## Main
numScenarios | 9 | 11.11% | 11.11% | 11.11% | 11.11% | 11.11% | 11.11% | 11.11% | 11.11% | 11.11%
Year | 2025
Load Scale Factor | 900%
Load Growth (cumul.) | 969.6%
Flex. Load Growth | 1043%
RES Installed, [MW] | 10
ESS Installed, [MWh] | 0

## RES installed
GenID | NodeID | Pinst, [MW]
2 | 6 | 5
3 | N/A | 0
4 | N/A | 0
5 | 23 | 5
6 | N/A | 0
7 | N/A | 0

## ES installed
ESS ID | Node ID | Pinst, [MW]
1 | N/A | 0
2 | N/A | 0
3 | N/A | 0

## FL Ratio
LoadID | Ratio, [%]
1 | 2.692%
2 | 2.423%
3 | 3.23%
4 | 1.615%
5 | 1.615%
6 | 5.384%
7 | 5.384%
8 | 1.615%
9 | 1.615%
10 | 1.211%
11 | 1.615%
12 | 1.615%
13 | 3.23%
14 | 1.615%
15 | 1.615%
16 | 1.615%
17 | 2.423%
18 | 2.423%
19 | 2.423%
20 | 2.423%
21 | 2.423%
22 | 2.423%
23 | 11.31%
24 | 11.31%
25 | 1.615%
26 | 1.615%
27 | 1.615%
28 | 3.23%
29 | 5.384%
30 | 4.038%
31 | 5.653%
32 | 1.615%

## FL Characterization
Time | 0 | 1 | 2 | 3 | 4 | 5 | 6 | 7 | 8 | 9 | 10 | 11 | 12 | 13 | 14 | 15 | 16 | 17 | 18 | 19 | 20 | 21 | 22 | 23
FL, [MW] | 1.2824 | 1.3252 | 1.1866 | 1.1247 | 0.92148 | 0.78209 | 0.95644 | 0.1661 | 0.14607 | 0.21295 | 0.12541 | 0.15671 | 0.24967 | 0.46001 | 0.49079 | 0.48265 | 0.27075 | 0.55151 | 0.32365 | 0.22755 | 0.34556 | 0.21357 | 0.9748 | 1.1751
Minimum FL, [MW] | -2.8953 | -3.096 | -3.4821 | -3.7562 | -4.0148 | -4.3815 | -4.1808 | -4.6898 | -4.2536 | -6.2478 | -6.1837 | -5.6529 | -5.4188 | -5.2317 | -4.9313 | -4.4875 | -4.1961 | -3.7551 | -2.3835 | -2.6674 | -2.8196 | -3.0271 | -2.405 | -2.5556
Maximum FL, [MW] | 2.7893 | 2.9841 | 3.3458 | 3.6002 | 3.8321 | 4.1843 | 3.9892 | 4.5018 | 4.1236 | 4.7053 | 4.7424 | 4.4393 | 4.2897 | 4.1795 | 3.9168 | 3.566 | 3.322 | 2.9691 | 2.3239 | 2.6011 | 2.764 | 2.9773 | 2.3168 | 2.4636

## Pc, Winter, S1
LoadID | 0 | 1 | 2 | 3 | 4 | 5 | 6 | 7 | 8 | 9 | 10 | 11 | 12 | 13 | 14 | 15 | 16 | 17 | 18 | 19 | 20 | 21 | 22 | 23
1 | 0.31553 | 0.30374 | 0.29292 | 0.30176 | 0.29325 | 0.29364 | 0.29635 | 0.38466 | 0.39235 | 0.38861 | 0.38743 | 0.39557 | 0.39131 | 0.38438 | 0.33438 | 0.35974 | 0.39111 | 0.38515 | 0.3653 | 0.34837 | 0.3459 | 0.33053 | 0.29852 | 0.29205
2 | 0.1275 | 0.12579 | 0.11846 | 0.11622 | 0.11219 | 0.11489 | 0.13884 | 0.13906 | 0.15034 | 0.1564 | 0.15395 | 0.15111 | 0.14802 | 0.14616 | 0.13764 | 0.14135 | 0.15078 | 0.18579 | 0.17207 | 0.15721 | 0.15543 | 0.14233 | 0.14914 | 0.1395
3 | 0.34983 | 0.33278 | 0.31893 | 0.3228 | 0.31893 | 0.35588 | 0.56484 | 0.6314 | 0.65878 | 0.64026 | 0.61416 | 0.65409 | 0.60974 | 0.58776 | 0.51135 | 0.50904 | 0.52292 | 0.57314 | 0.51792 | 0.5347 | 0.52319 | 0.48842 | 0.4315 | 0.39076
4 | 0.03584 | 0.031231 | 0.028998 | 0.026926 | 0.024109 | 0.031458 | 0.053198 | 0.049675 | 0.054159 | 0.051949 | 0.050116 | 0.047228 | 0.047575 | 0.048439 | 0.047072 | 0.047832 | 0.054904 | 0.085122 | 0.073744 | 0.061659 | 0.061642 | 0.053355 | 0.053092 | 0.048013
5 | 0.16974 | 0.15695 | 0.14338 | 0.14401 | 0.14353 | 0.15757 | 0.20281 | 0.21019 | 0.21691 | 0.22654 | 0.23141 | 0.23575 | 0.23272 | 0.22505 | 0.22487 | 0.22298 | 0.23437 | 0.27258 | 0.26546 | 0.25822 | 0.25783 | 0.23897 | 0.2253 | 0.20886
6 | 0.93408 | 0.88473 | 0.8566 | 0.86292 | 0.86076 | 0.92114 | 1.0444 | 1.213 | 1.2704 | 1.317 | 1.2912 | 1.3126 | 1.311 | 1.3031 | 1.2177 | 1.2201 | 1.173 | 1.2437 | 1.1936 | 1.17 | 1.1507 | 1.1048 | 1.0337 | 0.97487
7 | 0.46438 | 0.43571 | 0.42516 | 0.4145 | 0.41594 | 0.46316 | 0.58614 | 0.66276 | 0.75013 | 0.77341 | 0.7851 | 0.78679 | 0.77623 | 0.76666 | 0.70402 | 0.68693 | 0.72978 | 0.75995 | 0.72374 | 0.70886 | 0.66641 | 0.54785 | 0.54727 | 0.51793
8 | 0.10399 | 0.1003 | 0.09631 | 0.094481 | 0.095736 | 0.11126 | 0.17743 | 0.19752 | 0.20476 | 0.20474 | 0.21074 | 0.20982 | 0.19891 | 0.19757 | 0.17605 | 0.15942 | 0.16006 | 0.17845 | 0.17184 | 0.16492 | 0.16349 | 0.14911 | 0.13075 | 0.11864
9 | 0.11091 | 0.1116 | 0.10936 | 0.10836 | 0.10508 | 0.10283 | 0.10564 | 0.09288 | 0.092556 | 0.093636 | 0.092222 | 0.092728 | 0.094229 | 0.097626 | 0.098124 | 0.097992 | 0.09457 | 0.099104 | 0.095424 | 0.093872 | 0.095778 | 0.093646 | 0.10594 | 0.10918
10 | 0.089374 | 0.084208 | 0.079385 | 0.079285 | 0.077351 | 0.085692 | 0.11127 | 0.11874 | 0.12931 | 0.1387 | 0.13446 | 0.13445 | 0.13521 | 0.13185 | 0.12839 | 0.12129 | 0.12476 | 0.14478 | 0.13884 | 0.13284 | 0.12907 | 0.1204 | 0.11502 | 0.10484
11 | 0.057667 | 0.055238 | 0.051311 | 0.050148 | 0.047865 | 0.053623 | 0.070108 | 0.063102 | 0.050767 | 0.037022 | 0.06737 | 0.068379 | 0.067514 | 0.068384 | 0.064952 | 0.06641 | 0.067717 | 0.085338 | 0.07717 | 0.070839 | 0.070589 | 0.068082 | 0.072722 | 0.067788
12 | 0.2043 | 0.20411 | 0.2018 | 0.20613 | 0.20197 | 0.20485 | 0.21497 | 0.19615 | 0.16363 | 0.15812 | 0.21265 | 0.19459 | 0.19866 | 0.20638 | 0.21146 | 0.21778 | 0.23661 | 0.24814 | 0.22892 | 0.21579 | 0.22102 | 0.21829 | 0.23164 | 0.24538
13 | 0.86862 | 0.8407 | 0.84865 | 0.85631 | 0.86326 | 0.87825 | 1.0858 | 1.1128 | 1.1325 | 1.1065 | 1.0887 | 1.1292 | 1.1715 | 1.1413 | 1.1218 | 1.1345 | 1.0915 | 1.1491 | 1.1021 | 1.0361 | 1.0525 | 1.0178 | 0.92395 | 0.90151
14 | 0.21003 | 0.20365 | 0.19492 | 0.19922 | 0.19083 | 0.18881 | 0.19326 | 0.23348 | 0.23777 | 0.2366 | 0.23448 | 0.23987 | 0.23882 | 0.23806 | 0.20855 | 0.22364 | 0.23904 | 0.24 | 0.22441 | 0.21269 | 0.21312 | 0.20177 | 0.19486 | 0.19421
15 | 0.085001 | 0.083862 | 0.078971 | 0.077477 | 0.07479 | 0.076595 | 0.092559 | 0.092708 | 0.10023 | 0.10427 | 0.10263 | 0.10074 | 0.098682 | 0.097442 | 0.09176 | 0.094231 | 0.10052 | 0.12386 | 0.11471 | 0.10481 | 0.10362 | 0.094886 | 0.099427 | 0.093001
16 | 0.17491 | 0.16639 | 0.15946 | 0.1614 | 0.15946 | 0.17794 | 0.28242 | 0.3157 | 0.32939 | 0.32013 | 0.30708 | 0.32704 | 0.30487 | 0.29388 | 0.25567 | 0.25452 | 0.26146 | 0.28657 | 0.25896 | 0.26735 | 0.26159 | 0.24421 | 0.21575 | 0.19538
17 | 0.05376 | 0.046847 | 0.043497 | 0.040388 | 0.036164 | 0.047187 | 0.079797 | 0.074512 | 0.081239 | 0.077924 | 0.075174 | 0.070842 | 0.071362 | 0.072658 | 0.070608 | 0.071748 | 0.082356 | 0.12768 | 0.11062 | 0.092488 | 0.092462 | 0.080032 | 0.079639 | 0.07202
18 | 0.25461 | 0.23543 | 0.21508 | 0.21602 | 0.2153 | 0.23636 | 0.30421 | 0.31529 | 0.32537 | 0.33981 | 0.34711 | 0.35362 | 0.34908 | 0.33758 | 0.3373 | 0.33447 | 0.35155 | 0.40887 | 0.39819 | 0.38734 | 0.38674 | 0.35845 | 0.33794 | 0.3133
19 | 0.42034 | 0.39813 | 0.38547 | 0.38831 | 0.38734 | 0.41451 | 0.47 | 0.54586 | 0.57169 | 0.59264 | 0.58103 | 0.59065 | 0.58996 | 0.58638 | 0.54796 | 0.54903 | 0.52784 | 0.55967 | 0.53714 | 0.52649 | 0.51783 | 0.49715 | 0.46518 | 0.43869
20 | 0.20897 | 0.19607 | 0.19132 | 0.18653 | 0.18717 | 0.20842 | 0.26376 | 0.29824 | 0.33756 | 0.34804 | 0.3533 | 0.35406 | 0.3493 | 0.345 | 0.31681 | 0.30912 | 0.3284 | 0.34198 | 0.32569 | 0.31899 | 0.29988 | 0.24653 | 0.24627 | 0.23307
21 | 0.15599 | 0.15045 | 0.14447 | 0.14172 | 0.1436 | 0.16689 | 0.26614 | 0.29628 | 0.30714 | 0.3071 | 0.3161 | 0.31473 | 0.29836 | 0.29636 | 0.26408 | 0.23913 | 0.24008 | 0.26768 | 0.25775 | 0.24739 | 0.24523 | 0.22367 | 0.19613 | 0.17797
22 | 0.16636 | 0.1674 | 0.16404 | 0.16254 | 0.15762 | 0.15424 | 0.15847 | 0.13932 | 0.13883 | 0.14045 | 0.13833 | 0.13909 | 0.14134 | 0.14644 | 0.14719 | 0.14699 | 0.14185 | 0.14866 | 0.14314 | 0.14081 | 0.14367 | 0.14047 | 0.15891 | 0.16376
23 | 0.83416 | 0.78594 | 0.74093 | 0.73999 | 0.72194 | 0.79979 | 1.0386 | 1.1082 | 1.2069 | 1.2946 | 1.255 | 1.2549 | 1.2619 | 1.2306 | 1.1983 | 1.1321 | 1.1644 | 1.3513 | 1.2958 | 1.2399 | 1.2047 | 1.1237 | 1.0736 | 0.97852
24 | 0.40367 | 0.38666 | 0.35917 | 0.35104 | 0.33505 | 0.37536 | 0.49076 | 0.44171 | 0.35537 | 0.25915 | 0.47159 | 0.47866 | 0.4726 | 0.47869 | 0.45466 | 0.46487 | 0.47402 | 0.59737 | 0.54019 | 0.49587 | 0.49412 | 0.47658 | 0.50906 | 0.47451
25 | 0.2043 | 0.20411 | 0.2018 | 0.20613 | 0.20197 | 0.20485 | 0.21497 | 0.19615 | 0.16363 | 0.15812 | 0.21265 | 0.19459 | 0.19866 | 0.20638 | 0.21146 | 0.21778 | 0.23661 | 0.24814 | 0.22892 | 0.21579 | 0.22102 | 0.21829 | 0.23164 | 0.24538
26 | 0.43431 | 0.42035 | 0.42433 | 0.42815 | 0.43163 | 0.43913 | 0.54289 | 0.55639 | 0.56624 | 0.55325 | 0.54437 | 0.5646 | 0.58577 | 0.57064 | 0.5609 | 0.56725 | 0.54575 | 0.57454 | 0.55103 | 0.51803 | 0.52625 | 0.50891 | 0.46197 | 0.45076
27 | 0.21003 | 0.20365 | 0.19492 | 0.19922 | 0.19083 | 0.18881 | 0.19326 | 0.23348 | 0.23777 | 0.2366 | 0.23448 | 0.23987 | 0.23882 | 0.23806 | 0.20855 | 0.22364 | 0.23904 | 0.24 | 0.22441 | 0.21269 | 0.21312 | 0.20177 | 0.19486 | 0.19421
28 | 0.17 | 0.16772 | 0.15794 | 0.15495 | 0.14958 | 0.15319 | 0.18512 | 0.18542 | 0.20046 | 0.20853 | 0.20527 | 0.20149 | 0.19736 | 0.19488 | 0.18352 | 0.18846 | 0.20104 | 0.24772 | 0.22942 | 0.20961 | 0.20724 | 0.18977 | 0.19885 | 0.186
29 | 0.58304 | 0.55463 | 0.53155 | 0.538 | 0.53155 | 0.59313 | 0.94141 | 1.0523 | 1.098 | 1.0671 | 1.0236 | 1.0901 | 1.0162 | 0.9796 | 0.85225 | 0.8484 | 0.87153 | 0.95523 | 0.8632 | 0.89116 | 0.87198 | 0.81403 | 0.71916 | 0.65127
30 | 0.089599 | 0.078078 | 0.072495 | 0.067314 | 0.060273 | 0.078644 | 0.133 | 0.12419 | 0.1354 | 0.12987 | 0.12529 | 0.11807 | 0.11894 | 0.1211 | 0.11768 | 0.11958 | 0.13726 | 0.21281 | 0.18436 | 0.15415 | 0.1541 | 0.13339 | 0.13273 | 0.12003
31 | 0.59409 | 0.54934 | 0.50184 | 0.50404 | 0.50237 | 0.55151 | 0.70983 | 0.73568 | 0.7592 | 0.7929 | 0.80992 | 0.82511 | 0.81453 | 0.78768 | 0.78703 | 0.78042 | 0.82028 | 0.95402 | 0.92912 | 0.90378 | 0.9024 | 0.83638 | 0.78853 | 0.73102
32 | 0.28023 | 0.26542 | 0.25698 | 0.25888 | 0.25823 | 0.27634 | 0.31333 | 0.36391 | 0.38112 | 0.39509 | 0.38735 | 0.39377 | 0.39331 | 0.39092 | 0.36531 | 0.36602 | 0.35189 | 0.37311 | 0.35809 | 0.35099 | 0.34522 | 0.33143 | 0.31012 | 0.29246

## Pc, Winter, S2
LoadID | 0 | 1 | 2 | 3 | 4 | 5 | 6 | 7 | 8 | 9 | 10 | 11 | 12 | 13 | 14 | 15 | 16 | 17 | 18 | 19 | 20 | 21 | 22 | 23
1 | 0.31553 | 0.30374 | 0.29292 | 0.30176 | 0.29325 | 0.29364 | 0.29635 | 0.38466 | 0.39235 | 0.38861 | 0.38743 | 0.39557 | 0.39131 | 0.38438 | 0.33438 | 0.35974 | 0.39111 | 0.38515 | 0.3653 | 0.34837 | 0.3459 | 0.33053 | 0.29852 | 0.29205
2 | 0.1275 | 0.12579 | 0.11846 | 0.11622 | 0.11219 | 0.11489 | 0.13884 | 0.13906 | 0.15034 | 0.1564 | 0.15395 | 0.15111 | 0.14802 | 0.14616 | 0.13764 | 0.14135 | 0.15078 | 0.18579 | 0.17207 | 0.15721 | 0.15543 | 0.14233 | 0.14914 | 0.1395
3 | 0.34983 | 0.33278 | 0.31893 | 0.3228 | 0.31893 | 0.35588 | 0.56484 | 0.6314 | 0.65878 | 0.64026 | 0.61416 | 0.65409 | 0.60974 | 0.58776 | 0.51135 | 0.50904 | 0.52292 | 0.57314 | 0.51792 | 0.5347 | 0.52319 | 0.48842 | 0.4315 | 0.39076
4 | 0.03584 | 0.031231 | 0.028998 | 0.026926 | 0.024109 | 0.031458 | 0.053198 | 0.049675 | 0.054159 | 0.051949 | 0.050116 | 0.047228 | 0.047575 | 0.048439 | 0.047072 | 0.047832 | 0.054904 | 0.085122 | 0.073744 | 0.061659 | 0.061642 | 0.053355 | 0.053092 | 0.048013
5 | 0.16974 | 0.15695 | 0.14338 | 0.14401 | 0.14353 | 0.15757 | 0.20281 | 0.21019 | 0.21691 | 0.22654 | 0.23141 | 0.23575 | 0.23272 | 0.22505 | 0.22487 | 0.22298 | 0.23437 | 0.27258 | 0.26546 | 0.25822 | 0.25783 | 0.23897 | 0.2253 | 0.20886
6 | 0.93408 | 0.88473 | 0.8566 | 0.86292 | 0.86076 | 0.92114 | 1.0444 | 1.213 | 1.2704 | 1.317 | 1.2912 | 1.3126 | 1.311 | 1.3031 | 1.2177 | 1.2201 | 1.173 | 1.2437 | 1.1936 | 1.17 | 1.1507 | 1.1048 | 1.0337 | 0.97487
7 | 0.46438 | 0.43571 | 0.42516 | 0.4145 | 0.41594 | 0.46316 | 0.58614 | 0.66276 | 0.75013 | 0.77341 | 0.7851 | 0.78679 | 0.77623 | 0.76666 | 0.70402 | 0.68693 | 0.72978 | 0.75995 | 0.72374 | 0.70886 | 0.66641 | 0.54785 | 0.54727 | 0.51793
8 | 0.10399 | 0.1003 | 0.09631 | 0.094481 | 0.095736 | 0.11126 | 0.17743 | 0.19752 | 0.20476 | 0.20474 | 0.21074 | 0.20982 | 0.19891 | 0.19757 | 0.17605 | 0.15942 | 0.16006 | 0.17845 | 0.17184 | 0.16492 | 0.16349 | 0.14911 | 0.13075 | 0.11864
9 | 0.11091 | 0.1116 | 0.10936 | 0.10836 | 0.10508 | 0.10283 | 0.10564 | 0.09288 | 0.092556 | 0.093636 | 0.092222 | 0.092728 | 0.094229 | 0.097626 | 0.098124 | 0.097992 | 0.09457 | 0.099104 | 0.095424 | 0.093872 | 0.095778 | 0.093646 | 0.10594 | 0.10918
10 | 0.089374 | 0.084208 | 0.079385 | 0.079285 | 0.077351 | 0.085692 | 0.11127 | 0.11874 | 0.12931 | 0.1387 | 0.13446 | 0.13445 | 0.13521 | 0.13185 | 0.12839 | 0.12129 | 0.12476 | 0.14478 | 0.13884 | 0.13284 | 0.12907 | 0.1204 | 0.11502 | 0.10484
11 | 0.057667 | 0.055238 | 0.051311 | 0.050148 | 0.047865 | 0.053623 | 0.070108 | 0.063102 | 0.050767 | 0.037022 | 0.06737 | 0.068379 | 0.067514 | 0.068384 | 0.064952 | 0.06641 | 0.067717 | 0.085338 | 0.07717 | 0.070839 | 0.070589 | 0.068082 | 0.072722 | 0.067788
12 | 0.2043 | 0.20411 | 0.2018 | 0.20613 | 0.20197 | 0.20485 | 0.21497 | 0.19615 | 0.16363 | 0.15812 | 0.21265 | 0.19459 | 0.19866 | 0.20638 | 0.21146 | 0.21778 | 0.23661 | 0.24814 | 0.22892 | 0.21579 | 0.22102 | 0.21829 | 0.23164 | 0.24538
13 | 0.86862 | 0.8407 | 0.84865 | 0.85631 | 0.86326 | 0.87825 | 1.0858 | 1.1128 | 1.1325 | 1.1065 | 1.0887 | 1.1292 | 1.1715 | 1.1413 | 1.1218 | 1.1345 | 1.0915 | 1.1491 | 1.1021 | 1.0361 | 1.0525 | 1.0178 | 0.92395 | 0.90151
14 | 0.21003 | 0.20365 | 0.19492 | 0.19922 | 0.19083 | 0.18881 | 0.19326 | 0.23348 | 0.23777 | 0.2366 | 0.23448 | 0.23987 | 0.23882 | 0.23806 | 0.20855 | 0.22364 | 0.23904 | 0.24 | 0.22441 | 0.21269 | 0.21312 | 0.20177 | 0.19486 | 0.19421
15 | 0.085001 | 0.083862 | 0.078971 | 0.077477 | 0.07479 | 0.076595 | 0.092559 | 0.092708 | 0.10023 | 0.10427 | 0.10263 | 0.10074 | 0.098682 | 0.097442 | 0.09176 | 0.094231 | 0.10052 | 0.12386 | 0.11471 | 0.10481 | 0.10362 | 0.094886 | 0.099427 | 0.093001
16 | 0.17491 | 0.16639 | 0.15946 | 0.1614 | 0.15946 | 0.17794 | 0.28242 | 0.3157 | 0.32939 | 0.32013 | 0.30708 | 0.32704 | 0.30487 | 0.29388 | 0.25567 | 0.25452 | 0.26146 | 0.28657 | 0.25896 | 0.26735 | 0.26159 | 0.24421 | 0.21575 | 0.19538
17 | 0.05376 | 0.046847 | 0.043497 | 0.040388 | 0.036164 | 0.047187 | 0.079797 | 0.074512 | 0.081239 | 0.077924 | 0.075174 | 0.070842 | 0.071362 | 0.072658 | 0.070608 | 0.071748 | 0.082356 | 0.12768 | 0.11062 | 0.092488 | 0.092462 | 0.080032 | 0.079639 | 0.07202
18 | 0.25461 | 0.23543 | 0.21508 | 0.21602 | 0.2153 | 0.23636 | 0.30421 | 0.31529 | 0.32537 | 0.33981 | 0.34711 | 0.35362 | 0.34908 | 0.33758 | 0.3373 | 0.33447 | 0.35155 | 0.40887 | 0.39819 | 0.38734 | 0.38674 | 0.35845 | 0.33794 | 0.3133
19 | 0.42034 | 0.39813 | 0.38547 | 0.38831 | 0.38734 | 0.41451 | 0.47 | 0.54586 | 0.57169 | 0.59264 | 0.58103 | 0.59065 | 0.58996 | 0.58638 | 0.54796 | 0.54903 | 0.52784 | 0.55967 | 0.53714 | 0.52649 | 0.51783 | 0.49715 | 0.46518 | 0.43869
20 | 0.20897 | 0.19607 | 0.19132 | 0.18653 | 0.18717 | 0.20842 | 0.26376 | 0.29824 | 0.33756 | 0.34804 | 0.3533 | 0.35406 | 0.3493 | 0.345 | 0.31681 | 0.30912 | 0.3284 | 0.34198 | 0.32569 | 0.31899 | 0.29988 | 0.24653 | 0.24627 | 0.23307
21 | 0.15599 | 0.15045 | 0.14447 | 0.14172 | 0.1436 | 0.16689 | 0.26614 | 0.29628 | 0.30714 | 0.3071 | 0.3161 | 0.31473 | 0.29836 | 0.29636 | 0.26408 | 0.23913 | 0.24008 | 0.26768 | 0.25775 | 0.24739 | 0.24523 | 0.22367 | 0.19613 | 0.17797
22 | 0.16636 | 0.1674 | 0.16404 | 0.16254 | 0.15762 | 0.15424 | 0.15847 | 0.13932 | 0.13883 | 0.14045 | 0.13833 | 0.13909 | 0.14134 | 0.14644 | 0.14719 | 0.14699 | 0.14185 | 0.14866 | 0.14314 | 0.14081 | 0.14367 | 0.14047 | 0.15891 | 0.16376
23 | 0.83416 | 0.78594 | 0.74093 | 0.73999 | 0.72194 | 0.79979 | 1.0386 | 1.1082 | 1.2069 | 1.2946 | 1.255 | 1.2549 | 1.2619 | 1.2306 | 1.1983 | 1.1321 | 1.1644 | 1.3513 | 1.2958 | 1.2399 | 1.2047 | 1.1237 | 1.0736 | 0.97852
24 | 0.40367 | 0.38666 | 0.35917 | 0.35104 | 0.33505 | 0.37536 | 0.49076 | 0.44171 | 0.35537 | 0.25915 | 0.47159 | 0.47866 | 0.4726 | 0.47869 | 0.45466 | 0.46487 | 0.47402 | 0.59737 | 0.54019 | 0.49587 | 0.49412 | 0.47658 | 0.50906 | 0.47451
25 | 0.2043 | 0.20411 | 0.2018 | 0.20613 | 0.20197 | 0.20485 | 0.21497 | 0.19615 | 0.16363 | 0.15812 | 0.21265 | 0.19459 | 0.19866 | 0.20638 | 0.21146 | 0.21778 | 0.23661 | 0.24814 | 0.22892 | 0.21579 | 0.22102 | 0.21829 | 0.23164 | 0.24538
26 | 0.43431 | 0.42035 | 0.42433 | 0.42815 | 0.43163 | 0.43913 | 0.54289 | 0.55639 | 0.56624 | 0.55325 | 0.54437 | 0.5646 | 0.58577 | 0.57064 | 0.5609 | 0.56725 | 0.54575 | 0.57454 | 0.55103 | 0.51803 | 0.52625 | 0.50891 | 0.46197 | 0.45076
27 | 0.21003 | 0.20365 | 0.19492 | 0.19922 | 0.19083 | 0.18881 | 0.19326 | 0.23348 | 0.23777 | 0.2366 | 0.23448 | 0.23987 | 0.23882 | 0.23806 | 0.20855 | 0.22364 | 0.23904 | 0.24 | 0.22441 | 0.21269 | 0.21312 | 0.20177 | 0.19486 | 0.19421
28 | 0.17 | 0.16772 | 0.15794 | 0.15495 | 0.14958 | 0.15319 | 0.18512 | 0.18542 | 0.20046 | 0.20853 | 0.20527 | 0.20149 | 0.19736 | 0.19488 | 0.18352 | 0.18846 | 0.20104 | 0.24772 | 0.22942 | 0.20961 | 0.20724 | 0.18977 | 0.19885 | 0.186
29 | 0.58304 | 0.55463 | 0.53155 | 0.538 | 0.53155 | 0.59313 | 0.94141 | 1.0523 | 1.098 | 1.0671 | 1.0236 | 1.0901 | 1.0162 | 0.9796 | 0.85225 | 0.8484 | 0.87153 | 0.95523 | 0.8632 | 0.89116 | 0.87198 | 0.81403 | 0.71916 | 0.65127
30 | 0.089599 | 0.078078 | 0.072495 | 0.067314 | 0.060273 | 0.078644 | 0.133 | 0.12419 | 0.1354 | 0.12987 | 0.12529 | 0.11807 | 0.11894 | 0.1211 | 0.11768 | 0.11958 | 0.13726 | 0.21281 | 0.18436 | 0.15415 | 0.1541 | 0.13339 | 0.13273 | 0.12003
31 | 0.59409 | 0.54934 | 0.50184 | 0.50404 | 0.50237 | 0.55151 | 0.70983 | 0.73568 | 0.7592 | 0.7929 | 0.80992 | 0.82511 | 0.81453 | 0.78768 | 0.78703 | 0.78042 | 0.82028 | 0.95402 | 0.92912 | 0.90378 | 0.9024 | 0.83638 | 0.78853 | 0.73102
32 | 0.28023 | 0.26542 | 0.25698 | 0.25888 | 0.25823 | 0.27634 | 0.31333 | 0.36391 | 0.38112 | 0.39509 | 0.38735 | 0.39377 | 0.39331 | 0.39092 | 0.36531 | 0.36602 | 0.35189 | 0.37311 | 0.35809 | 0.35099 | 0.34522 | 0.33143 | 0.31012 | 0.29246

## Pc, Winter, S3
LoadID | 0 | 1 | 2 | 3 | 4 | 5 | 6 | 7 | 8 | 9 | 10 | 11 | 12 | 13 | 14 | 15 | 16 | 17 | 18 | 19 | 20 | 21 | 22 | 23
1 | 0.31553 | 0.30374 | 0.29292 | 0.30176 | 0.29325 | 0.29364 | 0.29635 | 0.38466 | 0.39235 | 0.38861 | 0.38743 | 0.39557 | 0.39131 | 0.38438 | 0.33438 | 0.35974 | 0.39111 | 0.38515 | 0.3653 | 0.34837 | 0.3459 | 0.33053 | 0.29852 | 0.29205
2 | 0.1275 | 0.12579 | 0.11846 | 0.11622 | 0.11219 | 0.11489 | 0.13884 | 0.13906 | 0.15034 | 0.1564 | 0.15395 | 0.15111 | 0.14802 | 0.14616 | 0.13764 | 0.14135 | 0.15078 | 0.18579 | 0.17207 | 0.15721 | 0.15543 | 0.14233 | 0.14914 | 0.1395
3 | 0.34983 | 0.33278 | 0.31893 | 0.3228 | 0.31893 | 0.35588 | 0.56484 | 0.6314 | 0.65878 | 0.64026 | 0.61416 | 0.65409 | 0.60974 | 0.58776 | 0.51135 | 0.50904 | 0.52292 | 0.57314 | 0.51792 | 0.5347 | 0.52319 | 0.48842 | 0.4315 | 0.39076
4 | 0.03584 | 0.031231 | 0.028998 | 0.026926 | 0.024109 | 0.031458 | 0.053198 | 0.049675 | 0.054159 | 0.051949 | 0.050116 | 0.047228 | 0.047575 | 0.048439 | 0.047072 | 0.047832 | 0.054904 | 0.085122 | 0.073744 | 0.061659 | 0.061642 | 0.053355 | 0.053092 | 0.048013
5 | 0.16974 | 0.15695 | 0.14338 | 0.14401 | 0.14353 | 0.15757 | 0.20281 | 0.21019 | 0.21691 | 0.22654 | 0.23141 | 0.23575 | 0.23272 | 0.22505 | 0.22487 | 0.22298 | 0.23437 | 0.27258 | 0.26546 | 0.25822 | 0.25783 | 0.23897 | 0.2253 | 0.20886
6 | 0.93408 | 0.88473 | 0.8566 | 0.86292 | 0.86076 | 0.92114 | 1.0444 | 1.213 | 1.2704 | 1.317 | 1.2912 | 1.3126 | 1.311 | 1.3031 | 1.2177 | 1.2201 | 1.173 | 1.2437 | 1.1936 | 1.17 | 1.1507 | 1.1048 | 1.0337 | 0.97487
7 | 0.46438 | 0.43571 | 0.42516 | 0.4145 | 0.41594 | 0.46316 | 0.58614 | 0.66276 | 0.75013 | 0.77341 | 0.7851 | 0.78679 | 0.77623 | 0.76666 | 0.70402 | 0.68693 | 0.72978 | 0.75995 | 0.72374 | 0.70886 | 0.66641 | 0.54785 | 0.54727 | 0.51793
8 | 0.10399 | 0.1003 | 0.09631 | 0.094481 | 0.095736 | 0.11126 | 0.17743 | 0.19752 | 0.20476 | 0.20474 | 0.21074 | 0.20982 | 0.19891 | 0.19757 | 0.17605 | 0.15942 | 0.16006 | 0.17845 | 0.17184 | 0.16492 | 0.16349 | 0.14911 | 0.13075 | 0.11864
9 | 0.11091 | 0.1116 | 0.10936 | 0.10836 | 0.10508 | 0.10283 | 0.10564 | 0.09288 | 0.092556 | 0.093636 | 0.092222 | 0.092728 | 0.094229 | 0.097626 | 0.098124 | 0.097992 | 0.09457 | 0.099104 | 0.095424 | 0.093872 | 0.095778 | 0.093646 | 0.10594 | 0.10918
10 | 0.089374 | 0.084208 | 0.079385 | 0.079285 | 0.077351 | 0.085692 | 0.11127 | 0.11874 | 0.12931 | 0.1387 | 0.13446 | 0.13445 | 0.13521 | 0.13185 | 0.12839 | 0.12129 | 0.12476 | 0.14478 | 0.13884 | 0.13284 | 0.12907 | 0.1204 | 0.11502 | 0.10484
11 | 0.057667 | 0.055238 | 0.051311 | 0.050148 | 0.047865 | 0.053623 | 0.070108 | 0.063102 | 0.050767 | 0.037022 | 0.06737 | 0.068379 | 0.067514 | 0.068384 | 0.064952 | 0.06641 | 0.067717 | 0.085338 | 0.07717 | 0.070839 | 0.070589 | 0.068082 | 0.072722 | 0.067788
12 | 0.2043 | 0.20411 | 0.2018 | 0.20613 | 0.20197 | 0.20485 | 0.21497 | 0.19615 | 0.16363 | 0.15812 | 0.21265 | 0.19459 | 0.19866 | 0.20638 | 0.21146 | 0.21778 | 0.23661 | 0.24814 | 0.22892 | 0.21579 | 0.22102 | 0.21829 | 0.23164 | 0.24538
13 | 0.86862 | 0.8407 | 0.84865 | 0.85631 | 0.86326 | 0.87825 | 1.0858 | 1.1128 | 1.1325 | 1.1065 | 1.0887 | 1.1292 | 1.1715 | 1.1413 | 1.1218 | 1.1345 | 1.0915 | 1.1491 | 1.1021 | 1.0361 | 1.0525 | 1.0178 | 0.92395 | 0.90151
14 | 0.21003 | 0.20365 | 0.19492 | 0.19922 | 0.19083 | 0.18881 | 0.19326 | 0.23348 | 0.23777 | 0.2366 | 0.23448 | 0.23987 | 0.23882 | 0.23806 | 0.20855 | 0.22364 | 0.23904 | 0.24 | 0.22441 | 0.21269 | 0.21312 | 0.20177 | 0.19486 | 0.19421
15 | 0.085001 | 0.083862 | 0.078971 | 0.077477 | 0.07479 | 0.076595 | 0.092559 | 0.092708 | 0.10023 | 0.10427 | 0.10263 | 0.10074 | 0.098682 | 0.097442 | 0.09176 | 0.094231 | 0.10052 | 0.12386 | 0.11471 | 0.10481 | 0.10362 | 0.094886 | 0.099427 | 0.093001
16 | 0.17491 | 0.16639 | 0.15946 | 0.1614 | 0.15946 | 0.17794 | 0.28242 | 0.3157 | 0.32939 | 0.32013 | 0.30708 | 0.32704 | 0.30487 | 0.29388 | 0.25567 | 0.25452 | 0.26146 | 0.28657 | 0.25896 | 0.26735 | 0.26159 | 0.24421 | 0.21575 | 0.19538
17 | 0.05376 | 0.046847 | 0.043497 | 0.040388 | 0.036164 | 0.047187 | 0.079797 | 0.074512 | 0.081239 | 0.077924 | 0.075174 | 0.070842 | 0.071362 | 0.072658 | 0.070608 | 0.071748 | 0.082356 | 0.12768 | 0.11062 | 0.092488 | 0.092462 | 0.080032 | 0.079639 | 0.07202
18 | 0.25461 | 0.23543 | 0.21508 | 0.21602 | 0.2153 | 0.23636 | 0.30421 | 0.31529 | 0.32537 | 0.33981 | 0.34711 | 0.35362 | 0.34908 | 0.33758 | 0.3373 | 0.33447 | 0.35155 | 0.40887 | 0.39819 | 0.38734 | 0.38674 | 0.35845 | 0.33794 | 0.3133
19 | 0.42034 | 0.39813 | 0.38547 | 0.38831 | 0.38734 | 0.41451 | 0.47 | 0.54586 | 0.57169 | 0.59264 | 0.58103 | 0.59065 | 0.58996 | 0.58638 | 0.54796 | 0.54903 | 0.52784 | 0.55967 | 0.53714 | 0.52649 | 0.51783 | 0.49715 | 0.46518 | 0.43869
20 | 0.20897 | 0.19607 | 0.19132 | 0.18653 | 0.18717 | 0.20842 | 0.26376 | 0.29824 | 0.33756 | 0.34804 | 0.3533 | 0.35406 | 0.3493 | 0.345 | 0.31681 | 0.30912 | 0.3284 | 0.34198 | 0.32569 | 0.31899 | 0.29988 | 0.24653 | 0.24627 | 0.23307
21 | 0.15599 | 0.15045 | 0.14447 | 0.14172 | 0.1436 | 0.16689 | 0.26614 | 0.29628 | 0.30714 | 0.3071 | 0.3161 | 0.31473 | 0.29836 | 0.29636 | 0.26408 | 0.23913 | 0.24008 | 0.26768 | 0.25775 | 0.24739 | 0.24523 | 0.22367 | 0.19613 | 0.17797
22 | 0.16636 | 0.1674 | 0.16404 | 0.16254 | 0.15762 | 0.15424 | 0.15847 | 0.13932 | 0.13883 | 0.14045 | 0.13833 | 0.13909 | 0.14134 | 0.14644 | 0.14719 | 0.14699 | 0.14185 | 0.14866 | 0.14314 | 0.14081 | 0.14367 | 0.14047 | 0.15891 | 0.16376
23 | 0.83416 | 0.78594 | 0.74093 | 0.73999 | 0.72194 | 0.79979 | 1.0386 | 1.1082 | 1.2069 | 1.2946 | 1.255 | 1.2549 | 1.2619 | 1.2306 | 1.1983 | 1.1321 | 1.1644 | 1.3513 | 1.2958 | 1.2399 | 1.2047 | 1.1237 | 1.0736 | 0.97852
24 | 0.40367 | 0.38666 | 0.35917 | 0.35104 | 0.33505 | 0.37536 | 0.49076 | 0.44171 | 0.35537 | 0.25915 | 0.47159 | 0.47866 | 0.4726 | 0.47869 | 0.45466 | 0.46487 | 0.47402 | 0.59737 | 0.54019 | 0.49587 | 0.49412 | 0.47658 | 0.50906 | 0.47451
25 | 0.2043 | 0.20411 | 0.2018 | 0.20613 | 0.20197 | 0.20485 | 0.21497 | 0.19615 | 0.16363 | 0.15812 | 0.21265 | 0.19459 | 0.19866 | 0.20638 | 0.21146 | 0.21778 | 0.23661 | 0.24814 | 0.22892 | 0.21579 | 0.22102 | 0.21829 | 0.23164 | 0.24538
26 | 0.43431 | 0.42035 | 0.42433 | 0.42815 | 0.43163 | 0.43913 | 0.54289 | 0.55639 | 0.56624 | 0.55325 | 0.54437 | 0.5646 | 0.58577 | 0.57064 | 0.5609 | 0.56725 | 0.54575 | 0.57454 | 0.55103 | 0.51803 | 0.52625 | 0.50891 | 0.46197 | 0.45076
27 | 0.21003 | 0.20365 | 0.19492 | 0.19922 | 0.19083 | 0.18881 | 0.19326 | 0.23348 | 0.23777 | 0.2366 | 0.23448 | 0.23987 | 0.23882 | 0.23806 | 0.20855 | 0.22364 | 0.23904 | 0.24 | 0.22441 | 0.21269 | 0.21312 | 0.20177 | 0.19486 | 0.19421
28 | 0.17 | 0.16772 | 0.15794 | 0.15495 | 0.14958 | 0.15319 | 0.18512 | 0.18542 | 0.20046 | 0.20853 | 0.20527 | 0.20149 | 0.19736 | 0.19488 | 0.18352 | 0.18846 | 0.20104 | 0.24772 | 0.22942 | 0.20961 | 0.20724 | 0.18977 | 0.19885 | 0.186
29 | 0.58304 | 0.55463 | 0.53155 | 0.538 | 0.53155 | 0.59313 | 0.94141 | 1.0523 | 1.098 | 1.0671 | 1.0236 | 1.0901 | 1.0162 | 0.9796 | 0.85225 | 0.8484 | 0.87153 | 0.95523 | 0.8632 | 0.89116 | 0.87198 | 0.81403 | 0.71916 | 0.65127
30 | 0.089599 | 0.078078 | 0.072495 | 0.067314 | 0.060273 | 0.078644 | 0.133 | 0.12419 | 0.1354 | 0.12987 | 0.12529 | 0.11807 | 0.11894 | 0.1211 | 0.11768 | 0.11958 | 0.13726 | 0.21281 | 0.18436 | 0.15415 | 0.1541 | 0.13339 | 0.13273 | 0.12003
31 | 0.59409 | 0.54934 | 0.50184 | 0.50404 | 0.50237 | 0.55151 | 0.70983 | 0.73568 | 0.7592 | 0.7929 | 0.80992 | 0.82511 | 0.81453 | 0.78768 | 0.78703 | 0.78042 | 0.82028 | 0.95402 | 0.92912 | 0.90378 | 0.9024 | 0.83638 | 0.78853 | 0.73102
32 | 0.28023 | 0.26542 | 0.25698 | 0.25888 | 0.25823 | 0.27634 | 0.31333 | 0.36391 | 0.38112 | 0.39509 | 0.38735 | 0.39377 | 0.39331 | 0.39092 | 0.36531 | 0.36602 | 0.35189 | 0.37311 | 0.35809 | 0.35099 | 0.34522 | 0.33143 | 0.31012 | 0.29246

## Pc, Winter, S4
LoadID | 0 | 1 | 2 | 3 | 4 | 5 | 6 | 7 | 8 | 9 | 10 | 11 | 12 | 13 | 14 | 15 | 16 | 17 | 18 | 19 | 20 | 21 | 22 | 23
1 | 0.32815 | 0.31589 | 0.30464 | 0.31383 | 0.30498 | 0.30538 | 0.3082 | 0.40005 | 0.40804 | 0.40415 | 0.40292 | 0.41139 | 0.40696 | 0.39976 | 0.34775 | 0.37413 | 0.40675 | 0.40056 | 0.37992 | 0.3623 | 0.35974 | 0.34375 | 0.31046 | 0.30373
2 | 0.13136 | 0.12954 | 0.12205 | 0.11977 | 0.11578 | 0.11873 | 0.14347 | 0.14446 | 0.15622 | 0.16245 | 0.15999 | 0.15701 | 0.1537 | 0.15156 | 0.14267 | 0.14653 | 0.15655 | 0.19269 | 0.17864 | 0.16328 | 0.16132 | 0.14782 | 0.15416 | 0.14394
3 | 0.36216 | 0.34438 | 0.33015 | 0.33426 | 0.3305 | 0.36911 | 0.5862 | 0.65644 | 0.68494 | 0.6656 | 0.63856 | 0.68005 | 0.63381 | 0.61068 | 0.53117 | 0.52878 | 0.54349 | 0.59535 | 0.53822 | 0.55579 | 0.54367 | 0.50768 | 0.4475 | 0.40487
4 | 0.036445 | 0.031624 | 0.029391 | 0.027276 | 0.024478 | 0.032211 | 0.054708 | 0.051555 | 0.056231 | 0.053889 | 0.05204 | 0.049016 | 0.049317 | 0.050079 | 0.048638 | 0.049433 | 0.056925 | 0.088171 | 0.076484 | 0.063978 | 0.063884 | 0.055351 | 0.054586 | 0.049175
5 | 0.1757 | 0.16238 | 0.14835 | 0.14904 | 0.14868 | 0.16337 | 0.2103 | 0.2185 | 0.2255 | 0.23547 | 0.24058 | 0.24508 | 0.24187 | 0.23376 | 0.23354 | 0.23158 | 0.24357 | 0.28312 | 0.27587 | 0.26841 | 0.26792 | 0.24839 | 0.23368 | 0.21646
6 | 0.96869 | 0.91727 | 0.8883 | 0.89501 | 0.89321 | 0.9563 | 1.0842 | 1.2612 | 1.3209 | 1.3692 | 1.3426 | 1.3647 | 1.3629 | 1.3542 | 1.2653 | 1.2678 | 1.2193 | 1.2923 | 1.2407 | 1.2163 | 1.196 | 1.1485 | 1.073 | 1.0113
7 | 0.48019 | 0.45028 | 0.43962 | 0.42866 | 0.4306 | 0.48 | 0.60752 | 0.68891 | 0.77982 | 0.80389 | 0.81624 | 0.81792 | 0.80674 | 0.79634 | 0.73113 | 0.71336 | 0.75839 | 0.78916 | 0.752 | 0.73673 | 0.69232 | 0.56931 | 0.56707 | 0.53611
8 | 0.10732 | 0.10345 | 0.099396 | 0.097533 | 0.098971 | 0.1152 | 0.18391 | 0.20532 | 0.21286 | 0.21279 | 0.21908 | 0.21811 | 0.2067 | 0.20518 | 0.18278 | 0.16549 | 0.16628 | 0.18523 | 0.1785 | 0.17137 | 0.1698 | 0.15494 | 0.13535 | 0.12263
9 | 0.11452 | 0.11521 | 0.11297 | 0.11197 | 0.10869 | 0.10644 | 0.10925 | 0.096487 | 0.096164 | 0.097244 | 0.09583 | 0.096336 | 0.097837 | 0.10123 | 0.10173 | 0.1016 | 0.098178 | 0.10271 | 0.099032 | 0.09748 | 0.099386 | 0.097254 | 0.10955 | 0.11278
10 | 0.092328 | 0.086934 | 0.081986 | 0.081912 | 0.079999 | 0.088741 | 0.11526 | 0.12341 | 0.13441 | 0.14415 | 0.13978 | 0.13975 | 0.14049 | 0.1369 | 0.13329 | 0.12591 | 0.12962 | 0.1503 | 0.14423 | 0.13805 | 0.13407 | 0.12511 | 0.11915 | 0.10847
11 | 0.059146 | 0.056591 | 0.052596 | 0.051428 | 0.049184 | 0.055263 | 0.072295 | 0.065518 | 0.052703 | 0.038365 | 0.069984 | 0.071013 | 0.070053 | 0.070822 | 0.067233 | 0.068754 | 0.070251 | 0.088396 | 0.080048 | 0.073525 | 0.073189 | 0.070668 | 0.075001 | 0.06974
12 | 0.21164 | 0.21142 | 0.2091 | 0.21365 | 0.20945 | 0.21254 | 0.22295 | 0.20389 | 0.17008 | 0.16431 | 0.22108 | 0.20228 | 0.20644 | 0.21434 | 0.2196 | 0.22617 | 0.2459 | 0.25771 | 0.23787 | 0.22427 | 0.22964 | 0.22689 | 0.24028 | 0.25444
13 | 0.90171 | 0.87262 | 0.88106 | 0.8891 | 0.8966 | 0.91237 | 1.128 | 1.1571 | 1.1776 | 1.1505 | 1.1321 | 1.1742 | 1.2181 | 1.1863 | 1.166 | 1.1793 | 1.1348 | 1.1943 | 1.1457 | 1.0772 | 1.0941 | 1.0583 | 0.95965 | 0.93606
14 | 0.2176 | 0.21094 | 0.20195 | 0.20647 | 0.19787 | 0.19586 | 0.20037 | 0.24271 | 0.24719 | 0.24593 | 0.24378 | 0.24937 | 0.24821 | 0.24729 | 0.21658 | 0.23227 | 0.24842 | 0.24924 | 0.23318 | 0.22106 | 0.22143 | 0.2097 | 0.20202 | 0.20122
15 | 0.087572 | 0.08636 | 0.081364 | 0.079849 | 0.077187 | 0.079154 | 0.095644 | 0.096309 | 0.10414 | 0.1083 | 0.10666 | 0.10467 | 0.10247 | 0.10104 | 0.095113 | 0.097688 | 0.10436 | 0.12846 | 0.11909 | 0.10885 | 0.10754 | 0.098543 | 0.10277 | 0.095961
16 | 0.18108 | 0.17219 | 0.16508 | 0.16713 | 0.16525 | 0.18455 | 0.2931 | 0.32822 | 0.34247 | 0.3328 | 0.31928 | 0.34002 | 0.31691 | 0.30534 | 0.26558 | 0.26439 | 0.27174 | 0.29767 | 0.26911 | 0.2779 | 0.27183 | 0.25384 | 0.22375 | 0.20244
17 | 0.054667 | 0.047437 | 0.044087 | 0.040914 | 0.036717 | 0.048316 | 0.082062 | 0.077332 | 0.084347 | 0.080834 | 0.07806 | 0.073524 | 0.073975 | 0.075119 | 0.072956 | 0.07415 | 0.085388 | 0.13226 | 0.11473 | 0.095967 | 0.095826 | 0.083026 | 0.081879 | 0.073762
18 | 0.26355 | 0.24356 | 0.22253 | 0.22357 | 0.22302 | 0.24506 | 0.31546 | 0.32774 | 0.33824 | 0.3532 | 0.36087 | 0.36761 | 0.36281 | 0.35063 | 0.35032 | 0.34738 | 0.36535 | 0.42469 | 0.41381 | 0.40261 | 0.40188 | 0.37258 | 0.35052 | 0.32469
19 | 0.43591 | 0.41277 | 0.39974 | 0.40276 | 0.40194 | 0.43034 | 0.48787 | 0.56753 | 0.59441 | 0.61614 | 0.60415 | 0.61413 | 0.61331 | 0.60939 | 0.5694 | 0.57052 | 0.54869 | 0.58152 | 0.55831 | 0.54733 | 0.53821 | 0.51683 | 0.48285 | 0.4551
20 | 0.21609 | 0.20263 | 0.19783 | 0.1929 | 0.19377 | 0.216 | 0.27338 | 0.31001 | 0.35092 | 0.36175 | 0.36731 | 0.36807 | 0.36304 | 0.35835 | 0.32901 | 0.32101 | 0.34127 | 0.35512 | 0.3384 | 0.33153 | 0.31154 | 0.25619 | 0.25518 | 0.24125
21 | 0.16098 | 0.15518 | 0.14909 | 0.1463 | 0.14846 | 0.17281 | 0.27586 | 0.30797 | 0.31929 | 0.31918 | 0.32863 | 0.32717 | 0.31005 | 0.30776 | 0.27417 | 0.24823 | 0.24942 | 0.27785 | 0.26775 | 0.25706 | 0.25471 | 0.23241 | 0.20303 | 0.18395
22 | 0.17177 | 0.17281 | 0.16945 | 0.16796 | 0.16303 | 0.15965 | 0.16388 | 0.14473 | 0.14425 | 0.14587 | 0.14375 | 0.1445 | 0.14676 | 0.15185 | 0.1526 | 0.1524 | 0.14727 | 0.15407 | 0.14855 | 0.14622 | 0.14908 | 0.14588 | 0.16432 | 0.16918
23 | 0.86173 | 0.81139 | 0.7652 | 0.76451 | 0.74665 | 0.82825 | 1.0758 | 1.1518 | 1.2545 | 1.3454 | 1.3046 | 1.3043 | 1.3113 | 1.2777 | 1.244 | 1.1752 | 1.2098 | 1.4028 | 1.3462 | 1.2885 | 1.2513 | 1.1677 | 1.1121 | 1.0123
24 | 0.41402 | 0.39614 | 0.36818 | 0.35999 | 0.34429 | 0.38684 | 0.50606 | 0.45863 | 0.36892 | 0.26856 | 0.48988 | 0.49709 | 0.49037 | 0.49575 | 0.47063 | 0.48128 | 0.49176 | 0.61877 | 0.56034 | 0.51468 | 0.51232 | 0.49467 | 0.52501 | 0.48818
25 | 0.21164 | 0.21142 | 0.2091 | 0.21365 | 0.20945 | 0.21254 | 0.22295 | 0.20389 | 0.17008 | 0.16431 | 0.22108 | 0.20228 | 0.20644 | 0.21434 | 0.2196 | 0.22617 | 0.2459 | 0.25771 | 0.23787 | 0.22427 | 0.22964 | 0.22689 | 0.24028 | 0.25444
26 | 0.45086 | 0.43631 | 0.44053 | 0.44455 | 0.4483 | 0.45619 | 0.56399 | 0.57854 | 0.58879 | 0.57524 | 0.56607 | 0.58708 | 0.60904 | 0.59317 | 0.58301 | 0.58963 | 0.56741 | 0.59717 | 0.57286 | 0.5386 | 0.54707 | 0.52913 | 0.47982 | 0.46803
27 | 0.2176 | 0.21094 | 0.20195 | 0.20647 | 0.19787 | 0.19586 | 0.20037 | 0.24271 | 0.24719 | 0.24593 | 0.24378 | 0.24937 | 0.24821 | 0.24729 | 0.21658 | 0.23227 | 0.24842 | 0.24924 | 0.23318 | 0.22106 | 0.22143 | 0.2097 | 0.20202 | 0.20122
28 | 0.17514 | 0.17272 | 0.16273 | 0.1597 | 0.15437 | 0.15831 | 0.19129 | 0.19262 | 0.20829 | 0.2166 | 0.21331 | 0.20934 | 0.20494 | 0.20208 | 0.19023 | 0.19538 | 0.20873 | 0.25691 | 0.23818 | 0.21771 | 0.21509 | 0.19709 | 0.20555 | 0.19192
29 | 0.6036 | 0.57396 | 0.55025 | 0.5571 | 0.55083 | 0.61518 | 0.977 | 1.0941 | 1.1416 | 1.1093 | 1.0643 | 1.1334 | 1.0564 | 1.0178 | 0.88528 | 0.8813 | 0.90581 | 0.99225 | 0.89703 | 0.92632 | 0.90612 | 0.84613 | 0.74583 | 0.67479
30 | 0.091112 | 0.079061 | 0.073479 | 0.06819 | 0.061195 | 0.080527 | 0.13677 | 0.12889 | 0.14058 | 0.13472 | 0.1301 | 0.12254 | 0.12329 | 0.1252 | 0.12159 | 0.12358 | 0.14231 | 0.22043 | 0.19121 | 0.15995 | 0.15971 | 0.13838 | 0.13647 | 0.12294
31 | 0.61496 | 0.56832 | 0.51923 | 0.52166 | 0.52038 | 0.5718 | 0.73606 | 0.76473 | 0.78924 | 0.82413 | 0.84204 | 0.85776 | 0.84655 | 0.81815 | 0.8174 | 0.81055 | 0.85248 | 0.99093 | 0.96555 | 0.93942 | 0.93772 | 0.86935 | 0.81787 | 0.75761
32 | 0.29061 | 0.27518 | 0.26649 | 0.2685 | 0.26796 | 0.28689 | 0.32525 | 0.37835 | 0.39627 | 0.41076 | 0.40277 | 0.40942 | 0.40888 | 0.40626 | 0.3796 | 0.38035 | 0.36579 | 0.38768 | 0.3722 | 0.36489 | 0.3588 | 0.34455 | 0.3219 | 0.3034

## Pc, Winter, S5
LoadID | 0 | 1 | 2 | 3 | 4 | 5 | 6 | 7 | 8 | 9 | 10 | 11 | 12 | 13 | 14 | 15 | 16 | 17 | 18 | 19 | 20 | 21 | 22 | 23
1 | 0.32815 | 0.31589 | 0.30464 | 0.31383 | 0.30498 | 0.30538 | 0.3082 | 0.40005 | 0.40804 | 0.40415 | 0.40292 | 0.41139 | 0.40696 | 0.39976 | 0.34775 | 0.37413 | 0.40675 | 0.40056 | 0.37992 | 0.3623 | 0.35974 | 0.34375 | 0.31046 | 0.30373
2 | 0.13136 | 0.12954 | 0.12205 | 0.11977 | 0.11578 | 0.11873 | 0.14347 | 0.14446 | 0.15622 | 0.16245 | 0.15999 | 0.15701 | 0.1537 | 0.15156 | 0.14267 | 0.14653 | 0.15655 | 0.19269 | 0.17864 | 0.16328 | 0.16132 | 0.14782 | 0.15416 | 0.14394
3 | 0.36216 | 0.34438 | 0.33015 | 0.33426 | 0.3305 | 0.36911 | 0.5862 | 0.65644 | 0.68494 | 0.6656 | 0.63856 | 0.68005 | 0.63381 | 0.61068 | 0.53117 | 0.52878 | 0.54349 | 0.59535 | 0.53822 | 0.55579 | 0.54367 | 0.50768 | 0.4475 | 0.40487
4 | 0.036445 | 0.031624 | 0.029391 | 0.027276 | 0.024478 | 0.032211 | 0.054708 | 0.051555 | 0.056231 | 0.053889 | 0.05204 | 0.049016 | 0.049317 | 0.050079 | 0.048638 | 0.049433 | 0.056925 | 0.088171 | 0.076484 | 0.063978 | 0.063884 | 0.055351 | 0.054586 | 0.049175
5 | 0.1757 | 0.16238 | 0.14835 | 0.14904 | 0.14868 | 0.16337 | 0.2103 | 0.2185 | 0.2255 | 0.23547 | 0.24058 | 0.24508 | 0.24187 | 0.23376 | 0.23354 | 0.23158 | 0.24357 | 0.28312 | 0.27587 | 0.26841 | 0.26792 | 0.24839 | 0.23368 | 0.21646
6 | 0.96869 | 0.91727 | 0.8883 | 0.89501 | 0.89321 | 0.9563 | 1.0842 | 1.2612 | 1.3209 | 1.3692 | 1.3426 | 1.3647 | 1.3629 | 1.3542 | 1.2653 | 1.2678 | 1.2193 | 1.2923 | 1.2407 | 1.2163 | 1.196 | 1.1485 | 1.073 | 1.0113
7 | 0.48019 | 0.45028 | 0.43962 | 0.42866 | 0.4306 | 0.48 | 0.60752 | 0.68891 | 0.77982 | 0.80389 | 0.81624 | 0.81792 | 0.80674 | 0.79634 | 0.73113 | 0.71336 | 0.75839 | 0.78916 | 0.752 | 0.73673 | 0.69232 | 0.56931 | 0.56707 | 0.53611
8 | 0.10732 | 0.10345 | 0.099396 | 0.097533 | 0.098971 | 0.1152 | 0.18391 | 0.20532 | 0.21286 | 0.21279 | 0.21908 | 0.21811 | 0.2067 | 0.20518 | 0.18278 | 0.16549 | 0.16628 | 0.18523 | 0.1785 | 0.17137 | 0.1698 | 0.15494 | 0.13535 | 0.12263
9 | 0.11452 | 0.11521 | 0.11297 | 0.11197 | 0.10869 | 0.10644 | 0.10925 | 0.096487 | 0.096164 | 0.097244 | 0.09583 | 0.096336 | 0.097837 | 0.10123 | 0.10173 | 0.1016 | 0.098178 | 0.10271 | 0.099032 | 0.09748 | 0.099386 | 0.097254 | 0.10955 | 0.11278
10 | 0.092328 | 0.086934 | 0.081986 | 0.081912 | 0.079999 | 0.088741 | 0.11526 | 0.12341 | 0.13441 | 0.14415 | 0.13978 | 0.13975 | 0.14049 | 0.1369 | 0.13329 | 0.12591 | 0.12962 | 0.1503 | 0.14423 | 0.13805 | 0.13407 | 0.12511 | 0.11915 | 0.10847
11 | 0.059146 | 0.056591 | 0.052596 | 0.051428 | 0.049184 | 0.055263 | 0.072295 | 0.065518 | 0.052703 | 0.038365 | 0.069984 | 0.071013 | 0.070053 | 0.070822 | 0.067233 | 0.068754 | 0.070251 | 0.088396 | 0.080048 | 0.073525 | 0.073189 | 0.070668 | 0.075001 | 0.06974
12 | 0.21164 | 0.21142 | 0.2091 | 0.21365 | 0.20945 | 0.21254 | 0.22295 | 0.20389 | 0.17008 | 0.16431 | 0.22108 | 0.20228 | 0.20644 | 0.21434 | 0.2196 | 0.22617 | 0.2459 | 0.25771 | 0.23787 | 0.22427 | 0.22964 | 0.22689 | 0.24028 | 0.25444
13 | 0.90171 | 0.87262 | 0.88106 | 0.8891 | 0.8966 | 0.91237 | 1.128 | 1.1571 | 1.1776 | 1.1505 | 1.1321 | 1.1742 | 1.2181 | 1.1863 | 1.166 | 1.1793 | 1.1348 | 1.1943 | 1.1457 | 1.0772 | 1.0941 | 1.0583 | 0.95965 | 0.93606
14 | 0.2176 | 0.21094 | 0.20195 | 0.20647 | 0.19787 | 0.19586 | 0.20037 | 0.24271 | 0.24719 | 0.24593 | 0.24378 | 0.24937 | 0.24821 | 0.24729 | 0.21658 | 0.23227 | 0.24842 | 0.24924 | 0.23318 | 0.22106 | 0.22143 | 0.2097 | 0.20202 | 0.20122
15 | 0.087572 | 0.08636 | 0.081364 | 0.079849 | 0.077187 | 0.079154 | 0.095644 | 0.096309 | 0.10414 | 0.1083 | 0.10666 | 0.10467 | 0.10247 | 0.10104 | 0.095113 | 0.097688 | 0.10436 | 0.12846 | 0.11909 | 0.10885 | 0.10754 | 0.098543 | 0.10277 | 0.095961
16 | 0.18108 | 0.17219 | 0.16508 | 0.16713 | 0.16525 | 0.18455 | 0.2931 | 0.32822 | 0.34247 | 0.3328 | 0.31928 | 0.34002 | 0.31691 | 0.30534 | 0.26558 | 0.26439 | 0.27174 | 0.29767 | 0.26911 | 0.2779 | 0.27183 | 0.25384 | 0.22375 | 0.20244
17 | 0.054667 | 0.047437 | 0.044087 | 0.040914 | 0.036717 | 0.048316 | 0.082062 | 0.077332 | 0.084347 | 0.080834 | 0.07806 | 0.073524 | 0.073975 | 0.075119 | 0.072956 | 0.07415 | 0.085388 | 0.13226 | 0.11473 | 0.095967 | 0.095826 | 0.083026 | 0.081879 | 0.073762
18 | 0.26355 | 0.24356 | 0.22253 | 0.22357 | 0.22302 | 0.24506 | 0.31546 | 0.32774 | 0.33824 | 0.3532 | 0.36087 | 0.36761 | 0.36281 | 0.35063 | 0.35032 | 0.34738 | 0.36535 | 0.42469 | 0.41381 | 0.40261 | 0.40188 | 0.37258 | 0.35052 | 0.32469
19 | 0.43591 | 0.41277 | 0.39974 | 0.40276 | 0.40194 | 0.43034 | 0.48787 | 0.56753 | 0.59441 | 0.61614 | 0.60415 | 0.61413 | 0.61331 | 0.60939 | 0.5694 | 0.57052 | 0.54869 | 0.58152 | 0.55831 | 0.54733 | 0.53821 | 0.51683 | 0.48285 | 0.4551
20 | 0.21609 | 0.20263 | 0.19783 | 0.1929 | 0.19377 | 0.216 | 0.27338 | 0.31001 | 0.35092 | 0.36175 | 0.36731 | 0.36807 | 0.36304 | 0.35835 | 0.32901 | 0.32101 | 0.34127 | 0.35512 | 0.3384 | 0.33153 | 0.31154 | 0.25619 | 0.25518 | 0.24125
21 | 0.16098 | 0.15518 | 0.14909 | 0.1463 | 0.14846 | 0.17281 | 0.27586 | 0.30797 | 0.31929 | 0.31918 | 0.32863 | 0.32717 | 0.31005 | 0.30776 | 0.27417 | 0.24823 | 0.24942 | 0.27785 | 0.26775 | 0.25706 | 0.25471 | 0.23241 | 0.20303 | 0.18395
22 | 0.17177 | 0.17281 | 0.16945 | 0.16796 | 0.16303 | 0.15965 | 0.16388 | 0.14473 | 0.14425 | 0.14587 | 0.14375 | 0.1445 | 0.14676 | 0.15185 | 0.1526 | 0.1524 | 0.14727 | 0.15407 | 0.14855 | 0.14622 | 0.14908 | 0.14588 | 0.16432 | 0.16918
23 | 0.86173 | 0.81139 | 0.7652 | 0.76451 | 0.74665 | 0.82825 | 1.0758 | 1.1518 | 1.2545 | 1.3454 | 1.3046 | 1.3043 | 1.3113 | 1.2777 | 1.244 | 1.1752 | 1.2098 | 1.4028 | 1.3462 | 1.2885 | 1.2513 | 1.1677 | 1.1121 | 1.0123
24 | 0.41402 | 0.39614 | 0.36818 | 0.35999 | 0.34429 | 0.38684 | 0.50606 | 0.45863 | 0.36892 | 0.26856 | 0.48988 | 0.49709 | 0.49037 | 0.49575 | 0.47063 | 0.48128 | 0.49176 | 0.61877 | 0.56034 | 0.51468 | 0.51232 | 0.49467 | 0.52501 | 0.48818
25 | 0.21164 | 0.21142 | 0.2091 | 0.21365 | 0.20945 | 0.21254 | 0.22295 | 0.20389 | 0.17008 | 0.16431 | 0.22108 | 0.20228 | 0.20644 | 0.21434 | 0.2196 | 0.22617 | 0.2459 | 0.25771 | 0.23787 | 0.22427 | 0.22964 | 0.22689 | 0.24028 | 0.25444
26 | 0.45086 | 0.43631 | 0.44053 | 0.44455 | 0.4483 | 0.45619 | 0.56399 | 0.57854 | 0.58879 | 0.57524 | 0.56607 | 0.58708 | 0.60904 | 0.59317 | 0.58301 | 0.58963 | 0.56741 | 0.59717 | 0.57286 | 0.5386 | 0.54707 | 0.52913 | 0.47982 | 0.46803
27 | 0.2176 | 0.21094 | 0.20195 | 0.20647 | 0.19787 | 0.19586 | 0.20037 | 0.24271 | 0.24719 | 0.24593 | 0.24378 | 0.24937 | 0.24821 | 0.24729 | 0.21658 | 0.23227 | 0.24842 | 0.24924 | 0.23318 | 0.22106 | 0.22143 | 0.2097 | 0.20202 | 0.20122
28 | 0.17514 | 0.17272 | 0.16273 | 0.1597 | 0.15437 | 0.15831 | 0.19129 | 0.19262 | 0.20829 | 0.2166 | 0.21331 | 0.20934 | 0.20494 | 0.20208 | 0.19023 | 0.19538 | 0.20873 | 0.25691 | 0.23818 | 0.21771 | 0.21509 | 0.19709 | 0.20555 | 0.19192
29 | 0.6036 | 0.57396 | 0.55025 | 0.5571 | 0.55083 | 0.61518 | 0.977 | 1.0941 | 1.1416 | 1.1093 | 1.0643 | 1.1334 | 1.0564 | 1.0178 | 0.88528 | 0.8813 | 0.90581 | 0.99225 | 0.89703 | 0.92632 | 0.90612 | 0.84613 | 0.74583 | 0.67479
30 | 0.091112 | 0.079061 | 0.073479 | 0.06819 | 0.061195 | 0.080527 | 0.13677 | 0.12889 | 0.14058 | 0.13472 | 0.1301 | 0.12254 | 0.12329 | 0.1252 | 0.12159 | 0.12358 | 0.14231 | 0.22043 | 0.19121 | 0.15995 | 0.15971 | 0.13838 | 0.13647 | 0.12294
31 | 0.61496 | 0.56832 | 0.51923 | 0.52166 | 0.52038 | 0.5718 | 0.73606 | 0.76473 | 0.78924 | 0.82413 | 0.84204 | 0.85776 | 0.84655 | 0.81815 | 0.8174 | 0.81055 | 0.85248 | 0.99093 | 0.96555 | 0.93942 | 0.93772 | 0.86935 | 0.81787 | 0.75761
32 | 0.29061 | 0.27518 | 0.26649 | 0.2685 | 0.26796 | 0.28689 | 0.32525 | 0.37835 | 0.39627 | 0.41076 | 0.40277 | 0.40942 | 0.40888 | 0.40626 | 0.3796 | 0.38035 | 0.36579 | 0.38768 | 0.3722 | 0.36489 | 0.3588 | 0.34455 | 0.3219 | 0.3034

## Pc, Winter, S6
LoadID | 0 | 1 | 2 | 3 | 4 | 5 | 6 | 7 | 8 | 9 | 10 | 11 | 12 | 13 | 14 | 15 | 16 | 17 | 18 | 19 | 20 | 21 | 22 | 23
1 | 0.32815 | 0.31589 | 0.30464 | 0.31383 | 0.30498 | 0.30538 | 0.3082 | 0.40005 | 0.40804 | 0.40415 | 0.40292 | 0.41139 | 0.40696 | 0.39976 | 0.34775 | 0.37413 | 0.40675 | 0.40056 | 0.37992 | 0.3623 | 0.35974 | 0.34375 | 0.31046 | 0.30373
2 | 0.13136 | 0.12954 | 0.12205 | 0.11977 | 0.11578 | 0.11873 | 0.14347 | 0.14446 | 0.15622 | 0.16245 | 0.15999 | 0.15701 | 0.1537 | 0.15156 | 0.14267 | 0.14653 | 0.15655 | 0.19269 | 0.17864 | 0.16328 | 0.16132 | 0.14782 | 0.15416 | 0.14394
3 | 0.36216 | 0.34438 | 0.33015 | 0.33426 | 0.3305 | 0.36911 | 0.5862 | 0.65644 | 0.68494 | 0.6656 | 0.63856 | 0.68005 | 0.63381 | 0.61068 | 0.53117 | 0.52878 | 0.54349 | 0.59535 | 0.53822 | 0.55579 | 0.54367 | 0.50768 | 0.4475 | 0.40487
4 | 0.036445 | 0.031624 | 0.029391 | 0.027276 | 0.024478 | 0.032211 | 0.054708 | 0.051555 | 0.056231 | 0.053889 | 0.05204 | 0.049016 | 0.049317 | 0.050079 | 0.048638 | 0.049433 | 0.056925 | 0.088171 | 0.076484 | 0.063978 | 0.063884 | 0.055351 | 0.054586 | 0.049175
5 | 0.1757 | 0.16238 | 0.14835 | 0.14904 | 0.14868 | 0.16337 | 0.2103 | 0.2185 | 0.2255 | 0.23547 | 0.24058 | 0.24508 | 0.24187 | 0.23376 | 0.23354 | 0.23158 | 0.24357 | 0.28312 | 0.27587 | 0.26841 | 0.26792 | 0.24839 | 0.23368 | 0.21646
6 | 0.96869 | 0.91727 | 0.8883 | 0.89501 | 0.89321 | 0.9563 | 1.0842 | 1.2612 | 1.3209 | 1.3692 | 1.3426 | 1.3647 | 1.3629 | 1.3542 | 1.2653 | 1.2678 | 1.2193 | 1.2923 | 1.2407 | 1.2163 | 1.196 | 1.1485 | 1.073 | 1.0113
7 | 0.48019 | 0.45028 | 0.43962 | 0.42866 | 0.4306 | 0.48 | 0.60752 | 0.68891 | 0.77982 | 0.80389 | 0.81624 | 0.81792 | 0.80674 | 0.79634 | 0.73113 | 0.71336 | 0.75839 | 0.78916 | 0.752 | 0.73673 | 0.69232 | 0.56931 | 0.56707 | 0.53611
8 | 0.10732 | 0.10345 | 0.099396 | 0.097533 | 0.098971 | 0.1152 | 0.18391 | 0.20532 | 0.21286 | 0.21279 | 0.21908 | 0.21811 | 0.2067 | 0.20518 | 0.18278 | 0.16549 | 0.16628 | 0.18523 | 0.1785 | 0.17137 | 0.1698 | 0.15494 | 0.13535 | 0.12263
9 | 0.11452 | 0.11521 | 0.11297 | 0.11197 | 0.10869 | 0.10644 | 0.10925 | 0.096487 | 0.096164 | 0.097244 | 0.09583 | 0.096336 | 0.097837 | 0.10123 | 0.10173 | 0.1016 | 0.098178 | 0.10271 | 0.099032 | 0.09748 | 0.099386 | 0.097254 | 0.10955 | 0.11278
10 | 0.092328 | 0.086934 | 0.081986 | 0.081912 | 0.079999 | 0.088741 | 0.11526 | 0.12341 | 0.13441 | 0.14415 | 0.13978 | 0.13975 | 0.14049 | 0.1369 | 0.13329 | 0.12591 | 0.12962 | 0.1503 | 0.14423 | 0.13805 | 0.13407 | 0.12511 | 0.11915 | 0.10847
11 | 0.059146 | 0.056591 | 0.052596 | 0.051428 | 0.049184 | 0.055263 | 0.072295 | 0.065518 | 0.052703 | 0.038365 | 0.069984 | 0.071013 | 0.070053 | 0.070822 | 0.067233 | 0.068754 | 0.070251 | 0.088396 | 0.080048 | 0.073525 | 0.073189 | 0.070668 | 0.075001 | 0.06974
12 | 0.21164 | 0.21142 | 0.2091 | 0.21365 | 0.20945 | 0.21254 | 0.22295 | 0.20389 | 0.17008 | 0.16431 | 0.22108 | 0.20228 | 0.20644 | 0.21434 | 0.2196 | 0.22617 | 0.2459 | 0.25771 | 0.23787 | 0.22427 | 0.22964 | 0.22689 | 0.24028 | 0.25444
13 | 0.90171 | 0.87262 | 0.88106 | 0.8891 | 0.8966 | 0.91237 | 1.128 | 1.1571 | 1.1776 | 1.1505 | 1.1321 | 1.1742 | 1.2181 | 1.1863 | 1.166 | 1.1793 | 1.1348 | 1.1943 | 1.1457 | 1.0772 | 1.0941 | 1.0583 | 0.95965 | 0.93606
14 | 0.2176 | 0.21094 | 0.20195 | 0.20647 | 0.19787 | 0.19586 | 0.20037 | 0.24271 | 0.24719 | 0.24593 | 0.24378 | 0.24937 | 0.24821 | 0.24729 | 0.21658 | 0.23227 | 0.24842 | 0.24924 | 0.23318 | 0.22106 | 0.22143 | 0.2097 | 0.20202 | 0.20122
15 | 0.087572 | 0.08636 | 0.081364 | 0.079849 | 0.077187 | 0.079154 | 0.095644 | 0.096309 | 0.10414 | 0.1083 | 0.10666 | 0.10467 | 0.10247 | 0.10104 | 0.095113 | 0.097688 | 0.10436 | 0.12846 | 0.11909 | 0.10885 | 0.10754 | 0.098543 | 0.10277 | 0.095961
16 | 0.18108 | 0.17219 | 0.16508 | 0.16713 | 0.16525 | 0.18455 | 0.2931 | 0.32822 | 0.34247 | 0.3328 | 0.31928 | 0.34002 | 0.31691 | 0.30534 | 0.26558 | 0.26439 | 0.27174 | 0.29767 | 0.26911 | 0.2779 | 0.27183 | 0.25384 | 0.22375 | 0.20244
17 | 0.054667 | 0.047437 | 0.044087 | 0.040914 | 0.036717 | 0.048316 | 0.082062 | 0.077332 | 0.084347 | 0.080834 | 0.07806 | 0.073524 | 0.073975 | 0.075119 | 0.072956 | 0.07415 | 0.085388 | 0.13226 | 0.11473 | 0.095967 | 0.095826 | 0.083026 | 0.081879 | 0.073762
18 | 0.26355 | 0.24356 | 0.22253 | 0.22357 | 0.22302 | 0.24506 | 0.31546 | 0.32774 | 0.33824 | 0.3532 | 0.36087 | 0.36761 | 0.36281 | 0.35063 | 0.35032 | 0.34738 | 0.36535 | 0.42469 | 0.41381 | 0.40261 | 0.40188 | 0.37258 | 0.35052 | 0.32469
19 | 0.43591 | 0.41277 | 0.39974 | 0.40276 | 0.40194 | 0.43034 | 0.48787 | 0.56753 | 0.59441 | 0.61614 | 0.60415 | 0.61413 | 0.61331 | 0.60939 | 0.5694 | 0.57052 | 0.54869 | 0.58152 | 0.55831 | 0.54733 | 0.53821 | 0.51683 | 0.48285 | 0.4551
20 | 0.21609 | 0.20263 | 0.19783 | 0.1929 | 0.19377 | 0.216 | 0.27338 | 0.31001 | 0.35092 | 0.36175 | 0.36731 | 0.36807 | 0.36304 | 0.35835 | 0.32901 | 0.32101 | 0.34127 | 0.35512 | 0.3384 | 0.33153 | 0.31154 | 0.25619 | 0.25518 | 0.24125
21 | 0.16098 | 0.15518 | 0.14909 | 0.1463 | 0.14846 | 0.17281 | 0.27586 | 0.30797 | 0.31929 | 0.31918 | 0.32863 | 0.32717 | 0.31005 | 0.30776 | 0.27417 | 0.24823 | 0.24942 | 0.27785 | 0.26775 | 0.25706 | 0.25471 | 0.23241 | 0.20303 | 0.18395
22 | 0.17177 | 0.17281 | 0.16945 | 0.16796 | 0.16303 | 0.15965 | 0.16388 | 0.14473 | 0.14425 | 0.14587 | 0.14375 | 0.1445 | 0.14676 | 0.15185 | 0.1526 | 0.1524 | 0.14727 | 0.15407 | 0.14855 | 0.14622 | 0.14908 | 0.14588 | 0.16432 | 0.16918
23 | 0.86173 | 0.81139 | 0.7652 | 0.76451 | 0.74665 | 0.82825 | 1.0758 | 1.1518 | 1.2545 | 1.3454 | 1.3046 | 1.3043 | 1.3113 | 1.2777 | 1.244 | 1.1752 | 1.2098 | 1.4028 | 1.3462 | 1.2885 | 1.2513 | 1.1677 | 1.1121 | 1.0123
24 | 0.41402 | 0.39614 | 0.36818 | 0.35999 | 0.34429 | 0.38684 | 0.50606 | 0.45863 | 0.36892 | 0.26856 | 0.48988 | 0.49709 | 0.49037 | 0.49575 | 0.47063 | 0.48128 | 0.49176 | 0.61877 | 0.56034 | 0.51468 | 0.51232 | 0.49467 | 0.52501 | 0.48818
25 | 0.21164 | 0.21142 | 0.2091 | 0.21365 | 0.20945 | 0.21254 | 0.22295 | 0.20389 | 0.17008 | 0.16431 | 0.22108 | 0.20228 | 0.20644 | 0.21434 | 0.2196 | 0.22617 | 0.2459 | 0.25771 | 0.23787 | 0.22427 | 0.22964 | 0.22689 | 0.24028 | 0.25444
26 | 0.45086 | 0.43631 | 0.44053 | 0.44455 | 0.4483 | 0.45619 | 0.56399 | 0.57854 | 0.58879 | 0.57524 | 0.56607 | 0.58708 | 0.60904 | 0.59317 | 0.58301 | 0.58963 | 0.56741 | 0.59717 | 0.57286 | 0.5386 | 0.54707 | 0.52913 | 0.47982 | 0.46803
27 | 0.2176 | 0.21094 | 0.20195 | 0.20647 | 0.19787 | 0.19586 | 0.20037 | 0.24271 | 0.24719 | 0.24593 | 0.24378 | 0.24937 | 0.24821 | 0.24729 | 0.21658 | 0.23227 | 0.24842 | 0.24924 | 0.23318 | 0.22106 | 0.22143 | 0.2097 | 0.20202 | 0.20122
28 | 0.17514 | 0.17272 | 0.16273 | 0.1597 | 0.15437 | 0.15831 | 0.19129 | 0.19262 | 0.20829 | 0.2166 | 0.21331 | 0.20934 | 0.20494 | 0.20208 | 0.19023 | 0.19538 | 0.20873 | 0.25691 | 0.23818 | 0.21771 | 0.21509 | 0.19709 | 0.20555 | 0.19192
29 | 0.6036 | 0.57396 | 0.55025 | 0.5571 | 0.55083 | 0.61518 | 0.977 | 1.0941 | 1.1416 | 1.1093 | 1.0643 | 1.1334 | 1.0564 | 1.0178 | 0.88528 | 0.8813 | 0.90581 | 0.99225 | 0.89703 | 0.92632 | 0.90612 | 0.84613 | 0.74583 | 0.67479
30 | 0.091112 | 0.079061 | 0.073479 | 0.06819 | 0.061195 | 0.080527 | 0.13677 | 0.12889 | 0.14058 | 0.13472 | 0.1301 | 0.12254 | 0.12329 | 0.1252 | 0.12159 | 0.12358 | 0.14231 | 0.22043 | 0.19121 | 0.15995 | 0.15971 | 0.13838 | 0.13647 | 0.12294
31 | 0.61496 | 0.56832 | 0.51923 | 0.52166 | 0.52038 | 0.5718 | 0.73606 | 0.76473 | 0.78924 | 0.82413 | 0.84204 | 0.85776 | 0.84655 | 0.81815 | 0.8174 | 0.81055 | 0.85248 | 0.99093 | 0.96555 | 0.93942 | 0.93772 | 0.86935 | 0.81787 | 0.75761
32 | 0.29061 | 0.27518 | 0.26649 | 0.2685 | 0.26796 | 0.28689 | 0.32525 | 0.37835 | 0.39627 | 0.41076 | 0.40277 | 0.40942 | 0.40888 | 0.40626 | 0.3796 | 0.38035 | 0.36579 | 0.38768 | 0.3722 | 0.36489 | 0.3588 | 0.34455 | 0.3219 | 0.3034

## Pc, Winter, S7
LoadID | 0 | 1 | 2 | 3 | 4 | 5 | 6 | 7 | 8 | 9 | 10 | 11 | 12 | 13 | 14 | 15 | 16 | 17 | 18 | 19 | 20 | 21 | 22 | 23
1 | 0.29976 | 0.31589 | 0.30464 | 0.31383 | 0.30498 | 0.30538 | 0.3082 | 0.40005 | 0.40804 | 0.40415 | 0.40292 | 0.41139 | 0.40696 | 0.39976 | 0.34775 | 0.37413 | 0.40675 | 0.40056 | 0.37992 | 0.3623 | 0.35974 | 0.34375 | 0.31046 | 0.30373
2 | 0.12268 | 0.12954 | 0.12205 | 0.11977 | 0.11578 | 0.11873 | 0.14347 | 0.14446 | 0.15622 | 0.16245 | 0.15999 | 0.15701 | 0.1537 | 0.15156 | 0.14267 | 0.14653 | 0.15655 | 0.19269 | 0.17864 | 0.16328 | 0.16132 | 0.14782 | 0.15416 | 0.14394
3 | 0.33441 | 0.34438 | 0.33015 | 0.33426 | 0.3305 | 0.36911 | 0.5862 | 0.65644 | 0.68494 | 0.6656 | 0.63856 | 0.68005 | 0.63381 | 0.61068 | 0.53117 | 0.52878 | 0.54349 | 0.59535 | 0.53822 | 0.55579 | 0.54367 | 0.50768 | 0.4475 | 0.40487
4 | 0.035083 | 0.031624 | 0.029391 | 0.027276 | 0.024478 | 0.032211 | 0.054708 | 0.051555 | 0.056231 | 0.053889 | 0.05204 | 0.049016 | 0.049317 | 0.050079 | 0.048638 | 0.049433 | 0.056925 | 0.088171 | 0.076484 | 0.063978 | 0.063884 | 0.055351 | 0.054586 | 0.049175
5 | 0.16229 | 0.16238 | 0.14835 | 0.14904 | 0.14868 | 0.16337 | 0.2103 | 0.2185 | 0.2255 | 0.23547 | 0.24058 | 0.24508 | 0.24187 | 0.23376 | 0.23354 | 0.23158 | 0.24357 | 0.28312 | 0.27587 | 0.26841 | 0.26792 | 0.24839 | 0.23368 | 0.21646
6 | 0.89083 | 0.91727 | 0.8883 | 0.89501 | 0.89321 | 0.9563 | 1.0842 | 1.2612 | 1.3209 | 1.3692 | 1.3426 | 1.3647 | 1.3629 | 1.3542 | 1.2653 | 1.2678 | 1.2193 | 1.2923 | 1.2407 | 1.2163 | 1.196 | 1.1485 | 1.073 | 1.0113
7 | 0.44461 | 0.45028 | 0.43962 | 0.42866 | 0.4306 | 0.48 | 0.60752 | 0.68891 | 0.77982 | 0.80389 | 0.81624 | 0.81792 | 0.80674 | 0.79634 | 0.73113 | 0.71336 | 0.75839 | 0.78916 | 0.752 | 0.73673 | 0.69232 | 0.56931 | 0.56707 | 0.53611
8 | 0.099827 | 0.10345 | 0.099396 | 0.097533 | 0.098971 | 0.1152 | 0.18391 | 0.20532 | 0.21286 | 0.21279 | 0.21908 | 0.21811 | 0.2067 | 0.20518 | 0.18278 | 0.16549 | 0.16628 | 0.18523 | 0.1785 | 0.17137 | 0.1698 | 0.15494 | 0.13535 | 0.12263
9 | 0.1064 | 0.11521 | 0.11297 | 0.11197 | 0.10869 | 0.10644 | 0.10925 | 0.096487 | 0.096164 | 0.097244 | 0.09583 | 0.096336 | 0.097837 | 0.10123 | 0.10173 | 0.1016 | 0.098178 | 0.10271 | 0.099032 | 0.09748 | 0.099386 | 0.097254 | 0.10955 | 0.11278
10 | 0.085682 | 0.086934 | 0.081986 | 0.081912 | 0.079999 | 0.088741 | 0.11526 | 0.12341 | 0.13441 | 0.14415 | 0.13978 | 0.13975 | 0.14049 | 0.1369 | 0.13329 | 0.12591 | 0.12962 | 0.1503 | 0.14423 | 0.13805 | 0.13407 | 0.12511 | 0.11915 | 0.10847
11 | 0.05582 | 0.056591 | 0.052596 | 0.051428 | 0.049184 | 0.055263 | 0.072295 | 0.065518 | 0.052703 | 0.038365 | 0.069984 | 0.071013 | 0.070053 | 0.070822 | 0.067233 | 0.068754 | 0.070251 | 0.088396 | 0.080048 | 0.073525 | 0.073189 | 0.070668 | 0.075001 | 0.06974
12 | 0.19512 | 0.21142 | 0.2091 | 0.21365 | 0.20945 | 0.21254 | 0.22295 | 0.20389 | 0.17008 | 0.16431 | 0.22108 | 0.20228 | 0.20644 | 0.21434 | 0.2196 | 0.22617 | 0.2459 | 0.25771 | 0.23787 | 0.22427 | 0.22964 | 0.22689 | 0.24028 | 0.25444
13 | 0.82726 | 0.87262 | 0.88106 | 0.8891 | 0.8966 | 0.91237 | 1.128 | 1.1571 | 1.1776 | 1.1505 | 1.1321 | 1.1742 | 1.2181 | 1.1863 | 1.166 | 1.1793 | 1.1348 | 1.1943 | 1.1457 | 1.0772 | 1.0941 | 1.0583 | 0.95965 | 0.93606
14 | 0.20057 | 0.21094 | 0.20195 | 0.20647 | 0.19787 | 0.19586 | 0.20037 | 0.24271 | 0.24719 | 0.24593 | 0.24378 | 0.24937 | 0.24821 | 0.24729 | 0.21658 | 0.23227 | 0.24842 | 0.24924 | 0.23318 | 0.22106 | 0.22143 | 0.2097 | 0.20202 | 0.20122
15 | 0.081786 | 0.08636 | 0.081364 | 0.079849 | 0.077187 | 0.079154 | 0.095644 | 0.096309 | 0.10414 | 0.1083 | 0.10666 | 0.10467 | 0.10247 | 0.10104 | 0.095113 | 0.097688 | 0.10436 | 0.12846 | 0.11909 | 0.10885 | 0.10754 | 0.098543 | 0.10277 | 0.095961
16 | 0.1672 | 0.17219 | 0.16508 | 0.16713 | 0.16525 | 0.18455 | 0.2931 | 0.32822 | 0.34247 | 0.3328 | 0.31928 | 0.34002 | 0.31691 | 0.30534 | 0.26558 | 0.26439 | 0.27174 | 0.29767 | 0.26911 | 0.2779 | 0.27183 | 0.25384 | 0.22375 | 0.20244
17 | 0.052625 | 0.047437 | 0.044087 | 0.040914 | 0.036717 | 0.048316 | 0.082062 | 0.077332 | 0.084347 | 0.080834 | 0.07806 | 0.073524 | 0.073975 | 0.075119 | 0.072956 | 0.07415 | 0.085388 | 0.13226 | 0.11473 | 0.095967 | 0.095826 | 0.083026 | 0.081879 | 0.073762
18 | 0.24343 | 0.24356 | 0.22253 | 0.22357 | 0.22302 | 0.24506 | 0.31546 | 0.32774 | 0.33824 | 0.3532 | 0.36087 | 0.36761 | 0.36281 | 0.35063 | 0.35032 | 0.34738 | 0.36535 | 0.42469 | 0.41381 | 0.40261 | 0.40188 | 0.37258 | 0.35052 | 0.32469
19 | 0.40087 | 0.41277 | 0.39974 | 0.40276 | 0.40194 | 0.43034 | 0.48787 | 0.56753 | 0.59441 | 0.61614 | 0.60415 | 0.61413 | 0.61331 | 0.60939 | 0.5694 | 0.57052 | 0.54869 | 0.58152 | 0.55831 | 0.54733 | 0.53821 | 0.51683 | 0.48285 | 0.4551
20 | 0.20008 | 0.20263 | 0.19783 | 0.1929 | 0.19377 | 0.216 | 0.27338 | 0.31001 | 0.35092 | 0.36175 | 0.36731 | 0.36807 | 0.36304 | 0.35835 | 0.32901 | 0.32101 | 0.34127 | 0.35512 | 0.3384 | 0.33153 | 0.31154 | 0.25619 | 0.25518 | 0.24125
21 | 0.14974 | 0.15518 | 0.14909 | 0.1463 | 0.14846 | 0.17281 | 0.27586 | 0.30797 | 0.31929 | 0.31918 | 0.32863 | 0.32717 | 0.31005 | 0.30776 | 0.27417 | 0.24823 | 0.24942 | 0.27785 | 0.26775 | 0.25706 | 0.25471 | 0.23241 | 0.20303 | 0.18395
22 | 0.1596 | 0.17281 | 0.16945 | 0.16796 | 0.16303 | 0.15965 | 0.16388 | 0.14473 | 0.14425 | 0.14587 | 0.14375 | 0.1445 | 0.14676 | 0.15185 | 0.1526 | 0.1524 | 0.14727 | 0.15407 | 0.14855 | 0.14622 | 0.14908 | 0.14588 | 0.16432 | 0.16918
23 | 0.7997 | 0.81139 | 0.7652 | 0.76451 | 0.74665 | 0.82825 | 1.0758 | 1.1518 | 1.2545 | 1.3454 | 1.3046 | 1.3043 | 1.3113 | 1.2777 | 1.244 | 1.1752 | 1.2098 | 1.4028 | 1.3462 | 1.2885 | 1.2513 | 1.1677 | 1.1121 | 1.0123
24 | 0.39074 | 0.39614 | 0.36818 | 0.35999 | 0.34429 | 0.38684 | 0.50606 | 0.45863 | 0.36892 | 0.26856 | 0.48988 | 0.49709 | 0.49037 | 0.49575 | 0.47063 | 0.48128 | 0.49176 | 0.61877 | 0.56034 | 0.51468 | 0.51232 | 0.49467 | 0.52501 | 0.48818
25 | 0.19512 | 0.21142 | 0.2091 | 0.21365 | 0.20945 | 0.21254 | 0.22295 | 0.20389 | 0.17008 | 0.16431 | 0.22108 | 0.20228 | 0.20644 | 0.21434 | 0.2196 | 0.22617 | 0.2459 | 0.25771 | 0.23787 | 0.22427 | 0.22964 | 0.22689 | 0.24028 | 0.25444
26 | 0.41363 | 0.43631 | 0.44053 | 0.44455 | 0.4483 | 0.45619 | 0.56399 | 0.57854 | 0.58879 | 0.57524 | 0.56607 | 0.58708 | 0.60904 | 0.59317 | 0.58301 | 0.58963 | 0.56741 | 0.59717 | 0.57286 | 0.5386 | 0.54707 | 0.52913 | 0.47982 | 0.46803
27 | 0.20057 | 0.21094 | 0.20195 | 0.20647 | 0.19787 | 0.19586 | 0.20037 | 0.24271 | 0.24719 | 0.24593 | 0.24378 | 0.24937 | 0.24821 | 0.24729 | 0.21658 | 0.23227 | 0.24842 | 0.24924 | 0.23318 | 0.22106 | 0.22143 | 0.2097 | 0.20202 | 0.20122
28 | 0.16357 | 0.17272 | 0.16273 | 0.1597 | 0.15437 | 0.15831 | 0.19129 | 0.19262 | 0.20829 | 0.2166 | 0.21331 | 0.20934 | 0.20494 | 0.20208 | 0.19023 | 0.19538 | 0.20873 | 0.25691 | 0.23818 | 0.21771 | 0.21509 | 0.19709 | 0.20555 | 0.19192
29 | 0.55734 | 0.57396 | 0.55025 | 0.5571 | 0.55083 | 0.61518 | 0.977 | 1.0941 | 1.1416 | 1.1093 | 1.0643 | 1.1334 | 1.0564 | 1.0178 | 0.88528 | 0.8813 | 0.90581 | 0.99225 | 0.89703 | 0.92632 | 0.90612 | 0.84613 | 0.74583 | 0.67479
30 | 0.087708 | 0.079061 | 0.073479 | 0.06819 | 0.061195 | 0.080527 | 0.13677 | 0.12889 | 0.14058 | 0.13472 | 0.1301 | 0.12254 | 0.12329 | 0.1252 | 0.12159 | 0.12358 | 0.14231 | 0.22043 | 0.19121 | 0.15995 | 0.15971 | 0.13838 | 0.13647 | 0.12294
31 | 0.56801 | 0.56832 | 0.51923 | 0.52166 | 0.52038 | 0.5718 | 0.73606 | 0.76473 | 0.78924 | 0.82413 | 0.84204 | 0.85776 | 0.84655 | 0.81815 | 0.8174 | 0.81055 | 0.85248 | 0.99093 | 0.96555 | 0.93942 | 0.93772 | 0.86935 | 0.81787 | 0.75761
32 | 0.26725 | 0.27518 | 0.26649 | 0.2685 | 0.26796 | 0.28689 | 0.32525 | 0.37835 | 0.39627 | 0.41076 | 0.40277 | 0.40942 | 0.40888 | 0.40626 | 0.3796 | 0.38035 | 0.36579 | 0.38768 | 0.3722 | 0.36489 | 0.3588 | 0.34455 | 0.3219 | 0.3034

## Pc, Winter, S8
LoadID | 0 | 1 | 2 | 3 | 4 | 5 | 6 | 7 | 8 | 9 | 10 | 11 | 12 | 13 | 14 | 15 | 16 | 17 | 18 | 19 | 20 | 21 | 22 | 23
1 | 0.29976 | 0.31589 | 0.30464 | 0.31383 | 0.30498 | 0.30538 | 0.3082 | 0.40005 | 0.40804 | 0.40415 | 0.40292 | 0.41139 | 0.40696 | 0.39976 | 0.34775 | 0.37413 | 0.40675 | 0.40056 | 0.37992 | 0.3623 | 0.35974 | 0.34375 | 0.31046 | 0.30373
2 | 0.12268 | 0.12954 | 0.12205 | 0.11977 | 0.11578 | 0.11873 | 0.14347 | 0.14446 | 0.15622 | 0.16245 | 0.15999 | 0.15701 | 0.1537 | 0.15156 | 0.14267 | 0.14653 | 0.15655 | 0.19269 | 0.17864 | 0.16328 | 0.16132 | 0.14782 | 0.15416 | 0.14394
3 | 0.33441 | 0.34438 | 0.33015 | 0.33426 | 0.3305 | 0.36911 | 0.5862 | 0.65644 | 0.68494 | 0.6656 | 0.63856 | 0.68005 | 0.63381 | 0.61068 | 0.53117 | 0.52878 | 0.54349 | 0.59535 | 0.53822 | 0.55579 | 0.54367 | 0.50768 | 0.4475 | 0.40487
4 | 0.035083 | 0.031624 | 0.029391 | 0.027276 | 0.024478 | 0.032211 | 0.054708 | 0.051555 | 0.056231 | 0.053889 | 0.05204 | 0.049016 | 0.049317 | 0.050079 | 0.048638 | 0.049433 | 0.056925 | 0.088171 | 0.076484 | 0.063978 | 0.063884 | 0.055351 | 0.054586 | 0.049175
5 | 0.16229 | 0.16238 | 0.14835 | 0.14904 | 0.14868 | 0.16337 | 0.2103 | 0.2185 | 0.2255 | 0.23547 | 0.24058 | 0.24508 | 0.24187 | 0.23376 | 0.23354 | 0.23158 | 0.24357 | 0.28312 | 0.27587 | 0.26841 | 0.26792 | 0.24839 | 0.23368 | 0.21646
6 | 0.89083 | 0.91727 | 0.8883 | 0.89501 | 0.89321 | 0.9563 | 1.0842 | 1.2612 | 1.3209 | 1.3692 | 1.3426 | 1.3647 | 1.3629 | 1.3542 | 1.2653 | 1.2678 | 1.2193 | 1.2923 | 1.2407 | 1.2163 | 1.196 | 1.1485 | 1.073 | 1.0113
7 | 0.44461 | 0.45028 | 0.43962 | 0.42866 | 0.4306 | 0.48 | 0.60752 | 0.68891 | 0.77982 | 0.80389 | 0.81624 | 0.81792 | 0.80674 | 0.79634 | 0.73113 | 0.71336 | 0.75839 | 0.78916 | 0.752 | 0.73673 | 0.69232 | 0.56931 | 0.56707 | 0.53611
8 | 0.099827 | 0.10345 | 0.099396 | 0.097533 | 0.098971 | 0.1152 | 0.18391 | 0.20532 | 0.21286 | 0.21279 | 0.21908 | 0.21811 | 0.2067 | 0.20518 | 0.18278 | 0.16549 | 0.16628 | 0.18523 | 0.1785 | 0.17137 | 0.1698 | 0.15494 | 0.13535 | 0.12263
9 | 0.1064 | 0.11521 | 0.11297 | 0.11197 | 0.10869 | 0.10644 | 0.10925 | 0.096487 | 0.096164 | 0.097244 | 0.09583 | 0.096336 | 0.097837 | 0.10123 | 0.10173 | 0.1016 | 0.098178 | 0.10271 | 0.099032 | 0.09748 | 0.099386 | 0.097254 | 0.10955 | 0.11278
10 | 0.085682 | 0.086934 | 0.081986 | 0.081912 | 0.079999 | 0.088741 | 0.11526 | 0.12341 | 0.13441 | 0.14415 | 0.13978 | 0.13975 | 0.14049 | 0.1369 | 0.13329 | 0.12591 | 0.12962 | 0.1503 | 0.14423 | 0.13805 | 0.13407 | 0.12511 | 0.11915 | 0.10847
11 | 0.05582 | 0.056591 | 0.052596 | 0.051428 | 0.049184 | 0.055263 | 0.072295 | 0.065518 | 0.052703 | 0.038365 | 0.069984 | 0.071013 | 0.070053 | 0.070822 | 0.067233 | 0.068754 | 0.070251 | 0.088396 | 0.080048 | 0.073525 | 0.073189 | 0.070668 | 0.075001 | 0.06974
12 | 0.19512 | 0.21142 | 0.2091 | 0.21365 | 0.20945 | 0.21254 | 0.22295 | 0.20389 | 0.17008 | 0.16431 | 0.22108 | 0.20228 | 0.20644 | 0.21434 | 0.2196 | 0.22617 | 0.2459 | 0.25771 | 0.23787 | 0.22427 | 0.22964 | 0.22689 | 0.24028 | 0.25444
13 | 0.82726 | 0.87262 | 0.88106 | 0.8891 | 0.8966 | 0.91237 | 1.128 | 1.1571 | 1.1776 | 1.1505 | 1.1321 | 1.1742 | 1.2181 | 1.1863 | 1.166 | 1.1793 | 1.1348 | 1.1943 | 1.1457 | 1.0772 | 1.0941 | 1.0583 | 0.95965 | 0.93606
14 | 0.20057 | 0.21094 | 0.20195 | 0.20647 | 0.19787 | 0.19586 | 0.20037 | 0.24271 | 0.24719 | 0.24593 | 0.24378 | 0.24937 | 0.24821 | 0.24729 | 0.21658 | 0.23227 | 0.24842 | 0.24924 | 0.23318 | 0.22106 | 0.22143 | 0.2097 | 0.20202 | 0.20122
15 | 0.081786 | 0.08636 | 0.081364 | 0.079849 | 0.077187 | 0.079154 | 0.095644 | 0.096309 | 0.10414 | 0.1083 | 0.10666 | 0.10467 | 0.10247 | 0.10104 | 0.095113 | 0.097688 | 0.10436 | 0.12846 | 0.11909 | 0.10885 | 0.10754 | 0.098543 | 0.10277 | 0.095961
16 | 0.1672 | 0.17219 | 0.16508 | 0.16713 | 0.16525 | 0.18455 | 0.2931 | 0.32822 | 0.34247 | 0.3328 | 0.31928 | 0.34002 | 0.31691 | 0.30534 | 0.26558 | 0.26439 | 0.27174 | 0.29767 | 0.26911 | 0.2779 | 0.27183 | 0.25384 | 0.22375 | 0.20244
17 | 0.052625 | 0.047437 | 0.044087 | 0.040914 | 0.036717 | 0.048316 | 0.082062 | 0.077332 | 0.084347 | 0.080834 | 0.07806 | 0.073524 | 0.073975 | 0.075119 | 0.072956 | 0.07415 | 0.085388 | 0.13226 | 0.11473 | 0.095967 | 0.095826 | 0.083026 | 0.081879 | 0.073762
18 | 0.24343 | 0.24356 | 0.22253 | 0.22357 | 0.22302 | 0.24506 | 0.31546 | 0.32774 | 0.33824 | 0.3532 | 0.36087 | 0.36761 | 0.36281 | 0.35063 | 0.35032 | 0.34738 | 0.36535 | 0.42469 | 0.41381 | 0.40261 | 0.40188 | 0.37258 | 0.35052 | 0.32469
19 | 0.40087 | 0.41277 | 0.39974 | 0.40276 | 0.40194 | 0.43034 | 0.48787 | 0.56753 | 0.59441 | 0.61614 | 0.60415 | 0.61413 | 0.61331 | 0.60939 | 0.5694 | 0.57052 | 0.54869 | 0.58152 | 0.55831 | 0.54733 | 0.53821 | 0.51683 | 0.48285 | 0.4551
20 | 0.20008 | 0.20263 | 0.19783 | 0.1929 | 0.19377 | 0.216 | 0.27338 | 0.31001 | 0.35092 | 0.36175 | 0.36731 | 0.36807 | 0.36304 | 0.35835 | 0.32901 | 0.32101 | 0.34127 | 0.35512 | 0.3384 | 0.33153 | 0.31154 | 0.25619 | 0.25518 | 0.24125
21 | 0.14974 | 0.15518 | 0.14909 | 0.1463 | 0.14846 | 0.17281 | 0.27586 | 0.30797 | 0.31929 | 0.31918 | 0.32863 | 0.32717 | 0.31005 | 0.30776 | 0.27417 | 0.24823 | 0.24942 | 0.27785 | 0.26775 | 0.25706 | 0.25471 | 0.23241 | 0.20303 | 0.18395
22 | 0.1596 | 0.17281 | 0.16945 | 0.16796 | 0.16303 | 0.15965 | 0.16388 | 0.14473 | 0.14425 | 0.14587 | 0.14375 | 0.1445 | 0.14676 | 0.15185 | 0.1526 | 0.1524 | 0.14727 | 0.15407 | 0.14855 | 0.14622 | 0.14908 | 0.14588 | 0.16432 | 0.16918
23 | 0.7997 | 0.81139 | 0.7652 | 0.76451 | 0.74665 | 0.82825 | 1.0758 | 1.1518 | 1.2545 | 1.3454 | 1.3046 | 1.3043 | 1.3113 | 1.2777 | 1.244 | 1.1752 | 1.2098 | 1.4028 | 1.3462 | 1.2885 | 1.2513 | 1.1677 | 1.1121 | 1.0123
24 | 0.39074 | 0.39614 | 0.36818 | 0.35999 | 0.34429 | 0.38684 | 0.50606 | 0.45863 | 0.36892 | 0.26856 | 0.48988 | 0.49709 | 0.49037 | 0.49575 | 0.47063 | 0.48128 | 0.49176 | 0.61877 | 0.56034 | 0.51468 | 0.51232 | 0.49467 | 0.52501 | 0.48818
25 | 0.19512 | 0.21142 | 0.2091 | 0.21365 | 0.20945 | 0.21254 | 0.22295 | 0.20389 | 0.17008 | 0.16431 | 0.22108 | 0.20228 | 0.20644 | 0.21434 | 0.2196 | 0.22617 | 0.2459 | 0.25771 | 0.23787 | 0.22427 | 0.22964 | 0.22689 | 0.24028 | 0.25444
26 | 0.41363 | 0.43631 | 0.44053 | 0.44455 | 0.4483 | 0.45619 | 0.56399 | 0.57854 | 0.58879 | 0.57524 | 0.56607 | 0.58708 | 0.60904 | 0.59317 | 0.58301 | 0.58963 | 0.56741 | 0.59717 | 0.57286 | 0.5386 | 0.54707 | 0.52913 | 0.47982 | 0.46803
27 | 0.20057 | 0.21094 | 0.20195 | 0.20647 | 0.19787 | 0.19586 | 0.20037 | 0.24271 | 0.24719 | 0.24593 | 0.24378 | 0.24937 | 0.24821 | 0.24729 | 0.21658 | 0.23227 | 0.24842 | 0.24924 | 0.23318 | 0.22106 | 0.22143 | 0.2097 | 0.20202 | 0.20122
28 | 0.16357 | 0.17272 | 0.16273 | 0.1597 | 0.15437 | 0.15831 | 0.19129 | 0.19262 | 0.20829 | 0.2166 | 0.21331 | 0.20934 | 0.20494 | 0.20208 | 0.19023 | 0.19538 | 0.20873 | 0.25691 | 0.23818 | 0.21771 | 0.21509 | 0.19709 | 0.20555 | 0.19192
29 | 0.55734 | 0.57396 | 0.55025 | 0.5571 | 0.55083 | 0.61518 | 0.977 | 1.0941 | 1.1416 | 1.1093 | 1.0643 | 1.1334 | 1.0564 | 1.0178 | 0.88528 | 0.8813 | 0.90581 | 0.99225 | 0.89703 | 0.92632 | 0.90612 | 0.84613 | 0.74583 | 0.67479
30 | 0.087708 | 0.079061 | 0.073479 | 0.06819 | 0.061195 | 0.080527 | 0.13677 | 0.12889 | 0.14058 | 0.13472 | 0.1301 | 0.12254 | 0.12329 | 0.1252 | 0.12159 | 0.12358 | 0.14231 | 0.22043 | 0.19121 | 0.15995 | 0.15971 | 0.13838 | 0.13647 | 0.12294
31 | 0.56801 | 0.56832 | 0.51923 | 0.52166 | 0.52038 | 0.5718 | 0.73606 | 0.76473 | 0.78924 | 0.82413 | 0.84204 | 0.85776 | 0.84655 | 0.81815 | 0.8174 | 0.81055 | 0.85248 | 0.99093 | 0.96555 | 0.93942 | 0.93772 | 0.86935 | 0.81787 | 0.75761
32 | 0.26725 | 0.27518 | 0.26649 | 0.2685 | 0.26796 | 0.28689 | 0.32525 | 0.37835 | 0.39627 | 0.41076 | 0.40277 | 0.40942 | 0.40888 | 0.40626 | 0.3796 | 0.38035 | 0.36579 | 0.38768 | 0.3722 | 0.36489 | 0.3588 | 0.34455 | 0.3219 | 0.3034

## Pc, Winter, S9
LoadID | 0 | 1 | 2 | 3 | 4 | 5 | 6 | 7 | 8 | 9 | 10 | 11 | 12 | 13 | 14 | 15 | 16 | 17 | 18 | 19 | 20 | 21 | 22 | 23
1 | 0.29976 | 0.31589 | 0.30464 | 0.31383 | 0.30498 | 0.30538 | 0.3082 | 0.40005 | 0.40804 | 0.40415 | 0.40292 | 0.41139 | 0.40696 | 0.39976 | 0.34775 | 0.37413 | 0.40675 | 0.40056 | 0.37992 | 0.3623 | 0.35974 | 0.34375 | 0.31046 | 0.30373
2 | 0.12268 | 0.12954 | 0.12205 | 0.11977 | 0.11578 | 0.11873 | 0.14347 | 0.14446 | 0.15622 | 0.16245 | 0.15999 | 0.15701 | 0.1537 | 0.15156 | 0.14267 | 0.14653 | 0.15655 | 0.19269 | 0.17864 | 0.16328 | 0.16132 | 0.14782 | 0.15416 | 0.14394
3 | 0.33441 | 0.34438 | 0.33015 | 0.33426 | 0.3305 | 0.36911 | 0.5862 | 0.65644 | 0.68494 | 0.6656 | 0.63856 | 0.68005 | 0.63381 | 0.61068 | 0.53117 | 0.52878 | 0.54349 | 0.59535 | 0.53822 | 0.55579 | 0.54367 | 0.50768 | 0.4475 | 0.40487
4 | 0.035083 | 0.031624 | 0.029391 | 0.027276 | 0.024478 | 0.032211 | 0.054708 | 0.051555 | 0.056231 | 0.053889 | 0.05204 | 0.049016 | 0.049317 | 0.050079 | 0.048638 | 0.049433 | 0.056925 | 0.088171 | 0.076484 | 0.063978 | 0.063884 | 0.055351 | 0.054586 | 0.049175
5 | 0.16229 | 0.16238 | 0.14835 | 0.14904 | 0.14868 | 0.16337 | 0.2103 | 0.2185 | 0.2255 | 0.23547 | 0.24058 | 0.24508 | 0.24187 | 0.23376 | 0.23354 | 0.23158 | 0.24357 | 0.28312 | 0.27587 | 0.26841 | 0.26792 | 0.24839 | 0.23368 | 0.21646
6 | 0.89083 | 0.91727 | 0.8883 | 0.89501 | 0.89321 | 0.9563 | 1.0842 | 1.2612 | 1.3209 | 1.3692 | 1.3426 | 1.3647 | 1.3629 | 1.3542 | 1.2653 | 1.2678 | 1.2193 | 1.2923 | 1.2407 | 1.2163 | 1.196 | 1.1485 | 1.073 | 1.0113
7 | 0.44461 | 0.45028 | 0.43962 | 0.42866 | 0.4306 | 0.48 | 0.60752 | 0.68891 | 0.77982 | 0.80389 | 0.81624 | 0.81792 | 0.80674 | 0.79634 | 0.73113 | 0.71336 | 0.75839 | 0.78916 | 0.752 | 0.73673 | 0.69232 | 0.56931 | 0.56707 | 0.53611
8 | 0.099827 | 0.10345 | 0.099396 | 0.097533 | 0.098971 | 0.1152 | 0.18391 | 0.20532 | 0.21286 | 0.21279 | 0.21908 | 0.21811 | 0.2067 | 0.20518 | 0.18278 | 0.16549 | 0.16628 | 0.18523 | 0.1785 | 0.17137 | 0.1698 | 0.15494 | 0.13535 | 0.12263
9 | 0.1064 | 0.11521 | 0.11297 | 0.11197 | 0.10869 | 0.10644 | 0.10925 | 0.096487 | 0.096164 | 0.097244 | 0.09583 | 0.096336 | 0.097837 | 0.10123 | 0.10173 | 0.1016 | 0.098178 | 0.10271 | 0.099032 | 0.09748 | 0.099386 | 0.097254 | 0.10955 | 0.11278
10 | 0.085682 | 0.086934 | 0.081986 | 0.081912 | 0.079999 | 0.088741 | 0.11526 | 0.12341 | 0.13441 | 0.14415 | 0.13978 | 0.13975 | 0.14049 | 0.1369 | 0.13329 | 0.12591 | 0.12962 | 0.1503 | 0.14423 | 0.13805 | 0.13407 | 0.12511 | 0.11915 | 0.10847
11 | 0.05582 | 0.056591 | 0.052596 | 0.051428 | 0.049184 | 0.055263 | 0.072295 | 0.065518 | 0.052703 | 0.038365 | 0.069984 | 0.071013 | 0.070053 | 0.070822 | 0.067233 | 0.068754 | 0.070251 | 0.088396 | 0.080048 | 0.073525 | 0.073189 | 0.070668 | 0.075001 | 0.06974
12 | 0.19512 | 0.21142 | 0.2091 | 0.21365 | 0.20945 | 0.21254 | 0.22295 | 0.20389 | 0.17008 | 0.16431 | 0.22108 | 0.20228 | 0.20644 | 0.21434 | 0.2196 | 0.22617 | 0.2459 | 0.25771 | 0.23787 | 0.22427 | 0.22964 | 0.22689 | 0.24028 | 0.25444
13 | 0.82726 | 0.87262 | 0.88106 | 0.8891 | 0.8966 | 0.91237 | 1.128 | 1.1571 | 1.1776 | 1.1505 | 1.1321 | 1.1742 | 1.2181 | 1.1863 | 1.166 | 1.1793 | 1.1348 | 1.1943 | 1.1457 | 1.0772 | 1.0941 | 1.0583 | 0.95965 | 0.93606
14 | 0.20057 | 0.21094 | 0.20195 | 0.20647 | 0.19787 | 0.19586 | 0.20037 | 0.24271 | 0.24719 | 0.24593 | 0.24378 | 0.24937 | 0.24821 | 0.24729 | 0.21658 | 0.23227 | 0.24842 | 0.24924 | 0.23318 | 0.22106 | 0.22143 | 0.2097 | 0.20202 | 0.20122
15 | 0.081786 | 0.08636 | 0.081364 | 0.079849 | 0.077187 | 0.079154 | 0.095644 | 0.096309 | 0.10414 | 0.1083 | 0.10666 | 0.10467 | 0.10247 | 0.10104 | 0.095113 | 0.097688 | 0.10436 | 0.12846 | 0.11909 | 0.10885 | 0.10754 | 0.098543 | 0.10277 | 0.095961
16 | 0.1672 | 0.17219 | 0.16508 | 0.16713 | 0.16525 | 0.18455 | 0.2931 | 0.32822 | 0.34247 | 0.3328 | 0.31928 | 0.34002 | 0.31691 | 0.30534 | 0.26558 | 0.26439 | 0.27174 | 0.29767 | 0.26911 | 0.2779 | 0.27183 | 0.25384 | 0.22375 | 0.20244
17 | 0.052625 | 0.047437 | 0.044087 | 0.040914 | 0.036717 | 0.048316 | 0.082062 | 0.077332 | 0.084347 | 0.080834 | 0.07806 | 0.073524 | 0.073975 | 0.075119 | 0.072956 | 0.07415 | 0.085388 | 0.13226 | 0.11473 | 0.095967 | 0.095826 | 0.083026 | 0.081879 | 0.073762
18 | 0.24343 | 0.24356 | 0.22253 | 0.22357 | 0.22302 | 0.24506 | 0.31546 | 0.32774 | 0.33824 | 0.3532 | 0.36087 | 0.36761 | 0.36281 | 0.35063 | 0.35032 | 0.34738 | 0.36535 | 0.42469 | 0.41381 | 0.40261 | 0.40188 | 0.37258 | 0.35052 | 0.32469
19 | 0.40087 | 0.41277 | 0.39974 | 0.40276 | 0.40194 | 0.43034 | 0.48787 | 0.56753 | 0.59441 | 0.61614 | 0.60415 | 0.61413 | 0.61331 | 0.60939 | 0.5694 | 0.57052 | 0.54869 | 0.58152 | 0.55831 | 0.54733 | 0.53821 | 0.51683 | 0.48285 | 0.4551
20 | 0.20008 | 0.20263 | 0.19783 | 0.1929 | 0.19377 | 0.216 | 0.27338 | 0.31001 | 0.35092 | 0.36175 | 0.36731 | 0.36807 | 0.36304 | 0.35835 | 0.32901 | 0.32101 | 0.34127 | 0.35512 | 0.3384 | 0.33153 | 0.31154 | 0.25619 | 0.25518 | 0.24125
21 | 0.14974 | 0.15518 | 0.14909 | 0.1463 | 0.14846 | 0.17281 | 0.27586 | 0.30797 | 0.31929 | 0.31918 | 0.32863 | 0.32717 | 0.31005 | 0.30776 | 0.27417 | 0.24823 | 0.24942 | 0.27785 | 0.26775 | 0.25706 | 0.25471 | 0.23241 | 0.20303 | 0.18395
22 | 0.1596 | 0.17281 | 0.16945 | 0.16796 | 0.16303 | 0.15965 | 0.16388 | 0.14473 | 0.14425 | 0.14587 | 0.14375 | 0.1445 | 0.14676 | 0.15185 | 0.1526 | 0.1524 | 0.14727 | 0.15407 | 0.14855 | 0.14622 | 0.14908 | 0.14588 | 0.16432 | 0.16918
23 | 0.7997 | 0.81139 | 0.7652 | 0.76451 | 0.74665 | 0.82825 | 1.0758 | 1.1518 | 1.2545 | 1.3454 | 1.3046 | 1.3043 | 1.3113 | 1.2777 | 1.244 | 1.1752 | 1.2098 | 1.4028 | 1.3462 | 1.2885 | 1.2513 | 1.1677 | 1.1121 | 1.0123
24 | 0.39074 | 0.39614 | 0.36818 | 0.35999 | 0.34429 | 0.38684 | 0.50606 | 0.45863 | 0.36892 | 0.26856 | 0.48988 | 0.49709 | 0.49037 | 0.49575 | 0.47063 | 0.48128 | 0.49176 | 0.61877 | 0.56034 | 0.51468 | 0.51232 | 0.49467 | 0.52501 | 0.48818
25 | 0.19512 | 0.21142 | 0.2091 | 0.21365 | 0.20945 | 0.21254 | 0.22295 | 0.20389 | 0.17008 | 0.16431 | 0.22108 | 0.20228 | 0.20644 | 0.21434 | 0.2196 | 0.22617 | 0.2459 | 0.25771 | 0.23787 | 0.22427 | 0.22964 | 0.22689 | 0.24028 | 0.25444
26 | 0.41363 | 0.43631 | 0.44053 | 0.44455 | 0.4483 | 0.45619 | 0.56399 | 0.57854 | 0.58879 | 0.57524 | 0.56607 | 0.58708 | 0.60904 | 0.59317 | 0.58301 | 0.58963 | 0.56741 | 0.59717 | 0.57286 | 0.5386 | 0.54707 | 0.52913 | 0.47982 | 0.46803
27 | 0.20057 | 0.21094 | 0.20195 | 0.20647 | 0.19787 | 0.19586 | 0.20037 | 0.24271 | 0.24719 | 0.24593 | 0.24378 | 0.24937 | 0.24821 | 0.24729 | 0.21658 | 0.23227 | 0.24842 | 0.24924 | 0.23318 | 0.22106 | 0.22143 | 0.2097 | 0.20202 | 0.20122
28 | 0.16357 | 0.17272 | 0.16273 | 0.1597 | 0.15437 | 0.15831 | 0.19129 | 0.19262 | 0.20829 | 0.2166 | 0.21331 | 0.20934 | 0.20494 | 0.20208 | 0.19023 | 0.19538 | 0.20873 | 0.25691 | 0.23818 | 0.21771 | 0.21509 | 0.19709 | 0.20555 | 0.19192
29 | 0.55734 | 0.57396 | 0.55025 | 0.5571 | 0.55083 | 0.61518 | 0.977 | 1.0941 | 1.1416 | 1.1093 | 1.0643 | 1.1334 | 1.0564 | 1.0178 | 0.88528 | 0.8813 | 0.90581 | 0.99225 | 0.89703 | 0.92632 | 0.90612 | 0.84613 | 0.74583 | 0.67479
30 | 0.087708 | 0.079061 | 0.073479 | 0.06819 | 0.061195 | 0.080527 | 0.13677 | 0.12889 | 0.14058 | 0.13472 | 0.1301 | 0.12254 | 0.12329 | 0.1252 | 0.12159 | 0.12358 | 0.14231 | 0.22043 | 0.19121 | 0.15995 | 0.15971 | 0.13838 | 0.13647 | 0.12294
31 | 0.56801 | 0.56832 | 0.51923 | 0.52166 | 0.52038 | 0.5718 | 0.73606 | 0.76473 | 0.78924 | 0.82413 | 0.84204 | 0.85776 | 0.84655 | 0.81815 | 0.8174 | 0.81055 | 0.85248 | 0.99093 | 0.96555 | 0.93942 | 0.93772 | 0.86935 | 0.81787 | 0.75761
32 | 0.26725 | 0.27518 | 0.26649 | 0.2685 | 0.26796 | 0.28689 | 0.32525 | 0.37835 | 0.39627 | 0.41076 | 0.40277 | 0.40942 | 0.40888 | 0.40626 | 0.3796 | 0.38035 | 0.36579 | 0.38768 | 0.3722 | 0.36489 | 0.3588 | 0.34455 | 0.3219 | 0.3034

## Qc, Winter, S1
LoadID | 0 | 1 | 2 | 3 | 4 | 5 | 6 | 7 | 8 | 9 | 10 | 11 | 12 | 13 | 14 | 15 | 16 | 17 | 18 | 19 | 20 | 21 | 22 | 23
1 | 0.11587 | 0.081864 | 0.070967 | 0.090968 | 0.078326 | 0.064397 | 0.053282 | 0.1862 | 0.19472 | 0.16701 | 0.19458 | 0.18081 | 0.1816 | 0.16217 | 0.09623 | 0.15067 | 0.1807 | 0.16861 | 0.11784 | 0.12225 | 0.11387 | 0.070632 | 0.056343 | 0.058397
2 | -0.046267 | -0.046257 | -0.047533 | -0.04971 | -0.049233 | -0.045184 | -0.02865 | -0.0055074 | -0.0059184 | -0.0039222 | -0.0034551 | -0.01542 | -0.022526 | -0.029202 | -0.028982 | -0.029472 | -0.023172 | 0.0076161 | -0.0010734 | -0.01267 | -0.023486 | -0.030894 | -0.033884 | -0.038795
3 | -0.24832 | -0.26794 | -0.27286 | -0.26921 | -0.26943 | -0.22499 | -0.0083778 | 0.116 | 0.14784 | 0.10299 | 0.060806 | 0.12061 | 0.076052 | 0.023074 | -0.091284 | -0.091323 | -0.075228 | -0.037951 | -0.092497 | -0.052702 | -0.072357 | -0.12001 | -0.1896 | -0.21403
4 | -0.099029 | -0.10001 | -0.10103 | -0.10192 | -0.10237 | -0.093591 | -0.081201 | -0.074136 | -0.076307 | -0.084534 | -0.090164 | -0.09547 | -0.095583 | -0.09734 | -0.098196 | -0.095267 | -0.080649 | -0.048067 | -0.062 | -0.075206 | -0.080961 | -0.085654 | -0.090543 | -0.090982
5 | -0.066453 | -0.069792 | -0.072757 | -0.073017 | -0.072855 | -0.061411 | -0.046802 | -0.037875 | -0.037204 | -0.031164 | -0.030841 | -0.030191 | -0.036336 | -0.039102 | -0.03805 | -0.047167 | -0.041788 | -0.020949 | -0.024808 | -0.030845 | -0.033306 | -0.043236 | -0.047815 | -0.050021
6 | 0.18431 | 0.14418 | 0.10932 | 0.16286 | 0.13373 | 0.19267 | 0.25697 | 0.50052 | 0.57643 | 0.59394 | 0.56375 | 0.60135 | 0.59689 | 0.58997 | 0.49619 | 0.47199 | 0.41022 | 0.44877 | 0.38041 | 0.39696 | 0.33563 | 0.3533 | 0.21933 | 0.22524
7 | -0.22769 | -0.2252 | -0.23227 | -0.23648 | -0.25048 | -0.22427 | -0.19053 | -0.098968 | -0.049036 | -0.045517 | -0.034595 | -0.011626 | -0.047204 | -0.049259 | -0.08978 | -0.1283 | -0.11579 | -0.12916 | -0.14525 | -0.13945 | -0.15878 | -0.18718 | -0.21119 | -0.21006
8 | -0.15127 | -0.15446 | -0.15385 | -0.15363 | -0.15046 | -0.14438 | -0.11037 | -0.087807 | -0.081082 | -0.092601 | -0.087442 | -0.079709 | -0.084493 | -0.091478 | -0.11115 | -0.12326 | -0.12294 | -0.12123 | -0.12778 | -0.13213 | -0.13439 | -0.13833 | -0.14437 | -0.14713
9 | -0.0050831 | -0.0050831 | -0.0050831 | -0.0050831 | -0.0050831 | -0.0050831 | -0.0050831 | -0.0050831 | -0.0050831 | -0.0050831 | -0.0050831 | -0.0050831 | -0.0050831 | -0.0050831 | -0.0050831 | -0.0050831 | -0.0050831 | -0.0050831 | -0.0050831 | -0.0050831 | -0.0050831 | -0.0050831 | -0.0050831 | -0.0050831
10 | -0.09 | -0.092625 | -0.092762 | -0.092501 | -0.092244 | -0.086236 | -0.064641 | -0.052758 | -0.034007 | -0.019639 | -0.025124 | -0.019396 | -0.023129 | -0.033452 | -0.041818 | -0.043131 | -0.044351 | -0.029934 | -0.036272 | -0.044967 | -0.052881 | -0.067282 | -0.084097 | -0.085594
11 | -0.075985 | -0.076716 | -0.078126 | -0.07882 | -0.077055 | -0.062185 | -0.047183 | -0.042158 | -0.029587 | -0.019522 | -0.044508 | -0.041971 | -0.047304 | -0.047207 | -0.052523 | -0.052573 | -0.04478 | -0.029946 | -0.040909 | -0.048056 | -0.051628 | -0.05287 | -0.057089 | -0.060553
12 | -0.010515 | 0.017642 | 0.037323 | 0.032273 | 0.025093 | -0.025279 | -0.00083456 | 0.030138 | 0.065414 | 0.077168 | 0.037484 | -9.7388e-05 | 0.11873 | 0.1346 | 0.12768 | 0.14658 | 0.080529 | 0.11123 | 0.11944 | 0.10647 | 0.11949 | 0.15339 | 0.14209 | 0.09572
13 | 0.077423 | 0.062617 | 0.089369 | 0.11199 | 0.11694 | 0.14257 | 0.52139 | 0.6527 | 0.69886 | 0.65367 | 0.59879 | 0.68625 | 0.77564 | 0.68788 | 0.6765 | 0.67522 | 0.60849 | 0.62902 | 0.54391 | 0.4106 | 0.45048 | 0.39365 | 0.17315 | 0.1225
14 | 0.019312 | 0.013644 | 0.011828 | 0.015161 | 0.013054 | 0.010733 | 0.0088804 | 0.031033 | 0.032454 | 0.027836 | 0.032431 | 0.030135 | 0.030267 | 0.027028 | 0.016038 | 0.025111 | 0.030117 | 0.028101 | 0.01964 | 0.020375 | 0.018978 | 0.011772 | 0.0093906 | 0.0097329
15 | -0.023133 | -0.023128 | -0.023766 | -0.024855 | -0.024617 | -0.022592 | -0.014325 | -0.0027537 | -0.0029592 | -0.0019611 | -0.0017275 | -0.0077098 | -0.011263 | -0.014601 | -0.014491 | -0.014736 | -0.011586 | 0.003808 | -0.00053669 | -0.0063352 | -0.011743 | -0.015447 | -0.016942 | -0.019397
16 | -0.062081 | -0.066985 | -0.068214 | -0.067302 | -0.067358 | -0.056246 | -0.0020945 | 0.028999 | 0.036959 | 0.025747 | 0.015202 | 0.030153 | 0.019013 | 0.0057684 | -0.022821 | -0.022831 | -0.018807 | -0.0094878 | -0.023124 | -0.013176 | -0.018089 | -0.030003 | -0.047401 | -0.053508
17 | -0.13204 | -0.13335 | -0.13471 | -0.13589 | -0.13649 | -0.12479 | -0.10827 | -0.098848 | -0.10174 | -0.11271 | -0.12022 | -0.12729 | -0.12744 | -0.12979 | -0.13093 | -0.12702 | -0.10753 | -0.06409 | -0.082666 | -0.10027 | -0.10795 | -0.1142 | -0.12072 | -0.12131
18 | -0.13291 | -0.13958 | -0.14551 | -0.14603 | -0.14571 | -0.12282 | -0.093603 | -0.07575 | -0.074408 | -0.062328 | -0.061681 | -0.060383 | -0.072672 | -0.078203 | -0.076101 | -0.094334 | -0.083575 | -0.041899 | -0.049615 | -0.06169 | -0.066613 | -0.086471 | -0.09563 | -0.10004
19 | 0.073725 | 0.057671 | 0.043727 | 0.065144 | 0.053494 | 0.077068 | 0.10279 | 0.20021 | 0.23057 | 0.23758 | 0.2255 | 0.24054 | 0.23875 | 0.23599 | 0.19848 | 0.1888 | 0.16409 | 0.17951 | 0.15216 | 0.15879 | 0.13425 | 0.14132 | 0.087732 | 0.090096
20 | -0.091075 | -0.090079 | -0.092909 | -0.09459 | -0.10019 | -0.089708 | -0.076212 | -0.039587 | -0.019615 | -0.018207 | -0.013838 | -0.0046505 | -0.018882 | -0.019703 | -0.035912 | -0.05132 | -0.046318 | -0.051664 | -0.058098 | -0.055779 | -0.063512 | -0.074872 | -0.084474 | -0.084025
21 | -0.30253 | -0.30893 | -0.3077 | -0.30726 | -0.30093 | -0.28877 | -0.22075 | -0.17561 | -0.16216 | -0.1852 | -0.17488 | -0.15942 | -0.16899 | -0.18296 | -0.22229 | -0.24653 | -0.24587 | -0.24246 | -0.25557 | -0.26425 | -0.26878 | -0.27666 | -0.28874 | -0.29427
22 | -0.012708 | -0.012708 | -0.012708 | -0.012708 | -0.012708 | -0.012708 | -0.012708 | -0.012708 | -0.012708 | -0.012708 | -0.012708 | -0.012708 | -0.012708 | -0.012708 | -0.012708 | -0.012708 | -0.012708 | -0.012708 | -0.012708 | -0.012708 | -0.012708 | -0.012708 | -0.012708 | -0.012708
23 | -0.6 | -0.6175 | -0.61841 | -0.61668 | -0.61496 | -0.57491 | -0.43094 | -0.35172 | -0.22671 | -0.13092 | -0.1675 | -0.12931 | -0.15419 | -0.22301 | -0.27878 | -0.28754 | -0.29568 | -0.19956 | -0.24181 | -0.29978 | -0.35254 | -0.44855 | -0.56065 | -0.57062
24 | -0.4342 | -0.43838 | -0.44644 | -0.4504 | -0.44032 | -0.35534 | -0.26962 | -0.2409 | -0.16907 | -0.11156 | -0.25433 | -0.23983 | -0.27031 | -0.26975 | -0.30013 | -0.30041 | -0.25589 | -0.17112 | -0.23377 | -0.2746 | -0.29502 | -0.30211 | -0.32622 | -0.34602
25 | -0.0075108 | 0.012602 | 0.026659 | 0.023052 | 0.017924 | -0.018056 | -0.00059612 | 0.021527 | 0.046724 | 0.05512 | 0.026774 | -6.9563e-05 | 0.084806 | 0.09614 | 0.091198 | 0.1047 | 0.057521 | 0.07945 | 0.085312 | 0.076051 | 0.08535 | 0.10956 | 0.10149 | 0.068372
26 | 0.024195 | 0.019568 | 0.027928 | 0.034995 | 0.036543 | 0.044553 | 0.16294 | 0.20397 | 0.21839 | 0.20427 | 0.18712 | 0.21445 | 0.24239 | 0.21496 | 0.2114 | 0.21101 | 0.19015 | 0.19657 | 0.16997 | 0.12831 | 0.14077 | 0.12302 | 0.05411 | 0.038282
27 | 0.038623 | 0.027288 | 0.023656 | 0.030323 | 0.026109 | 0.021466 | 0.017761 | 0.062066 | 0.064908 | 0.055672 | 0.064861 | 0.060269 | 0.060535 | 0.054055 | 0.032077 | 0.050222 | 0.060234 | 0.056202 | 0.039279 | 0.04075 | 0.037955 | 0.023544 | 0.018781 | 0.019466
28 | -0.080967 | -0.080949 | -0.083183 | -0.086993 | -0.086158 | -0.079073 | -0.050138 | -0.009638 | -0.010357 | -0.0068638 | -0.0060463 | -0.026984 | -0.039421 | -0.051103 | -0.050719 | -0.051577 | -0.040552 | 0.013328 | -0.0018784 | -0.022173 | -0.041101 | -0.054065 | -0.059296 | -0.067891
29 | -1.8624 | -2.0096 | -2.0464 | -2.019 | -2.0207 | -1.6874 | -0.062834 | 0.86996 | 1.1088 | 0.77241 | 0.45605 | 0.90459 | 0.57039 | 0.17305 | -0.68463 | -0.68492 | -0.56421 | -0.28463 | -0.69373 | -0.39527 | -0.54268 | -0.9001 | -1.422 | -1.6052
30 | -0.23107 | -0.23336 | -0.23574 | -0.2378 | -0.23886 | -0.21838 | -0.18947 | -0.17298 | -0.17805 | -0.19725 | -0.21038 | -0.22276 | -0.22303 | -0.22713 | -0.22912 | -0.22229 | -0.18818 | -0.11216 | -0.14467 | -0.17548 | -0.18891 | -0.19986 | -0.21127 | -0.21229
31 | -0.33226 | -0.34896 | -0.36379 | -0.36508 | -0.36428 | -0.30706 | -0.23401 | -0.18937 | -0.18602 | -0.15582 | -0.1542 | -0.15096 | -0.18168 | -0.19551 | -0.19025 | -0.23584 | -0.20894 | -0.10475 | -0.12404 | -0.15422 | -0.16653 | -0.21618 | -0.23908 | -0.25011
32 | 0.073725 | 0.057671 | 0.043727 | 0.065144 | 0.053494 | 0.077068 | 0.10279 | 0.20021 | 0.23057 | 0.23758 | 0.2255 | 0.24054 | 0.23875 | 0.23599 | 0.19848 | 0.1888 | 0.16409 | 0.17951 | 0.15216 | 0.15879 | 0.13425 | 0.14132 | 0.087732 | 0.090096

## Qc, Winter, S2
LoadID | 0 | 1 | 2 | 3 | 4 | 5 | 6 | 7 | 8 | 9 | 10 | 11 | 12 | 13 | 14 | 15 | 16 | 17 | 18 | 19 | 20 | 21 | 22 | 23
1 | 0.11587 | 0.081864 | 0.070967 | 0.090968 | 0.078326 | 0.064397 | 0.053282 | 0.1862 | 0.19472 | 0.16701 | 0.19458 | 0.18081 | 0.1816 | 0.16217 | 0.09623 | 0.15067 | 0.1807 | 0.16861 | 0.11784 | 0.12225 | 0.11387 | 0.070632 | 0.056343 | 0.058397
2 | -0.046267 | -0.046257 | -0.047533 | -0.04971 | -0.049233 | -0.045184 | -0.02865 | -0.0055074 | -0.0059184 | -0.0039222 | -0.0034551 | -0.01542 | -0.022526 | -0.029202 | -0.028982 | -0.029472 | -0.023172 | 0.0076161 | -0.0010734 | -0.01267 | -0.023486 | -0.030894 | -0.033884 | -0.038795
3 | -0.24832 | -0.26794 | -0.27286 | -0.26921 | -0.26943 | -0.22499 | -0.0083778 | 0.116 | 0.14784 | 0.10299 | 0.060806 | 0.12061 | 0.076052 | 0.023074 | -0.091284 | -0.091323 | -0.075228 | -0.037951 | -0.092497 | -0.052702 | -0.072357 | -0.12001 | -0.1896 | -0.21403
4 | -0.099029 | -0.10001 | -0.10103 | -0.10192 | -0.10237 | -0.093591 | -0.081201 | -0.074136 | -0.076307 | -0.084534 | -0.090164 | -0.09547 | -0.095583 | -0.09734 | -0.098196 | -0.095267 | -0.080649 | -0.048067 | -0.062 | -0.075206 | -0.080961 | -0.085654 | -0.090543 | -0.090982
5 | -0.066453 | -0.069792 | -0.072757 | -0.073017 | -0.072855 | -0.061411 | -0.046802 | -0.037875 | -0.037204 | -0.031164 | -0.030841 | -0.030191 | -0.036336 | -0.039102 | -0.03805 | -0.047167 | -0.041788 | -0.020949 | -0.024808 | -0.030845 | -0.033306 | -0.043236 | -0.047815 | -0.050021
6 | 0.18431 | 0.14418 | 0.10932 | 0.16286 | 0.13373 | 0.19267 | 0.25697 | 0.50052 | 0.57643 | 0.59394 | 0.56375 | 0.60135 | 0.59689 | 0.58997 | 0.49619 | 0.47199 | 0.41022 | 0.44877 | 0.38041 | 0.39696 | 0.33563 | 0.3533 | 0.21933 | 0.22524
7 | -0.22769 | -0.2252 | -0.23227 | -0.23648 | -0.25048 | -0.22427 | -0.19053 | -0.098968 | -0.049036 | -0.045517 | -0.034595 | -0.011626 | -0.047204 | -0.049259 | -0.08978 | -0.1283 | -0.11579 | -0.12916 | -0.14525 | -0.13945 | -0.15878 | -0.18718 | -0.21119 | -0.21006
8 | -0.15127 | -0.15446 | -0.15385 | -0.15363 | -0.15046 | -0.14438 | -0.11037 | -0.087807 | -0.081082 | -0.092601 | -0.087442 | -0.079709 | -0.084493 | -0.091478 | -0.11115 | -0.12326 | -0.12294 | -0.12123 | -0.12778 | -0.13213 | -0.13439 | -0.13833 | -0.14437 | -0.14713
9 | -0.0050831 | -0.0050831 | -0.0050831 | -0.0050831 | -0.0050831 | -0.0050831 | -0.0050831 | -0.0050831 | -0.0050831 | -0.0050831 | -0.0050831 | -0.0050831 | -0.0050831 | -0.0050831 | -0.0050831 | -0.0050831 | -0.0050831 | -0.0050831 | -0.0050831 | -0.0050831 | -0.0050831 | -0.0050831 | -0.0050831 | -0.0050831
10 | -0.09 | -0.092625 | -0.092762 | -0.092501 | -0.092244 | -0.086236 | -0.064641 | -0.052758 | -0.034007 | -0.019639 | -0.025124 | -0.019396 | -0.023129 | -0.033452 | -0.041818 | -0.043131 | -0.044351 | -0.029934 | -0.036272 | -0.044967 | -0.052881 | -0.067282 | -0.084097 | -0.085594
11 | -0.075985 | -0.076716 | -0.078126 | -0.07882 | -0.077055 | -0.062185 | -0.047183 | -0.042158 | -0.029587 | -0.019522 | -0.044508 | -0.041971 | -0.047304 | -0.047207 | -0.052523 | -0.052573 | -0.04478 | -0.029946 | -0.040909 | -0.048056 | -0.051628 | -0.05287 | -0.057089 | -0.060553
12 | -0.010515 | 0.017642 | 0.037323 | 0.032273 | 0.025093 | -0.025279 | -0.00083456 | 0.030138 | 0.065414 | 0.077168 | 0.037484 | -9.7388e-05 | 0.11873 | 0.1346 | 0.12768 | 0.14658 | 0.080529 | 0.11123 | 0.11944 | 0.10647 | 0.11949 | 0.15339 | 0.14209 | 0.09572
13 | 0.077423 | 0.062617 | 0.089369 | 0.11199 | 0.11694 | 0.14257 | 0.52139 | 0.6527 | 0.69886 | 0.65367 | 0.59879 | 0.68625 | 0.77564 | 0.68788 | 0.6765 | 0.67522 | 0.60849 | 0.62902 | 0.54391 | 0.4106 | 0.45048 | 0.39365 | 0.17315 | 0.1225
14 | 0.019312 | 0.013644 | 0.011828 | 0.015161 | 0.013054 | 0.010733 | 0.0088804 | 0.031033 | 0.032454 | 0.027836 | 0.032431 | 0.030135 | 0.030267 | 0.027028 | 0.016038 | 0.025111 | 0.030117 | 0.028101 | 0.01964 | 0.020375 | 0.018978 | 0.011772 | 0.0093906 | 0.0097329
15 | -0.023133 | -0.023128 | -0.023766 | -0.024855 | -0.024617 | -0.022592 | -0.014325 | -0.0027537 | -0.0029592 | -0.0019611 | -0.0017275 | -0.0077098 | -0.011263 | -0.014601 | -0.014491 | -0.014736 | -0.011586 | 0.003808 | -0.00053669 | -0.0063352 | -0.011743 | -0.015447 | -0.016942 | -0.019397
16 | -0.062081 | -0.066985 | -0.068214 | -0.067302 | -0.067358 | -0.056246 | -0.0020945 | 0.028999 | 0.036959 | 0.025747 | 0.015202 | 0.030153 | 0.019013 | 0.0057684 | -0.022821 | -0.022831 | -0.018807 | -0.0094878 | -0.023124 | -0.013176 | -0.018089 | -0.030003 | -0.047401 | -0.053508
17 | -0.13204 | -0.13335 | -0.13471 | -0.13589 | -0.13649 | -0.12479 | -0.10827 | -0.098848 | -0.10174 | -0.11271 | -0.12022 | -0.12729 | -0.12744 | -0.12979 | -0.13093 | -0.12702 | -0.10753 | -0.06409 | -0.082666 | -0.10027 | -0.10795 | -0.1142 | -0.12072 | -0.12131
18 | -0.13291 | -0.13958 | -0.14551 | -0.14603 | -0.14571 | -0.12282 | -0.093603 | -0.07575 | -0.074408 | -0.062328 | -0.061681 | -0.060383 | -0.072672 | -0.078203 | -0.076101 | -0.094334 | -0.083575 | -0.041899 | -0.049615 | -0.06169 | -0.066613 | -0.086471 | -0.09563 | -0.10004
19 | 0.073725 | 0.057671 | 0.043727 | 0.065144 | 0.053494 | 0.077068 | 0.10279 | 0.20021 | 0.23057 | 0.23758 | 0.2255 | 0.24054 | 0.23875 | 0.23599 | 0.19848 | 0.1888 | 0.16409 | 0.17951 | 0.15216 | 0.15879 | 0.13425 | 0.14132 | 0.087732 | 0.090096
20 | -0.091075 | -0.090079 | -0.092909 | -0.09459 | -0.10019 | -0.089708 | -0.076212 | -0.039587 | -0.019615 | -0.018207 | -0.013838 | -0.0046505 | -0.018882 | -0.019703 | -0.035912 | -0.05132 | -0.046318 | -0.051664 | -0.058098 | -0.055779 | -0.063512 | -0.074872 | -0.084474 | -0.084025
21 | -0.30253 | -0.30893 | -0.3077 | -0.30726 | -0.30093 | -0.28877 | -0.22075 | -0.17561 | -0.16216 | -0.1852 | -0.17488 | -0.15942 | -0.16899 | -0.18296 | -0.22229 | -0.24653 | -0.24587 | -0.24246 | -0.25557 | -0.26425 | -0.26878 | -0.27666 | -0.28874 | -0.29427
22 | -0.012708 | -0.012708 | -0.012708 | -0.012708 | -0.012708 | -0.012708 | -0.012708 | -0.012708 | -0.012708 | -0.012708 | -0.012708 | -0.012708 | -0.012708 | -0.012708 | -0.012708 | -0.012708 | -0.012708 | -0.012708 | -0.012708 | -0.012708 | -0.012708 | -0.012708 | -0.012708 | -0.012708
23 | -0.6 | -0.6175 | -0.61841 | -0.61668 | -0.61496 | -0.57491 | -0.43094 | -0.35172 | -0.22671 | -0.13092 | -0.1675 | -0.12931 | -0.15419 | -0.22301 | -0.27878 | -0.28754 | -0.29568 | -0.19956 | -0.24181 | -0.29978 | -0.35254 | -0.44855 | -0.56065 | -0.57062
24 | -0.4342 | -0.43838 | -0.44644 | -0.4504 | -0.44032 | -0.35534 | -0.26962 | -0.2409 | -0.16907 | -0.11156 | -0.25433 | -0.23983 | -0.27031 | -0.26975 | -0.30013 | -0.30041 | -0.25589 | -0.17112 | -0.23377 | -0.2746 | -0.29502 | -0.30211 | -0.32622 | -0.34602
25 | -0.0075108 | 0.012602 | 0.026659 | 0.023052 | 0.017924 | -0.018056 | -0.00059612 | 0.021527 | 0.046724 | 0.05512 | 0.026774 | -6.9563e-05 | 0.084806 | 0.09614 | 0.091198 | 0.1047 | 0.057521 | 0.07945 | 0.085312 | 0.076051 | 0.08535 | 0.10956 | 0.10149 | 0.068372
26 | 0.024195 | 0.019568 | 0.027928 | 0.034995 | 0.036543 | 0.044553 | 0.16294 | 0.20397 | 0.21839 | 0.20427 | 0.18712 | 0.21445 | 0.24239 | 0.21496 | 0.2114 | 0.21101 | 0.19015 | 0.19657 | 0.16997 | 0.12831 | 0.14077 | 0.12302 | 0.05411 | 0.038282
27 | 0.038623 | 0.027288 | 0.023656 | 0.030323 | 0.026109 | 0.021466 | 0.017761 | 0.062066 | 0.064908 | 0.055672 | 0.064861 | 0.060269 | 0.060535 | 0.054055 | 0.032077 | 0.050222 | 0.060234 | 0.056202 | 0.039279 | 0.04075 | 0.037955 | 0.023544 | 0.018781 | 0.019466
28 | -0.080967 | -0.080949 | -0.083183 | -0.086993 | -0.086158 | -0.079073 | -0.050138 | -0.009638 | -0.010357 | -0.0068638 | -0.0060463 | -0.026984 | -0.039421 | -0.051103 | -0.050719 | -0.051577 | -0.040552 | 0.013328 | -0.0018784 | -0.022173 | -0.041101 | -0.054065 | -0.059296 | -0.067891
29 | -1.8624 | -2.0096 | -2.0464 | -2.019 | -2.0207 | -1.6874 | -0.062834 | 0.86996 | 1.1088 | 0.77241 | 0.45605 | 0.90459 | 0.57039 | 0.17305 | -0.68463 | -0.68492 | -0.56421 | -0.28463 | -0.69373 | -0.39527 | -0.54268 | -0.9001 | -1.422 | -1.6052
30 | -0.23107 | -0.23336 | -0.23574 | -0.2378 | -0.23886 | -0.21838 | -0.18947 | -0.17298 | -0.17805 | -0.19725 | -0.21038 | -0.22276 | -0.22303 | -0.22713 | -0.22912 | -0.22229 | -0.18818 | -0.11216 | -0.14467 | -0.17548 | -0.18891 | -0.19986 | -0.21127 | -0.21229
31 | -0.33226 | -0.34896 | -0.36379 | -0.36508 | -0.36428 | -0.30706 | -0.23401 | -0.18937 | -0.18602 | -0.15582 | -0.1542 | -0.15096 | -0.18168 | -0.19551 | -0.19025 | -0.23584 | -0.20894 | -0.10475 | -0.12404 | -0.15422 | -0.16653 | -0.21618 | -0.23908 | -0.25011
32 | 0.073725 | 0.057671 | 0.043727 | 0.065144 | 0.053494 | 0.077068 | 0.10279 | 0.20021 | 0.23057 | 0.23758 | 0.2255 | 0.24054 | 0.23875 | 0.23599 | 0.19848 | 0.1888 | 0.16409 | 0.17951 | 0.15216 | 0.15879 | 0.13425 | 0.14132 | 0.087732 | 0.090096

## Qc, Winter, S3
LoadID | 0 | 1 | 2 | 3 | 4 | 5 | 6 | 7 | 8 | 9 | 10 | 11 | 12 | 13 | 14 | 15 | 16 | 17 | 18 | 19 | 20 | 21 | 22 | 23
1 | 0.11587 | 0.081864 | 0.070967 | 0.090968 | 0.078326 | 0.064397 | 0.053282 | 0.1862 | 0.19472 | 0.16701 | 0.19458 | 0.18081 | 0.1816 | 0.16217 | 0.09623 | 0.15067 | 0.1807 | 0.16861 | 0.11784 | 0.12225 | 0.11387 | 0.070632 | 0.056343 | 0.058397
2 | -0.046267 | -0.046257 | -0.047533 | -0.04971 | -0.049233 | -0.045184 | -0.02865 | -0.0055074 | -0.0059184 | -0.0039222 | -0.0034551 | -0.01542 | -0.022526 | -0.029202 | -0.028982 | -0.029472 | -0.023172 | 0.0076161 | -0.0010734 | -0.01267 | -0.023486 | -0.030894 | -0.033884 | -0.038795
3 | -0.24832 | -0.26794 | -0.27286 | -0.26921 | -0.26943 | -0.22499 | -0.0083778 | 0.116 | 0.14784 | 0.10299 | 0.060806 | 0.12061 | 0.076052 | 0.023074 | -0.091284 | -0.091323 | -0.075228 | -0.037951 | -0.092497 | -0.052702 | -0.072357 | -0.12001 | -0.1896 | -0.21403
4 | -0.099029 | -0.10001 | -0.10103 | -0.10192 | -0.10237 | -0.093591 | -0.081201 | -0.074136 | -0.076307 | -0.084534 | -0.090164 | -0.09547 | -0.095583 | -0.09734 | -0.098196 | -0.095267 | -0.080649 | -0.048067 | -0.062 | -0.075206 | -0.080961 | -0.085654 | -0.090543 | -0.090982
5 | -0.066453 | -0.069792 | -0.072757 | -0.073017 | -0.072855 | -0.061411 | -0.046802 | -0.037875 | -0.037204 | -0.031164 | -0.030841 | -0.030191 | -0.036336 | -0.039102 | -0.03805 | -0.047167 | -0.041788 | -0.020949 | -0.024808 | -0.030845 | -0.033306 | -0.043236 | -0.047815 | -0.050021
6 | 0.18431 | 0.14418 | 0.10932 | 0.16286 | 0.13373 | 0.19267 | 0.25697 | 0.50052 | 0.57643 | 0.59394 | 0.56375 | 0.60135 | 0.59689 | 0.58997 | 0.49619 | 0.47199 | 0.41022 | 0.44877 | 0.38041 | 0.39696 | 0.33563 | 0.3533 | 0.21933 | 0.22524
7 | -0.22769 | -0.2252 | -0.23227 | -0.23648 | -0.25048 | -0.22427 | -0.19053 | -0.098968 | -0.049036 | -0.045517 | -0.034595 | -0.011626 | -0.047204 | -0.049259 | -0.08978 | -0.1283 | -0.11579 | -0.12916 | -0.14525 | -0.13945 | -0.15878 | -0.18718 | -0.21119 | -0.21006
8 | -0.15127 | -0.15446 | -0.15385 | -0.15363 | -0.15046 | -0.14438 | -0.11037 | -0.087807 | -0.081082 | -0.092601 | -0.087442 | -0.079709 | -0.084493 | -0.091478 | -0.11115 | -0.12326 | -0.12294 | -0.12123 | -0.12778 | -0.13213 | -0.13439 | -0.13833 | -0.14437 | -0.14713
9 | -0.0050831 | -0.0050831 | -0.0050831 | -0.0050831 | -0.0050831 | -0.0050831 | -0.0050831 | -0.0050831 | -0.0050831 | -0.0050831 | -0.0050831 | -0.0050831 | -0.0050831 | -0.0050831 | -0.0050831 | -0.0050831 | -0.0050831 | -0.0050831 | -0.0050831 | -0.0050831 | -0.0050831 | -0.0050831 | -0.0050831 | -0.0050831
10 | -0.09 | -0.092625 | -0.092762 | -0.092501 | -0.092244 | -0.086236 | -0.064641 | -0.052758 | -0.034007 | -0.019639 | -0.025124 | -0.019396 | -0.023129 | -0.033452 | -0.041818 | -0.043131 | -0.044351 | -0.029934 | -0.036272 | -0.044967 | -0.052881 | -0.067282 | -0.084097 | -0.085594
11 | -0.075985 | -0.076716 | -0.078126 | -0.07882 | -0.077055 | -0.062185 | -0.047183 | -0.042158 | -0.029587 | -0.019522 | -0.044508 | -0.041971 | -0.047304 | -0.047207 | -0.052523 | -0.052573 | -0.04478 | -0.029946 | -0.040909 | -0.048056 | -0.051628 | -0.05287 | -0.057089 | -0.060553
12 | -0.010515 | 0.017642 | 0.037323 | 0.032273 | 0.025093 | -0.025279 | -0.00083456 | 0.030138 | 0.065414 | 0.077168 | 0.037484 | -9.7388e-05 | 0.11873 | 0.1346 | 0.12768 | 0.14658 | 0.080529 | 0.11123 | 0.11944 | 0.10647 | 0.11949 | 0.15339 | 0.14209 | 0.09572
13 | 0.077423 | 0.062617 | 0.089369 | 0.11199 | 0.11694 | 0.14257 | 0.52139 | 0.6527 | 0.69886 | 0.65367 | 0.59879 | 0.68625 | 0.77564 | 0.68788 | 0.6765 | 0.67522 | 0.60849 | 0.62902 | 0.54391 | 0.4106 | 0.45048 | 0.39365 | 0.17315 | 0.1225
14 | 0.019312 | 0.013644 | 0.011828 | 0.015161 | 0.013054 | 0.010733 | 0.0088804 | 0.031033 | 0.032454 | 0.027836 | 0.032431 | 0.030135 | 0.030267 | 0.027028 | 0.016038 | 0.025111 | 0.030117 | 0.028101 | 0.01964 | 0.020375 | 0.018978 | 0.011772 | 0.0093906 | 0.0097329
15 | -0.023133 | -0.023128 | -0.023766 | -0.024855 | -0.024617 | -0.022592 | -0.014325 | -0.0027537 | -0.0029592 | -0.0019611 | -0.0017275 | -0.0077098 | -0.011263 | -0.014601 | -0.014491 | -0.014736 | -0.011586 | 0.003808 | -0.00053669 | -0.0063352 | -0.011743 | -0.015447 | -0.016942 | -0.019397
16 | -0.062081 | -0.066985 | -0.068214 | -0.067302 | -0.067358 | -0.056246 | -0.0020945 | 0.028999 | 0.036959 | 0.025747 | 0.015202 | 0.030153 | 0.019013 | 0.0057684 | -0.022821 | -0.022831 | -0.018807 | -0.0094878 | -0.023124 | -0.013176 | -0.018089 | -0.030003 | -0.047401 | -0.053508
17 | -0.13204 | -0.13335 | -0.13471 | -0.13589 | -0.13649 | -0.12479 | -0.10827 | -0.098848 | -0.10174 | -0.11271 | -0.12022 | -0.12729 | -0.12744 | -0.12979 | -0.13093 | -0.12702 | -0.10753 | -0.06409 | -0.082666 | -0.10027 | -0.10795 | -0.1142 | -0.12072 | -0.12131
18 | -0.13291 | -0.13958 | -0.14551 | -0.14603 | -0.14571 | -0.12282 | -0.093603 | -0.07575 | -0.074408 | -0.062328 | -0.061681 | -0.060383 | -0.072672 | -0.078203 | -0.076101 | -0.094334 | -0.083575 | -0.041899 | -0.049615 | -0.06169 | -0.066613 | -0.086471 | -0.09563 | -0.10004
19 | 0.073725 | 0.057671 | 0.043727 | 0.065144 | 0.053494 | 0.077068 | 0.10279 | 0.20021 | 0.23057 | 0.23758 | 0.2255 | 0.24054 | 0.23875 | 0.23599 | 0.19848 | 0.1888 | 0.16409 | 0.17951 | 0.15216 | 0.15879 | 0.13425 | 0.14132 | 0.087732 | 0.090096
20 | -0.091075 | -0.090079 | -0.092909 | -0.09459 | -0.10019 | -0.089708 | -0.076212 | -0.039587 | -0.019615 | -0.018207 | -0.013838 | -0.0046505 | -0.018882 | -0.019703 | -0.035912 | -0.05132 | -0.046318 | -0.051664 | -0.058098 | -0.055779 | -0.063512 | -0.074872 | -0.084474 | -0.084025
21 | -0.30253 | -0.30893 | -0.3077 | -0.30726 | -0.30093 | -0.28877 | -0.22075 | -0.17561 | -0.16216 | -0.1852 | -0.17488 | -0.15942 | -0.16899 | -0.18296 | -0.22229 | -0.24653 | -0.24587 | -0.24246 | -0.25557 | -0.26425 | -0.26878 | -0.27666 | -0.28874 | -0.29427
22 | -0.012708 | -0.012708 | -0.012708 | -0.012708 | -0.012708 | -0.012708 | -0.012708 | -0.012708 | -0.012708 | -0.012708 | -0.012708 | -0.012708 | -0.012708 | -0.012708 | -0.012708 | -0.012708 | -0.012708 | -0.012708 | -0.012708 | -0.012708 | -0.012708 | -0.012708 | -0.012708 | -0.012708
23 | -0.6 | -0.6175 | -0.61841 | -0.61668 | -0.61496 | -0.57491 | -0.43094 | -0.35172 | -0.22671 | -0.13092 | -0.1675 | -0.12931 | -0.15419 | -0.22301 | -0.27878 | -0.28754 | -0.29568 | -0.19956 | -0.24181 | -0.29978 | -0.35254 | -0.44855 | -0.56065 | -0.57062
24 | -0.4342 | -0.43838 | -0.44644 | -0.4504 | -0.44032 | -0.35534 | -0.26962 | -0.2409 | -0.16907 | -0.11156 | -0.25433 | -0.23983 | -0.27031 | -0.26975 | -0.30013 | -0.30041 | -0.25589 | -0.17112 | -0.23377 | -0.2746 | -0.29502 | -0.30211 | -0.32622 | -0.34602
25 | -0.0075108 | 0.012602 | 0.026659 | 0.023052 | 0.017924 | -0.018056 | -0.00059612 | 0.021527 | 0.046724 | 0.05512 | 0.026774 | -6.9563e-05 | 0.084806 | 0.09614 | 0.091198 | 0.1047 | 0.057521 | 0.07945 | 0.085312 | 0.076051 | 0.08535 | 0.10956 | 0.10149 | 0.068372
26 | 0.024195 | 0.019568 | 0.027928 | 0.034995 | 0.036543 | 0.044553 | 0.16294 | 0.20397 | 0.21839 | 0.20427 | 0.18712 | 0.21445 | 0.24239 | 0.21496 | 0.2114 | 0.21101 | 0.19015 | 0.19657 | 0.16997 | 0.12831 | 0.14077 | 0.12302 | 0.05411 | 0.038282
27 | 0.038623 | 0.027288 | 0.023656 | 0.030323 | 0.026109 | 0.021466 | 0.017761 | 0.062066 | 0.064908 | 0.055672 | 0.064861 | 0.060269 | 0.060535 | 0.054055 | 0.032077 | 0.050222 | 0.060234 | 0.056202 | 0.039279 | 0.04075 | 0.037955 | 0.023544 | 0.018781 | 0.019466
28 | -0.080967 | -0.080949 | -0.083183 | -0.086993 | -0.086158 | -0.079073 | -0.050138 | -0.009638 | -0.010357 | -0.0068638 | -0.0060463 | -0.026984 | -0.039421 | -0.051103 | -0.050719 | -0.051577 | -0.040552 | 0.013328 | -0.0018784 | -0.022173 | -0.041101 | -0.054065 | -0.059296 | -0.067891
29 | -1.8624 | -2.0096 | -2.0464 | -2.019 | -2.0207 | -1.6874 | -0.062834 | 0.86996 | 1.1088 | 0.77241 | 0.45605 | 0.90459 | 0.57039 | 0.17305 | -0.68463 | -0.68492 | -0.56421 | -0.28463 | -0.69373 | -0.39527 | -0.54268 | -0.9001 | -1.422 | -1.6052
30 | -0.23107 | -0.23336 | -0.23574 | -0.2378 | -0.23886 | -0.21838 | -0.18947 | -0.17298 | -0.17805 | -0.19725 | -0.21038 | -0.22276 | -0.22303 | -0.22713 | -0.22912 | -0.22229 | -0.18818 | -0.11216 | -0.14467 | -0.17548 | -0.18891 | -0.19986 | -0.21127 | -0.21229
31 | -0.33226 | -0.34896 | -0.36379 | -0.36508 | -0.36428 | -0.30706 | -0.23401 | -0.18937 | -0.18602 | -0.15582 | -0.1542 | -0.15096 | -0.18168 | -0.19551 | -0.19025 | -0.23584 | -0.20894 | -0.10475 | -0.12404 | -0.15422 | -0.16653 | -0.21618 | -0.23908 | -0.25011
32 | 0.073725 | 0.057671 | 0.043727 | 0.065144 | 0.053494 | 0.077068 | 0.10279 | 0.20021 | 0.23057 | 0.23758 | 0.2255 | 0.24054 | 0.23875 | 0.23599 | 0.19848 | 0.1888 | 0.16409 | 0.17951 | 0.15216 | 0.15879 | 0.13425 | 0.14132 | 0.087732 | 0.090096

## Qc, Winter, S4
LoadID | 0 | 1 | 2 | 3 | 4 | 5 | 6 | 7 | 8 | 9 | 10 | 11 | 12 | 13 | 14 | 15 | 16 | 17 | 18 | 19 | 20 | 21 | 22 | 23
1 | 0.1205 | 0.085139 | 0.073806 | 0.094607 | 0.081459 | 0.066973 | 0.055414 | 0.19364 | 0.20251 | 0.1737 | 0.20237 | 0.18804 | 0.18887 | 0.16865 | 0.10008 | 0.15669 | 0.18793 | 0.17535 | 0.12255 | 0.12714 | 0.11842 | 0.073457 | 0.058597 | 0.060733
2 | -0.048117 | -0.048107 | -0.049434 | -0.051699 | -0.051202 | -0.046992 | -0.029796 | -0.0057277 | -0.0061552 | -0.0040791 | -0.0035933 | -0.016036 | -0.023428 | -0.03037 | -0.030142 | -0.030651 | -0.024099 | 0.0079207 | -0.0011163 | -0.013177 | -0.024426 | -0.03213 | -0.035239 | -0.040347
3 | -0.25826 | -0.27866 | -0.28377 | -0.27997 | -0.28021 | -0.23399 | -0.0087129 | 0.12063 | 0.15375 | 0.10711 | 0.063238 | 0.12544 | 0.079094 | 0.023996 | -0.094936 | -0.094976 | -0.078237 | -0.039469 | -0.096197 | -0.05481 | -0.075251 | -0.12481 | -0.19719 | -0.22259
4 | -0.10299 | -0.10401 | -0.10507 | -0.10599 | -0.10646 | -0.097335 | -0.084449 | -0.077101 | -0.079359 | -0.087915 | -0.093771 | -0.099288 | -0.099406 | -0.10123 | -0.10212 | -0.099077 | -0.083875 | -0.04999 | -0.06448 | -0.078214 | -0.0842 | -0.08908 | -0.094165 | -0.094621
5 | -0.069111 | -0.072583 | -0.075668 | -0.075937 | -0.075769 | -0.063868 | -0.048674 | -0.03939 | -0.038692 | -0.032411 | -0.032074 | -0.031399 | -0.037789 | -0.040666 | -0.039572 | -0.049054 | -0.043459 | -0.021787 | -0.0258 | -0.032079 | -0.034639 | -0.044965 | -0.049728 | -0.052022
6 | 0.19169 | 0.14994 | 0.11369 | 0.16937 | 0.13908 | 0.20038 | 0.26725 | 0.52054 | 0.59949 | 0.6177 | 0.5863 | 0.62541 | 0.62076 | 0.61356 | 0.51604 | 0.49087 | 0.42663 | 0.46672 | 0.39562 | 0.41284 | 0.34905 | 0.36743 | 0.2281 | 0.23425
7 | -0.23679 | -0.2342 | -0.24156 | -0.24593 | -0.2605 | -0.23324 | -0.19815 | -0.10293 | -0.050998 | -0.047337 | -0.035979 | -0.012091 | -0.049092 | -0.051229 | -0.093372 | -0.13343 | -0.12043 | -0.13433 | -0.15106 | -0.14503 | -0.16513 | -0.19467 | -0.21963 | -0.21847
8 | -0.15732 | -0.16064 | -0.16001 | -0.15978 | -0.15648 | -0.15016 | -0.11479 | -0.091319 | -0.084325 | -0.096305 | -0.090939 | -0.082897 | -0.087873 | -0.095137 | -0.11559 | -0.12819 | -0.12785 | -0.12608 | -0.1329 | -0.13741 | -0.13976 | -0.14386 | -0.15014 | -0.15302
9 | -0.0052864 | -0.0052864 | -0.0052864 | -0.0052864 | -0.0052864 | -0.0052864 | -0.0052864 | -0.0052864 | -0.0052864 | -0.0052864 | -0.0052864 | -0.0052864 | -0.0052864 | -0.0052864 | -0.0052864 | -0.0052864 | -0.0052864 | -0.0052864 | -0.0052864 | -0.0052864 | -0.0052864 | -0.0052864 | -0.0052864 | -0.0052864
10 | -0.0936 | -0.09633 | -0.096473 | -0.096201 | -0.095934 | -0.089686 | -0.067227 | -0.054869 | -0.035367 | -0.020424 | -0.026129 | -0.020172 | -0.024054 | -0.03479 | -0.04349 | -0.044857 | -0.046125 | -0.031131 | -0.037723 | -0.046766 | -0.054997 | -0.069974 | -0.087461 | -0.089017
11 | -0.079024 | -0.079785 | -0.081251 | -0.081973 | -0.080138 | -0.064672 | -0.049071 | -0.043844 | -0.030771 | -0.020303 | -0.046288 | -0.04365 | -0.049196 | -0.049095 | -0.054624 | -0.054675 | -0.046572 | -0.031144 | -0.042546 | -0.049978 | -0.053693 | -0.054985 | -0.059373 | -0.062975
12 | -0.010936 | 0.018348 | 0.038816 | 0.033564 | 0.026097 | -0.02629 | -0.00086795 | 0.031344 | 0.06803 | 0.080254 | 0.038983 | -0.00010128 | 0.12348 | 0.13998 | 0.13278 | 0.15245 | 0.08375 | 0.11568 | 0.12421 | 0.11073 | 0.12427 | 0.15952 | 0.14777 | 0.099549
13 | 0.08052 | 0.065122 | 0.092944 | 0.11646 | 0.12162 | 0.14827 | 0.54225 | 0.67881 | 0.72681 | 0.67982 | 0.62274 | 0.7137 | 0.80667 | 0.7154 | 0.70356 | 0.70223 | 0.63283 | 0.65418 | 0.56566 | 0.42703 | 0.4685 | 0.4094 | 0.18008 | 0.1274
14 | 0.020084 | 0.01419 | 0.012301 | 0.015768 | 0.013577 | 0.011162 | 0.0092356 | 0.032274 | 0.033752 | 0.028949 | 0.033728 | 0.03134 | 0.031478 | 0.028109 | 0.01668 | 0.026115 | 0.031321 | 0.029225 | 0.020425 | 0.02119 | 0.019737 | 0.012243 | 0.0097662 | 0.010122
15 | -0.024059 | -0.024053 | -0.024717 | -0.025849 | -0.025601 | -0.023496 | -0.014898 | -0.0028639 | -0.0030776 | -0.0020395 | -0.0017966 | -0.0080182 | -0.011714 | -0.015185 | -0.015071 | -0.015326 | -0.01205 | 0.0039604 | -0.00055815 | -0.0065886 | -0.012213 | -0.016065 | -0.017619 | -0.020173
16 | -0.064564 | -0.069665 | -0.070942 | -0.069994 | -0.070052 | -0.058496 | -0.0021782 | 0.030159 | 0.038438 | 0.026777 | 0.01581 | 0.031359 | 0.019773 | 0.0059991 | -0.023734 | -0.023744 | -0.019559 | -0.0098673 | -0.024049 | -0.013703 | -0.018813 | -0.031203 | -0.049297 | -0.055648
17 | -0.13732 | -0.13868 | -0.1401 | -0.14132 | -0.14195 | -0.12978 | -0.1126 | -0.1028 | -0.10581 | -0.11722 | -0.12503 | -0.13238 | -0.13254 | -0.13498 | -0.13616 | -0.1321 | -0.11183 | -0.066654 | -0.085973 | -0.10429 | -0.11227 | -0.11877 | -0.12555 | -0.12616
18 | -0.13822 | -0.14517 | -0.15134 | -0.15187 | -0.15154 | -0.12774 | -0.097348 | -0.07878 | -0.077384 | -0.064821 | -0.064149 | -0.062798 | -0.075579 | -0.081332 | -0.079145 | -0.098108 | -0.086918 | -0.043575 | -0.0516 | -0.064157 | -0.069277 | -0.08993 | -0.099456 | -0.10404
19 | 0.076675 | 0.059978 | 0.045476 | 0.06775 | 0.055633 | 0.080151 | 0.1069 | 0.20822 | 0.23979 | 0.24708 | 0.23452 | 0.25016 | 0.2483 | 0.24543 | 0.20642 | 0.19635 | 0.17065 | 0.18669 | 0.15825 | 0.16514 | 0.13962 | 0.14697 | 0.091241 | 0.0937
20 | -0.094718 | -0.093682 | -0.096625 | -0.098374 | -0.1042 | -0.093297 | -0.07926 | -0.041171 | -0.020399 | -0.018935 | -0.014392 | -0.0048365 | -0.019637 | -0.020492 | -0.037349 | -0.053373 | -0.048171 | -0.05373 | -0.060422 | -0.05801 | -0.066053 | -0.077867 | -0.087853 | -0.087386
21 | -0.31463 | -0.32129 | -0.32001 | -0.31955 | -0.31297 | -0.30032 | -0.22958 | -0.18264 | -0.16865 | -0.19261 | -0.18188 | -0.16579 | -0.17575 | -0.19027 | -0.23119 | -0.25639 | -0.25571 | -0.25216 | -0.26579 | -0.27482 | -0.27953 | -0.28773 | -0.30029 | -0.30604
22 | -0.013216 | -0.013216 | -0.013216 | -0.013216 | -0.013216 | -0.013216 | -0.013216 | -0.013216 | -0.013216 | -0.013216 | -0.013216 | -0.013216 | -0.013216 | -0.013216 | -0.013216 | -0.013216 | -0.013216 | -0.013216 | -0.013216 | -0.013216 | -0.013216 | -0.013216 | -0.013216 | -0.013216
23 | -0.624 | -0.6422 | -0.64315 | -0.64134 | -0.63956 | -0.5979 | -0.44818 | -0.36579 | -0.23578 | -0.13616 | -0.1742 | -0.13448 | -0.16036 | -0.23193 | -0.28993 | -0.29904 | -0.3075 | -0.20754 | -0.25148 | -0.31177 | -0.36664 | -0.46649 | -0.58307 | -0.59345
24 | -0.45157 | -0.45591 | -0.46429 | -0.46842 | -0.45793 | -0.36956 | -0.2804 | -0.25054 | -0.17583 | -0.11602 | -0.2645 | -0.24943 | -0.28112 | -0.28054 | -0.31213 | -0.31243 | -0.26612 | -0.17797 | -0.24312 | -0.28559 | -0.30682 | -0.3142 | -0.33927 | -0.35986
25 | -0.0078112 | 0.013106 | 0.027725 | 0.023974 | 0.018641 | -0.018778 | -0.00061996 | 0.022388 | 0.048593 | 0.057324 | 0.027845 | -7.2345e-05 | 0.088198 | 0.099985 | 0.094846 | 0.10889 | 0.059822 | 0.082628 | 0.088725 | 0.079093 | 0.088764 | 0.11394 | 0.10555 | 0.071107
26 | 0.025162 | 0.02035 | 0.029045 | 0.036395 | 0.038005 | 0.046335 | 0.16945 | 0.21213 | 0.22713 | 0.21244 | 0.19461 | 0.22303 | 0.25208 | 0.22356 | 0.21986 | 0.21945 | 0.19776 | 0.20443 | 0.17677 | 0.13345 | 0.14641 | 0.12794 | 0.056274 | 0.039813
27 | 0.040168 | 0.02838 | 0.024602 | 0.031536 | 0.027153 | 0.022324 | 0.018471 | 0.064548 | 0.067504 | 0.057898 | 0.067456 | 0.06268 | 0.062956 | 0.056217 | 0.03336 | 0.052231 | 0.062643 | 0.05845 | 0.040851 | 0.04238 | 0.039473 | 0.024486 | 0.019532 | 0.020244
28 | -0.084205 | -0.084187 | -0.08651 | -0.090473 | -0.089604 | -0.082236 | -0.052144 | -0.010024 | -0.010772 | -0.0071384 | -0.0062882 | -0.028064 | -0.040998 | -0.053147 | -0.052748 | -0.05364 | -0.042174 | 0.013861 | -0.0019535 | -0.02306 | -0.042745 | -0.056228 | -0.061668 | -0.070607
29 | -1.9369 | -2.0899 | -2.1283 | -2.0998 | -2.1016 | -1.7549 | -0.065347 | 0.90476 | 1.1531 | 0.8033 | 0.47429 | 0.94077 | 0.5932 | 0.17997 | -0.71202 | -0.71232 | -0.58678 | -0.29602 | -0.72147 | -0.41108 | -0.56439 | -0.9361 | -1.4789 | -1.6694
30 | -0.24031 | -0.24269 | -0.24517 | -0.24732 | -0.24842 | -0.22712 | -0.19705 | -0.1799 | -0.18517 | -0.20514 | -0.2188 | -0.23167 | -0.23195 | -0.23621 | -0.23829 | -0.23118 | -0.19571 | -0.11664 | -0.15045 | -0.1825 | -0.19647 | -0.20785 | -0.21972 | -0.22078
31 | -0.34555 | -0.36292 | -0.37834 | -0.37969 | -0.37885 | -0.31934 | -0.24337 | -0.19695 | -0.19346 | -0.16205 | -0.16037 | -0.15699 | -0.18895 | -0.20333 | -0.19786 | -0.24527 | -0.2173 | -0.10894 | -0.129 | -0.16039 | -0.17319 | -0.22483 | -0.24864 | -0.26011
32 | 0.076675 | 0.059978 | 0.045476 | 0.06775 | 0.055633 | 0.080151 | 0.1069 | 0.20822 | 0.23979 | 0.24708 | 0.23452 | 0.25016 | 0.2483 | 0.24543 | 0.20642 | 0.19635 | 0.17065 | 0.18669 | 0.15825 | 0.16514 | 0.13962 | 0.14697 | 0.091241 | 0.0937

## Qc, Winter, S5
LoadID | 0 | 1 | 2 | 3 | 4 | 5 | 6 | 7 | 8 | 9 | 10 | 11 | 12 | 13 | 14 | 15 | 16 | 17 | 18 | 19 | 20 | 21 | 22 | 23
1 | 0.1205 | 0.085139 | 0.073806 | 0.094607 | 0.081459 | 0.066973 | 0.055414 | 0.19364 | 0.20251 | 0.1737 | 0.20237 | 0.18804 | 0.18887 | 0.16865 | 0.10008 | 0.15669 | 0.18793 | 0.17535 | 0.12255 | 0.12714 | 0.11842 | 0.073457 | 0.058597 | 0.060733
2 | -0.048117 | -0.048107 | -0.049434 | -0.051699 | -0.051202 | -0.046992 | -0.029796 | -0.0057277 | -0.0061552 | -0.0040791 | -0.0035933 | -0.016036 | -0.023428 | -0.03037 | -0.030142 | -0.030651 | -0.024099 | 0.0079207 | -0.0011163 | -0.013177 | -0.024426 | -0.03213 | -0.035239 | -0.040347
3 | -0.25826 | -0.27866 | -0.28377 | -0.27997 | -0.28021 | -0.23399 | -0.0087129 | 0.12063 | 0.15375 | 0.10711 | 0.063238 | 0.12544 | 0.079094 | 0.023996 | -0.094936 | -0.094976 | -0.078237 | -0.039469 | -0.096197 | -0.05481 | -0.075251 | -0.12481 | -0.19719 | -0.22259
4 | -0.10299 | -0.10401 | -0.10507 | -0.10599 | -0.10646 | -0.097335 | -0.084449 | -0.077101 | -0.079359 | -0.087915 | -0.093771 | -0.099288 | -0.099406 | -0.10123 | -0.10212 | -0.099077 | -0.083875 | -0.04999 | -0.06448 | -0.078214 | -0.0842 | -0.08908 | -0.094165 | -0.094621
5 | -0.069111 | -0.072583 | -0.075668 | -0.075937 | -0.075769 | -0.063868 | -0.048674 | -0.03939 | -0.038692 | -0.032411 | -0.032074 | -0.031399 | -0.037789 | -0.040666 | -0.039572 | -0.049054 | -0.043459 | -0.021787 | -0.0258 | -0.032079 | -0.034639 | -0.044965 | -0.049728 | -0.052022
6 | 0.19169 | 0.14994 | 0.11369 | 0.16937 | 0.13908 | 0.20038 | 0.26725 | 0.52054 | 0.59949 | 0.6177 | 0.5863 | 0.62541 | 0.62076 | 0.61356 | 0.51604 | 0.49087 | 0.42663 | 0.46672 | 0.39562 | 0.41284 | 0.34905 | 0.36743 | 0.2281 | 0.23425
7 | -0.23679 | -0.2342 | -0.24156 | -0.24593 | -0.2605 | -0.23324 | -0.19815 | -0.10293 | -0.050998 | -0.047337 | -0.035979 | -0.012091 | -0.049092 | -0.051229 | -0.093372 | -0.13343 | -0.12043 | -0.13433 | -0.15106 | -0.14503 | -0.16513 | -0.19467 | -0.21963 | -0.21847
8 | -0.15732 | -0.16064 | -0.16001 | -0.15978 | -0.15648 | -0.15016 | -0.11479 | -0.091319 | -0.084325 | -0.096305 | -0.090939 | -0.082897 | -0.087873 | -0.095137 | -0.11559 | -0.12819 | -0.12785 | -0.12608 | -0.1329 | -0.13741 | -0.13976 | -0.14386 | -0.15014 | -0.15302
9 | -0.0052864 | -0.0052864 | -0.0052864 | -0.0052864 | -0.0052864 | -0.0052864 | -0.0052864 | -0.0052864 | -0.0052864 | -0.0052864 | -0.0052864 | -0.0052864 | -0.0052864 | -0.0052864 | -0.0052864 | -0.0052864 | -0.0052864 | -0.0052864 | -0.0052864 | -0.0052864 | -0.0052864 | -0.0052864 | -0.0052864 | -0.0052864
10 | -0.0936 | -0.09633 | -0.096473 | -0.096201 | -0.095934 | -0.089686 | -0.067227 | -0.054869 | -0.035367 | -0.020424 | -0.026129 | -0.020172 | -0.024054 | -0.03479 | -0.04349 | -0.044857 | -0.046125 | -0.031131 | -0.037723 | -0.046766 | -0.054997 | -0.069974 | -0.087461 | -0.089017
11 | -0.079024 | -0.079785 | -0.081251 | -0.081973 | -0.080138 | -0.064672 | -0.049071 | -0.043844 | -0.030771 | -0.020303 | -0.046288 | -0.04365 | -0.049196 | -0.049095 | -0.054624 | -0.054675 | -0.046572 | -0.031144 | -0.042546 | -0.049978 | -0.053693 | -0.054985 | -0.059373 | -0.062975
12 | -0.010936 | 0.018348 | 0.038816 | 0.033564 | 0.026097 | -0.02629 | -0.00086795 | 0.031344 | 0.06803 | 0.080254 | 0.038983 | -0.00010128 | 0.12348 | 0.13998 | 0.13278 | 0.15245 | 0.08375 | 0.11568 | 0.12421 | 0.11073 | 0.12427 | 0.15952 | 0.14777 | 0.099549
13 | 0.08052 | 0.065122 | 0.092944 | 0.11646 | 0.12162 | 0.14827 | 0.54225 | 0.67881 | 0.72681 | 0.67982 | 0.62274 | 0.7137 | 0.80667 | 0.7154 | 0.70356 | 0.70223 | 0.63283 | 0.65418 | 0.56566 | 0.42703 | 0.4685 | 0.4094 | 0.18008 | 0.1274
14 | 0.020084 | 0.01419 | 0.012301 | 0.015768 | 0.013577 | 0.011162 | 0.0092356 | 0.032274 | 0.033752 | 0.028949 | 0.033728 | 0.03134 | 0.031478 | 0.028109 | 0.01668 | 0.026115 | 0.031321 | 0.029225 | 0.020425 | 0.02119 | 0.019737 | 0.012243 | 0.0097662 | 0.010122
15 | -0.024059 | -0.024053 | -0.024717 | -0.025849 | -0.025601 | -0.023496 | -0.014898 | -0.0028639 | -0.0030776 | -0.0020395 | -0.0017966 | -0.0080182 | -0.011714 | -0.015185 | -0.015071 | -0.015326 | -0.01205 | 0.0039604 | -0.00055815 | -0.0065886 | -0.012213 | -0.016065 | -0.017619 | -0.020173
16 | -0.064564 | -0.069665 | -0.070942 | -0.069994 | -0.070052 | -0.058496 | -0.0021782 | 0.030159 | 0.038438 | 0.026777 | 0.01581 | 0.031359 | 0.019773 | 0.0059991 | -0.023734 | -0.023744 | -0.019559 | -0.0098673 | -0.024049 | -0.013703 | -0.018813 | -0.031203 | -0.049297 | -0.055648
17 | -0.13732 | -0.13868 | -0.1401 | -0.14132 | -0.14195 | -0.12978 | -0.1126 | -0.1028 | -0.10581 | -0.11722 | -0.12503 | -0.13238 | -0.13254 | -0.13498 | -0.13616 | -0.1321 | -0.11183 | -0.066654 | -0.085973 | -0.10429 | -0.11227 | -0.11877 | -0.12555 | -0.12616
18 | -0.13822 | -0.14517 | -0.15134 | -0.15187 | -0.15154 | -0.12774 | -0.097348 | -0.07878 | -0.077384 | -0.064821 | -0.064149 | -0.062798 | -0.075579 | -0.081332 | -0.079145 | -0.098108 | -0.086918 | -0.043575 | -0.0516 | -0.064157 | -0.069277 | -0.08993 | -0.099456 | -0.10404
19 | 0.076675 | 0.059978 | 0.045476 | 0.06775 | 0.055633 | 0.080151 | 0.1069 | 0.20822 | 0.23979 | 0.24708 | 0.23452 | 0.25016 | 0.2483 | 0.24543 | 0.20642 | 0.19635 | 0.17065 | 0.18669 | 0.15825 | 0.16514 | 0.13962 | 0.14697 | 0.091241 | 0.0937
20 | -0.094718 | -0.093682 | -0.096625 | -0.098374 | -0.1042 | -0.093297 | -0.07926 | -0.041171 | -0.020399 | -0.018935 | -0.014392 | -0.0048365 | -0.019637 | -0.020492 | -0.037349 | -0.053373 | -0.048171 | -0.05373 | -0.060422 | -0.05801 | -0.066053 | -0.077867 | -0.087853 | -0.087386
21 | -0.31463 | -0.32129 | -0.32001 | -0.31955 | -0.31297 | -0.30032 | -0.22958 | -0.18264 | -0.16865 | -0.19261 | -0.18188 | -0.16579 | -0.17575 | -0.19027 | -0.23119 | -0.25639 | -0.25571 | -0.25216 | -0.26579 | -0.27482 | -0.27953 | -0.28773 | -0.30029 | -0.30604
22 | -0.013216 | -0.013216 | -0.013216 | -0.013216 | -0.013216 | -0.013216 | -0.013216 | -0.013216 | -0.013216 | -0.013216 | -0.013216 | -0.013216 | -0.013216 | -0.013216 | -0.013216 | -0.013216 | -0.013216 | -0.013216 | -0.013216 | -0.013216 | -0.013216 | -0.013216 | -0.013216 | -0.013216
23 | -0.624 | -0.6422 | -0.64315 | -0.64134 | -0.63956 | -0.5979 | -0.44818 | -0.36579 | -0.23578 | -0.13616 | -0.1742 | -0.13448 | -0.16036 | -0.23193 | -0.28993 | -0.29904 | -0.3075 | -0.20754 | -0.25148 | -0.31177 | -0.36664 | -0.46649 | -0.58307 | -0.59345
24 | -0.45157 | -0.45591 | -0.46429 | -0.46842 | -0.45793 | -0.36956 | -0.2804 | -0.25054 | -0.17583 | -0.11602 | -0.2645 | -0.24943 | -0.28112 | -0.28054 | -0.31213 | -0.31243 | -0.26612 | -0.17797 | -0.24312 | -0.28559 | -0.30682 | -0.3142 | -0.33927 | -0.35986
25 | -0.0078112 | 0.013106 | 0.027725 | 0.023974 | 0.018641 | -0.018778 | -0.00061996 | 0.022388 | 0.048593 | 0.057324 | 0.027845 | -7.2345e-05 | 0.088198 | 0.099985 | 0.094846 | 0.10889 | 0.059822 | 0.082628 | 0.088725 | 0.079093 | 0.088764 | 0.11394 | 0.10555 | 0.071107
26 | 0.025162 | 0.02035 | 0.029045 | 0.036395 | 0.038005 | 0.046335 | 0.16945 | 0.21213 | 0.22713 | 0.21244 | 0.19461 | 0.22303 | 0.25208 | 0.22356 | 0.21986 | 0.21945 | 0.19776 | 0.20443 | 0.17677 | 0.13345 | 0.14641 | 0.12794 | 0.056274 | 0.039813
27 | 0.040168 | 0.02838 | 0.024602 | 0.031536 | 0.027153 | 0.022324 | 0.018471 | 0.064548 | 0.067504 | 0.057898 | 0.067456 | 0.06268 | 0.062956 | 0.056217 | 0.03336 | 0.052231 | 0.062643 | 0.05845 | 0.040851 | 0.04238 | 0.039473 | 0.024486 | 0.019532 | 0.020244
28 | -0.084205 | -0.084187 | -0.08651 | -0.090473 | -0.089604 | -0.082236 | -0.052144 | -0.010024 | -0.010772 | -0.0071384 | -0.0062882 | -0.028064 | -0.040998 | -0.053147 | -0.052748 | -0.05364 | -0.042174 | 0.013861 | -0.0019535 | -0.02306 | -0.042745 | -0.056228 | -0.061668 | -0.070607
29 | -1.9369 | -2.0899 | -2.1283 | -2.0998 | -2.1016 | -1.7549 | -0.065347 | 0.90476 | 1.1531 | 0.8033 | 0.47429 | 0.94077 | 0.5932 | 0.17997 | -0.71202 | -0.71232 | -0.58678 | -0.29602 | -0.72147 | -0.41108 | -0.56439 | -0.9361 | -1.4789 | -1.6694
30 | -0.24031 | -0.24269 | -0.24517 | -0.24732 | -0.24842 | -0.22712 | -0.19705 | -0.1799 | -0.18517 | -0.20514 | -0.2188 | -0.23167 | -0.23195 | -0.23621 | -0.23829 | -0.23118 | -0.19571 | -0.11664 | -0.15045 | -0.1825 | -0.19647 | -0.20785 | -0.21972 | -0.22078
31 | -0.34555 | -0.36292 | -0.37834 | -0.37969 | -0.37885 | -0.31934 | -0.24337 | -0.19695 | -0.19346 | -0.16205 | -0.16037 | -0.15699 | -0.18895 | -0.20333 | -0.19786 | -0.24527 | -0.2173 | -0.10894 | -0.129 | -0.16039 | -0.17319 | -0.22483 | -0.24864 | -0.26011
32 | 0.076675 | 0.059978 | 0.045476 | 0.06775 | 0.055633 | 0.080151 | 0.1069 | 0.20822 | 0.23979 | 0.24708 | 0.23452 | 0.25016 | 0.2483 | 0.24543 | 0.20642 | 0.19635 | 0.17065 | 0.18669 | 0.15825 | 0.16514 | 0.13962 | 0.14697 | 0.091241 | 0.0937

## Qc, Winter, S6
LoadID | 0 | 1 | 2 | 3 | 4 | 5 | 6 | 7 | 8 | 9 | 10 | 11 | 12 | 13 | 14 | 15 | 16 | 17 | 18 | 19 | 20 | 21 | 22 | 23
1 | 0.1205 | 0.085139 | 0.073806 | 0.094607 | 0.081459 | 0.066973 | 0.055414 | 0.19364 | 0.20251 | 0.1737 | 0.20237 | 0.18804 | 0.18887 | 0.16865 | 0.10008 | 0.15669 | 0.18793 | 0.17535 | 0.12255 | 0.12714 | 0.11842 | 0.073457 | 0.058597 | 0.060733
2 | -0.048117 | -0.048107 | -0.049434 | -0.051699 | -0.051202 | -0.046992 | -0.029796 | -0.0057277 | -0.0061552 | -0.0040791 | -0.0035933 | -0.016036 | -0.023428 | -0.03037 | -0.030142 | -0.030651 | -0.024099 | 0.0079207 | -0.0011163 | -0.013177 | -0.024426 | -0.03213 | -0.035239 | -0.040347
3 | -0.25826 | -0.27866 | -0.28377 | -0.27997 | -0.28021 | -0.23399 | -0.0087129 | 0.12063 | 0.15375 | 0.10711 | 0.063238 | 0.12544 | 0.079094 | 0.023996 | -0.094936 | -0.094976 | -0.078237 | -0.039469 | -0.096197 | -0.05481 | -0.075251 | -0.12481 | -0.19719 | -0.22259
4 | -0.10299 | -0.10401 | -0.10507 | -0.10599 | -0.10646 | -0.097335 | -0.084449 | -0.077101 | -0.079359 | -0.087915 | -0.093771 | -0.099288 | -0.099406 | -0.10123 | -0.10212 | -0.099077 | -0.083875 | -0.04999 | -0.06448 | -0.078214 | -0.0842 | -0.08908 | -0.094165 | -0.094621
5 | -0.069111 | -0.072583 | -0.075668 | -0.075937 | -0.075769 | -0.063868 | -0.048674 | -0.03939 | -0.038692 | -0.032411 | -0.032074 | -0.031399 | -0.037789 | -0.040666 | -0.039572 | -0.049054 | -0.043459 | -0.021787 | -0.0258 | -0.032079 | -0.034639 | -0.044965 | -0.049728 | -0.052022
6 | 0.19169 | 0.14994 | 0.11369 | 0.16937 | 0.13908 | 0.20038 | 0.26725 | 0.52054 | 0.59949 | 0.6177 | 0.5863 | 0.62541 | 0.62076 | 0.61356 | 0.51604 | 0.49087 | 0.42663 | 0.46672 | 0.39562 | 0.41284 | 0.34905 | 0.36743 | 0.2281 | 0.23425
7 | -0.23679 | -0.2342 | -0.24156 | -0.24593 | -0.2605 | -0.23324 | -0.19815 | -0.10293 | -0.050998 | -0.047337 | -0.035979 | -0.012091 | -0.049092 | -0.051229 | -0.093372 | -0.13343 | -0.12043 | -0.13433 | -0.15106 | -0.14503 | -0.16513 | -0.19467 | -0.21963 | -0.21847
8 | -0.15732 | -0.16064 | -0.16001 | -0.15978 | -0.15648 | -0.15016 | -0.11479 | -0.091319 | -0.084325 | -0.096305 | -0.090939 | -0.082897 | -0.087873 | -0.095137 | -0.11559 | -0.12819 | -0.12785 | -0.12608 | -0.1329 | -0.13741 | -0.13976 | -0.14386 | -0.15014 | -0.15302
9 | -0.0052864 | -0.0052864 | -0.0052864 | -0.0052864 | -0.0052864 | -0.0052864 | -0.0052864 | -0.0052864 | -0.0052864 | -0.0052864 | -0.0052864 | -0.0052864 | -0.0052864 | -0.0052864 | -0.0052864 | -0.0052864 | -0.0052864 | -0.0052864 | -0.0052864 | -0.0052864 | -0.0052864 | -0.0052864 | -0.0052864 | -0.0052864
10 | -0.0936 | -0.09633 | -0.096473 | -0.096201 | -0.095934 | -0.089686 | -0.067227 | -0.054869 | -0.035367 | -0.020424 | -0.026129 | -0.020172 | -0.024054 | -0.03479 | -0.04349 | -0.044857 | -0.046125 | -0.031131 | -0.037723 | -0.046766 | -0.054997 | -0.069974 | -0.087461 | -0.089017
11 | -0.079024 | -0.079785 | -0.081251 | -0.081973 | -0.080138 | -0.064672 | -0.049071 | -0.043844 | -0.030771 | -0.020303 | -0.046288 | -0.04365 | -0.049196 | -0.049095 | -0.054624 | -0.054675 | -0.046572 | -0.031144 | -0.042546 | -0.049978 | -0.053693 | -0.054985 | -0.059373 | -0.062975
12 | -0.010936 | 0.018348 | 0.038816 | 0.033564 | 0.026097 | -0.02629 | -0.00086795 | 0.031344 | 0.06803 | 0.080254 | 0.038983 | -0.00010128 | 0.12348 | 0.13998 | 0.13278 | 0.15245 | 0.08375 | 0.11568 | 0.12421 | 0.11073 | 0.12427 | 0.15952 | 0.14777 | 0.099549
13 | 0.08052 | 0.065122 | 0.092944 | 0.11646 | 0.12162 | 0.14827 | 0.54225 | 0.67881 | 0.72681 | 0.67982 | 0.62274 | 0.7137 | 0.80667 | 0.7154 | 0.70356 | 0.70223 | 0.63283 | 0.65418 | 0.56566 | 0.42703 | 0.4685 | 0.4094 | 0.18008 | 0.1274
14 | 0.020084 | 0.01419 | 0.012301 | 0.015768 | 0.013577 | 0.011162 | 0.0092356 | 0.032274 | 0.033752 | 0.028949 | 0.033728 | 0.03134 | 0.031478 | 0.028109 | 0.01668 | 0.026115 | 0.031321 | 0.029225 | 0.020425 | 0.02119 | 0.019737 | 0.012243 | 0.0097662 | 0.010122
15 | -0.024059 | -0.024053 | -0.024717 | -0.025849 | -0.025601 | -0.023496 | -0.014898 | -0.0028639 | -0.0030776 | -0.0020395 | -0.0017966 | -0.0080182 | -0.011714 | -0.015185 | -0.015071 | -0.015326 | -0.01205 | 0.0039604 | -0.00055815 | -0.0065886 | -0.012213 | -0.016065 | -0.017619 | -0.020173
16 | -0.064564 | -0.069665 | -0.070942 | -0.069994 | -0.070052 | -0.058496 | -0.0021782 | 0.030159 | 0.038438 | 0.026777 | 0.01581 | 0.031359 | 0.019773 | 0.0059991 | -0.023734 | -0.023744 | -0.019559 | -0.0098673 | -0.024049 | -0.013703 | -0.018813 | -0.031203 | -0.049297 | -0.055648
17 | -0.13732 | -0.13868 | -0.1401 | -0.14132 | -0.14195 | -0.12978 | -0.1126 | -0.1028 | -0.10581 | -0.11722 | -0.12503 | -0.13238 | -0.13254 | -0.13498 | -0.13616 | -0.1321 | -0.11183 | -0.066654 | -0.085973 | -0.10429 | -0.11227 | -0.11877 | -0.12555 | -0.12616
18 | -0.13822 | -0.14517 | -0.15134 | -0.15187 | -0.15154 | -0.12774 | -0.097348 | -0.07878 | -0.077384 | -0.064821 | -0.064149 | -0.062798 | -0.075579 | -0.081332 | -0.079145 | -0.098108 | -0.086918 | -0.043575 | -0.0516 | -0.064157 | -0.069277 | -0.08993 | -0.099456 | -0.10404
19 | 0.076675 | 0.059978 | 0.045476 | 0.06775 | 0.055633 | 0.080151 | 0.1069 | 0.20822 | 0.23979 | 0.24708 | 0.23452 | 0.25016 | 0.2483 | 0.24543 | 0.20642 | 0.19635 | 0.17065 | 0.18669 | 0.15825 | 0.16514 | 0.13962 | 0.14697 | 0.091241 | 0.0937
20 | -0.094718 | -0.093682 | -0.096625 | -0.098374 | -0.1042 | -0.093297 | -0.07926 | -0.041171 | -0.020399 | -0.018935 | -0.014392 | -0.0048365 | -0.019637 | -0.020492 | -0.037349 | -0.053373 | -0.048171 | -0.05373 | -0.060422 | -0.05801 | -0.066053 | -0.077867 | -0.087853 | -0.087386
21 | -0.31463 | -0.32129 | -0.32001 | -0.31955 | -0.31297 | -0.30032 | -0.22958 | -0.18264 | -0.16865 | -0.19261 | -0.18188 | -0.16579 | -0.17575 | -0.19027 | -0.23119 | -0.25639 | -0.25571 | -0.25216 | -0.26579 | -0.27482 | -0.27953 | -0.28773 | -0.30029 | -0.30604
22 | -0.013216 | -0.013216 | -0.013216 | -0.013216 | -0.013216 | -0.013216 | -0.013216 | -0.013216 | -0.013216 | -0.013216 | -0.013216 | -0.013216 | -0.013216 | -0.013216 | -0.013216 | -0.013216 | -0.013216 | -0.013216 | -0.013216 | -0.013216 | -0.013216 | -0.013216 | -0.013216 | -0.013216
23 | -0.624 | -0.6422 | -0.64315 | -0.64134 | -0.63956 | -0.5979 | -0.44818 | -0.36579 | -0.23578 | -0.13616 | -0.1742 | -0.13448 | -0.16036 | -0.23193 | -0.28993 | -0.29904 | -0.3075 | -0.20754 | -0.25148 | -0.31177 | -0.36664 | -0.46649 | -0.58307 | -0.59345
24 | -0.45157 | -0.45591 | -0.46429 | -0.46842 | -0.45793 | -0.36956 | -0.2804 | -0.25054 | -0.17583 | -0.11602 | -0.2645 | -0.24943 | -0.28112 | -0.28054 | -0.31213 | -0.31243 | -0.26612 | -0.17797 | -0.24312 | -0.28559 | -0.30682 | -0.3142 | -0.33927 | -0.35986
25 | -0.0078112 | 0.013106 | 0.027725 | 0.023974 | 0.018641 | -0.018778 | -0.00061996 | 0.022388 | 0.048593 | 0.057324 | 0.027845 | -7.2345e-05 | 0.088198 | 0.099985 | 0.094846 | 0.10889 | 0.059822 | 0.082628 | 0.088725 | 0.079093 | 0.088764 | 0.11394 | 0.10555 | 0.071107
26 | 0.025162 | 0.02035 | 0.029045 | 0.036395 | 0.038005 | 0.046335 | 0.16945 | 0.21213 | 0.22713 | 0.21244 | 0.19461 | 0.22303 | 0.25208 | 0.22356 | 0.21986 | 0.21945 | 0.19776 | 0.20443 | 0.17677 | 0.13345 | 0.14641 | 0.12794 | 0.056274 | 0.039813
27 | 0.040168 | 0.02838 | 0.024602 | 0.031536 | 0.027153 | 0.022324 | 0.018471 | 0.064548 | 0.067504 | 0.057898 | 0.067456 | 0.06268 | 0.062956 | 0.056217 | 0.03336 | 0.052231 | 0.062643 | 0.05845 | 0.040851 | 0.04238 | 0.039473 | 0.024486 | 0.019532 | 0.020244
28 | -0.084205 | -0.084187 | -0.08651 | -0.090473 | -0.089604 | -0.082236 | -0.052144 | -0.010024 | -0.010772 | -0.0071384 | -0.0062882 | -0.028064 | -0.040998 | -0.053147 | -0.052748 | -0.05364 | -0.042174 | 0.013861 | -0.0019535 | -0.02306 | -0.042745 | -0.056228 | -0.061668 | -0.070607
29 | -1.9369 | -2.0899 | -2.1283 | -2.0998 | -2.1016 | -1.7549 | -0.065347 | 0.90476 | 1.1531 | 0.8033 | 0.47429 | 0.94077 | 0.5932 | 0.17997 | -0.71202 | -0.71232 | -0.58678 | -0.29602 | -0.72147 | -0.41108 | -0.56439 | -0.9361 | -1.4789 | -1.6694
30 | -0.24031 | -0.24269 | -0.24517 | -0.24732 | -0.24842 | -0.22712 | -0.19705 | -0.1799 | -0.18517 | -0.20514 | -0.2188 | -0.23167 | -0.23195 | -0.23621 | -0.23829 | -0.23118 | -0.19571 | -0.11664 | -0.15045 | -0.1825 | -0.19647 | -0.20785 | -0.21972 | -0.22078
31 | -0.34555 | -0.36292 | -0.37834 | -0.37969 | -0.37885 | -0.31934 | -0.24337 | -0.19695 | -0.19346 | -0.16205 | -0.16037 | -0.15699 | -0.18895 | -0.20333 | -0.19786 | -0.24527 | -0.2173 | -0.10894 | -0.129 | -0.16039 | -0.17319 | -0.22483 | -0.24864 | -0.26011
32 | 0.076675 | 0.059978 | 0.045476 | 0.06775 | 0.055633 | 0.080151 | 0.1069 | 0.20822 | 0.23979 | 0.24708 | 0.23452 | 0.25016 | 0.2483 | 0.24543 | 0.20642 | 0.19635 | 0.17065 | 0.18669 | 0.15825 | 0.16514 | 0.13962 | 0.14697 | 0.091241 | 0.0937

## Qc, Winter, S7
LoadID | 0 | 1 | 2 | 3 | 4 | 5 | 6 | 7 | 8 | 9 | 10 | 11 | 12 | 13 | 14 | 15 | 16 | 17 | 18 | 19 | 20 | 21 | 22 | 23
1 | 0.11008 | 0.077771 | 0.067419 | 0.086419 | 0.07441 | 0.061177 | 0.050618 | 0.17689 | 0.18499 | 0.15866 | 0.18486 | 0.17177 | 0.17252 | 0.15406 | 0.091418 | 0.14313 | 0.17167 | 0.16017 | 0.11195 | 0.11614 | 0.10817 | 0.0671 | 0.053526 | 0.055478
2 | -0.043953 | -0.043944 | -0.045156 | -0.047225 | -0.046771 | -0.042925 | -0.027218 | -0.0052321 | -0.0056225 | -0.0037261 | -0.0032823 | -0.014649 | -0.0214 | -0.027742 | -0.027533 | -0.027999 | -0.022014 | 0.0072353 | -0.0010197 | -0.012037 | -0.022312 | -0.02935 | -0.032189 | -0.036855
3 | -0.23591 | -0.25454 | -0.25921 | -0.25575 | -0.25596 | -0.21374 | -0.0079589 | 0.1102 | 0.14045 | 0.097838 | 0.057766 | 0.11458 | 0.072249 | 0.02192 | -0.08672 | -0.086757 | -0.071467 | -0.036054 | -0.087872 | -0.050067 | -0.068739 | -0.11401 | -0.18012 | -0.20333
4 | -0.094077 | -0.09501 | -0.09598 | -0.09682 | -0.097251 | -0.088912 | -0.077141 | -0.070429 | -0.072492 | -0.080307 | -0.085656 | -0.090696 | -0.090803 | -0.092473 | -0.093286 | -0.090503 | -0.076617 | -0.045664 | -0.0589 | -0.071446 | -0.076913 | -0.081371 | -0.086016 | -0.086433
5 | -0.06313 | -0.066302 | -0.069119 | -0.069366 | -0.069212 | -0.058341 | -0.044462 | -0.035981 | -0.035344 | -0.029606 | -0.029299 | -0.028682 | -0.034519 | -0.037147 | -0.036148 | -0.044809 | -0.039698 | -0.019902 | -0.023567 | -0.029303 | -0.031641 | -0.041074 | -0.045424 | -0.04752
6 | 0.1751 | 0.13697 | 0.10385 | 0.15472 | 0.12705 | 0.18304 | 0.24412 | 0.47549 | 0.54761 | 0.56424 | 0.53556 | 0.57129 | 0.56704 | 0.56047 | 0.47138 | 0.44839 | 0.38971 | 0.42633 | 0.36139 | 0.37712 | 0.31884 | 0.33563 | 0.20836 | 0.21398
7 | -0.2163 | -0.21394 | -0.22066 | -0.22465 | -0.23796 | -0.21306 | -0.181 | -0.09402 | -0.046584 | -0.043241 | -0.032866 | -0.011045 | -0.044844 | -0.046796 | -0.085291 | -0.12188 | -0.11001 | -0.1227 | -0.13798 | -0.13248 | -0.15084 | -0.17782 | -0.20063 | -0.19956
8 | -0.1437 | -0.14674 | -0.14616 | -0.14595 | -0.14294 | -0.13717 | -0.10485 | -0.083416 | -0.077028 | -0.087971 | -0.08307 | -0.075723 | -0.080268 | -0.086904 | -0.10559 | -0.1171 | -0.11679 | -0.11517 | -0.1214 | -0.12552 | -0.12767 | -0.13141 | -0.13715 | -0.13978
9 | -0.0048289 | -0.0048289 | -0.0048289 | -0.0048289 | -0.0048289 | -0.0048289 | -0.0048289 | -0.0048289 | -0.0048289 | -0.0048289 | -0.0048289 | -0.0048289 | -0.0048289 | -0.0048289 | -0.0048289 | -0.0048289 | -0.0048289 | -0.0048289 | -0.0048289 | -0.0048289 | -0.0048289 | -0.0048289 | -0.0048289 | -0.0048289
10 | -0.0855 | -0.087994 | -0.088124 | -0.087876 | -0.087632 | -0.081924 | -0.061409 | -0.05012 | -0.032307 | -0.018657 | -0.023868 | -0.018426 | -0.021972 | -0.031779 | -0.039727 | -0.040975 | -0.042134 | -0.028437 | -0.034458 | -0.042719 | -0.050237 | -0.063918 | -0.079892 | -0.081314
11 | -0.072185 | -0.072881 | -0.07422 | -0.074879 | -0.073203 | -0.059076 | -0.044824 | -0.04005 | -0.028108 | -0.018546 | -0.042283 | -0.039872 | -0.044939 | -0.044847 | -0.049897 | -0.049944 | -0.042541 | -0.028449 | -0.038864 | -0.045653 | -0.049046 | -0.050226 | -0.054235 | -0.057525
12 | -0.0099893 | 0.01676 | 0.035457 | 0.03066 | 0.023839 | -0.024015 | -0.00079283 | 0.028631 | 0.062143 | 0.073309 | 0.03561 | -9.2519e-05 | 0.11279 | 0.12787 | 0.12129 | 0.13925 | 0.076503 | 0.10567 | 0.11347 | 0.10115 | 0.11351 | 0.14572 | 0.13498 | 0.090934
13 | 0.073551 | 0.059486 | 0.084901 | 0.10639 | 0.11109 | 0.13544 | 0.49532 | 0.62007 | 0.66391 | 0.62099 | 0.56885 | 0.65193 | 0.73686 | 0.65349 | 0.64267 | 0.64146 | 0.57807 | 0.59756 | 0.51671 | 0.39007 | 0.42795 | 0.37397 | 0.16449 | 0.11638
14 | 0.018346 | 0.012962 | 0.011236 | 0.014403 | 0.012402 | 0.010196 | 0.0084364 | 0.029481 | 0.030831 | 0.026444 | 0.030809 | 0.028628 | 0.028754 | 0.025676 | 0.015236 | 0.023855 | 0.028611 | 0.026696 | 0.018658 | 0.019356 | 0.018029 | 0.011183 | 0.008921 | 0.0092463
15 | -0.021977 | -0.021972 | -0.022578 | -0.023612 | -0.023386 | -0.021463 | -0.013609 | -0.002616 | -0.0028113 | -0.001863 | -0.0016411 | -0.0073243 | -0.0107 | -0.013871 | -0.013767 | -0.013999 | -0.011007 | 0.0036176 | -0.00050985 | -0.0060184 | -0.011156 | -0.014675 | -0.016095 | -0.018428
16 | -0.058977 | -0.063636 | -0.064803 | -0.063937 | -0.06399 | -0.053434 | -0.0019897 | 0.027549 | 0.035112 | 0.02446 | 0.014441 | 0.028645 | 0.018062 | 0.00548 | -0.02168 | -0.021689 | -0.017867 | -0.0090134 | -0.021968 | -0.012517 | -0.017185 | -0.028503 | -0.045031 | -0.050833
17 | -0.12544 | -0.12668 | -0.12797 | -0.12909 | -0.12967 | -0.11855 | -0.10285 | -0.093905 | -0.096655 | -0.10708 | -0.11421 | -0.12093 | -0.12107 | -0.1233 | -0.12438 | -0.12067 | -0.10216 | -0.060885 | -0.078533 | -0.095261 | -0.10255 | -0.10849 | -0.11469 | -0.11524
18 | -0.12626 | -0.1326 | -0.13824 | -0.13873 | -0.13842 | -0.11668 | -0.088923 | -0.071962 | -0.070687 | -0.059212 | -0.058597 | -0.057364 | -0.069038 | -0.074293 | -0.072296 | -0.089618 | -0.079396 | -0.039804 | -0.047134 | -0.058605 | -0.063282 | -0.082148 | -0.090849 | -0.095041
19 | 0.070039 | 0.054787 | 0.041541 | 0.061887 | 0.050819 | 0.073215 | 0.097647 | 0.1902 | 0.21904 | 0.2257 | 0.21422 | 0.22851 | 0.22682 | 0.22419 | 0.18855 | 0.17936 | 0.15588 | 0.17053 | 0.14455 | 0.15085 | 0.12754 | 0.13425 | 0.083345 | 0.085591
20 | -0.086521 | -0.085575 | -0.088264 | -0.089861 | -0.095183 | -0.085223 | -0.072401 | -0.037608 | -0.018634 | -0.017296 | -0.013146 | -0.004418 | -0.017938 | -0.018718 | -0.034117 | -0.048754 | -0.044002 | -0.04908 | -0.055193 | -0.05299 | -0.060337 | -0.071129 | -0.080251 | -0.079824
21 | -0.28741 | -0.29348 | -0.29232 | -0.2919 | -0.28588 | -0.27433 | -0.20971 | -0.16683 | -0.15406 | -0.17594 | -0.16614 | -0.15145 | -0.16054 | -0.17381 | -0.21118 | -0.2342 | -0.23358 | -0.23034 | -0.24279 | -0.25104 | -0.25534 | -0.26283 | -0.2743 | -0.27956
22 | -0.012072 | -0.012072 | -0.012072 | -0.012072 | -0.012072 | -0.012072 | -0.012072 | -0.012072 | -0.012072 | -0.012072 | -0.012072 | -0.012072 | -0.012072 | -0.012072 | -0.012072 | -0.012072 | -0.012072 | -0.012072 | -0.012072 | -0.012072 | -0.012072 | -0.012072 | -0.012072 | -0.012072
23 | -0.57 | -0.58662 | -0.58749 | -0.58584 | -0.58421 | -0.54616 | -0.40939 | -0.33414 | -0.21538 | -0.12438 | -0.15912 | -0.12284 | -0.14648 | -0.21186 | -0.26484 | -0.27317 | -0.28089 | -0.18958 | -0.22972 | -0.28479 | -0.33492 | -0.42612 | -0.53262 | -0.54209
24 | -0.41249 | -0.41646 | -0.42411 | -0.42788 | -0.4183 | -0.33758 | -0.25614 | -0.22886 | -0.16062 | -0.10598 | -0.24161 | -0.22784 | -0.25679 | -0.25627 | -0.28512 | -0.28539 | -0.24309 | -0.16257 | -0.22208 | -0.26087 | -0.28026 | -0.28701 | -0.30991 | -0.32872
25 | -0.0071352 | 0.011972 | 0.025326 | 0.0219 | 0.017028 | -0.017153 | -0.00056631 | 0.020451 | 0.044388 | 0.052364 | 0.025436 | -6.6085e-05 | 0.080566 | 0.091333 | 0.086638 | 0.099466 | 0.054645 | 0.075478 | 0.081047 | 0.072248 | 0.081082 | 0.10408 | 0.096417 | 0.064953
26 | 0.022985 | 0.018589 | 0.026531 | 0.033246 | 0.034716 | 0.042325 | 0.15479 | 0.19377 | 0.20747 | 0.19406 | 0.17777 | 0.20373 | 0.23027 | 0.20421 | 0.20083 | 0.20046 | 0.18065 | 0.18674 | 0.16147 | 0.1219 | 0.13374 | 0.11687 | 0.051404 | 0.036368
27 | 0.036692 | 0.025924 | 0.022473 | 0.028806 | 0.024803 | 0.020392 | 0.016873 | 0.058962 | 0.061662 | 0.052888 | 0.061618 | 0.057256 | 0.057508 | 0.051352 | 0.030473 | 0.047711 | 0.057222 | 0.053392 | 0.037316 | 0.038713 | 0.036057 | 0.022367 | 0.017842 | 0.018493
28 | -0.076918 | -0.076902 | -0.079023 | -0.082644 | -0.08185 | -0.075119 | -0.047631 | -0.0091561 | -0.0098394 | -0.0065206 | -0.005744 | -0.025635 | -0.03745 | -0.048548 | -0.048183 | -0.048998 | -0.038524 | 0.012662 | -0.0017845 | -0.021065 | -0.039046 | -0.051362 | -0.056331 | -0.064497
29 | -1.7693 | -1.9091 | -1.9441 | -1.9181 | -1.9197 | -1.603 | -0.059692 | 0.82647 | 1.0533 | 0.73379 | 0.43324 | 0.85936 | 0.54187 | 0.1644 | -0.6504 | -0.65068 | -0.536 | -0.2704 | -0.65904 | -0.3755 | -0.51554 | -0.85509 | -1.3509 | -1.525
30 | -0.21951 | -0.22169 | -0.22395 | -0.22591 | -0.22692 | -0.20746 | -0.17999 | -0.16433 | -0.16915 | -0.18738 | -0.19986 | -0.21162 | -0.21187 | -0.21577 | -0.21767 | -0.21117 | -0.17877 | -0.10655 | -0.13743 | -0.16671 | -0.17946 | -0.18987 | -0.2007 | -0.20168
31 | -0.31565 | -0.33151 | -0.3456 | -0.34683 | -0.34606 | -0.2917 | -0.22231 | -0.17991 | -0.17672 | -0.14803 | -0.14649 | -0.14341 | -0.1726 | -0.18573 | -0.18074 | -0.22404 | -0.19849 | -0.09951 | -0.11784 | -0.14651 | -0.15821 | -0.20537 | -0.22712 | -0.2376
32 | 0.070039 | 0.054787 | 0.041541 | 0.061887 | 0.050819 | 0.073215 | 0.097647 | 0.1902 | 0.21904 | 0.2257 | 0.21422 | 0.22851 | 0.22682 | 0.22419 | 0.18855 | 0.17936 | 0.15588 | 0.17053 | 0.14455 | 0.15085 | 0.12754 | 0.13425 | 0.083345 | 0.085591

## Qc, Winter, S8
LoadID | 0 | 1 | 2 | 3 | 4 | 5 | 6 | 7 | 8 | 9 | 10 | 11 | 12 | 13 | 14 | 15 | 16 | 17 | 18 | 19 | 20 | 21 | 22 | 23
1 | 0.11008 | 0.077771 | 0.067419 | 0.086419 | 0.07441 | 0.061177 | 0.050618 | 0.17689 | 0.18499 | 0.15866 | 0.18486 | 0.17177 | 0.17252 | 0.15406 | 0.091418 | 0.14313 | 0.17167 | 0.16017 | 0.11195 | 0.11614 | 0.10817 | 0.0671 | 0.053526 | 0.055478
2 | -0.043953 | -0.043944 | -0.045156 | -0.047225 | -0.046771 | -0.042925 | -0.027218 | -0.0052321 | -0.0056225 | -0.0037261 | -0.0032823 | -0.014649 | -0.0214 | -0.027742 | -0.027533 | -0.027999 | -0.022014 | 0.0072353 | -0.0010197 | -0.012037 | -0.022312 | -0.02935 | -0.032189 | -0.036855
3 | -0.23591 | -0.25454 | -0.25921 | -0.25575 | -0.25596 | -0.21374 | -0.0079589 | 0.1102 | 0.14045 | 0.097838 | 0.057766 | 0.11458 | 0.072249 | 0.02192 | -0.08672 | -0.086757 | -0.071467 | -0.036054 | -0.087872 | -0.050067 | -0.068739 | -0.11401 | -0.18012 | -0.20333
4 | -0.094077 | -0.09501 | -0.09598 | -0.09682 | -0.097251 | -0.088912 | -0.077141 | -0.070429 | -0.072492 | -0.080307 | -0.085656 | -0.090696 | -0.090803 | -0.092473 | -0.093286 | -0.090503 | -0.076617 | -0.045664 | -0.0589 | -0.071446 | -0.076913 | -0.081371 | -0.086016 | -0.086433
5 | -0.06313 | -0.066302 | -0.069119 | -0.069366 | -0.069212 | -0.058341 | -0.044462 | -0.035981 | -0.035344 | -0.029606 | -0.029299 | -0.028682 | -0.034519 | -0.037147 | -0.036148 | -0.044809 | -0.039698 | -0.019902 | -0.023567 | -0.029303 | -0.031641 | -0.041074 | -0.045424 | -0.04752
6 | 0.1751 | 0.13697 | 0.10385 | 0.15472 | 0.12705 | 0.18304 | 0.24412 | 0.47549 | 0.54761 | 0.56424 | 0.53556 | 0.57129 | 0.56704 | 0.56047 | 0.47138 | 0.44839 | 0.38971 | 0.42633 | 0.36139 | 0.37712 | 0.31884 | 0.33563 | 0.20836 | 0.21398
7 | -0.2163 | -0.21394 | -0.22066 | -0.22465 | -0.23796 | -0.21306 | -0.181 | -0.09402 | -0.046584 | -0.043241 | -0.032866 | -0.011045 | -0.044844 | -0.046796 | -0.085291 | -0.12188 | -0.11001 | -0.1227 | -0.13798 | -0.13248 | -0.15084 | -0.17782 | -0.20063 | -0.19956
8 | -0.1437 | -0.14674 | -0.14616 | -0.14595 | -0.14294 | -0.13717 | -0.10485 | -0.083416 | -0.077028 | -0.087971 | -0.08307 | -0.075723 | -0.080268 | -0.086904 | -0.10559 | -0.1171 | -0.11679 | -0.11517 | -0.1214 | -0.12552 | -0.12767 | -0.13141 | -0.13715 | -0.13978
9 | -0.0048289 | -0.0048289 | -0.0048289 | -0.0048289 | -0.0048289 | -0.0048289 | -0.0048289 | -0.0048289 | -0.0048289 | -0.0048289 | -0.0048289 | -0.0048289 | -0.0048289 | -0.0048289 | -0.0048289 | -0.0048289 | -0.0048289 | -0.0048289 | -0.0048289 | -0.0048289 | -0.0048289 | -0.0048289 | -0.0048289 | -0.0048289
10 | -0.0855 | -0.087994 | -0.088124 | -0.087876 | -0.087632 | -0.081924 | -0.061409 | -0.05012 | -0.032307 | -0.018657 | -0.023868 | -0.018426 | -0.021972 | -0.031779 | -0.039727 | -0.040975 | -0.042134 | -0.028437 | -0.034458 | -0.042719 | -0.050237 | -0.063918 | -0.079892 | -0.081314
11 | -0.072185 | -0.072881 | -0.07422 | -0.074879 | -0.073203 | -0.059076 | -0.044824 | -0.04005 | -0.028108 | -0.018546 | -0.042283 | -0.039872 | -0.044939 | -0.044847 | -0.049897 | -0.049944 | -0.042541 | -0.028449 | -0.038864 | -0.045653 | -0.049046 | -0.050226 | -0.054235 | -0.057525
12 | -0.0099893 | 0.01676 | 0.035457 | 0.03066 | 0.023839 | -0.024015 | -0.00079283 | 0.028631 | 0.062143 | 0.073309 | 0.03561 | -9.2519e-05 | 0.11279 | 0.12787 | 0.12129 | 0.13925 | 0.076503 | 0.10567 | 0.11347 | 0.10115 | 0.11351 | 0.14572 | 0.13498 | 0.090934
13 | 0.073551 | 0.059486 | 0.084901 | 0.10639 | 0.11109 | 0.13544 | 0.49532 | 0.62007 | 0.66391 | 0.62099 | 0.56885 | 0.65193 | 0.73686 | 0.65349 | 0.64267 | 0.64146 | 0.57807 | 0.59756 | 0.51671 | 0.39007 | 0.42795 | 0.37397 | 0.16449 | 0.11638
14 | 0.018346 | 0.012962 | 0.011236 | 0.014403 | 0.012402 | 0.010196 | 0.0084364 | 0.029481 | 0.030831 | 0.026444 | 0.030809 | 0.028628 | 0.028754 | 0.025676 | 0.015236 | 0.023855 | 0.028611 | 0.026696 | 0.018658 | 0.019356 | 0.018029 | 0.011183 | 0.008921 | 0.0092463
15 | -0.021977 | -0.021972 | -0.022578 | -0.023612 | -0.023386 | -0.021463 | -0.013609 | -0.002616 | -0.0028113 | -0.001863 | -0.0016411 | -0.0073243 | -0.0107 | -0.013871 | -0.013767 | -0.013999 | -0.011007 | 0.0036176 | -0.00050985 | -0.0060184 | -0.011156 | -0.014675 | -0.016095 | -0.018428
16 | -0.058977 | -0.063636 | -0.064803 | -0.063937 | -0.06399 | -0.053434 | -0.0019897 | 0.027549 | 0.035112 | 0.02446 | 0.014441 | 0.028645 | 0.018062 | 0.00548 | -0.02168 | -0.021689 | -0.017867 | -0.0090134 | -0.021968 | -0.012517 | -0.017185 | -0.028503 | -0.045031 | -0.050833
17 | -0.12544 | -0.12668 | -0.12797 | -0.12909 | -0.12967 | -0.11855 | -0.10285 | -0.093905 | -0.096655 | -0.10708 | -0.11421 | -0.12093 | -0.12107 | -0.1233 | -0.12438 | -0.12067 | -0.10216 | -0.060885 | -0.078533 | -0.095261 | -0.10255 | -0.10849 | -0.11469 | -0.11524
18 | -0.12626 | -0.1326 | -0.13824 | -0.13873 | -0.13842 | -0.11668 | -0.088923 | -0.071962 | -0.070687 | -0.059212 | -0.058597 | -0.057364 | -0.069038 | -0.074293 | -0.072296 | -0.089618 | -0.079396 | -0.039804 | -0.047134 | -0.058605 | -0.063282 | -0.082148 | -0.090849 | -0.095041
19 | 0.070039 | 0.054787 | 0.041541 | 0.061887 | 0.050819 | 0.073215 | 0.097647 | 0.1902 | 0.21904 | 0.2257 | 0.21422 | 0.22851 | 0.22682 | 0.22419 | 0.18855 | 0.17936 | 0.15588 | 0.17053 | 0.14455 | 0.15085 | 0.12754 | 0.13425 | 0.083345 | 0.085591
20 | -0.086521 | -0.085575 | -0.088264 | -0.089861 | -0.095183 | -0.085223 | -0.072401 | -0.037608 | -0.018634 | -0.017296 | -0.013146 | -0.004418 | -0.017938 | -0.018718 | -0.034117 | -0.048754 | -0.044002 | -0.04908 | -0.055193 | -0.05299 | -0.060337 | -0.071129 | -0.080251 | -0.079824
21 | -0.28741 | -0.29348 | -0.29232 | -0.2919 | -0.28588 | -0.27433 | -0.20971 | -0.16683 | -0.15406 | -0.17594 | -0.16614 | -0.15145 | -0.16054 | -0.17381 | -0.21118 | -0.2342 | -0.23358 | -0.23034 | -0.24279 | -0.25104 | -0.25534 | -0.26283 | -0.2743 | -0.27956
22 | -0.012072 | -0.012072 | -0.012072 | -0.012072 | -0.012072 | -0.012072 | -0.012072 | -0.012072 | -0.012072 | -0.012072 | -0.012072 | -0.012072 | -0.012072 | -0.012072 | -0.012072 | -0.012072 | -0.012072 | -0.012072 | -0.012072 | -0.012072 | -0.012072 | -0.012072 | -0.012072 | -0.012072
23 | -0.57 | -0.58662 | -0.58749 | -0.58584 | -0.58421 | -0.54616 | -0.40939 | -0.33414 | -0.21538 | -0.12438 | -0.15912 | -0.12284 | -0.14648 | -0.21186 | -0.26484 | -0.27317 | -0.28089 | -0.18958 | -0.22972 | -0.28479 | -0.33492 | -0.42612 | -0.53262 | -0.54209
24 | -0.41249 | -0.41646 | -0.42411 | -0.42788 | -0.4183 | -0.33758 | -0.25614 | -0.22886 | -0.16062 | -0.10598 | -0.24161 | -0.22784 | -0.25679 | -0.25627 | -0.28512 | -0.28539 | -0.24309 | -0.16257 | -0.22208 | -0.26087 | -0.28026 | -0.28701 | -0.30991 | -0.32872
25 | -0.0071352 | 0.011972 | 0.025326 | 0.0219 | 0.017028 | -0.017153 | -0.00056631 | 0.020451 | 0.044388 | 0.052364 | 0.025436 | -6.6085e-05 | 0.080566 | 0.091333 | 0.086638 | 0.099466 | 0.054645 | 0.075478 | 0.081047 | 0.072248 | 0.081082 | 0.10408 | 0.096417 | 0.064953
26 | 0.022985 | 0.018589 | 0.026531 | 0.033246 | 0.034716 | 0.042325 | 0.15479 | 0.19377 | 0.20747 | 0.19406 | 0.17777 | 0.20373 | 0.23027 | 0.20421 | 0.20083 | 0.20046 | 0.18065 | 0.18674 | 0.16147 | 0.1219 | 0.13374 | 0.11687 | 0.051404 | 0.036368
27 | 0.036692 | 0.025924 | 0.022473 | 0.028806 | 0.024803 | 0.020392 | 0.016873 | 0.058962 | 0.061662 | 0.052888 | 0.061618 | 0.057256 | 0.057508 | 0.051352 | 0.030473 | 0.047711 | 0.057222 | 0.053392 | 0.037316 | 0.038713 | 0.036057 | 0.022367 | 0.017842 | 0.018493
28 | -0.076918 | -0.076902 | -0.079023 | -0.082644 | -0.08185 | -0.075119 | -0.047631 | -0.0091561 | -0.0098394 | -0.0065206 | -0.005744 | -0.025635 | -0.03745 | -0.048548 | -0.048183 | -0.048998 | -0.038524 | 0.012662 | -0.0017845 | -0.021065 | -0.039046 | -0.051362 | -0.056331 | -0.064497
29 | -1.7693 | -1.9091 | -1.9441 | -1.9181 | -1.9197 | -1.603 | -0.059692 | 0.82647 | 1.0533 | 0.73379 | 0.43324 | 0.85936 | 0.54187 | 0.1644 | -0.6504 | -0.65068 | -0.536 | -0.2704 | -0.65904 | -0.3755 | -0.51554 | -0.85509 | -1.3509 | -1.525
30 | -0.21951 | -0.22169 | -0.22395 | -0.22591 | -0.22692 | -0.20746 | -0.17999 | -0.16433 | -0.16915 | -0.18738 | -0.19986 | -0.21162 | -0.21187 | -0.21577 | -0.21767 | -0.21117 | -0.17877 | -0.10655 | -0.13743 | -0.16671 | -0.17946 | -0.18987 | -0.2007 | -0.20168
31 | -0.31565 | -0.33151 | -0.3456 | -0.34683 | -0.34606 | -0.2917 | -0.22231 | -0.17991 | -0.17672 | -0.14803 | -0.14649 | -0.14341 | -0.1726 | -0.18573 | -0.18074 | -0.22404 | -0.19849 | -0.09951 | -0.11784 | -0.14651 | -0.15821 | -0.20537 | -0.22712 | -0.2376
32 | 0.070039 | 0.054787 | 0.041541 | 0.061887 | 0.050819 | 0.073215 | 0.097647 | 0.1902 | 0.21904 | 0.2257 | 0.21422 | 0.22851 | 0.22682 | 0.22419 | 0.18855 | 0.17936 | 0.15588 | 0.17053 | 0.14455 | 0.15085 | 0.12754 | 0.13425 | 0.083345 | 0.085591

## Qc, Winter, S9
LoadID | 0 | 1 | 2 | 3 | 4 | 5 | 6 | 7 | 8 | 9 | 10 | 11 | 12 | 13 | 14 | 15 | 16 | 17 | 18 | 19 | 20 | 21 | 22 | 23
1 | 0.11008 | 0.077771 | 0.067419 | 0.086419 | 0.07441 | 0.061177 | 0.050618 | 0.17689 | 0.18499 | 0.15866 | 0.18486 | 0.17177 | 0.17252 | 0.15406 | 0.091418 | 0.14313 | 0.17167 | 0.16017 | 0.11195 | 0.11614 | 0.10817 | 0.0671 | 0.053526 | 0.055478
2 | -0.043953 | -0.043944 | -0.045156 | -0.047225 | -0.046771 | -0.042925 | -0.027218 | -0.0052321 | -0.0056225 | -0.0037261 | -0.0032823 | -0.014649 | -0.0214 | -0.027742 | -0.027533 | -0.027999 | -0.022014 | 0.0072353 | -0.0010197 | -0.012037 | -0.022312 | -0.02935 | -0.032189 | -0.036855
3 | -0.23591 | -0.25454 | -0.25921 | -0.25575 | -0.25596 | -0.21374 | -0.0079589 | 0.1102 | 0.14045 | 0.097838 | 0.057766 | 0.11458 | 0.072249 | 0.02192 | -0.08672 | -0.086757 | -0.071467 | -0.036054 | -0.087872 | -0.050067 | -0.068739 | -0.11401 | -0.18012 | -0.20333
4 | -0.094077 | -0.09501 | -0.09598 | -0.09682 | -0.097251 | -0.088912 | -0.077141 | -0.070429 | -0.072492 | -0.080307 | -0.085656 | -0.090696 | -0.090803 | -0.092473 | -0.093286 | -0.090503 | -0.076617 | -0.045664 | -0.0589 | -0.071446 | -0.076913 | -0.081371 | -0.086016 | -0.086433
5 | -0.06313 | -0.066302 | -0.069119 | -0.069366 | -0.069212 | -0.058341 | -0.044462 | -0.035981 | -0.035344 | -0.029606 | -0.029299 | -0.028682 | -0.034519 | -0.037147 | -0.036148 | -0.044809 | -0.039698 | -0.019902 | -0.023567 | -0.029303 | -0.031641 | -0.041074 | -0.045424 | -0.04752
6 | 0.1751 | 0.13697 | 0.10385 | 0.15472 | 0.12705 | 0.18304 | 0.24412 | 0.47549 | 0.54761 | 0.56424 | 0.53556 | 0.57129 | 0.56704 | 0.56047 | 0.47138 | 0.44839 | 0.38971 | 0.42633 | 0.36139 | 0.37712 | 0.31884 | 0.33563 | 0.20836 | 0.21398
7 | -0.2163 | -0.21394 | -0.22066 | -0.22465 | -0.23796 | -0.21306 | -0.181 | -0.09402 | -0.046584 | -0.043241 | -0.032866 | -0.011045 | -0.044844 | -0.046796 | -0.085291 | -0.12188 | -0.11001 | -0.1227 | -0.13798 | -0.13248 | -0.15084 | -0.17782 | -0.20063 | -0.19956
8 | -0.1437 | -0.14674 | -0.14616 | -0.14595 | -0.14294 | -0.13717 | -0.10485 | -0.083416 | -0.077028 | -0.087971 | -0.08307 | -0.075723 | -0.080268 | -0.086904 | -0.10559 | -0.1171 | -0.11679 | -0.11517 | -0.1214 | -0.12552 | -0.12767 | -0.13141 | -0.13715 | -0.13978
9 | -0.0048289 | -0.0048289 | -0.0048289 | -0.0048289 | -0.0048289 | -0.0048289 | -0.0048289 | -0.0048289 | -0.0048289 | -0.0048289 | -0.0048289 | -0.0048289 | -0.0048289 | -0.0048289 | -0.0048289 | -0.0048289 | -0.0048289 | -0.0048289 | -0.0048289 | -0.0048289 | -0.0048289 | -0.0048289 | -0.0048289 | -0.0048289
10 | -0.0855 | -0.087994 | -0.088124 | -0.087876 | -0.087632 | -0.081924 | -0.061409 | -0.05012 | -0.032307 | -0.018657 | -0.023868 | -0.018426 | -0.021972 | -0.031779 | -0.039727 | -0.040975 | -0.042134 | -0.028437 | -0.034458 | -0.042719 | -0.050237 | -0.063918 | -0.079892 | -0.081314
11 | -0.072185 | -0.072881 | -0.07422 | -0.074879 | -0.073203 | -0.059076 | -0.044824 | -0.04005 | -0.028108 | -0.018546 | -0.042283 | -0.039872 | -0.044939 | -0.044847 | -0.049897 | -0.049944 | -0.042541 | -0.028449 | -0.038864 | -0.045653 | -0.049046 | -0.050226 | -0.054235 | -0.057525
12 | -0.0099893 | 0.01676 | 0.035457 | 0.03066 | 0.023839 | -0.024015 | -0.00079283 | 0.028631 | 0.062143 | 0.073309 | 0.03561 | -9.2519e-05 | 0.11279 | 0.12787 | 0.12129 | 0.13925 | 0.076503 | 0.10567 | 0.11347 | 0.10115 | 0.11351 | 0.14572 | 0.13498 | 0.090934
13 | 0.073551 | 0.059486 | 0.084901 | 0.10639 | 0.11109 | 0.13544 | 0.49532 | 0.62007 | 0.66391 | 0.62099 | 0.56885 | 0.65193 | 0.73686 | 0.65349 | 0.64267 | 0.64146 | 0.57807 | 0.59756 | 0.51671 | 0.39007 | 0.42795 | 0.37397 | 0.16449 | 0.11638
14 | 0.018346 | 0.012962 | 0.011236 | 0.014403 | 0.012402 | 0.010196 | 0.0084364 | 0.029481 | 0.030831 | 0.026444 | 0.030809 | 0.028628 | 0.028754 | 0.025676 | 0.015236 | 0.023855 | 0.028611 | 0.026696 | 0.018658 | 0.019356 | 0.018029 | 0.011183 | 0.008921 | 0.0092463
15 | -0.021977 | -0.021972 | -0.022578 | -0.023612 | -0.023386 | -0.021463 | -0.013609 | -0.002616 | -0.0028113 | -0.001863 | -0.0016411 | -0.0073243 | -0.0107 | -0.013871 | -0.013767 | -0.013999 | -0.011007 | 0.0036176 | -0.00050985 | -0.0060184 | -0.011156 | -0.014675 | -0.016095 | -0.018428
16 | -0.058977 | -0.063636 | -0.064803 | -0.063937 | -0.06399 | -0.053434 | -0.0019897 | 0.027549 | 0.035112 | 0.02446 | 0.014441 | 0.028645 | 0.018062 | 0.00548 | -0.02168 | -0.021689 | -0.017867 | -0.0090134 | -0.021968 | -0.012517 | -0.017185 | -0.028503 | -0.045031 | -0.050833
17 | -0.12544 | -0.12668 | -0.12797 | -0.12909 | -0.12967 | -0.11855 | -0.10285 | -0.093905 | -0.096655 | -0.10708 | -0.11421 | -0.12093 | -0.12107 | -0.1233 | -0.12438 | -0.12067 | -0.10216 | -0.060885 | -0.078533 | -0.095261 | -0.10255 | -0.10849 | -0.11469 | -0.11524
18 | -0.12626 | -0.1326 | -0.13824 | -0.13873 | -0.13842 | -0.11668 | -0.088923 | -0.071962 | -0.070687 | -0.059212 | -0.058597 | -0.057364 | -0.069038 | -0.074293 | -0.072296 | -0.089618 | -0.079396 | -0.039804 | -0.047134 | -0.058605 | -0.063282 | -0.082148 | -0.090849 | -0.095041
19 | 0.070039 | 0.054787 | 0.041541 | 0.061887 | 0.050819 | 0.073215 | 0.097647 | 0.1902 | 0.21904 | 0.2257 | 0.21422 | 0.22851 | 0.22682 | 0.22419 | 0.18855 | 0.17936 | 0.15588 | 0.17053 | 0.14455 | 0.15085 | 0.12754 | 0.13425 | 0.083345 | 0.085591
20 | -0.086521 | -0.085575 | -0.088264 | -0.089861 | -0.095183 | -0.085223 | -0.072401 | -0.037608 | -0.018634 | -0.017296 | -0.013146 | -0.004418 | -0.017938 | -0.018718 | -0.034117 | -0.048754 | -0.044002 | -0.04908 | -0.055193 | -0.05299 | -0.060337 | -0.071129 | -0.080251 | -0.079824
21 | -0.28741 | -0.29348 | -0.29232 | -0.2919 | -0.28588 | -0.27433 | -0.20971 | -0.16683 | -0.15406 | -0.17594 | -0.16614 | -0.15145 | -0.16054 | -0.17381 | -0.21118 | -0.2342 | -0.23358 | -0.23034 | -0.24279 | -0.25104 | -0.25534 | -0.26283 | -0.2743 | -0.27956
22 | -0.012072 | -0.012072 | -0.012072 | -0.012072 | -0.012072 | -0.012072 | -0.012072 | -0.012072 | -0.012072 | -0.012072 | -0.012072 | -0.012072 | -0.012072 | -0.012072 | -0.012072 | -0.012072 | -0.012072 | -0.012072 | -0.012072 | -0.012072 | -0.012072 | -0.012072 | -0.012072 | -0.012072
23 | -0.57 | -0.58662 | -0.58749 | -0.58584 | -0.58421 | -0.54616 | -0.40939 | -0.33414 | -0.21538 | -0.12438 | -0.15912 | -0.12284 | -0.14648 | -0.21186 | -0.26484 | -0.27317 | -0.28089 | -0.18958 | -0.22972 | -0.28479 | -0.33492 | -0.42612 | -0.53262 | -0.54209
24 | -0.41249 | -0.41646 | -0.42411 | -0.42788 | -0.4183 | -0.33758 | -0.25614 | -0.22886 | -0.16062 | -0.10598 | -0.24161 | -0.22784 | -0.25679 | -0.25627 | -0.28512 | -0.28539 | -0.24309 | -0.16257 | -0.22208 | -0.26087 | -0.28026 | -0.28701 | -0.30991 | -0.32872
25 | -0.0071352 | 0.011972 | 0.025326 | 0.0219 | 0.017028 | -0.017153 | -0.00056631 | 0.020451 | 0.044388 | 0.052364 | 0.025436 | -6.6085e-05 | 0.080566 | 0.091333 | 0.086638 | 0.099466 | 0.054645 | 0.075478 | 0.081047 | 0.072248 | 0.081082 | 0.10408 | 0.096417 | 0.064953
26 | 0.022985 | 0.018589 | 0.026531 | 0.033246 | 0.034716 | 0.042325 | 0.15479 | 0.19377 | 0.20747 | 0.19406 | 0.17777 | 0.20373 | 0.23027 | 0.20421 | 0.20083 | 0.20046 | 0.18065 | 0.18674 | 0.16147 | 0.1219 | 0.13374 | 0.11687 | 0.051404 | 0.036368
27 | 0.036692 | 0.025924 | 0.022473 | 0.028806 | 0.024803 | 0.020392 | 0.016873 | 0.058962 | 0.061662 | 0.052888 | 0.061618 | 0.057256 | 0.057508 | 0.051352 | 0.030473 | 0.047711 | 0.057222 | 0.053392 | 0.037316 | 0.038713 | 0.036057 | 0.022367 | 0.017842 | 0.018493
28 | -0.076918 | -0.076902 | -0.079023 | -0.082644 | -0.08185 | -0.075119 | -0.047631 | -0.0091561 | -0.0098394 | -0.0065206 | -0.005744 | -0.025635 | -0.03745 | -0.048548 | -0.048183 | -0.048998 | -0.038524 | 0.012662 | -0.0017845 | -0.021065 | -0.039046 | -0.051362 | -0.056331 | -0.064497
29 | -1.7693 | -1.9091 | -1.9441 | -1.9181 | -1.9197 | -1.603 | -0.059692 | 0.82647 | 1.0533 | 0.73379 | 0.43324 | 0.85936 | 0.54187 | 0.1644 | -0.6504 | -0.65068 | -0.536 | -0.2704 | -0.65904 | -0.3755 | -0.51554 | -0.85509 | -1.3509 | -1.525
30 | -0.21951 | -0.22169 | -0.22395 | -0.22591 | -0.22692 | -0.20746 | -0.17999 | -0.16433 | -0.16915 | -0.18738 | -0.19986 | -0.21162 | -0.21187 | -0.21577 | -0.21767 | -0.21117 | -0.17877 | -0.10655 | -0.13743 | -0.16671 | -0.17946 | -0.18987 | -0.2007 | -0.20168
31 | -0.31565 | -0.33151 | -0.3456 | -0.34683 | -0.34606 | -0.2917 | -0.22231 | -0.17991 | -0.17672 | -0.14803 | -0.14649 | -0.14341 | -0.1726 | -0.18573 | -0.18074 | -0.22404 | -0.19849 | -0.09951 | -0.11784 | -0.14651 | -0.15821 | -0.20537 | -0.22712 | -0.2376
32 | 0.070039 | 0.054787 | 0.041541 | 0.061887 | 0.050819 | 0.073215 | 0.097647 | 0.1902 | 0.21904 | 0.2257 | 0.21422 | 0.22851 | 0.22682 | 0.22419 | 0.18855 | 0.17936 | 0.15588 | 0.17053 | 0.14455 | 0.15085 | 0.12754 | 0.13425 | 0.083345 | 0.085591

## UpFlex, Winter
LoadID | 0 | 1 | 2 | 3 | 4 | 5 | 6 | 7 | 8 | 9 | 10 | 11 | 12 | 13 | 14 | 15 | 16 | 17 | 18 | 19 | 20 | 21 | 22 | 23
1 | 0.040562 | 0.044654 | 0.058122 | 0.066634 | 0.078346 | 0.091581 | 0.081637 | 0.11671 | 0.10707 | 0.12093 | 0.12428 | 0.11528 | 0.10875 | 0.10012 | 0.092221 | 0.082998 | 0.082134 | 0.065076 | 0.053842 | 0.063891 | 0.065099 | 0.074395 | 0.036123 | 0.034682
2 | 0.036506 | 0.040189 | 0.052309 | 0.059971 | 0.070512 | 0.082423 | 0.073473 | 0.10504 | 0.09636 | 0.10883 | 0.11185 | 0.10375 | 0.097875 | 0.090108 | 0.082999 | 0.074698 | 0.073921 | 0.058568 | 0.048458 | 0.057502 | 0.058589 | 0.066955 | 0.03251 | 0.031214
3 | 0.048675 | 0.053585 | 0.069746 | 0.079961 | 0.094016 | 0.1099 | 0.097964 | 0.14005 | 0.12848 | 0.14511 | 0.14914 | 0.13834 | 0.1305 | 0.12014 | 0.11067 | 0.099597 | 0.098561 | 0.078091 | 0.064611 | 0.076669 | 0.078118 | 0.089274 | 0.043347 | 0.041618
4 | 0.024337 | 0.026792 | 0.034873 | 0.03998 | 0.047008 | 0.054949 | 0.048982 | 0.070025 | 0.06424 | 0.072556 | 0.074568 | 0.069168 | 0.06525 | 0.060072 | 0.055333 | 0.049799 | 0.04928 | 0.039045 | 0.032305 | 0.038335 | 0.039059 | 0.044637 | 0.021674 | 0.020809
5 | 0.024337 | 0.026792 | 0.034873 | 0.03998 | 0.047008 | 0.054949 | 0.048982 | 0.070025 | 0.06424 | 0.072556 | 0.074568 | 0.069168 | 0.06525 | 0.060072 | 0.055333 | 0.049799 | 0.04928 | 0.039045 | 0.032305 | 0.038335 | 0.039059 | 0.044637 | 0.021674 | 0.020809
6 | 0.081125 | 0.089308 | 0.11624 | 0.13327 | 0.15669 | 0.18316 | 0.16327 | 0.23342 | 0.21413 | 0.24185 | 0.24856 | 0.23056 | 0.2175 | 0.20024 | 0.18444 | 0.166 | 0.16427 | 0.13015 | 0.10768 | 0.12778 | 0.1302 | 0.14879 | 0.072245 | 0.069364
7 | 0.081125 | 0.089308 | 0.11624 | 0.13327 | 0.15669 | 0.18316 | 0.16327 | 0.23342 | 0.21413 | 0.24185 | 0.24856 | 0.23056 | 0.2175 | 0.20024 | 0.18444 | 0.166 | 0.16427 | 0.13015 | 0.10768 | 0.12778 | 0.1302 | 0.14879 | 0.072245 | 0.069364
8 | 0.024337 | 0.026792 | 0.034873 | 0.03998 | 0.047008 | 0.054949 | 0.048982 | 0.070025 | 0.06424 | 0.072556 | 0.074568 | 0.069168 | 0.06525 | 0.060072 | 0.055333 | 0.049799 | 0.04928 | 0.039045 | 0.032305 | 0.038335 | 0.039059 | 0.044637 | 0.021674 | 0.020809
9 | 0.024337 | 0.026792 | 0.034873 | 0.03998 | 0.047008 | 0.054949 | 0.048982 | 0.070025 | 0.06424 | 0.072556 | 0.074568 | 0.069168 | 0.06525 | 0.060072 | 0.055333 | 0.049799 | 0.04928 | 0.039045 | 0.032305 | 0.038335 | 0.039059 | 0.044637 | 0.021674 | 0.020809
10 | 0.018253 | 0.020094 | 0.026155 | 0.029985 | 0.035256 | 0.041212 | 0.036736 | 0.052519 | 0.04818 | 0.054417 | 0.055926 | 0.051876 | 0.048937 | 0.045054 | 0.0415 | 0.037349 | 0.03696 | 0.029284 | 0.024229 | 0.028751 | 0.029294 | 0.033478 | 0.016255 | 0.015607
11 | 0.024337 | 0.026792 | 0.034873 | 0.03998 | 0.047008 | 0.054949 | 0.048982 | 0.070025 | 0.06424 | 0.072556 | 0.074568 | 0.069168 | 0.06525 | 0.060072 | 0.055333 | 0.049799 | 0.04928 | 0.039045 | 0.032305 | 0.038335 | 0.039059 | 0.044637 | 0.021674 | 0.020809
12 | 0.024337 | 0.026792 | 0.034873 | 0.03998 | 0.047008 | 0.054949 | 0.048982 | 0.070025 | 0.06424 | 0.072556 | 0.074568 | 0.069168 | 0.06525 | 0.060072 | 0.055333 | 0.049799 | 0.04928 | 0.039045 | 0.032305 | 0.038335 | 0.039059 | 0.044637 | 0.021674 | 0.020809
13 | 0.048675 | 0.053585 | 0.069746 | 0.079961 | 0.094016 | 0.1099 | 0.097964 | 0.14005 | 0.12848 | 0.14511 | 0.14914 | 0.13834 | 0.1305 | 0.12014 | 0.11067 | 0.099597 | 0.098561 | 0.078091 | 0.064611 | 0.076669 | 0.078118 | 0.089274 | 0.043347 | 0.041618
14 | 0.024337 | 0.026792 | 0.034873 | 0.03998 | 0.047008 | 0.054949 | 0.048982 | 0.070025 | 0.06424 | 0.072556 | 0.074568 | 0.069168 | 0.06525 | 0.060072 | 0.055333 | 0.049799 | 0.04928 | 0.039045 | 0.032305 | 0.038335 | 0.039059 | 0.044637 | 0.021674 | 0.020809
15 | 0.024337 | 0.026792 | 0.034873 | 0.03998 | 0.047008 | 0.054949 | 0.048982 | 0.070025 | 0.06424 | 0.072556 | 0.074568 | 0.069168 | 0.06525 | 0.060072 | 0.055333 | 0.049799 | 0.04928 | 0.039045 | 0.032305 | 0.038335 | 0.039059 | 0.044637 | 0.021674 | 0.020809
16 | 0.024337 | 0.026792 | 0.034873 | 0.03998 | 0.047008 | 0.054949 | 0.048982 | 0.070025 | 0.06424 | 0.072556 | 0.074568 | 0.069168 | 0.06525 | 0.060072 | 0.055333 | 0.049799 | 0.04928 | 0.039045 | 0.032305 | 0.038335 | 0.039059 | 0.044637 | 0.021674 | 0.020809
17 | 0.036506 | 0.040189 | 0.052309 | 0.059971 | 0.070512 | 0.082423 | 0.073473 | 0.10504 | 0.09636 | 0.10883 | 0.11185 | 0.10375 | 0.097875 | 0.090108 | 0.082999 | 0.074698 | 0.073921 | 0.058568 | 0.048458 | 0.057502 | 0.058589 | 0.066955 | 0.03251 | 0.031214
18 | 0.036506 | 0.040189 | 0.052309 | 0.059971 | 0.070512 | 0.082423 | 0.073473 | 0.10504 | 0.09636 | 0.10883 | 0.11185 | 0.10375 | 0.097875 | 0.090108 | 0.082999 | 0.074698 | 0.073921 | 0.058568 | 0.048458 | 0.057502 | 0.058589 | 0.066955 | 0.03251 | 0.031214
19 | 0.036506 | 0.040189 | 0.052309 | 0.059971 | 0.070512 | 0.082423 | 0.073473 | 0.10504 | 0.09636 | 0.10883 | 0.11185 | 0.10375 | 0.097875 | 0.090108 | 0.082999 | 0.074698 | 0.073921 | 0.058568 | 0.048458 | 0.057502 | 0.058589 | 0.066955 | 0.03251 | 0.031214
20 | 0.036506 | 0.040189 | 0.052309 | 0.059971 | 0.070512 | 0.082423 | 0.073473 | 0.10504 | 0.09636 | 0.10883 | 0.11185 | 0.10375 | 0.097875 | 0.090108 | 0.082999 | 0.074698 | 0.073921 | 0.058568 | 0.048458 | 0.057502 | 0.058589 | 0.066955 | 0.03251 | 0.031214
21 | 0.036506 | 0.040189 | 0.052309 | 0.059971 | 0.070512 | 0.082423 | 0.073473 | 0.10504 | 0.09636 | 0.10883 | 0.11185 | 0.10375 | 0.097875 | 0.090108 | 0.082999 | 0.074698 | 0.073921 | 0.058568 | 0.048458 | 0.057502 | 0.058589 | 0.066955 | 0.03251 | 0.031214
22 | 0.036506 | 0.040189 | 0.052309 | 0.059971 | 0.070512 | 0.082423 | 0.073473 | 0.10504 | 0.09636 | 0.10883 | 0.11185 | 0.10375 | 0.097875 | 0.090108 | 0.082999 | 0.074698 | 0.073921 | 0.058568 | 0.048458 | 0.057502 | 0.058589 | 0.066955 | 0.03251 | 0.031214
23 | 0.17036 | 0.18755 | 0.24411 | 0.27986 | 0.32906 | 0.38464 | 0.34287 | 0.49018 | 0.44968 | 0.50789 | 0.52197 | 0.48417 | 0.45675 | 0.4205 | 0.38733 | 0.34859 | 0.34496 | 0.27332 | 0.22614 | 0.26834 | 0.27341 | 0.31246 | 0.15171 | 0.14566
24 | 0.17036 | 0.18755 | 0.24411 | 0.27986 | 0.32906 | 0.38464 | 0.34287 | 0.49018 | 0.44968 | 0.50789 | 0.52197 | 0.48417 | 0.45675 | 0.4205 | 0.38733 | 0.34859 | 0.34496 | 0.27332 | 0.22614 | 0.26834 | 0.27341 | 0.31246 | 0.15171 | 0.14566
25 | 0.024337 | 0.026792 | 0.034873 | 0.03998 | 0.047008 | 0.054949 | 0.048982 | 0.070025 | 0.06424 | 0.072556 | 0.074568 | 0.069168 | 0.06525 | 0.060072 | 0.055333 | 0.049799 | 0.04928 | 0.039045 | 0.032305 | 0.038335 | 0.039059 | 0.044637 | 0.021674 | 0.020809
26 | 0.024337 | 0.026792 | 0.034873 | 0.03998 | 0.047008 | 0.054949 | 0.048982 | 0.070025 | 0.06424 | 0.072556 | 0.074568 | 0.069168 | 0.06525 | 0.060072 | 0.055333 | 0.049799 | 0.04928 | 0.039045 | 0.032305 | 0.038335 | 0.039059 | 0.044637 | 0.021674 | 0.020809
27 | 0.024337 | 0.026792 | 0.034873 | 0.03998 | 0.047008 | 0.054949 | 0.048982 | 0.070025 | 0.06424 | 0.072556 | 0.074568 | 0.069168 | 0.06525 | 0.060072 | 0.055333 | 0.049799 | 0.04928 | 0.039045 | 0.032305 | 0.038335 | 0.039059 | 0.044637 | 0.021674 | 0.020809
28 | 0.048675 | 0.053585 | 0.069746 | 0.079961 | 0.094016 | 0.1099 | 0.097964 | 0.14005 | 0.12848 | 0.14511 | 0.14914 | 0.13834 | 0.1305 | 0.12014 | 0.11067 | 0.099597 | 0.098561 | 0.078091 | 0.064611 | 0.076669 | 0.078118 | 0.089274 | 0.043347 | 0.041618
29 | 0.081125 | 0.089308 | 0.11624 | 0.13327 | 0.15669 | 0.18316 | 0.16327 | 0.23342 | 0.21413 | 0.24185 | 0.24856 | 0.23056 | 0.2175 | 0.20024 | 0.18444 | 0.166 | 0.16427 | 0.13015 | 0.10768 | 0.12778 | 0.1302 | 0.14879 | 0.072245 | 0.069364
30 | 0.060844 | 0.066981 | 0.087182 | 0.099951 | 0.11752 | 0.13737 | 0.12245 | 0.17506 | 0.1606 | 0.18139 | 0.18642 | 0.17292 | 0.16312 | 0.15018 | 0.13833 | 0.1245 | 0.1232 | 0.097613 | 0.080763 | 0.095837 | 0.097648 | 0.11159 | 0.054184 | 0.052023
31 | 0.085181 | 0.093774 | 0.12206 | 0.13993 | 0.16453 | 0.19232 | 0.17144 | 0.24509 | 0.22484 | 0.25394 | 0.26099 | 0.24209 | 0.22837 | 0.21025 | 0.19366 | 0.1743 | 0.17248 | 0.13666 | 0.11307 | 0.13417 | 0.13671 | 0.15623 | 0.075857 | 0.072832
32 | 0.024337 | 0.026792 | 0.034873 | 0.03998 | 0.047008 | 0.054949 | 0.048982 | 0.070025 | 0.06424 | 0.072556 | 0.074568 | 0.069168 | 0.06525 | 0.060072 | 0.055333 | 0.049799 | 0.04928 | 0.039045 | 0.032305 | 0.038335 | 0.039059 | 0.044637 | 0.021674 | 0.020809

## DownFlex, Winter
LoadID | 0 | 1 | 2 | 3 | 4 | 5 | 6 | 7 | 8 | 9 | 10 | 11 | 12 | 13 | 14 | 15 | 16 | 17 | 18 | 19 | 20 | 21 | 22 | 23
1 | 0.11245 | 0.11901 | 0.12567 | 0.13138 | 0.13287 | 0.13899 | 0.13828 | 0.13071 | 0.11843 | 0.17391 | 0.16983 | 0.15638 | 0.15258 | 0.15321 | 0.14595 | 0.13379 | 0.12024 | 0.11592 | 0.072869 | 0.077927 | 0.085199 | 0.087232 | 0.090978 | 0.10042
2 | 0.10121 | 0.10711 | 0.1131 | 0.11824 | 0.11959 | 0.12509 | 0.12446 | 0.11764 | 0.10659 | 0.15652 | 0.15285 | 0.14074 | 0.13732 | 0.13789 | 0.13136 | 0.12041 | 0.10821 | 0.10433 | 0.065582 | 0.070134 | 0.076679 | 0.078509 | 0.08188 | 0.09038
3 | 0.13494 | 0.14281 | 0.1508 | 0.15766 | 0.15945 | 0.16679 | 0.16594 | 0.15685 | 0.14211 | 0.20869 | 0.2038 | 0.18766 | 0.1831 | 0.18385 | 0.17514 | 0.16054 | 0.14428 | 0.13911 | 0.087443 | 0.093513 | 0.10224 | 0.10468 | 0.10917 | 0.12051
4 | 0.067472 | 0.071405 | 0.075402 | 0.07883 | 0.079725 | 0.083396 | 0.08297 | 0.078426 | 0.071057 | 0.10435 | 0.1019 | 0.093829 | 0.091549 | 0.091926 | 0.087571 | 0.080272 | 0.072142 | 0.069554 | 0.043722 | 0.046756 | 0.05112 | 0.052339 | 0.054587 | 0.060253
5 | 0.067472 | 0.071405 | 0.075402 | 0.07883 | 0.079725 | 0.083396 | 0.08297 | 0.078426 | 0.071057 | 0.10435 | 0.1019 | 0.093829 | 0.091549 | 0.091926 | 0.087571 | 0.080272 | 0.072142 | 0.069554 | 0.043722 | 0.046756 | 0.05112 | 0.052339 | 0.054587 | 0.060253
6 | 0.22491 | 0.23802 | 0.25134 | 0.26277 | 0.26575 | 0.27799 | 0.27657 | 0.26142 | 0.23686 | 0.34782 | 0.33966 | 0.31276 | 0.30516 | 0.30642 | 0.2919 | 0.26757 | 0.24047 | 0.23185 | 0.14574 | 0.15585 | 0.1704 | 0.17446 | 0.18196 | 0.20084
7 | 0.22491 | 0.23802 | 0.25134 | 0.26277 | 0.26575 | 0.27799 | 0.27657 | 0.26142 | 0.23686 | 0.34782 | 0.33966 | 0.31276 | 0.30516 | 0.30642 | 0.2919 | 0.26757 | 0.24047 | 0.23185 | 0.14574 | 0.15585 | 0.1704 | 0.17446 | 0.18196 | 0.20084
8 | 0.067472 | 0.071405 | 0.075402 | 0.07883 | 0.079725 | 0.083396 | 0.08297 | 0.078426 | 0.071057 | 0.10435 | 0.1019 | 0.093829 | 0.091549 | 0.091926 | 0.087571 | 0.080272 | 0.072142 | 0.069554 | 0.043722 | 0.046756 | 0.05112 | 0.052339 | 0.054587 | 0.060253
9 | 0.067472 | 0.071405 | 0.075402 | 0.07883 | 0.079725 | 0.083396 | 0.08297 | 0.078426 | 0.071057 | 0.10435 | 0.1019 | 0.093829 | 0.091549 | 0.091926 | 0.087571 | 0.080272 | 0.072142 | 0.069554 | 0.043722 | 0.046756 | 0.05112 | 0.052339 | 0.054587 | 0.060253
10 | 0.050604 | 0.053554 | 0.056552 | 0.059122 | 0.059793 | 0.062547 | 0.062228 | 0.05882 | 0.053293 | 0.078259 | 0.076423 | 0.070372 | 0.068662 | 0.068944 | 0.065678 | 0.060204 | 0.054107 | 0.052166 | 0.032791 | 0.035067 | 0.03834 | 0.039255 | 0.04094 | 0.04519
11 | 0.067472 | 0.071405 | 0.075402 | 0.07883 | 0.079725 | 0.083396 | 0.08297 | 0.078426 | 0.071057 | 0.10435 | 0.1019 | 0.093829 | 0.091549 | 0.091926 | 0.087571 | 0.080272 | 0.072142 | 0.069554 | 0.043722 | 0.046756 | 0.05112 | 0.052339 | 0.054587 | 0.060253
12 | 0.067472 | 0.071405 | 0.075402 | 0.07883 | 0.079725 | 0.083396 | 0.08297 | 0.078426 | 0.071057 | 0.10435 | 0.1019 | 0.093829 | 0.091549 | 0.091926 | 0.087571 | 0.080272 | 0.072142 | 0.069554 | 0.043722 | 0.046756 | 0.05112 | 0.052339 | 0.054587 | 0.060253
13 | 0.13494 | 0.14281 | 0.1508 | 0.15766 | 0.15945 | 0.16679 | 0.16594 | 0.15685 | 0.14211 | 0.20869 | 0.2038 | 0.18766 | 0.1831 | 0.18385 | 0.17514 | 0.16054 | 0.14428 | 0.13911 | 0.087443 | 0.093513 | 0.10224 | 0.10468 | 0.10917 | 0.12051
14 | 0.067472 | 0.071405 | 0.075402 | 0.07883 | 0.079725 | 0.083396 | 0.08297 | 0.078426 | 0.071057 | 0.10435 | 0.1019 | 0.093829 | 0.091549 | 0.091926 | 0.087571 | 0.080272 | 0.072142 | 0.069554 | 0.043722 | 0.046756 | 0.05112 | 0.052339 | 0.054587 | 0.060253
15 | 0.067472 | 0.071405 | 0.075402 | 0.07883 | 0.079725 | 0.083396 | 0.08297 | 0.078426 | 0.071057 | 0.10435 | 0.1019 | 0.093829 | 0.091549 | 0.091926 | 0.087571 | 0.080272 | 0.072142 | 0.069554 | 0.043722 | 0.046756 | 0.05112 | 0.052339 | 0.054587 | 0.060253
16 | 0.067472 | 0.071405 | 0.075402 | 0.07883 | 0.079725 | 0.083396 | 0.08297 | 0.078426 | 0.071057 | 0.10435 | 0.1019 | 0.093829 | 0.091549 | 0.091926 | 0.087571 | 0.080272 | 0.072142 | 0.069554 | 0.043722 | 0.046756 | 0.05112 | 0.052339 | 0.054587 | 0.060253
17 | 0.10121 | 0.10711 | 0.1131 | 0.11824 | 0.11959 | 0.12509 | 0.12446 | 0.11764 | 0.10659 | 0.15652 | 0.15285 | 0.14074 | 0.13732 | 0.13789 | 0.13136 | 0.12041 | 0.10821 | 0.10433 | 0.065582 | 0.070134 | 0.076679 | 0.078509 | 0.08188 | 0.09038
18 | 0.10121 | 0.10711 | 0.1131 | 0.11824 | 0.11959 | 0.12509 | 0.12446 | 0.11764 | 0.10659 | 0.15652 | 0.15285 | 0.14074 | 0.13732 | 0.13789 | 0.13136 | 0.12041 | 0.10821 | 0.10433 | 0.065582 | 0.070134 | 0.076679 | 0.078509 | 0.08188 | 0.09038
19 | 0.10121 | 0.10711 | 0.1131 | 0.11824 | 0.11959 | 0.12509 | 0.12446 | 0.11764 | 0.10659 | 0.15652 | 0.15285 | 0.14074 | 0.13732 | 0.13789 | 0.13136 | 0.12041 | 0.10821 | 0.10433 | 0.065582 | 0.070134 | 0.076679 | 0.078509 | 0.08188 | 0.09038
20 | 0.10121 | 0.10711 | 0.1131 | 0.11824 | 0.11959 | 0.12509 | 0.12446 | 0.11764 | 0.10659 | 0.15652 | 0.15285 | 0.14074 | 0.13732 | 0.13789 | 0.13136 | 0.12041 | 0.10821 | 0.10433 | 0.065582 | 0.070134 | 0.076679 | 0.078509 | 0.08188 | 0.09038
21 | 0.10121 | 0.10711 | 0.1131 | 0.11824 | 0.11959 | 0.12509 | 0.12446 | 0.11764 | 0.10659 | 0.15652 | 0.15285 | 0.14074 | 0.13732 | 0.13789 | 0.13136 | 0.12041 | 0.10821 | 0.10433 | 0.065582 | 0.070134 | 0.076679 | 0.078509 | 0.08188 | 0.09038
22 | 0.10121 | 0.10711 | 0.1131 | 0.11824 | 0.11959 | 0.12509 | 0.12446 | 0.11764 | 0.10659 | 0.15652 | 0.15285 | 0.14074 | 0.13732 | 0.13789 | 0.13136 | 0.12041 | 0.10821 | 0.10433 | 0.065582 | 0.070134 | 0.076679 | 0.078509 | 0.08188 | 0.09038
23 | 0.47231 | 0.49984 | 0.52782 | 0.55181 | 0.55807 | 0.58377 | 0.58079 | 0.54898 | 0.4974 | 0.73042 | 0.71328 | 0.65681 | 0.64085 | 0.64348 | 0.61299 | 0.5619 | 0.505 | 0.48688 | 0.30605 | 0.32729 | 0.35784 | 0.36638 | 0.38211 | 0.42177
24 | 0.47231 | 0.49984 | 0.52782 | 0.55181 | 0.55807 | 0.58377 | 0.58079 | 0.54898 | 0.4974 | 0.73042 | 0.71328 | 0.65681 | 0.64085 | 0.64348 | 0.61299 | 0.5619 | 0.505 | 0.48688 | 0.30605 | 0.32729 | 0.35784 | 0.36638 | 0.38211 | 0.42177
25 | 0.067472 | 0.071405 | 0.075402 | 0.07883 | 0.079725 | 0.083396 | 0.08297 | 0.078426 | 0.071057 | 0.10435 | 0.1019 | 0.093829 | 0.091549 | 0.091926 | 0.087571 | 0.080272 | 0.072142 | 0.069554 | 0.043722 | 0.046756 | 0.05112 | 0.052339 | 0.054587 | 0.060253
26 | 0.067472 | 0.071405 | 0.075402 | 0.07883 | 0.079725 | 0.083396 | 0.08297 | 0.078426 | 0.071057 | 0.10435 | 0.1019 | 0.093829 | 0.091549 | 0.091926 | 0.087571 | 0.080272 | 0.072142 | 0.069554 | 0.043722 | 0.046756 | 0.05112 | 0.052339 | 0.054587 | 0.060253
27 | 0.067472 | 0.071405 | 0.075402 | 0.07883 | 0.079725 | 0.083396 | 0.08297 | 0.078426 | 0.071057 | 0.10435 | 0.1019 | 0.093829 | 0.091549 | 0.091926 | 0.087571 | 0.080272 | 0.072142 | 0.069554 | 0.043722 | 0.046756 | 0.05112 | 0.052339 | 0.054587 | 0.060253
28 | 0.13494 | 0.14281 | 0.1508 | 0.15766 | 0.15945 | 0.16679 | 0.16594 | 0.15685 | 0.14211 | 0.20869 | 0.2038 | 0.18766 | 0.1831 | 0.18385 | 0.17514 | 0.16054 | 0.14428 | 0.13911 | 0.087443 | 0.093513 | 0.10224 | 0.10468 | 0.10917 | 0.12051
29 | 0.22491 | 0.23802 | 0.25134 | 0.26277 | 0.26575 | 0.27799 | 0.27657 | 0.26142 | 0.23686 | 0.34782 | 0.33966 | 0.31276 | 0.30516 | 0.30642 | 0.2919 | 0.26757 | 0.24047 | 0.23185 | 0.14574 | 0.15585 | 0.1704 | 0.17446 | 0.18196 | 0.20084
30 | 0.16868 | 0.17851 | 0.18851 | 0.19707 | 0.19931 | 0.20849 | 0.20743 | 0.19607 | 0.17764 | 0.26086 | 0.25474 | 0.23457 | 0.22887 | 0.22981 | 0.21893 | 0.20068 | 0.18036 | 0.17389 | 0.1093 | 0.11689 | 0.1278 | 0.13085 | 0.13647 | 0.15063
31 | 0.23615 | 0.24992 | 0.26391 | 0.2759 | 0.27904 | 0.29189 | 0.2904 | 0.27449 | 0.2487 | 0.36521 | 0.35664 | 0.3284 | 0.32042 | 0.32174 | 0.3065 | 0.28095 | 0.2525 | 0.24344 | 0.15303 | 0.16365 | 0.17892 | 0.18319 | 0.19105 | 0.21089
32 | 0.067472 | 0.071405 | 0.075402 | 0.07883 | 0.079725 | 0.083396 | 0.08297 | 0.078426 | 0.071057 | 0.10435 | 0.1019 | 0.093829 | 0.091549 | 0.091926 | 0.087571 | 0.080272 | 0.072142 | 0.069554 | 0.043722 | 0.046756 | 0.05112 | 0.052339 | 0.054587 | 0.060253

## Pg, Winter, S1
GenID | 0 | 1 | 2 | 3 | 4 | 5 | 6 | 7 | 8 | 9 | 10 | 11 | 12 | 13 | 14 | 15 | 16 | 17 | 18 | 19 | 20 | 21 | 22 | 23
1 | 0 | 0 | 0 | 0 | 0 | 0 | 0 | 0 | 0 | 0 | 0 | 0 | 0 | 0 | 0 | 0 | 0 | 0 | 0 | 0 | 0 | 0 | 0 | 0
2 | 2.5515 | 2.358 | 2.4965 | 2.4856 | 2.0464 | 2.0757 | 2.0802 | 1.868 | 1.687 | 1.2195 | 1.1248 | 0.75462 | 0.62718 | 0.60051 | 0.8331 | 1.127 | 1.26 | 1.7305 | 1.5741 | 1.4964 | 1.9745 | 2.3615 | 2.2327 | 3.1736
3 | 0 | 0 | 0 | 0 | 0 | 0 | 0 | 0 | 0 | 0 | 0 | 0 | 0 | 0 | 0 | 0 | 0 | 0 | 0 | 0 | 0 | 0 | 0 | 0
4 | 0 | 0 | 0 | 0 | 0 | 0 | 0 | 0 | 0 | 0 | 0 | 0 | 0 | 0 | 0 | 0 | 0 | 0 | 0 | 0 | 0 | 0 | 0 | 0
5 | 0 | 0 | 7.219e-05 | 0 | 0 | 0 | 0 | 0.043897 | 0.86966 | 2.2692 | 2.8318 | 3.1453 | 3.2037 | 3.1448 | 2.6852 | 1.7745 | 0.43353 | 0.0033885 | 0.00029171 | 0.0002232 | 0 | 0 | 0 | 0
6 | 0 | 0 | 0 | 0 | 0 | 0 | 0 | 0 | 0 | 0 | 0 | 0 | 0 | 0 | 0 | 0 | 0 | 0 | 0 | 0 | 0 | 0 | 0 | 0
7 | 0 | 0 | 0 | 0 | 0 | 0 | 0 | 0 | 0 | 0 | 0 | 0 | 0 | 0 | 0 | 0 | 0 | 0 | 0 | 0 | 0 | 0 | 0 | 0

## Pg, Winter, S2
GenID | 0 | 1 | 2 | 3 | 4 | 5 | 6 | 7 | 8 | 9 | 10 | 11 | 12 | 13 | 14 | 15 | 16 | 17 | 18 | 19 | 20 | 21 | 22 | 23
1 | 0 | 0 | 0 | 0 | 0 | 0 | 0 | 0 | 0 | 0 | 0 | 0 | 0 | 0 | 0 | 0 | 0 | 0 | 0 | 0 | 0 | 0 | 0 | 0
2 | 3.463 | 3.0452 | 2.5063 | 2.1697 | 2.0228 | 1.6198 | 1.5771 | 1.4298 | 1.4737 | 1.5586 | 1.5601 | 1.8286 | 1.8294 | 1.8548 | 2.0886 | 1.7242 | 1.7861 | 1.8912 | 1.6498 | 1.7088 | 1.6014 | 1.4532 | 1.4894 | 1.6287
3 | 0 | 0 | 0 | 0 | 0 | 0 | 0 | 0 | 0 | 0 | 0 | 0 | 0 | 0 | 0 | 0 | 0 | 0 | 0 | 0 | 0 | 0 | 0 | 0
4 | 0 | 0 | 0 | 0 | 0 | 0 | 0 | 0 | 0 | 0 | 0 | 0 | 0 | 0 | 0 | 0 | 0 | 0 | 0 | 0 | 0 | 0 | 0 | 0
5 | 0 | 0 | 7.4401e-05 | 0 | 0 | 0 | 0 | 0.043446 | 0.9034 | 2.3944 | 3.0112 | 3.113 | 3.4066 | 3.3183 | 2.7894 | 1.7853 | 0.4468 | 0.0034923 | 0.00029587 | 0.00022091 | 0 | 0 | 0 | 0
6 | 0 | 0 | 0 | 0 | 0 | 0 | 0 | 0 | 0 | 0 | 0 | 0 | 0 | 0 | 0 | 0 | 0 | 0 | 0 | 0 | 0 | 0 | 0 | 0
7 | 0 | 0 | 0 | 0 | 0 | 0 | 0 | 0 | 0 | 0 | 0 | 0 | 0 | 0 | 0 | 0 | 0 | 0 | 0 | 0 | 0 | 0 | 0 | 0

## Pg, Winter, S3
GenID | 0 | 1 | 2 | 3 | 4 | 5 | 6 | 7 | 8 | 9 | 10 | 11 | 12 | 13 | 14 | 15 | 16 | 17 | 18 | 19 | 20 | 21 | 22 | 23
1 | 0 | 0 | 0 | 0 | 0 | 0 | 0 | 0 | 0 | 0 | 0 | 0 | 0 | 0 | 0 | 0 | 0 | 0 | 0 | 0 | 0 | 0 | 0 | 0
2 | 3.1597 | 2.9367 | 3.1829 | 3.549 | 3.0357 | 2.5754 | 1.8537 | 1.6501 | 1.6836 | 1.6457 | 1.6648 | 1.7511 | 1.6018 | 1.5436 | 2.115 | 2.7553 | 2.8131 | 2.8639 | 2.9428 | 3.1045 | 3.0619 | 2.9965 | 2.8692 | 2.6463
3 | 0 | 0 | 0 | 0 | 0 | 0 | 0 | 0 | 0 | 0 | 0 | 0 | 0 | 0 | 0 | 0 | 0 | 0 | 0 | 0 | 0 | 0 | 0 | 0
4 | 0 | 0 | 0 | 0 | 0 | 0 | 0 | 0 | 0 | 0 | 0 | 0 | 0 | 0 | 0 | 0 | 0 | 0 | 0 | 0 | 0 | 0 | 0 | 0
5 | 0 | 0 | 7.1622e-05 | 0 | 0 | 0 | 0 | 0.041824 | 0.86966 | 2.3049 | 2.8987 | 2.9967 | 3.2793 | 3.1944 | 2.6852 | 1.7186 | 0.43011 | 0.0033618 | 0.00028482 | 0.00021266 | 0 | 0 | 0 | 0
6 | 0 | 0 | 0 | 0 | 0 | 0 | 0 | 0 | 0 | 0 | 0 | 0 | 0 | 0 | 0 | 0 | 0 | 0 | 0 | 0 | 0 | 0 | 0 | 0
7 | 0 | 0 | 0 | 0 | 0 | 0 | 0 | 0 | 0 | 0 | 0 | 0 | 0 | 0 | 0 | 0 | 0 | 0 | 0 | 0 | 0 | 0 | 0 | 0

## Pg, Winter, S4
GenID | 0 | 1 | 2 | 3 | 4 | 5 | 6 | 7 | 8 | 9 | 10 | 11 | 12 | 13 | 14 | 15 | 16 | 17 | 18 | 19 | 20 | 21 | 22 | 23
1 | 0 | 0 | 0 | 0 | 0 | 0 | 0 | 0 | 0 | 0 | 0 | 0 | 0 | 0 | 0 | 0 | 0 | 0 | 0 | 0 | 0 | 0 | 0 | 0
2 | 2.5515 | 2.358 | 2.4965 | 2.4856 | 2.0464 | 2.0757 | 2.0802 | 1.868 | 1.687 | 1.2195 | 1.1248 | 0.75462 | 0.62718 | 0.60051 | 0.8331 | 1.127 | 1.26 | 1.7305 | 1.5741 | 1.4964 | 1.9745 | 2.3615 | 2.2327 | 3.1736
3 | 0 | 0 | 0 | 0 | 0 | 0 | 0 | 0 | 0 | 0 | 0 | 0 | 0 | 0 | 0 | 0 | 0 | 0 | 0 | 0 | 0 | 0 | 0 | 0
4 | 0 | 0 | 0 | 0 | 0 | 0 | 0 | 0 | 0 | 0 | 0 | 0 | 0 | 0 | 0 | 0 | 0 | 0 | 0 | 0 | 0 | 0 | 0 | 0
5 | 0 | 0 | 7.219e-05 | 0 | 0 | 0 | 0 | 0.043897 | 0.86966 | 2.2692 | 2.8318 | 3.1453 | 3.2037 | 3.1448 | 2.6852 | 1.7745 | 0.43353 | 0.0033885 | 0.00029171 | 0.0002232 | 0 | 0 | 0 | 0
6 | 0 | 0 | 0 | 0 | 0 | 0 | 0 | 0 | 0 | 0 | 0 | 0 | 0 | 0 | 0 | 0 | 0 | 0 | 0 | 0 | 0 | 0 | 0 | 0
7 | 0 | 0 | 0 | 0 | 0 | 0 | 0 | 0 | 0 | 0 | 0 | 0 | 0 | 0 | 0 | 0 | 0 | 0 | 0 | 0 | 0 | 0 | 0 | 0

## Pg, Winter, S5
GenID | 0 | 1 | 2 | 3 | 4 | 5 | 6 | 7 | 8 | 9 | 10 | 11 | 12 | 13 | 14 | 15 | 16 | 17 | 18 | 19 | 20 | 21 | 22 | 23
1 | 0 | 0 | 0 | 0 | 0 | 0 | 0 | 0 | 0 | 0 | 0 | 0 | 0 | 0 | 0 | 0 | 0 | 0 | 0 | 0 | 0 | 0 | 0 | 0
2 | 3.463 | 3.0452 | 2.5063 | 2.1697 | 2.0228 | 1.6198 | 1.5771 | 1.4298 | 1.4737 | 1.5586 | 1.5601 | 1.8286 | 1.8294 | 1.8548 | 2.0886 | 1.7242 | 1.7861 | 1.8912 | 1.6498 | 1.7088 | 1.6014 | 1.4532 | 1.4894 | 1.6287
3 | 0 | 0 | 0 | 0 | 0 | 0 | 0 | 0 | 0 | 0 | 0 | 0 | 0 | 0 | 0 | 0 | 0 | 0 | 0 | 0 | 0 | 0 | 0 | 0
4 | 0 | 0 | 0 | 0 | 0 | 0 | 0 | 0 | 0 | 0 | 0 | 0 | 0 | 0 | 0 | 0 | 0 | 0 | 0 | 0 | 0 | 0 | 0 | 0
5 | 0 | 0 | 7.4401e-05 | 0 | 0 | 0 | 0 | 0.043446 | 0.9034 | 2.3944 | 3.0112 | 3.113 | 3.4066 | 3.3183 | 2.7894 | 1.7853 | 0.4468 | 0.0034923 | 0.00029587 | 0.00022091 | 0 | 0 | 0 | 0
6 | 0 | 0 | 0 | 0 | 0 | 0 | 0 | 0 | 0 | 0 | 0 | 0 | 0 | 0 | 0 | 0 | 0 | 0 | 0 | 0 | 0 | 0 | 0 | 0
7 | 0 | 0 | 0 | 0 | 0 | 0 | 0 | 0 | 0 | 0 | 0 | 0 | 0 | 0 | 0 | 0 | 0 | 0 | 0 | 0 | 0 | 0 | 0 | 0

## Pg, Winter, S6
GenID | 0 | 1 | 2 | 3 | 4 | 5 | 6 | 7 | 8 | 9 | 10 | 11 | 12 | 13 | 14 | 15 | 16 | 17 | 18 | 19 | 20 | 21 | 22 | 23
1 | 0 | 0 | 0 | 0 | 0 | 0 | 0 | 0 | 0 | 0 | 0 | 0 | 0 | 0 | 0 | 0 | 0 | 0 | 0 | 0 | 0 | 0 | 0 | 0
2 | 3.1597 | 2.9367 | 3.1829 | 3.549 | 3.0357 | 2.5754 | 1.8537 | 1.6501 | 1.6836 | 1.6457 | 1.6648 | 1.7511 | 1.6018 | 1.5436 | 2.115 | 2.7553 | 2.8131 | 2.8639 | 2.9428 | 3.1045 | 3.0619 | 2.9965 | 2.8692 | 2.6463
3 | 0 | 0 | 0 | 0 | 0 | 0 | 0 | 0 | 0 | 0 | 0 | 0 | 0 | 0 | 0 | 0 | 0 | 0 | 0 | 0 | 0 | 0 | 0 | 0
4 | 0 | 0 | 0 | 0 | 0 | 0 | 0 | 0 | 0 | 0 | 0 | 0 | 0 | 0 | 0 | 0 | 0 | 0 | 0 | 0 | 0 | 0 | 0 | 0
5 | 0 | 0 | 7.1622e-05 | 0 | 0 | 0 | 0 | 0.041824 | 0.86966 | 2.3049 | 2.8987 | 2.9967 | 3.2793 | 3.1944 | 2.6852 | 1.7186 | 0.43011 | 0.0033618 | 0.00028482 | 0.00021266 | 0 | 0 | 0 | 0
6 | 0 | 0 | 0 | 0 | 0 | 0 | 0 | 0 | 0 | 0 | 0 | 0 | 0 | 0 | 0 | 0 | 0 | 0 | 0 | 0 | 0 | 0 | 0 | 0
7 | 0 | 0 | 0 | 0 | 0 | 0 | 0 | 0 | 0 | 0 | 0 | 0 | 0 | 0 | 0 | 0 | 0 | 0 | 0 | 0 | 0 | 0 | 0 | 0

## Pg, Winter, S7
GenID | 0 | 1 | 2 | 3 | 4 | 5 | 6 | 7 | 8 | 9 | 10 | 11 | 12 | 13 | 14 | 15 | 16 | 17 | 18 | 19 | 20 | 21 | 22 | 23
1 | 0 | 0 | 0 | 0 | 0 | 0 | 0 | 0 | 0 | 0 | 0 | 0 | 0 | 0 | 0 | 0 | 0 | 0 | 0 | 0 | 0 | 0 | 0 | 0
2 | 2.5515 | 2.358 | 2.4965 | 2.4856 | 2.0464 | 2.0757 | 2.0802 | 1.868 | 1.687 | 1.2195 | 1.1248 | 0.75462 | 0.62718 | 0.60051 | 0.8331 | 1.127 | 1.26 | 1.7305 | 1.5741 | 1.4964 | 1.9745 | 2.3615 | 2.2327 | 3.1736
3 | 0 | 0 | 0 | 0 | 0 | 0 | 0 | 0 | 0 | 0 | 0 | 0 | 0 | 0 | 0 | 0 | 0 | 0 | 0 | 0 | 0 | 0 | 0 | 0
4 | 0 | 0 | 0 | 0 | 0 | 0 | 0 | 0 | 0 | 0 | 0 | 0 | 0 | 0 | 0 | 0 | 0 | 0 | 0 | 0 | 0 | 0 | 0 | 0
5 | 0 | 0 | 7.219e-05 | 0 | 0 | 0 | 0 | 0.043897 | 0.86966 | 2.2692 | 2.8318 | 3.1453 | 3.2037 | 3.1448 | 2.6852 | 1.7745 | 0.43353 | 0.0033885 | 0.00029171 | 0.0002232 | 0 | 0 | 0 | 0
6 | 0 | 0 | 0 | 0 | 0 | 0 | 0 | 0 | 0 | 0 | 0 | 0 | 0 | 0 | 0 | 0 | 0 | 0 | 0 | 0 | 0 | 0 | 0 | 0
7 | 0 | 0 | 0 | 0 | 0 | 0 | 0 | 0 | 0 | 0 | 0 | 0 | 0 | 0 | 0 | 0 | 0 | 0 | 0 | 0 | 0 | 0 | 0 | 0

## Pg, Winter, S8
GenID | 0 | 1 | 2 | 3 | 4 | 5 | 6 | 7 | 8 | 9 | 10 | 11 | 12 | 13 | 14 | 15 | 16 | 17 | 18 | 19 | 20 | 21 | 22 | 23
1 | 0 | 0 | 0 | 0 | 0 | 0 | 0 | 0 | 0 | 0 | 0 | 0 | 0 | 0 | 0 | 0 | 0 | 0 | 0 | 0 | 0 | 0 | 0 | 0
2 | 3.463 | 3.0452 | 2.5063 | 2.1697 | 2.0228 | 1.6198 | 1.5771 | 1.4298 | 1.4737 | 1.5586 | 1.5601 | 1.8286 | 1.8294 | 1.8548 | 2.0886 | 1.7242 | 1.7861 | 1.8912 | 1.6498 | 1.7088 | 1.6014 | 1.4532 | 1.4894 | 1.6287
3 | 0 | 0 | 0 | 0 | 0 | 0 | 0 | 0 | 0 | 0 | 0 | 0 | 0 | 0 | 0 | 0 | 0 | 0 | 0 | 0 | 0 | 0 | 0 | 0
4 | 0 | 0 | 0 | 0 | 0 | 0 | 0 | 0 | 0 | 0 | 0 | 0 | 0 | 0 | 0 | 0 | 0 | 0 | 0 | 0 | 0 | 0 | 0 | 0
5 | 0 | 0 | 7.4401e-05 | 0 | 0 | 0 | 0 | 0.043446 | 0.9034 | 2.3944 | 3.0112 | 3.113 | 3.4066 | 3.3183 | 2.7894 | 1.7853 | 0.4468 | 0.0034923 | 0.00029587 | 0.00022091 | 0 | 0 | 0 | 0
6 | 0 | 0 | 0 | 0 | 0 | 0 | 0 | 0 | 0 | 0 | 0 | 0 | 0 | 0 | 0 | 0 | 0 | 0 | 0 | 0 | 0 | 0 | 0 | 0
7 | 0 | 0 | 0 | 0 | 0 | 0 | 0 | 0 | 0 | 0 | 0 | 0 | 0 | 0 | 0 | 0 | 0 | 0 | 0 | 0 | 0 | 0 | 0 | 0

## Pg, Winter, S9
GenID | 0 | 1 | 2 | 3 | 4 | 5 | 6 | 7 | 8 | 9 | 10 | 11 | 12 | 13 | 14 | 15 | 16 | 17 | 18 | 19 | 20 | 21 | 22 | 23
1 | 0 | 0 | 0 | 0 | 0 | 0 | 0 | 0 | 0 | 0 | 0 | 0 | 0 | 0 | 0 | 0 | 0 | 0 | 0 | 0 | 0 | 0 | 0 | 0
2 | 3.1597 | 2.9367 | 3.1829 | 3.549 | 3.0357 | 2.5754 | 1.8537 | 1.6501 | 1.6836 | 1.6457 | 1.6648 | 1.7511 | 1.6018 | 1.5436 | 2.115 | 2.7553 | 2.8131 | 2.8639 | 2.9428 | 3.1045 | 3.0619 | 2.9965 | 2.8692 | 2.6463
3 | 0 | 0 | 0 | 0 | 0 | 0 | 0 | 0 | 0 | 0 | 0 | 0 | 0 | 0 | 0 | 0 | 0 | 0 | 0 | 0 | 0 | 0 | 0 | 0
4 | 0 | 0 | 0 | 0 | 0 | 0 | 0 | 0 | 0 | 0 | 0 | 0 | 0 | 0 | 0 | 0 | 0 | 0 | 0 | 0 | 0 | 0 | 0 | 0
5 | 0 | 0 | 7.1622e-05 | 0 | 0 | 0 | 0 | 0.041824 | 0.86966 | 2.3049 | 2.8987 | 2.9967 | 3.2793 | 3.1944 | 2.6852 | 1.7186 | 0.43011 | 0.0033618 | 0.00028482 | 0.00021266 | 0 | 0 | 0 | 0
6 | 0 | 0 | 0 | 0 | 0 | 0 | 0 | 0 | 0 | 0 | 0 | 0 | 0 | 0 | 0 | 0 | 0 | 0 | 0 | 0 | 0 | 0 | 0 | 0
7 | 0 | 0 | 0 | 0 | 0 | 0 | 0 | 0 | 0 | 0 | 0 | 0 | 0 | 0 | 0 | 0 | 0 | 0 | 0 | 0 | 0 | 0 | 0 | 0

## Qg, Winter, S1
GenID | 0 | 1 | 2 | 3 | 4 | 5 | 6 | 7 | 8 | 9 | 10 | 11 | 12 | 13 | 14 | 15 | 16 | 17 | 18 | 19 | 20 | 21 | 22 | 23
1 | 0 | 0 | 0 | 0 | 0 | 0 | 0 | 0 | 0 | 0 | 0 | 0 | 0 | 0 | 0 | 0 | 0 | 0 | 0 | 0 | 0 | 0 | 0 | 0
2 | 0 | 0 | 0 | 0 | 0 | 0 | 0 | 0 | 0 | 0 | 0 | 0 | 0 | 0 | 0 | 0 | 0 | 0 | 0 | 0 | 0 | 0 | 0 | 0
3 | 0 | 0 | 0 | 0 | 0 | 0 | 0 | 0 | 0 | 0 | 0 | 0 | 0 | 0 | 0 | 0 | 0 | 0 | 0 | 0 | 0 | 0 | 0 | 0
4 | 0 | 0 | 0 | 0 | 0 | 0 | 0 | 0 | 0 | 0 | 0 | 0 | 0 | 0 | 0 | 0 | 0 | 0 | 0 | 0 | 0 | 0 | 0 | 0
5 | 0 | 0 | 0 | 0 | 0 | 0 | 0 | 0 | 0 | 0 | 0 | 0 | 0 | 0 | 0 | 0 | 0 | 0 | 0 | 0 | 0 | 0 | 0 | 0
6 | 0 | 0 | 0 | 0 | 0 | 0 | 0 | 0 | 0 | 0 | 0 | 0 | 0 | 0 | 0 | 0 | 0 | 0 | 0 | 0 | 0 | 0 | 0 | 0
7 | 0 | 0 | 0 | 0 | 0 | 0 | 0 | 0 | 0 | 0 | 0 | 0 | 0 | 0 | 0 | 0 | 0 | 0 | 0 | 0 | 0 | 0 | 0 | 0

## Qg, Winter, S2
GenID | 0 | 1 | 2 | 3 | 4 | 5 | 6 | 7 | 8 | 9 | 10 | 11 | 12 | 13 | 14 | 15 | 16 | 17 | 18 | 19 | 20 | 21 | 22 | 23
1 | 0 | 0 | 0 | 0 | 0 | 0 | 0 | 0 | 0 | 0 | 0 | 0 | 0 | 0 | 0 | 0 | 0 | 0 | 0 | 0 | 0 | 0 | 0 | 0
2 | 0 | 0 | 0 | 0 | 0 | 0 | 0 | 0 | 0 | 0 | 0 | 0 | 0 | 0 | 0 | 0 | 0 | 0 | 0 | 0 | 0 | 0 | 0 | 0
3 | 0 | 0 | 0 | 0 | 0 | 0 | 0 | 0 | 0 | 0 | 0 | 0 | 0 | 0 | 0 | 0 | 0 | 0 | 0 | 0 | 0 | 0 | 0 | 0
4 | 0 | 0 | 0 | 0 | 0 | 0 | 0 | 0 | 0 | 0 | 0 | 0 | 0 | 0 | 0 | 0 | 0 | 0 | 0 | 0 | 0 | 0 | 0 | 0
5 | 0 | 0 | 0 | 0 | 0 | 0 | 0 | 0 | 0 | 0 | 0 | 0 | 0 | 0 | 0 | 0 | 0 | 0 | 0 | 0 | 0 | 0 | 0 | 0
6 | 0 | 0 | 0 | 0 | 0 | 0 | 0 | 0 | 0 | 0 | 0 | 0 | 0 | 0 | 0 | 0 | 0 | 0 | 0 | 0 | 0 | 0 | 0 | 0
7 | 0 | 0 | 0 | 0 | 0 | 0 | 0 | 0 | 0 | 0 | 0 | 0 | 0 | 0 | 0 | 0 | 0 | 0 | 0 | 0 | 0 | 0 | 0 | 0

## Qg, Winter, S3
GenID | 0 | 1 | 2 | 3 | 4 | 5 | 6 | 7 | 8 | 9 | 10 | 11 | 12 | 13 | 14 | 15 | 16 | 17 | 18 | 19 | 20 | 21 | 22 | 23
1 | 0 | 0 | 0 | 0 | 0 | 0 | 0 | 0 | 0 | 0 | 0 | 0 | 0 | 0 | 0 | 0 | 0 | 0 | 0 | 0 | 0 | 0 | 0 | 0
2 | 0 | 0 | 0 | 0 | 0 | 0 | 0 | 0 | 0 | 0 | 0 | 0 | 0 | 0 | 0 | 0 | 0 | 0 | 0 | 0 | 0 | 0 | 0 | 0
3 | 0 | 0 | 0 | 0 | 0 | 0 | 0 | 0 | 0 | 0 | 0 | 0 | 0 | 0 | 0 | 0 | 0 | 0 | 0 | 0 | 0 | 0 | 0 | 0
4 | 0 | 0 | 0 | 0 | 0 | 0 | 0 | 0 | 0 | 0 | 0 | 0 | 0 | 0 | 0 | 0 | 0 | 0 | 0 | 0 | 0 | 0 | 0 | 0
5 | 0 | 0 | 0 | 0 | 0 | 0 | 0 | 0 | 0 | 0 | 0 | 0 | 0 | 0 | 0 | 0 | 0 | 0 | 0 | 0 | 0 | 0 | 0 | 0
6 | 0 | 0 | 0 | 0 | 0 | 0 | 0 | 0 | 0 | 0 | 0 | 0 | 0 | 0 | 0 | 0 | 0 | 0 | 0 | 0 | 0 | 0 | 0 | 0
7 | 0 | 0 | 0 | 0 | 0 | 0 | 0 | 0 | 0 | 0 | 0 | 0 | 0 | 0 | 0 | 0 | 0 | 0 | 0 | 0 | 0 | 0 | 0 | 0

## Qg, Winter, S4
GenID | 0 | 1 | 2 | 3 | 4 | 5 | 6 | 7 | 8 | 9 | 10 | 11 | 12 | 13 | 14 | 15 | 16 | 17 | 18 | 19 | 20 | 21 | 22 | 23
1 | 0 | 0 | 0 | 0 | 0 | 0 | 0 | 0 | 0 | 0 | 0 | 0 | 0 | 0 | 0 | 0 | 0 | 0 | 0 | 0 | 0 | 0 | 0 | 0
2 | 0 | 0 | 0 | 0 | 0 | 0 | 0 | 0 | 0 | 0 | 0 | 0 | 0 | 0 | 0 | 0 | 0 | 0 | 0 | 0 | 0 | 0 | 0 | 0
3 | 0 | 0 | 0 | 0 | 0 | 0 | 0 | 0 | 0 | 0 | 0 | 0 | 0 | 0 | 0 | 0 | 0 | 0 | 0 | 0 | 0 | 0 | 0 | 0
4 | 0 | 0 | 0 | 0 | 0 | 0 | 0 | 0 | 0 | 0 | 0 | 0 | 0 | 0 | 0 | 0 | 0 | 0 | 0 | 0 | 0 | 0 | 0 | 0
5 | 0 | 0 | 0 | 0 | 0 | 0 | 0 | 0 | 0 | 0 | 0 | 0 | 0 | 0 | 0 | 0 | 0 | 0 | 0 | 0 | 0 | 0 | 0 | 0
6 | 0 | 0 | 0 | 0 | 0 | 0 | 0 | 0 | 0 | 0 | 0 | 0 | 0 | 0 | 0 | 0 | 0 | 0 | 0 | 0 | 0 | 0 | 0 | 0
7 | 0 | 0 | 0 | 0 | 0 | 0 | 0 | 0 | 0 | 0 | 0 | 0 | 0 | 0 | 0 | 0 | 0 | 0 | 0 | 0 | 0 | 0 | 0 | 0

## Qg, Winter, S5
GenID | 0 | 1 | 2 | 3 | 4 | 5 | 6 | 7 | 8 | 9 | 10 | 11 | 12 | 13 | 14 | 15 | 16 | 17 | 18 | 19 | 20 | 21 | 22 | 23
1 | 0 | 0 | 0 | 0 | 0 | 0 | 0 | 0 | 0 | 0 | 0 | 0 | 0 | 0 | 0 | 0 | 0 | 0 | 0 | 0 | 0 | 0 | 0 | 0
2 | 0 | 0 | 0 | 0 | 0 | 0 | 0 | 0 | 0 | 0 | 0 | 0 | 0 | 0 | 0 | 0 | 0 | 0 | 0 | 0 | 0 | 0 | 0 | 0
3 | 0 | 0 | 0 | 0 | 0 | 0 | 0 | 0 | 0 | 0 | 0 | 0 | 0 | 0 | 0 | 0 | 0 | 0 | 0 | 0 | 0 | 0 | 0 | 0
4 | 0 | 0 | 0 | 0 | 0 | 0 | 0 | 0 | 0 | 0 | 0 | 0 | 0 | 0 | 0 | 0 | 0 | 0 | 0 | 0 | 0 | 0 | 0 | 0
5 | 0 | 0 | 0 | 0 | 0 | 0 | 0 | 0 | 0 | 0 | 0 | 0 | 0 | 0 | 0 | 0 | 0 | 0 | 0 | 0 | 0 | 0 | 0 | 0
6 | 0 | 0 | 0 | 0 | 0 | 0 | 0 | 0 | 0 | 0 | 0 | 0 | 0 | 0 | 0 | 0 | 0 | 0 | 0 | 0 | 0 | 0 | 0 | 0
7 | 0 | 0 | 0 | 0 | 0 | 0 | 0 | 0 | 0 | 0 | 0 | 0 | 0 | 0 | 0 | 0 | 0 | 0 | 0 | 0 | 0 | 0 | 0 | 0

## Qg, Winter, S6
GenID | 0 | 1 | 2 | 3 | 4 | 5 | 6 | 7 | 8 | 9 | 10 | 11 | 12 | 13 | 14 | 15 | 16 | 17 | 18 | 19 | 20 | 21 | 22 | 23
1 | 0 | 0 | 0 | 0 | 0 | 0 | 0 | 0 | 0 | 0 | 0 | 0 | 0 | 0 | 0 | 0 | 0 | 0 | 0 | 0 | 0 | 0 | 0 | 0
2 | 0 | 0 | 0 | 0 | 0 | 0 | 0 | 0 | 0 | 0 | 0 | 0 | 0 | 0 | 0 | 0 | 0 | 0 | 0 | 0 | 0 | 0 | 0 | 0
3 | 0 | 0 | 0 | 0 | 0 | 0 | 0 | 0 | 0 | 0 | 0 | 0 | 0 | 0 | 0 | 0 | 0 | 0 | 0 | 0 | 0 | 0 | 0 | 0
4 | 0 | 0 | 0 | 0 | 0 | 0 | 0 | 0 | 0 | 0 | 0 | 0 | 0 | 0 | 0 | 0 | 0 | 0 | 0 | 0 | 0 | 0 | 0 | 0
5 | 0 | 0 | 0 | 0 | 0 | 0 | 0 | 0 | 0 | 0 | 0 | 0 | 0 | 0 | 0 | 0 | 0 | 0 | 0 | 0 | 0 | 0 | 0 | 0
6 | 0 | 0 | 0 | 0 | 0 | 0 | 0 | 0 | 0 | 0 | 0 | 0 | 0 | 0 | 0 | 0 | 0 | 0 | 0 | 0 | 0 | 0 | 0 | 0
7 | 0 | 0 | 0 | 0 | 0 | 0 | 0 | 0 | 0 | 0 | 0 | 0 | 0 | 0 | 0 | 0 | 0 | 0 | 0 | 0 | 0 | 0 | 0 | 0

## Qg, Winter, S7
GenID | 0 | 1 | 2 | 3 | 4 | 5 | 6 | 7 | 8 | 9 | 10 | 11 | 12 | 13 | 14 | 15 | 16 | 17 | 18 | 19 | 20 | 21 | 22 | 23
1 | 0 | 0 | 0 | 0 | 0 | 0 | 0 | 0 | 0 | 0 | 0 | 0 | 0 | 0 | 0 | 0 | 0 | 0 | 0 | 0 | 0 | 0 | 0 | 0
2 | 0 | 0 | 0 | 0 | 0 | 0 | 0 | 0 | 0 | 0 | 0 | 0 | 0 | 0 | 0 | 0 | 0 | 0 | 0 | 0 | 0 | 0 | 0 | 0
3 | 0 | 0 | 0 | 0 | 0 | 0 | 0 | 0 | 0 | 0 | 0 | 0 | 0 | 0 | 0 | 0 | 0 | 0 | 0 | 0 | 0 | 0 | 0 | 0
4 | 0 | 0 | 0 | 0 | 0 | 0 | 0 | 0 | 0 | 0 | 0 | 0 | 0 | 0 | 0 | 0 | 0 | 0 | 0 | 0 | 0 | 0 | 0 | 0
5 | 0 | 0 | 0 | 0 | 0 | 0 | 0 | 0 | 0 | 0 | 0 | 0 | 0 | 0 | 0 | 0 | 0 | 0 | 0 | 0 | 0 | 0 | 0 | 0
6 | 0 | 0 | 0 | 0 | 0 | 0 | 0 | 0 | 0 | 0 | 0 | 0 | 0 | 0 | 0 | 0 | 0 | 0 | 0 | 0 | 0 | 0 | 0 | 0
7 | 0 | 0 | 0 | 0 | 0 | 0 | 0 | 0 | 0 | 0 | 0 | 0 | 0 | 0 | 0 | 0 | 0 | 0 | 0 | 0 | 0 | 0 | 0 | 0

## Qg, Winter, S8
GenID | 0 | 1 | 2 | 3 | 4 | 5 | 6 | 7 | 8 | 9 | 10 | 11 | 12 | 13 | 14 | 15 | 16 | 17 | 18 | 19 | 20 | 21 | 22 | 23
1 | 0 | 0 | 0 | 0 | 0 | 0 | 0 | 0 | 0 | 0 | 0 | 0 | 0 | 0 | 0 | 0 | 0 | 0 | 0 | 0 | 0 | 0 | 0 | 0
2 | 0 | 0 | 0 | 0 | 0 | 0 | 0 | 0 | 0 | 0 | 0 | 0 | 0 | 0 | 0 | 0 | 0 | 0 | 0 | 0 | 0 | 0 | 0 | 0
3 | 0 | 0 | 0 | 0 | 0 | 0 | 0 | 0 | 0 | 0 | 0 | 0 | 0 | 0 | 0 | 0 | 0 | 0 | 0 | 0 | 0 | 0 | 0 | 0
4 | 0 | 0 | 0 | 0 | 0 | 0 | 0 | 0 | 0 | 0 | 0 | 0 | 0 | 0 | 0 | 0 | 0 | 0 | 0 | 0 | 0 | 0 | 0 | 0
5 | 0 | 0 | 0 | 0 | 0 | 0 | 0 | 0 | 0 | 0 | 0 | 0 | 0 | 0 | 0 | 0 | 0 | 0 | 0 | 0 | 0 | 0 | 0 | 0
6 | 0 | 0 | 0 | 0 | 0 | 0 | 0 | 0 | 0 | 0 | 0 | 0 | 0 | 0 | 0 | 0 | 0 | 0 | 0 | 0 | 0 | 0 | 0 | 0
7 | 0 | 0 | 0 | 0 | 0 | 0 | 0 | 0 | 0 | 0 | 0 | 0 | 0 | 0 | 0 | 0 | 0 | 0 | 0 | 0 | 0 | 0 | 0 | 0

## Qg, Winter, S9
GenID | 0 | 1 | 2 | 3 | 4 | 5 | 6 | 7 | 8 | 9 | 10 | 11 | 12 | 13 | 14 | 15 | 16 | 17 | 18 | 19 | 20 | 21 | 22 | 23
1 | 0 | 0 | 0 | 0 | 0 | 0 | 0 | 0 | 0 | 0 | 0 | 0 | 0 | 0 | 0 | 0 | 0 | 0 | 0 | 0 | 0 | 0 | 0 | 0
2 | 0 | 0 | 0 | 0 | 0 | 0 | 0 | 0 | 0 | 0 | 0 | 0 | 0 | 0 | 0 | 0 | 0 | 0 | 0 | 0 | 0 | 0 | 0 | 0
3 | 0 | 0 | 0 | 0 | 0 | 0 | 0 | 0 | 0 | 0 | 0 | 0 | 0 | 0 | 0 | 0 | 0 | 0 | 0 | 0 | 0 | 0 | 0 | 0
4 | 0 | 0 | 0 | 0 | 0 | 0 | 0 | 0 | 0 | 0 | 0 | 0 | 0 | 0 | 0 | 0 | 0 | 0 | 0 | 0 | 0 | 0 | 0 | 0
5 | 0 | 0 | 0 | 0 | 0 | 0 | 0 | 0 | 0 | 0 | 0 | 0 | 0 | 0 | 0 | 0 | 0 | 0 | 0 | 0 | 0 | 0 | 0 | 0
6 | 0 | 0 | 0 | 0 | 0 | 0 | 0 | 0 | 0 | 0 | 0 | 0 | 0 | 0 | 0 | 0 | 0 | 0 | 0 | 0 | 0 | 0 | 0 | 0
7 | 0 | 0 | 0 | 0 | 0 | 0 | 0 | 0 | 0 | 0 | 0 | 0 | 0 | 0 | 0 | 0 | 0 | 0 | 0 | 0 | 0 | 0 | 0 | 0

## GenStatus, Winter
GenID | 0 | 1 | 2 | 3 | 4 | 5 | 6 | 7 | 8 | 9 | 10 | 11 | 12 | 13 | 14 | 15 | 16 | 17 | 18 | 19 | 20 | 21 | 22 | 23
1 | 1 | 1 | 1 | 1 | 1 | 1 | 1 | 1 | 1 | 1 | 1 | 1 | 1 | 1 | 1 | 1 | 1 | 1 | 1 | 1 | 1 | 1 | 1 | 1
2 | 1 | 1 | 1 | 1 | 1 | 1 | 1 | 1 | 1 | 1 | 1 | 1 | 1 | 1 | 1 | 1 | 1 | 1 | 1 | 1 | 1 | 1 | 1 | 1
3 | 1 | 1 | 1 | 1 | 1 | 1 | 1 | 1 | 1 | 1 | 1 | 1 | 1 | 1 | 1 | 1 | 1 | 1 | 1 | 1 | 1 | 1 | 1 | 1
4 | 1 | 1 | 1 | 1 | 1 | 1 | 1 | 1 | 1 | 1 | 1 | 1 | 1 | 1 | 1 | 1 | 1 | 1 | 1 | 1 | 1 | 1 | 1 | 1
5 | 1 | 1 | 1 | 1 | 1 | 1 | 1 | 1 | 1 | 1 | 1 | 1 | 1 | 1 | 1 | 1 | 1 | 1 | 1 | 1 | 1 | 1 | 1 | 1
6 | 1 | 1 | 1 | 1 | 1 | 1 | 1 | 1 | 1 | 1 | 1 | 1 | 1 | 1 | 1 | 1 | 1 | 1 | 1 | 1 | 1 | 1 | 1 | 1
7 | 1 | 1 | 1 | 1 | 1 | 1 | 1 | 1 | 1 | 1 | 1 | 1 | 1 | 1 | 1 | 1 | 1 | 1 | 1 | 1 | 1 | 1 | 1 | 1

## Pc, Summer, S1
LoadID | 0 | 1 | 2 | 3 | 4 | 5 | 6 | 7 | 8 | 9 | 10 | 11 | 12 | 13 | 14 | 15 | 16 | 17 | 18 | 19 | 20 | 21 | 22 | 23
1 | 0.55573 | 0.55002 | 0.5301 | 0.52042 | 0.51697 | 0.52438 | 0.52008 | 0.63573 | 0.684 | 0.67511 | 0.6639 | 0.67207 | 0.69695 | 0.68358 | 0.63067 | 0.6501 | 0.65758 | 0.6358 | 0.60355 | 0.59596 | 0.59415 | 0.58746 | 0.5429 | 0.52495
2 | 0.14641 | 0.14073 | 0.1332 | 0.12223 | 0.11385 | 0.1152 | 0.12555 | 0.14151 | 0.15374 | 0.1653 | 0.14894 | 0.15701 | 0.15941 | 0.16077 | 0.14067 | 0.14593 | 0.14866 | 0.15463 | 0.15539 | 0.16082 | 0.17094 | 0.15442 | 0.15171 | 0.14669
3 | 0.39047 | 0.37081 | 0.34035 | 0.35098 | 0.33844 | 0.34035 | 0.47731 | 0.57688 | 0.60407 | 0.56876 | 0.55386 | 0.59599 | 0.62632 | 0.58879 | 0.53906 | 0.51189 | 0.51584 | 0.50811 | 0.48929 | 0.52896 | 0.55771 | 0.51703 | 0.47849 | 0.41023
4 | 0.03865 | 0.035459 | 0.030018 | 0.02903 | 0.024969 | 0.022126 | 0.036906 | 0.041335 | 0.049312 | 0.051373 | 0.049226 | 0.044759 | 0.051941 | 0.052719 | 0.049224 | 0.045755 | 0.038833 | 0.039559 | 0.044275 | 0.049346 | 0.05808 | 0.053506 | 0.053224 | 0.045719
5 | 0.18209 | 0.16639 | 0.15332 | 0.14913 | 0.15202 | 0.15019 | 0.16775 | 0.18008 | 0.19823 | 0.20525 | 0.21839 | 0.23131 | 0.23871 | 0.23101 | 0.22334 | 0.22066 | 0.21795 | 0.22017 | 0.22012 | 0.22211 | 0.24555 | 0.23226 | 0.23229 | 0.20931
6 | 0.90962 | 0.87829 | 0.81406 | 0.84275 | 0.8527 | 0.84746 | 0.92814 | 1.1109 | 1.159 | 1.156 | 1.1541 | 1.219 | 1.2088 | 1.1678 | 1.1014 | 1.063 | 1.1034 | 1.0853 | 1.0119 | 1.0181 | 1.0673 | 0.97016 | 0.93233 | 0.93743
7 | 0.50014 | 0.45809 | 0.44292 | 0.44801 | 0.42605 | 0.45259 | 0.58155 | 0.61331 | 0.70479 | 0.74591 | 0.73788 | 0.77128 | 0.75491 | 0.78208 | 0.77139 | 0.72015 | 0.71925 | 0.70742 | 0.69198 | 0.6924 | 0.70635 | 0.59111 | 0.60415 | 0.5365
8 | 0.10365 | 0.098816 | 0.094042 | 0.09236 | 0.092159 | 0.096554 | 0.15522 | 0.17332 | 0.1858 | 0.18422 | 0.19107 | 0.20303 | 0.20296 | 0.1922 | 0.1687 | 0.16143 | 0.15042 | 0.15104 | 0.14577 | 0.14857 | 0.14502 | 0.12615 | 0.11621 | 0.10888
9 | 0.10041 | 0.094698 | 0.090457 | 0.084892 | 0.083497 | 0.079973 | 0.082333 | 0.078783 | 0.068334 | 0.071822 | 0.078354 | 0.087839 | 0.092989 | 0.095131 | 0.092913 | 0.096362 | 0.093873 | 0.095395 | 0.091865 | 0.096242 | 0.10252 | 0.094328 | 0.091181 | 0.098824
10 | 0.10615 | 0.099671 | 0.095184 | 0.095251 | 0.093023 | 0.093562 | 0.11142 | 0.1196 | 0.1276 | 0.13331 | 0.12954 | 0.13455 | 0.14129 | 0.13944 | 0.13618 | 0.12652 | 0.12084 | 0.12348 | 0.12336 | 0.13014 | 0.14158 | 0.12779 | 0.12457 | 0.11216
11 | 0.060208 | 0.056983 | 0.052576 | 0.05052 | 0.04774 | 0.048602 | 0.058414 | 0.053263 | 0.057427 | 0.061364 | 0.063374 | 0.065348 | 0.06591 | 0.067152 | 0.064049 | 0.060792 | 0.057629 | 0.065576 | 0.065038 | 0.065271 | 0.074001 | 0.06448 | 0.071246 | 0.066307
12 | 0.27017 | 0.27453 | 0.29059 | 0.26507 | 0.25846 | 0.24808 | 0.2549 | 0.26218 | 0.23299 | 0.17996 | 0.24715 | 0.27276 | 0.27375 | 0.2872 | 0.22981 | 0.30436 | 0.27548 | 0.27213 | 0.27146 | 0.29566 | 0.32604 | 0.32151 | 0.33085 | 0.33719
13 | 0.95357 | 0.94412 | 0.92586 | 0.91843 | 0.90638 | 0.9212 | 1.064 | 1.0967 | 1.1682 | 1.114 | 1.1183 | 1.1277 | 1.1675 | 1.1625 | 1.1383 | 1.1294 | 1.1368 | 1.1567 | 1.1007 | 1.1106 | 1.1236 | 1.0541 | 0.95682 | 0.9641
14 | 0.35415 | 0.35141 | 0.33722 | 0.33042 | 0.32507 | 0.32726 | 0.3275 | 0.38412 | 0.41276 | 0.40851 | 0.40037 | 0.40577 | 0.4222 | 0.41758 | 0.38633 | 0.39786 | 0.39892 | 0.39039 | 0.36736 | 0.36125 | 0.36207 | 0.35592 | 0.34148 | 0.33395
15 | 0.097606 | 0.09382 | 0.088803 | 0.081488 | 0.075897 | 0.076803 | 0.0837 | 0.09434 | 0.10249 | 0.1102 | 0.099292 | 0.10467 | 0.10627 | 0.10718 | 0.09378 | 0.097289 | 0.099107 | 0.10308 | 0.10359 | 0.10721 | 0.11396 | 0.10295 | 0.10114 | 0.097796
16 | 0.19524 | 0.18541 | 0.17018 | 0.17549 | 0.16922 | 0.17017 | 0.23866 | 0.28844 | 0.30203 | 0.28438 | 0.27693 | 0.298 | 0.31316 | 0.29439 | 0.26953 | 0.25595 | 0.25792 | 0.25406 | 0.24465 | 0.26448 | 0.27886 | 0.25851 | 0.23925 | 0.20512
17 | 0.057975 | 0.053188 | 0.045027 | 0.043544 | 0.037454 | 0.03319 | 0.055359 | 0.062002 | 0.073968 | 0.077059 | 0.073839 | 0.067139 | 0.077911 | 0.079079 | 0.073835 | 0.068633 | 0.05825 | 0.059339 | 0.066412 | 0.074019 | 0.087121 | 0.080259 | 0.079836 | 0.068579
18 | 0.27314 | 0.24959 | 0.22998 | 0.22369 | 0.22803 | 0.22529 | 0.25163 | 0.27011 | 0.29735 | 0.30787 | 0.32758 | 0.34697 | 0.35806 | 0.34652 | 0.33501 | 0.33099 | 0.32692 | 0.33025 | 0.33018 | 0.33317 | 0.36833 | 0.3484 | 0.34843 | 0.31396
19 | 0.40933 | 0.39523 | 0.36633 | 0.37924 | 0.38372 | 0.38136 | 0.41766 | 0.49993 | 0.52155 | 0.5202 | 0.51935 | 0.54856 | 0.54394 | 0.52552 | 0.49565 | 0.47833 | 0.49653 | 0.48838 | 0.45535 | 0.45813 | 0.48028 | 0.43657 | 0.41955 | 0.42184
20 | 0.22506 | 0.20614 | 0.19931 | 0.20161 | 0.19172 | 0.20367 | 0.2617 | 0.27599 | 0.31715 | 0.33566 | 0.33205 | 0.34708 | 0.33971 | 0.35194 | 0.34712 | 0.32407 | 0.32366 | 0.31834 | 0.31139 | 0.31158 | 0.31786 | 0.266 | 0.27187 | 0.24143
21 | 0.15547 | 0.14822 | 0.14106 | 0.13854 | 0.13824 | 0.14483 | 0.23282 | 0.25997 | 0.2787 | 0.27632 | 0.2866 | 0.30455 | 0.30443 | 0.2883 | 0.25305 | 0.24214 | 0.22563 | 0.22655 | 0.21866 | 0.22285 | 0.21753 | 0.18922 | 0.17432 | 0.16332
22 | 0.15061 | 0.14205 | 0.13569 | 0.12734 | 0.12525 | 0.11996 | 0.1235 | 0.11818 | 0.1025 | 0.10773 | 0.11753 | 0.13176 | 0.13948 | 0.1427 | 0.13937 | 0.14454 | 0.14081 | 0.14309 | 0.1378 | 0.14436 | 0.15378 | 0.14149 | 0.13677 | 0.14824
23 | 0.99074 | 0.93027 | 0.88838 | 0.88901 | 0.86822 | 0.87324 | 1.0399 | 1.1163 | 1.191 | 1.2442 | 1.209 | 1.2558 | 1.3187 | 1.3015 | 1.271 | 1.1808 | 1.1279 | 1.1525 | 1.1513 | 1.2146 | 1.3214 | 1.1927 | 1.1627 | 1.0468
24 | 0.42146 | 0.39888 | 0.36803 | 0.35364 | 0.33418 | 0.34022 | 0.4089 | 0.37284 | 0.40199 | 0.42955 | 0.44362 | 0.45744 | 0.46137 | 0.47007 | 0.44834 | 0.42554 | 0.4034 | 0.45903 | 0.45527 | 0.4569 | 0.51801 | 0.45136 | 0.49872 | 0.46415
25 | 0.27017 | 0.27453 | 0.29059 | 0.26507 | 0.25846 | 0.24808 | 0.2549 | 0.26218 | 0.23299 | 0.17996 | 0.24715 | 0.27276 | 0.27375 | 0.2872 | 0.22981 | 0.30436 | 0.27548 | 0.27213 | 0.27146 | 0.29566 | 0.32604 | 0.32151 | 0.33085 | 0.33719
26 | 0.47678 | 0.47206 | 0.46293 | 0.45922 | 0.45319 | 0.4606 | 0.53202 | 0.54835 | 0.58409 | 0.55702 | 0.55917 | 0.56387 | 0.58374 | 0.58126 | 0.56916 | 0.56472 | 0.56841 | 0.57835 | 0.55037 | 0.55531 | 0.56181 | 0.52706 | 0.47841 | 0.48205
27 | 0.35415 | 0.35141 | 0.33722 | 0.33042 | 0.32507 | 0.32726 | 0.3275 | 0.38412 | 0.41276 | 0.40851 | 0.40037 | 0.40577 | 0.4222 | 0.41758 | 0.38633 | 0.39786 | 0.39892 | 0.39039 | 0.36736 | 0.36125 | 0.36207 | 0.35592 | 0.34148 | 0.33395
28 | 0.19521 | 0.18764 | 0.17761 | 0.16298 | 0.15179 | 0.15361 | 0.1674 | 0.18868 | 0.20498 | 0.2204 | 0.19858 | 0.20934 | 0.21254 | 0.21436 | 0.18756 | 0.19458 | 0.19821 | 0.20617 | 0.20719 | 0.21443 | 0.22792 | 0.2059 | 0.20227 | 0.19559
29 | 0.65079 | 0.61802 | 0.56726 | 0.58497 | 0.56406 | 0.56724 | 0.79552 | 0.96146 | 1.0068 | 0.94793 | 0.92309 | 0.99332 | 1.0439 | 0.98131 | 0.89843 | 0.85315 | 0.85973 | 0.84686 | 0.81549 | 0.88161 | 0.92952 | 0.86171 | 0.79748 | 0.68372
30 | 0.096625 | 0.088647 | 0.075046 | 0.072574 | 0.062423 | 0.055316 | 0.092265 | 0.10334 | 0.12328 | 0.12843 | 0.12307 | 0.1119 | 0.12985 | 0.1318 | 0.12306 | 0.11439 | 0.097083 | 0.098898 | 0.11069 | 0.12336 | 0.1452 | 0.13377 | 0.13306 | 0.1143
31 | 0.63733 | 0.58237 | 0.53663 | 0.52194 | 0.53207 | 0.52567 | 0.58714 | 0.63027 | 0.69381 | 0.71837 | 0.76436 | 0.80959 | 0.83548 | 0.80854 | 0.78169 | 0.77232 | 0.76281 | 0.77059 | 0.77042 | 0.7774 | 0.85944 | 0.81292 | 0.813 | 0.73258
32 | 0.27289 | 0.26349 | 0.24422 | 0.25283 | 0.25581 | 0.25424 | 0.27844 | 0.33328 | 0.3477 | 0.3468 | 0.34624 | 0.36571 | 0.36263 | 0.35035 | 0.33043 | 0.31889 | 0.33102 | 0.32559 | 0.30356 | 0.30542 | 0.32019 | 0.29105 | 0.2797 | 0.28123

## Pc, Summer, S2
LoadID | 0 | 1 | 2 | 3 | 4 | 5 | 6 | 7 | 8 | 9 | 10 | 11 | 12 | 13 | 14 | 15 | 16 | 17 | 18 | 19 | 20 | 21 | 22 | 23
1 | 0.55573 | 0.55002 | 0.5301 | 0.52042 | 0.51697 | 0.52438 | 0.52008 | 0.63573 | 0.684 | 0.67511 | 0.6639 | 0.67207 | 0.69695 | 0.68358 | 0.63067 | 0.6501 | 0.65758 | 0.6358 | 0.60355 | 0.59596 | 0.59415 | 0.58746 | 0.5429 | 0.52495
2 | 0.14641 | 0.14073 | 0.1332 | 0.12223 | 0.11385 | 0.1152 | 0.12555 | 0.14151 | 0.15374 | 0.1653 | 0.14894 | 0.15701 | 0.15941 | 0.16077 | 0.14067 | 0.14593 | 0.14866 | 0.15463 | 0.15539 | 0.16082 | 0.17094 | 0.15442 | 0.15171 | 0.14669
3 | 0.39047 | 0.37081 | 0.34035 | 0.35098 | 0.33844 | 0.34035 | 0.47731 | 0.57688 | 0.60407 | 0.56876 | 0.55386 | 0.59599 | 0.62632 | 0.58879 | 0.53906 | 0.51189 | 0.51584 | 0.50811 | 0.48929 | 0.52896 | 0.55771 | 0.51703 | 0.47849 | 0.41023
4 | 0.03865 | 0.035459 | 0.030018 | 0.02903 | 0.024969 | 0.022126 | 0.036906 | 0.041335 | 0.049312 | 0.051373 | 0.049226 | 0.044759 | 0.051941 | 0.052719 | 0.049224 | 0.045755 | 0.038833 | 0.039559 | 0.044275 | 0.049346 | 0.05808 | 0.053506 | 0.053224 | 0.045719
5 | 0.18209 | 0.16639 | 0.15332 | 0.14913 | 0.15202 | 0.15019 | 0.16775 | 0.18008 | 0.19823 | 0.20525 | 0.21839 | 0.23131 | 0.23871 | 0.23101 | 0.22334 | 0.22066 | 0.21795 | 0.22017 | 0.22012 | 0.22211 | 0.24555 | 0.23226 | 0.23229 | 0.20931
6 | 0.90962 | 0.87829 | 0.81406 | 0.84275 | 0.8527 | 0.84746 | 0.92814 | 1.1109 | 1.159 | 1.156 | 1.1541 | 1.219 | 1.2088 | 1.1678 | 1.1014 | 1.063 | 1.1034 | 1.0853 | 1.0119 | 1.0181 | 1.0673 | 0.97016 | 0.93233 | 0.93743
7 | 0.50014 | 0.45809 | 0.44292 | 0.44801 | 0.42605 | 0.45259 | 0.58155 | 0.61331 | 0.70479 | 0.74591 | 0.73788 | 0.77128 | 0.75491 | 0.78208 | 0.77139 | 0.72015 | 0.71925 | 0.70742 | 0.69198 | 0.6924 | 0.70635 | 0.59111 | 0.60415 | 0.5365
8 | 0.10365 | 0.098816 | 0.094042 | 0.09236 | 0.092159 | 0.096554 | 0.15522 | 0.17332 | 0.1858 | 0.18422 | 0.19107 | 0.20303 | 0.20296 | 0.1922 | 0.1687 | 0.16143 | 0.15042 | 0.15104 | 0.14577 | 0.14857 | 0.14502 | 0.12615 | 0.11621 | 0.10888
9 | 0.10041 | 0.094698 | 0.090457 | 0.084892 | 0.083497 | 0.079973 | 0.082333 | 0.078783 | 0.068334 | 0.071822 | 0.078354 | 0.087839 | 0.092989 | 0.095131 | 0.092913 | 0.096362 | 0.093873 | 0.095395 | 0.091865 | 0.096242 | 0.10252 | 0.094328 | 0.091181 | 0.098824
10 | 0.10615 | 0.099671 | 0.095184 | 0.095251 | 0.093023 | 0.093562 | 0.11142 | 0.1196 | 0.1276 | 0.13331 | 0.12954 | 0.13455 | 0.14129 | 0.13944 | 0.13618 | 0.12652 | 0.12084 | 0.12348 | 0.12336 | 0.13014 | 0.14158 | 0.12779 | 0.12457 | 0.11216
11 | 0.060208 | 0.056983 | 0.052576 | 0.05052 | 0.04774 | 0.048602 | 0.058414 | 0.053263 | 0.057427 | 0.061364 | 0.063374 | 0.065348 | 0.06591 | 0.067152 | 0.064049 | 0.060792 | 0.057629 | 0.065576 | 0.065038 | 0.065271 | 0.074001 | 0.06448 | 0.071246 | 0.066307
12 | 0.27017 | 0.27453 | 0.29059 | 0.26507 | 0.25846 | 0.24808 | 0.2549 | 0.26218 | 0.23299 | 0.17996 | 0.24715 | 0.27276 | 0.27375 | 0.2872 | 0.22981 | 0.30436 | 0.27548 | 0.27213 | 0.27146 | 0.29566 | 0.32604 | 0.32151 | 0.33085 | 0.33719
13 | 0.95357 | 0.94412 | 0.92586 | 0.91843 | 0.90638 | 0.9212 | 1.064 | 1.0967 | 1.1682 | 1.114 | 1.1183 | 1.1277 | 1.1675 | 1.1625 | 1.1383 | 1.1294 | 1.1368 | 1.1567 | 1.1007 | 1.1106 | 1.1236 | 1.0541 | 0.95682 | 0.9641
14 | 0.35415 | 0.35141 | 0.33722 | 0.33042 | 0.32507 | 0.32726 | 0.3275 | 0.38412 | 0.41276 | 0.40851 | 0.40037 | 0.40577 | 0.4222 | 0.41758 | 0.38633 | 0.39786 | 0.39892 | 0.39039 | 0.36736 | 0.36125 | 0.36207 | 0.35592 | 0.34148 | 0.33395
15 | 0.097606 | 0.09382 | 0.088803 | 0.081488 | 0.075897 | 0.076803 | 0.0837 | 0.09434 | 0.10249 | 0.1102 | 0.099292 | 0.10467 | 0.10627 | 0.10718 | 0.09378 | 0.097289 | 0.099107 | 0.10308 | 0.10359 | 0.10721 | 0.11396 | 0.10295 | 0.10114 | 0.097796
16 | 0.19524 | 0.18541 | 0.17018 | 0.17549 | 0.16922 | 0.17017 | 0.23866 | 0.28844 | 0.30203 | 0.28438 | 0.27693 | 0.298 | 0.31316 | 0.29439 | 0.26953 | 0.25595 | 0.25792 | 0.25406 | 0.24465 | 0.26448 | 0.27886 | 0.25851 | 0.23925 | 0.20512
17 | 0.057975 | 0.053188 | 0.045027 | 0.043544 | 0.037454 | 0.03319 | 0.055359 | 0.062002 | 0.073968 | 0.077059 | 0.073839 | 0.067139 | 0.077911 | 0.079079 | 0.073835 | 0.068633 | 0.05825 | 0.059339 | 0.066412 | 0.074019 | 0.087121 | 0.080259 | 0.079836 | 0.068579
18 | 0.27314 | 0.24959 | 0.22998 | 0.22369 | 0.22803 | 0.22529 | 0.25163 | 0.27011 | 0.29735 | 0.30787 | 0.32758 | 0.34697 | 0.35806 | 0.34652 | 0.33501 | 0.33099 | 0.32692 | 0.33025 | 0.33018 | 0.33317 | 0.36833 | 0.3484 | 0.34843 | 0.31396
19 | 0.40933 | 0.39523 | 0.36633 | 0.37924 | 0.38372 | 0.38136 | 0.41766 | 0.49993 | 0.52155 | 0.5202 | 0.51935 | 0.54856 | 0.54394 | 0.52552 | 0.49565 | 0.47833 | 0.49653 | 0.48838 | 0.45535 | 0.45813 | 0.48028 | 0.43657 | 0.41955 | 0.42184
20 | 0.22506 | 0.20614 | 0.19931 | 0.20161 | 0.19172 | 0.20367 | 0.2617 | 0.27599 | 0.31715 | 0.33566 | 0.33205 | 0.34708 | 0.33971 | 0.35194 | 0.34712 | 0.32407 | 0.32366 | 0.31834 | 0.31139 | 0.31158 | 0.31786 | 0.266 | 0.27187 | 0.24143
21 | 0.15547 | 0.14822 | 0.14106 | 0.13854 | 0.13824 | 0.14483 | 0.23282 | 0.25997 | 0.2787 | 0.27632 | 0.2866 | 0.30455 | 0.30443 | 0.2883 | 0.25305 | 0.24214 | 0.22563 | 0.22655 | 0.21866 | 0.22285 | 0.21753 | 0.18922 | 0.17432 | 0.16332
22 | 0.15061 | 0.14205 | 0.13569 | 0.12734 | 0.12525 | 0.11996 | 0.1235 | 0.11818 | 0.1025 | 0.10773 | 0.11753 | 0.13176 | 0.13948 | 0.1427 | 0.13937 | 0.14454 | 0.14081 | 0.14309 | 0.1378 | 0.14436 | 0.15378 | 0.14149 | 0.13677 | 0.14824
23 | 0.99074 | 0.93027 | 0.88838 | 0.88901 | 0.86822 | 0.87324 | 1.0399 | 1.1163 | 1.191 | 1.2442 | 1.209 | 1.2558 | 1.3187 | 1.3015 | 1.271 | 1.1808 | 1.1279 | 1.1525 | 1.1513 | 1.2146 | 1.3214 | 1.1927 | 1.1627 | 1.0468
24 | 0.42146 | 0.39888 | 0.36803 | 0.35364 | 0.33418 | 0.34022 | 0.4089 | 0.37284 | 0.40199 | 0.42955 | 0.44362 | 0.45744 | 0.46137 | 0.47007 | 0.44834 | 0.42554 | 0.4034 | 0.45903 | 0.45527 | 0.4569 | 0.51801 | 0.45136 | 0.49872 | 0.46415
25 | 0.27017 | 0.27453 | 0.29059 | 0.26507 | 0.25846 | 0.24808 | 0.2549 | 0.26218 | 0.23299 | 0.17996 | 0.24715 | 0.27276 | 0.27375 | 0.2872 | 0.22981 | 0.30436 | 0.27548 | 0.27213 | 0.27146 | 0.29566 | 0.32604 | 0.32151 | 0.33085 | 0.33719
26 | 0.47678 | 0.47206 | 0.46293 | 0.45922 | 0.45319 | 0.4606 | 0.53202 | 0.54835 | 0.58409 | 0.55702 | 0.55917 | 0.56387 | 0.58374 | 0.58126 | 0.56916 | 0.56472 | 0.56841 | 0.57835 | 0.55037 | 0.55531 | 0.56181 | 0.52706 | 0.47841 | 0.48205
27 | 0.35415 | 0.35141 | 0.33722 | 0.33042 | 0.32507 | 0.32726 | 0.3275 | 0.38412 | 0.41276 | 0.40851 | 0.40037 | 0.40577 | 0.4222 | 0.41758 | 0.38633 | 0.39786 | 0.39892 | 0.39039 | 0.36736 | 0.36125 | 0.36207 | 0.35592 | 0.34148 | 0.33395
28 | 0.19521 | 0.18764 | 0.17761 | 0.16298 | 0.15179 | 0.15361 | 0.1674 | 0.18868 | 0.20498 | 0.2204 | 0.19858 | 0.20934 | 0.21254 | 0.21436 | 0.18756 | 0.19458 | 0.19821 | 0.20617 | 0.20719 | 0.21443 | 0.22792 | 0.2059 | 0.20227 | 0.19559
29 | 0.65079 | 0.61802 | 0.56726 | 0.58497 | 0.56406 | 0.56724 | 0.79552 | 0.96146 | 1.0068 | 0.94793 | 0.92309 | 0.99332 | 1.0439 | 0.98131 | 0.89843 | 0.85315 | 0.85973 | 0.84686 | 0.81549 | 0.88161 | 0.92952 | 0.86171 | 0.79748 | 0.68372
30 | 0.096625 | 0.088647 | 0.075046 | 0.072574 | 0.062423 | 0.055316 | 0.092265 | 0.10334 | 0.12328 | 0.12843 | 0.12307 | 0.1119 | 0.12985 | 0.1318 | 0.12306 | 0.11439 | 0.097083 | 0.098898 | 0.11069 | 0.12336 | 0.1452 | 0.13377 | 0.13306 | 0.1143
31 | 0.63733 | 0.58237 | 0.53663 | 0.52194 | 0.53207 | 0.52567 | 0.58714 | 0.63027 | 0.69381 | 0.71837 | 0.76436 | 0.80959 | 0.83548 | 0.80854 | 0.78169 | 0.77232 | 0.76281 | 0.77059 | 0.77042 | 0.7774 | 0.85944 | 0.81292 | 0.813 | 0.73258
32 | 0.27289 | 0.26349 | 0.24422 | 0.25283 | 0.25581 | 0.25424 | 0.27844 | 0.33328 | 0.3477 | 0.3468 | 0.34624 | 0.36571 | 0.36263 | 0.35035 | 0.33043 | 0.31889 | 0.33102 | 0.32559 | 0.30356 | 0.30542 | 0.32019 | 0.29105 | 0.2797 | 0.28123

## Pc, Summer, S3
LoadID | 0 | 1 | 2 | 3 | 4 | 5 | 6 | 7 | 8 | 9 | 10 | 11 | 12 | 13 | 14 | 15 | 16 | 17 | 18 | 19 | 20 | 21 | 22 | 23
1 | 0.55573 | 0.55002 | 0.5301 | 0.52042 | 0.51697 | 0.52438 | 0.52008 | 0.63573 | 0.684 | 0.67511 | 0.6639 | 0.67207 | 0.69695 | 0.68358 | 0.63067 | 0.6501 | 0.65758 | 0.6358 | 0.60355 | 0.59596 | 0.59415 | 0.58746 | 0.5429 | 0.52495
2 | 0.14641 | 0.14073 | 0.1332 | 0.12223 | 0.11385 | 0.1152 | 0.12555 | 0.14151 | 0.15374 | 0.1653 | 0.14894 | 0.15701 | 0.15941 | 0.16077 | 0.14067 | 0.14593 | 0.14866 | 0.15463 | 0.15539 | 0.16082 | 0.17094 | 0.15442 | 0.15171 | 0.14669
3 | 0.39047 | 0.37081 | 0.34035 | 0.35098 | 0.33844 | 0.34035 | 0.47731 | 0.57688 | 0.60407 | 0.56876 | 0.55386 | 0.59599 | 0.62632 | 0.58879 | 0.53906 | 0.51189 | 0.51584 | 0.50811 | 0.48929 | 0.52896 | 0.55771 | 0.51703 | 0.47849 | 0.41023
4 | 0.03865 | 0.035459 | 0.030018 | 0.02903 | 0.024969 | 0.022126 | 0.036906 | 0.041335 | 0.049312 | 0.051373 | 0.049226 | 0.044759 | 0.051941 | 0.052719 | 0.049224 | 0.045755 | 0.038833 | 0.039559 | 0.044275 | 0.049346 | 0.05808 | 0.053506 | 0.053224 | 0.045719
5 | 0.18209 | 0.16639 | 0.15332 | 0.14913 | 0.15202 | 0.15019 | 0.16775 | 0.18008 | 0.19823 | 0.20525 | 0.21839 | 0.23131 | 0.23871 | 0.23101 | 0.22334 | 0.22066 | 0.21795 | 0.22017 | 0.22012 | 0.22211 | 0.24555 | 0.23226 | 0.23229 | 0.20931
6 | 0.90962 | 0.87829 | 0.81406 | 0.84275 | 0.8527 | 0.84746 | 0.92814 | 1.1109 | 1.159 | 1.156 | 1.1541 | 1.219 | 1.2088 | 1.1678 | 1.1014 | 1.063 | 1.1034 | 1.0853 | 1.0119 | 1.0181 | 1.0673 | 0.97016 | 0.93233 | 0.93743
7 | 0.50014 | 0.45809 | 0.44292 | 0.44801 | 0.42605 | 0.45259 | 0.58155 | 0.61331 | 0.70479 | 0.74591 | 0.73788 | 0.77128 | 0.75491 | 0.78208 | 0.77139 | 0.72015 | 0.71925 | 0.70742 | 0.69198 | 0.6924 | 0.70635 | 0.59111 | 0.60415 | 0.5365
8 | 0.10365 | 0.098816 | 0.094042 | 0.09236 | 0.092159 | 0.096554 | 0.15522 | 0.17332 | 0.1858 | 0.18422 | 0.19107 | 0.20303 | 0.20296 | 0.1922 | 0.1687 | 0.16143 | 0.15042 | 0.15104 | 0.14577 | 0.14857 | 0.14502 | 0.12615 | 0.11621 | 0.10888
9 | 0.10041 | 0.094698 | 0.090457 | 0.084892 | 0.083497 | 0.079973 | 0.082333 | 0.078783 | 0.068334 | 0.071822 | 0.078354 | 0.087839 | 0.092989 | 0.095131 | 0.092913 | 0.096362 | 0.093873 | 0.095395 | 0.091865 | 0.096242 | 0.10252 | 0.094328 | 0.091181 | 0.098824
10 | 0.10615 | 0.099671 | 0.095184 | 0.095251 | 0.093023 | 0.093562 | 0.11142 | 0.1196 | 0.1276 | 0.13331 | 0.12954 | 0.13455 | 0.14129 | 0.13944 | 0.13618 | 0.12652 | 0.12084 | 0.12348 | 0.12336 | 0.13014 | 0.14158 | 0.12779 | 0.12457 | 0.11216
11 | 0.060208 | 0.056983 | 0.052576 | 0.05052 | 0.04774 | 0.048602 | 0.058414 | 0.053263 | 0.057427 | 0.061364 | 0.063374 | 0.065348 | 0.06591 | 0.067152 | 0.064049 | 0.060792 | 0.057629 | 0.065576 | 0.065038 | 0.065271 | 0.074001 | 0.06448 | 0.071246 | 0.066307
12 | 0.27017 | 0.27453 | 0.29059 | 0.26507 | 0.25846 | 0.24808 | 0.2549 | 0.26218 | 0.23299 | 0.17996 | 0.24715 | 0.27276 | 0.27375 | 0.2872 | 0.22981 | 0.30436 | 0.27548 | 0.27213 | 0.27146 | 0.29566 | 0.32604 | 0.32151 | 0.33085 | 0.33719
13 | 0.95357 | 0.94412 | 0.92586 | 0.91843 | 0.90638 | 0.9212 | 1.064 | 1.0967 | 1.1682 | 1.114 | 1.1183 | 1.1277 | 1.1675 | 1.1625 | 1.1383 | 1.1294 | 1.1368 | 1.1567 | 1.1007 | 1.1106 | 1.1236 | 1.0541 | 0.95682 | 0.9641
14 | 0.35415 | 0.35141 | 0.33722 | 0.33042 | 0.32507 | 0.32726 | 0.3275 | 0.38412 | 0.41276 | 0.40851 | 0.40037 | 0.40577 | 0.4222 | 0.41758 | 0.38633 | 0.39786 | 0.39892 | 0.39039 | 0.36736 | 0.36125 | 0.36207 | 0.35592 | 0.34148 | 0.33395
15 | 0.097606 | 0.09382 | 0.088803 | 0.081488 | 0.075897 | 0.076803 | 0.0837 | 0.09434 | 0.10249 | 0.1102 | 0.099292 | 0.10467 | 0.10627 | 0.10718 | 0.09378 | 0.097289 | 0.099107 | 0.10308 | 0.10359 | 0.10721 | 0.11396 | 0.10295 | 0.10114 | 0.097796
16 | 0.19524 | 0.18541 | 0.17018 | 0.17549 | 0.16922 | 0.17017 | 0.23866 | 0.28844 | 0.30203 | 0.28438 | 0.27693 | 0.298 | 0.31316 | 0.29439 | 0.26953 | 0.25595 | 0.25792 | 0.25406 | 0.24465 | 0.26448 | 0.27886 | 0.25851 | 0.23925 | 0.20512
17 | 0.057975 | 0.053188 | 0.045027 | 0.043544 | 0.037454 | 0.03319 | 0.055359 | 0.062002 | 0.073968 | 0.077059 | 0.073839 | 0.067139 | 0.077911 | 0.079079 | 0.073835 | 0.068633 | 0.05825 | 0.059339 | 0.066412 | 0.074019 | 0.087121 | 0.080259 | 0.079836 | 0.068579
18 | 0.27314 | 0.24959 | 0.22998 | 0.22369 | 0.22803 | 0.22529 | 0.25163 | 0.27011 | 0.29735 | 0.30787 | 0.32758 | 0.34697 | 0.35806 | 0.34652 | 0.33501 | 0.33099 | 0.32692 | 0.33025 | 0.33018 | 0.33317 | 0.36833 | 0.3484 | 0.34843 | 0.31396
19 | 0.40933 | 0.39523 | 0.36633 | 0.37924 | 0.38372 | 0.38136 | 0.41766 | 0.49993 | 0.52155 | 0.5202 | 0.51935 | 0.54856 | 0.54394 | 0.52552 | 0.49565 | 0.47833 | 0.49653 | 0.48838 | 0.45535 | 0.45813 | 0.48028 | 0.43657 | 0.41955 | 0.42184
20 | 0.22506 | 0.20614 | 0.19931 | 0.20161 | 0.19172 | 0.20367 | 0.2617 | 0.27599 | 0.31715 | 0.33566 | 0.33205 | 0.34708 | 0.33971 | 0.35194 | 0.34712 | 0.32407 | 0.32366 | 0.31834 | 0.31139 | 0.31158 | 0.31786 | 0.266 | 0.27187 | 0.24143
21 | 0.15547 | 0.14822 | 0.14106 | 0.13854 | 0.13824 | 0.14483 | 0.23282 | 0.25997 | 0.2787 | 0.27632 | 0.2866 | 0.30455 | 0.30443 | 0.2883 | 0.25305 | 0.24214 | 0.22563 | 0.22655 | 0.21866 | 0.22285 | 0.21753 | 0.18922 | 0.17432 | 0.16332
22 | 0.15061 | 0.14205 | 0.13569 | 0.12734 | 0.12525 | 0.11996 | 0.1235 | 0.11818 | 0.1025 | 0.10773 | 0.11753 | 0.13176 | 0.13948 | 0.1427 | 0.13937 | 0.14454 | 0.14081 | 0.14309 | 0.1378 | 0.14436 | 0.15378 | 0.14149 | 0.13677 | 0.14824
23 | 0.99074 | 0.93027 | 0.88838 | 0.88901 | 0.86822 | 0.87324 | 1.0399 | 1.1163 | 1.191 | 1.2442 | 1.209 | 1.2558 | 1.3187 | 1.3015 | 1.271 | 1.1808 | 1.1279 | 1.1525 | 1.1513 | 1.2146 | 1.3214 | 1.1927 | 1.1627 | 1.0468
24 | 0.42146 | 0.39888 | 0.36803 | 0.35364 | 0.33418 | 0.34022 | 0.4089 | 0.37284 | 0.40199 | 0.42955 | 0.44362 | 0.45744 | 0.46137 | 0.47007 | 0.44834 | 0.42554 | 0.4034 | 0.45903 | 0.45527 | 0.4569 | 0.51801 | 0.45136 | 0.49872 | 0.46415
25 | 0.27017 | 0.27453 | 0.29059 | 0.26507 | 0.25846 | 0.24808 | 0.2549 | 0.26218 | 0.23299 | 0.17996 | 0.24715 | 0.27276 | 0.27375 | 0.2872 | 0.22981 | 0.30436 | 0.27548 | 0.27213 | 0.27146 | 0.29566 | 0.32604 | 0.32151 | 0.33085 | 0.33719
26 | 0.47678 | 0.47206 | 0.46293 | 0.45922 | 0.45319 | 0.4606 | 0.53202 | 0.54835 | 0.58409 | 0.55702 | 0.55917 | 0.56387 | 0.58374 | 0.58126 | 0.56916 | 0.56472 | 0.56841 | 0.57835 | 0.55037 | 0.55531 | 0.56181 | 0.52706 | 0.47841 | 0.48205
27 | 0.35415 | 0.35141 | 0.33722 | 0.33042 | 0.32507 | 0.32726 | 0.3275 | 0.38412 | 0.41276 | 0.40851 | 0.40037 | 0.40577 | 0.4222 | 0.41758 | 0.38633 | 0.39786 | 0.39892 | 0.39039 | 0.36736 | 0.36125 | 0.36207 | 0.35592 | 0.34148 | 0.33395
28 | 0.19521 | 0.18764 | 0.17761 | 0.16298 | 0.15179 | 0.15361 | 0.1674 | 0.18868 | 0.20498 | 0.2204 | 0.19858 | 0.20934 | 0.21254 | 0.21436 | 0.18756 | 0.19458 | 0.19821 | 0.20617 | 0.20719 | 0.21443 | 0.22792 | 0.2059 | 0.20227 | 0.19559
29 | 0.65079 | 0.61802 | 0.56726 | 0.58497 | 0.56406 | 0.56724 | 0.79552 | 0.96146 | 1.0068 | 0.94793 | 0.92309 | 0.99332 | 1.0439 | 0.98131 | 0.89843 | 0.85315 | 0.85973 | 0.84686 | 0.81549 | 0.88161 | 0.92952 | 0.86171 | 0.79748 | 0.68372
30 | 0.096625 | 0.088647 | 0.075046 | 0.072574 | 0.062423 | 0.055316 | 0.092265 | 0.10334 | 0.12328 | 0.12843 | 0.12307 | 0.1119 | 0.12985 | 0.1318 | 0.12306 | 0.11439 | 0.097083 | 0.098898 | 0.11069 | 0.12336 | 0.1452 | 0.13377 | 0.13306 | 0.1143
31 | 0.63733 | 0.58237 | 0.53663 | 0.52194 | 0.53207 | 0.52567 | 0.58714 | 0.63027 | 0.69381 | 0.71837 | 0.76436 | 0.80959 | 0.83548 | 0.80854 | 0.78169 | 0.77232 | 0.76281 | 0.77059 | 0.77042 | 0.7774 | 0.85944 | 0.81292 | 0.813 | 0.73258
32 | 0.27289 | 0.26349 | 0.24422 | 0.25283 | 0.25581 | 0.25424 | 0.27844 | 0.33328 | 0.3477 | 0.3468 | 0.34624 | 0.36571 | 0.36263 | 0.35035 | 0.33043 | 0.31889 | 0.33102 | 0.32559 | 0.30356 | 0.30542 | 0.32019 | 0.29105 | 0.2797 | 0.28123

## Pc, Summer, S4
LoadID | 0 | 1 | 2 | 3 | 4 | 5 | 6 | 7 | 8 | 9 | 10 | 11 | 12 | 13 | 14 | 15 | 16 | 17 | 18 | 19 | 20 | 21 | 22 | 23
1 | 0.57796 | 0.57202 | 0.5513 | 0.54124 | 0.53765 | 0.54535 | 0.54089 | 0.66116 | 0.71136 | 0.70211 | 0.69046 | 0.69895 | 0.72483 | 0.71092 | 0.6559 | 0.67611 | 0.68388 | 0.66124 | 0.62769 | 0.6198 | 0.61792 | 0.61096 | 0.56462 | 0.54595
2 | 0.15102 | 0.14507 | 0.13738 | 0.12603 | 0.11751 | 0.11906 | 0.12965 | 0.14701 | 0.15974 | 0.17171 | 0.15477 | 0.16313 | 0.16554 | 0.16675 | 0.14582 | 0.1513 | 0.15435 | 0.16028 | 0.16129 | 0.16703 | 0.17745 | 0.16039 | 0.15683 | 0.15142
3 | 0.40444 | 0.38393 | 0.35244 | 0.36357 | 0.35079 | 0.35295 | 0.49517 | 0.59974 | 0.62804 | 0.59123 | 0.57585 | 0.61963 | 0.65105 | 0.61174 | 0.55999 | 0.53174 | 0.53612 | 0.52773 | 0.50845 | 0.54983 | 0.57958 | 0.53743 | 0.49637 | 0.42513
4 | 0.039368 | 0.036021 | 0.030452 | 0.029464 | 0.025373 | 0.022506 | 0.037764 | 0.042881 | 0.05119 | 0.05329 | 0.051114 | 0.046448 | 0.053857 | 0.054531 | 0.050875 | 0.047273 | 0.040212 | 0.040785 | 0.045836 | 0.051173 | 0.06018 | 0.055508 | 0.054723 | 0.046789
5 | 0.18855 | 0.17219 | 0.15869 | 0.15436 | 0.15751 | 0.15569 | 0.17385 | 0.18717 | 0.20607 | 0.21332 | 0.22704 | 0.24046 | 0.2481 | 0.23995 | 0.23196 | 0.22918 | 0.22649 | 0.22862 | 0.22872 | 0.23085 | 0.25515 | 0.24142 | 0.24095 | 0.21692
6 | 0.94324 | 0.91057 | 0.84407 | 0.87404 | 0.88482 | 0.87968 | 0.96321 | 1.155 | 1.2051 | 1.2018 | 1.2 | 1.2674 | 1.2566 | 1.2136 | 1.1444 | 1.1044 | 1.147 | 1.1275 | 1.0517 | 1.0583 | 1.1092 | 1.0085 | 0.96753 | 0.9724
7 | 0.51739 | 0.47356 | 0.45808 | 0.46351 | 0.4411 | 0.46901 | 0.60275 | 0.63748 | 0.73266 | 0.77529 | 0.76713 | 0.80179 | 0.78457 | 0.81238 | 0.80119 | 0.74792 | 0.74744 | 0.73453 | 0.71896 | 0.71961 | 0.73386 | 0.6143 | 0.62622 | 0.55543
8 | 0.10697 | 0.10191 | 0.097037 | 0.095328 | 0.09525 | 0.099911 | 0.16081 | 0.18014 | 0.19314 | 0.19145 | 0.19863 | 0.21105 | 0.21091 | 0.19959 | 0.17513 | 0.16757 | 0.15626 | 0.15672 | 0.15139 | 0.15436 | 0.15059 | 0.13106 | 0.12023 | 0.11248
9 | 0.1036 | 0.09763 | 0.093309 | 0.087561 | 0.086242 | 0.082666 | 0.085008 | 0.081827 | 0.070973 | 0.074557 | 0.081407 | 0.091251 | 0.096547 | 0.098639 | 0.096312 | 0.099904 | 0.097453 | 0.098854 | 0.095331 | 0.099945 | 0.1064 | 0.097963 | 0.094199 | 0.10202
10 | 0.10978 | 0.10302 | 0.098416 | 0.098516 | 0.096298 | 0.096925 | 0.11541 | 0.12431 | 0.13264 | 0.13854 | 0.13466 | 0.13986 | 0.14682 | 0.1448 | 0.14139 | 0.13135 | 0.12554 | 0.12815 | 0.12814 | 0.13523 | 0.14707 | 0.1328 | 0.12908 | 0.11607
11 | 0.061788 | 0.058406 | 0.053913 | 0.051814 | 0.049054 | 0.050041 | 0.060133 | 0.055286 | 0.059629 | 0.063681 | 0.065828 | 0.067861 | 0.068385 | 0.069541 | 0.066294 | 0.062912 | 0.059759 | 0.067842 | 0.067431 | 0.067735 | 0.076738 | 0.066922 | 0.073466 | 0.0682
12 | 0.28015 | 0.28465 | 0.30145 | 0.27494 | 0.2682 | 0.25749 | 0.26448 | 0.27256 | 0.24222 | 0.18702 | 0.25696 | 0.28357 | 0.28453 | 0.29839 | 0.23869 | 0.31622 | 0.28632 | 0.28266 | 0.28211 | 0.30734 | 0.33886 | 0.33423 | 0.34346 | 0.34992
13 | 0.99005 | 0.98018 | 0.96136 | 0.95371 | 0.94144 | 0.95704 | 1.1054 | 1.1403 | 1.2147 | 1.1583 | 1.1629 | 1.1726 | 1.2138 | 1.2084 | 1.1832 | 1.174 | 1.182 | 1.2023 | 1.1443 | 1.1548 | 1.1681 | 1.096 | 0.99384 | 1.0011
14 | 0.36748 | 0.36461 | 0.34995 | 0.34291 | 0.33747 | 0.33984 | 0.33998 | 0.39938 | 0.42917 | 0.42471 | 0.4163 | 0.4219 | 0.43893 | 0.43398 | 0.40147 | 0.41346 | 0.4147 | 0.40565 | 0.38184 | 0.37555 | 0.37633 | 0.37002 | 0.35451 | 0.34655
15 | 0.10068 | 0.096716 | 0.091589 | 0.084021 | 0.078337 | 0.07937 | 0.08643 | 0.098007 | 0.1065 | 0.11447 | 0.10318 | 0.10876 | 0.11036 | 0.11117 | 0.097214 | 0.10087 | 0.1029 | 0.10685 | 0.10753 | 0.11136 | 0.1183 | 0.10693 | 0.10455 | 0.10095
16 | 0.20222 | 0.19197 | 0.17622 | 0.18178 | 0.17539 | 0.17647 | 0.24758 | 0.29987 | 0.31402 | 0.29562 | 0.28792 | 0.30982 | 0.32553 | 0.30587 | 0.27999 | 0.26587 | 0.26806 | 0.26386 | 0.25422 | 0.27491 | 0.28979 | 0.26872 | 0.24819 | 0.21256
17 | 0.059051 | 0.054031 | 0.045679 | 0.044196 | 0.038059 | 0.033759 | 0.056646 | 0.064321 | 0.076785 | 0.079935 | 0.076671 | 0.069672 | 0.080785 | 0.081797 | 0.076313 | 0.07091 | 0.060318 | 0.061178 | 0.068755 | 0.076759 | 0.090271 | 0.083263 | 0.082085 | 0.070183
18 | 0.28282 | 0.25829 | 0.23803 | 0.23155 | 0.23626 | 0.23354 | 0.26077 | 0.28076 | 0.3091 | 0.31998 | 0.34056 | 0.36069 | 0.37214 | 0.35993 | 0.34794 | 0.34376 | 0.33973 | 0.34293 | 0.34307 | 0.34628 | 0.38273 | 0.36213 | 0.36142 | 0.32538
19 | 0.42446 | 0.40976 | 0.37983 | 0.39332 | 0.39817 | 0.39585 | 0.43344 | 0.51976 | 0.54227 | 0.54081 | 0.54001 | 0.57035 | 0.56546 | 0.5461 | 0.515 | 0.497 | 0.51613 | 0.50738 | 0.47325 | 0.47624 | 0.49916 | 0.45383 | 0.43539 | 0.43758
20 | 0.23282 | 0.2131 | 0.20614 | 0.20858 | 0.1985 | 0.21106 | 0.27124 | 0.28687 | 0.3297 | 0.34888 | 0.34521 | 0.36081 | 0.35306 | 0.36557 | 0.36053 | 0.33656 | 0.33635 | 0.33054 | 0.32353 | 0.32382 | 0.33024 | 0.27643 | 0.2818 | 0.24995
21 | 0.16045 | 0.15287 | 0.14556 | 0.14299 | 0.14288 | 0.14987 | 0.24121 | 0.27021 | 0.2897 | 0.28717 | 0.29795 | 0.31658 | 0.31637 | 0.29939 | 0.26269 | 0.25136 | 0.2344 | 0.23508 | 0.22709 | 0.23155 | 0.22589 | 0.19658 | 0.18034 | 0.16872
22 | 0.15539 | 0.14644 | 0.13996 | 0.13134 | 0.12936 | 0.124 | 0.12751 | 0.12274 | 0.10646 | 0.11184 | 0.12211 | 0.13688 | 0.14482 | 0.14796 | 0.14447 | 0.14986 | 0.14618 | 0.14828 | 0.143 | 0.14992 | 0.1596 | 0.14694 | 0.1413 | 0.15303
23 | 1.0246 | 0.96148 | 0.91855 | 0.91949 | 0.89878 | 0.90463 | 1.0772 | 1.1602 | 1.2379 | 1.2931 | 1.2568 | 1.3054 | 1.3703 | 1.3515 | 1.3197 | 1.2259 | 1.1717 | 1.1961 | 1.1959 | 1.2622 | 1.3727 | 1.2395 | 1.2048 | 1.0834
24 | 0.43252 | 0.40884 | 0.37739 | 0.3627 | 0.34338 | 0.35029 | 0.42093 | 0.387 | 0.4174 | 0.44577 | 0.46079 | 0.47503 | 0.47869 | 0.48679 | 0.46406 | 0.44038 | 0.41831 | 0.4749 | 0.47201 | 0.47415 | 0.53717 | 0.46845 | 0.51426 | 0.4774
25 | 0.28015 | 0.28465 | 0.30145 | 0.27494 | 0.2682 | 0.25749 | 0.26448 | 0.27256 | 0.24222 | 0.18702 | 0.25696 | 0.28357 | 0.28453 | 0.29839 | 0.23869 | 0.31622 | 0.28632 | 0.28266 | 0.28211 | 0.30734 | 0.33886 | 0.33423 | 0.34346 | 0.34992
26 | 0.49503 | 0.49009 | 0.48068 | 0.47686 | 0.47072 | 0.47852 | 0.55269 | 0.57017 | 0.60736 | 0.57916 | 0.58146 | 0.58632 | 0.60692 | 0.60422 | 0.59161 | 0.587 | 0.59098 | 0.60113 | 0.57217 | 0.57738 | 0.58405 | 0.548 | 0.49692 | 0.50057
27 | 0.36748 | 0.36461 | 0.34995 | 0.34291 | 0.33747 | 0.33984 | 0.33998 | 0.39938 | 0.42917 | 0.42471 | 0.4163 | 0.4219 | 0.43893 | 0.43398 | 0.40147 | 0.41346 | 0.4147 | 0.40565 | 0.38184 | 0.37555 | 0.37633 | 0.37002 | 0.35451 | 0.34655
28 | 0.20136 | 0.19343 | 0.18318 | 0.16804 | 0.15667 | 0.15874 | 0.17286 | 0.19601 | 0.21299 | 0.22894 | 0.20636 | 0.21751 | 0.22072 | 0.22234 | 0.19443 | 0.20174 | 0.20579 | 0.2137 | 0.21505 | 0.22271 | 0.23659 | 0.21386 | 0.2091 | 0.2019
29 | 0.67406 | 0.63989 | 0.58739 | 0.60595 | 0.58464 | 0.58825 | 0.82528 | 0.99956 | 1.0467 | 0.98539 | 0.95975 | 1.0327 | 1.0851 | 1.0196 | 0.93331 | 0.88624 | 0.89353 | 0.87954 | 0.84741 | 0.91638 | 0.96596 | 0.89572 | 0.82728 | 0.70854
30 | 0.098419 | 0.090052 | 0.076131 | 0.07366 | 0.063431 | 0.056266 | 0.094411 | 0.1072 | 0.12798 | 0.13323 | 0.12779 | 0.11612 | 0.13464 | 0.13633 | 0.12719 | 0.11818 | 0.10053 | 0.10196 | 0.11459 | 0.12793 | 0.15045 | 0.13877 | 0.13681 | 0.11697
31 | 0.65992 | 0.60267 | 0.55541 | 0.54027 | 0.55127 | 0.54493 | 0.60846 | 0.6551 | 0.72124 | 0.74662 | 0.79465 | 0.84162 | 0.86833 | 0.83984 | 0.81185 | 0.80212 | 0.79271 | 0.80016 | 0.80051 | 0.80798 | 0.89304 | 0.84496 | 0.84331 | 0.75922
32 | 0.28297 | 0.27317 | 0.25322 | 0.26221 | 0.26545 | 0.2639 | 0.28896 | 0.34651 | 0.36152 | 0.36054 | 0.36 | 0.38023 | 0.37697 | 0.36407 | 0.34333 | 0.33133 | 0.34409 | 0.33826 | 0.3155 | 0.31749 | 0.33277 | 0.30255 | 0.29026 | 0.29172

## Pc, Summer, S5
LoadID | 0 | 1 | 2 | 3 | 4 | 5 | 6 | 7 | 8 | 9 | 10 | 11 | 12 | 13 | 14 | 15 | 16 | 17 | 18 | 19 | 20 | 21 | 22 | 23
1 | 0.57796 | 0.57202 | 0.5513 | 0.54124 | 0.53765 | 0.54535 | 0.54089 | 0.66116 | 0.71136 | 0.70211 | 0.69046 | 0.69895 | 0.72483 | 0.71092 | 0.6559 | 0.67611 | 0.68388 | 0.66124 | 0.62769 | 0.6198 | 0.61792 | 0.61096 | 0.56462 | 0.54595
2 | 0.15102 | 0.14507 | 0.13738 | 0.12603 | 0.11751 | 0.11906 | 0.12965 | 0.14701 | 0.15974 | 0.17171 | 0.15477 | 0.16313 | 0.16554 | 0.16675 | 0.14582 | 0.1513 | 0.15435 | 0.16028 | 0.16129 | 0.16703 | 0.17745 | 0.16039 | 0.15683 | 0.15142
3 | 0.40444 | 0.38393 | 0.35244 | 0.36357 | 0.35079 | 0.35295 | 0.49517 | 0.59974 | 0.62804 | 0.59123 | 0.57585 | 0.61963 | 0.65105 | 0.61174 | 0.55999 | 0.53174 | 0.53612 | 0.52773 | 0.50845 | 0.54983 | 0.57958 | 0.53743 | 0.49637 | 0.42513
4 | 0.039368 | 0.036021 | 0.030452 | 0.029464 | 0.025373 | 0.022506 | 0.037764 | 0.042881 | 0.05119 | 0.05329 | 0.051114 | 0.046448 | 0.053857 | 0.054531 | 0.050875 | 0.047273 | 0.040212 | 0.040785 | 0.045836 | 0.051173 | 0.06018 | 0.055508 | 0.054723 | 0.046789
5 | 0.18855 | 0.17219 | 0.15869 | 0.15436 | 0.15751 | 0.15569 | 0.17385 | 0.18717 | 0.20607 | 0.21332 | 0.22704 | 0.24046 | 0.2481 | 0.23995 | 0.23196 | 0.22918 | 0.22649 | 0.22862 | 0.22872 | 0.23085 | 0.25515 | 0.24142 | 0.24095 | 0.21692
6 | 0.94324 | 0.91057 | 0.84407 | 0.87404 | 0.88482 | 0.87968 | 0.96321 | 1.155 | 1.2051 | 1.2018 | 1.2 | 1.2674 | 1.2566 | 1.2136 | 1.1444 | 1.1044 | 1.147 | 1.1275 | 1.0517 | 1.0583 | 1.1092 | 1.0085 | 0.96753 | 0.9724
7 | 0.51739 | 0.47356 | 0.45808 | 0.46351 | 0.4411 | 0.46901 | 0.60275 | 0.63748 | 0.73266 | 0.77529 | 0.76713 | 0.80179 | 0.78457 | 0.81238 | 0.80119 | 0.74792 | 0.74744 | 0.73453 | 0.71896 | 0.71961 | 0.73386 | 0.6143 | 0.62622 | 0.55543
8 | 0.10697 | 0.10191 | 0.097037 | 0.095328 | 0.09525 | 0.099911 | 0.16081 | 0.18014 | 0.19314 | 0.19145 | 0.19863 | 0.21105 | 0.21091 | 0.19959 | 0.17513 | 0.16757 | 0.15626 | 0.15672 | 0.15139 | 0.15436 | 0.15059 | 0.13106 | 0.12023 | 0.11248
9 | 0.1036 | 0.09763 | 0.093309 | 0.087561 | 0.086242 | 0.082666 | 0.085008 | 0.081827 | 0.070973 | 0.074557 | 0.081407 | 0.091251 | 0.096547 | 0.098639 | 0.096312 | 0.099904 | 0.097453 | 0.098854 | 0.095331 | 0.099945 | 0.1064 | 0.097963 | 0.094199 | 0.10202
10 | 0.10978 | 0.10302 | 0.098416 | 0.098516 | 0.096298 | 0.096925 | 0.11541 | 0.12431 | 0.13264 | 0.13854 | 0.13466 | 0.13986 | 0.14682 | 0.1448 | 0.14139 | 0.13135 | 0.12554 | 0.12815 | 0.12814 | 0.13523 | 0.14707 | 0.1328 | 0.12908 | 0.11607
11 | 0.061788 | 0.058406 | 0.053913 | 0.051814 | 0.049054 | 0.050041 | 0.060133 | 0.055286 | 0.059629 | 0.063681 | 0.065828 | 0.067861 | 0.068385 | 0.069541 | 0.066294 | 0.062912 | 0.059759 | 0.067842 | 0.067431 | 0.067735 | 0.076738 | 0.066922 | 0.073466 | 0.0682
12 | 0.28015 | 0.28465 | 0.30145 | 0.27494 | 0.2682 | 0.25749 | 0.26448 | 0.27256 | 0.24222 | 0.18702 | 0.25696 | 0.28357 | 0.28453 | 0.29839 | 0.23869 | 0.31622 | 0.28632 | 0.28266 | 0.28211 | 0.30734 | 0.33886 | 0.33423 | 0.34346 | 0.34992
13 | 0.99005 | 0.98018 | 0.96136 | 0.95371 | 0.94144 | 0.95704 | 1.1054 | 1.1403 | 1.2147 | 1.1583 | 1.1629 | 1.1726 | 1.2138 | 1.2084 | 1.1832 | 1.174 | 1.182 | 1.2023 | 1.1443 | 1.1548 | 1.1681 | 1.096 | 0.99384 | 1.0011
14 | 0.36748 | 0.36461 | 0.34995 | 0.34291 | 0.33747 | 0.33984 | 0.33998 | 0.39938 | 0.42917 | 0.42471 | 0.4163 | 0.4219 | 0.43893 | 0.43398 | 0.40147 | 0.41346 | 0.4147 | 0.40565 | 0.38184 | 0.37555 | 0.37633 | 0.37002 | 0.35451 | 0.34655
15 | 0.10068 | 0.096716 | 0.091589 | 0.084021 | 0.078337 | 0.07937 | 0.08643 | 0.098007 | 0.1065 | 0.11447 | 0.10318 | 0.10876 | 0.11036 | 0.11117 | 0.097214 | 0.10087 | 0.1029 | 0.10685 | 0.10753 | 0.11136 | 0.1183 | 0.10693 | 0.10455 | 0.10095
16 | 0.20222 | 0.19197 | 0.17622 | 0.18178 | 0.17539 | 0.17647 | 0.24758 | 0.29987 | 0.31402 | 0.29562 | 0.28792 | 0.30982 | 0.32553 | 0.30587 | 0.27999 | 0.26587 | 0.26806 | 0.26386 | 0.25422 | 0.27491 | 0.28979 | 0.26872 | 0.24819 | 0.21256
17 | 0.059051 | 0.054031 | 0.045679 | 0.044196 | 0.038059 | 0.033759 | 0.056646 | 0.064321 | 0.076785 | 0.079935 | 0.076671 | 0.069672 | 0.080785 | 0.081797 | 0.076313 | 0.07091 | 0.060318 | 0.061178 | 0.068755 | 0.076759 | 0.090271 | 0.083263 | 0.082085 | 0.070183
18 | 0.28282 | 0.25829 | 0.23803 | 0.23155 | 0.23626 | 0.23354 | 0.26077 | 0.28076 | 0.3091 | 0.31998 | 0.34056 | 0.36069 | 0.37214 | 0.35993 | 0.34794 | 0.34376 | 0.33973 | 0.34293 | 0.34307 | 0.34628 | 0.38273 | 0.36213 | 0.36142 | 0.32538
19 | 0.42446 | 0.40976 | 0.37983 | 0.39332 | 0.39817 | 0.39585 | 0.43344 | 0.51976 | 0.54227 | 0.54081 | 0.54001 | 0.57035 | 0.56546 | 0.5461 | 0.515 | 0.497 | 0.51613 | 0.50738 | 0.47325 | 0.47624 | 0.49916 | 0.45383 | 0.43539 | 0.43758
20 | 0.23282 | 0.2131 | 0.20614 | 0.20858 | 0.1985 | 0.21106 | 0.27124 | 0.28687 | 0.3297 | 0.34888 | 0.34521 | 0.36081 | 0.35306 | 0.36557 | 0.36053 | 0.33656 | 0.33635 | 0.33054 | 0.32353 | 0.32382 | 0.33024 | 0.27643 | 0.2818 | 0.24995
21 | 0.16045 | 0.15287 | 0.14556 | 0.14299 | 0.14288 | 0.14987 | 0.24121 | 0.27021 | 0.2897 | 0.28717 | 0.29795 | 0.31658 | 0.31637 | 0.29939 | 0.26269 | 0.25136 | 0.2344 | 0.23508 | 0.22709 | 0.23155 | 0.22589 | 0.19658 | 0.18034 | 0.16872
22 | 0.15539 | 0.14644 | 0.13996 | 0.13134 | 0.12936 | 0.124 | 0.12751 | 0.12274 | 0.10646 | 0.11184 | 0.12211 | 0.13688 | 0.14482 | 0.14796 | 0.14447 | 0.14986 | 0.14618 | 0.14828 | 0.143 | 0.14992 | 0.1596 | 0.14694 | 0.1413 | 0.15303
23 | 1.0246 | 0.96148 | 0.91855 | 0.91949 | 0.89878 | 0.90463 | 1.0772 | 1.1602 | 1.2379 | 1.2931 | 1.2568 | 1.3054 | 1.3703 | 1.3515 | 1.3197 | 1.2259 | 1.1717 | 1.1961 | 1.1959 | 1.2622 | 1.3727 | 1.2395 | 1.2048 | 1.0834
24 | 0.43252 | 0.40884 | 0.37739 | 0.3627 | 0.34338 | 0.35029 | 0.42093 | 0.387 | 0.4174 | 0.44577 | 0.46079 | 0.47503 | 0.47869 | 0.48679 | 0.46406 | 0.44038 | 0.41831 | 0.4749 | 0.47201 | 0.47415 | 0.53717 | 0.46845 | 0.51426 | 0.4774
25 | 0.28015 | 0.28465 | 0.30145 | 0.27494 | 0.2682 | 0.25749 | 0.26448 | 0.27256 | 0.24222 | 0.18702 | 0.25696 | 0.28357 | 0.28453 | 0.29839 | 0.23869 | 0.31622 | 0.28632 | 0.28266 | 0.28211 | 0.30734 | 0.33886 | 0.33423 | 0.34346 | 0.34992
26 | 0.49503 | 0.49009 | 0.48068 | 0.47686 | 0.47072 | 0.47852 | 0.55269 | 0.57017 | 0.60736 | 0.57916 | 0.58146 | 0.58632 | 0.60692 | 0.60422 | 0.59161 | 0.587 | 0.59098 | 0.60113 | 0.57217 | 0.57738 | 0.58405 | 0.548 | 0.49692 | 0.50057
27 | 0.36748 | 0.36461 | 0.34995 | 0.34291 | 0.33747 | 0.33984 | 0.33998 | 0.39938 | 0.42917 | 0.42471 | 0.4163 | 0.4219 | 0.43893 | 0.43398 | 0.40147 | 0.41346 | 0.4147 | 0.40565 | 0.38184 | 0.37555 | 0.37633 | 0.37002 | 0.35451 | 0.34655
28 | 0.20136 | 0.19343 | 0.18318 | 0.16804 | 0.15667 | 0.15874 | 0.17286 | 0.19601 | 0.21299 | 0.22894 | 0.20636 | 0.21751 | 0.22072 | 0.22234 | 0.19443 | 0.20174 | 0.20579 | 0.2137 | 0.21505 | 0.22271 | 0.23659 | 0.21386 | 0.2091 | 0.2019
29 | 0.67406 | 0.63989 | 0.58739 | 0.60595 | 0.58464 | 0.58825 | 0.82528 | 0.99956 | 1.0467 | 0.98539 | 0.95975 | 1.0327 | 1.0851 | 1.0196 | 0.93331 | 0.88624 | 0.89353 | 0.87954 | 0.84741 | 0.91638 | 0.96596 | 0.89572 | 0.82728 | 0.70854
30 | 0.098419 | 0.090052 | 0.076131 | 0.07366 | 0.063431 | 0.056266 | 0.094411 | 0.1072 | 0.12798 | 0.13323 | 0.12779 | 0.11612 | 0.13464 | 0.13633 | 0.12719 | 0.11818 | 0.10053 | 0.10196 | 0.11459 | 0.12793 | 0.15045 | 0.13877 | 0.13681 | 0.11697
31 | 0.65992 | 0.60267 | 0.55541 | 0.54027 | 0.55127 | 0.54493 | 0.60846 | 0.6551 | 0.72124 | 0.74662 | 0.79465 | 0.84162 | 0.86833 | 0.83984 | 0.81185 | 0.80212 | 0.79271 | 0.80016 | 0.80051 | 0.80798 | 0.89304 | 0.84496 | 0.84331 | 0.75922
32 | 0.28297 | 0.27317 | 0.25322 | 0.26221 | 0.26545 | 0.2639 | 0.28896 | 0.34651 | 0.36152 | 0.36054 | 0.36 | 0.38023 | 0.37697 | 0.36407 | 0.34333 | 0.33133 | 0.34409 | 0.33826 | 0.3155 | 0.31749 | 0.33277 | 0.30255 | 0.29026 | 0.29172

## Pc, Summer, S6
LoadID | 0 | 1 | 2 | 3 | 4 | 5 | 6 | 7 | 8 | 9 | 10 | 11 | 12 | 13 | 14 | 15 | 16 | 17 | 18 | 19 | 20 | 21 | 22 | 23
1 | 0.57796 | 0.57202 | 0.5513 | 0.54124 | 0.53765 | 0.54535 | 0.54089 | 0.66116 | 0.71136 | 0.70211 | 0.69046 | 0.69895 | 0.72483 | 0.71092 | 0.6559 | 0.67611 | 0.68388 | 0.66124 | 0.62769 | 0.6198 | 0.61792 | 0.61096 | 0.56462 | 0.54595
2 | 0.15102 | 0.14507 | 0.13738 | 0.12603 | 0.11751 | 0.11906 | 0.12965 | 0.14701 | 0.15974 | 0.17171 | 0.15477 | 0.16313 | 0.16554 | 0.16675 | 0.14582 | 0.1513 | 0.15435 | 0.16028 | 0.16129 | 0.16703 | 0.17745 | 0.16039 | 0.15683 | 0.15142
3 | 0.40444 | 0.38393 | 0.35244 | 0.36357 | 0.35079 | 0.35295 | 0.49517 | 0.59974 | 0.62804 | 0.59123 | 0.57585 | 0.61963 | 0.65105 | 0.61174 | 0.55999 | 0.53174 | 0.53612 | 0.52773 | 0.50845 | 0.54983 | 0.57958 | 0.53743 | 0.49637 | 0.42513
4 | 0.039368 | 0.036021 | 0.030452 | 0.029464 | 0.025373 | 0.022506 | 0.037764 | 0.042881 | 0.05119 | 0.05329 | 0.051114 | 0.046448 | 0.053857 | 0.054531 | 0.050875 | 0.047273 | 0.040212 | 0.040785 | 0.045836 | 0.051173 | 0.06018 | 0.055508 | 0.054723 | 0.046789
5 | 0.18855 | 0.17219 | 0.15869 | 0.15436 | 0.15751 | 0.15569 | 0.17385 | 0.18717 | 0.20607 | 0.21332 | 0.22704 | 0.24046 | 0.2481 | 0.23995 | 0.23196 | 0.22918 | 0.22649 | 0.22862 | 0.22872 | 0.23085 | 0.25515 | 0.24142 | 0.24095 | 0.21692
6 | 0.94324 | 0.91057 | 0.84407 | 0.87404 | 0.88482 | 0.87968 | 0.96321 | 1.155 | 1.2051 | 1.2018 | 1.2 | 1.2674 | 1.2566 | 1.2136 | 1.1444 | 1.1044 | 1.147 | 1.1275 | 1.0517 | 1.0583 | 1.1092 | 1.0085 | 0.96753 | 0.9724
7 | 0.51739 | 0.47356 | 0.45808 | 0.46351 | 0.4411 | 0.46901 | 0.60275 | 0.63748 | 0.73266 | 0.77529 | 0.76713 | 0.80179 | 0.78457 | 0.81238 | 0.80119 | 0.74792 | 0.74744 | 0.73453 | 0.71896 | 0.71961 | 0.73386 | 0.6143 | 0.62622 | 0.55543
8 | 0.10697 | 0.10191 | 0.097037 | 0.095328 | 0.09525 | 0.099911 | 0.16081 | 0.18014 | 0.19314 | 0.19145 | 0.19863 | 0.21105 | 0.21091 | 0.19959 | 0.17513 | 0.16757 | 0.15626 | 0.15672 | 0.15139 | 0.15436 | 0.15059 | 0.13106 | 0.12023 | 0.11248
9 | 0.1036 | 0.09763 | 0.093309 | 0.087561 | 0.086242 | 0.082666 | 0.085008 | 0.081827 | 0.070973 | 0.074557 | 0.081407 | 0.091251 | 0.096547 | 0.098639 | 0.096312 | 0.099904 | 0.097453 | 0.098854 | 0.095331 | 0.099945 | 0.1064 | 0.097963 | 0.094199 | 0.10202
10 | 0.10978 | 0.10302 | 0.098416 | 0.098516 | 0.096298 | 0.096925 | 0.11541 | 0.12431 | 0.13264 | 0.13854 | 0.13466 | 0.13986 | 0.14682 | 0.1448 | 0.14139 | 0.13135 | 0.12554 | 0.12815 | 0.12814 | 0.13523 | 0.14707 | 0.1328 | 0.12908 | 0.11607
11 | 0.061788 | 0.058406 | 0.053913 | 0.051814 | 0.049054 | 0.050041 | 0.060133 | 0.055286 | 0.059629 | 0.063681 | 0.065828 | 0.067861 | 0.068385 | 0.069541 | 0.066294 | 0.062912 | 0.059759 | 0.067842 | 0.067431 | 0.067735 | 0.076738 | 0.066922 | 0.073466 | 0.0682
12 | 0.28015 | 0.28465 | 0.30145 | 0.27494 | 0.2682 | 0.25749 | 0.26448 | 0.27256 | 0.24222 | 0.18702 | 0.25696 | 0.28357 | 0.28453 | 0.29839 | 0.23869 | 0.31622 | 0.28632 | 0.28266 | 0.28211 | 0.30734 | 0.33886 | 0.33423 | 0.34346 | 0.34992
13 | 0.99005 | 0.98018 | 0.96136 | 0.95371 | 0.94144 | 0.95704 | 1.1054 | 1.1403 | 1.2147 | 1.1583 | 1.1629 | 1.1726 | 1.2138 | 1.2084 | 1.1832 | 1.174 | 1.182 | 1.2023 | 1.1443 | 1.1548 | 1.1681 | 1.096 | 0.99384 | 1.0011
14 | 0.36748 | 0.36461 | 0.34995 | 0.34291 | 0.33747 | 0.33984 | 0.33998 | 0.39938 | 0.42917 | 0.42471 | 0.4163 | 0.4219 | 0.43893 | 0.43398 | 0.40147 | 0.41346 | 0.4147 | 0.40565 | 0.38184 | 0.37555 | 0.37633 | 0.37002 | 0.35451 | 0.34655
15 | 0.10068 | 0.096716 | 0.091589 | 0.084021 | 0.078337 | 0.07937 | 0.08643 | 0.098007 | 0.1065 | 0.11447 | 0.10318 | 0.10876 | 0.11036 | 0.11117 | 0.097214 | 0.10087 | 0.1029 | 0.10685 | 0.10753 | 0.11136 | 0.1183 | 0.10693 | 0.10455 | 0.10095
16 | 0.20222 | 0.19197 | 0.17622 | 0.18178 | 0.17539 | 0.17647 | 0.24758 | 0.29987 | 0.31402 | 0.29562 | 0.28792 | 0.30982 | 0.32553 | 0.30587 | 0.27999 | 0.26587 | 0.26806 | 0.26386 | 0.25422 | 0.27491 | 0.28979 | 0.26872 | 0.24819 | 0.21256
17 | 0.059051 | 0.054031 | 0.045679 | 0.044196 | 0.038059 | 0.033759 | 0.056646 | 0.064321 | 0.076785 | 0.079935 | 0.076671 | 0.069672 | 0.080785 | 0.081797 | 0.076313 | 0.07091 | 0.060318 | 0.061178 | 0.068755 | 0.076759 | 0.090271 | 0.083263 | 0.082085 | 0.070183
18 | 0.28282 | 0.25829 | 0.23803 | 0.23155 | 0.23626 | 0.23354 | 0.26077 | 0.28076 | 0.3091 | 0.31998 | 0.34056 | 0.36069 | 0.37214 | 0.35993 | 0.34794 | 0.34376 | 0.33973 | 0.34293 | 0.34307 | 0.34628 | 0.38273 | 0.36213 | 0.36142 | 0.32538
19 | 0.42446 | 0.40976 | 0.37983 | 0.39332 | 0.39817 | 0.39585 | 0.43344 | 0.51976 | 0.54227 | 0.54081 | 0.54001 | 0.57035 | 0.56546 | 0.5461 | 0.515 | 0.497 | 0.51613 | 0.50738 | 0.47325 | 0.47624 | 0.49916 | 0.45383 | 0.43539 | 0.43758
20 | 0.23282 | 0.2131 | 0.20614 | 0.20858 | 0.1985 | 0.21106 | 0.27124 | 0.28687 | 0.3297 | 0.34888 | 0.34521 | 0.36081 | 0.35306 | 0.36557 | 0.36053 | 0.33656 | 0.33635 | 0.33054 | 0.32353 | 0.32382 | 0.33024 | 0.27643 | 0.2818 | 0.24995
21 | 0.16045 | 0.15287 | 0.14556 | 0.14299 | 0.14288 | 0.14987 | 0.24121 | 0.27021 | 0.2897 | 0.28717 | 0.29795 | 0.31658 | 0.31637 | 0.29939 | 0.26269 | 0.25136 | 0.2344 | 0.23508 | 0.22709 | 0.23155 | 0.22589 | 0.19658 | 0.18034 | 0.16872
22 | 0.15539 | 0.14644 | 0.13996 | 0.13134 | 0.12936 | 0.124 | 0.12751 | 0.12274 | 0.10646 | 0.11184 | 0.12211 | 0.13688 | 0.14482 | 0.14796 | 0.14447 | 0.14986 | 0.14618 | 0.14828 | 0.143 | 0.14992 | 0.1596 | 0.14694 | 0.1413 | 0.15303
23 | 1.0246 | 0.96148 | 0.91855 | 0.91949 | 0.89878 | 0.90463 | 1.0772 | 1.1602 | 1.2379 | 1.2931 | 1.2568 | 1.3054 | 1.3703 | 1.3515 | 1.3197 | 1.2259 | 1.1717 | 1.1961 | 1.1959 | 1.2622 | 1.3727 | 1.2395 | 1.2048 | 1.0834
24 | 0.43252 | 0.40884 | 0.37739 | 0.3627 | 0.34338 | 0.35029 | 0.42093 | 0.387 | 0.4174 | 0.44577 | 0.46079 | 0.47503 | 0.47869 | 0.48679 | 0.46406 | 0.44038 | 0.41831 | 0.4749 | 0.47201 | 0.47415 | 0.53717 | 0.46845 | 0.51426 | 0.4774
25 | 0.28015 | 0.28465 | 0.30145 | 0.27494 | 0.2682 | 0.25749 | 0.26448 | 0.27256 | 0.24222 | 0.18702 | 0.25696 | 0.28357 | 0.28453 | 0.29839 | 0.23869 | 0.31622 | 0.28632 | 0.28266 | 0.28211 | 0.30734 | 0.33886 | 0.33423 | 0.34346 | 0.34992
26 | 0.49503 | 0.49009 | 0.48068 | 0.47686 | 0.47072 | 0.47852 | 0.55269 | 0.57017 | 0.60736 | 0.57916 | 0.58146 | 0.58632 | 0.60692 | 0.60422 | 0.59161 | 0.587 | 0.59098 | 0.60113 | 0.57217 | 0.57738 | 0.58405 | 0.548 | 0.49692 | 0.50057
27 | 0.36748 | 0.36461 | 0.34995 | 0.34291 | 0.33747 | 0.33984 | 0.33998 | 0.39938 | 0.42917 | 0.42471 | 0.4163 | 0.4219 | 0.43893 | 0.43398 | 0.40147 | 0.41346 | 0.4147 | 0.40565 | 0.38184 | 0.37555 | 0.37633 | 0.37002 | 0.35451 | 0.34655
28 | 0.20136 | 0.19343 | 0.18318 | 0.16804 | 0.15667 | 0.15874 | 0.17286 | 0.19601 | 0.21299 | 0.22894 | 0.20636 | 0.21751 | 0.22072 | 0.22234 | 0.19443 | 0.20174 | 0.20579 | 0.2137 | 0.21505 | 0.22271 | 0.23659 | 0.21386 | 0.2091 | 0.2019
29 | 0.67406 | 0.63989 | 0.58739 | 0.60595 | 0.58464 | 0.58825 | 0.82528 | 0.99956 | 1.0467 | 0.98539 | 0.95975 | 1.0327 | 1.0851 | 1.0196 | 0.93331 | 0.88624 | 0.89353 | 0.87954 | 0.84741 | 0.91638 | 0.96596 | 0.89572 | 0.82728 | 0.70854
30 | 0.098419 | 0.090052 | 0.076131 | 0.07366 | 0.063431 | 0.056266 | 0.094411 | 0.1072 | 0.12798 | 0.13323 | 0.12779 | 0.11612 | 0.13464 | 0.13633 | 0.12719 | 0.11818 | 0.10053 | 0.10196 | 0.11459 | 0.12793 | 0.15045 | 0.13877 | 0.13681 | 0.11697
31 | 0.65992 | 0.60267 | 0.55541 | 0.54027 | 0.55127 | 0.54493 | 0.60846 | 0.6551 | 0.72124 | 0.74662 | 0.79465 | 0.84162 | 0.86833 | 0.83984 | 0.81185 | 0.80212 | 0.79271 | 0.80016 | 0.80051 | 0.80798 | 0.89304 | 0.84496 | 0.84331 | 0.75922
32 | 0.28297 | 0.27317 | 0.25322 | 0.26221 | 0.26545 | 0.2639 | 0.28896 | 0.34651 | 0.36152 | 0.36054 | 0.36 | 0.38023 | 0.37697 | 0.36407 | 0.34333 | 0.33133 | 0.34409 | 0.33826 | 0.3155 | 0.31749 | 0.33277 | 0.30255 | 0.29026 | 0.29172

## Pc, Summer, S7
LoadID | 0 | 1 | 2 | 3 | 4 | 5 | 6 | 7 | 8 | 9 | 10 | 11 | 12 | 13 | 14 | 15 | 16 | 17 | 18 | 19 | 20 | 21 | 22 | 23
1 | 0.52794 | 0.52252 | 0.5036 | 0.4944 | 0.49112 | 0.49816 | 0.49408 | 0.60394 | 0.6498 | 0.64135 | 0.63071 | 0.63846 | 0.6621 | 0.6494 | 0.59914 | 0.6176 | 0.6247 | 0.60401 | 0.57337 | 0.56616 | 0.56445 | 0.55808 | 0.51576 | 0.4987
2 | 0.14064 | 0.1353 | 0.12798 | 0.11748 | 0.10927 | 0.11039 | 0.12043 | 0.13464 | 0.14623 | 0.15729 | 0.14164 | 0.14935 | 0.15174 | 0.15329 | 0.13423 | 0.13922 | 0.14156 | 0.14756 | 0.14801 | 0.15306 | 0.16281 | 0.14696 | 0.1453 | 0.14078
3 | 0.37302 | 0.35441 | 0.32525 | 0.33525 | 0.323 | 0.32459 | 0.45499 | 0.5483 | 0.5741 | 0.54066 | 0.52637 | 0.56645 | 0.59541 | 0.56009 | 0.5129 | 0.48708 | 0.49048 | 0.4836 | 0.46535 | 0.50288 | 0.53039 | 0.49152 | 0.45614 | 0.39162
4 | 0.037753 | 0.034756 | 0.029476 | 0.028486 | 0.024465 | 0.021652 | 0.035833 | 0.039402 | 0.046964 | 0.048976 | 0.046866 | 0.042648 | 0.049545 | 0.050455 | 0.047159 | 0.043857 | 0.03711 | 0.038026 | 0.042322 | 0.047062 | 0.055455 | 0.051003 | 0.05135 | 0.044382
5 | 0.17403 | 0.15914 | 0.14661 | 0.14258 | 0.14516 | 0.14331 | 0.16014 | 0.17121 | 0.18844 | 0.19516 | 0.20757 | 0.21987 | 0.22697 | 0.21983 | 0.21257 | 0.21002 | 0.20727 | 0.2096 | 0.20938 | 0.21119 | 0.23356 | 0.22082 | 0.22146 | 0.19979
6 | 0.86759 | 0.83795 | 0.77655 | 0.80364 | 0.81255 | 0.80719 | 0.88431 | 1.0558 | 1.1015 | 1.0988 | 1.0967 | 1.1585 | 1.149 | 1.1107 | 1.0477 | 1.0111 | 1.049 | 1.0325 | 0.96216 | 0.96778 | 1.0149 | 0.92223 | 0.88834 | 0.89372
7 | 0.47859 | 0.43875 | 0.42397 | 0.42864 | 0.40722 | 0.43207 | 0.55504 | 0.58309 | 0.66994 | 0.70919 | 0.70133 | 0.73314 | 0.71784 | 0.74422 | 0.73414 | 0.68544 | 0.68402 | 0.67353 | 0.65825 | 0.6584 | 0.67196 | 0.56213 | 0.57657 | 0.51284
8 | 0.099502 | 0.094945 | 0.090298 | 0.08865 | 0.088295 | 0.092358 | 0.14823 | 0.16478 | 0.17663 | 0.17518 | 0.18162 | 0.19301 | 0.19301 | 0.18296 | 0.16066 | 0.15375 | 0.14312 | 0.14393 | 0.13874 | 0.14132 | 0.13805 | 0.12001 | 0.11119 | 0.10439
9 | 0.096423 | 0.091033 | 0.086892 | 0.081555 | 0.080066 | 0.076606 | 0.078988 | 0.074978 | 0.065035 | 0.068403 | 0.074538 | 0.083573 | 0.088541 | 0.090746 | 0.088664 | 0.091933 | 0.089398 | 0.09107 | 0.087533 | 0.091614 | 0.097675 | 0.089784 | 0.08741 | 0.094831
10 | 0.10162 | 0.09549 | 0.091143 | 0.09117 | 0.08893 | 0.089357 | 0.10643 | 0.11373 | 0.12131 | 0.12678 | 0.12314 | 0.12792 | 0.13437 | 0.13275 | 0.12967 | 0.12049 | 0.11496 | 0.11764 | 0.11739 | 0.12377 | 0.13471 | 0.12153 | 0.11893 | 0.10726
11 | 0.058234 | 0.055204 | 0.050906 | 0.048902 | 0.046097 | 0.046804 | 0.056266 | 0.050734 | 0.054673 | 0.058468 | 0.060306 | 0.062208 | 0.062816 | 0.064166 | 0.061243 | 0.058142 | 0.054966 | 0.062742 | 0.062048 | 0.062191 | 0.07058 | 0.061429 | 0.068471 | 0.06394
12 | 0.25769 | 0.26187 | 0.27702 | 0.25272 | 0.24628 | 0.2363 | 0.24293 | 0.2492 | 0.22146 | 0.17113 | 0.2349 | 0.25925 | 0.26026 | 0.27321 | 0.21872 | 0.28953 | 0.26192 | 0.25897 | 0.25815 | 0.28106 | 0.31002 | 0.30561 | 0.3151 | 0.32128
13 | 0.90796 | 0.89906 | 0.88149 | 0.87433 | 0.86255 | 0.87641 | 1.0124 | 1.0421 | 1.11 | 1.0587 | 1.0626 | 1.0716 | 1.1095 | 1.1051 | 1.0822 | 1.0738 | 1.0804 | 1.0998 | 1.0462 | 1.0555 | 1.068 | 1.0018 | 0.91056 | 0.91779
14 | 0.33748 | 0.33491 | 0.32132 | 0.3148 | 0.30956 | 0.31153 | 0.31189 | 0.36505 | 0.39224 | 0.38825 | 0.38045 | 0.38561 | 0.40129 | 0.39707 | 0.36741 | 0.37835 | 0.37919 | 0.37132 | 0.34925 | 0.34337 | 0.34425 | 0.3383 | 0.3252 | 0.3182
15 | 0.093762 | 0.090199 | 0.085321 | 0.078322 | 0.072846 | 0.073595 | 0.080287 | 0.089757 | 0.097484 | 0.10486 | 0.094428 | 0.099564 | 0.10116 | 0.10219 | 0.089487 | 0.092814 | 0.094371 | 0.098376 | 0.098674 | 0.10204 | 0.10854 | 0.097974 | 0.096867 | 0.093855
16 | 0.18651 | 0.17721 | 0.16263 | 0.16762 | 0.1615 | 0.1623 | 0.2275 | 0.27415 | 0.28705 | 0.27033 | 0.26318 | 0.28322 | 0.29771 | 0.28004 | 0.25645 | 0.24354 | 0.24524 | 0.2418 | 0.23268 | 0.25144 | 0.26519 | 0.24576 | 0.22807 | 0.19581
17 | 0.05663 | 0.052134 | 0.044213 | 0.042729 | 0.036697 | 0.032478 | 0.053749 | 0.059103 | 0.070447 | 0.073464 | 0.070299 | 0.063971 | 0.074318 | 0.075682 | 0.070738 | 0.065786 | 0.055665 | 0.05704 | 0.063483 | 0.070594 | 0.083183 | 0.076505 | 0.077025 | 0.066573
18 | 0.26104 | 0.23871 | 0.21992 | 0.21387 | 0.21775 | 0.21497 | 0.24021 | 0.25681 | 0.28266 | 0.29274 | 0.31135 | 0.32981 | 0.34046 | 0.32975 | 0.31886 | 0.31503 | 0.3109 | 0.31441 | 0.31406 | 0.31679 | 0.35033 | 0.33124 | 0.33219 | 0.29969
19 | 0.39042 | 0.37708 | 0.34945 | 0.36164 | 0.36565 | 0.36324 | 0.39794 | 0.47513 | 0.49565 | 0.49445 | 0.49354 | 0.52132 | 0.51705 | 0.49981 | 0.47146 | 0.455 | 0.47204 | 0.46463 | 0.43297 | 0.4355 | 0.45668 | 0.415 | 0.39975 | 0.40218
20 | 0.21537 | 0.19744 | 0.19079 | 0.19289 | 0.18325 | 0.19443 | 0.24977 | 0.26239 | 0.30147 | 0.31913 | 0.3156 | 0.32991 | 0.32303 | 0.3349 | 0.33036 | 0.30845 | 0.30781 | 0.30309 | 0.29621 | 0.29628 | 0.30238 | 0.25296 | 0.25945 | 0.23078
21 | 0.14925 | 0.14242 | 0.13545 | 0.13298 | 0.13244 | 0.13854 | 0.22234 | 0.24718 | 0.26494 | 0.26277 | 0.27243 | 0.28951 | 0.28951 | 0.27444 | 0.24099 | 0.23062 | 0.21468 | 0.2159 | 0.20812 | 0.21199 | 0.20707 | 0.18002 | 0.16678 | 0.15658
22 | 0.14463 | 0.13655 | 0.13034 | 0.12233 | 0.1201 | 0.11491 | 0.11848 | 0.11247 | 0.097552 | 0.1026 | 0.11181 | 0.12536 | 0.13281 | 0.13612 | 0.133 | 0.1379 | 0.1341 | 0.13661 | 0.1313 | 0.13742 | 0.14651 | 0.13468 | 0.13111 | 0.14225
23 | 0.94845 | 0.89124 | 0.85067 | 0.85092 | 0.83001 | 0.834 | 0.99332 | 1.0614 | 1.1322 | 1.1832 | 1.1493 | 1.1939 | 1.2542 | 1.239 | 1.2103 | 1.1245 | 1.073 | 1.098 | 1.0956 | 1.1552 | 1.2573 | 1.1343 | 1.1101 | 1.0011
24 | 0.40764 | 0.38643 | 0.35634 | 0.34231 | 0.32268 | 0.32763 | 0.39386 | 0.35514 | 0.38271 | 0.40927 | 0.42214 | 0.43545 | 0.43971 | 0.44916 | 0.4287 | 0.40699 | 0.38476 | 0.4392 | 0.43433 | 0.43534 | 0.49406 | 0.43 | 0.47929 | 0.44758
25 | 0.25769 | 0.26187 | 0.27702 | 0.25272 | 0.24628 | 0.2363 | 0.24293 | 0.2492 | 0.22146 | 0.17113 | 0.2349 | 0.25925 | 0.26026 | 0.27321 | 0.21872 | 0.28953 | 0.26192 | 0.25897 | 0.25815 | 0.28106 | 0.31002 | 0.30561 | 0.3151 | 0.32128
26 | 0.45398 | 0.44953 | 0.44074 | 0.43716 | 0.43127 | 0.4382 | 0.50619 | 0.52106 | 0.55501 | 0.52934 | 0.53132 | 0.5358 | 0.55475 | 0.55257 | 0.5411 | 0.53688 | 0.54021 | 0.54988 | 0.52311 | 0.52773 | 0.53399 | 0.50088 | 0.45528 | 0.4589
27 | 0.33748 | 0.33491 | 0.32132 | 0.3148 | 0.30956 | 0.31153 | 0.31189 | 0.36505 | 0.39224 | 0.38825 | 0.38045 | 0.38561 | 0.40129 | 0.39707 | 0.36741 | 0.37835 | 0.37919 | 0.37132 | 0.34925 | 0.34337 | 0.34425 | 0.3383 | 0.3252 | 0.3182
28 | 0.18752 | 0.1804 | 0.17064 | 0.15664 | 0.14569 | 0.14719 | 0.16057 | 0.17951 | 0.19497 | 0.20972 | 0.18886 | 0.19913 | 0.20232 | 0.20438 | 0.17897 | 0.18563 | 0.18874 | 0.19675 | 0.19735 | 0.20407 | 0.21709 | 0.19595 | 0.19373 | 0.18771
29 | 0.6217 | 0.59069 | 0.54209 | 0.55875 | 0.53834 | 0.54099 | 0.75832 | 0.91384 | 0.95683 | 0.90111 | 0.87728 | 0.94408 | 0.99235 | 0.93348 | 0.85483 | 0.81179 | 0.81747 | 0.806 | 0.77559 | 0.83814 | 0.88398 | 0.8192 | 0.76023 | 0.6527
30 | 0.094383 | 0.08689 | 0.073689 | 0.071216 | 0.061162 | 0.054129 | 0.089582 | 0.098505 | 0.11741 | 0.12244 | 0.11717 | 0.10662 | 0.12386 | 0.12614 | 0.1179 | 0.10964 | 0.092776 | 0.095066 | 0.10581 | 0.11766 | 0.13864 | 0.12751 | 0.12837 | 0.11096
31 | 0.60909 | 0.557 | 0.51315 | 0.49902 | 0.50807 | 0.5016 | 0.56049 | 0.59922 | 0.65954 | 0.68305 | 0.72649 | 0.76955 | 0.79441 | 0.76941 | 0.744 | 0.73506 | 0.72544 | 0.73362 | 0.73282 | 0.73917 | 0.81744 | 0.77288 | 0.7751 | 0.69927
32 | 0.26028 | 0.25138 | 0.23297 | 0.24109 | 0.24376 | 0.24216 | 0.26529 | 0.31675 | 0.33044 | 0.32964 | 0.32902 | 0.34755 | 0.3447 | 0.3332 | 0.31431 | 0.30333 | 0.31469 | 0.30976 | 0.28865 | 0.29034 | 0.30446 | 0.27667 | 0.2665 | 0.26812

## Pc, Summer, S8
LoadID | 0 | 1 | 2 | 3 | 4 | 5 | 6 | 7 | 8 | 9 | 10 | 11 | 12 | 13 | 14 | 15 | 16 | 17 | 18 | 19 | 20 | 21 | 22 | 23
1 | 0.52794 | 0.52252 | 0.5036 | 0.4944 | 0.49112 | 0.49816 | 0.49408 | 0.60394 | 0.6498 | 0.64135 | 0.63071 | 0.63846 | 0.6621 | 0.6494 | 0.59914 | 0.6176 | 0.6247 | 0.60401 | 0.57337 | 0.56616 | 0.56445 | 0.55808 | 0.51576 | 0.4987
2 | 0.14064 | 0.1353 | 0.12798 | 0.11748 | 0.10927 | 0.11039 | 0.12043 | 0.13464 | 0.14623 | 0.15729 | 0.14164 | 0.14935 | 0.15174 | 0.15329 | 0.13423 | 0.13922 | 0.14156 | 0.14756 | 0.14801 | 0.15306 | 0.16281 | 0.14696 | 0.1453 | 0.14078
3 | 0.37302 | 0.35441 | 0.32525 | 0.33525 | 0.323 | 0.32459 | 0.45499 | 0.5483 | 0.5741 | 0.54066 | 0.52637 | 0.56645 | 0.59541 | 0.56009 | 0.5129 | 0.48708 | 0.49048 | 0.4836 | 0.46535 | 0.50288 | 0.53039 | 0.49152 | 0.45614 | 0.39162
4 | 0.037753 | 0.034756 | 0.029476 | 0.028486 | 0.024465 | 0.021652 | 0.035833 | 0.039402 | 0.046964 | 0.048976 | 0.046866 | 0.042648 | 0.049545 | 0.050455 | 0.047159 | 0.043857 | 0.03711 | 0.038026 | 0.042322 | 0.047062 | 0.055455 | 0.051003 | 0.05135 | 0.044382
5 | 0.17403 | 0.15914 | 0.14661 | 0.14258 | 0.14516 | 0.14331 | 0.16014 | 0.17121 | 0.18844 | 0.19516 | 0.20757 | 0.21987 | 0.22697 | 0.21983 | 0.21257 | 0.21002 | 0.20727 | 0.2096 | 0.20938 | 0.21119 | 0.23356 | 0.22082 | 0.22146 | 0.19979
6 | 0.86759 | 0.83795 | 0.77655 | 0.80364 | 0.81255 | 0.80719 | 0.88431 | 1.0558 | 1.1015 | 1.0988 | 1.0967 | 1.1585 | 1.149 | 1.1107 | 1.0477 | 1.0111 | 1.049 | 1.0325 | 0.96216 | 0.96778 | 1.0149 | 0.92223 | 0.88834 | 0.89372
7 | 0.47859 | 0.43875 | 0.42397 | 0.42864 | 0.40722 | 0.43207 | 0.55504 | 0.58309 | 0.66994 | 0.70919 | 0.70133 | 0.73314 | 0.71784 | 0.74422 | 0.73414 | 0.68544 | 0.68402 | 0.67353 | 0.65825 | 0.6584 | 0.67196 | 0.56213 | 0.57657 | 0.51284
8 | 0.099502 | 0.094945 | 0.090298 | 0.08865 | 0.088295 | 0.092358 | 0.14823 | 0.16478 | 0.17663 | 0.17518 | 0.18162 | 0.19301 | 0.19301 | 0.18296 | 0.16066 | 0.15375 | 0.14312 | 0.14393 | 0.13874 | 0.14132 | 0.13805 | 0.12001 | 0.11119 | 0.10439
9 | 0.096423 | 0.091033 | 0.086892 | 0.081555 | 0.080066 | 0.076606 | 0.078988 | 0.074978 | 0.065035 | 0.068403 | 0.074538 | 0.083573 | 0.088541 | 0.090746 | 0.088664 | 0.091933 | 0.089398 | 0.09107 | 0.087533 | 0.091614 | 0.097675 | 0.089784 | 0.08741 | 0.094831
10 | 0.10162 | 0.09549 | 0.091143 | 0.09117 | 0.08893 | 0.089357 | 0.10643 | 0.11373 | 0.12131 | 0.12678 | 0.12314 | 0.12792 | 0.13437 | 0.13275 | 0.12967 | 0.12049 | 0.11496 | 0.11764 | 0.11739 | 0.12377 | 0.13471 | 0.12153 | 0.11893 | 0.10726
11 | 0.058234 | 0.055204 | 0.050906 | 0.048902 | 0.046097 | 0.046804 | 0.056266 | 0.050734 | 0.054673 | 0.058468 | 0.060306 | 0.062208 | 0.062816 | 0.064166 | 0.061243 | 0.058142 | 0.054966 | 0.062742 | 0.062048 | 0.062191 | 0.07058 | 0.061429 | 0.068471 | 0.06394
12 | 0.25769 | 0.26187 | 0.27702 | 0.25272 | 0.24628 | 0.2363 | 0.24293 | 0.2492 | 0.22146 | 0.17113 | 0.2349 | 0.25925 | 0.26026 | 0.27321 | 0.21872 | 0.28953 | 0.26192 | 0.25897 | 0.25815 | 0.28106 | 0.31002 | 0.30561 | 0.3151 | 0.32128
13 | 0.90796 | 0.89906 | 0.88149 | 0.87433 | 0.86255 | 0.87641 | 1.0124 | 1.0421 | 1.11 | 1.0587 | 1.0626 | 1.0716 | 1.1095 | 1.1051 | 1.0822 | 1.0738 | 1.0804 | 1.0998 | 1.0462 | 1.0555 | 1.068 | 1.0018 | 0.91056 | 0.91779
14 | 0.33748 | 0.33491 | 0.32132 | 0.3148 | 0.30956 | 0.31153 | 0.31189 | 0.36505 | 0.39224 | 0.38825 | 0.38045 | 0.38561 | 0.40129 | 0.39707 | 0.36741 | 0.37835 | 0.37919 | 0.37132 | 0.34925 | 0.34337 | 0.34425 | 0.3383 | 0.3252 | 0.3182
15 | 0.093762 | 0.090199 | 0.085321 | 0.078322 | 0.072846 | 0.073595 | 0.080287 | 0.089757 | 0.097484 | 0.10486 | 0.094428 | 0.099564 | 0.10116 | 0.10219 | 0.089487 | 0.092814 | 0.094371 | 0.098376 | 0.098674 | 0.10204 | 0.10854 | 0.097974 | 0.096867 | 0.093855
16 | 0.18651 | 0.17721 | 0.16263 | 0.16762 | 0.1615 | 0.1623 | 0.2275 | 0.27415 | 0.28705 | 0.27033 | 0.26318 | 0.28322 | 0.29771 | 0.28004 | 0.25645 | 0.24354 | 0.24524 | 0.2418 | 0.23268 | 0.25144 | 0.26519 | 0.24576 | 0.22807 | 0.19581
17 | 0.05663 | 0.052134 | 0.044213 | 0.042729 | 0.036697 | 0.032478 | 0.053749 | 0.059103 | 0.070447 | 0.073464 | 0.070299 | 0.063971 | 0.074318 | 0.075682 | 0.070738 | 0.065786 | 0.055665 | 0.05704 | 0.063483 | 0.070594 | 0.083183 | 0.076505 | 0.077025 | 0.066573
18 | 0.26104 | 0.23871 | 0.21992 | 0.21387 | 0.21775 | 0.21497 | 0.24021 | 0.25681 | 0.28266 | 0.29274 | 0.31135 | 0.32981 | 0.34046 | 0.32975 | 0.31886 | 0.31503 | 0.3109 | 0.31441 | 0.31406 | 0.31679 | 0.35033 | 0.33124 | 0.33219 | 0.29969
19 | 0.39042 | 0.37708 | 0.34945 | 0.36164 | 0.36565 | 0.36324 | 0.39794 | 0.47513 | 0.49565 | 0.49445 | 0.49354 | 0.52132 | 0.51705 | 0.49981 | 0.47146 | 0.455 | 0.47204 | 0.46463 | 0.43297 | 0.4355 | 0.45668 | 0.415 | 0.39975 | 0.40218
20 | 0.21537 | 0.19744 | 0.19079 | 0.19289 | 0.18325 | 0.19443 | 0.24977 | 0.26239 | 0.30147 | 0.31913 | 0.3156 | 0.32991 | 0.32303 | 0.3349 | 0.33036 | 0.30845 | 0.30781 | 0.30309 | 0.29621 | 0.29628 | 0.30238 | 0.25296 | 0.25945 | 0.23078
21 | 0.14925 | 0.14242 | 0.13545 | 0.13298 | 0.13244 | 0.13854 | 0.22234 | 0.24718 | 0.26494 | 0.26277 | 0.27243 | 0.28951 | 0.28951 | 0.27444 | 0.24099 | 0.23062 | 0.21468 | 0.2159 | 0.20812 | 0.21199 | 0.20707 | 0.18002 | 0.16678 | 0.15658
22 | 0.14463 | 0.13655 | 0.13034 | 0.12233 | 0.1201 | 0.11491 | 0.11848 | 0.11247 | 0.097552 | 0.1026 | 0.11181 | 0.12536 | 0.13281 | 0.13612 | 0.133 | 0.1379 | 0.1341 | 0.13661 | 0.1313 | 0.13742 | 0.14651 | 0.13468 | 0.13111 | 0.14225
23 | 0.94845 | 0.89124 | 0.85067 | 0.85092 | 0.83001 | 0.834 | 0.99332 | 1.0614 | 1.1322 | 1.1832 | 1.1493 | 1.1939 | 1.2542 | 1.239 | 1.2103 | 1.1245 | 1.073 | 1.098 | 1.0956 | 1.1552 | 1.2573 | 1.1343 | 1.1101 | 1.0011
24 | 0.40764 | 0.38643 | 0.35634 | 0.34231 | 0.32268 | 0.32763 | 0.39386 | 0.35514 | 0.38271 | 0.40927 | 0.42214 | 0.43545 | 0.43971 | 0.44916 | 0.4287 | 0.40699 | 0.38476 | 0.4392 | 0.43433 | 0.43534 | 0.49406 | 0.43 | 0.47929 | 0.44758
25 | 0.25769 | 0.26187 | 0.27702 | 0.25272 | 0.24628 | 0.2363 | 0.24293 | 0.2492 | 0.22146 | 0.17113 | 0.2349 | 0.25925 | 0.26026 | 0.27321 | 0.21872 | 0.28953 | 0.26192 | 0.25897 | 0.25815 | 0.28106 | 0.31002 | 0.30561 | 0.3151 | 0.32128
26 | 0.45398 | 0.44953 | 0.44074 | 0.43716 | 0.43127 | 0.4382 | 0.50619 | 0.52106 | 0.55501 | 0.52934 | 0.53132 | 0.5358 | 0.55475 | 0.55257 | 0.5411 | 0.53688 | 0.54021 | 0.54988 | 0.52311 | 0.52773 | 0.53399 | 0.50088 | 0.45528 | 0.4589
27 | 0.33748 | 0.33491 | 0.32132 | 0.3148 | 0.30956 | 0.31153 | 0.31189 | 0.36505 | 0.39224 | 0.38825 | 0.38045 | 0.38561 | 0.40129 | 0.39707 | 0.36741 | 0.37835 | 0.37919 | 0.37132 | 0.34925 | 0.34337 | 0.34425 | 0.3383 | 0.3252 | 0.3182
28 | 0.18752 | 0.1804 | 0.17064 | 0.15664 | 0.14569 | 0.14719 | 0.16057 | 0.17951 | 0.19497 | 0.20972 | 0.18886 | 0.19913 | 0.20232 | 0.20438 | 0.17897 | 0.18563 | 0.18874 | 0.19675 | 0.19735 | 0.20407 | 0.21709 | 0.19595 | 0.19373 | 0.18771
29 | 0.6217 | 0.59069 | 0.54209 | 0.55875 | 0.53834 | 0.54099 | 0.75832 | 0.91384 | 0.95683 | 0.90111 | 0.87728 | 0.94408 | 0.99235 | 0.93348 | 0.85483 | 0.81179 | 0.81747 | 0.806 | 0.77559 | 0.83814 | 0.88398 | 0.8192 | 0.76023 | 0.6527
30 | 0.094383 | 0.08689 | 0.073689 | 0.071216 | 0.061162 | 0.054129 | 0.089582 | 0.098505 | 0.11741 | 0.12244 | 0.11717 | 0.10662 | 0.12386 | 0.12614 | 0.1179 | 0.10964 | 0.092776 | 0.095066 | 0.10581 | 0.11766 | 0.13864 | 0.12751 | 0.12837 | 0.11096
31 | 0.60909 | 0.557 | 0.51315 | 0.49902 | 0.50807 | 0.5016 | 0.56049 | 0.59922 | 0.65954 | 0.68305 | 0.72649 | 0.76955 | 0.79441 | 0.76941 | 0.744 | 0.73506 | 0.72544 | 0.73362 | 0.73282 | 0.73917 | 0.81744 | 0.77288 | 0.7751 | 0.69927
32 | 0.26028 | 0.25138 | 0.23297 | 0.24109 | 0.24376 | 0.24216 | 0.26529 | 0.31675 | 0.33044 | 0.32964 | 0.32902 | 0.34755 | 0.3447 | 0.3332 | 0.31431 | 0.30333 | 0.31469 | 0.30976 | 0.28865 | 0.29034 | 0.30446 | 0.27667 | 0.2665 | 0.26812

## Pc, Summer, S9
LoadID | 0 | 1 | 2 | 3 | 4 | 5 | 6 | 7 | 8 | 9 | 10 | 11 | 12 | 13 | 14 | 15 | 16 | 17 | 18 | 19 | 20 | 21 | 22 | 23
1 | 0.52794 | 0.52252 | 0.5036 | 0.4944 | 0.49112 | 0.49816 | 0.49408 | 0.60394 | 0.6498 | 0.64135 | 0.63071 | 0.63846 | 0.6621 | 0.6494 | 0.59914 | 0.6176 | 0.6247 | 0.60401 | 0.57337 | 0.56616 | 0.56445 | 0.55808 | 0.51576 | 0.4987
2 | 0.14064 | 0.1353 | 0.12798 | 0.11748 | 0.10927 | 0.11039 | 0.12043 | 0.13464 | 0.14623 | 0.15729 | 0.14164 | 0.14935 | 0.15174 | 0.15329 | 0.13423 | 0.13922 | 0.14156 | 0.14756 | 0.14801 | 0.15306 | 0.16281 | 0.14696 | 0.1453 | 0.14078
3 | 0.37302 | 0.35441 | 0.32525 | 0.33525 | 0.323 | 0.32459 | 0.45499 | 0.5483 | 0.5741 | 0.54066 | 0.52637 | 0.56645 | 0.59541 | 0.56009 | 0.5129 | 0.48708 | 0.49048 | 0.4836 | 0.46535 | 0.50288 | 0.53039 | 0.49152 | 0.45614 | 0.39162
4 | 0.037753 | 0.034756 | 0.029476 | 0.028486 | 0.024465 | 0.021652 | 0.035833 | 0.039402 | 0.046964 | 0.048976 | 0.046866 | 0.042648 | 0.049545 | 0.050455 | 0.047159 | 0.043857 | 0.03711 | 0.038026 | 0.042322 | 0.047062 | 0.055455 | 0.051003 | 0.05135 | 0.044382
5 | 0.17403 | 0.15914 | 0.14661 | 0.14258 | 0.14516 | 0.14331 | 0.16014 | 0.17121 | 0.18844 | 0.19516 | 0.20757 | 0.21987 | 0.22697 | 0.21983 | 0.21257 | 0.21002 | 0.20727 | 0.2096 | 0.20938 | 0.21119 | 0.23356 | 0.22082 | 0.22146 | 0.19979
6 | 0.86759 | 0.83795 | 0.77655 | 0.80364 | 0.81255 | 0.80719 | 0.88431 | 1.0558 | 1.1015 | 1.0988 | 1.0967 | 1.1585 | 1.149 | 1.1107 | 1.0477 | 1.0111 | 1.049 | 1.0325 | 0.96216 | 0.96778 | 1.0149 | 0.92223 | 0.88834 | 0.89372
7 | 0.47859 | 0.43875 | 0.42397 | 0.42864 | 0.40722 | 0.43207 | 0.55504 | 0.58309 | 0.66994 | 0.70919 | 0.70133 | 0.73314 | 0.71784 | 0.74422 | 0.73414 | 0.68544 | 0.68402 | 0.67353 | 0.65825 | 0.6584 | 0.67196 | 0.56213 | 0.57657 | 0.51284
8 | 0.099502 | 0.094945 | 0.090298 | 0.08865 | 0.088295 | 0.092358 | 0.14823 | 0.16478 | 0.17663 | 0.17518 | 0.18162 | 0.19301 | 0.19301 | 0.18296 | 0.16066 | 0.15375 | 0.14312 | 0.14393 | 0.13874 | 0.14132 | 0.13805 | 0.12001 | 0.11119 | 0.10439
9 | 0.096423 | 0.091033 | 0.086892 | 0.081555 | 0.080066 | 0.076606 | 0.078988 | 0.074978 | 0.065035 | 0.068403 | 0.074538 | 0.083573 | 0.088541 | 0.090746 | 0.088664 | 0.091933 | 0.089398 | 0.09107 | 0.087533 | 0.091614 | 0.097675 | 0.089784 | 0.08741 | 0.094831
10 | 0.10162 | 0.09549 | 0.091143 | 0.09117 | 0.08893 | 0.089357 | 0.10643 | 0.11373 | 0.12131 | 0.12678 | 0.12314 | 0.12792 | 0.13437 | 0.13275 | 0.12967 | 0.12049 | 0.11496 | 0.11764 | 0.11739 | 0.12377 | 0.13471 | 0.12153 | 0.11893 | 0.10726
11 | 0.058234 | 0.055204 | 0.050906 | 0.048902 | 0.046097 | 0.046804 | 0.056266 | 0.050734 | 0.054673 | 0.058468 | 0.060306 | 0.062208 | 0.062816 | 0.064166 | 0.061243 | 0.058142 | 0.054966 | 0.062742 | 0.062048 | 0.062191 | 0.07058 | 0.061429 | 0.068471 | 0.06394
12 | 0.25769 | 0.26187 | 0.27702 | 0.25272 | 0.24628 | 0.2363 | 0.24293 | 0.2492 | 0.22146 | 0.17113 | 0.2349 | 0.25925 | 0.26026 | 0.27321 | 0.21872 | 0.28953 | 0.26192 | 0.25897 | 0.25815 | 0.28106 | 0.31002 | 0.30561 | 0.3151 | 0.32128
13 | 0.90796 | 0.89906 | 0.88149 | 0.87433 | 0.86255 | 0.87641 | 1.0124 | 1.0421 | 1.11 | 1.0587 | 1.0626 | 1.0716 | 1.1095 | 1.1051 | 1.0822 | 1.0738 | 1.0804 | 1.0998 | 1.0462 | 1.0555 | 1.068 | 1.0018 | 0.91056 | 0.91779
14 | 0.33748 | 0.33491 | 0.32132 | 0.3148 | 0.30956 | 0.31153 | 0.31189 | 0.36505 | 0.39224 | 0.38825 | 0.38045 | 0.38561 | 0.40129 | 0.39707 | 0.36741 | 0.37835 | 0.37919 | 0.37132 | 0.34925 | 0.34337 | 0.34425 | 0.3383 | 0.3252 | 0.3182
15 | 0.093762 | 0.090199 | 0.085321 | 0.078322 | 0.072846 | 0.073595 | 0.080287 | 0.089757 | 0.097484 | 0.10486 | 0.094428 | 0.099564 | 0.10116 | 0.10219 | 0.089487 | 0.092814 | 0.094371 | 0.098376 | 0.098674 | 0.10204 | 0.10854 | 0.097974 | 0.096867 | 0.093855
16 | 0.18651 | 0.17721 | 0.16263 | 0.16762 | 0.1615 | 0.1623 | 0.2275 | 0.27415 | 0.28705 | 0.27033 | 0.26318 | 0.28322 | 0.29771 | 0.28004 | 0.25645 | 0.24354 | 0.24524 | 0.2418 | 0.23268 | 0.25144 | 0.26519 | 0.24576 | 0.22807 | 0.19581
17 | 0.05663 | 0.052134 | 0.044213 | 0.042729 | 0.036697 | 0.032478 | 0.053749 | 0.059103 | 0.070447 | 0.073464 | 0.070299 | 0.063971 | 0.074318 | 0.075682 | 0.070738 | 0.065786 | 0.055665 | 0.05704 | 0.063483 | 0.070594 | 0.083183 | 0.076505 | 0.077025 | 0.066573
18 | 0.26104 | 0.23871 | 0.21992 | 0.21387 | 0.21775 | 0.21497 | 0.24021 | 0.25681 | 0.28266 | 0.29274 | 0.31135 | 0.32981 | 0.34046 | 0.32975 | 0.31886 | 0.31503 | 0.3109 | 0.31441 | 0.31406 | 0.31679 | 0.35033 | 0.33124 | 0.33219 | 0.29969
19 | 0.39042 | 0.37708 | 0.34945 | 0.36164 | 0.36565 | 0.36324 | 0.39794 | 0.47513 | 0.49565 | 0.49445 | 0.49354 | 0.52132 | 0.51705 | 0.49981 | 0.47146 | 0.455 | 0.47204 | 0.46463 | 0.43297 | 0.4355 | 0.45668 | 0.415 | 0.39975 | 0.40218
20 | 0.21537 | 0.19744 | 0.19079 | 0.19289 | 0.18325 | 0.19443 | 0.24977 | 0.26239 | 0.30147 | 0.31913 | 0.3156 | 0.32991 | 0.32303 | 0.3349 | 0.33036 | 0.30845 | 0.30781 | 0.30309 | 0.29621 | 0.29628 | 0.30238 | 0.25296 | 0.25945 | 0.23078
21 | 0.14925 | 0.14242 | 0.13545 | 0.13298 | 0.13244 | 0.13854 | 0.22234 | 0.24718 | 0.26494 | 0.26277 | 0.27243 | 0.28951 | 0.28951 | 0.27444 | 0.24099 | 0.23062 | 0.21468 | 0.2159 | 0.20812 | 0.21199 | 0.20707 | 0.18002 | 0.16678 | 0.15658
22 | 0.14463 | 0.13655 | 0.13034 | 0.12233 | 0.1201 | 0.11491 | 0.11848 | 0.11247 | 0.097552 | 0.1026 | 0.11181 | 0.12536 | 0.13281 | 0.13612 | 0.133 | 0.1379 | 0.1341 | 0.13661 | 0.1313 | 0.13742 | 0.14651 | 0.13468 | 0.13111 | 0.14225
23 | 0.94845 | 0.89124 | 0.85067 | 0.85092 | 0.83001 | 0.834 | 0.99332 | 1.0614 | 1.1322 | 1.1832 | 1.1493 | 1.1939 | 1.2542 | 1.239 | 1.2103 | 1.1245 | 1.073 | 1.098 | 1.0956 | 1.1552 | 1.2573 | 1.1343 | 1.1101 | 1.0011
24 | 0.40764 | 0.38643 | 0.35634 | 0.34231 | 0.32268 | 0.32763 | 0.39386 | 0.35514 | 0.38271 | 0.40927 | 0.42214 | 0.43545 | 0.43971 | 0.44916 | 0.4287 | 0.40699 | 0.38476 | 0.4392 | 0.43433 | 0.43534 | 0.49406 | 0.43 | 0.47929 | 0.44758
25 | 0.25769 | 0.26187 | 0.27702 | 0.25272 | 0.24628 | 0.2363 | 0.24293 | 0.2492 | 0.22146 | 0.17113 | 0.2349 | 0.25925 | 0.26026 | 0.27321 | 0.21872 | 0.28953 | 0.26192 | 0.25897 | 0.25815 | 0.28106 | 0.31002 | 0.30561 | 0.3151 | 0.32128
26 | 0.45398 | 0.44953 | 0.44074 | 0.43716 | 0.43127 | 0.4382 | 0.50619 | 0.52106 | 0.55501 | 0.52934 | 0.53132 | 0.5358 | 0.55475 | 0.55257 | 0.5411 | 0.53688 | 0.54021 | 0.54988 | 0.52311 | 0.52773 | 0.53399 | 0.50088 | 0.45528 | 0.4589
27 | 0.33748 | 0.33491 | 0.32132 | 0.3148 | 0.30956 | 0.31153 | 0.31189 | 0.36505 | 0.39224 | 0.38825 | 0.38045 | 0.38561 | 0.40129 | 0.39707 | 0.36741 | 0.37835 | 0.37919 | 0.37132 | 0.34925 | 0.34337 | 0.34425 | 0.3383 | 0.3252 | 0.3182
28 | 0.18752 | 0.1804 | 0.17064 | 0.15664 | 0.14569 | 0.14719 | 0.16057 | 0.17951 | 0.19497 | 0.20972 | 0.18886 | 0.19913 | 0.20232 | 0.20438 | 0.17897 | 0.18563 | 0.18874 | 0.19675 | 0.19735 | 0.20407 | 0.21709 | 0.19595 | 0.19373 | 0.18771
29 | 0.6217 | 0.59069 | 0.54209 | 0.55875 | 0.53834 | 0.54099 | 0.75832 | 0.91384 | 0.95683 | 0.90111 | 0.87728 | 0.94408 | 0.99235 | 0.93348 | 0.85483 | 0.81179 | 0.81747 | 0.806 | 0.77559 | 0.83814 | 0.88398 | 0.8192 | 0.76023 | 0.6527
30 | 0.094383 | 0.08689 | 0.073689 | 0.071216 | 0.061162 | 0.054129 | 0.089582 | 0.098505 | 0.11741 | 0.12244 | 0.11717 | 0.10662 | 0.12386 | 0.12614 | 0.1179 | 0.10964 | 0.092776 | 0.095066 | 0.10581 | 0.11766 | 0.13864 | 0.12751 | 0.12837 | 0.11096
31 | 0.60909 | 0.557 | 0.51315 | 0.49902 | 0.50807 | 0.5016 | 0.56049 | 0.59922 | 0.65954 | 0.68305 | 0.72649 | 0.76955 | 0.79441 | 0.76941 | 0.744 | 0.73506 | 0.72544 | 0.73362 | 0.73282 | 0.73917 | 0.81744 | 0.77288 | 0.7751 | 0.69927
32 | 0.26028 | 0.25138 | 0.23297 | 0.24109 | 0.24376 | 0.24216 | 0.26529 | 0.31675 | 0.33044 | 0.32964 | 0.32902 | 0.34755 | 0.3447 | 0.3332 | 0.31431 | 0.30333 | 0.31469 | 0.30976 | 0.28865 | 0.29034 | 0.30446 | 0.27667 | 0.2665 | 0.26812

## Qc, Summer, S1
LoadID | 0 | 1 | 2 | 3 | 4 | 5 | 6 | 7 | 8 | 9 | 10 | 11 | 12 | 13 | 14 | 15 | 16 | 17 | 18 | 19 | 20 | 21 | 22 | 23
1 | 0.18577 | 0.20365 | 0.19319 | 0.19284 | 0.189 | 0.19993 | 0.205 | 0.38459 | 0.4472 | 0.43125 | 0.42003 | 0.42096 | 0.44742 | 0.43273 | 0.30395 | 0.39746 | 0.40235 | 0.37784 | 0.29854 | 0.27077 | 0.28391 | 0.28558 | 0.19711 | 0.19465
2 | 0.0012917 | -0.0063826 | -0.0075798 | -0.010273 | -0.013064 | -0.010598 | -0.012371 | 0.032415 | 0.041669 | 0.053492 | 0.030856 | 0.027756 | 0.019152 | 0.02542 | 0.010875 | 0.0095915 | 0.011213 | 0.020329 | 0.038617 | 0.039445 | 0.031348 | 0.023917 | 0.011715 | 0.0021524
3 | -0.042523 | -0.10036 | -0.17678 | -0.16341 | -0.16602 | -0.15896 | -0.009855 | 0.19038 | 0.24859 | 0.25143 | 0.20996 | 0.26348 | 0.238 | 0.20725 | 0.15006 | 0.093684 | 0.11552 | 0.10289 | 0.019874 | 0.082711 | 0.11552 | 0.075164 | -0.070829 | -0.1459
4 | -0.087381 | -0.088146 | -0.090773 | -0.090775 | -0.09282 | -0.095616 | -0.086241 | -0.058549 | -0.043671 | -0.046046 | -0.058031 | -0.063629 | -0.058807 | -0.063763 | -0.060367 | -0.07113 | -0.079628 | -0.070845 | -0.050091 | -0.044757 | -0.044896 | -0.059305 | -0.073933 | -0.076704
5 | -0.025381 | -0.033172 | -0.038946 | -0.03885 | -0.039094 | -0.042263 | -0.038015 | -0.015176 | 0.0047407 | 0.01686 | 0.027812 | 0.029528 | 0.025918 | 0.021176 | 0.01399 | 0.009289 | 0.0077595 | 0.006829 | 0.0069069 | 0.0018876 | 0.014692 | 0.0067013 | 0.0038416 | -0.006154
6 | 0.35867 | 0.39862 | 0.30187 | 0.35569 | 0.36412 | 0.37385 | 0.36214 | 0.66962 | 0.76903 | 0.76732 | 0.67058 | 0.80088 | 0.83449 | 0.7702 | 0.66893 | 0.58828 | 0.71722 | 0.69545 | 0.54574 | 0.50615 | 0.59627 | 0.46911 | 0.35822 | 0.3989
7 | -0.19884 | -0.20543 | -0.21619 | -0.22342 | -0.20905 | -0.22545 | -0.19553 | -0.089135 | -0.016021 | -0.011932 | 0.027289 | 0.009163 | 0.0023315 | 0.0015925 | -0.023004 | -0.039986 | -0.058964 | -0.07489 | -0.065063 | -0.080193 | -0.057068 | -0.10541 | -0.13238 | -0.14368
8 | -0.16809 | -0.16926 | -0.17084 | -0.17177 | -0.16946 | -0.16543 | -0.14061 | -0.11602 | -0.11384 | -0.11203 | -0.11017 | -0.10896 | -0.11153 | -0.11583 | -0.12734 | -0.13305 | -0.13774 | -0.13819 | -0.1408 | -0.14553 | -0.15477 | -0.16135 | -0.16361 | -0.16678
9 | 0.00051556 | -0.0047539 | -0.0060872 | -0.0077215 | -0.0073527 | -0.0084959 | -0.015985 | -0.0052056 | -0.0080222 | -0.0027532 | -5.1276e-05 | 0.0021577 | 0.0073891 | 0.0074834 | 0.0057316 | 0.013171 | 0.01118 | 0.0097149 | 0.0080456 | 0.0082336 | 0.011637 | 0.010474 | -0.0010306 | -0.0016813
10 | -0.035924 | -0.040143 | -0.041173 | -0.040664 | -0.042027 | -0.043197 | -0.013657 | 0.012053 | 0.027422 | 0.028995 | 0.012293 | 0.029876 | 0.032117 | 0.030858 | 0.024422 | 0.010471 | 0.0052559 | 0.0052386 | 0.0053462 | 0.010679 | 0.01532 | 0.0020966 | -0.015822 | -0.026601
11 | -0.052154 | -0.056088 | -0.058587 | -0.059475 | -0.057929 | -0.058123 | -0.045841 | -0.038055 | -0.032022 | -0.024738 | -0.024867 | -0.026609 | -0.031247 | -0.032162 | -0.036078 | -0.036112 | -0.036652 | -0.028353 | -0.025576 | -0.029136 | -0.024145 | -0.030684 | -0.035133 | -0.039686
12 | -0.091761 | -0.055499 | -0.070147 | -0.055244 | -0.063371 | -0.034007 | -0.11461 | -0.090112 | -0.06682 | -0.078629 | -0.081433 | -0.074153 | 0.037142 | 0.018848 | -0.10545 | -0.035516 | -0.040921 | -0.023818 | 0.0011001 | 0.072382 | 0.16147 | 0.16082 | 0.15263 | 0.16031
13 | 0.18873 | 0.17576 | 0.13212 | 0.1191 | 0.1095 | 0.13749 | 0.45273 | 0.60465 | 0.77564 | 0.73949 | 0.72129 | 0.71225 | 0.76978 | 0.70664 | 0.64904 | 0.60303 | 0.59692 | 0.60471 | 0.50298 | 0.46096 | 0.48864 | 0.34196 | 0.15008 | 0.1608
14 | 0.030962 | 0.033941 | 0.032198 | 0.032141 | 0.0315 | 0.033321 | 0.034166 | 0.064099 | 0.074534 | 0.071875 | 0.070005 | 0.07016 | 0.07457 | 0.072121 | 0.050658 | 0.066243 | 0.067059 | 0.062974 | 0.049756 | 0.045128 | 0.047318 | 0.047597 | 0.032852 | 0.032442
15 | 0.00064584 | -0.0031913 | -0.0037899 | -0.0051363 | -0.0065322 | -0.0052991 | -0.0061856 | 0.016208 | 0.020835 | 0.026746 | 0.015428 | 0.013878 | 0.0095758 | 0.01271 | 0.0054374 | 0.0047957 | 0.0056066 | 0.010165 | 0.019308 | 0.019722 | 0.015674 | 0.011958 | 0.0058575 | 0.0010762
16 | -0.010631 | -0.02509 | -0.044196 | -0.040852 | -0.041505 | -0.03974 | -0.0024637 | 0.047594 | 0.062146 | 0.062857 | 0.052489 | 0.065871 | 0.059499 | 0.051813 | 0.037514 | 0.023421 | 0.02888 | 0.025723 | 0.0049685 | 0.020678 | 0.028879 | 0.018791 | -0.017707 | -0.036476
17 | -0.11651 | -0.11753 | -0.12103 | -0.12103 | -0.12376 | -0.12749 | -0.11499 | -0.078065 | -0.058228 | -0.061395 | -0.077375 | -0.084838 | -0.078409 | -0.085017 | -0.080489 | -0.09484 | -0.10617 | -0.09446 | -0.066788 | -0.059676 | -0.059862 | -0.079073 | -0.098577 | -0.10227
18 | -0.050761 | -0.066343 | -0.077892 | -0.077699 | -0.078187 | -0.084527 | -0.076031 | -0.030352 | 0.0094813 | 0.033719 | 0.055625 | 0.059055 | 0.051836 | 0.042351 | 0.02798 | 0.018578 | 0.015519 | 0.013658 | 0.013814 | 0.0037753 | 0.029383 | 0.013403 | 0.0076832 | -0.012308
19 | 0.14347 | 0.15945 | 0.12075 | 0.14228 | 0.14565 | 0.14954 | 0.14485 | 0.26785 | 0.30761 | 0.30693 | 0.26823 | 0.32035 | 0.3338 | 0.30808 | 0.26757 | 0.23531 | 0.28689 | 0.27818 | 0.21829 | 0.20246 | 0.23851 | 0.18764 | 0.14329 | 0.15956
20 | -0.079536 | -0.08217 | -0.086475 | -0.08937 | -0.083622 | -0.090179 | -0.078212 | -0.035654 | -0.0064083 | -0.0047728 | 0.010916 | 0.0036652 | 0.00093262 | 0.000637 | -0.0092016 | -0.015994 | -0.023586 | -0.029956 | -0.026025 | -0.032077 | -0.022827 | -0.042164 | -0.052953 | -0.057473
21 | -0.33619 | -0.33852 | -0.34168 | -0.34353 | -0.33892 | -0.33086 | -0.28121 | -0.23205 | -0.22768 | -0.22405 | -0.22035 | -0.21791 | -0.22305 | -0.23165 | -0.25468 | -0.26609 | -0.27549 | -0.27638 | -0.2816 | -0.29107 | -0.30954 | -0.32269 | -0.32722 | -0.33355
22 | 0.0012889 | -0.011885 | -0.015218 | -0.019304 | -0.018382 | -0.02124 | -0.039962 | -0.013014 | -0.020056 | -0.0068831 | -0.00012819 | 0.0053943 | 0.018473 | 0.018709 | 0.014329 | 0.032927 | 0.027951 | 0.024287 | 0.020114 | 0.020584 | 0.029093 | 0.026185 | -0.0025766 | -0.0042031
23 | -0.23949 | -0.26762 | -0.27449 | -0.27109 | -0.28018 | -0.28798 | -0.091046 | 0.080356 | 0.18281 | 0.1933 | 0.081953 | 0.19917 | 0.21412 | 0.20572 | 0.16281 | 0.069809 | 0.035039 | 0.034924 | 0.035641 | 0.07119 | 0.10213 | 0.013977 | -0.10548 | -0.17734
24 | -0.29802 | -0.3205 | -0.33478 | -0.33986 | -0.33102 | -0.33213 | -0.26195 | -0.21746 | -0.18298 | -0.14136 | -0.14209 | -0.15205 | -0.17856 | -0.18378 | -0.20616 | -0.20635 | -0.20944 | -0.16202 | -0.14615 | -0.16649 | -0.13797 | -0.17534 | -0.20076 | -0.22678
25 | -0.065544 | -0.039642 | -0.050105 | -0.03946 | -0.045265 | -0.02429 | -0.081862 | -0.064366 | -0.047729 | -0.056163 | -0.058166 | -0.052966 | 0.02653 | 0.013463 | -0.075322 | -0.025369 | -0.029229 | -0.017013 | 0.00078579 | 0.051701 | 0.11534 | 0.11487 | 0.10902 | 0.11451
26 | 0.058978 | 0.054926 | 0.041289 | 0.037217 | 0.034217 | 0.042964 | 0.14148 | 0.18895 | 0.24239 | 0.23109 | 0.2254 | 0.22258 | 0.24056 | 0.22082 | 0.20282 | 0.18845 | 0.18654 | 0.18897 | 0.15718 | 0.14405 | 0.1527 | 0.10686 | 0.046899 | 0.05025
27 | 0.061924 | 0.067883 | 0.064395 | 0.064282 | 0.063001 | 0.066642 | 0.068333 | 0.1282 | 0.14907 | 0.14375 | 0.14001 | 0.14032 | 0.14914 | 0.14424 | 0.10132 | 0.13249 | 0.13412 | 0.12595 | 0.099513 | 0.090255 | 0.094635 | 0.095195 | 0.065704 | 0.064883
28 | 0.0022605 | -0.01117 | -0.013265 | -0.017977 | -0.022863 | -0.018547 | -0.021649 | 0.056727 | 0.072921 | 0.093611 | 0.053999 | 0.048574 | 0.033515 | 0.044486 | 0.019031 | 0.016785 | 0.019623 | 0.035576 | 0.067579 | 0.069028 | 0.054859 | 0.041855 | 0.020501 | 0.0037666
29 | -0.31892 | -0.75271 | -1.3259 | -1.2256 | -1.2452 | -1.1922 | -0.073912 | 1.4278 | 1.8644 | 1.8857 | 1.5747 | 1.9761 | 1.785 | 1.5544 | 1.1254 | 0.70263 | 0.8664 | 0.7717 | 0.14905 | 0.62033 | 0.86637 | 0.56373 | -0.53122 | -1.0943
30 | -0.20389 | -0.20567 | -0.2118 | -0.21181 | -0.21658 | -0.2231 | -0.20123 | -0.13661 | -0.1019 | -0.10744 | -0.13541 | -0.14847 | -0.13722 | -0.14878 | -0.14086 | -0.16597 | -0.1858 | -0.16531 | -0.11688 | -0.10443 | -0.10476 | -0.13838 | -0.17251 | -0.17898
31 | -0.1269 | -0.16586 | -0.19473 | -0.19425 | -0.19547 | -0.21132 | -0.19008 | -0.07588 | 0.023703 | 0.084298 | 0.13906 | 0.14764 | 0.12959 | 0.10588 | 0.06995 | 0.046445 | 0.038798 | 0.034145 | 0.034535 | 0.0094382 | 0.073458 | 0.033506 | 0.019208 | -0.03077
32 | 0.14347 | 0.15945 | 0.12075 | 0.14228 | 0.14565 | 0.14954 | 0.14485 | 0.26785 | 0.30761 | 0.30693 | 0.26823 | 0.32035 | 0.3338 | 0.30808 | 0.26757 | 0.23531 | 0.28689 | 0.27818 | 0.21829 | 0.20246 | 0.23851 | 0.18764 | 0.14329 | 0.15956

## Qc, Summer, S2
LoadID | 0 | 1 | 2 | 3 | 4 | 5 | 6 | 7 | 8 | 9 | 10 | 11 | 12 | 13 | 14 | 15 | 16 | 17 | 18 | 19 | 20 | 21 | 22 | 23
1 | 0.18577 | 0.20365 | 0.19319 | 0.19284 | 0.189 | 0.19993 | 0.205 | 0.38459 | 0.4472 | 0.43125 | 0.42003 | 0.42096 | 0.44742 | 0.43273 | 0.30395 | 0.39746 | 0.40235 | 0.37784 | 0.29854 | 0.27077 | 0.28391 | 0.28558 | 0.19711 | 0.19465
2 | 0.0012917 | -0.0063826 | -0.0075798 | -0.010273 | -0.013064 | -0.010598 | -0.012371 | 0.032415 | 0.041669 | 0.053492 | 0.030856 | 0.027756 | 0.019152 | 0.02542 | 0.010875 | 0.0095915 | 0.011213 | 0.020329 | 0.038617 | 0.039445 | 0.031348 | 0.023917 | 0.011715 | 0.0021524
3 | -0.042523 | -0.10036 | -0.17678 | -0.16341 | -0.16602 | -0.15896 | -0.009855 | 0.19038 | 0.24859 | 0.25143 | 0.20996 | 0.26348 | 0.238 | 0.20725 | 0.15006 | 0.093684 | 0.11552 | 0.10289 | 0.019874 | 0.082711 | 0.11552 | 0.075164 | -0.070829 | -0.1459
4 | -0.087381 | -0.088146 | -0.090773 | -0.090775 | -0.09282 | -0.095616 | -0.086241 | -0.058549 | -0.043671 | -0.046046 | -0.058031 | -0.063629 | -0.058807 | -0.063763 | -0.060367 | -0.07113 | -0.079628 | -0.070845 | -0.050091 | -0.044757 | -0.044896 | -0.059305 | -0.073933 | -0.076704
5 | -0.025381 | -0.033172 | -0.038946 | -0.03885 | -0.039094 | -0.042263 | -0.038015 | -0.015176 | 0.0047407 | 0.01686 | 0.027812 | 0.029528 | 0.025918 | 0.021176 | 0.01399 | 0.009289 | 0.0077595 | 0.006829 | 0.0069069 | 0.0018876 | 0.014692 | 0.0067013 | 0.0038416 | -0.006154
6 | 0.35867 | 0.39862 | 0.30187 | 0.35569 | 0.36412 | 0.37385 | 0.36214 | 0.66962 | 0.76903 | 0.76732 | 0.67058 | 0.80088 | 0.83449 | 0.7702 | 0.66893 | 0.58828 | 0.71722 | 0.69545 | 0.54574 | 0.50615 | 0.59627 | 0.46911 | 0.35822 | 0.3989
7 | -0.19884 | -0.20543 | -0.21619 | -0.22342 | -0.20905 | -0.22545 | -0.19553 | -0.089135 | -0.016021 | -0.011932 | 0.027289 | 0.009163 | 0.0023315 | 0.0015925 | -0.023004 | -0.039986 | -0.058964 | -0.07489 | -0.065063 | -0.080193 | -0.057068 | -0.10541 | -0.13238 | -0.14368
8 | -0.16809 | -0.16926 | -0.17084 | -0.17177 | -0.16946 | -0.16543 | -0.14061 | -0.11602 | -0.11384 | -0.11203 | -0.11017 | -0.10896 | -0.11153 | -0.11583 | -0.12734 | -0.13305 | -0.13774 | -0.13819 | -0.1408 | -0.14553 | -0.15477 | -0.16135 | -0.16361 | -0.16678
9 | 0.00051556 | -0.0047539 | -0.0060872 | -0.0077215 | -0.0073527 | -0.0084959 | -0.015985 | -0.0052056 | -0.0080222 | -0.0027532 | -5.1276e-05 | 0.0021577 | 0.0073891 | 0.0074834 | 0.0057316 | 0.013171 | 0.01118 | 0.0097149 | 0.0080456 | 0.0082336 | 0.011637 | 0.010474 | -0.0010306 | -0.0016813
10 | -0.035924 | -0.040143 | -0.041173 | -0.040664 | -0.042027 | -0.043197 | -0.013657 | 0.012053 | 0.027422 | 0.028995 | 0.012293 | 0.029876 | 0.032117 | 0.030858 | 0.024422 | 0.010471 | 0.0052559 | 0.0052386 | 0.0053462 | 0.010679 | 0.01532 | 0.0020966 | -0.015822 | -0.026601
11 | -0.052154 | -0.056088 | -0.058587 | -0.059475 | -0.057929 | -0.058123 | -0.045841 | -0.038055 | -0.032022 | -0.024738 | -0.024867 | -0.026609 | -0.031247 | -0.032162 | -0.036078 | -0.036112 | -0.036652 | -0.028353 | -0.025576 | -0.029136 | -0.024145 | -0.030684 | -0.035133 | -0.039686
12 | -0.091761 | -0.055499 | -0.070147 | -0.055244 | -0.063371 | -0.034007 | -0.11461 | -0.090112 | -0.06682 | -0.078629 | -0.081433 | -0.074153 | 0.037142 | 0.018848 | -0.10545 | -0.035516 | -0.040921 | -0.023818 | 0.0011001 | 0.072382 | 0.16147 | 0.16082 | 0.15263 | 0.16031
13 | 0.18873 | 0.17576 | 0.13212 | 0.1191 | 0.1095 | 0.13749 | 0.45273 | 0.60465 | 0.77564 | 0.73949 | 0.72129 | 0.71225 | 0.76978 | 0.70664 | 0.64904 | 0.60303 | 0.59692 | 0.60471 | 0.50298 | 0.46096 | 0.48864 | 0.34196 | 0.15008 | 0.1608
14 | 0.030962 | 0.033941 | 0.032198 | 0.032141 | 0.0315 | 0.033321 | 0.034166 | 0.064099 | 0.074534 | 0.071875 | 0.070005 | 0.07016 | 0.07457 | 0.072121 | 0.050658 | 0.066243 | 0.067059 | 0.062974 | 0.049756 | 0.045128 | 0.047318 | 0.047597 | 0.032852 | 0.032442
15 | 0.00064584 | -0.0031913 | -0.0037899 | -0.0051363 | -0.0065322 | -0.0052991 | -0.0061856 | 0.016208 | 0.020835 | 0.026746 | 0.015428 | 0.013878 | 0.0095758 | 0.01271 | 0.0054374 | 0.0047957 | 0.0056066 | 0.010165 | 0.019308 | 0.019722 | 0.015674 | 0.011958 | 0.0058575 | 0.0010762
16 | -0.010631 | -0.02509 | -0.044196 | -0.040852 | -0.041505 | -0.03974 | -0.0024637 | 0.047594 | 0.062146 | 0.062857 | 0.052489 | 0.065871 | 0.059499 | 0.051813 | 0.037514 | 0.023421 | 0.02888 | 0.025723 | 0.0049685 | 0.020678 | 0.028879 | 0.018791 | -0.017707 | -0.036476
17 | -0.11651 | -0.11753 | -0.12103 | -0.12103 | -0.12376 | -0.12749 | -0.11499 | -0.078065 | -0.058228 | -0.061395 | -0.077375 | -0.084838 | -0.078409 | -0.085017 | -0.080489 | -0.09484 | -0.10617 | -0.09446 | -0.066788 | -0.059676 | -0.059862 | -0.079073 | -0.098577 | -0.10227
18 | -0.050761 | -0.066343 | -0.077892 | -0.077699 | -0.078187 | -0.084527 | -0.076031 | -0.030352 | 0.0094813 | 0.033719 | 0.055625 | 0.059055 | 0.051836 | 0.042351 | 0.02798 | 0.018578 | 0.015519 | 0.013658 | 0.013814 | 0.0037753 | 0.029383 | 0.013403 | 0.0076832 | -0.012308
19 | 0.14347 | 0.15945 | 0.12075 | 0.14228 | 0.14565 | 0.14954 | 0.14485 | 0.26785 | 0.30761 | 0.30693 | 0.26823 | 0.32035 | 0.3338 | 0.30808 | 0.26757 | 0.23531 | 0.28689 | 0.27818 | 0.21829 | 0.20246 | 0.23851 | 0.18764 | 0.14329 | 0.15956
20 | -0.079536 | -0.08217 | -0.086475 | -0.08937 | -0.083622 | -0.090179 | -0.078212 | -0.035654 | -0.0064083 | -0.0047728 | 0.010916 | 0.0036652 | 0.00093262 | 0.000637 | -0.0092016 | -0.015994 | -0.023586 | -0.029956 | -0.026025 | -0.032077 | -0.022827 | -0.042164 | -0.052953 | -0.057473
21 | -0.33619 | -0.33852 | -0.34168 | -0.34353 | -0.33892 | -0.33086 | -0.28121 | -0.23205 | -0.22768 | -0.22405 | -0.22035 | -0.21791 | -0.22305 | -0.23165 | -0.25468 | -0.26609 | -0.27549 | -0.27638 | -0.2816 | -0.29107 | -0.30954 | -0.32269 | -0.32722 | -0.33355
22 | 0.0012889 | -0.011885 | -0.015218 | -0.019304 | -0.018382 | -0.02124 | -0.039962 | -0.013014 | -0.020056 | -0.0068831 | -0.00012819 | 0.0053943 | 0.018473 | 0.018709 | 0.014329 | 0.032927 | 0.027951 | 0.024287 | 0.020114 | 0.020584 | 0.029093 | 0.026185 | -0.0025766 | -0.0042031
23 | -0.23949 | -0.26762 | -0.27449 | -0.27109 | -0.28018 | -0.28798 | -0.091046 | 0.080356 | 0.18281 | 0.1933 | 0.081953 | 0.19917 | 0.21412 | 0.20572 | 0.16281 | 0.069809 | 0.035039 | 0.034924 | 0.035641 | 0.07119 | 0.10213 | 0.013977 | -0.10548 | -0.17734
24 | -0.29802 | -0.3205 | -0.33478 | -0.33986 | -0.33102 | -0.33213 | -0.26195 | -0.21746 | -0.18298 | -0.14136 | -0.14209 | -0.15205 | -0.17856 | -0.18378 | -0.20616 | -0.20635 | -0.20944 | -0.16202 | -0.14615 | -0.16649 | -0.13797 | -0.17534 | -0.20076 | -0.22678
25 | -0.065544 | -0.039642 | -0.050105 | -0.03946 | -0.045265 | -0.02429 | -0.081862 | -0.064366 | -0.047729 | -0.056163 | -0.058166 | -0.052966 | 0.02653 | 0.013463 | -0.075322 | -0.025369 | -0.029229 | -0.017013 | 0.00078579 | 0.051701 | 0.11534 | 0.11487 | 0.10902 | 0.11451
26 | 0.058978 | 0.054926 | 0.041289 | 0.037217 | 0.034217 | 0.042964 | 0.14148 | 0.18895 | 0.24239 | 0.23109 | 0.2254 | 0.22258 | 0.24056 | 0.22082 | 0.20282 | 0.18845 | 0.18654 | 0.18897 | 0.15718 | 0.14405 | 0.1527 | 0.10686 | 0.046899 | 0.05025
27 | 0.061924 | 0.067883 | 0.064395 | 0.064282 | 0.063001 | 0.066642 | 0.068333 | 0.1282 | 0.14907 | 0.14375 | 0.14001 | 0.14032 | 0.14914 | 0.14424 | 0.10132 | 0.13249 | 0.13412 | 0.12595 | 0.099513 | 0.090255 | 0.094635 | 0.095195 | 0.065704 | 0.064883
28 | 0.0022605 | -0.01117 | -0.013265 | -0.017977 | -0.022863 | -0.018547 | -0.021649 | 0.056727 | 0.072921 | 0.093611 | 0.053999 | 0.048574 | 0.033515 | 0.044486 | 0.019031 | 0.016785 | 0.019623 | 0.035576 | 0.067579 | 0.069028 | 0.054859 | 0.041855 | 0.020501 | 0.0037666
29 | -0.31892 | -0.75271 | -1.3259 | -1.2256 | -1.2452 | -1.1922 | -0.073912 | 1.4278 | 1.8644 | 1.8857 | 1.5747 | 1.9761 | 1.785 | 1.5544 | 1.1254 | 0.70263 | 0.8664 | 0.7717 | 0.14905 | 0.62033 | 0.86637 | 0.56373 | -0.53122 | -1.0943
30 | -0.20389 | -0.20567 | -0.2118 | -0.21181 | -0.21658 | -0.2231 | -0.20123 | -0.13661 | -0.1019 | -0.10744 | -0.13541 | -0.14847 | -0.13722 | -0.14878 | -0.14086 | -0.16597 | -0.1858 | -0.16531 | -0.11688 | -0.10443 | -0.10476 | -0.13838 | -0.17251 | -0.17898
31 | -0.1269 | -0.16586 | -0.19473 | -0.19425 | -0.19547 | -0.21132 | -0.19008 | -0.07588 | 0.023703 | 0.084298 | 0.13906 | 0.14764 | 0.12959 | 0.10588 | 0.06995 | 0.046445 | 0.038798 | 0.034145 | 0.034535 | 0.0094382 | 0.073458 | 0.033506 | 0.019208 | -0.03077
32 | 0.14347 | 0.15945 | 0.12075 | 0.14228 | 0.14565 | 0.14954 | 0.14485 | 0.26785 | 0.30761 | 0.30693 | 0.26823 | 0.32035 | 0.3338 | 0.30808 | 0.26757 | 0.23531 | 0.28689 | 0.27818 | 0.21829 | 0.20246 | 0.23851 | 0.18764 | 0.14329 | 0.15956

## Qc, Summer, S3
LoadID | 0 | 1 | 2 | 3 | 4 | 5 | 6 | 7 | 8 | 9 | 10 | 11 | 12 | 13 | 14 | 15 | 16 | 17 | 18 | 19 | 20 | 21 | 22 | 23
1 | 0.18577 | 0.20365 | 0.19319 | 0.19284 | 0.189 | 0.19993 | 0.205 | 0.38459 | 0.4472 | 0.43125 | 0.42003 | 0.42096 | 0.44742 | 0.43273 | 0.30395 | 0.39746 | 0.40235 | 0.37784 | 0.29854 | 0.27077 | 0.28391 | 0.28558 | 0.19711 | 0.19465
2 | 0.0012917 | -0.0063826 | -0.0075798 | -0.010273 | -0.013064 | -0.010598 | -0.012371 | 0.032415 | 0.041669 | 0.053492 | 0.030856 | 0.027756 | 0.019152 | 0.02542 | 0.010875 | 0.0095915 | 0.011213 | 0.020329 | 0.038617 | 0.039445 | 0.031348 | 0.023917 | 0.011715 | 0.0021524
3 | -0.042523 | -0.10036 | -0.17678 | -0.16341 | -0.16602 | -0.15896 | -0.009855 | 0.19038 | 0.24859 | 0.25143 | 0.20996 | 0.26348 | 0.238 | 0.20725 | 0.15006 | 0.093684 | 0.11552 | 0.10289 | 0.019874 | 0.082711 | 0.11552 | 0.075164 | -0.070829 | -0.1459
4 | -0.087381 | -0.088146 | -0.090773 | -0.090775 | -0.09282 | -0.095616 | -0.086241 | -0.058549 | -0.043671 | -0.046046 | -0.058031 | -0.063629 | -0.058807 | -0.063763 | -0.060367 | -0.07113 | -0.079628 | -0.070845 | -0.050091 | -0.044757 | -0.044896 | -0.059305 | -0.073933 | -0.076704
5 | -0.025381 | -0.033172 | -0.038946 | -0.03885 | -0.039094 | -0.042263 | -0.038015 | -0.015176 | 0.0047407 | 0.01686 | 0.027812 | 0.029528 | 0.025918 | 0.021176 | 0.01399 | 0.009289 | 0.0077595 | 0.006829 | 0.0069069 | 0.0018876 | 0.014692 | 0.0067013 | 0.0038416 | -0.006154
6 | 0.35867 | 0.39862 | 0.30187 | 0.35569 | 0.36412 | 0.37385 | 0.36214 | 0.66962 | 0.76903 | 0.76732 | 0.67058 | 0.80088 | 0.83449 | 0.7702 | 0.66893 | 0.58828 | 0.71722 | 0.69545 | 0.54574 | 0.50615 | 0.59627 | 0.46911 | 0.35822 | 0.3989
7 | -0.19884 | -0.20543 | -0.21619 | -0.22342 | -0.20905 | -0.22545 | -0.19553 | -0.089135 | -0.016021 | -0.011932 | 0.027289 | 0.009163 | 0.0023315 | 0.0015925 | -0.023004 | -0.039986 | -0.058964 | -0.07489 | -0.065063 | -0.080193 | -0.057068 | -0.10541 | -0.13238 | -0.14368
8 | -0.16809 | -0.16926 | -0.17084 | -0.17177 | -0.16946 | -0.16543 | -0.14061 | -0.11602 | -0.11384 | -0.11203 | -0.11017 | -0.10896 | -0.11153 | -0.11583 | -0.12734 | -0.13305 | -0.13774 | -0.13819 | -0.1408 | -0.14553 | -0.15477 | -0.16135 | -0.16361 | -0.16678
9 | 0.00051556 | -0.0047539 | -0.0060872 | -0.0077215 | -0.0073527 | -0.0084959 | -0.015985 | -0.0052056 | -0.0080222 | -0.0027532 | -5.1276e-05 | 0.0021577 | 0.0073891 | 0.0074834 | 0.0057316 | 0.013171 | 0.01118 | 0.0097149 | 0.0080456 | 0.0082336 | 0.011637 | 0.010474 | -0.0010306 | -0.0016813
10 | -0.035924 | -0.040143 | -0.041173 | -0.040664 | -0.042027 | -0.043197 | -0.013657 | 0.012053 | 0.027422 | 0.028995 | 0.012293 | 0.029876 | 0.032117 | 0.030858 | 0.024422 | 0.010471 | 0.0052559 | 0.0052386 | 0.0053462 | 0.010679 | 0.01532 | 0.0020966 | -0.015822 | -0.026601
11 | -0.052154 | -0.056088 | -0.058587 | -0.059475 | -0.057929 | -0.058123 | -0.045841 | -0.038055 | -0.032022 | -0.024738 | -0.024867 | -0.026609 | -0.031247 | -0.032162 | -0.036078 | -0.036112 | -0.036652 | -0.028353 | -0.025576 | -0.029136 | -0.024145 | -0.030684 | -0.035133 | -0.039686
12 | -0.091761 | -0.055499 | -0.070147 | -0.055244 | -0.063371 | -0.034007 | -0.11461 | -0.090112 | -0.06682 | -0.078629 | -0.081433 | -0.074153 | 0.037142 | 0.018848 | -0.10545 | -0.035516 | -0.040921 | -0.023818 | 0.0011001 | 0.072382 | 0.16147 | 0.16082 | 0.15263 | 0.16031
13 | 0.18873 | 0.17576 | 0.13212 | 0.1191 | 0.1095 | 0.13749 | 0.45273 | 0.60465 | 0.77564 | 0.73949 | 0.72129 | 0.71225 | 0.76978 | 0.70664 | 0.64904 | 0.60303 | 0.59692 | 0.60471 | 0.50298 | 0.46096 | 0.48864 | 0.34196 | 0.15008 | 0.1608
14 | 0.030962 | 0.033941 | 0.032198 | 0.032141 | 0.0315 | 0.033321 | 0.034166 | 0.064099 | 0.074534 | 0.071875 | 0.070005 | 0.07016 | 0.07457 | 0.072121 | 0.050658 | 0.066243 | 0.067059 | 0.062974 | 0.049756 | 0.045128 | 0.047318 | 0.047597 | 0.032852 | 0.032442
15 | 0.00064584 | -0.0031913 | -0.0037899 | -0.0051363 | -0.0065322 | -0.0052991 | -0.0061856 | 0.016208 | 0.020835 | 0.026746 | 0.015428 | 0.013878 | 0.0095758 | 0.01271 | 0.0054374 | 0.0047957 | 0.0056066 | 0.010165 | 0.019308 | 0.019722 | 0.015674 | 0.011958 | 0.0058575 | 0.0010762
16 | -0.010631 | -0.02509 | -0.044196 | -0.040852 | -0.041505 | -0.03974 | -0.0024637 | 0.047594 | 0.062146 | 0.062857 | 0.052489 | 0.065871 | 0.059499 | 0.051813 | 0.037514 | 0.023421 | 0.02888 | 0.025723 | 0.0049685 | 0.020678 | 0.028879 | 0.018791 | -0.017707 | -0.036476
17 | -0.11651 | -0.11753 | -0.12103 | -0.12103 | -0.12376 | -0.12749 | -0.11499 | -0.078065 | -0.058228 | -0.061395 | -0.077375 | -0.084838 | -0.078409 | -0.085017 | -0.080489 | -0.09484 | -0.10617 | -0.09446 | -0.066788 | -0.059676 | -0.059862 | -0.079073 | -0.098577 | -0.10227
18 | -0.050761 | -0.066343 | -0.077892 | -0.077699 | -0.078187 | -0.084527 | -0.076031 | -0.030352 | 0.0094813 | 0.033719 | 0.055625 | 0.059055 | 0.051836 | 0.042351 | 0.02798 | 0.018578 | 0.015519 | 0.013658 | 0.013814 | 0.0037753 | 0.029383 | 0.013403 | 0.0076832 | -0.012308
19 | 0.14347 | 0.15945 | 0.12075 | 0.14228 | 0.14565 | 0.14954 | 0.14485 | 0.26785 | 0.30761 | 0.30693 | 0.26823 | 0.32035 | 0.3338 | 0.30808 | 0.26757 | 0.23531 | 0.28689 | 0.27818 | 0.21829 | 0.20246 | 0.23851 | 0.18764 | 0.14329 | 0.15956
20 | -0.079536 | -0.08217 | -0.086475 | -0.08937 | -0.083622 | -0.090179 | -0.078212 | -0.035654 | -0.0064083 | -0.0047728 | 0.010916 | 0.0036652 | 0.00093262 | 0.000637 | -0.0092016 | -0.015994 | -0.023586 | -0.029956 | -0.026025 | -0.032077 | -0.022827 | -0.042164 | -0.052953 | -0.057473
21 | -0.33619 | -0.33852 | -0.34168 | -0.34353 | -0.33892 | -0.33086 | -0.28121 | -0.23205 | -0.22768 | -0.22405 | -0.22035 | -0.21791 | -0.22305 | -0.23165 | -0.25468 | -0.26609 | -0.27549 | -0.27638 | -0.2816 | -0.29107 | -0.30954 | -0.32269 | -0.32722 | -0.33355
22 | 0.0012889 | -0.011885 | -0.015218 | -0.019304 | -0.018382 | -0.02124 | -0.039962 | -0.013014 | -0.020056 | -0.0068831 | -0.00012819 | 0.0053943 | 0.018473 | 0.018709 | 0.014329 | 0.032927 | 0.027951 | 0.024287 | 0.020114 | 0.020584 | 0.029093 | 0.026185 | -0.0025766 | -0.0042031
23 | -0.23949 | -0.26762 | -0.27449 | -0.27109 | -0.28018 | -0.28798 | -0.091046 | 0.080356 | 0.18281 | 0.1933 | 0.081953 | 0.19917 | 0.21412 | 0.20572 | 0.16281 | 0.069809 | 0.035039 | 0.034924 | 0.035641 | 0.07119 | 0.10213 | 0.013977 | -0.10548 | -0.17734
24 | -0.29802 | -0.3205 | -0.33478 | -0.33986 | -0.33102 | -0.33213 | -0.26195 | -0.21746 | -0.18298 | -0.14136 | -0.14209 | -0.15205 | -0.17856 | -0.18378 | -0.20616 | -0.20635 | -0.20944 | -0.16202 | -0.14615 | -0.16649 | -0.13797 | -0.17534 | -0.20076 | -0.22678
25 | -0.065544 | -0.039642 | -0.050105 | -0.03946 | -0.045265 | -0.02429 | -0.081862 | -0.064366 | -0.047729 | -0.056163 | -0.058166 | -0.052966 | 0.02653 | 0.013463 | -0.075322 | -0.025369 | -0.029229 | -0.017013 | 0.00078579 | 0.051701 | 0.11534 | 0.11487 | 0.10902 | 0.11451
26 | 0.058978 | 0.054926 | 0.041289 | 0.037217 | 0.034217 | 0.042964 | 0.14148 | 0.18895 | 0.24239 | 0.23109 | 0.2254 | 0.22258 | 0.24056 | 0.22082 | 0.20282 | 0.18845 | 0.18654 | 0.18897 | 0.15718 | 0.14405 | 0.1527 | 0.10686 | 0.046899 | 0.05025
27 | 0.061924 | 0.067883 | 0.064395 | 0.064282 | 0.063001 | 0.066642 | 0.068333 | 0.1282 | 0.14907 | 0.14375 | 0.14001 | 0.14032 | 0.14914 | 0.14424 | 0.10132 | 0.13249 | 0.13412 | 0.12595 | 0.099513 | 0.090255 | 0.094635 | 0.095195 | 0.065704 | 0.064883
28 | 0.0022605 | -0.01117 | -0.013265 | -0.017977 | -0.022863 | -0.018547 | -0.021649 | 0.056727 | 0.072921 | 0.093611 | 0.053999 | 0.048574 | 0.033515 | 0.044486 | 0.019031 | 0.016785 | 0.019623 | 0.035576 | 0.067579 | 0.069028 | 0.054859 | 0.041855 | 0.020501 | 0.0037666
29 | -0.31892 | -0.75271 | -1.3259 | -1.2256 | -1.2452 | -1.1922 | -0.073912 | 1.4278 | 1.8644 | 1.8857 | 1.5747 | 1.9761 | 1.785 | 1.5544 | 1.1254 | 0.70263 | 0.8664 | 0.7717 | 0.14905 | 0.62033 | 0.86637 | 0.56373 | -0.53122 | -1.0943
30 | -0.20389 | -0.20567 | -0.2118 | -0.21181 | -0.21658 | -0.2231 | -0.20123 | -0.13661 | -0.1019 | -0.10744 | -0.13541 | -0.14847 | -0.13722 | -0.14878 | -0.14086 | -0.16597 | -0.1858 | -0.16531 | -0.11688 | -0.10443 | -0.10476 | -0.13838 | -0.17251 | -0.17898
31 | -0.1269 | -0.16586 | -0.19473 | -0.19425 | -0.19547 | -0.21132 | -0.19008 | -0.07588 | 0.023703 | 0.084298 | 0.13906 | 0.14764 | 0.12959 | 0.10588 | 0.06995 | 0.046445 | 0.038798 | 0.034145 | 0.034535 | 0.0094382 | 0.073458 | 0.033506 | 0.019208 | -0.03077
32 | 0.14347 | 0.15945 | 0.12075 | 0.14228 | 0.14565 | 0.14954 | 0.14485 | 0.26785 | 0.30761 | 0.30693 | 0.26823 | 0.32035 | 0.3338 | 0.30808 | 0.26757 | 0.23531 | 0.28689 | 0.27818 | 0.21829 | 0.20246 | 0.23851 | 0.18764 | 0.14329 | 0.15956

## Qc, Summer, S4
LoadID | 0 | 1 | 2 | 3 | 4 | 5 | 6 | 7 | 8 | 9 | 10 | 11 | 12 | 13 | 14 | 15 | 16 | 17 | 18 | 19 | 20 | 21 | 22 | 23
1 | 0.1932 | 0.21179 | 0.20091 | 0.20056 | 0.19656 | 0.20792 | 0.2132 | 0.39998 | 0.46509 | 0.4485 | 0.43683 | 0.4378 | 0.46531 | 0.45003 | 0.31611 | 0.41335 | 0.41845 | 0.39296 | 0.31048 | 0.2816 | 0.29526 | 0.29701 | 0.205 | 0.20244
2 | 0.0013434 | -0.0066379 | -0.007883 | -0.010684 | -0.013587 | -0.011022 | -0.012866 | 0.033712 | 0.043336 | 0.055632 | 0.032091 | 0.028867 | 0.019918 | 0.026437 | 0.01131 | 0.0099751 | 0.011662 | 0.021142 | 0.040161 | 0.041022 | 0.032602 | 0.024874 | 0.012184 | 0.0022384
3 | -0.044224 | -0.10438 | -0.18386 | -0.16995 | -0.17266 | -0.16532 | -0.010249 | 0.19799 | 0.25853 | 0.26149 | 0.21835 | 0.27402 | 0.24752 | 0.21554 | 0.15606 | 0.097431 | 0.12014 | 0.10701 | 0.020669 | 0.086019 | 0.12014 | 0.07817 | -0.073662 | -0.15174
4 | -0.090877 | -0.091672 | -0.094404 | -0.094406 | -0.096533 | -0.099441 | -0.089691 | -0.060891 | -0.045418 | -0.047888 | -0.060353 | -0.066174 | -0.061159 | -0.066313 | -0.062781 | -0.073975 | -0.082813 | -0.073679 | -0.052095 | -0.046548 | -0.046692 | -0.061677 | -0.07689 | -0.079772
5 | -0.026396 | -0.034499 | -0.040504 | -0.040404 | -0.040657 | -0.043954 | -0.039536 | -0.015783 | 0.0049303 | 0.017534 | 0.028925 | 0.030709 | 0.026955 | 0.022023 | 0.01455 | 0.0096605 | 0.0080699 | 0.0071021 | 0.0071832 | 0.0019631 | 0.015279 | 0.0069693 | 0.0039953 | -0.0064002
6 | 0.37302 | 0.41457 | 0.31394 | 0.36992 | 0.37868 | 0.38881 | 0.37662 | 0.6964 | 0.79979 | 0.79801 | 0.69741 | 0.83291 | 0.86787 | 0.80101 | 0.69568 | 0.61181 | 0.74591 | 0.72327 | 0.56757 | 0.52639 | 0.62012 | 0.48787 | 0.37255 | 0.41486
7 | -0.20679 | -0.21364 | -0.22484 | -0.23236 | -0.21742 | -0.23447 | -0.20335 | -0.092701 | -0.016662 | -0.012409 | 0.02838 | 0.0095295 | 0.0024248 | 0.0016562 | -0.023924 | -0.041585 | -0.061323 | -0.077886 | -0.067665 | -0.0834 | -0.059351 | -0.10963 | -0.13768 | -0.14943
8 | -0.17482 | -0.17603 | -0.17767 | -0.17864 | -0.17624 | -0.17205 | -0.14623 | -0.12067 | -0.11839 | -0.11651 | -0.11458 | -0.11331 | -0.11599 | -0.12046 | -0.13243 | -0.13837 | -0.14325 | -0.14372 | -0.14643 | -0.15135 | -0.16096 | -0.1678 | -0.17016 | -0.17345
9 | 0.00053619 | -0.0049441 | -0.0063307 | -0.0080304 | -0.0076468 | -0.0088358 | -0.016624 | -0.0054138 | -0.0083431 | -0.0028634 | -5.3327e-05 | 0.002244 | 0.0076847 | 0.0077827 | 0.0059609 | 0.013697 | 0.011628 | 0.010103 | 0.0083674 | 0.0085629 | 0.012103 | 0.010893 | -0.0010719 | -0.0017485
10 | -0.037361 | -0.041749 | -0.04282 | -0.04229 | -0.043708 | -0.044925 | -0.014203 | 0.012536 | 0.028519 | 0.030155 | 0.012785 | 0.031071 | 0.033402 | 0.032093 | 0.025399 | 0.01089 | 0.0054661 | 0.0054481 | 0.00556 | 0.011106 | 0.015933 | 0.0021805 | -0.016455 | -0.027665
11 | -0.05424 | -0.058331 | -0.06093 | -0.061855 | -0.060246 | -0.060448 | -0.047674 | -0.039577 | -0.033303 | -0.025727 | -0.025861 | -0.027674 | -0.032497 | -0.033448 | -0.037521 | -0.037556 | -0.038118 | -0.029487 | -0.026599 | -0.030302 | -0.025111 | -0.031911 | -0.036538 | -0.041274
12 | -0.095432 | -0.057719 | -0.072953 | -0.057453 | -0.065906 | -0.035367 | -0.11919 | -0.093717 | -0.069493 | -0.081774 | -0.08469 | -0.077119 | 0.038628 | 0.019602 | -0.10967 | -0.036937 | -0.042558 | -0.02477 | 0.0011441 | 0.075277 | 0.16793 | 0.16726 | 0.15873 | 0.16673
13 | 0.19628 | 0.18279 | 0.13741 | 0.12386 | 0.11388 | 0.14299 | 0.47084 | 0.62884 | 0.80667 | 0.76907 | 0.75014 | 0.74074 | 0.80058 | 0.7349 | 0.675 | 0.62715 | 0.6208 | 0.6289 | 0.5231 | 0.4794 | 0.50818 | 0.35563 | 0.15608 | 0.16723
14 | 0.032201 | 0.035299 | 0.033486 | 0.033426 | 0.03276 | 0.034654 | 0.035533 | 0.066663 | 0.077515 | 0.07475 | 0.072806 | 0.072966 | 0.077552 | 0.075006 | 0.052685 | 0.068892 | 0.069741 | 0.065493 | 0.051747 | 0.046933 | 0.04921 | 0.049501 | 0.034166 | 0.033739
15 | 0.00067168 | -0.003319 | -0.0039415 | -0.0053418 | -0.0067935 | -0.0055111 | -0.006433 | 0.016856 | 0.021668 | 0.027816 | 0.016045 | 0.014433 | 0.0099589 | 0.013219 | 0.0056549 | 0.0049876 | 0.0058309 | 0.010571 | 0.020081 | 0.020511 | 0.016301 | 0.012437 | 0.0060918 | 0.0011192
16 | -0.011056 | -0.026094 | -0.045964 | -0.042486 | -0.043166 | -0.041329 | -0.0025623 | 0.049498 | 0.064632 | 0.065372 | 0.054589 | 0.068506 | 0.061879 | 0.053885 | 0.039015 | 0.024358 | 0.030035 | 0.026752 | 0.0051672 | 0.021505 | 0.030034 | 0.019543 | -0.018416 | -0.037935
17 | -0.12117 | -0.12223 | -0.12587 | -0.12588 | -0.12871 | -0.13259 | -0.11959 | -0.081188 | -0.060557 | -0.063851 | -0.08047 | -0.088232 | -0.081546 | -0.088418 | -0.083708 | -0.098634 | -0.11042 | -0.098238 | -0.06946 | -0.062063 | -0.062256 | -0.082236 | -0.10252 | -0.10636
18 | -0.052792 | -0.068997 | -0.081008 | -0.080807 | -0.081315 | -0.087908 | -0.079072 | -0.031566 | 0.0098606 | 0.035068 | 0.05785 | 0.061417 | 0.05391 | 0.044045 | 0.029099 | 0.019321 | 0.01614 | 0.014204 | 0.014366 | 0.0039263 | 0.030558 | 0.013939 | 0.0079905 | -0.0128
19 | 0.14921 | 0.16583 | 0.12558 | 0.14797 | 0.15147 | 0.15552 | 0.15065 | 0.27856 | 0.31992 | 0.3192 | 0.27896 | 0.33316 | 0.34715 | 0.3204 | 0.27827 | 0.24472 | 0.29836 | 0.28931 | 0.22703 | 0.21056 | 0.24805 | 0.19515 | 0.14902 | 0.16594
20 | -0.082718 | -0.085457 | -0.089934 | -0.092945 | -0.086966 | -0.093786 | -0.08134 | -0.03708 | -0.0066646 | -0.0049637 | 0.011352 | 0.0038118 | 0.00096992 | 0.00066248 | -0.0095697 | -0.016634 | -0.024529 | -0.031154 | -0.027066 | -0.03336 | -0.02374 | -0.04385 | -0.055071 | -0.059772
21 | -0.34964 | -0.35206 | -0.35535 | -0.35727 | -0.35248 | -0.34409 | -0.29246 | -0.24133 | -0.23679 | -0.23301 | -0.22916 | -0.22663 | -0.23198 | -0.24092 | -0.26487 | -0.27674 | -0.28651 | -0.28743 | -0.29287 | -0.30271 | -0.32192 | -0.3356 | -0.34031 | -0.34689
22 | 0.0013405 | -0.01236 | -0.015827 | -0.020076 | -0.019117 | -0.022089 | -0.04156 | -0.013535 | -0.020858 | -0.0071584 | -0.00013332 | 0.0056101 | 0.019212 | 0.019457 | 0.014902 | 0.034244 | 0.029069 | 0.025259 | 0.020918 | 0.021407 | 0.030257 | 0.027232 | -0.0026797 | -0.0043713
23 | -0.24907 | -0.27832 | -0.28547 | -0.28193 | -0.29139 | -0.2995 | -0.094688 | 0.083571 | 0.19013 | 0.20103 | 0.085231 | 0.20714 | 0.22268 | 0.21395 | 0.16933 | 0.072602 | 0.036441 | 0.036321 | 0.037067 | 0.074038 | 0.10622 | 0.014536 | -0.1097 | -0.18443
24 | -0.30995 | -0.33332 | -0.34817 | -0.35345 | -0.34427 | -0.34542 | -0.27243 | -0.22616 | -0.1903 | -0.14701 | -0.14778 | -0.15814 | -0.1857 | -0.19113 | -0.21441 | -0.21461 | -0.21782 | -0.1685 | -0.15199 | -0.17315 | -0.14349 | -0.18235 | -0.20879 | -0.23585
25 | -0.068165 | -0.041228 | -0.052109 | -0.041038 | -0.047076 | -0.025262 | -0.085136 | -0.066941 | -0.049638 | -0.05841 | -0.060493 | -0.055085 | 0.027591 | 0.014001 | -0.078335 | -0.026383 | -0.030399 | -0.017693 | 0.00081722 | 0.053769 | 0.11995 | 0.11947 | 0.11338 | 0.11909
26 | 0.061337 | 0.057123 | 0.04294 | 0.038706 | 0.035586 | 0.044683 | 0.14714 | 0.19651 | 0.25208 | 0.24033 | 0.23442 | 0.23148 | 0.25018 | 0.22966 | 0.21094 | 0.19599 | 0.194 | 0.19653 | 0.16347 | 0.14981 | 0.15881 | 0.11114 | 0.048775 | 0.05226
27 | 0.064401 | 0.070598 | 0.066971 | 0.066853 | 0.065521 | 0.069308 | 0.071066 | 0.13333 | 0.15503 | 0.1495 | 0.14561 | 0.14593 | 0.1551 | 0.15001 | 0.10537 | 0.13778 | 0.13948 | 0.13099 | 0.10349 | 0.093866 | 0.09842 | 0.099002 | 0.068332 | 0.067479
28 | 0.0023509 | -0.011616 | -0.013795 | -0.018696 | -0.023777 | -0.019289 | -0.022515 | 0.058996 | 0.075838 | 0.097355 | 0.056159 | 0.050516 | 0.034856 | 0.046265 | 0.019792 | 0.017456 | 0.020408 | 0.036999 | 0.070282 | 0.071789 | 0.057054 | 0.043529 | 0.021321 | 0.0039173
29 | -0.33168 | -0.78282 | -1.3789 | -1.2746 | -1.295 | -1.2399 | -0.076869 | 1.4849 | 1.939 | 1.9611 | 1.6377 | 2.0552 | 1.8564 | 1.6166 | 1.1704 | 0.73073 | 0.90106 | 0.80257 | 0.15502 | 0.64514 | 0.90103 | 0.58628 | -0.55247 | -1.1381
30 | -0.21205 | -0.2139 | -0.22028 | -0.22028 | -0.22524 | -0.23203 | -0.20928 | -0.14208 | -0.10597 | -0.11174 | -0.14082 | -0.15441 | -0.1427 | -0.15473 | -0.14649 | -0.17261 | -0.19323 | -0.17192 | -0.12155 | -0.10861 | -0.10895 | -0.14391 | -0.17941 | -0.18614
31 | -0.13198 | -0.17249 | -0.20252 | -0.20202 | -0.20329 | -0.21977 | -0.19768 | -0.078915 | 0.024651 | 0.08767 | 0.14462 | 0.15354 | 0.13477 | 0.11011 | 0.072748 | 0.048303 | 0.04035 | 0.035511 | 0.035916 | 0.0098157 | 0.076396 | 0.034847 | 0.019976 | -0.032001
32 | 0.14921 | 0.16583 | 0.12558 | 0.14797 | 0.15147 | 0.15552 | 0.15065 | 0.27856 | 0.31992 | 0.3192 | 0.27896 | 0.33316 | 0.34715 | 0.3204 | 0.27827 | 0.24472 | 0.29836 | 0.28931 | 0.22703 | 0.21056 | 0.24805 | 0.19515 | 0.14902 | 0.16594

## Qc, Summer, S5
LoadID | 0 | 1 | 2 | 3 | 4 | 5 | 6 | 7 | 8 | 9 | 10 | 11 | 12 | 13 | 14 | 15 | 16 | 17 | 18 | 19 | 20 | 21 | 22 | 23
1 | 0.1932 | 0.21179 | 0.20091 | 0.20056 | 0.19656 | 0.20792 | 0.2132 | 0.39998 | 0.46509 | 0.4485 | 0.43683 | 0.4378 | 0.46531 | 0.45003 | 0.31611 | 0.41335 | 0.41845 | 0.39296 | 0.31048 | 0.2816 | 0.29526 | 0.29701 | 0.205 | 0.20244
2 | 0.0013434 | -0.0066379 | -0.007883 | -0.010684 | -0.013587 | -0.011022 | -0.012866 | 0.033712 | 0.043336 | 0.055632 | 0.032091 | 0.028867 | 0.019918 | 0.026437 | 0.01131 | 0.0099751 | 0.011662 | 0.021142 | 0.040161 | 0.041022 | 0.032602 | 0.024874 | 0.012184 | 0.0022384
3 | -0.044224 | -0.10438 | -0.18386 | -0.16995 | -0.17266 | -0.16532 | -0.010249 | 0.19799 | 0.25853 | 0.26149 | 0.21835 | 0.27402 | 0.24752 | 0.21554 | 0.15606 | 0.097431 | 0.12014 | 0.10701 | 0.020669 | 0.086019 | 0.12014 | 0.07817 | -0.073662 | -0.15174
4 | -0.090877 | -0.091672 | -0.094404 | -0.094406 | -0.096533 | -0.099441 | -0.089691 | -0.060891 | -0.045418 | -0.047888 | -0.060353 | -0.066174 | -0.061159 | -0.066313 | -0.062781 | -0.073975 | -0.082813 | -0.073679 | -0.052095 | -0.046548 | -0.046692 | -0.061677 | -0.07689 | -0.079772
5 | -0.026396 | -0.034499 | -0.040504 | -0.040404 | -0.040657 | -0.043954 | -0.039536 | -0.015783 | 0.0049303 | 0.017534 | 0.028925 | 0.030709 | 0.026955 | 0.022023 | 0.01455 | 0.0096605 | 0.0080699 | 0.0071021 | 0.0071832 | 0.0019631 | 0.015279 | 0.0069693 | 0.0039953 | -0.0064002
6 | 0.37302 | 0.41457 | 0.31394 | 0.36992 | 0.37868 | 0.38881 | 0.37662 | 0.6964 | 0.79979 | 0.79801 | 0.69741 | 0.83291 | 0.86787 | 0.80101 | 0.69568 | 0.61181 | 0.74591 | 0.72327 | 0.56757 | 0.52639 | 0.62012 | 0.48787 | 0.37255 | 0.41486
7 | -0.20679 | -0.21364 | -0.22484 | -0.23236 | -0.21742 | -0.23447 | -0.20335 | -0.092701 | -0.016662 | -0.012409 | 0.02838 | 0.0095295 | 0.0024248 | 0.0016562 | -0.023924 | -0.041585 | -0.061323 | -0.077886 | -0.067665 | -0.0834 | -0.059351 | -0.10963 | -0.13768 | -0.14943
8 | -0.17482 | -0.17603 | -0.17767 | -0.17864 | -0.17624 | -0.17205 | -0.14623 | -0.12067 | -0.11839 | -0.11651 | -0.11458 | -0.11331 | -0.11599 | -0.12046 | -0.13243 | -0.13837 | -0.14325 | -0.14372 | -0.14643 | -0.15135 | -0.16096 | -0.1678 | -0.17016 | -0.17345
9 | 0.00053619 | -0.0049441 | -0.0063307 | -0.0080304 | -0.0076468 | -0.0088358 | -0.016624 | -0.0054138 | -0.0083431 | -0.0028634 | -5.3327e-05 | 0.002244 | 0.0076847 | 0.0077827 | 0.0059609 | 0.013697 | 0.011628 | 0.010103 | 0.0083674 | 0.0085629 | 0.012103 | 0.010893 | -0.0010719 | -0.0017485
10 | -0.037361 | -0.041749 | -0.04282 | -0.04229 | -0.043708 | -0.044925 | -0.014203 | 0.012536 | 0.028519 | 0.030155 | 0.012785 | 0.031071 | 0.033402 | 0.032093 | 0.025399 | 0.01089 | 0.0054661 | 0.0054481 | 0.00556 | 0.011106 | 0.015933 | 0.0021805 | -0.016455 | -0.027665
11 | -0.05424 | -0.058331 | -0.06093 | -0.061855 | -0.060246 | -0.060448 | -0.047674 | -0.039577 | -0.033303 | -0.025727 | -0.025861 | -0.027674 | -0.032497 | -0.033448 | -0.037521 | -0.037556 | -0.038118 | -0.029487 | -0.026599 | -0.030302 | -0.025111 | -0.031911 | -0.036538 | -0.041274
12 | -0.095432 | -0.057719 | -0.072953 | -0.057453 | -0.065906 | -0.035367 | -0.11919 | -0.093717 | -0.069493 | -0.081774 | -0.08469 | -0.077119 | 0.038628 | 0.019602 | -0.10967 | -0.036937 | -0.042558 | -0.02477 | 0.0011441 | 0.075277 | 0.16793 | 0.16726 | 0.15873 | 0.16673
13 | 0.19628 | 0.18279 | 0.13741 | 0.12386 | 0.11388 | 0.14299 | 0.47084 | 0.62884 | 0.80667 | 0.76907 | 0.75014 | 0.74074 | 0.80058 | 0.7349 | 0.675 | 0.62715 | 0.6208 | 0.6289 | 0.5231 | 0.4794 | 0.50818 | 0.35563 | 0.15608 | 0.16723
14 | 0.032201 | 0.035299 | 0.033486 | 0.033426 | 0.03276 | 0.034654 | 0.035533 | 0.066663 | 0.077515 | 0.07475 | 0.072806 | 0.072966 | 0.077552 | 0.075006 | 0.052685 | 0.068892 | 0.069741 | 0.065493 | 0.051747 | 0.046933 | 0.04921 | 0.049501 | 0.034166 | 0.033739
15 | 0.00067168 | -0.003319 | -0.0039415 | -0.0053418 | -0.0067935 | -0.0055111 | -0.006433 | 0.016856 | 0.021668 | 0.027816 | 0.016045 | 0.014433 | 0.0099589 | 0.013219 | 0.0056549 | 0.0049876 | 0.0058309 | 0.010571 | 0.020081 | 0.020511 | 0.016301 | 0.012437 | 0.0060918 | 0.0011192
16 | -0.011056 | -0.026094 | -0.045964 | -0.042486 | -0.043166 | -0.041329 | -0.0025623 | 0.049498 | 0.064632 | 0.065372 | 0.054589 | 0.068506 | 0.061879 | 0.053885 | 0.039015 | 0.024358 | 0.030035 | 0.026752 | 0.0051672 | 0.021505 | 0.030034 | 0.019543 | -0.018416 | -0.037935
17 | -0.12117 | -0.12223 | -0.12587 | -0.12588 | -0.12871 | -0.13259 | -0.11959 | -0.081188 | -0.060557 | -0.063851 | -0.08047 | -0.088232 | -0.081546 | -0.088418 | -0.083708 | -0.098634 | -0.11042 | -0.098238 | -0.06946 | -0.062063 | -0.062256 | -0.082236 | -0.10252 | -0.10636
18 | -0.052792 | -0.068997 | -0.081008 | -0.080807 | -0.081315 | -0.087908 | -0.079072 | -0.031566 | 0.0098606 | 0.035068 | 0.05785 | 0.061417 | 0.05391 | 0.044045 | 0.029099 | 0.019321 | 0.01614 | 0.014204 | 0.014366 | 0.0039263 | 0.030558 | 0.013939 | 0.0079905 | -0.0128
19 | 0.14921 | 0.16583 | 0.12558 | 0.14797 | 0.15147 | 0.15552 | 0.15065 | 0.27856 | 0.31992 | 0.3192 | 0.27896 | 0.33316 | 0.34715 | 0.3204 | 0.27827 | 0.24472 | 0.29836 | 0.28931 | 0.22703 | 0.21056 | 0.24805 | 0.19515 | 0.14902 | 0.16594
20 | -0.082718 | -0.085457 | -0.089934 | -0.092945 | -0.086966 | -0.093786 | -0.08134 | -0.03708 | -0.0066646 | -0.0049637 | 0.011352 | 0.0038118 | 0.00096992 | 0.00066248 | -0.0095697 | -0.016634 | -0.024529 | -0.031154 | -0.027066 | -0.03336 | -0.02374 | -0.04385 | -0.055071 | -0.059772
21 | -0.34964 | -0.35206 | -0.35535 | -0.35727 | -0.35248 | -0.34409 | -0.29246 | -0.24133 | -0.23679 | -0.23301 | -0.22916 | -0.22663 | -0.23198 | -0.24092 | -0.26487 | -0.27674 | -0.28651 | -0.28743 | -0.29287 | -0.30271 | -0.32192 | -0.3356 | -0.34031 | -0.34689
22 | 0.0013405 | -0.01236 | -0.015827 | -0.020076 | -0.019117 | -0.022089 | -0.04156 | -0.013535 | -0.020858 | -0.0071584 | -0.00013332 | 0.0056101 | 0.019212 | 0.019457 | 0.014902 | 0.034244 | 0.029069 | 0.025259 | 0.020918 | 0.021407 | 0.030257 | 0.027232 | -0.0026797 | -0.0043713
23 | -0.24907 | -0.27832 | -0.28547 | -0.28193 | -0.29139 | -0.2995 | -0.094688 | 0.083571 | 0.19013 | 0.20103 | 0.085231 | 0.20714 | 0.22268 | 0.21395 | 0.16933 | 0.072602 | 0.036441 | 0.036321 | 0.037067 | 0.074038 | 0.10622 | 0.014536 | -0.1097 | -0.18443
24 | -0.30995 | -0.33332 | -0.34817 | -0.35345 | -0.34427 | -0.34542 | -0.27243 | -0.22616 | -0.1903 | -0.14701 | -0.14778 | -0.15814 | -0.1857 | -0.19113 | -0.21441 | -0.21461 | -0.21782 | -0.1685 | -0.15199 | -0.17315 | -0.14349 | -0.18235 | -0.20879 | -0.23585
25 | -0.068165 | -0.041228 | -0.052109 | -0.041038 | -0.047076 | -0.025262 | -0.085136 | -0.066941 | -0.049638 | -0.05841 | -0.060493 | -0.055085 | 0.027591 | 0.014001 | -0.078335 | -0.026383 | -0.030399 | -0.017693 | 0.00081722 | 0.053769 | 0.11995 | 0.11947 | 0.11338 | 0.11909
26 | 0.061337 | 0.057123 | 0.04294 | 0.038706 | 0.035586 | 0.044683 | 0.14714 | 0.19651 | 0.25208 | 0.24033 | 0.23442 | 0.23148 | 0.25018 | 0.22966 | 0.21094 | 0.19599 | 0.194 | 0.19653 | 0.16347 | 0.14981 | 0.15881 | 0.11114 | 0.048775 | 0.05226
27 | 0.064401 | 0.070598 | 0.066971 | 0.066853 | 0.065521 | 0.069308 | 0.071066 | 0.13333 | 0.15503 | 0.1495 | 0.14561 | 0.14593 | 0.1551 | 0.15001 | 0.10537 | 0.13778 | 0.13948 | 0.13099 | 0.10349 | 0.093866 | 0.09842 | 0.099002 | 0.068332 | 0.067479
28 | 0.0023509 | -0.011616 | -0.013795 | -0.018696 | -0.023777 | -0.019289 | -0.022515 | 0.058996 | 0.075838 | 0.097355 | 0.056159 | 0.050516 | 0.034856 | 0.046265 | 0.019792 | 0.017456 | 0.020408 | 0.036999 | 0.070282 | 0.071789 | 0.057054 | 0.043529 | 0.021321 | 0.0039173
29 | -0.33168 | -0.78282 | -1.3789 | -1.2746 | -1.295 | -1.2399 | -0.076869 | 1.4849 | 1.939 | 1.9611 | 1.6377 | 2.0552 | 1.8564 | 1.6166 | 1.1704 | 0.73073 | 0.90106 | 0.80257 | 0.15502 | 0.64514 | 0.90103 | 0.58628 | -0.55247 | -1.1381
30 | -0.21205 | -0.2139 | -0.22028 | -0.22028 | -0.22524 | -0.23203 | -0.20928 | -0.14208 | -0.10597 | -0.11174 | -0.14082 | -0.15441 | -0.1427 | -0.15473 | -0.14649 | -0.17261 | -0.19323 | -0.17192 | -0.12155 | -0.10861 | -0.10895 | -0.14391 | -0.17941 | -0.18614
31 | -0.13198 | -0.17249 | -0.20252 | -0.20202 | -0.20329 | -0.21977 | -0.19768 | -0.078915 | 0.024651 | 0.08767 | 0.14462 | 0.15354 | 0.13477 | 0.11011 | 0.072748 | 0.048303 | 0.04035 | 0.035511 | 0.035916 | 0.0098157 | 0.076396 | 0.034847 | 0.019976 | -0.032001
32 | 0.14921 | 0.16583 | 0.12558 | 0.14797 | 0.15147 | 0.15552 | 0.15065 | 0.27856 | 0.31992 | 0.3192 | 0.27896 | 0.33316 | 0.34715 | 0.3204 | 0.27827 | 0.24472 | 0.29836 | 0.28931 | 0.22703 | 0.21056 | 0.24805 | 0.19515 | 0.14902 | 0.16594

## Qc, Summer, S6
LoadID | 0 | 1 | 2 | 3 | 4 | 5 | 6 | 7 | 8 | 9 | 10 | 11 | 12 | 13 | 14 | 15 | 16 | 17 | 18 | 19 | 20 | 21 | 22 | 23
1 | 0.1932 | 0.21179 | 0.20091 | 0.20056 | 0.19656 | 0.20792 | 0.2132 | 0.39998 | 0.46509 | 0.4485 | 0.43683 | 0.4378 | 0.46531 | 0.45003 | 0.31611 | 0.41335 | 0.41845 | 0.39296 | 0.31048 | 0.2816 | 0.29526 | 0.29701 | 0.205 | 0.20244
2 | 0.0013434 | -0.0066379 | -0.007883 | -0.010684 | -0.013587 | -0.011022 | -0.012866 | 0.033712 | 0.043336 | 0.055632 | 0.032091 | 0.028867 | 0.019918 | 0.026437 | 0.01131 | 0.0099751 | 0.011662 | 0.021142 | 0.040161 | 0.041022 | 0.032602 | 0.024874 | 0.012184 | 0.0022384
3 | -0.044224 | -0.10438 | -0.18386 | -0.16995 | -0.17266 | -0.16532 | -0.010249 | 0.19799 | 0.25853 | 0.26149 | 0.21835 | 0.27402 | 0.24752 | 0.21554 | 0.15606 | 0.097431 | 0.12014 | 0.10701 | 0.020669 | 0.086019 | 0.12014 | 0.07817 | -0.073662 | -0.15174
4 | -0.090877 | -0.091672 | -0.094404 | -0.094406 | -0.096533 | -0.099441 | -0.089691 | -0.060891 | -0.045418 | -0.047888 | -0.060353 | -0.066174 | -0.061159 | -0.066313 | -0.062781 | -0.073975 | -0.082813 | -0.073679 | -0.052095 | -0.046548 | -0.046692 | -0.061677 | -0.07689 | -0.079772
5 | -0.026396 | -0.034499 | -0.040504 | -0.040404 | -0.040657 | -0.043954 | -0.039536 | -0.015783 | 0.0049303 | 0.017534 | 0.028925 | 0.030709 | 0.026955 | 0.022023 | 0.01455 | 0.0096605 | 0.0080699 | 0.0071021 | 0.0071832 | 0.0019631 | 0.015279 | 0.0069693 | 0.0039953 | -0.0064002
6 | 0.37302 | 0.41457 | 0.31394 | 0.36992 | 0.37868 | 0.38881 | 0.37662 | 0.6964 | 0.79979 | 0.79801 | 0.69741 | 0.83291 | 0.86787 | 0.80101 | 0.69568 | 0.61181 | 0.74591 | 0.72327 | 0.56757 | 0.52639 | 0.62012 | 0.48787 | 0.37255 | 0.41486
7 | -0.20679 | -0.21364 | -0.22484 | -0.23236 | -0.21742 | -0.23447 | -0.20335 | -0.092701 | -0.016662 | -0.012409 | 0.02838 | 0.0095295 | 0.0024248 | 0.0016562 | -0.023924 | -0.041585 | -0.061323 | -0.077886 | -0.067665 | -0.0834 | -0.059351 | -0.10963 | -0.13768 | -0.14943
8 | -0.17482 | -0.17603 | -0.17767 | -0.17864 | -0.17624 | -0.17205 | -0.14623 | -0.12067 | -0.11839 | -0.11651 | -0.11458 | -0.11331 | -0.11599 | -0.12046 | -0.13243 | -0.13837 | -0.14325 | -0.14372 | -0.14643 | -0.15135 | -0.16096 | -0.1678 | -0.17016 | -0.17345
9 | 0.00053619 | -0.0049441 | -0.0063307 | -0.0080304 | -0.0076468 | -0.0088358 | -0.016624 | -0.0054138 | -0.0083431 | -0.0028634 | -5.3327e-05 | 0.002244 | 0.0076847 | 0.0077827 | 0.0059609 | 0.013697 | 0.011628 | 0.010103 | 0.0083674 | 0.0085629 | 0.012103 | 0.010893 | -0.0010719 | -0.0017485
10 | -0.037361 | -0.041749 | -0.04282 | -0.04229 | -0.043708 | -0.044925 | -0.014203 | 0.012536 | 0.028519 | 0.030155 | 0.012785 | 0.031071 | 0.033402 | 0.032093 | 0.025399 | 0.01089 | 0.0054661 | 0.0054481 | 0.00556 | 0.011106 | 0.015933 | 0.0021805 | -0.016455 | -0.027665
11 | -0.05424 | -0.058331 | -0.06093 | -0.061855 | -0.060246 | -0.060448 | -0.047674 | -0.039577 | -0.033303 | -0.025727 | -0.025861 | -0.027674 | -0.032497 | -0.033448 | -0.037521 | -0.037556 | -0.038118 | -0.029487 | -0.026599 | -0.030302 | -0.025111 | -0.031911 | -0.036538 | -0.041274
12 | -0.095432 | -0.057719 | -0.072953 | -0.057453 | -0.065906 | -0.035367 | -0.11919 | -0.093717 | -0.069493 | -0.081774 | -0.08469 | -0.077119 | 0.038628 | 0.019602 | -0.10967 | -0.036937 | -0.042558 | -0.02477 | 0.0011441 | 0.075277 | 0.16793 | 0.16726 | 0.15873 | 0.16673
13 | 0.19628 | 0.18279 | 0.13741 | 0.12386 | 0.11388 | 0.14299 | 0.47084 | 0.62884 | 0.80667 | 0.76907 | 0.75014 | 0.74074 | 0.80058 | 0.7349 | 0.675 | 0.62715 | 0.6208 | 0.6289 | 0.5231 | 0.4794 | 0.50818 | 0.35563 | 0.15608 | 0.16723
14 | 0.032201 | 0.035299 | 0.033486 | 0.033426 | 0.03276 | 0.034654 | 0.035533 | 0.066663 | 0.077515 | 0.07475 | 0.072806 | 0.072966 | 0.077552 | 0.075006 | 0.052685 | 0.068892 | 0.069741 | 0.065493 | 0.051747 | 0.046933 | 0.04921 | 0.049501 | 0.034166 | 0.033739
15 | 0.00067168 | -0.003319 | -0.0039415 | -0.0053418 | -0.0067935 | -0.0055111 | -0.006433 | 0.016856 | 0.021668 | 0.027816 | 0.016045 | 0.014433 | 0.0099589 | 0.013219 | 0.0056549 | 0.0049876 | 0.0058309 | 0.010571 | 0.020081 | 0.020511 | 0.016301 | 0.012437 | 0.0060918 | 0.0011192
16 | -0.011056 | -0.026094 | -0.045964 | -0.042486 | -0.043166 | -0.041329 | -0.0025623 | 0.049498 | 0.064632 | 0.065372 | 0.054589 | 0.068506 | 0.061879 | 0.053885 | 0.039015 | 0.024358 | 0.030035 | 0.026752 | 0.0051672 | 0.021505 | 0.030034 | 0.019543 | -0.018416 | -0.037935
17 | -0.12117 | -0.12223 | -0.12587 | -0.12588 | -0.12871 | -0.13259 | -0.11959 | -0.081188 | -0.060557 | -0.063851 | -0.08047 | -0.088232 | -0.081546 | -0.088418 | -0.083708 | -0.098634 | -0.11042 | -0.098238 | -0.06946 | -0.062063 | -0.062256 | -0.082236 | -0.10252 | -0.10636
18 | -0.052792 | -0.068997 | -0.081008 | -0.080807 | -0.081315 | -0.087908 | -0.079072 | -0.031566 | 0.0098606 | 0.035068 | 0.05785 | 0.061417 | 0.05391 | 0.044045 | 0.029099 | 0.019321 | 0.01614 | 0.014204 | 0.014366 | 0.0039263 | 0.030558 | 0.013939 | 0.0079905 | -0.0128
19 | 0.14921 | 0.16583 | 0.12558 | 0.14797 | 0.15147 | 0.15552 | 0.15065 | 0.27856 | 0.31992 | 0.3192 | 0.27896 | 0.33316 | 0.34715 | 0.3204 | 0.27827 | 0.24472 | 0.29836 | 0.28931 | 0.22703 | 0.21056 | 0.24805 | 0.19515 | 0.14902 | 0.16594
20 | -0.082718 | -0.085457 | -0.089934 | -0.092945 | -0.086966 | -0.093786 | -0.08134 | -0.03708 | -0.0066646 | -0.0049637 | 0.011352 | 0.0038118 | 0.00096992 | 0.00066248 | -0.0095697 | -0.016634 | -0.024529 | -0.031154 | -0.027066 | -0.03336 | -0.02374 | -0.04385 | -0.055071 | -0.059772
21 | -0.34964 | -0.35206 | -0.35535 | -0.35727 | -0.35248 | -0.34409 | -0.29246 | -0.24133 | -0.23679 | -0.23301 | -0.22916 | -0.22663 | -0.23198 | -0.24092 | -0.26487 | -0.27674 | -0.28651 | -0.28743 | -0.29287 | -0.30271 | -0.32192 | -0.3356 | -0.34031 | -0.34689
22 | 0.0013405 | -0.01236 | -0.015827 | -0.020076 | -0.019117 | -0.022089 | -0.04156 | -0.013535 | -0.020858 | -0.0071584 | -0.00013332 | 0.0056101 | 0.019212 | 0.019457 | 0.014902 | 0.034244 | 0.029069 | 0.025259 | 0.020918 | 0.021407 | 0.030257 | 0.027232 | -0.0026797 | -0.0043713
23 | -0.24907 | -0.27832 | -0.28547 | -0.28193 | -0.29139 | -0.2995 | -0.094688 | 0.083571 | 0.19013 | 0.20103 | 0.085231 | 0.20714 | 0.22268 | 0.21395 | 0.16933 | 0.072602 | 0.036441 | 0.036321 | 0.037067 | 0.074038 | 0.10622 | 0.014536 | -0.1097 | -0.18443
24 | -0.30995 | -0.33332 | -0.34817 | -0.35345 | -0.34427 | -0.34542 | -0.27243 | -0.22616 | -0.1903 | -0.14701 | -0.14778 | -0.15814 | -0.1857 | -0.19113 | -0.21441 | -0.21461 | -0.21782 | -0.1685 | -0.15199 | -0.17315 | -0.14349 | -0.18235 | -0.20879 | -0.23585
25 | -0.068165 | -0.041228 | -0.052109 | -0.041038 | -0.047076 | -0.025262 | -0.085136 | -0.066941 | -0.049638 | -0.05841 | -0.060493 | -0.055085 | 0.027591 | 0.014001 | -0.078335 | -0.026383 | -0.030399 | -0.017693 | 0.00081722 | 0.053769 | 0.11995 | 0.11947 | 0.11338 | 0.11909
26 | 0.061337 | 0.057123 | 0.04294 | 0.038706 | 0.035586 | 0.044683 | 0.14714 | 0.19651 | 0.25208 | 0.24033 | 0.23442 | 0.23148 | 0.25018 | 0.22966 | 0.21094 | 0.19599 | 0.194 | 0.19653 | 0.16347 | 0.14981 | 0.15881 | 0.11114 | 0.048775 | 0.05226
27 | 0.064401 | 0.070598 | 0.066971 | 0.066853 | 0.065521 | 0.069308 | 0.071066 | 0.13333 | 0.15503 | 0.1495 | 0.14561 | 0.14593 | 0.1551 | 0.15001 | 0.10537 | 0.13778 | 0.13948 | 0.13099 | 0.10349 | 0.093866 | 0.09842 | 0.099002 | 0.068332 | 0.067479
28 | 0.0023509 | -0.011616 | -0.013795 | -0.018696 | -0.023777 | -0.019289 | -0.022515 | 0.058996 | 0.075838 | 0.097355 | 0.056159 | 0.050516 | 0.034856 | 0.046265 | 0.019792 | 0.017456 | 0.020408 | 0.036999 | 0.070282 | 0.071789 | 0.057054 | 0.043529 | 0.021321 | 0.0039173
29 | -0.33168 | -0.78282 | -1.3789 | -1.2746 | -1.295 | -1.2399 | -0.076869 | 1.4849 | 1.939 | 1.9611 | 1.6377 | 2.0552 | 1.8564 | 1.6166 | 1.1704 | 0.73073 | 0.90106 | 0.80257 | 0.15502 | 0.64514 | 0.90103 | 0.58628 | -0.55247 | -1.1381
30 | -0.21205 | -0.2139 | -0.22028 | -0.22028 | -0.22524 | -0.23203 | -0.20928 | -0.14208 | -0.10597 | -0.11174 | -0.14082 | -0.15441 | -0.1427 | -0.15473 | -0.14649 | -0.17261 | -0.19323 | -0.17192 | -0.12155 | -0.10861 | -0.10895 | -0.14391 | -0.17941 | -0.18614
31 | -0.13198 | -0.17249 | -0.20252 | -0.20202 | -0.20329 | -0.21977 | -0.19768 | -0.078915 | 0.024651 | 0.08767 | 0.14462 | 0.15354 | 0.13477 | 0.11011 | 0.072748 | 0.048303 | 0.04035 | 0.035511 | 0.035916 | 0.0098157 | 0.076396 | 0.034847 | 0.019976 | -0.032001
32 | 0.14921 | 0.16583 | 0.12558 | 0.14797 | 0.15147 | 0.15552 | 0.15065 | 0.27856 | 0.31992 | 0.3192 | 0.27896 | 0.33316 | 0.34715 | 0.3204 | 0.27827 | 0.24472 | 0.29836 | 0.28931 | 0.22703 | 0.21056 | 0.24805 | 0.19515 | 0.14902 | 0.16594

## Qc, Summer, S7
LoadID | 0 | 1 | 2 | 3 | 4 | 5 | 6 | 7 | 8 | 9 | 10 | 11 | 12 | 13 | 14 | 15 | 16 | 17 | 18 | 19 | 20 | 21 | 22 | 23
1 | 0.17648 | 0.20772 | 0.19125 | 0.19477 | 0.189 | 0.20193 | 0.20295 | 0.38075 | 0.43826 | 0.43556 | 0.42843 | 0.42517 | 0.45189 | 0.44138 | 0.30091 | 0.4054 | 0.40638 | 0.37028 | 0.30451 | 0.27347 | 0.28958 | 0.27987 | 0.19908 | 0.19465
2 | 0.0012788 | -0.0065103 | -0.0076556 | -0.010067 | -0.013195 | -0.01081 | -0.012124 | 0.032415 | 0.041669 | 0.054562 | 0.031474 | 0.027756 | 0.019152 | 0.025675 | 0.010657 | 0.0094955 | 0.011213 | 0.019923 | 0.039003 | 0.039839 | 0.031348 | 0.024395 | 0.011481 | 0.0021308
3 | -0.041673 | -0.10136 | -0.18032 | -0.16014 | -0.16602 | -0.16055 | -0.0096579 | 0.19038 | 0.25356 | 0.24891 | 0.20996 | 0.26875 | 0.24038 | 0.20725 | 0.15006 | 0.09181 | 0.11783 | 0.10392 | 0.019476 | 0.083538 | 0.11436 | 0.075915 | -0.071538 | -0.14445
4 | -0.088255 | -0.086383 | -0.092589 | -0.090775 | -0.090964 | -0.09466 | -0.085379 | -0.059134 | -0.044544 | -0.046046 | -0.059192 | -0.064901 | -0.059983 | -0.063125 | -0.059763 | -0.07113 | -0.078035 | -0.069428 | -0.050592 | -0.044757 | -0.043999 | -0.059305 | -0.074672 | -0.07517
5 | -0.025888 | -0.033172 | -0.039725 | -0.038461 | -0.039094 | -0.042263 | -0.037255 | -0.014872 | 0.0047881 | 0.01686 | 0.027812 | 0.030118 | 0.026177 | 0.021599 | 0.01371 | 0.009289 | 0.0077595 | 0.0067607 | 0.0070451 | 0.0019065 | 0.014985 | 0.0066342 | 0.00388 | -0.0060309
6 | 0.36226 | 0.4066 | 0.30187 | 0.3628 | 0.36048 | 0.37759 | 0.35852 | 0.66962 | 0.76903 | 0.78267 | 0.67058 | 0.81689 | 0.85118 | 0.7779 | 0.66893 | 0.59416 | 0.72439 | 0.7024 | 0.55665 | 0.51627 | 0.59031 | 0.46442 | 0.3618 | 0.3989
7 | -0.19486 | -0.20748 | -0.21835 | -0.21896 | -0.21324 | -0.22545 | -0.19162 | -0.087352 | -0.016341 | -0.011813 | 0.026743 | 0.009163 | 0.0023315 | 0.0015607 | -0.023004 | -0.039986 | -0.058375 | -0.075639 | -0.064412 | -0.080193 | -0.05821 | -0.10646 | -0.13371 | -0.14081
8 | -0.16641 | -0.16926 | -0.17255 | -0.16833 | -0.16946 | -0.16708 | -0.14061 | -0.1137 | -0.1127 | -0.11427 | -0.10907 | -0.11005 | -0.11376 | -0.11351 | -0.12479 | -0.13039 | -0.13499 | -0.13681 | -0.14362 | -0.14262 | -0.15167 | -0.16457 | -0.16361 | -0.16844
9 | 0.00050525 | -0.004849 | -0.0062089 | -0.0077215 | -0.0074262 | -0.0084959 | -0.016304 | -0.0053097 | -0.0081024 | -0.0027808 | -5.1789e-05 | 0.0022009 | 0.0073152 | 0.0075582 | 0.005617 | 0.013434 | 0.011069 | 0.0099092 | 0.0079651 | 0.0083159 | 0.011405 | 0.010265 | -0.00101 | -0.0016476
10 | -0.035205 | -0.03934 | -0.041173 | -0.03985 | -0.042027 | -0.042765 | -0.013793 | 0.012174 | 0.026873 | 0.028995 | 0.012293 | 0.029279 | 0.032439 | 0.030858 | 0.023934 | 0.010262 | 0.0052559 | 0.0051862 | 0.0053462 | 0.010892 | 0.015167 | 0.0020966 | -0.016138 | -0.026867
11 | -0.051111 | -0.056649 | -0.058001 | -0.058286 | -0.05735 | -0.059286 | -0.044924 | -0.037675 | -0.031702 | -0.025233 | -0.025364 | -0.026077 | -0.030935 | -0.03184 | -0.036078 | -0.036112 | -0.037385 | -0.02892 | -0.026087 | -0.029136 | -0.023904 | -0.030684 | -0.034781 | -0.040083
12 | -0.089926 | -0.056054 | -0.070147 | -0.056348 | -0.063371 | -0.033326 | -0.11575 | -0.089211 | -0.06682 | -0.077056 | -0.080619 | -0.074894 | 0.037142 | 0.01866 | -0.10545 | -0.035516 | -0.040921 | -0.023818 | 0.0011221 | 0.07383 | 0.16308 | 0.15922 | 0.15415 | 0.15711
13 | 0.18495 | 0.17928 | 0.1308 | 0.12148 | 0.1084 | 0.13749 | 0.4482 | 0.59256 | 0.77564 | 0.75428 | 0.7285 | 0.71225 | 0.76209 | 0.72077 | 0.64255 | 0.60303 | 0.59692 | 0.61076 | 0.50801 | 0.45174 | 0.49352 | 0.34538 | 0.15158 | 0.16402
14 | 0.031272 | 0.03462 | 0.03252 | 0.031819 | 0.0315 | 0.032988 | 0.033483 | 0.065381 | 0.074534 | 0.072594 | 0.069305 | 0.071563 | 0.073824 | 0.072121 | 0.051165 | 0.066905 | 0.065718 | 0.062344 | 0.050254 | 0.045579 | 0.047318 | 0.047121 | 0.033509 | 0.032442
15 | 0.00063293 | -0.0032232 | -0.0037899 | -0.005085 | -0.0066628 | -0.0054051 | -0.0061856 | 0.016046 | 0.020418 | 0.027281 | 0.015428 | 0.013739 | 0.0096716 | 0.01271 | 0.0053286 | 0.0047478 | 0.0056066 | 0.010368 | 0.019694 | 0.020117 | 0.015831 | 0.012198 | 0.0058575 | 0.0010977
16 | -0.010631 | -0.024839 | -0.043312 | -0.040444 | -0.040675 | -0.040137 | -0.0024637 | 0.047118 | 0.062768 | 0.062857 | 0.052489 | 0.064554 | 0.058904 | 0.050776 | 0.036764 | 0.023187 | 0.029458 | 0.025723 | 0.0048691 | 0.020264 | 0.02859 | 0.018791 | -0.018061 | -0.037206
17 | -0.11767 | -0.11988 | -0.12224 | -0.12103 | -0.12128 | -0.13004 | -0.11729 | -0.079626 | -0.05881 | -0.062623 | -0.076601 | -0.086535 | -0.078409 | -0.083317 | -0.078879 | -0.092943 | -0.10405 | -0.09446 | -0.066788 | -0.059676 | -0.059263 | -0.079073 | -0.10055 | -0.10432
18 | -0.051269 | -0.06767 | -0.077892 | -0.076145 | -0.078969 | -0.083682 | -0.076791 | -0.029745 | 0.0094813 | 0.034056 | 0.055069 | 0.060236 | 0.051318 | 0.042775 | 0.028539 | 0.018578 | 0.015829 | 0.013931 | 0.013676 | 0.0036998 | 0.029677 | 0.013537 | 0.0078369 | -0.012062
19 | 0.14203 | 0.16264 | 0.11833 | 0.14085 | 0.14856 | 0.14655 | 0.14775 | 0.26249 | 0.30454 | 0.30693 | 0.26287 | 0.31394 | 0.33046 | 0.305 | 0.27292 | 0.24002 | 0.28976 | 0.27262 | 0.22266 | 0.20043 | 0.24328 | 0.18952 | 0.14042 | 0.16116
20 | -0.077946 | -0.08217 | -0.088205 | -0.091157 | -0.085294 | -0.088375 | -0.076648 | -0.036367 | -0.0065365 | -0.0048682 | 0.010697 | 0.0035919 | 0.00091397 | 0.00062426 | -0.0091096 | -0.015994 | -0.024057 | -0.029657 | -0.025505 | -0.032398 | -0.022827 | -0.042164 | -0.054012 | -0.056323
21 | -0.34291 | -0.33175 | -0.3451 | -0.34697 | -0.33892 | -0.33417 | -0.28121 | -0.23669 | -0.23223 | -0.22181 | -0.22035 | -0.21573 | -0.22305 | -0.22702 | -0.25723 | -0.26876 | -0.27549 | -0.28191 | -0.27879 | -0.29107 | -0.30954 | -0.32914 | -0.32395 | -0.32688
22 | 0.0012631 | -0.012123 | -0.015522 | -0.019111 | -0.018014 | -0.021665 | -0.039562 | -0.012884 | -0.019654 | -0.0069519 | -0.00012947 | 0.0052864 | 0.018288 | 0.018896 | 0.014186 | 0.032927 | 0.027951 | 0.02453 | 0.019712 | 0.020996 | 0.028511 | 0.026447 | -0.0025251 | -0.0041191
23 | -0.2347 | -0.26762 | -0.269 | -0.27109 | -0.28578 | -0.28222 | -0.091046 | 0.079553 | 0.18647 | 0.1933 | 0.082772 | 0.20316 | 0.21197 | 0.20572 | 0.15956 | 0.068413 | 0.035039 | 0.034924 | 0.036354 | 0.069766 | 0.10009 | 0.014257 | -0.10548 | -0.17734
24 | -0.30399 | -0.3173 | -0.34148 | -0.33986 | -0.32771 | -0.32549 | -0.26719 | -0.21311 | -0.18298 | -0.14136 | -0.14352 | -0.15053 | -0.18213 | -0.18746 | -0.20616 | -0.21048 | -0.21363 | -0.1604 | -0.14322 | -0.16816 | -0.13521 | -0.17709 | -0.19674 | -0.22678
25 | -0.065544 | -0.038849 | -0.050606 | -0.039854 | -0.044813 | -0.02429 | -0.083499 | -0.063079 | -0.048683 | -0.055602 | -0.057003 | -0.054025 | 0.02653 | 0.013194 | -0.076075 | -0.025622 | -0.029814 | -0.016672 | 0.0008015 | 0.051184 | 0.11303 | 0.11487 | 0.1112 | 0.11451
26 | 0.058388 | 0.055475 | 0.040463 | 0.036473 | 0.033875 | 0.042105 | 0.14431 | 0.18517 | 0.23754 | 0.22647 | 0.22089 | 0.22703 | 0.24537 | 0.22082 | 0.20485 | 0.19222 | 0.19027 | 0.19086 | 0.15561 | 0.14693 | 0.1527 | 0.10793 | 0.047368 | 0.050752
27 | 0.061924 | 0.066525 | 0.063108 | 0.065567 | 0.061741 | 0.066642 | 0.068333 | 0.12692 | 0.14758 | 0.14519 | 0.14141 | 0.14172 | 0.15063 | 0.1428 | 0.10233 | 0.13249 | 0.13144 | 0.12343 | 0.099513 | 0.089353 | 0.096528 | 0.095195 | 0.067018 | 0.063586
28 | 0.0022378 | -0.011281 | -0.012999 | -0.018157 | -0.023091 | -0.018547 | -0.021217 | 0.056727 | 0.072192 | 0.091739 | 0.053999 | 0.049059 | 0.033851 | 0.044041 | 0.019031 | 0.016617 | 0.019623 | 0.034865 | 0.068931 | 0.069718 | 0.055957 | 0.042273 | 0.020296 | 0.0038043
29 | -0.31892 | -0.76776 | -1.2994 | -1.2378 | -1.2327 | -1.1684 | -0.073173 | 1.3993 | 1.8457 | 1.9234 | 1.6062 | 1.9761 | 1.8028 | 1.5388 | 1.1479 | 0.6956 | 0.85774 | 0.7717 | 0.14905 | 0.62033 | 0.87504 | 0.55809 | -0.53122 | -1.1052
30 | -0.19981 | -0.20156 | -0.20757 | -0.21393 | -0.21441 | -0.21864 | -0.20324 | -0.13798 | -0.1019 | -0.10529 | -0.13811 | -0.14847 | -0.13859 | -0.14878 | -0.13804 | -0.16265 | -0.18766 | -0.16531 | -0.11454 | -0.10339 | -0.10476 | -0.13976 | -0.17251 | -0.17898
31 | -0.12817 | -0.1642 | -0.19668 | -0.19619 | -0.19156 | -0.21132 | -0.18818 | -0.075121 | 0.024177 | 0.085141 | 0.14045 | 0.14911 | 0.13089 | 0.10588 | 0.06925 | 0.045516 | 0.03841 | 0.033462 | 0.035225 | 0.0093438 | 0.073458 | 0.033171 | 0.0194 | -0.031385
32 | 0.14347 | 0.16104 | 0.12316 | 0.13943 | 0.14273 | 0.15104 | 0.14341 | 0.26517 | 0.31069 | 0.31 | 0.26555 | 0.32355 | 0.33046 | 0.30808 | 0.27292 | 0.24002 | 0.28402 | 0.27818 | 0.21829 | 0.20651 | 0.23374 | 0.18952 | 0.14615 | 0.16275

## Qc, Summer, S8
LoadID | 0 | 1 | 2 | 3 | 4 | 5 | 6 | 7 | 8 | 9 | 10 | 11 | 12 | 13 | 14 | 15 | 16 | 17 | 18 | 19 | 20 | 21 | 22 | 23
1 | 0.17648 | 0.20772 | 0.19125 | 0.19477 | 0.189 | 0.20193 | 0.20295 | 0.38075 | 0.43826 | 0.43556 | 0.42843 | 0.42517 | 0.45189 | 0.44138 | 0.30091 | 0.4054 | 0.40638 | 0.37028 | 0.30451 | 0.27347 | 0.28958 | 0.27987 | 0.19908 | 0.19465
2 | 0.0012788 | -0.0065103 | -0.0076556 | -0.010067 | -0.013195 | -0.01081 | -0.012124 | 0.032415 | 0.041669 | 0.054562 | 0.031474 | 0.027756 | 0.019152 | 0.025675 | 0.010657 | 0.0094955 | 0.011213 | 0.019923 | 0.039003 | 0.039839 | 0.031348 | 0.024395 | 0.011481 | 0.0021308
3 | -0.041673 | -0.10136 | -0.18032 | -0.16014 | -0.16602 | -0.16055 | -0.0096579 | 0.19038 | 0.25356 | 0.24891 | 0.20996 | 0.26875 | 0.24038 | 0.20725 | 0.15006 | 0.09181 | 0.11783 | 0.10392 | 0.019476 | 0.083538 | 0.11436 | 0.075915 | -0.071538 | -0.14445
4 | -0.088255 | -0.086383 | -0.092589 | -0.090775 | -0.090964 | -0.09466 | -0.085379 | -0.059134 | -0.044544 | -0.046046 | -0.059192 | -0.064901 | -0.059983 | -0.063125 | -0.059763 | -0.07113 | -0.078035 | -0.069428 | -0.050592 | -0.044757 | -0.043999 | -0.059305 | -0.074672 | -0.07517
5 | -0.025888 | -0.033172 | -0.039725 | -0.038461 | -0.039094 | -0.042263 | -0.037255 | -0.014872 | 0.0047881 | 0.01686 | 0.027812 | 0.030118 | 0.026177 | 0.021599 | 0.01371 | 0.009289 | 0.0077595 | 0.0067607 | 0.0070451 | 0.0019065 | 0.014985 | 0.0066342 | 0.00388 | -0.0060309
6 | 0.36226 | 0.4066 | 0.30187 | 0.3628 | 0.36048 | 0.37759 | 0.35852 | 0.66962 | 0.76903 | 0.78267 | 0.67058 | 0.81689 | 0.85118 | 0.7779 | 0.66893 | 0.59416 | 0.72439 | 0.7024 | 0.55665 | 0.51627 | 0.59031 | 0.46442 | 0.3618 | 0.3989
7 | -0.19486 | -0.20748 | -0.21835 | -0.21896 | -0.21324 | -0.22545 | -0.19162 | -0.087352 | -0.016341 | -0.011813 | 0.026743 | 0.009163 | 0.0023315 | 0.0015607 | -0.023004 | -0.039986 | -0.058375 | -0.075639 | -0.064412 | -0.080193 | -0.05821 | -0.10646 | -0.13371 | -0.14081
8 | -0.16641 | -0.16926 | -0.17255 | -0.16833 | -0.16946 | -0.16708 | -0.14061 | -0.1137 | -0.1127 | -0.11427 | -0.10907 | -0.11005 | -0.11376 | -0.11351 | -0.12479 | -0.13039 | -0.13499 | -0.13681 | -0.14362 | -0.14262 | -0.15167 | -0.16457 | -0.16361 | -0.16844
9 | 0.00050525 | -0.004849 | -0.0062089 | -0.0077215 | -0.0074262 | -0.0084959 | -0.016304 | -0.0053097 | -0.0081024 | -0.0027808 | -5.1789e-05 | 0.0022009 | 0.0073152 | 0.0075582 | 0.005617 | 0.013434 | 0.011069 | 0.0099092 | 0.0079651 | 0.0083159 | 0.011405 | 0.010265 | -0.00101 | -0.0016476
10 | -0.035205 | -0.03934 | -0.041173 | -0.03985 | -0.042027 | -0.042765 | -0.013793 | 0.012174 | 0.026873 | 0.028995 | 0.012293 | 0.029279 | 0.032439 | 0.030858 | 0.023934 | 0.010262 | 0.0052559 | 0.0051862 | 0.0053462 | 0.010892 | 0.015167 | 0.0020966 | -0.016138 | -0.026867
11 | -0.051111 | -0.056649 | -0.058001 | -0.058286 | -0.05735 | -0.059286 | -0.044924 | -0.037675 | -0.031702 | -0.025233 | -0.025364 | -0.026077 | -0.030935 | -0.03184 | -0.036078 | -0.036112 | -0.037385 | -0.02892 | -0.026087 | -0.029136 | -0.023904 | -0.030684 | -0.034781 | -0.040083
12 | -0.089926 | -0.056054 | -0.070147 | -0.056348 | -0.063371 | -0.033326 | -0.11575 | -0.089211 | -0.06682 | -0.077056 | -0.080619 | -0.074894 | 0.037142 | 0.01866 | -0.10545 | -0.035516 | -0.040921 | -0.023818 | 0.0011221 | 0.07383 | 0.16308 | 0.15922 | 0.15415 | 0.15711
13 | 0.18495 | 0.17928 | 0.1308 | 0.12148 | 0.1084 | 0.13749 | 0.4482 | 0.59256 | 0.77564 | 0.75428 | 0.7285 | 0.71225 | 0.76209 | 0.72077 | 0.64255 | 0.60303 | 0.59692 | 0.61076 | 0.50801 | 0.45174 | 0.49352 | 0.34538 | 0.15158 | 0.16402
14 | 0.031272 | 0.03462 | 0.03252 | 0.031819 | 0.0315 | 0.032988 | 0.033483 | 0.065381 | 0.074534 | 0.072594 | 0.069305 | 0.071563 | 0.073824 | 0.072121 | 0.051165 | 0.066905 | 0.065718 | 0.062344 | 0.050254 | 0.045579 | 0.047318 | 0.047121 | 0.033509 | 0.032442
15 | 0.00063293 | -0.0032232 | -0.0037899 | -0.005085 | -0.0066628 | -0.0054051 | -0.0061856 | 0.016046 | 0.020418 | 0.027281 | 0.015428 | 0.013739 | 0.0096716 | 0.01271 | 0.0053286 | 0.0047478 | 0.0056066 | 0.010368 | 0.019694 | 0.020117 | 0.015831 | 0.012198 | 0.0058575 | 0.0010977
16 | -0.010631 | -0.024839 | -0.043312 | -0.040444 | -0.040675 | -0.040137 | -0.0024637 | 0.047118 | 0.062768 | 0.062857 | 0.052489 | 0.064554 | 0.058904 | 0.050776 | 0.036764 | 0.023187 | 0.029458 | 0.025723 | 0.0048691 | 0.020264 | 0.02859 | 0.018791 | -0.018061 | -0.037206
17 | -0.11767 | -0.11988 | -0.12224 | -0.12103 | -0.12128 | -0.13004 | -0.11729 | -0.079626 | -0.05881 | -0.062623 | -0.076601 | -0.086535 | -0.078409 | -0.083317 | -0.078879 | -0.092943 | -0.10405 | -0.09446 | -0.066788 | -0.059676 | -0.059263 | -0.079073 | -0.10055 | -0.10432
18 | -0.051269 | -0.06767 | -0.077892 | -0.076145 | -0.078969 | -0.083682 | -0.076791 | -0.029745 | 0.0094813 | 0.034056 | 0.055069 | 0.060236 | 0.051318 | 0.042775 | 0.028539 | 0.018578 | 0.015829 | 0.013931 | 0.013676 | 0.0036998 | 0.029677 | 0.013537 | 0.0078369 | -0.012062
19 | 0.14203 | 0.16264 | 0.11833 | 0.14085 | 0.14856 | 0.14655 | 0.14775 | 0.26249 | 0.30454 | 0.30693 | 0.26287 | 0.31394 | 0.33046 | 0.305 | 0.27292 | 0.24002 | 0.28976 | 0.27262 | 0.22266 | 0.20043 | 0.24328 | 0.18952 | 0.14042 | 0.16116
20 | -0.077946 | -0.08217 | -0.088205 | -0.091157 | -0.085294 | -0.088375 | -0.076648 | -0.036367 | -0.0065365 | -0.0048682 | 0.010697 | 0.0035919 | 0.00091397 | 0.00062426 | -0.0091096 | -0.015994 | -0.024057 | -0.029657 | -0.025505 | -0.032398 | -0.022827 | -0.042164 | -0.054012 | -0.056323
21 | -0.34291 | -0.33175 | -0.3451 | -0.34697 | -0.33892 | -0.33417 | -0.28121 | -0.23669 | -0.23223 | -0.22181 | -0.22035 | -0.21573 | -0.22305 | -0.22702 | -0.25723 | -0.26876 | -0.27549 | -0.28191 | -0.27879 | -0.29107 | -0.30954 | -0.32914 | -0.32395 | -0.32688
22 | 0.0012631 | -0.012123 | -0.015522 | -0.019111 | -0.018014 | -0.021665 | -0.039562 | -0.012884 | -0.019654 | -0.0069519 | -0.00012947 | 0.0052864 | 0.018288 | 0.018896 | 0.014186 | 0.032927 | 0.027951 | 0.02453 | 0.019712 | 0.020996 | 0.028511 | 0.026447 | -0.0025251 | -0.0041191
23 | -0.2347 | -0.26762 | -0.269 | -0.27109 | -0.28578 | -0.28222 | -0.091046 | 0.079553 | 0.18647 | 0.1933 | 0.082772 | 0.20316 | 0.21197 | 0.20572 | 0.15956 | 0.068413 | 0.035039 | 0.034924 | 0.036354 | 0.069766 | 0.10009 | 0.014257 | -0.10548 | -0.17734
24 | -0.30399 | -0.3173 | -0.34148 | -0.33986 | -0.32771 | -0.32549 | -0.26719 | -0.21311 | -0.18298 | -0.14136 | -0.14352 | -0.15053 | -0.18213 | -0.18746 | -0.20616 | -0.21048 | -0.21363 | -0.1604 | -0.14322 | -0.16816 | -0.13521 | -0.17709 | -0.19674 | -0.22678
25 | -0.065544 | -0.038849 | -0.050606 | -0.039854 | -0.044813 | -0.02429 | -0.083499 | -0.063079 | -0.048683 | -0.055602 | -0.057003 | -0.054025 | 0.02653 | 0.013194 | -0.076075 | -0.025622 | -0.029814 | -0.016672 | 0.0008015 | 0.051184 | 0.11303 | 0.11487 | 0.1112 | 0.11451
26 | 0.058388 | 0.055475 | 0.040463 | 0.036473 | 0.033875 | 0.042105 | 0.14431 | 0.18517 | 0.23754 | 0.22647 | 0.22089 | 0.22703 | 0.24537 | 0.22082 | 0.20485 | 0.19222 | 0.19027 | 0.19086 | 0.15561 | 0.14693 | 0.1527 | 0.10793 | 0.047368 | 0.050752
27 | 0.061924 | 0.066525 | 0.063108 | 0.065567 | 0.061741 | 0.066642 | 0.068333 | 0.12692 | 0.14758 | 0.14519 | 0.14141 | 0.14172 | 0.15063 | 0.1428 | 0.10233 | 0.13249 | 0.13144 | 0.12343 | 0.099513 | 0.089353 | 0.096528 | 0.095195 | 0.067018 | 0.063586
28 | 0.0022378 | -0.011281 | -0.012999 | -0.018157 | -0.023091 | -0.018547 | -0.021217 | 0.056727 | 0.072192 | 0.091739 | 0.053999 | 0.049059 | 0.033851 | 0.044041 | 0.019031 | 0.016617 | 0.019623 | 0.034865 | 0.068931 | 0.069718 | 0.055957 | 0.042273 | 0.020296 | 0.0038043
29 | -0.31892 | -0.76776 | -1.2994 | -1.2378 | -1.2327 | -1.1684 | -0.073173 | 1.3993 | 1.8457 | 1.9234 | 1.6062 | 1.9761 | 1.8028 | 1.5388 | 1.1479 | 0.6956 | 0.85774 | 0.7717 | 0.14905 | 0.62033 | 0.87504 | 0.55809 | -0.53122 | -1.1052
30 | -0.19981 | -0.20156 | -0.20757 | -0.21393 | -0.21441 | -0.21864 | -0.20324 | -0.13798 | -0.1019 | -0.10529 | -0.13811 | -0.14847 | -0.13859 | -0.14878 | -0.13804 | -0.16265 | -0.18766 | -0.16531 | -0.11454 | -0.10339 | -0.10476 | -0.13976 | -0.17251 | -0.17898
31 | -0.12817 | -0.1642 | -0.19668 | -0.19619 | -0.19156 | -0.21132 | -0.18818 | -0.075121 | 0.024177 | 0.085141 | 0.14045 | 0.14911 | 0.13089 | 0.10588 | 0.06925 | 0.045516 | 0.03841 | 0.033462 | 0.035225 | 0.0093438 | 0.073458 | 0.033171 | 0.0194 | -0.031385
32 | 0.14347 | 0.16104 | 0.12316 | 0.13943 | 0.14273 | 0.15104 | 0.14341 | 0.26517 | 0.31069 | 0.31 | 0.26555 | 0.32355 | 0.33046 | 0.30808 | 0.27292 | 0.24002 | 0.28402 | 0.27818 | 0.21829 | 0.20651 | 0.23374 | 0.18952 | 0.14615 | 0.16275

## Qc, Summer, S9
LoadID | 0 | 1 | 2 | 3 | 4 | 5 | 6 | 7 | 8 | 9 | 10 | 11 | 12 | 13 | 14 | 15 | 16 | 17 | 18 | 19 | 20 | 21 | 22 | 23
1 | 0.17648 | 0.20772 | 0.19125 | 0.19477 | 0.189 | 0.20193 | 0.20295 | 0.38075 | 0.43826 | 0.43556 | 0.42843 | 0.42517 | 0.45189 | 0.44138 | 0.30091 | 0.4054 | 0.40638 | 0.37028 | 0.30451 | 0.27347 | 0.28958 | 0.27987 | 0.19908 | 0.19465
2 | 0.0012788 | -0.0065103 | -0.0076556 | -0.010067 | -0.013195 | -0.01081 | -0.012124 | 0.032415 | 0.041669 | 0.054562 | 0.031474 | 0.027756 | 0.019152 | 0.025675 | 0.010657 | 0.0094955 | 0.011213 | 0.019923 | 0.039003 | 0.039839 | 0.031348 | 0.024395 | 0.011481 | 0.0021308
3 | -0.041673 | -0.10136 | -0.18032 | -0.16014 | -0.16602 | -0.16055 | -0.0096579 | 0.19038 | 0.25356 | 0.24891 | 0.20996 | 0.26875 | 0.24038 | 0.20725 | 0.15006 | 0.09181 | 0.11783 | 0.10392 | 0.019476 | 0.083538 | 0.11436 | 0.075915 | -0.071538 | -0.14445
4 | -0.088255 | -0.086383 | -0.092589 | -0.090775 | -0.090964 | -0.09466 | -0.085379 | -0.059134 | -0.044544 | -0.046046 | -0.059192 | -0.064901 | -0.059983 | -0.063125 | -0.059763 | -0.07113 | -0.078035 | -0.069428 | -0.050592 | -0.044757 | -0.043999 | -0.059305 | -0.074672 | -0.07517
5 | -0.025888 | -0.033172 | -0.039725 | -0.038461 | -0.039094 | -0.042263 | -0.037255 | -0.014872 | 0.0047881 | 0.01686 | 0.027812 | 0.030118 | 0.026177 | 0.021599 | 0.01371 | 0.009289 | 0.0077595 | 0.0067607 | 0.0070451 | 0.0019065 | 0.014985 | 0.0066342 | 0.00388 | -0.0060309
6 | 0.36226 | 0.4066 | 0.30187 | 0.3628 | 0.36048 | 0.37759 | 0.35852 | 0.66962 | 0.76903 | 0.78267 | 0.67058 | 0.81689 | 0.85118 | 0.7779 | 0.66893 | 0.59416 | 0.72439 | 0.7024 | 0.55665 | 0.51627 | 0.59031 | 0.46442 | 0.3618 | 0.3989
7 | -0.19486 | -0.20748 | -0.21835 | -0.21896 | -0.21324 | -0.22545 | -0.19162 | -0.087352 | -0.016341 | -0.011813 | 0.026743 | 0.009163 | 0.0023315 | 0.0015607 | -0.023004 | -0.039986 | -0.058375 | -0.075639 | -0.064412 | -0.080193 | -0.05821 | -0.10646 | -0.13371 | -0.14081
8 | -0.16641 | -0.16926 | -0.17255 | -0.16833 | -0.16946 | -0.16708 | -0.14061 | -0.1137 | -0.1127 | -0.11427 | -0.10907 | -0.11005 | -0.11376 | -0.11351 | -0.12479 | -0.13039 | -0.13499 | -0.13681 | -0.14362 | -0.14262 | -0.15167 | -0.16457 | -0.16361 | -0.16844
9 | 0.00050525 | -0.004849 | -0.0062089 | -0.0077215 | -0.0074262 | -0.0084959 | -0.016304 | -0.0053097 | -0.0081024 | -0.0027808 | -5.1789e-05 | 0.0022009 | 0.0073152 | 0.0075582 | 0.005617 | 0.013434 | 0.011069 | 0.0099092 | 0.0079651 | 0.0083159 | 0.011405 | 0.010265 | -0.00101 | -0.0016476
10 | -0.035205 | -0.03934 | -0.041173 | -0.03985 | -0.042027 | -0.042765 | -0.013793 | 0.012174 | 0.026873 | 0.028995 | 0.012293 | 0.029279 | 0.032439 | 0.030858 | 0.023934 | 0.010262 | 0.0052559 | 0.0051862 | 0.0053462 | 0.010892 | 0.015167 | 0.0020966 | -0.016138 | -0.026867
11 | -0.051111 | -0.056649 | -0.058001 | -0.058286 | -0.05735 | -0.059286 | -0.044924 | -0.037675 | -0.031702 | -0.025233 | -0.025364 | -0.026077 | -0.030935 | -0.03184 | -0.036078 | -0.036112 | -0.037385 | -0.02892 | -0.026087 | -0.029136 | -0.023904 | -0.030684 | -0.034781 | -0.040083
12 | -0.089926 | -0.056054 | -0.070147 | -0.056348 | -0.063371 | -0.033326 | -0.11575 | -0.089211 | -0.06682 | -0.077056 | -0.080619 | -0.074894 | 0.037142 | 0.01866 | -0.10545 | -0.035516 | -0.040921 | -0.023818 | 0.0011221 | 0.07383 | 0.16308 | 0.15922 | 0.15415 | 0.15711
13 | 0.18495 | 0.17928 | 0.1308 | 0.12148 | 0.1084 | 0.13749 | 0.4482 | 0.59256 | 0.77564 | 0.75428 | 0.7285 | 0.71225 | 0.76209 | 0.72077 | 0.64255 | 0.60303 | 0.59692 | 0.61076 | 0.50801 | 0.45174 | 0.49352 | 0.34538 | 0.15158 | 0.16402
14 | 0.031272 | 0.03462 | 0.03252 | 0.031819 | 0.0315 | 0.032988 | 0.033483 | 0.065381 | 0.074534 | 0.072594 | 0.069305 | 0.071563 | 0.073824 | 0.072121 | 0.051165 | 0.066905 | 0.065718 | 0.062344 | 0.050254 | 0.045579 | 0.047318 | 0.047121 | 0.033509 | 0.032442
15 | 0.00063293 | -0.0032232 | -0.0037899 | -0.005085 | -0.0066628 | -0.0054051 | -0.0061856 | 0.016046 | 0.020418 | 0.027281 | 0.015428 | 0.013739 | 0.0096716 | 0.01271 | 0.0053286 | 0.0047478 | 0.0056066 | 0.010368 | 0.019694 | 0.020117 | 0.015831 | 0.012198 | 0.0058575 | 0.0010977
16 | -0.010631 | -0.024839 | -0.043312 | -0.040444 | -0.040675 | -0.040137 | -0.0024637 | 0.047118 | 0.062768 | 0.062857 | 0.052489 | 0.064554 | 0.058904 | 0.050776 | 0.036764 | 0.023187 | 0.029458 | 0.025723 | 0.0048691 | 0.020264 | 0.02859 | 0.018791 | -0.018061 | -0.037206
17 | -0.11767 | -0.11988 | -0.12224 | -0.12103 | -0.12128 | -0.13004 | -0.11729 | -0.079626 | -0.05881 | -0.062623 | -0.076601 | -0.086535 | -0.078409 | -0.083317 | -0.078879 | -0.092943 | -0.10405 | -0.09446 | -0.066788 | -0.059676 | -0.059263 | -0.079073 | -0.10055 | -0.10432
18 | -0.051269 | -0.06767 | -0.077892 | -0.076145 | -0.078969 | -0.083682 | -0.076791 | -0.029745 | 0.0094813 | 0.034056 | 0.055069 | 0.060236 | 0.051318 | 0.042775 | 0.028539 | 0.018578 | 0.015829 | 0.013931 | 0.013676 | 0.0036998 | 0.029677 | 0.013537 | 0.0078369 | -0.012062
19 | 0.14203 | 0.16264 | 0.11833 | 0.14085 | 0.14856 | 0.14655 | 0.14775 | 0.26249 | 0.30454 | 0.30693 | 0.26287 | 0.31394 | 0.33046 | 0.305 | 0.27292 | 0.24002 | 0.28976 | 0.27262 | 0.22266 | 0.20043 | 0.24328 | 0.18952 | 0.14042 | 0.16116
20 | -0.077946 | -0.08217 | -0.088205 | -0.091157 | -0.085294 | -0.088375 | -0.076648 | -0.036367 | -0.0065365 | -0.0048682 | 0.010697 | 0.0035919 | 0.00091397 | 0.00062426 | -0.0091096 | -0.015994 | -0.024057 | -0.029657 | -0.025505 | -0.032398 | -0.022827 | -0.042164 | -0.054012 | -0.056323
21 | -0.34291 | -0.33175 | -0.3451 | -0.34697 | -0.33892 | -0.33417 | -0.28121 | -0.23669 | -0.23223 | -0.22181 | -0.22035 | -0.21573 | -0.22305 | -0.22702 | -0.25723 | -0.26876 | -0.27549 | -0.28191 | -0.27879 | -0.29107 | -0.30954 | -0.32914 | -0.32395 | -0.32688
22 | 0.0012631 | -0.012123 | -0.015522 | -0.019111 | -0.018014 | -0.021665 | -0.039562 | -0.012884 | -0.019654 | -0.0069519 | -0.00012947 | 0.0052864 | 0.018288 | 0.018896 | 0.014186 | 0.032927 | 0.027951 | 0.02453 | 0.019712 | 0.020996 | 0.028511 | 0.026447 | -0.0025251 | -0.0041191
23 | -0.2347 | -0.26762 | -0.269 | -0.27109 | -0.28578 | -0.28222 | -0.091046 | 0.079553 | 0.18647 | 0.1933 | 0.082772 | 0.20316 | 0.21197 | 0.20572 | 0.15956 | 0.068413 | 0.035039 | 0.034924 | 0.036354 | 0.069766 | 0.10009 | 0.014257 | -0.10548 | -0.17734
24 | -0.30399 | -0.3173 | -0.34148 | -0.33986 | -0.32771 | -0.32549 | -0.26719 | -0.21311 | -0.18298 | -0.14136 | -0.14352 | -0.15053 | -0.18213 | -0.18746 | -0.20616 | -0.21048 | -0.21363 | -0.1604 | -0.14322 | -0.16816 | -0.13521 | -0.17709 | -0.19674 | -0.22678
25 | -0.065544 | -0.038849 | -0.050606 | -0.039854 | -0.044813 | -0.02429 | -0.083499 | -0.063079 | -0.048683 | -0.055602 | -0.057003 | -0.054025 | 0.02653 | 0.013194 | -0.076075 | -0.025622 | -0.029814 | -0.016672 | 0.0008015 | 0.051184 | 0.11303 | 0.11487 | 0.1112 | 0.11451
26 | 0.058388 | 0.055475 | 0.040463 | 0.036473 | 0.033875 | 0.042105 | 0.14431 | 0.18517 | 0.23754 | 0.22647 | 0.22089 | 0.22703 | 0.24537 | 0.22082 | 0.20485 | 0.19222 | 0.19027 | 0.19086 | 0.15561 | 0.14693 | 0.1527 | 0.10793 | 0.047368 | 0.050752
27 | 0.061924 | 0.066525 | 0.063108 | 0.065567 | 0.061741 | 0.066642 | 0.068333 | 0.12692 | 0.14758 | 0.14519 | 0.14141 | 0.14172 | 0.15063 | 0.1428 | 0.10233 | 0.13249 | 0.13144 | 0.12343 | 0.099513 | 0.089353 | 0.096528 | 0.095195 | 0.067018 | 0.063586
28 | 0.0022378 | -0.011281 | -0.012999 | -0.018157 | -0.023091 | -0.018547 | -0.021217 | 0.056727 | 0.072192 | 0.091739 | 0.053999 | 0.049059 | 0.033851 | 0.044041 | 0.019031 | 0.016617 | 0.019623 | 0.034865 | 0.068931 | 0.069718 | 0.055957 | 0.042273 | 0.020296 | 0.0038043
29 | -0.31892 | -0.76776 | -1.2994 | -1.2378 | -1.2327 | -1.1684 | -0.073173 | 1.3993 | 1.8457 | 1.9234 | 1.6062 | 1.9761 | 1.8028 | 1.5388 | 1.1479 | 0.6956 | 0.85774 | 0.7717 | 0.14905 | 0.62033 | 0.87504 | 0.55809 | -0.53122 | -1.1052
30 | -0.19981 | -0.20156 | -0.20757 | -0.21393 | -0.21441 | -0.21864 | -0.20324 | -0.13798 | -0.1019 | -0.10529 | -0.13811 | -0.14847 | -0.13859 | -0.14878 | -0.13804 | -0.16265 | -0.18766 | -0.16531 | -0.11454 | -0.10339 | -0.10476 | -0.13976 | -0.17251 | -0.17898
31 | -0.12817 | -0.1642 | -0.19668 | -0.19619 | -0.19156 | -0.21132 | -0.18818 | -0.075121 | 0.024177 | 0.085141 | 0.14045 | 0.14911 | 0.13089 | 0.10588 | 0.06925 | 0.045516 | 0.03841 | 0.033462 | 0.035225 | 0.0093438 | 0.073458 | 0.033171 | 0.0194 | -0.031385
32 | 0.14347 | 0.16104 | 0.12316 | 0.13943 | 0.14273 | 0.15104 | 0.14341 | 0.26517 | 0.31069 | 0.31 | 0.26555 | 0.32355 | 0.33046 | 0.30808 | 0.27292 | 0.24002 | 0.28402 | 0.27818 | 0.21829 | 0.20651 | 0.23374 | 0.18952 | 0.14615 | 0.16275

## UpFlex, Summer
LoadID | 0 | 1 | 2 | 3 | 4 | 5 | 6 | 7 | 8 | 9 | 10 | 11 | 12 | 13 | 14 | 15 | 16 | 17 | 18 | 19 | 20 | 21 | 22 | 23
1 | 0.040562 | 0.044654 | 0.058122 | 0.066634 | 0.078346 | 0.091581 | 0.081637 | 0.11671 | 0.10707 | 0.12093 | 0.12428 | 0.11528 | 0.10875 | 0.10012 | 0.092221 | 0.082998 | 0.082134 | 0.065076 | 0.053842 | 0.063891 | 0.065099 | 0.074395 | 0.036123 | 0.034682
2 | 0.036506 | 0.040189 | 0.052309 | 0.059971 | 0.070512 | 0.082423 | 0.073473 | 0.10504 | 0.09636 | 0.10883 | 0.11185 | 0.10375 | 0.097875 | 0.090108 | 0.082999 | 0.074698 | 0.073921 | 0.058568 | 0.048458 | 0.057502 | 0.058589 | 0.066955 | 0.03251 | 0.031214
3 | 0.048675 | 0.053585 | 0.069746 | 0.079961 | 0.094016 | 0.1099 | 0.097964 | 0.14005 | 0.12848 | 0.14511 | 0.14914 | 0.13834 | 0.1305 | 0.12014 | 0.11067 | 0.099597 | 0.098561 | 0.078091 | 0.064611 | 0.076669 | 0.078118 | 0.089274 | 0.043347 | 0.041618
4 | 0.024337 | 0.026792 | 0.034873 | 0.03998 | 0.047008 | 0.054949 | 0.048982 | 0.070025 | 0.06424 | 0.072556 | 0.074568 | 0.069168 | 0.06525 | 0.060072 | 0.055333 | 0.049799 | 0.04928 | 0.039045 | 0.032305 | 0.038335 | 0.039059 | 0.044637 | 0.021674 | 0.020809
5 | 0.024337 | 0.026792 | 0.034873 | 0.03998 | 0.047008 | 0.054949 | 0.048982 | 0.070025 | 0.06424 | 0.072556 | 0.074568 | 0.069168 | 0.06525 | 0.060072 | 0.055333 | 0.049799 | 0.04928 | 0.039045 | 0.032305 | 0.038335 | 0.039059 | 0.044637 | 0.021674 | 0.020809
6 | 0.081125 | 0.089308 | 0.11624 | 0.13327 | 0.15669 | 0.18316 | 0.16327 | 0.23342 | 0.21413 | 0.24185 | 0.24856 | 0.23056 | 0.2175 | 0.20024 | 0.18444 | 0.166 | 0.16427 | 0.13015 | 0.10768 | 0.12778 | 0.1302 | 0.14879 | 0.072245 | 0.069364
7 | 0.081125 | 0.089308 | 0.11624 | 0.13327 | 0.15669 | 0.18316 | 0.16327 | 0.23342 | 0.21413 | 0.24185 | 0.24856 | 0.23056 | 0.2175 | 0.20024 | 0.18444 | 0.166 | 0.16427 | 0.13015 | 0.10768 | 0.12778 | 0.1302 | 0.14879 | 0.072245 | 0.069364
8 | 0.024337 | 0.026792 | 0.034873 | 0.03998 | 0.047008 | 0.054949 | 0.048982 | 0.070025 | 0.06424 | 0.072556 | 0.074568 | 0.069168 | 0.06525 | 0.060072 | 0.055333 | 0.049799 | 0.04928 | 0.039045 | 0.032305 | 0.038335 | 0.039059 | 0.044637 | 0.021674 | 0.020809
9 | 0.024337 | 0.026792 | 0.034873 | 0.03998 | 0.047008 | 0.054949 | 0.048982 | 0.070025 | 0.06424 | 0.072556 | 0.074568 | 0.069168 | 0.06525 | 0.060072 | 0.055333 | 0.049799 | 0.04928 | 0.039045 | 0.032305 | 0.038335 | 0.039059 | 0.044637 | 0.021674 | 0.020809
10 | 0.018253 | 0.020094 | 0.026155 | 0.029985 | 0.035256 | 0.041212 | 0.036736 | 0.052519 | 0.04818 | 0.054417 | 0.055926 | 0.051876 | 0.048937 | 0.045054 | 0.0415 | 0.037349 | 0.03696 | 0.029284 | 0.024229 | 0.028751 | 0.029294 | 0.033478 | 0.016255 | 0.015607
11 | 0.024337 | 0.026792 | 0.034873 | 0.03998 | 0.047008 | 0.054949 | 0.048982 | 0.070025 | 0.06424 | 0.072556 | 0.074568 | 0.069168 | 0.06525 | 0.060072 | 0.055333 | 0.049799 | 0.04928 | 0.039045 | 0.032305 | 0.038335 | 0.039059 | 0.044637 | 0.021674 | 0.020809
12 | 0.024337 | 0.026792 | 0.034873 | 0.03998 | 0.047008 | 0.054949 | 0.048982 | 0.070025 | 0.06424 | 0.072556 | 0.074568 | 0.069168 | 0.06525 | 0.060072 | 0.055333 | 0.049799 | 0.04928 | 0.039045 | 0.032305 | 0.038335 | 0.039059 | 0.044637 | 0.021674 | 0.020809
13 | 0.048675 | 0.053585 | 0.069746 | 0.079961 | 0.094016 | 0.1099 | 0.097964 | 0.14005 | 0.12848 | 0.14511 | 0.14914 | 0.13834 | 0.1305 | 0.12014 | 0.11067 | 0.099597 | 0.098561 | 0.078091 | 0.064611 | 0.076669 | 0.078118 | 0.089274 | 0.043347 | 0.041618
14 | 0.024337 | 0.026792 | 0.034873 | 0.03998 | 0.047008 | 0.054949 | 0.048982 | 0.070025 | 0.06424 | 0.072556 | 0.074568 | 0.069168 | 0.06525 | 0.060072 | 0.055333 | 0.049799 | 0.04928 | 0.039045 | 0.032305 | 0.038335 | 0.039059 | 0.044637 | 0.021674 | 0.020809
15 | 0.024337 | 0.026792 | 0.034873 | 0.03998 | 0.047008 | 0.054949 | 0.048982 | 0.070025 | 0.06424 | 0.072556 | 0.074568 | 0.069168 | 0.06525 | 0.060072 | 0.055333 | 0.049799 | 0.04928 | 0.039045 | 0.032305 | 0.038335 | 0.039059 | 0.044637 | 0.021674 | 0.020809
16 | 0.024337 | 0.026792 | 0.034873 | 0.03998 | 0.047008 | 0.054949 | 0.048982 | 0.070025 | 0.06424 | 0.072556 | 0.074568 | 0.069168 | 0.06525 | 0.060072 | 0.055333 | 0.049799 | 0.04928 | 0.039045 | 0.032305 | 0.038335 | 0.039059 | 0.044637 | 0.021674 | 0.020809
17 | 0.036506 | 0.040189 | 0.052309 | 0.059971 | 0.070512 | 0.082423 | 0.073473 | 0.10504 | 0.09636 | 0.10883 | 0.11185 | 0.10375 | 0.097875 | 0.090108 | 0.082999 | 0.074698 | 0.073921 | 0.058568 | 0.048458 | 0.057502 | 0.058589 | 0.066955 | 0.03251 | 0.031214
18 | 0.036506 | 0.040189 | 0.052309 | 0.059971 | 0.070512 | 0.082423 | 0.073473 | 0.10504 | 0.09636 | 0.10883 | 0.11185 | 0.10375 | 0.097875 | 0.090108 | 0.082999 | 0.074698 | 0.073921 | 0.058568 | 0.048458 | 0.057502 | 0.058589 | 0.066955 | 0.03251 | 0.031214
19 | 0.036506 | 0.040189 | 0.052309 | 0.059971 | 0.070512 | 0.082423 | 0.073473 | 0.10504 | 0.09636 | 0.10883 | 0.11185 | 0.10375 | 0.097875 | 0.090108 | 0.082999 | 0.074698 | 0.073921 | 0.058568 | 0.048458 | 0.057502 | 0.058589 | 0.066955 | 0.03251 | 0.031214
20 | 0.036506 | 0.040189 | 0.052309 | 0.059971 | 0.070512 | 0.082423 | 0.073473 | 0.10504 | 0.09636 | 0.10883 | 0.11185 | 0.10375 | 0.097875 | 0.090108 | 0.082999 | 0.074698 | 0.073921 | 0.058568 | 0.048458 | 0.057502 | 0.058589 | 0.066955 | 0.03251 | 0.031214
21 | 0.036506 | 0.040189 | 0.052309 | 0.059971 | 0.070512 | 0.082423 | 0.073473 | 0.10504 | 0.09636 | 0.10883 | 0.11185 | 0.10375 | 0.097875 | 0.090108 | 0.082999 | 0.074698 | 0.073921 | 0.058568 | 0.048458 | 0.057502 | 0.058589 | 0.066955 | 0.03251 | 0.031214
22 | 0.036506 | 0.040189 | 0.052309 | 0.059971 | 0.070512 | 0.082423 | 0.073473 | 0.10504 | 0.09636 | 0.10883 | 0.11185 | 0.10375 | 0.097875 | 0.090108 | 0.082999 | 0.074698 | 0.073921 | 0.058568 | 0.048458 | 0.057502 | 0.058589 | 0.066955 | 0.03251 | 0.031214
23 | 0.17036 | 0.18755 | 0.24411 | 0.27986 | 0.32906 | 0.38464 | 0.34287 | 0.49018 | 0.44968 | 0.50789 | 0.52197 | 0.48417 | 0.45675 | 0.4205 | 0.38733 | 0.34859 | 0.34496 | 0.27332 | 0.22614 | 0.26834 | 0.27341 | 0.31246 | 0.15171 | 0.14566
24 | 0.17036 | 0.18755 | 0.24411 | 0.27986 | 0.32906 | 0.38464 | 0.34287 | 0.49018 | 0.44968 | 0.50789 | 0.52197 | 0.48417 | 0.45675 | 0.4205 | 0.38733 | 0.34859 | 0.34496 | 0.27332 | 0.22614 | 0.26834 | 0.27341 | 0.31246 | 0.15171 | 0.14566
25 | 0.024337 | 0.026792 | 0.034873 | 0.03998 | 0.047008 | 0.054949 | 0.048982 | 0.070025 | 0.06424 | 0.072556 | 0.074568 | 0.069168 | 0.06525 | 0.060072 | 0.055333 | 0.049799 | 0.04928 | 0.039045 | 0.032305 | 0.038335 | 0.039059 | 0.044637 | 0.021674 | 0.020809
26 | 0.024337 | 0.026792 | 0.034873 | 0.03998 | 0.047008 | 0.054949 | 0.048982 | 0.070025 | 0.06424 | 0.072556 | 0.074568 | 0.069168 | 0.06525 | 0.060072 | 0.055333 | 0.049799 | 0.04928 | 0.039045 | 0.032305 | 0.038335 | 0.039059 | 0.044637 | 0.021674 | 0.020809
27 | 0.024337 | 0.026792 | 0.034873 | 0.03998 | 0.047008 | 0.054949 | 0.048982 | 0.070025 | 0.06424 | 0.072556 | 0.074568 | 0.069168 | 0.06525 | 0.060072 | 0.055333 | 0.049799 | 0.04928 | 0.039045 | 0.032305 | 0.038335 | 0.039059 | 0.044637 | 0.021674 | 0.020809
28 | 0.048675 | 0.053585 | 0.069746 | 0.079961 | 0.094016 | 0.1099 | 0.097964 | 0.14005 | 0.12848 | 0.14511 | 0.14914 | 0.13834 | 0.1305 | 0.12014 | 0.11067 | 0.099597 | 0.098561 | 0.078091 | 0.064611 | 0.076669 | 0.078118 | 0.089274 | 0.043347 | 0.041618
29 | 0.081125 | 0.089308 | 0.11624 | 0.13327 | 0.15669 | 0.18316 | 0.16327 | 0.23342 | 0.21413 | 0.24185 | 0.24856 | 0.23056 | 0.2175 | 0.20024 | 0.18444 | 0.166 | 0.16427 | 0.13015 | 0.10768 | 0.12778 | 0.1302 | 0.14879 | 0.072245 | 0.069364
30 | 0.060844 | 0.066981 | 0.087182 | 0.099951 | 0.11752 | 0.13737 | 0.12245 | 0.17506 | 0.1606 | 0.18139 | 0.18642 | 0.17292 | 0.16312 | 0.15018 | 0.13833 | 0.1245 | 0.1232 | 0.097613 | 0.080763 | 0.095837 | 0.097648 | 0.11159 | 0.054184 | 0.052023
31 | 0.085181 | 0.093774 | 0.12206 | 0.13993 | 0.16453 | 0.19232 | 0.17144 | 0.24509 | 0.22484 | 0.25394 | 0.26099 | 0.24209 | 0.22837 | 0.21025 | 0.19366 | 0.1743 | 0.17248 | 0.13666 | 0.11307 | 0.13417 | 0.13671 | 0.15623 | 0.075857 | 0.072832
32 | 0.024337 | 0.026792 | 0.034873 | 0.03998 | 0.047008 | 0.054949 | 0.048982 | 0.070025 | 0.06424 | 0.072556 | 0.074568 | 0.069168 | 0.06525 | 0.060072 | 0.055333 | 0.049799 | 0.04928 | 0.039045 | 0.032305 | 0.038335 | 0.039059 | 0.044637 | 0.021674 | 0.020809

## DownFlex, Summer
LoadID | 0 | 1 | 2 | 3 | 4 | 5 | 6 | 7 | 8 | 9 | 10 | 11 | 12 | 13 | 14 | 15 | 16 | 17 | 18 | 19 | 20 | 21 | 22 | 23
1 | 0.11245 | 0.11901 | 0.12567 | 0.13138 | 0.13287 | 0.13899 | 0.13828 | 0.13071 | 0.11843 | 0.17391 | 0.16983 | 0.15638 | 0.15258 | 0.15321 | 0.14595 | 0.13379 | 0.12024 | 0.11592 | 0.072869 | 0.077927 | 0.085199 | 0.087232 | 0.090978 | 0.10042
2 | 0.10121 | 0.10711 | 0.1131 | 0.11824 | 0.11959 | 0.12509 | 0.12446 | 0.11764 | 0.10659 | 0.15652 | 0.15285 | 0.14074 | 0.13732 | 0.13789 | 0.13136 | 0.12041 | 0.10821 | 0.10433 | 0.065582 | 0.070134 | 0.076679 | 0.078509 | 0.08188 | 0.09038
3 | 0.13494 | 0.14281 | 0.1508 | 0.15766 | 0.15945 | 0.16679 | 0.16594 | 0.15685 | 0.14211 | 0.20869 | 0.2038 | 0.18766 | 0.1831 | 0.18385 | 0.17514 | 0.16054 | 0.14428 | 0.13911 | 0.087443 | 0.093513 | 0.10224 | 0.10468 | 0.10917 | 0.12051
4 | 0.067472 | 0.071405 | 0.075402 | 0.07883 | 0.079725 | 0.083396 | 0.08297 | 0.078426 | 0.071057 | 0.10435 | 0.1019 | 0.093829 | 0.091549 | 0.091926 | 0.087571 | 0.080272 | 0.072142 | 0.069554 | 0.043722 | 0.046756 | 0.05112 | 0.052339 | 0.054587 | 0.060253
5 | 0.067472 | 0.071405 | 0.075402 | 0.07883 | 0.079725 | 0.083396 | 0.08297 | 0.078426 | 0.071057 | 0.10435 | 0.1019 | 0.093829 | 0.091549 | 0.091926 | 0.087571 | 0.080272 | 0.072142 | 0.069554 | 0.043722 | 0.046756 | 0.05112 | 0.052339 | 0.054587 | 0.060253
6 | 0.22491 | 0.23802 | 0.25134 | 0.26277 | 0.26575 | 0.27799 | 0.27657 | 0.26142 | 0.23686 | 0.34782 | 0.33966 | 0.31276 | 0.30516 | 0.30642 | 0.2919 | 0.26757 | 0.24047 | 0.23185 | 0.14574 | 0.15585 | 0.1704 | 0.17446 | 0.18196 | 0.20084
7 | 0.22491 | 0.23802 | 0.25134 | 0.26277 | 0.26575 | 0.27799 | 0.27657 | 0.26142 | 0.23686 | 0.34782 | 0.33966 | 0.31276 | 0.30516 | 0.30642 | 0.2919 | 0.26757 | 0.24047 | 0.23185 | 0.14574 | 0.15585 | 0.1704 | 0.17446 | 0.18196 | 0.20084
8 | 0.067472 | 0.071405 | 0.075402 | 0.07883 | 0.079725 | 0.083396 | 0.08297 | 0.078426 | 0.071057 | 0.10435 | 0.1019 | 0.093829 | 0.091549 | 0.091926 | 0.087571 | 0.080272 | 0.072142 | 0.069554 | 0.043722 | 0.046756 | 0.05112 | 0.052339 | 0.054587 | 0.060253
9 | 0.067472 | 0.071405 | 0.075402 | 0.07883 | 0.079725 | 0.083396 | 0.08297 | 0.078426 | 0.071057 | 0.10435 | 0.1019 | 0.093829 | 0.091549 | 0.091926 | 0.087571 | 0.080272 | 0.072142 | 0.069554 | 0.043722 | 0.046756 | 0.05112 | 0.052339 | 0.054587 | 0.060253
10 | 0.050604 | 0.053554 | 0.056552 | 0.059122 | 0.059793 | 0.062547 | 0.062228 | 0.05882 | 0.053293 | 0.078259 | 0.076423 | 0.070372 | 0.068662 | 0.068944 | 0.065678 | 0.060204 | 0.054107 | 0.052166 | 0.032791 | 0.035067 | 0.03834 | 0.039255 | 0.04094 | 0.04519
11 | 0.067472 | 0.071405 | 0.075402 | 0.07883 | 0.079725 | 0.083396 | 0.08297 | 0.078426 | 0.071057 | 0.10435 | 0.1019 | 0.093829 | 0.091549 | 0.091926 | 0.087571 | 0.080272 | 0.072142 | 0.069554 | 0.043722 | 0.046756 | 0.05112 | 0.052339 | 0.054587 | 0.060253
12 | 0.067472 | 0.071405 | 0.075402 | 0.07883 | 0.079725 | 0.083396 | 0.08297 | 0.078426 | 0.071057 | 0.10435 | 0.1019 | 0.093829 | 0.091549 | 0.091926 | 0.087571 | 0.080272 | 0.072142 | 0.069554 | 0.043722 | 0.046756 | 0.05112 | 0.052339 | 0.054587 | 0.060253
13 | 0.13494 | 0.14281 | 0.1508 | 0.15766 | 0.15945 | 0.16679 | 0.16594 | 0.15685 | 0.14211 | 0.20869 | 0.2038 | 0.18766 | 0.1831 | 0.18385 | 0.17514 | 0.16054 | 0.14428 | 0.13911 | 0.087443 | 0.093513 | 0.10224 | 0.10468 | 0.10917 | 0.12051
14 | 0.067472 | 0.071405 | 0.075402 | 0.07883 | 0.079725 | 0.083396 | 0.08297 | 0.078426 | 0.071057 | 0.10435 | 0.1019 | 0.093829 | 0.091549 | 0.091926 | 0.087571 | 0.080272 | 0.072142 | 0.069554 | 0.043722 | 0.046756 | 0.05112 | 0.052339 | 0.054587 | 0.060253
15 | 0.067472 | 0.071405 | 0.075402 | 0.07883 | 0.079725 | 0.083396 | 0.08297 | 0.078426 | 0.071057 | 0.10435 | 0.1019 | 0.093829 | 0.091549 | 0.091926 | 0.087571 | 0.080272 | 0.072142 | 0.069554 | 0.043722 | 0.046756 | 0.05112 | 0.052339 | 0.054587 | 0.060253
16 | 0.067472 | 0.071405 | 0.075402 | 0.07883 | 0.079725 | 0.083396 | 0.08297 | 0.078426 | 0.071057 | 0.10435 | 0.1019 | 0.093829 | 0.091549 | 0.091926 | 0.087571 | 0.080272 | 0.072142 | 0.069554 | 0.043722 | 0.046756 | 0.05112 | 0.052339 | 0.054587 | 0.060253
17 | 0.10121 | 0.10711 | 0.1131 | 0.11824 | 0.11959 | 0.12509 | 0.12446 | 0.11764 | 0.10659 | 0.15652 | 0.15285 | 0.14074 | 0.13732 | 0.13789 | 0.13136 | 0.12041 | 0.10821 | 0.10433 | 0.065582 | 0.070134 | 0.076679 | 0.078509 | 0.08188 | 0.09038
18 | 0.10121 | 0.10711 | 0.1131 | 0.11824 | 0.11959 | 0.12509 | 0.12446 | 0.11764 | 0.10659 | 0.15652 | 0.15285 | 0.14074 | 0.13732 | 0.13789 | 0.13136 | 0.12041 | 0.10821 | 0.10433 | 0.065582 | 0.070134 | 0.076679 | 0.078509 | 0.08188 | 0.09038
19 | 0.10121 | 0.10711 | 0.1131 | 0.11824 | 0.11959 | 0.12509 | 0.12446 | 0.11764 | 0.10659 | 0.15652 | 0.15285 | 0.14074 | 0.13732 | 0.13789 | 0.13136 | 0.12041 | 0.10821 | 0.10433 | 0.065582 | 0.070134 | 0.076679 | 0.078509 | 0.08188 | 0.09038
20 | 0.10121 | 0.10711 | 0.1131 | 0.11824 | 0.11959 | 0.12509 | 0.12446 | 0.11764 | 0.10659 | 0.15652 | 0.15285 | 0.14074 | 0.13732 | 0.13789 | 0.13136 | 0.12041 | 0.10821 | 0.10433 | 0.065582 | 0.070134 | 0.076679 | 0.078509 | 0.08188 | 0.09038
21 | 0.10121 | 0.10711 | 0.1131 | 0.11824 | 0.11959 | 0.12509 | 0.12446 | 0.11764 | 0.10659 | 0.15652 | 0.15285 | 0.14074 | 0.13732 | 0.13789 | 0.13136 | 0.12041 | 0.10821 | 0.10433 | 0.065582 | 0.070134 | 0.076679 | 0.078509 | 0.08188 | 0.09038
22 | 0.10121 | 0.10711 | 0.1131 | 0.11824 | 0.11959 | 0.12509 | 0.12446 | 0.11764 | 0.10659 | 0.15652 | 0.15285 | 0.14074 | 0.13732 | 0.13789 | 0.13136 | 0.12041 | 0.10821 | 0.10433 | 0.065582 | 0.070134 | 0.076679 | 0.078509 | 0.08188 | 0.09038
23 | 0.47231 | 0.49984 | 0.52782 | 0.55181 | 0.55807 | 0.58377 | 0.58079 | 0.54898 | 0.4974 | 0.73042 | 0.71328 | 0.65681 | 0.64085 | 0.64348 | 0.61299 | 0.5619 | 0.505 | 0.48688 | 0.30605 | 0.32729 | 0.35784 | 0.36638 | 0.38211 | 0.42177
24 | 0.47231 | 0.49984 | 0.52782 | 0.55181 | 0.55807 | 0.58377 | 0.58079 | 0.54898 | 0.4974 | 0.73042 | 0.71328 | 0.65681 | 0.64085 | 0.64348 | 0.61299 | 0.5619 | 0.505 | 0.48688 | 0.30605 | 0.32729 | 0.35784 | 0.36638 | 0.38211 | 0.42177
25 | 0.067472 | 0.071405 | 0.075402 | 0.07883 | 0.079725 | 0.083396 | 0.08297 | 0.078426 | 0.071057 | 0.10435 | 0.1019 | 0.093829 | 0.091549 | 0.091926 | 0.087571 | 0.080272 | 0.072142 | 0.069554 | 0.043722 | 0.046756 | 0.05112 | 0.052339 | 0.054587 | 0.060253
26 | 0.067472 | 0.071405 | 0.075402 | 0.07883 | 0.079725 | 0.083396 | 0.08297 | 0.078426 | 0.071057 | 0.10435 | 0.1019 | 0.093829 | 0.091549 | 0.091926 | 0.087571 | 0.080272 | 0.072142 | 0.069554 | 0.043722 | 0.046756 | 0.05112 | 0.052339 | 0.054587 | 0.060253
27 | 0.067472 | 0.071405 | 0.075402 | 0.07883 | 0.079725 | 0.083396 | 0.08297 | 0.078426 | 0.071057 | 0.10435 | 0.1019 | 0.093829 | 0.091549 | 0.091926 | 0.087571 | 0.080272 | 0.072142 | 0.069554 | 0.043722 | 0.046756 | 0.05112 | 0.052339 | 0.054587 | 0.060253
28 | 0.13494 | 0.14281 | 0.1508 | 0.15766 | 0.15945 | 0.16679 | 0.16594 | 0.15685 | 0.14211 | 0.20869 | 0.2038 | 0.18766 | 0.1831 | 0.18385 | 0.17514 | 0.16054 | 0.14428 | 0.13911 | 0.087443 | 0.093513 | 0.10224 | 0.10468 | 0.10917 | 0.12051
29 | 0.22491 | 0.23802 | 0.25134 | 0.26277 | 0.26575 | 0.27799 | 0.27657 | 0.26142 | 0.23686 | 0.34782 | 0.33966 | 0.31276 | 0.30516 | 0.30642 | 0.2919 | 0.26757 | 0.24047 | 0.23185 | 0.14574 | 0.15585 | 0.1704 | 0.17446 | 0.18196 | 0.20084
30 | 0.16868 | 0.17851 | 0.18851 | 0.19707 | 0.19931 | 0.20849 | 0.20743 | 0.19607 | 0.17764 | 0.26086 | 0.25474 | 0.23457 | 0.22887 | 0.22981 | 0.21893 | 0.20068 | 0.18036 | 0.17389 | 0.1093 | 0.11689 | 0.1278 | 0.13085 | 0.13647 | 0.15063
31 | 0.23615 | 0.24992 | 0.26391 | 0.2759 | 0.27904 | 0.29189 | 0.2904 | 0.27449 | 0.2487 | 0.36521 | 0.35664 | 0.3284 | 0.32042 | 0.32174 | 0.3065 | 0.28095 | 0.2525 | 0.24344 | 0.15303 | 0.16365 | 0.17892 | 0.18319 | 0.19105 | 0.21089
32 | 0.067472 | 0.071405 | 0.075402 | 0.07883 | 0.079725 | 0.083396 | 0.08297 | 0.078426 | 0.071057 | 0.10435 | 0.1019 | 0.093829 | 0.091549 | 0.091926 | 0.087571 | 0.080272 | 0.072142 | 0.069554 | 0.043722 | 0.046756 | 0.05112 | 0.052339 | 0.054587 | 0.060253

## Pg, Summer, S1
GenID | 0 | 1 | 2 | 3 | 4 | 5 | 6 | 7 | 8 | 9 | 10 | 11 | 12 | 13 | 14 | 15 | 16 | 17 | 18 | 19 | 20 | 21 | 22 | 23
1 | 0 | 0 | 0 | 0 | 0 | 0 | 0 | 0 | 0 | 0 | 0 | 0 | 0 | 0 | 0 | 0 | 0 | 0 | 0 | 0 | 0 | 0 | 0 | 0
2 | 1.9647 | 1.7685 | 1.8224 | 1.7896 | 1.5348 | 1.453 | 1.6017 | 1.4571 | 1.1978 | 0.86584 | 0.88859 | 0.55087 | 0.45157 | 0.48041 | 0.64149 | 0.81144 | 0.95763 | 1.3152 | 1.1963 | 1.0624 | 1.5796 | 1.7003 | 1.6522 | 2.4119
3 | 0 | 0 | 0 | 0 | 0 | 0 | 0 | 0 | 0 | 0 | 0 | 0 | 0 | 0 | 0 | 0 | 0 | 0 | 0 | 0 | 0 | 0 | 0 | 0
4 | 0 | 0 | 0 | 0 | 0 | 0 | 0 | 0 | 0 | 0 | 0 | 0 | 0 | 0 | 0 | 0 | 0 | 0 | 0 | 0 | 0 | 0 | 0 | 0
5 | 0 | 0 | 9.8789e-05 | 0 | 0 | 0 | 0 | 0.057688 | 1.1995 | 3.1792 | 3.9983 | 4.1334 | 4.5232 | 4.406 | 3.7038 | 2.3705 | 0.59326 | 0.004637 | 0.00039285 | 0.00029332 | 0 | 0 | 0 | 0
6 | 0 | 0 | 0 | 0 | 0 | 0 | 0 | 0 | 0 | 0 | 0 | 0 | 0 | 0 | 0 | 0 | 0 | 0 | 0 | 0 | 0 | 0 | 0 | 0
7 | 0 | 0 | 0 | 0 | 0 | 0 | 0 | 0 | 0 | 0 | 0 | 0 | 0 | 0 | 0 | 0 | 0 | 0 | 0 | 0 | 0 | 0 | 0 | 0

## Pg, Summer, S2
GenID | 0 | 1 | 2 | 3 | 4 | 5 | 6 | 7 | 8 | 9 | 10 | 11 | 12 | 13 | 14 | 15 | 16 | 17 | 18 | 19 | 20 | 21 | 22 | 23
1 | 0 | 0 | 0 | 0 | 0 | 0 | 0 | 0 | 0 | 0 | 0 | 0 | 0 | 0 | 0 | 0 | 0 | 0 | 0 | 0 | 0 | 0 | 0 | 0
2 | 2.5972 | 2.1316 | 1.9298 | 1.6924 | 1.5171 | 1.2959 | 1.2143 | 1.1296 | 1.0611 | 1.1845 | 1.1076 | 1.28 | 1.4086 | 1.354 | 1.5456 | 1.3621 | 1.286 | 1.3239 | 1.2704 | 1.3329 | 1.2491 | 1.0608 | 1.1915 | 1.1401
3 | 0 | 0 | 0 | 0 | 0 | 0 | 0 | 0 | 0 | 0 | 0 | 0 | 0 | 0 | 0 | 0 | 0 | 0 | 0 | 0 | 0 | 0 | 0 | 0
4 | 0 | 0 | 0 | 0 | 0 | 0 | 0 | 0 | 0 | 0 | 0 | 0 | 0 | 0 | 0 | 0 | 0 | 0 | 0 | 0 | 0 | 0 | 0 | 0
5 | 0 | 0 | 9.9573e-05 | 0 | 0 | 0 | 0 | 0.060548 | 1.1995 | 3.1299 | 3.906 | 4.3384 | 4.4188 | 4.3377 | 3.7038 | 2.4476 | 0.59797 | 0.0046738 | 0.00040235 | 0.00030786 | 0 | 0 | 0 | 0
6 | 0 | 0 | 0 | 0 | 0 | 0 | 0 | 0 | 0 | 0 | 0 | 0 | 0 | 0 | 0 | 0 | 0 | 0 | 0 | 0 | 0 | 0 | 0 | 0
7 | 0 | 0 | 0 | 0 | 0 | 0 | 0 | 0 | 0 | 0 | 0 | 0 | 0 | 0 | 0 | 0 | 0 | 0 | 0 | 0 | 0 | 0 | 0 | 0

## Pg, Summer, S3
GenID | 0 | 1 | 2 | 3 | 4 | 5 | 6 | 7 | 8 | 9 | 10 | 11 | 12 | 13 | 14 | 15 | 16 | 17 | 18 | 19 | 20 | 21 | 22 | 23
1 | 0 | 0 | 0 | 0 | 0 | 0 | 0 | 0 | 0 | 0 | 0 | 0 | 0 | 0 | 0 | 0 | 0 | 0 | 0 | 0 | 0 | 0 | 0 | 0
2 | 2.2434 | 2.0851 | 2.5145 | 2.5553 | 2.2768 | 2.0088 | 1.4644 | 1.2541 | 1.2963 | 1.2178 | 1.3319 | 1.3834 | 1.1373 | 1.204 | 1.5439 | 2.0114 | 1.9691 | 2.1193 | 2.06 | 2.3284 | 2.3577 | 2.2773 | 2.0945 | 2.0377
3 | 0 | 0 | 0 | 0 | 0 | 0 | 0 | 0 | 0 | 0 | 0 | 0 | 0 | 0 | 0 | 0 | 0 | 0 | 0 | 0 | 0 | 0 | 0 | 0
4 | 0 | 0 | 0 | 0 | 0 | 0 | 0 | 0 | 0 | 0 | 0 | 0 | 0 | 0 | 0 | 0 | 0 | 0 | 0 | 0 | 0 | 0 | 0 | 0
5 | 0 | 0 | 9.6701e-05 | 0 | 0 | 0 | 0 | 0.05764 | 1.1695 | 3.0757 | 3.8533 | 4.13 | 4.3593 | 4.2626 | 3.6112 | 2.3488 | 0.58072 | 0.004539 | 0.00038766 | 0.00029307 | 0 | 0 | 0 | 0
6 | 0 | 0 | 0 | 0 | 0 | 0 | 0 | 0 | 0 | 0 | 0 | 0 | 0 | 0 | 0 | 0 | 0 | 0 | 0 | 0 | 0 | 0 | 0 | 0
7 | 0 | 0 | 0 | 0 | 0 | 0 | 0 | 0 | 0 | 0 | 0 | 0 | 0 | 0 | 0 | 0 | 0 | 0 | 0 | 0 | 0 | 0 | 0 | 0

## Pg, Summer, S4
GenID | 0 | 1 | 2 | 3 | 4 | 5 | 6 | 7 | 8 | 9 | 10 | 11 | 12 | 13 | 14 | 15 | 16 | 17 | 18 | 19 | 20 | 21 | 22 | 23
1 | 0 | 0 | 0 | 0 | 0 | 0 | 0 | 0 | 0 | 0 | 0 | 0 | 0 | 0 | 0 | 0 | 0 | 0 | 0 | 0 | 0 | 0 | 0 | 0
2 | 1.9647 | 1.7685 | 1.8224 | 1.7896 | 1.5348 | 1.453 | 1.6017 | 1.4571 | 1.1978 | 0.86584 | 0.88859 | 0.55087 | 0.45157 | 0.48041 | 0.64149 | 0.81144 | 0.95763 | 1.3152 | 1.1963 | 1.0624 | 1.5796 | 1.7003 | 1.6522 | 2.4119
3 | 0 | 0 | 0 | 0 | 0 | 0 | 0 | 0 | 0 | 0 | 0 | 0 | 0 | 0 | 0 | 0 | 0 | 0 | 0 | 0 | 0 | 0 | 0 | 0
4 | 0 | 0 | 0 | 0 | 0 | 0 | 0 | 0 | 0 | 0 | 0 | 0 | 0 | 0 | 0 | 0 | 0 | 0 | 0 | 0 | 0 | 0 | 0 | 0
5 | 0 | 0 | 9.8789e-05 | 0 | 0 | 0 | 0 | 0.057688 | 1.1995 | 3.1792 | 3.9983 | 4.1334 | 4.5232 | 4.406 | 3.7038 | 2.3705 | 0.59326 | 0.004637 | 0.00039285 | 0.00029332 | 0 | 0 | 0 | 0
6 | 0 | 0 | 0 | 0 | 0 | 0 | 0 | 0 | 0 | 0 | 0 | 0 | 0 | 0 | 0 | 0 | 0 | 0 | 0 | 0 | 0 | 0 | 0 | 0
7 | 0 | 0 | 0 | 0 | 0 | 0 | 0 | 0 | 0 | 0 | 0 | 0 | 0 | 0 | 0 | 0 | 0 | 0 | 0 | 0 | 0 | 0 | 0 | 0

## Pg, Summer, S5
GenID | 0 | 1 | 2 | 3 | 4 | 5 | 6 | 7 | 8 | 9 | 10 | 11 | 12 | 13 | 14 | 15 | 16 | 17 | 18 | 19 | 20 | 21 | 22 | 23
1 | 0 | 0 | 0 | 0 | 0 | 0 | 0 | 0 | 0 | 0 | 0 | 0 | 0 | 0 | 0 | 0 | 0 | 0 | 0 | 0 | 0 | 0 | 0 | 0
2 | 2.5972 | 2.1316 | 1.9298 | 1.6924 | 1.5171 | 1.2959 | 1.2143 | 1.1296 | 1.0611 | 1.1845 | 1.1076 | 1.28 | 1.4086 | 1.354 | 1.5456 | 1.3621 | 1.286 | 1.3239 | 1.2704 | 1.3329 | 1.2491 | 1.0608 | 1.1915 | 1.1401
3 | 0 | 0 | 0 | 0 | 0 | 0 | 0 | 0 | 0 | 0 | 0 | 0 | 0 | 0 | 0 | 0 | 0 | 0 | 0 | 0 | 0 | 0 | 0 | 0
4 | 0 | 0 | 0 | 0 | 0 | 0 | 0 | 0 | 0 | 0 | 0 | 0 | 0 | 0 | 0 | 0 | 0 | 0 | 0 | 0 | 0 | 0 | 0 | 0
5 | 0 | 0 | 9.9573e-05 | 0 | 0 | 0 | 0 | 0.060548 | 1.1995 | 3.1299 | 3.906 | 4.3384 | 4.4188 | 4.3377 | 3.7038 | 2.4476 | 0.59797 | 0.0046738 | 0.00040235 | 0.00030786 | 0 | 0 | 0 | 0
6 | 0 | 0 | 0 | 0 | 0 | 0 | 0 | 0 | 0 | 0 | 0 | 0 | 0 | 0 | 0 | 0 | 0 | 0 | 0 | 0 | 0 | 0 | 0 | 0
7 | 0 | 0 | 0 | 0 | 0 | 0 | 0 | 0 | 0 | 0 | 0 | 0 | 0 | 0 | 0 | 0 | 0 | 0 | 0 | 0 | 0 | 0 | 0 | 0

## Pg, Summer, S6
GenID | 0 | 1 | 2 | 3 | 4 | 5 | 6 | 7 | 8 | 9 | 10 | 11 | 12 | 13 | 14 | 15 | 16 | 17 | 18 | 19 | 20 | 21 | 22 | 23
1 | 0 | 0 | 0 | 0 | 0 | 0 | 0 | 0 | 0 | 0 | 0 | 0 | 0 | 0 | 0 | 0 | 0 | 0 | 0 | 0 | 0 | 0 | 0 | 0
2 | 2.2434 | 2.0851 | 2.5145 | 2.5553 | 2.2768 | 2.0088 | 1.4644 | 1.2541 | 1.2963 | 1.2178 | 1.3319 | 1.3834 | 1.1373 | 1.204 | 1.5439 | 2.0114 | 1.9691 | 2.1193 | 2.06 | 2.3284 | 2.3577 | 2.2773 | 2.0945 | 2.0377
3 | 0 | 0 | 0 | 0 | 0 | 0 | 0 | 0 | 0 | 0 | 0 | 0 | 0 | 0 | 0 | 0 | 0 | 0 | 0 | 0 | 0 | 0 | 0 | 0
4 | 0 | 0 | 0 | 0 | 0 | 0 | 0 | 0 | 0 | 0 | 0 | 0 | 0 | 0 | 0 | 0 | 0 | 0 | 0 | 0 | 0 | 0 | 0 | 0
5 | 0 | 0 | 9.6701e-05 | 0 | 0 | 0 | 0 | 0.05764 | 1.1695 | 3.0757 | 3.8533 | 4.13 | 4.3593 | 4.2626 | 3.6112 | 2.3488 | 0.58072 | 0.004539 | 0.00038766 | 0.00029307 | 0 | 0 | 0 | 0
6 | 0 | 0 | 0 | 0 | 0 | 0 | 0 | 0 | 0 | 0 | 0 | 0 | 0 | 0 | 0 | 0 | 0 | 0 | 0 | 0 | 0 | 0 | 0 | 0
7 | 0 | 0 | 0 | 0 | 0 | 0 | 0 | 0 | 0 | 0 | 0 | 0 | 0 | 0 | 0 | 0 | 0 | 0 | 0 | 0 | 0 | 0 | 0 | 0

## Pg, Summer, S7
GenID | 0 | 1 | 2 | 3 | 4 | 5 | 6 | 7 | 8 | 9 | 10 | 11 | 12 | 13 | 14 | 15 | 16 | 17 | 18 | 19 | 20 | 21 | 22 | 23
1 | 0 | 0 | 0 | 0 | 0 | 0 | 0 | 0 | 0 | 0 | 0 | 0 | 0 | 0 | 0 | 0 | 0 | 0 | 0 | 0 | 0 | 0 | 0 | 0
2 | 1.9647 | 1.7685 | 1.8224 | 1.7896 | 1.5348 | 1.453 | 1.6017 | 1.4571 | 1.1978 | 0.86584 | 0.88859 | 0.55087 | 0.45157 | 0.48041 | 0.64149 | 0.81144 | 0.95763 | 1.3152 | 1.1963 | 1.0624 | 1.5796 | 1.7003 | 1.6522 | 2.4119
3 | 0 | 0 | 0 | 0 | 0 | 0 | 0 | 0 | 0 | 0 | 0 | 0 | 0 | 0 | 0 | 0 | 0 | 0 | 0 | 0 | 0 | 0 | 0 | 0
4 | 0 | 0 | 0 | 0 | 0 | 0 | 0 | 0 | 0 | 0 | 0 | 0 | 0 | 0 | 0 | 0 | 0 | 0 | 0 | 0 | 0 | 0 | 0 | 0
5 | 0 | 0 | 9.8789e-05 | 0 | 0 | 0 | 0 | 0.057688 | 1.1995 | 3.1792 | 3.9983 | 4.1334 | 4.5232 | 4.406 | 3.7038 | 2.3705 | 0.59326 | 0.004637 | 0.00039285 | 0.00029332 | 0 | 0 | 0 | 0
6 | 0 | 0 | 0 | 0 | 0 | 0 | 0 | 0 | 0 | 0 | 0 | 0 | 0 | 0 | 0 | 0 | 0 | 0 | 0 | 0 | 0 | 0 | 0 | 0
7 | 0 | 0 | 0 | 0 | 0 | 0 | 0 | 0 | 0 | 0 | 0 | 0 | 0 | 0 | 0 | 0 | 0 | 0 | 0 | 0 | 0 | 0 | 0 | 0

## Pg, Summer, S8
GenID | 0 | 1 | 2 | 3 | 4 | 5 | 6 | 7 | 8 | 9 | 10 | 11 | 12 | 13 | 14 | 15 | 16 | 17 | 18 | 19 | 20 | 21 | 22 | 23
1 | 0 | 0 | 0 | 0 | 0 | 0 | 0 | 0 | 0 | 0 | 0 | 0 | 0 | 0 | 0 | 0 | 0 | 0 | 0 | 0 | 0 | 0 | 0 | 0
2 | 2.5972 | 2.1316 | 1.9298 | 1.6924 | 1.5171 | 1.2959 | 1.2143 | 1.1296 | 1.0611 | 1.1845 | 1.1076 | 1.28 | 1.4086 | 1.354 | 1.5456 | 1.3621 | 1.286 | 1.3239 | 1.2704 | 1.3329 | 1.2491 | 1.0608 | 1.1915 | 1.1401
3 | 0 | 0 | 0 | 0 | 0 | 0 | 0 | 0 | 0 | 0 | 0 | 0 | 0 | 0 | 0 | 0 | 0 | 0 | 0 | 0 | 0 | 0 | 0 | 0
4 | 0 | 0 | 0 | 0 | 0 | 0 | 0 | 0 | 0 | 0 | 0 | 0 | 0 | 0 | 0 | 0 | 0 | 0 | 0 | 0 | 0 | 0 | 0 | 0
5 | 0 | 0 | 9.9573e-05 | 0 | 0 | 0 | 0 | 0.060548 | 1.1995 | 3.1299 | 3.906 | 4.3384 | 4.4188 | 4.3377 | 3.7038 | 2.4476 | 0.59797 | 0.0046738 | 0.00040235 | 0.00030786 | 0 | 0 | 0 | 0
6 | 0 | 0 | 0 | 0 | 0 | 0 | 0 | 0 | 0 | 0 | 0 | 0 | 0 | 0 | 0 | 0 | 0 | 0 | 0 | 0 | 0 | 0 | 0 | 0
7 | 0 | 0 | 0 | 0 | 0 | 0 | 0 | 0 | 0 | 0 | 0 | 0 | 0 | 0 | 0 | 0 | 0 | 0 | 0 | 0 | 0 | 0 | 0 | 0

## Pg, Summer, S9
GenID | 0 | 1 | 2 | 3 | 4 | 5 | 6 | 7 | 8 | 9 | 10 | 11 | 12 | 13 | 14 | 15 | 16 | 17 | 18 | 19 | 20 | 21 | 22 | 23
1 | 0 | 0 | 0 | 0 | 0 | 0 | 0 | 0 | 0 | 0 | 0 | 0 | 0 | 0 | 0 | 0 | 0 | 0 | 0 | 0 | 0 | 0 | 0 | 0
2 | 2.2434 | 2.0851 | 2.5145 | 2.5553 | 2.2768 | 2.0088 | 1.4644 | 1.2541 | 1.2963 | 1.2178 | 1.3319 | 1.3834 | 1.1373 | 1.204 | 1.5439 | 2.0114 | 1.9691 | 2.1193 | 2.06 | 2.3284 | 2.3577 | 2.2773 | 2.0945 | 2.0377
3 | 0 | 0 | 0 | 0 | 0 | 0 | 0 | 0 | 0 | 0 | 0 | 0 | 0 | 0 | 0 | 0 | 0 | 0 | 0 | 0 | 0 | 0 | 0 | 0
4 | 0 | 0 | 0 | 0 | 0 | 0 | 0 | 0 | 0 | 0 | 0 | 0 | 0 | 0 | 0 | 0 | 0 | 0 | 0 | 0 | 0 | 0 | 0 | 0
5 | 0 | 0 | 9.6701e-05 | 0 | 0 | 0 | 0 | 0.05764 | 1.1695 | 3.0757 | 3.8533 | 4.13 | 4.3593 | 4.2626 | 3.6112 | 2.3488 | 0.58072 | 0.004539 | 0.00038766 | 0.00029307 | 0 | 0 | 0 | 0
6 | 0 | 0 | 0 | 0 | 0 | 0 | 0 | 0 | 0 | 0 | 0 | 0 | 0 | 0 | 0 | 0 | 0 | 0 | 0 | 0 | 0 | 0 | 0 | 0
7 | 0 | 0 | 0 | 0 | 0 | 0 | 0 | 0 | 0 | 0 | 0 | 0 | 0 | 0 | 0 | 0 | 0 | 0 | 0 | 0 | 0 | 0 | 0 | 0

## Qg, Summer, S1
GenID | 0 | 1 | 2 | 3 | 4 | 5 | 6 | 7 | 8 | 9 | 10 | 11 | 12 | 13 | 14 | 15 | 16 | 17 | 18 | 19 | 20 | 21 | 22 | 23
1 | 0 | 0 | 0 | 0 | 0 | 0 | 0 | 0 | 0 | 0 | 0 | 0 | 0 | 0 | 0 | 0 | 0 | 0 | 0 | 0 | 0 | 0 | 0 | 0
2 | 0 | 0 | 0 | 0 | 0 | 0 | 0 | 0 | 0 | 0 | 0 | 0 | 0 | 0 | 0 | 0 | 0 | 0 | 0 | 0 | 0 | 0 | 0 | 0
3 | 0 | 0 | 0 | 0 | 0 | 0 | 0 | 0 | 0 | 0 | 0 | 0 | 0 | 0 | 0 | 0 | 0 | 0 | 0 | 0 | 0 | 0 | 0 | 0
4 | 0 | 0 | 0 | 0 | 0 | 0 | 0 | 0 | 0 | 0 | 0 | 0 | 0 | 0 | 0 | 0 | 0 | 0 | 0 | 0 | 0 | 0 | 0 | 0
5 | 0 | 0 | 0 | 0 | 0 | 0 | 0 | 0 | 0 | 0 | 0 | 0 | 0 | 0 | 0 | 0 | 0 | 0 | 0 | 0 | 0 | 0 | 0 | 0
6 | 0 | 0 | 0 | 0 | 0 | 0 | 0 | 0 | 0 | 0 | 0 | 0 | 0 | 0 | 0 | 0 | 0 | 0 | 0 | 0 | 0 | 0 | 0 | 0
7 | 0 | 0 | 0 | 0 | 0 | 0 | 0 | 0 | 0 | 0 | 0 | 0 | 0 | 0 | 0 | 0 | 0 | 0 | 0 | 0 | 0 | 0 | 0 | 0

## Qg, Summer, S2
GenID | 0 | 1 | 2 | 3 | 4 | 5 | 6 | 7 | 8 | 9 | 10 | 11 | 12 | 13 | 14 | 15 | 16 | 17 | 18 | 19 | 20 | 21 | 22 | 23
1 | 0 | 0 | 0 | 0 | 0 | 0 | 0 | 0 | 0 | 0 | 0 | 0 | 0 | 0 | 0 | 0 | 0 | 0 | 0 | 0 | 0 | 0 | 0 | 0
2 | 0 | 0 | 0 | 0 | 0 | 0 | 0 | 0 | 0 | 0 | 0 | 0 | 0 | 0 | 0 | 0 | 0 | 0 | 0 | 0 | 0 | 0 | 0 | 0
3 | 0 | 0 | 0 | 0 | 0 | 0 | 0 | 0 | 0 | 0 | 0 | 0 | 0 | 0 | 0 | 0 | 0 | 0 | 0 | 0 | 0 | 0 | 0 | 0
4 | 0 | 0 | 0 | 0 | 0 | 0 | 0 | 0 | 0 | 0 | 0 | 0 | 0 | 0 | 0 | 0 | 0 | 0 | 0 | 0 | 0 | 0 | 0 | 0
5 | 0 | 0 | 0 | 0 | 0 | 0 | 0 | 0 | 0 | 0 | 0 | 0 | 0 | 0 | 0 | 0 | 0 | 0 | 0 | 0 | 0 | 0 | 0 | 0
6 | 0 | 0 | 0 | 0 | 0 | 0 | 0 | 0 | 0 | 0 | 0 | 0 | 0 | 0 | 0 | 0 | 0 | 0 | 0 | 0 | 0 | 0 | 0 | 0
7 | 0 | 0 | 0 | 0 | 0 | 0 | 0 | 0 | 0 | 0 | 0 | 0 | 0 | 0 | 0 | 0 | 0 | 0 | 0 | 0 | 0 | 0 | 0 | 0

## Qg, Summer, S3
GenID | 0 | 1 | 2 | 3 | 4 | 5 | 6 | 7 | 8 | 9 | 10 | 11 | 12 | 13 | 14 | 15 | 16 | 17 | 18 | 19 | 20 | 21 | 22 | 23
1 | 0 | 0 | 0 | 0 | 0 | 0 | 0 | 0 | 0 | 0 | 0 | 0 | 0 | 0 | 0 | 0 | 0 | 0 | 0 | 0 | 0 | 0 | 0 | 0
2 | 0 | 0 | 0 | 0 | 0 | 0 | 0 | 0 | 0 | 0 | 0 | 0 | 0 | 0 | 0 | 0 | 0 | 0 | 0 | 0 | 0 | 0 | 0 | 0
3 | 0 | 0 | 0 | 0 | 0 | 0 | 0 | 0 | 0 | 0 | 0 | 0 | 0 | 0 | 0 | 0 | 0 | 0 | 0 | 0 | 0 | 0 | 0 | 0
4 | 0 | 0 | 0 | 0 | 0 | 0 | 0 | 0 | 0 | 0 | 0 | 0 | 0 | 0 | 0 | 0 | 0 | 0 | 0 | 0 | 0 | 0 | 0 | 0
5 | 0 | 0 | 0 | 0 | 0 | 0 | 0 | 0 | 0 | 0 | 0 | 0 | 0 | 0 | 0 | 0 | 0 | 0 | 0 | 0 | 0 | 0 | 0 | 0
6 | 0 | 0 | 0 | 0 | 0 | 0 | 0 | 0 | 0 | 0 | 0 | 0 | 0 | 0 | 0 | 0 | 0 | 0 | 0 | 0 | 0 | 0 | 0 | 0
7 | 0 | 0 | 0 | 0 | 0 | 0 | 0 | 0 | 0 | 0 | 0 | 0 | 0 | 0 | 0 | 0 | 0 | 0 | 0 | 0 | 0 | 0 | 0 | 0

## Qg, Summer, S4
GenID | 0 | 1 | 2 | 3 | 4 | 5 | 6 | 7 | 8 | 9 | 10 | 11 | 12 | 13 | 14 | 15 | 16 | 17 | 18 | 19 | 20 | 21 | 22 | 23
1 | 0 | 0 | 0 | 0 | 0 | 0 | 0 | 0 | 0 | 0 | 0 | 0 | 0 | 0 | 0 | 0 | 0 | 0 | 0 | 0 | 0 | 0 | 0 | 0
2 | 0 | 0 | 0 | 0 | 0 | 0 | 0 | 0 | 0 | 0 | 0 | 0 | 0 | 0 | 0 | 0 | 0 | 0 | 0 | 0 | 0 | 0 | 0 | 0
3 | 0 | 0 | 0 | 0 | 0 | 0 | 0 | 0 | 0 | 0 | 0 | 0 | 0 | 0 | 0 | 0 | 0 | 0 | 0 | 0 | 0 | 0 | 0 | 0
4 | 0 | 0 | 0 | 0 | 0 | 0 | 0 | 0 | 0 | 0 | 0 | 0 | 0 | 0 | 0 | 0 | 0 | 0 | 0 | 0 | 0 | 0 | 0 | 0
5 | 0 | 0 | 0 | 0 | 0 | 0 | 0 | 0 | 0 | 0 | 0 | 0 | 0 | 0 | 0 | 0 | 0 | 0 | 0 | 0 | 0 | 0 | 0 | 0
6 | 0 | 0 | 0 | 0 | 0 | 0 | 0 | 0 | 0 | 0 | 0 | 0 | 0 | 0 | 0 | 0 | 0 | 0 | 0 | 0 | 0 | 0 | 0 | 0
7 | 0 | 0 | 0 | 0 | 0 | 0 | 0 | 0 | 0 | 0 | 0 | 0 | 0 | 0 | 0 | 0 | 0 | 0 | 0 | 0 | 0 | 0 | 0 | 0

## Qg, Summer, S5
GenID | 0 | 1 | 2 | 3 | 4 | 5 | 6 | 7 | 8 | 9 | 10 | 11 | 12 | 13 | 14 | 15 | 16 | 17 | 18 | 19 | 20 | 21 | 22 | 23
1 | 0 | 0 | 0 | 0 | 0 | 0 | 0 | 0 | 0 | 0 | 0 | 0 | 0 | 0 | 0 | 0 | 0 | 0 | 0 | 0 | 0 | 0 | 0 | 0
2 | 0 | 0 | 0 | 0 | 0 | 0 | 0 | 0 | 0 | 0 | 0 | 0 | 0 | 0 | 0 | 0 | 0 | 0 | 0 | 0 | 0 | 0 | 0 | 0
3 | 0 | 0 | 0 | 0 | 0 | 0 | 0 | 0 | 0 | 0 | 0 | 0 | 0 | 0 | 0 | 0 | 0 | 0 | 0 | 0 | 0 | 0 | 0 | 0
4 | 0 | 0 | 0 | 0 | 0 | 0 | 0 | 0 | 0 | 0 | 0 | 0 | 0 | 0 | 0 | 0 | 0 | 0 | 0 | 0 | 0 | 0 | 0 | 0
5 | 0 | 0 | 0 | 0 | 0 | 0 | 0 | 0 | 0 | 0 | 0 | 0 | 0 | 0 | 0 | 0 | 0 | 0 | 0 | 0 | 0 | 0 | 0 | 0
6 | 0 | 0 | 0 | 0 | 0 | 0 | 0 | 0 | 0 | 0 | 0 | 0 | 0 | 0 | 0 | 0 | 0 | 0 | 0 | 0 | 0 | 0 | 0 | 0
7 | 0 | 0 | 0 | 0 | 0 | 0 | 0 | 0 | 0 | 0 | 0 | 0 | 0 | 0 | 0 | 0 | 0 | 0 | 0 | 0 | 0 | 0 | 0 | 0

## Qg, Summer, S6
GenID | 0 | 1 | 2 | 3 | 4 | 5 | 6 | 7 | 8 | 9 | 10 | 11 | 12 | 13 | 14 | 15 | 16 | 17 | 18 | 19 | 20 | 21 | 22 | 23
1 | 0 | 0 | 0 | 0 | 0 | 0 | 0 | 0 | 0 | 0 | 0 | 0 | 0 | 0 | 0 | 0 | 0 | 0 | 0 | 0 | 0 | 0 | 0 | 0
2 | 0 | 0 | 0 | 0 | 0 | 0 | 0 | 0 | 0 | 0 | 0 | 0 | 0 | 0 | 0 | 0 | 0 | 0 | 0 | 0 | 0 | 0 | 0 | 0
3 | 0 | 0 | 0 | 0 | 0 | 0 | 0 | 0 | 0 | 0 | 0 | 0 | 0 | 0 | 0 | 0 | 0 | 0 | 0 | 0 | 0 | 0 | 0 | 0
4 | 0 | 0 | 0 | 0 | 0 | 0 | 0 | 0 | 0 | 0 | 0 | 0 | 0 | 0 | 0 | 0 | 0 | 0 | 0 | 0 | 0 | 0 | 0 | 0
5 | 0 | 0 | 0 | 0 | 0 | 0 | 0 | 0 | 0 | 0 | 0 | 0 | 0 | 0 | 0 | 0 | 0 | 0 | 0 | 0 | 0 | 0 | 0 | 0
6 | 0 | 0 | 0 | 0 | 0 | 0 | 0 | 0 | 0 | 0 | 0 | 0 | 0 | 0 | 0 | 0 | 0 | 0 | 0 | 0 | 0 | 0 | 0 | 0
7 | 0 | 0 | 0 | 0 | 0 | 0 | 0 | 0 | 0 | 0 | 0 | 0 | 0 | 0 | 0 | 0 | 0 | 0 | 0 | 0 | 0 | 0 | 0 | 0

## Qg, Summer, S7
GenID | 0 | 1 | 2 | 3 | 4 | 5 | 6 | 7 | 8 | 9 | 10 | 11 | 12 | 13 | 14 | 15 | 16 | 17 | 18 | 19 | 20 | 21 | 22 | 23
1 | 0 | 0 | 0 | 0 | 0 | 0 | 0 | 0 | 0 | 0 | 0 | 0 | 0 | 0 | 0 | 0 | 0 | 0 | 0 | 0 | 0 | 0 | 0 | 0
2 | 0 | 0 | 0 | 0 | 0 | 0 | 0 | 0 | 0 | 0 | 0 | 0 | 0 | 0 | 0 | 0 | 0 | 0 | 0 | 0 | 0 | 0 | 0 | 0
3 | 0 | 0 | 0 | 0 | 0 | 0 | 0 | 0 | 0 | 0 | 0 | 0 | 0 | 0 | 0 | 0 | 0 | 0 | 0 | 0 | 0 | 0 | 0 | 0
4 | 0 | 0 | 0 | 0 | 0 | 0 | 0 | 0 | 0 | 0 | 0 | 0 | 0 | 0 | 0 | 0 | 0 | 0 | 0 | 0 | 0 | 0 | 0 | 0
5 | 0 | 0 | 0 | 0 | 0 | 0 | 0 | 0 | 0 | 0 | 0 | 0 | 0 | 0 | 0 | 0 | 0 | 0 | 0 | 0 | 0 | 0 | 0 | 0
6 | 0 | 0 | 0 | 0 | 0 | 0 | 0 | 0 | 0 | 0 | 0 | 0 | 0 | 0 | 0 | 0 | 0 | 0 | 0 | 0 | 0 | 0 | 0 | 0
7 | 0 | 0 | 0 | 0 | 0 | 0 | 0 | 0 | 0 | 0 | 0 | 0 | 0 | 0 | 0 | 0 | 0 | 0 | 0 | 0 | 0 | 0 | 0 | 0

## Qg, Summer, S8
GenID | 0 | 1 | 2 | 3 | 4 | 5 | 6 | 7 | 8 | 9 | 10 | 11 | 12 | 13 | 14 | 15 | 16 | 17 | 18 | 19 | 20 | 21 | 22 | 23
1 | 0 | 0 | 0 | 0 | 0 | 0 | 0 | 0 | 0 | 0 | 0 | 0 | 0 | 0 | 0 | 0 | 0 | 0 | 0 | 0 | 0 | 0 | 0 | 0
2 | 0 | 0 | 0 | 0 | 0 | 0 | 0 | 0 | 0 | 0 | 0 | 0 | 0 | 0 | 0 | 0 | 0 | 0 | 0 | 0 | 0 | 0 | 0 | 0
3 | 0 | 0 | 0 | 0 | 0 | 0 | 0 | 0 | 0 | 0 | 0 | 0 | 0 | 0 | 0 | 0 | 0 | 0 | 0 | 0 | 0 | 0 | 0 | 0
4 | 0 | 0 | 0 | 0 | 0 | 0 | 0 | 0 | 0 | 0 | 0 | 0 | 0 | 0 | 0 | 0 | 0 | 0 | 0 | 0 | 0 | 0 | 0 | 0
5 | 0 | 0 | 0 | 0 | 0 | 0 | 0 | 0 | 0 | 0 | 0 | 0 | 0 | 0 | 0 | 0 | 0 | 0 | 0 | 0 | 0 | 0 | 0 | 0
6 | 0 | 0 | 0 | 0 | 0 | 0 | 0 | 0 | 0 | 0 | 0 | 0 | 0 | 0 | 0 | 0 | 0 | 0 | 0 | 0 | 0 | 0 | 0 | 0
7 | 0 | 0 | 0 | 0 | 0 | 0 | 0 | 0 | 0 | 0 | 0 | 0 | 0 | 0 | 0 | 0 | 0 | 0 | 0 | 0 | 0 | 0 | 0 | 0

## Qg, Summer, S9
GenID | 0 | 1 | 2 | 3 | 4 | 5 | 6 | 7 | 8 | 9 | 10 | 11 | 12 | 13 | 14 | 15 | 16 | 17 | 18 | 19 | 20 | 21 | 22 | 23
1 | 0 | 0 | 0 | 0 | 0 | 0 | 0 | 0 | 0 | 0 | 0 | 0 | 0 | 0 | 0 | 0 | 0 | 0 | 0 | 0 | 0 | 0 | 0 | 0
2 | 0 | 0 | 0 | 0 | 0 | 0 | 0 | 0 | 0 | 0 | 0 | 0 | 0 | 0 | 0 | 0 | 0 | 0 | 0 | 0 | 0 | 0 | 0 | 0
3 | 0 | 0 | 0 | 0 | 0 | 0 | 0 | 0 | 0 | 0 | 0 | 0 | 0 | 0 | 0 | 0 | 0 | 0 | 0 | 0 | 0 | 0 | 0 | 0
4 | 0 | 0 | 0 | 0 | 0 | 0 | 0 | 0 | 0 | 0 | 0 | 0 | 0 | 0 | 0 | 0 | 0 | 0 | 0 | 0 | 0 | 0 | 0 | 0
5 | 0 | 0 | 0 | 0 | 0 | 0 | 0 | 0 | 0 | 0 | 0 | 0 | 0 | 0 | 0 | 0 | 0 | 0 | 0 | 0 | 0 | 0 | 0 | 0
6 | 0 | 0 | 0 | 0 | 0 | 0 | 0 | 0 | 0 | 0 | 0 | 0 | 0 | 0 | 0 | 0 | 0 | 0 | 0 | 0 | 0 | 0 | 0 | 0
7 | 0 | 0 | 0 | 0 | 0 | 0 | 0 | 0 | 0 | 0 | 0 | 0 | 0 | 0 | 0 | 0 | 0 | 0 | 0 | 0 | 0 | 0 | 0 | 0

## GenStatus, Summer
GenID | 0 | 1 | 2 | 3 | 4 | 5 | 6 | 7 | 8 | 9 | 10 | 11 | 12 | 13 | 14 | 15 | 16 | 17 | 18 | 19 | 20 | 21 | 22 | 23
1 | 1 | 1 | 1 | 1 | 1 | 1 | 1 | 1 | 1 | 1 | 1 | 1 | 1 | 1 | 1 | 1 | 1 | 1 | 1 | 1 | 1 | 1 | 1 | 1
2 | 1 | 1 | 1 | 1 | 1 | 1 | 1 | 1 | 1 | 1 | 1 | 1 | 1 | 1 | 1 | 1 | 1 | 1 | 1 | 1 | 1 | 1 | 1 | 1
3 | 1 | 1 | 1 | 1 | 1 | 1 | 1 | 1 | 1 | 1 | 1 | 1 | 1 | 1 | 1 | 1 | 1 | 1 | 1 | 1 | 1 | 1 | 1 | 1
4 | 1 | 1 | 1 | 1 | 1 | 1 | 1 | 1 | 1 | 1 | 1 | 1 | 1 | 1 | 1 | 1 | 1 | 1 | 1 | 1 | 1 | 1 | 1 | 1
5 | 1 | 1 | 1 | 1 | 1 | 1 | 1 | 1 | 1 | 1 | 1 | 1 | 1 | 1 | 1 | 1 | 1 | 1 | 1 | 1 | 1 | 1 | 1 | 1
6 | 1 | 1 | 1 | 1 | 1 | 1 | 1 | 1 | 1 | 1 | 1 | 1 | 1 | 1 | 1 | 1 | 1 | 1 | 1 | 1 | 1 | 1 | 1 | 1
7 | 1 | 1 | 1 | 1 | 1 | 1 | 1 | 1 | 1 | 1 | 1 | 1 | 1 | 1 | 1 | 1 | 1 | 1 | 1 | 1 | 1 | 1 | 1 | 1