## Main
numScenarios | 9 | 11.11% | 11.11% | 11.11% | 11.11% | 11.11% | 11.11% | 11.11% | 11.11% | 11.11%
Year | 2035
Load Scale Factor | 100%
Load Growth (cumul.) | 116.1%
Flex. Load Growth | 144.8%
RES Installed, [MW] | 24
ESS Installed, [MWh] | 0

## RES installed
GenID | NodeID | Pinst, [MW]
6 | 9 | 9
7 | 11 | 3
8 | 12 | 3
9 | 4 | 3
10 | 5 | 3
11 | 13 | 3

## ES installed
ESS ID | Node ID | Pinst, [MW]
1 | N/A | 0
2 | N/A | 0
3 | N/A | 0

## FL Ratio
LoadID | Ratio, [%]
1 | 9.455%
2 | 41.05%
3 | 20.83%
4 | 3.312%
5 | 4.88%
6 | 0%
7 | 3.922%
8 | 1.525%
9 | 2.658%
10 | 5.882%
11 | 6.492%

## FL Characterization
Time | 0 | 1 | 2 | 3 | 4 | 5 | 6 | 7 | 8 | 9 | 10 | 11 | 12 | 13 | 14 | 15 | 16 | 17 | 18 | 19 | 20 | 21 | 22 | 23
FL, [MW] | 1.4241 | 1.4716 | 1.3177 | 1.249 | 1.0233 | 0.86852 | 1.0621 | 0.18446 | 0.16221 | 0.23648 | 0.13927 | 0.17403 | 0.27726 | 0.51084 | 0.54502 | 0.53599 | 0.30067 | 0.61246 | 0.35941 | 0.2527 | 0.38374 | 0.23717 | 1.0825 | 1.305
Minimum FL, [MW] | -3.2152 | -3.4381 | -3.8668 | -4.1712 | -4.4584 | -4.8657 | -4.6428 | -5.208 | -4.7236 | -6.9382 | -6.8671 | -6.2775 | -6.0176 | -5.8098 | -5.4762 | -4.9834 | -4.6597 | -4.17 | -2.6468 | -2.9622 | -3.1312 | -3.3616 | -2.6708 | -2.838
Maximum FL, [MW] | 3.0975 | 3.3138 | 3.7155 | 3.998 | 4.2555 | 4.6467 | 4.4301 | 4.9993 | 4.5793 | 5.2253 | 5.2664 | 4.9299 | 4.7637 | 4.6413 | 4.3496 | 3.9601 | 3.6891 | 3.2972 | 2.5807 | 2.8885 | 3.0694 | 3.3063 | 2.5728 | 2.7358

## Pc, Winter, S1
LoadID | 0 | 1 | 2 | 3 | 4 | 5 | 6 | 7 | 8 | 9 | 10 | 11 | 12 | 13 | 14 | 15 | 16 | 17 | 18 | 19 | 20 | 21 | 22 | 23
1 | 0.18116 | 0.077778 | 0.1679 | 0.062764 | 0.059758 | 0.12961 | 0.12834 | 0.19681 | 0.070091 | 0.19912 | 0.042844 | 0.13421 | 0.058725 | 0.13778 | 0.27399 | 0.077933 | 0.017568 | 0.28077 | 0.25288 | 0.050448 | 0.22425 | 0.17033 | 0.12521 | 0.044925
2 | 7.1582 | 6.7356 | 6.3507 | 6.2814 | 6.2583 | 6.7741 | 8.0937 | 9.2933 | 10.102 | 10.2576 | 9.9435 | 10.0088 | 10.043 | 9.9767 | 9.4341 | 9.1665 | 9.4408 | 10.5798 | 10.4385 | 10.1817 | 10.0621 | 9.3807 | 8.5655 | 7.9036
3 | 3.8677 | 3.6249 | 3.2775 | 3.4901 | 3.4318 | 3.5363 | 5.2149 | 5.6001 | 6.1314 | 6.15 | 5.7919 | 6.3414 | 6.0041 | 5.6729 | 5.5111 | 5.1552 | 5.1094 | 5.4704 | 5.4177 | 5.4759 | 5.3568 | 4.8177 | 4.2584 | 4.1744
4 | 1.8216 | 1.61 | 1.5135 | 1.4938 | 1.5541 | 1.6702 | 2.0158 | 2.2203 | 2.3489 | 2.4311 | 2.4501 | 2.4257 | 2.4154 | 2.3735 | 2.2996 | 2.258 | 2.3302 | 2.6471 | 2.6903 | 2.7026 | 2.6269 | 2.5025 | 2.3106 | 2.0539
5 | -0.14474 | -0.19811 | -0.23743 | -0.23791 | -0.2377 | 0.65227 | 0.79806 | 0.90114 | 0.59422 | 0.20256 | 0.12914 | 0.12652 | 0.14097 | 0.097677 | 0.075518 | 0.031121 | 0.01818 | 0.16167 | 0.13922 | 0.14394 | 0.15046 | 0.14031 | 0.15313 | -0.0070437
6 | 0 | 0 | 0 | 0 | 0 | 0 | 0 | 0 | 0 | 0 | 0 | 0 | 0 | 0 | 0 | 0 | 0 | 0 | 0 | 0 | 0 | 0 | 0 | 0
7 | 0.91854 | 0.97546 | 1.0154 | 1.1357 | 1.1914 | 0.74107 | 0.26901 | -0.67186 | -1.1522 | -0.83199 | -0.3908 | -0.29352 | -0.64119 | -0.24567 | -0.2843 | -0.3517 | -0.49102 | -0.72406 | -0.77826 | -0.84258 | -0.83728 | -0.47942 | 0.21545 | 0.81656
8 | 0.38905 | 0.36091 | 0.34288 | 0.33525 | 0.32747 | 0.34384 | 0.42802 | 0.47142 | 0.56163 | 0.60531 | 0.60408 | 0.61554 | 0.5968 | 0.58846 | 0.58297 | 0.56187 | 0.56028 | 0.63066 | 0.54459 | 0.53932 | 0.54291 | 0.51494 | 0.46029 | 0.41267
9 | 3.9849 | 3.4973 | 3.3173 | 3.2378 | 3.1755 | 3.5999 | 4.9464 | 5.9379 | 6.4147 | 6.3463 | 6.6905 | 6.8594 | 6.5673 | 6.4694 | 6.045 | 5.8322 | 6.0381 | 7.0982 | 7.0636 | 7.0565 | 7.0308 | 6.6249 | 5.7821 | 4.9468
10 | 0.27332 | 0.2719 | 0.25484 | 0.25301 | 0.23879 | 0.24099 | 0.30342 | 0.28438 | 0.30311 | 0.3198 | 0.29335 | 0.30475 | 0.30693 | 0.30969 | 0.29746 | 0.28023 | 0.26769 | 0.31867 | 0.30505 | 0.30521 | 0.30386 | 0.28681 | 0.3027 | 0.28827
11 | 1.5867 | 1.5444 | 1.5217 | 1.5271 | 1.5852 | 1.792 | 2.4096 | 2.7501 | 2.8409 | 2.6621 | 2.6835 | 2.6933 | 2.5406 | 2.5698 | 2.4087 | 2.3736 | 2.4058 | 2.5592 | 2.4992 | 2.44 | 2.389 | 2.128 | 1.9284 | 1.7019

## Pc, Winter, S2
LoadID | 0 | 1 | 2 | 3 | 4 | 5 | 6 | 7 | 8 | 9 | 10 | 11 | 12 | 13 | 14 | 15 | 16 | 17 | 18 | 19 | 20 | 21 | 22 | 23
1 | 0.18116 | 0.077778 | 0.1679 | 0.062764 | 0.059758 | 0.12961 | 0.12834 | 0.19681 | 0.070091 | 0.19912 | 0.042844 | 0.13421 | 0.058725 | 0.13778 | 0.27399 | 0.077933 | 0.017568 | 0.28077 | 0.25288 | 0.050448 | 0.22425 | 0.17033 | 0.12521 | 0.044925
2 | 7.1582 | 6.7356 | 6.3507 | 6.2814 | 6.2583 | 6.7741 | 8.0937 | 9.2933 | 10.102 | 10.2576 | 9.9435 | 10.0088 | 10.043 | 9.9767 | 9.4341 | 9.1665 | 9.4408 | 10.5798 | 10.4385 | 10.1817 | 10.0621 | 9.3807 | 8.5655 | 7.9036
3 | 3.8677 | 3.6249 | 3.2775 | 3.4901 | 3.4318 | 3.5363 | 5.2149 | 5.6001 | 6.1314 | 6.15 | 5.7919 | 6.3414 | 6.0041 | 5.6729 | 5.5111 | 5.1552 | 5.1094 | 5.4704 | 5.4177 | 5.4759 | 5.3568 | 4.8177 | 4.2584 | 4.1744
4 | 1.8216 | 1.61 | 1.5135 | 1.4938 | 1.5541 | 1.6702 | 2.0158 | 2.2203 | 2.3489 | 2.4311 | 2.4501 | 2.4257 | 2.4154 | 2.3735 | 2.2996 | 2.258 | 2.3302 | 2.6471 | 2.6903 | 2.7026 | 2.6269 | 2.5025 | 2.3106 | 2.0539
5 | -0.14474 | -0.19811 | -0.23743 | -0.23791 | -0.2377 | 0.65227 | 0.79806 | 0.90114 | 0.59422 | 0.20256 | 0.12914 | 0.12652 | 0.14097 | 0.097677 | 0.075518 | 0.031121 | 0.01818 | 0.16167 | 0.13922 | 0.14394 | 0.15046 | 0.14031 | 0.15313 | -0.0070437
6 | 0 | 0 | 0 | 0 | 0 | 0 | 0 | 0 | 0 | 0 | 0 | 0 | 0 | 0 | 0 | 0 | 0 | 0 | 0 | 0 | 0 | 0 | 0 | 0
7 | 0.91854 | 0.97546 | 1.0154 | 1.1357 | 1.1914 | 0.74107 | 0.26901 | -0.67186 | -1.1522 | -0.83199 | -0.3908 | -0.29352 | -0.64119 | -0.24567 | -0.2843 | -0.3517 | -0.49102 | -0.72406 | -0.77826 | -0.84258 | -0.83728 | -0.47942 | 0.21545 | 0.81656
8 | 0.38905 | 0.36091 | 0.34288 | 0.33525 | 0.32747 | 0.34384 | 0.42802 | 0.47142 | 0.56163 | 0.60531 | 0.60408 | 0.61554 | 0.5968 | 0.58846 | 0.58297 | 0.56187 | 0.56028 | 0.63066 | 0.54459 | 0.53932 | 0.54291 | 0.51494 | 0.46029 | 0.41267
9 | 3.9849 | 3.4973 | 3.3173 | 3.2378 | 3.1755 | 3.5999 | 4.9464 | 5.9379 | 6.4147 | 6.3463 | 6.6905 | 6.8594 | 6.5673 | 6.4694 | 6.045 | 5.8322 | 6.0381 | 7.0982 | 7.0636 | 7.0565 | 7.0308 | 6.6249 | 5.7821 | 4.9468
10 | 0.27332 | 0.2719 | 0.25484 | 0.25301 | 0.23879 | 0.24099 | 0.30342 | 0.28438 | 0.30311 | 0.3198 | 0.29335 | 0.30475 | 0.30693 | 0.30969 | 0.29746 | 0.28023 | 0.26769 | 0.31867 | 0.30505 | 0.30521 | 0.30386 | 0.28681 | 0.3027 | 0.28827
11 | 1.5867 | 1.5444 | 1.5217 | 1.5271 | 1.5852 | 1.792 | 2.4096 | 2.7501 | 2.8409 | 2.6621 | 2.6835 | 2.6933 | 2.5406 | 2.5698 | 2.4087 | 2.3736 | 2.4058 | 2.5592 | 2.4992 | 2.44 | 2.389 | 2.128 | 1.9284 | 1.7019

## Pc, Winter, S3
LoadID | 0 | 1 | 2 | 3 | 4 | 5 | 6 | 7 | 8 | 9 | 10 | 11 | 12 | 13 | 14 | 15 | 16 | 17 | 18 | 19 | 20 | 21 | 22 | 23
1 | 0.18116 | 0.077778 | 0.1679 | 0.062764 | 0.059758 | 0.12961 | 0.12834 | 0.19681 | 0.070091 | 0.19912 | 0.042844 | 0.13421 | 0.058725 | 0.13778 | 0.27399 | 0.077933 | 0.017568 | 0.28077 | 0.25288 | 0.050448 | 0.22425 | 0.17033 | 0.12521 | 0.044925
2 | 7.1582 | 6.7356 | 6.3507 | 6.2814 | 6.2583 | 6.7741 | 8.0937 | 9.2933 | 10.102 | 10.2576 | 9.9435 | 10.0088 | 10.043 | 9.9767 | 9.4341 | 9.1665 | 9.4408 | 10.5798 | 10.4385 | 10.1817 | 10.0621 | 9.3807 | 8.5655 | 7.9036
3 | 3.8677 | 3.6249 | 3.2775 | 3.4901 | 3.4318 | 3.5363 | 5.2149 | 5.6001 | 6.1314 | 6.15 | 5.7919 | 6.3414 | 6.0041 | 5.6729 | 5.5111 | 5.1552 | 5.1094 | 5.4704 | 5.4177 | 5.4759 | 5.3568 | 4.8177 | 4.2584 | 4.1744
4 | 1.8216 | 1.61 | 1.5135 | 1.4938 | 1.5541 | 1.6702 | 2.0158 | 2.2203 | 2.3489 | 2.4311 | 2.4501 | 2.4257 | 2.4154 | 2.3735 | 2.2996 | 2.258 | 2.3302 | 2.6471 | 2.6903 | 2.7026 | 2.6269 | 2.5025 | 2.3106 | 2.0539
5 | -0.14474 | -0.19811 | -0.23743 | -0.23791 | -0.2377 | 0.65227 | 0.79806 | 0.90114 | 0.59422 | 0.20256 | 0.12914 | 0.12652 | 0.14097 | 0.097677 | 0.075518 | 0.031121 | 0.01818 | 0.16167 | 0.13922 | 0.14394 | 0.15046 | 0.14031 | 0.15313 | -0.0070437
6 | 0 | 0 | 0 | 0 | 0 | 0 | 0 | 0 | 0 | 0 | 0 | 0 | 0 | 0 | 0 | 0 | 0 | 0 | 0 | 0 | 0 | 0 | 0 | 0
7 | 0.91854 | 0.97546 | 1.0154 | 1.1357 | 1.1914 | 0.74107 | 0.26901 | -0.67186 | -1.1522 | -0.83199 | -0.3908 | -0.29352 | -0.64119 | -0.24567 | -0.2843 | -0.3517 | -0.49102 | -0.72406 | -0.77826 | -0.84258 | -0.83728 | -0.47942 | 0.21545 | 0.81656
8 | 0.38905 | 0.36091 | 0.34288 | 0.33525 | 0.32747 | 0.34384 | 0.42802 | 0.47142 | 0.56163 | 0.60531 | 0.60408 | 0.61554 | 0.5968 | 0.58846 | 0.58297 | 0.56187 | 0.56028 | 0.63066 | 0.54459 | 0.53932 | 0.54291 | 0.51494 | 0.46029 | 0.41267
9 | 3.9849 | 3.4973 | 3.3173 | 3.2378 | 3.1755 | 3.5999 | 4.9464 | 5.9379 | 6.4147 | 6.3463 | 6.6905 | 6.8594 | 6.5673 | 6.4694 | 6.045 | 5.8322 | 6.0381 | 7.0982 | 7.0636 | 7.0565 | 7.0308 | 6.6249 | 5.7821 | 4.9468
10 | 0.27332 | 0.2719 | 0.25484 | 0.25301 | 0.23879 | 0.24099 | 0.30342 | 0.28438 | 0.30311 | 0.3198 | 0.29335 | 0.30475 | 0.30693 | 0.30969 | 0.29746 | 0.28023 | 0.26769 | 0.31867 | 0.30505 | 0.30521 | 0.30386 | 0.28681 | 0.3027 | 0.28827
11 | 1.5867 | 1.5444 | 1.5217 | 1.5271 | 1.5852 | 1.792 | 2.4096 | 2.7501 | 2.8409 | 2.6621 | 2.6835 | 2.6933 | 2.5406 | 2.5698 | 2.4087 | 2.3736 | 2.4058 | 2.5592 | 2.4992 | 2.44 | 2.389 | 2.128 | 1.9284 | 1.7019

## Pc, Winter, S4
LoadID | 0 | 1 | 2 | 3 | 4 | 5 | 6 | 7 | 8 | 9 | 10 | 11 | 12 | 13 | 14 | 15 | 16 | 17 | 18 | 19 | 20 | 21 | 22 | 23
1 | 0.19022 | 0.081667 | 0.1763 | 0.065903 | 0.062746 | 0.13609 | 0.13476 | 0.20665 | 0.073595 | 0.20907 | 0.044986 | 0.14092 | 0.061661 | 0.14467 | 0.28769 | 0.08183 | 0.018447 | 0.29481 | 0.26552 | 0.05297 | 0.23546 | 0.17885 | 0.13147 | 0.047171
2 | 7.4869 | 7.0422 | 6.6412 | 6.5698 | 6.5503 | 7.0949 | 8.4766 | 9.7542 | 10.6038 | 10.7657 | 10.4379 | 10.5056 | 10.5394 | 10.4651 | 9.8946 | 9.6138 | 9.9066 | 11.0963 | 10.9531 | 10.6856 | 10.5574 | 9.8448 | 8.9716 | 8.272
3 | 4.0462 | 3.7909 | 3.4276 | 3.6516 | 3.5927 | 3.7041 | 5.4645 | 5.8782 | 6.4362 | 6.4551 | 6.08 | 6.6567 | 6.3014 | 5.9512 | 5.781 | 5.4073 | 5.3617 | 5.7375 | 5.6848 | 5.7471 | 5.6206 | 5.0562 | 4.46 | 4.3695
4 | 1.9103 | 1.688 | 1.587 | 1.5664 | 1.6301 | 1.7522 | 2.1148 | 2.331 | 2.4661 | 2.5523 | 2.5723 | 2.5467 | 2.5357 | 2.4913 | 2.4137 | 2.37 | 2.4462 | 2.7785 | 2.8242 | 2.8374 | 2.7576 | 2.6272 | 2.4243 | 2.1544
5 | -0.15545 | -0.21161 | -0.25252 | -0.25286 | -0.25208 | 0.68277 | 0.83537 | 0.94574 | 0.62353 | 0.21212 | 0.13526 | 0.13243 | 0.14734 | 0.10131 | 0.077964 | 0.031369 | 0.018355 | 0.16826 | 0.1453 | 0.15052 | 0.15705 | 0.14674 | 0.15814 | -0.01058
6 | 0 | 0 | 0 | 0 | 0 | 0 | 0 | 0 | 0 | 0 | 0 | 0 | 0 | 0 | 0 | 0 | 0 | 0 | 0 | 0 | 0 | 0 | 0 | 0
7 | 0.96167 | 1.0213 | 1.0636 | 1.19 | 1.249 | 0.77642 | 0.28038 | -0.70582 | -1.2101 | -0.87405 | -0.41062 | -0.30854 | -0.67379 | -0.25896 | -0.29958 | -0.37033 | -0.51616 | -0.76146 | -0.81788 | -0.88521 | -0.87989 | -0.50385 | 0.2241 | 0.85483
8 | 0.40742 | 0.37784 | 0.35902 | 0.35106 | 0.34306 | 0.36037 | 0.44861 | 0.49485 | 0.58959 | 0.63539 | 0.63418 | 0.64619 | 0.62643 | 0.6175 | 0.6117 | 0.58956 | 0.58807 | 0.66172 | 0.57155 | 0.5661 | 0.56977 | 0.54051 | 0.48248 | 0.43231
9 | 4.1823 | 3.6703 | 3.4814 | 3.398 | 3.3329 | 3.7788 | 5.1924 | 6.2346 | 6.7352 | 6.6633 | 7.0249 | 7.2021 | 6.8953 | 6.7921 | 6.3465 | 6.1231 | 6.3396 | 7.4523 | 7.4164 | 7.409 | 7.3818 | 6.9559 | 6.0698 | 5.1924
10 | 0.2828 | 0.28116 | 0.2637 | 0.26199 | 0.24772 | 0.25048 | 0.31547 | 0.29806 | 0.31779 | 0.3351 | 0.30761 | 0.31948 | 0.32146 | 0.32368 | 0.31073 | 0.29267 | 0.28019 | 0.3328 | 0.31925 | 0.31973 | 0.31793 | 0.30045 | 0.31465 | 0.29884
11 | 1.6614 | 1.6168 | 1.5935 | 1.5994 | 1.6611 | 1.8787 | 2.5266 | 2.887 | 2.9825 | 2.7945 | 2.8173 | 2.8274 | 2.6667 | 2.6967 | 2.5274 | 2.4906 | 2.5251 | 2.6852 | 2.623 | 2.5612 | 2.5072 | 2.2336 | 2.0213 | 1.7828

## Pc, Winter, S5
LoadID | 0 | 1 | 2 | 3 | 4 | 5 | 6 | 7 | 8 | 9 | 10 | 11 | 12 | 13 | 14 | 15 | 16 | 17 | 18 | 19 | 20 | 21 | 22 | 23
1 | 0.19022 | 0.081667 | 0.1763 | 0.065903 | 0.062746 | 0.13609 | 0.13476 | 0.20665 | 0.073595 | 0.20907 | 0.044986 | 0.14092 | 0.061661 | 0.14467 | 0.28769 | 0.08183 | 0.018447 | 0.29481 | 0.26552 | 0.05297 | 0.23546 | 0.17885 | 0.13147 | 0.047171
2 | 7.4869 | 7.0422 | 6.6412 | 6.5698 | 6.5503 | 7.0949 | 8.4766 | 9.7542 | 10.6038 | 10.7657 | 10.4379 | 10.5056 | 10.5394 | 10.4651 | 9.8946 | 9.6138 | 9.9066 | 11.0963 | 10.9531 | 10.6856 | 10.5574 | 9.8448 | 8.9716 | 8.272
3 | 4.0462 | 3.7909 | 3.4276 | 3.6516 | 3.5927 | 3.7041 | 5.4645 | 5.8782 | 6.4362 | 6.4551 | 6.08 | 6.6567 | 6.3014 | 5.9512 | 5.781 | 5.4073 | 5.3617 | 5.7375 | 5.6848 | 5.7471 | 5.6206 | 5.0562 | 4.46 | 4.3695
4 | 1.9103 | 1.688 | 1.587 | 1.5664 | 1.6301 | 1.7522 | 2.1148 | 2.331 | 2.4661 | 2.5523 | 2.5723 | 2.5467 | 2.5357 | 2.4913 | 2.4137 | 2.37 | 2.4462 | 2.7785 | 2.8242 | 2.8374 | 2.7576 | 2.6272 | 2.4243 | 2.1544
5 | -0.15545 | -0.21161 | -0.25252 | -0.25286 | -0.25208 | 0.68277 | 0.83537 | 0.94574 | 0.62353 | 0.21212 | 0.13526 | 0.13243 | 0.14734 | 0.10131 | 0.077964 | 0.031369 | 0.018355 | 0.16826 | 0.1453 | 0.15052 | 0.15705 | 0.14674 | 0.15814 | -0.01058
6 | 0 | 0 | 0 | 0 | 0 | 0 | 0 | 0 | 0 | 0 | 0 | 0 | 0 | 0 | 0 | 0 | 0 | 0 | 0 | 0 | 0 | 0 | 0 | 0
7 | 0.96167 | 1.0213 | 1.0636 | 1.19 | 1.249 | 0.77642 | 0.28038 | -0.70582 | -1.2101 | -0.87405 | -0.41062 | -0.30854 | -0.67379 | -0.25896 | -0.29958 | -0.37033 | -0.51616 | -0.76146 | -0.81788 | -0.88521 | -0.87989 | -0.50385 | 0.2241 | 0.85483
8 | 0.40742 | 0.37784 | 0.35902 | 0.35106 | 0.34306 | 0.36037 | 0.44861 | 0.49485 | 0.58959 | 0.63539 | 0.63418 | 0.64619 | 0.62643 | 0.6175 | 0.6117 | 0.58956 | 0.58807 | 0.66172 | 0.57155 | 0.5661 | 0.56977 | 0.54051 | 0.48248 | 0.43231
9 | 4.1823 | 3.6703 | 3.4814 | 3.398 | 3.3329 | 3.7788 | 5.1924 | 6.2346 | 6.7352 | 6.6633 | 7.0249 | 7.2021 | 6.8953 | 6.7921 | 6.3465 | 6.1231 | 6.3396 | 7.4523 | 7.4164 | 7.409 | 7.3818 | 6.9559 | 6.0698 | 5.1924
10 | 0.2828 | 0.28116 | 0.2637 | 0.26199 | 0.24772 | 0.25048 | 0.31547 | 0.29806 | 0.31779 | 0.3351 | 0.30761 | 0.31948 | 0.32146 | 0.32368 | 0.31073 | 0.29267 | 0.28019 | 0.3328 | 0.31925 | 0.31973 | 0.31793 | 0.30045 | 0.31465 | 0.29884
11 | 1.6614 | 1.6168 | 1.5935 | 1.5994 | 1.6611 | 1.8787 | 2.5266 | 2.887 | 2.9825 | 2.7945 | 2.8173 | 2.8274 | 2.6667 | 2.6967 | 2.5274 | 2.4906 | 2.5251 | 2.6852 | 2.623 | 2.5612 | 2.5072 | 2.2336 | 2.0213 | 1.7828

## Pc, Winter, S6
LoadID | 0 | 1 | 2 | 3 | 4 | 5 | 6 | 7 | 8 | 9 | 10 | 11 | 12 | 13 | 14 | 15 | 16 | 17 | 18 | 19 | 20 | 21 | 22 | 23
1 | 0.19022 | 0.081667 | 0.1763 | 0.065903 | 0.062746 | 0.13609 | 0.13476 | 0.20665 | 0.073595 | 0.20907 | 0.044986 | 0.14092 | 0.061661 | 0.14467 | 0.28769 | 0.08183 | 0.018447 | 0.29481 | 0.26552 | 0.05297 | 0.23546 | 0.17885 | 0.13147 | 0.047171
2 | 7.4869 | 7.0422 | 6.6412 | 6.5698 | 6.5503 | 7.0949 | 8.4766 | 9.7542 | 10.6038 | 10.7657 | 10.4379 | 10.5056 | 10.5394 | 10.4651 | 9.8946 | 9.6138 | 9.9066 | 11.0963 | 10.9531 | 10.6856 | 10.5574 | 9.8448 | 8.9716 | 8.272
3 | 4.0462 | 3.7909 | 3.4276 | 3.6516 | 3.5927 | 3.7041 | 5.4645 | 5.8782 | 6.4362 | 6.4551 | 6.08 | 6.6567 | 6.3014 | 5.9512 | 5.781 | 5.4073 | 5.3617 | 5.7375 | 5.6848 | 5.7471 | 5.6206 | 5.0562 | 4.46 | 4.3695
4 | 1.9103 | 1.688 | 1.587 | 1.5664 | 1.6301 | 1.7522 | 2.1148 | 2.331 | 2.4661 | 2.5523 | 2.5723 | 2.5467 | 2.5357 | 2.4913 | 2.4137 | 2.37 | 2.4462 | 2.7785 | 2.8242 | 2.8374 | 2.7576 | 2.6272 | 2.4243 | 2.1544
5 | -0.15545 | -0.21161 | -0.25252 | -0.25286 | -0.25208 | 0.68277 | 0.83537 | 0.94574 | 0.62353 | 0.21212 | 0.13526 | 0.13243 | 0.14734 | 0.10131 | 0.077964 | 0.031369 | 0.018355 | 0.16826 | 0.1453 | 0.15052 | 0.15705 | 0.14674 | 0.15814 | -0.01058
6 | 0 | 0 | 0 | 0 | 0 | 0 | 0 | 0 | 0 | 0 | 0 | 0 | 0 | 0 | 0 | 0 | 0 | 0 | 0 | 0 | 0 | 0 | 0 | 0
7 | 0.96167 | 1.0213 | 1.0636 | 1.19 | 1.249 | 0.77642 | 0.28038 | -0.70582 | -1.2101 | -0.87405 | -0.41062 | -0.30854 | -0.67379 | -0.25896 | -0.29958 | -0.37033 | -0.51616 | -0.76146 | -0.81788 | -0.88521 | -0.87989 | -0.50385 | 0.2241 | 0.85483
8 | 0.40742 | 0.37784 | 0.35902 | 0.35106 | 0.34306 | 0.36037 | 0.44861 | 0.49485 | 0.58959 | 0.63539 | 0.63418 | 0.64619 | 0.62643 | 0.6175 | 0.6117 | 0.58956 | 0.58807 | 0.66172 | 0.57155 | 0.5661 | 0.56977 | 0.54051 | 0.48248 | 0.43231
9 | 4.1823 | 3.6703 | 3.4814 | 3.398 | 3.3329 | 3.7788 | 5.1924 | 6.2346 | 6.7352 | 6.6633 | 7.0249 | 7.2021 | 6.8953 | 6.7921 | 6.3465 | 6.1231 | 6.3396 | 7.4523 | 7.4164 | 7.409 | 7.3818 | 6.9559 | 6.0698 | 5.1924
10 | 0.2828 | 0.28116 | 0.2637 | 0.26199 | 0.24772 | 0.25048 | 0.31547 | 0.29806 | 0.31779 | 0.3351 | 0.30761 | 0.31948 | 0.32146 | 0.32368 | 0.31073 | 0.29267 | 0.28019 | 0.3328 | 0.31925 | 0.31973 | 0.31793 | 0.30045 | 0.31465 | 0.29884
11 | 1.6614 | 1.6168 | 1.5935 | 1.5994 | 1.6611 | 1.8787 | 2.5266 | 2.887 | 2.9825 | 2.7945 | 2.8173 | 2.8274 | 2.6667 | 2.6967 | 2.5274 | 2.4906 | 2.5251 | 2.6852 | 2.623 | 2.5612 | 2.5072 | 2.2336 | 2.0213 | 1.7828

## Pc, Winter, S7
LoadID | 0 | 1 | 2 | 3 | 4 | 5 | 6 | 7 | 8 | 9 | 10 | 11 | 12 | 13 | 14 | 15 | 16 | 17 | 18 | 19 | 20 | 21 | 22 | 23
1 | 0.1721 | 0.073889 | 0.15951 | 0.059626 | 0.05677 | 0.12313 | 0.12193 | 0.18697 | 0.066586 | 0.18916 | 0.040702 | 0.1275 | 0.055789 | 0.1309 | 0.26029 | 0.074036 | 0.01669 | 0.26673 | 0.24023 | 0.047926 | 0.21303 | 0.16181 | 0.11895 | 0.042679
2 | 6.8295 | 6.429 | 6.0602 | 5.993 | 5.9664 | 6.4532 | 7.7108 | 8.8324 | 9.6002 | 9.7496 | 9.4492 | 9.5119 | 9.5465 | 9.4884 | 8.9736 | 8.7192 | 8.9749 | 10.0634 | 9.924 | 9.6778 | 9.5669 | 8.9165 | 8.1594 | 7.5352
3 | 3.6891 | 3.459 | 3.1273 | 3.3286 | 3.2709 | 3.3686 | 4.9652 | 5.322 | 5.8265 | 5.845 | 5.5037 | 6.0261 | 5.7067 | 5.3946 | 5.2412 | 4.903 | 4.857 | 5.2033 | 5.1506 | 5.2048 | 5.0929 | 4.5793 | 4.0567 | 3.9793
4 | 1.7329 | 1.5319 | 1.44 | 1.4211 | 1.4781 | 1.5881 | 1.9168 | 2.1096 | 2.2317 | 2.3099 | 2.3278 | 2.3047 | 2.2951 | 2.2557 | 2.1855 | 2.146 | 2.2142 | 2.5158 | 2.5564 | 2.5679 | 2.4962 | 2.3778 | 2.1969 | 1.9534
5 | -0.13402 | -0.18462 | -0.22235 | -0.22297 | -0.22331 | 0.62178 | 0.76075 | 0.85653 | 0.5649 | 0.19301 | 0.12302 | 0.12062 | 0.13459 | 0.09404 | 0.073072 | 0.030873 | 0.018005 | 0.15508 | 0.13313 | 0.13736 | 0.14388 | 0.13387 | 0.14811 | -0.0035072
6 | 0 | 0 | 0 | 0 | 0 | 0 | 0 | 0 | 0 | 0 | 0 | 0 | 0 | 0 | 0 | 0 | 0 | 0 | 0 | 0 | 0 | 0 | 0 | 0
7 | 0.8754 | 0.92957 | 0.96721 | 1.0814 | 1.1338 | 0.70572 | 0.25765 | -0.63791 | -1.0943 | -0.78992 | -0.37099 | -0.2785 | -0.60859 | -0.23239 | -0.26901 | -0.33306 | -0.46588 | -0.68665 | -0.73864 | -0.79996 | -0.79466 | -0.45498 | 0.2068 | 0.77829
8 | 0.37069 | 0.34399 | 0.32674 | 0.31944 | 0.31188 | 0.32731 | 0.40742 | 0.44799 | 0.53367 | 0.57522 | 0.57398 | 0.5849 | 0.56717 | 0.55943 | 0.55423 | 0.53419 | 0.5325 | 0.59959 | 0.51764 | 0.51255 | 0.51606 | 0.48937 | 0.4381 | 0.39303
9 | 3.7876 | 3.3244 | 3.1532 | 3.0776 | 3.0181 | 3.4211 | 4.7005 | 5.6413 | 6.0941 | 6.0293 | 6.3562 | 6.5167 | 6.2393 | 6.1466 | 5.7434 | 5.5413 | 5.7366 | 6.7441 | 6.7109 | 6.704 | 6.6798 | 6.294 | 5.4944 | 4.7012
10 | 0.26384 | 0.26263 | 0.24597 | 0.24404 | 0.22986 | 0.23149 | 0.29138 | 0.27071 | 0.28843 | 0.30451 | 0.27909 | 0.29003 | 0.2924 | 0.29571 | 0.28419 | 0.2678 | 0.25519 | 0.30453 | 0.29086 | 0.2907 | 0.2898 | 0.27317 | 0.29075 | 0.27769
11 | 1.512 | 1.4719 | 1.4499 | 1.4548 | 1.5092 | 1.7052 | 2.2926 | 2.6132 | 2.6994 | 2.5298 | 2.5498 | 2.5592 | 2.4145 | 2.443 | 2.2901 | 2.2567 | 2.2865 | 2.4332 | 2.3754 | 2.3189 | 2.2708 | 2.0224 | 1.8355 | 1.621

## Pc, Winter, S8
LoadID | 0 | 1 | 2 | 3 | 4 | 5 | 6 | 7 | 8 | 9 | 10 | 11 | 12 | 13 | 14 | 15 | 16 | 17 | 18 | 19 | 20 | 21 | 22 | 23
1 | 0.1721 | 0.073889 | 0.15951 | 0.059626 | 0.05677 | 0.12313 | 0.12193 | 0.18697 | 0.066586 | 0.18916 | 0.040702 | 0.1275 | 0.055789 | 0.1309 | 0.26029 | 0.074036 | 0.01669 | 0.26673 | 0.24023 | 0.047926 | 0.21303 | 0.16181 | 0.11895 | 0.042679
2 | 6.8295 | 6.429 | 6.0602 | 5.993 | 5.9664 | 6.4532 | 7.7108 | 8.8324 | 9.6002 | 9.7496 | 9.4492 | 9.5119 | 9.5465 | 9.4884 | 8.9736 | 8.7192 | 8.9749 | 10.0634 | 9.924 | 9.6778 | 9.5669 | 8.9165 | 8.1594 | 7.5352
3 | 3.6891 | 3.459 | 3.1273 | 3.3286 | 3.2709 | 3.3686 | 4.9652 | 5.322 | 5.8265 | 5.845 | 5.5037 | 6.0261 | 5.7067 | 5.3946 | 5.2412 | 4.903 | 4.857 | 5.2033 | 5.1506 | 5.2048 | 5.0929 | 4.5793 | 4.0567 | 3.9793
4 | 1.7329 | 1.5319 | 1.44 | 1.4211 | 1.4781 | 1.5881 | 1.9168 | 2.1096 | 2.2317 | 2.3099 | 2.3278 | 2.3047 | 2.2951 | 2.2557 | 2.1855 | 2.146 | 2.2142 | 2.5158 | 2.5564 | 2.5679 | 2.4962 | 2.3778 | 2.1969 | 1.9534
5 | -0.13402 | -0.18462 | -0.22235 | -0.22297 | -0.22331 | 0.62178 | 0.76075 | 0.85653 | 0.5649 | 0.19301 | 0.12302 | 0.12062 | 0.13459 | 0.09404 | 0.073072 | 0.030873 | 0.018005 | 0.15508 | 0.13313 | 0.13736 | 0.14388 | 0.13387 | 0.14811 | -0.0035072
6 | 0 | 0 | 0 | 0 | 0 | 0 | 0 | 0 | 0 | 0 | 0 | 0 | 0 | 0 | 0 | 0 | 0 | 0 | 0 | 0 | 0 | 0 | 0 | 0
7 | 0.8754 | 0.92957 | 0.96721 | 1.0814 | 1.1338 | 0.70572 | 0.25765 | -0.63791 | -1.0943 | -0.78992 | -0.37099 | -0.2785 | -0.60859 | -0.23239 | -0.26901 | -0.33306 | -0.46588 | -0.68665 | -0.73864 | -0.79996 | -0.79466 | -0.45498 | 0.2068 | 0.77829
8 | 0.37069 | 0.34399 | 0.32674 | 0.31944 | 0.31188 | 0.32731 | 0.40742 | 0.44799 | 0.53367 | 0.57522 | 0.57398 | 0.5849 | 0.56717 | 0.55943 | 0.55423 | 0.53419 | 0.5325 | 0.59959 | 0.51764 | 0.51255 | 0.51606 | 0.48937 | 0.4381 | 0.39303
9 | 3.7876 | 3.3244 | 3.1532 | 3.0776 | 3.0181 | 3.4211 | 4.7005 | 5.6413 | 6.0941 | 6.0293 | 6.3562 | 6.5167 | 6.2393 | 6.1466 | 5.7434 | 5.5413 | 5.7366 | 6.7441 | 6.7109 | 6.704 | 6.6798 | 6.294 | 5.4944 | 4.7012
10 | 0.26384 | 0.26263 | 0.24597 | 0.24404 | 0.22986 | 0.23149 | 0.29138 | 0.27071 | 0.28843 | 0.30451 | 0.27909 | 0.29003 | 0.2924 | 0.29571 | 0.28419 | 0.2678 | 0.25519 | 0.30453 | 0.29086 | 0.2907 | 0.2898 | 0.27317 | 0.29075 | 0.27769
11 | 1.512 | 1.4719 | 1.4499 | 1.4548 | 1.5092 | 1.7052 | 2.2926 | 2.6132 | 2.6994 | 2.5298 | 2.5498 | 2.5592 | 2.4145 | 2.443 | 2.2901 | 2.2567 | 2.2865 | 2.4332 | 2.3754 | 2.3189 | 2.2708 | 2.0224 | 1.8355 | 1.621

## Pc, Winter, S9
LoadID | 0 | 1 | 2 | 3 | 4 | 5 | 6 | 7 | 8 | 9 | 10 | 11 | 12 | 13 | 14 | 15 | 16 | 17 | 18 | 19 | 20 | 21 | 22 | 23
1 | 0.1721 | 0.073889 | 0.15951 | 0.059626 | 0.05677 | 0.12313 | 0.12193 | 0.18697 | 0.066586 | 0.18916 | 0.040702 | 0.1275 | 0.055789 | 0.1309 | 0.26029 | 0.074036 | 0.01669 | 0.26673 | 0.24023 | 0.047926 | 0.21303 | 0.16181 | 0.11895 | 0.042679
2 | 6.8295 | 6.429 | 6.0602 | 5.993 | 5.9664 | 6.4532 | 7.7108 | 8.8324 | 9.6002 | 9.7496 | 9.4492 | 9.5119 | 9.5465 | 9.4884 | 8.9736 | 8.7192 | 8.9749 | 10.0634 | 9.924 | 9.6778 | 9.5669 | 8.9165 | 8.1594 | 7.5352
3 | 3.6891 | 3.459 | 3.1273 | 3.3286 | 3.2709 | 3.3686 | 4.9652 | 5.322 | 5.8265 | 5.845 | 5.5037 | 6.0261 | 5.7067 | 5.3946 | 5.2412 | 4.903 | 4.857 | 5.2033 | 5.1506 | 5.2048 | 5.0929 | 4.5793 | 4.0567 | 3.9793
4 | 1.7329 | 1.5319 | 1.44 | 1.4211 | 1.4781 | 1.5881 | 1.9168 | 2.1096 | 2.2317 | 2.3099 | 2.3278 | 2.3047 | 2.2951 | 2.2557 | 2.1855 | 2.146 | 2.2142 | 2.5158 | 2.5564 | 2.5679 | 2.4962 | 2.3778 | 2.1969 | 1.9534
5 | -0.13402 | -0.18462 | -0.22235 | -0.22297 | -0.22331 | 0.62178 | 0.76075 | 0.85653 | 0.5649 | 0.19301 | 0.12302 | 0.12062 | 0.13459 | 0.09404 | 0.073072 | 0.030873 | 0.018005 | 0.15508 | 0.13313 | 0.13736 | 0.14388 | 0.13387 | 0.14811 | -0.0035072
6 | 0 | 0 | 0 | 0 | 0 | 0 | 0 | 0 | 0 | 0 | 0 | 0 | 0 | 0 | 0 | 0 | 0 | 0 | 0 | 0 | 0 | 0 | 0 | 0
7 | 0.8754 | 0.92957 | 0.96721 | 1.0814 | 1.1338 | 0.70572 | 0.25765 | -0.63791 | -1.0943 | -0.78992 | -0.37099 | -0.2785 | -0.60859 | -0.23239 | -0.26901 | -0.33306 | -0.46588 | -0.68665 | -0.73864 | -0.79996 | -0.79466 | -0.45498 | 0.2068 | 0.77829
8 | 0.37069 | 0.34399 | 0.32674 | 0.31944 | 0.31188 | 0.32731 | 0.40742 | 0.44799 | 0.53367 | 0.57522 | 0.57398 | 0.5849 | 0.56717 | 0.55943 | 0.55423 | 0.53419 | 0.5325 | 0.59959 | 0.51764 | 0.51255 | 0.51606 | 0.48937 | 0.4381 | 0.39303
9 | 3.7876 | 3.3244 | 3.1532 | 3.0776 | 3.0181 | 3.4211 | 4.7005 | 5.6413 | 6.0941 | 6.0293 | 6.3562 | 6.5167 | 6.2393 | 6.1466 | 5.7434 | 5.5413 | 5.7366 | 6.7441 | 6.7109 | 6.704 | 6.6798 | 6.294 | 5.4944 | 4.7012
10 | 0.26384 | 0.26263 | 0.24597 | 0.24404 | 0.22986 | 0.23149 | 0.29138 | 0.27071 | 0.28843 | 0.30451 | 0.27909 | 0.29003 | 0.2924 | 0.29571 | 0.28419 | 0.2678 | 0.25519 | 0.30453 | 0.29086 | 0.2907 | 0.2898 | 0.27317 | 0.29075 | 0.27769
11 | 1.512 | 1.4719 | 1.4499 | 1.4548 | 1.5092 | 1.7052 | 2.2926 | 2.6132 | 2.6994 | 2.5298 | 2.5498 | 2.5592 | 2.4145 | 2.443 | 2.2901 | 2.2567 | 2.2865 | 2.4332 | 2.3754 | 2.3189 | 2.2708 | 2.0224 | 1.8355 | 1.621

## Qc, Winter, S1
LoadID | 0 | 1 | 2 | 3 | 4 | 5 | 6 | 7 | 8 | 9 | 10 | 11 | 12 | 13 | 14 | 15 | 16 | 17 | 18 | 19 | 20 | 21 | 22 | 23
1 | 0.076937 | 0.087935 | 0.19583 | 0.085324 | 0.075427 | 0.088384 | 0.094722 | 0.09221 | 0.062931 | 0.25791 | 0.023536 | 0.14053 | 0.052034 | 0.065447 | 0.09665 | 0.12157 | 0.04132 | 0.17515 | 0.14832 | 0.05876 | 0.25157 | 0.12967 | 0.12758 | 0.054383
2 | -0.76725 | -0.8339 | -0.89823 | -0.89169 | -0.92294 | -0.82159 | -0.61182 | -0.25184 | -0.074165 | -0.011602 | -0.10416 | -0.076573 | -0.10599 | -0.10692 | -0.27029 | -0.38926 | -0.34617 | -0.11817 | -0.17189 | -0.21608 | -0.33942 | -0.44058 | -0.5911 | -0.66534
3 | -0.16451 | -0.20378 | -0.20378 | -0.20378 | -0.20378 | -0.16511 | -0.07489 | -0.0096413 | 0.056413 | 0.056413 | 0.0048583 | 0.05883 | 0.05883 | 0.045538 | 0.0056639 | -0.03421 | -0.047502 | -0.047502 | -0.047502 | -0.047502 | -0.047502 | -0.099056 | -0.15142 | -0.15142
4 | 0.14289 | 0.11022 | 0.094356 | 0.092334 | 0.10494 | 0.1303 | 0.20216 | 0.2468 | 0.28515 | 0.314 | 0.31665 | 0.31097 | 0.31229 | 0.30911 | 0.27885 | 0.26493 | 0.27341 | 0.37265 | 0.37211 | 0.36075 | 0.33391 | 0.29696 | 0.24221 | 0.18582
5 | 0.031504 | 0.0021347 | -0.039888 | -0.061069 | -0.045775 | 0.053147 | 0.16096 | 0.18311 | 0.14602 | 0.080955 | 0.023206 | 0.027499 | 0.043329 | 0.021596 | 0.036961 | 0.026445 | 0.025908 | 0.030545 | 0.03135 | 0.038863 | 0.041546 | 0.049023 | 0.043151 | -0.0049558
6 | 19.1197 | 19.1883 | 19.2721 | 19.2663 | 19.181 | 19.0294 | 18.588 | 18.2463 | 18.104 | 13.7404 | 9.4347 | 9.3788 | 9.4388 | 9.4831 | 9.5366 | 14.3749 | 18.3408 | 18.0299 | 18.0545 | 18.1001 | 18.2836 | 18.4317 | 18.6461 | 18.9033
7 | 0.89179 | 0.87415 | 0.89794 | 0.87686 | 0.77709 | 0.67711 | 0.29046 | 0.18074 | 0.34909 | 0.21396 | 0.14737 | -0.19754 | 0.14951 | 0.24527 | 0.38481 | 0.49764 | 0.53345 | 0.31511 | 0.309 | 0.42248 | 0.58843 | 0.7114 | 0.71888 | 0.75145
8 | -0.31036 | -0.33407 | -0.33682 | -0.33763 | -0.3338 | -0.31946 | -0.18403 | -0.05663 | 0.0018691 | 0.027015 | 0.0014174 | -0.011996 | -0.024193 | -0.018545 | -0.065284 | -0.11883 | -0.11975 | -0.01378 | -0.019233 | -0.02498 | -0.058036 | -0.11802 | -0.17925 | -0.21744
9 | -0.59861 | -0.6903 | -0.65381 | -0.67693 | -0.67732 | -0.66457 | -0.29597 | -0.011976 | 0.10348 | 0.24069 | 0.30042 | 0.28003 | 0.35 | 0.2519 | 0.23951 | 0.055056 | 0.01624 | 0.38053 | 0.39716 | 0.42107 | 0.22916 | 0.017233 | -0.1217 | -0.19473
10 | -0.22999 | -0.22999 | -0.22999 | -0.22999 | -0.22999 | -0.22999 | -0.22229 | -0.20315 | -0.19549 | -0.18395 | -0.1878 | -0.18395 | -0.1878 | -0.19934 | -0.19934 | -0.19934 | -0.21078 | -0.2146 | -0.2146 | -0.2146 | -0.2146 | -0.21887 | -0.2317 | -0.2317
11 | 0.12368 | -0.075418 | -0.12077 | -0.052973 | -0.086582 | -0.014072 | 0.23602 | 0.42442 | 0.48048 | 0.39919 | 0.40558 | 0.40977 | 0.35284 | 0.34546 | 0.24312 | 0.23178 | 0.20265 | 0.28638 | 0.26452 | 0.22422 | 0.19811 | 0.1113 | 0.035703 | -0.052682

## Qc, Winter, S2
LoadID | 0 | 1 | 2 | 3 | 4 | 5 | 6 | 7 | 8 | 9 | 10 | 11 | 12 | 13 | 14 | 15 | 16 | 17 | 18 | 19 | 20 | 21 | 22 | 23
1 | 0.076937 | 0.087935 | 0.19583 | 0.085324 | 0.075427 | 0.088384 | 0.094722 | 0.09221 | 0.062931 | 0.25791 | 0.023536 | 0.14053 | 0.052034 | 0.065447 | 0.09665 | 0.12157 | 0.04132 | 0.17515 | 0.14832 | 0.05876 | 0.25157 | 0.12967 | 0.12758 | 0.054383
2 | -0.76725 | -0.8339 | -0.89823 | -0.89169 | -0.92294 | -0.82159 | -0.61182 | -0.25184 | -0.074165 | -0.011602 | -0.10416 | -0.076573 | -0.10599 | -0.10692 | -0.27029 | -0.38926 | -0.34617 | -0.11817 | -0.17189 | -0.21608 | -0.33942 | -0.44058 | -0.5911 | -0.66534
3 | -0.16451 | -0.20378 | -0.20378 | -0.20378 | -0.20378 | -0.16511 | -0.07489 | -0.0096413 | 0.056413 | 0.056413 | 0.0048583 | 0.05883 | 0.05883 | 0.045538 | 0.0056639 | -0.03421 | -0.047502 | -0.047502 | -0.047502 | -0.047502 | -0.047502 | -0.099056 | -0.15142 | -0.15142
4 | 0.14289 | 0.11022 | 0.094356 | 0.092334 | 0.10494 | 0.1303 | 0.20216 | 0.2468 | 0.28515 | 0.314 | 0.31665 | 0.31097 | 0.31229 | 0.30911 | 0.27885 | 0.26493 | 0.27341 | 0.37265 | 0.37211 | 0.36075 | 0.33391 | 0.29696 | 0.24221 | 0.18582
5 | 0.031504 | 0.0021347 | -0.039888 | -0.061069 | -0.045775 | 0.053147 | 0.16096 | 0.18311 | 0.14602 | 0.080955 | 0.023206 | 0.027499 | 0.043329 | 0.021596 | 0.036961 | 0.026445 | 0.025908 | 0.030545 | 0.03135 | 0.038863 | 0.041546 | 0.049023 | 0.043151 | -0.0049558
6 | 19.1197 | 19.1883 | 19.2721 | 19.2663 | 19.181 | 19.0294 | 18.588 | 18.2463 | 18.104 | 13.7404 | 9.4347 | 9.3788 | 9.4388 | 9.4831 | 9.5366 | 14.3749 | 18.3408 | 18.0299 | 18.0545 | 18.1001 | 18.2836 | 18.4317 | 18.6461 | 18.9033
7 | 0.89179 | 0.87415 | 0.89794 | 0.87686 | 0.77709 | 0.67711 | 0.29046 | 0.18074 | 0.34909 | 0.21396 | 0.14737 | -0.19754 | 0.14951 | 0.24527 | 0.38481 | 0.49764 | 0.53345 | 0.31511 | 0.309 | 0.42248 | 0.58843 | 0.7114 | 0.71888 | 0.75145
8 | -0.31036 | -0.33407 | -0.33682 | -0.33763 | -0.3338 | -0.31946 | -0.18403 | -0.05663 | 0.0018691 | 0.027015 | 0.0014174 | -0.011996 | -0.024193 | -0.018545 | -0.065284 | -0.11883 | -0.11975 | -0.01378 | -0.019233 | -0.02498 | -0.058036 | -0.11802 | -0.17925 | -0.21744
9 | -0.59861 | -0.6903 | -0.65381 | -0.67693 | -0.67732 | -0.66457 | -0.29597 | -0.011976 | 0.10348 | 0.24069 | 0.30042 | 0.28003 | 0.35 | 0.2519 | 0.23951 | 0.055056 | 0.01624 | 0.38053 | 0.39716 | 0.42107 | 0.22916 | 0.017233 | -0.1217 | -0.19473
10 | -0.22999 | -0.22999 | -0.22999 | -0.22999 | -0.22999 | -0.22999 | -0.22229 | -0.20315 | -0.19549 | -0.18395 | -0.1878 | -0.18395 | -0.1878 | -0.19934 | -0.19934 | -0.19934 | -0.21078 | -0.2146 | -0.2146 | -0.2146 | -0.2146 | -0.21887 | -0.2317 | -0.2317
11 | 0.12368 | -0.075418 | -0.12077 | -0.052973 | -0.086582 | -0.014072 | 0.23602 | 0.42442 | 0.48048 | 0.39919 | 0.40558 | 0.40977 | 0.35284 | 0.34546 | 0.24312 | 0.23178 | 0.20265 | 0.28638 | 0.26452 | 0.22422 | 0.19811 | 0.1113 | 0.035703 | -0.052682

## Qc, Winter, S3
LoadID | 0 | 1 | 2 | 3 | 4 | 5 | 6 | 7 | 8 | 9 | 10 | 11 | 12 | 13 | 14 | 15 | 16 | 17 | 18 | 19 | 20 | 21 | 22 | 23
1 | 0.076937 | 0.087935 | 0.19583 | 0.085324 | 0.075427 | 0.088384 | 0.094722 | 0.09221 | 0.062931 | 0.25791 | 0.023536 | 0.14053 | 0.052034 | 0.065447 | 0.09665 | 0.12157 | 0.04132 | 0.17515 | 0.14832 | 0.05876 | 0.25157 | 0.12967 | 0.12758 | 0.054383
2 | -0.76725 | -0.8339 | -0.89823 | -0.89169 | -0.92294 | -0.82159 | -0.61182 | -0.25184 | -0.074165 | -0.011602 | -0.10416 | -0.076573 | -0.10599 | -0.10692 | -0.27029 | -0.38926 | -0.34617 | -0.11817 | -0.17189 | -0.21608 | -0.33942 | -0.44058 | -0.5911 | -0.66534
3 | -0.16451 | -0.20378 | -0.20378 | -0.20378 | -0.20378 | -0.16511 | -0.07489 | -0.0096413 | 0.056413 | 0.056413 | 0.0048583 | 0.05883 | 0.05883 | 0.045538 | 0.0056639 | -0.03421 | -0.047502 | -0.047502 | -0.047502 | -0.047502 | -0.047502 | -0.099056 | -0.15142 | -0.15142
4 | 0.14289 | 0.11022 | 0.094356 | 0.092334 | 0.10494 | 0.1303 | 0.20216 | 0.2468 | 0.28515 | 0.314 | 0.31665 | 0.31097 | 0.31229 | 0.30911 | 0.27885 | 0.26493 | 0.27341 | 0.37265 | 0.37211 | 0.36075 | 0.33391 | 0.29696 | 0.24221 | 0.18582
5 | 0.031504 | 0.0021347 | -0.039888 | -0.061069 | -0.045775 | 0.053147 | 0.16096 | 0.18311 | 0.14602 | 0.080955 | 0.023206 | 0.027499 | 0.043329 | 0.021596 | 0.036961 | 0.026445 | 0.025908 | 0.030545 | 0.03135 | 0.038863 | 0.041546 | 0.049023 | 0.043151 | -0.0049558
6 | 19.1197 | 19.1883 | 19.2721 | 19.2663 | 19.181 | 19.0294 | 18.588 | 18.2463 | 18.104 | 13.7404 | 9.4347 | 9.3788 | 9.4388 | 9.4831 | 9.5366 | 14.3749 | 18.3408 | 18.0299 | 18.0545 | 18.1001 | 18.2836 | 18.4317 | 18.6461 | 18.9033
7 | 0.89179 | 0.87415 | 0.89794 | 0.87686 | 0.77709 | 0.67711 | 0.29046 | 0.18074 | 0.34909 | 0.21396 | 0.14737 | -0.19754 | 0.14951 | 0.24527 | 0.38481 | 0.49764 | 0.53345 | 0.31511 | 0.309 | 0.42248 | 0.58843 | 0.7114 | 0.71888 | 0.75145
8 | -0.31036 | -0.33407 | -0.33682 | -0.33763 | -0.3338 | -0.31946 | -0.18403 | -0.05663 | 0.0018691 | 0.027015 | 0.0014174 | -0.011996 | -0.024193 | -0.018545 | -0.065284 | -0.11883 | -0.11975 | -0.01378 | -0.019233 | -0.02498 | -0.058036 | -0.11802 | -0.17925 | -0.21744
9 | -0.59861 | -0.6903 | -0.65381 | -0.67693 | -0.67732 | -0.66457 | -0.29597 | -0.011976 | 0.10348 | 0.24069 | 0.30042 | 0.28003 | 0.35 | 0.2519 | 0.23951 | 0.055056 | 0.01624 | 0.38053 | 0.39716 | 0.42107 | 0.22916 | 0.017233 | -0.1217 | -0.19473
10 | -0.22999 | -0.22999 | -0.22999 | -0.22999 | -0.22999 | -0.22999 | -0.22229 | -0.20315 | -0.19549 | -0.18395 | -0.1878 | -0.18395 | -0.1878 | -0.19934 | -0.19934 | -0.19934 | -0.21078 | -0.2146 | -0.2146 | -0.2146 | -0.2146 | -0.21887 | -0.2317 | -0.2317
11 | 0.12368 | -0.075418 | -0.12077 | -0.052973 | -0.086582 | -0.014072 | 0.23602 | 0.42442 | 0.48048 | 0.39919 | 0.40558 | 0.40977 | 0.35284 | 0.34546 | 0.24312 | 0.23178 | 0.20265 | 0.28638 | 0.26452 | 0.22422 | 0.19811 | 0.1113 | 0.035703 | -0.052682

## Qc, Winter, S4
LoadID | 0 | 1 | 2 | 3 | 4 | 5 | 6 | 7 | 8 | 9 | 10 | 11 | 12 | 13 | 14 | 15 | 16 | 17 | 18 | 19 | 20 | 21 | 22 | 23
1 | 0.080784 | 0.092332 | 0.20562 | 0.08959 | 0.079199 | 0.092803 | 0.099458 | 0.096821 | 0.066078 | 0.2708 | 0.024713 | 0.14756 | 0.054636 | 0.068719 | 0.10148 | 0.12765 | 0.043386 | 0.18391 | 0.15574 | 0.061698 | 0.26415 | 0.13615 | 0.13396 | 0.057102
2 | -0.80562 | -0.87559 | -0.94314 | -0.93627 | -0.96908 | -0.86267 | -0.64241 | -0.26443 | -0.077873 | -0.012182 | -0.10936 | -0.080401 | -0.11129 | -0.11226 | -0.2838 | -0.40872 | -0.36348 | -0.12408 | -0.18049 | -0.22688 | -0.35639 | -0.46261 | -0.62066 | -0.6986
3 | -0.17273 | -0.21397 | -0.21397 | -0.21397 | -0.21397 | -0.17337 | -0.078635 | -0.010123 | 0.059234 | 0.059234 | 0.0051012 | 0.061771 | 0.061771 | 0.047815 | 0.0059471 | -0.035921 | -0.049877 | -0.049877 | -0.049877 | -0.049877 | -0.049877 | -0.10401 | -0.15899 | -0.15899
4 | 0.15004 | 0.11573 | 0.099074 | 0.096951 | 0.11019 | 0.13682 | 0.21227 | 0.25914 | 0.2994 | 0.3297 | 0.33248 | 0.32652 | 0.32791 | 0.32456 | 0.29279 | 0.27818 | 0.28708 | 0.39128 | 0.39071 | 0.37879 | 0.35061 | 0.31181 | 0.25432 | 0.19511
5 | 0.033079 | 0.0022414 | -0.041882 | -0.064122 | -0.048064 | 0.055804 | 0.169 | 0.19226 | 0.15332 | 0.085002 | 0.024366 | 0.028874 | 0.045495 | 0.022676 | 0.03881 | 0.027767 | 0.027203 | 0.032072 | 0.032918 | 0.040806 | 0.043623 | 0.051474 | 0.045308 | -0.0052036
6 | 20.0756 | 20.1478 | 20.2357 | 20.2296 | 20.1401 | 19.9809 | 19.5174 | 19.1586 | 19.0092 | 14.4274 | 9.9065 | 9.8477 | 9.9108 | 9.9573 | 10.0134 | 15.0937 | 19.2579 | 18.9314 | 18.9572 | 19.0051 | 19.1978 | 19.3533 | 19.5784 | 19.8485
7 | 0.93638 | 0.91786 | 0.94284 | 0.92071 | 0.81594 | 0.71097 | 0.30498 | 0.18978 | 0.36655 | 0.22466 | 0.15474 | -0.20742 | 0.15698 | 0.25753 | 0.40405 | 0.52252 | 0.56012 | 0.33087 | 0.32445 | 0.4436 | 0.61785 | 0.74697 | 0.75482 | 0.78903
8 | -0.32587 | -0.35077 | -0.35366 | -0.35451 | -0.35049 | -0.33543 | -0.19323 | -0.059461 | 0.0019626 | 0.028365 | 0.0014883 | -0.012596 | -0.025402 | -0.019473 | -0.068548 | -0.12477 | -0.12574 | -0.014469 | -0.020195 | -0.026229 | -0.060938 | -0.12393 | -0.18821 | -0.22831
9 | -0.62854 | -0.72481 | -0.68651 | -0.71078 | -0.71118 | -0.6978 | -0.31077 | -0.012575 | 0.10865 | 0.25273 | 0.31544 | 0.29403 | 0.3675 | 0.26449 | 0.25148 | 0.057809 | 0.017052 | 0.39955 | 0.41702 | 0.44212 | 0.24062 | 0.018095 | -0.12779 | -0.20446
10 | -0.24148 | -0.24148 | -0.24148 | -0.24148 | -0.24148 | -0.24148 | -0.23341 | -0.21331 | -0.20527 | -0.19315 | -0.19719 | -0.19315 | -0.19719 | -0.2093 | -0.2093 | -0.2093 | -0.22132 | -0.22533 | -0.22533 | -0.22533 | -0.22533 | -0.22981 | -0.24328 | -0.24328
11 | 0.12986 | -0.079189 | -0.12681 | -0.055622 | -0.090912 | -0.014775 | 0.24782 | 0.44564 | 0.5045 | 0.41915 | 0.42586 | 0.43026 | 0.37048 | 0.36273 | 0.25527 | 0.24337 | 0.21278 | 0.3007 | 0.27774 | 0.23543 | 0.20802 | 0.11686 | 0.037488 | -0.055316

## Qc, Winter, S5
LoadID | 0 | 1 | 2 | 3 | 4 | 5 | 6 | 7 | 8 | 9 | 10 | 11 | 12 | 13 | 14 | 15 | 16 | 17 | 18 | 19 | 20 | 21 | 22 | 23
1 | 0.080784 | 0.092332 | 0.20562 | 0.08959 | 0.079199 | 0.092803 | 0.099458 | 0.096821 | 0.066078 | 0.2708 | 0.024713 | 0.14756 | 0.054636 | 0.068719 | 0.10148 | 0.12765 | 0.043386 | 0.18391 | 0.15574 | 0.061698 | 0.26415 | 0.13615 | 0.13396 | 0.057102
2 | -0.80562 | -0.87559 | -0.94314 | -0.93627 | -0.96908 | -0.86267 | -0.64241 | -0.26443 | -0.077873 | -0.012182 | -0.10936 | -0.080401 | -0.11129 | -0.11226 | -0.2838 | -0.40872 | -0.36348 | -0.12408 | -0.18049 | -0.22688 | -0.35639 | -0.46261 | -0.62066 | -0.6986
3 | -0.17273 | -0.21397 | -0.21397 | -0.21397 | -0.21397 | -0.17337 | -0.078635 | -0.010123 | 0.059234 | 0.059234 | 0.0051012 | 0.061771 | 0.061771 | 0.047815 | 0.0059471 | -0.035921 | -0.049877 | -0.049877 | -0.049877 | -0.049877 | -0.049877 | -0.10401 | -0.15899 | -0.15899
4 | 0.15004 | 0.11573 | 0.099074 | 0.096951 | 0.11019 | 0.13682 | 0.21227 | 0.25914 | 0.2994 | 0.3297 | 0.33248 | 0.32652 | 0.32791 | 0.32456 | 0.29279 | 0.27818 | 0.28708 | 0.39128 | 0.39071 | 0.37879 | 0.35061 | 0.31181 | 0.25432 | 0.19511
5 | 0.033079 | 0.0022414 | -0.041882 | -0.064122 | -0.048064 | 0.055804 | 0.169 | 0.19226 | 0.15332 | 0.085002 | 0.024366 | 0.028874 | 0.045495 | 0.022676 | 0.03881 | 0.027767 | 0.027203 | 0.032072 | 0.032918 | 0.040806 | 0.043623 | 0.051474 | 0.045308 | -0.0052036
6 | 20.0756 | 20.1478 | 20.2357 | 20.2296 | 20.1401 | 19.9809 | 19.5174 | 19.1586 | 19.0092 | 14.4274 | 9.9065 | 9.8477 | 9.9108 | 9.9573 | 10.0134 | 15.0937 | 19.2579 | 18.9314 | 18.9572 | 19.0051 | 19.1978 | 19.3533 | 19.5784 | 19.8485
7 | 0.93638 | 0.91786 | 0.94284 | 0.92071 | 0.81594 | 0.71097 | 0.30498 | 0.18978 | 0.36655 | 0.22466 | 0.15474 | -0.20742 | 0.15698 | 0.25753 | 0.40405 | 0.52252 | 0.56012 | 0.33087 | 0.32445 | 0.4436 | 0.61785 | 0.74697 | 0.75482 | 0.78903
8 | -0.32587 | -0.35077 | -0.35366 | -0.35451 | -0.35049 | -0.33543 | -0.19323 | -0.059461 | 0.0019626 | 0.028365 | 0.0014883 | -0.012596 | -0.025402 | -0.019473 | -0.068548 | -0.12477 | -0.12574 | -0.014469 | -0.020195 | -0.026229 | -0.060938 | -0.12393 | -0.18821 | -0.22831
9 | -0.62854 | -0.72481 | -0.68651 | -0.71078 | -0.71118 | -0.6978 | -0.31077 | -0.012575 | 0.10865 | 0.25273 | 0.31544 | 0.29403 | 0.3675 | 0.26449 | 0.25148 | 0.057809 | 0.017052 | 0.39955 | 0.41702 | 0.44212 | 0.24062 | 0.018095 | -0.12779 | -0.20446
10 | -0.24148 | -0.24148 | -0.24148 | -0.24148 | -0.24148 | -0.24148 | -0.23341 | -0.21331 | -0.20527 | -0.19315 | -0.19719 | -0.19315 | -0.19719 | -0.2093 | -0.2093 | -0.2093 | -0.22132 | -0.22533 | -0.22533 | -0.22533 | -0.22533 | -0.22981 | -0.24328 | -0.24328
11 | 0.12986 | -0.079189 | -0.12681 | -0.055622 | -0.090912 | -0.014775 | 0.24782 | 0.44564 | 0.5045 | 0.41915 | 0.42586 | 0.43026 | 0.37048 | 0.36273 | 0.25527 | 0.24337 | 0.21278 | 0.3007 | 0.27774 | 0.23543 | 0.20802 | 0.11686 | 0.037488 | -0.055316

## Qc, Winter, S6
LoadID | 0 | 1 | 2 | 3 | 4 | 5 | 6 | 7 | 8 | 9 | 10 | 11 | 12 | 13 | 14 | 15 | 16 | 17 | 18 | 19 | 20 | 21 | 22 | 23
1 | 0.080784 | 0.092332 | 0.20562 | 0.08959 | 0.079199 | 0.092803 | 0.099458 | 0.096821 | 0.066078 | 0.2708 | 0.024713 | 0.14756 | 0.054636 | 0.068719 | 0.10148 | 0.12765 | 0.043386 | 0.18391 | 0.15574 | 0.061698 | 0.26415 | 0.13615 | 0.13396 | 0.057102
2 | -0.80562 | -0.87559 | -0.94314 | -0.93627 | -0.96908 | -0.86267 | -0.64241 | -0.26443 | -0.077873 | -0.012182 | -0.10936 | -0.080401 | -0.11129 | -0.11226 | -0.2838 | -0.40872 | -0.36348 | -0.12408 | -0.18049 | -0.22688 | -0.35639 | -0.46261 | -0.62066 | -0.6986
3 | -0.17273 | -0.21397 | -0.21397 | -0.21397 | -0.21397 | -0.17337 | -0.078635 | -0.010123 | 0.059234 | 0.059234 | 0.0051012 | 0.061771 | 0.061771 | 0.047815 | 0.0059471 | -0.035921 | -0.049877 | -0.049877 | -0.049877 | -0.049877 | -0.049877 | -0.10401 | -0.15899 | -0.15899
4 | 0.15004 | 0.11573 | 0.099074 | 0.096951 | 0.11019 | 0.13682 | 0.21227 | 0.25914 | 0.2994 | 0.3297 | 0.33248 | 0.32652 | 0.32791 | 0.32456 | 0.29279 | 0.27818 | 0.28708 | 0.39128 | 0.39071 | 0.37879 | 0.35061 | 0.31181 | 0.25432 | 0.19511
5 | 0.033079 | 0.0022414 | -0.041882 | -0.064122 | -0.048064 | 0.055804 | 0.169 | 0.19226 | 0.15332 | 0.085002 | 0.024366 | 0.028874 | 0.045495 | 0.022676 | 0.03881 | 0.027767 | 0.027203 | 0.032072 | 0.032918 | 0.040806 | 0.043623 | 0.051474 | 0.045308 | -0.0052036
6 | 20.0756 | 20.1478 | 20.2357 | 20.2296 | 20.1401 | 19.9809 | 19.5174 | 19.1586 | 19.0092 | 14.4274 | 9.9065 | 9.8477 | 9.9108 | 9.9573 | 10.0134 | 15.0937 | 19.2579 | 18.9314 | 18.9572 | 19.0051 | 19.1978 | 19.3533 | 19.5784 | 19.8485
7 | 0.93638 | 0.91786 | 0.94284 | 0.92071 | 0.81594 | 0.71097 | 0.30498 | 0.18978 | 0.36655 | 0.22466 | 0.15474 | -0.20742 | 0.15698 | 0.25753 | 0.40405 | 0.52252 | 0.56012 | 0.33087 | 0.32445 | 0.4436 | 0.61785 | 0.74697 | 0.75482 | 0.78903
8 | -0.32587 | -0.35077 | -0.35366 | -0.35451 | -0.35049 | -0.33543 | -0.19323 | -0.059461 | 0.0019626 | 0.028365 | 0.0014883 | -0.012596 | -0.025402 | -0.019473 | -0.068548 | -0.12477 | -0.12574 | -0.014469 | -0.020195 | -0.026229 | -0.060938 | -0.12393 | -0.18821 | -0.22831
9 | -0.62854 | -0.72481 | -0.68651 | -0.71078 | -0.71118 | -0.6978 | -0.31077 | -0.012575 | 0.10865 | 0.25273 | 0.31544 | 0.29403 | 0.3675 | 0.26449 | 0.25148 | 0.057809 | 0.017052 | 0.39955 | 0.41702 | 0.44212 | 0.24062 | 0.018095 | -0.12779 | -0.20446
10 | -0.24148 | -0.24148 | -0.24148 | -0.24148 | -0.24148 | -0.24148 | -0.23341 | -0.21331 | -0.20527 | -0.19315 | -0.19719 | -0.19315 | -0.19719 | -0.2093 | -0.2093 | -0.2093 | -0.22132 | -0.22533 | -0.22533 | -0.22533 | -0.22533 | -0.22981 | -0.24328 | -0.24328
11 | 0.12986 | -0.079189 | -0.12681 | -0.055622 | -0.090912 | -0.014775 | 0.24782 | 0.44564 | 0.5045 | 0.41915 | 0.42586 | 0.43026 | 0.37048 | 0.36273 | 0.25527 | 0.24337 | 0.21278 | 0.3007 | 0.27774 | 0.23543 | 0.20802 | 0.11686 | 0.037488 | -0.055316

## Qc, Winter, S7
LoadID | 0 | 1 | 2 | 3 | 4 | 5 | 6 | 7 | 8 | 9 | 10 | 11 | 12 | 13 | 14 | 15 | 16 | 17 | 18 | 19 | 20 | 21 | 22 | 23
1 | 0.07309 | 0.083538 | 0.18603 | 0.081058 | 0.071656 | 0.083965 | 0.089986 | 0.0876 | 0.059785 | 0.24501 | 0.022359 | 0.13351 | 0.049433 | 0.062175 | 0.091817 | 0.11549 | 0.039254 | 0.16639 | 0.1409 | 0.055822 | 0.239 | 0.12319 | 0.1212 | 0.051664
2 | -0.72889 | -0.7922 | -0.85331 | -0.8471 | -0.87679 | -0.78051 | -0.58123 | -0.23925 | -0.070457 | -0.011022 | -0.098947 | -0.072744 | -0.10069 | -0.10157 | -0.25677 | -0.36979 | -0.32886 | -0.11226 | -0.1633 | -0.20527 | -0.32245 | -0.41855 | -0.56155 | -0.63207
3 | -0.15628 | -0.19359 | -0.19359 | -0.19359 | -0.19359 | -0.15685 | -0.071146 | -0.0091592 | 0.053592 | 0.053592 | 0.0046154 | 0.055888 | 0.055888 | 0.043261 | 0.0053807 | -0.0325 | -0.045127 | -0.045127 | -0.045127 | -0.045127 | -0.045127 | -0.094103 | -0.14385 | -0.14385
4 | 0.13575 | 0.10471 | 0.089638 | 0.087717 | 0.099696 | 0.12379 | 0.19206 | 0.23446 | 0.27089 | 0.2983 | 0.30082 | 0.29542 | 0.29668 | 0.29365 | 0.26491 | 0.25169 | 0.25974 | 0.35402 | 0.3535 | 0.34271 | 0.31722 | 0.28211 | 0.2301 | 0.17653
5 | 0.029929 | 0.002028 | -0.037893 | -0.058015 | -0.043486 | 0.050489 | 0.15291 | 0.17395 | 0.13872 | 0.076907 | 0.022045 | 0.026124 | 0.041163 | 0.020516 | 0.035113 | 0.025122 | 0.024613 | 0.029018 | 0.029783 | 0.03692 | 0.039469 | 0.046572 | 0.040993 | -0.004708
6 | 18.1637 | 18.2289 | 18.3085 | 18.303 | 18.222 | 18.078 | 17.6586 | 17.334 | 17.1988 | 13.0534 | 8.963 | 8.9099 | 8.9669 | 9.009 | 9.0598 | 13.6562 | 17.4238 | 17.1284 | 17.1517 | 17.1951 | 17.3694 | 17.5101 | 17.7138 | 17.9582
7 | 0.8472 | 0.83044 | 0.85304 | 0.83302 | 0.73823 | 0.64326 | 0.27594 | 0.1717 | 0.33164 | 0.20326 | 0.14 | -0.18766 | 0.14203 | 0.233 | 0.36557 | 0.47276 | 0.50677 | 0.29936 | 0.29355 | 0.40135 | 0.55901 | 0.67583 | 0.68294 | 0.71388
8 | -0.29484 | -0.31737 | -0.31997 | -0.32074 | -0.31711 | -0.30348 | -0.17482 | -0.053798 | 0.0017756 | 0.025664 | 0.0013466 | -0.011396 | -0.022983 | -0.017618 | -0.06202 | -0.11289 | -0.11376 | -0.013091 | -0.018271 | -0.023731 | -0.055134 | -0.11212 | -0.17028 | -0.20657
9 | -0.56868 | -0.65578 | -0.62112 | -0.64308 | -0.64345 | -0.63134 | -0.28117 | -0.011378 | 0.098306 | 0.22866 | 0.2854 | 0.26603 | 0.3325 | 0.2393 | 0.22753 | 0.052303 | 0.015428 | 0.3615 | 0.3773 | 0.40002 | 0.2177 | 0.016371 | -0.11562 | -0.18499
10 | -0.21849 | -0.21849 | -0.21849 | -0.21849 | -0.21849 | -0.21849 | -0.21118 | -0.19299 | -0.18572 | -0.17475 | -0.17841 | -0.17475 | -0.17841 | -0.18937 | -0.18937 | -0.18937 | -0.20024 | -0.20387 | -0.20387 | -0.20387 | -0.20387 | -0.20793 | -0.22011 | -0.22011
11 | 0.1175 | -0.071647 | -0.11473 | -0.050324 | -0.082253 | -0.013368 | 0.22422 | 0.4032 | 0.45645 | 0.37923 | 0.3853 | 0.38928 | 0.3352 | 0.32818 | 0.23096 | 0.22019 | 0.19251 | 0.27206 | 0.25129 | 0.21301 | 0.1882 | 0.10573 | 0.033918 | -0.050048

## Qc, Winter, S8
LoadID | 0 | 1 | 2 | 3 | 4 | 5 | 6 | 7 | 8 | 9 | 10 | 11 | 12 | 13 | 14 | 15 | 16 | 17 | 18 | 19 | 20 | 21 | 22 | 23
1 | 0.07309 | 0.083538 | 0.18603 | 0.081058 | 0.071656 | 0.083965 | 0.089986 | 0.0876 | 0.059785 | 0.24501 | 0.022359 | 0.13351 | 0.049433 | 0.062175 | 0.091817 | 0.11549 | 0.039254 | 0.16639 | 0.1409 | 0.055822 | 0.239 | 0.12319 | 0.1212 | 0.051664
2 | -0.72889 | -0.7922 | -0.85331 | -0.8471 | -0.87679 | -0.78051 | -0.58123 | -0.23925 | -0.070457 | -0.011022 | -0.098947 | -0.072744 | -0.10069 | -0.10157 | -0.25677 | -0.36979 | -0.32886 | -0.11226 | -0.1633 | -0.20527 | -0.32245 | -0.41855 | -0.56155 | -0.63207
3 | -0.15628 | -0.19359 | -0.19359 | -0.19359 | -0.19359 | -0.15685 | -0.071146 | -0.0091592 | 0.053592 | 0.053592 | 0.0046154 | 0.055888 | 0.055888 | 0.043261 | 0.0053807 | -0.0325 | -0.045127 | -0.045127 | -0.045127 | -0.045127 | -0.045127 | -0.094103 | -0.14385 | -0.14385
4 | 0.13575 | 0.10471 | 0.089638 | 0.087717 | 0.099696 | 0.12379 | 0.19206 | 0.23446 | 0.27089 | 0.2983 | 0.30082 | 0.29542 | 0.29668 | 0.29365 | 0.26491 | 0.25169 | 0.25974 | 0.35402 | 0.3535 | 0.34271 | 0.31722 | 0.28211 | 0.2301 | 0.17653
5 | 0.029929 | 0.002028 | -0.037893 | -0.058015 | -0.043486 | 0.050489 | 0.15291 | 0.17395 | 0.13872 | 0.076907 | 0.022045 | 0.026124 | 0.041163 | 0.020516 | 0.035113 | 0.025122 | 0.024613 | 0.029018 | 0.029783 | 0.03692 | 0.039469 | 0.046572 | 0.040993 | -0.004708
6 | 18.1637 | 18.2289 | 18.3085 | 18.303 | 18.222 | 18.078 | 17.6586 | 17.334 | 17.1988 | 13.0534 | 8.963 | 8.9099 | 8.9669 | 9.009 | 9.0598 | 13.6562 | 17.4238 | 17.1284 | 17.1517 | 17.1951 | 17.3694 | 17.5101 | 17.7138 | 17.9582
7 | 0.8472 | 0.83044 | 0.85304 | 0.83302 | 0.73823 | 0.64326 | 0.27594 | 0.1717 | 0.33164 | 0.20326 | 0.14 | -0.18766 | 0.14203 | 0.233 | 0.36557 | 0.47276 | 0.50677 | 0.29936 | 0.29355 | 0.40135 | 0.55901 | 0.67583 | 0.68294 | 0.71388
8 | -0.29484 | -0.31737 | -0.31997 | -0.32074 | -0.31711 | -0.30348 | -0.17482 | -0.053798 | 0.0017756 | 0.025664 | 0.0013466 | -0.011396 | -0.022983 | -0.017618 | -0.06202 | -0.11289 | -0.11376 | -0.013091 | -0.018271 | -0.023731 | -0.055134 | -0.11212 | -0.17028 | -0.20657
9 | -0.56868 | -0.65578 | -0.62112 | -0.64308 | -0.64345 | -0.63134 | -0.28117 | -0.011378 | 0.098306 | 0.22866 | 0.2854 | 0.26603 | 0.3325 | 0.2393 | 0.22753 | 0.052303 | 0.015428 | 0.3615 | 0.3773 | 0.40002 | 0.2177 | 0.016371 | -0.11562 | -0.18499
10 | -0.21849 | -0.21849 | -0.21849 | -0.21849 | -0.21849 | -0.21849 | -0.21118 | -0.19299 | -0.18572 | -0.17475 | -0.17841 | -0.17475 | -0.17841 | -0.18937 | -0.18937 | -0.18937 | -0.20024 | -0.20387 | -0.20387 | -0.20387 | -0.20387 | -0.20793 | -0.22011 | -0.22011
11 | 0.1175 | -0.071647 | -0.11473 | -0.050324 | -0.082253 | -0.013368 | 0.22422 | 0.4032 | 0.45645 | 0.37923 | 0.3853 | 0.38928 | 0.3352 | 0.32818 | 0.23096 | 0.22019 | 0.19251 | 0.27206 | 0.25129 | 0.21301 | 0.1882 | 0.10573 | 0.033918 | -0.050048

## Qc, Winter, S9
LoadID | 0 | 1 | 2 | 3 | 4 | 5 | 6 | 7 | 8 | 9 | 10 | 11 | 12 | 13 | 14 | 15 | 16 | 17 | 18 | 19 | 20 | 21 | 22 | 23
1 | 0.07309 | 0.083538 | 0.18603 | 0.081058 | 0.071656 | 0.083965 | 0.089986 | 0.0876 | 0.059785 | 0.24501 | 0.022359 | 0.13351 | 0.049433 | 0.062175 | 0.091817 | 0.11549 | 0.039254 | 0.16639 | 0.1409 | 0.055822 | 0.239 | 0.12319 | 0.1212 | 0.051664
2 | -0.72889 | -0.7922 | -0.85331 | -0.8471 | -0.87679 | -0.78051 | -0.58123 | -0.23925 | -0.070457 | -0.011022 | -0.098947 | -0.072744 | -0.10069 | -0.10157 | -0.25677 | -0.36979 | -0.32886 | -0.11226 | -0.1633 | -0.20527 | -0.32245 | -0.41855 | -0.56155 | -0.63207
3 | -0.15628 | -0.19359 | -0.19359 | -0.19359 | -0.19359 | -0.15685 | -0.071146 | -0.0091592 | 0.053592 | 0.053592 | 0.0046154 | 0.055888 | 0.055888 | 0.043261 | 0.0053807 | -0.0325 | -0.045127 | -0.045127 | -0.045127 | -0.045127 | -0.045127 | -0.094103 | -0.14385 | -0.14385
4 | 0.13575 | 0.10471 | 0.089638 | 0.087717 | 0.099696 | 0.12379 | 0.19206 | 0.23446 | 0.27089 | 0.2983 | 0.30082 | 0.29542 | 0.29668 | 0.29365 | 0.26491 | 0.25169 | 0.25974 | 0.35402 | 0.3535 | 0.34271 | 0.31722 | 0.28211 | 0.2301 | 0.17653
5 | 0.029929 | 0.002028 | -0.037893 | -0.058015 | -0.043486 | 0.050489 | 0.15291 | 0.17395 | 0.13872 | 0.076907 | 0.022045 | 0.026124 | 0.041163 | 0.020516 | 0.035113 | 0.025122 | 0.024613 | 0.029018 | 0.029783 | 0.03692 | 0.039469 | 0.046572 | 0.040993 | -0.004708
6 | 18.1637 | 18.2289 | 18.3085 | 18.303 | 18.222 | 18.078 | 17.6586 | 17.334 | 17.1988 | 13.0534 | 8.963 | 8.9099 | 8.9669 | 9.009 | 9.0598 | 13.6562 | 17.4238 | 17.1284 | 17.1517 | 17.1951 | 17.3694 | 17.5101 | 17.7138 | 17.9582
7 | 0.8472 | 0.83044 | 0.85304 | 0.83302 | 0.73823 | 0.64326 | 0.27594 | 0.1717 | 0.33164 | 0.20326 | 0.14 | -0.18766 | 0.14203 | 0.233 | 0.36557 | 0.47276 | 0.50677 | 0.29936 | 0.29355 | 0.40135 | 0.55901 | 0.67583 | 0.68294 | 0.71388
8 | -0.29484 | -0.31737 | -0.31997 | -0.32074 | -0.31711 | -0.30348 | -0.17482 | -0.053798 | 0.0017756 | 0.025664 | 0.0013466 | -0.011396 | -0.022983 | -0.017618 | -0.06202 | -0.11289 | -0.11376 | -0.013091 | -0.018271 | -0.023731 | -0.055134 | -0.11212 | -0.17028 | -0.20657
9 | -0.56868 | -0.65578 | -0.62112 | -0.64308 | -0.64345 | -0.63134 | -0.28117 | -0.011378 | 0.098306 | 0.22866 | 0.2854 | 0.26603 | 0.3325 | 0.2393 | 0.22753 | 0.052303 | 0.015428 | 0.3615 | 0.3773 | 0.40002 | 0.2177 | 0.016371 | -0.11562 | -0.18499
10 | -0.21849 | -0.21849 | -0.21849 | -0.21849 | -0.21849 | -0.21849 | -0.21118 | -0.19299 | -0.18572 | -0.17475 | -0.17841 | -0.17475 | -0.17841 | -0.18937 | -0.18937 | -0.18937 | -0.20024 | -0.20387 | -0.20387 | -0.20387 | -0.20387 | -0.20793 | -0.22011 | -0.22011
11 | 0.1175 | -0.071647 | -0.11473 | -0.050324 | -0.082253 | -0.013368 | 0.22422 | 0.4032 | 0.45645 | 0.37923 | 0.3853 | 0.38928 | 0.3352 | 0.32818 | 0.23096 | 0.22019 | 0.19251 | 0.27206 | 0.25129 | 0.21301 | 0.1882 | 0.10573 | 0.033918 | -0.050048

## UpFlex, Winter
LoadID | 0 | 1 | 2 | 3 | 4 | 5 | 6 | 7 | 8 | 9 | 10 | 11 | 12 | 13 | 14 | 15 | 16 | 17 | 18 | 19 | 20 | 21 | 22 | 23
1 | 0.15823 | 0.17419 | 0.22672 | 0.25993 | 0.30562 | 0.35724 | 0.31845 | 0.45526 | 0.41765 | 0.47171 | 0.48479 | 0.44968 | 0.42421 | 0.39055 | 0.35974 | 0.32376 | 0.32039 | 0.25385 | 0.21003 | 0.24923 | 0.25394 | 0.2902 | 0.14091 | 0.13529
2 | 0.68686 | 0.75615 | 0.9842 | 1.1283 | 1.3267 | 1.5508 | 1.3824 | 1.9763 | 1.813 | 2.0477 | 2.1045 | 1.9521 | 1.8415 | 1.6954 | 1.5616 | 1.4054 | 1.3908 | 1.102 | 0.91174 | 1.0819 | 1.1023 | 1.2598 | 0.61168 | 0.58728
3 | 0.34854 | 0.38369 | 0.49941 | 0.57256 | 0.6732 | 0.78692 | 0.70147 | 1.0028 | 0.91998 | 1.0391 | 1.0679 | 0.99055 | 0.93444 | 0.86029 | 0.79242 | 0.71317 | 0.70574 | 0.55917 | 0.46264 | 0.54899 | 0.55937 | 0.63924 | 0.31039 | 0.29801
4 | 0.055416 | 0.061006 | 0.079405 | 0.091034 | 0.10704 | 0.12512 | 0.11153 | 0.15945 | 0.14627 | 0.16521 | 0.16979 | 0.15749 | 0.14857 | 0.13678 | 0.12599 | 0.11339 | 0.11221 | 0.088905 | 0.073558 | 0.087287 | 0.088937 | 0.10164 | 0.04935 | 0.047382
5 | 0.081665 | 0.089903 | 0.11702 | 0.13416 | 0.15774 | 0.18438 | 0.16436 | 0.23497 | 0.21556 | 0.24346 | 0.25021 | 0.23209 | 0.21895 | 0.20157 | 0.18567 | 0.1671 | 0.16536 | 0.13102 | 0.1084 | 0.12863 | 0.13106 | 0.14978 | 0.072726 | 0.069826
6 | 0 | 0 | 0 | 0 | 0 | 0 | 0 | 0 | 0 | 0 | 0 | 0 | 0 | 0 | 0 | 0 | 0 | 0 | 0 | 0 | 0 | 0 | 0 | 0
7 | 0.065624 | 0.072244 | 0.094032 | 0.1078 | 0.12675 | 0.14816 | 0.13208 | 0.18882 | 0.17322 | 0.19564 | 0.20107 | 0.1865 | 0.17594 | 0.16198 | 0.1492 | 0.13428 | 0.13288 | 0.10528 | 0.087109 | 0.10337 | 0.10532 | 0.12036 | 0.058441 | 0.05611
8 | 0.02552 | 0.028095 | 0.036568 | 0.041924 | 0.049293 | 0.05762 | 0.051363 | 0.073429 | 0.067363 | 0.076082 | 0.078192 | 0.07253 | 0.068421 | 0.062992 | 0.058022 | 0.052219 | 0.051676 | 0.040943 | 0.033876 | 0.040198 | 0.040958 | 0.046806 | 0.022727 | 0.021821
9 | 0.044478 | 0.048965 | 0.063733 | 0.073067 | 0.08591 | 0.10042 | 0.089518 | 0.12798 | 0.1174 | 0.1326 | 0.13628 | 0.12641 | 0.11925 | 0.10979 | 0.10112 | 0.091011 | 0.090063 | 0.071358 | 0.05904 | 0.070059 | 0.071383 | 0.081577 | 0.03961 | 0.03803
10 | 0.098436 | 0.10837 | 0.14105 | 0.16171 | 0.19013 | 0.22225 | 0.19811 | 0.28323 | 0.25983 | 0.29346 | 0.3016 | 0.27976 | 0.26391 | 0.24297 | 0.2238 | 0.20142 | 0.19932 | 0.15792 | 0.13066 | 0.15505 | 0.15798 | 0.18054 | 0.087661 | 0.084165
11 | 0.10864 | 0.1196 | 0.15568 | 0.17848 | 0.20985 | 0.2453 | 0.21866 | 0.3126 | 0.28677 | 0.32389 | 0.33288 | 0.30877 | 0.29128 | 0.26816 | 0.24701 | 0.2223 | 0.21999 | 0.1743 | 0.14421 | 0.17113 | 0.17436 | 0.19926 | 0.096752 | 0.092893

## DownFlex, Winter
LoadID | 0 | 1 | 2 | 3 | 4 | 5 | 6 | 7 | 8 | 9 | 10 | 11 | 12 | 13 | 14 | 15 | 16 | 17 | 18 | 19 | 20 | 21 | 22 | 23
1 | 0.43866 | 0.46423 | 0.49022 | 0.5125 | 0.51832 | 0.54219 | 0.53942 | 0.50988 | 0.46197 | 0.67839 | 0.66247 | 0.61002 | 0.5952 | 0.59764 | 0.56933 | 0.52187 | 0.46902 | 0.4522 | 0.28425 | 0.30398 | 0.33235 | 0.34028 | 0.35489 | 0.39173
2 | 1.9042 | 2.0152 | 2.128 | 2.2248 | 2.25 | 2.3537 | 2.3416 | 2.2134 | 2.0054 | 2.9449 | 2.8758 | 2.6481 | 2.5838 | 2.5944 | 2.4715 | 2.2655 | 2.036 | 1.963 | 1.2339 | 1.3196 | 1.4427 | 1.4772 | 1.5406 | 1.7005
3 | 0.96627 | 1.0226 | 1.0798 | 1.1289 | 1.1417 | 1.1943 | 1.1882 | 1.1231 | 1.0176 | 1.4943 | 1.4593 | 1.3437 | 1.3111 | 1.3165 | 1.2541 | 1.1496 | 1.0331 | 0.99609 | 0.62614 | 0.6696 | 0.73208 | 0.74955 | 0.78173 | 0.86289
4 | 0.15363 | 0.16259 | 0.17169 | 0.17949 | 0.18153 | 0.18989 | 0.18892 | 0.17857 | 0.1618 | 0.23759 | 0.23202 | 0.21365 | 0.20846 | 0.20931 | 0.1994 | 0.18278 | 0.16427 | 0.15837 | 0.099553 | 0.10646 | 0.1164 | 0.11918 | 0.12429 | 0.1372
5 | 0.22641 | 0.2396 | 0.25302 | 0.26452 | 0.26752 | 0.27984 | 0.27841 | 0.26316 | 0.23844 | 0.35014 | 0.34192 | 0.31485 | 0.3072 | 0.30846 | 0.29385 | 0.26935 | 0.24208 | 0.23339 | 0.14671 | 0.15689 | 0.17153 | 0.17563 | 0.18317 | 0.20218
6 | 0 | 0 | 0 | 0 | 0 | 0 | 0 | 0 | 0 | 0 | 0 | 0 | 0 | 0 | 0 | 0 | 0 | 0 | 0 | 0 | 0 | 0 | 0 | 0
7 | 0.18193 | 0.19254 | 0.20332 | 0.21256 | 0.21497 | 0.22487 | 0.22372 | 0.21147 | 0.1916 | 0.28136 | 0.27476 | 0.253 | 0.24686 | 0.24787 | 0.23613 | 0.21645 | 0.19453 | 0.18755 | 0.11789 | 0.12607 | 0.13784 | 0.14113 | 0.14719 | 0.16247
8 | 0.070752 | 0.074876 | 0.079067 | 0.082661 | 0.0836 | 0.08745 | 0.087003 | 0.082238 | 0.074511 | 0.10942 | 0.10685 | 0.09839 | 0.095999 | 0.096394 | 0.091827 | 0.084173 | 0.075649 | 0.072935 | 0.045847 | 0.049029 | 0.053604 | 0.054883 | 0.05724 | 0.063182
9 | 0.12331 | 0.1305 | 0.1378 | 0.14407 | 0.1457 | 0.15241 | 0.15163 | 0.14333 | 0.12986 | 0.1907 | 0.18622 | 0.17148 | 0.16731 | 0.168 | 0.16004 | 0.1467 | 0.13185 | 0.12712 | 0.079904 | 0.08545 | 0.093425 | 0.095654 | 0.099761 | 0.11012
10 | 0.2729 | 0.28881 | 0.30497 | 0.31884 | 0.32246 | 0.33731 | 0.33558 | 0.3172 | 0.2874 | 0.42204 | 0.41214 | 0.3795 | 0.37028 | 0.37181 | 0.35419 | 0.32467 | 0.29179 | 0.28132 | 0.17684 | 0.18911 | 0.20676 | 0.21169 | 0.22078 | 0.2437
11 | 0.3012 | 0.31876 | 0.3366 | 0.3519 | 0.3559 | 0.37229 | 0.37038 | 0.3501 | 0.3172 | 0.46581 | 0.45488 | 0.41886 | 0.40868 | 0.41036 | 0.39092 | 0.35834 | 0.32205 | 0.3105 | 0.19518 | 0.20872 | 0.2282 | 0.23365 | 0.24368 | 0.26898

## Pg, Winter, S1
GenID | 0 | 1 | 2 | 3 | 4 | 5 | 6 | 7 | 8 | 9 | 10 | 11 | 12 | 13 | 14 | 15 | 16 | 17 | 18 | 19 | 20 | 21 | 22 | 23
1 | 0 | 0 | 0 | 0 | 0 | 0 | 0 | 0 | 0 | 0 | 0 | 0 | 0 | 0 | 0 | 0 | 0 | 0 | 0 | 0 | 0 | 0 | 0 | 0
2 | 0 | 0 | 0 | 0 | 0 | 0 | 0 | 0 | 0 | 0 | 0 | 0 | 0 | 0 | 0 | 0 | 0 | 0 | 0 | 0 | 0 | 0 | 0 | 0
3 | 0 | 0 | 0 | 0 | 0 | 0 | 0 | 0 | 0 | 0 | 0 | 0 | 0 | 0 | 0 | 0 | 0 | 0 | 0 | 0 | 0 | 0 | 0 | 0
4 | 0 | 0 | 0 | 0 | 0 | 0 | 0 | 0 | 0 | 0 | 0 | 0 | 0 | 0 | 0 | 0 | 0 | 0 | 0 | 0 | 0 | 0 | 0 | 0
5 | 0 | 0 | 0 | 0 | 0 | 0 | 0 | 0 | 0 | 0 | 0 | 0 | 0 | 0 | 0 | 0 | 0 | 0 | 0 | 0 | 0 | 0 | 0 | 0
6 | 4.5928 | 4.2444 | 4.4937 | 4.4741 | 3.6836 | 3.7362 | 3.7443 | 3.3624 | 3.0367 | 2.1951 | 2.0246 | 1.3583 | 1.1289 | 1.0809 | 1.4996 | 2.0286 | 2.2681 | 3.115 | 2.8333 | 2.6935 | 3.554 | 4.2508 | 4.0188 | 5.7125
7 | 1.5309 | 1.4148 | 1.4979 | 1.4914 | 1.2279 | 1.2454 | 1.2481 | 1.1208 | 1.0122 | 0.73169 | 0.67488 | 0.45277 | 0.37631 | 0.36031 | 0.49986 | 0.6762 | 0.75603 | 1.0383 | 0.94444 | 0.89784 | 1.1847 | 1.4169 | 1.3396 | 1.9042
8 | 1.5309 | 1.4148 | 1.4979 | 1.4914 | 1.2279 | 1.2454 | 1.2481 | 1.1208 | 1.0122 | 0.73169 | 0.67488 | 0.45277 | 0.37631 | 0.36031 | 0.49986 | 0.6762 | 0.75603 | 1.0383 | 0.94444 | 0.89784 | 1.1847 | 1.4169 | 1.3396 | 1.9042
9 | 0 | 0 | 4.7042e-05 | 0 | 0 | 0 | 0 | 0.028605 | 0.56671 | 1.4787 | 1.8453 | 2.0496 | 2.0876 | 2.0493 | 1.7498 | 1.1563 | 0.2825 | 0.0022081 | 0.00019009 | 0.00014545 | 0 | 0 | 0 | 0
10 | 0 | 0 | 4.7042e-05 | 0 | 0 | 0 | 0 | 0.028605 | 0.56671 | 1.4787 | 1.8453 | 2.0496 | 2.0876 | 2.0493 | 1.7498 | 1.1563 | 0.2825 | 0.0022081 | 0.00019009 | 0.00014545 | 0 | 0 | 0 | 0
11 | 0 | 0 | 4.7042e-05 | 0 | 0 | 0 | 0 | 0.028605 | 0.56671 | 1.4787 | 1.8453 | 2.0496 | 2.0876 | 2.0493 | 1.7498 | 1.1563 | 0.2825 | 0.0022081 | 0.00019009 | 0.00014545 | 0 | 0 | 0 | 0

## Pg, Winter, S2
GenID | 0 | 1 | 2 | 3 | 4 | 5 | 6 | 7 | 8 | 9 | 10 | 11 | 12 | 13 | 14 | 15 | 16 | 17 | 18 | 19 | 20 | 21 | 22 | 23
1 | 0 | 0 | 0 | 0 | 0 | 0 | 0 | 0 | 0 | 0 | 0 | 0 | 0 | 0 | 0 | 0 | 0 | 0 | 0 | 0 | 0 | 0 | 0 | 0
2 | 0 | 0 | 0 | 0 | 0 | 0 | 0 | 0 | 0 | 0 | 0 | 0 | 0 | 0 | 0 | 0 | 0 | 0 | 0 | 0 | 0 | 0 | 0 | 0
3 | 0 | 0 | 0 | 0 | 0 | 0 | 0 | 0 | 0 | 0 | 0 | 0 | 0 | 0 | 0 | 0 | 0 | 0 | 0 | 0 | 0 | 0 | 0 | 0
4 | 0 | 0 | 0 | 0 | 0 | 0 | 0 | 0 | 0 | 0 | 0 | 0 | 0 | 0 | 0 | 0 | 0 | 0 | 0 | 0 | 0 | 0 | 0 | 0
5 | 0 | 0 | 0 | 0 | 0 | 0 | 0 | 0 | 0 | 0 | 0 | 0 | 0 | 0 | 0 | 0 | 0 | 0 | 0 | 0 | 0 | 0 | 0 | 0
6 | 6.2333 | 5.4813 | 4.5113 | 3.9055 | 3.6411 | 2.9157 | 2.8387 | 2.5737 | 2.6527 | 2.8055 | 2.8081 | 3.2915 | 3.2929 | 3.3386 | 3.7595 | 3.1035 | 3.2149 | 3.4042 | 2.9697 | 3.0759 | 2.8824 | 2.6157 | 2.681 | 2.9317
7 | 2.0778 | 1.8271 | 1.5038 | 1.3018 | 1.2137 | 0.9719 | 0.94625 | 0.85789 | 0.88422 | 0.93517 | 0.93603 | 1.0972 | 1.0976 | 1.1129 | 1.2532 | 1.0345 | 1.0716 | 1.1347 | 0.98989 | 1.0253 | 0.96081 | 0.87191 | 0.89365 | 0.97724
8 | 2.0778 | 1.8271 | 1.5038 | 1.3018 | 1.2137 | 0.9719 | 0.94625 | 0.85789 | 0.88422 | 0.93517 | 0.93603 | 1.0972 | 1.0976 | 1.1129 | 1.2532 | 1.0345 | 1.0716 | 1.1347 | 0.98989 | 1.0253 | 0.96081 | 0.87191 | 0.89365 | 0.97724
9 | 0 | 8.1762e-05 | 0 | 0 | 0 | 0 | 0 | 0.02292 | 0.45112 | 1.0732 | 1.4441 | 1.7712 | 2.1034 | 1.7554 | 1.2898 | 0.61875 | 0.12927 | 0.00082623 | 0.00036148 | 0 | 0 | 0 | 0 | 0
10 | 0 | 8.1762e-05 | 0 | 0 | 0 | 0 | 0 | 0.02292 | 0.45112 | 1.0732 | 1.4441 | 1.7712 | 2.1034 | 1.7554 | 1.2898 | 0.61875 | 0.12927 | 0.00082623 | 0.00036148 | 0 | 0 | 0 | 0 | 0
11 | 0 | 8.1762e-05 | 0 | 0 | 0 | 0 | 0 | 0.02292 | 0.45112 | 1.0732 | 1.4441 | 1.7712 | 2.1034 | 1.7554 | 1.2898 | 0.61875 | 0.12927 | 0.00082623 | 0.00036148 | 0 | 0 | 0 | 0 | 0

## Pg, Winter, S3
GenID | 0 | 1 | 2 | 3 | 4 | 5 | 6 | 7 | 8 | 9 | 10 | 11 | 12 | 13 | 14 | 15 | 16 | 17 | 18 | 19 | 20 | 21 | 22 | 23
1 | 0 | 0 | 0 | 0 | 0 | 0 | 0 | 0 | 0 | 0 | 0 | 0 | 0 | 0 | 0 | 0 | 0 | 0 | 0 | 0 | 0 | 0 | 0 | 0
2 | 0 | 0 | 0 | 0 | 0 | 0 | 0 | 0 | 0 | 0 | 0 | 0 | 0 | 0 | 0 | 0 | 0 | 0 | 0 | 0 | 0 | 0 | 0 | 0
3 | 0 | 0 | 0 | 0 | 0 | 0 | 0 | 0 | 0 | 0 | 0 | 0 | 0 | 0 | 0 | 0 | 0 | 0 | 0 | 0 | 0 | 0 | 0 | 0
4 | 0 | 0 | 0 | 0 | 0 | 0 | 0 | 0 | 0 | 0 | 0 | 0 | 0 | 0 | 0 | 0 | 0 | 0 | 0 | 0 | 0 | 0 | 0 | 0
5 | 0 | 0 | 0 | 0 | 0 | 0 | 0 | 0 | 0 | 0 | 0 | 0 | 0 | 0 | 0 | 0 | 0 | 0 | 0 | 0 | 0 | 0 | 0 | 0
6 | 5.6875 | 5.2861 | 5.7292 | 6.3883 | 5.4643 | 4.6357 | 3.3367 | 2.9702 | 3.0304 | 2.9623 | 2.9967 | 3.152 | 2.8832 | 2.7784 | 3.807 | 4.9595 | 5.0635 | 5.155 | 5.2971 | 5.5881 | 5.5115 | 5.3937 | 5.1645 | 4.7633
7 | 1.8958 | 1.762 | 1.9097 | 2.1294 | 1.8214 | 1.5452 | 1.1122 | 0.99007 | 1.0101 | 0.98744 | 0.99889 | 1.0507 | 0.96107 | 0.92613 | 1.269 | 1.6532 | 1.6878 | 1.7183 | 1.7657 | 1.8627 | 1.8372 | 1.7979 | 1.7215 | 1.5878
8 | 1.8958 | 1.762 | 1.9097 | 2.1294 | 1.8214 | 1.5452 | 1.1122 | 0.99007 | 1.0101 | 0.98744 | 0.99889 | 1.0507 | 0.96107 | 0.92613 | 1.269 | 1.6532 | 1.6878 | 1.7183 | 1.7657 | 1.8627 | 1.8372 | 1.7979 | 1.7215 | 1.5878
9 | 0 | 0 | 0 | 0 | 0 | 0 | 0 | 0.024782 | 0.54113 | 1.2599 | 1.8169 | 1.8703 | 1.7759 | 1.3904 | 1.0711 | 0.45447 | 0.080235 | 0.00013022 | 0 | 0 | 0 | 0 | 0 | 0
10 | 0 | 0 | 0 | 0 | 0 | 0 | 0 | 0.024782 | 0.54113 | 1.2599 | 1.8169 | 1.8703 | 1.7759 | 1.3904 | 1.0711 | 0.45447 | 0.080235 | 0.00013022 | 0 | 0 | 0 | 0 | 0 | 0
11 | 0 | 0 | 0 | 0 | 0 | 0 | 0 | 0.024782 | 0.54113 | 1.2599 | 1.8169 | 1.8703 | 1.7759 | 1.3904 | 1.0711 | 0.45447 | 0.080235 | 0.00013022 | 0 | 0 | 0 | 0 | 0 | 0

## Pg, Winter, S4
GenID | 0 | 1 | 2 | 3 | 4 | 5 | 6 | 7 | 8 | 9 | 10 | 11 | 12 | 13 | 14 | 15 | 16 | 17 | 18 | 19 | 20 | 21 | 22 | 23
1 | 0 | 0 | 0 | 0 | 0 | 0 | 0 | 0 | 0 | 0 | 0 | 0 | 0 | 0 | 0 | 0 | 0 | 0 | 0 | 0 | 0 | 0 | 0 | 0
2 | 0 | 0 | 0 | 0 | 0 | 0 | 0 | 0 | 0 | 0 | 0 | 0 | 0 | 0 | 0 | 0 | 0 | 0 | 0 | 0 | 0 | 0 | 0 | 0
3 | 0 | 0 | 0 | 0 | 0 | 0 | 0 | 0 | 0 | 0 | 0 | 0 | 0 | 0 | 0 | 0 | 0 | 0 | 0 | 0 | 0 | 0 | 0 | 0
4 | 0 | 0 | 0 | 0 | 0 | 0 | 0 | 0 | 0 | 0 | 0 | 0 | 0 | 0 | 0 | 0 | 0 | 0 | 0 | 0 | 0 | 0 | 0 | 0
5 | 0 | 0 | 0 | 0 | 0 | 0 | 0 | 0 | 0 | 0 | 0 | 0 | 0 | 0 | 0 | 0 | 0 | 0 | 0 | 0 | 0 | 0 | 0 | 0
6 | 4.5928 | 4.2444 | 4.4937 | 4.4741 | 3.6836 | 3.7362 | 3.7443 | 3.3624 | 3.0367 | 2.1951 | 2.0246 | 1.3583 | 1.1289 | 1.0809 | 1.4996 | 2.0286 | 2.2681 | 3.115 | 2.8333 | 2.6935 | 3.554 | 4.2508 | 4.0188 | 5.7125
7 | 1.5309 | 1.4148 | 1.4979 | 1.4914 | 1.2279 | 1.2454 | 1.2481 | 1.1208 | 1.0122 | 0.73169 | 0.67488 | 0.45277 | 0.37631 | 0.36031 | 0.49986 | 0.6762 | 0.75603 | 1.0383 | 0.94444 | 0.89784 | 1.1847 | 1.4169 | 1.3396 | 1.9042
8 | 1.5309 | 1.4148 | 1.4979 | 1.4914 | 1.2279 | 1.2454 | 1.2481 | 1.1208 | 1.0122 | 0.73169 | 0.67488 | 0.45277 | 0.37631 | 0.36031 | 0.49986 | 0.6762 | 0.75603 | 1.0383 | 0.94444 | 0.89784 | 1.1847 | 1.4169 | 1.3396 | 1.9042
9 | 0 | 0 | 4.7042e-05 | 0 | 0 | 0 | 0 | 0.028605 | 0.56671 | 1.4787 | 1.8453 | 2.0496 | 2.0876 | 2.0493 | 1.7498 | 1.1563 | 0.2825 | 0.0022081 | 0.00019009 | 0.00014545 | 0 | 0 | 0 | 0
10 | 0 | 0 | 4.7042e-05 | 0 | 0 | 0 | 0 | 0.028605 | 0.56671 | 1.4787 | 1.8453 | 2.0496 | 2.0876 | 2.0493 | 1.7498 | 1.1563 | 0.2825 | 0.0022081 | 0.00019009 | 0.00014545 | 0 | 0 | 0 | 0
11 | 0 | 0 | 4.7042e-05 | 0 | 0 | 0 | 0 | 0.028605 | 0.56671 | 1.4787 | 1.8453 | 2.0496 | 2.0876 | 2.0493 | 1.7498 | 1.1563 | 0.2825 | 0.0022081 | 0.00019009 | 0.00014545 | 0 | 0 | 0 | 0

## Pg, Winter, S5
GenID | 0 | 1 | 2 | 3 | 4 | 5 | 6 | 7 | 8 | 9 | 10 | 11 | 12 | 13 | 14 | 15 | 16 | 17 | 18 | 19 | 20 | 21 | 22 | 23
1 | 0 | 0 | 0 | 0 | 0 | 0 | 0 | 0 | 0 | 0 | 0 | 0 | 0 | 0 | 0 | 0 | 0 | 0 | 0 | 0 | 0 | 0 | 0 | 0
2 | 0 | 0 | 0 | 0 | 0 | 0 | 0 | 0 | 0 | 0 | 0 | 0 | 0 | 0 | 0 | 0 | 0 | 0 | 0 | 0 | 0 | 0 | 0 | 0
3 | 0 | 0 | 0 | 0 | 0 | 0 | 0 | 0 | 0 | 0 | 0 | 0 | 0 | 0 | 0 | 0 | 0 | 0 | 0 | 0 | 0 | 0 | 0 | 0
4 | 0 | 0 | 0 | 0 | 0 | 0 | 0 | 0 | 0 | 0 | 0 | 0 | 0 | 0 | 0 | 0 | 0 | 0 | 0 | 0 | 0 | 0 | 0 | 0
5 | 0 | 0 | 0 | 0 | 0 | 0 | 0 | 0 | 0 | 0 | 0 | 0 | 0 | 0 | 0 | 0 | 0 | 0 | 0 | 0 | 0 | 0 | 0 | 0
6 | 6.2333 | 5.4813 | 4.5113 | 3.9055 | 3.6411 | 2.9157 | 2.8387 | 2.5737 | 2.6527 | 2.8055 | 2.8081 | 3.2915 | 3.2929 | 3.3386 | 3.7595 | 3.1035 | 3.2149 | 3.4042 | 2.9697 | 3.0759 | 2.8824 | 2.6157 | 2.681 | 2.9317
7 | 2.0778 | 1.8271 | 1.5038 | 1.3018 | 1.2137 | 0.9719 | 0.94625 | 0.85789 | 0.88422 | 0.93517 | 0.93603 | 1.0972 | 1.0976 | 1.1129 | 1.2532 | 1.0345 | 1.0716 | 1.1347 | 0.98989 | 1.0253 | 0.96081 | 0.87191 | 0.89365 | 0.97724
8 | 2.0778 | 1.8271 | 1.5038 | 1.3018 | 1.2137 | 0.9719 | 0.94625 | 0.85789 | 0.88422 | 0.93517 | 0.93603 | 1.0972 | 1.0976 | 1.1129 | 1.2532 | 1.0345 | 1.0716 | 1.1347 | 0.98989 | 1.0253 | 0.96081 | 0.87191 | 0.89365 | 0.97724
9 | 0 | 8.1762e-05 | 0 | 0 | 0 | 0 | 0 | 0.02292 | 0.45112 | 1.0732 | 1.4441 | 1.7712 | 2.1034 | 1.7554 | 1.2898 | 0.61875 | 0.12927 | 0.00082623 | 0.00036148 | 0 | 0 | 0 | 0 | 0
10 | 0 | 8.1762e-05 | 0 | 0 | 0 | 0 | 0 | 0.02292 | 0.45112 | 1.0732 | 1.4441 | 1.7712 | 2.1034 | 1.7554 | 1.2898 | 0.61875 | 0.12927 | 0.00082623 | 0.00036148 | 0 | 0 | 0 | 0 | 0
11 | 0 | 8.1762e-05 | 0 | 0 | 0 | 0 | 0 | 0.02292 | 0.45112 | 1.0732 | 1.4441 | 1.7712 | 2.1034 | 1.7554 | 1.2898 | 0.61875 | 0.12927 | 0.00082623 | 0.00036148 | 0 | 0 | 0 | 0 | 0

## Pg, Winter, S6
GenID | 0 | 1 | 2 | 3 | 4 | 5 | 6 | 7 | 8 | 9 | 10 | 11 | 12 | 13 | 14 | 15 | 16 | 17 | 18 | 19 | 20 | 21 | 22 | 23
1 | 0 | 0 | 0 | 0 | 0 | 0 | 0 | 0 | 0 | 0 | 0 | 0 | 0 | 0 | 0 | 0 | 0 | 0 | 0 | 0 | 0 | 0 | 0 | 0
2 | 0 | 0 | 0 | 0 | 0 | 0 | 0 | 0 | 0 | 0 | 0 | 0 | 0 | 0 | 0 | 0 | 0 | 0 | 0 | 0 | 0 | 0 | 0 | 0
3 | 0 | 0 | 0 | 0 | 0 | 0 | 0 | 0 | 0 | 0 | 0 | 0 | 0 | 0 | 0 | 0 | 0 | 0 | 0 | 0 | 0 | 0 | 0 | 0
4 | 0 | 0 | 0 | 0 | 0 | 0 | 0 | 0 | 0 | 0 | 0 | 0 | 0 | 0 | 0 | 0 | 0 | 0 | 0 | 0 | 0 | 0 | 0 | 0
5 | 0 | 0 | 0 | 0 | 0 | 0 | 0 | 0 | 0 | 0 | 0 | 0 | 0 | 0 | 0 | 0 | 0 | 0 | 0 | 0 | 0 | 0 | 0 | 0
6 | 5.6875 | 5.2861 | 5.7292 | 6.3883 | 5.4643 | 4.6357 | 3.3367 | 2.9702 | 3.0304 | 2.9623 | 2.9967 | 3.152 | 2.8832 | 2.7784 | 3.807 | 4.9595 | 5.0635 | 5.155 | 5.2971 | 5.5881 | 5.5115 | 5.3937 | 5.1645 | 4.7633
7 | 1.8958 | 1.762 | 1.9097 | 2.1294 | 1.8214 | 1.5452 | 1.1122 | 0.99007 | 1.0101 | 0.98744 | 0.99889 | 1.0507 | 0.96107 | 0.92613 | 1.269 | 1.6532 | 1.6878 | 1.7183 | 1.7657 | 1.8627 | 1.8372 | 1.7979 | 1.7215 | 1.5878
8 | 1.8958 | 1.762 | 1.9097 | 2.1294 | 1.8214 | 1.5452 | 1.1122 | 0.99007 | 1.0101 | 0.98744 | 0.99889 | 1.0507 | 0.96107 | 0.92613 | 1.269 | 1.6532 | 1.6878 | 1.7183 | 1.7657 | 1.8627 | 1.8372 | 1.7979 | 1.7215 | 1.5878
9 | 0 | 0 | 0 | 0 | 0 | 0 | 0 | 0.024782 | 0.54113 | 1.2599 | 1.8169 | 1.8703 | 1.7759 | 1.3904 | 1.0711 | 0.45447 | 0.080235 | 0.00013022 | 0 | 0 | 0 | 0 | 0 | 0
10 | 0 | 0 | 0 | 0 | 0 | 0 | 0 | 0.024782 | 0.54113 | 1.2599 | 1.8169 | 1.8703 | 1.7759 | 1.3904 | 1.0711 | 0.45447 | 0.080235 | 0.00013022 | 0 | 0 | 0 | 0 | 0 | 0
11 | 0 | 0 | 0 | 0 | 0 | 0 | 0 | 0.024782 | 0.54113 | 1.2599 | 1.8169 | 1.8703 | 1.7759 | 1.3904 | 1.0711 | 0.45447 | 0.080235 | 0.00013022 | 0 | 0 | 0 | 0 | 0 | 0

## Pg, Winter, S7
GenID | 0 | 1 | 2 | 3 | 4 | 5 | 6 | 7 | 8 | 9 | 10 | 11 | 12 | 13 | 14 | 15 | 16 | 17 | 18 | 19 | 20 | 21 | 22 | 23
1 | 0 | 0 | 0 | 0 | 0 | 0 | 0 | 0 | 0 | 0 | 0 | 0 | 0 | 0 | 0 | 0 | 0 | 0 | 0 | 0 | 0 | 0 | 0 | 0
2 | 0 | 0 | 0 | 0 | 0 | 0 | 0 | 0 | 0 | 0 | 0 | 0 | 0 | 0 | 0 | 0 | 0 | 0 | 0 | 0 | 0 | 0 | 0 | 0
3 | 0 | 0 | 0 | 0 | 0 | 0 | 0 | 0 | 0 | 0 | 0 | 0 | 0 | 0 | 0 | 0 | 0 | 0 | 0 | 0 | 0 | 0 | 0 | 0
4 | 0 | 0 | 0 | 0 | 0 | 0 | 0 | 0 | 0 | 0 | 0 | 0 | 0 | 0 | 0 | 0 | 0 | 0 | 0 | 0 | 0 | 0 | 0 | 0
5 | 0 | 0 | 0 | 0 | 0 | 0 | 0 | 0 | 0 | 0 | 0 | 0 | 0 | 0 | 0 | 0 | 0 | 0 | 0 | 0 | 0 | 0 | 0 | 0
6 | 4.5928 | 4.2444 | 4.4937 | 4.4741 | 3.6836 | 3.7362 | 3.7443 | 3.3624 | 3.0367 | 2.1951 | 2.0246 | 1.3583 | 1.1289 | 1.0809 | 1.4996 | 2.0286 | 2.2681 | 3.115 | 2.8333 | 2.6935 | 3.554 | 4.2508 | 4.0188 | 5.7125
7 | 1.5309 | 1.4148 | 1.4979 | 1.4914 | 1.2279 | 1.2454 | 1.2481 | 1.1208 | 1.0122 | 0.73169 | 0.67488 | 0.45277 | 0.37631 | 0.36031 | 0.49986 | 0.6762 | 0.75603 | 1.0383 | 0.94444 | 0.89784 | 1.1847 | 1.4169 | 1.3396 | 1.9042
8 | 1.5309 | 1.4148 | 1.4979 | 1.4914 | 1.2279 | 1.2454 | 1.2481 | 1.1208 | 1.0122 | 0.73169 | 0.67488 | 0.45277 | 0.37631 | 0.36031 | 0.49986 | 0.6762 | 0.75603 | 1.0383 | 0.94444 | 0.89784 | 1.1847 | 1.4169 | 1.3396 | 1.9042
9 | 0 | 0 | 4.7042e-05 | 0 | 0 | 0 | 0 | 0.028605 | 0.56671 | 1.4787 | 1.8453 | 2.0496 | 2.0876 | 2.0493 | 1.7498 | 1.1563 | 0.2825 | 0.0022081 | 0.00019009 | 0.00014545 | 0 | 0 | 0 | 0
10 | 0 | 0 | 4.7042e-05 | 0 | 0 | 0 | 0 | 0.028605 | 0.56671 | 1.4787 | 1.8453 | 2.0496 | 2.0876 | 2.0493 | 1.7498 | 1.1563 | 0.2825 | 0.0022081 | 0.00019009 | 0.00014545 | 0 | 0 | 0 | 0
11 | 0 | 0 | 4.7042e-05 | 0 | 0 | 0 | 0 | 0.028605 | 0.56671 | 1.4787 | 1.8453 | 2.0496 | 2.0876 | 2.0493 | 1.7498 | 1.1563 | 0.2825 | 0.0022081 | 0.00019009 | 0.00014545 | 0 | 0 | 0 | 0

## Pg, Winter, S8
GenID | 0 | 1 | 2 | 3 | 4 | 5 | 6 | 7 | 8 | 9 | 10 | 11 | 12 | 13 | 14 | 15 | 16 | 17 | 18 | 19 | 20 | 21 | 22 | 23
1 | 0 | 0 | 0 | 0 | 0 | 0 | 0 | 0 | 0 | 0 | 0 | 0 | 0 | 0 | 0 | 0 | 0 | 0 | 0 | 0 | 0 | 0 | 0 | 0
2 | 0 | 0 | 0 | 0 | 0 | 0 | 0 | 0 | 0 | 0 | 0 | 0 | 0 | 0 | 0 | 0 | 0 | 0 | 0 | 0 | 0 | 0 | 0 | 0
3 | 0 | 0 | 0 | 0 | 0 | 0 | 0 | 0 | 0 | 0 | 0 | 0 | 0 | 0 | 0 | 0 | 0 | 0 | 0 | 0 | 0 | 0 | 0 | 0
4 | 0 | 0 | 0 | 0 | 0 | 0 | 0 | 0 | 0 | 0 | 0 | 0 | 0 | 0 | 0 | 0 | 0 | 0 | 0 | 0 | 0 | 0 | 0 | 0
5 | 0 | 0 | 0 | 0 | 0 | 0 | 0 | 0 | 0 | 0 | 0 | 0 | 0 | 0 | 0 | 0 | 0 | 0 | 0 | 0 | 0 | 0 | 0 | 0
6 | 6.2333 | 5.4813 | 4.5113 | 3.9055 | 3.6411 | 2.9157 | 2.8387 | 2.5737 | 2.6527 | 2.8055 | 2.8081 | 3.2915 | 3.2929 | 3.3386 | 3.7595 | 3.1035 | 3.2149 | 3.4042 | 2.9697 | 3.0759 | 2.8824 | 2.6157 | 2.681 | 2.9317
7 | 2.0778 | 1.8271 | 1.5038 | 1.3018 | 1.2137 | 0.9719 | 0.94625 | 0.85789 | 0.88422 | 0.93517 | 0.93603 | 1.0972 | 1.0976 | 1.1129 | 1.2532 | 1.0345 | 1.0716 | 1.1347 | 0.98989 | 1.0253 | 0.96081 | 0.87191 | 0.89365 | 0.97724
8 | 2.0778 | 1.8271 | 1.5038 | 1.3018 | 1.2137 | 0.9719 | 0.94625 | 0.85789 | 0.88422 | 0.93517 | 0.93603 | 1.0972 | 1.0976 | 1.1129 | 1.2532 | 1.0345 | 1.0716 | 1.1347 | 0.98989 | 1.0253 | 0.96081 | 0.87191 | 0.89365 | 0.97724
9 | 0 | 8.1762e-05 | 0 | 0 | 0 | 0 | 0 | 0.02292 | 0.45112 | 1.0732 | 1.4441 | 1.7712 | 2.1034 | 1.7554 | 1.2898 | 0.61875 | 0.12927 | 0.00082623 | 0.00036148 | 0 | 0 | 0 | 0 | 0
10 | 0 | 8.1762e-05 | 0 | 0 | 0 | 0 | 0 | 0.02292 | 0.45112 | 1.0732 | 1.4441 | 1.7712 | 2.1034 | 1.7554 | 1.2898 | 0.61875 | 0.12927 | 0.00082623 | 0.00036148 | 0 | 0 | 0 | 0 | 0
11 | 0 | 8.1762e-05 | 0 | 0 | 0 | 0 | 0 | 0.02292 | 0.45112 | 1.0732 | 1.4441 | 1.7712 | 2.1034 | 1.7554 | 1.2898 | 0.61875 | 0.12927 | 0.00082623 | 0.00036148 | 0 | 0 | 0 | 0 | 0

## Pg, Winter, S9
GenID | 0 | 1 | 2 | 3 | 4 | 5 | 6 | 7 | 8 | 9 | 10 | 11 | 12 | 13 | 14 | 15 | 16 | 17 | 18 | 19 | 20 | 21 | 22 | 23
1 | 0 | 0 | 0 | 0 | 0 | 0 | 0 | 0 | 0 | 0 | 0 | 0 | 0 | 0 | 0 | 0 | 0 | 0 | 0 | 0 | 0 | 0 | 0 | 0
2 | 0 | 0 | 0 | 0 | 0 | 0 | 0 | 0 | 0 | 0 | 0 | 0 | 0 | 0 | 0 | 0 | 0 | 0 | 0 | 0 | 0 | 0 | 0 | 0
3 | 0 | 0 | 0 | 0 | 0 | 0 | 0 | 0 | 0 | 0 | 0 | 0 | 0 | 0 | 0 | 0 | 0 | 0 | 0 | 0 | 0 | 0 | 0 | 0
4 | 0 | 0 | 0 | 0 | 0 | 0 | 0 | 0 | 0 | 0 | 0 | 0 | 0 | 0 | 0 | 0 | 0 | 0 | 0 | 0 | 0 | 0 | 0 | 0
5 | 0 | 0 | 0 | 0 | 0 | 0 | 0 | 0 | 0 | 0 | 0 | 0 | 0 | 0 | 0 | 0 | 0 | 0 | 0 | 0 | 0 | 0 | 0 | 0
6 | 5.6875 | 5.2861 | 5.7292 | 6.3883 | 5.4643 | 4.6357 | 3.3367 | 2.9702 | 3.0304 | 2.9623 | 2.9967 | 3.152 | 2.8832 | 2.7784 | 3.807 | 4.9595 | 5.0635 | 5.155 | 5.2971 | 5.5881 | 5.5115 | 5.3937 | 5.1645 | 4.7633
7 | 1.8958 | 1.762 | 1.9097 | 2.1294 | 1.8214 | 1.5452 | 1.1122 | 0.99007 | 1.0101 | 0.98744 | 0.99889 | 1.0507 | 0.96107 | 0.92613 | 1.269 | 1.6532 | 1.6878 | 1.7183 | 1.7657 | 1.8627 | 1.8372 | 1.7979 | 1.7215 | 1.5878
8 | 1.8958 | 1.762 | 1.9097 | 2.1294 | 1.8214 | 1.5452 | 1.1122 | 0.99007 | 1.0101 | 0.98744 | 0.99889 | 1.0507 | 0.96107 | 0.92613 | 1.269 | 1.6532 | 1.6878 | 1.7183 | 1.7657 | 1.8627 | 1.8372 | 1.7979 | 1.7215 | 1.5878
9 | 0 | 0 | 0 | 0 | 0 | 0 | 0 | 0.024782 | 0.54113 | 1.2599 | 1.8169 | 1.8703 | 1.7759 | 1.3904 | 1.0711 | 0.45447 | 0.080235 | 0.00013022 | 0 | 0 | 0 | 0 | 0 | 0
10 | 0 | 0 | 0 | 0 | 0 | 0 | 0 | 0.024782 | 0.54113 | 1.2599 | 1.8169 | 1.8703 | 1.7759 | 1.3904 | 1.0711 | 0.45447 | 0.080235 | 0.00013022 | 0 | 0 | 0 | 0 | 0 | 0
11 | 0 | 0 | 0 | 0 | 0 | 0 | 0 | 0.024782 | 0.54113 | 1.2599 | 1.8169 | 1.8703 | 1.7759 | 1.3904 | 1.0711 | 0.45447 | 0.080235 | 0.00013022 | 0 | 0 | 0 | 0 | 0 | 0

## Qg, Winter, S1
GenID | 0 | 1 | 2 | 3 | 4 | 5 | 6 | 7 | 8 | 9 | 10 | 11 | 12 | 13 | 14 | 15 | 16 | 17 | 18 | 19 | 20 | 21 | 22 | 23
1 | 0 | 0 | 0 | 0 | 0 | 0 | 0 | 0 | 0 | 0 | 0 | 0 | 0 | 0 | 0 | 0 | 0 | 0 | 0 | 0 | 0 | 0 | 0 | 0
2 | 0 | 0 | 0 | 0 | 0 | 0 | 0 | 0 | 0 | 0 | 0 | 0 | 0 | 0 | 0 | 0 | 0 | 0 | 0 | 0 | 0 | 0 | 0 | 0
3 | 0 | 0 | 0 | 0 | 0 | 0 | 0 | 0 | 0 | 0 | 0 | 0 | 0 | 0 | 0 | 0 | 0 | 0 | 0 | 0 | 0 | 0 | 0 | 0
4 | 0 | 0 | 0 | 0 | 0 | 0 | 0 | 0 | 0 | 0 | 0 | 0 | 0 | 0 | 0 | 0 | 0 | 0 | 0 | 0 | 0 | 0 | 0 | 0
5 | 0 | 0 | 0 | 0 | 0 | 0 | 0 | 0 | 0 | 0 | 0 | 0 | 0 | 0 | 0 | 0 | 0 | 0 | 0 | 0 | 0 | 0 | 0 | 0
6 | 0 | 0 | 0 | 0 | 0 | 0 | 0 | 0 | 0 | 0 | 0 | 0 | 0 | 0 | 0 | 0 | 0 | 0 | 0 | 0 | 0 | 0 | 0 | 0
7 | 0 | 0 | 0 | 0 | 0 | 0 | 0 | 0 | 0 | 0 | 0 | 0 | 0 | 0 | 0 | 0 | 0 | 0 | 0 | 0 | 0 | 0 | 0 | 0
8 | 0 | 0 | 0 | 0 | 0 | 0 | 0 | 0 | 0 | 0 | 0 | 0 | 0 | 0 | 0 | 0 | 0 | 0 | 0 | 0 | 0 | 0 | 0 | 0
9 | 0 | 0 | 0 | 0 | 0 | 0 | 0 | 0 | 0 | 0 | 0 | 0 | 0 | 0 | 0 | 0 | 0 | 0 | 0 | 0 | 0 | 0 | 0 | 0
10 | 0 | 0 | 0 | 0 | 0 | 0 | 0 | 0 | 0 | 0 | 0 | 0 | 0 | 0 | 0 | 0 | 0 | 0 | 0 | 0 | 0 | 0 | 0 | 0
11 | 0 | 0 | 0 | 0 | 0 | 0 | 0 | 0 | 0 | 0 | 0 | 0 | 0 | 0 | 0 | 0 | 0 | 0 | 0 | 0 | 0 | 0 | 0 | 0

## Qg, Winter, S2
GenID | 0 | 1 | 2 | 3 | 4 | 5 | 6 | 7 | 8 | 9 | 10 | 11 | 12 | 13 | 14 | 15 | 16 | 17 | 18 | 19 | 20 | 21 | 22 | 23
1 | 0 | 0 | 0 | 0 | 0 | 0 | 0 | 0 | 0 | 0 | 0 | 0 | 0 | 0 | 0 | 0 | 0 | 0 | 0 | 0 | 0 | 0 | 0 | 0
2 | 0 | 0 | 0 | 0 | 0 | 0 | 0 | 0 | 0 | 0 | 0 | 0 | 0 | 0 | 0 | 0 | 0 | 0 | 0 | 0 | 0 | 0 | 0 | 0
3 | 0 | 0 | 0 | 0 | 0 | 0 | 0 | 0 | 0 | 0 | 0 | 0 | 0 | 0 | 0 | 0 | 0 | 0 | 0 | 0 | 0 | 0 | 0 | 0
4 | 0 | 0 | 0 | 0 | 0 | 0 | 0 | 0 | 0 | 0 | 0 | 0 | 0 | 0 | 0 | 0 | 0 | 0 | 0 | 0 | 0 | 0 | 0 | 0
5 | 0 | 0 | 0 | 0 | 0 | 0 | 0 | 0 | 0 | 0 | 0 | 0 | 0 | 0 | 0 | 0 | 0 | 0 | 0 | 0 | 0 | 0 | 0 | 0
6 | 0 | 0 | 0 | 0 | 0 | 0 | 0 | 0 | 0 | 0 | 0 | 0 | 0 | 0 | 0 | 0 | 0 | 0 | 0 | 0 | 0 | 0 | 0 | 0
7 | 0 | 0 | 0 | 0 | 0 | 0 | 0 | 0 | 0 | 0 | 0 | 0 | 0 | 0 | 0 | 0 | 0 | 0 | 0 | 0 | 0 | 0 | 0 | 0
8 | 0 | 0 | 0 | 0 | 0 | 0 | 0 | 0 | 0 | 0 | 0 | 0 | 0 | 0 | 0 | 0 | 0 | 0 | 0 | 0 | 0 | 0 | 0 | 0
9 | 0 | 0 | 0 | 0 | 0 | 0 | 0 | 0 | 0 | 0 | 0 | 0 | 0 | 0 | 0 | 0 | 0 | 0 | 0 | 0 | 0 | 0 | 0 | 0
10 | 0 | 0 | 0 | 0 | 0 | 0 | 0 | 0 | 0 | 0 | 0 | 0 | 0 | 0 | 0 | 0 | 0 | 0 | 0 | 0 | 0 | 0 | 0 | 0
11 | 0 | 0 | 0 | 0 | 0 | 0 | 0 | 0 | 0 | 0 | 0 | 0 | 0 | 0 | 0 | 0 | 0 | 0 | 0 | 0 | 0 | 0 | 0 | 0

## Qg, Winter, S3
GenID | 0 | 1 | 2 | 3 | 4 | 5 | 6 | 7 | 8 | 9 | 10 | 11 | 12 | 13 | 14 | 15 | 16 | 17 | 18 | 19 | 20 | 21 | 22 | 23
1 | 0 | 0 | 0 | 0 | 0 | 0 | 0 | 0 | 0 | 0 | 0 | 0 | 0 | 0 | 0 | 0 | 0 | 0 | 0 | 0 | 0 | 0 | 0 | 0
2 | 0 | 0 | 0 | 0 | 0 | 0 | 0 | 0 | 0 | 0 | 0 | 0 | 0 | 0 | 0 | 0 | 0 | 0 | 0 | 0 | 0 | 0 | 0 | 0
3 | 0 | 0 | 0 | 0 | 0 | 0 | 0 | 0 | 0 | 0 | 0 | 0 | 0 | 0 | 0 | 0 | 0 | 0 | 0 | 0 | 0 | 0 | 0 | 0
4 | 0 | 0 | 0 | 0 | 0 | 0 | 0 | 0 | 0 | 0 | 0 | 0 | 0 | 0 | 0 | 0 | 0 | 0 | 0 | 0 | 0 | 0 | 0 | 0
5 | 0 | 0 | 0 | 0 | 0 | 0 | 0 | 0 | 0 | 0 | 0 | 0 | 0 | 0 | 0 | 0 | 0 | 0 | 0 | 0 | 0 | 0 | 0 | 0
6 | 0 | 0 | 0 | 0 | 0 | 0 | 0 | 0 | 0 | 0 | 0 | 0 | 0 | 0 | 0 | 0 | 0 | 0 | 0 | 0 | 0 | 0 | 0 | 0
7 | 0 | 0 | 0 | 0 | 0 | 0 | 0 | 0 | 0 | 0 | 0 | 0 | 0 | 0 | 0 | 0 | 0 | 0 | 0 | 0 | 0 | 0 | 0 | 0
8 | 0 | 0 | 0 | 0 | 0 | 0 | 0 | 0 | 0 | 0 | 0 | 0 | 0 | 0 | 0 | 0 | 0 | 0 | 0 | 0 | 0 | 0 | 0 | 0
9 | 0 | 0 | 0 | 0 | 0 | 0 | 0 | 0 | 0 | 0 | 0 | 0 | 0 | 0 | 0 | 0 | 0 | 0 | 0 | 0 | 0 | 0 | 0 | 0
10 | 0 | 0 | 0 | 0 | 0 | 0 | 0 | 0 | 0 | 0 | 0 | 0 | 0 | 0 | 0 | 0 | 0 | 0 | 0 | 0 | 0 | 0 | 0 | 0
11 | 0 | 0 | 0 | 0 | 0 | 0 | 0 | 0 | 0 | 0 | 0 | 0 | 0 | 0 | 0 | 0 | 0 | 0 | 0 | 0 | 0 | 0 | 0 | 0

## Qg, Winter, S4
GenID | 0 | 1 | 2 | 3 | 4 | 5 | 6 | 7 | 8 | 9 | 10 | 11 | 12 | 13 | 14 | 15 | 16 | 17 | 18 | 19 | 20 | 21 | 22 | 23
1 | 0 | 0 | 0 | 0 | 0 | 0 | 0 | 0 | 0 | 0 | 0 | 0 | 0 | 0 | 0 | 0 | 0 | 0 | 0 | 0 | 0 | 0 | 0 | 0
2 | 0 | 0 | 0 | 0 | 0 | 0 | 0 | 0 | 0 | 0 | 0 | 0 | 0 | 0 | 0 | 0 | 0 | 0 | 0 | 0 | 0 | 0 | 0 | 0
3 | 0 | 0 | 0 | 0 | 0 | 0 | 0 | 0 | 0 | 0 | 0 | 0 | 0 | 0 | 0 | 0 | 0 | 0 | 0 | 0 | 0 | 0 | 0 | 0
4 | 0 | 0 | 0 | 0 | 0 | 0 | 0 | 0 | 0 | 0 | 0 | 0 | 0 | 0 | 0 | 0 | 0 | 0 | 0 | 0 | 0 | 0 | 0 | 0
5 | 0 | 0 | 0 | 0 | 0 | 0 | 0 | 0 | 0 | 0 | 0 | 0 | 0 | 0 | 0 | 0 | 0 | 0 | 0 | 0 | 0 | 0 | 0 | 0
6 | 0 | 0 | 0 | 0 | 0 | 0 | 0 | 0 | 0 | 0 | 0 | 0 | 0 | 0 | 0 | 0 | 0 | 0 | 0 | 0 | 0 | 0 | 0 | 0
7 | 0 | 0 | 0 | 0 | 0 | 0 | 0 | 0 | 0 | 0 | 0 | 0 | 0 | 0 | 0 | 0 | 0 | 0 | 0 | 0 | 0 | 0 | 0 | 0
8 | 0 | 0 | 0 | 0 | 0 | 0 | 0 | 0 | 0 | 0 | 0 | 0 | 0 | 0 | 0 | 0 | 0 | 0 | 0 | 0 | 0 | 0 | 0 | 0
9 | 0 | 0 | 0 | 0 | 0 | 0 | 0 | 0 | 0 | 0 | 0 | 0 | 0 | 0 | 0 | 0 | 0 | 0 | 0 | 0 | 0 | 0 | 0 | 0
10 | 0 | 0 | 0 | 0 | 0 | 0 | 0 | 0 | 0 | 0 | 0 | 0 | 0 | 0 | 0 | 0 | 0 | 0 | 0 | 0 | 0 | 0 | 0 | 0
11 | 0 | 0 | 0 | 0 | 0 | 0 | 0 | 0 | 0 | 0 | 0 | 0 | 0 | 0 | 0 | 0 | 0 | 0 | 0 | 0 | 0 | 0 | 0 | 0

## Qg, Winter, S5
GenID | 0 | 1 | 2 | 3 | 4 | 5 | 6 | 7 | 8 | 9 | 10 | 11 | 12 | 13 | 14 | 15 | 16 | 17 | 18 | 19 | 20 | 21 | 22 | 23
1 | 0 | 0 | 0 | 0 | 0 | 0 | 0 | 0 | 0 | 0 | 0 | 0 | 0 | 0 | 0 | 0 | 0 | 0 | 0 | 0 | 0 | 0 | 0 | 0
2 | 0 | 0 | 0 | 0 | 0 | 0 | 0 | 0 | 0 | 0 | 0 | 0 | 0 | 0 | 0 | 0 | 0 | 0 | 0 | 0 | 0 | 0 | 0 | 0
3 | 0 | 0 | 0 | 0 | 0 | 0 | 0 | 0 | 0 | 0 | 0 | 0 | 0 | 0 | 0 | 0 | 0 | 0 | 0 | 0 | 0 | 0 | 0 | 0
4 | 0 | 0 | 0 | 0 | 0 | 0 | 0 | 0 | 0 | 0 | 0 | 0 | 0 | 0 | 0 | 0 | 0 | 0 | 0 | 0 | 0 | 0 | 0 | 0
5 | 0 | 0 | 0 | 0 | 0 | 0 | 0 | 0 | 0 | 0 | 0 | 0 | 0 | 0 | 0 | 0 | 0 | 0 | 0 | 0 | 0 | 0 | 0 | 0
6 | 0 | 0 | 0 | 0 | 0 | 0 | 0 | 0 | 0 | 0 | 0 | 0 | 0 | 0 | 0 | 0 | 0 | 0 | 0 | 0 | 0 | 0 | 0 | 0
7 | 0 | 0 | 0 | 0 | 0 | 0 | 0 | 0 | 0 | 0 | 0 | 0 | 0 | 0 | 0 | 0 | 0 | 0 | 0 | 0 | 0 | 0 | 0 | 0
8 | 0 | 0 | 0 | 0 | 0 | 0 | 0 | 0 | 0 | 0 | 0 | 0 | 0 | 0 | 0 | 0 | 0 | 0 | 0 | 0 | 0 | 0 | 0 | 0
9 | 0 | 0 | 0 | 0 | 0 | 0 | 0 | 0 | 0 | 0 | 0 | 0 | 0 | 0 | 0 | 0 | 0 | 0 | 0 | 0 | 0 | 0 | 0 | 0
10 | 0 | 0 | 0 | 0 | 0 | 0 | 0 | 0 | 0 | 0 | 0 | 0 | 0 | 0 | 0 | 0 | 0 | 0 | 0 | 0 | 0 | 0 | 0 | 0
11 | 0 | 0 | 0 | 0 | 0 | 0 | 0 | 0 | 0 | 0 | 0 | 0 | 0 | 0 | 0 | 0 | 0 | 0 | 0 | 0 | 0 | 0 | 0 | 0

## Qg, Winter, S6
GenID | 0 | 1 | 2 | 3 | 4 | 5 | 6 | 7 | 8 | 9 | 10 | 11 | 12 | 13 | 14 | 15 | 16 | 17 | 18 | 19 | 20 | 21 | 22 | 23
1 | 0 | 0 | 0 | 0 | 0 | 0 | 0 | 0 | 0 | 0 | 0 | 0 | 0 | 0 | 0 | 0 | 0 | 0 | 0 | 0 | 0 | 0 | 0 | 0
2 | 0 | 0 | 0 | 0 | 0 | 0 | 0 | 0 | 0 | 0 | 0 | 0 | 0 | 0 | 0 | 0 | 0 | 0 | 0 | 0 | 0 | 0 | 0 | 0
3 | 0 | 0 | 0 | 0 | 0 | 0 | 0 | 0 | 0 | 0 | 0 | 0 | 0 | 0 | 0 | 0 | 0 | 0 | 0 | 0 | 0 | 0 | 0 | 0
4 | 0 | 0 | 0 | 0 | 0 | 0 | 0 | 0 | 0 | 0 | 0 | 0 | 0 | 0 | 0 | 0 | 0 | 0 | 0 | 0 | 0 | 0 | 0 | 0
5 | 0 | 0 | 0 | 0 | 0 | 0 | 0 | 0 | 0 | 0 | 0 | 0 | 0 | 0 | 0 | 0 | 0 | 0 | 0 | 0 | 0 | 0 | 0 | 0
6 | 0 | 0 | 0 | 0 | 0 | 0 | 0 | 0 | 0 | 0 | 0 | 0 | 0 | 0 | 0 | 0 | 0 | 0 | 0 | 0 | 0 | 0 | 0 | 0
7 | 0 | 0 | 0 | 0 | 0 | 0 | 0 | 0 | 0 | 0 | 0 | 0 | 0 | 0 | 0 | 0 | 0 | 0 | 0 | 0 | 0 | 0 | 0 | 0
8 | 0 | 0 | 0 | 0 | 0 | 0 | 0 | 0 | 0 | 0 | 0 | 0 | 0 | 0 | 0 | 0 | 0 | 0 | 0 | 0 | 0 | 0 | 0 | 0
9 | 0 | 0 | 0 | 0 | 0 | 0 | 0 | 0 | 0 | 0 | 0 | 0 | 0 | 0 | 0 | 0 | 0 | 0 | 0 | 0 | 0 | 0 | 0 | 0
10 | 0 | 0 | 0 | 0 | 0 | 0 | 0 | 0 | 0 | 0 | 0 | 0 | 0 | 0 | 0 | 0 | 0 | 0 | 0 | 0 | 0 | 0 | 0 | 0
11 | 0 | 0 | 0 | 0 | 0 | 0 | 0 | 0 | 0 | 0 | 0 | 0 | 0 | 0 | 0 | 0 | 0 | 0 | 0 | 0 | 0 | 0 | 0 | 0

## Qg, Winter, S7
GenID | 0 | 1 | 2 | 3 | 4 | 5 | 6 | 7 | 8 | 9 | 10 | 11 | 12 | 13 | 14 | 15 | 16 | 17 | 18 | 19 | 20 | 21 | 22 | 23
1 | 0 | 0 | 0 | 0 | 0 | 0 | 0 | 0 | 0 | 0 | 0 | 0 | 0 | 0 | 0 | 0 | 0 | 0 | 0 | 0 | 0 | 0 | 0 | 0
2 | 0 | 0 | 0 | 0 | 0 | 0 | 0 | 0 | 0 | 0 | 0 | 0 | 0 | 0 | 0 | 0 | 0 | 0 | 0 | 0 | 0 | 0 | 0 | 0
3 | 0 | 0 | 0 | 0 | 0 | 0 | 0 | 0 | 0 | 0 | 0 | 0 | 0 | 0 | 0 | 0 | 0 | 0 | 0 | 0 | 0 | 0 | 0 | 0
4 | 0 | 0 | 0 | 0 | 0 | 0 | 0 | 0 | 0 | 0 | 0 | 0 | 0 | 0 | 0 | 0 | 0 | 0 | 0 | 0 | 0 | 0 | 0 | 0
5 | 0 | 0 | 0 | 0 | 0 | 0 | 0 | 0 | 0 | 0 | 0 | 0 | 0 | 0 | 0 | 0 | 0 | 0 | 0 | 0 | 0 | 0 | 0 | 0
6 | 0 | 0 | 0 | 0 | 0 | 0 | 0 | 0 | 0 | 0 | 0 | 0 | 0 | 0 | 0 | 0 | 0 | 0 | 0 | 0 | 0 | 0 | 0 | 0
7 | 0 | 0 | 0 | 0 | 0 | 0 | 0 | 0 | 0 | 0 | 0 | 0 | 0 | 0 | 0 | 0 | 0 | 0 | 0 | 0 | 0 | 0 | 0 | 0
8 | 0 | 0 | 0 | 0 | 0 | 0 | 0 | 0 | 0 | 0 | 0 | 0 | 0 | 0 | 0 | 0 | 0 | 0 | 0 | 0 | 0 | 0 | 0 | 0
9 | 0 | 0 | 0 | 0 | 0 | 0 | 0 | 0 | 0 | 0 | 0 | 0 | 0 | 0 | 0 | 0 | 0 | 0 | 0 | 0 | 0 | 0 | 0 | 0
10 | 0 | 0 | 0 | 0 | 0 | 0 | 0 | 0 | 0 | 0 | 0 | 0 | 0 | 0 | 0 | 0 | 0 | 0 | 0 | 0 | 0 | 0 | 0 | 0
11 | 0 | 0 | 0 | 0 | 0 | 0 | 0 | 0 | 0 | 0 | 0 | 0 | 0 | 0 | 0 | 0 | 0 | 0 | 0 | 0 | 0 | 0 | 0 | 0

## Qg, Winter, S8
GenID | 0 | 1 | 2 | 3 | 4 | 5 | 6 | 7 | 8 | 9 | 10 | 11 | 12 | 13 | 14 | 15 | 16 | 17 | 18 | 19 | 20 | 21 | 22 | 23
1 | 0 | 0 | 0 | 0 | 0 | 0 | 0 | 0 | 0 | 0 | 0 | 0 | 0 | 0 | 0 | 0 | 0 | 0 | 0 | 0 | 0 | 0 | 0 | 0
2 | 0 | 0 | 0 | 0 | 0 | 0 | 0 | 0 | 0 | 0 | 0 | 0 | 0 | 0 | 0 | 0 | 0 | 0 | 0 | 0 | 0 | 0 | 0 | 0
3 | 0 | 0 | 0 | 0 | 0 | 0 | 0 | 0 | 0 | 0 | 0 | 0 | 0 | 0 | 0 | 0 | 0 | 0 | 0 | 0 | 0 | 0 | 0 | 0
4 | 0 | 0 | 0 | 0 | 0 | 0 | 0 | 0 | 0 | 0 | 0 | 0 | 0 | 0 | 0 | 0 | 0 | 0 | 0 | 0 | 0 | 0 | 0 | 0
5 | 0 | 0 | 0 | 0 | 0 | 0 | 0 | 0 | 0 | 0 | 0 | 0 | 0 | 0 | 0 | 0 | 0 | 0 | 0 | 0 | 0 | 0 | 0 | 0
6 | 0 | 0 | 0 | 0 | 0 | 0 | 0 | 0 | 0 | 0 | 0 | 0 | 0 | 0 | 0 | 0 | 0 | 0 | 0 | 0 | 0 | 0 | 0 | 0
7 | 0 | 0 | 0 | 0 | 0 | 0 | 0 | 0 | 0 | 0 | 0 | 0 | 0 | 0 | 0 | 0 | 0 | 0 | 0 | 0 | 0 | 0 | 0 | 0
8 | 0 | 0 | 0 | 0 | 0 | 0 | 0 | 0 | 0 | 0 | 0 | 0 | 0 | 0 | 0 | 0 | 0 | 0 | 0 | 0 | 0 | 0 | 0 | 0
9 | 0 | 0 | 0 | 0 | 0 | 0 | 0 | 0 | 0 | 0 | 0 | 0 | 0 | 0 | 0 | 0 | 0 | 0 | 0 | 0 | 0 | 0 | 0 | 0
10 | 0 | 0 | 0 | 0 | 0 | 0 | 0 | 0 | 0 | 0 | 0 | 0 | 0 | 0 | 0 | 0 | 0 | 0 | 0 | 0 | 0 | 0 | 0 | 0
11 | 0 | 0 | 0 | 0 | 0 | 0 | 0 | 0 | 0 | 0 | 0 | 0 | 0 | 0 | 0 | 0 | 0 | 0 | 0 | 0 | 0 | 0 | 0 | 0

## Qg, Winter, S9
GenID | 0 | 1 | 2 | 3 | 4 | 5 | 6 | 7 | 8 | 9 | 10 | 11 | 12 | 13 | 14 | 15 | 16 | 17 | 18 | 19 | 20 | 21 | 22 | 23
1 | 0 | 0 | 0 | 0 | 0 | 0 | 0 | 0 | 0 | 0 | 0 | 0 | 0 | 0 | 0 | 0 | 0 | 0 | 0 | 0 | 0 | 0 | 0 | 0
2 | 0 | 0 | 0 | 0 | 0 | 0 | 0 | 0 | 0 | 0 | 0 | 0 | 0 | 0 | 0 | 0 | 0 | 0 | 0 | 0 | 0 | 0 | 0 | 0
3 | 0 | 0 | 0 | 0 | 0 | 0 | 0 | 0 | 0 | 0 | 0 | 0 | 0 | 0 | 0 | 0 | 0 | 0 | 0 | 0 | 0 | 0 | 0 | 0
4 | 0 | 0 | 0 | 0 | 0 | 0 | 0 | 0 | 0 | 0 | 0 | 0 | 0 | 0 | 0 | 0 | 0 | 0 | 0 | 0 | 0 | 0 | 0 | 0
5 | 0 | 0 | 0 | 0 | 0 | 0 | 0 | 0 | 0 | 0 | 0 | 0 | 0 | 0 | 0 | 0 | 0 | 0 | 0 | 0 | 0 | 0 | 0 | 0
6 | 0 | 0 | 0 | 0 | 0 | 0 | 0 | 0 | 0 | 0 | 0 | 0 | 0 | 0 | 0 | 0 | 0 | 0 | 0 | 0 | 0 | 0 | 0 | 0
7 | 0 | 0 | 0 | 0 | 0 | 0 | 0 | 0 | 0 | 0 | 0 | 0 | 0 | 0 | 0 | 0 | 0 | 0 | 0 | 0 | 0 | 0 | 0 | 0
8 | 0 | 0 | 0 | 0 | 0 | 0 | 0 | 0 | 0 | 0 | 0 | 0 | 0 | 0 | 0 | 0 | 0 | 0 | 0 | 0 | 0 | 0 | 0 | 0
9 | 0 | 0 | 0 | 0 | 0 | 0 | 0 | 0 | 0 | 0 | 0 | 0 | 0 | 0 | 0 | 0 | 0 | 0 | 0 | 0 | 0 | 0 | 0 | 0
10 | 0 | 0 | 0 | 0 | 0 | 0 | 0 | 0 | 0 | 0 | 0 | 0 | 0 | 0 | 0 | 0 | 0 | 0 | 0 | 0 | 0 | 0 | 0 | 0
11 | 0 | 0 | 0 | 0 | 0 | 0 | 0 | 0 | 0 | 0 | 0 | 0 | 0 | 0 | 0 | 0 | 0 | 0 | 0 | 0 | 0 | 0 | 0 | 0

## GenStatus, Winter
GenID | 0 | 1 | 2 | 3 | 4 | 5 | 6 | 7 | 8 | 9 | 10 | 11 | 12 | 13 | 14 | 15 | 16 | 17 | 18 | 19 | 20 | 21 | 22 | 23
1 | 1 | 1 | 1 | 1 | 1 | 1 | 1 | 1 | 1 | 1 | 1 | 1 | 1 | 1 | 1 | 1 | 1 | 1 | 1 | 1 | 1 | 1 | 1 | 1
2 | 1 | 1 | 1 | 1 | 1 | 1 | 1 | 1 | 1 | 1 | 1 | 1 | 1 | 1 | 1 | 1 | 1 | 1 | 1 | 1 | 1 | 1 | 1 | 1
3 | 1 | 1 | 1 | 1 | 1 | 1 | 1 | 1 | 1 | 1 | 1 | 1 | 1 | 1 | 1 | 1 | 1 | 1 | 1 | 1 | 1 | 1 | 1 | 1
4 | 1 | 1 | 1 | 1 | 1 | 1 | 1 | 1 | 1 | 1 | 1 | 1 | 1 | 1 | 1 | 1 | 1 | 1 | 1 | 1 | 1 | 1 | 1 | 1
5 | 1 | 1 | 1 | 1 | 1 | 1 | 1 | 1 | 1 | 1 | 1 | 1 | 1 | 1 | 1 | 1 | 1 | 1 | 1 | 1 | 1 | 1 | 1 | 1
6 | 1 | 1 | 1 | 1 | 1 | 1 | 1 | 1 | 1 | 1 | 1 | 1 | 1 | 1 | 1 | 1 | 1 | 1 | 1 | 1 | 1 | 1 | 1 | 1
7 | 1 | 1 | 1 | 1 | 1 | 1 | 1 | 1 | 1 | 1 | 1 | 1 | 1 | 1 | 1 | 1 | 1 | 1 | 1 | 1 | 1 | 1 | 1 | 1
8 | 1 | 1 | 1 | 1 | 1 | 1 | 1 | 1 | 1 | 1 | 1 | 1 | 1 | 1 | 1 | 1 | 1 | 1 | 1 | 1 | 1 | 1 | 1 | 1
9 | 1 | 1 | 1 | 1 | 1 | 1 | 1 | 1 | 1 | 1 | 1 | 1 | 1 | 1 | 1 | 1 | 1 | 1 | 1 | 1 | 1 | 1 | 1 | 1
10 | 1 | 1 | 1 | 1 | 1 | 1 | 1 | 1 | 1 | 1 | 1 | 1 | 1 | 1 | 1 | 1 | 1 | 1 | 1 | 1 | 1 | 1 | 1 | 1
11 | 1 | 1 | 1 | 1 | 1 | 1 | 1 | 1 | 1 | 1 | 1 | 1 | 1 | 1 | 1 | 1 | 1 | 1 | 1 | 1 | 1 | 1 | 1 | 1

## Pc, Summer, S1
LoadID | 0 | 1 | 2 | 3 | 4 | 5 | 6 | 7 | 8 | 9 | 10 | 11 | 12 | 13 | 14 | 15 | 16 | 17 | 18 | 19 | 20 | 21 | 22 | 23
1 | 0.02831 | 0.049337 | 0.12552 | 0.078481 | 0.17753 | 0.30562 | 0.20488 | 0.023992 | 0.11486 | 0.022398 | 0.051903 | 0.24028 | 0.10916 | 0.15092 | 0.1381 | 0.2962 | 0.12636 | 0.08336 | 0.18316 | 0.39278 | 0.28806 | -0.059609 | 0.25825 | 0.33994
2 | 11.572 | 10.5867 | 10.3491 | 10.2959 | 10.204 | 10.054 | 10.9052 | 12.5053 | 14.2328 | 14.6986 | 14.5109 | 14.9339 | 15.1802 | 14.9973 | 14.4335 | 13.8579 | 13.9992 | 14.2643 | 14.2199 | 13.9432 | 14.0385 | 14.5533 | 13.919 | 12.8878
3 | 7.8678 | 7.2003 | 6.8308 | 6.5831 | 6.5361 | 6.9605 | 8.7158 | 10.4916 | 10.9437 | 10.7308 | 10.7055 | 11.4129 | 11.4344 | 11.4831 | 10.9194 | 10.3416 | 9.5924 | 9.6573 | 9.6046 | 9.5824 | 9.6097 | 9.5791 | 9.4127 | 8.8679
4 | 1.8155 | 1.6054 | 1.5157 | 1.4667 | 1.5449 | 1.4127 | 1.6583 | 1.8901 | 2.1278 | 2.2857 | 2.3554 | 2.3938 | 2.4441 | 2.4718 | 2.4815 | 2.3883 | 2.3817 | 2.2995 | 2.3032 | 2.3185 | 2.3038 | 2.3811 | 2.3545 | 2.1155
5 | -0.86229 | -0.72808 | -0.45428 | -0.43035 | -0.42604 | -0.4436 | -0.30684 | -0.16807 | -0.03933 | 0.062634 | 0.092458 | 0.1575 | 0.24667 | 0.27084 | 0.23538 | 0.12688 | 0.11991 | 0.1374 | 0.15361 | 0.12044 | 0.099238 | 0.17649 | 0.27063 | 0.0067012
6 | 0 | 0 | 0 | 0 | 0 | 0 | 0 | 0 | 0 | 0 | 0 | 0 | 0 | 0 | 0 | 0 | 0 | 0 | 0 | 0 | 0 | 0 | 0 | 0
7 | 0.864 | 0.55903 | 0.77091 | 0.7145 | 0.80356 | 0.29441 | -0.57572 | 0.05204 | 0.35125 | 0.84884 | 0.82267 | 0.45939 | 0.38536 | 0.47608 | 0.42068 | 0.49584 | 0.67406 | 0.7099 | 0.72275 | 0.70451 | 0.46047 | 0.51335 | 0.55294 | 0.56962
8 | 0.47858 | 0.40975 | 0.40708 | 0.37089 | 0.37068 | 0.3682 | 0.4452 | 0.58941 | 0.68982 | 0.70499 | 0.70273 | 0.73564 | 0.70759 | 0.69774 | 0.5868 | 0.60625 | 0.69941 | 0.74991 | 0.58892 | 0.61768 | 0.57262 | 0.60466 | 0.55939 | 0.50606
9 | 4.3208 | 3.8619 | 3.6095 | 3.5014 | 5.822 | 5.5759 | 3.8741 | 4.993 | 5.5254 | 5.9178 | 5.9118 | 6.5206 | 6.7422 | 6.6584 | 7.0964 | 6.5656 | 6.255 | 6.1912 | 5.9586 | 6.0426 | 5.92 | 6.3848 | 5.9179 | 4.9018
10 | 0.35975 | 0.3452 | 0.31172 | 0.31377 | 0.30038 | 0.3015 | 0.34908 | 0.36416 | 0.39967 | 0.42434 | 0.42161 | 0.42775 | 0.45058 | 0.45668 | 0.43883 | 0.43484 | 0.3981 | 0.41837 | 0.3979 | 0.40987 | 0.41758 | 0.42226 | 0.43127 | 0.39393
11 | 1.906 | 1.9403 | 1.8063 | 1.9056 | 1.8694 | 1.9595 | 2.6135 | 2.869 | 2.9573 | 2.9963 | 3.0155 | 3.0914 | 3.0072 | 2.9511 | 2.7376 | 2.6244 | 2.6463 | 2.6176 | 2.6365 | 2.6891 | 2.6002 | 2.7038 | 2.5717 | 2.172

## Pc, Summer, S2
LoadID | 0 | 1 | 2 | 3 | 4 | 5 | 6 | 7 | 8 | 9 | 10 | 11 | 12 | 13 | 14 | 15 | 16 | 17 | 18 | 19 | 20 | 21 | 22 | 23
1 | 0.02831 | 0.049337 | 0.12552 | 0.078481 | 0.17753 | 0.30562 | 0.20488 | 0.023992 | 0.11486 | 0.022398 | 0.051903 | 0.24028 | 0.10916 | 0.15092 | 0.1381 | 0.2962 | 0.12636 | 0.08336 | 0.18316 | 0.39278 | 0.28806 | -0.059609 | 0.25825 | 0.33994
2 | 11.572 | 10.5867 | 10.3491 | 10.2959 | 10.204 | 10.054 | 10.9052 | 12.5053 | 14.2328 | 14.6986 | 14.5109 | 14.9339 | 15.1802 | 14.9973 | 14.4335 | 13.8579 | 13.9992 | 14.2643 | 14.2199 | 13.9432 | 14.0385 | 14.5533 | 13.919 | 12.8878
3 | 7.8678 | 7.2003 | 6.8308 | 6.5831 | 6.5361 | 6.9605 | 8.7158 | 10.4916 | 10.9437 | 10.7308 | 10.7055 | 11.4129 | 11.4344 | 11.4831 | 10.9194 | 10.3416 | 9.5924 | 9.6573 | 9.6046 | 9.5824 | 9.6097 | 9.5791 | 9.4127 | 8.8679
4 | 1.8155 | 1.6054 | 1.5157 | 1.4667 | 1.5449 | 1.4127 | 1.6583 | 1.8901 | 2.1278 | 2.2857 | 2.3554 | 2.3938 | 2.4441 | 2.4718 | 2.4815 | 2.3883 | 2.3817 | 2.2995 | 2.3032 | 2.3185 | 2.3038 | 2.3811 | 2.3545 | 2.1155
5 | -0.86229 | -0.72808 | -0.45428 | -0.43035 | -0.42604 | -0.4436 | -0.30684 | -0.16807 | -0.03933 | 0.062634 | 0.092458 | 0.1575 | 0.24667 | 0.27084 | 0.23538 | 0.12688 | 0.11991 | 0.1374 | 0.15361 | 0.12044 | 0.099238 | 0.17649 | 0.27063 | 0.0067012
6 | 0 | 0 | 0 | 0 | 0 | 0 | 0 | 0 | 0 | 0 | 0 | 0 | 0 | 0 | 0 | 0 | 0 | 0 | 0 | 0 | 0 | 0 | 0 | 0
7 | 0.864 | 0.55903 | 0.77091 | 0.7145 | 0.80356 | 0.29441 | -0.57572 | 0.05204 | 0.35125 | 0.84884 | 0.82267 | 0.45939 | 0.38536 | 0.47608 | 0.42068 | 0.49584 | 0.67406 | 0.7099 | 0.72275 | 0.70451 | 0.46047 | 0.51335 | 0.55294 | 0.56962
8 | 0.47858 | 0.40975 | 0.40708 | 0.37089 | 0.37068 | 0.3682 | 0.4452 | 0.58941 | 0.68982 | 0.70499 | 0.70273 | 0.73564 | 0.70759 | 0.69774 | 0.5868 | 0.60625 | 0.69941 | 0.74991 | 0.58892 | 0.61768 | 0.57262 | 0.60466 | 0.55939 | 0.50606
9 | 4.3208 | 3.8619 | 3.6095 | 3.5014 | 5.822 | 5.5759 | 3.8741 | 4.993 | 5.5254 | 5.9178 | 5.9118 | 6.5206 | 6.7422 | 6.6584 | 7.0964 | 6.5656 | 6.255 | 6.1912 | 5.9586 | 6.0426 | 5.92 | 6.3848 | 5.9179 | 4.9018
10 | 0.35975 | 0.3452 | 0.31172 | 0.31377 | 0.30038 | 0.3015 | 0.34908 | 0.36416 | 0.39967 | 0.42434 | 0.42161 | 0.42775 | 0.45058 | 0.45668 | 0.43883 | 0.43484 | 0.3981 | 0.41837 | 0.3979 | 0.40987 | 0.41758 | 0.42226 | 0.43127 | 0.39393
11 | 1.906 | 1.9403 | 1.8063 | 1.9056 | 1.8694 | 1.9595 | 2.6135 | 2.869 | 2.9573 | 2.9963 | 3.0155 | 3.0914 | 3.0072 | 2.9511 | 2.7376 | 2.6244 | 2.6463 | 2.6176 | 2.6365 | 2.6891 | 2.6002 | 2.7038 | 2.5717 | 2.172

## Pc, Summer, S3
LoadID | 0 | 1 | 2 | 3 | 4 | 5 | 6 | 7 | 8 | 9 | 10 | 11 | 12 | 13 | 14 | 15 | 16 | 17 | 18 | 19 | 20 | 21 | 22 | 23
1 | 0.02831 | 0.049337 | 0.12552 | 0.078481 | 0.17753 | 0.30562 | 0.20488 | 0.023992 | 0.11486 | 0.022398 | 0.051903 | 0.24028 | 0.10916 | 0.15092 | 0.1381 | 0.2962 | 0.12636 | 0.08336 | 0.18316 | 0.39278 | 0.28806 | -0.059609 | 0.25825 | 0.33994
2 | 11.572 | 10.5867 | 10.3491 | 10.2959 | 10.204 | 10.054 | 10.9052 | 12.5053 | 14.2328 | 14.6986 | 14.5109 | 14.9339 | 15.1802 | 14.9973 | 14.4335 | 13.8579 | 13.9992 | 14.2643 | 14.2199 | 13.9432 | 14.0385 | 14.5533 | 13.919 | 12.8878
3 | 7.8678 | 7.2003 | 6.8308 | 6.5831 | 6.5361 | 6.9605 | 8.7158 | 10.4916 | 10.9437 | 10.7308 | 10.7055 | 11.4129 | 11.4344 | 11.4831 | 10.9194 | 10.3416 | 9.5924 | 9.6573 | 9.6046 | 9.5824 | 9.6097 | 9.5791 | 9.4127 | 8.8679
4 | 1.8155 | 1.6054 | 1.5157 | 1.4667 | 1.5449 | 1.4127 | 1.6583 | 1.8901 | 2.1278 | 2.2857 | 2.3554 | 2.3938 | 2.4441 | 2.4718 | 2.4815 | 2.3883 | 2.3817 | 2.2995 | 2.3032 | 2.3185 | 2.3038 | 2.3811 | 2.3545 | 2.1155
5 | -0.86229 | -0.72808 | -0.45428 | -0.43035 | -0.42604 | -0.4436 | -0.30684 | -0.16807 | -0.03933 | 0.062634 | 0.092458 | 0.1575 | 0.24667 | 0.27084 | 0.23538 | 0.12688 | 0.11991 | 0.1374 | 0.15361 | 0.12044 | 0.099238 | 0.17649 | 0.27063 | 0.0067012
6 | 0 | 0 | 0 | 0 | 0 | 0 | 0 | 0 | 0 | 0 | 0 | 0 | 0 | 0 | 0 | 0 | 0 | 0 | 0 | 0 | 0 | 0 | 0 | 0
7 | 0.864 | 0.55903 | 0.77091 | 0.7145 | 0.80356 | 0.29441 | -0.57572 | 0.05204 | 0.35125 | 0.84884 | 0.82267 | 0.45939 | 0.38536 | 0.47608 | 0.42068 | 0.49584 | 0.67406 | 0.7099 | 0.72275 | 0.70451 | 0.46047 | 0.51335 | 0.55294 | 0.56962
8 | 0.47858 | 0.40975 | 0.40708 | 0.37089 | 0.37068 | 0.3682 | 0.4452 | 0.58941 | 0.68982 | 0.70499 | 0.70273 | 0.73564 | 0.70759 | 0.69774 | 0.5868 | 0.60625 | 0.69941 | 0.74991 | 0.58892 | 0.61768 | 0.57262 | 0.60466 | 0.55939 | 0.50606
9 | 4.3208 | 3.8619 | 3.6095 | 3.5014 | 5.822 | 5.5759 | 3.8741 | 4.993 | 5.5254 | 5.9178 | 5.9118 | 6.5206 | 6.7422 | 6.6584 | 7.0964 | 6.5656 | 6.255 | 6.1912 | 5.9586 | 6.0426 | 5.92 | 6.3848 | 5.9179 | 4.9018
10 | 0.35975 | 0.3452 | 0.31172 | 0.31377 | 0.30038 | 0.3015 | 0.34908 | 0.36416 | 0.39967 | 0.42434 | 0.42161 | 0.42775 | 0.45058 | 0.45668 | 0.43883 | 0.43484 | 0.3981 | 0.41837 | 0.3979 | 0.40987 | 0.41758 | 0.42226 | 0.43127 | 0.39393
11 | 1.906 | 1.9403 | 1.8063 | 1.9056 | 1.8694 | 1.9595 | 2.6135 | 2.869 | 2.9573 | 2.9963 | 3.0155 | 3.0914 | 3.0072 | 2.9511 | 2.7376 | 2.6244 | 2.6463 | 2.6176 | 2.6365 | 2.6891 | 2.6002 | 2.7038 | 2.5717 | 2.172

## Pc, Summer, S4
LoadID | 0 | 1 | 2 | 3 | 4 | 5 | 6 | 7 | 8 | 9 | 10 | 11 | 12 | 13 | 14 | 15 | 16 | 17 | 18 | 19 | 20 | 21 | 22 | 23
1 | 0.029726 | 0.051803 | 0.1318 | 0.082405 | 0.18641 | 0.3209 | 0.21512 | 0.025192 | 0.1206 | 0.023518 | 0.054498 | 0.25229 | 0.11461 | 0.15847 | 0.14501 | 0.31101 | 0.13268 | 0.087528 | 0.19232 | 0.41241 | 0.30247 | -0.06259 | 0.27116 | 0.35694
2 | 12.1214 | 11.0858 | 10.8396 | 10.785 | 10.6932 | 10.5388 | 11.4287 | 13.1268 | 14.9411 | 15.4286 | 15.2336 | 15.677 | 15.9335 | 15.7367 | 15.144 | 14.5398 | 14.693 | 14.965 | 14.9235 | 14.6351 | 14.7326 | 15.2761 | 14.5928 | 13.5054
3 | 8.2463 | 7.5449 | 7.1586 | 6.8992 | 6.8522 | 7.2995 | 9.1406 | 11.0143 | 11.4892 | 11.2649 | 11.2393 | 11.9818 | 12.0033 | 12.0519 | 11.4597 | 10.8531 | 10.0688 | 10.1338 | 10.0811 | 10.0588 | 10.0861 | 10.0556 | 9.8721 | 9.2977
4 | 1.9039 | 1.6833 | 1.5893 | 1.538 | 1.6204 | 1.4819 | 1.7395 | 1.9843 | 2.2339 | 2.3996 | 2.473 | 2.5132 | 2.5658 | 2.5945 | 2.6046 | 2.5068 | 2.5003 | 2.4135 | 2.4177 | 2.434 | 2.4184 | 2.4998 | 2.4705 | 2.2191
5 | -0.90888 | -0.76808 | -0.48021 | -0.45492 | -0.44984 | -0.4679 | -0.32477 | -0.17692 | -0.041693 | 0.065189 | 0.096742 | 0.16495 | 0.25833 | 0.28313 | 0.24582 | 0.13191 | 0.12517 | 0.14278 | 0.16041 | 0.12584 | 0.10326 | 0.18474 | 0.28152 | 0.003852
6 | 0 | 0 | 0 | 0 | 0 | 0 | 0 | 0 | 0 | 0 | 0 | 0 | 0 | 0 | 0 | 0 | 0 | 0 | 0 | 0 | 0 | 0 | 0 | 0
7 | 0.90441 | 0.58409 | 0.80688 | 0.74777 | 0.84173 | 0.30742 | -0.60659 | 0.05428 | 0.36849 | 0.89082 | 0.86353 | 0.48201 | 0.40409 | 0.49889 | 0.44064 | 0.51959 | 0.70718 | 0.7442 | 0.75819 | 0.73924 | 0.48275 | 0.53855 | 0.57846 | 0.59554
8 | 0.50142 | 0.42912 | 0.42643 | 0.38849 | 0.38843 | 0.38595 | 0.46665 | 0.61874 | 0.72419 | 0.74006 | 0.73776 | 0.77229 | 0.74276 | 0.73224 | 0.61573 | 0.63615 | 0.73415 | 0.78694 | 0.61809 | 0.64837 | 0.60096 | 0.63471 | 0.58654 | 0.53037
9 | 4.5349 | 4.053 | 3.7882 | 3.6749 | 6.1118 | 5.8536 | 4.0664 | 5.2424 | 5.8015 | 6.2134 | 6.2072 | 6.8464 | 7.0789 | 6.9907 | 7.4505 | 6.8932 | 6.5674 | 6.5 | 6.2561 | 6.3443 | 6.2155 | 6.7037 | 6.2124 | 5.1451
10 | 0.37355 | 0.35813 | 0.32343 | 0.32579 | 0.31239 | 0.31402 | 0.36341 | 0.38183 | 0.41918 | 0.44486 | 0.44228 | 0.44862 | 0.47229 | 0.47802 | 0.45917 | 0.455 | 0.41712 | 0.43749 | 0.41674 | 0.42962 | 0.43733 | 0.44267 | 0.44965 | 0.40979
11 | 1.9966 | 2.0326 | 1.8923 | 1.9969 | 1.9595 | 2.0546 | 2.7408 | 3.0119 | 3.1046 | 3.1453 | 3.1659 | 3.2454 | 3.1567 | 3.097 | 2.8727 | 2.7539 | 2.7776 | 2.7465 | 2.7671 | 2.8228 | 2.729 | 2.8382 | 2.6968 | 2.2764

## Pc, Summer, S5
LoadID | 0 | 1 | 2 | 3 | 4 | 5 | 6 | 7 | 8 | 9 | 10 | 11 | 12 | 13 | 14 | 15 | 16 | 17 | 18 | 19 | 20 | 21 | 22 | 23
1 | 0.029726 | 0.051803 | 0.1318 | 0.082405 | 0.18641 | 0.3209 | 0.21512 | 0.025192 | 0.1206 | 0.023518 | 0.054498 | 0.25229 | 0.11461 | 0.15847 | 0.14501 | 0.31101 | 0.13268 | 0.087528 | 0.19232 | 0.41241 | 0.30247 | -0.06259 | 0.27116 | 0.35694
2 | 12.1214 | 11.0858 | 10.8396 | 10.785 | 10.6932 | 10.5388 | 11.4287 | 13.1268 | 14.9411 | 15.4286 | 15.2336 | 15.677 | 15.9335 | 15.7367 | 15.144 | 14.5398 | 14.693 | 14.965 | 14.9235 | 14.6351 | 14.7326 | 15.2761 | 14.5928 | 13.5054
3 | 8.2463 | 7.5449 | 7.1586 | 6.8992 | 6.8522 | 7.2995 | 9.1406 | 11.0143 | 11.4892 | 11.2649 | 11.2393 | 11.9818 | 12.0033 | 12.0519 | 11.4597 | 10.8531 | 10.0688 | 10.1338 | 10.0811 | 10.0588 | 10.0861 | 10.0556 | 9.8721 | 9.2977
4 | 1.9039 | 1.6833 | 1.5893 | 1.538 | 1.6204 | 1.4819 | 1.7395 | 1.9843 | 2.2339 | 2.3996 | 2.473 | 2.5132 | 2.5658 | 2.5945 | 2.6046 | 2.5068 | 2.5003 | 2.4135 | 2.4177 | 2.434 | 2.4184 | 2.4998 | 2.4705 | 2.2191
5 | -0.90888 | -0.76808 | -0.48021 | -0.45492 | -0.44984 | -0.4679 | -0.32477 | -0.17692 | -0.041693 | 0.065189 | 0.096742 | 0.16495 | 0.25833 | 0.28313 | 0.24582 | 0.13191 | 0.12517 | 0.14278 | 0.16041 | 0.12584 | 0.10326 | 0.18474 | 0.28152 | 0.003852
6 | 0 | 0 | 0 | 0 | 0 | 0 | 0 | 0 | 0 | 0 | 0 | 0 | 0 | 0 | 0 | 0 | 0 | 0 | 0 | 0 | 0 | 0 | 0 | 0
7 | 0.90441 | 0.58409 | 0.80688 | 0.74777 | 0.84173 | 0.30742 | -0.60659 | 0.05428 | 0.36849 | 0.89082 | 0.86353 | 0.48201 | 0.40409 | 0.49889 | 0.44064 | 0.51959 | 0.70718 | 0.7442 | 0.75819 | 0.73924 | 0.48275 | 0.53855 | 0.57846 | 0.59554
8 | 0.50142 | 0.42912 | 0.42643 | 0.38849 | 0.38843 | 0.38595 | 0.46665 | 0.61874 | 0.72419 | 0.74006 | 0.73776 | 0.77229 | 0.74276 | 0.73224 | 0.61573 | 0.63615 | 0.73415 | 0.78694 | 0.61809 | 0.64837 | 0.60096 | 0.63471 | 0.58654 | 0.53037
9 | 4.5349 | 4.053 | 3.7882 | 3.6749 | 6.1118 | 5.8536 | 4.0664 | 5.2424 | 5.8015 | 6.2134 | 6.2072 | 6.8464 | 7.0789 | 6.9907 | 7.4505 | 6.8932 | 6.5674 | 6.5 | 6.2561 | 6.3443 | 6.2155 | 6.7037 | 6.2124 | 5.1451
10 | 0.37355 | 0.35813 | 0.32343 | 0.32579 | 0.31239 | 0.31402 | 0.36341 | 0.38183 | 0.41918 | 0.44486 | 0.44228 | 0.44862 | 0.47229 | 0.47802 | 0.45917 | 0.455 | 0.41712 | 0.43749 | 0.41674 | 0.42962 | 0.43733 | 0.44267 | 0.44965 | 0.40979
11 | 1.9966 | 2.0326 | 1.8923 | 1.9969 | 1.9595 | 2.0546 | 2.7408 | 3.0119 | 3.1046 | 3.1453 | 3.1659 | 3.2454 | 3.1567 | 3.097 | 2.8727 | 2.7539 | 2.7776 | 2.7465 | 2.7671 | 2.8228 | 2.729 | 2.8382 | 2.6968 | 2.2764

## Pc, Summer, S6
LoadID | 0 | 1 | 2 | 3 | 4 | 5 | 6 | 7 | 8 | 9 | 10 | 11 | 12 | 13 | 14 | 15 | 16 | 17 | 18 | 19 | 20 | 21 | 22 | 23
1 | 0.029726 | 0.051803 | 0.1318 | 0.082405 | 0.18641 | 0.3209 | 0.21512 | 0.025192 | 0.1206 | 0.023518 | 0.054498 | 0.25229 | 0.11461 | 0.15847 | 0.14501 | 0.31101 | 0.13268 | 0.087528 | 0.19232 | 0.41241 | 0.30247 | -0.06259 | 0.27116 | 0.35694
2 | 12.1214 | 11.0858 | 10.8396 | 10.785 | 10.6932 | 10.5388 | 11.4287 | 13.1268 | 14.9411 | 15.4286 | 15.2336 | 15.677 | 15.9335 | 15.7367 | 15.144 | 14.5398 | 14.693 | 14.965 | 14.9235 | 14.6351 | 14.7326 | 15.2761 | 14.5928 | 13.5054
3 | 8.2463 | 7.5449 | 7.1586 | 6.8992 | 6.8522 | 7.2995 | 9.1406 | 11.0143 | 11.4892 | 11.2649 | 11.2393 | 11.9818 | 12.0033 | 12.0519 | 11.4597 | 10.8531 | 10.0688 | 10.1338 | 10.0811 | 10.0588 | 10.0861 | 10.0556 | 9.8721 | 9.2977
4 | 1.9039 | 1.6833 | 1.5893 | 1.538 | 1.6204 | 1.4819 | 1.7395 | 1.9843 | 2.2339 | 2.3996 | 2.473 | 2.5132 | 2.5658 | 2.5945 | 2.6046 | 2.5068 | 2.5003 | 2.4135 | 2.4177 | 2.434 | 2.4184 | 2.4998 | 2.4705 | 2.2191
5 | -0.90888 | -0.76808 | -0.48021 | -0.45492 | -0.44984 | -0.4679 | -0.32477 | -0.17692 | -0.041693 | 0.065189 | 0.096742 | 0.16495 | 0.25833 | 0.28313 | 0.24582 | 0.13191 | 0.12517 | 0.14278 | 0.16041 | 0.12584 | 0.10326 | 0.18474 | 0.28152 | 0.003852
6 | 0 | 0 | 0 | 0 | 0 | 0 | 0 | 0 | 0 | 0 | 0 | 0 | 0 | 0 | 0 | 0 | 0 | 0 | 0 | 0 | 0 | 0 | 0 | 0
7 | 0.90441 | 0.58409 | 0.80688 | 0.74777 | 0.84173 | 0.30742 | -0.60659 | 0.05428 | 0.36849 | 0.89082 | 0.86353 | 0.48201 | 0.40409 | 0.49889 | 0.44064 | 0.51959 | 0.70718 | 0.7442 | 0.75819 | 0.73924 | 0.48275 | 0.53855 | 0.57846 | 0.59554
8 | 0.50142 | 0.42912 | 0.42643 | 0.38849 | 0.38843 | 0.38595 | 0.46665 | 0.61874 | 0.72419 | 0.74006 | 0.73776 | 0.77229 | 0.74276 | 0.73224 | 0.61573 | 0.63615 | 0.73415 | 0.78694 | 0.61809 | 0.64837 | 0.60096 | 0.63471 | 0.58654 | 0.53037
9 | 4.5349 | 4.053 | 3.7882 | 3.6749 | 6.1118 | 5.8536 | 4.0664 | 5.2424 | 5.8015 | 6.2134 | 6.2072 | 6.8464 | 7.0789 | 6.9907 | 7.4505 | 6.8932 | 6.5674 | 6.5 | 6.2561 | 6.3443 | 6.2155 | 6.7037 | 6.2124 | 5.1451
10 | 0.37355 | 0.35813 | 0.32343 | 0.32579 | 0.31239 | 0.31402 | 0.36341 | 0.38183 | 0.41918 | 0.44486 | 0.44228 | 0.44862 | 0.47229 | 0.47802 | 0.45917 | 0.455 | 0.41712 | 0.43749 | 0.41674 | 0.42962 | 0.43733 | 0.44267 | 0.44965 | 0.40979
11 | 1.9966 | 2.0326 | 1.8923 | 1.9969 | 1.9595 | 2.0546 | 2.7408 | 3.0119 | 3.1046 | 3.1453 | 3.1659 | 3.2454 | 3.1567 | 3.097 | 2.8727 | 2.7539 | 2.7776 | 2.7465 | 2.7671 | 2.8228 | 2.729 | 2.8382 | 2.6968 | 2.2764

## Pc, Summer, S7
LoadID | 0 | 1 | 2 | 3 | 4 | 5 | 6 | 7 | 8 | 9 | 10 | 11 | 12 | 13 | 14 | 15 | 16 | 17 | 18 | 19 | 20 | 21 | 22 | 23
1 | 0.026895 | 0.04687 | 0.11924 | 0.074557 | 0.16866 | 0.29034 | 0.19464 | 0.022793 | 0.10912 | 0.021278 | 0.049307 | 0.22827 | 0.1037 | 0.14338 | 0.1312 | 0.28139 | 0.12005 | 0.079192 | 0.17401 | 0.37314 | 0.27366 | -0.056629 | 0.24534 | 0.32294
2 | 11.0227 | 10.0875 | 9.8587 | 9.8067 | 9.7148 | 9.5691 | 10.3818 | 11.8838 | 13.5245 | 13.9685 | 13.7882 | 14.1908 | 14.4268 | 14.2579 | 13.723 | 13.176 | 13.3055 | 13.5637 | 13.5163 | 13.2512 | 13.3445 | 13.8305 | 13.2453 | 12.2702
3 | 7.4892 | 6.8556 | 6.503 | 6.2669 | 6.2199 | 6.6215 | 8.2911 | 9.969 | 10.3982 | 10.1967 | 10.1717 | 10.8441 | 10.8656 | 10.9143 | 10.3791 | 9.8301 | 9.1159 | 9.1808 | 9.1281 | 9.1059 | 9.1332 | 9.1026 | 8.9533 | 8.4381
4 | 1.7271 | 1.5276 | 1.4421 | 1.3954 | 1.4693 | 1.3435 | 1.5772 | 1.7959 | 2.0217 | 2.1718 | 2.2379 | 2.2744 | 2.3223 | 2.349 | 2.3583 | 2.2698 | 2.2631 | 2.1856 | 2.1886 | 2.203 | 2.1893 | 2.2624 | 2.2386 | 2.0119
5 | -0.8157 | -0.68809 | -0.42835 | -0.40579 | -0.40224 | -0.4193 | -0.28891 | -0.15921 | -0.036968 | 0.060079 | 0.088175 | 0.15005 | 0.23501 | 0.25854 | 0.22494 | 0.12184 | 0.11465 | 0.13203 | 0.14681 | 0.11503 | 0.095212 | 0.16824 | 0.25974 | 0.0095504
6 | 0 | 0 | 0 | 0 | 0 | 0 | 0 | 0 | 0 | 0 | 0 | 0 | 0 | 0 | 0 | 0 | 0 | 0 | 0 | 0 | 0 | 0 | 0 | 0
7 | 0.8236 | 0.53396 | 0.73495 | 0.68122 | 0.76539 | 0.28139 | -0.54485 | 0.0498 | 0.33401 | 0.80687 | 0.78181 | 0.43676 | 0.36664 | 0.45328 | 0.40071 | 0.4721 | 0.64095 | 0.67561 | 0.68732 | 0.66978 | 0.4382 | 0.48814 | 0.52741 | 0.5437
8 | 0.45573 | 0.39039 | 0.38773 | 0.3533 | 0.35293 | 0.35045 | 0.42375 | 0.56008 | 0.65545 | 0.66992 | 0.6677 | 0.69899 | 0.67243 | 0.66324 | 0.55788 | 0.57635 | 0.66467 | 0.71288 | 0.55974 | 0.58699 | 0.54429 | 0.5746 | 0.53225 | 0.48175
9 | 4.1067 | 3.6707 | 3.4308 | 3.328 | 5.5323 | 5.2983 | 3.6818 | 4.7436 | 5.2494 | 5.6222 | 5.6164 | 6.1948 | 6.4054 | 6.3262 | 6.7423 | 6.238 | 5.9427 | 5.8825 | 5.6612 | 5.7408 | 5.6245 | 6.0659 | 5.6235 | 4.6584
10 | 0.34595 | 0.33226 | 0.30001 | 0.30176 | 0.28837 | 0.28898 | 0.33475 | 0.3465 | 0.38017 | 0.40382 | 0.40094 | 0.40687 | 0.42886 | 0.43535 | 0.41849 | 0.41467 | 0.37908 | 0.39925 | 0.37906 | 0.39012 | 0.39783 | 0.40184 | 0.41289 | 0.37807
11 | 1.8153 | 1.8481 | 1.7202 | 1.8144 | 1.7792 | 1.8643 | 2.4863 | 2.7262 | 2.8099 | 2.8472 | 2.8652 | 2.9374 | 2.8578 | 2.8052 | 2.6025 | 2.4949 | 2.5149 | 2.4887 | 2.5058 | 2.5555 | 2.4714 | 2.5694 | 2.4467 | 2.0676

## Pc, Summer, S8
LoadID | 0 | 1 | 2 | 3 | 4 | 5 | 6 | 7 | 8 | 9 | 10 | 11 | 12 | 13 | 14 | 15 | 16 | 17 | 18 | 19 | 20 | 21 | 22 | 23
1 | 0.026895 | 0.04687 | 0.11924 | 0.074557 | 0.16866 | 0.29034 | 0.19464 | 0.022793 | 0.10912 | 0.021278 | 0.049307 | 0.22827 | 0.1037 | 0.14338 | 0.1312 | 0.28139 | 0.12005 | 0.079192 | 0.17401 | 0.37314 | 0.27366 | -0.056629 | 0.24534 | 0.32294
2 | 11.0227 | 10.0875 | 9.8587 | 9.8067 | 9.7148 | 9.5691 | 10.3818 | 11.8838 | 13.5245 | 13.9685 | 13.7882 | 14.1908 | 14.4268 | 14.2579 | 13.723 | 13.176 | 13.3055 | 13.5637 | 13.5163 | 13.2512 | 13.3445 | 13.8305 | 13.2453 | 12.2702
3 | 7.4892 | 6.8556 | 6.503 | 6.2669 | 6.2199 | 6.6215 | 8.2911 | 9.969 | 10.3982 | 10.1967 | 10.1717 | 10.8441 | 10.8656 | 10.9143 | 10.3791 | 9.8301 | 9.1159 | 9.1808 | 9.1281 | 9.1059 | 9.1332 | 9.1026 | 8.9533 | 8.4381
4 | 1.7271 | 1.5276 | 1.4421 | 1.3954 | 1.4693 | 1.3435 | 1.5772 | 1.7959 | 2.0217 | 2.1718 | 2.2379 | 2.2744 | 2.3223 | 2.349 | 2.3583 | 2.2698 | 2.2631 | 2.1856 | 2.1886 | 2.203 | 2.1893 | 2.2624 | 2.2386 | 2.0119
5 | -0.8157 | -0.68809 | -0.42835 | -0.40579 | -0.40224 | -0.4193 | -0.28891 | -0.15921 | -0.036968 | 0.060079 | 0.088175 | 0.15005 | 0.23501 | 0.25854 | 0.22494 | 0.12184 | 0.11465 | 0.13203 | 0.14681 | 0.11503 | 0.095212 | 0.16824 | 0.25974 | 0.0095504
6 | 0 | 0 | 0 | 0 | 0 | 0 | 0 | 0 | 0 | 0 | 0 | 0 | 0 | 0 | 0 | 0 | 0 | 0 | 0 | 0 | 0 | 0 | 0 | 0
7 | 0.8236 | 0.53396 | 0.73495 | 0.68122 | 0.76539 | 0.28139 | -0.54485 | 0.0498 | 0.33401 | 0.80687 | 0.78181 | 0.43676 | 0.36664 | 0.45328 | 0.40071 | 0.4721 | 0.64095 | 0.67561 | 0.68732 | 0.66978 | 0.4382 | 0.48814 | 0.52741 | 0.5437
8 | 0.45573 | 0.39039 | 0.38773 | 0.3533 | 0.35293 | 0.35045 | 0.42375 | 0.56008 | 0.65545 | 0.66992 | 0.6677 | 0.69899 | 0.67243 | 0.66324 | 0.55788 | 0.57635 | 0.66467 | 0.71288 | 0.55974 | 0.58699 | 0.54429 | 0.5746 | 0.53225 | 0.48175
9 | 4.1067 | 3.6707 | 3.4308 | 3.328 | 5.5323 | 5.2983 | 3.6818 | 4.7436 | 5.2494 | 5.6222 | 5.6164 | 6.1948 | 6.4054 | 6.3262 | 6.7423 | 6.238 | 5.9427 | 5.8825 | 5.6612 | 5.7408 | 5.6245 | 6.0659 | 5.6235 | 4.6584
10 | 0.34595 | 0.33226 | 0.30001 | 0.30176 | 0.28837 | 0.28898 | 0.33475 | 0.3465 | 0.38017 | 0.40382 | 0.40094 | 0.40687 | 0.42886 | 0.43535 | 0.41849 | 0.41467 | 0.37908 | 0.39925 | 0.37906 | 0.39012 | 0.39783 | 0.40184 | 0.41289 | 0.37807
11 | 1.8153 | 1.8481 | 1.7202 | 1.8144 | 1.7792 | 1.8643 | 2.4863 | 2.7262 | 2.8099 | 2.8472 | 2.8652 | 2.9374 | 2.8578 | 2.8052 | 2.6025 | 2.4949 | 2.5149 | 2.4887 | 2.5058 | 2.5555 | 2.4714 | 2.5694 | 2.4467 | 2.0676

## Pc, Summer, S9
LoadID | 0 | 1 | 2 | 3 | 4 | 5 | 6 | 7 | 8 | 9 | 10 | 11 | 12 | 13 | 14 | 15 | 16 | 17 | 18 | 19 | 20 | 21 | 22 | 23
1 | 0.026895 | 0.04687 | 0.11924 | 0.074557 | 0.16866 | 0.29034 | 0.19464 | 0.022793 | 0.10912 | 0.021278 | 0.049307 | 0.22827 | 0.1037 | 0.14338 | 0.1312 | 0.28139 | 0.12005 | 0.079192 | 0.17401 | 0.37314 | 0.27366 | -0.056629 | 0.24534 | 0.32294
2 | 11.0227 | 10.0875 | 9.8587 | 9.8067 | 9.7148 | 9.5691 | 10.3818 | 11.8838 | 13.5245 | 13.9685 | 13.7882 | 14.1908 | 14.4268 | 14.2579 | 13.723 | 13.176 | 13.3055 | 13.5637 | 13.5163 | 13.2512 | 13.3445 | 13.8305 | 13.2453 | 12.2702
3 | 7.4892 | 6.8556 | 6.503 | 6.2669 | 6.2199 | 6.6215 | 8.2911 | 9.969 | 10.3982 | 10.1967 | 10.1717 | 10.8441 | 10.8656 | 10.9143 | 10.3791 | 9.8301 | 9.1159 | 9.1808 | 9.1281 | 9.1059 | 9.1332 | 9.1026 | 8.9533 | 8.4381
4 | 1.7271 | 1.5276 | 1.4421 | 1.3954 | 1.4693 | 1.3435 | 1.5772 | 1.7959 | 2.0217 | 2.1718 | 2.2379 | 2.2744 | 2.3223 | 2.349 | 2.3583 | 2.2698 | 2.2631 | 2.1856 | 2.1886 | 2.203 | 2.1893 | 2.2624 | 2.2386 | 2.0119
5 | -0.8157 | -0.68809 | -0.42835 | -0.40579 | -0.40224 | -0.4193 | -0.28891 | -0.15921 | -0.036968 | 0.060079 | 0.088175 | 0.15005 | 0.23501 | 0.25854 | 0.22494 | 0.12184 | 0.11465 | 0.13203 | 0.14681 | 0.11503 | 0.095212 | 0.16824 | 0.25974 | 0.0095504
6 | 0 | 0 | 0 | 0 | 0 | 0 | 0 | 0 | 0 | 0 | 0 | 0 | 0 | 0 | 0 | 0 | 0 | 0 | 0 | 0 | 0 | 0 | 0 | 0
7 | 0.8236 | 0.53396 | 0.73495 | 0.68122 | 0.76539 | 0.28139 | -0.54485 | 0.0498 | 0.33401 | 0.80687 | 0.78181 | 0.43676 | 0.36664 | 0.45328 | 0.40071 | 0.4721 | 0.64095 | 0.67561 | 0.68732 | 0.66978 | 0.4382 | 0.48814 | 0.52741 | 0.5437
8 | 0.45573 | 0.39039 | 0.38773 | 0.3533 | 0.35293 | 0.35045 | 0.42375 | 0.56008 | 0.65545 | 0.66992 | 0.6677 | 0.69899 | 0.67243 | 0.66324 | 0.55788 | 0.57635 | 0.66467 | 0.71288 | 0.55974 | 0.58699 | 0.54429 | 0.5746 | 0.53225 | 0.48175
9 | 4.1067 | 3.6707 | 3.4308 | 3.328 | 5.5323 | 5.2983 | 3.6818 | 4.7436 | 5.2494 | 5.6222 | 5.6164 | 6.1948 | 6.4054 | 6.3262 | 6.7423 | 6.238 | 5.9427 | 5.8825 | 5.6612 | 5.7408 | 5.6245 | 6.0659 | 5.6235 | 4.6584
10 | 0.34595 | 0.33226 | 0.30001 | 0.30176 | 0.28837 | 0.28898 | 0.33475 | 0.3465 | 0.38017 | 0.40382 | 0.40094 | 0.40687 | 0.42886 | 0.43535 | 0.41849 | 0.41467 | 0.37908 | 0.39925 | 0.37906 | 0.39012 | 0.39783 | 0.40184 | 0.41289 | 0.37807
11 | 1.8153 | 1.8481 | 1.7202 | 1.8144 | 1.7792 | 1.8643 | 2.4863 | 2.7262 | 2.8099 | 2.8472 | 2.8652 | 2.9374 | 2.8578 | 2.8052 | 2.6025 | 2.4949 | 2.5149 | 2.4887 | 2.5058 | 2.5555 | 2.4714 | 2.5694 | 2.4467 | 2.0676

## Qc, Summer, S1
LoadID | 0 | 1 | 2 | 3 | 4 | 5 | 6 | 7 | 8 | 9 | 10 | 11 | 12 | 13 | 14 | 15 | 16 | 17 | 18 | 19 | 20 | 21 | 22 | 23
1 | 0.046368 | 0.034241 | 0.042261 | -0.0037242 | 0.13972 | 0.11873 | 0.099044 | -0.0087718 | 0.083055 | 0.068098 | 0.012074 | 0.20333 | 0.053718 | 0.021942 | 0.078735 | 0.078417 | 0.10598 | 0.12196 | 0.12859 | 0.041127 | 0.031468 | -0.022226 | 0.069593 | 0.057059
2 | -0.32259 | -0.4194 | -0.46226 | -0.42184 | -0.45215 | -0.46257 | -0.40091 | -0.062372 | 0.20021 | 0.29147 | 0.22912 | 0.30519 | 0.27084 | 0.27899 | 0.14395 | 0.036392 | 0.080957 | 0.098335 | 0.059243 | -0.011052 | -0.043144 | -0.030016 | -0.14395 | -0.19485
3 | 0.15636 | 0.15636 | 0.18153 | 0.2067 | 0.2067 | 0.2067 | 0.082417 | -0.017084 | -0.054251 | -0.054251 | -0.049605 | -0.069737 | -0.094516 | -0.09742 | -0.054638 | -0.042636 | 0.0069204 | 0.0069204 | 0.0069204 | 0.0069204 | 0.044088 | 0.056477 | 0.15791 | 0.15791
4 | 0.076417 | 0.05855 | 0.055485 | 0.048459 | 0.055786 | 0.025891 | 0.045174 | 0.086807 | 0.12628 | 0.15005 | 0.16381 | 0.16979 | 0.17743 | 0.17877 | 0.1775 | 0.17159 | 0.1633 | 0.14491 | 0.14424 | 0.13721 | 0.12368 | 0.14827 | 0.13286 | 0.10692
5 | -0.070382 | -0.063161 | -0.068835 | -0.055681 | -0.060839 | -0.063418 | -0.073735 | -0.055939 | -0.063676 | -0.060839 | -0.068835 | -0.076572 | -0.058002 | -0.055681 | -0.059808 | -0.06445 | -0.059808 | -0.055423 | -0.055939 | -0.048975 | -0.057744 | -0.061355 | -0.064966 | -0.065482
6 | 18.8834 | 18.9641 | 19.1254 | 19.1607 | 19.2067 | 19.2721 | 19.0206 | 18.2049 | 18.0814 | 18.0408 | 18.0563 | 17.9446 | 17.8037 | 17.8617 | 17.9552 | 18.1693 | 18.218 | 18.179 | 18.2117 | 18.2957 | 18.2855 | 18.2194 | 18.3641 | 18.5141
7 | 1.7597 | 1.5789 | 1.3587 | 1.3977 | 1.3202 | 1.4926 | 1.6108 | 1.3063 | 0.92322 | 0.68633 | 0.88261 | 0.98946 | 0.94191 | 0.93148 | 1.1575 | 1.2743 | 1.369 | 1.6829 | 1.6399 | 1.5641 | 1.6972 | 1.5497 | 1.6758 | 1.7209
8 | -0.1815 | -0.2328 | -0.23488 | -0.23631 | -0.23371 | -0.23272 | -0.1928 | -0.11436 | -0.076078 | -0.074588 | -0.074016 | -0.035522 | -0.025504 | -0.031135 | -0.0064687 | -0.049157 | -0.086904 | -0.085001 | -0.10127 | -0.092217 | -0.093774 | -0.075893 | -0.11265 | -0.151
9 | -0.5736 | -0.79381 | -0.83359 | -0.81058 | -0.84148 | -0.87727 | -0.75856 | -0.31551 | -0.013016 | 0.12594 | 0.1151 | 0.12884 | 0.18958 | 0.16695 | 0.047247 | 0.026238 | 0.016841 | -0.051288 | -0.074521 | -0.054262 | -0.15978 | -0.059282 | -0.18661 | -0.27878
10 | -0.27835 | -0.27835 | -0.27835 | -0.27835 | -0.27835 | -0.27835 | -0.27835 | -0.26355 | -0.24762 | -0.24396 | -0.23865 | -0.24231 | -0.24231 | -0.24231 | -0.24231 | -0.24231 | -0.24639 | -0.25862 | -0.25862 | -0.25862 | -0.25862 | -0.26608 | -0.27354 | -0.27354
11 | -0.091891 | -0.10072 | -0.10558 | -0.056789 | -0.085686 | -0.092003 | 0.02845 | 0.15131 | 0.18971 | 0.22704 | 0.25404 | 0.25035 | 0.25885 | 0.23738 | 0.17937 | 0.14566 | 0.11503 | 0.11632 | 0.08999 | 0.090214 | 0.056174 | 0.068024 | 0.045834 | -0.02845

## Qc, Summer, S2
LoadID | 0 | 1 | 2 | 3 | 4 | 5 | 6 | 7 | 8 | 9 | 10 | 11 | 12 | 13 | 14 | 15 | 16 | 17 | 18 | 19 | 20 | 21 | 22 | 23
1 | 0.046368 | 0.034241 | 0.042261 | -0.0037242 | 0.13972 | 0.11873 | 0.099044 | -0.0087718 | 0.083055 | 0.068098 | 0.012074 | 0.20333 | 0.053718 | 0.021942 | 0.078735 | 0.078417 | 0.10598 | 0.12196 | 0.12859 | 0.041127 | 0.031468 | -0.022226 | 0.069593 | 0.057059
2 | -0.32259 | -0.4194 | -0.46226 | -0.42184 | -0.45215 | -0.46257 | -0.40091 | -0.062372 | 0.20021 | 0.29147 | 0.22912 | 0.30519 | 0.27084 | 0.27899 | 0.14395 | 0.036392 | 0.080957 | 0.098335 | 0.059243 | -0.011052 | -0.043144 | -0.030016 | -0.14395 | -0.19485
3 | 0.15636 | 0.15636 | 0.18153 | 0.2067 | 0.2067 | 0.2067 | 0.082417 | -0.017084 | -0.054251 | -0.054251 | -0.049605 | -0.069737 | -0.094516 | -0.09742 | -0.054638 | -0.042636 | 0.0069204 | 0.0069204 | 0.0069204 | 0.0069204 | 0.044088 | 0.056477 | 0.15791 | 0.15791
4 | 0.076417 | 0.05855 | 0.055485 | 0.048459 | 0.055786 | 0.025891 | 0.045174 | 0.086807 | 0.12628 | 0.15005 | 0.16381 | 0.16979 | 0.17743 | 0.17877 | 0.1775 | 0.17159 | 0.1633 | 0.14491 | 0.14424 | 0.13721 | 0.12368 | 0.14827 | 0.13286 | 0.10692
5 | -0.070382 | -0.063161 | -0.068835 | -0.055681 | -0.060839 | -0.063418 | -0.073735 | -0.055939 | -0.063676 | -0.060839 | -0.068835 | -0.076572 | -0.058002 | -0.055681 | -0.059808 | -0.06445 | -0.059808 | -0.055423 | -0.055939 | -0.048975 | -0.057744 | -0.061355 | -0.064966 | -0.065482
6 | 18.8834 | 18.9641 | 19.1254 | 19.1607 | 19.2067 | 19.2721 | 19.0206 | 18.2049 | 18.0814 | 18.0408 | 18.0563 | 17.9446 | 17.8037 | 17.8617 | 17.9552 | 18.1693 | 18.218 | 18.179 | 18.2117 | 18.2957 | 18.2855 | 18.2194 | 18.3641 | 18.5141
7 | 1.7597 | 1.5789 | 1.3587 | 1.3977 | 1.3202 | 1.4926 | 1.6108 | 1.3063 | 0.92322 | 0.68633 | 0.88261 | 0.98946 | 0.94191 | 0.93148 | 1.1575 | 1.2743 | 1.369 | 1.6829 | 1.6399 | 1.5641 | 1.6972 | 1.5497 | 1.6758 | 1.7209
8 | -0.1815 | -0.2328 | -0.23488 | -0.23631 | -0.23371 | -0.23272 | -0.1928 | -0.11436 | -0.076078 | -0.074588 | -0.074016 | -0.035522 | -0.025504 | -0.031135 | -0.0064687 | -0.049157 | -0.086904 | -0.085001 | -0.10127 | -0.092217 | -0.093774 | -0.075893 | -0.11265 | -0.151
9 | -0.5736 | -0.79381 | -0.83359 | -0.81058 | -0.84148 | -0.87727 | -0.75856 | -0.31551 | -0.013016 | 0.12594 | 0.1151 | 0.12884 | 0.18958 | 0.16695 | 0.047247 | 0.026238 | 0.016841 | -0.051288 | -0.074521 | -0.054262 | -0.15978 | -0.059282 | -0.18661 | -0.27878
10 | -0.27835 | -0.27835 | -0.27835 | -0.27835 | -0.27835 | -0.27835 | -0.27835 | -0.26355 | -0.24762 | -0.24396 | -0.23865 | -0.24231 | -0.24231 | -0.24231 | -0.24231 | -0.24231 | -0.24639 | -0.25862 | -0.25862 | -0.25862 | -0.25862 | -0.26608 | -0.27354 | -0.27354
11 | -0.091891 | -0.10072 | -0.10558 | -0.056789 | -0.085686 | -0.092003 | 0.02845 | 0.15131 | 0.18971 | 0.22704 | 0.25404 | 0.25035 | 0.25885 | 0.23738 | 0.17937 | 0.14566 | 0.11503 | 0.11632 | 0.08999 | 0.090214 | 0.056174 | 0.068024 | 0.045834 | -0.02845

## Qc, Summer, S3
LoadID | 0 | 1 | 2 | 3 | 4 | 5 | 6 | 7 | 8 | 9 | 10 | 11 | 12 | 13 | 14 | 15 | 16 | 17 | 18 | 19 | 20 | 21 | 22 | 23
1 | 0.046368 | 0.034241 | 0.042261 | -0.0037242 | 0.13972 | 0.11873 | 0.099044 | -0.0087718 | 0.083055 | 0.068098 | 0.012074 | 0.20333 | 0.053718 | 0.021942 | 0.078735 | 0.078417 | 0.10598 | 0.12196 | 0.12859 | 0.041127 | 0.031468 | -0.022226 | 0.069593 | 0.057059
2 | -0.32259 | -0.4194 | -0.46226 | -0.42184 | -0.45215 | -0.46257 | -0.40091 | -0.062372 | 0.20021 | 0.29147 | 0.22912 | 0.30519 | 0.27084 | 0.27899 | 0.14395 | 0.036392 | 0.080957 | 0.098335 | 0.059243 | -0.011052 | -0.043144 | -0.030016 | -0.14395 | -0.19485
3 | 0.15636 | 0.15636 | 0.18153 | 0.2067 | 0.2067 | 0.2067 | 0.082417 | -0.017084 | -0.054251 | -0.054251 | -0.049605 | -0.069737 | -0.094516 | -0.09742 | -0.054638 | -0.042636 | 0.0069204 | 0.0069204 | 0.0069204 | 0.0069204 | 0.044088 | 0.056477 | 0.15791 | 0.15791
4 | 0.076417 | 0.05855 | 0.055485 | 0.048459 | 0.055786 | 0.025891 | 0.045174 | 0.086807 | 0.12628 | 0.15005 | 0.16381 | 0.16979 | 0.17743 | 0.17877 | 0.1775 | 0.17159 | 0.1633 | 0.14491 | 0.14424 | 0.13721 | 0.12368 | 0.14827 | 0.13286 | 0.10692
5 | -0.070382 | -0.063161 | -0.068835 | -0.055681 | -0.060839 | -0.063418 | -0.073735 | -0.055939 | -0.063676 | -0.060839 | -0.068835 | -0.076572 | -0.058002 | -0.055681 | -0.059808 | -0.06445 | -0.059808 | -0.055423 | -0.055939 | -0.048975 | -0.057744 | -0.061355 | -0.064966 | -0.065482
6 | 18.8834 | 18.9641 | 19.1254 | 19.1607 | 19.2067 | 19.2721 | 19.0206 | 18.2049 | 18.0814 | 18.0408 | 18.0563 | 17.9446 | 17.8037 | 17.8617 | 17.9552 | 18.1693 | 18.218 | 18.179 | 18.2117 | 18.2957 | 18.2855 | 18.2194 | 18.3641 | 18.5141
7 | 1.7597 | 1.5789 | 1.3587 | 1.3977 | 1.3202 | 1.4926 | 1.6108 | 1.3063 | 0.92322 | 0.68633 | 0.88261 | 0.98946 | 0.94191 | 0.93148 | 1.1575 | 1.2743 | 1.369 | 1.6829 | 1.6399 | 1.5641 | 1.6972 | 1.5497 | 1.6758 | 1.7209
8 | -0.1815 | -0.2328 | -0.23488 | -0.23631 | -0.23371 | -0.23272 | -0.1928 | -0.11436 | -0.076078 | -0.074588 | -0.074016 | -0.035522 | -0.025504 | -0.031135 | -0.0064687 | -0.049157 | -0.086904 | -0.085001 | -0.10127 | -0.092217 | -0.093774 | -0.075893 | -0.11265 | -0.151
9 | -0.5736 | -0.79381 | -0.83359 | -0.81058 | -0.84148 | -0.87727 | -0.75856 | -0.31551 | -0.013016 | 0.12594 | 0.1151 | 0.12884 | 0.18958 | 0.16695 | 0.047247 | 0.026238 | 0.016841 | -0.051288 | -0.074521 | -0.054262 | -0.15978 | -0.059282 | -0.18661 | -0.27878
10 | -0.27835 | -0.27835 | -0.27835 | -0.27835 | -0.27835 | -0.27835 | -0.27835 | -0.26355 | -0.24762 | -0.24396 | -0.23865 | -0.24231 | -0.24231 | -0.24231 | -0.24231 | -0.24231 | -0.24639 | -0.25862 | -0.25862 | -0.25862 | -0.25862 | -0.26608 | -0.27354 | -0.27354
11 | -0.091891 | -0.10072 | -0.10558 | -0.056789 | -0.085686 | -0.092003 | 0.02845 | 0.15131 | 0.18971 | 0.22704 | 0.25404 | 0.25035 | 0.25885 | 0.23738 | 0.17937 | 0.14566 | 0.11503 | 0.11632 | 0.08999 | 0.090214 | 0.056174 | 0.068024 | 0.045834 | -0.02845

## Qc, Summer, S4
LoadID | 0 | 1 | 2 | 3 | 4 | 5 | 6 | 7 | 8 | 9 | 10 | 11 | 12 | 13 | 14 | 15 | 16 | 17 | 18 | 19 | 20 | 21 | 22 | 23
1 | 0.048687 | 0.035953 | 0.044374 | -0.0039104 | 0.1467 | 0.12467 | 0.104 | -0.0092104 | 0.087207 | 0.071503 | 0.012677 | 0.2135 | 0.056404 | 0.023039 | 0.082672 | 0.082338 | 0.11128 | 0.12806 | 0.13501 | 0.043184 | 0.033042 | -0.023338 | 0.073073 | 0.059912
2 | -0.33871 | -0.44037 | -0.48537 | -0.44293 | -0.47476 | -0.4857 | -0.42095 | -0.065491 | 0.21022 | 0.30604 | 0.24058 | 0.32045 | 0.28438 | 0.29294 | 0.15115 | 0.038212 | 0.085005 | 0.10325 | 0.062206 | -0.011604 | -0.045301 | -0.031517 | -0.15115 | -0.20459
3 | 0.16418 | 0.16418 | 0.19061 | 0.21703 | 0.21703 | 0.21703 | 0.086538 | -0.017938 | -0.056964 | -0.056964 | -0.052085 | -0.073224 | -0.099241 | -0.10229 | -0.05737 | -0.044768 | 0.0072664 | 0.0072664 | 0.0072664 | 0.0072664 | 0.046292 | 0.059301 | 0.16581 | 0.16581
4 | 0.080238 | 0.061478 | 0.058259 | 0.050882 | 0.058575 | 0.027186 | 0.047433 | 0.091148 | 0.13259 | 0.15756 | 0.172 | 0.17828 | 0.1863 | 0.18771 | 0.18637 | 0.18017 | 0.17146 | 0.15215 | 0.15145 | 0.14407 | 0.12987 | 0.15568 | 0.1395 | 0.11226
5 | -0.073901 | -0.066319 | -0.072276 | -0.058465 | -0.063881 | -0.066589 | -0.077422 | -0.058736 | -0.06686 | -0.063881 | -0.072276 | -0.080401 | -0.060902 | -0.058465 | -0.062798 | -0.067673 | -0.062798 | -0.058194 | -0.058736 | -0.051424 | -0.060632 | -0.064423 | -0.068214 | -0.068756
6 | 19.8276 | 19.9123 | 20.0817 | 20.1188 | 20.1671 | 20.2357 | 19.9717 | 19.1151 | 18.9854 | 18.9429 | 18.9591 | 18.8419 | 18.6939 | 18.7548 | 18.853 | 19.0778 | 19.1289 | 19.088 | 19.1223 | 19.2105 | 19.1997 | 19.1304 | 19.2823 | 19.4398
7 | 1.8476 | 1.6579 | 1.4266 | 1.4676 | 1.3862 | 1.5672 | 1.6913 | 1.3716 | 0.96938 | 0.72064 | 0.92674 | 1.0389 | 0.989 | 0.97806 | 1.2153 | 1.338 | 1.4374 | 1.7671 | 1.7219 | 1.6423 | 1.7821 | 1.6272 | 1.7595 | 1.807
8 | -0.19058 | -0.24444 | -0.24662 | -0.24812 | -0.2454 | -0.24435 | -0.20244 | -0.12008 | -0.079882 | -0.078317 | -0.077717 | -0.037298 | -0.02678 | -0.032692 | -0.0067921 | -0.051615 | -0.09125 | -0.089251 | -0.10633 | -0.096828 | -0.098463 | -0.079688 | -0.11828 | -0.15855
9 | -0.60228 | -0.8335 | -0.87527 | -0.85111 | -0.88355 | -0.92114 | -0.79649 | -0.33128 | -0.013667 | 0.13223 | 0.12086 | 0.13529 | 0.19906 | 0.1753 | 0.049609 | 0.02755 | 0.017683 | -0.053852 | -0.078247 | -0.056975 | -0.16776 | -0.062246 | -0.19594 | -0.29272
10 | -0.29227 | -0.29227 | -0.29227 | -0.29227 | -0.29227 | -0.29227 | -0.29227 | -0.27673 | -0.26001 | -0.25616 | -0.25058 | -0.25443 | -0.25443 | -0.25443 | -0.25443 | -0.25443 | -0.25871 | -0.27156 | -0.27156 | -0.27156 | -0.27156 | -0.27939 | -0.28722 | -0.28722
11 | -0.096485 | -0.10576 | -0.11086 | -0.059628 | -0.089971 | -0.096603 | 0.029873 | 0.15887 | 0.19919 | 0.2384 | 0.26674 | 0.26287 | 0.27179 | 0.24925 | 0.18833 | 0.15294 | 0.12078 | 0.12213 | 0.09449 | 0.094725 | 0.058983 | 0.071425 | 0.048125 | -0.029873

## Qc, Summer, S5
LoadID | 0 | 1 | 2 | 3 | 4 | 5 | 6 | 7 | 8 | 9 | 10 | 11 | 12 | 13 | 14 | 15 | 16 | 17 | 18 | 19 | 20 | 21 | 22 | 23
1 | 0.048687 | 0.035953 | 0.044374 | -0.0039104 | 0.1467 | 0.12467 | 0.104 | -0.0092104 | 0.087207 | 0.071503 | 0.012677 | 0.2135 | 0.056404 | 0.023039 | 0.082672 | 0.082338 | 0.11128 | 0.12806 | 0.13501 | 0.043184 | 0.033042 | -0.023338 | 0.073073 | 0.059912
2 | -0.33871 | -0.44037 | -0.48537 | -0.44293 | -0.47476 | -0.4857 | -0.42095 | -0.065491 | 0.21022 | 0.30604 | 0.24058 | 0.32045 | 0.28438 | 0.29294 | 0.15115 | 0.038212 | 0.085005 | 0.10325 | 0.062206 | -0.011604 | -0.045301 | -0.031517 | -0.15115 | -0.20459
3 | 0.16418 | 0.16418 | 0.19061 | 0.21703 | 0.21703 | 0.21703 | 0.086538 | -0.017938 | -0.056964 | -0.056964 | -0.052085 | -0.073224 | -0.099241 | -0.10229 | -0.05737 | -0.044768 | 0.0072664 | 0.0072664 | 0.0072664 | 0.0072664 | 0.046292 | 0.059301 | 0.16581 | 0.16581
4 | 0.080238 | 0.061478 | 0.058259 | 0.050882 | 0.058575 | 0.027186 | 0.047433 | 0.091148 | 0.13259 | 0.15756 | 0.172 | 0.17828 | 0.1863 | 0.18771 | 0.18637 | 0.18017 | 0.17146 | 0.15215 | 0.15145 | 0.14407 | 0.12987 | 0.15568 | 0.1395 | 0.11226
5 | -0.073901 | -0.066319 | -0.072276 | -0.058465 | -0.063881 | -0.066589 | -0.077422 | -0.058736 | -0.06686 | -0.063881 | -0.072276 | -0.080401 | -0.060902 | -0.058465 | -0.062798 | -0.067673 | -0.062798 | -0.058194 | -0.058736 | -0.051424 | -0.060632 | -0.064423 | -0.068214 | -0.068756
6 | 19.8276 | 19.9123 | 20.0817 | 20.1188 | 20.1671 | 20.2357 | 19.9717 | 19.1151 | 18.9854 | 18.9429 | 18.9591 | 18.8419 | 18.6939 | 18.7548 | 18.853 | 19.0778 | 19.1289 | 19.088 | 19.1223 | 19.2105 | 19.1997 | 19.1304 | 19.2823 | 19.4398
7 | 1.8476 | 1.6579 | 1.4266 | 1.4676 | 1.3862 | 1.5672 | 1.6913 | 1.3716 | 0.96938 | 0.72064 | 0.92674 | 1.0389 | 0.989 | 0.97806 | 1.2153 | 1.338 | 1.4374 | 1.7671 | 1.7219 | 1.6423 | 1.7821 | 1.6272 | 1.7595 | 1.807
8 | -0.19058 | -0.24444 | -0.24662 | -0.24812 | -0.2454 | -0.24435 | -0.20244 | -0.12008 | -0.079882 | -0.078317 | -0.077717 | -0.037298 | -0.02678 | -0.032692 | -0.0067921 | -0.051615 | -0.09125 | -0.089251 | -0.10633 | -0.096828 | -0.098463 | -0.079688 | -0.11828 | -0.15855
9 | -0.60228 | -0.8335 | -0.87527 | -0.85111 | -0.88355 | -0.92114 | -0.79649 | -0.33128 | -0.013667 | 0.13223 | 0.12086 | 0.13529 | 0.19906 | 0.1753 | 0.049609 | 0.02755 | 0.017683 | -0.053852 | -0.078247 | -0.056975 | -0.16776 | -0.062246 | -0.19594 | -0.29272
10 | -0.29227 | -0.29227 | -0.29227 | -0.29227 | -0.29227 | -0.29227 | -0.29227 | -0.27673 | -0.26001 | -0.25616 | -0.25058 | -0.25443 | -0.25443 | -0.25443 | -0.25443 | -0.25443 | -0.25871 | -0.27156 | -0.27156 | -0.27156 | -0.27156 | -0.27939 | -0.28722 | -0.28722
11 | -0.096485 | -0.10576 | -0.11086 | -0.059628 | -0.089971 | -0.096603 | 0.029873 | 0.15887 | 0.19919 | 0.2384 | 0.26674 | 0.26287 | 0.27179 | 0.24925 | 0.18833 | 0.15294 | 0.12078 | 0.12213 | 0.09449 | 0.094725 | 0.058983 | 0.071425 | 0.048125 | -0.029873

## Qc, Summer, S6
LoadID | 0 | 1 | 2 | 3 | 4 | 5 | 6 | 7 | 8 | 9 | 10 | 11 | 12 | 13 | 14 | 15 | 16 | 17 | 18 | 19 | 20 | 21 | 22 | 23
1 | 0.048687 | 0.035953 | 0.044374 | -0.0039104 | 0.1467 | 0.12467 | 0.104 | -0.0092104 | 0.087207 | 0.071503 | 0.012677 | 0.2135 | 0.056404 | 0.023039 | 0.082672 | 0.082338 | 0.11128 | 0.12806 | 0.13501 | 0.043184 | 0.033042 | -0.023338 | 0.073073 | 0.059912
2 | -0.33871 | -0.44037 | -0.48537 | -0.44293 | -0.47476 | -0.4857 | -0.42095 | -0.065491 | 0.21022 | 0.30604 | 0.24058 | 0.32045 | 0.28438 | 0.29294 | 0.15115 | 0.038212 | 0.085005 | 0.10325 | 0.062206 | -0.011604 | -0.045301 | -0.031517 | -0.15115 | -0.20459
3 | 0.16418 | 0.16418 | 0.19061 | 0.21703 | 0.21703 | 0.21703 | 0.086538 | -0.017938 | -0.056964 | -0.056964 | -0.052085 | -0.073224 | -0.099241 | -0.10229 | -0.05737 | -0.044768 | 0.0072664 | 0.0072664 | 0.0072664 | 0.0072664 | 0.046292 | 0.059301 | 0.16581 | 0.16581
4 | 0.080238 | 0.061478 | 0.058259 | 0.050882 | 0.058575 | 0.027186 | 0.047433 | 0.091148 | 0.13259 | 0.15756 | 0.172 | 0.17828 | 0.1863 | 0.18771 | 0.18637 | 0.18017 | 0.17146 | 0.15215 | 0.15145 | 0.14407 | 0.12987 | 0.15568 | 0.1395 | 0.11226
5 | -0.073901 | -0.066319 | -0.072276 | -0.058465 | -0.063881 | -0.066589 | -0.077422 | -0.058736 | -0.06686 | -0.063881 | -0.072276 | -0.080401 | -0.060902 | -0.058465 | -0.062798 | -0.067673 | -0.062798 | -0.058194 | -0.058736 | -0.051424 | -0.060632 | -0.064423 | -0.068214 | -0.068756
6 | 19.8276 | 19.9123 | 20.0817 | 20.1188 | 20.1671 | 20.2357 | 19.9717 | 19.1151 | 18.9854 | 18.9429 | 18.9591 | 18.8419 | 18.6939 | 18.7548 | 18.853 | 19.0778 | 19.1289 | 19.088 | 19.1223 | 19.2105 | 19.1997 | 19.1304 | 19.2823 | 19.4398
7 | 1.8476 | 1.6579 | 1.4266 | 1.4676 | 1.3862 | 1.5672 | 1.6913 | 1.3716 | 0.96938 | 0.72064 | 0.92674 | 1.0389 | 0.989 | 0.97806 | 1.2153 | 1.338 | 1.4374 | 1.7671 | 1.7219 | 1.6423 | 1.7821 | 1.6272 | 1.7595 | 1.807
8 | -0.19058 | -0.24444 | -0.24662 | -0.24812 | -0.2454 | -0.24435 | -0.20244 | -0.12008 | -0.079882 | -0.078317 | -0.077717 | -0.037298 | -0.02678 | -0.032692 | -0.0067921 | -0.051615 | -0.09125 | -0.089251 | -0.10633 | -0.096828 | -0.098463 | -0.079688 | -0.11828 | -0.15855
9 | -0.60228 | -0.8335 | -0.87527 | -0.85111 | -0.88355 | -0.92114 | -0.79649 | -0.33128 | -0.013667 | 0.13223 | 0.12086 | 0.13529 | 0.19906 | 0.1753 | 0.049609 | 0.02755 | 0.017683 | -0.053852 | -0.078247 | -0.056975 | -0.16776 | -0.062246 | -0.19594 | -0.29272
10 | -0.29227 | -0.29227 | -0.29227 | -0.29227 | -0.29227 | -0.29227 | -0.29227 | -0.27673 | -0.26001 | -0.25616 | -0.25058 | -0.25443 | -0.25443 | -0.25443 | -0.25443 | -0.25443 | -0.25871 | -0.27156 | -0.27156 | -0.27156 | -0.27156 | -0.27939 | -0.28722 | -0.28722
11 | -0.096485 | -0.10576 | -0.11086 | -0.059628 | -0.089971 | -0.096603 | 0.029873 | 0.15887 | 0.19919 | 0.2384 | 0.26674 | 0.26287 | 0.27179 | 0.24925 | 0.18833 | 0.15294 | 0.12078 | 0.12213 | 0.09449 | 0.094725 | 0.058983 | 0.071425 | 0.048125 | -0.029873

## Qc, Summer, S7
LoadID | 0 | 1 | 2 | 3 | 4 | 5 | 6 | 7 | 8 | 9 | 10 | 11 | 12 | 13 | 14 | 15 | 16 | 17 | 18 | 19 | 20 | 21 | 22 | 23
1 | 0.04405 | 0.032529 | 0.040148 | -0.003538 | 0.13273 | 0.1128 | 0.094091 | -0.0083332 | 0.078902 | 0.064693 | 0.01147 | 0.19317 | 0.051032 | 0.020844 | 0.074799 | 0.074496 | 0.10068 | 0.11586 | 0.12216 | 0.039071 | 0.029895 | -0.021115 | 0.066114 | 0.054206
2 | -0.30646 | -0.39843 | -0.43915 | -0.40075 | -0.42955 | -0.43945 | -0.38086 | -0.059254 | 0.1902 | 0.27689 | 0.21766 | 0.28993 | 0.25729 | 0.26504 | 0.13675 | 0.034572 | 0.07691 | 0.093419 | 0.056281 | -0.010499 | -0.040987 | -0.028515 | -0.13675 | -0.18511
3 | 0.14855 | 0.14855 | 0.17245 | 0.19636 | 0.19636 | 0.19636 | 0.078296 | -0.016229 | -0.051539 | -0.051539 | -0.047125 | -0.066251 | -0.08979 | -0.092549 | -0.051906 | -0.040504 | 0.0065744 | 0.0065744 | 0.0065744 | 0.0065744 | 0.041884 | 0.053653 | 0.15002 | 0.15002
4 | 0.072596 | 0.055623 | 0.052711 | 0.046036 | 0.052997 | 0.024597 | 0.042915 | 0.082467 | 0.11996 | 0.14255 | 0.15562 | 0.1613 | 0.16855 | 0.16983 | 0.16862 | 0.16301 | 0.15513 | 0.13766 | 0.13702 | 0.13035 | 0.1175 | 0.14086 | 0.12621 | 0.10157
5 | -0.066863 | -0.060002 | -0.065393 | -0.052897 | -0.057797 | -0.060248 | -0.070048 | -0.053142 | -0.060493 | -0.057797 | -0.065393 | -0.072743 | -0.055102 | -0.052897 | -0.056817 | -0.061228 | -0.056817 | -0.052652 | -0.053142 | -0.046527 | -0.054857 | -0.058287 | -0.061718 | -0.062208
6 | 17.9393 | 18.0159 | 18.1691 | 18.2027 | 18.2464 | 18.3085 | 18.0696 | 17.2946 | 17.1773 | 17.1388 | 17.1535 | 17.0474 | 16.9135 | 16.9686 | 17.0575 | 17.2608 | 17.3071 | 17.2701 | 17.3011 | 17.381 | 17.3712 | 17.3085 | 17.4459 | 17.5884
7 | 1.6717 | 1.5 | 1.2907 | 1.3278 | 1.2542 | 1.4179 | 1.5303 | 1.241 | 0.87706 | 0.65201 | 0.83848 | 0.93999 | 0.89481 | 0.88491 | 1.0996 | 1.2106 | 1.3005 | 1.5988 | 1.5579 | 1.4859 | 1.6123 | 1.4723 | 1.592 | 1.6349
8 | -0.17243 | -0.22116 | -0.22314 | -0.22449 | -0.22203 | -0.22108 | -0.18316 | -0.10864 | -0.072274 | -0.070859 | -0.070316 | -0.033746 | -0.024229 | -0.029578 | -0.0061452 | -0.046699 | -0.082559 | -0.080751 | -0.096202 | -0.087606 | -0.089085 | -0.072099 | -0.10702 | -0.14345
9 | -0.54492 | -0.75412 | -0.79191 | -0.77005 | -0.7994 | -0.83341 | -0.72063 | -0.29973 | -0.012365 | 0.11964 | 0.10935 | 0.1224 | 0.1801 | 0.15861 | 0.044885 | 0.024926 | 0.015999 | -0.048724 | -0.070795 | -0.051549 | -0.15179 | -0.056318 | -0.17728 | -0.26484
10 | -0.26443 | -0.26443 | -0.26443 | -0.26443 | -0.26443 | -0.26443 | -0.26443 | -0.25038 | -0.23524 | -0.23176 | -0.22671 | -0.2302 | -0.2302 | -0.2302 | -0.2302 | -0.2302 | -0.23407 | -0.24569 | -0.24569 | -0.24569 | -0.24569 | -0.25278 | -0.25987 | -0.25987
11 | -0.087296 | -0.095686 | -0.10031 | -0.05395 | -0.081402 | -0.087402 | 0.027028 | 0.14374 | 0.18022 | 0.21569 | 0.24134 | 0.23783 | 0.24591 | 0.22552 | 0.1704 | 0.13838 | 0.10928 | 0.1105 | 0.085491 | 0.085703 | 0.053365 | 0.064623 | 0.043542 | -0.027028

## Qc, Summer, S8
LoadID | 0 | 1 | 2 | 3 | 4 | 5 | 6 | 7 | 8 | 9 | 10 | 11 | 12 | 13 | 14 | 15 | 16 | 17 | 18 | 19 | 20 | 21 | 22 | 23
1 | 0.04405 | 0.032529 | 0.040148 | -0.003538 | 0.13273 | 0.1128 | 0.094091 | -0.0083332 | 0.078902 | 0.064693 | 0.01147 | 0.19317 | 0.051032 | 0.020844 | 0.074799 | 0.074496 | 0.10068 | 0.11586 | 0.12216 | 0.039071 | 0.029895 | -0.021115 | 0.066114 | 0.054206
2 | -0.30646 | -0.39843 | -0.43915 | -0.40075 | -0.42955 | -0.43945 | -0.38086 | -0.059254 | 0.1902 | 0.27689 | 0.21766 | 0.28993 | 0.25729 | 0.26504 | 0.13675 | 0.034572 | 0.07691 | 0.093419 | 0.056281 | -0.010499 | -0.040987 | -0.028515 | -0.13675 | -0.18511
3 | 0.14855 | 0.14855 | 0.17245 | 0.19636 | 0.19636 | 0.19636 | 0.078296 | -0.016229 | -0.051539 | -0.051539 | -0.047125 | -0.066251 | -0.08979 | -0.092549 | -0.051906 | -0.040504 | 0.0065744 | 0.0065744 | 0.0065744 | 0.0065744 | 0.041884 | 0.053653 | 0.15002 | 0.15002
4 | 0.072596 | 0.055623 | 0.052711 | 0.046036 | 0.052997 | 0.024597 | 0.042915 | 0.082467 | 0.11996 | 0.14255 | 0.15562 | 0.1613 | 0.16855 | 0.16983 | 0.16862 | 0.16301 | 0.15513 | 0.13766 | 0.13702 | 0.13035 | 0.1175 | 0.14086 | 0.12621 | 0.10157
5 | -0.066863 | -0.060002 | -0.065393 | -0.052897 | -0.057797 | -0.060248 | -0.070048 | -0.053142 | -0.060493 | -0.057797 | -0.065393 | -0.072743 | -0.055102 | -0.052897 | -0.056817 | -0.061228 | -0.056817 | -0.052652 | -0.053142 | -0.046527 | -0.054857 | -0.058287 | -0.061718 | -0.062208
6 | 17.9393 | 18.0159 | 18.1691 | 18.2027 | 18.2464 | 18.3085 | 18.0696 | 17.2946 | 17.1773 | 17.1388 | 17.1535 | 17.0474 | 16.9135 | 16.9686 | 17.0575 | 17.2608 | 17.3071 | 17.2701 | 17.3011 | 17.381 | 17.3712 | 17.3085 | 17.4459 | 17.5884
7 | 1.6717 | 1.5 | 1.2907 | 1.3278 | 1.2542 | 1.4179 | 1.5303 | 1.241 | 0.87706 | 0.65201 | 0.83848 | 0.93999 | 0.89481 | 0.88491 | 1.0996 | 1.2106 | 1.3005 | 1.5988 | 1.5579 | 1.4859 | 1.6123 | 1.4723 | 1.592 | 1.6349
8 | -0.17243 | -0.22116 | -0.22314 | -0.22449 | -0.22203 | -0.22108 | -0.18316 | -0.10864 | -0.072274 | -0.070859 | -0.070316 | -0.033746 | -0.024229 | -0.029578 | -0.0061452 | -0.046699 | -0.082559 | -0.080751 | -0.096202 | -0.087606 | -0.089085 | -0.072099 | -0.10702 | -0.14345
9 | -0.54492 | -0.75412 | -0.79191 | -0.77005 | -0.7994 | -0.83341 | -0.72063 | -0.29973 | -0.012365 | 0.11964 | 0.10935 | 0.1224 | 0.1801 | 0.15861 | 0.044885 | 0.024926 | 0.015999 | -0.048724 | -0.070795 | -0.051549 | -0.15179 | -0.056318 | -0.17728 | -0.26484
10 | -0.26443 | -0.26443 | -0.26443 | -0.26443 | -0.26443 | -0.26443 | -0.26443 | -0.25038 | -0.23524 | -0.23176 | -0.22671 | -0.2302 | -0.2302 | -0.2302 | -0.2302 | -0.2302 | -0.23407 | -0.24569 | -0.24569 | -0.24569 | -0.24569 | -0.25278 | -0.25987 | -0.25987
11 | -0.087296 | -0.095686 | -0.10031 | -0.05395 | -0.081402 | -0.087402 | 0.027028 | 0.14374 | 0.18022 | 0.21569 | 0.24134 | 0.23783 | 0.24591 | 0.22552 | 0.1704 | 0.13838 | 0.10928 | 0.1105 | 0.085491 | 0.085703 | 0.053365 | 0.064623 | 0.043542 | -0.027028

## Qc, Summer, S9
LoadID | 0 | 1 | 2 | 3 | 4 | 5 | 6 | 7 | 8 | 9 | 10 | 11 | 12 | 13 | 14 | 15 | 16 | 17 | 18 | 19 | 20 | 21 | 22 | 23
1 | 0.04405 | 0.032529 | 0.040148 | -0.003538 | 0.13273 | 0.1128 | 0.094091 | -0.0083332 | 0.078902 | 0.064693 | 0.01147 | 0.19317 | 0.051032 | 0.020844 | 0.074799 | 0.074496 | 0.10068 | 0.11586 | 0.12216 | 0.039071 | 0.029895 | -0.021115 | 0.066114 | 0.054206
2 | -0.30646 | -0.39843 | -0.43915 | -0.40075 | -0.42955 | -0.43945 | -0.38086 | -0.059254 | 0.1902 | 0.27689 | 0.21766 | 0.28993 | 0.25729 | 0.26504 | 0.13675 | 0.034572 | 0.07691 | 0.093419 | 0.056281 | -0.010499 | -0.040987 | -0.028515 | -0.13675 | -0.18511
3 | 0.14855 | 0.14855 | 0.17245 | 0.19636 | 0.19636 | 0.19636 | 0.078296 | -0.016229 | -0.051539 | -0.051539 | -0.047125 | -0.066251 | -0.08979 | -0.092549 | -0.051906 | -0.040504 | 0.0065744 | 0.0065744 | 0.0065744 | 0.0065744 | 0.041884 | 0.053653 | 0.15002 | 0.15002
4 | 0.072596 | 0.055623 | 0.052711 | 0.046036 | 0.052997 | 0.024597 | 0.042915 | 0.082467 | 0.11996 | 0.14255 | 0.15562 | 0.1613 | 0.16855 | 0.16983 | 0.16862 | 0.16301 | 0.15513 | 0.13766 | 0.13702 | 0.13035 | 0.1175 | 0.14086 | 0.12621 | 0.10157
5 | -0.066863 | -0.060002 | -0.065393 | -0.052897 | -0.057797 | -0.060248 | -0.070048 | -0.053142 | -0.060493 | -0.057797 | -0.065393 | -0.072743 | -0.055102 | -0.052897 | -0.056817 | -0.061228 | -0.056817 | -0.052652 | -0.053142 | -0.046527 | -0.054857 | -0.058287 | -0.061718 | -0.062208
6 | 17.9393 | 18.0159 | 18.1691 | 18.2027 | 18.2464 | 18.3085 | 18.0696 | 17.2946 | 17.1773 | 17.1388 | 17.1535 | 17.0474 | 16.9135 | 16.9686 | 17.0575 | 17.2608 | 17.3071 | 17.2701 | 17.3011 | 17.381 | 17.3712 | 17.3085 | 17.4459 | 17.5884
7 | 1.6717 | 1.5 | 1.2907 | 1.3278 | 1.2542 | 1.4179 | 1.5303 | 1.241 | 0.87706 | 0.65201 | 0.83848 | 0.93999 | 0.89481 | 0.88491 | 1.0996 | 1.2106 | 1.3005 | 1.5988 | 1.5579 | 1.4859 | 1.6123 | 1.4723 | 1.592 | 1.6349
8 | -0.17243 | -0.22116 | -0.22314 | -0.22449 | -0.22203 | -0.22108 | -0.18316 | -0.10864 | -0.072274 | -0.070859 | -0.070316 | -0.033746 | -0.024229 | -0.029578 | -0.0061452 | -0.046699 | -0.082559 | -0.080751 | -0.096202 | -0.087606 | -0.089085 | -0.072099 | -0.10702 | -0.14345
9 | -0.54492 | -0.75412 | -0.79191 | -0.77005 | -0.7994 | -0.83341 | -0.72063 | -0.29973 | -0.012365 | 0.11964 | 0.10935 | 0.1224 | 0.1801 | 0.15861 | 0.044885 | 0.024926 | 0.015999 | -0.048724 | -0.070795 | -0.051549 | -0.15179 | -0.056318 | -0.17728 | -0.26484
10 | -0.26443 | -0.26443 | -0.26443 | -0.26443 | -0.26443 | -0.26443 | -0.26443 | -0.25038 | -0.23524 | -0.23176 | -0.22671 | -0.2302 | -0.2302 | -0.2302 | -0.2302 | -0.2302 | -0.23407 | -0.24569 | -0.24569 | -0.24569 | -0.24569 | -0.25278 | -0.25987 | -0.25987
11 | -0.087296 | -0.095686 | -0.10031 | -0.05395 | -0.081402 | -0.087402 | 0.027028 | 0.14374 | 0.18022 | 0.21569 | 0.24134 | 0.23783 | 0.24591 | 0.22552 | 0.1704 | 0.13838 | 0.10928 | 0.1105 | 0.085491 | 0.085703 | 0.053365 | 0.064623 | 0.043542 | -0.027028

## UpFlex, Summer
LoadID | 0 | 1 | 2 | 3 | 4 | 5 | 6 | 7 | 8 | 9 | 10 | 11 | 12 | 13 | 14 | 15 | 16 | 17 | 18 | 19 | 20 | 21 | 22 | 23
1 | 0.15823 | 0.17419 | 0.22672 | 0.25993 | 0.30562 | 0.35724 | 0.31845 | 0.45526 | 0.41765 | 0.47171 | 0.48479 | 0.44968 | 0.42421 | 0.39055 | 0.35974 | 0.32376 | 0.32039 | 0.25385 | 0.21003 | 0.24923 | 0.25394 | 0.2902 | 0.14091 | 0.13529
2 | 0.68686 | 0.75615 | 0.9842 | 1.1283 | 1.3267 | 1.5508 | 1.3824 | 1.9763 | 1.813 | 2.0477 | 2.1045 | 1.9521 | 1.8415 | 1.6954 | 1.5616 | 1.4054 | 1.3908 | 1.102 | 0.91174 | 1.0819 | 1.1023 | 1.2598 | 0.61168 | 0.58728
3 | 0.34854 | 0.38369 | 0.49941 | 0.57256 | 0.6732 | 0.78692 | 0.70147 | 1.0028 | 0.91998 | 1.0391 | 1.0679 | 0.99055 | 0.93444 | 0.86029 | 0.79242 | 0.71317 | 0.70574 | 0.55917 | 0.46264 | 0.54899 | 0.55937 | 0.63924 | 0.31039 | 0.29801
4 | 0.055416 | 0.061006 | 0.079405 | 0.091034 | 0.10704 | 0.12512 | 0.11153 | 0.15945 | 0.14627 | 0.16521 | 0.16979 | 0.15749 | 0.14857 | 0.13678 | 0.12599 | 0.11339 | 0.11221 | 0.088905 | 0.073558 | 0.087287 | 0.088937 | 0.10164 | 0.04935 | 0.047382
5 | 0.081665 | 0.089903 | 0.11702 | 0.13416 | 0.15774 | 0.18438 | 0.16436 | 0.23497 | 0.21556 | 0.24346 | 0.25021 | 0.23209 | 0.21895 | 0.20157 | 0.18567 | 0.1671 | 0.16536 | 0.13102 | 0.1084 | 0.12863 | 0.13106 | 0.14978 | 0.072726 | 0.069826
6 | 0 | 0 | 0 | 0 | 0 | 0 | 0 | 0 | 0 | 0 | 0 | 0 | 0 | 0 | 0 | 0 | 0 | 0 | 0 | 0 | 0 | 0 | 0 | 0
7 | 0.065624 | 0.072244 | 0.094032 | 0.1078 | 0.12675 | 0.14816 | 0.13208 | 0.18882 | 0.17322 | 0.19564 | 0.20107 | 0.1865 | 0.17594 | 0.16198 | 0.1492 | 0.13428 | 0.13288 | 0.10528 | 0.087109 | 0.10337 | 0.10532 | 0.12036 | 0.058441 | 0.05611
8 | 0.02552 | 0.028095 | 0.036568 | 0.041924 | 0.049293 | 0.05762 | 0.051363 | 0.073429 | 0.067363 | 0.076082 | 0.078192 | 0.07253 | 0.068421 | 0.062992 | 0.058022 | 0.052219 | 0.051676 | 0.040943 | 0.033876 | 0.040198 | 0.040958 | 0.046806 | 0.022727 | 0.021821
9 | 0.044478 | 0.048965 | 0.063733 | 0.073067 | 0.08591 | 0.10042 | 0.089518 | 0.12798 | 0.1174 | 0.1326 | 0.13628 | 0.12641 | 0.11925 | 0.10979 | 0.10112 | 0.091011 | 0.090063 | 0.071358 | 0.05904 | 0.070059 | 0.071383 | 0.081577 | 0.03961 | 0.03803
10 | 0.098436 | 0.10837 | 0.14105 | 0.16171 | 0.19013 | 0.22225 | 0.19811 | 0.28323 | 0.25983 | 0.29346 | 0.3016 | 0.27976 | 0.26391 | 0.24297 | 0.2238 | 0.20142 | 0.19932 | 0.15792 | 0.13066 | 0.15505 | 0.15798 | 0.18054 | 0.087661 | 0.084165
11 | 0.10864 | 0.1196 | 0.15568 | 0.17848 | 0.20985 | 0.2453 | 0.21866 | 0.3126 | 0.28677 | 0.32389 | 0.33288 | 0.30877 | 0.29128 | 0.26816 | 0.24701 | 0.2223 | 0.21999 | 0.1743 | 0.14421 | 0.17113 | 0.17436 | 0.19926 | 0.096752 | 0.092893

## DownFlex, Summer
LoadID | 0 | 1 | 2 | 3 | 4 | 5 | 6 | 7 | 8 | 9 | 10 | 11 | 12 | 13 | 14 | 15 | 16 | 17 | 18 | 19 | 20 | 21 | 22 | 23
1 | 0.43866 | 0.46423 | 0.49022 | 0.5125 | 0.51832 | 0.54219 | 0.53942 | 0.50988 | 0.46197 | 0.67839 | 0.66247 | 0.61002 | 0.5952 | 0.59764 | 0.56933 | 0.52187 | 0.46902 | 0.4522 | 0.28425 | 0.30398 | 0.33235 | 0.34028 | 0.35489 | 0.39173
2 | 1.9042 | 2.0152 | 2.128 | 2.2248 | 2.25 | 2.3537 | 2.3416 | 2.2134 | 2.0054 | 2.9449 | 2.8758 | 2.6481 | 2.5838 | 2.5944 | 2.4715 | 2.2655 | 2.036 | 1.963 | 1.2339 | 1.3196 | 1.4427 | 1.4772 | 1.5406 | 1.7005
3 | 0.96627 | 1.0226 | 1.0798 | 1.1289 | 1.1417 | 1.1943 | 1.1882 | 1.1231 | 1.0176 | 1.4943 | 1.4593 | 1.3437 | 1.3111 | 1.3165 | 1.2541 | 1.1496 | 1.0331 | 0.99609 | 0.62614 | 0.6696 | 0.73208 | 0.74955 | 0.78173 | 0.86289
4 | 0.15363 | 0.16259 | 0.17169 | 0.17949 | 0.18153 | 0.18989 | 0.18892 | 0.17857 | 0.1618 | 0.23759 | 0.23202 | 0.21365 | 0.20846 | 0.20931 | 0.1994 | 0.18278 | 0.16427 | 0.15837 | 0.099553 | 0.10646 | 0.1164 | 0.11918 | 0.12429 | 0.1372
5 | 0.22641 | 0.2396 | 0.25302 | 0.26452 | 0.26752 | 0.27984 | 0.27841 | 0.26316 | 0.23844 | 0.35014 | 0.34192 | 0.31485 | 0.3072 | 0.30846 | 0.29385 | 0.26935 | 0.24208 | 0.23339 | 0.14671 | 0.15689 | 0.17153 | 0.17563 | 0.18317 | 0.20218
6 | 0 | 0 | 0 | 0 | 0 | 0 | 0 | 0 | 0 | 0 | 0 | 0 | 0 | 0 | 0 | 0 | 0 | 0 | 0 | 0 | 0 | 0 | 0 | 0
7 | 0.18193 | 0.19254 | 0.20332 | 0.21256 | 0.21497 | 0.22487 | 0.22372 | 0.21147 | 0.1916 | 0.28136 | 0.27476 | 0.253 | 0.24686 | 0.24787 | 0.23613 | 0.21645 | 0.19453 | 0.18755 | 0.11789 | 0.12607 | 0.13784 | 0.14113 | 0.14719 | 0.16247
8 | 0.070752 | 0.074876 | 0.079067 | 0.082661 | 0.0836 | 0.08745 | 0.087003 | 0.082238 | 0.074511 | 0.10942 | 0.10685 | 0.09839 | 0.095999 | 0.096394 | 0.091827 | 0.084173 | 0.075649 | 0.072935 | 0.045847 | 0.049029 | 0.053604 | 0.054883 | 0.05724 | 0.063182
9 | 0.12331 | 0.1305 | 0.1378 | 0.14407 | 0.1457 | 0.15241 | 0.15163 | 0.14333 | 0.12986 | 0.1907 | 0.18622 | 0.17148 | 0.16731 | 0.168 | 0.16004 | 0.1467 | 0.13185 | 0.12712 | 0.079904 | 0.08545 | 0.093425 | 0.095654 | 0.099761 | 0.11012
10 | 0.2729 | 0.28881 | 0.30497 | 0.31884 | 0.32246 | 0.33731 | 0.33558 | 0.3172 | 0.2874 | 0.42204 | 0.41214 | 0.3795 | 0.37028 | 0.37181 | 0.35419 | 0.32467 | 0.29179 | 0.28132 | 0.17684 | 0.18911 | 0.20676 | 0.21169 | 0.22078 | 0.2437
11 | 0.3012 | 0.31876 | 0.3366 | 0.3519 | 0.3559 | 0.37229 | 0.37038 | 0.3501 | 0.3172 | 0.46581 | 0.45488 | 0.41886 | 0.40868 | 0.41036 | 0.39092 | 0.35834 | 0.32205 | 0.3105 | 0.19518 | 0.20872 | 0.2282 | 0.23365 | 0.24368 | 0.26898

## Pg, Summer, S1
GenID | 0 | 1 | 2 | 3 | 4 | 5 | 6 | 7 | 8 | 9 | 10 | 11 | 12 | 13 | 14 | 15 | 16 | 17 | 18 | 19 | 20 | 21 | 22 | 23
1 | 0 | 0 | 0 | 0 | 0 | 0 | 0 | 0 | 0 | 0 | 0 | 0 | 0 | 0 | 0 | 0 | 0 | 0 | 0 | 0 | 0 | 0 | 0 | 0
2 | 0 | 0 | 0 | 0 | 0 | 0 | 0 | 0 | 0 | 0 | 0 | 0 | 0 | 0 | 0 | 0 | 0 | 0 | 0 | 0 | 0 | 0 | 0 | 0
3 | 0 | 0 | 0 | 0 | 0 | 0 | 0 | 0 | 0 | 0 | 0 | 0 | 0 | 0 | 0 | 0 | 0 | 0 | 0 | 0 | 0 | 0 | 0 | 0
4 | 0 | 0 | 0 | 0 | 0 | 0 | 0 | 0 | 0 | 0 | 0 | 0 | 0 | 0 | 0 | 0 | 0 | 0 | 0 | 0 | 0 | 0 | 0 | 0
5 | 0 | 0 | 0 | 0 | 0 | 0 | 0 | 0 | 0 | 0 | 0 | 0 | 0 | 0 | 0 | 0 | 0 | 0 | 0 | 0 | 0 | 0 | 0 | 0
6 | 3.5364 | 3.1833 | 3.2804 | 3.2214 | 2.7627 | 2.6154 | 2.8831 | 2.6227 | 2.156 | 1.5585 | 1.5995 | 0.99157 | 0.81283 | 0.86474 | 1.1547 | 1.4606 | 1.7237 | 2.3674 | 2.1533 | 1.9124 | 2.8432 | 3.0605 | 2.9739 | 4.3415
7 | 1.1788 | 1.0611 | 1.0935 | 1.0738 | 0.9209 | 0.87179 | 0.96103 | 0.87424 | 0.71868 | 0.5195 | 0.53315 | 0.33052 | 0.27094 | 0.28825 | 0.38489 | 0.48686 | 0.57458 | 0.78913 | 0.71778 | 0.63747 | 0.94774 | 1.0202 | 0.99131 | 1.4472
8 | 1.1788 | 1.0611 | 1.0935 | 1.0738 | 0.9209 | 0.87179 | 0.96103 | 0.87424 | 0.71868 | 0.5195 | 0.53315 | 0.33052 | 0.27094 | 0.28825 | 0.38489 | 0.48686 | 0.57458 | 0.78913 | 0.71778 | 0.63747 | 0.94774 | 1.0202 | 0.99131 | 1.4472
9 | 0 | 0 | 5.9273e-05 | 0 | 0 | 0 | 0 | 0.034613 | 0.71972 | 1.9075 | 2.399 | 2.4801 | 2.7139 | 2.6436 | 2.2223 | 1.4223 | 0.35596 | 0.0027822 | 0.00023571 | 0.00017599 | 0 | 0 | 0 | 0
10 | 0 | 0 | 5.9273e-05 | 0 | 0 | 0 | 0 | 0.034613 | 0.71972 | 1.9075 | 2.399 | 2.4801 | 2.7139 | 2.6436 | 2.2223 | 1.4223 | 0.35596 | 0.0027822 | 0.00023571 | 0.00017599 | 0 | 0 | 0 | 0
11 | 0 | 0 | 5.9273e-05 | 0 | 0 | 0 | 0 | 0.034613 | 0.71972 | 1.9075 | 2.399 | 2.4801 | 2.7139 | 2.6436 | 2.2223 | 1.4223 | 0.35596 | 0.0027822 | 0.00023571 | 0.00017599 | 0 | 0 | 0 | 0

## Pg, Summer, S2
GenID | 0 | 1 | 2 | 3 | 4 | 5 | 6 | 7 | 8 | 9 | 10 | 11 | 12 | 13 | 14 | 15 | 16 | 17 | 18 | 19 | 20 | 21 | 22 | 23
1 | 0 | 0 | 0 | 0 | 0 | 0 | 0 | 0 | 0 | 0 | 0 | 0 | 0 | 0 | 0 | 0 | 0 | 0 | 0 | 0 | 0 | 0 | 0 | 0
2 | 0 | 0 | 0 | 0 | 0 | 0 | 0 | 0 | 0 | 0 | 0 | 0 | 0 | 0 | 0 | 0 | 0 | 0 | 0 | 0 | 0 | 0 | 0 | 0
3 | 0 | 0 | 0 | 0 | 0 | 0 | 0 | 0 | 0 | 0 | 0 | 0 | 0 | 0 | 0 | 0 | 0 | 0 | 0 | 0 | 0 | 0 | 0 | 0
4 | 0 | 0 | 0 | 0 | 0 | 0 | 0 | 0 | 0 | 0 | 0 | 0 | 0 | 0 | 0 | 0 | 0 | 0 | 0 | 0 | 0 | 0 | 0 | 0
5 | 0 | 0 | 0 | 0 | 0 | 0 | 0 | 0 | 0 | 0 | 0 | 0 | 0 | 0 | 0 | 0 | 0 | 0 | 0 | 0 | 0 | 0 | 0 | 0
6 | 4.675 | 3.8369 | 3.4737 | 3.0463 | 2.7308 | 2.3326 | 2.1858 | 2.0332 | 1.9099 | 2.1322 | 1.9937 | 2.304 | 2.5355 | 2.4372 | 2.782 | 2.4518 | 2.3147 | 2.383 | 2.2866 | 2.3992 | 2.2483 | 1.9095 | 2.1448 | 2.0522
7 | 1.5583 | 1.279 | 1.1579 | 1.0154 | 0.91026 | 0.77752 | 0.72861 | 0.67773 | 0.63664 | 0.71073 | 0.66458 | 0.76801 | 0.84518 | 0.81239 | 0.92734 | 0.81725 | 0.77158 | 0.79432 | 0.76221 | 0.79974 | 0.74943 | 0.6365 | 0.71492 | 0.68407
8 | 1.5583 | 1.279 | 1.1579 | 1.0154 | 0.91026 | 0.77752 | 0.72861 | 0.67773 | 0.63664 | 0.71073 | 0.66458 | 0.76801 | 0.84518 | 0.81239 | 0.92734 | 0.81725 | 0.77158 | 0.79432 | 0.76221 | 0.79974 | 0.74943 | 0.6365 | 0.71492 | 0.68407
9 | 0 | 0.00010384 | 0 | 0 | 0 | 0 | 0 | 0.029796 | 0.58195 | 1.3844 | 1.8341 | 2.3025 | 2.7345 | 2.282 | 1.5736 | 0.78581 | 0.16546 | 0.00099974 | 0.000441 | 0 | 0 | 0 | 0 | 0
10 | 0 | 0.00010384 | 0 | 0 | 0 | 0 | 0 | 0.029796 | 0.58195 | 1.3844 | 1.8341 | 2.3025 | 2.7345 | 2.282 | 1.5736 | 0.78581 | 0.16546 | 0.00099974 | 0.000441 | 0 | 0 | 0 | 0 | 0
11 | 0 | 0.00010384 | 0 | 0 | 0 | 0 | 0 | 0.029796 | 0.58195 | 1.3844 | 1.8341 | 2.3025 | 2.7345 | 2.282 | 1.5736 | 0.78581 | 0.16546 | 0.00099974 | 0.000441 | 0 | 0 | 0 | 0 | 0

## Pg, Summer, S3
GenID | 0 | 1 | 2 | 3 | 4 | 5 | 6 | 7 | 8 | 9 | 10 | 11 | 12 | 13 | 14 | 15 | 16 | 17 | 18 | 19 | 20 | 21 | 22 | 23
1 | 0 | 0 | 0 | 0 | 0 | 0 | 0 | 0 | 0 | 0 | 0 | 0 | 0 | 0 | 0 | 0 | 0 | 0 | 0 | 0 | 0 | 0 | 0 | 0
2 | 0 | 0 | 0 | 0 | 0 | 0 | 0 | 0 | 0 | 0 | 0 | 0 | 0 | 0 | 0 | 0 | 0 | 0 | 0 | 0 | 0 | 0 | 0 | 0
3 | 0 | 0 | 0 | 0 | 0 | 0 | 0 | 0 | 0 | 0 | 0 | 0 | 0 | 0 | 0 | 0 | 0 | 0 | 0 | 0 | 0 | 0 | 0 | 0
4 | 0 | 0 | 0 | 0 | 0 | 0 | 0 | 0 | 0 | 0 | 0 | 0 | 0 | 0 | 0 | 0 | 0 | 0 | 0 | 0 | 0 | 0 | 0 | 0
5 | 0 | 0 | 0 | 0 | 0 | 0 | 0 | 0 | 0 | 0 | 0 | 0 | 0 | 0 | 0 | 0 | 0 | 0 | 0 | 0 | 0 | 0 | 0 | 0
6 | 4.0382 | 3.7531 | 4.5261 | 4.5995 | 4.0982 | 3.6159 | 2.636 | 2.2574 | 2.3334 | 2.1921 | 2.3973 | 2.4901 | 2.0471 | 2.1672 | 2.7791 | 3.6204 | 3.5445 | 3.8147 | 3.708 | 4.1911 | 4.2438 | 4.0992 | 3.7701 | 3.6678
7 | 1.3461 | 1.251 | 1.5087 | 1.5332 | 1.3661 | 1.2053 | 0.87865 | 0.75245 | 0.7778 | 0.7307 | 0.79912 | 0.83002 | 0.68236 | 0.72238 | 0.92636 | 1.2068 | 1.1815 | 1.2716 | 1.236 | 1.397 | 1.4146 | 1.3664 | 1.2567 | 1.2226
8 | 1.3461 | 1.251 | 1.5087 | 1.5332 | 1.3661 | 1.2053 | 0.87865 | 0.75245 | 0.7778 | 0.7307 | 0.79912 | 0.83002 | 0.68236 | 0.72238 | 0.92636 | 1.2068 | 1.1815 | 1.2716 | 1.236 | 1.397 | 1.4146 | 1.3664 | 1.2567 | 1.2226
9 | 0 | 0 | 0 | 0 | 0 | 0 | 0 | 0.030729 | 0.6656 | 1.5622 | 2.3074 | 2.4127 | 2.1311 | 1.7102 | 1.371 | 0.58626 | 0.1035 | 0.00016929 | 0 | 0 | 0 | 0 | 0 | 0
10 | 0 | 0 | 0 | 0 | 0 | 0 | 0 | 0.030729 | 0.6656 | 1.5622 | 2.3074 | 2.4127 | 2.1311 | 1.7102 | 1.371 | 0.58626 | 0.1035 | 0.00016929 | 0 | 0 | 0 | 0 | 0 | 0
11 | 0 | 0 | 0 | 0 | 0 | 0 | 0 | 0.030729 | 0.6656 | 1.5622 | 2.3074 | 2.4127 | 2.1311 | 1.7102 | 1.371 | 0.58626 | 0.1035 | 0.00016929 | 0 | 0 | 0 | 0 | 0 | 0

## Pg, Summer, S4
GenID | 0 | 1 | 2 | 3 | 4 | 5 | 6 | 7 | 8 | 9 | 10 | 11 | 12 | 13 | 14 | 15 | 16 | 17 | 18 | 19 | 20 | 21 | 22 | 23
1 | 0 | 0 | 0 | 0 | 0 | 0 | 0 | 0 | 0 | 0 | 0 | 0 | 0 | 0 | 0 | 0 | 0 | 0 | 0 | 0 | 0 | 0 | 0 | 0
2 | 0 | 0 | 0 | 0 | 0 | 0 | 0 | 0 | 0 | 0 | 0 | 0 | 0 | 0 | 0 | 0 | 0 | 0 | 0 | 0 | 0 | 0 | 0 | 0
3 | 0 | 0 | 0 | 0 | 0 | 0 | 0 | 0 | 0 | 0 | 0 | 0 | 0 | 0 | 0 | 0 | 0 | 0 | 0 | 0 | 0 | 0 | 0 | 0
4 | 0 | 0 | 0 | 0 | 0 | 0 | 0 | 0 | 0 | 0 | 0 | 0 | 0 | 0 | 0 | 0 | 0 | 0 | 0 | 0 | 0 | 0 | 0 | 0
5 | 0 | 0 | 0 | 0 | 0 | 0 | 0 | 0 | 0 | 0 | 0 | 0 | 0 | 0 | 0 | 0 | 0 | 0 | 0 | 0 | 0 | 0 | 0 | 0
6 | 3.5364 | 3.1833 | 3.2804 | 3.2214 | 2.7627 | 2.6154 | 2.8831 | 2.6227 | 2.156 | 1.5585 | 1.5995 | 0.99157 | 0.81283 | 0.86474 | 1.1547 | 1.4606 | 1.7237 | 2.3674 | 2.1533 | 1.9124 | 2.8432 | 3.0605 | 2.9739 | 4.3415
7 | 1.1788 | 1.0611 | 1.0935 | 1.0738 | 0.9209 | 0.87179 | 0.96103 | 0.87424 | 0.71868 | 0.5195 | 0.53315 | 0.33052 | 0.27094 | 0.28825 | 0.38489 | 0.48686 | 0.57458 | 0.78913 | 0.71778 | 0.63747 | 0.94774 | 1.0202 | 0.99131 | 1.4472
8 | 1.1788 | 1.0611 | 1.0935 | 1.0738 | 0.9209 | 0.87179 | 0.96103 | 0.87424 | 0.71868 | 0.5195 | 0.53315 | 0.33052 | 0.27094 | 0.28825 | 0.38489 | 0.48686 | 0.57458 | 0.78913 | 0.71778 | 0.63747 | 0.94774 | 1.0202 | 0.99131 | 1.4472
9 | 0 | 0 | 5.9273e-05 | 0 | 0 | 0 | 0 | 0.034613 | 0.71972 | 1.9075 | 2.399 | 2.4801 | 2.7139 | 2.6436 | 2.2223 | 1.4223 | 0.35596 | 0.0027822 | 0.00023571 | 0.00017599 | 0 | 0 | 0 | 0
10 | 0 | 0 | 5.9273e-05 | 0 | 0 | 0 | 0 | 0.034613 | 0.71972 | 1.9075 | 2.399 | 2.4801 | 2.7139 | 2.6436 | 2.2223 | 1.4223 | 0.35596 | 0.0027822 | 0.00023571 | 0.00017599 | 0 | 0 | 0 | 0
11 | 0 | 0 | 5.9273e-05 | 0 | 0 | 0 | 0 | 0.034613 | 0.71972 | 1.9075 | 2.399 | 2.4801 | 2.7139 | 2.6436 | 2.2223 | 1.4223 | 0.35596 | 0.0027822 | 0.00023571 | 0.00017599 | 0 | 0 | 0 | 0

## Pg, Summer, S5
GenID | 0 | 1 | 2 | 3 | 4 | 5 | 6 | 7 | 8 | 9 | 10 | 11 | 12 | 13 | 14 | 15 | 16 | 17 | 18 | 19 | 20 | 21 | 22 | 23
1 | 0 | 0 | 0 | 0 | 0 | 0 | 0 | 0 | 0 | 0 | 0 | 0 | 0 | 0 | 0 | 0 | 0 | 0 | 0 | 0 | 0 | 0 | 0 | 0
2 | 0 | 0 | 0 | 0 | 0 | 0 | 0 | 0 | 0 | 0 | 0 | 0 | 0 | 0 | 0 | 0 | 0 | 0 | 0 | 0 | 0 | 0 | 0 | 0
3 | 0 | 0 | 0 | 0 | 0 | 0 | 0 | 0 | 0 | 0 | 0 | 0 | 0 | 0 | 0 | 0 | 0 | 0 | 0 | 0 | 0 | 0 | 0 | 0
4 | 0 | 0 | 0 | 0 | 0 | 0 | 0 | 0 | 0 | 0 | 0 | 0 | 0 | 0 | 0 | 0 | 0 | 0 | 0 | 0 | 0 | 0 | 0 | 0
5 | 0 | 0 | 0 | 0 | 0 | 0 | 0 | 0 | 0 | 0 | 0 | 0 | 0 | 0 | 0 | 0 | 0 | 0 | 0 | 0 | 0 | 0 | 0 | 0
6 | 4.675 | 3.8369 | 3.4737 | 3.0463 | 2.7308 | 2.3326 | 2.1858 | 2.0332 | 1.9099 | 2.1322 | 1.9937 | 2.304 | 2.5355 | 2.4372 | 2.782 | 2.4518 | 2.3147 | 2.383 | 2.2866 | 2.3992 | 2.2483 | 1.9095 | 2.1448 | 2.0522
7 | 1.5583 | 1.279 | 1.1579 | 1.0154 | 0.91026 | 0.77752 | 0.72861 | 0.67773 | 0.63664 | 0.71073 | 0.66458 | 0.76801 | 0.84518 | 0.81239 | 0.92734 | 0.81725 | 0.77158 | 0.79432 | 0.76221 | 0.79974 | 0.74943 | 0.6365 | 0.71492 | 0.68407
8 | 1.5583 | 1.279 | 1.1579 | 1.0154 | 0.91026 | 0.77752 | 0.72861 | 0.67773 | 0.63664 | 0.71073 | 0.66458 | 0.76801 | 0.84518 | 0.81239 | 0.92734 | 0.81725 | 0.77158 | 0.79432 | 0.76221 | 0.79974 | 0.74943 | 0.6365 | 0.71492 | 0.68407
9 | 0 | 0.00010384 | 0 | 0 | 0 | 0 | 0 | 0.029796 | 0.58195 | 1.3844 | 1.8341 | 2.3025 | 2.7345 | 2.282 | 1.5736 | 0.78581 | 0.16546 | 0.00099974 | 0.000441 | 0 | 0 | 0 | 0 | 0
10 | 0 | 0.00010384 | 0 | 0 | 0 | 0 | 0 | 0.029796 | 0.58195 | 1.3844 | 1.8341 | 2.3025 | 2.7345 | 2.282 | 1.5736 | 0.78581 | 0.16546 | 0.00099974 | 0.000441 | 0 | 0 | 0 | 0 | 0
11 | 0 | 0.00010384 | 0 | 0 | 0 | 0 | 0 | 0.029796 | 0.58195 | 1.3844 | 1.8341 | 2.3025 | 2.7345 | 2.282 | 1.5736 | 0.78581 | 0.16546 | 0.00099974 | 0.000441 | 0 | 0 | 0 | 0 | 0

## Pg, Summer, S6
GenID | 0 | 1 | 2 | 3 | 4 | 5 | 6 | 7 | 8 | 9 | 10 | 11 | 12 | 13 | 14 | 15 | 16 | 17 | 18 | 19 | 20 | 21 | 22 | 23
1 | 0 | 0 | 0 | 0 | 0 | 0 | 0 | 0 | 0 | 0 | 0 | 0 | 0 | 0 | 0 | 0 | 0 | 0 | 0 | 0 | 0 | 0 | 0 | 0
2 | 0 | 0 | 0 | 0 | 0 | 0 | 0 | 0 | 0 | 0 | 0 | 0 | 0 | 0 | 0 | 0 | 0 | 0 | 0 | 0 | 0 | 0 | 0 | 0
3 | 0 | 0 | 0 | 0 | 0 | 0 | 0 | 0 | 0 | 0 | 0 | 0 | 0 | 0 | 0 | 0 | 0 | 0 | 0 | 0 | 0 | 0 | 0 | 0
4 | 0 | 0 | 0 | 0 | 0 | 0 | 0 | 0 | 0 | 0 | 0 | 0 | 0 | 0 | 0 | 0 | 0 | 0 | 0 | 0 | 0 | 0 | 0 | 0
5 | 0 | 0 | 0 | 0 | 0 | 0 | 0 | 0 | 0 | 0 | 0 | 0 | 0 | 0 | 0 | 0 | 0 | 0 | 0 | 0 | 0 | 0 | 0 | 0
6 | 4.0382 | 3.7531 | 4.5261 | 4.5995 | 4.0982 | 3.6159 | 2.636 | 2.2574 | 2.3334 | 2.1921 | 2.3973 | 2.4901 | 2.0471 | 2.1672 | 2.7791 | 3.6204 | 3.5445 | 3.8147 | 3.708 | 4.1911 | 4.2438 | 4.0992 | 3.7701 | 3.6678
7 | 1.3461 | 1.251 | 1.5087 | 1.5332 | 1.3661 | 1.2053 | 0.87865 | 0.75245 | 0.7778 | 0.7307 | 0.79912 | 0.83002 | 0.68236 | 0.72238 | 0.92636 | 1.2068 | 1.1815 | 1.2716 | 1.236 | 1.397 | 1.4146 | 1.3664 | 1.2567 | 1.2226
8 | 1.3461 | 1.251 | 1.5087 | 1.5332 | 1.3661 | 1.2053 | 0.87865 | 0.75245 | 0.7778 | 0.7307 | 0.79912 | 0.83002 | 0.68236 | 0.72238 | 0.92636 | 1.2068 | 1.1815 | 1.2716 | 1.236 | 1.397 | 1.4146 | 1.3664 | 1.2567 | 1.2226
9 | 0 | 0 | 0 | 0 | 0 | 0 | 0 | 0.030729 | 0.6656 | 1.5622 | 2.3074 | 2.4127 | 2.1311 | 1.7102 | 1.371 | 0.58626 | 0.1035 | 0.00016929 | 0 | 0 | 0 | 0 | 0 | 0
10 | 0 | 0 | 0 | 0 | 0 | 0 | 0 | 0.030729 | 0.6656 | 1.5622 | 2.3074 | 2.4127 | 2.1311 | 1.7102 | 1.371 | 0.58626 | 0.1035 | 0.00016929 | 0 | 0 | 0 | 0 | 0 | 0
11 | 0 | 0 | 0 | 0 | 0 | 0 | 0 | 0.030729 | 0.6656 | 1.5622 | 2.3074 | 2.4127 | 2.1311 | 1.7102 | 1.371 | 0.58626 | 0.1035 | 0.00016929 | 0 | 0 | 0 | 0 | 0 | 0

## Pg, Summer, S7
GenID | 0 | 1 | 2 | 3 | 4 | 5 | 6 | 7 | 8 | 9 | 10 | 11 | 12 | 13 | 14 | 15 | 16 | 17 | 18 | 19 | 20 | 21 | 22 | 23
1 | 0 | 0 | 0 | 0 | 0 | 0 | 0 | 0 | 0 | 0 | 0 | 0 | 0 | 0 | 0 | 0 | 0 | 0 | 0 | 0 | 0 | 0 | 0 | 0
2 | 0 | 0 | 0 | 0 | 0 | 0 | 0 | 0 | 0 | 0 | 0 | 0 | 0 | 0 | 0 | 0 | 0 | 0 | 0 | 0 | 0 | 0 | 0 | 0
3 | 0 | 0 | 0 | 0 | 0 | 0 | 0 | 0 | 0 | 0 | 0 | 0 | 0 | 0 | 0 | 0 | 0 | 0 | 0 | 0 | 0 | 0 | 0 | 0
4 | 0 | 0 | 0 | 0 | 0 | 0 | 0 | 0 | 0 | 0 | 0 | 0 | 0 | 0 | 0 | 0 | 0 | 0 | 0 | 0 | 0 | 0 | 0 | 0
5 | 0 | 0 | 0 | 0 | 0 | 0 | 0 | 0 | 0 | 0 | 0 | 0 | 0 | 0 | 0 | 0 | 0 | 0 | 0 | 0 | 0 | 0 | 0 | 0
6 | 3.5364 | 3.1833 | 3.2804 | 3.2214 | 2.7627 | 2.6154 | 2.8831 | 2.6227 | 2.156 | 1.5585 | 1.5995 | 0.99157 | 0.81283 | 0.86474 | 1.1547 | 1.4606 | 1.7237 | 2.3674 | 2.1533 | 1.9124 | 2.8432 | 3.0605 | 2.9739 | 4.3415
7 | 1.1788 | 1.0611 | 1.0935 | 1.0738 | 0.9209 | 0.87179 | 0.96103 | 0.87424 | 0.71868 | 0.5195 | 0.53315 | 0.33052 | 0.27094 | 0.28825 | 0.38489 | 0.48686 | 0.57458 | 0.78913 | 0.71778 | 0.63747 | 0.94774 | 1.0202 | 0.99131 | 1.4472
8 | 1.1788 | 1.0611 | 1.0935 | 1.0738 | 0.9209 | 0.87179 | 0.96103 | 0.87424 | 0.71868 | 0.5195 | 0.53315 | 0.33052 | 0.27094 | 0.28825 | 0.38489 | 0.48686 | 0.57458 | 0.78913 | 0.71778 | 0.63747 | 0.94774 | 1.0202 | 0.99131 | 1.4472
9 | 0 | 0 | 5.9273e-05 | 0 | 0 | 0 | 0 | 0.034613 | 0.71972 | 1.9075 | 2.399 | 2.4801 | 2.7139 | 2.6436 | 2.2223 | 1.4223 | 0.35596 | 0.0027822 | 0.00023571 | 0.00017599 | 0 | 0 | 0 | 0
10 | 0 | 0 | 5.9273e-05 | 0 | 0 | 0 | 0 | 0.034613 | 0.71972 | 1.9075 | 2.399 | 2.4801 | 2.7139 | 2.6436 | 2.2223 | 1.4223 | 0.35596 | 0.0027822 | 0.00023571 | 0.00017599 | 0 | 0 | 0 | 0
11 | 0 | 0 | 5.9273e-05 | 0 | 0 | 0 | 0 | 0.034613 | 0.71972 | 1.9075 | 2.399 | 2.4801 | 2.7139 | 2.6436 | 2.2223 | 1.4223 | 0.35596 | 0.0027822 | 0.00023571 | 0.00017599 | 0 | 0 | 0 | 0

## Pg, Summer, S8
GenID | 0 | 1 | 2 | 3 | 4 | 5 | 6 | 7 | 8 | 9 | 10 | 11 | 12 | 13 | 14 | 15 | 16 | 17 | 18 | 19 | 20 | 21 | 22 | 23
1 | 0 | 0 | 0 | 0 | 0 | 0 | 0 | 0 | 0 | 0 | 0 | 0 | 0 | 0 | 0 | 0 | 0 | 0 | 0 | 0 | 0 | 0 | 0 | 0
2 | 0 | 0 | 0 | 0 | 0 | 0 | 0 | 0 | 0 | 0 | 0 | 0 | 0 | 0 | 0 | 0 | 0 | 0 | 0 | 0 | 0 | 0 | 0 | 0
3 | 0 | 0 | 0 | 0 | 0 | 0 | 0 | 0 | 0 | 0 | 0 | 0 | 0 | 0 | 0 | 0 | 0 | 0 | 0 | 0 | 0 | 0 | 0 | 0
4 | 0 | 0 | 0 | 0 | 0 | 0 | 0 | 0 | 0 | 0 | 0 | 0 | 0 | 0 | 0 | 0 | 0 | 0 | 0 | 0 | 0 | 0 | 0 | 0
5 | 0 | 0 | 0 | 0 | 0 | 0 | 0 | 0 | 0 | 0 | 0 | 0 | 0 | 0 | 0 | 0 | 0 | 0 | 0 | 0 | 0 | 0 | 0 | 0
6 | 4.675 | 3.8369 | 3.4737 | 3.0463 | 2.7308 | 2.3326 | 2.1858 | 2.0332 | 1.9099 | 2.1322 | 1.9937 | 2.304 | 2.5355 | 2.4372 | 2.782 | 2.4518 | 2.3147 | 2.383 | 2.2866 | 2.3992 | 2.2483 | 1.9095 | 2.1448 | 2.0522
7 | 1.5583 | 1.279 | 1.1579 | 1.0154 | 0.91026 | 0.77752 | 0.72861 | 0.67773 | 0.63664 | 0.71073 | 0.66458 | 0.76801 | 0.84518 | 0.81239 | 0.92734 | 0.81725 | 0.77158 | 0.79432 | 0.76221 | 0.79974 | 0.74943 | 0.6365 | 0.71492 | 0.68407
8 | 1.5583 | 1.279 | 1.1579 | 1.0154 | 0.91026 | 0.77752 | 0.72861 | 0.67773 | 0.63664 | 0.71073 | 0.66458 | 0.76801 | 0.84518 | 0.81239 | 0.92734 | 0.81725 | 0.77158 | 0.79432 | 0.76221 | 0.79974 | 0.74943 | 0.6365 | 0.71492 | 0.68407
9 | 0 | 0.00010384 | 0 | 0 | 0 | 0 | 0 | 0.029796 | 0.58195 | 1.3844 | 1.8341 | 2.3025 | 2.7345 | 2.282 | 1.5736 | 0.78581 | 0.16546 | 0.00099974 | 0.000441 | 0 | 0 | 0 | 0 | 0
10 | 0 | 0.00010384 | 0 | 0 | 0 | 0 | 0 | 0.029796 | 0.58195 | 1.3844 | 1.8341 | 2.3025 | 2.7345 | 2.282 | 1.5736 | 0.78581 | 0.16546 | 0.00099974 | 0.000441 | 0 | 0 | 0 | 0 | 0
11 | 0 | 0.00010384 | 0 | 0 | 0 | 0 | 0 | 0.029796 | 0.58195 | 1.3844 | 1.8341 | 2.3025 | 2.7345 | 2.282 | 1.5736 | 0.78581 | 0.16546 | 0.00099974 | 0.000441 | 0 | 0 | 0 | 0 | 0

## Pg, Summer, S9
GenID | 0 | 1 | 2 | 3 | 4 | 5 | 6 | 7 | 8 | 9 | 10 | 11 | 12 | 13 | 14 | 15 | 16 | 17 | 18 | 19 | 20 | 21 | 22 | 23
1 | 0 | 0 | 0 | 0 | 0 | 0 | 0 | 0 | 0 | 0 | 0 | 0 | 0 | 0 | 0 | 0 | 0 | 0 | 0 | 0 | 0 | 0 | 0 | 0
2 | 0 | 0 | 0 | 0 | 0 | 0 | 0 | 0 | 0 | 0 | 0 | 0 | 0 | 0 | 0 | 0 | 0 | 0 | 0 | 0 | 0 | 0 | 0 | 0
3 | 0 | 0 | 0 | 0 | 0 | 0 | 0 | 0 | 0 | 0 | 0 | 0 | 0 | 0 | 0 | 0 | 0 | 0 | 0 | 0 | 0 | 0 | 0 | 0
4 | 0 | 0 | 0 | 0 | 0 | 0 | 0 | 0 | 0 | 0 | 0 | 0 | 0 | 0 | 0 | 0 | 0 | 0 | 0 | 0 | 0 | 0 | 0 | 0
5 | 0 | 0 | 0 | 0 | 0 | 0 | 0 | 0 | 0 | 0 | 0 | 0 | 0 | 0 | 0 | 0 | 0 | 0 | 0 | 0 | 0 | 0 | 0 | 0
6 | 4.0382 | 3.7531 | 4.5261 | 4.5995 | 4.0982 | 3.6159 | 2.636 | 2.2574 | 2.3334 | 2.1921 | 2.3973 | 2.4901 | 2.0471 | 2.1672 | 2.7791 | 3.6204 | 3.5445 | 3.8147 | 3.708 | 4.1911 | 4.2438 | 4.0992 | 3.7701 | 3.6678
7 | 1.3461 | 1.251 | 1.5087 | 1.5332 | 1.3661 | 1.2053 | 0.87865 | 0.75245 | 0.7778 | 0.7307 | 0.79912 | 0.83002 | 0.68236 | 0.72238 | 0.92636 | 1.2068 | 1.1815 | 1.2716 | 1.236 | 1.397 | 1.4146 | 1.3664 | 1.2567 | 1.2226
8 | 1.3461 | 1.251 | 1.5087 | 1.5332 | 1.3661 | 1.2053 | 0.87865 | 0.75245 | 0.7778 | 0.7307 | 0.79912 | 0.83002 | 0.68236 | 0.72238 | 0.92636 | 1.2068 | 1.1815 | 1.2716 | 1.236 | 1.397 | 1.4146 | 1.3664 | 1.2567 | 1.2226
9 | 0 | 0 | 0 | 0 | 0 | 0 | 0 | 0.030729 | 0.6656 | 1.5622 | 2.3074 | 2.4127 | 2.1311 | 1.7102 | 1.371 | 0.58626 | 0.1035 | 0.00016929 | 0 | 0 | 0 | 0 | 0 | 0
10 | 0 | 0 | 0 | 0 | 0 | 0 | 0 | 0.030729 | 0.6656 | 1.5622 | 2.3074 | 2.4127 | 2.1311 | 1.7102 | 1.371 | 0.58626 | 0.1035 | 0.00016929 | 0 | 0 | 0 | 0 | 0 | 0
11 | 0 | 0 | 0 | 0 | 0 | 0 | 0 | 0.030729 | 0.6656 | 1.5622 | 2.3074 | 2.4127 | 2.1311 | 1.7102 | 1.371 | 0.58626 | 0.1035 | 0.00016929 | 0 | 0 | 0 | 0 | 0 | 0

## Qg, Summer, S1
GenID | 0 | 1 | 2 | 3 | 4 | 5 | 6 | 7 | 8 | 9 | 10 | 11 | 12 | 13 | 14 | 15 | 16 | 17 | 18 | 19 | 20 | 21 | 22 | 23
1 | 0 | 0 | 0 | 0 | 0 | 0 | 0 | 0 | 0 | 0 | 0 | 0 | 0 | 0 | 0 | 0 | 0 | 0 | 0 | 0 | 0 | 0 | 0 | 0
2 | 0 | 0 | 0 | 0 | 0 | 0 | 0 | 0 | 0 | 0 | 0 | 0 | 0 | 0 | 0 | 0 | 0 | 0 | 0 | 0 | 0 | 0 | 0 | 0
3 | 0 | 0 | 0 | 0 | 0 | 0 | 0 | 0 | 0 | 0 | 0 | 0 | 0 | 0 | 0 | 0 | 0 | 0 | 0 | 0 | 0 | 0 | 0 | 0
4 | 0 | 0 | 0 | 0 | 0 | 0 | 0 | 0 | 0 | 0 | 0 | 0 | 0 | 0 | 0 | 0 | 0 | 0 | 0 | 0 | 0 | 0 | 0 | 0
5 | 0 | 0 | 0 | 0 | 0 | 0 | 0 | 0 | 0 | 0 | 0 | 0 | 0 | 0 | 0 | 0 | 0 | 0 | 0 | 0 | 0 | 0 | 0 | 0
6 | 0 | 0 | 0 | 0 | 0 | 0 | 0 | 0 | 0 | 0 | 0 | 0 | 0 | 0 | 0 | 0 | 0 | 0 | 0 | 0 | 0 | 0 | 0 | 0
7 | 0 | 0 | 0 | 0 | 0 | 0 | 0 | 0 | 0 | 0 | 0 | 0 | 0 | 0 | 0 | 0 | 0 | 0 | 0 | 0 | 0 | 0 | 0 | 0
8 | 0 | 0 | 0 | 0 | 0 | 0 | 0 | 0 | 0 | 0 | 0 | 0 | 0 | 0 | 0 | 0 | 0 | 0 | 0 | 0 | 0 | 0 | 0 | 0
9 | 0 | 0 | 0 | 0 | 0 | 0 | 0 | 0 | 0 | 0 | 0 | 0 | 0 | 0 | 0 | 0 | 0 | 0 | 0 | 0 | 0 | 0 | 0 | 0
10 | 0 | 0 | 0 | 0 | 0 | 0 | 0 | 0 | 0 | 0 | 0 | 0 | 0 | 0 | 0 | 0 | 0 | 0 | 0 | 0 | 0 | 0 | 0 | 0
11 | 0 | 0 | 0 | 0 | 0 | 0 | 0 | 0 | 0 | 0 | 0 | 0 | 0 | 0 | 0 | 0 | 0 | 0 | 0 | 0 | 0 | 0 | 0 | 0

## Qg, Summer, S2
GenID | 0 | 1 | 2 | 3 | 4 | 5 | 6 | 7 | 8 | 9 | 10 | 11 | 12 | 13 | 14 | 15 | 16 | 17 | 18 | 19 | 20 | 21 | 22 | 23
1 | 0 | 0 | 0 | 0 | 0 | 0 | 0 | 0 | 0 | 0 | 0 | 0 | 0 | 0 | 0 | 0 | 0 | 0 | 0 | 0 | 0 | 0 | 0 | 0
2 | 0 | 0 | 0 | 0 | 0 | 0 | 0 | 0 | 0 | 0 | 0 | 0 | 0 | 0 | 0 | 0 | 0 | 0 | 0 | 0 | 0 | 0 | 0 | 0
3 | 0 | 0 | 0 | 0 | 0 | 0 | 0 | 0 | 0 | 0 | 0 | 0 | 0 | 0 | 0 | 0 | 0 | 0 | 0 | 0 | 0 | 0 | 0 | 0
4 | 0 | 0 | 0 | 0 | 0 | 0 | 0 | 0 | 0 | 0 | 0 | 0 | 0 | 0 | 0 | 0 | 0 | 0 | 0 | 0 | 0 | 0 | 0 | 0
5 | 0 | 0 | 0 | 0 | 0 | 0 | 0 | 0 | 0 | 0 | 0 | 0 | 0 | 0 | 0 | 0 | 0 | 0 | 0 | 0 | 0 | 0 | 0 | 0
6 | 0 | 0 | 0 | 0 | 0 | 0 | 0 | 0 | 0 | 0 | 0 | 0 | 0 | 0 | 0 | 0 | 0 | 0 | 0 | 0 | 0 | 0 | 0 | 0
7 | 0 | 0 | 0 | 0 | 0 | 0 | 0 | 0 | 0 | 0 | 0 | 0 | 0 | 0 | 0 | 0 | 0 | 0 | 0 | 0 | 0 | 0 | 0 | 0
8 | 0 | 0 | 0 | 0 | 0 | 0 | 0 | 0 | 0 | 0 | 0 | 0 | 0 | 0 | 0 | 0 | 0 | 0 | 0 | 0 | 0 | 0 | 0 | 0
9 | 0 | 0 | 0 | 0 | 0 | 0 | 0 | 0 | 0 | 0 | 0 | 0 | 0 | 0 | 0 | 0 | 0 | 0 | 0 | 0 | 0 | 0 | 0 | 0
10 | 0 | 0 | 0 | 0 | 0 | 0 | 0 | 0 | 0 | 0 | 0 | 0 | 0 | 0 | 0 | 0 | 0 | 0 | 0 | 0 | 0 | 0 | 0 | 0
11 | 0 | 0 | 0 | 0 | 0 | 0 | 0 | 0 | 0 | 0 | 0 | 0 | 0 | 0 | 0 | 0 | 0 | 0 | 0 | 0 | 0 | 0 | 0 | 0

## Qg, Summer, S3
GenID | 0 | 1 | 2 | 3 | 4 | 5 | 6 | 7 | 8 | 9 | 10 | 11 | 12 | 13 | 14 | 15 | 16 | 17 | 18 | 19 | 20 | 21 | 22 | 23
1 | 0 | 0 | 0 | 0 | 0 | 0 | 0 | 0 | 0 | 0 | 0 | 0 | 0 | 0 | 0 | 0 | 0 | 0 | 0 | 0 | 0 | 0 | 0 | 0
2 | 0 | 0 | 0 | 0 | 0 | 0 | 0 | 0 | 0 | 0 | 0 | 0 | 0 | 0 | 0 | 0 | 0 | 0 | 0 | 0 | 0 | 0 | 0 | 0
3 | 0 | 0 | 0 | 0 | 0 | 0 | 0 | 0 | 0 | 0 | 0 | 0 | 0 | 0 | 0 | 0 | 0 | 0 | 0 | 0 | 0 | 0 | 0 | 0
4 | 0 | 0 | 0 | 0 | 0 | 0 | 0 | 0 | 0 | 0 | 0 | 0 | 0 | 0 | 0 | 0 | 0 | 0 | 0 | 0 | 0 | 0 | 0 | 0
5 | 0 | 0 | 0 | 0 | 0 | 0 | 0 | 0 | 0 | 0 | 0 | 0 | 0 | 0 | 0 | 0 | 0 | 0 | 0 | 0 | 0 | 0 | 0 | 0
6 | 0 | 0 | 0 | 0 | 0 | 0 | 0 | 0 | 0 | 0 | 0 | 0 | 0 | 0 | 0 | 0 | 0 | 0 | 0 | 0 | 0 | 0 | 0 | 0
7 | 0 | 0 | 0 | 0 | 0 | 0 | 0 | 0 | 0 | 0 | 0 | 0 | 0 | 0 | 0 | 0 | 0 | 0 | 0 | 0 | 0 | 0 | 0 | 0
8 | 0 | 0 | 0 | 0 | 0 | 0 | 0 | 0 | 0 | 0 | 0 | 0 | 0 | 0 | 0 | 0 | 0 | 0 | 0 | 0 | 0 | 0 | 0 | 0
9 | 0 | 0 | 0 | 0 | 0 | 0 | 0 | 0 | 0 | 0 | 0 | 0 | 0 | 0 | 0 | 0 | 0 | 0 | 0 | 0 | 0 | 0 | 0 | 0
10 | 0 | 0 | 0 | 0 | 0 | 0 | 0 | 0 | 0 | 0 | 0 | 0 | 0 | 0 | 0 | 0 | 0 | 0 | 0 | 0 | 0 | 0 | 0 | 0
11 | 0 | 0 | 0 | 0 | 0 | 0 | 0 | 0 | 0 | 0 | 0 | 0 | 0 | 0 | 0 | 0 | 0 | 0 | 0 | 0 | 0 | 0 | 0 | 0

## Qg, Summer, S4
GenID | 0 | 1 | 2 | 3 | 4 | 5 | 6 | 7 | 8 | 9 | 10 | 11 | 12 | 13 | 14 | 15 | 16 | 17 | 18 | 19 | 20 | 21 | 22 | 23
1 | 0 | 0 | 0 | 0 | 0 | 0 | 0 | 0 | 0 | 0 | 0 | 0 | 0 | 0 | 0 | 0 | 0 | 0 | 0 | 0 | 0 | 0 | 0 | 0
2 | 0 | 0 | 0 | 0 | 0 | 0 | 0 | 0 | 0 | 0 | 0 | 0 | 0 | 0 | 0 | 0 | 0 | 0 | 0 | 0 | 0 | 0 | 0 | 0
3 | 0 | 0 | 0 | 0 | 0 | 0 | 0 | 0 | 0 | 0 | 0 | 0 | 0 | 0 | 0 | 0 | 0 | 0 | 0 | 0 | 0 | 0 | 0 | 0
4 | 0 | 0 | 0 | 0 | 0 | 0 | 0 | 0 | 0 | 0 | 0 | 0 | 0 | 0 | 0 | 0 | 0 | 0 | 0 | 0 | 0 | 0 | 0 | 0
5 | 0 | 0 | 0 | 0 | 0 | 0 | 0 | 0 | 0 | 0 | 0 | 0 | 0 | 0 | 0 | 0 | 0 | 0 | 0 | 0 | 0 | 0 | 0 | 0
6 | 0 | 0 | 0 | 0 | 0 | 0 | 0 | 0 | 0 | 0 | 0 | 0 | 0 | 0 | 0 | 0 | 0 | 0 | 0 | 0 | 0 | 0 | 0 | 0
7 | 0 | 0 | 0 | 0 | 0 | 0 | 0 | 0 | 0 | 0 | 0 | 0 | 0 | 0 | 0 | 0 | 0 | 0 | 0 | 0 | 0 | 0 | 0 | 0
8 | 0 | 0 | 0 | 0 | 0 | 0 | 0 | 0 | 0 | 0 | 0 | 0 | 0 | 0 | 0 | 0 | 0 | 0 | 0 | 0 | 0 | 0 | 0 | 0
9 | 0 | 0 | 0 | 0 | 0 | 0 | 0 | 0 | 0 | 0 | 0 | 0 | 0 | 0 | 0 | 0 | 0 | 0 | 0 | 0 | 0 | 0 | 0 | 0
10 | 0 | 0 | 0 | 0 | 0 | 0 | 0 | 0 | 0 | 0 | 0 | 0 | 0 | 0 | 0 | 0 | 0 | 0 | 0 | 0 | 0 | 0 | 0 | 0
11 | 0 | 0 | 0 | 0 | 0 | 0 | 0 | 0 | 0 | 0 | 0 | 0 | 0 | 0 | 0 | 0 | 0 | 0 | 0 | 0 | 0 | 0 | 0 | 0

## Qg, Summer, S5
GenID | 0 | 1 | 2 | 3 | 4 | 5 | 6 | 7 | 8 | 9 | 10 | 11 | 12 | 13 | 14 | 15 | 16 | 17 | 18 | 19 | 20 | 21 | 22 | 23
1 | 0 | 0 | 0 | 0 | 0 | 0 | 0 | 0 | 0 | 0 | 0 | 0 | 0 | 0 | 0 | 0 | 0 | 0 | 0 | 0 | 0 | 0 | 0 | 0
2 | 0 | 0 | 0 | 0 | 0 | 0 | 0 | 0 | 0 | 0 | 0 | 0 | 0 | 0 | 0 | 0 | 0 | 0 | 0 | 0 | 0 | 0 | 0 | 0
3 | 0 | 0 | 0 | 0 | 0 | 0 | 0 | 0 | 0 | 0 | 0 | 0 | 0 | 0 | 0 | 0 | 0 | 0 | 0 | 0 | 0 | 0 | 0 | 0
4 | 0 | 0 | 0 | 0 | 0 | 0 | 0 | 0 | 0 | 0 | 0 | 0 | 0 | 0 | 0 | 0 | 0 | 0 | 0 | 0 | 0 | 0 | 0 | 0
5 | 0 | 0 | 0 | 0 | 0 | 0 | 0 | 0 | 0 | 0 | 0 | 0 | 0 | 0 | 0 | 0 | 0 | 0 | 0 | 0 | 0 | 0 | 0 | 0
6 | 0 | 0 | 0 | 0 | 0 | 0 | 0 | 0 | 0 | 0 | 0 | 0 | 0 | 0 | 0 | 0 | 0 | 0 | 0 | 0 | 0 | 0 | 0 | 0
7 | 0 | 0 | 0 | 0 | 0 | 0 | 0 | 0 | 0 | 0 | 0 | 0 | 0 | 0 | 0 | 0 | 0 | 0 | 0 | 0 | 0 | 0 | 0 | 0
8 | 0 | 0 | 0 | 0 | 0 | 0 | 0 | 0 | 0 | 0 | 0 | 0 | 0 | 0 | 0 | 0 | 0 | 0 | 0 | 0 | 0 | 0 | 0 | 0
9 | 0 | 0 | 0 | 0 | 0 | 0 | 0 | 0 | 0 | 0 | 0 | 0 | 0 | 0 | 0 | 0 | 0 | 0 | 0 | 0 | 0 | 0 | 0 | 0
10 | 0 | 0 | 0 | 0 | 0 | 0 | 0 | 0 | 0 | 0 | 0 | 0 | 0 | 0 | 0 | 0 | 0 | 0 | 0 | 0 | 0 | 0 | 0 | 0
11 | 0 | 0 | 0 | 0 | 0 | 0 | 0 | 0 | 0 | 0 | 0 | 0 | 0 | 0 | 0 | 0 | 0 | 0 | 0 | 0 | 0 | 0 | 0 | 0

## Qg, Summer, S6
GenID | 0 | 1 | 2 | 3 | 4 | 5 | 6 | 7 | 8 | 9 | 10 | 11 | 12 | 13 | 14 | 15 | 16 | 17 | 18 | 19 | 20 | 21 | 22 | 23
1 | 0 | 0 | 0 | 0 | 0 | 0 | 0 | 0 | 0 | 0 | 0 | 0 | 0 | 0 | 0 | 0 | 0 | 0 | 0 | 0 | 0 | 0 | 0 | 0
2 | 0 | 0 | 0 | 0 | 0 | 0 | 0 | 0 | 0 | 0 | 0 | 0 | 0 | 0 | 0 | 0 | 0 | 0 | 0 | 0 | 0 | 0 | 0 | 0
3 | 0 | 0 | 0 | 0 | 0 | 0 | 0 | 0 | 0 | 0 | 0 | 0 | 0 | 0 | 0 | 0 | 0 | 0 | 0 | 0 | 0 | 0 | 0 | 0
4 | 0 | 0 | 0 | 0 | 0 | 0 | 0 | 0 | 0 | 0 | 0 | 0 | 0 | 0 | 0 | 0 | 0 | 0 | 0 | 0 | 0 | 0 | 0 | 0
5 | 0 | 0 | 0 | 0 | 0 | 0 | 0 | 0 | 0 | 0 | 0 | 0 | 0 | 0 | 0 | 0 | 0 | 0 | 0 | 0 | 0 | 0 | 0 | 0
6 | 0 | 0 | 0 | 0 | 0 | 0 | 0 | 0 | 0 | 0 | 0 | 0 | 0 | 0 | 0 | 0 | 0 | 0 | 0 | 0 | 0 | 0 | 0 | 0
7 | 0 | 0 | 0 | 0 | 0 | 0 | 0 | 0 | 0 | 0 | 0 | 0 | 0 | 0 | 0 | 0 | 0 | 0 | 0 | 0 | 0 | 0 | 0 | 0
8 | 0 | 0 | 0 | 0 | 0 | 0 | 0 | 0 | 0 | 0 | 0 | 0 | 0 | 0 | 0 | 0 | 0 | 0 | 0 | 0 | 0 | 0 | 0 | 0
9 | 0 | 0 | 0 | 0 | 0 | 0 | 0 | 0 | 0 | 0 | 0 | 0 | 0 | 0 | 0 | 0 | 0 | 0 | 0 | 0 | 0 | 0 | 0 | 0
10 | 0 | 0 | 0 | 0 | 0 | 0 | 0 | 0 | 0 | 0 | 0 | 0 | 0 | 0 | 0 | 0 | 0 | 0 | 0 | 0 | 0 | 0 | 0 | 0
11 | 0 | 0 | 0 | 0 | 0 | 0 | 0 | 0 | 0 | 0 | 0 | 0 | 0 | 0 | 0 | 0 | 0 | 0 | 0 | 0 | 0 | 0 | 0 | 0

## Qg, Summer, S7
GenID | 0 | 1 | 2 | 3 | 4 | 5 | 6 | 7 | 8 | 9 | 10 | 11 | 12 | 13 | 14 | 15 | 16 | 17 | 18 | 19 | 20 | 21 | 22 | 23
1 | 0 | 0 | 0 | 0 | 0 | 0 | 0 | 0 | 0 | 0 | 0 | 0 | 0 | 0 | 0 | 0 | 0 | 0 | 0 | 0 | 0 | 0 | 0 | 0
2 | 0 | 0 | 0 | 0 | 0 | 0 | 0 | 0 | 0 | 0 | 0 | 0 | 0 | 0 | 0 | 0 | 0 | 0 | 0 | 0 | 0 | 0 | 0 | 0
3 | 0 | 0 | 0 | 0 | 0 | 0 | 0 | 0 | 0 | 0 | 0 | 0 | 0 | 0 | 0 | 0 | 0 | 0 | 0 | 0 | 0 | 0 | 0 | 0
4 | 0 | 0 | 0 | 0 | 0 | 0 | 0 | 0 | 0 | 0 | 0 | 0 | 0 | 0 | 0 | 0 | 0 | 0 | 0 | 0 | 0 | 0 | 0 | 0
5 | 0 | 0 | 0 | 0 | 0 | 0 | 0 | 0 | 0 | 0 | 0 | 0 | 0 | 0 | 0 | 0 | 0 | 0 | 0 | 0 | 0 | 0 | 0 | 0
6 | 0 | 0 | 0 | 0 | 0 | 0 | 0 | 0 | 0 | 0 | 0 | 0 | 0 | 0 | 0 | 0 | 0 | 0 | 0 | 0 | 0 | 0 | 0 | 0
7 | 0 | 0 | 0 | 0 | 0 | 0 | 0 | 0 | 0 | 0 | 0 | 0 | 0 | 0 | 0 | 0 | 0 | 0 | 0 | 0 | 0 | 0 | 0 | 0
8 | 0 | 0 | 0 | 0 | 0 | 0 | 0 | 0 | 0 | 0 | 0 | 0 | 0 | 0 | 0 | 0 | 0 | 0 | 0 | 0 | 0 | 0 | 0 | 0
9 | 0 | 0 | 0 | 0 | 0 | 0 | 0 | 0 | 0 | 0 | 0 | 0 | 0 | 0 | 0 | 0 | 0 | 0 | 0 | 0 | 0 | 0 | 0 | 0
10 | 0 | 0 | 0 | 0 | 0 | 0 | 0 | 0 | 0 | 0 | 0 | 0 | 0 | 0 | 0 | 0 | 0 | 0 | 0 | 0 | 0 | 0 | 0 | 0
11 | 0 | 0 | 0 | 0 | 0 | 0 | 0 | 0 | 0 | 0 | 0 | 0 | 0 | 0 | 0 | 0 | 0 | 0 | 0 | 0 | 0 | 0 | 0 | 0

## Qg, Summer, S8
GenID | 0 | 1 | 2 | 3 | 4 | 5 | 6 | 7 | 8 | 9 | 10 | 11 | 12 | 13 | 14 | 15 | 16 | 17 | 18 | 19 | 20 | 21 | 22 | 23
1 | 0 | 0 | 0 | 0 | 0 | 0 | 0 | 0 | 0 | 0 | 0 | 0 | 0 | 0 | 0 | 0 | 0 | 0 | 0 | 0 | 0 | 0 | 0 | 0
2 | 0 | 0 | 0 | 0 | 0 | 0 | 0 | 0 | 0 | 0 | 0 | 0 | 0 | 0 | 0 | 0 | 0 | 0 | 0 | 0 | 0 | 0 | 0 | 0
3 | 0 | 0 | 0 | 0 | 0 | 0 | 0 | 0 | 0 | 0 | 0 | 0 | 0 | 0 | 0 | 0 | 0 | 0 | 0 | 0 | 0 | 0 | 0 | 0
4 | 0 | 0 | 0 | 0 | 0 | 0 | 0 | 0 | 0 | 0 | 0 | 0 | 0 | 0 | 0 | 0 | 0 | 0 | 0 | 0 | 0 | 0 | 0 | 0
5 | 0 | 0 | 0 | 0 | 0 | 0 | 0 | 0 | 0 | 0 | 0 | 0 | 0 | 0 | 0 | 0 | 0 | 0 | 0 | 0 | 0 | 0 | 0 | 0
6 | 0 | 0 | 0 | 0 | 0 | 0 | 0 | 0 | 0 | 0 | 0 | 0 | 0 | 0 | 0 | 0 | 0 | 0 | 0 | 0 | 0 | 0 | 0 | 0
7 | 0 | 0 | 0 | 0 | 0 | 0 | 0 | 0 | 0 | 0 | 0 | 0 | 0 | 0 | 0 | 0 | 0 | 0 | 0 | 0 | 0 | 0 | 0 | 0
8 | 0 | 0 | 0 | 0 | 0 | 0 | 0 | 0 | 0 | 0 | 0 | 0 | 0 | 0 | 0 | 0 | 0 | 0 | 0 | 0 | 0 | 0 | 0 | 0
9 | 0 | 0 | 0 | 0 | 0 | 0 | 0 | 0 | 0 | 0 | 0 | 0 | 0 | 0 | 0 | 0 | 0 | 0 | 0 | 0 | 0 | 0 | 0 | 0
10 | 0 | 0 | 0 | 0 | 0 | 0 | 0 | 0 | 0 | 0 | 0 | 0 | 0 | 0 | 0 | 0 | 0 | 0 | 0 | 0 | 0 | 0 | 0 | 0
11 | 0 | 0 | 0 | 0 | 0 | 0 | 0 | 0 | 0 | 0 | 0 | 0 | 0 | 0 | 0 | 0 | 0 | 0 | 0 | 0 | 0 | 0 | 0 | 0

## Qg, Summer, S9
GenID | 0 | 1 | 2 | 3 | 4 | 5 | 6 | 7 | 8 | 9 | 10 | 11 | 12 | 13 | 14 | 15 | 16 | 17 | 18 | 19 | 20 | 21 | 22 | 23
1 | 0 | 0 | 0 | 0 | 0 | 0 | 0 | 0 | 0 | 0 | 0 | 0 | 0 | 0 | 0 | 0 | 0 | 0 | 0 | 0 | 0 | 0 | 0 | 0
2 | 0 | 0 | 0 | 0 | 0 | 0 | 0 | 0 | 0 | 0 | 0 | 0 | 0 | 0 | 0 | 0 | 0 | 0 | 0 | 0 | 0 | 0 | 0 | 0
3 | 0 | 0 | 0 | 0 | 0 | 0 | 0 | 0 | 0 | 0 | 0 | 0 | 0 | 0 | 0 | 0 | 0 | 0 | 0 | 0 | 0 | 0 | 0 | 0
4 | 0 | 0 | 0 | 0 | 0 | 0 | 0 | 0 | 0 | 0 | 0 | 0 | 0 | 0 | 0 | 0 | 0 | 0 | 0 | 0 | 0 | 0 | 0 | 0
5 | 0 | 0 | 0 | 0 | 0 | 0 | 0 | 0 | 0 | 0 | 0 | 0 | 0 | 0 | 0 | 0 | 0 | 0 | 0 | 0 | 0 | 0 | 0 | 0
6 | 0 | 0 | 0 | 0 | 0 | 0 | 0 | 0 | 0 | 0 | 0 | 0 | 0 | 0 | 0 | 0 | 0 | 0 | 0 | 0 | 0 | 0 | 0 | 0
7 | 0 | 0 | 0 | 0 | 0 | 0 | 0 | 0 | 0 | 0 | 0 | 0 | 0 | 0 | 0 | 0 | 0 | 0 | 0 | 0 | 0 | 0 | 0 | 0
8 | 0 | 0 | 0 | 0 | 0 | 0 | 0 | 0 | 0 | 0 | 0 | 0 | 0 | 0 | 0 | 0 | 0 | 0 | 0 | 0 | 0 | 0 | 0 | 0
9 | 0 | 0 | 0 | 0 | 0 | 0 | 0 | 0 | 0 | 0 | 0 | 0 | 0 | 0 | 0 | 0 | 0 | 0 | 0 | 0 | 0 | 0 | 0 | 0
10 | 0 | 0 | 0 | 0 | 0 | 0 | 0 | 0 | 0 | 0 | 0 | 0 | 0 | 0 | 0 | 0 | 0 | 0 | 0 | 0 | 0 | 0 | 0 | 0
11 | 0 | 0 | 0 | 0 | 0 | 0 | 0 | 0 | 0 | 0 | 0 | 0 | 0 | 0 | 0 | 0 | 0 | 0 | 0 | 0 | 0 | 0 | 0 | 0

## GenStatus, Summer
GenID | 0 | 1 | 2 | 3 | 4 | 5 | 6 | 7 | 8 | 9 | 10 | 11 | 12 | 13 | 14 | 15 | 16 | 17 | 18 | 19 | 20 | 21 | 22 | 23
1 | 1 | 1 | 1 | 1 | 1 | 1 | 1 | 1 | 1 | 1 | 1 | 1 | 1 | 1 | 1 | 1 | 1 | 1 | 1 | 1 | 1 | 1 | 1 | 1
2 | 1 | 1 | 1 | 1 | 1 | 1 | 1 | 1 | 1 | 1 | 1 | 1 | 1 | 1 | 1 | 1 | 1 | 1 | 1 | 1 | 1 | 1 | 1 | 1
3 | 1 | 1 | 1 | 1 | 1 | 1 | 1 | 1 | 1 | 1 | 1 | 1 | 1 | 1 | 1 | 1 | 1 | 1 | 1 | 1 | 1 | 1 | 1 | 1
4 | 1 | 1 | 1 | 1 | 1 | 1 | 1 | 1 | 1 | 1 | 1 | 1 | 1 | 1 | 1 | 1 | 1 | 1 | 1 | 1 | 1 | 1 | 1 | 1
5 | 1 | 1 | 1 | 1 | 1 | 1 | 1 | 1 | 1 | 1 | 1 | 1 | 1 | 1 | 1 | 1 | 1 | 1 | 1 | 1 | 1 | 1 | 1 | 1
6 | 1 | 1 | 1 | 1 | 1 | 1 | 1 | 1 | 1 | 1 | 1 | 1 | 1 | 1 | 1 | 1 | 1 | 1 | 1 | 1 | 1 | 1 | 1 | 1
7 | 1 | 1 | 1 | 1 | 1 | 1 | 1 | 1 | 1 | 1 | 1 | 1 | 1 | 1 | 1 | 1 | 1 | 1 | 1 | 1 | 1 | 1 | 1 | 1
8 | 1 | 1 | 1 | 1 | 1 | 1 | 1 | 1 | 1 | 1 | 1 | 1 | 1 | 1 | 1 | 1 | 1 | 1 | 1 | 1 | 1 | 1 | 1 | 1
9 | 1 | 1 | 1 | 1 | 1 | 1 | 1 | 1 | 1 | 1 | 1 | 1 | 1 | 1 | 1 | 1 | 1 | 1 | 1 | 1 | 1 | 1 | 1 | 1
10 | 1 | 1 | 1 | 1 | 1 | 1 | 1 | 1 | 1 | 1 | 1 | 1 | 1 | 1 | 1 | 1 | 1 | 1 | 1 | 1 | 1 | 1 | 1 | 1
11 | 1 | 1 | 1 | 1 | 1 | 1 | 1 | 1 | 1 | 1 | 1 | 1 | 1 | 1 | 1 | 1 | 1 | 1 | 1 | 1 | 1 | 1 | 1 | 1