## Main
numScenarios | 3 | 33.33% | 33.33% | 33.33%
Year | 2026
Load Scale Factor | 100%
Load Growth (cumul.) | 106.2%
Flex. Load Growth | 134%
RES Installed, [MW] | 0
ESS Installed, [MWh] | 0

## RES installed
GenID | NodeID | Pinst, [MW]
15 | N/A | 0
16 | N/A | 0
17 | N/A | 0
18 | N/A | 0
19 | N/A | 0
20 | N/A | 0

## ES installed
ESS ID | Node ID | Pinst, [MW]
1 | N/A | 0
2 | N/A | 0
3 | N/A | 0
4 | N/A | 0
5 | N/A | 0
6 | N/A | 0
7 | N/A | 0
8 | N/A | 0
9 | N/A | 0

## FL Ratio
LoadID | Ratio, [%]
4 | 12.5%
5 | 12.5%
6 | 12.5%
8 | 12.5%
9 | 12.5%
10 | 12.5%
11 | 12.5%
13 | 12.5%

## FL Characterization
Time | 0 | 1 | 2 | 3 | 4 | 5 | 6 | 7 | 8 | 9 | 10 | 11 | 12 | 13 | 14 | 15 | 16 | 17 | 18 | 19 | 20 | 21 | 22 | 23
FL, [MW] | 15.8233 | 15.4193 | 13.3583 | 12.4557 | 11.444 | 11.1994 | 12.1165 | 2.541 | 2.3985 | 3.2048 | 2.4797 | 2.3035 | 2.7209 | 3.2922 | 3.2448 | 3.3395 | 3.4798 | 3.936 | 3.0732 | 3.3773 | 3.7393 | 3.462 | 14.1235 | 15.296
Minimum FL, [MW] | -32.6443 | -35.6456 | -40.0685 | -44.055 | -47.8035 | -50.2727 | -48.4282 | -54.9461 | -48.8925 | -75.014 | -74.0551 | -70.8313 | -65.6818 | -62.359 | -60.1282 | -56.256 | -53.6554 | -51.0522 | -30.4724 | -31.9242 | -33.6297 | -35.7337 | -27.4842 | -30.1161
Maximum FL, [MW] | 31.3499 | 34.201 | 38.3463 | 42.1177 | 45.6528 | 48.0187 | 46.2241 | 52.8059 | 47.1201 | 55.9383 | 56.1696 | 54.6178 | 51.0627 | 49.0416 | 47.5518 | 44.8474 | 43.1478 | 41.5481 | 30.0179 | 31.5001 | 33.3048 | 35.4957 | 26.4511 | 28.9889

## Pc, Winter, S1
LoadID | 0 | 1 | 2 | 3 | 4 | 5 | 6 | 7 | 8 | 9 | 10 | 11 | 12 | 13 | 14 | 15 | 16 | 17 | 18 | 19 | 20 | 21 | 22 | 23
1 | 2.3376 | 1.0036 | 2.1665 | 0.80988 | 0.77108 | 1.6724 | 1.6561 | 2.5396 | 0.90441 | 2.5693 | 0.55284 | 1.7318 | 0.75776 | 1.7779 | 3.5354 | 1.0056 | 0.22669 | 3.6229 | 3.263 | 0.65095 | 2.8935 | 2.1978 | 1.6157 | 0.57969
2 | 19.5398 | 18.2257 | 17.2694 | 17.1472 | 17.3541 | 19.0759 | 22.7622 | 27.3987 | 29.8298 | 30.2017 | 29.3867 | 29.5382 | 29.5139 | 29.0319 | 27.3774 | 26.593 | 27.6953 | 30.7008 | 30.5895 | 29.9562 | 29.441 | 27.5941 | 24.1397 | 21.9009
3 | 20.9188 | 19.4388 | 17.5912 | 18.9203 | 18.8544 | 19.6556 | 29.2519 | 32.5795 | 35.7185 | 35.7374 | 33.7578 | 36.9346 | 34.8324 | 32.6078 | 31.618 | 29.5441 | 29.563 | 31.2975 | 31.2975 | 31.7688 | 30.911 | 27.9322 | 23.6242 | 22.8607
4 | 67.3524 | 59.4482 | 55.8229 | 55.067 | 57.4396 | 61.8732 | 74.4861 | 81.8952 | 86.6422 | 89.6803 | 90.4065 | 89.4448 | 88.991 | 87.2343 | 84.4646 | 82.9545 | 85.9185 | 97.2715 | 99.0624 | 99.6864 | 96.7799 | 92.3426 | 85.5738 | 75.9908
5 | -3.378 | -4.8209 | -5.8739 | -5.9149 | -5.7605 | 16.6474 | 20.1705 | 22.6213 | 14.9576 | 5.1763 | 3.3685 | 3.2388 | 3.5261 | 2.2302 | 1.6286 | 0.54153 | 0.52265 | 3.7865 | 3.4262 | 3.7124 | 3.7609 | 3.6511 | 4.273 | 0.14375
6 | 1.9779 | 1.9274 | 1.6698 | 1.557 | 1.4305 | 1.3999 | 1.5146 | 0.31762 | 0.29981 | 0.4006 | 0.30996 | 0.28794 | 0.34012 | 0.41153 | 0.4056 | 0.41744 | 0.43498 | 0.492 | 0.38416 | 0.42216 | 0.46741 | 0.43275 | 1.7654 | 1.912
7 | 26.8397 | 28.5527 | 29.983 | 33.8095 | 35.8178 | 21.9962 | 7.0736 | -21.1278 | -36.0448 | -26.173 | -12.3284 | -9.3441 | -20.2867 | -8.2665 | -9.5098 | -11.5957 | -15.6431 | -23.2738 | -24.6515 | -26.5224 | -26.5172 | -15.2048 | 5.3821 | 23.8123
8 | 31.3653 | 29.0054 | 27.4927 | 26.8535 | 26.38 | 27.8476 | 34.4604 | 37.8068 | 45.0332 | 48.5373 | 48.467 | 49.3199 | 47.7464 | 46.8659 | 46.3787 | 44.714 | 44.8915 | 50.1982 | 43.5136 | 43.2603 | 43.433 | 41.3393 | 37.2685 | 33.3338
9 | 183.159 | 160.6681 | 152.3328 | 148.656 | 145.9455 | 165.5847 | 227.2722 | 272.6583 | 294.5498 | 291.4239 | 307.2505 | 314.9383 | 301.4586 | 296.7469 | 277.2182 | 267.4738 | 277.2319 | 325.5683 | 324.1837 | 324.024 | 322.7291 | 304.2441 | 265.8564 | 227.3889
10 | 5.9094 | 5.7714 | 5.3477 | 5.2809 | 5.1348 | 5.3386 | 6.512 | 5.991 | 6.3887 | 6.7451 | 6.2245 | 6.3965 | 6.3679 | 6.2117 | 5.9102 | 5.5759 | 5.6203 | 6.3542 | 6.2728 | 6.4443 | 6.3017 | 6.0921 | 6.7231 | 6.2988
11 | 30.0583 | 29.1543 | 28.6589 | 28.7308 | 29.9705 | 34.0151 | 45.5008 | 51.7737 | 53.4894 | 50.1392 | 50.5698 | 50.6879 | 47.7455 | 48.0812 | 45.0064 | 44.3697 | 45.2778 | 47.8379 | 46.9116 | 45.9677 | 44.8931 | 40.1336 | 36.6831 | 32.3023
12 | 7.1523 | 6.9387 | 6.1256 | 6.4323 | 6.6174 | 7.5015 | 8.6245 | 10.3539 | 10.355 | 10.7145 | 9.413 | 9.8396 | 9.2481 | 8.8354 | 9.0987 | 9.4705 | 10.5602 | 11.1837 | 10.6211 | 11.3355 | 11.3449 | 9.8719 | 8.4064 | 8.2699
13 | 2.6136 | 2.5631 | 2.3054 | 2.1926 | 2.121 | 2.02 | 2.53 | 1.3869 | 1.369 | 1.6624 | 1.8899 | 1.7217 | 1.9439 | 2.0209 | 1.9117 | 1.8971 | 2.022 | 2.1366 | 2.0288 | 2.0668 | 2.112 | 1.5353 | 2.6321 | 2.6193
14 | 4.0434 | 4.0434 | 4.0434 | 3.9852 | 4.4512 | 4.1658 | 4.2298 | 3.5192 | 3.0124 | 2.6337 | 3.1697 | 3.5891 | 3.9386 | 4.2881 | 4.1716 | 3.6473 | 3.7056 | 3.9968 | 4.0551 | 3.9386 | 4.0085 | 4.5677 | 4.3347 | 3.9269
15 | 6.3735 | 5.8959 | 5.5464 | 5.5056 | 5.5114 | 6.1755 | 9.4085 | 11.5172 | 12.2803 | 12.3327 | 11.791 | 12.3153 | 12.3793 | 12.1929 | 10.859 | 10.1599 | 10.7425 | 12.5308 | 11.9425 | 11.7794 | 11.4881 | 10.7075 | 8.8667 | 7.69
16 | 22.6356 | 20.1471 | 19.1913 | 18.9546 | 18.9546 | 20.0652 | 25.0218 | 28.6148 | 31.9619 | 32.7175 | 32.6082 | 32.6082 | 31.9892 | 31.3885 | 30.5146 | 29.9334 | 29.2641 | 31.3304 | 32.9268 | 32.9177 | 32.9086 | 31.3378 | 28.8098 | 25.7268
17 | 10.689 | 10.0052 | 10.0454 | 10.0698 | 10.2628 | 10.9435 | 14.1588 | 16.008 | 16.6031 | 16.043 | 16.0641 | 16.8723 | 16.6369 | 16.6246 | 15.9328 | 15.6476 | 15.6404 | 16.0201 | 15.7293 | 15.2169 | 15.2942 | 14.3753 | 12.2052 | 11.5509
18 | 17.2451 | 16.2016 | 15.2983 | 15.1422 | 15.4617 | 18.3257 | 25.8997 | 30.6531 | 31.4896 | 31.9206 | 28.8772 | 30.7052 | 29.7838 | 28.3783 | 26.1279 | 25.7627 | 27.0684 | 29.4048 | 28.407 | 28.2371 | 27.7987 | 25.8859 | 22.1536 | 19.6335
19 | 0.0031846 | 1.9744 | -0.38109 | -0.047768 | 0.14331 | -0.09766 | 0.030784 | -0.23035 | -0.37896 | -0.024415 | -0.089168 | 0.33862 | -0.39064 | -0.7696 | -0.12844 | -0.17834 | 0.36516 | 0.0031846 | -0.19957 | 0.38958 | -0.1242 | 0.09766 | -0.074306 | -0.16029
20 | 15.0427 | 13.7931 | 13.1219 | 13.0525 | 13.5269 | 14.6146 | 18.9767 | 21.8232 | 22.8529 | 23.1885 | 22.7257 | 23.3389 | 23.0265 | 21.7537 | 21.0363 | 19.7288 | 19.9834 | 23.4431 | 23.6513 | 23.848 | 23.1422 | 22.1703 | 19.8561 | 17.0444
21 | 2.6141 | 2.6141 | 2.6141 | 2.6141 | 2.6141 | 2.6141 | 4.1469 | 5.6796 | 5.9398 | 6.2 | 6.2 | 6.2 | 6.2 | 6.2 | 5.8182 | 5.691 | 5.691 | 6.0812 | 6.2113 | 6.2113 | 6.2113 | 6.084 | 4.8115 | 4.1752
22 | 5.9999 | 5.7422 | 5.5111 | 6.0799 | 5.8666 | 5.8666 | 6.5776 | 6.9331 | 6.7198 | 7.2887 | 7.3953 | 7.2353 | 7.1109 | 7.0398 | 7.0042 | 6.3377 | 6.7376 | 6.9331 | 6.2665 | 6.9331 | 6.4887 | 6.0443 | 6.0443 | 6.0443
23 | 19.093 | 9.3523 | 8.4313 | 8.933 | 10.847 | 11.6057 | 18.1165 | 30.3947 | 34.6914 | 39.5289 | 32.6444 | 26.3505 | 27.8455 | 29.6667 | 28.7846 | 28.2914 | 27.9795 | 36.1898 | 33.8973 | 35.6794 | 33.6842 | 31.4519 | 24.7225 | 23.2105
24 | 2.1449 | -2.3699 | -0.89867 | -3.9329 | -2.8443 | 0.61077 | 6.0558 | 22.4011 | 32.1767 | 36.2507 | 32.0576 | 29.5834 | 28.4252 | 24.9023 | 24.5781 | 16.9525 | 16.8405 | 22.8496 | 26.0516 | 23.4507 | 17.6478 | 19.1993 | 8.8308 | 3.195

## Pc, Winter, S2
LoadID | 0 | 1 | 2 | 3 | 4 | 5 | 6 | 7 | 8 | 9 | 10 | 11 | 12 | 13 | 14 | 15 | 16 | 17 | 18 | 19 | 20 | 21 | 22 | 23
1 | 2.3376 | 1.0036 | 2.1665 | 0.80988 | 0.77108 | 1.6724 | 1.6561 | 2.5396 | 0.90441 | 2.5693 | 0.55284 | 1.7318 | 0.75776 | 1.7779 | 3.5354 | 1.0056 | 0.22669 | 3.6229 | 3.263 | 0.65095 | 2.8935 | 2.1978 | 1.6157 | 0.57969
2 | 19.5398 | 18.2257 | 17.2694 | 17.1472 | 17.3541 | 19.0759 | 22.7622 | 27.3987 | 29.8298 | 30.2017 | 29.3867 | 29.5382 | 29.5139 | 29.0319 | 27.3774 | 26.593 | 27.6953 | 30.7008 | 30.5895 | 29.9562 | 29.441 | 27.5941 | 24.1397 | 21.9009
3 | 20.9188 | 19.4388 | 17.5912 | 18.9203 | 18.8544 | 19.6556 | 29.2519 | 32.5795 | 35.7185 | 35.7374 | 33.7578 | 36.9346 | 34.8324 | 32.6078 | 31.618 | 29.5441 | 29.563 | 31.2975 | 31.2975 | 31.7688 | 30.911 | 27.9322 | 23.6242 | 22.8607
4 | 67.3524 | 59.4482 | 55.8229 | 55.067 | 57.4396 | 61.8732 | 74.4861 | 81.8952 | 86.6422 | 89.6803 | 90.4065 | 89.4448 | 88.991 | 87.2343 | 84.4646 | 82.9545 | 85.9185 | 97.2715 | 99.0624 | 99.6864 | 96.7799 | 92.3426 | 85.5738 | 75.9908
5 | -3.378 | -4.8209 | -5.8739 | -5.9149 | -5.7605 | 16.6474 | 20.1705 | 22.6213 | 14.9576 | 5.1763 | 3.3685 | 3.2388 | 3.5261 | 2.2302 | 1.6286 | 0.54153 | 0.52265 | 3.7865 | 3.4262 | 3.7124 | 3.7609 | 3.6511 | 4.273 | 0.14375
6 | 1.9779 | 1.9274 | 1.6698 | 1.557 | 1.4305 | 1.3999 | 1.5146 | 0.31762 | 0.29981 | 0.4006 | 0.30996 | 0.28794 | 0.34012 | 0.41153 | 0.4056 | 0.41744 | 0.43498 | 0.492 | 0.38416 | 0.42216 | 0.46741 | 0.43275 | 1.7654 | 1.912
7 | 26.8397 | 28.5527 | 29.983 | 33.8095 | 35.8178 | 21.9962 | 7.0736 | -21.1278 | -36.0448 | -26.173 | -12.3284 | -9.3441 | -20.2867 | -8.2665 | -9.5098 | -11.5957 | -15.6431 | -23.2738 | -24.6515 | -26.5224 | -26.5172 | -15.2048 | 5.3821 | 23.8123
8 | 31.3653 | 29.0054 | 27.4927 | 26.8535 | 26.38 | 27.8476 | 34.4604 | 37.8068 | 45.0332 | 48.5373 | 48.467 | 49.3199 | 47.7464 | 46.8659 | 46.3787 | 44.714 | 44.8915 | 50.1982 | 43.5136 | 43.2603 | 43.433 | 41.3393 | 37.2685 | 33.3338
9 | 183.159 | 160.6681 | 152.3328 | 148.656 | 145.9455 | 165.5847 | 227.2722 | 272.6583 | 294.5498 | 291.4239 | 307.2505 | 314.9383 | 301.4586 | 296.7469 | 277.2182 | 267.4738 | 277.2319 | 325.5683 | 324.1837 | 324.024 | 322.7291 | 304.2441 | 265.8564 | 227.3889
10 | 5.9094 | 5.7714 | 5.3477 | 5.2809 | 5.1348 | 5.3386 | 6.512 | 5.991 | 6.3887 | 6.7451 | 6.2245 | 6.3965 | 6.3679 | 6.2117 | 5.9102 | 5.5759 | 5.6203 | 6.3542 | 6.2728 | 6.4443 | 6.3017 | 6.0921 | 6.7231 | 6.2988
11 | 30.0583 | 29.1543 | 28.6589 | 28.7308 | 29.9705 | 34.0151 | 45.5008 | 51.7737 | 53.4894 | 50.1392 | 50.5698 | 50.6879 | 47.7455 | 48.0812 | 45.0064 | 44.3697 | 45.2778 | 47.8379 | 46.9116 | 45.9677 | 44.8931 | 40.1336 | 36.6831 | 32.3023
12 | 7.1523 | 6.9387 | 6.1256 | 6.4323 | 6.6174 | 7.5015 | 8.6245 | 10.3539 | 10.355 | 10.7145 | 9.413 | 9.8396 | 9.2481 | 8.8354 | 9.0987 | 9.4705 | 10.5602 | 11.1837 | 10.6211 | 11.3355 | 11.3449 | 9.8719 | 8.4064 | 8.2699
13 | 2.6136 | 2.5631 | 2.3054 | 2.1926 | 2.121 | 2.02 | 2.53 | 1.3869 | 1.369 | 1.6624 | 1.8899 | 1.7217 | 1.9439 | 2.0209 | 1.9117 | 1.8971 | 2.022 | 2.1366 | 2.0288 | 2.0668 | 2.112 | 1.5353 | 2.6321 | 2.6193
14 | 4.0434 | 4.0434 | 4.0434 | 3.9852 | 4.4512 | 4.1658 | 4.2298 | 3.5192 | 3.0124 | 2.6337 | 3.1697 | 3.5891 | 3.9386 | 4.2881 | 4.1716 | 3.6473 | 3.7056 | 3.9968 | 4.0551 | 3.9386 | 4.0085 | 4.5677 | 4.3347 | 3.9269
15 | 6.3735 | 5.8959 | 5.5464 | 5.5056 | 5.5114 | 6.1755 | 9.4085 | 11.5172 | 12.2803 | 12.3327 | 11.791 | 12.3153 | 12.3793 | 12.1929 | 10.859 | 10.1599 | 10.7425 | 12.5308 | 11.9425 | 11.7794 | 11.4881 | 10.7075 | 8.8667 | 7.69
16 | 22.6356 | 20.1471 | 19.1913 | 18.9546 | 18.9546 | 20.0652 | 25.0218 | 28.6148 | 31.9619 | 32.7175 | 32.6082 | 32.6082 | 31.9892 | 31.3885 | 30.5146 | 29.9334 | 29.2641 | 31.3304 | 32.9268 | 32.9177 | 32.9086 | 31.3378 | 28.8098 | 25.7268
17 | 10.689 | 10.0052 | 10.0454 | 10.0698 | 10.2628 | 10.9435 | 14.1588 | 16.008 | 16.6031 | 16.043 | 16.0641 | 16.8723 | 16.6369 | 16.6246 | 15.9328 | 15.6476 | 15.6404 | 16.0201 | 15.7293 | 15.2169 | 15.2942 | 14.3753 | 12.2052 | 11.5509
18 | 17.2451 | 16.2016 | 15.2983 | 15.1422 | 15.4617 | 18.3257 | 25.8997 | 30.6531 | 31.4896 | 31.9206 | 28.8772 | 30.7052 | 29.7838 | 28.3783 | 26.1279 | 25.7627 | 27.0684 | 29.4048 | 28.407 | 28.2371 | 27.7987 | 25.8859 | 22.1536 | 19.6335
19 | 0.0031846 | 1.9744 | -0.38109 | -0.047768 | 0.14331 | -0.09766 | 0.030784 | -0.23035 | -0.37896 | -0.024415 | -0.089168 | 0.33862 | -0.39064 | -0.7696 | -0.12844 | -0.17834 | 0.36516 | 0.0031846 | -0.19957 | 0.38958 | -0.1242 | 0.09766 | -0.074306 | -0.16029
20 | 15.0427 | 13.7931 | 13.1219 | 13.0525 | 13.5269 | 14.6146 | 18.9767 | 21.8232 | 22.8529 | 23.1885 | 22.7257 | 23.3389 | 23.0265 | 21.7537 | 21.0363 | 19.7288 | 19.9834 | 23.4431 | 23.6513 | 23.848 | 23.1422 | 22.1703 | 19.8561 | 17.0444
21 | 2.6141 | 2.6141 | 2.6141 | 2.6141 | 2.6141 | 2.6141 | 4.1469 | 5.6796 | 5.9398 | 6.2 | 6.2 | 6.2 | 6.2 | 6.2 | 5.8182 | 5.691 | 5.691 | 6.0812 | 6.2113 | 6.2113 | 6.2113 | 6.084 | 4.8115 | 4.1752
22 | 5.9999 | 5.7422 | 5.5111 | 6.0799 | 5.8666 | 5.8666 | 6.5776 | 6.9331 | 6.7198 | 7.2887 | 7.3953 | 7.2353 | 7.1109 | 7.0398 | 7.0042 | 6.3377 | 6.7376 | 6.9331 | 6.2665 | 6.9331 | 6.4887 | 6.0443 | 6.0443 | 6.0443
23 | 19.093 | 9.3523 | 8.4313 | 8.933 | 10.847 | 11.6057 | 18.1165 | 30.3947 | 34.6914 | 39.5289 | 32.6444 | 26.3505 | 27.8455 | 29.6667 | 28.7846 | 28.2914 | 27.9795 | 36.1898 | 33.8973 | 35.6794 | 33.6842 | 31.4519 | 24.7225 | 23.2105
24 | 2.1449 | -2.3699 | -0.89867 | -3.9329 | -2.8443 | 0.61077 | 6.0558 | 22.4011 | 32.1767 | 36.2507 | 32.0576 | 29.5834 | 28.4252 | 24.9023 | 24.5781 | 16.9525 | 16.8405 | 22.8496 | 26.0516 | 23.4507 | 17.6478 | 19.1993 | 8.8308 | 3.195

## Pc, Winter, S3
LoadID | 0 | 1 | 2 | 3 | 4 | 5 | 6 | 7 | 8 | 9 | 10 | 11 | 12 | 13 | 14 | 15 | 16 | 17 | 18 | 19 | 20 | 21 | 22 | 23
1 | 2.3376 | 1.0036 | 2.1665 | 0.80988 | 0.77108 | 1.6724 | 1.6561 | 2.5396 | 0.90441 | 2.5693 | 0.55284 | 1.7318 | 0.75776 | 1.7779 | 3.5354 | 1.0056 | 0.22669 | 3.6229 | 3.263 | 0.65095 | 2.8935 | 2.1978 | 1.6157 | 0.57969
2 | 19.5398 | 18.2257 | 17.2694 | 17.1472 | 17.3541 | 19.0759 | 22.7622 | 27.3987 | 29.8298 | 30.2017 | 29.3867 | 29.5382 | 29.5139 | 29.0319 | 27.3774 | 26.593 | 27.6953 | 30.7008 | 30.5895 | 29.9562 | 29.441 | 27.5941 | 24.1397 | 21.9009
3 | 20.9188 | 19.4388 | 17.5912 | 18.9203 | 18.8544 | 19.6556 | 29.2519 | 32.5795 | 35.7185 | 35.7374 | 33.7578 | 36.9346 | 34.8324 | 32.6078 | 31.618 | 29.5441 | 29.563 | 31.2975 | 31.2975 | 31.7688 | 30.911 | 27.9322 | 23.6242 | 22.8607
4 | 67.3524 | 59.4482 | 55.8229 | 55.067 | 57.4396 | 61.8732 | 74.4861 | 81.8952 | 86.6422 | 89.6803 | 90.4065 | 89.4448 | 88.991 | 87.2343 | 84.4646 | 82.9545 | 85.9185 | 97.2715 | 99.0624 | 99.6864 | 96.7799 | 92.3426 | 85.5738 | 75.9908
5 | -3.378 | -4.8209 | -5.8739 | -5.9149 | -5.7605 | 16.6474 | 20.1705 | 22.6213 | 14.9576 | 5.1763 | 3.3685 | 3.2388 | 3.5261 | 2.2302 | 1.6286 | 0.54153 | 0.52265 | 3.7865 | 3.4262 | 3.7124 | 3.7609 | 3.6511 | 4.273 | 0.14375
6 | 1.9779 | 1.9274 | 1.6698 | 1.557 | 1.4305 | 1.3999 | 1.5146 | 0.31762 | 0.29981 | 0.4006 | 0.30996 | 0.28794 | 0.34012 | 0.41153 | 0.4056 | 0.41744 | 0.43498 | 0.492 | 0.38416 | 0.42216 | 0.46741 | 0.43275 | 1.7654 | 1.912
7 | 26.8397 | 28.5527 | 29.983 | 33.8095 | 35.8178 | 21.9962 | 7.0736 | -21.1278 | -36.0448 | -26.173 | -12.3284 | -9.3441 | -20.2867 | -8.2665 | -9.5098 | -11.5957 | -15.6431 | -23.2738 | -24.6515 | -26.5224 | -26.5172 | -15.2048 | 5.3821 | 23.8123
8 | 31.3653 | 29.0054 | 27.4927 | 26.8535 | 26.38 | 27.8476 | 34.4604 | 37.8068 | 45.0332 | 48.5373 | 48.467 | 49.3199 | 47.7464 | 46.8659 | 46.3787 | 44.714 | 44.8915 | 50.1982 | 43.5136 | 43.2603 | 43.433 | 41.3393 | 37.2685 | 33.3338
9 | 183.159 | 160.6681 | 152.3328 | 148.656 | 145.9455 | 165.5847 | 227.2722 | 272.6583 | 294.5498 | 291.4239 | 307.2505 | 314.9383 | 301.4586 | 296.7469 | 277.2182 | 267.4738 | 277.2319 | 325.5683 | 324.1837 | 324.024 | 322.7291 | 304.2441 | 265.8564 | 227.3889
10 | 5.9094 | 5.7714 | 5.3477 | 5.2809 | 5.1348 | 5.3386 | 6.512 | 5.991 | 6.3887 | 6.7451 | 6.2245 | 6.3965 | 6.3679 | 6.2117 | 5.9102 | 5.5759 | 5.6203 | 6.3542 | 6.2728 | 6.4443 | 6.3017 | 6.0921 | 6.7231 | 6.2988
11 | 30.0583 | 29.1543 | 28.6589 | 28.7308 | 29.9705 | 34.0151 | 45.5008 | 51.7737 | 53.4894 | 50.1392 | 50.5698 | 50.6879 | 47.7455 | 48.0812 | 45.0064 | 44.3697 | 45.2778 | 47.8379 | 46.9116 | 45.9677 | 44.8931 | 40.1336 | 36.6831 | 32.3023
12 | 7.1523 | 6.9387 | 6.1256 | 6.4323 | 6.6174 | 7.5015 | 8.6245 | 10.3539 | 10.355 | 10.7145 | 9.413 | 9.8396 | 9.2481 | 8.8354 | 9.0987 | 9.4705 | 10.5602 | 11.1837 | 10.6211 | 11.3355 | 11.3449 | 9.8719 | 8.4064 | 8.2699
13 | 2.6136 | 2.5631 | 2.3054 | 2.1926 | 2.121 | 2.02 | 2.53 | 1.3869 | 1.369 | 1.6624 | 1.8899 | 1.7217 | 1.9439 | 2.0209 | 1.9117 | 1.8971 | 2.022 | 2.1366 | 2.0288 | 2.0668 | 2.112 | 1.5353 | 2.6321 | 2.6193
14 | 4.0434 | 4.0434 | 4.0434 | 3.9852 | 4.4512 | 4.1658 | 4.2298 | 3.5192 | 3.0124 | 2.6337 | 3.1697 | 3.5891 | 3.9386 | 4.2881 | 4.1716 | 3.6473 | 3.7056 | 3.9968 | 4.0551 | 3.9386 | 4.0085 | 4.5677 | 4.3347 | 3.9269
15 | 6.3735 | 5.8959 | 5.5464 | 5.5056 | 5.5114 | 6.1755 | 9.4085 | 11.5172 | 12.2803 | 12.3327 | 11.791 | 12.3153 | 12.3793 | 12.1929 | 10.859 | 10.1599 | 10.7425 | 12.5308 | 11.9425 | 11.7794 | 11.4881 | 10.7075 | 8.8667 | 7.69
16 | 22.6356 | 20.1471 | 19.1913 | 18.9546 | 18.9546 | 20.0652 | 25.0218 | 28.6148 | 31.9619 | 32.7175 | 32.6082 | 32.6082 | 31.9892 | 31.3885 | 30.5146 | 29.9334 | 29.2641 | 31.3304 | 32.9268 | 32.9177 | 32.9086 | 31.3378 | 28.8098 | 25.7268
17 | 10.689 | 10.0052 | 10.0454 | 10.0698 | 10.2628 | 10.9435 | 14.1588 | 16.008 | 16.6031 | 16.043 | 16.0641 | 16.8723 | 16.6369 | 16.6246 | 15.9328 | 15.6476 | 15.6404 | 16.0201 | 15.7293 | 15.2169 | 15.2942 | 14.3753 | 12.2052 | 11.5509
18 | 17.2451 | 16.2016 | 15.2983 | 15.1422 | 15.4617 | 18.3257 | 25.8997 | 30.6531 | 31.4896 | 31.9206 | 28.8772 | 30.7052 | 29.7838 | 28.3783 | 26.1279 | 25.7627 | 27.0684 | 29.4048 | 28.407 | 28.2371 | 27.7987 | 25.8859 | 22.1536 | 19.6335
19 | 0.0031846 | 1.9744 | -0.38109 | -0.047768 | 0.14331 | -0.09766 | 0.030784 | -0.23035 | -0.37896 | -0.024415 | -0.089168 | 0.33862 | -0.39064 | -0.7696 | -0.12844 | -0.17834 | 0.36516 | 0.0031846 | -0.19957 | 0.38958 | -0.1242 | 0.09766 | -0.074306 | -0.16029
20 | 15.0427 | 13.7931 | 13.1219 | 13.0525 | 13.5269 | 14.6146 | 18.9767 | 21.8232 | 22.8529 | 23.1885 | 22.7257 | 23.3389 | 23.0265 | 21.7537 | 21.0363 | 19.7288 | 19.9834 | 23.4431 | 23.6513 | 23.848 | 23.1422 | 22.1703 | 19.8561 | 17.0444
21 | 2.6141 | 2.6141 | 2.6141 | 2.6141 | 2.6141 | 2.6141 | 4.1469 | 5.6796 | 5.9398 | 6.2 | 6.2 | 6.2 | 6.2 | 6.2 | 5.8182 | 5.691 | 5.691 | 6.0812 | 6.2113 | 6.2113 | 6.2113 | 6.084 | 4.8115 | 4.1752
22 | 5.9999 | 5.7422 | 5.5111 | 6.0799 | 5.8666 | 5.8666 | 6.5776 | 6.9331 | 6.7198 | 7.2887 | 7.3953 | 7.2353 | 7.1109 | 7.0398 | 7.0042 | 6.3377 | 6.7376 | 6.9331 | 6.2665 | 6.9331 | 6.4887 | 6.0443 | 6.0443 | 6.0443
23 | 19.093 | 9.3523 | 8.4313 | 8.933 | 10.847 | 11.6057 | 18.1165 | 30.3947 | 34.6914 | 39.5289 | 32.6444 | 26.3505 | 27.8455 | 29.6667 | 28.7846 | 28.2914 | 27.9795 | 36.1898 | 33.8973 | 35.6794 | 33.6842 | 31.4519 | 24.7225 | 23.2105
24 | 2.1449 | -2.3699 | -0.89867 | -3.9329 | -2.8443 | 0.61077 | 6.0558 | 22.4011 | 32.1767 | 36.2507 | 32.0576 | 29.5834 | 28.4252 | 24.9023 | 24.5781 | 16.9525 | 16.8405 | 22.8496 | 26.0516 | 23.4507 | 17.6478 | 19.1993 | 8.8308 | 3.195

## Qc, Winter, S1
LoadID | 0 | 1 | 2 | 3 | 4 | 5 | 6 | 7 | 8 | 9 | 10 | 11 | 12 | 13 | 14 | 15 | 16 | 17 | 18 | 19 | 20 | 21 | 22 | 23
1 | 0.55296 | 0.63201 | 1.4074 | 0.61324 | 0.54211 | 0.63523 | 0.68078 | 0.66273 | 0.4523 | 1.8536 | 0.16916 | 1.01 | 0.37398 | 0.47038 | 0.69464 | 0.87376 | 0.29698 | 1.2589 | 1.066 | 0.42232 | 1.8081 | 0.93197 | 0.91696 | 0.39086
2 | -3.6859 | -4.0061 | -4.3151 | -4.2837 | -4.4338 | -3.947 | -2.9392 | -1.2099 | -0.35629 | -0.055736 | -0.50037 | -0.36786 | -0.50917 | -0.51363 | -1.2985 | -1.87 | -1.663 | -0.56768 | -0.82578 | -1.038 | -1.6306 | -2.1166 | -2.8397 | -3.1963
3 | 3.8502 | 4.7693 | 4.7693 | 4.7693 | 4.7693 | 3.8643 | 1.7528 | 0.22565 | -1.3203 | -1.3203 | -0.11371 | -1.3769 | -1.3769 | -1.0658 | -0.13256 | 0.80067 | 1.1117 | 1.1117 | 1.1117 | 1.1117 | 1.1117 | 2.3184 | 3.5438 | 3.5438
4 | 8.1517 | 6.288 | 5.3829 | 5.2675 | 5.9868 | 7.4335 | 11.5331 | 14.0797 | 16.2671 | 17.9131 | 18.0642 | 17.7403 | 17.8159 | 17.6341 | 15.908 | 15.114 | 15.5977 | 21.259 | 21.2281 | 20.5803 | 19.0493 | 16.9411 | 13.8176 | 10.6008
5 | 0.38342 | 0.02598 | -0.48544 | -0.74323 | -0.5571 | 0.64681 | 1.9589 | 2.2285 | 1.7771 | 0.98524 | 0.28242 | 0.33467 | 0.52733 | 0.26283 | 0.44983 | 0.32184 | 0.31531 | 0.37174 | 0.38154 | 0.47297 | 0.50563 | 0.59662 | 0.52516 | -0.060313
6 | 105.132 | 105.5097 | 105.9702 | 105.9385 | 105.4695 | 104.6359 | 102.2086 | 100.3299 | 99.5475 | 75.5533 | 51.8781 | 51.5706 | 51.9006 | 52.1443 | 52.4382 | 79.0426 | 100.8496 | 99.1398 | 99.2749 | 99.5257 | 100.5347 | 101.349 | 102.5282 | 103.9424
7 | 14.0346 | 13.7569 | 14.1313 | 13.7996 | 12.2294 | 10.656 | 4.5711 | 2.8444 | 5.4938 | 3.3672 | 2.3193 | -3.1088 | 2.3528 | 3.8599 | 6.056 | 7.8316 | 8.3951 | 4.9591 | 4.8629 | 6.6487 | 9.2604 | 11.1956 | 11.3134 | 11.826
8 | -15.7381 | -16.9406 | -17.0798 | -17.1209 | -16.9269 | -16.1996 | -9.3318 | -2.8717 | 0.094781 | 1.3699 | 0.071877 | -0.6083 | -1.2268 | -0.94043 | -3.3105 | -6.0258 | -6.0724 | -0.69877 | -0.97531 | -1.2667 | -2.943 | -5.985 | -9.0895 | -11.0263
9 | -34.1499 | -39.3803 | -37.2991 | -38.6177 | -38.6399 | -37.9126 | -16.8844 | -0.68324 | 5.9034 | 13.7312 | 17.1386 | 15.9751 | 19.9668 | 14.3702 | 13.6634 | 3.1409 | 0.92647 | 21.7085 | 22.6574 | 24.0213 | 13.0734 | 0.98311 | -6.943 | -11.1088
10 | -3.6194 | -3.6194 | -3.6194 | -3.6194 | -3.6194 | -3.6194 | -3.4983 | -3.1971 | -3.0765 | -2.8949 | -2.9554 | -2.8949 | -2.9554 | -3.1371 | -3.1371 | -3.1371 | -3.3172 | -3.3772 | -3.3772 | -3.3772 | -3.3772 | -3.4445 | -3.6463 | -3.6463
11 | 2.2579 | -1.3768 | -2.2048 | -0.96704 | -1.5806 | -0.25689 | 4.3087 | 7.748 | 8.7713 | 7.2873 | 7.4041 | 7.4805 | 6.4413 | 6.3065 | 4.4382 | 4.2312 | 3.6994 | 5.228 | 4.8289 | 4.0932 | 3.6166 | 2.0317 | 0.65177 | -0.96174
12 | -1.5368 | -1.5462 | -1.6893 | -1.55 | -1.5548 | -1.4 | -0.95437 | -0.53599 | -0.3906 | -0.49247 | -0.71443 | -0.53457 | -0.61316 | -0.59873 | -0.75751 | -0.76387 | -0.61361 | -0.53048 | -0.6391 | -0.70935 | -0.6345 | -0.82464 | -1.0803 | -1.2048
13 | -1.0971 | -1.0971 | -1.0971 | -1.0971 | -1.0404 | -1.0716 | -0.97673 | -0.9451 | -0.9451 | -1.0486 | -0.96936 | -0.94296 | -0.94957 | -1.0031 | -0.97492 | -0.97269 | -1.0001 | -1.0001 | -1.0001 | -0.96927 | -0.96635 | -1.05 | -1.05 | -1.05
14 | -0.16274 | -0.16274 | -0.16274 | -0.16274 | -0.16274 | -0.16274 | -0.16274 | -0.16274 | -0.16274 | -0.16274 | -0.16274 | -0.76562 | -0.96658 | -0.96658 | -0.16274 | -0.16274 | -0.36952 | -0.98988 | -0.98988 | -0.98988 | -0.18603 | -0.18603 | -0.18603 | -0.18603
15 | -1.7355 | -1.7355 | -1.7355 | -1.7355 | -1.7355 | -1.7355 | -1.3103 | -0.28215 | -0.081186 | -0.081186 | -0.081186 | -0.081186 | -0.081186 | -0.081186 | -0.28797 | -0.90833 | -0.90833 | -0.90833 | -0.90833 | -0.90833 | -0.90833 | -0.90833 | -1.7122 | -1.7122
16 | 0.81988 | 0.57796 | 0.34516 | 0.35886 | -0.17191 | 0.079461 | 1.7517 | 3.2632 | 4.6444 | 5.446 | 5.3729 | 5.309 | 5.1812 | 4.9302 | 4.5467 | 3.5782 | 3.391 | 3.9251 | 4.1232 | 3.9088 | 3.5947 | 3.1702 | 2.2883 | 1.5029
17 | -1.7473 | -2.0047 | -2.0523 | -2.0327 | -1.928 | -1.683 | -0.2519 | 0.62301 | 1.059 | 0.61463 | 0.71638 | 1.1135 | 1.2645 | 1.2543 | 0.56558 | 0.29993 | 0.30551 | 0.34706 | -0.075727 | -0.53797 | -0.14244 | -0.58075 | -1.5414 | -1.6075
18 | 3.6582 | 4.512 | 4.512 | 4.512 | 4.512 | 4.512 | 2.2352 | 0.24299 | -0.041605 | -1.18 | -0.3262 | -0.8954 | -1.18 | -1.18 | -0.041605 | 0.82456 | 1.1133 | 1.1133 | 1.1133 | 1.3979 | 2.2517 | 2.2517 | 3.3901 | 3.3901
19 | 1.6804 | 1.0711 | 1.4946 | 1.6443 | 1.639 | 1.4989 | 1.984 | 1.8662 | 2.4914 | 2.0827 | 1.5976 | 1.5063 | 1.864 | 1.3099 | 1.398 | 1.4065 | 1.8555 | 1.7059 | 1.6241 | 1.9044 | 1.9829 | 1.5254 | 1.2324 | 1.484
20 | -2.3254 | -3.1064 | -3.2394 | -3.2394 | -3.2394 | -3.0601 | -1.5501 | -0.71703 | 0.27227 | 0.87974 | -0.36412 | -0.27734 | 0.12185 | 0.04086 | -0.20791 | -1.1625 | -1.5501 | -0.6071 | -0.54925 | -0.22527 | -0.092204 | -0.80959 | -1.365 | -1.7121
21 | 0.80388 | 0.80388 | 0.80388 | 0.80388 | 0.80388 | 0.80388 | 0.80388 | 0.80388 | 0.80388 | 0.80388 | 0.80388 | 0.80388 | 0.80388 | 0.80388 | 0.80388 | 0.80388 | 0.80388 | 0.80388 | 0.80388 | 0.80388 | 0.80388 | 0.80388 | 0.80388 | 0.80388
22 | 1.7601 | 1.6534 | 1.3735 | 1.6046 | 1.5823 | 1.7423 | 1.8623 | 2.1645 | 2.0578 | 2.1689 | 2.1645 | 2.1867 | 2.4089 | 2.4045 | 1.9734 | 1.8756 | 1.5957 | 1.6357 | 1.6357 | 1.8667 | 1.6357 | 1.7779 | 1.4801 | 1.4757
23 | 10.2509 | 8.4395 | 7.9691 | 7.3375 | 7.4476 | 7.744 | 3.1375 | 0.62315 | 0.43735 | 0.96787 | 6.1476 | 5.2618 | 3.2731 | 5.2067 | 7.3787 | 8.6073 | 7.6822 | 1.1768 | 2.4576 | 2.448 | 2.7976 | 5.4468 | 8.5532 | 7.4345
24 | -20.1336 | -23.7069 | -23.0763 | -22.7723 | -22.6734 | -22.3756 | -6.3083 | 4.5973 | 8.5877 | 12.7111 | 8.1448 | 6.8957 | 7.1766 | 7.5055 | 3.8967 | -2.1408 | -3.9517 | 5.5913 | 7.9772 | 5.9192 | 4.3221 | 1.9418 | -6.2258 | -8.0685

## Qc, Winter, S2
LoadID | 0 | 1 | 2 | 3 | 4 | 5 | 6 | 7 | 8 | 9 | 10 | 11 | 12 | 13 | 14 | 15 | 16 | 17 | 18 | 19 | 20 | 21 | 22 | 23
1 | 0.55296 | 0.63201 | 1.4074 | 0.61324 | 0.54211 | 0.63523 | 0.68078 | 0.66273 | 0.4523 | 1.8536 | 0.16916 | 1.01 | 0.37398 | 0.47038 | 0.69464 | 0.87376 | 0.29698 | 1.2589 | 1.066 | 0.42232 | 1.8081 | 0.93197 | 0.91696 | 0.39086
2 | -3.6859 | -4.0061 | -4.3151 | -4.2837 | -4.4338 | -3.947 | -2.9392 | -1.2099 | -0.35629 | -0.055736 | -0.50037 | -0.36786 | -0.50917 | -0.51363 | -1.2985 | -1.87 | -1.663 | -0.56768 | -0.82578 | -1.038 | -1.6306 | -2.1166 | -2.8397 | -3.1963
3 | 3.8502 | 4.7693 | 4.7693 | 4.7693 | 4.7693 | 3.8643 | 1.7528 | 0.22565 | -1.3203 | -1.3203 | -0.11371 | -1.3769 | -1.3769 | -1.0658 | -0.13256 | 0.80067 | 1.1117 | 1.1117 | 1.1117 | 1.1117 | 1.1117 | 2.3184 | 3.5438 | 3.5438
4 | 8.1517 | 6.288 | 5.3829 | 5.2675 | 5.9868 | 7.4335 | 11.5331 | 14.0797 | 16.2671 | 17.9131 | 18.0642 | 17.7403 | 17.8159 | 17.6341 | 15.908 | 15.114 | 15.5977 | 21.259 | 21.2281 | 20.5803 | 19.0493 | 16.9411 | 13.8176 | 10.6008
5 | 0.38342 | 0.02598 | -0.48544 | -0.74323 | -0.5571 | 0.64681 | 1.9589 | 2.2285 | 1.7771 | 0.98524 | 0.28242 | 0.33467 | 0.52733 | 0.26283 | 0.44983 | 0.32184 | 0.31531 | 0.37174 | 0.38154 | 0.47297 | 0.50563 | 0.59662 | 0.52516 | -0.060313
6 | 105.132 | 105.5097 | 105.9702 | 105.9385 | 105.4695 | 104.6359 | 102.2086 | 100.3299 | 99.5475 | 75.5533 | 51.8781 | 51.5706 | 51.9006 | 52.1443 | 52.4382 | 79.0426 | 100.8496 | 99.1398 | 99.2749 | 99.5257 | 100.5347 | 101.349 | 102.5282 | 103.9424
7 | 14.0346 | 13.7569 | 14.1313 | 13.7996 | 12.2294 | 10.656 | 4.5711 | 2.8444 | 5.4938 | 3.3672 | 2.3193 | -3.1088 | 2.3528 | 3.8599 | 6.056 | 7.8316 | 8.3951 | 4.9591 | 4.8629 | 6.6487 | 9.2604 | 11.1956 | 11.3134 | 11.826
8 | -15.7381 | -16.9406 | -17.0798 | -17.1209 | -16.9269 | -16.1996 | -9.3318 | -2.8717 | 0.094781 | 1.3699 | 0.071877 | -0.6083 | -1.2268 | -0.94043 | -3.3105 | -6.0258 | -6.0724 | -0.69877 | -0.97531 | -1.2667 | -2.943 | -5.985 | -9.0895 | -11.0263
9 | -34.1499 | -39.3803 | -37.2991 | -38.6177 | -38.6399 | -37.9126 | -16.8844 | -0.68324 | 5.9034 | 13.7312 | 17.1386 | 15.9751 | 19.9668 | 14.3702 | 13.6634 | 3.1409 | 0.92647 | 21.7085 | 22.6574 | 24.0213 | 13.0734 | 0.98311 | -6.943 | -11.1088
10 | -3.6194 | -3.6194 | -3.6194 | -3.6194 | -3.6194 | -3.6194 | -3.4983 | -3.1971 | -3.0765 | -2.8949 | -2.9554 | -2.8949 | -2.9554 | -3.1371 | -3.1371 | -3.1371 | -3.3172 | -3.3772 | -3.3772 | -3.3772 | -3.3772 | -3.4445 | -3.6463 | -3.6463
11 | 2.2579 | -1.3768 | -2.2048 | -0.96704 | -1.5806 | -0.25689 | 4.3087 | 7.748 | 8.7713 | 7.2873 | 7.4041 | 7.4805 | 6.4413 | 6.3065 | 4.4382 | 4.2312 | 3.6994 | 5.228 | 4.8289 | 4.0932 | 3.6166 | 2.0317 | 0.65177 | -0.96174
12 | -1.5368 | -1.5462 | -1.6893 | -1.55 | -1.5548 | -1.4 | -0.95437 | -0.53599 | -0.3906 | -0.49247 | -0.71443 | -0.53457 | -0.61316 | -0.59873 | -0.75751 | -0.76387 | -0.61361 | -0.53048 | -0.6391 | -0.70935 | -0.6345 | -0.82464 | -1.0803 | -1.2048
13 | -1.0971 | -1.0971 | -1.0971 | -1.0971 | -1.0404 | -1.0716 | -0.97673 | -0.9451 | -0.9451 | -1.0486 | -0.96936 | -0.94296 | -0.94957 | -1.0031 | -0.97492 | -0.97269 | -1.0001 | -1.0001 | -1.0001 | -0.96927 | -0.96635 | -1.05 | -1.05 | -1.05
14 | -0.16274 | -0.16274 | -0.16274 | -0.16274 | -0.16274 | -0.16274 | -0.16274 | -0.16274 | -0.16274 | -0.16274 | -0.16274 | -0.76562 | -0.96658 | -0.96658 | -0.16274 | -0.16274 | -0.36952 | -0.98988 | -0.98988 | -0.98988 | -0.18603 | -0.18603 | -0.18603 | -0.18603
15 | -1.7355 | -1.7355 | -1.7355 | -1.7355 | -1.7355 | -1.7355 | -1.3103 | -0.28215 | -0.081186 | -0.081186 | -0.081186 | -0.081186 | -0.081186 | -0.081186 | -0.28797 | -0.90833 | -0.90833 | -0.90833 | -0.90833 | -0.90833 | -0.90833 | -0.90833 | -1.7122 | -1.7122
16 | 0.81988 | 0.57796 | 0.34516 | 0.35886 | -0.17191 | 0.079461 | 1.7517 | 3.2632 | 4.6444 | 5.446 | 5.3729 | 5.309 | 5.1812 | 4.9302 | 4.5467 | 3.5782 | 3.391 | 3.9251 | 4.1232 | 3.9088 | 3.5947 | 3.1702 | 2.2883 | 1.5029
17 | -1.7473 | -2.0047 | -2.0523 | -2.0327 | -1.928 | -1.683 | -0.2519 | 0.62301 | 1.059 | 0.61463 | 0.71638 | 1.1135 | 1.2645 | 1.2543 | 0.56558 | 0.29993 | 0.30551 | 0.34706 | -0.075727 | -0.53797 | -0.14244 | -0.58075 | -1.5414 | -1.6075
18 | 3.6582 | 4.512 | 4.512 | 4.512 | 4.512 | 4.512 | 2.2352 | 0.24299 | -0.041605 | -1.18 | -0.3262 | -0.8954 | -1.18 | -1.18 | -0.041605 | 0.82456 | 1.1133 | 1.1133 | 1.1133 | 1.3979 | 2.2517 | 2.2517 | 3.3901 | 3.3901
19 | 1.6804 | 1.0711 | 1.4946 | 1.6443 | 1.639 | 1.4989 | 1.984 | 1.8662 | 2.4914 | 2.0827 | 1.5976 | 1.5063 | 1.864 | 1.3099 | 1.398 | 1.4065 | 1.8555 | 1.7059 | 1.6241 | 1.9044 | 1.9829 | 1.5254 | 1.2324 | 1.484
20 | -2.3254 | -3.1064 | -3.2394 | -3.2394 | -3.2394 | -3.0601 | -1.5501 | -0.71703 | 0.27227 | 0.87974 | -0.36412 | -0.27734 | 0.12185 | 0.04086 | -0.20791 | -1.1625 | -1.5501 | -0.6071 | -0.54925 | -0.22527 | -0.092204 | -0.80959 | -1.365 | -1.7121
21 | 0.80388 | 0.80388 | 0.80388 | 0.80388 | 0.80388 | 0.80388 | 0.80388 | 0.80388 | 0.80388 | 0.80388 | 0.80388 | 0.80388 | 0.80388 | 0.80388 | 0.80388 | 0.80388 | 0.80388 | 0.80388 | 0.80388 | 0.80388 | 0.80388 | 0.80388 | 0.80388 | 0.80388
22 | 1.7601 | 1.6534 | 1.3735 | 1.6046 | 1.5823 | 1.7423 | 1.8623 | 2.1645 | 2.0578 | 2.1689 | 2.1645 | 2.1867 | 2.4089 | 2.4045 | 1.9734 | 1.8756 | 1.5957 | 1.6357 | 1.6357 | 1.8667 | 1.6357 | 1.7779 | 1.4801 | 1.4757
23 | 10.2509 | 8.4395 | 7.9691 | 7.3375 | 7.4476 | 7.744 | 3.1375 | 0.62315 | 0.43735 | 0.96787 | 6.1476 | 5.2618 | 3.2731 | 5.2067 | 7.3787 | 8.6073 | 7.6822 | 1.1768 | 2.4576 | 2.448 | 2.7976 | 5.4468 | 8.5532 | 7.4345
24 | -20.1336 | -23.7069 | -23.0763 | -22.7723 | -22.6734 | -22.3756 | -6.3083 | 4.5973 | 8.5877 | 12.7111 | 8.1448 | 6.8957 | 7.1766 | 7.5055 | 3.8967 | -2.1408 | -3.9517 | 5.5913 | 7.9772 | 5.9192 | 4.3221 | 1.9418 | -6.2258 | -8.0685

## Qc, Winter, S3
LoadID | 0 | 1 | 2 | 3 | 4 | 5 | 6 | 7 | 8 | 9 | 10 | 11 | 12 | 13 | 14 | 15 | 16 | 17 | 18 | 19 | 20 | 21 | 22 | 23
1 | 0.55296 | 0.63201 | 1.4074 | 0.61324 | 0.54211 | 0.63523 | 0.68078 | 0.66273 | 0.4523 | 1.8536 | 0.16916 | 1.01 | 0.37398 | 0.47038 | 0.69464 | 0.87376 | 0.29698 | 1.2589 | 1.066 | 0.42232 | 1.8081 | 0.93197 | 0.91696 | 0.39086
2 | -3.6859 | -4.0061 | -4.3151 | -4.2837 | -4.4338 | -3.947 | -2.9392 | -1.2099 | -0.35629 | -0.055736 | -0.50037 | -0.36786 | -0.50917 | -0.51363 | -1.2985 | -1.87 | -1.663 | -0.56768 | -0.82578 | -1.038 | -1.6306 | -2.1166 | -2.8397 | -3.1963
3 | 3.8502 | 4.7693 | 4.7693 | 4.7693 | 4.7693 | 3.8643 | 1.7528 | 0.22565 | -1.3203 | -1.3203 | -0.11371 | -1.3769 | -1.3769 | -1.0658 | -0.13256 | 0.80067 | 1.1117 | 1.1117 | 1.1117 | 1.1117 | 1.1117 | 2.3184 | 3.5438 | 3.5438
4 | 8.1517 | 6.288 | 5.3829 | 5.2675 | 5.9868 | 7.4335 | 11.5331 | 14.0797 | 16.2671 | 17.9131 | 18.0642 | 17.7403 | 17.8159 | 17.6341 | 15.908 | 15.114 | 15.5977 | 21.259 | 21.2281 | 20.5803 | 19.0493 | 16.9411 | 13.8176 | 10.6008
5 | 0.38342 | 0.02598 | -0.48544 | -0.74323 | -0.5571 | 0.64681 | 1.9589 | 2.2285 | 1.7771 | 0.98524 | 0.28242 | 0.33467 | 0.52733 | 0.26283 | 0.44983 | 0.32184 | 0.31531 | 0.37174 | 0.38154 | 0.47297 | 0.50563 | 0.59662 | 0.52516 | -0.060313
6 | 105.132 | 105.5097 | 105.9702 | 105.9385 | 105.4695 | 104.6359 | 102.2086 | 100.3299 | 99.5475 | 75.5533 | 51.8781 | 51.5706 | 51.9006 | 52.1443 | 52.4382 | 79.0426 | 100.8496 | 99.1398 | 99.2749 | 99.5257 | 100.5347 | 101.349 | 102.5282 | 103.9424
7 | 14.0346 | 13.7569 | 14.1313 | 13.7996 | 12.2294 | 10.656 | 4.5711 | 2.8444 | 5.4938 | 3.3672 | 2.3193 | -3.1088 | 2.3528 | 3.8599 | 6.056 | 7.8316 | 8.3951 | 4.9591 | 4.8629 | 6.6487 | 9.2604 | 11.1956 | 11.3134 | 11.826
8 | -15.7381 | -16.9406 | -17.0798 | -17.1209 | -16.9269 | -16.1996 | -9.3318 | -2.8717 | 0.094781 | 1.3699 | 0.071877 | -0.6083 | -1.2268 | -0.94043 | -3.3105 | -6.0258 | -6.0724 | -0.69877 | -0.97531 | -1.2667 | -2.943 | -5.985 | -9.0895 | -11.0263
9 | -34.1499 | -39.3803 | -37.2991 | -38.6177 | -38.6399 | -37.9126 | -16.8844 | -0.68324 | 5.9034 | 13.7312 | 17.1386 | 15.9751 | 19.9668 | 14.3702 | 13.6634 | 3.1409 | 0.92647 | 21.7085 | 22.6574 | 24.0213 | 13.0734 | 0.98311 | -6.943 | -11.1088
10 | -3.6194 | -3.6194 | -3.6194 | -3.6194 | -3.6194 | -3.6194 | -3.4983 | -3.1971 | -3.0765 | -2.8949 | -2.9554 | -2.8949 | -2.9554 | -3.1371 | -3.1371 | -3.1371 | -3.3172 | -3.3772 | -3.3772 | -3.3772 | -3.3772 | -3.4445 | -3.6463 | -3.6463
11 | 2.2579 | -1.3768 | -2.2048 | -0.96704 | -1.5806 | -0.25689 | 4.3087 | 7.748 | 8.7713 | 7.2873 | 7.4041 | 7.4805 | 6.4413 | 6.3065 | 4.4382 | 4.2312 | 3.6994 | 5.228 | 4.8289 | 4.0932 | 3.6166 | 2.0317 | 0.65177 | -0.96174
12 | -1.5368 | -1.5462 | -1.6893 | -1.55 | -1.5548 | -1.4 | -0.95437 | -0.53599 | -0.3906 | -0.49247 | -0.71443 | -0.53457 | -0.61316 | -0.59873 | -0.75751 | -0.76387 | -0.61361 | -0.53048 | -0.6391 | -0.70935 | -0.6345 | -0.82464 | -1.0803 | -1.2048
13 | -1.0971 | -1.0971 | -1.0971 | -1.0971 | -1.0404 | -1.0716 | -0.97673 | -0.9451 | -0.9451 | -1.0486 | -0.96936 | -0.94296 | -0.94957 | -1.0031 | -0.97492 | -0.97269 | -1.0001 | -1.0001 | -1.0001 | -0.96927 | -0.96635 | -1.05 | -1.05 | -1.05
14 | -0.16274 | -0.16274 | -0.16274 | -0.16274 | -0.16274 | -0.16274 | -0.16274 | -0.16274 | -0.16274 | -0.16274 | -0.16274 | -0.76562 | -0.96658 | -0.96658 | -0.16274 | -0.16274 | -0.36952 | -0.98988 | -0.98988 | -0.98988 | -0.18603 | -0.18603 | -0.18603 | -0.18603
15 | -1.7355 | -1.7355 | -1.7355 | -1.7355 | -1.7355 | -1.7355 | -1.3103 | -0.28215 | -0.081186 | -0.081186 | -0.081186 | -0.081186 | -0.081186 | -0.081186 | -0.28797 | -0.90833 | -0.90833 | -0.90833 | -0.90833 | -0.90833 | -0.90833 | -0.90833 | -1.7122 | -1.7122
16 | 0.81988 | 0.57796 | 0.34516 | 0.35886 | -0.17191 | 0.079461 | 1.7517 | 3.2632 | 4.6444 | 5.446 | 5.3729 | 5.309 | 5.1812 | 4.9302 | 4.5467 | 3.5782 | 3.391 | 3.9251 | 4.1232 | 3.9088 | 3.5947 | 3.1702 | 2.2883 | 1.5029
17 | -1.7473 | -2.0047 | -2.0523 | -2.0327 | -1.928 | -1.683 | -0.2519 | 0.62301 | 1.059 | 0.61463 | 0.71638 | 1.1135 | 1.2645 | 1.2543 | 0.56558 | 0.29993 | 0.30551 | 0.34706 | -0.075727 | -0.53797 | -0.14244 | -0.58075 | -1.5414 | -1.6075
18 | 3.6582 | 4.512 | 4.512 | 4.512 | 4.512 | 4.512 | 2.2352 | 0.24299 | -0.041605 | -1.18 | -0.3262 | -0.8954 | -1.18 | -1.18 | -0.041605 | 0.82456 | 1.1133 | 1.1133 | 1.1133 | 1.3979 | 2.2517 | 2.2517 | 3.3901 | 3.3901
19 | 1.6804 | 1.0711 | 1.4946 | 1.6443 | 1.639 | 1.4989 | 1.984 | 1.8662 | 2.4914 | 2.0827 | 1.5976 | 1.5063 | 1.864 | 1.3099 | 1.398 | 1.4065 | 1.8555 | 1.7059 | 1.6241 | 1.9044 | 1.9829 | 1.5254 | 1.2324 | 1.484
20 | -2.3254 | -3.1064 | -3.2394 | -3.2394 | -3.2394 | -3.0601 | -1.5501 | -0.71703 | 0.27227 | 0.87974 | -0.36412 | -0.27734 | 0.12185 | 0.04086 | -0.20791 | -1.1625 | -1.5501 | -0.6071 | -0.54925 | -0.22527 | -0.092204 | -0.80959 | -1.365 | -1.7121
21 | 0.80388 | 0.80388 | 0.80388 | 0.80388 | 0.80388 | 0.80388 | 0.80388 | 0.80388 | 0.80388 | 0.80388 | 0.80388 | 0.80388 | 0.80388 | 0.80388 | 0.80388 | 0.80388 | 0.80388 | 0.80388 | 0.80388 | 0.80388 | 0.80388 | 0.80388 | 0.80388 | 0.80388
22 | 1.7601 | 1.6534 | 1.3735 | 1.6046 | 1.5823 | 1.7423 | 1.8623 | 2.1645 | 2.0578 | 2.1689 | 2.1645 | 2.1867 | 2.4089 | 2.4045 | 1.9734 | 1.8756 | 1.5957 | 1.6357 | 1.6357 | 1.8667 | 1.6357 | 1.7779 | 1.4801 | 1.4757
23 | 10.2509 | 8.4395 | 7.9691 | 7.3375 | 7.4476 | 7.744 | 3.1375 | 0.62315 | 0.43735 | 0.96787 | 6.1476 | 5.2618 | 3.2731 | 5.2067 | 7.3787 | 8.6073 | 7.6822 | 1.1768 | 2.4576 | 2.448 | 2.7976 | 5.4468 | 8.5532 | 7.4345
24 | -20.1336 | -23.7069 | -23.0763 | -22.7723 | -22.6734 | -22.3756 | -6.3083 | 4.5973 | 8.5877 | 12.7111 | 8.1448 | 6.8957 | 7.1766 | 7.5055 | 3.8967 | -2.1408 | -3.9517 | 5.5913 | 7.9772 | 5.9192 | 4.3221 | 1.9418 | -6.2258 | -8.0685

## UpFlex, Winter
LoadID | 0 | 1 | 2 | 3 | 4 | 5 | 6 | 7 | 8 | 9 | 10 | 11 | 12 | 13 | 14 | 15 | 16 | 17 | 18 | 19 | 20 | 21 | 22 | 23
4 | 1.9408 | 2.3477 | 3.1235 | 3.7078 | 4.2761 | 4.6024 | 4.2635 | 6.2831 | 5.5902 | 6.5917 | 6.7112 | 6.5393 | 6.0427 | 5.7187 | 5.5384 | 5.1885 | 4.9585 | 4.7015 | 3.3681 | 3.5153 | 3.6957 | 4.0042 | 1.5409 | 1.7116
5 | 1.9408 | 2.3477 | 3.1235 | 3.7078 | 4.2761 | 4.6024 | 4.2635 | 6.2831 | 5.5902 | 6.5917 | 6.7112 | 6.5393 | 6.0427 | 5.7187 | 5.5384 | 5.1885 | 4.9585 | 4.7015 | 3.3681 | 3.5153 | 3.6957 | 4.0042 | 1.5409 | 1.7116
6 | 1.9408 | 2.3477 | 3.1235 | 3.7078 | 4.2761 | 4.6024 | 4.2635 | 6.2831 | 5.5902 | 6.5917 | 6.7112 | 6.5393 | 6.0427 | 5.7187 | 5.5384 | 5.1885 | 4.9585 | 4.7015 | 3.3681 | 3.5153 | 3.6957 | 4.0042 | 1.5409 | 1.7116
8 | 1.9408 | 2.3477 | 3.1235 | 3.7078 | 4.2761 | 4.6024 | 4.2635 | 6.2831 | 5.5902 | 6.5917 | 6.7112 | 6.5393 | 6.0427 | 5.7187 | 5.5384 | 5.1885 | 4.9585 | 4.7015 | 3.3681 | 3.5153 | 3.6957 | 4.0042 | 1.5409 | 1.7116
9 | 1.9408 | 2.3477 | 3.1235 | 3.7078 | 4.2761 | 4.6024 | 4.2635 | 6.2831 | 5.5902 | 6.5917 | 6.7112 | 6.5393 | 6.0427 | 5.7187 | 5.5384 | 5.1885 | 4.9585 | 4.7015 | 3.3681 | 3.5153 | 3.6957 | 4.0042 | 1.5409 | 1.7116
10 | 1.9408 | 2.3477 | 3.1235 | 3.7078 | 4.2761 | 4.6024 | 4.2635 | 6.2831 | 5.5902 | 6.5917 | 6.7112 | 6.5393 | 6.0427 | 5.7187 | 5.5384 | 5.1885 | 4.9585 | 4.7015 | 3.3681 | 3.5153 | 3.6957 | 4.0042 | 1.5409 | 1.7116
11 | 1.9408 | 2.3477 | 3.1235 | 3.7078 | 4.2761 | 4.6024 | 4.2635 | 6.2831 | 5.5902 | 6.5917 | 6.7112 | 6.5393 | 6.0427 | 5.7187 | 5.5384 | 5.1885 | 4.9585 | 4.7015 | 3.3681 | 3.5153 | 3.6957 | 4.0042 | 1.5409 | 1.7116
13 | 1.9408 | 2.3477 | 3.1235 | 3.7078 | 4.2761 | 4.6024 | 4.2635 | 6.2831 | 5.5902 | 6.5917 | 6.7112 | 6.5393 | 6.0427 | 5.7187 | 5.5384 | 5.1885 | 4.9585 | 4.7015 | 3.3681 | 3.5153 | 3.6957 | 4.0042 | 1.5409 | 1.7116

## DownFlex, Winter
LoadID | 0 | 1 | 2 | 3 | 4 | 5 | 6 | 7 | 8 | 9 | 10 | 11 | 12 | 13 | 14 | 15 | 16 | 17 | 18 | 19 | 20 | 21 | 22 | 23
4 | 6.0585 | 6.3831 | 6.6783 | 7.0638 | 7.4059 | 7.684 | 7.5681 | 7.1859 | 6.4114 | 9.7774 | 9.5669 | 9.1418 | 8.5503 | 8.2064 | 7.9216 | 7.4494 | 7.1419 | 6.8735 | 4.1932 | 4.4127 | 4.6711 | 4.8995 | 5.201 | 5.6765
5 | 6.0585 | 6.3831 | 6.6783 | 7.0638 | 7.4059 | 7.684 | 7.5681 | 7.1859 | 6.4114 | 9.7774 | 9.5669 | 9.1418 | 8.5503 | 8.2064 | 7.9216 | 7.4494 | 7.1419 | 6.8735 | 4.1932 | 4.4127 | 4.6711 | 4.8995 | 5.201 | 5.6765
6 | 6.0585 | 6.3831 | 6.6783 | 7.0638 | 7.4059 | 7.684 | 7.5681 | 7.1859 | 6.4114 | 9.7774 | 9.5669 | 9.1418 | 8.5503 | 8.2064 | 7.9216 | 7.4494 | 7.1419 | 6.8735 | 4.1932 | 4.4127 | 4.6711 | 4.8995 | 5.201 | 5.6765
8 | 6.0585 | 6.3831 | 6.6783 | 7.0638 | 7.4059 | 7.684 | 7.5681 | 7.1859 | 6.4114 | 9.7774 | 9.5669 | 9.1418 | 8.5503 | 8.2064 | 7.9216 | 7.4494 | 7.1419 | 6.8735 | 4.1932 | 4.4127 | 4.6711 | 4.8995 | 5.201 | 5.6765
9 | 6.0585 | 6.3831 | 6.6783 | 7.0638 | 7.4059 | 7.684 | 7.5681 | 7.1859 | 6.4114 | 9.7774 | 9.5669 | 9.1418 | 8.5503 | 8.2064 | 7.9216 | 7.4494 | 7.1419 | 6.8735 | 4.1932 | 4.4127 | 4.6711 | 4.8995 | 5.201 | 5.6765
10 | 6.0585 | 6.3831 | 6.6783 | 7.0638 | 7.4059 | 7.684 | 7.5681 | 7.1859 | 6.4114 | 9.7774 | 9.5669 | 9.1418 | 8.5503 | 8.2064 | 7.9216 | 7.4494 | 7.1419 | 6.8735 | 4.1932 | 4.4127 | 4.6711 | 4.8995 | 5.201 | 5.6765
11 | 6.0585 | 6.3831 | 6.6783 | 7.0638 | 7.4059 | 7.684 | 7.5681 | 7.1859 | 6.4114 | 9.7774 | 9.5669 | 9.1418 | 8.5503 | 8.2064 | 7.9216 | 7.4494 | 7.1419 | 6.8735 | 4.1932 | 4.4127 | 4.6711 | 4.8995 | 5.201 | 5.6765
13 | 6.0585 | 6.3831 | 6.6783 | 7.0638 | 7.4059 | 7.684 | 7.5681 | 7.1859 | 6.4114 | 9.7774 | 9.5669 | 9.1418 | 8.5503 | 8.2064 | 7.9216 | 7.4494 | 7.1419 | 6.8735 | 4.1932 | 4.4127 | 4.6711 | 4.8995 | 5.201 | 5.6765

## Pg, Winter, S1
GenID | 0 | 1 | 2 | 3 | 4 | 5 | 6 | 7 | 8 | 9 | 10 | 11 | 12 | 13 | 14 | 15 | 16 | 17 | 18 | 19 | 20 | 21 | 22 | 23
1 | 0 | 0 | 0 | 0 | 0 | 0 | 0 | 0 | 0 | 0 | 0 | 0 | 0 | 0 | 0 | 0 | 0 | 0 | 0 | 0 | 0 | 0 | 0 | 0
2 | 0 | 0 | 0 | 0 | 0 | 0 | 0 | 0 | 0 | 0 | 0 | 0 | 0 | 0 | 0 | 0 | 0 | 0 | 0 | 0 | 0 | 0 | 0 | 0
3 | 0 | 0 | 0 | 0 | 0 | 0 | 0 | 0 | 0 | 0 | 0 | 0 | 0 | 0 | 0 | 0 | 0 | 0 | 0 | 0 | 0 | 0 | 0 | 0
4 | 0 | 0 | 0 | 0 | 0 | 0 | 0 | 0 | 0 | 0 | 0 | 0 | 0 | 0 | 0 | 0 | 0 | 0 | 0 | 0 | 0 | 0 | 0 | 0
5 | 0 | 0 | 0 | 0 | 0 | 0 | 0 | 0 | 0 | 0 | 0 | 0 | 0 | 0 | 0 | 0 | 0 | 0 | 0 | 0 | 0 | 0 | 0 | 0
6 | 0 | 0 | 0 | 0 | 0 | 0 | 0 | 0 | 0 | 0 | 0 | 0 | 0 | 0 | 0 | 0 | 0 | 0 | 0 | 0 | 0 | 0 | 0 | 0
7 | 0 | 0 | 0 | 0 | 0 | 0 | 0 | 0 | 0 | 0 | 0 | 0 | 0 | 0 | 0 | 0 | 0 | 0 | 0 | 0 | 0 | 0 | 0 | 0
8 | 0 | 0 | 0 | 0 | 0 | 0 | 0 | 0 | 0 | 0 | 0 | 0 | 0 | 0 | 0 | 0 | 0 | 0 | 0 | 0 | 0 | 0 | 0 | 0
9 | 0 | 0 | 0 | 0 | 0 | 0 | 0 | 0 | 0 | 0 | 0 | 0 | 0 | 0 | 0 | 0 | 0 | 0 | 0 | 0 | 0 | 0 | 0 | 0
10 | 0 | 0 | 0 | 0 | 0 | 0 | 0 | 0 | 0 | 0 | 0 | 0 | 0 | 0 | 0 | 0 | 0 | 0 | 0 | 0 | 0 | 0 | 0 | 0
11 | 0 | 0 | 0 | 0 | 0 | 0 | 0 | 0 | 0 | 0 | 0 | 0 | 0 | 0 | 0 | 0 | 0 | 0 | 0 | 0 | 0 | 0 | 0 | 0
12 | 0 | 0 | 0 | 0 | 0 | 0 | 0 | 0 | 0 | 0 | 0 | 0 | 0 | 0 | 0 | 0 | 0 | 0 | 0 | 0 | 0 | 0 | 0 | 0
13 | 0 | 0 | 0 | 0 | 0 | 0 | 0 | 0 | 0 | 0 | 0 | 0 | 0 | 0 | 0 | 0 | 0 | 0 | 0 | 0 | 0 | 0 | 0 | 0
14 | 0 | 0 | 0 | 0 | 0 | 0 | 0 | 0 | 0 | 0 | 0 | 0 | 0 | 0 | 0 | 0 | 0 | 0 | 0 | 0 | 0 | 0 | 0 | 0
15 | 0 | 0 | 0 | 0 | 0 | 0 | 0 | 0 | 0 | 0 | 0 | 0 | 0 | 0 | 0 | 0 | 0 | 0 | 0 | 0 | 0 | 0 | 0 | 0
16 | 0 | 0 | 0 | 0 | 0 | 0 | 0 | 0 | 0 | 0 | 0 | 0 | 0 | 0 | 0 | 0 | 0 | 0 | 0 | 0 | 0 | 0 | 0 | 0
17 | 0 | 0 | 0 | 0 | 0 | 0 | 0 | 0 | 0 | 0 | 0 | 0 | 0 | 0 | 0 | 0 | 0 | 0 | 0 | 0 | 0 | 0 | 0 | 0
18 | 0 | 0 | 0 | 0 | 0 | 0 | 0 | 0 | 0 | 0 | 0 | 0 | 0 | 0 | 0 | 0 | 0 | 0 | 0 | 0 | 0 | 0 | 0 | 0
19 | 0 | 0 | 0 | 0 | 0 | 0 | 0 | 0 | 0 | 0 | 0 | 0 | 0 | 0 | 0 | 0 | 0 | 0 | 0 | 0 | 0 | 0 | 0 | 0
20 | 0 | 0 | 0 | 0 | 0 | 0 | 0 | 0 | 0 | 0 | 0 | 0 | 0 | 0 | 0 | 0 | 0 | 0 | 0 | 0 | 0 | 0 | 0 | 0

## Pg, Winter, S2
GenID | 0 | 1 | 2 | 3 | 4 | 5 | 6 | 7 | 8 | 9 | 10 | 11 | 12 | 13 | 14 | 15 | 16 | 17 | 18 | 19 | 20 | 21 | 22 | 23
1 | 0 | 0 | 0 | 0 | 0 | 0 | 0 | 0 | 0 | 0 | 0 | 0 | 0 | 0 | 0 | 0 | 0 | 0 | 0 | 0 | 0 | 0 | 0 | 0
2 | 0 | 0 | 0 | 0 | 0 | 0 | 0 | 0 | 0 | 0 | 0 | 0 | 0 | 0 | 0 | 0 | 0 | 0 | 0 | 0 | 0 | 0 | 0 | 0
3 | 0 | 0 | 0 | 0 | 0 | 0 | 0 | 0 | 0 | 0 | 0 | 0 | 0 | 0 | 0 | 0 | 0 | 0 | 0 | 0 | 0 | 0 | 0 | 0
4 | 0 | 0 | 0 | 0 | 0 | 0 | 0 | 0 | 0 | 0 | 0 | 0 | 0 | 0 | 0 | 0 | 0 | 0 | 0 | 0 | 0 | 0 | 0 | 0
5 | 0 | 0 | 0 | 0 | 0 | 0 | 0 | 0 | 0 | 0 | 0 | 0 | 0 | 0 | 0 | 0 | 0 | 0 | 0 | 0 | 0 | 0 | 0 | 0
6 | 0 | 0 | 0 | 0 | 0 | 0 | 0 | 0 | 0 | 0 | 0 | 0 | 0 | 0 | 0 | 0 | 0 | 0 | 0 | 0 | 0 | 0 | 0 | 0
7 | 0 | 0 | 0 | 0 | 0 | 0 | 0 | 0 | 0 | 0 | 0 | 0 | 0 | 0 | 0 | 0 | 0 | 0 | 0 | 0 | 0 | 0 | 0 | 0
8 | 0 | 0 | 0 | 0 | 0 | 0 | 0 | 0 | 0 | 0 | 0 | 0 | 0 | 0 | 0 | 0 | 0 | 0 | 0 | 0 | 0 | 0 | 0 | 0
9 | 0 | 0 | 0 | 0 | 0 | 0 | 0 | 0 | 0 | 0 | 0 | 0 | 0 | 0 | 0 | 0 | 0 | 0 | 0 | 0 | 0 | 0 | 0 | 0
10 | 0 | 0 | 0 | 0 | 0 | 0 | 0 | 0 | 0 | 0 | 0 | 0 | 0 | 0 | 0 | 0 | 0 | 0 | 0 | 0 | 0 | 0 | 0 | 0
11 | 0 | 0 | 0 | 0 | 0 | 0 | 0 | 0 | 0 | 0 | 0 | 0 | 0 | 0 | 0 | 0 | 0 | 0 | 0 | 0 | 0 | 0 | 0 | 0
12 | 0 | 0 | 0 | 0 | 0 | 0 | 0 | 0 | 0 | 0 | 0 | 0 | 0 | 0 | 0 | 0 | 0 | 0 | 0 | 0 | 0 | 0 | 0 | 0
13 | 0 | 0 | 0 | 0 | 0 | 0 | 0 | 0 | 0 | 0 | 0 | 0 | 0 | 0 | 0 | 0 | 0 | 0 | 0 | 0 | 0 | 0 | 0 | 0
14 | 0 | 0 | 0 | 0 | 0 | 0 | 0 | 0 | 0 | 0 | 0 | 0 | 0 | 0 | 0 | 0 | 0 | 0 | 0 | 0 | 0 | 0 | 0 | 0
15 | 0 | 0 | 0 | 0 | 0 | 0 | 0 | 0 | 0 | 0 | 0 | 0 | 0 | 0 | 0 | 0 | 0 | 0 | 0 | 0 | 0 | 0 | 0 | 0
16 | 0 | 0 | 0 | 0 | 0 | 0 | 0 | 0 | 0 | 0 | 0 | 0 | 0 | 0 | 0 | 0 | 0 | 0 | 0 | 0 | 0 | 0 | 0 | 0
17 | 0 | 0 | 0 | 0 | 0 | 0 | 0 | 0 | 0 | 0 | 0 | 0 | 0 | 0 | 0 | 0 | 0 | 0 | 0 | 0 | 0 | 0 | 0 | 0
18 | 0 | 0 | 0 | 0 | 0 | 0 | 0 | 0 | 0 | 0 | 0 | 0 | 0 | 0 | 0 | 0 | 0 | 0 | 0 | 0 | 0 | 0 | 0 | 0
19 | 0 | 0 | 0 | 0 | 0 | 0 | 0 | 0 | 0 | 0 | 0 | 0 | 0 | 0 | 0 | 0 | 0 | 0 | 0 | 0 | 0 | 0 | 0 | 0
20 | 0 | 0 | 0 | 0 | 0 | 0 | 0 | 0 | 0 | 0 | 0 | 0 | 0 | 0 | 0 | 0 | 0 | 0 | 0 | 0 | 0 | 0 | 0 | 0

## Pg, Winter, S3
GenID | 0 | 1 | 2 | 3 | 4 | 5 | 6 | 7 | 8 | 9 | 10 | 11 | 12 | 13 | 14 | 15 | 16 | 17 | 18 | 19 | 20 | 21 | 22 | 23
1 | 0 | 0 | 0 | 0 | 0 | 0 | 0 | 0 | 0 | 0 | 0 | 0 | 0 | 0 | 0 | 0 | 0 | 0 | 0 | 0 | 0 | 0 | 0 | 0
2 | 0 | 0 | 0 | 0 | 0 | 0 | 0 | 0 | 0 | 0 | 0 | 0 | 0 | 0 | 0 | 0 | 0 | 0 | 0 | 0 | 0 | 0 | 0 | 0
3 | 0 | 0 | 0 | 0 | 0 | 0 | 0 | 0 | 0 | 0 | 0 | 0 | 0 | 0 | 0 | 0 | 0 | 0 | 0 | 0 | 0 | 0 | 0 | 0
4 | 0 | 0 | 0 | 0 | 0 | 0 | 0 | 0 | 0 | 0 | 0 | 0 | 0 | 0 | 0 | 0 | 0 | 0 | 0 | 0 | 0 | 0 | 0 | 0
5 | 0 | 0 | 0 | 0 | 0 | 0 | 0 | 0 | 0 | 0 | 0 | 0 | 0 | 0 | 0 | 0 | 0 | 0 | 0 | 0 | 0 | 0 | 0 | 0
6 | 0 | 0 | 0 | 0 | 0 | 0 | 0 | 0 | 0 | 0 | 0 | 0 | 0 | 0 | 0 | 0 | 0 | 0 | 0 | 0 | 0 | 0 | 0 | 0
7 | 0 | 0 | 0 | 0 | 0 | 0 | 0 | 0 | 0 | 0 | 0 | 0 | 0 | 0 | 0 | 0 | 0 | 0 | 0 | 0 | 0 | 0 | 0 | 0
8 | 0 | 0 | 0 | 0 | 0 | 0 | 0 | 0 | 0 | 0 | 0 | 0 | 0 | 0 | 0 | 0 | 0 | 0 | 0 | 0 | 0 | 0 | 0 | 0
9 | 0 | 0 | 0 | 0 | 0 | 0 | 0 | 0 | 0 | 0 | 0 | 0 | 0 | 0 | 0 | 0 | 0 | 0 | 0 | 0 | 0 | 0 | 0 | 0
10 | 0 | 0 | 0 | 0 | 0 | 0 | 0 | 0 | 0 | 0 | 0 | 0 | 0 | 0 | 0 | 0 | 0 | 0 | 0 | 0 | 0 | 0 | 0 | 0
11 | 0 | 0 | 0 | 0 | 0 | 0 | 0 | 0 | 0 | 0 | 0 | 0 | 0 | 0 | 0 | 0 | 0 | 0 | 0 | 0 | 0 | 0 | 0 | 0
12 | 0 | 0 | 0 | 0 | 0 | 0 | 0 | 0 | 0 | 0 | 0 | 0 | 0 | 0 | 0 | 0 | 0 | 0 | 0 | 0 | 0 | 0 | 0 | 0
13 | 0 | 0 | 0 | 0 | 0 | 0 | 0 | 0 | 0 | 0 | 0 | 0 | 0 | 0 | 0 | 0 | 0 | 0 | 0 | 0 | 0 | 0 | 0 | 0
14 | 0 | 0 | 0 | 0 | 0 | 0 | 0 | 0 | 0 | 0 | 0 | 0 | 0 | 0 | 0 | 0 | 0 | 0 | 0 | 0 | 0 | 0 | 0 | 0
15 | 0 | 0 | 0 | 0 | 0 | 0 | 0 | 0 | 0 | 0 | 0 | 0 | 0 | 0 | 0 | 0 | 0 | 0 | 0 | 0 | 0 | 0 | 0 | 0
16 | 0 | 0 | 0 | 0 | 0 | 0 | 0 | 0 | 0 | 0 | 0 | 0 | 0 | 0 | 0 | 0 | 0 | 0 | 0 | 0 | 0 | 0 | 0 | 0
17 | 0 | 0 | 0 | 0 | 0 | 0 | 0 | 0 | 0 | 0 | 0 | 0 | 0 | 0 | 0 | 0 | 0 | 0 | 0 | 0 | 0 | 0 | 0 | 0
18 | 0 | 0 | 0 | 0 | 0 | 0 | 0 | 0 | 0 | 0 | 0 | 0 | 0 | 0 | 0 | 0 | 0 | 0 | 0 | 0 | 0 | 0 | 0 | 0
19 | 0 | 0 | 0 | 0 | 0 | 0 | 0 | 0 | 0 | 0 | 0 | 0 | 0 | 0 | 0 | 0 | 0 | 0 | 0 | 0 | 0 | 0 | 0 | 0
20 | 0 | 0 | 0 | 0 | 0 | 0 | 0 | 0 | 0 | 0 | 0 | 0 | 0 | 0 | 0 | 0 | 0 | 0 | 0 | 0 | 0 | 0 | 0 | 0

## Qg, Winter, S1
GenID | 0 | 1 | 2 | 3 | 4 | 5 | 6 | 7 | 8 | 9 | 10 | 11 | 12 | 13 | 14 | 15 | 16 | 17 | 18 | 19 | 20 | 21 | 22 | 23
1 | 0 | 0 | 0 | 0 | 0 | 0 | 0 | 0 | 0 | 0 | 0 | 0 | 0 | 0 | 0 | 0 | 0 | 0 | 0 | 0 | 0 | 0 | 0 | 0
2 | 0 | 0 | 0 | 0 | 0 | 0 | 0 | 0 | 0 | 0 | 0 | 0 | 0 | 0 | 0 | 0 | 0 | 0 | 0 | 0 | 0 | 0 | 0 | 0
3 | 0 | 0 | 0 | 0 | 0 | 0 | 0 | 0 | 0 | 0 | 0 | 0 | 0 | 0 | 0 | 0 | 0 | 0 | 0 | 0 | 0 | 0 | 0 | 0
4 | 0 | 0 | 0 | 0 | 0 | 0 | 0 | 0 | 0 | 0 | 0 | 0 | 0 | 0 | 0 | 0 | 0 | 0 | 0 | 0 | 0 | 0 | 0 | 0
5 | 0 | 0 | 0 | 0 | 0 | 0 | 0 | 0 | 0 | 0 | 0 | 0 | 0 | 0 | 0 | 0 | 0 | 0 | 0 | 0 | 0 | 0 | 0 | 0
6 | 0 | 0 | 0 | 0 | 0 | 0 | 0 | 0 | 0 | 0 | 0 | 0 | 0 | 0 | 0 | 0 | 0 | 0 | 0 | 0 | 0 | 0 | 0 | 0
7 | 0 | 0 | 0 | 0 | 0 | 0 | 0 | 0 | 0 | 0 | 0 | 0 | 0 | 0 | 0 | 0 | 0 | 0 | 0 | 0 | 0 | 0 | 0 | 0
8 | 0 | 0 | 0 | 0 | 0 | 0 | 0 | 0 | 0 | 0 | 0 | 0 | 0 | 0 | 0 | 0 | 0 | 0 | 0 | 0 | 0 | 0 | 0 | 0
9 | 0 | 0 | 0 | 0 | 0 | 0 | 0 | 0 | 0 | 0 | 0 | 0 | 0 | 0 | 0 | 0 | 0 | 0 | 0 | 0 | 0 | 0 | 0 | 0
10 | 0 | 0 | 0 | 0 | 0 | 0 | 0 | 0 | 0 | 0 | 0 | 0 | 0 | 0 | 0 | 0 | 0 | 0 | 0 | 0 | 0 | 0 | 0 | 0
11 | 0 | 0 | 0 | 0 | 0 | 0 | 0 | 0 | 0 | 0 | 0 | 0 | 0 | 0 | 0 | 0 | 0 | 0 | 0 | 0 | 0 | 0 | 0 | 0
12 | 0 | 0 | 0 | 0 | 0 | 0 | 0 | 0 | 0 | 0 | 0 | 0 | 0 | 0 | 0 | 0 | 0 | 0 | 0 | 0 | 0 | 0 | 0 | 0
13 | 0 | 0 | 0 | 0 | 0 | 0 | 0 | 0 | 0 | 0 | 0 | 0 | 0 | 0 | 0 | 0 | 0 | 0 | 0 | 0 | 0 | 0 | 0 | 0
14 | 0 | 0 | 0 | 0 | 0 | 0 | 0 | 0 | 0 | 0 | 0 | 0 | 0 | 0 | 0 | 0 | 0 | 0 | 0 | 0 | 0 | 0 | 0 | 0
15 | 0 | 0 | 0 | 0 | 0 | 0 | 0 | 0 | 0 | 0 | 0 | 0 | 0 | 0 | 0 | 0 | 0 | 0 | 0 | 0 | 0 | 0 | 0 | 0
16 | 0 | 0 | 0 | 0 | 0 | 0 | 0 | 0 | 0 | 0 | 0 | 0 | 0 | 0 | 0 | 0 | 0 | 0 | 0 | 0 | 0 | 0 | 0 | 0
17 | 0 | 0 | 0 | 0 | 0 | 0 | 0 | 0 | 0 | 0 | 0 | 0 | 0 | 0 | 0 | 0 | 0 | 0 | 0 | 0 | 0 | 0 | 0 | 0
18 | 0 | 0 | 0 | 0 | 0 | 0 | 0 | 0 | 0 | 0 | 0 | 0 | 0 | 0 | 0 | 0 | 0 | 0 | 0 | 0 | 0 | 0 | 0 | 0
19 | 0 | 0 | 0 | 0 | 0 | 0 | 0 | 0 | 0 | 0 | 0 | 0 | 0 | 0 | 0 | 0 | 0 | 0 | 0 | 0 | 0 | 0 | 0 | 0
20 | 0 | 0 | 0 | 0 | 0 | 0 | 0 | 0 | 0 | 0 | 0 | 0 | 0 | 0 | 0 | 0 | 0 | 0 | 0 | 0 | 0 | 0 | 0 | 0

## Qg, Winter, S2
GenID | 0 | 1 | 2 | 3 | 4 | 5 | 6 | 7 | 8 | 9 | 10 | 11 | 12 | 13 | 14 | 15 | 16 | 17 | 18 | 19 | 20 | 21 | 22 | 23
1 | 0 | 0 | 0 | 0 | 0 | 0 | 0 | 0 | 0 | 0 | 0 | 0 | 0 | 0 | 0 | 0 | 0 | 0 | 0 | 0 | 0 | 0 | 0 | 0
2 | 0 | 0 | 0 | 0 | 0 | 0 | 0 | 0 | 0 | 0 | 0 | 0 | 0 | 0 | 0 | 0 | 0 | 0 | 0 | 0 | 0 | 0 | 0 | 0
3 | 0 | 0 | 0 | 0 | 0 | 0 | 0 | 0 | 0 | 0 | 0 | 0 | 0 | 0 | 0 | 0 | 0 | 0 | 0 | 0 | 0 | 0 | 0 | 0
4 | 0 | 0 | 0 | 0 | 0 | 0 | 0 | 0 | 0 | 0 | 0 | 0 | 0 | 0 | 0 | 0 | 0 | 0 | 0 | 0 | 0 | 0 | 0 | 0
5 | 0 | 0 | 0 | 0 | 0 | 0 | 0 | 0 | 0 | 0 | 0 | 0 | 0 | 0 | 0 | 0 | 0 | 0 | 0 | 0 | 0 | 0 | 0 | 0
6 | 0 | 0 | 0 | 0 | 0 | 0 | 0 | 0 | 0 | 0 | 0 | 0 | 0 | 0 | 0 | 0 | 0 | 0 | 0 | 0 | 0 | 0 | 0 | 0
7 | 0 | 0 | 0 | 0 | 0 | 0 | 0 | 0 | 0 | 0 | 0 | 0 | 0 | 0 | 0 | 0 | 0 | 0 | 0 | 0 | 0 | 0 | 0 | 0
8 | 0 | 0 | 0 | 0 | 0 | 0 | 0 | 0 | 0 | 0 | 0 | 0 | 0 | 0 | 0 | 0 | 0 | 0 | 0 | 0 | 0 | 0 | 0 | 0
9 | 0 | 0 | 0 | 0 | 0 | 0 | 0 | 0 | 0 | 0 | 0 | 0 | 0 | 0 | 0 | 0 | 0 | 0 | 0 | 0 | 0 | 0 | 0 | 0
10 | 0 | 0 | 0 | 0 | 0 | 0 | 0 | 0 | 0 | 0 | 0 | 0 | 0 | 0 | 0 | 0 | 0 | 0 | 0 | 0 | 0 | 0 | 0 | 0
11 | 0 | 0 | 0 | 0 | 0 | 0 | 0 | 0 | 0 | 0 | 0 | 0 | 0 | 0 | 0 | 0 | 0 | 0 | 0 | 0 | 0 | 0 | 0 | 0
12 | 0 | 0 | 0 | 0 | 0 | 0 | 0 | 0 | 0 | 0 | 0 | 0 | 0 | 0 | 0 | 0 | 0 | 0 | 0 | 0 | 0 | 0 | 0 | 0
13 | 0 | 0 | 0 | 0 | 0 | 0 | 0 | 0 | 0 | 0 | 0 | 0 | 0 | 0 | 0 | 0 | 0 | 0 | 0 | 0 | 0 | 0 | 0 | 0
14 | 0 | 0 | 0 | 0 | 0 | 0 | 0 | 0 | 0 | 0 | 0 | 0 | 0 | 0 | 0 | 0 | 0 | 0 | 0 | 0 | 0 | 0 | 0 | 0
15 | 0 | 0 | 0 | 0 | 0 | 0 | 0 | 0 | 0 | 0 | 0 | 0 | 0 | 0 | 0 | 0 | 0 | 0 | 0 | 0 | 0 | 0 | 0 | 0
16 | 0 | 0 | 0 | 0 | 0 | 0 | 0 | 0 | 0 | 0 | 0 | 0 | 0 | 0 | 0 | 0 | 0 | 0 | 0 | 0 | 0 | 0 | 0 | 0
17 | 0 | 0 | 0 | 0 | 0 | 0 | 0 | 0 | 0 | 0 | 0 | 0 | 0 | 0 | 0 | 0 | 0 | 0 | 0 | 0 | 0 | 0 | 0 | 0
18 | 0 | 0 | 0 | 0 | 0 | 0 | 0 | 0 | 0 | 0 | 0 | 0 | 0 | 0 | 0 | 0 | 0 | 0 | 0 | 0 | 0 | 0 | 0 | 0
19 | 0 | 0 | 0 | 0 | 0 | 0 | 0 | 0 | 0 | 0 | 0 | 0 | 0 | 0 | 0 | 0 | 0 | 0 | 0 | 0 | 0 | 0 | 0 | 0
20 | 0 | 0 | 0 | 0 | 0 | 0 | 0 | 0 | 0 | 0 | 0 | 0 | 0 | 0 | 0 | 0 | 0 | 0 | 0 | 0 | 0 | 0 | 0 | 0

## Qg, Winter, S3
GenID | 0 | 1 | 2 | 3 | 4 | 5 | 6 | 7 | 8 | 9 | 10 | 11 | 12 | 13 | 14 | 15 | 16 | 17 | 18 | 19 | 20 | 21 | 22 | 23
1 | 0 | 0 | 0 | 0 | 0 | 0 | 0 | 0 | 0 | 0 | 0 | 0 | 0 | 0 | 0 | 0 | 0 | 0 | 0 | 0 | 0 | 0 | 0 | 0
2 | 0 | 0 | 0 | 0 | 0 | 0 | 0 | 0 | 0 | 0 | 0 | 0 | 0 | 0 | 0 | 0 | 0 | 0 | 0 | 0 | 0 | 0 | 0 | 0
3 | 0 | 0 | 0 | 0 | 0 | 0 | 0 | 0 | 0 | 0 | 0 | 0 | 0 | 0 | 0 | 0 | 0 | 0 | 0 | 0 | 0 | 0 | 0 | 0
4 | 0 | 0 | 0 | 0 | 0 | 0 | 0 | 0 | 0 | 0 | 0 | 0 | 0 | 0 | 0 | 0 | 0 | 0 | 0 | 0 | 0 | 0 | 0 | 0
5 | 0 | 0 | 0 | 0 | 0 | 0 | 0 | 0 | 0 | 0 | 0 | 0 | 0 | 0 | 0 | 0 | 0 | 0 | 0 | 0 | 0 | 0 | 0 | 0
6 | 0 | 0 | 0 | 0 | 0 | 0 | 0 | 0 | 0 | 0 | 0 | 0 | 0 | 0 | 0 | 0 | 0 | 0 | 0 | 0 | 0 | 0 | 0 | 0
7 | 0 | 0 | 0 | 0 | 0 | 0 | 0 | 0 | 0 | 0 | 0 | 0 | 0 | 0 | 0 | 0 | 0 | 0 | 0 | 0 | 0 | 0 | 0 | 0
8 | 0 | 0 | 0 | 0 | 0 | 0 | 0 | 0 | 0 | 0 | 0 | 0 | 0 | 0 | 0 | 0 | 0 | 0 | 0 | 0 | 0 | 0 | 0 | 0
9 | 0 | 0 | 0 | 0 | 0 | 0 | 0 | 0 | 0 | 0 | 0 | 0 | 0 | 0 | 0 | 0 | 0 | 0 | 0 | 0 | 0 | 0 | 0 | 0
10 | 0 | 0 | 0 | 0 | 0 | 0 | 0 | 0 | 0 | 0 | 0 | 0 | 0 | 0 | 0 | 0 | 0 | 0 | 0 | 0 | 0 | 0 | 0 | 0
11 | 0 | 0 | 0 | 0 | 0 | 0 | 0 | 0 | 0 | 0 | 0 | 0 | 0 | 0 | 0 | 0 | 0 | 0 | 0 | 0 | 0 | 0 | 0 | 0
12 | 0 | 0 | 0 | 0 | 0 | 0 | 0 | 0 | 0 | 0 | 0 | 0 | 0 | 0 | 0 | 0 | 0 | 0 | 0 | 0 | 0 | 0 | 0 | 0
13 | 0 | 0 | 0 | 0 | 0 | 0 | 0 | 0 | 0 | 0 | 0 | 0 | 0 | 0 | 0 | 0 | 0 | 0 | 0 | 0 | 0 | 0 | 0 | 0
14 | 0 | 0 | 0 | 0 | 0 | 0 | 0 | 0 | 0 | 0 | 0 | 0 | 0 | 0 | 0 | 0 | 0 | 0 | 0 | 0 | 0 | 0 | 0 | 0
15 | 0 | 0 | 0 | 0 | 0 | 0 | 0 | 0 | 0 | 0 | 0 | 0 | 0 | 0 | 0 | 0 | 0 | 0 | 0 | 0 | 0 | 0 | 0 | 0
16 | 0 | 0 | 0 | 0 | 0 | 0 | 0 | 0 | 0 | 0 | 0 | 0 | 0 | 0 | 0 | 0 | 0 | 0 | 0 | 0 | 0 | 0 | 0 | 0
17 | 0 | 0 | 0 | 0 | 0 | 0 | 0 | 0 | 0 | 0 | 0 | 0 | 0 | 0 | 0 | 0 | 0 | 0 | 0 | 0 | 0 | 0 | 0 | 0
18 | 0 | 0 | 0 | 0 | 0 | 0 | 0 | 0 | 0 | 0 | 0 | 0 | 0 | 0 | 0 | 0 | 0 | 0 | 0 | 0 | 0 | 0 | 0 | 0
19 | 0 | 0 | 0 | 0 | 0 | 0 | 0 | 0 | 0 | 0 | 0 | 0 | 0 | 0 | 0 | 0 | 0 | 0 | 0 | 0 | 0 | 0 | 0 | 0
20 | 0 | 0 | 0 | 0 | 0 | 0 | 0 | 0 | 0 | 0 | 0 | 0 | 0 | 0 | 0 | 0 | 0 | 0 | 0 | 0 | 0 | 0 | 0 | 0

## GenStatus, Winter
GenID | 0 | 1 | 2 | 3 | 4 | 5 | 6 | 7 | 8 | 9 | 10 | 11 | 12 | 13 | 14 | 15 | 16 | 17 | 18 | 19 | 20 | 21 | 22 | 23
1 | 1 | 1 | 1 | 1 | 1 | 1 | 1 | 1 | 1 | 1 | 1 | 1 | 1 | 1 | 1 | 1 | 1 | 1 | 1 | 1 | 1 | 1 | 1 | 1
2 | 0 | 0 | 0 | 0 | 0 | 0 | 0 | 0 | 0 | 0 | 0 | 0 | 0 | 0 | 0 | 0 | 0 | 0 | 0 | 0 | 0 | 0 | 0 | 0
3 | 1 | 1 | 1 | 1 | 1 | 1 | 1 | 1 | 1 | 1 | 1 | 1 | 1 | 1 | 1 | 1 | 1 | 1 | 1 | 1 | 1 | 1 | 1 | 1
4 | 0 | 0 | 0 | 0 | 0 | 0 | 0 | 0 | 0 | 0 | 0 | 0 | 0 | 0 | 0 | 0 | 0 | 0 | 0 | 0 | 0 | 0 | 0 | 0
5 | 0 | 0 | 0 | 0 | 0 | 0 | 0 | 0 | 1 | 1 | 1 | 1 | 1 | 1 | 1 | 1 | 1 | 1 | 0 | 0 | 0 | 0 | 0 | 0
6 | 0 | 0 | 0 | 0 | 0 | 0 | 0 | 0 | 0 | 0 | 0 | 0 | 0 | 0 | 0 | 0 | 0 | 0 | 0 | 0 | 0 | 0 | 0 | 0
7 | 0 | 0 | 0 | 0 | 0 | 0 | 0 | 0 | 0 | 0 | 0 | 0 | 0 | 1 | 1 | 1 | 1 | 0 | 0 | 0 | 0 | 0 | 0 | 0
8 | 1 | 1 | 1 | 1 | 1 | 1 | 1 | 1 | 1 | 1 | 1 | 1 | 1 | 1 | 1 | 1 | 1 | 1 | 1 | 1 | 1 | 1 | 1 | 1
9 | 1 | 1 | 1 | 1 | 1 | 1 | 1 | 1 | 1 | 1 | 1 | 1 | 1 | 1 | 1 | 1 | 1 | 1 | 1 | 1 | 1 | 1 | 1 | 1
10 | 1 | 1 | 1 | 1 | 1 | 1 | 1 | 1 | 1 | 1 | 1 | 1 | 1 | 1 | 1 | 1 | 1 | 1 | 1 | 1 | 1 | 1 | 1 | 1
11 | 0 | 0 | 0 | 0 | 0 | 0 | 0 | 0 | 0 | 0 | 0 | 0 | 0 | 0 | 0 | 0 | 0 | 0 | 0 | 0 | 0 | 0 | 0 | 0
12 | 1 | 1 | 1 | 1 | 1 | 1 | 1 | 1 | 1 | 1 | 1 | 1 | 1 | 1 | 1 | 1 | 1 | 1 | 1 | 1 | 1 | 1 | 1 | 1
13 | 1 | 1 | 1 | 1 | 1 | 1 | 1 | 1 | 1 | 1 | 1 | 1 | 1 | 1 | 1 | 1 | 1 | 1 | 1 | 1 | 1 | 1 | 1 | 1
14 | 0 | 0 | 0 | 0 | 0 | 0 | 0 | 0 | 0 | 0 | 0 | 0 | 0 | 0 | 0 | 0 | 0 | 0 | 0 | 0 | 0 | 0 | 0 | 0
15 | 0 | 0 | 0 | 0 | 0 | 0 | 0 | 0 | 0 | 0 | 0 | 0 | 0 | 0 | 0 | 0 | 0 | 0 | 0 | 0 | 0 | 0 | 0 | 0
16 | 0 | 0 | 0 | 0 | 0 | 0 | 0 | 0 | 0 | 0 | 0 | 0 | 0 | 0 | 0 | 0 | 0 | 0 | 0 | 0 | 0 | 0 | 0 | 0
17 | 0 | 0 | 0 | 0 | 0 | 0 | 0 | 0 | 0 | 0 | 0 | 0 | 0 | 0 | 0 | 0 | 0 | 0 | 0 | 0 | 0 | 0 | 0 | 0
18 | 0 | 0 | 0 | 0 | 0 | 0 | 0 | 0 | 0 | 0 | 0 | 0 | 0 | 0 | 0 | 0 | 0 | 0 | 0 | 0 | 0 | 0 | 0 | 0
19 | 0 | 0 | 0 | 0 | 0 | 0 | 0 | 0 | 0 | 0 | 0 | 0 | 0 | 0 | 0 | 0 | 0 | 0 | 0 | 0 | 0 | 0 | 0 | 0
20 | 0 | 0 | 0 | 0 | 0 | 0 | 0 | 0 | 0 | 0 | 0 | 0 | 0 | 0 | 0 | 0 | 0 | 0 | 0 | 0 | 0 | 0 | 0 | 0

## Pc, Summer, S1
LoadID | 0 | 1 | 2 | 3 | 4 | 5 | 6 | 7 | 8 | 9 | 10 | 11 | 12 | 13 | 14 | 15 | 16 | 17 | 18 | 19 | 20 | 21 | 22 | 23
1 | 0.23171 | 0.4038 | 1.0273 | 0.64233 | 1.453 | 2.5014 | 1.6769 | 0.19637 | 0.94008 | 0.18332 | 0.4248 | 1.9666 | 0.89339 | 1.2352 | 1.1303 | 2.4243 | 1.0342 | 0.68227 | 1.4991 | 3.2147 | 2.3577 | -0.48788 | 2.1137 | 2.7823
2 | 20.716 | 18.8214 | 18.4926 | 18.4454 | 18.4468 | 18.2837 | 19.7389 | 23.4349 | 26.7091 | 27.5298 | 27.2512 | 28.0218 | 28.4062 | 27.8808 | 26.7913 | 25.713 | 26.1616 | 26.4201 | 26.5322 | 26.093 | 26.1714 | 27.2554 | 25.4053 | 23.2889
3 | 28.1313 | 25.6144 | 24.3607 | 23.4934 | 23.4934 | 25.1902 | 31.5626 | 38.8399 | 40.5367 | 39.6883 | 39.6694 | 42.2712 | 42.2712 | 42.2712 | 40.1502 | 38.0104 | 35.4086 | 35.4086 | 35.4086 | 35.4086 | 35.4086 | 35.4086 | 34.136 | 31.9396
4 | 43.3032 | 38.3062 | 36.0698 | 34.8659 | 36.7411 | 33.7422 | 39.4461 | 44.3441 | 49.8987 | 53.6334 | 55.2463 | 56.0937 | 57.2417 | 57.7791 | 57.9734 | 55.815 | 55.8603 | 53.7564 | 53.9288 | 54.4071 | 54.0085 | 55.8932 | 55.9511 | 50.3395
5 | -12.7981 | -10.7571 | -6.5538 | -6.234 | -6.1173 | -6.3066 | -4.1732 | -2.4903 | -0.4494 | 1.2108 | 1.6684 | 2.6508 | 4.0371 | 4.311 | 3.7164 | 2.0146 | 2.1037 | 2.1969 | 2.5419 | 2.1364 | 1.7441 | 3.0479 | 5.2193 | 1.0084
6 | 1.9779 | 1.9274 | 1.6698 | 1.557 | 1.4305 | 1.3999 | 1.5146 | 0.31762 | 0.29981 | 0.4006 | 0.30996 | 0.28794 | 0.34012 | 0.41153 | 0.4056 | 0.41744 | 0.43498 | 0.492 | 0.38416 | 0.42216 | 0.46741 | 0.43275 | 1.7654 | 1.912
7 | 15.9482 | 9.8929 | 14.1934 | 13.1332 | 15.0655 | 5.1377 | -12.1831 | 0.88421 | 6.806 | 16.568 | 16.1268 | 8.9308 | 7.3902 | 8.9997 | 7.8798 | 9.3702 | 13.0693 | 13.5352 | 13.9846 | 13.7072 | 8.79 | 9.9468 | 10.0739 | 10.231
8 | 25.161 | 21.5813 | 21.307 | 19.4111 | 19.4485 | 19.4118 | 23.2839 | 30.0839 | 35.1789 | 35.9918 | 35.8617 | 37.483 | 36.032 | 35.4226 | 29.7609 | 30.7664 | 35.6933 | 38.0717 | 29.9902 | 31.5702 | 29.2279 | 30.9321 | 29.3137 | 26.5817
9 | 126.6788 | 113.2291 | 105.7428 | 102.5373 | 170.1505 | 163.0752 | 113.4905 | 145.5494 | 161.0514 | 172.5181 | 172.3278 | 190.0058 | 196.4286 | 193.8813 | 206.6 | 191.1641 | 182.3212 | 180.2793 | 173.5956 | 176.1596 | 172.5361 | 186.1474 | 173.2323 | 143.6208
10 | 5.6087 | 5.33 | 4.751 | 4.7184 | 4.5903 | 4.6943 | 5.2851 | 4.9658 | 5.4324 | 5.8002 | 5.7489 | 5.7807 | 6.0533 | 6.0243 | 5.7571 | 5.7234 | 5.4397 | 5.5221 | 5.3408 | 5.6189 | 5.6641 | 5.8044 | 6.6015 | 6.0846
11 | 23.5947 | 23.9168 | 22.1805 | 23.3054 | 22.921 | 24.0846 | 31.8454 | 34.3733 | 35.4245 | 35.9329 | 36.1469 | 37.0017 | 35.9711 | 35.1933 | 32.6153 | 31.2854 | 31.7456 | 31.2198 | 31.5323 | 32.2805 | 31.1644 | 32.4779 | 31.5825 | 26.7919
12 | 6.4655 | 6.7162 | 5.4159 | 5.876 | 5.9518 | 5.5223 | 6.4241 | 7.3467 | 7.5096 | 8.0445 | 7.5595 | 7.8359 | 8.4215 | 7.8194 | 7.1475 | 7.8293 | 7.117 | 7.8334 | 7.8213 | 8.1142 | 8.6041 | 8.9169 | 7.9766 | 7.0638
13 | 1.7837 | 1.8998 | 1.6995 | 1.678 | 1.4984 | 1.4445 | 1.6664 | 0.69234 | 0.40915 | 0.7456 | 0.66451 | 1.0628 | 0.75942 | 1.5495 | 0.54253 | 0.93015 | 1.0018 | -0.057868 | 0.6697 | 0.4211 | 1.2635 | 1.5718 | 1.9491 | 2.3865
14 | 5.1386 | 5.0803 | 5.0803 | 5.0803 | 5.2143 | 5.2667 | 4.626 | 3.3269 | 3.4609 | 3.7638 | 3.6124 | 4.7658 | 5.7328 | 5.4881 | 5.1153 | 5.2201 | 5.7095 | 5.1735 | 5.1153 | 5.1735 | 5.2027 | 5.4531 | 4.6842 | 4.4512
15 | 6.5832 | 6.1172 | 5.5347 | 5.4764 | 5.4182 | 5.3017 | 7.0784 | 9.3677 | 10.5153 | 10.1425 | 10.2881 | 10.6842 | 10.8473 | 10.5502 | 9.4959 | 9.2512 | 9.1755 | 8.9949 | 8.8027 | 9.3561 | 9.6473 | 10.2298 | 9.2687 | 7.7949
16 | 20.7394 | 18.7902 | 17.3142 | 17.1959 | 17.1959 | 17.0776 | 19.7222 | 22.6259 | 24.5478 | 25.4217 | 26.7026 | 27.7273 | 28.2006 | 28.4737 | 28.1733 | 27.9184 | 26.0489 | 25.4663 | 25.2296 | 25.1113 | 25.1386 | 26.0944 | 26.1854 | 23.2936
17 | 11.5696 | 10.9779 | 10.7586 | 10.7855 | 10.8276 | 11.2066 | 14.0569 | 16.3844 | 16.2367 | 16.7573 | 16.9136 | 17.4401 | 17.6969 | 17.2044 | 15.5752 | 15.3017 | 15.5075 | 15.7819 | 15.6568 | 15.9519 | 16.7725 | 16.5439 | 14.4116 | 13.1641
18 | 10.9952 | 9.9634 | 8.8255 | 9.007 | 9.7055 | 9.9634 | 13.8709 | 16.167 | 15.6245 | 15.65 | 14.304 | 16.3379 | 16.4812 | 15.6235 | 14.0896 | 13.3943 | 13.4442 | 13.39 | 14.3963 | 15.2456 | 15.2795 | 14.6193 | 13.0885 | 12.1979
19 | 0.16666 | -0.32801 | 0.16772 | 0.52651 | 1.1199 | 0.48618 | 1.0138 | 0.61674 | 0.073245 | -0.1571 | 0.29616 | 0.014861 | 0.45645 | 0.38745 | 0.022292 | 1.4076 | 0.75474 | 0.53925 | 1.2537 | 0.66027 | 1.2802 | 0.91821 | 0.78871 | 0.098721
20 | 20.4131 | 19.141 | 18.3021 | 17.6699 | 18.2614 | 18.1952 | 21.0145 | 22.9605 | 24.5015 | 24.8374 | 24.6194 | 26.1859 | 26.1658 | 25.7173 | 24.706 | 23.8882 | 23.4873 | 23.6327 | 23.0252 | 23.1626 | 24.0702 | 25.9436 | 24.4927 | 21.6049
21 | 3.3066 | 3.6548 | 1.9988 | 2.105 | 2.2504 | 2.2982 | 5.1038 | 6.7874 | 7.8287 | 7.6366 | 7.4731 | 7.5835 | 7.851 | 7.5336 | 6.7375 | 5.884 | 5.9095 | 5.3203 | 5.5942 | 6.6748 | 7.1897 | 8.1429 | 6.3129 | 4.7821
22 | 2.2403 | 2.2403 | 1.3871 | 1.3871 | 1.3871 | 1.3871 | 1.8315 | 2.2759 | 2.2759 | 2.2759 | 2.2759 | 2.2759 | 2.2759 | 2.2759 | 2.2759 | 2.2759 | 2.2759 | 2.2759 | 2.4892 | 3.1291 | 3.1291 | 3.1291 | 2.9069 | 2.2403
23 | 96.6082 | 91.8932 | 75.6473 | 80.4458 | 75.6572 | 85.0592 | 69.8904 | 46.2206 | 55.9604 | 52.6991 | 62.2867 | 68.4226 | 81.1153 | 87.5821 | 90.9718 | 85.8783 | 86.8516 | 78.0535 | 64.1886 | 64.0312 | 82.3253 | 87.339 | 95.5235 | 83.0642
24 | 44.9727 | 38.8133 | 38.225 | 35.1776 | 34.0666 | 33.2207 | 39.9525 | 46.0016 | 52.8159 | 68.1639 | 70.29 | 73.8343 | 76.9535 | 78.9571 | 70.4081 | 63.9039 | 58.9129 | 56.8193 | 47.9796 | 45.8606 | 42.5227 | 45.4996 | 43.0574 | 37.363

## Pc, Summer, S2
LoadID | 0 | 1 | 2 | 3 | 4 | 5 | 6 | 7 | 8 | 9 | 10 | 11 | 12 | 13 | 14 | 15 | 16 | 17 | 18 | 19 | 20 | 21 | 22 | 23
1 | 0.23171 | 0.4038 | 1.0273 | 0.64233 | 1.453 | 2.5014 | 1.6769 | 0.19637 | 0.94008 | 0.18332 | 0.4248 | 1.9666 | 0.89339 | 1.2352 | 1.1303 | 2.4243 | 1.0342 | 0.68227 | 1.4991 | 3.2147 | 2.3577 | -0.48788 | 2.1137 | 2.7823
2 | 20.716 | 18.8214 | 18.4926 | 18.4454 | 18.4468 | 18.2837 | 19.7389 | 23.4349 | 26.7091 | 27.5298 | 27.2512 | 28.0218 | 28.4062 | 27.8808 | 26.7913 | 25.713 | 26.1616 | 26.4201 | 26.5322 | 26.093 | 26.1714 | 27.2554 | 25.4053 | 23.2889
3 | 28.1313 | 25.6144 | 24.3607 | 23.4934 | 23.4934 | 25.1902 | 31.5626 | 38.8399 | 40.5367 | 39.6883 | 39.6694 | 42.2712 | 42.2712 | 42.2712 | 40.1502 | 38.0104 | 35.4086 | 35.4086 | 35.4086 | 35.4086 | 35.4086 | 35.4086 | 34.136 | 31.9396
4 | 43.3032 | 38.3062 | 36.0698 | 34.8659 | 36.7411 | 33.7422 | 39.4461 | 44.3441 | 49.8987 | 53.6334 | 55.2463 | 56.0937 | 57.2417 | 57.7791 | 57.9734 | 55.815 | 55.8603 | 53.7564 | 53.9288 | 54.4071 | 54.0085 | 55.8932 | 55.9511 | 50.3395
5 | -12.7981 | -10.7571 | -6.5538 | -6.234 | -6.1173 | -6.3066 | -4.1732 | -2.4903 | -0.4494 | 1.2108 | 1.6684 | 2.6508 | 4.0371 | 4.311 | 3.7164 | 2.0146 | 2.1037 | 2.1969 | 2.5419 | 2.1364 | 1.7441 | 3.0479 | 5.2193 | 1.0084
6 | 1.9779 | 1.9274 | 1.6698 | 1.557 | 1.4305 | 1.3999 | 1.5146 | 0.31762 | 0.29981 | 0.4006 | 0.30996 | 0.28794 | 0.34012 | 0.41153 | 0.4056 | 0.41744 | 0.43498 | 0.492 | 0.38416 | 0.42216 | 0.46741 | 0.43275 | 1.7654 | 1.912
7 | 15.9482 | 9.8929 | 14.1934 | 13.1332 | 15.0655 | 5.1377 | -12.1831 | 0.88421 | 6.806 | 16.568 | 16.1268 | 8.9308 | 7.3902 | 8.9997 | 7.8798 | 9.3702 | 13.0693 | 13.5352 | 13.9846 | 13.7072 | 8.79 | 9.9468 | 10.0739 | 10.231
8 | 25.161 | 21.5813 | 21.307 | 19.4111 | 19.4485 | 19.4118 | 23.2839 | 30.0839 | 35.1789 | 35.9918 | 35.8617 | 37.483 | 36.032 | 35.4226 | 29.7609 | 30.7664 | 35.6933 | 38.0717 | 29.9902 | 31.5702 | 29.2279 | 30.9321 | 29.3137 | 26.5817
9 | 126.6788 | 113.2291 | 105.7428 | 102.5373 | 170.1505 | 163.0752 | 113.4905 | 145.5494 | 161.0514 | 172.5181 | 172.3278 | 190.0058 | 196.4286 | 193.8813 | 206.6 | 191.1641 | 182.3212 | 180.2793 | 173.5956 | 176.1596 | 172.5361 | 186.1474 | 173.2323 | 143.6208
10 | 5.6087 | 5.33 | 4.751 | 4.7184 | 4.5903 | 4.6943 | 5.2851 | 4.9658 | 5.4324 | 5.8002 | 5.7489 | 5.7807 | 6.0533 | 6.0243 | 5.7571 | 5.7234 | 5.4397 | 5.5221 | 5.3408 | 5.6189 | 5.6641 | 5.8044 | 6.6015 | 6.0846
11 | 23.5947 | 23.9168 | 22.1805 | 23.3054 | 22.921 | 24.0846 | 31.8454 | 34.3733 | 35.4245 | 35.9329 | 36.1469 | 37.0017 | 35.9711 | 35.1933 | 32.6153 | 31.2854 | 31.7456 | 31.2198 | 31.5323 | 32.2805 | 31.1644 | 32.4779 | 31.5825 | 26.7919
12 | 6.4655 | 6.7162 | 5.4159 | 5.876 | 5.9518 | 5.5223 | 6.4241 | 7.3467 | 7.5096 | 8.0445 | 7.5595 | 7.8359 | 8.4215 | 7.8194 | 7.1475 | 7.8293 | 7.117 | 7.8334 | 7.8213 | 8.1142 | 8.6041 | 8.9169 | 7.9766 | 7.0638
13 | 1.7837 | 1.8998 | 1.6995 | 1.678 | 1.4984 | 1.4445 | 1.6664 | 0.69234 | 0.40915 | 0.7456 | 0.66451 | 1.0628 | 0.75942 | 1.5495 | 0.54253 | 0.93015 | 1.0018 | -0.057868 | 0.6697 | 0.4211 | 1.2635 | 1.5718 | 1.9491 | 2.3865
14 | 5.1386 | 5.0803 | 5.0803 | 5.0803 | 5.2143 | 5.2667 | 4.626 | 3.3269 | 3.4609 | 3.7638 | 3.6124 | 4.7658 | 5.7328 | 5.4881 | 5.1153 | 5.2201 | 5.7095 | 5.1735 | 5.1153 | 5.1735 | 5.2027 | 5.4531 | 4.6842 | 4.4512
15 | 6.5832 | 6.1172 | 5.5347 | 5.4764 | 5.4182 | 5.3017 | 7.0784 | 9.3677 | 10.5153 | 10.1425 | 10.2881 | 10.6842 | 10.8473 | 10.5502 | 9.4959 | 9.2512 | 9.1755 | 8.9949 | 8.8027 | 9.3561 | 9.6473 | 10.2298 | 9.2687 | 7.7949
16 | 20.7394 | 18.7902 | 17.3142 | 17.1959 | 17.1959 | 17.0776 | 19.7222 | 22.6259 | 24.5478 | 25.4217 | 26.7026 | 27.7273 | 28.2006 | 28.4737 | 28.1733 | 27.9184 | 26.0489 | 25.4663 | 25.2296 | 25.1113 | 25.1386 | 26.0944 | 26.1854 | 23.2936
17 | 11.5696 | 10.9779 | 10.7586 | 10.7855 | 10.8276 | 11.2066 | 14.0569 | 16.3844 | 16.2367 | 16.7573 | 16.9136 | 17.4401 | 17.6969 | 17.2044 | 15.5752 | 15.3017 | 15.5075 | 15.7819 | 15.6568 | 15.9519 | 16.7725 | 16.5439 | 14.4116 | 13.1641
18 | 10.9952 | 9.9634 | 8.8255 | 9.007 | 9.7055 | 9.9634 | 13.8709 | 16.167 | 15.6245 | 15.65 | 14.304 | 16.3379 | 16.4812 | 15.6235 | 14.0896 | 13.3943 | 13.4442 | 13.39 | 14.3963 | 15.2456 | 15.2795 | 14.6193 | 13.0885 | 12.1979
19 | 0.16666 | -0.32801 | 0.16772 | 0.52651 | 1.1199 | 0.48618 | 1.0138 | 0.61674 | 0.073245 | -0.1571 | 0.29616 | 0.014861 | 0.45645 | 0.38745 | 0.022292 | 1.4076 | 0.75474 | 0.53925 | 1.2537 | 0.66027 | 1.2802 | 0.91821 | 0.78871 | 0.098721
20 | 20.4131 | 19.141 | 18.3021 | 17.6699 | 18.2614 | 18.1952 | 21.0145 | 22.9605 | 24.5015 | 24.8374 | 24.6194 | 26.1859 | 26.1658 | 25.7173 | 24.706 | 23.8882 | 23.4873 | 23.6327 | 23.0252 | 23.1626 | 24.0702 | 25.9436 | 24.4927 | 21.6049
21 | 3.3066 | 3.6548 | 1.9988 | 2.105 | 2.2504 | 2.2982 | 5.1038 | 6.7874 | 7.8287 | 7.6366 | 7.4731 | 7.5835 | 7.851 | 7.5336 | 6.7375 | 5.884 | 5.9095 | 5.3203 | 5.5942 | 6.6748 | 7.1897 | 8.1429 | 6.3129 | 4.7821
22 | 2.2403 | 2.2403 | 1.3871 | 1.3871 | 1.3871 | 1.3871 | 1.8315 | 2.2759 | 2.2759 | 2.2759 | 2.2759 | 2.2759 | 2.2759 | 2.2759 | 2.2759 | 2.2759 | 2.2759 | 2.2759 | 2.4892 | 3.1291 | 3.1291 | 3.1291 | 2.9069 | 2.2403
23 | 96.6082 | 91.8932 | 75.6473 | 80.4458 | 75.6572 | 85.0592 | 69.8904 | 46.2206 | 55.9604 | 52.6991 | 62.2867 | 68.4226 | 81.1153 | 87.5821 | 90.9718 | 85.8783 | 86.8516 | 78.0535 | 64.1886 | 64.0312 | 82.3253 | 87.339 | 95.5235 | 83.0642
24 | 44.9727 | 38.8133 | 38.225 | 35.1776 | 34.0666 | 33.2207 | 39.9525 | 46.0016 | 52.8159 | 68.1639 | 70.29 | 73.8343 | 76.9535 | 78.9571 | 70.4081 | 63.9039 | 58.9129 | 56.8193 | 47.9796 | 45.8606 | 42.5227 | 45.4996 | 43.0574 | 37.363

## Pc, Summer, S3
LoadID | 0 | 1 | 2 | 3 | 4 | 5 | 6 | 7 | 8 | 9 | 10 | 11 | 12 | 13 | 14 | 15 | 16 | 17 | 18 | 19 | 20 | 21 | 22 | 23
1 | 0.23171 | 0.4038 | 1.0273 | 0.64233 | 1.453 | 2.5014 | 1.6769 | 0.19637 | 0.94008 | 0.18332 | 0.4248 | 1.9666 | 0.89339 | 1.2352 | 1.1303 | 2.4243 | 1.0342 | 0.68227 | 1.4991 | 3.2147 | 2.3577 | -0.48788 | 2.1137 | 2.7823
2 | 20.716 | 18.8214 | 18.4926 | 18.4454 | 18.4468 | 18.2837 | 19.7389 | 23.4349 | 26.7091 | 27.5298 | 27.2512 | 28.0218 | 28.4062 | 27.8808 | 26.7913 | 25.713 | 26.1616 | 26.4201 | 26.5322 | 26.093 | 26.1714 | 27.2554 | 25.4053 | 23.2889
3 | 28.1313 | 25.6144 | 24.3607 | 23.4934 | 23.4934 | 25.1902 | 31.5626 | 38.8399 | 40.5367 | 39.6883 | 39.6694 | 42.2712 | 42.2712 | 42.2712 | 40.1502 | 38.0104 | 35.4086 | 35.4086 | 35.4086 | 35.4086 | 35.4086 | 35.4086 | 34.136 | 31.9396
4 | 43.3032 | 38.3062 | 36.0698 | 34.8659 | 36.7411 | 33.7422 | 39.4461 | 44.3441 | 49.8987 | 53.6334 | 55.2463 | 56.0937 | 57.2417 | 57.7791 | 57.9734 | 55.815 | 55.8603 | 53.7564 | 53.9288 | 54.4071 | 54.0085 | 55.8932 | 55.9511 | 50.3395
5 | -12.7981 | -10.7571 | -6.5538 | -6.234 | -6.1173 | -6.3066 | -4.1732 | -2.4903 | -0.4494 | 1.2108 | 1.6684 | 2.6508 | 4.0371 | 4.311 | 3.7164 | 2.0146 | 2.1037 | 2.1969 | 2.5419 | 2.1364 | 1.7441 | 3.0479 | 5.2193 | 1.0084
6 | 1.9779 | 1.9274 | 1.6698 | 1.557 | 1.4305 | 1.3999 | 1.5146 | 0.31762 | 0.29981 | 0.4006 | 0.30996 | 0.28794 | 0.34012 | 0.41153 | 0.4056 | 0.41744 | 0.43498 | 0.492 | 0.38416 | 0.42216 | 0.46741 | 0.43275 | 1.7654 | 1.912
7 | 15.9482 | 9.8929 | 14.1934 | 13.1332 | 15.0655 | 5.1377 | -12.1831 | 0.88421 | 6.806 | 16.568 | 16.1268 | 8.9308 | 7.3902 | 8.9997 | 7.8798 | 9.3702 | 13.0693 | 13.5352 | 13.9846 | 13.7072 | 8.79 | 9.9468 | 10.0739 | 10.231
8 | 25.161 | 21.5813 | 21.307 | 19.4111 | 19.4485 | 19.4118 | 23.2839 | 30.0839 | 35.1789 | 35.9918 | 35.8617 | 37.483 | 36.032 | 35.4226 | 29.7609 | 30.7664 | 35.6933 | 38.0717 | 29.9902 | 31.5702 | 29.2279 | 30.9321 | 29.3137 | 26.5817
9 | 126.6788 | 113.2291 | 105.7428 | 102.5373 | 170.1505 | 163.0752 | 113.4905 | 145.5494 | 161.0514 | 172.5181 | 172.3278 | 190.0058 | 196.4286 | 193.8813 | 206.6 | 191.1641 | 182.3212 | 180.2793 | 173.5956 | 176.1596 | 172.5361 | 186.1474 | 173.2323 | 143.6208
10 | 5.6087 | 5.33 | 4.751 | 4.7184 | 4.5903 | 4.6943 | 5.2851 | 4.9658 | 5.4324 | 5.8002 | 5.7489 | 5.7807 | 6.0533 | 6.0243 | 5.7571 | 5.7234 | 5.4397 | 5.5221 | 5.3408 | 5.6189 | 5.6641 | 5.8044 | 6.6015 | 6.0846
11 | 23.5947 | 23.9168 | 22.1805 | 23.3054 | 22.921 | 24.0846 | 31.8454 | 34.3733 | 35.4245 | 35.9329 | 36.1469 | 37.0017 | 35.9711 | 35.1933 | 32.6153 | 31.2854 | 31.7456 | 31.2198 | 31.5323 | 32.2805 | 31.1644 | 32.4779 | 31.5825 | 26.7919
12 | 6.4655 | 6.7162 | 5.4159 | 5.876 | 5.9518 | 5.5223 | 6.4241 | 7.3467 | 7.5096 | 8.0445 | 7.5595 | 7.8359 | 8.4215 | 7.8194 | 7.1475 | 7.8293 | 7.117 | 7.8334 | 7.8213 | 8.1142 | 8.6041 | 8.9169 | 7.9766 | 7.0638
13 | 1.7837 | 1.8998 | 1.6995 | 1.678 | 1.4984 | 1.4445 | 1.6664 | 0.69234 | 0.40915 | 0.7456 | 0.66451 | 1.0628 | 0.75942 | 1.5495 | 0.54253 | 0.93015 | 1.0018 | -0.057868 | 0.6697 | 0.4211 | 1.2635 | 1.5718 | 1.9491 | 2.3865
14 | 5.1386 | 5.0803 | 5.0803 | 5.0803 | 5.2143 | 5.2667 | 4.626 | 3.3269 | 3.4609 | 3.7638 | 3.6124 | 4.7658 | 5.7328 | 5.4881 | 5.1153 | 5.2201 | 5.7095 | 5.1735 | 5.1153 | 5.1735 | 5.2027 | 5.4531 | 4.6842 | 4.4512
15 | 6.5832 | 6.1172 | 5.5347 | 5.4764 | 5.4182 | 5.3017 | 7.0784 | 9.3677 | 10.5153 | 10.1425 | 10.2881 | 10.6842 | 10.8473 | 10.5502 | 9.4959 | 9.2512 | 9.1755 | 8.9949 | 8.8027 | 9.3561 | 9.6473 | 10.2298 | 9.2687 | 7.7949
16 | 20.7394 | 18.7902 | 17.3142 | 17.1959 | 17.1959 | 17.0776 | 19.7222 | 22.6259 | 24.5478 | 25.4217 | 26.7026 | 27.7273 | 28.2006 | 28.4737 | 28.1733 | 27.9184 | 26.0489 | 25.4663 | 25.2296 | 25.1113 | 25.1386 | 26.0944 | 26.1854 | 23.2936
17 | 11.5696 | 10.9779 | 10.7586 | 10.7855 | 10.8276 | 11.2066 | 14.0569 | 16.3844 | 16.2367 | 16.7573 | 16.9136 | 17.4401 | 17.6969 | 17.2044 | 15.5752 | 15.3017 | 15.5075 | 15.7819 | 15.6568 | 15.9519 | 16.7725 | 16.5439 | 14.4116 | 13.1641
18 | 10.9952 | 9.9634 | 8.8255 | 9.007 | 9.7055 | 9.9634 | 13.8709 | 16.167 | 15.6245 | 15.65 | 14.304 | 16.3379 | 16.4812 | 15.6235 | 14.0896 | 13.3943 | 13.4442 | 13.39 | 14.3963 | 15.2456 | 15.2795 | 14.6193 | 13.0885 | 12.1979
19 | 0.16666 | -0.32801 | 0.16772 | 0.52651 | 1.1199 | 0.48618 | 1.0138 | 0.61674 | 0.073245 | -0.1571 | 0.29616 | 0.014861 | 0.45645 | 0.38745 | 0.022292 | 1.4076 | 0.75474 | 0.53925 | 1.2537 | 0.66027 | 1.2802 | 0.91821 | 0.78871 | 0.098721
20 | 20.4131 | 19.141 | 18.3021 | 17.6699 | 18.2614 | 18.1952 | 21.0145 | 22.9605 | 24.5015 | 24.8374 | 24.6194 | 26.1859 | 26.1658 | 25.7173 | 24.706 | 23.8882 | 23.4873 | 23.6327 | 23.0252 | 23.1626 | 24.0702 | 25.9436 | 24.4927 | 21.6049
21 | 3.3066 | 3.6548 | 1.9988 | 2.105 | 2.2504 | 2.2982 | 5.1038 | 6.7874 | 7.8287 | 7.6366 | 7.4731 | 7.5835 | 7.851 | 7.5336 | 6.7375 | 5.884 | 5.9095 | 5.3203 | 5.5942 | 6.6748 | 7.1897 | 8.1429 | 6.3129 | 4.7821
22 | 2.2403 | 2.2403 | 1.3871 | 1.3871 | 1.3871 | 1.3871 | 1.8315 | 2.2759 | 2.2759 | 2.2759 | 2.2759 | 2.2759 | 2.2759 | 2.2759 | 2.2759 | 2.2759 | 2.2759 | 2.2759 | 2.4892 | 3.1291 | 3.1291 | 3.1291 | 2.9069 | 2.2403
23 | 96.6082 | 91.8932 | 75.6473 | 80.4458 | 75.6572 | 85.0592 | 69.8904 | 46.2206 | 55.9604 | 52.6991 | 62.2867 | 68.4226 | 81.1153 | 87.5821 | 90.9718 | 85.8783 | 86.8516 | 78.0535 | 64.1886 | 64.0312 | 82.3253 | 87.339 | 95.5235 | 83.0642
24 | 44.9727 | 38.8133 | 38.225 | 35.1776 | 34.0666 | 33.2207 | 39.9525 | 46.0016 | 52.8159 | 68.1639 | 70.29 | 73.8343 | 76.9535 | 78.9571 | 70.4081 | 63.9039 | 58.9129 | 56.8193 | 47.9796 | 45.8606 | 42.5227 | 45.4996 | 43.0574 | 37.363

## Qc, Summer, S1
LoadID | 0 | 1 | 2 | 3 | 4 | 5 | 6 | 7 | 8 | 9 | 10 | 11 | 12 | 13 | 14 | 15 | 16 | 17 | 18 | 19 | 20 | 21 | 22 | 23
1 | 0.34669 | 0.25602 | 0.31598 | -0.027845 | 1.0447 | 0.88777 | 0.74054 | -0.065587 | 0.62099 | 0.50916 | 0.090273 | 1.5203 | 0.40165 | 0.16406 | 0.5887 | 0.58632 | 0.79243 | 0.91189 | 0.96143 | 0.30751 | 0.23529 | -0.16618 | 0.52035 | 0.42663
2 | -1.6122 | -2.0961 | -2.3103 | -2.1082 | -2.2597 | -2.3118 | -2.0036 | -0.31172 | 1.0006 | 1.4567 | 1.1451 | 1.5253 | 1.3536 | 1.3943 | 0.71942 | 0.18188 | 0.40461 | 0.49146 | 0.29608 | -0.055233 | -0.21562 | -0.15001 | -0.71943 | -0.9738
3 | -3.8072 | -3.8072 | -4.4199 | -5.0326 | -5.0326 | -5.0326 | -2.0067 | 0.41595 | 1.3209 | 1.3209 | 1.2078 | 1.698 | 2.3013 | 2.372 | 1.3303 | 1.0381 | -0.1685 | -0.1685 | -0.1685 | -0.1685 | -1.0735 | -1.3751 | -3.8449 | -3.8449
4 | 4.5352 | 3.4749 | 3.2929 | 2.876 | 3.3108 | 1.5366 | 2.681 | 5.1519 | 7.4944 | 8.9054 | 9.722 | 10.0769 | 10.5299 | 10.6096 | 10.5342 | 10.1836 | 9.6913 | 8.5999 | 8.5601 | 8.1433 | 7.3403 | 8.7996 | 7.8848 | 6.3454
5 | -0.8911 | -0.79967 | -0.87151 | -0.70498 | -0.77028 | -0.80294 | -0.93356 | -0.70824 | -0.8062 | -0.77028 | -0.87151 | -0.96947 | -0.73436 | -0.70498 | -0.75722 | -0.816 | -0.75722 | -0.70171 | -0.70824 | -0.62008 | -0.7311 | -0.77682 | -0.82253 | -0.82906
6 | 108.0193 | 108.4805 | 109.4034 | 109.6055 | 109.8686 | 110.2424 | 108.804 | 104.1376 | 103.4312 | 103.1993 | 103.2877 | 102.649 | 101.8427 | 102.1748 | 102.7096 | 103.9342 | 104.2128 | 103.9896 | 104.1767 | 104.6574 | 104.5986 | 104.2209 | 105.0485 | 105.9063
7 | 28.809 | 25.8504 | 22.2438 | 22.8829 | 21.6143 | 24.4361 | 26.3718 | 21.3866 | 15.1148 | 11.2365 | 14.45 | 16.1994 | 15.4209 | 15.2502 | 18.9499 | 20.8626 | 22.4129 | 27.5525 | 26.8487 | 25.6068 | 27.7863 | 25.3724 | 27.4353 | 28.1752
8 | -9.5749 | -12.2813 | -12.3909 | -12.4662 | -12.3293 | -12.2768 | -10.1711 | -6.033 | -4.0134 | -3.9348 | -3.9047 | -1.8739 | -1.3455 | -1.6425 | -0.34125 | -2.5932 | -4.5846 | -4.4841 | -5.3422 | -4.8648 | -4.947 | -4.0037 | -5.9428 | -7.9661
9 | -34.0424 | -47.1113 | -49.4724 | -48.1067 | -49.9402 | -52.0646 | -45.0194 | -18.7248 | -0.77247 | 7.4742 | 6.831 | 7.6467 | 11.2512 | 9.9084 | 2.804 | 1.5572 | 0.9995 | -3.0438 | -4.4227 | -3.2203 | -9.4824 | -3.5183 | -11.075 | -16.5453
10 | -4.5571 | -4.5571 | -4.5571 | -4.5571 | -4.5571 | -4.5571 | -4.5571 | -4.3149 | -4.0541 | -3.9941 | -3.9071 | -3.9671 | -3.9671 | -3.9671 | -3.9671 | -3.9671 | -4.0339 | -4.2342 | -4.2342 | -4.2342 | -4.2342 | -4.3563 | -4.4784 | -4.4784
11 | -1.7451 | -1.9129 | -2.0052 | -1.0785 | -1.6273 | -1.7473 | 0.54031 | 2.8735 | 3.6028 | 4.3119 | 4.8246 | 4.7545 | 4.9159 | 4.5083 | 3.4064 | 2.7663 | 2.1846 | 2.209 | 1.709 | 1.7133 | 1.0668 | 1.2919 | 0.87045 | -0.54031
12 | -0.97788 | -0.96582 | -1.2134 | -1.1117 | -0.98513 | -1.3129 | -0.9976 | -0.65926 | -0.44719 | -0.22325 | -0.28818 | -0.19824 | -0.083444 | -0.12472 | -0.2418 | -0.19288 | -0.44179 | -0.39608 | -0.57539 | -0.57883 | -0.57453 | -0.49545 | -0.65272 | -0.72444
13 | -1.6358 | -1.4394 | -1.4914 | -1.6634 | -1.6188 | -1.3057 | -1.2643 | -1.3163 | -1.2823 | -1.0541 | -0.95643 | -0.90335 | -0.73669 | -0.92352 | -1.3609 | -0.98191 | -0.96492 | -1.553 | -1.5562 | -1.2345 | -1.4331 | -1.2239 | -1.4405 | -1.6103
14 | -0.17438 | -0.17438 | -0.17438 | -0.17438 | -0.17438 | -0.17438 | -0.77727 | -0.97823 | -0.97823 | -0.37535 | -0.17438 | -0.77727 | -0.12778 | -0.12778 | -0.12778 | -0.12778 | -0.12778 | -0.12778 | -0.12778 | -0.12778 | -0.12778 | -0.12778 | -0.12778 | -0.12778
15 | -1.1879 | -1.1879 | -1.1879 | -1.1879 | -1.1879 | -1.1879 | -1.1879 | -0.38408 | 0.41976 | 0.41976 | 0.41976 | 0.41976 | 0.41976 | 0.41976 | 0.41976 | 0.41976 | 0.41976 | 0.41976 | -0.18312 | -0.38408 | -0.38408 | -0.38408 | -0.38408 | -0.38408
16 | 1.5156 | 1.2783 | 1.0409 | 1.0409 | 1.0409 | 1.1002 | 1.795 | 2.6717 | 3.7769 | 4.5698 | 4.6382 | 4.8208 | 5.0547 | 5.6671 | 5.1121 | 4.9889 | 4.861 | 4.1718 | 4.2403 | 4.0029 | 3.8249 | 3.4499 | 3.1161 | 2.5087
17 | -1.7591 | -2.0611 | -2.0016 | -1.9286 | -1.9991 | -1.9318 | -0.7212 | 0.2637 | 0.28376 | 0.71847 | 0.71162 | 0.78577 | 1.0457 | 0.93649 | -0.043299 | 0.011475 | 0.072809 | 0.20076 | 0.01575 | 0.056299 | 0.24074 | -0.12672 | -0.91334 | -1.0736
18 | 1.8803 | 1.8803 | 1.8803 | 1.8803 | 1.8803 | 1.8803 | 1.3029 | -0.12838 | -0.41298 | -0.41298 | -0.41298 | -0.41298 | -0.41298 | -0.41298 | -0.41298 | -0.41298 | -0.41298 | 0.44081 | 0.72541 | 0.72541 | 0.72541 | 0.72541 | 0.72541 | 1.5792
19 | 1.8884 | 1.3959 | 1.2738 | 1.1305 | 1.7664 | 1.6613 | 2.1729 | 2.2525 | 1.3725 | 0.742 | 1.6963 | 1.6018 | 1.7717 | 1.2706 | 1.312 | 1.242 | 1.3524 | 2.4086 | 2.1931 | 2.3481 | 2.5126 | 2.3215 | 1.6878 | 1.5562
20 | -0.33321 | -0.38438 | -0.66969 | -0.67714 | -0.4097 | -0.67161 | -0.54461 | 0.51607 | 1.4774 | 1.9262 | 1.2857 | 1.5659 | 1.801 | 1.8552 | 1.6616 | 1.1839 | 1.1956 | 1.1075 | 0.80824 | 0.87065 | 1.1704 | 0.82835 | 0.46526 | 0.12444
21 | 0.40232 | 0.46176 | 0.66876 | 0.7696 | -0.69742 | -0.54987 | 0.16029 | 1.0732 | 1.3587 | 1.4309 | 1.3704 | 1.2982 | 1.57 | 1.4999 | 1.2494 | 1.0541 | 0.90017 | 0.84922 | 0.91928 | 1.1305 | 1.0562 | 1.0912 | 0.36516 | -0.43628
22 | 0.39079 | 0.39079 | 0.39079 | 0.39079 | 0.39079 | 0.39079 | 0.39079 | 0.14193 | -0.10693 | -0.12027 | -0.058049 | -0.035829 | -0.035829 | -0.035829 | -0.035829 | -0.035829 | -0.035829 | -0.035829 | 0.39523 | 0.19526 | 0.19526 | 0.19526 | 0.19526 | 0.19526
23 | -26.2894 | -25.4089 | -26.2163 | -26.86 | -26.1651 | -33.6201 | -28.6527 | -5.4129 | 0.55102 | -4.7981 | -7.1026 | -9.7241 | -11.7468 | -12.7513 | -13.9881 | -10.7455 | -9.1606 | -10.0222 | -8.4967 | -11.3367 | -18.274 | -13.8754 | -15.868 | -22.8951
24 | -8.4306 | -13.5355 | -12.0764 | -11.8904 | -11.3422 | -13.8283 | -8.817 | -1.3672 | 0.53015 | 9.2477 | 10.5282 | 9.6645 | 11.6269 | 12.8183 | 10.1343 | 5.85 | -0.8274 | -1.5619 | -1.7391 | -3.8723 | -4.8569 | -1.6369 | -7.0417 | -10.0204

## Qc, Summer, S2
LoadID | 0 | 1 | 2 | 3 | 4 | 5 | 6 | 7 | 8 | 9 | 10 | 11 | 12 | 13 | 14 | 15 | 16 | 17 | 18 | 19 | 20 | 21 | 22 | 23
1 | 0.34669 | 0.25602 | 0.31598 | -0.027845 | 1.0447 | 0.88777 | 0.74054 | -0.065587 | 0.62099 | 0.50916 | 0.090273 | 1.5203 | 0.40165 | 0.16406 | 0.5887 | 0.58632 | 0.79243 | 0.91189 | 0.96143 | 0.30751 | 0.23529 | -0.16618 | 0.52035 | 0.42663
2 | -1.6122 | -2.0961 | -2.3103 | -2.1082 | -2.2597 | -2.3118 | -2.0036 | -0.31172 | 1.0006 | 1.4567 | 1.1451 | 1.5253 | 1.3536 | 1.3943 | 0.71942 | 0.18188 | 0.40461 | 0.49146 | 0.29608 | -0.055233 | -0.21562 | -0.15001 | -0.71943 | -0.9738
3 | -3.8072 | -3.8072 | -4.4199 | -5.0326 | -5.0326 | -5.0326 | -2.0067 | 0.41595 | 1.3209 | 1.3209 | 1.2078 | 1.698 | 2.3013 | 2.372 | 1.3303 | 1.0381 | -0.1685 | -0.1685 | -0.1685 | -0.1685 | -1.0735 | -1.3751 | -3.8449 | -3.8449
4 | 4.5352 | 3.4749 | 3.2929 | 2.876 | 3.3108 | 1.5366 | 2.681 | 5.1519 | 7.4944 | 8.9054 | 9.722 | 10.0769 | 10.5299 | 10.6096 | 10.5342 | 10.1836 | 9.6913 | 8.5999 | 8.5601 | 8.1433 | 7.3403 | 8.7996 | 7.8848 | 6.3454
5 | -0.8911 | -0.79967 | -0.87151 | -0.70498 | -0.77028 | -0.80294 | -0.93356 | -0.70824 | -0.8062 | -0.77028 | -0.87151 | -0.96947 | -0.73436 | -0.70498 | -0.75722 | -0.816 | -0.75722 | -0.70171 | -0.70824 | -0.62008 | -0.7311 | -0.77682 | -0.82253 | -0.82906
6 | 108.0193 | 108.4805 | 109.4034 | 109.6055 | 109.8686 | 110.2424 | 108.804 | 104.1376 | 103.4312 | 103.1993 | 103.2877 | 102.649 | 101.8427 | 102.1748 | 102.7096 | 103.9342 | 104.2128 | 103.9896 | 104.1767 | 104.6574 | 104.5986 | 104.2209 | 105.0485 | 105.9063
7 | 28.809 | 25.8504 | 22.2438 | 22.8829 | 21.6143 | 24.4361 | 26.3718 | 21.3866 | 15.1148 | 11.2365 | 14.45 | 16.1994 | 15.4209 | 15.2502 | 18.9499 | 20.8626 | 22.4129 | 27.5525 | 26.8487 | 25.6068 | 27.7863 | 25.3724 | 27.4353 | 28.1752
8 | -9.5749 | -12.2813 | -12.3909 | -12.4662 | -12.3293 | -12.2768 | -10.1711 | -6.033 | -4.0134 | -3.9348 | -3.9047 | -1.8739 | -1.3455 | -1.6425 | -0.34125 | -2.5932 | -4.5846 | -4.4841 | -5.3422 | -4.8648 | -4.947 | -4.0037 | -5.9428 | -7.9661
9 | -34.0424 | -47.1113 | -49.4724 | -48.1067 | -49.9402 | -52.0646 | -45.0194 | -18.7248 | -0.77247 | 7.4742 | 6.831 | 7.6467 | 11.2512 | 9.9084 | 2.804 | 1.5572 | 0.9995 | -3.0438 | -4.4227 | -3.2203 | -9.4824 | -3.5183 | -11.075 | -16.5453
10 | -4.5571 | -4.5571 | -4.5571 | -4.5571 | -4.5571 | -4.5571 | -4.5571 | -4.3149 | -4.0541 | -3.9941 | -3.9071 | -3.9671 | -3.9671 | -3.9671 | -3.9671 | -3.9671 | -4.0339 | -4.2342 | -4.2342 | -4.2342 | -4.2342 | -4.3563 | -4.4784 | -4.4784
11 | -1.7451 | -1.9129 | -2.0052 | -1.0785 | -1.6273 | -1.7473 | 0.54031 | 2.8735 | 3.6028 | 4.3119 | 4.8246 | 4.7545 | 4.9159 | 4.5083 | 3.4064 | 2.7663 | 2.1846 | 2.209 | 1.709 | 1.7133 | 1.0668 | 1.2919 | 0.87045 | -0.54031
12 | -0.97788 | -0.96582 | -1.2134 | -1.1117 | -0.98513 | -1.3129 | -0.9976 | -0.65926 | -0.44719 | -0.22325 | -0.28818 | -0.19824 | -0.083444 | -0.12472 | -0.2418 | -0.19288 | -0.44179 | -0.39608 | -0.57539 | -0.57883 | -0.57453 | -0.49545 | -0.65272 | -0.72444
13 | -1.6358 | -1.4394 | -1.4914 | -1.6634 | -1.6188 | -1.3057 | -1.2643 | -1.3163 | -1.2823 | -1.0541 | -0.95643 | -0.90335 | -0.73669 | -0.92352 | -1.3609 | -0.98191 | -0.96492 | -1.553 | -1.5562 | -1.2345 | -1.4331 | -1.2239 | -1.4405 | -1.6103
14 | -0.17438 | -0.17438 | -0.17438 | -0.17438 | -0.17438 | -0.17438 | -0.77727 | -0.97823 | -0.97823 | -0.37535 | -0.17438 | -0.77727 | -0.12778 | -0.12778 | -0.12778 | -0.12778 | -0.12778 | -0.12778 | -0.12778 | -0.12778 | -0.12778 | -0.12778 | -0.12778 | -0.12778
15 | -1.1879 | -1.1879 | -1.1879 | -1.1879 | -1.1879 | -1.1879 | -1.1879 | -0.38408 | 0.41976 | 0.41976 | 0.41976 | 0.41976 | 0.41976 | 0.41976 | 0.41976 | 0.41976 | 0.41976 | 0.41976 | -0.18312 | -0.38408 | -0.38408 | -0.38408 | -0.38408 | -0.38408
16 | 1.5156 | 1.2783 | 1.0409 | 1.0409 | 1.0409 | 1.1002 | 1.795 | 2.6717 | 3.7769 | 4.5698 | 4.6382 | 4.8208 | 5.0547 | 5.6671 | 5.1121 | 4.9889 | 4.861 | 4.1718 | 4.2403 | 4.0029 | 3.8249 | 3.4499 | 3.1161 | 2.5087
17 | -1.7591 | -2.0611 | -2.0016 | -1.9286 | -1.9991 | -1.9318 | -0.7212 | 0.2637 | 0.28376 | 0.71847 | 0.71162 | 0.78577 | 1.0457 | 0.93649 | -0.043299 | 0.011475 | 0.072809 | 0.20076 | 0.01575 | 0.056299 | 0.24074 | -0.12672 | -0.91334 | -1.0736
18 | 1.8803 | 1.8803 | 1.8803 | 1.8803 | 1.8803 | 1.8803 | 1.3029 | -0.12838 | -0.41298 | -0.41298 | -0.41298 | -0.41298 | -0.41298 | -0.41298 | -0.41298 | -0.41298 | -0.41298 | 0.44081 | 0.72541 | 0.72541 | 0.72541 | 0.72541 | 0.72541 | 1.5792
19 | 1.8884 | 1.3959 | 1.2738 | 1.1305 | 1.7664 | 1.6613 | 2.1729 | 2.2525 | 1.3725 | 0.742 | 1.6963 | 1.6018 | 1.7717 | 1.2706 | 1.312 | 1.242 | 1.3524 | 2.4086 | 2.1931 | 2.3481 | 2.5126 | 2.3215 | 1.6878 | 1.5562
20 | -0.33321 | -0.38438 | -0.66969 | -0.67714 | -0.4097 | -0.67161 | -0.54461 | 0.51607 | 1.4774 | 1.9262 | 1.2857 | 1.5659 | 1.801 | 1.8552 | 1.6616 | 1.1839 | 1.1956 | 1.1075 | 0.80824 | 0.87065 | 1.1704 | 0.82835 | 0.46526 | 0.12444
21 | 0.40232 | 0.46176 | 0.66876 | 0.7696 | -0.69742 | -0.54987 | 0.16029 | 1.0732 | 1.3587 | 1.4309 | 1.3704 | 1.2982 | 1.57 | 1.4999 | 1.2494 | 1.0541 | 0.90017 | 0.84922 | 0.91928 | 1.1305 | 1.0562 | 1.0912 | 0.36516 | -0.43628
22 | 0.39079 | 0.39079 | 0.39079 | 0.39079 | 0.39079 | 0.39079 | 0.39079 | 0.14193 | -0.10693 | -0.12027 | -0.058049 | -0.035829 | -0.035829 | -0.035829 | -0.035829 | -0.035829 | -0.035829 | -0.035829 | 0.39523 | 0.19526 | 0.19526 | 0.19526 | 0.19526 | 0.19526
23 | -26.2894 | -25.4089 | -26.2163 | -26.86 | -26.1651 | -33.6201 | -28.6527 | -5.4129 | 0.55102 | -4.7981 | -7.1026 | -9.7241 | -11.7468 | -12.7513 | -13.9881 | -10.7455 | -9.1606 | -10.0222 | -8.4967 | -11.3367 | -18.274 | -13.8754 | -15.868 | -22.8951
24 | -8.4306 | -13.5355 | -12.0764 | -11.8904 | -11.3422 | -13.8283 | -8.817 | -1.3672 | 0.53015 | 9.2477 | 10.5282 | 9.6645 | 11.6269 | 12.8183 | 10.1343 | 5.85 | -0.8274 | -1.5619 | -1.7391 | -3.8723 | -4.8569 | -1.6369 | -7.0417 | -10.0204

## Qc, Summer, S3
LoadID | 0 | 1 | 2 | 3 | 4 | 5 | 6 | 7 | 8 | 9 | 10 | 11 | 12 | 13 | 14 | 15 | 16 | 17 | 18 | 19 | 20 | 21 | 22 | 23
1 | 0.34669 | 0.25602 | 0.31598 | -0.027845 | 1.0447 | 0.88777 | 0.74054 | -0.065587 | 0.62099 | 0.50916 | 0.090273 | 1.5203 | 0.40165 | 0.16406 | 0.5887 | 0.58632 | 0.79243 | 0.91189 | 0.96143 | 0.30751 | 0.23529 | -0.16618 | 0.52035 | 0.42663
2 | -1.6122 | -2.0961 | -2.3103 | -2.1082 | -2.2597 | -2.3118 | -2.0036 | -0.31172 | 1.0006 | 1.4567 | 1.1451 | 1.5253 | 1.3536 | 1.3943 | 0.71942 | 0.18188 | 0.40461 | 0.49146 | 0.29608 | -0.055233 | -0.21562 | -0.15001 | -0.71943 | -0.9738
3 | -3.8072 | -3.8072 | -4.4199 | -5.0326 | -5.0326 | -5.0326 | -2.0067 | 0.41595 | 1.3209 | 1.3209 | 1.2078 | 1.698 | 2.3013 | 2.372 | 1.3303 | 1.0381 | -0.1685 | -0.1685 | -0.1685 | -0.1685 | -1.0735 | -1.3751 | -3.8449 | -3.8449
4 | 4.5352 | 3.4749 | 3.2929 | 2.876 | 3.3108 | 1.5366 | 2.681 | 5.1519 | 7.4944 | 8.9054 | 9.722 | 10.0769 | 10.5299 | 10.6096 | 10.5342 | 10.1836 | 9.6913 | 8.5999 | 8.5601 | 8.1433 | 7.3403 | 8.7996 | 7.8848 | 6.3454
5 | -0.8911 | -0.79967 | -0.87151 | -0.70498 | -0.77028 | -0.80294 | -0.93356 | -0.70824 | -0.8062 | -0.77028 | -0.87151 | -0.96947 | -0.73436 | -0.70498 | -0.75722 | -0.816 | -0.75722 | -0.70171 | -0.70824 | -0.62008 | -0.7311 | -0.77682 | -0.82253 | -0.82906
6 | 108.0193 | 108.4805 | 109.4034 | 109.6055 | 109.8686 | 110.2424 | 108.804 | 104.1376 | 103.4312 | 103.1993 | 103.2877 | 102.649 | 101.8427 | 102.1748 | 102.7096 | 103.9342 | 104.2128 | 103.9896 | 104.1767 | 104.6574 | 104.5986 | 104.2209 | 105.0485 | 105.9063
7 | 28.809 | 25.8504 | 22.2438 | 22.8829 | 21.6143 | 24.4361 | 26.3718 | 21.3866 | 15.1148 | 11.2365 | 14.45 | 16.1994 | 15.4209 | 15.2502 | 18.9499 | 20.8626 | 22.4129 | 27.5525 | 26.8487 | 25.6068 | 27.7863 | 25.3724 | 27.4353 | 28.1752
8 | -9.5749 | -12.2813 | -12.3909 | -12.4662 | -12.3293 | -12.2768 | -10.1711 | -6.033 | -4.0134 | -3.9348 | -3.9047 | -1.8739 | -1.3455 | -1.6425 | -0.34125 | -2.5932 | -4.5846 | -4.4841 | -5.3422 | -4.8648 | -4.947 | -4.0037 | -5.9428 | -7.9661
9 | -34.0424 | -47.1113 | -49.4724 | -48.1067 | -49.9402 | -52.0646 | -45.0194 | -18.7248 | -0.77247 | 7.4742 | 6.831 | 7.6467 | 11.2512 | 9.9084 | 2.804 | 1.5572 | 0.9995 | -3.0438 | -4.4227 | -3.2203 | -9.4824 | -3.5183 | -11.075 | -16.5453
10 | -4.5571 | -4.5571 | -4.5571 | -4.5571 | -4.5571 | -4.5571 | -4.5571 | -4.3149 | -4.0541 | -3.9941 | -3.9071 | -3.9671 | -3.9671 | -3.9671 | -3.9671 | -3.9671 | -4.0339 | -4.2342 | -4.2342 | -4.2342 | -4.2342 | -4.3563 | -4.4784 | -4.4784
11 | -1.7451 | -1.9129 | -2.0052 | -1.0785 | -1.6273 | -1.7473 | 0.54031 | 2.8735 | 3.6028 | 4.3119 | 4.8246 | 4.7545 | 4.9159 | 4.5083 | 3.4064 | 2.7663 | 2.1846 | 2.209 | 1.709 | 1.7133 | 1.0668 | 1.2919 | 0.87045 | -0.54031
12 | -0.97788 | -0.96582 | -1.2134 | -1.1117 | -0.98513 | -1.3129 | -0.9976 | -0.65926 | -0.44719 | -0.22325 | -0.28818 | -0.19824 | -0.083444 | -0.12472 | -0.2418 | -0.19288 | -0.44179 | -0.39608 | -0.57539 | -0.57883 | -0.57453 | -0.49545 | -0.65272 | -0.72444
13 | -1.6358 | -1.4394 | -1.4914 | -1.6634 | -1.6188 | -1.3057 | -1.2643 | -1.3163 | -1.2823 | -1.0541 | -0.95643 | -0.90335 | -0.73669 | -0.92352 | -1.3609 | -0.98191 | -0.96492 | -1.553 | -1.5562 | -1.2345 | -1.4331 | -1.2239 | -1.4405 | -1.6103
14 | -0.17438 | -0.17438 | -0.17438 | -0.17438 | -0.17438 | -0.17438 | -0.77727 | -0.97823 | -0.97823 | -0.37535 | -0.17438 | -0.77727 | -0.12778 | -0.12778 | -0.12778 | -0.12778 | -0.12778 | -0.12778 | -0.12778 | -0.12778 | -0.12778 | -0.12778 | -0.12778 | -0.12778
15 | -1.1879 | -1.1879 | -1.1879 | -1.1879 | -1.1879 | -1.1879 | -1.1879 | -0.38408 | 0.41976 | 0.41976 | 0.41976 | 0.41976 | 0.41976 | 0.41976 | 0.41976 | 0.41976 | 0.41976 | 0.41976 | -0.18312 | -0.38408 | -0.38408 | -0.38408 | -0.38408 | -0.38408
16 | 1.5156 | 1.2783 | 1.0409 | 1.0409 | 1.0409 | 1.1002 | 1.795 | 2.6717 | 3.7769 | 4.5698 | 4.6382 | 4.8208 | 5.0547 | 5.6671 | 5.1121 | 4.9889 | 4.861 | 4.1718 | 4.2403 | 4.0029 | 3.8249 | 3.4499 | 3.1161 | 2.5087
17 | -1.7591 | -2.0611 | -2.0016 | -1.9286 | -1.9991 | -1.9318 | -0.7212 | 0.2637 | 0.28376 | 0.71847 | 0.71162 | 0.78577 | 1.0457 | 0.93649 | -0.043299 | 0.011475 | 0.072809 | 0.20076 | 0.01575 | 0.056299 | 0.24074 | -0.12672 | -0.91334 | -1.0736
18 | 1.8803 | 1.8803 | 1.8803 | 1.8803 | 1.8803 | 1.8803 | 1.3029 | -0.12838 | -0.41298 | -0.41298 | -0.41298 | -0.41298 | -0.41298 | -0.41298 | -0.41298 | -0.41298 | -0.41298 | 0.44081 | 0.72541 | 0.72541 | 0.72541 | 0.72541 | 0.72541 | 1.5792
19 | 1.8884 | 1.3959 | 1.2738 | 1.1305 | 1.7664 | 1.6613 | 2.1729 | 2.2525 | 1.3725 | 0.742 | 1.6963 | 1.6018 | 1.7717 | 1.2706 | 1.312 | 1.242 | 1.3524 | 2.4086 | 2.1931 | 2.3481 | 2.5126 | 2.3215 | 1.6878 | 1.5562
20 | -0.33321 | -0.38438 | -0.66969 | -0.67714 | -0.4097 | -0.67161 | -0.54461 | 0.51607 | 1.4774 | 1.9262 | 1.2857 | 1.5659 | 1.801 | 1.8552 | 1.6616 | 1.1839 | 1.1956 | 1.1075 | 0.80824 | 0.87065 | 1.1704 | 0.82835 | 0.46526 | 0.12444
21 | 0.40232 | 0.46176 | 0.66876 | 0.7696 | -0.69742 | -0.54987 | 0.16029 | 1.0732 | 1.3587 | 1.4309 | 1.3704 | 1.2982 | 1.57 | 1.4999 | 1.2494 | 1.0541 | 0.90017 | 0.84922 | 0.91928 | 1.1305 | 1.0562 | 1.0912 | 0.36516 | -0.43628
22 | 0.39079 | 0.39079 | 0.39079 | 0.39079 | 0.39079 | 0.39079 | 0.39079 | 0.14193 | -0.10693 | -0.12027 | -0.058049 | -0.035829 | -0.035829 | -0.035829 | -0.035829 | -0.035829 | -0.035829 | -0.035829 | 0.39523 | 0.19526 | 0.19526 | 0.19526 | 0.19526 | 0.19526
23 | -26.2894 | -25.4089 | -26.2163 | -26.86 | -26.1651 | -33.6201 | -28.6527 | -5.4129 | 0.55102 | -4.7981 | -7.1026 | -9.7241 | -11.7468 | -12.7513 | -13.9881 | -10.7455 | -9.1606 | -10.0222 | -8.4967 | -11.3367 | -18.274 | -13.8754 | -15.868 | -22.8951
24 | -8.4306 | -13.5355 | -12.0764 | -11.8904 | -11.3422 | -13.8283 | -8.817 | -1.3672 | 0.53015 | 9.2477 | 10.5282 | 9.6645 | 11.6269 | 12.8183 | 10.1343 | 5.85 | -0.8274 | -1.5619 | -1.7391 | -3.8723 | -4.8569 | -1.6369 | -7.0417 | -10.0204

## UpFlex, Summer
LoadID | 0 | 1 | 2 | 3 | 4 | 5 | 6 | 7 | 8 | 9 | 10 | 11 | 12 | 13 | 14 | 15 | 16 | 17 | 18 | 19 | 20 | 21 | 22 | 23
4 | 1.9408 | 2.3477 | 3.1235 | 3.7078 | 4.2761 | 4.6024 | 4.2635 | 6.2831 | 5.5902 | 6.5917 | 6.7112 | 6.5393 | 6.0427 | 5.7187 | 5.5384 | 5.1885 | 4.9585 | 4.7015 | 3.3681 | 3.5153 | 3.6957 | 4.0042 | 1.5409 | 1.7116
5 | 1.9408 | 2.3477 | 3.1235 | 3.7078 | 4.2761 | 4.6024 | 4.2635 | 6.2831 | 5.5902 | 6.5917 | 6.7112 | 6.5393 | 6.0427 | 5.7187 | 5.5384 | 5.1885 | 4.9585 | 4.7015 | 3.3681 | 3.5153 | 3.6957 | 4.0042 | 1.5409 | 1.7116
6 | 1.9408 | 2.3477 | 3.1235 | 3.7078 | 4.2761 | 4.6024 | 4.2635 | 6.2831 | 5.5902 | 6.5917 | 6.7112 | 6.5393 | 6.0427 | 5.7187 | 5.5384 | 5.1885 | 4.9585 | 4.7015 | 3.3681 | 3.5153 | 3.6957 | 4.0042 | 1.5409 | 1.7116
8 | 1.9408 | 2.3477 | 3.1235 | 3.7078 | 4.2761 | 4.6024 | 4.2635 | 6.2831 | 5.5902 | 6.5917 | 6.7112 | 6.5393 | 6.0427 | 5.7187 | 5.5384 | 5.1885 | 4.9585 | 4.7015 | 3.3681 | 3.5153 | 3.6957 | 4.0042 | 1.5409 | 1.7116
9 | 1.9408 | 2.3477 | 3.1235 | 3.7078 | 4.2761 | 4.6024 | 4.2635 | 6.2831 | 5.5902 | 6.5917 | 6.7112 | 6.5393 | 6.0427 | 5.7187 | 5.5384 | 5.1885 | 4.9585 | 4.7015 | 3.3681 | 3.5153 | 3.6957 | 4.0042 | 1.5409 | 1.7116
10 | 1.9408 | 2.3477 | 3.1235 | 3.7078 | 4.2761 | 4.6024 | 4.2635 | 6.2831 | 5.5902 | 6.5917 | 6.7112 | 6.5393 | 6.0427 | 5.7187 | 5.5384 | 5.1885 | 4.9585 | 4.7015 | 3.3681 | 3.5153 | 3.6957 | 4.0042 | 1.5409 | 1.7116
11 | 1.9408 | 2.3477 | 3.1235 | 3.7078 | 4.2761 | 4.6024 | 4.2635 | 6.2831 | 5.5902 | 6.5917 | 6.7112 | 6.5393 | 6.0427 | 5.7187 | 5.5384 | 5.1885 | 4.9585 | 4.7015 | 3.3681 | 3.5153 | 3.6957 | 4.0042 | 1.5409 | 1.7116
13 | 1.9408 | 2.3477 | 3.1235 | 3.7078 | 4.2761 | 4.6024 | 4.2635 | 6.2831 | 5.5902 | 6.5917 | 6.7112 | 6.5393 | 6.0427 | 5.7187 | 5.5384 | 5.1885 | 4.9585 | 4.7015 | 3.3681 | 3.5153 | 3.6957 | 4.0042 | 1.5409 | 1.7116

## DownFlex, Summer
LoadID | 0 | 1 | 2 | 3 | 4 | 5 | 6 | 7 | 8 | 9 | 10 | 11 | 12 | 13 | 14 | 15 | 16 | 17 | 18 | 19 | 20 | 21 | 22 | 23
4 | 6.0585 | 6.3831 | 6.6783 | 7.0638 | 7.4059 | 7.684 | 7.5681 | 7.1859 | 6.4114 | 9.7774 | 9.5669 | 9.1418 | 8.5503 | 8.2064 | 7.9216 | 7.4494 | 7.1419 | 6.8735 | 4.1932 | 4.4127 | 4.6711 | 4.8995 | 5.201 | 5.6765
5 | 6.0585 | 6.3831 | 6.6783 | 7.0638 | 7.4059 | 7.684 | 7.5681 | 7.1859 | 6.4114 | 9.7774 | 9.5669 | 9.1418 | 8.5503 | 8.2064 | 7.9216 | 7.4494 | 7.1419 | 6.8735 | 4.1932 | 4.4127 | 4.6711 | 4.8995 | 5.201 | 5.6765
6 | 6.0585 | 6.3831 | 6.6783 | 7.0638 | 7.4059 | 7.684 | 7.5681 | 7.1859 | 6.4114 | 9.7774 | 9.5669 | 9.1418 | 8.5503 | 8.2064 | 7.9216 | 7.4494 | 7.1419 | 6.8735 | 4.1932 | 4.4127 | 4.6711 | 4.8995 | 5.201 | 5.6765
8 | 6.0585 | 6.3831 | 6.6783 | 7.0638 | 7.4059 | 7.684 | 7.5681 | 7.1859 | 6.4114 | 9.7774 | 9.5669 | 9.1418 | 8.5503 | 8.2064 | 7.9216 | 7.4494 | 7.1419 | 6.8735 | 4.1932 | 4.4127 | 4.6711 | 4.8995 | 5.201 | 5.6765
9 | 6.0585 | 6.3831 | 6.6783 | 7.0638 | 7.4059 | 7.684 | 7.5681 | 7.1859 | 6.4114 | 9.7774 | 9.5669 | 9.1418 | 8.5503 | 8.2064 | 7.9216 | 7.4494 | 7.1419 | 6.8735 | 4.1932 | 4.4127 | 4.6711 | 4.8995 | 5.201 | 5.6765
10 | 6.0585 | 6.3831 | 6.6783 | 7.0638 | 7.4059 | 7.684 | 7.5681 | 7.1859 | 6.4114 | 9.7774 | 9.5669 | 9.1418 | 8.5503 | 8.2064 | 7.9216 | 7.4494 | 7.1419 | 6.8735 | 4.1932 | 4.4127 | 4.6711 | 4.8995 | 5.201 | 5.6765
11 | 6.0585 | 6.3831 | 6.6783 | 7.0638 | 7.4059 | 7.684 | 7.5681 | 7.1859 | 6.4114 | 9.7774 | 9.5669 | 9.1418 | 8.5503 | 8.2064 | 7.9216 | 7.4494 | 7.1419 | 6.8735 | 4.1932 | 4.4127 | 4.6711 | 4.8995 | 5.201 | 5.6765
13 | 6.0585 | 6.3831 | 6.6783 | 7.0638 | 7.4059 | 7.684 | 7.5681 | 7.1859 | 6.4114 | 9.7774 | 9.5669 | 9.1418 | 8.5503 | 8.2064 | 7.9216 | 7.4494 | 7.1419 | 6.8735 | 4.1932 | 4.4127 | 4.6711 | 4.8995 | 5.201 | 5.6765

## Pg, Summer, S1
GenID | 0 | 1 | 2 | 3 | 4 | 5 | 6 | 7 | 8 | 9 | 10 | 11 | 12 | 13 | 14 | 15 | 16 | 17 | 18 | 19 | 20 | 21 | 22 | 23
1 | 0 | 0 | 0 | 0 | 0 | 0 | 0 | 0 | 0 | 0 | 0 | 0 | 0 | 0 | 0 | 0 | 0 | 0 | 0 | 0 | 0 | 0 | 0 | 0
2 | 0 | 0 | 0 | 0 | 0 | 0 | 0 | 0 | 0 | 0 | 0 | 0 | 0 | 0 | 0 | 0 | 0 | 0 | 0 | 0 | 0 | 0 | 0 | 0
3 | 0 | 0 | 0 | 0 | 0 | 0 | 0 | 0 | 0 | 0 | 0 | 0 | 0 | 0 | 0 | 0 | 0 | 0 | 0 | 0 | 0 | 0 | 0 | 0
4 | 0 | 0 | 0 | 0 | 0 | 0 | 0 | 0 | 0 | 0 | 0 | 0 | 0 | 0 | 0 | 0 | 0 | 0 | 0 | 0 | 0 | 0 | 0 | 0
5 | 0 | 0 | 0 | 0 | 0 | 0 | 0 | 0 | 0 | 0 | 0 | 0 | 0 | 0 | 0 | 0 | 0 | 0 | 0 | 0 | 0 | 0 | 0 | 0
6 | 0 | 0 | 0 | 0 | 0 | 0 | 0 | 0 | 0 | 0 | 0 | 0 | 0 | 0 | 0 | 0 | 0 | 0 | 0 | 0 | 0 | 0 | 0 | 0
7 | 0 | 0 | 0 | 0 | 0 | 0 | 0 | 0 | 0 | 0 | 0 | 0 | 0 | 0 | 0 | 0 | 0 | 0 | 0 | 0 | 0 | 0 | 0 | 0
8 | 0 | 0 | 0 | 0 | 0 | 0 | 0 | 0 | 0 | 0 | 0 | 0 | 0 | 0 | 0 | 0 | 0 | 0 | 0 | 0 | 0 | 0 | 0 | 0
9 | 0 | 0 | 0 | 0 | 0 | 0 | 0 | 0 | 0 | 0 | 0 | 0 | 0 | 0 | 0 | 0 | 0 | 0 | 0 | 0 | 0 | 0 | 0 | 0
10 | 0 | 0 | 0 | 0 | 0 | 0 | 0 | 0 | 0 | 0 | 0 | 0 | 0 | 0 | 0 | 0 | 0 | 0 | 0 | 0 | 0 | 0 | 0 | 0
11 | 0 | 0 | 0 | 0 | 0 | 0 | 0 | 0 | 0 | 0 | 0 | 0 | 0 | 0 | 0 | 0 | 0 | 0 | 0 | 0 | 0 | 0 | 0 | 0
12 | 0 | 0 | 0 | 0 | 0 | 0 | 0 | 0 | 0 | 0 | 0 | 0 | 0 | 0 | 0 | 0 | 0 | 0 | 0 | 0 | 0 | 0 | 0 | 0
13 | 0 | 0 | 0 | 0 | 0 | 0 | 0 | 0 | 0 | 0 | 0 | 0 | 0 | 0 | 0 | 0 | 0 | 0 | 0 | 0 | 0 | 0 | 0 | 0
14 | 0 | 0 | 0 | 0 | 0 | 0 | 0 | 0 | 0 | 0 | 0 | 0 | 0 | 0 | 0 | 0 | 0 | 0 | 0 | 0 | 0 | 0 | 0 | 0
15 | 0 | 0 | 0 | 0 | 0 | 0 | 0 | 0 | 0 | 0 | 0 | 0 | 0 | 0 | 0 | 0 | 0 | 0 | 0 | 0 | 0 | 0 | 0 | 0
16 | 0 | 0 | 0 | 0 | 0 | 0 | 0 | 0 | 0 | 0 | 0 | 0 | 0 | 0 | 0 | 0 | 0 | 0 | 0 | 0 | 0 | 0 | 0 | 0
17 | 0 | 0 | 0 | 0 | 0 | 0 | 0 | 0 | 0 | 0 | 0 | 0 | 0 | 0 | 0 | 0 | 0 | 0 | 0 | 0 | 0 | 0 | 0 | 0
18 | 0 | 0 | 0 | 0 | 0 | 0 | 0 | 0 | 0 | 0 | 0 | 0 | 0 | 0 | 0 | 0 | 0 | 0 | 0 | 0 | 0 | 0 | 0 | 0
19 | 0 | 0 | 0 | 0 | 0 | 0 | 0 | 0 | 0 | 0 | 0 | 0 | 0 | 0 | 0 | 0 | 0 | 0 | 0 | 0 | 0 | 0 | 0 | 0
20 | 0 | 0 | 0 | 0 | 0 | 0 | 0 | 0 | 0 | 0 | 0 | 0 | 0 | 0 | 0 | 0 | 0 | 0 | 0 | 0 | 0 | 0 | 0 | 0

## Pg, Summer, S2
GenID | 0 | 1 | 2 | 3 | 4 | 5 | 6 | 7 | 8 | 9 | 10 | 11 | 12 | 13 | 14 | 15 | 16 | 17 | 18 | 19 | 20 | 21 | 22 | 23
1 | 0 | 0 | 0 | 0 | 0 | 0 | 0 | 0 | 0 | 0 | 0 | 0 | 0 | 0 | 0 | 0 | 0 | 0 | 0 | 0 | 0 | 0 | 0 | 0
2 | 0 | 0 | 0 | 0 | 0 | 0 | 0 | 0 | 0 | 0 | 0 | 0 | 0 | 0 | 0 | 0 | 0 | 0 | 0 | 0 | 0 | 0 | 0 | 0
3 | 0 | 0 | 0 | 0 | 0 | 0 | 0 | 0 | 0 | 0 | 0 | 0 | 0 | 0 | 0 | 0 | 0 | 0 | 0 | 0 | 0 | 0 | 0 | 0
4 | 0 | 0 | 0 | 0 | 0 | 0 | 0 | 0 | 0 | 0 | 0 | 0 | 0 | 0 | 0 | 0 | 0 | 0 | 0 | 0 | 0 | 0 | 0 | 0
5 | 0 | 0 | 0 | 0 | 0 | 0 | 0 | 0 | 0 | 0 | 0 | 0 | 0 | 0 | 0 | 0 | 0 | 0 | 0 | 0 | 0 | 0 | 0 | 0
6 | 0 | 0 | 0 | 0 | 0 | 0 | 0 | 0 | 0 | 0 | 0 | 0 | 0 | 0 | 0 | 0 | 0 | 0 | 0 | 0 | 0 | 0 | 0 | 0
7 | 0 | 0 | 0 | 0 | 0 | 0 | 0 | 0 | 0 | 0 | 0 | 0 | 0 | 0 | 0 | 0 | 0 | 0 | 0 | 0 | 0 | 0 | 0 | 0
8 | 0 | 0 | 0 | 0 | 0 | 0 | 0 | 0 | 0 | 0 | 0 | 0 | 0 | 0 | 0 | 0 | 0 | 0 | 0 | 0 | 0 | 0 | 0 | 0
9 | 0 | 0 | 0 | 0 | 0 | 0 | 0 | 0 | 0 | 0 | 0 | 0 | 0 | 0 | 0 | 0 | 0 | 0 | 0 | 0 | 0 | 0 | 0 | 0
10 | 0 | 0 | 0 | 0 | 0 | 0 | 0 | 0 | 0 | 0 | 0 | 0 | 0 | 0 | 0 | 0 | 0 | 0 | 0 | 0 | 0 | 0 | 0 | 0
11 | 0 | 0 | 0 | 0 | 0 | 0 | 0 | 0 | 0 | 0 | 0 | 0 | 0 | 0 | 0 | 0 | 0 | 0 | 0 | 0 | 0 | 0 | 0 | 0
12 | 0 | 0 | 0 | 0 | 0 | 0 | 0 | 0 | 0 | 0 | 0 | 0 | 0 | 0 | 0 | 0 | 0 | 0 | 0 | 0 | 0 | 0 | 0 | 0
13 | 0 | 0 | 0 | 0 | 0 | 0 | 0 | 0 | 0 | 0 | 0 | 0 | 0 | 0 | 0 | 0 | 0 | 0 | 0 | 0 | 0 | 0 | 0 | 0
14 | 0 | 0 | 0 | 0 | 0 | 0 | 0 | 0 | 0 | 0 | 0 | 0 | 0 | 0 | 0 | 0 | 0 | 0 | 0 | 0 | 0 | 0 | 0 | 0
15 | 0 | 0 | 0 | 0 | 0 | 0 | 0 | 0 | 0 | 0 | 0 | 0 | 0 | 0 | 0 | 0 | 0 | 0 | 0 | 0 | 0 | 0 | 0 | 0
16 | 0 | 0 | 0 | 0 | 0 | 0 | 0 | 0 | 0 | 0 | 0 | 0 | 0 | 0 | 0 | 0 | 0 | 0 | 0 | 0 | 0 | 0 | 0 | 0
17 | 0 | 0 | 0 | 0 | 0 | 0 | 0 | 0 | 0 | 0 | 0 | 0 | 0 | 0 | 0 | 0 | 0 | 0 | 0 | 0 | 0 | 0 | 0 | 0
18 | 0 | 0 | 0 | 0 | 0 | 0 | 0 | 0 | 0 | 0 | 0 | 0 | 0 | 0 | 0 | 0 | 0 | 0 | 0 | 0 | 0 | 0 | 0 | 0
19 | 0 | 0 | 0 | 0 | 0 | 0 | 0 | 0 | 0 | 0 | 0 | 0 | 0 | 0 | 0 | 0 | 0 | 0 | 0 | 0 | 0 | 0 | 0 | 0
20 | 0 | 0 | 0 | 0 | 0 | 0 | 0 | 0 | 0 | 0 | 0 | 0 | 0 | 0 | 0 | 0 | 0 | 0 | 0 | 0 | 0 | 0 | 0 | 0

## Pg, Summer, S3
GenID | 0 | 1 | 2 | 3 | 4 | 5 | 6 | 7 | 8 | 9 | 10 | 11 | 12 | 13 | 14 | 15 | 16 | 17 | 18 | 19 | 20 | 21 | 22 | 23
1 | 0 | 0 | 0 | 0 | 0 | 0 | 0 | 0 | 0 | 0 | 0 | 0 | 0 | 0 | 0 | 0 | 0 | 0 | 0 | 0 | 0 | 0 | 0 | 0
2 | 0 | 0 | 0 | 0 | 0 | 0 | 0 | 0 | 0 | 0 | 0 | 0 | 0 | 0 | 0 | 0 | 0 | 0 | 0 | 0 | 0 | 0 | 0 | 0
3 | 0 | 0 | 0 | 0 | 0 | 0 | 0 | 0 | 0 | 0 | 0 | 0 | 0 | 0 | 0 | 0 | 0 | 0 | 0 | 0 | 0 | 0 | 0 | 0
4 | 0 | 0 | 0 | 0 | 0 | 0 | 0 | 0 | 0 | 0 | 0 | 0 | 0 | 0 | 0 | 0 | 0 | 0 | 0 | 0 | 0 | 0 | 0 | 0
5 | 0 | 0 | 0 | 0 | 0 | 0 | 0 | 0 | 0 | 0 | 0 | 0 | 0 | 0 | 0 | 0 | 0 | 0 | 0 | 0 | 0 | 0 | 0 | 0
6 | 0 | 0 | 0 | 0 | 0 | 0 | 0 | 0 | 0 | 0 | 0 | 0 | 0 | 0 | 0 | 0 | 0 | 0 | 0 | 0 | 0 | 0 | 0 | 0
7 | 0 | 0 | 0 | 0 | 0 | 0 | 0 | 0 | 0 | 0 | 0 | 0 | 0 | 0 | 0 | 0 | 0 | 0 | 0 | 0 | 0 | 0 | 0 | 0
8 | 0 | 0 | 0 | 0 | 0 | 0 | 0 | 0 | 0 | 0 | 0 | 0 | 0 | 0 | 0 | 0 | 0 | 0 | 0 | 0 | 0 | 0 | 0 | 0
9 | 0 | 0 | 0 | 0 | 0 | 0 | 0 | 0 | 0 | 0 | 0 | 0 | 0 | 0 | 0 | 0 | 0 | 0 | 0 | 0 | 0 | 0 | 0 | 0
10 | 0 | 0 | 0 | 0 | 0 | 0 | 0 | 0 | 0 | 0 | 0 | 0 | 0 | 0 | 0 | 0 | 0 | 0 | 0 | 0 | 0 | 0 | 0 | 0
11 | 0 | 0 | 0 | 0 | 0 | 0 | 0 | 0 | 0 | 0 | 0 | 0 | 0 | 0 | 0 | 0 | 0 | 0 | 0 | 0 | 0 | 0 | 0 | 0
12 | 0 | 0 | 0 | 0 | 0 | 0 | 0 | 0 | 0 | 0 | 0 | 0 | 0 | 0 | 0 | 0 | 0 | 0 | 0 | 0 | 0 | 0 | 0 | 0
13 | 0 | 0 | 0 | 0 | 0 | 0 | 0 | 0 | 0 | 0 | 0 | 0 | 0 | 0 | 0 | 0 | 0 | 0 | 0 | 0 | 0 | 0 | 0 | 0
14 | 0 | 0 | 0 | 0 | 0 | 0 | 0 | 0 | 0 | 0 | 0 | 0 | 0 | 0 | 0 | 0 | 0 | 0 | 0 | 0 | 0 | 0 | 0 | 0
15 | 0 | 0 | 0 | 0 | 0 | 0 | 0 | 0 | 0 | 0 | 0 | 0 | 0 | 0 | 0 | 0 | 0 | 0 | 0 | 0 | 0 | 0 | 0 | 0
16 | 0 | 0 | 0 | 0 | 0 | 0 | 0 | 0 | 0 | 0 | 0 | 0 | 0 | 0 | 0 | 0 | 0 | 0 | 0 | 0 | 0 | 0 | 0 | 0
17 | 0 | 0 | 0 | 0 | 0 | 0 | 0 | 0 | 0 | 0 | 0 | 0 | 0 | 0 | 0 | 0 | 0 | 0 | 0 | 0 | 0 | 0 | 0 | 0
18 | 0 | 0 | 0 | 0 | 0 | 0 | 0 | 0 | 0 | 0 | 0 | 0 | 0 | 0 | 0 | 0 | 0 | 0 | 0 | 0 | 0 | 0 | 0 | 0
19 | 0 | 0 | 0 | 0 | 0 | 0 | 0 | 0 | 0 | 0 | 0 | 0 | 0 | 0 | 0 | 0 | 0 | 0 | 0 | 0 | 0 | 0 | 0 | 0
20 | 0 | 0 | 0 | 0 | 0 | 0 | 0 | 0 | 0 | 0 | 0 | 0 | 0 | 0 | 0 | 0 | 0 | 0 | 0 | 0 | 0 | 0 | 0 | 0

## Qg, Summer, S1
GenID | 0 | 1 | 2 | 3 | 4 | 5 | 6 | 7 | 8 | 9 | 10 | 11 | 12 | 13 | 14 | 15 | 16 | 17 | 18 | 19 | 20 | 21 | 22 | 23
1 | 0 | 0 | 0 | 0 | 0 | 0 | 0 | 0 | 0 | 0 | 0 | 0 | 0 | 0 | 0 | 0 | 0 | 0 | 0 | 0 | 0 | 0 | 0 | 0
2 | 0 | 0 | 0 | 0 | 0 | 0 | 0 | 0 | 0 | 0 | 0 | 0 | 0 | 0 | 0 | 0 | 0 | 0 | 0 | 0 | 0 | 0 | 0 | 0
3 | 0 | 0 | 0 | 0 | 0 | 0 | 0 | 0 | 0 | 0 | 0 | 0 | 0 | 0 | 0 | 0 | 0 | 0 | 0 | 0 | 0 | 0 | 0 | 0
4 | 0 | 0 | 0 | 0 | 0 | 0 | 0 | 0 | 0 | 0 | 0 | 0 | 0 | 0 | 0 | 0 | 0 | 0 | 0 | 0 | 0 | 0 | 0 | 0
5 | 0 | 0 | 0 | 0 | 0 | 0 | 0 | 0 | 0 | 0 | 0 | 0 | 0 | 0 | 0 | 0 | 0 | 0 | 0 | 0 | 0 | 0 | 0 | 0
6 | 0 | 0 | 0 | 0 | 0 | 0 | 0 | 0 | 0 | 0 | 0 | 0 | 0 | 0 | 0 | 0 | 0 | 0 | 0 | 0 | 0 | 0 | 0 | 0
7 | 0 | 0 | 0 | 0 | 0 | 0 | 0 | 0 | 0 | 0 | 0 | 0 | 0 | 0 | 0 | 0 | 0 | 0 | 0 | 0 | 0 | 0 | 0 | 0
8 | 0 | 0 | 0 | 0 | 0 | 0 | 0 | 0 | 0 | 0 | 0 | 0 | 0 | 0 | 0 | 0 | 0 | 0 | 0 | 0 | 0 | 0 | 0 | 0
9 | 0 | 0 | 0 | 0 | 0 | 0 | 0 | 0 | 0 | 0 | 0 | 0 | 0 | 0 | 0 | 0 | 0 | 0 | 0 | 0 | 0 | 0 | 0 | 0
10 | 0 | 0 | 0 | 0 | 0 | 0 | 0 | 0 | 0 | 0 | 0 | 0 | 0 | 0 | 0 | 0 | 0 | 0 | 0 | 0 | 0 | 0 | 0 | 0
11 | 0 | 0 | 0 | 0 | 0 | 0 | 0 | 0 | 0 | 0 | 0 | 0 | 0 | 0 | 0 | 0 | 0 | 0 | 0 | 0 | 0 | 0 | 0 | 0
12 | 0 | 0 | 0 | 0 | 0 | 0 | 0 | 0 | 0 | 0 | 0 | 0 | 0 | 0 | 0 | 0 | 0 | 0 | 0 | 0 | 0 | 0 | 0 | 0
13 | 0 | 0 | 0 | 0 | 0 | 0 | 0 | 0 | 0 | 0 | 0 | 0 | 0 | 0 | 0 | 0 | 0 | 0 | 0 | 0 | 0 | 0 | 0 | 0
14 | 0 | 0 | 0 | 0 | 0 | 0 | 0 | 0 | 0 | 0 | 0 | 0 | 0 | 0 | 0 | 0 | 0 | 0 | 0 | 0 | 0 | 0 | 0 | 0
15 | 0 | 0 | 0 | 0 | 0 | 0 | 0 | 0 | 0 | 0 | 0 | 0 | 0 | 0 | 0 | 0 | 0 | 0 | 0 | 0 | 0 | 0 | 0 | 0
16 | 0 | 0 | 0 | 0 | 0 | 0 | 0 | 0 | 0 | 0 | 0 | 0 | 0 | 0 | 0 | 0 | 0 | 0 | 0 | 0 | 0 | 0 | 0 | 0
17 | 0 | 0 | 0 | 0 | 0 | 0 | 0 | 0 | 0 | 0 | 0 | 0 | 0 | 0 | 0 | 0 | 0 | 0 | 0 | 0 | 0 | 0 | 0 | 0
18 | 0 | 0 | 0 | 0 | 0 | 0 | 0 | 0 | 0 | 0 | 0 | 0 | 0 | 0 | 0 | 0 | 0 | 0 | 0 | 0 | 0 | 0 | 0 | 0
19 | 0 | 0 | 0 | 0 | 0 | 0 | 0 | 0 | 0 | 0 | 0 | 0 | 0 | 0 | 0 | 0 | 0 | 0 | 0 | 0 | 0 | 0 | 0 | 0
20 | 0 | 0 | 0 | 0 | 0 | 0 | 0 | 0 | 0 | 0 | 0 | 0 | 0 | 0 | 0 | 0 | 0 | 0 | 0 | 0 | 0 | 0 | 0 | 0

## Qg, Summer, S2
GenID | 0 | 1 | 2 | 3 | 4 | 5 | 6 | 7 | 8 | 9 | 10 | 11 | 12 | 13 | 14 | 15 | 16 | 17 | 18 | 19 | 20 | 21 | 22 | 23
1 | 0 | 0 | 0 | 0 | 0 | 0 | 0 | 0 | 0 | 0 | 0 | 0 | 0 | 0 | 0 | 0 | 0 | 0 | 0 | 0 | 0 | 0 | 0 | 0
2 | 0 | 0 | 0 | 0 | 0 | 0 | 0 | 0 | 0 | 0 | 0 | 0 | 0 | 0 | 0 | 0 | 0 | 0 | 0 | 0 | 0 | 0 | 0 | 0
3 | 0 | 0 | 0 | 0 | 0 | 0 | 0 | 0 | 0 | 0 | 0 | 0 | 0 | 0 | 0 | 0 | 0 | 0 | 0 | 0 | 0 | 0 | 0 | 0
4 | 0 | 0 | 0 | 0 | 0 | 0 | 0 | 0 | 0 | 0 | 0 | 0 | 0 | 0 | 0 | 0 | 0 | 0 | 0 | 0 | 0 | 0 | 0 | 0
5 | 0 | 0 | 0 | 0 | 0 | 0 | 0 | 0 | 0 | 0 | 0 | 0 | 0 | 0 | 0 | 0 | 0 | 0 | 0 | 0 | 0 | 0 | 0 | 0
6 | 0 | 0 | 0 | 0 | 0 | 0 | 0 | 0 | 0 | 0 | 0 | 0 | 0 | 0 | 0 | 0 | 0 | 0 | 0 | 0 | 0 | 0 | 0 | 0
7 | 0 | 0 | 0 | 0 | 0 | 0 | 0 | 0 | 0 | 0 | 0 | 0 | 0 | 0 | 0 | 0 | 0 | 0 | 0 | 0 | 0 | 0 | 0 | 0
8 | 0 | 0 | 0 | 0 | 0 | 0 | 0 | 0 | 0 | 0 | 0 | 0 | 0 | 0 | 0 | 0 | 0 | 0 | 0 | 0 | 0 | 0 | 0 | 0
9 | 0 | 0 | 0 | 0 | 0 | 0 | 0 | 0 | 0 | 0 | 0 | 0 | 0 | 0 | 0 | 0 | 0 | 0 | 0 | 0 | 0 | 0 | 0 | 0
10 | 0 | 0 | 0 | 0 | 0 | 0 | 0 | 0 | 0 | 0 | 0 | 0 | 0 | 0 | 0 | 0 | 0 | 0 | 0 | 0 | 0 | 0 | 0 | 0
11 | 0 | 0 | 0 | 0 | 0 | 0 | 0 | 0 | 0 | 0 | 0 | 0 | 0 | 0 | 0 | 0 | 0 | 0 | 0 | 0 | 0 | 0 | 0 | 0
12 | 0 | 0 | 0 | 0 | 0 | 0 | 0 | 0 | 0 | 0 | 0 | 0 | 0 | 0 | 0 | 0 | 0 | 0 | 0 | 0 | 0 | 0 | 0 | 0
13 | 0 | 0 | 0 | 0 | 0 | 0 | 0 | 0 | 0 | 0 | 0 | 0 | 0 | 0 | 0 | 0 | 0 | 0 | 0 | 0 | 0 | 0 | 0 | 0
14 | 0 | 0 | 0 | 0 | 0 | 0 | 0 | 0 | 0 | 0 | 0 | 0 | 0 | 0 | 0 | 0 | 0 | 0 | 0 | 0 | 0 | 0 | 0 | 0
15 | 0 | 0 | 0 | 0 | 0 | 0 | 0 | 0 | 0 | 0 | 0 | 0 | 0 | 0 | 0 | 0 | 0 | 0 | 0 | 0 | 0 | 0 | 0 | 0
16 | 0 | 0 | 0 | 0 | 0 | 0 | 0 | 0 | 0 | 0 | 0 | 0 | 0 | 0 | 0 | 0 | 0 | 0 | 0 | 0 | 0 | 0 | 0 | 0
17 | 0 | 0 | 0 | 0 | 0 | 0 | 0 | 0 | 0 | 0 | 0 | 0 | 0 | 0 | 0 | 0 | 0 | 0 | 0 | 0 | 0 | 0 | 0 | 0
18 | 0 | 0 | 0 | 0 | 0 | 0 | 0 | 0 | 0 | 0 | 0 | 0 | 0 | 0 | 0 | 0 | 0 | 0 | 0 | 0 | 0 | 0 | 0 | 0
19 | 0 | 0 | 0 | 0 | 0 | 0 | 0 | 0 | 0 | 0 | 0 | 0 | 0 | 0 | 0 | 0 | 0 | 0 | 0 | 0 | 0 | 0 | 0 | 0
20 | 0 | 0 | 0 | 0 | 0 | 0 | 0 | 0 | 0 | 0 | 0 | 0 | 0 | 0 | 0 | 0 | 0 | 0 | 0 | 0 | 0 | 0 | 0 | 0

## Qg, Summer, S3
GenID | 0 | 1 | 2 | 3 | 4 | 5 | 6 | 7 | 8 | 9 | 10 | 11 | 12 | 13 | 14 | 15 | 16 | 17 | 18 | 19 | 20 | 21 | 22 | 23
1 | 0 | 0 | 0 | 0 | 0 | 0 | 0 | 0 | 0 | 0 | 0 | 0 | 0 | 0 | 0 | 0 | 0 | 0 | 0 | 0 | 0 | 0 | 0 | 0
2 | 0 | 0 | 0 | 0 | 0 | 0 | 0 | 0 | 0 | 0 | 0 | 0 | 0 | 0 | 0 | 0 | 0 | 0 | 0 | 0 | 0 | 0 | 0 | 0
3 | 0 | 0 | 0 | 0 | 0 | 0 | 0 | 0 | 0 | 0 | 0 | 0 | 0 | 0 | 0 | 0 | 0 | 0 | 0 | 0 | 0 | 0 | 0 | 0
4 | 0 | 0 | 0 | 0 | 0 | 0 | 0 | 0 | 0 | 0 | 0 | 0 | 0 | 0 | 0 | 0 | 0 | 0 | 0 | 0 | 0 | 0 | 0 | 0
5 | 0 | 0 | 0 | 0 | 0 | 0 | 0 | 0 | 0 | 0 | 0 | 0 | 0 | 0 | 0 | 0 | 0 | 0 | 0 | 0 | 0 | 0 | 0 | 0
6 | 0 | 0 | 0 | 0 | 0 | 0 | 0 | 0 | 0 | 0 | 0 | 0 | 0 | 0 | 0 | 0 | 0 | 0 | 0 | 0 | 0 | 0 | 0 | 0
7 | 0 | 0 | 0 | 0 | 0 | 0 | 0 | 0 | 0 | 0 | 0 | 0 | 0 | 0 | 0 | 0 | 0 | 0 | 0 | 0 | 0 | 0 | 0 | 0
8 | 0 | 0 | 0 | 0 | 0 | 0 | 0 | 0 | 0 | 0 | 0 | 0 | 0 | 0 | 0 | 0 | 0 | 0 | 0 | 0 | 0 | 0 | 0 | 0
9 | 0 | 0 | 0 | 0 | 0 | 0 | 0 | 0 | 0 | 0 | 0 | 0 | 0 | 0 | 0 | 0 | 0 | 0 | 0 | 0 | 0 | 0 | 0 | 0
10 | 0 | 0 | 0 | 0 | 0 | 0 | 0 | 0 | 0 | 0 | 0 | 0 | 0 | 0 | 0 | 0 | 0 | 0 | 0 | 0 | 0 | 0 | 0 | 0
11 | 0 | 0 | 0 | 0 | 0 | 0 | 0 | 0 | 0 | 0 | 0 | 0 | 0 | 0 | 0 | 0 | 0 | 0 | 0 | 0 | 0 | 0 | 0 | 0
12 | 0 | 0 | 0 | 0 | 0 | 0 | 0 | 0 | 0 | 0 | 0 | 0 | 0 | 0 | 0 | 0 | 0 | 0 | 0 | 0 | 0 | 0 | 0 | 0
13 | 0 | 0 | 0 | 0 | 0 | 0 | 0 | 0 | 0 | 0 | 0 | 0 | 0 | 0 | 0 | 0 | 0 | 0 | 0 | 0 | 0 | 0 | 0 | 0
14 | 0 | 0 | 0 | 0 | 0 | 0 | 0 | 0 | 0 | 0 | 0 | 0 | 0 | 0 | 0 | 0 | 0 | 0 | 0 | 0 | 0 | 0 | 0 | 0
15 | 0 | 0 | 0 | 0 | 0 | 0 | 0 | 0 | 0 | 0 | 0 | 0 | 0 | 0 | 0 | 0 | 0 | 0 | 0 | 0 | 0 | 0 | 0 | 0
16 | 0 | 0 | 0 | 0 | 0 | 0 | 0 | 0 | 0 | 0 | 0 | 0 | 0 | 0 | 0 | 0 | 0 | 0 | 0 | 0 | 0 | 0 | 0 | 0
17 | 0 | 0 | 0 | 0 | 0 | 0 | 0 | 0 | 0 | 0 | 0 | 0 | 0 | 0 | 0 | 0 | 0 | 0 | 0 | 0 | 0 | 0 | 0 | 0
18 | 0 | 0 | 0 | 0 | 0 | 0 | 0 | 0 | 0 | 0 | 0 | 0 | 0 | 0 | 0 | 0 | 0 | 0 | 0 | 0 | 0 | 0 | 0 | 0
19 | 0 | 0 | 0 | 0 | 0 | 0 | 0 | 0 | 0 | 0 | 0 | 0 | 0 | 0 | 0 | 0 | 0 | 0 | 0 | 0 | 0 | 0 | 0 | 0
20 | 0 | 0 | 0 | 0 | 0 | 0 | 0 | 0 | 0 | 0 | 0 | 0 | 0 | 0 | 0 | 0 | 0 | 0 | 0 | 0 | 0 | 0 | 0 | 0

## GenStatus, Summer
GenID | 0 | 1 | 2 | 3 | 4 | 5 | 6 | 7 | 8 | 9 | 10 | 11 | 12 | 13 | 14 | 15 | 16 | 17 | 18 | 19 | 20 | 21 | 22 | 23
1 | 1 | 1 | 1 | 1 | 1 | 1 | 1 | 1 | 1 | 1 | 1 | 1 | 1 | 1 | 1 | 1 | 1 | 1 | 1 | 1 | 1 | 1 | 1 | 1
2 | 1 | 1 | 1 | 1 | 1 | 1 | 1 | 1 | 1 | 1 | 1 | 1 | 1 | 1 | 1 | 1 | 1 | 1 | 1 | 1 | 1 | 1 | 1 | 1
3 | 1 | 1 | 1 | 1 | 1 | 1 | 1 | 1 | 1 | 1 | 1 | 1 | 1 | 1 | 1 | 1 | 1 | 1 | 1 | 1 | 1 | 1 | 1 | 1
4 | 0 | 0 | 0 | 0 | 0 | 0 | 0 | 0 | 0 | 0 | 0 | 0 | 0 | 0 | 0 | 0 | 0 | 0 | 0 | 0 | 0 | 0 | 0 | 0
5 | 0 | 0 | 0 | 0 | 0 | 0 | 0 | 0 | 1 | 1 | 1 | 1 | 1 | 1 | 1 | 1 | 1 | 1 | 0 | 0 | 0 | 0 | 0 | 0
6 | 0 | 0 | 0 | 0 | 0 | 0 | 0 | 0 | 0 | 0 | 0 | 0 | 0 | 0 | 0 | 0 | 0 | 0 | 0 | 0 | 0 | 0 | 0 | 0
7 | 0 | 0 | 0 | 0 | 0 | 0 | 0 | 0 | 0 | 0 | 1 | 1 | 1 | 1 | 1 | 1 | 1 | 1 | 0 | 0 | 0 | 0 | 0 | 0
8 | 1 | 1 | 1 | 1 | 1 | 1 | 1 | 1 | 1 | 1 | 1 | 1 | 1 | 1 | 1 | 1 | 1 | 1 | 1 | 1 | 1 | 1 | 1 | 1
9 | 1 | 1 | 1 | 1 | 1 | 1 | 1 | 1 | 1 | 1 | 1 | 1 | 1 | 1 | 1 | 1 | 1 | 1 | 1 | 1 | 1 | 1 | 1 | 1
10 | 1 | 1 | 1 | 1 | 1 | 1 | 1 | 1 | 1 | 1 | 1 | 1 | 1 | 1 | 1 | 1 | 1 | 1 | 1 | 1 | 1 | 1 | 1 | 1
11 | 1 | 1 | 1 | 1 | 1 | 1 | 1 | 1 | 1 | 1 | 1 | 1 | 1 | 1 | 1 | 1 | 1 | 1 | 1 | 1 | 1 | 1 | 1 | 1
12 | 1 | 1 | 1 | 1 | 1 | 1 | 1 | 1 | 1 | 1 | 1 | 1 | 1 | 1 | 1 | 1 | 1 | 1 | 1 | 1 | 1 | 1 | 1 | 1
13 | 1 | 1 | 1 | 1 | 1 | 1 | 1 | 1 | 1 | 1 | 1 | 1 | 1 | 1 | 1 | 1 | 1 | 1 | 1 | 1 | 1 | 1 | 1 | 1
14 | 1 | 1 | 1 | 1 | 1 | 1 | 1 | 1 | 1 | 1 | 1 | 1 | 1 | 1 | 1 | 1 | 1 | 1 | 1 | 1 | 1 | 1 | 1 | 1
15 | 0 | 0 | 0 | 0 | 0 | 0 | 0 | 0 | 0 | 0 | 0 | 0 | 0 | 0 | 0 | 0 | 0 | 0 | 0 | 0 | 0 | 0 | 0 | 0
16 | 0 | 0 | 0 | 0 | 0 | 0 | 0 | 0 | 0 | 0 | 0 | 0 | 0 | 0 | 0 | 0 | 0 | 0 | 0 | 0 | 0 | 0 | 0 | 0
17 | 0 | 0 | 0 | 0 | 0 | 0 | 0 | 0 | 0 | 0 | 0 | 0 | 0 | 0 | 0 | 0 | 0 | 0 | 0 | 0 | 0 | 0 | 0 | 0
18 | 0 | 0 | 0 | 0 | 0 | 0 | 0 | 0 | 0 | 0 | 0 | 0 | 0 | 0 | 0 | 0 | 0 | 0 | 0 | 0 | 0 | 0 | 0 | 0
19 | 0 | 0 | 0 | 0 | 0 | 0 | 0 | 0 | 0 | 0 | 0 | 0 | 0 | 0 | 0 | 0 | 0 | 0 | 0 | 0 | 0 | 0 | 0 | 0
20 | 0 | 0 | 0 | 0 | 0 | 0 | 0 | 0 | 0 | 0 | 0 | 0 | 0 | 0 | 0 | 0 | 0 | 0 | 0 | 0 | 0 | 0 | 0 | 0