## Main
numScenarios | 3 | 33.33% | 33.33% | 33.33%
Year | 2027
Load Scale Factor | 100%
Load Growth (cumul.) | 107.2%
Flex. Load Growth | 140.7%
RES Installed, [MW] | 0
ESS Installed, [MWh] | 0

## RES installed
GenID | NodeID | Pinst, [MW]
15 | N/A | 0
16 | N/A | 0
17 | N/A | 0
18 | N/A | 0
19 | N/A | 0
20 | N/A | 0

## ES installed
ESS ID | Node ID | Pinst, [MW]
1 | N/A | 0
2 | N/A | 0
3 | N/A | 0
4 | N/A | 0
5 | N/A | 0
6 | N/A | 0
7 | N/A | 0
8 | N/A | 0
9 | N/A | 0

## FL Ratio
LoadID | Ratio, [%]
4 | 12.5%
5 | 12.5%
6 | 12.5%
8 | 12.5%
9 | 12.5%
10 | 12.5%
11 | 12.5%
13 | 12.5%

## FL Characterization
Time | 0 | 1 | 2 | 3 | 4 | 5 | 6 | 7 | 8 | 9 | 10 | 11 | 12 | 13 | 14 | 15 | 16 | 17 | 18 | 19 | 20 | 21 | 22 | 23
FL, [MW] | 16.6145 | 16.1902 | 14.0263 | 13.0784 | 12.0162 | 11.7594 | 12.7223 | 2.668 | 2.5184 | 3.3651 | 2.6037 | 2.4187 | 2.857 | 3.4568 | 3.407 | 3.5065 | 3.6538 | 4.1328 | 3.2269 | 3.5462 | 3.9262 | 3.6351 | 14.8297 | 16.0608
Minimum FL, [MW] | -34.2765 | -37.4279 | -42.0719 | -46.2577 | -50.1937 | -52.7864 | -50.8497 | -57.6934 | -51.3371 | -78.7647 | -77.7578 | -74.3728 | -68.9658 | -65.4769 | -63.1347 | -59.0688 | -56.3381 | -53.6049 | -31.9961 | -33.5204 | -35.3112 | -37.5203 | -28.8584 | -31.6219
Maximum FL, [MW] | 32.9174 | 35.911 | 40.2636 | 44.2236 | 47.9355 | 50.4196 | 48.5353 | 55.4462 | 49.4761 | 58.7352 | 58.9781 | 57.3487 | 53.6158 | 51.4937 | 49.9294 | 47.0897 | 45.3051 | 43.6255 | 31.5188 | 33.0751 | 34.97 | 37.2705 | 27.7737 | 30.4384

## Pc, Winter, S1
LoadID | 0 | 1 | 2 | 3 | 4 | 5 | 6 | 7 | 8 | 9 | 10 | 11 | 12 | 13 | 14 | 15 | 16 | 17 | 18 | 19 | 20 | 21 | 22 | 23
1 | 2.361 | 1.0136 | 2.1882 | 0.81797 | 0.77879 | 1.6891 | 1.6726 | 2.565 | 0.91345 | 2.595 | 0.55836 | 1.7491 | 0.76533 | 1.7957 | 3.5708 | 1.0157 | 0.22896 | 3.6591 | 3.2956 | 0.65746 | 2.9225 | 2.2198 | 1.6318 | 0.58548
2 | 19.7352 | 18.408 | 17.4421 | 17.3187 | 17.5276 | 19.2666 | 22.9898 | 27.6727 | 30.1281 | 30.5038 | 29.6806 | 29.8335 | 29.809 | 29.3223 | 27.6512 | 26.859 | 27.9723 | 31.0078 | 30.8954 | 30.2557 | 29.7354 | 27.8701 | 24.3811 | 22.1199
3 | 21.128 | 19.6332 | 17.7671 | 19.1096 | 19.0429 | 19.8522 | 29.5444 | 32.9053 | 36.0757 | 36.0948 | 34.0954 | 37.3039 | 35.1808 | 32.9338 | 31.9341 | 29.8396 | 29.8586 | 31.6104 | 31.6104 | 32.0865 | 31.2201 | 28.2115 | 23.8605 | 23.0893
4 | 68.1051 | 60.1197 | 56.4479 | 55.6799 | 58.0713 | 62.5479 | 75.2916 | 82.7268 | 87.5206 | 90.5931 | 91.323 | 90.3507 | 89.8946 | 88.1231 | 85.3255 | 83.8007 | 86.7951 | 98.2639 | 100.0684 | 100.7002 | 97.7664 | 93.2833 | 86.5001 | 76.8271
5 | -3.3326 | -4.792 | -5.8658 | -5.9117 | -5.7609 | 16.8699 | 20.4328 | 22.8603 | 15.1191 | 5.2441 | 3.4146 | 3.2827 | 3.5749 | 2.269 | 1.6611 | 0.56365 | 0.54528 | 3.844 | 3.4758 | 3.7664 | 3.8172 | 3.7049 | 4.3864 | 0.22167
6 | 2.0768 | 2.0238 | 1.7533 | 1.6348 | 1.502 | 1.4699 | 1.5903 | 0.3335 | 0.3148 | 0.42064 | 0.32546 | 0.30233 | 0.35712 | 0.4321 | 0.42588 | 0.43831 | 0.45673 | 0.5166 | 0.40336 | 0.44327 | 0.49078 | 0.45439 | 1.8537 | 2.0076
7 | 27.1081 | 28.8382 | 30.2828 | 34.1476 | 36.176 | 22.2161 | 7.1443 | -21.3391 | -36.4053 | -26.4347 | -12.4517 | -9.4376 | -20.4895 | -8.3492 | -9.6049 | -11.7117 | -15.7995 | -23.5066 | -24.898 | -26.7876 | -26.7824 | -15.3568 | 5.436 | 24.0505
8 | 31.7581 | 29.3725 | 27.8344 | 27.1843 | 26.7011 | 28.1821 | 34.8656 | 38.1976 | 45.4955 | 49.0387 | 48.964 | 49.8246 | 48.2375 | 47.3511 | 46.8587 | 45.1778 | 45.3578 | 50.7199 | 43.9641 | 43.7098 | 43.8861 | 41.77 | 37.7118 | 33.7436
9 | 185.0697 | 162.3519 | 153.9229 | 150.2049 | 147.4621 | 167.2965 | 229.6055 | 275.3976 | 297.5073 | 294.3541 | 310.3354 | 318.0992 | 304.4867 | 299.7308 | 280.0066 | 270.1652 | 280.0216 | 328.8437 | 327.4409 | 327.2811 | 325.9751 | 307.3039 | 268.5856 | 229.7393
10 | 6.0476 | 5.9062 | 5.4679 | 5.396 | 5.2433 | 5.448 | 6.6377 | 6.0636 | 6.4646 | 6.8286 | 6.2991 | 6.472 | 6.4452 | 6.2902 | 5.9856 | 5.6483 | 5.6939 | 6.4374 | 6.3509 | 6.5256 | 6.3834 | 6.1703 | 6.8609 | 6.4383
11 | 30.438 | 29.523 | 29.0123 | 29.0804 | 30.3275 | 34.4113 | 46.0164 | 52.3042 | 54.0363 | 50.6566 | 51.0879 | 51.2062 | 48.2365 | 48.5785 | 45.4727 | 44.8301 | 45.748 | 48.336 | 47.3961 | 46.4443 | 45.3607 | 40.5523 | 37.1205 | 32.7018
12 | 7.2238 | 7.0081 | 6.1869 | 6.4966 | 6.6836 | 7.5765 | 8.7107 | 10.4575 | 10.4585 | 10.8216 | 9.5071 | 9.938 | 9.3406 | 8.9238 | 9.1897 | 9.5652 | 10.6658 | 11.2955 | 10.7273 | 11.4488 | 11.4583 | 9.9706 | 8.4904 | 8.3526
13 | 2.7188 | 2.6658 | 2.3953 | 2.2768 | 2.1994 | 2.0962 | 2.6159 | 1.4134 | 1.3947 | 1.6951 | 1.9212 | 1.7504 | 1.9769 | 2.0575 | 1.947 | 1.9328 | 2.0596 | 2.1777 | 2.0644 | 2.1043 | 2.1518 | 1.5679 | 2.7291 | 2.7219
14 | 4.0839 | 4.0839 | 4.0839 | 4.025 | 4.4957 | 4.2074 | 4.2721 | 3.5544 | 3.0425 | 2.6601 | 3.2014 | 3.625 | 3.978 | 4.331 | 4.2133 | 3.6838 | 3.7426 | 4.0368 | 4.0956 | 3.978 | 4.0486 | 4.6134 | 4.378 | 3.9662
15 | 6.4373 | 5.9548 | 5.6018 | 5.5606 | 5.5665 | 6.2372 | 9.5026 | 11.6324 | 12.4031 | 12.4561 | 11.9089 | 12.4384 | 12.5031 | 12.3149 | 10.9676 | 10.2615 | 10.8499 | 12.6561 | 12.0619 | 11.8971 | 11.603 | 10.8146 | 8.9554 | 7.7669
16 | 22.862 | 20.3486 | 19.3832 | 19.1442 | 19.1442 | 20.2658 | 25.272 | 28.9009 | 32.2816 | 33.0446 | 32.9343 | 32.9343 | 32.3091 | 31.7024 | 30.8198 | 30.2328 | 29.5567 | 31.6437 | 33.2561 | 33.2469 | 33.2377 | 31.6511 | 29.0979 | 25.9841
17 | 10.7959 | 10.1052 | 10.1459 | 10.1705 | 10.3655 | 11.0529 | 14.3004 | 16.1681 | 16.7691 | 16.2034 | 16.2248 | 17.041 | 16.8032 | 16.7909 | 16.0921 | 15.8041 | 15.7968 | 16.1803 | 15.8866 | 15.3691 | 15.4472 | 14.5191 | 12.3272 | 11.6664
18 | 17.4175 | 16.3636 | 15.4512 | 15.2936 | 15.6163 | 18.509 | 26.1587 | 30.9597 | 31.8045 | 32.2398 | 29.166 | 31.0122 | 30.0816 | 28.6621 | 26.3892 | 26.0203 | 27.3391 | 29.6988 | 28.691 | 28.5195 | 28.0767 | 26.1447 | 22.3751 | 19.8298
19 | 0.0032164 | 1.9942 | -0.3849 | -0.048246 | 0.14474 | -0.098636 | 0.031092 | -0.23265 | -0.38275 | -0.024659 | -0.090059 | 0.34201 | -0.39455 | -0.7773 | -0.12973 | -0.18012 | 0.36881 | 0.0032164 | -0.20156 | 0.39347 | -0.12544 | 0.098636 | -0.075049 | -0.16189
20 | 15.1931 | 13.931 | 13.2532 | 13.183 | 13.6622 | 14.7607 | 19.1665 | 22.0414 | 23.0815 | 23.4204 | 22.9529 | 23.5723 | 23.2568 | 21.9713 | 21.2467 | 19.9261 | 20.1832 | 23.6775 | 23.8878 | 24.0865 | 23.3736 | 22.392 | 20.0547 | 17.2149
21 | 2.6403 | 2.6403 | 2.6403 | 2.6403 | 2.6403 | 2.6403 | 4.1883 | 5.7364 | 5.9992 | 6.262 | 6.262 | 6.262 | 6.262 | 6.262 | 5.8764 | 5.7479 | 5.7479 | 6.142 | 6.2734 | 6.2734 | 6.2734 | 6.1449 | 4.8596 | 4.2169
22 | 6.0599 | 5.7996 | 5.5662 | 6.1407 | 5.9253 | 5.9253 | 6.6434 | 7.0025 | 6.787 | 7.3615 | 7.4693 | 7.3077 | 7.182 | 7.1102 | 7.0743 | 6.401 | 6.805 | 7.0025 | 6.3292 | 7.0025 | 6.5536 | 6.1048 | 6.1048 | 6.1048
23 | 19.2839 | 9.4459 | 8.5156 | 9.0223 | 10.9555 | 11.7218 | 18.2976 | 30.6987 | 35.0383 | 39.9242 | 32.9708 | 26.614 | 28.1239 | 29.9634 | 29.0725 | 28.5743 | 28.2593 | 36.5517 | 34.2363 | 36.0362 | 34.0211 | 31.7664 | 24.9697 | 23.4426
24 | 2.1663 | -2.3936 | -0.90766 | -3.9723 | -2.8727 | 0.61688 | 6.1163 | 22.6251 | 32.4985 | 36.6132 | 32.3782 | 29.8792 | 28.7095 | 25.1514 | 24.8239 | 17.1221 | 17.0089 | 23.078 | 26.3121 | 23.6852 | 17.8243 | 19.3913 | 8.9191 | 3.227

## Pc, Winter, S2
LoadID | 0 | 1 | 2 | 3 | 4 | 5 | 6 | 7 | 8 | 9 | 10 | 11 | 12 | 13 | 14 | 15 | 16 | 17 | 18 | 19 | 20 | 21 | 22 | 23
1 | 2.361 | 1.0136 | 2.1882 | 0.81797 | 0.77879 | 1.6891 | 1.6726 | 2.565 | 0.91345 | 2.595 | 0.55836 | 1.7491 | 0.76533 | 1.7957 | 3.5708 | 1.0157 | 0.22896 | 3.6591 | 3.2956 | 0.65746 | 2.9225 | 2.2198 | 1.6318 | 0.58548
2 | 19.7352 | 18.408 | 17.4421 | 17.3187 | 17.5276 | 19.2666 | 22.9898 | 27.6727 | 30.1281 | 30.5038 | 29.6806 | 29.8335 | 29.809 | 29.3223 | 27.6512 | 26.859 | 27.9723 | 31.0078 | 30.8954 | 30.2557 | 29.7354 | 27.8701 | 24.3811 | 22.1199
3 | 21.128 | 19.6332 | 17.7671 | 19.1096 | 19.0429 | 19.8522 | 29.5444 | 32.9053 | 36.0757 | 36.0948 | 34.0954 | 37.3039 | 35.1808 | 32.9338 | 31.9341 | 29.8396 | 29.8586 | 31.6104 | 31.6104 | 32.0865 | 31.2201 | 28.2115 | 23.8605 | 23.0893
4 | 68.1051 | 60.1197 | 56.4479 | 55.6799 | 58.0713 | 62.5479 | 75.2916 | 82.7268 | 87.5206 | 90.5931 | 91.323 | 90.3507 | 89.8946 | 88.1231 | 85.3255 | 83.8007 | 86.7951 | 98.2639 | 100.0684 | 100.7002 | 97.7664 | 93.2833 | 86.5001 | 76.8271
5 | -3.3326 | -4.792 | -5.8658 | -5.9117 | -5.7609 | 16.8699 | 20.4328 | 22.8603 | 15.1191 | 5.2441 | 3.4146 | 3.2827 | 3.5749 | 2.269 | 1.6611 | 0.56365 | 0.54528 | 3.844 | 3.4758 | 3.7664 | 3.8172 | 3.7049 | 4.3864 | 0.22167
6 | 2.0768 | 2.0238 | 1.7533 | 1.6348 | 1.502 | 1.4699 | 1.5903 | 0.3335 | 0.3148 | 0.42064 | 0.32546 | 0.30233 | 0.35712 | 0.4321 | 0.42588 | 0.43831 | 0.45673 | 0.5166 | 0.40336 | 0.44327 | 0.49078 | 0.45439 | 1.8537 | 2.0076
7 | 27.1081 | 28.8382 | 30.2828 | 34.1476 | 36.176 | 22.2161 | 7.1443 | -21.3391 | -36.4053 | -26.4347 | -12.4517 | -9.4376 | -20.4895 | -8.3492 | -9.6049 | -11.7117 | -15.7995 | -23.5066 | -24.898 | -26.7876 | -26.7824 | -15.3568 | 5.436 | 24.0505
8 | 31.7581 | 29.3725 | 27.8344 | 27.1843 | 26.7011 | 28.1821 | 34.8656 | 38.1976 | 45.4955 | 49.0387 | 48.964 | 49.8246 | 48.2375 | 47.3511 | 46.8587 | 45.1778 | 45.3578 | 50.7199 | 43.9641 | 43.7098 | 43.8861 | 41.77 | 37.7118 | 33.7436
9 | 185.0697 | 162.3519 | 153.9229 | 150.2049 | 147.4621 | 167.2965 | 229.6055 | 275.3976 | 297.5073 | 294.3541 | 310.3354 | 318.0992 | 304.4867 | 299.7308 | 280.0066 | 270.1652 | 280.0216 | 328.8437 | 327.4409 | 327.2811 | 325.9751 | 307.3039 | 268.5856 | 229.7393
10 | 6.0476 | 5.9062 | 5.4679 | 5.396 | 5.2433 | 5.448 | 6.6377 | 6.0636 | 6.4646 | 6.8286 | 6.2991 | 6.472 | 6.4452 | 6.2902 | 5.9856 | 5.6483 | 5.6939 | 6.4374 | 6.3509 | 6.5256 | 6.3834 | 6.1703 | 6.8609 | 6.4383
11 | 30.438 | 29.523 | 29.0123 | 29.0804 | 30.3275 | 34.4113 | 46.0164 | 52.3042 | 54.0363 | 50.6566 | 51.0879 | 51.2062 | 48.2365 | 48.5785 | 45.4727 | 44.8301 | 45.748 | 48.336 | 47.3961 | 46.4443 | 45.3607 | 40.5523 | 37.1205 | 32.7018
12 | 7.2238 | 7.0081 | 6.1869 | 6.4966 | 6.6836 | 7.5765 | 8.7107 | 10.4575 | 10.4585 | 10.8216 | 9.5071 | 9.938 | 9.3406 | 8.9238 | 9.1897 | 9.5652 | 10.6658 | 11.2955 | 10.7273 | 11.4488 | 11.4583 | 9.9706 | 8.4904 | 8.3526
13 | 2.7188 | 2.6658 | 2.3953 | 2.2768 | 2.1994 | 2.0962 | 2.6159 | 1.4134 | 1.3947 | 1.6951 | 1.9212 | 1.7504 | 1.9769 | 2.0575 | 1.947 | 1.9328 | 2.0596 | 2.1777 | 2.0644 | 2.1043 | 2.1518 | 1.5679 | 2.7291 | 2.7219
14 | 4.0839 | 4.0839 | 4.0839 | 4.025 | 4.4957 | 4.2074 | 4.2721 | 3.5544 | 3.0425 | 2.6601 | 3.2014 | 3.625 | 3.978 | 4.331 | 4.2133 | 3.6838 | 3.7426 | 4.0368 | 4.0956 | 3.978 | 4.0486 | 4.6134 | 4.378 | 3.9662
15 | 6.4373 | 5.9548 | 5.6018 | 5.5606 | 5.5665 | 6.2372 | 9.5026 | 11.6324 | 12.4031 | 12.4561 | 11.9089 | 12.4384 | 12.5031 | 12.3149 | 10.9676 | 10.2615 | 10.8499 | 12.6561 | 12.0619 | 11.8971 | 11.603 | 10.8146 | 8.9554 | 7.7669
16 | 22.862 | 20.3486 | 19.3832 | 19.1442 | 19.1442 | 20.2658 | 25.272 | 28.9009 | 32.2816 | 33.0446 | 32.9343 | 32.9343 | 32.3091 | 31.7024 | 30.8198 | 30.2328 | 29.5567 | 31.6437 | 33.2561 | 33.2469 | 33.2377 | 31.6511 | 29.0979 | 25.9841
17 | 10.7959 | 10.1052 | 10.1459 | 10.1705 | 10.3655 | 11.0529 | 14.3004 | 16.1681 | 16.7691 | 16.2034 | 16.2248 | 17.041 | 16.8032 | 16.7909 | 16.0921 | 15.8041 | 15.7968 | 16.1803 | 15.8866 | 15.3691 | 15.4472 | 14.5191 | 12.3272 | 11.6664
18 | 17.4175 | 16.3636 | 15.4512 | 15.2936 | 15.6163 | 18.509 | 26.1587 | 30.9597 | 31.8045 | 32.2398 | 29.166 | 31.0122 | 30.0816 | 28.6621 | 26.3892 | 26.0203 | 27.3391 | 29.6988 | 28.691 | 28.5195 | 28.0767 | 26.1447 | 22.3751 | 19.8298
19 | 0.0032164 | 1.9942 | -0.3849 | -0.048246 | 0.14474 | -0.098636 | 0.031092 | -0.23265 | -0.38275 | -0.024659 | -0.090059 | 0.34201 | -0.39455 | -0.7773 | -0.12973 | -0.18012 | 0.36881 | 0.0032164 | -0.20156 | 0.39347 | -0.12544 | 0.098636 | -0.075049 | -0.16189
20 | 15.1931 | 13.931 | 13.2532 | 13.183 | 13.6622 | 14.7607 | 19.1665 | 22.0414 | 23.0815 | 23.4204 | 22.9529 | 23.5723 | 23.2568 | 21.9713 | 21.2467 | 19.9261 | 20.1832 | 23.6775 | 23.8878 | 24.0865 | 23.3736 | 22.392 | 20.0547 | 17.2149
21 | 2.6403 | 2.6403 | 2.6403 | 2.6403 | 2.6403 | 2.6403 | 4.1883 | 5.7364 | 5.9992 | 6.262 | 6.262 | 6.262 | 6.262 | 6.262 | 5.8764 | 5.7479 | 5.7479 | 6.142 | 6.2734 | 6.2734 | 6.2734 | 6.1449 | 4.8596 | 4.2169
22 | 6.0599 | 5.7996 | 5.5662 | 6.1407 | 5.9253 | 5.9253 | 6.6434 | 7.0025 | 6.787 | 7.3615 | 7.4693 | 7.3077 | 7.182 | 7.1102 | 7.0743 | 6.401 | 6.805 | 7.0025 | 6.3292 | 7.0025 | 6.5536 | 6.1048 | 6.1048 | 6.1048
23 | 19.2839 | 9.4459 | 8.5156 | 9.0223 | 10.9555 | 11.7218 | 18.2976 | 30.6987 | 35.0383 | 39.9242 | 32.9708 | 26.614 | 28.1239 | 29.9634 | 29.0725 | 28.5743 | 28.2593 | 36.5517 | 34.2363 | 36.0362 | 34.0211 | 31.7664 | 24.9697 | 23.4426
24 | 2.1663 | -2.3936 | -0.90766 | -3.9723 | -2.8727 | 0.61688 | 6.1163 | 22.6251 | 32.4985 | 36.6132 | 32.3782 | 29.8792 | 28.7095 | 25.1514 | 24.8239 | 17.1221 | 17.0089 | 23.078 | 26.3121 | 23.6852 | 17.8243 | 19.3913 | 8.9191 | 3.227

## Pc, Winter, S3
LoadID | 0 | 1 | 2 | 3 | 4 | 5 | 6 | 7 | 8 | 9 | 10 | 11 | 12 | 13 | 14 | 15 | 16 | 17 | 18 | 19 | 20 | 21 | 22 | 23
1 | 2.361 | 1.0136 | 2.1882 | 0.81797 | 0.77879 | 1.6891 | 1.6726 | 2.565 | 0.91345 | 2.595 | 0.55836 | 1.7491 | 0.76533 | 1.7957 | 3.5708 | 1.0157 | 0.22896 | 3.6591 | 3.2956 | 0.65746 | 2.9225 | 2.2198 | 1.6318 | 0.58548
2 | 19.7352 | 18.408 | 17.4421 | 17.3187 | 17.5276 | 19.2666 | 22.9898 | 27.6727 | 30.1281 | 30.5038 | 29.6806 | 29.8335 | 29.809 | 29.3223 | 27.6512 | 26.859 | 27.9723 | 31.0078 | 30.8954 | 30.2557 | 29.7354 | 27.8701 | 24.3811 | 22.1199
3 | 21.128 | 19.6332 | 17.7671 | 19.1096 | 19.0429 | 19.8522 | 29.5444 | 32.9053 | 36.0757 | 36.0948 | 34.0954 | 37.3039 | 35.1808 | 32.9338 | 31.9341 | 29.8396 | 29.8586 | 31.6104 | 31.6104 | 32.0865 | 31.2201 | 28.2115 | 23.8605 | 23.0893
4 | 68.1051 | 60.1197 | 56.4479 | 55.6799 | 58.0713 | 62.5479 | 75.2916 | 82.7268 | 87.5206 | 90.5931 | 91.323 | 90.3507 | 89.8946 | 88.1231 | 85.3255 | 83.8007 | 86.7951 | 98.2639 | 100.0684 | 100.7002 | 97.7664 | 93.2833 | 86.5001 | 76.8271
5 | -3.3326 | -4.792 | -5.8658 | -5.9117 | -5.7609 | 16.8699 | 20.4328 | 22.8603 | 15.1191 | 5.2441 | 3.4146 | 3.2827 | 3.5749 | 2.269 | 1.6611 | 0.56365 | 0.54528 | 3.844 | 3.4758 | 3.7664 | 3.8172 | 3.7049 | 4.3864 | 0.22167
6 | 2.0768 | 2.0238 | 1.7533 | 1.6348 | 1.502 | 1.4699 | 1.5903 | 0.3335 | 0.3148 | 0.42064 | 0.32546 | 0.30233 | 0.35712 | 0.4321 | 0.42588 | 0.43831 | 0.45673 | 0.5166 | 0.40336 | 0.44327 | 0.49078 | 0.45439 | 1.8537 | 2.0076
7 | 27.1081 | 28.8382 | 30.2828 | 34.1476 | 36.176 | 22.2161 | 7.1443 | -21.3391 | -36.4053 | -26.4347 | -12.4517 | -9.4376 | -20.4895 | -8.3492 | -9.6049 | -11.7117 | -15.7995 | -23.5066 | -24.898 | -26.7876 | -26.7824 | -15.3568 | 5.436 | 24.0505
8 | 31.7581 | 29.3725 | 27.8344 | 27.1843 | 26.7011 | 28.1821 | 34.8656 | 38.1976 | 45.4955 | 49.0387 | 48.964 | 49.8246 | 48.2375 | 47.3511 | 46.8587 | 45.1778 | 45.3578 | 50.7199 | 43.9641 | 43.7098 | 43.8861 | 41.77 | 37.7118 | 33.7436
9 | 185.0697 | 162.3519 | 153.9229 | 150.2049 | 147.4621 | 167.2965 | 229.6055 | 275.3976 | 297.5073 | 294.3541 | 310.3354 | 318.0992 | 304.4867 | 299.7308 | 280.0066 | 270.1652 | 280.0216 | 328.8437 | 327.4409 | 327.2811 | 325.9751 | 307.3039 | 268.5856 | 229.7393
10 | 6.0476 | 5.9062 | 5.4679 | 5.396 | 5.2433 | 5.448 | 6.6377 | 6.0636 | 6.4646 | 6.8286 | 6.2991 | 6.472 | 6.4452 | 6.2902 | 5.9856 | 5.6483 | 5.6939 | 6.4374 | 6.3509 | 6.5256 | 6.3834 | 6.1703 | 6.8609 | 6.4383
11 | 30.438 | 29.523 | 29.0123 | 29.0804 | 30.3275 | 34.4113 | 46.0164 | 52.3042 | 54.0363 | 50.6566 | 51.0879 | 51.2062 | 48.2365 | 48.5785 | 45.4727 | 44.8301 | 45.748 | 48.336 | 47.3961 | 46.4443 | 45.3607 | 40.5523 | 37.1205 | 32.7018
12 | 7.2238 | 7.0081 | 6.1869 | 6.4966 | 6.6836 | 7.5765 | 8.7107 | 10.4575 | 10.4585 | 10.8216 | 9.5071 | 9.938 | 9.3406 | 8.9238 | 9.1897 | 9.5652 | 10.6658 | 11.2955 | 10.7273 | 11.4488 | 11.4583 | 9.9706 | 8.4904 | 8.3526
13 | 2.7188 | 2.6658 | 2.3953 | 2.2768 | 2.1994 | 2.0962 | 2.6159 | 1.4134 | 1.3947 | 1.6951 | 1.9212 | 1.7504 | 1.9769 | 2.0575 | 1.947 | 1.9328 | 2.0596 | 2.1777 | 2.0644 | 2.1043 | 2.1518 | 1.5679 | 2.7291 | 2.7219
14 | 4.0839 | 4.0839 | 4.0839 | 4.025 | 4.4957 | 4.2074 | 4.2721 | 3.5544 | 3.0425 | 2.6601 | 3.2014 | 3.625 | 3.978 | 4.331 | 4.2133 | 3.6838 | 3.7426 | 4.0368 | 4.0956 | 3.978 | 4.0486 | 4.6134 | 4.378 | 3.9662
15 | 6.4373 | 5.9548 | 5.6018 | 5.5606 | 5.5665 | 6.2372 | 9.5026 | 11.6324 | 12.4031 | 12.4561 | 11.9089 | 12.4384 | 12.5031 | 12.3149 | 10.9676 | 10.2615 | 10.8499 | 12.6561 | 12.0619 | 11.8971 | 11.603 | 10.8146 | 8.9554 | 7.7669
16 | 22.862 | 20.3486 | 19.3832 | 19.1442 | 19.1442 | 20.2658 | 25.272 | 28.9009 | 32.2816 | 33.0446 | 32.9343 | 32.9343 | 32.3091 | 31.7024 | 30.8198 | 30.2328 | 29.5567 | 31.6437 | 33.2561 | 33.2469 | 33.2377 | 31.6511 | 29.0979 | 25.9841
17 | 10.7959 | 10.1052 | 10.1459 | 10.1705 | 10.3655 | 11.0529 | 14.3004 | 16.1681 | 16.7691 | 16.2034 | 16.2248 | 17.041 | 16.8032 | 16.7909 | 16.0921 | 15.8041 | 15.7968 | 16.1803 | 15.8866 | 15.3691 | 15.4472 | 14.5191 | 12.3272 | 11.6664
18 | 17.4175 | 16.3636 | 15.4512 | 15.2936 | 15.6163 | 18.509 | 26.1587 | 30.9597 | 31.8045 | 32.2398 | 29.166 | 31.0122 | 30.0816 | 28.6621 | 26.3892 | 26.0203 | 27.3391 | 29.6988 | 28.691 | 28.5195 | 28.0767 | 26.1447 | 22.3751 | 19.8298
19 | 0.0032164 | 1.9942 | -0.3849 | -0.048246 | 0.14474 | -0.098636 | 0.031092 | -0.23265 | -0.38275 | -0.024659 | -0.090059 | 0.34201 | -0.39455 | -0.7773 | -0.12973 | -0.18012 | 0.36881 | 0.0032164 | -0.20156 | 0.39347 | -0.12544 | 0.098636 | -0.075049 | -0.16189
20 | 15.1931 | 13.931 | 13.2532 | 13.183 | 13.6622 | 14.7607 | 19.1665 | 22.0414 | 23.0815 | 23.4204 | 22.9529 | 23.5723 | 23.2568 | 21.9713 | 21.2467 | 19.9261 | 20.1832 | 23.6775 | 23.8878 | 24.0865 | 23.3736 | 22.392 | 20.0547 | 17.2149
21 | 2.6403 | 2.6403 | 2.6403 | 2.6403 | 2.6403 | 2.6403 | 4.1883 | 5.7364 | 5.9992 | 6.262 | 6.262 | 6.262 | 6.262 | 6.262 | 5.8764 | 5.7479 | 5.7479 | 6.142 | 6.2734 | 6.2734 | 6.2734 | 6.1449 | 4.8596 | 4.2169
22 | 6.0599 | 5.7996 | 5.5662 | 6.1407 | 5.9253 | 5.9253 | 6.6434 | 7.0025 | 6.787 | 7.3615 | 7.4693 | 7.3077 | 7.182 | 7.1102 | 7.0743 | 6.401 | 6.805 | 7.0025 | 6.3292 | 7.0025 | 6.5536 | 6.1048 | 6.1048 | 6.1048
23 | 19.2839 | 9.4459 | 8.5156 | 9.0223 | 10.9555 | 11.7218 | 18.2976 | 30.6987 | 35.0383 | 39.9242 | 32.9708 | 26.614 | 28.1239 | 29.9634 | 29.0725 | 28.5743 | 28.2593 | 36.5517 | 34.2363 | 36.0362 | 34.0211 | 31.7664 | 24.9697 | 23.4426
24 | 2.1663 | -2.3936 | -0.90766 | -3.9723 | -2.8727 | 0.61688 | 6.1163 | 22.6251 | 32.4985 | 36.6132 | 32.3782 | 29.8792 | 28.7095 | 25.1514 | 24.8239 | 17.1221 | 17.0089 | 23.078 | 26.3121 | 23.6852 | 17.8243 | 19.3913 | 8.9191 | 3.227

## Qc, Winter, S1
LoadID | 0 | 1 | 2 | 3 | 4 | 5 | 6 | 7 | 8 | 9 | 10 | 11 | 12 | 13 | 14 | 15 | 16 | 17 | 18 | 19 | 20 | 21 | 22 | 23
1 | 0.55849 | 0.63833 | 1.4215 | 0.61937 | 0.54753 | 0.64158 | 0.68759 | 0.66936 | 0.45682 | 1.8722 | 0.17085 | 1.0201 | 0.37772 | 0.47508 | 0.70159 | 0.8825 | 0.29994 | 1.2714 | 1.0767 | 0.42654 | 1.8262 | 0.94128 | 0.92613 | 0.39477
2 | -3.7228 | -4.0462 | -4.3583 | -4.3266 | -4.4782 | -3.9864 | -2.9686 | -1.2219 | -0.35986 | -0.056294 | -0.50537 | -0.37154 | -0.51426 | -0.51877 | -1.3115 | -1.8887 | -1.6797 | -0.57336 | -0.83403 | -1.0484 | -1.6469 | -2.1378 | -2.8681 | -3.2283
3 | 3.8887 | 4.817 | 4.817 | 4.817 | 4.817 | 3.903 | 1.7703 | 0.22791 | -1.3335 | -1.3335 | -0.11484 | -1.3906 | -1.3906 | -1.0765 | -0.13389 | 0.80868 | 1.1229 | 1.1229 | 1.1229 | 1.1229 | 1.1229 | 2.3415 | 3.5793 | 3.5793
4 | 8.2332 | 6.3509 | 5.4367 | 5.3202 | 6.0467 | 7.5078 | 11.6484 | 14.2205 | 16.4298 | 18.0922 | 18.2449 | 17.9177 | 17.994 | 17.8104 | 16.0671 | 15.2652 | 15.7537 | 21.4716 | 21.4404 | 20.7861 | 19.2398 | 17.1106 | 13.9558 | 10.7068
5 | 0.38725 | 0.02624 | -0.4903 | -0.75066 | -0.56267 | 0.65328 | 1.9785 | 2.2507 | 1.7948 | 0.99509 | 0.28525 | 0.33801 | 0.5326 | 0.26546 | 0.45433 | 0.32506 | 0.31846 | 0.37546 | 0.38536 | 0.4777 | 0.51068 | 0.60259 | 0.53041 | -0.060917
6 | 106.1834 | 106.5648 | 107.0299 | 106.9979 | 106.5242 | 105.6823 | 103.2307 | 101.3332 | 100.543 | 76.3088 | 52.3968 | 52.0863 | 52.4196 | 52.6657 | 52.9626 | 79.833 | 101.8581 | 100.1312 | 100.2676 | 100.5209 | 101.5401 | 102.3625 | 103.5535 | 104.9819
7 | 14.1749 | 13.8945 | 14.2726 | 13.9376 | 12.3517 | 10.7626 | 4.6168 | 2.8728 | 5.5488 | 3.4009 | 2.3425 | -3.1398 | 2.3764 | 3.8985 | 6.1166 | 7.9099 | 8.479 | 5.0086 | 4.9115 | 6.7152 | 9.353 | 11.3076 | 11.4265 | 11.9442
8 | -15.8955 | -17.11 | -17.2506 | -17.2921 | -17.0961 | -16.3616 | -9.4252 | -2.9004 | 0.095729 | 1.3836 | 0.072596 | -0.61438 | -1.2391 | -0.94983 | -3.3436 | -6.086 | -6.1331 | -0.70576 | -0.98506 | -1.2794 | -2.9724 | -6.0448 | -9.1803 | -11.1365
9 | -34.4914 | -39.7741 | -37.672 | -39.0039 | -39.0263 | -38.2917 | -17.0533 | -0.69007 | 5.9624 | 13.8685 | 17.31 | 16.1348 | 20.1665 | 14.5139 | 13.8 | 3.1723 | 0.93573 | 21.9255 | 22.884 | 24.2616 | 13.2041 | 0.99294 | -7.0124 | -11.2199
10 | -3.6556 | -3.6556 | -3.6556 | -3.6556 | -3.6556 | -3.6556 | -3.5333 | -3.2291 | -3.1073 | -2.9238 | -2.985 | -2.9238 | -2.985 | -3.1684 | -3.1684 | -3.1684 | -3.3503 | -3.411 | -3.411 | -3.411 | -3.411 | -3.4789 | -3.6828 | -3.6828
11 | 2.2804 | -1.3906 | -2.2268 | -0.97672 | -1.5964 | -0.25946 | 4.3518 | 7.8255 | 8.8591 | 7.3602 | 7.4781 | 7.5553 | 6.5057 | 6.3696 | 4.4826 | 4.2735 | 3.7364 | 5.2803 | 4.8771 | 4.1342 | 3.6528 | 2.0521 | 0.65829 | -0.97135
12 | -1.5522 | -1.5617 | -1.7061 | -1.5655 | -1.5704 | -1.414 | -0.96391 | -0.54135 | -0.39451 | -0.49739 | -0.72158 | -0.53992 | -0.61929 | -0.60472 | -0.76508 | -0.77151 | -0.61975 | -0.53579 | -0.64549 | -0.71644 | -0.64084 | -0.83289 | -1.0911 | -1.2169
13 | -1.1081 | -1.1081 | -1.1081 | -1.1081 | -1.0508 | -1.0823 | -0.9865 | -0.95455 | -0.95455 | -1.0591 | -0.97905 | -0.95239 | -0.95907 | -1.0131 | -0.98467 | -0.98242 | -1.0101 | -1.0101 | -1.0101 | -0.97897 | -0.97601 | -1.0605 | -1.0605 | -1.0605
14 | -0.16436 | -0.16436 | -0.16436 | -0.16436 | -0.16436 | -0.16436 | -0.16436 | -0.16436 | -0.16436 | -0.16436 | -0.16436 | -0.77328 | -0.97625 | -0.97625 | -0.16436 | -0.16436 | -0.37322 | -0.99978 | -0.99978 | -0.99978 | -0.18789 | -0.18789 | -0.18789 | -0.18789
15 | -1.7528 | -1.7528 | -1.7528 | -1.7528 | -1.7528 | -1.7528 | -1.3234 | -0.28497 | -0.081998 | -0.081998 | -0.081998 | -0.081998 | -0.081998 | -0.081998 | -0.29085 | -0.91742 | -0.91742 | -0.91742 | -0.91742 | -0.91742 | -0.91742 | -0.91742 | -1.7293 | -1.7293
16 | 0.82808 | 0.58374 | 0.34861 | 0.36244 | -0.17363 | 0.080256 | 1.7692 | 3.2959 | 4.6909 | 5.5004 | 5.4266 | 5.3621 | 5.233 | 4.9795 | 4.5922 | 3.614 | 3.4249 | 3.9643 | 4.1645 | 3.9479 | 3.6307 | 3.2019 | 2.3112 | 1.5179
17 | -1.7647 | -2.0248 | -2.0728 | -2.053 | -1.9472 | -1.6999 | -0.25441 | 0.62924 | 1.0696 | 0.62077 | 0.72354 | 1.1246 | 1.2771 | 1.2669 | 0.57124 | 0.30293 | 0.30857 | 0.35053 | -0.076484 | -0.54335 | -0.14386 | -0.58656 | -1.5568 | -1.6235
18 | 3.6947 | 4.5571 | 4.5571 | 4.5571 | 4.5571 | 4.5571 | 2.2575 | 0.24542 | -0.042021 | -1.1918 | -0.32946 | -0.90435 | -1.1918 | -1.1918 | -0.042021 | 0.83281 | 1.1244 | 1.1244 | 1.1244 | 1.4119 | 2.2742 | 2.2742 | 3.424 | 3.424
19 | 1.6972 | 1.0818 | 1.5096 | 1.6607 | 1.6554 | 1.5139 | 2.0038 | 1.8848 | 2.5163 | 2.1035 | 1.6136 | 1.5214 | 1.8827 | 1.323 | 1.412 | 1.4206 | 1.8741 | 1.7229 | 1.6404 | 1.9234 | 2.0027 | 1.5407 | 1.2447 | 1.4988
20 | -2.3486 | -3.1374 | -3.2718 | -3.2718 | -3.2718 | -3.0907 | -1.5656 | -0.7242 | 0.275 | 0.88853 | -0.36776 | -0.28011 | 0.12307 | 0.041268 | -0.20999 | -1.1741 | -1.5656 | -0.61317 | -0.55474 | -0.22752 | -0.093126 | -0.81769 | -1.3786 | -1.7292
21 | 0.81192 | 0.81192 | 0.81192 | 0.81192 | 0.81192 | 0.81192 | 0.81192 | 0.81192 | 0.81192 | 0.81192 | 0.81192 | 0.81192 | 0.81192 | 0.81192 | 0.81192 | 0.81192 | 0.81192 | 0.81192 | 0.81192 | 0.81192 | 0.81192 | 0.81192 | 0.81192 | 0.81192
22 | 1.7777 | 1.67 | 1.3872 | 1.6206 | 1.5982 | 1.7597 | 1.8809 | 2.1861 | 2.0784 | 2.1906 | 2.1861 | 2.2086 | 2.433 | 2.4285 | 1.9931 | 1.8944 | 1.6116 | 1.652 | 1.652 | 1.8854 | 1.652 | 1.7956 | 1.4949 | 1.4904
23 | 10.3534 | 8.5239 | 8.0487 | 7.4109 | 7.5221 | 7.8215 | 3.1688 | 0.62938 | 0.44172 | 0.97754 | 6.2091 | 5.3144 | 3.3059 | 5.2587 | 7.4525 | 8.6934 | 7.759 | 1.1885 | 2.4821 | 2.4725 | 2.8256 | 5.5013 | 8.6387 | 7.5089
24 | -20.3349 | -23.944 | -23.307 | -23 | -22.9002 | -22.5994 | -6.3713 | 4.6433 | 8.6736 | 12.8382 | 8.2263 | 6.9647 | 7.2483 | 7.5805 | 3.9356 | -2.1622 | -3.9912 | 5.6472 | 8.057 | 5.9784 | 4.3653 | 1.9612 | -6.288 | -8.1492

## Qc, Winter, S2
LoadID | 0 | 1 | 2 | 3 | 4 | 5 | 6 | 7 | 8 | 9 | 10 | 11 | 12 | 13 | 14 | 15 | 16 | 17 | 18 | 19 | 20 | 21 | 22 | 23
1 | 0.55849 | 0.63833 | 1.4215 | 0.61937 | 0.54753 | 0.64158 | 0.68759 | 0.66936 | 0.45682 | 1.8722 | 0.17085 | 1.0201 | 0.37772 | 0.47508 | 0.70159 | 0.8825 | 0.29994 | 1.2714 | 1.0767 | 0.42654 | 1.8262 | 0.94128 | 0.92613 | 0.39477
2 | -3.7228 | -4.0462 | -4.3583 | -4.3266 | -4.4782 | -3.9864 | -2.9686 | -1.2219 | -0.35986 | -0.056294 | -0.50537 | -0.37154 | -0.51426 | -0.51877 | -1.3115 | -1.8887 | -1.6797 | -0.57336 | -0.83403 | -1.0484 | -1.6469 | -2.1378 | -2.8681 | -3.2283
3 | 3.8887 | 4.817 | 4.817 | 4.817 | 4.817 | 3.903 | 1.7703 | 0.22791 | -1.3335 | -1.3335 | -0.11484 | -1.3906 | -1.3906 | -1.0765 | -0.13389 | 0.80868 | 1.1229 | 1.1229 | 1.1229 | 1.1229 | 1.1229 | 2.3415 | 3.5793 | 3.5793
4 | 8.2332 | 6.3509 | 5.4367 | 5.3202 | 6.0467 | 7.5078 | 11.6484 | 14.2205 | 16.4298 | 18.0922 | 18.2449 | 17.9177 | 17.994 | 17.8104 | 16.0671 | 15.2652 | 15.7537 | 21.4716 | 21.4404 | 20.7861 | 19.2398 | 17.1106 | 13.9558 | 10.7068
5 | 0.38725 | 0.02624 | -0.4903 | -0.75066 | -0.56267 | 0.65328 | 1.9785 | 2.2507 | 1.7948 | 0.99509 | 0.28525 | 0.33801 | 0.5326 | 0.26546 | 0.45433 | 0.32506 | 0.31846 | 0.37546 | 0.38536 | 0.4777 | 0.51068 | 0.60259 | 0.53041 | -0.060917
6 | 106.1834 | 106.5648 | 107.0299 | 106.9979 | 106.5242 | 105.6823 | 103.2307 | 101.3332 | 100.543 | 76.3088 | 52.3968 | 52.0863 | 52.4196 | 52.6657 | 52.9626 | 79.833 | 101.8581 | 100.1312 | 100.2676 | 100.5209 | 101.5401 | 102.3625 | 103.5535 | 104.9819
7 | 14.1749 | 13.8945 | 14.2726 | 13.9376 | 12.3517 | 10.7626 | 4.6168 | 2.8728 | 5.5488 | 3.4009 | 2.3425 | -3.1398 | 2.3764 | 3.8985 | 6.1166 | 7.9099 | 8.479 | 5.0086 | 4.9115 | 6.7152 | 9.353 | 11.3076 | 11.4265 | 11.9442
8 | -15.8955 | -17.11 | -17.2506 | -17.2921 | -17.0961 | -16.3616 | -9.4252 | -2.9004 | 0.095729 | 1.3836 | 0.072596 | -0.61438 | -1.2391 | -0.94983 | -3.3436 | -6.086 | -6.1331 | -0.70576 | -0.98506 | -1.2794 | -2.9724 | -6.0448 | -9.1803 | -11.1365
9 | -34.4914 | -39.7741 | -37.672 | -39.0039 | -39.0263 | -38.2917 | -17.0533 | -0.69007 | 5.9624 | 13.8685 | 17.31 | 16.1348 | 20.1665 | 14.5139 | 13.8 | 3.1723 | 0.93573 | 21.9255 | 22.884 | 24.2616 | 13.2041 | 0.99294 | -7.0124 | -11.2199
10 | -3.6556 | -3.6556 | -3.6556 | -3.6556 | -3.6556 | -3.6556 | -3.5333 | -3.2291 | -3.1073 | -2.9238 | -2.985 | -2.9238 | -2.985 | -3.1684 | -3.1684 | -3.1684 | -3.3503 | -3.411 | -3.411 | -3.411 | -3.411 | -3.4789 | -3.6828 | -3.6828
11 | 2.2804 | -1.3906 | -2.2268 | -0.97672 | -1.5964 | -0.25946 | 4.3518 | 7.8255 | 8.8591 | 7.3602 | 7.4781 | 7.5553 | 6.5057 | 6.3696 | 4.4826 | 4.2735 | 3.7364 | 5.2803 | 4.8771 | 4.1342 | 3.6528 | 2.0521 | 0.65829 | -0.97135
12 | -1.5522 | -1.5617 | -1.7061 | -1.5655 | -1.5704 | -1.414 | -0.96391 | -0.54135 | -0.39451 | -0.49739 | -0.72158 | -0.53992 | -0.61929 | -0.60472 | -0.76508 | -0.77151 | -0.61975 | -0.53579 | -0.64549 | -0.71644 | -0.64084 | -0.83289 | -1.0911 | -1.2169
13 | -1.1081 | -1.1081 | -1.1081 | -1.1081 | -1.0508 | -1.0823 | -0.9865 | -0.95455 | -0.95455 | -1.0591 | -0.97905 | -0.95239 | -0.95907 | -1.0131 | -0.98467 | -0.98242 | -1.0101 | -1.0101 | -1.0101 | -0.97897 | -0.97601 | -1.0605 | -1.0605 | -1.0605
14 | -0.16436 | -0.16436 | -0.16436 | -0.16436 | -0.16436 | -0.16436 | -0.16436 | -0.16436 | -0.16436 | -0.16436 | -0.16436 | -0.77328 | -0.97625 | -0.97625 | -0.16436 | -0.16436 | -0.37322 | -0.99978 | -0.99978 | -0.99978 | -0.18789 | -0.18789 | -0.18789 | -0.18789
15 | -1.7528 | -1.7528 | -1.7528 | -1.7528 | -1.7528 | -1.7528 | -1.3234 | -0.28497 | -0.081998 | -0.081998 | -0.081998 | -0.081998 | -0.081998 | -0.081998 | -0.29085 | -0.91742 | -0.91742 | -0.91742 | -0.91742 | -0.91742 | -0.91742 | -0.91742 | -1.7293 | -1.7293
16 | 0.82808 | 0.58374 | 0.34861 | 0.36244 | -0.17363 | 0.080256 | 1.7692 | 3.2959 | 4.6909 | 5.5004 | 5.4266 | 5.3621 | 5.233 | 4.9795 | 4.5922 | 3.614 | 3.4249 | 3.9643 | 4.1645 | 3.9479 | 3.6307 | 3.2019 | 2.3112 | 1.5179
17 | -1.7647 | -2.0248 | -2.0728 | -2.053 | -1.9472 | -1.6999 | -0.25441 | 0.62924 | 1.0696 | 0.62077 | 0.72354 | 1.1246 | 1.2771 | 1.2669 | 0.57124 | 0.30293 | 0.30857 | 0.35053 | -0.076484 | -0.54335 | -0.14386 | -0.58656 | -1.5568 | -1.6235
18 | 3.6947 | 4.5571 | 4.5571 | 4.5571 | 4.5571 | 4.5571 | 2.2575 | 0.24542 | -0.042021 | -1.1918 | -0.32946 | -0.90435 | -1.1918 | -1.1918 | -0.042021 | 0.83281 | 1.1244 | 1.1244 | 1.1244 | 1.4119 | 2.2742 | 2.2742 | 3.424 | 3.424
19 | 1.6972 | 1.0818 | 1.5096 | 1.6607 | 1.6554 | 1.5139 | 2.0038 | 1.8848 | 2.5163 | 2.1035 | 1.6136 | 1.5214 | 1.8827 | 1.323 | 1.412 | 1.4206 | 1.8741 | 1.7229 | 1.6404 | 1.9234 | 2.0027 | 1.5407 | 1.2447 | 1.4988
20 | -2.3486 | -3.1374 | -3.2718 | -3.2718 | -3.2718 | -3.0907 | -1.5656 | -0.7242 | 0.275 | 0.88853 | -0.36776 | -0.28011 | 0.12307 | 0.041268 | -0.20999 | -1.1741 | -1.5656 | -0.61317 | -0.55474 | -0.22752 | -0.093126 | -0.81769 | -1.3786 | -1.7292
21 | 0.81192 | 0.81192 | 0.81192 | 0.81192 | 0.81192 | 0.81192 | 0.81192 | 0.81192 | 0.81192 | 0.81192 | 0.81192 | 0.81192 | 0.81192 | 0.81192 | 0.81192 | 0.81192 | 0.81192 | 0.81192 | 0.81192 | 0.81192 | 0.81192 | 0.81192 | 0.81192 | 0.81192
22 | 1.7777 | 1.67 | 1.3872 | 1.6206 | 1.5982 | 1.7597 | 1.8809 | 2.1861 | 2.0784 | 2.1906 | 2.1861 | 2.2086 | 2.433 | 2.4285 | 1.9931 | 1.8944 | 1.6116 | 1.652 | 1.652 | 1.8854 | 1.652 | 1.7956 | 1.4949 | 1.4904
23 | 10.3534 | 8.5239 | 8.0487 | 7.4109 | 7.5221 | 7.8215 | 3.1688 | 0.62938 | 0.44172 | 0.97754 | 6.2091 | 5.3144 | 3.3059 | 5.2587 | 7.4525 | 8.6934 | 7.759 | 1.1885 | 2.4821 | 2.4725 | 2.8256 | 5.5013 | 8.6387 | 7.5089
24 | -20.3349 | -23.944 | -23.307 | -23 | -22.9002 | -22.5994 | -6.3713 | 4.6433 | 8.6736 | 12.8382 | 8.2263 | 6.9647 | 7.2483 | 7.5805 | 3.9356 | -2.1622 | -3.9912 | 5.6472 | 8.057 | 5.9784 | 4.3653 | 1.9612 | -6.288 | -8.1492

## Qc, Winter, S3
LoadID | 0 | 1 | 2 | 3 | 4 | 5 | 6 | 7 | 8 | 9 | 10 | 11 | 12 | 13 | 14 | 15 | 16 | 17 | 18 | 19 | 20 | 21 | 22 | 23
1 | 0.55849 | 0.63833 | 1.4215 | 0.61937 | 0.54753 | 0.64158 | 0.68759 | 0.66936 | 0.45682 | 1.8722 | 0.17085 | 1.0201 | 0.37772 | 0.47508 | 0.70159 | 0.8825 | 0.29994 | 1.2714 | 1.0767 | 0.42654 | 1.8262 | 0.94128 | 0.92613 | 0.39477
2 | -3.7228 | -4.0462 | -4.3583 | -4.3266 | -4.4782 | -3.9864 | -2.9686 | -1.2219 | -0.35986 | -0.056294 | -0.50537 | -0.37154 | -0.51426 | -0.51877 | -1.3115 | -1.8887 | -1.6797 | -0.57336 | -0.83403 | -1.0484 | -1.6469 | -2.1378 | -2.8681 | -3.2283
3 | 3.8887 | 4.817 | 4.817 | 4.817 | 4.817 | 3.903 | 1.7703 | 0.22791 | -1.3335 | -1.3335 | -0.11484 | -1.3906 | -1.3906 | -1.0765 | -0.13389 | 0.80868 | 1.1229 | 1.1229 | 1.1229 | 1.1229 | 1.1229 | 2.3415 | 3.5793 | 3.5793
4 | 8.2332 | 6.3509 | 5.4367 | 5.3202 | 6.0467 | 7.5078 | 11.6484 | 14.2205 | 16.4298 | 18.0922 | 18.2449 | 17.9177 | 17.994 | 17.8104 | 16.0671 | 15.2652 | 15.7537 | 21.4716 | 21.4404 | 20.7861 | 19.2398 | 17.1106 | 13.9558 | 10.7068
5 | 0.38725 | 0.02624 | -0.4903 | -0.75066 | -0.56267 | 0.65328 | 1.9785 | 2.2507 | 1.7948 | 0.99509 | 0.28525 | 0.33801 | 0.5326 | 0.26546 | 0.45433 | 0.32506 | 0.31846 | 0.37546 | 0.38536 | 0.4777 | 0.51068 | 0.60259 | 0.53041 | -0.060917
6 | 106.1834 | 106.5648 | 107.0299 | 106.9979 | 106.5242 | 105.6823 | 103.2307 | 101.3332 | 100.543 | 76.3088 | 52.3968 | 52.0863 | 52.4196 | 52.6657 | 52.9626 | 79.833 | 101.8581 | 100.1312 | 100.2676 | 100.5209 | 101.5401 | 102.3625 | 103.5535 | 104.9819
7 | 14.1749 | 13.8945 | 14.2726 | 13.9376 | 12.3517 | 10.7626 | 4.6168 | 2.8728 | 5.5488 | 3.4009 | 2.3425 | -3.1398 | 2.3764 | 3.8985 | 6.1166 | 7.9099 | 8.479 | 5.0086 | 4.9115 | 6.7152 | 9.353 | 11.3076 | 11.4265 | 11.9442
8 | -15.8955 | -17.11 | -17.2506 | -17.2921 | -17.0961 | -16.3616 | -9.4252 | -2.9004 | 0.095729 | 1.3836 | 0.072596 | -0.61438 | -1.2391 | -0.94983 | -3.3436 | -6.086 | -6.1331 | -0.70576 | -0.98506 | -1.2794 | -2.9724 | -6.0448 | -9.1803 | -11.1365
9 | -34.4914 | -39.7741 | -37.672 | -39.0039 | -39.0263 | -38.2917 | -17.0533 | -0.69007 | 5.9624 | 13.8685 | 17.31 | 16.1348 | 20.1665 | 14.5139 | 13.8 | 3.1723 | 0.93573 | 21.9255 | 22.884 | 24.2616 | 13.2041 | 0.99294 | -7.0124 | -11.2199
10 | -3.6556 | -3.6556 | -3.6556 | -3.6556 | -3.6556 | -3.6556 | -3.5333 | -3.2291 | -3.1073 | -2.9238 | -2.985 | -2.9238 | -2.985 | -3.1684 | -3.1684 | -3.1684 | -3.3503 | -3.411 | -3.411 | -3.411 | -3.411 | -3.4789 | -3.6828 | -3.6828
11 | 2.2804 | -1.3906 | -2.2268 | -0.97672 | -1.5964 | -0.25946 | 4.3518 | 7.8255 | 8.8591 | 7.3602 | 7.4781 | 7.5553 | 6.5057 | 6.3696 | 4.4826 | 4.2735 | 3.7364 | 5.2803 | 4.8771 | 4.1342 | 3.6528 | 2.0521 | 0.65829 | -0.97135
12 | -1.5522 | -1.5617 | -1.7061 | -1.5655 | -1.5704 | -1.414 | -0.96391 | -0.54135 | -0.39451 | -0.49739 | -0.72158 | -0.53992 | -0.61929 | -0.60472 | -0.76508 | -0.77151 | -0.61975 | -0.53579 | -0.64549 | -0.71644 | -0.64084 | -0.83289 | -1.0911 | -1.2169
13 | -1.1081 | -1.1081 | -1.1081 | -1.1081 | -1.0508 | -1.0823 | -0.9865 | -0.95455 | -0.95455 | -1.0591 | -0.97905 | -0.95239 | -0.95907 | -1.0131 | -0.98467 | -0.98242 | -1.0101 | -1.0101 | -1.0101 | -0.97897 | -0.97601 | -1.0605 | -1.0605 | -1.0605
14 | -0.16436 | -0.16436 | -0.16436 | -0.16436 | -0.16436 | -0.16436 | -0.16436 | -0.16436 | -0.16436 | -0.16436 | -0.16436 | -0.77328 | -0.97625 | -0.97625 | -0.16436 | -0.16436 | -0.37322 | -0.99978 | -0.99978 | -0.99978 | -0.18789 | -0.18789 | -0.18789 | -0.18789
15 | -1.7528 | -1.7528 | -1.7528 | -1.7528 | -1.7528 | -1.7528 | -1.3234 | -0.28497 | -0.081998 | -0.081998 | -0.081998 | -0.081998 | -0.081998 | -0.081998 | -0.29085 | -0.91742 | -0.91742 | -0.91742 | -0.91742 | -0.91742 | -0.91742 | -0.91742 | -1.7293 | -1.7293
16 | 0.82808 | 0.58374 | 0.34861 | 0.36244 | -0.17363 | 0.080256 | 1.7692 | 3.2959 | 4.6909 | 5.5004 | 5.4266 | 5.3621 | 5.233 | 4.9795 | 4.5922 | 3.614 | 3.4249 | 3.9643 | 4.1645 | 3.9479 | 3.6307 | 3.2019 | 2.3112 | 1.5179
17 | -1.7647 | -2.0248 | -2.0728 | -2.053 | -1.9472 | -1.6999 | -0.25441 | 0.62924 | 1.0696 | 0.62077 | 0.72354 | 1.1246 | 1.2771 | 1.2669 | 0.57124 | 0.30293 | 0.30857 | 0.35053 | -0.076484 | -0.54335 | -0.14386 | -0.58656 | -1.5568 | -1.6235
18 | 3.6947 | 4.5571 | 4.5571 | 4.5571 | 4.5571 | 4.5571 | 2.2575 | 0.24542 | -0.042021 | -1.1918 | -0.32946 | -0.90435 | -1.1918 | -1.1918 | -0.042021 | 0.83281 | 1.1244 | 1.1244 | 1.1244 | 1.4119 | 2.2742 | 2.2742 | 3.424 | 3.424
19 | 1.6972 | 1.0818 | 1.5096 | 1.6607 | 1.6554 | 1.5139 | 2.0038 | 1.8848 | 2.5163 | 2.1035 | 1.6136 | 1.5214 | 1.8827 | 1.323 | 1.412 | 1.4206 | 1.8741 | 1.7229 | 1.6404 | 1.9234 | 2.0027 | 1.5407 | 1.2447 | 1.4988
20 | -2.3486 | -3.1374 | -3.2718 | -3.2718 | -3.2718 | -3.0907 | -1.5656 | -0.7242 | 0.275 | 0.88853 | -0.36776 | -0.28011 | 0.12307 | 0.041268 | -0.20999 | -1.1741 | -1.5656 | -0.61317 | -0.55474 | -0.22752 | -0.093126 | -0.81769 | -1.3786 | -1.7292
21 | 0.81192 | 0.81192 | 0.81192 | 0.81192 | 0.81192 | 0.81192 | 0.81192 | 0.81192 | 0.81192 | 0.81192 | 0.81192 | 0.81192 | 0.81192 | 0.81192 | 0.81192 | 0.81192 | 0.81192 | 0.81192 | 0.81192 | 0.81192 | 0.81192 | 0.81192 | 0.81192 | 0.81192
22 | 1.7777 | 1.67 | 1.3872 | 1.6206 | 1.5982 | 1.7597 | 1.8809 | 2.1861 | 2.0784 | 2.1906 | 2.1861 | 2.2086 | 2.433 | 2.4285 | 1.9931 | 1.8944 | 1.6116 | 1.652 | 1.652 | 1.8854 | 1.652 | 1.7956 | 1.4949 | 1.4904
23 | 10.3534 | 8.5239 | 8.0487 | 7.4109 | 7.5221 | 7.8215 | 3.1688 | 0.62938 | 0.44172 | 0.97754 | 6.2091 | 5.3144 | 3.3059 | 5.2587 | 7.4525 | 8.6934 | 7.759 | 1.1885 | 2.4821 | 2.4725 | 2.8256 | 5.5013 | 8.6387 | 7.5089
24 | -20.3349 | -23.944 | -23.307 | -23 | -22.9002 | -22.5994 | -6.3713 | 4.6433 | 8.6736 | 12.8382 | 8.2263 | 6.9647 | 7.2483 | 7.5805 | 3.9356 | -2.1622 | -3.9912 | 5.6472 | 8.057 | 5.9784 | 4.3653 | 1.9612 | -6.288 | -8.1492

## UpFlex, Winter
LoadID | 0 | 1 | 2 | 3 | 4 | 5 | 6 | 7 | 8 | 9 | 10 | 11 | 12 | 13 | 14 | 15 | 16 | 17 | 18 | 19 | 20 | 21 | 22 | 23
4 | 2.0379 | 2.4651 | 3.2797 | 3.8931 | 4.4899 | 4.8325 | 4.4766 | 6.5973 | 5.8697 | 6.9213 | 7.0468 | 6.8663 | 6.3449 | 6.0046 | 5.8153 | 5.4479 | 5.2064 | 4.9366 | 3.5365 | 3.6911 | 3.8805 | 4.2044 | 1.618 | 1.7972
5 | 2.0379 | 2.4651 | 3.2797 | 3.8931 | 4.4899 | 4.8325 | 4.4766 | 6.5973 | 5.8697 | 6.9213 | 7.0468 | 6.8663 | 6.3449 | 6.0046 | 5.8153 | 5.4479 | 5.2064 | 4.9366 | 3.5365 | 3.6911 | 3.8805 | 4.2044 | 1.618 | 1.7972
6 | 2.0379 | 2.4651 | 3.2797 | 3.8931 | 4.4899 | 4.8325 | 4.4766 | 6.5973 | 5.8697 | 6.9213 | 7.0468 | 6.8663 | 6.3449 | 6.0046 | 5.8153 | 5.4479 | 5.2064 | 4.9366 | 3.5365 | 3.6911 | 3.8805 | 4.2044 | 1.618 | 1.7972
8 | 2.0379 | 2.4651 | 3.2797 | 3.8931 | 4.4899 | 4.8325 | 4.4766 | 6.5973 | 5.8697 | 6.9213 | 7.0468 | 6.8663 | 6.3449 | 6.0046 | 5.8153 | 5.4479 | 5.2064 | 4.9366 | 3.5365 | 3.6911 | 3.8805 | 4.2044 | 1.618 | 1.7972
9 | 2.0379 | 2.4651 | 3.2797 | 3.8931 | 4.4899 | 4.8325 | 4.4766 | 6.5973 | 5.8697 | 6.9213 | 7.0468 | 6.8663 | 6.3449 | 6.0046 | 5.8153 | 5.4479 | 5.2064 | 4.9366 | 3.5365 | 3.6911 | 3.8805 | 4.2044 | 1.618 | 1.7972
10 | 2.0379 | 2.4651 | 3.2797 | 3.8931 | 4.4899 | 4.8325 | 4.4766 | 6.5973 | 5.8697 | 6.9213 | 7.0468 | 6.8663 | 6.3449 | 6.0046 | 5.8153 | 5.4479 | 5.2064 | 4.9366 | 3.5365 | 3.6911 | 3.8805 | 4.2044 | 1.618 | 1.7972
11 | 2.0379 | 2.4651 | 3.2797 | 3.8931 | 4.4899 | 4.8325 | 4.4766 | 6.5973 | 5.8697 | 6.9213 | 7.0468 | 6.8663 | 6.3449 | 6.0046 | 5.8153 | 5.4479 | 5.2064 | 4.9366 | 3.5365 | 3.6911 | 3.8805 | 4.2044 | 1.618 | 1.7972
13 | 2.0379 | 2.4651 | 3.2797 | 3.8931 | 4.4899 | 4.8325 | 4.4766 | 6.5973 | 5.8697 | 6.9213 | 7.0468 | 6.8663 | 6.3449 | 6.0046 | 5.8153 | 5.4479 | 5.2064 | 4.9366 | 3.5365 | 3.6911 | 3.8805 | 4.2044 | 1.618 | 1.7972

## DownFlex, Winter
LoadID | 0 | 1 | 2 | 3 | 4 | 5 | 6 | 7 | 8 | 9 | 10 | 11 | 12 | 13 | 14 | 15 | 16 | 17 | 18 | 19 | 20 | 21 | 22 | 23
4 | 6.3614 | 6.7023 | 7.0123 | 7.417 | 7.7762 | 8.0682 | 7.9465 | 7.5452 | 6.7319 | 10.2662 | 10.0452 | 9.5989 | 8.9779 | 8.6167 | 8.3177 | 7.8219 | 7.499 | 7.2172 | 4.4029 | 4.6333 | 4.9047 | 5.1444 | 5.461 | 5.9603
5 | 6.3614 | 6.7023 | 7.0123 | 7.417 | 7.7762 | 8.0682 | 7.9465 | 7.5452 | 6.7319 | 10.2662 | 10.0452 | 9.5989 | 8.9779 | 8.6167 | 8.3177 | 7.8219 | 7.499 | 7.2172 | 4.4029 | 4.6333 | 4.9047 | 5.1444 | 5.461 | 5.9603
6 | 6.3614 | 6.7023 | 7.0123 | 7.417 | 7.7762 | 8.0682 | 7.9465 | 7.5452 | 6.7319 | 10.2662 | 10.0452 | 9.5989 | 8.9779 | 8.6167 | 8.3177 | 7.8219 | 7.499 | 7.2172 | 4.4029 | 4.6333 | 4.9047 | 5.1444 | 5.461 | 5.9603
8 | 6.3614 | 6.7023 | 7.0123 | 7.417 | 7.7762 | 8.0682 | 7.9465 | 7.5452 | 6.7319 | 10.2662 | 10.0452 | 9.5989 | 8.9779 | 8.6167 | 8.3177 | 7.8219 | 7.499 | 7.2172 | 4.4029 | 4.6333 | 4.9047 | 5.1444 | 5.461 | 5.9603
9 | 6.3614 | 6.7023 | 7.0123 | 7.417 | 7.7762 | 8.0682 | 7.9465 | 7.5452 | 6.7319 | 10.2662 | 10.0452 | 9.5989 | 8.9779 | 8.6167 | 8.3177 | 7.8219 | 7.499 | 7.2172 | 4.4029 | 4.6333 | 4.9047 | 5.1444 | 5.461 | 5.9603
10 | 6.3614 | 6.7023 | 7.0123 | 7.417 | 7.7762 | 8.0682 | 7.9465 | 7.5452 | 6.7319 | 10.2662 | 10.0452 | 9.5989 | 8.9779 | 8.6167 | 8.3177 | 7.8219 | 7.499 | 7.2172 | 4.4029 | 4.6333 | 4.9047 | 5.1444 | 5.461 | 5.9603
11 | 6.3614 | 6.7023 | 7.0123 | 7.417 | 7.7762 | 8.0682 | 7.9465 | 7.5452 | 6.7319 | 10.2662 | 10.0452 | 9.5989 | 8.9779 | 8.6167 | 8.3177 | 7.8219 | 7.499 | 7.2172 | 4.4029 | 4.6333 | 4.9047 | 5.1444 | 5.461 | 5.9603
13 | 6.3614 | 6.7023 | 7.0123 | 7.417 | 7.7762 | 8.0682 | 7.9465 | 7.5452 | 6.7319 | 10.2662 | 10.0452 | 9.5989 | 8.9779 | 8.6167 | 8.3177 | 7.8219 | 7.499 | 7.2172 | 4.4029 | 4.6333 | 4.9047 | 5.1444 | 5.461 | 5.9603

## Pg, Winter, S1
GenID | 0 | 1 | 2 | 3 | 4 | 5 | 6 | 7 | 8 | 9 | 10 | 11 | 12 | 13 | 14 | 15 | 16 | 17 | 18 | 19 | 20 | 21 | 22 | 23
1 | 0 | 0 | 0 | 0 | 0 | 0 | 0 | 0 | 0 | 0 | 0 | 0 | 0 | 0 | 0 | 0 | 0 | 0 | 0 | 0 | 0 | 0 | 0 | 0
2 | 0 | 0 | 0 | 0 | 0 | 0 | 0 | 0 | 0 | 0 | 0 | 0 | 0 | 0 | 0 | 0 | 0 | 0 | 0 | 0 | 0 | 0 | 0 | 0
3 | 0 | 0 | 0 | 0 | 0 | 0 | 0 | 0 | 0 | 0 | 0 | 0 | 0 | 0 | 0 | 0 | 0 | 0 | 0 | 0 | 0 | 0 | 0 | 0
4 | 0 | 0 | 0 | 0 | 0 | 0 | 0 | 0 | 0 | 0 | 0 | 0 | 0 | 0 | 0 | 0 | 0 | 0 | 0 | 0 | 0 | 0 | 0 | 0
5 | 0 | 0 | 0 | 0 | 0 | 0 | 0 | 0 | 0 | 0 | 0 | 0 | 0 | 0 | 0 | 0 | 0 | 0 | 0 | 0 | 0 | 0 | 0 | 0
6 | 0 | 0 | 0 | 0 | 0 | 0 | 0 | 0 | 0 | 0 | 0 | 0 | 0 | 0 | 0 | 0 | 0 | 0 | 0 | 0 | 0 | 0 | 0 | 0
7 | 0 | 0 | 0 | 0 | 0 | 0 | 0 | 0 | 0 | 0 | 0 | 0 | 0 | 0 | 0 | 0 | 0 | 0 | 0 | 0 | 0 | 0 | 0 | 0
8 | 0 | 0 | 0 | 0 | 0 | 0 | 0 | 0 | 0 | 0 | 0 | 0 | 0 | 0 | 0 | 0 | 0 | 0 | 0 | 0 | 0 | 0 | 0 | 0
9 | 0 | 0 | 0 | 0 | 0 | 0 | 0 | 0 | 0 | 0 | 0 | 0 | 0 | 0 | 0 | 0 | 0 | 0 | 0 | 0 | 0 | 0 | 0 | 0
10 | 0 | 0 | 0 | 0 | 0 | 0 | 0 | 0 | 0 | 0 | 0 | 0 | 0 | 0 | 0 | 0 | 0 | 0 | 0 | 0 | 0 | 0 | 0 | 0
11 | 0 | 0 | 0 | 0 | 0 | 0 | 0 | 0 | 0 | 0 | 0 | 0 | 0 | 0 | 0 | 0 | 0 | 0 | 0 | 0 | 0 | 0 | 0 | 0
12 | 0 | 0 | 0 | 0 | 0 | 0 | 0 | 0 | 0 | 0 | 0 | 0 | 0 | 0 | 0 | 0 | 0 | 0 | 0 | 0 | 0 | 0 | 0 | 0
13 | 0 | 0 | 0 | 0 | 0 | 0 | 0 | 0 | 0 | 0 | 0 | 0 | 0 | 0 | 0 | 0 | 0 | 0 | 0 | 0 | 0 | 0 | 0 | 0
14 | 0 | 0 | 0 | 0 | 0 | 0 | 0 | 0 | 0 | 0 | 0 | 0 | 0 | 0 | 0 | 0 | 0 | 0 | 0 | 0 | 0 | 0 | 0 | 0
15 | 0 | 0 | 0 | 0 | 0 | 0 | 0 | 0 | 0 | 0 | 0 | 0 | 0 | 0 | 0 | 0 | 0 | 0 | 0 | 0 | 0 | 0 | 0 | 0
16 | 0 | 0 | 0 | 0 | 0 | 0 | 0 | 0 | 0 | 0 | 0 | 0 | 0 | 0 | 0 | 0 | 0 | 0 | 0 | 0 | 0 | 0 | 0 | 0
17 | 0 | 0 | 0 | 0 | 0 | 0 | 0 | 0 | 0 | 0 | 0 | 0 | 0 | 0 | 0 | 0 | 0 | 0 | 0 | 0 | 0 | 0 | 0 | 0
18 | 0 | 0 | 0 | 0 | 0 | 0 | 0 | 0 | 0 | 0 | 0 | 0 | 0 | 0 | 0 | 0 | 0 | 0 | 0 | 0 | 0 | 0 | 0 | 0
19 | 0 | 0 | 0 | 0 | 0 | 0 | 0 | 0 | 0 | 0 | 0 | 0 | 0 | 0 | 0 | 0 | 0 | 0 | 0 | 0 | 0 | 0 | 0 | 0
20 | 0 | 0 | 0 | 0 | 0 | 0 | 0 | 0 | 0 | 0 | 0 | 0 | 0 | 0 | 0 | 0 | 0 | 0 | 0 | 0 | 0 | 0 | 0 | 0

## Pg, Winter, S2
GenID | 0 | 1 | 2 | 3 | 4 | 5 | 6 | 7 | 8 | 9 | 10 | 11 | 12 | 13 | 14 | 15 | 16 | 17 | 18 | 19 | 20 | 21 | 22 | 23
1 | 0 | 0 | 0 | 0 | 0 | 0 | 0 | 0 | 0 | 0 | 0 | 0 | 0 | 0 | 0 | 0 | 0 | 0 | 0 | 0 | 0 | 0 | 0 | 0
2 | 0 | 0 | 0 | 0 | 0 | 0 | 0 | 0 | 0 | 0 | 0 | 0 | 0 | 0 | 0 | 0 | 0 | 0 | 0 | 0 | 0 | 0 | 0 | 0
3 | 0 | 0 | 0 | 0 | 0 | 0 | 0 | 0 | 0 | 0 | 0 | 0 | 0 | 0 | 0 | 0 | 0 | 0 | 0 | 0 | 0 | 0 | 0 | 0
4 | 0 | 0 | 0 | 0 | 0 | 0 | 0 | 0 | 0 | 0 | 0 | 0 | 0 | 0 | 0 | 0 | 0 | 0 | 0 | 0 | 0 | 0 | 0 | 0
5 | 0 | 0 | 0 | 0 | 0 | 0 | 0 | 0 | 0 | 0 | 0 | 0 | 0 | 0 | 0 | 0 | 0 | 0 | 0 | 0 | 0 | 0 | 0 | 0
6 | 0 | 0 | 0 | 0 | 0 | 0 | 0 | 0 | 0 | 0 | 0 | 0 | 0 | 0 | 0 | 0 | 0 | 0 | 0 | 0 | 0 | 0 | 0 | 0
7 | 0 | 0 | 0 | 0 | 0 | 0 | 0 | 0 | 0 | 0 | 0 | 0 | 0 | 0 | 0 | 0 | 0 | 0 | 0 | 0 | 0 | 0 | 0 | 0
8 | 0 | 0 | 0 | 0 | 0 | 0 | 0 | 0 | 0 | 0 | 0 | 0 | 0 | 0 | 0 | 0 | 0 | 0 | 0 | 0 | 0 | 0 | 0 | 0
9 | 0 | 0 | 0 | 0 | 0 | 0 | 0 | 0 | 0 | 0 | 0 | 0 | 0 | 0 | 0 | 0 | 0 | 0 | 0 | 0 | 0 | 0 | 0 | 0
10 | 0 | 0 | 0 | 0 | 0 | 0 | 0 | 0 | 0 | 0 | 0 | 0 | 0 | 0 | 0 | 0 | 0 | 0 | 0 | 0 | 0 | 0 | 0 | 0
11 | 0 | 0 | 0 | 0 | 0 | 0 | 0 | 0 | 0 | 0 | 0 | 0 | 0 | 0 | 0 | 0 | 0 | 0 | 0 | 0 | 0 | 0 | 0 | 0
12 | 0 | 0 | 0 | 0 | 0 | 0 | 0 | 0 | 0 | 0 | 0 | 0 | 0 | 0 | 0 | 0 | 0 | 0 | 0 | 0 | 0 | 0 | 0 | 0
13 | 0 | 0 | 0 | 0 | 0 | 0 | 0 | 0 | 0 | 0 | 0 | 0 | 0 | 0 | 0 | 0 | 0 | 0 | 0 | 0 | 0 | 0 | 0 | 0
14 | 0 | 0 | 0 | 0 | 0 | 0 | 0 | 0 | 0 | 0 | 0 | 0 | 0 | 0 | 0 | 0 | 0 | 0 | 0 | 0 | 0 | 0 | 0 | 0
15 | 0 | 0 | 0 | 0 | 0 | 0 | 0 | 0 | 0 | 0 | 0 | 0 | 0 | 0 | 0 | 0 | 0 | 0 | 0 | 0 | 0 | 0 | 0 | 0
16 | 0 | 0 | 0 | 0 | 0 | 0 | 0 | 0 | 0 | 0 | 0 | 0 | 0 | 0 | 0 | 0 | 0 | 0 | 0 | 0 | 0 | 0 | 0 | 0
17 | 0 | 0 | 0 | 0 | 0 | 0 | 0 | 0 | 0 | 0 | 0 | 0 | 0 | 0 | 0 | 0 | 0 | 0 | 0 | 0 | 0 | 0 | 0 | 0
18 | 0 | 0 | 0 | 0 | 0 | 0 | 0 | 0 | 0 | 0 | 0 | 0 | 0 | 0 | 0 | 0 | 0 | 0 | 0 | 0 | 0 | 0 | 0 | 0
19 | 0 | 0 | 0 | 0 | 0 | 0 | 0 | 0 | 0 | 0 | 0 | 0 | 0 | 0 | 0 | 0 | 0 | 0 | 0 | 0 | 0 | 0 | 0 | 0
20 | 0 | 0 | 0 | 0 | 0 | 0 | 0 | 0 | 0 | 0 | 0 | 0 | 0 | 0 | 0 | 0 | 0 | 0 | 0 | 0 | 0 | 0 | 0 | 0

## Pg, Winter, S3
GenID | 0 | 1 | 2 | 3 | 4 | 5 | 6 | 7 | 8 | 9 | 10 | 11 | 12 | 13 | 14 | 15 | 16 | 17 | 18 | 19 | 20 | 21 | 22 | 23
1 | 0 | 0 | 0 | 0 | 0 | 0 | 0 | 0 | 0 | 0 | 0 | 0 | 0 | 0 | 0 | 0 | 0 | 0 | 0 | 0 | 0 | 0 | 0 | 0
2 | 0 | 0 | 0 | 0 | 0 | 0 | 0 | 0 | 0 | 0 | 0 | 0 | 0 | 0 | 0 | 0 | 0 | 0 | 0 | 0 | 0 | 0 | 0 | 0
3 | 0 | 0 | 0 | 0 | 0 | 0 | 0 | 0 | 0 | 0 | 0 | 0 | 0 | 0 | 0 | 0 | 0 | 0 | 0 | 0 | 0 | 0 | 0 | 0
4 | 0 | 0 | 0 | 0 | 0 | 0 | 0 | 0 | 0 | 0 | 0 | 0 | 0 | 0 | 0 | 0 | 0 | 0 | 0 | 0 | 0 | 0 | 0 | 0
5 | 0 | 0 | 0 | 0 | 0 | 0 | 0 | 0 | 0 | 0 | 0 | 0 | 0 | 0 | 0 | 0 | 0 | 0 | 0 | 0 | 0 | 0 | 0 | 0
6 | 0 | 0 | 0 | 0 | 0 | 0 | 0 | 0 | 0 | 0 | 0 | 0 | 0 | 0 | 0 | 0 | 0 | 0 | 0 | 0 | 0 | 0 | 0 | 0
7 | 0 | 0 | 0 | 0 | 0 | 0 | 0 | 0 | 0 | 0 | 0 | 0 | 0 | 0 | 0 | 0 | 0 | 0 | 0 | 0 | 0 | 0 | 0 | 0
8 | 0 | 0 | 0 | 0 | 0 | 0 | 0 | 0 | 0 | 0 | 0 | 0 | 0 | 0 | 0 | 0 | 0 | 0 | 0 | 0 | 0 | 0 | 0 | 0
9 | 0 | 0 | 0 | 0 | 0 | 0 | 0 | 0 | 0 | 0 | 0 | 0 | 0 | 0 | 0 | 0 | 0 | 0 | 0 | 0 | 0 | 0 | 0 | 0
10 | 0 | 0 | 0 | 0 | 0 | 0 | 0 | 0 | 0 | 0 | 0 | 0 | 0 | 0 | 0 | 0 | 0 | 0 | 0 | 0 | 0 | 0 | 0 | 0
11 | 0 | 0 | 0 | 0 | 0 | 0 | 0 | 0 | 0 | 0 | 0 | 0 | 0 | 0 | 0 | 0 | 0 | 0 | 0 | 0 | 0 | 0 | 0 | 0
12 | 0 | 0 | 0 | 0 | 0 | 0 | 0 | 0 | 0 | 0 | 0 | 0 | 0 | 0 | 0 | 0 | 0 | 0 | 0 | 0 | 0 | 0 | 0 | 0
13 | 0 | 0 | 0 | 0 | 0 | 0 | 0 | 0 | 0 | 0 | 0 | 0 | 0 | 0 | 0 | 0 | 0 | 0 | 0 | 0 | 0 | 0 | 0 | 0
14 | 0 | 0 | 0 | 0 | 0 | 0 | 0 | 0 | 0 | 0 | 0 | 0 | 0 | 0 | 0 | 0 | 0 | 0 | 0 | 0 | 0 | 0 | 0 | 0
15 | 0 | 0 | 0 | 0 | 0 | 0 | 0 | 0 | 0 | 0 | 0 | 0 | 0 | 0 | 0 | 0 | 0 | 0 | 0 | 0 | 0 | 0 | 0 | 0
16 | 0 | 0 | 0 | 0 | 0 | 0 | 0 | 0 | 0 | 0 | 0 | 0 | 0 | 0 | 0 | 0 | 0 | 0 | 0 | 0 | 0 | 0 | 0 | 0
17 | 0 | 0 | 0 | 0 | 0 | 0 | 0 | 0 | 0 | 0 | 0 | 0 | 0 | 0 | 0 | 0 | 0 | 0 | 0 | 0 | 0 | 0 | 0 | 0
18 | 0 | 0 | 0 | 0 | 0 | 0 | 0 | 0 | 0 | 0 | 0 | 0 | 0 | 0 | 0 | 0 | 0 | 0 | 0 | 0 | 0 | 0 | 0 | 0
19 | 0 | 0 | 0 | 0 | 0 | 0 | 0 | 0 | 0 | 0 | 0 | 0 | 0 | 0 | 0 | 0 | 0 | 0 | 0 | 0 | 0 | 0 | 0 | 0
20 | 0 | 0 | 0 | 0 | 0 | 0 | 0 | 0 | 0 | 0 | 0 | 0 | 0 | 0 | 0 | 0 | 0 | 0 | 0 | 0 | 0 | 0 | 0 | 0

## Qg, Winter, S1
GenID | 0 | 1 | 2 | 3 | 4 | 5 | 6 | 7 | 8 | 9 | 10 | 11 | 12 | 13 | 14 | 15 | 16 | 17 | 18 | 19 | 20 | 21 | 22 | 23
1 | 0 | 0 | 0 | 0 | 0 | 0 | 0 | 0 | 0 | 0 | 0 | 0 | 0 | 0 | 0 | 0 | 0 | 0 | 0 | 0 | 0 | 0 | 0 | 0
2 | 0 | 0 | 0 | 0 | 0 | 0 | 0 | 0 | 0 | 0 | 0 | 0 | 0 | 0 | 0 | 0 | 0 | 0 | 0 | 0 | 0 | 0 | 0 | 0
3 | 0 | 0 | 0 | 0 | 0 | 0 | 0 | 0 | 0 | 0 | 0 | 0 | 0 | 0 | 0 | 0 | 0 | 0 | 0 | 0 | 0 | 0 | 0 | 0
4 | 0 | 0 | 0 | 0 | 0 | 0 | 0 | 0 | 0 | 0 | 0 | 0 | 0 | 0 | 0 | 0 | 0 | 0 | 0 | 0 | 0 | 0 | 0 | 0
5 | 0 | 0 | 0 | 0 | 0 | 0 | 0 | 0 | 0 | 0 | 0 | 0 | 0 | 0 | 0 | 0 | 0 | 0 | 0 | 0 | 0 | 0 | 0 | 0
6 | 0 | 0 | 0 | 0 | 0 | 0 | 0 | 0 | 0 | 0 | 0 | 0 | 0 | 0 | 0 | 0 | 0 | 0 | 0 | 0 | 0 | 0 | 0 | 0
7 | 0 | 0 | 0 | 0 | 0 | 0 | 0 | 0 | 0 | 0 | 0 | 0 | 0 | 0 | 0 | 0 | 0 | 0 | 0 | 0 | 0 | 0 | 0 | 0
8 | 0 | 0 | 0 | 0 | 0 | 0 | 0 | 0 | 0 | 0 | 0 | 0 | 0 | 0 | 0 | 0 | 0 | 0 | 0 | 0 | 0 | 0 | 0 | 0
9 | 0 | 0 | 0 | 0 | 0 | 0 | 0 | 0 | 0 | 0 | 0 | 0 | 0 | 0 | 0 | 0 | 0 | 0 | 0 | 0 | 0 | 0 | 0 | 0
10 | 0 | 0 | 0 | 0 | 0 | 0 | 0 | 0 | 0 | 0 | 0 | 0 | 0 | 0 | 0 | 0 | 0 | 0 | 0 | 0 | 0 | 0 | 0 | 0
11 | 0 | 0 | 0 | 0 | 0 | 0 | 0 | 0 | 0 | 0 | 0 | 0 | 0 | 0 | 0 | 0 | 0 | 0 | 0 | 0 | 0 | 0 | 0 | 0
12 | 0 | 0 | 0 | 0 | 0 | 0 | 0 | 0 | 0 | 0 | 0 | 0 | 0 | 0 | 0 | 0 | 0 | 0 | 0 | 0 | 0 | 0 | 0 | 0
13 | 0 | 0 | 0 | 0 | 0 | 0 | 0 | 0 | 0 | 0 | 0 | 0 | 0 | 0 | 0 | 0 | 0 | 0 | 0 | 0 | 0 | 0 | 0 | 0
14 | 0 | 0 | 0 | 0 | 0 | 0 | 0 | 0 | 0 | 0 | 0 | 0 | 0 | 0 | 0 | 0 | 0 | 0 | 0 | 0 | 0 | 0 | 0 | 0
15 | 0 | 0 | 0 | 0 | 0 | 0 | 0 | 0 | 0 | 0 | 0 | 0 | 0 | 0 | 0 | 0 | 0 | 0 | 0 | 0 | 0 | 0 | 0 | 0
16 | 0 | 0 | 0 | 0 | 0 | 0 | 0 | 0 | 0 | 0 | 0 | 0 | 0 | 0 | 0 | 0 | 0 | 0 | 0 | 0 | 0 | 0 | 0 | 0
17 | 0 | 0 | 0 | 0 | 0 | 0 | 0 | 0 | 0 | 0 | 0 | 0 | 0 | 0 | 0 | 0 | 0 | 0 | 0 | 0 | 0 | 0 | 0 | 0
18 | 0 | 0 | 0 | 0 | 0 | 0 | 0 | 0 | 0 | 0 | 0 | 0 | 0 | 0 | 0 | 0 | 0 | 0 | 0 | 0 | 0 | 0 | 0 | 0
19 | 0 | 0 | 0 | 0 | 0 | 0 | 0 | 0 | 0 | 0 | 0 | 0 | 0 | 0 | 0 | 0 | 0 | 0 | 0 | 0 | 0 | 0 | 0 | 0
20 | 0 | 0 | 0 | 0 | 0 | 0 | 0 | 0 | 0 | 0 | 0 | 0 | 0 | 0 | 0 | 0 | 0 | 0 | 0 | 0 | 0 | 0 | 0 | 0

## Qg, Winter, S2
GenID | 0 | 1 | 2 | 3 | 4 | 5 | 6 | 7 | 8 | 9 | 10 | 11 | 12 | 13 | 14 | 15 | 16 | 17 | 18 | 19 | 20 | 21 | 22 | 23
1 | 0 | 0 | 0 | 0 | 0 | 0 | 0 | 0 | 0 | 0 | 0 | 0 | 0 | 0 | 0 | 0 | 0 | 0 | 0 | 0 | 0 | 0 | 0 | 0
2 | 0 | 0 | 0 | 0 | 0 | 0 | 0 | 0 | 0 | 0 | 0 | 0 | 0 | 0 | 0 | 0 | 0 | 0 | 0 | 0 | 0 | 0 | 0 | 0
3 | 0 | 0 | 0 | 0 | 0 | 0 | 0 | 0 | 0 | 0 | 0 | 0 | 0 | 0 | 0 | 0 | 0 | 0 | 0 | 0 | 0 | 0 | 0 | 0
4 | 0 | 0 | 0 | 0 | 0 | 0 | 0 | 0 | 0 | 0 | 0 | 0 | 0 | 0 | 0 | 0 | 0 | 0 | 0 | 0 | 0 | 0 | 0 | 0
5 | 0 | 0 | 0 | 0 | 0 | 0 | 0 | 0 | 0 | 0 | 0 | 0 | 0 | 0 | 0 | 0 | 0 | 0 | 0 | 0 | 0 | 0 | 0 | 0
6 | 0 | 0 | 0 | 0 | 0 | 0 | 0 | 0 | 0 | 0 | 0 | 0 | 0 | 0 | 0 | 0 | 0 | 0 | 0 | 0 | 0 | 0 | 0 | 0
7 | 0 | 0 | 0 | 0 | 0 | 0 | 0 | 0 | 0 | 0 | 0 | 0 | 0 | 0 | 0 | 0 | 0 | 0 | 0 | 0 | 0 | 0 | 0 | 0
8 | 0 | 0 | 0 | 0 | 0 | 0 | 0 | 0 | 0 | 0 | 0 | 0 | 0 | 0 | 0 | 0 | 0 | 0 | 0 | 0 | 0 | 0 | 0 | 0
9 | 0 | 0 | 0 | 0 | 0 | 0 | 0 | 0 | 0 | 0 | 0 | 0 | 0 | 0 | 0 | 0 | 0 | 0 | 0 | 0 | 0 | 0 | 0 | 0
10 | 0 | 0 | 0 | 0 | 0 | 0 | 0 | 0 | 0 | 0 | 0 | 0 | 0 | 0 | 0 | 0 | 0 | 0 | 0 | 0 | 0 | 0 | 0 | 0
11 | 0 | 0 | 0 | 0 | 0 | 0 | 0 | 0 | 0 | 0 | 0 | 0 | 0 | 0 | 0 | 0 | 0 | 0 | 0 | 0 | 0 | 0 | 0 | 0
12 | 0 | 0 | 0 | 0 | 0 | 0 | 0 | 0 | 0 | 0 | 0 | 0 | 0 | 0 | 0 | 0 | 0 | 0 | 0 | 0 | 0 | 0 | 0 | 0
13 | 0 | 0 | 0 | 0 | 0 | 0 | 0 | 0 | 0 | 0 | 0 | 0 | 0 | 0 | 0 | 0 | 0 | 0 | 0 | 0 | 0 | 0 | 0 | 0
14 | 0 | 0 | 0 | 0 | 0 | 0 | 0 | 0 | 0 | 0 | 0 | 0 | 0 | 0 | 0 | 0 | 0 | 0 | 0 | 0 | 0 | 0 | 0 | 0
15 | 0 | 0 | 0 | 0 | 0 | 0 | 0 | 0 | 0 | 0 | 0 | 0 | 0 | 0 | 0 | 0 | 0 | 0 | 0 | 0 | 0 | 0 | 0 | 0
16 | 0 | 0 | 0 | 0 | 0 | 0 | 0 | 0 | 0 | 0 | 0 | 0 | 0 | 0 | 0 | 0 | 0 | 0 | 0 | 0 | 0 | 0 | 0 | 0
17 | 0 | 0 | 0 | 0 | 0 | 0 | 0 | 0 | 0 | 0 | 0 | 0 | 0 | 0 | 0 | 0 | 0 | 0 | 0 | 0 | 0 | 0 | 0 | 0
18 | 0 | 0 | 0 | 0 | 0 | 0 | 0 | 0 | 0 | 0 | 0 | 0 | 0 | 0 | 0 | 0 | 0 | 0 | 0 | 0 | 0 | 0 | 0 | 0
19 | 0 | 0 | 0 | 0 | 0 | 0 | 0 | 0 | 0 | 0 | 0 | 0 | 0 | 0 | 0 | 0 | 0 | 0 | 0 | 0 | 0 | 0 | 0 | 0
20 | 0 | 0 | 0 | 0 | 0 | 0 | 0 | 0 | 0 | 0 | 0 | 0 | 0 | 0 | 0 | 0 | 0 | 0 | 0 | 0 | 0 | 0 | 0 | 0

## Qg, Winter, S3
GenID | 0 | 1 | 2 | 3 | 4 | 5 | 6 | 7 | 8 | 9 | 10 | 11 | 12 | 13 | 14 | 15 | 16 | 17 | 18 | 19 | 20 | 21 | 22 | 23
1 | 0 | 0 | 0 | 0 | 0 | 0 | 0 | 0 | 0 | 0 | 0 | 0 | 0 | 0 | 0 | 0 | 0 | 0 | 0 | 0 | 0 | 0 | 0 | 0
2 | 0 | 0 | 0 | 0 | 0 | 0 | 0 | 0 | 0 | 0 | 0 | 0 | 0 | 0 | 0 | 0 | 0 | 0 | 0 | 0 | 0 | 0 | 0 | 0
3 | 0 | 0 | 0 | 0 | 0 | 0 | 0 | 0 | 0 | 0 | 0 | 0 | 0 | 0 | 0 | 0 | 0 | 0 | 0 | 0 | 0 | 0 | 0 | 0
4 | 0 | 0 | 0 | 0 | 0 | 0 | 0 | 0 | 0 | 0 | 0 | 0 | 0 | 0 | 0 | 0 | 0 | 0 | 0 | 0 | 0 | 0 | 0 | 0
5 | 0 | 0 | 0 | 0 | 0 | 0 | 0 | 0 | 0 | 0 | 0 | 0 | 0 | 0 | 0 | 0 | 0 | 0 | 0 | 0 | 0 | 0 | 0 | 0
6 | 0 | 0 | 0 | 0 | 0 | 0 | 0 | 0 | 0 | 0 | 0 | 0 | 0 | 0 | 0 | 0 | 0 | 0 | 0 | 0 | 0 | 0 | 0 | 0
7 | 0 | 0 | 0 | 0 | 0 | 0 | 0 | 0 | 0 | 0 | 0 | 0 | 0 | 0 | 0 | 0 | 0 | 0 | 0 | 0 | 0 | 0 | 0 | 0
8 | 0 | 0 | 0 | 0 | 0 | 0 | 0 | 0 | 0 | 0 | 0 | 0 | 0 | 0 | 0 | 0 | 0 | 0 | 0 | 0 | 0 | 0 | 0 | 0
9 | 0 | 0 | 0 | 0 | 0 | 0 | 0 | 0 | 0 | 0 | 0 | 0 | 0 | 0 | 0 | 0 | 0 | 0 | 0 | 0 | 0 | 0 | 0 | 0
10 | 0 | 0 | 0 | 0 | 0 | 0 | 0 | 0 | 0 | 0 | 0 | 0 | 0 | 0 | 0 | 0 | 0 | 0 | 0 | 0 | 0 | 0 | 0 | 0
11 | 0 | 0 | 0 | 0 | 0 | 0 | 0 | 0 | 0 | 0 | 0 | 0 | 0 | 0 | 0 | 0 | 0 | 0 | 0 | 0 | 0 | 0 | 0 | 0
12 | 0 | 0 | 0 | 0 | 0 | 0 | 0 | 0 | 0 | 0 | 0 | 0 | 0 | 0 | 0 | 0 | 0 | 0 | 0 | 0 | 0 | 0 | 0 | 0
13 | 0 | 0 | 0 | 0 | 0 | 0 | 0 | 0 | 0 | 0 | 0 | 0 | 0 | 0 | 0 | 0 | 0 | 0 | 0 | 0 | 0 | 0 | 0 | 0
14 | 0 | 0 | 0 | 0 | 0 | 0 | 0 | 0 | 0 | 0 | 0 | 0 | 0 | 0 | 0 | 0 | 0 | 0 | 0 | 0 | 0 | 0 | 0 | 0
15 | 0 | 0 | 0 | 0 | 0 | 0 | 0 | 0 | 0 | 0 | 0 | 0 | 0 | 0 | 0 | 0 | 0 | 0 | 0 | 0 | 0 | 0 | 0 | 0
16 | 0 | 0 | 0 | 0 | 0 | 0 | 0 | 0 | 0 | 0 | 0 | 0 | 0 | 0 | 0 | 0 | 0 | 0 | 0 | 0 | 0 | 0 | 0 | 0
17 | 0 | 0 | 0 | 0 | 0 | 0 | 0 | 0 | 0 | 0 | 0 | 0 | 0 | 0 | 0 | 0 | 0 | 0 | 0 | 0 | 0 | 0 | 0 | 0
18 | 0 | 0 | 0 | 0 | 0 | 0 | 0 | 0 | 0 | 0 | 0 | 0 | 0 | 0 | 0 | 0 | 0 | 0 | 0 | 0 | 0 | 0 | 0 | 0
19 | 0 | 0 | 0 | 0 | 0 | 0 | 0 | 0 | 0 | 0 | 0 | 0 | 0 | 0 | 0 | 0 | 0 | 0 | 0 | 0 | 0 | 0 | 0 | 0
20 | 0 | 0 | 0 | 0 | 0 | 0 | 0 | 0 | 0 | 0 | 0 | 0 | 0 | 0 | 0 | 0 | 0 | 0 | 0 | 0 | 0 | 0 | 0 | 0

## GenStatus, Winter
GenID | 0 | 1 | 2 | 3 | 4 | 5 | 6 | 7 | 8 | 9 | 10 | 11 | 12 | 13 | 14 | 15 | 16 | 17 | 18 | 19 | 20 | 21 | 22 | 23
1 | 1 | 1 | 1 | 1 | 1 | 1 | 1 | 1 | 1 | 1 | 1 | 1 | 1 | 1 | 1 | 1 | 1 | 1 | 1 | 1 | 1 | 1 | 1 | 1
2 | 0 | 0 | 0 | 0 | 0 | 0 | 0 | 0 | 0 | 0 | 0 | 0 | 0 | 0 | 0 | 0 | 0 | 0 | 0 | 0 | 0 | 0 | 0 | 0
3 | 1 | 1 | 1 | 1 | 1 | 1 | 1 | 1 | 1 | 1 | 1 | 1 | 1 | 1 | 1 | 1 | 1 | 1 | 1 | 1 | 1 | 1 | 1 | 1
4 | 0 | 0 | 0 | 0 | 0 | 0 | 0 | 0 | 0 | 0 | 0 | 0 | 0 | 0 | 0 | 0 | 0 | 0 | 0 | 0 | 0 | 0 | 0 | 0
5 | 0 | 0 | 0 | 0 | 0 | 0 | 0 | 0 | 1 | 1 | 1 | 1 | 1 | 1 | 1 | 1 | 1 | 1 | 0 | 0 | 0 | 0 | 0 | 0
6 | 0 | 0 | 0 | 0 | 0 | 0 | 0 | 0 | 0 | 0 | 0 | 0 | 0 | 0 | 0 | 0 | 0 | 0 | 0 | 0 | 0 | 0 | 0 | 0
7 | 0 | 0 | 0 | 0 | 0 | 0 | 0 | 0 | 0 | 0 | 0 | 0 | 0 | 1 | 1 | 1 | 1 | 0 | 0 | 0 | 0 | 0 | 0 | 0
8 | 1 | 1 | 1 | 1 | 1 | 1 | 1 | 1 | 1 | 1 | 1 | 1 | 1 | 1 | 1 | 1 | 1 | 1 | 1 | 1 | 1 | 1 | 1 | 1
9 | 1 | 1 | 1 | 1 | 1 | 1 | 1 | 1 | 1 | 1 | 1 | 1 | 1 | 1 | 1 | 1 | 1 | 1 | 1 | 1 | 1 | 1 | 1 | 1
10 | 1 | 1 | 1 | 1 | 1 | 1 | 1 | 1 | 1 | 1 | 1 | 1 | 1 | 1 | 1 | 1 | 1 | 1 | 1 | 1 | 1 | 1 | 1 | 1
11 | 0 | 0 | 0 | 0 | 0 | 0 | 0 | 0 | 0 | 0 | 0 | 0 | 0 | 0 | 0 | 0 | 0 | 0 | 0 | 0 | 0 | 0 | 0 | 0
12 | 1 | 1 | 1 | 1 | 1 | 1 | 1 | 1 | 1 | 1 | 1 | 1 | 1 | 1 | 1 | 1 | 1 | 1 | 1 | 1 | 1 | 1 | 1 | 1
13 | 1 | 1 | 1 | 1 | 1 | 1 | 1 | 1 | 1 | 1 | 1 | 1 | 1 | 1 | 1 | 1 | 1 | 1 | 1 | 1 | 1 | 1 | 1 | 1
14 | 0 | 0 | 0 | 0 | 0 | 0 | 0 | 0 | 0 | 0 | 0 | 0 | 0 | 0 | 0 | 0 | 0 | 0 | 0 | 0 | 0 | 0 | 0 | 0
15 | 0 | 0 | 0 | 0 | 0 | 0 | 0 | 0 | 0 | 0 | 0 | 0 | 0 | 0 | 0 | 0 | 0 | 0 | 0 | 0 | 0 | 0 | 0 | 0
16 | 0 | 0 | 0 | 0 | 0 | 0 | 0 | 0 | 0 | 0 | 0 | 0 | 0 | 0 | 0 | 0 | 0 | 0 | 0 | 0 | 0 | 0 | 0 | 0
17 | 0 | 0 | 0 | 0 | 0 | 0 | 0 | 0 | 0 | 0 | 0 | 0 | 0 | 0 | 0 | 0 | 0 | 0 | 0 | 0 | 0 | 0 | 0 | 0
18 | 0 | 0 | 0 | 0 | 0 | 0 | 0 | 0 | 0 | 0 | 0 | 0 | 0 | 0 | 0 | 0 | 0 | 0 | 0 | 0 | 0 | 0 | 0 | 0
19 | 0 | 0 | 0 | 0 | 0 | 0 | 0 | 0 | 0 | 0 | 0 | 0 | 0 | 0 | 0 | 0 | 0 | 0 | 0 | 0 | 0 | 0 | 0 | 0
20 | 0 | 0 | 0 | 0 | 0 | 0 | 0 | 0 | 0 | 0 | 0 | 0 | 0 | 0 | 0 | 0 | 0 | 0 | 0 | 0 | 0 | 0 | 0 | 0

## Pc, Summer, S1
LoadID | 0 | 1 | 2 | 3 | 4 | 5 | 6 | 7 | 8 | 9 | 10 | 11 | 12 | 13 | 14 | 15 | 16 | 17 | 18 | 19 | 20 | 21 | 22 | 23
1 | 0.23402 | 0.40784 | 1.0376 | 0.64876 | 1.4676 | 2.5264 | 1.6936 | 0.19833 | 0.94948 | 0.18515 | 0.42905 | 1.9863 | 0.90232 | 1.2476 | 1.1416 | 2.4485 | 1.0446 | 0.68909 | 1.5141 | 3.2469 | 2.3813 | -0.49276 | 2.1348 | 2.8101
2 | 20.9231 | 19.0096 | 18.6775 | 18.6298 | 18.6313 | 18.4665 | 19.9363 | 23.6692 | 26.9762 | 27.8051 | 27.5237 | 28.302 | 28.6903 | 28.1596 | 27.0592 | 25.9701 | 26.4232 | 26.6843 | 26.7976 | 26.3539 | 26.4331 | 27.5279 | 25.6594 | 23.5218
3 | 28.4126 | 25.8705 | 24.6043 | 23.7284 | 23.7284 | 25.4421 | 31.8782 | 39.2283 | 40.9421 | 40.0852 | 40.0661 | 42.6939 | 42.6939 | 42.6939 | 40.5517 | 38.3905 | 35.7627 | 35.7627 | 35.7627 | 35.7627 | 35.7627 | 35.7627 | 34.4774 | 32.259
4 | 43.8153 | 38.7663 | 36.4973 | 35.2769 | 37.1658 | 34.1356 | 39.9012 | 44.8003 | 50.4096 | 54.1857 | 55.8112 | 56.6662 | 57.8277 | 58.3734 | 58.5694 | 56.3898 | 56.4363 | 54.3137 | 54.4835 | 54.968 | 54.5673 | 56.4695 | 56.5812 | 50.9193
5 | -12.847 | -10.7875 | -6.5525 | -6.2341 | -6.1213 | -6.3137 | -4.1543 | -2.5025 | -0.44191 | 1.239 | 1.6974 | 2.6889 | 4.0911 | 4.3706 | 3.7698 | 2.0515 | 2.1422 | 2.2386 | 2.5827 | 2.1747 | 1.7803 | 3.0957 | 5.3421 | 1.0949
6 | 2.0768 | 2.0238 | 1.7533 | 1.6348 | 1.502 | 1.4699 | 1.5903 | 0.3335 | 0.3148 | 0.42064 | 0.32546 | 0.30233 | 0.35712 | 0.4321 | 0.42588 | 0.43831 | 0.45673 | 0.5166 | 0.40336 | 0.44327 | 0.49078 | 0.45439 | 1.8537 | 2.0076
7 | 16.1076 | 9.9919 | 14.3354 | 13.2646 | 15.2162 | 5.1891 | -12.305 | 0.89305 | 6.8741 | 16.7337 | 16.2881 | 9.0201 | 7.4641 | 9.0897 | 7.9586 | 9.4639 | 13.2 | 13.6705 | 14.1245 | 13.8442 | 8.8779 | 10.0463 | 10.1746 | 10.3333
8 | 25.4917 | 21.8742 | 21.5869 | 19.6675 | 19.7002 | 19.6619 | 23.5773 | 30.3975 | 35.5427 | 36.3678 | 36.2327 | 37.8694 | 36.4059 | 35.7933 | 30.0747 | 31.0908 | 36.0676 | 38.4721 | 30.3054 | 31.9028 | 29.5389 | 31.2588 | 29.6774 | 26.924
9 | 128.0247 | 114.4385 | 106.8671 | 103.6249 | 171.9093 | 164.762 | 114.686 | 147.0176 | 162.6739 | 174.2593 | 174.0635 | 191.9174 | 198.4065 | 195.8365 | 208.6823 | 193.0925 | 184.1618 | 182.1018 | 175.3469 | 177.938 | 174.2801 | 188.0262 | 175.0352 | 145.1335
10 | 5.7439 | 5.4604 | 4.8653 | 4.8278 | 4.6935 | 4.7973 | 5.3985 | 5.0282 | 5.4987 | 5.8742 | 5.8188 | 5.85 | 6.1274 | 6.101 | 5.8308 | 5.7973 | 5.5115 | 5.597 | 5.4095 | 5.692 | 5.7395 | 5.8797 | 6.7381 | 6.2219
11 | 23.9098 | 24.2331 | 22.4691 | 23.6007 | 23.2074 | 24.3815 | 32.2244 | 34.7297 | 35.7907 | 36.3082 | 36.5208 | 37.3832 | 36.3444 | 35.5617 | 32.9577 | 31.6149 | 32.0804 | 31.5517 | 31.863 | 32.6202 | 31.4948 | 32.82 | 31.9689 | 27.1363
12 | 6.5301 | 6.7834 | 5.47 | 5.9348 | 6.0113 | 5.5775 | 6.4884 | 7.4201 | 7.5847 | 8.125 | 7.6351 | 7.9143 | 8.5058 | 7.8976 | 7.219 | 7.9076 | 7.1881 | 7.9117 | 7.8996 | 8.1954 | 8.6902 | 9.0061 | 8.0563 | 7.1345
13 | 1.8806 | 1.9959 | 1.7833 | 1.757 | 1.5706 | 1.515 | 1.7436 | 0.71196 | 0.42523 | 0.76908 | 0.68356 | 1.085 | 0.78062 | 1.5814 | 0.56418 | 0.95615 | 1.0292 | -0.038767 | 0.69177 | 0.4422 | 1.2949 | 1.6048 | 2.0392 | 2.4868
14 | 5.19 | 5.1311 | 5.1311 | 5.1311 | 5.2665 | 5.3194 | 4.6722 | 3.3602 | 3.4955 | 3.8015 | 3.6485 | 4.8134 | 5.7901 | 5.543 | 5.1664 | 5.2723 | 5.7665 | 5.2253 | 5.1664 | 5.2253 | 5.2547 | 5.5077 | 4.7311 | 4.4957
15 | 6.6491 | 6.1784 | 5.59 | 5.5312 | 5.4724 | 5.3547 | 7.1492 | 9.4614 | 10.6204 | 10.2439 | 10.391 | 10.791 | 10.9558 | 10.6557 | 9.5908 | 9.3437 | 9.2672 | 9.0848 | 8.8907 | 9.4496 | 9.7438 | 10.3321 | 9.3614 | 7.8728
16 | 20.9468 | 18.9781 | 17.4874 | 17.3678 | 17.3678 | 17.2483 | 19.9194 | 22.8521 | 24.7933 | 25.6759 | 26.9696 | 28.0045 | 28.4826 | 28.7584 | 28.455 | 28.1976 | 26.3094 | 25.721 | 25.4819 | 25.3624 | 25.39 | 26.3553 | 26.4473 | 23.5265
17 | 11.6853 | 11.0877 | 10.8662 | 10.8933 | 10.9359 | 11.3187 | 14.1975 | 16.5483 | 16.399 | 16.9248 | 17.0827 | 17.6145 | 17.8738 | 17.3764 | 15.731 | 15.4547 | 15.6626 | 15.9397 | 15.8134 | 16.1114 | 16.9402 | 16.7093 | 14.5557 | 13.2958
18 | 11.1052 | 10.0631 | 8.9137 | 9.0971 | 9.8025 | 10.0631 | 14.0096 | 16.3286 | 15.7808 | 15.8065 | 14.447 | 16.5012 | 16.646 | 15.7797 | 14.2305 | 13.5282 | 13.5786 | 13.5239 | 14.5403 | 15.398 | 15.4323 | 14.7654 | 13.2194 | 12.3199
19 | 0.16833 | -0.33129 | 0.1694 | 0.53178 | 1.1311 | 0.49104 | 1.0239 | 0.62291 | 0.073977 | -0.15868 | 0.29913 | 0.01501 | 0.46102 | 0.39133 | 0.022515 | 1.4217 | 0.76229 | 0.54464 | 1.2662 | 0.66687 | 1.293 | 0.9274 | 0.7966 | 0.099709
20 | 20.6172 | 19.3324 | 18.4851 | 17.8466 | 18.444 | 18.3772 | 21.2247 | 23.1901 | 24.7465 | 25.0857 | 24.8656 | 26.4478 | 26.4275 | 25.9744 | 24.9531 | 24.1271 | 23.7221 | 23.8691 | 23.2554 | 23.3942 | 24.3109 | 26.203 | 24.7377 | 21.821
21 | 3.3397 | 3.6914 | 2.0188 | 2.126 | 2.2729 | 2.3212 | 5.1548 | 6.8552 | 7.907 | 7.7129 | 7.5478 | 7.6593 | 7.9295 | 7.6089 | 6.8048 | 5.9428 | 5.9686 | 5.3735 | 5.6502 | 6.7416 | 7.2616 | 8.2244 | 6.376 | 4.83
22 | 2.2627 | 2.2627 | 1.4009 | 1.4009 | 1.4009 | 1.4009 | 1.8498 | 2.2986 | 2.2986 | 2.2986 | 2.2986 | 2.2986 | 2.2986 | 2.2986 | 2.2986 | 2.2986 | 2.2986 | 2.2986 | 2.5141 | 3.1604 | 3.1604 | 3.1604 | 2.936 | 2.2627
23 | 97.5743 | 92.8122 | 76.4038 | 81.2502 | 76.4138 | 85.9098 | 70.5893 | 46.6828 | 56.5201 | 53.2261 | 62.9096 | 69.1068 | 81.9265 | 88.458 | 91.8816 | 86.7371 | 87.7202 | 78.8341 | 64.8305 | 64.6715 | 83.1485 | 88.2124 | 96.4787 | 83.8948
24 | 45.4224 | 39.2014 | 38.6073 | 35.5294 | 34.4073 | 33.5529 | 40.352 | 46.4616 | 53.344 | 68.8455 | 70.9929 | 74.5726 | 77.723 | 79.7467 | 71.1122 | 64.5429 | 59.502 | 57.3875 | 48.4594 | 46.3192 | 42.9479 | 45.9546 | 43.488 | 37.7366

## Pc, Summer, S2
LoadID | 0 | 1 | 2 | 3 | 4 | 5 | 6 | 7 | 8 | 9 | 10 | 11 | 12 | 13 | 14 | 15 | 16 | 17 | 18 | 19 | 20 | 21 | 22 | 23
1 | 0.23402 | 0.40784 | 1.0376 | 0.64876 | 1.4676 | 2.5264 | 1.6936 | 0.19833 | 0.94948 | 0.18515 | 0.42905 | 1.9863 | 0.90232 | 1.2476 | 1.1416 | 2.4485 | 1.0446 | 0.68909 | 1.5141 | 3.2469 | 2.3813 | -0.49276 | 2.1348 | 2.8101
2 | 20.9231 | 19.0096 | 18.6775 | 18.6298 | 18.6313 | 18.4665 | 19.9363 | 23.6692 | 26.9762 | 27.8051 | 27.5237 | 28.302 | 28.6903 | 28.1596 | 27.0592 | 25.9701 | 26.4232 | 26.6843 | 26.7976 | 26.3539 | 26.4331 | 27.5279 | 25.6594 | 23.5218
3 | 28.4126 | 25.8705 | 24.6043 | 23.7284 | 23.7284 | 25.4421 | 31.8782 | 39.2283 | 40.9421 | 40.0852 | 40.0661 | 42.6939 | 42.6939 | 42.6939 | 40.5517 | 38.3905 | 35.7627 | 35.7627 | 35.7627 | 35.7627 | 35.7627 | 35.7627 | 34.4774 | 32.259
4 | 43.8153 | 38.7663 | 36.4973 | 35.2769 | 37.1658 | 34.1356 | 39.9012 | 44.8003 | 50.4096 | 54.1857 | 55.8112 | 56.6662 | 57.8277 | 58.3734 | 58.5694 | 56.3898 | 56.4363 | 54.3137 | 54.4835 | 54.968 | 54.5673 | 56.4695 | 56.5812 | 50.9193
5 | -12.847 | -10.7875 | -6.5525 | -6.2341 | -6.1213 | -6.3137 | -4.1543 | -2.5025 | -0.44191 | 1.239 | 1.6974 | 2.6889 | 4.0911 | 4.3706 | 3.7698 | 2.0515 | 2.1422 | 2.2386 | 2.5827 | 2.1747 | 1.7803 | 3.0957 | 5.3421 | 1.0949
6 | 2.0768 | 2.0238 | 1.7533 | 1.6348 | 1.502 | 1.4699 | 1.5903 | 0.3335 | 0.3148 | 0.42064 | 0.32546 | 0.30233 | 0.35712 | 0.4321 | 0.42588 | 0.43831 | 0.45673 | 0.5166 | 0.40336 | 0.44327 | 0.49078 | 0.45439 | 1.8537 | 2.0076
7 | 16.1076 | 9.9919 | 14.3354 | 13.2646 | 15.2162 | 5.1891 | -12.305 | 0.89305 | 6.8741 | 16.7337 | 16.2881 | 9.0201 | 7.4641 | 9.0897 | 7.9586 | 9.4639 | 13.2 | 13.6705 | 14.1245 | 13.8442 | 8.8779 | 10.0463 | 10.1746 | 10.3333
8 | 25.4917 | 21.8742 | 21.5869 | 19.6675 | 19.7002 | 19.6619 | 23.5773 | 30.3975 | 35.5427 | 36.3678 | 36.2327 | 37.8694 | 36.4059 | 35.7933 | 30.0747 | 31.0908 | 36.0676 | 38.4721 | 30.3054 | 31.9028 | 29.5389 | 31.2588 | 29.6774 | 26.924
9 | 128.0247 | 114.4385 | 106.8671 | 103.6249 | 171.9093 | 164.762 | 114.686 | 147.0176 | 162.6739 | 174.2593 | 174.0635 | 191.9174 | 198.4065 | 195.8365 | 208.6823 | 193.0925 | 184.1618 | 182.1018 | 175.3469 | 177.938 | 174.2801 | 188.0262 | 175.0352 | 145.1335
10 | 5.7439 | 5.4604 | 4.8653 | 4.8278 | 4.6935 | 4.7973 | 5.3985 | 5.0282 | 5.4987 | 5.8742 | 5.8188 | 5.85 | 6.1274 | 6.101 | 5.8308 | 5.7973 | 5.5115 | 5.597 | 5.4095 | 5.692 | 5.7395 | 5.8797 | 6.7381 | 6.2219
11 | 23.9098 | 24.2331 | 22.4691 | 23.6007 | 23.2074 | 24.3815 | 32.2244 | 34.7297 | 35.7907 | 36.3082 | 36.5208 | 37.3832 | 36.3444 | 35.5617 | 32.9577 | 31.6149 | 32.0804 | 31.5517 | 31.863 | 32.6202 | 31.4948 | 32.82 | 31.9689 | 27.1363
12 | 6.5301 | 6.7834 | 5.47 | 5.9348 | 6.0113 | 5.5775 | 6.4884 | 7.4201 | 7.5847 | 8.125 | 7.6351 | 7.9143 | 8.5058 | 7.8976 | 7.219 | 7.9076 | 7.1881 | 7.9117 | 7.8996 | 8.1954 | 8.6902 | 9.0061 | 8.0563 | 7.1345
13 | 1.8806 | 1.9959 | 1.7833 | 1.757 | 1.5706 | 1.515 | 1.7436 | 0.71196 | 0.42523 | 0.76908 | 0.68356 | 1.085 | 0.78062 | 1.5814 | 0.56418 | 0.95615 | 1.0292 | -0.038767 | 0.69177 | 0.4422 | 1.2949 | 1.6048 | 2.0392 | 2.4868
14 | 5.19 | 5.1311 | 5.1311 | 5.1311 | 5.2665 | 5.3194 | 4.6722 | 3.3602 | 3.4955 | 3.8015 | 3.6485 | 4.8134 | 5.7901 | 5.543 | 5.1664 | 5.2723 | 5.7665 | 5.2253 | 5.1664 | 5.2253 | 5.2547 | 5.5077 | 4.7311 | 4.4957
15 | 6.6491 | 6.1784 | 5.59 | 5.5312 | 5.4724 | 5.3547 | 7.1492 | 9.4614 | 10.6204 | 10.2439 | 10.391 | 10.791 | 10.9558 | 10.6557 | 9.5908 | 9.3437 | 9.2672 | 9.0848 | 8.8907 | 9.4496 | 9.7438 | 10.3321 | 9.3614 | 7.8728
16 | 20.9468 | 18.9781 | 17.4874 | 17.3678 | 17.3678 | 17.2483 | 19.9194 | 22.8521 | 24.7933 | 25.6759 | 26.9696 | 28.0045 | 28.4826 | 28.7584 | 28.455 | 28.1976 | 26.3094 | 25.721 | 25.4819 | 25.3624 | 25.39 | 26.3553 | 26.4473 | 23.5265
17 | 11.6853 | 11.0877 | 10.8662 | 10.8933 | 10.9359 | 11.3187 | 14.1975 | 16.5483 | 16.399 | 16.9248 | 17.0827 | 17.6145 | 17.8738 | 17.3764 | 15.731 | 15.4547 | 15.6626 | 15.9397 | 15.8134 | 16.1114 | 16.9402 | 16.7093 | 14.5557 | 13.2958
18 | 11.1052 | 10.0631 | 8.9137 | 9.0971 | 9.8025 | 10.0631 | 14.0096 | 16.3286 | 15.7808 | 15.8065 | 14.447 | 16.5012 | 16.646 | 15.7797 | 14.2305 | 13.5282 | 13.5786 | 13.5239 | 14.5403 | 15.398 | 15.4323 | 14.7654 | 13.2194 | 12.3199
19 | 0.16833 | -0.33129 | 0.1694 | 0.53178 | 1.1311 | 0.49104 | 1.0239 | 0.62291 | 0.073977 | -0.15868 | 0.29913 | 0.01501 | 0.46102 | 0.39133 | 0.022515 | 1.4217 | 0.76229 | 0.54464 | 1.2662 | 0.66687 | 1.293 | 0.9274 | 0.7966 | 0.099709
20 | 20.6172 | 19.3324 | 18.4851 | 17.8466 | 18.444 | 18.3772 | 21.2247 | 23.1901 | 24.7465 | 25.0857 | 24.8656 | 26.4478 | 26.4275 | 25.9744 | 24.9531 | 24.1271 | 23.7221 | 23.8691 | 23.2554 | 23.3942 | 24.3109 | 26.203 | 24.7377 | 21.821
21 | 3.3397 | 3.6914 | 2.0188 | 2.126 | 2.2729 | 2.3212 | 5.1548 | 6.8552 | 7.907 | 7.7129 | 7.5478 | 7.6593 | 7.9295 | 7.6089 | 6.8048 | 5.9428 | 5.9686 | 5.3735 | 5.6502 | 6.7416 | 7.2616 | 8.2244 | 6.376 | 4.83
22 | 2.2627 | 2.2627 | 1.4009 | 1.4009 | 1.4009 | 1.4009 | 1.8498 | 2.2986 | 2.2986 | 2.2986 | 2.2986 | 2.2986 | 2.2986 | 2.2986 | 2.2986 | 2.2986 | 2.2986 | 2.2986 | 2.5141 | 3.1604 | 3.1604 | 3.1604 | 2.936 | 2.2627
23 | 97.5743 | 92.8122 | 76.4038 | 81.2502 | 76.4138 | 85.9098 | 70.5893 | 46.6828 | 56.5201 | 53.2261 | 62.9096 | 69.1068 | 81.9265 | 88.458 | 91.8816 | 86.7371 | 87.7202 | 78.8341 | 64.8305 | 64.6715 | 83.1485 | 88.2124 | 96.4787 | 83.8948
24 | 45.4224 | 39.2014 | 38.6073 | 35.5294 | 34.4073 | 33.5529 | 40.352 | 46.4616 | 53.344 | 68.8455 | 70.9929 | 74.5726 | 77.723 | 79.7467 | 71.1122 | 64.5429 | 59.502 | 57.3875 | 48.4594 | 46.3192 | 42.9479 | 45.9546 | 43.488 | 37.7366

## Pc, Summer, S3
LoadID | 0 | 1 | 2 | 3 | 4 | 5 | 6 | 7 | 8 | 9 | 10 | 11 | 12 | 13 | 14 | 15 | 16 | 17 | 18 | 19 | 20 | 21 | 22 | 23
1 | 0.23402 | 0.40784 | 1.0376 | 0.64876 | 1.4676 | 2.5264 | 1.6936 | 0.19833 | 0.94948 | 0.18515 | 0.42905 | 1.9863 | 0.90232 | 1.2476 | 1.1416 | 2.4485 | 1.0446 | 0.68909 | 1.5141 | 3.2469 | 2.3813 | -0.49276 | 2.1348 | 2.8101
2 | 20.9231 | 19.0096 | 18.6775 | 18.6298 | 18.6313 | 18.4665 | 19.9363 | 23.6692 | 26.9762 | 27.8051 | 27.5237 | 28.302 | 28.6903 | 28.1596 | 27.0592 | 25.9701 | 26.4232 | 26.6843 | 26.7976 | 26.3539 | 26.4331 | 27.5279 | 25.6594 | 23.5218
3 | 28.4126 | 25.8705 | 24.6043 | 23.7284 | 23.7284 | 25.4421 | 31.8782 | 39.2283 | 40.9421 | 40.0852 | 40.0661 | 42.6939 | 42.6939 | 42.6939 | 40.5517 | 38.3905 | 35.7627 | 35.7627 | 35.7627 | 35.7627 | 35.7627 | 35.7627 | 34.4774 | 32.259
4 | 43.8153 | 38.7663 | 36.4973 | 35.2769 | 37.1658 | 34.1356 | 39.9012 | 44.8003 | 50.4096 | 54.1857 | 55.8112 | 56.6662 | 57.8277 | 58.3734 | 58.5694 | 56.3898 | 56.4363 | 54.3137 | 54.4835 | 54.968 | 54.5673 | 56.4695 | 56.5812 | 50.9193
5 | -12.847 | -10.7875 | -6.5525 | -6.2341 | -6.1213 | -6.3137 | -4.1543 | -2.5025 | -0.44191 | 1.239 | 1.6974 | 2.6889 | 4.0911 | 4.3706 | 3.7698 | 2.0515 | 2.1422 | 2.2386 | 2.5827 | 2.1747 | 1.7803 | 3.0957 | 5.3421 | 1.0949
6 | 2.0768 | 2.0238 | 1.7533 | 1.6348 | 1.502 | 1.4699 | 1.5903 | 0.3335 | 0.3148 | 0.42064 | 0.32546 | 0.30233 | 0.35712 | 0.4321 | 0.42588 | 0.43831 | 0.45673 | 0.5166 | 0.40336 | 0.44327 | 0.49078 | 0.45439 | 1.8537 | 2.0076
7 | 16.1076 | 9.9919 | 14.3354 | 13.2646 | 15.2162 | 5.1891 | -12.305 | 0.89305 | 6.8741 | 16.7337 | 16.2881 | 9.0201 | 7.4641 | 9.0897 | 7.9586 | 9.4639 | 13.2 | 13.6705 | 14.1245 | 13.8442 | 8.8779 | 10.0463 | 10.1746 | 10.3333
8 | 25.4917 | 21.8742 | 21.5869 | 19.6675 | 19.7002 | 19.6619 | 23.5773 | 30.3975 | 35.5427 | 36.3678 | 36.2327 | 37.8694 | 36.4059 | 35.7933 | 30.0747 | 31.0908 | 36.0676 | 38.4721 | 30.3054 | 31.9028 | 29.5389 | 31.2588 | 29.6774 | 26.924
9 | 128.0247 | 114.4385 | 106.8671 | 103.6249 | 171.9093 | 164.762 | 114.686 | 147.0176 | 162.6739 | 174.2593 | 174.0635 | 191.9174 | 198.4065 | 195.8365 | 208.6823 | 193.0925 | 184.1618 | 182.1018 | 175.3469 | 177.938 | 174.2801 | 188.0262 | 175.0352 | 145.1335
10 | 5.7439 | 5.4604 | 4.8653 | 4.8278 | 4.6935 | 4.7973 | 5.3985 | 5.0282 | 5.4987 | 5.8742 | 5.8188 | 5.85 | 6.1274 | 6.101 | 5.8308 | 5.7973 | 5.5115 | 5.597 | 5.4095 | 5.692 | 5.7395 | 5.8797 | 6.7381 | 6.2219
11 | 23.9098 | 24.2331 | 22.4691 | 23.6007 | 23.2074 | 24.3815 | 32.2244 | 34.7297 | 35.7907 | 36.3082 | 36.5208 | 37.3832 | 36.3444 | 35.5617 | 32.9577 | 31.6149 | 32.0804 | 31.5517 | 31.863 | 32.6202 | 31.4948 | 32.82 | 31.9689 | 27.1363
12 | 6.5301 | 6.7834 | 5.47 | 5.9348 | 6.0113 | 5.5775 | 6.4884 | 7.4201 | 7.5847 | 8.125 | 7.6351 | 7.9143 | 8.5058 | 7.8976 | 7.219 | 7.9076 | 7.1881 | 7.9117 | 7.8996 | 8.1954 | 8.6902 | 9.0061 | 8.0563 | 7.1345
13 | 1.8806 | 1.9959 | 1.7833 | 1.757 | 1.5706 | 1.515 | 1.7436 | 0.71196 | 0.42523 | 0.76908 | 0.68356 | 1.085 | 0.78062 | 1.5814 | 0.56418 | 0.95615 | 1.0292 | -0.038767 | 0.69177 | 0.4422 | 1.2949 | 1.6048 | 2.0392 | 2.4868
14 | 5.19 | 5.1311 | 5.1311 | 5.1311 | 5.2665 | 5.3194 | 4.6722 | 3.3602 | 3.4955 | 3.8015 | 3.6485 | 4.8134 | 5.7901 | 5.543 | 5.1664 | 5.2723 | 5.7665 | 5.2253 | 5.1664 | 5.2253 | 5.2547 | 5.5077 | 4.7311 | 4.4957
15 | 6.6491 | 6.1784 | 5.59 | 5.5312 | 5.4724 | 5.3547 | 7.1492 | 9.4614 | 10.6204 | 10.2439 | 10.391 | 10.791 | 10.9558 | 10.6557 | 9.5908 | 9.3437 | 9.2672 | 9.0848 | 8.8907 | 9.4496 | 9.7438 | 10.3321 | 9.3614 | 7.8728
16 | 20.9468 | 18.9781 | 17.4874 | 17.3678 | 17.3678 | 17.2483 | 19.9194 | 22.8521 | 24.7933 | 25.6759 | 26.9696 | 28.0045 | 28.4826 | 28.7584 | 28.455 | 28.1976 | 26.3094 | 25.721 | 25.4819 | 25.3624 | 25.39 | 26.3553 | 26.4473 | 23.5265
17 | 11.6853 | 11.0877 | 10.8662 | 10.8933 | 10.9359 | 11.3187 | 14.1975 | 16.5483 | 16.399 | 16.9248 | 17.0827 | 17.6145 | 17.8738 | 17.3764 | 15.731 | 15.4547 | 15.6626 | 15.9397 | 15.8134 | 16.1114 | 16.9402 | 16.7093 | 14.5557 | 13.2958
18 | 11.1052 | 10.0631 | 8.9137 | 9.0971 | 9.8025 | 10.0631 | 14.0096 | 16.3286 | 15.7808 | 15.8065 | 14.447 | 16.5012 | 16.646 | 15.7797 | 14.2305 | 13.5282 | 13.5786 | 13.5239 | 14.5403 | 15.398 | 15.4323 | 14.7654 | 13.2194 | 12.3199
19 | 0.16833 | -0.33129 | 0.1694 | 0.53178 | 1.1311 | 0.49104 | 1.0239 | 0.62291 | 0.073977 | -0.15868 | 0.29913 | 0.01501 | 0.46102 | 0.39133 | 0.022515 | 1.4217 | 0.76229 | 0.54464 | 1.2662 | 0.66687 | 1.293 | 0.9274 | 0.7966 | 0.099709
20 | 20.6172 | 19.3324 | 18.4851 | 17.8466 | 18.444 | 18.3772 | 21.2247 | 23.1901 | 24.7465 | 25.0857 | 24.8656 | 26.4478 | 26.4275 | 25.9744 | 24.9531 | 24.1271 | 23.7221 | 23.8691 | 23.2554 | 23.3942 | 24.3109 | 26.203 | 24.7377 | 21.821
21 | 3.3397 | 3.6914 | 2.0188 | 2.126 | 2.2729 | 2.3212 | 5.1548 | 6.8552 | 7.907 | 7.7129 | 7.5478 | 7.6593 | 7.9295 | 7.6089 | 6.8048 | 5.9428 | 5.9686 | 5.3735 | 5.6502 | 6.7416 | 7.2616 | 8.2244 | 6.376 | 4.83
22 | 2.2627 | 2.2627 | 1.4009 | 1.4009 | 1.4009 | 1.4009 | 1.8498 | 2.2986 | 2.2986 | 2.2986 | 2.2986 | 2.2986 | 2.2986 | 2.2986 | 2.2986 | 2.2986 | 2.2986 | 2.2986 | 2.5141 | 3.1604 | 3.1604 | 3.1604 | 2.936 | 2.2627
23 | 97.5743 | 92.8122 | 76.4038 | 81.2502 | 76.4138 | 85.9098 | 70.5893 | 46.6828 | 56.5201 | 53.2261 | 62.9096 | 69.1068 | 81.9265 | 88.458 | 91.8816 | 86.7371 | 87.7202 | 78.8341 | 64.8305 | 64.6715 | 83.1485 | 88.2124 | 96.4787 | 83.8948
24 | 45.4224 | 39.2014 | 38.6073 | 35.5294 | 34.4073 | 33.5529 | 40.352 | 46.4616 | 53.344 | 68.8455 | 70.9929 | 74.5726 | 77.723 | 79.7467 | 71.1122 | 64.5429 | 59.502 | 57.3875 | 48.4594 | 46.3192 | 42.9479 | 45.9546 | 43.488 | 37.7366

## Qc, Summer, S1
LoadID | 0 | 1 | 2 | 3 | 4 | 5 | 6 | 7 | 8 | 9 | 10 | 11 | 12 | 13 | 14 | 15 | 16 | 17 | 18 | 19 | 20 | 21 | 22 | 23
1 | 0.35016 | 0.25858 | 0.31914 | -0.028124 | 1.0551 | 0.89665 | 0.74795 | -0.066242 | 0.6272 | 0.51426 | 0.091176 | 1.5355 | 0.40566 | 0.1657 | 0.59459 | 0.59219 | 0.80035 | 0.921 | 0.97104 | 0.31058 | 0.23764 | -0.16785 | 0.52555 | 0.43089
2 | -1.6283 | -2.117 | -2.3334 | -2.1293 | -2.2823 | -2.3349 | -2.0237 | -0.31484 | 1.0106 | 1.4713 | 1.1565 | 1.5405 | 1.3671 | 1.4083 | 0.72661 | 0.1837 | 0.40865 | 0.49637 | 0.29904 | -0.055786 | -0.21778 | -0.15151 | -0.72662 | -0.98354
3 | -3.8452 | -3.8452 | -4.4641 | -5.083 | -5.083 | -5.083 | -2.0268 | 0.42011 | 1.3341 | 1.3341 | 1.2199 | 1.7149 | 2.3243 | 2.3957 | 1.3436 | 1.0485 | -0.17018 | -0.17018 | -0.17018 | -0.17018 | -1.0842 | -1.3889 | -3.8833 | -3.8833
4 | 4.5806 | 3.5096 | 3.3259 | 2.9047 | 3.3439 | 1.552 | 2.7078 | 5.2034 | 7.5693 | 8.9945 | 9.8192 | 10.1777 | 10.6352 | 10.7157 | 10.6396 | 10.2854 | 9.7882 | 8.6859 | 8.6458 | 8.2247 | 7.4137 | 8.8876 | 7.9636 | 6.4088
5 | -0.90002 | -0.80767 | -0.88023 | -0.71203 | -0.77799 | -0.81097 | -0.94289 | -0.71532 | -0.81427 | -0.77799 | -0.88023 | -0.97917 | -0.74171 | -0.71203 | -0.76479 | -0.82416 | -0.76479 | -0.70873 | -0.71532 | -0.62628 | -0.73841 | -0.78458 | -0.83076 | -0.83735
6 | 109.0995 | 109.5653 | 110.4975 | 110.7015 | 110.9673 | 111.3448 | 109.892 | 105.179 | 104.4655 | 104.2313 | 104.3206 | 103.6755 | 102.8611 | 103.1965 | 103.7367 | 104.9735 | 105.2549 | 105.0295 | 105.2185 | 105.704 | 105.6446 | 105.2631 | 106.099 | 106.9653
7 | 29.0971 | 26.1089 | 22.4662 | 23.1118 | 21.8304 | 24.6805 | 26.6355 | 21.6004 | 15.266 | 11.3489 | 14.5945 | 16.3614 | 15.5751 | 15.4027 | 19.1394 | 21.0712 | 22.637 | 27.828 | 27.1172 | 25.8629 | 28.0642 | 25.6261 | 27.7097 | 28.4569
8 | -9.6706 | -12.4041 | -12.5148 | -12.5909 | -12.4525 | -12.3995 | -10.2728 | -6.0933 | -4.0536 | -3.9742 | -3.9437 | -1.8927 | -1.3589 | -1.6589 | -0.34466 | -2.6191 | -4.6304 | -4.529 | -5.3956 | -4.9135 | -4.9964 | -4.0437 | -6.0023 | -8.0457
9 | -34.3829 | -47.5824 | -49.9671 | -48.5878 | -50.4396 | -52.5852 | -45.4695 | -18.9121 | -0.7802 | 7.5489 | 6.8993 | 7.7232 | 11.3637 | 10.0075 | 2.8321 | 1.5728 | 1.0095 | -3.0743 | -4.4669 | -3.2526 | -9.5772 | -3.5534 | -11.1857 | -16.7107
10 | -4.6027 | -4.6027 | -4.6027 | -4.6027 | -4.6027 | -4.6027 | -4.6027 | -4.3581 | -4.0946 | -4.034 | -3.9462 | -4.0068 | -4.0068 | -4.0068 | -4.0068 | -4.0068 | -4.0742 | -4.2765 | -4.2765 | -4.2765 | -4.2765 | -4.3999 | -4.5232 | -4.5232
11 | -1.7626 | -1.932 | -2.0253 | -1.0893 | -1.6436 | -1.7647 | 0.54572 | 2.9023 | 3.6388 | 4.355 | 4.8729 | 4.8021 | 4.9651 | 4.5534 | 3.4405 | 2.794 | 2.2065 | 2.2311 | 1.7261 | 1.7304 | 1.0775 | 1.3048 | 0.87915 | -0.54572
12 | -0.98766 | -0.97548 | -1.2255 | -1.1228 | -0.99498 | -1.326 | -1.0076 | -0.66585 | -0.45166 | -0.22548 | -0.29106 | -0.20022 | -0.084278 | -0.12596 | -0.24422 | -0.1948 | -0.44621 | -0.40004 | -0.58115 | -0.58462 | -0.58028 | -0.5004 | -0.65925 | -0.73168
13 | -1.6522 | -1.4538 | -1.5064 | -1.68 | -1.635 | -1.3187 | -1.2769 | -1.3294 | -1.2951 | -1.0646 | -0.96599 | -0.91239 | -0.74406 | -0.93276 | -1.3745 | -0.99173 | -0.97457 | -1.5685 | -1.5718 | -1.2469 | -1.4474 | -1.2362 | -1.4549 | -1.6264
14 | -0.17613 | -0.17613 | -0.17613 | -0.17613 | -0.17613 | -0.17613 | -0.78504 | -0.98801 | -0.98801 | -0.3791 | -0.17613 | -0.78504 | -0.12906 | -0.12906 | -0.12906 | -0.12906 | -0.12906 | -0.12906 | -0.12906 | -0.12906 | -0.12906 | -0.12906 | -0.12906 | -0.12906
15 | -1.1998 | -1.1998 | -1.1998 | -1.1998 | -1.1998 | -1.1998 | -1.1998 | -0.38793 | 0.42396 | 0.42396 | 0.42396 | 0.42396 | 0.42396 | 0.42396 | 0.42396 | 0.42396 | 0.42396 | 0.42396 | -0.18495 | -0.38792 | -0.38792 | -0.38792 | -0.38792 | -0.38792
16 | 1.5308 | 1.291 | 1.0513 | 1.0513 | 1.0513 | 1.1112 | 1.813 | 2.6984 | 3.8146 | 4.6155 | 4.6846 | 4.869 | 5.1053 | 5.7238 | 5.1632 | 5.0387 | 4.9097 | 4.2135 | 4.2827 | 4.0429 | 3.8631 | 3.4844 | 3.1473 | 2.5338
17 | -1.7767 | -2.0817 | -2.0217 | -1.9479 | -2.019 | -1.9511 | -0.72841 | 0.26633 | 0.2866 | 0.72565 | 0.71874 | 0.79362 | 1.0561 | 0.94586 | -0.043732 | 0.01159 | 0.073537 | 0.20276 | 0.015907 | 0.056862 | 0.24315 | -0.12798 | -0.92247 | -1.0843
18 | 1.8991 | 1.8991 | 1.8991 | 1.8991 | 1.8991 | 1.8991 | 1.3159 | -0.12966 | -0.41711 | -0.41711 | -0.41711 | -0.41711 | -0.41711 | -0.41711 | -0.41711 | -0.41711 | -0.41711 | 0.44522 | 0.73267 | 0.73267 | 0.73267 | 0.73267 | 0.73267 | 1.595
19 | 1.9073 | 1.4099 | 1.2866 | 1.1418 | 1.784 | 1.6779 | 2.1947 | 2.2751 | 1.3863 | 0.74942 | 1.7133 | 1.6179 | 1.7894 | 1.2833 | 1.3252 | 1.2544 | 1.3659 | 2.4327 | 2.215 | 2.3716 | 2.5377 | 2.3448 | 1.7047 | 1.5718
20 | -0.33654 | -0.38823 | -0.67639 | -0.68391 | -0.4138 | -0.67833 | -0.55006 | 0.52123 | 1.4922 | 1.9455 | 1.2986 | 1.5815 | 1.819 | 1.8737 | 1.6782 | 1.1958 | 1.2076 | 1.1186 | 0.81633 | 0.87935 | 1.1821 | 0.83663 | 0.46991 | 0.12569
21 | 0.40634 | 0.46638 | 0.67545 | 0.7773 | -0.70439 | -0.55537 | 0.16189 | 1.0839 | 1.3723 | 1.4452 | 1.3841 | 1.3112 | 1.5857 | 1.5149 | 1.2619 | 1.0646 | 0.90917 | 0.85771 | 0.92847 | 1.1418 | 1.0668 | 1.1022 | 0.36881 | -0.44065
22 | 0.3947 | 0.3947 | 0.3947 | 0.3947 | 0.3947 | 0.3947 | 0.3947 | 0.14335 | -0.108 | -0.12147 | -0.058629 | -0.036187 | -0.036187 | -0.036187 | -0.036187 | -0.036187 | -0.036187 | -0.036187 | 0.39919 | 0.19721 | 0.19721 | 0.19721 | 0.19721 | 0.19721
23 | -26.5523 | -25.6629 | -26.4785 | -27.1286 | -26.4268 | -33.9563 | -28.9392 | -5.467 | 0.55653 | -4.8461 | -7.1736 | -9.8214 | -11.8643 | -12.8788 | -14.1279 | -10.8529 | -9.2522 | -10.1224 | -8.5816 | -11.4501 | -18.4567 | -14.0142 | -16.0267 | -23.1241
24 | -8.5149 | -13.6708 | -12.1971 | -12.0093 | -11.4556 | -13.9666 | -8.9052 | -1.3809 | 0.53545 | 9.3402 | 10.6335 | 9.7611 | 11.7432 | 12.9465 | 10.2356 | 5.9085 | -0.83568 | -1.5776 | -1.7565 | -3.911 | -4.9054 | -1.6532 | -7.1121 | -10.1206

## Qc, Summer, S2
LoadID | 0 | 1 | 2 | 3 | 4 | 5 | 6 | 7 | 8 | 9 | 10 | 11 | 12 | 13 | 14 | 15 | 16 | 17 | 18 | 19 | 20 | 21 | 22 | 23
1 | 0.35016 | 0.25858 | 0.31914 | -0.028124 | 1.0551 | 0.89665 | 0.74795 | -0.066242 | 0.6272 | 0.51426 | 0.091176 | 1.5355 | 0.40566 | 0.1657 | 0.59459 | 0.59219 | 0.80035 | 0.921 | 0.97104 | 0.31058 | 0.23764 | -0.16785 | 0.52555 | 0.43089
2 | -1.6283 | -2.117 | -2.3334 | -2.1293 | -2.2823 | -2.3349 | -2.0237 | -0.31484 | 1.0106 | 1.4713 | 1.1565 | 1.5405 | 1.3671 | 1.4083 | 0.72661 | 0.1837 | 0.40865 | 0.49637 | 0.29904 | -0.055786 | -0.21778 | -0.15151 | -0.72662 | -0.98354
3 | -3.8452 | -3.8452 | -4.4641 | -5.083 | -5.083 | -5.083 | -2.0268 | 0.42011 | 1.3341 | 1.3341 | 1.2199 | 1.7149 | 2.3243 | 2.3957 | 1.3436 | 1.0485 | -0.17018 | -0.17018 | -0.17018 | -0.17018 | -1.0842 | -1.3889 | -3.8833 | -3.8833
4 | 4.5806 | 3.5096 | 3.3259 | 2.9047 | 3.3439 | 1.552 | 2.7078 | 5.2034 | 7.5693 | 8.9945 | 9.8192 | 10.1777 | 10.6352 | 10.7157 | 10.6396 | 10.2854 | 9.7882 | 8.6859 | 8.6458 | 8.2247 | 7.4137 | 8.8876 | 7.9636 | 6.4088
5 | -0.90002 | -0.80767 | -0.88023 | -0.71203 | -0.77799 | -0.81097 | -0.94289 | -0.71532 | -0.81427 | -0.77799 | -0.88023 | -0.97917 | -0.74171 | -0.71203 | -0.76479 | -0.82416 | -0.76479 | -0.70873 | -0.71532 | -0.62628 | -0.73841 | -0.78458 | -0.83076 | -0.83735
6 | 109.0995 | 109.5653 | 110.4975 | 110.7015 | 110.9673 | 111.3448 | 109.892 | 105.179 | 104.4655 | 104.2313 | 104.3206 | 103.6755 | 102.8611 | 103.1965 | 103.7367 | 104.9735 | 105.2549 | 105.0295 | 105.2185 | 105.704 | 105.6446 | 105.2631 | 106.099 | 106.9653
7 | 29.0971 | 26.1089 | 22.4662 | 23.1118 | 21.8304 | 24.6805 | 26.6355 | 21.6004 | 15.266 | 11.3489 | 14.5945 | 16.3614 | 15.5751 | 15.4027 | 19.1394 | 21.0712 | 22.637 | 27.828 | 27.1172 | 25.8629 | 28.0642 | 25.6261 | 27.7097 | 28.4569
8 | -9.6706 | -12.4041 | -12.5148 | -12.5909 | -12.4525 | -12.3995 | -10.2728 | -6.0933 | -4.0536 | -3.9742 | -3.9437 | -1.8927 | -1.3589 | -1.6589 | -0.34466 | -2.6191 | -4.6304 | -4.529 | -5.3956 | -4.9135 | -4.9964 | -4.0437 | -6.0023 | -8.0457
9 | -34.3829 | -47.5824 | -49.9671 | -48.5878 | -50.4396 | -52.5852 | -45.4695 | -18.9121 | -0.7802 | 7.5489 | 6.8993 | 7.7232 | 11.3637 | 10.0075 | 2.8321 | 1.5728 | 1.0095 | -3.0743 | -4.4669 | -3.2526 | -9.5772 | -3.5534 | -11.1857 | -16.7107
10 | -4.6027 | -4.6027 | -4.6027 | -4.6027 | -4.6027 | -4.6027 | -4.6027 | -4.3581 | -4.0946 | -4.034 | -3.9462 | -4.0068 | -4.0068 | -4.0068 | -4.0068 | -4.0068 | -4.0742 | -4.2765 | -4.2765 | -4.2765 | -4.2765 | -4.3999 | -4.5232 | -4.5232
11 | -1.7626 | -1.932 | -2.0253 | -1.0893 | -1.6436 | -1.7647 | 0.54572 | 2.9023 | 3.6388 | 4.355 | 4.8729 | 4.8021 | 4.9651 | 4.5534 | 3.4405 | 2.794 | 2.2065 | 2.2311 | 1.7261 | 1.7304 | 1.0775 | 1.3048 | 0.87915 | -0.54572
12 | -0.98766 | -0.97548 | -1.2255 | -1.1228 | -0.99498 | -1.326 | -1.0076 | -0.66585 | -0.45166 | -0.22548 | -0.29106 | -0.20022 | -0.084278 | -0.12596 | -0.24422 | -0.1948 | -0.44621 | -0.40004 | -0.58115 | -0.58462 | -0.58028 | -0.5004 | -0.65925 | -0.73168
13 | -1.6522 | -1.4538 | -1.5064 | -1.68 | -1.635 | -1.3187 | -1.2769 | -1.3294 | -1.2951 | -1.0646 | -0.96599 | -0.91239 | -0.74406 | -0.93276 | -1.3745 | -0.99173 | -0.97457 | -1.5685 | -1.5718 | -1.2469 | -1.4474 | -1.2362 | -1.4549 | -1.6264
14 | -0.17613 | -0.17613 | -0.17613 | -0.17613 | -0.17613 | -0.17613 | -0.78504 | -0.98801 | -0.98801 | -0.3791 | -0.17613 | -0.78504 | -0.12906 | -0.12906 | -0.12906 | -0.12906 | -0.12906 | -0.12906 | -0.12906 | -0.12906 | -0.12906 | -0.12906 | -0.12906 | -0.12906
15 | -1.1998 | -1.1998 | -1.1998 | -1.1998 | -1.1998 | -1.1998 | -1.1998 | -0.38793 | 0.42396 | 0.42396 | 0.42396 | 0.42396 | 0.42396 | 0.42396 | 0.42396 | 0.42396 | 0.42396 | 0.42396 | -0.18495 | -0.38792 | -0.38792 | -0.38792 | -0.38792 | -0.38792
16 | 1.5308 | 1.291 | 1.0513 | 1.0513 | 1.0513 | 1.1112 | 1.813 | 2.6984 | 3.8146 | 4.6155 | 4.6846 | 4.869 | 5.1053 | 5.7238 | 5.1632 | 5.0387 | 4.9097 | 4.2135 | 4.2827 | 4.0429 | 3.8631 | 3.4844 | 3.1473 | 2.5338
17 | -1.7767 | -2.0817 | -2.0217 | -1.9479 | -2.019 | -1.9511 | -0.72841 | 0.26633 | 0.2866 | 0.72565 | 0.71874 | 0.79362 | 1.0561 | 0.94586 | -0.043732 | 0.01159 | 0.073537 | 0.20276 | 0.015907 | 0.056862 | 0.24315 | -0.12798 | -0.92247 | -1.0843
18 | 1.8991 | 1.8991 | 1.8991 | 1.8991 | 1.8991 | 1.8991 | 1.3159 | -0.12966 | -0.41711 | -0.41711 | -0.41711 | -0.41711 | -0.41711 | -0.41711 | -0.41711 | -0.41711 | -0.41711 | 0.44522 | 0.73267 | 0.73267 | 0.73267 | 0.73267 | 0.73267 | 1.595
19 | 1.9073 | 1.4099 | 1.2866 | 1.1418 | 1.784 | 1.6779 | 2.1947 | 2.2751 | 1.3863 | 0.74942 | 1.7133 | 1.6179 | 1.7894 | 1.2833 | 1.3252 | 1.2544 | 1.3659 | 2.4327 | 2.215 | 2.3716 | 2.5377 | 2.3448 | 1.7047 | 1.5718
20 | -0.33654 | -0.38823 | -0.67639 | -0.68391 | -0.4138 | -0.67833 | -0.55006 | 0.52123 | 1.4922 | 1.9455 | 1.2986 | 1.5815 | 1.819 | 1.8737 | 1.6782 | 1.1958 | 1.2076 | 1.1186 | 0.81633 | 0.87935 | 1.1821 | 0.83663 | 0.46991 | 0.12569
21 | 0.40634 | 0.46638 | 0.67545 | 0.7773 | -0.70439 | -0.55537 | 0.16189 | 1.0839 | 1.3723 | 1.4452 | 1.3841 | 1.3112 | 1.5857 | 1.5149 | 1.2619 | 1.0646 | 0.90917 | 0.85771 | 0.92847 | 1.1418 | 1.0668 | 1.1022 | 0.36881 | -0.44065
22 | 0.3947 | 0.3947 | 0.3947 | 0.3947 | 0.3947 | 0.3947 | 0.3947 | 0.14335 | -0.108 | -0.12147 | -0.058629 | -0.036187 | -0.036187 | -0.036187 | -0.036187 | -0.036187 | -0.036187 | -0.036187 | 0.39919 | 0.19721 | 0.19721 | 0.19721 | 0.19721 | 0.19721
23 | -26.5523 | -25.6629 | -26.4785 | -27.1286 | -26.4268 | -33.9563 | -28.9392 | -5.467 | 0.55653 | -4.8461 | -7.1736 | -9.8214 | -11.8643 | -12.8788 | -14.1279 | -10.8529 | -9.2522 | -10.1224 | -8.5816 | -11.4501 | -18.4567 | -14.0142 | -16.0267 | -23.1241
24 | -8.5149 | -13.6708 | -12.1971 | -12.0093 | -11.4556 | -13.9666 | -8.9052 | -1.3809 | 0.53545 | 9.3402 | 10.6335 | 9.7611 | 11.7432 | 12.9465 | 10.2356 | 5.9085 | -0.83568 | -1.5776 | -1.7565 | -3.911 | -4.9054 | -1.6532 | -7.1121 | -10.1206

## Qc, Summer, S3
LoadID | 0 | 1 | 2 | 3 | 4 | 5 | 6 | 7 | 8 | 9 | 10 | 11 | 12 | 13 | 14 | 15 | 16 | 17 | 18 | 19 | 20 | 21 | 22 | 23
1 | 0.35016 | 0.25858 | 0.31914 | -0.028124 | 1.0551 | 0.89665 | 0.74795 | -0.066242 | 0.6272 | 0.51426 | 0.091176 | 1.5355 | 0.40566 | 0.1657 | 0.59459 | 0.59219 | 0.80035 | 0.921 | 0.97104 | 0.31058 | 0.23764 | -0.16785 | 0.52555 | 0.43089
2 | -1.6283 | -2.117 | -2.3334 | -2.1293 | -2.2823 | -2.3349 | -2.0237 | -0.31484 | 1.0106 | 1.4713 | 1.1565 | 1.5405 | 1.3671 | 1.4083 | 0.72661 | 0.1837 | 0.40865 | 0.49637 | 0.29904 | -0.055786 | -0.21778 | -0.15151 | -0.72662 | -0.98354
3 | -3.8452 | -3.8452 | -4.4641 | -5.083 | -5.083 | -5.083 | -2.0268 | 0.42011 | 1.3341 | 1.3341 | 1.2199 | 1.7149 | 2.3243 | 2.3957 | 1.3436 | 1.0485 | -0.17018 | -0.17018 | -0.17018 | -0.17018 | -1.0842 | -1.3889 | -3.8833 | -3.8833
4 | 4.5806 | 3.5096 | 3.3259 | 2.9047 | 3.3439 | 1.552 | 2.7078 | 5.2034 | 7.5693 | 8.9945 | 9.8192 | 10.1777 | 10.6352 | 10.7157 | 10.6396 | 10.2854 | 9.7882 | 8.6859 | 8.6458 | 8.2247 | 7.4137 | 8.8876 | 7.9636 | 6.4088
5 | -0.90002 | -0.80767 | -0.88023 | -0.71203 | -0.77799 | -0.81097 | -0.94289 | -0.71532 | -0.81427 | -0.77799 | -0.88023 | -0.97917 | -0.74171 | -0.71203 | -0.76479 | -0.82416 | -0.76479 | -0.70873 | -0.71532 | -0.62628 | -0.73841 | -0.78458 | -0.83076 | -0.83735
6 | 109.0995 | 109.5653 | 110.4975 | 110.7015 | 110.9673 | 111.3448 | 109.892 | 105.179 | 104.4655 | 104.2313 | 104.3206 | 103.6755 | 102.8611 | 103.1965 | 103.7367 | 104.9735 | 105.2549 | 105.0295 | 105.2185 | 105.704 | 105.6446 | 105.2631 | 106.099 | 106.9653
7 | 29.0971 | 26.1089 | 22.4662 | 23.1118 | 21.8304 | 24.6805 | 26.6355 | 21.6004 | 15.266 | 11.3489 | 14.5945 | 16.3614 | 15.5751 | 15.4027 | 19.1394 | 21.0712 | 22.637 | 27.828 | 27.1172 | 25.8629 | 28.0642 | 25.6261 | 27.7097 | 28.4569
8 | -9.6706 | -12.4041 | -12.5148 | -12.5909 | -12.4525 | -12.3995 | -10.2728 | -6.0933 | -4.0536 | -3.9742 | -3.9437 | -1.8927 | -1.3589 | -1.6589 | -0.34466 | -2.6191 | -4.6304 | -4.529 | -5.3956 | -4.9135 | -4.9964 | -4.0437 | -6.0023 | -8.0457
9 | -34.3829 | -47.5824 | -49.9671 | -48.5878 | -50.4396 | -52.5852 | -45.4695 | -18.9121 | -0.7802 | 7.5489 | 6.8993 | 7.7232 | 11.3637 | 10.0075 | 2.8321 | 1.5728 | 1.0095 | -3.0743 | -4.4669 | -3.2526 | -9.5772 | -3.5534 | -11.1857 | -16.7107
10 | -4.6027 | -4.6027 | -4.6027 | -4.6027 | -4.6027 | -4.6027 | -4.6027 | -4.3581 | -4.0946 | -4.034 | -3.9462 | -4.0068 | -4.0068 | -4.0068 | -4.0068 | -4.0068 | -4.0742 | -4.2765 | -4.2765 | -4.2765 | -4.2765 | -4.3999 | -4.5232 | -4.5232
11 | -1.7626 | -1.932 | -2.0253 | -1.0893 | -1.6436 | -1.7647 | 0.54572 | 2.9023 | 3.6388 | 4.355 | 4.8729 | 4.8021 | 4.9651 | 4.5534 | 3.4405 | 2.794 | 2.2065 | 2.2311 | 1.7261 | 1.7304 | 1.0775 | 1.3048 | 0.87915 | -0.54572
12 | -0.98766 | -0.97548 | -1.2255 | -1.1228 | -0.99498 | -1.326 | -1.0076 | -0.66585 | -0.45166 | -0.22548 | -0.29106 | -0.20022 | -0.084278 | -0.12596 | -0.24422 | -0.1948 | -0.44621 | -0.40004 | -0.58115 | -0.58462 | -0.58028 | -0.5004 | -0.65925 | -0.73168
13 | -1.6522 | -1.4538 | -1.5064 | -1.68 | -1.635 | -1.3187 | -1.2769 | -1.3294 | -1.2951 | -1.0646 | -0.96599 | -0.91239 | -0.74406 | -0.93276 | -1.3745 | -0.99173 | -0.97457 | -1.5685 | -1.5718 | -1.2469 | -1.4474 | -1.2362 | -1.4549 | -1.6264
14 | -0.17613 | -0.17613 | -0.17613 | -0.17613 | -0.17613 | -0.17613 | -0.78504 | -0.98801 | -0.98801 | -0.3791 | -0.17613 | -0.78504 | -0.12906 | -0.12906 | -0.12906 | -0.12906 | -0.12906 | -0.12906 | -0.12906 | -0.12906 | -0.12906 | -0.12906 | -0.12906 | -0.12906
15 | -1.1998 | -1.1998 | -1.1998 | -1.1998 | -1.1998 | -1.1998 | -1.1998 | -0.38793 | 0.42396 | 0.42396 | 0.42396 | 0.42396 | 0.42396 | 0.42396 | 0.42396 | 0.42396 | 0.42396 | 0.42396 | -0.18495 | -0.38792 | -0.38792 | -0.38792 | -0.38792 | -0.38792
16 | 1.5308 | 1.291 | 1.0513 | 1.0513 | 1.0513 | 1.1112 | 1.813 | 2.6984 | 3.8146 | 4.6155 | 4.6846 | 4.869 | 5.1053 | 5.7238 | 5.1632 | 5.0387 | 4.9097 | 4.2135 | 4.2827 | 4.0429 | 3.8631 | 3.4844 | 3.1473 | 2.5338
17 | -1.7767 | -2.0817 | -2.0217 | -1.9479 | -2.019 | -1.9511 | -0.72841 | 0.26633 | 0.2866 | 0.72565 | 0.71874 | 0.79362 | 1.0561 | 0.94586 | -0.043732 | 0.01159 | 0.073537 | 0.20276 | 0.015907 | 0.056862 | 0.24315 | -0.12798 | -0.92247 | -1.0843
18 | 1.8991 | 1.8991 | 1.8991 | 1.8991 | 1.8991 | 1.8991 | 1.3159 | -0.12966 | -0.41711 | -0.41711 | -0.41711 | -0.41711 | -0.41711 | -0.41711 | -0.41711 | -0.41711 | -0.41711 | 0.44522 | 0.73267 | 0.73267 | 0.73267 | 0.73267 | 0.73267 | 1.595
19 | 1.9073 | 1.4099 | 1.2866 | 1.1418 | 1.784 | 1.6779 | 2.1947 | 2.2751 | 1.3863 | 0.74942 | 1.7133 | 1.6179 | 1.7894 | 1.2833 | 1.3252 | 1.2544 | 1.3659 | 2.4327 | 2.215 | 2.3716 | 2.5377 | 2.3448 | 1.7047 | 1.5718
20 | -0.33654 | -0.38823 | -0.67639 | -0.68391 | -0.4138 | -0.67833 | -0.55006 | 0.52123 | 1.4922 | 1.9455 | 1.2986 | 1.5815 | 1.819 | 1.8737 | 1.6782 | 1.1958 | 1.2076 | 1.1186 | 0.81633 | 0.87935 | 1.1821 | 0.83663 | 0.46991 | 0.12569
21 | 0.40634 | 0.46638 | 0.67545 | 0.7773 | -0.70439 | -0.55537 | 0.16189 | 1.0839 | 1.3723 | 1.4452 | 1.3841 | 1.3112 | 1.5857 | 1.5149 | 1.2619 | 1.0646 | 0.90917 | 0.85771 | 0.92847 | 1.1418 | 1.0668 | 1.1022 | 0.36881 | -0.44065
22 | 0.3947 | 0.3947 | 0.3947 | 0.3947 | 0.3947 | 0.3947 | 0.3947 | 0.14335 | -0.108 | -0.12147 | -0.058629 | -0.036187 | -0.036187 | -0.036187 | -0.036187 | -0.036187 | -0.036187 | -0.036187 | 0.39919 | 0.19721 | 0.19721 | 0.19721 | 0.19721 | 0.19721
23 | -26.5523 | -25.6629 | -26.4785 | -27.1286 | -26.4268 | -33.9563 | -28.9392 | -5.467 | 0.55653 | -4.8461 | -7.1736 | -9.8214 | -11.8643 | -12.8788 | -14.1279 | -10.8529 | -9.2522 | -10.1224 | -8.5816 | -11.4501 | -18.4567 | -14.0142 | -16.0267 | -23.1241
24 | -8.5149 | -13.6708 | -12.1971 | -12.0093 | -11.4556 | -13.9666 | -8.9052 | -1.3809 | 0.53545 | 9.3402 | 10.6335 | 9.7611 | 11.7432 | 12.9465 | 10.2356 | 5.9085 | -0.83568 | -1.5776 | -1.7565 | -3.911 | -4.9054 | -1.6532 | -7.1121 | -10.1206

## UpFlex, Summer
LoadID | 0 | 1 | 2 | 3 | 4 | 5 | 6 | 7 | 8 | 9 | 10 | 11 | 12 | 13 | 14 | 15 | 16 | 17 | 18 | 19 | 20 | 21 | 22 | 23
4 | 2.0379 | 2.4651 | 3.2797 | 3.8931 | 4.4899 | 4.8325 | 4.4766 | 6.5973 | 5.8697 | 6.9213 | 7.0468 | 6.8663 | 6.3449 | 6.0046 | 5.8153 | 5.4479 | 5.2064 | 4.9366 | 3.5365 | 3.6911 | 3.8805 | 4.2044 | 1.618 | 1.7972
5 | 2.0379 | 2.4651 | 3.2797 | 3.8931 | 4.4899 | 4.8325 | 4.4766 | 6.5973 | 5.8697 | 6.9213 | 7.0468 | 6.8663 | 6.3449 | 6.0046 | 5.8153 | 5.4479 | 5.2064 | 4.9366 | 3.5365 | 3.6911 | 3.8805 | 4.2044 | 1.618 | 1.7972
6 | 2.0379 | 2.4651 | 3.2797 | 3.8931 | 4.4899 | 4.8325 | 4.4766 | 6.5973 | 5.8697 | 6.9213 | 7.0468 | 6.8663 | 6.3449 | 6.0046 | 5.8153 | 5.4479 | 5.2064 | 4.9366 | 3.5365 | 3.6911 | 3.8805 | 4.2044 | 1.618 | 1.7972
8 | 2.0379 | 2.4651 | 3.2797 | 3.8931 | 4.4899 | 4.8325 | 4.4766 | 6.5973 | 5.8697 | 6.9213 | 7.0468 | 6.8663 | 6.3449 | 6.0046 | 5.8153 | 5.4479 | 5.2064 | 4.9366 | 3.5365 | 3.6911 | 3.8805 | 4.2044 | 1.618 | 1.7972
9 | 2.0379 | 2.4651 | 3.2797 | 3.8931 | 4.4899 | 4.8325 | 4.4766 | 6.5973 | 5.8697 | 6.9213 | 7.0468 | 6.8663 | 6.3449 | 6.0046 | 5.8153 | 5.4479 | 5.2064 | 4.9366 | 3.5365 | 3.6911 | 3.8805 | 4.2044 | 1.618 | 1.7972
10 | 2.0379 | 2.4651 | 3.2797 | 3.8931 | 4.4899 | 4.8325 | 4.4766 | 6.5973 | 5.8697 | 6.9213 | 7.0468 | 6.8663 | 6.3449 | 6.0046 | 5.8153 | 5.4479 | 5.2064 | 4.9366 | 3.5365 | 3.6911 | 3.8805 | 4.2044 | 1.618 | 1.7972
11 | 2.0379 | 2.4651 | 3.2797 | 3.8931 | 4.4899 | 4.8325 | 4.4766 | 6.5973 | 5.8697 | 6.9213 | 7.0468 | 6.8663 | 6.3449 | 6.0046 | 5.8153 | 5.4479 | 5.2064 | 4.9366 | 3.5365 | 3.6911 | 3.8805 | 4.2044 | 1.618 | 1.7972
13 | 2.0379 | 2.4651 | 3.2797 | 3.8931 | 4.4899 | 4.8325 | 4.4766 | 6.5973 | 5.8697 | 6.9213 | 7.0468 | 6.8663 | 6.3449 | 6.0046 | 5.8153 | 5.4479 | 5.2064 | 4.9366 | 3.5365 | 3.6911 | 3.8805 | 4.2044 | 1.618 | 1.7972

## DownFlex, Summer
LoadID | 0 | 1 | 2 | 3 | 4 | 5 | 6 | 7 | 8 | 9 | 10 | 11 | 12 | 13 | 14 | 15 | 16 | 17 | 18 | 19 | 20 | 21 | 22 | 23
4 | 6.3614 | 6.7023 | 7.0123 | 7.417 | 7.7762 | 8.0682 | 7.9465 | 7.5452 | 6.7319 | 10.2662 | 10.0452 | 9.5989 | 8.9779 | 8.6167 | 8.3177 | 7.8219 | 7.499 | 7.2172 | 4.4029 | 4.6333 | 4.9047 | 5.1444 | 5.461 | 5.9603
5 | 6.3614 | 6.7023 | 7.0123 | 7.417 | 7.7762 | 8.0682 | 7.9465 | 7.5452 | 6.7319 | 10.2662 | 10.0452 | 9.5989 | 8.9779 | 8.6167 | 8.3177 | 7.8219 | 7.499 | 7.2172 | 4.4029 | 4.6333 | 4.9047 | 5.1444 | 5.461 | 5.9603
6 | 6.3614 | 6.7023 | 7.0123 | 7.417 | 7.7762 | 8.0682 | 7.9465 | 7.5452 | 6.7319 | 10.2662 | 10.0452 | 9.5989 | 8.9779 | 8.6167 | 8.3177 | 7.8219 | 7.499 | 7.2172 | 4.4029 | 4.6333 | 4.9047 | 5.1444 | 5.461 | 5.9603
8 | 6.3614 | 6.7023 | 7.0123 | 7.417 | 7.7762 | 8.0682 | 7.9465 | 7.5452 | 6.7319 | 10.2662 | 10.0452 | 9.5989 | 8.9779 | 8.6167 | 8.3177 | 7.8219 | 7.499 | 7.2172 | 4.4029 | 4.6333 | 4.9047 | 5.1444 | 5.461 | 5.9603
9 | 6.3614 | 6.7023 | 7.0123 | 7.417 | 7.7762 | 8.0682 | 7.9465 | 7.5452 | 6.7319 | 10.2662 | 10.0452 | 9.5989 | 8.9779 | 8.6167 | 8.3177 | 7.8219 | 7.499 | 7.2172 | 4.4029 | 4.6333 | 4.9047 | 5.1444 | 5.461 | 5.9603
10 | 6.3614 | 6.7023 | 7.0123 | 7.417 | 7.7762 | 8.0682 | 7.9465 | 7.5452 | 6.7319 | 10.2662 | 10.0452 | 9.5989 | 8.9779 | 8.6167 | 8.3177 | 7.8219 | 7.499 | 7.2172 | 4.4029 | 4.6333 | 4.9047 | 5.1444 | 5.461 | 5.9603
11 | 6.3614 | 6.7023 | 7.0123 | 7.417 | 7.7762 | 8.0682 | 7.9465 | 7.5452 | 6.7319 | 10.2662 | 10.0452 | 9.5989 | 8.9779 | 8.6167 | 8.3177 | 7.8219 | 7.499 | 7.2172 | 4.4029 | 4.6333 | 4.9047 | 5.1444 | 5.461 | 5.9603
13 | 6.3614 | 6.7023 | 7.0123 | 7.417 | 7.7762 | 8.0682 | 7.9465 | 7.5452 | 6.7319 | 10.2662 | 10.0452 | 9.5989 | 8.9779 | 8.6167 | 8.3177 | 7.8219 | 7.499 | 7.2172 | 4.4029 | 4.6333 | 4.9047 | 5.1444 | 5.461 | 5.9603

## Pg, Summer, S1
GenID | 0 | 1 | 2 | 3 | 4 | 5 | 6 | 7 | 8 | 9 | 10 | 11 | 12 | 13 | 14 | 15 | 16 | 17 | 18 | 19 | 20 | 21 | 22 | 23
1 | 0 | 0 | 0 | 0 | 0 | 0 | 0 | 0 | 0 | 0 | 0 | 0 | 0 | 0 | 0 | 0 | 0 | 0 | 0 | 0 | 0 | 0 | 0 | 0
2 | 0 | 0 | 0 | 0 | 0 | 0 | 0 | 0 | 0 | 0 | 0 | 0 | 0 | 0 | 0 | 0 | 0 | 0 | 0 | 0 | 0 | 0 | 0 | 0
3 | 0 | 0 | 0 | 0 | 0 | 0 | 0 | 0 | 0 | 0 | 0 | 0 | 0 | 0 | 0 | 0 | 0 | 0 | 0 | 0 | 0 | 0 | 0 | 0
4 | 0 | 0 | 0 | 0 | 0 | 0 | 0 | 0 | 0 | 0 | 0 | 0 | 0 | 0 | 0 | 0 | 0 | 0 | 0 | 0 | 0 | 0 | 0 | 0
5 | 0 | 0 | 0 | 0 | 0 | 0 | 0 | 0 | 0 | 0 | 0 | 0 | 0 | 0 | 0 | 0 | 0 | 0 | 0 | 0 | 0 | 0 | 0 | 0
6 | 0 | 0 | 0 | 0 | 0 | 0 | 0 | 0 | 0 | 0 | 0 | 0 | 0 | 0 | 0 | 0 | 0 | 0 | 0 | 0 | 0 | 0 | 0 | 0
7 | 0 | 0 | 0 | 0 | 0 | 0 | 0 | 0 | 0 | 0 | 0 | 0 | 0 | 0 | 0 | 0 | 0 | 0 | 0 | 0 | 0 | 0 | 0 | 0
8 | 0 | 0 | 0 | 0 | 0 | 0 | 0 | 0 | 0 | 0 | 0 | 0 | 0 | 0 | 0 | 0 | 0 | 0 | 0 | 0 | 0 | 0 | 0 | 0
9 | 0 | 0 | 0 | 0 | 0 | 0 | 0 | 0 | 0 | 0 | 0 | 0 | 0 | 0 | 0 | 0 | 0 | 0 | 0 | 0 | 0 | 0 | 0 | 0
10 | 0 | 0 | 0 | 0 | 0 | 0 | 0 | 0 | 0 | 0 | 0 | 0 | 0 | 0 | 0 | 0 | 0 | 0 | 0 | 0 | 0 | 0 | 0 | 0
11 | 0 | 0 | 0 | 0 | 0 | 0 | 0 | 0 | 0 | 0 | 0 | 0 | 0 | 0 | 0 | 0 | 0 | 0 | 0 | 0 | 0 | 0 | 0 | 0
12 | 0 | 0 | 0 | 0 | 0 | 0 | 0 | 0 | 0 | 0 | 0 | 0 | 0 | 0 | 0 | 0 | 0 | 0 | 0 | 0 | 0 | 0 | 0 | 0
13 | 0 | 0 | 0 | 0 | 0 | 0 | 0 | 0 | 0 | 0 | 0 | 0 | 0 | 0 | 0 | 0 | 0 | 0 | 0 | 0 | 0 | 0 | 0 | 0
14 | 0 | 0 | 0 | 0 | 0 | 0 | 0 | 0 | 0 | 0 | 0 | 0 | 0 | 0 | 0 | 0 | 0 | 0 | 0 | 0 | 0 | 0 | 0 | 0
15 | 0 | 0 | 0 | 0 | 0 | 0 | 0 | 0 | 0 | 0 | 0 | 0 | 0 | 0 | 0 | 0 | 0 | 0 | 0 | 0 | 0 | 0 | 0 | 0
16 | 0 | 0 | 0 | 0 | 0 | 0 | 0 | 0 | 0 | 0 | 0 | 0 | 0 | 0 | 0 | 0 | 0 | 0 | 0 | 0 | 0 | 0 | 0 | 0
17 | 0 | 0 | 0 | 0 | 0 | 0 | 0 | 0 | 0 | 0 | 0 | 0 | 0 | 0 | 0 | 0 | 0 | 0 | 0 | 0 | 0 | 0 | 0 | 0
18 | 0 | 0 | 0 | 0 | 0 | 0 | 0 | 0 | 0 | 0 | 0 | 0 | 0 | 0 | 0 | 0 | 0 | 0 | 0 | 0 | 0 | 0 | 0 | 0
19 | 0 | 0 | 0 | 0 | 0 | 0 | 0 | 0 | 0 | 0 | 0 | 0 | 0 | 0 | 0 | 0 | 0 | 0 | 0 | 0 | 0 | 0 | 0 | 0
20 | 0 | 0 | 0 | 0 | 0 | 0 | 0 | 0 | 0 | 0 | 0 | 0 | 0 | 0 | 0 | 0 | 0 | 0 | 0 | 0 | 0 | 0 | 0 | 0

## Pg, Summer, S2
GenID | 0 | 1 | 2 | 3 | 4 | 5 | 6 | 7 | 8 | 9 | 10 | 11 | 12 | 13 | 14 | 15 | 16 | 17 | 18 | 19 | 20 | 21 | 22 | 23
1 | 0 | 0 | 0 | 0 | 0 | 0 | 0 | 0 | 0 | 0 | 0 | 0 | 0 | 0 | 0 | 0 | 0 | 0 | 0 | 0 | 0 | 0 | 0 | 0
2 | 0 | 0 | 0 | 0 | 0 | 0 | 0 | 0 | 0 | 0 | 0 | 0 | 0 | 0 | 0 | 0 | 0 | 0 | 0 | 0 | 0 | 0 | 0 | 0
3 | 0 | 0 | 0 | 0 | 0 | 0 | 0 | 0 | 0 | 0 | 0 | 0 | 0 | 0 | 0 | 0 | 0 | 0 | 0 | 0 | 0 | 0 | 0 | 0
4 | 0 | 0 | 0 | 0 | 0 | 0 | 0 | 0 | 0 | 0 | 0 | 0 | 0 | 0 | 0 | 0 | 0 | 0 | 0 | 0 | 0 | 0 | 0 | 0
5 | 0 | 0 | 0 | 0 | 0 | 0 | 0 | 0 | 0 | 0 | 0 | 0 | 0 | 0 | 0 | 0 | 0 | 0 | 0 | 0 | 0 | 0 | 0 | 0
6 | 0 | 0 | 0 | 0 | 0 | 0 | 0 | 0 | 0 | 0 | 0 | 0 | 0 | 0 | 0 | 0 | 0 | 0 | 0 | 0 | 0 | 0 | 0 | 0
7 | 0 | 0 | 0 | 0 | 0 | 0 | 0 | 0 | 0 | 0 | 0 | 0 | 0 | 0 | 0 | 0 | 0 | 0 | 0 | 0 | 0 | 0 | 0 | 0
8 | 0 | 0 | 0 | 0 | 0 | 0 | 0 | 0 | 0 | 0 | 0 | 0 | 0 | 0 | 0 | 0 | 0 | 0 | 0 | 0 | 0 | 0 | 0 | 0
9 | 0 | 0 | 0 | 0 | 0 | 0 | 0 | 0 | 0 | 0 | 0 | 0 | 0 | 0 | 0 | 0 | 0 | 0 | 0 | 0 | 0 | 0 | 0 | 0
10 | 0 | 0 | 0 | 0 | 0 | 0 | 0 | 0 | 0 | 0 | 0 | 0 | 0 | 0 | 0 | 0 | 0 | 0 | 0 | 0 | 0 | 0 | 0 | 0
11 | 0 | 0 | 0 | 0 | 0 | 0 | 0 | 0 | 0 | 0 | 0 | 0 | 0 | 0 | 0 | 0 | 0 | 0 | 0 | 0 | 0 | 0 | 0 | 0
12 | 0 | 0 | 0 | 0 | 0 | 0 | 0 | 0 | 0 | 0 | 0 | 0 | 0 | 0 | 0 | 0 | 0 | 0 | 0 | 0 | 0 | 0 | 0 | 0
13 | 0 | 0 | 0 | 0 | 0 | 0 | 0 | 0 | 0 | 0 | 0 | 0 | 0 | 0 | 0 | 0 | 0 | 0 | 0 | 0 | 0 | 0 | 0 | 0
14 | 0 | 0 | 0 | 0 | 0 | 0 | 0 | 0 | 0 | 0 | 0 | 0 | 0 | 0 | 0 | 0 | 0 | 0 | 0 | 0 | 0 | 0 | 0 | 0
15 | 0 | 0 | 0 | 0 | 0 | 0 | 0 | 0 | 0 | 0 | 0 | 0 | 0 | 0 | 0 | 0 | 0 | 0 | 0 | 0 | 0 | 0 | 0 | 0
16 | 0 | 0 | 0 | 0 | 0 | 0 | 0 | 0 | 0 | 0 | 0 | 0 | 0 | 0 | 0 | 0 | 0 | 0 | 0 | 0 | 0 | 0 | 0 | 0
17 | 0 | 0 | 0 | 0 | 0 | 0 | 0 | 0 | 0 | 0 | 0 | 0 | 0 | 0 | 0 | 0 | 0 | 0 | 0 | 0 | 0 | 0 | 0 | 0
18 | 0 | 0 | 0 | 0 | 0 | 0 | 0 | 0 | 0 | 0 | 0 | 0 | 0 | 0 | 0 | 0 | 0 | 0 | 0 | 0 | 0 | 0 | 0 | 0
19 | 0 | 0 | 0 | 0 | 0 | 0 | 0 | 0 | 0 | 0 | 0 | 0 | 0 | 0 | 0 | 0 | 0 | 0 | 0 | 0 | 0 | 0 | 0 | 0
20 | 0 | 0 | 0 | 0 | 0 | 0 | 0 | 0 | 0 | 0 | 0 | 0 | 0 | 0 | 0 | 0 | 0 | 0 | 0 | 0 | 0 | 0 | 0 | 0

## Pg, Summer, S3
GenID | 0 | 1 | 2 | 3 | 4 | 5 | 6 | 7 | 8 | 9 | 10 | 11 | 12 | 13 | 14 | 15 | 16 | 17 | 18 | 19 | 20 | 21 | 22 | 23
1 | 0 | 0 | 0 | 0 | 0 | 0 | 0 | 0 | 0 | 0 | 0 | 0 | 0 | 0 | 0 | 0 | 0 | 0 | 0 | 0 | 0 | 0 | 0 | 0
2 | 0 | 0 | 0 | 0 | 0 | 0 | 0 | 0 | 0 | 0 | 0 | 0 | 0 | 0 | 0 | 0 | 0 | 0 | 0 | 0 | 0 | 0 | 0 | 0
3 | 0 | 0 | 0 | 0 | 0 | 0 | 0 | 0 | 0 | 0 | 0 | 0 | 0 | 0 | 0 | 0 | 0 | 0 | 0 | 0 | 0 | 0 | 0 | 0
4 | 0 | 0 | 0 | 0 | 0 | 0 | 0 | 0 | 0 | 0 | 0 | 0 | 0 | 0 | 0 | 0 | 0 | 0 | 0 | 0 | 0 | 0 | 0 | 0
5 | 0 | 0 | 0 | 0 | 0 | 0 | 0 | 0 | 0 | 0 | 0 | 0 | 0 | 0 | 0 | 0 | 0 | 0 | 0 | 0 | 0 | 0 | 0 | 0
6 | 0 | 0 | 0 | 0 | 0 | 0 | 0 | 0 | 0 | 0 | 0 | 0 | 0 | 0 | 0 | 0 | 0 | 0 | 0 | 0 | 0 | 0 | 0 | 0
7 | 0 | 0 | 0 | 0 | 0 | 0 | 0 | 0 | 0 | 0 | 0 | 0 | 0 | 0 | 0 | 0 | 0 | 0 | 0 | 0 | 0 | 0 | 0 | 0
8 | 0 | 0 | 0 | 0 | 0 | 0 | 0 | 0 | 0 | 0 | 0 | 0 | 0 | 0 | 0 | 0 | 0 | 0 | 0 | 0 | 0 | 0 | 0 | 0
9 | 0 | 0 | 0 | 0 | 0 | 0 | 0 | 0 | 0 | 0 | 0 | 0 | 0 | 0 | 0 | 0 | 0 | 0 | 0 | 0 | 0 | 0 | 0 | 0
10 | 0 | 0 | 0 | 0 | 0 | 0 | 0 | 0 | 0 | 0 | 0 | 0 | 0 | 0 | 0 | 0 | 0 | 0 | 0 | 0 | 0 | 0 | 0 | 0
11 | 0 | 0 | 0 | 0 | 0 | 0 | 0 | 0 | 0 | 0 | 0 | 0 | 0 | 0 | 0 | 0 | 0 | 0 | 0 | 0 | 0 | 0 | 0 | 0
12 | 0 | 0 | 0 | 0 | 0 | 0 | 0 | 0 | 0 | 0 | 0 | 0 | 0 | 0 | 0 | 0 | 0 | 0 | 0 | 0 | 0 | 0 | 0 | 0
13 | 0 | 0 | 0 | 0 | 0 | 0 | 0 | 0 | 0 | 0 | 0 | 0 | 0 | 0 | 0 | 0 | 0 | 0 | 0 | 0 | 0 | 0 | 0 | 0
14 | 0 | 0 | 0 | 0 | 0 | 0 | 0 | 0 | 0 | 0 | 0 | 0 | 0 | 0 | 0 | 0 | 0 | 0 | 0 | 0 | 0 | 0 | 0 | 0
15 | 0 | 0 | 0 | 0 | 0 | 0 | 0 | 0 | 0 | 0 | 0 | 0 | 0 | 0 | 0 | 0 | 0 | 0 | 0 | 0 | 0 | 0 | 0 | 0
16 | 0 | 0 | 0 | 0 | 0 | 0 | 0 | 0 | 0 | 0 | 0 | 0 | 0 | 0 | 0 | 0 | 0 | 0 | 0 | 0 | 0 | 0 | 0 | 0
17 | 0 | 0 | 0 | 0 | 0 | 0 | 0 | 0 | 0 | 0 | 0 | 0 | 0 | 0 | 0 | 0 | 0 | 0 | 0 | 0 | 0 | 0 | 0 | 0
18 | 0 | 0 | 0 | 0 | 0 | 0 | 0 | 0 | 0 | 0 | 0 | 0 | 0 | 0 | 0 | 0 | 0 | 0 | 0 | 0 | 0 | 0 | 0 | 0
19 | 0 | 0 | 0 | 0 | 0 | 0 | 0 | 0 | 0 | 0 | 0 | 0 | 0 | 0 | 0 | 0 | 0 | 0 | 0 | 0 | 0 | 0 | 0 | 0
20 | 0 | 0 | 0 | 0 | 0 | 0 | 0 | 0 | 0 | 0 | 0 | 0 | 0 | 0 | 0 | 0 | 0 | 0 | 0 | 0 | 0 | 0 | 0 | 0

## Qg, Summer, S1
GenID | 0 | 1 | 2 | 3 | 4 | 5 | 6 | 7 | 8 | 9 | 10 | 11 | 12 | 13 | 14 | 15 | 16 | 17 | 18 | 19 | 20 | 21 | 22 | 23
1 | 0 | 0 | 0 | 0 | 0 | 0 | 0 | 0 | 0 | 0 | 0 | 0 | 0 | 0 | 0 | 0 | 0 | 0 | 0 | 0 | 0 | 0 | 0 | 0
2 | 0 | 0 | 0 | 0 | 0 | 0 | 0 | 0 | 0 | 0 | 0 | 0 | 0 | 0 | 0 | 0 | 0 | 0 | 0 | 0 | 0 | 0 | 0 | 0
3 | 0 | 0 | 0 | 0 | 0 | 0 | 0 | 0 | 0 | 0 | 0 | 0 | 0 | 0 | 0 | 0 | 0 | 0 | 0 | 0 | 0 | 0 | 0 | 0
4 | 0 | 0 | 0 | 0 | 0 | 0 | 0 | 0 | 0 | 0 | 0 | 0 | 0 | 0 | 0 | 0 | 0 | 0 | 0 | 0 | 0 | 0 | 0 | 0
5 | 0 | 0 | 0 | 0 | 0 | 0 | 0 | 0 | 0 | 0 | 0 | 0 | 0 | 0 | 0 | 0 | 0 | 0 | 0 | 0 | 0 | 0 | 0 | 0
6 | 0 | 0 | 0 | 0 | 0 | 0 | 0 | 0 | 0 | 0 | 0 | 0 | 0 | 0 | 0 | 0 | 0 | 0 | 0 | 0 | 0 | 0 | 0 | 0
7 | 0 | 0 | 0 | 0 | 0 | 0 | 0 | 0 | 0 | 0 | 0 | 0 | 0 | 0 | 0 | 0 | 0 | 0 | 0 | 0 | 0 | 0 | 0 | 0
8 | 0 | 0 | 0 | 0 | 0 | 0 | 0 | 0 | 0 | 0 | 0 | 0 | 0 | 0 | 0 | 0 | 0 | 0 | 0 | 0 | 0 | 0 | 0 | 0
9 | 0 | 0 | 0 | 0 | 0 | 0 | 0 | 0 | 0 | 0 | 0 | 0 | 0 | 0 | 0 | 0 | 0 | 0 | 0 | 0 | 0 | 0 | 0 | 0
10 | 0 | 0 | 0 | 0 | 0 | 0 | 0 | 0 | 0 | 0 | 0 | 0 | 0 | 0 | 0 | 0 | 0 | 0 | 0 | 0 | 0 | 0 | 0 | 0
11 | 0 | 0 | 0 | 0 | 0 | 0 | 0 | 0 | 0 | 0 | 0 | 0 | 0 | 0 | 0 | 0 | 0 | 0 | 0 | 0 | 0 | 0 | 0 | 0
12 | 0 | 0 | 0 | 0 | 0 | 0 | 0 | 0 | 0 | 0 | 0 | 0 | 0 | 0 | 0 | 0 | 0 | 0 | 0 | 0 | 0 | 0 | 0 | 0
13 | 0 | 0 | 0 | 0 | 0 | 0 | 0 | 0 | 0 | 0 | 0 | 0 | 0 | 0 | 0 | 0 | 0 | 0 | 0 | 0 | 0 | 0 | 0 | 0
14 | 0 | 0 | 0 | 0 | 0 | 0 | 0 | 0 | 0 | 0 | 0 | 0 | 0 | 0 | 0 | 0 | 0 | 0 | 0 | 0 | 0 | 0 | 0 | 0
15 | 0 | 0 | 0 | 0 | 0 | 0 | 0 | 0 | 0 | 0 | 0 | 0 | 0 | 0 | 0 | 0 | 0 | 0 | 0 | 0 | 0 | 0 | 0 | 0
16 | 0 | 0 | 0 | 0 | 0 | 0 | 0 | 0 | 0 | 0 | 0 | 0 | 0 | 0 | 0 | 0 | 0 | 0 | 0 | 0 | 0 | 0 | 0 | 0
17 | 0 | 0 | 0 | 0 | 0 | 0 | 0 | 0 | 0 | 0 | 0 | 0 | 0 | 0 | 0 | 0 | 0 | 0 | 0 | 0 | 0 | 0 | 0 | 0
18 | 0 | 0 | 0 | 0 | 0 | 0 | 0 | 0 | 0 | 0 | 0 | 0 | 0 | 0 | 0 | 0 | 0 | 0 | 0 | 0 | 0 | 0 | 0 | 0
19 | 0 | 0 | 0 | 0 | 0 | 0 | 0 | 0 | 0 | 0 | 0 | 0 | 0 | 0 | 0 | 0 | 0 | 0 | 0 | 0 | 0 | 0 | 0 | 0
20 | 0 | 0 | 0 | 0 | 0 | 0 | 0 | 0 | 0 | 0 | 0 | 0 | 0 | 0 | 0 | 0 | 0 | 0 | 0 | 0 | 0 | 0 | 0 | 0

## Qg, Summer, S2
GenID | 0 | 1 | 2 | 3 | 4 | 5 | 6 | 7 | 8 | 9 | 10 | 11 | 12 | 13 | 14 | 15 | 16 | 17 | 18 | 19 | 20 | 21 | 22 | 23
1 | 0 | 0 | 0 | 0 | 0 | 0 | 0 | 0 | 0 | 0 | 0 | 0 | 0 | 0 | 0 | 0 | 0 | 0 | 0 | 0 | 0 | 0 | 0 | 0
2 | 0 | 0 | 0 | 0 | 0 | 0 | 0 | 0 | 0 | 0 | 0 | 0 | 0 | 0 | 0 | 0 | 0 | 0 | 0 | 0 | 0 | 0 | 0 | 0
3 | 0 | 0 | 0 | 0 | 0 | 0 | 0 | 0 | 0 | 0 | 0 | 0 | 0 | 0 | 0 | 0 | 0 | 0 | 0 | 0 | 0 | 0 | 0 | 0
4 | 0 | 0 | 0 | 0 | 0 | 0 | 0 | 0 | 0 | 0 | 0 | 0 | 0 | 0 | 0 | 0 | 0 | 0 | 0 | 0 | 0 | 0 | 0 | 0
5 | 0 | 0 | 0 | 0 | 0 | 0 | 0 | 0 | 0 | 0 | 0 | 0 | 0 | 0 | 0 | 0 | 0 | 0 | 0 | 0 | 0 | 0 | 0 | 0
6 | 0 | 0 | 0 | 0 | 0 | 0 | 0 | 0 | 0 | 0 | 0 | 0 | 0 | 0 | 0 | 0 | 0 | 0 | 0 | 0 | 0 | 0 | 0 | 0
7 | 0 | 0 | 0 | 0 | 0 | 0 | 0 | 0 | 0 | 0 | 0 | 0 | 0 | 0 | 0 | 0 | 0 | 0 | 0 | 0 | 0 | 0 | 0 | 0
8 | 0 | 0 | 0 | 0 | 0 | 0 | 0 | 0 | 0 | 0 | 0 | 0 | 0 | 0 | 0 | 0 | 0 | 0 | 0 | 0 | 0 | 0 | 0 | 0
9 | 0 | 0 | 0 | 0 | 0 | 0 | 0 | 0 | 0 | 0 | 0 | 0 | 0 | 0 | 0 | 0 | 0 | 0 | 0 | 0 | 0 | 0 | 0 | 0
10 | 0 | 0 | 0 | 0 | 0 | 0 | 0 | 0 | 0 | 0 | 0 | 0 | 0 | 0 | 0 | 0 | 0 | 0 | 0 | 0 | 0 | 0 | 0 | 0
11 | 0 | 0 | 0 | 0 | 0 | 0 | 0 | 0 | 0 | 0 | 0 | 0 | 0 | 0 | 0 | 0 | 0 | 0 | 0 | 0 | 0 | 0 | 0 | 0
12 | 0 | 0 | 0 | 0 | 0 | 0 | 0 | 0 | 0 | 0 | 0 | 0 | 0 | 0 | 0 | 0 | 0 | 0 | 0 | 0 | 0 | 0 | 0 | 0
13 | 0 | 0 | 0 | 0 | 0 | 0 | 0 | 0 | 0 | 0 | 0 | 0 | 0 | 0 | 0 | 0 | 0 | 0 | 0 | 0 | 0 | 0 | 0 | 0
14 | 0 | 0 | 0 | 0 | 0 | 0 | 0 | 0 | 0 | 0 | 0 | 0 | 0 | 0 | 0 | 0 | 0 | 0 | 0 | 0 | 0 | 0 | 0 | 0
15 | 0 | 0 | 0 | 0 | 0 | 0 | 0 | 0 | 0 | 0 | 0 | 0 | 0 | 0 | 0 | 0 | 0 | 0 | 0 | 0 | 0 | 0 | 0 | 0
16 | 0 | 0 | 0 | 0 | 0 | 0 | 0 | 0 | 0 | 0 | 0 | 0 | 0 | 0 | 0 | 0 | 0 | 0 | 0 | 0 | 0 | 0 | 0 | 0
17 | 0 | 0 | 0 | 0 | 0 | 0 | 0 | 0 | 0 | 0 | 0 | 0 | 0 | 0 | 0 | 0 | 0 | 0 | 0 | 0 | 0 | 0 | 0 | 0
18 | 0 | 0 | 0 | 0 | 0 | 0 | 0 | 0 | 0 | 0 | 0 | 0 | 0 | 0 | 0 | 0 | 0 | 0 | 0 | 0 | 0 | 0 | 0 | 0
19 | 0 | 0 | 0 | 0 | 0 | 0 | 0 | 0 | 0 | 0 | 0 | 0 | 0 | 0 | 0 | 0 | 0 | 0 | 0 | 0 | 0 | 0 | 0 | 0
20 | 0 | 0 | 0 | 0 | 0 | 0 | 0 | 0 | 0 | 0 | 0 | 0 | 0 | 0 | 0 | 0 | 0 | 0 | 0 | 0 | 0 | 0 | 0 | 0

## Qg, Summer, S3
GenID | 0 | 1 | 2 | 3 | 4 | 5 | 6 | 7 | 8 | 9 | 10 | 11 | 12 | 13 | 14 | 15 | 16 | 17 | 18 | 19 | 20 | 21 | 22 | 23
1 | 0 | 0 | 0 | 0 | 0 | 0 | 0 | 0 | 0 | 0 | 0 | 0 | 0 | 0 | 0 | 0 | 0 | 0 | 0 | 0 | 0 | 0 | 0 | 0
2 | 0 | 0 | 0 | 0 | 0 | 0 | 0 | 0 | 0 | 0 | 0 | 0 | 0 | 0 | 0 | 0 | 0 | 0 | 0 | 0 | 0 | 0 | 0 | 0
3 | 0 | 0 | 0 | 0 | 0 | 0 | 0 | 0 | 0 | 0 | 0 | 0 | 0 | 0 | 0 | 0 | 0 | 0 | 0 | 0 | 0 | 0 | 0 | 0
4 | 0 | 0 | 0 | 0 | 0 | 0 | 0 | 0 | 0 | 0 | 0 | 0 | 0 | 0 | 0 | 0 | 0 | 0 | 0 | 0 | 0 | 0 | 0 | 0
5 | 0 | 0 | 0 | 0 | 0 | 0 | 0 | 0 | 0 | 0 | 0 | 0 | 0 | 0 | 0 | 0 | 0 | 0 | 0 | 0 | 0 | 0 | 0 | 0
6 | 0 | 0 | 0 | 0 | 0 | 0 | 0 | 0 | 0 | 0 | 0 | 0 | 0 | 0 | 0 | 0 | 0 | 0 | 0 | 0 | 0 | 0 | 0 | 0
7 | 0 | 0 | 0 | 0 | 0 | 0 | 0 | 0 | 0 | 0 | 0 | 0 | 0 | 0 | 0 | 0 | 0 | 0 | 0 | 0 | 0 | 0 | 0 | 0
8 | 0 | 0 | 0 | 0 | 0 | 0 | 0 | 0 | 0 | 0 | 0 | 0 | 0 | 0 | 0 | 0 | 0 | 0 | 0 | 0 | 0 | 0 | 0 | 0
9 | 0 | 0 | 0 | 0 | 0 | 0 | 0 | 0 | 0 | 0 | 0 | 0 | 0 | 0 | 0 | 0 | 0 | 0 | 0 | 0 | 0 | 0 | 0 | 0
10 | 0 | 0 | 0 | 0 | 0 | 0 | 0 | 0 | 0 | 0 | 0 | 0 | 0 | 0 | 0 | 0 | 0 | 0 | 0 | 0 | 0 | 0 | 0 | 0
11 | 0 | 0 | 0 | 0 | 0 | 0 | 0 | 0 | 0 | 0 | 0 | 0 | 0 | 0 | 0 | 0 | 0 | 0 | 0 | 0 | 0 | 0 | 0 | 0
12 | 0 | 0 | 0 | 0 | 0 | 0 | 0 | 0 | 0 | 0 | 0 | 0 | 0 | 0 | 0 | 0 | 0 | 0 | 0 | 0 | 0 | 0 | 0 | 0
13 | 0 | 0 | 0 | 0 | 0 | 0 | 0 | 0 | 0 | 0 | 0 | 0 | 0 | 0 | 0 | 0 | 0 | 0 | 0 | 0 | 0 | 0 | 0 | 0
14 | 0 | 0 | 0 | 0 | 0 | 0 | 0 | 0 | 0 | 0 | 0 | 0 | 0 | 0 | 0 | 0 | 0 | 0 | 0 | 0 | 0 | 0 | 0 | 0
15 | 0 | 0 | 0 | 0 | 0 | 0 | 0 | 0 | 0 | 0 | 0 | 0 | 0 | 0 | 0 | 0 | 0 | 0 | 0 | 0 | 0 | 0 | 0 | 0
16 | 0 | 0 | 0 | 0 | 0 | 0 | 0 | 0 | 0 | 0 | 0 | 0 | 0 | 0 | 0 | 0 | 0 | 0 | 0 | 0 | 0 | 0 | 0 | 0
17 | 0 | 0 | 0 | 0 | 0 | 0 | 0 | 0 | 0 | 0 | 0 | 0 | 0 | 0 | 0 | 0 | 0 | 0 | 0 | 0 | 0 | 0 | 0 | 0
18 | 0 | 0 | 0 | 0 | 0 | 0 | 0 | 0 | 0 | 0 | 0 | 0 | 0 | 0 | 0 | 0 | 0 | 0 | 0 | 0 | 0 | 0 | 0 | 0
19 | 0 | 0 | 0 | 0 | 0 | 0 | 0 | 0 | 0 | 0 | 0 | 0 | 0 | 0 | 0 | 0 | 0 | 0 | 0 | 0 | 0 | 0 | 0 | 0
20 | 0 | 0 | 0 | 0 | 0 | 0 | 0 | 0 | 0 | 0 | 0 | 0 | 0 | 0 | 0 | 0 | 0 | 0 | 0 | 0 | 0 | 0 | 0 | 0

## GenStatus, Summer
GenID | 0 | 1 | 2 | 3 | 4 | 5 | 6 | 7 | 8 | 9 | 10 | 11 | 12 | 13 | 14 | 15 | 16 | 17 | 18 | 19 | 20 | 21 | 22 | 23
1 | 1 | 1 | 1 | 1 | 1 | 1 | 1 | 1 | 1 | 1 | 1 | 1 | 1 | 1 | 1 | 1 | 1 | 1 | 1 | 1 | 1 | 1 | 1 | 1
2 | 1 | 1 | 1 | 1 | 1 | 1 | 1 | 1 | 1 | 1 | 1 | 1 | 1 | 1 | 1 | 1 | 1 | 1 | 1 | 1 | 1 | 1 | 1 | 1
3 | 1 | 1 | 1 | 1 | 1 | 1 | 1 | 1 | 1 | 1 | 1 | 1 | 1 | 1 | 1 | 1 | 1 | 1 | 1 | 1 | 1 | 1 | 1 | 1
4 | 0 | 0 | 0 | 0 | 0 | 0 | 0 | 0 | 0 | 0 | 0 | 0 | 0 | 0 | 0 | 0 | 0 | 0 | 0 | 0 | 0 | 0 | 0 | 0
5 | 0 | 0 | 0 | 0 | 0 | 0 | 0 | 0 | 1 | 1 | 1 | 1 | 1 | 1 | 1 | 1 | 1 | 1 | 0 | 0 | 0 | 0 | 0 | 0
6 | 0 | 0 | 0 | 0 | 0 | 0 | 0 | 0 | 0 | 0 | 0 | 0 | 0 | 0 | 0 | 0 | 0 | 0 | 0 | 0 | 0 | 0 | 0 | 0
7 | 0 | 0 | 0 | 0 | 0 | 0 | 0 | 0 | 0 | 0 | 1 | 1 | 1 | 1 | 1 | 1 | 1 | 1 | 0 | 0 | 0 | 0 | 0 | 0
8 | 1 | 1 | 1 | 1 | 1 | 1 | 1 | 1 | 1 | 1 | 1 | 1 | 1 | 1 | 1 | 1 | 1 | 1 | 1 | 1 | 1 | 1 | 1 | 1
9 | 1 | 1 | 1 | 1 | 1 | 1 | 1 | 1 | 1 | 1 | 1 | 1 | 1 | 1 | 1 | 1 | 1 | 1 | 1 | 1 | 1 | 1 | 1 | 1
10 | 1 | 1 | 1 | 1 | 1 | 1 | 1 | 1 | 1 | 1 | 1 | 1 | 1 | 1 | 1 | 1 | 1 | 1 | 1 | 1 | 1 | 1 | 1 | 1
11 | 1 | 1 | 1 | 1 | 1 | 1 | 1 | 1 | 1 | 1 | 1 | 1 | 1 | 1 | 1 | 1 | 1 | 1 | 1 | 1 | 1 | 1 | 1 | 1
12 | 1 | 1 | 1 | 1 | 1 | 1 | 1 | 1 | 1 | 1 | 1 | 1 | 1 | 1 | 1 | 1 | 1 | 1 | 1 | 1 | 1 | 1 | 1 | 1
13 | 1 | 1 | 1 | 1 | 1 | 1 | 1 | 1 | 1 | 1 | 1 | 1 | 1 | 1 | 1 | 1 | 1 | 1 | 1 | 1 | 1 | 1 | 1 | 1
14 | 1 | 1 | 1 | 1 | 1 | 1 | 1 | 1 | 1 | 1 | 1 | 1 | 1 | 1 | 1 | 1 | 1 | 1 | 1 | 1 | 1 | 1 | 1 | 1
15 | 0 | 0 | 0 | 0 | 0 | 0 | 0 | 0 | 0 | 0 | 0 | 0 | 0 | 0 | 0 | 0 | 0 | 0 | 0 | 0 | 0 | 0 | 0 | 0
16 | 0 | 0 | 0 | 0 | 0 | 0 | 0 | 0 | 0 | 0 | 0 | 0 | 0 | 0 | 0 | 0 | 0 | 0 | 0 | 0 | 0 | 0 | 0 | 0
17 | 0 | 0 | 0 | 0 | 0 | 0 | 0 | 0 | 0 | 0 | 0 | 0 | 0 | 0 | 0 | 0 | 0 | 0 | 0 | 0 | 0 | 0 | 0 | 0
18 | 0 | 0 | 0 | 0 | 0 | 0 | 0 | 0 | 0 | 0 | 0 | 0 | 0 | 0 | 0 | 0 | 0 | 0 | 0 | 0 | 0 | 0 | 0 | 0
19 | 0 | 0 | 0 | 0 | 0 | 0 | 0 | 0 | 0 | 0 | 0 | 0 | 0 | 0 | 0 | 0 | 0 | 0 | 0 | 0 | 0 | 0 | 0 | 0
20 | 0 | 0 | 0 | 0 | 0 | 0 | 0 | 0 | 0 | 0 | 0 | 0 | 0 | 0 | 0 | 0 | 0 | 0 | 0 | 0 | 0 | 0 | 0 | 0