## Main
numScenarios | 3 | 71.43% | 14.29% | 14.29%
Year | 2020
Load Scale Factor | 100%
Load Growth (cumul.) | 100%
Flex. Load Growth | 100%
RES Installed, [MW] | 0.55
ESS Installed, [MWh] | 0

## RES installed
GenID | NodeID | Pinst, [MW]
5 | 3 | 0.125
6 | 6 | 0.425
7 | N/A | 0
8 | N/A | 0
9 | N/A | 0
10 | N/A | 0
11 | N/A | 0
12 | N/A | 0
13 | N/A | 0

## ES installed
ESS ID | Node ID | Pinst, [MW]
1 | N/A | 0
2 | N/A | 0
3 | N/A | 0
4 | N/A | 0
5 | N/A | 0
6 | N/A | 0
7 | N/A | 0
8 | N/A | 0
9 | N/A | 0

## FL Ratio
LoadID | Ratio, [%]
1 | 12.72%
2 | 4.24%
3 | 2.54%
4 | 3.39%
5 | 1.04%
6 | 8.48%
7 | 14.84%
8 | 11.68%
9 | 8.06%
10 | 3.52%
11 | 8.48%
12 | 2.12%
13 | 11.87%
14 | 7%

## FL Characterization
Time | 0 | 1 | 2 | 3 | 4 | 5 | 6 | 7 | 8 | 9 | 10 | 11 | 12 | 13 | 14 | 15 | 16 | 17 | 18 | 19 | 20 | 21 | 22 | 23
FL, [MW] | 1.2291 | 1.2701 | 1.1373 | 1.078 | 0.8832 | 0.7496 | 0.9167 | 0.1592 | 0.14 | 0.2041 | 0.1202 | 0.1502 | 0.2393 | 0.4409 | 0.4704 | 0.4626 | 0.2595 | 0.5286 | 0.3102 | 0.2181 | 0.3312 | 0.2047 | 0.9343 | 1.1263
Minimum FL, [MW] | -2.775 | -2.9674 | -3.3374 | -3.6001 | -3.848 | -4.1995 | -4.0071 | -4.4949 | -4.0768 | -5.9882 | -5.9268 | -5.418 | -5.1936 | -5.0144 | -4.7264 | -4.3011 | -4.0217 | -3.5991 | -2.2844 | -2.5566 | -2.7025 | -2.9013 | -2.3051 | -2.4494
Maximum FL, [MW] | 2.6734 | 2.8601 | 3.2068 | 3.4506 | 3.6728 | 4.0105 | 3.8235 | 4.3148 | 3.9523 | 4.5099 | 4.5454 | 4.2549 | 4.1115 | 4.0058 | 3.7541 | 3.4179 | 3.184 | 2.8457 | 2.2273 | 2.493 | 2.6491 | 2.8536 | 2.2205 | 2.3612

## Pc, Winter, S1
LoadID | 0 | 1 | 2 | 3 | 4 | 5 | 6 | 7 | 8 | 9 | 10 | 11 | 12 | 13 | 14 | 15 | 16 | 17 | 18 | 19 | 20 | 21 | 22 | 23
1 | 4.1228 | 3.9798 | 3.8269 | 3.9305 | 3.7986 | 3.7866 | 3.8419 | 4.8557 | 4.9499 | 4.911 | 4.8855 | 4.9916 | 4.9495 | 4.888 | 4.2632 | 4.581 | 4.9495 | 4.9088 | 4.6315 | 4.4069 | 4.3904 | 4.181 | 3.8714 | 3.8145
2 | 1.399 | 1.3624 | 1.3012 | 1.2883 | 1.2926 | 1.3719 | 1.6544 | 1.8929 | 2.0564 | 2.1211 | 2.1129 | 2.064 | 1.9931 | 1.9045 | 1.7763 | 1.8305 | 2.0254 | 2.4308 | 2.307 | 2.1281 | 2.0681 | 1.9244 | 1.7929 | 1.5986
3 | 3.2619 | 3.0699 | 2.9683 | 3.0283 | 3.0516 | 3.4824 | 5.6167 | 6.562 | 6.8551 | 6.6402 | 6.3942 | 6.8027 | 6.309 | 6.0126 | 5.2025 | 5.1809 | 5.3928 | 5.8307 | 5.3238 | 5.5298 | 5.3721 | 5.0493 | 4.214 | 3.7244
4 | 0.35862 | 0.24898 | 0.24458 | 0.22008 | 0.22324 | 0.41984 | 0.822 | 0.98993 | 1.09 | 1.0232 | 1.0116 | 0.94154 | 0.92037 | 0.87413 | 0.83608 | 0.85449 | 1.0675 | 1.6147 | 1.446 | 1.2222 | 1.1858 | 1.0525 | 0.81416 | 0.64648
5 | 3.1351 | 2.8532 | 2.6143 | 2.6478 | 2.7046 | 3.0445 | 3.935 | 4.3492 | 4.4966 | 4.6763 | 4.807 | 4.8877 | 4.7938 | 4.564 | 4.55 | 4.5131 | 4.8213 | 5.5296 | 5.4554 | 5.3353 | 5.2883 | 4.9364 | 4.4 | 3.99
6 | 5.5413 | 5.2201 | 5.0789 | 5.1345 | 5.1732 | 5.5886 | 6.3187 | 7.5815 | 7.9474 | 8.2229 | 8.0832 | 8.2095 | 8.1759 | 8.0719 | 7.5273 | 7.5444 | 7.3029 | 7.6753 | 7.4191 | 7.2952 | 7.1438 | 6.8889 | 6.2468 | 5.8252
7 | 2.6672 | 2.4786 | 2.4396 | 2.3847 | 2.4336 | 2.7577 | 3.4964 | 4.133 | 4.6862 | 4.8194 | 4.91 | 1.2346 | 4.8299 | 4.7285 | 4.3287 | 4.2229 | 4.5338 | 4.6683 | 4.4855 | 4.4108 | 4.1208 | 3.4015 | 3.2486 | 3.0248
8 | 1.8884 | 1.8013 | 1.7491 | 1.7248 | 1.7971 | 2.1539 | 3.5007 | 4.1007 | 4.2569 | 4.2412 | 4.3867 | 4.3605 | 4.1108 | 4.0351 | 3.5774 | 3.2308 | 3.292 | 3.6139 | 3.5269 | 3.4038 | 3.347 | 3.0757 | 2.5187 | 2.2197
9 | 1.9888 | 1.9921 | 1.9814 | 1.9766 | 1.9609 | 1.9501 | 1.9636 | 1.9025 | 1.901 | 1.9062 | 1.8994 | 1.9018 | 1.909 | 1.9253 | 1.9276 | 1.927 | 1.9106 | 1.9323 | 1.9147 | 1.9073 | 1.9164 | 1.9062 | 1.965 | 1.9805
10 | 2.106 | 1.9486 | 1.8561 | 1.8722 | 1.8801 | 2.1555 | 2.8171 | 3.2663 | 3.5678 | 3.8098 | 3.718 | 3.7081 | 3.7009 | 3.543 | 3.4371 | 3.2412 | 3.4026 | 3.8764 | 3.7797 | 3.6417 | 3.5003 | 3.2982 | 2.9162 | 2.5707
11 | 0.87849 | 0.81659 | 0.76994 | 0.76149 | 0.76591 | 0.92239 | 1.2229 | 1.2793 | 1.0261 | 0.72089 | 1.3792 | 1.3923 | 1.3503 | 1.3144 | 1.2346 | 1.2673 | 1.3491 | 1.6461 | 1.5336 | 1.4256 | 1.3901 | 1.3715 | 1.273 | 1.1181
12 | 3.8724 | 3.8549 | 3.8505 | 3.961 | 3.9383 | 4.043 | 4.1996 | 4.0568 | 3.3818 | 3.245 | 4.4154 | 4.0271 | 4.0826 | 4.1776 | 4.2742 | 4.4091 | 4.8711 | 5.0234 | 4.6932 | 4.4486 | 4.5207 | 4.5055 | 4.5431 | 4.7673
13 | 8.8112 | 8.5091 | 8.6235 | 8.7176 | 8.8361 | 9.0245 | 11.1593 | 11.6197 | 11.8305 | 11.5432 | 11.377 | 11.7938 | 12.2163 | 11.8522 | 11.6411 | 11.776 | 11.3733 | 11.9134 | 11.4719 | 10.8021 | 10.9477 | 10.6142 | 9.4599 | 9.1799
14 | -0.17199 | -0.15234 | -0.15468 | -0.15529 | -0.18177 | -0.23059 | -0.30756 | -0.43046 | -0.4712 | -0.48447 | -0.44609 | -0.44356 | -0.45637 | -0.43385 | -0.41128 | -0.40186 | -0.457 | -0.48515 | -0.48714 | -0.46461 | -0.4527 | -0.42329 | -0.29999 | -0.25393

## Pc, Winter, S2
LoadID | 0 | 1 | 2 | 3 | 4 | 5 | 6 | 7 | 8 | 9 | 10 | 11 | 12 | 13 | 14 | 15 | 16 | 17 | 18 | 19 | 20 | 21 | 22 | 23
1 | 4.0087 | 3.8147 | 3.6679 | 3.7104 | 3.6277 | 3.5092 | 3.2451 | 3.3869 | 3.4672 | 3.4064 | 3.3429 | 3.3941 | 3.399 | 3.3075 | 3.2043 | 3.2263 | 3.2595 | 3.208 | 3.2094 | 3.157 | 3.1309 | 3.0715 | 3.1007 | 3.2249
2 | 1.3895 | 1.2708 | 1.2474 | 1.1211 | 1.2068 | 1.2755 | 1.3795 | 1.6121 | 1.8812 | 1.994 | 2.0574 | 2.0062 | 1.9295 | 1.8844 | 1.8057 | 1.8186 | 1.9847 | 2.3641 | 2.2681 | 2.1821 | 2.053 | 1.8601 | 1.7166 | 1.5157
3 | 3.3629 | 3.1666 | 3.0158 | 3.0373 | 3.0623 | 3.2734 | 4.1648 | 4.3637 | 4.7333 | 5.0427 | 4.9156 | 5.1919 | 5.0733 | 4.5916 | 4.0141 | 3.9942 | 4.219 | 4.76 | 4.6999 | 4.6035 | 4.464 | 4.0903 | 3.8446 | 3.4586
4 | 0.43364 | 0.31023 | 0.26918 | 0.25154 | 0.24341 | 0.36809 | 0.6585 | 0.79205 | 0.92732 | 0.9765 | 1.0097 | 0.94231 | 1.0528 | 0.93504 | 0.91758 | 0.89131 | 1.0623 | 1.557 | 1.4648 | 1.2472 | 1.1552 | 0.97459 | 0.79891 | 0.6703
5 | 3.3295 | 2.9515 | 2.7348 | 2.7242 | 2.7658 | 2.9592 | 3.3984 | 3.7185 | 4.3419 | 4.7324 | 5.1049 | 5.1949 | 5.2064 | 4.9904 | 4.8226 | 4.6713 | 4.8462 | 5.5448 | 5.5931 | 5.4473 | 5.1968 | 4.8452 | 4.4009 | 3.9599
6 | 5.411 | 5.102 | 4.8751 | 4.9203 | 4.8612 | 5.1159 | 5.4709 | 5.8097 | 5.9986 | 6.3276 | 6.322 | 6.6862 | 6.5533 | 6.2733 | 5.8348 | 5.9049 | 5.8092 | 6.3352 | 6.2787 | 6.045 | 5.8029 | 5.5267 | 5.4249 | 5.3156
7 | 2.7379 | 2.5031 | 2.4725 | 2.398 | 2.4289 | 2.6755 | 3.094 | 3.5627 | 4.0772 | 4.5329 | 4.4507 | 4.6792 | 4.5706 | 4.2935 | 4.2096 | 3.9031 | 3.8956 | 4.3556 | 4.3431 | 4.3385 | 4.1368 | 3.5523 | 3.2898 | 3.1113
8 | 1.9301 | 1.8292 | 1.7681 | 1.7222 | 1.7601 | 1.9411 | 2.7816 | 3.0371 | 3.4211 | 3.6089 | 3.8252 | 3.8835 | 3.5772 | 3.2639 | 2.9655 | 2.8878 | 3.026 | 3.2829 | 3.0927 | 2.97 | 2.8391 | 2.6202 | 2.4463 | 2.1826
9 | 1.9888 | 1.9921 | 1.9814 | 1.9766 | 1.9609 | 1.9501 | 1.9636 | 1.9025 | 1.901 | 1.9062 | 1.8994 | 1.9018 | 1.909 | 1.9253 | 1.9276 | 1.927 | 1.9106 | 1.9323 | 1.9147 | 1.9073 | 1.9164 | 1.9062 | 1.965 | 1.9805
10 | 2.1951 | 2.0188 | 1.9219 | 1.8837 | 1.8895 | 2.0286 | 2.3142 | 2.4649 | 2.8426 | 3.2072 | 3.312 | 3.4308 | 3.4503 | 3.1818 | 2.9951 | 2.9736 | 3.1843 | 3.6292 | 3.6259 | 3.4998 | 3.3346 | 3.0437 | 2.7951 | 2.4326
11 | 0.91054 | 0.82857 | 0.79378 | 0.76467 | 0.74328 | 0.86327 | 1.0166 | 1.1177 | 1.2538 | 1.3903 | 1.4234 | 1.4648 | 1.4345 | 1.4166 | 1.3625 | 1.3452 | 1.4034 | 1.6656 | 1.6195 | 1.5495 | 1.4587 | 1.3368 | 1.2617 | 1.1218
12 | 5.0377 | 4.7815 | 4.4669 | 4.4972 | 4.5399 | 4.5253 | 4.5505 | 4.3698 | 3.3444 | 3.2609 | 4.6077 | 4.3916 | 4.441 | 4.4617 | 4.4894 | 4.5216 | 5.0118 | 5.2122 | 4.6858 | 4.5921 | 4.5561 | 4.54 | 4.4887 | 4.9187
13 | 9.0122 | 8.5796 | 8.6191 | 8.56 | 8.4264 | 8.6521 | 9.9033 | 10.1459 | 10.7085 | 10.5378 | 11.0981 | 11.5286 | 11.0546 | 10.1564 | 8.829 | 8.7289 | 9.0039 | 9.4346 | 9.2969 | 9.2439 | 8.9916 | 8.6609 | 8.583 | 8.3861
14 | -0.18646 | -0.16031 | -0.16143 | -0.15822 | -0.17654 | -0.19927 | -0.23867 | -0.36046 | -0.40896 | -0.46999 | -0.47512 | -0.50653 | -0.47025 | -0.43112 | -0.4233 | -0.42849 | -0.45136 | -0.45613 | -0.47408 | -0.45422 | -0.43249 | -0.41245 | -0.30266 | -0.25049

## Pc, Winter, S3
LoadID | 0 | 1 | 2 | 3 | 4 | 5 | 6 | 7 | 8 | 9 | 10 | 11 | 12 | 13 | 14 | 15 | 16 | 17 | 18 | 19 | 20 | 21 | 22 | 23
1 | 3.3023 | 3.2476 | 3.1396 | 3.1634 | 3.0339 | 3.0661 | 3.0756 | 3.2008 | 3.2277 | 3.1042 | 3.1296 | 3.0432 | 3.1859 | 3.1114 | 3.1338 | 3.2008 | 3.238 | 3.2751 | 3.2242 | 3.0637 | 3.0879 | 3.0203 | 3.0859 | 3.1637
2 | 1.3614 | 1.2566 | 1.1916 | 1.1441 | 1.1496 | 1.2325 | 1.3382 | 1.5554 | 1.7774 | 2.0339 | 2.057 | 2.0712 | 1.9988 | 1.7932 | 1.5766 | 1.6469 | 1.7982 | 2.036 | 2.1093 | 2.0361 | 1.9357 | 1.7842 | 1.6004 | 1.4601
3 | 3.1081 | 2.9359 | 2.8127 | 2.7691 | 2.7418 | 2.8205 | 3.1161 | 3.3181 | 3.6505 | 4.1502 | 4.4278 | 4.554 | 4.3876 | 4.0295 | 3.7951 | 3.6253 | 3.6243 | 4.0876 | 4.2097 | 4.1868 | 4.1138 | 3.8604 | 3.5929 | 3.2419
4 | 0.48771 | 0.33478 | 0.3155 | 0.27922 | 0.12609 | 0.22324 | 0.40238 | 0.50933 | 0.75839 | 0.93438 | 1.0549 | 1.0968 | 0.94308 | 0.69816 | 0.59303 | 0.54925 | 0.71693 | 1.1058 | 1.1182 | 0.99036 | 0.90215 | 0.77199 | 0.57638 | 0.42207
5 | 3.3036 | 2.9998 | 2.7242 | 2.6353 | 2.6725 | 2.7858 | 3.0531 | 3.292 | 3.9318 | 4.7323 | 5.3616 | 5.7793 | 5.5543 | 4.9236 | 4.443 | 4.2793 | 4.3834 | 4.7642 | 4.9623 | 5.1321 | 4.9936 | 4.7294 | 4.1283 | 3.5216
6 | 4.9871 | 4.7821 | 4.6603 | 4.5561 | 4.5142 | 4.6873 | 4.9377 | 5.114 | 5.3679 | 5.7762 | 5.8999 | 5.9456 | 5.9515 | 5.7111 | 5.3586 | 5.3431 | 5.4641 | 5.9226 | 5.8928 | 6.1503 | 5.9847 | 5.8077 | 5.4517 | 5.2599
7 | 2.7536 | 2.5555 | 2.4558 | 2.3519 | 2.3869 | 2.5324 | 2.8454 | 2.8548 | 3.3237 | 3.8505 | 4.0993 | 4.4669 | 4.3958 | 4.0861 | 3.8053 | 3.4067 | 3.3918 | 3.7228 | 3.7328 | 3.6871 | 3.7908 | 3.5717 | 3.2016 | 2.9136
8 | 1.9353 | 1.8467 | 1.7657 | 1.7266 | 1.7251 | 1.8722 | 2.106 | 2.2187 | 2.5526 | 2.9689 | 3.3794 | 3.5243 | 3.1542 | 2.846 | 2.7004 | 2.5851 | 2.5351 | 2.6765 | 2.7021 | 2.744 | 2.6674 | 2.4619 | 2.2865 | 2.038
9 | 1.9888 | 1.9921 | 1.9814 | 1.9766 | 1.9609 | 1.9501 | 1.9636 | 1.9025 | 1.901 | 1.9062 | 1.8994 | 1.9018 | 1.909 | 1.9253 | 1.9276 | 1.927 | 1.9106 | 1.9323 | 1.9147 | 1.9073 | 1.9164 | 1.9062 | 1.965 | 1.9805
10 | 2.0912 | 1.8961 | 1.7778 | 1.7399 | 1.7118 | 1.8204 | 2.016 | 2.2181 | 2.6588 | 3.1693 | 3.5463 | 3.6282 | 3.2742 | 2.9161 | 2.7317 | 2.6558 | 2.7155 | 3.0284 | 3.1234 | 3.1187 | 2.9881 | 2.8063 | 2.5575 | 2.2052
11 | 0.91345 | 0.84853 | 0.79022 | 0.77508 | 0.74926 | 0.84717 | 0.99769 | 1.105 | 1.2793 | 1.4624 | 1.641 | 1.7096 | 1.5664 | 1.4319 | 1.2928 | 1.246 | 1.3427 | 1.5296 | 1.5184 | 1.5256 | 1.4736 | 1.3656 | 1.2014 | 1.0462
12 | 4.9687 | 4.6528 | 4.4487 | 4.4755 | 4.4642 | 4.4764 | 4.5586 | 4.3025 | 3.146 | 3.8217 | 4.6894 | 4.5527 | 4.4244 | 4.4725 | 4.3967 | 4.3931 | 4.406 | 5.0987 | 5.2278 | 4.9598 | 4.7233 | 4.7043 | 4.7377 | 4.8302
13 | 8.1579 | 8.0501 | 7.9762 | 7.927 | 7.72 | 7.8453 | 8.1023 | 8.3583 | 8.7322 | 9.0147 | 9.4514 | 9.05 | 8.7811 | 8.52 | 8.3126 | 8.5498 | 8.4993 | 8.6378 | 8.9084 | 8.9779 | 8.7631 | 8.6399 | 8.4337 | 8.0904
14 | -0.19795 | -0.16771 | -0.16658 | -0.15978 | -0.17847 | -0.20275 | -0.22872 | -0.33844 | -0.42016 | -0.48942 | -0.52693 | -0.51852 | -0.48728 | -0.40405 | -0.35304 | -0.35322 | -0.36855 | -0.38294 | -0.41555 | -0.41792 | -0.3803 | -0.36369 | -0.26862 | -0.19785

## Qc, Winter, S1
LoadID | 0 | 1 | 2 | 3 | 4 | 5 | 6 | 7 | 8 | 9 | 10 | 11 | 12 | 13 | 14 | 15 | 16 | 17 | 18 | 19 | 20 | 21 | 22 | 23
1 | 0.42029 | 0.29694 | 0.25742 | 0.32996 | 0.28411 | 0.23359 | 0.19327 | 0.67538 | 0.70631 | 0.60581 | 0.70581 | 0.65584 | 0.65873 | 0.58822 | 0.34905 | 0.54651 | 0.65545 | 0.61158 | 0.42743 | 0.44343 | 0.41302 | 0.2562 | 0.20437 | 0.21182
2 | -0.25173 | -0.25168 | -0.25862 | -0.27047 | -0.26787 | -0.24584 | -0.15588 | -0.029965 | -0.032202 | -0.02134 | -0.018799 | -0.083897 | -0.12256 | -0.15888 | -0.15769 | -0.16036 | -0.12608 | 0.041438 | -0.0058401 | -0.068938 | -0.12779 | -0.16809 | -0.18436 | -0.21108
3 | -0.67555 | -0.72892 | -0.74229 | -0.73236 | -0.73297 | -0.61206 | -0.022791 | 0.31556 | 0.40219 | 0.28017 | 0.16542 | 0.32812 | 0.20689 | 0.06277 | -0.24833 | -0.24844 | -0.20465 | -0.10324 | -0.25163 | -0.14337 | -0.19684 | -0.32649 | -0.51581 | -0.58226
4 | -0.71841 | -0.72553 | -0.73293 | -0.73935 | -0.74264 | -0.67896 | -0.58907 | -0.53782 | -0.55357 | -0.61325 | -0.6541 | -0.69259 | -0.69341 | -0.70616 | -0.71237 | -0.69111 | -0.58507 | -0.34871 | -0.44978 | -0.54558 | -0.58734 | -0.62138 | -0.65685 | -0.66003
5 | -0.72312 | -0.75946 | -0.79173 | -0.79455 | -0.79279 | -0.66826 | -0.50929 | -0.41215 | -0.40485 | -0.33912 | -0.3356 | -0.32854 | -0.3954 | -0.4255 | -0.41406 | -0.51326 | -0.45472 | -0.22797 | -0.26995 | -0.33565 | -0.36243 | -0.47048 | -0.52031 | -0.54432
6 | 0.40113 | 0.31378 | 0.23792 | 0.35444 | 0.29105 | 0.41932 | 0.55925 | 1.0893 | 1.2545 | 1.2926 | 1.2269 | 1.3088 | 1.299 | 1.284 | 1.0799 | 1.0272 | 0.89279 | 0.97668 | 0.8279 | 0.86394 | 0.73044 | 0.7689 | 0.47734 | 0.4902
7 | -0.49553 | -0.49011 | -0.50551 | -0.51466 | -0.54514 | -0.48809 | -0.41466 | -0.21539 | -0.10672 | -0.09906 | -0.075292 | -0.025303 | -0.10273 | -0.1072 | -0.19539 | -0.27923 | -0.25201 | -0.2811 | -0.31611 | -0.30349 | -0.34556 | -0.40737 | -0.45962 | -0.45717
8 | -1.646 | -1.6808 | -1.6742 | -1.6718 | -1.6373 | -1.5712 | -1.2011 | -0.9555 | -0.88231 | -1.0077 | -0.95152 | -0.86738 | -0.91944 | -0.99544 | -1.2095 | -1.3413 | -1.3378 | -1.3192 | -1.3905 | -1.4378 | -1.4624 | -1.5053 | -1.571 | -1.6011
9 | -0.055313 | -0.055313 | -0.055313 | -0.055313 | -0.055313 | -0.055313 | -0.055313 | -0.055313 | -0.055313 | -0.055313 | -0.055313 | -0.055313 | -0.055313 | -0.055313 | -0.055313 | -0.055313 | -0.055313 | -0.055313 | -0.055313 | -0.055313 | -0.055313 | -0.055313 | -0.055313 | -0.055313
10 | -0.65291 | -0.67195 | -0.67295 | -0.67105 | -0.66919 | -0.6256 | -0.46894 | -0.38274 | -0.2467 | -0.14247 | -0.18226 | -0.14071 | -0.16779 | -0.24268 | -0.30337 | -0.3129 | -0.32175 | -0.21715 | -0.26313 | -0.32621 | -0.38363 | -0.4881 | -0.61009 | -0.62094
11 | -0.47249 | -0.47704 | -0.4858 | -0.49012 | -0.47914 | -0.38668 | -0.29339 | -0.26214 | -0.18398 | -0.12139 | -0.27676 | -0.26098 | -0.29414 | -0.29354 | -0.3266 | -0.3269 | -0.27845 | -0.18621 | -0.25438 | -0.29882 | -0.32103 | -0.32875 | -0.35499 | -0.37653
12 | -0.065385 | 0.1097 | 0.23208 | 0.20068 | 0.15603 | -0.15719 | -0.0051894 | 0.1874 | 0.40675 | 0.47984 | 0.23308 | -0.00060558 | 0.73827 | 0.83694 | 0.79392 | 0.91147 | 0.50074 | 0.69165 | 0.74268 | 0.66205 | 0.74301 | 0.95378 | 0.88353 | 0.59521
13 | 0.21062 | 0.17035 | 0.24312 | 0.30465 | 0.31812 | 0.38785 | 1.4184 | 1.7756 | 1.9012 | 1.7783 | 1.629 | 1.8669 | 2.1101 | 1.8713 | 1.8404 | 1.8369 | 1.6554 | 1.7112 | 1.4797 | 1.117 | 1.2255 | 1.0709 | 0.47105 | 0.33326
14 | 0.2007 | 0.20544 | 0.20795 | 0.20917 | 0.20544 | 0.19981 | 0.17708 | 0.14076 | 0.1139 | 0.098121 | 0.12894 | 0.12719 | 0.11195 | 0.095266 | 0.12834 | 0.15515 | 0.14877 | 0.15793 | 0.16324 | 0.1772 | 0.17812 | 0.1919 | 0.20056 | 0.19854

## Qc, Winter, S2
LoadID | 0 | 1 | 2 | 3 | 4 | 5 | 6 | 7 | 8 | 9 | 10 | 11 | 12 | 13 | 14 | 15 | 16 | 17 | 18 | 19 | 20 | 21 | 22 | 23
1 | 0.33375 | 0.22608 | 0.18959 | 0.17975 | 0.19977 | 0.10712 | 0.045981 | 0.14127 | 0.090377 | 0.11803 | 0.076818 | 0.16871 | 0.18649 | 0.18987 | 0.12882 | 0.14961 | 0.15715 | 0.16555 | 0.14538 | 0.14819 | 0.17493 | 0.186 | 0.14162 | 0.16317
2 | -0.26875 | -0.29075 | -0.27521 | -0.31547 | -0.29734 | -0.26747 | -0.22514 | -0.12613 | -0.075564 | -0.037035 | -0.057688 | -0.093119 | -0.11987 | -0.14201 | -0.18419 | -0.15143 | -0.10791 | 0.048355 | 0.0056601 | -0.06305 | -0.12831 | -0.16027 | -0.19995 | -0.24039
3 | -0.6364 | -0.65487 | -0.69827 | -0.69483 | -0.69254 | -0.64852 | -0.34381 | -0.37189 | -0.31213 | -0.20233 | -0.30664 | -0.25705 | -0.32535 | -0.44783 | -0.59498 | -0.62018 | -0.56918 | -0.37765 | -0.40335 | -0.49393 | -0.54036 | -0.5927 | -0.60929 | -0.63531
4 | -0.70777 | -0.72113 | -0.73328 | -0.73449 | -0.72899 | -0.66646 | -0.59575 | -0.5627 | -0.55809 | -0.54157 | -0.58996 | -0.66277 | -0.65746 | -0.68677 | -0.67289 | -0.68831 | -0.57536 | -0.36062 | -0.42515 | -0.5504 | -0.61036 | -0.63829 | -0.65586 | -0.65652
5 | -0.72045 | -0.77063 | -0.81157 | -0.80024 | -0.80354 | -0.70212 | -0.62724 | -0.62043 | -0.51241 | -0.36781 | -0.25931 | -0.31872 | -0.32477 | -0.36002 | -0.42232 | -0.46365 | -0.44198 | -0.21527 | -0.228 | -0.31486 | -0.39943 | -0.45697 | -0.51301 | -0.54704
6 | 0.42821 | 0.35179 | 0.29013 | 0.34208 | 0.27793 | 0.30716 | 0.42569 | 0.61971 | 0.58991 | 0.81323 | 0.69089 | 0.79315 | 0.69513 | 0.60376 | 0.39482 | 0.51454 | 0.45847 | 0.59768 | 0.56002 | 0.4313 | 0.35304 | 0.33324 | 0.3476 | 0.38516
7 | -0.52181 | -0.53488 | -0.46903 | -0.51842 | -0.51561 | -0.47972 | -0.44721 | -0.40664 | -0.32861 | -0.27989 | -0.2458 | -0.21832 | -0.26005 | -0.26772 | -0.30493 | -0.34783 | -0.3491 | -0.29736 | -0.31276 | -0.30954 | -0.32238 | -0.36348 | -0.39858 | -0.4296
8 | -1.6389 | -1.6718 | -1.637 | -1.6703 | -1.633 | -1.6171 | -1.3706 | -1.313 | -1.2801 | -1.2609 | -1.1886 | -1.2563 | -1.338 | -1.4232 | -1.4662 | -1.436 | -1.4289 | -1.4242 | -1.4923 | -1.5607 | -1.5905 | -1.6204 | -1.6241 | -1.6102
9 | -0.055313 | -0.055313 | -0.055313 | -0.055313 | -0.055313 | -0.055313 | -0.055313 | -0.055313 | -0.055313 | -0.055313 | -0.055313 | -0.055313 | -0.055313 | -0.055313 | -0.055313 | -0.055313 | -0.055313 | -0.055313 | -0.055313 | -0.055313 | -0.055313 | -0.055313 | -0.055313 | -0.055313
10 | -0.64451 | -0.68248 | -0.70775 | -0.71155 | -0.69716 | -0.67433 | -0.59302 | -0.59261 | -0.49526 | -0.40312 | -0.43274 | -0.43474 | -0.44207 | -0.46892 | -0.47577 | -0.4851 | -0.47457 | -0.35784 | -0.36219 | -0.4421 | -0.49653 | -0.54995 | -0.56628 | -0.60921
11 | -0.46343 | -0.48116 | -0.48869 | -0.48943 | -0.48128 | -0.39318 | -0.35188 | -0.33714 | -0.31711 | -0.29753 | -0.28666 | -0.28706 | -0.29275 | -0.31472 | -0.32217 | -0.33458 | -0.30736 | -0.19259 | -0.24888 | -0.27919 | -0.30033 | -0.33319 | -0.35251 | -0.37342
12 | 0.75918 | 0.82481 | 0.43209 | 0.55908 | 0.52726 | 0.32208 | 0.2421 | 0.47801 | 0.52652 | 0.42077 | 0.59101 | 0.93016 | 1.0465 | 0.92569 | 1.2241 | 1.1898 | 0.97356 | 1.0658 | 1.375 | 0.60632 | 0.6251 | 0.45636 | 0.62223 | 0.477
13 | 0.30104 | 0.12187 | 0.15437 | 0.16812 | 0.094651 | 0.24673 | 0.93008 | 0.9048 | 1.2062 | 1.2301 | 1.4026 | 1.5423 | 1.2526 | 0.76133 | 0.14951 | 0.11715 | 0.18437 | 0.34368 | 0.34451 | 0.42855 | 0.25521 | 0.17923 | 0.15798 | 0.10743
14 | 0.20367 | 0.20561 | 0.20928 | 0.21565 | 0.2106 | 0.20269 | 0.18788 | 0.17894 | 0.16717 | 0.14115 | 0.14232 | 0.14142 | 0.14347 | 0.15438 | 0.15328 | 0.16095 | 0.15698 | 0.16334 | 0.17167 | 0.17971 | 0.18163 | 0.19024 | 0.19426 | 0.19631

## Qc, Winter, S3
LoadID | 0 | 1 | 2 | 3 | 4 | 5 | 6 | 7 | 8 | 9 | 10 | 11 | 12 | 13 | 14 | 15 | 16 | 17 | 18 | 19 | 20 | 21 | 22 | 23
1 | 0.20296 | 0.20806 | 0.15397 | 0.11695 | 0.13334 | 0.13014 | 0.10095 | 0.10909 | 0.12558 | 0.10971 | 0.1136 | 0.04111 | 0.14546 | 0.16479 | 0.13897 | 0.1246 | 0.14498 | 0.14998 | 0.14017 | 0.14191 | 0.15502 | 0.19276 | 0.16745 | 0.17074
2 | -0.27783 | -0.29182 | -0.30204 | -0.3074 | -0.31414 | -0.26955 | -0.23191 | -0.15944 | -0.17416 | -0.15515 | -0.19401 | -0.21311 | -0.22554 | -0.25414 | -0.29954 | -0.25886 | -0.17754 | -0.050091 | -0.080369 | -0.12405 | -0.17573 | -0.19948 | -0.22682 | -0.22887
3 | -0.74453 | -0.71642 | -0.73634 | -0.7367 | -0.74501 | -0.7275 | -0.68174 | -0.67604 | -0.68295 | -0.59996 | -0.58275 | -0.62742 | -0.63315 | -0.65715 | -0.6963 | -0.70877 | -0.69337 | -0.52778 | -0.52893 | -0.61448 | -0.62168 | -0.64984 | -0.65951 | -0.69772
4 | -0.69877 | -0.71755 | -0.70742 | -0.7245 | -0.7217 | -0.64392 | -0.60254 | -0.58907 | -0.58946 | -0.6526 | -0.67193 | -0.71142 | -0.74425 | -0.76681 | -0.76894 | -0.74559 | -0.629 | -0.42914 | -0.48132 | -0.55831 | -0.61334 | -0.62978 | -0.65435 | -0.64843
5 | -0.71134 | -0.76281 | -0.80728 | -0.83135 | -0.82434 | -0.72141 | -0.67908 | -0.71607 | -0.6771 | -0.53925 | -0.42635 | -0.38274 | -0.42962 | -0.53375 | -0.60858 | -0.62298 | -0.59801 | -0.4544 | -0.44035 | -0.45666 | -0.48491 | -0.52519 | -0.58583 | -0.62482
6 | 0.37716 | 0.34069 | 0.24801 | 0.27841 | 0.24583 | 0.25231 | 0.28881 | 0.34904 | 0.35485 | 0.36995 | 0.36927 | 0.3199 | 0.39196 | 0.4177 | 0.28426 | 0.34048 | 0.42517 | 0.53911 | 0.49263 | 0.50756 | 0.46771 | 0.44077 | 0.36073 | 0.36296
7 | -0.49163 | -0.49734 | -0.46889 | -0.49624 | -0.49469 | -0.48783 | -0.48538 | -0.47326 | -0.49387 | -0.43567 | -0.36856 | -0.33747 | -0.32617 | -0.38277 | -0.42092 | -0.42648 | -0.42588 | -0.41452 | -0.38022 | -0.3885 | -0.3812 | -0.41322 | -0.46349 | -0.5105
8 | -1.6345 | -1.6454 | -1.6656 | -1.6902 | -1.6728 | -1.6315 | -1.6231 | -1.6191 | -1.5731 | -1.5187 | -1.4497 | -1.4362 | -1.5174 | -1.5697 | -1.5882 | -1.6013 | -1.5819 | -1.5509 | -1.5611 | -1.5776 | -1.5992 | -1.6099 | -1.6321 | -1.6281
9 | -0.055313 | -0.055313 | -0.055313 | -0.055313 | -0.055313 | -0.055313 | -0.055313 | -0.055313 | -0.055313 | -0.055313 | -0.055313 | -0.055313 | -0.055313 | -0.055313 | -0.055313 | -0.055313 | -0.055313 | -0.055313 | -0.055313 | -0.055313 | -0.055313 | -0.055313 | -0.055313 | -0.055313
10 | -0.66455 | -0.67409 | -0.66145 | -0.66464 | -0.68818 | -0.67551 | -0.63617 | -0.64324 | -0.58445 | -0.53303 | -0.50344 | -0.49445 | -0.54957 | -0.59016 | -0.63592 | -0.62558 | -0.61361 | -0.49668 | -0.49122 | -0.52973 | -0.56782 | -0.58905 | -0.60416 | -0.64372
11 | -0.46426 | -0.4762 | -0.47978 | -0.47595 | -0.47507 | -0.39466 | -0.34921 | -0.35298 | -0.37134 | -0.35873 | -0.34482 | -0.323 | -0.37103 | -0.40269 | -0.4081 | -0.40132 | -0.34302 | -0.2521 | -0.30524 | -0.32173 | -0.32716 | -0.33273 | -0.36343 | -0.38917
12 | 0.27737 | 0.44658 | 0.55379 | 0.57495 | 0.50231 | 0.34505 | 0.2837 | 0.32763 | -0.046345 | -0.23775 | -0.06568 | 0.31232 | 0.46231 | 0.44906 | 0.52454 | 0.24535 | -0.027304 | 0.090426 | 0.077062 | 0.16736 | 0.27193 | 0.48572 | 0.5973 | 0.34325
13 | 0.065067 | 0.042151 | 0.019929 | 0.033817 | -0.007293 | 0.0078468 | 0.1016 | 0.095484 | 0.18882 | 0.25465 | 0.38299 | 0.19118 | 0.15993 | 0.12104 | 0.058816 | 0.097012 | 0.11312 | 0.12576 | 0.14021 | 0.17812 | 0.13201 | 0.12187 | 0.092984 | -0.019934
14 | 0.20363 | 0.20851 | 0.20864 | 0.20934 | 0.20897 | 0.20271 | 0.19626 | 0.18709 | 0.18123 | 0.1723 | 0.17071 | 0.17021 | 0.18445 | 0.19555 | 0.19813 | 0.1927 | 0.18791 | 0.1947 | 0.19869 | 0.1959 | 0.20197 | 0.20602 | 0.20922 | 0.21294

## UpFlex, Winter
LoadID | 0 | 1 | 2 | 3 | 4 | 5 | 6 | 7 | 8 | 9 | 10 | 11 | 12 | 13 | 14 | 15 | 16 | 17 | 18 | 19 | 20 | 21 | 22 | 23
1 | 0.18371 | 0.20225 | 0.26324 | 0.3018 | 0.35484 | 0.41479 | 0.36974 | 0.52859 | 0.48492 | 0.54769 | 0.56288 | 0.52212 | 0.49254 | 0.45346 | 0.41768 | 0.37591 | 0.372 | 0.29474 | 0.24386 | 0.28937 | 0.29484 | 0.33695 | 0.1636 | 0.15708
2 | 0.061238 | 0.067415 | 0.087747 | 0.1006 | 0.11828 | 0.13826 | 0.12325 | 0.1762 | 0.16164 | 0.18256 | 0.18763 | 0.17404 | 0.16418 | 0.15115 | 0.13923 | 0.1253 | 0.124 | 0.098246 | 0.081287 | 0.096457 | 0.098281 | 0.11232 | 0.054535 | 0.05236
3 | 0.036685 | 0.040385 | 0.052566 | 0.060264 | 0.070857 | 0.082827 | 0.073833 | 0.10555 | 0.096832 | 0.10937 | 0.1124 | 0.10426 | 0.098354 | 0.090549 | 0.083405 | 0.075064 | 0.074283 | 0.058855 | 0.048695 | 0.057783 | 0.058876 | 0.067283 | 0.032669 | 0.031366
4 | 0.048961 | 0.0539 | 0.070156 | 0.080431 | 0.094569 | 0.11054 | 0.098541 | 0.14087 | 0.12924 | 0.14597 | 0.15001 | 0.13915 | 0.13127 | 0.12085 | 0.11132 | 0.10018 | 0.099141 | 0.07855 | 0.064991 | 0.07712 | 0.078578 | 0.089799 | 0.043602 | 0.041863
5 | 0.015021 | 0.016536 | 0.021523 | 0.024675 | 0.029012 | 0.033913 | 0.030231 | 0.043218 | 0.039648 | 0.04478 | 0.046022 | 0.042689 | 0.040271 | 0.037075 | 0.03415 | 0.030735 | 0.030415 | 0.024098 | 0.019938 | 0.023659 | 0.024107 | 0.027549 | 0.013376 | 0.012843
6 | 0.12248 | 0.13483 | 0.17549 | 0.2012 | 0.23656 | 0.27652 | 0.2465 | 0.35239 | 0.32328 | 0.36513 | 0.37525 | 0.34808 | 0.32836 | 0.30231 | 0.27846 | 0.25061 | 0.248 | 0.19649 | 0.16257 | 0.19291 | 0.19656 | 0.22463 | 0.10907 | 0.10472
7 | 0.21433 | 0.23595 | 0.30712 | 0.3521 | 0.41398 | 0.48392 | 0.43137 | 0.61669 | 0.56574 | 0.63897 | 0.6567 | 0.60914 | 0.57463 | 0.52903 | 0.4873 | 0.43856 | 0.434 | 0.34386 | 0.2845 | 0.3376 | 0.34398 | 0.3931 | 0.19087 | 0.18326
8 | 0.16869 | 0.18571 | 0.24172 | 0.27712 | 0.32583 | 0.38087 | 0.33951 | 0.48537 | 0.44528 | 0.50291 | 0.51686 | 0.47943 | 0.45227 | 0.41638 | 0.38353 | 0.34518 | 0.34158 | 0.27064 | 0.22392 | 0.26571 | 0.27074 | 0.3094 | 0.15023 | 0.14424
9 | 0.11641 | 0.12815 | 0.1668 | 0.19123 | 0.22485 | 0.26283 | 0.23429 | 0.33494 | 0.30727 | 0.34704 | 0.35667 | 0.33084 | 0.3121 | 0.28733 | 0.26466 | 0.23819 | 0.23572 | 0.18676 | 0.15452 | 0.18336 | 0.18683 | 0.2135 | 0.10367 | 0.099533
10 | 0.050839 | 0.055967 | 0.072847 | 0.083516 | 0.098196 | 0.11478 | 0.10232 | 0.14628 | 0.13419 | 0.15156 | 0.15577 | 0.14449 | 0.1363 | 0.12549 | 0.11559 | 0.10403 | 0.10294 | 0.081563 | 0.067483 | 0.080078 | 0.081591 | 0.093243 | 0.045274 | 0.043468
11 | 0.12248 | 0.13483 | 0.17549 | 0.2012 | 0.23656 | 0.27652 | 0.2465 | 0.35239 | 0.32328 | 0.36513 | 0.37525 | 0.34808 | 0.32836 | 0.30231 | 0.27846 | 0.25061 | 0.248 | 0.19649 | 0.16257 | 0.19291 | 0.19656 | 0.22463 | 0.10907 | 0.10472
12 | 0.030619 | 0.033708 | 0.043874 | 0.050299 | 0.059141 | 0.069131 | 0.061624 | 0.088099 | 0.080821 | 0.091282 | 0.093814 | 0.08702 | 0.082091 | 0.075576 | 0.069614 | 0.062652 | 0.062 | 0.049123 | 0.040643 | 0.048229 | 0.04914 | 0.056158 | 0.027267 | 0.02618
13 | 0.17144 | 0.18873 | 0.24565 | 0.28163 | 0.33113 | 0.38707 | 0.34504 | 0.49327 | 0.45252 | 0.51109 | 0.52527 | 0.48723 | 0.45963 | 0.42316 | 0.38977 | 0.35079 | 0.34714 | 0.27504 | 0.22756 | 0.27004 | 0.27514 | 0.31443 | 0.15267 | 0.14658
14 | 0.1011 | 0.1113 | 0.14487 | 0.16608 | 0.19528 | 0.22826 | 0.20348 | 0.29089 | 0.26686 | 0.3014 | 0.30976 | 0.28733 | 0.27105 | 0.24954 | 0.22986 | 0.20687 | 0.20472 | 0.1622 | 0.1342 | 0.15925 | 0.16226 | 0.18543 | 0.090034 | 0.086443

## DownFlex, Winter
LoadID | 0 | 1 | 2 | 3 | 4 | 5 | 6 | 7 | 8 | 9 | 10 | 11 | 12 | 13 | 14 | 15 | 16 | 17 | 18 | 19 | 20 | 21 | 22 | 23
1 | 0.50932 | 0.53901 | 0.56918 | 0.59505 | 0.60181 | 0.62953 | 0.62631 | 0.59201 | 0.53638 | 0.78766 | 0.76918 | 0.70828 | 0.69107 | 0.69391 | 0.66104 | 0.60594 | 0.54457 | 0.52504 | 0.33004 | 0.35294 | 0.38588 | 0.39509 | 0.41205 | 0.45483
2 | 0.16977 | 0.17967 | 0.18973 | 0.19835 | 0.2006 | 0.20984 | 0.20877 | 0.19734 | 0.17879 | 0.26255 | 0.25639 | 0.23609 | 0.23036 | 0.2313 | 0.22035 | 0.20198 | 0.18152 | 0.17501 | 0.11001 | 0.11765 | 0.12863 | 0.1317 | 0.13735 | 0.15161
3 | 0.1017 | 0.10763 | 0.11366 | 0.11882 | 0.12017 | 0.12571 | 0.12506 | 0.11822 | 0.10711 | 0.15728 | 0.15359 | 0.14143 | 0.138 | 0.13856 | 0.132 | 0.121 | 0.10874 | 0.10484 | 0.065904 | 0.070478 | 0.077055 | 0.078894 | 0.082281 | 0.090823
4 | 0.13574 | 0.14365 | 0.15169 | 0.15859 | 0.16039 | 0.16777 | 0.16692 | 0.15778 | 0.14295 | 0.20992 | 0.20499 | 0.18876 | 0.18418 | 0.18493 | 0.17617 | 0.16149 | 0.14513 | 0.13993 | 0.087958 | 0.094063 | 0.10284 | 0.1053 | 0.10982 | 0.12122
5 | 0.041643 | 0.04407 | 0.046537 | 0.048652 | 0.049204 | 0.051471 | 0.051208 | 0.048403 | 0.043855 | 0.0644 | 0.062889 | 0.05791 | 0.056503 | 0.056735 | 0.054047 | 0.049542 | 0.044525 | 0.042928 | 0.026984 | 0.028857 | 0.03155 | 0.032303 | 0.03369 | 0.037187
6 | 0.33955 | 0.35934 | 0.37945 | 0.3967 | 0.40121 | 0.41968 | 0.41754 | 0.39467 | 0.35759 | 0.52511 | 0.51279 | 0.47219 | 0.46071 | 0.46261 | 0.44069 | 0.40396 | 0.36305 | 0.35003 | 0.22002 | 0.2353 | 0.25725 | 0.26339 | 0.2747 | 0.30322
7 | 0.59421 | 0.62884 | 0.66405 | 0.69423 | 0.70211 | 0.73445 | 0.73069 | 0.69067 | 0.62578 | 0.91894 | 0.89738 | 0.82633 | 0.80625 | 0.80956 | 0.77121 | 0.70693 | 0.63534 | 0.61254 | 0.38504 | 0.41177 | 0.4502 | 0.46094 | 0.48073 | 0.53063
8 | 0.46768 | 0.49494 | 0.52264 | 0.5464 | 0.5526 | 0.57805 | 0.5751 | 0.5436 | 0.49253 | 0.72326 | 0.70629 | 0.65037 | 0.63457 | 0.63718 | 0.60699 | 0.5564 | 0.50005 | 0.48211 | 0.30305 | 0.32409 | 0.35433 | 0.36279 | 0.37836 | 0.41764
9 | 0.32273 | 0.34154 | 0.36066 | 0.37705 | 0.38133 | 0.3989 | 0.39686 | 0.37512 | 0.33988 | 0.4991 | 0.48739 | 0.4488 | 0.43789 | 0.43969 | 0.41886 | 0.38395 | 0.34507 | 0.33269 | 0.20913 | 0.22364 | 0.24451 | 0.25035 | 0.2611 | 0.2882
10 | 0.14094 | 0.14916 | 0.15751 | 0.16467 | 0.16654 | 0.17421 | 0.17332 | 0.16383 | 0.14843 | 0.21797 | 0.21286 | 0.196 | 0.19124 | 0.19203 | 0.18293 | 0.16768 | 0.1507 | 0.14529 | 0.091331 | 0.09767 | 0.10678 | 0.10933 | 0.11403 | 0.12586
11 | 0.33955 | 0.35934 | 0.37945 | 0.3967 | 0.40121 | 0.41968 | 0.41754 | 0.39467 | 0.35759 | 0.52511 | 0.51279 | 0.47219 | 0.46071 | 0.46261 | 0.44069 | 0.40396 | 0.36305 | 0.35003 | 0.22002 | 0.2353 | 0.25725 | 0.26339 | 0.2747 | 0.30322
12 | 0.084887 | 0.089835 | 0.094864 | 0.099176 | 0.1003 | 0.10492 | 0.10438 | 0.098668 | 0.089397 | 0.13128 | 0.1282 | 0.11805 | 0.11518 | 0.11565 | 0.11017 | 0.10099 | 0.090762 | 0.087506 | 0.055006 | 0.058824 | 0.064314 | 0.065848 | 0.068675 | 0.075805
13 | 0.47529 | 0.50299 | 0.53115 | 0.55529 | 0.56159 | 0.58746 | 0.58446 | 0.55245 | 0.50054 | 0.73503 | 0.71778 | 0.66095 | 0.64489 | 0.64754 | 0.61686 | 0.56545 | 0.50818 | 0.48995 | 0.30798 | 0.32936 | 0.3601 | 0.36869 | 0.38452 | 0.42444
14 | 0.28029 | 0.29663 | 0.31323 | 0.32747 | 0.33118 | 0.34644 | 0.34467 | 0.32579 | 0.29518 | 0.43346 | 0.42329 | 0.38978 | 0.38031 | 0.38187 | 0.36378 | 0.33346 | 0.29969 | 0.28894 | 0.18162 | 0.19423 | 0.21236 | 0.21742 | 0.22676 | 0.2503

## Pg, Winter, S1
GenID | 0 | 1 | 2 | 3 | 4 | 5 | 6 | 7 | 8 | 9 | 10 | 11 | 12 | 13 | 14 | 15 | 16 | 17 | 18 | 19 | 20 | 21 | 22 | 23
1 | 0 | 0 | 0 | 0 | 0 | 0 | 0 | 0 | 0 | 0 | 0 | 0 | 0 | 0 | 0 | 0 | 0 | 0 | 0 | 0 | 0 | 0 | 0 | 0
2 | 0 | 0 | 0 | 0 | 0 | 0 | 0 | 0 | 0 | 0 | 0 | 0 | 0 | 0 | 0 | 0 | 0 | 0 | 0 | 0 | 0 | 0 | 0 | 0
3 | 0 | 0 | 0 | 0 | 0 | 0 | 0 | 0 | 0 | 0 | 0 | 0 | 0 | 0 | 0 | 0 | 0 | 0 | 0 | 0 | 0 | 0 | 0 | 0
4 | 0 | 0 | 0 | 0 | 0 | 0 | 0 | 0 | 0 | 0 | 0 | 0 | 0 | 0 | 0 | 0 | 0 | 0 | 0 | 0 | 0 | 0 | 0 | 0
5 | 0 | 0 | 1.9601e-06 | 0 | 0 | 0 | 0 | 0.0011919 | 0.023613 | 0.061613 | 0.07689 | 0.085401 | 0.086985 | 0.085388 | 0.072909 | 0.04818 | 0.011771 | 9.2004e-05 | 7.9204e-06 | 6.0603e-06 | 0 | 0 | 0 | 0
6 | 0 | 0 | 6.6643e-06 | 0 | 0 | 0 | 0 | 0.0040524 | 0.080284 | 0.20948 | 0.26142 | 0.29036 | 0.29575 | 0.29032 | 0.24789 | 0.16381 | 0.040022 | 0.00031281 | 2.6929e-05 | 2.0605e-05 | 0 | 0 | 0 | 0
7 | 0 | 0 | 0 | 0 | 0 | 0 | 0 | 0 | 0 | 0 | 0 | 0 | 0 | 0 | 0 | 0 | 0 | 0 | 0 | 0 | 0 | 0 | 0 | 0
8 | 0 | 0 | 0 | 0 | 0 | 0 | 0 | 0 | 0 | 0 | 0 | 0 | 0 | 0 | 0 | 0 | 0 | 0 | 0 | 0 | 0 | 0 | 0 | 0
9 | 0 | 0 | 0 | 0 | 0 | 0 | 0 | 0 | 0 | 0 | 0 | 0 | 0 | 0 | 0 | 0 | 0 | 0 | 0 | 0 | 0 | 0 | 0 | 0
10 | 0 | 0 | 0 | 0 | 0 | 0 | 0 | 0 | 0 | 0 | 0 | 0 | 0 | 0 | 0 | 0 | 0 | 0 | 0 | 0 | 0 | 0 | 0 | 0
11 | 0 | 0 | 0 | 0 | 0 | 0 | 0 | 0 | 0 | 0 | 0 | 0 | 0 | 0 | 0 | 0 | 0 | 0 | 0 | 0 | 0 | 0 | 0 | 0
12 | 0 | 0 | 0 | 0 | 0 | 0 | 0 | 0 | 0 | 0 | 0 | 0 | 0 | 0 | 0 | 0 | 0 | 0 | 0 | 0 | 0 | 0 | 0 | 0
13 | 0 | 0 | 0 | 0 | 0 | 0 | 0 | 0 | 0 | 0 | 0 | 0 | 0 | 0 | 0 | 0 | 0 | 0 | 0 | 0 | 0 | 0 | 0 | 0

## Pg, Winter, S2
GenID | 0 | 1 | 2 | 3 | 4 | 5 | 6 | 7 | 8 | 9 | 10 | 11 | 12 | 13 | 14 | 15 | 16 | 17 | 18 | 19 | 20 | 21 | 22 | 23
1 | 0 | 0 | 0 | 0 | 0 | 0 | 0 | 0 | 0 | 0 | 0 | 0 | 0 | 0 | 0 | 0 | 0 | 0 | 0 | 0 | 0 | 0 | 0 | 0
2 | 0 | 0 | 0 | 0 | 0 | 0 | 0 | 0 | 0 | 0 | 0 | 0 | 0 | 0 | 0 | 0 | 0 | 0 | 0 | 0 | 0 | 0 | 0 | 0
3 | 0 | 0 | 0 | 0 | 0 | 0 | 0 | 0 | 0 | 0 | 0 | 0 | 0 | 0 | 0 | 0 | 0 | 0 | 0 | 0 | 0 | 0 | 0 | 0
4 | 0 | 0 | 0 | 0 | 0 | 0 | 0 | 0 | 0 | 0 | 0 | 0 | 0 | 0 | 0 | 0 | 0 | 0 | 0 | 0 | 0 | 0 | 0 | 0
5 | 0 | 3.4068e-06 | 0 | 0 | 0 | 0 | 0 | 0.00095501 | 0.018797 | 0.044715 | 0.060173 | 0.0738 | 0.087643 | 0.07314 | 0.053743 | 0.025781 | 0.0053861 | 3.4426e-05 | 1.5061e-05 | 0 | 0 | 0 | 0 | 0
6 | 0 | 1.1583e-05 | 0 | 0 | 0 | 0 | 0 | 0.003247 | 0.063909 | 0.15203 | 0.20459 | 0.25092 | 0.29799 | 0.24868 | 0.18273 | 0.087656 | 0.018313 | 0.00011705 | 5.1209e-05 | 0 | 0 | 0 | 0 | 0
7 | 0 | 0 | 0 | 0 | 0 | 0 | 0 | 0 | 0 | 0 | 0 | 0 | 0 | 0 | 0 | 0 | 0 | 0 | 0 | 0 | 0 | 0 | 0 | 0
8 | 0 | 0 | 0 | 0 | 0 | 0 | 0 | 0 | 0 | 0 | 0 | 0 | 0 | 0 | 0 | 0 | 0 | 0 | 0 | 0 | 0 | 0 | 0 | 0
9 | 0 | 0 | 0 | 0 | 0 | 0 | 0 | 0 | 0 | 0 | 0 | 0 | 0 | 0 | 0 | 0 | 0 | 0 | 0 | 0 | 0 | 0 | 0 | 0
10 | 0 | 0 | 0 | 0 | 0 | 0 | 0 | 0 | 0 | 0 | 0 | 0 | 0 | 0 | 0 | 0 | 0 | 0 | 0 | 0 | 0 | 0 | 0 | 0
11 | 0 | 0 | 0 | 0 | 0 | 0 | 0 | 0 | 0 | 0 | 0 | 0 | 0 | 0 | 0 | 0 | 0 | 0 | 0 | 0 | 0 | 0 | 0 | 0
12 | 0 | 0 | 0 | 0 | 0 | 0 | 0 | 0 | 0 | 0 | 0 | 0 | 0 | 0 | 0 | 0 | 0 | 0 | 0 | 0 | 0 | 0 | 0 | 0
13 | 0 | 0 | 0 | 0 | 0 | 0 | 0 | 0 | 0 | 0 | 0 | 0 | 0 | 0 | 0 | 0 | 0 | 0 | 0 | 0 | 0 | 0 | 0 | 0

## Pg, Winter, S3
GenID | 0 | 1 | 2 | 3 | 4 | 5 | 6 | 7 | 8 | 9 | 10 | 11 | 12 | 13 | 14 | 15 | 16 | 17 | 18 | 19 | 20 | 21 | 22 | 23
1 | 0 | 0 | 0 | 0 | 0 | 0 | 0 | 0 | 0 | 0 | 0 | 0 | 0 | 0 | 0 | 0 | 0 | 0 | 0 | 0 | 0 | 0 | 0 | 0
2 | 0 | 0 | 0 | 0 | 0 | 0 | 0 | 0 | 0 | 0 | 0 | 0 | 0 | 0 | 0 | 0 | 0 | 0 | 0 | 0 | 0 | 0 | 0 | 0
3 | 0 | 0 | 0 | 0 | 0 | 0 | 0 | 0 | 0 | 0 | 0 | 0 | 0 | 0 | 0 | 0 | 0 | 0 | 0 | 0 | 0 | 0 | 0 | 0
4 | 0 | 0 | 0 | 0 | 0 | 0 | 0 | 0 | 0 | 0 | 0 | 0 | 0 | 0 | 0 | 0 | 0 | 0 | 0 | 0 | 0 | 0 | 0 | 0
5 | 0 | 0 | 0 | 0 | 0 | 0 | 0 | 0.0010326 | 0.022547 | 0.052494 | 0.075702 | 0.077931 | 0.073997 | 0.057934 | 0.044628 | 0.018936 | 0.0033431 | 5.4258e-06 | 0 | 0 | 0 | 0 | 0 | 0
6 | 0 | 0 | 0 | 0 | 0 | 0 | 0 | 0.0035107 | 0.076661 | 0.17848 | 0.25739 | 0.26497 | 0.25159 | 0.19698 | 0.15173 | 0.064383 | 0.011367 | 1.8448e-05 | 0 | 0 | 0 | 0 | 0 | 0
7 | 0 | 0 | 0 | 0 | 0 | 0 | 0 | 0 | 0 | 0 | 0 | 0 | 0 | 0 | 0 | 0 | 0 | 0 | 0 | 0 | 0 | 0 | 0 | 0
8 | 0 | 0 | 0 | 0 | 0 | 0 | 0 | 0 | 0 | 0 | 0 | 0 | 0 | 0 | 0 | 0 | 0 | 0 | 0 | 0 | 0 | 0 | 0 | 0
9 | 0 | 0 | 0 | 0 | 0 | 0 | 0 | 0 | 0 | 0 | 0 | 0 | 0 | 0 | 0 | 0 | 0 | 0 | 0 | 0 | 0 | 0 | 0 | 0
10 | 0 | 0 | 0 | 0 | 0 | 0 | 0 | 0 | 0 | 0 | 0 | 0 | 0 | 0 | 0 | 0 | 0 | 0 | 0 | 0 | 0 | 0 | 0 | 0
11 | 0 | 0 | 0 | 0 | 0 | 0 | 0 | 0 | 0 | 0 | 0 | 0 | 0 | 0 | 0 | 0 | 0 | 0 | 0 | 0 | 0 | 0 | 0 | 0
12 | 0 | 0 | 0 | 0 | 0 | 0 | 0 | 0 | 0 | 0 | 0 | 0 | 0 | 0 | 0 | 0 | 0 | 0 | 0 | 0 | 0 | 0 | 0 | 0
13 | 0 | 0 | 0 | 0 | 0 | 0 | 0 | 0 | 0 | 0 | 0 | 0 | 0 | 0 | 0 | 0 | 0 | 0 | 0 | 0 | 0 | 0 | 0 | 0

## Qg, Winter, S1
GenID | 0 | 1 | 2 | 3 | 4 | 5 | 6 | 7 | 8 | 9 | 10 | 11 | 12 | 13 | 14 | 15 | 16 | 17 | 18 | 19 | 20 | 21 | 22 | 23
1 | 0 | 0 | 0 | 0 | 0 | 0 | 0 | 0 | 0 | 0 | 0 | 0 | 0 | 0 | 0 | 0 | 0 | 0 | 0 | 0 | 0 | 0 | 0 | 0
2 | 0 | 0 | 0 | 0 | 0 | 0 | 0 | 0 | 0 | 0 | 0 | 0 | 0 | 0 | 0 | 0 | 0 | 0 | 0 | 0 | 0 | 0 | 0 | 0
3 | 0 | 0 | 0 | 0 | 0 | 0 | 0 | 0 | 0 | 0 | 0 | 0 | 0 | 0 | 0 | 0 | 0 | 0 | 0 | 0 | 0 | 0 | 0 | 0
4 | 0 | 0 | 0 | 0 | 0 | 0 | 0 | 0 | 0 | 0 | 0 | 0 | 0 | 0 | 0 | 0 | 0 | 0 | 0 | 0 | 0 | 0 | 0 | 0
5 | 0 | 0 | 0 | 0 | 0 | 0 | 0 | 0 | 0 | 0 | 0 | 0 | 0 | 0 | 0 | 0 | 0 | 0 | 0 | 0 | 0 | 0 | 0 | 0
6 | 0 | 0 | 0 | 0 | 0 | 0 | 0 | 0 | 0 | 0 | 0 | 0 | 0 | 0 | 0 | 0 | 0 | 0 | 0 | 0 | 0 | 0 | 0 | 0
7 | 0 | 0 | 0 | 0 | 0 | 0 | 0 | 0 | 0 | 0 | 0 | 0 | 0 | 0 | 0 | 0 | 0 | 0 | 0 | 0 | 0 | 0 | 0 | 0
8 | 0 | 0 | 0 | 0 | 0 | 0 | 0 | 0 | 0 | 0 | 0 | 0 | 0 | 0 | 0 | 0 | 0 | 0 | 0 | 0 | 0 | 0 | 0 | 0
9 | 0 | 0 | 0 | 0 | 0 | 0 | 0 | 0 | 0 | 0 | 0 | 0 | 0 | 0 | 0 | 0 | 0 | 0 | 0 | 0 | 0 | 0 | 0 | 0
10 | 0 | 0 | 0 | 0 | 0 | 0 | 0 | 0 | 0 | 0 | 0 | 0 | 0 | 0 | 0 | 0 | 0 | 0 | 0 | 0 | 0 | 0 | 0 | 0
11 | 0 | 0 | 0 | 0 | 0 | 0 | 0 | 0 | 0 | 0 | 0 | 0 | 0 | 0 | 0 | 0 | 0 | 0 | 0 | 0 | 0 | 0 | 0 | 0
12 | 0 | 0 | 0 | 0 | 0 | 0 | 0 | 0 | 0 | 0 | 0 | 0 | 0 | 0 | 0 | 0 | 0 | 0 | 0 | 0 | 0 | 0 | 0 | 0
13 | 0 | 0 | 0 | 0 | 0 | 0 | 0 | 0 | 0 | 0 | 0 | 0 | 0 | 0 | 0 | 0 | 0 | 0 | 0 | 0 | 0 | 0 | 0 | 0

## Qg, Winter, S2
GenID | 0 | 1 | 2 | 3 | 4 | 5 | 6 | 7 | 8 | 9 | 10 | 11 | 12 | 13 | 14 | 15 | 16 | 17 | 18 | 19 | 20 | 21 | 22 | 23
1 | 0 | 0 | 0 | 0 | 0 | 0 | 0 | 0 | 0 | 0 | 0 | 0 | 0 | 0 | 0 | 0 | 0 | 0 | 0 | 0 | 0 | 0 | 0 | 0
2 | 0 | 0 | 0 | 0 | 0 | 0 | 0 | 0 | 0 | 0 | 0 | 0 | 0 | 0 | 0 | 0 | 0 | 0 | 0 | 0 | 0 | 0 | 0 | 0
3 | 0 | 0 | 0 | 0 | 0 | 0 | 0 | 0 | 0 | 0 | 0 | 0 | 0 | 0 | 0 | 0 | 0 | 0 | 0 | 0 | 0 | 0 | 0 | 0
4 | 0 | 0 | 0 | 0 | 0 | 0 | 0 | 0 | 0 | 0 | 0 | 0 | 0 | 0 | 0 | 0 | 0 | 0 | 0 | 0 | 0 | 0 | 0 | 0
5 | 0 | 0 | 0 | 0 | 0 | 0 | 0 | 0 | 0 | 0 | 0 | 0 | 0 | 0 | 0 | 0 | 0 | 0 | 0 | 0 | 0 | 0 | 0 | 0
6 | 0 | 0 | 0 | 0 | 0 | 0 | 0 | 0 | 0 | 0 | 0 | 0 | 0 | 0 | 0 | 0 | 0 | 0 | 0 | 0 | 0 | 0 | 0 | 0
7 | 0 | 0 | 0 | 0 | 0 | 0 | 0 | 0 | 0 | 0 | 0 | 0 | 0 | 0 | 0 | 0 | 0 | 0 | 0 | 0 | 0 | 0 | 0 | 0
8 | 0 | 0 | 0 | 0 | 0 | 0 | 0 | 0 | 0 | 0 | 0 | 0 | 0 | 0 | 0 | 0 | 0 | 0 | 0 | 0 | 0 | 0 | 0 | 0
9 | 0 | 0 | 0 | 0 | 0 | 0 | 0 | 0 | 0 | 0 | 0 | 0 | 0 | 0 | 0 | 0 | 0 | 0 | 0 | 0 | 0 | 0 | 0 | 0
10 | 0 | 0 | 0 | 0 | 0 | 0 | 0 | 0 | 0 | 0 | 0 | 0 | 0 | 0 | 0 | 0 | 0 | 0 | 0 | 0 | 0 | 0 | 0 | 0
11 | 0 | 0 | 0 | 0 | 0 | 0 | 0 | 0 | 0 | 0 | 0 | 0 | 0 | 0 | 0 | 0 | 0 | 0 | 0 | 0 | 0 | 0 | 0 | 0
12 | 0 | 0 | 0 | 0 | 0 | 0 | 0 | 0 | 0 | 0 | 0 | 0 | 0 | 0 | 0 | 0 | 0 | 0 | 0 | 0 | 0 | 0 | 0 | 0
13 | 0 | 0 | 0 | 0 | 0 | 0 | 0 | 0 | 0 | 0 | 0 | 0 | 0 | 0 | 0 | 0 | 0 | 0 | 0 | 0 | 0 | 0 | 0 | 0

## Qg, Winter, S3
GenID | 0 | 1 | 2 | 3 | 4 | 5 | 6 | 7 | 8 | 9 | 10 | 11 | 12 | 13 | 14 | 15 | 16 | 17 | 18 | 19 | 20 | 21 | 22 | 23
1 | 0 | 0 | 0 | 0 | 0 | 0 | 0 | 0 | 0 | 0 | 0 | 0 | 0 | 0 | 0 | 0 | 0 | 0 | 0 | 0 | 0 | 0 | 0 | 0
2 | 0 | 0 | 0 | 0 | 0 | 0 | 0 | 0 | 0 | 0 | 0 | 0 | 0 | 0 | 0 | 0 | 0 | 0 | 0 | 0 | 0 | 0 | 0 | 0
3 | 0 | 0 | 0 | 0 | 0 | 0 | 0 | 0 | 0 | 0 | 0 | 0 | 0 | 0 | 0 | 0 | 0 | 0 | 0 | 0 | 0 | 0 | 0 | 0
4 | 0 | 0 | 0 | 0 | 0 | 0 | 0 | 0 | 0 | 0 | 0 | 0 | 0 | 0 | 0 | 0 | 0 | 0 | 0 | 0 | 0 | 0 | 0 | 0
5 | 0 | 0 | 0 | 0 | 0 | 0 | 0 | 0 | 0 | 0 | 0 | 0 | 0 | 0 | 0 | 0 | 0 | 0 | 0 | 0 | 0 | 0 | 0 | 0
6 | 0 | 0 | 0 | 0 | 0 | 0 | 0 | 0 | 0 | 0 | 0 | 0 | 0 | 0 | 0 | 0 | 0 | 0 | 0 | 0 | 0 | 0 | 0 | 0
7 | 0 | 0 | 0 | 0 | 0 | 0 | 0 | 0 | 0 | 0 | 0 | 0 | 0 | 0 | 0 | 0 | 0 | 0 | 0 | 0 | 0 | 0 | 0 | 0
8 | 0 | 0 | 0 | 0 | 0 | 0 | 0 | 0 | 0 | 0 | 0 | 0 | 0 | 0 | 0 | 0 | 0 | 0 | 0 | 0 | 0 | 0 | 0 | 0
9 | 0 | 0 | 0 | 0 | 0 | 0 | 0 | 0 | 0 | 0 | 0 | 0 | 0 | 0 | 0 | 0 | 0 | 0 | 0 | 0 | 0 | 0 | 0 | 0
10 | 0 | 0 | 0 | 0 | 0 | 0 | 0 | 0 | 0 | 0 | 0 | 0 | 0 | 0 | 0 | 0 | 0 | 0 | 0 | 0 | 0 | 0 | 0 | 0
11 | 0 | 0 | 0 | 0 | 0 | 0 | 0 | 0 | 0 | 0 | 0 | 0 | 0 | 0 | 0 | 0 | 0 | 0 | 0 | 0 | 0 | 0 | 0 | 0
12 | 0 | 0 | 0 | 0 | 0 | 0 | 0 | 0 | 0 | 0 | 0 | 0 | 0 | 0 | 0 | 0 | 0 | 0 | 0 | 0 | 0 | 0 | 0 | 0
13 | 0 | 0 | 0 | 0 | 0 | 0 | 0 | 0 | 0 | 0 | 0 | 0 | 0 | 0 | 0 | 0 | 0 | 0 | 0 | 0 | 0 | 0 | 0 | 0

## GenStatus, Winter
GenID | 0 | 1 | 2 | 3 | 4 | 5 | 6 | 7 | 8 | 9 | 10 | 11 | 12 | 13 | 14 | 15 | 16 | 17 | 18 | 19 | 20 | 21 | 22 | 23
1 | 1 | 1 | 1 | 1 | 1 | 1 | 1 | 1 | 1 | 1 | 1 | 1 | 1 | 1 | 1 | 1 | 1 | 1 | 1 | 1 | 1 | 1 | 1 | 1
2 | 1 | 1 | 1 | 1 | 1 | 1 | 1 | 1 | 1 | 1 | 1 | 1 | 1 | 1 | 1 | 1 | 1 | 1 | 1 | 1 | 1 | 1 | 1 | 1
3 | 1 | 1 | 1 | 1 | 1 | 1 | 1 | 1 | 1 | 1 | 1 | 1 | 1 | 1 | 1 | 1 | 1 | 1 | 1 | 1 | 1 | 1 | 1 | 1
4 | 1 | 1 | 1 | 1 | 1 | 1 | 1 | 1 | 1 | 1 | 1 | 1 | 1 | 1 | 1 | 1 | 1 | 1 | 1 | 1 | 1 | 1 | 1 | 1
5 | 1 | 1 | 1 | 1 | 1 | 1 | 1 | 1 | 1 | 1 | 1 | 1 | 1 | 1 | 1 | 1 | 1 | 1 | 1 | 1 | 1 | 1 | 1 | 1
6 | 1 | 1 | 1 | 1 | 1 | 1 | 1 | 1 | 1 | 1 | 1 | 1 | 1 | 1 | 1 | 1 | 1 | 1 | 1 | 1 | 1 | 1 | 1 | 1
7 | 1 | 1 | 1 | 1 | 1 | 1 | 1 | 1 | 1 | 1 | 1 | 1 | 1 | 1 | 1 | 1 | 1 | 1 | 1 | 1 | 1 | 1 | 1 | 1
8 | 1 | 1 | 1 | 1 | 1 | 1 | 1 | 1 | 1 | 1 | 1 | 1 | 1 | 1 | 1 | 1 | 1 | 1 | 1 | 1 | 1 | 1 | 1 | 1
9 | 1 | 1 | 1 | 1 | 1 | 1 | 1 | 1 | 1 | 1 | 1 | 1 | 1 | 1 | 1 | 1 | 1 | 1 | 1 | 1 | 1 | 1 | 1 | 1
10 | 1 | 1 | 1 | 1 | 1 | 1 | 1 | 1 | 1 | 1 | 1 | 1 | 1 | 1 | 1 | 1 | 1 | 1 | 1 | 1 | 1 | 1 | 1 | 1
11 | 1 | 1 | 1 | 1 | 1 | 1 | 1 | 1 | 1 | 1 | 1 | 1 | 1 | 1 | 1 | 1 | 1 | 1 | 1 | 1 | 1 | 1 | 1 | 1
12 | 1 | 1 | 1 | 1 | 1 | 1 | 1 | 1 | 1 | 1 | 1 | 1 | 1 | 1 | 1 | 1 | 1 | 1 | 1 | 1 | 1 | 1 | 1 | 1
13 | 1 | 1 | 1 | 1 | 1 | 1 | 1 | 1 | 1 | 1 | 1 | 1 | 1 | 1 | 1 | 1 | 1 | 1 | 1 | 1 | 1 | 1 | 1 | 1

## Pc, Summer, S1
LoadID | 0 | 1 | 2 | 3 | 4 | 5 | 6 | 7 | 8 | 9 | 10 | 11 | 12 | 13 | 14 | 15 | 16 | 17 | 18 | 19 | 20 | 21 | 22 | 23
1 | 6.8211 | 6.7578 | 6.5021 | 6.3784 | 6.3123 | 6.3841 | 6.3539 | 7.6445 | 8.2209 | 8.1225 | 7.9774 | 8.0791 | 8.3888 | 8.2542 | 7.6234 | 7.8554 | 7.9193 | 7.6924 | 7.2777 | 7.175 | 7.1677 | 7.0713 | 6.6298 | 6.4389
2 | 1.5891 | 1.5013 | 1.4402 | 1.3114 | 1.257 | 1.3145 | 1.4031 | 1.8388 | 2.0074 | 2.1426 | 1.9493 | 2.048 | 2.0537 | 2.0125 | 1.736 | 1.8084 | 1.9046 | 1.9048 | 1.9793 | 2.0788 | 2.1804 | 1.9975 | 1.7465 | 1.6232
3 | 3.5197 | 3.3104 | 3.0473 | 3.172 | 3.1073 | 3.168 | 4.4848 | 5.7158 | 5.9935 | 5.6206 | 5.4978 | 5.9096 | 6.185 | 5.747 | 5.2409 | 4.9718 | 5.0745 | 4.9135 | 4.7934 | 5.2186 | 5.4707 | 5.1035 | 4.4911 | 3.7492
4 | 0.40023 | 0.32402 | 0.2555 | 0.2537 | 0.23155 | 0.2152 | 0.46 | 0.77798 | 0.94325 | 0.96502 | 0.94753 | 0.84915 | 0.9657 | 0.92021 | 0.84139 | 0.77443 | 0.6976 | 0.63059 | 0.791 | 0.92027 | 1.0606 | 1.0075 | 0.78083 | 0.57267
5 | 3.2385 | 2.9113 | 2.6934 | 2.6289 | 2.7503 | 2.7574 | 3.0539 | 3.5474 | 3.9166 | 4.0359 | 4.3259 | 4.5744 | 4.6932 | 4.4736 | 4.3106 | 4.2596 | 4.2716 | 4.2282 | 4.2985 | 4.3684 | 4.8001 | 4.5757 | 4.338 | 3.816
6 | 5.1447 | 4.9465 | 4.5948 | 4.7818 | 4.8906 | 4.8928 | 5.3345 | 6.6216 | 6.9146 | 6.8805 | 6.8903 | 7.272 | 7.188 | 6.8917 | 6.4862 | 6.2574 | 6.5511 | 6.3747 | 5.9895 | 6.0499 | 6.3165 | 5.7659 | 5.3552 | 5.3374
7 | 2.7675 | 2.5076 | 2.4416 | 2.4834 | 2.3883 | 2.5727 | 3.3145 | 3.6477 | 4.1998 | 4.4343 | 4.402 | 4.5966 | 4.4817 | 4.6066 | 4.5369 | 4.2312 | 4.2641 | 4.1424 | 4.091 | 4.1109 | 4.1732 | 3.506 | 3.4467 | 3.0049
8 | 1.8013 | 1.6957 | 1.6295 | 1.6089 | 1.6478 | 1.765 | 2.9008 | 3.4292 | 3.683 | 3.6372 | 3.7927 | 4.0252 | 4.004 | 3.7447 | 3.2684 | 3.1249 | 2.9496 | 2.9026 | 2.8455 | 2.9216 | 2.8258 | 2.4764 | 2.1173 | 1.9285
9 | 1.6921 | 1.5674 | 1.5167 | 1.4206 | 1.4427 | 1.4064 | 1.4108 | 1.5339 | 1.33 | 1.3833 | 1.5354 | 1.7172 | 1.7974 | 1.7885 | 1.7366 | 1.8076 | 1.8098 | 1.7713 | 1.7567 | 1.8678 | 1.9644 | 1.833 | 1.5832 | 1.6867
10 | 2.4583 | 2.2732 | 2.1937 | 2.2134 | 2.2128 | 2.2674 | 2.6929 | 3.1396 | 3.3585 | 3.4913 | 3.4161 | 3.5407 | 3.6932 | 3.5833 | 3.4875 | 3.2323 | 3.1423 | 3.1313 | 3.194 | 3.4024 | 3.6733 | 3.344 | 3.0382 | 2.6494
11 | 0.8937 | 0.8189 | 0.76428 | 0.73812 | 0.73165 | 0.78256 | 0.93657 | 1.0245 | 1.1126 | 1.1751 | 1.2364 | 1.2683 | 1.2571 | 1.2311 | 1.1617 | 1.0985 | 1.0865 | 1.1775 | 1.2218 | 1.2497 | 1.3957 | 1.2373 | 1.1886 | 1.0415
12 | 5.0122 | 5.0864 | 5.4494 | 4.958 | 4.8874 | 4.722 | 4.8057 | 5.1902 | 4.6129 | 3.5326 | 4.9022 | 5.4045 | 5.3961 | 5.6014 | 4.4451 | 5.9375 | 5.4244 | 5.2726 | 5.328 | 5.8408 | 6.4125 | 6.3618 | 6.3182 | 6.3843
13 | 9.2619 | 9.1586 | 9.0051 | 8.9437 | 8.8657 | 9.0431 | 10.4342 | 10.9257 | 11.6444 | 11.0892 | 11.1506 | 11.2379 | 11.6156 | 11.5222 | 11.2739 | 11.1868 | 11.3049 | 11.4448 | 10.9332 | 11.0521 | 11.1572 | 10.4902 | 9.3587 | 9.3896
14 | -0.22141 | -0.20105 | -0.20199 | -0.19972 | -0.21814 | -0.24728 | -0.29212 | -0.39793 | -0.43414 | -0.44853 | -0.48675 | -0.49612 | -0.47999 | -0.4262 | -0.36772 | -0.36906 | -0.38685 | -0.3575 | -0.39144 | -0.42644 | -0.428 | -0.37835 | -0.29516 | -0.23877

## Pc, Summer, S2
LoadID | 0 | 1 | 2 | 3 | 4 | 5 | 6 | 7 | 8 | 9 | 10 | 11 | 12 | 13 | 14 | 15 | 16 | 17 | 18 | 19 | 20 | 21 | 22 | 23
1 | 6.2933 | 6.1877 | 6.1061 | 6.1028 | 5.8231 | 5.702 | 5.3918 | 5.2342 | 5.2014 | 5.2339 | 5.0576 | 4.9488 | 4.9278 | 5.2823 | 5.3656 | 5.3171 | 5.1494 | 5.3168 | 5.28 | 5.4289 | 5.2944 | 5.1691 | 5.11 | 5.098
2 | 1.4667 | 1.369 | 1.301 | 1.1961 | 1.1672 | 1.127 | 1.2096 | 1.403 | 1.608 | 1.7751 | 1.7443 | 1.7585 | 1.7809 | 1.7216 | 1.5362 | 1.5263 | 1.4855 | 1.4967 | 1.5807 | 1.7341 | 1.7622 | 1.7895 | 1.6151 | 1.3814
3 | 3.4752 | 3.2582 | 3.051 | 3.0245 | 3.0314 | 2.9945 | 3.3172 | 3.8038 | 4.0693 | 4.097 | 4.3488 | 4.7216 | 4.6634 | 4.3985 | 3.9553 | 3.7185 | 3.5794 | 3.6896 | 3.7396 | 3.8534 | 3.8935 | 4.0114 | 3.7971 | 3.4224
4 | 0.38937 | 0.30821 | 0.23167 | 0.27587 | 0.22842 | 0.20447 | 0.36677 | 0.68151 | 0.807 | 0.86658 | 0.91938 | 0.84655 | 0.89895 | 0.85523 | 0.68748 | 0.65032 | 0.60226 | 0.69255 | 0.84286 | 0.89069 | 0.8726 | 0.99632 | 0.79211 | 0.60429
5 | 3.1023 | 2.8769 | 2.6206 | 2.5291 | 2.5224 | 2.4722 | 2.6032 | 3.0671 | 3.5784 | 3.9859 | 4.3369 | 4.5763 | 4.7012 | 4.5507 | 4.2456 | 4.0839 | 3.9668 | 3.902 | 3.8973 | 3.9878 | 4.174 | 4.5442 | 4.277 | 3.7036
6 | 4.9589 | 5.0042 | 4.7824 | 4.79 | 4.6699 | 4.6063 | 4.3853 | 4.8153 | 5.0488 | 5.3292 | 5.4397 | 5.6505 | 5.6148 | 5.3947 | 4.9603 | 5.0766 | 4.9484 | 4.8366 | 4.6979 | 4.9904 | 4.8518 | 5.1208 | 4.9704 | 4.726
7 | 2.6561 | 2.5263 | 2.4756 | 2.4498 | 2.4428 | 2.4359 | 2.6154 | 3.1109 | 3.5337 | 3.9049 | 4.0988 | 4.1241 | 4.2553 | 4.1777 | 3.7902 | 3.8017 | 3.7736 | 3.645 | 3.5659 | 3.7113 | 3.6542 | 3.3661 | 3.3434 | 2.8814
8 | 1.6894 | 1.6187 | 1.5127 | 1.4856 | 1.5169 | 1.6071 | 2.3955 | 2.7589 | 3.0427 | 3.0636 | 3.3083 | 3.4488 | 3.0629 | 2.6467 | 2.2672 | 2.1625 | 2.1058 | 2.124 | 2.1114 | 2.1747 | 2.2431 | 2.314 | 2.1725 | 1.9513
9 | 1.6111 | 1.5178 | 1.4164 | 1.3263 | 1.2719 | 1.3563 | 1.3424 | 1.4409 | 1.5947 | 1.7818 | 1.8304 | 1.9731 | 1.9351 | 1.8813 | 1.6113 | 1.4457 | 1.4223 | 1.484 | 1.5944 | 1.6294 | 1.7309 | 1.8337 | 1.8579 | 1.7601
10 | 2.3851 | 2.2602 | 2.198 | 2.2009 | 2.2087 | 2.2178 | 2.4305 | 2.7209 | 2.9679 | 3.1289 | 3.2639 | 3.3574 | 3.2643 | 3.1178 | 3.0049 | 2.8905 | 2.8684 | 2.8746 | 2.9206 | 3.0401 | 3.1097 | 3.25 | 2.9909 | 2.5837
11 | 0.8485 | 0.78349 | 0.73915 | 0.71714 | 0.71675 | 0.73789 | 0.8114 | 0.94269 | 1.1098 | 1.1843 | 1.2444 | 1.3439 | 1.3887 | 1.2869 | 1.2241 | 1.1943 | 1.1297 | 1.1663 | 1.2187 | 1.2167 | 1.2858 | 1.3657 | 1.2977 | 1.1089
12 | 6.4228 | 5.4974 | 4.8994 | 4.8997 | 4.8271 | 4.8133 | 5.0912 | 4.7982 | 4.1675 | 4.1999 | 4.9619 | 5.0277 | 5.0273 | 4.5636 | 4.8503 | 5.1783 | 5.0326 | 4.9179 | 5.4454 | 5.4541 | 5.0511 | 5.0994 | 5.4404 | 5.2835
13 | 9.2379 | 9.0446 | 8.9256 | 8.9693 | 8.8773 | 8.8327 | 9.5747 | 9.7034 | 10.2328 | 10.1031 | 10.6387 | 10.5744 | 10.0321 | 9.7355 | 8.9058 | 8.9858 | 8.8973 | 9.0578 | 9.2566 | 9.3296 | 9.2574 | 9.3835 | 9.14 | 8.6875
14 | -0.17736 | -0.15466 | -0.16208 | -0.16004 | -0.18318 | -0.19895 | -0.2108 | -0.32311 | -0.37344 | -0.41644 | -0.45471 | -0.46088 | -0.45058 | -0.41614 | -0.3859 | -0.37321 | -0.39538 | -0.36297 | -0.36704 | -0.38066 | -0.39343 | -0.40585 | -0.31534 | -0.24145

## Pc, Summer, S3
LoadID | 0 | 1 | 2 | 3 | 4 | 5 | 6 | 7 | 8 | 9 | 10 | 11 | 12 | 13 | 14 | 15 | 16 | 17 | 18 | 19 | 20 | 21 | 22 | 23
1 | 4.9769 | 4.7588 | 4.6052 | 4.6168 | 4.5525 | 4.5471 | 4.5491 | 4.5975 | 4.8225 | 5.1846 | 5.156 | 5.1049 | 5.0398 | 5.1688 | 5.124 | 5.2182 | 5.4664 | 5.236 | 5.1599 | 5.2264 | 5.3349 | 4.969 | 4.9239 | 4.8504
2 | 1.1607 | 1.0743 | 1.0026 | 0.9631 | 0.94193 | 0.91484 | 1.0146 | 1.2611 | 1.549 | 1.7354 | 1.7313 | 1.7003 | 1.6452 | 1.4384 | 1.293 | 1.2053 | 1.1879 | 1.2344 | 1.3332 | 1.5337 | 1.6071 | 1.6662 | 1.5439 | 1.2848
3 | 3.0769 | 2.8616 | 2.7892 | 2.632 | 2.4612 | 2.4157 | 2.5028 | 2.9149 | 3.2652 | 3.5585 | 3.7945 | 3.9055 | 3.7886 | 3.4599 | 3.1933 | 3.0269 | 2.9889 | 3.0523 | 3.1741 | 3.2816 | 3.4965 | 3.6888 | 3.4673 | 3.0168
4 | 0.402 | 0.31171 | 0.2304 | 0.49758 | 0.33603 | 0.10756 | 0.28557 | 0.58025 | 0.76847 | 0.9175 | 1.0191 | 1.0394 | 0.88721 | 0.68073 | 0.53571 | 0.50633 | 0.45857 | 0.51301 | 0.68959 | 0.79756 | 0.86925 | 1.1251 | 0.85228 | 0.54963
5 | 3.0343 | 2.7129 | 2.573 | 2.4945 | 2.4393 | 2.3215 | 2.4871 | 2.9591 | 3.4507 | 4.1134 | 4.6244 | 4.9936 | 4.8183 | 4.1849 | 3.729 | 3.6206 | 3.4404 | 3.3926 | 3.5595 | 3.6819 | 4.0297 | 4.5084 | 4.3157 | 3.6306
6 | 4.4369 | 4.4169 | 4.283 | 4.2513 | 4.2565 | 3.9983 | 3.8639 | 4.1069 | 4.4805 | 4.9491 | 5.2186 | 5.4747 | 5.3331 | 4.9279 | 4.7551 | 4.6566 | 4.6232 | 4.4367 | 4.4891 | 4.5148 | 4.6628 | 4.9214 | 4.4634 | 4.6043
7 | 2.6157 | 2.4401 | 2.399 | 2.4257 | 2.324 | 2.188 | 2.34 | 2.4539 | 2.9094 | 3.3344 | 3.5536 | 3.7047 | 3.6955 | 3.5743 | 3.2799 | 2.8773 | 2.776 | 2.769 | 2.6158 | 2.7088 | 3.0014 | 3.1317 | 3.1336 | 2.9364
8 | 1.6726 | 1.5702 | 1.4781 | 1.4436 | 1.4537 | 1.4591 | 1.6268 | 1.6725 | 1.9229 | 2.2586 | 2.4566 | 2.5452 | 2.4031 | 2.0765 | 1.9404 | 1.8739 | 1.8439 | 1.8373 | 1.9129 | 2.0142 | 2.1515 | 2.3341 | 2.1508 | 1.8664
9 | 1.6305 | 1.5313 | 1.4872 | 1.4255 | 1.3872 | 1.321 | 1.2334 | 1.4426 | 1.2983 | 1.4602 | 1.5942 | 1.9055 | 1.814 | 1.6094 | 1.4342 | 1.3705 | 1.3461 | 1.3954 | 1.4184 | 1.4523 | 1.6105 | 1.7232 | 1.785 | 1.6873
10 | 2.2388 | 2.0466 | 1.9337 | 1.8545 | 1.8429 | 1.8175 | 1.979 | 2.2625 | 2.7182 | 3.0969 | 3.448 | 3.5203 | 3.2093 | 2.8174 | 2.5706 | 2.4758 | 2.4166 | 2.4636 | 2.4927 | 2.5919 | 2.8227 | 3.0002 | 2.8031 | 2.4056
11 | 0.89822 | 0.80603 | 0.74945 | 0.71335 | 0.69475 | 0.68333 | 0.81768 | 0.95848 | 1.1839 | 1.3749 | 1.5002 | 1.5822 | 1.3871 | 1.2488 | 1.1256 | 1.0262 | 0.97454 | 1.0342 | 1.0862 | 1.1632 | 1.2798 | 1.3529 | 1.2919 | 1.0746
12 | 4.9329 | 4.9226 | 5.2729 | 4.3997 | 2.5228 | 3.028 | 3.4344 | 3.5511 | 3.3323 | 3.4708 | 4.0885 | 4.1939 | 4.166 | 3.8127 | 4.1249 | 4.0901 | 3.7814 | 3.7352 | 3.9635 | 4.1916 | 3.7953 | 3.8213 | 3.63 | 3.9078
13 | 8.5708 | 8.4132 | 8.3871 | 8.2905 | 8.1522 | 8.1068 | 8.4875 | 8.3662 | 8.7421 | 8.8903 | 9.2311 | 9.3851 | 9.3271 | 8.8588 | 8.757 | 8.7547 | 8.5784 | 8.75 | 6.9827 | 8.2932 | 9.1744 | 9.2812 | 9.1847 | 8.7478
14 | -0.19051 | -0.16106 | -0.15847 | -0.15849 | -0.16274 | -0.18314 | -0.20927 | -0.31033 | -0.36611 | -0.43419 | -0.48854 | -0.5154 | -0.46126 | -0.38524 | -0.32035 | -0.30814 | -0.31751 | -0.3041 | -0.31985 | -0.36551 | -0.38313 | -0.4091 | -0.31076 | -0.23956

## Qc, Summer, S1
LoadID | 0 | 1 | 2 | 3 | 4 | 5 | 6 | 7 | 8 | 9 | 10 | 11 | 12 | 13 | 14 | 15 | 16 | 17 | 18 | 19 | 20 | 21 | 22 | 23
1 | 0.55187 | 0.60498 | 0.5739 | 0.57288 | 0.56147 | 0.59392 | 0.60899 | 1.1425 | 1.3285 | 1.2811 | 1.2478 | 1.2505 | 1.3291 | 1.2855 | 0.90294 | 1.1807 | 1.1953 | 1.1224 | 0.88686 | 0.80436 | 0.84339 | 0.84838 | 0.58556 | 0.57824
2 | 0.0057558 | -0.028441 | -0.033776 | -0.045775 | -0.058215 | -0.047226 | -0.055126 | 0.14444 | 0.18568 | 0.23836 | 0.1375 | 0.12368 | 0.08534 | 0.11327 | 0.048458 | 0.04274 | 0.049966 | 0.090587 | 0.17208 | 0.17577 | 0.13969 | 0.10657 | 0.052203 | 0.0095909
3 | -0.094742 | -0.22361 | -0.39388 | -0.36408 | -0.3699 | -0.35416 | -0.021957 | 0.42416 | 0.55385 | 0.56019 | 0.46779 | 0.58705 | 0.53026 | 0.46176 | 0.33433 | 0.20873 | 0.25738 | 0.22925 | 0.044279 | 0.18428 | 0.25737 | 0.16747 | -0.15781 | -0.32508
4 | -0.51916 | -0.52371 | -0.53932 | -0.53933 | -0.55148 | -0.56809 | -0.51239 | -0.34786 | -0.25946 | -0.27358 | -0.34479 | -0.37804 | -0.34939 | -0.37884 | -0.35866 | -0.42261 | -0.4731 | -0.42092 | -0.29761 | -0.26592 | -0.26675 | -0.35235 | -0.43926 | -0.45573
5 | -0.22619 | -0.29563 | -0.34709 | -0.34623 | -0.3484 | -0.37665 | -0.3388 | -0.13525 | 0.042249 | 0.15025 | 0.24787 | 0.26315 | 0.23098 | 0.18872 | 0.12468 | 0.082784 | 0.069154 | 0.06086 | 0.061555 | 0.016823 | 0.13093 | 0.059722 | 0.034237 | -0.054845
6 | 0.6393 | 0.71051 | 0.53805 | 0.63399 | 0.64901 | 0.66636 | 0.64548 | 1.1935 | 1.3707 | 1.3677 | 1.1953 | 1.4275 | 1.4874 | 1.3728 | 1.1923 | 1.0486 | 1.2784 | 1.2396 | 0.97273 | 0.90216 | 1.0628 | 0.83614 | 0.63849 | 0.71101
7 | -0.35442 | -0.36615 | -0.38534 | -0.39824 | -0.37262 | -0.40184 | -0.34851 | -0.15888 | -0.028556 | -0.021268 | 0.04864 | 0.016332 | 0.0041558 | 0.0028385 | -0.041003 | -0.071271 | -0.1051 | -0.13349 | -0.11597 | -0.14294 | -0.10172 | -0.18788 | -0.23596 | -0.2561
8 | -1.4981 | -1.5084 | -1.5225 | -1.5308 | -1.5103 | -1.4743 | -1.2531 | -1.034 | -1.0145 | -0.99838 | -0.98188 | -0.97102 | -0.99393 | -1.0323 | -1.1349 | -1.1857 | -1.2276 | -1.2315 | -1.2548 | -1.297 | -1.3793 | -1.4379 | -1.4581 | -1.4863
9 | 0.0045947 | -0.042367 | -0.054249 | -0.068815 | -0.065528 | -0.075716 | -0.14246 | -0.046392 | -0.071494 | -0.024537 | -0.00045698 | 0.01923 | 0.065852 | 0.066693 | 0.051081 | 0.11738 | 0.099641 | 0.086579 | 0.071703 | 0.073378 | 0.10371 | 0.093345 | -0.0091852 | -0.014983
10 | -0.21344 | -0.2385 | -0.24462 | -0.2416 | -0.2497 | -0.25665 | -0.081141 | 0.071614 | 0.16292 | 0.17227 | 0.073037 | 0.1775 | 0.19082 | 0.18334 | 0.1451 | 0.062214 | 0.031227 | 0.031124 | 0.031764 | 0.063445 | 0.091021 | 0.012457 | -0.094002 | -0.15805
11 | -0.2656 | -0.28563 | -0.29836 | -0.30289 | -0.29501 | -0.296 | -0.23345 | -0.1938 | -0.16308 | -0.12598 | -0.12664 | -0.13551 | -0.15913 | -0.16379 | -0.18373 | -0.1839 | -0.18665 | -0.14439 | -0.13025 | -0.14838 | -0.12296 | -0.15626 | -0.17892 | -0.20211
12 | -0.4673 | -0.28263 | -0.35723 | -0.28133 | -0.32273 | -0.17318 | -0.58365 | -0.45891 | -0.34029 | -0.40042 | -0.41471 | -0.37763 | 0.18915 | 0.095986 | -0.53702 | -0.18087 | -0.2084 | -0.12129 | 0.0056024 | 0.36861 | 0.8223 | 0.81902 | 0.77727 | 0.81642
13 | 0.42049 | 0.3916 | 0.29437 | 0.26535 | 0.24396 | 0.30632 | 1.0087 | 1.3472 | 1.7281 | 1.6476 | 1.607 | 1.5869 | 1.7151 | 1.5744 | 1.4461 | 1.3436 | 1.33 | 1.3473 | 1.1206 | 1.027 | 1.0887 | 0.76188 | 0.33438 | 0.35826
14 | 0.11385 | 0.11534 | 0.1172 | 0.1176 | 0.1227 | 0.115 | 0.10524 | 0.094298 | 0.076485 | 0.052495 | 0.058136 | 0.06999 | 0.050769 | 0.072179 | 0.082291 | 0.082596 | 0.078506 | 0.080702 | 0.072935 | 0.089014 | 0.094356 | 0.10911 | 0.099654 | 0.10117

## Qc, Summer, S2
LoadID | 0 | 1 | 2 | 3 | 4 | 5 | 6 | 7 | 8 | 9 | 10 | 11 | 12 | 13 | 14 | 15 | 16 | 17 | 18 | 19 | 20 | 21 | 22 | 23
1 | 0.41436 | 0.43573 | 0.45149 | 0.38585 | 0.32711 | 0.34922 | 0.23355 | 0.18904 | 0.26718 | 0.30582 | 0.26249 | 0.26838 | 0.28398 | 0.36016 | 0.32388 | 0.35033 | 0.25904 | 0.26524 | 0.22651 | 0.27598 | 0.27701 | 0.22824 | 0.20727 | 0.21892
2 | -0.03444 | -0.038057 | -0.038033 | -0.048995 | -0.045856 | -0.069205 | -0.063844 | 0.042425 | 0.076735 | 0.091466 | 0.024345 | -0.032487 | -0.038998 | -0.034236 | -0.05806 | -0.041581 | -0.025407 | -0.0084315 | 0.07688 | 0.13414 | 0.066797 | 0.038131 | -0.024919 | -0.051451
3 | -0.15735 | -0.30043 | -0.34902 | -0.36693 | -0.36298 | -0.40228 | -0.30805 | -0.093557 | -0.081202 | -0.096184 | -0.036832 | -0.018632 | -0.081198 | -0.21698 | -0.31326 | -0.33837 | -0.30144 | -0.30628 | -0.26489 | -0.25902 | -0.28576 | -0.28087 | -0.33908 | -0.38538
4 | -0.51339 | -0.52415 | -0.53369 | -0.5386 | -0.53944 | -0.57614 | -0.53834 | -0.37525 | -0.34414 | -0.39131 | -0.41789 | -0.50171 | -0.50885 | -0.5351 | -0.54197 | -0.55878 | -0.54603 | -0.48896 | -0.39225 | -0.40231 | -0.42859 | -0.40717 | -0.46399 | -0.4862
5 | -0.2522 | -0.2813 | -0.33476 | -0.3721 | -0.3777 | -0.40971 | -0.43029 | -0.34203 | -0.24936 | -0.17491 | -0.12484 | -0.10157 | -0.12866 | -0.15899 | -0.21162 | -0.21027 | -0.22335 | -0.21156 | -0.1834 | -0.18737 | -0.16913 | -0.083908 | -0.13152 | -0.18411
6 | 0.60216 | 0.64892 | 0.60078 | 0.65851 | 0.63066 | 0.67562 | 0.51681 | 0.68472 | 0.6959 | 0.875 | 0.80192 | 0.86082 | 0.82751 | 0.80877 | 0.66279 | 0.70332 | 0.6296 | 0.64615 | 0.51931 | 0.68915 | 0.60604 | 0.6304 | 0.66868 | 0.59797
7 | -0.29173 | -0.3143 | -0.35035 | -0.34679 | -0.36156 | -0.35819 | -0.39154 | -0.29699 | -0.25645 | -0.19026 | -0.19659 | -0.183 | -0.20187 | -0.22299 | -0.27944 | -0.28979 | -0.26485 | -0.28075 | -0.25479 | -0.29816 | -0.27082 | -0.28831 | -0.29158 | -0.32954
8 | -1.5086 | -1.5308 | -1.5308 | -1.5308 | -1.5308 | -1.5181 | -1.3886 | -1.3506 | -1.3066 | -1.3016 | -1.2433 | -1.242 | -1.3642 | -1.4388 | -1.4999 | -1.4643 | -1.4364 | -1.426 | -1.3879 | -1.4417 | -1.4779 | -1.4818 | -1.523 | -1.5228
9 | -0.058975 | -0.084274 | -0.08836 | -0.10472 | -0.118 | -0.10389 | -0.12452 | -0.091925 | 0.028814 | 0.070383 | 0.034704 | 0.083151 | 0.034869 | -0.026161 | -0.081484 | -0.11158 | -0.10289 | -0.08881 | -0.049062 | -0.053434 | -0.031756 | 0.0069649 | 0.00041942 | -0.0069331
10 | -0.18605 | -0.23044 | -0.24306 | -0.21761 | -0.21676 | -0.23867 | -0.16072 | -0.065644 | -0.047013 | -0.040202 | -0.019095 | 0.0083018 | -0.069376 | -0.11936 | -0.15208 | -0.15267 | -0.16446 | -0.15773 | -0.12989 | -0.12892 | -0.13824 | -0.092961 | -0.14874 | -0.19409
11 | -0.2825 | -0.29819 | -0.30583 | -0.31443 | -0.30393 | -0.30903 | -0.28454 | -0.23133 | -0.203 | -0.21249 | -0.22801 | -0.22323 | -0.21292 | -0.23621 | -0.25175 | -0.24976 | -0.24428 | -0.21928 | -0.18177 | -0.18833 | -0.19217 | -0.18502 | -0.21285 | -0.22418
12 | 0.82602 | 0.23557 | -0.14651 | -0.072687 | -0.043328 | 0.061658 | -0.23985 | -0.28104 | -0.49722 | -0.6463 | -0.363 | -0.040135 | 0.14935 | -0.027245 | 0.21384 | 0.14169 | 0.035819 | -0.044097 | -0.0042128 | -0.042441 | 0.010776 | -0.017961 | 0.2714 | 0.27799
13 | 0.3116 | 0.30396 | 0.27173 | 0.25076 | 0.24479 | 0.19271 | 0.70563 | 0.74161 | 0.90605 | 0.85133 | 0.98341 | 0.92008 | 0.74105 | 0.54383 | 0.26465 | 0.3716 | 0.41924 | 0.51202 | 0.56313 | 0.5141 | 0.4441 | 0.38757 | 0.19868 | 0.13437
14 | 0.11638 | 0.11085 | 0.11109 | 0.11109 | 0.11109 | 0.11109 | 0.11109 | 0.10599 | 0.098584 | 0.089968 | 0.0892 | 0.078655 | 0.087787 | 0.098979 | 0.091358 | 0.097866 | 0.091534 | 0.090081 | 0.094697 | 0.094448 | 0.09473 | 0.11179 | 0.10744 | 0.11704

## Qc, Summer, S3
LoadID | 0 | 1 | 2 | 3 | 4 | 5 | 6 | 7 | 8 | 9 | 10 | 11 | 12 | 13 | 14 | 15 | 16 | 17 | 18 | 19 | 20 | 21 | 22 | 23
1 | 0.1298 | 0.11776 | 0.089294 | 0.092793 | 0.11977 | 0.12283 | 0.097142 | 0.12716 | 0.14556 | 0.26348 | 0.24662 | 0.26321 | 0.26042 | 0.23497 | 0.227 | 0.27892 | 0.33263 | 0.20118 | 0.20228 | 0.20933 | 0.19455 | 0.17473 | 0.20112 | 0.15879
2 | -0.12756 | -0.14397 | -0.14754 | -0.16165 | -0.15748 | -0.15701 | -0.13216 | -0.024654 | 0.028269 | 0.042963 | -0.00049875 | -0.039521 | -0.065168 | -0.10367 | -0.096338 | -0.10238 | -0.1029 | -0.094679 | -0.0063923 | 0.047724 | -0.0014858 | -0.014942 | -0.05827 | -0.1025
3 | -0.46412 | -0.46433 | -0.46959 | -0.5155 | -0.55346 | -0.54023 | -0.53944 | -0.43433 | -0.35736 | -0.29965 | -0.28151 | -0.29858 | -0.29104 | -0.33872 | -0.40463 | -0.40004 | -0.35922 | -0.36591 | -0.31201 | -0.36511 | -0.36835 | -0.39045 | -0.44641 | -0.49859
4 | -0.56417 | -0.56477 | -0.5639 | -0.57027 | -0.57551 | -0.62178 | -0.57842 | -0.44349 | -0.40042 | -0.43237 | -0.46179 | -0.48173 | -0.51464 | -0.55238 | -0.5417 | -0.54986 | -0.55317 | -0.51423 | -0.40884 | -0.38116 | -0.4008 | -0.39707 | -0.44966 | -0.48713
5 | -0.39986 | -0.4382 | -0.45914 | -0.48634 | -0.5143 | -0.56549 | -0.56187 | -0.43948 | -0.31486 | -0.15787 | -0.071741 | -0.0093871 | -0.079045 | -0.16221 | -0.22157 | -0.21928 | -0.25765 | -0.25564 | -0.22853 | -0.24402 | -0.19224 | -0.078276 | -0.1322 | -0.20303
6 | 0.53909 | 0.61665 | 0.52335 | 0.50654 | 0.55781 | 0.46 | 0.37429 | 0.44726 | 0.57686 | 0.71923 | 0.73678 | 0.83505 | 0.81934 | 0.69392 | 0.67787 | 0.67887 | 0.63523 | 0.57224 | 0.65065 | 0.59504 | 0.59567 | 0.66434 | 0.54463 | 0.55702
7 | -0.37059 | -0.36951 | -0.40906 | -0.39789 | -0.4274 | -0.44435 | -0.48916 | -0.44545 | -0.36348 | -0.29243 | -0.26317 | -0.25861 | -0.21862 | -0.23288 | -0.27411 | -0.33424 | -0.33031 | -0.3329 | -0.36326 | -0.36535 | -0.35793 | -0.30554 | -0.36267 | -0.35492
8 | -1.5567 | -1.5711 | -1.5964 | -1.6005 | -1.6087 | -1.5948 | -1.5674 | -1.4809 | -1.439 | -1.3545 | -1.3157 | -1.3396 | -1.3853 | -1.3989 | -1.4218 | -1.4484 | -1.439 | -1.4205 | -1.4442 | -1.4457 | -1.4577 | -1.4616 | -1.5152 | -1.521
9 | -0.066919 | -0.086172 | -0.083374 | -0.089626 | -0.10273 | -0.11991 | -0.18101 | -0.12516 | -0.13012 | -0.082067 | -0.088875 | -0.026226 | -0.025168 | -0.068151 | -0.085816 | -0.079338 | -0.10401 | -0.10708 | -0.084848 | -0.096738 | -0.079065 | -0.038514 | -0.035193 | -0.040665
10 | -0.25723 | -0.2762 | -0.27556 | -0.28612 | -0.28515 | -0.31555 | -0.29693 | -0.23652 | -0.14247 | -0.090563 | -0.056069 | -0.062753 | -0.096641 | -0.14626 | -0.17816 | -0.18486 | -0.18764 | -0.16881 | -0.15096 | -0.13674 | -0.12775 | -0.13696 | -0.19203 | -0.24599
11 | -0.30459 | -0.32623 | -0.34318 | -0.34718 | -0.33871 | -0.34632 | -0.30407 | -0.23962 | -0.20852 | -0.19314 | -0.17552 | -0.17501 | -0.1976 | -0.23197 | -0.24079 | -0.25034 | -0.25007 | -0.22103 | -0.18789 | -0.17349 | -0.19071 | -0.16745 | -0.2001 | -0.22454
12 | 0.21984 | 0.31439 | 0.41136 | 0.16632 | -0.33961 | -0.13658 | -0.20097 | -0.49291 | -0.73691 | -0.80267 | -0.40406 | -0.59713 | -0.37556 | -0.088979 | -0.42946 | -0.34638 | -0.24778 | -0.2541 | -0.20576 | -0.33704 | -0.52336 | 0.010924 | -0.22155 | 0.11535
13 | 0.12535 | 0.072011 | 0.034929 | 0.047151 | -0.0017375 | -0.024377 | 0.078678 | 0.14729 | 0.30437 | 0.36188 | 0.49813 | 0.52605 | 0.4366 | 0.36993 | 0.32049 | 0.30507 | 0.23896 | 0.35757 | -0.30799 | 0.05465 | 0.32201 | 0.3109 | 0.2316 | 0.11965
14 | 0.12754 | 0.12754 | 0.12754 | 0.13014 | 0.13218 | 0.13218 | 0.12614 | 0.12229 | 0.10842 | 0.090306 | 0.088258 | 0.088258 | 0.088212 | 0.10731 | 0.10225 | 0.098392 | 0.10095 | 0.1016 | 0.1016 | 0.10035 | 0.10252 | 0.1106 | 0.10726 | 0.11065

## UpFlex, Summer
LoadID | 0 | 1 | 2 | 3 | 4 | 5 | 6 | 7 | 8 | 9 | 10 | 11 | 12 | 13 | 14 | 15 | 16 | 17 | 18 | 19 | 20 | 21 | 22 | 23
1 | 0.18371 | 0.20225 | 0.26324 | 0.3018 | 0.35484 | 0.41479 | 0.36974 | 0.52859 | 0.48492 | 0.54769 | 0.56288 | 0.52212 | 0.49254 | 0.45346 | 0.41768 | 0.37591 | 0.372 | 0.29474 | 0.24386 | 0.28937 | 0.29484 | 0.33695 | 0.1636 | 0.15708
2 | 0.061238 | 0.067415 | 0.087747 | 0.1006 | 0.11828 | 0.13826 | 0.12325 | 0.1762 | 0.16164 | 0.18256 | 0.18763 | 0.17404 | 0.16418 | 0.15115 | 0.13923 | 0.1253 | 0.124 | 0.098246 | 0.081287 | 0.096457 | 0.098281 | 0.11232 | 0.054535 | 0.05236
3 | 0.036685 | 0.040385 | 0.052566 | 0.060264 | 0.070857 | 0.082827 | 0.073833 | 0.10555 | 0.096832 | 0.10937 | 0.1124 | 0.10426 | 0.098354 | 0.090549 | 0.083405 | 0.075064 | 0.074283 | 0.058855 | 0.048695 | 0.057783 | 0.058876 | 0.067283 | 0.032669 | 0.031366
4 | 0.048961 | 0.0539 | 0.070156 | 0.080431 | 0.094569 | 0.11054 | 0.098541 | 0.14087 | 0.12924 | 0.14597 | 0.15001 | 0.13915 | 0.13127 | 0.12085 | 0.11132 | 0.10018 | 0.099141 | 0.07855 | 0.064991 | 0.07712 | 0.078578 | 0.089799 | 0.043602 | 0.041863
5 | 0.015021 | 0.016536 | 0.021523 | 0.024675 | 0.029012 | 0.033913 | 0.030231 | 0.043218 | 0.039648 | 0.04478 | 0.046022 | 0.042689 | 0.040271 | 0.037075 | 0.03415 | 0.030735 | 0.030415 | 0.024098 | 0.019938 | 0.023659 | 0.024107 | 0.027549 | 0.013376 | 0.012843
6 | 0.12248 | 0.13483 | 0.17549 | 0.2012 | 0.23656 | 0.27652 | 0.2465 | 0.35239 | 0.32328 | 0.36513 | 0.37525 | 0.34808 | 0.32836 | 0.30231 | 0.27846 | 0.25061 | 0.248 | 0.19649 | 0.16257 | 0.19291 | 0.19656 | 0.22463 | 0.10907 | 0.10472
7 | 0.21433 | 0.23595 | 0.30712 | 0.3521 | 0.41398 | 0.48392 | 0.43137 | 0.61669 | 0.56574 | 0.63897 | 0.6567 | 0.60914 | 0.57463 | 0.52903 | 0.4873 | 0.43856 | 0.434 | 0.34386 | 0.2845 | 0.3376 | 0.34398 | 0.3931 | 0.19087 | 0.18326
8 | 0.16869 | 0.18571 | 0.24172 | 0.27712 | 0.32583 | 0.38087 | 0.33951 | 0.48537 | 0.44528 | 0.50291 | 0.51686 | 0.47943 | 0.45227 | 0.41638 | 0.38353 | 0.34518 | 0.34158 | 0.27064 | 0.22392 | 0.26571 | 0.27074 | 0.3094 | 0.15023 | 0.14424
9 | 0.11641 | 0.12815 | 0.1668 | 0.19123 | 0.22485 | 0.26283 | 0.23429 | 0.33494 | 0.30727 | 0.34704 | 0.35667 | 0.33084 | 0.3121 | 0.28733 | 0.26466 | 0.23819 | 0.23572 | 0.18676 | 0.15452 | 0.18336 | 0.18683 | 0.2135 | 0.10367 | 0.099533
10 | 0.050839 | 0.055967 | 0.072847 | 0.083516 | 0.098196 | 0.11478 | 0.10232 | 0.14628 | 0.13419 | 0.15156 | 0.15577 | 0.14449 | 0.1363 | 0.12549 | 0.11559 | 0.10403 | 0.10294 | 0.081563 | 0.067483 | 0.080078 | 0.081591 | 0.093243 | 0.045274 | 0.043468
11 | 0.12248 | 0.13483 | 0.17549 | 0.2012 | 0.23656 | 0.27652 | 0.2465 | 0.35239 | 0.32328 | 0.36513 | 0.37525 | 0.34808 | 0.32836 | 0.30231 | 0.27846 | 0.25061 | 0.248 | 0.19649 | 0.16257 | 0.19291 | 0.19656 | 0.22463 | 0.10907 | 0.10472
12 | 0.030619 | 0.033708 | 0.043874 | 0.050299 | 0.059141 | 0.069131 | 0.061624 | 0.088099 | 0.080821 | 0.091282 | 0.093814 | 0.08702 | 0.082091 | 0.075576 | 0.069614 | 0.062652 | 0.062 | 0.049123 | 0.040643 | 0.048229 | 0.04914 | 0.056158 | 0.027267 | 0.02618
13 | 0.17144 | 0.18873 | 0.24565 | 0.28163 | 0.33113 | 0.38707 | 0.34504 | 0.49327 | 0.45252 | 0.51109 | 0.52527 | 0.48723 | 0.45963 | 0.42316 | 0.38977 | 0.35079 | 0.34714 | 0.27504 | 0.22756 | 0.27004 | 0.27514 | 0.31443 | 0.15267 | 0.14658
14 | 0.1011 | 0.1113 | 0.14487 | 0.16608 | 0.19528 | 0.22826 | 0.20348 | 0.29089 | 0.26686 | 0.3014 | 0.30976 | 0.28733 | 0.27105 | 0.24954 | 0.22986 | 0.20687 | 0.20472 | 0.1622 | 0.1342 | 0.15925 | 0.16226 | 0.18543 | 0.090034 | 0.086443

## DownFlex, Summer
LoadID | 0 | 1 | 2 | 3 | 4 | 5 | 6 | 7 | 8 | 9 | 10 | 11 | 12 | 13 | 14 | 15 | 16 | 17 | 18 | 19 | 20 | 21 | 22 | 23
1 | 0.50932 | 0.53901 | 0.56918 | 0.59505 | 0.60181 | 0.62953 | 0.62631 | 0.59201 | 0.53638 | 0.78766 | 0.76918 | 0.70828 | 0.69107 | 0.69391 | 0.66104 | 0.60594 | 0.54457 | 0.52504 | 0.33004 | 0.35294 | 0.38588 | 0.39509 | 0.41205 | 0.45483
2 | 0.16977 | 0.17967 | 0.18973 | 0.19835 | 0.2006 | 0.20984 | 0.20877 | 0.19734 | 0.17879 | 0.26255 | 0.25639 | 0.23609 | 0.23036 | 0.2313 | 0.22035 | 0.20198 | 0.18152 | 0.17501 | 0.11001 | 0.11765 | 0.12863 | 0.1317 | 0.13735 | 0.15161
3 | 0.1017 | 0.10763 | 0.11366 | 0.11882 | 0.12017 | 0.12571 | 0.12506 | 0.11822 | 0.10711 | 0.15728 | 0.15359 | 0.14143 | 0.138 | 0.13856 | 0.132 | 0.121 | 0.10874 | 0.10484 | 0.065904 | 0.070478 | 0.077055 | 0.078894 | 0.082281 | 0.090823
4 | 0.13574 | 0.14365 | 0.15169 | 0.15859 | 0.16039 | 0.16777 | 0.16692 | 0.15778 | 0.14295 | 0.20992 | 0.20499 | 0.18876 | 0.18418 | 0.18493 | 0.17617 | 0.16149 | 0.14513 | 0.13993 | 0.087958 | 0.094063 | 0.10284 | 0.1053 | 0.10982 | 0.12122
5 | 0.041643 | 0.04407 | 0.046537 | 0.048652 | 0.049204 | 0.051471 | 0.051208 | 0.048403 | 0.043855 | 0.0644 | 0.062889 | 0.05791 | 0.056503 | 0.056735 | 0.054047 | 0.049542 | 0.044525 | 0.042928 | 0.026984 | 0.028857 | 0.03155 | 0.032303 | 0.03369 | 0.037187
6 | 0.33955 | 0.35934 | 0.37945 | 0.3967 | 0.40121 | 0.41968 | 0.41754 | 0.39467 | 0.35759 | 0.52511 | 0.51279 | 0.47219 | 0.46071 | 0.46261 | 0.44069 | 0.40396 | 0.36305 | 0.35003 | 0.22002 | 0.2353 | 0.25725 | 0.26339 | 0.2747 | 0.30322
7 | 0.59421 | 0.62884 | 0.66405 | 0.69423 | 0.70211 | 0.73445 | 0.73069 | 0.69067 | 0.62578 | 0.91894 | 0.89738 | 0.82633 | 0.80625 | 0.80956 | 0.77121 | 0.70693 | 0.63534 | 0.61254 | 0.38504 | 0.41177 | 0.4502 | 0.46094 | 0.48073 | 0.53063
8 | 0.46768 | 0.49494 | 0.52264 | 0.5464 | 0.5526 | 0.57805 | 0.5751 | 0.5436 | 0.49253 | 0.72326 | 0.70629 | 0.65037 | 0.63457 | 0.63718 | 0.60699 | 0.5564 | 0.50005 | 0.48211 | 0.30305 | 0.32409 | 0.35433 | 0.36279 | 0.37836 | 0.41764
9 | 0.32273 | 0.34154 | 0.36066 | 0.37705 | 0.38133 | 0.3989 | 0.39686 | 0.37512 | 0.33988 | 0.4991 | 0.48739 | 0.4488 | 0.43789 | 0.43969 | 0.41886 | 0.38395 | 0.34507 | 0.33269 | 0.20913 | 0.22364 | 0.24451 | 0.25035 | 0.2611 | 0.2882
10 | 0.14094 | 0.14916 | 0.15751 | 0.16467 | 0.16654 | 0.17421 | 0.17332 | 0.16383 | 0.14843 | 0.21797 | 0.21286 | 0.196 | 0.19124 | 0.19203 | 0.18293 | 0.16768 | 0.1507 | 0.14529 | 0.091331 | 0.09767 | 0.10678 | 0.10933 | 0.11403 | 0.12586
11 | 0.33955 | 0.35934 | 0.37945 | 0.3967 | 0.40121 | 0.41968 | 0.41754 | 0.39467 | 0.35759 | 0.52511 | 0.51279 | 0.47219 | 0.46071 | 0.46261 | 0.44069 | 0.40396 | 0.36305 | 0.35003 | 0.22002 | 0.2353 | 0.25725 | 0.26339 | 0.2747 | 0.30322
12 | 0.084887 | 0.089835 | 0.094864 | 0.099176 | 0.1003 | 0.10492 | 0.10438 | 0.098668 | 0.089397 | 0.13128 | 0.1282 | 0.11805 | 0.11518 | 0.11565 | 0.11017 | 0.10099 | 0.090762 | 0.087506 | 0.055006 | 0.058824 | 0.064314 | 0.065848 | 0.068675 | 0.075805
13 | 0.47529 | 0.50299 | 0.53115 | 0.55529 | 0.56159 | 0.58746 | 0.58446 | 0.55245 | 0.50054 | 0.73503 | 0.71778 | 0.66095 | 0.64489 | 0.64754 | 0.61686 | 0.56545 | 0.50818 | 0.48995 | 0.30798 | 0.32936 | 0.3601 | 0.36869 | 0.38452 | 0.42444
14 | 0.28029 | 0.29663 | 0.31323 | 0.32747 | 0.33118 | 0.34644 | 0.34467 | 0.32579 | 0.29518 | 0.43346 | 0.42329 | 0.38978 | 0.38031 | 0.38187 | 0.36378 | 0.33346 | 0.29969 | 0.28894 | 0.18162 | 0.19423 | 0.21236 | 0.21742 | 0.22676 | 0.2503

## Pg, Summer, S1
GenID | 0 | 1 | 2 | 3 | 4 | 5 | 6 | 7 | 8 | 9 | 10 | 11 | 12 | 13 | 14 | 15 | 16 | 17 | 18 | 19 | 20 | 21 | 22 | 23
1 | 0 | 0 | 0 | 0 | 0 | 0 | 0 | 0 | 0 | 0 | 0 | 0 | 0 | 0 | 0 | 0 | 0 | 0 | 0 | 0 | 0 | 0 | 0 | 0
2 | 0 | 0 | 0 | 0 | 0 | 0 | 0 | 0 | 0 | 0 | 0 | 0 | 0 | 0 | 0 | 0 | 0 | 0 | 0 | 0 | 0 | 0 | 0 | 0
3 | 0 | 0 | 0 | 0 | 0 | 0 | 0 | 0 | 0 | 0 | 0 | 0 | 0 | 0 | 0 | 0 | 0 | 0 | 0 | 0 | 0 | 0 | 0 | 0
4 | 0 | 0 | 0 | 0 | 0 | 0 | 0 | 0 | 0 | 0 | 0 | 0 | 0 | 0 | 0 | 0 | 0 | 0 | 0 | 0 | 0 | 0 | 0 | 0
5 | 0 | 0 | 2.4697e-06 | 0 | 0 | 0 | 0 | 0.0014422 | 0.029988 | 0.07948 | 0.099956 | 0.10334 | 0.11308 | 0.11015 | 0.092595 | 0.059262 | 0.014832 | 0.00011593 | 9.8212e-06 | 7.3329e-06 | 0 | 0 | 0 | 0
6 | 0 | 0 | 8.397e-06 | 0 | 0 | 0 | 0 | 0.0049035 | 0.10196 | 0.27023 | 0.33985 | 0.35134 | 0.38447 | 0.37451 | 0.31482 | 0.20149 | 0.050427 | 0.00039415 | 3.3392e-05 | 2.4932e-05 | 0 | 0 | 0 | 0
7 | 0 | 0 | 0 | 0 | 0 | 0 | 0 | 0 | 0 | 0 | 0 | 0 | 0 | 0 | 0 | 0 | 0 | 0 | 0 | 0 | 0 | 0 | 0 | 0
8 | 0 | 0 | 0 | 0 | 0 | 0 | 0 | 0 | 0 | 0 | 0 | 0 | 0 | 0 | 0 | 0 | 0 | 0 | 0 | 0 | 0 | 0 | 0 | 0
9 | 0 | 0 | 0 | 0 | 0 | 0 | 0 | 0 | 0 | 0 | 0 | 0 | 0 | 0 | 0 | 0 | 0 | 0 | 0 | 0 | 0 | 0 | 0 | 0
10 | 0 | 0 | 0 | 0 | 0 | 0 | 0 | 0 | 0 | 0 | 0 | 0 | 0 | 0 | 0 | 0 | 0 | 0 | 0 | 0 | 0 | 0 | 0 | 0
11 | 0 | 0 | 0 | 0 | 0 | 0 | 0 | 0 | 0 | 0 | 0 | 0 | 0 | 0 | 0 | 0 | 0 | 0 | 0 | 0 | 0 | 0 | 0 | 0
12 | 0 | 0 | 0 | 0 | 0 | 0 | 0 | 0 | 0 | 0 | 0 | 0 | 0 | 0 | 0 | 0 | 0 | 0 | 0 | 0 | 0 | 0 | 0 | 0
13 | 0 | 0 | 0 | 0 | 0 | 0 | 0 | 0 | 0 | 0 | 0 | 0 | 0 | 0 | 0 | 0 | 0 | 0 | 0 | 0 | 0 | 0 | 0 | 0

## Pg, Summer, S2
GenID | 0 | 1 | 2 | 3 | 4 | 5 | 6 | 7 | 8 | 9 | 10 | 11 | 12 | 13 | 14 | 15 | 16 | 17 | 18 | 19 | 20 | 21 | 22 | 23
1 | 0 | 0 | 0 | 0 | 0 | 0 | 0 | 0 | 0 | 0 | 0 | 0 | 0 | 0 | 0 | 0 | 0 | 0 | 0 | 0 | 0 | 0 | 0 | 0
2 | 0 | 0 | 0 | 0 | 0 | 0 | 0 | 0 | 0 | 0 | 0 | 0 | 0 | 0 | 0 | 0 | 0 | 0 | 0 | 0 | 0 | 0 | 0 | 0
3 | 0 | 0 | 0 | 0 | 0 | 0 | 0 | 0 | 0 | 0 | 0 | 0 | 0 | 0 | 0 | 0 | 0 | 0 | 0 | 0 | 0 | 0 | 0 | 0
4 | 0 | 0 | 0 | 0 | 0 | 0 | 0 | 0 | 0 | 0 | 0 | 0 | 0 | 0 | 0 | 0 | 0 | 0 | 0 | 0 | 0 | 0 | 0 | 0
5 | 0 | 4.3266e-06 | 0 | 0 | 0 | 0 | 0 | 0.0012415 | 0.024248 | 0.057682 | 0.076419 | 0.095939 | 0.11394 | 0.095082 | 0.065567 | 0.032742 | 0.0068942 | 4.1656e-05 | 1.8375e-05 | 0 | 0 | 0 | 0 | 0
6 | 0 | 1.471e-05 | 0 | 0 | 0 | 0 | 0 | 0.0042211 | 0.082442 | 0.19612 | 0.25983 | 0.32619 | 0.38738 | 0.32328 | 0.22293 | 0.11132 | 0.02344 | 0.00014163 | 6.2475e-05 | 0 | 0 | 0 | 0 | 0
7 | 0 | 0 | 0 | 0 | 0 | 0 | 0 | 0 | 0 | 0 | 0 | 0 | 0 | 0 | 0 | 0 | 0 | 0 | 0 | 0 | 0 | 0 | 0 | 0
8 | 0 | 0 | 0 | 0 | 0 | 0 | 0 | 0 | 0 | 0 | 0 | 0 | 0 | 0 | 0 | 0 | 0 | 0 | 0 | 0 | 0 | 0 | 0 | 0
9 | 0 | 0 | 0 | 0 | 0 | 0 | 0 | 0 | 0 | 0 | 0 | 0 | 0 | 0 | 0 | 0 | 0 | 0 | 0 | 0 | 0 | 0 | 0 | 0
10 | 0 | 0 | 0 | 0 | 0 | 0 | 0 | 0 | 0 | 0 | 0 | 0 | 0 | 0 | 0 | 0 | 0 | 0 | 0 | 0 | 0 | 0 | 0 | 0
11 | 0 | 0 | 0 | 0 | 0 | 0 | 0 | 0 | 0 | 0 | 0 | 0 | 0 | 0 | 0 | 0 | 0 | 0 | 0 | 0 | 0 | 0 | 0 | 0
12 | 0 | 0 | 0 | 0 | 0 | 0 | 0 | 0 | 0 | 0 | 0 | 0 | 0 | 0 | 0 | 0 | 0 | 0 | 0 | 0 | 0 | 0 | 0 | 0
13 | 0 | 0 | 0 | 0 | 0 | 0 | 0 | 0 | 0 | 0 | 0 | 0 | 0 | 0 | 0 | 0 | 0 | 0 | 0 | 0 | 0 | 0 | 0 | 0

## Pg, Summer, S3
GenID | 0 | 1 | 2 | 3 | 4 | 5 | 6 | 7 | 8 | 9 | 10 | 11 | 12 | 13 | 14 | 15 | 16 | 17 | 18 | 19 | 20 | 21 | 22 | 23
1 | 0 | 0 | 0 | 0 | 0 | 0 | 0 | 0 | 0 | 0 | 0 | 0 | 0 | 0 | 0 | 0 | 0 | 0 | 0 | 0 | 0 | 0 | 0 | 0
2 | 0 | 0 | 0 | 0 | 0 | 0 | 0 | 0 | 0 | 0 | 0 | 0 | 0 | 0 | 0 | 0 | 0 | 0 | 0 | 0 | 0 | 0 | 0 | 0
3 | 0 | 0 | 0 | 0 | 0 | 0 | 0 | 0 | 0 | 0 | 0 | 0 | 0 | 0 | 0 | 0 | 0 | 0 | 0 | 0 | 0 | 0 | 0 | 0
4 | 0 | 0 | 0 | 0 | 0 | 0 | 0 | 0 | 0 | 0 | 0 | 0 | 0 | 0 | 0 | 0 | 0 | 0 | 0 | 0 | 0 | 0 | 0 | 0
5 | 0 | 0 | 0 | 0 | 0 | 0 | 0 | 0.0012804 | 0.027733 | 0.065093 | 0.096142 | 0.10053 | 0.088796 | 0.071259 | 0.057123 | 0.024428 | 0.0043126 | 7.0536e-06 | 0 | 0 | 0 | 0 | 0 | 0
6 | 0 | 0 | 0 | 0 | 0 | 0 | 0 | 0.0043533 | 0.094293 | 0.22132 | 0.32688 | 0.34181 | 0.30191 | 0.24228 | 0.19422 | 0.083054 | 0.014663 | 2.3982e-05 | 0 | 0 | 0 | 0 | 0 | 0
7 | 0 | 0 | 0 | 0 | 0 | 0 | 0 | 0 | 0 | 0 | 0 | 0 | 0 | 0 | 0 | 0 | 0 | 0 | 0 | 0 | 0 | 0 | 0 | 0
8 | 0 | 0 | 0 | 0 | 0 | 0 | 0 | 0 | 0 | 0 | 0 | 0 | 0 | 0 | 0 | 0 | 0 | 0 | 0 | 0 | 0 | 0 | 0 | 0
9 | 0 | 0 | 0 | 0 | 0 | 0 | 0 | 0 | 0 | 0 | 0 | 0 | 0 | 0 | 0 | 0 | 0 | 0 | 0 | 0 | 0 | 0 | 0 | 0
10 | 0 | 0 | 0 | 0 | 0 | 0 | 0 | 0 | 0 | 0 | 0 | 0 | 0 | 0 | 0 | 0 | 0 | 0 | 0 | 0 | 0 | 0 | 0 | 0
11 | 0 | 0 | 0 | 0 | 0 | 0 | 0 | 0 | 0 | 0 | 0 | 0 | 0 | 0 | 0 | 0 | 0 | 0 | 0 | 0 | 0 | 0 | 0 | 0
12 | 0 | 0 | 0 | 0 | 0 | 0 | 0 | 0 | 0 | 0 | 0 | 0 | 0 | 0 | 0 | 0 | 0 | 0 | 0 | 0 | 0 | 0 | 0 | 0
13 | 0 | 0 | 0 | 0 | 0 | 0 | 0 | 0 | 0 | 0 | 0 | 0 | 0 | 0 | 0 | 0 | 0 | 0 | 0 | 0 | 0 | 0 | 0 | 0

## Qg, Summer, S1
GenID | 0 | 1 | 2 | 3 | 4 | 5 | 6 | 7 | 8 | 9 | 10 | 11 | 12 | 13 | 14 | 15 | 16 | 17 | 18 | 19 | 20 | 21 | 22 | 23
1 | 0 | 0 | 0 | 0 | 0 | 0 | 0 | 0 | 0 | 0 | 0 | 0 | 0 | 0 | 0 | 0 | 0 | 0 | 0 | 0 | 0 | 0 | 0 | 0
2 | 0 | 0 | 0 | 0 | 0 | 0 | 0 | 0 | 0 | 0 | 0 | 0 | 0 | 0 | 0 | 0 | 0 | 0 | 0 | 0 | 0 | 0 | 0 | 0
3 | 0 | 0 | 0 | 0 | 0 | 0 | 0 | 0 | 0 | 0 | 0 | 0 | 0 | 0 | 0 | 0 | 0 | 0 | 0 | 0 | 0 | 0 | 0 | 0
4 | 0 | 0 | 0 | 0 | 0 | 0 | 0 | 0 | 0 | 0 | 0 | 0 | 0 | 0 | 0 | 0 | 0 | 0 | 0 | 0 | 0 | 0 | 0 | 0
5 | 0 | 0 | 0 | 0 | 0 | 0 | 0 | 0 | 0 | 0 | 0 | 0 | 0 | 0 | 0 | 0 | 0 | 0 | 0 | 0 | 0 | 0 | 0 | 0
6 | 0 | 0 | 0 | 0 | 0 | 0 | 0 | 0 | 0 | 0 | 0 | 0 | 0 | 0 | 0 | 0 | 0 | 0 | 0 | 0 | 0 | 0 | 0 | 0
7 | 0 | 0 | 0 | 0 | 0 | 0 | 0 | 0 | 0 | 0 | 0 | 0 | 0 | 0 | 0 | 0 | 0 | 0 | 0 | 0 | 0 | 0 | 0 | 0
8 | 0 | 0 | 0 | 0 | 0 | 0 | 0 | 0 | 0 | 0 | 0 | 0 | 0 | 0 | 0 | 0 | 0 | 0 | 0 | 0 | 0 | 0 | 0 | 0
9 | 0 | 0 | 0 | 0 | 0 | 0 | 0 | 0 | 0 | 0 | 0 | 0 | 0 | 0 | 0 | 0 | 0 | 0 | 0 | 0 | 0 | 0 | 0 | 0
10 | 0 | 0 | 0 | 0 | 0 | 0 | 0 | 0 | 0 | 0 | 0 | 0 | 0 | 0 | 0 | 0 | 0 | 0 | 0 | 0 | 0 | 0 | 0 | 0
11 | 0 | 0 | 0 | 0 | 0 | 0 | 0 | 0 | 0 | 0 | 0 | 0 | 0 | 0 | 0 | 0 | 0 | 0 | 0 | 0 | 0 | 0 | 0 | 0
12 | 0 | 0 | 0 | 0 | 0 | 0 | 0 | 0 | 0 | 0 | 0 | 0 | 0 | 0 | 0 | 0 | 0 | 0 | 0 | 0 | 0 | 0 | 0 | 0
13 | 0 | 0 | 0 | 0 | 0 | 0 | 0 | 0 | 0 | 0 | 0 | 0 | 0 | 0 | 0 | 0 | 0 | 0 | 0 | 0 | 0 | 0 | 0 | 0

## Qg, Summer, S2
GenID | 0 | 1 | 2 | 3 | 4 | 5 | 6 | 7 | 8 | 9 | 10 | 11 | 12 | 13 | 14 | 15 | 16 | 17 | 18 | 19 | 20 | 21 | 22 | 23
1 | 0 | 0 | 0 | 0 | 0 | 0 | 0 | 0 | 0 | 0 | 0 | 0 | 0 | 0 | 0 | 0 | 0 | 0 | 0 | 0 | 0 | 0 | 0 | 0
2 | 0 | 0 | 0 | 0 | 0 | 0 | 0 | 0 | 0 | 0 | 0 | 0 | 0 | 0 | 0 | 0 | 0 | 0 | 0 | 0 | 0 | 0 | 0 | 0
3 | 0 | 0 | 0 | 0 | 0 | 0 | 0 | 0 | 0 | 0 | 0 | 0 | 0 | 0 | 0 | 0 | 0 | 0 | 0 | 0 | 0 | 0 | 0 | 0
4 | 0 | 0 | 0 | 0 | 0 | 0 | 0 | 0 | 0 | 0 | 0 | 0 | 0 | 0 | 0 | 0 | 0 | 0 | 0 | 0 | 0 | 0 | 0 | 0
5 | 0 | 0 | 0 | 0 | 0 | 0 | 0 | 0 | 0 | 0 | 0 | 0 | 0 | 0 | 0 | 0 | 0 | 0 | 0 | 0 | 0 | 0 | 0 | 0
6 | 0 | 0 | 0 | 0 | 0 | 0 | 0 | 0 | 0 | 0 | 0 | 0 | 0 | 0 | 0 | 0 | 0 | 0 | 0 | 0 | 0 | 0 | 0 | 0
7 | 0 | 0 | 0 | 0 | 0 | 0 | 0 | 0 | 0 | 0 | 0 | 0 | 0 | 0 | 0 | 0 | 0 | 0 | 0 | 0 | 0 | 0 | 0 | 0
8 | 0 | 0 | 0 | 0 | 0 | 0 | 0 | 0 | 0 | 0 | 0 | 0 | 0 | 0 | 0 | 0 | 0 | 0 | 0 | 0 | 0 | 0 | 0 | 0
9 | 0 | 0 | 0 | 0 | 0 | 0 | 0 | 0 | 0 | 0 | 0 | 0 | 0 | 0 | 0 | 0 | 0 | 0 | 0 | 0 | 0 | 0 | 0 | 0
10 | 0 | 0 | 0 | 0 | 0 | 0 | 0 | 0 | 0 | 0 | 0 | 0 | 0 | 0 | 0 | 0 | 0 | 0 | 0 | 0 | 0 | 0 | 0 | 0
11 | 0 | 0 | 0 | 0 | 0 | 0 | 0 | 0 | 0 | 0 | 0 | 0 | 0 | 0 | 0 | 0 | 0 | 0 | 0 | 0 | 0 | 0 | 0 | 0
12 | 0 | 0 | 0 | 0 | 0 | 0 | 0 | 0 | 0 | 0 | 0 | 0 | 0 | 0 | 0 | 0 | 0 | 0 | 0 | 0 | 0 | 0 | 0 | 0
13 | 0 | 0 | 0 | 0 | 0 | 0 | 0 | 0 | 0 | 0 | 0 | 0 | 0 | 0 | 0 | 0 | 0 | 0 | 0 | 0 | 0 | 0 | 0 | 0

## Qg, Summer, S3
GenID | 0 | 1 | 2 | 3 | 4 | 5 | 6 | 7 | 8 | 9 | 10 | 11 | 12 | 13 | 14 | 15 | 16 | 17 | 18 | 19 | 20 | 21 | 22 | 23
1 | 0 | 0 | 0 | 0 | 0 | 0 | 0 | 0 | 0 | 0 | 0 | 0 | 0 | 0 | 0 | 0 | 0 | 0 | 0 | 0 | 0 | 0 | 0 | 0
2 | 0 | 0 | 0 | 0 | 0 | 0 | 0 | 0 | 0 | 0 | 0 | 0 | 0 | 0 | 0 | 0 | 0 | 0 | 0 | 0 | 0 | 0 | 0 | 0
3 | 0 | 0 | 0 | 0 | 0 | 0 | 0 | 0 | 0 | 0 | 0 | 0 | 0 | 0 | 0 | 0 | 0 | 0 | 0 | 0 | 0 | 0 | 0 | 0
4 | 0 | 0 | 0 | 0 | 0 | 0 | 0 | 0 | 0 | 0 | 0 | 0 | 0 | 0 | 0 | 0 | 0 | 0 | 0 | 0 | 0 | 0 | 0 | 0
5 | 0 | 0 | 0 | 0 | 0 | 0 | 0 | 0 | 0 | 0 | 0 | 0 | 0 | 0 | 0 | 0 | 0 | 0 | 0 | 0 | 0 | 0 | 0 | 0
6 | 0 | 0 | 0 | 0 | 0 | 0 | 0 | 0 | 0 | 0 | 0 | 0 | 0 | 0 | 0 | 0 | 0 | 0 | 0 | 0 | 0 | 0 | 0 | 0
7 | 0 | 0 | 0 | 0 | 0 | 0 | 0 | 0 | 0 | 0 | 0 | 0 | 0 | 0 | 0 | 0 | 0 | 0 | 0 | 0 | 0 | 0 | 0 | 0
8 | 0 | 0 | 0 | 0 | 0 | 0 | 0 | 0 | 0 | 0 | 0 | 0 | 0 | 0 | 0 | 0 | 0 | 0 | 0 | 0 | 0 | 0 | 0 | 0
9 | 0 | 0 | 0 | 0 | 0 | 0 | 0 | 0 | 0 | 0 | 0 | 0 | 0 | 0 | 0 | 0 | 0 | 0 | 0 | 0 | 0 | 0 | 0 | 0
10 | 0 | 0 | 0 | 0 | 0 | 0 | 0 | 0 | 0 | 0 | 0 | 0 | 0 | 0 | 0 | 0 | 0 | 0 | 0 | 0 | 0 | 0 | 0 | 0
11 | 0 | 0 | 0 | 0 | 0 | 0 | 0 | 0 | 0 | 0 | 0 | 0 | 0 | 0 | 0 | 0 | 0 | 0 | 0 | 0 | 0 | 0 | 0 | 0
12 | 0 | 0 | 0 | 0 | 0 | 0 | 0 | 0 | 0 | 0 | 0 | 0 | 0 | 0 | 0 | 0 | 0 | 0 | 0 | 0 | 0 | 0 | 0 | 0
13 | 0 | 0 | 0 | 0 | 0 | 0 | 0 | 0 | 0 | 0 | 0 | 0 | 0 | 0 | 0 | 0 | 0 | 0 | 0 | 0 | 0 | 0 | 0 | 0

## GenStatus, Summer
GenID | 0 | 1 | 2 | 3 | 4 | 5 | 6 | 7 | 8 | 9 | 10 | 11 | 12 | 13 | 14 | 15 | 16 | 17 | 18 | 19 | 20 | 21 | 22 | 23
1 | 1 | 1 | 1 | 1 | 1 | 1 | 1 | 1 | 1 | 1 | 1 | 1 | 1 | 1 | 1 | 1 | 1 | 1 | 1 | 1 | 1 | 1 | 1 | 1
2 | 1 | 1 | 1 | 1 | 1 | 1 | 1 | 1 | 1 | 1 | 1 | 1 | 1 | 1 | 1 | 1 | 1 | 1 | 1 | 1 | 1 | 1 | 1 | 1
3 | 1 | 1 | 1 | 1 | 1 | 1 | 1 | 1 | 1 | 1 | 1 | 1 | 1 | 1 | 1 | 1 | 1 | 1 | 1 | 1 | 1 | 1 | 1 | 1
4 | 1 | 1 | 1 | 1 | 1 | 1 | 1 | 1 | 1 | 1 | 1 | 1 | 1 | 1 | 1 | 1 | 1 | 1 | 1 | 1 | 1 | 1 | 1 | 1
5 | 1 | 1 | 1 | 1 | 1 | 1 | 1 | 1 | 1 | 1 | 1 | 1 | 1 | 1 | 1 | 1 | 1 | 1 | 1 | 1 | 1 | 1 | 1 | 1
6 | 1 | 1 | 1 | 1 | 1 | 1 | 1 | 1 | 1 | 1 | 1 | 1 | 1 | 1 | 1 | 1 | 1 | 1 | 1 | 1 | 1 | 1 | 1 | 1
7 | 1 | 1 | 1 | 1 | 1 | 1 | 1 | 1 | 1 | 1 | 1 | 1 | 1 | 1 | 1 | 1 | 1 | 1 | 1 | 1 | 1 | 1 | 1 | 1
8 | 1 | 1 | 1 | 1 | 1 | 1 | 1 | 1 | 1 | 1 | 1 | 1 | 1 | 1 | 1 | 1 | 1 | 1 | 1 | 1 | 1 | 1 | 1 | 1
9 | 1 | 1 | 1 | 1 | 1 | 1 | 1 | 1 | 1 | 1 | 1 | 1 | 1 | 1 | 1 | 1 | 1 | 1 | 1 | 1 | 1 | 1 | 1 | 1
10 | 1 | 1 | 1 | 1 | 1 | 1 | 1 | 1 | 1 | 1 | 1 | 1 | 1 | 1 | 1 | 1 | 1 | 1 | 1 | 1 | 1 | 1 | 1 | 1
11 | 1 | 1 | 1 | 1 | 1 | 1 | 1 | 1 | 1 | 1 | 1 | 1 | 1 | 1 | 1 | 1 | 1 | 1 | 1 | 1 | 1 | 1 | 1 | 1
12 | 1 | 1 | 1 | 1 | 1 | 1 | 1 | 1 | 1 | 1 | 1 | 1 | 1 | 1 | 1 | 1 | 1 | 1 | 1 | 1 | 1 | 1 | 1 | 1
13 | 1 | 1 | 1 | 1 | 1 | 1 | 1 | 1 | 1 | 1 | 1 | 1 | 1 | 1 | 1 | 1 | 1 | 1 | 1 | 1 | 1 | 1 | 1 | 1