## Main
numScenarios | 9 | 11.11% | 11.11% | 11.11% | 11.11% | 11.11% | 11.11% | 11.11% | 11.11% | 11.11%
Year | 2026
Load Scale Factor | 100%
Load Growth (cumul.) | 106.2%
Flex. Load Growth | 116%
RES Installed, [MW] | 9
ESS Installed, [MWh] | 0

## RES installed
GenID | NodeID | Pinst, [MW]
6 | 9 | 3
7 | 11 | 3
8 | 12 | 3
9 | N/A | 0
10 | N/A | 0
11 | N/A | 0

## ES installed
ESS ID | Node ID | Pinst, [MW]
1 | N/A | 0
2 | N/A | 0
3 | N/A | 0

## FL Ratio
LoadID | Ratio, [%]
1 | 9.455%
2 | 41.05%
3 | 20.83%
4 | 3.312%
5 | 4.88%
6 | 0%
7 | 3.922%
8 | 1.525%
9 | 2.658%
10 | 5.882%
11 | 6.492%

## FL Characterization
Time | 0 | 1 | 2 | 3 | 4 | 5 | 6 | 7 | 8 | 9 | 10 | 11 | 12 | 13 | 14 | 15 | 16 | 17 | 18 | 19 | 20 | 21 | 22 | 23
FL, [MW] | 1.1403 | 1.1783 | 1.0551 | 1.0001 | 0.81939 | 0.69544 | 0.85047 | 0.1477 | 0.12989 | 0.18935 | 0.11152 | 0.13935 | 0.22201 | 0.40905 | 0.43642 | 0.42918 | 0.24075 | 0.49041 | 0.28779 | 0.20234 | 0.30727 | 0.18991 | 0.8668 | 1.0449
Minimum FL, [MW] | -2.5745 | -2.753 | -3.0963 | -3.34 | -3.57 | -3.8961 | -3.7176 | -4.1702 | -3.7823 | -5.5556 | -5.4987 | -5.0266 | -4.8184 | -4.6521 | -4.385 | -3.9903 | -3.7312 | -3.339 | -2.1194 | -2.3719 | -2.5072 | -2.6917 | -2.1386 | -2.2724
Maximum FL, [MW] | 2.4803 | 2.6535 | 2.9751 | 3.2013 | 3.4075 | 3.7208 | 3.5473 | 4.0031 | 3.6668 | 4.184 | 4.217 | 3.9475 | 3.8145 | 3.7164 | 3.4829 | 3.1709 | 2.954 | 2.6401 | 2.0664 | 2.3129 | 2.4578 | 2.6475 | 2.0601 | 2.1906

## Pc, Winter, S1
LoadID | 0 | 1 | 2 | 3 | 4 | 5 | 6 | 7 | 8 | 9 | 10 | 11 | 12 | 13 | 14 | 15 | 16 | 17 | 18 | 19 | 20 | 21 | 22 | 23
1 | 0.16564 | 0.071115 | 0.15352 | 0.057388 | 0.054639 | 0.11851 | 0.11735 | 0.17995 | 0.064087 | 0.18206 | 0.039174 | 0.12271 | 0.053695 | 0.12598 | 0.25052 | 0.071257 | 0.016063 | 0.25672 | 0.23121 | 0.046127 | 0.20504 | 0.15574 | 0.11449 | 0.041077
2 | 6.4786 | 6.09 | 5.7453 | 5.6851 | 5.6745 | 6.1533 | 7.3508 | 8.4886 | 9.2291 | 9.3679 | 9.0853 | 9.1433 | 9.1698 | 9.0983 | 8.6006 | 8.3563 | 8.618 | 9.645 | 9.5276 | 9.2977 | 9.1823 | 8.5661 | 7.7813 | 7.1657
3 | 3.5027 | 3.2796 | 2.9655 | 3.1616 | 3.1136 | 3.2129 | 4.743 | 5.116 | 5.6023 | 5.6176 | 5.2924 | 5.7941 | 5.4832 | 5.1749 | 5.0261 | 4.7009 | 4.6646 | 4.9873 | 4.9451 | 5.0009 | 4.8888 | 4.3994 | 3.868 | 3.7859
4 | 1.6602 | 1.4665 | 1.3789 | 1.3611 | 1.4171 | 1.5238 | 1.8391 | 2.0294 | 2.1471 | 2.222 | 2.2397 | 2.2173 | 2.2074 | 2.1683 | 2.1006 | 2.0626 | 2.1295 | 2.4181 | 2.4585 | 2.4702 | 2.4004 | 2.2873 | 2.1086 | 1.873
5 | -0.14023 | -0.1893 | -0.2244 | -0.22446 | -0.22301 | 0.59158 | 0.72381 | 0.82292 | 0.54242 | 0.1839 | 0.1173 | 0.11472 | 0.12735 | 0.086478 | 0.066028 | 0.025483 | 0.014956 | 0.14442 | 0.1253 | 0.13021 | 0.13545 | 0.12697 | 0.13401 | -0.013676
6 | 0 | 0 | 0 | 0 | 0 | 0 | 0 | 0 | 0 | 0 | 0 | 0 | 0 | 0 | 0 | 0 | 0 | 0 | 0 | 0 | 0 | 0 | 0 | 0
7 | 0.83351 | 0.88535 | 0.92255 | 1.0328 | 1.0848 | 0.67372 | 0.24124 | -0.61513 | -1.0542 | -0.76177 | -0.35795 | -0.26915 | -0.5875 | -0.2269 | -0.26237 | -0.32396 | -0.45029 | -0.66476 | -0.7132 | -0.77153 | -0.76727 | -0.43941 | 0.19217 | 0.7408
8 | 0.35326 | 0.32745 | 0.31122 | 0.30437 | 0.29765 | 0.31288 | 0.38951 | 0.43072 | 0.51324 | 0.55305 | 0.55209 | 0.56251 | 0.5452 | 0.53717 | 0.53209 | 0.51281 | 0.51177 | 0.57557 | 0.49732 | 0.49269 | 0.49574 | 0.47042 | 0.41899 | 0.37506
9 | 3.6393 | 3.1933 | 3.0291 | 2.9567 | 2.9004 | 3.2889 | 4.5195 | 5.4287 | 5.8647 | 5.802 | 6.117 | 6.2713 | 6.004 | 5.9136 | 5.5255 | 5.331 | 5.52 | 6.4883 | 6.4575 | 6.4513 | 6.4274 | 6.0567 | 5.2835 | 4.5191
10 | 0.24039 | 0.23877 | 0.2242 | 0.22299 | 0.2115 | 0.21454 | 0.27033 | 0.25879 | 0.27606 | 0.29083 | 0.26729 | 0.27748 | 0.27879 | 0.27975 | 0.26834 | 0.25265 | 0.24275 | 0.28728 | 0.27652 | 0.27738 | 0.27527 | 0.26066 | 0.26954 | 0.25485
11 | 1.4403 | 1.4012 | 1.3817 | 1.3871 | 1.4418 | 1.6321 | 2.1954 | 2.5132 | 2.5964 | 2.4323 | 2.4526 | 2.4613 | 2.3209 | 2.3459 | 2.1984 | 2.1664 | 2.1975 | 2.3355 | 2.2825 | 2.2292 | 2.1815 | 1.944 | 1.7552 | 1.5465

## Pc, Winter, S2
LoadID | 0 | 1 | 2 | 3 | 4 | 5 | 6 | 7 | 8 | 9 | 10 | 11 | 12 | 13 | 14 | 15 | 16 | 17 | 18 | 19 | 20 | 21 | 22 | 23
1 | 0.16564 | 0.071115 | 0.15352 | 0.057388 | 0.054639 | 0.11851 | 0.11735 | 0.17995 | 0.064087 | 0.18206 | 0.039174 | 0.12271 | 0.053695 | 0.12598 | 0.25052 | 0.071257 | 0.016063 | 0.25672 | 0.23121 | 0.046127 | 0.20504 | 0.15574 | 0.11449 | 0.041077
2 | 6.4786 | 6.09 | 5.7453 | 5.6851 | 5.6745 | 6.1533 | 7.3508 | 8.4886 | 9.2291 | 9.3679 | 9.0853 | 9.1433 | 9.1698 | 9.0983 | 8.6006 | 8.3563 | 8.618 | 9.645 | 9.5276 | 9.2977 | 9.1823 | 8.5661 | 7.7813 | 7.1657
3 | 3.5027 | 3.2796 | 2.9655 | 3.1616 | 3.1136 | 3.2129 | 4.743 | 5.116 | 5.6023 | 5.6176 | 5.2924 | 5.7941 | 5.4832 | 5.1749 | 5.0261 | 4.7009 | 4.6646 | 4.9873 | 4.9451 | 5.0009 | 4.8888 | 4.3994 | 3.868 | 3.7859
4 | 1.6602 | 1.4665 | 1.3789 | 1.3611 | 1.4171 | 1.5238 | 1.8391 | 2.0294 | 2.1471 | 2.222 | 2.2397 | 2.2173 | 2.2074 | 2.1683 | 2.1006 | 2.0626 | 2.1295 | 2.4181 | 2.4585 | 2.4702 | 2.4004 | 2.2873 | 2.1086 | 1.873
5 | -0.14023 | -0.1893 | -0.2244 | -0.22446 | -0.22301 | 0.59158 | 0.72381 | 0.82292 | 0.54242 | 0.1839 | 0.1173 | 0.11472 | 0.12735 | 0.086478 | 0.066028 | 0.025483 | 0.014956 | 0.14442 | 0.1253 | 0.13021 | 0.13545 | 0.12697 | 0.13401 | -0.013676
6 | 0 | 0 | 0 | 0 | 0 | 0 | 0 | 0 | 0 | 0 | 0 | 0 | 0 | 0 | 0 | 0 | 0 | 0 | 0 | 0 | 0 | 0 | 0 | 0
7 | 0.83351 | 0.88535 | 0.92255 | 1.0328 | 1.0848 | 0.67372 | 0.24124 | -0.61513 | -1.0542 | -0.76177 | -0.35795 | -0.26915 | -0.5875 | -0.2269 | -0.26237 | -0.32396 | -0.45029 | -0.66476 | -0.7132 | -0.77153 | -0.76727 | -0.43941 | 0.19217 | 0.7408
8 | 0.35326 | 0.32745 | 0.31122 | 0.30437 | 0.29765 | 0.31288 | 0.38951 | 0.43072 | 0.51324 | 0.55305 | 0.55209 | 0.56251 | 0.5452 | 0.53717 | 0.53209 | 0.51281 | 0.51177 | 0.57557 | 0.49732 | 0.49269 | 0.49574 | 0.47042 | 0.41899 | 0.37506
9 | 3.6393 | 3.1933 | 3.0291 | 2.9567 | 2.9004 | 3.2889 | 4.5195 | 5.4287 | 5.8647 | 5.802 | 6.117 | 6.2713 | 6.004 | 5.9136 | 5.5255 | 5.331 | 5.52 | 6.4883 | 6.4575 | 6.4513 | 6.4274 | 6.0567 | 5.2835 | 4.5191
10 | 0.24039 | 0.23877 | 0.2242 | 0.22299 | 0.2115 | 0.21454 | 0.27033 | 0.25879 | 0.27606 | 0.29083 | 0.26729 | 0.27748 | 0.27879 | 0.27975 | 0.26834 | 0.25265 | 0.24275 | 0.28728 | 0.27652 | 0.27738 | 0.27527 | 0.26066 | 0.26954 | 0.25485
11 | 1.4403 | 1.4012 | 1.3817 | 1.3871 | 1.4418 | 1.6321 | 2.1954 | 2.5132 | 2.5964 | 2.4323 | 2.4526 | 2.4613 | 2.3209 | 2.3459 | 2.1984 | 2.1664 | 2.1975 | 2.3355 | 2.2825 | 2.2292 | 2.1815 | 1.944 | 1.7552 | 1.5465

## Pc, Winter, S3
LoadID | 0 | 1 | 2 | 3 | 4 | 5 | 6 | 7 | 8 | 9 | 10 | 11 | 12 | 13 | 14 | 15 | 16 | 17 | 18 | 19 | 20 | 21 | 22 | 23
1 | 0.16564 | 0.071115 | 0.15352 | 0.057388 | 0.054639 | 0.11851 | 0.11735 | 0.17995 | 0.064087 | 0.18206 | 0.039174 | 0.12271 | 0.053695 | 0.12598 | 0.25052 | 0.071257 | 0.016063 | 0.25672 | 0.23121 | 0.046127 | 0.20504 | 0.15574 | 0.11449 | 0.041077
2 | 6.4786 | 6.09 | 5.7453 | 5.6851 | 5.6745 | 6.1533 | 7.3508 | 8.4886 | 9.2291 | 9.3679 | 9.0853 | 9.1433 | 9.1698 | 9.0983 | 8.6006 | 8.3563 | 8.618 | 9.645 | 9.5276 | 9.2977 | 9.1823 | 8.5661 | 7.7813 | 7.1657
3 | 3.5027 | 3.2796 | 2.9655 | 3.1616 | 3.1136 | 3.2129 | 4.743 | 5.116 | 5.6023 | 5.6176 | 5.2924 | 5.7941 | 5.4832 | 5.1749 | 5.0261 | 4.7009 | 4.6646 | 4.9873 | 4.9451 | 5.0009 | 4.8888 | 4.3994 | 3.868 | 3.7859
4 | 1.6602 | 1.4665 | 1.3789 | 1.3611 | 1.4171 | 1.5238 | 1.8391 | 2.0294 | 2.1471 | 2.222 | 2.2397 | 2.2173 | 2.2074 | 2.1683 | 2.1006 | 2.0626 | 2.1295 | 2.4181 | 2.4585 | 2.4702 | 2.4004 | 2.2873 | 2.1086 | 1.873
5 | -0.14023 | -0.1893 | -0.2244 | -0.22446 | -0.22301 | 0.59158 | 0.72381 | 0.82292 | 0.54242 | 0.1839 | 0.1173 | 0.11472 | 0.12735 | 0.086478 | 0.066028 | 0.025483 | 0.014956 | 0.14442 | 0.1253 | 0.13021 | 0.13545 | 0.12697 | 0.13401 | -0.013676
6 | 0 | 0 | 0 | 0 | 0 | 0 | 0 | 0 | 0 | 0 | 0 | 0 | 0 | 0 | 0 | 0 | 0 | 0 | 0 | 0 | 0 | 0 | 0 | 0
7 | 0.83351 | 0.88535 | 0.92255 | 1.0328 | 1.0848 | 0.67372 | 0.24124 | -0.61513 | -1.0542 | -0.76177 | -0.35795 | -0.26915 | -0.5875 | -0.2269 | -0.26237 | -0.32396 | -0.45029 | -0.66476 | -0.7132 | -0.77153 | -0.76727 | -0.43941 | 0.19217 | 0.7408
8 | 0.35326 | 0.32745 | 0.31122 | 0.30437 | 0.29765 | 0.31288 | 0.38951 | 0.43072 | 0.51324 | 0.55305 | 0.55209 | 0.56251 | 0.5452 | 0.53717 | 0.53209 | 0.51281 | 0.51177 | 0.57557 | 0.49732 | 0.49269 | 0.49574 | 0.47042 | 0.41899 | 0.37506
9 | 3.6393 | 3.1933 | 3.0291 | 2.9567 | 2.9004 | 3.2889 | 4.5195 | 5.4287 | 5.8647 | 5.802 | 6.117 | 6.2713 | 6.004 | 5.9136 | 5.5255 | 5.331 | 5.52 | 6.4883 | 6.4575 | 6.4513 | 6.4274 | 6.0567 | 5.2835 | 4.5191
10 | 0.24039 | 0.23877 | 0.2242 | 0.22299 | 0.2115 | 0.21454 | 0.27033 | 0.25879 | 0.27606 | 0.29083 | 0.26729 | 0.27748 | 0.27879 | 0.27975 | 0.26834 | 0.25265 | 0.24275 | 0.28728 | 0.27652 | 0.27738 | 0.27527 | 0.26066 | 0.26954 | 0.25485
11 | 1.4403 | 1.4012 | 1.3817 | 1.3871 | 1.4418 | 1.6321 | 2.1954 | 2.5132 | 2.5964 | 2.4323 | 2.4526 | 2.4613 | 2.3209 | 2.3459 | 2.1984 | 2.1664 | 2.1975 | 2.3355 | 2.2825 | 2.2292 | 2.1815 | 1.944 | 1.7552 | 1.5465

## Pc, Winter, S4
LoadID | 0 | 1 | 2 | 3 | 4 | 5 | 6 | 7 | 8 | 9 | 10 | 11 | 12 | 13 | 14 | 15 | 16 | 17 | 18 | 19 | 20 | 21 | 22 | 23
1 | 0.17393 | 0.074671 | 0.1612 | 0.060257 | 0.057371 | 0.12443 | 0.12322 | 0.18895 | 0.067291 | 0.19117 | 0.041133 | 0.12885 | 0.05638 | 0.13228 | 0.26305 | 0.07482 | 0.016866 | 0.26956 | 0.24277 | 0.048433 | 0.21529 | 0.16353 | 0.12021 | 0.043131
2 | 6.7791 | 6.3703 | 6.0109 | 5.9488 | 5.9414 | 6.4467 | 7.7009 | 8.91 | 9.6879 | 9.8324 | 9.5373 | 9.5976 | 9.6237 | 9.5448 | 9.0216 | 8.7653 | 9.044 | 10.1172 | 9.9981 | 9.7585 | 9.6351 | 8.9905 | 8.1526 | 7.5026
3 | 3.6659 | 3.4313 | 3.1028 | 3.3092 | 3.2608 | 3.3663 | 4.9713 | 5.3703 | 5.8811 | 5.8965 | 5.5559 | 6.0823 | 5.755 | 5.4294 | 5.2729 | 4.9315 | 4.8953 | 5.2316 | 5.1894 | 5.2488 | 5.1301 | 4.6174 | 4.0524 | 3.9643
4 | 1.7413 | 1.5379 | 1.4461 | 1.4275 | 1.4866 | 1.5989 | 1.9297 | 2.1307 | 2.2542 | 2.3327 | 2.3515 | 2.3279 | 2.3174 | 2.276 | 2.2049 | 2.165 | 2.2355 | 2.5381 | 2.5809 | 2.5934 | 2.5199 | 2.4013 | 2.2126 | 1.965
5 | -0.15003 | -0.20164 | -0.2382 | -0.23812 | -0.23616 | 0.61947 | 0.75792 | 0.86371 | 0.56922 | 0.19264 | 0.1229 | 0.12012 | 0.13318 | 0.089803 | 0.068264 | 0.02571 | 0.015116 | 0.15045 | 0.13086 | 0.13622 | 0.14147 | 0.13286 | 0.1386 | -0.016909
6 | 0 | 0 | 0 | 0 | 0 | 0 | 0 | 0 | 0 | 0 | 0 | 0 | 0 | 0 | 0 | 0 | 0 | 0 | 0 | 0 | 0 | 0 | 0 | 0
7 | 0.87295 | 0.9273 | 0.96661 | 1.0825 | 1.1374 | 0.70604 | 0.25163 | -0.64618 | -1.1072 | -0.80023 | -0.37606 | -0.28288 | -0.61731 | -0.23905 | -0.27634 | -0.341 | -0.47328 | -0.69896 | -0.74942 | -0.81051 | -0.80623 | -0.46175 | 0.20008 | 0.77579
8 | 0.37005 | 0.34292 | 0.32598 | 0.31882 | 0.3119 | 0.32799 | 0.40834 | 0.45214 | 0.5388 | 0.58055 | 0.57961 | 0.59053 | 0.57229 | 0.56372 | 0.55836 | 0.53813 | 0.53717 | 0.60398 | 0.52197 | 0.51717 | 0.5203 | 0.4938 | 0.43927 | 0.39301
9 | 3.8197 | 3.3514 | 3.1792 | 3.1032 | 3.0443 | 3.4524 | 4.7444 | 5.7 | 6.1578 | 6.0918 | 6.4227 | 6.5847 | 6.3039 | 6.2088 | 5.8012 | 5.5969 | 5.7957 | 6.8121 | 6.78 | 6.7736 | 6.7483 | 6.3593 | 5.5466 | 4.7437
10 | 0.24905 | 0.24724 | 0.23231 | 0.2312 | 0.21966 | 0.22322 | 0.28135 | 0.27129 | 0.28948 | 0.30481 | 0.28033 | 0.29095 | 0.29207 | 0.29254 | 0.28047 | 0.26402 | 0.25418 | 0.3002 | 0.2895 | 0.29065 | 0.28813 | 0.27313 | 0.28047 | 0.26452
11 | 1.5086 | 1.4675 | 1.4473 | 1.4532 | 1.5112 | 1.7114 | 2.3024 | 2.6384 | 2.7258 | 2.5533 | 2.5749 | 2.5839 | 2.4363 | 2.4619 | 2.3069 | 2.2733 | 2.3066 | 2.4506 | 2.3957 | 2.34 | 2.2896 | 2.0406 | 1.8401 | 1.6204

## Pc, Winter, S5
LoadID | 0 | 1 | 2 | 3 | 4 | 5 | 6 | 7 | 8 | 9 | 10 | 11 | 12 | 13 | 14 | 15 | 16 | 17 | 18 | 19 | 20 | 21 | 22 | 23
1 | 0.17393 | 0.074671 | 0.1612 | 0.060257 | 0.057371 | 0.12443 | 0.12322 | 0.18895 | 0.067291 | 0.19117 | 0.041133 | 0.12885 | 0.05638 | 0.13228 | 0.26305 | 0.07482 | 0.016866 | 0.26956 | 0.24277 | 0.048433 | 0.21529 | 0.16353 | 0.12021 | 0.043131
2 | 6.7791 | 6.3703 | 6.0109 | 5.9488 | 5.9414 | 6.4467 | 7.7009 | 8.91 | 9.6879 | 9.8324 | 9.5373 | 9.5976 | 9.6237 | 9.5448 | 9.0216 | 8.7653 | 9.044 | 10.1172 | 9.9981 | 9.7585 | 9.6351 | 8.9905 | 8.1526 | 7.5026
3 | 3.6659 | 3.4313 | 3.1028 | 3.3092 | 3.2608 | 3.3663 | 4.9713 | 5.3703 | 5.8811 | 5.8965 | 5.5559 | 6.0823 | 5.755 | 5.4294 | 5.2729 | 4.9315 | 4.8953 | 5.2316 | 5.1894 | 5.2488 | 5.1301 | 4.6174 | 4.0524 | 3.9643
4 | 1.7413 | 1.5379 | 1.4461 | 1.4275 | 1.4866 | 1.5989 | 1.9297 | 2.1307 | 2.2542 | 2.3327 | 2.3515 | 2.3279 | 2.3174 | 2.276 | 2.2049 | 2.165 | 2.2355 | 2.5381 | 2.5809 | 2.5934 | 2.5199 | 2.4013 | 2.2126 | 1.965
5 | -0.15003 | -0.20164 | -0.2382 | -0.23812 | -0.23616 | 0.61947 | 0.75792 | 0.86371 | 0.56922 | 0.19264 | 0.1229 | 0.12012 | 0.13318 | 0.089803 | 0.068264 | 0.02571 | 0.015116 | 0.15045 | 0.13086 | 0.13622 | 0.14147 | 0.13286 | 0.1386 | -0.016909
6 | 0 | 0 | 0 | 0 | 0 | 0 | 0 | 0 | 0 | 0 | 0 | 0 | 0 | 0 | 0 | 0 | 0 | 0 | 0 | 0 | 0 | 0 | 0 | 0
7 | 0.87295 | 0.9273 | 0.96661 | 1.0825 | 1.1374 | 0.70604 | 0.25163 | -0.64618 | -1.1072 | -0.80023 | -0.37606 | -0.28288 | -0.61731 | -0.23905 | -0.27634 | -0.341 | -0.47328 | -0.69896 | -0.74942 | -0.81051 | -0.80623 | -0.46175 | 0.20008 | 0.77579
8 | 0.37005 | 0.34292 | 0.32598 | 0.31882 | 0.3119 | 0.32799 | 0.40834 | 0.45214 | 0.5388 | 0.58055 | 0.57961 | 0.59053 | 0.57229 | 0.56372 | 0.55836 | 0.53813 | 0.53717 | 0.60398 | 0.52197 | 0.51717 | 0.5203 | 0.4938 | 0.43927 | 0.39301
9 | 3.8197 | 3.3514 | 3.1792 | 3.1032 | 3.0443 | 3.4524 | 4.7444 | 5.7 | 6.1578 | 6.0918 | 6.4227 | 6.5847 | 6.3039 | 6.2088 | 5.8012 | 5.5969 | 5.7957 | 6.8121 | 6.78 | 6.7736 | 6.7483 | 6.3593 | 5.5466 | 4.7437
10 | 0.24905 | 0.24724 | 0.23231 | 0.2312 | 0.21966 | 0.22322 | 0.28135 | 0.27129 | 0.28948 | 0.30481 | 0.28033 | 0.29095 | 0.29207 | 0.29254 | 0.28047 | 0.26402 | 0.25418 | 0.3002 | 0.2895 | 0.29065 | 0.28813 | 0.27313 | 0.28047 | 0.26452
11 | 1.5086 | 1.4675 | 1.4473 | 1.4532 | 1.5112 | 1.7114 | 2.3024 | 2.6384 | 2.7258 | 2.5533 | 2.5749 | 2.5839 | 2.4363 | 2.4619 | 2.3069 | 2.2733 | 2.3066 | 2.4506 | 2.3957 | 2.34 | 2.2896 | 2.0406 | 1.8401 | 1.6204

## Pc, Winter, S6
LoadID | 0 | 1 | 2 | 3 | 4 | 5 | 6 | 7 | 8 | 9 | 10 | 11 | 12 | 13 | 14 | 15 | 16 | 17 | 18 | 19 | 20 | 21 | 22 | 23
1 | 0.17393 | 0.074671 | 0.1612 | 0.060257 | 0.057371 | 0.12443 | 0.12322 | 0.18895 | 0.067291 | 0.19117 | 0.041133 | 0.12885 | 0.05638 | 0.13228 | 0.26305 | 0.07482 | 0.016866 | 0.26956 | 0.24277 | 0.048433 | 0.21529 | 0.16353 | 0.12021 | 0.043131
2 | 6.7791 | 6.3703 | 6.0109 | 5.9488 | 5.9414 | 6.4467 | 7.7009 | 8.91 | 9.6879 | 9.8324 | 9.5373 | 9.5976 | 9.6237 | 9.5448 | 9.0216 | 8.7653 | 9.044 | 10.1172 | 9.9981 | 9.7585 | 9.6351 | 8.9905 | 8.1526 | 7.5026
3 | 3.6659 | 3.4313 | 3.1028 | 3.3092 | 3.2608 | 3.3663 | 4.9713 | 5.3703 | 5.8811 | 5.8965 | 5.5559 | 6.0823 | 5.755 | 5.4294 | 5.2729 | 4.9315 | 4.8953 | 5.2316 | 5.1894 | 5.2488 | 5.1301 | 4.6174 | 4.0524 | 3.9643
4 | 1.7413 | 1.5379 | 1.4461 | 1.4275 | 1.4866 | 1.5989 | 1.9297 | 2.1307 | 2.2542 | 2.3327 | 2.3515 | 2.3279 | 2.3174 | 2.276 | 2.2049 | 2.165 | 2.2355 | 2.5381 | 2.5809 | 2.5934 | 2.5199 | 2.4013 | 2.2126 | 1.965
5 | -0.15003 | -0.20164 | -0.2382 | -0.23812 | -0.23616 | 0.61947 | 0.75792 | 0.86371 | 0.56922 | 0.19264 | 0.1229 | 0.12012 | 0.13318 | 0.089803 | 0.068264 | 0.02571 | 0.015116 | 0.15045 | 0.13086 | 0.13622 | 0.14147 | 0.13286 | 0.1386 | -0.016909
6 | 0 | 0 | 0 | 0 | 0 | 0 | 0 | 0 | 0 | 0 | 0 | 0 | 0 | 0 | 0 | 0 | 0 | 0 | 0 | 0 | 0 | 0 | 0 | 0
7 | 0.87295 | 0.9273 | 0.96661 | 1.0825 | 1.1374 | 0.70604 | 0.25163 | -0.64618 | -1.1072 | -0.80023 | -0.37606 | -0.28288 | -0.61731 | -0.23905 | -0.27634 | -0.341 | -0.47328 | -0.69896 | -0.74942 | -0.81051 | -0.80623 | -0.46175 | 0.20008 | 0.77579
8 | 0.37005 | 0.34292 | 0.32598 | 0.31882 | 0.3119 | 0.32799 | 0.40834 | 0.45214 | 0.5388 | 0.58055 | 0.57961 | 0.59053 | 0.57229 | 0.56372 | 0.55836 | 0.53813 | 0.53717 | 0.60398 | 0.52197 | 0.51717 | 0.5203 | 0.4938 | 0.43927 | 0.39301
9 | 3.8197 | 3.3514 | 3.1792 | 3.1032 | 3.0443 | 3.4524 | 4.7444 | 5.7 | 6.1578 | 6.0918 | 6.4227 | 6.5847 | 6.3039 | 6.2088 | 5.8012 | 5.5969 | 5.7957 | 6.8121 | 6.78 | 6.7736 | 6.7483 | 6.3593 | 5.5466 | 4.7437
10 | 0.24905 | 0.24724 | 0.23231 | 0.2312 | 0.21966 | 0.22322 | 0.28135 | 0.27129 | 0.28948 | 0.30481 | 0.28033 | 0.29095 | 0.29207 | 0.29254 | 0.28047 | 0.26402 | 0.25418 | 0.3002 | 0.2895 | 0.29065 | 0.28813 | 0.27313 | 0.28047 | 0.26452
11 | 1.5086 | 1.4675 | 1.4473 | 1.4532 | 1.5112 | 1.7114 | 2.3024 | 2.6384 | 2.7258 | 2.5533 | 2.5749 | 2.5839 | 2.4363 | 2.4619 | 2.3069 | 2.2733 | 2.3066 | 2.4506 | 2.3957 | 2.34 | 2.2896 | 2.0406 | 1.8401 | 1.6204

## Pc, Winter, S7
LoadID | 0 | 1 | 2 | 3 | 4 | 5 | 6 | 7 | 8 | 9 | 10 | 11 | 12 | 13 | 14 | 15 | 16 | 17 | 18 | 19 | 20 | 21 | 22 | 23
1 | 0.15736 | 0.06756 | 0.14585 | 0.054519 | 0.051907 | 0.11258 | 0.11148 | 0.17096 | 0.060882 | 0.17296 | 0.037215 | 0.11658 | 0.05101 | 0.11968 | 0.23799 | 0.067694 | 0.01526 | 0.24388 | 0.21965 | 0.04382 | 0.19479 | 0.14795 | 0.10876 | 0.039023
2 | 6.1781 | 5.8097 | 5.4797 | 5.4214 | 5.4076 | 5.8599 | 7.0008 | 8.0672 | 8.7703 | 8.9034 | 8.6333 | 8.689 | 8.7158 | 8.6518 | 8.1795 | 7.9473 | 8.1921 | 9.1728 | 9.0571 | 8.837 | 8.7295 | 8.1416 | 7.41 | 6.8289
3 | 3.3394 | 3.1279 | 2.8283 | 3.0139 | 2.9665 | 3.0595 | 4.5147 | 4.8618 | 5.3235 | 5.3387 | 5.029 | 5.5058 | 5.2113 | 4.9204 | 4.7793 | 4.4703 | 4.4339 | 4.7431 | 4.7009 | 4.7529 | 4.6476 | 4.1814 | 3.6836 | 3.6075
4 | 1.5791 | 1.3952 | 1.3117 | 1.2947 | 1.3476 | 1.4488 | 1.7486 | 1.9282 | 2.04 | 2.1112 | 2.1279 | 2.1066 | 2.0974 | 2.0605 | 1.9963 | 1.9602 | 2.0234 | 2.298 | 2.336 | 2.347 | 2.2809 | 2.1732 | 2.0046 | 1.7811
5 | -0.13044 | -0.17696 | -0.21061 | -0.2108 | -0.20986 | 0.5637 | 0.68969 | 0.78214 | 0.51561 | 0.17517 | 0.11171 | 0.10933 | 0.12153 | 0.083152 | 0.063791 | 0.025256 | 0.014795 | 0.1384 | 0.11974 | 0.12419 | 0.12942 | 0.12109 | 0.12943 | -0.010442
6 | 0 | 0 | 0 | 0 | 0 | 0 | 0 | 0 | 0 | 0 | 0 | 0 | 0 | 0 | 0 | 0 | 0 | 0 | 0 | 0 | 0 | 0 | 0 | 0
7 | 0.79407 | 0.84339 | 0.87849 | 0.98317 | 1.0322 | 0.6414 | 0.23084 | -0.58409 | -1.0013 | -0.72331 | -0.33983 | -0.25542 | -0.55769 | -0.21476 | -0.2484 | -0.30692 | -0.42731 | -0.63056 | -0.67697 | -0.73256 | -0.7283 | -0.41706 | 0.18426 | 0.70581
8 | 0.33647 | 0.31197 | 0.29647 | 0.28991 | 0.28339 | 0.29776 | 0.37068 | 0.4093 | 0.48768 | 0.52554 | 0.52457 | 0.5345 | 0.51811 | 0.51062 | 0.50581 | 0.4875 | 0.48636 | 0.54717 | 0.47267 | 0.46821 | 0.47119 | 0.44704 | 0.3987 | 0.3571
9 | 3.4588 | 3.0352 | 2.8791 | 2.8102 | 2.7565 | 3.1254 | 4.2947 | 5.1575 | 5.5716 | 5.5121 | 5.8113 | 5.9579 | 5.704 | 5.6185 | 5.2498 | 5.065 | 5.2443 | 6.1645 | 6.135 | 6.129 | 6.1064 | 5.7542 | 5.0205 | 4.2945
10 | 0.23172 | 0.2303 | 0.21609 | 0.21479 | 0.20333 | 0.20586 | 0.25932 | 0.24628 | 0.26264 | 0.27684 | 0.25426 | 0.26402 | 0.2655 | 0.26697 | 0.2562 | 0.24128 | 0.23132 | 0.27435 | 0.26354 | 0.26411 | 0.26241 | 0.24818 | 0.25861 | 0.24518
11 | 1.372 | 1.335 | 1.316 | 1.321 | 1.3724 | 1.5527 | 2.0884 | 2.388 | 2.467 | 2.3113 | 2.3304 | 2.3387 | 2.2056 | 2.23 | 2.0899 | 2.0594 | 2.0884 | 2.2203 | 2.1693 | 2.1184 | 2.0734 | 1.8474 | 1.6703 | 1.4726

## Pc, Winter, S8
LoadID | 0 | 1 | 2 | 3 | 4 | 5 | 6 | 7 | 8 | 9 | 10 | 11 | 12 | 13 | 14 | 15 | 16 | 17 | 18 | 19 | 20 | 21 | 22 | 23
1 | 0.15736 | 0.06756 | 0.14585 | 0.054519 | 0.051907 | 0.11258 | 0.11148 | 0.17096 | 0.060882 | 0.17296 | 0.037215 | 0.11658 | 0.05101 | 0.11968 | 0.23799 | 0.067694 | 0.01526 | 0.24388 | 0.21965 | 0.04382 | 0.19479 | 0.14795 | 0.10876 | 0.039023
2 | 6.1781 | 5.8097 | 5.4797 | 5.4214 | 5.4076 | 5.8599 | 7.0008 | 8.0672 | 8.7703 | 8.9034 | 8.6333 | 8.689 | 8.7158 | 8.6518 | 8.1795 | 7.9473 | 8.1921 | 9.1728 | 9.0571 | 8.837 | 8.7295 | 8.1416 | 7.41 | 6.8289
3 | 3.3394 | 3.1279 | 2.8283 | 3.0139 | 2.9665 | 3.0595 | 4.5147 | 4.8618 | 5.3235 | 5.3387 | 5.029 | 5.5058 | 5.2113 | 4.9204 | 4.7793 | 4.4703 | 4.4339 | 4.7431 | 4.7009 | 4.7529 | 4.6476 | 4.1814 | 3.6836 | 3.6075
4 | 1.5791 | 1.3952 | 1.3117 | 1.2947 | 1.3476 | 1.4488 | 1.7486 | 1.9282 | 2.04 | 2.1112 | 2.1279 | 2.1066 | 2.0974 | 2.0605 | 1.9963 | 1.9602 | 2.0234 | 2.298 | 2.336 | 2.347 | 2.2809 | 2.1732 | 2.0046 | 1.7811
5 | -0.13044 | -0.17696 | -0.21061 | -0.2108 | -0.20986 | 0.5637 | 0.68969 | 0.78214 | 0.51561 | 0.17517 | 0.11171 | 0.10933 | 0.12153 | 0.083152 | 0.063791 | 0.025256 | 0.014795 | 0.1384 | 0.11974 | 0.12419 | 0.12942 | 0.12109 | 0.12943 | -0.010442
6 | 0 | 0 | 0 | 0 | 0 | 0 | 0 | 0 | 0 | 0 | 0 | 0 | 0 | 0 | 0 | 0 | 0 | 0 | 0 | 0 | 0 | 0 | 0 | 0
7 | 0.79407 | 0.84339 | 0.87849 | 0.98317 | 1.0322 | 0.6414 | 0.23084 | -0.58409 | -1.0013 | -0.72331 | -0.33983 | -0.25542 | -0.55769 | -0.21476 | -0.2484 | -0.30692 | -0.42731 | -0.63056 | -0.67697 | -0.73256 | -0.7283 | -0.41706 | 0.18426 | 0.70581
8 | 0.33647 | 0.31197 | 0.29647 | 0.28991 | 0.28339 | 0.29776 | 0.37068 | 0.4093 | 0.48768 | 0.52554 | 0.52457 | 0.5345 | 0.51811 | 0.51062 | 0.50581 | 0.4875 | 0.48636 | 0.54717 | 0.47267 | 0.46821 | 0.47119 | 0.44704 | 0.3987 | 0.3571
9 | 3.4588 | 3.0352 | 2.8791 | 2.8102 | 2.7565 | 3.1254 | 4.2947 | 5.1575 | 5.5716 | 5.5121 | 5.8113 | 5.9579 | 5.704 | 5.6185 | 5.2498 | 5.065 | 5.2443 | 6.1645 | 6.135 | 6.129 | 6.1064 | 5.7542 | 5.0205 | 4.2945
10 | 0.23172 | 0.2303 | 0.21609 | 0.21479 | 0.20333 | 0.20586 | 0.25932 | 0.24628 | 0.26264 | 0.27684 | 0.25426 | 0.26402 | 0.2655 | 0.26697 | 0.2562 | 0.24128 | 0.23132 | 0.27435 | 0.26354 | 0.26411 | 0.26241 | 0.24818 | 0.25861 | 0.24518
11 | 1.372 | 1.335 | 1.316 | 1.321 | 1.3724 | 1.5527 | 2.0884 | 2.388 | 2.467 | 2.3113 | 2.3304 | 2.3387 | 2.2056 | 2.23 | 2.0899 | 2.0594 | 2.0884 | 2.2203 | 2.1693 | 2.1184 | 2.0734 | 1.8474 | 1.6703 | 1.4726

## Pc, Winter, S9
LoadID | 0 | 1 | 2 | 3 | 4 | 5 | 6 | 7 | 8 | 9 | 10 | 11 | 12 | 13 | 14 | 15 | 16 | 17 | 18 | 19 | 20 | 21 | 22 | 23
1 | 0.15736 | 0.06756 | 0.14585 | 0.054519 | 0.051907 | 0.11258 | 0.11148 | 0.17096 | 0.060882 | 0.17296 | 0.037215 | 0.11658 | 0.05101 | 0.11968 | 0.23799 | 0.067694 | 0.01526 | 0.24388 | 0.21965 | 0.04382 | 0.19479 | 0.14795 | 0.10876 | 0.039023
2 | 6.1781 | 5.8097 | 5.4797 | 5.4214 | 5.4076 | 5.8599 | 7.0008 | 8.0672 | 8.7703 | 8.9034 | 8.6333 | 8.689 | 8.7158 | 8.6518 | 8.1795 | 7.9473 | 8.1921 | 9.1728 | 9.0571 | 8.837 | 8.7295 | 8.1416 | 7.41 | 6.8289
3 | 3.3394 | 3.1279 | 2.8283 | 3.0139 | 2.9665 | 3.0595 | 4.5147 | 4.8618 | 5.3235 | 5.3387 | 5.029 | 5.5058 | 5.2113 | 4.9204 | 4.7793 | 4.4703 | 4.4339 | 4.7431 | 4.7009 | 4.7529 | 4.6476 | 4.1814 | 3.6836 | 3.6075
4 | 1.5791 | 1.3952 | 1.3117 | 1.2947 | 1.3476 | 1.4488 | 1.7486 | 1.9282 | 2.04 | 2.1112 | 2.1279 | 2.1066 | 2.0974 | 2.0605 | 1.9963 | 1.9602 | 2.0234 | 2.298 | 2.336 | 2.347 | 2.2809 | 2.1732 | 2.0046 | 1.7811
5 | -0.13044 | -0.17696 | -0.21061 | -0.2108 | -0.20986 | 0.5637 | 0.68969 | 0.78214 | 0.51561 | 0.17517 | 0.11171 | 0.10933 | 0.12153 | 0.083152 | 0.063791 | 0.025256 | 0.014795 | 0.1384 | 0.11974 | 0.12419 | 0.12942 | 0.12109 | 0.12943 | -0.010442
6 | 0 | 0 | 0 | 0 | 0 | 0 | 0 | 0 | 0 | 0 | 0 | 0 | 0 | 0 | 0 | 0 | 0 | 0 | 0 | 0 | 0 | 0 | 0 | 0
7 | 0.79407 | 0.84339 | 0.87849 | 0.98317 | 1.0322 | 0.6414 | 0.23084 | -0.58409 | -1.0013 | -0.72331 | -0.33983 | -0.25542 | -0.55769 | -0.21476 | -0.2484 | -0.30692 | -0.42731 | -0.63056 | -0.67697 | -0.73256 | -0.7283 | -0.41706 | 0.18426 | 0.70581
8 | 0.33647 | 0.31197 | 0.29647 | 0.28991 | 0.28339 | 0.29776 | 0.37068 | 0.4093 | 0.48768 | 0.52554 | 0.52457 | 0.5345 | 0.51811 | 0.51062 | 0.50581 | 0.4875 | 0.48636 | 0.54717 | 0.47267 | 0.46821 | 0.47119 | 0.44704 | 0.3987 | 0.3571
9 | 3.4588 | 3.0352 | 2.8791 | 2.8102 | 2.7565 | 3.1254 | 4.2947 | 5.1575 | 5.5716 | 5.5121 | 5.8113 | 5.9579 | 5.704 | 5.6185 | 5.2498 | 5.065 | 5.2443 | 6.1645 | 6.135 | 6.129 | 6.1064 | 5.7542 | 5.0205 | 4.2945
10 | 0.23172 | 0.2303 | 0.21609 | 0.21479 | 0.20333 | 0.20586 | 0.25932 | 0.24628 | 0.26264 | 0.27684 | 0.25426 | 0.26402 | 0.2655 | 0.26697 | 0.2562 | 0.24128 | 0.23132 | 0.27435 | 0.26354 | 0.26411 | 0.26241 | 0.24818 | 0.25861 | 0.24518
11 | 1.372 | 1.335 | 1.316 | 1.321 | 1.3724 | 1.5527 | 2.0884 | 2.388 | 2.467 | 2.3113 | 2.3304 | 2.3387 | 2.2056 | 2.23 | 2.0899 | 2.0594 | 2.0884 | 2.2203 | 2.1693 | 2.1184 | 2.0734 | 1.8474 | 1.6703 | 1.4726

## Qc, Winter, S1
LoadID | 0 | 1 | 2 | 3 | 4 | 5 | 6 | 7 | 8 | 9 | 10 | 11 | 12 | 13 | 14 | 15 | 16 | 17 | 18 | 19 | 20 | 21 | 22 | 23
1 | 0.070347 | 0.080402 | 0.17905 | 0.078015 | 0.068966 | 0.080813 | 0.086608 | 0.084311 | 0.057541 | 0.23581 | 0.02152 | 0.12849 | 0.047577 | 0.059841 | 0.088371 | 0.11116 | 0.037781 | 0.16015 | 0.13562 | 0.053726 | 0.23003 | 0.11856 | 0.11665 | 0.049724
2 | -0.70153 | -0.76247 | -0.82128 | -0.8153 | -0.84388 | -0.75121 | -0.55941 | -0.23027 | -0.067812 | -0.010608 | -0.095233 | -0.070014 | -0.096908 | -0.097758 | -0.24714 | -0.35591 | -0.31652 | -0.10805 | -0.15717 | -0.19757 | -0.31034 | -0.40284 | -0.54047 | -0.60834
3 | -0.15041 | -0.18632 | -0.18632 | -0.18632 | -0.18632 | -0.15097 | -0.068475 | -0.0088154 | 0.051581 | 0.051581 | 0.0044422 | 0.05379 | 0.05379 | 0.041637 | 0.0051787 | -0.03128 | -0.043433 | -0.043433 | -0.043433 | -0.043433 | -0.043433 | -0.090571 | -0.13845 | -0.13845
4 | 0.13065 | 0.10078 | 0.086274 | 0.084425 | 0.095954 | 0.11914 | 0.18485 | 0.22566 | 0.26072 | 0.2871 | 0.28952 | 0.28433 | 0.28554 | 0.28263 | 0.25496 | 0.24224 | 0.24999 | 0.34073 | 0.34023 | 0.32985 | 0.30531 | 0.27152 | 0.22146 | 0.1699
5 | 0.028806 | 0.0019518 | -0.036471 | -0.055838 | -0.041854 | 0.048594 | 0.14717 | 0.16742 | 0.13351 | 0.07402 | 0.021218 | 0.025143 | 0.039617 | 0.019746 | 0.033795 | 0.024179 | 0.023689 | 0.027929 | 0.028665 | 0.035534 | 0.037987 | 0.044823 | 0.039454 | -0.0045313
6 | 17.4819 | 17.5447 | 17.6212 | 17.616 | 17.538 | 17.3994 | 16.9957 | 16.6833 | 16.5533 | 12.5634 | 8.6265 | 8.5754 | 8.6303 | 8.6708 | 8.7197 | 13.1436 | 16.7698 | 16.4855 | 16.5079 | 16.5496 | 16.7174 | 16.8528 | 17.0489 | 17.2841
7 | 0.8154 | 0.79927 | 0.82102 | 0.80175 | 0.71052 | 0.61911 | 0.26558 | 0.16526 | 0.31919 | 0.19563 | 0.13475 | -0.18062 | 0.1367 | 0.22426 | 0.35185 | 0.45501 | 0.48775 | 0.28812 | 0.28253 | 0.38629 | 0.53803 | 0.65046 | 0.6573 | 0.68708
8 | -0.28377 | -0.30545 | -0.30796 | -0.3087 | -0.30521 | -0.29209 | -0.16826 | -0.051779 | 0.001709 | 0.0247 | 0.001296 | -0.010968 | -0.02212 | -0.016957 | -0.059692 | -0.10865 | -0.10949 | -0.0126 | -0.017586 | -0.02284 | -0.053065 | -0.10791 | -0.16389 | -0.19881
9 | -0.54734 | -0.63117 | -0.59781 | -0.61894 | -0.6193 | -0.60764 | -0.27061 | -0.010951 | 0.094616 | 0.22008 | 0.27469 | 0.25604 | 0.32002 | 0.23032 | 0.21899 | 0.05034 | 0.014849 | 0.34793 | 0.36314 | 0.385 | 0.20953 | 0.015757 | -0.11128 | -0.17805
10 | -0.21028 | -0.21028 | -0.21028 | -0.21028 | -0.21028 | -0.21028 | -0.20325 | -0.18575 | -0.17874 | -0.16819 | -0.17171 | -0.16819 | -0.17171 | -0.18226 | -0.18226 | -0.18226 | -0.19273 | -0.19621 | -0.19621 | -0.19621 | -0.19621 | -0.20012 | -0.21185 | -0.21185
11 | 0.11309 | -0.068958 | -0.11043 | -0.048435 | -0.079166 | -0.012866 | 0.21581 | 0.38807 | 0.43932 | 0.36499 | 0.37084 | 0.37467 | 0.32262 | 0.31587 | 0.22229 | 0.21192 | 0.18529 | 0.26185 | 0.24186 | 0.20501 | 0.18114 | 0.10176 | 0.032645 | -0.048169

## Qc, Winter, S2
LoadID | 0 | 1 | 2 | 3 | 4 | 5 | 6 | 7 | 8 | 9 | 10 | 11 | 12 | 13 | 14 | 15 | 16 | 17 | 18 | 19 | 20 | 21 | 22 | 23
1 | 0.070347 | 0.080402 | 0.17905 | 0.078015 | 0.068966 | 0.080813 | 0.086608 | 0.084311 | 0.057541 | 0.23581 | 0.02152 | 0.12849 | 0.047577 | 0.059841 | 0.088371 | 0.11116 | 0.037781 | 0.16015 | 0.13562 | 0.053726 | 0.23003 | 0.11856 | 0.11665 | 0.049724
2 | -0.70153 | -0.76247 | -0.82128 | -0.8153 | -0.84388 | -0.75121 | -0.55941 | -0.23027 | -0.067812 | -0.010608 | -0.095233 | -0.070014 | -0.096908 | -0.097758 | -0.24714 | -0.35591 | -0.31652 | -0.10805 | -0.15717 | -0.19757 | -0.31034 | -0.40284 | -0.54047 | -0.60834
3 | -0.15041 | -0.18632 | -0.18632 | -0.18632 | -0.18632 | -0.15097 | -0.068475 | -0.0088154 | 0.051581 | 0.051581 | 0.0044422 | 0.05379 | 0.05379 | 0.041637 | 0.0051787 | -0.03128 | -0.043433 | -0.043433 | -0.043433 | -0.043433 | -0.043433 | -0.090571 | -0.13845 | -0.13845
4 | 0.13065 | 0.10078 | 0.086274 | 0.084425 | 0.095954 | 0.11914 | 0.18485 | 0.22566 | 0.26072 | 0.2871 | 0.28952 | 0.28433 | 0.28554 | 0.28263 | 0.25496 | 0.24224 | 0.24999 | 0.34073 | 0.34023 | 0.32985 | 0.30531 | 0.27152 | 0.22146 | 0.1699
5 | 0.028806 | 0.0019518 | -0.036471 | -0.055838 | -0.041854 | 0.048594 | 0.14717 | 0.16742 | 0.13351 | 0.07402 | 0.021218 | 0.025143 | 0.039617 | 0.019746 | 0.033795 | 0.024179 | 0.023689 | 0.027929 | 0.028665 | 0.035534 | 0.037987 | 0.044823 | 0.039454 | -0.0045313
6 | 17.4819 | 17.5447 | 17.6212 | 17.616 | 17.538 | 17.3994 | 16.9957 | 16.6833 | 16.5533 | 12.5634 | 8.6265 | 8.5754 | 8.6303 | 8.6708 | 8.7197 | 13.1436 | 16.7698 | 16.4855 | 16.5079 | 16.5496 | 16.7174 | 16.8528 | 17.0489 | 17.2841
7 | 0.8154 | 0.79927 | 0.82102 | 0.80175 | 0.71052 | 0.61911 | 0.26558 | 0.16526 | 0.31919 | 0.19563 | 0.13475 | -0.18062 | 0.1367 | 0.22426 | 0.35185 | 0.45501 | 0.48775 | 0.28812 | 0.28253 | 0.38629 | 0.53803 | 0.65046 | 0.6573 | 0.68708
8 | -0.28377 | -0.30545 | -0.30796 | -0.3087 | -0.30521 | -0.29209 | -0.16826 | -0.051779 | 0.001709 | 0.0247 | 0.001296 | -0.010968 | -0.02212 | -0.016957 | -0.059692 | -0.10865 | -0.10949 | -0.0126 | -0.017586 | -0.02284 | -0.053065 | -0.10791 | -0.16389 | -0.19881
9 | -0.54734 | -0.63117 | -0.59781 | -0.61894 | -0.6193 | -0.60764 | -0.27061 | -0.010951 | 0.094616 | 0.22008 | 0.27469 | 0.25604 | 0.32002 | 0.23032 | 0.21899 | 0.05034 | 0.014849 | 0.34793 | 0.36314 | 0.385 | 0.20953 | 0.015757 | -0.11128 | -0.17805
10 | -0.21028 | -0.21028 | -0.21028 | -0.21028 | -0.21028 | -0.21028 | -0.20325 | -0.18575 | -0.17874 | -0.16819 | -0.17171 | -0.16819 | -0.17171 | -0.18226 | -0.18226 | -0.18226 | -0.19273 | -0.19621 | -0.19621 | -0.19621 | -0.19621 | -0.20012 | -0.21185 | -0.21185
11 | 0.11309 | -0.068958 | -0.11043 | -0.048435 | -0.079166 | -0.012866 | 0.21581 | 0.38807 | 0.43932 | 0.36499 | 0.37084 | 0.37467 | 0.32262 | 0.31587 | 0.22229 | 0.21192 | 0.18529 | 0.26185 | 0.24186 | 0.20501 | 0.18114 | 0.10176 | 0.032645 | -0.048169

## Qc, Winter, S3
LoadID | 0 | 1 | 2 | 3 | 4 | 5 | 6 | 7 | 8 | 9 | 10 | 11 | 12 | 13 | 14 | 15 | 16 | 17 | 18 | 19 | 20 | 21 | 22 | 23
1 | 0.070347 | 0.080402 | 0.17905 | 0.078015 | 0.068966 | 0.080813 | 0.086608 | 0.084311 | 0.057541 | 0.23581 | 0.02152 | 0.12849 | 0.047577 | 0.059841 | 0.088371 | 0.11116 | 0.037781 | 0.16015 | 0.13562 | 0.053726 | 0.23003 | 0.11856 | 0.11665 | 0.049724
2 | -0.70153 | -0.76247 | -0.82128 | -0.8153 | -0.84388 | -0.75121 | -0.55941 | -0.23027 | -0.067812 | -0.010608 | -0.095233 | -0.070014 | -0.096908 | -0.097758 | -0.24714 | -0.35591 | -0.31652 | -0.10805 | -0.15717 | -0.19757 | -0.31034 | -0.40284 | -0.54047 | -0.60834
3 | -0.15041 | -0.18632 | -0.18632 | -0.18632 | -0.18632 | -0.15097 | -0.068475 | -0.0088154 | 0.051581 | 0.051581 | 0.0044422 | 0.05379 | 0.05379 | 0.041637 | 0.0051787 | -0.03128 | -0.043433 | -0.043433 | -0.043433 | -0.043433 | -0.043433 | -0.090571 | -0.13845 | -0.13845
4 | 0.13065 | 0.10078 | 0.086274 | 0.084425 | 0.095954 | 0.11914 | 0.18485 | 0.22566 | 0.26072 | 0.2871 | 0.28952 | 0.28433 | 0.28554 | 0.28263 | 0.25496 | 0.24224 | 0.24999 | 0.34073 | 0.34023 | 0.32985 | 0.30531 | 0.27152 | 0.22146 | 0.1699
5 | 0.028806 | 0.0019518 | -0.036471 | -0.055838 | -0.041854 | 0.048594 | 0.14717 | 0.16742 | 0.13351 | 0.07402 | 0.021218 | 0.025143 | 0.039617 | 0.019746 | 0.033795 | 0.024179 | 0.023689 | 0.027929 | 0.028665 | 0.035534 | 0.037987 | 0.044823 | 0.039454 | -0.0045313
6 | 17.4819 | 17.5447 | 17.6212 | 17.616 | 17.538 | 17.3994 | 16.9957 | 16.6833 | 16.5533 | 12.5634 | 8.6265 | 8.5754 | 8.6303 | 8.6708 | 8.7197 | 13.1436 | 16.7698 | 16.4855 | 16.5079 | 16.5496 | 16.7174 | 16.8528 | 17.0489 | 17.2841
7 | 0.8154 | 0.79927 | 0.82102 | 0.80175 | 0.71052 | 0.61911 | 0.26558 | 0.16526 | 0.31919 | 0.19563 | 0.13475 | -0.18062 | 0.1367 | 0.22426 | 0.35185 | 0.45501 | 0.48775 | 0.28812 | 0.28253 | 0.38629 | 0.53803 | 0.65046 | 0.6573 | 0.68708
8 | -0.28377 | -0.30545 | -0.30796 | -0.3087 | -0.30521 | -0.29209 | -0.16826 | -0.051779 | 0.001709 | 0.0247 | 0.001296 | -0.010968 | -0.02212 | -0.016957 | -0.059692 | -0.10865 | -0.10949 | -0.0126 | -0.017586 | -0.02284 | -0.053065 | -0.10791 | -0.16389 | -0.19881
9 | -0.54734 | -0.63117 | -0.59781 | -0.61894 | -0.6193 | -0.60764 | -0.27061 | -0.010951 | 0.094616 | 0.22008 | 0.27469 | 0.25604 | 0.32002 | 0.23032 | 0.21899 | 0.05034 | 0.014849 | 0.34793 | 0.36314 | 0.385 | 0.20953 | 0.015757 | -0.11128 | -0.17805
10 | -0.21028 | -0.21028 | -0.21028 | -0.21028 | -0.21028 | -0.21028 | -0.20325 | -0.18575 | -0.17874 | -0.16819 | -0.17171 | -0.16819 | -0.17171 | -0.18226 | -0.18226 | -0.18226 | -0.19273 | -0.19621 | -0.19621 | -0.19621 | -0.19621 | -0.20012 | -0.21185 | -0.21185
11 | 0.11309 | -0.068958 | -0.11043 | -0.048435 | -0.079166 | -0.012866 | 0.21581 | 0.38807 | 0.43932 | 0.36499 | 0.37084 | 0.37467 | 0.32262 | 0.31587 | 0.22229 | 0.21192 | 0.18529 | 0.26185 | 0.24186 | 0.20501 | 0.18114 | 0.10176 | 0.032645 | -0.048169

## Qc, Winter, S4
LoadID | 0 | 1 | 2 | 3 | 4 | 5 | 6 | 7 | 8 | 9 | 10 | 11 | 12 | 13 | 14 | 15 | 16 | 17 | 18 | 19 | 20 | 21 | 22 | 23
1 | 0.073864 | 0.084423 | 0.188 | 0.081916 | 0.072415 | 0.084853 | 0.090938 | 0.088527 | 0.060418 | 0.2476 | 0.022596 | 0.13492 | 0.049956 | 0.062833 | 0.092789 | 0.11672 | 0.03967 | 0.16816 | 0.1424 | 0.056413 | 0.24153 | 0.12449 | 0.12249 | 0.052211
2 | -0.73661 | -0.80059 | -0.86235 | -0.85607 | -0.88607 | -0.78877 | -0.58739 | -0.24178 | -0.071203 | -0.011138 | -0.099995 | -0.073514 | -0.10175 | -0.10265 | -0.25949 | -0.37371 | -0.33235 | -0.11345 | -0.16503 | -0.20744 | -0.32586 | -0.42299 | -0.56749 | -0.63876
3 | -0.15794 | -0.19564 | -0.19564 | -0.19564 | -0.19564 | -0.15852 | -0.071899 | -0.0092562 | 0.05416 | 0.05416 | 0.0046643 | 0.05648 | 0.05648 | 0.043719 | 0.0054377 | -0.032844 | -0.045604 | -0.045604 | -0.045604 | -0.045604 | -0.045604 | -0.0951 | -0.14537 | -0.14537
4 | 0.13718 | 0.10582 | 0.090587 | 0.088646 | 0.10075 | 0.1251 | 0.19409 | 0.23694 | 0.27376 | 0.30146 | 0.304 | 0.29855 | 0.29982 | 0.29676 | 0.26771 | 0.25435 | 0.26249 | 0.35776 | 0.35724 | 0.34634 | 0.32058 | 0.2851 | 0.23253 | 0.1784
5 | 0.030246 | 0.0020494 | -0.038294 | -0.05863 | -0.043947 | 0.051024 | 0.15453 | 0.17579 | 0.14018 | 0.077721 | 0.022279 | 0.0264 | 0.041598 | 0.020733 | 0.035485 | 0.025388 | 0.024873 | 0.029325 | 0.030098 | 0.037311 | 0.039886 | 0.047065 | 0.041427 | -0.0047578
6 | 18.356 | 18.4219 | 18.5023 | 18.4968 | 18.4149 | 18.2693 | 17.8455 | 17.5175 | 17.3809 | 13.1915 | 9.0579 | 9.0042 | 9.0618 | 9.1043 | 9.1557 | 13.8008 | 17.6082 | 17.3097 | 17.3333 | 17.3771 | 17.5533 | 17.6955 | 17.9013 | 18.1483
7 | 0.85617 | 0.83924 | 0.86207 | 0.84184 | 0.74605 | 0.65007 | 0.27886 | 0.17352 | 0.33515 | 0.20542 | 0.14149 | -0.18965 | 0.14353 | 0.23547 | 0.36944 | 0.47776 | 0.51214 | 0.30252 | 0.29666 | 0.4056 | 0.56493 | 0.68298 | 0.69017 | 0.72144
8 | -0.29796 | -0.32073 | -0.32336 | -0.32414 | -0.32047 | -0.3067 | -0.17667 | -0.054368 | 0.0017944 | 0.025935 | 0.0013608 | -0.011517 | -0.023226 | -0.017805 | -0.062676 | -0.11408 | -0.11496 | -0.01323 | -0.018465 | -0.023982 | -0.055718 | -0.11331 | -0.17209 | -0.20875
9 | -0.5747 | -0.66273 | -0.6277 | -0.64989 | -0.65026 | -0.63802 | -0.28415 | -0.011498 | 0.099347 | 0.23108 | 0.28842 | 0.26884 | 0.33602 | 0.24183 | 0.22994 | 0.052857 | 0.015591 | 0.36533 | 0.3813 | 0.40425 | 0.22001 | 0.016545 | -0.11684 | -0.18695
10 | -0.2208 | -0.2208 | -0.2208 | -0.2208 | -0.2208 | -0.2208 | -0.21341 | -0.19504 | -0.18768 | -0.1766 | -0.18029 | -0.1766 | -0.18029 | -0.19138 | -0.19138 | -0.19138 | -0.20236 | -0.20602 | -0.20602 | -0.20602 | -0.20602 | -0.21013 | -0.22244 | -0.22244
11 | 0.11874 | -0.072406 | -0.11595 | -0.050857 | -0.083124 | -0.01351 | 0.2266 | 0.40747 | 0.46129 | 0.38324 | 0.38938 | 0.3934 | 0.33875 | 0.33166 | 0.23341 | 0.22252 | 0.19455 | 0.27494 | 0.25395 | 0.21526 | 0.1902 | 0.10685 | 0.034277 | -0.050578

## Qc, Winter, S5
LoadID | 0 | 1 | 2 | 3 | 4 | 5 | 6 | 7 | 8 | 9 | 10 | 11 | 12 | 13 | 14 | 15 | 16 | 17 | 18 | 19 | 20 | 21 | 22 | 23
1 | 0.073864 | 0.084423 | 0.188 | 0.081916 | 0.072415 | 0.084853 | 0.090938 | 0.088527 | 0.060418 | 0.2476 | 0.022596 | 0.13492 | 0.049956 | 0.062833 | 0.092789 | 0.11672 | 0.03967 | 0.16816 | 0.1424 | 0.056413 | 0.24153 | 0.12449 | 0.12249 | 0.052211
2 | -0.73661 | -0.80059 | -0.86235 | -0.85607 | -0.88607 | -0.78877 | -0.58739 | -0.24178 | -0.071203 | -0.011138 | -0.099995 | -0.073514 | -0.10175 | -0.10265 | -0.25949 | -0.37371 | -0.33235 | -0.11345 | -0.16503 | -0.20744 | -0.32586 | -0.42299 | -0.56749 | -0.63876
3 | -0.15794 | -0.19564 | -0.19564 | -0.19564 | -0.19564 | -0.15852 | -0.071899 | -0.0092562 | 0.05416 | 0.05416 | 0.0046643 | 0.05648 | 0.05648 | 0.043719 | 0.0054377 | -0.032844 | -0.045604 | -0.045604 | -0.045604 | -0.045604 | -0.045604 | -0.0951 | -0.14537 | -0.14537
4 | 0.13718 | 0.10582 | 0.090587 | 0.088646 | 0.10075 | 0.1251 | 0.19409 | 0.23694 | 0.27376 | 0.30146 | 0.304 | 0.29855 | 0.29982 | 0.29676 | 0.26771 | 0.25435 | 0.26249 | 0.35776 | 0.35724 | 0.34634 | 0.32058 | 0.2851 | 0.23253 | 0.1784
5 | 0.030246 | 0.0020494 | -0.038294 | -0.05863 | -0.043947 | 0.051024 | 0.15453 | 0.17579 | 0.14018 | 0.077721 | 0.022279 | 0.0264 | 0.041598 | 0.020733 | 0.035485 | 0.025388 | 0.024873 | 0.029325 | 0.030098 | 0.037311 | 0.039886 | 0.047065 | 0.041427 | -0.0047578
6 | 18.356 | 18.4219 | 18.5023 | 18.4968 | 18.4149 | 18.2693 | 17.8455 | 17.5175 | 17.3809 | 13.1915 | 9.0579 | 9.0042 | 9.0618 | 9.1043 | 9.1557 | 13.8008 | 17.6082 | 17.3097 | 17.3333 | 17.3771 | 17.5533 | 17.6955 | 17.9013 | 18.1483
7 | 0.85617 | 0.83924 | 0.86207 | 0.84184 | 0.74605 | 0.65007 | 0.27886 | 0.17352 | 0.33515 | 0.20542 | 0.14149 | -0.18965 | 0.14353 | 0.23547 | 0.36944 | 0.47776 | 0.51214 | 0.30252 | 0.29666 | 0.4056 | 0.56493 | 0.68298 | 0.69017 | 0.72144
8 | -0.29796 | -0.32073 | -0.32336 | -0.32414 | -0.32047 | -0.3067 | -0.17667 | -0.054368 | 0.0017944 | 0.025935 | 0.0013608 | -0.011517 | -0.023226 | -0.017805 | -0.062676 | -0.11408 | -0.11496 | -0.01323 | -0.018465 | -0.023982 | -0.055718 | -0.11331 | -0.17209 | -0.20875
9 | -0.5747 | -0.66273 | -0.6277 | -0.64989 | -0.65026 | -0.63802 | -0.28415 | -0.011498 | 0.099347 | 0.23108 | 0.28842 | 0.26884 | 0.33602 | 0.24183 | 0.22994 | 0.052857 | 0.015591 | 0.36533 | 0.3813 | 0.40425 | 0.22001 | 0.016545 | -0.11684 | -0.18695
10 | -0.2208 | -0.2208 | -0.2208 | -0.2208 | -0.2208 | -0.2208 | -0.21341 | -0.19504 | -0.18768 | -0.1766 | -0.18029 | -0.1766 | -0.18029 | -0.19138 | -0.19138 | -0.19138 | -0.20236 | -0.20602 | -0.20602 | -0.20602 | -0.20602 | -0.21013 | -0.22244 | -0.22244
11 | 0.11874 | -0.072406 | -0.11595 | -0.050857 | -0.083124 | -0.01351 | 0.2266 | 0.40747 | 0.46129 | 0.38324 | 0.38938 | 0.3934 | 0.33875 | 0.33166 | 0.23341 | 0.22252 | 0.19455 | 0.27494 | 0.25395 | 0.21526 | 0.1902 | 0.10685 | 0.034277 | -0.050578

## Qc, Winter, S6
LoadID | 0 | 1 | 2 | 3 | 4 | 5 | 6 | 7 | 8 | 9 | 10 | 11 | 12 | 13 | 14 | 15 | 16 | 17 | 18 | 19 | 20 | 21 | 22 | 23
1 | 0.073864 | 0.084423 | 0.188 | 0.081916 | 0.072415 | 0.084853 | 0.090938 | 0.088527 | 0.060418 | 0.2476 | 0.022596 | 0.13492 | 0.049956 | 0.062833 | 0.092789 | 0.11672 | 0.03967 | 0.16816 | 0.1424 | 0.056413 | 0.24153 | 0.12449 | 0.12249 | 0.052211
2 | -0.73661 | -0.80059 | -0.86235 | -0.85607 | -0.88607 | -0.78877 | -0.58739 | -0.24178 | -0.071203 | -0.011138 | -0.099995 | -0.073514 | -0.10175 | -0.10265 | -0.25949 | -0.37371 | -0.33235 | -0.11345 | -0.16503 | -0.20744 | -0.32586 | -0.42299 | -0.56749 | -0.63876
3 | -0.15794 | -0.19564 | -0.19564 | -0.19564 | -0.19564 | -0.15852 | -0.071899 | -0.0092562 | 0.05416 | 0.05416 | 0.0046643 | 0.05648 | 0.05648 | 0.043719 | 0.0054377 | -0.032844 | -0.045604 | -0.045604 | -0.045604 | -0.045604 | -0.045604 | -0.0951 | -0.14537 | -0.14537
4 | 0.13718 | 0.10582 | 0.090587 | 0.088646 | 0.10075 | 0.1251 | 0.19409 | 0.23694 | 0.27376 | 0.30146 | 0.304 | 0.29855 | 0.29982 | 0.29676 | 0.26771 | 0.25435 | 0.26249 | 0.35776 | 0.35724 | 0.34634 | 0.32058 | 0.2851 | 0.23253 | 0.1784
5 | 0.030246 | 0.0020494 | -0.038294 | -0.05863 | -0.043947 | 0.051024 | 0.15453 | 0.17579 | 0.14018 | 0.077721 | 0.022279 | 0.0264 | 0.041598 | 0.020733 | 0.035485 | 0.025388 | 0.024873 | 0.029325 | 0.030098 | 0.037311 | 0.039886 | 0.047065 | 0.041427 | -0.0047578
6 | 18.356 | 18.4219 | 18.5023 | 18.4968 | 18.4149 | 18.2693 | 17.8455 | 17.5175 | 17.3809 | 13.1915 | 9.0579 | 9.0042 | 9.0618 | 9.1043 | 9.1557 | 13.8008 | 17.6082 | 17.3097 | 17.3333 | 17.3771 | 17.5533 | 17.6955 | 17.9013 | 18.1483
7 | 0.85617 | 0.83924 | 0.86207 | 0.84184 | 0.74605 | 0.65007 | 0.27886 | 0.17352 | 0.33515 | 0.20542 | 0.14149 | -0.18965 | 0.14353 | 0.23547 | 0.36944 | 0.47776 | 0.51214 | 0.30252 | 0.29666 | 0.4056 | 0.56493 | 0.68298 | 0.69017 | 0.72144
8 | -0.29796 | -0.32073 | -0.32336 | -0.32414 | -0.32047 | -0.3067 | -0.17667 | -0.054368 | 0.0017944 | 0.025935 | 0.0013608 | -0.011517 | -0.023226 | -0.017805 | -0.062676 | -0.11408 | -0.11496 | -0.01323 | -0.018465 | -0.023982 | -0.055718 | -0.11331 | -0.17209 | -0.20875
9 | -0.5747 | -0.66273 | -0.6277 | -0.64989 | -0.65026 | -0.63802 | -0.28415 | -0.011498 | 0.099347 | 0.23108 | 0.28842 | 0.26884 | 0.33602 | 0.24183 | 0.22994 | 0.052857 | 0.015591 | 0.36533 | 0.3813 | 0.40425 | 0.22001 | 0.016545 | -0.11684 | -0.18695
10 | -0.2208 | -0.2208 | -0.2208 | -0.2208 | -0.2208 | -0.2208 | -0.21341 | -0.19504 | -0.18768 | -0.1766 | -0.18029 | -0.1766 | -0.18029 | -0.19138 | -0.19138 | -0.19138 | -0.20236 | -0.20602 | -0.20602 | -0.20602 | -0.20602 | -0.21013 | -0.22244 | -0.22244
11 | 0.11874 | -0.072406 | -0.11595 | -0.050857 | -0.083124 | -0.01351 | 0.2266 | 0.40747 | 0.46129 | 0.38324 | 0.38938 | 0.3934 | 0.33875 | 0.33166 | 0.23341 | 0.22252 | 0.19455 | 0.27494 | 0.25395 | 0.21526 | 0.1902 | 0.10685 | 0.034277 | -0.050578

## Qc, Winter, S7
LoadID | 0 | 1 | 2 | 3 | 4 | 5 | 6 | 7 | 8 | 9 | 10 | 11 | 12 | 13 | 14 | 15 | 16 | 17 | 18 | 19 | 20 | 21 | 22 | 23
1 | 0.066829 | 0.076382 | 0.1701 | 0.074115 | 0.065518 | 0.076772 | 0.082277 | 0.080096 | 0.054664 | 0.22402 | 0.020444 | 0.12207 | 0.045198 | 0.056849 | 0.083952 | 0.1056 | 0.035892 | 0.15214 | 0.12883 | 0.05104 | 0.21852 | 0.11263 | 0.11082 | 0.047238
2 | -0.66645 | -0.72434 | -0.78022 | -0.77454 | -0.80168 | -0.71365 | -0.53144 | -0.21875 | -0.064421 | -0.010078 | -0.090472 | -0.066513 | -0.092063 | -0.09287 | -0.23478 | -0.33812 | -0.30069 | -0.10264 | -0.14931 | -0.18769 | -0.29482 | -0.3827 | -0.51345 | -0.57793
3 | -0.14289 | -0.177 | -0.177 | -0.177 | -0.177 | -0.14342 | -0.065051 | -0.0083747 | 0.049002 | 0.049002 | 0.0042201 | 0.051101 | 0.051101 | 0.039555 | 0.0049198 | -0.029716 | -0.041261 | -0.041261 | -0.041261 | -0.041261 | -0.041261 | -0.086042 | -0.13152 | -0.13152
4 | 0.12412 | 0.095742 | 0.08196 | 0.080203 | 0.091156 | 0.11318 | 0.1756 | 0.21438 | 0.24768 | 0.27275 | 0.27505 | 0.27012 | 0.27127 | 0.2685 | 0.24222 | 0.23013 | 0.23749 | 0.32369 | 0.32322 | 0.31336 | 0.29005 | 0.25795 | 0.21039 | 0.16141
5 | 0.027365 | 0.0018542 | -0.034647 | -0.053046 | -0.039761 | 0.046164 | 0.13981 | 0.15905 | 0.12683 | 0.070319 | 0.020157 | 0.023886 | 0.037637 | 0.018759 | 0.032106 | 0.02297 | 0.022504 | 0.026532 | 0.027231 | 0.033757 | 0.036088 | 0.042582 | 0.037482 | -0.0043047
6 | 16.6078 | 16.6674 | 16.7402 | 16.7352 | 16.6611 | 16.5294 | 16.146 | 15.8492 | 15.7256 | 11.9352 | 8.1952 | 8.1466 | 8.1988 | 8.2373 | 8.2837 | 12.4864 | 15.9313 | 15.6612 | 15.6825 | 15.7221 | 15.8815 | 16.0102 | 16.1965 | 16.4199
7 | 0.77463 | 0.75931 | 0.77997 | 0.76166 | 0.675 | 0.58816 | 0.2523 | 0.15699 | 0.30323 | 0.18585 | 0.12801 | -0.17159 | 0.12986 | 0.21305 | 0.33426 | 0.43226 | 0.46336 | 0.27371 | 0.26841 | 0.36697 | 0.51112 | 0.61794 | 0.62444 | 0.65273
8 | -0.26958 | -0.29018 | -0.29257 | -0.29327 | -0.28995 | -0.27749 | -0.15985 | -0.04919 | 0.0016235 | 0.023465 | 0.0012312 | -0.01042 | -0.021014 | -0.016109 | -0.056707 | -0.10322 | -0.10402 | -0.01197 | -0.016706 | -0.021698 | -0.050412 | -0.10252 | -0.1557 | -0.18887
9 | -0.51997 | -0.59961 | -0.56792 | -0.588 | -0.58833 | -0.57726 | -0.25708 | -0.010403 | 0.089885 | 0.20907 | 0.26095 | 0.24324 | 0.30402 | 0.2188 | 0.20804 | 0.047823 | 0.014106 | 0.33053 | 0.34498 | 0.36575 | 0.19906 | 0.014969 | -0.10571 | -0.16914
10 | -0.19977 | -0.19977 | -0.19977 | -0.19977 | -0.19977 | -0.19977 | -0.19309 | -0.17646 | -0.16981 | -0.15978 | -0.16312 | -0.15978 | -0.16312 | -0.17315 | -0.17315 | -0.17315 | -0.18309 | -0.1864 | -0.1864 | -0.1864 | -0.1864 | -0.19012 | -0.20126 | -0.20126
11 | 0.10743 | -0.06551 | -0.10491 | -0.046013 | -0.075208 | -0.012223 | 0.20501 | 0.36866 | 0.41735 | 0.34674 | 0.3523 | 0.35594 | 0.30649 | 0.30007 | 0.21118 | 0.20133 | 0.17602 | 0.24876 | 0.22976 | 0.19476 | 0.17208 | 0.096674 | 0.031012 | -0.045761

## Qc, Winter, S8
LoadID | 0 | 1 | 2 | 3 | 4 | 5 | 6 | 7 | 8 | 9 | 10 | 11 | 12 | 13 | 14 | 15 | 16 | 17 | 18 | 19 | 20 | 21 | 22 | 23
1 | 0.066829 | 0.076382 | 0.1701 | 0.074115 | 0.065518 | 0.076772 | 0.082277 | 0.080096 | 0.054664 | 0.22402 | 0.020444 | 0.12207 | 0.045198 | 0.056849 | 0.083952 | 0.1056 | 0.035892 | 0.15214 | 0.12883 | 0.05104 | 0.21852 | 0.11263 | 0.11082 | 0.047238
2 | -0.66645 | -0.72434 | -0.78022 | -0.77454 | -0.80168 | -0.71365 | -0.53144 | -0.21875 | -0.064421 | -0.010078 | -0.090472 | -0.066513 | -0.092063 | -0.09287 | -0.23478 | -0.33812 | -0.30069 | -0.10264 | -0.14931 | -0.18769 | -0.29482 | -0.3827 | -0.51345 | -0.57793
3 | -0.14289 | -0.177 | -0.177 | -0.177 | -0.177 | -0.14342 | -0.065051 | -0.0083747 | 0.049002 | 0.049002 | 0.0042201 | 0.051101 | 0.051101 | 0.039555 | 0.0049198 | -0.029716 | -0.041261 | -0.041261 | -0.041261 | -0.041261 | -0.041261 | -0.086042 | -0.13152 | -0.13152
4 | 0.12412 | 0.095742 | 0.08196 | 0.080203 | 0.091156 | 0.11318 | 0.1756 | 0.21438 | 0.24768 | 0.27275 | 0.27505 | 0.27012 | 0.27127 | 0.2685 | 0.24222 | 0.23013 | 0.23749 | 0.32369 | 0.32322 | 0.31336 | 0.29005 | 0.25795 | 0.21039 | 0.16141
5 | 0.027365 | 0.0018542 | -0.034647 | -0.053046 | -0.039761 | 0.046164 | 0.13981 | 0.15905 | 0.12683 | 0.070319 | 0.020157 | 0.023886 | 0.037637 | 0.018759 | 0.032106 | 0.02297 | 0.022504 | 0.026532 | 0.027231 | 0.033757 | 0.036088 | 0.042582 | 0.037482 | -0.0043047
6 | 16.6078 | 16.6674 | 16.7402 | 16.7352 | 16.6611 | 16.5294 | 16.146 | 15.8492 | 15.7256 | 11.9352 | 8.1952 | 8.1466 | 8.1988 | 8.2373 | 8.2837 | 12.4864 | 15.9313 | 15.6612 | 15.6825 | 15.7221 | 15.8815 | 16.0102 | 16.1965 | 16.4199
7 | 0.77463 | 0.75931 | 0.77997 | 0.76166 | 0.675 | 0.58816 | 0.2523 | 0.15699 | 0.30323 | 0.18585 | 0.12801 | -0.17159 | 0.12986 | 0.21305 | 0.33426 | 0.43226 | 0.46336 | 0.27371 | 0.26841 | 0.36697 | 0.51112 | 0.61794 | 0.62444 | 0.65273
8 | -0.26958 | -0.29018 | -0.29257 | -0.29327 | -0.28995 | -0.27749 | -0.15985 | -0.04919 | 0.0016235 | 0.023465 | 0.0012312 | -0.01042 | -0.021014 | -0.016109 | -0.056707 | -0.10322 | -0.10402 | -0.01197 | -0.016706 | -0.021698 | -0.050412 | -0.10252 | -0.1557 | -0.18887
9 | -0.51997 | -0.59961 | -0.56792 | -0.588 | -0.58833 | -0.57726 | -0.25708 | -0.010403 | 0.089885 | 0.20907 | 0.26095 | 0.24324 | 0.30402 | 0.2188 | 0.20804 | 0.047823 | 0.014106 | 0.33053 | 0.34498 | 0.36575 | 0.19906 | 0.014969 | -0.10571 | -0.16914
10 | -0.19977 | -0.19977 | -0.19977 | -0.19977 | -0.19977 | -0.19977 | -0.19309 | -0.17646 | -0.16981 | -0.15978 | -0.16312 | -0.15978 | -0.16312 | -0.17315 | -0.17315 | -0.17315 | -0.18309 | -0.1864 | -0.1864 | -0.1864 | -0.1864 | -0.19012 | -0.20126 | -0.20126
11 | 0.10743 | -0.06551 | -0.10491 | -0.046013 | -0.075208 | -0.012223 | 0.20501 | 0.36866 | 0.41735 | 0.34674 | 0.3523 | 0.35594 | 0.30649 | 0.30007 | 0.21118 | 0.20133 | 0.17602 | 0.24876 | 0.22976 | 0.19476 | 0.17208 | 0.096674 | 0.031012 | -0.045761

## Qc, Winter, S9
LoadID | 0 | 1 | 2 | 3 | 4 | 5 | 6 | 7 | 8 | 9 | 10 | 11 | 12 | 13 | 14 | 15 | 16 | 17 | 18 | 19 | 20 | 21 | 22 | 23
1 | 0.066829 | 0.076382 | 0.1701 | 0.074115 | 0.065518 | 0.076772 | 0.082277 | 0.080096 | 0.054664 | 0.22402 | 0.020444 | 0.12207 | 0.045198 | 0.056849 | 0.083952 | 0.1056 | 0.035892 | 0.15214 | 0.12883 | 0.05104 | 0.21852 | 0.11263 | 0.11082 | 0.047238
2 | -0.66645 | -0.72434 | -0.78022 | -0.77454 | -0.80168 | -0.71365 | -0.53144 | -0.21875 | -0.064421 | -0.010078 | -0.090472 | -0.066513 | -0.092063 | -0.09287 | -0.23478 | -0.33812 | -0.30069 | -0.10264 | -0.14931 | -0.18769 | -0.29482 | -0.3827 | -0.51345 | -0.57793
3 | -0.14289 | -0.177 | -0.177 | -0.177 | -0.177 | -0.14342 | -0.065051 | -0.0083747 | 0.049002 | 0.049002 | 0.0042201 | 0.051101 | 0.051101 | 0.039555 | 0.0049198 | -0.029716 | -0.041261 | -0.041261 | -0.041261 | -0.041261 | -0.041261 | -0.086042 | -0.13152 | -0.13152
4 | 0.12412 | 0.095742 | 0.08196 | 0.080203 | 0.091156 | 0.11318 | 0.1756 | 0.21438 | 0.24768 | 0.27275 | 0.27505 | 0.27012 | 0.27127 | 0.2685 | 0.24222 | 0.23013 | 0.23749 | 0.32369 | 0.32322 | 0.31336 | 0.29005 | 0.25795 | 0.21039 | 0.16141
5 | 0.027365 | 0.0018542 | -0.034647 | -0.053046 | -0.039761 | 0.046164 | 0.13981 | 0.15905 | 0.12683 | 0.070319 | 0.020157 | 0.023886 | 0.037637 | 0.018759 | 0.032106 | 0.02297 | 0.022504 | 0.026532 | 0.027231 | 0.033757 | 0.036088 | 0.042582 | 0.037482 | -0.0043047
6 | 16.6078 | 16.6674 | 16.7402 | 16.7352 | 16.6611 | 16.5294 | 16.146 | 15.8492 | 15.7256 | 11.9352 | 8.1952 | 8.1466 | 8.1988 | 8.2373 | 8.2837 | 12.4864 | 15.9313 | 15.6612 | 15.6825 | 15.7221 | 15.8815 | 16.0102 | 16.1965 | 16.4199
7 | 0.77463 | 0.75931 | 0.77997 | 0.76166 | 0.675 | 0.58816 | 0.2523 | 0.15699 | 0.30323 | 0.18585 | 0.12801 | -0.17159 | 0.12986 | 0.21305 | 0.33426 | 0.43226 | 0.46336 | 0.27371 | 0.26841 | 0.36697 | 0.51112 | 0.61794 | 0.62444 | 0.65273
8 | -0.26958 | -0.29018 | -0.29257 | -0.29327 | -0.28995 | -0.27749 | -0.15985 | -0.04919 | 0.0016235 | 0.023465 | 0.0012312 | -0.01042 | -0.021014 | -0.016109 | -0.056707 | -0.10322 | -0.10402 | -0.01197 | -0.016706 | -0.021698 | -0.050412 | -0.10252 | -0.1557 | -0.18887
9 | -0.51997 | -0.59961 | -0.56792 | -0.588 | -0.58833 | -0.57726 | -0.25708 | -0.010403 | 0.089885 | 0.20907 | 0.26095 | 0.24324 | 0.30402 | 0.2188 | 0.20804 | 0.047823 | 0.014106 | 0.33053 | 0.34498 | 0.36575 | 0.19906 | 0.014969 | -0.10571 | -0.16914
10 | -0.19977 | -0.19977 | -0.19977 | -0.19977 | -0.19977 | -0.19977 | -0.19309 | -0.17646 | -0.16981 | -0.15978 | -0.16312 | -0.15978 | -0.16312 | -0.17315 | -0.17315 | -0.17315 | -0.18309 | -0.1864 | -0.1864 | -0.1864 | -0.1864 | -0.19012 | -0.20126 | -0.20126
11 | 0.10743 | -0.06551 | -0.10491 | -0.046013 | -0.075208 | -0.012223 | 0.20501 | 0.36866 | 0.41735 | 0.34674 | 0.3523 | 0.35594 | 0.30649 | 0.30007 | 0.21118 | 0.20133 | 0.17602 | 0.24876 | 0.22976 | 0.19476 | 0.17208 | 0.096674 | 0.031012 | -0.045761

## UpFlex, Winter
LoadID | 0 | 1 | 2 | 3 | 4 | 5 | 6 | 7 | 8 | 9 | 10 | 11 | 12 | 13 | 14 | 15 | 16 | 17 | 18 | 19 | 20 | 21 | 22 | 23
1 | 0.1267 | 0.13948 | 0.18154 | 0.20813 | 0.24471 | 0.28605 | 0.25499 | 0.36454 | 0.33442 | 0.37771 | 0.38819 | 0.36007 | 0.33968 | 0.31272 | 0.28805 | 0.25924 | 0.25654 | 0.20326 | 0.16818 | 0.19956 | 0.20334 | 0.23237 | 0.11283 | 0.10833
2 | 0.54999 | 0.60547 | 0.78808 | 0.9035 | 1.0623 | 1.2418 | 1.1069 | 1.5825 | 1.4517 | 1.6397 | 1.6851 | 1.5631 | 1.4745 | 1.3575 | 1.2504 | 1.1254 | 1.1137 | 0.88237 | 0.73005 | 0.86631 | 0.88268 | 1.0087 | 0.48979 | 0.47025
3 | 0.27908 | 0.30723 | 0.39989 | 0.45846 | 0.53905 | 0.63011 | 0.56169 | 0.80299 | 0.73666 | 0.83201 | 0.85508 | 0.79316 | 0.74823 | 0.68886 | 0.63451 | 0.57105 | 0.56511 | 0.44774 | 0.37045 | 0.43959 | 0.4479 | 0.51186 | 0.24853 | 0.23862
4 | 0.044373 | 0.048849 | 0.063582 | 0.072894 | 0.085707 | 0.10018 | 0.089306 | 0.12767 | 0.11713 | 0.13229 | 0.13595 | 0.12611 | 0.11897 | 0.10953 | 0.10088 | 0.090795 | 0.08985 | 0.071189 | 0.0589 | 0.069893 | 0.071214 | 0.081383 | 0.039516 | 0.03794
5 | 0.065392 | 0.071988 | 0.093699 | 0.10742 | 0.1263 | 0.14764 | 0.13161 | 0.18815 | 0.17261 | 0.19495 | 0.20035 | 0.18585 | 0.17532 | 0.16141 | 0.14867 | 0.1338 | 0.13241 | 0.10491 | 0.086801 | 0.103 | 0.10495 | 0.11993 | 0.058234 | 0.055911
6 | 0 | 0 | 0 | 0 | 0 | 0 | 0 | 0 | 0 | 0 | 0 | 0 | 0 | 0 | 0 | 0 | 0 | 0 | 0 | 0 | 0 | 0 | 0 | 0
7 | 0.052547 | 0.057848 | 0.075294 | 0.086322 | 0.10149 | 0.11864 | 0.10576 | 0.15119 | 0.1387 | 0.15665 | 0.161 | 0.14934 | 0.14088 | 0.1297 | 0.11947 | 0.10752 | 0.1064 | 0.084303 | 0.06975 | 0.082768 | 0.084333 | 0.096375 | 0.046795 | 0.044929
8 | 0.020435 | 0.022496 | 0.029281 | 0.03357 | 0.03947 | 0.046138 | 0.041128 | 0.058796 | 0.053939 | 0.060921 | 0.062611 | 0.058077 | 0.054787 | 0.050439 | 0.04646 | 0.041813 | 0.041378 | 0.032784 | 0.027125 | 0.032188 | 0.032796 | 0.037479 | 0.018198 | 0.017472
9 | 0.035615 | 0.039208 | 0.051033 | 0.058507 | 0.068791 | 0.080411 | 0.07168 | 0.10247 | 0.094008 | 0.10618 | 0.10912 | 0.10122 | 0.095486 | 0.087908 | 0.080973 | 0.072875 | 0.072116 | 0.057139 | 0.047275 | 0.056098 | 0.057159 | 0.065321 | 0.031717 | 0.030452
10 | 0.07882 | 0.086771 | 0.11294 | 0.12948 | 0.15224 | 0.17796 | 0.15864 | 0.22679 | 0.20805 | 0.23498 | 0.2415 | 0.22401 | 0.21132 | 0.19455 | 0.1792 | 0.16128 | 0.1596 | 0.12645 | 0.10463 | 0.12415 | 0.1265 | 0.14456 | 0.070193 | 0.067393
11 | 0.086994 | 0.09577 | 0.12465 | 0.14291 | 0.16803 | 0.19641 | 0.17509 | 0.2503 | 0.22963 | 0.25935 | 0.26654 | 0.24724 | 0.23324 | 0.21473 | 0.19779 | 0.17801 | 0.17615 | 0.13957 | 0.11548 | 0.13703 | 0.13962 | 0.15955 | 0.077472 | 0.074382

## DownFlex, Winter
LoadID | 0 | 1 | 2 | 3 | 4 | 5 | 6 | 7 | 8 | 9 | 10 | 11 | 12 | 13 | 14 | 15 | 16 | 17 | 18 | 19 | 20 | 21 | 22 | 23
1 | 0.35125 | 0.37172 | 0.39253 | 0.41037 | 0.41503 | 0.43415 | 0.43193 | 0.40827 | 0.36991 | 0.5432 | 0.53046 | 0.48846 | 0.47659 | 0.47855 | 0.45588 | 0.41788 | 0.37556 | 0.36209 | 0.22761 | 0.2434 | 0.26612 | 0.27247 | 0.28417 | 0.31367
2 | 1.5248 | 1.6137 | 1.704 | 1.7814 | 1.8017 | 1.8846 | 1.875 | 1.7723 | 1.6058 | 2.3581 | 2.3027 | 2.1204 | 2.0689 | 2.0774 | 1.979 | 1.814 | 1.6303 | 1.5718 | 0.98805 | 1.0566 | 1.1552 | 1.1828 | 1.2336 | 1.3616
3 | 0.77372 | 0.81882 | 0.86465 | 0.90396 | 0.91422 | 0.95632 | 0.95143 | 0.89933 | 0.81483 | 1.1966 | 1.1685 | 1.076 | 1.0498 | 1.0541 | 1.0042 | 0.92049 | 0.82727 | 0.79759 | 0.50136 | 0.53616 | 0.5862 | 0.60019 | 0.62595 | 0.69094
4 | 0.12302 | 0.13019 | 0.13748 | 0.14373 | 0.14536 | 0.15205 | 0.15127 | 0.14299 | 0.12955 | 0.19025 | 0.18578 | 0.17107 | 0.16692 | 0.1676 | 0.15966 | 0.14635 | 0.13153 | 0.12681 | 0.079715 | 0.085248 | 0.093203 | 0.095427 | 0.099524 | 0.10986
5 | 0.18129 | 0.19186 | 0.2026 | 0.21181 | 0.21421 | 0.22408 | 0.22293 | 0.21072 | 0.19092 | 0.28036 | 0.27379 | 0.25211 | 0.24598 | 0.24699 | 0.23529 | 0.21568 | 0.19384 | 0.18688 | 0.11747 | 0.12563 | 0.13735 | 0.14063 | 0.14667 | 0.16189
6 | 0 | 0 | 0 | 0 | 0 | 0 | 0 | 0 | 0 | 0 | 0 | 0 | 0 | 0 | 0 | 0 | 0 | 0 | 0 | 0 | 0 | 0 | 0 | 0
7 | 0.14568 | 0.15417 | 0.1628 | 0.1702 | 0.17213 | 0.18006 | 0.17914 | 0.16933 | 0.15342 | 0.22529 | 0.22001 | 0.20259 | 0.19766 | 0.19848 | 0.18907 | 0.17331 | 0.15576 | 0.15017 | 0.094399 | 0.10095 | 0.11037 | 0.11301 | 0.11786 | 0.13009
8 | 0.056653 | 0.059955 | 0.063311 | 0.066189 | 0.066941 | 0.070024 | 0.069666 | 0.06585 | 0.059663 | 0.087614 | 0.085558 | 0.078784 | 0.076869 | 0.077185 | 0.073529 | 0.0674 | 0.060574 | 0.058401 | 0.036711 | 0.039259 | 0.042923 | 0.043947 | 0.045834 | 0.050592
9 | 0.098738 | 0.10449 | 0.11034 | 0.11536 | 0.11667 | 0.12204 | 0.12142 | 0.11477 | 0.10398 | 0.1527 | 0.14912 | 0.13731 | 0.13397 | 0.13452 | 0.12815 | 0.11747 | 0.10557 | 0.10179 | 0.063982 | 0.068423 | 0.074808 | 0.076593 | 0.079881 | 0.088174
10 | 0.21852 | 0.23126 | 0.2442 | 0.2553 | 0.2582 | 0.27009 | 0.26871 | 0.25399 | 0.23013 | 0.33794 | 0.33001 | 0.30388 | 0.2965 | 0.29771 | 0.28361 | 0.25997 | 0.23364 | 0.22526 | 0.1416 | 0.15143 | 0.16556 | 0.16951 | 0.17679 | 0.19514
11 | 0.24118 | 0.25524 | 0.26953 | 0.28178 | 0.28498 | 0.2981 | 0.29658 | 0.28033 | 0.25399 | 0.37298 | 0.36423 | 0.33539 | 0.32724 | 0.32859 | 0.31302 | 0.28693 | 0.25787 | 0.24862 | 0.15628 | 0.16713 | 0.18273 | 0.18709 | 0.19512 | 0.21538

## Pg, Winter, S1
GenID | 0 | 1 | 2 | 3 | 4 | 5 | 6 | 7 | 8 | 9 | 10 | 11 | 12 | 13 | 14 | 15 | 16 | 17 | 18 | 19 | 20 | 21 | 22 | 23
1 | 0 | 0 | 0 | 0 | 0 | 0 | 0 | 0 | 0 | 0 | 0 | 0 | 0 | 0 | 0 | 0 | 0 | 0 | 0 | 0 | 0 | 0 | 0 | 0
2 | 0 | 0 | 0 | 0 | 0 | 0 | 0 | 0 | 0 | 0 | 0 | 0 | 0 | 0 | 0 | 0 | 0 | 0 | 0 | 0 | 0 | 0 | 0 | 0
3 | 0 | 0 | 0 | 0 | 0 | 0 | 0 | 0 | 0 | 0 | 0 | 0 | 0 | 0 | 0 | 0 | 0 | 0 | 0 | 0 | 0 | 0 | 0 | 0
4 | 0 | 0 | 0 | 0 | 0 | 0 | 0 | 0 | 0 | 0 | 0 | 0 | 0 | 0 | 0 | 0 | 0 | 0 | 0 | 0 | 0 | 0 | 0 | 0
5 | 0 | 0 | 0 | 0 | 0 | 0 | 0 | 0 | 0 | 0 | 0 | 0 | 0 | 0 | 0 | 0 | 0 | 0 | 0 | 0 | 0 | 0 | 0 | 0
6 | 1.5309 | 1.4148 | 1.4979 | 1.4914 | 1.2279 | 1.2454 | 1.2481 | 1.1208 | 1.0122 | 0.73169 | 0.67488 | 0.45277 | 0.37631 | 0.36031 | 0.49986 | 0.6762 | 0.75603 | 1.0383 | 0.94444 | 0.89784 | 1.1847 | 1.4169 | 1.3396 | 1.9042
7 | 1.5309 | 1.4148 | 1.4979 | 1.4914 | 1.2279 | 1.2454 | 1.2481 | 1.1208 | 1.0122 | 0.73169 | 0.67488 | 0.45277 | 0.37631 | 0.36031 | 0.49986 | 0.6762 | 0.75603 | 1.0383 | 0.94444 | 0.89784 | 1.1847 | 1.4169 | 1.3396 | 1.9042
8 | 1.5309 | 1.4148 | 1.4979 | 1.4914 | 1.2279 | 1.2454 | 1.2481 | 1.1208 | 1.0122 | 0.73169 | 0.67488 | 0.45277 | 0.37631 | 0.36031 | 0.49986 | 0.6762 | 0.75603 | 1.0383 | 0.94444 | 0.89784 | 1.1847 | 1.4169 | 1.3396 | 1.9042
9 | 0 | 0 | 0 | 0 | 0 | 0 | 0 | 0 | 0 | 0 | 0 | 0 | 0 | 0 | 0 | 0 | 0 | 0 | 0 | 0 | 0 | 0 | 0 | 0
10 | 0 | 0 | 0 | 0 | 0 | 0 | 0 | 0 | 0 | 0 | 0 | 0 | 0 | 0 | 0 | 0 | 0 | 0 | 0 | 0 | 0 | 0 | 0 | 0
11 | 0 | 0 | 0 | 0 | 0 | 0 | 0 | 0 | 0 | 0 | 0 | 0 | 0 | 0 | 0 | 0 | 0 | 0 | 0 | 0 | 0 | 0 | 0 | 0

## Pg, Winter, S2
GenID | 0 | 1 | 2 | 3 | 4 | 5 | 6 | 7 | 8 | 9 | 10 | 11 | 12 | 13 | 14 | 15 | 16 | 17 | 18 | 19 | 20 | 21 | 22 | 23
1 | 0 | 0 | 0 | 0 | 0 | 0 | 0 | 0 | 0 | 0 | 0 | 0 | 0 | 0 | 0 | 0 | 0 | 0 | 0 | 0 | 0 | 0 | 0 | 0
2 | 0 | 0 | 0 | 0 | 0 | 0 | 0 | 0 | 0 | 0 | 0 | 0 | 0 | 0 | 0 | 0 | 0 | 0 | 0 | 0 | 0 | 0 | 0 | 0
3 | 0 | 0 | 0 | 0 | 0 | 0 | 0 | 0 | 0 | 0 | 0 | 0 | 0 | 0 | 0 | 0 | 0 | 0 | 0 | 0 | 0 | 0 | 0 | 0
4 | 0 | 0 | 0 | 0 | 0 | 0 | 0 | 0 | 0 | 0 | 0 | 0 | 0 | 0 | 0 | 0 | 0 | 0 | 0 | 0 | 0 | 0 | 0 | 0
5 | 0 | 0 | 0 | 0 | 0 | 0 | 0 | 0 | 0 | 0 | 0 | 0 | 0 | 0 | 0 | 0 | 0 | 0 | 0 | 0 | 0 | 0 | 0 | 0
6 | 2.0778 | 1.8271 | 1.5038 | 1.3018 | 1.2137 | 0.9719 | 0.94625 | 0.85789 | 0.88422 | 0.93517 | 0.93603 | 1.0972 | 1.0976 | 1.1129 | 1.2532 | 1.0345 | 1.0716 | 1.1347 | 0.98989 | 1.0253 | 0.96081 | 0.87191 | 0.89365 | 0.97724
7 | 2.0778 | 1.8271 | 1.5038 | 1.3018 | 1.2137 | 0.9719 | 0.94625 | 0.85789 | 0.88422 | 0.93517 | 0.93603 | 1.0972 | 1.0976 | 1.1129 | 1.2532 | 1.0345 | 1.0716 | 1.1347 | 0.98989 | 1.0253 | 0.96081 | 0.87191 | 0.89365 | 0.97724
8 | 2.0778 | 1.8271 | 1.5038 | 1.3018 | 1.2137 | 0.9719 | 0.94625 | 0.85789 | 0.88422 | 0.93517 | 0.93603 | 1.0972 | 1.0976 | 1.1129 | 1.2532 | 1.0345 | 1.0716 | 1.1347 | 0.98989 | 1.0253 | 0.96081 | 0.87191 | 0.89365 | 0.97724
9 | 0 | 0 | 0 | 0 | 0 | 0 | 0 | 0 | 0 | 0 | 0 | 0 | 0 | 0 | 0 | 0 | 0 | 0 | 0 | 0 | 0 | 0 | 0 | 0
10 | 0 | 0 | 0 | 0 | 0 | 0 | 0 | 0 | 0 | 0 | 0 | 0 | 0 | 0 | 0 | 0 | 0 | 0 | 0 | 0 | 0 | 0 | 0 | 0
11 | 0 | 0 | 0 | 0 | 0 | 0 | 0 | 0 | 0 | 0 | 0 | 0 | 0 | 0 | 0 | 0 | 0 | 0 | 0 | 0 | 0 | 0 | 0 | 0

## Pg, Winter, S3
GenID | 0 | 1 | 2 | 3 | 4 | 5 | 6 | 7 | 8 | 9 | 10 | 11 | 12 | 13 | 14 | 15 | 16 | 17 | 18 | 19 | 20 | 21 | 22 | 23
1 | 0 | 0 | 0 | 0 | 0 | 0 | 0 | 0 | 0 | 0 | 0 | 0 | 0 | 0 | 0 | 0 | 0 | 0 | 0 | 0 | 0 | 0 | 0 | 0
2 | 0 | 0 | 0 | 0 | 0 | 0 | 0 | 0 | 0 | 0 | 0 | 0 | 0 | 0 | 0 | 0 | 0 | 0 | 0 | 0 | 0 | 0 | 0 | 0
3 | 0 | 0 | 0 | 0 | 0 | 0 | 0 | 0 | 0 | 0 | 0 | 0 | 0 | 0 | 0 | 0 | 0 | 0 | 0 | 0 | 0 | 0 | 0 | 0
4 | 0 | 0 | 0 | 0 | 0 | 0 | 0 | 0 | 0 | 0 | 0 | 0 | 0 | 0 | 0 | 0 | 0 | 0 | 0 | 0 | 0 | 0 | 0 | 0
5 | 0 | 0 | 0 | 0 | 0 | 0 | 0 | 0 | 0 | 0 | 0 | 0 | 0 | 0 | 0 | 0 | 0 | 0 | 0 | 0 | 0 | 0 | 0 | 0
6 | 1.8958 | 1.762 | 1.9097 | 2.1294 | 1.8214 | 1.5452 | 1.1122 | 0.99007 | 1.0101 | 0.98744 | 0.99889 | 1.0507 | 0.96107 | 0.92613 | 1.269 | 1.6532 | 1.6878 | 1.7183 | 1.7657 | 1.8627 | 1.8372 | 1.7979 | 1.7215 | 1.5878
7 | 1.8958 | 1.762 | 1.9097 | 2.1294 | 1.8214 | 1.5452 | 1.1122 | 0.99007 | 1.0101 | 0.98744 | 0.99889 | 1.0507 | 0.96107 | 0.92613 | 1.269 | 1.6532 | 1.6878 | 1.7183 | 1.7657 | 1.8627 | 1.8372 | 1.7979 | 1.7215 | 1.5878
8 | 1.8958 | 1.762 | 1.9097 | 2.1294 | 1.8214 | 1.5452 | 1.1122 | 0.99007 | 1.0101 | 0.98744 | 0.99889 | 1.0507 | 0.96107 | 0.92613 | 1.269 | 1.6532 | 1.6878 | 1.7183 | 1.7657 | 1.8627 | 1.8372 | 1.7979 | 1.7215 | 1.5878
9 | 0 | 0 | 0 | 0 | 0 | 0 | 0 | 0 | 0 | 0 | 0 | 0 | 0 | 0 | 0 | 0 | 0 | 0 | 0 | 0 | 0 | 0 | 0 | 0
10 | 0 | 0 | 0 | 0 | 0 | 0 | 0 | 0 | 0 | 0 | 0 | 0 | 0 | 0 | 0 | 0 | 0 | 0 | 0 | 0 | 0 | 0 | 0 | 0
11 | 0 | 0 | 0 | 0 | 0 | 0 | 0 | 0 | 0 | 0 | 0 | 0 | 0 | 0 | 0 | 0 | 0 | 0 | 0 | 0 | 0 | 0 | 0 | 0

## Pg, Winter, S4
GenID | 0 | 1 | 2 | 3 | 4 | 5 | 6 | 7 | 8 | 9 | 10 | 11 | 12 | 13 | 14 | 15 | 16 | 17 | 18 | 19 | 20 | 21 | 22 | 23
1 | 0 | 0 | 0 | 0 | 0 | 0 | 0 | 0 | 0 | 0 | 0 | 0 | 0 | 0 | 0 | 0 | 0 | 0 | 0 | 0 | 0 | 0 | 0 | 0
2 | 0 | 0 | 0 | 0 | 0 | 0 | 0 | 0 | 0 | 0 | 0 | 0 | 0 | 0 | 0 | 0 | 0 | 0 | 0 | 0 | 0 | 0 | 0 | 0
3 | 0 | 0 | 0 | 0 | 0 | 0 | 0 | 0 | 0 | 0 | 0 | 0 | 0 | 0 | 0 | 0 | 0 | 0 | 0 | 0 | 0 | 0 | 0 | 0
4 | 0 | 0 | 0 | 0 | 0 | 0 | 0 | 0 | 0 | 0 | 0 | 0 | 0 | 0 | 0 | 0 | 0 | 0 | 0 | 0 | 0 | 0 | 0 | 0
5 | 0 | 0 | 0 | 0 | 0 | 0 | 0 | 0 | 0 | 0 | 0 | 0 | 0 | 0 | 0 | 0 | 0 | 0 | 0 | 0 | 0 | 0 | 0 | 0
6 | 1.5309 | 1.4148 | 1.4979 | 1.4914 | 1.2279 | 1.2454 | 1.2481 | 1.1208 | 1.0122 | 0.73169 | 0.67488 | 0.45277 | 0.37631 | 0.36031 | 0.49986 | 0.6762 | 0.75603 | 1.0383 | 0.94444 | 0.89784 | 1.1847 | 1.4169 | 1.3396 | 1.9042
7 | 1.5309 | 1.4148 | 1.4979 | 1.4914 | 1.2279 | 1.2454 | 1.2481 | 1.1208 | 1.0122 | 0.73169 | 0.67488 | 0.45277 | 0.37631 | 0.36031 | 0.49986 | 0.6762 | 0.75603 | 1.0383 | 0.94444 | 0.89784 | 1.1847 | 1.4169 | 1.3396 | 1.9042
8 | 1.5309 | 1.4148 | 1.4979 | 1.4914 | 1.2279 | 1.2454 | 1.2481 | 1.1208 | 1.0122 | 0.73169 | 0.67488 | 0.45277 | 0.37631 | 0.36031 | 0.49986 | 0.6762 | 0.75603 | 1.0383 | 0.94444 | 0.89784 | 1.1847 | 1.4169 | 1.3396 | 1.9042
9 | 0 | 0 | 0 | 0 | 0 | 0 | 0 | 0 | 0 | 0 | 0 | 0 | 0 | 0 | 0 | 0 | 0 | 0 | 0 | 0 | 0 | 0 | 0 | 0
10 | 0 | 0 | 0 | 0 | 0 | 0 | 0 | 0 | 0 | 0 | 0 | 0 | 0 | 0 | 0 | 0 | 0 | 0 | 0 | 0 | 0 | 0 | 0 | 0
11 | 0 | 0 | 0 | 0 | 0 | 0 | 0 | 0 | 0 | 0 | 0 | 0 | 0 | 0 | 0 | 0 | 0 | 0 | 0 | 0 | 0 | 0 | 0 | 0

## Pg, Winter, S5
GenID | 0 | 1 | 2 | 3 | 4 | 5 | 6 | 7 | 8 | 9 | 10 | 11 | 12 | 13 | 14 | 15 | 16 | 17 | 18 | 19 | 20 | 21 | 22 | 23
1 | 0 | 0 | 0 | 0 | 0 | 0 | 0 | 0 | 0 | 0 | 0 | 0 | 0 | 0 | 0 | 0 | 0 | 0 | 0 | 0 | 0 | 0 | 0 | 0
2 | 0 | 0 | 0 | 0 | 0 | 0 | 0 | 0 | 0 | 0 | 0 | 0 | 0 | 0 | 0 | 0 | 0 | 0 | 0 | 0 | 0 | 0 | 0 | 0
3 | 0 | 0 | 0 | 0 | 0 | 0 | 0 | 0 | 0 | 0 | 0 | 0 | 0 | 0 | 0 | 0 | 0 | 0 | 0 | 0 | 0 | 0 | 0 | 0
4 | 0 | 0 | 0 | 0 | 0 | 0 | 0 | 0 | 0 | 0 | 0 | 0 | 0 | 0 | 0 | 0 | 0 | 0 | 0 | 0 | 0 | 0 | 0 | 0
5 | 0 | 0 | 0 | 0 | 0 | 0 | 0 | 0 | 0 | 0 | 0 | 0 | 0 | 0 | 0 | 0 | 0 | 0 | 0 | 0 | 0 | 0 | 0 | 0
6 | 2.0778 | 1.8271 | 1.5038 | 1.3018 | 1.2137 | 0.9719 | 0.94625 | 0.85789 | 0.88422 | 0.93517 | 0.93603 | 1.0972 | 1.0976 | 1.1129 | 1.2532 | 1.0345 | 1.0716 | 1.1347 | 0.98989 | 1.0253 | 0.96081 | 0.87191 | 0.89365 | 0.97724
7 | 2.0778 | 1.8271 | 1.5038 | 1.3018 | 1.2137 | 0.9719 | 0.94625 | 0.85789 | 0.88422 | 0.93517 | 0.93603 | 1.0972 | 1.0976 | 1.1129 | 1.2532 | 1.0345 | 1.0716 | 1.1347 | 0.98989 | 1.0253 | 0.96081 | 0.87191 | 0.89365 | 0.97724
8 | 2.0778 | 1.8271 | 1.5038 | 1.3018 | 1.2137 | 0.9719 | 0.94625 | 0.85789 | 0.88422 | 0.93517 | 0.93603 | 1.0972 | 1.0976 | 1.1129 | 1.2532 | 1.0345 | 1.0716 | 1.1347 | 0.98989 | 1.0253 | 0.96081 | 0.87191 | 0.89365 | 0.97724
9 | 0 | 0 | 0 | 0 | 0 | 0 | 0 | 0 | 0 | 0 | 0 | 0 | 0 | 0 | 0 | 0 | 0 | 0 | 0 | 0 | 0 | 0 | 0 | 0
10 | 0 | 0 | 0 | 0 | 0 | 0 | 0 | 0 | 0 | 0 | 0 | 0 | 0 | 0 | 0 | 0 | 0 | 0 | 0 | 0 | 0 | 0 | 0 | 0
11 | 0 | 0 | 0 | 0 | 0 | 0 | 0 | 0 | 0 | 0 | 0 | 0 | 0 | 0 | 0 | 0 | 0 | 0 | 0 | 0 | 0 | 0 | 0 | 0

## Pg, Winter, S6
GenID | 0 | 1 | 2 | 3 | 4 | 5 | 6 | 7 | 8 | 9 | 10 | 11 | 12 | 13 | 14 | 15 | 16 | 17 | 18 | 19 | 20 | 21 | 22 | 23
1 | 0 | 0 | 0 | 0 | 0 | 0 | 0 | 0 | 0 | 0 | 0 | 0 | 0 | 0 | 0 | 0 | 0 | 0 | 0 | 0 | 0 | 0 | 0 | 0
2 | 0 | 0 | 0 | 0 | 0 | 0 | 0 | 0 | 0 | 0 | 0 | 0 | 0 | 0 | 0 | 0 | 0 | 0 | 0 | 0 | 0 | 0 | 0 | 0
3 | 0 | 0 | 0 | 0 | 0 | 0 | 0 | 0 | 0 | 0 | 0 | 0 | 0 | 0 | 0 | 0 | 0 | 0 | 0 | 0 | 0 | 0 | 0 | 0
4 | 0 | 0 | 0 | 0 | 0 | 0 | 0 | 0 | 0 | 0 | 0 | 0 | 0 | 0 | 0 | 0 | 0 | 0 | 0 | 0 | 0 | 0 | 0 | 0
5 | 0 | 0 | 0 | 0 | 0 | 0 | 0 | 0 | 0 | 0 | 0 | 0 | 0 | 0 | 0 | 0 | 0 | 0 | 0 | 0 | 0 | 0 | 0 | 0
6 | 1.8958 | 1.762 | 1.9097 | 2.1294 | 1.8214 | 1.5452 | 1.1122 | 0.99007 | 1.0101 | 0.98744 | 0.99889 | 1.0507 | 0.96107 | 0.92613 | 1.269 | 1.6532 | 1.6878 | 1.7183 | 1.7657 | 1.8627 | 1.8372 | 1.7979 | 1.7215 | 1.5878
7 | 1.8958 | 1.762 | 1.9097 | 2.1294 | 1.8214 | 1.5452 | 1.1122 | 0.99007 | 1.0101 | 0.98744 | 0.99889 | 1.0507 | 0.96107 | 0.92613 | 1.269 | 1.6532 | 1.6878 | 1.7183 | 1.7657 | 1.8627 | 1.8372 | 1.7979 | 1.7215 | 1.5878
8 | 1.8958 | 1.762 | 1.9097 | 2.1294 | 1.8214 | 1.5452 | 1.1122 | 0.99007 | 1.0101 | 0.98744 | 0.99889 | 1.0507 | 0.96107 | 0.92613 | 1.269 | 1.6532 | 1.6878 | 1.7183 | 1.7657 | 1.8627 | 1.8372 | 1.7979 | 1.7215 | 1.5878
9 | 0 | 0 | 0 | 0 | 0 | 0 | 0 | 0 | 0 | 0 | 0 | 0 | 0 | 0 | 0 | 0 | 0 | 0 | 0 | 0 | 0 | 0 | 0 | 0
10 | 0 | 0 | 0 | 0 | 0 | 0 | 0 | 0 | 0 | 0 | 0 | 0 | 0 | 0 | 0 | 0 | 0 | 0 | 0 | 0 | 0 | 0 | 0 | 0
11 | 0 | 0 | 0 | 0 | 0 | 0 | 0 | 0 | 0 | 0 | 0 | 0 | 0 | 0 | 0 | 0 | 0 | 0 | 0 | 0 | 0 | 0 | 0 | 0

## Pg, Winter, S7
GenID | 0 | 1 | 2 | 3 | 4 | 5 | 6 | 7 | 8 | 9 | 10 | 11 | 12 | 13 | 14 | 15 | 16 | 17 | 18 | 19 | 20 | 21 | 22 | 23
1 | 0 | 0 | 0 | 0 | 0 | 0 | 0 | 0 | 0 | 0 | 0 | 0 | 0 | 0 | 0 | 0 | 0 | 0 | 0 | 0 | 0 | 0 | 0 | 0
2 | 0 | 0 | 0 | 0 | 0 | 0 | 0 | 0 | 0 | 0 | 0 | 0 | 0 | 0 | 0 | 0 | 0 | 0 | 0 | 0 | 0 | 0 | 0 | 0
3 | 0 | 0 | 0 | 0 | 0 | 0 | 0 | 0 | 0 | 0 | 0 | 0 | 0 | 0 | 0 | 0 | 0 | 0 | 0 | 0 | 0 | 0 | 0 | 0
4 | 0 | 0 | 0 | 0 | 0 | 0 | 0 | 0 | 0 | 0 | 0 | 0 | 0 | 0 | 0 | 0 | 0 | 0 | 0 | 0 | 0 | 0 | 0 | 0
5 | 0 | 0 | 0 | 0 | 0 | 0 | 0 | 0 | 0 | 0 | 0 | 0 | 0 | 0 | 0 | 0 | 0 | 0 | 0 | 0 | 0 | 0 | 0 | 0
6 | 1.5309 | 1.4148 | 1.4979 | 1.4914 | 1.2279 | 1.2454 | 1.2481 | 1.1208 | 1.0122 | 0.73169 | 0.67488 | 0.45277 | 0.37631 | 0.36031 | 0.49986 | 0.6762 | 0.75603 | 1.0383 | 0.94444 | 0.89784 | 1.1847 | 1.4169 | 1.3396 | 1.9042
7 | 1.5309 | 1.4148 | 1.4979 | 1.4914 | 1.2279 | 1.2454 | 1.2481 | 1.1208 | 1.0122 | 0.73169 | 0.67488 | 0.45277 | 0.37631 | 0.36031 | 0.49986 | 0.6762 | 0.75603 | 1.0383 | 0.94444 | 0.89784 | 1.1847 | 1.4169 | 1.3396 | 1.9042
8 | 1.5309 | 1.4148 | 1.4979 | 1.4914 | 1.2279 | 1.2454 | 1.2481 | 1.1208 | 1.0122 | 0.73169 | 0.67488 | 0.45277 | 0.37631 | 0.36031 | 0.49986 | 0.6762 | 0.75603 | 1.0383 | 0.94444 | 0.89784 | 1.1847 | 1.4169 | 1.3396 | 1.9042
9 | 0 | 0 | 0 | 0 | 0 | 0 | 0 | 0 | 0 | 0 | 0 | 0 | 0 | 0 | 0 | 0 | 0 | 0 | 0 | 0 | 0 | 0 | 0 | 0
10 | 0 | 0 | 0 | 0 | 0 | 0 | 0 | 0 | 0 | 0 | 0 | 0 | 0 | 0 | 0 | 0 | 0 | 0 | 0 | 0 | 0 | 0 | 0 | 0
11 | 0 | 0 | 0 | 0 | 0 | 0 | 0 | 0 | 0 | 0 | 0 | 0 | 0 | 0 | 0 | 0 | 0 | 0 | 0 | 0 | 0 | 0 | 0 | 0

## Pg, Winter, S8
GenID | 0 | 1 | 2 | 3 | 4 | 5 | 6 | 7 | 8 | 9 | 10 | 11 | 12 | 13 | 14 | 15 | 16 | 17 | 18 | 19 | 20 | 21 | 22 | 23
1 | 0 | 0 | 0 | 0 | 0 | 0 | 0 | 0 | 0 | 0 | 0 | 0 | 0 | 0 | 0 | 0 | 0 | 0 | 0 | 0 | 0 | 0 | 0 | 0
2 | 0 | 0 | 0 | 0 | 0 | 0 | 0 | 0 | 0 | 0 | 0 | 0 | 0 | 0 | 0 | 0 | 0 | 0 | 0 | 0 | 0 | 0 | 0 | 0
3 | 0 | 0 | 0 | 0 | 0 | 0 | 0 | 0 | 0 | 0 | 0 | 0 | 0 | 0 | 0 | 0 | 0 | 0 | 0 | 0 | 0 | 0 | 0 | 0
4 | 0 | 0 | 0 | 0 | 0 | 0 | 0 | 0 | 0 | 0 | 0 | 0 | 0 | 0 | 0 | 0 | 0 | 0 | 0 | 0 | 0 | 0 | 0 | 0
5 | 0 | 0 | 0 | 0 | 0 | 0 | 0 | 0 | 0 | 0 | 0 | 0 | 0 | 0 | 0 | 0 | 0 | 0 | 0 | 0 | 0 | 0 | 0 | 0
6 | 2.0778 | 1.8271 | 1.5038 | 1.3018 | 1.2137 | 0.9719 | 0.94625 | 0.85789 | 0.88422 | 0.93517 | 0.93603 | 1.0972 | 1.0976 | 1.1129 | 1.2532 | 1.0345 | 1.0716 | 1.1347 | 0.98989 | 1.0253 | 0.96081 | 0.87191 | 0.89365 | 0.97724
7 | 2.0778 | 1.8271 | 1.5038 | 1.3018 | 1.2137 | 0.9719 | 0.94625 | 0.85789 | 0.88422 | 0.93517 | 0.93603 | 1.0972 | 1.0976 | 1.1129 | 1.2532 | 1.0345 | 1.0716 | 1.1347 | 0.98989 | 1.0253 | 0.96081 | 0.87191 | 0.89365 | 0.97724
8 | 2.0778 | 1.8271 | 1.5038 | 1.3018 | 1.2137 | 0.9719 | 0.94625 | 0.85789 | 0.88422 | 0.93517 | 0.93603 | 1.0972 | 1.0976 | 1.1129 | 1.2532 | 1.0345 | 1.0716 | 1.1347 | 0.98989 | 1.0253 | 0.96081 | 0.87191 | 0.89365 | 0.97724
9 | 0 | 0 | 0 | 0 | 0 | 0 | 0 | 0 | 0 | 0 | 0 | 0 | 0 | 0 | 0 | 0 | 0 | 0 | 0 | 0 | 0 | 0 | 0 | 0
10 | 0 | 0 | 0 | 0 | 0 | 0 | 0 | 0 | 0 | 0 | 0 | 0 | 0 | 0 | 0 | 0 | 0 | 0 | 0 | 0 | 0 | 0 | 0 | 0
11 | 0 | 0 | 0 | 0 | 0 | 0 | 0 | 0 | 0 | 0 | 0 | 0 | 0 | 0 | 0 | 0 | 0 | 0 | 0 | 0 | 0 | 0 | 0 | 0

## Pg, Winter, S9
GenID | 0 | 1 | 2 | 3 | 4 | 5 | 6 | 7 | 8 | 9 | 10 | 11 | 12 | 13 | 14 | 15 | 16 | 17 | 18 | 19 | 20 | 21 | 22 | 23
1 | 0 | 0 | 0 | 0 | 0 | 0 | 0 | 0 | 0 | 0 | 0 | 0 | 0 | 0 | 0 | 0 | 0 | 0 | 0 | 0 | 0 | 0 | 0 | 0
2 | 0 | 0 | 0 | 0 | 0 | 0 | 0 | 0 | 0 | 0 | 0 | 0 | 0 | 0 | 0 | 0 | 0 | 0 | 0 | 0 | 0 | 0 | 0 | 0
3 | 0 | 0 | 0 | 0 | 0 | 0 | 0 | 0 | 0 | 0 | 0 | 0 | 0 | 0 | 0 | 0 | 0 | 0 | 0 | 0 | 0 | 0 | 0 | 0
4 | 0 | 0 | 0 | 0 | 0 | 0 | 0 | 0 | 0 | 0 | 0 | 0 | 0 | 0 | 0 | 0 | 0 | 0 | 0 | 0 | 0 | 0 | 0 | 0
5 | 0 | 0 | 0 | 0 | 0 | 0 | 0 | 0 | 0 | 0 | 0 | 0 | 0 | 0 | 0 | 0 | 0 | 0 | 0 | 0 | 0 | 0 | 0 | 0
6 | 1.8958 | 1.762 | 1.9097 | 2.1294 | 1.8214 | 1.5452 | 1.1122 | 0.99007 | 1.0101 | 0.98744 | 0.99889 | 1.0507 | 0.96107 | 0.92613 | 1.269 | 1.6532 | 1.6878 | 1.7183 | 1.7657 | 1.8627 | 1.8372 | 1.7979 | 1.7215 | 1.5878
7 | 1.8958 | 1.762 | 1.9097 | 2.1294 | 1.8214 | 1.5452 | 1.1122 | 0.99007 | 1.0101 | 0.98744 | 0.99889 | 1.0507 | 0.96107 | 0.92613 | 1.269 | 1.6532 | 1.6878 | 1.7183 | 1.7657 | 1.8627 | 1.8372 | 1.7979 | 1.7215 | 1.5878
8 | 1.8958 | 1.762 | 1.9097 | 2.1294 | 1.8214 | 1.5452 | 1.1122 | 0.99007 | 1.0101 | 0.98744 | 0.99889 | 1.0507 | 0.96107 | 0.92613 | 1.269 | 1.6532 | 1.6878 | 1.7183 | 1.7657 | 1.8627 | 1.8372 | 1.7979 | 1.7215 | 1.5878
9 | 0 | 0 | 0 | 0 | 0 | 0 | 0 | 0 | 0 | 0 | 0 | 0 | 0 | 0 | 0 | 0 | 0 | 0 | 0 | 0 | 0 | 0 | 0 | 0
10 | 0 | 0 | 0 | 0 | 0 | 0 | 0 | 0 | 0 | 0 | 0 | 0 | 0 | 0 | 0 | 0 | 0 | 0 | 0 | 0 | 0 | 0 | 0 | 0
11 | 0 | 0 | 0 | 0 | 0 | 0 | 0 | 0 | 0 | 0 | 0 | 0 | 0 | 0 | 0 | 0 | 0 | 0 | 0 | 0 | 0 | 0 | 0 | 0

## Qg, Winter, S1
GenID | 0 | 1 | 2 | 3 | 4 | 5 | 6 | 7 | 8 | 9 | 10 | 11 | 12 | 13 | 14 | 15 | 16 | 17 | 18 | 19 | 20 | 21 | 22 | 23
1 | 0 | 0 | 0 | 0 | 0 | 0 | 0 | 0 | 0 | 0 | 0 | 0 | 0 | 0 | 0 | 0 | 0 | 0 | 0 | 0 | 0 | 0 | 0 | 0
2 | 0 | 0 | 0 | 0 | 0 | 0 | 0 | 0 | 0 | 0 | 0 | 0 | 0 | 0 | 0 | 0 | 0 | 0 | 0 | 0 | 0 | 0 | 0 | 0
3 | 0 | 0 | 0 | 0 | 0 | 0 | 0 | 0 | 0 | 0 | 0 | 0 | 0 | 0 | 0 | 0 | 0 | 0 | 0 | 0 | 0 | 0 | 0 | 0
4 | 0 | 0 | 0 | 0 | 0 | 0 | 0 | 0 | 0 | 0 | 0 | 0 | 0 | 0 | 0 | 0 | 0 | 0 | 0 | 0 | 0 | 0 | 0 | 0
5 | 0 | 0 | 0 | 0 | 0 | 0 | 0 | 0 | 0 | 0 | 0 | 0 | 0 | 0 | 0 | 0 | 0 | 0 | 0 | 0 | 0 | 0 | 0 | 0
6 | 0 | 0 | 0 | 0 | 0 | 0 | 0 | 0 | 0 | 0 | 0 | 0 | 0 | 0 | 0 | 0 | 0 | 0 | 0 | 0 | 0 | 0 | 0 | 0
7 | 0 | 0 | 0 | 0 | 0 | 0 | 0 | 0 | 0 | 0 | 0 | 0 | 0 | 0 | 0 | 0 | 0 | 0 | 0 | 0 | 0 | 0 | 0 | 0
8 | 0 | 0 | 0 | 0 | 0 | 0 | 0 | 0 | 0 | 0 | 0 | 0 | 0 | 0 | 0 | 0 | 0 | 0 | 0 | 0 | 0 | 0 | 0 | 0
9 | 0 | 0 | 0 | 0 | 0 | 0 | 0 | 0 | 0 | 0 | 0 | 0 | 0 | 0 | 0 | 0 | 0 | 0 | 0 | 0 | 0 | 0 | 0 | 0
10 | 0 | 0 | 0 | 0 | 0 | 0 | 0 | 0 | 0 | 0 | 0 | 0 | 0 | 0 | 0 | 0 | 0 | 0 | 0 | 0 | 0 | 0 | 0 | 0
11 | 0 | 0 | 0 | 0 | 0 | 0 | 0 | 0 | 0 | 0 | 0 | 0 | 0 | 0 | 0 | 0 | 0 | 0 | 0 | 0 | 0 | 0 | 0 | 0

## Qg, Winter, S2
GenID | 0 | 1 | 2 | 3 | 4 | 5 | 6 | 7 | 8 | 9 | 10 | 11 | 12 | 13 | 14 | 15 | 16 | 17 | 18 | 19 | 20 | 21 | 22 | 23
1 | 0 | 0 | 0 | 0 | 0 | 0 | 0 | 0 | 0 | 0 | 0 | 0 | 0 | 0 | 0 | 0 | 0 | 0 | 0 | 0 | 0 | 0 | 0 | 0
2 | 0 | 0 | 0 | 0 | 0 | 0 | 0 | 0 | 0 | 0 | 0 | 0 | 0 | 0 | 0 | 0 | 0 | 0 | 0 | 0 | 0 | 0 | 0 | 0
3 | 0 | 0 | 0 | 0 | 0 | 0 | 0 | 0 | 0 | 0 | 0 | 0 | 0 | 0 | 0 | 0 | 0 | 0 | 0 | 0 | 0 | 0 | 0 | 0
4 | 0 | 0 | 0 | 0 | 0 | 0 | 0 | 0 | 0 | 0 | 0 | 0 | 0 | 0 | 0 | 0 | 0 | 0 | 0 | 0 | 0 | 0 | 0 | 0
5 | 0 | 0 | 0 | 0 | 0 | 0 | 0 | 0 | 0 | 0 | 0 | 0 | 0 | 0 | 0 | 0 | 0 | 0 | 0 | 0 | 0 | 0 | 0 | 0
6 | 0 | 0 | 0 | 0 | 0 | 0 | 0 | 0 | 0 | 0 | 0 | 0 | 0 | 0 | 0 | 0 | 0 | 0 | 0 | 0 | 0 | 0 | 0 | 0
7 | 0 | 0 | 0 | 0 | 0 | 0 | 0 | 0 | 0 | 0 | 0 | 0 | 0 | 0 | 0 | 0 | 0 | 0 | 0 | 0 | 0 | 0 | 0 | 0
8 | 0 | 0 | 0 | 0 | 0 | 0 | 0 | 0 | 0 | 0 | 0 | 0 | 0 | 0 | 0 | 0 | 0 | 0 | 0 | 0 | 0 | 0 | 0 | 0
9 | 0 | 0 | 0 | 0 | 0 | 0 | 0 | 0 | 0 | 0 | 0 | 0 | 0 | 0 | 0 | 0 | 0 | 0 | 0 | 0 | 0 | 0 | 0 | 0
10 | 0 | 0 | 0 | 0 | 0 | 0 | 0 | 0 | 0 | 0 | 0 | 0 | 0 | 0 | 0 | 0 | 0 | 0 | 0 | 0 | 0 | 0 | 0 | 0
11 | 0 | 0 | 0 | 0 | 0 | 0 | 0 | 0 | 0 | 0 | 0 | 0 | 0 | 0 | 0 | 0 | 0 | 0 | 0 | 0 | 0 | 0 | 0 | 0

## Qg, Winter, S3
GenID | 0 | 1 | 2 | 3 | 4 | 5 | 6 | 7 | 8 | 9 | 10 | 11 | 12 | 13 | 14 | 15 | 16 | 17 | 18 | 19 | 20 | 21 | 22 | 23
1 | 0 | 0 | 0 | 0 | 0 | 0 | 0 | 0 | 0 | 0 | 0 | 0 | 0 | 0 | 0 | 0 | 0 | 0 | 0 | 0 | 0 | 0 | 0 | 0
2 | 0 | 0 | 0 | 0 | 0 | 0 | 0 | 0 | 0 | 0 | 0 | 0 | 0 | 0 | 0 | 0 | 0 | 0 | 0 | 0 | 0 | 0 | 0 | 0
3 | 0 | 0 | 0 | 0 | 0 | 0 | 0 | 0 | 0 | 0 | 0 | 0 | 0 | 0 | 0 | 0 | 0 | 0 | 0 | 0 | 0 | 0 | 0 | 0
4 | 0 | 0 | 0 | 0 | 0 | 0 | 0 | 0 | 0 | 0 | 0 | 0 | 0 | 0 | 0 | 0 | 0 | 0 | 0 | 0 | 0 | 0 | 0 | 0
5 | 0 | 0 | 0 | 0 | 0 | 0 | 0 | 0 | 0 | 0 | 0 | 0 | 0 | 0 | 0 | 0 | 0 | 0 | 0 | 0 | 0 | 0 | 0 | 0
6 | 0 | 0 | 0 | 0 | 0 | 0 | 0 | 0 | 0 | 0 | 0 | 0 | 0 | 0 | 0 | 0 | 0 | 0 | 0 | 0 | 0 | 0 | 0 | 0
7 | 0 | 0 | 0 | 0 | 0 | 0 | 0 | 0 | 0 | 0 | 0 | 0 | 0 | 0 | 0 | 0 | 0 | 0 | 0 | 0 | 0 | 0 | 0 | 0
8 | 0 | 0 | 0 | 0 | 0 | 0 | 0 | 0 | 0 | 0 | 0 | 0 | 0 | 0 | 0 | 0 | 0 | 0 | 0 | 0 | 0 | 0 | 0 | 0
9 | 0 | 0 | 0 | 0 | 0 | 0 | 0 | 0 | 0 | 0 | 0 | 0 | 0 | 0 | 0 | 0 | 0 | 0 | 0 | 0 | 0 | 0 | 0 | 0
10 | 0 | 0 | 0 | 0 | 0 | 0 | 0 | 0 | 0 | 0 | 0 | 0 | 0 | 0 | 0 | 0 | 0 | 0 | 0 | 0 | 0 | 0 | 0 | 0
11 | 0 | 0 | 0 | 0 | 0 | 0 | 0 | 0 | 0 | 0 | 0 | 0 | 0 | 0 | 0 | 0 | 0 | 0 | 0 | 0 | 0 | 0 | 0 | 0

## Qg, Winter, S4
GenID | 0 | 1 | 2 | 3 | 4 | 5 | 6 | 7 | 8 | 9 | 10 | 11 | 12 | 13 | 14 | 15 | 16 | 17 | 18 | 19 | 20 | 21 | 22 | 23
1 | 0 | 0 | 0 | 0 | 0 | 0 | 0 | 0 | 0 | 0 | 0 | 0 | 0 | 0 | 0 | 0 | 0 | 0 | 0 | 0 | 0 | 0 | 0 | 0
2 | 0 | 0 | 0 | 0 | 0 | 0 | 0 | 0 | 0 | 0 | 0 | 0 | 0 | 0 | 0 | 0 | 0 | 0 | 0 | 0 | 0 | 0 | 0 | 0
3 | 0 | 0 | 0 | 0 | 0 | 0 | 0 | 0 | 0 | 0 | 0 | 0 | 0 | 0 | 0 | 0 | 0 | 0 | 0 | 0 | 0 | 0 | 0 | 0
4 | 0 | 0 | 0 | 0 | 0 | 0 | 0 | 0 | 0 | 0 | 0 | 0 | 0 | 0 | 0 | 0 | 0 | 0 | 0 | 0 | 0 | 0 | 0 | 0
5 | 0 | 0 | 0 | 0 | 0 | 0 | 0 | 0 | 0 | 0 | 0 | 0 | 0 | 0 | 0 | 0 | 0 | 0 | 0 | 0 | 0 | 0 | 0 | 0
6 | 0 | 0 | 0 | 0 | 0 | 0 | 0 | 0 | 0 | 0 | 0 | 0 | 0 | 0 | 0 | 0 | 0 | 0 | 0 | 0 | 0 | 0 | 0 | 0
7 | 0 | 0 | 0 | 0 | 0 | 0 | 0 | 0 | 0 | 0 | 0 | 0 | 0 | 0 | 0 | 0 | 0 | 0 | 0 | 0 | 0 | 0 | 0 | 0
8 | 0 | 0 | 0 | 0 | 0 | 0 | 0 | 0 | 0 | 0 | 0 | 0 | 0 | 0 | 0 | 0 | 0 | 0 | 0 | 0 | 0 | 0 | 0 | 0
9 | 0 | 0 | 0 | 0 | 0 | 0 | 0 | 0 | 0 | 0 | 0 | 0 | 0 | 0 | 0 | 0 | 0 | 0 | 0 | 0 | 0 | 0 | 0 | 0
10 | 0 | 0 | 0 | 0 | 0 | 0 | 0 | 0 | 0 | 0 | 0 | 0 | 0 | 0 | 0 | 0 | 0 | 0 | 0 | 0 | 0 | 0 | 0 | 0
11 | 0 | 0 | 0 | 0 | 0 | 0 | 0 | 0 | 0 | 0 | 0 | 0 | 0 | 0 | 0 | 0 | 0 | 0 | 0 | 0 | 0 | 0 | 0 | 0

## Qg, Winter, S5
GenID | 0 | 1 | 2 | 3 | 4 | 5 | 6 | 7 | 8 | 9 | 10 | 11 | 12 | 13 | 14 | 15 | 16 | 17 | 18 | 19 | 20 | 21 | 22 | 23
1 | 0 | 0 | 0 | 0 | 0 | 0 | 0 | 0 | 0 | 0 | 0 | 0 | 0 | 0 | 0 | 0 | 0 | 0 | 0 | 0 | 0 | 0 | 0 | 0
2 | 0 | 0 | 0 | 0 | 0 | 0 | 0 | 0 | 0 | 0 | 0 | 0 | 0 | 0 | 0 | 0 | 0 | 0 | 0 | 0 | 0 | 0 | 0 | 0
3 | 0 | 0 | 0 | 0 | 0 | 0 | 0 | 0 | 0 | 0 | 0 | 0 | 0 | 0 | 0 | 0 | 0 | 0 | 0 | 0 | 0 | 0 | 0 | 0
4 | 0 | 0 | 0 | 0 | 0 | 0 | 0 | 0 | 0 | 0 | 0 | 0 | 0 | 0 | 0 | 0 | 0 | 0 | 0 | 0 | 0 | 0 | 0 | 0
5 | 0 | 0 | 0 | 0 | 0 | 0 | 0 | 0 | 0 | 0 | 0 | 0 | 0 | 0 | 0 | 0 | 0 | 0 | 0 | 0 | 0 | 0 | 0 | 0
6 | 0 | 0 | 0 | 0 | 0 | 0 | 0 | 0 | 0 | 0 | 0 | 0 | 0 | 0 | 0 | 0 | 0 | 0 | 0 | 0 | 0 | 0 | 0 | 0
7 | 0 | 0 | 0 | 0 | 0 | 0 | 0 | 0 | 0 | 0 | 0 | 0 | 0 | 0 | 0 | 0 | 0 | 0 | 0 | 0 | 0 | 0 | 0 | 0
8 | 0 | 0 | 0 | 0 | 0 | 0 | 0 | 0 | 0 | 0 | 0 | 0 | 0 | 0 | 0 | 0 | 0 | 0 | 0 | 0 | 0 | 0 | 0 | 0
9 | 0 | 0 | 0 | 0 | 0 | 0 | 0 | 0 | 0 | 0 | 0 | 0 | 0 | 0 | 0 | 0 | 0 | 0 | 0 | 0 | 0 | 0 | 0 | 0
10 | 0 | 0 | 0 | 0 | 0 | 0 | 0 | 0 | 0 | 0 | 0 | 0 | 0 | 0 | 0 | 0 | 0 | 0 | 0 | 0 | 0 | 0 | 0 | 0
11 | 0 | 0 | 0 | 0 | 0 | 0 | 0 | 0 | 0 | 0 | 0 | 0 | 0 | 0 | 0 | 0 | 0 | 0 | 0 | 0 | 0 | 0 | 0 | 0

## Qg, Winter, S6
GenID | 0 | 1 | 2 | 3 | 4 | 5 | 6 | 7 | 8 | 9 | 10 | 11 | 12 | 13 | 14 | 15 | 16 | 17 | 18 | 19 | 20 | 21 | 22 | 23
1 | 0 | 0 | 0 | 0 | 0 | 0 | 0 | 0 | 0 | 0 | 0 | 0 | 0 | 0 | 0 | 0 | 0 | 0 | 0 | 0 | 0 | 0 | 0 | 0
2 | 0 | 0 | 0 | 0 | 0 | 0 | 0 | 0 | 0 | 0 | 0 | 0 | 0 | 0 | 0 | 0 | 0 | 0 | 0 | 0 | 0 | 0 | 0 | 0
3 | 0 | 0 | 0 | 0 | 0 | 0 | 0 | 0 | 0 | 0 | 0 | 0 | 0 | 0 | 0 | 0 | 0 | 0 | 0 | 0 | 0 | 0 | 0 | 0
4 | 0 | 0 | 0 | 0 | 0 | 0 | 0 | 0 | 0 | 0 | 0 | 0 | 0 | 0 | 0 | 0 | 0 | 0 | 0 | 0 | 0 | 0 | 0 | 0
5 | 0 | 0 | 0 | 0 | 0 | 0 | 0 | 0 | 0 | 0 | 0 | 0 | 0 | 0 | 0 | 0 | 0 | 0 | 0 | 0 | 0 | 0 | 0 | 0
6 | 0 | 0 | 0 | 0 | 0 | 0 | 0 | 0 | 0 | 0 | 0 | 0 | 0 | 0 | 0 | 0 | 0 | 0 | 0 | 0 | 0 | 0 | 0 | 0
7 | 0 | 0 | 0 | 0 | 0 | 0 | 0 | 0 | 0 | 0 | 0 | 0 | 0 | 0 | 0 | 0 | 0 | 0 | 0 | 0 | 0 | 0 | 0 | 0
8 | 0 | 0 | 0 | 0 | 0 | 0 | 0 | 0 | 0 | 0 | 0 | 0 | 0 | 0 | 0 | 0 | 0 | 0 | 0 | 0 | 0 | 0 | 0 | 0
9 | 0 | 0 | 0 | 0 | 0 | 0 | 0 | 0 | 0 | 0 | 0 | 0 | 0 | 0 | 0 | 0 | 0 | 0 | 0 | 0 | 0 | 0 | 0 | 0
10 | 0 | 0 | 0 | 0 | 0 | 0 | 0 | 0 | 0 | 0 | 0 | 0 | 0 | 0 | 0 | 0 | 0 | 0 | 0 | 0 | 0 | 0 | 0 | 0
11 | 0 | 0 | 0 | 0 | 0 | 0 | 0 | 0 | 0 | 0 | 0 | 0 | 0 | 0 | 0 | 0 | 0 | 0 | 0 | 0 | 0 | 0 | 0 | 0

## Qg, Winter, S7
GenID | 0 | 1 | 2 | 3 | 4 | 5 | 6 | 7 | 8 | 9 | 10 | 11 | 12 | 13 | 14 | 15 | 16 | 17 | 18 | 19 | 20 | 21 | 22 | 23
1 | 0 | 0 | 0 | 0 | 0 | 0 | 0 | 0 | 0 | 0 | 0 | 0 | 0 | 0 | 0 | 0 | 0 | 0 | 0 | 0 | 0 | 0 | 0 | 0
2 | 0 | 0 | 0 | 0 | 0 | 0 | 0 | 0 | 0 | 0 | 0 | 0 | 0 | 0 | 0 | 0 | 0 | 0 | 0 | 0 | 0 | 0 | 0 | 0
3 | 0 | 0 | 0 | 0 | 0 | 0 | 0 | 0 | 0 | 0 | 0 | 0 | 0 | 0 | 0 | 0 | 0 | 0 | 0 | 0 | 0 | 0 | 0 | 0
4 | 0 | 0 | 0 | 0 | 0 | 0 | 0 | 0 | 0 | 0 | 0 | 0 | 0 | 0 | 0 | 0 | 0 | 0 | 0 | 0 | 0 | 0 | 0 | 0
5 | 0 | 0 | 0 | 0 | 0 | 0 | 0 | 0 | 0 | 0 | 0 | 0 | 0 | 0 | 0 | 0 | 0 | 0 | 0 | 0 | 0 | 0 | 0 | 0
6 | 0 | 0 | 0 | 0 | 0 | 0 | 0 | 0 | 0 | 0 | 0 | 0 | 0 | 0 | 0 | 0 | 0 | 0 | 0 | 0 | 0 | 0 | 0 | 0
7 | 0 | 0 | 0 | 0 | 0 | 0 | 0 | 0 | 0 | 0 | 0 | 0 | 0 | 0 | 0 | 0 | 0 | 0 | 0 | 0 | 0 | 0 | 0 | 0
8 | 0 | 0 | 0 | 0 | 0 | 0 | 0 | 0 | 0 | 0 | 0 | 0 | 0 | 0 | 0 | 0 | 0 | 0 | 0 | 0 | 0 | 0 | 0 | 0
9 | 0 | 0 | 0 | 0 | 0 | 0 | 0 | 0 | 0 | 0 | 0 | 0 | 0 | 0 | 0 | 0 | 0 | 0 | 0 | 0 | 0 | 0 | 0 | 0
10 | 0 | 0 | 0 | 0 | 0 | 0 | 0 | 0 | 0 | 0 | 0 | 0 | 0 | 0 | 0 | 0 | 0 | 0 | 0 | 0 | 0 | 0 | 0 | 0
11 | 0 | 0 | 0 | 0 | 0 | 0 | 0 | 0 | 0 | 0 | 0 | 0 | 0 | 0 | 0 | 0 | 0 | 0 | 0 | 0 | 0 | 0 | 0 | 0

## Qg, Winter, S8
GenID | 0 | 1 | 2 | 3 | 4 | 5 | 6 | 7 | 8 | 9 | 10 | 11 | 12 | 13 | 14 | 15 | 16 | 17 | 18 | 19 | 20 | 21 | 22 | 23
1 | 0 | 0 | 0 | 0 | 0 | 0 | 0 | 0 | 0 | 0 | 0 | 0 | 0 | 0 | 0 | 0 | 0 | 0 | 0 | 0 | 0 | 0 | 0 | 0
2 | 0 | 0 | 0 | 0 | 0 | 0 | 0 | 0 | 0 | 0 | 0 | 0 | 0 | 0 | 0 | 0 | 0 | 0 | 0 | 0 | 0 | 0 | 0 | 0
3 | 0 | 0 | 0 | 0 | 0 | 0 | 0 | 0 | 0 | 0 | 0 | 0 | 0 | 0 | 0 | 0 | 0 | 0 | 0 | 0 | 0 | 0 | 0 | 0
4 | 0 | 0 | 0 | 0 | 0 | 0 | 0 | 0 | 0 | 0 | 0 | 0 | 0 | 0 | 0 | 0 | 0 | 0 | 0 | 0 | 0 | 0 | 0 | 0
5 | 0 | 0 | 0 | 0 | 0 | 0 | 0 | 0 | 0 | 0 | 0 | 0 | 0 | 0 | 0 | 0 | 0 | 0 | 0 | 0 | 0 | 0 | 0 | 0
6 | 0 | 0 | 0 | 0 | 0 | 0 | 0 | 0 | 0 | 0 | 0 | 0 | 0 | 0 | 0 | 0 | 0 | 0 | 0 | 0 | 0 | 0 | 0 | 0
7 | 0 | 0 | 0 | 0 | 0 | 0 | 0 | 0 | 0 | 0 | 0 | 0 | 0 | 0 | 0 | 0 | 0 | 0 | 0 | 0 | 0 | 0 | 0 | 0
8 | 0 | 0 | 0 | 0 | 0 | 0 | 0 | 0 | 0 | 0 | 0 | 0 | 0 | 0 | 0 | 0 | 0 | 0 | 0 | 0 | 0 | 0 | 0 | 0
9 | 0 | 0 | 0 | 0 | 0 | 0 | 0 | 0 | 0 | 0 | 0 | 0 | 0 | 0 | 0 | 0 | 0 | 0 | 0 | 0 | 0 | 0 | 0 | 0
10 | 0 | 0 | 0 | 0 | 0 | 0 | 0 | 0 | 0 | 0 | 0 | 0 | 0 | 0 | 0 | 0 | 0 | 0 | 0 | 0 | 0 | 0 | 0 | 0
11 | 0 | 0 | 0 | 0 | 0 | 0 | 0 | 0 | 0 | 0 | 0 | 0 | 0 | 0 | 0 | 0 | 0 | 0 | 0 | 0 | 0 | 0 | 0 | 0

## Qg, Winter, S9
GenID | 0 | 1 | 2 | 3 | 4 | 5 | 6 | 7 | 8 | 9 | 10 | 11 | 12 | 13 | 14 | 15 | 16 | 17 | 18 | 19 | 20 | 21 | 22 | 23
1 | 0 | 0 | 0 | 0 | 0 | 0 | 0 | 0 | 0 | 0 | 0 | 0 | 0 | 0 | 0 | 0 | 0 | 0 | 0 | 0 | 0 | 0 | 0 | 0
2 | 0 | 0 | 0 | 0 | 0 | 0 | 0 | 0 | 0 | 0 | 0 | 0 | 0 | 0 | 0 | 0 | 0 | 0 | 0 | 0 | 0 | 0 | 0 | 0
3 | 0 | 0 | 0 | 0 | 0 | 0 | 0 | 0 | 0 | 0 | 0 | 0 | 0 | 0 | 0 | 0 | 0 | 0 | 0 | 0 | 0 | 0 | 0 | 0
4 | 0 | 0 | 0 | 0 | 0 | 0 | 0 | 0 | 0 | 0 | 0 | 0 | 0 | 0 | 0 | 0 | 0 | 0 | 0 | 0 | 0 | 0 | 0 | 0
5 | 0 | 0 | 0 | 0 | 0 | 0 | 0 | 0 | 0 | 0 | 0 | 0 | 0 | 0 | 0 | 0 | 0 | 0 | 0 | 0 | 0 | 0 | 0 | 0
6 | 0 | 0 | 0 | 0 | 0 | 0 | 0 | 0 | 0 | 0 | 0 | 0 | 0 | 0 | 0 | 0 | 0 | 0 | 0 | 0 | 0 | 0 | 0 | 0
7 | 0 | 0 | 0 | 0 | 0 | 0 | 0 | 0 | 0 | 0 | 0 | 0 | 0 | 0 | 0 | 0 | 0 | 0 | 0 | 0 | 0 | 0 | 0 | 0
8 | 0 | 0 | 0 | 0 | 0 | 0 | 0 | 0 | 0 | 0 | 0 | 0 | 0 | 0 | 0 | 0 | 0 | 0 | 0 | 0 | 0 | 0 | 0 | 0
9 | 0 | 0 | 0 | 0 | 0 | 0 | 0 | 0 | 0 | 0 | 0 | 0 | 0 | 0 | 0 | 0 | 0 | 0 | 0 | 0 | 0 | 0 | 0 | 0
10 | 0 | 0 | 0 | 0 | 0 | 0 | 0 | 0 | 0 | 0 | 0 | 0 | 0 | 0 | 0 | 0 | 0 | 0 | 0 | 0 | 0 | 0 | 0 | 0
11 | 0 | 0 | 0 | 0 | 0 | 0 | 0 | 0 | 0 | 0 | 0 | 0 | 0 | 0 | 0 | 0 | 0 | 0 | 0 | 0 | 0 | 0 | 0 | 0

## GenStatus, Winter
GenID | 0 | 1 | 2 | 3 | 4 | 5 | 6 | 7 | 8 | 9 | 10 | 11 | 12 | 13 | 14 | 15 | 16 | 17 | 18 | 19 | 20 | 21 | 22 | 23
1 | 1 | 1 | 1 | 1 | 1 | 1 | 1 | 1 | 1 | 1 | 1 | 1 | 1 | 1 | 1 | 1 | 1 | 1 | 1 | 1 | 1 | 1 | 1 | 1
2 | 1 | 1 | 1 | 1 | 1 | 1 | 1 | 1 | 1 | 1 | 1 | 1 | 1 | 1 | 1 | 1 | 1 | 1 | 1 | 1 | 1 | 1 | 1 | 1
3 | 1 | 1 | 1 | 1 | 1 | 1 | 1 | 1 | 1 | 1 | 1 | 1 | 1 | 1 | 1 | 1 | 1 | 1 | 1 | 1 | 1 | 1 | 1 | 1
4 | 1 | 1 | 1 | 1 | 1 | 1 | 1 | 1 | 1 | 1 | 1 | 1 | 1 | 1 | 1 | 1 | 1 | 1 | 1 | 1 | 1 | 1 | 1 | 1
5 | 1 | 1 | 1 | 1 | 1 | 1 | 1 | 1 | 1 | 1 | 1 | 1 | 1 | 1 | 1 | 1 | 1 | 1 | 1 | 1 | 1 | 1 | 1 | 1
6 | 1 | 1 | 1 | 1 | 1 | 1 | 1 | 1 | 1 | 1 | 1 | 1 | 1 | 1 | 1 | 1 | 1 | 1 | 1 | 1 | 1 | 1 | 1 | 1
7 | 1 | 1 | 1 | 1 | 1 | 1 | 1 | 1 | 1 | 1 | 1 | 1 | 1 | 1 | 1 | 1 | 1 | 1 | 1 | 1 | 1 | 1 | 1 | 1
8 | 1 | 1 | 1 | 1 | 1 | 1 | 1 | 1 | 1 | 1 | 1 | 1 | 1 | 1 | 1 | 1 | 1 | 1 | 1 | 1 | 1 | 1 | 1 | 1
9 | 1 | 1 | 1 | 1 | 1 | 1 | 1 | 1 | 1 | 1 | 1 | 1 | 1 | 1 | 1 | 1 | 1 | 1 | 1 | 1 | 1 | 1 | 1 | 1
10 | 1 | 1 | 1 | 1 | 1 | 1 | 1 | 1 | 1 | 1 | 1 | 1 | 1 | 1 | 1 | 1 | 1 | 1 | 1 | 1 | 1 | 1 | 1 | 1
11 | 1 | 1 | 1 | 1 | 1 | 1 | 1 | 1 | 1 | 1 | 1 | 1 | 1 | 1 | 1 | 1 | 1 | 1 | 1 | 1 | 1 | 1 | 1 | 1

## Pc, Summer, S1
LoadID | 0 | 1 | 2 | 3 | 4 | 5 | 6 | 7 | 8 | 9 | 10 | 11 | 12 | 13 | 14 | 15 | 16 | 17 | 18 | 19 | 20 | 21 | 22 | 23
1 | 0.025885 | 0.04511 | 0.11477 | 0.071758 | 0.16232 | 0.27944 | 0.18733 | 0.021937 | 0.10502 | 0.02048 | 0.047457 | 0.2197 | 0.099805 | 0.138 | 0.12627 | 0.27083 | 0.11554 | 0.07622 | 0.16747 | 0.35913 | 0.26339 | -0.054503 | 0.23613 | 0.31082
2 | 10.5144 | 9.6112 | 9.4012 | 9.3557 | 9.2822 | 9.1522 | 9.9216 | 11.4255 | 13.006 | 13.4285 | 13.2614 | 13.6465 | 13.8669 | 13.6888 | 13.1717 | 12.6458 | 12.786 | 13.0139 | 12.9851 | 12.737 | 12.8181 | 13.2956 | 12.6762 | 11.723
3 | 7.1601 | 6.5487 | 6.2145 | 5.9896 | 5.952 | 6.3437 | 7.9441 | 9.5885 | 10.0024 | 9.806 | 9.7851 | 10.4312 | 10.4484 | 10.4874 | 9.9711 | 9.443 | 8.7636 | 8.8156 | 8.7734 | 8.7556 | 8.7774 | 8.753 | 8.5808 | 8.0774
4 | 1.6547 | 1.4624 | 1.3809 | 1.3364 | 1.4087 | 1.2885 | 1.5123 | 1.7275 | 1.9449 | 2.0891 | 2.1531 | 2.1881 | 2.2337 | 2.2581 | 2.2668 | 2.1817 | 2.1765 | 2.1003 | 2.1045 | 2.1189 | 2.105 | 2.1762 | 2.1488 | 1.9294
5 | -0.79633 | -0.67387 | -0.42267 | -0.40042 | -0.39522 | -0.41042 | -0.28645 | -0.15469 | -0.036861 | 0.055958 | 0.083766 | 0.14304 | 0.224 | 0.2448 | 0.2122 | 0.11304 | 0.10797 | 0.12224 | 0.13846 | 0.10872 | 0.08861 | 0.16006 | 0.24145 | -0.0011082
6 | 0 | 0 | 0 | 0 | 0 | 0 | 0 | 0 | 0 | 0 | 0 | 0 | 0 | 0 | 0 | 0 | 0 | 0 | 0 | 0 | 0 | 0 | 0 | 0
7 | 0.78365 | 0.50458 | 0.69901 | 0.64773 | 0.73017 | 0.26532 | -0.53113 | 0.04676 | 0.32044 | 0.77508 | 0.75158 | 0.41926 | 0.35112 | 0.43303 | 0.38221 | 0.45098 | 0.61498 | 0.64636 | 0.65924 | 0.64303 | 0.41932 | 0.46832 | 0.50075 | 0.51501
8 | 0.43511 | 0.3721 | 0.36993 | 0.33696 | 0.33715 | 0.33515 | 0.40522 | 0.5386 | 0.63045 | 0.64419 | 0.64229 | 0.67233 | 0.6465 | 0.63709 | 0.53559 | 0.55339 | 0.63897 | 0.68461 | 0.53785 | 0.56433 | 0.52291 | 0.55245 | 0.5096 | 0.46045
9 | 3.9464 | 3.5266 | 3.2963 | 3.1977 | 5.3202 | 5.0957 | 3.5391 | 4.5647 | 5.0516 | 5.4102 | 5.405 | 5.9616 | 6.1638 | 6.0865 | 6.4869 | 6.0016 | 5.7183 | 5.659 | 5.4471 | 5.5242 | 5.4118 | 5.8372 | 5.4077 | 4.478
10 | 0.31942 | 0.30579 | 0.27621 | 0.27855 | 0.26781 | 0.26987 | 0.31208 | 0.33174 | 0.36435 | 0.38641 | 0.38456 | 0.38994 | 0.41013 | 0.41415 | 0.3976 | 0.39401 | 0.36199 | 0.37844 | 0.36141 | 0.37308 | 0.37925 | 0.3845 | 0.38709 | 0.35146
11 | 1.7322 | 1.7633 | 1.6418 | 1.7332 | 1.7017 | 1.7852 | 2.3818 | 2.6219 | 2.7028 | 2.7379 | 2.7562 | 2.8253 | 2.7476 | 2.6946 | 2.4991 | 2.3957 | 2.4174 | 2.3889 | 2.408 | 2.4569 | 2.3746 | 2.4704 | 2.3435 | 1.9763

## Pc, Summer, S2
LoadID | 0 | 1 | 2 | 3 | 4 | 5 | 6 | 7 | 8 | 9 | 10 | 11 | 12 | 13 | 14 | 15 | 16 | 17 | 18 | 19 | 20 | 21 | 22 | 23
1 | 0.025885 | 0.04511 | 0.11477 | 0.071758 | 0.16232 | 0.27944 | 0.18733 | 0.021937 | 0.10502 | 0.02048 | 0.047457 | 0.2197 | 0.099805 | 0.138 | 0.12627 | 0.27083 | 0.11554 | 0.07622 | 0.16747 | 0.35913 | 0.26339 | -0.054503 | 0.23613 | 0.31082
2 | 10.5144 | 9.6112 | 9.4012 | 9.3557 | 9.2822 | 9.1522 | 9.9216 | 11.4255 | 13.006 | 13.4285 | 13.2614 | 13.6465 | 13.8669 | 13.6888 | 13.1717 | 12.6458 | 12.786 | 13.0139 | 12.9851 | 12.737 | 12.8181 | 13.2956 | 12.6762 | 11.723
3 | 7.1601 | 6.5487 | 6.2145 | 5.9896 | 5.952 | 6.3437 | 7.9441 | 9.5885 | 10.0024 | 9.806 | 9.7851 | 10.4312 | 10.4484 | 10.4874 | 9.9711 | 9.443 | 8.7636 | 8.8156 | 8.7734 | 8.7556 | 8.7774 | 8.753 | 8.5808 | 8.0774
4 | 1.6547 | 1.4624 | 1.3809 | 1.3364 | 1.4087 | 1.2885 | 1.5123 | 1.7275 | 1.9449 | 2.0891 | 2.1531 | 2.1881 | 2.2337 | 2.2581 | 2.2668 | 2.1817 | 2.1765 | 2.1003 | 2.1045 | 2.1189 | 2.105 | 2.1762 | 2.1488 | 1.9294
5 | -0.79633 | -0.67387 | -0.42267 | -0.40042 | -0.39522 | -0.41042 | -0.28645 | -0.15469 | -0.036861 | 0.055958 | 0.083766 | 0.14304 | 0.224 | 0.2448 | 0.2122 | 0.11304 | 0.10797 | 0.12224 | 0.13846 | 0.10872 | 0.08861 | 0.16006 | 0.24145 | -0.0011082
6 | 0 | 0 | 0 | 0 | 0 | 0 | 0 | 0 | 0 | 0 | 0 | 0 | 0 | 0 | 0 | 0 | 0 | 0 | 0 | 0 | 0 | 0 | 0 | 0
7 | 0.78365 | 0.50458 | 0.69901 | 0.64773 | 0.73017 | 0.26532 | -0.53113 | 0.04676 | 0.32044 | 0.77508 | 0.75158 | 0.41926 | 0.35112 | 0.43303 | 0.38221 | 0.45098 | 0.61498 | 0.64636 | 0.65924 | 0.64303 | 0.41932 | 0.46832 | 0.50075 | 0.51501
8 | 0.43511 | 0.3721 | 0.36993 | 0.33696 | 0.33715 | 0.33515 | 0.40522 | 0.5386 | 0.63045 | 0.64419 | 0.64229 | 0.67233 | 0.6465 | 0.63709 | 0.53559 | 0.55339 | 0.63897 | 0.68461 | 0.53785 | 0.56433 | 0.52291 | 0.55245 | 0.5096 | 0.46045
9 | 3.9464 | 3.5266 | 3.2963 | 3.1977 | 5.3202 | 5.0957 | 3.5391 | 4.5647 | 5.0516 | 5.4102 | 5.405 | 5.9616 | 6.1638 | 6.0865 | 6.4869 | 6.0016 | 5.7183 | 5.659 | 5.4471 | 5.5242 | 5.4118 | 5.8372 | 5.4077 | 4.478
10 | 0.31942 | 0.30579 | 0.27621 | 0.27855 | 0.26781 | 0.26987 | 0.31208 | 0.33174 | 0.36435 | 0.38641 | 0.38456 | 0.38994 | 0.41013 | 0.41415 | 0.3976 | 0.39401 | 0.36199 | 0.37844 | 0.36141 | 0.37308 | 0.37925 | 0.3845 | 0.38709 | 0.35146
11 | 1.7322 | 1.7633 | 1.6418 | 1.7332 | 1.7017 | 1.7852 | 2.3818 | 2.6219 | 2.7028 | 2.7379 | 2.7562 | 2.8253 | 2.7476 | 2.6946 | 2.4991 | 2.3957 | 2.4174 | 2.3889 | 2.408 | 2.4569 | 2.3746 | 2.4704 | 2.3435 | 1.9763

## Pc, Summer, S3
LoadID | 0 | 1 | 2 | 3 | 4 | 5 | 6 | 7 | 8 | 9 | 10 | 11 | 12 | 13 | 14 | 15 | 16 | 17 | 18 | 19 | 20 | 21 | 22 | 23
1 | 0.025885 | 0.04511 | 0.11477 | 0.071758 | 0.16232 | 0.27944 | 0.18733 | 0.021937 | 0.10502 | 0.02048 | 0.047457 | 0.2197 | 0.099805 | 0.138 | 0.12627 | 0.27083 | 0.11554 | 0.07622 | 0.16747 | 0.35913 | 0.26339 | -0.054503 | 0.23613 | 0.31082
2 | 10.5144 | 9.6112 | 9.4012 | 9.3557 | 9.2822 | 9.1522 | 9.9216 | 11.4255 | 13.006 | 13.4285 | 13.2614 | 13.6465 | 13.8669 | 13.6888 | 13.1717 | 12.6458 | 12.786 | 13.0139 | 12.9851 | 12.737 | 12.8181 | 13.2956 | 12.6762 | 11.723
3 | 7.1601 | 6.5487 | 6.2145 | 5.9896 | 5.952 | 6.3437 | 7.9441 | 9.5885 | 10.0024 | 9.806 | 9.7851 | 10.4312 | 10.4484 | 10.4874 | 9.9711 | 9.443 | 8.7636 | 8.8156 | 8.7734 | 8.7556 | 8.7774 | 8.753 | 8.5808 | 8.0774
4 | 1.6547 | 1.4624 | 1.3809 | 1.3364 | 1.4087 | 1.2885 | 1.5123 | 1.7275 | 1.9449 | 2.0891 | 2.1531 | 2.1881 | 2.2337 | 2.2581 | 2.2668 | 2.1817 | 2.1765 | 2.1003 | 2.1045 | 2.1189 | 2.105 | 2.1762 | 2.1488 | 1.9294
5 | -0.79633 | -0.67387 | -0.42267 | -0.40042 | -0.39522 | -0.41042 | -0.28645 | -0.15469 | -0.036861 | 0.055958 | 0.083766 | 0.14304 | 0.224 | 0.2448 | 0.2122 | 0.11304 | 0.10797 | 0.12224 | 0.13846 | 0.10872 | 0.08861 | 0.16006 | 0.24145 | -0.0011082
6 | 0 | 0 | 0 | 0 | 0 | 0 | 0 | 0 | 0 | 0 | 0 | 0 | 0 | 0 | 0 | 0 | 0 | 0 | 0 | 0 | 0 | 0 | 0 | 0
7 | 0.78365 | 0.50458 | 0.69901 | 0.64773 | 0.73017 | 0.26532 | -0.53113 | 0.04676 | 0.32044 | 0.77508 | 0.75158 | 0.41926 | 0.35112 | 0.43303 | 0.38221 | 0.45098 | 0.61498 | 0.64636 | 0.65924 | 0.64303 | 0.41932 | 0.46832 | 0.50075 | 0.51501
8 | 0.43511 | 0.3721 | 0.36993 | 0.33696 | 0.33715 | 0.33515 | 0.40522 | 0.5386 | 0.63045 | 0.64419 | 0.64229 | 0.67233 | 0.6465 | 0.63709 | 0.53559 | 0.55339 | 0.63897 | 0.68461 | 0.53785 | 0.56433 | 0.52291 | 0.55245 | 0.5096 | 0.46045
9 | 3.9464 | 3.5266 | 3.2963 | 3.1977 | 5.3202 | 5.0957 | 3.5391 | 4.5647 | 5.0516 | 5.4102 | 5.405 | 5.9616 | 6.1638 | 6.0865 | 6.4869 | 6.0016 | 5.7183 | 5.659 | 5.4471 | 5.5242 | 5.4118 | 5.8372 | 5.4077 | 4.478
10 | 0.31942 | 0.30579 | 0.27621 | 0.27855 | 0.26781 | 0.26987 | 0.31208 | 0.33174 | 0.36435 | 0.38641 | 0.38456 | 0.38994 | 0.41013 | 0.41415 | 0.3976 | 0.39401 | 0.36199 | 0.37844 | 0.36141 | 0.37308 | 0.37925 | 0.3845 | 0.38709 | 0.35146
11 | 1.7322 | 1.7633 | 1.6418 | 1.7332 | 1.7017 | 1.7852 | 2.3818 | 2.6219 | 2.7028 | 2.7379 | 2.7562 | 2.8253 | 2.7476 | 2.6946 | 2.4991 | 2.3957 | 2.4174 | 2.3889 | 2.408 | 2.4569 | 2.3746 | 2.4704 | 2.3435 | 1.9763

## Pc, Summer, S4
LoadID | 0 | 1 | 2 | 3 | 4 | 5 | 6 | 7 | 8 | 9 | 10 | 11 | 12 | 13 | 14 | 15 | 16 | 17 | 18 | 19 | 20 | 21 | 22 | 23
1 | 0.027179 | 0.047366 | 0.12051 | 0.075346 | 0.17044 | 0.29341 | 0.1967 | 0.023034 | 0.11027 | 0.021504 | 0.049829 | 0.23068 | 0.1048 | 0.1449 | 0.13259 | 0.28437 | 0.12132 | 0.080031 | 0.17585 | 0.37709 | 0.27656 | -0.057228 | 0.24793 | 0.32636
2 | 11.0167 | 10.0676 | 9.8496 | 9.803 | 9.7295 | 9.5956 | 10.4002 | 11.9937 | 13.6537 | 14.096 | 13.9222 | 14.326 | 14.5557 | 14.3649 | 13.8214 | 13.2693 | 13.4204 | 13.6545 | 13.6284 | 13.3697 | 13.4527 | 13.9565 | 13.2923 | 12.2877
3 | 7.5062 | 6.8638 | 6.5142 | 6.2787 | 6.241 | 6.6536 | 8.3325 | 10.0664 | 10.5012 | 10.2943 | 10.2732 | 10.9513 | 10.9685 | 11.0075 | 10.4651 | 9.9107 | 9.1992 | 9.2512 | 9.209 | 9.1912 | 9.2131 | 9.1886 | 9.0008 | 8.4704
4 | 1.7355 | 1.5335 | 1.4482 | 1.4015 | 1.4778 | 1.3517 | 1.5865 | 1.8136 | 2.0419 | 2.1932 | 2.2606 | 2.2972 | 2.345 | 2.3703 | 2.3795 | 2.2901 | 2.285 | 2.2045 | 2.2093 | 2.2245 | 2.2098 | 2.2847 | 2.2548 | 2.0241
5 | -0.83892 | -0.71044 | -0.44638 | -0.42288 | -0.41698 | -0.43263 | -0.30284 | -0.16279 | -0.039021 | 0.058294 | 0.087683 | 0.14986 | 0.23466 | 0.25604 | 0.22174 | 0.11764 | 0.11278 | 0.12715 | 0.14468 | 0.11366 | 0.09229 | 0.1676 | 0.2514 | -0.0037133
6 | 0 | 0 | 0 | 0 | 0 | 0 | 0 | 0 | 0 | 0 | 0 | 0 | 0 | 0 | 0 | 0 | 0 | 0 | 0 | 0 | 0 | 0 | 0 | 0
7 | 0.8206 | 0.5275 | 0.73189 | 0.67815 | 0.76507 | 0.27722 | -0.55936 | 0.048809 | 0.33621 | 0.81346 | 0.78894 | 0.43995 | 0.36824 | 0.45388 | 0.40047 | 0.47269 | 0.64526 | 0.67772 | 0.69164 | 0.67479 | 0.43968 | 0.49136 | 0.52409 | 0.53872
8 | 0.456 | 0.38981 | 0.38762 | 0.35304 | 0.35339 | 0.35138 | 0.42483 | 0.56541 | 0.66187 | 0.67625 | 0.67432 | 0.70584 | 0.67866 | 0.66863 | 0.56204 | 0.58073 | 0.67074 | 0.71847 | 0.56452 | 0.59239 | 0.54882 | 0.57993 | 0.53442 | 0.48267
9 | 4.1422 | 3.7014 | 3.4597 | 3.3563 | 5.5851 | 5.3496 | 3.7149 | 4.7928 | 5.3041 | 5.6804 | 5.6751 | 6.2594 | 6.4717 | 6.3903 | 6.8106 | 6.3011 | 6.0039 | 5.9413 | 5.7191 | 5.8001 | 5.6819 | 6.1288 | 5.677 | 4.7005
10 | 0.33203 | 0.31762 | 0.28692 | 0.28953 | 0.27879 | 0.28132 | 0.32518 | 0.34789 | 0.38219 | 0.40517 | 0.40346 | 0.40903 | 0.42998 | 0.43366 | 0.41619 | 0.41245 | 0.37938 | 0.39592 | 0.37864 | 0.39113 | 0.39731 | 0.40317 | 0.4039 | 0.36596
11 | 1.8151 | 1.8476 | 1.7205 | 1.8166 | 1.7841 | 1.8722 | 2.4981 | 2.7525 | 2.8375 | 2.8742 | 2.8936 | 2.9661 | 2.8842 | 2.828 | 2.6226 | 2.5141 | 2.5375 | 2.5067 | 2.5274 | 2.5791 | 2.4924 | 2.5933 | 2.4578 | 2.0717

## Pc, Summer, S5
LoadID | 0 | 1 | 2 | 3 | 4 | 5 | 6 | 7 | 8 | 9 | 10 | 11 | 12 | 13 | 14 | 15 | 16 | 17 | 18 | 19 | 20 | 21 | 22 | 23
1 | 0.027179 | 0.047366 | 0.12051 | 0.075346 | 0.17044 | 0.29341 | 0.1967 | 0.023034 | 0.11027 | 0.021504 | 0.049829 | 0.23068 | 0.1048 | 0.1449 | 0.13259 | 0.28437 | 0.12132 | 0.080031 | 0.17585 | 0.37709 | 0.27656 | -0.057228 | 0.24793 | 0.32636
2 | 11.0167 | 10.0676 | 9.8496 | 9.803 | 9.7295 | 9.5956 | 10.4002 | 11.9937 | 13.6537 | 14.096 | 13.9222 | 14.326 | 14.5557 | 14.3649 | 13.8214 | 13.2693 | 13.4204 | 13.6545 | 13.6284 | 13.3697 | 13.4527 | 13.9565 | 13.2923 | 12.2877
3 | 7.5062 | 6.8638 | 6.5142 | 6.2787 | 6.241 | 6.6536 | 8.3325 | 10.0664 | 10.5012 | 10.2943 | 10.2732 | 10.9513 | 10.9685 | 11.0075 | 10.4651 | 9.9107 | 9.1992 | 9.2512 | 9.209 | 9.1912 | 9.2131 | 9.1886 | 9.0008 | 8.4704
4 | 1.7355 | 1.5335 | 1.4482 | 1.4015 | 1.4778 | 1.3517 | 1.5865 | 1.8136 | 2.0419 | 2.1932 | 2.2606 | 2.2972 | 2.345 | 2.3703 | 2.3795 | 2.2901 | 2.285 | 2.2045 | 2.2093 | 2.2245 | 2.2098 | 2.2847 | 2.2548 | 2.0241
5 | -0.83892 | -0.71044 | -0.44638 | -0.42288 | -0.41698 | -0.43263 | -0.30284 | -0.16279 | -0.039021 | 0.058294 | 0.087683 | 0.14986 | 0.23466 | 0.25604 | 0.22174 | 0.11764 | 0.11278 | 0.12715 | 0.14468 | 0.11366 | 0.09229 | 0.1676 | 0.2514 | -0.0037133
6 | 0 | 0 | 0 | 0 | 0 | 0 | 0 | 0 | 0 | 0 | 0 | 0 | 0 | 0 | 0 | 0 | 0 | 0 | 0 | 0 | 0 | 0 | 0 | 0
7 | 0.8206 | 0.5275 | 0.73189 | 0.67815 | 0.76507 | 0.27722 | -0.55936 | 0.048809 | 0.33621 | 0.81346 | 0.78894 | 0.43995 | 0.36824 | 0.45388 | 0.40047 | 0.47269 | 0.64526 | 0.67772 | 0.69164 | 0.67479 | 0.43968 | 0.49136 | 0.52409 | 0.53872
8 | 0.456 | 0.38981 | 0.38762 | 0.35304 | 0.35339 | 0.35138 | 0.42483 | 0.56541 | 0.66187 | 0.67625 | 0.67432 | 0.70584 | 0.67866 | 0.66863 | 0.56204 | 0.58073 | 0.67074 | 0.71847 | 0.56452 | 0.59239 | 0.54882 | 0.57993 | 0.53442 | 0.48267
9 | 4.1422 | 3.7014 | 3.4597 | 3.3563 | 5.5851 | 5.3496 | 3.7149 | 4.7928 | 5.3041 | 5.6804 | 5.6751 | 6.2594 | 6.4717 | 6.3903 | 6.8106 | 6.3011 | 6.0039 | 5.9413 | 5.7191 | 5.8001 | 5.6819 | 6.1288 | 5.677 | 4.7005
10 | 0.33203 | 0.31762 | 0.28692 | 0.28953 | 0.27879 | 0.28132 | 0.32518 | 0.34789 | 0.38219 | 0.40517 | 0.40346 | 0.40903 | 0.42998 | 0.43366 | 0.41619 | 0.41245 | 0.37938 | 0.39592 | 0.37864 | 0.39113 | 0.39731 | 0.40317 | 0.4039 | 0.36596
11 | 1.8151 | 1.8476 | 1.7205 | 1.8166 | 1.7841 | 1.8722 | 2.4981 | 2.7525 | 2.8375 | 2.8742 | 2.8936 | 2.9661 | 2.8842 | 2.828 | 2.6226 | 2.5141 | 2.5375 | 2.5067 | 2.5274 | 2.5791 | 2.4924 | 2.5933 | 2.4578 | 2.0717

## Pc, Summer, S6
LoadID | 0 | 1 | 2 | 3 | 4 | 5 | 6 | 7 | 8 | 9 | 10 | 11 | 12 | 13 | 14 | 15 | 16 | 17 | 18 | 19 | 20 | 21 | 22 | 23
1 | 0.027179 | 0.047366 | 0.12051 | 0.075346 | 0.17044 | 0.29341 | 0.1967 | 0.023034 | 0.11027 | 0.021504 | 0.049829 | 0.23068 | 0.1048 | 0.1449 | 0.13259 | 0.28437 | 0.12132 | 0.080031 | 0.17585 | 0.37709 | 0.27656 | -0.057228 | 0.24793 | 0.32636
2 | 11.0167 | 10.0676 | 9.8496 | 9.803 | 9.7295 | 9.5956 | 10.4002 | 11.9937 | 13.6537 | 14.096 | 13.9222 | 14.326 | 14.5557 | 14.3649 | 13.8214 | 13.2693 | 13.4204 | 13.6545 | 13.6284 | 13.3697 | 13.4527 | 13.9565 | 13.2923 | 12.2877
3 | 7.5062 | 6.8638 | 6.5142 | 6.2787 | 6.241 | 6.6536 | 8.3325 | 10.0664 | 10.5012 | 10.2943 | 10.2732 | 10.9513 | 10.9685 | 11.0075 | 10.4651 | 9.9107 | 9.1992 | 9.2512 | 9.209 | 9.1912 | 9.2131 | 9.1886 | 9.0008 | 8.4704
4 | 1.7355 | 1.5335 | 1.4482 | 1.4015 | 1.4778 | 1.3517 | 1.5865 | 1.8136 | 2.0419 | 2.1932 | 2.2606 | 2.2972 | 2.345 | 2.3703 | 2.3795 | 2.2901 | 2.285 | 2.2045 | 2.2093 | 2.2245 | 2.2098 | 2.2847 | 2.2548 | 2.0241
5 | -0.83892 | -0.71044 | -0.44638 | -0.42288 | -0.41698 | -0.43263 | -0.30284 | -0.16279 | -0.039021 | 0.058294 | 0.087683 | 0.14986 | 0.23466 | 0.25604 | 0.22174 | 0.11764 | 0.11278 | 0.12715 | 0.14468 | 0.11366 | 0.09229 | 0.1676 | 0.2514 | -0.0037133
6 | 0 | 0 | 0 | 0 | 0 | 0 | 0 | 0 | 0 | 0 | 0 | 0 | 0 | 0 | 0 | 0 | 0 | 0 | 0 | 0 | 0 | 0 | 0 | 0
7 | 0.8206 | 0.5275 | 0.73189 | 0.67815 | 0.76507 | 0.27722 | -0.55936 | 0.048809 | 0.33621 | 0.81346 | 0.78894 | 0.43995 | 0.36824 | 0.45388 | 0.40047 | 0.47269 | 0.64526 | 0.67772 | 0.69164 | 0.67479 | 0.43968 | 0.49136 | 0.52409 | 0.53872
8 | 0.456 | 0.38981 | 0.38762 | 0.35304 | 0.35339 | 0.35138 | 0.42483 | 0.56541 | 0.66187 | 0.67625 | 0.67432 | 0.70584 | 0.67866 | 0.66863 | 0.56204 | 0.58073 | 0.67074 | 0.71847 | 0.56452 | 0.59239 | 0.54882 | 0.57993 | 0.53442 | 0.48267
9 | 4.1422 | 3.7014 | 3.4597 | 3.3563 | 5.5851 | 5.3496 | 3.7149 | 4.7928 | 5.3041 | 5.6804 | 5.6751 | 6.2594 | 6.4717 | 6.3903 | 6.8106 | 6.3011 | 6.0039 | 5.9413 | 5.7191 | 5.8001 | 5.6819 | 6.1288 | 5.677 | 4.7005
10 | 0.33203 | 0.31762 | 0.28692 | 0.28953 | 0.27879 | 0.28132 | 0.32518 | 0.34789 | 0.38219 | 0.40517 | 0.40346 | 0.40903 | 0.42998 | 0.43366 | 0.41619 | 0.41245 | 0.37938 | 0.39592 | 0.37864 | 0.39113 | 0.39731 | 0.40317 | 0.4039 | 0.36596
11 | 1.8151 | 1.8476 | 1.7205 | 1.8166 | 1.7841 | 1.8722 | 2.4981 | 2.7525 | 2.8375 | 2.8742 | 2.8936 | 2.9661 | 2.8842 | 2.828 | 2.6226 | 2.5141 | 2.5375 | 2.5067 | 2.5274 | 2.5791 | 2.4924 | 2.5933 | 2.4578 | 2.0717

## Pc, Summer, S7
LoadID | 0 | 1 | 2 | 3 | 4 | 5 | 6 | 7 | 8 | 9 | 10 | 11 | 12 | 13 | 14 | 15 | 16 | 17 | 18 | 19 | 20 | 21 | 22 | 23
1 | 0.024591 | 0.042855 | 0.10903 | 0.06817 | 0.15421 | 0.26547 | 0.17796 | 0.02084 | 0.09977 | 0.019456 | 0.045084 | 0.20871 | 0.094815 | 0.1311 | 0.11996 | 0.25729 | 0.10976 | 0.072409 | 0.1591 | 0.34117 | 0.25022 | -0.051778 | 0.22432 | 0.29528
2 | 10.0121 | 9.1548 | 8.9528 | 8.9084 | 8.8349 | 8.7089 | 9.4429 | 10.8573 | 12.3584 | 12.7609 | 12.6006 | 12.9671 | 13.1781 | 13.0128 | 12.5221 | 12.0224 | 12.1517 | 12.3732 | 12.3417 | 12.1043 | 12.1835 | 12.6347 | 12.0602 | 11.1583
3 | 6.814 | 6.2335 | 5.9147 | 5.7005 | 5.6629 | 6.0338 | 7.5558 | 9.1107 | 9.5036 | 9.3177 | 9.2971 | 9.9111 | 9.9283 | 9.9673 | 9.4771 | 8.9754 | 8.3279 | 8.3799 | 8.3377 | 8.3199 | 8.3417 | 8.3173 | 8.1608 | 7.6844
4 | 1.5738 | 1.3912 | 1.3136 | 1.2712 | 1.3396 | 1.2252 | 1.4381 | 1.6413 | 1.8479 | 1.9849 | 2.0457 | 2.0789 | 2.1224 | 2.1459 | 2.1542 | 2.0733 | 2.0681 | 1.9961 | 1.9998 | 2.0133 | 2.0003 | 2.0677 | 2.0428 | 1.8346
5 | -0.75373 | -0.6373 | -0.39896 | -0.37795 | -0.37346 | -0.3882 | -0.27005 | -0.1466 | -0.034701 | 0.053622 | 0.07985 | 0.13623 | 0.21334 | 0.23356 | 0.20265 | 0.10843 | 0.10316 | 0.11732 | 0.13224 | 0.10378 | 0.084929 | 0.15252 | 0.23149 | 0.001497
6 | 0 | 0 | 0 | 0 | 0 | 0 | 0 | 0 | 0 | 0 | 0 | 0 | 0 | 0 | 0 | 0 | 0 | 0 | 0 | 0 | 0 | 0 | 0 | 0
7 | 0.7467 | 0.48166 | 0.66613 | 0.6173 | 0.69527 | 0.25342 | -0.50291 | 0.044712 | 0.30467 | 0.7367 | 0.71422 | 0.39857 | 0.334 | 0.41218 | 0.36396 | 0.42927 | 0.58471 | 0.61501 | 0.62684 | 0.61128 | 0.39896 | 0.44527 | 0.47741 | 0.49131
8 | 0.41423 | 0.3544 | 0.35223 | 0.32087 | 0.32092 | 0.31893 | 0.38561 | 0.51178 | 0.59903 | 0.61212 | 0.61026 | 0.63882 | 0.61434 | 0.60554 | 0.50915 | 0.52605 | 0.60721 | 0.65075 | 0.51117 | 0.53627 | 0.497 | 0.52497 | 0.48478 | 0.43822
9 | 3.7506 | 3.3518 | 3.1329 | 3.0392 | 5.0553 | 4.8418 | 3.3632 | 4.3367 | 4.7992 | 5.1399 | 5.1349 | 5.6637 | 5.8559 | 5.7828 | 6.1631 | 5.7021 | 5.4327 | 5.3767 | 5.1752 | 5.2482 | 5.1416 | 5.5456 | 5.1385 | 4.2554
10 | 0.3068 | 0.29397 | 0.2655 | 0.26756 | 0.25683 | 0.25842 | 0.29897 | 0.31558 | 0.34652 | 0.36765 | 0.36566 | 0.37085 | 0.39027 | 0.39465 | 0.379 | 0.37557 | 0.3446 | 0.36096 | 0.34419 | 0.35502 | 0.36119 | 0.36583 | 0.37029 | 0.33696
11 | 1.6493 | 1.6789 | 1.5632 | 1.6498 | 1.6193 | 1.6982 | 2.2655 | 2.4913 | 2.568 | 2.6016 | 2.6188 | 2.6845 | 2.6109 | 2.5612 | 2.3755 | 2.2773 | 2.2973 | 2.271 | 2.2885 | 2.3347 | 2.2569 | 2.3475 | 2.2291 | 1.8809

## Pc, Summer, S8
LoadID | 0 | 1 | 2 | 3 | 4 | 5 | 6 | 7 | 8 | 9 | 10 | 11 | 12 | 13 | 14 | 15 | 16 | 17 | 18 | 19 | 20 | 21 | 22 | 23
1 | 0.024591 | 0.042855 | 0.10903 | 0.06817 | 0.15421 | 0.26547 | 0.17796 | 0.02084 | 0.09977 | 0.019456 | 0.045084 | 0.20871 | 0.094815 | 0.1311 | 0.11996 | 0.25729 | 0.10976 | 0.072409 | 0.1591 | 0.34117 | 0.25022 | -0.051778 | 0.22432 | 0.29528
2 | 10.0121 | 9.1548 | 8.9528 | 8.9084 | 8.8349 | 8.7089 | 9.4429 | 10.8573 | 12.3584 | 12.7609 | 12.6006 | 12.9671 | 13.1781 | 13.0128 | 12.5221 | 12.0224 | 12.1517 | 12.3732 | 12.3417 | 12.1043 | 12.1835 | 12.6347 | 12.0602 | 11.1583
3 | 6.814 | 6.2335 | 5.9147 | 5.7005 | 5.6629 | 6.0338 | 7.5558 | 9.1107 | 9.5036 | 9.3177 | 9.2971 | 9.9111 | 9.9283 | 9.9673 | 9.4771 | 8.9754 | 8.3279 | 8.3799 | 8.3377 | 8.3199 | 8.3417 | 8.3173 | 8.1608 | 7.6844
4 | 1.5738 | 1.3912 | 1.3136 | 1.2712 | 1.3396 | 1.2252 | 1.4381 | 1.6413 | 1.8479 | 1.9849 | 2.0457 | 2.0789 | 2.1224 | 2.1459 | 2.1542 | 2.0733 | 2.0681 | 1.9961 | 1.9998 | 2.0133 | 2.0003 | 2.0677 | 2.0428 | 1.8346
5 | -0.75373 | -0.6373 | -0.39896 | -0.37795 | -0.37346 | -0.3882 | -0.27005 | -0.1466 | -0.034701 | 0.053622 | 0.07985 | 0.13623 | 0.21334 | 0.23356 | 0.20265 | 0.10843 | 0.10316 | 0.11732 | 0.13224 | 0.10378 | 0.084929 | 0.15252 | 0.23149 | 0.001497
6 | 0 | 0 | 0 | 0 | 0 | 0 | 0 | 0 | 0 | 0 | 0 | 0 | 0 | 0 | 0 | 0 | 0 | 0 | 0 | 0 | 0 | 0 | 0 | 0
7 | 0.7467 | 0.48166 | 0.66613 | 0.6173 | 0.69527 | 0.25342 | -0.50291 | 0.044712 | 0.30467 | 0.7367 | 0.71422 | 0.39857 | 0.334 | 0.41218 | 0.36396 | 0.42927 | 0.58471 | 0.61501 | 0.62684 | 0.61128 | 0.39896 | 0.44527 | 0.47741 | 0.49131
8 | 0.41423 | 0.3544 | 0.35223 | 0.32087 | 0.32092 | 0.31893 | 0.38561 | 0.51178 | 0.59903 | 0.61212 | 0.61026 | 0.63882 | 0.61434 | 0.60554 | 0.50915 | 0.52605 | 0.60721 | 0.65075 | 0.51117 | 0.53627 | 0.497 | 0.52497 | 0.48478 | 0.43822
9 | 3.7506 | 3.3518 | 3.1329 | 3.0392 | 5.0553 | 4.8418 | 3.3632 | 4.3367 | 4.7992 | 5.1399 | 5.1349 | 5.6637 | 5.8559 | 5.7828 | 6.1631 | 5.7021 | 5.4327 | 5.3767 | 5.1752 | 5.2482 | 5.1416 | 5.5456 | 5.1385 | 4.2554
10 | 0.3068 | 0.29397 | 0.2655 | 0.26756 | 0.25683 | 0.25842 | 0.29897 | 0.31558 | 0.34652 | 0.36765 | 0.36566 | 0.37085 | 0.39027 | 0.39465 | 0.379 | 0.37557 | 0.3446 | 0.36096 | 0.34419 | 0.35502 | 0.36119 | 0.36583 | 0.37029 | 0.33696
11 | 1.6493 | 1.6789 | 1.5632 | 1.6498 | 1.6193 | 1.6982 | 2.2655 | 2.4913 | 2.568 | 2.6016 | 2.6188 | 2.6845 | 2.6109 | 2.5612 | 2.3755 | 2.2773 | 2.2973 | 2.271 | 2.2885 | 2.3347 | 2.2569 | 2.3475 | 2.2291 | 1.8809

## Pc, Summer, S9
LoadID | 0 | 1 | 2 | 3 | 4 | 5 | 6 | 7 | 8 | 9 | 10 | 11 | 12 | 13 | 14 | 15 | 16 | 17 | 18 | 19 | 20 | 21 | 22 | 23
1 | 0.024591 | 0.042855 | 0.10903 | 0.06817 | 0.15421 | 0.26547 | 0.17796 | 0.02084 | 0.09977 | 0.019456 | 0.045084 | 0.20871 | 0.094815 | 0.1311 | 0.11996 | 0.25729 | 0.10976 | 0.072409 | 0.1591 | 0.34117 | 0.25022 | -0.051778 | 0.22432 | 0.29528
2 | 10.0121 | 9.1548 | 8.9528 | 8.9084 | 8.8349 | 8.7089 | 9.4429 | 10.8573 | 12.3584 | 12.7609 | 12.6006 | 12.9671 | 13.1781 | 13.0128 | 12.5221 | 12.0224 | 12.1517 | 12.3732 | 12.3417 | 12.1043 | 12.1835 | 12.6347 | 12.0602 | 11.1583
3 | 6.814 | 6.2335 | 5.9147 | 5.7005 | 5.6629 | 6.0338 | 7.5558 | 9.1107 | 9.5036 | 9.3177 | 9.2971 | 9.9111 | 9.9283 | 9.9673 | 9.4771 | 8.9754 | 8.3279 | 8.3799 | 8.3377 | 8.3199 | 8.3417 | 8.3173 | 8.1608 | 7.6844
4 | 1.5738 | 1.3912 | 1.3136 | 1.2712 | 1.3396 | 1.2252 | 1.4381 | 1.6413 | 1.8479 | 1.9849 | 2.0457 | 2.0789 | 2.1224 | 2.1459 | 2.1542 | 2.0733 | 2.0681 | 1.9961 | 1.9998 | 2.0133 | 2.0003 | 2.0677 | 2.0428 | 1.8346
5 | -0.75373 | -0.6373 | -0.39896 | -0.37795 | -0.37346 | -0.3882 | -0.27005 | -0.1466 | -0.034701 | 0.053622 | 0.07985 | 0.13623 | 0.21334 | 0.23356 | 0.20265 | 0.10843 | 0.10316 | 0.11732 | 0.13224 | 0.10378 | 0.084929 | 0.15252 | 0.23149 | 0.001497
6 | 0 | 0 | 0 | 0 | 0 | 0 | 0 | 0 | 0 | 0 | 0 | 0 | 0 | 0 | 0 | 0 | 0 | 0 | 0 | 0 | 0 | 0 | 0 | 0
7 | 0.7467 | 0.48166 | 0.66613 | 0.6173 | 0.69527 | 0.25342 | -0.50291 | 0.044712 | 0.30467 | 0.7367 | 0.71422 | 0.39857 | 0.334 | 0.41218 | 0.36396 | 0.42927 | 0.58471 | 0.61501 | 0.62684 | 0.61128 | 0.39896 | 0.44527 | 0.47741 | 0.49131
8 | 0.41423 | 0.3544 | 0.35223 | 0.32087 | 0.32092 | 0.31893 | 0.38561 | 0.51178 | 0.59903 | 0.61212 | 0.61026 | 0.63882 | 0.61434 | 0.60554 | 0.50915 | 0.52605 | 0.60721 | 0.65075 | 0.51117 | 0.53627 | 0.497 | 0.52497 | 0.48478 | 0.43822
9 | 3.7506 | 3.3518 | 3.1329 | 3.0392 | 5.0553 | 4.8418 | 3.3632 | 4.3367 | 4.7992 | 5.1399 | 5.1349 | 5.6637 | 5.8559 | 5.7828 | 6.1631 | 5.7021 | 5.4327 | 5.3767 | 5.1752 | 5.2482 | 5.1416 | 5.5456 | 5.1385 | 4.2554
10 | 0.3068 | 0.29397 | 0.2655 | 0.26756 | 0.25683 | 0.25842 | 0.29897 | 0.31558 | 0.34652 | 0.36765 | 0.36566 | 0.37085 | 0.39027 | 0.39465 | 0.379 | 0.37557 | 0.3446 | 0.36096 | 0.34419 | 0.35502 | 0.36119 | 0.36583 | 0.37029 | 0.33696
11 | 1.6493 | 1.6789 | 1.5632 | 1.6498 | 1.6193 | 1.6982 | 2.2655 | 2.4913 | 2.568 | 2.6016 | 2.6188 | 2.6845 | 2.6109 | 2.5612 | 2.3755 | 2.2773 | 2.2973 | 2.271 | 2.2885 | 2.3347 | 2.2569 | 2.3475 | 2.2291 | 1.8809

## Qc, Summer, S1
LoadID | 0 | 1 | 2 | 3 | 4 | 5 | 6 | 7 | 8 | 9 | 10 | 11 | 12 | 13 | 14 | 15 | 16 | 17 | 18 | 19 | 20 | 21 | 22 | 23
1 | 0.042396 | 0.031308 | 0.038641 | -0.0034051 | 0.12775 | 0.10856 | 0.09056 | -0.0080204 | 0.07594 | 0.062265 | 0.011039 | 0.18591 | 0.049117 | 0.020062 | 0.071991 | 0.0717 | 0.096904 | 0.11151 | 0.11757 | 0.037604 | 0.028773 | -0.020322 | 0.063632 | 0.052171
2 | -0.29495 | -0.38347 | -0.42266 | -0.3857 | -0.41342 | -0.42295 | -0.36657 | -0.05703 | 0.18306 | 0.2665 | 0.20949 | 0.27905 | 0.24764 | 0.25509 | 0.13162 | 0.033275 | 0.074023 | 0.089912 | 0.054169 | -0.010105 | -0.039448 | -0.027445 | -0.13162 | -0.17816
3 | 0.14297 | 0.14297 | 0.16598 | 0.18899 | 0.18899 | 0.18899 | 0.075357 | -0.01562 | -0.049604 | -0.049604 | -0.045356 | -0.063764 | -0.086419 | -0.089075 | -0.049958 | -0.038984 | 0.0063276 | 0.0063276 | 0.0063276 | 0.0063276 | 0.040311 | 0.051639 | 0.14439 | 0.14439
4 | 0.069871 | 0.053535 | 0.050732 | 0.044308 | 0.051008 | 0.023673 | 0.041305 | 0.079371 | 0.11546 | 0.1372 | 0.14978 | 0.15525 | 0.16223 | 0.16345 | 0.16229 | 0.15689 | 0.14931 | 0.13249 | 0.13188 | 0.12546 | 0.11309 | 0.13557 | 0.12148 | 0.097759
5 | -0.064353 | -0.05775 | -0.062938 | -0.050911 | -0.055628 | -0.057986 | -0.067419 | -0.051147 | -0.058222 | -0.055628 | -0.062938 | -0.070013 | -0.053034 | -0.050911 | -0.054685 | -0.058929 | -0.054685 | -0.050676 | -0.051147 | -0.04478 | -0.052798 | -0.056099 | -0.059401 | -0.059873
6 | 17.2659 | 17.3396 | 17.4871 | 17.5194 | 17.5615 | 17.6212 | 17.3913 | 16.6454 | 16.5325 | 16.4955 | 16.5096 | 16.4075 | 16.2786 | 16.3317 | 16.4172 | 16.6129 | 16.6575 | 16.6218 | 16.6517 | 16.7285 | 16.7191 | 16.6588 | 16.791 | 16.9281
7 | 1.6089 | 1.4437 | 1.2423 | 1.278 | 1.2071 | 1.3647 | 1.4728 | 1.1944 | 0.84413 | 0.62754 | 0.807 | 0.9047 | 0.86122 | 0.85169 | 1.0583 | 1.1651 | 1.2517 | 1.5388 | 1.4994 | 1.4301 | 1.5518 | 1.417 | 1.5322 | 1.5735
8 | -0.16595 | -0.21286 | -0.21476 | -0.21607 | -0.21369 | -0.21278 | -0.17629 | -0.10456 | -0.069561 | -0.068199 | -0.067676 | -0.032479 | -0.02332 | -0.028468 | -0.0059146 | -0.044946 | -0.07946 | -0.07772 | -0.092591 | -0.084317 | -0.085741 | -0.069392 | -0.103 | -0.13807
9 | -0.52447 | -0.72581 | -0.76219 | -0.74115 | -0.7694 | -0.80212 | -0.69358 | -0.28848 | -0.011901 | 0.11515 | 0.10524 | 0.11781 | 0.17334 | 0.15265 | 0.0432 | 0.023991 | 0.015399 | -0.046895 | -0.068138 | -0.049614 | -0.14609 | -0.054204 | -0.17063 | -0.2549
10 | -0.2545 | -0.2545 | -0.2545 | -0.2545 | -0.2545 | -0.2545 | -0.2545 | -0.24098 | -0.22641 | -0.22306 | -0.2182 | -0.22156 | -0.22156 | -0.22156 | -0.22156 | -0.22156 | -0.22529 | -0.23647 | -0.23647 | -0.23647 | -0.23647 | -0.24329 | -0.25011 | -0.25011
11 | -0.084019 | -0.092094 | -0.096541 | -0.051924 | -0.078347 | -0.084122 | 0.026013 | 0.13835 | 0.17346 | 0.2076 | 0.23228 | 0.22891 | 0.23668 | 0.21705 | 0.164 | 0.13318 | 0.10518 | 0.10635 | 0.082282 | 0.082486 | 0.051362 | 0.062197 | 0.041907 | -0.026013

## Qc, Summer, S2
LoadID | 0 | 1 | 2 | 3 | 4 | 5 | 6 | 7 | 8 | 9 | 10 | 11 | 12 | 13 | 14 | 15 | 16 | 17 | 18 | 19 | 20 | 21 | 22 | 23
1 | 0.042396 | 0.031308 | 0.038641 | -0.0034051 | 0.12775 | 0.10856 | 0.09056 | -0.0080204 | 0.07594 | 0.062265 | 0.011039 | 0.18591 | 0.049117 | 0.020062 | 0.071991 | 0.0717 | 0.096904 | 0.11151 | 0.11757 | 0.037604 | 0.028773 | -0.020322 | 0.063632 | 0.052171
2 | -0.29495 | -0.38347 | -0.42266 | -0.3857 | -0.41342 | -0.42295 | -0.36657 | -0.05703 | 0.18306 | 0.2665 | 0.20949 | 0.27905 | 0.24764 | 0.25509 | 0.13162 | 0.033275 | 0.074023 | 0.089912 | 0.054169 | -0.010105 | -0.039448 | -0.027445 | -0.13162 | -0.17816
3 | 0.14297 | 0.14297 | 0.16598 | 0.18899 | 0.18899 | 0.18899 | 0.075357 | -0.01562 | -0.049604 | -0.049604 | -0.045356 | -0.063764 | -0.086419 | -0.089075 | -0.049958 | -0.038984 | 0.0063276 | 0.0063276 | 0.0063276 | 0.0063276 | 0.040311 | 0.051639 | 0.14439 | 0.14439
4 | 0.069871 | 0.053535 | 0.050732 | 0.044308 | 0.051008 | 0.023673 | 0.041305 | 0.079371 | 0.11546 | 0.1372 | 0.14978 | 0.15525 | 0.16223 | 0.16345 | 0.16229 | 0.15689 | 0.14931 | 0.13249 | 0.13188 | 0.12546 | 0.11309 | 0.13557 | 0.12148 | 0.097759
5 | -0.064353 | -0.05775 | -0.062938 | -0.050911 | -0.055628 | -0.057986 | -0.067419 | -0.051147 | -0.058222 | -0.055628 | -0.062938 | -0.070013 | -0.053034 | -0.050911 | -0.054685 | -0.058929 | -0.054685 | -0.050676 | -0.051147 | -0.04478 | -0.052798 | -0.056099 | -0.059401 | -0.059873
6 | 17.2659 | 17.3396 | 17.4871 | 17.5194 | 17.5615 | 17.6212 | 17.3913 | 16.6454 | 16.5325 | 16.4955 | 16.5096 | 16.4075 | 16.2786 | 16.3317 | 16.4172 | 16.6129 | 16.6575 | 16.6218 | 16.6517 | 16.7285 | 16.7191 | 16.6588 | 16.791 | 16.9281
7 | 1.6089 | 1.4437 | 1.2423 | 1.278 | 1.2071 | 1.3647 | 1.4728 | 1.1944 | 0.84413 | 0.62754 | 0.807 | 0.9047 | 0.86122 | 0.85169 | 1.0583 | 1.1651 | 1.2517 | 1.5388 | 1.4994 | 1.4301 | 1.5518 | 1.417 | 1.5322 | 1.5735
8 | -0.16595 | -0.21286 | -0.21476 | -0.21607 | -0.21369 | -0.21278 | -0.17629 | -0.10456 | -0.069561 | -0.068199 | -0.067676 | -0.032479 | -0.02332 | -0.028468 | -0.0059146 | -0.044946 | -0.07946 | -0.07772 | -0.092591 | -0.084317 | -0.085741 | -0.069392 | -0.103 | -0.13807
9 | -0.52447 | -0.72581 | -0.76219 | -0.74115 | -0.7694 | -0.80212 | -0.69358 | -0.28848 | -0.011901 | 0.11515 | 0.10524 | 0.11781 | 0.17334 | 0.15265 | 0.0432 | 0.023991 | 0.015399 | -0.046895 | -0.068138 | -0.049614 | -0.14609 | -0.054204 | -0.17063 | -0.2549
10 | -0.2545 | -0.2545 | -0.2545 | -0.2545 | -0.2545 | -0.2545 | -0.2545 | -0.24098 | -0.22641 | -0.22306 | -0.2182 | -0.22156 | -0.22156 | -0.22156 | -0.22156 | -0.22156 | -0.22529 | -0.23647 | -0.23647 | -0.23647 | -0.23647 | -0.24329 | -0.25011 | -0.25011
11 | -0.084019 | -0.092094 | -0.096541 | -0.051924 | -0.078347 | -0.084122 | 0.026013 | 0.13835 | 0.17346 | 0.2076 | 0.23228 | 0.22891 | 0.23668 | 0.21705 | 0.164 | 0.13318 | 0.10518 | 0.10635 | 0.082282 | 0.082486 | 0.051362 | 0.062197 | 0.041907 | -0.026013

## Qc, Summer, S3
LoadID | 0 | 1 | 2 | 3 | 4 | 5 | 6 | 7 | 8 | 9 | 10 | 11 | 12 | 13 | 14 | 15 | 16 | 17 | 18 | 19 | 20 | 21 | 22 | 23
1 | 0.042396 | 0.031308 | 0.038641 | -0.0034051 | 0.12775 | 0.10856 | 0.09056 | -0.0080204 | 0.07594 | 0.062265 | 0.011039 | 0.18591 | 0.049117 | 0.020062 | 0.071991 | 0.0717 | 0.096904 | 0.11151 | 0.11757 | 0.037604 | 0.028773 | -0.020322 | 0.063632 | 0.052171
2 | -0.29495 | -0.38347 | -0.42266 | -0.3857 | -0.41342 | -0.42295 | -0.36657 | -0.05703 | 0.18306 | 0.2665 | 0.20949 | 0.27905 | 0.24764 | 0.25509 | 0.13162 | 0.033275 | 0.074023 | 0.089912 | 0.054169 | -0.010105 | -0.039448 | -0.027445 | -0.13162 | -0.17816
3 | 0.14297 | 0.14297 | 0.16598 | 0.18899 | 0.18899 | 0.18899 | 0.075357 | -0.01562 | -0.049604 | -0.049604 | -0.045356 | -0.063764 | -0.086419 | -0.089075 | -0.049958 | -0.038984 | 0.0063276 | 0.0063276 | 0.0063276 | 0.0063276 | 0.040311 | 0.051639 | 0.14439 | 0.14439
4 | 0.069871 | 0.053535 | 0.050732 | 0.044308 | 0.051008 | 0.023673 | 0.041305 | 0.079371 | 0.11546 | 0.1372 | 0.14978 | 0.15525 | 0.16223 | 0.16345 | 0.16229 | 0.15689 | 0.14931 | 0.13249 | 0.13188 | 0.12546 | 0.11309 | 0.13557 | 0.12148 | 0.097759
5 | -0.064353 | -0.05775 | -0.062938 | -0.050911 | -0.055628 | -0.057986 | -0.067419 | -0.051147 | -0.058222 | -0.055628 | -0.062938 | -0.070013 | -0.053034 | -0.050911 | -0.054685 | -0.058929 | -0.054685 | -0.050676 | -0.051147 | -0.04478 | -0.052798 | -0.056099 | -0.059401 | -0.059873
6 | 17.2659 | 17.3396 | 17.4871 | 17.5194 | 17.5615 | 17.6212 | 17.3913 | 16.6454 | 16.5325 | 16.4955 | 16.5096 | 16.4075 | 16.2786 | 16.3317 | 16.4172 | 16.6129 | 16.6575 | 16.6218 | 16.6517 | 16.7285 | 16.7191 | 16.6588 | 16.791 | 16.9281
7 | 1.6089 | 1.4437 | 1.2423 | 1.278 | 1.2071 | 1.3647 | 1.4728 | 1.1944 | 0.84413 | 0.62754 | 0.807 | 0.9047 | 0.86122 | 0.85169 | 1.0583 | 1.1651 | 1.2517 | 1.5388 | 1.4994 | 1.4301 | 1.5518 | 1.417 | 1.5322 | 1.5735
8 | -0.16595 | -0.21286 | -0.21476 | -0.21607 | -0.21369 | -0.21278 | -0.17629 | -0.10456 | -0.069561 | -0.068199 | -0.067676 | -0.032479 | -0.02332 | -0.028468 | -0.0059146 | -0.044946 | -0.07946 | -0.07772 | -0.092591 | -0.084317 | -0.085741 | -0.069392 | -0.103 | -0.13807
9 | -0.52447 | -0.72581 | -0.76219 | -0.74115 | -0.7694 | -0.80212 | -0.69358 | -0.28848 | -0.011901 | 0.11515 | 0.10524 | 0.11781 | 0.17334 | 0.15265 | 0.0432 | 0.023991 | 0.015399 | -0.046895 | -0.068138 | -0.049614 | -0.14609 | -0.054204 | -0.17063 | -0.2549
10 | -0.2545 | -0.2545 | -0.2545 | -0.2545 | -0.2545 | -0.2545 | -0.2545 | -0.24098 | -0.22641 | -0.22306 | -0.2182 | -0.22156 | -0.22156 | -0.22156 | -0.22156 | -0.22156 | -0.22529 | -0.23647 | -0.23647 | -0.23647 | -0.23647 | -0.24329 | -0.25011 | -0.25011
11 | -0.084019 | -0.092094 | -0.096541 | -0.051924 | -0.078347 | -0.084122 | 0.026013 | 0.13835 | 0.17346 | 0.2076 | 0.23228 | 0.22891 | 0.23668 | 0.21705 | 0.164 | 0.13318 | 0.10518 | 0.10635 | 0.082282 | 0.082486 | 0.051362 | 0.062197 | 0.041907 | -0.026013

## Qc, Summer, S4
LoadID | 0 | 1 | 2 | 3 | 4 | 5 | 6 | 7 | 8 | 9 | 10 | 11 | 12 | 13 | 14 | 15 | 16 | 17 | 18 | 19 | 20 | 21 | 22 | 23
1 | 0.044516 | 0.032874 | 0.040573 | -0.0035754 | 0.13414 | 0.11399 | 0.095088 | -0.0084215 | 0.079737 | 0.065378 | 0.011591 | 0.19521 | 0.051572 | 0.021065 | 0.07559 | 0.075285 | 0.10175 | 0.11709 | 0.12345 | 0.039485 | 0.030211 | -0.021338 | 0.066814 | 0.05478
2 | -0.3097 | -0.40265 | -0.4438 | -0.40499 | -0.43409 | -0.4441 | -0.3849 | -0.059881 | 0.19221 | 0.27983 | 0.21997 | 0.293 | 0.26002 | 0.26785 | 0.1382 | 0.034938 | 0.077724 | 0.094408 | 0.056877 | -0.01061 | -0.041421 | -0.028817 | -0.1382 | -0.18707
3 | 0.15012 | 0.15012 | 0.17428 | 0.19844 | 0.19844 | 0.19844 | 0.079125 | -0.016401 | -0.052084 | -0.052084 | -0.047624 | -0.066952 | -0.09074 | -0.093528 | -0.052456 | -0.040933 | 0.006644 | 0.006644 | 0.006644 | 0.006644 | 0.042327 | 0.054221 | 0.15161 | 0.15161
4 | 0.073365 | 0.056212 | 0.053269 | 0.046524 | 0.053558 | 0.024857 | 0.04337 | 0.08334 | 0.12123 | 0.14406 | 0.15727 | 0.16301 | 0.17034 | 0.17163 | 0.17041 | 0.16474 | 0.15677 | 0.13912 | 0.13847 | 0.13173 | 0.11874 | 0.14235 | 0.12755 | 0.10265
5 | -0.067571 | -0.060638 | -0.066085 | -0.053457 | -0.058409 | -0.060885 | -0.07079 | -0.053705 | -0.061133 | -0.058409 | -0.066085 | -0.073513 | -0.055685 | -0.053457 | -0.057419 | -0.061876 | -0.057419 | -0.053209 | -0.053705 | -0.047019 | -0.055438 | -0.058904 | -0.062371 | -0.062866
6 | 18.1292 | 18.2066 | 18.3615 | 18.3954 | 18.4396 | 18.5023 | 18.2609 | 17.4777 | 17.3591 | 17.3202 | 17.3351 | 17.2279 | 17.0926 | 17.1483 | 17.238 | 17.4436 | 17.4903 | 17.4529 | 17.4843 | 17.5649 | 17.5551 | 17.4917 | 17.6306 | 17.7745
7 | 1.6894 | 1.5159 | 1.3044 | 1.3419 | 1.2675 | 1.4329 | 1.5465 | 1.2541 | 0.88634 | 0.65891 | 0.84736 | 0.94994 | 0.90429 | 0.89428 | 1.1112 | 1.2234 | 1.3143 | 1.6157 | 1.5744 | 1.5016 | 1.6294 | 1.4878 | 1.6088 | 1.6522
8 | -0.17425 | -0.2235 | -0.2255 | -0.22687 | -0.22438 | -0.22342 | -0.1851 | -0.10979 | -0.07304 | -0.071609 | -0.07106 | -0.034103 | -0.024486 | -0.029892 | -0.0062103 | -0.047193 | -0.083433 | -0.081606 | -0.09722 | -0.088533 | -0.090029 | -0.072862 | -0.10815 | -0.14497
9 | -0.55069 | -0.7621 | -0.8003 | -0.77821 | -0.80787 | -0.84223 | -0.72826 | -0.30291 | -0.012496 | 0.12091 | 0.1105 | 0.1237 | 0.18201 | 0.16028 | 0.04536 | 0.02519 | 0.016169 | -0.049239 | -0.071544 | -0.052094 | -0.15339 | -0.056914 | -0.17916 | -0.26765
10 | -0.26723 | -0.26723 | -0.26723 | -0.26723 | -0.26723 | -0.26723 | -0.26723 | -0.25303 | -0.23773 | -0.23421 | -0.22911 | -0.23263 | -0.23263 | -0.23263 | -0.23263 | -0.23263 | -0.23655 | -0.24829 | -0.24829 | -0.24829 | -0.24829 | -0.25546 | -0.26262 | -0.26262
11 | -0.08822 | -0.096699 | -0.10137 | -0.054521 | -0.082264 | -0.088328 | 0.027314 | 0.14526 | 0.18213 | 0.21798 | 0.24389 | 0.24035 | 0.24851 | 0.2279 | 0.1722 | 0.13984 | 0.11044 | 0.11167 | 0.086396 | 0.086611 | 0.05393 | 0.065307 | 0.044003 | -0.027314

## Qc, Summer, S5
LoadID | 0 | 1 | 2 | 3 | 4 | 5 | 6 | 7 | 8 | 9 | 10 | 11 | 12 | 13 | 14 | 15 | 16 | 17 | 18 | 19 | 20 | 21 | 22 | 23
1 | 0.044516 | 0.032874 | 0.040573 | -0.0035754 | 0.13414 | 0.11399 | 0.095088 | -0.0084215 | 0.079737 | 0.065378 | 0.011591 | 0.19521 | 0.051572 | 0.021065 | 0.07559 | 0.075285 | 0.10175 | 0.11709 | 0.12345 | 0.039485 | 0.030211 | -0.021338 | 0.066814 | 0.05478
2 | -0.3097 | -0.40265 | -0.4438 | -0.40499 | -0.43409 | -0.4441 | -0.3849 | -0.059881 | 0.19221 | 0.27983 | 0.21997 | 0.293 | 0.26002 | 0.26785 | 0.1382 | 0.034938 | 0.077724 | 0.094408 | 0.056877 | -0.01061 | -0.041421 | -0.028817 | -0.1382 | -0.18707
3 | 0.15012 | 0.15012 | 0.17428 | 0.19844 | 0.19844 | 0.19844 | 0.079125 | -0.016401 | -0.052084 | -0.052084 | -0.047624 | -0.066952 | -0.09074 | -0.093528 | -0.052456 | -0.040933 | 0.006644 | 0.006644 | 0.006644 | 0.006644 | 0.042327 | 0.054221 | 0.15161 | 0.15161
4 | 0.073365 | 0.056212 | 0.053269 | 0.046524 | 0.053558 | 0.024857 | 0.04337 | 0.08334 | 0.12123 | 0.14406 | 0.15727 | 0.16301 | 0.17034 | 0.17163 | 0.17041 | 0.16474 | 0.15677 | 0.13912 | 0.13847 | 0.13173 | 0.11874 | 0.14235 | 0.12755 | 0.10265
5 | -0.067571 | -0.060638 | -0.066085 | -0.053457 | -0.058409 | -0.060885 | -0.07079 | -0.053705 | -0.061133 | -0.058409 | -0.066085 | -0.073513 | -0.055685 | -0.053457 | -0.057419 | -0.061876 | -0.057419 | -0.053209 | -0.053705 | -0.047019 | -0.055438 | -0.058904 | -0.062371 | -0.062866
6 | 18.1292 | 18.2066 | 18.3615 | 18.3954 | 18.4396 | 18.5023 | 18.2609 | 17.4777 | 17.3591 | 17.3202 | 17.3351 | 17.2279 | 17.0926 | 17.1483 | 17.238 | 17.4436 | 17.4903 | 17.4529 | 17.4843 | 17.5649 | 17.5551 | 17.4917 | 17.6306 | 17.7745
7 | 1.6894 | 1.5159 | 1.3044 | 1.3419 | 1.2675 | 1.4329 | 1.5465 | 1.2541 | 0.88634 | 0.65891 | 0.84736 | 0.94994 | 0.90429 | 0.89428 | 1.1112 | 1.2234 | 1.3143 | 1.6157 | 1.5744 | 1.5016 | 1.6294 | 1.4878 | 1.6088 | 1.6522
8 | -0.17425 | -0.2235 | -0.2255 | -0.22687 | -0.22438 | -0.22342 | -0.1851 | -0.10979 | -0.07304 | -0.071609 | -0.07106 | -0.034103 | -0.024486 | -0.029892 | -0.0062103 | -0.047193 | -0.083433 | -0.081606 | -0.09722 | -0.088533 | -0.090029 | -0.072862 | -0.10815 | -0.14497
9 | -0.55069 | -0.7621 | -0.8003 | -0.77821 | -0.80787 | -0.84223 | -0.72826 | -0.30291 | -0.012496 | 0.12091 | 0.1105 | 0.1237 | 0.18201 | 0.16028 | 0.04536 | 0.02519 | 0.016169 | -0.049239 | -0.071544 | -0.052094 | -0.15339 | -0.056914 | -0.17916 | -0.26765
10 | -0.26723 | -0.26723 | -0.26723 | -0.26723 | -0.26723 | -0.26723 | -0.26723 | -0.25303 | -0.23773 | -0.23421 | -0.22911 | -0.23263 | -0.23263 | -0.23263 | -0.23263 | -0.23263 | -0.23655 | -0.24829 | -0.24829 | -0.24829 | -0.24829 | -0.25546 | -0.26262 | -0.26262
11 | -0.08822 | -0.096699 | -0.10137 | -0.054521 | -0.082264 | -0.088328 | 0.027314 | 0.14526 | 0.18213 | 0.21798 | 0.24389 | 0.24035 | 0.24851 | 0.2279 | 0.1722 | 0.13984 | 0.11044 | 0.11167 | 0.086396 | 0.086611 | 0.05393 | 0.065307 | 0.044003 | -0.027314

## Qc, Summer, S6
LoadID | 0 | 1 | 2 | 3 | 4 | 5 | 6 | 7 | 8 | 9 | 10 | 11 | 12 | 13 | 14 | 15 | 16 | 17 | 18 | 19 | 20 | 21 | 22 | 23
1 | 0.044516 | 0.032874 | 0.040573 | -0.0035754 | 0.13414 | 0.11399 | 0.095088 | -0.0084215 | 0.079737 | 0.065378 | 0.011591 | 0.19521 | 0.051572 | 0.021065 | 0.07559 | 0.075285 | 0.10175 | 0.11709 | 0.12345 | 0.039485 | 0.030211 | -0.021338 | 0.066814 | 0.05478
2 | -0.3097 | -0.40265 | -0.4438 | -0.40499 | -0.43409 | -0.4441 | -0.3849 | -0.059881 | 0.19221 | 0.27983 | 0.21997 | 0.293 | 0.26002 | 0.26785 | 0.1382 | 0.034938 | 0.077724 | 0.094408 | 0.056877 | -0.01061 | -0.041421 | -0.028817 | -0.1382 | -0.18707
3 | 0.15012 | 0.15012 | 0.17428 | 0.19844 | 0.19844 | 0.19844 | 0.079125 | -0.016401 | -0.052084 | -0.052084 | -0.047624 | -0.066952 | -0.09074 | -0.093528 | -0.052456 | -0.040933 | 0.006644 | 0.006644 | 0.006644 | 0.006644 | 0.042327 | 0.054221 | 0.15161 | 0.15161
4 | 0.073365 | 0.056212 | 0.053269 | 0.046524 | 0.053558 | 0.024857 | 0.04337 | 0.08334 | 0.12123 | 0.14406 | 0.15727 | 0.16301 | 0.17034 | 0.17163 | 0.17041 | 0.16474 | 0.15677 | 0.13912 | 0.13847 | 0.13173 | 0.11874 | 0.14235 | 0.12755 | 0.10265
5 | -0.067571 | -0.060638 | -0.066085 | -0.053457 | -0.058409 | -0.060885 | -0.07079 | -0.053705 | -0.061133 | -0.058409 | -0.066085 | -0.073513 | -0.055685 | -0.053457 | -0.057419 | -0.061876 | -0.057419 | -0.053209 | -0.053705 | -0.047019 | -0.055438 | -0.058904 | -0.062371 | -0.062866
6 | 18.1292 | 18.2066 | 18.3615 | 18.3954 | 18.4396 | 18.5023 | 18.2609 | 17.4777 | 17.3591 | 17.3202 | 17.3351 | 17.2279 | 17.0926 | 17.1483 | 17.238 | 17.4436 | 17.4903 | 17.4529 | 17.4843 | 17.5649 | 17.5551 | 17.4917 | 17.6306 | 17.7745
7 | 1.6894 | 1.5159 | 1.3044 | 1.3419 | 1.2675 | 1.4329 | 1.5465 | 1.2541 | 0.88634 | 0.65891 | 0.84736 | 0.94994 | 0.90429 | 0.89428 | 1.1112 | 1.2234 | 1.3143 | 1.6157 | 1.5744 | 1.5016 | 1.6294 | 1.4878 | 1.6088 | 1.6522
8 | -0.17425 | -0.2235 | -0.2255 | -0.22687 | -0.22438 | -0.22342 | -0.1851 | -0.10979 | -0.07304 | -0.071609 | -0.07106 | -0.034103 | -0.024486 | -0.029892 | -0.0062103 | -0.047193 | -0.083433 | -0.081606 | -0.09722 | -0.088533 | -0.090029 | -0.072862 | -0.10815 | -0.14497
9 | -0.55069 | -0.7621 | -0.8003 | -0.77821 | -0.80787 | -0.84223 | -0.72826 | -0.30291 | -0.012496 | 0.12091 | 0.1105 | 0.1237 | 0.18201 | 0.16028 | 0.04536 | 0.02519 | 0.016169 | -0.049239 | -0.071544 | -0.052094 | -0.15339 | -0.056914 | -0.17916 | -0.26765
10 | -0.26723 | -0.26723 | -0.26723 | -0.26723 | -0.26723 | -0.26723 | -0.26723 | -0.25303 | -0.23773 | -0.23421 | -0.22911 | -0.23263 | -0.23263 | -0.23263 | -0.23263 | -0.23263 | -0.23655 | -0.24829 | -0.24829 | -0.24829 | -0.24829 | -0.25546 | -0.26262 | -0.26262
11 | -0.08822 | -0.096699 | -0.10137 | -0.054521 | -0.082264 | -0.088328 | 0.027314 | 0.14526 | 0.18213 | 0.21798 | 0.24389 | 0.24035 | 0.24851 | 0.2279 | 0.1722 | 0.13984 | 0.11044 | 0.11167 | 0.086396 | 0.086611 | 0.05393 | 0.065307 | 0.044003 | -0.027314

## Qc, Summer, S7
LoadID | 0 | 1 | 2 | 3 | 4 | 5 | 6 | 7 | 8 | 9 | 10 | 11 | 12 | 13 | 14 | 15 | 16 | 17 | 18 | 19 | 20 | 21 | 22 | 23
1 | 0.040276 | 0.029743 | 0.036709 | -0.0032349 | 0.12136 | 0.10314 | 0.086032 | -0.0076194 | 0.072143 | 0.059151 | 0.010487 | 0.17662 | 0.046661 | 0.019059 | 0.068391 | 0.068115 | 0.092059 | 0.10594 | 0.11169 | 0.035724 | 0.027334 | -0.019306 | 0.06045 | 0.049563
2 | -0.28021 | -0.3643 | -0.40153 | -0.36642 | -0.39275 | -0.4018 | -0.34824 | -0.054178 | 0.17391 | 0.25318 | 0.19902 | 0.2651 | 0.23525 | 0.24234 | 0.12504 | 0.031611 | 0.070322 | 0.085416 | 0.05146 | -0.0095997 | -0.037476 | -0.026073 | -0.12504 | -0.16925
3 | 0.13582 | 0.13582 | 0.15768 | 0.17954 | 0.17954 | 0.17954 | 0.071589 | -0.014839 | -0.047124 | -0.047124 | -0.043088 | -0.060575 | -0.082099 | -0.084621 | -0.04746 | -0.037035 | 0.0060112 | 0.0060112 | 0.0060112 | 0.0060112 | 0.038296 | 0.049057 | 0.13717 | 0.13717
4 | 0.066378 | 0.050858 | 0.048196 | 0.042093 | 0.048457 | 0.02249 | 0.039239 | 0.075403 | 0.10969 | 0.13034 | 0.14229 | 0.14749 | 0.15412 | 0.15528 | 0.15418 | 0.14905 | 0.14184 | 0.12587 | 0.12529 | 0.11919 | 0.10743 | 0.12879 | 0.1154 | 0.092871
5 | -0.061135 | -0.054863 | -0.059791 | -0.048366 | -0.052846 | -0.055087 | -0.064048 | -0.04859 | -0.055311 | -0.052846 | -0.059791 | -0.066512 | -0.050382 | -0.048366 | -0.05195 | -0.055983 | -0.05195 | -0.048142 | -0.04859 | -0.042541 | -0.050158 | -0.053294 | -0.056431 | -0.056879
6 | 16.4026 | 16.4726 | 16.6128 | 16.6435 | 16.6834 | 16.7402 | 16.5217 | 15.8132 | 15.7059 | 15.6707 | 15.6841 | 15.5871 | 15.4647 | 15.5151 | 15.5963 | 15.7823 | 15.8246 | 15.7907 | 15.8191 | 15.8921 | 15.8832 | 15.8258 | 15.9515 | 16.0817
7 | 1.5285 | 1.3715 | 1.1802 | 1.2141 | 1.1468 | 1.2965 | 1.3992 | 1.1347 | 0.80193 | 0.59616 | 0.76665 | 0.85947 | 0.81816 | 0.80911 | 1.0054 | 1.1069 | 1.1891 | 1.4618 | 1.4245 | 1.3586 | 1.4742 | 1.3461 | 1.4556 | 1.4949
8 | -0.15766 | -0.20222 | -0.20402 | -0.20526 | -0.20301 | -0.20214 | -0.16747 | -0.099336 | -0.066083 | -0.064789 | -0.064292 | -0.030855 | -0.022154 | -0.027045 | -0.0056188 | -0.042699 | -0.075487 | -0.073834 | -0.087961 | -0.080102 | -0.081454 | -0.065923 | -0.097852 | -0.13117
9 | -0.49825 | -0.68952 | -0.72408 | -0.70409 | -0.73093 | -0.76202 | -0.6589 | -0.27406 | -0.011306 | 0.10939 | 0.099979 | 0.11192 | 0.16467 | 0.14502 | 0.04104 | 0.022791 | 0.014629 | -0.04455 | -0.064731 | -0.047133 | -0.13878 | -0.051493 | -0.16209 | -0.24216
10 | -0.24178 | -0.24178 | -0.24178 | -0.24178 | -0.24178 | -0.24178 | -0.24178 | -0.22893 | -0.21509 | -0.21191 | -0.20729 | -0.21048 | -0.21048 | -0.21048 | -0.21048 | -0.21048 | -0.21402 | -0.22465 | -0.22465 | -0.22465 | -0.22465 | -0.23113 | -0.23761 | -0.23761
11 | -0.079818 | -0.08749 | -0.091714 | -0.049328 | -0.074429 | -0.079916 | 0.024713 | 0.13143 | 0.16478 | 0.19722 | 0.22067 | 0.21746 | 0.22484 | 0.2062 | 0.1558 | 0.12652 | 0.099919 | 0.10104 | 0.078168 | 0.078362 | 0.048794 | 0.059087 | 0.039812 | -0.024713

## Qc, Summer, S8
LoadID | 0 | 1 | 2 | 3 | 4 | 5 | 6 | 7 | 8 | 9 | 10 | 11 | 12 | 13 | 14 | 15 | 16 | 17 | 18 | 19 | 20 | 21 | 22 | 23
1 | 0.040276 | 0.029743 | 0.036709 | -0.0032349 | 0.12136 | 0.10314 | 0.086032 | -0.0076194 | 0.072143 | 0.059151 | 0.010487 | 0.17662 | 0.046661 | 0.019059 | 0.068391 | 0.068115 | 0.092059 | 0.10594 | 0.11169 | 0.035724 | 0.027334 | -0.019306 | 0.06045 | 0.049563
2 | -0.28021 | -0.3643 | -0.40153 | -0.36642 | -0.39275 | -0.4018 | -0.34824 | -0.054178 | 0.17391 | 0.25318 | 0.19902 | 0.2651 | 0.23525 | 0.24234 | 0.12504 | 0.031611 | 0.070322 | 0.085416 | 0.05146 | -0.0095997 | -0.037476 | -0.026073 | -0.12504 | -0.16925
3 | 0.13582 | 0.13582 | 0.15768 | 0.17954 | 0.17954 | 0.17954 | 0.071589 | -0.014839 | -0.047124 | -0.047124 | -0.043088 | -0.060575 | -0.082099 | -0.084621 | -0.04746 | -0.037035 | 0.0060112 | 0.0060112 | 0.0060112 | 0.0060112 | 0.038296 | 0.049057 | 0.13717 | 0.13717
4 | 0.066378 | 0.050858 | 0.048196 | 0.042093 | 0.048457 | 0.02249 | 0.039239 | 0.075403 | 0.10969 | 0.13034 | 0.14229 | 0.14749 | 0.15412 | 0.15528 | 0.15418 | 0.14905 | 0.14184 | 0.12587 | 0.12529 | 0.11919 | 0.10743 | 0.12879 | 0.1154 | 0.092871
5 | -0.061135 | -0.054863 | -0.059791 | -0.048366 | -0.052846 | -0.055087 | -0.064048 | -0.04859 | -0.055311 | -0.052846 | -0.059791 | -0.066512 | -0.050382 | -0.048366 | -0.05195 | -0.055983 | -0.05195 | -0.048142 | -0.04859 | -0.042541 | -0.050158 | -0.053294 | -0.056431 | -0.056879
6 | 16.4026 | 16.4726 | 16.6128 | 16.6435 | 16.6834 | 16.7402 | 16.5217 | 15.8132 | 15.7059 | 15.6707 | 15.6841 | 15.5871 | 15.4647 | 15.5151 | 15.5963 | 15.7823 | 15.8246 | 15.7907 | 15.8191 | 15.8921 | 15.8832 | 15.8258 | 15.9515 | 16.0817
7 | 1.5285 | 1.3715 | 1.1802 | 1.2141 | 1.1468 | 1.2965 | 1.3992 | 1.1347 | 0.80193 | 0.59616 | 0.76665 | 0.85947 | 0.81816 | 0.80911 | 1.0054 | 1.1069 | 1.1891 | 1.4618 | 1.4245 | 1.3586 | 1.4742 | 1.3461 | 1.4556 | 1.4949
8 | -0.15766 | -0.20222 | -0.20402 | -0.20526 | -0.20301 | -0.20214 | -0.16747 | -0.099336 | -0.066083 | -0.064789 | -0.064292 | -0.030855 | -0.022154 | -0.027045 | -0.0056188 | -0.042699 | -0.075487 | -0.073834 | -0.087961 | -0.080102 | -0.081454 | -0.065923 | -0.097852 | -0.13117
9 | -0.49825 | -0.68952 | -0.72408 | -0.70409 | -0.73093 | -0.76202 | -0.6589 | -0.27406 | -0.011306 | 0.10939 | 0.099979 | 0.11192 | 0.16467 | 0.14502 | 0.04104 | 0.022791 | 0.014629 | -0.04455 | -0.064731 | -0.047133 | -0.13878 | -0.051493 | -0.16209 | -0.24216
10 | -0.24178 | -0.24178 | -0.24178 | -0.24178 | -0.24178 | -0.24178 | -0.24178 | -0.22893 | -0.21509 | -0.21191 | -0.20729 | -0.21048 | -0.21048 | -0.21048 | -0.21048 | -0.21048 | -0.21402 | -0.22465 | -0.22465 | -0.22465 | -0.22465 | -0.23113 | -0.23761 | -0.23761
11 | -0.079818 | -0.08749 | -0.091714 | -0.049328 | -0.074429 | -0.079916 | 0.024713 | 0.13143 | 0.16478 | 0.19722 | 0.22067 | 0.21746 | 0.22484 | 0.2062 | 0.1558 | 0.12652 | 0.099919 | 0.10104 | 0.078168 | 0.078362 | 0.048794 | 0.059087 | 0.039812 | -0.024713

## Qc, Summer, S9
LoadID | 0 | 1 | 2 | 3 | 4 | 5 | 6 | 7 | 8 | 9 | 10 | 11 | 12 | 13 | 14 | 15 | 16 | 17 | 18 | 19 | 20 | 21 | 22 | 23
1 | 0.040276 | 0.029743 | 0.036709 | -0.0032349 | 0.12136 | 0.10314 | 0.086032 | -0.0076194 | 0.072143 | 0.059151 | 0.010487 | 0.17662 | 0.046661 | 0.019059 | 0.068391 | 0.068115 | 0.092059 | 0.10594 | 0.11169 | 0.035724 | 0.027334 | -0.019306 | 0.06045 | 0.049563
2 | -0.28021 | -0.3643 | -0.40153 | -0.36642 | -0.39275 | -0.4018 | -0.34824 | -0.054178 | 0.17391 | 0.25318 | 0.19902 | 0.2651 | 0.23525 | 0.24234 | 0.12504 | 0.031611 | 0.070322 | 0.085416 | 0.05146 | -0.0095997 | -0.037476 | -0.026073 | -0.12504 | -0.16925
3 | 0.13582 | 0.13582 | 0.15768 | 0.17954 | 0.17954 | 0.17954 | 0.071589 | -0.014839 | -0.047124 | -0.047124 | -0.043088 | -0.060575 | -0.082099 | -0.084621 | -0.04746 | -0.037035 | 0.0060112 | 0.0060112 | 0.0060112 | 0.0060112 | 0.038296 | 0.049057 | 0.13717 | 0.13717
4 | 0.066378 | 0.050858 | 0.048196 | 0.042093 | 0.048457 | 0.02249 | 0.039239 | 0.075403 | 0.10969 | 0.13034 | 0.14229 | 0.14749 | 0.15412 | 0.15528 | 0.15418 | 0.14905 | 0.14184 | 0.12587 | 0.12529 | 0.11919 | 0.10743 | 0.12879 | 0.1154 | 0.092871
5 | -0.061135 | -0.054863 | -0.059791 | -0.048366 | -0.052846 | -0.055087 | -0.064048 | -0.04859 | -0.055311 | -0.052846 | -0.059791 | -0.066512 | -0.050382 | -0.048366 | -0.05195 | -0.055983 | -0.05195 | -0.048142 | -0.04859 | -0.042541 | -0.050158 | -0.053294 | -0.056431 | -0.056879
6 | 16.4026 | 16.4726 | 16.6128 | 16.6435 | 16.6834 | 16.7402 | 16.5217 | 15.8132 | 15.7059 | 15.6707 | 15.6841 | 15.5871 | 15.4647 | 15.5151 | 15.5963 | 15.7823 | 15.8246 | 15.7907 | 15.8191 | 15.8921 | 15.8832 | 15.8258 | 15.9515 | 16.0817
7 | 1.5285 | 1.3715 | 1.1802 | 1.2141 | 1.1468 | 1.2965 | 1.3992 | 1.1347 | 0.80193 | 0.59616 | 0.76665 | 0.85947 | 0.81816 | 0.80911 | 1.0054 | 1.1069 | 1.1891 | 1.4618 | 1.4245 | 1.3586 | 1.4742 | 1.3461 | 1.4556 | 1.4949
8 | -0.15766 | -0.20222 | -0.20402 | -0.20526 | -0.20301 | -0.20214 | -0.16747 | -0.099336 | -0.066083 | -0.064789 | -0.064292 | -0.030855 | -0.022154 | -0.027045 | -0.0056188 | -0.042699 | -0.075487 | -0.073834 | -0.087961 | -0.080102 | -0.081454 | -0.065923 | -0.097852 | -0.13117
9 | -0.49825 | -0.68952 | -0.72408 | -0.70409 | -0.73093 | -0.76202 | -0.6589 | -0.27406 | -0.011306 | 0.10939 | 0.099979 | 0.11192 | 0.16467 | 0.14502 | 0.04104 | 0.022791 | 0.014629 | -0.04455 | -0.064731 | -0.047133 | -0.13878 | -0.051493 | -0.16209 | -0.24216
10 | -0.24178 | -0.24178 | -0.24178 | -0.24178 | -0.24178 | -0.24178 | -0.24178 | -0.22893 | -0.21509 | -0.21191 | -0.20729 | -0.21048 | -0.21048 | -0.21048 | -0.21048 | -0.21048 | -0.21402 | -0.22465 | -0.22465 | -0.22465 | -0.22465 | -0.23113 | -0.23761 | -0.23761
11 | -0.079818 | -0.08749 | -0.091714 | -0.049328 | -0.074429 | -0.079916 | 0.024713 | 0.13143 | 0.16478 | 0.19722 | 0.22067 | 0.21746 | 0.22484 | 0.2062 | 0.1558 | 0.12652 | 0.099919 | 0.10104 | 0.078168 | 0.078362 | 0.048794 | 0.059087 | 0.039812 | -0.024713

## UpFlex, Summer
LoadID | 0 | 1 | 2 | 3 | 4 | 5 | 6 | 7 | 8 | 9 | 10 | 11 | 12 | 13 | 14 | 15 | 16 | 17 | 18 | 19 | 20 | 21 | 22 | 23
1 | 0.1267 | 0.13948 | 0.18154 | 0.20813 | 0.24471 | 0.28605 | 0.25499 | 0.36454 | 0.33442 | 0.37771 | 0.38819 | 0.36007 | 0.33968 | 0.31272 | 0.28805 | 0.25924 | 0.25654 | 0.20326 | 0.16818 | 0.19956 | 0.20334 | 0.23237 | 0.11283 | 0.10833
2 | 0.54999 | 0.60547 | 0.78808 | 0.9035 | 1.0623 | 1.2418 | 1.1069 | 1.5825 | 1.4517 | 1.6397 | 1.6851 | 1.5631 | 1.4745 | 1.3575 | 1.2504 | 1.1254 | 1.1137 | 0.88237 | 0.73005 | 0.86631 | 0.88268 | 1.0087 | 0.48979 | 0.47025
3 | 0.27908 | 0.30723 | 0.39989 | 0.45846 | 0.53905 | 0.63011 | 0.56169 | 0.80299 | 0.73666 | 0.83201 | 0.85508 | 0.79316 | 0.74823 | 0.68886 | 0.63451 | 0.57105 | 0.56511 | 0.44774 | 0.37045 | 0.43959 | 0.4479 | 0.51186 | 0.24853 | 0.23862
4 | 0.044373 | 0.048849 | 0.063582 | 0.072894 | 0.085707 | 0.10018 | 0.089306 | 0.12767 | 0.11713 | 0.13229 | 0.13595 | 0.12611 | 0.11897 | 0.10953 | 0.10088 | 0.090795 | 0.08985 | 0.071189 | 0.0589 | 0.069893 | 0.071214 | 0.081383 | 0.039516 | 0.03794
5 | 0.065392 | 0.071988 | 0.093699 | 0.10742 | 0.1263 | 0.14764 | 0.13161 | 0.18815 | 0.17261 | 0.19495 | 0.20035 | 0.18585 | 0.17532 | 0.16141 | 0.14867 | 0.1338 | 0.13241 | 0.10491 | 0.086801 | 0.103 | 0.10495 | 0.11993 | 0.058234 | 0.055911
6 | 0 | 0 | 0 | 0 | 0 | 0 | 0 | 0 | 0 | 0 | 0 | 0 | 0 | 0 | 0 | 0 | 0 | 0 | 0 | 0 | 0 | 0 | 0 | 0
7 | 0.052547 | 0.057848 | 0.075294 | 0.086322 | 0.10149 | 0.11864 | 0.10576 | 0.15119 | 0.1387 | 0.15665 | 0.161 | 0.14934 | 0.14088 | 0.1297 | 0.11947 | 0.10752 | 0.1064 | 0.084303 | 0.06975 | 0.082768 | 0.084333 | 0.096375 | 0.046795 | 0.044929
8 | 0.020435 | 0.022496 | 0.029281 | 0.03357 | 0.03947 | 0.046138 | 0.041128 | 0.058796 | 0.053939 | 0.060921 | 0.062611 | 0.058077 | 0.054787 | 0.050439 | 0.04646 | 0.041813 | 0.041378 | 0.032784 | 0.027125 | 0.032188 | 0.032796 | 0.037479 | 0.018198 | 0.017472
9 | 0.035615 | 0.039208 | 0.051033 | 0.058507 | 0.068791 | 0.080411 | 0.07168 | 0.10247 | 0.094008 | 0.10618 | 0.10912 | 0.10122 | 0.095486 | 0.087908 | 0.080973 | 0.072875 | 0.072116 | 0.057139 | 0.047275 | 0.056098 | 0.057159 | 0.065321 | 0.031717 | 0.030452
10 | 0.07882 | 0.086771 | 0.11294 | 0.12948 | 0.15224 | 0.17796 | 0.15864 | 0.22679 | 0.20805 | 0.23498 | 0.2415 | 0.22401 | 0.21132 | 0.19455 | 0.1792 | 0.16128 | 0.1596 | 0.12645 | 0.10463 | 0.12415 | 0.1265 | 0.14456 | 0.070193 | 0.067393
11 | 0.086994 | 0.09577 | 0.12465 | 0.14291 | 0.16803 | 0.19641 | 0.17509 | 0.2503 | 0.22963 | 0.25935 | 0.26654 | 0.24724 | 0.23324 | 0.21473 | 0.19779 | 0.17801 | 0.17615 | 0.13957 | 0.11548 | 0.13703 | 0.13962 | 0.15955 | 0.077472 | 0.074382

## DownFlex, Summer
LoadID | 0 | 1 | 2 | 3 | 4 | 5 | 6 | 7 | 8 | 9 | 10 | 11 | 12 | 13 | 14 | 15 | 16 | 17 | 18 | 19 | 20 | 21 | 22 | 23
1 | 0.35125 | 0.37172 | 0.39253 | 0.41037 | 0.41503 | 0.43415 | 0.43193 | 0.40827 | 0.36991 | 0.5432 | 0.53046 | 0.48846 | 0.47659 | 0.47855 | 0.45588 | 0.41788 | 0.37556 | 0.36209 | 0.22761 | 0.2434 | 0.26612 | 0.27247 | 0.28417 | 0.31367
2 | 1.5248 | 1.6137 | 1.704 | 1.7814 | 1.8017 | 1.8846 | 1.875 | 1.7723 | 1.6058 | 2.3581 | 2.3027 | 2.1204 | 2.0689 | 2.0774 | 1.979 | 1.814 | 1.6303 | 1.5718 | 0.98805 | 1.0566 | 1.1552 | 1.1828 | 1.2336 | 1.3616
3 | 0.77372 | 0.81882 | 0.86465 | 0.90396 | 0.91422 | 0.95632 | 0.95143 | 0.89933 | 0.81483 | 1.1966 | 1.1685 | 1.076 | 1.0498 | 1.0541 | 1.0042 | 0.92049 | 0.82727 | 0.79759 | 0.50136 | 0.53616 | 0.5862 | 0.60019 | 0.62595 | 0.69094
4 | 0.12302 | 0.13019 | 0.13748 | 0.14373 | 0.14536 | 0.15205 | 0.15127 | 0.14299 | 0.12955 | 0.19025 | 0.18578 | 0.17107 | 0.16692 | 0.1676 | 0.15966 | 0.14635 | 0.13153 | 0.12681 | 0.079715 | 0.085248 | 0.093203 | 0.095427 | 0.099524 | 0.10986
5 | 0.18129 | 0.19186 | 0.2026 | 0.21181 | 0.21421 | 0.22408 | 0.22293 | 0.21072 | 0.19092 | 0.28036 | 0.27379 | 0.25211 | 0.24598 | 0.24699 | 0.23529 | 0.21568 | 0.19384 | 0.18688 | 0.11747 | 0.12563 | 0.13735 | 0.14063 | 0.14667 | 0.16189
6 | 0 | 0 | 0 | 0 | 0 | 0 | 0 | 0 | 0 | 0 | 0 | 0 | 0 | 0 | 0 | 0 | 0 | 0 | 0 | 0 | 0 | 0 | 0 | 0
7 | 0.14568 | 0.15417 | 0.1628 | 0.1702 | 0.17213 | 0.18006 | 0.17914 | 0.16933 | 0.15342 | 0.22529 | 0.22001 | 0.20259 | 0.19766 | 0.19848 | 0.18907 | 0.17331 | 0.15576 | 0.15017 | 0.094399 | 0.10095 | 0.11037 | 0.11301 | 0.11786 | 0.13009
8 | 0.056653 | 0.059955 | 0.063311 | 0.066189 | 0.066941 | 0.070024 | 0.069666 | 0.06585 | 0.059663 | 0.087614 | 0.085558 | 0.078784 | 0.076869 | 0.077185 | 0.073529 | 0.0674 | 0.060574 | 0.058401 | 0.036711 | 0.039259 | 0.042923 | 0.043947 | 0.045834 | 0.050592
9 | 0.098738 | 0.10449 | 0.11034 | 0.11536 | 0.11667 | 0.12204 | 0.12142 | 0.11477 | 0.10398 | 0.1527 | 0.14912 | 0.13731 | 0.13397 | 0.13452 | 0.12815 | 0.11747 | 0.10557 | 0.10179 | 0.063982 | 0.068423 | 0.074808 | 0.076593 | 0.079881 | 0.088174
10 | 0.21852 | 0.23126 | 0.2442 | 0.2553 | 0.2582 | 0.27009 | 0.26871 | 0.25399 | 0.23013 | 0.33794 | 0.33001 | 0.30388 | 0.2965 | 0.29771 | 0.28361 | 0.25997 | 0.23364 | 0.22526 | 0.1416 | 0.15143 | 0.16556 | 0.16951 | 0.17679 | 0.19514
11 | 0.24118 | 0.25524 | 0.26953 | 0.28178 | 0.28498 | 0.2981 | 0.29658 | 0.28033 | 0.25399 | 0.37298 | 0.36423 | 0.33539 | 0.32724 | 0.32859 | 0.31302 | 0.28693 | 0.25787 | 0.24862 | 0.15628 | 0.16713 | 0.18273 | 0.18709 | 0.19512 | 0.21538

## Pg, Summer, S1
GenID | 0 | 1 | 2 | 3 | 4 | 5 | 6 | 7 | 8 | 9 | 10 | 11 | 12 | 13 | 14 | 15 | 16 | 17 | 18 | 19 | 20 | 21 | 22 | 23
1 | 0 | 0 | 0 | 0 | 0 | 0 | 0 | 0 | 0 | 0 | 0 | 0 | 0 | 0 | 0 | 0 | 0 | 0 | 0 | 0 | 0 | 0 | 0 | 0
2 | 0 | 0 | 0 | 0 | 0 | 0 | 0 | 0 | 0 | 0 | 0 | 0 | 0 | 0 | 0 | 0 | 0 | 0 | 0 | 0 | 0 | 0 | 0 | 0
3 | 0 | 0 | 0 | 0 | 0 | 0 | 0 | 0 | 0 | 0 | 0 | 0 | 0 | 0 | 0 | 0 | 0 | 0 | 0 | 0 | 0 | 0 | 0 | 0
4 | 0 | 0 | 0 | 0 | 0 | 0 | 0 | 0 | 0 | 0 | 0 | 0 | 0 | 0 | 0 | 0 | 0 | 0 | 0 | 0 | 0 | 0 | 0 | 0
5 | 0 | 0 | 0 | 0 | 0 | 0 | 0 | 0 | 0 | 0 | 0 | 0 | 0 | 0 | 0 | 0 | 0 | 0 | 0 | 0 | 0 | 0 | 0 | 0
6 | 1.1788 | 1.0611 | 1.0935 | 1.0738 | 0.9209 | 0.87179 | 0.96103 | 0.87424 | 0.71868 | 0.5195 | 0.53315 | 0.33052 | 0.27094 | 0.28825 | 0.38489 | 0.48686 | 0.57458 | 0.78913 | 0.71778 | 0.63747 | 0.94774 | 1.0202 | 0.99131 | 1.4472
7 | 1.1788 | 1.0611 | 1.0935 | 1.0738 | 0.9209 | 0.87179 | 0.96103 | 0.87424 | 0.71868 | 0.5195 | 0.53315 | 0.33052 | 0.27094 | 0.28825 | 0.38489 | 0.48686 | 0.57458 | 0.78913 | 0.71778 | 0.63747 | 0.94774 | 1.0202 | 0.99131 | 1.4472
8 | 1.1788 | 1.0611 | 1.0935 | 1.0738 | 0.9209 | 0.87179 | 0.96103 | 0.87424 | 0.71868 | 0.5195 | 0.53315 | 0.33052 | 0.27094 | 0.28825 | 0.38489 | 0.48686 | 0.57458 | 0.78913 | 0.71778 | 0.63747 | 0.94774 | 1.0202 | 0.99131 | 1.4472
9 | 0 | 0 | 0 | 0 | 0 | 0 | 0 | 0 | 0 | 0 | 0 | 0 | 0 | 0 | 0 | 0 | 0 | 0 | 0 | 0 | 0 | 0 | 0 | 0
10 | 0 | 0 | 0 | 0 | 0 | 0 | 0 | 0 | 0 | 0 | 0 | 0 | 0 | 0 | 0 | 0 | 0 | 0 | 0 | 0 | 0 | 0 | 0 | 0
11 | 0 | 0 | 0 | 0 | 0 | 0 | 0 | 0 | 0 | 0 | 0 | 0 | 0 | 0 | 0 | 0 | 0 | 0 | 0 | 0 | 0 | 0 | 0 | 0

## Pg, Summer, S2
GenID | 0 | 1 | 2 | 3 | 4 | 5 | 6 | 7 | 8 | 9 | 10 | 11 | 12 | 13 | 14 | 15 | 16 | 17 | 18 | 19 | 20 | 21 | 22 | 23
1 | 0 | 0 | 0 | 0 | 0 | 0 | 0 | 0 | 0 | 0 | 0 | 0 | 0 | 0 | 0 | 0 | 0 | 0 | 0 | 0 | 0 | 0 | 0 | 0
2 | 0 | 0 | 0 | 0 | 0 | 0 | 0 | 0 | 0 | 0 | 0 | 0 | 0 | 0 | 0 | 0 | 0 | 0 | 0 | 0 | 0 | 0 | 0 | 0
3 | 0 | 0 | 0 | 0 | 0 | 0 | 0 | 0 | 0 | 0 | 0 | 0 | 0 | 0 | 0 | 0 | 0 | 0 | 0 | 0 | 0 | 0 | 0 | 0
4 | 0 | 0 | 0 | 0 | 0 | 0 | 0 | 0 | 0 | 0 | 0 | 0 | 0 | 0 | 0 | 0 | 0 | 0 | 0 | 0 | 0 | 0 | 0 | 0
5 | 0 | 0 | 0 | 0 | 0 | 0 | 0 | 0 | 0 | 0 | 0 | 0 | 0 | 0 | 0 | 0 | 0 | 0 | 0 | 0 | 0 | 0 | 0 | 0
6 | 1.5583 | 1.279 | 1.1579 | 1.0154 | 0.91026 | 0.77752 | 0.72861 | 0.67773 | 0.63664 | 0.71073 | 0.66458 | 0.76801 | 0.84518 | 0.81239 | 0.92734 | 0.81725 | 0.77158 | 0.79432 | 0.76221 | 0.79974 | 0.74943 | 0.6365 | 0.71492 | 0.68407
7 | 1.5583 | 1.279 | 1.1579 | 1.0154 | 0.91026 | 0.77752 | 0.72861 | 0.67773 | 0.63664 | 0.71073 | 0.66458 | 0.76801 | 0.84518 | 0.81239 | 0.92734 | 0.81725 | 0.77158 | 0.79432 | 0.76221 | 0.79974 | 0.74943 | 0.6365 | 0.71492 | 0.68407
8 | 1.5583 | 1.279 | 1.1579 | 1.0154 | 0.91026 | 0.77752 | 0.72861 | 0.67773 | 0.63664 | 0.71073 | 0.66458 | 0.76801 | 0.84518 | 0.81239 | 0.92734 | 0.81725 | 0.77158 | 0.79432 | 0.76221 | 0.79974 | 0.74943 | 0.6365 | 0.71492 | 0.68407
9 | 0 | 0 | 0 | 0 | 0 | 0 | 0 | 0 | 0 | 0 | 0 | 0 | 0 | 0 | 0 | 0 | 0 | 0 | 0 | 0 | 0 | 0 | 0 | 0
10 | 0 | 0 | 0 | 0 | 0 | 0 | 0 | 0 | 0 | 0 | 0 | 0 | 0 | 0 | 0 | 0 | 0 | 0 | 0 | 0 | 0 | 0 | 0 | 0
11 | 0 | 0 | 0 | 0 | 0 | 0 | 0 | 0 | 0 | 0 | 0 | 0 | 0 | 0 | 0 | 0 | 0 | 0 | 0 | 0 | 0 | 0 | 0 | 0

## Pg, Summer, S3
GenID | 0 | 1 | 2 | 3 | 4 | 5 | 6 | 7 | 8 | 9 | 10 | 11 | 12 | 13 | 14 | 15 | 16 | 17 | 18 | 19 | 20 | 21 | 22 | 23
1 | 0 | 0 | 0 | 0 | 0 | 0 | 0 | 0 | 0 | 0 | 0 | 0 | 0 | 0 | 0 | 0 | 0 | 0 | 0 | 0 | 0 | 0 | 0 | 0
2 | 0 | 0 | 0 | 0 | 0 | 0 | 0 | 0 | 0 | 0 | 0 | 0 | 0 | 0 | 0 | 0 | 0 | 0 | 0 | 0 | 0 | 0 | 0 | 0
3 | 0 | 0 | 0 | 0 | 0 | 0 | 0 | 0 | 0 | 0 | 0 | 0 | 0 | 0 | 0 | 0 | 0 | 0 | 0 | 0 | 0 | 0 | 0 | 0
4 | 0 | 0 | 0 | 0 | 0 | 0 | 0 | 0 | 0 | 0 | 0 | 0 | 0 | 0 | 0 | 0 | 0 | 0 | 0 | 0 | 0 | 0 | 0 | 0
5 | 0 | 0 | 0 | 0 | 0 | 0 | 0 | 0 | 0 | 0 | 0 | 0 | 0 | 0 | 0 | 0 | 0 | 0 | 0 | 0 | 0 | 0 | 0 | 0
6 | 1.3461 | 1.251 | 1.5087 | 1.5332 | 1.3661 | 1.2053 | 0.87865 | 0.75245 | 0.7778 | 0.7307 | 0.79912 | 0.83002 | 0.68236 | 0.72238 | 0.92636 | 1.2068 | 1.1815 | 1.2716 | 1.236 | 1.397 | 1.4146 | 1.3664 | 1.2567 | 1.2226
7 | 1.3461 | 1.251 | 1.5087 | 1.5332 | 1.3661 | 1.2053 | 0.87865 | 0.75245 | 0.7778 | 0.7307 | 0.79912 | 0.83002 | 0.68236 | 0.72238 | 0.92636 | 1.2068 | 1.1815 | 1.2716 | 1.236 | 1.397 | 1.4146 | 1.3664 | 1.2567 | 1.2226
8 | 1.3461 | 1.251 | 1.5087 | 1.5332 | 1.3661 | 1.2053 | 0.87865 | 0.75245 | 0.7778 | 0.7307 | 0.79912 | 0.83002 | 0.68236 | 0.72238 | 0.92636 | 1.2068 | 1.1815 | 1.2716 | 1.236 | 1.397 | 1.4146 | 1.3664 | 1.2567 | 1.2226
9 | 0 | 0 | 0 | 0 | 0 | 0 | 0 | 0 | 0 | 0 | 0 | 0 | 0 | 0 | 0 | 0 | 0 | 0 | 0 | 0 | 0 | 0 | 0 | 0
10 | 0 | 0 | 0 | 0 | 0 | 0 | 0 | 0 | 0 | 0 | 0 | 0 | 0 | 0 | 0 | 0 | 0 | 0 | 0 | 0 | 0 | 0 | 0 | 0
11 | 0 | 0 | 0 | 0 | 0 | 0 | 0 | 0 | 0 | 0 | 0 | 0 | 0 | 0 | 0 | 0 | 0 | 0 | 0 | 0 | 0 | 0 | 0 | 0

## Pg, Summer, S4
GenID | 0 | 1 | 2 | 3 | 4 | 5 | 6 | 7 | 8 | 9 | 10 | 11 | 12 | 13 | 14 | 15 | 16 | 17 | 18 | 19 | 20 | 21 | 22 | 23
1 | 0 | 0 | 0 | 0 | 0 | 0 | 0 | 0 | 0 | 0 | 0 | 0 | 0 | 0 | 0 | 0 | 0 | 0 | 0 | 0 | 0 | 0 | 0 | 0
2 | 0 | 0 | 0 | 0 | 0 | 0 | 0 | 0 | 0 | 0 | 0 | 0 | 0 | 0 | 0 | 0 | 0 | 0 | 0 | 0 | 0 | 0 | 0 | 0
3 | 0 | 0 | 0 | 0 | 0 | 0 | 0 | 0 | 0 | 0 | 0 | 0 | 0 | 0 | 0 | 0 | 0 | 0 | 0 | 0 | 0 | 0 | 0 | 0
4 | 0 | 0 | 0 | 0 | 0 | 0 | 0 | 0 | 0 | 0 | 0 | 0 | 0 | 0 | 0 | 0 | 0 | 0 | 0 | 0 | 0 | 0 | 0 | 0
5 | 0 | 0 | 0 | 0 | 0 | 0 | 0 | 0 | 0 | 0 | 0 | 0 | 0 | 0 | 0 | 0 | 0 | 0 | 0 | 0 | 0 | 0 | 0 | 0
6 | 1.1788 | 1.0611 | 1.0935 | 1.0738 | 0.9209 | 0.87179 | 0.96103 | 0.87424 | 0.71868 | 0.5195 | 0.53315 | 0.33052 | 0.27094 | 0.28825 | 0.38489 | 0.48686 | 0.57458 | 0.78913 | 0.71778 | 0.63747 | 0.94774 | 1.0202 | 0.99131 | 1.4472
7 | 1.1788 | 1.0611 | 1.0935 | 1.0738 | 0.9209 | 0.87179 | 0.96103 | 0.87424 | 0.71868 | 0.5195 | 0.53315 | 0.33052 | 0.27094 | 0.28825 | 0.38489 | 0.48686 | 0.57458 | 0.78913 | 0.71778 | 0.63747 | 0.94774 | 1.0202 | 0.99131 | 1.4472
8 | 1.1788 | 1.0611 | 1.0935 | 1.0738 | 0.9209 | 0.87179 | 0.96103 | 0.87424 | 0.71868 | 0.5195 | 0.53315 | 0.33052 | 0.27094 | 0.28825 | 0.38489 | 0.48686 | 0.57458 | 0.78913 | 0.71778 | 0.63747 | 0.94774 | 1.0202 | 0.99131 | 1.4472
9 | 0 | 0 | 0 | 0 | 0 | 0 | 0 | 0 | 0 | 0 | 0 | 0 | 0 | 0 | 0 | 0 | 0 | 0 | 0 | 0 | 0 | 0 | 0 | 0
10 | 0 | 0 | 0 | 0 | 0 | 0 | 0 | 0 | 0 | 0 | 0 | 0 | 0 | 0 | 0 | 0 | 0 | 0 | 0 | 0 | 0 | 0 | 0 | 0
11 | 0 | 0 | 0 | 0 | 0 | 0 | 0 | 0 | 0 | 0 | 0 | 0 | 0 | 0 | 0 | 0 | 0 | 0 | 0 | 0 | 0 | 0 | 0 | 0

## Pg, Summer, S5
GenID | 0 | 1 | 2 | 3 | 4 | 5 | 6 | 7 | 8 | 9 | 10 | 11 | 12 | 13 | 14 | 15 | 16 | 17 | 18 | 19 | 20 | 21 | 22 | 23
1 | 0 | 0 | 0 | 0 | 0 | 0 | 0 | 0 | 0 | 0 | 0 | 0 | 0 | 0 | 0 | 0 | 0 | 0 | 0 | 0 | 0 | 0 | 0 | 0
2 | 0 | 0 | 0 | 0 | 0 | 0 | 0 | 0 | 0 | 0 | 0 | 0 | 0 | 0 | 0 | 0 | 0 | 0 | 0 | 0 | 0 | 0 | 0 | 0
3 | 0 | 0 | 0 | 0 | 0 | 0 | 0 | 0 | 0 | 0 | 0 | 0 | 0 | 0 | 0 | 0 | 0 | 0 | 0 | 0 | 0 | 0 | 0 | 0
4 | 0 | 0 | 0 | 0 | 0 | 0 | 0 | 0 | 0 | 0 | 0 | 0 | 0 | 0 | 0 | 0 | 0 | 0 | 0 | 0 | 0 | 0 | 0 | 0
5 | 0 | 0 | 0 | 0 | 0 | 0 | 0 | 0 | 0 | 0 | 0 | 0 | 0 | 0 | 0 | 0 | 0 | 0 | 0 | 0 | 0 | 0 | 0 | 0
6 | 1.5583 | 1.279 | 1.1579 | 1.0154 | 0.91026 | 0.77752 | 0.72861 | 0.67773 | 0.63664 | 0.71073 | 0.66458 | 0.76801 | 0.84518 | 0.81239 | 0.92734 | 0.81725 | 0.77158 | 0.79432 | 0.76221 | 0.79974 | 0.74943 | 0.6365 | 0.71492 | 0.68407
7 | 1.5583 | 1.279 | 1.1579 | 1.0154 | 0.91026 | 0.77752 | 0.72861 | 0.67773 | 0.63664 | 0.71073 | 0.66458 | 0.76801 | 0.84518 | 0.81239 | 0.92734 | 0.81725 | 0.77158 | 0.79432 | 0.76221 | 0.79974 | 0.74943 | 0.6365 | 0.71492 | 0.68407
8 | 1.5583 | 1.279 | 1.1579 | 1.0154 | 0.91026 | 0.77752 | 0.72861 | 0.67773 | 0.63664 | 0.71073 | 0.66458 | 0.76801 | 0.84518 | 0.81239 | 0.92734 | 0.81725 | 0.77158 | 0.79432 | 0.76221 | 0.79974 | 0.74943 | 0.6365 | 0.71492 | 0.68407
9 | 0 | 0 | 0 | 0 | 0 | 0 | 0 | 0 | 0 | 0 | 0 | 0 | 0 | 0 | 0 | 0 | 0 | 0 | 0 | 0 | 0 | 0 | 0 | 0
10 | 0 | 0 | 0 | 0 | 0 | 0 | 0 | 0 | 0 | 0 | 0 | 0 | 0 | 0 | 0 | 0 | 0 | 0 | 0 | 0 | 0 | 0 | 0 | 0
11 | 0 | 0 | 0 | 0 | 0 | 0 | 0 | 0 | 0 | 0 | 0 | 0 | 0 | 0 | 0 | 0 | 0 | 0 | 0 | 0 | 0 | 0 | 0 | 0

## Pg, Summer, S6
GenID | 0 | 1 | 2 | 3 | 4 | 5 | 6 | 7 | 8 | 9 | 10 | 11 | 12 | 13 | 14 | 15 | 16 | 17 | 18 | 19 | 20 | 21 | 22 | 23
1 | 0 | 0 | 0 | 0 | 0 | 0 | 0 | 0 | 0 | 0 | 0 | 0 | 0 | 0 | 0 | 0 | 0 | 0 | 0 | 0 | 0 | 0 | 0 | 0
2 | 0 | 0 | 0 | 0 | 0 | 0 | 0 | 0 | 0 | 0 | 0 | 0 | 0 | 0 | 0 | 0 | 0 | 0 | 0 | 0 | 0 | 0 | 0 | 0
3 | 0 | 0 | 0 | 0 | 0 | 0 | 0 | 0 | 0 | 0 | 0 | 0 | 0 | 0 | 0 | 0 | 0 | 0 | 0 | 0 | 0 | 0 | 0 | 0
4 | 0 | 0 | 0 | 0 | 0 | 0 | 0 | 0 | 0 | 0 | 0 | 0 | 0 | 0 | 0 | 0 | 0 | 0 | 0 | 0 | 0 | 0 | 0 | 0
5 | 0 | 0 | 0 | 0 | 0 | 0 | 0 | 0 | 0 | 0 | 0 | 0 | 0 | 0 | 0 | 0 | 0 | 0 | 0 | 0 | 0 | 0 | 0 | 0
6 | 1.3461 | 1.251 | 1.5087 | 1.5332 | 1.3661 | 1.2053 | 0.87865 | 0.75245 | 0.7778 | 0.7307 | 0.79912 | 0.83002 | 0.68236 | 0.72238 | 0.92636 | 1.2068 | 1.1815 | 1.2716 | 1.236 | 1.397 | 1.4146 | 1.3664 | 1.2567 | 1.2226
7 | 1.3461 | 1.251 | 1.5087 | 1.5332 | 1.3661 | 1.2053 | 0.87865 | 0.75245 | 0.7778 | 0.7307 | 0.79912 | 0.83002 | 0.68236 | 0.72238 | 0.92636 | 1.2068 | 1.1815 | 1.2716 | 1.236 | 1.397 | 1.4146 | 1.3664 | 1.2567 | 1.2226
8 | 1.3461 | 1.251 | 1.5087 | 1.5332 | 1.3661 | 1.2053 | 0.87865 | 0.75245 | 0.7778 | 0.7307 | 0.79912 | 0.83002 | 0.68236 | 0.72238 | 0.92636 | 1.2068 | 1.1815 | 1.2716 | 1.236 | 1.397 | 1.4146 | 1.3664 | 1.2567 | 1.2226
9 | 0 | 0 | 0 | 0 | 0 | 0 | 0 | 0 | 0 | 0 | 0 | 0 | 0 | 0 | 0 | 0 | 0 | 0 | 0 | 0 | 0 | 0 | 0 | 0
10 | 0 | 0 | 0 | 0 | 0 | 0 | 0 | 0 | 0 | 0 | 0 | 0 | 0 | 0 | 0 | 0 | 0 | 0 | 0 | 0 | 0 | 0 | 0 | 0
11 | 0 | 0 | 0 | 0 | 0 | 0 | 0 | 0 | 0 | 0 | 0 | 0 | 0 | 0 | 0 | 0 | 0 | 0 | 0 | 0 | 0 | 0 | 0 | 0

## Pg, Summer, S7
GenID | 0 | 1 | 2 | 3 | 4 | 5 | 6 | 7 | 8 | 9 | 10 | 11 | 12 | 13 | 14 | 15 | 16 | 17 | 18 | 19 | 20 | 21 | 22 | 23
1 | 0 | 0 | 0 | 0 | 0 | 0 | 0 | 0 | 0 | 0 | 0 | 0 | 0 | 0 | 0 | 0 | 0 | 0 | 0 | 0 | 0 | 0 | 0 | 0
2 | 0 | 0 | 0 | 0 | 0 | 0 | 0 | 0 | 0 | 0 | 0 | 0 | 0 | 0 | 0 | 0 | 0 | 0 | 0 | 0 | 0 | 0 | 0 | 0
3 | 0 | 0 | 0 | 0 | 0 | 0 | 0 | 0 | 0 | 0 | 0 | 0 | 0 | 0 | 0 | 0 | 0 | 0 | 0 | 0 | 0 | 0 | 0 | 0
4 | 0 | 0 | 0 | 0 | 0 | 0 | 0 | 0 | 0 | 0 | 0 | 0 | 0 | 0 | 0 | 0 | 0 | 0 | 0 | 0 | 0 | 0 | 0 | 0
5 | 0 | 0 | 0 | 0 | 0 | 0 | 0 | 0 | 0 | 0 | 0 | 0 | 0 | 0 | 0 | 0 | 0 | 0 | 0 | 0 | 0 | 0 | 0 | 0
6 | 1.1788 | 1.0611 | 1.0935 | 1.0738 | 0.9209 | 0.87179 | 0.96103 | 0.87424 | 0.71868 | 0.5195 | 0.53315 | 0.33052 | 0.27094 | 0.28825 | 0.38489 | 0.48686 | 0.57458 | 0.78913 | 0.71778 | 0.63747 | 0.94774 | 1.0202 | 0.99131 | 1.4472
7 | 1.1788 | 1.0611 | 1.0935 | 1.0738 | 0.9209 | 0.87179 | 0.96103 | 0.87424 | 0.71868 | 0.5195 | 0.53315 | 0.33052 | 0.27094 | 0.28825 | 0.38489 | 0.48686 | 0.57458 | 0.78913 | 0.71778 | 0.63747 | 0.94774 | 1.0202 | 0.99131 | 1.4472
8 | 1.1788 | 1.0611 | 1.0935 | 1.0738 | 0.9209 | 0.87179 | 0.96103 | 0.87424 | 0.71868 | 0.5195 | 0.53315 | 0.33052 | 0.27094 | 0.28825 | 0.38489 | 0.48686 | 0.57458 | 0.78913 | 0.71778 | 0.63747 | 0.94774 | 1.0202 | 0.99131 | 1.4472
9 | 0 | 0 | 0 | 0 | 0 | 0 | 0 | 0 | 0 | 0 | 0 | 0 | 0 | 0 | 0 | 0 | 0 | 0 | 0 | 0 | 0 | 0 | 0 | 0
10 | 0 | 0 | 0 | 0 | 0 | 0 | 0 | 0 | 0 | 0 | 0 | 0 | 0 | 0 | 0 | 0 | 0 | 0 | 0 | 0 | 0 | 0 | 0 | 0
11 | 0 | 0 | 0 | 0 | 0 | 0 | 0 | 0 | 0 | 0 | 0 | 0 | 0 | 0 | 0 | 0 | 0 | 0 | 0 | 0 | 0 | 0 | 0 | 0

## Pg, Summer, S8
GenID | 0 | 1 | 2 | 3 | 4 | 5 | 6 | 7 | 8 | 9 | 10 | 11 | 12 | 13 | 14 | 15 | 16 | 17 | 18 | 19 | 20 | 21 | 22 | 23
1 | 0 | 0 | 0 | 0 | 0 | 0 | 0 | 0 | 0 | 0 | 0 | 0 | 0 | 0 | 0 | 0 | 0 | 0 | 0 | 0 | 0 | 0 | 0 | 0
2 | 0 | 0 | 0 | 0 | 0 | 0 | 0 | 0 | 0 | 0 | 0 | 0 | 0 | 0 | 0 | 0 | 0 | 0 | 0 | 0 | 0 | 0 | 0 | 0
3 | 0 | 0 | 0 | 0 | 0 | 0 | 0 | 0 | 0 | 0 | 0 | 0 | 0 | 0 | 0 | 0 | 0 | 0 | 0 | 0 | 0 | 0 | 0 | 0
4 | 0 | 0 | 0 | 0 | 0 | 0 | 0 | 0 | 0 | 0 | 0 | 0 | 0 | 0 | 0 | 0 | 0 | 0 | 0 | 0 | 0 | 0 | 0 | 0
5 | 0 | 0 | 0 | 0 | 0 | 0 | 0 | 0 | 0 | 0 | 0 | 0 | 0 | 0 | 0 | 0 | 0 | 0 | 0 | 0 | 0 | 0 | 0 | 0
6 | 1.5583 | 1.279 | 1.1579 | 1.0154 | 0.91026 | 0.77752 | 0.72861 | 0.67773 | 0.63664 | 0.71073 | 0.66458 | 0.76801 | 0.84518 | 0.81239 | 0.92734 | 0.81725 | 0.77158 | 0.79432 | 0.76221 | 0.79974 | 0.74943 | 0.6365 | 0.71492 | 0.68407
7 | 1.5583 | 1.279 | 1.1579 | 1.0154 | 0.91026 | 0.77752 | 0.72861 | 0.67773 | 0.63664 | 0.71073 | 0.66458 | 0.76801 | 0.84518 | 0.81239 | 0.92734 | 0.81725 | 0.77158 | 0.79432 | 0.76221 | 0.79974 | 0.74943 | 0.6365 | 0.71492 | 0.68407
8 | 1.5583 | 1.279 | 1.1579 | 1.0154 | 0.91026 | 0.77752 | 0.72861 | 0.67773 | 0.63664 | 0.71073 | 0.66458 | 0.76801 | 0.84518 | 0.81239 | 0.92734 | 0.81725 | 0.77158 | 0.79432 | 0.76221 | 0.79974 | 0.74943 | 0.6365 | 0.71492 | 0.68407
9 | 0 | 0 | 0 | 0 | 0 | 0 | 0 | 0 | 0 | 0 | 0 | 0 | 0 | 0 | 0 | 0 | 0 | 0 | 0 | 0 | 0 | 0 | 0 | 0
10 | 0 | 0 | 0 | 0 | 0 | 0 | 0 | 0 | 0 | 0 | 0 | 0 | 0 | 0 | 0 | 0 | 0 | 0 | 0 | 0 | 0 | 0 | 0 | 0
11 | 0 | 0 | 0 | 0 | 0 | 0 | 0 | 0 | 0 | 0 | 0 | 0 | 0 | 0 | 0 | 0 | 0 | 0 | 0 | 0 | 0 | 0 | 0 | 0

## Pg, Summer, S9
GenID | 0 | 1 | 2 | 3 | 4 | 5 | 6 | 7 | 8 | 9 | 10 | 11 | 12 | 13 | 14 | 15 | 16 | 17 | 18 | 19 | 20 | 21 | 22 | 23
1 | 0 | 0 | 0 | 0 | 0 | 0 | 0 | 0 | 0 | 0 | 0 | 0 | 0 | 0 | 0 | 0 | 0 | 0 | 0 | 0 | 0 | 0 | 0 | 0
2 | 0 | 0 | 0 | 0 | 0 | 0 | 0 | 0 | 0 | 0 | 0 | 0 | 0 | 0 | 0 | 0 | 0 | 0 | 0 | 0 | 0 | 0 | 0 | 0
3 | 0 | 0 | 0 | 0 | 0 | 0 | 0 | 0 | 0 | 0 | 0 | 0 | 0 | 0 | 0 | 0 | 0 | 0 | 0 | 0 | 0 | 0 | 0 | 0
4 | 0 | 0 | 0 | 0 | 0 | 0 | 0 | 0 | 0 | 0 | 0 | 0 | 0 | 0 | 0 | 0 | 0 | 0 | 0 | 0 | 0 | 0 | 0 | 0
5 | 0 | 0 | 0 | 0 | 0 | 0 | 0 | 0 | 0 | 0 | 0 | 0 | 0 | 0 | 0 | 0 | 0 | 0 | 0 | 0 | 0 | 0 | 0 | 0
6 | 1.3461 | 1.251 | 1.5087 | 1.5332 | 1.3661 | 1.2053 | 0.87865 | 0.75245 | 0.7778 | 0.7307 | 0.79912 | 0.83002 | 0.68236 | 0.72238 | 0.92636 | 1.2068 | 1.1815 | 1.2716 | 1.236 | 1.397 | 1.4146 | 1.3664 | 1.2567 | 1.2226
7 | 1.3461 | 1.251 | 1.5087 | 1.5332 | 1.3661 | 1.2053 | 0.87865 | 0.75245 | 0.7778 | 0.7307 | 0.79912 | 0.83002 | 0.68236 | 0.72238 | 0.92636 | 1.2068 | 1.1815 | 1.2716 | 1.236 | 1.397 | 1.4146 | 1.3664 | 1.2567 | 1.2226
8 | 1.3461 | 1.251 | 1.5087 | 1.5332 | 1.3661 | 1.2053 | 0.87865 | 0.75245 | 0.7778 | 0.7307 | 0.79912 | 0.83002 | 0.68236 | 0.72238 | 0.92636 | 1.2068 | 1.1815 | 1.2716 | 1.236 | 1.397 | 1.4146 | 1.3664 | 1.2567 | 1.2226
9 | 0 | 0 | 0 | 0 | 0 | 0 | 0 | 0 | 0 | 0 | 0 | 0 | 0 | 0 | 0 | 0 | 0 | 0 | 0 | 0 | 0 | 0 | 0 | 0
10 | 0 | 0 | 0 | 0 | 0 | 0 | 0 | 0 | 0 | 0 | 0 | 0 | 0 | 0 | 0 | 0 | 0 | 0 | 0 | 0 | 0 | 0 | 0 | 0
11 | 0 | 0 | 0 | 0 | 0 | 0 | 0 | 0 | 0 | 0 | 0 | 0 | 0 | 0 | 0 | 0 | 0 | 0 | 0 | 0 | 0 | 0 | 0 | 0

## Qg, Summer, S1
GenID | 0 | 1 | 2 | 3 | 4 | 5 | 6 | 7 | 8 | 9 | 10 | 11 | 12 | 13 | 14 | 15 | 16 | 17 | 18 | 19 | 20 | 21 | 22 | 23
1 | 0 | 0 | 0 | 0 | 0 | 0 | 0 | 0 | 0 | 0 | 0 | 0 | 0 | 0 | 0 | 0 | 0 | 0 | 0 | 0 | 0 | 0 | 0 | 0
2 | 0 | 0 | 0 | 0 | 0 | 0 | 0 | 0 | 0 | 0 | 0 | 0 | 0 | 0 | 0 | 0 | 0 | 0 | 0 | 0 | 0 | 0 | 0 | 0
3 | 0 | 0 | 0 | 0 | 0 | 0 | 0 | 0 | 0 | 0 | 0 | 0 | 0 | 0 | 0 | 0 | 0 | 0 | 0 | 0 | 0 | 0 | 0 | 0
4 | 0 | 0 | 0 | 0 | 0 | 0 | 0 | 0 | 0 | 0 | 0 | 0 | 0 | 0 | 0 | 0 | 0 | 0 | 0 | 0 | 0 | 0 | 0 | 0
5 | 0 | 0 | 0 | 0 | 0 | 0 | 0 | 0 | 0 | 0 | 0 | 0 | 0 | 0 | 0 | 0 | 0 | 0 | 0 | 0 | 0 | 0 | 0 | 0
6 | 0 | 0 | 0 | 0 | 0 | 0 | 0 | 0 | 0 | 0 | 0 | 0 | 0 | 0 | 0 | 0 | 0 | 0 | 0 | 0 | 0 | 0 | 0 | 0
7 | 0 | 0 | 0 | 0 | 0 | 0 | 0 | 0 | 0 | 0 | 0 | 0 | 0 | 0 | 0 | 0 | 0 | 0 | 0 | 0 | 0 | 0 | 0 | 0
8 | 0 | 0 | 0 | 0 | 0 | 0 | 0 | 0 | 0 | 0 | 0 | 0 | 0 | 0 | 0 | 0 | 0 | 0 | 0 | 0 | 0 | 0 | 0 | 0
9 | 0 | 0 | 0 | 0 | 0 | 0 | 0 | 0 | 0 | 0 | 0 | 0 | 0 | 0 | 0 | 0 | 0 | 0 | 0 | 0 | 0 | 0 | 0 | 0
10 | 0 | 0 | 0 | 0 | 0 | 0 | 0 | 0 | 0 | 0 | 0 | 0 | 0 | 0 | 0 | 0 | 0 | 0 | 0 | 0 | 0 | 0 | 0 | 0
11 | 0 | 0 | 0 | 0 | 0 | 0 | 0 | 0 | 0 | 0 | 0 | 0 | 0 | 0 | 0 | 0 | 0 | 0 | 0 | 0 | 0 | 0 | 0 | 0

## Qg, Summer, S2
GenID | 0 | 1 | 2 | 3 | 4 | 5 | 6 | 7 | 8 | 9 | 10 | 11 | 12 | 13 | 14 | 15 | 16 | 17 | 18 | 19 | 20 | 21 | 22 | 23
1 | 0 | 0 | 0 | 0 | 0 | 0 | 0 | 0 | 0 | 0 | 0 | 0 | 0 | 0 | 0 | 0 | 0 | 0 | 0 | 0 | 0 | 0 | 0 | 0
2 | 0 | 0 | 0 | 0 | 0 | 0 | 0 | 0 | 0 | 0 | 0 | 0 | 0 | 0 | 0 | 0 | 0 | 0 | 0 | 0 | 0 | 0 | 0 | 0
3 | 0 | 0 | 0 | 0 | 0 | 0 | 0 | 0 | 0 | 0 | 0 | 0 | 0 | 0 | 0 | 0 | 0 | 0 | 0 | 0 | 0 | 0 | 0 | 0
4 | 0 | 0 | 0 | 0 | 0 | 0 | 0 | 0 | 0 | 0 | 0 | 0 | 0 | 0 | 0 | 0 | 0 | 0 | 0 | 0 | 0 | 0 | 0 | 0
5 | 0 | 0 | 0 | 0 | 0 | 0 | 0 | 0 | 0 | 0 | 0 | 0 | 0 | 0 | 0 | 0 | 0 | 0 | 0 | 0 | 0 | 0 | 0 | 0
6 | 0 | 0 | 0 | 0 | 0 | 0 | 0 | 0 | 0 | 0 | 0 | 0 | 0 | 0 | 0 | 0 | 0 | 0 | 0 | 0 | 0 | 0 | 0 | 0
7 | 0 | 0 | 0 | 0 | 0 | 0 | 0 | 0 | 0 | 0 | 0 | 0 | 0 | 0 | 0 | 0 | 0 | 0 | 0 | 0 | 0 | 0 | 0 | 0
8 | 0 | 0 | 0 | 0 | 0 | 0 | 0 | 0 | 0 | 0 | 0 | 0 | 0 | 0 | 0 | 0 | 0 | 0 | 0 | 0 | 0 | 0 | 0 | 0
9 | 0 | 0 | 0 | 0 | 0 | 0 | 0 | 0 | 0 | 0 | 0 | 0 | 0 | 0 | 0 | 0 | 0 | 0 | 0 | 0 | 0 | 0 | 0 | 0
10 | 0 | 0 | 0 | 0 | 0 | 0 | 0 | 0 | 0 | 0 | 0 | 0 | 0 | 0 | 0 | 0 | 0 | 0 | 0 | 0 | 0 | 0 | 0 | 0
11 | 0 | 0 | 0 | 0 | 0 | 0 | 0 | 0 | 0 | 0 | 0 | 0 | 0 | 0 | 0 | 0 | 0 | 0 | 0 | 0 | 0 | 0 | 0 | 0

## Qg, Summer, S3
GenID | 0 | 1 | 2 | 3 | 4 | 5 | 6 | 7 | 8 | 9 | 10 | 11 | 12 | 13 | 14 | 15 | 16 | 17 | 18 | 19 | 20 | 21 | 22 | 23
1 | 0 | 0 | 0 | 0 | 0 | 0 | 0 | 0 | 0 | 0 | 0 | 0 | 0 | 0 | 0 | 0 | 0 | 0 | 0 | 0 | 0 | 0 | 0 | 0
2 | 0 | 0 | 0 | 0 | 0 | 0 | 0 | 0 | 0 | 0 | 0 | 0 | 0 | 0 | 0 | 0 | 0 | 0 | 0 | 0 | 0 | 0 | 0 | 0
3 | 0 | 0 | 0 | 0 | 0 | 0 | 0 | 0 | 0 | 0 | 0 | 0 | 0 | 0 | 0 | 0 | 0 | 0 | 0 | 0 | 0 | 0 | 0 | 0
4 | 0 | 0 | 0 | 0 | 0 | 0 | 0 | 0 | 0 | 0 | 0 | 0 | 0 | 0 | 0 | 0 | 0 | 0 | 0 | 0 | 0 | 0 | 0 | 0
5 | 0 | 0 | 0 | 0 | 0 | 0 | 0 | 0 | 0 | 0 | 0 | 0 | 0 | 0 | 0 | 0 | 0 | 0 | 0 | 0 | 0 | 0 | 0 | 0
6 | 0 | 0 | 0 | 0 | 0 | 0 | 0 | 0 | 0 | 0 | 0 | 0 | 0 | 0 | 0 | 0 | 0 | 0 | 0 | 0 | 0 | 0 | 0 | 0
7 | 0 | 0 | 0 | 0 | 0 | 0 | 0 | 0 | 0 | 0 | 0 | 0 | 0 | 0 | 0 | 0 | 0 | 0 | 0 | 0 | 0 | 0 | 0 | 0
8 | 0 | 0 | 0 | 0 | 0 | 0 | 0 | 0 | 0 | 0 | 0 | 0 | 0 | 0 | 0 | 0 | 0 | 0 | 0 | 0 | 0 | 0 | 0 | 0
9 | 0 | 0 | 0 | 0 | 0 | 0 | 0 | 0 | 0 | 0 | 0 | 0 | 0 | 0 | 0 | 0 | 0 | 0 | 0 | 0 | 0 | 0 | 0 | 0
10 | 0 | 0 | 0 | 0 | 0 | 0 | 0 | 0 | 0 | 0 | 0 | 0 | 0 | 0 | 0 | 0 | 0 | 0 | 0 | 0 | 0 | 0 | 0 | 0
11 | 0 | 0 | 0 | 0 | 0 | 0 | 0 | 0 | 0 | 0 | 0 | 0 | 0 | 0 | 0 | 0 | 0 | 0 | 0 | 0 | 0 | 0 | 0 | 0

## Qg, Summer, S4
GenID | 0 | 1 | 2 | 3 | 4 | 5 | 6 | 7 | 8 | 9 | 10 | 11 | 12 | 13 | 14 | 15 | 16 | 17 | 18 | 19 | 20 | 21 | 22 | 23
1 | 0 | 0 | 0 | 0 | 0 | 0 | 0 | 0 | 0 | 0 | 0 | 0 | 0 | 0 | 0 | 0 | 0 | 0 | 0 | 0 | 0 | 0 | 0 | 0
2 | 0 | 0 | 0 | 0 | 0 | 0 | 0 | 0 | 0 | 0 | 0 | 0 | 0 | 0 | 0 | 0 | 0 | 0 | 0 | 0 | 0 | 0 | 0 | 0
3 | 0 | 0 | 0 | 0 | 0 | 0 | 0 | 0 | 0 | 0 | 0 | 0 | 0 | 0 | 0 | 0 | 0 | 0 | 0 | 0 | 0 | 0 | 0 | 0
4 | 0 | 0 | 0 | 0 | 0 | 0 | 0 | 0 | 0 | 0 | 0 | 0 | 0 | 0 | 0 | 0 | 0 | 0 | 0 | 0 | 0 | 0 | 0 | 0
5 | 0 | 0 | 0 | 0 | 0 | 0 | 0 | 0 | 0 | 0 | 0 | 0 | 0 | 0 | 0 | 0 | 0 | 0 | 0 | 0 | 0 | 0 | 0 | 0
6 | 0 | 0 | 0 | 0 | 0 | 0 | 0 | 0 | 0 | 0 | 0 | 0 | 0 | 0 | 0 | 0 | 0 | 0 | 0 | 0 | 0 | 0 | 0 | 0
7 | 0 | 0 | 0 | 0 | 0 | 0 | 0 | 0 | 0 | 0 | 0 | 0 | 0 | 0 | 0 | 0 | 0 | 0 | 0 | 0 | 0 | 0 | 0 | 0
8 | 0 | 0 | 0 | 0 | 0 | 0 | 0 | 0 | 0 | 0 | 0 | 0 | 0 | 0 | 0 | 0 | 0 | 0 | 0 | 0 | 0 | 0 | 0 | 0
9 | 0 | 0 | 0 | 0 | 0 | 0 | 0 | 0 | 0 | 0 | 0 | 0 | 0 | 0 | 0 | 0 | 0 | 0 | 0 | 0 | 0 | 0 | 0 | 0
10 | 0 | 0 | 0 | 0 | 0 | 0 | 0 | 0 | 0 | 0 | 0 | 0 | 0 | 0 | 0 | 0 | 0 | 0 | 0 | 0 | 0 | 0 | 0 | 0
11 | 0 | 0 | 0 | 0 | 0 | 0 | 0 | 0 | 0 | 0 | 0 | 0 | 0 | 0 | 0 | 0 | 0 | 0 | 0 | 0 | 0 | 0 | 0 | 0

## Qg, Summer, S5
GenID | 0 | 1 | 2 | 3 | 4 | 5 | 6 | 7 | 8 | 9 | 10 | 11 | 12 | 13 | 14 | 15 | 16 | 17 | 18 | 19 | 20 | 21 | 22 | 23
1 | 0 | 0 | 0 | 0 | 0 | 0 | 0 | 0 | 0 | 0 | 0 | 0 | 0 | 0 | 0 | 0 | 0 | 0 | 0 | 0 | 0 | 0 | 0 | 0
2 | 0 | 0 | 0 | 0 | 0 | 0 | 0 | 0 | 0 | 0 | 0 | 0 | 0 | 0 | 0 | 0 | 0 | 0 | 0 | 0 | 0 | 0 | 0 | 0
3 | 0 | 0 | 0 | 0 | 0 | 0 | 0 | 0 | 0 | 0 | 0 | 0 | 0 | 0 | 0 | 0 | 0 | 0 | 0 | 0 | 0 | 0 | 0 | 0
4 | 0 | 0 | 0 | 0 | 0 | 0 | 0 | 0 | 0 | 0 | 0 | 0 | 0 | 0 | 0 | 0 | 0 | 0 | 0 | 0 | 0 | 0 | 0 | 0
5 | 0 | 0 | 0 | 0 | 0 | 0 | 0 | 0 | 0 | 0 | 0 | 0 | 0 | 0 | 0 | 0 | 0 | 0 | 0 | 0 | 0 | 0 | 0 | 0
6 | 0 | 0 | 0 | 0 | 0 | 0 | 0 | 0 | 0 | 0 | 0 | 0 | 0 | 0 | 0 | 0 | 0 | 0 | 0 | 0 | 0 | 0 | 0 | 0
7 | 0 | 0 | 0 | 0 | 0 | 0 | 0 | 0 | 0 | 0 | 0 | 0 | 0 | 0 | 0 | 0 | 0 | 0 | 0 | 0 | 0 | 0 | 0 | 0
8 | 0 | 0 | 0 | 0 | 0 | 0 | 0 | 0 | 0 | 0 | 0 | 0 | 0 | 0 | 0 | 0 | 0 | 0 | 0 | 0 | 0 | 0 | 0 | 0
9 | 0 | 0 | 0 | 0 | 0 | 0 | 0 | 0 | 0 | 0 | 0 | 0 | 0 | 0 | 0 | 0 | 0 | 0 | 0 | 0 | 0 | 0 | 0 | 0
10 | 0 | 0 | 0 | 0 | 0 | 0 | 0 | 0 | 0 | 0 | 0 | 0 | 0 | 0 | 0 | 0 | 0 | 0 | 0 | 0 | 0 | 0 | 0 | 0
11 | 0 | 0 | 0 | 0 | 0 | 0 | 0 | 0 | 0 | 0 | 0 | 0 | 0 | 0 | 0 | 0 | 0 | 0 | 0 | 0 | 0 | 0 | 0 | 0

## Qg, Summer, S6
GenID | 0 | 1 | 2 | 3 | 4 | 5 | 6 | 7 | 8 | 9 | 10 | 11 | 12 | 13 | 14 | 15 | 16 | 17 | 18 | 19 | 20 | 21 | 22 | 23
1 | 0 | 0 | 0 | 0 | 0 | 0 | 0 | 0 | 0 | 0 | 0 | 0 | 0 | 0 | 0 | 0 | 0 | 0 | 0 | 0 | 0 | 0 | 0 | 0
2 | 0 | 0 | 0 | 0 | 0 | 0 | 0 | 0 | 0 | 0 | 0 | 0 | 0 | 0 | 0 | 0 | 0 | 0 | 0 | 0 | 0 | 0 | 0 | 0
3 | 0 | 0 | 0 | 0 | 0 | 0 | 0 | 0 | 0 | 0 | 0 | 0 | 0 | 0 | 0 | 0 | 0 | 0 | 0 | 0 | 0 | 0 | 0 | 0
4 | 0 | 0 | 0 | 0 | 0 | 0 | 0 | 0 | 0 | 0 | 0 | 0 | 0 | 0 | 0 | 0 | 0 | 0 | 0 | 0 | 0 | 0 | 0 | 0
5 | 0 | 0 | 0 | 0 | 0 | 0 | 0 | 0 | 0 | 0 | 0 | 0 | 0 | 0 | 0 | 0 | 0 | 0 | 0 | 0 | 0 | 0 | 0 | 0
6 | 0 | 0 | 0 | 0 | 0 | 0 | 0 | 0 | 0 | 0 | 0 | 0 | 0 | 0 | 0 | 0 | 0 | 0 | 0 | 0 | 0 | 0 | 0 | 0
7 | 0 | 0 | 0 | 0 | 0 | 0 | 0 | 0 | 0 | 0 | 0 | 0 | 0 | 0 | 0 | 0 | 0 | 0 | 0 | 0 | 0 | 0 | 0 | 0
8 | 0 | 0 | 0 | 0 | 0 | 0 | 0 | 0 | 0 | 0 | 0 | 0 | 0 | 0 | 0 | 0 | 0 | 0 | 0 | 0 | 0 | 0 | 0 | 0
9 | 0 | 0 | 0 | 0 | 0 | 0 | 0 | 0 | 0 | 0 | 0 | 0 | 0 | 0 | 0 | 0 | 0 | 0 | 0 | 0 | 0 | 0 | 0 | 0
10 | 0 | 0 | 0 | 0 | 0 | 0 | 0 | 0 | 0 | 0 | 0 | 0 | 0 | 0 | 0 | 0 | 0 | 0 | 0 | 0 | 0 | 0 | 0 | 0
11 | 0 | 0 | 0 | 0 | 0 | 0 | 0 | 0 | 0 | 0 | 0 | 0 | 0 | 0 | 0 | 0 | 0 | 0 | 0 | 0 | 0 | 0 | 0 | 0

## Qg, Summer, S7
GenID | 0 | 1 | 2 | 3 | 4 | 5 | 6 | 7 | 8 | 9 | 10 | 11 | 12 | 13 | 14 | 15 | 16 | 17 | 18 | 19 | 20 | 21 | 22 | 23
1 | 0 | 0 | 0 | 0 | 0 | 0 | 0 | 0 | 0 | 0 | 0 | 0 | 0 | 0 | 0 | 0 | 0 | 0 | 0 | 0 | 0 | 0 | 0 | 0
2 | 0 | 0 | 0 | 0 | 0 | 0 | 0 | 0 | 0 | 0 | 0 | 0 | 0 | 0 | 0 | 0 | 0 | 0 | 0 | 0 | 0 | 0 | 0 | 0
3 | 0 | 0 | 0 | 0 | 0 | 0 | 0 | 0 | 0 | 0 | 0 | 0 | 0 | 0 | 0 | 0 | 0 | 0 | 0 | 0 | 0 | 0 | 0 | 0
4 | 0 | 0 | 0 | 0 | 0 | 0 | 0 | 0 | 0 | 0 | 0 | 0 | 0 | 0 | 0 | 0 | 0 | 0 | 0 | 0 | 0 | 0 | 0 | 0
5 | 0 | 0 | 0 | 0 | 0 | 0 | 0 | 0 | 0 | 0 | 0 | 0 | 0 | 0 | 0 | 0 | 0 | 0 | 0 | 0 | 0 | 0 | 0 | 0
6 | 0 | 0 | 0 | 0 | 0 | 0 | 0 | 0 | 0 | 0 | 0 | 0 | 0 | 0 | 0 | 0 | 0 | 0 | 0 | 0 | 0 | 0 | 0 | 0
7 | 0 | 0 | 0 | 0 | 0 | 0 | 0 | 0 | 0 | 0 | 0 | 0 | 0 | 0 | 0 | 0 | 0 | 0 | 0 | 0 | 0 | 0 | 0 | 0
8 | 0 | 0 | 0 | 0 | 0 | 0 | 0 | 0 | 0 | 0 | 0 | 0 | 0 | 0 | 0 | 0 | 0 | 0 | 0 | 0 | 0 | 0 | 0 | 0
9 | 0 | 0 | 0 | 0 | 0 | 0 | 0 | 0 | 0 | 0 | 0 | 0 | 0 | 0 | 0 | 0 | 0 | 0 | 0 | 0 | 0 | 0 | 0 | 0
10 | 0 | 0 | 0 | 0 | 0 | 0 | 0 | 0 | 0 | 0 | 0 | 0 | 0 | 0 | 0 | 0 | 0 | 0 | 0 | 0 | 0 | 0 | 0 | 0
11 | 0 | 0 | 0 | 0 | 0 | 0 | 0 | 0 | 0 | 0 | 0 | 0 | 0 | 0 | 0 | 0 | 0 | 0 | 0 | 0 | 0 | 0 | 0 | 0

## Qg, Summer, S8
GenID | 0 | 1 | 2 | 3 | 4 | 5 | 6 | 7 | 8 | 9 | 10 | 11 | 12 | 13 | 14 | 15 | 16 | 17 | 18 | 19 | 20 | 21 | 22 | 23
1 | 0 | 0 | 0 | 0 | 0 | 0 | 0 | 0 | 0 | 0 | 0 | 0 | 0 | 0 | 0 | 0 | 0 | 0 | 0 | 0 | 0 | 0 | 0 | 0
2 | 0 | 0 | 0 | 0 | 0 | 0 | 0 | 0 | 0 | 0 | 0 | 0 | 0 | 0 | 0 | 0 | 0 | 0 | 0 | 0 | 0 | 0 | 0 | 0
3 | 0 | 0 | 0 | 0 | 0 | 0 | 0 | 0 | 0 | 0 | 0 | 0 | 0 | 0 | 0 | 0 | 0 | 0 | 0 | 0 | 0 | 0 | 0 | 0
4 | 0 | 0 | 0 | 0 | 0 | 0 | 0 | 0 | 0 | 0 | 0 | 0 | 0 | 0 | 0 | 0 | 0 | 0 | 0 | 0 | 0 | 0 | 0 | 0
5 | 0 | 0 | 0 | 0 | 0 | 0 | 0 | 0 | 0 | 0 | 0 | 0 | 0 | 0 | 0 | 0 | 0 | 0 | 0 | 0 | 0 | 0 | 0 | 0
6 | 0 | 0 | 0 | 0 | 0 | 0 | 0 | 0 | 0 | 0 | 0 | 0 | 0 | 0 | 0 | 0 | 0 | 0 | 0 | 0 | 0 | 0 | 0 | 0
7 | 0 | 0 | 0 | 0 | 0 | 0 | 0 | 0 | 0 | 0 | 0 | 0 | 0 | 0 | 0 | 0 | 0 | 0 | 0 | 0 | 0 | 0 | 0 | 0
8 | 0 | 0 | 0 | 0 | 0 | 0 | 0 | 0 | 0 | 0 | 0 | 0 | 0 | 0 | 0 | 0 | 0 | 0 | 0 | 0 | 0 | 0 | 0 | 0
9 | 0 | 0 | 0 | 0 | 0 | 0 | 0 | 0 | 0 | 0 | 0 | 0 | 0 | 0 | 0 | 0 | 0 | 0 | 0 | 0 | 0 | 0 | 0 | 0
10 | 0 | 0 | 0 | 0 | 0 | 0 | 0 | 0 | 0 | 0 | 0 | 0 | 0 | 0 | 0 | 0 | 0 | 0 | 0 | 0 | 0 | 0 | 0 | 0
11 | 0 | 0 | 0 | 0 | 0 | 0 | 0 | 0 | 0 | 0 | 0 | 0 | 0 | 0 | 0 | 0 | 0 | 0 | 0 | 0 | 0 | 0 | 0 | 0

## Qg, Summer, S9
GenID | 0 | 1 | 2 | 3 | 4 | 5 | 6 | 7 | 8 | 9 | 10 | 11 | 12 | 13 | 14 | 15 | 16 | 17 | 18 | 19 | 20 | 21 | 22 | 23
1 | 0 | 0 | 0 | 0 | 0 | 0 | 0 | 0 | 0 | 0 | 0 | 0 | 0 | 0 | 0 | 0 | 0 | 0 | 0 | 0 | 0 | 0 | 0 | 0
2 | 0 | 0 | 0 | 0 | 0 | 0 | 0 | 0 | 0 | 0 | 0 | 0 | 0 | 0 | 0 | 0 | 0 | 0 | 0 | 0 | 0 | 0 | 0 | 0
3 | 0 | 0 | 0 | 0 | 0 | 0 | 0 | 0 | 0 | 0 | 0 | 0 | 0 | 0 | 0 | 0 | 0 | 0 | 0 | 0 | 0 | 0 | 0 | 0
4 | 0 | 0 | 0 | 0 | 0 | 0 | 0 | 0 | 0 | 0 | 0 | 0 | 0 | 0 | 0 | 0 | 0 | 0 | 0 | 0 | 0 | 0 | 0 | 0
5 | 0 | 0 | 0 | 0 | 0 | 0 | 0 | 0 | 0 | 0 | 0 | 0 | 0 | 0 | 0 | 0 | 0 | 0 | 0 | 0 | 0 | 0 | 0 | 0
6 | 0 | 0 | 0 | 0 | 0 | 0 | 0 | 0 | 0 | 0 | 0 | 0 | 0 | 0 | 0 | 0 | 0 | 0 | 0 | 0 | 0 | 0 | 0 | 0
7 | 0 | 0 | 0 | 0 | 0 | 0 | 0 | 0 | 0 | 0 | 0 | 0 | 0 | 0 | 0 | 0 | 0 | 0 | 0 | 0 | 0 | 0 | 0 | 0
8 | 0 | 0 | 0 | 0 | 0 | 0 | 0 | 0 | 0 | 0 | 0 | 0 | 0 | 0 | 0 | 0 | 0 | 0 | 0 | 0 | 0 | 0 | 0 | 0
9 | 0 | 0 | 0 | 0 | 0 | 0 | 0 | 0 | 0 | 0 | 0 | 0 | 0 | 0 | 0 | 0 | 0 | 0 | 0 | 0 | 0 | 0 | 0 | 0
10 | 0 | 0 | 0 | 0 | 0 | 0 | 0 | 0 | 0 | 0 | 0 | 0 | 0 | 0 | 0 | 0 | 0 | 0 | 0 | 0 | 0 | 0 | 0 | 0
11 | 0 | 0 | 0 | 0 | 0 | 0 | 0 | 0 | 0 | 0 | 0 | 0 | 0 | 0 | 0 | 0 | 0 | 0 | 0 | 0 | 0 | 0 | 0 | 0

## GenStatus, Summer
GenID | 0 | 1 | 2 | 3 | 4 | 5 | 6 | 7 | 8 | 9 | 10 | 11 | 12 | 13 | 14 | 15 | 16 | 17 | 18 | 19 | 20 | 21 | 22 | 23
1 | 1 | 1 | 1 | 1 | 1 | 1 | 1 | 1 | 1 | 1 | 1 | 1 | 1 | 1 | 1 | 1 | 1 | 1 | 1 | 1 | 1 | 1 | 1 | 1
2 | 1 | 1 | 1 | 1 | 1 | 1 | 1 | 1 | 1 | 1 | 1 | 1 | 1 | 1 | 1 | 1 | 1 | 1 | 1 | 1 | 1 | 1 | 1 | 1
3 | 1 | 1 | 1 | 1 | 1 | 1 | 1 | 1 | 1 | 1 | 1 | 1 | 1 | 1 | 1 | 1 | 1 | 1 | 1 | 1 | 1 | 1 | 1 | 1
4 | 1 | 1 | 1 | 1 | 1 | 1 | 1 | 1 | 1 | 1 | 1 | 1 | 1 | 1 | 1 | 1 | 1 | 1 | 1 | 1 | 1 | 1 | 1 | 1
5 | 1 | 1 | 1 | 1 | 1 | 1 | 1 | 1 | 1 | 1 | 1 | 1 | 1 | 1 | 1 | 1 | 1 | 1 | 1 | 1 | 1 | 1 | 1 | 1
6 | 1 | 1 | 1 | 1 | 1 | 1 | 1 | 1 | 1 | 1 | 1 | 1 | 1 | 1 | 1 | 1 | 1 | 1 | 1 | 1 | 1 | 1 | 1 | 1
7 | 1 | 1 | 1 | 1 | 1 | 1 | 1 | 1 | 1 | 1 | 1 | 1 | 1 | 1 | 1 | 1 | 1 | 1 | 1 | 1 | 1 | 1 | 1 | 1
8 | 1 | 1 | 1 | 1 | 1 | 1 | 1 | 1 | 1 | 1 | 1 | 1 | 1 | 1 | 1 | 1 | 1 | 1 | 1 | 1 | 1 | 1 | 1 | 1
9 | 1 | 1 | 1 | 1 | 1 | 1 | 1 | 1 | 1 | 1 | 1 | 1 | 1 | 1 | 1 | 1 | 1 | 1 | 1 | 1 | 1 | 1 | 1 | 1
10 | 1 | 1 | 1 | 1 | 1 | 1 | 1 | 1 | 1 | 1 | 1 | 1 | 1 | 1 | 1 | 1 | 1 | 1 | 1 | 1 | 1 | 1 | 1 | 1
11 | 1 | 1 | 1 | 1 | 1 | 1 | 1 | 1 | 1 | 1 | 1 | 1 | 1 | 1 | 1 | 1 | 1 | 1 | 1 | 1 | 1 | 1 | 1 | 1