## Main
numScenarios | 9 | 11.11% | 11.11% | 11.11% | 11.11% | 11.11% | 11.11% | 11.11% | 11.11% | 11.11%
Year | 2027
Load Scale Factor | 100%
Load Growth (cumul.) | 107.2%
Flex. Load Growth | 118.9%
RES Installed, [MW] | 9
ESS Installed, [MWh] | 0

## RES installed
GenID | NodeID | Pinst, [MW]
6 | 9 | 3
7 | 11 | 3
8 | 12 | 3
9 | N/A | 0
10 | N/A | 0
11 | N/A | 0

## ES installed
ESS ID | Node ID | Pinst, [MW]
1 | N/A | 0
2 | N/A | 0
3 | N/A | 0

## FL Ratio
LoadID | Ratio, [%]
1 | 9.455%
2 | 41.05%
3 | 20.83%
4 | 3.312%
5 | 4.88%
6 | 0%
7 | 3.922%
8 | 1.525%
9 | 2.658%
10 | 5.882%
11 | 6.492%

## FL Characterization
Time | 0 | 1 | 2 | 3 | 4 | 5 | 6 | 7 | 8 | 9 | 10 | 11 | 12 | 13 | 14 | 15 | 16 | 17 | 18 | 19 | 20 | 21 | 22 | 23
FL, [MW] | 1.1688 | 1.2078 | 1.0815 | 1.0251 | 0.83988 | 0.71283 | 0.87173 | 0.15139 | 0.13313 | 0.19409 | 0.1143 | 0.14283 | 0.22756 | 0.41927 | 0.44733 | 0.43991 | 0.24677 | 0.50267 | 0.29498 | 0.2074 | 0.31495 | 0.19466 | 0.88847 | 1.0711
Minimum FL, [MW] | -2.6389 | -2.8218 | -3.1737 | -3.4235 | -3.6593 | -3.9935 | -3.8105 | -4.2745 | -3.8769 | -5.6945 | -5.6361 | -5.1523 | -4.9389 | -4.7684 | -4.4946 | -4.0901 | -3.8245 | -3.4225 | -2.1724 | -2.4312 | -2.5699 | -2.759 | -2.192 | -2.3293
Maximum FL, [MW] | 2.5423 | 2.7198 | 3.0495 | 3.2814 | 3.4927 | 3.8138 | 3.636 | 4.1031 | 3.7584 | 4.2886 | 4.3224 | 4.0462 | 3.9098 | 3.8093 | 3.5699 | 3.2502 | 3.0278 | 2.7061 | 2.1181 | 2.3708 | 2.5192 | 2.7137 | 2.1116 | 2.2454

## Pc, Winter, S1
LoadID | 0 | 1 | 2 | 3 | 4 | 5 | 6 | 7 | 8 | 9 | 10 | 11 | 12 | 13 | 14 | 15 | 16 | 17 | 18 | 19 | 20 | 21 | 22 | 23
1 | 0.1673 | 0.071827 | 0.15506 | 0.057962 | 0.055185 | 0.11969 | 0.11852 | 0.18175 | 0.064728 | 0.18388 | 0.039566 | 0.12394 | 0.054232 | 0.12724 | 0.25303 | 0.07197 | 0.016224 | 0.25929 | 0.23353 | 0.046588 | 0.20709 | 0.1573 | 0.11563 | 0.041488
2 | 6.5504 | 6.1581 | 5.8092 | 5.7481 | 5.7363 | 6.2191 | 7.4296 | 8.5744 | 9.3222 | 9.4628 | 9.1768 | 9.2356 | 9.2628 | 9.1918 | 8.6893 | 8.4425 | 8.7057 | 9.7445 | 9.6247 | 9.392 | 9.276 | 8.6529 | 7.8644 | 7.2438
3 | 3.5413 | 3.3161 | 2.9985 | 3.1963 | 3.1473 | 3.2472 | 4.7931 | 5.1677 | 5.6587 | 5.6744 | 5.3457 | 5.8525 | 5.5387 | 5.2279 | 5.0777 | 4.7492 | 4.712 | 5.0387 | 4.9955 | 5.0515 | 4.9387 | 4.444 | 3.9094 | 3.827
4 | 1.6774 | 1.4818 | 1.3932 | 1.3752 | 1.4317 | 1.5394 | 1.8579 | 2.0498 | 2.1686 | 2.2443 | 2.2621 | 2.2395 | 2.2296 | 2.1901 | 2.1218 | 2.0834 | 2.1509 | 2.4425 | 2.4832 | 2.495 | 2.4246 | 2.3102 | 2.1301 | 1.8923
5 | -0.1408 | -0.19033 | -0.22587 | -0.22597 | -0.22464 | 0.59801 | 0.73167 | 0.83126 | 0.54794 | 0.18588 | 0.11856 | 0.11597 | 0.12879 | 0.087642 | 0.067007 | 0.026052 | 0.015281 | 0.14623 | 0.12676 | 0.13166 | 0.13703 | 0.12838 | 0.13599 | -0.013047
6 | 0 | 0 | 0 | 0 | 0 | 0 | 0 | 0 | 0 | 0 | 0 | 0 | 0 | 0 | 0 | 0 | 0 | 0 | 0 | 0 | 0 | 0 | 0 | 0
7 | 0.84252 | 0.89489 | 0.93239 | 1.0438 | 1.0961 | 0.68086 | 0.24415 | -0.6212 | -1.0647 | -0.76928 | -0.36146 | -0.27176 | -0.59324 | -0.22893 | -0.26474 | -0.32694 | -0.45466 | -0.67112 | -0.72016 | -0.77913 | -0.77476 | -0.44369 | 0.1946 | 0.74882
8 | 0.35705 | 0.33099 | 0.31458 | 0.30764 | 0.30081 | 0.31617 | 0.3936 | 0.43506 | 0.5184 | 0.55862 | 0.55764 | 0.56817 | 0.5507 | 0.54263 | 0.53751 | 0.51804 | 0.51694 | 0.58144 | 0.50236 | 0.49766 | 0.50077 | 0.47517 | 0.42337 | 0.37905
9 | 3.6761 | 3.2257 | 3.0598 | 2.9867 | 2.9297 | 3.3221 | 4.5651 | 5.4831 | 5.9234 | 5.8601 | 6.1782 | 6.3341 | 6.0641 | 5.9729 | 5.5809 | 5.3844 | 5.5753 | 6.5534 | 6.5222 | 6.5159 | 6.4918 | 6.1174 | 5.3367 | 4.5647
10 | 0.2438 | 0.2422 | 0.22737 | 0.22611 | 0.21433 | 0.2173 | 0.27379 | 0.26151 | 0.27894 | 0.2939 | 0.27006 | 0.28038 | 0.28177 | 0.28291 | 0.2714 | 0.25555 | 0.24539 | 0.29058 | 0.27954 | 0.28033 | 0.27829 | 0.26343 | 0.273 | 0.25832
11 | 1.4558 | 1.4164 | 1.3965 | 1.4019 | 1.457 | 1.649 | 2.2182 | 2.5385 | 2.6225 | 2.4568 | 2.4773 | 2.486 | 2.3444 | 2.3698 | 2.2208 | 2.1885 | 2.2197 | 2.3593 | 2.3056 | 2.2517 | 2.2036 | 1.9636 | 1.7736 | 1.563

## Pc, Winter, S2
LoadID | 0 | 1 | 2 | 3 | 4 | 5 | 6 | 7 | 8 | 9 | 10 | 11 | 12 | 13 | 14 | 15 | 16 | 17 | 18 | 19 | 20 | 21 | 22 | 23
1 | 0.1673 | 0.071827 | 0.15506 | 0.057962 | 0.055185 | 0.11969 | 0.11852 | 0.18175 | 0.064728 | 0.18388 | 0.039566 | 0.12394 | 0.054232 | 0.12724 | 0.25303 | 0.07197 | 0.016224 | 0.25929 | 0.23353 | 0.046588 | 0.20709 | 0.1573 | 0.11563 | 0.041488
2 | 6.5504 | 6.1581 | 5.8092 | 5.7481 | 5.7363 | 6.2191 | 7.4296 | 8.5744 | 9.3222 | 9.4628 | 9.1768 | 9.2356 | 9.2628 | 9.1918 | 8.6893 | 8.4425 | 8.7057 | 9.7445 | 9.6247 | 9.392 | 9.276 | 8.6529 | 7.8644 | 7.2438
3 | 3.5413 | 3.3161 | 2.9985 | 3.1963 | 3.1473 | 3.2472 | 4.7931 | 5.1677 | 5.6587 | 5.6744 | 5.3457 | 5.8525 | 5.5387 | 5.2279 | 5.0777 | 4.7492 | 4.712 | 5.0387 | 4.9955 | 5.0515 | 4.9387 | 4.444 | 3.9094 | 3.827
4 | 1.6774 | 1.4818 | 1.3932 | 1.3752 | 1.4317 | 1.5394 | 1.8579 | 2.0498 | 2.1686 | 2.2443 | 2.2621 | 2.2395 | 2.2296 | 2.1901 | 2.1218 | 2.0834 | 2.1509 | 2.4425 | 2.4832 | 2.495 | 2.4246 | 2.3102 | 2.1301 | 1.8923
5 | -0.1408 | -0.19033 | -0.22587 | -0.22597 | -0.22464 | 0.59801 | 0.73167 | 0.83126 | 0.54794 | 0.18588 | 0.11856 | 0.11597 | 0.12879 | 0.087642 | 0.067007 | 0.026052 | 0.015281 | 0.14623 | 0.12676 | 0.13166 | 0.13703 | 0.12838 | 0.13599 | -0.013047
6 | 0 | 0 | 0 | 0 | 0 | 0 | 0 | 0 | 0 | 0 | 0 | 0 | 0 | 0 | 0 | 0 | 0 | 0 | 0 | 0 | 0 | 0 | 0 | 0
7 | 0.84252 | 0.89489 | 0.93239 | 1.0438 | 1.0961 | 0.68086 | 0.24415 | -0.6212 | -1.0647 | -0.76928 | -0.36146 | -0.27176 | -0.59324 | -0.22893 | -0.26474 | -0.32694 | -0.45466 | -0.67112 | -0.72016 | -0.77913 | -0.77476 | -0.44369 | 0.1946 | 0.74882
8 | 0.35705 | 0.33099 | 0.31458 | 0.30764 | 0.30081 | 0.31617 | 0.3936 | 0.43506 | 0.5184 | 0.55862 | 0.55764 | 0.56817 | 0.5507 | 0.54263 | 0.53751 | 0.51804 | 0.51694 | 0.58144 | 0.50236 | 0.49766 | 0.50077 | 0.47517 | 0.42337 | 0.37905
9 | 3.6761 | 3.2257 | 3.0598 | 2.9867 | 2.9297 | 3.3221 | 4.5651 | 5.4831 | 5.9234 | 5.8601 | 6.1782 | 6.3341 | 6.0641 | 5.9729 | 5.5809 | 5.3844 | 5.5753 | 6.5534 | 6.5222 | 6.5159 | 6.4918 | 6.1174 | 5.3367 | 4.5647
10 | 0.2438 | 0.2422 | 0.22737 | 0.22611 | 0.21433 | 0.2173 | 0.27379 | 0.26151 | 0.27894 | 0.2939 | 0.27006 | 0.28038 | 0.28177 | 0.28291 | 0.2714 | 0.25555 | 0.24539 | 0.29058 | 0.27954 | 0.28033 | 0.27829 | 0.26343 | 0.273 | 0.25832
11 | 1.4558 | 1.4164 | 1.3965 | 1.4019 | 1.457 | 1.649 | 2.2182 | 2.5385 | 2.6225 | 2.4568 | 2.4773 | 2.486 | 2.3444 | 2.3698 | 2.2208 | 2.1885 | 2.2197 | 2.3593 | 2.3056 | 2.2517 | 2.2036 | 1.9636 | 1.7736 | 1.563

## Pc, Winter, S3
LoadID | 0 | 1 | 2 | 3 | 4 | 5 | 6 | 7 | 8 | 9 | 10 | 11 | 12 | 13 | 14 | 15 | 16 | 17 | 18 | 19 | 20 | 21 | 22 | 23
1 | 0.1673 | 0.071827 | 0.15506 | 0.057962 | 0.055185 | 0.11969 | 0.11852 | 0.18175 | 0.064728 | 0.18388 | 0.039566 | 0.12394 | 0.054232 | 0.12724 | 0.25303 | 0.07197 | 0.016224 | 0.25929 | 0.23353 | 0.046588 | 0.20709 | 0.1573 | 0.11563 | 0.041488
2 | 6.5504 | 6.1581 | 5.8092 | 5.7481 | 5.7363 | 6.2191 | 7.4296 | 8.5744 | 9.3222 | 9.4628 | 9.1768 | 9.2356 | 9.2628 | 9.1918 | 8.6893 | 8.4425 | 8.7057 | 9.7445 | 9.6247 | 9.392 | 9.276 | 8.6529 | 7.8644 | 7.2438
3 | 3.5413 | 3.3161 | 2.9985 | 3.1963 | 3.1473 | 3.2472 | 4.7931 | 5.1677 | 5.6587 | 5.6744 | 5.3457 | 5.8525 | 5.5387 | 5.2279 | 5.0777 | 4.7492 | 4.712 | 5.0387 | 4.9955 | 5.0515 | 4.9387 | 4.444 | 3.9094 | 3.827
4 | 1.6774 | 1.4818 | 1.3932 | 1.3752 | 1.4317 | 1.5394 | 1.8579 | 2.0498 | 2.1686 | 2.2443 | 2.2621 | 2.2395 | 2.2296 | 2.1901 | 2.1218 | 2.0834 | 2.1509 | 2.4425 | 2.4832 | 2.495 | 2.4246 | 2.3102 | 2.1301 | 1.8923
5 | -0.1408 | -0.19033 | -0.22587 | -0.22597 | -0.22464 | 0.59801 | 0.73167 | 0.83126 | 0.54794 | 0.18588 | 0.11856 | 0.11597 | 0.12879 | 0.087642 | 0.067007 | 0.026052 | 0.015281 | 0.14623 | 0.12676 | 0.13166 | 0.13703 | 0.12838 | 0.13599 | -0.013047
6 | 0 | 0 | 0 | 0 | 0 | 0 | 0 | 0 | 0 | 0 | 0 | 0 | 0 | 0 | 0 | 0 | 0 | 0 | 0 | 0 | 0 | 0 | 0 | 0
7 | 0.84252 | 0.89489 | 0.93239 | 1.0438 | 1.0961 | 0.68086 | 0.24415 | -0.6212 | -1.0647 | -0.76928 | -0.36146 | -0.27176 | -0.59324 | -0.22893 | -0.26474 | -0.32694 | -0.45466 | -0.67112 | -0.72016 | -0.77913 | -0.77476 | -0.44369 | 0.1946 | 0.74882
8 | 0.35705 | 0.33099 | 0.31458 | 0.30764 | 0.30081 | 0.31617 | 0.3936 | 0.43506 | 0.5184 | 0.55862 | 0.55764 | 0.56817 | 0.5507 | 0.54263 | 0.53751 | 0.51804 | 0.51694 | 0.58144 | 0.50236 | 0.49766 | 0.50077 | 0.47517 | 0.42337 | 0.37905
9 | 3.6761 | 3.2257 | 3.0598 | 2.9867 | 2.9297 | 3.3221 | 4.5651 | 5.4831 | 5.9234 | 5.8601 | 6.1782 | 6.3341 | 6.0641 | 5.9729 | 5.5809 | 5.3844 | 5.5753 | 6.5534 | 6.5222 | 6.5159 | 6.4918 | 6.1174 | 5.3367 | 4.5647
10 | 0.2438 | 0.2422 | 0.22737 | 0.22611 | 0.21433 | 0.2173 | 0.27379 | 0.26151 | 0.27894 | 0.2939 | 0.27006 | 0.28038 | 0.28177 | 0.28291 | 0.2714 | 0.25555 | 0.24539 | 0.29058 | 0.27954 | 0.28033 | 0.27829 | 0.26343 | 0.273 | 0.25832
11 | 1.4558 | 1.4164 | 1.3965 | 1.4019 | 1.457 | 1.649 | 2.2182 | 2.5385 | 2.6225 | 2.4568 | 2.4773 | 2.486 | 2.3444 | 2.3698 | 2.2208 | 2.1885 | 2.2197 | 2.3593 | 2.3056 | 2.2517 | 2.2036 | 1.9636 | 1.7736 | 1.563

## Pc, Winter, S4
LoadID | 0 | 1 | 2 | 3 | 4 | 5 | 6 | 7 | 8 | 9 | 10 | 11 | 12 | 13 | 14 | 15 | 16 | 17 | 18 | 19 | 20 | 21 | 22 | 23
1 | 0.17566 | 0.075418 | 0.16281 | 0.06086 | 0.057945 | 0.12568 | 0.12445 | 0.19084 | 0.067964 | 0.19308 | 0.041544 | 0.13014 | 0.056943 | 0.1336 | 0.26568 | 0.075568 | 0.017035 | 0.27225 | 0.2452 | 0.048917 | 0.21744 | 0.16516 | 0.12141 | 0.043562
2 | 6.8539 | 6.4413 | 6.0775 | 6.0145 | 6.0059 | 6.5154 | 7.7832 | 9 | 9.7856 | 9.9319 | 9.6333 | 9.6944 | 9.7213 | 9.6428 | 9.1145 | 8.8556 | 9.1359 | 10.2214 | 10.0998 | 9.8573 | 9.7334 | 9.0815 | 8.2394 | 7.584
3 | 3.7062 | 3.4693 | 3.1372 | 3.3454 | 3.2959 | 3.4021 | 5.0237 | 5.4245 | 5.9403 | 5.9561 | 5.6118 | 6.1436 | 5.8133 | 5.4849 | 5.3269 | 4.9821 | 4.945 | 5.2854 | 5.2422 | 5.3019 | 5.1823 | 4.6642 | 4.0956 | 4.0072
4 | 1.7593 | 1.5539 | 1.4611 | 1.4423 | 1.5019 | 1.6152 | 1.9494 | 2.152 | 2.2768 | 2.3562 | 2.375 | 2.3512 | 2.3407 | 2.299 | 2.2272 | 2.1868 | 2.258 | 2.5638 | 2.6069 | 2.6194 | 2.5453 | 2.4254 | 2.2352 | 1.9851
5 | -0.15069 | -0.2028 | -0.23981 | -0.23977 | -0.23792 | 0.62617 | 0.76613 | 0.87245 | 0.57501 | 0.1947 | 0.12421 | 0.12142 | 0.13467 | 0.091001 | 0.069266 | 0.026281 | 0.015443 | 0.15231 | 0.13238 | 0.13773 | 0.14311 | 0.13433 | 0.14062 | -0.016313
6 | 0 | 0 | 0 | 0 | 0 | 0 | 0 | 0 | 0 | 0 | 0 | 0 | 0 | 0 | 0 | 0 | 0 | 0 | 0 | 0 | 0 | 0 | 0 | 0
7 | 0.88235 | 0.93727 | 0.97689 | 1.0939 | 1.1493 | 0.71351 | 0.25465 | -0.65256 | -1.1182 | -0.80812 | -0.37976 | -0.28563 | -0.62335 | -0.2412 | -0.27885 | -0.34415 | -0.47787 | -0.70566 | -0.75675 | -0.81849 | -0.81411 | -0.46625 | 0.20259 | 0.78416
8 | 0.37402 | 0.34662 | 0.32948 | 0.32224 | 0.31521 | 0.33143 | 0.41262 | 0.4567 | 0.54422 | 0.5864 | 0.58543 | 0.59647 | 0.57806 | 0.56945 | 0.56404 | 0.54361 | 0.5426 | 0.61013 | 0.52725 | 0.52238 | 0.52557 | 0.49878 | 0.44387 | 0.39718
9 | 3.8584 | 3.3854 | 3.2114 | 3.1346 | 3.0751 | 3.4872 | 4.7922 | 5.757 | 6.2194 | 6.1528 | 6.487 | 6.6506 | 6.367 | 6.271 | 5.8594 | 5.6531 | 5.8537 | 6.8804 | 6.8479 | 6.8414 | 6.8159 | 6.423 | 5.6024 | 4.7915
10 | 0.25255 | 0.25076 | 0.23556 | 0.2344 | 0.22258 | 0.22607 | 0.28491 | 0.27414 | 0.29249 | 0.30803 | 0.28323 | 0.29398 | 0.29519 | 0.29582 | 0.28366 | 0.26704 | 0.25693 | 0.30363 | 0.29265 | 0.29374 | 0.29128 | 0.27603 | 0.28404 | 0.26809
11 | 1.5248 | 1.4833 | 1.4628 | 1.4687 | 1.5272 | 1.7292 | 2.3262 | 2.6649 | 2.7532 | 2.5791 | 2.6008 | 2.6098 | 2.4608 | 2.4869 | 2.3304 | 2.2964 | 2.3299 | 2.4756 | 2.4199 | 2.3636 | 2.3128 | 2.0612 | 1.8594 | 1.6376

## Pc, Winter, S5
LoadID | 0 | 1 | 2 | 3 | 4 | 5 | 6 | 7 | 8 | 9 | 10 | 11 | 12 | 13 | 14 | 15 | 16 | 17 | 18 | 19 | 20 | 21 | 22 | 23
1 | 0.17566 | 0.075418 | 0.16281 | 0.06086 | 0.057945 | 0.12568 | 0.12445 | 0.19084 | 0.067964 | 0.19308 | 0.041544 | 0.13014 | 0.056943 | 0.1336 | 0.26568 | 0.075568 | 0.017035 | 0.27225 | 0.2452 | 0.048917 | 0.21744 | 0.16516 | 0.12141 | 0.043562
2 | 6.8539 | 6.4413 | 6.0775 | 6.0145 | 6.0059 | 6.5154 | 7.7832 | 9 | 9.7856 | 9.9319 | 9.6333 | 9.6944 | 9.7213 | 9.6428 | 9.1145 | 8.8556 | 9.1359 | 10.2214 | 10.0998 | 9.8573 | 9.7334 | 9.0815 | 8.2394 | 7.584
3 | 3.7062 | 3.4693 | 3.1372 | 3.3454 | 3.2959 | 3.4021 | 5.0237 | 5.4245 | 5.9403 | 5.9561 | 5.6118 | 6.1436 | 5.8133 | 5.4849 | 5.3269 | 4.9821 | 4.945 | 5.2854 | 5.2422 | 5.3019 | 5.1823 | 4.6642 | 4.0956 | 4.0072
4 | 1.7593 | 1.5539 | 1.4611 | 1.4423 | 1.5019 | 1.6152 | 1.9494 | 2.152 | 2.2768 | 2.3562 | 2.375 | 2.3512 | 2.3407 | 2.299 | 2.2272 | 2.1868 | 2.258 | 2.5638 | 2.6069 | 2.6194 | 2.5453 | 2.4254 | 2.2352 | 1.9851
5 | -0.15069 | -0.2028 | -0.23981 | -0.23977 | -0.23792 | 0.62617 | 0.76613 | 0.87245 | 0.57501 | 0.1947 | 0.12421 | 0.12142 | 0.13467 | 0.091001 | 0.069266 | 0.026281 | 0.015443 | 0.15231 | 0.13238 | 0.13773 | 0.14311 | 0.13433 | 0.14062 | -0.016313
6 | 0 | 0 | 0 | 0 | 0 | 0 | 0 | 0 | 0 | 0 | 0 | 0 | 0 | 0 | 0 | 0 | 0 | 0 | 0 | 0 | 0 | 0 | 0 | 0
7 | 0.88235 | 0.93727 | 0.97689 | 1.0939 | 1.1493 | 0.71351 | 0.25465 | -0.65256 | -1.1182 | -0.80812 | -0.37976 | -0.28563 | -0.62335 | -0.2412 | -0.27885 | -0.34415 | -0.47787 | -0.70566 | -0.75675 | -0.81849 | -0.81411 | -0.46625 | 0.20259 | 0.78416
8 | 0.37402 | 0.34662 | 0.32948 | 0.32224 | 0.31521 | 0.33143 | 0.41262 | 0.4567 | 0.54422 | 0.5864 | 0.58543 | 0.59647 | 0.57806 | 0.56945 | 0.56404 | 0.54361 | 0.5426 | 0.61013 | 0.52725 | 0.52238 | 0.52557 | 0.49878 | 0.44387 | 0.39718
9 | 3.8584 | 3.3854 | 3.2114 | 3.1346 | 3.0751 | 3.4872 | 4.7922 | 5.757 | 6.2194 | 6.1528 | 6.487 | 6.6506 | 6.367 | 6.271 | 5.8594 | 5.6531 | 5.8537 | 6.8804 | 6.8479 | 6.8414 | 6.8159 | 6.423 | 5.6024 | 4.7915
10 | 0.25255 | 0.25076 | 0.23556 | 0.2344 | 0.22258 | 0.22607 | 0.28491 | 0.27414 | 0.29249 | 0.30803 | 0.28323 | 0.29398 | 0.29519 | 0.29582 | 0.28366 | 0.26704 | 0.25693 | 0.30363 | 0.29265 | 0.29374 | 0.29128 | 0.27603 | 0.28404 | 0.26809
11 | 1.5248 | 1.4833 | 1.4628 | 1.4687 | 1.5272 | 1.7292 | 2.3262 | 2.6649 | 2.7532 | 2.5791 | 2.6008 | 2.6098 | 2.4608 | 2.4869 | 2.3304 | 2.2964 | 2.3299 | 2.4756 | 2.4199 | 2.3636 | 2.3128 | 2.0612 | 1.8594 | 1.6376

## Pc, Winter, S6
LoadID | 0 | 1 | 2 | 3 | 4 | 5 | 6 | 7 | 8 | 9 | 10 | 11 | 12 | 13 | 14 | 15 | 16 | 17 | 18 | 19 | 20 | 21 | 22 | 23
1 | 0.17566 | 0.075418 | 0.16281 | 0.06086 | 0.057945 | 0.12568 | 0.12445 | 0.19084 | 0.067964 | 0.19308 | 0.041544 | 0.13014 | 0.056943 | 0.1336 | 0.26568 | 0.075568 | 0.017035 | 0.27225 | 0.2452 | 0.048917 | 0.21744 | 0.16516 | 0.12141 | 0.043562
2 | 6.8539 | 6.4413 | 6.0775 | 6.0145 | 6.0059 | 6.5154 | 7.7832 | 9 | 9.7856 | 9.9319 | 9.6333 | 9.6944 | 9.7213 | 9.6428 | 9.1145 | 8.8556 | 9.1359 | 10.2214 | 10.0998 | 9.8573 | 9.7334 | 9.0815 | 8.2394 | 7.584
3 | 3.7062 | 3.4693 | 3.1372 | 3.3454 | 3.2959 | 3.4021 | 5.0237 | 5.4245 | 5.9403 | 5.9561 | 5.6118 | 6.1436 | 5.8133 | 5.4849 | 5.3269 | 4.9821 | 4.945 | 5.2854 | 5.2422 | 5.3019 | 5.1823 | 4.6642 | 4.0956 | 4.0072
4 | 1.7593 | 1.5539 | 1.4611 | 1.4423 | 1.5019 | 1.6152 | 1.9494 | 2.152 | 2.2768 | 2.3562 | 2.375 | 2.3512 | 2.3407 | 2.299 | 2.2272 | 2.1868 | 2.258 | 2.5638 | 2.6069 | 2.6194 | 2.5453 | 2.4254 | 2.2352 | 1.9851
5 | -0.15069 | -0.2028 | -0.23981 | -0.23977 | -0.23792 | 0.62617 | 0.76613 | 0.87245 | 0.57501 | 0.1947 | 0.12421 | 0.12142 | 0.13467 | 0.091001 | 0.069266 | 0.026281 | 0.015443 | 0.15231 | 0.13238 | 0.13773 | 0.14311 | 0.13433 | 0.14062 | -0.016313
6 | 0 | 0 | 0 | 0 | 0 | 0 | 0 | 0 | 0 | 0 | 0 | 0 | 0 | 0 | 0 | 0 | 0 | 0 | 0 | 0 | 0 | 0 | 0 | 0
7 | 0.88235 | 0.93727 | 0.97689 | 1.0939 | 1.1493 | 0.71351 | 0.25465 | -0.65256 | -1.1182 | -0.80812 | -0.37976 | -0.28563 | -0.62335 | -0.2412 | -0.27885 | -0.34415 | -0.47787 | -0.70566 | -0.75675 | -0.81849 | -0.81411 | -0.46625 | 0.20259 | 0.78416
8 | 0.37402 | 0.34662 | 0.32948 | 0.32224 | 0.31521 | 0.33143 | 0.41262 | 0.4567 | 0.54422 | 0.5864 | 0.58543 | 0.59647 | 0.57806 | 0.56945 | 0.56404 | 0.54361 | 0.5426 | 0.61013 | 0.52725 | 0.52238 | 0.52557 | 0.49878 | 0.44387 | 0.39718
9 | 3.8584 | 3.3854 | 3.2114 | 3.1346 | 3.0751 | 3.4872 | 4.7922 | 5.757 | 6.2194 | 6.1528 | 6.487 | 6.6506 | 6.367 | 6.271 | 5.8594 | 5.6531 | 5.8537 | 6.8804 | 6.8479 | 6.8414 | 6.8159 | 6.423 | 5.6024 | 4.7915
10 | 0.25255 | 0.25076 | 0.23556 | 0.2344 | 0.22258 | 0.22607 | 0.28491 | 0.27414 | 0.29249 | 0.30803 | 0.28323 | 0.29398 | 0.29519 | 0.29582 | 0.28366 | 0.26704 | 0.25693 | 0.30363 | 0.29265 | 0.29374 | 0.29128 | 0.27603 | 0.28404 | 0.26809
11 | 1.5248 | 1.4833 | 1.4628 | 1.4687 | 1.5272 | 1.7292 | 2.3262 | 2.6649 | 2.7532 | 2.5791 | 2.6008 | 2.6098 | 2.4608 | 2.4869 | 2.3304 | 2.2964 | 2.3299 | 2.4756 | 2.4199 | 2.3636 | 2.3128 | 2.0612 | 1.8594 | 1.6376

## Pc, Winter, S7
LoadID | 0 | 1 | 2 | 3 | 4 | 5 | 6 | 7 | 8 | 9 | 10 | 11 | 12 | 13 | 14 | 15 | 16 | 17 | 18 | 19 | 20 | 21 | 22 | 23
1 | 0.15893 | 0.068235 | 0.1473 | 0.055064 | 0.052426 | 0.11371 | 0.1126 | 0.17267 | 0.061491 | 0.17469 | 0.037588 | 0.11774 | 0.05152 | 0.12088 | 0.24037 | 0.068371 | 0.015413 | 0.24632 | 0.22185 | 0.044258 | 0.19673 | 0.14943 | 0.10985 | 0.039413
2 | 6.2469 | 5.875 | 5.5409 | 5.4817 | 5.4667 | 5.9228 | 7.076 | 8.1488 | 8.8588 | 8.9936 | 8.7203 | 8.7767 | 8.8043 | 8.7408 | 8.264 | 8.0294 | 8.2755 | 9.2676 | 9.1495 | 8.9266 | 8.8187 | 8.2242 | 7.4895 | 6.9036
3 | 3.3764 | 3.1628 | 2.8598 | 3.0472 | 2.9987 | 3.0922 | 4.5625 | 4.9109 | 5.3772 | 5.3927 | 5.0796 | 5.5613 | 5.2641 | 4.9709 | 4.8285 | 4.5164 | 4.479 | 4.792 | 4.7488 | 4.8011 | 4.695 | 4.2239 | 3.7232 | 3.6468
4 | 1.5954 | 1.4097 | 1.3253 | 1.3081 | 1.3615 | 1.4636 | 1.7665 | 1.9476 | 2.0604 | 2.1324 | 2.1492 | 2.1278 | 2.1185 | 2.0813 | 2.0165 | 1.98 | 2.0437 | 2.3212 | 2.3595 | 2.3706 | 2.3039 | 2.195 | 2.0251 | 1.7995
5 | -0.13091 | -0.17787 | -0.21194 | -0.21217 | -0.21136 | 0.56985 | 0.69721 | 0.79007 | 0.52086 | 0.17706 | 0.11291 | 0.11052 | 0.12291 | 0.084283 | 0.064748 | 0.025823 | 0.015119 | 0.14014 | 0.12115 | 0.12558 | 0.13094 | 0.12244 | 0.13135 | -0.0097816
6 | 0 | 0 | 0 | 0 | 0 | 0 | 0 | 0 | 0 | 0 | 0 | 0 | 0 | 0 | 0 | 0 | 0 | 0 | 0 | 0 | 0 | 0 | 0 | 0
7 | 0.80268 | 0.85252 | 0.8879 | 0.99359 | 1.043 | 0.64822 | 0.23365 | -0.58984 | -1.0112 | -0.73043 | -0.34316 | -0.25789 | -0.56314 | -0.21666 | -0.25062 | -0.30973 | -0.43144 | -0.63658 | -0.68357 | -0.73976 | -0.7354 | -0.42112 | 0.18661 | 0.71348
8 | 0.34009 | 0.31536 | 0.29967 | 0.29304 | 0.28641 | 0.3009 | 0.37459 | 0.41342 | 0.49258 | 0.53084 | 0.52984 | 0.53987 | 0.52334 | 0.51582 | 0.51097 | 0.49247 | 0.49128 | 0.55275 | 0.47746 | 0.47293 | 0.47597 | 0.45156 | 0.40288 | 0.36091
9 | 3.4939 | 3.066 | 2.9083 | 2.8387 | 2.7844 | 3.1569 | 4.338 | 5.2091 | 5.6274 | 5.5673 | 5.8694 | 6.0176 | 5.7612 | 5.6749 | 5.3025 | 5.1158 | 5.2968 | 6.2264 | 6.1965 | 6.1904 | 6.1676 | 5.8118 | 5.0711 | 4.3379
10 | 0.23505 | 0.23364 | 0.21919 | 0.21782 | 0.20609 | 0.20853 | 0.26266 | 0.24888 | 0.26538 | 0.27978 | 0.2569 | 0.26678 | 0.26835 | 0.27 | 0.25915 | 0.24407 | 0.23385 | 0.27753 | 0.26643 | 0.26693 | 0.26531 | 0.25083 | 0.26196 | 0.24856
11 | 1.3868 | 1.3495 | 1.3302 | 1.3352 | 1.3869 | 1.5689 | 2.1101 | 2.412 | 2.4918 | 2.3346 | 2.3538 | 2.3622 | 2.2279 | 2.2527 | 2.1112 | 2.0805 | 2.1095 | 2.243 | 2.1913 | 2.1397 | 2.0944 | 1.8661 | 1.6878 | 1.4883

## Pc, Winter, S8
LoadID | 0 | 1 | 2 | 3 | 4 | 5 | 6 | 7 | 8 | 9 | 10 | 11 | 12 | 13 | 14 | 15 | 16 | 17 | 18 | 19 | 20 | 21 | 22 | 23
1 | 0.15893 | 0.068235 | 0.1473 | 0.055064 | 0.052426 | 0.11371 | 0.1126 | 0.17267 | 0.061491 | 0.17469 | 0.037588 | 0.11774 | 0.05152 | 0.12088 | 0.24037 | 0.068371 | 0.015413 | 0.24632 | 0.22185 | 0.044258 | 0.19673 | 0.14943 | 0.10985 | 0.039413
2 | 6.2469 | 5.875 | 5.5409 | 5.4817 | 5.4667 | 5.9228 | 7.076 | 8.1488 | 8.8588 | 8.9936 | 8.7203 | 8.7767 | 8.8043 | 8.7408 | 8.264 | 8.0294 | 8.2755 | 9.2676 | 9.1495 | 8.9266 | 8.8187 | 8.2242 | 7.4895 | 6.9036
3 | 3.3764 | 3.1628 | 2.8598 | 3.0472 | 2.9987 | 3.0922 | 4.5625 | 4.9109 | 5.3772 | 5.3927 | 5.0796 | 5.5613 | 5.2641 | 4.9709 | 4.8285 | 4.5164 | 4.479 | 4.792 | 4.7488 | 4.8011 | 4.695 | 4.2239 | 3.7232 | 3.6468
4 | 1.5954 | 1.4097 | 1.3253 | 1.3081 | 1.3615 | 1.4636 | 1.7665 | 1.9476 | 2.0604 | 2.1324 | 2.1492 | 2.1278 | 2.1185 | 2.0813 | 2.0165 | 1.98 | 2.0437 | 2.3212 | 2.3595 | 2.3706 | 2.3039 | 2.195 | 2.0251 | 1.7995
5 | -0.13091 | -0.17787 | -0.21194 | -0.21217 | -0.21136 | 0.56985 | 0.69721 | 0.79007 | 0.52086 | 0.17706 | 0.11291 | 0.11052 | 0.12291 | 0.084283 | 0.064748 | 0.025823 | 0.015119 | 0.14014 | 0.12115 | 0.12558 | 0.13094 | 0.12244 | 0.13135 | -0.0097816
6 | 0 | 0 | 0 | 0 | 0 | 0 | 0 | 0 | 0 | 0 | 0 | 0 | 0 | 0 | 0 | 0 | 0 | 0 | 0 | 0 | 0 | 0 | 0 | 0
7 | 0.80268 | 0.85252 | 0.8879 | 0.99359 | 1.043 | 0.64822 | 0.23365 | -0.58984 | -1.0112 | -0.73043 | -0.34316 | -0.25789 | -0.56314 | -0.21666 | -0.25062 | -0.30973 | -0.43144 | -0.63658 | -0.68357 | -0.73976 | -0.7354 | -0.42112 | 0.18661 | 0.71348
8 | 0.34009 | 0.31536 | 0.29967 | 0.29304 | 0.28641 | 0.3009 | 0.37459 | 0.41342 | 0.49258 | 0.53084 | 0.52984 | 0.53987 | 0.52334 | 0.51582 | 0.51097 | 0.49247 | 0.49128 | 0.55275 | 0.47746 | 0.47293 | 0.47597 | 0.45156 | 0.40288 | 0.36091
9 | 3.4939 | 3.066 | 2.9083 | 2.8387 | 2.7844 | 3.1569 | 4.338 | 5.2091 | 5.6274 | 5.5673 | 5.8694 | 6.0176 | 5.7612 | 5.6749 | 5.3025 | 5.1158 | 5.2968 | 6.2264 | 6.1965 | 6.1904 | 6.1676 | 5.8118 | 5.0711 | 4.3379
10 | 0.23505 | 0.23364 | 0.21919 | 0.21782 | 0.20609 | 0.20853 | 0.26266 | 0.24888 | 0.26538 | 0.27978 | 0.2569 | 0.26678 | 0.26835 | 0.27 | 0.25915 | 0.24407 | 0.23385 | 0.27753 | 0.26643 | 0.26693 | 0.26531 | 0.25083 | 0.26196 | 0.24856
11 | 1.3868 | 1.3495 | 1.3302 | 1.3352 | 1.3869 | 1.5689 | 2.1101 | 2.412 | 2.4918 | 2.3346 | 2.3538 | 2.3622 | 2.2279 | 2.2527 | 2.1112 | 2.0805 | 2.1095 | 2.243 | 2.1913 | 2.1397 | 2.0944 | 1.8661 | 1.6878 | 1.4883

## Pc, Winter, S9
LoadID | 0 | 1 | 2 | 3 | 4 | 5 | 6 | 7 | 8 | 9 | 10 | 11 | 12 | 13 | 14 | 15 | 16 | 17 | 18 | 19 | 20 | 21 | 22 | 23
1 | 0.15893 | 0.068235 | 0.1473 | 0.055064 | 0.052426 | 0.11371 | 0.1126 | 0.17267 | 0.061491 | 0.17469 | 0.037588 | 0.11774 | 0.05152 | 0.12088 | 0.24037 | 0.068371 | 0.015413 | 0.24632 | 0.22185 | 0.044258 | 0.19673 | 0.14943 | 0.10985 | 0.039413
2 | 6.2469 | 5.875 | 5.5409 | 5.4817 | 5.4667 | 5.9228 | 7.076 | 8.1488 | 8.8588 | 8.9936 | 8.7203 | 8.7767 | 8.8043 | 8.7408 | 8.264 | 8.0294 | 8.2755 | 9.2676 | 9.1495 | 8.9266 | 8.8187 | 8.2242 | 7.4895 | 6.9036
3 | 3.3764 | 3.1628 | 2.8598 | 3.0472 | 2.9987 | 3.0922 | 4.5625 | 4.9109 | 5.3772 | 5.3927 | 5.0796 | 5.5613 | 5.2641 | 4.9709 | 4.8285 | 4.5164 | 4.479 | 4.792 | 4.7488 | 4.8011 | 4.695 | 4.2239 | 3.7232 | 3.6468
4 | 1.5954 | 1.4097 | 1.3253 | 1.3081 | 1.3615 | 1.4636 | 1.7665 | 1.9476 | 2.0604 | 2.1324 | 2.1492 | 2.1278 | 2.1185 | 2.0813 | 2.0165 | 1.98 | 2.0437 | 2.3212 | 2.3595 | 2.3706 | 2.3039 | 2.195 | 2.0251 | 1.7995
5 | -0.13091 | -0.17787 | -0.21194 | -0.21217 | -0.21136 | 0.56985 | 0.69721 | 0.79007 | 0.52086 | 0.17706 | 0.11291 | 0.11052 | 0.12291 | 0.084283 | 0.064748 | 0.025823 | 0.015119 | 0.14014 | 0.12115 | 0.12558 | 0.13094 | 0.12244 | 0.13135 | -0.0097816
6 | 0 | 0 | 0 | 0 | 0 | 0 | 0 | 0 | 0 | 0 | 0 | 0 | 0 | 0 | 0 | 0 | 0 | 0 | 0 | 0 | 0 | 0 | 0 | 0
7 | 0.80268 | 0.85252 | 0.8879 | 0.99359 | 1.043 | 0.64822 | 0.23365 | -0.58984 | -1.0112 | -0.73043 | -0.34316 | -0.25789 | -0.56314 | -0.21666 | -0.25062 | -0.30973 | -0.43144 | -0.63658 | -0.68357 | -0.73976 | -0.7354 | -0.42112 | 0.18661 | 0.71348
8 | 0.34009 | 0.31536 | 0.29967 | 0.29304 | 0.28641 | 0.3009 | 0.37459 | 0.41342 | 0.49258 | 0.53084 | 0.52984 | 0.53987 | 0.52334 | 0.51582 | 0.51097 | 0.49247 | 0.49128 | 0.55275 | 0.47746 | 0.47293 | 0.47597 | 0.45156 | 0.40288 | 0.36091
9 | 3.4939 | 3.066 | 2.9083 | 2.8387 | 2.7844 | 3.1569 | 4.338 | 5.2091 | 5.6274 | 5.5673 | 5.8694 | 6.0176 | 5.7612 | 5.6749 | 5.3025 | 5.1158 | 5.2968 | 6.2264 | 6.1965 | 6.1904 | 6.1676 | 5.8118 | 5.0711 | 4.3379
10 | 0.23505 | 0.23364 | 0.21919 | 0.21782 | 0.20609 | 0.20853 | 0.26266 | 0.24888 | 0.26538 | 0.27978 | 0.2569 | 0.26678 | 0.26835 | 0.27 | 0.25915 | 0.24407 | 0.23385 | 0.27753 | 0.26643 | 0.26693 | 0.26531 | 0.25083 | 0.26196 | 0.24856
11 | 1.3868 | 1.3495 | 1.3302 | 1.3352 | 1.3869 | 1.5689 | 2.1101 | 2.412 | 2.4918 | 2.3346 | 2.3538 | 2.3622 | 2.2279 | 2.2527 | 2.1112 | 2.0805 | 2.1095 | 2.243 | 2.1913 | 2.1397 | 2.0944 | 1.8661 | 1.6878 | 1.4883

## Qc, Winter, S1
LoadID | 0 | 1 | 2 | 3 | 4 | 5 | 6 | 7 | 8 | 9 | 10 | 11 | 12 | 13 | 14 | 15 | 16 | 17 | 18 | 19 | 20 | 21 | 22 | 23
1 | 0.07105 | 0.081206 | 0.18084 | 0.078796 | 0.069656 | 0.081621 | 0.087474 | 0.085155 | 0.058116 | 0.23817 | 0.021735 | 0.12978 | 0.048053 | 0.060439 | 0.089254 | 0.11227 | 0.038158 | 0.16175 | 0.13697 | 0.054264 | 0.23233 | 0.11975 | 0.11782 | 0.050222
2 | -0.70855 | -0.77009 | -0.8295 | -0.82346 | -0.85232 | -0.75872 | -0.56501 | -0.23257 | -0.06849 | -0.010714 | -0.096186 | -0.070714 | -0.097877 | -0.098736 | -0.24961 | -0.35947 | -0.31969 | -0.10913 | -0.15874 | -0.19954 | -0.31344 | -0.40687 | -0.54587 | -0.61443
3 | -0.15192 | -0.18818 | -0.18818 | -0.18818 | -0.18818 | -0.15248 | -0.06916 | -0.0089036 | 0.052096 | 0.052096 | 0.0044866 | 0.054328 | 0.054328 | 0.042054 | 0.0052305 | -0.031593 | -0.043867 | -0.043867 | -0.043867 | -0.043867 | -0.043867 | -0.091477 | -0.13983 | -0.13983
4 | 0.13196 | 0.10179 | 0.087136 | 0.085269 | 0.096913 | 0.12033 | 0.18669 | 0.22792 | 0.26333 | 0.28997 | 0.29242 | 0.28718 | 0.2884 | 0.28546 | 0.25751 | 0.24466 | 0.25249 | 0.34413 | 0.34363 | 0.33315 | 0.30836 | 0.27424 | 0.22368 | 0.1716
5 | 0.029094 | 0.0019714 | -0.036836 | -0.056396 | -0.042273 | 0.04908 | 0.14864 | 0.16909 | 0.13484 | 0.07476 | 0.02143 | 0.025395 | 0.040014 | 0.019943 | 0.034133 | 0.024421 | 0.023926 | 0.028208 | 0.028951 | 0.035889 | 0.038367 | 0.045272 | 0.039849 | -0.0045766
6 | 17.6567 | 17.7201 | 17.7974 | 17.7921 | 17.7134 | 17.5734 | 17.1657 | 16.8502 | 16.7188 | 12.689 | 8.7128 | 8.6612 | 8.7166 | 8.7575 | 8.8069 | 13.275 | 16.9375 | 16.6503 | 16.673 | 16.7151 | 16.8846 | 17.0213 | 17.2194 | 17.4569
7 | 0.82356 | 0.80726 | 0.82923 | 0.80977 | 0.71763 | 0.6253 | 0.26824 | 0.16691 | 0.32238 | 0.19759 | 0.1361 | -0.18242 | 0.13807 | 0.2265 | 0.35537 | 0.45956 | 0.49263 | 0.291 | 0.28536 | 0.39015 | 0.54341 | 0.65696 | 0.66387 | 0.69395
8 | -0.28661 | -0.30851 | -0.31104 | -0.31179 | -0.30826 | -0.29501 | -0.16994 | -0.052297 | 0.0017261 | 0.024947 | 0.001309 | -0.011078 | -0.022342 | -0.017126 | -0.060289 | -0.10974 | -0.11059 | -0.012726 | -0.017761 | -0.023069 | -0.053595 | -0.10899 | -0.16553 | -0.2008
9 | -0.55281 | -0.63748 | -0.60379 | -0.62513 | -0.62549 | -0.61372 | -0.27332 | -0.01106 | 0.095562 | 0.22228 | 0.27744 | 0.2586 | 0.32322 | 0.23262 | 0.22118 | 0.050843 | 0.014997 | 0.35141 | 0.36677 | 0.38885 | 0.21163 | 0.015914 | -0.11239 | -0.17983
10 | -0.21239 | -0.21239 | -0.21239 | -0.21239 | -0.21239 | -0.21239 | -0.20528 | -0.18761 | -0.18053 | -0.16987 | -0.17343 | -0.16987 | -0.17343 | -0.18409 | -0.18409 | -0.18409 | -0.19465 | -0.19818 | -0.19818 | -0.19818 | -0.19818 | -0.20212 | -0.21397 | -0.21397
11 | 0.11422 | -0.069647 | -0.11153 | -0.04892 | -0.079957 | -0.012995 | 0.21796 | 0.39195 | 0.44371 | 0.36864 | 0.37455 | 0.37842 | 0.32584 | 0.31902 | 0.22451 | 0.21404 | 0.18714 | 0.26447 | 0.24428 | 0.20706 | 0.18295 | 0.10278 | 0.032971 | -0.048651

## Qc, Winter, S2
LoadID | 0 | 1 | 2 | 3 | 4 | 5 | 6 | 7 | 8 | 9 | 10 | 11 | 12 | 13 | 14 | 15 | 16 | 17 | 18 | 19 | 20 | 21 | 22 | 23
1 | 0.07105 | 0.081206 | 0.18084 | 0.078796 | 0.069656 | 0.081621 | 0.087474 | 0.085155 | 0.058116 | 0.23817 | 0.021735 | 0.12978 | 0.048053 | 0.060439 | 0.089254 | 0.11227 | 0.038158 | 0.16175 | 0.13697 | 0.054264 | 0.23233 | 0.11975 | 0.11782 | 0.050222
2 | -0.70855 | -0.77009 | -0.8295 | -0.82346 | -0.85232 | -0.75872 | -0.56501 | -0.23257 | -0.06849 | -0.010714 | -0.096186 | -0.070714 | -0.097877 | -0.098736 | -0.24961 | -0.35947 | -0.31969 | -0.10913 | -0.15874 | -0.19954 | -0.31344 | -0.40687 | -0.54587 | -0.61443
3 | -0.15192 | -0.18818 | -0.18818 | -0.18818 | -0.18818 | -0.15248 | -0.06916 | -0.0089036 | 0.052096 | 0.052096 | 0.0044866 | 0.054328 | 0.054328 | 0.042054 | 0.0052305 | -0.031593 | -0.043867 | -0.043867 | -0.043867 | -0.043867 | -0.043867 | -0.091477 | -0.13983 | -0.13983
4 | 0.13196 | 0.10179 | 0.087136 | 0.085269 | 0.096913 | 0.12033 | 0.18669 | 0.22792 | 0.26333 | 0.28997 | 0.29242 | 0.28718 | 0.2884 | 0.28546 | 0.25751 | 0.24466 | 0.25249 | 0.34413 | 0.34363 | 0.33315 | 0.30836 | 0.27424 | 0.22368 | 0.1716
5 | 0.029094 | 0.0019714 | -0.036836 | -0.056396 | -0.042273 | 0.04908 | 0.14864 | 0.16909 | 0.13484 | 0.07476 | 0.02143 | 0.025395 | 0.040014 | 0.019943 | 0.034133 | 0.024421 | 0.023926 | 0.028208 | 0.028951 | 0.035889 | 0.038367 | 0.045272 | 0.039849 | -0.0045766
6 | 17.6567 | 17.7201 | 17.7974 | 17.7921 | 17.7134 | 17.5734 | 17.1657 | 16.8502 | 16.7188 | 12.689 | 8.7128 | 8.6612 | 8.7166 | 8.7575 | 8.8069 | 13.275 | 16.9375 | 16.6503 | 16.673 | 16.7151 | 16.8846 | 17.0213 | 17.2194 | 17.4569
7 | 0.82356 | 0.80726 | 0.82923 | 0.80977 | 0.71763 | 0.6253 | 0.26824 | 0.16691 | 0.32238 | 0.19759 | 0.1361 | -0.18242 | 0.13807 | 0.2265 | 0.35537 | 0.45956 | 0.49263 | 0.291 | 0.28536 | 0.39015 | 0.54341 | 0.65696 | 0.66387 | 0.69395
8 | -0.28661 | -0.30851 | -0.31104 | -0.31179 | -0.30826 | -0.29501 | -0.16994 | -0.052297 | 0.0017261 | 0.024947 | 0.001309 | -0.011078 | -0.022342 | -0.017126 | -0.060289 | -0.10974 | -0.11059 | -0.012726 | -0.017761 | -0.023069 | -0.053595 | -0.10899 | -0.16553 | -0.2008
9 | -0.55281 | -0.63748 | -0.60379 | -0.62513 | -0.62549 | -0.61372 | -0.27332 | -0.01106 | 0.095562 | 0.22228 | 0.27744 | 0.2586 | 0.32322 | 0.23262 | 0.22118 | 0.050843 | 0.014997 | 0.35141 | 0.36677 | 0.38885 | 0.21163 | 0.015914 | -0.11239 | -0.17983
10 | -0.21239 | -0.21239 | -0.21239 | -0.21239 | -0.21239 | -0.21239 | -0.20528 | -0.18761 | -0.18053 | -0.16987 | -0.17343 | -0.16987 | -0.17343 | -0.18409 | -0.18409 | -0.18409 | -0.19465 | -0.19818 | -0.19818 | -0.19818 | -0.19818 | -0.20212 | -0.21397 | -0.21397
11 | 0.11422 | -0.069647 | -0.11153 | -0.04892 | -0.079957 | -0.012995 | 0.21796 | 0.39195 | 0.44371 | 0.36864 | 0.37455 | 0.37842 | 0.32584 | 0.31902 | 0.22451 | 0.21404 | 0.18714 | 0.26447 | 0.24428 | 0.20706 | 0.18295 | 0.10278 | 0.032971 | -0.048651

## Qc, Winter, S3
LoadID | 0 | 1 | 2 | 3 | 4 | 5 | 6 | 7 | 8 | 9 | 10 | 11 | 12 | 13 | 14 | 15 | 16 | 17 | 18 | 19 | 20 | 21 | 22 | 23
1 | 0.07105 | 0.081206 | 0.18084 | 0.078796 | 0.069656 | 0.081621 | 0.087474 | 0.085155 | 0.058116 | 0.23817 | 0.021735 | 0.12978 | 0.048053 | 0.060439 | 0.089254 | 0.11227 | 0.038158 | 0.16175 | 0.13697 | 0.054264 | 0.23233 | 0.11975 | 0.11782 | 0.050222
2 | -0.70855 | -0.77009 | -0.8295 | -0.82346 | -0.85232 | -0.75872 | -0.56501 | -0.23257 | -0.06849 | -0.010714 | -0.096186 | -0.070714 | -0.097877 | -0.098736 | -0.24961 | -0.35947 | -0.31969 | -0.10913 | -0.15874 | -0.19954 | -0.31344 | -0.40687 | -0.54587 | -0.61443
3 | -0.15192 | -0.18818 | -0.18818 | -0.18818 | -0.18818 | -0.15248 | -0.06916 | -0.0089036 | 0.052096 | 0.052096 | 0.0044866 | 0.054328 | 0.054328 | 0.042054 | 0.0052305 | -0.031593 | -0.043867 | -0.043867 | -0.043867 | -0.043867 | -0.043867 | -0.091477 | -0.13983 | -0.13983
4 | 0.13196 | 0.10179 | 0.087136 | 0.085269 | 0.096913 | 0.12033 | 0.18669 | 0.22792 | 0.26333 | 0.28997 | 0.29242 | 0.28718 | 0.2884 | 0.28546 | 0.25751 | 0.24466 | 0.25249 | 0.34413 | 0.34363 | 0.33315 | 0.30836 | 0.27424 | 0.22368 | 0.1716
5 | 0.029094 | 0.0019714 | -0.036836 | -0.056396 | -0.042273 | 0.04908 | 0.14864 | 0.16909 | 0.13484 | 0.07476 | 0.02143 | 0.025395 | 0.040014 | 0.019943 | 0.034133 | 0.024421 | 0.023926 | 0.028208 | 0.028951 | 0.035889 | 0.038367 | 0.045272 | 0.039849 | -0.0045766
6 | 17.6567 | 17.7201 | 17.7974 | 17.7921 | 17.7134 | 17.5734 | 17.1657 | 16.8502 | 16.7188 | 12.689 | 8.7128 | 8.6612 | 8.7166 | 8.7575 | 8.8069 | 13.275 | 16.9375 | 16.6503 | 16.673 | 16.7151 | 16.8846 | 17.0213 | 17.2194 | 17.4569
7 | 0.82356 | 0.80726 | 0.82923 | 0.80977 | 0.71763 | 0.6253 | 0.26824 | 0.16691 | 0.32238 | 0.19759 | 0.1361 | -0.18242 | 0.13807 | 0.2265 | 0.35537 | 0.45956 | 0.49263 | 0.291 | 0.28536 | 0.39015 | 0.54341 | 0.65696 | 0.66387 | 0.69395
8 | -0.28661 | -0.30851 | -0.31104 | -0.31179 | -0.30826 | -0.29501 | -0.16994 | -0.052297 | 0.0017261 | 0.024947 | 0.001309 | -0.011078 | -0.022342 | -0.017126 | -0.060289 | -0.10974 | -0.11059 | -0.012726 | -0.017761 | -0.023069 | -0.053595 | -0.10899 | -0.16553 | -0.2008
9 | -0.55281 | -0.63748 | -0.60379 | -0.62513 | -0.62549 | -0.61372 | -0.27332 | -0.01106 | 0.095562 | 0.22228 | 0.27744 | 0.2586 | 0.32322 | 0.23262 | 0.22118 | 0.050843 | 0.014997 | 0.35141 | 0.36677 | 0.38885 | 0.21163 | 0.015914 | -0.11239 | -0.17983
10 | -0.21239 | -0.21239 | -0.21239 | -0.21239 | -0.21239 | -0.21239 | -0.20528 | -0.18761 | -0.18053 | -0.16987 | -0.17343 | -0.16987 | -0.17343 | -0.18409 | -0.18409 | -0.18409 | -0.19465 | -0.19818 | -0.19818 | -0.19818 | -0.19818 | -0.20212 | -0.21397 | -0.21397
11 | 0.11422 | -0.069647 | -0.11153 | -0.04892 | -0.079957 | -0.012995 | 0.21796 | 0.39195 | 0.44371 | 0.36864 | 0.37455 | 0.37842 | 0.32584 | 0.31902 | 0.22451 | 0.21404 | 0.18714 | 0.26447 | 0.24428 | 0.20706 | 0.18295 | 0.10278 | 0.032971 | -0.048651

## Qc, Winter, S4
LoadID | 0 | 1 | 2 | 3 | 4 | 5 | 6 | 7 | 8 | 9 | 10 | 11 | 12 | 13 | 14 | 15 | 16 | 17 | 18 | 19 | 20 | 21 | 22 | 23
1 | 0.074603 | 0.085267 | 0.18988 | 0.082735 | 0.073139 | 0.085702 | 0.091848 | 0.089412 | 0.061022 | 0.25008 | 0.022822 | 0.13627 | 0.050455 | 0.063461 | 0.093717 | 0.11788 | 0.040066 | 0.16984 | 0.14382 | 0.056977 | 0.24394 | 0.12574 | 0.12371 | 0.052733
2 | -0.74397 | -0.8086 | -0.87097 | -0.86463 | -0.89493 | -0.79666 | -0.59326 | -0.2442 | -0.071915 | -0.01125 | -0.10099 | -0.074249 | -0.10277 | -0.10367 | -0.26209 | -0.37745 | -0.33567 | -0.11458 | -0.16668 | -0.20952 | -0.32912 | -0.42722 | -0.57317 | -0.64515
3 | -0.15951 | -0.19759 | -0.19759 | -0.19759 | -0.19759 | -0.1601 | -0.072618 | -0.0093488 | 0.054701 | 0.054701 | 0.0047109 | 0.057045 | 0.057045 | 0.044156 | 0.005492 | -0.033172 | -0.04606 | -0.04606 | -0.04606 | -0.04606 | -0.04606 | -0.096051 | -0.14682 | -0.14682
4 | 0.13856 | 0.10688 | 0.091493 | 0.089532 | 0.10176 | 0.12635 | 0.19603 | 0.23931 | 0.27649 | 0.30447 | 0.30704 | 0.30153 | 0.30282 | 0.29973 | 0.27039 | 0.25689 | 0.26512 | 0.36134 | 0.36082 | 0.34981 | 0.32378 | 0.28795 | 0.23486 | 0.18018
5 | 0.030548 | 0.0020699 | -0.038677 | -0.059216 | -0.044386 | 0.051534 | 0.15607 | 0.17755 | 0.14159 | 0.078498 | 0.022502 | 0.026664 | 0.042014 | 0.020941 | 0.03584 | 0.025642 | 0.025122 | 0.029618 | 0.030399 | 0.037684 | 0.040285 | 0.047535 | 0.041841 | -0.0048054
6 | 18.5395 | 18.6061 | 18.6873 | 18.6817 | 18.599 | 18.452 | 18.024 | 17.6927 | 17.5547 | 13.3235 | 9.1484 | 9.0942 | 9.1524 | 9.1954 | 9.2472 | 13.9388 | 17.7843 | 17.4828 | 17.5066 | 17.5509 | 17.7288 | 17.8724 | 18.0804 | 18.3297
7 | 0.86473 | 0.84763 | 0.87069 | 0.85026 | 0.75351 | 0.65657 | 0.28165 | 0.17526 | 0.3385 | 0.20747 | 0.1429 | -0.19154 | 0.14497 | 0.23783 | 0.37314 | 0.48254 | 0.51726 | 0.30555 | 0.29963 | 0.40966 | 0.57058 | 0.68981 | 0.69707 | 0.72865
8 | -0.30094 | -0.32393 | -0.3266 | -0.32738 | -0.32367 | -0.30976 | -0.17844 | -0.054912 | 0.0018124 | 0.026195 | 0.0013744 | -0.011632 | -0.023459 | -0.017983 | -0.063303 | -0.11522 | -0.11611 | -0.013362 | -0.01865 | -0.024222 | -0.056275 | -0.11444 | -0.17381 | -0.21084
9 | -0.58045 | -0.66935 | -0.63398 | -0.65639 | -0.65677 | -0.64441 | -0.28699 | -0.011613 | 0.10034 | 0.23339 | 0.29131 | 0.27153 | 0.33938 | 0.24425 | 0.23224 | 0.053386 | 0.015747 | 0.36898 | 0.38511 | 0.40829 | 0.22221 | 0.01671 | -0.11801 | -0.18882
10 | -0.22301 | -0.22301 | -0.22301 | -0.22301 | -0.22301 | -0.22301 | -0.21555 | -0.19699 | -0.18956 | -0.17837 | -0.1821 | -0.17837 | -0.1821 | -0.19329 | -0.19329 | -0.19329 | -0.20439 | -0.20808 | -0.20808 | -0.20808 | -0.20808 | -0.21223 | -0.22466 | -0.22466
11 | 0.11993 | -0.07313 | -0.11711 | -0.051366 | -0.083955 | -0.013645 | 0.22886 | 0.41154 | 0.4659 | 0.38707 | 0.39328 | 0.39734 | 0.34214 | 0.33498 | 0.23574 | 0.22475 | 0.1965 | 0.27769 | 0.25649 | 0.21742 | 0.1921 | 0.10792 | 0.03462 | -0.051084

## Qc, Winter, S5
LoadID | 0 | 1 | 2 | 3 | 4 | 5 | 6 | 7 | 8 | 9 | 10 | 11 | 12 | 13 | 14 | 15 | 16 | 17 | 18 | 19 | 20 | 21 | 22 | 23
1 | 0.074603 | 0.085267 | 0.18988 | 0.082735 | 0.073139 | 0.085702 | 0.091848 | 0.089412 | 0.061022 | 0.25008 | 0.022822 | 0.13627 | 0.050455 | 0.063461 | 0.093717 | 0.11788 | 0.040066 | 0.16984 | 0.14382 | 0.056977 | 0.24394 | 0.12574 | 0.12371 | 0.052733
2 | -0.74397 | -0.8086 | -0.87097 | -0.86463 | -0.89493 | -0.79666 | -0.59326 | -0.2442 | -0.071915 | -0.01125 | -0.10099 | -0.074249 | -0.10277 | -0.10367 | -0.26209 | -0.37745 | -0.33567 | -0.11458 | -0.16668 | -0.20952 | -0.32912 | -0.42722 | -0.57317 | -0.64515
3 | -0.15951 | -0.19759 | -0.19759 | -0.19759 | -0.19759 | -0.1601 | -0.072618 | -0.0093488 | 0.054701 | 0.054701 | 0.0047109 | 0.057045 | 0.057045 | 0.044156 | 0.005492 | -0.033172 | -0.04606 | -0.04606 | -0.04606 | -0.04606 | -0.04606 | -0.096051 | -0.14682 | -0.14682
4 | 0.13856 | 0.10688 | 0.091493 | 0.089532 | 0.10176 | 0.12635 | 0.19603 | 0.23931 | 0.27649 | 0.30447 | 0.30704 | 0.30153 | 0.30282 | 0.29973 | 0.27039 | 0.25689 | 0.26512 | 0.36134 | 0.36082 | 0.34981 | 0.32378 | 0.28795 | 0.23486 | 0.18018
5 | 0.030548 | 0.0020699 | -0.038677 | -0.059216 | -0.044386 | 0.051534 | 0.15607 | 0.17755 | 0.14159 | 0.078498 | 0.022502 | 0.026664 | 0.042014 | 0.020941 | 0.03584 | 0.025642 | 0.025122 | 0.029618 | 0.030399 | 0.037684 | 0.040285 | 0.047535 | 0.041841 | -0.0048054
6 | 18.5395 | 18.6061 | 18.6873 | 18.6817 | 18.599 | 18.452 | 18.024 | 17.6927 | 17.5547 | 13.3235 | 9.1484 | 9.0942 | 9.1524 | 9.1954 | 9.2472 | 13.9388 | 17.7843 | 17.4828 | 17.5066 | 17.5509 | 17.7288 | 17.8724 | 18.0804 | 18.3297
7 | 0.86473 | 0.84763 | 0.87069 | 0.85026 | 0.75351 | 0.65657 | 0.28165 | 0.17526 | 0.3385 | 0.20747 | 0.1429 | -0.19154 | 0.14497 | 0.23783 | 0.37314 | 0.48254 | 0.51726 | 0.30555 | 0.29963 | 0.40966 | 0.57058 | 0.68981 | 0.69707 | 0.72865
8 | -0.30094 | -0.32393 | -0.3266 | -0.32738 | -0.32367 | -0.30976 | -0.17844 | -0.054912 | 0.0018124 | 0.026195 | 0.0013744 | -0.011632 | -0.023459 | -0.017983 | -0.063303 | -0.11522 | -0.11611 | -0.013362 | -0.01865 | -0.024222 | -0.056275 | -0.11444 | -0.17381 | -0.21084
9 | -0.58045 | -0.66935 | -0.63398 | -0.65639 | -0.65677 | -0.64441 | -0.28699 | -0.011613 | 0.10034 | 0.23339 | 0.29131 | 0.27153 | 0.33938 | 0.24425 | 0.23224 | 0.053386 | 0.015747 | 0.36898 | 0.38511 | 0.40829 | 0.22221 | 0.01671 | -0.11801 | -0.18882
10 | -0.22301 | -0.22301 | -0.22301 | -0.22301 | -0.22301 | -0.22301 | -0.21555 | -0.19699 | -0.18956 | -0.17837 | -0.1821 | -0.17837 | -0.1821 | -0.19329 | -0.19329 | -0.19329 | -0.20439 | -0.20808 | -0.20808 | -0.20808 | -0.20808 | -0.21223 | -0.22466 | -0.22466
11 | 0.11993 | -0.07313 | -0.11711 | -0.051366 | -0.083955 | -0.013645 | 0.22886 | 0.41154 | 0.4659 | 0.38707 | 0.39328 | 0.39734 | 0.34214 | 0.33498 | 0.23574 | 0.22475 | 0.1965 | 0.27769 | 0.25649 | 0.21742 | 0.1921 | 0.10792 | 0.03462 | -0.051084

## Qc, Winter, S6
LoadID | 0 | 1 | 2 | 3 | 4 | 5 | 6 | 7 | 8 | 9 | 10 | 11 | 12 | 13 | 14 | 15 | 16 | 17 | 18 | 19 | 20 | 21 | 22 | 23
1 | 0.074603 | 0.085267 | 0.18988 | 0.082735 | 0.073139 | 0.085702 | 0.091848 | 0.089412 | 0.061022 | 0.25008 | 0.022822 | 0.13627 | 0.050455 | 0.063461 | 0.093717 | 0.11788 | 0.040066 | 0.16984 | 0.14382 | 0.056977 | 0.24394 | 0.12574 | 0.12371 | 0.052733
2 | -0.74397 | -0.8086 | -0.87097 | -0.86463 | -0.89493 | -0.79666 | -0.59326 | -0.2442 | -0.071915 | -0.01125 | -0.10099 | -0.074249 | -0.10277 | -0.10367 | -0.26209 | -0.37745 | -0.33567 | -0.11458 | -0.16668 | -0.20952 | -0.32912 | -0.42722 | -0.57317 | -0.64515
3 | -0.15951 | -0.19759 | -0.19759 | -0.19759 | -0.19759 | -0.1601 | -0.072618 | -0.0093488 | 0.054701 | 0.054701 | 0.0047109 | 0.057045 | 0.057045 | 0.044156 | 0.005492 | -0.033172 | -0.04606 | -0.04606 | -0.04606 | -0.04606 | -0.04606 | -0.096051 | -0.14682 | -0.14682
4 | 0.13856 | 0.10688 | 0.091493 | 0.089532 | 0.10176 | 0.12635 | 0.19603 | 0.23931 | 0.27649 | 0.30447 | 0.30704 | 0.30153 | 0.30282 | 0.29973 | 0.27039 | 0.25689 | 0.26512 | 0.36134 | 0.36082 | 0.34981 | 0.32378 | 0.28795 | 0.23486 | 0.18018
5 | 0.030548 | 0.0020699 | -0.038677 | -0.059216 | -0.044386 | 0.051534 | 0.15607 | 0.17755 | 0.14159 | 0.078498 | 0.022502 | 0.026664 | 0.042014 | 0.020941 | 0.03584 | 0.025642 | 0.025122 | 0.029618 | 0.030399 | 0.037684 | 0.040285 | 0.047535 | 0.041841 | -0.0048054
6 | 18.5395 | 18.6061 | 18.6873 | 18.6817 | 18.599 | 18.452 | 18.024 | 17.6927 | 17.5547 | 13.3235 | 9.1484 | 9.0942 | 9.1524 | 9.1954 | 9.2472 | 13.9388 | 17.7843 | 17.4828 | 17.5066 | 17.5509 | 17.7288 | 17.8724 | 18.0804 | 18.3297
7 | 0.86473 | 0.84763 | 0.87069 | 0.85026 | 0.75351 | 0.65657 | 0.28165 | 0.17526 | 0.3385 | 0.20747 | 0.1429 | -0.19154 | 0.14497 | 0.23783 | 0.37314 | 0.48254 | 0.51726 | 0.30555 | 0.29963 | 0.40966 | 0.57058 | 0.68981 | 0.69707 | 0.72865
8 | -0.30094 | -0.32393 | -0.3266 | -0.32738 | -0.32367 | -0.30976 | -0.17844 | -0.054912 | 0.0018124 | 0.026195 | 0.0013744 | -0.011632 | -0.023459 | -0.017983 | -0.063303 | -0.11522 | -0.11611 | -0.013362 | -0.01865 | -0.024222 | -0.056275 | -0.11444 | -0.17381 | -0.21084
9 | -0.58045 | -0.66935 | -0.63398 | -0.65639 | -0.65677 | -0.64441 | -0.28699 | -0.011613 | 0.10034 | 0.23339 | 0.29131 | 0.27153 | 0.33938 | 0.24425 | 0.23224 | 0.053386 | 0.015747 | 0.36898 | 0.38511 | 0.40829 | 0.22221 | 0.01671 | -0.11801 | -0.18882
10 | -0.22301 | -0.22301 | -0.22301 | -0.22301 | -0.22301 | -0.22301 | -0.21555 | -0.19699 | -0.18956 | -0.17837 | -0.1821 | -0.17837 | -0.1821 | -0.19329 | -0.19329 | -0.19329 | -0.20439 | -0.20808 | -0.20808 | -0.20808 | -0.20808 | -0.21223 | -0.22466 | -0.22466
11 | 0.11993 | -0.07313 | -0.11711 | -0.051366 | -0.083955 | -0.013645 | 0.22886 | 0.41154 | 0.4659 | 0.38707 | 0.39328 | 0.39734 | 0.34214 | 0.33498 | 0.23574 | 0.22475 | 0.1965 | 0.27769 | 0.25649 | 0.21742 | 0.1921 | 0.10792 | 0.03462 | -0.051084

## Qc, Winter, S7
LoadID | 0 | 1 | 2 | 3 | 4 | 5 | 6 | 7 | 8 | 9 | 10 | 11 | 12 | 13 | 14 | 15 | 16 | 17 | 18 | 19 | 20 | 21 | 22 | 23
1 | 0.067498 | 0.077146 | 0.1718 | 0.074856 | 0.066173 | 0.07754 | 0.0831 | 0.080897 | 0.05521 | 0.22626 | 0.020648 | 0.12329 | 0.04565 | 0.057417 | 0.084792 | 0.10666 | 0.03625 | 0.15366 | 0.13012 | 0.05155 | 0.22071 | 0.11376 | 0.11193 | 0.04771
2 | -0.67312 | -0.73159 | -0.78802 | -0.78228 | -0.8097 | -0.72079 | -0.53676 | -0.22094 | -0.065066 | -0.010178 | -0.091376 | -0.067178 | -0.092984 | -0.093799 | -0.23713 | -0.3415 | -0.3037 | -0.10367 | -0.1508 | -0.18956 | -0.29777 | -0.38653 | -0.51858 | -0.58371
3 | -0.14432 | -0.17877 | -0.17877 | -0.17877 | -0.17877 | -0.14485 | -0.065702 | -0.0084584 | 0.049492 | 0.049492 | 0.0042623 | 0.051612 | 0.051612 | 0.039951 | 0.004969 | -0.030013 | -0.041674 | -0.041674 | -0.041674 | -0.041674 | -0.041674 | -0.086903 | -0.13284 | -0.13284
4 | 0.12536 | 0.096699 | 0.08278 | 0.081005 | 0.092068 | 0.11431 | 0.17736 | 0.21652 | 0.25016 | 0.27547 | 0.2778 | 0.27282 | 0.27398 | 0.27118 | 0.24464 | 0.23243 | 0.23987 | 0.32693 | 0.32645 | 0.31649 | 0.29295 | 0.26053 | 0.21249 | 0.16302
5 | 0.027639 | 0.0018728 | -0.034994 | -0.053576 | -0.040159 | 0.046626 | 0.14121 | 0.16064 | 0.1281 | 0.071022 | 0.020359 | 0.024125 | 0.038013 | 0.018946 | 0.032427 | 0.0232 | 0.022729 | 0.026798 | 0.027504 | 0.034095 | 0.036449 | 0.043008 | 0.037857 | -0.0043478
6 | 16.7739 | 16.8341 | 16.9076 | 16.9025 | 16.8277 | 16.6947 | 16.3074 | 16.0077 | 15.8828 | 12.0546 | 8.2772 | 8.2281 | 8.2808 | 8.3196 | 8.3665 | 12.6113 | 16.0906 | 15.8178 | 15.8393 | 15.8794 | 16.0403 | 16.1703 | 16.3584 | 16.5841
7 | 0.78238 | 0.7669 | 0.78777 | 0.76928 | 0.68175 | 0.59404 | 0.25482 | 0.15856 | 0.30626 | 0.18771 | 0.12929 | -0.1733 | 0.13116 | 0.21518 | 0.3376 | 0.43658 | 0.468 | 0.27645 | 0.27109 | 0.37064 | 0.51624 | 0.62412 | 0.63068 | 0.65926
8 | -0.27228 | -0.29308 | -0.29549 | -0.2962 | -0.29285 | -0.28026 | -0.16145 | -0.049682 | 0.0016398 | 0.0237 | 0.0012435 | -0.010524 | -0.021225 | -0.01627 | -0.057274 | -0.10425 | -0.10506 | -0.012089 | -0.016873 | -0.021915 | -0.050916 | -0.10354 | -0.15725 | -0.19076
9 | -0.52517 | -0.6056 | -0.5736 | -0.59388 | -0.59422 | -0.58303 | -0.25965 | -0.010507 | 0.090784 | 0.21116 | 0.26356 | 0.24567 | 0.30706 | 0.22099 | 0.21012 | 0.048301 | 0.014248 | 0.33384 | 0.34843 | 0.36941 | 0.20105 | 0.015119 | -0.10677 | -0.17083
10 | -0.20177 | -0.20177 | -0.20177 | -0.20177 | -0.20177 | -0.20177 | -0.19502 | -0.17823 | -0.17151 | -0.16138 | -0.16476 | -0.16138 | -0.16476 | -0.17488 | -0.17488 | -0.17488 | -0.18492 | -0.18827 | -0.18827 | -0.18827 | -0.18827 | -0.19202 | -0.20327 | -0.20327
11 | 0.10851 | -0.066165 | -0.10596 | -0.046474 | -0.07596 | -0.012345 | 0.20707 | 0.37235 | 0.42153 | 0.35021 | 0.35582 | 0.35949 | 0.30955 | 0.30307 | 0.21329 | 0.20334 | 0.17778 | 0.25124 | 0.23206 | 0.19671 | 0.1738 | 0.09764 | 0.031322 | -0.046219

## Qc, Winter, S8
LoadID | 0 | 1 | 2 | 3 | 4 | 5 | 6 | 7 | 8 | 9 | 10 | 11 | 12 | 13 | 14 | 15 | 16 | 17 | 18 | 19 | 20 | 21 | 22 | 23
1 | 0.067498 | 0.077146 | 0.1718 | 0.074856 | 0.066173 | 0.07754 | 0.0831 | 0.080897 | 0.05521 | 0.22626 | 0.020648 | 0.12329 | 0.04565 | 0.057417 | 0.084792 | 0.10666 | 0.03625 | 0.15366 | 0.13012 | 0.05155 | 0.22071 | 0.11376 | 0.11193 | 0.04771
2 | -0.67312 | -0.73159 | -0.78802 | -0.78228 | -0.8097 | -0.72079 | -0.53676 | -0.22094 | -0.065066 | -0.010178 | -0.091376 | -0.067178 | -0.092984 | -0.093799 | -0.23713 | -0.3415 | -0.3037 | -0.10367 | -0.1508 | -0.18956 | -0.29777 | -0.38653 | -0.51858 | -0.58371
3 | -0.14432 | -0.17877 | -0.17877 | -0.17877 | -0.17877 | -0.14485 | -0.065702 | -0.0084584 | 0.049492 | 0.049492 | 0.0042623 | 0.051612 | 0.051612 | 0.039951 | 0.004969 | -0.030013 | -0.041674 | -0.041674 | -0.041674 | -0.041674 | -0.041674 | -0.086903 | -0.13284 | -0.13284
4 | 0.12536 | 0.096699 | 0.08278 | 0.081005 | 0.092068 | 0.11431 | 0.17736 | 0.21652 | 0.25016 | 0.27547 | 0.2778 | 0.27282 | 0.27398 | 0.27118 | 0.24464 | 0.23243 | 0.23987 | 0.32693 | 0.32645 | 0.31649 | 0.29295 | 0.26053 | 0.21249 | 0.16302
5 | 0.027639 | 0.0018728 | -0.034994 | -0.053576 | -0.040159 | 0.046626 | 0.14121 | 0.16064 | 0.1281 | 0.071022 | 0.020359 | 0.024125 | 0.038013 | 0.018946 | 0.032427 | 0.0232 | 0.022729 | 0.026798 | 0.027504 | 0.034095 | 0.036449 | 0.043008 | 0.037857 | -0.0043478
6 | 16.7739 | 16.8341 | 16.9076 | 16.9025 | 16.8277 | 16.6947 | 16.3074 | 16.0077 | 15.8828 | 12.0546 | 8.2772 | 8.2281 | 8.2808 | 8.3196 | 8.3665 | 12.6113 | 16.0906 | 15.8178 | 15.8393 | 15.8794 | 16.0403 | 16.1703 | 16.3584 | 16.5841
7 | 0.78238 | 0.7669 | 0.78777 | 0.76928 | 0.68175 | 0.59404 | 0.25482 | 0.15856 | 0.30626 | 0.18771 | 0.12929 | -0.1733 | 0.13116 | 0.21518 | 0.3376 | 0.43658 | 0.468 | 0.27645 | 0.27109 | 0.37064 | 0.51624 | 0.62412 | 0.63068 | 0.65926
8 | -0.27228 | -0.29308 | -0.29549 | -0.2962 | -0.29285 | -0.28026 | -0.16145 | -0.049682 | 0.0016398 | 0.0237 | 0.0012435 | -0.010524 | -0.021225 | -0.01627 | -0.057274 | -0.10425 | -0.10506 | -0.012089 | -0.016873 | -0.021915 | -0.050916 | -0.10354 | -0.15725 | -0.19076
9 | -0.52517 | -0.6056 | -0.5736 | -0.59388 | -0.59422 | -0.58303 | -0.25965 | -0.010507 | 0.090784 | 0.21116 | 0.26356 | 0.24567 | 0.30706 | 0.22099 | 0.21012 | 0.048301 | 0.014248 | 0.33384 | 0.34843 | 0.36941 | 0.20105 | 0.015119 | -0.10677 | -0.17083
10 | -0.20177 | -0.20177 | -0.20177 | -0.20177 | -0.20177 | -0.20177 | -0.19502 | -0.17823 | -0.17151 | -0.16138 | -0.16476 | -0.16138 | -0.16476 | -0.17488 | -0.17488 | -0.17488 | -0.18492 | -0.18827 | -0.18827 | -0.18827 | -0.18827 | -0.19202 | -0.20327 | -0.20327
11 | 0.10851 | -0.066165 | -0.10596 | -0.046474 | -0.07596 | -0.012345 | 0.20707 | 0.37235 | 0.42153 | 0.35021 | 0.35582 | 0.35949 | 0.30955 | 0.30307 | 0.21329 | 0.20334 | 0.17778 | 0.25124 | 0.23206 | 0.19671 | 0.1738 | 0.09764 | 0.031322 | -0.046219

## Qc, Winter, S9
LoadID | 0 | 1 | 2 | 3 | 4 | 5 | 6 | 7 | 8 | 9 | 10 | 11 | 12 | 13 | 14 | 15 | 16 | 17 | 18 | 19 | 20 | 21 | 22 | 23
1 | 0.067498 | 0.077146 | 0.1718 | 0.074856 | 0.066173 | 0.07754 | 0.0831 | 0.080897 | 0.05521 | 0.22626 | 0.020648 | 0.12329 | 0.04565 | 0.057417 | 0.084792 | 0.10666 | 0.03625 | 0.15366 | 0.13012 | 0.05155 | 0.22071 | 0.11376 | 0.11193 | 0.04771
2 | -0.67312 | -0.73159 | -0.78802 | -0.78228 | -0.8097 | -0.72079 | -0.53676 | -0.22094 | -0.065066 | -0.010178 | -0.091376 | -0.067178 | -0.092984 | -0.093799 | -0.23713 | -0.3415 | -0.3037 | -0.10367 | -0.1508 | -0.18956 | -0.29777 | -0.38653 | -0.51858 | -0.58371
3 | -0.14432 | -0.17877 | -0.17877 | -0.17877 | -0.17877 | -0.14485 | -0.065702 | -0.0084584 | 0.049492 | 0.049492 | 0.0042623 | 0.051612 | 0.051612 | 0.039951 | 0.004969 | -0.030013 | -0.041674 | -0.041674 | -0.041674 | -0.041674 | -0.041674 | -0.086903 | -0.13284 | -0.13284
4 | 0.12536 | 0.096699 | 0.08278 | 0.081005 | 0.092068 | 0.11431 | 0.17736 | 0.21652 | 0.25016 | 0.27547 | 0.2778 | 0.27282 | 0.27398 | 0.27118 | 0.24464 | 0.23243 | 0.23987 | 0.32693 | 0.32645 | 0.31649 | 0.29295 | 0.26053 | 0.21249 | 0.16302
5 | 0.027639 | 0.0018728 | -0.034994 | -0.053576 | -0.040159 | 0.046626 | 0.14121 | 0.16064 | 0.1281 | 0.071022 | 0.020359 | 0.024125 | 0.038013 | 0.018946 | 0.032427 | 0.0232 | 0.022729 | 0.026798 | 0.027504 | 0.034095 | 0.036449 | 0.043008 | 0.037857 | -0.0043478
6 | 16.7739 | 16.8341 | 16.9076 | 16.9025 | 16.8277 | 16.6947 | 16.3074 | 16.0077 | 15.8828 | 12.0546 | 8.2772 | 8.2281 | 8.2808 | 8.3196 | 8.3665 | 12.6113 | 16.0906 | 15.8178 | 15.8393 | 15.8794 | 16.0403 | 16.1703 | 16.3584 | 16.5841
7 | 0.78238 | 0.7669 | 0.78777 | 0.76928 | 0.68175 | 0.59404 | 0.25482 | 0.15856 | 0.30626 | 0.18771 | 0.12929 | -0.1733 | 0.13116 | 0.21518 | 0.3376 | 0.43658 | 0.468 | 0.27645 | 0.27109 | 0.37064 | 0.51624 | 0.62412 | 0.63068 | 0.65926
8 | -0.27228 | -0.29308 | -0.29549 | -0.2962 | -0.29285 | -0.28026 | -0.16145 | -0.049682 | 0.0016398 | 0.0237 | 0.0012435 | -0.010524 | -0.021225 | -0.01627 | -0.057274 | -0.10425 | -0.10506 | -0.012089 | -0.016873 | -0.021915 | -0.050916 | -0.10354 | -0.15725 | -0.19076
9 | -0.52517 | -0.6056 | -0.5736 | -0.59388 | -0.59422 | -0.58303 | -0.25965 | -0.010507 | 0.090784 | 0.21116 | 0.26356 | 0.24567 | 0.30706 | 0.22099 | 0.21012 | 0.048301 | 0.014248 | 0.33384 | 0.34843 | 0.36941 | 0.20105 | 0.015119 | -0.10677 | -0.17083
10 | -0.20177 | -0.20177 | -0.20177 | -0.20177 | -0.20177 | -0.20177 | -0.19502 | -0.17823 | -0.17151 | -0.16138 | -0.16476 | -0.16138 | -0.16476 | -0.17488 | -0.17488 | -0.17488 | -0.18492 | -0.18827 | -0.18827 | -0.18827 | -0.18827 | -0.19202 | -0.20327 | -0.20327
11 | 0.10851 | -0.066165 | -0.10596 | -0.046474 | -0.07596 | -0.012345 | 0.20707 | 0.37235 | 0.42153 | 0.35021 | 0.35582 | 0.35949 | 0.30955 | 0.30307 | 0.21329 | 0.20334 | 0.17778 | 0.25124 | 0.23206 | 0.19671 | 0.1738 | 0.09764 | 0.031322 | -0.046219

## UpFlex, Winter
LoadID | 0 | 1 | 2 | 3 | 4 | 5 | 6 | 7 | 8 | 9 | 10 | 11 | 12 | 13 | 14 | 15 | 16 | 17 | 18 | 19 | 20 | 21 | 22 | 23
1 | 0.12986 | 0.14296 | 0.18608 | 0.21333 | 0.25083 | 0.29321 | 0.26137 | 0.37365 | 0.34278 | 0.38715 | 0.39789 | 0.36908 | 0.34817 | 0.32054 | 0.29525 | 0.26572 | 0.26296 | 0.20834 | 0.17238 | 0.20455 | 0.20842 | 0.23818 | 0.11565 | 0.11104
2 | 0.56374 | 0.62061 | 0.80778 | 0.92609 | 1.0889 | 1.2728 | 1.1346 | 1.622 | 1.488 | 1.6806 | 1.7273 | 1.6022 | 1.5114 | 1.3915 | 1.2817 | 1.1535 | 1.1415 | 0.90443 | 0.74831 | 0.88796 | 0.90475 | 1.0339 | 0.50203 | 0.48201
3 | 0.28606 | 0.31492 | 0.40989 | 0.46993 | 0.55253 | 0.64586 | 0.57573 | 0.82307 | 0.75507 | 0.85281 | 0.87646 | 0.81299 | 0.76694 | 0.70608 | 0.65037 | 0.58533 | 0.57924 | 0.45893 | 0.37971 | 0.45058 | 0.4591 | 0.52466 | 0.25475 | 0.24459
4 | 0.045482 | 0.05007 | 0.065171 | 0.074716 | 0.087849 | 0.10269 | 0.091538 | 0.13086 | 0.12005 | 0.13559 | 0.13935 | 0.12926 | 0.12194 | 0.11226 | 0.10341 | 0.093065 | 0.092096 | 0.072969 | 0.060373 | 0.07164 | 0.072994 | 0.083418 | 0.040504 | 0.038888
5 | 0.067027 | 0.073788 | 0.096042 | 0.11011 | 0.12946 | 0.15133 | 0.1349 | 0.19285 | 0.17692 | 0.19982 | 0.20536 | 0.19049 | 0.1797 | 0.16544 | 0.15239 | 0.13715 | 0.13572 | 0.10753 | 0.088971 | 0.10558 | 0.10757 | 0.12293 | 0.05969 | 0.057309
6 | 0 | 0 | 0 | 0 | 0 | 0 | 0 | 0 | 0 | 0 | 0 | 0 | 0 | 0 | 0 | 0 | 0 | 0 | 0 | 0 | 0 | 0 | 0 | 0
7 | 0.053861 | 0.059294 | 0.077176 | 0.08848 | 0.10403 | 0.12161 | 0.1084 | 0.15497 | 0.14217 | 0.16057 | 0.16502 | 0.15307 | 0.1444 | 0.13294 | 0.12246 | 0.11021 | 0.10906 | 0.08641 | 0.071494 | 0.084837 | 0.086441 | 0.098785 | 0.047965 | 0.046052
8 | 0.020946 | 0.023059 | 0.030013 | 0.034409 | 0.040457 | 0.047291 | 0.042156 | 0.060266 | 0.055288 | 0.062444 | 0.064176 | 0.059528 | 0.056157 | 0.0517 | 0.047622 | 0.042859 | 0.042413 | 0.033604 | 0.027803 | 0.032992 | 0.033616 | 0.038416 | 0.018653 | 0.017909
9 | 0.036506 | 0.040188 | 0.052308 | 0.05997 | 0.070511 | 0.082422 | 0.073472 | 0.10504 | 0.096359 | 0.10883 | 0.11185 | 0.10375 | 0.097873 | 0.090106 | 0.082998 | 0.074697 | 0.073919 | 0.058567 | 0.048457 | 0.057501 | 0.058588 | 0.066954 | 0.03251 | 0.031213
10 | 0.080791 | 0.088941 | 0.11576 | 0.13272 | 0.15605 | 0.18241 | 0.1626 | 0.23246 | 0.21325 | 0.24086 | 0.24754 | 0.22961 | 0.2166 | 0.19942 | 0.18368 | 0.16531 | 0.16359 | 0.12962 | 0.10724 | 0.12726 | 0.12966 | 0.14818 | 0.071948 | 0.069078
11 | 0.089169 | 0.098164 | 0.12777 | 0.14648 | 0.17223 | 0.20133 | 0.17946 | 0.25656 | 0.23537 | 0.26583 | 0.27321 | 0.25342 | 0.23907 | 0.2201 | 0.20273 | 0.18246 | 0.18056 | 0.14306 | 0.11836 | 0.14045 | 0.14311 | 0.16354 | 0.079409 | 0.076242

## DownFlex, Winter
LoadID | 0 | 1 | 2 | 3 | 4 | 5 | 6 | 7 | 8 | 9 | 10 | 11 | 12 | 13 | 14 | 15 | 16 | 17 | 18 | 19 | 20 | 21 | 22 | 23
1 | 0.36003 | 0.38102 | 0.40234 | 0.42063 | 0.42541 | 0.445 | 0.44273 | 0.41848 | 0.37916 | 0.55678 | 0.54372 | 0.50067 | 0.4885 | 0.49051 | 0.46727 | 0.42833 | 0.38495 | 0.37114 | 0.2333 | 0.24949 | 0.27277 | 0.27928 | 0.29127 | 0.32151
2 | 1.5629 | 1.654 | 1.7466 | 1.826 | 1.8467 | 1.9318 | 1.9219 | 1.8166 | 1.6459 | 2.417 | 2.3603 | 2.1734 | 2.1206 | 2.1293 | 2.0284 | 1.8594 | 1.6711 | 1.6111 | 1.0127 | 1.083 | 1.1841 | 1.2124 | 1.2644 | 1.3957
3 | 0.79306 | 0.83929 | 0.88627 | 0.92656 | 0.93707 | 0.98023 | 0.97522 | 0.92181 | 0.8352 | 1.2265 | 1.1977 | 1.1029 | 1.0761 | 1.0805 | 1.0293 | 0.9435 | 0.84795 | 0.81753 | 0.5139 | 0.54957 | 0.60085 | 0.61519 | 0.6416 | 0.70821
4 | 0.12609 | 0.13344 | 0.14091 | 0.14732 | 0.14899 | 0.15585 | 0.15506 | 0.14656 | 0.13279 | 0.195 | 0.19043 | 0.17535 | 0.17109 | 0.17179 | 0.16365 | 0.15001 | 0.13482 | 0.12998 | 0.081708 | 0.087379 | 0.095533 | 0.097813 | 0.10201 | 0.1126
5 | 0.18582 | 0.19665 | 0.20766 | 0.2171 | 0.21957 | 0.22968 | 0.2285 | 0.21599 | 0.19569 | 0.28737 | 0.28063 | 0.25841 | 0.25213 | 0.25317 | 0.24117 | 0.22107 | 0.19868 | 0.19156 | 0.12041 | 0.12877 | 0.14079 | 0.14415 | 0.15033 | 0.16594
6 | 0 | 0 | 0 | 0 | 0 | 0 | 0 | 0 | 0 | 0 | 0 | 0 | 0 | 0 | 0 | 0 | 0 | 0 | 0 | 0 | 0 | 0 | 0 | 0
7 | 0.14932 | 0.15803 | 0.16687 | 0.17446 | 0.17644 | 0.18456 | 0.18362 | 0.17356 | 0.15725 | 0.23092 | 0.22551 | 0.20765 | 0.20261 | 0.20344 | 0.1938 | 0.17765 | 0.15966 | 0.15393 | 0.096759 | 0.10348 | 0.11313 | 0.11583 | 0.1208 | 0.13335
8 | 0.058069 | 0.061454 | 0.064894 | 0.067844 | 0.068614 | 0.071774 | 0.071407 | 0.067497 | 0.061155 | 0.089804 | 0.087697 | 0.080753 | 0.078791 | 0.079115 | 0.075367 | 0.069085 | 0.062089 | 0.059861 | 0.037629 | 0.04024 | 0.043996 | 0.045045 | 0.046979 | 0.051857
9 | 0.10121 | 0.10711 | 0.1131 | 0.11824 | 0.11958 | 0.12509 | 0.12445 | 0.11764 | 0.10658 | 0.15652 | 0.15284 | 0.14074 | 0.13732 | 0.13789 | 0.13135 | 0.12041 | 0.10821 | 0.10433 | 0.065581 | 0.070133 | 0.076678 | 0.078508 | 0.081878 | 0.090379
10 | 0.22398 | 0.23704 | 0.25031 | 0.26168 | 0.26465 | 0.27684 | 0.27543 | 0.26034 | 0.23588 | 0.34639 | 0.33826 | 0.31148 | 0.30391 | 0.30516 | 0.2907 | 0.26647 | 0.23948 | 0.23089 | 0.14514 | 0.15521 | 0.1697 | 0.17375 | 0.18121 | 0.20002
11 | 0.24721 | 0.26162 | 0.27626 | 0.28882 | 0.2921 | 0.30555 | 0.30399 | 0.28734 | 0.26034 | 0.38231 | 0.37334 | 0.34378 | 0.33543 | 0.3368 | 0.32085 | 0.2941 | 0.26432 | 0.25484 | 0.16019 | 0.17131 | 0.1873 | 0.19176 | 0.2 | 0.22076

## Pg, Winter, S1
GenID | 0 | 1 | 2 | 3 | 4 | 5 | 6 | 7 | 8 | 9 | 10 | 11 | 12 | 13 | 14 | 15 | 16 | 17 | 18 | 19 | 20 | 21 | 22 | 23
1 | 0 | 0 | 0 | 0 | 0 | 0 | 0 | 0 | 0 | 0 | 0 | 0 | 0 | 0 | 0 | 0 | 0 | 0 | 0 | 0 | 0 | 0 | 0 | 0
2 | 0 | 0 | 0 | 0 | 0 | 0 | 0 | 0 | 0 | 0 | 0 | 0 | 0 | 0 | 0 | 0 | 0 | 0 | 0 | 0 | 0 | 0 | 0 | 0
3 | 0 | 0 | 0 | 0 | 0 | 0 | 0 | 0 | 0 | 0 | 0 | 0 | 0 | 0 | 0 | 0 | 0 | 0 | 0 | 0 | 0 | 0 | 0 | 0
4 | 0 | 0 | 0 | 0 | 0 | 0 | 0 | 0 | 0 | 0 | 0 | 0 | 0 | 0 | 0 | 0 | 0 | 0 | 0 | 0 | 0 | 0 | 0 | 0
5 | 0 | 0 | 0 | 0 | 0 | 0 | 0 | 0 | 0 | 0 | 0 | 0 | 0 | 0 | 0 | 0 | 0 | 0 | 0 | 0 | 0 | 0 | 0 | 0
6 | 1.5309 | 1.4148 | 1.4979 | 1.4914 | 1.2279 | 1.2454 | 1.2481 | 1.1208 | 1.0122 | 0.73169 | 0.67488 | 0.45277 | 0.37631 | 0.36031 | 0.49986 | 0.6762 | 0.75603 | 1.0383 | 0.94444 | 0.89784 | 1.1847 | 1.4169 | 1.3396 | 1.9042
7 | 1.5309 | 1.4148 | 1.4979 | 1.4914 | 1.2279 | 1.2454 | 1.2481 | 1.1208 | 1.0122 | 0.73169 | 0.67488 | 0.45277 | 0.37631 | 0.36031 | 0.49986 | 0.6762 | 0.75603 | 1.0383 | 0.94444 | 0.89784 | 1.1847 | 1.4169 | 1.3396 | 1.9042
8 | 1.5309 | 1.4148 | 1.4979 | 1.4914 | 1.2279 | 1.2454 | 1.2481 | 1.1208 | 1.0122 | 0.73169 | 0.67488 | 0.45277 | 0.37631 | 0.36031 | 0.49986 | 0.6762 | 0.75603 | 1.0383 | 0.94444 | 0.89784 | 1.1847 | 1.4169 | 1.3396 | 1.9042
9 | 0 | 0 | 0 | 0 | 0 | 0 | 0 | 0 | 0 | 0 | 0 | 0 | 0 | 0 | 0 | 0 | 0 | 0 | 0 | 0 | 0 | 0 | 0 | 0
10 | 0 | 0 | 0 | 0 | 0 | 0 | 0 | 0 | 0 | 0 | 0 | 0 | 0 | 0 | 0 | 0 | 0 | 0 | 0 | 0 | 0 | 0 | 0 | 0
11 | 0 | 0 | 0 | 0 | 0 | 0 | 0 | 0 | 0 | 0 | 0 | 0 | 0 | 0 | 0 | 0 | 0 | 0 | 0 | 0 | 0 | 0 | 0 | 0

## Pg, Winter, S2
GenID | 0 | 1 | 2 | 3 | 4 | 5 | 6 | 7 | 8 | 9 | 10 | 11 | 12 | 13 | 14 | 15 | 16 | 17 | 18 | 19 | 20 | 21 | 22 | 23
1 | 0 | 0 | 0 | 0 | 0 | 0 | 0 | 0 | 0 | 0 | 0 | 0 | 0 | 0 | 0 | 0 | 0 | 0 | 0 | 0 | 0 | 0 | 0 | 0
2 | 0 | 0 | 0 | 0 | 0 | 0 | 0 | 0 | 0 | 0 | 0 | 0 | 0 | 0 | 0 | 0 | 0 | 0 | 0 | 0 | 0 | 0 | 0 | 0
3 | 0 | 0 | 0 | 0 | 0 | 0 | 0 | 0 | 0 | 0 | 0 | 0 | 0 | 0 | 0 | 0 | 0 | 0 | 0 | 0 | 0 | 0 | 0 | 0
4 | 0 | 0 | 0 | 0 | 0 | 0 | 0 | 0 | 0 | 0 | 0 | 0 | 0 | 0 | 0 | 0 | 0 | 0 | 0 | 0 | 0 | 0 | 0 | 0
5 | 0 | 0 | 0 | 0 | 0 | 0 | 0 | 0 | 0 | 0 | 0 | 0 | 0 | 0 | 0 | 0 | 0 | 0 | 0 | 0 | 0 | 0 | 0 | 0
6 | 2.0778 | 1.8271 | 1.5038 | 1.3018 | 1.2137 | 0.9719 | 0.94625 | 0.85789 | 0.88422 | 0.93517 | 0.93603 | 1.0972 | 1.0976 | 1.1129 | 1.2532 | 1.0345 | 1.0716 | 1.1347 | 0.98989 | 1.0253 | 0.96081 | 0.87191 | 0.89365 | 0.97724
7 | 2.0778 | 1.8271 | 1.5038 | 1.3018 | 1.2137 | 0.9719 | 0.94625 | 0.85789 | 0.88422 | 0.93517 | 0.93603 | 1.0972 | 1.0976 | 1.1129 | 1.2532 | 1.0345 | 1.0716 | 1.1347 | 0.98989 | 1.0253 | 0.96081 | 0.87191 | 0.89365 | 0.97724
8 | 2.0778 | 1.8271 | 1.5038 | 1.3018 | 1.2137 | 0.9719 | 0.94625 | 0.85789 | 0.88422 | 0.93517 | 0.93603 | 1.0972 | 1.0976 | 1.1129 | 1.2532 | 1.0345 | 1.0716 | 1.1347 | 0.98989 | 1.0253 | 0.96081 | 0.87191 | 0.89365 | 0.97724
9 | 0 | 0 | 0 | 0 | 0 | 0 | 0 | 0 | 0 | 0 | 0 | 0 | 0 | 0 | 0 | 0 | 0 | 0 | 0 | 0 | 0 | 0 | 0 | 0
10 | 0 | 0 | 0 | 0 | 0 | 0 | 0 | 0 | 0 | 0 | 0 | 0 | 0 | 0 | 0 | 0 | 0 | 0 | 0 | 0 | 0 | 0 | 0 | 0
11 | 0 | 0 | 0 | 0 | 0 | 0 | 0 | 0 | 0 | 0 | 0 | 0 | 0 | 0 | 0 | 0 | 0 | 0 | 0 | 0 | 0 | 0 | 0 | 0

## Pg, Winter, S3
GenID | 0 | 1 | 2 | 3 | 4 | 5 | 6 | 7 | 8 | 9 | 10 | 11 | 12 | 13 | 14 | 15 | 16 | 17 | 18 | 19 | 20 | 21 | 22 | 23
1 | 0 | 0 | 0 | 0 | 0 | 0 | 0 | 0 | 0 | 0 | 0 | 0 | 0 | 0 | 0 | 0 | 0 | 0 | 0 | 0 | 0 | 0 | 0 | 0
2 | 0 | 0 | 0 | 0 | 0 | 0 | 0 | 0 | 0 | 0 | 0 | 0 | 0 | 0 | 0 | 0 | 0 | 0 | 0 | 0 | 0 | 0 | 0 | 0
3 | 0 | 0 | 0 | 0 | 0 | 0 | 0 | 0 | 0 | 0 | 0 | 0 | 0 | 0 | 0 | 0 | 0 | 0 | 0 | 0 | 0 | 0 | 0 | 0
4 | 0 | 0 | 0 | 0 | 0 | 0 | 0 | 0 | 0 | 0 | 0 | 0 | 0 | 0 | 0 | 0 | 0 | 0 | 0 | 0 | 0 | 0 | 0 | 0
5 | 0 | 0 | 0 | 0 | 0 | 0 | 0 | 0 | 0 | 0 | 0 | 0 | 0 | 0 | 0 | 0 | 0 | 0 | 0 | 0 | 0 | 0 | 0 | 0
6 | 1.8958 | 1.762 | 1.9097 | 2.1294 | 1.8214 | 1.5452 | 1.1122 | 0.99007 | 1.0101 | 0.98744 | 0.99889 | 1.0507 | 0.96107 | 0.92613 | 1.269 | 1.6532 | 1.6878 | 1.7183 | 1.7657 | 1.8627 | 1.8372 | 1.7979 | 1.7215 | 1.5878
7 | 1.8958 | 1.762 | 1.9097 | 2.1294 | 1.8214 | 1.5452 | 1.1122 | 0.99007 | 1.0101 | 0.98744 | 0.99889 | 1.0507 | 0.96107 | 0.92613 | 1.269 | 1.6532 | 1.6878 | 1.7183 | 1.7657 | 1.8627 | 1.8372 | 1.7979 | 1.7215 | 1.5878
8 | 1.8958 | 1.762 | 1.9097 | 2.1294 | 1.8214 | 1.5452 | 1.1122 | 0.99007 | 1.0101 | 0.98744 | 0.99889 | 1.0507 | 0.96107 | 0.92613 | 1.269 | 1.6532 | 1.6878 | 1.7183 | 1.7657 | 1.8627 | 1.8372 | 1.7979 | 1.7215 | 1.5878
9 | 0 | 0 | 0 | 0 | 0 | 0 | 0 | 0 | 0 | 0 | 0 | 0 | 0 | 0 | 0 | 0 | 0 | 0 | 0 | 0 | 0 | 0 | 0 | 0
10 | 0 | 0 | 0 | 0 | 0 | 0 | 0 | 0 | 0 | 0 | 0 | 0 | 0 | 0 | 0 | 0 | 0 | 0 | 0 | 0 | 0 | 0 | 0 | 0
11 | 0 | 0 | 0 | 0 | 0 | 0 | 0 | 0 | 0 | 0 | 0 | 0 | 0 | 0 | 0 | 0 | 0 | 0 | 0 | 0 | 0 | 0 | 0 | 0

## Pg, Winter, S4
GenID | 0 | 1 | 2 | 3 | 4 | 5 | 6 | 7 | 8 | 9 | 10 | 11 | 12 | 13 | 14 | 15 | 16 | 17 | 18 | 19 | 20 | 21 | 22 | 23
1 | 0 | 0 | 0 | 0 | 0 | 0 | 0 | 0 | 0 | 0 | 0 | 0 | 0 | 0 | 0 | 0 | 0 | 0 | 0 | 0 | 0 | 0 | 0 | 0
2 | 0 | 0 | 0 | 0 | 0 | 0 | 0 | 0 | 0 | 0 | 0 | 0 | 0 | 0 | 0 | 0 | 0 | 0 | 0 | 0 | 0 | 0 | 0 | 0
3 | 0 | 0 | 0 | 0 | 0 | 0 | 0 | 0 | 0 | 0 | 0 | 0 | 0 | 0 | 0 | 0 | 0 | 0 | 0 | 0 | 0 | 0 | 0 | 0
4 | 0 | 0 | 0 | 0 | 0 | 0 | 0 | 0 | 0 | 0 | 0 | 0 | 0 | 0 | 0 | 0 | 0 | 0 | 0 | 0 | 0 | 0 | 0 | 0
5 | 0 | 0 | 0 | 0 | 0 | 0 | 0 | 0 | 0 | 0 | 0 | 0 | 0 | 0 | 0 | 0 | 0 | 0 | 0 | 0 | 0 | 0 | 0 | 0
6 | 1.5309 | 1.4148 | 1.4979 | 1.4914 | 1.2279 | 1.2454 | 1.2481 | 1.1208 | 1.0122 | 0.73169 | 0.67488 | 0.45277 | 0.37631 | 0.36031 | 0.49986 | 0.6762 | 0.75603 | 1.0383 | 0.94444 | 0.89784 | 1.1847 | 1.4169 | 1.3396 | 1.9042
7 | 1.5309 | 1.4148 | 1.4979 | 1.4914 | 1.2279 | 1.2454 | 1.2481 | 1.1208 | 1.0122 | 0.73169 | 0.67488 | 0.45277 | 0.37631 | 0.36031 | 0.49986 | 0.6762 | 0.75603 | 1.0383 | 0.94444 | 0.89784 | 1.1847 | 1.4169 | 1.3396 | 1.9042
8 | 1.5309 | 1.4148 | 1.4979 | 1.4914 | 1.2279 | 1.2454 | 1.2481 | 1.1208 | 1.0122 | 0.73169 | 0.67488 | 0.45277 | 0.37631 | 0.36031 | 0.49986 | 0.6762 | 0.75603 | 1.0383 | 0.94444 | 0.89784 | 1.1847 | 1.4169 | 1.3396 | 1.9042
9 | 0 | 0 | 0 | 0 | 0 | 0 | 0 | 0 | 0 | 0 | 0 | 0 | 0 | 0 | 0 | 0 | 0 | 0 | 0 | 0 | 0 | 0 | 0 | 0
10 | 0 | 0 | 0 | 0 | 0 | 0 | 0 | 0 | 0 | 0 | 0 | 0 | 0 | 0 | 0 | 0 | 0 | 0 | 0 | 0 | 0 | 0 | 0 | 0
11 | 0 | 0 | 0 | 0 | 0 | 0 | 0 | 0 | 0 | 0 | 0 | 0 | 0 | 0 | 0 | 0 | 0 | 0 | 0 | 0 | 0 | 0 | 0 | 0

## Pg, Winter, S5
GenID | 0 | 1 | 2 | 3 | 4 | 5 | 6 | 7 | 8 | 9 | 10 | 11 | 12 | 13 | 14 | 15 | 16 | 17 | 18 | 19 | 20 | 21 | 22 | 23
1 | 0 | 0 | 0 | 0 | 0 | 0 | 0 | 0 | 0 | 0 | 0 | 0 | 0 | 0 | 0 | 0 | 0 | 0 | 0 | 0 | 0 | 0 | 0 | 0
2 | 0 | 0 | 0 | 0 | 0 | 0 | 0 | 0 | 0 | 0 | 0 | 0 | 0 | 0 | 0 | 0 | 0 | 0 | 0 | 0 | 0 | 0 | 0 | 0
3 | 0 | 0 | 0 | 0 | 0 | 0 | 0 | 0 | 0 | 0 | 0 | 0 | 0 | 0 | 0 | 0 | 0 | 0 | 0 | 0 | 0 | 0 | 0 | 0
4 | 0 | 0 | 0 | 0 | 0 | 0 | 0 | 0 | 0 | 0 | 0 | 0 | 0 | 0 | 0 | 0 | 0 | 0 | 0 | 0 | 0 | 0 | 0 | 0
5 | 0 | 0 | 0 | 0 | 0 | 0 | 0 | 0 | 0 | 0 | 0 | 0 | 0 | 0 | 0 | 0 | 0 | 0 | 0 | 0 | 0 | 0 | 0 | 0
6 | 2.0778 | 1.8271 | 1.5038 | 1.3018 | 1.2137 | 0.9719 | 0.94625 | 0.85789 | 0.88422 | 0.93517 | 0.93603 | 1.0972 | 1.0976 | 1.1129 | 1.2532 | 1.0345 | 1.0716 | 1.1347 | 0.98989 | 1.0253 | 0.96081 | 0.87191 | 0.89365 | 0.97724
7 | 2.0778 | 1.8271 | 1.5038 | 1.3018 | 1.2137 | 0.9719 | 0.94625 | 0.85789 | 0.88422 | 0.93517 | 0.93603 | 1.0972 | 1.0976 | 1.1129 | 1.2532 | 1.0345 | 1.0716 | 1.1347 | 0.98989 | 1.0253 | 0.96081 | 0.87191 | 0.89365 | 0.97724
8 | 2.0778 | 1.8271 | 1.5038 | 1.3018 | 1.2137 | 0.9719 | 0.94625 | 0.85789 | 0.88422 | 0.93517 | 0.93603 | 1.0972 | 1.0976 | 1.1129 | 1.2532 | 1.0345 | 1.0716 | 1.1347 | 0.98989 | 1.0253 | 0.96081 | 0.87191 | 0.89365 | 0.97724
9 | 0 | 0 | 0 | 0 | 0 | 0 | 0 | 0 | 0 | 0 | 0 | 0 | 0 | 0 | 0 | 0 | 0 | 0 | 0 | 0 | 0 | 0 | 0 | 0
10 | 0 | 0 | 0 | 0 | 0 | 0 | 0 | 0 | 0 | 0 | 0 | 0 | 0 | 0 | 0 | 0 | 0 | 0 | 0 | 0 | 0 | 0 | 0 | 0
11 | 0 | 0 | 0 | 0 | 0 | 0 | 0 | 0 | 0 | 0 | 0 | 0 | 0 | 0 | 0 | 0 | 0 | 0 | 0 | 0 | 0 | 0 | 0 | 0

## Pg, Winter, S6
GenID | 0 | 1 | 2 | 3 | 4 | 5 | 6 | 7 | 8 | 9 | 10 | 11 | 12 | 13 | 14 | 15 | 16 | 17 | 18 | 19 | 20 | 21 | 22 | 23
1 | 0 | 0 | 0 | 0 | 0 | 0 | 0 | 0 | 0 | 0 | 0 | 0 | 0 | 0 | 0 | 0 | 0 | 0 | 0 | 0 | 0 | 0 | 0 | 0
2 | 0 | 0 | 0 | 0 | 0 | 0 | 0 | 0 | 0 | 0 | 0 | 0 | 0 | 0 | 0 | 0 | 0 | 0 | 0 | 0 | 0 | 0 | 0 | 0
3 | 0 | 0 | 0 | 0 | 0 | 0 | 0 | 0 | 0 | 0 | 0 | 0 | 0 | 0 | 0 | 0 | 0 | 0 | 0 | 0 | 0 | 0 | 0 | 0
4 | 0 | 0 | 0 | 0 | 0 | 0 | 0 | 0 | 0 | 0 | 0 | 0 | 0 | 0 | 0 | 0 | 0 | 0 | 0 | 0 | 0 | 0 | 0 | 0
5 | 0 | 0 | 0 | 0 | 0 | 0 | 0 | 0 | 0 | 0 | 0 | 0 | 0 | 0 | 0 | 0 | 0 | 0 | 0 | 0 | 0 | 0 | 0 | 0
6 | 1.8958 | 1.762 | 1.9097 | 2.1294 | 1.8214 | 1.5452 | 1.1122 | 0.99007 | 1.0101 | 0.98744 | 0.99889 | 1.0507 | 0.96107 | 0.92613 | 1.269 | 1.6532 | 1.6878 | 1.7183 | 1.7657 | 1.8627 | 1.8372 | 1.7979 | 1.7215 | 1.5878
7 | 1.8958 | 1.762 | 1.9097 | 2.1294 | 1.8214 | 1.5452 | 1.1122 | 0.99007 | 1.0101 | 0.98744 | 0.99889 | 1.0507 | 0.96107 | 0.92613 | 1.269 | 1.6532 | 1.6878 | 1.7183 | 1.7657 | 1.8627 | 1.8372 | 1.7979 | 1.7215 | 1.5878
8 | 1.8958 | 1.762 | 1.9097 | 2.1294 | 1.8214 | 1.5452 | 1.1122 | 0.99007 | 1.0101 | 0.98744 | 0.99889 | 1.0507 | 0.96107 | 0.92613 | 1.269 | 1.6532 | 1.6878 | 1.7183 | 1.7657 | 1.8627 | 1.8372 | 1.7979 | 1.7215 | 1.5878
9 | 0 | 0 | 0 | 0 | 0 | 0 | 0 | 0 | 0 | 0 | 0 | 0 | 0 | 0 | 0 | 0 | 0 | 0 | 0 | 0 | 0 | 0 | 0 | 0
10 | 0 | 0 | 0 | 0 | 0 | 0 | 0 | 0 | 0 | 0 | 0 | 0 | 0 | 0 | 0 | 0 | 0 | 0 | 0 | 0 | 0 | 0 | 0 | 0
11 | 0 | 0 | 0 | 0 | 0 | 0 | 0 | 0 | 0 | 0 | 0 | 0 | 0 | 0 | 0 | 0 | 0 | 0 | 0 | 0 | 0 | 0 | 0 | 0

## Pg, Winter, S7
GenID | 0 | 1 | 2 | 3 | 4 | 5 | 6 | 7 | 8 | 9 | 10 | 11 | 12 | 13 | 14 | 15 | 16 | 17 | 18 | 19 | 20 | 21 | 22 | 23
1 | 0 | 0 | 0 | 0 | 0 | 0 | 0 | 0 | 0 | 0 | 0 | 0 | 0 | 0 | 0 | 0 | 0 | 0 | 0 | 0 | 0 | 0 | 0 | 0
2 | 0 | 0 | 0 | 0 | 0 | 0 | 0 | 0 | 0 | 0 | 0 | 0 | 0 | 0 | 0 | 0 | 0 | 0 | 0 | 0 | 0 | 0 | 0 | 0
3 | 0 | 0 | 0 | 0 | 0 | 0 | 0 | 0 | 0 | 0 | 0 | 0 | 0 | 0 | 0 | 0 | 0 | 0 | 0 | 0 | 0 | 0 | 0 | 0
4 | 0 | 0 | 0 | 0 | 0 | 0 | 0 | 0 | 0 | 0 | 0 | 0 | 0 | 0 | 0 | 0 | 0 | 0 | 0 | 0 | 0 | 0 | 0 | 0
5 | 0 | 0 | 0 | 0 | 0 | 0 | 0 | 0 | 0 | 0 | 0 | 0 | 0 | 0 | 0 | 0 | 0 | 0 | 0 | 0 | 0 | 0 | 0 | 0
6 | 1.5309 | 1.4148 | 1.4979 | 1.4914 | 1.2279 | 1.2454 | 1.2481 | 1.1208 | 1.0122 | 0.73169 | 0.67488 | 0.45277 | 0.37631 | 0.36031 | 0.49986 | 0.6762 | 0.75603 | 1.0383 | 0.94444 | 0.89784 | 1.1847 | 1.4169 | 1.3396 | 1.9042
7 | 1.5309 | 1.4148 | 1.4979 | 1.4914 | 1.2279 | 1.2454 | 1.2481 | 1.1208 | 1.0122 | 0.73169 | 0.67488 | 0.45277 | 0.37631 | 0.36031 | 0.49986 | 0.6762 | 0.75603 | 1.0383 | 0.94444 | 0.89784 | 1.1847 | 1.4169 | 1.3396 | 1.9042
8 | 1.5309 | 1.4148 | 1.4979 | 1.4914 | 1.2279 | 1.2454 | 1.2481 | 1.1208 | 1.0122 | 0.73169 | 0.67488 | 0.45277 | 0.37631 | 0.36031 | 0.49986 | 0.6762 | 0.75603 | 1.0383 | 0.94444 | 0.89784 | 1.1847 | 1.4169 | 1.3396 | 1.9042
9 | 0 | 0 | 0 | 0 | 0 | 0 | 0 | 0 | 0 | 0 | 0 | 0 | 0 | 0 | 0 | 0 | 0 | 0 | 0 | 0 | 0 | 0 | 0 | 0
10 | 0 | 0 | 0 | 0 | 0 | 0 | 0 | 0 | 0 | 0 | 0 | 0 | 0 | 0 | 0 | 0 | 0 | 0 | 0 | 0 | 0 | 0 | 0 | 0
11 | 0 | 0 | 0 | 0 | 0 | 0 | 0 | 0 | 0 | 0 | 0 | 0 | 0 | 0 | 0 | 0 | 0 | 0 | 0 | 0 | 0 | 0 | 0 | 0

## Pg, Winter, S8
GenID | 0 | 1 | 2 | 3 | 4 | 5 | 6 | 7 | 8 | 9 | 10 | 11 | 12 | 13 | 14 | 15 | 16 | 17 | 18 | 19 | 20 | 21 | 22 | 23
1 | 0 | 0 | 0 | 0 | 0 | 0 | 0 | 0 | 0 | 0 | 0 | 0 | 0 | 0 | 0 | 0 | 0 | 0 | 0 | 0 | 0 | 0 | 0 | 0
2 | 0 | 0 | 0 | 0 | 0 | 0 | 0 | 0 | 0 | 0 | 0 | 0 | 0 | 0 | 0 | 0 | 0 | 0 | 0 | 0 | 0 | 0 | 0 | 0
3 | 0 | 0 | 0 | 0 | 0 | 0 | 0 | 0 | 0 | 0 | 0 | 0 | 0 | 0 | 0 | 0 | 0 | 0 | 0 | 0 | 0 | 0 | 0 | 0
4 | 0 | 0 | 0 | 0 | 0 | 0 | 0 | 0 | 0 | 0 | 0 | 0 | 0 | 0 | 0 | 0 | 0 | 0 | 0 | 0 | 0 | 0 | 0 | 0
5 | 0 | 0 | 0 | 0 | 0 | 0 | 0 | 0 | 0 | 0 | 0 | 0 | 0 | 0 | 0 | 0 | 0 | 0 | 0 | 0 | 0 | 0 | 0 | 0
6 | 2.0778 | 1.8271 | 1.5038 | 1.3018 | 1.2137 | 0.9719 | 0.94625 | 0.85789 | 0.88422 | 0.93517 | 0.93603 | 1.0972 | 1.0976 | 1.1129 | 1.2532 | 1.0345 | 1.0716 | 1.1347 | 0.98989 | 1.0253 | 0.96081 | 0.87191 | 0.89365 | 0.97724
7 | 2.0778 | 1.8271 | 1.5038 | 1.3018 | 1.2137 | 0.9719 | 0.94625 | 0.85789 | 0.88422 | 0.93517 | 0.93603 | 1.0972 | 1.0976 | 1.1129 | 1.2532 | 1.0345 | 1.0716 | 1.1347 | 0.98989 | 1.0253 | 0.96081 | 0.87191 | 0.89365 | 0.97724
8 | 2.0778 | 1.8271 | 1.5038 | 1.3018 | 1.2137 | 0.9719 | 0.94625 | 0.85789 | 0.88422 | 0.93517 | 0.93603 | 1.0972 | 1.0976 | 1.1129 | 1.2532 | 1.0345 | 1.0716 | 1.1347 | 0.98989 | 1.0253 | 0.96081 | 0.87191 | 0.89365 | 0.97724
9 | 0 | 0 | 0 | 0 | 0 | 0 | 0 | 0 | 0 | 0 | 0 | 0 | 0 | 0 | 0 | 0 | 0 | 0 | 0 | 0 | 0 | 0 | 0 | 0
10 | 0 | 0 | 0 | 0 | 0 | 0 | 0 | 0 | 0 | 0 | 0 | 0 | 0 | 0 | 0 | 0 | 0 | 0 | 0 | 0 | 0 | 0 | 0 | 0
11 | 0 | 0 | 0 | 0 | 0 | 0 | 0 | 0 | 0 | 0 | 0 | 0 | 0 | 0 | 0 | 0 | 0 | 0 | 0 | 0 | 0 | 0 | 0 | 0

## Pg, Winter, S9
GenID | 0 | 1 | 2 | 3 | 4 | 5 | 6 | 7 | 8 | 9 | 10 | 11 | 12 | 13 | 14 | 15 | 16 | 17 | 18 | 19 | 20 | 21 | 22 | 23
1 | 0 | 0 | 0 | 0 | 0 | 0 | 0 | 0 | 0 | 0 | 0 | 0 | 0 | 0 | 0 | 0 | 0 | 0 | 0 | 0 | 0 | 0 | 0 | 0
2 | 0 | 0 | 0 | 0 | 0 | 0 | 0 | 0 | 0 | 0 | 0 | 0 | 0 | 0 | 0 | 0 | 0 | 0 | 0 | 0 | 0 | 0 | 0 | 0
3 | 0 | 0 | 0 | 0 | 0 | 0 | 0 | 0 | 0 | 0 | 0 | 0 | 0 | 0 | 0 | 0 | 0 | 0 | 0 | 0 | 0 | 0 | 0 | 0
4 | 0 | 0 | 0 | 0 | 0 | 0 | 0 | 0 | 0 | 0 | 0 | 0 | 0 | 0 | 0 | 0 | 0 | 0 | 0 | 0 | 0 | 0 | 0 | 0
5 | 0 | 0 | 0 | 0 | 0 | 0 | 0 | 0 | 0 | 0 | 0 | 0 | 0 | 0 | 0 | 0 | 0 | 0 | 0 | 0 | 0 | 0 | 0 | 0
6 | 1.8958 | 1.762 | 1.9097 | 2.1294 | 1.8214 | 1.5452 | 1.1122 | 0.99007 | 1.0101 | 0.98744 | 0.99889 | 1.0507 | 0.96107 | 0.92613 | 1.269 | 1.6532 | 1.6878 | 1.7183 | 1.7657 | 1.8627 | 1.8372 | 1.7979 | 1.7215 | 1.5878
7 | 1.8958 | 1.762 | 1.9097 | 2.1294 | 1.8214 | 1.5452 | 1.1122 | 0.99007 | 1.0101 | 0.98744 | 0.99889 | 1.0507 | 0.96107 | 0.92613 | 1.269 | 1.6532 | 1.6878 | 1.7183 | 1.7657 | 1.8627 | 1.8372 | 1.7979 | 1.7215 | 1.5878
8 | 1.8958 | 1.762 | 1.9097 | 2.1294 | 1.8214 | 1.5452 | 1.1122 | 0.99007 | 1.0101 | 0.98744 | 0.99889 | 1.0507 | 0.96107 | 0.92613 | 1.269 | 1.6532 | 1.6878 | 1.7183 | 1.7657 | 1.8627 | 1.8372 | 1.7979 | 1.7215 | 1.5878
9 | 0 | 0 | 0 | 0 | 0 | 0 | 0 | 0 | 0 | 0 | 0 | 0 | 0 | 0 | 0 | 0 | 0 | 0 | 0 | 0 | 0 | 0 | 0 | 0
10 | 0 | 0 | 0 | 0 | 0 | 0 | 0 | 0 | 0 | 0 | 0 | 0 | 0 | 0 | 0 | 0 | 0 | 0 | 0 | 0 | 0 | 0 | 0 | 0
11 | 0 | 0 | 0 | 0 | 0 | 0 | 0 | 0 | 0 | 0 | 0 | 0 | 0 | 0 | 0 | 0 | 0 | 0 | 0 | 0 | 0 | 0 | 0 | 0

## Qg, Winter, S1
GenID | 0 | 1 | 2 | 3 | 4 | 5 | 6 | 7 | 8 | 9 | 10 | 11 | 12 | 13 | 14 | 15 | 16 | 17 | 18 | 19 | 20 | 21 | 22 | 23
1 | 0 | 0 | 0 | 0 | 0 | 0 | 0 | 0 | 0 | 0 | 0 | 0 | 0 | 0 | 0 | 0 | 0 | 0 | 0 | 0 | 0 | 0 | 0 | 0
2 | 0 | 0 | 0 | 0 | 0 | 0 | 0 | 0 | 0 | 0 | 0 | 0 | 0 | 0 | 0 | 0 | 0 | 0 | 0 | 0 | 0 | 0 | 0 | 0
3 | 0 | 0 | 0 | 0 | 0 | 0 | 0 | 0 | 0 | 0 | 0 | 0 | 0 | 0 | 0 | 0 | 0 | 0 | 0 | 0 | 0 | 0 | 0 | 0
4 | 0 | 0 | 0 | 0 | 0 | 0 | 0 | 0 | 0 | 0 | 0 | 0 | 0 | 0 | 0 | 0 | 0 | 0 | 0 | 0 | 0 | 0 | 0 | 0
5 | 0 | 0 | 0 | 0 | 0 | 0 | 0 | 0 | 0 | 0 | 0 | 0 | 0 | 0 | 0 | 0 | 0 | 0 | 0 | 0 | 0 | 0 | 0 | 0
6 | 0 | 0 | 0 | 0 | 0 | 0 | 0 | 0 | 0 | 0 | 0 | 0 | 0 | 0 | 0 | 0 | 0 | 0 | 0 | 0 | 0 | 0 | 0 | 0
7 | 0 | 0 | 0 | 0 | 0 | 0 | 0 | 0 | 0 | 0 | 0 | 0 | 0 | 0 | 0 | 0 | 0 | 0 | 0 | 0 | 0 | 0 | 0 | 0
8 | 0 | 0 | 0 | 0 | 0 | 0 | 0 | 0 | 0 | 0 | 0 | 0 | 0 | 0 | 0 | 0 | 0 | 0 | 0 | 0 | 0 | 0 | 0 | 0
9 | 0 | 0 | 0 | 0 | 0 | 0 | 0 | 0 | 0 | 0 | 0 | 0 | 0 | 0 | 0 | 0 | 0 | 0 | 0 | 0 | 0 | 0 | 0 | 0
10 | 0 | 0 | 0 | 0 | 0 | 0 | 0 | 0 | 0 | 0 | 0 | 0 | 0 | 0 | 0 | 0 | 0 | 0 | 0 | 0 | 0 | 0 | 0 | 0
11 | 0 | 0 | 0 | 0 | 0 | 0 | 0 | 0 | 0 | 0 | 0 | 0 | 0 | 0 | 0 | 0 | 0 | 0 | 0 | 0 | 0 | 0 | 0 | 0

## Qg, Winter, S2
GenID | 0 | 1 | 2 | 3 | 4 | 5 | 6 | 7 | 8 | 9 | 10 | 11 | 12 | 13 | 14 | 15 | 16 | 17 | 18 | 19 | 20 | 21 | 22 | 23
1 | 0 | 0 | 0 | 0 | 0 | 0 | 0 | 0 | 0 | 0 | 0 | 0 | 0 | 0 | 0 | 0 | 0 | 0 | 0 | 0 | 0 | 0 | 0 | 0
2 | 0 | 0 | 0 | 0 | 0 | 0 | 0 | 0 | 0 | 0 | 0 | 0 | 0 | 0 | 0 | 0 | 0 | 0 | 0 | 0 | 0 | 0 | 0 | 0
3 | 0 | 0 | 0 | 0 | 0 | 0 | 0 | 0 | 0 | 0 | 0 | 0 | 0 | 0 | 0 | 0 | 0 | 0 | 0 | 0 | 0 | 0 | 0 | 0
4 | 0 | 0 | 0 | 0 | 0 | 0 | 0 | 0 | 0 | 0 | 0 | 0 | 0 | 0 | 0 | 0 | 0 | 0 | 0 | 0 | 0 | 0 | 0 | 0
5 | 0 | 0 | 0 | 0 | 0 | 0 | 0 | 0 | 0 | 0 | 0 | 0 | 0 | 0 | 0 | 0 | 0 | 0 | 0 | 0 | 0 | 0 | 0 | 0
6 | 0 | 0 | 0 | 0 | 0 | 0 | 0 | 0 | 0 | 0 | 0 | 0 | 0 | 0 | 0 | 0 | 0 | 0 | 0 | 0 | 0 | 0 | 0 | 0
7 | 0 | 0 | 0 | 0 | 0 | 0 | 0 | 0 | 0 | 0 | 0 | 0 | 0 | 0 | 0 | 0 | 0 | 0 | 0 | 0 | 0 | 0 | 0 | 0
8 | 0 | 0 | 0 | 0 | 0 | 0 | 0 | 0 | 0 | 0 | 0 | 0 | 0 | 0 | 0 | 0 | 0 | 0 | 0 | 0 | 0 | 0 | 0 | 0
9 | 0 | 0 | 0 | 0 | 0 | 0 | 0 | 0 | 0 | 0 | 0 | 0 | 0 | 0 | 0 | 0 | 0 | 0 | 0 | 0 | 0 | 0 | 0 | 0
10 | 0 | 0 | 0 | 0 | 0 | 0 | 0 | 0 | 0 | 0 | 0 | 0 | 0 | 0 | 0 | 0 | 0 | 0 | 0 | 0 | 0 | 0 | 0 | 0
11 | 0 | 0 | 0 | 0 | 0 | 0 | 0 | 0 | 0 | 0 | 0 | 0 | 0 | 0 | 0 | 0 | 0 | 0 | 0 | 0 | 0 | 0 | 0 | 0

## Qg, Winter, S3
GenID | 0 | 1 | 2 | 3 | 4 | 5 | 6 | 7 | 8 | 9 | 10 | 11 | 12 | 13 | 14 | 15 | 16 | 17 | 18 | 19 | 20 | 21 | 22 | 23
1 | 0 | 0 | 0 | 0 | 0 | 0 | 0 | 0 | 0 | 0 | 0 | 0 | 0 | 0 | 0 | 0 | 0 | 0 | 0 | 0 | 0 | 0 | 0 | 0
2 | 0 | 0 | 0 | 0 | 0 | 0 | 0 | 0 | 0 | 0 | 0 | 0 | 0 | 0 | 0 | 0 | 0 | 0 | 0 | 0 | 0 | 0 | 0 | 0
3 | 0 | 0 | 0 | 0 | 0 | 0 | 0 | 0 | 0 | 0 | 0 | 0 | 0 | 0 | 0 | 0 | 0 | 0 | 0 | 0 | 0 | 0 | 0 | 0
4 | 0 | 0 | 0 | 0 | 0 | 0 | 0 | 0 | 0 | 0 | 0 | 0 | 0 | 0 | 0 | 0 | 0 | 0 | 0 | 0 | 0 | 0 | 0 | 0
5 | 0 | 0 | 0 | 0 | 0 | 0 | 0 | 0 | 0 | 0 | 0 | 0 | 0 | 0 | 0 | 0 | 0 | 0 | 0 | 0 | 0 | 0 | 0 | 0
6 | 0 | 0 | 0 | 0 | 0 | 0 | 0 | 0 | 0 | 0 | 0 | 0 | 0 | 0 | 0 | 0 | 0 | 0 | 0 | 0 | 0 | 0 | 0 | 0
7 | 0 | 0 | 0 | 0 | 0 | 0 | 0 | 0 | 0 | 0 | 0 | 0 | 0 | 0 | 0 | 0 | 0 | 0 | 0 | 0 | 0 | 0 | 0 | 0
8 | 0 | 0 | 0 | 0 | 0 | 0 | 0 | 0 | 0 | 0 | 0 | 0 | 0 | 0 | 0 | 0 | 0 | 0 | 0 | 0 | 0 | 0 | 0 | 0
9 | 0 | 0 | 0 | 0 | 0 | 0 | 0 | 0 | 0 | 0 | 0 | 0 | 0 | 0 | 0 | 0 | 0 | 0 | 0 | 0 | 0 | 0 | 0 | 0
10 | 0 | 0 | 0 | 0 | 0 | 0 | 0 | 0 | 0 | 0 | 0 | 0 | 0 | 0 | 0 | 0 | 0 | 0 | 0 | 0 | 0 | 0 | 0 | 0
11 | 0 | 0 | 0 | 0 | 0 | 0 | 0 | 0 | 0 | 0 | 0 | 0 | 0 | 0 | 0 | 0 | 0 | 0 | 0 | 0 | 0 | 0 | 0 | 0

## Qg, Winter, S4
GenID | 0 | 1 | 2 | 3 | 4 | 5 | 6 | 7 | 8 | 9 | 10 | 11 | 12 | 13 | 14 | 15 | 16 | 17 | 18 | 19 | 20 | 21 | 22 | 23
1 | 0 | 0 | 0 | 0 | 0 | 0 | 0 | 0 | 0 | 0 | 0 | 0 | 0 | 0 | 0 | 0 | 0 | 0 | 0 | 0 | 0 | 0 | 0 | 0
2 | 0 | 0 | 0 | 0 | 0 | 0 | 0 | 0 | 0 | 0 | 0 | 0 | 0 | 0 | 0 | 0 | 0 | 0 | 0 | 0 | 0 | 0 | 0 | 0
3 | 0 | 0 | 0 | 0 | 0 | 0 | 0 | 0 | 0 | 0 | 0 | 0 | 0 | 0 | 0 | 0 | 0 | 0 | 0 | 0 | 0 | 0 | 0 | 0
4 | 0 | 0 | 0 | 0 | 0 | 0 | 0 | 0 | 0 | 0 | 0 | 0 | 0 | 0 | 0 | 0 | 0 | 0 | 0 | 0 | 0 | 0 | 0 | 0
5 | 0 | 0 | 0 | 0 | 0 | 0 | 0 | 0 | 0 | 0 | 0 | 0 | 0 | 0 | 0 | 0 | 0 | 0 | 0 | 0 | 0 | 0 | 0 | 0
6 | 0 | 0 | 0 | 0 | 0 | 0 | 0 | 0 | 0 | 0 | 0 | 0 | 0 | 0 | 0 | 0 | 0 | 0 | 0 | 0 | 0 | 0 | 0 | 0
7 | 0 | 0 | 0 | 0 | 0 | 0 | 0 | 0 | 0 | 0 | 0 | 0 | 0 | 0 | 0 | 0 | 0 | 0 | 0 | 0 | 0 | 0 | 0 | 0
8 | 0 | 0 | 0 | 0 | 0 | 0 | 0 | 0 | 0 | 0 | 0 | 0 | 0 | 0 | 0 | 0 | 0 | 0 | 0 | 0 | 0 | 0 | 0 | 0
9 | 0 | 0 | 0 | 0 | 0 | 0 | 0 | 0 | 0 | 0 | 0 | 0 | 0 | 0 | 0 | 0 | 0 | 0 | 0 | 0 | 0 | 0 | 0 | 0
10 | 0 | 0 | 0 | 0 | 0 | 0 | 0 | 0 | 0 | 0 | 0 | 0 | 0 | 0 | 0 | 0 | 0 | 0 | 0 | 0 | 0 | 0 | 0 | 0
11 | 0 | 0 | 0 | 0 | 0 | 0 | 0 | 0 | 0 | 0 | 0 | 0 | 0 | 0 | 0 | 0 | 0 | 0 | 0 | 0 | 0 | 0 | 0 | 0

## Qg, Winter, S5
GenID | 0 | 1 | 2 | 3 | 4 | 5 | 6 | 7 | 8 | 9 | 10 | 11 | 12 | 13 | 14 | 15 | 16 | 17 | 18 | 19 | 20 | 21 | 22 | 23
1 | 0 | 0 | 0 | 0 | 0 | 0 | 0 | 0 | 0 | 0 | 0 | 0 | 0 | 0 | 0 | 0 | 0 | 0 | 0 | 0 | 0 | 0 | 0 | 0
2 | 0 | 0 | 0 | 0 | 0 | 0 | 0 | 0 | 0 | 0 | 0 | 0 | 0 | 0 | 0 | 0 | 0 | 0 | 0 | 0 | 0 | 0 | 0 | 0
3 | 0 | 0 | 0 | 0 | 0 | 0 | 0 | 0 | 0 | 0 | 0 | 0 | 0 | 0 | 0 | 0 | 0 | 0 | 0 | 0 | 0 | 0 | 0 | 0
4 | 0 | 0 | 0 | 0 | 0 | 0 | 0 | 0 | 0 | 0 | 0 | 0 | 0 | 0 | 0 | 0 | 0 | 0 | 0 | 0 | 0 | 0 | 0 | 0
5 | 0 | 0 | 0 | 0 | 0 | 0 | 0 | 0 | 0 | 0 | 0 | 0 | 0 | 0 | 0 | 0 | 0 | 0 | 0 | 0 | 0 | 0 | 0 | 0
6 | 0 | 0 | 0 | 0 | 0 | 0 | 0 | 0 | 0 | 0 | 0 | 0 | 0 | 0 | 0 | 0 | 0 | 0 | 0 | 0 | 0 | 0 | 0 | 0
7 | 0 | 0 | 0 | 0 | 0 | 0 | 0 | 0 | 0 | 0 | 0 | 0 | 0 | 0 | 0 | 0 | 0 | 0 | 0 | 0 | 0 | 0 | 0 | 0
8 | 0 | 0 | 0 | 0 | 0 | 0 | 0 | 0 | 0 | 0 | 0 | 0 | 0 | 0 | 0 | 0 | 0 | 0 | 0 | 0 | 0 | 0 | 0 | 0
9 | 0 | 0 | 0 | 0 | 0 | 0 | 0 | 0 | 0 | 0 | 0 | 0 | 0 | 0 | 0 | 0 | 0 | 0 | 0 | 0 | 0 | 0 | 0 | 0
10 | 0 | 0 | 0 | 0 | 0 | 0 | 0 | 0 | 0 | 0 | 0 | 0 | 0 | 0 | 0 | 0 | 0 | 0 | 0 | 0 | 0 | 0 | 0 | 0
11 | 0 | 0 | 0 | 0 | 0 | 0 | 0 | 0 | 0 | 0 | 0 | 0 | 0 | 0 | 0 | 0 | 0 | 0 | 0 | 0 | 0 | 0 | 0 | 0

## Qg, Winter, S6
GenID | 0 | 1 | 2 | 3 | 4 | 5 | 6 | 7 | 8 | 9 | 10 | 11 | 12 | 13 | 14 | 15 | 16 | 17 | 18 | 19 | 20 | 21 | 22 | 23
1 | 0 | 0 | 0 | 0 | 0 | 0 | 0 | 0 | 0 | 0 | 0 | 0 | 0 | 0 | 0 | 0 | 0 | 0 | 0 | 0 | 0 | 0 | 0 | 0
2 | 0 | 0 | 0 | 0 | 0 | 0 | 0 | 0 | 0 | 0 | 0 | 0 | 0 | 0 | 0 | 0 | 0 | 0 | 0 | 0 | 0 | 0 | 0 | 0
3 | 0 | 0 | 0 | 0 | 0 | 0 | 0 | 0 | 0 | 0 | 0 | 0 | 0 | 0 | 0 | 0 | 0 | 0 | 0 | 0 | 0 | 0 | 0 | 0
4 | 0 | 0 | 0 | 0 | 0 | 0 | 0 | 0 | 0 | 0 | 0 | 0 | 0 | 0 | 0 | 0 | 0 | 0 | 0 | 0 | 0 | 0 | 0 | 0
5 | 0 | 0 | 0 | 0 | 0 | 0 | 0 | 0 | 0 | 0 | 0 | 0 | 0 | 0 | 0 | 0 | 0 | 0 | 0 | 0 | 0 | 0 | 0 | 0
6 | 0 | 0 | 0 | 0 | 0 | 0 | 0 | 0 | 0 | 0 | 0 | 0 | 0 | 0 | 0 | 0 | 0 | 0 | 0 | 0 | 0 | 0 | 0 | 0
7 | 0 | 0 | 0 | 0 | 0 | 0 | 0 | 0 | 0 | 0 | 0 | 0 | 0 | 0 | 0 | 0 | 0 | 0 | 0 | 0 | 0 | 0 | 0 | 0
8 | 0 | 0 | 0 | 0 | 0 | 0 | 0 | 0 | 0 | 0 | 0 | 0 | 0 | 0 | 0 | 0 | 0 | 0 | 0 | 0 | 0 | 0 | 0 | 0
9 | 0 | 0 | 0 | 0 | 0 | 0 | 0 | 0 | 0 | 0 | 0 | 0 | 0 | 0 | 0 | 0 | 0 | 0 | 0 | 0 | 0 | 0 | 0 | 0
10 | 0 | 0 | 0 | 0 | 0 | 0 | 0 | 0 | 0 | 0 | 0 | 0 | 0 | 0 | 0 | 0 | 0 | 0 | 0 | 0 | 0 | 0 | 0 | 0
11 | 0 | 0 | 0 | 0 | 0 | 0 | 0 | 0 | 0 | 0 | 0 | 0 | 0 | 0 | 0 | 0 | 0 | 0 | 0 | 0 | 0 | 0 | 0 | 0

## Qg, Winter, S7
GenID | 0 | 1 | 2 | 3 | 4 | 5 | 6 | 7 | 8 | 9 | 10 | 11 | 12 | 13 | 14 | 15 | 16 | 17 | 18 | 19 | 20 | 21 | 22 | 23
1 | 0 | 0 | 0 | 0 | 0 | 0 | 0 | 0 | 0 | 0 | 0 | 0 | 0 | 0 | 0 | 0 | 0 | 0 | 0 | 0 | 0 | 0 | 0 | 0
2 | 0 | 0 | 0 | 0 | 0 | 0 | 0 | 0 | 0 | 0 | 0 | 0 | 0 | 0 | 0 | 0 | 0 | 0 | 0 | 0 | 0 | 0 | 0 | 0
3 | 0 | 0 | 0 | 0 | 0 | 0 | 0 | 0 | 0 | 0 | 0 | 0 | 0 | 0 | 0 | 0 | 0 | 0 | 0 | 0 | 0 | 0 | 0 | 0
4 | 0 | 0 | 0 | 0 | 0 | 0 | 0 | 0 | 0 | 0 | 0 | 0 | 0 | 0 | 0 | 0 | 0 | 0 | 0 | 0 | 0 | 0 | 0 | 0
5 | 0 | 0 | 0 | 0 | 0 | 0 | 0 | 0 | 0 | 0 | 0 | 0 | 0 | 0 | 0 | 0 | 0 | 0 | 0 | 0 | 0 | 0 | 0 | 0
6 | 0 | 0 | 0 | 0 | 0 | 0 | 0 | 0 | 0 | 0 | 0 | 0 | 0 | 0 | 0 | 0 | 0 | 0 | 0 | 0 | 0 | 0 | 0 | 0
7 | 0 | 0 | 0 | 0 | 0 | 0 | 0 | 0 | 0 | 0 | 0 | 0 | 0 | 0 | 0 | 0 | 0 | 0 | 0 | 0 | 0 | 0 | 0 | 0
8 | 0 | 0 | 0 | 0 | 0 | 0 | 0 | 0 | 0 | 0 | 0 | 0 | 0 | 0 | 0 | 0 | 0 | 0 | 0 | 0 | 0 | 0 | 0 | 0
9 | 0 | 0 | 0 | 0 | 0 | 0 | 0 | 0 | 0 | 0 | 0 | 0 | 0 | 0 | 0 | 0 | 0 | 0 | 0 | 0 | 0 | 0 | 0 | 0
10 | 0 | 0 | 0 | 0 | 0 | 0 | 0 | 0 | 0 | 0 | 0 | 0 | 0 | 0 | 0 | 0 | 0 | 0 | 0 | 0 | 0 | 0 | 0 | 0
11 | 0 | 0 | 0 | 0 | 0 | 0 | 0 | 0 | 0 | 0 | 0 | 0 | 0 | 0 | 0 | 0 | 0 | 0 | 0 | 0 | 0 | 0 | 0 | 0

## Qg, Winter, S8
GenID | 0 | 1 | 2 | 3 | 4 | 5 | 6 | 7 | 8 | 9 | 10 | 11 | 12 | 13 | 14 | 15 | 16 | 17 | 18 | 19 | 20 | 21 | 22 | 23
1 | 0 | 0 | 0 | 0 | 0 | 0 | 0 | 0 | 0 | 0 | 0 | 0 | 0 | 0 | 0 | 0 | 0 | 0 | 0 | 0 | 0 | 0 | 0 | 0
2 | 0 | 0 | 0 | 0 | 0 | 0 | 0 | 0 | 0 | 0 | 0 | 0 | 0 | 0 | 0 | 0 | 0 | 0 | 0 | 0 | 0 | 0 | 0 | 0
3 | 0 | 0 | 0 | 0 | 0 | 0 | 0 | 0 | 0 | 0 | 0 | 0 | 0 | 0 | 0 | 0 | 0 | 0 | 0 | 0 | 0 | 0 | 0 | 0
4 | 0 | 0 | 0 | 0 | 0 | 0 | 0 | 0 | 0 | 0 | 0 | 0 | 0 | 0 | 0 | 0 | 0 | 0 | 0 | 0 | 0 | 0 | 0 | 0
5 | 0 | 0 | 0 | 0 | 0 | 0 | 0 | 0 | 0 | 0 | 0 | 0 | 0 | 0 | 0 | 0 | 0 | 0 | 0 | 0 | 0 | 0 | 0 | 0
6 | 0 | 0 | 0 | 0 | 0 | 0 | 0 | 0 | 0 | 0 | 0 | 0 | 0 | 0 | 0 | 0 | 0 | 0 | 0 | 0 | 0 | 0 | 0 | 0
7 | 0 | 0 | 0 | 0 | 0 | 0 | 0 | 0 | 0 | 0 | 0 | 0 | 0 | 0 | 0 | 0 | 0 | 0 | 0 | 0 | 0 | 0 | 0 | 0
8 | 0 | 0 | 0 | 0 | 0 | 0 | 0 | 0 | 0 | 0 | 0 | 0 | 0 | 0 | 0 | 0 | 0 | 0 | 0 | 0 | 0 | 0 | 0 | 0
9 | 0 | 0 | 0 | 0 | 0 | 0 | 0 | 0 | 0 | 0 | 0 | 0 | 0 | 0 | 0 | 0 | 0 | 0 | 0 | 0 | 0 | 0 | 0 | 0
10 | 0 | 0 | 0 | 0 | 0 | 0 | 0 | 0 | 0 | 0 | 0 | 0 | 0 | 0 | 0 | 0 | 0 | 0 | 0 | 0 | 0 | 0 | 0 | 0
11 | 0 | 0 | 0 | 0 | 0 | 0 | 0 | 0 | 0 | 0 | 0 | 0 | 0 | 0 | 0 | 0 | 0 | 0 | 0 | 0 | 0 | 0 | 0 | 0

## Qg, Winter, S9
GenID | 0 | 1 | 2 | 3 | 4 | 5 | 6 | 7 | 8 | 9 | 10 | 11 | 12 | 13 | 14 | 15 | 16 | 17 | 18 | 19 | 20 | 21 | 22 | 23
1 | 0 | 0 | 0 | 0 | 0 | 0 | 0 | 0 | 0 | 0 | 0 | 0 | 0 | 0 | 0 | 0 | 0 | 0 | 0 | 0 | 0 | 0 | 0 | 0
2 | 0 | 0 | 0 | 0 | 0 | 0 | 0 | 0 | 0 | 0 | 0 | 0 | 0 | 0 | 0 | 0 | 0 | 0 | 0 | 0 | 0 | 0 | 0 | 0
3 | 0 | 0 | 0 | 0 | 0 | 0 | 0 | 0 | 0 | 0 | 0 | 0 | 0 | 0 | 0 | 0 | 0 | 0 | 0 | 0 | 0 | 0 | 0 | 0
4 | 0 | 0 | 0 | 0 | 0 | 0 | 0 | 0 | 0 | 0 | 0 | 0 | 0 | 0 | 0 | 0 | 0 | 0 | 0 | 0 | 0 | 0 | 0 | 0
5 | 0 | 0 | 0 | 0 | 0 | 0 | 0 | 0 | 0 | 0 | 0 | 0 | 0 | 0 | 0 | 0 | 0 | 0 | 0 | 0 | 0 | 0 | 0 | 0
6 | 0 | 0 | 0 | 0 | 0 | 0 | 0 | 0 | 0 | 0 | 0 | 0 | 0 | 0 | 0 | 0 | 0 | 0 | 0 | 0 | 0 | 0 | 0 | 0
7 | 0 | 0 | 0 | 0 | 0 | 0 | 0 | 0 | 0 | 0 | 0 | 0 | 0 | 0 | 0 | 0 | 0 | 0 | 0 | 0 | 0 | 0 | 0 | 0
8 | 0 | 0 | 0 | 0 | 0 | 0 | 0 | 0 | 0 | 0 | 0 | 0 | 0 | 0 | 0 | 0 | 0 | 0 | 0 | 0 | 0 | 0 | 0 | 0
9 | 0 | 0 | 0 | 0 | 0 | 0 | 0 | 0 | 0 | 0 | 0 | 0 | 0 | 0 | 0 | 0 | 0 | 0 | 0 | 0 | 0 | 0 | 0 | 0
10 | 0 | 0 | 0 | 0 | 0 | 0 | 0 | 0 | 0 | 0 | 0 | 0 | 0 | 0 | 0 | 0 | 0 | 0 | 0 | 0 | 0 | 0 | 0 | 0
11 | 0 | 0 | 0 | 0 | 0 | 0 | 0 | 0 | 0 | 0 | 0 | 0 | 0 | 0 | 0 | 0 | 0 | 0 | 0 | 0 | 0 | 0 | 0 | 0

## GenStatus, Winter
GenID | 0 | 1 | 2 | 3 | 4 | 5 | 6 | 7 | 8 | 9 | 10 | 11 | 12 | 13 | 14 | 15 | 16 | 17 | 18 | 19 | 20 | 21 | 22 | 23
1 | 1 | 1 | 1 | 1 | 1 | 1 | 1 | 1 | 1 | 1 | 1 | 1 | 1 | 1 | 1 | 1 | 1 | 1 | 1 | 1 | 1 | 1 | 1 | 1
2 | 1 | 1 | 1 | 1 | 1 | 1 | 1 | 1 | 1 | 1 | 1 | 1 | 1 | 1 | 1 | 1 | 1 | 1 | 1 | 1 | 1 | 1 | 1 | 1
3 | 1 | 1 | 1 | 1 | 1 | 1 | 1 | 1 | 1 | 1 | 1 | 1 | 1 | 1 | 1 | 1 | 1 | 1 | 1 | 1 | 1 | 1 | 1 | 1
4 | 1 | 1 | 1 | 1 | 1 | 1 | 1 | 1 | 1 | 1 | 1 | 1 | 1 | 1 | 1 | 1 | 1 | 1 | 1 | 1 | 1 | 1 | 1 | 1
5 | 1 | 1 | 1 | 1 | 1 | 1 | 1 | 1 | 1 | 1 | 1 | 1 | 1 | 1 | 1 | 1 | 1 | 1 | 1 | 1 | 1 | 1 | 1 | 1
6 | 1 | 1 | 1 | 1 | 1 | 1 | 1 | 1 | 1 | 1 | 1 | 1 | 1 | 1 | 1 | 1 | 1 | 1 | 1 | 1 | 1 | 1 | 1 | 1
7 | 1 | 1 | 1 | 1 | 1 | 1 | 1 | 1 | 1 | 1 | 1 | 1 | 1 | 1 | 1 | 1 | 1 | 1 | 1 | 1 | 1 | 1 | 1 | 1
8 | 1 | 1 | 1 | 1 | 1 | 1 | 1 | 1 | 1 | 1 | 1 | 1 | 1 | 1 | 1 | 1 | 1 | 1 | 1 | 1 | 1 | 1 | 1 | 1
9 | 1 | 1 | 1 | 1 | 1 | 1 | 1 | 1 | 1 | 1 | 1 | 1 | 1 | 1 | 1 | 1 | 1 | 1 | 1 | 1 | 1 | 1 | 1 | 1
10 | 1 | 1 | 1 | 1 | 1 | 1 | 1 | 1 | 1 | 1 | 1 | 1 | 1 | 1 | 1 | 1 | 1 | 1 | 1 | 1 | 1 | 1 | 1 | 1
11 | 1 | 1 | 1 | 1 | 1 | 1 | 1 | 1 | 1 | 1 | 1 | 1 | 1 | 1 | 1 | 1 | 1 | 1 | 1 | 1 | 1 | 1 | 1 | 1

## Pc, Summer, S1
LoadID | 0 | 1 | 2 | 3 | 4 | 5 | 6 | 7 | 8 | 9 | 10 | 11 | 12 | 13 | 14 | 15 | 16 | 17 | 18 | 19 | 20 | 21 | 22 | 23
1 | 0.026144 | 0.045562 | 0.11591 | 0.072476 | 0.16395 | 0.28224 | 0.1892 | 0.022157 | 0.10607 | 0.020685 | 0.047931 | 0.2219 | 0.1008 | 0.13938 | 0.12754 | 0.27354 | 0.1167 | 0.076982 | 0.16915 | 0.36272 | 0.26602 | -0.055048 | 0.23849 | 0.31393
2 | 10.6265 | 9.7146 | 9.5017 | 9.4554 | 9.3801 | 9.248 | 10.026 | 11.5407 | 13.1369 | 13.5639 | 13.3947 | 13.7839 | 14.0069 | 13.8282 | 13.3061 | 12.7749 | 12.9154 | 13.147 | 13.1167 | 12.8656 | 12.9482 | 13.4297 | 12.8083 | 11.8466
3 | 7.2353 | 6.6178 | 6.2799 | 6.0526 | 6.014 | 6.4093 | 8.0262 | 9.6849 | 10.1028 | 9.9046 | 9.8833 | 10.5359 | 10.5536 | 10.5935 | 10.0722 | 9.5388 | 8.8519 | 8.9052 | 8.862 | 8.8437 | 8.8661 | 8.8411 | 8.6693 | 8.1614
4 | 1.6718 | 1.4776 | 1.3952 | 1.3502 | 1.4232 | 1.3017 | 1.5278 | 1.7448 | 1.9644 | 2.11 | 2.1747 | 2.21 | 2.2561 | 2.2809 | 2.2897 | 2.2037 | 2.1984 | 2.1215 | 2.1257 | 2.1402 | 2.1262 | 2.1981 | 2.1707 | 1.9492
5 | -0.80345 | -0.67975 | -0.42613 | -0.40369 | -0.39857 | -0.41401 | -0.28869 | -0.15613 | -0.037134 | 0.056656 | 0.084686 | 0.14458 | 0.2264 | 0.24755 | 0.21464 | 0.11448 | 0.10922 | 0.12382 | 0.14006 | 0.10995 | 0.089721 | 0.1618 | 0.2445 | -0.00035432
6 | 0 | 0 | 0 | 0 | 0 | 0 | 0 | 0 | 0 | 0 | 0 | 0 | 0 | 0 | 0 | 0 | 0 | 0 | 0 | 0 | 0 | 0 | 0 | 0
7 | 0.79216 | 0.51032 | 0.70662 | 0.65479 | 0.73795 | 0.26838 | -0.53594 | 0.047315 | 0.32372 | 0.78294 | 0.75916 | 0.42353 | 0.35476 | 0.4376 | 0.38629 | 0.45574 | 0.62128 | 0.65311 | 0.666 | 0.64958 | 0.42369 | 0.47311 | 0.50627 | 0.52078
8 | 0.43973 | 0.37609 | 0.37387 | 0.34056 | 0.34071 | 0.33866 | 0.40947 | 0.54402 | 0.63678 | 0.65067 | 0.64874 | 0.67908 | 0.65302 | 0.64355 | 0.54105 | 0.55902 | 0.64542 | 0.69157 | 0.54329 | 0.57002 | 0.52821 | 0.55802 | 0.51489 | 0.46529
9 | 3.9863 | 3.5623 | 3.3297 | 3.2301 | 5.3737 | 5.1469 | 3.5748 | 4.6105 | 5.1022 | 5.4643 | 5.4591 | 6.0212 | 6.2255 | 6.1476 | 6.5519 | 6.0617 | 5.7756 | 5.7158 | 5.5017 | 5.5795 | 5.466 | 5.8956 | 5.4622 | 4.5232
10 | 0.32362 | 0.30989 | 0.2799 | 0.28222 | 0.27121 | 0.27318 | 0.31595 | 0.33518 | 0.36811 | 0.39044 | 0.38851 | 0.39396 | 0.41442 | 0.41865 | 0.40196 | 0.39833 | 0.36582 | 0.38266 | 0.36528 | 0.37698 | 0.38331 | 0.38851 | 0.39173 | 0.3559
11 | 1.7506 | 1.782 | 1.6593 | 1.7515 | 1.7195 | 1.8038 | 2.4065 | 2.6483 | 2.7299 | 2.7654 | 2.7839 | 2.8537 | 2.7753 | 2.7219 | 2.5245 | 2.42 | 2.4418 | 2.4133 | 2.4323 | 2.4817 | 2.3987 | 2.4953 | 2.3677 | 1.9971

## Pc, Summer, S2
LoadID | 0 | 1 | 2 | 3 | 4 | 5 | 6 | 7 | 8 | 9 | 10 | 11 | 12 | 13 | 14 | 15 | 16 | 17 | 18 | 19 | 20 | 21 | 22 | 23
1 | 0.026144 | 0.045562 | 0.11591 | 0.072476 | 0.16395 | 0.28224 | 0.1892 | 0.022157 | 0.10607 | 0.020685 | 0.047931 | 0.2219 | 0.1008 | 0.13938 | 0.12754 | 0.27354 | 0.1167 | 0.076982 | 0.16915 | 0.36272 | 0.26602 | -0.055048 | 0.23849 | 0.31393
2 | 10.6265 | 9.7146 | 9.5017 | 9.4554 | 9.3801 | 9.248 | 10.026 | 11.5407 | 13.1369 | 13.5639 | 13.3947 | 13.7839 | 14.0069 | 13.8282 | 13.3061 | 12.7749 | 12.9154 | 13.147 | 13.1167 | 12.8656 | 12.9482 | 13.4297 | 12.8083 | 11.8466
3 | 7.2353 | 6.6178 | 6.2799 | 6.0526 | 6.014 | 6.4093 | 8.0262 | 9.6849 | 10.1028 | 9.9046 | 9.8833 | 10.5359 | 10.5536 | 10.5935 | 10.0722 | 9.5388 | 8.8519 | 8.9052 | 8.862 | 8.8437 | 8.8661 | 8.8411 | 8.6693 | 8.1614
4 | 1.6718 | 1.4776 | 1.3952 | 1.3502 | 1.4232 | 1.3017 | 1.5278 | 1.7448 | 1.9644 | 2.11 | 2.1747 | 2.21 | 2.2561 | 2.2809 | 2.2897 | 2.2037 | 2.1984 | 2.1215 | 2.1257 | 2.1402 | 2.1262 | 2.1981 | 2.1707 | 1.9492
5 | -0.80345 | -0.67975 | -0.42613 | -0.40369 | -0.39857 | -0.41401 | -0.28869 | -0.15613 | -0.037134 | 0.056656 | 0.084686 | 0.14458 | 0.2264 | 0.24755 | 0.21464 | 0.11448 | 0.10922 | 0.12382 | 0.14006 | 0.10995 | 0.089721 | 0.1618 | 0.2445 | -0.00035432
6 | 0 | 0 | 0 | 0 | 0 | 0 | 0 | 0 | 0 | 0 | 0 | 0 | 0 | 0 | 0 | 0 | 0 | 0 | 0 | 0 | 0 | 0 | 0 | 0
7 | 0.79216 | 0.51032 | 0.70662 | 0.65479 | 0.73795 | 0.26838 | -0.53594 | 0.047315 | 0.32372 | 0.78294 | 0.75916 | 0.42353 | 0.35476 | 0.4376 | 0.38629 | 0.45574 | 0.62128 | 0.65311 | 0.666 | 0.64958 | 0.42369 | 0.47311 | 0.50627 | 0.52078
8 | 0.43973 | 0.37609 | 0.37387 | 0.34056 | 0.34071 | 0.33866 | 0.40947 | 0.54402 | 0.63678 | 0.65067 | 0.64874 | 0.67908 | 0.65302 | 0.64355 | 0.54105 | 0.55902 | 0.64542 | 0.69157 | 0.54329 | 0.57002 | 0.52821 | 0.55802 | 0.51489 | 0.46529
9 | 3.9863 | 3.5623 | 3.3297 | 3.2301 | 5.3737 | 5.1469 | 3.5748 | 4.6105 | 5.1022 | 5.4643 | 5.4591 | 6.0212 | 6.2255 | 6.1476 | 6.5519 | 6.0617 | 5.7756 | 5.7158 | 5.5017 | 5.5795 | 5.466 | 5.8956 | 5.4622 | 4.5232
10 | 0.32362 | 0.30989 | 0.2799 | 0.28222 | 0.27121 | 0.27318 | 0.31595 | 0.33518 | 0.36811 | 0.39044 | 0.38851 | 0.39396 | 0.41442 | 0.41865 | 0.40196 | 0.39833 | 0.36582 | 0.38266 | 0.36528 | 0.37698 | 0.38331 | 0.38851 | 0.39173 | 0.3559
11 | 1.7506 | 1.782 | 1.6593 | 1.7515 | 1.7195 | 1.8038 | 2.4065 | 2.6483 | 2.7299 | 2.7654 | 2.7839 | 2.8537 | 2.7753 | 2.7219 | 2.5245 | 2.42 | 2.4418 | 2.4133 | 2.4323 | 2.4817 | 2.3987 | 2.4953 | 2.3677 | 1.9971

## Pc, Summer, S3
LoadID | 0 | 1 | 2 | 3 | 4 | 5 | 6 | 7 | 8 | 9 | 10 | 11 | 12 | 13 | 14 | 15 | 16 | 17 | 18 | 19 | 20 | 21 | 22 | 23
1 | 0.026144 | 0.045562 | 0.11591 | 0.072476 | 0.16395 | 0.28224 | 0.1892 | 0.022157 | 0.10607 | 0.020685 | 0.047931 | 0.2219 | 0.1008 | 0.13938 | 0.12754 | 0.27354 | 0.1167 | 0.076982 | 0.16915 | 0.36272 | 0.26602 | -0.055048 | 0.23849 | 0.31393
2 | 10.6265 | 9.7146 | 9.5017 | 9.4554 | 9.3801 | 9.248 | 10.026 | 11.5407 | 13.1369 | 13.5639 | 13.3947 | 13.7839 | 14.0069 | 13.8282 | 13.3061 | 12.7749 | 12.9154 | 13.147 | 13.1167 | 12.8656 | 12.9482 | 13.4297 | 12.8083 | 11.8466
3 | 7.2353 | 6.6178 | 6.2799 | 6.0526 | 6.014 | 6.4093 | 8.0262 | 9.6849 | 10.1028 | 9.9046 | 9.8833 | 10.5359 | 10.5536 | 10.5935 | 10.0722 | 9.5388 | 8.8519 | 8.9052 | 8.862 | 8.8437 | 8.8661 | 8.8411 | 8.6693 | 8.1614
4 | 1.6718 | 1.4776 | 1.3952 | 1.3502 | 1.4232 | 1.3017 | 1.5278 | 1.7448 | 1.9644 | 2.11 | 2.1747 | 2.21 | 2.2561 | 2.2809 | 2.2897 | 2.2037 | 2.1984 | 2.1215 | 2.1257 | 2.1402 | 2.1262 | 2.1981 | 2.1707 | 1.9492
5 | -0.80345 | -0.67975 | -0.42613 | -0.40369 | -0.39857 | -0.41401 | -0.28869 | -0.15613 | -0.037134 | 0.056656 | 0.084686 | 0.14458 | 0.2264 | 0.24755 | 0.21464 | 0.11448 | 0.10922 | 0.12382 | 0.14006 | 0.10995 | 0.089721 | 0.1618 | 0.2445 | -0.00035432
6 | 0 | 0 | 0 | 0 | 0 | 0 | 0 | 0 | 0 | 0 | 0 | 0 | 0 | 0 | 0 | 0 | 0 | 0 | 0 | 0 | 0 | 0 | 0 | 0
7 | 0.79216 | 0.51032 | 0.70662 | 0.65479 | 0.73795 | 0.26838 | -0.53594 | 0.047315 | 0.32372 | 0.78294 | 0.75916 | 0.42353 | 0.35476 | 0.4376 | 0.38629 | 0.45574 | 0.62128 | 0.65311 | 0.666 | 0.64958 | 0.42369 | 0.47311 | 0.50627 | 0.52078
8 | 0.43973 | 0.37609 | 0.37387 | 0.34056 | 0.34071 | 0.33866 | 0.40947 | 0.54402 | 0.63678 | 0.65067 | 0.64874 | 0.67908 | 0.65302 | 0.64355 | 0.54105 | 0.55902 | 0.64542 | 0.69157 | 0.54329 | 0.57002 | 0.52821 | 0.55802 | 0.51489 | 0.46529
9 | 3.9863 | 3.5623 | 3.3297 | 3.2301 | 5.3737 | 5.1469 | 3.5748 | 4.6105 | 5.1022 | 5.4643 | 5.4591 | 6.0212 | 6.2255 | 6.1476 | 6.5519 | 6.0617 | 5.7756 | 5.7158 | 5.5017 | 5.5795 | 5.466 | 5.8956 | 5.4622 | 4.5232
10 | 0.32362 | 0.30989 | 0.2799 | 0.28222 | 0.27121 | 0.27318 | 0.31595 | 0.33518 | 0.36811 | 0.39044 | 0.38851 | 0.39396 | 0.41442 | 0.41865 | 0.40196 | 0.39833 | 0.36582 | 0.38266 | 0.36528 | 0.37698 | 0.38331 | 0.38851 | 0.39173 | 0.3559
11 | 1.7506 | 1.782 | 1.6593 | 1.7515 | 1.7195 | 1.8038 | 2.4065 | 2.6483 | 2.7299 | 2.7654 | 2.7839 | 2.8537 | 2.7753 | 2.7219 | 2.5245 | 2.42 | 2.4418 | 2.4133 | 2.4323 | 2.4817 | 2.3987 | 2.4953 | 2.3677 | 1.9971

## Pc, Summer, S4
LoadID | 0 | 1 | 2 | 3 | 4 | 5 | 6 | 7 | 8 | 9 | 10 | 11 | 12 | 13 | 14 | 15 | 16 | 17 | 18 | 19 | 20 | 21 | 22 | 23
1 | 0.027451 | 0.04784 | 0.12171 | 0.076099 | 0.17214 | 0.29635 | 0.19866 | 0.023264 | 0.11137 | 0.021719 | 0.050328 | 0.23299 | 0.10584 | 0.14634 | 0.13391 | 0.28722 | 0.12253 | 0.080831 | 0.17761 | 0.38086 | 0.27932 | -0.0578 | 0.25041 | 0.32963
2 | 11.1339 | 10.1755 | 9.9546 | 9.9071 | 9.8319 | 9.6958 | 10.5094 | 12.1146 | 13.791 | 14.2381 | 14.0621 | 14.4701 | 14.7026 | 14.511 | 13.9623 | 13.4047 | 13.5561 | 13.7941 | 13.7665 | 13.5046 | 13.5891 | 14.0972 | 13.4305 | 12.417
3 | 7.5849 | 6.9361 | 6.5826 | 6.3446 | 6.306 | 6.7223 | 8.4184 | 10.1676 | 10.6066 | 10.3979 | 10.3763 | 11.0612 | 11.0789 | 11.1188 | 10.5711 | 10.0112 | 9.292 | 9.3453 | 9.302 | 9.2838 | 9.3062 | 9.2811 | 9.0935 | 8.5584
4 | 1.7534 | 1.5495 | 1.4632 | 1.416 | 1.493 | 1.3656 | 1.6028 | 1.8318 | 2.0624 | 2.2152 | 2.2833 | 2.3203 | 2.3686 | 2.3942 | 2.4035 | 2.3132 | 2.3079 | 2.2267 | 2.2315 | 2.2469 | 2.232 | 2.3077 | 2.2778 | 2.0449
5 | -0.84648 | -0.71668 | -0.45007 | -0.42637 | -0.42055 | -0.43645 | -0.30525 | -0.16431 | -0.039316 | 0.059015 | 0.088641 | 0.15146 | 0.23717 | 0.2589 | 0.22428 | 0.11913 | 0.11408 | 0.12878 | 0.14634 | 0.11495 | 0.093438 | 0.16941 | 0.25455 | -0.0029855
6 | 0 | 0 | 0 | 0 | 0 | 0 | 0 | 0 | 0 | 0 | 0 | 0 | 0 | 0 | 0 | 0 | 0 | 0 | 0 | 0 | 0 | 0 | 0 | 0
7 | 0.82947 | 0.53347 | 0.73983 | 0.68552 | 0.7732 | 0.2804 | -0.56445 | 0.049384 | 0.33965 | 0.82171 | 0.7969 | 0.44443 | 0.37205 | 0.45866 | 0.40473 | 0.47767 | 0.65186 | 0.68478 | 0.69872 | 0.68166 | 0.44426 | 0.49639 | 0.52984 | 0.54472
8 | 0.46082 | 0.39398 | 0.39173 | 0.3568 | 0.35711 | 0.35505 | 0.42928 | 0.5711 | 0.66852 | 0.68306 | 0.68109 | 0.71293 | 0.68549 | 0.67541 | 0.56776 | 0.58664 | 0.6775 | 0.72576 | 0.57023 | 0.59836 | 0.55438 | 0.58577 | 0.53996 | 0.48774
9 | 4.1841 | 3.7389 | 3.4948 | 3.3903 | 5.6413 | 5.4033 | 3.7524 | 4.8408 | 5.3572 | 5.7373 | 5.7319 | 6.3221 | 6.5365 | 6.4544 | 6.8789 | 6.3643 | 6.064 | 6.0009 | 5.7764 | 5.8582 | 5.7389 | 6.1901 | 5.7341 | 4.7479
10 | 0.33636 | 0.32183 | 0.29072 | 0.29331 | 0.2823 | 0.28474 | 0.32918 | 0.3515 | 0.38613 | 0.40939 | 0.4076 | 0.41324 | 0.43448 | 0.43835 | 0.42074 | 0.41695 | 0.38339 | 0.40031 | 0.38268 | 0.39522 | 0.40155 | 0.40737 | 0.4087 | 0.37054
11 | 1.8344 | 1.8672 | 1.7387 | 1.8358 | 1.8027 | 1.8916 | 2.524 | 2.7802 | 2.866 | 2.9031 | 2.9227 | 2.9959 | 2.9133 | 2.8567 | 2.6492 | 2.5396 | 2.5631 | 2.5323 | 2.553 | 2.6051 | 2.5176 | 2.6195 | 2.4832 | 2.0935

## Pc, Summer, S5
LoadID | 0 | 1 | 2 | 3 | 4 | 5 | 6 | 7 | 8 | 9 | 10 | 11 | 12 | 13 | 14 | 15 | 16 | 17 | 18 | 19 | 20 | 21 | 22 | 23
1 | 0.027451 | 0.04784 | 0.12171 | 0.076099 | 0.17214 | 0.29635 | 0.19866 | 0.023264 | 0.11137 | 0.021719 | 0.050328 | 0.23299 | 0.10584 | 0.14634 | 0.13391 | 0.28722 | 0.12253 | 0.080831 | 0.17761 | 0.38086 | 0.27932 | -0.0578 | 0.25041 | 0.32963
2 | 11.1339 | 10.1755 | 9.9546 | 9.9071 | 9.8319 | 9.6958 | 10.5094 | 12.1146 | 13.791 | 14.2381 | 14.0621 | 14.4701 | 14.7026 | 14.511 | 13.9623 | 13.4047 | 13.5561 | 13.7941 | 13.7665 | 13.5046 | 13.5891 | 14.0972 | 13.4305 | 12.417
3 | 7.5849 | 6.9361 | 6.5826 | 6.3446 | 6.306 | 6.7223 | 8.4184 | 10.1676 | 10.6066 | 10.3979 | 10.3763 | 11.0612 | 11.0789 | 11.1188 | 10.5711 | 10.0112 | 9.292 | 9.3453 | 9.302 | 9.2838 | 9.3062 | 9.2811 | 9.0935 | 8.5584
4 | 1.7534 | 1.5495 | 1.4632 | 1.416 | 1.493 | 1.3656 | 1.6028 | 1.8318 | 2.0624 | 2.2152 | 2.2833 | 2.3203 | 2.3686 | 2.3942 | 2.4035 | 2.3132 | 2.3079 | 2.2267 | 2.2315 | 2.2469 | 2.232 | 2.3077 | 2.2778 | 2.0449
5 | -0.84648 | -0.71668 | -0.45007 | -0.42637 | -0.42055 | -0.43645 | -0.30525 | -0.16431 | -0.039316 | 0.059015 | 0.088641 | 0.15146 | 0.23717 | 0.2589 | 0.22428 | 0.11913 | 0.11408 | 0.12878 | 0.14634 | 0.11495 | 0.093438 | 0.16941 | 0.25455 | -0.0029855
6 | 0 | 0 | 0 | 0 | 0 | 0 | 0 | 0 | 0 | 0 | 0 | 0 | 0 | 0 | 0 | 0 | 0 | 0 | 0 | 0 | 0 | 0 | 0 | 0
7 | 0.82947 | 0.53347 | 0.73983 | 0.68552 | 0.7732 | 0.2804 | -0.56445 | 0.049384 | 0.33965 | 0.82171 | 0.7969 | 0.44443 | 0.37205 | 0.45866 | 0.40473 | 0.47767 | 0.65186 | 0.68478 | 0.69872 | 0.68166 | 0.44426 | 0.49639 | 0.52984 | 0.54472
8 | 0.46082 | 0.39398 | 0.39173 | 0.3568 | 0.35711 | 0.35505 | 0.42928 | 0.5711 | 0.66852 | 0.68306 | 0.68109 | 0.71293 | 0.68549 | 0.67541 | 0.56776 | 0.58664 | 0.6775 | 0.72576 | 0.57023 | 0.59836 | 0.55438 | 0.58577 | 0.53996 | 0.48774
9 | 4.1841 | 3.7389 | 3.4948 | 3.3903 | 5.6413 | 5.4033 | 3.7524 | 4.8408 | 5.3572 | 5.7373 | 5.7319 | 6.3221 | 6.5365 | 6.4544 | 6.8789 | 6.3643 | 6.064 | 6.0009 | 5.7764 | 5.8582 | 5.7389 | 6.1901 | 5.7341 | 4.7479
10 | 0.33636 | 0.32183 | 0.29072 | 0.29331 | 0.2823 | 0.28474 | 0.32918 | 0.3515 | 0.38613 | 0.40939 | 0.4076 | 0.41324 | 0.43448 | 0.43835 | 0.42074 | 0.41695 | 0.38339 | 0.40031 | 0.38268 | 0.39522 | 0.40155 | 0.40737 | 0.4087 | 0.37054
11 | 1.8344 | 1.8672 | 1.7387 | 1.8358 | 1.8027 | 1.8916 | 2.524 | 2.7802 | 2.866 | 2.9031 | 2.9227 | 2.9959 | 2.9133 | 2.8567 | 2.6492 | 2.5396 | 2.5631 | 2.5323 | 2.553 | 2.6051 | 2.5176 | 2.6195 | 2.4832 | 2.0935

## Pc, Summer, S6
LoadID | 0 | 1 | 2 | 3 | 4 | 5 | 6 | 7 | 8 | 9 | 10 | 11 | 12 | 13 | 14 | 15 | 16 | 17 | 18 | 19 | 20 | 21 | 22 | 23
1 | 0.027451 | 0.04784 | 0.12171 | 0.076099 | 0.17214 | 0.29635 | 0.19866 | 0.023264 | 0.11137 | 0.021719 | 0.050328 | 0.23299 | 0.10584 | 0.14634 | 0.13391 | 0.28722 | 0.12253 | 0.080831 | 0.17761 | 0.38086 | 0.27932 | -0.0578 | 0.25041 | 0.32963
2 | 11.1339 | 10.1755 | 9.9546 | 9.9071 | 9.8319 | 9.6958 | 10.5094 | 12.1146 | 13.791 | 14.2381 | 14.0621 | 14.4701 | 14.7026 | 14.511 | 13.9623 | 13.4047 | 13.5561 | 13.7941 | 13.7665 | 13.5046 | 13.5891 | 14.0972 | 13.4305 | 12.417
3 | 7.5849 | 6.9361 | 6.5826 | 6.3446 | 6.306 | 6.7223 | 8.4184 | 10.1676 | 10.6066 | 10.3979 | 10.3763 | 11.0612 | 11.0789 | 11.1188 | 10.5711 | 10.0112 | 9.292 | 9.3453 | 9.302 | 9.2838 | 9.3062 | 9.2811 | 9.0935 | 8.5584
4 | 1.7534 | 1.5495 | 1.4632 | 1.416 | 1.493 | 1.3656 | 1.6028 | 1.8318 | 2.0624 | 2.2152 | 2.2833 | 2.3203 | 2.3686 | 2.3942 | 2.4035 | 2.3132 | 2.3079 | 2.2267 | 2.2315 | 2.2469 | 2.232 | 2.3077 | 2.2778 | 2.0449
5 | -0.84648 | -0.71668 | -0.45007 | -0.42637 | -0.42055 | -0.43645 | -0.30525 | -0.16431 | -0.039316 | 0.059015 | 0.088641 | 0.15146 | 0.23717 | 0.2589 | 0.22428 | 0.11913 | 0.11408 | 0.12878 | 0.14634 | 0.11495 | 0.093438 | 0.16941 | 0.25455 | -0.0029855
6 | 0 | 0 | 0 | 0 | 0 | 0 | 0 | 0 | 0 | 0 | 0 | 0 | 0 | 0 | 0 | 0 | 0 | 0 | 0 | 0 | 0 | 0 | 0 | 0
7 | 0.82947 | 0.53347 | 0.73983 | 0.68552 | 0.7732 | 0.2804 | -0.56445 | 0.049384 | 0.33965 | 0.82171 | 0.7969 | 0.44443 | 0.37205 | 0.45866 | 0.40473 | 0.47767 | 0.65186 | 0.68478 | 0.69872 | 0.68166 | 0.44426 | 0.49639 | 0.52984 | 0.54472
8 | 0.46082 | 0.39398 | 0.39173 | 0.3568 | 0.35711 | 0.35505 | 0.42928 | 0.5711 | 0.66852 | 0.68306 | 0.68109 | 0.71293 | 0.68549 | 0.67541 | 0.56776 | 0.58664 | 0.6775 | 0.72576 | 0.57023 | 0.59836 | 0.55438 | 0.58577 | 0.53996 | 0.48774
9 | 4.1841 | 3.7389 | 3.4948 | 3.3903 | 5.6413 | 5.4033 | 3.7524 | 4.8408 | 5.3572 | 5.7373 | 5.7319 | 6.3221 | 6.5365 | 6.4544 | 6.8789 | 6.3643 | 6.064 | 6.0009 | 5.7764 | 5.8582 | 5.7389 | 6.1901 | 5.7341 | 4.7479
10 | 0.33636 | 0.32183 | 0.29072 | 0.29331 | 0.2823 | 0.28474 | 0.32918 | 0.3515 | 0.38613 | 0.40939 | 0.4076 | 0.41324 | 0.43448 | 0.43835 | 0.42074 | 0.41695 | 0.38339 | 0.40031 | 0.38268 | 0.39522 | 0.40155 | 0.40737 | 0.4087 | 0.37054
11 | 1.8344 | 1.8672 | 1.7387 | 1.8358 | 1.8027 | 1.8916 | 2.524 | 2.7802 | 2.866 | 2.9031 | 2.9227 | 2.9959 | 2.9133 | 2.8567 | 2.6492 | 2.5396 | 2.5631 | 2.5323 | 2.553 | 2.6051 | 2.5176 | 2.6195 | 2.4832 | 2.0935

## Pc, Summer, S7
LoadID | 0 | 1 | 2 | 3 | 4 | 5 | 6 | 7 | 8 | 9 | 10 | 11 | 12 | 13 | 14 | 15 | 16 | 17 | 18 | 19 | 20 | 21 | 22 | 23
1 | 0.024837 | 0.043283 | 0.11012 | 0.068852 | 0.15575 | 0.26812 | 0.17974 | 0.021049 | 0.10077 | 0.01965 | 0.045535 | 0.2108 | 0.095763 | 0.13241 | 0.12116 | 0.25986 | 0.11086 | 0.073133 | 0.16069 | 0.34459 | 0.25272 | -0.052296 | 0.22656 | 0.29823
2 | 10.1192 | 9.2536 | 9.0488 | 9.0037 | 8.9283 | 8.8003 | 9.5426 | 10.9667 | 12.4828 | 12.8897 | 12.7273 | 13.0976 | 13.3113 | 13.1454 | 12.65 | 12.1452 | 12.2747 | 12.5 | 12.4669 | 12.2266 | 12.3072 | 12.7622 | 12.1862 | 11.2763
3 | 6.8857 | 6.2995 | 5.9772 | 5.7607 | 5.7221 | 6.0963 | 7.634 | 9.2022 | 9.5991 | 9.4114 | 9.3904 | 10.0106 | 10.0283 | 10.0682 | 9.5732 | 9.0665 | 8.4119 | 8.4652 | 8.422 | 8.4037 | 8.4261 | 8.4011 | 8.2451 | 7.7645
4 | 1.5901 | 1.4057 | 1.3272 | 1.2844 | 1.3534 | 1.2378 | 1.4529 | 1.6578 | 1.8664 | 2.0049 | 2.0662 | 2.0998 | 2.1437 | 2.1675 | 2.176 | 2.0943 | 2.0889 | 2.0163 | 2.0199 | 2.0335 | 2.0204 | 2.0885 | 2.0636 | 1.8535
5 | -0.76043 | -0.64281 | -0.40218 | -0.381 | -0.37659 | -0.39157 | -0.27213 | -0.14796 | -0.034953 | 0.054297 | 0.08073 | 0.1377 | 0.21564 | 0.2362 | 0.205 | 0.10983 | 0.10437 | 0.11886 | 0.13377 | 0.10496 | 0.086003 | 0.15418 | 0.23444 | 0.0022769
6 | 0 | 0 | 0 | 0 | 0 | 0 | 0 | 0 | 0 | 0 | 0 | 0 | 0 | 0 | 0 | 0 | 0 | 0 | 0 | 0 | 0 | 0 | 0 | 0
7 | 0.75484 | 0.48717 | 0.67341 | 0.62406 | 0.7027 | 0.25636 | -0.50744 | 0.045246 | 0.3078 | 0.74417 | 0.72143 | 0.40264 | 0.33747 | 0.41654 | 0.36785 | 0.43382 | 0.5907 | 0.62144 | 0.63328 | 0.61751 | 0.40313 | 0.44984 | 0.48269 | 0.49684
8 | 0.41863 | 0.35821 | 0.356 | 0.32431 | 0.32432 | 0.32227 | 0.38966 | 0.51693 | 0.60505 | 0.61829 | 0.61639 | 0.64524 | 0.62054 | 0.61169 | 0.51434 | 0.53141 | 0.61334 | 0.65737 | 0.51635 | 0.54168 | 0.50204 | 0.53027 | 0.48983 | 0.44284
9 | 3.7885 | 3.3858 | 3.1647 | 3.07 | 5.1062 | 4.8905 | 3.3972 | 4.3801 | 4.8473 | 5.1914 | 5.1863 | 5.7204 | 5.9146 | 5.8407 | 6.2249 | 5.7592 | 5.4871 | 5.4307 | 5.227 | 5.3008 | 5.1931 | 5.6011 | 5.1902 | 4.2984
10 | 0.31087 | 0.29795 | 0.26909 | 0.27112 | 0.26012 | 0.26162 | 0.30272 | 0.31887 | 0.3501 | 0.37149 | 0.36942 | 0.37469 | 0.39437 | 0.39895 | 0.38318 | 0.3797 | 0.34826 | 0.365 | 0.34788 | 0.35875 | 0.36507 | 0.36966 | 0.37476 | 0.34125
11 | 1.6669 | 1.6969 | 1.5798 | 1.6673 | 1.6362 | 1.7159 | 2.289 | 2.5164 | 2.5938 | 2.6278 | 2.645 | 2.7114 | 2.6372 | 2.5872 | 2.3997 | 2.3005 | 2.3205 | 2.2942 | 2.3117 | 2.3583 | 2.2798 | 2.3712 | 2.2522 | 1.9007

## Pc, Summer, S8
LoadID | 0 | 1 | 2 | 3 | 4 | 5 | 6 | 7 | 8 | 9 | 10 | 11 | 12 | 13 | 14 | 15 | 16 | 17 | 18 | 19 | 20 | 21 | 22 | 23
1 | 0.024837 | 0.043283 | 0.11012 | 0.068852 | 0.15575 | 0.26812 | 0.17974 | 0.021049 | 0.10077 | 0.01965 | 0.045535 | 0.2108 | 0.095763 | 0.13241 | 0.12116 | 0.25986 | 0.11086 | 0.073133 | 0.16069 | 0.34459 | 0.25272 | -0.052296 | 0.22656 | 0.29823
2 | 10.1192 | 9.2536 | 9.0488 | 9.0037 | 8.9283 | 8.8003 | 9.5426 | 10.9667 | 12.4828 | 12.8897 | 12.7273 | 13.0976 | 13.3113 | 13.1454 | 12.65 | 12.1452 | 12.2747 | 12.5 | 12.4669 | 12.2266 | 12.3072 | 12.7622 | 12.1862 | 11.2763
3 | 6.8857 | 6.2995 | 5.9772 | 5.7607 | 5.7221 | 6.0963 | 7.634 | 9.2022 | 9.5991 | 9.4114 | 9.3904 | 10.0106 | 10.0283 | 10.0682 | 9.5732 | 9.0665 | 8.4119 | 8.4652 | 8.422 | 8.4037 | 8.4261 | 8.4011 | 8.2451 | 7.7645
4 | 1.5901 | 1.4057 | 1.3272 | 1.2844 | 1.3534 | 1.2378 | 1.4529 | 1.6578 | 1.8664 | 2.0049 | 2.0662 | 2.0998 | 2.1437 | 2.1675 | 2.176 | 2.0943 | 2.0889 | 2.0163 | 2.0199 | 2.0335 | 2.0204 | 2.0885 | 2.0636 | 1.8535
5 | -0.76043 | -0.64281 | -0.40218 | -0.381 | -0.37659 | -0.39157 | -0.27213 | -0.14796 | -0.034953 | 0.054297 | 0.08073 | 0.1377 | 0.21564 | 0.2362 | 0.205 | 0.10983 | 0.10437 | 0.11886 | 0.13377 | 0.10496 | 0.086003 | 0.15418 | 0.23444 | 0.0022769
6 | 0 | 0 | 0 | 0 | 0 | 0 | 0 | 0 | 0 | 0 | 0 | 0 | 0 | 0 | 0 | 0 | 0 | 0 | 0 | 0 | 0 | 0 | 0 | 0
7 | 0.75484 | 0.48717 | 0.67341 | 0.62406 | 0.7027 | 0.25636 | -0.50744 | 0.045246 | 0.3078 | 0.74417 | 0.72143 | 0.40264 | 0.33747 | 0.41654 | 0.36785 | 0.43382 | 0.5907 | 0.62144 | 0.63328 | 0.61751 | 0.40313 | 0.44984 | 0.48269 | 0.49684
8 | 0.41863 | 0.35821 | 0.356 | 0.32431 | 0.32432 | 0.32227 | 0.38966 | 0.51693 | 0.60505 | 0.61829 | 0.61639 | 0.64524 | 0.62054 | 0.61169 | 0.51434 | 0.53141 | 0.61334 | 0.65737 | 0.51635 | 0.54168 | 0.50204 | 0.53027 | 0.48983 | 0.44284
9 | 3.7885 | 3.3858 | 3.1647 | 3.07 | 5.1062 | 4.8905 | 3.3972 | 4.3801 | 4.8473 | 5.1914 | 5.1863 | 5.7204 | 5.9146 | 5.8407 | 6.2249 | 5.7592 | 5.4871 | 5.4307 | 5.227 | 5.3008 | 5.1931 | 5.6011 | 5.1902 | 4.2984
10 | 0.31087 | 0.29795 | 0.26909 | 0.27112 | 0.26012 | 0.26162 | 0.30272 | 0.31887 | 0.3501 | 0.37149 | 0.36942 | 0.37469 | 0.39437 | 0.39895 | 0.38318 | 0.3797 | 0.34826 | 0.365 | 0.34788 | 0.35875 | 0.36507 | 0.36966 | 0.37476 | 0.34125
11 | 1.6669 | 1.6969 | 1.5798 | 1.6673 | 1.6362 | 1.7159 | 2.289 | 2.5164 | 2.5938 | 2.6278 | 2.645 | 2.7114 | 2.6372 | 2.5872 | 2.3997 | 2.3005 | 2.3205 | 2.2942 | 2.3117 | 2.3583 | 2.2798 | 2.3712 | 2.2522 | 1.9007

## Pc, Summer, S9
LoadID | 0 | 1 | 2 | 3 | 4 | 5 | 6 | 7 | 8 | 9 | 10 | 11 | 12 | 13 | 14 | 15 | 16 | 17 | 18 | 19 | 20 | 21 | 22 | 23
1 | 0.024837 | 0.043283 | 0.11012 | 0.068852 | 0.15575 | 0.26812 | 0.17974 | 0.021049 | 0.10077 | 0.01965 | 0.045535 | 0.2108 | 0.095763 | 0.13241 | 0.12116 | 0.25986 | 0.11086 | 0.073133 | 0.16069 | 0.34459 | 0.25272 | -0.052296 | 0.22656 | 0.29823
2 | 10.1192 | 9.2536 | 9.0488 | 9.0037 | 8.9283 | 8.8003 | 9.5426 | 10.9667 | 12.4828 | 12.8897 | 12.7273 | 13.0976 | 13.3113 | 13.1454 | 12.65 | 12.1452 | 12.2747 | 12.5 | 12.4669 | 12.2266 | 12.3072 | 12.7622 | 12.1862 | 11.2763
3 | 6.8857 | 6.2995 | 5.9772 | 5.7607 | 5.7221 | 6.0963 | 7.634 | 9.2022 | 9.5991 | 9.4114 | 9.3904 | 10.0106 | 10.0283 | 10.0682 | 9.5732 | 9.0665 | 8.4119 | 8.4652 | 8.422 | 8.4037 | 8.4261 | 8.4011 | 8.2451 | 7.7645
4 | 1.5901 | 1.4057 | 1.3272 | 1.2844 | 1.3534 | 1.2378 | 1.4529 | 1.6578 | 1.8664 | 2.0049 | 2.0662 | 2.0998 | 2.1437 | 2.1675 | 2.176 | 2.0943 | 2.0889 | 2.0163 | 2.0199 | 2.0335 | 2.0204 | 2.0885 | 2.0636 | 1.8535
5 | -0.76043 | -0.64281 | -0.40218 | -0.381 | -0.37659 | -0.39157 | -0.27213 | -0.14796 | -0.034953 | 0.054297 | 0.08073 | 0.1377 | 0.21564 | 0.2362 | 0.205 | 0.10983 | 0.10437 | 0.11886 | 0.13377 | 0.10496 | 0.086003 | 0.15418 | 0.23444 | 0.0022769
6 | 0 | 0 | 0 | 0 | 0 | 0 | 0 | 0 | 0 | 0 | 0 | 0 | 0 | 0 | 0 | 0 | 0 | 0 | 0 | 0 | 0 | 0 | 0 | 0
7 | 0.75484 | 0.48717 | 0.67341 | 0.62406 | 0.7027 | 0.25636 | -0.50744 | 0.045246 | 0.3078 | 0.74417 | 0.72143 | 0.40264 | 0.33747 | 0.41654 | 0.36785 | 0.43382 | 0.5907 | 0.62144 | 0.63328 | 0.61751 | 0.40313 | 0.44984 | 0.48269 | 0.49684
8 | 0.41863 | 0.35821 | 0.356 | 0.32431 | 0.32432 | 0.32227 | 0.38966 | 0.51693 | 0.60505 | 0.61829 | 0.61639 | 0.64524 | 0.62054 | 0.61169 | 0.51434 | 0.53141 | 0.61334 | 0.65737 | 0.51635 | 0.54168 | 0.50204 | 0.53027 | 0.48983 | 0.44284
9 | 3.7885 | 3.3858 | 3.1647 | 3.07 | 5.1062 | 4.8905 | 3.3972 | 4.3801 | 4.8473 | 5.1914 | 5.1863 | 5.7204 | 5.9146 | 5.8407 | 6.2249 | 5.7592 | 5.4871 | 5.4307 | 5.227 | 5.3008 | 5.1931 | 5.6011 | 5.1902 | 4.2984
10 | 0.31087 | 0.29795 | 0.26909 | 0.27112 | 0.26012 | 0.26162 | 0.30272 | 0.31887 | 0.3501 | 0.37149 | 0.36942 | 0.37469 | 0.39437 | 0.39895 | 0.38318 | 0.3797 | 0.34826 | 0.365 | 0.34788 | 0.35875 | 0.36507 | 0.36966 | 0.37476 | 0.34125
11 | 1.6669 | 1.6969 | 1.5798 | 1.6673 | 1.6362 | 1.7159 | 2.289 | 2.5164 | 2.5938 | 2.6278 | 2.645 | 2.7114 | 2.6372 | 2.5872 | 2.3997 | 2.3005 | 2.3205 | 2.2942 | 2.3117 | 2.3583 | 2.2798 | 2.3712 | 2.2522 | 1.9007

## Qc, Summer, S1
LoadID | 0 | 1 | 2 | 3 | 4 | 5 | 6 | 7 | 8 | 9 | 10 | 11 | 12 | 13 | 14 | 15 | 16 | 17 | 18 | 19 | 20 | 21 | 22 | 23
1 | 0.04282 | 0.031621 | 0.039027 | -0.0034392 | 0.12903 | 0.10965 | 0.091465 | -0.0081006 | 0.076699 | 0.062887 | 0.01115 | 0.18777 | 0.049608 | 0.020263 | 0.072711 | 0.072417 | 0.097873 | 0.11263 | 0.11875 | 0.03798 | 0.02906 | -0.020526 | 0.064268 | 0.052693
2 | -0.2979 | -0.38731 | -0.42689 | -0.38956 | -0.41756 | -0.42718 | -0.37023 | -0.0576 | 0.18489 | 0.26917 | 0.21159 | 0.28184 | 0.25011 | 0.25764 | 0.13293 | 0.033607 | 0.074763 | 0.090811 | 0.05471 | -0.010206 | -0.039843 | -0.02772 | -0.13294 | -0.17994
3 | 0.1444 | 0.1444 | 0.16764 | 0.19088 | 0.19088 | 0.19088 | 0.076111 | -0.015776 | -0.0501 | -0.0501 | -0.045809 | -0.064401 | -0.087284 | -0.089965 | -0.050458 | -0.039374 | 0.0063909 | 0.0063909 | 0.0063909 | 0.0063909 | 0.040715 | 0.052156 | 0.14583 | 0.14583
4 | 0.07057 | 0.05407 | 0.05124 | 0.044751 | 0.051518 | 0.02391 | 0.041718 | 0.080165 | 0.11662 | 0.13857 | 0.15128 | 0.1568 | 0.16385 | 0.16509 | 0.16392 | 0.15846 | 0.1508 | 0.13382 | 0.1332 | 0.12671 | 0.11422 | 0.13693 | 0.12269 | 0.098736
5 | -0.064997 | -0.058328 | -0.063568 | -0.051421 | -0.056184 | -0.058566 | -0.068093 | -0.051659 | -0.058804 | -0.056184 | -0.063568 | -0.070713 | -0.053564 | -0.051421 | -0.055231 | -0.059519 | -0.055231 | -0.051182 | -0.051659 | -0.045228 | -0.053326 | -0.05666 | -0.059995 | -0.060471
6 | 17.4385 | 17.513 | 17.662 | 17.6946 | 17.7371 | 17.7974 | 17.5652 | 16.8119 | 16.6978 | 16.6604 | 16.6747 | 16.5716 | 16.4414 | 16.495 | 16.5814 | 16.779 | 16.824 | 16.788 | 16.8182 | 16.8958 | 16.8863 | 16.8253 | 16.9589 | 17.0974
7 | 1.625 | 1.4581 | 1.2547 | 1.2907 | 1.2192 | 1.3784 | 1.4875 | 1.2063 | 0.85257 | 0.63381 | 0.81507 | 0.91375 | 0.86984 | 0.86021 | 1.0689 | 1.1768 | 1.2642 | 1.5541 | 1.5144 | 1.4444 | 1.5673 | 1.4312 | 1.5475 | 1.5893
8 | -0.16761 | -0.21499 | -0.21691 | -0.21823 | -0.21583 | -0.21491 | -0.17805 | -0.10561 | -0.070257 | -0.068881 | -0.068353 | -0.032804 | -0.023553 | -0.028753 | -0.0059737 | -0.045395 | -0.080255 | -0.078497 | -0.093517 | -0.085161 | -0.086599 | -0.070086 | -0.10403 | -0.13945
9 | -0.52971 | -0.73307 | -0.76981 | -0.74856 | -0.77709 | -0.81015 | -0.70052 | -0.29137 | -0.01202 | 0.1163 | 0.10629 | 0.11899 | 0.17507 | 0.15418 | 0.043632 | 0.024231 | 0.015553 | -0.047364 | -0.068819 | -0.05011 | -0.14755 | -0.054746 | -0.17233 | -0.25745
10 | -0.25705 | -0.25705 | -0.25705 | -0.25705 | -0.25705 | -0.25705 | -0.25705 | -0.24339 | -0.22868 | -0.22529 | -0.22039 | -0.22377 | -0.22377 | -0.22377 | -0.22377 | -0.22377 | -0.22754 | -0.23883 | -0.23883 | -0.23883 | -0.23883 | -0.24572 | -0.25261 | -0.25261
11 | -0.08486 | -0.093015 | -0.097506 | -0.052444 | -0.07913 | -0.084963 | 0.026273 | 0.13973 | 0.17519 | 0.20967 | 0.2346 | 0.2312 | 0.23904 | 0.21922 | 0.16564 | 0.13452 | 0.10623 | 0.10742 | 0.083105 | 0.083311 | 0.051876 | 0.062819 | 0.042327 | -0.026273

## Qc, Summer, S2
LoadID | 0 | 1 | 2 | 3 | 4 | 5 | 6 | 7 | 8 | 9 | 10 | 11 | 12 | 13 | 14 | 15 | 16 | 17 | 18 | 19 | 20 | 21 | 22 | 23
1 | 0.04282 | 0.031621 | 0.039027 | -0.0034392 | 0.12903 | 0.10965 | 0.091465 | -0.0081006 | 0.076699 | 0.062887 | 0.01115 | 0.18777 | 0.049608 | 0.020263 | 0.072711 | 0.072417 | 0.097873 | 0.11263 | 0.11875 | 0.03798 | 0.02906 | -0.020526 | 0.064268 | 0.052693
2 | -0.2979 | -0.38731 | -0.42689 | -0.38956 | -0.41756 | -0.42718 | -0.37023 | -0.0576 | 0.18489 | 0.26917 | 0.21159 | 0.28184 | 0.25011 | 0.25764 | 0.13293 | 0.033607 | 0.074763 | 0.090811 | 0.05471 | -0.010206 | -0.039843 | -0.02772 | -0.13294 | -0.17994
3 | 0.1444 | 0.1444 | 0.16764 | 0.19088 | 0.19088 | 0.19088 | 0.076111 | -0.015776 | -0.0501 | -0.0501 | -0.045809 | -0.064401 | -0.087284 | -0.089965 | -0.050458 | -0.039374 | 0.0063909 | 0.0063909 | 0.0063909 | 0.0063909 | 0.040715 | 0.052156 | 0.14583 | 0.14583
4 | 0.07057 | 0.05407 | 0.05124 | 0.044751 | 0.051518 | 0.02391 | 0.041718 | 0.080165 | 0.11662 | 0.13857 | 0.15128 | 0.1568 | 0.16385 | 0.16509 | 0.16392 | 0.15846 | 0.1508 | 0.13382 | 0.1332 | 0.12671 | 0.11422 | 0.13693 | 0.12269 | 0.098736
5 | -0.064997 | -0.058328 | -0.063568 | -0.051421 | -0.056184 | -0.058566 | -0.068093 | -0.051659 | -0.058804 | -0.056184 | -0.063568 | -0.070713 | -0.053564 | -0.051421 | -0.055231 | -0.059519 | -0.055231 | -0.051182 | -0.051659 | -0.045228 | -0.053326 | -0.05666 | -0.059995 | -0.060471
6 | 17.4385 | 17.513 | 17.662 | 17.6946 | 17.7371 | 17.7974 | 17.5652 | 16.8119 | 16.6978 | 16.6604 | 16.6747 | 16.5716 | 16.4414 | 16.495 | 16.5814 | 16.779 | 16.824 | 16.788 | 16.8182 | 16.8958 | 16.8863 | 16.8253 | 16.9589 | 17.0974
7 | 1.625 | 1.4581 | 1.2547 | 1.2907 | 1.2192 | 1.3784 | 1.4875 | 1.2063 | 0.85257 | 0.63381 | 0.81507 | 0.91375 | 0.86984 | 0.86021 | 1.0689 | 1.1768 | 1.2642 | 1.5541 | 1.5144 | 1.4444 | 1.5673 | 1.4312 | 1.5475 | 1.5893
8 | -0.16761 | -0.21499 | -0.21691 | -0.21823 | -0.21583 | -0.21491 | -0.17805 | -0.10561 | -0.070257 | -0.068881 | -0.068353 | -0.032804 | -0.023553 | -0.028753 | -0.0059737 | -0.045395 | -0.080255 | -0.078497 | -0.093517 | -0.085161 | -0.086599 | -0.070086 | -0.10403 | -0.13945
9 | -0.52971 | -0.73307 | -0.76981 | -0.74856 | -0.77709 | -0.81015 | -0.70052 | -0.29137 | -0.01202 | 0.1163 | 0.10629 | 0.11899 | 0.17507 | 0.15418 | 0.043632 | 0.024231 | 0.015553 | -0.047364 | -0.068819 | -0.05011 | -0.14755 | -0.054746 | -0.17233 | -0.25745
10 | -0.25705 | -0.25705 | -0.25705 | -0.25705 | -0.25705 | -0.25705 | -0.25705 | -0.24339 | -0.22868 | -0.22529 | -0.22039 | -0.22377 | -0.22377 | -0.22377 | -0.22377 | -0.22377 | -0.22754 | -0.23883 | -0.23883 | -0.23883 | -0.23883 | -0.24572 | -0.25261 | -0.25261
11 | -0.08486 | -0.093015 | -0.097506 | -0.052444 | -0.07913 | -0.084963 | 0.026273 | 0.13973 | 0.17519 | 0.20967 | 0.2346 | 0.2312 | 0.23904 | 0.21922 | 0.16564 | 0.13452 | 0.10623 | 0.10742 | 0.083105 | 0.083311 | 0.051876 | 0.062819 | 0.042327 | -0.026273

## Qc, Summer, S3
LoadID | 0 | 1 | 2 | 3 | 4 | 5 | 6 | 7 | 8 | 9 | 10 | 11 | 12 | 13 | 14 | 15 | 16 | 17 | 18 | 19 | 20 | 21 | 22 | 23
1 | 0.04282 | 0.031621 | 0.039027 | -0.0034392 | 0.12903 | 0.10965 | 0.091465 | -0.0081006 | 0.076699 | 0.062887 | 0.01115 | 0.18777 | 0.049608 | 0.020263 | 0.072711 | 0.072417 | 0.097873 | 0.11263 | 0.11875 | 0.03798 | 0.02906 | -0.020526 | 0.064268 | 0.052693
2 | -0.2979 | -0.38731 | -0.42689 | -0.38956 | -0.41756 | -0.42718 | -0.37023 | -0.0576 | 0.18489 | 0.26917 | 0.21159 | 0.28184 | 0.25011 | 0.25764 | 0.13293 | 0.033607 | 0.074763 | 0.090811 | 0.05471 | -0.010206 | -0.039843 | -0.02772 | -0.13294 | -0.17994
3 | 0.1444 | 0.1444 | 0.16764 | 0.19088 | 0.19088 | 0.19088 | 0.076111 | -0.015776 | -0.0501 | -0.0501 | -0.045809 | -0.064401 | -0.087284 | -0.089965 | -0.050458 | -0.039374 | 0.0063909 | 0.0063909 | 0.0063909 | 0.0063909 | 0.040715 | 0.052156 | 0.14583 | 0.14583
4 | 0.07057 | 0.05407 | 0.05124 | 0.044751 | 0.051518 | 0.02391 | 0.041718 | 0.080165 | 0.11662 | 0.13857 | 0.15128 | 0.1568 | 0.16385 | 0.16509 | 0.16392 | 0.15846 | 0.1508 | 0.13382 | 0.1332 | 0.12671 | 0.11422 | 0.13693 | 0.12269 | 0.098736
5 | -0.064997 | -0.058328 | -0.063568 | -0.051421 | -0.056184 | -0.058566 | -0.068093 | -0.051659 | -0.058804 | -0.056184 | -0.063568 | -0.070713 | -0.053564 | -0.051421 | -0.055231 | -0.059519 | -0.055231 | -0.051182 | -0.051659 | -0.045228 | -0.053326 | -0.05666 | -0.059995 | -0.060471
6 | 17.4385 | 17.513 | 17.662 | 17.6946 | 17.7371 | 17.7974 | 17.5652 | 16.8119 | 16.6978 | 16.6604 | 16.6747 | 16.5716 | 16.4414 | 16.495 | 16.5814 | 16.779 | 16.824 | 16.788 | 16.8182 | 16.8958 | 16.8863 | 16.8253 | 16.9589 | 17.0974
7 | 1.625 | 1.4581 | 1.2547 | 1.2907 | 1.2192 | 1.3784 | 1.4875 | 1.2063 | 0.85257 | 0.63381 | 0.81507 | 0.91375 | 0.86984 | 0.86021 | 1.0689 | 1.1768 | 1.2642 | 1.5541 | 1.5144 | 1.4444 | 1.5673 | 1.4312 | 1.5475 | 1.5893
8 | -0.16761 | -0.21499 | -0.21691 | -0.21823 | -0.21583 | -0.21491 | -0.17805 | -0.10561 | -0.070257 | -0.068881 | -0.068353 | -0.032804 | -0.023553 | -0.028753 | -0.0059737 | -0.045395 | -0.080255 | -0.078497 | -0.093517 | -0.085161 | -0.086599 | -0.070086 | -0.10403 | -0.13945
9 | -0.52971 | -0.73307 | -0.76981 | -0.74856 | -0.77709 | -0.81015 | -0.70052 | -0.29137 | -0.01202 | 0.1163 | 0.10629 | 0.11899 | 0.17507 | 0.15418 | 0.043632 | 0.024231 | 0.015553 | -0.047364 | -0.068819 | -0.05011 | -0.14755 | -0.054746 | -0.17233 | -0.25745
10 | -0.25705 | -0.25705 | -0.25705 | -0.25705 | -0.25705 | -0.25705 | -0.25705 | -0.24339 | -0.22868 | -0.22529 | -0.22039 | -0.22377 | -0.22377 | -0.22377 | -0.22377 | -0.22377 | -0.22754 | -0.23883 | -0.23883 | -0.23883 | -0.23883 | -0.24572 | -0.25261 | -0.25261
11 | -0.08486 | -0.093015 | -0.097506 | -0.052444 | -0.07913 | -0.084963 | 0.026273 | 0.13973 | 0.17519 | 0.20967 | 0.2346 | 0.2312 | 0.23904 | 0.21922 | 0.16564 | 0.13452 | 0.10623 | 0.10742 | 0.083105 | 0.083311 | 0.051876 | 0.062819 | 0.042327 | -0.026273

## Qc, Summer, S4
LoadID | 0 | 1 | 2 | 3 | 4 | 5 | 6 | 7 | 8 | 9 | 10 | 11 | 12 | 13 | 14 | 15 | 16 | 17 | 18 | 19 | 20 | 21 | 22 | 23
1 | 0.044961 | 0.033202 | 0.040979 | -0.0036112 | 0.13548 | 0.11513 | 0.096038 | -0.0085057 | 0.080534 | 0.066032 | 0.011707 | 0.19716 | 0.052088 | 0.021276 | 0.076346 | 0.076038 | 0.10277 | 0.11826 | 0.12468 | 0.039879 | 0.030513 | -0.021552 | 0.067482 | 0.055328
2 | -0.3128 | -0.40668 | -0.44823 | -0.40904 | -0.43843 | -0.44854 | -0.38874 | -0.06048 | 0.19414 | 0.28262 | 0.22217 | 0.29593 | 0.26262 | 0.27052 | 0.13958 | 0.035288 | 0.078501 | 0.095352 | 0.057446 | -0.010716 | -0.041835 | -0.029105 | -0.13958 | -0.18894
3 | 0.15162 | 0.15162 | 0.17602 | 0.20042 | 0.20042 | 0.20042 | 0.079916 | -0.016565 | -0.052605 | -0.052605 | -0.0481 | -0.067621 | -0.091648 | -0.094464 | -0.05298 | -0.041343 | 0.0067104 | 0.0067104 | 0.0067104 | 0.0067104 | 0.04275 | 0.054764 | 0.15312 | 0.15312
4 | 0.074098 | 0.056774 | 0.053802 | 0.046989 | 0.054093 | 0.025106 | 0.043803 | 0.084173 | 0.12245 | 0.1455 | 0.15884 | 0.16464 | 0.17204 | 0.17334 | 0.17211 | 0.16638 | 0.15834 | 0.14051 | 0.13986 | 0.13305 | 0.11993 | 0.14377 | 0.12883 | 0.10367
5 | -0.068246 | -0.061244 | -0.066746 | -0.053992 | -0.058993 | -0.061494 | -0.071498 | -0.054242 | -0.061744 | -0.058993 | -0.066746 | -0.074249 | -0.056242 | -0.053992 | -0.057993 | -0.062494 | -0.057993 | -0.053741 | -0.054242 | -0.047489 | -0.055992 | -0.059493 | -0.062995 | -0.063495
6 | 18.3105 | 18.3886 | 18.5451 | 18.5793 | 18.624 | 18.6873 | 18.4435 | 17.6525 | 17.5327 | 17.4934 | 17.5084 | 17.4001 | 17.2635 | 17.3198 | 17.4104 | 17.618 | 17.6652 | 17.6274 | 17.6591 | 17.7406 | 17.7306 | 17.6666 | 17.8069 | 17.9523
7 | 1.7063 | 1.531 | 1.3174 | 1.3553 | 1.2801 | 1.4473 | 1.5619 | 1.2667 | 0.8952 | 0.6655 | 0.85583 | 0.95944 | 0.91333 | 0.90322 | 1.1223 | 1.2356 | 1.3274 | 1.6318 | 1.5902 | 1.5166 | 1.6457 | 1.5027 | 1.6249 | 1.6687
8 | -0.17599 | -0.22574 | -0.22775 | -0.22914 | -0.22662 | -0.22566 | -0.18695 | -0.11089 | -0.07377 | -0.072325 | -0.071771 | -0.034444 | -0.024731 | -0.03019 | -0.0062724 | -0.047665 | -0.084267 | -0.082422 | -0.098193 | -0.089419 | -0.090929 | -0.073591 | -0.10923 | -0.14642
9 | -0.5562 | -0.76972 | -0.8083 | -0.78599 | -0.81594 | -0.85065 | -0.73555 | -0.30593 | -0.012621 | 0.12212 | 0.11161 | 0.12494 | 0.18383 | 0.16189 | 0.045813 | 0.025442 | 0.01633 | -0.049732 | -0.07226 | -0.052615 | -0.15493 | -0.057483 | -0.18095 | -0.27032
10 | -0.2699 | -0.2699 | -0.2699 | -0.2699 | -0.2699 | -0.2699 | -0.2699 | -0.25556 | -0.24011 | -0.23656 | -0.23141 | -0.23496 | -0.23496 | -0.23496 | -0.23496 | -0.23496 | -0.23892 | -0.25078 | -0.25078 | -0.25078 | -0.25078 | -0.25801 | -0.26524 | -0.26524
11 | -0.089103 | -0.097666 | -0.10238 | -0.055066 | -0.083087 | -0.089211 | 0.027587 | 0.14672 | 0.18395 | 0.22015 | 0.24633 | 0.24276 | 0.25099 | 0.23018 | 0.17392 | 0.14124 | 0.11154 | 0.11279 | 0.08726 | 0.087477 | 0.05447 | 0.06596 | 0.044443 | -0.027587

## Qc, Summer, S5
LoadID | 0 | 1 | 2 | 3 | 4 | 5 | 6 | 7 | 8 | 9 | 10 | 11 | 12 | 13 | 14 | 15 | 16 | 17 | 18 | 19 | 20 | 21 | 22 | 23
1 | 0.044961 | 0.033202 | 0.040979 | -0.0036112 | 0.13548 | 0.11513 | 0.096038 | -0.0085057 | 0.080534 | 0.066032 | 0.011707 | 0.19716 | 0.052088 | 0.021276 | 0.076346 | 0.076038 | 0.10277 | 0.11826 | 0.12468 | 0.039879 | 0.030513 | -0.021552 | 0.067482 | 0.055328
2 | -0.3128 | -0.40668 | -0.44823 | -0.40904 | -0.43843 | -0.44854 | -0.38874 | -0.06048 | 0.19414 | 0.28262 | 0.22217 | 0.29593 | 0.26262 | 0.27052 | 0.13958 | 0.035288 | 0.078501 | 0.095352 | 0.057446 | -0.010716 | -0.041835 | -0.029105 | -0.13958 | -0.18894
3 | 0.15162 | 0.15162 | 0.17602 | 0.20042 | 0.20042 | 0.20042 | 0.079916 | -0.016565 | -0.052605 | -0.052605 | -0.0481 | -0.067621 | -0.091648 | -0.094464 | -0.05298 | -0.041343 | 0.0067104 | 0.0067104 | 0.0067104 | 0.0067104 | 0.04275 | 0.054764 | 0.15312 | 0.15312
4 | 0.074098 | 0.056774 | 0.053802 | 0.046989 | 0.054093 | 0.025106 | 0.043803 | 0.084173 | 0.12245 | 0.1455 | 0.15884 | 0.16464 | 0.17204 | 0.17334 | 0.17211 | 0.16638 | 0.15834 | 0.14051 | 0.13986 | 0.13305 | 0.11993 | 0.14377 | 0.12883 | 0.10367
5 | -0.068246 | -0.061244 | -0.066746 | -0.053992 | -0.058993 | -0.061494 | -0.071498 | -0.054242 | -0.061744 | -0.058993 | -0.066746 | -0.074249 | -0.056242 | -0.053992 | -0.057993 | -0.062494 | -0.057993 | -0.053741 | -0.054242 | -0.047489 | -0.055992 | -0.059493 | -0.062995 | -0.063495
6 | 18.3105 | 18.3886 | 18.5451 | 18.5793 | 18.624 | 18.6873 | 18.4435 | 17.6525 | 17.5327 | 17.4934 | 17.5084 | 17.4001 | 17.2635 | 17.3198 | 17.4104 | 17.618 | 17.6652 | 17.6274 | 17.6591 | 17.7406 | 17.7306 | 17.6666 | 17.8069 | 17.9523
7 | 1.7063 | 1.531 | 1.3174 | 1.3553 | 1.2801 | 1.4473 | 1.5619 | 1.2667 | 0.8952 | 0.6655 | 0.85583 | 0.95944 | 0.91333 | 0.90322 | 1.1223 | 1.2356 | 1.3274 | 1.6318 | 1.5902 | 1.5166 | 1.6457 | 1.5027 | 1.6249 | 1.6687
8 | -0.17599 | -0.22574 | -0.22775 | -0.22914 | -0.22662 | -0.22566 | -0.18695 | -0.11089 | -0.07377 | -0.072325 | -0.071771 | -0.034444 | -0.024731 | -0.03019 | -0.0062724 | -0.047665 | -0.084267 | -0.082422 | -0.098193 | -0.089419 | -0.090929 | -0.073591 | -0.10923 | -0.14642
9 | -0.5562 | -0.76972 | -0.8083 | -0.78599 | -0.81594 | -0.85065 | -0.73555 | -0.30593 | -0.012621 | 0.12212 | 0.11161 | 0.12494 | 0.18383 | 0.16189 | 0.045813 | 0.025442 | 0.01633 | -0.049732 | -0.07226 | -0.052615 | -0.15493 | -0.057483 | -0.18095 | -0.27032
10 | -0.2699 | -0.2699 | -0.2699 | -0.2699 | -0.2699 | -0.2699 | -0.2699 | -0.25556 | -0.24011 | -0.23656 | -0.23141 | -0.23496 | -0.23496 | -0.23496 | -0.23496 | -0.23496 | -0.23892 | -0.25078 | -0.25078 | -0.25078 | -0.25078 | -0.25801 | -0.26524 | -0.26524
11 | -0.089103 | -0.097666 | -0.10238 | -0.055066 | -0.083087 | -0.089211 | 0.027587 | 0.14672 | 0.18395 | 0.22015 | 0.24633 | 0.24276 | 0.25099 | 0.23018 | 0.17392 | 0.14124 | 0.11154 | 0.11279 | 0.08726 | 0.087477 | 0.05447 | 0.06596 | 0.044443 | -0.027587

## Qc, Summer, S6
LoadID | 0 | 1 | 2 | 3 | 4 | 5 | 6 | 7 | 8 | 9 | 10 | 11 | 12 | 13 | 14 | 15 | 16 | 17 | 18 | 19 | 20 | 21 | 22 | 23
1 | 0.044961 | 0.033202 | 0.040979 | -0.0036112 | 0.13548 | 0.11513 | 0.096038 | -0.0085057 | 0.080534 | 0.066032 | 0.011707 | 0.19716 | 0.052088 | 0.021276 | 0.076346 | 0.076038 | 0.10277 | 0.11826 | 0.12468 | 0.039879 | 0.030513 | -0.021552 | 0.067482 | 0.055328
2 | -0.3128 | -0.40668 | -0.44823 | -0.40904 | -0.43843 | -0.44854 | -0.38874 | -0.06048 | 0.19414 | 0.28262 | 0.22217 | 0.29593 | 0.26262 | 0.27052 | 0.13958 | 0.035288 | 0.078501 | 0.095352 | 0.057446 | -0.010716 | -0.041835 | -0.029105 | -0.13958 | -0.18894
3 | 0.15162 | 0.15162 | 0.17602 | 0.20042 | 0.20042 | 0.20042 | 0.079916 | -0.016565 | -0.052605 | -0.052605 | -0.0481 | -0.067621 | -0.091648 | -0.094464 | -0.05298 | -0.041343 | 0.0067104 | 0.0067104 | 0.0067104 | 0.0067104 | 0.04275 | 0.054764 | 0.15312 | 0.15312
4 | 0.074098 | 0.056774 | 0.053802 | 0.046989 | 0.054093 | 0.025106 | 0.043803 | 0.084173 | 0.12245 | 0.1455 | 0.15884 | 0.16464 | 0.17204 | 0.17334 | 0.17211 | 0.16638 | 0.15834 | 0.14051 | 0.13986 | 0.13305 | 0.11993 | 0.14377 | 0.12883 | 0.10367
5 | -0.068246 | -0.061244 | -0.066746 | -0.053992 | -0.058993 | -0.061494 | -0.071498 | -0.054242 | -0.061744 | -0.058993 | -0.066746 | -0.074249 | -0.056242 | -0.053992 | -0.057993 | -0.062494 | -0.057993 | -0.053741 | -0.054242 | -0.047489 | -0.055992 | -0.059493 | -0.062995 | -0.063495
6 | 18.3105 | 18.3886 | 18.5451 | 18.5793 | 18.624 | 18.6873 | 18.4435 | 17.6525 | 17.5327 | 17.4934 | 17.5084 | 17.4001 | 17.2635 | 17.3198 | 17.4104 | 17.618 | 17.6652 | 17.6274 | 17.6591 | 17.7406 | 17.7306 | 17.6666 | 17.8069 | 17.9523
7 | 1.7063 | 1.531 | 1.3174 | 1.3553 | 1.2801 | 1.4473 | 1.5619 | 1.2667 | 0.8952 | 0.6655 | 0.85583 | 0.95944 | 0.91333 | 0.90322 | 1.1223 | 1.2356 | 1.3274 | 1.6318 | 1.5902 | 1.5166 | 1.6457 | 1.5027 | 1.6249 | 1.6687
8 | -0.17599 | -0.22574 | -0.22775 | -0.22914 | -0.22662 | -0.22566 | -0.18695 | -0.11089 | -0.07377 | -0.072325 | -0.071771 | -0.034444 | -0.024731 | -0.03019 | -0.0062724 | -0.047665 | -0.084267 | -0.082422 | -0.098193 | -0.089419 | -0.090929 | -0.073591 | -0.10923 | -0.14642
9 | -0.5562 | -0.76972 | -0.8083 | -0.78599 | -0.81594 | -0.85065 | -0.73555 | -0.30593 | -0.012621 | 0.12212 | 0.11161 | 0.12494 | 0.18383 | 0.16189 | 0.045813 | 0.025442 | 0.01633 | -0.049732 | -0.07226 | -0.052615 | -0.15493 | -0.057483 | -0.18095 | -0.27032
10 | -0.2699 | -0.2699 | -0.2699 | -0.2699 | -0.2699 | -0.2699 | -0.2699 | -0.25556 | -0.24011 | -0.23656 | -0.23141 | -0.23496 | -0.23496 | -0.23496 | -0.23496 | -0.23496 | -0.23892 | -0.25078 | -0.25078 | -0.25078 | -0.25078 | -0.25801 | -0.26524 | -0.26524
11 | -0.089103 | -0.097666 | -0.10238 | -0.055066 | -0.083087 | -0.089211 | 0.027587 | 0.14672 | 0.18395 | 0.22015 | 0.24633 | 0.24276 | 0.25099 | 0.23018 | 0.17392 | 0.14124 | 0.11154 | 0.11279 | 0.08726 | 0.087477 | 0.05447 | 0.06596 | 0.044443 | -0.027587

## Qc, Summer, S7
LoadID | 0 | 1 | 2 | 3 | 4 | 5 | 6 | 7 | 8 | 9 | 10 | 11 | 12 | 13 | 14 | 15 | 16 | 17 | 18 | 19 | 20 | 21 | 22 | 23
1 | 0.040679 | 0.03004 | 0.037076 | -0.0032672 | 0.12257 | 0.10417 | 0.086892 | -0.0076956 | 0.072865 | 0.059743 | 0.010592 | 0.17839 | 0.047127 | 0.01925 | 0.069075 | 0.068796 | 0.09298 | 0.107 | 0.11281 | 0.036081 | 0.027607 | -0.019499 | 0.061055 | 0.050058
2 | -0.28301 | -0.36794 | -0.40555 | -0.37008 | -0.39668 | -0.40582 | -0.35172 | -0.05472 | 0.17565 | 0.25571 | 0.20101 | 0.26775 | 0.23761 | 0.24476 | 0.12629 | 0.031927 | 0.071025 | 0.086271 | 0.051975 | -0.0096957 | -0.03785 | -0.026334 | -0.12629 | -0.17094
3 | 0.13718 | 0.13718 | 0.15926 | 0.18134 | 0.18134 | 0.18134 | 0.072305 | -0.014988 | -0.047595 | -0.047595 | -0.043519 | -0.061181 | -0.082919 | -0.085467 | -0.047935 | -0.037405 | 0.0060714 | 0.0060714 | 0.0060714 | 0.0060714 | 0.038679 | 0.049548 | 0.13854 | 0.13854
4 | 0.067041 | 0.051367 | 0.048678 | 0.042514 | 0.048942 | 0.022715 | 0.039632 | 0.076157 | 0.11079 | 0.13164 | 0.14371 | 0.14896 | 0.15566 | 0.15683 | 0.15572 | 0.15054 | 0.14326 | 0.12713 | 0.12654 | 0.12038 | 0.10851 | 0.13008 | 0.11656 | 0.0938
5 | -0.061747 | -0.055411 | -0.060389 | -0.04885 | -0.053375 | -0.055638 | -0.064688 | -0.049076 | -0.055864 | -0.053375 | -0.060389 | -0.067177 | -0.050886 | -0.04885 | -0.05247 | -0.056543 | -0.05247 | -0.048623 | -0.049076 | -0.042967 | -0.05066 | -0.053827 | -0.056995 | -0.057448
6 | 16.5666 | 16.6373 | 16.7789 | 16.8099 | 16.8502 | 16.9076 | 16.687 | 15.9713 | 15.863 | 15.8274 | 15.8409 | 15.743 | 15.6193 | 15.6703 | 15.7523 | 15.9401 | 15.9828 | 15.9486 | 15.9773 | 16.051 | 16.042 | 15.9841 | 16.111 | 16.2426
7 | 1.5438 | 1.3852 | 1.192 | 1.2262 | 1.1582 | 1.3094 | 1.4132 | 1.146 | 0.80995 | 0.60212 | 0.77432 | 0.86806 | 0.82634 | 0.8172 | 1.0155 | 1.1179 | 1.201 | 1.4764 | 1.4387 | 1.3722 | 1.489 | 1.3596 | 1.4702 | 1.5098
8 | -0.15923 | -0.20424 | -0.20606 | -0.20732 | -0.20504 | -0.20416 | -0.16915 | -0.10033 | -0.066744 | -0.065437 | -0.064935 | -0.031164 | -0.022375 | -0.027315 | -0.005675 | -0.043126 | -0.076242 | -0.074572 | -0.088841 | -0.080903 | -0.082269 | -0.066582 | -0.098831 | -0.13248
9 | -0.50323 | -0.69642 | -0.73132 | -0.71113 | -0.73824 | -0.76964 | -0.66549 | -0.2768 | -0.011419 | 0.11049 | 0.10098 | 0.11304 | 0.16632 | 0.14647 | 0.04145 | 0.023019 | 0.014775 | -0.044995 | -0.065378 | -0.047604 | -0.14017 | -0.052008 | -0.16371 | -0.24458
10 | -0.2442 | -0.2442 | -0.2442 | -0.2442 | -0.2442 | -0.2442 | -0.2442 | -0.23122 | -0.21724 | -0.21403 | -0.20937 | -0.21258 | -0.21258 | -0.21258 | -0.21258 | -0.21258 | -0.21616 | -0.22689 | -0.22689 | -0.22689 | -0.22689 | -0.23344 | -0.23998 | -0.23998
11 | -0.080617 | -0.088364 | -0.092631 | -0.049821 | -0.075174 | -0.080715 | 0.02496 | 0.13274 | 0.16643 | 0.19919 | 0.22287 | 0.21964 | 0.22709 | 0.20826 | 0.15736 | 0.12779 | 0.10092 | 0.10205 | 0.078949 | 0.079146 | 0.049282 | 0.059678 | 0.04021 | -0.02496

## Qc, Summer, S8
LoadID | 0 | 1 | 2 | 3 | 4 | 5 | 6 | 7 | 8 | 9 | 10 | 11 | 12 | 13 | 14 | 15 | 16 | 17 | 18 | 19 | 20 | 21 | 22 | 23
1 | 0.040679 | 0.03004 | 0.037076 | -0.0032672 | 0.12257 | 0.10417 | 0.086892 | -0.0076956 | 0.072865 | 0.059743 | 0.010592 | 0.17839 | 0.047127 | 0.01925 | 0.069075 | 0.068796 | 0.09298 | 0.107 | 0.11281 | 0.036081 | 0.027607 | -0.019499 | 0.061055 | 0.050058
2 | -0.28301 | -0.36794 | -0.40555 | -0.37008 | -0.39668 | -0.40582 | -0.35172 | -0.05472 | 0.17565 | 0.25571 | 0.20101 | 0.26775 | 0.23761 | 0.24476 | 0.12629 | 0.031927 | 0.071025 | 0.086271 | 0.051975 | -0.0096957 | -0.03785 | -0.026334 | -0.12629 | -0.17094
3 | 0.13718 | 0.13718 | 0.15926 | 0.18134 | 0.18134 | 0.18134 | 0.072305 | -0.014988 | -0.047595 | -0.047595 | -0.043519 | -0.061181 | -0.082919 | -0.085467 | -0.047935 | -0.037405 | 0.0060714 | 0.0060714 | 0.0060714 | 0.0060714 | 0.038679 | 0.049548 | 0.13854 | 0.13854
4 | 0.067041 | 0.051367 | 0.048678 | 0.042514 | 0.048942 | 0.022715 | 0.039632 | 0.076157 | 0.11079 | 0.13164 | 0.14371 | 0.14896 | 0.15566 | 0.15683 | 0.15572 | 0.15054 | 0.14326 | 0.12713 | 0.12654 | 0.12038 | 0.10851 | 0.13008 | 0.11656 | 0.0938
5 | -0.061747 | -0.055411 | -0.060389 | -0.04885 | -0.053375 | -0.055638 | -0.064688 | -0.049076 | -0.055864 | -0.053375 | -0.060389 | -0.067177 | -0.050886 | -0.04885 | -0.05247 | -0.056543 | -0.05247 | -0.048623 | -0.049076 | -0.042967 | -0.05066 | -0.053827 | -0.056995 | -0.057448
6 | 16.5666 | 16.6373 | 16.7789 | 16.8099 | 16.8502 | 16.9076 | 16.687 | 15.9713 | 15.863 | 15.8274 | 15.8409 | 15.743 | 15.6193 | 15.6703 | 15.7523 | 15.9401 | 15.9828 | 15.9486 | 15.9773 | 16.051 | 16.042 | 15.9841 | 16.111 | 16.2426
7 | 1.5438 | 1.3852 | 1.192 | 1.2262 | 1.1582 | 1.3094 | 1.4132 | 1.146 | 0.80995 | 0.60212 | 0.77432 | 0.86806 | 0.82634 | 0.8172 | 1.0155 | 1.1179 | 1.201 | 1.4764 | 1.4387 | 1.3722 | 1.489 | 1.3596 | 1.4702 | 1.5098
8 | -0.15923 | -0.20424 | -0.20606 | -0.20732 | -0.20504 | -0.20416 | -0.16915 | -0.10033 | -0.066744 | -0.065437 | -0.064935 | -0.031164 | -0.022375 | -0.027315 | -0.005675 | -0.043126 | -0.076242 | -0.074572 | -0.088841 | -0.080903 | -0.082269 | -0.066582 | -0.098831 | -0.13248
9 | -0.50323 | -0.69642 | -0.73132 | -0.71113 | -0.73824 | -0.76964 | -0.66549 | -0.2768 | -0.011419 | 0.11049 | 0.10098 | 0.11304 | 0.16632 | 0.14647 | 0.04145 | 0.023019 | 0.014775 | -0.044995 | -0.065378 | -0.047604 | -0.14017 | -0.052008 | -0.16371 | -0.24458
10 | -0.2442 | -0.2442 | -0.2442 | -0.2442 | -0.2442 | -0.2442 | -0.2442 | -0.23122 | -0.21724 | -0.21403 | -0.20937 | -0.21258 | -0.21258 | -0.21258 | -0.21258 | -0.21258 | -0.21616 | -0.22689 | -0.22689 | -0.22689 | -0.22689 | -0.23344 | -0.23998 | -0.23998
11 | -0.080617 | -0.088364 | -0.092631 | -0.049821 | -0.075174 | -0.080715 | 0.02496 | 0.13274 | 0.16643 | 0.19919 | 0.22287 | 0.21964 | 0.22709 | 0.20826 | 0.15736 | 0.12779 | 0.10092 | 0.10205 | 0.078949 | 0.079146 | 0.049282 | 0.059678 | 0.04021 | -0.02496

## Qc, Summer, S9
LoadID | 0 | 1 | 2 | 3 | 4 | 5 | 6 | 7 | 8 | 9 | 10 | 11 | 12 | 13 | 14 | 15 | 16 | 17 | 18 | 19 | 20 | 21 | 22 | 23
1 | 0.040679 | 0.03004 | 0.037076 | -0.0032672 | 0.12257 | 0.10417 | 0.086892 | -0.0076956 | 0.072865 | 0.059743 | 0.010592 | 0.17839 | 0.047127 | 0.01925 | 0.069075 | 0.068796 | 0.09298 | 0.107 | 0.11281 | 0.036081 | 0.027607 | -0.019499 | 0.061055 | 0.050058
2 | -0.28301 | -0.36794 | -0.40555 | -0.37008 | -0.39668 | -0.40582 | -0.35172 | -0.05472 | 0.17565 | 0.25571 | 0.20101 | 0.26775 | 0.23761 | 0.24476 | 0.12629 | 0.031927 | 0.071025 | 0.086271 | 0.051975 | -0.0096957 | -0.03785 | -0.026334 | -0.12629 | -0.17094
3 | 0.13718 | 0.13718 | 0.15926 | 0.18134 | 0.18134 | 0.18134 | 0.072305 | -0.014988 | -0.047595 | -0.047595 | -0.043519 | -0.061181 | -0.082919 | -0.085467 | -0.047935 | -0.037405 | 0.0060714 | 0.0060714 | 0.0060714 | 0.0060714 | 0.038679 | 0.049548 | 0.13854 | 0.13854
4 | 0.067041 | 0.051367 | 0.048678 | 0.042514 | 0.048942 | 0.022715 | 0.039632 | 0.076157 | 0.11079 | 0.13164 | 0.14371 | 0.14896 | 0.15566 | 0.15683 | 0.15572 | 0.15054 | 0.14326 | 0.12713 | 0.12654 | 0.12038 | 0.10851 | 0.13008 | 0.11656 | 0.0938
5 | -0.061747 | -0.055411 | -0.060389 | -0.04885 | -0.053375 | -0.055638 | -0.064688 | -0.049076 | -0.055864 | -0.053375 | -0.060389 | -0.067177 | -0.050886 | -0.04885 | -0.05247 | -0.056543 | -0.05247 | -0.048623 | -0.049076 | -0.042967 | -0.05066 | -0.053827 | -0.056995 | -0.057448
6 | 16.5666 | 16.6373 | 16.7789 | 16.8099 | 16.8502 | 16.9076 | 16.687 | 15.9713 | 15.863 | 15.8274 | 15.8409 | 15.743 | 15.6193 | 15.6703 | 15.7523 | 15.9401 | 15.9828 | 15.9486 | 15.9773 | 16.051 | 16.042 | 15.9841 | 16.111 | 16.2426
7 | 1.5438 | 1.3852 | 1.192 | 1.2262 | 1.1582 | 1.3094 | 1.4132 | 1.146 | 0.80995 | 0.60212 | 0.77432 | 0.86806 | 0.82634 | 0.8172 | 1.0155 | 1.1179 | 1.201 | 1.4764 | 1.4387 | 1.3722 | 1.489 | 1.3596 | 1.4702 | 1.5098
8 | -0.15923 | -0.20424 | -0.20606 | -0.20732 | -0.20504 | -0.20416 | -0.16915 | -0.10033 | -0.066744 | -0.065437 | -0.064935 | -0.031164 | -0.022375 | -0.027315 | -0.005675 | -0.043126 | -0.076242 | -0.074572 | -0.088841 | -0.080903 | -0.082269 | -0.066582 | -0.098831 | -0.13248
9 | -0.50323 | -0.69642 | -0.73132 | -0.71113 | -0.73824 | -0.76964 | -0.66549 | -0.2768 | -0.011419 | 0.11049 | 0.10098 | 0.11304 | 0.16632 | 0.14647 | 0.04145 | 0.023019 | 0.014775 | -0.044995 | -0.065378 | -0.047604 | -0.14017 | -0.052008 | -0.16371 | -0.24458
10 | -0.2442 | -0.2442 | -0.2442 | -0.2442 | -0.2442 | -0.2442 | -0.2442 | -0.23122 | -0.21724 | -0.21403 | -0.20937 | -0.21258 | -0.21258 | -0.21258 | -0.21258 | -0.21258 | -0.21616 | -0.22689 | -0.22689 | -0.22689 | -0.22689 | -0.23344 | -0.23998 | -0.23998
11 | -0.080617 | -0.088364 | -0.092631 | -0.049821 | -0.075174 | -0.080715 | 0.02496 | 0.13274 | 0.16643 | 0.19919 | 0.22287 | 0.21964 | 0.22709 | 0.20826 | 0.15736 | 0.12779 | 0.10092 | 0.10205 | 0.078949 | 0.079146 | 0.049282 | 0.059678 | 0.04021 | -0.02496

## UpFlex, Summer
LoadID | 0 | 1 | 2 | 3 | 4 | 5 | 6 | 7 | 8 | 9 | 10 | 11 | 12 | 13 | 14 | 15 | 16 | 17 | 18 | 19 | 20 | 21 | 22 | 23
1 | 0.12986 | 0.14296 | 0.18608 | 0.21333 | 0.25083 | 0.29321 | 0.26137 | 0.37365 | 0.34278 | 0.38715 | 0.39789 | 0.36908 | 0.34817 | 0.32054 | 0.29525 | 0.26572 | 0.26296 | 0.20834 | 0.17238 | 0.20455 | 0.20842 | 0.23818 | 0.11565 | 0.11104
2 | 0.56374 | 0.62061 | 0.80778 | 0.92609 | 1.0889 | 1.2728 | 1.1346 | 1.622 | 1.488 | 1.6806 | 1.7273 | 1.6022 | 1.5114 | 1.3915 | 1.2817 | 1.1535 | 1.1415 | 0.90443 | 0.74831 | 0.88796 | 0.90475 | 1.0339 | 0.50203 | 0.48201
3 | 0.28606 | 0.31492 | 0.40989 | 0.46993 | 0.55253 | 0.64586 | 0.57573 | 0.82307 | 0.75507 | 0.85281 | 0.87646 | 0.81299 | 0.76694 | 0.70608 | 0.65037 | 0.58533 | 0.57924 | 0.45893 | 0.37971 | 0.45058 | 0.4591 | 0.52466 | 0.25475 | 0.24459
4 | 0.045482 | 0.05007 | 0.065171 | 0.074716 | 0.087849 | 0.10269 | 0.091538 | 0.13086 | 0.12005 | 0.13559 | 0.13935 | 0.12926 | 0.12194 | 0.11226 | 0.10341 | 0.093065 | 0.092096 | 0.072969 | 0.060373 | 0.07164 | 0.072994 | 0.083418 | 0.040504 | 0.038888
5 | 0.067027 | 0.073788 | 0.096042 | 0.11011 | 0.12946 | 0.15133 | 0.1349 | 0.19285 | 0.17692 | 0.19982 | 0.20536 | 0.19049 | 0.1797 | 0.16544 | 0.15239 | 0.13715 | 0.13572 | 0.10753 | 0.088971 | 0.10558 | 0.10757 | 0.12293 | 0.05969 | 0.057309
6 | 0 | 0 | 0 | 0 | 0 | 0 | 0 | 0 | 0 | 0 | 0 | 0 | 0 | 0 | 0 | 0 | 0 | 0 | 0 | 0 | 0 | 0 | 0 | 0
7 | 0.053861 | 0.059294 | 0.077176 | 0.08848 | 0.10403 | 0.12161 | 0.1084 | 0.15497 | 0.14217 | 0.16057 | 0.16502 | 0.15307 | 0.1444 | 0.13294 | 0.12246 | 0.11021 | 0.10906 | 0.08641 | 0.071494 | 0.084837 | 0.086441 | 0.098785 | 0.047965 | 0.046052
8 | 0.020946 | 0.023059 | 0.030013 | 0.034409 | 0.040457 | 0.047291 | 0.042156 | 0.060266 | 0.055288 | 0.062444 | 0.064176 | 0.059528 | 0.056157 | 0.0517 | 0.047622 | 0.042859 | 0.042413 | 0.033604 | 0.027803 | 0.032992 | 0.033616 | 0.038416 | 0.018653 | 0.017909
9 | 0.036506 | 0.040188 | 0.052308 | 0.05997 | 0.070511 | 0.082422 | 0.073472 | 0.10504 | 0.096359 | 0.10883 | 0.11185 | 0.10375 | 0.097873 | 0.090106 | 0.082998 | 0.074697 | 0.073919 | 0.058567 | 0.048457 | 0.057501 | 0.058588 | 0.066954 | 0.03251 | 0.031213
10 | 0.080791 | 0.088941 | 0.11576 | 0.13272 | 0.15605 | 0.18241 | 0.1626 | 0.23246 | 0.21325 | 0.24086 | 0.24754 | 0.22961 | 0.2166 | 0.19942 | 0.18368 | 0.16531 | 0.16359 | 0.12962 | 0.10724 | 0.12726 | 0.12966 | 0.14818 | 0.071948 | 0.069078
11 | 0.089169 | 0.098164 | 0.12777 | 0.14648 | 0.17223 | 0.20133 | 0.17946 | 0.25656 | 0.23537 | 0.26583 | 0.27321 | 0.25342 | 0.23907 | 0.2201 | 0.20273 | 0.18246 | 0.18056 | 0.14306 | 0.11836 | 0.14045 | 0.14311 | 0.16354 | 0.079409 | 0.076242

## DownFlex, Summer
LoadID | 0 | 1 | 2 | 3 | 4 | 5 | 6 | 7 | 8 | 9 | 10 | 11 | 12 | 13 | 14 | 15 | 16 | 17 | 18 | 19 | 20 | 21 | 22 | 23
1 | 0.36003 | 0.38102 | 0.40234 | 0.42063 | 0.42541 | 0.445 | 0.44273 | 0.41848 | 0.37916 | 0.55678 | 0.54372 | 0.50067 | 0.4885 | 0.49051 | 0.46727 | 0.42833 | 0.38495 | 0.37114 | 0.2333 | 0.24949 | 0.27277 | 0.27928 | 0.29127 | 0.32151
2 | 1.5629 | 1.654 | 1.7466 | 1.826 | 1.8467 | 1.9318 | 1.9219 | 1.8166 | 1.6459 | 2.417 | 2.3603 | 2.1734 | 2.1206 | 2.1293 | 2.0284 | 1.8594 | 1.6711 | 1.6111 | 1.0127 | 1.083 | 1.1841 | 1.2124 | 1.2644 | 1.3957
3 | 0.79306 | 0.83929 | 0.88627 | 0.92656 | 0.93707 | 0.98023 | 0.97522 | 0.92181 | 0.8352 | 1.2265 | 1.1977 | 1.1029 | 1.0761 | 1.0805 | 1.0293 | 0.9435 | 0.84795 | 0.81753 | 0.5139 | 0.54957 | 0.60085 | 0.61519 | 0.6416 | 0.70821
4 | 0.12609 | 0.13344 | 0.14091 | 0.14732 | 0.14899 | 0.15585 | 0.15506 | 0.14656 | 0.13279 | 0.195 | 0.19043 | 0.17535 | 0.17109 | 0.17179 | 0.16365 | 0.15001 | 0.13482 | 0.12998 | 0.081708 | 0.087379 | 0.095533 | 0.097813 | 0.10201 | 0.1126
5 | 0.18582 | 0.19665 | 0.20766 | 0.2171 | 0.21957 | 0.22968 | 0.2285 | 0.21599 | 0.19569 | 0.28737 | 0.28063 | 0.25841 | 0.25213 | 0.25317 | 0.24117 | 0.22107 | 0.19868 | 0.19156 | 0.12041 | 0.12877 | 0.14079 | 0.14415 | 0.15033 | 0.16594
6 | 0 | 0 | 0 | 0 | 0 | 0 | 0 | 0 | 0 | 0 | 0 | 0 | 0 | 0 | 0 | 0 | 0 | 0 | 0 | 0 | 0 | 0 | 0 | 0
7 | 0.14932 | 0.15803 | 0.16687 | 0.17446 | 0.17644 | 0.18456 | 0.18362 | 0.17356 | 0.15725 | 0.23092 | 0.22551 | 0.20765 | 0.20261 | 0.20344 | 0.1938 | 0.17765 | 0.15966 | 0.15393 | 0.096759 | 0.10348 | 0.11313 | 0.11583 | 0.1208 | 0.13335
8 | 0.058069 | 0.061454 | 0.064894 | 0.067844 | 0.068614 | 0.071774 | 0.071407 | 0.067497 | 0.061155 | 0.089804 | 0.087697 | 0.080753 | 0.078791 | 0.079115 | 0.075367 | 0.069085 | 0.062089 | 0.059861 | 0.037629 | 0.04024 | 0.043996 | 0.045045 | 0.046979 | 0.051857
9 | 0.10121 | 0.10711 | 0.1131 | 0.11824 | 0.11958 | 0.12509 | 0.12445 | 0.11764 | 0.10658 | 0.15652 | 0.15284 | 0.14074 | 0.13732 | 0.13789 | 0.13135 | 0.12041 | 0.10821 | 0.10433 | 0.065581 | 0.070133 | 0.076678 | 0.078508 | 0.081878 | 0.090379
10 | 0.22398 | 0.23704 | 0.25031 | 0.26168 | 0.26465 | 0.27684 | 0.27543 | 0.26034 | 0.23588 | 0.34639 | 0.33826 | 0.31148 | 0.30391 | 0.30516 | 0.2907 | 0.26647 | 0.23948 | 0.23089 | 0.14514 | 0.15521 | 0.1697 | 0.17375 | 0.18121 | 0.20002
11 | 0.24721 | 0.26162 | 0.27626 | 0.28882 | 0.2921 | 0.30555 | 0.30399 | 0.28734 | 0.26034 | 0.38231 | 0.37334 | 0.34378 | 0.33543 | 0.3368 | 0.32085 | 0.2941 | 0.26432 | 0.25484 | 0.16019 | 0.17131 | 0.1873 | 0.19176 | 0.2 | 0.22076

## Pg, Summer, S1
GenID | 0 | 1 | 2 | 3 | 4 | 5 | 6 | 7 | 8 | 9 | 10 | 11 | 12 | 13 | 14 | 15 | 16 | 17 | 18 | 19 | 20 | 21 | 22 | 23
1 | 0 | 0 | 0 | 0 | 0 | 0 | 0 | 0 | 0 | 0 | 0 | 0 | 0 | 0 | 0 | 0 | 0 | 0 | 0 | 0 | 0 | 0 | 0 | 0
2 | 0 | 0 | 0 | 0 | 0 | 0 | 0 | 0 | 0 | 0 | 0 | 0 | 0 | 0 | 0 | 0 | 0 | 0 | 0 | 0 | 0 | 0 | 0 | 0
3 | 0 | 0 | 0 | 0 | 0 | 0 | 0 | 0 | 0 | 0 | 0 | 0 | 0 | 0 | 0 | 0 | 0 | 0 | 0 | 0 | 0 | 0 | 0 | 0
4 | 0 | 0 | 0 | 0 | 0 | 0 | 0 | 0 | 0 | 0 | 0 | 0 | 0 | 0 | 0 | 0 | 0 | 0 | 0 | 0 | 0 | 0 | 0 | 0
5 | 0 | 0 | 0 | 0 | 0 | 0 | 0 | 0 | 0 | 0 | 0 | 0 | 0 | 0 | 0 | 0 | 0 | 0 | 0 | 0 | 0 | 0 | 0 | 0
6 | 1.1788 | 1.0611 | 1.0935 | 1.0738 | 0.9209 | 0.87179 | 0.96103 | 0.87424 | 0.71868 | 0.5195 | 0.53315 | 0.33052 | 0.27094 | 0.28825 | 0.38489 | 0.48686 | 0.57458 | 0.78913 | 0.71778 | 0.63747 | 0.94774 | 1.0202 | 0.99131 | 1.4472
7 | 1.1788 | 1.0611 | 1.0935 | 1.0738 | 0.9209 | 0.87179 | 0.96103 | 0.87424 | 0.71868 | 0.5195 | 0.53315 | 0.33052 | 0.27094 | 0.28825 | 0.38489 | 0.48686 | 0.57458 | 0.78913 | 0.71778 | 0.63747 | 0.94774 | 1.0202 | 0.99131 | 1.4472
8 | 1.1788 | 1.0611 | 1.0935 | 1.0738 | 0.9209 | 0.87179 | 0.96103 | 0.87424 | 0.71868 | 0.5195 | 0.53315 | 0.33052 | 0.27094 | 0.28825 | 0.38489 | 0.48686 | 0.57458 | 0.78913 | 0.71778 | 0.63747 | 0.94774 | 1.0202 | 0.99131 | 1.4472
9 | 0 | 0 | 0 | 0 | 0 | 0 | 0 | 0 | 0 | 0 | 0 | 0 | 0 | 0 | 0 | 0 | 0 | 0 | 0 | 0 | 0 | 0 | 0 | 0
10 | 0 | 0 | 0 | 0 | 0 | 0 | 0 | 0 | 0 | 0 | 0 | 0 | 0 | 0 | 0 | 0 | 0 | 0 | 0 | 0 | 0 | 0 | 0 | 0
11 | 0 | 0 | 0 | 0 | 0 | 0 | 0 | 0 | 0 | 0 | 0 | 0 | 0 | 0 | 0 | 0 | 0 | 0 | 0 | 0 | 0 | 0 | 0 | 0

## Pg, Summer, S2
GenID | 0 | 1 | 2 | 3 | 4 | 5 | 6 | 7 | 8 | 9 | 10 | 11 | 12 | 13 | 14 | 15 | 16 | 17 | 18 | 19 | 20 | 21 | 22 | 23
1 | 0 | 0 | 0 | 0 | 0 | 0 | 0 | 0 | 0 | 0 | 0 | 0 | 0 | 0 | 0 | 0 | 0 | 0 | 0 | 0 | 0 | 0 | 0 | 0
2 | 0 | 0 | 0 | 0 | 0 | 0 | 0 | 0 | 0 | 0 | 0 | 0 | 0 | 0 | 0 | 0 | 0 | 0 | 0 | 0 | 0 | 0 | 0 | 0
3 | 0 | 0 | 0 | 0 | 0 | 0 | 0 | 0 | 0 | 0 | 0 | 0 | 0 | 0 | 0 | 0 | 0 | 0 | 0 | 0 | 0 | 0 | 0 | 0
4 | 0 | 0 | 0 | 0 | 0 | 0 | 0 | 0 | 0 | 0 | 0 | 0 | 0 | 0 | 0 | 0 | 0 | 0 | 0 | 0 | 0 | 0 | 0 | 0
5 | 0 | 0 | 0 | 0 | 0 | 0 | 0 | 0 | 0 | 0 | 0 | 0 | 0 | 0 | 0 | 0 | 0 | 0 | 0 | 0 | 0 | 0 | 0 | 0
6 | 1.5583 | 1.279 | 1.1579 | 1.0154 | 0.91026 | 0.77752 | 0.72861 | 0.67773 | 0.63664 | 0.71073 | 0.66458 | 0.76801 | 0.84518 | 0.81239 | 0.92734 | 0.81725 | 0.77158 | 0.79432 | 0.76221 | 0.79974 | 0.74943 | 0.6365 | 0.71492 | 0.68407
7 | 1.5583 | 1.279 | 1.1579 | 1.0154 | 0.91026 | 0.77752 | 0.72861 | 0.67773 | 0.63664 | 0.71073 | 0.66458 | 0.76801 | 0.84518 | 0.81239 | 0.92734 | 0.81725 | 0.77158 | 0.79432 | 0.76221 | 0.79974 | 0.74943 | 0.6365 | 0.71492 | 0.68407
8 | 1.5583 | 1.279 | 1.1579 | 1.0154 | 0.91026 | 0.77752 | 0.72861 | 0.67773 | 0.63664 | 0.71073 | 0.66458 | 0.76801 | 0.84518 | 0.81239 | 0.92734 | 0.81725 | 0.77158 | 0.79432 | 0.76221 | 0.79974 | 0.74943 | 0.6365 | 0.71492 | 0.68407
9 | 0 | 0 | 0 | 0 | 0 | 0 | 0 | 0 | 0 | 0 | 0 | 0 | 0 | 0 | 0 | 0 | 0 | 0 | 0 | 0 | 0 | 0 | 0 | 0
10 | 0 | 0 | 0 | 0 | 0 | 0 | 0 | 0 | 0 | 0 | 0 | 0 | 0 | 0 | 0 | 0 | 0 | 0 | 0 | 0 | 0 | 0 | 0 | 0
11 | 0 | 0 | 0 | 0 | 0 | 0 | 0 | 0 | 0 | 0 | 0 | 0 | 0 | 0 | 0 | 0 | 0 | 0 | 0 | 0 | 0 | 0 | 0 | 0

## Pg, Summer, S3
GenID | 0 | 1 | 2 | 3 | 4 | 5 | 6 | 7 | 8 | 9 | 10 | 11 | 12 | 13 | 14 | 15 | 16 | 17 | 18 | 19 | 20 | 21 | 22 | 23
1 | 0 | 0 | 0 | 0 | 0 | 0 | 0 | 0 | 0 | 0 | 0 | 0 | 0 | 0 | 0 | 0 | 0 | 0 | 0 | 0 | 0 | 0 | 0 | 0
2 | 0 | 0 | 0 | 0 | 0 | 0 | 0 | 0 | 0 | 0 | 0 | 0 | 0 | 0 | 0 | 0 | 0 | 0 | 0 | 0 | 0 | 0 | 0 | 0
3 | 0 | 0 | 0 | 0 | 0 | 0 | 0 | 0 | 0 | 0 | 0 | 0 | 0 | 0 | 0 | 0 | 0 | 0 | 0 | 0 | 0 | 0 | 0 | 0
4 | 0 | 0 | 0 | 0 | 0 | 0 | 0 | 0 | 0 | 0 | 0 | 0 | 0 | 0 | 0 | 0 | 0 | 0 | 0 | 0 | 0 | 0 | 0 | 0
5 | 0 | 0 | 0 | 0 | 0 | 0 | 0 | 0 | 0 | 0 | 0 | 0 | 0 | 0 | 0 | 0 | 0 | 0 | 0 | 0 | 0 | 0 | 0 | 0
6 | 1.3461 | 1.251 | 1.5087 | 1.5332 | 1.3661 | 1.2053 | 0.87865 | 0.75245 | 0.7778 | 0.7307 | 0.79912 | 0.83002 | 0.68236 | 0.72238 | 0.92636 | 1.2068 | 1.1815 | 1.2716 | 1.236 | 1.397 | 1.4146 | 1.3664 | 1.2567 | 1.2226
7 | 1.3461 | 1.251 | 1.5087 | 1.5332 | 1.3661 | 1.2053 | 0.87865 | 0.75245 | 0.7778 | 0.7307 | 0.79912 | 0.83002 | 0.68236 | 0.72238 | 0.92636 | 1.2068 | 1.1815 | 1.2716 | 1.236 | 1.397 | 1.4146 | 1.3664 | 1.2567 | 1.2226
8 | 1.3461 | 1.251 | 1.5087 | 1.5332 | 1.3661 | 1.2053 | 0.87865 | 0.75245 | 0.7778 | 0.7307 | 0.79912 | 0.83002 | 0.68236 | 0.72238 | 0.92636 | 1.2068 | 1.1815 | 1.2716 | 1.236 | 1.397 | 1.4146 | 1.3664 | 1.2567 | 1.2226
9 | 0 | 0 | 0 | 0 | 0 | 0 | 0 | 0 | 0 | 0 | 0 | 0 | 0 | 0 | 0 | 0 | 0 | 0 | 0 | 0 | 0 | 0 | 0 | 0
10 | 0 | 0 | 0 | 0 | 0 | 0 | 0 | 0 | 0 | 0 | 0 | 0 | 0 | 0 | 0 | 0 | 0 | 0 | 0 | 0 | 0 | 0 | 0 | 0
11 | 0 | 0 | 0 | 0 | 0 | 0 | 0 | 0 | 0 | 0 | 0 | 0 | 0 | 0 | 0 | 0 | 0 | 0 | 0 | 0 | 0 | 0 | 0 | 0

## Pg, Summer, S4
GenID | 0 | 1 | 2 | 3 | 4 | 5 | 6 | 7 | 8 | 9 | 10 | 11 | 12 | 13 | 14 | 15 | 16 | 17 | 18 | 19 | 20 | 21 | 22 | 23
1 | 0 | 0 | 0 | 0 | 0 | 0 | 0 | 0 | 0 | 0 | 0 | 0 | 0 | 0 | 0 | 0 | 0 | 0 | 0 | 0 | 0 | 0 | 0 | 0
2 | 0 | 0 | 0 | 0 | 0 | 0 | 0 | 0 | 0 | 0 | 0 | 0 | 0 | 0 | 0 | 0 | 0 | 0 | 0 | 0 | 0 | 0 | 0 | 0
3 | 0 | 0 | 0 | 0 | 0 | 0 | 0 | 0 | 0 | 0 | 0 | 0 | 0 | 0 | 0 | 0 | 0 | 0 | 0 | 0 | 0 | 0 | 0 | 0
4 | 0 | 0 | 0 | 0 | 0 | 0 | 0 | 0 | 0 | 0 | 0 | 0 | 0 | 0 | 0 | 0 | 0 | 0 | 0 | 0 | 0 | 0 | 0 | 0
5 | 0 | 0 | 0 | 0 | 0 | 0 | 0 | 0 | 0 | 0 | 0 | 0 | 0 | 0 | 0 | 0 | 0 | 0 | 0 | 0 | 0 | 0 | 0 | 0
6 | 1.1788 | 1.0611 | 1.0935 | 1.0738 | 0.9209 | 0.87179 | 0.96103 | 0.87424 | 0.71868 | 0.5195 | 0.53315 | 0.33052 | 0.27094 | 0.28825 | 0.38489 | 0.48686 | 0.57458 | 0.78913 | 0.71778 | 0.63747 | 0.94774 | 1.0202 | 0.99131 | 1.4472
7 | 1.1788 | 1.0611 | 1.0935 | 1.0738 | 0.9209 | 0.87179 | 0.96103 | 0.87424 | 0.71868 | 0.5195 | 0.53315 | 0.33052 | 0.27094 | 0.28825 | 0.38489 | 0.48686 | 0.57458 | 0.78913 | 0.71778 | 0.63747 | 0.94774 | 1.0202 | 0.99131 | 1.4472
8 | 1.1788 | 1.0611 | 1.0935 | 1.0738 | 0.9209 | 0.87179 | 0.96103 | 0.87424 | 0.71868 | 0.5195 | 0.53315 | 0.33052 | 0.27094 | 0.28825 | 0.38489 | 0.48686 | 0.57458 | 0.78913 | 0.71778 | 0.63747 | 0.94774 | 1.0202 | 0.99131 | 1.4472
9 | 0 | 0 | 0 | 0 | 0 | 0 | 0 | 0 | 0 | 0 | 0 | 0 | 0 | 0 | 0 | 0 | 0 | 0 | 0 | 0 | 0 | 0 | 0 | 0
10 | 0 | 0 | 0 | 0 | 0 | 0 | 0 | 0 | 0 | 0 | 0 | 0 | 0 | 0 | 0 | 0 | 0 | 0 | 0 | 0 | 0 | 0 | 0 | 0
11 | 0 | 0 | 0 | 0 | 0 | 0 | 0 | 0 | 0 | 0 | 0 | 0 | 0 | 0 | 0 | 0 | 0 | 0 | 0 | 0 | 0 | 0 | 0 | 0

## Pg, Summer, S5
GenID | 0 | 1 | 2 | 3 | 4 | 5 | 6 | 7 | 8 | 9 | 10 | 11 | 12 | 13 | 14 | 15 | 16 | 17 | 18 | 19 | 20 | 21 | 22 | 23
1 | 0 | 0 | 0 | 0 | 0 | 0 | 0 | 0 | 0 | 0 | 0 | 0 | 0 | 0 | 0 | 0 | 0 | 0 | 0 | 0 | 0 | 0 | 0 | 0
2 | 0 | 0 | 0 | 0 | 0 | 0 | 0 | 0 | 0 | 0 | 0 | 0 | 0 | 0 | 0 | 0 | 0 | 0 | 0 | 0 | 0 | 0 | 0 | 0
3 | 0 | 0 | 0 | 0 | 0 | 0 | 0 | 0 | 0 | 0 | 0 | 0 | 0 | 0 | 0 | 0 | 0 | 0 | 0 | 0 | 0 | 0 | 0 | 0
4 | 0 | 0 | 0 | 0 | 0 | 0 | 0 | 0 | 0 | 0 | 0 | 0 | 0 | 0 | 0 | 0 | 0 | 0 | 0 | 0 | 0 | 0 | 0 | 0
5 | 0 | 0 | 0 | 0 | 0 | 0 | 0 | 0 | 0 | 0 | 0 | 0 | 0 | 0 | 0 | 0 | 0 | 0 | 0 | 0 | 0 | 0 | 0 | 0
6 | 1.5583 | 1.279 | 1.1579 | 1.0154 | 0.91026 | 0.77752 | 0.72861 | 0.67773 | 0.63664 | 0.71073 | 0.66458 | 0.76801 | 0.84518 | 0.81239 | 0.92734 | 0.81725 | 0.77158 | 0.79432 | 0.76221 | 0.79974 | 0.74943 | 0.6365 | 0.71492 | 0.68407
7 | 1.5583 | 1.279 | 1.1579 | 1.0154 | 0.91026 | 0.77752 | 0.72861 | 0.67773 | 0.63664 | 0.71073 | 0.66458 | 0.76801 | 0.84518 | 0.81239 | 0.92734 | 0.81725 | 0.77158 | 0.79432 | 0.76221 | 0.79974 | 0.74943 | 0.6365 | 0.71492 | 0.68407
8 | 1.5583 | 1.279 | 1.1579 | 1.0154 | 0.91026 | 0.77752 | 0.72861 | 0.67773 | 0.63664 | 0.71073 | 0.66458 | 0.76801 | 0.84518 | 0.81239 | 0.92734 | 0.81725 | 0.77158 | 0.79432 | 0.76221 | 0.79974 | 0.74943 | 0.6365 | 0.71492 | 0.68407
9 | 0 | 0 | 0 | 0 | 0 | 0 | 0 | 0 | 0 | 0 | 0 | 0 | 0 | 0 | 0 | 0 | 0 | 0 | 0 | 0 | 0 | 0 | 0 | 0
10 | 0 | 0 | 0 | 0 | 0 | 0 | 0 | 0 | 0 | 0 | 0 | 0 | 0 | 0 | 0 | 0 | 0 | 0 | 0 | 0 | 0 | 0 | 0 | 0
11 | 0 | 0 | 0 | 0 | 0 | 0 | 0 | 0 | 0 | 0 | 0 | 0 | 0 | 0 | 0 | 0 | 0 | 0 | 0 | 0 | 0 | 0 | 0 | 0

## Pg, Summer, S6
GenID | 0 | 1 | 2 | 3 | 4 | 5 | 6 | 7 | 8 | 9 | 10 | 11 | 12 | 13 | 14 | 15 | 16 | 17 | 18 | 19 | 20 | 21 | 22 | 23
1 | 0 | 0 | 0 | 0 | 0 | 0 | 0 | 0 | 0 | 0 | 0 | 0 | 0 | 0 | 0 | 0 | 0 | 0 | 0 | 0 | 0 | 0 | 0 | 0
2 | 0 | 0 | 0 | 0 | 0 | 0 | 0 | 0 | 0 | 0 | 0 | 0 | 0 | 0 | 0 | 0 | 0 | 0 | 0 | 0 | 0 | 0 | 0 | 0
3 | 0 | 0 | 0 | 0 | 0 | 0 | 0 | 0 | 0 | 0 | 0 | 0 | 0 | 0 | 0 | 0 | 0 | 0 | 0 | 0 | 0 | 0 | 0 | 0
4 | 0 | 0 | 0 | 0 | 0 | 0 | 0 | 0 | 0 | 0 | 0 | 0 | 0 | 0 | 0 | 0 | 0 | 0 | 0 | 0 | 0 | 0 | 0 | 0
5 | 0 | 0 | 0 | 0 | 0 | 0 | 0 | 0 | 0 | 0 | 0 | 0 | 0 | 0 | 0 | 0 | 0 | 0 | 0 | 0 | 0 | 0 | 0 | 0
6 | 1.3461 | 1.251 | 1.5087 | 1.5332 | 1.3661 | 1.2053 | 0.87865 | 0.75245 | 0.7778 | 0.7307 | 0.79912 | 0.83002 | 0.68236 | 0.72238 | 0.92636 | 1.2068 | 1.1815 | 1.2716 | 1.236 | 1.397 | 1.4146 | 1.3664 | 1.2567 | 1.2226
7 | 1.3461 | 1.251 | 1.5087 | 1.5332 | 1.3661 | 1.2053 | 0.87865 | 0.75245 | 0.7778 | 0.7307 | 0.79912 | 0.83002 | 0.68236 | 0.72238 | 0.92636 | 1.2068 | 1.1815 | 1.2716 | 1.236 | 1.397 | 1.4146 | 1.3664 | 1.2567 | 1.2226
8 | 1.3461 | 1.251 | 1.5087 | 1.5332 | 1.3661 | 1.2053 | 0.87865 | 0.75245 | 0.7778 | 0.7307 | 0.79912 | 0.83002 | 0.68236 | 0.72238 | 0.92636 | 1.2068 | 1.1815 | 1.2716 | 1.236 | 1.397 | 1.4146 | 1.3664 | 1.2567 | 1.2226
9 | 0 | 0 | 0 | 0 | 0 | 0 | 0 | 0 | 0 | 0 | 0 | 0 | 0 | 0 | 0 | 0 | 0 | 0 | 0 | 0 | 0 | 0 | 0 | 0
10 | 0 | 0 | 0 | 0 | 0 | 0 | 0 | 0 | 0 | 0 | 0 | 0 | 0 | 0 | 0 | 0 | 0 | 0 | 0 | 0 | 0 | 0 | 0 | 0
11 | 0 | 0 | 0 | 0 | 0 | 0 | 0 | 0 | 0 | 0 | 0 | 0 | 0 | 0 | 0 | 0 | 0 | 0 | 0 | 0 | 0 | 0 | 0 | 0

## Pg, Summer, S7
GenID | 0 | 1 | 2 | 3 | 4 | 5 | 6 | 7 | 8 | 9 | 10 | 11 | 12 | 13 | 14 | 15 | 16 | 17 | 18 | 19 | 20 | 21 | 22 | 23
1 | 0 | 0 | 0 | 0 | 0 | 0 | 0 | 0 | 0 | 0 | 0 | 0 | 0 | 0 | 0 | 0 | 0 | 0 | 0 | 0 | 0 | 0 | 0 | 0
2 | 0 | 0 | 0 | 0 | 0 | 0 | 0 | 0 | 0 | 0 | 0 | 0 | 0 | 0 | 0 | 0 | 0 | 0 | 0 | 0 | 0 | 0 | 0 | 0
3 | 0 | 0 | 0 | 0 | 0 | 0 | 0 | 0 | 0 | 0 | 0 | 0 | 0 | 0 | 0 | 0 | 0 | 0 | 0 | 0 | 0 | 0 | 0 | 0
4 | 0 | 0 | 0 | 0 | 0 | 0 | 0 | 0 | 0 | 0 | 0 | 0 | 0 | 0 | 0 | 0 | 0 | 0 | 0 | 0 | 0 | 0 | 0 | 0
5 | 0 | 0 | 0 | 0 | 0 | 0 | 0 | 0 | 0 | 0 | 0 | 0 | 0 | 0 | 0 | 0 | 0 | 0 | 0 | 0 | 0 | 0 | 0 | 0
6 | 1.1788 | 1.0611 | 1.0935 | 1.0738 | 0.9209 | 0.87179 | 0.96103 | 0.87424 | 0.71868 | 0.5195 | 0.53315 | 0.33052 | 0.27094 | 0.28825 | 0.38489 | 0.48686 | 0.57458 | 0.78913 | 0.71778 | 0.63747 | 0.94774 | 1.0202 | 0.99131 | 1.4472
7 | 1.1788 | 1.0611 | 1.0935 | 1.0738 | 0.9209 | 0.87179 | 0.96103 | 0.87424 | 0.71868 | 0.5195 | 0.53315 | 0.33052 | 0.27094 | 0.28825 | 0.38489 | 0.48686 | 0.57458 | 0.78913 | 0.71778 | 0.63747 | 0.94774 | 1.0202 | 0.99131 | 1.4472
8 | 1.1788 | 1.0611 | 1.0935 | 1.0738 | 0.9209 | 0.87179 | 0.96103 | 0.87424 | 0.71868 | 0.5195 | 0.53315 | 0.33052 | 0.27094 | 0.28825 | 0.38489 | 0.48686 | 0.57458 | 0.78913 | 0.71778 | 0.63747 | 0.94774 | 1.0202 | 0.99131 | 1.4472
9 | 0 | 0 | 0 | 0 | 0 | 0 | 0 | 0 | 0 | 0 | 0 | 0 | 0 | 0 | 0 | 0 | 0 | 0 | 0 | 0 | 0 | 0 | 0 | 0
10 | 0 | 0 | 0 | 0 | 0 | 0 | 0 | 0 | 0 | 0 | 0 | 0 | 0 | 0 | 0 | 0 | 0 | 0 | 0 | 0 | 0 | 0 | 0 | 0
11 | 0 | 0 | 0 | 0 | 0 | 0 | 0 | 0 | 0 | 0 | 0 | 0 | 0 | 0 | 0 | 0 | 0 | 0 | 0 | 0 | 0 | 0 | 0 | 0

## Pg, Summer, S8
GenID | 0 | 1 | 2 | 3 | 4 | 5 | 6 | 7 | 8 | 9 | 10 | 11 | 12 | 13 | 14 | 15 | 16 | 17 | 18 | 19 | 20 | 21 | 22 | 23
1 | 0 | 0 | 0 | 0 | 0 | 0 | 0 | 0 | 0 | 0 | 0 | 0 | 0 | 0 | 0 | 0 | 0 | 0 | 0 | 0 | 0 | 0 | 0 | 0
2 | 0 | 0 | 0 | 0 | 0 | 0 | 0 | 0 | 0 | 0 | 0 | 0 | 0 | 0 | 0 | 0 | 0 | 0 | 0 | 0 | 0 | 0 | 0 | 0
3 | 0 | 0 | 0 | 0 | 0 | 0 | 0 | 0 | 0 | 0 | 0 | 0 | 0 | 0 | 0 | 0 | 0 | 0 | 0 | 0 | 0 | 0 | 0 | 0
4 | 0 | 0 | 0 | 0 | 0 | 0 | 0 | 0 | 0 | 0 | 0 | 0 | 0 | 0 | 0 | 0 | 0 | 0 | 0 | 0 | 0 | 0 | 0 | 0
5 | 0 | 0 | 0 | 0 | 0 | 0 | 0 | 0 | 0 | 0 | 0 | 0 | 0 | 0 | 0 | 0 | 0 | 0 | 0 | 0 | 0 | 0 | 0 | 0
6 | 1.5583 | 1.279 | 1.1579 | 1.0154 | 0.91026 | 0.77752 | 0.72861 | 0.67773 | 0.63664 | 0.71073 | 0.66458 | 0.76801 | 0.84518 | 0.81239 | 0.92734 | 0.81725 | 0.77158 | 0.79432 | 0.76221 | 0.79974 | 0.74943 | 0.6365 | 0.71492 | 0.68407
7 | 1.5583 | 1.279 | 1.1579 | 1.0154 | 0.91026 | 0.77752 | 0.72861 | 0.67773 | 0.63664 | 0.71073 | 0.66458 | 0.76801 | 0.84518 | 0.81239 | 0.92734 | 0.81725 | 0.77158 | 0.79432 | 0.76221 | 0.79974 | 0.74943 | 0.6365 | 0.71492 | 0.68407
8 | 1.5583 | 1.279 | 1.1579 | 1.0154 | 0.91026 | 0.77752 | 0.72861 | 0.67773 | 0.63664 | 0.71073 | 0.66458 | 0.76801 | 0.84518 | 0.81239 | 0.92734 | 0.81725 | 0.77158 | 0.79432 | 0.76221 | 0.79974 | 0.74943 | 0.6365 | 0.71492 | 0.68407
9 | 0 | 0 | 0 | 0 | 0 | 0 | 0 | 0 | 0 | 0 | 0 | 0 | 0 | 0 | 0 | 0 | 0 | 0 | 0 | 0 | 0 | 0 | 0 | 0
10 | 0 | 0 | 0 | 0 | 0 | 0 | 0 | 0 | 0 | 0 | 0 | 0 | 0 | 0 | 0 | 0 | 0 | 0 | 0 | 0 | 0 | 0 | 0 | 0
11 | 0 | 0 | 0 | 0 | 0 | 0 | 0 | 0 | 0 | 0 | 0 | 0 | 0 | 0 | 0 | 0 | 0 | 0 | 0 | 0 | 0 | 0 | 0 | 0

## Pg, Summer, S9
GenID | 0 | 1 | 2 | 3 | 4 | 5 | 6 | 7 | 8 | 9 | 10 | 11 | 12 | 13 | 14 | 15 | 16 | 17 | 18 | 19 | 20 | 21 | 22 | 23
1 | 0 | 0 | 0 | 0 | 0 | 0 | 0 | 0 | 0 | 0 | 0 | 0 | 0 | 0 | 0 | 0 | 0 | 0 | 0 | 0 | 0 | 0 | 0 | 0
2 | 0 | 0 | 0 | 0 | 0 | 0 | 0 | 0 | 0 | 0 | 0 | 0 | 0 | 0 | 0 | 0 | 0 | 0 | 0 | 0 | 0 | 0 | 0 | 0
3 | 0 | 0 | 0 | 0 | 0 | 0 | 0 | 0 | 0 | 0 | 0 | 0 | 0 | 0 | 0 | 0 | 0 | 0 | 0 | 0 | 0 | 0 | 0 | 0
4 | 0 | 0 | 0 | 0 | 0 | 0 | 0 | 0 | 0 | 0 | 0 | 0 | 0 | 0 | 0 | 0 | 0 | 0 | 0 | 0 | 0 | 0 | 0 | 0
5 | 0 | 0 | 0 | 0 | 0 | 0 | 0 | 0 | 0 | 0 | 0 | 0 | 0 | 0 | 0 | 0 | 0 | 0 | 0 | 0 | 0 | 0 | 0 | 0
6 | 1.3461 | 1.251 | 1.5087 | 1.5332 | 1.3661 | 1.2053 | 0.87865 | 0.75245 | 0.7778 | 0.7307 | 0.79912 | 0.83002 | 0.68236 | 0.72238 | 0.92636 | 1.2068 | 1.1815 | 1.2716 | 1.236 | 1.397 | 1.4146 | 1.3664 | 1.2567 | 1.2226
7 | 1.3461 | 1.251 | 1.5087 | 1.5332 | 1.3661 | 1.2053 | 0.87865 | 0.75245 | 0.7778 | 0.7307 | 0.79912 | 0.83002 | 0.68236 | 0.72238 | 0.92636 | 1.2068 | 1.1815 | 1.2716 | 1.236 | 1.397 | 1.4146 | 1.3664 | 1.2567 | 1.2226
8 | 1.3461 | 1.251 | 1.5087 | 1.5332 | 1.3661 | 1.2053 | 0.87865 | 0.75245 | 0.7778 | 0.7307 | 0.79912 | 0.83002 | 0.68236 | 0.72238 | 0.92636 | 1.2068 | 1.1815 | 1.2716 | 1.236 | 1.397 | 1.4146 | 1.3664 | 1.2567 | 1.2226
9 | 0 | 0 | 0 | 0 | 0 | 0 | 0 | 0 | 0 | 0 | 0 | 0 | 0 | 0 | 0 | 0 | 0 | 0 | 0 | 0 | 0 | 0 | 0 | 0
10 | 0 | 0 | 0 | 0 | 0 | 0 | 0 | 0 | 0 | 0 | 0 | 0 | 0 | 0 | 0 | 0 | 0 | 0 | 0 | 0 | 0 | 0 | 0 | 0
11 | 0 | 0 | 0 | 0 | 0 | 0 | 0 | 0 | 0 | 0 | 0 | 0 | 0 | 0 | 0 | 0 | 0 | 0 | 0 | 0 | 0 | 0 | 0 | 0

## Qg, Summer, S1
GenID | 0 | 1 | 2 | 3 | 4 | 5 | 6 | 7 | 8 | 9 | 10 | 11 | 12 | 13 | 14 | 15 | 16 | 17 | 18 | 19 | 20 | 21 | 22 | 23
1 | 0 | 0 | 0 | 0 | 0 | 0 | 0 | 0 | 0 | 0 | 0 | 0 | 0 | 0 | 0 | 0 | 0 | 0 | 0 | 0 | 0 | 0 | 0 | 0
2 | 0 | 0 | 0 | 0 | 0 | 0 | 0 | 0 | 0 | 0 | 0 | 0 | 0 | 0 | 0 | 0 | 0 | 0 | 0 | 0 | 0 | 0 | 0 | 0
3 | 0 | 0 | 0 | 0 | 0 | 0 | 0 | 0 | 0 | 0 | 0 | 0 | 0 | 0 | 0 | 0 | 0 | 0 | 0 | 0 | 0 | 0 | 0 | 0
4 | 0 | 0 | 0 | 0 | 0 | 0 | 0 | 0 | 0 | 0 | 0 | 0 | 0 | 0 | 0 | 0 | 0 | 0 | 0 | 0 | 0 | 0 | 0 | 0
5 | 0 | 0 | 0 | 0 | 0 | 0 | 0 | 0 | 0 | 0 | 0 | 0 | 0 | 0 | 0 | 0 | 0 | 0 | 0 | 0 | 0 | 0 | 0 | 0
6 | 0 | 0 | 0 | 0 | 0 | 0 | 0 | 0 | 0 | 0 | 0 | 0 | 0 | 0 | 0 | 0 | 0 | 0 | 0 | 0 | 0 | 0 | 0 | 0
7 | 0 | 0 | 0 | 0 | 0 | 0 | 0 | 0 | 0 | 0 | 0 | 0 | 0 | 0 | 0 | 0 | 0 | 0 | 0 | 0 | 0 | 0 | 0 | 0
8 | 0 | 0 | 0 | 0 | 0 | 0 | 0 | 0 | 0 | 0 | 0 | 0 | 0 | 0 | 0 | 0 | 0 | 0 | 0 | 0 | 0 | 0 | 0 | 0
9 | 0 | 0 | 0 | 0 | 0 | 0 | 0 | 0 | 0 | 0 | 0 | 0 | 0 | 0 | 0 | 0 | 0 | 0 | 0 | 0 | 0 | 0 | 0 | 0
10 | 0 | 0 | 0 | 0 | 0 | 0 | 0 | 0 | 0 | 0 | 0 | 0 | 0 | 0 | 0 | 0 | 0 | 0 | 0 | 0 | 0 | 0 | 0 | 0
11 | 0 | 0 | 0 | 0 | 0 | 0 | 0 | 0 | 0 | 0 | 0 | 0 | 0 | 0 | 0 | 0 | 0 | 0 | 0 | 0 | 0 | 0 | 0 | 0

## Qg, Summer, S2
GenID | 0 | 1 | 2 | 3 | 4 | 5 | 6 | 7 | 8 | 9 | 10 | 11 | 12 | 13 | 14 | 15 | 16 | 17 | 18 | 19 | 20 | 21 | 22 | 23
1 | 0 | 0 | 0 | 0 | 0 | 0 | 0 | 0 | 0 | 0 | 0 | 0 | 0 | 0 | 0 | 0 | 0 | 0 | 0 | 0 | 0 | 0 | 0 | 0
2 | 0 | 0 | 0 | 0 | 0 | 0 | 0 | 0 | 0 | 0 | 0 | 0 | 0 | 0 | 0 | 0 | 0 | 0 | 0 | 0 | 0 | 0 | 0 | 0
3 | 0 | 0 | 0 | 0 | 0 | 0 | 0 | 0 | 0 | 0 | 0 | 0 | 0 | 0 | 0 | 0 | 0 | 0 | 0 | 0 | 0 | 0 | 0 | 0
4 | 0 | 0 | 0 | 0 | 0 | 0 | 0 | 0 | 0 | 0 | 0 | 0 | 0 | 0 | 0 | 0 | 0 | 0 | 0 | 0 | 0 | 0 | 0 | 0
5 | 0 | 0 | 0 | 0 | 0 | 0 | 0 | 0 | 0 | 0 | 0 | 0 | 0 | 0 | 0 | 0 | 0 | 0 | 0 | 0 | 0 | 0 | 0 | 0
6 | 0 | 0 | 0 | 0 | 0 | 0 | 0 | 0 | 0 | 0 | 0 | 0 | 0 | 0 | 0 | 0 | 0 | 0 | 0 | 0 | 0 | 0 | 0 | 0
7 | 0 | 0 | 0 | 0 | 0 | 0 | 0 | 0 | 0 | 0 | 0 | 0 | 0 | 0 | 0 | 0 | 0 | 0 | 0 | 0 | 0 | 0 | 0 | 0
8 | 0 | 0 | 0 | 0 | 0 | 0 | 0 | 0 | 0 | 0 | 0 | 0 | 0 | 0 | 0 | 0 | 0 | 0 | 0 | 0 | 0 | 0 | 0 | 0
9 | 0 | 0 | 0 | 0 | 0 | 0 | 0 | 0 | 0 | 0 | 0 | 0 | 0 | 0 | 0 | 0 | 0 | 0 | 0 | 0 | 0 | 0 | 0 | 0
10 | 0 | 0 | 0 | 0 | 0 | 0 | 0 | 0 | 0 | 0 | 0 | 0 | 0 | 0 | 0 | 0 | 0 | 0 | 0 | 0 | 0 | 0 | 0 | 0
11 | 0 | 0 | 0 | 0 | 0 | 0 | 0 | 0 | 0 | 0 | 0 | 0 | 0 | 0 | 0 | 0 | 0 | 0 | 0 | 0 | 0 | 0 | 0 | 0

## Qg, Summer, S3
GenID | 0 | 1 | 2 | 3 | 4 | 5 | 6 | 7 | 8 | 9 | 10 | 11 | 12 | 13 | 14 | 15 | 16 | 17 | 18 | 19 | 20 | 21 | 22 | 23
1 | 0 | 0 | 0 | 0 | 0 | 0 | 0 | 0 | 0 | 0 | 0 | 0 | 0 | 0 | 0 | 0 | 0 | 0 | 0 | 0 | 0 | 0 | 0 | 0
2 | 0 | 0 | 0 | 0 | 0 | 0 | 0 | 0 | 0 | 0 | 0 | 0 | 0 | 0 | 0 | 0 | 0 | 0 | 0 | 0 | 0 | 0 | 0 | 0
3 | 0 | 0 | 0 | 0 | 0 | 0 | 0 | 0 | 0 | 0 | 0 | 0 | 0 | 0 | 0 | 0 | 0 | 0 | 0 | 0 | 0 | 0 | 0 | 0
4 | 0 | 0 | 0 | 0 | 0 | 0 | 0 | 0 | 0 | 0 | 0 | 0 | 0 | 0 | 0 | 0 | 0 | 0 | 0 | 0 | 0 | 0 | 0 | 0
5 | 0 | 0 | 0 | 0 | 0 | 0 | 0 | 0 | 0 | 0 | 0 | 0 | 0 | 0 | 0 | 0 | 0 | 0 | 0 | 0 | 0 | 0 | 0 | 0
6 | 0 | 0 | 0 | 0 | 0 | 0 | 0 | 0 | 0 | 0 | 0 | 0 | 0 | 0 | 0 | 0 | 0 | 0 | 0 | 0 | 0 | 0 | 0 | 0
7 | 0 | 0 | 0 | 0 | 0 | 0 | 0 | 0 | 0 | 0 | 0 | 0 | 0 | 0 | 0 | 0 | 0 | 0 | 0 | 0 | 0 | 0 | 0 | 0
8 | 0 | 0 | 0 | 0 | 0 | 0 | 0 | 0 | 0 | 0 | 0 | 0 | 0 | 0 | 0 | 0 | 0 | 0 | 0 | 0 | 0 | 0 | 0 | 0
9 | 0 | 0 | 0 | 0 | 0 | 0 | 0 | 0 | 0 | 0 | 0 | 0 | 0 | 0 | 0 | 0 | 0 | 0 | 0 | 0 | 0 | 0 | 0 | 0
10 | 0 | 0 | 0 | 0 | 0 | 0 | 0 | 0 | 0 | 0 | 0 | 0 | 0 | 0 | 0 | 0 | 0 | 0 | 0 | 0 | 0 | 0 | 0 | 0
11 | 0 | 0 | 0 | 0 | 0 | 0 | 0 | 0 | 0 | 0 | 0 | 0 | 0 | 0 | 0 | 0 | 0 | 0 | 0 | 0 | 0 | 0 | 0 | 0

## Qg, Summer, S4
GenID | 0 | 1 | 2 | 3 | 4 | 5 | 6 | 7 | 8 | 9 | 10 | 11 | 12 | 13 | 14 | 15 | 16 | 17 | 18 | 19 | 20 | 21 | 22 | 23
1 | 0 | 0 | 0 | 0 | 0 | 0 | 0 | 0 | 0 | 0 | 0 | 0 | 0 | 0 | 0 | 0 | 0 | 0 | 0 | 0 | 0 | 0 | 0 | 0
2 | 0 | 0 | 0 | 0 | 0 | 0 | 0 | 0 | 0 | 0 | 0 | 0 | 0 | 0 | 0 | 0 | 0 | 0 | 0 | 0 | 0 | 0 | 0 | 0
3 | 0 | 0 | 0 | 0 | 0 | 0 | 0 | 0 | 0 | 0 | 0 | 0 | 0 | 0 | 0 | 0 | 0 | 0 | 0 | 0 | 0 | 0 | 0 | 0
4 | 0 | 0 | 0 | 0 | 0 | 0 | 0 | 0 | 0 | 0 | 0 | 0 | 0 | 0 | 0 | 0 | 0 | 0 | 0 | 0 | 0 | 0 | 0 | 0
5 | 0 | 0 | 0 | 0 | 0 | 0 | 0 | 0 | 0 | 0 | 0 | 0 | 0 | 0 | 0 | 0 | 0 | 0 | 0 | 0 | 0 | 0 | 0 | 0
6 | 0 | 0 | 0 | 0 | 0 | 0 | 0 | 0 | 0 | 0 | 0 | 0 | 0 | 0 | 0 | 0 | 0 | 0 | 0 | 0 | 0 | 0 | 0 | 0
7 | 0 | 0 | 0 | 0 | 0 | 0 | 0 | 0 | 0 | 0 | 0 | 0 | 0 | 0 | 0 | 0 | 0 | 0 | 0 | 0 | 0 | 0 | 0 | 0
8 | 0 | 0 | 0 | 0 | 0 | 0 | 0 | 0 | 0 | 0 | 0 | 0 | 0 | 0 | 0 | 0 | 0 | 0 | 0 | 0 | 0 | 0 | 0 | 0
9 | 0 | 0 | 0 | 0 | 0 | 0 | 0 | 0 | 0 | 0 | 0 | 0 | 0 | 0 | 0 | 0 | 0 | 0 | 0 | 0 | 0 | 0 | 0 | 0
10 | 0 | 0 | 0 | 0 | 0 | 0 | 0 | 0 | 0 | 0 | 0 | 0 | 0 | 0 | 0 | 0 | 0 | 0 | 0 | 0 | 0 | 0 | 0 | 0
11 | 0 | 0 | 0 | 0 | 0 | 0 | 0 | 0 | 0 | 0 | 0 | 0 | 0 | 0 | 0 | 0 | 0 | 0 | 0 | 0 | 0 | 0 | 0 | 0

## Qg, Summer, S5
GenID | 0 | 1 | 2 | 3 | 4 | 5 | 6 | 7 | 8 | 9 | 10 | 11 | 12 | 13 | 14 | 15 | 16 | 17 | 18 | 19 | 20 | 21 | 22 | 23
1 | 0 | 0 | 0 | 0 | 0 | 0 | 0 | 0 | 0 | 0 | 0 | 0 | 0 | 0 | 0 | 0 | 0 | 0 | 0 | 0 | 0 | 0 | 0 | 0
2 | 0 | 0 | 0 | 0 | 0 | 0 | 0 | 0 | 0 | 0 | 0 | 0 | 0 | 0 | 0 | 0 | 0 | 0 | 0 | 0 | 0 | 0 | 0 | 0
3 | 0 | 0 | 0 | 0 | 0 | 0 | 0 | 0 | 0 | 0 | 0 | 0 | 0 | 0 | 0 | 0 | 0 | 0 | 0 | 0 | 0 | 0 | 0 | 0
4 | 0 | 0 | 0 | 0 | 0 | 0 | 0 | 0 | 0 | 0 | 0 | 0 | 0 | 0 | 0 | 0 | 0 | 0 | 0 | 0 | 0 | 0 | 0 | 0
5 | 0 | 0 | 0 | 0 | 0 | 0 | 0 | 0 | 0 | 0 | 0 | 0 | 0 | 0 | 0 | 0 | 0 | 0 | 0 | 0 | 0 | 0 | 0 | 0
6 | 0 | 0 | 0 | 0 | 0 | 0 | 0 | 0 | 0 | 0 | 0 | 0 | 0 | 0 | 0 | 0 | 0 | 0 | 0 | 0 | 0 | 0 | 0 | 0
7 | 0 | 0 | 0 | 0 | 0 | 0 | 0 | 0 | 0 | 0 | 0 | 0 | 0 | 0 | 0 | 0 | 0 | 0 | 0 | 0 | 0 | 0 | 0 | 0
8 | 0 | 0 | 0 | 0 | 0 | 0 | 0 | 0 | 0 | 0 | 0 | 0 | 0 | 0 | 0 | 0 | 0 | 0 | 0 | 0 | 0 | 0 | 0 | 0
9 | 0 | 0 | 0 | 0 | 0 | 0 | 0 | 0 | 0 | 0 | 0 | 0 | 0 | 0 | 0 | 0 | 0 | 0 | 0 | 0 | 0 | 0 | 0 | 0
10 | 0 | 0 | 0 | 0 | 0 | 0 | 0 | 0 | 0 | 0 | 0 | 0 | 0 | 0 | 0 | 0 | 0 | 0 | 0 | 0 | 0 | 0 | 0 | 0
11 | 0 | 0 | 0 | 0 | 0 | 0 | 0 | 0 | 0 | 0 | 0 | 0 | 0 | 0 | 0 | 0 | 0 | 0 | 0 | 0 | 0 | 0 | 0 | 0

## Qg, Summer, S6
GenID | 0 | 1 | 2 | 3 | 4 | 5 | 6 | 7 | 8 | 9 | 10 | 11 | 12 | 13 | 14 | 15 | 16 | 17 | 18 | 19 | 20 | 21 | 22 | 23
1 | 0 | 0 | 0 | 0 | 0 | 0 | 0 | 0 | 0 | 0 | 0 | 0 | 0 | 0 | 0 | 0 | 0 | 0 | 0 | 0 | 0 | 0 | 0 | 0
2 | 0 | 0 | 0 | 0 | 0 | 0 | 0 | 0 | 0 | 0 | 0 | 0 | 0 | 0 | 0 | 0 | 0 | 0 | 0 | 0 | 0 | 0 | 0 | 0
3 | 0 | 0 | 0 | 0 | 0 | 0 | 0 | 0 | 0 | 0 | 0 | 0 | 0 | 0 | 0 | 0 | 0 | 0 | 0 | 0 | 0 | 0 | 0 | 0
4 | 0 | 0 | 0 | 0 | 0 | 0 | 0 | 0 | 0 | 0 | 0 | 0 | 0 | 0 | 0 | 0 | 0 | 0 | 0 | 0 | 0 | 0 | 0 | 0
5 | 0 | 0 | 0 | 0 | 0 | 0 | 0 | 0 | 0 | 0 | 0 | 0 | 0 | 0 | 0 | 0 | 0 | 0 | 0 | 0 | 0 | 0 | 0 | 0
6 | 0 | 0 | 0 | 0 | 0 | 0 | 0 | 0 | 0 | 0 | 0 | 0 | 0 | 0 | 0 | 0 | 0 | 0 | 0 | 0 | 0 | 0 | 0 | 0
7 | 0 | 0 | 0 | 0 | 0 | 0 | 0 | 0 | 0 | 0 | 0 | 0 | 0 | 0 | 0 | 0 | 0 | 0 | 0 | 0 | 0 | 0 | 0 | 0
8 | 0 | 0 | 0 | 0 | 0 | 0 | 0 | 0 | 0 | 0 | 0 | 0 | 0 | 0 | 0 | 0 | 0 | 0 | 0 | 0 | 0 | 0 | 0 | 0
9 | 0 | 0 | 0 | 0 | 0 | 0 | 0 | 0 | 0 | 0 | 0 | 0 | 0 | 0 | 0 | 0 | 0 | 0 | 0 | 0 | 0 | 0 | 0 | 0
10 | 0 | 0 | 0 | 0 | 0 | 0 | 0 | 0 | 0 | 0 | 0 | 0 | 0 | 0 | 0 | 0 | 0 | 0 | 0 | 0 | 0 | 0 | 0 | 0
11 | 0 | 0 | 0 | 0 | 0 | 0 | 0 | 0 | 0 | 0 | 0 | 0 | 0 | 0 | 0 | 0 | 0 | 0 | 0 | 0 | 0 | 0 | 0 | 0

## Qg, Summer, S7
GenID | 0 | 1 | 2 | 3 | 4 | 5 | 6 | 7 | 8 | 9 | 10 | 11 | 12 | 13 | 14 | 15 | 16 | 17 | 18 | 19 | 20 | 21 | 22 | 23
1 | 0 | 0 | 0 | 0 | 0 | 0 | 0 | 0 | 0 | 0 | 0 | 0 | 0 | 0 | 0 | 0 | 0 | 0 | 0 | 0 | 0 | 0 | 0 | 0
2 | 0 | 0 | 0 | 0 | 0 | 0 | 0 | 0 | 0 | 0 | 0 | 0 | 0 | 0 | 0 | 0 | 0 | 0 | 0 | 0 | 0 | 0 | 0 | 0
3 | 0 | 0 | 0 | 0 | 0 | 0 | 0 | 0 | 0 | 0 | 0 | 0 | 0 | 0 | 0 | 0 | 0 | 0 | 0 | 0 | 0 | 0 | 0 | 0
4 | 0 | 0 | 0 | 0 | 0 | 0 | 0 | 0 | 0 | 0 | 0 | 0 | 0 | 0 | 0 | 0 | 0 | 0 | 0 | 0 | 0 | 0 | 0 | 0
5 | 0 | 0 | 0 | 0 | 0 | 0 | 0 | 0 | 0 | 0 | 0 | 0 | 0 | 0 | 0 | 0 | 0 | 0 | 0 | 0 | 0 | 0 | 0 | 0
6 | 0 | 0 | 0 | 0 | 0 | 0 | 0 | 0 | 0 | 0 | 0 | 0 | 0 | 0 | 0 | 0 | 0 | 0 | 0 | 0 | 0 | 0 | 0 | 0
7 | 0 | 0 | 0 | 0 | 0 | 0 | 0 | 0 | 0 | 0 | 0 | 0 | 0 | 0 | 0 | 0 | 0 | 0 | 0 | 0 | 0 | 0 | 0 | 0
8 | 0 | 0 | 0 | 0 | 0 | 0 | 0 | 0 | 0 | 0 | 0 | 0 | 0 | 0 | 0 | 0 | 0 | 0 | 0 | 0 | 0 | 0 | 0 | 0
9 | 0 | 0 | 0 | 0 | 0 | 0 | 0 | 0 | 0 | 0 | 0 | 0 | 0 | 0 | 0 | 0 | 0 | 0 | 0 | 0 | 0 | 0 | 0 | 0
10 | 0 | 0 | 0 | 0 | 0 | 0 | 0 | 0 | 0 | 0 | 0 | 0 | 0 | 0 | 0 | 0 | 0 | 0 | 0 | 0 | 0 | 0 | 0 | 0
11 | 0 | 0 | 0 | 0 | 0 | 0 | 0 | 0 | 0 | 0 | 0 | 0 | 0 | 0 | 0 | 0 | 0 | 0 | 0 | 0 | 0 | 0 | 0 | 0

## Qg, Summer, S8
GenID | 0 | 1 | 2 | 3 | 4 | 5 | 6 | 7 | 8 | 9 | 10 | 11 | 12 | 13 | 14 | 15 | 16 | 17 | 18 | 19 | 20 | 21 | 22 | 23
1 | 0 | 0 | 0 | 0 | 0 | 0 | 0 | 0 | 0 | 0 | 0 | 0 | 0 | 0 | 0 | 0 | 0 | 0 | 0 | 0 | 0 | 0 | 0 | 0
2 | 0 | 0 | 0 | 0 | 0 | 0 | 0 | 0 | 0 | 0 | 0 | 0 | 0 | 0 | 0 | 0 | 0 | 0 | 0 | 0 | 0 | 0 | 0 | 0
3 | 0 | 0 | 0 | 0 | 0 | 0 | 0 | 0 | 0 | 0 | 0 | 0 | 0 | 0 | 0 | 0 | 0 | 0 | 0 | 0 | 0 | 0 | 0 | 0
4 | 0 | 0 | 0 | 0 | 0 | 0 | 0 | 0 | 0 | 0 | 0 | 0 | 0 | 0 | 0 | 0 | 0 | 0 | 0 | 0 | 0 | 0 | 0 | 0
5 | 0 | 0 | 0 | 0 | 0 | 0 | 0 | 0 | 0 | 0 | 0 | 0 | 0 | 0 | 0 | 0 | 0 | 0 | 0 | 0 | 0 | 0 | 0 | 0
6 | 0 | 0 | 0 | 0 | 0 | 0 | 0 | 0 | 0 | 0 | 0 | 0 | 0 | 0 | 0 | 0 | 0 | 0 | 0 | 0 | 0 | 0 | 0 | 0
7 | 0 | 0 | 0 | 0 | 0 | 0 | 0 | 0 | 0 | 0 | 0 | 0 | 0 | 0 | 0 | 0 | 0 | 0 | 0 | 0 | 0 | 0 | 0 | 0
8 | 0 | 0 | 0 | 0 | 0 | 0 | 0 | 0 | 0 | 0 | 0 | 0 | 0 | 0 | 0 | 0 | 0 | 0 | 0 | 0 | 0 | 0 | 0 | 0
9 | 0 | 0 | 0 | 0 | 0 | 0 | 0 | 0 | 0 | 0 | 0 | 0 | 0 | 0 | 0 | 0 | 0 | 0 | 0 | 0 | 0 | 0 | 0 | 0
10 | 0 | 0 | 0 | 0 | 0 | 0 | 0 | 0 | 0 | 0 | 0 | 0 | 0 | 0 | 0 | 0 | 0 | 0 | 0 | 0 | 0 | 0 | 0 | 0
11 | 0 | 0 | 0 | 0 | 0 | 0 | 0 | 0 | 0 | 0 | 0 | 0 | 0 | 0 | 0 | 0 | 0 | 0 | 0 | 0 | 0 | 0 | 0 | 0

## Qg, Summer, S9
GenID | 0 | 1 | 2 | 3 | 4 | 5 | 6 | 7 | 8 | 9 | 10 | 11 | 12 | 13 | 14 | 15 | 16 | 17 | 18 | 19 | 20 | 21 | 22 | 23
1 | 0 | 0 | 0 | 0 | 0 | 0 | 0 | 0 | 0 | 0 | 0 | 0 | 0 | 0 | 0 | 0 | 0 | 0 | 0 | 0 | 0 | 0 | 0 | 0
2 | 0 | 0 | 0 | 0 | 0 | 0 | 0 | 0 | 0 | 0 | 0 | 0 | 0 | 0 | 0 | 0 | 0 | 0 | 0 | 0 | 0 | 0 | 0 | 0
3 | 0 | 0 | 0 | 0 | 0 | 0 | 0 | 0 | 0 | 0 | 0 | 0 | 0 | 0 | 0 | 0 | 0 | 0 | 0 | 0 | 0 | 0 | 0 | 0
4 | 0 | 0 | 0 | 0 | 0 | 0 | 0 | 0 | 0 | 0 | 0 | 0 | 0 | 0 | 0 | 0 | 0 | 0 | 0 | 0 | 0 | 0 | 0 | 0
5 | 0 | 0 | 0 | 0 | 0 | 0 | 0 | 0 | 0 | 0 | 0 | 0 | 0 | 0 | 0 | 0 | 0 | 0 | 0 | 0 | 0 | 0 | 0 | 0
6 | 0 | 0 | 0 | 0 | 0 | 0 | 0 | 0 | 0 | 0 | 0 | 0 | 0 | 0 | 0 | 0 | 0 | 0 | 0 | 0 | 0 | 0 | 0 | 0
7 | 0 | 0 | 0 | 0 | 0 | 0 | 0 | 0 | 0 | 0 | 0 | 0 | 0 | 0 | 0 | 0 | 0 | 0 | 0 | 0 | 0 | 0 | 0 | 0
8 | 0 | 0 | 0 | 0 | 0 | 0 | 0 | 0 | 0 | 0 | 0 | 0 | 0 | 0 | 0 | 0 | 0 | 0 | 0 | 0 | 0 | 0 | 0 | 0
9 | 0 | 0 | 0 | 0 | 0 | 0 | 0 | 0 | 0 | 0 | 0 | 0 | 0 | 0 | 0 | 0 | 0 | 0 | 0 | 0 | 0 | 0 | 0 | 0
10 | 0 | 0 | 0 | 0 | 0 | 0 | 0 | 0 | 0 | 0 | 0 | 0 | 0 | 0 | 0 | 0 | 0 | 0 | 0 | 0 | 0 | 0 | 0 | 0
11 | 0 | 0 | 0 | 0 | 0 | 0 | 0 | 0 | 0 | 0 | 0 | 0 | 0 | 0 | 0 | 0 | 0 | 0 | 0 | 0 | 0 | 0 | 0 | 0

## GenStatus, Summer
GenID | 0 | 1 | 2 | 3 | 4 | 5 | 6 | 7 | 8 | 9 | 10 | 11 | 12 | 13 | 14 | 15 | 16 | 17 | 18 | 19 | 20 | 21 | 22 | 23
1 | 1 | 1 | 1 | 1 | 1 | 1 | 1 | 1 | 1 | 1 | 1 | 1 | 1 | 1 | 1 | 1 | 1 | 1 | 1 | 1 | 1 | 1 | 1 | 1
2 | 1 | 1 | 1 | 1 | 1 | 1 | 1 | 1 | 1 | 1 | 1 | 1 | 1 | 1 | 1 | 1 | 1 | 1 | 1 | 1 | 1 | 1 | 1 | 1
3 | 1 | 1 | 1 | 1 | 1 | 1 | 1 | 1 | 1 | 1 | 1 | 1 | 1 | 1 | 1 | 1 | 1 | 1 | 1 | 1 | 1 | 1 | 1 | 1
4 | 1 | 1 | 1 | 1 | 1 | 1 | 1 | 1 | 1 | 1 | 1 | 1 | 1 | 1 | 1 | 1 | 1 | 1 | 1 | 1 | 1 | 1 | 1 | 1
5 | 1 | 1 | 1 | 1 | 1 | 1 | 1 | 1 | 1 | 1 | 1 | 1 | 1 | 1 | 1 | 1 | 1 | 1 | 1 | 1 | 1 | 1 | 1 | 1
6 | 1 | 1 | 1 | 1 | 1 | 1 | 1 | 1 | 1 | 1 | 1 | 1 | 1 | 1 | 1 | 1 | 1 | 1 | 1 | 1 | 1 | 1 | 1 | 1
7 | 1 | 1 | 1 | 1 | 1 | 1 | 1 | 1 | 1 | 1 | 1 | 1 | 1 | 1 | 1 | 1 | 1 | 1 | 1 | 1 | 1 | 1 | 1 | 1
8 | 1 | 1 | 1 | 1 | 1 | 1 | 1 | 1 | 1 | 1 | 1 | 1 | 1 | 1 | 1 | 1 | 1 | 1 | 1 | 1 | 1 | 1 | 1 | 1
9 | 1 | 1 | 1 | 1 | 1 | 1 | 1 | 1 | 1 | 1 | 1 | 1 | 1 | 1 | 1 | 1 | 1 | 1 | 1 | 1 | 1 | 1 | 1 | 1
10 | 1 | 1 | 1 | 1 | 1 | 1 | 1 | 1 | 1 | 1 | 1 | 1 | 1 | 1 | 1 | 1 | 1 | 1 | 1 | 1 | 1 | 1 | 1 | 1
11 | 1 | 1 | 1 | 1 | 1 | 1 | 1 | 1 | 1 | 1 | 1 | 1 | 1 | 1 | 1 | 1 | 1 | 1 | 1 | 1 | 1 | 1 | 1 | 1