## Main
numScenarios | 9 | 11.11% | 11.11% | 11.11% | 11.11% | 11.11% | 11.11% | 11.11% | 11.11% | 11.11%
Year | 2026
Load Scale Factor | 100%
Load Growth (cumul.) | 109.3%
Flex. Load Growth | 119.4%
RES Installed, [MW] | 1
ESS Installed, [MWh] | 0

## RES installed
GenID | NodeID | Pinst, [MW]
2 | 6 | 1
3 | N/A | 0
4 | N/A | 0
5 | 23 | 0.5
6 | N/A | 0
7 | N/A | 0

## ES installed
ESS ID | Node ID | Pinst, [MW]
1 | N/A | 0
2 | N/A | 0
3 | N/A | 0

## FL Ratio
LoadID | Ratio, [%]
1 | 1.724%
2 | 3.448%
3 | 12.93%
4 | 25.86%
5 | 6.897%
6 | 1.724%
7 | 8.621%
8 | 4.31%
9 | 8.621%
10 | 2.586%
11 | 1.724%
12 | 6.897%
13 | 4.31%
14 | 8.621%
15 | 1.724%

## FL Characterization
Time | 0 | 1 | 2 | 3 | 4 | 5 | 6 | 7 | 8 | 9 | 10 | 11 | 12 | 13 | 14 | 15 | 16 | 17 | 18 | 19 | 20 | 21 | 22 | 23
FL, [MW] | 0.29352 | 0.30331 | 0.2716 | 0.25744 | 0.21092 | 0.17901 | 0.21892 | 0.038019 | 0.033433 | 0.048741 | 0.028705 | 0.035869 | 0.057147 | 0.10529 | 0.11234 | 0.11047 | 0.061971 | 0.12624 | 0.074079 | 0.052085 | 0.079094 | 0.048885 | 0.22312 | 0.26897
Minimum FL, [MW] | -0.6627 | -0.70865 | -0.79701 | -0.85974 | -0.91894 | -1.0029 | -0.95694 | -1.0734 | -0.97359 | -1.43 | -1.4154 | -1.2939 | -1.2403 | -1.1975 | -1.1287 | -1.0271 | -0.96043 | -0.85949 | -0.54555 | -0.61055 | -0.64538 | -0.69287 | -0.55048 | -0.58494
Maximum FL, [MW] | 0.63843 | 0.68302 | 0.76582 | 0.82404 | 0.87711 | 0.95775 | 0.91309 | 1.0304 | 0.94385 | 1.077 | 1.0855 | 1.0161 | 0.98187 | 0.95663 | 0.89651 | 0.81622 | 0.76037 | 0.67959 | 0.53191 | 0.59536 | 0.63264 | 0.68148 | 0.53028 | 0.56388

## Pc, Winter, S1
LoadID | 0 | 1 | 2 | 3 | 4 | 5 | 6 | 7 | 8 | 9 | 10 | 11 | 12 | 13 | 14 | 15 | 16 | 17 | 18 | 19 | 20 | 21 | 22 | 23
1 | 0.07117 | 0.068511 | 0.06607 | 0.068064 | 0.066144 | 0.066232 | 0.066843 | 0.086762 | 0.088497 | 0.087652 | 0.087386 | 0.089223 | 0.088262 | 0.0867 | 0.075421 | 0.081141 | 0.088217 | 0.086873 | 0.082396 | 0.078576 | 0.078021 | 0.074553 | 0.067333 | 0.065874
2 | 0.058458 | 0.05742 | 0.054331 | 0.053471 | 0.052315 | 0.054264 | 0.065526 | 0.068997 | 0.074736 | 0.077487 | 0.076632 | 0.075078 | 0.073133 | 0.071306 | 0.066904 | 0.068796 | 0.074425 | 0.090779 | 0.084871 | 0.077832 | 0.07644 | 0.070432 | 0.070611 | 0.064928
3 | 0.47272 | 0.448 | 0.43069 | 0.43713 | 0.43491 | 0.48923 | 0.78103 | 0.88745 | 0.92636 | 0.8992 | 0.86379 | 0.91958 | 0.85559 | 0.82125 | 0.71304 | 0.70991 | 0.73286 | 0.79917 | 0.72497 | 0.75015 | 0.73204 | 0.68513 | 0.59275 | 0.53214
4 | 0.16122 | 0.13387 | 0.12569 | 0.11598 | 0.10657 | 0.15246 | 0.26949 | 0.27482 | 0.30074 | 0.28615 | 0.2786 | 0.26132 | 0.26031 | 0.25848 | 0.24979 | 0.25433 | 0.30097 | 0.46242 | 0.40551 | 0.34043 | 0.33657 | 0.29405 | 0.26831 | 0.23328
5 | 0.24434 | 0.22475 | 0.20552 | 0.20699 | 0.208 | 0.2303 | 0.29683 | 0.31466 | 0.32493 | 0.33884 | 0.3469 | 0.35316 | 0.34782 | 0.3345 | 0.33396 | 0.33119 | 0.35012 | 0.40519 | 0.39643 | 0.38636 | 0.38476 | 0.35752 | 0.33049 | 0.30408
6 | 0.10262 | 0.096962 | 0.094083 | 0.094928 | 0.095116 | 0.10222 | 0.11576 | 0.13645 | 0.14296 | 0.14807 | 0.14535 | 0.14769 | 0.14732 | 0.14598 | 0.13628 | 0.13657 | 0.13171 | 0.13909 | 0.13393 | 0.13146 | 0.12904 | 0.12414 | 0.11451 | 0.10745
7 | 0.24823 | 0.23161 | 0.22714 | 0.22178 | 0.22475 | 0.25286 | 0.32035 | 0.37196 | 0.42144 | 0.43386 | 0.44138 | 0.442 | 0.43506 | 0.42742 | 0.39178 | 0.38222 | 0.40864 | 0.42267 | 0.40467 | 0.3973 | 0.37211 | 0.30666 | 0.29824 | 0.27957
8 | 0.090919 | 0.087221 | 0.08421 | 0.082819 | 0.085079 | 0.10041 | 0.16167 | 0.18475 | 0.19166 | 0.19128 | 0.19739 | 0.19636 | 0.18561 | 0.18324 | 0.16285 | 0.14726 | 0.14898 | 0.16478 | 0.15977 | 0.15379 | 0.15181 | 0.139 | 0.11771 | 0.10526
9 | 0.19484 | 0.19568 | 0.19295 | 0.19173 | 0.18772 | 0.18497 | 0.18841 | 0.17281 | 0.17242 | 0.17374 | 0.17201 | 0.17263 | 0.17446 | 0.17861 | 0.17922 | 0.17906 | 0.17488 | 0.18042 | 0.17592 | 0.17403 | 0.17636 | 0.17375 | 0.18877 | 0.19272
10 | 0.063108 | 0.059088 | 0.055904 | 0.056025 | 0.055219 | 0.061935 | 0.080613 | 0.088744 | 0.096757 | 0.10361 | 0.1007 | 0.10059 | 0.10086 | 0.097663 | 0.094968 | 0.089656 | 0.092936 | 0.10709 | 0.10335 | 0.099154 | 0.095941 | 0.08984 | 0.083373 | 0.075079
11 | 0.018953 | 0.017949 | 0.016767 | 0.016462 | 0.016035 | 0.018496 | 0.024323 | 0.023369 | 0.018774 | 0.013465 | 0.02506 | 0.025373 | 0.02485 | 0.02473 | 0.023374 | 0.023939 | 0.024881 | 0.030909 | 0.028323 | 0.026147 | 0.025802 | 0.02514 | 0.025267 | 0.022986
12 | 0.2963 | 0.29566 | 0.29336 | 0.3004 | 0.29586 | 0.30138 | 0.31512 | 0.29354 | 0.24481 | 0.23595 | 0.3187 | 0.29128 | 0.2966 | 0.30642 | 0.3138 | 0.32337 | 0.35349 | 0.36844 | 0.34148 | 0.32255 | 0.32941 | 0.32643 | 0.34003 | 0.35899
13 | 0.40136 | 0.38801 | 0.39248 | 0.39641 | 0.40076 | 0.40854 | 0.50514 | 0.52202 | 0.53138 | 0.51882 | 0.51094 | 0.52979 | 0.54918 | 0.53385 | 0.52453 | 0.53054 | 0.51147 | 0.53704 | 0.51615 | 0.48564 | 0.49274 | 0.47715 | 0.42899 | 0.41738
14 | 0.38115 | 0.3687 | 0.35376 | 0.36251 | 0.3489 | 0.34659 | 0.35309 | 0.43709 | 0.44537 | 0.44246 | 0.43941 | 0.44921 | 0.44624 | 0.44258 | 0.38679 | 0.41523 | 0.44642 | 0.44525 | 0.41837 | 0.39737 | 0.39692 | 0.37698 | 0.3559 | 0.35256
15 | 0.029229 | 0.02871 | 0.027166 | 0.026735 | 0.026157 | 0.027132 | 0.032763 | 0.034498 | 0.037368 | 0.038743 | 0.038316 | 0.037539 | 0.036566 | 0.035653 | 0.033452 | 0.034398 | 0.037212 | 0.04539 | 0.042435 | 0.038916 | 0.03822 | 0.035216 | 0.035306 | 0.032464

## Pc, Winter, S2
LoadID | 0 | 1 | 2 | 3 | 4 | 5 | 6 | 7 | 8 | 9 | 10 | 11 | 12 | 13 | 14 | 15 | 16 | 17 | 18 | 19 | 20 | 21 | 22 | 23
1 | 0.07117 | 0.068511 | 0.06607 | 0.068064 | 0.066144 | 0.066232 | 0.066843 | 0.086762 | 0.088497 | 0.087652 | 0.087386 | 0.089223 | 0.088262 | 0.0867 | 0.075421 | 0.081141 | 0.088217 | 0.086873 | 0.082396 | 0.078576 | 0.078021 | 0.074553 | 0.067333 | 0.065874
2 | 0.058458 | 0.05742 | 0.054331 | 0.053471 | 0.052315 | 0.054264 | 0.065526 | 0.068997 | 0.074736 | 0.077487 | 0.076632 | 0.075078 | 0.073133 | 0.071306 | 0.066904 | 0.068796 | 0.074425 | 0.090779 | 0.084871 | 0.077832 | 0.07644 | 0.070432 | 0.070611 | 0.064928
3 | 0.47272 | 0.448 | 0.43069 | 0.43713 | 0.43491 | 0.48923 | 0.78103 | 0.88745 | 0.92636 | 0.8992 | 0.86379 | 0.91958 | 0.85559 | 0.82125 | 0.71304 | 0.70991 | 0.73286 | 0.79917 | 0.72497 | 0.75015 | 0.73204 | 0.68513 | 0.59275 | 0.53214
4 | 0.16122 | 0.13387 | 0.12569 | 0.11598 | 0.10657 | 0.15246 | 0.26949 | 0.27482 | 0.30074 | 0.28615 | 0.2786 | 0.26132 | 0.26031 | 0.25848 | 0.24979 | 0.25433 | 0.30097 | 0.46242 | 0.40551 | 0.34043 | 0.33657 | 0.29405 | 0.26831 | 0.23328
5 | 0.24434 | 0.22475 | 0.20552 | 0.20699 | 0.208 | 0.2303 | 0.29683 | 0.31466 | 0.32493 | 0.33884 | 0.3469 | 0.35316 | 0.34782 | 0.3345 | 0.33396 | 0.33119 | 0.35012 | 0.40519 | 0.39643 | 0.38636 | 0.38476 | 0.35752 | 0.33049 | 0.30408
6 | 0.10262 | 0.096962 | 0.094083 | 0.094928 | 0.095116 | 0.10222 | 0.11576 | 0.13645 | 0.14296 | 0.14807 | 0.14535 | 0.14769 | 0.14732 | 0.14598 | 0.13628 | 0.13657 | 0.13171 | 0.13909 | 0.13393 | 0.13146 | 0.12904 | 0.12414 | 0.11451 | 0.10745
7 | 0.24823 | 0.23161 | 0.22714 | 0.22178 | 0.22475 | 0.25286 | 0.32035 | 0.37196 | 0.42144 | 0.43386 | 0.44138 | 0.442 | 0.43506 | 0.42742 | 0.39178 | 0.38222 | 0.40864 | 0.42267 | 0.40467 | 0.3973 | 0.37211 | 0.30666 | 0.29824 | 0.27957
8 | 0.090919 | 0.087221 | 0.08421 | 0.082819 | 0.085079 | 0.10041 | 0.16167 | 0.18475 | 0.19166 | 0.19128 | 0.19739 | 0.19636 | 0.18561 | 0.18324 | 0.16285 | 0.14726 | 0.14898 | 0.16478 | 0.15977 | 0.15379 | 0.15181 | 0.139 | 0.11771 | 0.10526
9 | 0.19484 | 0.19568 | 0.19295 | 0.19173 | 0.18772 | 0.18497 | 0.18841 | 0.17281 | 0.17242 | 0.17374 | 0.17201 | 0.17263 | 0.17446 | 0.17861 | 0.17922 | 0.17906 | 0.17488 | 0.18042 | 0.17592 | 0.17403 | 0.17636 | 0.17375 | 0.18877 | 0.19272
10 | 0.063108 | 0.059088 | 0.055904 | 0.056025 | 0.055219 | 0.061935 | 0.080613 | 0.088744 | 0.096757 | 0.10361 | 0.1007 | 0.10059 | 0.10086 | 0.097663 | 0.094968 | 0.089656 | 0.092936 | 0.10709 | 0.10335 | 0.099154 | 0.095941 | 0.08984 | 0.083373 | 0.075079
11 | 0.018953 | 0.017949 | 0.016767 | 0.016462 | 0.016035 | 0.018496 | 0.024323 | 0.023369 | 0.018774 | 0.013465 | 0.02506 | 0.025373 | 0.02485 | 0.02473 | 0.023374 | 0.023939 | 0.024881 | 0.030909 | 0.028323 | 0.026147 | 0.025802 | 0.02514 | 0.025267 | 0.022986
12 | 0.2963 | 0.29566 | 0.29336 | 0.3004 | 0.29586 | 0.30138 | 0.31512 | 0.29354 | 0.24481 | 0.23595 | 0.3187 | 0.29128 | 0.2966 | 0.30642 | 0.3138 | 0.32337 | 0.35349 | 0.36844 | 0.34148 | 0.32255 | 0.32941 | 0.32643 | 0.34003 | 0.35899
13 | 0.40136 | 0.38801 | 0.39248 | 0.39641 | 0.40076 | 0.40854 | 0.50514 | 0.52202 | 0.53138 | 0.51882 | 0.51094 | 0.52979 | 0.54918 | 0.53385 | 0.52453 | 0.53054 | 0.51147 | 0.53704 | 0.51615 | 0.48564 | 0.49274 | 0.47715 | 0.42899 | 0.41738
14 | 0.38115 | 0.3687 | 0.35376 | 0.36251 | 0.3489 | 0.34659 | 0.35309 | 0.43709 | 0.44537 | 0.44246 | 0.43941 | 0.44921 | 0.44624 | 0.44258 | 0.38679 | 0.41523 | 0.44642 | 0.44525 | 0.41837 | 0.39737 | 0.39692 | 0.37698 | 0.3559 | 0.35256
15 | 0.029229 | 0.02871 | 0.027166 | 0.026735 | 0.026157 | 0.027132 | 0.032763 | 0.034498 | 0.037368 | 0.038743 | 0.038316 | 0.037539 | 0.036566 | 0.035653 | 0.033452 | 0.034398 | 0.037212 | 0.04539 | 0.042435 | 0.038916 | 0.03822 | 0.035216 | 0.035306 | 0.032464

## Pc, Winter, S3
LoadID | 0 | 1 | 2 | 3 | 4 | 5 | 6 | 7 | 8 | 9 | 10 | 11 | 12 | 13 | 14 | 15 | 16 | 17 | 18 | 19 | 20 | 21 | 22 | 23
1 | 0.07117 | 0.068511 | 0.06607 | 0.068064 | 0.066144 | 0.066232 | 0.066843 | 0.086762 | 0.088497 | 0.087652 | 0.087386 | 0.089223 | 0.088262 | 0.0867 | 0.075421 | 0.081141 | 0.088217 | 0.086873 | 0.082396 | 0.078576 | 0.078021 | 0.074553 | 0.067333 | 0.065874
2 | 0.058458 | 0.05742 | 0.054331 | 0.053471 | 0.052315 | 0.054264 | 0.065526 | 0.068997 | 0.074736 | 0.077487 | 0.076632 | 0.075078 | 0.073133 | 0.071306 | 0.066904 | 0.068796 | 0.074425 | 0.090779 | 0.084871 | 0.077832 | 0.07644 | 0.070432 | 0.070611 | 0.064928
3 | 0.47272 | 0.448 | 0.43069 | 0.43713 | 0.43491 | 0.48923 | 0.78103 | 0.88745 | 0.92636 | 0.8992 | 0.86379 | 0.91958 | 0.85559 | 0.82125 | 0.71304 | 0.70991 | 0.73286 | 0.79917 | 0.72497 | 0.75015 | 0.73204 | 0.68513 | 0.59275 | 0.53214
4 | 0.16122 | 0.13387 | 0.12569 | 0.11598 | 0.10657 | 0.15246 | 0.26949 | 0.27482 | 0.30074 | 0.28615 | 0.2786 | 0.26132 | 0.26031 | 0.25848 | 0.24979 | 0.25433 | 0.30097 | 0.46242 | 0.40551 | 0.34043 | 0.33657 | 0.29405 | 0.26831 | 0.23328
5 | 0.24434 | 0.22475 | 0.20552 | 0.20699 | 0.208 | 0.2303 | 0.29683 | 0.31466 | 0.32493 | 0.33884 | 0.3469 | 0.35316 | 0.34782 | 0.3345 | 0.33396 | 0.33119 | 0.35012 | 0.40519 | 0.39643 | 0.38636 | 0.38476 | 0.35752 | 0.33049 | 0.30408
6 | 0.10262 | 0.096962 | 0.094083 | 0.094928 | 0.095116 | 0.10222 | 0.11576 | 0.13645 | 0.14296 | 0.14807 | 0.14535 | 0.14769 | 0.14732 | 0.14598 | 0.13628 | 0.13657 | 0.13171 | 0.13909 | 0.13393 | 0.13146 | 0.12904 | 0.12414 | 0.11451 | 0.10745
7 | 0.24823 | 0.23161 | 0.22714 | 0.22178 | 0.22475 | 0.25286 | 0.32035 | 0.37196 | 0.42144 | 0.43386 | 0.44138 | 0.442 | 0.43506 | 0.42742 | 0.39178 | 0.38222 | 0.40864 | 0.42267 | 0.40467 | 0.3973 | 0.37211 | 0.30666 | 0.29824 | 0.27957
8 | 0.090919 | 0.087221 | 0.08421 | 0.082819 | 0.085079 | 0.10041 | 0.16167 | 0.18475 | 0.19166 | 0.19128 | 0.19739 | 0.19636 | 0.18561 | 0.18324 | 0.16285 | 0.14726 | 0.14898 | 0.16478 | 0.15977 | 0.15379 | 0.15181 | 0.139 | 0.11771 | 0.10526
9 | 0.19484 | 0.19568 | 0.19295 | 0.19173 | 0.18772 | 0.18497 | 0.18841 | 0.17281 | 0.17242 | 0.17374 | 0.17201 | 0.17263 | 0.17446 | 0.17861 | 0.17922 | 0.17906 | 0.17488 | 0.18042 | 0.17592 | 0.17403 | 0.17636 | 0.17375 | 0.18877 | 0.19272
10 | 0.063108 | 0.059088 | 0.055904 | 0.056025 | 0.055219 | 0.061935 | 0.080613 | 0.088744 | 0.096757 | 0.10361 | 0.1007 | 0.10059 | 0.10086 | 0.097663 | 0.094968 | 0.089656 | 0.092936 | 0.10709 | 0.10335 | 0.099154 | 0.095941 | 0.08984 | 0.083373 | 0.075079
11 | 0.018953 | 0.017949 | 0.016767 | 0.016462 | 0.016035 | 0.018496 | 0.024323 | 0.023369 | 0.018774 | 0.013465 | 0.02506 | 0.025373 | 0.02485 | 0.02473 | 0.023374 | 0.023939 | 0.024881 | 0.030909 | 0.028323 | 0.026147 | 0.025802 | 0.02514 | 0.025267 | 0.022986
12 | 0.2963 | 0.29566 | 0.29336 | 0.3004 | 0.29586 | 0.30138 | 0.31512 | 0.29354 | 0.24481 | 0.23595 | 0.3187 | 0.29128 | 0.2966 | 0.30642 | 0.3138 | 0.32337 | 0.35349 | 0.36844 | 0.34148 | 0.32255 | 0.32941 | 0.32643 | 0.34003 | 0.35899
13 | 0.40136 | 0.38801 | 0.39248 | 0.39641 | 0.40076 | 0.40854 | 0.50514 | 0.52202 | 0.53138 | 0.51882 | 0.51094 | 0.52979 | 0.54918 | 0.53385 | 0.52453 | 0.53054 | 0.51147 | 0.53704 | 0.51615 | 0.48564 | 0.49274 | 0.47715 | 0.42899 | 0.41738
14 | 0.38115 | 0.3687 | 0.35376 | 0.36251 | 0.3489 | 0.34659 | 0.35309 | 0.43709 | 0.44537 | 0.44246 | 0.43941 | 0.44921 | 0.44624 | 0.44258 | 0.38679 | 0.41523 | 0.44642 | 0.44525 | 0.41837 | 0.39737 | 0.39692 | 0.37698 | 0.3559 | 0.35256
15 | 0.029229 | 0.02871 | 0.027166 | 0.026735 | 0.026157 | 0.027132 | 0.032763 | 0.034498 | 0.037368 | 0.038743 | 0.038316 | 0.037539 | 0.036566 | 0.035653 | 0.033452 | 0.034398 | 0.037212 | 0.04539 | 0.042435 | 0.038916 | 0.03822 | 0.035216 | 0.035306 | 0.032464

## Pc, Winter, S4
LoadID | 0 | 1 | 2 | 3 | 4 | 5 | 6 | 7 | 8 | 9 | 10 | 11 | 12 | 13 | 14 | 15 | 16 | 17 | 18 | 19 | 20 | 21 | 22 | 23
1 | 0.073305 | 0.070566 | 0.068052 | 0.070106 | 0.068128 | 0.068219 | 0.068848 | 0.089365 | 0.091152 | 0.090282 | 0.090008 | 0.091899 | 0.09091 | 0.089301 | 0.077683 | 0.083575 | 0.090863 | 0.089479 | 0.084868 | 0.080933 | 0.080361 | 0.07679 | 0.069353 | 0.06785
2 | 0.059908 | 0.058828 | 0.05568 | 0.054809 | 0.053666 | 0.055707 | 0.067265 | 0.071027 | 0.076944 | 0.079761 | 0.078901 | 0.077293 | 0.075268 | 0.073337 | 0.068795 | 0.070746 | 0.076593 | 0.093372 | 0.08734 | 0.080113 | 0.078651 | 0.072495 | 0.072499 | 0.066598
3 | 0.48576 | 0.46027 | 0.44255 | 0.44925 | 0.44714 | 0.50321 | 0.80361 | 0.91392 | 0.95402 | 0.92599 | 0.88959 | 0.94703 | 0.88104 | 0.84548 | 0.73399 | 0.73078 | 0.7546 | 0.82266 | 0.74643 | 0.77245 | 0.7537 | 0.70549 | 0.60967 | 0.54706
4 | 0.16378 | 0.13553 | 0.12736 | 0.11746 | 0.10813 | 0.15564 | 0.27588 | 0.28277 | 0.3095 | 0.29435 | 0.28674 | 0.26888 | 0.26768 | 0.26542 | 0.25641 | 0.26111 | 0.30951 | 0.47531 | 0.41711 | 0.35024 | 0.34606 | 0.30249 | 0.27463 | 0.23819
5 | 0.25106 | 0.23086 | 0.21112 | 0.21267 | 0.2138 | 0.23684 | 0.30529 | 0.32402 | 0.33461 | 0.34891 | 0.35725 | 0.36368 | 0.35814 | 0.34432 | 0.34375 | 0.3409 | 0.36049 | 0.41708 | 0.40817 | 0.39784 | 0.39614 | 0.36814 | 0.33994 | 0.31265
6 | 0.10555 | 0.099714 | 0.096765 | 0.097642 | 0.097861 | 0.1052 | 0.11912 | 0.14052 | 0.14724 | 0.15249 | 0.1497 | 0.15211 | 0.15171 | 0.1503 | 0.14032 | 0.14061 | 0.13563 | 0.1432 | 0.13791 | 0.13538 | 0.13287 | 0.12784 | 0.11783 | 0.11053
7 | 0.25492 | 0.23777 | 0.23325 | 0.22777 | 0.23095 | 0.25998 | 0.3294 | 0.38302 | 0.434 | 0.44675 | 0.45455 | 0.45516 | 0.44796 | 0.43997 | 0.40324 | 0.3934 | 0.42074 | 0.43502 | 0.41662 | 0.40909 | 0.38307 | 0.31573 | 0.30661 | 0.28726
8 | 0.093268 | 0.089445 | 0.086385 | 0.08497 | 0.087358 | 0.10319 | 0.16623 | 0.19025 | 0.19737 | 0.19696 | 0.20327 | 0.2022 | 0.1911 | 0.1886 | 0.16759 | 0.15154 | 0.15337 | 0.16956 | 0.16447 | 0.15834 | 0.15626 | 0.14311 | 0.12095 | 0.10807
9 | 0.19993 | 0.20077 | 0.19804 | 0.19682 | 0.19281 | 0.19006 | 0.1935 | 0.1779 | 0.17751 | 0.17882 | 0.1771 | 0.17772 | 0.17955 | 0.1837 | 0.18431 | 0.18415 | 0.17997 | 0.18551 | 0.18101 | 0.17911 | 0.18144 | 0.17884 | 0.19386 | 0.19781
10 | 0.064774 | 0.060625 | 0.05737 | 0.057506 | 0.056712 | 0.063654 | 0.082862 | 0.091377 | 0.099634 | 0.10668 | 0.1037 | 0.10358 | 0.10384 | 0.10051 | 0.09773 | 0.09226 | 0.095676 | 0.11021 | 0.1064 | 0.10209 | 0.098758 | 0.092497 | 0.085701 | 0.077123
11 | 0.01937 | 0.018331 | 0.01713 | 0.016823 | 0.016407 | 0.018959 | 0.02494 | 0.02405 | 0.01932 | 0.013844 | 0.025796 | 0.026115 | 0.025566 | 0.025417 | 0.024017 | 0.0246 | 0.025596 | 0.031771 | 0.029134 | 0.026904 | 0.026535 | 0.025869 | 0.025909 | 0.023536
12 | 0.30458 | 0.3039 | 0.3016 | 0.30888 | 0.3043 | 0.31006 | 0.32412 | 0.30227 | 0.25209 | 0.24293 | 0.3282 | 0.29995 | 0.30538 | 0.3154 | 0.32298 | 0.33284 | 0.36396 | 0.37924 | 0.35157 | 0.33212 | 0.33913 | 0.33612 | 0.34977 | 0.36921
13 | 0.41302 | 0.39926 | 0.40391 | 0.40797 | 0.41251 | 0.42057 | 0.52001 | 0.53764 | 0.54728 | 0.53432 | 0.52624 | 0.54564 | 0.56559 | 0.54973 | 0.54012 | 0.54632 | 0.52673 | 0.55298 | 0.53153 | 0.50014 | 0.50742 | 0.4914 | 0.44157 | 0.42956
14 | 0.39183 | 0.37898 | 0.36368 | 0.37272 | 0.35882 | 0.35653 | 0.36311 | 0.4501 | 0.45864 | 0.45561 | 0.45251 | 0.46259 | 0.45948 | 0.45558 | 0.3981 | 0.4274 | 0.45966 | 0.45828 | 0.43073 | 0.40916 | 0.40862 | 0.38816 | 0.366 | 0.36244
15 | 0.029954 | 0.029414 | 0.02784 | 0.027404 | 0.026833 | 0.027854 | 0.033632 | 0.035514 | 0.038472 | 0.03988 | 0.039451 | 0.038646 | 0.037634 | 0.036668 | 0.034397 | 0.035373 | 0.038297 | 0.046686 | 0.04367 | 0.040057 | 0.039325 | 0.036247 | 0.036249 | 0.033299

## Pc, Winter, S5
LoadID | 0 | 1 | 2 | 3 | 4 | 5 | 6 | 7 | 8 | 9 | 10 | 11 | 12 | 13 | 14 | 15 | 16 | 17 | 18 | 19 | 20 | 21 | 22 | 23
1 | 0.073305 | 0.070566 | 0.068052 | 0.070106 | 0.068128 | 0.068219 | 0.068848 | 0.089365 | 0.091152 | 0.090282 | 0.090008 | 0.091899 | 0.09091 | 0.089301 | 0.077683 | 0.083575 | 0.090863 | 0.089479 | 0.084868 | 0.080933 | 0.080361 | 0.07679 | 0.069353 | 0.06785
2 | 0.059908 | 0.058828 | 0.05568 | 0.054809 | 0.053666 | 0.055707 | 0.067265 | 0.071027 | 0.076944 | 0.079761 | 0.078901 | 0.077293 | 0.075268 | 0.073337 | 0.068795 | 0.070746 | 0.076593 | 0.093372 | 0.08734 | 0.080113 | 0.078651 | 0.072495 | 0.072499 | 0.066598
3 | 0.48576 | 0.46027 | 0.44255 | 0.44925 | 0.44714 | 0.50321 | 0.80361 | 0.91392 | 0.95402 | 0.92599 | 0.88959 | 0.94703 | 0.88104 | 0.84548 | 0.73399 | 0.73078 | 0.7546 | 0.82266 | 0.74643 | 0.77245 | 0.7537 | 0.70549 | 0.60967 | 0.54706
4 | 0.16378 | 0.13553 | 0.12736 | 0.11746 | 0.10813 | 0.15564 | 0.27588 | 0.28277 | 0.3095 | 0.29435 | 0.28674 | 0.26888 | 0.26768 | 0.26542 | 0.25641 | 0.26111 | 0.30951 | 0.47531 | 0.41711 | 0.35024 | 0.34606 | 0.30249 | 0.27463 | 0.23819
5 | 0.25106 | 0.23086 | 0.21112 | 0.21267 | 0.2138 | 0.23684 | 0.30529 | 0.32402 | 0.33461 | 0.34891 | 0.35725 | 0.36368 | 0.35814 | 0.34432 | 0.34375 | 0.3409 | 0.36049 | 0.41708 | 0.40817 | 0.39784 | 0.39614 | 0.36814 | 0.33994 | 0.31265
6 | 0.10555 | 0.099714 | 0.096765 | 0.097642 | 0.097861 | 0.1052 | 0.11912 | 0.14052 | 0.14724 | 0.15249 | 0.1497 | 0.15211 | 0.15171 | 0.1503 | 0.14032 | 0.14061 | 0.13563 | 0.1432 | 0.13791 | 0.13538 | 0.13287 | 0.12784 | 0.11783 | 0.11053
7 | 0.25492 | 0.23777 | 0.23325 | 0.22777 | 0.23095 | 0.25998 | 0.3294 | 0.38302 | 0.434 | 0.44675 | 0.45455 | 0.45516 | 0.44796 | 0.43997 | 0.40324 | 0.3934 | 0.42074 | 0.43502 | 0.41662 | 0.40909 | 0.38307 | 0.31573 | 0.30661 | 0.28726
8 | 0.093268 | 0.089445 | 0.086385 | 0.08497 | 0.087358 | 0.10319 | 0.16623 | 0.19025 | 0.19737 | 0.19696 | 0.20327 | 0.2022 | 0.1911 | 0.1886 | 0.16759 | 0.15154 | 0.15337 | 0.16956 | 0.16447 | 0.15834 | 0.15626 | 0.14311 | 0.12095 | 0.10807
9 | 0.19993 | 0.20077 | 0.19804 | 0.19682 | 0.19281 | 0.19006 | 0.1935 | 0.1779 | 0.17751 | 0.17882 | 0.1771 | 0.17772 | 0.17955 | 0.1837 | 0.18431 | 0.18415 | 0.17997 | 0.18551 | 0.18101 | 0.17911 | 0.18144 | 0.17884 | 0.19386 | 0.19781
10 | 0.064774 | 0.060625 | 0.05737 | 0.057506 | 0.056712 | 0.063654 | 0.082862 | 0.091377 | 0.099634 | 0.10668 | 0.1037 | 0.10358 | 0.10384 | 0.10051 | 0.09773 | 0.09226 | 0.095676 | 0.11021 | 0.1064 | 0.10209 | 0.098758 | 0.092497 | 0.085701 | 0.077123
11 | 0.01937 | 0.018331 | 0.01713 | 0.016823 | 0.016407 | 0.018959 | 0.02494 | 0.02405 | 0.01932 | 0.013844 | 0.025796 | 0.026115 | 0.025566 | 0.025417 | 0.024017 | 0.0246 | 0.025596 | 0.031771 | 0.029134 | 0.026904 | 0.026535 | 0.025869 | 0.025909 | 0.023536
12 | 0.30458 | 0.3039 | 0.3016 | 0.30888 | 0.3043 | 0.31006 | 0.32412 | 0.30227 | 0.25209 | 0.24293 | 0.3282 | 0.29995 | 0.30538 | 0.3154 | 0.32298 | 0.33284 | 0.36396 | 0.37924 | 0.35157 | 0.33212 | 0.33913 | 0.33612 | 0.34977 | 0.36921
13 | 0.41302 | 0.39926 | 0.40391 | 0.40797 | 0.41251 | 0.42057 | 0.52001 | 0.53764 | 0.54728 | 0.53432 | 0.52624 | 0.54564 | 0.56559 | 0.54973 | 0.54012 | 0.54632 | 0.52673 | 0.55298 | 0.53153 | 0.50014 | 0.50742 | 0.4914 | 0.44157 | 0.42956
14 | 0.39183 | 0.37898 | 0.36368 | 0.37272 | 0.35882 | 0.35653 | 0.36311 | 0.4501 | 0.45864 | 0.45561 | 0.45251 | 0.46259 | 0.45948 | 0.45558 | 0.3981 | 0.4274 | 0.45966 | 0.45828 | 0.43073 | 0.40916 | 0.40862 | 0.38816 | 0.366 | 0.36244
15 | 0.029954 | 0.029414 | 0.02784 | 0.027404 | 0.026833 | 0.027854 | 0.033632 | 0.035514 | 0.038472 | 0.03988 | 0.039451 | 0.038646 | 0.037634 | 0.036668 | 0.034397 | 0.035373 | 0.038297 | 0.046686 | 0.04367 | 0.040057 | 0.039325 | 0.036247 | 0.036249 | 0.033299

## Pc, Winter, S6
LoadID | 0 | 1 | 2 | 3 | 4 | 5 | 6 | 7 | 8 | 9 | 10 | 11 | 12 | 13 | 14 | 15 | 16 | 17 | 18 | 19 | 20 | 21 | 22 | 23
1 | 0.073305 | 0.070566 | 0.068052 | 0.070106 | 0.068128 | 0.068219 | 0.068848 | 0.089365 | 0.091152 | 0.090282 | 0.090008 | 0.091899 | 0.09091 | 0.089301 | 0.077683 | 0.083575 | 0.090863 | 0.089479 | 0.084868 | 0.080933 | 0.080361 | 0.07679 | 0.069353 | 0.06785
2 | 0.059908 | 0.058828 | 0.05568 | 0.054809 | 0.053666 | 0.055707 | 0.067265 | 0.071027 | 0.076944 | 0.079761 | 0.078901 | 0.077293 | 0.075268 | 0.073337 | 0.068795 | 0.070746 | 0.076593 | 0.093372 | 0.08734 | 0.080113 | 0.078651 | 0.072495 | 0.072499 | 0.066598
3 | 0.48576 | 0.46027 | 0.44255 | 0.44925 | 0.44714 | 0.50321 | 0.80361 | 0.91392 | 0.95402 | 0.92599 | 0.88959 | 0.94703 | 0.88104 | 0.84548 | 0.73399 | 0.73078 | 0.7546 | 0.82266 | 0.74643 | 0.77245 | 0.7537 | 0.70549 | 0.60967 | 0.54706
4 | 0.16378 | 0.13553 | 0.12736 | 0.11746 | 0.10813 | 0.15564 | 0.27588 | 0.28277 | 0.3095 | 0.29435 | 0.28674 | 0.26888 | 0.26768 | 0.26542 | 0.25641 | 0.26111 | 0.30951 | 0.47531 | 0.41711 | 0.35024 | 0.34606 | 0.30249 | 0.27463 | 0.23819
5 | 0.25106 | 0.23086 | 0.21112 | 0.21267 | 0.2138 | 0.23684 | 0.30529 | 0.32402 | 0.33461 | 0.34891 | 0.35725 | 0.36368 | 0.35814 | 0.34432 | 0.34375 | 0.3409 | 0.36049 | 0.41708 | 0.40817 | 0.39784 | 0.39614 | 0.36814 | 0.33994 | 0.31265
6 | 0.10555 | 0.099714 | 0.096765 | 0.097642 | 0.097861 | 0.1052 | 0.11912 | 0.14052 | 0.14724 | 0.15249 | 0.1497 | 0.15211 | 0.15171 | 0.1503 | 0.14032 | 0.14061 | 0.13563 | 0.1432 | 0.13791 | 0.13538 | 0.13287 | 0.12784 | 0.11783 | 0.11053
7 | 0.25492 | 0.23777 | 0.23325 | 0.22777 | 0.23095 | 0.25998 | 0.3294 | 0.38302 | 0.434 | 0.44675 | 0.45455 | 0.45516 | 0.44796 | 0.43997 | 0.40324 | 0.3934 | 0.42074 | 0.43502 | 0.41662 | 0.40909 | 0.38307 | 0.31573 | 0.30661 | 0.28726
8 | 0.093268 | 0.089445 | 0.086385 | 0.08497 | 0.087358 | 0.10319 | 0.16623 | 0.19025 | 0.19737 | 0.19696 | 0.20327 | 0.2022 | 0.1911 | 0.1886 | 0.16759 | 0.15154 | 0.15337 | 0.16956 | 0.16447 | 0.15834 | 0.15626 | 0.14311 | 0.12095 | 0.10807
9 | 0.19993 | 0.20077 | 0.19804 | 0.19682 | 0.19281 | 0.19006 | 0.1935 | 0.1779 | 0.17751 | 0.17882 | 0.1771 | 0.17772 | 0.17955 | 0.1837 | 0.18431 | 0.18415 | 0.17997 | 0.18551 | 0.18101 | 0.17911 | 0.18144 | 0.17884 | 0.19386 | 0.19781
10 | 0.064774 | 0.060625 | 0.05737 | 0.057506 | 0.056712 | 0.063654 | 0.082862 | 0.091377 | 0.099634 | 0.10668 | 0.1037 | 0.10358 | 0.10384 | 0.10051 | 0.09773 | 0.09226 | 0.095676 | 0.11021 | 0.1064 | 0.10209 | 0.098758 | 0.092497 | 0.085701 | 0.077123
11 | 0.01937 | 0.018331 | 0.01713 | 0.016823 | 0.016407 | 0.018959 | 0.02494 | 0.02405 | 0.01932 | 0.013844 | 0.025796 | 0.026115 | 0.025566 | 0.025417 | 0.024017 | 0.0246 | 0.025596 | 0.031771 | 0.029134 | 0.026904 | 0.026535 | 0.025869 | 0.025909 | 0.023536
12 | 0.30458 | 0.3039 | 0.3016 | 0.30888 | 0.3043 | 0.31006 | 0.32412 | 0.30227 | 0.25209 | 0.24293 | 0.3282 | 0.29995 | 0.30538 | 0.3154 | 0.32298 | 0.33284 | 0.36396 | 0.37924 | 0.35157 | 0.33212 | 0.33913 | 0.33612 | 0.34977 | 0.36921
13 | 0.41302 | 0.39926 | 0.40391 | 0.40797 | 0.41251 | 0.42057 | 0.52001 | 0.53764 | 0.54728 | 0.53432 | 0.52624 | 0.54564 | 0.56559 | 0.54973 | 0.54012 | 0.54632 | 0.52673 | 0.55298 | 0.53153 | 0.50014 | 0.50742 | 0.4914 | 0.44157 | 0.42956
14 | 0.39183 | 0.37898 | 0.36368 | 0.37272 | 0.35882 | 0.35653 | 0.36311 | 0.4501 | 0.45864 | 0.45561 | 0.45251 | 0.46259 | 0.45948 | 0.45558 | 0.3981 | 0.4274 | 0.45966 | 0.45828 | 0.43073 | 0.40916 | 0.40862 | 0.38816 | 0.366 | 0.36244
15 | 0.029954 | 0.029414 | 0.02784 | 0.027404 | 0.026833 | 0.027854 | 0.033632 | 0.035514 | 0.038472 | 0.03988 | 0.039451 | 0.038646 | 0.037634 | 0.036668 | 0.034397 | 0.035373 | 0.038297 | 0.046686 | 0.04367 | 0.040057 | 0.039325 | 0.036247 | 0.036249 | 0.033299

## Pc, Winter, S7
LoadID | 0 | 1 | 2 | 3 | 4 | 5 | 6 | 7 | 8 | 9 | 10 | 11 | 12 | 13 | 14 | 15 | 16 | 17 | 18 | 19 | 20 | 21 | 22 | 23
1 | 0.069747 | 0.070566 | 0.068052 | 0.070106 | 0.068128 | 0.068219 | 0.068848 | 0.089365 | 0.091152 | 0.090282 | 0.090008 | 0.091899 | 0.09091 | 0.089301 | 0.077683 | 0.083575 | 0.090863 | 0.089479 | 0.084868 | 0.080933 | 0.080361 | 0.07679 | 0.069353 | 0.06785
2 | 0.057491 | 0.058828 | 0.05568 | 0.054809 | 0.053666 | 0.055707 | 0.067265 | 0.071027 | 0.076944 | 0.079761 | 0.078901 | 0.077293 | 0.075268 | 0.073337 | 0.068795 | 0.070746 | 0.076593 | 0.093372 | 0.08734 | 0.080113 | 0.078651 | 0.072495 | 0.072499 | 0.066598
3 | 0.46402 | 0.46027 | 0.44255 | 0.44925 | 0.44714 | 0.50321 | 0.80361 | 0.91392 | 0.95402 | 0.92599 | 0.88959 | 0.94703 | 0.88104 | 0.84548 | 0.73399 | 0.73078 | 0.7546 | 0.82266 | 0.74643 | 0.77245 | 0.7537 | 0.70549 | 0.60967 | 0.54706
4 | 0.15951 | 0.13553 | 0.12736 | 0.11746 | 0.10813 | 0.15564 | 0.27588 | 0.28277 | 0.3095 | 0.29435 | 0.28674 | 0.26888 | 0.26768 | 0.26542 | 0.25641 | 0.26111 | 0.30951 | 0.47531 | 0.41711 | 0.35024 | 0.34606 | 0.30249 | 0.27463 | 0.23819
5 | 0.23986 | 0.23086 | 0.21112 | 0.21267 | 0.2138 | 0.23684 | 0.30529 | 0.32402 | 0.33461 | 0.34891 | 0.35725 | 0.36368 | 0.35814 | 0.34432 | 0.34375 | 0.3409 | 0.36049 | 0.41708 | 0.40817 | 0.39784 | 0.39614 | 0.36814 | 0.33994 | 0.31265
6 | 0.10067 | 0.099714 | 0.096765 | 0.097642 | 0.097861 | 0.1052 | 0.11912 | 0.14052 | 0.14724 | 0.15249 | 0.1497 | 0.15211 | 0.15171 | 0.1503 | 0.14032 | 0.14061 | 0.13563 | 0.1432 | 0.13791 | 0.13538 | 0.13287 | 0.12784 | 0.11783 | 0.11053
7 | 0.24377 | 0.23777 | 0.23325 | 0.22777 | 0.23095 | 0.25998 | 0.3294 | 0.38302 | 0.434 | 0.44675 | 0.45455 | 0.45516 | 0.44796 | 0.43997 | 0.40324 | 0.3934 | 0.42074 | 0.43502 | 0.41662 | 0.40909 | 0.38307 | 0.31573 | 0.30661 | 0.28726
8 | 0.089354 | 0.089445 | 0.086385 | 0.08497 | 0.087358 | 0.10319 | 0.16623 | 0.19025 | 0.19737 | 0.19696 | 0.20327 | 0.2022 | 0.1911 | 0.1886 | 0.16759 | 0.15154 | 0.15337 | 0.16956 | 0.16447 | 0.15834 | 0.15626 | 0.14311 | 0.12095 | 0.10807
9 | 0.19145 | 0.20077 | 0.19804 | 0.19682 | 0.19281 | 0.19006 | 0.1935 | 0.1779 | 0.17751 | 0.17882 | 0.1771 | 0.17772 | 0.17955 | 0.1837 | 0.18431 | 0.18415 | 0.17997 | 0.18551 | 0.18101 | 0.17911 | 0.18144 | 0.17884 | 0.19386 | 0.19781
10 | 0.061998 | 0.060625 | 0.05737 | 0.057506 | 0.056712 | 0.063654 | 0.082862 | 0.091377 | 0.099634 | 0.10668 | 0.1037 | 0.10358 | 0.10384 | 0.10051 | 0.09773 | 0.09226 | 0.095676 | 0.11021 | 0.1064 | 0.10209 | 0.098758 | 0.092497 | 0.085701 | 0.077123
11 | 0.018676 | 0.018331 | 0.01713 | 0.016823 | 0.016407 | 0.018959 | 0.02494 | 0.02405 | 0.01932 | 0.013844 | 0.025796 | 0.026115 | 0.025566 | 0.025417 | 0.024017 | 0.0246 | 0.025596 | 0.031771 | 0.029134 | 0.026904 | 0.026535 | 0.025869 | 0.025909 | 0.023536
12 | 0.29078 | 0.3039 | 0.3016 | 0.30888 | 0.3043 | 0.31006 | 0.32412 | 0.30227 | 0.25209 | 0.24293 | 0.3282 | 0.29995 | 0.30538 | 0.3154 | 0.32298 | 0.33284 | 0.36396 | 0.37924 | 0.35157 | 0.33212 | 0.33913 | 0.33612 | 0.34977 | 0.36921
13 | 0.39359 | 0.39926 | 0.40391 | 0.40797 | 0.41251 | 0.42057 | 0.52001 | 0.53764 | 0.54728 | 0.53432 | 0.52624 | 0.54564 | 0.56559 | 0.54973 | 0.54012 | 0.54632 | 0.52673 | 0.55298 | 0.53153 | 0.50014 | 0.50742 | 0.4914 | 0.44157 | 0.42956
14 | 0.37404 | 0.37898 | 0.36368 | 0.37272 | 0.35882 | 0.35653 | 0.36311 | 0.4501 | 0.45864 | 0.45561 | 0.45251 | 0.46259 | 0.45948 | 0.45558 | 0.3981 | 0.4274 | 0.45966 | 0.45828 | 0.43073 | 0.40916 | 0.40862 | 0.38816 | 0.366 | 0.36244
15 | 0.028745 | 0.029414 | 0.02784 | 0.027404 | 0.026833 | 0.027854 | 0.033632 | 0.035514 | 0.038472 | 0.03988 | 0.039451 | 0.038646 | 0.037634 | 0.036668 | 0.034397 | 0.035373 | 0.038297 | 0.046686 | 0.04367 | 0.040057 | 0.039325 | 0.036247 | 0.036249 | 0.033299

## Pc, Winter, S8
LoadID | 0 | 1 | 2 | 3 | 4 | 5 | 6 | 7 | 8 | 9 | 10 | 11 | 12 | 13 | 14 | 15 | 16 | 17 | 18 | 19 | 20 | 21 | 22 | 23
1 | 0.069747 | 0.070566 | 0.068052 | 0.070106 | 0.068128 | 0.068219 | 0.068848 | 0.089365 | 0.091152 | 0.090282 | 0.090008 | 0.091899 | 0.09091 | 0.089301 | 0.077683 | 0.083575 | 0.090863 | 0.089479 | 0.084868 | 0.080933 | 0.080361 | 0.07679 | 0.069353 | 0.06785
2 | 0.057491 | 0.058828 | 0.05568 | 0.054809 | 0.053666 | 0.055707 | 0.067265 | 0.071027 | 0.076944 | 0.079761 | 0.078901 | 0.077293 | 0.075268 | 0.073337 | 0.068795 | 0.070746 | 0.076593 | 0.093372 | 0.08734 | 0.080113 | 0.078651 | 0.072495 | 0.072499 | 0.066598
3 | 0.46402 | 0.46027 | 0.44255 | 0.44925 | 0.44714 | 0.50321 | 0.80361 | 0.91392 | 0.95402 | 0.92599 | 0.88959 | 0.94703 | 0.88104 | 0.84548 | 0.73399 | 0.73078 | 0.7546 | 0.82266 | 0.74643 | 0.77245 | 0.7537 | 0.70549 | 0.60967 | 0.54706
4 | 0.15951 | 0.13553 | 0.12736 | 0.11746 | 0.10813 | 0.15564 | 0.27588 | 0.28277 | 0.3095 | 0.29435 | 0.28674 | 0.26888 | 0.26768 | 0.26542 | 0.25641 | 0.26111 | 0.30951 | 0.47531 | 0.41711 | 0.35024 | 0.34606 | 0.30249 | 0.27463 | 0.23819
5 | 0.23986 | 0.23086 | 0.21112 | 0.21267 | 0.2138 | 0.23684 | 0.30529 | 0.32402 | 0.33461 | 0.34891 | 0.35725 | 0.36368 | 0.35814 | 0.34432 | 0.34375 | 0.3409 | 0.36049 | 0.41708 | 0.40817 | 0.39784 | 0.39614 | 0.36814 | 0.33994 | 0.31265
6 | 0.10067 | 0.099714 | 0.096765 | 0.097642 | 0.097861 | 0.1052 | 0.11912 | 0.14052 | 0.14724 | 0.15249 | 0.1497 | 0.15211 | 0.15171 | 0.1503 | 0.14032 | 0.14061 | 0.13563 | 0.1432 | 0.13791 | 0.13538 | 0.13287 | 0.12784 | 0.11783 | 0.11053
7 | 0.24377 | 0.23777 | 0.23325 | 0.22777 | 0.23095 | 0.25998 | 0.3294 | 0.38302 | 0.434 | 0.44675 | 0.45455 | 0.45516 | 0.44796 | 0.43997 | 0.40324 | 0.3934 | 0.42074 | 0.43502 | 0.41662 | 0.40909 | 0.38307 | 0.31573 | 0.30661 | 0.28726
8 | 0.089354 | 0.089445 | 0.086385 | 0.08497 | 0.087358 | 0.10319 | 0.16623 | 0.19025 | 0.19737 | 0.19696 | 0.20327 | 0.2022 | 0.1911 | 0.1886 | 0.16759 | 0.15154 | 0.15337 | 0.16956 | 0.16447 | 0.15834 | 0.15626 | 0.14311 | 0.12095 | 0.10807
9 | 0.19145 | 0.20077 | 0.19804 | 0.19682 | 0.19281 | 0.19006 | 0.1935 | 0.1779 | 0.17751 | 0.17882 | 0.1771 | 0.17772 | 0.17955 | 0.1837 | 0.18431 | 0.18415 | 0.17997 | 0.18551 | 0.18101 | 0.17911 | 0.18144 | 0.17884 | 0.19386 | 0.19781
10 | 0.061998 | 0.060625 | 0.05737 | 0.057506 | 0.056712 | 0.063654 | 0.082862 | 0.091377 | 0.099634 | 0.10668 | 0.1037 | 0.10358 | 0.10384 | 0.10051 | 0.09773 | 0.09226 | 0.095676 | 0.11021 | 0.1064 | 0.10209 | 0.098758 | 0.092497 | 0.085701 | 0.077123
11 | 0.018676 | 0.018331 | 0.01713 | 0.016823 | 0.016407 | 0.018959 | 0.02494 | 0.02405 | 0.01932 | 0.013844 | 0.025796 | 0.026115 | 0.025566 | 0.025417 | 0.024017 | 0.0246 | 0.025596 | 0.031771 | 0.029134 | 0.026904 | 0.026535 | 0.025869 | 0.025909 | 0.023536
12 | 0.29078 | 0.3039 | 0.3016 | 0.30888 | 0.3043 | 0.31006 | 0.32412 | 0.30227 | 0.25209 | 0.24293 | 0.3282 | 0.29995 | 0.30538 | 0.3154 | 0.32298 | 0.33284 | 0.36396 | 0.37924 | 0.35157 | 0.33212 | 0.33913 | 0.33612 | 0.34977 | 0.36921
13 | 0.39359 | 0.39926 | 0.40391 | 0.40797 | 0.41251 | 0.42057 | 0.52001 | 0.53764 | 0.54728 | 0.53432 | 0.52624 | 0.54564 | 0.56559 | 0.54973 | 0.54012 | 0.54632 | 0.52673 | 0.55298 | 0.53153 | 0.50014 | 0.50742 | 0.4914 | 0.44157 | 0.42956
14 | 0.37404 | 0.37898 | 0.36368 | 0.37272 | 0.35882 | 0.35653 | 0.36311 | 0.4501 | 0.45864 | 0.45561 | 0.45251 | 0.46259 | 0.45948 | 0.45558 | 0.3981 | 0.4274 | 0.45966 | 0.45828 | 0.43073 | 0.40916 | 0.40862 | 0.38816 | 0.366 | 0.36244
15 | 0.028745 | 0.029414 | 0.02784 | 0.027404 | 0.026833 | 0.027854 | 0.033632 | 0.035514 | 0.038472 | 0.03988 | 0.039451 | 0.038646 | 0.037634 | 0.036668 | 0.034397 | 0.035373 | 0.038297 | 0.046686 | 0.04367 | 0.040057 | 0.039325 | 0.036247 | 0.036249 | 0.033299

## Pc, Winter, S9
LoadID | 0 | 1 | 2 | 3 | 4 | 5 | 6 | 7 | 8 | 9 | 10 | 11 | 12 | 13 | 14 | 15 | 16 | 17 | 18 | 19 | 20 | 21 | 22 | 23
1 | 0.069747 | 0.070566 | 0.068052 | 0.070106 | 0.068128 | 0.068219 | 0.068848 | 0.089365 | 0.091152 | 0.090282 | 0.090008 | 0.091899 | 0.09091 | 0.089301 | 0.077683 | 0.083575 | 0.090863 | 0.089479 | 0.084868 | 0.080933 | 0.080361 | 0.07679 | 0.069353 | 0.06785
2 | 0.057491 | 0.058828 | 0.05568 | 0.054809 | 0.053666 | 0.055707 | 0.067265 | 0.071027 | 0.076944 | 0.079761 | 0.078901 | 0.077293 | 0.075268 | 0.073337 | 0.068795 | 0.070746 | 0.076593 | 0.093372 | 0.08734 | 0.080113 | 0.078651 | 0.072495 | 0.072499 | 0.066598
3 | 0.46402 | 0.46027 | 0.44255 | 0.44925 | 0.44714 | 0.50321 | 0.80361 | 0.91392 | 0.95402 | 0.92599 | 0.88959 | 0.94703 | 0.88104 | 0.84548 | 0.73399 | 0.73078 | 0.7546 | 0.82266 | 0.74643 | 0.77245 | 0.7537 | 0.70549 | 0.60967 | 0.54706
4 | 0.15951 | 0.13553 | 0.12736 | 0.11746 | 0.10813 | 0.15564 | 0.27588 | 0.28277 | 0.3095 | 0.29435 | 0.28674 | 0.26888 | 0.26768 | 0.26542 | 0.25641 | 0.26111 | 0.30951 | 0.47531 | 0.41711 | 0.35024 | 0.34606 | 0.30249 | 0.27463 | 0.23819
5 | 0.23986 | 0.23086 | 0.21112 | 0.21267 | 0.2138 | 0.23684 | 0.30529 | 0.32402 | 0.33461 | 0.34891 | 0.35725 | 0.36368 | 0.35814 | 0.34432 | 0.34375 | 0.3409 | 0.36049 | 0.41708 | 0.40817 | 0.39784 | 0.39614 | 0.36814 | 0.33994 | 0.31265
6 | 0.10067 | 0.099714 | 0.096765 | 0.097642 | 0.097861 | 0.1052 | 0.11912 | 0.14052 | 0.14724 | 0.15249 | 0.1497 | 0.15211 | 0.15171 | 0.1503 | 0.14032 | 0.14061 | 0.13563 | 0.1432 | 0.13791 | 0.13538 | 0.13287 | 0.12784 | 0.11783 | 0.11053
7 | 0.24377 | 0.23777 | 0.23325 | 0.22777 | 0.23095 | 0.25998 | 0.3294 | 0.38302 | 0.434 | 0.44675 | 0.45455 | 0.45516 | 0.44796 | 0.43997 | 0.40324 | 0.3934 | 0.42074 | 0.43502 | 0.41662 | 0.40909 | 0.38307 | 0.31573 | 0.30661 | 0.28726
8 | 0.089354 | 0.089445 | 0.086385 | 0.08497 | 0.087358 | 0.10319 | 0.16623 | 0.19025 | 0.19737 | 0.19696 | 0.20327 | 0.2022 | 0.1911 | 0.1886 | 0.16759 | 0.15154 | 0.15337 | 0.16956 | 0.16447 | 0.15834 | 0.15626 | 0.14311 | 0.12095 | 0.10807
9 | 0.19145 | 0.20077 | 0.19804 | 0.19682 | 0.19281 | 0.19006 | 0.1935 | 0.1779 | 0.17751 | 0.17882 | 0.1771 | 0.17772 | 0.17955 | 0.1837 | 0.18431 | 0.18415 | 0.17997 | 0.18551 | 0.18101 | 0.17911 | 0.18144 | 0.17884 | 0.19386 | 0.19781
10 | 0.061998 | 0.060625 | 0.05737 | 0.057506 | 0.056712 | 0.063654 | 0.082862 | 0.091377 | 0.099634 | 0.10668 | 0.1037 | 0.10358 | 0.10384 | 0.10051 | 0.09773 | 0.09226 | 0.095676 | 0.11021 | 0.1064 | 0.10209 | 0.098758 | 0.092497 | 0.085701 | 0.077123
11 | 0.018676 | 0.018331 | 0.01713 | 0.016823 | 0.016407 | 0.018959 | 0.02494 | 0.02405 | 0.01932 | 0.013844 | 0.025796 | 0.026115 | 0.025566 | 0.025417 | 0.024017 | 0.0246 | 0.025596 | 0.031771 | 0.029134 | 0.026904 | 0.026535 | 0.025869 | 0.025909 | 0.023536
12 | 0.29078 | 0.3039 | 0.3016 | 0.30888 | 0.3043 | 0.31006 | 0.32412 | 0.30227 | 0.25209 | 0.24293 | 0.3282 | 0.29995 | 0.30538 | 0.3154 | 0.32298 | 0.33284 | 0.36396 | 0.37924 | 0.35157 | 0.33212 | 0.33913 | 0.33612 | 0.34977 | 0.36921
13 | 0.39359 | 0.39926 | 0.40391 | 0.40797 | 0.41251 | 0.42057 | 0.52001 | 0.53764 | 0.54728 | 0.53432 | 0.52624 | 0.54564 | 0.56559 | 0.54973 | 0.54012 | 0.54632 | 0.52673 | 0.55298 | 0.53153 | 0.50014 | 0.50742 | 0.4914 | 0.44157 | 0.42956
14 | 0.37404 | 0.37898 | 0.36368 | 0.37272 | 0.35882 | 0.35653 | 0.36311 | 0.4501 | 0.45864 | 0.45561 | 0.45251 | 0.46259 | 0.45948 | 0.45558 | 0.3981 | 0.4274 | 0.45966 | 0.45828 | 0.43073 | 0.40916 | 0.40862 | 0.38816 | 0.366 | 0.36244
15 | 0.028745 | 0.029414 | 0.02784 | 0.027404 | 0.026833 | 0.027854 | 0.033632 | 0.035514 | 0.038472 | 0.03988 | 0.039451 | 0.038646 | 0.037634 | 0.036668 | 0.034397 | 0.035373 | 0.038297 | 0.046686 | 0.04367 | 0.040057 | 0.039325 | 0.036247 | 0.036249 | 0.033299

## Qc, Winter, S1
LoadID | 0 | 1 | 2 | 3 | 4 | 5 | 6 | 7 | 8 | 9 | 10 | 11 | 12 | 13 | 14 | 15 | 16 | 17 | 18 | 19 | 20 | 21 | 22 | 23
1 | 0.026135 | 0.018465 | 0.016007 | 0.020518 | 0.017667 | 0.014525 | 0.012018 | 0.041998 | 0.043921 | 0.037671 | 0.04389 | 0.040782 | 0.040962 | 0.036577 | 0.021705 | 0.033984 | 0.040758 | 0.03803 | 0.026579 | 0.027574 | 0.025683 | 0.015931 | 0.012709 | 0.013172
2 | -0.032612 | -0.032604 | -0.033504 | -0.035039 | -0.034702 | -0.031849 | -0.020195 | -0.003882 | -0.0041717 | -0.0027646 | -0.0024353 | -0.010869 | -0.015878 | -0.020583 | -0.020429 | -0.020774 | -0.016333 | 0.0053683 | -0.00075658 | -0.0089309 | -0.016555 | -0.021776 | -0.023883 | -0.027345
3 | -0.32556 | -0.35128 | -0.35772 | -0.35294 | -0.35323 | -0.29497 | -0.010984 | 0.15207 | 0.19382 | 0.13502 | 0.079719 | 0.15813 | 0.099707 | 0.03025 | -0.11968 | -0.11973 | -0.098627 | -0.049756 | -0.12127 | -0.069095 | -0.094863 | -0.15734 | -0.24858 | -0.2806
4 | -0.84134 | -0.84969 | -0.85836 | -0.86587 | -0.86972 | -0.79515 | -0.68987 | -0.62985 | -0.6483 | -0.71819 | -0.76603 | -0.8111 | -0.81206 | -0.82699 | -0.83427 | -0.80938 | -0.68519 | -0.40838 | -0.52674 | -0.63895 | -0.68784 | -0.72771 | -0.76925 | -0.77298
5 | -0.18736 | -0.19677 | -0.20514 | -0.20587 | -0.20541 | -0.17315 | -0.13195 | -0.10679 | -0.10489 | -0.087865 | -0.086954 | -0.085123 | -0.10245 | -0.11025 | -0.10728 | -0.13299 | -0.11782 | -0.059066 | -0.069944 | -0.086965 | -0.093905 | -0.1219 | -0.13481 | -0.14103
6 | 0.024944 | 0.019512 | 0.014794 | 0.02204 | 0.018099 | 0.026075 | 0.034776 | 0.067737 | 0.07801 | 0.08038 | 0.076294 | 0.081383 | 0.080779 | 0.079842 | 0.067152 | 0.063876 | 0.055517 | 0.060733 | 0.051482 | 0.053723 | 0.045421 | 0.047813 | 0.029683 | 0.030483
7 | -0.1592 | -0.15746 | -0.16241 | -0.16535 | -0.17514 | -0.15681 | -0.13322 | -0.069201 | -0.034287 | -0.031826 | -0.02419 | -0.0081294 | -0.033006 | -0.034443 | -0.062776 | -0.08971 | -0.080966 | -0.090311 | -0.10156 | -0.097505 | -0.11102 | -0.13088 | -0.14767 | -0.14688
8 | -0.26442 | -0.27001 | -0.26894 | -0.26856 | -0.26302 | -0.25239 | -0.19294 | -0.15349 | -0.14174 | -0.16187 | -0.15285 | -0.13934 | -0.1477 | -0.15991 | -0.19429 | -0.21547 | -0.2149 | -0.21192 | -0.22338 | -0.23097 | -0.23492 | -0.24181 | -0.25236 | -0.2572
9 | -0.017771 | -0.017771 | -0.017771 | -0.017771 | -0.017771 | -0.017771 | -0.017771 | -0.017771 | -0.017771 | -0.017771 | -0.017771 | -0.017771 | -0.017771 | -0.017771 | -0.017771 | -0.017771 | -0.017771 | -0.017771 | -0.017771 | -0.017771 | -0.017771 | -0.017771 | -0.017771 | -0.017771
10 | -0.064284 | -0.066158 | -0.066256 | -0.06607 | -0.065886 | -0.061595 | -0.04617 | -0.037683 | -0.02429 | -0.014027 | -0.017945 | -0.013854 | -0.01652 | -0.023893 | -0.029869 | -0.030807 | -0.031678 | -0.02138 | -0.025907 | -0.032118 | -0.037771 | -0.048057 | -0.060067 | -0.061136
11 | -0.029381 | -0.029664 | -0.030209 | -0.030477 | -0.029795 | -0.024045 | -0.018244 | -0.016301 | -0.01144 | -0.0075487 | -0.01721 | -0.016229 | -0.018291 | -0.018253 | -0.020309 | -0.020328 | -0.017315 | -0.011579 | -0.015818 | -0.018582 | -0.019963 | -0.020443 | -0.022075 | -0.023414
12 | -0.016941 | 0.028424 | 0.060131 | 0.051996 | 0.040428 | -0.040727 | -0.0013446 | 0.048556 | 0.10539 | 0.12433 | 0.060391 | -0.0001569 | 0.19128 | 0.21685 | 0.2057 | 0.23616 | 0.12974 | 0.1792 | 0.19243 | 0.17154 | 0.19251 | 0.24712 | 0.22892 | 0.15422
13 | 0.033835 | 0.027364 | 0.039056 | 0.048939 | 0.051104 | 0.062304 | 0.22786 | 0.28524 | 0.30541 | 0.28566 | 0.26168 | 0.2999 | 0.33897 | 0.30061 | 0.29564 | 0.29508 | 0.26592 | 0.27489 | 0.2377 | 0.17944 | 0.19687 | 0.17203 | 0.07567 | 0.053535
14 | 0.13503 | 0.095402 | 0.082703 | 0.10601 | 0.091279 | 0.075047 | 0.062094 | 0.21699 | 0.22692 | 0.19463 | 0.22676 | 0.21071 | 0.21164 | 0.18898 | 0.11214 | 0.17558 | 0.21058 | 0.19649 | 0.13733 | 0.14247 | 0.1327 | 0.082312 | 0.065661 | 0.068055
15 | -0.015654 | -0.01565 | -0.016082 | -0.016819 | -0.016657 | -0.015287 | -0.0096934 | -0.0018634 | -0.0020024 | -0.001327 | -0.001169 | -0.005217 | -0.0076215 | -0.00988 | -0.0098057 | -0.0099715 | -0.00784 | 0.0025768 | -0.00036316 | -0.0042868 | -0.0079462 | -0.010453 | -0.011464 | -0.013126

## Qc, Winter, S2
LoadID | 0 | 1 | 2 | 3 | 4 | 5 | 6 | 7 | 8 | 9 | 10 | 11 | 12 | 13 | 14 | 15 | 16 | 17 | 18 | 19 | 20 | 21 | 22 | 23
1 | 0.026135 | 0.018465 | 0.016007 | 0.020518 | 0.017667 | 0.014525 | 0.012018 | 0.041998 | 0.043921 | 0.037671 | 0.04389 | 0.040782 | 0.040962 | 0.036577 | 0.021705 | 0.033984 | 0.040758 | 0.03803 | 0.026579 | 0.027574 | 0.025683 | 0.015931 | 0.012709 | 0.013172
2 | -0.032612 | -0.032604 | -0.033504 | -0.035039 | -0.034702 | -0.031849 | -0.020195 | -0.003882 | -0.0041717 | -0.0027646 | -0.0024353 | -0.010869 | -0.015878 | -0.020583 | -0.020429 | -0.020774 | -0.016333 | 0.0053683 | -0.00075658 | -0.0089309 | -0.016555 | -0.021776 | -0.023883 | -0.027345
3 | -0.32556 | -0.35128 | -0.35772 | -0.35294 | -0.35323 | -0.29497 | -0.010984 | 0.15207 | 0.19382 | 0.13502 | 0.079719 | 0.15813 | 0.099707 | 0.03025 | -0.11968 | -0.11973 | -0.098627 | -0.049756 | -0.12127 | -0.069095 | -0.094863 | -0.15734 | -0.24858 | -0.2806
4 | -0.84134 | -0.84969 | -0.85836 | -0.86587 | -0.86972 | -0.79515 | -0.68987 | -0.62985 | -0.6483 | -0.71819 | -0.76603 | -0.8111 | -0.81206 | -0.82699 | -0.83427 | -0.80938 | -0.68519 | -0.40838 | -0.52674 | -0.63895 | -0.68784 | -0.72771 | -0.76925 | -0.77298
5 | -0.18736 | -0.19677 | -0.20514 | -0.20587 | -0.20541 | -0.17315 | -0.13195 | -0.10679 | -0.10489 | -0.087865 | -0.086954 | -0.085123 | -0.10245 | -0.11025 | -0.10728 | -0.13299 | -0.11782 | -0.059066 | -0.069944 | -0.086965 | -0.093905 | -0.1219 | -0.13481 | -0.14103
6 | 0.024944 | 0.019512 | 0.014794 | 0.02204 | 0.018099 | 0.026075 | 0.034776 | 0.067737 | 0.07801 | 0.08038 | 0.076294 | 0.081383 | 0.080779 | 0.079842 | 0.067152 | 0.063876 | 0.055517 | 0.060733 | 0.051482 | 0.053723 | 0.045421 | 0.047813 | 0.029683 | 0.030483
7 | -0.1592 | -0.15746 | -0.16241 | -0.16535 | -0.17514 | -0.15681 | -0.13322 | -0.069201 | -0.034287 | -0.031826 | -0.02419 | -0.0081294 | -0.033006 | -0.034443 | -0.062776 | -0.08971 | -0.080966 | -0.090311 | -0.10156 | -0.097505 | -0.11102 | -0.13088 | -0.14767 | -0.14688
8 | -0.26442 | -0.27001 | -0.26894 | -0.26856 | -0.26302 | -0.25239 | -0.19294 | -0.15349 | -0.14174 | -0.16187 | -0.15285 | -0.13934 | -0.1477 | -0.15991 | -0.19429 | -0.21547 | -0.2149 | -0.21192 | -0.22338 | -0.23097 | -0.23492 | -0.24181 | -0.25236 | -0.2572
9 | -0.017771 | -0.017771 | -0.017771 | -0.017771 | -0.017771 | -0.017771 | -0.017771 | -0.017771 | -0.017771 | -0.017771 | -0.017771 | -0.017771 | -0.017771 | -0.017771 | -0.017771 | -0.017771 | -0.017771 | -0.017771 | -0.017771 | -0.017771 | -0.017771 | -0.017771 | -0.017771 | -0.017771
10 | -0.064284 | -0.066158 | -0.066256 | -0.06607 | -0.065886 | -0.061595 | -0.04617 | -0.037683 | -0.02429 | -0.014027 | -0.017945 | -0.013854 | -0.01652 | -0.023893 | -0.029869 | -0.030807 | -0.031678 | -0.02138 | -0.025907 | -0.032118 | -0.037771 | -0.048057 | -0.060067 | -0.061136
11 | -0.029381 | -0.029664 | -0.030209 | -0.030477 | -0.029795 | -0.024045 | -0.018244 | -0.016301 | -0.01144 | -0.0075487 | -0.01721 | -0.016229 | -0.018291 | -0.018253 | -0.020309 | -0.020328 | -0.017315 | -0.011579 | -0.015818 | -0.018582 | -0.019963 | -0.020443 | -0.022075 | -0.023414
12 | -0.016941 | 0.028424 | 0.060131 | 0.051996 | 0.040428 | -0.040727 | -0.0013446 | 0.048556 | 0.10539 | 0.12433 | 0.060391 | -0.0001569 | 0.19128 | 0.21685 | 0.2057 | 0.23616 | 0.12974 | 0.1792 | 0.19243 | 0.17154 | 0.19251 | 0.24712 | 0.22892 | 0.15422
13 | 0.033835 | 0.027364 | 0.039056 | 0.048939 | 0.051104 | 0.062304 | 0.22786 | 0.28524 | 0.30541 | 0.28566 | 0.26168 | 0.2999 | 0.33897 | 0.30061 | 0.29564 | 0.29508 | 0.26592 | 0.27489 | 0.2377 | 0.17944 | 0.19687 | 0.17203 | 0.07567 | 0.053535
14 | 0.13503 | 0.095402 | 0.082703 | 0.10601 | 0.091279 | 0.075047 | 0.062094 | 0.21699 | 0.22692 | 0.19463 | 0.22676 | 0.21071 | 0.21164 | 0.18898 | 0.11214 | 0.17558 | 0.21058 | 0.19649 | 0.13733 | 0.14247 | 0.1327 | 0.082312 | 0.065661 | 0.068055
15 | -0.015654 | -0.01565 | -0.016082 | -0.016819 | -0.016657 | -0.015287 | -0.0096934 | -0.0018634 | -0.0020024 | -0.001327 | -0.001169 | -0.005217 | -0.0076215 | -0.00988 | -0.0098057 | -0.0099715 | -0.00784 | 0.0025768 | -0.00036316 | -0.0042868 | -0.0079462 | -0.010453 | -0.011464 | -0.013126

## Qc, Winter, S3
LoadID | 0 | 1 | 2 | 3 | 4 | 5 | 6 | 7 | 8 | 9 | 10 | 11 | 12 | 13 | 14 | 15 | 16 | 17 | 18 | 19 | 20 | 21 | 22 | 23
1 | 0.026135 | 0.018465 | 0.016007 | 0.020518 | 0.017667 | 0.014525 | 0.012018 | 0.041998 | 0.043921 | 0.037671 | 0.04389 | 0.040782 | 0.040962 | 0.036577 | 0.021705 | 0.033984 | 0.040758 | 0.03803 | 0.026579 | 0.027574 | 0.025683 | 0.015931 | 0.012709 | 0.013172
2 | -0.032612 | -0.032604 | -0.033504 | -0.035039 | -0.034702 | -0.031849 | -0.020195 | -0.003882 | -0.0041717 | -0.0027646 | -0.0024353 | -0.010869 | -0.015878 | -0.020583 | -0.020429 | -0.020774 | -0.016333 | 0.0053683 | -0.00075658 | -0.0089309 | -0.016555 | -0.021776 | -0.023883 | -0.027345
3 | -0.32556 | -0.35128 | -0.35772 | -0.35294 | -0.35323 | -0.29497 | -0.010984 | 0.15207 | 0.19382 | 0.13502 | 0.079719 | 0.15813 | 0.099707 | 0.03025 | -0.11968 | -0.11973 | -0.098627 | -0.049756 | -0.12127 | -0.069095 | -0.094863 | -0.15734 | -0.24858 | -0.2806
4 | -0.84134 | -0.84969 | -0.85836 | -0.86587 | -0.86972 | -0.79515 | -0.68987 | -0.62985 | -0.6483 | -0.71819 | -0.76603 | -0.8111 | -0.81206 | -0.82699 | -0.83427 | -0.80938 | -0.68519 | -0.40838 | -0.52674 | -0.63895 | -0.68784 | -0.72771 | -0.76925 | -0.77298
5 | -0.18736 | -0.19677 | -0.20514 | -0.20587 | -0.20541 | -0.17315 | -0.13195 | -0.10679 | -0.10489 | -0.087865 | -0.086954 | -0.085123 | -0.10245 | -0.11025 | -0.10728 | -0.13299 | -0.11782 | -0.059066 | -0.069944 | -0.086965 | -0.093905 | -0.1219 | -0.13481 | -0.14103
6 | 0.024944 | 0.019512 | 0.014794 | 0.02204 | 0.018099 | 0.026075 | 0.034776 | 0.067737 | 0.07801 | 0.08038 | 0.076294 | 0.081383 | 0.080779 | 0.079842 | 0.067152 | 0.063876 | 0.055517 | 0.060733 | 0.051482 | 0.053723 | 0.045421 | 0.047813 | 0.029683 | 0.030483
7 | -0.1592 | -0.15746 | -0.16241 | -0.16535 | -0.17514 | -0.15681 | -0.13322 | -0.069201 | -0.034287 | -0.031826 | -0.02419 | -0.0081294 | -0.033006 | -0.034443 | -0.062776 | -0.08971 | -0.080966 | -0.090311 | -0.10156 | -0.097505 | -0.11102 | -0.13088 | -0.14767 | -0.14688
8 | -0.26442 | -0.27001 | -0.26894 | -0.26856 | -0.26302 | -0.25239 | -0.19294 | -0.15349 | -0.14174 | -0.16187 | -0.15285 | -0.13934 | -0.1477 | -0.15991 | -0.19429 | -0.21547 | -0.2149 | -0.21192 | -0.22338 | -0.23097 | -0.23492 | -0.24181 | -0.25236 | -0.2572
9 | -0.017771 | -0.017771 | -0.017771 | -0.017771 | -0.017771 | -0.017771 | -0.017771 | -0.017771 | -0.017771 | -0.017771 | -0.017771 | -0.017771 | -0.017771 | -0.017771 | -0.017771 | -0.017771 | -0.017771 | -0.017771 | -0.017771 | -0.017771 | -0.017771 | -0.017771 | -0.017771 | -0.017771
10 | -0.064284 | -0.066158 | -0.066256 | -0.06607 | -0.065886 | -0.061595 | -0.04617 | -0.037683 | -0.02429 | -0.014027 | -0.017945 | -0.013854 | -0.01652 | -0.023893 | -0.029869 | -0.030807 | -0.031678 | -0.02138 | -0.025907 | -0.032118 | -0.037771 | -0.048057 | -0.060067 | -0.061136
11 | -0.029381 | -0.029664 | -0.030209 | -0.030477 | -0.029795 | -0.024045 | -0.018244 | -0.016301 | -0.01144 | -0.0075487 | -0.01721 | -0.016229 | -0.018291 | -0.018253 | -0.020309 | -0.020328 | -0.017315 | -0.011579 | -0.015818 | -0.018582 | -0.019963 | -0.020443 | -0.022075 | -0.023414
12 | -0.016941 | 0.028424 | 0.060131 | 0.051996 | 0.040428 | -0.040727 | -0.0013446 | 0.048556 | 0.10539 | 0.12433 | 0.060391 | -0.0001569 | 0.19128 | 0.21685 | 0.2057 | 0.23616 | 0.12974 | 0.1792 | 0.19243 | 0.17154 | 0.19251 | 0.24712 | 0.22892 | 0.15422
13 | 0.033835 | 0.027364 | 0.039056 | 0.048939 | 0.051104 | 0.062304 | 0.22786 | 0.28524 | 0.30541 | 0.28566 | 0.26168 | 0.2999 | 0.33897 | 0.30061 | 0.29564 | 0.29508 | 0.26592 | 0.27489 | 0.2377 | 0.17944 | 0.19687 | 0.17203 | 0.07567 | 0.053535
14 | 0.13503 | 0.095402 | 0.082703 | 0.10601 | 0.091279 | 0.075047 | 0.062094 | 0.21699 | 0.22692 | 0.19463 | 0.22676 | 0.21071 | 0.21164 | 0.18898 | 0.11214 | 0.17558 | 0.21058 | 0.19649 | 0.13733 | 0.14247 | 0.1327 | 0.082312 | 0.065661 | 0.068055
15 | -0.015654 | -0.01565 | -0.016082 | -0.016819 | -0.016657 | -0.015287 | -0.0096934 | -0.0018634 | -0.0020024 | -0.001327 | -0.001169 | -0.005217 | -0.0076215 | -0.00988 | -0.0098057 | -0.0099715 | -0.00784 | 0.0025768 | -0.00036316 | -0.0042868 | -0.0079462 | -0.010453 | -0.011464 | -0.013126

## Qc, Winter, S4
LoadID | 0 | 1 | 2 | 3 | 4 | 5 | 6 | 7 | 8 | 9 | 10 | 11 | 12 | 13 | 14 | 15 | 16 | 17 | 18 | 19 | 20 | 21 | 22 | 23
1 | 0.026919 | 0.019019 | 0.016487 | 0.021134 | 0.018197 | 0.014961 | 0.012379 | 0.043258 | 0.045238 | 0.038801 | 0.045206 | 0.042006 | 0.042191 | 0.037675 | 0.022356 | 0.035003 | 0.041981 | 0.039171 | 0.027376 | 0.028401 | 0.026453 | 0.016409 | 0.01309 | 0.013567
2 | -0.03359 | -0.033583 | -0.034509 | -0.03609 | -0.035744 | -0.032804 | -0.0208 | -0.0039984 | -0.0042968 | -0.0028475 | -0.0025084 | -0.011195 | -0.016354 | -0.021201 | -0.021041 | -0.021397 | -0.016823 | 0.0055293 | -0.00077927 | -0.0091988 | -0.017051 | -0.022429 | -0.0246 | -0.028165
3 | -0.33533 | -0.36182 | -0.36846 | -0.36353 | -0.36383 | -0.30381 | -0.011313 | 0.15664 | 0.19964 | 0.13907 | 0.082111 | 0.16287 | 0.1027 | 0.031158 | -0.12327 | -0.12332 | -0.10159 | -0.051248 | -0.12491 | -0.071167 | -0.097709 | -0.16206 | -0.25604 | -0.28902
4 | -0.86658 | -0.87518 | -0.88411 | -0.89185 | -0.89582 | -0.819 | -0.71057 | -0.64875 | -0.66775 | -0.73974 | -0.78901 | -0.83544 | -0.83642 | -0.8518 | -0.85929 | -0.83366 | -0.70574 | -0.42063 | -0.54255 | -0.65811 | -0.70848 | -0.74954 | -0.79233 | -0.79616
5 | -0.19298 | -0.20268 | -0.21129 | -0.21204 | -0.21157 | -0.17834 | -0.13591 | -0.10999 | -0.10804 | -0.090501 | -0.089562 | -0.087676 | -0.10552 | -0.11355 | -0.1105 | -0.13697 | -0.12135 | -0.060838 | -0.072042 | -0.089574 | -0.096723 | -0.12556 | -0.13886 | -0.14526
6 | 0.025692 | 0.020097 | 0.015238 | 0.022702 | 0.018642 | 0.026857 | 0.035819 | 0.069769 | 0.080351 | 0.082791 | 0.078582 | 0.083825 | 0.083202 | 0.082237 | 0.069166 | 0.065792 | 0.057182 | 0.062555 | 0.053026 | 0.055334 | 0.046784 | 0.049247 | 0.030573 | 0.031397
7 | -0.16398 | -0.16219 | -0.16728 | -0.17031 | -0.1804 | -0.16152 | -0.13722 | -0.071277 | -0.035316 | -0.032781 | -0.024916 | -0.0083732 | -0.033996 | -0.035476 | -0.06466 | -0.092401 | -0.083395 | -0.09302 | -0.10461 | -0.10043 | -0.11435 | -0.13481 | -0.1521 | -0.15129
8 | -0.27235 | -0.27811 | -0.27701 | -0.27661 | -0.27091 | -0.25996 | -0.19873 | -0.1581 | -0.14599 | -0.16673 | -0.15744 | -0.14352 | -0.15213 | -0.16471 | -0.20012 | -0.22193 | -0.22135 | -0.21828 | -0.23008 | -0.23789 | -0.24197 | -0.24906 | -0.25994 | -0.26492
9 | -0.018304 | -0.018304 | -0.018304 | -0.018304 | -0.018304 | -0.018304 | -0.018304 | -0.018304 | -0.018304 | -0.018304 | -0.018304 | -0.018304 | -0.018304 | -0.018304 | -0.018304 | -0.018304 | -0.018304 | -0.018304 | -0.018304 | -0.018304 | -0.018304 | -0.018304 | -0.018304 | -0.018304
10 | -0.066212 | -0.068143 | -0.068244 | -0.068052 | -0.067863 | -0.063443 | -0.047556 | -0.038814 | -0.025019 | -0.014448 | -0.018484 | -0.01427 | -0.017016 | -0.02461 | -0.030765 | -0.031731 | -0.032629 | -0.022022 | -0.026685 | -0.033082 | -0.038904 | -0.049499 | -0.061869 | -0.06297
11 | -0.030262 | -0.030554 | -0.031115 | -0.031392 | -0.030689 | -0.024766 | -0.018792 | -0.01679 | -0.011784 | -0.0077751 | -0.017726 | -0.016716 | -0.01884 | -0.018801 | -0.020918 | -0.020938 | -0.017835 | -0.011927 | -0.016293 | -0.019139 | -0.020562 | -0.021056 | -0.022737 | -0.024116
12 | -0.017449 | 0.029277 | 0.061935 | 0.053556 | 0.041641 | -0.041949 | -0.0013849 | 0.050012 | 0.10855 | 0.12806 | 0.062203 | -0.00016161 | 0.19702 | 0.22335 | 0.21187 | 0.24325 | 0.13363 | 0.18458 | 0.1982 | 0.17668 | 0.19829 | 0.25454 | 0.23579 | 0.15884
13 | 0.03485 | 0.028185 | 0.040227 | 0.050407 | 0.052637 | 0.064173 | 0.23469 | 0.2938 | 0.31457 | 0.29423 | 0.26953 | 0.3089 | 0.34914 | 0.30963 | 0.30451 | 0.30393 | 0.2739 | 0.28314 | 0.24483 | 0.18482 | 0.20277 | 0.17719 | 0.07794 | 0.055141
14 | 0.13908 | 0.098264 | 0.085184 | 0.10919 | 0.094017 | 0.077298 | 0.063956 | 0.2235 | 0.23373 | 0.20047 | 0.23357 | 0.21703 | 0.21799 | 0.19465 | 0.11551 | 0.18085 | 0.2169 | 0.20238 | 0.14145 | 0.14674 | 0.13668 | 0.084781 | 0.067631 | 0.070096
15 | -0.016123 | -0.01612 | -0.016564 | -0.017323 | -0.017157 | -0.015746 | -0.0099842 | -0.0019193 | -0.0020625 | -0.0013668 | -0.001204 | -0.0053735 | -0.0078501 | -0.010176 | -0.0101 | -0.010271 | -0.0080752 | 0.0026541 | -0.00037405 | -0.0044154 | -0.0081846 | -0.010766 | -0.011808 | -0.013519

## Qc, Winter, S5
LoadID | 0 | 1 | 2 | 3 | 4 | 5 | 6 | 7 | 8 | 9 | 10 | 11 | 12 | 13 | 14 | 15 | 16 | 17 | 18 | 19 | 20 | 21 | 22 | 23
1 | 0.026919 | 0.019019 | 0.016487 | 0.021134 | 0.018197 | 0.014961 | 0.012379 | 0.043258 | 0.045238 | 0.038801 | 0.045206 | 0.042006 | 0.042191 | 0.037675 | 0.022356 | 0.035003 | 0.041981 | 0.039171 | 0.027376 | 0.028401 | 0.026453 | 0.016409 | 0.01309 | 0.013567
2 | -0.03359 | -0.033583 | -0.034509 | -0.03609 | -0.035744 | -0.032804 | -0.0208 | -0.0039984 | -0.0042968 | -0.0028475 | -0.0025084 | -0.011195 | -0.016354 | -0.021201 | -0.021041 | -0.021397 | -0.016823 | 0.0055293 | -0.00077927 | -0.0091988 | -0.017051 | -0.022429 | -0.0246 | -0.028165
3 | -0.33533 | -0.36182 | -0.36846 | -0.36353 | -0.36383 | -0.30381 | -0.011313 | 0.15664 | 0.19964 | 0.13907 | 0.082111 | 0.16287 | 0.1027 | 0.031158 | -0.12327 | -0.12332 | -0.10159 | -0.051248 | -0.12491 | -0.071167 | -0.097709 | -0.16206 | -0.25604 | -0.28902
4 | -0.86658 | -0.87518 | -0.88411 | -0.89185 | -0.89582 | -0.819 | -0.71057 | -0.64875 | -0.66775 | -0.73974 | -0.78901 | -0.83544 | -0.83642 | -0.8518 | -0.85929 | -0.83366 | -0.70574 | -0.42063 | -0.54255 | -0.65811 | -0.70848 | -0.74954 | -0.79233 | -0.79616
5 | -0.19298 | -0.20268 | -0.21129 | -0.21204 | -0.21157 | -0.17834 | -0.13591 | -0.10999 | -0.10804 | -0.090501 | -0.089562 | -0.087676 | -0.10552 | -0.11355 | -0.1105 | -0.13697 | -0.12135 | -0.060838 | -0.072042 | -0.089574 | -0.096723 | -0.12556 | -0.13886 | -0.14526
6 | 0.025692 | 0.020097 | 0.015238 | 0.022702 | 0.018642 | 0.026857 | 0.035819 | 0.069769 | 0.080351 | 0.082791 | 0.078582 | 0.083825 | 0.083202 | 0.082237 | 0.069166 | 0.065792 | 0.057182 | 0.062555 | 0.053026 | 0.055334 | 0.046784 | 0.049247 | 0.030573 | 0.031397
7 | -0.16398 | -0.16219 | -0.16728 | -0.17031 | -0.1804 | -0.16152 | -0.13722 | -0.071277 | -0.035316 | -0.032781 | -0.024916 | -0.0083732 | -0.033996 | -0.035476 | -0.06466 | -0.092401 | -0.083395 | -0.09302 | -0.10461 | -0.10043 | -0.11435 | -0.13481 | -0.1521 | -0.15129
8 | -0.27235 | -0.27811 | -0.27701 | -0.27661 | -0.27091 | -0.25996 | -0.19873 | -0.1581 | -0.14599 | -0.16673 | -0.15744 | -0.14352 | -0.15213 | -0.16471 | -0.20012 | -0.22193 | -0.22135 | -0.21828 | -0.23008 | -0.23789 | -0.24197 | -0.24906 | -0.25994 | -0.26492
9 | -0.018304 | -0.018304 | -0.018304 | -0.018304 | -0.018304 | -0.018304 | -0.018304 | -0.018304 | -0.018304 | -0.018304 | -0.018304 | -0.018304 | -0.018304 | -0.018304 | -0.018304 | -0.018304 | -0.018304 | -0.018304 | -0.018304 | -0.018304 | -0.018304 | -0.018304 | -0.018304 | -0.018304
10 | -0.066212 | -0.068143 | -0.068244 | -0.068052 | -0.067863 | -0.063443 | -0.047556 | -0.038814 | -0.025019 | -0.014448 | -0.018484 | -0.01427 | -0.017016 | -0.02461 | -0.030765 | -0.031731 | -0.032629 | -0.022022 | -0.026685 | -0.033082 | -0.038904 | -0.049499 | -0.061869 | -0.06297
11 | -0.030262 | -0.030554 | -0.031115 | -0.031392 | -0.030689 | -0.024766 | -0.018792 | -0.01679 | -0.011784 | -0.0077751 | -0.017726 | -0.016716 | -0.01884 | -0.018801 | -0.020918 | -0.020938 | -0.017835 | -0.011927 | -0.016293 | -0.019139 | -0.020562 | -0.021056 | -0.022737 | -0.024116
12 | -0.017449 | 0.029277 | 0.061935 | 0.053556 | 0.041641 | -0.041949 | -0.0013849 | 0.050012 | 0.10855 | 0.12806 | 0.062203 | -0.00016161 | 0.19702 | 0.22335 | 0.21187 | 0.24325 | 0.13363 | 0.18458 | 0.1982 | 0.17668 | 0.19829 | 0.25454 | 0.23579 | 0.15884
13 | 0.03485 | 0.028185 | 0.040227 | 0.050407 | 0.052637 | 0.064173 | 0.23469 | 0.2938 | 0.31457 | 0.29423 | 0.26953 | 0.3089 | 0.34914 | 0.30963 | 0.30451 | 0.30393 | 0.2739 | 0.28314 | 0.24483 | 0.18482 | 0.20277 | 0.17719 | 0.07794 | 0.055141
14 | 0.13908 | 0.098264 | 0.085184 | 0.10919 | 0.094017 | 0.077298 | 0.063956 | 0.2235 | 0.23373 | 0.20047 | 0.23357 | 0.21703 | 0.21799 | 0.19465 | 0.11551 | 0.18085 | 0.2169 | 0.20238 | 0.14145 | 0.14674 | 0.13668 | 0.084781 | 0.067631 | 0.070096
15 | -0.016123 | -0.01612 | -0.016564 | -0.017323 | -0.017157 | -0.015746 | -0.0099842 | -0.0019193 | -0.0020625 | -0.0013668 | -0.001204 | -0.0053735 | -0.0078501 | -0.010176 | -0.0101 | -0.010271 | -0.0080752 | 0.0026541 | -0.00037405 | -0.0044154 | -0.0081846 | -0.010766 | -0.011808 | -0.013519

## Qc, Winter, S6
LoadID | 0 | 1 | 2 | 3 | 4 | 5 | 6 | 7 | 8 | 9 | 10 | 11 | 12 | 13 | 14 | 15 | 16 | 17 | 18 | 19 | 20 | 21 | 22 | 23
1 | 0.026919 | 0.019019 | 0.016487 | 0.021134 | 0.018197 | 0.014961 | 0.012379 | 0.043258 | 0.045238 | 0.038801 | 0.045206 | 0.042006 | 0.042191 | 0.037675 | 0.022356 | 0.035003 | 0.041981 | 0.039171 | 0.027376 | 0.028401 | 0.026453 | 0.016409 | 0.01309 | 0.013567
2 | -0.03359 | -0.033583 | -0.034509 | -0.03609 | -0.035744 | -0.032804 | -0.0208 | -0.0039984 | -0.0042968 | -0.0028475 | -0.0025084 | -0.011195 | -0.016354 | -0.021201 | -0.021041 | -0.021397 | -0.016823 | 0.0055293 | -0.00077927 | -0.0091988 | -0.017051 | -0.022429 | -0.0246 | -0.028165
3 | -0.33533 | -0.36182 | -0.36846 | -0.36353 | -0.36383 | -0.30381 | -0.011313 | 0.15664 | 0.19964 | 0.13907 | 0.082111 | 0.16287 | 0.1027 | 0.031158 | -0.12327 | -0.12332 | -0.10159 | -0.051248 | -0.12491 | -0.071167 | -0.097709 | -0.16206 | -0.25604 | -0.28902
4 | -0.86658 | -0.87518 | -0.88411 | -0.89185 | -0.89582 | -0.819 | -0.71057 | -0.64875 | -0.66775 | -0.73974 | -0.78901 | -0.83544 | -0.83642 | -0.8518 | -0.85929 | -0.83366 | -0.70574 | -0.42063 | -0.54255 | -0.65811 | -0.70848 | -0.74954 | -0.79233 | -0.79616
5 | -0.19298 | -0.20268 | -0.21129 | -0.21204 | -0.21157 | -0.17834 | -0.13591 | -0.10999 | -0.10804 | -0.090501 | -0.089562 | -0.087676 | -0.10552 | -0.11355 | -0.1105 | -0.13697 | -0.12135 | -0.060838 | -0.072042 | -0.089574 | -0.096723 | -0.12556 | -0.13886 | -0.14526
6 | 0.025692 | 0.020097 | 0.015238 | 0.022702 | 0.018642 | 0.026857 | 0.035819 | 0.069769 | 0.080351 | 0.082791 | 0.078582 | 0.083825 | 0.083202 | 0.082237 | 0.069166 | 0.065792 | 0.057182 | 0.062555 | 0.053026 | 0.055334 | 0.046784 | 0.049247 | 0.030573 | 0.031397
7 | -0.16398 | -0.16219 | -0.16728 | -0.17031 | -0.1804 | -0.16152 | -0.13722 | -0.071277 | -0.035316 | -0.032781 | -0.024916 | -0.0083732 | -0.033996 | -0.035476 | -0.06466 | -0.092401 | -0.083395 | -0.09302 | -0.10461 | -0.10043 | -0.11435 | -0.13481 | -0.1521 | -0.15129
8 | -0.27235 | -0.27811 | -0.27701 | -0.27661 | -0.27091 | -0.25996 | -0.19873 | -0.1581 | -0.14599 | -0.16673 | -0.15744 | -0.14352 | -0.15213 | -0.16471 | -0.20012 | -0.22193 | -0.22135 | -0.21828 | -0.23008 | -0.23789 | -0.24197 | -0.24906 | -0.25994 | -0.26492
9 | -0.018304 | -0.018304 | -0.018304 | -0.018304 | -0.018304 | -0.018304 | -0.018304 | -0.018304 | -0.018304 | -0.018304 | -0.018304 | -0.018304 | -0.018304 | -0.018304 | -0.018304 | -0.018304 | -0.018304 | -0.018304 | -0.018304 | -0.018304 | -0.018304 | -0.018304 | -0.018304 | -0.018304
10 | -0.066212 | -0.068143 | -0.068244 | -0.068052 | -0.067863 | -0.063443 | -0.047556 | -0.038814 | -0.025019 | -0.014448 | -0.018484 | -0.01427 | -0.017016 | -0.02461 | -0.030765 | -0.031731 | -0.032629 | -0.022022 | -0.026685 | -0.033082 | -0.038904 | -0.049499 | -0.061869 | -0.06297
11 | -0.030262 | -0.030554 | -0.031115 | -0.031392 | -0.030689 | -0.024766 | -0.018792 | -0.01679 | -0.011784 | -0.0077751 | -0.017726 | -0.016716 | -0.01884 | -0.018801 | -0.020918 | -0.020938 | -0.017835 | -0.011927 | -0.016293 | -0.019139 | -0.020562 | -0.021056 | -0.022737 | -0.024116
12 | -0.017449 | 0.029277 | 0.061935 | 0.053556 | 0.041641 | -0.041949 | -0.0013849 | 0.050012 | 0.10855 | 0.12806 | 0.062203 | -0.00016161 | 0.19702 | 0.22335 | 0.21187 | 0.24325 | 0.13363 | 0.18458 | 0.1982 | 0.17668 | 0.19829 | 0.25454 | 0.23579 | 0.15884
13 | 0.03485 | 0.028185 | 0.040227 | 0.050407 | 0.052637 | 0.064173 | 0.23469 | 0.2938 | 0.31457 | 0.29423 | 0.26953 | 0.3089 | 0.34914 | 0.30963 | 0.30451 | 0.30393 | 0.2739 | 0.28314 | 0.24483 | 0.18482 | 0.20277 | 0.17719 | 0.07794 | 0.055141
14 | 0.13908 | 0.098264 | 0.085184 | 0.10919 | 0.094017 | 0.077298 | 0.063956 | 0.2235 | 0.23373 | 0.20047 | 0.23357 | 0.21703 | 0.21799 | 0.19465 | 0.11551 | 0.18085 | 0.2169 | 0.20238 | 0.14145 | 0.14674 | 0.13668 | 0.084781 | 0.067631 | 0.070096
15 | -0.016123 | -0.01612 | -0.016564 | -0.017323 | -0.017157 | -0.015746 | -0.0099842 | -0.0019193 | -0.0020625 | -0.0013668 | -0.001204 | -0.0053735 | -0.0078501 | -0.010176 | -0.0101 | -0.010271 | -0.0080752 | 0.0026541 | -0.00037405 | -0.0044154 | -0.0081846 | -0.010766 | -0.011808 | -0.013519

## Qc, Winter, S7
LoadID | 0 | 1 | 2 | 3 | 4 | 5 | 6 | 7 | 8 | 9 | 10 | 11 | 12 | 13 | 14 | 15 | 16 | 17 | 18 | 19 | 20 | 21 | 22 | 23
1 | 0.025612 | 0.018096 | 0.015687 | 0.020108 | 0.017314 | 0.014235 | 0.011778 | 0.041158 | 0.043042 | 0.036918 | 0.043012 | 0.039966 | 0.040143 | 0.035846 | 0.021271 | 0.033304 | 0.039943 | 0.037269 | 0.026048 | 0.027023 | 0.025169 | 0.015613 | 0.012454 | 0.012908
2 | -0.031959 | -0.031952 | -0.032834 | -0.034338 | -0.034008 | -0.031212 | -0.019791 | -0.0038043 | -0.0040882 | -0.0027093 | -0.0023866 | -0.010651 | -0.01556 | -0.020172 | -0.02002 | -0.020358 | -0.016007 | 0.0052609 | -0.00074145 | -0.0087522 | -0.016223 | -0.021341 | -0.023406 | -0.026798
3 | -0.31905 | -0.34426 | -0.35057 | -0.34588 | -0.34617 | -0.28907 | -0.010764 | 0.14903 | 0.18995 | 0.13232 | 0.078125 | 0.15496 | 0.097713 | 0.029645 | -0.11728 | -0.11733 | -0.096655 | -0.04876 | -0.11884 | -0.067713 | -0.092966 | -0.15419 | -0.24361 | -0.27499
4 | -0.82451 | -0.83269 | -0.84119 | -0.84855 | -0.85233 | -0.77924 | -0.67608 | -0.61726 | -0.63533 | -0.70383 | -0.75071 | -0.79488 | -0.79582 | -0.81045 | -0.81758 | -0.79319 | -0.67149 | -0.40021 | -0.51621 | -0.62617 | -0.67408 | -0.71315 | -0.75387 | -0.75752
5 | -0.18361 | -0.19284 | -0.20103 | -0.20175 | -0.2013 | -0.16968 | -0.12932 | -0.10465 | -0.1028 | -0.086108 | -0.085215 | -0.08342 | -0.1004 | -0.10804 | -0.10514 | -0.13033 | -0.11546 | -0.057884 | -0.068545 | -0.085226 | -0.092027 | -0.11946 | -0.13212 | -0.13821
6 | 0.024445 | 0.019122 | 0.014499 | 0.0216 | 0.017737 | 0.025553 | 0.034081 | 0.066382 | 0.07645 | 0.078772 | 0.074768 | 0.079756 | 0.079163 | 0.078245 | 0.065809 | 0.062599 | 0.054406 | 0.059519 | 0.050452 | 0.052648 | 0.044513 | 0.046857 | 0.029089 | 0.029873
7 | -0.15602 | -0.15431 | -0.15916 | -0.16204 | -0.17164 | -0.15368 | -0.13056 | -0.067817 | -0.033602 | -0.03119 | -0.023706 | -0.0079668 | -0.032346 | -0.033754 | -0.061521 | -0.087916 | -0.079347 | -0.088504 | -0.099528 | -0.095555 | -0.1088 | -0.12826 | -0.14471 | -0.14394
8 | -0.25913 | -0.26461 | -0.26356 | -0.26318 | -0.25776 | -0.24734 | -0.18908 | -0.15042 | -0.1389 | -0.15863 | -0.1498 | -0.13655 | -0.14474 | -0.15671 | -0.1904 | -0.21116 | -0.2106 | -0.20768 | -0.21891 | -0.22635 | -0.23022 | -0.23697 | -0.24732 | -0.25206
9 | -0.017416 | -0.017416 | -0.017416 | -0.017416 | -0.017416 | -0.017416 | -0.017416 | -0.017416 | -0.017416 | -0.017416 | -0.017416 | -0.017416 | -0.017416 | -0.017416 | -0.017416 | -0.017416 | -0.017416 | -0.017416 | -0.017416 | -0.017416 | -0.017416 | -0.017416 | -0.017416 | -0.017416
10 | -0.062998 | -0.064835 | -0.064931 | -0.064749 | -0.064568 | -0.060363 | -0.045247 | -0.036929 | -0.023804 | -0.013747 | -0.017586 | -0.013577 | -0.01619 | -0.023416 | -0.029271 | -0.030191 | -0.031045 | -0.020953 | -0.025389 | -0.031476 | -0.037016 | -0.047096 | -0.058866 | -0.059913
11 | -0.028793 | -0.02907 | -0.029605 | -0.029868 | -0.029199 | -0.023564 | -0.017879 | -0.015975 | -0.011212 | -0.0073977 | -0.016866 | -0.015904 | -0.017925 | -0.017888 | -0.019903 | -0.019921 | -0.016969 | -0.011348 | -0.015502 | -0.01821 | -0.019563 | -0.020034 | -0.021633 | -0.022946
12 | -0.016602 | 0.027855 | 0.058928 | 0.050956 | 0.03962 | -0.039912 | -0.0013177 | 0.047585 | 0.10328 | 0.12184 | 0.059183 | -0.00015376 | 0.18746 | 0.21251 | 0.20159 | 0.23144 | 0.12715 | 0.17562 | 0.18858 | 0.16811 | 0.18866 | 0.24218 | 0.22434 | 0.15113
13 | 0.033158 | 0.026817 | 0.038274 | 0.04796 | 0.050082 | 0.061058 | 0.2233 | 0.27954 | 0.2993 | 0.27995 | 0.25645 | 0.2939 | 0.33219 | 0.2946 | 0.28973 | 0.28918 | 0.2606 | 0.26939 | 0.23294 | 0.17585 | 0.19293 | 0.16859 | 0.074156 | 0.052465
14 | 0.13233 | 0.093494 | 0.081049 | 0.10389 | 0.089453 | 0.073546 | 0.060852 | 0.21265 | 0.22239 | 0.19074 | 0.22223 | 0.20649 | 0.2074 | 0.1852 | 0.1099 | 0.17207 | 0.20637 | 0.19256 | 0.13458 | 0.13962 | 0.13004 | 0.080666 | 0.064348 | 0.066694
15 | -0.015341 | -0.015337 | -0.01576 | -0.016482 | -0.016324 | -0.014982 | -0.0094995 | -0.0018261 | -0.0019624 | -0.0013005 | -0.0011456 | -0.0051126 | -0.007469 | -0.0096824 | -0.0096096 | -0.0097721 | -0.0076832 | 0.0025252 | -0.00035589 | -0.0042011 | -0.0077873 | -0.010244 | -0.011235 | -0.012863

## Qc, Winter, S8
LoadID | 0 | 1 | 2 | 3 | 4 | 5 | 6 | 7 | 8 | 9 | 10 | 11 | 12 | 13 | 14 | 15 | 16 | 17 | 18 | 19 | 20 | 21 | 22 | 23
1 | 0.025612 | 0.018096 | 0.015687 | 0.020108 | 0.017314 | 0.014235 | 0.011778 | 0.041158 | 0.043042 | 0.036918 | 0.043012 | 0.039966 | 0.040143 | 0.035846 | 0.021271 | 0.033304 | 0.039943 | 0.037269 | 0.026048 | 0.027023 | 0.025169 | 0.015613 | 0.012454 | 0.012908
2 | -0.031959 | -0.031952 | -0.032834 | -0.034338 | -0.034008 | -0.031212 | -0.019791 | -0.0038043 | -0.0040882 | -0.0027093 | -0.0023866 | -0.010651 | -0.01556 | -0.020172 | -0.02002 | -0.020358 | -0.016007 | 0.0052609 | -0.00074145 | -0.0087522 | -0.016223 | -0.021341 | -0.023406 | -0.026798
3 | -0.31905 | -0.34426 | -0.35057 | -0.34588 | -0.34617 | -0.28907 | -0.010764 | 0.14903 | 0.18995 | 0.13232 | 0.078125 | 0.15496 | 0.097713 | 0.029645 | -0.11728 | -0.11733 | -0.096655 | -0.04876 | -0.11884 | -0.067713 | -0.092966 | -0.15419 | -0.24361 | -0.27499
4 | -0.82451 | -0.83269 | -0.84119 | -0.84855 | -0.85233 | -0.77924 | -0.67608 | -0.61726 | -0.63533 | -0.70383 | -0.75071 | -0.79488 | -0.79582 | -0.81045 | -0.81758 | -0.79319 | -0.67149 | -0.40021 | -0.51621 | -0.62617 | -0.67408 | -0.71315 | -0.75387 | -0.75752
5 | -0.18361 | -0.19284 | -0.20103 | -0.20175 | -0.2013 | -0.16968 | -0.12932 | -0.10465 | -0.1028 | -0.086108 | -0.085215 | -0.08342 | -0.1004 | -0.10804 | -0.10514 | -0.13033 | -0.11546 | -0.057884 | -0.068545 | -0.085226 | -0.092027 | -0.11946 | -0.13212 | -0.13821
6 | 0.024445 | 0.019122 | 0.014499 | 0.0216 | 0.017737 | 0.025553 | 0.034081 | 0.066382 | 0.07645 | 0.078772 | 0.074768 | 0.079756 | 0.079163 | 0.078245 | 0.065809 | 0.062599 | 0.054406 | 0.059519 | 0.050452 | 0.052648 | 0.044513 | 0.046857 | 0.029089 | 0.029873
7 | -0.15602 | -0.15431 | -0.15916 | -0.16204 | -0.17164 | -0.15368 | -0.13056 | -0.067817 | -0.033602 | -0.03119 | -0.023706 | -0.0079668 | -0.032346 | -0.033754 | -0.061521 | -0.087916 | -0.079347 | -0.088504 | -0.099528 | -0.095555 | -0.1088 | -0.12826 | -0.14471 | -0.14394
8 | -0.25913 | -0.26461 | -0.26356 | -0.26318 | -0.25776 | -0.24734 | -0.18908 | -0.15042 | -0.1389 | -0.15863 | -0.1498 | -0.13655 | -0.14474 | -0.15671 | -0.1904 | -0.21116 | -0.2106 | -0.20768 | -0.21891 | -0.22635 | -0.23022 | -0.23697 | -0.24732 | -0.25206
9 | -0.017416 | -0.017416 | -0.017416 | -0.017416 | -0.017416 | -0.017416 | -0.017416 | -0.017416 | -0.017416 | -0.017416 | -0.017416 | -0.017416 | -0.017416 | -0.017416 | -0.017416 | -0.017416 | -0.017416 | -0.017416 | -0.017416 | -0.017416 | -0.017416 | -0.017416 | -0.017416 | -0.017416
10 | -0.062998 | -0.064835 | -0.064931 | -0.064749 | -0.064568 | -0.060363 | -0.045247 | -0.036929 | -0.023804 | -0.013747 | -0.017586 | -0.013577 | -0.01619 | -0.023416 | -0.029271 | -0.030191 | -0.031045 | -0.020953 | -0.025389 | -0.031476 | -0.037016 | -0.047096 | -0.058866 | -0.059913
11 | -0.028793 | -0.02907 | -0.029605 | -0.029868 | -0.029199 | -0.023564 | -0.017879 | -0.015975 | -0.011212 | -0.0073977 | -0.016866 | -0.015904 | -0.017925 | -0.017888 | -0.019903 | -0.019921 | -0.016969 | -0.011348 | -0.015502 | -0.01821 | -0.019563 | -0.020034 | -0.021633 | -0.022946
12 | -0.016602 | 0.027855 | 0.058928 | 0.050956 | 0.03962 | -0.039912 | -0.0013177 | 0.047585 | 0.10328 | 0.12184 | 0.059183 | -0.00015376 | 0.18746 | 0.21251 | 0.20159 | 0.23144 | 0.12715 | 0.17562 | 0.18858 | 0.16811 | 0.18866 | 0.24218 | 0.22434 | 0.15113
13 | 0.033158 | 0.026817 | 0.038274 | 0.04796 | 0.050082 | 0.061058 | 0.2233 | 0.27954 | 0.2993 | 0.27995 | 0.25645 | 0.2939 | 0.33219 | 0.2946 | 0.28973 | 0.28918 | 0.2606 | 0.26939 | 0.23294 | 0.17585 | 0.19293 | 0.16859 | 0.074156 | 0.052465
14 | 0.13233 | 0.093494 | 0.081049 | 0.10389 | 0.089453 | 0.073546 | 0.060852 | 0.21265 | 0.22239 | 0.19074 | 0.22223 | 0.20649 | 0.2074 | 0.1852 | 0.1099 | 0.17207 | 0.20637 | 0.19256 | 0.13458 | 0.13962 | 0.13004 | 0.080666 | 0.064348 | 0.066694
15 | -0.015341 | -0.015337 | -0.01576 | -0.016482 | -0.016324 | -0.014982 | -0.0094995 | -0.0018261 | -0.0019624 | -0.0013005 | -0.0011456 | -0.0051126 | -0.007469 | -0.0096824 | -0.0096096 | -0.0097721 | -0.0076832 | 0.0025252 | -0.00035589 | -0.0042011 | -0.0077873 | -0.010244 | -0.011235 | -0.012863

## Qc, Winter, S9
LoadID | 0 | 1 | 2 | 3 | 4 | 5 | 6 | 7 | 8 | 9 | 10 | 11 | 12 | 13 | 14 | 15 | 16 | 17 | 18 | 19 | 20 | 21 | 22 | 23
1 | 0.025612 | 0.018096 | 0.015687 | 0.020108 | 0.017314 | 0.014235 | 0.011778 | 0.041158 | 0.043042 | 0.036918 | 0.043012 | 0.039966 | 0.040143 | 0.035846 | 0.021271 | 0.033304 | 0.039943 | 0.037269 | 0.026048 | 0.027023 | 0.025169 | 0.015613 | 0.012454 | 0.012908
2 | -0.031959 | -0.031952 | -0.032834 | -0.034338 | -0.034008 | -0.031212 | -0.019791 | -0.0038043 | -0.0040882 | -0.0027093 | -0.0023866 | -0.010651 | -0.01556 | -0.020172 | -0.02002 | -0.020358 | -0.016007 | 0.0052609 | -0.00074145 | -0.0087522 | -0.016223 | -0.021341 | -0.023406 | -0.026798
3 | -0.31905 | -0.34426 | -0.35057 | -0.34588 | -0.34617 | -0.28907 | -0.010764 | 0.14903 | 0.18995 | 0.13232 | 0.078125 | 0.15496 | 0.097713 | 0.029645 | -0.11728 | -0.11733 | -0.096655 | -0.04876 | -0.11884 | -0.067713 | -0.092966 | -0.15419 | -0.24361 | -0.27499
4 | -0.82451 | -0.83269 | -0.84119 | -0.84855 | -0.85233 | -0.77924 | -0.67608 | -0.61726 | -0.63533 | -0.70383 | -0.75071 | -0.79488 | -0.79582 | -0.81045 | -0.81758 | -0.79319 | -0.67149 | -0.40021 | -0.51621 | -0.62617 | -0.67408 | -0.71315 | -0.75387 | -0.75752
5 | -0.18361 | -0.19284 | -0.20103 | -0.20175 | -0.2013 | -0.16968 | -0.12932 | -0.10465 | -0.1028 | -0.086108 | -0.085215 | -0.08342 | -0.1004 | -0.10804 | -0.10514 | -0.13033 | -0.11546 | -0.057884 | -0.068545 | -0.085226 | -0.092027 | -0.11946 | -0.13212 | -0.13821
6 | 0.024445 | 0.019122 | 0.014499 | 0.0216 | 0.017737 | 0.025553 | 0.034081 | 0.066382 | 0.07645 | 0.078772 | 0.074768 | 0.079756 | 0.079163 | 0.078245 | 0.065809 | 0.062599 | 0.054406 | 0.059519 | 0.050452 | 0.052648 | 0.044513 | 0.046857 | 0.029089 | 0.029873
7 | -0.15602 | -0.15431 | -0.15916 | -0.16204 | -0.17164 | -0.15368 | -0.13056 | -0.067817 | -0.033602 | -0.03119 | -0.023706 | -0.0079668 | -0.032346 | -0.033754 | -0.061521 | -0.087916 | -0.079347 | -0.088504 | -0.099528 | -0.095555 | -0.1088 | -0.12826 | -0.14471 | -0.14394
8 | -0.25913 | -0.26461 | -0.26356 | -0.26318 | -0.25776 | -0.24734 | -0.18908 | -0.15042 | -0.1389 | -0.15863 | -0.1498 | -0.13655 | -0.14474 | -0.15671 | -0.1904 | -0.21116 | -0.2106 | -0.20768 | -0.21891 | -0.22635 | -0.23022 | -0.23697 | -0.24732 | -0.25206
9 | -0.017416 | -0.017416 | -0.017416 | -0.017416 | -0.017416 | -0.017416 | -0.017416 | -0.017416 | -0.017416 | -0.017416 | -0.017416 | -0.017416 | -0.017416 | -0.017416 | -0.017416 | -0.017416 | -0.017416 | -0.017416 | -0.017416 | -0.017416 | -0.017416 | -0.017416 | -0.017416 | -0.017416
10 | -0.062998 | -0.064835 | -0.064931 | -0.064749 | -0.064568 | -0.060363 | -0.045247 | -0.036929 | -0.023804 | -0.013747 | -0.017586 | -0.013577 | -0.01619 | -0.023416 | -0.029271 | -0.030191 | -0.031045 | -0.020953 | -0.025389 | -0.031476 | -0.037016 | -0.047096 | -0.058866 | -0.059913
11 | -0.028793 | -0.02907 | -0.029605 | -0.029868 | -0.029199 | -0.023564 | -0.017879 | -0.015975 | -0.011212 | -0.0073977 | -0.016866 | -0.015904 | -0.017925 | -0.017888 | -0.019903 | -0.019921 | -0.016969 | -0.011348 | -0.015502 | -0.01821 | -0.019563 | -0.020034 | -0.021633 | -0.022946
12 | -0.016602 | 0.027855 | 0.058928 | 0.050956 | 0.03962 | -0.039912 | -0.0013177 | 0.047585 | 0.10328 | 0.12184 | 0.059183 | -0.00015376 | 0.18746 | 0.21251 | 0.20159 | 0.23144 | 0.12715 | 0.17562 | 0.18858 | 0.16811 | 0.18866 | 0.24218 | 0.22434 | 0.15113
13 | 0.033158 | 0.026817 | 0.038274 | 0.04796 | 0.050082 | 0.061058 | 0.2233 | 0.27954 | 0.2993 | 0.27995 | 0.25645 | 0.2939 | 0.33219 | 0.2946 | 0.28973 | 0.28918 | 0.2606 | 0.26939 | 0.23294 | 0.17585 | 0.19293 | 0.16859 | 0.074156 | 0.052465
14 | 0.13233 | 0.093494 | 0.081049 | 0.10389 | 0.089453 | 0.073546 | 0.060852 | 0.21265 | 0.22239 | 0.19074 | 0.22223 | 0.20649 | 0.2074 | 0.1852 | 0.1099 | 0.17207 | 0.20637 | 0.19256 | 0.13458 | 0.13962 | 0.13004 | 0.080666 | 0.064348 | 0.066694
15 | -0.015341 | -0.015337 | -0.01576 | -0.016482 | -0.016324 | -0.014982 | -0.0094995 | -0.0018261 | -0.0019624 | -0.0013005 | -0.0011456 | -0.0051126 | -0.007469 | -0.0096824 | -0.0096096 | -0.0097721 | -0.0076832 | 0.0025252 | -0.00035589 | -0.0042011 | -0.0077873 | -0.010244 | -0.011235 | -0.012863

## UpFlex, Winter
LoadID | 0 | 1 | 2 | 3 | 4 | 5 | 6 | 7 | 8 | 9 | 10 | 11 | 12 | 13 | 14 | 15 | 16 | 17 | 18 | 19 | 20 | 21 | 22 | 23
1 | 0.0059468 | 0.0065466 | 0.008521 | 0.009769 | 0.011486 | 0.013427 | 0.011969 | 0.01711 | 0.015697 | 0.017729 | 0.01822 | 0.016901 | 0.015943 | 0.014678 | 0.01352 | 0.012168 | 0.012041 | 0.0095406 | 0.0078937 | 0.0093669 | 0.0095439 | 0.010907 | 0.0052958 | 0.0050846
2 | 0.011894 | 0.013093 | 0.017042 | 0.019538 | 0.022972 | 0.026853 | 0.023937 | 0.034221 | 0.031394 | 0.035457 | 0.036441 | 0.033802 | 0.031887 | 0.029357 | 0.027041 | 0.024336 | 0.024083 | 0.019081 | 0.015787 | 0.018734 | 0.019088 | 0.021814 | 0.010592 | 0.010169
3 | 0.044601 | 0.0491 | 0.063908 | 0.073268 | 0.086146 | 0.1007 | 0.089764 | 0.12833 | 0.11773 | 0.13296 | 0.13665 | 0.12676 | 0.11958 | 0.11009 | 0.1014 | 0.091261 | 0.090311 | 0.071554 | 0.059203 | 0.070252 | 0.07158 | 0.081801 | 0.039719 | 0.038135
4 | 0.089201 | 0.098199 | 0.12782 | 0.14654 | 0.17229 | 0.2014 | 0.17953 | 0.25665 | 0.23545 | 0.26593 | 0.2733 | 0.25351 | 0.23915 | 0.22017 | 0.2028 | 0.18252 | 0.18062 | 0.14311 | 0.11841 | 0.1405 | 0.14316 | 0.1636 | 0.079437 | 0.076269
5 | 0.023787 | 0.026186 | 0.034084 | 0.039076 | 0.045945 | 0.053706 | 0.047874 | 0.068441 | 0.062787 | 0.070915 | 0.072881 | 0.067603 | 0.063774 | 0.058713 | 0.054081 | 0.048672 | 0.048166 | 0.038162 | 0.031575 | 0.037468 | 0.038176 | 0.043627 | 0.021183 | 0.020338
6 | 0.0059468 | 0.0065466 | 0.008521 | 0.009769 | 0.011486 | 0.013427 | 0.011969 | 0.01711 | 0.015697 | 0.017729 | 0.01822 | 0.016901 | 0.015943 | 0.014678 | 0.01352 | 0.012168 | 0.012041 | 0.0095406 | 0.0078937 | 0.0093669 | 0.0095439 | 0.010907 | 0.0052958 | 0.0050846
7 | 0.029734 | 0.032733 | 0.042605 | 0.048845 | 0.057431 | 0.067133 | 0.059843 | 0.085552 | 0.078484 | 0.088643 | 0.091101 | 0.084504 | 0.079717 | 0.073391 | 0.067601 | 0.06084 | 0.060207 | 0.047703 | 0.039468 | 0.046834 | 0.04772 | 0.054534 | 0.026479 | 0.025423
8 | 0.014867 | 0.016367 | 0.021303 | 0.024423 | 0.028715 | 0.033566 | 0.029921 | 0.042776 | 0.039242 | 0.044322 | 0.045551 | 0.042252 | 0.039859 | 0.036696 | 0.033801 | 0.03042 | 0.030104 | 0.023851 | 0.019734 | 0.023417 | 0.02386 | 0.027267 | 0.01324 | 0.012712
9 | 0.029734 | 0.032733 | 0.042605 | 0.048845 | 0.057431 | 0.067133 | 0.059843 | 0.085552 | 0.078484 | 0.088643 | 0.091101 | 0.084504 | 0.079717 | 0.073391 | 0.067601 | 0.06084 | 0.060207 | 0.047703 | 0.039468 | 0.046834 | 0.04772 | 0.054534 | 0.026479 | 0.025423
10 | 0.0089201 | 0.0098199 | 0.012782 | 0.014654 | 0.017229 | 0.02014 | 0.017953 | 0.025665 | 0.023545 | 0.026593 | 0.02733 | 0.025351 | 0.023915 | 0.022017 | 0.02028 | 0.018252 | 0.018062 | 0.014311 | 0.011841 | 0.01405 | 0.014316 | 0.01636 | 0.0079437 | 0.0076269
11 | 0.0059468 | 0.0065466 | 0.008521 | 0.009769 | 0.011486 | 0.013427 | 0.011969 | 0.01711 | 0.015697 | 0.017729 | 0.01822 | 0.016901 | 0.015943 | 0.014678 | 0.01352 | 0.012168 | 0.012041 | 0.0095406 | 0.0078937 | 0.0093669 | 0.0095439 | 0.010907 | 0.0052958 | 0.0050846
12 | 0.023787 | 0.026186 | 0.034084 | 0.039076 | 0.045945 | 0.053706 | 0.047874 | 0.068441 | 0.062787 | 0.070915 | 0.072881 | 0.067603 | 0.063774 | 0.058713 | 0.054081 | 0.048672 | 0.048166 | 0.038162 | 0.031575 | 0.037468 | 0.038176 | 0.043627 | 0.021183 | 0.020338
13 | 0.014867 | 0.016367 | 0.021303 | 0.024423 | 0.028715 | 0.033566 | 0.029921 | 0.042776 | 0.039242 | 0.044322 | 0.045551 | 0.042252 | 0.039859 | 0.036696 | 0.033801 | 0.03042 | 0.030104 | 0.023851 | 0.019734 | 0.023417 | 0.02386 | 0.027267 | 0.01324 | 0.012712
14 | 0.029734 | 0.032733 | 0.042605 | 0.048845 | 0.057431 | 0.067133 | 0.059843 | 0.085552 | 0.078484 | 0.088643 | 0.091101 | 0.084504 | 0.079717 | 0.073391 | 0.067601 | 0.06084 | 0.060207 | 0.047703 | 0.039468 | 0.046834 | 0.04772 | 0.054534 | 0.026479 | 0.025423
15 | 0.0059468 | 0.0065466 | 0.008521 | 0.009769 | 0.011486 | 0.013427 | 0.011969 | 0.01711 | 0.015697 | 0.017729 | 0.01822 | 0.016901 | 0.015943 | 0.014678 | 0.01352 | 0.012168 | 0.012041 | 0.0095406 | 0.0078937 | 0.0093669 | 0.0095439 | 0.010907 | 0.0052958 | 0.0050846

## DownFlex, Winter
LoadID | 0 | 1 | 2 | 3 | 4 | 5 | 6 | 7 | 8 | 9 | 10 | 11 | 12 | 13 | 14 | 15 | 16 | 17 | 18 | 19 | 20 | 21 | 22 | 23
1 | 0.016487 | 0.017448 | 0.018424 | 0.019262 | 0.01948 | 0.020378 | 0.020273 | 0.019163 | 0.017363 | 0.025496 | 0.024898 | 0.022927 | 0.02237 | 0.022462 | 0.021397 | 0.019614 | 0.017628 | 0.016995 | 0.010683 | 0.011425 | 0.012491 | 0.012789 | 0.013338 | 0.014723
2 | 0.032973 | 0.034895 | 0.036848 | 0.038523 | 0.038961 | 0.040755 | 0.040547 | 0.038326 | 0.034725 | 0.050993 | 0.049796 | 0.045854 | 0.044739 | 0.044923 | 0.042795 | 0.039228 | 0.035255 | 0.033991 | 0.021366 | 0.022849 | 0.024982 | 0.025578 | 0.026676 | 0.029445
3 | 0.12365 | 0.13086 | 0.13818 | 0.14446 | 0.1461 | 0.15283 | 0.15205 | 0.14372 | 0.13022 | 0.19122 | 0.18674 | 0.17195 | 0.16777 | 0.16846 | 0.16048 | 0.1471 | 0.13221 | 0.12746 | 0.080124 | 0.085685 | 0.093681 | 0.095917 | 0.10003 | 0.11042
4 | 0.2473 | 0.26171 | 0.27636 | 0.28893 | 0.29221 | 0.30566 | 0.3041 | 0.28745 | 0.26044 | 0.38245 | 0.37347 | 0.3439 | 0.33555 | 0.33692 | 0.32096 | 0.29421 | 0.26442 | 0.25493 | 0.16025 | 0.17137 | 0.18736 | 0.19183 | 0.20007 | 0.22084
5 | 0.065946 | 0.06979 | 0.073697 | 0.077047 | 0.077921 | 0.08151 | 0.081093 | 0.076652 | 0.06945 | 0.10199 | 0.099593 | 0.091707 | 0.089479 | 0.089847 | 0.08559 | 0.078456 | 0.070511 | 0.067981 | 0.042733 | 0.045699 | 0.049963 | 0.051156 | 0.053352 | 0.058891
6 | 0.016487 | 0.017448 | 0.018424 | 0.019262 | 0.01948 | 0.020378 | 0.020273 | 0.019163 | 0.017363 | 0.025496 | 0.024898 | 0.022927 | 0.02237 | 0.022462 | 0.021397 | 0.019614 | 0.017628 | 0.016995 | 0.010683 | 0.011425 | 0.012491 | 0.012789 | 0.013338 | 0.014723
7 | 0.082433 | 0.087238 | 0.092121 | 0.096309 | 0.097402 | 0.10189 | 0.10137 | 0.095815 | 0.086813 | 0.12748 | 0.12449 | 0.11463 | 0.11185 | 0.11231 | 0.10699 | 0.09807 | 0.088138 | 0.084977 | 0.053416 | 0.057123 | 0.062454 | 0.063945 | 0.06669 | 0.073613
8 | 0.041216 | 0.043619 | 0.046061 | 0.048154 | 0.048701 | 0.050944 | 0.050683 | 0.047908 | 0.043406 | 0.063741 | 0.062246 | 0.057317 | 0.055924 | 0.056154 | 0.053494 | 0.049035 | 0.044069 | 0.042488 | 0.026708 | 0.028562 | 0.031227 | 0.031972 | 0.033345 | 0.036807
9 | 0.082433 | 0.087238 | 0.092121 | 0.096309 | 0.097402 | 0.10189 | 0.10137 | 0.095815 | 0.086813 | 0.12748 | 0.12449 | 0.11463 | 0.11185 | 0.11231 | 0.10699 | 0.09807 | 0.088138 | 0.084977 | 0.053416 | 0.057123 | 0.062454 | 0.063945 | 0.06669 | 0.073613
10 | 0.02473 | 0.026171 | 0.027636 | 0.028893 | 0.029221 | 0.030566 | 0.03041 | 0.028745 | 0.026044 | 0.038245 | 0.037347 | 0.03439 | 0.033555 | 0.033692 | 0.032096 | 0.029421 | 0.026442 | 0.025493 | 0.016025 | 0.017137 | 0.018736 | 0.019183 | 0.020007 | 0.022084
11 | 0.016487 | 0.017448 | 0.018424 | 0.019262 | 0.01948 | 0.020378 | 0.020273 | 0.019163 | 0.017363 | 0.025496 | 0.024898 | 0.022927 | 0.02237 | 0.022462 | 0.021397 | 0.019614 | 0.017628 | 0.016995 | 0.010683 | 0.011425 | 0.012491 | 0.012789 | 0.013338 | 0.014723
12 | 0.065946 | 0.06979 | 0.073697 | 0.077047 | 0.077921 | 0.08151 | 0.081093 | 0.076652 | 0.06945 | 0.10199 | 0.099593 | 0.091707 | 0.089479 | 0.089847 | 0.08559 | 0.078456 | 0.070511 | 0.067981 | 0.042733 | 0.045699 | 0.049963 | 0.051156 | 0.053352 | 0.058891
13 | 0.041216 | 0.043619 | 0.046061 | 0.048154 | 0.048701 | 0.050944 | 0.050683 | 0.047908 | 0.043406 | 0.063741 | 0.062246 | 0.057317 | 0.055924 | 0.056154 | 0.053494 | 0.049035 | 0.044069 | 0.042488 | 0.026708 | 0.028562 | 0.031227 | 0.031972 | 0.033345 | 0.036807
14 | 0.082433 | 0.087238 | 0.092121 | 0.096309 | 0.097402 | 0.10189 | 0.10137 | 0.095815 | 0.086813 | 0.12748 | 0.12449 | 0.11463 | 0.11185 | 0.11231 | 0.10699 | 0.09807 | 0.088138 | 0.084977 | 0.053416 | 0.057123 | 0.062454 | 0.063945 | 0.06669 | 0.073613
15 | 0.016487 | 0.017448 | 0.018424 | 0.019262 | 0.01948 | 0.020378 | 0.020273 | 0.019163 | 0.017363 | 0.025496 | 0.024898 | 0.022927 | 0.02237 | 0.022462 | 0.021397 | 0.019614 | 0.017628 | 0.016995 | 0.010683 | 0.011425 | 0.012491 | 0.012789 | 0.013338 | 0.014723

## Pg, Winter, S1
GenID | 0 | 1 | 2 | 3 | 4 | 5 | 6 | 7 | 8 | 9 | 10 | 11 | 12 | 13 | 14 | 15 | 16 | 17 | 18 | 19 | 20 | 21 | 22 | 23
1 | 0 | 0 | 0 | 0 | 0 | 0 | 0 | 0 | 0 | 0 | 0 | 0 | 0 | 0 | 0 | 0 | 0 | 0 | 0 | 0 | 0 | 0 | 0 | 0
2 | 0.51031 | 0.4716 | 0.4993 | 0.49712 | 0.40929 | 0.41514 | 0.41603 | 0.37361 | 0.33741 | 0.2439 | 0.22496 | 0.15092 | 0.12544 | 0.1201 | 0.16662 | 0.2254 | 0.25201 | 0.34611 | 0.31481 | 0.29928 | 0.39489 | 0.47231 | 0.44654 | 0.63472
3 | 0 | 0 | 0 | 0 | 0 | 0 | 0 | 0 | 0 | 0 | 0 | 0 | 0 | 0 | 0 | 0 | 0 | 0 | 0 | 0 | 0 | 0 | 0 | 0
4 | 0 | 0 | 0 | 0 | 0 | 0 | 0 | 0 | 0 | 0 | 0 | 0 | 0 | 0 | 0 | 0 | 0 | 0 | 0 | 0 | 0 | 0 | 0 | 0
5 | 0 | 0 | 7.219e-06 | 0 | 0 | 0 | 0 | 0.0043897 | 0.086966 | 0.22692 | 0.28318 | 0.31453 | 0.32037 | 0.31448 | 0.26852 | 0.17745 | 0.043353 | 0.00033885 | 2.9171e-05 | 2.232e-05 | 0 | 0 | 0 | 0
6 | 0 | 0 | 0 | 0 | 0 | 0 | 0 | 0 | 0 | 0 | 0 | 0 | 0 | 0 | 0 | 0 | 0 | 0 | 0 | 0 | 0 | 0 | 0 | 0
7 | 0 | 0 | 0 | 0 | 0 | 0 | 0 | 0 | 0 | 0 | 0 | 0 | 0 | 0 | 0 | 0 | 0 | 0 | 0 | 0 | 0 | 0 | 0 | 0

## Pg, Winter, S2
GenID | 0 | 1 | 2 | 3 | 4 | 5 | 6 | 7 | 8 | 9 | 10 | 11 | 12 | 13 | 14 | 15 | 16 | 17 | 18 | 19 | 20 | 21 | 22 | 23
1 | 0 | 0 | 0 | 0 | 0 | 0 | 0 | 0 | 0 | 0 | 0 | 0 | 0 | 0 | 0 | 0 | 0 | 0 | 0 | 0 | 0 | 0 | 0 | 0
2 | 0.69259 | 0.60903 | 0.50125 | 0.43394 | 0.40456 | 0.32397 | 0.31542 | 0.28596 | 0.29474 | 0.31172 | 0.31201 | 0.36572 | 0.36588 | 0.37096 | 0.41772 | 0.34483 | 0.35721 | 0.37825 | 0.32996 | 0.34177 | 0.32027 | 0.29064 | 0.29788 | 0.32575
3 | 0 | 0 | 0 | 0 | 0 | 0 | 0 | 0 | 0 | 0 | 0 | 0 | 0 | 0 | 0 | 0 | 0 | 0 | 0 | 0 | 0 | 0 | 0 | 0
4 | 0 | 0 | 0 | 0 | 0 | 0 | 0 | 0 | 0 | 0 | 0 | 0 | 0 | 0 | 0 | 0 | 0 | 0 | 0 | 0 | 0 | 0 | 0 | 0
5 | 0 | 0 | 7.4401e-06 | 0 | 0 | 0 | 0 | 0.0043446 | 0.09034 | 0.23944 | 0.30112 | 0.3113 | 0.34066 | 0.33183 | 0.27894 | 0.17853 | 0.04468 | 0.00034923 | 2.9587e-05 | 2.2091e-05 | 0 | 0 | 0 | 0
6 | 0 | 0 | 0 | 0 | 0 | 0 | 0 | 0 | 0 | 0 | 0 | 0 | 0 | 0 | 0 | 0 | 0 | 0 | 0 | 0 | 0 | 0 | 0 | 0
7 | 0 | 0 | 0 | 0 | 0 | 0 | 0 | 0 | 0 | 0 | 0 | 0 | 0 | 0 | 0 | 0 | 0 | 0 | 0 | 0 | 0 | 0 | 0 | 0

## Pg, Winter, S3
GenID | 0 | 1 | 2 | 3 | 4 | 5 | 6 | 7 | 8 | 9 | 10 | 11 | 12 | 13 | 14 | 15 | 16 | 17 | 18 | 19 | 20 | 21 | 22 | 23
1 | 0 | 0 | 0 | 0 | 0 | 0 | 0 | 0 | 0 | 0 | 0 | 0 | 0 | 0 | 0 | 0 | 0 | 0 | 0 | 0 | 0 | 0 | 0 | 0
2 | 0.63195 | 0.58734 | 0.63658 | 0.70981 | 0.60714 | 0.51508 | 0.37074 | 0.33002 | 0.33671 | 0.32915 | 0.33296 | 0.35022 | 0.32036 | 0.30871 | 0.423 | 0.55106 | 0.56261 | 0.57277 | 0.58857 | 0.6209 | 0.61239 | 0.5993 | 0.57384 | 0.52926
3 | 0 | 0 | 0 | 0 | 0 | 0 | 0 | 0 | 0 | 0 | 0 | 0 | 0 | 0 | 0 | 0 | 0 | 0 | 0 | 0 | 0 | 0 | 0 | 0
4 | 0 | 0 | 0 | 0 | 0 | 0 | 0 | 0 | 0 | 0 | 0 | 0 | 0 | 0 | 0 | 0 | 0 | 0 | 0 | 0 | 0 | 0 | 0 | 0
5 | 0 | 0 | 7.1622e-06 | 0 | 0 | 0 | 0 | 0.0041824 | 0.086966 | 0.23049 | 0.28987 | 0.29967 | 0.32793 | 0.31944 | 0.26852 | 0.17186 | 0.043011 | 0.00033618 | 2.8482e-05 | 2.1266e-05 | 0 | 0 | 0 | 0
6 | 0 | 0 | 0 | 0 | 0 | 0 | 0 | 0 | 0 | 0 | 0 | 0 | 0 | 0 | 0 | 0 | 0 | 0 | 0 | 0 | 0 | 0 | 0 | 0
7 | 0 | 0 | 0 | 0 | 0 | 0 | 0 | 0 | 0 | 0 | 0 | 0 | 0 | 0 | 0 | 0 | 0 | 0 | 0 | 0 | 0 | 0 | 0 | 0

## Pg, Winter, S4
GenID | 0 | 1 | 2 | 3 | 4 | 5 | 6 | 7 | 8 | 9 | 10 | 11 | 12 | 13 | 14 | 15 | 16 | 17 | 18 | 19 | 20 | 21 | 22 | 23
1 | 0 | 0 | 0 | 0 | 0 | 0 | 0 | 0 | 0 | 0 | 0 | 0 | 0 | 0 | 0 | 0 | 0 | 0 | 0 | 0 | 0 | 0 | 0 | 0
2 | 0.51031 | 0.4716 | 0.4993 | 0.49712 | 0.40929 | 0.41514 | 0.41603 | 0.37361 | 0.33741 | 0.2439 | 0.22496 | 0.15092 | 0.12544 | 0.1201 | 0.16662 | 0.2254 | 0.25201 | 0.34611 | 0.31481 | 0.29928 | 0.39489 | 0.47231 | 0.44654 | 0.63472
3 | 0 | 0 | 0 | 0 | 0 | 0 | 0 | 0 | 0 | 0 | 0 | 0 | 0 | 0 | 0 | 0 | 0 | 0 | 0 | 0 | 0 | 0 | 0 | 0
4 | 0 | 0 | 0 | 0 | 0 | 0 | 0 | 0 | 0 | 0 | 0 | 0 | 0 | 0 | 0 | 0 | 0 | 0 | 0 | 0 | 0 | 0 | 0 | 0
5 | 0 | 0 | 7.219e-06 | 0 | 0 | 0 | 0 | 0.0043897 | 0.086966 | 0.22692 | 0.28318 | 0.31453 | 0.32037 | 0.31448 | 0.26852 | 0.17745 | 0.043353 | 0.00033885 | 2.9171e-05 | 2.232e-05 | 0 | 0 | 0 | 0
6 | 0 | 0 | 0 | 0 | 0 | 0 | 0 | 0 | 0 | 0 | 0 | 0 | 0 | 0 | 0 | 0 | 0 | 0 | 0 | 0 | 0 | 0 | 0 | 0
7 | 0 | 0 | 0 | 0 | 0 | 0 | 0 | 0 | 0 | 0 | 0 | 0 | 0 | 0 | 0 | 0 | 0 | 0 | 0 | 0 | 0 | 0 | 0 | 0

## Pg, Winter, S5
GenID | 0 | 1 | 2 | 3 | 4 | 5 | 6 | 7 | 8 | 9 | 10 | 11 | 12 | 13 | 14 | 15 | 16 | 17 | 18 | 19 | 20 | 21 | 22 | 23
1 | 0 | 0 | 0 | 0 | 0 | 0 | 0 | 0 | 0 | 0 | 0 | 0 | 0 | 0 | 0 | 0 | 0 | 0 | 0 | 0 | 0 | 0 | 0 | 0
2 | 0.69259 | 0.60903 | 0.50125 | 0.43394 | 0.40456 | 0.32397 | 0.31542 | 0.28596 | 0.29474 | 0.31172 | 0.31201 | 0.36572 | 0.36588 | 0.37096 | 0.41772 | 0.34483 | 0.35721 | 0.37825 | 0.32996 | 0.34177 | 0.32027 | 0.29064 | 0.29788 | 0.32575
3 | 0 | 0 | 0 | 0 | 0 | 0 | 0 | 0 | 0 | 0 | 0 | 0 | 0 | 0 | 0 | 0 | 0 | 0 | 0 | 0 | 0 | 0 | 0 | 0
4 | 0 | 0 | 0 | 0 | 0 | 0 | 0 | 0 | 0 | 0 | 0 | 0 | 0 | 0 | 0 | 0 | 0 | 0 | 0 | 0 | 0 | 0 | 0 | 0
5 | 0 | 0 | 7.4401e-06 | 0 | 0 | 0 | 0 | 0.0043446 | 0.09034 | 0.23944 | 0.30112 | 0.3113 | 0.34066 | 0.33183 | 0.27894 | 0.17853 | 0.04468 | 0.00034923 | 2.9587e-05 | 2.2091e-05 | 0 | 0 | 0 | 0
6 | 0 | 0 | 0 | 0 | 0 | 0 | 0 | 0 | 0 | 0 | 0 | 0 | 0 | 0 | 0 | 0 | 0 | 0 | 0 | 0 | 0 | 0 | 0 | 0
7 | 0 | 0 | 0 | 0 | 0 | 0 | 0 | 0 | 0 | 0 | 0 | 0 | 0 | 0 | 0 | 0 | 0 | 0 | 0 | 0 | 0 | 0 | 0 | 0

## Pg, Winter, S6
GenID | 0 | 1 | 2 | 3 | 4 | 5 | 6 | 7 | 8 | 9 | 10 | 11 | 12 | 13 | 14 | 15 | 16 | 17 | 18 | 19 | 20 | 21 | 22 | 23
1 | 0 | 0 | 0 | 0 | 0 | 0 | 0 | 0 | 0 | 0 | 0 | 0 | 0 | 0 | 0 | 0 | 0 | 0 | 0 | 0 | 0 | 0 | 0 | 0
2 | 0.63195 | 0.58734 | 0.63658 | 0.70981 | 0.60714 | 0.51508 | 0.37074 | 0.33002 | 0.33671 | 0.32915 | 0.33296 | 0.35022 | 0.32036 | 0.30871 | 0.423 | 0.55106 | 0.56261 | 0.57277 | 0.58857 | 0.6209 | 0.61239 | 0.5993 | 0.57384 | 0.52926
3 | 0 | 0 | 0 | 0 | 0 | 0 | 0 | 0 | 0 | 0 | 0 | 0 | 0 | 0 | 0 | 0 | 0 | 0 | 0 | 0 | 0 | 0 | 0 | 0
4 | 0 | 0 | 0 | 0 | 0 | 0 | 0 | 0 | 0 | 0 | 0 | 0 | 0 | 0 | 0 | 0 | 0 | 0 | 0 | 0 | 0 | 0 | 0 | 0
5 | 0 | 0 | 7.1622e-06 | 0 | 0 | 0 | 0 | 0.0041824 | 0.086966 | 0.23049 | 0.28987 | 0.29967 | 0.32793 | 0.31944 | 0.26852 | 0.17186 | 0.043011 | 0.00033618 | 2.8482e-05 | 2.1266e-05 | 0 | 0 | 0 | 0
6 | 0 | 0 | 0 | 0 | 0 | 0 | 0 | 0 | 0 | 0 | 0 | 0 | 0 | 0 | 0 | 0 | 0 | 0 | 0 | 0 | 0 | 0 | 0 | 0
7 | 0 | 0 | 0 | 0 | 0 | 0 | 0 | 0 | 0 | 0 | 0 | 0 | 0 | 0 | 0 | 0 | 0 | 0 | 0 | 0 | 0 | 0 | 0 | 0

## Pg, Winter, S7
GenID | 0 | 1 | 2 | 3 | 4 | 5 | 6 | 7 | 8 | 9 | 10 | 11 | 12 | 13 | 14 | 15 | 16 | 17 | 18 | 19 | 20 | 21 | 22 | 23
1 | 0 | 0 | 0 | 0 | 0 | 0 | 0 | 0 | 0 | 0 | 0 | 0 | 0 | 0 | 0 | 0 | 0 | 0 | 0 | 0 | 0 | 0 | 0 | 0
2 | 0.51031 | 0.4716 | 0.4993 | 0.49712 | 0.40929 | 0.41514 | 0.41603 | 0.37361 | 0.33741 | 0.2439 | 0.22496 | 0.15092 | 0.12544 | 0.1201 | 0.16662 | 0.2254 | 0.25201 | 0.34611 | 0.31481 | 0.29928 | 0.39489 | 0.47231 | 0.44654 | 0.63472
3 | 0 | 0 | 0 | 0 | 0 | 0 | 0 | 0 | 0 | 0 | 0 | 0 | 0 | 0 | 0 | 0 | 0 | 0 | 0 | 0 | 0 | 0 | 0 | 0
4 | 0 | 0 | 0 | 0 | 0 | 0 | 0 | 0 | 0 | 0 | 0 | 0 | 0 | 0 | 0 | 0 | 0 | 0 | 0 | 0 | 0 | 0 | 0 | 0
5 | 0 | 0 | 7.219e-06 | 0 | 0 | 0 | 0 | 0.0043897 | 0.086966 | 0.22692 | 0.28318 | 0.31453 | 0.32037 | 0.31448 | 0.26852 | 0.17745 | 0.043353 | 0.00033885 | 2.9171e-05 | 2.232e-05 | 0 | 0 | 0 | 0
6 | 0 | 0 | 0 | 0 | 0 | 0 | 0 | 0 | 0 | 0 | 0 | 0 | 0 | 0 | 0 | 0 | 0 | 0 | 0 | 0 | 0 | 0 | 0 | 0
7 | 0 | 0 | 0 | 0 | 0 | 0 | 0 | 0 | 0 | 0 | 0 | 0 | 0 | 0 | 0 | 0 | 0 | 0 | 0 | 0 | 0 | 0 | 0 | 0

## Pg, Winter, S8
GenID | 0 | 1 | 2 | 3 | 4 | 5 | 6 | 7 | 8 | 9 | 10 | 11 | 12 | 13 | 14 | 15 | 16 | 17 | 18 | 19 | 20 | 21 | 22 | 23
1 | 0 | 0 | 0 | 0 | 0 | 0 | 0 | 0 | 0 | 0 | 0 | 0 | 0 | 0 | 0 | 0 | 0 | 0 | 0 | 0 | 0 | 0 | 0 | 0
2 | 0.69259 | 0.60903 | 0.50125 | 0.43394 | 0.40456 | 0.32397 | 0.31542 | 0.28596 | 0.29474 | 0.31172 | 0.31201 | 0.36572 | 0.36588 | 0.37096 | 0.41772 | 0.34483 | 0.35721 | 0.37825 | 0.32996 | 0.34177 | 0.32027 | 0.29064 | 0.29788 | 0.32575
3 | 0 | 0 | 0 | 0 | 0 | 0 | 0 | 0 | 0 | 0 | 0 | 0 | 0 | 0 | 0 | 0 | 0 | 0 | 0 | 0 | 0 | 0 | 0 | 0
4 | 0 | 0 | 0 | 0 | 0 | 0 | 0 | 0 | 0 | 0 | 0 | 0 | 0 | 0 | 0 | 0 | 0 | 0 | 0 | 0 | 0 | 0 | 0 | 0
5 | 0 | 0 | 7.4401e-06 | 0 | 0 | 0 | 0 | 0.0043446 | 0.09034 | 0.23944 | 0.30112 | 0.3113 | 0.34066 | 0.33183 | 0.27894 | 0.17853 | 0.04468 | 0.00034923 | 2.9587e-05 | 2.2091e-05 | 0 | 0 | 0 | 0
6 | 0 | 0 | 0 | 0 | 0 | 0 | 0 | 0 | 0 | 0 | 0 | 0 | 0 | 0 | 0 | 0 | 0 | 0 | 0 | 0 | 0 | 0 | 0 | 0
7 | 0 | 0 | 0 | 0 | 0 | 0 | 0 | 0 | 0 | 0 | 0 | 0 | 0 | 0 | 0 | 0 | 0 | 0 | 0 | 0 | 0 | 0 | 0 | 0

## Pg, Winter, S9
GenID | 0 | 1 | 2 | 3 | 4 | 5 | 6 | 7 | 8 | 9 | 10 | 11 | 12 | 13 | 14 | 15 | 16 | 17 | 18 | 19 | 20 | 21 | 22 | 23
1 | 0 | 0 | 0 | 0 | 0 | 0 | 0 | 0 | 0 | 0 | 0 | 0 | 0 | 0 | 0 | 0 | 0 | 0 | 0 | 0 | 0 | 0 | 0 | 0
2 | 0.63195 | 0.58734 | 0.63658 | 0.70981 | 0.60714 | 0.51508 | 0.37074 | 0.33002 | 0.33671 | 0.32915 | 0.33296 | 0.35022 | 0.32036 | 0.30871 | 0.423 | 0.55106 | 0.56261 | 0.57277 | 0.58857 | 0.6209 | 0.61239 | 0.5993 | 0.57384 | 0.52926
3 | 0 | 0 | 0 | 0 | 0 | 0 | 0 | 0 | 0 | 0 | 0 | 0 | 0 | 0 | 0 | 0 | 0 | 0 | 0 | 0 | 0 | 0 | 0 | 0
4 | 0 | 0 | 0 | 0 | 0 | 0 | 0 | 0 | 0 | 0 | 0 | 0 | 0 | 0 | 0 | 0 | 0 | 0 | 0 | 0 | 0 | 0 | 0 | 0
5 | 0 | 0 | 7.1622e-06 | 0 | 0 | 0 | 0 | 0.0041824 | 0.086966 | 0.23049 | 0.28987 | 0.29967 | 0.32793 | 0.31944 | 0.26852 | 0.17186 | 0.043011 | 0.00033618 | 2.8482e-05 | 2.1266e-05 | 0 | 0 | 0 | 0
6 | 0 | 0 | 0 | 0 | 0 | 0 | 0 | 0 | 0 | 0 | 0 | 0 | 0 | 0 | 0 | 0 | 0 | 0 | 0 | 0 | 0 | 0 | 0 | 0
7 | 0 | 0 | 0 | 0 | 0 | 0 | 0 | 0 | 0 | 0 | 0 | 0 | 0 | 0 | 0 | 0 | 0 | 0 | 0 | 0 | 0 | 0 | 0 | 0

## Qg, Winter, S1
GenID | 0 | 1 | 2 | 3 | 4 | 5 | 6 | 7 | 8 | 9 | 10 | 11 | 12 | 13 | 14 | 15 | 16 | 17 | 18 | 19 | 20 | 21 | 22 | 23
1 | 0 | 0 | 0 | 0 | 0 | 0 | 0 | 0 | 0 | 0 | 0 | 0 | 0 | 0 | 0 | 0 | 0 | 0 | 0 | 0 | 0 | 0 | 0 | 0
2 | 0 | 0 | 0 | 0 | 0 | 0 | 0 | 0 | 0 | 0 | 0 | 0 | 0 | 0 | 0 | 0 | 0 | 0 | 0 | 0 | 0 | 0 | 0 | 0
3 | 0 | 0 | 0 | 0 | 0 | 0 | 0 | 0 | 0 | 0 | 0 | 0 | 0 | 0 | 0 | 0 | 0 | 0 | 0 | 0 | 0 | 0 | 0 | 0
4 | 0 | 0 | 0 | 0 | 0 | 0 | 0 | 0 | 0 | 0 | 0 | 0 | 0 | 0 | 0 | 0 | 0 | 0 | 0 | 0 | 0 | 0 | 0 | 0
5 | 0 | 0 | 0 | 0 | 0 | 0 | 0 | 0 | 0 | 0 | 0 | 0 | 0 | 0 | 0 | 0 | 0 | 0 | 0 | 0 | 0 | 0 | 0 | 0
6 | 0 | 0 | 0 | 0 | 0 | 0 | 0 | 0 | 0 | 0 | 0 | 0 | 0 | 0 | 0 | 0 | 0 | 0 | 0 | 0 | 0 | 0 | 0 | 0
7 | 0 | 0 | 0 | 0 | 0 | 0 | 0 | 0 | 0 | 0 | 0 | 0 | 0 | 0 | 0 | 0 | 0 | 0 | 0 | 0 | 0 | 0 | 0 | 0

## Qg, Winter, S2
GenID | 0 | 1 | 2 | 3 | 4 | 5 | 6 | 7 | 8 | 9 | 10 | 11 | 12 | 13 | 14 | 15 | 16 | 17 | 18 | 19 | 20 | 21 | 22 | 23
1 | 0 | 0 | 0 | 0 | 0 | 0 | 0 | 0 | 0 | 0 | 0 | 0 | 0 | 0 | 0 | 0 | 0 | 0 | 0 | 0 | 0 | 0 | 0 | 0
2 | 0 | 0 | 0 | 0 | 0 | 0 | 0 | 0 | 0 | 0 | 0 | 0 | 0 | 0 | 0 | 0 | 0 | 0 | 0 | 0 | 0 | 0 | 0 | 0
3 | 0 | 0 | 0 | 0 | 0 | 0 | 0 | 0 | 0 | 0 | 0 | 0 | 0 | 0 | 0 | 0 | 0 | 0 | 0 | 0 | 0 | 0 | 0 | 0
4 | 0 | 0 | 0 | 0 | 0 | 0 | 0 | 0 | 0 | 0 | 0 | 0 | 0 | 0 | 0 | 0 | 0 | 0 | 0 | 0 | 0 | 0 | 0 | 0
5 | 0 | 0 | 0 | 0 | 0 | 0 | 0 | 0 | 0 | 0 | 0 | 0 | 0 | 0 | 0 | 0 | 0 | 0 | 0 | 0 | 0 | 0 | 0 | 0
6 | 0 | 0 | 0 | 0 | 0 | 0 | 0 | 0 | 0 | 0 | 0 | 0 | 0 | 0 | 0 | 0 | 0 | 0 | 0 | 0 | 0 | 0 | 0 | 0
7 | 0 | 0 | 0 | 0 | 0 | 0 | 0 | 0 | 0 | 0 | 0 | 0 | 0 | 0 | 0 | 0 | 0 | 0 | 0 | 0 | 0 | 0 | 0 | 0

## Qg, Winter, S3
GenID | 0 | 1 | 2 | 3 | 4 | 5 | 6 | 7 | 8 | 9 | 10 | 11 | 12 | 13 | 14 | 15 | 16 | 17 | 18 | 19 | 20 | 21 | 22 | 23
1 | 0 | 0 | 0 | 0 | 0 | 0 | 0 | 0 | 0 | 0 | 0 | 0 | 0 | 0 | 0 | 0 | 0 | 0 | 0 | 0 | 0 | 0 | 0 | 0
2 | 0 | 0 | 0 | 0 | 0 | 0 | 0 | 0 | 0 | 0 | 0 | 0 | 0 | 0 | 0 | 0 | 0 | 0 | 0 | 0 | 0 | 0 | 0 | 0
3 | 0 | 0 | 0 | 0 | 0 | 0 | 0 | 0 | 0 | 0 | 0 | 0 | 0 | 0 | 0 | 0 | 0 | 0 | 0 | 0 | 0 | 0 | 0 | 0
4 | 0 | 0 | 0 | 0 | 0 | 0 | 0 | 0 | 0 | 0 | 0 | 0 | 0 | 0 | 0 | 0 | 0 | 0 | 0 | 0 | 0 | 0 | 0 | 0
5 | 0 | 0 | 0 | 0 | 0 | 0 | 0 | 0 | 0 | 0 | 0 | 0 | 0 | 0 | 0 | 0 | 0 | 0 | 0 | 0 | 0 | 0 | 0 | 0
6 | 0 | 0 | 0 | 0 | 0 | 0 | 0 | 0 | 0 | 0 | 0 | 0 | 0 | 0 | 0 | 0 | 0 | 0 | 0 | 0 | 0 | 0 | 0 | 0
7 | 0 | 0 | 0 | 0 | 0 | 0 | 0 | 0 | 0 | 0 | 0 | 0 | 0 | 0 | 0 | 0 | 0 | 0 | 0 | 0 | 0 | 0 | 0 | 0

## Qg, Winter, S4
GenID | 0 | 1 | 2 | 3 | 4 | 5 | 6 | 7 | 8 | 9 | 10 | 11 | 12 | 13 | 14 | 15 | 16 | 17 | 18 | 19 | 20 | 21 | 22 | 23
1 | 0 | 0 | 0 | 0 | 0 | 0 | 0 | 0 | 0 | 0 | 0 | 0 | 0 | 0 | 0 | 0 | 0 | 0 | 0 | 0 | 0 | 0 | 0 | 0
2 | 0 | 0 | 0 | 0 | 0 | 0 | 0 | 0 | 0 | 0 | 0 | 0 | 0 | 0 | 0 | 0 | 0 | 0 | 0 | 0 | 0 | 0 | 0 | 0
3 | 0 | 0 | 0 | 0 | 0 | 0 | 0 | 0 | 0 | 0 | 0 | 0 | 0 | 0 | 0 | 0 | 0 | 0 | 0 | 0 | 0 | 0 | 0 | 0
4 | 0 | 0 | 0 | 0 | 0 | 0 | 0 | 0 | 0 | 0 | 0 | 0 | 0 | 0 | 0 | 0 | 0 | 0 | 0 | 0 | 0 | 0 | 0 | 0
5 | 0 | 0 | 0 | 0 | 0 | 0 | 0 | 0 | 0 | 0 | 0 | 0 | 0 | 0 | 0 | 0 | 0 | 0 | 0 | 0 | 0 | 0 | 0 | 0
6 | 0 | 0 | 0 | 0 | 0 | 0 | 0 | 0 | 0 | 0 | 0 | 0 | 0 | 0 | 0 | 0 | 0 | 0 | 0 | 0 | 0 | 0 | 0 | 0
7 | 0 | 0 | 0 | 0 | 0 | 0 | 0 | 0 | 0 | 0 | 0 | 0 | 0 | 0 | 0 | 0 | 0 | 0 | 0 | 0 | 0 | 0 | 0 | 0

## Qg, Winter, S5
GenID | 0 | 1 | 2 | 3 | 4 | 5 | 6 | 7 | 8 | 9 | 10 | 11 | 12 | 13 | 14 | 15 | 16 | 17 | 18 | 19 | 20 | 21 | 22 | 23
1 | 0 | 0 | 0 | 0 | 0 | 0 | 0 | 0 | 0 | 0 | 0 | 0 | 0 | 0 | 0 | 0 | 0 | 0 | 0 | 0 | 0 | 0 | 0 | 0
2 | 0 | 0 | 0 | 0 | 0 | 0 | 0 | 0 | 0 | 0 | 0 | 0 | 0 | 0 | 0 | 0 | 0 | 0 | 0 | 0 | 0 | 0 | 0 | 0
3 | 0 | 0 | 0 | 0 | 0 | 0 | 0 | 0 | 0 | 0 | 0 | 0 | 0 | 0 | 0 | 0 | 0 | 0 | 0 | 0 | 0 | 0 | 0 | 0
4 | 0 | 0 | 0 | 0 | 0 | 0 | 0 | 0 | 0 | 0 | 0 | 0 | 0 | 0 | 0 | 0 | 0 | 0 | 0 | 0 | 0 | 0 | 0 | 0
5 | 0 | 0 | 0 | 0 | 0 | 0 | 0 | 0 | 0 | 0 | 0 | 0 | 0 | 0 | 0 | 0 | 0 | 0 | 0 | 0 | 0 | 0 | 0 | 0
6 | 0 | 0 | 0 | 0 | 0 | 0 | 0 | 0 | 0 | 0 | 0 | 0 | 0 | 0 | 0 | 0 | 0 | 0 | 0 | 0 | 0 | 0 | 0 | 0
7 | 0 | 0 | 0 | 0 | 0 | 0 | 0 | 0 | 0 | 0 | 0 | 0 | 0 | 0 | 0 | 0 | 0 | 0 | 0 | 0 | 0 | 0 | 0 | 0

## Qg, Winter, S6
GenID | 0 | 1 | 2 | 3 | 4 | 5 | 6 | 7 | 8 | 9 | 10 | 11 | 12 | 13 | 14 | 15 | 16 | 17 | 18 | 19 | 20 | 21 | 22 | 23
1 | 0 | 0 | 0 | 0 | 0 | 0 | 0 | 0 | 0 | 0 | 0 | 0 | 0 | 0 | 0 | 0 | 0 | 0 | 0 | 0 | 0 | 0 | 0 | 0
2 | 0 | 0 | 0 | 0 | 0 | 0 | 0 | 0 | 0 | 0 | 0 | 0 | 0 | 0 | 0 | 0 | 0 | 0 | 0 | 0 | 0 | 0 | 0 | 0
3 | 0 | 0 | 0 | 0 | 0 | 0 | 0 | 0 | 0 | 0 | 0 | 0 | 0 | 0 | 0 | 0 | 0 | 0 | 0 | 0 | 0 | 0 | 0 | 0
4 | 0 | 0 | 0 | 0 | 0 | 0 | 0 | 0 | 0 | 0 | 0 | 0 | 0 | 0 | 0 | 0 | 0 | 0 | 0 | 0 | 0 | 0 | 0 | 0
5 | 0 | 0 | 0 | 0 | 0 | 0 | 0 | 0 | 0 | 0 | 0 | 0 | 0 | 0 | 0 | 0 | 0 | 0 | 0 | 0 | 0 | 0 | 0 | 0
6 | 0 | 0 | 0 | 0 | 0 | 0 | 0 | 0 | 0 | 0 | 0 | 0 | 0 | 0 | 0 | 0 | 0 | 0 | 0 | 0 | 0 | 0 | 0 | 0
7 | 0 | 0 | 0 | 0 | 0 | 0 | 0 | 0 | 0 | 0 | 0 | 0 | 0 | 0 | 0 | 0 | 0 | 0 | 0 | 0 | 0 | 0 | 0 | 0

## Qg, Winter, S7
GenID | 0 | 1 | 2 | 3 | 4 | 5 | 6 | 7 | 8 | 9 | 10 | 11 | 12 | 13 | 14 | 15 | 16 | 17 | 18 | 19 | 20 | 21 | 22 | 23
1 | 0 | 0 | 0 | 0 | 0 | 0 | 0 | 0 | 0 | 0 | 0 | 0 | 0 | 0 | 0 | 0 | 0 | 0 | 0 | 0 | 0 | 0 | 0 | 0
2 | 0 | 0 | 0 | 0 | 0 | 0 | 0 | 0 | 0 | 0 | 0 | 0 | 0 | 0 | 0 | 0 | 0 | 0 | 0 | 0 | 0 | 0 | 0 | 0
3 | 0 | 0 | 0 | 0 | 0 | 0 | 0 | 0 | 0 | 0 | 0 | 0 | 0 | 0 | 0 | 0 | 0 | 0 | 0 | 0 | 0 | 0 | 0 | 0
4 | 0 | 0 | 0 | 0 | 0 | 0 | 0 | 0 | 0 | 0 | 0 | 0 | 0 | 0 | 0 | 0 | 0 | 0 | 0 | 0 | 0 | 0 | 0 | 0
5 | 0 | 0 | 0 | 0 | 0 | 0 | 0 | 0 | 0 | 0 | 0 | 0 | 0 | 0 | 0 | 0 | 0 | 0 | 0 | 0 | 0 | 0 | 0 | 0
6 | 0 | 0 | 0 | 0 | 0 | 0 | 0 | 0 | 0 | 0 | 0 | 0 | 0 | 0 | 0 | 0 | 0 | 0 | 0 | 0 | 0 | 0 | 0 | 0
7 | 0 | 0 | 0 | 0 | 0 | 0 | 0 | 0 | 0 | 0 | 0 | 0 | 0 | 0 | 0 | 0 | 0 | 0 | 0 | 0 | 0 | 0 | 0 | 0

## Qg, Winter, S8
GenID | 0 | 1 | 2 | 3 | 4 | 5 | 6 | 7 | 8 | 9 | 10 | 11 | 12 | 13 | 14 | 15 | 16 | 17 | 18 | 19 | 20 | 21 | 22 | 23
1 | 0 | 0 | 0 | 0 | 0 | 0 | 0 | 0 | 0 | 0 | 0 | 0 | 0 | 0 | 0 | 0 | 0 | 0 | 0 | 0 | 0 | 0 | 0 | 0
2 | 0 | 0 | 0 | 0 | 0 | 0 | 0 | 0 | 0 | 0 | 0 | 0 | 0 | 0 | 0 | 0 | 0 | 0 | 0 | 0 | 0 | 0 | 0 | 0
3 | 0 | 0 | 0 | 0 | 0 | 0 | 0 | 0 | 0 | 0 | 0 | 0 | 0 | 0 | 0 | 0 | 0 | 0 | 0 | 0 | 0 | 0 | 0 | 0
4 | 0 | 0 | 0 | 0 | 0 | 0 | 0 | 0 | 0 | 0 | 0 | 0 | 0 | 0 | 0 | 0 | 0 | 0 | 0 | 0 | 0 | 0 | 0 | 0
5 | 0 | 0 | 0 | 0 | 0 | 0 | 0 | 0 | 0 | 0 | 0 | 0 | 0 | 0 | 0 | 0 | 0 | 0 | 0 | 0 | 0 | 0 | 0 | 0
6 | 0 | 0 | 0 | 0 | 0 | 0 | 0 | 0 | 0 | 0 | 0 | 0 | 0 | 0 | 0 | 0 | 0 | 0 | 0 | 0 | 0 | 0 | 0 | 0
7 | 0 | 0 | 0 | 0 | 0 | 0 | 0 | 0 | 0 | 0 | 0 | 0 | 0 | 0 | 0 | 0 | 0 | 0 | 0 | 0 | 0 | 0 | 0 | 0

## Qg, Winter, S9
GenID | 0 | 1 | 2 | 3 | 4 | 5 | 6 | 7 | 8 | 9 | 10 | 11 | 12 | 13 | 14 | 15 | 16 | 17 | 18 | 19 | 20 | 21 | 22 | 23
1 | 0 | 0 | 0 | 0 | 0 | 0 | 0 | 0 | 0 | 0 | 0 | 0 | 0 | 0 | 0 | 0 | 0 | 0 | 0 | 0 | 0 | 0 | 0 | 0
2 | 0 | 0 | 0 | 0 | 0 | 0 | 0 | 0 | 0 | 0 | 0 | 0 | 0 | 0 | 0 | 0 | 0 | 0 | 0 | 0 | 0 | 0 | 0 | 0
3 | 0 | 0 | 0 | 0 | 0 | 0 | 0 | 0 | 0 | 0 | 0 | 0 | 0 | 0 | 0 | 0 | 0 | 0 | 0 | 0 | 0 | 0 | 0 | 0
4 | 0 | 0 | 0 | 0 | 0 | 0 | 0 | 0 | 0 | 0 | 0 | 0 | 0 | 0 | 0 | 0 | 0 | 0 | 0 | 0 | 0 | 0 | 0 | 0
5 | 0 | 0 | 0 | 0 | 0 | 0 | 0 | 0 | 0 | 0 | 0 | 0 | 0 | 0 | 0 | 0 | 0 | 0 | 0 | 0 | 0 | 0 | 0 | 0
6 | 0 | 0 | 0 | 0 | 0 | 0 | 0 | 0 | 0 | 0 | 0 | 0 | 0 | 0 | 0 | 0 | 0 | 0 | 0 | 0 | 0 | 0 | 0 | 0
7 | 0 | 0 | 0 | 0 | 0 | 0 | 0 | 0 | 0 | 0 | 0 | 0 | 0 | 0 | 0 | 0 | 0 | 0 | 0 | 0 | 0 | 0 | 0 | 0

## GenStatus, Winter
GenID | 0 | 1 | 2 | 3 | 4 | 5 | 6 | 7 | 8 | 9 | 10 | 11 | 12 | 13 | 14 | 15 | 16 | 17 | 18 | 19 | 20 | 21 | 22 | 23
1 | 1 | 1 | 1 | 1 | 1 | 1 | 1 | 1 | 1 | 1 | 1 | 1 | 1 | 1 | 1 | 1 | 1 | 1 | 1 | 1 | 1 | 1 | 1 | 1
2 | 1 | 1 | 1 | 1 | 1 | 1 | 1 | 1 | 1 | 1 | 1 | 1 | 1 | 1 | 1 | 1 | 1 | 1 | 1 | 1 | 1 | 1 | 1 | 1
3 | 1 | 1 | 1 | 1 | 1 | 1 | 1 | 1 | 1 | 1 | 1 | 1 | 1 | 1 | 1 | 1 | 1 | 1 | 1 | 1 | 1 | 1 | 1 | 1
4 | 1 | 1 | 1 | 1 | 1 | 1 | 1 | 1 | 1 | 1 | 1 | 1 | 1 | 1 | 1 | 1 | 1 | 1 | 1 | 1 | 1 | 1 | 1 | 1
5 | 1 | 1 | 1 | 1 | 1 | 1 | 1 | 1 | 1 | 1 | 1 | 1 | 1 | 1 | 1 | 1 | 1 | 1 | 1 | 1 | 1 | 1 | 1 | 1
6 | 1 | 1 | 1 | 1 | 1 | 1 | 1 | 1 | 1 | 1 | 1 | 1 | 1 | 1 | 1 | 1 | 1 | 1 | 1 | 1 | 1 | 1 | 1 | 1
7 | 1 | 1 | 1 | 1 | 1 | 1 | 1 | 1 | 1 | 1 | 1 | 1 | 1 | 1 | 1 | 1 | 1 | 1 | 1 | 1 | 1 | 1 | 1 | 1

## Pc, Summer, S1
LoadID | 0 | 1 | 2 | 3 | 4 | 5 | 6 | 7 | 8 | 9 | 10 | 11 | 12 | 13 | 14 | 15 | 16 | 17 | 18 | 19 | 20 | 21 | 22 | 23
1 | 0.12535 | 0.12406 | 0.11957 | 0.11738 | 0.11661 | 0.11828 | 0.11731 | 0.14339 | 0.15428 | 0.15227 | 0.14975 | 0.15159 | 0.1572 | 0.15419 | 0.14225 | 0.14663 | 0.14832 | 0.14341 | 0.13613 | 0.13442 | 0.13401 | 0.1325 | 0.12245 | 0.11841
2 | 0.067935 | 0.064906 | 0.061724 | 0.056486 | 0.053147 | 0.054421 | 0.058865 | 0.070224 | 0.076437 | 0.081949 | 0.07412 | 0.078031 | 0.07884 | 0.078628 | 0.068422 | 0.071095 | 0.073363 | 0.07516 | 0.076511 | 0.079642 | 0.084214 | 0.076495 | 0.071897 | 0.068533
3 | 0.53002 | 0.50162 | 0.46089 | 0.47686 | 0.46242 | 0.46733 | 0.65763 | 0.81059 | 0.84924 | 0.7984 | 0.77878 | 0.83769 | 0.87896 | 0.82269 | 0.7521 | 0.71393 | 0.72287 | 0.70751 | 0.68461 | 0.74206 | 0.78071 | 0.72546 | 0.659 | 0.55959
4 | 0.17706 | 0.15771 | 0.13144 | 0.12784 | 0.11142 | 0.099838 | 0.17762 | 0.22779 | 0.27341 | 0.2829 | 0.27358 | 0.2474 | 0.28493 | 0.28262 | 0.26192 | 0.24262 | 0.21035 | 0.20549 | 0.23934 | 0.271 | 0.31649 | 0.29491 | 0.26905 | 0.22035
5 | 0.26292 | 0.23894 | 0.22046 | 0.21468 | 0.22076 | 0.2192 | 0.24412 | 0.26937 | 0.29684 | 0.30682 | 0.32732 | 0.34649 | 0.35682 | 0.34346 | 0.33167 | 0.32771 | 0.32543 | 0.32638 | 0.32825 | 0.33206 | 0.3663 | 0.34744 | 0.341 | 0.30475
6 | 0.09986 | 0.096236 | 0.089286 | 0.092654 | 0.094207 | 0.093913 | 0.10264 | 0.12494 | 0.1304 | 0.12992 | 0.12989 | 0.13715 | 0.13579 | 0.13073 | 0.12318 | 0.11885 | 0.12386 | 0.12123 | 0.11343 | 0.11433 | 0.11963 | 0.10896 | 0.10307 | 0.10322
7 | 0.2684 | 0.24423 | 0.23715 | 0.24068 | 0.23045 | 0.2469 | 0.31776 | 0.34407 | 0.39587 | 0.41835 | 0.41475 | 0.43325 | 0.42303 | 0.43612 | 0.42976 | 0.40096 | 0.4027 | 0.39305 | 0.38676 | 0.38802 | 0.39463 | 0.33105 | 0.33031 | 0.29004
8 | 0.090598 | 0.085828 | 0.082078 | 0.080826 | 0.081717 | 0.086588 | 0.14079 | 0.162 | 0.17384 | 0.172 | 0.1789 | 0.18998 | 0.18941 | 0.17819 | 0.15594 | 0.14915 | 0.13993 | 0.13902 | 0.13528 | 0.13842 | 0.13445 | 0.11742 | 0.10404 | 0.096086
9 | 0.1751 | 0.16392 | 0.15742 | 0.14761 | 0.14715 | 0.14201 | 0.14459 | 0.14632 | 0.12689 | 0.13274 | 0.14594 | 0.16344 | 0.17213 | 0.17392 | 0.16943 | 0.176 | 0.17357 | 0.17345 | 0.16923 | 0.17848 | 0.18903 | 0.17503 | 0.16103 | 0.17327
10 | 0.075722 | 0.070714 | 0.067781 | 0.06803 | 0.067002 | 0.067851 | 0.080721 | 0.089396 | 0.095473 | 0.099552 | 0.096995 | 0.10067 | 0.10543 | 0.10338 | 0.10082 | 0.093585 | 0.089992 | 0.091079 | 0.091716 | 0.097117 | 0.10534 | 0.0954 | 0.090553 | 0.08058
11 | 0.019909 | 0.018605 | 0.017243 | 0.016601 | 0.015988 | 0.016609 | 0.019927 | 0.01967 | 0.021278 | 0.022616 | 0.023557 | 0.024233 | 0.024247 | 0.024267 | 0.023035 | 0.021828 | 0.021089 | 0.02348 | 0.023762 | 0.024054 | 0.027085 | 0.023786 | 0.024712 | 0.022429
12 | 0.39535 | 0.40154 | 0.42687 | 0.38902 | 0.38081 | 0.36639 | 0.37517 | 0.39283 | 0.34911 | 0.26879 | 0.37058 | 0.40881 | 0.40951 | 0.42795 | 0.3414 | 0.45356 | 0.41193 | 0.40452 | 0.40544 | 0.44264 | 0.48734 | 0.48164 | 0.48922 | 0.49704
13 | 0.44128 | 0.43661 | 0.42877 | 0.4256 | 0.42102 | 0.42873 | 0.49492 | 0.51446 | 0.54816 | 0.52236 | 0.52485 | 0.5291 | 0.54728 | 0.54383 | 0.5323 | 0.52817 | 0.53277 | 0.54061 | 0.51553 | 0.52068 | 0.52616 | 0.4942 | 0.44444 | 0.44679
14 | 0.65204 | 0.64645 | 0.62125 | 0.60911 | 0.60121 | 0.60681 | 0.60541 | 0.72024 | 0.77428 | 0.76558 | 0.75121 | 0.76103 | 0.79093 | 0.78 | 0.72094 | 0.7427 | 0.74695 | 0.72793 | 0.68705 | 0.6766 | 0.67689 | 0.66674 | 0.63151 | 0.61521
15 | 0.033968 | 0.032453 | 0.030862 | 0.028243 | 0.026573 | 0.02721 | 0.029433 | 0.035112 | 0.038218 | 0.040974 | 0.03706 | 0.039016 | 0.03942 | 0.039314 | 0.034211 | 0.035548 | 0.036682 | 0.03758 | 0.038255 | 0.039821 | 0.042107 | 0.038247 | 0.035948 | 0.034267

## Pc, Summer, S2
LoadID | 0 | 1 | 2 | 3 | 4 | 5 | 6 | 7 | 8 | 9 | 10 | 11 | 12 | 13 | 14 | 15 | 16 | 17 | 18 | 19 | 20 | 21 | 22 | 23
1 | 0.12535 | 0.12406 | 0.11957 | 0.11738 | 0.11661 | 0.11828 | 0.11731 | 0.14339 | 0.15428 | 0.15227 | 0.14975 | 0.15159 | 0.1572 | 0.15419 | 0.14225 | 0.14663 | 0.14832 | 0.14341 | 0.13613 | 0.13442 | 0.13401 | 0.1325 | 0.12245 | 0.11841
2 | 0.067935 | 0.064906 | 0.061724 | 0.056486 | 0.053147 | 0.054421 | 0.058865 | 0.070224 | 0.076437 | 0.081949 | 0.07412 | 0.078031 | 0.07884 | 0.078628 | 0.068422 | 0.071095 | 0.073363 | 0.07516 | 0.076511 | 0.079642 | 0.084214 | 0.076495 | 0.071897 | 0.068533
3 | 0.53002 | 0.50162 | 0.46089 | 0.47686 | 0.46242 | 0.46733 | 0.65763 | 0.81059 | 0.84924 | 0.7984 | 0.77878 | 0.83769 | 0.87896 | 0.82269 | 0.7521 | 0.71393 | 0.72287 | 0.70751 | 0.68461 | 0.74206 | 0.78071 | 0.72546 | 0.659 | 0.55959
4 | 0.17706 | 0.15771 | 0.13144 | 0.12784 | 0.11142 | 0.099838 | 0.17762 | 0.22779 | 0.27341 | 0.2829 | 0.27358 | 0.2474 | 0.28493 | 0.28262 | 0.26192 | 0.24262 | 0.21035 | 0.20549 | 0.23934 | 0.271 | 0.31649 | 0.29491 | 0.26905 | 0.22035
5 | 0.26292 | 0.23894 | 0.22046 | 0.21468 | 0.22076 | 0.2192 | 0.24412 | 0.26937 | 0.29684 | 0.30682 | 0.32732 | 0.34649 | 0.35682 | 0.34346 | 0.33167 | 0.32771 | 0.32543 | 0.32638 | 0.32825 | 0.33206 | 0.3663 | 0.34744 | 0.341 | 0.30475
6 | 0.09986 | 0.096236 | 0.089286 | 0.092654 | 0.094207 | 0.093913 | 0.10264 | 0.12494 | 0.1304 | 0.12992 | 0.12989 | 0.13715 | 0.13579 | 0.13073 | 0.12318 | 0.11885 | 0.12386 | 0.12123 | 0.11343 | 0.11433 | 0.11963 | 0.10896 | 0.10307 | 0.10322
7 | 0.2684 | 0.24423 | 0.23715 | 0.24068 | 0.23045 | 0.2469 | 0.31776 | 0.34407 | 0.39587 | 0.41835 | 0.41475 | 0.43325 | 0.42303 | 0.43612 | 0.42976 | 0.40096 | 0.4027 | 0.39305 | 0.38676 | 0.38802 | 0.39463 | 0.33105 | 0.33031 | 0.29004
8 | 0.090598 | 0.085828 | 0.082078 | 0.080826 | 0.081717 | 0.086588 | 0.14079 | 0.162 | 0.17384 | 0.172 | 0.1789 | 0.18998 | 0.18941 | 0.17819 | 0.15594 | 0.14915 | 0.13993 | 0.13902 | 0.13528 | 0.13842 | 0.13445 | 0.11742 | 0.10404 | 0.096086
9 | 0.1751 | 0.16392 | 0.15742 | 0.14761 | 0.14715 | 0.14201 | 0.14459 | 0.14632 | 0.12689 | 0.13274 | 0.14594 | 0.16344 | 0.17213 | 0.17392 | 0.16943 | 0.176 | 0.17357 | 0.17345 | 0.16923 | 0.17848 | 0.18903 | 0.17503 | 0.16103 | 0.17327
10 | 0.075722 | 0.070714 | 0.067781 | 0.06803 | 0.067002 | 0.067851 | 0.080721 | 0.089396 | 0.095473 | 0.099552 | 0.096995 | 0.10067 | 0.10543 | 0.10338 | 0.10082 | 0.093585 | 0.089992 | 0.091079 | 0.091716 | 0.097117 | 0.10534 | 0.0954 | 0.090553 | 0.08058
11 | 0.019909 | 0.018605 | 0.017243 | 0.016601 | 0.015988 | 0.016609 | 0.019927 | 0.01967 | 0.021278 | 0.022616 | 0.023557 | 0.024233 | 0.024247 | 0.024267 | 0.023035 | 0.021828 | 0.021089 | 0.02348 | 0.023762 | 0.024054 | 0.027085 | 0.023786 | 0.024712 | 0.022429
12 | 0.39535 | 0.40154 | 0.42687 | 0.38902 | 0.38081 | 0.36639 | 0.37517 | 0.39283 | 0.34911 | 0.26879 | 0.37058 | 0.40881 | 0.40951 | 0.42795 | 0.3414 | 0.45356 | 0.41193 | 0.40452 | 0.40544 | 0.44264 | 0.48734 | 0.48164 | 0.48922 | 0.49704
13 | 0.44128 | 0.43661 | 0.42877 | 0.4256 | 0.42102 | 0.42873 | 0.49492 | 0.51446 | 0.54816 | 0.52236 | 0.52485 | 0.5291 | 0.54728 | 0.54383 | 0.5323 | 0.52817 | 0.53277 | 0.54061 | 0.51553 | 0.52068 | 0.52616 | 0.4942 | 0.44444 | 0.44679
14 | 0.65204 | 0.64645 | 0.62125 | 0.60911 | 0.60121 | 0.60681 | 0.60541 | 0.72024 | 0.77428 | 0.76558 | 0.75121 | 0.76103 | 0.79093 | 0.78 | 0.72094 | 0.7427 | 0.74695 | 0.72793 | 0.68705 | 0.6766 | 0.67689 | 0.66674 | 0.63151 | 0.61521
15 | 0.033968 | 0.032453 | 0.030862 | 0.028243 | 0.026573 | 0.02721 | 0.029433 | 0.035112 | 0.038218 | 0.040974 | 0.03706 | 0.039016 | 0.03942 | 0.039314 | 0.034211 | 0.035548 | 0.036682 | 0.03758 | 0.038255 | 0.039821 | 0.042107 | 0.038247 | 0.035948 | 0.034267

## Pc, Summer, S3
LoadID | 0 | 1 | 2 | 3 | 4 | 5 | 6 | 7 | 8 | 9 | 10 | 11 | 12 | 13 | 14 | 15 | 16 | 17 | 18 | 19 | 20 | 21 | 22 | 23
1 | 0.12535 | 0.12406 | 0.11957 | 0.11738 | 0.11661 | 0.11828 | 0.11731 | 0.14339 | 0.15428 | 0.15227 | 0.14975 | 0.15159 | 0.1572 | 0.15419 | 0.14225 | 0.14663 | 0.14832 | 0.14341 | 0.13613 | 0.13442 | 0.13401 | 0.1325 | 0.12245 | 0.11841
2 | 0.067935 | 0.064906 | 0.061724 | 0.056486 | 0.053147 | 0.054421 | 0.058865 | 0.070224 | 0.076437 | 0.081949 | 0.07412 | 0.078031 | 0.07884 | 0.078628 | 0.068422 | 0.071095 | 0.073363 | 0.07516 | 0.076511 | 0.079642 | 0.084214 | 0.076495 | 0.071897 | 0.068533
3 | 0.53002 | 0.50162 | 0.46089 | 0.47686 | 0.46242 | 0.46733 | 0.65763 | 0.81059 | 0.84924 | 0.7984 | 0.77878 | 0.83769 | 0.87896 | 0.82269 | 0.7521 | 0.71393 | 0.72287 | 0.70751 | 0.68461 | 0.74206 | 0.78071 | 0.72546 | 0.659 | 0.55959
4 | 0.17706 | 0.15771 | 0.13144 | 0.12784 | 0.11142 | 0.099838 | 0.17762 | 0.22779 | 0.27341 | 0.2829 | 0.27358 | 0.2474 | 0.28493 | 0.28262 | 0.26192 | 0.24262 | 0.21035 | 0.20549 | 0.23934 | 0.271 | 0.31649 | 0.29491 | 0.26905 | 0.22035
5 | 0.26292 | 0.23894 | 0.22046 | 0.21468 | 0.22076 | 0.2192 | 0.24412 | 0.26937 | 0.29684 | 0.30682 | 0.32732 | 0.34649 | 0.35682 | 0.34346 | 0.33167 | 0.32771 | 0.32543 | 0.32638 | 0.32825 | 0.33206 | 0.3663 | 0.34744 | 0.341 | 0.30475
6 | 0.09986 | 0.096236 | 0.089286 | 0.092654 | 0.094207 | 0.093913 | 0.10264 | 0.12494 | 0.1304 | 0.12992 | 0.12989 | 0.13715 | 0.13579 | 0.13073 | 0.12318 | 0.11885 | 0.12386 | 0.12123 | 0.11343 | 0.11433 | 0.11963 | 0.10896 | 0.10307 | 0.10322
7 | 0.2684 | 0.24423 | 0.23715 | 0.24068 | 0.23045 | 0.2469 | 0.31776 | 0.34407 | 0.39587 | 0.41835 | 0.41475 | 0.43325 | 0.42303 | 0.43612 | 0.42976 | 0.40096 | 0.4027 | 0.39305 | 0.38676 | 0.38802 | 0.39463 | 0.33105 | 0.33031 | 0.29004
8 | 0.090598 | 0.085828 | 0.082078 | 0.080826 | 0.081717 | 0.086588 | 0.14079 | 0.162 | 0.17384 | 0.172 | 0.1789 | 0.18998 | 0.18941 | 0.17819 | 0.15594 | 0.14915 | 0.13993 | 0.13902 | 0.13528 | 0.13842 | 0.13445 | 0.11742 | 0.10404 | 0.096086
9 | 0.1751 | 0.16392 | 0.15742 | 0.14761 | 0.14715 | 0.14201 | 0.14459 | 0.14632 | 0.12689 | 0.13274 | 0.14594 | 0.16344 | 0.17213 | 0.17392 | 0.16943 | 0.176 | 0.17357 | 0.17345 | 0.16923 | 0.17848 | 0.18903 | 0.17503 | 0.16103 | 0.17327
10 | 0.075722 | 0.070714 | 0.067781 | 0.06803 | 0.067002 | 0.067851 | 0.080721 | 0.089396 | 0.095473 | 0.099552 | 0.096995 | 0.10067 | 0.10543 | 0.10338 | 0.10082 | 0.093585 | 0.089992 | 0.091079 | 0.091716 | 0.097117 | 0.10534 | 0.0954 | 0.090553 | 0.08058
11 | 0.019909 | 0.018605 | 0.017243 | 0.016601 | 0.015988 | 0.016609 | 0.019927 | 0.01967 | 0.021278 | 0.022616 | 0.023557 | 0.024233 | 0.024247 | 0.024267 | 0.023035 | 0.021828 | 0.021089 | 0.02348 | 0.023762 | 0.024054 | 0.027085 | 0.023786 | 0.024712 | 0.022429
12 | 0.39535 | 0.40154 | 0.42687 | 0.38902 | 0.38081 | 0.36639 | 0.37517 | 0.39283 | 0.34911 | 0.26879 | 0.37058 | 0.40881 | 0.40951 | 0.42795 | 0.3414 | 0.45356 | 0.41193 | 0.40452 | 0.40544 | 0.44264 | 0.48734 | 0.48164 | 0.48922 | 0.49704
13 | 0.44128 | 0.43661 | 0.42877 | 0.4256 | 0.42102 | 0.42873 | 0.49492 | 0.51446 | 0.54816 | 0.52236 | 0.52485 | 0.5291 | 0.54728 | 0.54383 | 0.5323 | 0.52817 | 0.53277 | 0.54061 | 0.51553 | 0.52068 | 0.52616 | 0.4942 | 0.44444 | 0.44679
14 | 0.65204 | 0.64645 | 0.62125 | 0.60911 | 0.60121 | 0.60681 | 0.60541 | 0.72024 | 0.77428 | 0.76558 | 0.75121 | 0.76103 | 0.79093 | 0.78 | 0.72094 | 0.7427 | 0.74695 | 0.72793 | 0.68705 | 0.6766 | 0.67689 | 0.66674 | 0.63151 | 0.61521
15 | 0.033968 | 0.032453 | 0.030862 | 0.028243 | 0.026573 | 0.02721 | 0.029433 | 0.035112 | 0.038218 | 0.040974 | 0.03706 | 0.039016 | 0.03942 | 0.039314 | 0.034211 | 0.035548 | 0.036682 | 0.03758 | 0.038255 | 0.039821 | 0.042107 | 0.038247 | 0.035948 | 0.034267

## Pc, Summer, S4
LoadID | 0 | 1 | 2 | 3 | 4 | 5 | 6 | 7 | 8 | 9 | 10 | 11 | 12 | 13 | 14 | 15 | 16 | 17 | 18 | 19 | 20 | 21 | 22 | 23
1 | 0.12911 | 0.12778 | 0.12315 | 0.12091 | 0.1201 | 0.12182 | 0.12083 | 0.14769 | 0.15891 | 0.15684 | 0.15424 | 0.15614 | 0.16192 | 0.15881 | 0.14652 | 0.15103 | 0.15277 | 0.14771 | 0.14022 | 0.13845 | 0.13804 | 0.13648 | 0.12613 | 0.12196
2 | 0.069669 | 0.06654 | 0.063294 | 0.057915 | 0.054523 | 0.055868 | 0.060404 | 0.072291 | 0.078695 | 0.084357 | 0.076314 | 0.080335 | 0.081146 | 0.080878 | 0.070359 | 0.073114 | 0.0755 | 0.077284 | 0.078729 | 0.081977 | 0.086658 | 0.078739 | 0.073823 | 0.070311
3 | 0.54478 | 0.5155 | 0.47367 | 0.49017 | 0.47547 | 0.48065 | 0.67651 | 0.83476 | 0.87459 | 0.82216 | 0.80204 | 0.86268 | 0.90511 | 0.84696 | 0.77423 | 0.73492 | 0.74432 | 0.72825 | 0.70486 | 0.76412 | 0.80383 | 0.74704 | 0.67791 | 0.57533
4 | 0.1801 | 0.16008 | 0.13328 | 0.12968 | 0.11313 | 0.10144 | 0.18125 | 0.23433 | 0.28135 | 0.29101 | 0.28157 | 0.25454 | 0.29303 | 0.29028 | 0.26891 | 0.24904 | 0.21618 | 0.21067 | 0.24595 | 0.27873 | 0.32538 | 0.30338 | 0.27539 | 0.22487
5 | 0.2702 | 0.24548 | 0.22652 | 0.22059 | 0.22695 | 0.2254 | 0.25099 | 0.27737 | 0.30568 | 0.31593 | 0.33708 | 0.35681 | 0.36741 | 0.35355 | 0.34138 | 0.33731 | 0.33506 | 0.33591 | 0.33794 | 0.34191 | 0.37713 | 0.35776 | 0.35077 | 0.31333
6 | 0.1027 | 0.098966 | 0.091824 | 0.0953 | 0.096925 | 0.096638 | 0.10561 | 0.12867 | 0.13429 | 0.13379 | 0.13377 | 0.14124 | 0.13984 | 0.1346 | 0.12681 | 0.12236 | 0.12755 | 0.1248 | 0.11679 | 0.11774 | 0.12318 | 0.1122 | 0.10605 | 0.10618
7 | 0.27569 | 0.25077 | 0.24356 | 0.24723 | 0.23682 | 0.25385 | 0.32673 | 0.3543 | 0.40766 | 0.43077 | 0.42712 | 0.44616 | 0.43558 | 0.44893 | 0.44236 | 0.4127 | 0.41462 | 0.40451 | 0.39817 | 0.39953 | 0.40626 | 0.34086 | 0.33965 | 0.29805
8 | 0.092936 | 0.088011 | 0.084189 | 0.082918 | 0.083896 | 0.088954 | 0.14473 | 0.16681 | 0.17901 | 0.17709 | 0.18423 | 0.19563 | 0.19502 | 0.1834 | 0.16047 | 0.15348 | 0.14405 | 0.14302 | 0.13924 | 0.1425 | 0.13838 | 0.12088 | 0.10687 | 0.098621
9 | 0.1796 | 0.16805 | 0.16144 | 0.15138 | 0.15102 | 0.14581 | 0.14836 | 0.15061 | 0.13061 | 0.13659 | 0.15025 | 0.16825 | 0.17715 | 0.17887 | 0.17422 | 0.18099 | 0.17862 | 0.17832 | 0.17412 | 0.1837 | 0.1945 | 0.18016 | 0.16528 | 0.17777
10 | 0.077766 | 0.0726 | 0.069604 | 0.069871 | 0.068849 | 0.069748 | 0.082973 | 0.092048 | 0.098311 | 0.1025 | 0.099883 | 0.10366 | 0.10855 | 0.1064 | 0.10376 | 0.096307 | 0.092644 | 0.093713 | 0.09441 | 0.09999 | 0.10844 | 0.098224 | 0.093096 | 0.082788
11 | 0.020354 | 0.019007 | 0.01762 | 0.016966 | 0.016359 | 0.017015 | 0.020411 | 0.02024 | 0.021899 | 0.023269 | 0.024249 | 0.024942 | 0.024944 | 0.02494 | 0.023668 | 0.022425 | 0.021689 | 0.024119 | 0.024436 | 0.024748 | 0.027856 | 0.024474 | 0.025337 | 0.022963
12 | 0.4066 | 0.41296 | 0.43912 | 0.40016 | 0.3918 | 0.37701 | 0.38597 | 0.40453 | 0.35952 | 0.27676 | 0.38164 | 0.421 | 0.42168 | 0.44057 | 0.35141 | 0.46694 | 0.42416 | 0.4164 | 0.41745 | 0.45582 | 0.50179 | 0.49599 | 0.50343 | 0.5114
13 | 0.45413 | 0.44932 | 0.44128 | 0.43804 | 0.43338 | 0.44136 | 0.50949 | 0.52985 | 0.56456 | 0.53797 | 0.54056 | 0.54493 | 0.56362 | 0.56001 | 0.54812 | 0.54387 | 0.54867 | 0.55667 | 0.5309 | 0.53624 | 0.54184 | 0.50896 | 0.45748 | 0.45985
14 | 0.67084 | 0.66505 | 0.63918 | 0.62672 | 0.6187 | 0.62455 | 0.62301 | 0.74175 | 0.79742 | 0.78842 | 0.77367 | 0.78377 | 0.81451 | 0.80313 | 0.74228 | 0.76469 | 0.7692 | 0.74944 | 0.70747 | 0.69676 | 0.69699 | 0.68661 | 0.64987 | 0.63297
15 | 0.034835 | 0.03327 | 0.031647 | 0.028957 | 0.027261 | 0.027934 | 0.030202 | 0.036146 | 0.039348 | 0.042178 | 0.038157 | 0.040167 | 0.040573 | 0.040439 | 0.035179 | 0.036557 | 0.03775 | 0.038642 | 0.039365 | 0.040988 | 0.043329 | 0.039369 | 0.036911 | 0.035156

## Pc, Summer, S5
LoadID | 0 | 1 | 2 | 3 | 4 | 5 | 6 | 7 | 8 | 9 | 10 | 11 | 12 | 13 | 14 | 15 | 16 | 17 | 18 | 19 | 20 | 21 | 22 | 23
1 | 0.12911 | 0.12778 | 0.12315 | 0.12091 | 0.1201 | 0.12182 | 0.12083 | 0.14769 | 0.15891 | 0.15684 | 0.15424 | 0.15614 | 0.16192 | 0.15881 | 0.14652 | 0.15103 | 0.15277 | 0.14771 | 0.14022 | 0.13845 | 0.13804 | 0.13648 | 0.12613 | 0.12196
2 | 0.069669 | 0.06654 | 0.063294 | 0.057915 | 0.054523 | 0.055868 | 0.060404 | 0.072291 | 0.078695 | 0.084357 | 0.076314 | 0.080335 | 0.081146 | 0.080878 | 0.070359 | 0.073114 | 0.0755 | 0.077284 | 0.078729 | 0.081977 | 0.086658 | 0.078739 | 0.073823 | 0.070311
3 | 0.54478 | 0.5155 | 0.47367 | 0.49017 | 0.47547 | 0.48065 | 0.67651 | 0.83476 | 0.87459 | 0.82216 | 0.80204 | 0.86268 | 0.90511 | 0.84696 | 0.77423 | 0.73492 | 0.74432 | 0.72825 | 0.70486 | 0.76412 | 0.80383 | 0.74704 | 0.67791 | 0.57533
4 | 0.1801 | 0.16008 | 0.13328 | 0.12968 | 0.11313 | 0.10144 | 0.18125 | 0.23433 | 0.28135 | 0.29101 | 0.28157 | 0.25454 | 0.29303 | 0.29028 | 0.26891 | 0.24904 | 0.21618 | 0.21067 | 0.24595 | 0.27873 | 0.32538 | 0.30338 | 0.27539 | 0.22487
5 | 0.2702 | 0.24548 | 0.22652 | 0.22059 | 0.22695 | 0.2254 | 0.25099 | 0.27737 | 0.30568 | 0.31593 | 0.33708 | 0.35681 | 0.36741 | 0.35355 | 0.34138 | 0.33731 | 0.33506 | 0.33591 | 0.33794 | 0.34191 | 0.37713 | 0.35776 | 0.35077 | 0.31333
6 | 0.1027 | 0.098966 | 0.091824 | 0.0953 | 0.096925 | 0.096638 | 0.10561 | 0.12867 | 0.13429 | 0.13379 | 0.13377 | 0.14124 | 0.13984 | 0.1346 | 0.12681 | 0.12236 | 0.12755 | 0.1248 | 0.11679 | 0.11774 | 0.12318 | 0.1122 | 0.10605 | 0.10618
7 | 0.27569 | 0.25077 | 0.24356 | 0.24723 | 0.23682 | 0.25385 | 0.32673 | 0.3543 | 0.40766 | 0.43077 | 0.42712 | 0.44616 | 0.43558 | 0.44893 | 0.44236 | 0.4127 | 0.41462 | 0.40451 | 0.39817 | 0.39953 | 0.40626 | 0.34086 | 0.33965 | 0.29805
8 | 0.092936 | 0.088011 | 0.084189 | 0.082918 | 0.083896 | 0.088954 | 0.14473 | 0.16681 | 0.17901 | 0.17709 | 0.18423 | 0.19563 | 0.19502 | 0.1834 | 0.16047 | 0.15348 | 0.14405 | 0.14302 | 0.13924 | 0.1425 | 0.13838 | 0.12088 | 0.10687 | 0.098621
9 | 0.1796 | 0.16805 | 0.16144 | 0.15138 | 0.15102 | 0.14581 | 0.14836 | 0.15061 | 0.13061 | 0.13659 | 0.15025 | 0.16825 | 0.17715 | 0.17887 | 0.17422 | 0.18099 | 0.17862 | 0.17832 | 0.17412 | 0.1837 | 0.1945 | 0.18016 | 0.16528 | 0.17777
10 | 0.077766 | 0.0726 | 0.069604 | 0.069871 | 0.068849 | 0.069748 | 0.082973 | 0.092048 | 0.098311 | 0.1025 | 0.099883 | 0.10366 | 0.10855 | 0.1064 | 0.10376 | 0.096307 | 0.092644 | 0.093713 | 0.09441 | 0.09999 | 0.10844 | 0.098224 | 0.093096 | 0.082788
11 | 0.020354 | 0.019007 | 0.01762 | 0.016966 | 0.016359 | 0.017015 | 0.020411 | 0.02024 | 0.021899 | 0.023269 | 0.024249 | 0.024942 | 0.024944 | 0.02494 | 0.023668 | 0.022425 | 0.021689 | 0.024119 | 0.024436 | 0.024748 | 0.027856 | 0.024474 | 0.025337 | 0.022963
12 | 0.4066 | 0.41296 | 0.43912 | 0.40016 | 0.3918 | 0.37701 | 0.38597 | 0.40453 | 0.35952 | 0.27676 | 0.38164 | 0.421 | 0.42168 | 0.44057 | 0.35141 | 0.46694 | 0.42416 | 0.4164 | 0.41745 | 0.45582 | 0.50179 | 0.49599 | 0.50343 | 0.5114
13 | 0.45413 | 0.44932 | 0.44128 | 0.43804 | 0.43338 | 0.44136 | 0.50949 | 0.52985 | 0.56456 | 0.53797 | 0.54056 | 0.54493 | 0.56362 | 0.56001 | 0.54812 | 0.54387 | 0.54867 | 0.55667 | 0.5309 | 0.53624 | 0.54184 | 0.50896 | 0.45748 | 0.45985
14 | 0.67084 | 0.66505 | 0.63918 | 0.62672 | 0.6187 | 0.62455 | 0.62301 | 0.74175 | 0.79742 | 0.78842 | 0.77367 | 0.78377 | 0.81451 | 0.80313 | 0.74228 | 0.76469 | 0.7692 | 0.74944 | 0.70747 | 0.69676 | 0.69699 | 0.68661 | 0.64987 | 0.63297
15 | 0.034835 | 0.03327 | 0.031647 | 0.028957 | 0.027261 | 0.027934 | 0.030202 | 0.036146 | 0.039348 | 0.042178 | 0.038157 | 0.040167 | 0.040573 | 0.040439 | 0.035179 | 0.036557 | 0.03775 | 0.038642 | 0.039365 | 0.040988 | 0.043329 | 0.039369 | 0.036911 | 0.035156

## Pc, Summer, S6
LoadID | 0 | 1 | 2 | 3 | 4 | 5 | 6 | 7 | 8 | 9 | 10 | 11 | 12 | 13 | 14 | 15 | 16 | 17 | 18 | 19 | 20 | 21 | 22 | 23
1 | 0.12911 | 0.12778 | 0.12315 | 0.12091 | 0.1201 | 0.12182 | 0.12083 | 0.14769 | 0.15891 | 0.15684 | 0.15424 | 0.15614 | 0.16192 | 0.15881 | 0.14652 | 0.15103 | 0.15277 | 0.14771 | 0.14022 | 0.13845 | 0.13804 | 0.13648 | 0.12613 | 0.12196
2 | 0.069669 | 0.06654 | 0.063294 | 0.057915 | 0.054523 | 0.055868 | 0.060404 | 0.072291 | 0.078695 | 0.084357 | 0.076314 | 0.080335 | 0.081146 | 0.080878 | 0.070359 | 0.073114 | 0.0755 | 0.077284 | 0.078729 | 0.081977 | 0.086658 | 0.078739 | 0.073823 | 0.070311
3 | 0.54478 | 0.5155 | 0.47367 | 0.49017 | 0.47547 | 0.48065 | 0.67651 | 0.83476 | 0.87459 | 0.82216 | 0.80204 | 0.86268 | 0.90511 | 0.84696 | 0.77423 | 0.73492 | 0.74432 | 0.72825 | 0.70486 | 0.76412 | 0.80383 | 0.74704 | 0.67791 | 0.57533
4 | 0.1801 | 0.16008 | 0.13328 | 0.12968 | 0.11313 | 0.10144 | 0.18125 | 0.23433 | 0.28135 | 0.29101 | 0.28157 | 0.25454 | 0.29303 | 0.29028 | 0.26891 | 0.24904 | 0.21618 | 0.21067 | 0.24595 | 0.27873 | 0.32538 | 0.30338 | 0.27539 | 0.22487
5 | 0.2702 | 0.24548 | 0.22652 | 0.22059 | 0.22695 | 0.2254 | 0.25099 | 0.27737 | 0.30568 | 0.31593 | 0.33708 | 0.35681 | 0.36741 | 0.35355 | 0.34138 | 0.33731 | 0.33506 | 0.33591 | 0.33794 | 0.34191 | 0.37713 | 0.35776 | 0.35077 | 0.31333
6 | 0.1027 | 0.098966 | 0.091824 | 0.0953 | 0.096925 | 0.096638 | 0.10561 | 0.12867 | 0.13429 | 0.13379 | 0.13377 | 0.14124 | 0.13984 | 0.1346 | 0.12681 | 0.12236 | 0.12755 | 0.1248 | 0.11679 | 0.11774 | 0.12318 | 0.1122 | 0.10605 | 0.10618
7 | 0.27569 | 0.25077 | 0.24356 | 0.24723 | 0.23682 | 0.25385 | 0.32673 | 0.3543 | 0.40766 | 0.43077 | 0.42712 | 0.44616 | 0.43558 | 0.44893 | 0.44236 | 0.4127 | 0.41462 | 0.40451 | 0.39817 | 0.39953 | 0.40626 | 0.34086 | 0.33965 | 0.29805
8 | 0.092936 | 0.088011 | 0.084189 | 0.082918 | 0.083896 | 0.088954 | 0.14473 | 0.16681 | 0.17901 | 0.17709 | 0.18423 | 0.19563 | 0.19502 | 0.1834 | 0.16047 | 0.15348 | 0.14405 | 0.14302 | 0.13924 | 0.1425 | 0.13838 | 0.12088 | 0.10687 | 0.098621
9 | 0.1796 | 0.16805 | 0.16144 | 0.15138 | 0.15102 | 0.14581 | 0.14836 | 0.15061 | 0.13061 | 0.13659 | 0.15025 | 0.16825 | 0.17715 | 0.17887 | 0.17422 | 0.18099 | 0.17862 | 0.17832 | 0.17412 | 0.1837 | 0.1945 | 0.18016 | 0.16528 | 0.17777
10 | 0.077766 | 0.0726 | 0.069604 | 0.069871 | 0.068849 | 0.069748 | 0.082973 | 0.092048 | 0.098311 | 0.1025 | 0.099883 | 0.10366 | 0.10855 | 0.1064 | 0.10376 | 0.096307 | 0.092644 | 0.093713 | 0.09441 | 0.09999 | 0.10844 | 0.098224 | 0.093096 | 0.082788
11 | 0.020354 | 0.019007 | 0.01762 | 0.016966 | 0.016359 | 0.017015 | 0.020411 | 0.02024 | 0.021899 | 0.023269 | 0.024249 | 0.024942 | 0.024944 | 0.02494 | 0.023668 | 0.022425 | 0.021689 | 0.024119 | 0.024436 | 0.024748 | 0.027856 | 0.024474 | 0.025337 | 0.022963
12 | 0.4066 | 0.41296 | 0.43912 | 0.40016 | 0.3918 | 0.37701 | 0.38597 | 0.40453 | 0.35952 | 0.27676 | 0.38164 | 0.421 | 0.42168 | 0.44057 | 0.35141 | 0.46694 | 0.42416 | 0.4164 | 0.41745 | 0.45582 | 0.50179 | 0.49599 | 0.50343 | 0.5114
13 | 0.45413 | 0.44932 | 0.44128 | 0.43804 | 0.43338 | 0.44136 | 0.50949 | 0.52985 | 0.56456 | 0.53797 | 0.54056 | 0.54493 | 0.56362 | 0.56001 | 0.54812 | 0.54387 | 0.54867 | 0.55667 | 0.5309 | 0.53624 | 0.54184 | 0.50896 | 0.45748 | 0.45985
14 | 0.67084 | 0.66505 | 0.63918 | 0.62672 | 0.6187 | 0.62455 | 0.62301 | 0.74175 | 0.79742 | 0.78842 | 0.77367 | 0.78377 | 0.81451 | 0.80313 | 0.74228 | 0.76469 | 0.7692 | 0.74944 | 0.70747 | 0.69676 | 0.69699 | 0.68661 | 0.64987 | 0.63297
15 | 0.034835 | 0.03327 | 0.031647 | 0.028957 | 0.027261 | 0.027934 | 0.030202 | 0.036146 | 0.039348 | 0.042178 | 0.038157 | 0.040167 | 0.040573 | 0.040439 | 0.035179 | 0.036557 | 0.03775 | 0.038642 | 0.039365 | 0.040988 | 0.043329 | 0.039369 | 0.036911 | 0.035156

## Pc, Summer, S7
LoadID | 0 | 1 | 2 | 3 | 4 | 5 | 6 | 7 | 8 | 9 | 10 | 11 | 12 | 13 | 14 | 15 | 16 | 17 | 18 | 19 | 20 | 21 | 22 | 23
1 | 0.12284 | 0.12158 | 0.11718 | 0.11504 | 0.11427 | 0.11591 | 0.11496 | 0.14052 | 0.15119 | 0.14923 | 0.14675 | 0.14856 | 0.15406 | 0.1511 | 0.13941 | 0.1437 | 0.14535 | 0.14054 | 0.13341 | 0.13173 | 0.13133 | 0.12985 | 0.12001 | 0.11604
2 | 0.066779 | 0.063817 | 0.060676 | 0.055534 | 0.052229 | 0.053456 | 0.057839 | 0.068846 | 0.074931 | 0.080343 | 0.072657 | 0.076495 | 0.077303 | 0.077128 | 0.067131 | 0.069749 | 0.071939 | 0.073744 | 0.075032 | 0.078085 | 0.082584 | 0.074999 | 0.070613 | 0.067348
3 | 0.52018 | 0.49238 | 0.45238 | 0.46799 | 0.45371 | 0.45845 | 0.64505 | 0.79448 | 0.83234 | 0.78255 | 0.76328 | 0.82103 | 0.86153 | 0.80651 | 0.73735 | 0.69994 | 0.70857 | 0.69369 | 0.67111 | 0.72736 | 0.7653 | 0.71108 | 0.6464 | 0.54909
4 | 0.17504 | 0.15612 | 0.13022 | 0.12662 | 0.11029 | 0.098767 | 0.1752 | 0.22343 | 0.26811 | 0.27749 | 0.26826 | 0.24263 | 0.27953 | 0.27751 | 0.25726 | 0.23834 | 0.20646 | 0.20203 | 0.23494 | 0.26585 | 0.31057 | 0.28926 | 0.26482 | 0.21733
5 | 0.25806 | 0.23458 | 0.21643 | 0.21074 | 0.21664 | 0.21506 | 0.23954 | 0.26403 | 0.29095 | 0.30075 | 0.32082 | 0.33961 | 0.34977 | 0.33674 | 0.32519 | 0.32131 | 0.319 | 0.32002 | 0.32178 | 0.32549 | 0.35909 | 0.34056 | 0.33449 | 0.29902
6 | 0.097964 | 0.094416 | 0.087594 | 0.09089 | 0.092396 | 0.092096 | 0.10066 | 0.12245 | 0.1278 | 0.12734 | 0.1273 | 0.13442 | 0.13309 | 0.12815 | 0.12075 | 0.11651 | 0.12141 | 0.11884 | 0.11119 | 0.11206 | 0.11727 | 0.1068 | 0.10109 | 0.10125
7 | 0.26354 | 0.23987 | 0.23287 | 0.23631 | 0.22621 | 0.24227 | 0.31179 | 0.33726 | 0.38801 | 0.41006 | 0.40651 | 0.42465 | 0.41467 | 0.42758 | 0.42136 | 0.39313 | 0.39475 | 0.3854 | 0.37915 | 0.38035 | 0.38687 | 0.32452 | 0.32409 | 0.28471
8 | 0.089039 | 0.084373 | 0.080671 | 0.079431 | 0.080264 | 0.085011 | 0.13817 | 0.1588 | 0.17039 | 0.1686 | 0.17535 | 0.18621 | 0.18568 | 0.17472 | 0.15291 | 0.14626 | 0.13719 | 0.13634 | 0.13264 | 0.13569 | 0.13183 | 0.11512 | 0.10215 | 0.094396
9 | 0.17211 | 0.16116 | 0.15474 | 0.14511 | 0.14457 | 0.13948 | 0.14208 | 0.14346 | 0.12441 | 0.13017 | 0.14307 | 0.16023 | 0.16879 | 0.17063 | 0.16623 | 0.17267 | 0.1702 | 0.17019 | 0.16598 | 0.175 | 0.18539 | 0.17162 | 0.15819 | 0.17026
10 | 0.074359 | 0.069456 | 0.066566 | 0.066802 | 0.065771 | 0.066587 | 0.07922 | 0.087627 | 0.093581 | 0.097587 | 0.09507 | 0.09867 | 0.10335 | 0.10136 | 0.098866 | 0.091771 | 0.088224 | 0.089323 | 0.08992 | 0.095202 | 0.10328 | 0.093518 | 0.088857 | 0.079107
11 | 0.019612 | 0.018338 | 0.016992 | 0.016358 | 0.015741 | 0.016338 | 0.019604 | 0.01929 | 0.020864 | 0.02218 | 0.023096 | 0.023761 | 0.023781 | 0.023818 | 0.022613 | 0.021429 | 0.020688 | 0.023053 | 0.023312 | 0.02359 | 0.02657 | 0.023327 | 0.024294 | 0.022073
12 | 0.38785 | 0.39393 | 0.41871 | 0.3816 | 0.37349 | 0.3593 | 0.36797 | 0.38502 | 0.34218 | 0.26348 | 0.36321 | 0.40069 | 0.4014 | 0.41954 | 0.33473 | 0.44464 | 0.40378 | 0.39661 | 0.39744 | 0.43386 | 0.4777 | 0.47208 | 0.47974 | 0.48747
13 | 0.4327 | 0.42814 | 0.42042 | 0.41731 | 0.41278 | 0.42031 | 0.48521 | 0.5042 | 0.53723 | 0.51196 | 0.51438 | 0.51855 | 0.53638 | 0.53305 | 0.52175 | 0.5177 | 0.52216 | 0.52991 | 0.50528 | 0.51031 | 0.5157 | 0.48436 | 0.43574 | 0.43809
14 | 0.6395 | 0.63404 | 0.60929 | 0.59737 | 0.58955 | 0.59498 | 0.59368 | 0.7059 | 0.75885 | 0.75035 | 0.73624 | 0.74587 | 0.77521 | 0.76458 | 0.70672 | 0.72803 | 0.73212 | 0.71359 | 0.67344 | 0.66316 | 0.66349 | 0.65349 | 0.61926 | 0.60337
15 | 0.033389 | 0.031909 | 0.030338 | 0.027767 | 0.026115 | 0.026728 | 0.028919 | 0.034423 | 0.037466 | 0.040172 | 0.036329 | 0.038248 | 0.038651 | 0.038564 | 0.033566 | 0.034875 | 0.035969 | 0.036872 | 0.037516 | 0.039042 | 0.041292 | 0.037499 | 0.035306 | 0.033674

## Pc, Summer, S8
LoadID | 0 | 1 | 2 | 3 | 4 | 5 | 6 | 7 | 8 | 9 | 10 | 11 | 12 | 13 | 14 | 15 | 16 | 17 | 18 | 19 | 20 | 21 | 22 | 23
1 | 0.12284 | 0.12158 | 0.11718 | 0.11504 | 0.11427 | 0.11591 | 0.11496 | 0.14052 | 0.15119 | 0.14923 | 0.14675 | 0.14856 | 0.15406 | 0.1511 | 0.13941 | 0.1437 | 0.14535 | 0.14054 | 0.13341 | 0.13173 | 0.13133 | 0.12985 | 0.12001 | 0.11604
2 | 0.066779 | 0.063817 | 0.060676 | 0.055534 | 0.052229 | 0.053456 | 0.057839 | 0.068846 | 0.074931 | 0.080343 | 0.072657 | 0.076495 | 0.077303 | 0.077128 | 0.067131 | 0.069749 | 0.071939 | 0.073744 | 0.075032 | 0.078085 | 0.082584 | 0.074999 | 0.070613 | 0.067348
3 | 0.52018 | 0.49238 | 0.45238 | 0.46799 | 0.45371 | 0.45845 | 0.64505 | 0.79448 | 0.83234 | 0.78255 | 0.76328 | 0.82103 | 0.86153 | 0.80651 | 0.73735 | 0.69994 | 0.70857 | 0.69369 | 0.67111 | 0.72736 | 0.7653 | 0.71108 | 0.6464 | 0.54909
4 | 0.17504 | 0.15612 | 0.13022 | 0.12662 | 0.11029 | 0.098767 | 0.1752 | 0.22343 | 0.26811 | 0.27749 | 0.26826 | 0.24263 | 0.27953 | 0.27751 | 0.25726 | 0.23834 | 0.20646 | 0.20203 | 0.23494 | 0.26585 | 0.31057 | 0.28926 | 0.26482 | 0.21733
5 | 0.25806 | 0.23458 | 0.21643 | 0.21074 | 0.21664 | 0.21506 | 0.23954 | 0.26403 | 0.29095 | 0.30075 | 0.32082 | 0.33961 | 0.34977 | 0.33674 | 0.32519 | 0.32131 | 0.319 | 0.32002 | 0.32178 | 0.32549 | 0.35909 | 0.34056 | 0.33449 | 0.29902
6 | 0.097964 | 0.094416 | 0.087594 | 0.09089 | 0.092396 | 0.092096 | 0.10066 | 0.12245 | 0.1278 | 0.12734 | 0.1273 | 0.13442 | 0.13309 | 0.12815 | 0.12075 | 0.11651 | 0.12141 | 0.11884 | 0.11119 | 0.11206 | 0.11727 | 0.1068 | 0.10109 | 0.10125
7 | 0.26354 | 0.23987 | 0.23287 | 0.23631 | 0.22621 | 0.24227 | 0.31179 | 0.33726 | 0.38801 | 0.41006 | 0.40651 | 0.42465 | 0.41467 | 0.42758 | 0.42136 | 0.39313 | 0.39475 | 0.3854 | 0.37915 | 0.38035 | 0.38687 | 0.32452 | 0.32409 | 0.28471
8 | 0.089039 | 0.084373 | 0.080671 | 0.079431 | 0.080264 | 0.085011 | 0.13817 | 0.1588 | 0.17039 | 0.1686 | 0.17535 | 0.18621 | 0.18568 | 0.17472 | 0.15291 | 0.14626 | 0.13719 | 0.13634 | 0.13264 | 0.13569 | 0.13183 | 0.11512 | 0.10215 | 0.094396
9 | 0.17211 | 0.16116 | 0.15474 | 0.14511 | 0.14457 | 0.13948 | 0.14208 | 0.14346 | 0.12441 | 0.13017 | 0.14307 | 0.16023 | 0.16879 | 0.17063 | 0.16623 | 0.17267 | 0.1702 | 0.17019 | 0.16598 | 0.175 | 0.18539 | 0.17162 | 0.15819 | 0.17026
10 | 0.074359 | 0.069456 | 0.066566 | 0.066802 | 0.065771 | 0.066587 | 0.07922 | 0.087627 | 0.093581 | 0.097587 | 0.09507 | 0.09867 | 0.10335 | 0.10136 | 0.098866 | 0.091771 | 0.088224 | 0.089323 | 0.08992 | 0.095202 | 0.10328 | 0.093518 | 0.088857 | 0.079107
11 | 0.019612 | 0.018338 | 0.016992 | 0.016358 | 0.015741 | 0.016338 | 0.019604 | 0.01929 | 0.020864 | 0.02218 | 0.023096 | 0.023761 | 0.023781 | 0.023818 | 0.022613 | 0.021429 | 0.020688 | 0.023053 | 0.023312 | 0.02359 | 0.02657 | 0.023327 | 0.024294 | 0.022073
12 | 0.38785 | 0.39393 | 0.41871 | 0.3816 | 0.37349 | 0.3593 | 0.36797 | 0.38502 | 0.34218 | 0.26348 | 0.36321 | 0.40069 | 0.4014 | 0.41954 | 0.33473 | 0.44464 | 0.40378 | 0.39661 | 0.39744 | 0.43386 | 0.4777 | 0.47208 | 0.47974 | 0.48747
13 | 0.4327 | 0.42814 | 0.42042 | 0.41731 | 0.41278 | 0.42031 | 0.48521 | 0.5042 | 0.53723 | 0.51196 | 0.51438 | 0.51855 | 0.53638 | 0.53305 | 0.52175 | 0.5177 | 0.52216 | 0.52991 | 0.50528 | 0.51031 | 0.5157 | 0.48436 | 0.43574 | 0.43809
14 | 0.6395 | 0.63404 | 0.60929 | 0.59737 | 0.58955 | 0.59498 | 0.59368 | 0.7059 | 0.75885 | 0.75035 | 0.73624 | 0.74587 | 0.77521 | 0.76458 | 0.70672 | 0.72803 | 0.73212 | 0.71359 | 0.67344 | 0.66316 | 0.66349 | 0.65349 | 0.61926 | 0.60337
15 | 0.033389 | 0.031909 | 0.030338 | 0.027767 | 0.026115 | 0.026728 | 0.028919 | 0.034423 | 0.037466 | 0.040172 | 0.036329 | 0.038248 | 0.038651 | 0.038564 | 0.033566 | 0.034875 | 0.035969 | 0.036872 | 0.037516 | 0.039042 | 0.041292 | 0.037499 | 0.035306 | 0.033674

## Pc, Summer, S9
LoadID | 0 | 1 | 2 | 3 | 4 | 5 | 6 | 7 | 8 | 9 | 10 | 11 | 12 | 13 | 14 | 15 | 16 | 17 | 18 | 19 | 20 | 21 | 22 | 23
1 | 0.12284 | 0.12158 | 0.11718 | 0.11504 | 0.11427 | 0.11591 | 0.11496 | 0.14052 | 0.15119 | 0.14923 | 0.14675 | 0.14856 | 0.15406 | 0.1511 | 0.13941 | 0.1437 | 0.14535 | 0.14054 | 0.13341 | 0.13173 | 0.13133 | 0.12985 | 0.12001 | 0.11604
2 | 0.066779 | 0.063817 | 0.060676 | 0.055534 | 0.052229 | 0.053456 | 0.057839 | 0.068846 | 0.074931 | 0.080343 | 0.072657 | 0.076495 | 0.077303 | 0.077128 | 0.067131 | 0.069749 | 0.071939 | 0.073744 | 0.075032 | 0.078085 | 0.082584 | 0.074999 | 0.070613 | 0.067348
3 | 0.52018 | 0.49238 | 0.45238 | 0.46799 | 0.45371 | 0.45845 | 0.64505 | 0.79448 | 0.83234 | 0.78255 | 0.76328 | 0.82103 | 0.86153 | 0.80651 | 0.73735 | 0.69994 | 0.70857 | 0.69369 | 0.67111 | 0.72736 | 0.7653 | 0.71108 | 0.6464 | 0.54909
4 | 0.17504 | 0.15612 | 0.13022 | 0.12662 | 0.11029 | 0.098767 | 0.1752 | 0.22343 | 0.26811 | 0.27749 | 0.26826 | 0.24263 | 0.27953 | 0.27751 | 0.25726 | 0.23834 | 0.20646 | 0.20203 | 0.23494 | 0.26585 | 0.31057 | 0.28926 | 0.26482 | 0.21733
5 | 0.25806 | 0.23458 | 0.21643 | 0.21074 | 0.21664 | 0.21506 | 0.23954 | 0.26403 | 0.29095 | 0.30075 | 0.32082 | 0.33961 | 0.34977 | 0.33674 | 0.32519 | 0.32131 | 0.319 | 0.32002 | 0.32178 | 0.32549 | 0.35909 | 0.34056 | 0.33449 | 0.29902
6 | 0.097964 | 0.094416 | 0.087594 | 0.09089 | 0.092396 | 0.092096 | 0.10066 | 0.12245 | 0.1278 | 0.12734 | 0.1273 | 0.13442 | 0.13309 | 0.12815 | 0.12075 | 0.11651 | 0.12141 | 0.11884 | 0.11119 | 0.11206 | 0.11727 | 0.1068 | 0.10109 | 0.10125
7 | 0.26354 | 0.23987 | 0.23287 | 0.23631 | 0.22621 | 0.24227 | 0.31179 | 0.33726 | 0.38801 | 0.41006 | 0.40651 | 0.42465 | 0.41467 | 0.42758 | 0.42136 | 0.39313 | 0.39475 | 0.3854 | 0.37915 | 0.38035 | 0.38687 | 0.32452 | 0.32409 | 0.28471
8 | 0.089039 | 0.084373 | 0.080671 | 0.079431 | 0.080264 | 0.085011 | 0.13817 | 0.1588 | 0.17039 | 0.1686 | 0.17535 | 0.18621 | 0.18568 | 0.17472 | 0.15291 | 0.14626 | 0.13719 | 0.13634 | 0.13264 | 0.13569 | 0.13183 | 0.11512 | 0.10215 | 0.094396
9 | 0.17211 | 0.16116 | 0.15474 | 0.14511 | 0.14457 | 0.13948 | 0.14208 | 0.14346 | 0.12441 | 0.13017 | 0.14307 | 0.16023 | 0.16879 | 0.17063 | 0.16623 | 0.17267 | 0.1702 | 0.17019 | 0.16598 | 0.175 | 0.18539 | 0.17162 | 0.15819 | 0.17026
10 | 0.074359 | 0.069456 | 0.066566 | 0.066802 | 0.065771 | 0.066587 | 0.07922 | 0.087627 | 0.093581 | 0.097587 | 0.09507 | 0.09867 | 0.10335 | 0.10136 | 0.098866 | 0.091771 | 0.088224 | 0.089323 | 0.08992 | 0.095202 | 0.10328 | 0.093518 | 0.088857 | 0.079107
11 | 0.019612 | 0.018338 | 0.016992 | 0.016358 | 0.015741 | 0.016338 | 0.019604 | 0.01929 | 0.020864 | 0.02218 | 0.023096 | 0.023761 | 0.023781 | 0.023818 | 0.022613 | 0.021429 | 0.020688 | 0.023053 | 0.023312 | 0.02359 | 0.02657 | 0.023327 | 0.024294 | 0.022073
12 | 0.38785 | 0.39393 | 0.41871 | 0.3816 | 0.37349 | 0.3593 | 0.36797 | 0.38502 | 0.34218 | 0.26348 | 0.36321 | 0.40069 | 0.4014 | 0.41954 | 0.33473 | 0.44464 | 0.40378 | 0.39661 | 0.39744 | 0.43386 | 0.4777 | 0.47208 | 0.47974 | 0.48747
13 | 0.4327 | 0.42814 | 0.42042 | 0.41731 | 0.41278 | 0.42031 | 0.48521 | 0.5042 | 0.53723 | 0.51196 | 0.51438 | 0.51855 | 0.53638 | 0.53305 | 0.52175 | 0.5177 | 0.52216 | 0.52991 | 0.50528 | 0.51031 | 0.5157 | 0.48436 | 0.43574 | 0.43809
14 | 0.6395 | 0.63404 | 0.60929 | 0.59737 | 0.58955 | 0.59498 | 0.59368 | 0.7059 | 0.75885 | 0.75035 | 0.73624 | 0.74587 | 0.77521 | 0.76458 | 0.70672 | 0.72803 | 0.73212 | 0.71359 | 0.67344 | 0.66316 | 0.66349 | 0.65349 | 0.61926 | 0.60337
15 | 0.033389 | 0.031909 | 0.030338 | 0.027767 | 0.026115 | 0.026728 | 0.028919 | 0.034423 | 0.037466 | 0.040172 | 0.036329 | 0.038248 | 0.038651 | 0.038564 | 0.033566 | 0.034875 | 0.035969 | 0.036872 | 0.037516 | 0.039042 | 0.041292 | 0.037499 | 0.035306 | 0.033674

## Qc, Summer, S1
LoadID | 0 | 1 | 2 | 3 | 4 | 5 | 6 | 7 | 8 | 9 | 10 | 11 | 12 | 13 | 14 | 15 | 16 | 17 | 18 | 19 | 20 | 21 | 22 | 23
1 | 0.041902 | 0.045934 | 0.043574 | 0.043497 | 0.042631 | 0.045095 | 0.046238 | 0.086747 | 0.10087 | 0.097271 | 0.094741 | 0.09495 | 0.10092 | 0.097604 | 0.068558 | 0.089648 | 0.090753 | 0.085224 | 0.067337 | 0.061073 | 0.064036 | 0.064415 | 0.04446 | 0.043904
2 | 0.00091046 | -0.0044989 | -0.0053427 | -0.0072408 | -0.0092085 | -0.0074703 | -0.0087199 | 0.022848 | 0.029371 | 0.037704 | 0.021749 | 0.019564 | 0.013499 | 0.017918 | 0.0076652 | 0.0067606 | 0.0079038 | 0.014329 | 0.027219 | 0.027803 | 0.022096 | 0.016858 | 0.0082575 | 0.0015171
3 | -0.05575 | -0.13158 | -0.23177 | -0.21424 | -0.21766 | -0.2084 | -0.01292 | 0.24959 | 0.32591 | 0.32963 | 0.27526 | 0.34544 | 0.31202 | 0.27171 | 0.19673 | 0.12282 | 0.15145 | 0.1349 | 0.026055 | 0.10844 | 0.15145 | 0.098543 | -0.09286 | -0.19129
4 | -0.74238 | -0.74889 | -0.7712 | -0.77122 | -0.78859 | -0.81235 | -0.7327 | -0.49743 | -0.37102 | -0.39121 | -0.49303 | -0.54058 | -0.49962 | -0.54172 | -0.51287 | -0.60431 | -0.67651 | -0.60189 | -0.42557 | -0.38025 | -0.38144 | -0.50385 | -0.62813 | -0.65167
5 | -0.071559 | -0.093526 | -0.10981 | -0.10953 | -0.11022 | -0.11916 | -0.10718 | -0.042788 | 0.013366 | 0.047535 | 0.078416 | 0.083251 | 0.073075 | 0.059704 | 0.039444 | 0.02619 | 0.021878 | 0.019254 | 0.019474 | 0.0053221 | 0.041422 | 0.018894 | 0.010831 | -0.017351
6 | 0.04854 | 0.053947 | 0.040853 | 0.048137 | 0.049277 | 0.050595 | 0.049009 | 0.090621 | 0.10408 | 0.10384 | 0.090752 | 0.10839 | 0.11293 | 0.10423 | 0.090528 | 0.079614 | 0.097063 | 0.094117 | 0.073856 | 0.068499 | 0.080695 | 0.063486 | 0.048479 | 0.053985
7 | -0.13903 | -0.14364 | -0.15116 | -0.15622 | -0.14618 | -0.15764 | -0.13672 | -0.062325 | -0.011202 | -0.0083431 | 0.019081 | 0.006407 | 0.0016303 | 0.0011135 | -0.016085 | -0.027959 | -0.041229 | -0.052365 | -0.045493 | -0.056072 | -0.039903 | -0.073704 | -0.092564 | -0.10047
8 | -0.29384 | -0.29587 | -0.29864 | -0.30026 | -0.29623 | -0.28918 | -0.24579 | -0.20282 | -0.199 | -0.19583 | -0.19259 | -0.19046 | -0.19495 | -0.20247 | -0.2226 | -0.23257 | -0.24078 | -0.24156 | -0.24613 | -0.2544 | -0.27054 | -0.28204 | -0.286 | -0.29153
9 | 0.0018025 | -0.01662 | -0.021281 | -0.026995 | -0.025706 | -0.029703 | -0.055884 | -0.018199 | -0.028047 | -0.0096256 | -0.00017927 | 0.0075436 | 0.025833 | 0.026163 | 0.020038 | 0.046046 | 0.039088 | 0.033964 | 0.028128 | 0.028785 | 0.040685 | 0.036618 | -0.0036033 | -0.0058778
10 | -0.025659 | -0.028672 | -0.029408 | -0.029044 | -0.030018 | -0.030854 | -0.0097546 | 0.0086093 | 0.019586 | 0.02071 | 0.0087803 | 0.021339 | 0.02294 | 0.022041 | 0.017444 | 0.0074793 | 0.0037541 | 0.0037417 | 0.0038185 | 0.0076272 | 0.010942 | 0.0014975 | -0.011301 | -0.019
11 | -0.020166 | -0.021687 | -0.022653 | -0.022997 | -0.022399 | -0.022474 | -0.017725 | -0.014715 | -0.012382 | -0.0095653 | -0.0096151 | -0.010289 | -0.012082 | -0.012436 | -0.01395 | -0.013963 | -0.014172 | -0.010963 | -0.0098893 | -0.011266 | -0.0093362 | -0.011864 | -0.013585 | -0.015345
12 | -0.14784 | -0.089415 | -0.11301 | -0.089004 | -0.1021 | -0.054788 | -0.18464 | -0.14518 | -0.10765 | -0.12668 | -0.1312 | -0.11947 | 0.05984 | 0.030366 | -0.16989 | -0.05722 | -0.065929 | -0.038373 | 0.0017724 | 0.11662 | 0.26014 | 0.25911 | 0.2459 | 0.25828
13 | 0.082477 | 0.07681 | 0.05774 | 0.052046 | 0.047851 | 0.060083 | 0.19785 | 0.26424 | 0.33897 | 0.32317 | 0.31521 | 0.31126 | 0.33641 | 0.30881 | 0.28364 | 0.26353 | 0.26086 | 0.26427 | 0.21981 | 0.20145 | 0.21354 | 0.14944 | 0.065586 | 0.070272
14 | 0.21649 | 0.23733 | 0.22513 | 0.22474 | 0.22026 | 0.23299 | 0.2389 | 0.44819 | 0.52116 | 0.50257 | 0.48949 | 0.49057 | 0.52141 | 0.50429 | 0.35422 | 0.46318 | 0.46889 | 0.44033 | 0.34791 | 0.31554 | 0.33085 | 0.33281 | 0.22971 | 0.22684
15 | 0.00043702 | -0.0021594 | -0.0025645 | -0.0034756 | -0.0044201 | -0.0035857 | -0.0041856 | 0.010967 | 0.014098 | 0.018098 | 0.01044 | 0.0093909 | 0.0064796 | 0.0086006 | 0.0036793 | 0.0032451 | 0.0037938 | 0.006878 | 0.013065 | 0.013345 | 0.010606 | 0.0080919 | 0.0039636 | 0.00072821

## Qc, Summer, S2
LoadID | 0 | 1 | 2 | 3 | 4 | 5 | 6 | 7 | 8 | 9 | 10 | 11 | 12 | 13 | 14 | 15 | 16 | 17 | 18 | 19 | 20 | 21 | 22 | 23
1 | 0.041902 | 0.045934 | 0.043574 | 0.043497 | 0.042631 | 0.045095 | 0.046238 | 0.086747 | 0.10087 | 0.097271 | 0.094741 | 0.09495 | 0.10092 | 0.097604 | 0.068558 | 0.089648 | 0.090753 | 0.085224 | 0.067337 | 0.061073 | 0.064036 | 0.064415 | 0.04446 | 0.043904
2 | 0.00091046 | -0.0044989 | -0.0053427 | -0.0072408 | -0.0092085 | -0.0074703 | -0.0087199 | 0.022848 | 0.029371 | 0.037704 | 0.021749 | 0.019564 | 0.013499 | 0.017918 | 0.0076652 | 0.0067606 | 0.0079038 | 0.014329 | 0.027219 | 0.027803 | 0.022096 | 0.016858 | 0.0082575 | 0.0015171
3 | -0.05575 | -0.13158 | -0.23177 | -0.21424 | -0.21766 | -0.2084 | -0.01292 | 0.24959 | 0.32591 | 0.32963 | 0.27526 | 0.34544 | 0.31202 | 0.27171 | 0.19673 | 0.12282 | 0.15145 | 0.1349 | 0.026055 | 0.10844 | 0.15145 | 0.098543 | -0.09286 | -0.19129
4 | -0.74238 | -0.74889 | -0.7712 | -0.77122 | -0.78859 | -0.81235 | -0.7327 | -0.49743 | -0.37102 | -0.39121 | -0.49303 | -0.54058 | -0.49962 | -0.54172 | -0.51287 | -0.60431 | -0.67651 | -0.60189 | -0.42557 | -0.38025 | -0.38144 | -0.50385 | -0.62813 | -0.65167
5 | -0.071559 | -0.093526 | -0.10981 | -0.10953 | -0.11022 | -0.11916 | -0.10718 | -0.042788 | 0.013366 | 0.047535 | 0.078416 | 0.083251 | 0.073075 | 0.059704 | 0.039444 | 0.02619 | 0.021878 | 0.019254 | 0.019474 | 0.0053221 | 0.041422 | 0.018894 | 0.010831 | -0.017351
6 | 0.04854 | 0.053947 | 0.040853 | 0.048137 | 0.049277 | 0.050595 | 0.049009 | 0.090621 | 0.10408 | 0.10384 | 0.090752 | 0.10839 | 0.11293 | 0.10423 | 0.090528 | 0.079614 | 0.097063 | 0.094117 | 0.073856 | 0.068499 | 0.080695 | 0.063486 | 0.048479 | 0.053985
7 | -0.13903 | -0.14364 | -0.15116 | -0.15622 | -0.14618 | -0.15764 | -0.13672 | -0.062325 | -0.011202 | -0.0083431 | 0.019081 | 0.006407 | 0.0016303 | 0.0011135 | -0.016085 | -0.027959 | -0.041229 | -0.052365 | -0.045493 | -0.056072 | -0.039903 | -0.073704 | -0.092564 | -0.10047
8 | -0.29384 | -0.29587 | -0.29864 | -0.30026 | -0.29623 | -0.28918 | -0.24579 | -0.20282 | -0.199 | -0.19583 | -0.19259 | -0.19046 | -0.19495 | -0.20247 | -0.2226 | -0.23257 | -0.24078 | -0.24156 | -0.24613 | -0.2544 | -0.27054 | -0.28204 | -0.286 | -0.29153
9 | 0.0018025 | -0.01662 | -0.021281 | -0.026995 | -0.025706 | -0.029703 | -0.055884 | -0.018199 | -0.028047 | -0.0096256 | -0.00017927 | 0.0075436 | 0.025833 | 0.026163 | 0.020038 | 0.046046 | 0.039088 | 0.033964 | 0.028128 | 0.028785 | 0.040685 | 0.036618 | -0.0036033 | -0.0058778
10 | -0.025659 | -0.028672 | -0.029408 | -0.029044 | -0.030018 | -0.030854 | -0.0097546 | 0.0086093 | 0.019586 | 0.02071 | 0.0087803 | 0.021339 | 0.02294 | 0.022041 | 0.017444 | 0.0074793 | 0.0037541 | 0.0037417 | 0.0038185 | 0.0076272 | 0.010942 | 0.0014975 | -0.011301 | -0.019
11 | -0.020166 | -0.021687 | -0.022653 | -0.022997 | -0.022399 | -0.022474 | -0.017725 | -0.014715 | -0.012382 | -0.0095653 | -0.0096151 | -0.010289 | -0.012082 | -0.012436 | -0.01395 | -0.013963 | -0.014172 | -0.010963 | -0.0098893 | -0.011266 | -0.0093362 | -0.011864 | -0.013585 | -0.015345
12 | -0.14784 | -0.089415 | -0.11301 | -0.089004 | -0.1021 | -0.054788 | -0.18464 | -0.14518 | -0.10765 | -0.12668 | -0.1312 | -0.11947 | 0.05984 | 0.030366 | -0.16989 | -0.05722 | -0.065929 | -0.038373 | 0.0017724 | 0.11662 | 0.26014 | 0.25911 | 0.2459 | 0.25828
13 | 0.082477 | 0.07681 | 0.05774 | 0.052046 | 0.047851 | 0.060083 | 0.19785 | 0.26424 | 0.33897 | 0.32317 | 0.31521 | 0.31126 | 0.33641 | 0.30881 | 0.28364 | 0.26353 | 0.26086 | 0.26427 | 0.21981 | 0.20145 | 0.21354 | 0.14944 | 0.065586 | 0.070272
14 | 0.21649 | 0.23733 | 0.22513 | 0.22474 | 0.22026 | 0.23299 | 0.2389 | 0.44819 | 0.52116 | 0.50257 | 0.48949 | 0.49057 | 0.52141 | 0.50429 | 0.35422 | 0.46318 | 0.46889 | 0.44033 | 0.34791 | 0.31554 | 0.33085 | 0.33281 | 0.22971 | 0.22684
15 | 0.00043702 | -0.0021594 | -0.0025645 | -0.0034756 | -0.0044201 | -0.0035857 | -0.0041856 | 0.010967 | 0.014098 | 0.018098 | 0.01044 | 0.0093909 | 0.0064796 | 0.0086006 | 0.0036793 | 0.0032451 | 0.0037938 | 0.006878 | 0.013065 | 0.013345 | 0.010606 | 0.0080919 | 0.0039636 | 0.00072821

## Qc, Summer, S3
LoadID | 0 | 1 | 2 | 3 | 4 | 5 | 6 | 7 | 8 | 9 | 10 | 11 | 12 | 13 | 14 | 15 | 16 | 17 | 18 | 19 | 20 | 21 | 22 | 23
1 | 0.041902 | 0.045934 | 0.043574 | 0.043497 | 0.042631 | 0.045095 | 0.046238 | 0.086747 | 0.10087 | 0.097271 | 0.094741 | 0.09495 | 0.10092 | 0.097604 | 0.068558 | 0.089648 | 0.090753 | 0.085224 | 0.067337 | 0.061073 | 0.064036 | 0.064415 | 0.04446 | 0.043904
2 | 0.00091046 | -0.0044989 | -0.0053427 | -0.0072408 | -0.0092085 | -0.0074703 | -0.0087199 | 0.022848 | 0.029371 | 0.037704 | 0.021749 | 0.019564 | 0.013499 | 0.017918 | 0.0076652 | 0.0067606 | 0.0079038 | 0.014329 | 0.027219 | 0.027803 | 0.022096 | 0.016858 | 0.0082575 | 0.0015171
3 | -0.05575 | -0.13158 | -0.23177 | -0.21424 | -0.21766 | -0.2084 | -0.01292 | 0.24959 | 0.32591 | 0.32963 | 0.27526 | 0.34544 | 0.31202 | 0.27171 | 0.19673 | 0.12282 | 0.15145 | 0.1349 | 0.026055 | 0.10844 | 0.15145 | 0.098543 | -0.09286 | -0.19129
4 | -0.74238 | -0.74889 | -0.7712 | -0.77122 | -0.78859 | -0.81235 | -0.7327 | -0.49743 | -0.37102 | -0.39121 | -0.49303 | -0.54058 | -0.49962 | -0.54172 | -0.51287 | -0.60431 | -0.67651 | -0.60189 | -0.42557 | -0.38025 | -0.38144 | -0.50385 | -0.62813 | -0.65167
5 | -0.071559 | -0.093526 | -0.10981 | -0.10953 | -0.11022 | -0.11916 | -0.10718 | -0.042788 | 0.013366 | 0.047535 | 0.078416 | 0.083251 | 0.073075 | 0.059704 | 0.039444 | 0.02619 | 0.021878 | 0.019254 | 0.019474 | 0.0053221 | 0.041422 | 0.018894 | 0.010831 | -0.017351
6 | 0.04854 | 0.053947 | 0.040853 | 0.048137 | 0.049277 | 0.050595 | 0.049009 | 0.090621 | 0.10408 | 0.10384 | 0.090752 | 0.10839 | 0.11293 | 0.10423 | 0.090528 | 0.079614 | 0.097063 | 0.094117 | 0.073856 | 0.068499 | 0.080695 | 0.063486 | 0.048479 | 0.053985
7 | -0.13903 | -0.14364 | -0.15116 | -0.15622 | -0.14618 | -0.15764 | -0.13672 | -0.062325 | -0.011202 | -0.0083431 | 0.019081 | 0.006407 | 0.0016303 | 0.0011135 | -0.016085 | -0.027959 | -0.041229 | -0.052365 | -0.045493 | -0.056072 | -0.039903 | -0.073704 | -0.092564 | -0.10047
8 | -0.29384 | -0.29587 | -0.29864 | -0.30026 | -0.29623 | -0.28918 | -0.24579 | -0.20282 | -0.199 | -0.19583 | -0.19259 | -0.19046 | -0.19495 | -0.20247 | -0.2226 | -0.23257 | -0.24078 | -0.24156 | -0.24613 | -0.2544 | -0.27054 | -0.28204 | -0.286 | -0.29153
9 | 0.0018025 | -0.01662 | -0.021281 | -0.026995 | -0.025706 | -0.029703 | -0.055884 | -0.018199 | -0.028047 | -0.0096256 | -0.00017927 | 0.0075436 | 0.025833 | 0.026163 | 0.020038 | 0.046046 | 0.039088 | 0.033964 | 0.028128 | 0.028785 | 0.040685 | 0.036618 | -0.0036033 | -0.0058778
10 | -0.025659 | -0.028672 | -0.029408 | -0.029044 | -0.030018 | -0.030854 | -0.0097546 | 0.0086093 | 0.019586 | 0.02071 | 0.0087803 | 0.021339 | 0.02294 | 0.022041 | 0.017444 | 0.0074793 | 0.0037541 | 0.0037417 | 0.0038185 | 0.0076272 | 0.010942 | 0.0014975 | -0.011301 | -0.019
11 | -0.020166 | -0.021687 | -0.022653 | -0.022997 | -0.022399 | -0.022474 | -0.017725 | -0.014715 | -0.012382 | -0.0095653 | -0.0096151 | -0.010289 | -0.012082 | -0.012436 | -0.01395 | -0.013963 | -0.014172 | -0.010963 | -0.0098893 | -0.011266 | -0.0093362 | -0.011864 | -0.013585 | -0.015345
12 | -0.14784 | -0.089415 | -0.11301 | -0.089004 | -0.1021 | -0.054788 | -0.18464 | -0.14518 | -0.10765 | -0.12668 | -0.1312 | -0.11947 | 0.05984 | 0.030366 | -0.16989 | -0.05722 | -0.065929 | -0.038373 | 0.0017724 | 0.11662 | 0.26014 | 0.25911 | 0.2459 | 0.25828
13 | 0.082477 | 0.07681 | 0.05774 | 0.052046 | 0.047851 | 0.060083 | 0.19785 | 0.26424 | 0.33897 | 0.32317 | 0.31521 | 0.31126 | 0.33641 | 0.30881 | 0.28364 | 0.26353 | 0.26086 | 0.26427 | 0.21981 | 0.20145 | 0.21354 | 0.14944 | 0.065586 | 0.070272
14 | 0.21649 | 0.23733 | 0.22513 | 0.22474 | 0.22026 | 0.23299 | 0.2389 | 0.44819 | 0.52116 | 0.50257 | 0.48949 | 0.49057 | 0.52141 | 0.50429 | 0.35422 | 0.46318 | 0.46889 | 0.44033 | 0.34791 | 0.31554 | 0.33085 | 0.33281 | 0.22971 | 0.22684
15 | 0.00043702 | -0.0021594 | -0.0025645 | -0.0034756 | -0.0044201 | -0.0035857 | -0.0041856 | 0.010967 | 0.014098 | 0.018098 | 0.01044 | 0.0093909 | 0.0064796 | 0.0086006 | 0.0036793 | 0.0032451 | 0.0037938 | 0.006878 | 0.013065 | 0.013345 | 0.010606 | 0.0080919 | 0.0039636 | 0.00072821

## Qc, Summer, S4
LoadID | 0 | 1 | 2 | 3 | 4 | 5 | 6 | 7 | 8 | 9 | 10 | 11 | 12 | 13 | 14 | 15 | 16 | 17 | 18 | 19 | 20 | 21 | 22 | 23
1 | 0.043159 | 0.047312 | 0.044881 | 0.044802 | 0.04391 | 0.046447 | 0.047626 | 0.089349 | 0.1039 | 0.10019 | 0.097583 | 0.097798 | 0.10395 | 0.10053 | 0.070615 | 0.092338 | 0.093476 | 0.087781 | 0.069357 | 0.062905 | 0.065957 | 0.066347 | 0.045794 | 0.045222
2 | 0.00093777 | -0.0046338 | -0.005503 | -0.007458 | -0.0094848 | -0.0076944 | -0.0089815 | 0.023534 | 0.030252 | 0.038835 | 0.022402 | 0.020151 | 0.013904 | 0.018455 | 0.0078952 | 0.0069635 | 0.0081409 | 0.014759 | 0.028036 | 0.028637 | 0.022759 | 0.017364 | 0.0085052 | 0.0015626
3 | -0.057422 | -0.13552 | -0.23872 | -0.22066 | -0.22419 | -0.21465 | -0.013308 | 0.25708 | 0.33568 | 0.33952 | 0.28352 | 0.3558 | 0.32138 | 0.27987 | 0.20263 | 0.12651 | 0.156 | 0.13895 | 0.026837 | 0.11169 | 0.15599 | 0.1015 | -0.095646 | -0.19703
4 | -0.76466 | -0.77135 | -0.79434 | -0.79436 | -0.81225 | -0.83672 | -0.75468 | -0.51235 | -0.38216 | -0.40294 | -0.50782 | -0.5568 | -0.51461 | -0.55797 | -0.52826 | -0.62244 | -0.69681 | -0.61995 | -0.43834 | -0.39166 | -0.39288 | -0.51897 | -0.64697 | -0.67122
5 | -0.073706 | -0.096332 | -0.1131 | -0.11282 | -0.11353 | -0.12273 | -0.1104 | -0.044071 | 0.013767 | 0.048961 | 0.080768 | 0.085749 | 0.075267 | 0.061495 | 0.040627 | 0.026975 | 0.022534 | 0.019832 | 0.020058 | 0.0054817 | 0.042665 | 0.019461 | 0.011156 | -0.017871
6 | 0.049996 | 0.055565 | 0.042078 | 0.049581 | 0.050755 | 0.052113 | 0.050479 | 0.09334 | 0.1072 | 0.10696 | 0.093475 | 0.11164 | 0.11632 | 0.10736 | 0.093244 | 0.082002 | 0.099975 | 0.096941 | 0.076072 | 0.070554 | 0.083116 | 0.06539 | 0.049933 | 0.055604
7 | -0.1432 | -0.14795 | -0.1557 | -0.16091 | -0.15056 | -0.16237 | -0.14082 | -0.064195 | -0.011538 | -0.0085934 | 0.019653 | 0.0065992 | 0.0016792 | 0.0011469 | -0.016567 | -0.028798 | -0.042466 | -0.053936 | -0.046858 | -0.057755 | -0.041101 | -0.075915 | -0.095341 | -0.10348
8 | -0.30265 | -0.30475 | -0.3076 | -0.30926 | -0.30512 | -0.29785 | -0.25316 | -0.2089 | -0.20497 | -0.2017 | -0.19837 | -0.19617 | -0.2008 | -0.20855 | -0.22928 | -0.23955 | -0.24801 | -0.24881 | -0.25351 | -0.26203 | -0.27866 | -0.2905 | -0.29458 | -0.30028
9 | 0.0018565 | -0.017119 | -0.02192 | -0.027805 | -0.026477 | -0.030594 | -0.057561 | -0.018745 | -0.028888 | -0.0099144 | -0.00018464 | 0.0077699 | 0.026608 | 0.026948 | 0.02064 | 0.047427 | 0.040261 | 0.034983 | 0.028972 | 0.029649 | 0.041906 | 0.037717 | -0.0037114 | -0.0060542
10 | -0.026429 | -0.029533 | -0.03029 | -0.029916 | -0.030919 | -0.031779 | -0.010047 | 0.0088676 | 0.020174 | 0.021331 | 0.0090438 | 0.021979 | 0.023628 | 0.022702 | 0.017967 | 0.0077037 | 0.0038667 | 0.0038539 | 0.0039331 | 0.007856 | 0.011271 | 0.0015424 | -0.01164 | -0.01957
11 | -0.020771 | -0.022338 | -0.023333 | -0.023687 | -0.023071 | -0.023149 | -0.018257 | -0.015156 | -0.012753 | -0.0098523 | -0.0099035 | -0.010598 | -0.012445 | -0.012809 | -0.014369 | -0.014382 | -0.014597 | -0.011292 | -0.010186 | -0.011604 | -0.0096162 | -0.01222 | -0.013992 | -0.015806
12 | -0.15227 | -0.092098 | -0.1164 | -0.091674 | -0.10516 | -0.056432 | -0.19018 | -0.14954 | -0.11088 | -0.13048 | -0.13513 | -0.12305 | 0.061635 | 0.031277 | -0.17499 | -0.058937 | -0.067906 | -0.039524 | 0.0018256 | 0.12011 | 0.26795 | 0.26688 | 0.25328 | 0.26603
13 | 0.084951 | 0.079115 | 0.059472 | 0.053608 | 0.049287 | 0.061886 | 0.20379 | 0.27217 | 0.34914 | 0.33286 | 0.32467 | 0.3206 | 0.3465 | 0.31807 | 0.29215 | 0.27144 | 0.26869 | 0.2722 | 0.2264 | 0.20749 | 0.21995 | 0.15392 | 0.067554 | 0.07238
14 | 0.22299 | 0.24445 | 0.23189 | 0.23148 | 0.22687 | 0.23998 | 0.24607 | 0.46164 | 0.53679 | 0.51765 | 0.50418 | 0.50529 | 0.53705 | 0.51941 | 0.36484 | 0.47708 | 0.48296 | 0.45353 | 0.35834 | 0.32501 | 0.34078 | 0.3428 | 0.2366 | 0.23364
15 | 0.00045013 | -0.0022242 | -0.0026414 | -0.0035798 | -0.0045527 | -0.0036933 | -0.0043111 | 0.011296 | 0.014521 | 0.018641 | 0.010753 | 0.0096726 | 0.006674 | 0.0088586 | 0.0037897 | 0.0033425 | 0.0039076 | 0.0070844 | 0.013457 | 0.013746 | 0.010924 | 0.0083346 | 0.0040825 | 0.00075006

## Qc, Summer, S5
LoadID | 0 | 1 | 2 | 3 | 4 | 5 | 6 | 7 | 8 | 9 | 10 | 11 | 12 | 13 | 14 | 15 | 16 | 17 | 18 | 19 | 20 | 21 | 22 | 23
1 | 0.043159 | 0.047312 | 0.044881 | 0.044802 | 0.04391 | 0.046447 | 0.047626 | 0.089349 | 0.1039 | 0.10019 | 0.097583 | 0.097798 | 0.10395 | 0.10053 | 0.070615 | 0.092338 | 0.093476 | 0.087781 | 0.069357 | 0.062905 | 0.065957 | 0.066347 | 0.045794 | 0.045222
2 | 0.00093777 | -0.0046338 | -0.005503 | -0.007458 | -0.0094848 | -0.0076944 | -0.0089815 | 0.023534 | 0.030252 | 0.038835 | 0.022402 | 0.020151 | 0.013904 | 0.018455 | 0.0078952 | 0.0069635 | 0.0081409 | 0.014759 | 0.028036 | 0.028637 | 0.022759 | 0.017364 | 0.0085052 | 0.0015626
3 | -0.057422 | -0.13552 | -0.23872 | -0.22066 | -0.22419 | -0.21465 | -0.013308 | 0.25708 | 0.33568 | 0.33952 | 0.28352 | 0.3558 | 0.32138 | 0.27987 | 0.20263 | 0.12651 | 0.156 | 0.13895 | 0.026837 | 0.11169 | 0.15599 | 0.1015 | -0.095646 | -0.19703
4 | -0.76466 | -0.77135 | -0.79434 | -0.79436 | -0.81225 | -0.83672 | -0.75468 | -0.51235 | -0.38216 | -0.40294 | -0.50782 | -0.5568 | -0.51461 | -0.55797 | -0.52826 | -0.62244 | -0.69681 | -0.61995 | -0.43834 | -0.39166 | -0.39288 | -0.51897 | -0.64697 | -0.67122
5 | -0.073706 | -0.096332 | -0.1131 | -0.11282 | -0.11353 | -0.12273 | -0.1104 | -0.044071 | 0.013767 | 0.048961 | 0.080768 | 0.085749 | 0.075267 | 0.061495 | 0.040627 | 0.026975 | 0.022534 | 0.019832 | 0.020058 | 0.0054817 | 0.042665 | 0.019461 | 0.011156 | -0.017871
6 | 0.049996 | 0.055565 | 0.042078 | 0.049581 | 0.050755 | 0.052113 | 0.050479 | 0.09334 | 0.1072 | 0.10696 | 0.093475 | 0.11164 | 0.11632 | 0.10736 | 0.093244 | 0.082002 | 0.099975 | 0.096941 | 0.076072 | 0.070554 | 0.083116 | 0.06539 | 0.049933 | 0.055604
7 | -0.1432 | -0.14795 | -0.1557 | -0.16091 | -0.15056 | -0.16237 | -0.14082 | -0.064195 | -0.011538 | -0.0085934 | 0.019653 | 0.0065992 | 0.0016792 | 0.0011469 | -0.016567 | -0.028798 | -0.042466 | -0.053936 | -0.046858 | -0.057755 | -0.041101 | -0.075915 | -0.095341 | -0.10348
8 | -0.30265 | -0.30475 | -0.3076 | -0.30926 | -0.30512 | -0.29785 | -0.25316 | -0.2089 | -0.20497 | -0.2017 | -0.19837 | -0.19617 | -0.2008 | -0.20855 | -0.22928 | -0.23955 | -0.24801 | -0.24881 | -0.25351 | -0.26203 | -0.27866 | -0.2905 | -0.29458 | -0.30028
9 | 0.0018565 | -0.017119 | -0.02192 | -0.027805 | -0.026477 | -0.030594 | -0.057561 | -0.018745 | -0.028888 | -0.0099144 | -0.00018464 | 0.0077699 | 0.026608 | 0.026948 | 0.02064 | 0.047427 | 0.040261 | 0.034983 | 0.028972 | 0.029649 | 0.041906 | 0.037717 | -0.0037114 | -0.0060542
10 | -0.026429 | -0.029533 | -0.03029 | -0.029916 | -0.030919 | -0.031779 | -0.010047 | 0.0088676 | 0.020174 | 0.021331 | 0.0090438 | 0.021979 | 0.023628 | 0.022702 | 0.017967 | 0.0077037 | 0.0038667 | 0.0038539 | 0.0039331 | 0.007856 | 0.011271 | 0.0015424 | -0.01164 | -0.01957
11 | -0.020771 | -0.022338 | -0.023333 | -0.023687 | -0.023071 | -0.023149 | -0.018257 | -0.015156 | -0.012753 | -0.0098523 | -0.0099035 | -0.010598 | -0.012445 | -0.012809 | -0.014369 | -0.014382 | -0.014597 | -0.011292 | -0.010186 | -0.011604 | -0.0096162 | -0.01222 | -0.013992 | -0.015806
12 | -0.15227 | -0.092098 | -0.1164 | -0.091674 | -0.10516 | -0.056432 | -0.19018 | -0.14954 | -0.11088 | -0.13048 | -0.13513 | -0.12305 | 0.061635 | 0.031277 | -0.17499 | -0.058937 | -0.067906 | -0.039524 | 0.0018256 | 0.12011 | 0.26795 | 0.26688 | 0.25328 | 0.26603
13 | 0.084951 | 0.079115 | 0.059472 | 0.053608 | 0.049287 | 0.061886 | 0.20379 | 0.27217 | 0.34914 | 0.33286 | 0.32467 | 0.3206 | 0.3465 | 0.31807 | 0.29215 | 0.27144 | 0.26869 | 0.2722 | 0.2264 | 0.20749 | 0.21995 | 0.15392 | 0.067554 | 0.07238
14 | 0.22299 | 0.24445 | 0.23189 | 0.23148 | 0.22687 | 0.23998 | 0.24607 | 0.46164 | 0.53679 | 0.51765 | 0.50418 | 0.50529 | 0.53705 | 0.51941 | 0.36484 | 0.47708 | 0.48296 | 0.45353 | 0.35834 | 0.32501 | 0.34078 | 0.3428 | 0.2366 | 0.23364
15 | 0.00045013 | -0.0022242 | -0.0026414 | -0.0035798 | -0.0045527 | -0.0036933 | -0.0043111 | 0.011296 | 0.014521 | 0.018641 | 0.010753 | 0.0096726 | 0.006674 | 0.0088586 | 0.0037897 | 0.0033425 | 0.0039076 | 0.0070844 | 0.013457 | 0.013746 | 0.010924 | 0.0083346 | 0.0040825 | 0.00075006

## Qc, Summer, S6
LoadID | 0 | 1 | 2 | 3 | 4 | 5 | 6 | 7 | 8 | 9 | 10 | 11 | 12 | 13 | 14 | 15 | 16 | 17 | 18 | 19 | 20 | 21 | 22 | 23
1 | 0.043159 | 0.047312 | 0.044881 | 0.044802 | 0.04391 | 0.046447 | 0.047626 | 0.089349 | 0.1039 | 0.10019 | 0.097583 | 0.097798 | 0.10395 | 0.10053 | 0.070615 | 0.092338 | 0.093476 | 0.087781 | 0.069357 | 0.062905 | 0.065957 | 0.066347 | 0.045794 | 0.045222
2 | 0.00093777 | -0.0046338 | -0.005503 | -0.007458 | -0.0094848 | -0.0076944 | -0.0089815 | 0.023534 | 0.030252 | 0.038835 | 0.022402 | 0.020151 | 0.013904 | 0.018455 | 0.0078952 | 0.0069635 | 0.0081409 | 0.014759 | 0.028036 | 0.028637 | 0.022759 | 0.017364 | 0.0085052 | 0.0015626
3 | -0.057422 | -0.13552 | -0.23872 | -0.22066 | -0.22419 | -0.21465 | -0.013308 | 0.25708 | 0.33568 | 0.33952 | 0.28352 | 0.3558 | 0.32138 | 0.27987 | 0.20263 | 0.12651 | 0.156 | 0.13895 | 0.026837 | 0.11169 | 0.15599 | 0.1015 | -0.095646 | -0.19703
4 | -0.76466 | -0.77135 | -0.79434 | -0.79436 | -0.81225 | -0.83672 | -0.75468 | -0.51235 | -0.38216 | -0.40294 | -0.50782 | -0.5568 | -0.51461 | -0.55797 | -0.52826 | -0.62244 | -0.69681 | -0.61995 | -0.43834 | -0.39166 | -0.39288 | -0.51897 | -0.64697 | -0.67122
5 | -0.073706 | -0.096332 | -0.1131 | -0.11282 | -0.11353 | -0.12273 | -0.1104 | -0.044071 | 0.013767 | 0.048961 | 0.080768 | 0.085749 | 0.075267 | 0.061495 | 0.040627 | 0.026975 | 0.022534 | 0.019832 | 0.020058 | 0.0054817 | 0.042665 | 0.019461 | 0.011156 | -0.017871
6 | 0.049996 | 0.055565 | 0.042078 | 0.049581 | 0.050755 | 0.052113 | 0.050479 | 0.09334 | 0.1072 | 0.10696 | 0.093475 | 0.11164 | 0.11632 | 0.10736 | 0.093244 | 0.082002 | 0.099975 | 0.096941 | 0.076072 | 0.070554 | 0.083116 | 0.06539 | 0.049933 | 0.055604
7 | -0.1432 | -0.14795 | -0.1557 | -0.16091 | -0.15056 | -0.16237 | -0.14082 | -0.064195 | -0.011538 | -0.0085934 | 0.019653 | 0.0065992 | 0.0016792 | 0.0011469 | -0.016567 | -0.028798 | -0.042466 | -0.053936 | -0.046858 | -0.057755 | -0.041101 | -0.075915 | -0.095341 | -0.10348
8 | -0.30265 | -0.30475 | -0.3076 | -0.30926 | -0.30512 | -0.29785 | -0.25316 | -0.2089 | -0.20497 | -0.2017 | -0.19837 | -0.19617 | -0.2008 | -0.20855 | -0.22928 | -0.23955 | -0.24801 | -0.24881 | -0.25351 | -0.26203 | -0.27866 | -0.2905 | -0.29458 | -0.30028
9 | 0.0018565 | -0.017119 | -0.02192 | -0.027805 | -0.026477 | -0.030594 | -0.057561 | -0.018745 | -0.028888 | -0.0099144 | -0.00018464 | 0.0077699 | 0.026608 | 0.026948 | 0.02064 | 0.047427 | 0.040261 | 0.034983 | 0.028972 | 0.029649 | 0.041906 | 0.037717 | -0.0037114 | -0.0060542
10 | -0.026429 | -0.029533 | -0.03029 | -0.029916 | -0.030919 | -0.031779 | -0.010047 | 0.0088676 | 0.020174 | 0.021331 | 0.0090438 | 0.021979 | 0.023628 | 0.022702 | 0.017967 | 0.0077037 | 0.0038667 | 0.0038539 | 0.0039331 | 0.007856 | 0.011271 | 0.0015424 | -0.01164 | -0.01957
11 | -0.020771 | -0.022338 | -0.023333 | -0.023687 | -0.023071 | -0.023149 | -0.018257 | -0.015156 | -0.012753 | -0.0098523 | -0.0099035 | -0.010598 | -0.012445 | -0.012809 | -0.014369 | -0.014382 | -0.014597 | -0.011292 | -0.010186 | -0.011604 | -0.0096162 | -0.01222 | -0.013992 | -0.015806
12 | -0.15227 | -0.092098 | -0.1164 | -0.091674 | -0.10516 | -0.056432 | -0.19018 | -0.14954 | -0.11088 | -0.13048 | -0.13513 | -0.12305 | 0.061635 | 0.031277 | -0.17499 | -0.058937 | -0.067906 | -0.039524 | 0.0018256 | 0.12011 | 0.26795 | 0.26688 | 0.25328 | 0.26603
13 | 0.084951 | 0.079115 | 0.059472 | 0.053608 | 0.049287 | 0.061886 | 0.20379 | 0.27217 | 0.34914 | 0.33286 | 0.32467 | 0.3206 | 0.3465 | 0.31807 | 0.29215 | 0.27144 | 0.26869 | 0.2722 | 0.2264 | 0.20749 | 0.21995 | 0.15392 | 0.067554 | 0.07238
14 | 0.22299 | 0.24445 | 0.23189 | 0.23148 | 0.22687 | 0.23998 | 0.24607 | 0.46164 | 0.53679 | 0.51765 | 0.50418 | 0.50529 | 0.53705 | 0.51941 | 0.36484 | 0.47708 | 0.48296 | 0.45353 | 0.35834 | 0.32501 | 0.34078 | 0.3428 | 0.2366 | 0.23364
15 | 0.00045013 | -0.0022242 | -0.0026414 | -0.0035798 | -0.0045527 | -0.0036933 | -0.0043111 | 0.011296 | 0.014521 | 0.018641 | 0.010753 | 0.0096726 | 0.006674 | 0.0088586 | 0.0037897 | 0.0033425 | 0.0039076 | 0.0070844 | 0.013457 | 0.013746 | 0.010924 | 0.0083346 | 0.0040825 | 0.00075006

## Qc, Summer, S7
LoadID | 0 | 1 | 2 | 3 | 4 | 5 | 6 | 7 | 8 | 9 | 10 | 11 | 12 | 13 | 14 | 15 | 16 | 17 | 18 | 19 | 20 | 21 | 22 | 23
1 | 0.041064 | 0.045475 | 0.042703 | 0.043932 | 0.043057 | 0.045996 | 0.046238 | 0.087614 | 0.09986 | 0.096299 | 0.093793 | 0.096849 | 0.099908 | 0.099556 | 0.068558 | 0.091441 | 0.091661 | 0.08352 | 0.06801 | 0.060462 | 0.062756 | 0.064415 | 0.044904 | 0.043465
2 | 0.00090136 | -0.0045888 | -0.0052358 | -0.007096 | -0.0093927 | -0.0073956 | -0.0085455 | 0.022391 | 0.029665 | 0.037327 | 0.021315 | 0.019956 | 0.013364 | 0.018097 | 0.0076652 | 0.0068959 | 0.0078247 | 0.014616 | 0.027764 | 0.027247 | 0.021654 | 0.016689 | 0.0082575 | 0.0014868
3 | -0.056865 | -0.13289 | -0.23177 | -0.21209 | -0.21984 | -0.20423 | -0.01292 | 0.2471 | 0.32265 | 0.32963 | 0.27251 | 0.33853 | 0.31826 | 0.27715 | 0.1987 | 0.12159 | 0.15297 | 0.1322 | 0.026577 | 0.10735 | 0.14993 | 0.099528 | -0.091931 | -0.18746
4 | -0.74238 | -0.76386 | -0.7712 | -0.77122 | -0.78859 | -0.82047 | -0.74735 | -0.5024 | -0.36731 | -0.39903 | -0.49796 | -0.54599 | -0.49962 | -0.54714 | -0.518 | -0.6164 | -0.69004 | -0.61393 | -0.43408 | -0.38406 | -0.37762 | -0.50385 | -0.61557 | -0.63864
5 | -0.070128 | -0.094461 | -0.1109 | -0.11063 | -0.11243 | -0.11678 | -0.10611 | -0.043644 | 0.013633 | 0.04801 | 0.078416 | 0.084917 | 0.074536 | 0.059107 | 0.039444 | 0.02619 | 0.022315 | 0.019061 | 0.019668 | 0.0053753 | 0.041008 | 0.019083 | 0.010615 | -0.017698
6 | 0.049511 | 0.054487 | 0.040035 | 0.048618 | 0.050263 | 0.050089 | 0.049009 | 0.089715 | 0.10616 | 0.10592 | 0.09166 | 0.10622 | 0.11406 | 0.10423 | 0.090528 | 0.079614 | 0.098034 | 0.093176 | 0.074595 | 0.067814 | 0.079081 | 0.063486 | 0.048479 | 0.053985
7 | -0.14181 | -0.1422 | -0.14814 | -0.1531 | -0.14325 | -0.16079 | -0.13809 | -0.063572 | -0.010978 | -0.0082597 | 0.018699 | 0.0065351 | 0.0016629 | 0.0011358 | -0.016085 | -0.027679 | -0.042054 | -0.052889 | -0.045493 | -0.056072 | -0.039504 | -0.073704 | -0.092564 | -0.10047
8 | -0.29971 | -0.29587 | -0.29565 | -0.29725 | -0.30215 | -0.28918 | -0.24825 | -0.19876 | -0.19701 | -0.19583 | -0.19452 | -0.18665 | -0.19885 | -0.20045 | -0.22037 | -0.23723 | -0.24319 | -0.24398 | -0.24367 | -0.24931 | -0.27596 | -0.28486 | -0.29172 | -0.29736
9 | 0.0017664 | -0.016786 | -0.021069 | -0.027265 | -0.025449 | -0.029109 | -0.055326 | -0.018017 | -0.027486 | -0.0096256 | -0.00017747 | 0.0073928 | 0.025833 | 0.026686 | 0.020239 | 0.046506 | 0.03987 | 0.034644 | 0.027566 | 0.028498 | 0.041499 | 0.037351 | -0.0036393 | -0.0059954
10 | -0.025659 | -0.028959 | -0.02882 | -0.028463 | -0.030318 | -0.031162 | -0.0097546 | 0.0085232 | 0.019195 | 0.02071 | 0.0086047 | 0.020912 | 0.02294 | 0.022261 | 0.017793 | 0.0073297 | 0.0037165 | 0.0037417 | 0.0038949 | 0.0077035 | 0.010942 | 0.0014825 | -0.011414 | -0.01881
11 | -0.019965 | -0.02147 | -0.022653 | -0.023227 | -0.021951 | -0.02225 | -0.017725 | -0.014862 | -0.01263 | -0.0095653 | -0.0097112 | -0.010392 | -0.011962 | -0.012685 | -0.01395 | -0.014243 | -0.013889 | -0.010853 | -0.010087 | -0.011266 | -0.0092428 | -0.011864 | -0.01372 | -0.015039
12 | -0.14932 | -0.088521 | -0.11301 | -0.087223 | -0.10414 | -0.053693 | -0.18834 | -0.14373 | -0.1055 | -0.12541 | -0.12857 | -0.11827 | 0.05984 | 0.030366 | -0.1665 | -0.057793 | -0.065269 | -0.03914 | 0.0017724 | 0.11662 | 0.26275 | 0.25911 | 0.2459 | 0.26345
13 | 0.082477 | 0.07681 | 0.058318 | 0.052567 | 0.047851 | 0.060083 | 0.19983 | 0.26424 | 0.33558 | 0.32963 | 0.30891 | 0.31437 | 0.33977 | 0.3119 | 0.27797 | 0.2688 | 0.26608 | 0.26691 | 0.21981 | 0.19742 | 0.21568 | 0.14645 | 0.065586 | 0.068866
14 | 0.21866 | 0.24207 | 0.22288 | 0.22249 | 0.22466 | 0.23532 | 0.23651 | 0.44819 | 0.51594 | 0.50759 | 0.4797 | 0.48076 | 0.51619 | 0.50429 | 0.35776 | 0.47245 | 0.45951 | 0.43592 | 0.35139 | 0.3187 | 0.32755 | 0.32948 | 0.2343 | 0.22911
15 | 0.00043702 | -0.002181 | -0.0025388 | -0.0034408 | -0.0044201 | -0.0035857 | -0.0041437 | 0.010748 | 0.014098 | 0.018098 | 0.010335 | 0.0095787 | 0.0065444 | 0.0086866 | 0.0036057 | 0.0032127 | 0.0037179 | 0.0067405 | 0.013065 | 0.013212 | 0.010818 | 0.0082537 | 0.0038843 | 0.00073549

## Qc, Summer, S8
LoadID | 0 | 1 | 2 | 3 | 4 | 5 | 6 | 7 | 8 | 9 | 10 | 11 | 12 | 13 | 14 | 15 | 16 | 17 | 18 | 19 | 20 | 21 | 22 | 23
1 | 0.041064 | 0.045475 | 0.042703 | 0.043932 | 0.043057 | 0.045996 | 0.046238 | 0.087614 | 0.09986 | 0.096299 | 0.093793 | 0.096849 | 0.099908 | 0.099556 | 0.068558 | 0.091441 | 0.091661 | 0.08352 | 0.06801 | 0.060462 | 0.062756 | 0.064415 | 0.044904 | 0.043465
2 | 0.00090136 | -0.0045888 | -0.0052358 | -0.007096 | -0.0093927 | -0.0073956 | -0.0085455 | 0.022391 | 0.029665 | 0.037327 | 0.021315 | 0.019956 | 0.013364 | 0.018097 | 0.0076652 | 0.0068959 | 0.0078247 | 0.014616 | 0.027764 | 0.027247 | 0.021654 | 0.016689 | 0.0082575 | 0.0014868
3 | -0.056865 | -0.13289 | -0.23177 | -0.21209 | -0.21984 | -0.20423 | -0.01292 | 0.2471 | 0.32265 | 0.32963 | 0.27251 | 0.33853 | 0.31826 | 0.27715 | 0.1987 | 0.12159 | 0.15297 | 0.1322 | 0.026577 | 0.10735 | 0.14993 | 0.099528 | -0.091931 | -0.18746
4 | -0.74238 | -0.76386 | -0.7712 | -0.77122 | -0.78859 | -0.82047 | -0.74735 | -0.5024 | -0.36731 | -0.39903 | -0.49796 | -0.54599 | -0.49962 | -0.54714 | -0.518 | -0.6164 | -0.69004 | -0.61393 | -0.43408 | -0.38406 | -0.37762 | -0.50385 | -0.61557 | -0.63864
5 | -0.070128 | -0.094461 | -0.1109 | -0.11063 | -0.11243 | -0.11678 | -0.10611 | -0.043644 | 0.013633 | 0.04801 | 0.078416 | 0.084917 | 0.074536 | 0.059107 | 0.039444 | 0.02619 | 0.022315 | 0.019061 | 0.019668 | 0.0053753 | 0.041008 | 0.019083 | 0.010615 | -0.017698
6 | 0.049511 | 0.054487 | 0.040035 | 0.048618 | 0.050263 | 0.050089 | 0.049009 | 0.089715 | 0.10616 | 0.10592 | 0.09166 | 0.10622 | 0.11406 | 0.10423 | 0.090528 | 0.079614 | 0.098034 | 0.093176 | 0.074595 | 0.067814 | 0.079081 | 0.063486 | 0.048479 | 0.053985
7 | -0.14181 | -0.1422 | -0.14814 | -0.1531 | -0.14325 | -0.16079 | -0.13809 | -0.063572 | -0.010978 | -0.0082597 | 0.018699 | 0.0065351 | 0.0016629 | 0.0011358 | -0.016085 | -0.027679 | -0.042054 | -0.052889 | -0.045493 | -0.056072 | -0.039504 | -0.073704 | -0.092564 | -0.10047
8 | -0.29971 | -0.29587 | -0.29565 | -0.29725 | -0.30215 | -0.28918 | -0.24825 | -0.19876 | -0.19701 | -0.19583 | -0.19452 | -0.18665 | -0.19885 | -0.20045 | -0.22037 | -0.23723 | -0.24319 | -0.24398 | -0.24367 | -0.24931 | -0.27596 | -0.28486 | -0.29172 | -0.29736
9 | 0.0017664 | -0.016786 | -0.021069 | -0.027265 | -0.025449 | -0.029109 | -0.055326 | -0.018017 | -0.027486 | -0.0096256 | -0.00017747 | 0.0073928 | 0.025833 | 0.026686 | 0.020239 | 0.046506 | 0.03987 | 0.034644 | 0.027566 | 0.028498 | 0.041499 | 0.037351 | -0.0036393 | -0.0059954
10 | -0.025659 | -0.028959 | -0.02882 | -0.028463 | -0.030318 | -0.031162 | -0.0097546 | 0.0085232 | 0.019195 | 0.02071 | 0.0086047 | 0.020912 | 0.02294 | 0.022261 | 0.017793 | 0.0073297 | 0.0037165 | 0.0037417 | 0.0038949 | 0.0077035 | 0.010942 | 0.0014825 | -0.011414 | -0.01881
11 | -0.019965 | -0.02147 | -0.022653 | -0.023227 | -0.021951 | -0.02225 | -0.017725 | -0.014862 | -0.01263 | -0.0095653 | -0.0097112 | -0.010392 | -0.011962 | -0.012685 | -0.01395 | -0.014243 | -0.013889 | -0.010853 | -0.010087 | -0.011266 | -0.0092428 | -0.011864 | -0.01372 | -0.015039
12 | -0.14932 | -0.088521 | -0.11301 | -0.087223 | -0.10414 | -0.053693 | -0.18834 | -0.14373 | -0.1055 | -0.12541 | -0.12857 | -0.11827 | 0.05984 | 0.030366 | -0.1665 | -0.057793 | -0.065269 | -0.03914 | 0.0017724 | 0.11662 | 0.26275 | 0.25911 | 0.2459 | 0.26345
13 | 0.082477 | 0.07681 | 0.058318 | 0.052567 | 0.047851 | 0.060083 | 0.19983 | 0.26424 | 0.33558 | 0.32963 | 0.30891 | 0.31437 | 0.33977 | 0.3119 | 0.27797 | 0.2688 | 0.26608 | 0.26691 | 0.21981 | 0.19742 | 0.21568 | 0.14645 | 0.065586 | 0.068866
14 | 0.21866 | 0.24207 | 0.22288 | 0.22249 | 0.22466 | 0.23532 | 0.23651 | 0.44819 | 0.51594 | 0.50759 | 0.4797 | 0.48076 | 0.51619 | 0.50429 | 0.35776 | 0.47245 | 0.45951 | 0.43592 | 0.35139 | 0.3187 | 0.32755 | 0.32948 | 0.2343 | 0.22911
15 | 0.00043702 | -0.002181 | -0.0025388 | -0.0034408 | -0.0044201 | -0.0035857 | -0.0041437 | 0.010748 | 0.014098 | 0.018098 | 0.010335 | 0.0095787 | 0.0065444 | 0.0086866 | 0.0036057 | 0.0032127 | 0.0037179 | 0.0067405 | 0.013065 | 0.013212 | 0.010818 | 0.0082537 | 0.0038843 | 0.00073549

## Qc, Summer, S9
LoadID | 0 | 1 | 2 | 3 | 4 | 5 | 6 | 7 | 8 | 9 | 10 | 11 | 12 | 13 | 14 | 15 | 16 | 17 | 18 | 19 | 20 | 21 | 22 | 23
1 | 0.041064 | 0.045475 | 0.042703 | 0.043932 | 0.043057 | 0.045996 | 0.046238 | 0.087614 | 0.09986 | 0.096299 | 0.093793 | 0.096849 | 0.099908 | 0.099556 | 0.068558 | 0.091441 | 0.091661 | 0.08352 | 0.06801 | 0.060462 | 0.062756 | 0.064415 | 0.044904 | 0.043465
2 | 0.00090136 | -0.0045888 | -0.0052358 | -0.007096 | -0.0093927 | -0.0073956 | -0.0085455 | 0.022391 | 0.029665 | 0.037327 | 0.021315 | 0.019956 | 0.013364 | 0.018097 | 0.0076652 | 0.0068959 | 0.0078247 | 0.014616 | 0.027764 | 0.027247 | 0.021654 | 0.016689 | 0.0082575 | 0.0014868
3 | -0.056865 | -0.13289 | -0.23177 | -0.21209 | -0.21984 | -0.20423 | -0.01292 | 0.2471 | 0.32265 | 0.32963 | 0.27251 | 0.33853 | 0.31826 | 0.27715 | 0.1987 | 0.12159 | 0.15297 | 0.1322 | 0.026577 | 0.10735 | 0.14993 | 0.099528 | -0.091931 | -0.18746
4 | -0.74238 | -0.76386 | -0.7712 | -0.77122 | -0.78859 | -0.82047 | -0.74735 | -0.5024 | -0.36731 | -0.39903 | -0.49796 | -0.54599 | -0.49962 | -0.54714 | -0.518 | -0.6164 | -0.69004 | -0.61393 | -0.43408 | -0.38406 | -0.37762 | -0.50385 | -0.61557 | -0.63864
5 | -0.070128 | -0.094461 | -0.1109 | -0.11063 | -0.11243 | -0.11678 | -0.10611 | -0.043644 | 0.013633 | 0.04801 | 0.078416 | 0.084917 | 0.074536 | 0.059107 | 0.039444 | 0.02619 | 0.022315 | 0.019061 | 0.019668 | 0.0053753 | 0.041008 | 0.019083 | 0.010615 | -0.017698
6 | 0.049511 | 0.054487 | 0.040035 | 0.048618 | 0.050263 | 0.050089 | 0.049009 | 0.089715 | 0.10616 | 0.10592 | 0.09166 | 0.10622 | 0.11406 | 0.10423 | 0.090528 | 0.079614 | 0.098034 | 0.093176 | 0.074595 | 0.067814 | 0.079081 | 0.063486 | 0.048479 | 0.053985
7 | -0.14181 | -0.1422 | -0.14814 | -0.1531 | -0.14325 | -0.16079 | -0.13809 | -0.063572 | -0.010978 | -0.0082597 | 0.018699 | 0.0065351 | 0.0016629 | 0.0011358 | -0.016085 | -0.027679 | -0.042054 | -0.052889 | -0.045493 | -0.056072 | -0.039504 | -0.073704 | -0.092564 | -0.10047
8 | -0.29971 | -0.29587 | -0.29565 | -0.29725 | -0.30215 | -0.28918 | -0.24825 | -0.19876 | -0.19701 | -0.19583 | -0.19452 | -0.18665 | -0.19885 | -0.20045 | -0.22037 | -0.23723 | -0.24319 | -0.24398 | -0.24367 | -0.24931 | -0.27596 | -0.28486 | -0.29172 | -0.29736
9 | 0.0017664 | -0.016786 | -0.021069 | -0.027265 | -0.025449 | -0.029109 | -0.055326 | -0.018017 | -0.027486 | -0.0096256 | -0.00017747 | 0.0073928 | 0.025833 | 0.026686 | 0.020239 | 0.046506 | 0.03987 | 0.034644 | 0.027566 | 0.028498 | 0.041499 | 0.037351 | -0.0036393 | -0.0059954
10 | -0.025659 | -0.028959 | -0.02882 | -0.028463 | -0.030318 | -0.031162 | -0.0097546 | 0.0085232 | 0.019195 | 0.02071 | 0.0086047 | 0.020912 | 0.02294 | 0.022261 | 0.017793 | 0.0073297 | 0.0037165 | 0.0037417 | 0.0038949 | 0.0077035 | 0.010942 | 0.0014825 | -0.011414 | -0.01881
11 | -0.019965 | -0.02147 | -0.022653 | -0.023227 | -0.021951 | -0.02225 | -0.017725 | -0.014862 | -0.01263 | -0.0095653 | -0.0097112 | -0.010392 | -0.011962 | -0.012685 | -0.01395 | -0.014243 | -0.013889 | -0.010853 | -0.010087 | -0.011266 | -0.0092428 | -0.011864 | -0.01372 | -0.015039
12 | -0.14932 | -0.088521 | -0.11301 | -0.087223 | -0.10414 | -0.053693 | -0.18834 | -0.14373 | -0.1055 | -0.12541 | -0.12857 | -0.11827 | 0.05984 | 0.030366 | -0.1665 | -0.057793 | -0.065269 | -0.03914 | 0.0017724 | 0.11662 | 0.26275 | 0.25911 | 0.2459 | 0.26345
13 | 0.082477 | 0.07681 | 0.058318 | 0.052567 | 0.047851 | 0.060083 | 0.19983 | 0.26424 | 0.33558 | 0.32963 | 0.30891 | 0.31437 | 0.33977 | 0.3119 | 0.27797 | 0.2688 | 0.26608 | 0.26691 | 0.21981 | 0.19742 | 0.21568 | 0.14645 | 0.065586 | 0.068866
14 | 0.21866 | 0.24207 | 0.22288 | 0.22249 | 0.22466 | 0.23532 | 0.23651 | 0.44819 | 0.51594 | 0.50759 | 0.4797 | 0.48076 | 0.51619 | 0.50429 | 0.35776 | 0.47245 | 0.45951 | 0.43592 | 0.35139 | 0.3187 | 0.32755 | 0.32948 | 0.2343 | 0.22911
15 | 0.00043702 | -0.002181 | -0.0025388 | -0.0034408 | -0.0044201 | -0.0035857 | -0.0041437 | 0.010748 | 0.014098 | 0.018098 | 0.010335 | 0.0095787 | 0.0065444 | 0.0086866 | 0.0036057 | 0.0032127 | 0.0037179 | 0.0067405 | 0.013065 | 0.013212 | 0.010818 | 0.0082537 | 0.0038843 | 0.00073549

## UpFlex, Summer
LoadID | 0 | 1 | 2 | 3 | 4 | 5 | 6 | 7 | 8 | 9 | 10 | 11 | 12 | 13 | 14 | 15 | 16 | 17 | 18 | 19 | 20 | 21 | 22 | 23
1 | 0.0059468 | 0.0065466 | 0.008521 | 0.009769 | 0.011486 | 0.013427 | 0.011969 | 0.01711 | 0.015697 | 0.017729 | 0.01822 | 0.016901 | 0.015943 | 0.014678 | 0.01352 | 0.012168 | 0.012041 | 0.0095406 | 0.0078937 | 0.0093669 | 0.0095439 | 0.010907 | 0.0052958 | 0.0050846
2 | 0.011894 | 0.013093 | 0.017042 | 0.019538 | 0.022972 | 0.026853 | 0.023937 | 0.034221 | 0.031394 | 0.035457 | 0.036441 | 0.033802 | 0.031887 | 0.029357 | 0.027041 | 0.024336 | 0.024083 | 0.019081 | 0.015787 | 0.018734 | 0.019088 | 0.021814 | 0.010592 | 0.010169
3 | 0.044601 | 0.0491 | 0.063908 | 0.073268 | 0.086146 | 0.1007 | 0.089764 | 0.12833 | 0.11773 | 0.13296 | 0.13665 | 0.12676 | 0.11958 | 0.11009 | 0.1014 | 0.091261 | 0.090311 | 0.071554 | 0.059203 | 0.070252 | 0.07158 | 0.081801 | 0.039719 | 0.038135
4 | 0.089201 | 0.098199 | 0.12782 | 0.14654 | 0.17229 | 0.2014 | 0.17953 | 0.25665 | 0.23545 | 0.26593 | 0.2733 | 0.25351 | 0.23915 | 0.22017 | 0.2028 | 0.18252 | 0.18062 | 0.14311 | 0.11841 | 0.1405 | 0.14316 | 0.1636 | 0.079437 | 0.076269
5 | 0.023787 | 0.026186 | 0.034084 | 0.039076 | 0.045945 | 0.053706 | 0.047874 | 0.068441 | 0.062787 | 0.070915 | 0.072881 | 0.067603 | 0.063774 | 0.058713 | 0.054081 | 0.048672 | 0.048166 | 0.038162 | 0.031575 | 0.037468 | 0.038176 | 0.043627 | 0.021183 | 0.020338
6 | 0.0059468 | 0.0065466 | 0.008521 | 0.009769 | 0.011486 | 0.013427 | 0.011969 | 0.01711 | 0.015697 | 0.017729 | 0.01822 | 0.016901 | 0.015943 | 0.014678 | 0.01352 | 0.012168 | 0.012041 | 0.0095406 | 0.0078937 | 0.0093669 | 0.0095439 | 0.010907 | 0.0052958 | 0.0050846
7 | 0.029734 | 0.032733 | 0.042605 | 0.048845 | 0.057431 | 0.067133 | 0.059843 | 0.085552 | 0.078484 | 0.088643 | 0.091101 | 0.084504 | 0.079717 | 0.073391 | 0.067601 | 0.06084 | 0.060207 | 0.047703 | 0.039468 | 0.046834 | 0.04772 | 0.054534 | 0.026479 | 0.025423
8 | 0.014867 | 0.016367 | 0.021303 | 0.024423 | 0.028715 | 0.033566 | 0.029921 | 0.042776 | 0.039242 | 0.044322 | 0.045551 | 0.042252 | 0.039859 | 0.036696 | 0.033801 | 0.03042 | 0.030104 | 0.023851 | 0.019734 | 0.023417 | 0.02386 | 0.027267 | 0.01324 | 0.012712
9 | 0.029734 | 0.032733 | 0.042605 | 0.048845 | 0.057431 | 0.067133 | 0.059843 | 0.085552 | 0.078484 | 0.088643 | 0.091101 | 0.084504 | 0.079717 | 0.073391 | 0.067601 | 0.06084 | 0.060207 | 0.047703 | 0.039468 | 0.046834 | 0.04772 | 0.054534 | 0.026479 | 0.025423
10 | 0.0089201 | 0.0098199 | 0.012782 | 0.014654 | 0.017229 | 0.02014 | 0.017953 | 0.025665 | 0.023545 | 0.026593 | 0.02733 | 0.025351 | 0.023915 | 0.022017 | 0.02028 | 0.018252 | 0.018062 | 0.014311 | 0.011841 | 0.01405 | 0.014316 | 0.01636 | 0.0079437 | 0.0076269
11 | 0.0059468 | 0.0065466 | 0.008521 | 0.009769 | 0.011486 | 0.013427 | 0.011969 | 0.01711 | 0.015697 | 0.017729 | 0.01822 | 0.016901 | 0.015943 | 0.014678 | 0.01352 | 0.012168 | 0.012041 | 0.0095406 | 0.0078937 | 0.0093669 | 0.0095439 | 0.010907 | 0.0052958 | 0.0050846
12 | 0.023787 | 0.026186 | 0.034084 | 0.039076 | 0.045945 | 0.053706 | 0.047874 | 0.068441 | 0.062787 | 0.070915 | 0.072881 | 0.067603 | 0.063774 | 0.058713 | 0.054081 | 0.048672 | 0.048166 | 0.038162 | 0.031575 | 0.037468 | 0.038176 | 0.043627 | 0.021183 | 0.020338
13 | 0.014867 | 0.016367 | 0.021303 | 0.024423 | 0.028715 | 0.033566 | 0.029921 | 0.042776 | 0.039242 | 0.044322 | 0.045551 | 0.042252 | 0.039859 | 0.036696 | 0.033801 | 0.03042 | 0.030104 | 0.023851 | 0.019734 | 0.023417 | 0.02386 | 0.027267 | 0.01324 | 0.012712
14 | 0.029734 | 0.032733 | 0.042605 | 0.048845 | 0.057431 | 0.067133 | 0.059843 | 0.085552 | 0.078484 | 0.088643 | 0.091101 | 0.084504 | 0.079717 | 0.073391 | 0.067601 | 0.06084 | 0.060207 | 0.047703 | 0.039468 | 0.046834 | 0.04772 | 0.054534 | 0.026479 | 0.025423
15 | 0.0059468 | 0.0065466 | 0.008521 | 0.009769 | 0.011486 | 0.013427 | 0.011969 | 0.01711 | 0.015697 | 0.017729 | 0.01822 | 0.016901 | 0.015943 | 0.014678 | 0.01352 | 0.012168 | 0.012041 | 0.0095406 | 0.0078937 | 0.0093669 | 0.0095439 | 0.010907 | 0.0052958 | 0.0050846

## DownFlex, Summer
LoadID | 0 | 1 | 2 | 3 | 4 | 5 | 6 | 7 | 8 | 9 | 10 | 11 | 12 | 13 | 14 | 15 | 16 | 17 | 18 | 19 | 20 | 21 | 22 | 23
1 | 0.016487 | 0.017448 | 0.018424 | 0.019262 | 0.01948 | 0.020378 | 0.020273 | 0.019163 | 0.017363 | 0.025496 | 0.024898 | 0.022927 | 0.02237 | 0.022462 | 0.021397 | 0.019614 | 0.017628 | 0.016995 | 0.010683 | 0.011425 | 0.012491 | 0.012789 | 0.013338 | 0.014723
2 | 0.032973 | 0.034895 | 0.036848 | 0.038523 | 0.038961 | 0.040755 | 0.040547 | 0.038326 | 0.034725 | 0.050993 | 0.049796 | 0.045854 | 0.044739 | 0.044923 | 0.042795 | 0.039228 | 0.035255 | 0.033991 | 0.021366 | 0.022849 | 0.024982 | 0.025578 | 0.026676 | 0.029445
3 | 0.12365 | 0.13086 | 0.13818 | 0.14446 | 0.1461 | 0.15283 | 0.15205 | 0.14372 | 0.13022 | 0.19122 | 0.18674 | 0.17195 | 0.16777 | 0.16846 | 0.16048 | 0.1471 | 0.13221 | 0.12746 | 0.080124 | 0.085685 | 0.093681 | 0.095917 | 0.10003 | 0.11042
4 | 0.2473 | 0.26171 | 0.27636 | 0.28893 | 0.29221 | 0.30566 | 0.3041 | 0.28745 | 0.26044 | 0.38245 | 0.37347 | 0.3439 | 0.33555 | 0.33692 | 0.32096 | 0.29421 | 0.26442 | 0.25493 | 0.16025 | 0.17137 | 0.18736 | 0.19183 | 0.20007 | 0.22084
5 | 0.065946 | 0.06979 | 0.073697 | 0.077047 | 0.077921 | 0.08151 | 0.081093 | 0.076652 | 0.06945 | 0.10199 | 0.099593 | 0.091707 | 0.089479 | 0.089847 | 0.08559 | 0.078456 | 0.070511 | 0.067981 | 0.042733 | 0.045699 | 0.049963 | 0.051156 | 0.053352 | 0.058891
6 | 0.016487 | 0.017448 | 0.018424 | 0.019262 | 0.01948 | 0.020378 | 0.020273 | 0.019163 | 0.017363 | 0.025496 | 0.024898 | 0.022927 | 0.02237 | 0.022462 | 0.021397 | 0.019614 | 0.017628 | 0.016995 | 0.010683 | 0.011425 | 0.012491 | 0.012789 | 0.013338 | 0.014723
7 | 0.082433 | 0.087238 | 0.092121 | 0.096309 | 0.097402 | 0.10189 | 0.10137 | 0.095815 | 0.086813 | 0.12748 | 0.12449 | 0.11463 | 0.11185 | 0.11231 | 0.10699 | 0.09807 | 0.088138 | 0.084977 | 0.053416 | 0.057123 | 0.062454 | 0.063945 | 0.06669 | 0.073613
8 | 0.041216 | 0.043619 | 0.046061 | 0.048154 | 0.048701 | 0.050944 | 0.050683 | 0.047908 | 0.043406 | 0.063741 | 0.062246 | 0.057317 | 0.055924 | 0.056154 | 0.053494 | 0.049035 | 0.044069 | 0.042488 | 0.026708 | 0.028562 | 0.031227 | 0.031972 | 0.033345 | 0.036807
9 | 0.082433 | 0.087238 | 0.092121 | 0.096309 | 0.097402 | 0.10189 | 0.10137 | 0.095815 | 0.086813 | 0.12748 | 0.12449 | 0.11463 | 0.11185 | 0.11231 | 0.10699 | 0.09807 | 0.088138 | 0.084977 | 0.053416 | 0.057123 | 0.062454 | 0.063945 | 0.06669 | 0.073613
10 | 0.02473 | 0.026171 | 0.027636 | 0.028893 | 0.029221 | 0.030566 | 0.03041 | 0.028745 | 0.026044 | 0.038245 | 0.037347 | 0.03439 | 0.033555 | 0.033692 | 0.032096 | 0.029421 | 0.026442 | 0.025493 | 0.016025 | 0.017137 | 0.018736 | 0.019183 | 0.020007 | 0.022084
11 | 0.016487 | 0.017448 | 0.018424 | 0.019262 | 0.01948 | 0.020378 | 0.020273 | 0.019163 | 0.017363 | 0.025496 | 0.024898 | 0.022927 | 0.02237 | 0.022462 | 0.021397 | 0.019614 | 0.017628 | 0.016995 | 0.010683 | 0.011425 | 0.012491 | 0.012789 | 0.013338 | 0.014723
12 | 0.065946 | 0.06979 | 0.073697 | 0.077047 | 0.077921 | 0.08151 | 0.081093 | 0.076652 | 0.06945 | 0.10199 | 0.099593 | 0.091707 | 0.089479 | 0.089847 | 0.08559 | 0.078456 | 0.070511 | 0.067981 | 0.042733 | 0.045699 | 0.049963 | 0.051156 | 0.053352 | 0.058891
13 | 0.041216 | 0.043619 | 0.046061 | 0.048154 | 0.048701 | 0.050944 | 0.050683 | 0.047908 | 0.043406 | 0.063741 | 0.062246 | 0.057317 | 0.055924 | 0.056154 | 0.053494 | 0.049035 | 0.044069 | 0.042488 | 0.026708 | 0.028562 | 0.031227 | 0.031972 | 0.033345 | 0.036807
14 | 0.082433 | 0.087238 | 0.092121 | 0.096309 | 0.097402 | 0.10189 | 0.10137 | 0.095815 | 0.086813 | 0.12748 | 0.12449 | 0.11463 | 0.11185 | 0.11231 | 0.10699 | 0.09807 | 0.088138 | 0.084977 | 0.053416 | 0.057123 | 0.062454 | 0.063945 | 0.06669 | 0.073613
15 | 0.016487 | 0.017448 | 0.018424 | 0.019262 | 0.01948 | 0.020378 | 0.020273 | 0.019163 | 0.017363 | 0.025496 | 0.024898 | 0.022927 | 0.02237 | 0.022462 | 0.021397 | 0.019614 | 0.017628 | 0.016995 | 0.010683 | 0.011425 | 0.012491 | 0.012789 | 0.013338 | 0.014723

## Pg, Summer, S1
GenID | 0 | 1 | 2 | 3 | 4 | 5 | 6 | 7 | 8 | 9 | 10 | 11 | 12 | 13 | 14 | 15 | 16 | 17 | 18 | 19 | 20 | 21 | 22 | 23
1 | 0 | 0 | 0 | 0 | 0 | 0 | 0 | 0 | 0 | 0 | 0 | 0 | 0 | 0 | 0 | 0 | 0 | 0 | 0 | 0 | 0 | 0 | 0 | 0
2 | 0.39294 | 0.3537 | 0.36449 | 0.35793 | 0.30697 | 0.2906 | 0.32034 | 0.29141 | 0.23956 | 0.17317 | 0.17772 | 0.11017 | 0.090314 | 0.096082 | 0.1283 | 0.16229 | 0.19153 | 0.26304 | 0.23926 | 0.21249 | 0.31591 | 0.34006 | 0.33044 | 0.48239
3 | 0 | 0 | 0 | 0 | 0 | 0 | 0 | 0 | 0 | 0 | 0 | 0 | 0 | 0 | 0 | 0 | 0 | 0 | 0 | 0 | 0 | 0 | 0 | 0
4 | 0 | 0 | 0 | 0 | 0 | 0 | 0 | 0 | 0 | 0 | 0 | 0 | 0 | 0 | 0 | 0 | 0 | 0 | 0 | 0 | 0 | 0 | 0 | 0
5 | 0 | 0 | 9.8789e-06 | 0 | 0 | 0 | 0 | 0.0057688 | 0.11995 | 0.31792 | 0.39983 | 0.41334 | 0.45232 | 0.4406 | 0.37038 | 0.23705 | 0.059326 | 0.0004637 | 3.9285e-05 | 2.9332e-05 | 0 | 0 | 0 | 0
6 | 0 | 0 | 0 | 0 | 0 | 0 | 0 | 0 | 0 | 0 | 0 | 0 | 0 | 0 | 0 | 0 | 0 | 0 | 0 | 0 | 0 | 0 | 0 | 0
7 | 0 | 0 | 0 | 0 | 0 | 0 | 0 | 0 | 0 | 0 | 0 | 0 | 0 | 0 | 0 | 0 | 0 | 0 | 0 | 0 | 0 | 0 | 0 | 0

## Pg, Summer, S2
GenID | 0 | 1 | 2 | 3 | 4 | 5 | 6 | 7 | 8 | 9 | 10 | 11 | 12 | 13 | 14 | 15 | 16 | 17 | 18 | 19 | 20 | 21 | 22 | 23
1 | 0 | 0 | 0 | 0 | 0 | 0 | 0 | 0 | 0 | 0 | 0 | 0 | 0 | 0 | 0 | 0 | 0 | 0 | 0 | 0 | 0 | 0 | 0 | 0
2 | 0.51945 | 0.42632 | 0.38596 | 0.33847 | 0.30342 | 0.25917 | 0.24287 | 0.22591 | 0.21221 | 0.23691 | 0.22153 | 0.256 | 0.28173 | 0.2708 | 0.30911 | 0.27242 | 0.25719 | 0.26477 | 0.25407 | 0.26658 | 0.24981 | 0.21217 | 0.23831 | 0.22802
3 | 0 | 0 | 0 | 0 | 0 | 0 | 0 | 0 | 0 | 0 | 0 | 0 | 0 | 0 | 0 | 0 | 0 | 0 | 0 | 0 | 0 | 0 | 0 | 0
4 | 0 | 0 | 0 | 0 | 0 | 0 | 0 | 0 | 0 | 0 | 0 | 0 | 0 | 0 | 0 | 0 | 0 | 0 | 0 | 0 | 0 | 0 | 0 | 0
5 | 0 | 0 | 9.9573e-06 | 0 | 0 | 0 | 0 | 0.0060548 | 0.11995 | 0.31299 | 0.3906 | 0.43384 | 0.44188 | 0.43377 | 0.37038 | 0.24476 | 0.059797 | 0.00046738 | 4.0235e-05 | 3.0786e-05 | 0 | 0 | 0 | 0
6 | 0 | 0 | 0 | 0 | 0 | 0 | 0 | 0 | 0 | 0 | 0 | 0 | 0 | 0 | 0 | 0 | 0 | 0 | 0 | 0 | 0 | 0 | 0 | 0
7 | 0 | 0 | 0 | 0 | 0 | 0 | 0 | 0 | 0 | 0 | 0 | 0 | 0 | 0 | 0 | 0 | 0 | 0 | 0 | 0 | 0 | 0 | 0 | 0

## Pg, Summer, S3
GenID | 0 | 1 | 2 | 3 | 4 | 5 | 6 | 7 | 8 | 9 | 10 | 11 | 12 | 13 | 14 | 15 | 16 | 17 | 18 | 19 | 20 | 21 | 22 | 23
1 | 0 | 0 | 0 | 0 | 0 | 0 | 0 | 0 | 0 | 0 | 0 | 0 | 0 | 0 | 0 | 0 | 0 | 0 | 0 | 0 | 0 | 0 | 0 | 0
2 | 0.44868 | 0.41701 | 0.5029 | 0.51106 | 0.45536 | 0.40176 | 0.29288 | 0.25082 | 0.25927 | 0.24357 | 0.26637 | 0.27667 | 0.22745 | 0.24079 | 0.30879 | 0.40227 | 0.39383 | 0.42385 | 0.412 | 0.46567 | 0.47154 | 0.45547 | 0.4189 | 0.40753
3 | 0 | 0 | 0 | 0 | 0 | 0 | 0 | 0 | 0 | 0 | 0 | 0 | 0 | 0 | 0 | 0 | 0 | 0 | 0 | 0 | 0 | 0 | 0 | 0
4 | 0 | 0 | 0 | 0 | 0 | 0 | 0 | 0 | 0 | 0 | 0 | 0 | 0 | 0 | 0 | 0 | 0 | 0 | 0 | 0 | 0 | 0 | 0 | 0
5 | 0 | 0 | 9.6701e-06 | 0 | 0 | 0 | 0 | 0.005764 | 0.11695 | 0.30757 | 0.38533 | 0.413 | 0.43593 | 0.42626 | 0.36112 | 0.23488 | 0.058072 | 0.0004539 | 3.8766e-05 | 2.9307e-05 | 0 | 0 | 0 | 0
6 | 0 | 0 | 0 | 0 | 0 | 0 | 0 | 0 | 0 | 0 | 0 | 0 | 0 | 0 | 0 | 0 | 0 | 0 | 0 | 0 | 0 | 0 | 0 | 0
7 | 0 | 0 | 0 | 0 | 0 | 0 | 0 | 0 | 0 | 0 | 0 | 0 | 0 | 0 | 0 | 0 | 0 | 0 | 0 | 0 | 0 | 0 | 0 | 0

## Pg, Summer, S4
GenID | 0 | 1 | 2 | 3 | 4 | 5 | 6 | 7 | 8 | 9 | 10 | 11 | 12 | 13 | 14 | 15 | 16 | 17 | 18 | 19 | 20 | 21 | 22 | 23
1 | 0 | 0 | 0 | 0 | 0 | 0 | 0 | 0 | 0 | 0 | 0 | 0 | 0 | 0 | 0 | 0 | 0 | 0 | 0 | 0 | 0 | 0 | 0 | 0
2 | 0.39294 | 0.3537 | 0.36449 | 0.35793 | 0.30697 | 0.2906 | 0.32034 | 0.29141 | 0.23956 | 0.17317 | 0.17772 | 0.11017 | 0.090314 | 0.096082 | 0.1283 | 0.16229 | 0.19153 | 0.26304 | 0.23926 | 0.21249 | 0.31591 | 0.34006 | 0.33044 | 0.48239
3 | 0 | 0 | 0 | 0 | 0 | 0 | 0 | 0 | 0 | 0 | 0 | 0 | 0 | 0 | 0 | 0 | 0 | 0 | 0 | 0 | 0 | 0 | 0 | 0
4 | 0 | 0 | 0 | 0 | 0 | 0 | 0 | 0 | 0 | 0 | 0 | 0 | 0 | 0 | 0 | 0 | 0 | 0 | 0 | 0 | 0 | 0 | 0 | 0
5 | 0 | 0 | 9.8789e-06 | 0 | 0 | 0 | 0 | 0.0057688 | 0.11995 | 0.31792 | 0.39983 | 0.41334 | 0.45232 | 0.4406 | 0.37038 | 0.23705 | 0.059326 | 0.0004637 | 3.9285e-05 | 2.9332e-05 | 0 | 0 | 0 | 0
6 | 0 | 0 | 0 | 0 | 0 | 0 | 0 | 0 | 0 | 0 | 0 | 0 | 0 | 0 | 0 | 0 | 0 | 0 | 0 | 0 | 0 | 0 | 0 | 0
7 | 0 | 0 | 0 | 0 | 0 | 0 | 0 | 0 | 0 | 0 | 0 | 0 | 0 | 0 | 0 | 0 | 0 | 0 | 0 | 0 | 0 | 0 | 0 | 0

## Pg, Summer, S5
GenID | 0 | 1 | 2 | 3 | 4 | 5 | 6 | 7 | 8 | 9 | 10 | 11 | 12 | 13 | 14 | 15 | 16 | 17 | 18 | 19 | 20 | 21 | 22 | 23
1 | 0 | 0 | 0 | 0 | 0 | 0 | 0 | 0 | 0 | 0 | 0 | 0 | 0 | 0 | 0 | 0 | 0 | 0 | 0 | 0 | 0 | 0 | 0 | 0
2 | 0.51945 | 0.42632 | 0.38596 | 0.33847 | 0.30342 | 0.25917 | 0.24287 | 0.22591 | 0.21221 | 0.23691 | 0.22153 | 0.256 | 0.28173 | 0.2708 | 0.30911 | 0.27242 | 0.25719 | 0.26477 | 0.25407 | 0.26658 | 0.24981 | 0.21217 | 0.23831 | 0.22802
3 | 0 | 0 | 0 | 0 | 0 | 0 | 0 | 0 | 0 | 0 | 0 | 0 | 0 | 0 | 0 | 0 | 0 | 0 | 0 | 0 | 0 | 0 | 0 | 0
4 | 0 | 0 | 0 | 0 | 0 | 0 | 0 | 0 | 0 | 0 | 0 | 0 | 0 | 0 | 0 | 0 | 0 | 0 | 0 | 0 | 0 | 0 | 0 | 0
5 | 0 | 0 | 9.9573e-06 | 0 | 0 | 0 | 0 | 0.0060548 | 0.11995 | 0.31299 | 0.3906 | 0.43384 | 0.44188 | 0.43377 | 0.37038 | 0.24476 | 0.059797 | 0.00046738 | 4.0235e-05 | 3.0786e-05 | 0 | 0 | 0 | 0
6 | 0 | 0 | 0 | 0 | 0 | 0 | 0 | 0 | 0 | 0 | 0 | 0 | 0 | 0 | 0 | 0 | 0 | 0 | 0 | 0 | 0 | 0 | 0 | 0
7 | 0 | 0 | 0 | 0 | 0 | 0 | 0 | 0 | 0 | 0 | 0 | 0 | 0 | 0 | 0 | 0 | 0 | 0 | 0 | 0 | 0 | 0 | 0 | 0

## Pg, Summer, S6
GenID | 0 | 1 | 2 | 3 | 4 | 5 | 6 | 7 | 8 | 9 | 10 | 11 | 12 | 13 | 14 | 15 | 16 | 17 | 18 | 19 | 20 | 21 | 22 | 23
1 | 0 | 0 | 0 | 0 | 0 | 0 | 0 | 0 | 0 | 0 | 0 | 0 | 0 | 0 | 0 | 0 | 0 | 0 | 0 | 0 | 0 | 0 | 0 | 0
2 | 0.44868 | 0.41701 | 0.5029 | 0.51106 | 0.45536 | 0.40176 | 0.29288 | 0.25082 | 0.25927 | 0.24357 | 0.26637 | 0.27667 | 0.22745 | 0.24079 | 0.30879 | 0.40227 | 0.39383 | 0.42385 | 0.412 | 0.46567 | 0.47154 | 0.45547 | 0.4189 | 0.40753
3 | 0 | 0 | 0 | 0 | 0 | 0 | 0 | 0 | 0 | 0 | 0 | 0 | 0 | 0 | 0 | 0 | 0 | 0 | 0 | 0 | 0 | 0 | 0 | 0
4 | 0 | 0 | 0 | 0 | 0 | 0 | 0 | 0 | 0 | 0 | 0 | 0 | 0 | 0 | 0 | 0 | 0 | 0 | 0 | 0 | 0 | 0 | 0 | 0
5 | 0 | 0 | 9.6701e-06 | 0 | 0 | 0 | 0 | 0.005764 | 0.11695 | 0.30757 | 0.38533 | 0.413 | 0.43593 | 0.42626 | 0.36112 | 0.23488 | 0.058072 | 0.0004539 | 3.8766e-05 | 2.9307e-05 | 0 | 0 | 0 | 0
6 | 0 | 0 | 0 | 0 | 0 | 0 | 0 | 0 | 0 | 0 | 0 | 0 | 0 | 0 | 0 | 0 | 0 | 0 | 0 | 0 | 0 | 0 | 0 | 0
7 | 0 | 0 | 0 | 0 | 0 | 0 | 0 | 0 | 0 | 0 | 0 | 0 | 0 | 0 | 0 | 0 | 0 | 0 | 0 | 0 | 0 | 0 | 0 | 0

## Pg, Summer, S7
GenID | 0 | 1 | 2 | 3 | 4 | 5 | 6 | 7 | 8 | 9 | 10 | 11 | 12 | 13 | 14 | 15 | 16 | 17 | 18 | 19 | 20 | 21 | 22 | 23
1 | 0 | 0 | 0 | 0 | 0 | 0 | 0 | 0 | 0 | 0 | 0 | 0 | 0 | 0 | 0 | 0 | 0 | 0 | 0 | 0 | 0 | 0 | 0 | 0
2 | 0.39294 | 0.3537 | 0.36449 | 0.35793 | 0.30697 | 0.2906 | 0.32034 | 0.29141 | 0.23956 | 0.17317 | 0.17772 | 0.11017 | 0.090314 | 0.096082 | 0.1283 | 0.16229 | 0.19153 | 0.26304 | 0.23926 | 0.21249 | 0.31591 | 0.34006 | 0.33044 | 0.48239
3 | 0 | 0 | 0 | 0 | 0 | 0 | 0 | 0 | 0 | 0 | 0 | 0 | 0 | 0 | 0 | 0 | 0 | 0 | 0 | 0 | 0 | 0 | 0 | 0
4 | 0 | 0 | 0 | 0 | 0 | 0 | 0 | 0 | 0 | 0 | 0 | 0 | 0 | 0 | 0 | 0 | 0 | 0 | 0 | 0 | 0 | 0 | 0 | 0
5 | 0 | 0 | 9.8789e-06 | 0 | 0 | 0 | 0 | 0.0057688 | 0.11995 | 0.31792 | 0.39983 | 0.41334 | 0.45232 | 0.4406 | 0.37038 | 0.23705 | 0.059326 | 0.0004637 | 3.9285e-05 | 2.9332e-05 | 0 | 0 | 0 | 0
6 | 0 | 0 | 0 | 0 | 0 | 0 | 0 | 0 | 0 | 0 | 0 | 0 | 0 | 0 | 0 | 0 | 0 | 0 | 0 | 0 | 0 | 0 | 0 | 0
7 | 0 | 0 | 0 | 0 | 0 | 0 | 0 | 0 | 0 | 0 | 0 | 0 | 0 | 0 | 0 | 0 | 0 | 0 | 0 | 0 | 0 | 0 | 0 | 0

## Pg, Summer, S8
GenID | 0 | 1 | 2 | 3 | 4 | 5 | 6 | 7 | 8 | 9 | 10 | 11 | 12 | 13 | 14 | 15 | 16 | 17 | 18 | 19 | 20 | 21 | 22 | 23
1 | 0 | 0 | 0 | 0 | 0 | 0 | 0 | 0 | 0 | 0 | 0 | 0 | 0 | 0 | 0 | 0 | 0 | 0 | 0 | 0 | 0 | 0 | 0 | 0
2 | 0.51945 | 0.42632 | 0.38596 | 0.33847 | 0.30342 | 0.25917 | 0.24287 | 0.22591 | 0.21221 | 0.23691 | 0.22153 | 0.256 | 0.28173 | 0.2708 | 0.30911 | 0.27242 | 0.25719 | 0.26477 | 0.25407 | 0.26658 | 0.24981 | 0.21217 | 0.23831 | 0.22802
3 | 0 | 0 | 0 | 0 | 0 | 0 | 0 | 0 | 0 | 0 | 0 | 0 | 0 | 0 | 0 | 0 | 0 | 0 | 0 | 0 | 0 | 0 | 0 | 0
4 | 0 | 0 | 0 | 0 | 0 | 0 | 0 | 0 | 0 | 0 | 0 | 0 | 0 | 0 | 0 | 0 | 0 | 0 | 0 | 0 | 0 | 0 | 0 | 0
5 | 0 | 0 | 9.9573e-06 | 0 | 0 | 0 | 0 | 0.0060548 | 0.11995 | 0.31299 | 0.3906 | 0.43384 | 0.44188 | 0.43377 | 0.37038 | 0.24476 | 0.059797 | 0.00046738 | 4.0235e-05 | 3.0786e-05 | 0 | 0 | 0 | 0
6 | 0 | 0 | 0 | 0 | 0 | 0 | 0 | 0 | 0 | 0 | 0 | 0 | 0 | 0 | 0 | 0 | 0 | 0 | 0 | 0 | 0 | 0 | 0 | 0
7 | 0 | 0 | 0 | 0 | 0 | 0 | 0 | 0 | 0 | 0 | 0 | 0 | 0 | 0 | 0 | 0 | 0 | 0 | 0 | 0 | 0 | 0 | 0 | 0

## Pg, Summer, S9
GenID | 0 | 1 | 2 | 3 | 4 | 5 | 6 | 7 | 8 | 9 | 10 | 11 | 12 | 13 | 14 | 15 | 16 | 17 | 18 | 19 | 20 | 21 | 22 | 23
1 | 0 | 0 | 0 | 0 | 0 | 0 | 0 | 0 | 0 | 0 | 0 | 0 | 0 | 0 | 0 | 0 | 0 | 0 | 0 | 0 | 0 | 0 | 0 | 0
2 | 0.44868 | 0.41701 | 0.5029 | 0.51106 | 0.45536 | 0.40176 | 0.29288 | 0.25082 | 0.25927 | 0.24357 | 0.26637 | 0.27667 | 0.22745 | 0.24079 | 0.30879 | 0.40227 | 0.39383 | 0.42385 | 0.412 | 0.46567 | 0.47154 | 0.45547 | 0.4189 | 0.40753
3 | 0 | 0 | 0 | 0 | 0 | 0 | 0 | 0 | 0 | 0 | 0 | 0 | 0 | 0 | 0 | 0 | 0 | 0 | 0 | 0 | 0 | 0 | 0 | 0
4 | 0 | 0 | 0 | 0 | 0 | 0 | 0 | 0 | 0 | 0 | 0 | 0 | 0 | 0 | 0 | 0 | 0 | 0 | 0 | 0 | 0 | 0 | 0 | 0
5 | 0 | 0 | 9.6701e-06 | 0 | 0 | 0 | 0 | 0.005764 | 0.11695 | 0.30757 | 0.38533 | 0.413 | 0.43593 | 0.42626 | 0.36112 | 0.23488 | 0.058072 | 0.0004539 | 3.8766e-05 | 2.9307e-05 | 0 | 0 | 0 | 0
6 | 0 | 0 | 0 | 0 | 0 | 0 | 0 | 0 | 0 | 0 | 0 | 0 | 0 | 0 | 0 | 0 | 0 | 0 | 0 | 0 | 0 | 0 | 0 | 0
7 | 0 | 0 | 0 | 0 | 0 | 0 | 0 | 0 | 0 | 0 | 0 | 0 | 0 | 0 | 0 | 0 | 0 | 0 | 0 | 0 | 0 | 0 | 0 | 0

## Qg, Summer, S1
GenID | 0 | 1 | 2 | 3 | 4 | 5 | 6 | 7 | 8 | 9 | 10 | 11 | 12 | 13 | 14 | 15 | 16 | 17 | 18 | 19 | 20 | 21 | 22 | 23
1 | 0 | 0 | 0 | 0 | 0 | 0 | 0 | 0 | 0 | 0 | 0 | 0 | 0 | 0 | 0 | 0 | 0 | 0 | 0 | 0 | 0 | 0 | 0 | 0
2 | 0 | 0 | 0 | 0 | 0 | 0 | 0 | 0 | 0 | 0 | 0 | 0 | 0 | 0 | 0 | 0 | 0 | 0 | 0 | 0 | 0 | 0 | 0 | 0
3 | 0 | 0 | 0 | 0 | 0 | 0 | 0 | 0 | 0 | 0 | 0 | 0 | 0 | 0 | 0 | 0 | 0 | 0 | 0 | 0 | 0 | 0 | 0 | 0
4 | 0 | 0 | 0 | 0 | 0 | 0 | 0 | 0 | 0 | 0 | 0 | 0 | 0 | 0 | 0 | 0 | 0 | 0 | 0 | 0 | 0 | 0 | 0 | 0
5 | 0 | 0 | 0 | 0 | 0 | 0 | 0 | 0 | 0 | 0 | 0 | 0 | 0 | 0 | 0 | 0 | 0 | 0 | 0 | 0 | 0 | 0 | 0 | 0
6 | 0 | 0 | 0 | 0 | 0 | 0 | 0 | 0 | 0 | 0 | 0 | 0 | 0 | 0 | 0 | 0 | 0 | 0 | 0 | 0 | 0 | 0 | 0 | 0
7 | 0 | 0 | 0 | 0 | 0 | 0 | 0 | 0 | 0 | 0 | 0 | 0 | 0 | 0 | 0 | 0 | 0 | 0 | 0 | 0 | 0 | 0 | 0 | 0

## Qg, Summer, S2
GenID | 0 | 1 | 2 | 3 | 4 | 5 | 6 | 7 | 8 | 9 | 10 | 11 | 12 | 13 | 14 | 15 | 16 | 17 | 18 | 19 | 20 | 21 | 22 | 23
1 | 0 | 0 | 0 | 0 | 0 | 0 | 0 | 0 | 0 | 0 | 0 | 0 | 0 | 0 | 0 | 0 | 0 | 0 | 0 | 0 | 0 | 0 | 0 | 0
2 | 0 | 0 | 0 | 0 | 0 | 0 | 0 | 0 | 0 | 0 | 0 | 0 | 0 | 0 | 0 | 0 | 0 | 0 | 0 | 0 | 0 | 0 | 0 | 0
3 | 0 | 0 | 0 | 0 | 0 | 0 | 0 | 0 | 0 | 0 | 0 | 0 | 0 | 0 | 0 | 0 | 0 | 0 | 0 | 0 | 0 | 0 | 0 | 0
4 | 0 | 0 | 0 | 0 | 0 | 0 | 0 | 0 | 0 | 0 | 0 | 0 | 0 | 0 | 0 | 0 | 0 | 0 | 0 | 0 | 0 | 0 | 0 | 0
5 | 0 | 0 | 0 | 0 | 0 | 0 | 0 | 0 | 0 | 0 | 0 | 0 | 0 | 0 | 0 | 0 | 0 | 0 | 0 | 0 | 0 | 0 | 0 | 0
6 | 0 | 0 | 0 | 0 | 0 | 0 | 0 | 0 | 0 | 0 | 0 | 0 | 0 | 0 | 0 | 0 | 0 | 0 | 0 | 0 | 0 | 0 | 0 | 0
7 | 0 | 0 | 0 | 0 | 0 | 0 | 0 | 0 | 0 | 0 | 0 | 0 | 0 | 0 | 0 | 0 | 0 | 0 | 0 | 0 | 0 | 0 | 0 | 0

## Qg, Summer, S3
GenID | 0 | 1 | 2 | 3 | 4 | 5 | 6 | 7 | 8 | 9 | 10 | 11 | 12 | 13 | 14 | 15 | 16 | 17 | 18 | 19 | 20 | 21 | 22 | 23
1 | 0 | 0 | 0 | 0 | 0 | 0 | 0 | 0 | 0 | 0 | 0 | 0 | 0 | 0 | 0 | 0 | 0 | 0 | 0 | 0 | 0 | 0 | 0 | 0
2 | 0 | 0 | 0 | 0 | 0 | 0 | 0 | 0 | 0 | 0 | 0 | 0 | 0 | 0 | 0 | 0 | 0 | 0 | 0 | 0 | 0 | 0 | 0 | 0
3 | 0 | 0 | 0 | 0 | 0 | 0 | 0 | 0 | 0 | 0 | 0 | 0 | 0 | 0 | 0 | 0 | 0 | 0 | 0 | 0 | 0 | 0 | 0 | 0
4 | 0 | 0 | 0 | 0 | 0 | 0 | 0 | 0 | 0 | 0 | 0 | 0 | 0 | 0 | 0 | 0 | 0 | 0 | 0 | 0 | 0 | 0 | 0 | 0
5 | 0 | 0 | 0 | 0 | 0 | 0 | 0 | 0 | 0 | 0 | 0 | 0 | 0 | 0 | 0 | 0 | 0 | 0 | 0 | 0 | 0 | 0 | 0 | 0
6 | 0 | 0 | 0 | 0 | 0 | 0 | 0 | 0 | 0 | 0 | 0 | 0 | 0 | 0 | 0 | 0 | 0 | 0 | 0 | 0 | 0 | 0 | 0 | 0
7 | 0 | 0 | 0 | 0 | 0 | 0 | 0 | 0 | 0 | 0 | 0 | 0 | 0 | 0 | 0 | 0 | 0 | 0 | 0 | 0 | 0 | 0 | 0 | 0

## Qg, Summer, S4
GenID | 0 | 1 | 2 | 3 | 4 | 5 | 6 | 7 | 8 | 9 | 10 | 11 | 12 | 13 | 14 | 15 | 16 | 17 | 18 | 19 | 20 | 21 | 22 | 23
1 | 0 | 0 | 0 | 0 | 0 | 0 | 0 | 0 | 0 | 0 | 0 | 0 | 0 | 0 | 0 | 0 | 0 | 0 | 0 | 0 | 0 | 0 | 0 | 0
2 | 0 | 0 | 0 | 0 | 0 | 0 | 0 | 0 | 0 | 0 | 0 | 0 | 0 | 0 | 0 | 0 | 0 | 0 | 0 | 0 | 0 | 0 | 0 | 0
3 | 0 | 0 | 0 | 0 | 0 | 0 | 0 | 0 | 0 | 0 | 0 | 0 | 0 | 0 | 0 | 0 | 0 | 0 | 0 | 0 | 0 | 0 | 0 | 0
4 | 0 | 0 | 0 | 0 | 0 | 0 | 0 | 0 | 0 | 0 | 0 | 0 | 0 | 0 | 0 | 0 | 0 | 0 | 0 | 0 | 0 | 0 | 0 | 0
5 | 0 | 0 | 0 | 0 | 0 | 0 | 0 | 0 | 0 | 0 | 0 | 0 | 0 | 0 | 0 | 0 | 0 | 0 | 0 | 0 | 0 | 0 | 0 | 0
6 | 0 | 0 | 0 | 0 | 0 | 0 | 0 | 0 | 0 | 0 | 0 | 0 | 0 | 0 | 0 | 0 | 0 | 0 | 0 | 0 | 0 | 0 | 0 | 0
7 | 0 | 0 | 0 | 0 | 0 | 0 | 0 | 0 | 0 | 0 | 0 | 0 | 0 | 0 | 0 | 0 | 0 | 0 | 0 | 0 | 0 | 0 | 0 | 0

## Qg, Summer, S5
GenID | 0 | 1 | 2 | 3 | 4 | 5 | 6 | 7 | 8 | 9 | 10 | 11 | 12 | 13 | 14 | 15 | 16 | 17 | 18 | 19 | 20 | 21 | 22 | 23
1 | 0 | 0 | 0 | 0 | 0 | 0 | 0 | 0 | 0 | 0 | 0 | 0 | 0 | 0 | 0 | 0 | 0 | 0 | 0 | 0 | 0 | 0 | 0 | 0
2 | 0 | 0 | 0 | 0 | 0 | 0 | 0 | 0 | 0 | 0 | 0 | 0 | 0 | 0 | 0 | 0 | 0 | 0 | 0 | 0 | 0 | 0 | 0 | 0
3 | 0 | 0 | 0 | 0 | 0 | 0 | 0 | 0 | 0 | 0 | 0 | 0 | 0 | 0 | 0 | 0 | 0 | 0 | 0 | 0 | 0 | 0 | 0 | 0
4 | 0 | 0 | 0 | 0 | 0 | 0 | 0 | 0 | 0 | 0 | 0 | 0 | 0 | 0 | 0 | 0 | 0 | 0 | 0 | 0 | 0 | 0 | 0 | 0
5 | 0 | 0 | 0 | 0 | 0 | 0 | 0 | 0 | 0 | 0 | 0 | 0 | 0 | 0 | 0 | 0 | 0 | 0 | 0 | 0 | 0 | 0 | 0 | 0
6 | 0 | 0 | 0 | 0 | 0 | 0 | 0 | 0 | 0 | 0 | 0 | 0 | 0 | 0 | 0 | 0 | 0 | 0 | 0 | 0 | 0 | 0 | 0 | 0
7 | 0 | 0 | 0 | 0 | 0 | 0 | 0 | 0 | 0 | 0 | 0 | 0 | 0 | 0 | 0 | 0 | 0 | 0 | 0 | 0 | 0 | 0 | 0 | 0

## Qg, Summer, S6
GenID | 0 | 1 | 2 | 3 | 4 | 5 | 6 | 7 | 8 | 9 | 10 | 11 | 12 | 13 | 14 | 15 | 16 | 17 | 18 | 19 | 20 | 21 | 22 | 23
1 | 0 | 0 | 0 | 0 | 0 | 0 | 0 | 0 | 0 | 0 | 0 | 0 | 0 | 0 | 0 | 0 | 0 | 0 | 0 | 0 | 0 | 0 | 0 | 0
2 | 0 | 0 | 0 | 0 | 0 | 0 | 0 | 0 | 0 | 0 | 0 | 0 | 0 | 0 | 0 | 0 | 0 | 0 | 0 | 0 | 0 | 0 | 0 | 0
3 | 0 | 0 | 0 | 0 | 0 | 0 | 0 | 0 | 0 | 0 | 0 | 0 | 0 | 0 | 0 | 0 | 0 | 0 | 0 | 0 | 0 | 0 | 0 | 0
4 | 0 | 0 | 0 | 0 | 0 | 0 | 0 | 0 | 0 | 0 | 0 | 0 | 0 | 0 | 0 | 0 | 0 | 0 | 0 | 0 | 0 | 0 | 0 | 0
5 | 0 | 0 | 0 | 0 | 0 | 0 | 0 | 0 | 0 | 0 | 0 | 0 | 0 | 0 | 0 | 0 | 0 | 0 | 0 | 0 | 0 | 0 | 0 | 0
6 | 0 | 0 | 0 | 0 | 0 | 0 | 0 | 0 | 0 | 0 | 0 | 0 | 0 | 0 | 0 | 0 | 0 | 0 | 0 | 0 | 0 | 0 | 0 | 0
7 | 0 | 0 | 0 | 0 | 0 | 0 | 0 | 0 | 0 | 0 | 0 | 0 | 0 | 0 | 0 | 0 | 0 | 0 | 0 | 0 | 0 | 0 | 0 | 0

## Qg, Summer, S7
GenID | 0 | 1 | 2 | 3 | 4 | 5 | 6 | 7 | 8 | 9 | 10 | 11 | 12 | 13 | 14 | 15 | 16 | 17 | 18 | 19 | 20 | 21 | 22 | 23
1 | 0 | 0 | 0 | 0 | 0 | 0 | 0 | 0 | 0 | 0 | 0 | 0 | 0 | 0 | 0 | 0 | 0 | 0 | 0 | 0 | 0 | 0 | 0 | 0
2 | 0 | 0 | 0 | 0 | 0 | 0 | 0 | 0 | 0 | 0 | 0 | 0 | 0 | 0 | 0 | 0 | 0 | 0 | 0 | 0 | 0 | 0 | 0 | 0
3 | 0 | 0 | 0 | 0 | 0 | 0 | 0 | 0 | 0 | 0 | 0 | 0 | 0 | 0 | 0 | 0 | 0 | 0 | 0 | 0 | 0 | 0 | 0 | 0
4 | 0 | 0 | 0 | 0 | 0 | 0 | 0 | 0 | 0 | 0 | 0 | 0 | 0 | 0 | 0 | 0 | 0 | 0 | 0 | 0 | 0 | 0 | 0 | 0
5 | 0 | 0 | 0 | 0 | 0 | 0 | 0 | 0 | 0 | 0 | 0 | 0 | 0 | 0 | 0 | 0 | 0 | 0 | 0 | 0 | 0 | 0 | 0 | 0
6 | 0 | 0 | 0 | 0 | 0 | 0 | 0 | 0 | 0 | 0 | 0 | 0 | 0 | 0 | 0 | 0 | 0 | 0 | 0 | 0 | 0 | 0 | 0 | 0
7 | 0 | 0 | 0 | 0 | 0 | 0 | 0 | 0 | 0 | 0 | 0 | 0 | 0 | 0 | 0 | 0 | 0 | 0 | 0 | 0 | 0 | 0 | 0 | 0

## Qg, Summer, S8
GenID | 0 | 1 | 2 | 3 | 4 | 5 | 6 | 7 | 8 | 9 | 10 | 11 | 12 | 13 | 14 | 15 | 16 | 17 | 18 | 19 | 20 | 21 | 22 | 23
1 | 0 | 0 | 0 | 0 | 0 | 0 | 0 | 0 | 0 | 0 | 0 | 0 | 0 | 0 | 0 | 0 | 0 | 0 | 0 | 0 | 0 | 0 | 0 | 0
2 | 0 | 0 | 0 | 0 | 0 | 0 | 0 | 0 | 0 | 0 | 0 | 0 | 0 | 0 | 0 | 0 | 0 | 0 | 0 | 0 | 0 | 0 | 0 | 0
3 | 0 | 0 | 0 | 0 | 0 | 0 | 0 | 0 | 0 | 0 | 0 | 0 | 0 | 0 | 0 | 0 | 0 | 0 | 0 | 0 | 0 | 0 | 0 | 0
4 | 0 | 0 | 0 | 0 | 0 | 0 | 0 | 0 | 0 | 0 | 0 | 0 | 0 | 0 | 0 | 0 | 0 | 0 | 0 | 0 | 0 | 0 | 0 | 0
5 | 0 | 0 | 0 | 0 | 0 | 0 | 0 | 0 | 0 | 0 | 0 | 0 | 0 | 0 | 0 | 0 | 0 | 0 | 0 | 0 | 0 | 0 | 0 | 0
6 | 0 | 0 | 0 | 0 | 0 | 0 | 0 | 0 | 0 | 0 | 0 | 0 | 0 | 0 | 0 | 0 | 0 | 0 | 0 | 0 | 0 | 0 | 0 | 0
7 | 0 | 0 | 0 | 0 | 0 | 0 | 0 | 0 | 0 | 0 | 0 | 0 | 0 | 0 | 0 | 0 | 0 | 0 | 0 | 0 | 0 | 0 | 0 | 0

## Qg, Summer, S9
GenID | 0 | 1 | 2 | 3 | 4 | 5 | 6 | 7 | 8 | 9 | 10 | 11 | 12 | 13 | 14 | 15 | 16 | 17 | 18 | 19 | 20 | 21 | 22 | 23
1 | 0 | 0 | 0 | 0 | 0 | 0 | 0 | 0 | 0 | 0 | 0 | 0 | 0 | 0 | 0 | 0 | 0 | 0 | 0 | 0 | 0 | 0 | 0 | 0
2 | 0 | 0 | 0 | 0 | 0 | 0 | 0 | 0 | 0 | 0 | 0 | 0 | 0 | 0 | 0 | 0 | 0 | 0 | 0 | 0 | 0 | 0 | 0 | 0
3 | 0 | 0 | 0 | 0 | 0 | 0 | 0 | 0 | 0 | 0 | 0 | 0 | 0 | 0 | 0 | 0 | 0 | 0 | 0 | 0 | 0 | 0 | 0 | 0
4 | 0 | 0 | 0 | 0 | 0 | 0 | 0 | 0 | 0 | 0 | 0 | 0 | 0 | 0 | 0 | 0 | 0 | 0 | 0 | 0 | 0 | 0 | 0 | 0
5 | 0 | 0 | 0 | 0 | 0 | 0 | 0 | 0 | 0 | 0 | 0 | 0 | 0 | 0 | 0 | 0 | 0 | 0 | 0 | 0 | 0 | 0 | 0 | 0
6 | 0 | 0 | 0 | 0 | 0 | 0 | 0 | 0 | 0 | 0 | 0 | 0 | 0 | 0 | 0 | 0 | 0 | 0 | 0 | 0 | 0 | 0 | 0 | 0
7 | 0 | 0 | 0 | 0 | 0 | 0 | 0 | 0 | 0 | 0 | 0 | 0 | 0 | 0 | 0 | 0 | 0 | 0 | 0 | 0 | 0 | 0 | 0 | 0

## GenStatus, Summer
GenID | 0 | 1 | 2 | 3 | 4 | 5 | 6 | 7 | 8 | 9 | 10 | 11 | 12 | 13 | 14 | 15 | 16 | 17 | 18 | 19 | 20 | 21 | 22 | 23
1 | 1 | 1 | 1 | 1 | 1 | 1 | 1 | 1 | 1 | 1 | 1 | 1 | 1 | 1 | 1 | 1 | 1 | 1 | 1 | 1 | 1 | 1 | 1 | 1
2 | 1 | 1 | 1 | 1 | 1 | 1 | 1 | 1 | 1 | 1 | 1 | 1 | 1 | 1 | 1 | 1 | 1 | 1 | 1 | 1 | 1 | 1 | 1 | 1
3 | 1 | 1 | 1 | 1 | 1 | 1 | 1 | 1 | 1 | 1 | 1 | 1 | 1 | 1 | 1 | 1 | 1 | 1 | 1 | 1 | 1 | 1 | 1 | 1
4 | 1 | 1 | 1 | 1 | 1 | 1 | 1 | 1 | 1 | 1 | 1 | 1 | 1 | 1 | 1 | 1 | 1 | 1 | 1 | 1 | 1 | 1 | 1 | 1
5 | 1 | 1 | 1 | 1 | 1 | 1 | 1 | 1 | 1 | 1 | 1 | 1 | 1 | 1 | 1 | 1 | 1 | 1 | 1 | 1 | 1 | 1 | 1 | 1
6 | 1 | 1 | 1 | 1 | 1 | 1 | 1 | 1 | 1 | 1 | 1 | 1 | 1 | 1 | 1 | 1 | 1 | 1 | 1 | 1 | 1 | 1 | 1 | 1
7 | 1 | 1 | 1 | 1 | 1 | 1 | 1 | 1 | 1 | 1 | 1 | 1 | 1 | 1 | 1 | 1 | 1 | 1 | 1 | 1 | 1 | 1 | 1 | 1