## Main
numScenarios | 9 | 11.11% | 11.11% | 11.11% | 11.11% | 11.11% | 11.11% | 11.11% | 11.11% | 11.11%
Year | 2027
Load Scale Factor | 100%
Load Growth (cumul.) | 111%
Flex. Load Growth | 123%
RES Installed, [MW] | 1
ESS Installed, [MWh] | 0

## RES installed
GenID | NodeID | Pinst, [MW]
2 | 6 | 1
3 | N/A | 0
4 | N/A | 0
5 | 23 | 0.5
6 | N/A | 0
7 | N/A | 0

## ES installed
ESS ID | Node ID | Pinst, [MW]
1 | N/A | 0
2 | N/A | 0
3 | N/A | 0

## FL Ratio
LoadID | Ratio, [%]
1 | 1.724%
2 | 3.448%
3 | 12.93%
4 | 25.86%
5 | 6.897%
6 | 1.724%
7 | 8.621%
8 | 4.31%
9 | 8.621%
10 | 2.586%
11 | 1.724%
12 | 6.897%
13 | 4.31%
14 | 8.621%
15 | 1.724%

## FL Characterization
Time | 0 | 1 | 2 | 3 | 4 | 5 | 6 | 7 | 8 | 9 | 10 | 11 | 12 | 13 | 14 | 15 | 16 | 17 | 18 | 19 | 20 | 21 | 22 | 23
FL, [MW] | 0.30233 | 0.31241 | 0.27975 | 0.26516 | 0.21724 | 0.18438 | 0.22549 | 0.039159 | 0.034436 | 0.050203 | 0.029566 | 0.036945 | 0.058862 | 0.10845 | 0.11571 | 0.11379 | 0.06383 | 0.13002 | 0.076301 | 0.053647 | 0.081467 | 0.050351 | 0.22981 | 0.27704
Minimum FL, [MW] | -0.68258 | -0.72991 | -0.82092 | -0.88553 | -0.94651 | -1.033 | -0.98565 | -1.1056 | -1.0028 | -1.4729 | -1.4579 | -1.3327 | -1.2775 | -1.2334 | -1.1626 | -1.058 | -0.98925 | -0.88528 | -0.56191 | -0.62886 | -0.66474 | -0.71366 | -0.567 | -0.60249
Maximum FL, [MW] | 0.65759 | 0.70351 | 0.78879 | 0.84876 | 0.90343 | 0.98648 | 0.94048 | 1.0613 | 0.97216 | 1.1093 | 1.118 | 1.0466 | 1.0113 | 0.98533 | 0.92341 | 0.84071 | 0.78319 | 0.69998 | 0.54787 | 0.61322 | 0.65162 | 0.70192 | 0.54619 | 0.5808

## Pc, Winter, S1
LoadID | 0 | 1 | 2 | 3 | 4 | 5 | 6 | 7 | 8 | 9 | 10 | 11 | 12 | 13 | 14 | 15 | 16 | 17 | 18 | 19 | 20 | 21 | 22 | 23
1 | 0.072238 | 0.069538 | 0.067061 | 0.069085 | 0.067136 | 0.067225 | 0.067846 | 0.088064 | 0.089824 | 0.088967 | 0.088697 | 0.090561 | 0.089586 | 0.088 | 0.076552 | 0.082358 | 0.08954 | 0.088176 | 0.083632 | 0.079754 | 0.079191 | 0.075672 | 0.068343 | 0.066862
2 | 0.059486 | 0.058438 | 0.055287 | 0.054406 | 0.053208 | 0.055171 | 0.066622 | 0.070051 | 0.075875 | 0.078674 | 0.077796 | 0.076222 | 0.074259 | 0.072431 | 0.067966 | 0.069885 | 0.075573 | 0.092206 | 0.086182 | 0.079027 | 0.077627 | 0.071514 | 0.071786 | 0.066041
3 | 0.48038 | 0.45531 | 0.43767 | 0.44419 | 0.44185 | 0.49691 | 0.79317 | 0.90083 | 0.94032 | 0.91278 | 0.8768 | 0.93345 | 0.86853 | 0.83377 | 0.72395 | 0.72078 | 0.74397 | 0.8114 | 0.73598 | 0.7615 | 0.74318 | 0.6955 | 0.60208 | 0.54064
4 | 0.16478 | 0.13705 | 0.12863 | 0.11872 | 0.10899 | 0.15544 | 0.27438 | 0.27909 | 0.30538 | 0.29063 | 0.28289 | 0.26538 | 0.26444 | 0.26276 | 0.25397 | 0.25858 | 0.30572 | 0.46984 | 0.41188 | 0.34574 | 0.34193 | 0.29865 | 0.2732 | 0.23782
5 | 0.24831 | 0.22843 | 0.20888 | 0.21036 | 0.21134 | 0.23394 | 0.30151 | 0.31942 | 0.32984 | 0.34397 | 0.35213 | 0.3585 | 0.3531 | 0.33963 | 0.33909 | 0.33627 | 0.35543 | 0.4114 | 0.40245 | 0.39221 | 0.39061 | 0.36293 | 0.33568 | 0.30892
6 | 0.10423 | 0.098495 | 0.095565 | 0.096418 | 0.096598 | 0.1038 | 0.11755 | 0.13851 | 0.14512 | 0.15031 | 0.14754 | 0.14992 | 0.14955 | 0.1482 | 0.13836 | 0.13865 | 0.1337 | 0.14121 | 0.13596 | 0.13345 | 0.131 | 0.12601 | 0.11629 | 0.10913
7 | 0.25234 | 0.23548 | 0.2309 | 0.22544 | 0.2284 | 0.25688 | 0.32544 | 0.37758 | 0.4278 | 0.44043 | 0.44804 | 0.44867 | 0.44166 | 0.43397 | 0.3978 | 0.3881 | 0.41485 | 0.42917 | 0.41084 | 0.40333 | 0.37779 | 0.31132 | 0.30301 | 0.28411
8 | 0.092473 | 0.088725 | 0.085648 | 0.084227 | 0.086491 | 0.10203 | 0.16423 | 0.18755 | 0.19456 | 0.19418 | 0.20037 | 0.19933 | 0.18843 | 0.18605 | 0.16537 | 0.14954 | 0.15126 | 0.16733 | 0.16222 | 0.15613 | 0.15414 | 0.14112 | 0.11962 | 0.10701
9 | 0.19814 | 0.19901 | 0.1962 | 0.19494 | 0.19081 | 0.18797 | 0.19152 | 0.17546 | 0.17505 | 0.17641 | 0.17463 | 0.17526 | 0.17715 | 0.18143 | 0.18205 | 0.18189 | 0.17758 | 0.18329 | 0.17866 | 0.1767 | 0.1791 | 0.17642 | 0.19189 | 0.19596
10 | 0.064169 | 0.060092 | 0.056847 | 0.056966 | 0.056129 | 0.062933 | 0.081907 | 0.09009 | 0.098221 | 0.10518 | 0.10222 | 0.10211 | 0.1024 | 0.099169 | 0.096436 | 0.091044 | 0.094354 | 0.10875 | 0.10493 | 0.10066 | 0.097411 | 0.091206 | 0.08471 | 0.07631
11 | 0.019314 | 0.018297 | 0.017089 | 0.016775 | 0.01633 | 0.01882 | 0.024745 | 0.023729 | 0.019064 | 0.013679 | 0.025443 | 0.025762 | 0.025237 | 0.025128 | 0.023754 | 0.024327 | 0.025271 | 0.031405 | 0.028767 | 0.026552 | 0.026209 | 0.02553 | 0.025703 | 0.0234
12 | 0.30105 | 0.30041 | 0.29804 | 0.30517 | 0.30052 | 0.30609 | 0.32007 | 0.29799 | 0.24852 | 0.23954 | 0.32351 | 0.29569 | 0.30111 | 0.31113 | 0.31863 | 0.32833 | 0.35885 | 0.3741 | 0.34668 | 0.32744 | 0.33443 | 0.33138 | 0.34536 | 0.36466
13 | 0.40757 | 0.39403 | 0.39855 | 0.40252 | 0.40691 | 0.41479 | 0.51286 | 0.52988 | 0.53938 | 0.52663 | 0.51863 | 0.53776 | 0.55746 | 0.54193 | 0.53247 | 0.53857 | 0.51918 | 0.54517 | 0.52394 | 0.49296 | 0.50018 | 0.48434 | 0.43557 | 0.42382
14 | 0.38725 | 0.37462 | 0.35942 | 0.36829 | 0.35441 | 0.35202 | 0.35867 | 0.44369 | 0.45209 | 0.44916 | 0.44603 | 0.45599 | 0.45301 | 0.44935 | 0.39274 | 0.4216 | 0.4532 | 0.45209 | 0.42474 | 0.4034 | 0.40298 | 0.3827 | 0.36153 | 0.35819
15 | 0.029743 | 0.029219 | 0.027643 | 0.027203 | 0.026604 | 0.027585 | 0.033311 | 0.035026 | 0.037937 | 0.039337 | 0.038898 | 0.038111 | 0.03713 | 0.036215 | 0.033983 | 0.034943 | 0.037787 | 0.046103 | 0.043091 | 0.039513 | 0.038814 | 0.035757 | 0.035893 | 0.033021

## Pc, Winter, S2
LoadID | 0 | 1 | 2 | 3 | 4 | 5 | 6 | 7 | 8 | 9 | 10 | 11 | 12 | 13 | 14 | 15 | 16 | 17 | 18 | 19 | 20 | 21 | 22 | 23
1 | 0.072238 | 0.069538 | 0.067061 | 0.069085 | 0.067136 | 0.067225 | 0.067846 | 0.088064 | 0.089824 | 0.088967 | 0.088697 | 0.090561 | 0.089586 | 0.088 | 0.076552 | 0.082358 | 0.08954 | 0.088176 | 0.083632 | 0.079754 | 0.079191 | 0.075672 | 0.068343 | 0.066862
2 | 0.059486 | 0.058438 | 0.055287 | 0.054406 | 0.053208 | 0.055171 | 0.066622 | 0.070051 | 0.075875 | 0.078674 | 0.077796 | 0.076222 | 0.074259 | 0.072431 | 0.067966 | 0.069885 | 0.075573 | 0.092206 | 0.086182 | 0.079027 | 0.077627 | 0.071514 | 0.071786 | 0.066041
3 | 0.48038 | 0.45531 | 0.43767 | 0.44419 | 0.44185 | 0.49691 | 0.79317 | 0.90083 | 0.94032 | 0.91278 | 0.8768 | 0.93345 | 0.86853 | 0.83377 | 0.72395 | 0.72078 | 0.74397 | 0.8114 | 0.73598 | 0.7615 | 0.74318 | 0.6955 | 0.60208 | 0.54064
4 | 0.16478 | 0.13705 | 0.12863 | 0.11872 | 0.10899 | 0.15544 | 0.27438 | 0.27909 | 0.30538 | 0.29063 | 0.28289 | 0.26538 | 0.26444 | 0.26276 | 0.25397 | 0.25858 | 0.30572 | 0.46984 | 0.41188 | 0.34574 | 0.34193 | 0.29865 | 0.2732 | 0.23782
5 | 0.24831 | 0.22843 | 0.20888 | 0.21036 | 0.21134 | 0.23394 | 0.30151 | 0.31942 | 0.32984 | 0.34397 | 0.35213 | 0.3585 | 0.3531 | 0.33963 | 0.33909 | 0.33627 | 0.35543 | 0.4114 | 0.40245 | 0.39221 | 0.39061 | 0.36293 | 0.33568 | 0.30892
6 | 0.10423 | 0.098495 | 0.095565 | 0.096418 | 0.096598 | 0.1038 | 0.11755 | 0.13851 | 0.14512 | 0.15031 | 0.14754 | 0.14992 | 0.14955 | 0.1482 | 0.13836 | 0.13865 | 0.1337 | 0.14121 | 0.13596 | 0.13345 | 0.131 | 0.12601 | 0.11629 | 0.10913
7 | 0.25234 | 0.23548 | 0.2309 | 0.22544 | 0.2284 | 0.25688 | 0.32544 | 0.37758 | 0.4278 | 0.44043 | 0.44804 | 0.44867 | 0.44166 | 0.43397 | 0.3978 | 0.3881 | 0.41485 | 0.42917 | 0.41084 | 0.40333 | 0.37779 | 0.31132 | 0.30301 | 0.28411
8 | 0.092473 | 0.088725 | 0.085648 | 0.084227 | 0.086491 | 0.10203 | 0.16423 | 0.18755 | 0.19456 | 0.19418 | 0.20037 | 0.19933 | 0.18843 | 0.18605 | 0.16537 | 0.14954 | 0.15126 | 0.16733 | 0.16222 | 0.15613 | 0.15414 | 0.14112 | 0.11962 | 0.10701
9 | 0.19814 | 0.19901 | 0.1962 | 0.19494 | 0.19081 | 0.18797 | 0.19152 | 0.17546 | 0.17505 | 0.17641 | 0.17463 | 0.17526 | 0.17715 | 0.18143 | 0.18205 | 0.18189 | 0.17758 | 0.18329 | 0.17866 | 0.1767 | 0.1791 | 0.17642 | 0.19189 | 0.19596
10 | 0.064169 | 0.060092 | 0.056847 | 0.056966 | 0.056129 | 0.062933 | 0.081907 | 0.09009 | 0.098221 | 0.10518 | 0.10222 | 0.10211 | 0.1024 | 0.099169 | 0.096436 | 0.091044 | 0.094354 | 0.10875 | 0.10493 | 0.10066 | 0.097411 | 0.091206 | 0.08471 | 0.07631
11 | 0.019314 | 0.018297 | 0.017089 | 0.016775 | 0.01633 | 0.01882 | 0.024745 | 0.023729 | 0.019064 | 0.013679 | 0.025443 | 0.025762 | 0.025237 | 0.025128 | 0.023754 | 0.024327 | 0.025271 | 0.031405 | 0.028767 | 0.026552 | 0.026209 | 0.02553 | 0.025703 | 0.0234
12 | 0.30105 | 0.30041 | 0.29804 | 0.30517 | 0.30052 | 0.30609 | 0.32007 | 0.29799 | 0.24852 | 0.23954 | 0.32351 | 0.29569 | 0.30111 | 0.31113 | 0.31863 | 0.32833 | 0.35885 | 0.3741 | 0.34668 | 0.32744 | 0.33443 | 0.33138 | 0.34536 | 0.36466
13 | 0.40757 | 0.39403 | 0.39855 | 0.40252 | 0.40691 | 0.41479 | 0.51286 | 0.52988 | 0.53938 | 0.52663 | 0.51863 | 0.53776 | 0.55746 | 0.54193 | 0.53247 | 0.53857 | 0.51918 | 0.54517 | 0.52394 | 0.49296 | 0.50018 | 0.48434 | 0.43557 | 0.42382
14 | 0.38725 | 0.37462 | 0.35942 | 0.36829 | 0.35441 | 0.35202 | 0.35867 | 0.44369 | 0.45209 | 0.44916 | 0.44603 | 0.45599 | 0.45301 | 0.44935 | 0.39274 | 0.4216 | 0.4532 | 0.45209 | 0.42474 | 0.4034 | 0.40298 | 0.3827 | 0.36153 | 0.35819
15 | 0.029743 | 0.029219 | 0.027643 | 0.027203 | 0.026604 | 0.027585 | 0.033311 | 0.035026 | 0.037937 | 0.039337 | 0.038898 | 0.038111 | 0.03713 | 0.036215 | 0.033983 | 0.034943 | 0.037787 | 0.046103 | 0.043091 | 0.039513 | 0.038814 | 0.035757 | 0.035893 | 0.033021

## Pc, Winter, S3
LoadID | 0 | 1 | 2 | 3 | 4 | 5 | 6 | 7 | 8 | 9 | 10 | 11 | 12 | 13 | 14 | 15 | 16 | 17 | 18 | 19 | 20 | 21 | 22 | 23
1 | 0.072238 | 0.069538 | 0.067061 | 0.069085 | 0.067136 | 0.067225 | 0.067846 | 0.088064 | 0.089824 | 0.088967 | 0.088697 | 0.090561 | 0.089586 | 0.088 | 0.076552 | 0.082358 | 0.08954 | 0.088176 | 0.083632 | 0.079754 | 0.079191 | 0.075672 | 0.068343 | 0.066862
2 | 0.059486 | 0.058438 | 0.055287 | 0.054406 | 0.053208 | 0.055171 | 0.066622 | 0.070051 | 0.075875 | 0.078674 | 0.077796 | 0.076222 | 0.074259 | 0.072431 | 0.067966 | 0.069885 | 0.075573 | 0.092206 | 0.086182 | 0.079027 | 0.077627 | 0.071514 | 0.071786 | 0.066041
3 | 0.48038 | 0.45531 | 0.43767 | 0.44419 | 0.44185 | 0.49691 | 0.79317 | 0.90083 | 0.94032 | 0.91278 | 0.8768 | 0.93345 | 0.86853 | 0.83377 | 0.72395 | 0.72078 | 0.74397 | 0.8114 | 0.73598 | 0.7615 | 0.74318 | 0.6955 | 0.60208 | 0.54064
4 | 0.16478 | 0.13705 | 0.12863 | 0.11872 | 0.10899 | 0.15544 | 0.27438 | 0.27909 | 0.30538 | 0.29063 | 0.28289 | 0.26538 | 0.26444 | 0.26276 | 0.25397 | 0.25858 | 0.30572 | 0.46984 | 0.41188 | 0.34574 | 0.34193 | 0.29865 | 0.2732 | 0.23782
5 | 0.24831 | 0.22843 | 0.20888 | 0.21036 | 0.21134 | 0.23394 | 0.30151 | 0.31942 | 0.32984 | 0.34397 | 0.35213 | 0.3585 | 0.3531 | 0.33963 | 0.33909 | 0.33627 | 0.35543 | 0.4114 | 0.40245 | 0.39221 | 0.39061 | 0.36293 | 0.33568 | 0.30892
6 | 0.10423 | 0.098495 | 0.095565 | 0.096418 | 0.096598 | 0.1038 | 0.11755 | 0.13851 | 0.14512 | 0.15031 | 0.14754 | 0.14992 | 0.14955 | 0.1482 | 0.13836 | 0.13865 | 0.1337 | 0.14121 | 0.13596 | 0.13345 | 0.131 | 0.12601 | 0.11629 | 0.10913
7 | 0.25234 | 0.23548 | 0.2309 | 0.22544 | 0.2284 | 0.25688 | 0.32544 | 0.37758 | 0.4278 | 0.44043 | 0.44804 | 0.44867 | 0.44166 | 0.43397 | 0.3978 | 0.3881 | 0.41485 | 0.42917 | 0.41084 | 0.40333 | 0.37779 | 0.31132 | 0.30301 | 0.28411
8 | 0.092473 | 0.088725 | 0.085648 | 0.084227 | 0.086491 | 0.10203 | 0.16423 | 0.18755 | 0.19456 | 0.19418 | 0.20037 | 0.19933 | 0.18843 | 0.18605 | 0.16537 | 0.14954 | 0.15126 | 0.16733 | 0.16222 | 0.15613 | 0.15414 | 0.14112 | 0.11962 | 0.10701
9 | 0.19814 | 0.19901 | 0.1962 | 0.19494 | 0.19081 | 0.18797 | 0.19152 | 0.17546 | 0.17505 | 0.17641 | 0.17463 | 0.17526 | 0.17715 | 0.18143 | 0.18205 | 0.18189 | 0.17758 | 0.18329 | 0.17866 | 0.1767 | 0.1791 | 0.17642 | 0.19189 | 0.19596
10 | 0.064169 | 0.060092 | 0.056847 | 0.056966 | 0.056129 | 0.062933 | 0.081907 | 0.09009 | 0.098221 | 0.10518 | 0.10222 | 0.10211 | 0.1024 | 0.099169 | 0.096436 | 0.091044 | 0.094354 | 0.10875 | 0.10493 | 0.10066 | 0.097411 | 0.091206 | 0.08471 | 0.07631
11 | 0.019314 | 0.018297 | 0.017089 | 0.016775 | 0.01633 | 0.01882 | 0.024745 | 0.023729 | 0.019064 | 0.013679 | 0.025443 | 0.025762 | 0.025237 | 0.025128 | 0.023754 | 0.024327 | 0.025271 | 0.031405 | 0.028767 | 0.026552 | 0.026209 | 0.02553 | 0.025703 | 0.0234
12 | 0.30105 | 0.30041 | 0.29804 | 0.30517 | 0.30052 | 0.30609 | 0.32007 | 0.29799 | 0.24852 | 0.23954 | 0.32351 | 0.29569 | 0.30111 | 0.31113 | 0.31863 | 0.32833 | 0.35885 | 0.3741 | 0.34668 | 0.32744 | 0.33443 | 0.33138 | 0.34536 | 0.36466
13 | 0.40757 | 0.39403 | 0.39855 | 0.40252 | 0.40691 | 0.41479 | 0.51286 | 0.52988 | 0.53938 | 0.52663 | 0.51863 | 0.53776 | 0.55746 | 0.54193 | 0.53247 | 0.53857 | 0.51918 | 0.54517 | 0.52394 | 0.49296 | 0.50018 | 0.48434 | 0.43557 | 0.42382
14 | 0.38725 | 0.37462 | 0.35942 | 0.36829 | 0.35441 | 0.35202 | 0.35867 | 0.44369 | 0.45209 | 0.44916 | 0.44603 | 0.45599 | 0.45301 | 0.44935 | 0.39274 | 0.4216 | 0.4532 | 0.45209 | 0.42474 | 0.4034 | 0.40298 | 0.3827 | 0.36153 | 0.35819
15 | 0.029743 | 0.029219 | 0.027643 | 0.027203 | 0.026604 | 0.027585 | 0.033311 | 0.035026 | 0.037937 | 0.039337 | 0.038898 | 0.038111 | 0.03713 | 0.036215 | 0.033983 | 0.034943 | 0.037787 | 0.046103 | 0.043091 | 0.039513 | 0.038814 | 0.035757 | 0.035893 | 0.033021

## Pc, Winter, S4
LoadID | 0 | 1 | 2 | 3 | 4 | 5 | 6 | 7 | 8 | 9 | 10 | 11 | 12 | 13 | 14 | 15 | 16 | 17 | 18 | 19 | 20 | 21 | 22 | 23
1 | 0.074405 | 0.071624 | 0.069073 | 0.071158 | 0.06915 | 0.069242 | 0.069881 | 0.090706 | 0.092519 | 0.091636 | 0.091358 | 0.093278 | 0.092274 | 0.09064 | 0.078849 | 0.084829 | 0.092226 | 0.090821 | 0.086141 | 0.082147 | 0.081567 | 0.077942 | 0.070393 | 0.068868
2 | 0.060958 | 0.059868 | 0.056656 | 0.055764 | 0.05458 | 0.056635 | 0.068387 | 0.072112 | 0.078115 | 0.080983 | 0.0801 | 0.078471 | 0.076426 | 0.074491 | 0.069885 | 0.071864 | 0.077774 | 0.094838 | 0.088689 | 0.081342 | 0.079872 | 0.073608 | 0.073701 | 0.067736
3 | 0.49362 | 0.46776 | 0.44972 | 0.45648 | 0.45426 | 0.51111 | 0.81609 | 0.92771 | 0.9684 | 0.93997 | 0.90299 | 0.96131 | 0.89436 | 0.85836 | 0.74522 | 0.74196 | 0.76604 | 0.83524 | 0.75777 | 0.78414 | 0.76516 | 0.71617 | 0.61925 | 0.55578
4 | 0.16737 | 0.13874 | 0.13032 | 0.12022 | 0.11058 | 0.15867 | 0.28086 | 0.28716 | 0.31428 | 0.29896 | 0.29115 | 0.27305 | 0.27191 | 0.2698 | 0.26069 | 0.26545 | 0.3144 | 0.48293 | 0.42365 | 0.3557 | 0.35156 | 0.30722 | 0.27961 | 0.24281
5 | 0.25513 | 0.23464 | 0.21457 | 0.21612 | 0.21723 | 0.24057 | 0.31009 | 0.32892 | 0.33967 | 0.35419 | 0.36264 | 0.36917 | 0.36357 | 0.34959 | 0.34902 | 0.34612 | 0.36596 | 0.42347 | 0.41437 | 0.40386 | 0.40216 | 0.37372 | 0.34527 | 0.31761
6 | 0.1072 | 0.10129 | 0.098287 | 0.099174 | 0.099383 | 0.10682 | 0.12096 | 0.14264 | 0.14945 | 0.15479 | 0.15195 | 0.1544 | 0.154 | 0.15259 | 0.14245 | 0.14275 | 0.13768 | 0.14538 | 0.13999 | 0.13743 | 0.13489 | 0.12977 | 0.11966 | 0.11226
7 | 0.25912 | 0.24173 | 0.2371 | 0.23152 | 0.23469 | 0.26411 | 0.33462 | 0.38881 | 0.44055 | 0.45351 | 0.4614 | 0.46204 | 0.45475 | 0.44671 | 0.40943 | 0.39945 | 0.42713 | 0.44171 | 0.42297 | 0.41529 | 0.38891 | 0.32053 | 0.3115 | 0.29191
8 | 0.094856 | 0.090983 | 0.087856 | 0.086411 | 0.088805 | 0.10485 | 0.16887 | 0.19312 | 0.20035 | 0.19994 | 0.20634 | 0.20526 | 0.19401 | 0.19149 | 0.17018 | 0.15388 | 0.15571 | 0.17219 | 0.16699 | 0.16074 | 0.15866 | 0.14529 | 0.12291 | 0.10987
9 | 0.20331 | 0.20417 | 0.20136 | 0.2001 | 0.19597 | 0.19314 | 0.19668 | 0.18062 | 0.18021 | 0.18157 | 0.17979 | 0.18043 | 0.18232 | 0.18659 | 0.18722 | 0.18705 | 0.18274 | 0.18845 | 0.18382 | 0.18187 | 0.18427 | 0.18158 | 0.19705 | 0.20113
10 | 0.065859 | 0.061652 | 0.058336 | 0.058469 | 0.057645 | 0.064678 | 0.08419 | 0.092762 | 0.10114 | 0.1083 | 0.10526 | 0.10514 | 0.10542 | 0.10206 | 0.099239 | 0.093687 | 0.097135 | 0.11191 | 0.10802 | 0.10364 | 0.10027 | 0.093904 | 0.087073 | 0.078384
11 | 0.019737 | 0.018684 | 0.017457 | 0.017141 | 0.016708 | 0.019289 | 0.02537 | 0.024421 | 0.019619 | 0.014064 | 0.026191 | 0.026516 | 0.025964 | 0.025826 | 0.024407 | 0.024998 | 0.025996 | 0.03228 | 0.02959 | 0.027321 | 0.026953 | 0.02627 | 0.026356 | 0.023959
12 | 0.30946 | 0.30878 | 0.3064 | 0.31378 | 0.30909 | 0.31489 | 0.32921 | 0.30684 | 0.25591 | 0.24663 | 0.33316 | 0.30448 | 0.31002 | 0.32024 | 0.32795 | 0.33795 | 0.36949 | 0.38505 | 0.35692 | 0.33715 | 0.3443 | 0.34121 | 0.35525 | 0.37502
13 | 0.41941 | 0.40545 | 0.41014 | 0.41425 | 0.41883 | 0.42699 | 0.52795 | 0.54573 | 0.55551 | 0.54236 | 0.53415 | 0.55384 | 0.57411 | 0.55805 | 0.5483 | 0.55458 | 0.53467 | 0.56136 | 0.53956 | 0.50768 | 0.51508 | 0.4988 | 0.44834 | 0.43618
14 | 0.39809 | 0.38505 | 0.36948 | 0.37865 | 0.36448 | 0.36211 | 0.36884 | 0.4569 | 0.46556 | 0.46251 | 0.45934 | 0.46957 | 0.46644 | 0.46255 | 0.40422 | 0.43395 | 0.46663 | 0.46531 | 0.43728 | 0.41536 | 0.41486 | 0.39405 | 0.37178 | 0.36822
15 | 0.030479 | 0.029934 | 0.028328 | 0.027882 | 0.02729 | 0.028318 | 0.034194 | 0.036056 | 0.039058 | 0.040491 | 0.04005 | 0.039235 | 0.038213 | 0.037246 | 0.034942 | 0.035932 | 0.038887 | 0.047419 | 0.044344 | 0.040671 | 0.039936 | 0.036804 | 0.036851 | 0.033868

## Pc, Winter, S5
LoadID | 0 | 1 | 2 | 3 | 4 | 5 | 6 | 7 | 8 | 9 | 10 | 11 | 12 | 13 | 14 | 15 | 16 | 17 | 18 | 19 | 20 | 21 | 22 | 23
1 | 0.074405 | 0.071624 | 0.069073 | 0.071158 | 0.06915 | 0.069242 | 0.069881 | 0.090706 | 0.092519 | 0.091636 | 0.091358 | 0.093278 | 0.092274 | 0.09064 | 0.078849 | 0.084829 | 0.092226 | 0.090821 | 0.086141 | 0.082147 | 0.081567 | 0.077942 | 0.070393 | 0.068868
2 | 0.060958 | 0.059868 | 0.056656 | 0.055764 | 0.05458 | 0.056635 | 0.068387 | 0.072112 | 0.078115 | 0.080983 | 0.0801 | 0.078471 | 0.076426 | 0.074491 | 0.069885 | 0.071864 | 0.077774 | 0.094838 | 0.088689 | 0.081342 | 0.079872 | 0.073608 | 0.073701 | 0.067736
3 | 0.49362 | 0.46776 | 0.44972 | 0.45648 | 0.45426 | 0.51111 | 0.81609 | 0.92771 | 0.9684 | 0.93997 | 0.90299 | 0.96131 | 0.89436 | 0.85836 | 0.74522 | 0.74196 | 0.76604 | 0.83524 | 0.75777 | 0.78414 | 0.76516 | 0.71617 | 0.61925 | 0.55578
4 | 0.16737 | 0.13874 | 0.13032 | 0.12022 | 0.11058 | 0.15867 | 0.28086 | 0.28716 | 0.31428 | 0.29896 | 0.29115 | 0.27305 | 0.27191 | 0.2698 | 0.26069 | 0.26545 | 0.3144 | 0.48293 | 0.42365 | 0.3557 | 0.35156 | 0.30722 | 0.27961 | 0.24281
5 | 0.25513 | 0.23464 | 0.21457 | 0.21612 | 0.21723 | 0.24057 | 0.31009 | 0.32892 | 0.33967 | 0.35419 | 0.36264 | 0.36917 | 0.36357 | 0.34959 | 0.34902 | 0.34612 | 0.36596 | 0.42347 | 0.41437 | 0.40386 | 0.40216 | 0.37372 | 0.34527 | 0.31761
6 | 0.1072 | 0.10129 | 0.098287 | 0.099174 | 0.099383 | 0.10682 | 0.12096 | 0.14264 | 0.14945 | 0.15479 | 0.15195 | 0.1544 | 0.154 | 0.15259 | 0.14245 | 0.14275 | 0.13768 | 0.14538 | 0.13999 | 0.13743 | 0.13489 | 0.12977 | 0.11966 | 0.11226
7 | 0.25912 | 0.24173 | 0.2371 | 0.23152 | 0.23469 | 0.26411 | 0.33462 | 0.38881 | 0.44055 | 0.45351 | 0.4614 | 0.46204 | 0.45475 | 0.44671 | 0.40943 | 0.39945 | 0.42713 | 0.44171 | 0.42297 | 0.41529 | 0.38891 | 0.32053 | 0.3115 | 0.29191
8 | 0.094856 | 0.090983 | 0.087856 | 0.086411 | 0.088805 | 0.10485 | 0.16887 | 0.19312 | 0.20035 | 0.19994 | 0.20634 | 0.20526 | 0.19401 | 0.19149 | 0.17018 | 0.15388 | 0.15571 | 0.17219 | 0.16699 | 0.16074 | 0.15866 | 0.14529 | 0.12291 | 0.10987
9 | 0.20331 | 0.20417 | 0.20136 | 0.2001 | 0.19597 | 0.19314 | 0.19668 | 0.18062 | 0.18021 | 0.18157 | 0.17979 | 0.18043 | 0.18232 | 0.18659 | 0.18722 | 0.18705 | 0.18274 | 0.18845 | 0.18382 | 0.18187 | 0.18427 | 0.18158 | 0.19705 | 0.20113
10 | 0.065859 | 0.061652 | 0.058336 | 0.058469 | 0.057645 | 0.064678 | 0.08419 | 0.092762 | 0.10114 | 0.1083 | 0.10526 | 0.10514 | 0.10542 | 0.10206 | 0.099239 | 0.093687 | 0.097135 | 0.11191 | 0.10802 | 0.10364 | 0.10027 | 0.093904 | 0.087073 | 0.078384
11 | 0.019737 | 0.018684 | 0.017457 | 0.017141 | 0.016708 | 0.019289 | 0.02537 | 0.024421 | 0.019619 | 0.014064 | 0.026191 | 0.026516 | 0.025964 | 0.025826 | 0.024407 | 0.024998 | 0.025996 | 0.03228 | 0.02959 | 0.027321 | 0.026953 | 0.02627 | 0.026356 | 0.023959
12 | 0.30946 | 0.30878 | 0.3064 | 0.31378 | 0.30909 | 0.31489 | 0.32921 | 0.30684 | 0.25591 | 0.24663 | 0.33316 | 0.30448 | 0.31002 | 0.32024 | 0.32795 | 0.33795 | 0.36949 | 0.38505 | 0.35692 | 0.33715 | 0.3443 | 0.34121 | 0.35525 | 0.37502
13 | 0.41941 | 0.40545 | 0.41014 | 0.41425 | 0.41883 | 0.42699 | 0.52795 | 0.54573 | 0.55551 | 0.54236 | 0.53415 | 0.55384 | 0.57411 | 0.55805 | 0.5483 | 0.55458 | 0.53467 | 0.56136 | 0.53956 | 0.50768 | 0.51508 | 0.4988 | 0.44834 | 0.43618
14 | 0.39809 | 0.38505 | 0.36948 | 0.37865 | 0.36448 | 0.36211 | 0.36884 | 0.4569 | 0.46556 | 0.46251 | 0.45934 | 0.46957 | 0.46644 | 0.46255 | 0.40422 | 0.43395 | 0.46663 | 0.46531 | 0.43728 | 0.41536 | 0.41486 | 0.39405 | 0.37178 | 0.36822
15 | 0.030479 | 0.029934 | 0.028328 | 0.027882 | 0.02729 | 0.028318 | 0.034194 | 0.036056 | 0.039058 | 0.040491 | 0.04005 | 0.039235 | 0.038213 | 0.037246 | 0.034942 | 0.035932 | 0.038887 | 0.047419 | 0.044344 | 0.040671 | 0.039936 | 0.036804 | 0.036851 | 0.033868

## Pc, Winter, S6
LoadID | 0 | 1 | 2 | 3 | 4 | 5 | 6 | 7 | 8 | 9 | 10 | 11 | 12 | 13 | 14 | 15 | 16 | 17 | 18 | 19 | 20 | 21 | 22 | 23
1 | 0.074405 | 0.071624 | 0.069073 | 0.071158 | 0.06915 | 0.069242 | 0.069881 | 0.090706 | 0.092519 | 0.091636 | 0.091358 | 0.093278 | 0.092274 | 0.09064 | 0.078849 | 0.084829 | 0.092226 | 0.090821 | 0.086141 | 0.082147 | 0.081567 | 0.077942 | 0.070393 | 0.068868
2 | 0.060958 | 0.059868 | 0.056656 | 0.055764 | 0.05458 | 0.056635 | 0.068387 | 0.072112 | 0.078115 | 0.080983 | 0.0801 | 0.078471 | 0.076426 | 0.074491 | 0.069885 | 0.071864 | 0.077774 | 0.094838 | 0.088689 | 0.081342 | 0.079872 | 0.073608 | 0.073701 | 0.067736
3 | 0.49362 | 0.46776 | 0.44972 | 0.45648 | 0.45426 | 0.51111 | 0.81609 | 0.92771 | 0.9684 | 0.93997 | 0.90299 | 0.96131 | 0.89436 | 0.85836 | 0.74522 | 0.74196 | 0.76604 | 0.83524 | 0.75777 | 0.78414 | 0.76516 | 0.71617 | 0.61925 | 0.55578
4 | 0.16737 | 0.13874 | 0.13032 | 0.12022 | 0.11058 | 0.15867 | 0.28086 | 0.28716 | 0.31428 | 0.29896 | 0.29115 | 0.27305 | 0.27191 | 0.2698 | 0.26069 | 0.26545 | 0.3144 | 0.48293 | 0.42365 | 0.3557 | 0.35156 | 0.30722 | 0.27961 | 0.24281
5 | 0.25513 | 0.23464 | 0.21457 | 0.21612 | 0.21723 | 0.24057 | 0.31009 | 0.32892 | 0.33967 | 0.35419 | 0.36264 | 0.36917 | 0.36357 | 0.34959 | 0.34902 | 0.34612 | 0.36596 | 0.42347 | 0.41437 | 0.40386 | 0.40216 | 0.37372 | 0.34527 | 0.31761
6 | 0.1072 | 0.10129 | 0.098287 | 0.099174 | 0.099383 | 0.10682 | 0.12096 | 0.14264 | 0.14945 | 0.15479 | 0.15195 | 0.1544 | 0.154 | 0.15259 | 0.14245 | 0.14275 | 0.13768 | 0.14538 | 0.13999 | 0.13743 | 0.13489 | 0.12977 | 0.11966 | 0.11226
7 | 0.25912 | 0.24173 | 0.2371 | 0.23152 | 0.23469 | 0.26411 | 0.33462 | 0.38881 | 0.44055 | 0.45351 | 0.4614 | 0.46204 | 0.45475 | 0.44671 | 0.40943 | 0.39945 | 0.42713 | 0.44171 | 0.42297 | 0.41529 | 0.38891 | 0.32053 | 0.3115 | 0.29191
8 | 0.094856 | 0.090983 | 0.087856 | 0.086411 | 0.088805 | 0.10485 | 0.16887 | 0.19312 | 0.20035 | 0.19994 | 0.20634 | 0.20526 | 0.19401 | 0.19149 | 0.17018 | 0.15388 | 0.15571 | 0.17219 | 0.16699 | 0.16074 | 0.15866 | 0.14529 | 0.12291 | 0.10987
9 | 0.20331 | 0.20417 | 0.20136 | 0.2001 | 0.19597 | 0.19314 | 0.19668 | 0.18062 | 0.18021 | 0.18157 | 0.17979 | 0.18043 | 0.18232 | 0.18659 | 0.18722 | 0.18705 | 0.18274 | 0.18845 | 0.18382 | 0.18187 | 0.18427 | 0.18158 | 0.19705 | 0.20113
10 | 0.065859 | 0.061652 | 0.058336 | 0.058469 | 0.057645 | 0.064678 | 0.08419 | 0.092762 | 0.10114 | 0.1083 | 0.10526 | 0.10514 | 0.10542 | 0.10206 | 0.099239 | 0.093687 | 0.097135 | 0.11191 | 0.10802 | 0.10364 | 0.10027 | 0.093904 | 0.087073 | 0.078384
11 | 0.019737 | 0.018684 | 0.017457 | 0.017141 | 0.016708 | 0.019289 | 0.02537 | 0.024421 | 0.019619 | 0.014064 | 0.026191 | 0.026516 | 0.025964 | 0.025826 | 0.024407 | 0.024998 | 0.025996 | 0.03228 | 0.02959 | 0.027321 | 0.026953 | 0.02627 | 0.026356 | 0.023959
12 | 0.30946 | 0.30878 | 0.3064 | 0.31378 | 0.30909 | 0.31489 | 0.32921 | 0.30684 | 0.25591 | 0.24663 | 0.33316 | 0.30448 | 0.31002 | 0.32024 | 0.32795 | 0.33795 | 0.36949 | 0.38505 | 0.35692 | 0.33715 | 0.3443 | 0.34121 | 0.35525 | 0.37502
13 | 0.41941 | 0.40545 | 0.41014 | 0.41425 | 0.41883 | 0.42699 | 0.52795 | 0.54573 | 0.55551 | 0.54236 | 0.53415 | 0.55384 | 0.57411 | 0.55805 | 0.5483 | 0.55458 | 0.53467 | 0.56136 | 0.53956 | 0.50768 | 0.51508 | 0.4988 | 0.44834 | 0.43618
14 | 0.39809 | 0.38505 | 0.36948 | 0.37865 | 0.36448 | 0.36211 | 0.36884 | 0.4569 | 0.46556 | 0.46251 | 0.45934 | 0.46957 | 0.46644 | 0.46255 | 0.40422 | 0.43395 | 0.46663 | 0.46531 | 0.43728 | 0.41536 | 0.41486 | 0.39405 | 0.37178 | 0.36822
15 | 0.030479 | 0.029934 | 0.028328 | 0.027882 | 0.02729 | 0.028318 | 0.034194 | 0.036056 | 0.039058 | 0.040491 | 0.04005 | 0.039235 | 0.038213 | 0.037246 | 0.034942 | 0.035932 | 0.038887 | 0.047419 | 0.044344 | 0.040671 | 0.039936 | 0.036804 | 0.036851 | 0.033868

## Pc, Winter, S7
LoadID | 0 | 1 | 2 | 3 | 4 | 5 | 6 | 7 | 8 | 9 | 10 | 11 | 12 | 13 | 14 | 15 | 16 | 17 | 18 | 19 | 20 | 21 | 22 | 23
1 | 0.070793 | 0.071624 | 0.069073 | 0.071158 | 0.06915 | 0.069242 | 0.069881 | 0.090706 | 0.092519 | 0.091636 | 0.091358 | 0.093278 | 0.092274 | 0.09064 | 0.078849 | 0.084829 | 0.092226 | 0.090821 | 0.086141 | 0.082147 | 0.081567 | 0.077942 | 0.070393 | 0.068868
2 | 0.058505 | 0.059868 | 0.056656 | 0.055764 | 0.05458 | 0.056635 | 0.068387 | 0.072112 | 0.078115 | 0.080983 | 0.0801 | 0.078471 | 0.076426 | 0.074491 | 0.069885 | 0.071864 | 0.077774 | 0.094838 | 0.088689 | 0.081342 | 0.079872 | 0.073608 | 0.073701 | 0.067736
3 | 0.47155 | 0.46776 | 0.44972 | 0.45648 | 0.45426 | 0.51111 | 0.81609 | 0.92771 | 0.9684 | 0.93997 | 0.90299 | 0.96131 | 0.89436 | 0.85836 | 0.74522 | 0.74196 | 0.76604 | 0.83524 | 0.75777 | 0.78414 | 0.76516 | 0.71617 | 0.61925 | 0.55578
4 | 0.16304 | 0.13874 | 0.13032 | 0.12022 | 0.11058 | 0.15867 | 0.28086 | 0.28716 | 0.31428 | 0.29896 | 0.29115 | 0.27305 | 0.27191 | 0.2698 | 0.26069 | 0.26545 | 0.3144 | 0.48293 | 0.42365 | 0.3557 | 0.35156 | 0.30722 | 0.27961 | 0.24281
5 | 0.24376 | 0.23464 | 0.21457 | 0.21612 | 0.21723 | 0.24057 | 0.31009 | 0.32892 | 0.33967 | 0.35419 | 0.36264 | 0.36917 | 0.36357 | 0.34959 | 0.34902 | 0.34612 | 0.36596 | 0.42347 | 0.41437 | 0.40386 | 0.40216 | 0.37372 | 0.34527 | 0.31761
6 | 0.10225 | 0.10129 | 0.098287 | 0.099174 | 0.099383 | 0.10682 | 0.12096 | 0.14264 | 0.14945 | 0.15479 | 0.15195 | 0.1544 | 0.154 | 0.15259 | 0.14245 | 0.14275 | 0.13768 | 0.14538 | 0.13999 | 0.13743 | 0.13489 | 0.12977 | 0.11966 | 0.11226
7 | 0.24781 | 0.24173 | 0.2371 | 0.23152 | 0.23469 | 0.26411 | 0.33462 | 0.38881 | 0.44055 | 0.45351 | 0.4614 | 0.46204 | 0.45475 | 0.44671 | 0.40943 | 0.39945 | 0.42713 | 0.44171 | 0.42297 | 0.41529 | 0.38891 | 0.32053 | 0.3115 | 0.29191
8 | 0.090884 | 0.090983 | 0.087856 | 0.086411 | 0.088805 | 0.10485 | 0.16887 | 0.19312 | 0.20035 | 0.19994 | 0.20634 | 0.20526 | 0.19401 | 0.19149 | 0.17018 | 0.15388 | 0.15571 | 0.17219 | 0.16699 | 0.16074 | 0.15866 | 0.14529 | 0.12291 | 0.10987
9 | 0.1947 | 0.20417 | 0.20136 | 0.2001 | 0.19597 | 0.19314 | 0.19668 | 0.18062 | 0.18021 | 0.18157 | 0.17979 | 0.18043 | 0.18232 | 0.18659 | 0.18722 | 0.18705 | 0.18274 | 0.18845 | 0.18382 | 0.18187 | 0.18427 | 0.18158 | 0.19705 | 0.20113
10 | 0.063042 | 0.061652 | 0.058336 | 0.058469 | 0.057645 | 0.064678 | 0.08419 | 0.092762 | 0.10114 | 0.1083 | 0.10526 | 0.10514 | 0.10542 | 0.10206 | 0.099239 | 0.093687 | 0.097135 | 0.11191 | 0.10802 | 0.10364 | 0.10027 | 0.093904 | 0.087073 | 0.078384
11 | 0.019032 | 0.018684 | 0.017457 | 0.017141 | 0.016708 | 0.019289 | 0.02537 | 0.024421 | 0.019619 | 0.014064 | 0.026191 | 0.026516 | 0.025964 | 0.025826 | 0.024407 | 0.024998 | 0.025996 | 0.03228 | 0.02959 | 0.027321 | 0.026953 | 0.02627 | 0.026356 | 0.023959
12 | 0.29545 | 0.30878 | 0.3064 | 0.31378 | 0.30909 | 0.31489 | 0.32921 | 0.30684 | 0.25591 | 0.24663 | 0.33316 | 0.30448 | 0.31002 | 0.32024 | 0.32795 | 0.33795 | 0.36949 | 0.38505 | 0.35692 | 0.33715 | 0.3443 | 0.34121 | 0.35525 | 0.37502
13 | 0.39968 | 0.40545 | 0.41014 | 0.41425 | 0.41883 | 0.42699 | 0.52795 | 0.54573 | 0.55551 | 0.54236 | 0.53415 | 0.55384 | 0.57411 | 0.55805 | 0.5483 | 0.55458 | 0.53467 | 0.56136 | 0.53956 | 0.50768 | 0.51508 | 0.4988 | 0.44834 | 0.43618
14 | 0.38003 | 0.38505 | 0.36948 | 0.37865 | 0.36448 | 0.36211 | 0.36884 | 0.4569 | 0.46556 | 0.46251 | 0.45934 | 0.46957 | 0.46644 | 0.46255 | 0.40422 | 0.43395 | 0.46663 | 0.46531 | 0.43728 | 0.41536 | 0.41486 | 0.39405 | 0.37178 | 0.36822
15 | 0.029253 | 0.029934 | 0.028328 | 0.027882 | 0.02729 | 0.028318 | 0.034194 | 0.036056 | 0.039058 | 0.040491 | 0.04005 | 0.039235 | 0.038213 | 0.037246 | 0.034942 | 0.035932 | 0.038887 | 0.047419 | 0.044344 | 0.040671 | 0.039936 | 0.036804 | 0.036851 | 0.033868

## Pc, Winter, S8
LoadID | 0 | 1 | 2 | 3 | 4 | 5 | 6 | 7 | 8 | 9 | 10 | 11 | 12 | 13 | 14 | 15 | 16 | 17 | 18 | 19 | 20 | 21 | 22 | 23
1 | 0.070793 | 0.071624 | 0.069073 | 0.071158 | 0.06915 | 0.069242 | 0.069881 | 0.090706 | 0.092519 | 0.091636 | 0.091358 | 0.093278 | 0.092274 | 0.09064 | 0.078849 | 0.084829 | 0.092226 | 0.090821 | 0.086141 | 0.082147 | 0.081567 | 0.077942 | 0.070393 | 0.068868
2 | 0.058505 | 0.059868 | 0.056656 | 0.055764 | 0.05458 | 0.056635 | 0.068387 | 0.072112 | 0.078115 | 0.080983 | 0.0801 | 0.078471 | 0.076426 | 0.074491 | 0.069885 | 0.071864 | 0.077774 | 0.094838 | 0.088689 | 0.081342 | 0.079872 | 0.073608 | 0.073701 | 0.067736
3 | 0.47155 | 0.46776 | 0.44972 | 0.45648 | 0.45426 | 0.51111 | 0.81609 | 0.92771 | 0.9684 | 0.93997 | 0.90299 | 0.96131 | 0.89436 | 0.85836 | 0.74522 | 0.74196 | 0.76604 | 0.83524 | 0.75777 | 0.78414 | 0.76516 | 0.71617 | 0.61925 | 0.55578
4 | 0.16304 | 0.13874 | 0.13032 | 0.12022 | 0.11058 | 0.15867 | 0.28086 | 0.28716 | 0.31428 | 0.29896 | 0.29115 | 0.27305 | 0.27191 | 0.2698 | 0.26069 | 0.26545 | 0.3144 | 0.48293 | 0.42365 | 0.3557 | 0.35156 | 0.30722 | 0.27961 | 0.24281
5 | 0.24376 | 0.23464 | 0.21457 | 0.21612 | 0.21723 | 0.24057 | 0.31009 | 0.32892 | 0.33967 | 0.35419 | 0.36264 | 0.36917 | 0.36357 | 0.34959 | 0.34902 | 0.34612 | 0.36596 | 0.42347 | 0.41437 | 0.40386 | 0.40216 | 0.37372 | 0.34527 | 0.31761
6 | 0.10225 | 0.10129 | 0.098287 | 0.099174 | 0.099383 | 0.10682 | 0.12096 | 0.14264 | 0.14945 | 0.15479 | 0.15195 | 0.1544 | 0.154 | 0.15259 | 0.14245 | 0.14275 | 0.13768 | 0.14538 | 0.13999 | 0.13743 | 0.13489 | 0.12977 | 0.11966 | 0.11226
7 | 0.24781 | 0.24173 | 0.2371 | 0.23152 | 0.23469 | 0.26411 | 0.33462 | 0.38881 | 0.44055 | 0.45351 | 0.4614 | 0.46204 | 0.45475 | 0.44671 | 0.40943 | 0.39945 | 0.42713 | 0.44171 | 0.42297 | 0.41529 | 0.38891 | 0.32053 | 0.3115 | 0.29191
8 | 0.090884 | 0.090983 | 0.087856 | 0.086411 | 0.088805 | 0.10485 | 0.16887 | 0.19312 | 0.20035 | 0.19994 | 0.20634 | 0.20526 | 0.19401 | 0.19149 | 0.17018 | 0.15388 | 0.15571 | 0.17219 | 0.16699 | 0.16074 | 0.15866 | 0.14529 | 0.12291 | 0.10987
9 | 0.1947 | 0.20417 | 0.20136 | 0.2001 | 0.19597 | 0.19314 | 0.19668 | 0.18062 | 0.18021 | 0.18157 | 0.17979 | 0.18043 | 0.18232 | 0.18659 | 0.18722 | 0.18705 | 0.18274 | 0.18845 | 0.18382 | 0.18187 | 0.18427 | 0.18158 | 0.19705 | 0.20113
10 | 0.063042 | 0.061652 | 0.058336 | 0.058469 | 0.057645 | 0.064678 | 0.08419 | 0.092762 | 0.10114 | 0.1083 | 0.10526 | 0.10514 | 0.10542 | 0.10206 | 0.099239 | 0.093687 | 0.097135 | 0.11191 | 0.10802 | 0.10364 | 0.10027 | 0.093904 | 0.087073 | 0.078384
11 | 0.019032 | 0.018684 | 0.017457 | 0.017141 | 0.016708 | 0.019289 | 0.02537 | 0.024421 | 0.019619 | 0.014064 | 0.026191 | 0.026516 | 0.025964 | 0.025826 | 0.024407 | 0.024998 | 0.025996 | 0.03228 | 0.02959 | 0.027321 | 0.026953 | 0.02627 | 0.026356 | 0.023959
12 | 0.29545 | 0.30878 | 0.3064 | 0.31378 | 0.30909 | 0.31489 | 0.32921 | 0.30684 | 0.25591 | 0.24663 | 0.33316 | 0.30448 | 0.31002 | 0.32024 | 0.32795 | 0.33795 | 0.36949 | 0.38505 | 0.35692 | 0.33715 | 0.3443 | 0.34121 | 0.35525 | 0.37502
13 | 0.39968 | 0.40545 | 0.41014 | 0.41425 | 0.41883 | 0.42699 | 0.52795 | 0.54573 | 0.55551 | 0.54236 | 0.53415 | 0.55384 | 0.57411 | 0.55805 | 0.5483 | 0.55458 | 0.53467 | 0.56136 | 0.53956 | 0.50768 | 0.51508 | 0.4988 | 0.44834 | 0.43618
14 | 0.38003 | 0.38505 | 0.36948 | 0.37865 | 0.36448 | 0.36211 | 0.36884 | 0.4569 | 0.46556 | 0.46251 | 0.45934 | 0.46957 | 0.46644 | 0.46255 | 0.40422 | 0.43395 | 0.46663 | 0.46531 | 0.43728 | 0.41536 | 0.41486 | 0.39405 | 0.37178 | 0.36822
15 | 0.029253 | 0.029934 | 0.028328 | 0.027882 | 0.02729 | 0.028318 | 0.034194 | 0.036056 | 0.039058 | 0.040491 | 0.04005 | 0.039235 | 0.038213 | 0.037246 | 0.034942 | 0.035932 | 0.038887 | 0.047419 | 0.044344 | 0.040671 | 0.039936 | 0.036804 | 0.036851 | 0.033868

## Pc, Winter, S9
LoadID | 0 | 1 | 2 | 3 | 4 | 5 | 6 | 7 | 8 | 9 | 10 | 11 | 12 | 13 | 14 | 15 | 16 | 17 | 18 | 19 | 20 | 21 | 22 | 23
1 | 0.070793 | 0.071624 | 0.069073 | 0.071158 | 0.06915 | 0.069242 | 0.069881 | 0.090706 | 0.092519 | 0.091636 | 0.091358 | 0.093278 | 0.092274 | 0.09064 | 0.078849 | 0.084829 | 0.092226 | 0.090821 | 0.086141 | 0.082147 | 0.081567 | 0.077942 | 0.070393 | 0.068868
2 | 0.058505 | 0.059868 | 0.056656 | 0.055764 | 0.05458 | 0.056635 | 0.068387 | 0.072112 | 0.078115 | 0.080983 | 0.0801 | 0.078471 | 0.076426 | 0.074491 | 0.069885 | 0.071864 | 0.077774 | 0.094838 | 0.088689 | 0.081342 | 0.079872 | 0.073608 | 0.073701 | 0.067736
3 | 0.47155 | 0.46776 | 0.44972 | 0.45648 | 0.45426 | 0.51111 | 0.81609 | 0.92771 | 0.9684 | 0.93997 | 0.90299 | 0.96131 | 0.89436 | 0.85836 | 0.74522 | 0.74196 | 0.76604 | 0.83524 | 0.75777 | 0.78414 | 0.76516 | 0.71617 | 0.61925 | 0.55578
4 | 0.16304 | 0.13874 | 0.13032 | 0.12022 | 0.11058 | 0.15867 | 0.28086 | 0.28716 | 0.31428 | 0.29896 | 0.29115 | 0.27305 | 0.27191 | 0.2698 | 0.26069 | 0.26545 | 0.3144 | 0.48293 | 0.42365 | 0.3557 | 0.35156 | 0.30722 | 0.27961 | 0.24281
5 | 0.24376 | 0.23464 | 0.21457 | 0.21612 | 0.21723 | 0.24057 | 0.31009 | 0.32892 | 0.33967 | 0.35419 | 0.36264 | 0.36917 | 0.36357 | 0.34959 | 0.34902 | 0.34612 | 0.36596 | 0.42347 | 0.41437 | 0.40386 | 0.40216 | 0.37372 | 0.34527 | 0.31761
6 | 0.10225 | 0.10129 | 0.098287 | 0.099174 | 0.099383 | 0.10682 | 0.12096 | 0.14264 | 0.14945 | 0.15479 | 0.15195 | 0.1544 | 0.154 | 0.15259 | 0.14245 | 0.14275 | 0.13768 | 0.14538 | 0.13999 | 0.13743 | 0.13489 | 0.12977 | 0.11966 | 0.11226
7 | 0.24781 | 0.24173 | 0.2371 | 0.23152 | 0.23469 | 0.26411 | 0.33462 | 0.38881 | 0.44055 | 0.45351 | 0.4614 | 0.46204 | 0.45475 | 0.44671 | 0.40943 | 0.39945 | 0.42713 | 0.44171 | 0.42297 | 0.41529 | 0.38891 | 0.32053 | 0.3115 | 0.29191
8 | 0.090884 | 0.090983 | 0.087856 | 0.086411 | 0.088805 | 0.10485 | 0.16887 | 0.19312 | 0.20035 | 0.19994 | 0.20634 | 0.20526 | 0.19401 | 0.19149 | 0.17018 | 0.15388 | 0.15571 | 0.17219 | 0.16699 | 0.16074 | 0.15866 | 0.14529 | 0.12291 | 0.10987
9 | 0.1947 | 0.20417 | 0.20136 | 0.2001 | 0.19597 | 0.19314 | 0.19668 | 0.18062 | 0.18021 | 0.18157 | 0.17979 | 0.18043 | 0.18232 | 0.18659 | 0.18722 | 0.18705 | 0.18274 | 0.18845 | 0.18382 | 0.18187 | 0.18427 | 0.18158 | 0.19705 | 0.20113
10 | 0.063042 | 0.061652 | 0.058336 | 0.058469 | 0.057645 | 0.064678 | 0.08419 | 0.092762 | 0.10114 | 0.1083 | 0.10526 | 0.10514 | 0.10542 | 0.10206 | 0.099239 | 0.093687 | 0.097135 | 0.11191 | 0.10802 | 0.10364 | 0.10027 | 0.093904 | 0.087073 | 0.078384
11 | 0.019032 | 0.018684 | 0.017457 | 0.017141 | 0.016708 | 0.019289 | 0.02537 | 0.024421 | 0.019619 | 0.014064 | 0.026191 | 0.026516 | 0.025964 | 0.025826 | 0.024407 | 0.024998 | 0.025996 | 0.03228 | 0.02959 | 0.027321 | 0.026953 | 0.02627 | 0.026356 | 0.023959
12 | 0.29545 | 0.30878 | 0.3064 | 0.31378 | 0.30909 | 0.31489 | 0.32921 | 0.30684 | 0.25591 | 0.24663 | 0.33316 | 0.30448 | 0.31002 | 0.32024 | 0.32795 | 0.33795 | 0.36949 | 0.38505 | 0.35692 | 0.33715 | 0.3443 | 0.34121 | 0.35525 | 0.37502
13 | 0.39968 | 0.40545 | 0.41014 | 0.41425 | 0.41883 | 0.42699 | 0.52795 | 0.54573 | 0.55551 | 0.54236 | 0.53415 | 0.55384 | 0.57411 | 0.55805 | 0.5483 | 0.55458 | 0.53467 | 0.56136 | 0.53956 | 0.50768 | 0.51508 | 0.4988 | 0.44834 | 0.43618
14 | 0.38003 | 0.38505 | 0.36948 | 0.37865 | 0.36448 | 0.36211 | 0.36884 | 0.4569 | 0.46556 | 0.46251 | 0.45934 | 0.46957 | 0.46644 | 0.46255 | 0.40422 | 0.43395 | 0.46663 | 0.46531 | 0.43728 | 0.41536 | 0.41486 | 0.39405 | 0.37178 | 0.36822
15 | 0.029253 | 0.029934 | 0.028328 | 0.027882 | 0.02729 | 0.028318 | 0.034194 | 0.036056 | 0.039058 | 0.040491 | 0.04005 | 0.039235 | 0.038213 | 0.037246 | 0.034942 | 0.035932 | 0.038887 | 0.047419 | 0.044344 | 0.040671 | 0.039936 | 0.036804 | 0.036851 | 0.033868

## Qc, Winter, S1
LoadID | 0 | 1 | 2 | 3 | 4 | 5 | 6 | 7 | 8 | 9 | 10 | 11 | 12 | 13 | 14 | 15 | 16 | 17 | 18 | 19 | 20 | 21 | 22 | 23
1 | 0.026527 | 0.018742 | 0.016247 | 0.020826 | 0.017932 | 0.014743 | 0.012198 | 0.042628 | 0.04458 | 0.038236 | 0.044548 | 0.041394 | 0.041576 | 0.037126 | 0.022031 | 0.034493 | 0.041369 | 0.0386 | 0.026978 | 0.027988 | 0.026068 | 0.01617 | 0.012899 | 0.013369
2 | -0.033101 | -0.033094 | -0.034007 | -0.035565 | -0.035223 | -0.032326 | -0.020498 | -0.0039402 | -0.0042343 | -0.0028061 | -0.0024719 | -0.011032 | -0.016116 | -0.020892 | -0.020735 | -0.021086 | -0.016578 | 0.0054488 | -0.00076793 | -0.0090648 | -0.016803 | -0.022103 | -0.024241 | -0.027755
3 | -0.33044 | -0.35655 | -0.36309 | -0.35823 | -0.35853 | -0.29939 | -0.011148 | 0.15436 | 0.19673 | 0.13705 | 0.080915 | 0.1605 | 0.1012 | 0.030704 | -0.12147 | -0.12152 | -0.10011 | -0.050502 | -0.12309 | -0.070131 | -0.096286 | -0.1597 | -0.25231 | -0.28481
4 | -0.85396 | -0.86243 | -0.87123 | -0.87886 | -0.88277 | -0.80707 | -0.70022 | -0.6393 | -0.65802 | -0.72897 | -0.77752 | -0.82327 | -0.82424 | -0.8394 | -0.84678 | -0.82152 | -0.69547 | -0.4145 | -0.53465 | -0.64853 | -0.69816 | -0.73862 | -0.78079 | -0.78457
5 | -0.19017 | -0.19973 | -0.20821 | -0.20895 | -0.20849 | -0.17574 | -0.13393 | -0.10839 | -0.10647 | -0.089183 | -0.088258 | -0.0864 | -0.10398 | -0.1119 | -0.10889 | -0.13498 | -0.11958 | -0.059952 | -0.070993 | -0.08827 | -0.095314 | -0.12373 | -0.13683 | -0.14315
6 | 0.025318 | 0.019805 | 0.015016 | 0.022371 | 0.01837 | 0.026466 | 0.035298 | 0.068753 | 0.07918 | 0.081586 | 0.077438 | 0.082604 | 0.08199 | 0.08104 | 0.068159 | 0.064834 | 0.056349 | 0.061644 | 0.052254 | 0.054528 | 0.046103 | 0.04853 | 0.030128 | 0.03094
7 | -0.16159 | -0.15982 | -0.16485 | -0.16783 | -0.17777 | -0.15917 | -0.13522 | -0.070239 | -0.034802 | -0.032304 | -0.024553 | -0.0082513 | -0.033501 | -0.034959 | -0.063718 | -0.091056 | -0.082181 | -0.091665 | -0.10308 | -0.098968 | -0.11269 | -0.13284 | -0.14988 | -0.14908
8 | -0.26839 | -0.27406 | -0.27298 | -0.27258 | -0.26696 | -0.25618 | -0.19583 | -0.15579 | -0.14386 | -0.1643 | -0.15515 | -0.14143 | -0.14991 | -0.16231 | -0.1972 | -0.2187 | -0.21812 | -0.2151 | -0.22673 | -0.23443 | -0.23844 | -0.24544 | -0.25615 | -0.26106
9 | -0.018038 | -0.018038 | -0.018038 | -0.018038 | -0.018038 | -0.018038 | -0.018038 | -0.018038 | -0.018038 | -0.018038 | -0.018038 | -0.018038 | -0.018038 | -0.018038 | -0.018038 | -0.018038 | -0.018038 | -0.018038 | -0.018038 | -0.018038 | -0.018038 | -0.018038 | -0.018038 | -0.018038
10 | -0.065248 | -0.06715 | -0.06725 | -0.067061 | -0.066874 | -0.062519 | -0.046863 | -0.038248 | -0.024654 | -0.014238 | -0.018214 | -0.014062 | -0.016768 | -0.024252 | -0.030317 | -0.031269 | -0.032153 | -0.021701 | -0.026296 | -0.0326 | -0.038338 | -0.048778 | -0.060968 | -0.062053
11 | -0.029821 | -0.030109 | -0.030662 | -0.030934 | -0.030242 | -0.024406 | -0.018518 | -0.016546 | -0.011612 | -0.0076619 | -0.017468 | -0.016472 | -0.018565 | -0.018527 | -0.020613 | -0.020633 | -0.017575 | -0.011753 | -0.016056 | -0.01886 | -0.020262 | -0.02075 | -0.022406 | -0.023765
12 | -0.017195 | 0.02885 | 0.061033 | 0.052776 | 0.041035 | -0.041338 | -0.0013647 | 0.049284 | 0.10697 | 0.12619 | 0.061297 | -0.00015926 | 0.19415 | 0.2201 | 0.20879 | 0.2397 | 0.13169 | 0.18189 | 0.19531 | 0.17411 | 0.1954 | 0.25083 | 0.23235 | 0.15653
13 | 0.034342 | 0.027775 | 0.039641 | 0.049673 | 0.05187 | 0.063239 | 0.23127 | 0.28952 | 0.30999 | 0.28995 | 0.26561 | 0.3044 | 0.34405 | 0.30512 | 0.30007 | 0.29951 | 0.26991 | 0.27901 | 0.24126 | 0.18213 | 0.19982 | 0.17461 | 0.076805 | 0.054338
14 | 0.13706 | 0.096833 | 0.083944 | 0.1076 | 0.092648 | 0.076172 | 0.063025 | 0.22024 | 0.23033 | 0.19755 | 0.23016 | 0.21387 | 0.21481 | 0.19182 | 0.11383 | 0.17822 | 0.21374 | 0.19943 | 0.13939 | 0.1446 | 0.13469 | 0.083547 | 0.066646 | 0.069075
15 | -0.015888 | -0.015885 | -0.016323 | -0.017071 | -0.016907 | -0.015517 | -0.0098388 | -0.0018913 | -0.0020324 | -0.0013469 | -0.0011865 | -0.0052952 | -0.0077358 | -0.010028 | -0.0099528 | -0.010121 | -0.0079576 | 0.0026154 | -0.0003686 | -0.0043511 | -0.0080654 | -0.010609 | -0.011636 | -0.013323

## Qc, Winter, S2
LoadID | 0 | 1 | 2 | 3 | 4 | 5 | 6 | 7 | 8 | 9 | 10 | 11 | 12 | 13 | 14 | 15 | 16 | 17 | 18 | 19 | 20 | 21 | 22 | 23
1 | 0.026527 | 0.018742 | 0.016247 | 0.020826 | 0.017932 | 0.014743 | 0.012198 | 0.042628 | 0.04458 | 0.038236 | 0.044548 | 0.041394 | 0.041576 | 0.037126 | 0.022031 | 0.034493 | 0.041369 | 0.0386 | 0.026978 | 0.027988 | 0.026068 | 0.01617 | 0.012899 | 0.013369
2 | -0.033101 | -0.033094 | -0.034007 | -0.035565 | -0.035223 | -0.032326 | -0.020498 | -0.0039402 | -0.0042343 | -0.0028061 | -0.0024719 | -0.011032 | -0.016116 | -0.020892 | -0.020735 | -0.021086 | -0.016578 | 0.0054488 | -0.00076793 | -0.0090648 | -0.016803 | -0.022103 | -0.024241 | -0.027755
3 | -0.33044 | -0.35655 | -0.36309 | -0.35823 | -0.35853 | -0.29939 | -0.011148 | 0.15436 | 0.19673 | 0.13705 | 0.080915 | 0.1605 | 0.1012 | 0.030704 | -0.12147 | -0.12152 | -0.10011 | -0.050502 | -0.12309 | -0.070131 | -0.096286 | -0.1597 | -0.25231 | -0.28481
4 | -0.85396 | -0.86243 | -0.87123 | -0.87886 | -0.88277 | -0.80707 | -0.70022 | -0.6393 | -0.65802 | -0.72897 | -0.77752 | -0.82327 | -0.82424 | -0.8394 | -0.84678 | -0.82152 | -0.69547 | -0.4145 | -0.53465 | -0.64853 | -0.69816 | -0.73862 | -0.78079 | -0.78457
5 | -0.19017 | -0.19973 | -0.20821 | -0.20895 | -0.20849 | -0.17574 | -0.13393 | -0.10839 | -0.10647 | -0.089183 | -0.088258 | -0.0864 | -0.10398 | -0.1119 | -0.10889 | -0.13498 | -0.11958 | -0.059952 | -0.070993 | -0.08827 | -0.095314 | -0.12373 | -0.13683 | -0.14315
6 | 0.025318 | 0.019805 | 0.015016 | 0.022371 | 0.01837 | 0.026466 | 0.035298 | 0.068753 | 0.07918 | 0.081586 | 0.077438 | 0.082604 | 0.08199 | 0.08104 | 0.068159 | 0.064834 | 0.056349 | 0.061644 | 0.052254 | 0.054528 | 0.046103 | 0.04853 | 0.030128 | 0.03094
7 | -0.16159 | -0.15982 | -0.16485 | -0.16783 | -0.17777 | -0.15917 | -0.13522 | -0.070239 | -0.034802 | -0.032304 | -0.024553 | -0.0082513 | -0.033501 | -0.034959 | -0.063718 | -0.091056 | -0.082181 | -0.091665 | -0.10308 | -0.098968 | -0.11269 | -0.13284 | -0.14988 | -0.14908
8 | -0.26839 | -0.27406 | -0.27298 | -0.27258 | -0.26696 | -0.25618 | -0.19583 | -0.15579 | -0.14386 | -0.1643 | -0.15515 | -0.14143 | -0.14991 | -0.16231 | -0.1972 | -0.2187 | -0.21812 | -0.2151 | -0.22673 | -0.23443 | -0.23844 | -0.24544 | -0.25615 | -0.26106
9 | -0.018038 | -0.018038 | -0.018038 | -0.018038 | -0.018038 | -0.018038 | -0.018038 | -0.018038 | -0.018038 | -0.018038 | -0.018038 | -0.018038 | -0.018038 | -0.018038 | -0.018038 | -0.018038 | -0.018038 | -0.018038 | -0.018038 | -0.018038 | -0.018038 | -0.018038 | -0.018038 | -0.018038
10 | -0.065248 | -0.06715 | -0.06725 | -0.067061 | -0.066874 | -0.062519 | -0.046863 | -0.038248 | -0.024654 | -0.014238 | -0.018214 | -0.014062 | -0.016768 | -0.024252 | -0.030317 | -0.031269 | -0.032153 | -0.021701 | -0.026296 | -0.0326 | -0.038338 | -0.048778 | -0.060968 | -0.062053
11 | -0.029821 | -0.030109 | -0.030662 | -0.030934 | -0.030242 | -0.024406 | -0.018518 | -0.016546 | -0.011612 | -0.0076619 | -0.017468 | -0.016472 | -0.018565 | -0.018527 | -0.020613 | -0.020633 | -0.017575 | -0.011753 | -0.016056 | -0.01886 | -0.020262 | -0.02075 | -0.022406 | -0.023765
12 | -0.017195 | 0.02885 | 0.061033 | 0.052776 | 0.041035 | -0.041338 | -0.0013647 | 0.049284 | 0.10697 | 0.12619 | 0.061297 | -0.00015926 | 0.19415 | 0.2201 | 0.20879 | 0.2397 | 0.13169 | 0.18189 | 0.19531 | 0.17411 | 0.1954 | 0.25083 | 0.23235 | 0.15653
13 | 0.034342 | 0.027775 | 0.039641 | 0.049673 | 0.05187 | 0.063239 | 0.23127 | 0.28952 | 0.30999 | 0.28995 | 0.26561 | 0.3044 | 0.34405 | 0.30512 | 0.30007 | 0.29951 | 0.26991 | 0.27901 | 0.24126 | 0.18213 | 0.19982 | 0.17461 | 0.076805 | 0.054338
14 | 0.13706 | 0.096833 | 0.083944 | 0.1076 | 0.092648 | 0.076172 | 0.063025 | 0.22024 | 0.23033 | 0.19755 | 0.23016 | 0.21387 | 0.21481 | 0.19182 | 0.11383 | 0.17822 | 0.21374 | 0.19943 | 0.13939 | 0.1446 | 0.13469 | 0.083547 | 0.066646 | 0.069075
15 | -0.015888 | -0.015885 | -0.016323 | -0.017071 | -0.016907 | -0.015517 | -0.0098388 | -0.0018913 | -0.0020324 | -0.0013469 | -0.0011865 | -0.0052952 | -0.0077358 | -0.010028 | -0.0099528 | -0.010121 | -0.0079576 | 0.0026154 | -0.0003686 | -0.0043511 | -0.0080654 | -0.010609 | -0.011636 | -0.013323

## Qc, Winter, S3
LoadID | 0 | 1 | 2 | 3 | 4 | 5 | 6 | 7 | 8 | 9 | 10 | 11 | 12 | 13 | 14 | 15 | 16 | 17 | 18 | 19 | 20 | 21 | 22 | 23
1 | 0.026527 | 0.018742 | 0.016247 | 0.020826 | 0.017932 | 0.014743 | 0.012198 | 0.042628 | 0.04458 | 0.038236 | 0.044548 | 0.041394 | 0.041576 | 0.037126 | 0.022031 | 0.034493 | 0.041369 | 0.0386 | 0.026978 | 0.027988 | 0.026068 | 0.01617 | 0.012899 | 0.013369
2 | -0.033101 | -0.033094 | -0.034007 | -0.035565 | -0.035223 | -0.032326 | -0.020498 | -0.0039402 | -0.0042343 | -0.0028061 | -0.0024719 | -0.011032 | -0.016116 | -0.020892 | -0.020735 | -0.021086 | -0.016578 | 0.0054488 | -0.00076793 | -0.0090648 | -0.016803 | -0.022103 | -0.024241 | -0.027755
3 | -0.33044 | -0.35655 | -0.36309 | -0.35823 | -0.35853 | -0.29939 | -0.011148 | 0.15436 | 0.19673 | 0.13705 | 0.080915 | 0.1605 | 0.1012 | 0.030704 | -0.12147 | -0.12152 | -0.10011 | -0.050502 | -0.12309 | -0.070131 | -0.096286 | -0.1597 | -0.25231 | -0.28481
4 | -0.85396 | -0.86243 | -0.87123 | -0.87886 | -0.88277 | -0.80707 | -0.70022 | -0.6393 | -0.65802 | -0.72897 | -0.77752 | -0.82327 | -0.82424 | -0.8394 | -0.84678 | -0.82152 | -0.69547 | -0.4145 | -0.53465 | -0.64853 | -0.69816 | -0.73862 | -0.78079 | -0.78457
5 | -0.19017 | -0.19973 | -0.20821 | -0.20895 | -0.20849 | -0.17574 | -0.13393 | -0.10839 | -0.10647 | -0.089183 | -0.088258 | -0.0864 | -0.10398 | -0.1119 | -0.10889 | -0.13498 | -0.11958 | -0.059952 | -0.070993 | -0.08827 | -0.095314 | -0.12373 | -0.13683 | -0.14315
6 | 0.025318 | 0.019805 | 0.015016 | 0.022371 | 0.01837 | 0.026466 | 0.035298 | 0.068753 | 0.07918 | 0.081586 | 0.077438 | 0.082604 | 0.08199 | 0.08104 | 0.068159 | 0.064834 | 0.056349 | 0.061644 | 0.052254 | 0.054528 | 0.046103 | 0.04853 | 0.030128 | 0.03094
7 | -0.16159 | -0.15982 | -0.16485 | -0.16783 | -0.17777 | -0.15917 | -0.13522 | -0.070239 | -0.034802 | -0.032304 | -0.024553 | -0.0082513 | -0.033501 | -0.034959 | -0.063718 | -0.091056 | -0.082181 | -0.091665 | -0.10308 | -0.098968 | -0.11269 | -0.13284 | -0.14988 | -0.14908
8 | -0.26839 | -0.27406 | -0.27298 | -0.27258 | -0.26696 | -0.25618 | -0.19583 | -0.15579 | -0.14386 | -0.1643 | -0.15515 | -0.14143 | -0.14991 | -0.16231 | -0.1972 | -0.2187 | -0.21812 | -0.2151 | -0.22673 | -0.23443 | -0.23844 | -0.24544 | -0.25615 | -0.26106
9 | -0.018038 | -0.018038 | -0.018038 | -0.018038 | -0.018038 | -0.018038 | -0.018038 | -0.018038 | -0.018038 | -0.018038 | -0.018038 | -0.018038 | -0.018038 | -0.018038 | -0.018038 | -0.018038 | -0.018038 | -0.018038 | -0.018038 | -0.018038 | -0.018038 | -0.018038 | -0.018038 | -0.018038
10 | -0.065248 | -0.06715 | -0.06725 | -0.067061 | -0.066874 | -0.062519 | -0.046863 | -0.038248 | -0.024654 | -0.014238 | -0.018214 | -0.014062 | -0.016768 | -0.024252 | -0.030317 | -0.031269 | -0.032153 | -0.021701 | -0.026296 | -0.0326 | -0.038338 | -0.048778 | -0.060968 | -0.062053
11 | -0.029821 | -0.030109 | -0.030662 | -0.030934 | -0.030242 | -0.024406 | -0.018518 | -0.016546 | -0.011612 | -0.0076619 | -0.017468 | -0.016472 | -0.018565 | -0.018527 | -0.020613 | -0.020633 | -0.017575 | -0.011753 | -0.016056 | -0.01886 | -0.020262 | -0.02075 | -0.022406 | -0.023765
12 | -0.017195 | 0.02885 | 0.061033 | 0.052776 | 0.041035 | -0.041338 | -0.0013647 | 0.049284 | 0.10697 | 0.12619 | 0.061297 | -0.00015926 | 0.19415 | 0.2201 | 0.20879 | 0.2397 | 0.13169 | 0.18189 | 0.19531 | 0.17411 | 0.1954 | 0.25083 | 0.23235 | 0.15653
13 | 0.034342 | 0.027775 | 0.039641 | 0.049673 | 0.05187 | 0.063239 | 0.23127 | 0.28952 | 0.30999 | 0.28995 | 0.26561 | 0.3044 | 0.34405 | 0.30512 | 0.30007 | 0.29951 | 0.26991 | 0.27901 | 0.24126 | 0.18213 | 0.19982 | 0.17461 | 0.076805 | 0.054338
14 | 0.13706 | 0.096833 | 0.083944 | 0.1076 | 0.092648 | 0.076172 | 0.063025 | 0.22024 | 0.23033 | 0.19755 | 0.23016 | 0.21387 | 0.21481 | 0.19182 | 0.11383 | 0.17822 | 0.21374 | 0.19943 | 0.13939 | 0.1446 | 0.13469 | 0.083547 | 0.066646 | 0.069075
15 | -0.015888 | -0.015885 | -0.016323 | -0.017071 | -0.016907 | -0.015517 | -0.0098388 | -0.0018913 | -0.0020324 | -0.0013469 | -0.0011865 | -0.0052952 | -0.0077358 | -0.010028 | -0.0099528 | -0.010121 | -0.0079576 | 0.0026154 | -0.0003686 | -0.0043511 | -0.0080654 | -0.010609 | -0.011636 | -0.013323

## Qc, Winter, S4
LoadID | 0 | 1 | 2 | 3 | 4 | 5 | 6 | 7 | 8 | 9 | 10 | 11 | 12 | 13 | 14 | 15 | 16 | 17 | 18 | 19 | 20 | 21 | 22 | 23
1 | 0.027323 | 0.019304 | 0.016735 | 0.021451 | 0.01847 | 0.015185 | 0.012564 | 0.043906 | 0.045917 | 0.039383 | 0.045884 | 0.042636 | 0.042824 | 0.03824 | 0.022692 | 0.035528 | 0.042611 | 0.039758 | 0.027787 | 0.028827 | 0.02685 | 0.016655 | 0.013286 | 0.013771
2 | -0.034094 | -0.034086 | -0.035027 | -0.036631 | -0.03628 | -0.033296 | -0.021112 | -0.0040584 | -0.0043613 | -0.0028903 | -0.002546 | -0.011363 | -0.0166 | -0.021519 | -0.021357 | -0.021718 | -0.017076 | 0.0056123 | -0.00079096 | -0.0093368 | -0.017307 | -0.022766 | -0.024969 | -0.028588
3 | -0.34036 | -0.36725 | -0.37398 | -0.36898 | -0.36929 | -0.30837 | -0.011483 | 0.15899 | 0.20263 | 0.14116 | 0.083343 | 0.16531 | 0.10424 | 0.031625 | -0.12512 | -0.12517 | -0.10311 | -0.052017 | -0.12678 | -0.072235 | -0.099175 | -0.16449 | -0.25988 | -0.29336
4 | -0.87958 | -0.8883 | -0.89737 | -0.90522 | -0.90925 | -0.83129 | -0.72123 | -0.65848 | -0.67776 | -0.75083 | -0.80085 | -0.84797 | -0.84897 | -0.86458 | -0.87218 | -0.84616 | -0.71633 | -0.42694 | -0.55068 | -0.66799 | -0.7191 | -0.76078 | -0.80421 | -0.80811
5 | -0.19587 | -0.20572 | -0.21446 | -0.21522 | -0.21475 | -0.18101 | -0.13795 | -0.11164 | -0.10966 | -0.091859 | -0.090906 | -0.088992 | -0.1071 | -0.11526 | -0.11216 | -0.13903 | -0.12317 | -0.06175 | -0.073123 | -0.090918 | -0.098173 | -0.12744 | -0.14094 | -0.14744
6 | 0.026077 | 0.020399 | 0.015467 | 0.023042 | 0.018921 | 0.02726 | 0.036357 | 0.070815 | 0.081556 | 0.084033 | 0.079761 | 0.085082 | 0.08445 | 0.083471 | 0.070204 | 0.066779 | 0.05804 | 0.063494 | 0.053821 | 0.056164 | 0.047486 | 0.049986 | 0.031032 | 0.031868
7 | -0.16644 | -0.16462 | -0.16979 | -0.17286 | -0.1831 | -0.16394 | -0.13928 | -0.072346 | -0.035846 | -0.033273 | -0.025289 | -0.0084988 | -0.034506 | -0.036008 | -0.06563 | -0.093787 | -0.084646 | -0.094415 | -0.10617 | -0.10194 | -0.11607 | -0.13683 | -0.15438 | -0.15356
8 | -0.27644 | -0.28228 | -0.28117 | -0.28076 | -0.27497 | -0.26386 | -0.20171 | -0.16047 | -0.14818 | -0.16923 | -0.1598 | -0.14567 | -0.15441 | -0.16718 | -0.20312 | -0.22526 | -0.22467 | -0.22155 | -0.23353 | -0.24146 | -0.2456 | -0.2528 | -0.26383 | -0.26889
9 | -0.018579 | -0.018579 | -0.018579 | -0.018579 | -0.018579 | -0.018579 | -0.018579 | -0.018579 | -0.018579 | -0.018579 | -0.018579 | -0.018579 | -0.018579 | -0.018579 | -0.018579 | -0.018579 | -0.018579 | -0.018579 | -0.018579 | -0.018579 | -0.018579 | -0.018579 | -0.018579 | -0.018579
10 | -0.067205 | -0.069165 | -0.069268 | -0.069073 | -0.068881 | -0.064395 | -0.048269 | -0.039396 | -0.025394 | -0.014665 | -0.018761 | -0.014484 | -0.017271 | -0.024979 | -0.031226 | -0.032207 | -0.033118 | -0.022352 | -0.027085 | -0.033578 | -0.039488 | -0.050241 | -0.062797 | -0.063915
11 | -0.030716 | -0.031012 | -0.031582 | -0.031862 | -0.031149 | -0.025138 | -0.019073 | -0.017042 | -0.01196 | -0.0078917 | -0.017992 | -0.016966 | -0.019122 | -0.019083 | -0.021232 | -0.021252 | -0.018102 | -0.012106 | -0.016537 | -0.019426 | -0.02087 | -0.021372 | -0.023078 | -0.024478
12 | -0.017711 | 0.029716 | 0.062864 | 0.054359 | 0.042266 | -0.042578 | -0.0014057 | 0.050763 | 0.11018 | 0.12998 | 0.063136 | -0.00016403 | 0.19998 | 0.2267 | 0.21505 | 0.24689 | 0.13564 | 0.18735 | 0.20117 | 0.17933 | 0.20126 | 0.25835 | 0.23933 | 0.16123
13 | 0.035373 | 0.028608 | 0.040831 | 0.051164 | 0.053426 | 0.065136 | 0.23821 | 0.29821 | 0.31929 | 0.29865 | 0.27357 | 0.31353 | 0.35437 | 0.31428 | 0.30907 | 0.30849 | 0.27801 | 0.28738 | 0.2485 | 0.1876 | 0.20581 | 0.17985 | 0.079109 | 0.055969
14 | 0.14117 | 0.099738 | 0.086462 | 0.11083 | 0.095427 | 0.078458 | 0.064916 | 0.22685 | 0.23724 | 0.20348 | 0.23707 | 0.22028 | 0.22125 | 0.19757 | 0.11724 | 0.18356 | 0.22015 | 0.20542 | 0.14357 | 0.14894 | 0.13873 | 0.086053 | 0.068645 | 0.071148
15 | -0.016365 | -0.016361 | -0.016813 | -0.017583 | -0.017414 | -0.015982 | -0.010134 | -0.001948 | -0.0020934 | -0.0013873 | -0.0012221 | -0.0054541 | -0.0079679 | -0.010329 | -0.010251 | -0.010425 | -0.0081963 | 0.0026939 | -0.00037966 | -0.0044817 | -0.0083074 | -0.010928 | -0.011985 | -0.013722

## Qc, Winter, S5
LoadID | 0 | 1 | 2 | 3 | 4 | 5 | 6 | 7 | 8 | 9 | 10 | 11 | 12 | 13 | 14 | 15 | 16 | 17 | 18 | 19 | 20 | 21 | 22 | 23
1 | 0.027323 | 0.019304 | 0.016735 | 0.021451 | 0.01847 | 0.015185 | 0.012564 | 0.043906 | 0.045917 | 0.039383 | 0.045884 | 0.042636 | 0.042824 | 0.03824 | 0.022692 | 0.035528 | 0.042611 | 0.039758 | 0.027787 | 0.028827 | 0.02685 | 0.016655 | 0.013286 | 0.013771
2 | -0.034094 | -0.034086 | -0.035027 | -0.036631 | -0.03628 | -0.033296 | -0.021112 | -0.0040584 | -0.0043613 | -0.0028903 | -0.002546 | -0.011363 | -0.0166 | -0.021519 | -0.021357 | -0.021718 | -0.017076 | 0.0056123 | -0.00079096 | -0.0093368 | -0.017307 | -0.022766 | -0.024969 | -0.028588
3 | -0.34036 | -0.36725 | -0.37398 | -0.36898 | -0.36929 | -0.30837 | -0.011483 | 0.15899 | 0.20263 | 0.14116 | 0.083343 | 0.16531 | 0.10424 | 0.031625 | -0.12512 | -0.12517 | -0.10311 | -0.052017 | -0.12678 | -0.072235 | -0.099175 | -0.16449 | -0.25988 | -0.29336
4 | -0.87958 | -0.8883 | -0.89737 | -0.90522 | -0.90925 | -0.83129 | -0.72123 | -0.65848 | -0.67776 | -0.75083 | -0.80085 | -0.84797 | -0.84897 | -0.86458 | -0.87218 | -0.84616 | -0.71633 | -0.42694 | -0.55068 | -0.66799 | -0.7191 | -0.76078 | -0.80421 | -0.80811
5 | -0.19587 | -0.20572 | -0.21446 | -0.21522 | -0.21475 | -0.18101 | -0.13795 | -0.11164 | -0.10966 | -0.091859 | -0.090906 | -0.088992 | -0.1071 | -0.11526 | -0.11216 | -0.13903 | -0.12317 | -0.06175 | -0.073123 | -0.090918 | -0.098173 | -0.12744 | -0.14094 | -0.14744
6 | 0.026077 | 0.020399 | 0.015467 | 0.023042 | 0.018921 | 0.02726 | 0.036357 | 0.070815 | 0.081556 | 0.084033 | 0.079761 | 0.085082 | 0.08445 | 0.083471 | 0.070204 | 0.066779 | 0.05804 | 0.063494 | 0.053821 | 0.056164 | 0.047486 | 0.049986 | 0.031032 | 0.031868
7 | -0.16644 | -0.16462 | -0.16979 | -0.17286 | -0.1831 | -0.16394 | -0.13928 | -0.072346 | -0.035846 | -0.033273 | -0.025289 | -0.0084988 | -0.034506 | -0.036008 | -0.06563 | -0.093787 | -0.084646 | -0.094415 | -0.10617 | -0.10194 | -0.11607 | -0.13683 | -0.15438 | -0.15356
8 | -0.27644 | -0.28228 | -0.28117 | -0.28076 | -0.27497 | -0.26386 | -0.20171 | -0.16047 | -0.14818 | -0.16923 | -0.1598 | -0.14567 | -0.15441 | -0.16718 | -0.20312 | -0.22526 | -0.22467 | -0.22155 | -0.23353 | -0.24146 | -0.2456 | -0.2528 | -0.26383 | -0.26889
9 | -0.018579 | -0.018579 | -0.018579 | -0.018579 | -0.018579 | -0.018579 | -0.018579 | -0.018579 | -0.018579 | -0.018579 | -0.018579 | -0.018579 | -0.018579 | -0.018579 | -0.018579 | -0.018579 | -0.018579 | -0.018579 | -0.018579 | -0.018579 | -0.018579 | -0.018579 | -0.018579 | -0.018579
10 | -0.067205 | -0.069165 | -0.069268 | -0.069073 | -0.068881 | -0.064395 | -0.048269 | -0.039396 | -0.025394 | -0.014665 | -0.018761 | -0.014484 | -0.017271 | -0.024979 | -0.031226 | -0.032207 | -0.033118 | -0.022352 | -0.027085 | -0.033578 | -0.039488 | -0.050241 | -0.062797 | -0.063915
11 | -0.030716 | -0.031012 | -0.031582 | -0.031862 | -0.031149 | -0.025138 | -0.019073 | -0.017042 | -0.01196 | -0.0078917 | -0.017992 | -0.016966 | -0.019122 | -0.019083 | -0.021232 | -0.021252 | -0.018102 | -0.012106 | -0.016537 | -0.019426 | -0.02087 | -0.021372 | -0.023078 | -0.024478
12 | -0.017711 | 0.029716 | 0.062864 | 0.054359 | 0.042266 | -0.042578 | -0.0014057 | 0.050763 | 0.11018 | 0.12998 | 0.063136 | -0.00016403 | 0.19998 | 0.2267 | 0.21505 | 0.24689 | 0.13564 | 0.18735 | 0.20117 | 0.17933 | 0.20126 | 0.25835 | 0.23933 | 0.16123
13 | 0.035373 | 0.028608 | 0.040831 | 0.051164 | 0.053426 | 0.065136 | 0.23821 | 0.29821 | 0.31929 | 0.29865 | 0.27357 | 0.31353 | 0.35437 | 0.31428 | 0.30907 | 0.30849 | 0.27801 | 0.28738 | 0.2485 | 0.1876 | 0.20581 | 0.17985 | 0.079109 | 0.055969
14 | 0.14117 | 0.099738 | 0.086462 | 0.11083 | 0.095427 | 0.078458 | 0.064916 | 0.22685 | 0.23724 | 0.20348 | 0.23707 | 0.22028 | 0.22125 | 0.19757 | 0.11724 | 0.18356 | 0.22015 | 0.20542 | 0.14357 | 0.14894 | 0.13873 | 0.086053 | 0.068645 | 0.071148
15 | -0.016365 | -0.016361 | -0.016813 | -0.017583 | -0.017414 | -0.015982 | -0.010134 | -0.001948 | -0.0020934 | -0.0013873 | -0.0012221 | -0.0054541 | -0.0079679 | -0.010329 | -0.010251 | -0.010425 | -0.0081963 | 0.0026939 | -0.00037966 | -0.0044817 | -0.0083074 | -0.010928 | -0.011985 | -0.013722

## Qc, Winter, S6
LoadID | 0 | 1 | 2 | 3 | 4 | 5 | 6 | 7 | 8 | 9 | 10 | 11 | 12 | 13 | 14 | 15 | 16 | 17 | 18 | 19 | 20 | 21 | 22 | 23
1 | 0.027323 | 0.019304 | 0.016735 | 0.021451 | 0.01847 | 0.015185 | 0.012564 | 0.043906 | 0.045917 | 0.039383 | 0.045884 | 0.042636 | 0.042824 | 0.03824 | 0.022692 | 0.035528 | 0.042611 | 0.039758 | 0.027787 | 0.028827 | 0.02685 | 0.016655 | 0.013286 | 0.013771
2 | -0.034094 | -0.034086 | -0.035027 | -0.036631 | -0.03628 | -0.033296 | -0.021112 | -0.0040584 | -0.0043613 | -0.0028903 | -0.002546 | -0.011363 | -0.0166 | -0.021519 | -0.021357 | -0.021718 | -0.017076 | 0.0056123 | -0.00079096 | -0.0093368 | -0.017307 | -0.022766 | -0.024969 | -0.028588
3 | -0.34036 | -0.36725 | -0.37398 | -0.36898 | -0.36929 | -0.30837 | -0.011483 | 0.15899 | 0.20263 | 0.14116 | 0.083343 | 0.16531 | 0.10424 | 0.031625 | -0.12512 | -0.12517 | -0.10311 | -0.052017 | -0.12678 | -0.072235 | -0.099175 | -0.16449 | -0.25988 | -0.29336
4 | -0.87958 | -0.8883 | -0.89737 | -0.90522 | -0.90925 | -0.83129 | -0.72123 | -0.65848 | -0.67776 | -0.75083 | -0.80085 | -0.84797 | -0.84897 | -0.86458 | -0.87218 | -0.84616 | -0.71633 | -0.42694 | -0.55068 | -0.66799 | -0.7191 | -0.76078 | -0.80421 | -0.80811
5 | -0.19587 | -0.20572 | -0.21446 | -0.21522 | -0.21475 | -0.18101 | -0.13795 | -0.11164 | -0.10966 | -0.091859 | -0.090906 | -0.088992 | -0.1071 | -0.11526 | -0.11216 | -0.13903 | -0.12317 | -0.06175 | -0.073123 | -0.090918 | -0.098173 | -0.12744 | -0.14094 | -0.14744
6 | 0.026077 | 0.020399 | 0.015467 | 0.023042 | 0.018921 | 0.02726 | 0.036357 | 0.070815 | 0.081556 | 0.084033 | 0.079761 | 0.085082 | 0.08445 | 0.083471 | 0.070204 | 0.066779 | 0.05804 | 0.063494 | 0.053821 | 0.056164 | 0.047486 | 0.049986 | 0.031032 | 0.031868
7 | -0.16644 | -0.16462 | -0.16979 | -0.17286 | -0.1831 | -0.16394 | -0.13928 | -0.072346 | -0.035846 | -0.033273 | -0.025289 | -0.0084988 | -0.034506 | -0.036008 | -0.06563 | -0.093787 | -0.084646 | -0.094415 | -0.10617 | -0.10194 | -0.11607 | -0.13683 | -0.15438 | -0.15356
8 | -0.27644 | -0.28228 | -0.28117 | -0.28076 | -0.27497 | -0.26386 | -0.20171 | -0.16047 | -0.14818 | -0.16923 | -0.1598 | -0.14567 | -0.15441 | -0.16718 | -0.20312 | -0.22526 | -0.22467 | -0.22155 | -0.23353 | -0.24146 | -0.2456 | -0.2528 | -0.26383 | -0.26889
9 | -0.018579 | -0.018579 | -0.018579 | -0.018579 | -0.018579 | -0.018579 | -0.018579 | -0.018579 | -0.018579 | -0.018579 | -0.018579 | -0.018579 | -0.018579 | -0.018579 | -0.018579 | -0.018579 | -0.018579 | -0.018579 | -0.018579 | -0.018579 | -0.018579 | -0.018579 | -0.018579 | -0.018579
10 | -0.067205 | -0.069165 | -0.069268 | -0.069073 | -0.068881 | -0.064395 | -0.048269 | -0.039396 | -0.025394 | -0.014665 | -0.018761 | -0.014484 | -0.017271 | -0.024979 | -0.031226 | -0.032207 | -0.033118 | -0.022352 | -0.027085 | -0.033578 | -0.039488 | -0.050241 | -0.062797 | -0.063915
11 | -0.030716 | -0.031012 | -0.031582 | -0.031862 | -0.031149 | -0.025138 | -0.019073 | -0.017042 | -0.01196 | -0.0078917 | -0.017992 | -0.016966 | -0.019122 | -0.019083 | -0.021232 | -0.021252 | -0.018102 | -0.012106 | -0.016537 | -0.019426 | -0.02087 | -0.021372 | -0.023078 | -0.024478
12 | -0.017711 | 0.029716 | 0.062864 | 0.054359 | 0.042266 | -0.042578 | -0.0014057 | 0.050763 | 0.11018 | 0.12998 | 0.063136 | -0.00016403 | 0.19998 | 0.2267 | 0.21505 | 0.24689 | 0.13564 | 0.18735 | 0.20117 | 0.17933 | 0.20126 | 0.25835 | 0.23933 | 0.16123
13 | 0.035373 | 0.028608 | 0.040831 | 0.051164 | 0.053426 | 0.065136 | 0.23821 | 0.29821 | 0.31929 | 0.29865 | 0.27357 | 0.31353 | 0.35437 | 0.31428 | 0.30907 | 0.30849 | 0.27801 | 0.28738 | 0.2485 | 0.1876 | 0.20581 | 0.17985 | 0.079109 | 0.055969
14 | 0.14117 | 0.099738 | 0.086462 | 0.11083 | 0.095427 | 0.078458 | 0.064916 | 0.22685 | 0.23724 | 0.20348 | 0.23707 | 0.22028 | 0.22125 | 0.19757 | 0.11724 | 0.18356 | 0.22015 | 0.20542 | 0.14357 | 0.14894 | 0.13873 | 0.086053 | 0.068645 | 0.071148
15 | -0.016365 | -0.016361 | -0.016813 | -0.017583 | -0.017414 | -0.015982 | -0.010134 | -0.001948 | -0.0020934 | -0.0013873 | -0.0012221 | -0.0054541 | -0.0079679 | -0.010329 | -0.010251 | -0.010425 | -0.0081963 | 0.0026939 | -0.00037966 | -0.0044817 | -0.0083074 | -0.010928 | -0.011985 | -0.013722

## Qc, Winter, S7
LoadID | 0 | 1 | 2 | 3 | 4 | 5 | 6 | 7 | 8 | 9 | 10 | 11 | 12 | 13 | 14 | 15 | 16 | 17 | 18 | 19 | 20 | 21 | 22 | 23
1 | 0.025997 | 0.018367 | 0.015922 | 0.02041 | 0.017573 | 0.014448 | 0.011954 | 0.041775 | 0.043688 | 0.037471 | 0.043657 | 0.040566 | 0.040745 | 0.036383 | 0.02159 | 0.033803 | 0.040542 | 0.037828 | 0.026438 | 0.027428 | 0.025547 | 0.015847 | 0.012641 | 0.013102
2 | -0.032439 | -0.032432 | -0.033327 | -0.034853 | -0.034519 | -0.03168 | -0.020088 | -0.0038614 | -0.0041496 | -0.0027499 | -0.0024224 | -0.010811 | -0.015794 | -0.020474 | -0.02032 | -0.020664 | -0.016247 | 0.0053398 | -0.00075257 | -0.0088835 | -0.016467 | -0.021661 | -0.023757 | -0.0272
3 | -0.32384 | -0.34942 | -0.35583 | -0.35107 | -0.35136 | -0.2934 | -0.010925 | 0.15127 | 0.19279 | 0.13431 | 0.079297 | 0.15729 | 0.099178 | 0.03009 | -0.11904 | -0.11909 | -0.098105 | -0.049492 | -0.12062 | -0.068728 | -0.09436 | -0.15651 | -0.24726 | -0.27912
4 | -0.83688 | -0.84518 | -0.85381 | -0.86128 | -0.86512 | -0.79093 | -0.68622 | -0.62651 | -0.64486 | -0.71439 | -0.76197 | -0.8068 | -0.80776 | -0.82261 | -0.82984 | -0.80509 | -0.68156 | -0.40621 | -0.52395 | -0.63556 | -0.6842 | -0.72385 | -0.76517 | -0.76888
5 | -0.18637 | -0.19573 | -0.20405 | -0.20478 | -0.20432 | -0.17223 | -0.13126 | -0.10622 | -0.10434 | -0.0874 | -0.086493 | -0.084672 | -0.1019 | -0.10966 | -0.10671 | -0.13228 | -0.11719 | -0.058753 | -0.069573 | -0.086504 | -0.093408 | -0.12125 | -0.1341 | -0.14028
6 | 0.024812 | 0.019409 | 0.014716 | 0.021923 | 0.018003 | 0.025937 | 0.034592 | 0.067378 | 0.077597 | 0.079954 | 0.075889 | 0.080952 | 0.08035 | 0.079419 | 0.066796 | 0.063538 | 0.055222 | 0.060411 | 0.051209 | 0.053438 | 0.045181 | 0.04756 | 0.029525 | 0.030321
7 | -0.15836 | -0.15663 | -0.16155 | -0.16447 | -0.17421 | -0.15598 | -0.13252 | -0.068834 | -0.034106 | -0.031657 | -0.024062 | -0.0080863 | -0.032831 | -0.03426 | -0.062444 | -0.089234 | -0.080537 | -0.089832 | -0.10102 | -0.096988 | -0.11043 | -0.13019 | -0.14688 | -0.1461
8 | -0.26302 | -0.26858 | -0.26752 | -0.26713 | -0.26163 | -0.25105 | -0.19192 | -0.15268 | -0.14098 | -0.16101 | -0.15204 | -0.1386 | -0.14692 | -0.15906 | -0.19326 | -0.21433 | -0.21376 | -0.2108 | -0.22219 | -0.22974 | -0.23367 | -0.24053 | -0.25103 | -0.25584
9 | -0.017677 | -0.017677 | -0.017677 | -0.017677 | -0.017677 | -0.017677 | -0.017677 | -0.017677 | -0.017677 | -0.017677 | -0.017677 | -0.017677 | -0.017677 | -0.017677 | -0.017677 | -0.017677 | -0.017677 | -0.017677 | -0.017677 | -0.017677 | -0.017677 | -0.017677 | -0.017677 | -0.017677
10 | -0.063943 | -0.065807 | -0.065905 | -0.06572 | -0.065537 | -0.061269 | -0.045926 | -0.037483 | -0.024161 | -0.013953 | -0.01785 | -0.013781 | -0.016433 | -0.023767 | -0.02971 | -0.030644 | -0.03151 | -0.021267 | -0.02577 | -0.031948 | -0.037571 | -0.047802 | -0.059749 | -0.060812
11 | -0.029225 | -0.029506 | -0.030049 | -0.030316 | -0.029637 | -0.023917 | -0.018148 | -0.016215 | -0.01138 | -0.0075087 | -0.017119 | -0.016143 | -0.018194 | -0.018157 | -0.020201 | -0.02022 | -0.017223 | -0.011518 | -0.015734 | -0.018483 | -0.019857 | -0.020335 | -0.021958 | -0.02329
12 | -0.016851 | 0.028273 | 0.059812 | 0.05172 | 0.040214 | -0.040511 | -0.0013374 | 0.048298 | 0.10483 | 0.12367 | 0.060071 | -0.00015607 | 0.19027 | 0.2157 | 0.20461 | 0.23491 | 0.12905 | 0.17825 | 0.19141 | 0.17063 | 0.19149 | 0.24581 | 0.22771 | 0.1534
13 | 0.033655 | 0.027219 | 0.038849 | 0.04868 | 0.050833 | 0.061974 | 0.22665 | 0.28373 | 0.30379 | 0.28415 | 0.26029 | 0.29831 | 0.33717 | 0.29902 | 0.29407 | 0.29352 | 0.26451 | 0.27343 | 0.23644 | 0.17849 | 0.19582 | 0.17112 | 0.075268 | 0.053252
14 | 0.13432 | 0.094896 | 0.082265 | 0.10545 | 0.090795 | 0.074649 | 0.061764 | 0.21584 | 0.22572 | 0.1936 | 0.22556 | 0.20959 | 0.21051 | 0.18798 | 0.11155 | 0.17465 | 0.20947 | 0.19545 | 0.1366 | 0.14171 | 0.13199 | 0.081876 | 0.065313 | 0.067694
15 | -0.015571 | -0.015567 | -0.015997 | -0.01673 | -0.016569 | -0.015206 | -0.009642 | -0.0018535 | -0.0019918 | -0.00132 | -0.0011628 | -0.0051893 | -0.0075811 | -0.0098276 | -0.0097537 | -0.0099187 | -0.0077984 | 0.0025631 | -0.00036123 | -0.0042641 | -0.0079041 | -0.010397 | -0.011403 | -0.013056

## Qc, Winter, S8
LoadID | 0 | 1 | 2 | 3 | 4 | 5 | 6 | 7 | 8 | 9 | 10 | 11 | 12 | 13 | 14 | 15 | 16 | 17 | 18 | 19 | 20 | 21 | 22 | 23
1 | 0.025997 | 0.018367 | 0.015922 | 0.02041 | 0.017573 | 0.014448 | 0.011954 | 0.041775 | 0.043688 | 0.037471 | 0.043657 | 0.040566 | 0.040745 | 0.036383 | 0.02159 | 0.033803 | 0.040542 | 0.037828 | 0.026438 | 0.027428 | 0.025547 | 0.015847 | 0.012641 | 0.013102
2 | -0.032439 | -0.032432 | -0.033327 | -0.034853 | -0.034519 | -0.03168 | -0.020088 | -0.0038614 | -0.0041496 | -0.0027499 | -0.0024224 | -0.010811 | -0.015794 | -0.020474 | -0.02032 | -0.020664 | -0.016247 | 0.0053398 | -0.00075257 | -0.0088835 | -0.016467 | -0.021661 | -0.023757 | -0.0272
3 | -0.32384 | -0.34942 | -0.35583 | -0.35107 | -0.35136 | -0.2934 | -0.010925 | 0.15127 | 0.19279 | 0.13431 | 0.079297 | 0.15729 | 0.099178 | 0.03009 | -0.11904 | -0.11909 | -0.098105 | -0.049492 | -0.12062 | -0.068728 | -0.09436 | -0.15651 | -0.24726 | -0.27912
4 | -0.83688 | -0.84518 | -0.85381 | -0.86128 | -0.86512 | -0.79093 | -0.68622 | -0.62651 | -0.64486 | -0.71439 | -0.76197 | -0.8068 | -0.80776 | -0.82261 | -0.82984 | -0.80509 | -0.68156 | -0.40621 | -0.52395 | -0.63556 | -0.6842 | -0.72385 | -0.76517 | -0.76888
5 | -0.18637 | -0.19573 | -0.20405 | -0.20478 | -0.20432 | -0.17223 | -0.13126 | -0.10622 | -0.10434 | -0.0874 | -0.086493 | -0.084672 | -0.1019 | -0.10966 | -0.10671 | -0.13228 | -0.11719 | -0.058753 | -0.069573 | -0.086504 | -0.093408 | -0.12125 | -0.1341 | -0.14028
6 | 0.024812 | 0.019409 | 0.014716 | 0.021923 | 0.018003 | 0.025937 | 0.034592 | 0.067378 | 0.077597 | 0.079954 | 0.075889 | 0.080952 | 0.08035 | 0.079419 | 0.066796 | 0.063538 | 0.055222 | 0.060411 | 0.051209 | 0.053438 | 0.045181 | 0.04756 | 0.029525 | 0.030321
7 | -0.15836 | -0.15663 | -0.16155 | -0.16447 | -0.17421 | -0.15598 | -0.13252 | -0.068834 | -0.034106 | -0.031657 | -0.024062 | -0.0080863 | -0.032831 | -0.03426 | -0.062444 | -0.089234 | -0.080537 | -0.089832 | -0.10102 | -0.096988 | -0.11043 | -0.13019 | -0.14688 | -0.1461
8 | -0.26302 | -0.26858 | -0.26752 | -0.26713 | -0.26163 | -0.25105 | -0.19192 | -0.15268 | -0.14098 | -0.16101 | -0.15204 | -0.1386 | -0.14692 | -0.15906 | -0.19326 | -0.21433 | -0.21376 | -0.2108 | -0.22219 | -0.22974 | -0.23367 | -0.24053 | -0.25103 | -0.25584
9 | -0.017677 | -0.017677 | -0.017677 | -0.017677 | -0.017677 | -0.017677 | -0.017677 | -0.017677 | -0.017677 | -0.017677 | -0.017677 | -0.017677 | -0.017677 | -0.017677 | -0.017677 | -0.017677 | -0.017677 | -0.017677 | -0.017677 | -0.017677 | -0.017677 | -0.017677 | -0.017677 | -0.017677
10 | -0.063943 | -0.065807 | -0.065905 | -0.06572 | -0.065537 | -0.061269 | -0.045926 | -0.037483 | -0.024161 | -0.013953 | -0.01785 | -0.013781 | -0.016433 | -0.023767 | -0.02971 | -0.030644 | -0.03151 | -0.021267 | -0.02577 | -0.031948 | -0.037571 | -0.047802 | -0.059749 | -0.060812
11 | -0.029225 | -0.029506 | -0.030049 | -0.030316 | -0.029637 | -0.023917 | -0.018148 | -0.016215 | -0.01138 | -0.0075087 | -0.017119 | -0.016143 | -0.018194 | -0.018157 | -0.020201 | -0.02022 | -0.017223 | -0.011518 | -0.015734 | -0.018483 | -0.019857 | -0.020335 | -0.021958 | -0.02329
12 | -0.016851 | 0.028273 | 0.059812 | 0.05172 | 0.040214 | -0.040511 | -0.0013374 | 0.048298 | 0.10483 | 0.12367 | 0.060071 | -0.00015607 | 0.19027 | 0.2157 | 0.20461 | 0.23491 | 0.12905 | 0.17825 | 0.19141 | 0.17063 | 0.19149 | 0.24581 | 0.22771 | 0.1534
13 | 0.033655 | 0.027219 | 0.038849 | 0.04868 | 0.050833 | 0.061974 | 0.22665 | 0.28373 | 0.30379 | 0.28415 | 0.26029 | 0.29831 | 0.33717 | 0.29902 | 0.29407 | 0.29352 | 0.26451 | 0.27343 | 0.23644 | 0.17849 | 0.19582 | 0.17112 | 0.075268 | 0.053252
14 | 0.13432 | 0.094896 | 0.082265 | 0.10545 | 0.090795 | 0.074649 | 0.061764 | 0.21584 | 0.22572 | 0.1936 | 0.22556 | 0.20959 | 0.21051 | 0.18798 | 0.11155 | 0.17465 | 0.20947 | 0.19545 | 0.1366 | 0.14171 | 0.13199 | 0.081876 | 0.065313 | 0.067694
15 | -0.015571 | -0.015567 | -0.015997 | -0.01673 | -0.016569 | -0.015206 | -0.009642 | -0.0018535 | -0.0019918 | -0.00132 | -0.0011628 | -0.0051893 | -0.0075811 | -0.0098276 | -0.0097537 | -0.0099187 | -0.0077984 | 0.0025631 | -0.00036123 | -0.0042641 | -0.0079041 | -0.010397 | -0.011403 | -0.013056

## Qc, Winter, S9
LoadID | 0 | 1 | 2 | 3 | 4 | 5 | 6 | 7 | 8 | 9 | 10 | 11 | 12 | 13 | 14 | 15 | 16 | 17 | 18 | 19 | 20 | 21 | 22 | 23
1 | 0.025997 | 0.018367 | 0.015922 | 0.02041 | 0.017573 | 0.014448 | 0.011954 | 0.041775 | 0.043688 | 0.037471 | 0.043657 | 0.040566 | 0.040745 | 0.036383 | 0.02159 | 0.033803 | 0.040542 | 0.037828 | 0.026438 | 0.027428 | 0.025547 | 0.015847 | 0.012641 | 0.013102
2 | -0.032439 | -0.032432 | -0.033327 | -0.034853 | -0.034519 | -0.03168 | -0.020088 | -0.0038614 | -0.0041496 | -0.0027499 | -0.0024224 | -0.010811 | -0.015794 | -0.020474 | -0.02032 | -0.020664 | -0.016247 | 0.0053398 | -0.00075257 | -0.0088835 | -0.016467 | -0.021661 | -0.023757 | -0.0272
3 | -0.32384 | -0.34942 | -0.35583 | -0.35107 | -0.35136 | -0.2934 | -0.010925 | 0.15127 | 0.19279 | 0.13431 | 0.079297 | 0.15729 | 0.099178 | 0.03009 | -0.11904 | -0.11909 | -0.098105 | -0.049492 | -0.12062 | -0.068728 | -0.09436 | -0.15651 | -0.24726 | -0.27912
4 | -0.83688 | -0.84518 | -0.85381 | -0.86128 | -0.86512 | -0.79093 | -0.68622 | -0.62651 | -0.64486 | -0.71439 | -0.76197 | -0.8068 | -0.80776 | -0.82261 | -0.82984 | -0.80509 | -0.68156 | -0.40621 | -0.52395 | -0.63556 | -0.6842 | -0.72385 | -0.76517 | -0.76888
5 | -0.18637 | -0.19573 | -0.20405 | -0.20478 | -0.20432 | -0.17223 | -0.13126 | -0.10622 | -0.10434 | -0.0874 | -0.086493 | -0.084672 | -0.1019 | -0.10966 | -0.10671 | -0.13228 | -0.11719 | -0.058753 | -0.069573 | -0.086504 | -0.093408 | -0.12125 | -0.1341 | -0.14028
6 | 0.024812 | 0.019409 | 0.014716 | 0.021923 | 0.018003 | 0.025937 | 0.034592 | 0.067378 | 0.077597 | 0.079954 | 0.075889 | 0.080952 | 0.08035 | 0.079419 | 0.066796 | 0.063538 | 0.055222 | 0.060411 | 0.051209 | 0.053438 | 0.045181 | 0.04756 | 0.029525 | 0.030321
7 | -0.15836 | -0.15663 | -0.16155 | -0.16447 | -0.17421 | -0.15598 | -0.13252 | -0.068834 | -0.034106 | -0.031657 | -0.024062 | -0.0080863 | -0.032831 | -0.03426 | -0.062444 | -0.089234 | -0.080537 | -0.089832 | -0.10102 | -0.096988 | -0.11043 | -0.13019 | -0.14688 | -0.1461
8 | -0.26302 | -0.26858 | -0.26752 | -0.26713 | -0.26163 | -0.25105 | -0.19192 | -0.15268 | -0.14098 | -0.16101 | -0.15204 | -0.1386 | -0.14692 | -0.15906 | -0.19326 | -0.21433 | -0.21376 | -0.2108 | -0.22219 | -0.22974 | -0.23367 | -0.24053 | -0.25103 | -0.25584
9 | -0.017677 | -0.017677 | -0.017677 | -0.017677 | -0.017677 | -0.017677 | -0.017677 | -0.017677 | -0.017677 | -0.017677 | -0.017677 | -0.017677 | -0.017677 | -0.017677 | -0.017677 | -0.017677 | -0.017677 | -0.017677 | -0.017677 | -0.017677 | -0.017677 | -0.017677 | -0.017677 | -0.017677
10 | -0.063943 | -0.065807 | -0.065905 | -0.06572 | -0.065537 | -0.061269 | -0.045926 | -0.037483 | -0.024161 | -0.013953 | -0.01785 | -0.013781 | -0.016433 | -0.023767 | -0.02971 | -0.030644 | -0.03151 | -0.021267 | -0.02577 | -0.031948 | -0.037571 | -0.047802 | -0.059749 | -0.060812
11 | -0.029225 | -0.029506 | -0.030049 | -0.030316 | -0.029637 | -0.023917 | -0.018148 | -0.016215 | -0.01138 | -0.0075087 | -0.017119 | -0.016143 | -0.018194 | -0.018157 | -0.020201 | -0.02022 | -0.017223 | -0.011518 | -0.015734 | -0.018483 | -0.019857 | -0.020335 | -0.021958 | -0.02329
12 | -0.016851 | 0.028273 | 0.059812 | 0.05172 | 0.040214 | -0.040511 | -0.0013374 | 0.048298 | 0.10483 | 0.12367 | 0.060071 | -0.00015607 | 0.19027 | 0.2157 | 0.20461 | 0.23491 | 0.12905 | 0.17825 | 0.19141 | 0.17063 | 0.19149 | 0.24581 | 0.22771 | 0.1534
13 | 0.033655 | 0.027219 | 0.038849 | 0.04868 | 0.050833 | 0.061974 | 0.22665 | 0.28373 | 0.30379 | 0.28415 | 0.26029 | 0.29831 | 0.33717 | 0.29902 | 0.29407 | 0.29352 | 0.26451 | 0.27343 | 0.23644 | 0.17849 | 0.19582 | 0.17112 | 0.075268 | 0.053252
14 | 0.13432 | 0.094896 | 0.082265 | 0.10545 | 0.090795 | 0.074649 | 0.061764 | 0.21584 | 0.22572 | 0.1936 | 0.22556 | 0.20959 | 0.21051 | 0.18798 | 0.11155 | 0.17465 | 0.20947 | 0.19545 | 0.1366 | 0.14171 | 0.13199 | 0.081876 | 0.065313 | 0.067694
15 | -0.015571 | -0.015567 | -0.015997 | -0.01673 | -0.016569 | -0.015206 | -0.009642 | -0.0018535 | -0.0019918 | -0.00132 | -0.0011628 | -0.0051893 | -0.0075811 | -0.0098276 | -0.0097537 | -0.0099187 | -0.0077984 | 0.0025631 | -0.00036123 | -0.0042641 | -0.0079041 | -0.010397 | -0.011403 | -0.013056

## UpFlex, Winter
LoadID | 0 | 1 | 2 | 3 | 4 | 5 | 6 | 7 | 8 | 9 | 10 | 11 | 12 | 13 | 14 | 15 | 16 | 17 | 18 | 19 | 20 | 21 | 22 | 23
1 | 0.0061252 | 0.006743 | 0.0087767 | 0.010062 | 0.011831 | 0.013829 | 0.012328 | 0.017624 | 0.016168 | 0.01826 | 0.018767 | 0.017408 | 0.016422 | 0.015119 | 0.013926 | 0.012533 | 0.012403 | 0.0098268 | 0.0081305 | 0.0096479 | 0.0098303 | 0.011234 | 0.0054547 | 0.0052371
2 | 0.01225 | 0.013486 | 0.017553 | 0.020124 | 0.023662 | 0.027659 | 0.024655 | 0.035247 | 0.032335 | 0.036521 | 0.037534 | 0.034816 | 0.032844 | 0.030237 | 0.027852 | 0.025066 | 0.024805 | 0.019654 | 0.016261 | 0.019296 | 0.019661 | 0.022468 | 0.010909 | 0.010474
3 | 0.045939 | 0.050573 | 0.065825 | 0.075466 | 0.088731 | 0.10372 | 0.092457 | 0.13218 | 0.12126 | 0.13695 | 0.14075 | 0.13056 | 0.12316 | 0.11339 | 0.10444 | 0.093999 | 0.09302 | 0.073701 | 0.060979 | 0.072359 | 0.073727 | 0.084255 | 0.04091 | 0.039279
4 | 0.091877 | 0.10115 | 0.13165 | 0.15093 | 0.17746 | 0.20744 | 0.18491 | 0.26435 | 0.24252 | 0.27391 | 0.2815 | 0.26112 | 0.24633 | 0.22678 | 0.20889 | 0.188 | 0.18604 | 0.1474 | 0.12196 | 0.14472 | 0.14745 | 0.16851 | 0.081821 | 0.078557
5 | 0.024501 | 0.026972 | 0.035107 | 0.040248 | 0.047323 | 0.055317 | 0.04931 | 0.070495 | 0.064671 | 0.073042 | 0.075068 | 0.069631 | 0.065687 | 0.060475 | 0.055704 | 0.050133 | 0.049611 | 0.039307 | 0.032522 | 0.038592 | 0.039321 | 0.044936 | 0.021819 | 0.020949
6 | 0.0061252 | 0.006743 | 0.0087767 | 0.010062 | 0.011831 | 0.013829 | 0.012328 | 0.017624 | 0.016168 | 0.01826 | 0.018767 | 0.017408 | 0.016422 | 0.015119 | 0.013926 | 0.012533 | 0.012403 | 0.0098268 | 0.0081305 | 0.0096479 | 0.0098303 | 0.011234 | 0.0054547 | 0.0052371
7 | 0.030626 | 0.033715 | 0.043883 | 0.050311 | 0.059154 | 0.069146 | 0.061638 | 0.088118 | 0.080839 | 0.091302 | 0.093834 | 0.087039 | 0.082109 | 0.075593 | 0.06963 | 0.062666 | 0.062013 | 0.049134 | 0.040652 | 0.048239 | 0.049151 | 0.05617 | 0.027274 | 0.026186
8 | 0.015313 | 0.016858 | 0.021942 | 0.025155 | 0.029577 | 0.034573 | 0.030819 | 0.044059 | 0.040419 | 0.045651 | 0.046917 | 0.04352 | 0.041054 | 0.037797 | 0.034815 | 0.031333 | 0.031007 | 0.024567 | 0.020326 | 0.02412 | 0.024576 | 0.028085 | 0.013637 | 0.013093
9 | 0.030626 | 0.033715 | 0.043883 | 0.050311 | 0.059154 | 0.069146 | 0.061638 | 0.088118 | 0.080839 | 0.091302 | 0.093834 | 0.087039 | 0.082109 | 0.075593 | 0.06963 | 0.062666 | 0.062013 | 0.049134 | 0.040652 | 0.048239 | 0.049151 | 0.05617 | 0.027274 | 0.026186
10 | 0.0091877 | 0.010115 | 0.013165 | 0.015093 | 0.017746 | 0.020744 | 0.018491 | 0.026435 | 0.024252 | 0.027391 | 0.02815 | 0.026112 | 0.024633 | 0.022678 | 0.020889 | 0.0188 | 0.018604 | 0.01474 | 0.012196 | 0.014472 | 0.014745 | 0.016851 | 0.0081821 | 0.0078557
11 | 0.0061252 | 0.006743 | 0.0087767 | 0.010062 | 0.011831 | 0.013829 | 0.012328 | 0.017624 | 0.016168 | 0.01826 | 0.018767 | 0.017408 | 0.016422 | 0.015119 | 0.013926 | 0.012533 | 0.012403 | 0.0098268 | 0.0081305 | 0.0096479 | 0.0098303 | 0.011234 | 0.0054547 | 0.0052371
12 | 0.024501 | 0.026972 | 0.035107 | 0.040248 | 0.047323 | 0.055317 | 0.04931 | 0.070495 | 0.064671 | 0.073042 | 0.075068 | 0.069631 | 0.065687 | 0.060475 | 0.055704 | 0.050133 | 0.049611 | 0.039307 | 0.032522 | 0.038592 | 0.039321 | 0.044936 | 0.021819 | 0.020949
13 | 0.015313 | 0.016858 | 0.021942 | 0.025155 | 0.029577 | 0.034573 | 0.030819 | 0.044059 | 0.040419 | 0.045651 | 0.046917 | 0.04352 | 0.041054 | 0.037797 | 0.034815 | 0.031333 | 0.031007 | 0.024567 | 0.020326 | 0.02412 | 0.024576 | 0.028085 | 0.013637 | 0.013093
14 | 0.030626 | 0.033715 | 0.043883 | 0.050311 | 0.059154 | 0.069146 | 0.061638 | 0.088118 | 0.080839 | 0.091302 | 0.093834 | 0.087039 | 0.082109 | 0.075593 | 0.06963 | 0.062666 | 0.062013 | 0.049134 | 0.040652 | 0.048239 | 0.049151 | 0.05617 | 0.027274 | 0.026186
15 | 0.0061252 | 0.006743 | 0.0087767 | 0.010062 | 0.011831 | 0.013829 | 0.012328 | 0.017624 | 0.016168 | 0.01826 | 0.018767 | 0.017408 | 0.016422 | 0.015119 | 0.013926 | 0.012533 | 0.012403 | 0.0098268 | 0.0081305 | 0.0096479 | 0.0098303 | 0.011234 | 0.0054547 | 0.0052371

## DownFlex, Winter
LoadID | 0 | 1 | 2 | 3 | 4 | 5 | 6 | 7 | 8 | 9 | 10 | 11 | 12 | 13 | 14 | 15 | 16 | 17 | 18 | 19 | 20 | 21 | 22 | 23
1 | 0.016981 | 0.017971 | 0.018977 | 0.01984 | 0.020065 | 0.020989 | 0.020882 | 0.019738 | 0.017883 | 0.026261 | 0.025645 | 0.023615 | 0.023041 | 0.023135 | 0.022039 | 0.020202 | 0.018157 | 0.017505 | 0.011004 | 0.011767 | 0.012866 | 0.013173 | 0.013738 | 0.015164
2 | 0.033962 | 0.035942 | 0.037954 | 0.039679 | 0.04013 | 0.041978 | 0.041763 | 0.039476 | 0.035767 | 0.052522 | 0.05129 | 0.047229 | 0.046082 | 0.046271 | 0.044079 | 0.040405 | 0.036313 | 0.03501 | 0.022007 | 0.023535 | 0.025731 | 0.026345 | 0.027476 | 0.030329
3 | 0.12736 | 0.13478 | 0.14233 | 0.1488 | 0.15049 | 0.15742 | 0.15661 | 0.14803 | 0.13413 | 0.19696 | 0.19234 | 0.17711 | 0.17281 | 0.17352 | 0.1653 | 0.15152 | 0.13617 | 0.13129 | 0.082528 | 0.088256 | 0.096492 | 0.098794 | 0.10304 | 0.11373
4 | 0.25472 | 0.26957 | 0.28465 | 0.29759 | 0.30097 | 0.31483 | 0.31322 | 0.29607 | 0.26825 | 0.39392 | 0.38468 | 0.35422 | 0.34561 | 0.34703 | 0.33059 | 0.30304 | 0.27235 | 0.26258 | 0.16506 | 0.17651 | 0.19298 | 0.19759 | 0.20607 | 0.22747
5 | 0.067925 | 0.071884 | 0.075908 | 0.079358 | 0.080259 | 0.083955 | 0.083526 | 0.078952 | 0.071534 | 0.10504 | 0.10258 | 0.094458 | 0.092163 | 0.092542 | 0.088158 | 0.08081 | 0.072626 | 0.070021 | 0.044015 | 0.04707 | 0.051462 | 0.05269 | 0.054952 | 0.060657
6 | 0.016981 | 0.017971 | 0.018977 | 0.01984 | 0.020065 | 0.020989 | 0.020882 | 0.019738 | 0.017883 | 0.026261 | 0.025645 | 0.023615 | 0.023041 | 0.023135 | 0.022039 | 0.020202 | 0.018157 | 0.017505 | 0.011004 | 0.011767 | 0.012866 | 0.013173 | 0.013738 | 0.015164
7 | 0.084906 | 0.089855 | 0.094885 | 0.099198 | 0.10032 | 0.10494 | 0.10441 | 0.09869 | 0.089417 | 0.13131 | 0.12823 | 0.11807 | 0.1152 | 0.11568 | 0.1102 | 0.10101 | 0.090783 | 0.087526 | 0.055018 | 0.058837 | 0.064328 | 0.065863 | 0.068691 | 0.075822
8 | 0.042453 | 0.044928 | 0.047442 | 0.049599 | 0.050162 | 0.052472 | 0.052204 | 0.049345 | 0.044708 | 0.065653 | 0.064113 | 0.059036 | 0.057602 | 0.057839 | 0.055099 | 0.050506 | 0.045391 | 0.043763 | 0.027509 | 0.029419 | 0.032164 | 0.032931 | 0.034345 | 0.037911
9 | 0.084906 | 0.089855 | 0.094885 | 0.099198 | 0.10032 | 0.10494 | 0.10441 | 0.09869 | 0.089417 | 0.13131 | 0.12823 | 0.11807 | 0.1152 | 0.11568 | 0.1102 | 0.10101 | 0.090783 | 0.087526 | 0.055018 | 0.058837 | 0.064328 | 0.065863 | 0.068691 | 0.075822
10 | 0.025472 | 0.026957 | 0.028465 | 0.029759 | 0.030097 | 0.031483 | 0.031322 | 0.029607 | 0.026825 | 0.039392 | 0.038468 | 0.035422 | 0.034561 | 0.034703 | 0.033059 | 0.030304 | 0.027235 | 0.026258 | 0.016506 | 0.017651 | 0.019298 | 0.019759 | 0.020607 | 0.022747
11 | 0.016981 | 0.017971 | 0.018977 | 0.01984 | 0.020065 | 0.020989 | 0.020882 | 0.019738 | 0.017883 | 0.026261 | 0.025645 | 0.023615 | 0.023041 | 0.023135 | 0.022039 | 0.020202 | 0.018157 | 0.017505 | 0.011004 | 0.011767 | 0.012866 | 0.013173 | 0.013738 | 0.015164
12 | 0.067925 | 0.071884 | 0.075908 | 0.079358 | 0.080259 | 0.083955 | 0.083526 | 0.078952 | 0.071534 | 0.10504 | 0.10258 | 0.094458 | 0.092163 | 0.092542 | 0.088158 | 0.08081 | 0.072626 | 0.070021 | 0.044015 | 0.04707 | 0.051462 | 0.05269 | 0.054952 | 0.060657
13 | 0.042453 | 0.044928 | 0.047442 | 0.049599 | 0.050162 | 0.052472 | 0.052204 | 0.049345 | 0.044708 | 0.065653 | 0.064113 | 0.059036 | 0.057602 | 0.057839 | 0.055099 | 0.050506 | 0.045391 | 0.043763 | 0.027509 | 0.029419 | 0.032164 | 0.032931 | 0.034345 | 0.037911
14 | 0.084906 | 0.089855 | 0.094885 | 0.099198 | 0.10032 | 0.10494 | 0.10441 | 0.09869 | 0.089417 | 0.13131 | 0.12823 | 0.11807 | 0.1152 | 0.11568 | 0.1102 | 0.10101 | 0.090783 | 0.087526 | 0.055018 | 0.058837 | 0.064328 | 0.065863 | 0.068691 | 0.075822
15 | 0.016981 | 0.017971 | 0.018977 | 0.01984 | 0.020065 | 0.020989 | 0.020882 | 0.019738 | 0.017883 | 0.026261 | 0.025645 | 0.023615 | 0.023041 | 0.023135 | 0.022039 | 0.020202 | 0.018157 | 0.017505 | 0.011004 | 0.011767 | 0.012866 | 0.013173 | 0.013738 | 0.015164

## Pg, Winter, S1
GenID | 0 | 1 | 2 | 3 | 4 | 5 | 6 | 7 | 8 | 9 | 10 | 11 | 12 | 13 | 14 | 15 | 16 | 17 | 18 | 19 | 20 | 21 | 22 | 23
1 | 0 | 0 | 0 | 0 | 0 | 0 | 0 | 0 | 0 | 0 | 0 | 0 | 0 | 0 | 0 | 0 | 0 | 0 | 0 | 0 | 0 | 0 | 0 | 0
2 | 0.51031 | 0.4716 | 0.4993 | 0.49712 | 0.40929 | 0.41514 | 0.41603 | 0.37361 | 0.33741 | 0.2439 | 0.22496 | 0.15092 | 0.12544 | 0.1201 | 0.16662 | 0.2254 | 0.25201 | 0.34611 | 0.31481 | 0.29928 | 0.39489 | 0.47231 | 0.44654 | 0.63472
3 | 0 | 0 | 0 | 0 | 0 | 0 | 0 | 0 | 0 | 0 | 0 | 0 | 0 | 0 | 0 | 0 | 0 | 0 | 0 | 0 | 0 | 0 | 0 | 0
4 | 0 | 0 | 0 | 0 | 0 | 0 | 0 | 0 | 0 | 0 | 0 | 0 | 0 | 0 | 0 | 0 | 0 | 0 | 0 | 0 | 0 | 0 | 0 | 0
5 | 0 | 0 | 7.219e-06 | 0 | 0 | 0 | 0 | 0.0043897 | 0.086966 | 0.22692 | 0.28318 | 0.31453 | 0.32037 | 0.31448 | 0.26852 | 0.17745 | 0.043353 | 0.00033885 | 2.9171e-05 | 2.232e-05 | 0 | 0 | 0 | 0
6 | 0 | 0 | 0 | 0 | 0 | 0 | 0 | 0 | 0 | 0 | 0 | 0 | 0 | 0 | 0 | 0 | 0 | 0 | 0 | 0 | 0 | 0 | 0 | 0
7 | 0 | 0 | 0 | 0 | 0 | 0 | 0 | 0 | 0 | 0 | 0 | 0 | 0 | 0 | 0 | 0 | 0 | 0 | 0 | 0 | 0 | 0 | 0 | 0

## Pg, Winter, S2
GenID | 0 | 1 | 2 | 3 | 4 | 5 | 6 | 7 | 8 | 9 | 10 | 11 | 12 | 13 | 14 | 15 | 16 | 17 | 18 | 19 | 20 | 21 | 22 | 23
1 | 0 | 0 | 0 | 0 | 0 | 0 | 0 | 0 | 0 | 0 | 0 | 0 | 0 | 0 | 0 | 0 | 0 | 0 | 0 | 0 | 0 | 0 | 0 | 0
2 | 0.69259 | 0.60903 | 0.50125 | 0.43394 | 0.40456 | 0.32397 | 0.31542 | 0.28596 | 0.29474 | 0.31172 | 0.31201 | 0.36572 | 0.36588 | 0.37096 | 0.41772 | 0.34483 | 0.35721 | 0.37825 | 0.32996 | 0.34177 | 0.32027 | 0.29064 | 0.29788 | 0.32575
3 | 0 | 0 | 0 | 0 | 0 | 0 | 0 | 0 | 0 | 0 | 0 | 0 | 0 | 0 | 0 | 0 | 0 | 0 | 0 | 0 | 0 | 0 | 0 | 0
4 | 0 | 0 | 0 | 0 | 0 | 0 | 0 | 0 | 0 | 0 | 0 | 0 | 0 | 0 | 0 | 0 | 0 | 0 | 0 | 0 | 0 | 0 | 0 | 0
5 | 0 | 0 | 7.4401e-06 | 0 | 0 | 0 | 0 | 0.0043446 | 0.09034 | 0.23944 | 0.30112 | 0.3113 | 0.34066 | 0.33183 | 0.27894 | 0.17853 | 0.04468 | 0.00034923 | 2.9587e-05 | 2.2091e-05 | 0 | 0 | 0 | 0
6 | 0 | 0 | 0 | 0 | 0 | 0 | 0 | 0 | 0 | 0 | 0 | 0 | 0 | 0 | 0 | 0 | 0 | 0 | 0 | 0 | 0 | 0 | 0 | 0
7 | 0 | 0 | 0 | 0 | 0 | 0 | 0 | 0 | 0 | 0 | 0 | 0 | 0 | 0 | 0 | 0 | 0 | 0 | 0 | 0 | 0 | 0 | 0 | 0

## Pg, Winter, S3
GenID | 0 | 1 | 2 | 3 | 4 | 5 | 6 | 7 | 8 | 9 | 10 | 11 | 12 | 13 | 14 | 15 | 16 | 17 | 18 | 19 | 20 | 21 | 22 | 23
1 | 0 | 0 | 0 | 0 | 0 | 0 | 0 | 0 | 0 | 0 | 0 | 0 | 0 | 0 | 0 | 0 | 0 | 0 | 0 | 0 | 0 | 0 | 0 | 0
2 | 0.63195 | 0.58734 | 0.63658 | 0.70981 | 0.60714 | 0.51508 | 0.37074 | 0.33002 | 0.33671 | 0.32915 | 0.33296 | 0.35022 | 0.32036 | 0.30871 | 0.423 | 0.55106 | 0.56261 | 0.57277 | 0.58857 | 0.6209 | 0.61239 | 0.5993 | 0.57384 | 0.52926
3 | 0 | 0 | 0 | 0 | 0 | 0 | 0 | 0 | 0 | 0 | 0 | 0 | 0 | 0 | 0 | 0 | 0 | 0 | 0 | 0 | 0 | 0 | 0 | 0
4 | 0 | 0 | 0 | 0 | 0 | 0 | 0 | 0 | 0 | 0 | 0 | 0 | 0 | 0 | 0 | 0 | 0 | 0 | 0 | 0 | 0 | 0 | 0 | 0
5 | 0 | 0 | 7.1622e-06 | 0 | 0 | 0 | 0 | 0.0041824 | 0.086966 | 0.23049 | 0.28987 | 0.29967 | 0.32793 | 0.31944 | 0.26852 | 0.17186 | 0.043011 | 0.00033618 | 2.8482e-05 | 2.1266e-05 | 0 | 0 | 0 | 0
6 | 0 | 0 | 0 | 0 | 0 | 0 | 0 | 0 | 0 | 0 | 0 | 0 | 0 | 0 | 0 | 0 | 0 | 0 | 0 | 0 | 0 | 0 | 0 | 0
7 | 0 | 0 | 0 | 0 | 0 | 0 | 0 | 0 | 0 | 0 | 0 | 0 | 0 | 0 | 0 | 0 | 0 | 0 | 0 | 0 | 0 | 0 | 0 | 0

## Pg, Winter, S4
GenID | 0 | 1 | 2 | 3 | 4 | 5 | 6 | 7 | 8 | 9 | 10 | 11 | 12 | 13 | 14 | 15 | 16 | 17 | 18 | 19 | 20 | 21 | 22 | 23
1 | 0 | 0 | 0 | 0 | 0 | 0 | 0 | 0 | 0 | 0 | 0 | 0 | 0 | 0 | 0 | 0 | 0 | 0 | 0 | 0 | 0 | 0 | 0 | 0
2 | 0.51031 | 0.4716 | 0.4993 | 0.49712 | 0.40929 | 0.41514 | 0.41603 | 0.37361 | 0.33741 | 0.2439 | 0.22496 | 0.15092 | 0.12544 | 0.1201 | 0.16662 | 0.2254 | 0.25201 | 0.34611 | 0.31481 | 0.29928 | 0.39489 | 0.47231 | 0.44654 | 0.63472
3 | 0 | 0 | 0 | 0 | 0 | 0 | 0 | 0 | 0 | 0 | 0 | 0 | 0 | 0 | 0 | 0 | 0 | 0 | 0 | 0 | 0 | 0 | 0 | 0
4 | 0 | 0 | 0 | 0 | 0 | 0 | 0 | 0 | 0 | 0 | 0 | 0 | 0 | 0 | 0 | 0 | 0 | 0 | 0 | 0 | 0 | 0 | 0 | 0
5 | 0 | 0 | 7.219e-06 | 0 | 0 | 0 | 0 | 0.0043897 | 0.086966 | 0.22692 | 0.28318 | 0.31453 | 0.32037 | 0.31448 | 0.26852 | 0.17745 | 0.043353 | 0.00033885 | 2.9171e-05 | 2.232e-05 | 0 | 0 | 0 | 0
6 | 0 | 0 | 0 | 0 | 0 | 0 | 0 | 0 | 0 | 0 | 0 | 0 | 0 | 0 | 0 | 0 | 0 | 0 | 0 | 0 | 0 | 0 | 0 | 0
7 | 0 | 0 | 0 | 0 | 0 | 0 | 0 | 0 | 0 | 0 | 0 | 0 | 0 | 0 | 0 | 0 | 0 | 0 | 0 | 0 | 0 | 0 | 0 | 0

## Pg, Winter, S5
GenID | 0 | 1 | 2 | 3 | 4 | 5 | 6 | 7 | 8 | 9 | 10 | 11 | 12 | 13 | 14 | 15 | 16 | 17 | 18 | 19 | 20 | 21 | 22 | 23
1 | 0 | 0 | 0 | 0 | 0 | 0 | 0 | 0 | 0 | 0 | 0 | 0 | 0 | 0 | 0 | 0 | 0 | 0 | 0 | 0 | 0 | 0 | 0 | 0
2 | 0.69259 | 0.60903 | 0.50125 | 0.43394 | 0.40456 | 0.32397 | 0.31542 | 0.28596 | 0.29474 | 0.31172 | 0.31201 | 0.36572 | 0.36588 | 0.37096 | 0.41772 | 0.34483 | 0.35721 | 0.37825 | 0.32996 | 0.34177 | 0.32027 | 0.29064 | 0.29788 | 0.32575
3 | 0 | 0 | 0 | 0 | 0 | 0 | 0 | 0 | 0 | 0 | 0 | 0 | 0 | 0 | 0 | 0 | 0 | 0 | 0 | 0 | 0 | 0 | 0 | 0
4 | 0 | 0 | 0 | 0 | 0 | 0 | 0 | 0 | 0 | 0 | 0 | 0 | 0 | 0 | 0 | 0 | 0 | 0 | 0 | 0 | 0 | 0 | 0 | 0
5 | 0 | 0 | 7.4401e-06 | 0 | 0 | 0 | 0 | 0.0043446 | 0.09034 | 0.23944 | 0.30112 | 0.3113 | 0.34066 | 0.33183 | 0.27894 | 0.17853 | 0.04468 | 0.00034923 | 2.9587e-05 | 2.2091e-05 | 0 | 0 | 0 | 0
6 | 0 | 0 | 0 | 0 | 0 | 0 | 0 | 0 | 0 | 0 | 0 | 0 | 0 | 0 | 0 | 0 | 0 | 0 | 0 | 0 | 0 | 0 | 0 | 0
7 | 0 | 0 | 0 | 0 | 0 | 0 | 0 | 0 | 0 | 0 | 0 | 0 | 0 | 0 | 0 | 0 | 0 | 0 | 0 | 0 | 0 | 0 | 0 | 0

## Pg, Winter, S6
GenID | 0 | 1 | 2 | 3 | 4 | 5 | 6 | 7 | 8 | 9 | 10 | 11 | 12 | 13 | 14 | 15 | 16 | 17 | 18 | 19 | 20 | 21 | 22 | 23
1 | 0 | 0 | 0 | 0 | 0 | 0 | 0 | 0 | 0 | 0 | 0 | 0 | 0 | 0 | 0 | 0 | 0 | 0 | 0 | 0 | 0 | 0 | 0 | 0
2 | 0.63195 | 0.58734 | 0.63658 | 0.70981 | 0.60714 | 0.51508 | 0.37074 | 0.33002 | 0.33671 | 0.32915 | 0.33296 | 0.35022 | 0.32036 | 0.30871 | 0.423 | 0.55106 | 0.56261 | 0.57277 | 0.58857 | 0.6209 | 0.61239 | 0.5993 | 0.57384 | 0.52926
3 | 0 | 0 | 0 | 0 | 0 | 0 | 0 | 0 | 0 | 0 | 0 | 0 | 0 | 0 | 0 | 0 | 0 | 0 | 0 | 0 | 0 | 0 | 0 | 0
4 | 0 | 0 | 0 | 0 | 0 | 0 | 0 | 0 | 0 | 0 | 0 | 0 | 0 | 0 | 0 | 0 | 0 | 0 | 0 | 0 | 0 | 0 | 0 | 0
5 | 0 | 0 | 7.1622e-06 | 0 | 0 | 0 | 0 | 0.0041824 | 0.086966 | 0.23049 | 0.28987 | 0.29967 | 0.32793 | 0.31944 | 0.26852 | 0.17186 | 0.043011 | 0.00033618 | 2.8482e-05 | 2.1266e-05 | 0 | 0 | 0 | 0
6 | 0 | 0 | 0 | 0 | 0 | 0 | 0 | 0 | 0 | 0 | 0 | 0 | 0 | 0 | 0 | 0 | 0 | 0 | 0 | 0 | 0 | 0 | 0 | 0
7 | 0 | 0 | 0 | 0 | 0 | 0 | 0 | 0 | 0 | 0 | 0 | 0 | 0 | 0 | 0 | 0 | 0 | 0 | 0 | 0 | 0 | 0 | 0 | 0

## Pg, Winter, S7
GenID | 0 | 1 | 2 | 3 | 4 | 5 | 6 | 7 | 8 | 9 | 10 | 11 | 12 | 13 | 14 | 15 | 16 | 17 | 18 | 19 | 20 | 21 | 22 | 23
1 | 0 | 0 | 0 | 0 | 0 | 0 | 0 | 0 | 0 | 0 | 0 | 0 | 0 | 0 | 0 | 0 | 0 | 0 | 0 | 0 | 0 | 0 | 0 | 0
2 | 0.51031 | 0.4716 | 0.4993 | 0.49712 | 0.40929 | 0.41514 | 0.41603 | 0.37361 | 0.33741 | 0.2439 | 0.22496 | 0.15092 | 0.12544 | 0.1201 | 0.16662 | 0.2254 | 0.25201 | 0.34611 | 0.31481 | 0.29928 | 0.39489 | 0.47231 | 0.44654 | 0.63472
3 | 0 | 0 | 0 | 0 | 0 | 0 | 0 | 0 | 0 | 0 | 0 | 0 | 0 | 0 | 0 | 0 | 0 | 0 | 0 | 0 | 0 | 0 | 0 | 0
4 | 0 | 0 | 0 | 0 | 0 | 0 | 0 | 0 | 0 | 0 | 0 | 0 | 0 | 0 | 0 | 0 | 0 | 0 | 0 | 0 | 0 | 0 | 0 | 0
5 | 0 | 0 | 7.219e-06 | 0 | 0 | 0 | 0 | 0.0043897 | 0.086966 | 0.22692 | 0.28318 | 0.31453 | 0.32037 | 0.31448 | 0.26852 | 0.17745 | 0.043353 | 0.00033885 | 2.9171e-05 | 2.232e-05 | 0 | 0 | 0 | 0
6 | 0 | 0 | 0 | 0 | 0 | 0 | 0 | 0 | 0 | 0 | 0 | 0 | 0 | 0 | 0 | 0 | 0 | 0 | 0 | 0 | 0 | 0 | 0 | 0
7 | 0 | 0 | 0 | 0 | 0 | 0 | 0 | 0 | 0 | 0 | 0 | 0 | 0 | 0 | 0 | 0 | 0 | 0 | 0 | 0 | 0 | 0 | 0 | 0

## Pg, Winter, S8
GenID | 0 | 1 | 2 | 3 | 4 | 5 | 6 | 7 | 8 | 9 | 10 | 11 | 12 | 13 | 14 | 15 | 16 | 17 | 18 | 19 | 20 | 21 | 22 | 23
1 | 0 | 0 | 0 | 0 | 0 | 0 | 0 | 0 | 0 | 0 | 0 | 0 | 0 | 0 | 0 | 0 | 0 | 0 | 0 | 0 | 0 | 0 | 0 | 0
2 | 0.69259 | 0.60903 | 0.50125 | 0.43394 | 0.40456 | 0.32397 | 0.31542 | 0.28596 | 0.29474 | 0.31172 | 0.31201 | 0.36572 | 0.36588 | 0.37096 | 0.41772 | 0.34483 | 0.35721 | 0.37825 | 0.32996 | 0.34177 | 0.32027 | 0.29064 | 0.29788 | 0.32575
3 | 0 | 0 | 0 | 0 | 0 | 0 | 0 | 0 | 0 | 0 | 0 | 0 | 0 | 0 | 0 | 0 | 0 | 0 | 0 | 0 | 0 | 0 | 0 | 0
4 | 0 | 0 | 0 | 0 | 0 | 0 | 0 | 0 | 0 | 0 | 0 | 0 | 0 | 0 | 0 | 0 | 0 | 0 | 0 | 0 | 0 | 0 | 0 | 0
5 | 0 | 0 | 7.4401e-06 | 0 | 0 | 0 | 0 | 0.0043446 | 0.09034 | 0.23944 | 0.30112 | 0.3113 | 0.34066 | 0.33183 | 0.27894 | 0.17853 | 0.04468 | 0.00034923 | 2.9587e-05 | 2.2091e-05 | 0 | 0 | 0 | 0
6 | 0 | 0 | 0 | 0 | 0 | 0 | 0 | 0 | 0 | 0 | 0 | 0 | 0 | 0 | 0 | 0 | 0 | 0 | 0 | 0 | 0 | 0 | 0 | 0
7 | 0 | 0 | 0 | 0 | 0 | 0 | 0 | 0 | 0 | 0 | 0 | 0 | 0 | 0 | 0 | 0 | 0 | 0 | 0 | 0 | 0 | 0 | 0 | 0

## Pg, Winter, S9
GenID | 0 | 1 | 2 | 3 | 4 | 5 | 6 | 7 | 8 | 9 | 10 | 11 | 12 | 13 | 14 | 15 | 16 | 17 | 18 | 19 | 20 | 21 | 22 | 23
1 | 0 | 0 | 0 | 0 | 0 | 0 | 0 | 0 | 0 | 0 | 0 | 0 | 0 | 0 | 0 | 0 | 0 | 0 | 0 | 0 | 0 | 0 | 0 | 0
2 | 0.63195 | 0.58734 | 0.63658 | 0.70981 | 0.60714 | 0.51508 | 0.37074 | 0.33002 | 0.33671 | 0.32915 | 0.33296 | 0.35022 | 0.32036 | 0.30871 | 0.423 | 0.55106 | 0.56261 | 0.57277 | 0.58857 | 0.6209 | 0.61239 | 0.5993 | 0.57384 | 0.52926
3 | 0 | 0 | 0 | 0 | 0 | 0 | 0 | 0 | 0 | 0 | 0 | 0 | 0 | 0 | 0 | 0 | 0 | 0 | 0 | 0 | 0 | 0 | 0 | 0
4 | 0 | 0 | 0 | 0 | 0 | 0 | 0 | 0 | 0 | 0 | 0 | 0 | 0 | 0 | 0 | 0 | 0 | 0 | 0 | 0 | 0 | 0 | 0 | 0
5 | 0 | 0 | 7.1622e-06 | 0 | 0 | 0 | 0 | 0.0041824 | 0.086966 | 0.23049 | 0.28987 | 0.29967 | 0.32793 | 0.31944 | 0.26852 | 0.17186 | 0.043011 | 0.00033618 | 2.8482e-05 | 2.1266e-05 | 0 | 0 | 0 | 0
6 | 0 | 0 | 0 | 0 | 0 | 0 | 0 | 0 | 0 | 0 | 0 | 0 | 0 | 0 | 0 | 0 | 0 | 0 | 0 | 0 | 0 | 0 | 0 | 0
7 | 0 | 0 | 0 | 0 | 0 | 0 | 0 | 0 | 0 | 0 | 0 | 0 | 0 | 0 | 0 | 0 | 0 | 0 | 0 | 0 | 0 | 0 | 0 | 0

## Qg, Winter, S1
GenID | 0 | 1 | 2 | 3 | 4 | 5 | 6 | 7 | 8 | 9 | 10 | 11 | 12 | 13 | 14 | 15 | 16 | 17 | 18 | 19 | 20 | 21 | 22 | 23
1 | 0 | 0 | 0 | 0 | 0 | 0 | 0 | 0 | 0 | 0 | 0 | 0 | 0 | 0 | 0 | 0 | 0 | 0 | 0 | 0 | 0 | 0 | 0 | 0
2 | 0 | 0 | 0 | 0 | 0 | 0 | 0 | 0 | 0 | 0 | 0 | 0 | 0 | 0 | 0 | 0 | 0 | 0 | 0 | 0 | 0 | 0 | 0 | 0
3 | 0 | 0 | 0 | 0 | 0 | 0 | 0 | 0 | 0 | 0 | 0 | 0 | 0 | 0 | 0 | 0 | 0 | 0 | 0 | 0 | 0 | 0 | 0 | 0
4 | 0 | 0 | 0 | 0 | 0 | 0 | 0 | 0 | 0 | 0 | 0 | 0 | 0 | 0 | 0 | 0 | 0 | 0 | 0 | 0 | 0 | 0 | 0 | 0
5 | 0 | 0 | 0 | 0 | 0 | 0 | 0 | 0 | 0 | 0 | 0 | 0 | 0 | 0 | 0 | 0 | 0 | 0 | 0 | 0 | 0 | 0 | 0 | 0
6 | 0 | 0 | 0 | 0 | 0 | 0 | 0 | 0 | 0 | 0 | 0 | 0 | 0 | 0 | 0 | 0 | 0 | 0 | 0 | 0 | 0 | 0 | 0 | 0
7 | 0 | 0 | 0 | 0 | 0 | 0 | 0 | 0 | 0 | 0 | 0 | 0 | 0 | 0 | 0 | 0 | 0 | 0 | 0 | 0 | 0 | 0 | 0 | 0

## Qg, Winter, S2
GenID | 0 | 1 | 2 | 3 | 4 | 5 | 6 | 7 | 8 | 9 | 10 | 11 | 12 | 13 | 14 | 15 | 16 | 17 | 18 | 19 | 20 | 21 | 22 | 23
1 | 0 | 0 | 0 | 0 | 0 | 0 | 0 | 0 | 0 | 0 | 0 | 0 | 0 | 0 | 0 | 0 | 0 | 0 | 0 | 0 | 0 | 0 | 0 | 0
2 | 0 | 0 | 0 | 0 | 0 | 0 | 0 | 0 | 0 | 0 | 0 | 0 | 0 | 0 | 0 | 0 | 0 | 0 | 0 | 0 | 0 | 0 | 0 | 0
3 | 0 | 0 | 0 | 0 | 0 | 0 | 0 | 0 | 0 | 0 | 0 | 0 | 0 | 0 | 0 | 0 | 0 | 0 | 0 | 0 | 0 | 0 | 0 | 0
4 | 0 | 0 | 0 | 0 | 0 | 0 | 0 | 0 | 0 | 0 | 0 | 0 | 0 | 0 | 0 | 0 | 0 | 0 | 0 | 0 | 0 | 0 | 0 | 0
5 | 0 | 0 | 0 | 0 | 0 | 0 | 0 | 0 | 0 | 0 | 0 | 0 | 0 | 0 | 0 | 0 | 0 | 0 | 0 | 0 | 0 | 0 | 0 | 0
6 | 0 | 0 | 0 | 0 | 0 | 0 | 0 | 0 | 0 | 0 | 0 | 0 | 0 | 0 | 0 | 0 | 0 | 0 | 0 | 0 | 0 | 0 | 0 | 0
7 | 0 | 0 | 0 | 0 | 0 | 0 | 0 | 0 | 0 | 0 | 0 | 0 | 0 | 0 | 0 | 0 | 0 | 0 | 0 | 0 | 0 | 0 | 0 | 0

## Qg, Winter, S3
GenID | 0 | 1 | 2 | 3 | 4 | 5 | 6 | 7 | 8 | 9 | 10 | 11 | 12 | 13 | 14 | 15 | 16 | 17 | 18 | 19 | 20 | 21 | 22 | 23
1 | 0 | 0 | 0 | 0 | 0 | 0 | 0 | 0 | 0 | 0 | 0 | 0 | 0 | 0 | 0 | 0 | 0 | 0 | 0 | 0 | 0 | 0 | 0 | 0
2 | 0 | 0 | 0 | 0 | 0 | 0 | 0 | 0 | 0 | 0 | 0 | 0 | 0 | 0 | 0 | 0 | 0 | 0 | 0 | 0 | 0 | 0 | 0 | 0
3 | 0 | 0 | 0 | 0 | 0 | 0 | 0 | 0 | 0 | 0 | 0 | 0 | 0 | 0 | 0 | 0 | 0 | 0 | 0 | 0 | 0 | 0 | 0 | 0
4 | 0 | 0 | 0 | 0 | 0 | 0 | 0 | 0 | 0 | 0 | 0 | 0 | 0 | 0 | 0 | 0 | 0 | 0 | 0 | 0 | 0 | 0 | 0 | 0
5 | 0 | 0 | 0 | 0 | 0 | 0 | 0 | 0 | 0 | 0 | 0 | 0 | 0 | 0 | 0 | 0 | 0 | 0 | 0 | 0 | 0 | 0 | 0 | 0
6 | 0 | 0 | 0 | 0 | 0 | 0 | 0 | 0 | 0 | 0 | 0 | 0 | 0 | 0 | 0 | 0 | 0 | 0 | 0 | 0 | 0 | 0 | 0 | 0
7 | 0 | 0 | 0 | 0 | 0 | 0 | 0 | 0 | 0 | 0 | 0 | 0 | 0 | 0 | 0 | 0 | 0 | 0 | 0 | 0 | 0 | 0 | 0 | 0

## Qg, Winter, S4
GenID | 0 | 1 | 2 | 3 | 4 | 5 | 6 | 7 | 8 | 9 | 10 | 11 | 12 | 13 | 14 | 15 | 16 | 17 | 18 | 19 | 20 | 21 | 22 | 23
1 | 0 | 0 | 0 | 0 | 0 | 0 | 0 | 0 | 0 | 0 | 0 | 0 | 0 | 0 | 0 | 0 | 0 | 0 | 0 | 0 | 0 | 0 | 0 | 0
2 | 0 | 0 | 0 | 0 | 0 | 0 | 0 | 0 | 0 | 0 | 0 | 0 | 0 | 0 | 0 | 0 | 0 | 0 | 0 | 0 | 0 | 0 | 0 | 0
3 | 0 | 0 | 0 | 0 | 0 | 0 | 0 | 0 | 0 | 0 | 0 | 0 | 0 | 0 | 0 | 0 | 0 | 0 | 0 | 0 | 0 | 0 | 0 | 0
4 | 0 | 0 | 0 | 0 | 0 | 0 | 0 | 0 | 0 | 0 | 0 | 0 | 0 | 0 | 0 | 0 | 0 | 0 | 0 | 0 | 0 | 0 | 0 | 0
5 | 0 | 0 | 0 | 0 | 0 | 0 | 0 | 0 | 0 | 0 | 0 | 0 | 0 | 0 | 0 | 0 | 0 | 0 | 0 | 0 | 0 | 0 | 0 | 0
6 | 0 | 0 | 0 | 0 | 0 | 0 | 0 | 0 | 0 | 0 | 0 | 0 | 0 | 0 | 0 | 0 | 0 | 0 | 0 | 0 | 0 | 0 | 0 | 0
7 | 0 | 0 | 0 | 0 | 0 | 0 | 0 | 0 | 0 | 0 | 0 | 0 | 0 | 0 | 0 | 0 | 0 | 0 | 0 | 0 | 0 | 0 | 0 | 0

## Qg, Winter, S5
GenID | 0 | 1 | 2 | 3 | 4 | 5 | 6 | 7 | 8 | 9 | 10 | 11 | 12 | 13 | 14 | 15 | 16 | 17 | 18 | 19 | 20 | 21 | 22 | 23
1 | 0 | 0 | 0 | 0 | 0 | 0 | 0 | 0 | 0 | 0 | 0 | 0 | 0 | 0 | 0 | 0 | 0 | 0 | 0 | 0 | 0 | 0 | 0 | 0
2 | 0 | 0 | 0 | 0 | 0 | 0 | 0 | 0 | 0 | 0 | 0 | 0 | 0 | 0 | 0 | 0 | 0 | 0 | 0 | 0 | 0 | 0 | 0 | 0
3 | 0 | 0 | 0 | 0 | 0 | 0 | 0 | 0 | 0 | 0 | 0 | 0 | 0 | 0 | 0 | 0 | 0 | 0 | 0 | 0 | 0 | 0 | 0 | 0
4 | 0 | 0 | 0 | 0 | 0 | 0 | 0 | 0 | 0 | 0 | 0 | 0 | 0 | 0 | 0 | 0 | 0 | 0 | 0 | 0 | 0 | 0 | 0 | 0
5 | 0 | 0 | 0 | 0 | 0 | 0 | 0 | 0 | 0 | 0 | 0 | 0 | 0 | 0 | 0 | 0 | 0 | 0 | 0 | 0 | 0 | 0 | 0 | 0
6 | 0 | 0 | 0 | 0 | 0 | 0 | 0 | 0 | 0 | 0 | 0 | 0 | 0 | 0 | 0 | 0 | 0 | 0 | 0 | 0 | 0 | 0 | 0 | 0
7 | 0 | 0 | 0 | 0 | 0 | 0 | 0 | 0 | 0 | 0 | 0 | 0 | 0 | 0 | 0 | 0 | 0 | 0 | 0 | 0 | 0 | 0 | 0 | 0

## Qg, Winter, S6
GenID | 0 | 1 | 2 | 3 | 4 | 5 | 6 | 7 | 8 | 9 | 10 | 11 | 12 | 13 | 14 | 15 | 16 | 17 | 18 | 19 | 20 | 21 | 22 | 23
1 | 0 | 0 | 0 | 0 | 0 | 0 | 0 | 0 | 0 | 0 | 0 | 0 | 0 | 0 | 0 | 0 | 0 | 0 | 0 | 0 | 0 | 0 | 0 | 0
2 | 0 | 0 | 0 | 0 | 0 | 0 | 0 | 0 | 0 | 0 | 0 | 0 | 0 | 0 | 0 | 0 | 0 | 0 | 0 | 0 | 0 | 0 | 0 | 0
3 | 0 | 0 | 0 | 0 | 0 | 0 | 0 | 0 | 0 | 0 | 0 | 0 | 0 | 0 | 0 | 0 | 0 | 0 | 0 | 0 | 0 | 0 | 0 | 0
4 | 0 | 0 | 0 | 0 | 0 | 0 | 0 | 0 | 0 | 0 | 0 | 0 | 0 | 0 | 0 | 0 | 0 | 0 | 0 | 0 | 0 | 0 | 0 | 0
5 | 0 | 0 | 0 | 0 | 0 | 0 | 0 | 0 | 0 | 0 | 0 | 0 | 0 | 0 | 0 | 0 | 0 | 0 | 0 | 0 | 0 | 0 | 0 | 0
6 | 0 | 0 | 0 | 0 | 0 | 0 | 0 | 0 | 0 | 0 | 0 | 0 | 0 | 0 | 0 | 0 | 0 | 0 | 0 | 0 | 0 | 0 | 0 | 0
7 | 0 | 0 | 0 | 0 | 0 | 0 | 0 | 0 | 0 | 0 | 0 | 0 | 0 | 0 | 0 | 0 | 0 | 0 | 0 | 0 | 0 | 0 | 0 | 0

## Qg, Winter, S7
GenID | 0 | 1 | 2 | 3 | 4 | 5 | 6 | 7 | 8 | 9 | 10 | 11 | 12 | 13 | 14 | 15 | 16 | 17 | 18 | 19 | 20 | 21 | 22 | 23
1 | 0 | 0 | 0 | 0 | 0 | 0 | 0 | 0 | 0 | 0 | 0 | 0 | 0 | 0 | 0 | 0 | 0 | 0 | 0 | 0 | 0 | 0 | 0 | 0
2 | 0 | 0 | 0 | 0 | 0 | 0 | 0 | 0 | 0 | 0 | 0 | 0 | 0 | 0 | 0 | 0 | 0 | 0 | 0 | 0 | 0 | 0 | 0 | 0
3 | 0 | 0 | 0 | 0 | 0 | 0 | 0 | 0 | 0 | 0 | 0 | 0 | 0 | 0 | 0 | 0 | 0 | 0 | 0 | 0 | 0 | 0 | 0 | 0
4 | 0 | 0 | 0 | 0 | 0 | 0 | 0 | 0 | 0 | 0 | 0 | 0 | 0 | 0 | 0 | 0 | 0 | 0 | 0 | 0 | 0 | 0 | 0 | 0
5 | 0 | 0 | 0 | 0 | 0 | 0 | 0 | 0 | 0 | 0 | 0 | 0 | 0 | 0 | 0 | 0 | 0 | 0 | 0 | 0 | 0 | 0 | 0 | 0
6 | 0 | 0 | 0 | 0 | 0 | 0 | 0 | 0 | 0 | 0 | 0 | 0 | 0 | 0 | 0 | 0 | 0 | 0 | 0 | 0 | 0 | 0 | 0 | 0
7 | 0 | 0 | 0 | 0 | 0 | 0 | 0 | 0 | 0 | 0 | 0 | 0 | 0 | 0 | 0 | 0 | 0 | 0 | 0 | 0 | 0 | 0 | 0 | 0

## Qg, Winter, S8
GenID | 0 | 1 | 2 | 3 | 4 | 5 | 6 | 7 | 8 | 9 | 10 | 11 | 12 | 13 | 14 | 15 | 16 | 17 | 18 | 19 | 20 | 21 | 22 | 23
1 | 0 | 0 | 0 | 0 | 0 | 0 | 0 | 0 | 0 | 0 | 0 | 0 | 0 | 0 | 0 | 0 | 0 | 0 | 0 | 0 | 0 | 0 | 0 | 0
2 | 0 | 0 | 0 | 0 | 0 | 0 | 0 | 0 | 0 | 0 | 0 | 0 | 0 | 0 | 0 | 0 | 0 | 0 | 0 | 0 | 0 | 0 | 0 | 0
3 | 0 | 0 | 0 | 0 | 0 | 0 | 0 | 0 | 0 | 0 | 0 | 0 | 0 | 0 | 0 | 0 | 0 | 0 | 0 | 0 | 0 | 0 | 0 | 0
4 | 0 | 0 | 0 | 0 | 0 | 0 | 0 | 0 | 0 | 0 | 0 | 0 | 0 | 0 | 0 | 0 | 0 | 0 | 0 | 0 | 0 | 0 | 0 | 0
5 | 0 | 0 | 0 | 0 | 0 | 0 | 0 | 0 | 0 | 0 | 0 | 0 | 0 | 0 | 0 | 0 | 0 | 0 | 0 | 0 | 0 | 0 | 0 | 0
6 | 0 | 0 | 0 | 0 | 0 | 0 | 0 | 0 | 0 | 0 | 0 | 0 | 0 | 0 | 0 | 0 | 0 | 0 | 0 | 0 | 0 | 0 | 0 | 0
7 | 0 | 0 | 0 | 0 | 0 | 0 | 0 | 0 | 0 | 0 | 0 | 0 | 0 | 0 | 0 | 0 | 0 | 0 | 0 | 0 | 0 | 0 | 0 | 0

## Qg, Winter, S9
GenID | 0 | 1 | 2 | 3 | 4 | 5 | 6 | 7 | 8 | 9 | 10 | 11 | 12 | 13 | 14 | 15 | 16 | 17 | 18 | 19 | 20 | 21 | 22 | 23
1 | 0 | 0 | 0 | 0 | 0 | 0 | 0 | 0 | 0 | 0 | 0 | 0 | 0 | 0 | 0 | 0 | 0 | 0 | 0 | 0 | 0 | 0 | 0 | 0
2 | 0 | 0 | 0 | 0 | 0 | 0 | 0 | 0 | 0 | 0 | 0 | 0 | 0 | 0 | 0 | 0 | 0 | 0 | 0 | 0 | 0 | 0 | 0 | 0
3 | 0 | 0 | 0 | 0 | 0 | 0 | 0 | 0 | 0 | 0 | 0 | 0 | 0 | 0 | 0 | 0 | 0 | 0 | 0 | 0 | 0 | 0 | 0 | 0
4 | 0 | 0 | 0 | 0 | 0 | 0 | 0 | 0 | 0 | 0 | 0 | 0 | 0 | 0 | 0 | 0 | 0 | 0 | 0 | 0 | 0 | 0 | 0 | 0
5 | 0 | 0 | 0 | 0 | 0 | 0 | 0 | 0 | 0 | 0 | 0 | 0 | 0 | 0 | 0 | 0 | 0 | 0 | 0 | 0 | 0 | 0 | 0 | 0
6 | 0 | 0 | 0 | 0 | 0 | 0 | 0 | 0 | 0 | 0 | 0 | 0 | 0 | 0 | 0 | 0 | 0 | 0 | 0 | 0 | 0 | 0 | 0 | 0
7 | 0 | 0 | 0 | 0 | 0 | 0 | 0 | 0 | 0 | 0 | 0 | 0 | 0 | 0 | 0 | 0 | 0 | 0 | 0 | 0 | 0 | 0 | 0 | 0

## GenStatus, Winter
GenID | 0 | 1 | 2 | 3 | 4 | 5 | 6 | 7 | 8 | 9 | 10 | 11 | 12 | 13 | 14 | 15 | 16 | 17 | 18 | 19 | 20 | 21 | 22 | 23
1 | 1 | 1 | 1 | 1 | 1 | 1 | 1 | 1 | 1 | 1 | 1 | 1 | 1 | 1 | 1 | 1 | 1 | 1 | 1 | 1 | 1 | 1 | 1 | 1
2 | 1 | 1 | 1 | 1 | 1 | 1 | 1 | 1 | 1 | 1 | 1 | 1 | 1 | 1 | 1 | 1 | 1 | 1 | 1 | 1 | 1 | 1 | 1 | 1
3 | 1 | 1 | 1 | 1 | 1 | 1 | 1 | 1 | 1 | 1 | 1 | 1 | 1 | 1 | 1 | 1 | 1 | 1 | 1 | 1 | 1 | 1 | 1 | 1
4 | 1 | 1 | 1 | 1 | 1 | 1 | 1 | 1 | 1 | 1 | 1 | 1 | 1 | 1 | 1 | 1 | 1 | 1 | 1 | 1 | 1 | 1 | 1 | 1
5 | 1 | 1 | 1 | 1 | 1 | 1 | 1 | 1 | 1 | 1 | 1 | 1 | 1 | 1 | 1 | 1 | 1 | 1 | 1 | 1 | 1 | 1 | 1 | 1
6 | 1 | 1 | 1 | 1 | 1 | 1 | 1 | 1 | 1 | 1 | 1 | 1 | 1 | 1 | 1 | 1 | 1 | 1 | 1 | 1 | 1 | 1 | 1 | 1
7 | 1 | 1 | 1 | 1 | 1 | 1 | 1 | 1 | 1 | 1 | 1 | 1 | 1 | 1 | 1 | 1 | 1 | 1 | 1 | 1 | 1 | 1 | 1 | 1

## Pc, Summer, S1
LoadID | 0 | 1 | 2 | 3 | 4 | 5 | 6 | 7 | 8 | 9 | 10 | 11 | 12 | 13 | 14 | 15 | 16 | 17 | 18 | 19 | 20 | 21 | 22 | 23
1 | 0.12723 | 0.12592 | 0.12136 | 0.11914 | 0.11835 | 0.12005 | 0.11907 | 0.14554 | 0.15659 | 0.15456 | 0.15199 | 0.15386 | 0.15956 | 0.1565 | 0.14439 | 0.14883 | 0.15055 | 0.14556 | 0.13818 | 0.13644 | 0.13602 | 0.13449 | 0.12429 | 0.12018
2 | 0.069106 | 0.066037 | 0.06279 | 0.057467 | 0.054053 | 0.05533 | 0.059861 | 0.071297 | 0.077601 | 0.083203 | 0.075246 | 0.07922 | 0.080052 | 0.079862 | 0.069507 | 0.072219 | 0.074496 | 0.076353 | 0.077697 | 0.080863 | 0.085518 | 0.077667 | 0.073091 | 0.069701
3 | 0.53854 | 0.50974 | 0.46833 | 0.48451 | 0.46976 | 0.47469 | 0.66792 | 0.82282 | 0.86204 | 0.81047 | 0.79052 | 0.85032 | 0.89226 | 0.83524 | 0.7636 | 0.72485 | 0.73383 | 0.71837 | 0.69502 | 0.7533 | 0.79258 | 0.73644 | 0.66932 | 0.5685
4 | 0.18086 | 0.16125 | 0.13447 | 0.13076 | 0.11391 | 0.10203 | 0.18113 | 0.23135 | 0.27764 | 0.28733 | 0.2778 | 0.25125 | 0.28942 | 0.28726 | 0.26629 | 0.24669 | 0.21374 | 0.20906 | 0.24322 | 0.27527 | 0.32155 | 0.29952 | 0.27395 | 0.2247
5 | 0.26716 | 0.24284 | 0.22405 | 0.21817 | 0.22429 | 0.22267 | 0.24801 | 0.27345 | 0.30133 | 0.31148 | 0.33226 | 0.35172 | 0.36224 | 0.34872 | 0.33676 | 0.33274 | 0.33037 | 0.3314 | 0.33325 | 0.33709 | 0.37188 | 0.3527 | 0.34635 | 0.3096
6 | 0.10143 | 0.097758 | 0.090696 | 0.09411 | 0.095675 | 0.095368 | 0.10424 | 0.12682 | 0.13236 | 0.13188 | 0.13185 | 0.13921 | 0.13784 | 0.13272 | 0.12505 | 0.12066 | 0.12574 | 0.12308 | 0.11515 | 0.11606 | 0.12145 | 0.11061 | 0.10468 | 0.10484
7 | 0.27281 | 0.24829 | 0.24106 | 0.24462 | 0.23418 | 0.25084 | 0.32281 | 0.34928 | 0.40185 | 0.42469 | 0.42101 | 0.4398 | 0.42945 | 0.4428 | 0.43635 | 0.40711 | 0.40882 | 0.3991 | 0.39266 | 0.39391 | 0.40065 | 0.33608 | 0.33556 | 0.29474
8 | 0.092147 | 0.087312 | 0.083485 | 0.082205 | 0.083079 | 0.088003 | 0.14305 | 0.16446 | 0.17647 | 0.17461 | 0.18161 | 0.19285 | 0.19229 | 0.18093 | 0.15835 | 0.15146 | 0.14207 | 0.14118 | 0.13736 | 0.14053 | 0.13652 | 0.11921 | 0.10574 | 0.097701
9 | 0.17811 | 0.16677 | 0.16013 | 0.15016 | 0.14963 | 0.14437 | 0.14704 | 0.14856 | 0.12884 | 0.13479 | 0.14817 | 0.16594 | 0.17479 | 0.17667 | 0.17211 | 0.17878 | 0.17625 | 0.17621 | 0.17187 | 0.18123 | 0.19197 | 0.17772 | 0.16373 | 0.17621
10 | 0.076972 | 0.071892 | 0.068903 | 0.06915 | 0.068089 | 0.068939 | 0.082017 | 0.090751 | 0.096918 | 0.10106 | 0.098461 | 0.10219 | 0.10703 | 0.10497 | 0.10238 | 0.095032 | 0.091366 | 0.092494 | 0.09312 | 0.098594 | 0.10695 | 0.09685 | 0.091998 | 0.081893
11 | 0.020283 | 0.018963 | 0.017572 | 0.016917 | 0.016283 | 0.016904 | 0.020282 | 0.019975 | 0.021606 | 0.022968 | 0.023918 | 0.024606 | 0.024625 | 0.024658 | 0.023409 | 0.022183 | 0.021421 | 0.023864 | 0.024137 | 0.024428 | 0.027511 | 0.024155 | 0.02514 | 0.022835
12 | 0.40158 | 0.40788 | 0.43356 | 0.39512 | 0.38674 | 0.37207 | 0.38102 | 0.39876 | 0.35438 | 0.27287 | 0.37617 | 0.41498 | 0.41571 | 0.43448 | 0.34664 | 0.46048 | 0.41818 | 0.41072 | 0.4116 | 0.44934 | 0.49473 | 0.48892 | 0.49679 | 0.50478
13 | 0.44809 | 0.44336 | 0.43537 | 0.43215 | 0.42747 | 0.43527 | 0.50249 | 0.5222 | 0.55641 | 0.53023 | 0.53275 | 0.53706 | 0.55552 | 0.55206 | 0.54036 | 0.53616 | 0.5408 | 0.5488 | 0.52331 | 0.52853 | 0.5341 | 0.50165 | 0.45125 | 0.45367
14 | 0.6622 | 0.65653 | 0.63092 | 0.61858 | 0.6105 | 0.61614 | 0.61477 | 0.73109 | 0.78594 | 0.77712 | 0.76252 | 0.7725 | 0.80287 | 0.79184 | 0.7319 | 0.75398 | 0.75823 | 0.73901 | 0.69746 | 0.68682 | 0.68715 | 0.6768 | 0.64127 | 0.62479
15 | 0.034553 | 0.033018 | 0.031395 | 0.028733 | 0.027026 | 0.027665 | 0.029931 | 0.035649 | 0.0388 | 0.041602 | 0.037623 | 0.03961 | 0.040026 | 0.039931 | 0.034753 | 0.036109 | 0.037248 | 0.038176 | 0.038848 | 0.040432 | 0.042759 | 0.038834 | 0.036545 | 0.03485

## Pc, Summer, S2
LoadID | 0 | 1 | 2 | 3 | 4 | 5 | 6 | 7 | 8 | 9 | 10 | 11 | 12 | 13 | 14 | 15 | 16 | 17 | 18 | 19 | 20 | 21 | 22 | 23
1 | 0.12723 | 0.12592 | 0.12136 | 0.11914 | 0.11835 | 0.12005 | 0.11907 | 0.14554 | 0.15659 | 0.15456 | 0.15199 | 0.15386 | 0.15956 | 0.1565 | 0.14439 | 0.14883 | 0.15055 | 0.14556 | 0.13818 | 0.13644 | 0.13602 | 0.13449 | 0.12429 | 0.12018
2 | 0.069106 | 0.066037 | 0.06279 | 0.057467 | 0.054053 | 0.05533 | 0.059861 | 0.071297 | 0.077601 | 0.083203 | 0.075246 | 0.07922 | 0.080052 | 0.079862 | 0.069507 | 0.072219 | 0.074496 | 0.076353 | 0.077697 | 0.080863 | 0.085518 | 0.077667 | 0.073091 | 0.069701
3 | 0.53854 | 0.50974 | 0.46833 | 0.48451 | 0.46976 | 0.47469 | 0.66792 | 0.82282 | 0.86204 | 0.81047 | 0.79052 | 0.85032 | 0.89226 | 0.83524 | 0.7636 | 0.72485 | 0.73383 | 0.71837 | 0.69502 | 0.7533 | 0.79258 | 0.73644 | 0.66932 | 0.5685
4 | 0.18086 | 0.16125 | 0.13447 | 0.13076 | 0.11391 | 0.10203 | 0.18113 | 0.23135 | 0.27764 | 0.28733 | 0.2778 | 0.25125 | 0.28942 | 0.28726 | 0.26629 | 0.24669 | 0.21374 | 0.20906 | 0.24322 | 0.27527 | 0.32155 | 0.29952 | 0.27395 | 0.2247
5 | 0.26716 | 0.24284 | 0.22405 | 0.21817 | 0.22429 | 0.22267 | 0.24801 | 0.27345 | 0.30133 | 0.31148 | 0.33226 | 0.35172 | 0.36224 | 0.34872 | 0.33676 | 0.33274 | 0.33037 | 0.3314 | 0.33325 | 0.33709 | 0.37188 | 0.3527 | 0.34635 | 0.3096
6 | 0.10143 | 0.097758 | 0.090696 | 0.09411 | 0.095675 | 0.095368 | 0.10424 | 0.12682 | 0.13236 | 0.13188 | 0.13185 | 0.13921 | 0.13784 | 0.13272 | 0.12505 | 0.12066 | 0.12574 | 0.12308 | 0.11515 | 0.11606 | 0.12145 | 0.11061 | 0.10468 | 0.10484
7 | 0.27281 | 0.24829 | 0.24106 | 0.24462 | 0.23418 | 0.25084 | 0.32281 | 0.34928 | 0.40185 | 0.42469 | 0.42101 | 0.4398 | 0.42945 | 0.4428 | 0.43635 | 0.40711 | 0.40882 | 0.3991 | 0.39266 | 0.39391 | 0.40065 | 0.33608 | 0.33556 | 0.29474
8 | 0.092147 | 0.087312 | 0.083485 | 0.082205 | 0.083079 | 0.088003 | 0.14305 | 0.16446 | 0.17647 | 0.17461 | 0.18161 | 0.19285 | 0.19229 | 0.18093 | 0.15835 | 0.15146 | 0.14207 | 0.14118 | 0.13736 | 0.14053 | 0.13652 | 0.11921 | 0.10574 | 0.097701
9 | 0.17811 | 0.16677 | 0.16013 | 0.15016 | 0.14963 | 0.14437 | 0.14704 | 0.14856 | 0.12884 | 0.13479 | 0.14817 | 0.16594 | 0.17479 | 0.17667 | 0.17211 | 0.17878 | 0.17625 | 0.17621 | 0.17187 | 0.18123 | 0.19197 | 0.17772 | 0.16373 | 0.17621
10 | 0.076972 | 0.071892 | 0.068903 | 0.06915 | 0.068089 | 0.068939 | 0.082017 | 0.090751 | 0.096918 | 0.10106 | 0.098461 | 0.10219 | 0.10703 | 0.10497 | 0.10238 | 0.095032 | 0.091366 | 0.092494 | 0.09312 | 0.098594 | 0.10695 | 0.09685 | 0.091998 | 0.081893
11 | 0.020283 | 0.018963 | 0.017572 | 0.016917 | 0.016283 | 0.016904 | 0.020282 | 0.019975 | 0.021606 | 0.022968 | 0.023918 | 0.024606 | 0.024625 | 0.024658 | 0.023409 | 0.022183 | 0.021421 | 0.023864 | 0.024137 | 0.024428 | 0.027511 | 0.024155 | 0.02514 | 0.022835
12 | 0.40158 | 0.40788 | 0.43356 | 0.39512 | 0.38674 | 0.37207 | 0.38102 | 0.39876 | 0.35438 | 0.27287 | 0.37617 | 0.41498 | 0.41571 | 0.43448 | 0.34664 | 0.46048 | 0.41818 | 0.41072 | 0.4116 | 0.44934 | 0.49473 | 0.48892 | 0.49679 | 0.50478
13 | 0.44809 | 0.44336 | 0.43537 | 0.43215 | 0.42747 | 0.43527 | 0.50249 | 0.5222 | 0.55641 | 0.53023 | 0.53275 | 0.53706 | 0.55552 | 0.55206 | 0.54036 | 0.53616 | 0.5408 | 0.5488 | 0.52331 | 0.52853 | 0.5341 | 0.50165 | 0.45125 | 0.45367
14 | 0.6622 | 0.65653 | 0.63092 | 0.61858 | 0.6105 | 0.61614 | 0.61477 | 0.73109 | 0.78594 | 0.77712 | 0.76252 | 0.7725 | 0.80287 | 0.79184 | 0.7319 | 0.75398 | 0.75823 | 0.73901 | 0.69746 | 0.68682 | 0.68715 | 0.6768 | 0.64127 | 0.62479
15 | 0.034553 | 0.033018 | 0.031395 | 0.028733 | 0.027026 | 0.027665 | 0.029931 | 0.035649 | 0.0388 | 0.041602 | 0.037623 | 0.03961 | 0.040026 | 0.039931 | 0.034753 | 0.036109 | 0.037248 | 0.038176 | 0.038848 | 0.040432 | 0.042759 | 0.038834 | 0.036545 | 0.03485

## Pc, Summer, S3
LoadID | 0 | 1 | 2 | 3 | 4 | 5 | 6 | 7 | 8 | 9 | 10 | 11 | 12 | 13 | 14 | 15 | 16 | 17 | 18 | 19 | 20 | 21 | 22 | 23
1 | 0.12723 | 0.12592 | 0.12136 | 0.11914 | 0.11835 | 0.12005 | 0.11907 | 0.14554 | 0.15659 | 0.15456 | 0.15199 | 0.15386 | 0.15956 | 0.1565 | 0.14439 | 0.14883 | 0.15055 | 0.14556 | 0.13818 | 0.13644 | 0.13602 | 0.13449 | 0.12429 | 0.12018
2 | 0.069106 | 0.066037 | 0.06279 | 0.057467 | 0.054053 | 0.05533 | 0.059861 | 0.071297 | 0.077601 | 0.083203 | 0.075246 | 0.07922 | 0.080052 | 0.079862 | 0.069507 | 0.072219 | 0.074496 | 0.076353 | 0.077697 | 0.080863 | 0.085518 | 0.077667 | 0.073091 | 0.069701
3 | 0.53854 | 0.50974 | 0.46833 | 0.48451 | 0.46976 | 0.47469 | 0.66792 | 0.82282 | 0.86204 | 0.81047 | 0.79052 | 0.85032 | 0.89226 | 0.83524 | 0.7636 | 0.72485 | 0.73383 | 0.71837 | 0.69502 | 0.7533 | 0.79258 | 0.73644 | 0.66932 | 0.5685
4 | 0.18086 | 0.16125 | 0.13447 | 0.13076 | 0.11391 | 0.10203 | 0.18113 | 0.23135 | 0.27764 | 0.28733 | 0.2778 | 0.25125 | 0.28942 | 0.28726 | 0.26629 | 0.24669 | 0.21374 | 0.20906 | 0.24322 | 0.27527 | 0.32155 | 0.29952 | 0.27395 | 0.2247
5 | 0.26716 | 0.24284 | 0.22405 | 0.21817 | 0.22429 | 0.22267 | 0.24801 | 0.27345 | 0.30133 | 0.31148 | 0.33226 | 0.35172 | 0.36224 | 0.34872 | 0.33676 | 0.33274 | 0.33037 | 0.3314 | 0.33325 | 0.33709 | 0.37188 | 0.3527 | 0.34635 | 0.3096
6 | 0.10143 | 0.097758 | 0.090696 | 0.09411 | 0.095675 | 0.095368 | 0.10424 | 0.12682 | 0.13236 | 0.13188 | 0.13185 | 0.13921 | 0.13784 | 0.13272 | 0.12505 | 0.12066 | 0.12574 | 0.12308 | 0.11515 | 0.11606 | 0.12145 | 0.11061 | 0.10468 | 0.10484
7 | 0.27281 | 0.24829 | 0.24106 | 0.24462 | 0.23418 | 0.25084 | 0.32281 | 0.34928 | 0.40185 | 0.42469 | 0.42101 | 0.4398 | 0.42945 | 0.4428 | 0.43635 | 0.40711 | 0.40882 | 0.3991 | 0.39266 | 0.39391 | 0.40065 | 0.33608 | 0.33556 | 0.29474
8 | 0.092147 | 0.087312 | 0.083485 | 0.082205 | 0.083079 | 0.088003 | 0.14305 | 0.16446 | 0.17647 | 0.17461 | 0.18161 | 0.19285 | 0.19229 | 0.18093 | 0.15835 | 0.15146 | 0.14207 | 0.14118 | 0.13736 | 0.14053 | 0.13652 | 0.11921 | 0.10574 | 0.097701
9 | 0.17811 | 0.16677 | 0.16013 | 0.15016 | 0.14963 | 0.14437 | 0.14704 | 0.14856 | 0.12884 | 0.13479 | 0.14817 | 0.16594 | 0.17479 | 0.17667 | 0.17211 | 0.17878 | 0.17625 | 0.17621 | 0.17187 | 0.18123 | 0.19197 | 0.17772 | 0.16373 | 0.17621
10 | 0.076972 | 0.071892 | 0.068903 | 0.06915 | 0.068089 | 0.068939 | 0.082017 | 0.090751 | 0.096918 | 0.10106 | 0.098461 | 0.10219 | 0.10703 | 0.10497 | 0.10238 | 0.095032 | 0.091366 | 0.092494 | 0.09312 | 0.098594 | 0.10695 | 0.09685 | 0.091998 | 0.081893
11 | 0.020283 | 0.018963 | 0.017572 | 0.016917 | 0.016283 | 0.016904 | 0.020282 | 0.019975 | 0.021606 | 0.022968 | 0.023918 | 0.024606 | 0.024625 | 0.024658 | 0.023409 | 0.022183 | 0.021421 | 0.023864 | 0.024137 | 0.024428 | 0.027511 | 0.024155 | 0.02514 | 0.022835
12 | 0.40158 | 0.40788 | 0.43356 | 0.39512 | 0.38674 | 0.37207 | 0.38102 | 0.39876 | 0.35438 | 0.27287 | 0.37617 | 0.41498 | 0.41571 | 0.43448 | 0.34664 | 0.46048 | 0.41818 | 0.41072 | 0.4116 | 0.44934 | 0.49473 | 0.48892 | 0.49679 | 0.50478
13 | 0.44809 | 0.44336 | 0.43537 | 0.43215 | 0.42747 | 0.43527 | 0.50249 | 0.5222 | 0.55641 | 0.53023 | 0.53275 | 0.53706 | 0.55552 | 0.55206 | 0.54036 | 0.53616 | 0.5408 | 0.5488 | 0.52331 | 0.52853 | 0.5341 | 0.50165 | 0.45125 | 0.45367
14 | 0.6622 | 0.65653 | 0.63092 | 0.61858 | 0.6105 | 0.61614 | 0.61477 | 0.73109 | 0.78594 | 0.77712 | 0.76252 | 0.7725 | 0.80287 | 0.79184 | 0.7319 | 0.75398 | 0.75823 | 0.73901 | 0.69746 | 0.68682 | 0.68715 | 0.6768 | 0.64127 | 0.62479
15 | 0.034553 | 0.033018 | 0.031395 | 0.028733 | 0.027026 | 0.027665 | 0.029931 | 0.035649 | 0.0388 | 0.041602 | 0.037623 | 0.03961 | 0.040026 | 0.039931 | 0.034753 | 0.036109 | 0.037248 | 0.038176 | 0.038848 | 0.040432 | 0.042759 | 0.038834 | 0.036545 | 0.03485

## Pc, Summer, S4
LoadID | 0 | 1 | 2 | 3 | 4 | 5 | 6 | 7 | 8 | 9 | 10 | 11 | 12 | 13 | 14 | 15 | 16 | 17 | 18 | 19 | 20 | 21 | 22 | 23
1 | 0.13104 | 0.1297 | 0.125 | 0.12272 | 0.12191 | 0.12365 | 0.12264 | 0.14991 | 0.16129 | 0.1592 | 0.15655 | 0.15848 | 0.16435 | 0.16119 | 0.14872 | 0.1533 | 0.15506 | 0.14993 | 0.14232 | 0.14053 | 0.14011 | 0.13853 | 0.12802 | 0.12379
2 | 0.070866 | 0.067695 | 0.064384 | 0.058917 | 0.05545 | 0.056799 | 0.061424 | 0.073395 | 0.079893 | 0.085647 | 0.077473 | 0.081558 | 0.082393 | 0.082146 | 0.071472 | 0.074268 | 0.076665 | 0.078509 | 0.079949 | 0.083234 | 0.087999 | 0.079945 | 0.075045 | 0.071505
3 | 0.55352 | 0.52382 | 0.4813 | 0.49802 | 0.48301 | 0.48821 | 0.68708 | 0.84735 | 0.88777 | 0.83458 | 0.81412 | 0.87569 | 0.9188 | 0.85987 | 0.78606 | 0.74616 | 0.7556 | 0.73941 | 0.71558 | 0.77569 | 0.81604 | 0.75834 | 0.68851 | 0.58448
4 | 0.18394 | 0.16366 | 0.13633 | 0.13262 | 0.11565 | 0.10366 | 0.18482 | 0.23799 | 0.2857 | 0.29556 | 0.2859 | 0.2585 | 0.29765 | 0.29504 | 0.27338 | 0.25321 | 0.21966 | 0.21432 | 0.24992 | 0.28311 | 0.33056 | 0.30812 | 0.28039 | 0.22929
5 | 0.27455 | 0.24948 | 0.23019 | 0.22416 | 0.23057 | 0.22897 | 0.25499 | 0.28157 | 0.3103 | 0.32072 | 0.34217 | 0.3622 | 0.37298 | 0.35896 | 0.34662 | 0.34248 | 0.34015 | 0.34108 | 0.34309 | 0.34709 | 0.38287 | 0.36318 | 0.35626 | 0.31831
6 | 0.10432 | 0.10053 | 0.093272 | 0.096796 | 0.098433 | 0.098134 | 0.10725 | 0.13061 | 0.13632 | 0.13581 | 0.13579 | 0.14337 | 0.14195 | 0.13664 | 0.12874 | 0.12423 | 0.12948 | 0.1267 | 0.11857 | 0.11952 | 0.12505 | 0.1139 | 0.1077 | 0.10784
7 | 0.28021 | 0.25493 | 0.24757 | 0.25127 | 0.24064 | 0.25789 | 0.33192 | 0.35966 | 0.41382 | 0.4373 | 0.43356 | 0.45289 | 0.44218 | 0.4558 | 0.44915 | 0.41903 | 0.42092 | 0.41074 | 0.40424 | 0.40559 | 0.41246 | 0.34603 | 0.34503 | 0.30287
8 | 0.09452 | 0.089527 | 0.085628 | 0.084328 | 0.08529 | 0.090404 | 0.14705 | 0.16934 | 0.18172 | 0.17978 | 0.18702 | 0.19859 | 0.19799 | 0.18622 | 0.16295 | 0.15585 | 0.14625 | 0.14525 | 0.14138 | 0.14467 | 0.14051 | 0.12273 | 0.10862 | 0.10027
9 | 0.18267 | 0.17096 | 0.16421 | 0.15398 | 0.15356 | 0.14822 | 0.15087 | 0.15292 | 0.13261 | 0.1387 | 0.15254 | 0.17082 | 0.17988 | 0.18169 | 0.17698 | 0.18385 | 0.18137 | 0.18116 | 0.17683 | 0.18652 | 0.19752 | 0.18292 | 0.16805 | 0.18078
10 | 0.079046 | 0.073807 | 0.070754 | 0.071019 | 0.069963 | 0.070864 | 0.084303 | 0.093444 | 0.099799 | 0.10406 | 0.10139 | 0.10523 | 0.1102 | 0.10803 | 0.10536 | 0.097794 | 0.094057 | 0.095168 | 0.095855 | 0.10151 | 0.1101 | 0.099717 | 0.094579 | 0.084135
11 | 0.020735 | 0.01937 | 0.017954 | 0.017287 | 0.016659 | 0.017316 | 0.020774 | 0.020554 | 0.022236 | 0.023631 | 0.02462 | 0.025325 | 0.025333 | 0.025342 | 0.024052 | 0.02279 | 0.022031 | 0.024513 | 0.024822 | 0.025133 | 0.028295 | 0.024854 | 0.025775 | 0.023377
12 | 0.41301 | 0.41947 | 0.44599 | 0.40643 | 0.3979 | 0.38285 | 0.39199 | 0.41064 | 0.36494 | 0.28096 | 0.38739 | 0.42736 | 0.42806 | 0.44729 | 0.3568 | 0.47406 | 0.43059 | 0.42277 | 0.42379 | 0.46271 | 0.5094 | 0.50348 | 0.51122 | 0.51935
13 | 0.46114 | 0.45625 | 0.44807 | 0.44477 | 0.44001 | 0.44809 | 0.51727 | 0.53782 | 0.57305 | 0.54607 | 0.54869 | 0.55312 | 0.57211 | 0.56848 | 0.55642 | 0.5521 | 0.55694 | 0.5651 | 0.53891 | 0.54431 | 0.55002 | 0.51663 | 0.46449 | 0.46692
14 | 0.68128 | 0.67542 | 0.64912 | 0.63645 | 0.62825 | 0.63415 | 0.63263 | 0.75292 | 0.80943 | 0.80031 | 0.78531 | 0.79557 | 0.8268 | 0.81531 | 0.75356 | 0.7763 | 0.78081 | 0.76084 | 0.71818 | 0.70728 | 0.70755 | 0.69697 | 0.65991 | 0.64282
15 | 0.035433 | 0.033847 | 0.032192 | 0.029458 | 0.027725 | 0.028399 | 0.030712 | 0.036698 | 0.039947 | 0.042824 | 0.038737 | 0.040779 | 0.041196 | 0.041073 | 0.035736 | 0.037134 | 0.038332 | 0.039254 | 0.039974 | 0.041617 | 0.044 | 0.039973 | 0.037523 | 0.035752

## Pc, Summer, S5
LoadID | 0 | 1 | 2 | 3 | 4 | 5 | 6 | 7 | 8 | 9 | 10 | 11 | 12 | 13 | 14 | 15 | 16 | 17 | 18 | 19 | 20 | 21 | 22 | 23
1 | 0.13104 | 0.1297 | 0.125 | 0.12272 | 0.12191 | 0.12365 | 0.12264 | 0.14991 | 0.16129 | 0.1592 | 0.15655 | 0.15848 | 0.16435 | 0.16119 | 0.14872 | 0.1533 | 0.15506 | 0.14993 | 0.14232 | 0.14053 | 0.14011 | 0.13853 | 0.12802 | 0.12379
2 | 0.070866 | 0.067695 | 0.064384 | 0.058917 | 0.05545 | 0.056799 | 0.061424 | 0.073395 | 0.079893 | 0.085647 | 0.077473 | 0.081558 | 0.082393 | 0.082146 | 0.071472 | 0.074268 | 0.076665 | 0.078509 | 0.079949 | 0.083234 | 0.087999 | 0.079945 | 0.075045 | 0.071505
3 | 0.55352 | 0.52382 | 0.4813 | 0.49802 | 0.48301 | 0.48821 | 0.68708 | 0.84735 | 0.88777 | 0.83458 | 0.81412 | 0.87569 | 0.9188 | 0.85987 | 0.78606 | 0.74616 | 0.7556 | 0.73941 | 0.71558 | 0.77569 | 0.81604 | 0.75834 | 0.68851 | 0.58448
4 | 0.18394 | 0.16366 | 0.13633 | 0.13262 | 0.11565 | 0.10366 | 0.18482 | 0.23799 | 0.2857 | 0.29556 | 0.2859 | 0.2585 | 0.29765 | 0.29504 | 0.27338 | 0.25321 | 0.21966 | 0.21432 | 0.24992 | 0.28311 | 0.33056 | 0.30812 | 0.28039 | 0.22929
5 | 0.27455 | 0.24948 | 0.23019 | 0.22416 | 0.23057 | 0.22897 | 0.25499 | 0.28157 | 0.3103 | 0.32072 | 0.34217 | 0.3622 | 0.37298 | 0.35896 | 0.34662 | 0.34248 | 0.34015 | 0.34108 | 0.34309 | 0.34709 | 0.38287 | 0.36318 | 0.35626 | 0.31831
6 | 0.10432 | 0.10053 | 0.093272 | 0.096796 | 0.098433 | 0.098134 | 0.10725 | 0.13061 | 0.13632 | 0.13581 | 0.13579 | 0.14337 | 0.14195 | 0.13664 | 0.12874 | 0.12423 | 0.12948 | 0.1267 | 0.11857 | 0.11952 | 0.12505 | 0.1139 | 0.1077 | 0.10784
7 | 0.28021 | 0.25493 | 0.24757 | 0.25127 | 0.24064 | 0.25789 | 0.33192 | 0.35966 | 0.41382 | 0.4373 | 0.43356 | 0.45289 | 0.44218 | 0.4558 | 0.44915 | 0.41903 | 0.42092 | 0.41074 | 0.40424 | 0.40559 | 0.41246 | 0.34603 | 0.34503 | 0.30287
8 | 0.09452 | 0.089527 | 0.085628 | 0.084328 | 0.08529 | 0.090404 | 0.14705 | 0.16934 | 0.18172 | 0.17978 | 0.18702 | 0.19859 | 0.19799 | 0.18622 | 0.16295 | 0.15585 | 0.14625 | 0.14525 | 0.14138 | 0.14467 | 0.14051 | 0.12273 | 0.10862 | 0.10027
9 | 0.18267 | 0.17096 | 0.16421 | 0.15398 | 0.15356 | 0.14822 | 0.15087 | 0.15292 | 0.13261 | 0.1387 | 0.15254 | 0.17082 | 0.17988 | 0.18169 | 0.17698 | 0.18385 | 0.18137 | 0.18116 | 0.17683 | 0.18652 | 0.19752 | 0.18292 | 0.16805 | 0.18078
10 | 0.079046 | 0.073807 | 0.070754 | 0.071019 | 0.069963 | 0.070864 | 0.084303 | 0.093444 | 0.099799 | 0.10406 | 0.10139 | 0.10523 | 0.1102 | 0.10803 | 0.10536 | 0.097794 | 0.094057 | 0.095168 | 0.095855 | 0.10151 | 0.1101 | 0.099717 | 0.094579 | 0.084135
11 | 0.020735 | 0.01937 | 0.017954 | 0.017287 | 0.016659 | 0.017316 | 0.020774 | 0.020554 | 0.022236 | 0.023631 | 0.02462 | 0.025325 | 0.025333 | 0.025342 | 0.024052 | 0.02279 | 0.022031 | 0.024513 | 0.024822 | 0.025133 | 0.028295 | 0.024854 | 0.025775 | 0.023377
12 | 0.41301 | 0.41947 | 0.44599 | 0.40643 | 0.3979 | 0.38285 | 0.39199 | 0.41064 | 0.36494 | 0.28096 | 0.38739 | 0.42736 | 0.42806 | 0.44729 | 0.3568 | 0.47406 | 0.43059 | 0.42277 | 0.42379 | 0.46271 | 0.5094 | 0.50348 | 0.51122 | 0.51935
13 | 0.46114 | 0.45625 | 0.44807 | 0.44477 | 0.44001 | 0.44809 | 0.51727 | 0.53782 | 0.57305 | 0.54607 | 0.54869 | 0.55312 | 0.57211 | 0.56848 | 0.55642 | 0.5521 | 0.55694 | 0.5651 | 0.53891 | 0.54431 | 0.55002 | 0.51663 | 0.46449 | 0.46692
14 | 0.68128 | 0.67542 | 0.64912 | 0.63645 | 0.62825 | 0.63415 | 0.63263 | 0.75292 | 0.80943 | 0.80031 | 0.78531 | 0.79557 | 0.8268 | 0.81531 | 0.75356 | 0.7763 | 0.78081 | 0.76084 | 0.71818 | 0.70728 | 0.70755 | 0.69697 | 0.65991 | 0.64282
15 | 0.035433 | 0.033847 | 0.032192 | 0.029458 | 0.027725 | 0.028399 | 0.030712 | 0.036698 | 0.039947 | 0.042824 | 0.038737 | 0.040779 | 0.041196 | 0.041073 | 0.035736 | 0.037134 | 0.038332 | 0.039254 | 0.039974 | 0.041617 | 0.044 | 0.039973 | 0.037523 | 0.035752

## Pc, Summer, S6
LoadID | 0 | 1 | 2 | 3 | 4 | 5 | 6 | 7 | 8 | 9 | 10 | 11 | 12 | 13 | 14 | 15 | 16 | 17 | 18 | 19 | 20 | 21 | 22 | 23
1 | 0.13104 | 0.1297 | 0.125 | 0.12272 | 0.12191 | 0.12365 | 0.12264 | 0.14991 | 0.16129 | 0.1592 | 0.15655 | 0.15848 | 0.16435 | 0.16119 | 0.14872 | 0.1533 | 0.15506 | 0.14993 | 0.14232 | 0.14053 | 0.14011 | 0.13853 | 0.12802 | 0.12379
2 | 0.070866 | 0.067695 | 0.064384 | 0.058917 | 0.05545 | 0.056799 | 0.061424 | 0.073395 | 0.079893 | 0.085647 | 0.077473 | 0.081558 | 0.082393 | 0.082146 | 0.071472 | 0.074268 | 0.076665 | 0.078509 | 0.079949 | 0.083234 | 0.087999 | 0.079945 | 0.075045 | 0.071505
3 | 0.55352 | 0.52382 | 0.4813 | 0.49802 | 0.48301 | 0.48821 | 0.68708 | 0.84735 | 0.88777 | 0.83458 | 0.81412 | 0.87569 | 0.9188 | 0.85987 | 0.78606 | 0.74616 | 0.7556 | 0.73941 | 0.71558 | 0.77569 | 0.81604 | 0.75834 | 0.68851 | 0.58448
4 | 0.18394 | 0.16366 | 0.13633 | 0.13262 | 0.11565 | 0.10366 | 0.18482 | 0.23799 | 0.2857 | 0.29556 | 0.2859 | 0.2585 | 0.29765 | 0.29504 | 0.27338 | 0.25321 | 0.21966 | 0.21432 | 0.24992 | 0.28311 | 0.33056 | 0.30812 | 0.28039 | 0.22929
5 | 0.27455 | 0.24948 | 0.23019 | 0.22416 | 0.23057 | 0.22897 | 0.25499 | 0.28157 | 0.3103 | 0.32072 | 0.34217 | 0.3622 | 0.37298 | 0.35896 | 0.34662 | 0.34248 | 0.34015 | 0.34108 | 0.34309 | 0.34709 | 0.38287 | 0.36318 | 0.35626 | 0.31831
6 | 0.10432 | 0.10053 | 0.093272 | 0.096796 | 0.098433 | 0.098134 | 0.10725 | 0.13061 | 0.13632 | 0.13581 | 0.13579 | 0.14337 | 0.14195 | 0.13664 | 0.12874 | 0.12423 | 0.12948 | 0.1267 | 0.11857 | 0.11952 | 0.12505 | 0.1139 | 0.1077 | 0.10784
7 | 0.28021 | 0.25493 | 0.24757 | 0.25127 | 0.24064 | 0.25789 | 0.33192 | 0.35966 | 0.41382 | 0.4373 | 0.43356 | 0.45289 | 0.44218 | 0.4558 | 0.44915 | 0.41903 | 0.42092 | 0.41074 | 0.40424 | 0.40559 | 0.41246 | 0.34603 | 0.34503 | 0.30287
8 | 0.09452 | 0.089527 | 0.085628 | 0.084328 | 0.08529 | 0.090404 | 0.14705 | 0.16934 | 0.18172 | 0.17978 | 0.18702 | 0.19859 | 0.19799 | 0.18622 | 0.16295 | 0.15585 | 0.14625 | 0.14525 | 0.14138 | 0.14467 | 0.14051 | 0.12273 | 0.10862 | 0.10027
9 | 0.18267 | 0.17096 | 0.16421 | 0.15398 | 0.15356 | 0.14822 | 0.15087 | 0.15292 | 0.13261 | 0.1387 | 0.15254 | 0.17082 | 0.17988 | 0.18169 | 0.17698 | 0.18385 | 0.18137 | 0.18116 | 0.17683 | 0.18652 | 0.19752 | 0.18292 | 0.16805 | 0.18078
10 | 0.079046 | 0.073807 | 0.070754 | 0.071019 | 0.069963 | 0.070864 | 0.084303 | 0.093444 | 0.099799 | 0.10406 | 0.10139 | 0.10523 | 0.1102 | 0.10803 | 0.10536 | 0.097794 | 0.094057 | 0.095168 | 0.095855 | 0.10151 | 0.1101 | 0.099717 | 0.094579 | 0.084135
11 | 0.020735 | 0.01937 | 0.017954 | 0.017287 | 0.016659 | 0.017316 | 0.020774 | 0.020554 | 0.022236 | 0.023631 | 0.02462 | 0.025325 | 0.025333 | 0.025342 | 0.024052 | 0.02279 | 0.022031 | 0.024513 | 0.024822 | 0.025133 | 0.028295 | 0.024854 | 0.025775 | 0.023377
12 | 0.41301 | 0.41947 | 0.44599 | 0.40643 | 0.3979 | 0.38285 | 0.39199 | 0.41064 | 0.36494 | 0.28096 | 0.38739 | 0.42736 | 0.42806 | 0.44729 | 0.3568 | 0.47406 | 0.43059 | 0.42277 | 0.42379 | 0.46271 | 0.5094 | 0.50348 | 0.51122 | 0.51935
13 | 0.46114 | 0.45625 | 0.44807 | 0.44477 | 0.44001 | 0.44809 | 0.51727 | 0.53782 | 0.57305 | 0.54607 | 0.54869 | 0.55312 | 0.57211 | 0.56848 | 0.55642 | 0.5521 | 0.55694 | 0.5651 | 0.53891 | 0.54431 | 0.55002 | 0.51663 | 0.46449 | 0.46692
14 | 0.68128 | 0.67542 | 0.64912 | 0.63645 | 0.62825 | 0.63415 | 0.63263 | 0.75292 | 0.80943 | 0.80031 | 0.78531 | 0.79557 | 0.8268 | 0.81531 | 0.75356 | 0.7763 | 0.78081 | 0.76084 | 0.71818 | 0.70728 | 0.70755 | 0.69697 | 0.65991 | 0.64282
15 | 0.035433 | 0.033847 | 0.032192 | 0.029458 | 0.027725 | 0.028399 | 0.030712 | 0.036698 | 0.039947 | 0.042824 | 0.038737 | 0.040779 | 0.041196 | 0.041073 | 0.035736 | 0.037134 | 0.038332 | 0.039254 | 0.039974 | 0.041617 | 0.044 | 0.039973 | 0.037523 | 0.035752

## Pc, Summer, S7
LoadID | 0 | 1 | 2 | 3 | 4 | 5 | 6 | 7 | 8 | 9 | 10 | 11 | 12 | 13 | 14 | 15 | 16 | 17 | 18 | 19 | 20 | 21 | 22 | 23
1 | 0.12468 | 0.1234 | 0.11893 | 0.11676 | 0.11599 | 0.11765 | 0.11669 | 0.14263 | 0.15346 | 0.15147 | 0.14895 | 0.15078 | 0.15637 | 0.15337 | 0.1415 | 0.14586 | 0.14754 | 0.14265 | 0.13541 | 0.13371 | 0.1333 | 0.1318 | 0.12181 | 0.11778
2 | 0.067932 | 0.064931 | 0.061727 | 0.0565 | 0.053122 | 0.05435 | 0.058819 | 0.069898 | 0.076072 | 0.081574 | 0.073762 | 0.077661 | 0.078492 | 0.07834 | 0.068196 | 0.070853 | 0.07305 | 0.074915 | 0.076195 | 0.079283 | 0.083864 | 0.076149 | 0.071787 | 0.068498
3 | 0.52855 | 0.50035 | 0.45969 | 0.47551 | 0.46093 | 0.46567 | 0.65515 | 0.80647 | 0.84489 | 0.79439 | 0.77479 | 0.83341 | 0.87457 | 0.81881 | 0.74863 | 0.71065 | 0.71932 | 0.70434 | 0.68132 | 0.73837 | 0.77694 | 0.72184 | 0.65653 | 0.55785
4 | 0.17881 | 0.15964 | 0.13323 | 0.12951 | 0.11276 | 0.10094 | 0.17868 | 0.22693 | 0.27227 | 0.28184 | 0.2724 | 0.24641 | 0.28394 | 0.28208 | 0.26156 | 0.24234 | 0.2098 | 0.20555 | 0.23875 | 0.27004 | 0.31554 | 0.29379 | 0.26966 | 0.22163
5 | 0.26224 | 0.23841 | 0.21996 | 0.21417 | 0.2201 | 0.21847 | 0.24336 | 0.26803 | 0.29535 | 0.30532 | 0.32566 | 0.34474 | 0.35507 | 0.3419 | 0.33018 | 0.32624 | 0.32385 | 0.32496 | 0.32669 | 0.33042 | 0.36455 | 0.34572 | 0.33974 | 0.30379
6 | 0.099509 | 0.09591 | 0.088978 | 0.092319 | 0.093837 | 0.093524 | 0.10223 | 0.1243 | 0.12973 | 0.12926 | 0.12922 | 0.13644 | 0.13511 | 0.1301 | 0.12259 | 0.11829 | 0.12325 | 0.12066 | 0.11287 | 0.11376 | 0.11905 | 0.10841 | 0.10266 | 0.10284
7 | 0.26787 | 0.24386 | 0.23672 | 0.24019 | 0.22987 | 0.24614 | 0.31675 | 0.34236 | 0.39387 | 0.41628 | 0.41264 | 0.43106 | 0.42097 | 0.43413 | 0.42783 | 0.39917 | 0.40076 | 0.39135 | 0.38494 | 0.38612 | 0.39278 | 0.32945 | 0.32924 | 0.28932
8 | 0.090564 | 0.085835 | 0.082056 | 0.080789 | 0.081605 | 0.086402 | 0.14038 | 0.1612 | 0.17297 | 0.17116 | 0.178 | 0.18903 | 0.1885 | 0.17741 | 0.15528 | 0.14853 | 0.13928 | 0.13847 | 0.13467 | 0.13776 | 0.13386 | 0.11687 | 0.10383 | 0.095986
9 | 0.17507 | 0.16397 | 0.15741 | 0.14762 | 0.14701 | 0.1418 | 0.14449 | 0.14566 | 0.12632 | 0.13218 | 0.14526 | 0.16268 | 0.17139 | 0.17332 | 0.16887 | 0.1754 | 0.17284 | 0.17291 | 0.16856 | 0.17769 | 0.18827 | 0.17425 | 0.16086 | 0.17317
10 | 0.075589 | 0.070616 | 0.06767 | 0.067904 | 0.06684 | 0.067655 | 0.080493 | 0.088957 | 0.094998 | 0.099069 | 0.096508 | 0.10016 | 0.10492 | 0.10292 | 0.10039 | 0.09319 | 0.089572 | 0.090711 | 0.091297 | 0.09665 | 0.10486 | 0.094939 | 0.090277 | 0.080398
11 | 0.019982 | 0.018691 | 0.017317 | 0.01667 | 0.016032 | 0.01663 | 0.019954 | 0.019589 | 0.021185 | 0.022526 | 0.02345 | 0.024127 | 0.024153 | 0.024202 | 0.022981 | 0.021779 | 0.021015 | 0.023432 | 0.023681 | 0.023958 | 0.026989 | 0.02369 | 0.024716 | 0.022474
12 | 0.39397 | 0.40015 | 0.42527 | 0.38759 | 0.37931 | 0.36488 | 0.37371 | 0.39084 | 0.34734 | 0.26749 | 0.36869 | 0.40674 | 0.40748 | 0.42594 | 0.33986 | 0.45143 | 0.4099 | 0.40268 | 0.40347 | 0.44043 | 0.48494 | 0.47921 | 0.48717 | 0.49506
13 | 0.43938 | 0.43476 | 0.42691 | 0.42374 | 0.41911 | 0.42673 | 0.49263 | 0.51179 | 0.54531 | 0.51967 | 0.52212 | 0.52635 | 0.54446 | 0.54111 | 0.52965 | 0.52554 | 0.53004 | 0.53794 | 0.51291 | 0.518 | 0.52349 | 0.49166 | 0.44242 | 0.44484
14 | 0.64948 | 0.64394 | 0.61878 | 0.60667 | 0.59867 | 0.60414 | 0.60287 | 0.71654 | 0.77028 | 0.76167 | 0.74732 | 0.75711 | 0.78691 | 0.77619 | 0.71746 | 0.7391 | 0.74318 | 0.72445 | 0.68364 | 0.67317 | 0.67354 | 0.66335 | 0.62884 | 0.61277
15 | 0.033966 | 0.032466 | 0.030864 | 0.02825 | 0.026561 | 0.027175 | 0.02941 | 0.034949 | 0.038036 | 0.040787 | 0.036881 | 0.038831 | 0.039246 | 0.03917 | 0.034098 | 0.035426 | 0.036525 | 0.037458 | 0.038098 | 0.039641 | 0.041932 | 0.038074 | 0.035894 | 0.034249

## Pc, Summer, S8
LoadID | 0 | 1 | 2 | 3 | 4 | 5 | 6 | 7 | 8 | 9 | 10 | 11 | 12 | 13 | 14 | 15 | 16 | 17 | 18 | 19 | 20 | 21 | 22 | 23
1 | 0.12468 | 0.1234 | 0.11893 | 0.11676 | 0.11599 | 0.11765 | 0.11669 | 0.14263 | 0.15346 | 0.15147 | 0.14895 | 0.15078 | 0.15637 | 0.15337 | 0.1415 | 0.14586 | 0.14754 | 0.14265 | 0.13541 | 0.13371 | 0.1333 | 0.1318 | 0.12181 | 0.11778
2 | 0.067932 | 0.064931 | 0.061727 | 0.0565 | 0.053122 | 0.05435 | 0.058819 | 0.069898 | 0.076072 | 0.081574 | 0.073762 | 0.077661 | 0.078492 | 0.07834 | 0.068196 | 0.070853 | 0.07305 | 0.074915 | 0.076195 | 0.079283 | 0.083864 | 0.076149 | 0.071787 | 0.068498
3 | 0.52855 | 0.50035 | 0.45969 | 0.47551 | 0.46093 | 0.46567 | 0.65515 | 0.80647 | 0.84489 | 0.79439 | 0.77479 | 0.83341 | 0.87457 | 0.81881 | 0.74863 | 0.71065 | 0.71932 | 0.70434 | 0.68132 | 0.73837 | 0.77694 | 0.72184 | 0.65653 | 0.55785
4 | 0.17881 | 0.15964 | 0.13323 | 0.12951 | 0.11276 | 0.10094 | 0.17868 | 0.22693 | 0.27227 | 0.28184 | 0.2724 | 0.24641 | 0.28394 | 0.28208 | 0.26156 | 0.24234 | 0.2098 | 0.20555 | 0.23875 | 0.27004 | 0.31554 | 0.29379 | 0.26966 | 0.22163
5 | 0.26224 | 0.23841 | 0.21996 | 0.21417 | 0.2201 | 0.21847 | 0.24336 | 0.26803 | 0.29535 | 0.30532 | 0.32566 | 0.34474 | 0.35507 | 0.3419 | 0.33018 | 0.32624 | 0.32385 | 0.32496 | 0.32669 | 0.33042 | 0.36455 | 0.34572 | 0.33974 | 0.30379
6 | 0.099509 | 0.09591 | 0.088978 | 0.092319 | 0.093837 | 0.093524 | 0.10223 | 0.1243 | 0.12973 | 0.12926 | 0.12922 | 0.13644 | 0.13511 | 0.1301 | 0.12259 | 0.11829 | 0.12325 | 0.12066 | 0.11287 | 0.11376 | 0.11905 | 0.10841 | 0.10266 | 0.10284
7 | 0.26787 | 0.24386 | 0.23672 | 0.24019 | 0.22987 | 0.24614 | 0.31675 | 0.34236 | 0.39387 | 0.41628 | 0.41264 | 0.43106 | 0.42097 | 0.43413 | 0.42783 | 0.39917 | 0.40076 | 0.39135 | 0.38494 | 0.38612 | 0.39278 | 0.32945 | 0.32924 | 0.28932
8 | 0.090564 | 0.085835 | 0.082056 | 0.080789 | 0.081605 | 0.086402 | 0.14038 | 0.1612 | 0.17297 | 0.17116 | 0.178 | 0.18903 | 0.1885 | 0.17741 | 0.15528 | 0.14853 | 0.13928 | 0.13847 | 0.13467 | 0.13776 | 0.13386 | 0.11687 | 0.10383 | 0.095986
9 | 0.17507 | 0.16397 | 0.15741 | 0.14762 | 0.14701 | 0.1418 | 0.14449 | 0.14566 | 0.12632 | 0.13218 | 0.14526 | 0.16268 | 0.17139 | 0.17332 | 0.16887 | 0.1754 | 0.17284 | 0.17291 | 0.16856 | 0.17769 | 0.18827 | 0.17425 | 0.16086 | 0.17317
10 | 0.075589 | 0.070616 | 0.06767 | 0.067904 | 0.06684 | 0.067655 | 0.080493 | 0.088957 | 0.094998 | 0.099069 | 0.096508 | 0.10016 | 0.10492 | 0.10292 | 0.10039 | 0.09319 | 0.089572 | 0.090711 | 0.091297 | 0.09665 | 0.10486 | 0.094939 | 0.090277 | 0.080398
11 | 0.019982 | 0.018691 | 0.017317 | 0.01667 | 0.016032 | 0.01663 | 0.019954 | 0.019589 | 0.021185 | 0.022526 | 0.02345 | 0.024127 | 0.024153 | 0.024202 | 0.022981 | 0.021779 | 0.021015 | 0.023432 | 0.023681 | 0.023958 | 0.026989 | 0.02369 | 0.024716 | 0.022474
12 | 0.39397 | 0.40015 | 0.42527 | 0.38759 | 0.37931 | 0.36488 | 0.37371 | 0.39084 | 0.34734 | 0.26749 | 0.36869 | 0.40674 | 0.40748 | 0.42594 | 0.33986 | 0.45143 | 0.4099 | 0.40268 | 0.40347 | 0.44043 | 0.48494 | 0.47921 | 0.48717 | 0.49506
13 | 0.43938 | 0.43476 | 0.42691 | 0.42374 | 0.41911 | 0.42673 | 0.49263 | 0.51179 | 0.54531 | 0.51967 | 0.52212 | 0.52635 | 0.54446 | 0.54111 | 0.52965 | 0.52554 | 0.53004 | 0.53794 | 0.51291 | 0.518 | 0.52349 | 0.49166 | 0.44242 | 0.44484
14 | 0.64948 | 0.64394 | 0.61878 | 0.60667 | 0.59867 | 0.60414 | 0.60287 | 0.71654 | 0.77028 | 0.76167 | 0.74732 | 0.75711 | 0.78691 | 0.77619 | 0.71746 | 0.7391 | 0.74318 | 0.72445 | 0.68364 | 0.67317 | 0.67354 | 0.66335 | 0.62884 | 0.61277
15 | 0.033966 | 0.032466 | 0.030864 | 0.02825 | 0.026561 | 0.027175 | 0.02941 | 0.034949 | 0.038036 | 0.040787 | 0.036881 | 0.038831 | 0.039246 | 0.03917 | 0.034098 | 0.035426 | 0.036525 | 0.037458 | 0.038098 | 0.039641 | 0.041932 | 0.038074 | 0.035894 | 0.034249

## Pc, Summer, S9
LoadID | 0 | 1 | 2 | 3 | 4 | 5 | 6 | 7 | 8 | 9 | 10 | 11 | 12 | 13 | 14 | 15 | 16 | 17 | 18 | 19 | 20 | 21 | 22 | 23
1 | 0.12468 | 0.1234 | 0.11893 | 0.11676 | 0.11599 | 0.11765 | 0.11669 | 0.14263 | 0.15346 | 0.15147 | 0.14895 | 0.15078 | 0.15637 | 0.15337 | 0.1415 | 0.14586 | 0.14754 | 0.14265 | 0.13541 | 0.13371 | 0.1333 | 0.1318 | 0.12181 | 0.11778
2 | 0.067932 | 0.064931 | 0.061727 | 0.0565 | 0.053122 | 0.05435 | 0.058819 | 0.069898 | 0.076072 | 0.081574 | 0.073762 | 0.077661 | 0.078492 | 0.07834 | 0.068196 | 0.070853 | 0.07305 | 0.074915 | 0.076195 | 0.079283 | 0.083864 | 0.076149 | 0.071787 | 0.068498
3 | 0.52855 | 0.50035 | 0.45969 | 0.47551 | 0.46093 | 0.46567 | 0.65515 | 0.80647 | 0.84489 | 0.79439 | 0.77479 | 0.83341 | 0.87457 | 0.81881 | 0.74863 | 0.71065 | 0.71932 | 0.70434 | 0.68132 | 0.73837 | 0.77694 | 0.72184 | 0.65653 | 0.55785
4 | 0.17881 | 0.15964 | 0.13323 | 0.12951 | 0.11276 | 0.10094 | 0.17868 | 0.22693 | 0.27227 | 0.28184 | 0.2724 | 0.24641 | 0.28394 | 0.28208 | 0.26156 | 0.24234 | 0.2098 | 0.20555 | 0.23875 | 0.27004 | 0.31554 | 0.29379 | 0.26966 | 0.22163
5 | 0.26224 | 0.23841 | 0.21996 | 0.21417 | 0.2201 | 0.21847 | 0.24336 | 0.26803 | 0.29535 | 0.30532 | 0.32566 | 0.34474 | 0.35507 | 0.3419 | 0.33018 | 0.32624 | 0.32385 | 0.32496 | 0.32669 | 0.33042 | 0.36455 | 0.34572 | 0.33974 | 0.30379
6 | 0.099509 | 0.09591 | 0.088978 | 0.092319 | 0.093837 | 0.093524 | 0.10223 | 0.1243 | 0.12973 | 0.12926 | 0.12922 | 0.13644 | 0.13511 | 0.1301 | 0.12259 | 0.11829 | 0.12325 | 0.12066 | 0.11287 | 0.11376 | 0.11905 | 0.10841 | 0.10266 | 0.10284
7 | 0.26787 | 0.24386 | 0.23672 | 0.24019 | 0.22987 | 0.24614 | 0.31675 | 0.34236 | 0.39387 | 0.41628 | 0.41264 | 0.43106 | 0.42097 | 0.43413 | 0.42783 | 0.39917 | 0.40076 | 0.39135 | 0.38494 | 0.38612 | 0.39278 | 0.32945 | 0.32924 | 0.28932
8 | 0.090564 | 0.085835 | 0.082056 | 0.080789 | 0.081605 | 0.086402 | 0.14038 | 0.1612 | 0.17297 | 0.17116 | 0.178 | 0.18903 | 0.1885 | 0.17741 | 0.15528 | 0.14853 | 0.13928 | 0.13847 | 0.13467 | 0.13776 | 0.13386 | 0.11687 | 0.10383 | 0.095986
9 | 0.17507 | 0.16397 | 0.15741 | 0.14762 | 0.14701 | 0.1418 | 0.14449 | 0.14566 | 0.12632 | 0.13218 | 0.14526 | 0.16268 | 0.17139 | 0.17332 | 0.16887 | 0.1754 | 0.17284 | 0.17291 | 0.16856 | 0.17769 | 0.18827 | 0.17425 | 0.16086 | 0.17317
10 | 0.075589 | 0.070616 | 0.06767 | 0.067904 | 0.06684 | 0.067655 | 0.080493 | 0.088957 | 0.094998 | 0.099069 | 0.096508 | 0.10016 | 0.10492 | 0.10292 | 0.10039 | 0.09319 | 0.089572 | 0.090711 | 0.091297 | 0.09665 | 0.10486 | 0.094939 | 0.090277 | 0.080398
11 | 0.019982 | 0.018691 | 0.017317 | 0.01667 | 0.016032 | 0.01663 | 0.019954 | 0.019589 | 0.021185 | 0.022526 | 0.02345 | 0.024127 | 0.024153 | 0.024202 | 0.022981 | 0.021779 | 0.021015 | 0.023432 | 0.023681 | 0.023958 | 0.026989 | 0.02369 | 0.024716 | 0.022474
12 | 0.39397 | 0.40015 | 0.42527 | 0.38759 | 0.37931 | 0.36488 | 0.37371 | 0.39084 | 0.34734 | 0.26749 | 0.36869 | 0.40674 | 0.40748 | 0.42594 | 0.33986 | 0.45143 | 0.4099 | 0.40268 | 0.40347 | 0.44043 | 0.48494 | 0.47921 | 0.48717 | 0.49506
13 | 0.43938 | 0.43476 | 0.42691 | 0.42374 | 0.41911 | 0.42673 | 0.49263 | 0.51179 | 0.54531 | 0.51967 | 0.52212 | 0.52635 | 0.54446 | 0.54111 | 0.52965 | 0.52554 | 0.53004 | 0.53794 | 0.51291 | 0.518 | 0.52349 | 0.49166 | 0.44242 | 0.44484
14 | 0.64948 | 0.64394 | 0.61878 | 0.60667 | 0.59867 | 0.60414 | 0.60287 | 0.71654 | 0.77028 | 0.76167 | 0.74732 | 0.75711 | 0.78691 | 0.77619 | 0.71746 | 0.7391 | 0.74318 | 0.72445 | 0.68364 | 0.67317 | 0.67354 | 0.66335 | 0.62884 | 0.61277
15 | 0.033966 | 0.032466 | 0.030864 | 0.02825 | 0.026561 | 0.027175 | 0.02941 | 0.034949 | 0.038036 | 0.040787 | 0.036881 | 0.038831 | 0.039246 | 0.03917 | 0.034098 | 0.035426 | 0.036525 | 0.037458 | 0.038098 | 0.039641 | 0.041932 | 0.038074 | 0.035894 | 0.034249

## Qc, Summer, S1
LoadID | 0 | 1 | 2 | 3 | 4 | 5 | 6 | 7 | 8 | 9 | 10 | 11 | 12 | 13 | 14 | 15 | 16 | 17 | 18 | 19 | 20 | 21 | 22 | 23
1 | 0.042531 | 0.046623 | 0.044228 | 0.04415 | 0.04327 | 0.045771 | 0.046932 | 0.088048 | 0.10238 | 0.09873 | 0.096162 | 0.096374 | 0.10243 | 0.099068 | 0.069586 | 0.090993 | 0.092114 | 0.086503 | 0.068347 | 0.061989 | 0.064997 | 0.065381 | 0.045127 | 0.044563
2 | 0.00092412 | -0.0045663 | -0.0054228 | -0.0073494 | -0.0093467 | -0.0075823 | -0.0088507 | 0.023191 | 0.029812 | 0.03827 | 0.022076 | 0.019858 | 0.013702 | 0.018187 | 0.0077802 | 0.0068621 | 0.0080223 | 0.014544 | 0.027628 | 0.02822 | 0.022428 | 0.017111 | 0.0083814 | 0.0015399
3 | -0.056586 | -0.13355 | -0.23525 | -0.21745 | -0.22093 | -0.21153 | -0.013114 | 0.25334 | 0.33079 | 0.33458 | 0.27939 | 0.35062 | 0.3167 | 0.27579 | 0.19968 | 0.12467 | 0.15372 | 0.13692 | 0.026446 | 0.11006 | 0.15372 | 0.10002 | -0.094253 | -0.19416
4 | -0.75352 | -0.76012 | -0.78277 | -0.78279 | -0.80042 | -0.82454 | -0.74369 | -0.50489 | -0.37659 | -0.39707 | -0.50043 | -0.54869 | -0.50711 | -0.54985 | -0.52056 | -0.61338 | -0.68666 | -0.61092 | -0.43195 | -0.38596 | -0.38716 | -0.51141 | -0.63755 | -0.66145
5 | -0.072633 | -0.094929 | -0.11145 | -0.11118 | -0.11188 | -0.12095 | -0.10879 | -0.04343 | 0.013567 | 0.048248 | 0.079592 | 0.0845 | 0.074171 | 0.060599 | 0.040035 | 0.026583 | 0.022206 | 0.019543 | 0.019766 | 0.0054019 | 0.042043 | 0.019177 | 0.010994 | -0.017611
6 | 0.049268 | 0.054756 | 0.041465 | 0.048859 | 0.050016 | 0.051354 | 0.049744 | 0.091981 | 0.10564 | 0.1054 | 0.092114 | 0.11001 | 0.11463 | 0.1058 | 0.091886 | 0.080808 | 0.098519 | 0.095529 | 0.074964 | 0.069526 | 0.081906 | 0.064438 | 0.049206 | 0.054795
7 | -0.14112 | -0.14579 | -0.15343 | -0.15857 | -0.14837 | -0.16 | -0.13877 | -0.06326 | -0.01137 | -0.0084682 | 0.019367 | 0.0065031 | 0.0016547 | 0.0011302 | -0.016326 | -0.028378 | -0.041848 | -0.05315 | -0.046176 | -0.056913 | -0.040502 | -0.07481 | -0.093953 | -0.10197
8 | -0.29824 | -0.30031 | -0.30312 | -0.30476 | -0.30067 | -0.29352 | -0.24948 | -0.20586 | -0.20198 | -0.19876 | -0.19548 | -0.19332 | -0.19788 | -0.20551 | -0.22594 | -0.23606 | -0.2444 | -0.24519 | -0.24982 | -0.25822 | -0.2746 | -0.28627 | -0.29029 | -0.29591
9 | 0.0018295 | -0.01687 | -0.021601 | -0.0274 | -0.026091 | -0.030148 | -0.056723 | -0.018472 | -0.028467 | -0.00977 | -0.00018196 | 0.0076568 | 0.026221 | 0.026555 | 0.020339 | 0.046737 | 0.039675 | 0.034474 | 0.02855 | 0.029217 | 0.041296 | 0.037168 | -0.0036573 | -0.005966
10 | -0.026044 | -0.029103 | -0.029849 | -0.02948 | -0.030468 | -0.031316 | -0.0099009 | 0.0087384 | 0.01988 | 0.021021 | 0.0089121 | 0.021659 | 0.023284 | 0.022371 | 0.017705 | 0.0075915 | 0.0038104 | 0.0037978 | 0.0038758 | 0.0077416 | 0.011107 | 0.00152 | -0.01147 | -0.019285
11 | -0.020469 | -0.022013 | -0.022993 | -0.023342 | -0.022735 | -0.022811 | -0.017991 | -0.014935 | -0.012568 | -0.0097088 | -0.0097593 | -0.010443 | -0.012264 | -0.012622 | -0.014159 | -0.014173 | -0.014385 | -0.011128 | -0.010038 | -0.011435 | -0.0094762 | -0.012042 | -0.013788 | -0.015576
12 | -0.15005 | -0.090756 | -0.11471 | -0.090339 | -0.10363 | -0.05561 | -0.18741 | -0.14736 | -0.10927 | -0.12858 | -0.13317 | -0.12126 | 0.060737 | 0.030822 | -0.17244 | -0.058079 | -0.066918 | -0.038949 | 0.001799 | 0.11836 | 0.26405 | 0.26299 | 0.24959 | 0.26216
13 | 0.083714 | 0.077962 | 0.058606 | 0.052827 | 0.048569 | 0.060984 | 0.20082 | 0.2682 | 0.34405 | 0.32801 | 0.31994 | 0.31593 | 0.34145 | 0.31344 | 0.28789 | 0.26749 | 0.26478 | 0.26823 | 0.2231 | 0.20447 | 0.21674 | 0.15168 | 0.06657 | 0.071326
14 | 0.21974 | 0.24089 | 0.22851 | 0.22811 | 0.22356 | 0.23648 | 0.24248 | 0.45492 | 0.52897 | 0.51011 | 0.49684 | 0.49793 | 0.52923 | 0.51185 | 0.35953 | 0.47013 | 0.47592 | 0.44693 | 0.35313 | 0.32028 | 0.33582 | 0.3378 | 0.23315 | 0.23024
15 | 0.00044358 | -0.0021918 | -0.002603 | -0.0035277 | -0.0044864 | -0.0036395 | -0.0042484 | 0.011132 | 0.01431 | 0.01837 | 0.010596 | 0.0095317 | 0.0065768 | 0.0087296 | 0.0037345 | 0.0032938 | 0.0038507 | 0.0069812 | 0.013261 | 0.013546 | 0.010765 | 0.0082133 | 0.0040231 | 0.00073914

## Qc, Summer, S2
LoadID | 0 | 1 | 2 | 3 | 4 | 5 | 6 | 7 | 8 | 9 | 10 | 11 | 12 | 13 | 14 | 15 | 16 | 17 | 18 | 19 | 20 | 21 | 22 | 23
1 | 0.042531 | 0.046623 | 0.044228 | 0.04415 | 0.04327 | 0.045771 | 0.046932 | 0.088048 | 0.10238 | 0.09873 | 0.096162 | 0.096374 | 0.10243 | 0.099068 | 0.069586 | 0.090993 | 0.092114 | 0.086503 | 0.068347 | 0.061989 | 0.064997 | 0.065381 | 0.045127 | 0.044563
2 | 0.00092412 | -0.0045663 | -0.0054228 | -0.0073494 | -0.0093467 | -0.0075823 | -0.0088507 | 0.023191 | 0.029812 | 0.03827 | 0.022076 | 0.019858 | 0.013702 | 0.018187 | 0.0077802 | 0.0068621 | 0.0080223 | 0.014544 | 0.027628 | 0.02822 | 0.022428 | 0.017111 | 0.0083814 | 0.0015399
3 | -0.056586 | -0.13355 | -0.23525 | -0.21745 | -0.22093 | -0.21153 | -0.013114 | 0.25334 | 0.33079 | 0.33458 | 0.27939 | 0.35062 | 0.3167 | 0.27579 | 0.19968 | 0.12467 | 0.15372 | 0.13692 | 0.026446 | 0.11006 | 0.15372 | 0.10002 | -0.094253 | -0.19416
4 | -0.75352 | -0.76012 | -0.78277 | -0.78279 | -0.80042 | -0.82454 | -0.74369 | -0.50489 | -0.37659 | -0.39707 | -0.50043 | -0.54869 | -0.50711 | -0.54985 | -0.52056 | -0.61338 | -0.68666 | -0.61092 | -0.43195 | -0.38596 | -0.38716 | -0.51141 | -0.63755 | -0.66145
5 | -0.072633 | -0.094929 | -0.11145 | -0.11118 | -0.11188 | -0.12095 | -0.10879 | -0.04343 | 0.013567 | 0.048248 | 0.079592 | 0.0845 | 0.074171 | 0.060599 | 0.040035 | 0.026583 | 0.022206 | 0.019543 | 0.019766 | 0.0054019 | 0.042043 | 0.019177 | 0.010994 | -0.017611
6 | 0.049268 | 0.054756 | 0.041465 | 0.048859 | 0.050016 | 0.051354 | 0.049744 | 0.091981 | 0.10564 | 0.1054 | 0.092114 | 0.11001 | 0.11463 | 0.1058 | 0.091886 | 0.080808 | 0.098519 | 0.095529 | 0.074964 | 0.069526 | 0.081906 | 0.064438 | 0.049206 | 0.054795
7 | -0.14112 | -0.14579 | -0.15343 | -0.15857 | -0.14837 | -0.16 | -0.13877 | -0.06326 | -0.01137 | -0.0084682 | 0.019367 | 0.0065031 | 0.0016547 | 0.0011302 | -0.016326 | -0.028378 | -0.041848 | -0.05315 | -0.046176 | -0.056913 | -0.040502 | -0.07481 | -0.093953 | -0.10197
8 | -0.29824 | -0.30031 | -0.30312 | -0.30476 | -0.30067 | -0.29352 | -0.24948 | -0.20586 | -0.20198 | -0.19876 | -0.19548 | -0.19332 | -0.19788 | -0.20551 | -0.22594 | -0.23606 | -0.2444 | -0.24519 | -0.24982 | -0.25822 | -0.2746 | -0.28627 | -0.29029 | -0.29591
9 | 0.0018295 | -0.01687 | -0.021601 | -0.0274 | -0.026091 | -0.030148 | -0.056723 | -0.018472 | -0.028467 | -0.00977 | -0.00018196 | 0.0076568 | 0.026221 | 0.026555 | 0.020339 | 0.046737 | 0.039675 | 0.034474 | 0.02855 | 0.029217 | 0.041296 | 0.037168 | -0.0036573 | -0.005966
10 | -0.026044 | -0.029103 | -0.029849 | -0.02948 | -0.030468 | -0.031316 | -0.0099009 | 0.0087384 | 0.01988 | 0.021021 | 0.0089121 | 0.021659 | 0.023284 | 0.022371 | 0.017705 | 0.0075915 | 0.0038104 | 0.0037978 | 0.0038758 | 0.0077416 | 0.011107 | 0.00152 | -0.01147 | -0.019285
11 | -0.020469 | -0.022013 | -0.022993 | -0.023342 | -0.022735 | -0.022811 | -0.017991 | -0.014935 | -0.012568 | -0.0097088 | -0.0097593 | -0.010443 | -0.012264 | -0.012622 | -0.014159 | -0.014173 | -0.014385 | -0.011128 | -0.010038 | -0.011435 | -0.0094762 | -0.012042 | -0.013788 | -0.015576
12 | -0.15005 | -0.090756 | -0.11471 | -0.090339 | -0.10363 | -0.05561 | -0.18741 | -0.14736 | -0.10927 | -0.12858 | -0.13317 | -0.12126 | 0.060737 | 0.030822 | -0.17244 | -0.058079 | -0.066918 | -0.038949 | 0.001799 | 0.11836 | 0.26405 | 0.26299 | 0.24959 | 0.26216
13 | 0.083714 | 0.077962 | 0.058606 | 0.052827 | 0.048569 | 0.060984 | 0.20082 | 0.2682 | 0.34405 | 0.32801 | 0.31994 | 0.31593 | 0.34145 | 0.31344 | 0.28789 | 0.26749 | 0.26478 | 0.26823 | 0.2231 | 0.20447 | 0.21674 | 0.15168 | 0.06657 | 0.071326
14 | 0.21974 | 0.24089 | 0.22851 | 0.22811 | 0.22356 | 0.23648 | 0.24248 | 0.45492 | 0.52897 | 0.51011 | 0.49684 | 0.49793 | 0.52923 | 0.51185 | 0.35953 | 0.47013 | 0.47592 | 0.44693 | 0.35313 | 0.32028 | 0.33582 | 0.3378 | 0.23315 | 0.23024
15 | 0.00044358 | -0.0021918 | -0.002603 | -0.0035277 | -0.0044864 | -0.0036395 | -0.0042484 | 0.011132 | 0.01431 | 0.01837 | 0.010596 | 0.0095317 | 0.0065768 | 0.0087296 | 0.0037345 | 0.0032938 | 0.0038507 | 0.0069812 | 0.013261 | 0.013546 | 0.010765 | 0.0082133 | 0.0040231 | 0.00073914

## Qc, Summer, S3
LoadID | 0 | 1 | 2 | 3 | 4 | 5 | 6 | 7 | 8 | 9 | 10 | 11 | 12 | 13 | 14 | 15 | 16 | 17 | 18 | 19 | 20 | 21 | 22 | 23
1 | 0.042531 | 0.046623 | 0.044228 | 0.04415 | 0.04327 | 0.045771 | 0.046932 | 0.088048 | 0.10238 | 0.09873 | 0.096162 | 0.096374 | 0.10243 | 0.099068 | 0.069586 | 0.090993 | 0.092114 | 0.086503 | 0.068347 | 0.061989 | 0.064997 | 0.065381 | 0.045127 | 0.044563
2 | 0.00092412 | -0.0045663 | -0.0054228 | -0.0073494 | -0.0093467 | -0.0075823 | -0.0088507 | 0.023191 | 0.029812 | 0.03827 | 0.022076 | 0.019858 | 0.013702 | 0.018187 | 0.0077802 | 0.0068621 | 0.0080223 | 0.014544 | 0.027628 | 0.02822 | 0.022428 | 0.017111 | 0.0083814 | 0.0015399
3 | -0.056586 | -0.13355 | -0.23525 | -0.21745 | -0.22093 | -0.21153 | -0.013114 | 0.25334 | 0.33079 | 0.33458 | 0.27939 | 0.35062 | 0.3167 | 0.27579 | 0.19968 | 0.12467 | 0.15372 | 0.13692 | 0.026446 | 0.11006 | 0.15372 | 0.10002 | -0.094253 | -0.19416
4 | -0.75352 | -0.76012 | -0.78277 | -0.78279 | -0.80042 | -0.82454 | -0.74369 | -0.50489 | -0.37659 | -0.39707 | -0.50043 | -0.54869 | -0.50711 | -0.54985 | -0.52056 | -0.61338 | -0.68666 | -0.61092 | -0.43195 | -0.38596 | -0.38716 | -0.51141 | -0.63755 | -0.66145
5 | -0.072633 | -0.094929 | -0.11145 | -0.11118 | -0.11188 | -0.12095 | -0.10879 | -0.04343 | 0.013567 | 0.048248 | 0.079592 | 0.0845 | 0.074171 | 0.060599 | 0.040035 | 0.026583 | 0.022206 | 0.019543 | 0.019766 | 0.0054019 | 0.042043 | 0.019177 | 0.010994 | -0.017611
6 | 0.049268 | 0.054756 | 0.041465 | 0.048859 | 0.050016 | 0.051354 | 0.049744 | 0.091981 | 0.10564 | 0.1054 | 0.092114 | 0.11001 | 0.11463 | 0.1058 | 0.091886 | 0.080808 | 0.098519 | 0.095529 | 0.074964 | 0.069526 | 0.081906 | 0.064438 | 0.049206 | 0.054795
7 | -0.14112 | -0.14579 | -0.15343 | -0.15857 | -0.14837 | -0.16 | -0.13877 | -0.06326 | -0.01137 | -0.0084682 | 0.019367 | 0.0065031 | 0.0016547 | 0.0011302 | -0.016326 | -0.028378 | -0.041848 | -0.05315 | -0.046176 | -0.056913 | -0.040502 | -0.07481 | -0.093953 | -0.10197
8 | -0.29824 | -0.30031 | -0.30312 | -0.30476 | -0.30067 | -0.29352 | -0.24948 | -0.20586 | -0.20198 | -0.19876 | -0.19548 | -0.19332 | -0.19788 | -0.20551 | -0.22594 | -0.23606 | -0.2444 | -0.24519 | -0.24982 | -0.25822 | -0.2746 | -0.28627 | -0.29029 | -0.29591
9 | 0.0018295 | -0.01687 | -0.021601 | -0.0274 | -0.026091 | -0.030148 | -0.056723 | -0.018472 | -0.028467 | -0.00977 | -0.00018196 | 0.0076568 | 0.026221 | 0.026555 | 0.020339 | 0.046737 | 0.039675 | 0.034474 | 0.02855 | 0.029217 | 0.041296 | 0.037168 | -0.0036573 | -0.005966
10 | -0.026044 | -0.029103 | -0.029849 | -0.02948 | -0.030468 | -0.031316 | -0.0099009 | 0.0087384 | 0.01988 | 0.021021 | 0.0089121 | 0.021659 | 0.023284 | 0.022371 | 0.017705 | 0.0075915 | 0.0038104 | 0.0037978 | 0.0038758 | 0.0077416 | 0.011107 | 0.00152 | -0.01147 | -0.019285
11 | -0.020469 | -0.022013 | -0.022993 | -0.023342 | -0.022735 | -0.022811 | -0.017991 | -0.014935 | -0.012568 | -0.0097088 | -0.0097593 | -0.010443 | -0.012264 | -0.012622 | -0.014159 | -0.014173 | -0.014385 | -0.011128 | -0.010038 | -0.011435 | -0.0094762 | -0.012042 | -0.013788 | -0.015576
12 | -0.15005 | -0.090756 | -0.11471 | -0.090339 | -0.10363 | -0.05561 | -0.18741 | -0.14736 | -0.10927 | -0.12858 | -0.13317 | -0.12126 | 0.060737 | 0.030822 | -0.17244 | -0.058079 | -0.066918 | -0.038949 | 0.001799 | 0.11836 | 0.26405 | 0.26299 | 0.24959 | 0.26216
13 | 0.083714 | 0.077962 | 0.058606 | 0.052827 | 0.048569 | 0.060984 | 0.20082 | 0.2682 | 0.34405 | 0.32801 | 0.31994 | 0.31593 | 0.34145 | 0.31344 | 0.28789 | 0.26749 | 0.26478 | 0.26823 | 0.2231 | 0.20447 | 0.21674 | 0.15168 | 0.06657 | 0.071326
14 | 0.21974 | 0.24089 | 0.22851 | 0.22811 | 0.22356 | 0.23648 | 0.24248 | 0.45492 | 0.52897 | 0.51011 | 0.49684 | 0.49793 | 0.52923 | 0.51185 | 0.35953 | 0.47013 | 0.47592 | 0.44693 | 0.35313 | 0.32028 | 0.33582 | 0.3378 | 0.23315 | 0.23024
15 | 0.00044358 | -0.0021918 | -0.002603 | -0.0035277 | -0.0044864 | -0.0036395 | -0.0042484 | 0.011132 | 0.01431 | 0.01837 | 0.010596 | 0.0095317 | 0.0065768 | 0.0087296 | 0.0037345 | 0.0032938 | 0.0038507 | 0.0069812 | 0.013261 | 0.013546 | 0.010765 | 0.0082133 | 0.0040231 | 0.00073914

## Qc, Summer, S4
LoadID | 0 | 1 | 2 | 3 | 4 | 5 | 6 | 7 | 8 | 9 | 10 | 11 | 12 | 13 | 14 | 15 | 16 | 17 | 18 | 19 | 20 | 21 | 22 | 23
1 | 0.043806 | 0.048022 | 0.045555 | 0.045474 | 0.044568 | 0.047144 | 0.04834 | 0.09069 | 0.10545 | 0.10169 | 0.099047 | 0.099265 | 0.1055 | 0.10204 | 0.071674 | 0.093723 | 0.094878 | 0.089098 | 0.070397 | 0.063849 | 0.066947 | 0.067343 | 0.046481 | 0.0459
2 | 0.00095184 | -0.0047033 | -0.0055855 | -0.0075699 | -0.0096271 | -0.0078098 | -0.0091163 | 0.023887 | 0.030706 | 0.039418 | 0.022738 | 0.020454 | 0.014113 | 0.018732 | 0.0080136 | 0.0070679 | 0.008263 | 0.014981 | 0.028456 | 0.029067 | 0.0231 | 0.017624 | 0.0086328 | 0.0015861
3 | -0.058284 | -0.13756 | -0.24231 | -0.22397 | -0.22755 | -0.21787 | -0.013508 | 0.26094 | 0.34072 | 0.34462 | 0.28777 | 0.36114 | 0.32621 | 0.28406 | 0.20567 | 0.12841 | 0.15834 | 0.14103 | 0.02724 | 0.11337 | 0.15833 | 0.10302 | -0.097081 | -0.19998
4 | -0.77613 | -0.78292 | -0.80625 | -0.80627 | -0.82443 | -0.84927 | -0.766 | -0.52003 | -0.38789 | -0.40899 | -0.51544 | -0.56515 | -0.52233 | -0.56634 | -0.53618 | -0.63178 | -0.70726 | -0.62925 | -0.44491 | -0.39754 | -0.39877 | -0.52675 | -0.65668 | -0.68129
5 | -0.074812 | -0.097777 | -0.1148 | -0.11451 | -0.11523 | -0.12458 | -0.11205 | -0.044732 | 0.013974 | 0.049695 | 0.08198 | 0.087035 | 0.076396 | 0.062417 | 0.041237 | 0.02738 | 0.022872 | 0.020129 | 0.020359 | 0.005564 | 0.043305 | 0.019753 | 0.011323 | -0.018139
6 | 0.050746 | 0.056399 | 0.042709 | 0.050325 | 0.051517 | 0.052894 | 0.051237 | 0.09474 | 0.10881 | 0.10856 | 0.094877 | 0.11331 | 0.11807 | 0.10897 | 0.094643 | 0.083232 | 0.10147 | 0.098395 | 0.077213 | 0.071612 | 0.084363 | 0.066371 | 0.050682 | 0.056439
7 | -0.14535 | -0.15017 | -0.15803 | -0.16332 | -0.15282 | -0.1648 | -0.14293 | -0.065158 | -0.011711 | -0.0087223 | 0.019948 | 0.0066982 | 0.0017044 | 0.0011641 | -0.016816 | -0.02923 | -0.043103 | -0.054745 | -0.047561 | -0.058621 | -0.041717 | -0.077054 | -0.096771 | -0.10503
8 | -0.30719 | -0.30932 | -0.31221 | -0.3139 | -0.30969 | -0.30232 | -0.25696 | -0.21204 | -0.20804 | -0.20473 | -0.20134 | -0.19912 | -0.20382 | -0.21167 | -0.23272 | -0.24314 | -0.25173 | -0.25254 | -0.25731 | -0.26596 | -0.28284 | -0.29486 | -0.299 | -0.30478
9 | 0.0018844 | -0.017376 | -0.022249 | -0.028222 | -0.026874 | -0.031053 | -0.058424 | -0.019026 | -0.029321 | -0.010063 | -0.00018741 | 0.0078865 | 0.027007 | 0.027352 | 0.020949 | 0.048139 | 0.040865 | 0.035508 | 0.029407 | 0.030094 | 0.042535 | 0.038283 | -0.003767 | -0.006145
10 | -0.026825 | -0.029976 | -0.030745 | -0.030364 | -0.031382 | -0.032256 | -0.010198 | 0.0090006 | 0.020477 | 0.021651 | 0.0091794 | 0.022309 | 0.023983 | 0.023043 | 0.018237 | 0.0078192 | 0.0039247 | 0.0039118 | 0.0039921 | 0.0079739 | 0.01144 | 0.0015656 | -0.011814 | -0.019864
11 | -0.021083 | -0.022673 | -0.023683 | -0.024042 | -0.023417 | -0.023496 | -0.018531 | -0.015383 | -0.012945 | -0.01 | -0.010052 | -0.010757 | -0.012631 | -0.013001 | -0.014584 | -0.014598 | -0.014816 | -0.011461 | -0.010339 | -0.011778 | -0.0097605 | -0.012404 | -0.014202 | -0.016043
12 | -0.15456 | -0.093479 | -0.11815 | -0.093049 | -0.10674 | -0.057279 | -0.19304 | -0.15178 | -0.11255 | -0.13244 | -0.13716 | -0.1249 | 0.062559 | 0.031747 | -0.17761 | -0.059821 | -0.068925 | -0.040117 | 0.0018529 | 0.12192 | 0.27197 | 0.27088 | 0.25708 | 0.27002
13 | 0.086226 | 0.080301 | 0.060364 | 0.054412 | 0.050026 | 0.062814 | 0.20684 | 0.27625 | 0.35437 | 0.33785 | 0.32954 | 0.32541 | 0.3517 | 0.32285 | 0.29653 | 0.27551 | 0.27272 | 0.27628 | 0.2298 | 0.2106 | 0.22325 | 0.15623 | 0.068567 | 0.073465
14 | 0.22633 | 0.24811 | 0.23537 | 0.23495 | 0.23027 | 0.24358 | 0.24976 | 0.46856 | 0.54484 | 0.52541 | 0.51174 | 0.51287 | 0.54511 | 0.52721 | 0.37031 | 0.48423 | 0.4902 | 0.46034 | 0.36372 | 0.32988 | 0.34589 | 0.34794 | 0.24015 | 0.23715
15 | 0.00045688 | -0.0022576 | -0.002681 | -0.0036335 | -0.004621 | -0.0037487 | -0.0043758 | 0.011466 | 0.014739 | 0.018921 | 0.010914 | 0.0098177 | 0.0067741 | 0.0089915 | 0.0038465 | 0.0033926 | 0.0039662 | 0.0071906 | 0.013659 | 0.013952 | 0.011088 | 0.0084596 | 0.0041437 | 0.00076131

## Qc, Summer, S5
LoadID | 0 | 1 | 2 | 3 | 4 | 5 | 6 | 7 | 8 | 9 | 10 | 11 | 12 | 13 | 14 | 15 | 16 | 17 | 18 | 19 | 20 | 21 | 22 | 23
1 | 0.043806 | 0.048022 | 0.045555 | 0.045474 | 0.044568 | 0.047144 | 0.04834 | 0.09069 | 0.10545 | 0.10169 | 0.099047 | 0.099265 | 0.1055 | 0.10204 | 0.071674 | 0.093723 | 0.094878 | 0.089098 | 0.070397 | 0.063849 | 0.066947 | 0.067343 | 0.046481 | 0.0459
2 | 0.00095184 | -0.0047033 | -0.0055855 | -0.0075699 | -0.0096271 | -0.0078098 | -0.0091163 | 0.023887 | 0.030706 | 0.039418 | 0.022738 | 0.020454 | 0.014113 | 0.018732 | 0.0080136 | 0.0070679 | 0.008263 | 0.014981 | 0.028456 | 0.029067 | 0.0231 | 0.017624 | 0.0086328 | 0.0015861
3 | -0.058284 | -0.13756 | -0.24231 | -0.22397 | -0.22755 | -0.21787 | -0.013508 | 0.26094 | 0.34072 | 0.34462 | 0.28777 | 0.36114 | 0.32621 | 0.28406 | 0.20567 | 0.12841 | 0.15834 | 0.14103 | 0.02724 | 0.11337 | 0.15833 | 0.10302 | -0.097081 | -0.19998
4 | -0.77613 | -0.78292 | -0.80625 | -0.80627 | -0.82443 | -0.84927 | -0.766 | -0.52003 | -0.38789 | -0.40899 | -0.51544 | -0.56515 | -0.52233 | -0.56634 | -0.53618 | -0.63178 | -0.70726 | -0.62925 | -0.44491 | -0.39754 | -0.39877 | -0.52675 | -0.65668 | -0.68129
5 | -0.074812 | -0.097777 | -0.1148 | -0.11451 | -0.11523 | -0.12458 | -0.11205 | -0.044732 | 0.013974 | 0.049695 | 0.08198 | 0.087035 | 0.076396 | 0.062417 | 0.041237 | 0.02738 | 0.022872 | 0.020129 | 0.020359 | 0.005564 | 0.043305 | 0.019753 | 0.011323 | -0.018139
6 | 0.050746 | 0.056399 | 0.042709 | 0.050325 | 0.051517 | 0.052894 | 0.051237 | 0.09474 | 0.10881 | 0.10856 | 0.094877 | 0.11331 | 0.11807 | 0.10897 | 0.094643 | 0.083232 | 0.10147 | 0.098395 | 0.077213 | 0.071612 | 0.084363 | 0.066371 | 0.050682 | 0.056439
7 | -0.14535 | -0.15017 | -0.15803 | -0.16332 | -0.15282 | -0.1648 | -0.14293 | -0.065158 | -0.011711 | -0.0087223 | 0.019948 | 0.0066982 | 0.0017044 | 0.0011641 | -0.016816 | -0.02923 | -0.043103 | -0.054745 | -0.047561 | -0.058621 | -0.041717 | -0.077054 | -0.096771 | -0.10503
8 | -0.30719 | -0.30932 | -0.31221 | -0.3139 | -0.30969 | -0.30232 | -0.25696 | -0.21204 | -0.20804 | -0.20473 | -0.20134 | -0.19912 | -0.20382 | -0.21167 | -0.23272 | -0.24314 | -0.25173 | -0.25254 | -0.25731 | -0.26596 | -0.28284 | -0.29486 | -0.299 | -0.30478
9 | 0.0018844 | -0.017376 | -0.022249 | -0.028222 | -0.026874 | -0.031053 | -0.058424 | -0.019026 | -0.029321 | -0.010063 | -0.00018741 | 0.0078865 | 0.027007 | 0.027352 | 0.020949 | 0.048139 | 0.040865 | 0.035508 | 0.029407 | 0.030094 | 0.042535 | 0.038283 | -0.003767 | -0.006145
10 | -0.026825 | -0.029976 | -0.030745 | -0.030364 | -0.031382 | -0.032256 | -0.010198 | 0.0090006 | 0.020477 | 0.021651 | 0.0091794 | 0.022309 | 0.023983 | 0.023043 | 0.018237 | 0.0078192 | 0.0039247 | 0.0039118 | 0.0039921 | 0.0079739 | 0.01144 | 0.0015656 | -0.011814 | -0.019864
11 | -0.021083 | -0.022673 | -0.023683 | -0.024042 | -0.023417 | -0.023496 | -0.018531 | -0.015383 | -0.012945 | -0.01 | -0.010052 | -0.010757 | -0.012631 | -0.013001 | -0.014584 | -0.014598 | -0.014816 | -0.011461 | -0.010339 | -0.011778 | -0.0097605 | -0.012404 | -0.014202 | -0.016043
12 | -0.15456 | -0.093479 | -0.11815 | -0.093049 | -0.10674 | -0.057279 | -0.19304 | -0.15178 | -0.11255 | -0.13244 | -0.13716 | -0.1249 | 0.062559 | 0.031747 | -0.17761 | -0.059821 | -0.068925 | -0.040117 | 0.0018529 | 0.12192 | 0.27197 | 0.27088 | 0.25708 | 0.27002
13 | 0.086226 | 0.080301 | 0.060364 | 0.054412 | 0.050026 | 0.062814 | 0.20684 | 0.27625 | 0.35437 | 0.33785 | 0.32954 | 0.32541 | 0.3517 | 0.32285 | 0.29653 | 0.27551 | 0.27272 | 0.27628 | 0.2298 | 0.2106 | 0.22325 | 0.15623 | 0.068567 | 0.073465
14 | 0.22633 | 0.24811 | 0.23537 | 0.23495 | 0.23027 | 0.24358 | 0.24976 | 0.46856 | 0.54484 | 0.52541 | 0.51174 | 0.51287 | 0.54511 | 0.52721 | 0.37031 | 0.48423 | 0.4902 | 0.46034 | 0.36372 | 0.32988 | 0.34589 | 0.34794 | 0.24015 | 0.23715
15 | 0.00045688 | -0.0022576 | -0.002681 | -0.0036335 | -0.004621 | -0.0037487 | -0.0043758 | 0.011466 | 0.014739 | 0.018921 | 0.010914 | 0.0098177 | 0.0067741 | 0.0089915 | 0.0038465 | 0.0033926 | 0.0039662 | 0.0071906 | 0.013659 | 0.013952 | 0.011088 | 0.0084596 | 0.0041437 | 0.00076131

## Qc, Summer, S6
LoadID | 0 | 1 | 2 | 3 | 4 | 5 | 6 | 7 | 8 | 9 | 10 | 11 | 12 | 13 | 14 | 15 | 16 | 17 | 18 | 19 | 20 | 21 | 22 | 23
1 | 0.043806 | 0.048022 | 0.045555 | 0.045474 | 0.044568 | 0.047144 | 0.04834 | 0.09069 | 0.10545 | 0.10169 | 0.099047 | 0.099265 | 0.1055 | 0.10204 | 0.071674 | 0.093723 | 0.094878 | 0.089098 | 0.070397 | 0.063849 | 0.066947 | 0.067343 | 0.046481 | 0.0459
2 | 0.00095184 | -0.0047033 | -0.0055855 | -0.0075699 | -0.0096271 | -0.0078098 | -0.0091163 | 0.023887 | 0.030706 | 0.039418 | 0.022738 | 0.020454 | 0.014113 | 0.018732 | 0.0080136 | 0.0070679 | 0.008263 | 0.014981 | 0.028456 | 0.029067 | 0.0231 | 0.017624 | 0.0086328 | 0.0015861
3 | -0.058284 | -0.13756 | -0.24231 | -0.22397 | -0.22755 | -0.21787 | -0.013508 | 0.26094 | 0.34072 | 0.34462 | 0.28777 | 0.36114 | 0.32621 | 0.28406 | 0.20567 | 0.12841 | 0.15834 | 0.14103 | 0.02724 | 0.11337 | 0.15833 | 0.10302 | -0.097081 | -0.19998
4 | -0.77613 | -0.78292 | -0.80625 | -0.80627 | -0.82443 | -0.84927 | -0.766 | -0.52003 | -0.38789 | -0.40899 | -0.51544 | -0.56515 | -0.52233 | -0.56634 | -0.53618 | -0.63178 | -0.70726 | -0.62925 | -0.44491 | -0.39754 | -0.39877 | -0.52675 | -0.65668 | -0.68129
5 | -0.074812 | -0.097777 | -0.1148 | -0.11451 | -0.11523 | -0.12458 | -0.11205 | -0.044732 | 0.013974 | 0.049695 | 0.08198 | 0.087035 | 0.076396 | 0.062417 | 0.041237 | 0.02738 | 0.022872 | 0.020129 | 0.020359 | 0.005564 | 0.043305 | 0.019753 | 0.011323 | -0.018139
6 | 0.050746 | 0.056399 | 0.042709 | 0.050325 | 0.051517 | 0.052894 | 0.051237 | 0.09474 | 0.10881 | 0.10856 | 0.094877 | 0.11331 | 0.11807 | 0.10897 | 0.094643 | 0.083232 | 0.10147 | 0.098395 | 0.077213 | 0.071612 | 0.084363 | 0.066371 | 0.050682 | 0.056439
7 | -0.14535 | -0.15017 | -0.15803 | -0.16332 | -0.15282 | -0.1648 | -0.14293 | -0.065158 | -0.011711 | -0.0087223 | 0.019948 | 0.0066982 | 0.0017044 | 0.0011641 | -0.016816 | -0.02923 | -0.043103 | -0.054745 | -0.047561 | -0.058621 | -0.041717 | -0.077054 | -0.096771 | -0.10503
8 | -0.30719 | -0.30932 | -0.31221 | -0.3139 | -0.30969 | -0.30232 | -0.25696 | -0.21204 | -0.20804 | -0.20473 | -0.20134 | -0.19912 | -0.20382 | -0.21167 | -0.23272 | -0.24314 | -0.25173 | -0.25254 | -0.25731 | -0.26596 | -0.28284 | -0.29486 | -0.299 | -0.30478
9 | 0.0018844 | -0.017376 | -0.022249 | -0.028222 | -0.026874 | -0.031053 | -0.058424 | -0.019026 | -0.029321 | -0.010063 | -0.00018741 | 0.0078865 | 0.027007 | 0.027352 | 0.020949 | 0.048139 | 0.040865 | 0.035508 | 0.029407 | 0.030094 | 0.042535 | 0.038283 | -0.003767 | -0.006145
10 | -0.026825 | -0.029976 | -0.030745 | -0.030364 | -0.031382 | -0.032256 | -0.010198 | 0.0090006 | 0.020477 | 0.021651 | 0.0091794 | 0.022309 | 0.023983 | 0.023043 | 0.018237 | 0.0078192 | 0.0039247 | 0.0039118 | 0.0039921 | 0.0079739 | 0.01144 | 0.0015656 | -0.011814 | -0.019864
11 | -0.021083 | -0.022673 | -0.023683 | -0.024042 | -0.023417 | -0.023496 | -0.018531 | -0.015383 | -0.012945 | -0.01 | -0.010052 | -0.010757 | -0.012631 | -0.013001 | -0.014584 | -0.014598 | -0.014816 | -0.011461 | -0.010339 | -0.011778 | -0.0097605 | -0.012404 | -0.014202 | -0.016043
12 | -0.15456 | -0.093479 | -0.11815 | -0.093049 | -0.10674 | -0.057279 | -0.19304 | -0.15178 | -0.11255 | -0.13244 | -0.13716 | -0.1249 | 0.062559 | 0.031747 | -0.17761 | -0.059821 | -0.068925 | -0.040117 | 0.0018529 | 0.12192 | 0.27197 | 0.27088 | 0.25708 | 0.27002
13 | 0.086226 | 0.080301 | 0.060364 | 0.054412 | 0.050026 | 0.062814 | 0.20684 | 0.27625 | 0.35437 | 0.33785 | 0.32954 | 0.32541 | 0.3517 | 0.32285 | 0.29653 | 0.27551 | 0.27272 | 0.27628 | 0.2298 | 0.2106 | 0.22325 | 0.15623 | 0.068567 | 0.073465
14 | 0.22633 | 0.24811 | 0.23537 | 0.23495 | 0.23027 | 0.24358 | 0.24976 | 0.46856 | 0.54484 | 0.52541 | 0.51174 | 0.51287 | 0.54511 | 0.52721 | 0.37031 | 0.48423 | 0.4902 | 0.46034 | 0.36372 | 0.32988 | 0.34589 | 0.34794 | 0.24015 | 0.23715
15 | 0.00045688 | -0.0022576 | -0.002681 | -0.0036335 | -0.004621 | -0.0037487 | -0.0043758 | 0.011466 | 0.014739 | 0.018921 | 0.010914 | 0.0098177 | 0.0067741 | 0.0089915 | 0.0038465 | 0.0033926 | 0.0039662 | 0.0071906 | 0.013659 | 0.013952 | 0.011088 | 0.0084596 | 0.0041437 | 0.00076131

## Qc, Summer, S7
LoadID | 0 | 1 | 2 | 3 | 4 | 5 | 6 | 7 | 8 | 9 | 10 | 11 | 12 | 13 | 14 | 15 | 16 | 17 | 18 | 19 | 20 | 21 | 22 | 23
1 | 0.04168 | 0.046157 | 0.043343 | 0.044591 | 0.043703 | 0.046686 | 0.046932 | 0.088929 | 0.10136 | 0.097743 | 0.0952 | 0.098301 | 0.10141 | 0.10105 | 0.069586 | 0.092813 | 0.093036 | 0.084773 | 0.06903 | 0.061369 | 0.063697 | 0.065381 | 0.045578 | 0.044117
2 | 0.00091488 | -0.0046577 | -0.0053144 | -0.0072024 | -0.0095336 | -0.0075065 | -0.0086737 | 0.022727 | 0.03011 | 0.037887 | 0.021634 | 0.020255 | 0.013565 | 0.018368 | 0.0077802 | 0.0069993 | 0.0079421 | 0.014835 | 0.02818 | 0.027656 | 0.021979 | 0.01694 | 0.0083814 | 0.0015091
3 | -0.057718 | -0.13489 | -0.23525 | -0.21527 | -0.22314 | -0.2073 | -0.013114 | 0.2508 | 0.32749 | 0.33458 | 0.2766 | 0.34361 | 0.32304 | 0.28131 | 0.20168 | 0.12342 | 0.15526 | 0.13418 | 0.026975 | 0.10896 | 0.15218 | 0.10102 | -0.09331 | -0.19027
4 | -0.75352 | -0.77532 | -0.78277 | -0.78279 | -0.80042 | -0.83278 | -0.75856 | -0.50994 | -0.37282 | -0.40501 | -0.50543 | -0.55418 | -0.50711 | -0.55535 | -0.52577 | -0.62565 | -0.70039 | -0.62314 | -0.44059 | -0.38982 | -0.38329 | -0.51141 | -0.6248 | -0.64822
5 | -0.07118 | -0.095878 | -0.11257 | -0.11229 | -0.11411 | -0.11853 | -0.1077 | -0.044298 | 0.013838 | 0.04873 | 0.079592 | 0.08619 | 0.075654 | 0.059993 | 0.040035 | 0.026583 | 0.02265 | 0.019347 | 0.019963 | 0.0054559 | 0.041623 | 0.019369 | 0.010774 | -0.017963
6 | 0.050254 | 0.055304 | 0.040636 | 0.049347 | 0.051017 | 0.05084 | 0.049744 | 0.091061 | 0.10775 | 0.10751 | 0.093035 | 0.10781 | 0.11578 | 0.1058 | 0.091886 | 0.080808 | 0.099505 | 0.094574 | 0.075714 | 0.068831 | 0.080268 | 0.064438 | 0.049206 | 0.054795
7 | -0.14394 | -0.14434 | -0.15036 | -0.1554 | -0.1454 | -0.1632 | -0.14016 | -0.064525 | -0.011143 | -0.0083836 | 0.01898 | 0.0066332 | 0.0016878 | 0.0011528 | -0.016326 | -0.028095 | -0.042685 | -0.053682 | -0.046176 | -0.056913 | -0.040097 | -0.07481 | -0.093953 | -0.10197
8 | -0.30421 | -0.30031 | -0.30009 | -0.30171 | -0.30669 | -0.29352 | -0.25197 | -0.20174 | -0.19996 | -0.19876 | -0.19743 | -0.18945 | -0.20184 | -0.20345 | -0.22368 | -0.24078 | -0.24684 | -0.24764 | -0.24732 | -0.25305 | -0.28009 | -0.28913 | -0.2961 | -0.30182
9 | 0.0017929 | -0.017038 | -0.021385 | -0.027674 | -0.025831 | -0.029545 | -0.056156 | -0.018288 | -0.027898 | -0.00977 | -0.00018014 | 0.0075037 | 0.026221 | 0.027086 | 0.020542 | 0.047204 | 0.040468 | 0.035163 | 0.027979 | 0.028925 | 0.042122 | 0.037911 | -0.0036939 | -0.0060853
10 | -0.026044 | -0.029394 | -0.029252 | -0.02889 | -0.030773 | -0.03163 | -0.0099009 | 0.0086511 | 0.019483 | 0.021021 | 0.0087338 | 0.021226 | 0.023284 | 0.022595 | 0.01806 | 0.0074396 | 0.0037723 | 0.0037978 | 0.0039533 | 0.007819 | 0.011107 | 0.0015048 | -0.011585 | -0.019092
11 | -0.020264 | -0.021792 | -0.022993 | -0.023576 | -0.022281 | -0.022583 | -0.017991 | -0.015085 | -0.012819 | -0.0097088 | -0.0098569 | -0.010548 | -0.012141 | -0.012875 | -0.014159 | -0.014456 | -0.014097 | -0.011016 | -0.010238 | -0.011435 | -0.0093814 | -0.012042 | -0.013926 | -0.015264
12 | -0.15156 | -0.089849 | -0.11471 | -0.088532 | -0.1057 | -0.054498 | -0.19116 | -0.14589 | -0.10708 | -0.12729 | -0.1305 | -0.12005 | 0.060737 | 0.030822 | -0.16899 | -0.05866 | -0.066248 | -0.039728 | 0.001799 | 0.11836 | 0.26669 | 0.26299 | 0.24959 | 0.2674
13 | 0.083714 | 0.077962 | 0.059192 | 0.053355 | 0.048569 | 0.060984 | 0.20283 | 0.2682 | 0.34061 | 0.33457 | 0.31354 | 0.31909 | 0.34487 | 0.31658 | 0.28213 | 0.27284 | 0.27007 | 0.27092 | 0.2231 | 0.20038 | 0.21891 | 0.14865 | 0.06657 | 0.069899
14 | 0.22194 | 0.2457 | 0.22623 | 0.22583 | 0.22803 | 0.23885 | 0.24006 | 0.45492 | 0.52368 | 0.51521 | 0.4869 | 0.48797 | 0.52394 | 0.51185 | 0.36312 | 0.47953 | 0.46641 | 0.44246 | 0.35666 | 0.32348 | 0.33246 | 0.33443 | 0.23782 | 0.23254
15 | 0.00044358 | -0.0022138 | -0.0025769 | -0.0034924 | -0.0044864 | -0.0036395 | -0.0042059 | 0.010909 | 0.01431 | 0.01837 | 0.01049 | 0.0097224 | 0.0066426 | 0.0088169 | 0.0036598 | 0.0032608 | 0.0037737 | 0.0068416 | 0.013261 | 0.01341 | 0.010981 | 0.0083775 | 0.0039426 | 0.00074653

## Qc, Summer, S8
LoadID | 0 | 1 | 2 | 3 | 4 | 5 | 6 | 7 | 8 | 9 | 10 | 11 | 12 | 13 | 14 | 15 | 16 | 17 | 18 | 19 | 20 | 21 | 22 | 23
1 | 0.04168 | 0.046157 | 0.043343 | 0.044591 | 0.043703 | 0.046686 | 0.046932 | 0.088929 | 0.10136 | 0.097743 | 0.0952 | 0.098301 | 0.10141 | 0.10105 | 0.069586 | 0.092813 | 0.093036 | 0.084773 | 0.06903 | 0.061369 | 0.063697 | 0.065381 | 0.045578 | 0.044117
2 | 0.00091488 | -0.0046577 | -0.0053144 | -0.0072024 | -0.0095336 | -0.0075065 | -0.0086737 | 0.022727 | 0.03011 | 0.037887 | 0.021634 | 0.020255 | 0.013565 | 0.018368 | 0.0077802 | 0.0069993 | 0.0079421 | 0.014835 | 0.02818 | 0.027656 | 0.021979 | 0.01694 | 0.0083814 | 0.0015091
3 | -0.057718 | -0.13489 | -0.23525 | -0.21527 | -0.22314 | -0.2073 | -0.013114 | 0.2508 | 0.32749 | 0.33458 | 0.2766 | 0.34361 | 0.32304 | 0.28131 | 0.20168 | 0.12342 | 0.15526 | 0.13418 | 0.026975 | 0.10896 | 0.15218 | 0.10102 | -0.09331 | -0.19027
4 | -0.75352 | -0.77532 | -0.78277 | -0.78279 | -0.80042 | -0.83278 | -0.75856 | -0.50994 | -0.37282 | -0.40501 | -0.50543 | -0.55418 | -0.50711 | -0.55535 | -0.52577 | -0.62565 | -0.70039 | -0.62314 | -0.44059 | -0.38982 | -0.38329 | -0.51141 | -0.6248 | -0.64822
5 | -0.07118 | -0.095878 | -0.11257 | -0.11229 | -0.11411 | -0.11853 | -0.1077 | -0.044298 | 0.013838 | 0.04873 | 0.079592 | 0.08619 | 0.075654 | 0.059993 | 0.040035 | 0.026583 | 0.02265 | 0.019347 | 0.019963 | 0.0054559 | 0.041623 | 0.019369 | 0.010774 | -0.017963
6 | 0.050254 | 0.055304 | 0.040636 | 0.049347 | 0.051017 | 0.05084 | 0.049744 | 0.091061 | 0.10775 | 0.10751 | 0.093035 | 0.10781 | 0.11578 | 0.1058 | 0.091886 | 0.080808 | 0.099505 | 0.094574 | 0.075714 | 0.068831 | 0.080268 | 0.064438 | 0.049206 | 0.054795
7 | -0.14394 | -0.14434 | -0.15036 | -0.1554 | -0.1454 | -0.1632 | -0.14016 | -0.064525 | -0.011143 | -0.0083836 | 0.01898 | 0.0066332 | 0.0016878 | 0.0011528 | -0.016326 | -0.028095 | -0.042685 | -0.053682 | -0.046176 | -0.056913 | -0.040097 | -0.07481 | -0.093953 | -0.10197
8 | -0.30421 | -0.30031 | -0.30009 | -0.30171 | -0.30669 | -0.29352 | -0.25197 | -0.20174 | -0.19996 | -0.19876 | -0.19743 | -0.18945 | -0.20184 | -0.20345 | -0.22368 | -0.24078 | -0.24684 | -0.24764 | -0.24732 | -0.25305 | -0.28009 | -0.28913 | -0.2961 | -0.30182
9 | 0.0017929 | -0.017038 | -0.021385 | -0.027674 | -0.025831 | -0.029545 | -0.056156 | -0.018288 | -0.027898 | -0.00977 | -0.00018014 | 0.0075037 | 0.026221 | 0.027086 | 0.020542 | 0.047204 | 0.040468 | 0.035163 | 0.027979 | 0.028925 | 0.042122 | 0.037911 | -0.0036939 | -0.0060853
10 | -0.026044 | -0.029394 | -0.029252 | -0.02889 | -0.030773 | -0.03163 | -0.0099009 | 0.0086511 | 0.019483 | 0.021021 | 0.0087338 | 0.021226 | 0.023284 | 0.022595 | 0.01806 | 0.0074396 | 0.0037723 | 0.0037978 | 0.0039533 | 0.007819 | 0.011107 | 0.0015048 | -0.011585 | -0.019092
11 | -0.020264 | -0.021792 | -0.022993 | -0.023576 | -0.022281 | -0.022583 | -0.017991 | -0.015085 | -0.012819 | -0.0097088 | -0.0098569 | -0.010548 | -0.012141 | -0.012875 | -0.014159 | -0.014456 | -0.014097 | -0.011016 | -0.010238 | -0.011435 | -0.0093814 | -0.012042 | -0.013926 | -0.015264
12 | -0.15156 | -0.089849 | -0.11471 | -0.088532 | -0.1057 | -0.054498 | -0.19116 | -0.14589 | -0.10708 | -0.12729 | -0.1305 | -0.12005 | 0.060737 | 0.030822 | -0.16899 | -0.05866 | -0.066248 | -0.039728 | 0.001799 | 0.11836 | 0.26669 | 0.26299 | 0.24959 | 0.2674
13 | 0.083714 | 0.077962 | 0.059192 | 0.053355 | 0.048569 | 0.060984 | 0.20283 | 0.2682 | 0.34061 | 0.33457 | 0.31354 | 0.31909 | 0.34487 | 0.31658 | 0.28213 | 0.27284 | 0.27007 | 0.27092 | 0.2231 | 0.20038 | 0.21891 | 0.14865 | 0.06657 | 0.069899
14 | 0.22194 | 0.2457 | 0.22623 | 0.22583 | 0.22803 | 0.23885 | 0.24006 | 0.45492 | 0.52368 | 0.51521 | 0.4869 | 0.48797 | 0.52394 | 0.51185 | 0.36312 | 0.47953 | 0.46641 | 0.44246 | 0.35666 | 0.32348 | 0.33246 | 0.33443 | 0.23782 | 0.23254
15 | 0.00044358 | -0.0022138 | -0.0025769 | -0.0034924 | -0.0044864 | -0.0036395 | -0.0042059 | 0.010909 | 0.01431 | 0.01837 | 0.01049 | 0.0097224 | 0.0066426 | 0.0088169 | 0.0036598 | 0.0032608 | 0.0037737 | 0.0068416 | 0.013261 | 0.01341 | 0.010981 | 0.0083775 | 0.0039426 | 0.00074653

## Qc, Summer, S9
LoadID | 0 | 1 | 2 | 3 | 4 | 5 | 6 | 7 | 8 | 9 | 10 | 11 | 12 | 13 | 14 | 15 | 16 | 17 | 18 | 19 | 20 | 21 | 22 | 23
1 | 0.04168 | 0.046157 | 0.043343 | 0.044591 | 0.043703 | 0.046686 | 0.046932 | 0.088929 | 0.10136 | 0.097743 | 0.0952 | 0.098301 | 0.10141 | 0.10105 | 0.069586 | 0.092813 | 0.093036 | 0.084773 | 0.06903 | 0.061369 | 0.063697 | 0.065381 | 0.045578 | 0.044117
2 | 0.00091488 | -0.0046577 | -0.0053144 | -0.0072024 | -0.0095336 | -0.0075065 | -0.0086737 | 0.022727 | 0.03011 | 0.037887 | 0.021634 | 0.020255 | 0.013565 | 0.018368 | 0.0077802 | 0.0069993 | 0.0079421 | 0.014835 | 0.02818 | 0.027656 | 0.021979 | 0.01694 | 0.0083814 | 0.0015091
3 | -0.057718 | -0.13489 | -0.23525 | -0.21527 | -0.22314 | -0.2073 | -0.013114 | 0.2508 | 0.32749 | 0.33458 | 0.2766 | 0.34361 | 0.32304 | 0.28131 | 0.20168 | 0.12342 | 0.15526 | 0.13418 | 0.026975 | 0.10896 | 0.15218 | 0.10102 | -0.09331 | -0.19027
4 | -0.75352 | -0.77532 | -0.78277 | -0.78279 | -0.80042 | -0.83278 | -0.75856 | -0.50994 | -0.37282 | -0.40501 | -0.50543 | -0.55418 | -0.50711 | -0.55535 | -0.52577 | -0.62565 | -0.70039 | -0.62314 | -0.44059 | -0.38982 | -0.38329 | -0.51141 | -0.6248 | -0.64822
5 | -0.07118 | -0.095878 | -0.11257 | -0.11229 | -0.11411 | -0.11853 | -0.1077 | -0.044298 | 0.013838 | 0.04873 | 0.079592 | 0.08619 | 0.075654 | 0.059993 | 0.040035 | 0.026583 | 0.02265 | 0.019347 | 0.019963 | 0.0054559 | 0.041623 | 0.019369 | 0.010774 | -0.017963
6 | 0.050254 | 0.055304 | 0.040636 | 0.049347 | 0.051017 | 0.05084 | 0.049744 | 0.091061 | 0.10775 | 0.10751 | 0.093035 | 0.10781 | 0.11578 | 0.1058 | 0.091886 | 0.080808 | 0.099505 | 0.094574 | 0.075714 | 0.068831 | 0.080268 | 0.064438 | 0.049206 | 0.054795
7 | -0.14394 | -0.14434 | -0.15036 | -0.1554 | -0.1454 | -0.1632 | -0.14016 | -0.064525 | -0.011143 | -0.0083836 | 0.01898 | 0.0066332 | 0.0016878 | 0.0011528 | -0.016326 | -0.028095 | -0.042685 | -0.053682 | -0.046176 | -0.056913 | -0.040097 | -0.07481 | -0.093953 | -0.10197
8 | -0.30421 | -0.30031 | -0.30009 | -0.30171 | -0.30669 | -0.29352 | -0.25197 | -0.20174 | -0.19996 | -0.19876 | -0.19743 | -0.18945 | -0.20184 | -0.20345 | -0.22368 | -0.24078 | -0.24684 | -0.24764 | -0.24732 | -0.25305 | -0.28009 | -0.28913 | -0.2961 | -0.30182
9 | 0.0017929 | -0.017038 | -0.021385 | -0.027674 | -0.025831 | -0.029545 | -0.056156 | -0.018288 | -0.027898 | -0.00977 | -0.00018014 | 0.0075037 | 0.026221 | 0.027086 | 0.020542 | 0.047204 | 0.040468 | 0.035163 | 0.027979 | 0.028925 | 0.042122 | 0.037911 | -0.0036939 | -0.0060853
10 | -0.026044 | -0.029394 | -0.029252 | -0.02889 | -0.030773 | -0.03163 | -0.0099009 | 0.0086511 | 0.019483 | 0.021021 | 0.0087338 | 0.021226 | 0.023284 | 0.022595 | 0.01806 | 0.0074396 | 0.0037723 | 0.0037978 | 0.0039533 | 0.007819 | 0.011107 | 0.0015048 | -0.011585 | -0.019092
11 | -0.020264 | -0.021792 | -0.022993 | -0.023576 | -0.022281 | -0.022583 | -0.017991 | -0.015085 | -0.012819 | -0.0097088 | -0.0098569 | -0.010548 | -0.012141 | -0.012875 | -0.014159 | -0.014456 | -0.014097 | -0.011016 | -0.010238 | -0.011435 | -0.0093814 | -0.012042 | -0.013926 | -0.015264
12 | -0.15156 | -0.089849 | -0.11471 | -0.088532 | -0.1057 | -0.054498 | -0.19116 | -0.14589 | -0.10708 | -0.12729 | -0.1305 | -0.12005 | 0.060737 | 0.030822 | -0.16899 | -0.05866 | -0.066248 | -0.039728 | 0.001799 | 0.11836 | 0.26669 | 0.26299 | 0.24959 | 0.2674
13 | 0.083714 | 0.077962 | 0.059192 | 0.053355 | 0.048569 | 0.060984 | 0.20283 | 0.2682 | 0.34061 | 0.33457 | 0.31354 | 0.31909 | 0.34487 | 0.31658 | 0.28213 | 0.27284 | 0.27007 | 0.27092 | 0.2231 | 0.20038 | 0.21891 | 0.14865 | 0.06657 | 0.069899
14 | 0.22194 | 0.2457 | 0.22623 | 0.22583 | 0.22803 | 0.23885 | 0.24006 | 0.45492 | 0.52368 | 0.51521 | 0.4869 | 0.48797 | 0.52394 | 0.51185 | 0.36312 | 0.47953 | 0.46641 | 0.44246 | 0.35666 | 0.32348 | 0.33246 | 0.33443 | 0.23782 | 0.23254
15 | 0.00044358 | -0.0022138 | -0.0025769 | -0.0034924 | -0.0044864 | -0.0036395 | -0.0042059 | 0.010909 | 0.01431 | 0.01837 | 0.01049 | 0.0097224 | 0.0066426 | 0.0088169 | 0.0036598 | 0.0032608 | 0.0037737 | 0.0068416 | 0.013261 | 0.01341 | 0.010981 | 0.0083775 | 0.0039426 | 0.00074653

## UpFlex, Summer
LoadID | 0 | 1 | 2 | 3 | 4 | 5 | 6 | 7 | 8 | 9 | 10 | 11 | 12 | 13 | 14 | 15 | 16 | 17 | 18 | 19 | 20 | 21 | 22 | 23
1 | 0.0061252 | 0.006743 | 0.0087767 | 0.010062 | 0.011831 | 0.013829 | 0.012328 | 0.017624 | 0.016168 | 0.01826 | 0.018767 | 0.017408 | 0.016422 | 0.015119 | 0.013926 | 0.012533 | 0.012403 | 0.0098268 | 0.0081305 | 0.0096479 | 0.0098303 | 0.011234 | 0.0054547 | 0.0052371
2 | 0.01225 | 0.013486 | 0.017553 | 0.020124 | 0.023662 | 0.027659 | 0.024655 | 0.035247 | 0.032335 | 0.036521 | 0.037534 | 0.034816 | 0.032844 | 0.030237 | 0.027852 | 0.025066 | 0.024805 | 0.019654 | 0.016261 | 0.019296 | 0.019661 | 0.022468 | 0.010909 | 0.010474
3 | 0.045939 | 0.050573 | 0.065825 | 0.075466 | 0.088731 | 0.10372 | 0.092457 | 0.13218 | 0.12126 | 0.13695 | 0.14075 | 0.13056 | 0.12316 | 0.11339 | 0.10444 | 0.093999 | 0.09302 | 0.073701 | 0.060979 | 0.072359 | 0.073727 | 0.084255 | 0.04091 | 0.039279
4 | 0.091877 | 0.10115 | 0.13165 | 0.15093 | 0.17746 | 0.20744 | 0.18491 | 0.26435 | 0.24252 | 0.27391 | 0.2815 | 0.26112 | 0.24633 | 0.22678 | 0.20889 | 0.188 | 0.18604 | 0.1474 | 0.12196 | 0.14472 | 0.14745 | 0.16851 | 0.081821 | 0.078557
5 | 0.024501 | 0.026972 | 0.035107 | 0.040248 | 0.047323 | 0.055317 | 0.04931 | 0.070495 | 0.064671 | 0.073042 | 0.075068 | 0.069631 | 0.065687 | 0.060475 | 0.055704 | 0.050133 | 0.049611 | 0.039307 | 0.032522 | 0.038592 | 0.039321 | 0.044936 | 0.021819 | 0.020949
6 | 0.0061252 | 0.006743 | 0.0087767 | 0.010062 | 0.011831 | 0.013829 | 0.012328 | 0.017624 | 0.016168 | 0.01826 | 0.018767 | 0.017408 | 0.016422 | 0.015119 | 0.013926 | 0.012533 | 0.012403 | 0.0098268 | 0.0081305 | 0.0096479 | 0.0098303 | 0.011234 | 0.0054547 | 0.0052371
7 | 0.030626 | 0.033715 | 0.043883 | 0.050311 | 0.059154 | 0.069146 | 0.061638 | 0.088118 | 0.080839 | 0.091302 | 0.093834 | 0.087039 | 0.082109 | 0.075593 | 0.06963 | 0.062666 | 0.062013 | 0.049134 | 0.040652 | 0.048239 | 0.049151 | 0.05617 | 0.027274 | 0.026186
8 | 0.015313 | 0.016858 | 0.021942 | 0.025155 | 0.029577 | 0.034573 | 0.030819 | 0.044059 | 0.040419 | 0.045651 | 0.046917 | 0.04352 | 0.041054 | 0.037797 | 0.034815 | 0.031333 | 0.031007 | 0.024567 | 0.020326 | 0.02412 | 0.024576 | 0.028085 | 0.013637 | 0.013093
9 | 0.030626 | 0.033715 | 0.043883 | 0.050311 | 0.059154 | 0.069146 | 0.061638 | 0.088118 | 0.080839 | 0.091302 | 0.093834 | 0.087039 | 0.082109 | 0.075593 | 0.06963 | 0.062666 | 0.062013 | 0.049134 | 0.040652 | 0.048239 | 0.049151 | 0.05617 | 0.027274 | 0.026186
10 | 0.0091877 | 0.010115 | 0.013165 | 0.015093 | 0.017746 | 0.020744 | 0.018491 | 0.026435 | 0.024252 | 0.027391 | 0.02815 | 0.026112 | 0.024633 | 0.022678 | 0.020889 | 0.0188 | 0.018604 | 0.01474 | 0.012196 | 0.014472 | 0.014745 | 0.016851 | 0.0081821 | 0.0078557
11 | 0.0061252 | 0.006743 | 0.0087767 | 0.010062 | 0.011831 | 0.013829 | 0.012328 | 0.017624 | 0.016168 | 0.01826 | 0.018767 | 0.017408 | 0.016422 | 0.015119 | 0.013926 | 0.012533 | 0.012403 | 0.0098268 | 0.0081305 | 0.0096479 | 0.0098303 | 0.011234 | 0.0054547 | 0.0052371
12 | 0.024501 | 0.026972 | 0.035107 | 0.040248 | 0.047323 | 0.055317 | 0.04931 | 0.070495 | 0.064671 | 0.073042 | 0.075068 | 0.069631 | 0.065687 | 0.060475 | 0.055704 | 0.050133 | 0.049611 | 0.039307 | 0.032522 | 0.038592 | 0.039321 | 0.044936 | 0.021819 | 0.020949
13 | 0.015313 | 0.016858 | 0.021942 | 0.025155 | 0.029577 | 0.034573 | 0.030819 | 0.044059 | 0.040419 | 0.045651 | 0.046917 | 0.04352 | 0.041054 | 0.037797 | 0.034815 | 0.031333 | 0.031007 | 0.024567 | 0.020326 | 0.02412 | 0.024576 | 0.028085 | 0.013637 | 0.013093
14 | 0.030626 | 0.033715 | 0.043883 | 0.050311 | 0.059154 | 0.069146 | 0.061638 | 0.088118 | 0.080839 | 0.091302 | 0.093834 | 0.087039 | 0.082109 | 0.075593 | 0.06963 | 0.062666 | 0.062013 | 0.049134 | 0.040652 | 0.048239 | 0.049151 | 0.05617 | 0.027274 | 0.026186
15 | 0.0061252 | 0.006743 | 0.0087767 | 0.010062 | 0.011831 | 0.013829 | 0.012328 | 0.017624 | 0.016168 | 0.01826 | 0.018767 | 0.017408 | 0.016422 | 0.015119 | 0.013926 | 0.012533 | 0.012403 | 0.0098268 | 0.0081305 | 0.0096479 | 0.0098303 | 0.011234 | 0.0054547 | 0.0052371

## DownFlex, Summer
LoadID | 0 | 1 | 2 | 3 | 4 | 5 | 6 | 7 | 8 | 9 | 10 | 11 | 12 | 13 | 14 | 15 | 16 | 17 | 18 | 19 | 20 | 21 | 22 | 23
1 | 0.016981 | 0.017971 | 0.018977 | 0.01984 | 0.020065 | 0.020989 | 0.020882 | 0.019738 | 0.017883 | 0.026261 | 0.025645 | 0.023615 | 0.023041 | 0.023135 | 0.022039 | 0.020202 | 0.018157 | 0.017505 | 0.011004 | 0.011767 | 0.012866 | 0.013173 | 0.013738 | 0.015164
2 | 0.033962 | 0.035942 | 0.037954 | 0.039679 | 0.04013 | 0.041978 | 0.041763 | 0.039476 | 0.035767 | 0.052522 | 0.05129 | 0.047229 | 0.046082 | 0.046271 | 0.044079 | 0.040405 | 0.036313 | 0.03501 | 0.022007 | 0.023535 | 0.025731 | 0.026345 | 0.027476 | 0.030329
3 | 0.12736 | 0.13478 | 0.14233 | 0.1488 | 0.15049 | 0.15742 | 0.15661 | 0.14803 | 0.13413 | 0.19696 | 0.19234 | 0.17711 | 0.17281 | 0.17352 | 0.1653 | 0.15152 | 0.13617 | 0.13129 | 0.082528 | 0.088256 | 0.096492 | 0.098794 | 0.10304 | 0.11373
4 | 0.25472 | 0.26957 | 0.28465 | 0.29759 | 0.30097 | 0.31483 | 0.31322 | 0.29607 | 0.26825 | 0.39392 | 0.38468 | 0.35422 | 0.34561 | 0.34703 | 0.33059 | 0.30304 | 0.27235 | 0.26258 | 0.16506 | 0.17651 | 0.19298 | 0.19759 | 0.20607 | 0.22747
5 | 0.067925 | 0.071884 | 0.075908 | 0.079358 | 0.080259 | 0.083955 | 0.083526 | 0.078952 | 0.071534 | 0.10504 | 0.10258 | 0.094458 | 0.092163 | 0.092542 | 0.088158 | 0.08081 | 0.072626 | 0.070021 | 0.044015 | 0.04707 | 0.051462 | 0.05269 | 0.054952 | 0.060657
6 | 0.016981 | 0.017971 | 0.018977 | 0.01984 | 0.020065 | 0.020989 | 0.020882 | 0.019738 | 0.017883 | 0.026261 | 0.025645 | 0.023615 | 0.023041 | 0.023135 | 0.022039 | 0.020202 | 0.018157 | 0.017505 | 0.011004 | 0.011767 | 0.012866 | 0.013173 | 0.013738 | 0.015164
7 | 0.084906 | 0.089855 | 0.094885 | 0.099198 | 0.10032 | 0.10494 | 0.10441 | 0.09869 | 0.089417 | 0.13131 | 0.12823 | 0.11807 | 0.1152 | 0.11568 | 0.1102 | 0.10101 | 0.090783 | 0.087526 | 0.055018 | 0.058837 | 0.064328 | 0.065863 | 0.068691 | 0.075822
8 | 0.042453 | 0.044928 | 0.047442 | 0.049599 | 0.050162 | 0.052472 | 0.052204 | 0.049345 | 0.044708 | 0.065653 | 0.064113 | 0.059036 | 0.057602 | 0.057839 | 0.055099 | 0.050506 | 0.045391 | 0.043763 | 0.027509 | 0.029419 | 0.032164 | 0.032931 | 0.034345 | 0.037911
9 | 0.084906 | 0.089855 | 0.094885 | 0.099198 | 0.10032 | 0.10494 | 0.10441 | 0.09869 | 0.089417 | 0.13131 | 0.12823 | 0.11807 | 0.1152 | 0.11568 | 0.1102 | 0.10101 | 0.090783 | 0.087526 | 0.055018 | 0.058837 | 0.064328 | 0.065863 | 0.068691 | 0.075822
10 | 0.025472 | 0.026957 | 0.028465 | 0.029759 | 0.030097 | 0.031483 | 0.031322 | 0.029607 | 0.026825 | 0.039392 | 0.038468 | 0.035422 | 0.034561 | 0.034703 | 0.033059 | 0.030304 | 0.027235 | 0.026258 | 0.016506 | 0.017651 | 0.019298 | 0.019759 | 0.020607 | 0.022747
11 | 0.016981 | 0.017971 | 0.018977 | 0.01984 | 0.020065 | 0.020989 | 0.020882 | 0.019738 | 0.017883 | 0.026261 | 0.025645 | 0.023615 | 0.023041 | 0.023135 | 0.022039 | 0.020202 | 0.018157 | 0.017505 | 0.011004 | 0.011767 | 0.012866 | 0.013173 | 0.013738 | 0.015164
12 | 0.067925 | 0.071884 | 0.075908 | 0.079358 | 0.080259 | 0.083955 | 0.083526 | 0.078952 | 0.071534 | 0.10504 | 0.10258 | 0.094458 | 0.092163 | 0.092542 | 0.088158 | 0.08081 | 0.072626 | 0.070021 | 0.044015 | 0.04707 | 0.051462 | 0.05269 | 0.054952 | 0.060657
13 | 0.042453 | 0.044928 | 0.047442 | 0.049599 | 0.050162 | 0.052472 | 0.052204 | 0.049345 | 0.044708 | 0.065653 | 0.064113 | 0.059036 | 0.057602 | 0.057839 | 0.055099 | 0.050506 | 0.045391 | 0.043763 | 0.027509 | 0.029419 | 0.032164 | 0.032931 | 0.034345 | 0.037911
14 | 0.084906 | 0.089855 | 0.094885 | 0.099198 | 0.10032 | 0.10494 | 0.10441 | 0.09869 | 0.089417 | 0.13131 | 0.12823 | 0.11807 | 0.1152 | 0.11568 | 0.1102 | 0.10101 | 0.090783 | 0.087526 | 0.055018 | 0.058837 | 0.064328 | 0.065863 | 0.068691 | 0.075822
15 | 0.016981 | 0.017971 | 0.018977 | 0.01984 | 0.020065 | 0.020989 | 0.020882 | 0.019738 | 0.017883 | 0.026261 | 0.025645 | 0.023615 | 0.023041 | 0.023135 | 0.022039 | 0.020202 | 0.018157 | 0.017505 | 0.011004 | 0.011767 | 0.012866 | 0.013173 | 0.013738 | 0.015164

## Pg, Summer, S1
GenID | 0 | 1 | 2 | 3 | 4 | 5 | 6 | 7 | 8 | 9 | 10 | 11 | 12 | 13 | 14 | 15 | 16 | 17 | 18 | 19 | 20 | 21 | 22 | 23
1 | 0 | 0 | 0 | 0 | 0 | 0 | 0 | 0 | 0 | 0 | 0 | 0 | 0 | 0 | 0 | 0 | 0 | 0 | 0 | 0 | 0 | 0 | 0 | 0
2 | 0.39294 | 0.3537 | 0.36449 | 0.35793 | 0.30697 | 0.2906 | 0.32034 | 0.29141 | 0.23956 | 0.17317 | 0.17772 | 0.11017 | 0.090314 | 0.096082 | 0.1283 | 0.16229 | 0.19153 | 0.26304 | 0.23926 | 0.21249 | 0.31591 | 0.34006 | 0.33044 | 0.48239
3 | 0 | 0 | 0 | 0 | 0 | 0 | 0 | 0 | 0 | 0 | 0 | 0 | 0 | 0 | 0 | 0 | 0 | 0 | 0 | 0 | 0 | 0 | 0 | 0
4 | 0 | 0 | 0 | 0 | 0 | 0 | 0 | 0 | 0 | 0 | 0 | 0 | 0 | 0 | 0 | 0 | 0 | 0 | 0 | 0 | 0 | 0 | 0 | 0
5 | 0 | 0 | 9.8789e-06 | 0 | 0 | 0 | 0 | 0.0057688 | 0.11995 | 0.31792 | 0.39983 | 0.41334 | 0.45232 | 0.4406 | 0.37038 | 0.23705 | 0.059326 | 0.0004637 | 3.9285e-05 | 2.9332e-05 | 0 | 0 | 0 | 0
6 | 0 | 0 | 0 | 0 | 0 | 0 | 0 | 0 | 0 | 0 | 0 | 0 | 0 | 0 | 0 | 0 | 0 | 0 | 0 | 0 | 0 | 0 | 0 | 0
7 | 0 | 0 | 0 | 0 | 0 | 0 | 0 | 0 | 0 | 0 | 0 | 0 | 0 | 0 | 0 | 0 | 0 | 0 | 0 | 0 | 0 | 0 | 0 | 0

## Pg, Summer, S2
GenID | 0 | 1 | 2 | 3 | 4 | 5 | 6 | 7 | 8 | 9 | 10 | 11 | 12 | 13 | 14 | 15 | 16 | 17 | 18 | 19 | 20 | 21 | 22 | 23
1 | 0 | 0 | 0 | 0 | 0 | 0 | 0 | 0 | 0 | 0 | 0 | 0 | 0 | 0 | 0 | 0 | 0 | 0 | 0 | 0 | 0 | 0 | 0 | 0
2 | 0.51945 | 0.42632 | 0.38596 | 0.33847 | 0.30342 | 0.25917 | 0.24287 | 0.22591 | 0.21221 | 0.23691 | 0.22153 | 0.256 | 0.28173 | 0.2708 | 0.30911 | 0.27242 | 0.25719 | 0.26477 | 0.25407 | 0.26658 | 0.24981 | 0.21217 | 0.23831 | 0.22802
3 | 0 | 0 | 0 | 0 | 0 | 0 | 0 | 0 | 0 | 0 | 0 | 0 | 0 | 0 | 0 | 0 | 0 | 0 | 0 | 0 | 0 | 0 | 0 | 0
4 | 0 | 0 | 0 | 0 | 0 | 0 | 0 | 0 | 0 | 0 | 0 | 0 | 0 | 0 | 0 | 0 | 0 | 0 | 0 | 0 | 0 | 0 | 0 | 0
5 | 0 | 0 | 9.9573e-06 | 0 | 0 | 0 | 0 | 0.0060548 | 0.11995 | 0.31299 | 0.3906 | 0.43384 | 0.44188 | 0.43377 | 0.37038 | 0.24476 | 0.059797 | 0.00046738 | 4.0235e-05 | 3.0786e-05 | 0 | 0 | 0 | 0
6 | 0 | 0 | 0 | 0 | 0 | 0 | 0 | 0 | 0 | 0 | 0 | 0 | 0 | 0 | 0 | 0 | 0 | 0 | 0 | 0 | 0 | 0 | 0 | 0
7 | 0 | 0 | 0 | 0 | 0 | 0 | 0 | 0 | 0 | 0 | 0 | 0 | 0 | 0 | 0 | 0 | 0 | 0 | 0 | 0 | 0 | 0 | 0 | 0

## Pg, Summer, S3
GenID | 0 | 1 | 2 | 3 | 4 | 5 | 6 | 7 | 8 | 9 | 10 | 11 | 12 | 13 | 14 | 15 | 16 | 17 | 18 | 19 | 20 | 21 | 22 | 23
1 | 0 | 0 | 0 | 0 | 0 | 0 | 0 | 0 | 0 | 0 | 0 | 0 | 0 | 0 | 0 | 0 | 0 | 0 | 0 | 0 | 0 | 0 | 0 | 0
2 | 0.44868 | 0.41701 | 0.5029 | 0.51106 | 0.45536 | 0.40176 | 0.29288 | 0.25082 | 0.25927 | 0.24357 | 0.26637 | 0.27667 | 0.22745 | 0.24079 | 0.30879 | 0.40227 | 0.39383 | 0.42385 | 0.412 | 0.46567 | 0.47154 | 0.45547 | 0.4189 | 0.40753
3 | 0 | 0 | 0 | 0 | 0 | 0 | 0 | 0 | 0 | 0 | 0 | 0 | 0 | 0 | 0 | 0 | 0 | 0 | 0 | 0 | 0 | 0 | 0 | 0
4 | 0 | 0 | 0 | 0 | 0 | 0 | 0 | 0 | 0 | 0 | 0 | 0 | 0 | 0 | 0 | 0 | 0 | 0 | 0 | 0 | 0 | 0 | 0 | 0
5 | 0 | 0 | 9.6701e-06 | 0 | 0 | 0 | 0 | 0.005764 | 0.11695 | 0.30757 | 0.38533 | 0.413 | 0.43593 | 0.42626 | 0.36112 | 0.23488 | 0.058072 | 0.0004539 | 3.8766e-05 | 2.9307e-05 | 0 | 0 | 0 | 0
6 | 0 | 0 | 0 | 0 | 0 | 0 | 0 | 0 | 0 | 0 | 0 | 0 | 0 | 0 | 0 | 0 | 0 | 0 | 0 | 0 | 0 | 0 | 0 | 0
7 | 0 | 0 | 0 | 0 | 0 | 0 | 0 | 0 | 0 | 0 | 0 | 0 | 0 | 0 | 0 | 0 | 0 | 0 | 0 | 0 | 0 | 0 | 0 | 0

## Pg, Summer, S4
GenID | 0 | 1 | 2 | 3 | 4 | 5 | 6 | 7 | 8 | 9 | 10 | 11 | 12 | 13 | 14 | 15 | 16 | 17 | 18 | 19 | 20 | 21 | 22 | 23
1 | 0 | 0 | 0 | 0 | 0 | 0 | 0 | 0 | 0 | 0 | 0 | 0 | 0 | 0 | 0 | 0 | 0 | 0 | 0 | 0 | 0 | 0 | 0 | 0
2 | 0.39294 | 0.3537 | 0.36449 | 0.35793 | 0.30697 | 0.2906 | 0.32034 | 0.29141 | 0.23956 | 0.17317 | 0.17772 | 0.11017 | 0.090314 | 0.096082 | 0.1283 | 0.16229 | 0.19153 | 0.26304 | 0.23926 | 0.21249 | 0.31591 | 0.34006 | 0.33044 | 0.48239
3 | 0 | 0 | 0 | 0 | 0 | 0 | 0 | 0 | 0 | 0 | 0 | 0 | 0 | 0 | 0 | 0 | 0 | 0 | 0 | 0 | 0 | 0 | 0 | 0
4 | 0 | 0 | 0 | 0 | 0 | 0 | 0 | 0 | 0 | 0 | 0 | 0 | 0 | 0 | 0 | 0 | 0 | 0 | 0 | 0 | 0 | 0 | 0 | 0
5 | 0 | 0 | 9.8789e-06 | 0 | 0 | 0 | 0 | 0.0057688 | 0.11995 | 0.31792 | 0.39983 | 0.41334 | 0.45232 | 0.4406 | 0.37038 | 0.23705 | 0.059326 | 0.0004637 | 3.9285e-05 | 2.9332e-05 | 0 | 0 | 0 | 0
6 | 0 | 0 | 0 | 0 | 0 | 0 | 0 | 0 | 0 | 0 | 0 | 0 | 0 | 0 | 0 | 0 | 0 | 0 | 0 | 0 | 0 | 0 | 0 | 0
7 | 0 | 0 | 0 | 0 | 0 | 0 | 0 | 0 | 0 | 0 | 0 | 0 | 0 | 0 | 0 | 0 | 0 | 0 | 0 | 0 | 0 | 0 | 0 | 0

## Pg, Summer, S5
GenID | 0 | 1 | 2 | 3 | 4 | 5 | 6 | 7 | 8 | 9 | 10 | 11 | 12 | 13 | 14 | 15 | 16 | 17 | 18 | 19 | 20 | 21 | 22 | 23
1 | 0 | 0 | 0 | 0 | 0 | 0 | 0 | 0 | 0 | 0 | 0 | 0 | 0 | 0 | 0 | 0 | 0 | 0 | 0 | 0 | 0 | 0 | 0 | 0
2 | 0.51945 | 0.42632 | 0.38596 | 0.33847 | 0.30342 | 0.25917 | 0.24287 | 0.22591 | 0.21221 | 0.23691 | 0.22153 | 0.256 | 0.28173 | 0.2708 | 0.30911 | 0.27242 | 0.25719 | 0.26477 | 0.25407 | 0.26658 | 0.24981 | 0.21217 | 0.23831 | 0.22802
3 | 0 | 0 | 0 | 0 | 0 | 0 | 0 | 0 | 0 | 0 | 0 | 0 | 0 | 0 | 0 | 0 | 0 | 0 | 0 | 0 | 0 | 0 | 0 | 0
4 | 0 | 0 | 0 | 0 | 0 | 0 | 0 | 0 | 0 | 0 | 0 | 0 | 0 | 0 | 0 | 0 | 0 | 0 | 0 | 0 | 0 | 0 | 0 | 0
5 | 0 | 0 | 9.9573e-06 | 0 | 0 | 0 | 0 | 0.0060548 | 0.11995 | 0.31299 | 0.3906 | 0.43384 | 0.44188 | 0.43377 | 0.37038 | 0.24476 | 0.059797 | 0.00046738 | 4.0235e-05 | 3.0786e-05 | 0 | 0 | 0 | 0
6 | 0 | 0 | 0 | 0 | 0 | 0 | 0 | 0 | 0 | 0 | 0 | 0 | 0 | 0 | 0 | 0 | 0 | 0 | 0 | 0 | 0 | 0 | 0 | 0
7 | 0 | 0 | 0 | 0 | 0 | 0 | 0 | 0 | 0 | 0 | 0 | 0 | 0 | 0 | 0 | 0 | 0 | 0 | 0 | 0 | 0 | 0 | 0 | 0

## Pg, Summer, S6
GenID | 0 | 1 | 2 | 3 | 4 | 5 | 6 | 7 | 8 | 9 | 10 | 11 | 12 | 13 | 14 | 15 | 16 | 17 | 18 | 19 | 20 | 21 | 22 | 23
1 | 0 | 0 | 0 | 0 | 0 | 0 | 0 | 0 | 0 | 0 | 0 | 0 | 0 | 0 | 0 | 0 | 0 | 0 | 0 | 0 | 0 | 0 | 0 | 0
2 | 0.44868 | 0.41701 | 0.5029 | 0.51106 | 0.45536 | 0.40176 | 0.29288 | 0.25082 | 0.25927 | 0.24357 | 0.26637 | 0.27667 | 0.22745 | 0.24079 | 0.30879 | 0.40227 | 0.39383 | 0.42385 | 0.412 | 0.46567 | 0.47154 | 0.45547 | 0.4189 | 0.40753
3 | 0 | 0 | 0 | 0 | 0 | 0 | 0 | 0 | 0 | 0 | 0 | 0 | 0 | 0 | 0 | 0 | 0 | 0 | 0 | 0 | 0 | 0 | 0 | 0
4 | 0 | 0 | 0 | 0 | 0 | 0 | 0 | 0 | 0 | 0 | 0 | 0 | 0 | 0 | 0 | 0 | 0 | 0 | 0 | 0 | 0 | 0 | 0 | 0
5 | 0 | 0 | 9.6701e-06 | 0 | 0 | 0 | 0 | 0.005764 | 0.11695 | 0.30757 | 0.38533 | 0.413 | 0.43593 | 0.42626 | 0.36112 | 0.23488 | 0.058072 | 0.0004539 | 3.8766e-05 | 2.9307e-05 | 0 | 0 | 0 | 0
6 | 0 | 0 | 0 | 0 | 0 | 0 | 0 | 0 | 0 | 0 | 0 | 0 | 0 | 0 | 0 | 0 | 0 | 0 | 0 | 0 | 0 | 0 | 0 | 0
7 | 0 | 0 | 0 | 0 | 0 | 0 | 0 | 0 | 0 | 0 | 0 | 0 | 0 | 0 | 0 | 0 | 0 | 0 | 0 | 0 | 0 | 0 | 0 | 0

## Pg, Summer, S7
GenID | 0 | 1 | 2 | 3 | 4 | 5 | 6 | 7 | 8 | 9 | 10 | 11 | 12 | 13 | 14 | 15 | 16 | 17 | 18 | 19 | 20 | 21 | 22 | 23
1 | 0 | 0 | 0 | 0 | 0 | 0 | 0 | 0 | 0 | 0 | 0 | 0 | 0 | 0 | 0 | 0 | 0 | 0 | 0 | 0 | 0 | 0 | 0 | 0
2 | 0.39294 | 0.3537 | 0.36449 | 0.35793 | 0.30697 | 0.2906 | 0.32034 | 0.29141 | 0.23956 | 0.17317 | 0.17772 | 0.11017 | 0.090314 | 0.096082 | 0.1283 | 0.16229 | 0.19153 | 0.26304 | 0.23926 | 0.21249 | 0.31591 | 0.34006 | 0.33044 | 0.48239
3 | 0 | 0 | 0 | 0 | 0 | 0 | 0 | 0 | 0 | 0 | 0 | 0 | 0 | 0 | 0 | 0 | 0 | 0 | 0 | 0 | 0 | 0 | 0 | 0
4 | 0 | 0 | 0 | 0 | 0 | 0 | 0 | 0 | 0 | 0 | 0 | 0 | 0 | 0 | 0 | 0 | 0 | 0 | 0 | 0 | 0 | 0 | 0 | 0
5 | 0 | 0 | 9.8789e-06 | 0 | 0 | 0 | 0 | 0.0057688 | 0.11995 | 0.31792 | 0.39983 | 0.41334 | 0.45232 | 0.4406 | 0.37038 | 0.23705 | 0.059326 | 0.0004637 | 3.9285e-05 | 2.9332e-05 | 0 | 0 | 0 | 0
6 | 0 | 0 | 0 | 0 | 0 | 0 | 0 | 0 | 0 | 0 | 0 | 0 | 0 | 0 | 0 | 0 | 0 | 0 | 0 | 0 | 0 | 0 | 0 | 0
7 | 0 | 0 | 0 | 0 | 0 | 0 | 0 | 0 | 0 | 0 | 0 | 0 | 0 | 0 | 0 | 0 | 0 | 0 | 0 | 0 | 0 | 0 | 0 | 0

## Pg, Summer, S8
GenID | 0 | 1 | 2 | 3 | 4 | 5 | 6 | 7 | 8 | 9 | 10 | 11 | 12 | 13 | 14 | 15 | 16 | 17 | 18 | 19 | 20 | 21 | 22 | 23
1 | 0 | 0 | 0 | 0 | 0 | 0 | 0 | 0 | 0 | 0 | 0 | 0 | 0 | 0 | 0 | 0 | 0 | 0 | 0 | 0 | 0 | 0 | 0 | 0
2 | 0.51945 | 0.42632 | 0.38596 | 0.33847 | 0.30342 | 0.25917 | 0.24287 | 0.22591 | 0.21221 | 0.23691 | 0.22153 | 0.256 | 0.28173 | 0.2708 | 0.30911 | 0.27242 | 0.25719 | 0.26477 | 0.25407 | 0.26658 | 0.24981 | 0.21217 | 0.23831 | 0.22802
3 | 0 | 0 | 0 | 0 | 0 | 0 | 0 | 0 | 0 | 0 | 0 | 0 | 0 | 0 | 0 | 0 | 0 | 0 | 0 | 0 | 0 | 0 | 0 | 0
4 | 0 | 0 | 0 | 0 | 0 | 0 | 0 | 0 | 0 | 0 | 0 | 0 | 0 | 0 | 0 | 0 | 0 | 0 | 0 | 0 | 0 | 0 | 0 | 0
5 | 0 | 0 | 9.9573e-06 | 0 | 0 | 0 | 0 | 0.0060548 | 0.11995 | 0.31299 | 0.3906 | 0.43384 | 0.44188 | 0.43377 | 0.37038 | 0.24476 | 0.059797 | 0.00046738 | 4.0235e-05 | 3.0786e-05 | 0 | 0 | 0 | 0
6 | 0 | 0 | 0 | 0 | 0 | 0 | 0 | 0 | 0 | 0 | 0 | 0 | 0 | 0 | 0 | 0 | 0 | 0 | 0 | 0 | 0 | 0 | 0 | 0
7 | 0 | 0 | 0 | 0 | 0 | 0 | 0 | 0 | 0 | 0 | 0 | 0 | 0 | 0 | 0 | 0 | 0 | 0 | 0 | 0 | 0 | 0 | 0 | 0

## Pg, Summer, S9
GenID | 0 | 1 | 2 | 3 | 4 | 5 | 6 | 7 | 8 | 9 | 10 | 11 | 12 | 13 | 14 | 15 | 16 | 17 | 18 | 19 | 20 | 21 | 22 | 23
1 | 0 | 0 | 0 | 0 | 0 | 0 | 0 | 0 | 0 | 0 | 0 | 0 | 0 | 0 | 0 | 0 | 0 | 0 | 0 | 0 | 0 | 0 | 0 | 0
2 | 0.44868 | 0.41701 | 0.5029 | 0.51106 | 0.45536 | 0.40176 | 0.29288 | 0.25082 | 0.25927 | 0.24357 | 0.26637 | 0.27667 | 0.22745 | 0.24079 | 0.30879 | 0.40227 | 0.39383 | 0.42385 | 0.412 | 0.46567 | 0.47154 | 0.45547 | 0.4189 | 0.40753
3 | 0 | 0 | 0 | 0 | 0 | 0 | 0 | 0 | 0 | 0 | 0 | 0 | 0 | 0 | 0 | 0 | 0 | 0 | 0 | 0 | 0 | 0 | 0 | 0
4 | 0 | 0 | 0 | 0 | 0 | 0 | 0 | 0 | 0 | 0 | 0 | 0 | 0 | 0 | 0 | 0 | 0 | 0 | 0 | 0 | 0 | 0 | 0 | 0
5 | 0 | 0 | 9.6701e-06 | 0 | 0 | 0 | 0 | 0.005764 | 0.11695 | 0.30757 | 0.38533 | 0.413 | 0.43593 | 0.42626 | 0.36112 | 0.23488 | 0.058072 | 0.0004539 | 3.8766e-05 | 2.9307e-05 | 0 | 0 | 0 | 0
6 | 0 | 0 | 0 | 0 | 0 | 0 | 0 | 0 | 0 | 0 | 0 | 0 | 0 | 0 | 0 | 0 | 0 | 0 | 0 | 0 | 0 | 0 | 0 | 0
7 | 0 | 0 | 0 | 0 | 0 | 0 | 0 | 0 | 0 | 0 | 0 | 0 | 0 | 0 | 0 | 0 | 0 | 0 | 0 | 0 | 0 | 0 | 0 | 0

## Qg, Summer, S1
GenID | 0 | 1 | 2 | 3 | 4 | 5 | 6 | 7 | 8 | 9 | 10 | 11 | 12 | 13 | 14 | 15 | 16 | 17 | 18 | 19 | 20 | 21 | 22 | 23
1 | 0 | 0 | 0 | 0 | 0 | 0 | 0 | 0 | 0 | 0 | 0 | 0 | 0 | 0 | 0 | 0 | 0 | 0 | 0 | 0 | 0 | 0 | 0 | 0
2 | 0 | 0 | 0 | 0 | 0 | 0 | 0 | 0 | 0 | 0 | 0 | 0 | 0 | 0 | 0 | 0 | 0 | 0 | 0 | 0 | 0 | 0 | 0 | 0
3 | 0 | 0 | 0 | 0 | 0 | 0 | 0 | 0 | 0 | 0 | 0 | 0 | 0 | 0 | 0 | 0 | 0 | 0 | 0 | 0 | 0 | 0 | 0 | 0
4 | 0 | 0 | 0 | 0 | 0 | 0 | 0 | 0 | 0 | 0 | 0 | 0 | 0 | 0 | 0 | 0 | 0 | 0 | 0 | 0 | 0 | 0 | 0 | 0
5 | 0 | 0 | 0 | 0 | 0 | 0 | 0 | 0 | 0 | 0 | 0 | 0 | 0 | 0 | 0 | 0 | 0 | 0 | 0 | 0 | 0 | 0 | 0 | 0
6 | 0 | 0 | 0 | 0 | 0 | 0 | 0 | 0 | 0 | 0 | 0 | 0 | 0 | 0 | 0 | 0 | 0 | 0 | 0 | 0 | 0 | 0 | 0 | 0
7 | 0 | 0 | 0 | 0 | 0 | 0 | 0 | 0 | 0 | 0 | 0 | 0 | 0 | 0 | 0 | 0 | 0 | 0 | 0 | 0 | 0 | 0 | 0 | 0

## Qg, Summer, S2
GenID | 0 | 1 | 2 | 3 | 4 | 5 | 6 | 7 | 8 | 9 | 10 | 11 | 12 | 13 | 14 | 15 | 16 | 17 | 18 | 19 | 20 | 21 | 22 | 23
1 | 0 | 0 | 0 | 0 | 0 | 0 | 0 | 0 | 0 | 0 | 0 | 0 | 0 | 0 | 0 | 0 | 0 | 0 | 0 | 0 | 0 | 0 | 0 | 0
2 | 0 | 0 | 0 | 0 | 0 | 0 | 0 | 0 | 0 | 0 | 0 | 0 | 0 | 0 | 0 | 0 | 0 | 0 | 0 | 0 | 0 | 0 | 0 | 0
3 | 0 | 0 | 0 | 0 | 0 | 0 | 0 | 0 | 0 | 0 | 0 | 0 | 0 | 0 | 0 | 0 | 0 | 0 | 0 | 0 | 0 | 0 | 0 | 0
4 | 0 | 0 | 0 | 0 | 0 | 0 | 0 | 0 | 0 | 0 | 0 | 0 | 0 | 0 | 0 | 0 | 0 | 0 | 0 | 0 | 0 | 0 | 0 | 0
5 | 0 | 0 | 0 | 0 | 0 | 0 | 0 | 0 | 0 | 0 | 0 | 0 | 0 | 0 | 0 | 0 | 0 | 0 | 0 | 0 | 0 | 0 | 0 | 0
6 | 0 | 0 | 0 | 0 | 0 | 0 | 0 | 0 | 0 | 0 | 0 | 0 | 0 | 0 | 0 | 0 | 0 | 0 | 0 | 0 | 0 | 0 | 0 | 0
7 | 0 | 0 | 0 | 0 | 0 | 0 | 0 | 0 | 0 | 0 | 0 | 0 | 0 | 0 | 0 | 0 | 0 | 0 | 0 | 0 | 0 | 0 | 0 | 0

## Qg, Summer, S3
GenID | 0 | 1 | 2 | 3 | 4 | 5 | 6 | 7 | 8 | 9 | 10 | 11 | 12 | 13 | 14 | 15 | 16 | 17 | 18 | 19 | 20 | 21 | 22 | 23
1 | 0 | 0 | 0 | 0 | 0 | 0 | 0 | 0 | 0 | 0 | 0 | 0 | 0 | 0 | 0 | 0 | 0 | 0 | 0 | 0 | 0 | 0 | 0 | 0
2 | 0 | 0 | 0 | 0 | 0 | 0 | 0 | 0 | 0 | 0 | 0 | 0 | 0 | 0 | 0 | 0 | 0 | 0 | 0 | 0 | 0 | 0 | 0 | 0
3 | 0 | 0 | 0 | 0 | 0 | 0 | 0 | 0 | 0 | 0 | 0 | 0 | 0 | 0 | 0 | 0 | 0 | 0 | 0 | 0 | 0 | 0 | 0 | 0
4 | 0 | 0 | 0 | 0 | 0 | 0 | 0 | 0 | 0 | 0 | 0 | 0 | 0 | 0 | 0 | 0 | 0 | 0 | 0 | 0 | 0 | 0 | 0 | 0
5 | 0 | 0 | 0 | 0 | 0 | 0 | 0 | 0 | 0 | 0 | 0 | 0 | 0 | 0 | 0 | 0 | 0 | 0 | 0 | 0 | 0 | 0 | 0 | 0
6 | 0 | 0 | 0 | 0 | 0 | 0 | 0 | 0 | 0 | 0 | 0 | 0 | 0 | 0 | 0 | 0 | 0 | 0 | 0 | 0 | 0 | 0 | 0 | 0
7 | 0 | 0 | 0 | 0 | 0 | 0 | 0 | 0 | 0 | 0 | 0 | 0 | 0 | 0 | 0 | 0 | 0 | 0 | 0 | 0 | 0 | 0 | 0 | 0

## Qg, Summer, S4
GenID | 0 | 1 | 2 | 3 | 4 | 5 | 6 | 7 | 8 | 9 | 10 | 11 | 12 | 13 | 14 | 15 | 16 | 17 | 18 | 19 | 20 | 21 | 22 | 23
1 | 0 | 0 | 0 | 0 | 0 | 0 | 0 | 0 | 0 | 0 | 0 | 0 | 0 | 0 | 0 | 0 | 0 | 0 | 0 | 0 | 0 | 0 | 0 | 0
2 | 0 | 0 | 0 | 0 | 0 | 0 | 0 | 0 | 0 | 0 | 0 | 0 | 0 | 0 | 0 | 0 | 0 | 0 | 0 | 0 | 0 | 0 | 0 | 0
3 | 0 | 0 | 0 | 0 | 0 | 0 | 0 | 0 | 0 | 0 | 0 | 0 | 0 | 0 | 0 | 0 | 0 | 0 | 0 | 0 | 0 | 0 | 0 | 0
4 | 0 | 0 | 0 | 0 | 0 | 0 | 0 | 0 | 0 | 0 | 0 | 0 | 0 | 0 | 0 | 0 | 0 | 0 | 0 | 0 | 0 | 0 | 0 | 0
5 | 0 | 0 | 0 | 0 | 0 | 0 | 0 | 0 | 0 | 0 | 0 | 0 | 0 | 0 | 0 | 0 | 0 | 0 | 0 | 0 | 0 | 0 | 0 | 0
6 | 0 | 0 | 0 | 0 | 0 | 0 | 0 | 0 | 0 | 0 | 0 | 0 | 0 | 0 | 0 | 0 | 0 | 0 | 0 | 0 | 0 | 0 | 0 | 0
7 | 0 | 0 | 0 | 0 | 0 | 0 | 0 | 0 | 0 | 0 | 0 | 0 | 0 | 0 | 0 | 0 | 0 | 0 | 0 | 0 | 0 | 0 | 0 | 0

## Qg, Summer, S5
GenID | 0 | 1 | 2 | 3 | 4 | 5 | 6 | 7 | 8 | 9 | 10 | 11 | 12 | 13 | 14 | 15 | 16 | 17 | 18 | 19 | 20 | 21 | 22 | 23
1 | 0 | 0 | 0 | 0 | 0 | 0 | 0 | 0 | 0 | 0 | 0 | 0 | 0 | 0 | 0 | 0 | 0 | 0 | 0 | 0 | 0 | 0 | 0 | 0
2 | 0 | 0 | 0 | 0 | 0 | 0 | 0 | 0 | 0 | 0 | 0 | 0 | 0 | 0 | 0 | 0 | 0 | 0 | 0 | 0 | 0 | 0 | 0 | 0
3 | 0 | 0 | 0 | 0 | 0 | 0 | 0 | 0 | 0 | 0 | 0 | 0 | 0 | 0 | 0 | 0 | 0 | 0 | 0 | 0 | 0 | 0 | 0 | 0
4 | 0 | 0 | 0 | 0 | 0 | 0 | 0 | 0 | 0 | 0 | 0 | 0 | 0 | 0 | 0 | 0 | 0 | 0 | 0 | 0 | 0 | 0 | 0 | 0
5 | 0 | 0 | 0 | 0 | 0 | 0 | 0 | 0 | 0 | 0 | 0 | 0 | 0 | 0 | 0 | 0 | 0 | 0 | 0 | 0 | 0 | 0 | 0 | 0
6 | 0 | 0 | 0 | 0 | 0 | 0 | 0 | 0 | 0 | 0 | 0 | 0 | 0 | 0 | 0 | 0 | 0 | 0 | 0 | 0 | 0 | 0 | 0 | 0
7 | 0 | 0 | 0 | 0 | 0 | 0 | 0 | 0 | 0 | 0 | 0 | 0 | 0 | 0 | 0 | 0 | 0 | 0 | 0 | 0 | 0 | 0 | 0 | 0

## Qg, Summer, S6
GenID | 0 | 1 | 2 | 3 | 4 | 5 | 6 | 7 | 8 | 9 | 10 | 11 | 12 | 13 | 14 | 15 | 16 | 17 | 18 | 19 | 20 | 21 | 22 | 23
1 | 0 | 0 | 0 | 0 | 0 | 0 | 0 | 0 | 0 | 0 | 0 | 0 | 0 | 0 | 0 | 0 | 0 | 0 | 0 | 0 | 0 | 0 | 0 | 0
2 | 0 | 0 | 0 | 0 | 0 | 0 | 0 | 0 | 0 | 0 | 0 | 0 | 0 | 0 | 0 | 0 | 0 | 0 | 0 | 0 | 0 | 0 | 0 | 0
3 | 0 | 0 | 0 | 0 | 0 | 0 | 0 | 0 | 0 | 0 | 0 | 0 | 0 | 0 | 0 | 0 | 0 | 0 | 0 | 0 | 0 | 0 | 0 | 0
4 | 0 | 0 | 0 | 0 | 0 | 0 | 0 | 0 | 0 | 0 | 0 | 0 | 0 | 0 | 0 | 0 | 0 | 0 | 0 | 0 | 0 | 0 | 0 | 0
5 | 0 | 0 | 0 | 0 | 0 | 0 | 0 | 0 | 0 | 0 | 0 | 0 | 0 | 0 | 0 | 0 | 0 | 0 | 0 | 0 | 0 | 0 | 0 | 0
6 | 0 | 0 | 0 | 0 | 0 | 0 | 0 | 0 | 0 | 0 | 0 | 0 | 0 | 0 | 0 | 0 | 0 | 0 | 0 | 0 | 0 | 0 | 0 | 0
7 | 0 | 0 | 0 | 0 | 0 | 0 | 0 | 0 | 0 | 0 | 0 | 0 | 0 | 0 | 0 | 0 | 0 | 0 | 0 | 0 | 0 | 0 | 0 | 0

## Qg, Summer, S7
GenID | 0 | 1 | 2 | 3 | 4 | 5 | 6 | 7 | 8 | 9 | 10 | 11 | 12 | 13 | 14 | 15 | 16 | 17 | 18 | 19 | 20 | 21 | 22 | 23
1 | 0 | 0 | 0 | 0 | 0 | 0 | 0 | 0 | 0 | 0 | 0 | 0 | 0 | 0 | 0 | 0 | 0 | 0 | 0 | 0 | 0 | 0 | 0 | 0
2 | 0 | 0 | 0 | 0 | 0 | 0 | 0 | 0 | 0 | 0 | 0 | 0 | 0 | 0 | 0 | 0 | 0 | 0 | 0 | 0 | 0 | 0 | 0 | 0
3 | 0 | 0 | 0 | 0 | 0 | 0 | 0 | 0 | 0 | 0 | 0 | 0 | 0 | 0 | 0 | 0 | 0 | 0 | 0 | 0 | 0 | 0 | 0 | 0
4 | 0 | 0 | 0 | 0 | 0 | 0 | 0 | 0 | 0 | 0 | 0 | 0 | 0 | 0 | 0 | 0 | 0 | 0 | 0 | 0 | 0 | 0 | 0 | 0
5 | 0 | 0 | 0 | 0 | 0 | 0 | 0 | 0 | 0 | 0 | 0 | 0 | 0 | 0 | 0 | 0 | 0 | 0 | 0 | 0 | 0 | 0 | 0 | 0
6 | 0 | 0 | 0 | 0 | 0 | 0 | 0 | 0 | 0 | 0 | 0 | 0 | 0 | 0 | 0 | 0 | 0 | 0 | 0 | 0 | 0 | 0 | 0 | 0
7 | 0 | 0 | 0 | 0 | 0 | 0 | 0 | 0 | 0 | 0 | 0 | 0 | 0 | 0 | 0 | 0 | 0 | 0 | 0 | 0 | 0 | 0 | 0 | 0

## Qg, Summer, S8
GenID | 0 | 1 | 2 | 3 | 4 | 5 | 6 | 7 | 8 | 9 | 10 | 11 | 12 | 13 | 14 | 15 | 16 | 17 | 18 | 19 | 20 | 21 | 22 | 23
1 | 0 | 0 | 0 | 0 | 0 | 0 | 0 | 0 | 0 | 0 | 0 | 0 | 0 | 0 | 0 | 0 | 0 | 0 | 0 | 0 | 0 | 0 | 0 | 0
2 | 0 | 0 | 0 | 0 | 0 | 0 | 0 | 0 | 0 | 0 | 0 | 0 | 0 | 0 | 0 | 0 | 0 | 0 | 0 | 0 | 0 | 0 | 0 | 0
3 | 0 | 0 | 0 | 0 | 0 | 0 | 0 | 0 | 0 | 0 | 0 | 0 | 0 | 0 | 0 | 0 | 0 | 0 | 0 | 0 | 0 | 0 | 0 | 0
4 | 0 | 0 | 0 | 0 | 0 | 0 | 0 | 0 | 0 | 0 | 0 | 0 | 0 | 0 | 0 | 0 | 0 | 0 | 0 | 0 | 0 | 0 | 0 | 0
5 | 0 | 0 | 0 | 0 | 0 | 0 | 0 | 0 | 0 | 0 | 0 | 0 | 0 | 0 | 0 | 0 | 0 | 0 | 0 | 0 | 0 | 0 | 0 | 0
6 | 0 | 0 | 0 | 0 | 0 | 0 | 0 | 0 | 0 | 0 | 0 | 0 | 0 | 0 | 0 | 0 | 0 | 0 | 0 | 0 | 0 | 0 | 0 | 0
7 | 0 | 0 | 0 | 0 | 0 | 0 | 0 | 0 | 0 | 0 | 0 | 0 | 0 | 0 | 0 | 0 | 0 | 0 | 0 | 0 | 0 | 0 | 0 | 0

## Qg, Summer, S9
GenID | 0 | 1 | 2 | 3 | 4 | 5 | 6 | 7 | 8 | 9 | 10 | 11 | 12 | 13 | 14 | 15 | 16 | 17 | 18 | 19 | 20 | 21 | 22 | 23
1 | 0 | 0 | 0 | 0 | 0 | 0 | 0 | 0 | 0 | 0 | 0 | 0 | 0 | 0 | 0 | 0 | 0 | 0 | 0 | 0 | 0 | 0 | 0 | 0
2 | 0 | 0 | 0 | 0 | 0 | 0 | 0 | 0 | 0 | 0 | 0 | 0 | 0 | 0 | 0 | 0 | 0 | 0 | 0 | 0 | 0 | 0 | 0 | 0
3 | 0 | 0 | 0 | 0 | 0 | 0 | 0 | 0 | 0 | 0 | 0 | 0 | 0 | 0 | 0 | 0 | 0 | 0 | 0 | 0 | 0 | 0 | 0 | 0
4 | 0 | 0 | 0 | 0 | 0 | 0 | 0 | 0 | 0 | 0 | 0 | 0 | 0 | 0 | 0 | 0 | 0 | 0 | 0 | 0 | 0 | 0 | 0 | 0
5 | 0 | 0 | 0 | 0 | 0 | 0 | 0 | 0 | 0 | 0 | 0 | 0 | 0 | 0 | 0 | 0 | 0 | 0 | 0 | 0 | 0 | 0 | 0 | 0
6 | 0 | 0 | 0 | 0 | 0 | 0 | 0 | 0 | 0 | 0 | 0 | 0 | 0 | 0 | 0 | 0 | 0 | 0 | 0 | 0 | 0 | 0 | 0 | 0
7 | 0 | 0 | 0 | 0 | 0 | 0 | 0 | 0 | 0 | 0 | 0 | 0 | 0 | 0 | 0 | 0 | 0 | 0 | 0 | 0 | 0 | 0 | 0 | 0

## GenStatus, Summer
GenID | 0 | 1 | 2 | 3 | 4 | 5 | 6 | 7 | 8 | 9 | 10 | 11 | 12 | 13 | 14 | 15 | 16 | 17 | 18 | 19 | 20 | 21 | 22 | 23
1 | 1 | 1 | 1 | 1 | 1 | 1 | 1 | 1 | 1 | 1 | 1 | 1 | 1 | 1 | 1 | 1 | 1 | 1 | 1 | 1 | 1 | 1 | 1 | 1
2 | 1 | 1 | 1 | 1 | 1 | 1 | 1 | 1 | 1 | 1 | 1 | 1 | 1 | 1 | 1 | 1 | 1 | 1 | 1 | 1 | 1 | 1 | 1 | 1
3 | 1 | 1 | 1 | 1 | 1 | 1 | 1 | 1 | 1 | 1 | 1 | 1 | 1 | 1 | 1 | 1 | 1 | 1 | 1 | 1 | 1 | 1 | 1 | 1
4 | 1 | 1 | 1 | 1 | 1 | 1 | 1 | 1 | 1 | 1 | 1 | 1 | 1 | 1 | 1 | 1 | 1 | 1 | 1 | 1 | 1 | 1 | 1 | 1
5 | 1 | 1 | 1 | 1 | 1 | 1 | 1 | 1 | 1 | 1 | 1 | 1 | 1 | 1 | 1 | 1 | 1 | 1 | 1 | 1 | 1 | 1 | 1 | 1
6 | 1 | 1 | 1 | 1 | 1 | 1 | 1 | 1 | 1 | 1 | 1 | 1 | 1 | 1 | 1 | 1 | 1 | 1 | 1 | 1 | 1 | 1 | 1 | 1
7 | 1 | 1 | 1 | 1 | 1 | 1 | 1 | 1 | 1 | 1 | 1 | 1 | 1 | 1 | 1 | 1 | 1 | 1 | 1 | 1 | 1 | 1 | 1 | 1