## Main
numScenarios | 9 | 11.11% | 11.11% | 11.11% | 11.11% | 11.11% | 11.11% | 11.11% | 11.11% | 11.11%
Year | 2028
Load Scale Factor | 100%
Load Growth (cumul.) | 112.6%
Flex. Load Growth | 126.7%
RES Installed, [MW] | 1
ESS Installed, [MWh] | 0

## RES installed
GenID | NodeID | Pinst, [MW]
2 | 6 | 1
3 | N/A | 0
4 | N/A | 0
5 | 23 | 0.5
6 | N/A | 0
7 | N/A | 0

## ES installed
ESS ID | Node ID | Pinst, [MW]
1 | N/A | 0
2 | N/A | 0
3 | N/A | 0

## FL Ratio
LoadID | Ratio, [%]
1 | 1.724%
2 | 3.448%
3 | 12.93%
4 | 25.86%
5 | 6.897%
6 | 1.724%
7 | 8.621%
8 | 4.31%
9 | 8.621%
10 | 2.586%
11 | 1.724%
12 | 6.897%
13 | 4.31%
14 | 8.621%
15 | 1.724%

## FL Characterization
Time | 0 | 1 | 2 | 3 | 4 | 5 | 6 | 7 | 8 | 9 | 10 | 11 | 12 | 13 | 14 | 15 | 16 | 17 | 18 | 19 | 20 | 21 | 22 | 23
FL, [MW] | 0.3114 | 0.32178 | 0.28814 | 0.27312 | 0.22376 | 0.18991 | 0.23225 | 0.040334 | 0.03547 | 0.05171 | 0.030453 | 0.038054 | 0.060628 | 0.1117 | 0.11918 | 0.1172 | 0.065745 | 0.13392 | 0.07859 | 0.055257 | 0.083911 | 0.051862 | 0.23671 | 0.28535
Minimum FL, [MW] | -0.70306 | -0.7518 | -0.84554 | -0.9121 | -0.97491 | -1.064 | -1.0152 | -1.1388 | -1.0329 | -1.5171 | -1.5016 | -1.3727 | -1.3158 | -1.2704 | -1.1975 | -1.0897 | -1.0189 | -0.91184 | -0.57877 | -0.64773 | -0.68468 | -0.73507 | -0.58401 | -0.62057
Maximum FL, [MW] | 0.67731 | 0.72461 | 0.81246 | 0.87423 | 0.93053 | 1.0161 | 0.9687 | 1.0932 | 1.0013 | 1.1426 | 1.1516 | 1.078 | 1.0417 | 1.0149 | 0.95111 | 0.86593 | 0.80668 | 0.72097 | 0.56431 | 0.63162 | 0.67117 | 0.72298 | 0.56257 | 0.59822

## Pc, Winter, S1
LoadID | 0 | 1 | 2 | 3 | 4 | 5 | 6 | 7 | 8 | 9 | 10 | 11 | 12 | 13 | 14 | 15 | 16 | 17 | 18 | 19 | 20 | 21 | 22 | 23
1 | 0.073321 | 0.070581 | 0.068067 | 0.070122 | 0.068143 | 0.068234 | 0.068863 | 0.089385 | 0.091172 | 0.090302 | 0.090028 | 0.09192 | 0.09093 | 0.08932 | 0.0777 | 0.083594 | 0.090883 | 0.089499 | 0.084887 | 0.080951 | 0.080379 | 0.076807 | 0.069368 | 0.067865
2 | 0.060535 | 0.059476 | 0.056261 | 0.055359 | 0.054119 | 0.056094 | 0.067738 | 0.071122 | 0.077031 | 0.07988 | 0.078978 | 0.077385 | 0.075404 | 0.073573 | 0.069045 | 0.070992 | 0.07674 | 0.093657 | 0.087515 | 0.08024 | 0.078834 | 0.072613 | 0.072981 | 0.067175
3 | 0.48817 | 0.46275 | 0.44478 | 0.45136 | 0.4489 | 0.50472 | 0.8055 | 0.91442 | 0.95449 | 0.92657 | 0.89001 | 0.94752 | 0.88168 | 0.84649 | 0.73504 | 0.73181 | 0.75525 | 0.82383 | 0.74717 | 0.77303 | 0.75448 | 0.70603 | 0.61155 | 0.54929
4 | 0.16842 | 0.14032 | 0.13165 | 0.12152 | 0.11147 | 0.15848 | 0.27937 | 0.28342 | 0.3101 | 0.29518 | 0.28725 | 0.2695 | 0.26863 | 0.26713 | 0.25823 | 0.2629 | 0.31055 | 0.47739 | 0.41836 | 0.35114 | 0.34738 | 0.30333 | 0.27819 | 0.24247
5 | 0.25235 | 0.23218 | 0.21231 | 0.21379 | 0.21473 | 0.23764 | 0.30627 | 0.32425 | 0.33482 | 0.34919 | 0.35745 | 0.36391 | 0.35846 | 0.34483 | 0.34429 | 0.34143 | 0.36083 | 0.4177 | 0.40857 | 0.39815 | 0.39656 | 0.36843 | 0.34095 | 0.31384
6 | 0.10588 | 0.10005 | 0.097071 | 0.097933 | 0.098103 | 0.10541 | 0.11937 | 0.14059 | 0.1473 | 0.15257 | 0.14976 | 0.15218 | 0.15181 | 0.15045 | 0.14046 | 0.14076 | 0.13572 | 0.14336 | 0.13801 | 0.13547 | 0.13298 | 0.12792 | 0.11809 | 0.11084
7 | 0.25651 | 0.23941 | 0.23472 | 0.22917 | 0.23211 | 0.26097 | 0.33061 | 0.3833 | 0.43427 | 0.4471 | 0.4548 | 0.45545 | 0.44836 | 0.44062 | 0.40392 | 0.39407 | 0.42115 | 0.43578 | 0.4171 | 0.40945 | 0.38356 | 0.31606 | 0.30785 | 0.28873
8 | 0.094056 | 0.090258 | 0.087114 | 0.085662 | 0.087929 | 0.10368 | 0.16684 | 0.19039 | 0.1975 | 0.19713 | 0.20339 | 0.20234 | 0.1913 | 0.18891 | 0.16792 | 0.15186 | 0.15357 | 0.16993 | 0.1647 | 0.15851 | 0.15651 | 0.14327 | 0.12156 | 0.1088
9 | 0.20151 | 0.2024 | 0.1995 | 0.19821 | 0.19395 | 0.19103 | 0.19468 | 0.17814 | 0.17772 | 0.17912 | 0.17729 | 0.17794 | 0.17989 | 0.18429 | 0.18494 | 0.18476 | 0.18033 | 0.18621 | 0.18144 | 0.17942 | 0.18189 | 0.17913 | 0.19507 | 0.19926
10 | 0.065249 | 0.061114 | 0.057809 | 0.057923 | 0.057055 | 0.063949 | 0.083224 | 0.091456 | 0.099708 | 0.10678 | 0.10376 | 0.10366 | 0.10395 | 0.1007 | 0.097928 | 0.092453 | 0.095794 | 0.11043 | 0.10653 | 0.10219 | 0.098903 | 0.092594 | 0.08607 | 0.077562
11 | 0.019682 | 0.018652 | 0.017418 | 0.017096 | 0.016632 | 0.01915 | 0.025174 | 0.024095 | 0.019359 | 0.013898 | 0.025832 | 0.026158 | 0.025631 | 0.025533 | 0.02414 | 0.024721 | 0.025666 | 0.03191 | 0.029218 | 0.026964 | 0.026624 | 0.025926 | 0.026148 | 0.023823
12 | 0.30588 | 0.30524 | 0.3028 | 0.31003 | 0.30525 | 0.31087 | 0.32511 | 0.3025 | 0.25229 | 0.24319 | 0.3284 | 0.30016 | 0.30568 | 0.31591 | 0.32352 | 0.33337 | 0.3643 | 0.37985 | 0.35196 | 0.33241 | 0.33953 | 0.3364 | 0.35078 | 0.37041
13 | 0.41388 | 0.40014 | 0.40471 | 0.40873 | 0.41315 | 0.42113 | 0.52069 | 0.53785 | 0.54749 | 0.53456 | 0.52643 | 0.54585 | 0.56586 | 0.55013 | 0.54053 | 0.54673 | 0.52701 | 0.55343 | 0.53184 | 0.50039 | 0.50773 | 0.49164 | 0.44225 | 0.43036
14 | 0.39345 | 0.38065 | 0.36518 | 0.37415 | 0.36 | 0.35754 | 0.36434 | 0.4504 | 0.45892 | 0.45597 | 0.45276 | 0.46288 | 0.45988 | 0.45623 | 0.39878 | 0.42807 | 0.46008 | 0.45904 | 0.43121 | 0.40952 | 0.40913 | 0.3885 | 0.36725 | 0.36392
15 | 0.030268 | 0.029738 | 0.02813 | 0.02768 | 0.027059 | 0.028047 | 0.033869 | 0.035561 | 0.038515 | 0.03994 | 0.039489 | 0.038692 | 0.037702 | 0.036787 | 0.034523 | 0.035496 | 0.03837 | 0.046828 | 0.043757 | 0.04012 | 0.039417 | 0.036307 | 0.036491 | 0.033588

## Pc, Winter, S2
LoadID | 0 | 1 | 2 | 3 | 4 | 5 | 6 | 7 | 8 | 9 | 10 | 11 | 12 | 13 | 14 | 15 | 16 | 17 | 18 | 19 | 20 | 21 | 22 | 23
1 | 0.073321 | 0.070581 | 0.068067 | 0.070122 | 0.068143 | 0.068234 | 0.068863 | 0.089385 | 0.091172 | 0.090302 | 0.090028 | 0.09192 | 0.09093 | 0.08932 | 0.0777 | 0.083594 | 0.090883 | 0.089499 | 0.084887 | 0.080951 | 0.080379 | 0.076807 | 0.069368 | 0.067865
2 | 0.060535 | 0.059476 | 0.056261 | 0.055359 | 0.054119 | 0.056094 | 0.067738 | 0.071122 | 0.077031 | 0.07988 | 0.078978 | 0.077385 | 0.075404 | 0.073573 | 0.069045 | 0.070992 | 0.07674 | 0.093657 | 0.087515 | 0.08024 | 0.078834 | 0.072613 | 0.072981 | 0.067175
3 | 0.48817 | 0.46275 | 0.44478 | 0.45136 | 0.4489 | 0.50472 | 0.8055 | 0.91442 | 0.95449 | 0.92657 | 0.89001 | 0.94752 | 0.88168 | 0.84649 | 0.73504 | 0.73181 | 0.75525 | 0.82383 | 0.74717 | 0.77303 | 0.75448 | 0.70603 | 0.61155 | 0.54929
4 | 0.16842 | 0.14032 | 0.13165 | 0.12152 | 0.11147 | 0.15848 | 0.27937 | 0.28342 | 0.3101 | 0.29518 | 0.28725 | 0.2695 | 0.26863 | 0.26713 | 0.25823 | 0.2629 | 0.31055 | 0.47739 | 0.41836 | 0.35114 | 0.34738 | 0.30333 | 0.27819 | 0.24247
5 | 0.25235 | 0.23218 | 0.21231 | 0.21379 | 0.21473 | 0.23764 | 0.30627 | 0.32425 | 0.33482 | 0.34919 | 0.35745 | 0.36391 | 0.35846 | 0.34483 | 0.34429 | 0.34143 | 0.36083 | 0.4177 | 0.40857 | 0.39815 | 0.39656 | 0.36843 | 0.34095 | 0.31384
6 | 0.10588 | 0.10005 | 0.097071 | 0.097933 | 0.098103 | 0.10541 | 0.11937 | 0.14059 | 0.1473 | 0.15257 | 0.14976 | 0.15218 | 0.15181 | 0.15045 | 0.14046 | 0.14076 | 0.13572 | 0.14336 | 0.13801 | 0.13547 | 0.13298 | 0.12792 | 0.11809 | 0.11084
7 | 0.25651 | 0.23941 | 0.23472 | 0.22917 | 0.23211 | 0.26097 | 0.33061 | 0.3833 | 0.43427 | 0.4471 | 0.4548 | 0.45545 | 0.44836 | 0.44062 | 0.40392 | 0.39407 | 0.42115 | 0.43578 | 0.4171 | 0.40945 | 0.38356 | 0.31606 | 0.30785 | 0.28873
8 | 0.094056 | 0.090258 | 0.087114 | 0.085662 | 0.087929 | 0.10368 | 0.16684 | 0.19039 | 0.1975 | 0.19713 | 0.20339 | 0.20234 | 0.1913 | 0.18891 | 0.16792 | 0.15186 | 0.15357 | 0.16993 | 0.1647 | 0.15851 | 0.15651 | 0.14327 | 0.12156 | 0.1088
9 | 0.20151 | 0.2024 | 0.1995 | 0.19821 | 0.19395 | 0.19103 | 0.19468 | 0.17814 | 0.17772 | 0.17912 | 0.17729 | 0.17794 | 0.17989 | 0.18429 | 0.18494 | 0.18476 | 0.18033 | 0.18621 | 0.18144 | 0.17942 | 0.18189 | 0.17913 | 0.19507 | 0.19926
10 | 0.065249 | 0.061114 | 0.057809 | 0.057923 | 0.057055 | 0.063949 | 0.083224 | 0.091456 | 0.099708 | 0.10678 | 0.10376 | 0.10366 | 0.10395 | 0.1007 | 0.097928 | 0.092453 | 0.095794 | 0.11043 | 0.10653 | 0.10219 | 0.098903 | 0.092594 | 0.08607 | 0.077562
11 | 0.019682 | 0.018652 | 0.017418 | 0.017096 | 0.016632 | 0.01915 | 0.025174 | 0.024095 | 0.019359 | 0.013898 | 0.025832 | 0.026158 | 0.025631 | 0.025533 | 0.02414 | 0.024721 | 0.025666 | 0.03191 | 0.029218 | 0.026964 | 0.026624 | 0.025926 | 0.026148 | 0.023823
12 | 0.30588 | 0.30524 | 0.3028 | 0.31003 | 0.30525 | 0.31087 | 0.32511 | 0.3025 | 0.25229 | 0.24319 | 0.3284 | 0.30016 | 0.30568 | 0.31591 | 0.32352 | 0.33337 | 0.3643 | 0.37985 | 0.35196 | 0.33241 | 0.33953 | 0.3364 | 0.35078 | 0.37041
13 | 0.41388 | 0.40014 | 0.40471 | 0.40873 | 0.41315 | 0.42113 | 0.52069 | 0.53785 | 0.54749 | 0.53456 | 0.52643 | 0.54585 | 0.56586 | 0.55013 | 0.54053 | 0.54673 | 0.52701 | 0.55343 | 0.53184 | 0.50039 | 0.50773 | 0.49164 | 0.44225 | 0.43036
14 | 0.39345 | 0.38065 | 0.36518 | 0.37415 | 0.36 | 0.35754 | 0.36434 | 0.4504 | 0.45892 | 0.45597 | 0.45276 | 0.46288 | 0.45988 | 0.45623 | 0.39878 | 0.42807 | 0.46008 | 0.45904 | 0.43121 | 0.40952 | 0.40913 | 0.3885 | 0.36725 | 0.36392
15 | 0.030268 | 0.029738 | 0.02813 | 0.02768 | 0.027059 | 0.028047 | 0.033869 | 0.035561 | 0.038515 | 0.03994 | 0.039489 | 0.038692 | 0.037702 | 0.036787 | 0.034523 | 0.035496 | 0.03837 | 0.046828 | 0.043757 | 0.04012 | 0.039417 | 0.036307 | 0.036491 | 0.033588

## Pc, Winter, S3
LoadID | 0 | 1 | 2 | 3 | 4 | 5 | 6 | 7 | 8 | 9 | 10 | 11 | 12 | 13 | 14 | 15 | 16 | 17 | 18 | 19 | 20 | 21 | 22 | 23
1 | 0.073321 | 0.070581 | 0.068067 | 0.070122 | 0.068143 | 0.068234 | 0.068863 | 0.089385 | 0.091172 | 0.090302 | 0.090028 | 0.09192 | 0.09093 | 0.08932 | 0.0777 | 0.083594 | 0.090883 | 0.089499 | 0.084887 | 0.080951 | 0.080379 | 0.076807 | 0.069368 | 0.067865
2 | 0.060535 | 0.059476 | 0.056261 | 0.055359 | 0.054119 | 0.056094 | 0.067738 | 0.071122 | 0.077031 | 0.07988 | 0.078978 | 0.077385 | 0.075404 | 0.073573 | 0.069045 | 0.070992 | 0.07674 | 0.093657 | 0.087515 | 0.08024 | 0.078834 | 0.072613 | 0.072981 | 0.067175
3 | 0.48817 | 0.46275 | 0.44478 | 0.45136 | 0.4489 | 0.50472 | 0.8055 | 0.91442 | 0.95449 | 0.92657 | 0.89001 | 0.94752 | 0.88168 | 0.84649 | 0.73504 | 0.73181 | 0.75525 | 0.82383 | 0.74717 | 0.77303 | 0.75448 | 0.70603 | 0.61155 | 0.54929
4 | 0.16842 | 0.14032 | 0.13165 | 0.12152 | 0.11147 | 0.15848 | 0.27937 | 0.28342 | 0.3101 | 0.29518 | 0.28725 | 0.2695 | 0.26863 | 0.26713 | 0.25823 | 0.2629 | 0.31055 | 0.47739 | 0.41836 | 0.35114 | 0.34738 | 0.30333 | 0.27819 | 0.24247
5 | 0.25235 | 0.23218 | 0.21231 | 0.21379 | 0.21473 | 0.23764 | 0.30627 | 0.32425 | 0.33482 | 0.34919 | 0.35745 | 0.36391 | 0.35846 | 0.34483 | 0.34429 | 0.34143 | 0.36083 | 0.4177 | 0.40857 | 0.39815 | 0.39656 | 0.36843 | 0.34095 | 0.31384
6 | 0.10588 | 0.10005 | 0.097071 | 0.097933 | 0.098103 | 0.10541 | 0.11937 | 0.14059 | 0.1473 | 0.15257 | 0.14976 | 0.15218 | 0.15181 | 0.15045 | 0.14046 | 0.14076 | 0.13572 | 0.14336 | 0.13801 | 0.13547 | 0.13298 | 0.12792 | 0.11809 | 0.11084
7 | 0.25651 | 0.23941 | 0.23472 | 0.22917 | 0.23211 | 0.26097 | 0.33061 | 0.3833 | 0.43427 | 0.4471 | 0.4548 | 0.45545 | 0.44836 | 0.44062 | 0.40392 | 0.39407 | 0.42115 | 0.43578 | 0.4171 | 0.40945 | 0.38356 | 0.31606 | 0.30785 | 0.28873
8 | 0.094056 | 0.090258 | 0.087114 | 0.085662 | 0.087929 | 0.10368 | 0.16684 | 0.19039 | 0.1975 | 0.19713 | 0.20339 | 0.20234 | 0.1913 | 0.18891 | 0.16792 | 0.15186 | 0.15357 | 0.16993 | 0.1647 | 0.15851 | 0.15651 | 0.14327 | 0.12156 | 0.1088
9 | 0.20151 | 0.2024 | 0.1995 | 0.19821 | 0.19395 | 0.19103 | 0.19468 | 0.17814 | 0.17772 | 0.17912 | 0.17729 | 0.17794 | 0.17989 | 0.18429 | 0.18494 | 0.18476 | 0.18033 | 0.18621 | 0.18144 | 0.17942 | 0.18189 | 0.17913 | 0.19507 | 0.19926
10 | 0.065249 | 0.061114 | 0.057809 | 0.057923 | 0.057055 | 0.063949 | 0.083224 | 0.091456 | 0.099708 | 0.10678 | 0.10376 | 0.10366 | 0.10395 | 0.1007 | 0.097928 | 0.092453 | 0.095794 | 0.11043 | 0.10653 | 0.10219 | 0.098903 | 0.092594 | 0.08607 | 0.077562
11 | 0.019682 | 0.018652 | 0.017418 | 0.017096 | 0.016632 | 0.01915 | 0.025174 | 0.024095 | 0.019359 | 0.013898 | 0.025832 | 0.026158 | 0.025631 | 0.025533 | 0.02414 | 0.024721 | 0.025666 | 0.03191 | 0.029218 | 0.026964 | 0.026624 | 0.025926 | 0.026148 | 0.023823
12 | 0.30588 | 0.30524 | 0.3028 | 0.31003 | 0.30525 | 0.31087 | 0.32511 | 0.3025 | 0.25229 | 0.24319 | 0.3284 | 0.30016 | 0.30568 | 0.31591 | 0.32352 | 0.33337 | 0.3643 | 0.37985 | 0.35196 | 0.33241 | 0.33953 | 0.3364 | 0.35078 | 0.37041
13 | 0.41388 | 0.40014 | 0.40471 | 0.40873 | 0.41315 | 0.42113 | 0.52069 | 0.53785 | 0.54749 | 0.53456 | 0.52643 | 0.54585 | 0.56586 | 0.55013 | 0.54053 | 0.54673 | 0.52701 | 0.55343 | 0.53184 | 0.50039 | 0.50773 | 0.49164 | 0.44225 | 0.43036
14 | 0.39345 | 0.38065 | 0.36518 | 0.37415 | 0.36 | 0.35754 | 0.36434 | 0.4504 | 0.45892 | 0.45597 | 0.45276 | 0.46288 | 0.45988 | 0.45623 | 0.39878 | 0.42807 | 0.46008 | 0.45904 | 0.43121 | 0.40952 | 0.40913 | 0.3885 | 0.36725 | 0.36392
15 | 0.030268 | 0.029738 | 0.02813 | 0.02768 | 0.027059 | 0.028047 | 0.033869 | 0.035561 | 0.038515 | 0.03994 | 0.039489 | 0.038692 | 0.037702 | 0.036787 | 0.034523 | 0.035496 | 0.03837 | 0.046828 | 0.043757 | 0.04012 | 0.039417 | 0.036307 | 0.036491 | 0.033588

## Pc, Winter, S4
LoadID | 0 | 1 | 2 | 3 | 4 | 5 | 6 | 7 | 8 | 9 | 10 | 11 | 12 | 13 | 14 | 15 | 16 | 17 | 18 | 19 | 20 | 21 | 22 | 23
1 | 0.075521 | 0.072699 | 0.070109 | 0.072225 | 0.070187 | 0.070281 | 0.070929 | 0.092066 | 0.093907 | 0.093011 | 0.092728 | 0.094677 | 0.093658 | 0.092 | 0.080031 | 0.086101 | 0.093609 | 0.092183 | 0.087433 | 0.083379 | 0.08279 | 0.079111 | 0.071449 | 0.069901
2 | 0.062029 | 0.060927 | 0.057651 | 0.056737 | 0.055511 | 0.05758 | 0.06953 | 0.073214 | 0.079305 | 0.082223 | 0.081316 | 0.079667 | 0.077603 | 0.075665 | 0.070993 | 0.073001 | 0.078974 | 0.096328 | 0.090059 | 0.08259 | 0.081112 | 0.074738 | 0.074926 | 0.068895
3 | 0.50161 | 0.47538 | 0.45701 | 0.46385 | 0.4615 | 0.51913 | 0.82877 | 0.9417 | 0.98299 | 0.95417 | 0.9166 | 0.9758 | 0.90789 | 0.87145 | 0.75662 | 0.75331 | 0.77766 | 0.84802 | 0.76928 | 0.79601 | 0.77679 | 0.72701 | 0.62898 | 0.56466
4 | 0.17106 | 0.14203 | 0.13336 | 0.12305 | 0.11308 | 0.16176 | 0.28595 | 0.29161 | 0.31912 | 0.30364 | 0.29563 | 0.27729 | 0.27622 | 0.27427 | 0.26505 | 0.26988 | 0.31936 | 0.49068 | 0.4303 | 0.36124 | 0.35715 | 0.31203 | 0.2847 | 0.24753
5 | 0.25927 | 0.23848 | 0.21808 | 0.21964 | 0.22071 | 0.24437 | 0.31498 | 0.33389 | 0.3448 | 0.35955 | 0.36811 | 0.37475 | 0.36909 | 0.35495 | 0.35437 | 0.35143 | 0.37152 | 0.42996 | 0.42066 | 0.40998 | 0.40828 | 0.37937 | 0.35069 | 0.32267
6 | 0.10889 | 0.10289 | 0.099834 | 0.10073 | 0.10093 | 0.10847 | 0.12283 | 0.14479 | 0.1517 | 0.15713 | 0.15424 | 0.15672 | 0.15633 | 0.1549 | 0.14462 | 0.14492 | 0.13976 | 0.14759 | 0.14211 | 0.1395 | 0.13693 | 0.13173 | 0.12151 | 0.11401
7 | 0.2634 | 0.24576 | 0.24102 | 0.23534 | 0.23849 | 0.26831 | 0.33993 | 0.39469 | 0.4472 | 0.46038 | 0.46836 | 0.46902 | 0.46165 | 0.45355 | 0.41572 | 0.40559 | 0.43362 | 0.4485 | 0.42941 | 0.42159 | 0.39485 | 0.3254 | 0.31647 | 0.29665
8 | 0.096475 | 0.092549 | 0.089355 | 0.087879 | 0.090278 | 0.10654 | 0.17155 | 0.19605 | 0.20338 | 0.20297 | 0.20945 | 0.20836 | 0.19696 | 0.19444 | 0.1728 | 0.15626 | 0.15809 | 0.17485 | 0.16954 | 0.16319 | 0.16109 | 0.1475 | 0.1249 | 0.11169
9 | 0.20675 | 0.20764 | 0.20474 | 0.20345 | 0.19919 | 0.19627 | 0.19992 | 0.18338 | 0.18296 | 0.18436 | 0.18253 | 0.18318 | 0.18513 | 0.18953 | 0.19017 | 0.19 | 0.18557 | 0.19145 | 0.18668 | 0.18466 | 0.18713 | 0.18437 | 0.20031 | 0.2045
10 | 0.066965 | 0.062698 | 0.059319 | 0.059449 | 0.058594 | 0.06572 | 0.08554 | 0.094169 | 0.10267 | 0.10994 | 0.10685 | 0.10674 | 0.10703 | 0.10363 | 0.10077 | 0.095136 | 0.098617 | 0.11364 | 0.10967 | 0.10522 | 0.10181 | 0.095332 | 0.088469 | 0.079667
11 | 0.020111 | 0.019045 | 0.017791 | 0.017467 | 0.017015 | 0.019626 | 0.025809 | 0.024797 | 0.019922 | 0.014288 | 0.026591 | 0.026924 | 0.026369 | 0.026241 | 0.024803 | 0.025402 | 0.026402 | 0.032798 | 0.030054 | 0.027745 | 0.027379 | 0.026677 | 0.02681 | 0.02439
12 | 0.31441 | 0.31373 | 0.31129 | 0.31876 | 0.31395 | 0.31981 | 0.33438 | 0.31149 | 0.25978 | 0.25038 | 0.33818 | 0.30909 | 0.31473 | 0.32515 | 0.33298 | 0.34313 | 0.37509 | 0.39097 | 0.36235 | 0.34226 | 0.34955 | 0.34638 | 0.36082 | 0.38094
13 | 0.42589 | 0.41173 | 0.41647 | 0.42064 | 0.42526 | 0.43351 | 0.53602 | 0.55394 | 0.56387 | 0.55053 | 0.54218 | 0.56218 | 0.58276 | 0.56649 | 0.55659 | 0.56298 | 0.54274 | 0.56986 | 0.5477 | 0.51533 | 0.52286 | 0.50632 | 0.45521 | 0.4429
14 | 0.40445 | 0.39123 | 0.37539 | 0.38467 | 0.37023 | 0.36778 | 0.37467 | 0.46381 | 0.47259 | 0.46951 | 0.46627 | 0.47667 | 0.47352 | 0.46963 | 0.41043 | 0.44061 | 0.47371 | 0.47246 | 0.44394 | 0.42166 | 0.42118 | 0.40003 | 0.37765 | 0.3741
15 | 0.031014 | 0.030464 | 0.028825 | 0.028369 | 0.027756 | 0.02879 | 0.034765 | 0.036607 | 0.039652 | 0.041112 | 0.040658 | 0.039833 | 0.038802 | 0.037832 | 0.035497 | 0.0365 | 0.039487 | 0.048164 | 0.045029 | 0.041295 | 0.040556 | 0.037369 | 0.037463 | 0.034448

## Pc, Winter, S5
LoadID | 0 | 1 | 2 | 3 | 4 | 5 | 6 | 7 | 8 | 9 | 10 | 11 | 12 | 13 | 14 | 15 | 16 | 17 | 18 | 19 | 20 | 21 | 22 | 23
1 | 0.075521 | 0.072699 | 0.070109 | 0.072225 | 0.070187 | 0.070281 | 0.070929 | 0.092066 | 0.093907 | 0.093011 | 0.092728 | 0.094677 | 0.093658 | 0.092 | 0.080031 | 0.086101 | 0.093609 | 0.092183 | 0.087433 | 0.083379 | 0.08279 | 0.079111 | 0.071449 | 0.069901
2 | 0.062029 | 0.060927 | 0.057651 | 0.056737 | 0.055511 | 0.05758 | 0.06953 | 0.073214 | 0.079305 | 0.082223 | 0.081316 | 0.079667 | 0.077603 | 0.075665 | 0.070993 | 0.073001 | 0.078974 | 0.096328 | 0.090059 | 0.08259 | 0.081112 | 0.074738 | 0.074926 | 0.068895
3 | 0.50161 | 0.47538 | 0.45701 | 0.46385 | 0.4615 | 0.51913 | 0.82877 | 0.9417 | 0.98299 | 0.95417 | 0.9166 | 0.9758 | 0.90789 | 0.87145 | 0.75662 | 0.75331 | 0.77766 | 0.84802 | 0.76928 | 0.79601 | 0.77679 | 0.72701 | 0.62898 | 0.56466
4 | 0.17106 | 0.14203 | 0.13336 | 0.12305 | 0.11308 | 0.16176 | 0.28595 | 0.29161 | 0.31912 | 0.30364 | 0.29563 | 0.27729 | 0.27622 | 0.27427 | 0.26505 | 0.26988 | 0.31936 | 0.49068 | 0.4303 | 0.36124 | 0.35715 | 0.31203 | 0.2847 | 0.24753
5 | 0.25927 | 0.23848 | 0.21808 | 0.21964 | 0.22071 | 0.24437 | 0.31498 | 0.33389 | 0.3448 | 0.35955 | 0.36811 | 0.37475 | 0.36909 | 0.35495 | 0.35437 | 0.35143 | 0.37152 | 0.42996 | 0.42066 | 0.40998 | 0.40828 | 0.37937 | 0.35069 | 0.32267
6 | 0.10889 | 0.10289 | 0.099834 | 0.10073 | 0.10093 | 0.10847 | 0.12283 | 0.14479 | 0.1517 | 0.15713 | 0.15424 | 0.15672 | 0.15633 | 0.1549 | 0.14462 | 0.14492 | 0.13976 | 0.14759 | 0.14211 | 0.1395 | 0.13693 | 0.13173 | 0.12151 | 0.11401
7 | 0.2634 | 0.24576 | 0.24102 | 0.23534 | 0.23849 | 0.26831 | 0.33993 | 0.39469 | 0.4472 | 0.46038 | 0.46836 | 0.46902 | 0.46165 | 0.45355 | 0.41572 | 0.40559 | 0.43362 | 0.4485 | 0.42941 | 0.42159 | 0.39485 | 0.3254 | 0.31647 | 0.29665
8 | 0.096475 | 0.092549 | 0.089355 | 0.087879 | 0.090278 | 0.10654 | 0.17155 | 0.19605 | 0.20338 | 0.20297 | 0.20945 | 0.20836 | 0.19696 | 0.19444 | 0.1728 | 0.15626 | 0.15809 | 0.17485 | 0.16954 | 0.16319 | 0.16109 | 0.1475 | 0.1249 | 0.11169
9 | 0.20675 | 0.20764 | 0.20474 | 0.20345 | 0.19919 | 0.19627 | 0.19992 | 0.18338 | 0.18296 | 0.18436 | 0.18253 | 0.18318 | 0.18513 | 0.18953 | 0.19017 | 0.19 | 0.18557 | 0.19145 | 0.18668 | 0.18466 | 0.18713 | 0.18437 | 0.20031 | 0.2045
10 | 0.066965 | 0.062698 | 0.059319 | 0.059449 | 0.058594 | 0.06572 | 0.08554 | 0.094169 | 0.10267 | 0.10994 | 0.10685 | 0.10674 | 0.10703 | 0.10363 | 0.10077 | 0.095136 | 0.098617 | 0.11364 | 0.10967 | 0.10522 | 0.10181 | 0.095332 | 0.088469 | 0.079667
11 | 0.020111 | 0.019045 | 0.017791 | 0.017467 | 0.017015 | 0.019626 | 0.025809 | 0.024797 | 0.019922 | 0.014288 | 0.026591 | 0.026924 | 0.026369 | 0.026241 | 0.024803 | 0.025402 | 0.026402 | 0.032798 | 0.030054 | 0.027745 | 0.027379 | 0.026677 | 0.02681 | 0.02439
12 | 0.31441 | 0.31373 | 0.31129 | 0.31876 | 0.31395 | 0.31981 | 0.33438 | 0.31149 | 0.25978 | 0.25038 | 0.33818 | 0.30909 | 0.31473 | 0.32515 | 0.33298 | 0.34313 | 0.37509 | 0.39097 | 0.36235 | 0.34226 | 0.34955 | 0.34638 | 0.36082 | 0.38094
13 | 0.42589 | 0.41173 | 0.41647 | 0.42064 | 0.42526 | 0.43351 | 0.53602 | 0.55394 | 0.56387 | 0.55053 | 0.54218 | 0.56218 | 0.58276 | 0.56649 | 0.55659 | 0.56298 | 0.54274 | 0.56986 | 0.5477 | 0.51533 | 0.52286 | 0.50632 | 0.45521 | 0.4429
14 | 0.40445 | 0.39123 | 0.37539 | 0.38467 | 0.37023 | 0.36778 | 0.37467 | 0.46381 | 0.47259 | 0.46951 | 0.46627 | 0.47667 | 0.47352 | 0.46963 | 0.41043 | 0.44061 | 0.47371 | 0.47246 | 0.44394 | 0.42166 | 0.42118 | 0.40003 | 0.37765 | 0.3741
15 | 0.031014 | 0.030464 | 0.028825 | 0.028369 | 0.027756 | 0.02879 | 0.034765 | 0.036607 | 0.039652 | 0.041112 | 0.040658 | 0.039833 | 0.038802 | 0.037832 | 0.035497 | 0.0365 | 0.039487 | 0.048164 | 0.045029 | 0.041295 | 0.040556 | 0.037369 | 0.037463 | 0.034448

## Pc, Winter, S6
LoadID | 0 | 1 | 2 | 3 | 4 | 5 | 6 | 7 | 8 | 9 | 10 | 11 | 12 | 13 | 14 | 15 | 16 | 17 | 18 | 19 | 20 | 21 | 22 | 23
1 | 0.075521 | 0.072699 | 0.070109 | 0.072225 | 0.070187 | 0.070281 | 0.070929 | 0.092066 | 0.093907 | 0.093011 | 0.092728 | 0.094677 | 0.093658 | 0.092 | 0.080031 | 0.086101 | 0.093609 | 0.092183 | 0.087433 | 0.083379 | 0.08279 | 0.079111 | 0.071449 | 0.069901
2 | 0.062029 | 0.060927 | 0.057651 | 0.056737 | 0.055511 | 0.05758 | 0.06953 | 0.073214 | 0.079305 | 0.082223 | 0.081316 | 0.079667 | 0.077603 | 0.075665 | 0.070993 | 0.073001 | 0.078974 | 0.096328 | 0.090059 | 0.08259 | 0.081112 | 0.074738 | 0.074926 | 0.068895
3 | 0.50161 | 0.47538 | 0.45701 | 0.46385 | 0.4615 | 0.51913 | 0.82877 | 0.9417 | 0.98299 | 0.95417 | 0.9166 | 0.9758 | 0.90789 | 0.87145 | 0.75662 | 0.75331 | 0.77766 | 0.84802 | 0.76928 | 0.79601 | 0.77679 | 0.72701 | 0.62898 | 0.56466
4 | 0.17106 | 0.14203 | 0.13336 | 0.12305 | 0.11308 | 0.16176 | 0.28595 | 0.29161 | 0.31912 | 0.30364 | 0.29563 | 0.27729 | 0.27622 | 0.27427 | 0.26505 | 0.26988 | 0.31936 | 0.49068 | 0.4303 | 0.36124 | 0.35715 | 0.31203 | 0.2847 | 0.24753
5 | 0.25927 | 0.23848 | 0.21808 | 0.21964 | 0.22071 | 0.24437 | 0.31498 | 0.33389 | 0.3448 | 0.35955 | 0.36811 | 0.37475 | 0.36909 | 0.35495 | 0.35437 | 0.35143 | 0.37152 | 0.42996 | 0.42066 | 0.40998 | 0.40828 | 0.37937 | 0.35069 | 0.32267
6 | 0.10889 | 0.10289 | 0.099834 | 0.10073 | 0.10093 | 0.10847 | 0.12283 | 0.14479 | 0.1517 | 0.15713 | 0.15424 | 0.15672 | 0.15633 | 0.1549 | 0.14462 | 0.14492 | 0.13976 | 0.14759 | 0.14211 | 0.1395 | 0.13693 | 0.13173 | 0.12151 | 0.11401
7 | 0.2634 | 0.24576 | 0.24102 | 0.23534 | 0.23849 | 0.26831 | 0.33993 | 0.39469 | 0.4472 | 0.46038 | 0.46836 | 0.46902 | 0.46165 | 0.45355 | 0.41572 | 0.40559 | 0.43362 | 0.4485 | 0.42941 | 0.42159 | 0.39485 | 0.3254 | 0.31647 | 0.29665
8 | 0.096475 | 0.092549 | 0.089355 | 0.087879 | 0.090278 | 0.10654 | 0.17155 | 0.19605 | 0.20338 | 0.20297 | 0.20945 | 0.20836 | 0.19696 | 0.19444 | 0.1728 | 0.15626 | 0.15809 | 0.17485 | 0.16954 | 0.16319 | 0.16109 | 0.1475 | 0.1249 | 0.11169
9 | 0.20675 | 0.20764 | 0.20474 | 0.20345 | 0.19919 | 0.19627 | 0.19992 | 0.18338 | 0.18296 | 0.18436 | 0.18253 | 0.18318 | 0.18513 | 0.18953 | 0.19017 | 0.19 | 0.18557 | 0.19145 | 0.18668 | 0.18466 | 0.18713 | 0.18437 | 0.20031 | 0.2045
10 | 0.066965 | 0.062698 | 0.059319 | 0.059449 | 0.058594 | 0.06572 | 0.08554 | 0.094169 | 0.10267 | 0.10994 | 0.10685 | 0.10674 | 0.10703 | 0.10363 | 0.10077 | 0.095136 | 0.098617 | 0.11364 | 0.10967 | 0.10522 | 0.10181 | 0.095332 | 0.088469 | 0.079667
11 | 0.020111 | 0.019045 | 0.017791 | 0.017467 | 0.017015 | 0.019626 | 0.025809 | 0.024797 | 0.019922 | 0.014288 | 0.026591 | 0.026924 | 0.026369 | 0.026241 | 0.024803 | 0.025402 | 0.026402 | 0.032798 | 0.030054 | 0.027745 | 0.027379 | 0.026677 | 0.02681 | 0.02439
12 | 0.31441 | 0.31373 | 0.31129 | 0.31876 | 0.31395 | 0.31981 | 0.33438 | 0.31149 | 0.25978 | 0.25038 | 0.33818 | 0.30909 | 0.31473 | 0.32515 | 0.33298 | 0.34313 | 0.37509 | 0.39097 | 0.36235 | 0.34226 | 0.34955 | 0.34638 | 0.36082 | 0.38094
13 | 0.42589 | 0.41173 | 0.41647 | 0.42064 | 0.42526 | 0.43351 | 0.53602 | 0.55394 | 0.56387 | 0.55053 | 0.54218 | 0.56218 | 0.58276 | 0.56649 | 0.55659 | 0.56298 | 0.54274 | 0.56986 | 0.5477 | 0.51533 | 0.52286 | 0.50632 | 0.45521 | 0.4429
14 | 0.40445 | 0.39123 | 0.37539 | 0.38467 | 0.37023 | 0.36778 | 0.37467 | 0.46381 | 0.47259 | 0.46951 | 0.46627 | 0.47667 | 0.47352 | 0.46963 | 0.41043 | 0.44061 | 0.47371 | 0.47246 | 0.44394 | 0.42166 | 0.42118 | 0.40003 | 0.37765 | 0.3741
15 | 0.031014 | 0.030464 | 0.028825 | 0.028369 | 0.027756 | 0.02879 | 0.034765 | 0.036607 | 0.039652 | 0.041112 | 0.040658 | 0.039833 | 0.038802 | 0.037832 | 0.035497 | 0.0365 | 0.039487 | 0.048164 | 0.045029 | 0.041295 | 0.040556 | 0.037369 | 0.037463 | 0.034448

## Pc, Winter, S7
LoadID | 0 | 1 | 2 | 3 | 4 | 5 | 6 | 7 | 8 | 9 | 10 | 11 | 12 | 13 | 14 | 15 | 16 | 17 | 18 | 19 | 20 | 21 | 22 | 23
1 | 0.071855 | 0.072699 | 0.070109 | 0.072225 | 0.070187 | 0.070281 | 0.070929 | 0.092066 | 0.093907 | 0.093011 | 0.092728 | 0.094677 | 0.093658 | 0.092 | 0.080031 | 0.086101 | 0.093609 | 0.092183 | 0.087433 | 0.083379 | 0.08279 | 0.079111 | 0.071449 | 0.069901
2 | 0.059539 | 0.060927 | 0.057651 | 0.056737 | 0.055511 | 0.05758 | 0.06953 | 0.073214 | 0.079305 | 0.082223 | 0.081316 | 0.079667 | 0.077603 | 0.075665 | 0.070993 | 0.073001 | 0.078974 | 0.096328 | 0.090059 | 0.08259 | 0.081112 | 0.074738 | 0.074926 | 0.068895
3 | 0.47921 | 0.47538 | 0.45701 | 0.46385 | 0.4615 | 0.51913 | 0.82877 | 0.9417 | 0.98299 | 0.95417 | 0.9166 | 0.9758 | 0.90789 | 0.87145 | 0.75662 | 0.75331 | 0.77766 | 0.84802 | 0.76928 | 0.79601 | 0.77679 | 0.72701 | 0.62898 | 0.56466
4 | 0.16666 | 0.14203 | 0.13336 | 0.12305 | 0.11308 | 0.16176 | 0.28595 | 0.29161 | 0.31912 | 0.30364 | 0.29563 | 0.27729 | 0.27622 | 0.27427 | 0.26505 | 0.26988 | 0.31936 | 0.49068 | 0.4303 | 0.36124 | 0.35715 | 0.31203 | 0.2847 | 0.24753
5 | 0.24773 | 0.23848 | 0.21808 | 0.21964 | 0.22071 | 0.24437 | 0.31498 | 0.33389 | 0.3448 | 0.35955 | 0.36811 | 0.37475 | 0.36909 | 0.35495 | 0.35437 | 0.35143 | 0.37152 | 0.42996 | 0.42066 | 0.40998 | 0.40828 | 0.37937 | 0.35069 | 0.32267
6 | 0.10387 | 0.10289 | 0.099834 | 0.10073 | 0.10093 | 0.10847 | 0.12283 | 0.14479 | 0.1517 | 0.15713 | 0.15424 | 0.15672 | 0.15633 | 0.1549 | 0.14462 | 0.14492 | 0.13976 | 0.14759 | 0.14211 | 0.1395 | 0.13693 | 0.13173 | 0.12151 | 0.11401
7 | 0.25192 | 0.24576 | 0.24102 | 0.23534 | 0.23849 | 0.26831 | 0.33993 | 0.39469 | 0.4472 | 0.46038 | 0.46836 | 0.46902 | 0.46165 | 0.45355 | 0.41572 | 0.40559 | 0.43362 | 0.4485 | 0.42941 | 0.42159 | 0.39485 | 0.3254 | 0.31647 | 0.29665
8 | 0.092443 | 0.092549 | 0.089355 | 0.087879 | 0.090278 | 0.10654 | 0.17155 | 0.19605 | 0.20338 | 0.20297 | 0.20945 | 0.20836 | 0.19696 | 0.19444 | 0.1728 | 0.15626 | 0.15809 | 0.17485 | 0.16954 | 0.16319 | 0.16109 | 0.1475 | 0.1249 | 0.11169
9 | 0.19801 | 0.20764 | 0.20474 | 0.20345 | 0.19919 | 0.19627 | 0.19992 | 0.18338 | 0.18296 | 0.18436 | 0.18253 | 0.18318 | 0.18513 | 0.18953 | 0.19017 | 0.19 | 0.18557 | 0.19145 | 0.18668 | 0.18466 | 0.18713 | 0.18437 | 0.20031 | 0.2045
10 | 0.064105 | 0.062698 | 0.059319 | 0.059449 | 0.058594 | 0.06572 | 0.08554 | 0.094169 | 0.10267 | 0.10994 | 0.10685 | 0.10674 | 0.10703 | 0.10363 | 0.10077 | 0.095136 | 0.098617 | 0.11364 | 0.10967 | 0.10522 | 0.10181 | 0.095332 | 0.088469 | 0.079667
11 | 0.019395 | 0.019045 | 0.017791 | 0.017467 | 0.017015 | 0.019626 | 0.025809 | 0.024797 | 0.019922 | 0.014288 | 0.026591 | 0.026924 | 0.026369 | 0.026241 | 0.024803 | 0.025402 | 0.026402 | 0.032798 | 0.030054 | 0.027745 | 0.027379 | 0.026677 | 0.02681 | 0.02439
12 | 0.30019 | 0.31373 | 0.31129 | 0.31876 | 0.31395 | 0.31981 | 0.33438 | 0.31149 | 0.25978 | 0.25038 | 0.33818 | 0.30909 | 0.31473 | 0.32515 | 0.33298 | 0.34313 | 0.37509 | 0.39097 | 0.36235 | 0.34226 | 0.34955 | 0.34638 | 0.36082 | 0.38094
13 | 0.40587 | 0.41173 | 0.41647 | 0.42064 | 0.42526 | 0.43351 | 0.53602 | 0.55394 | 0.56387 | 0.55053 | 0.54218 | 0.56218 | 0.58276 | 0.56649 | 0.55659 | 0.56298 | 0.54274 | 0.56986 | 0.5477 | 0.51533 | 0.52286 | 0.50632 | 0.45521 | 0.4429
14 | 0.38612 | 0.39123 | 0.37539 | 0.38467 | 0.37023 | 0.36778 | 0.37467 | 0.46381 | 0.47259 | 0.46951 | 0.46627 | 0.47667 | 0.47352 | 0.46963 | 0.41043 | 0.44061 | 0.47371 | 0.47246 | 0.44394 | 0.42166 | 0.42118 | 0.40003 | 0.37765 | 0.3741
15 | 0.02977 | 0.030464 | 0.028825 | 0.028369 | 0.027756 | 0.02879 | 0.034765 | 0.036607 | 0.039652 | 0.041112 | 0.040658 | 0.039833 | 0.038802 | 0.037832 | 0.035497 | 0.0365 | 0.039487 | 0.048164 | 0.045029 | 0.041295 | 0.040556 | 0.037369 | 0.037463 | 0.034448

## Pc, Winter, S8
LoadID | 0 | 1 | 2 | 3 | 4 | 5 | 6 | 7 | 8 | 9 | 10 | 11 | 12 | 13 | 14 | 15 | 16 | 17 | 18 | 19 | 20 | 21 | 22 | 23
1 | 0.071855 | 0.072699 | 0.070109 | 0.072225 | 0.070187 | 0.070281 | 0.070929 | 0.092066 | 0.093907 | 0.093011 | 0.092728 | 0.094677 | 0.093658 | 0.092 | 0.080031 | 0.086101 | 0.093609 | 0.092183 | 0.087433 | 0.083379 | 0.08279 | 0.079111 | 0.071449 | 0.069901
2 | 0.059539 | 0.060927 | 0.057651 | 0.056737 | 0.055511 | 0.05758 | 0.06953 | 0.073214 | 0.079305 | 0.082223 | 0.081316 | 0.079667 | 0.077603 | 0.075665 | 0.070993 | 0.073001 | 0.078974 | 0.096328 | 0.090059 | 0.08259 | 0.081112 | 0.074738 | 0.074926 | 0.068895
3 | 0.47921 | 0.47538 | 0.45701 | 0.46385 | 0.4615 | 0.51913 | 0.82877 | 0.9417 | 0.98299 | 0.95417 | 0.9166 | 0.9758 | 0.90789 | 0.87145 | 0.75662 | 0.75331 | 0.77766 | 0.84802 | 0.76928 | 0.79601 | 0.77679 | 0.72701 | 0.62898 | 0.56466
4 | 0.16666 | 0.14203 | 0.13336 | 0.12305 | 0.11308 | 0.16176 | 0.28595 | 0.29161 | 0.31912 | 0.30364 | 0.29563 | 0.27729 | 0.27622 | 0.27427 | 0.26505 | 0.26988 | 0.31936 | 0.49068 | 0.4303 | 0.36124 | 0.35715 | 0.31203 | 0.2847 | 0.24753
5 | 0.24773 | 0.23848 | 0.21808 | 0.21964 | 0.22071 | 0.24437 | 0.31498 | 0.33389 | 0.3448 | 0.35955 | 0.36811 | 0.37475 | 0.36909 | 0.35495 | 0.35437 | 0.35143 | 0.37152 | 0.42996 | 0.42066 | 0.40998 | 0.40828 | 0.37937 | 0.35069 | 0.32267
6 | 0.10387 | 0.10289 | 0.099834 | 0.10073 | 0.10093 | 0.10847 | 0.12283 | 0.14479 | 0.1517 | 0.15713 | 0.15424 | 0.15672 | 0.15633 | 0.1549 | 0.14462 | 0.14492 | 0.13976 | 0.14759 | 0.14211 | 0.1395 | 0.13693 | 0.13173 | 0.12151 | 0.11401
7 | 0.25192 | 0.24576 | 0.24102 | 0.23534 | 0.23849 | 0.26831 | 0.33993 | 0.39469 | 0.4472 | 0.46038 | 0.46836 | 0.46902 | 0.46165 | 0.45355 | 0.41572 | 0.40559 | 0.43362 | 0.4485 | 0.42941 | 0.42159 | 0.39485 | 0.3254 | 0.31647 | 0.29665
8 | 0.092443 | 0.092549 | 0.089355 | 0.087879 | 0.090278 | 0.10654 | 0.17155 | 0.19605 | 0.20338 | 0.20297 | 0.20945 | 0.20836 | 0.19696 | 0.19444 | 0.1728 | 0.15626 | 0.15809 | 0.17485 | 0.16954 | 0.16319 | 0.16109 | 0.1475 | 0.1249 | 0.11169
9 | 0.19801 | 0.20764 | 0.20474 | 0.20345 | 0.19919 | 0.19627 | 0.19992 | 0.18338 | 0.18296 | 0.18436 | 0.18253 | 0.18318 | 0.18513 | 0.18953 | 0.19017 | 0.19 | 0.18557 | 0.19145 | 0.18668 | 0.18466 | 0.18713 | 0.18437 | 0.20031 | 0.2045
10 | 0.064105 | 0.062698 | 0.059319 | 0.059449 | 0.058594 | 0.06572 | 0.08554 | 0.094169 | 0.10267 | 0.10994 | 0.10685 | 0.10674 | 0.10703 | 0.10363 | 0.10077 | 0.095136 | 0.098617 | 0.11364 | 0.10967 | 0.10522 | 0.10181 | 0.095332 | 0.088469 | 0.079667
11 | 0.019395 | 0.019045 | 0.017791 | 0.017467 | 0.017015 | 0.019626 | 0.025809 | 0.024797 | 0.019922 | 0.014288 | 0.026591 | 0.026924 | 0.026369 | 0.026241 | 0.024803 | 0.025402 | 0.026402 | 0.032798 | 0.030054 | 0.027745 | 0.027379 | 0.026677 | 0.02681 | 0.02439
12 | 0.30019 | 0.31373 | 0.31129 | 0.31876 | 0.31395 | 0.31981 | 0.33438 | 0.31149 | 0.25978 | 0.25038 | 0.33818 | 0.30909 | 0.31473 | 0.32515 | 0.33298 | 0.34313 | 0.37509 | 0.39097 | 0.36235 | 0.34226 | 0.34955 | 0.34638 | 0.36082 | 0.38094
13 | 0.40587 | 0.41173 | 0.41647 | 0.42064 | 0.42526 | 0.43351 | 0.53602 | 0.55394 | 0.56387 | 0.55053 | 0.54218 | 0.56218 | 0.58276 | 0.56649 | 0.55659 | 0.56298 | 0.54274 | 0.56986 | 0.5477 | 0.51533 | 0.52286 | 0.50632 | 0.45521 | 0.4429
14 | 0.38612 | 0.39123 | 0.37539 | 0.38467 | 0.37023 | 0.36778 | 0.37467 | 0.46381 | 0.47259 | 0.46951 | 0.46627 | 0.47667 | 0.47352 | 0.46963 | 0.41043 | 0.44061 | 0.47371 | 0.47246 | 0.44394 | 0.42166 | 0.42118 | 0.40003 | 0.37765 | 0.3741
15 | 0.02977 | 0.030464 | 0.028825 | 0.028369 | 0.027756 | 0.02879 | 0.034765 | 0.036607 | 0.039652 | 0.041112 | 0.040658 | 0.039833 | 0.038802 | 0.037832 | 0.035497 | 0.0365 | 0.039487 | 0.048164 | 0.045029 | 0.041295 | 0.040556 | 0.037369 | 0.037463 | 0.034448

## Pc, Winter, S9
LoadID | 0 | 1 | 2 | 3 | 4 | 5 | 6 | 7 | 8 | 9 | 10 | 11 | 12 | 13 | 14 | 15 | 16 | 17 | 18 | 19 | 20 | 21 | 22 | 23
1 | 0.071855 | 0.072699 | 0.070109 | 0.072225 | 0.070187 | 0.070281 | 0.070929 | 0.092066 | 0.093907 | 0.093011 | 0.092728 | 0.094677 | 0.093658 | 0.092 | 0.080031 | 0.086101 | 0.093609 | 0.092183 | 0.087433 | 0.083379 | 0.08279 | 0.079111 | 0.071449 | 0.069901
2 | 0.059539 | 0.060927 | 0.057651 | 0.056737 | 0.055511 | 0.05758 | 0.06953 | 0.073214 | 0.079305 | 0.082223 | 0.081316 | 0.079667 | 0.077603 | 0.075665 | 0.070993 | 0.073001 | 0.078974 | 0.096328 | 0.090059 | 0.08259 | 0.081112 | 0.074738 | 0.074926 | 0.068895
3 | 0.47921 | 0.47538 | 0.45701 | 0.46385 | 0.4615 | 0.51913 | 0.82877 | 0.9417 | 0.98299 | 0.95417 | 0.9166 | 0.9758 | 0.90789 | 0.87145 | 0.75662 | 0.75331 | 0.77766 | 0.84802 | 0.76928 | 0.79601 | 0.77679 | 0.72701 | 0.62898 | 0.56466
4 | 0.16666 | 0.14203 | 0.13336 | 0.12305 | 0.11308 | 0.16176 | 0.28595 | 0.29161 | 0.31912 | 0.30364 | 0.29563 | 0.27729 | 0.27622 | 0.27427 | 0.26505 | 0.26988 | 0.31936 | 0.49068 | 0.4303 | 0.36124 | 0.35715 | 0.31203 | 0.2847 | 0.24753
5 | 0.24773 | 0.23848 | 0.21808 | 0.21964 | 0.22071 | 0.24437 | 0.31498 | 0.33389 | 0.3448 | 0.35955 | 0.36811 | 0.37475 | 0.36909 | 0.35495 | 0.35437 | 0.35143 | 0.37152 | 0.42996 | 0.42066 | 0.40998 | 0.40828 | 0.37937 | 0.35069 | 0.32267
6 | 0.10387 | 0.10289 | 0.099834 | 0.10073 | 0.10093 | 0.10847 | 0.12283 | 0.14479 | 0.1517 | 0.15713 | 0.15424 | 0.15672 | 0.15633 | 0.1549 | 0.14462 | 0.14492 | 0.13976 | 0.14759 | 0.14211 | 0.1395 | 0.13693 | 0.13173 | 0.12151 | 0.11401
7 | 0.25192 | 0.24576 | 0.24102 | 0.23534 | 0.23849 | 0.26831 | 0.33993 | 0.39469 | 0.4472 | 0.46038 | 0.46836 | 0.46902 | 0.46165 | 0.45355 | 0.41572 | 0.40559 | 0.43362 | 0.4485 | 0.42941 | 0.42159 | 0.39485 | 0.3254 | 0.31647 | 0.29665
8 | 0.092443 | 0.092549 | 0.089355 | 0.087879 | 0.090278 | 0.10654 | 0.17155 | 0.19605 | 0.20338 | 0.20297 | 0.20945 | 0.20836 | 0.19696 | 0.19444 | 0.1728 | 0.15626 | 0.15809 | 0.17485 | 0.16954 | 0.16319 | 0.16109 | 0.1475 | 0.1249 | 0.11169
9 | 0.19801 | 0.20764 | 0.20474 | 0.20345 | 0.19919 | 0.19627 | 0.19992 | 0.18338 | 0.18296 | 0.18436 | 0.18253 | 0.18318 | 0.18513 | 0.18953 | 0.19017 | 0.19 | 0.18557 | 0.19145 | 0.18668 | 0.18466 | 0.18713 | 0.18437 | 0.20031 | 0.2045
10 | 0.064105 | 0.062698 | 0.059319 | 0.059449 | 0.058594 | 0.06572 | 0.08554 | 0.094169 | 0.10267 | 0.10994 | 0.10685 | 0.10674 | 0.10703 | 0.10363 | 0.10077 | 0.095136 | 0.098617 | 0.11364 | 0.10967 | 0.10522 | 0.10181 | 0.095332 | 0.088469 | 0.079667
11 | 0.019395 | 0.019045 | 0.017791 | 0.017467 | 0.017015 | 0.019626 | 0.025809 | 0.024797 | 0.019922 | 0.014288 | 0.026591 | 0.026924 | 0.026369 | 0.026241 | 0.024803 | 0.025402 | 0.026402 | 0.032798 | 0.030054 | 0.027745 | 0.027379 | 0.026677 | 0.02681 | 0.02439
12 | 0.30019 | 0.31373 | 0.31129 | 0.31876 | 0.31395 | 0.31981 | 0.33438 | 0.31149 | 0.25978 | 0.25038 | 0.33818 | 0.30909 | 0.31473 | 0.32515 | 0.33298 | 0.34313 | 0.37509 | 0.39097 | 0.36235 | 0.34226 | 0.34955 | 0.34638 | 0.36082 | 0.38094
13 | 0.40587 | 0.41173 | 0.41647 | 0.42064 | 0.42526 | 0.43351 | 0.53602 | 0.55394 | 0.56387 | 0.55053 | 0.54218 | 0.56218 | 0.58276 | 0.56649 | 0.55659 | 0.56298 | 0.54274 | 0.56986 | 0.5477 | 0.51533 | 0.52286 | 0.50632 | 0.45521 | 0.4429
14 | 0.38612 | 0.39123 | 0.37539 | 0.38467 | 0.37023 | 0.36778 | 0.37467 | 0.46381 | 0.47259 | 0.46951 | 0.46627 | 0.47667 | 0.47352 | 0.46963 | 0.41043 | 0.44061 | 0.47371 | 0.47246 | 0.44394 | 0.42166 | 0.42118 | 0.40003 | 0.37765 | 0.3741
15 | 0.02977 | 0.030464 | 0.028825 | 0.028369 | 0.027756 | 0.02879 | 0.034765 | 0.036607 | 0.039652 | 0.041112 | 0.040658 | 0.039833 | 0.038802 | 0.037832 | 0.035497 | 0.0365 | 0.039487 | 0.048164 | 0.045029 | 0.041295 | 0.040556 | 0.037369 | 0.037463 | 0.034448

## Qc, Winter, S1
LoadID | 0 | 1 | 2 | 3 | 4 | 5 | 6 | 7 | 8 | 9 | 10 | 11 | 12 | 13 | 14 | 15 | 16 | 17 | 18 | 19 | 20 | 21 | 22 | 23
1 | 0.026925 | 0.019023 | 0.016491 | 0.021138 | 0.018201 | 0.014964 | 0.012381 | 0.043267 | 0.045248 | 0.03881 | 0.045216 | 0.042015 | 0.0422 | 0.037683 | 0.022361 | 0.035011 | 0.04199 | 0.039179 | 0.027382 | 0.028408 | 0.026459 | 0.016413 | 0.013093 | 0.01357
2 | -0.033597 | -0.03359 | -0.034517 | -0.036098 | -0.035751 | -0.032811 | -0.020805 | -0.0039993 | -0.0042978 | -0.0028482 | -0.0025089 | -0.011197 | -0.016358 | -0.021205 | -0.021046 | -0.021402 | -0.016827 | 0.0055305 | -0.00077944 | -0.0092008 | -0.017055 | -0.022434 | -0.024605 | -0.028172
3 | -0.3354 | -0.3619 | -0.36854 | -0.36361 | -0.36391 | -0.30388 | -0.011316 | 0.15667 | 0.19968 | 0.1391 | 0.082129 | 0.16291 | 0.10272 | 0.031165 | -0.12329 | -0.12335 | -0.10161 | -0.051259 | -0.12493 | -0.071183 | -0.09773 | -0.1621 | -0.25609 | -0.28909
4 | -0.86677 | -0.87537 | -0.8843 | -0.89204 | -0.89601 | -0.81918 | -0.71073 | -0.64889 | -0.66789 | -0.7399 | -0.78918 | -0.83562 | -0.83661 | -0.85199 | -0.85948 | -0.83384 | -0.7059 | -0.42072 | -0.54266 | -0.65826 | -0.70863 | -0.7497 | -0.7925 | -0.79634
5 | -0.19302 | -0.20272 | -0.21134 | -0.21209 | -0.21162 | -0.17838 | -0.13594 | -0.11001 | -0.10806 | -0.090521 | -0.089582 | -0.087696 | -0.10554 | -0.11358 | -0.11052 | -0.137 | -0.12138 | -0.060851 | -0.072058 | -0.089594 | -0.096744 | -0.12558 | -0.13889 | -0.1453
6 | 0.025698 | 0.020102 | 0.015242 | 0.022706 | 0.018646 | 0.026863 | 0.035827 | 0.069784 | 0.080368 | 0.082809 | 0.0786 | 0.083843 | 0.08322 | 0.082255 | 0.069181 | 0.065807 | 0.057195 | 0.062569 | 0.053038 | 0.055346 | 0.046794 | 0.049258 | 0.03058 | 0.031404
7 | -0.16402 | -0.16222 | -0.16732 | -0.17035 | -0.18044 | -0.16155 | -0.13725 | -0.071292 | -0.035324 | -0.032788 | -0.024921 | -0.0083751 | -0.034004 | -0.035484 | -0.064674 | -0.092421 | -0.083414 | -0.09304 | -0.10463 | -0.10045 | -0.11438 | -0.13484 | -0.15213 | -0.15132
8 | -0.27241 | -0.27817 | -0.27707 | -0.27667 | -0.27097 | -0.26002 | -0.19877 | -0.15813 | -0.14602 | -0.16676 | -0.15747 | -0.14355 | -0.15216 | -0.16474 | -0.20016 | -0.22198 | -0.22139 | -0.21832 | -0.23013 | -0.23795 | -0.24202 | -0.24912 | -0.25999 | -0.26497
9 | -0.018308 | -0.018308 | -0.018308 | -0.018308 | -0.018308 | -0.018308 | -0.018308 | -0.018308 | -0.018308 | -0.018308 | -0.018308 | -0.018308 | -0.018308 | -0.018308 | -0.018308 | -0.018308 | -0.018308 | -0.018308 | -0.018308 | -0.018308 | -0.018308 | -0.018308 | -0.018308 | -0.018308
10 | -0.066227 | -0.068158 | -0.068259 | -0.068067 | -0.067878 | -0.063457 | -0.047566 | -0.038822 | -0.025024 | -0.014451 | -0.018488 | -0.014273 | -0.017019 | -0.024616 | -0.030771 | -0.031738 | -0.032636 | -0.022027 | -0.026691 | -0.033089 | -0.038913 | -0.04951 | -0.061883 | -0.062984
11 | -0.030269 | -0.03056 | -0.031122 | -0.031398 | -0.030695 | -0.024772 | -0.018796 | -0.016794 | -0.011786 | -0.0077768 | -0.01773 | -0.016719 | -0.018844 | -0.018805 | -0.020923 | -0.020942 | -0.017838 | -0.011929 | -0.016296 | -0.019143 | -0.020566 | -0.021061 | -0.022742 | -0.024121
12 | -0.017453 | 0.029283 | 0.061949 | 0.053567 | 0.04165 | -0.041958 | -0.0013852 | 0.050023 | 0.10857 | 0.12808 | 0.062216 | -0.00016165 | 0.19707 | 0.2234 | 0.21192 | 0.2433 | 0.13366 | 0.18462 | 0.19824 | 0.17672 | 0.19833 | 0.25459 | 0.23584 | 0.15888
13 | 0.034857 | 0.028192 | 0.040236 | 0.050418 | 0.052648 | 0.064187 | 0.23474 | 0.29386 | 0.31464 | 0.2943 | 0.26959 | 0.30896 | 0.34921 | 0.3097 | 0.30457 | 0.304 | 0.27396 | 0.2832 | 0.24488 | 0.18486 | 0.20282 | 0.17723 | 0.077957 | 0.055153
14 | 0.13911 | 0.098285 | 0.085203 | 0.10922 | 0.094038 | 0.077315 | 0.06397 | 0.22355 | 0.23378 | 0.20052 | 0.23362 | 0.21708 | 0.21803 | 0.19469 | 0.11553 | 0.18089 | 0.21695 | 0.20243 | 0.14148 | 0.14677 | 0.13671 | 0.0848 | 0.067645 | 0.070112
15 | -0.016127 | -0.016123 | -0.016568 | -0.017327 | -0.017161 | -0.015749 | -0.0099864 | -0.0019197 | -0.0020629 | -0.0013671 | -0.0012043 | -0.0053747 | -0.0078518 | -0.010179 | -0.010102 | -0.010273 | -0.0080769 | 0.0026547 | -0.00037413 | -0.0044164 | -0.0081864 | -0.010768 | -0.01181 | -0.013522

## Qc, Winter, S2
LoadID | 0 | 1 | 2 | 3 | 4 | 5 | 6 | 7 | 8 | 9 | 10 | 11 | 12 | 13 | 14 | 15 | 16 | 17 | 18 | 19 | 20 | 21 | 22 | 23
1 | 0.026925 | 0.019023 | 0.016491 | 0.021138 | 0.018201 | 0.014964 | 0.012381 | 0.043267 | 0.045248 | 0.03881 | 0.045216 | 0.042015 | 0.0422 | 0.037683 | 0.022361 | 0.035011 | 0.04199 | 0.039179 | 0.027382 | 0.028408 | 0.026459 | 0.016413 | 0.013093 | 0.01357
2 | -0.033597 | -0.03359 | -0.034517 | -0.036098 | -0.035751 | -0.032811 | -0.020805 | -0.0039993 | -0.0042978 | -0.0028482 | -0.0025089 | -0.011197 | -0.016358 | -0.021205 | -0.021046 | -0.021402 | -0.016827 | 0.0055305 | -0.00077944 | -0.0092008 | -0.017055 | -0.022434 | -0.024605 | -0.028172
3 | -0.3354 | -0.3619 | -0.36854 | -0.36361 | -0.36391 | -0.30388 | -0.011316 | 0.15667 | 0.19968 | 0.1391 | 0.082129 | 0.16291 | 0.10272 | 0.031165 | -0.12329 | -0.12335 | -0.10161 | -0.051259 | -0.12493 | -0.071183 | -0.09773 | -0.1621 | -0.25609 | -0.28909
4 | -0.86677 | -0.87537 | -0.8843 | -0.89204 | -0.89601 | -0.81918 | -0.71073 | -0.64889 | -0.66789 | -0.7399 | -0.78918 | -0.83562 | -0.83661 | -0.85199 | -0.85948 | -0.83384 | -0.7059 | -0.42072 | -0.54266 | -0.65826 | -0.70863 | -0.7497 | -0.7925 | -0.79634
5 | -0.19302 | -0.20272 | -0.21134 | -0.21209 | -0.21162 | -0.17838 | -0.13594 | -0.11001 | -0.10806 | -0.090521 | -0.089582 | -0.087696 | -0.10554 | -0.11358 | -0.11052 | -0.137 | -0.12138 | -0.060851 | -0.072058 | -0.089594 | -0.096744 | -0.12558 | -0.13889 | -0.1453
6 | 0.025698 | 0.020102 | 0.015242 | 0.022706 | 0.018646 | 0.026863 | 0.035827 | 0.069784 | 0.080368 | 0.082809 | 0.0786 | 0.083843 | 0.08322 | 0.082255 | 0.069181 | 0.065807 | 0.057195 | 0.062569 | 0.053038 | 0.055346 | 0.046794 | 0.049258 | 0.03058 | 0.031404
7 | -0.16402 | -0.16222 | -0.16732 | -0.17035 | -0.18044 | -0.16155 | -0.13725 | -0.071292 | -0.035324 | -0.032788 | -0.024921 | -0.0083751 | -0.034004 | -0.035484 | -0.064674 | -0.092421 | -0.083414 | -0.09304 | -0.10463 | -0.10045 | -0.11438 | -0.13484 | -0.15213 | -0.15132
8 | -0.27241 | -0.27817 | -0.27707 | -0.27667 | -0.27097 | -0.26002 | -0.19877 | -0.15813 | -0.14602 | -0.16676 | -0.15747 | -0.14355 | -0.15216 | -0.16474 | -0.20016 | -0.22198 | -0.22139 | -0.21832 | -0.23013 | -0.23795 | -0.24202 | -0.24912 | -0.25999 | -0.26497
9 | -0.018308 | -0.018308 | -0.018308 | -0.018308 | -0.018308 | -0.018308 | -0.018308 | -0.018308 | -0.018308 | -0.018308 | -0.018308 | -0.018308 | -0.018308 | -0.018308 | -0.018308 | -0.018308 | -0.018308 | -0.018308 | -0.018308 | -0.018308 | -0.018308 | -0.018308 | -0.018308 | -0.018308
10 | -0.066227 | -0.068158 | -0.068259 | -0.068067 | -0.067878 | -0.063457 | -0.047566 | -0.038822 | -0.025024 | -0.014451 | -0.018488 | -0.014273 | -0.017019 | -0.024616 | -0.030771 | -0.031738 | -0.032636 | -0.022027 | -0.026691 | -0.033089 | -0.038913 | -0.04951 | -0.061883 | -0.062984
11 | -0.030269 | -0.03056 | -0.031122 | -0.031398 | -0.030695 | -0.024772 | -0.018796 | -0.016794 | -0.011786 | -0.0077768 | -0.01773 | -0.016719 | -0.018844 | -0.018805 | -0.020923 | -0.020942 | -0.017838 | -0.011929 | -0.016296 | -0.019143 | -0.020566 | -0.021061 | -0.022742 | -0.024121
12 | -0.017453 | 0.029283 | 0.061949 | 0.053567 | 0.04165 | -0.041958 | -0.0013852 | 0.050023 | 0.10857 | 0.12808 | 0.062216 | -0.00016165 | 0.19707 | 0.2234 | 0.21192 | 0.2433 | 0.13366 | 0.18462 | 0.19824 | 0.17672 | 0.19833 | 0.25459 | 0.23584 | 0.15888
13 | 0.034857 | 0.028192 | 0.040236 | 0.050418 | 0.052648 | 0.064187 | 0.23474 | 0.29386 | 0.31464 | 0.2943 | 0.26959 | 0.30896 | 0.34921 | 0.3097 | 0.30457 | 0.304 | 0.27396 | 0.2832 | 0.24488 | 0.18486 | 0.20282 | 0.17723 | 0.077957 | 0.055153
14 | 0.13911 | 0.098285 | 0.085203 | 0.10922 | 0.094038 | 0.077315 | 0.06397 | 0.22355 | 0.23378 | 0.20052 | 0.23362 | 0.21708 | 0.21803 | 0.19469 | 0.11553 | 0.18089 | 0.21695 | 0.20243 | 0.14148 | 0.14677 | 0.13671 | 0.0848 | 0.067645 | 0.070112
15 | -0.016127 | -0.016123 | -0.016568 | -0.017327 | -0.017161 | -0.015749 | -0.0099864 | -0.0019197 | -0.0020629 | -0.0013671 | -0.0012043 | -0.0053747 | -0.0078518 | -0.010179 | -0.010102 | -0.010273 | -0.0080769 | 0.0026547 | -0.00037413 | -0.0044164 | -0.0081864 | -0.010768 | -0.01181 | -0.013522

## Qc, Winter, S3
LoadID | 0 | 1 | 2 | 3 | 4 | 5 | 6 | 7 | 8 | 9 | 10 | 11 | 12 | 13 | 14 | 15 | 16 | 17 | 18 | 19 | 20 | 21 | 22 | 23
1 | 0.026925 | 0.019023 | 0.016491 | 0.021138 | 0.018201 | 0.014964 | 0.012381 | 0.043267 | 0.045248 | 0.03881 | 0.045216 | 0.042015 | 0.0422 | 0.037683 | 0.022361 | 0.035011 | 0.04199 | 0.039179 | 0.027382 | 0.028408 | 0.026459 | 0.016413 | 0.013093 | 0.01357
2 | -0.033597 | -0.03359 | -0.034517 | -0.036098 | -0.035751 | -0.032811 | -0.020805 | -0.0039993 | -0.0042978 | -0.0028482 | -0.0025089 | -0.011197 | -0.016358 | -0.021205 | -0.021046 | -0.021402 | -0.016827 | 0.0055305 | -0.00077944 | -0.0092008 | -0.017055 | -0.022434 | -0.024605 | -0.028172
3 | -0.3354 | -0.3619 | -0.36854 | -0.36361 | -0.36391 | -0.30388 | -0.011316 | 0.15667 | 0.19968 | 0.1391 | 0.082129 | 0.16291 | 0.10272 | 0.031165 | -0.12329 | -0.12335 | -0.10161 | -0.051259 | -0.12493 | -0.071183 | -0.09773 | -0.1621 | -0.25609 | -0.28909
4 | -0.86677 | -0.87537 | -0.8843 | -0.89204 | -0.89601 | -0.81918 | -0.71073 | -0.64889 | -0.66789 | -0.7399 | -0.78918 | -0.83562 | -0.83661 | -0.85199 | -0.85948 | -0.83384 | -0.7059 | -0.42072 | -0.54266 | -0.65826 | -0.70863 | -0.7497 | -0.7925 | -0.79634
5 | -0.19302 | -0.20272 | -0.21134 | -0.21209 | -0.21162 | -0.17838 | -0.13594 | -0.11001 | -0.10806 | -0.090521 | -0.089582 | -0.087696 | -0.10554 | -0.11358 | -0.11052 | -0.137 | -0.12138 | -0.060851 | -0.072058 | -0.089594 | -0.096744 | -0.12558 | -0.13889 | -0.1453
6 | 0.025698 | 0.020102 | 0.015242 | 0.022706 | 0.018646 | 0.026863 | 0.035827 | 0.069784 | 0.080368 | 0.082809 | 0.0786 | 0.083843 | 0.08322 | 0.082255 | 0.069181 | 0.065807 | 0.057195 | 0.062569 | 0.053038 | 0.055346 | 0.046794 | 0.049258 | 0.03058 | 0.031404
7 | -0.16402 | -0.16222 | -0.16732 | -0.17035 | -0.18044 | -0.16155 | -0.13725 | -0.071292 | -0.035324 | -0.032788 | -0.024921 | -0.0083751 | -0.034004 | -0.035484 | -0.064674 | -0.092421 | -0.083414 | -0.09304 | -0.10463 | -0.10045 | -0.11438 | -0.13484 | -0.15213 | -0.15132
8 | -0.27241 | -0.27817 | -0.27707 | -0.27667 | -0.27097 | -0.26002 | -0.19877 | -0.15813 | -0.14602 | -0.16676 | -0.15747 | -0.14355 | -0.15216 | -0.16474 | -0.20016 | -0.22198 | -0.22139 | -0.21832 | -0.23013 | -0.23795 | -0.24202 | -0.24912 | -0.25999 | -0.26497
9 | -0.018308 | -0.018308 | -0.018308 | -0.018308 | -0.018308 | -0.018308 | -0.018308 | -0.018308 | -0.018308 | -0.018308 | -0.018308 | -0.018308 | -0.018308 | -0.018308 | -0.018308 | -0.018308 | -0.018308 | -0.018308 | -0.018308 | -0.018308 | -0.018308 | -0.018308 | -0.018308 | -0.018308
10 | -0.066227 | -0.068158 | -0.068259 | -0.068067 | -0.067878 | -0.063457 | -0.047566 | -0.038822 | -0.025024 | -0.014451 | -0.018488 | -0.014273 | -0.017019 | -0.024616 | -0.030771 | -0.031738 | -0.032636 | -0.022027 | -0.026691 | -0.033089 | -0.038913 | -0.04951 | -0.061883 | -0.062984
11 | -0.030269 | -0.03056 | -0.031122 | -0.031398 | -0.030695 | -0.024772 | -0.018796 | -0.016794 | -0.011786 | -0.0077768 | -0.01773 | -0.016719 | -0.018844 | -0.018805 | -0.020923 | -0.020942 | -0.017838 | -0.011929 | -0.016296 | -0.019143 | -0.020566 | -0.021061 | -0.022742 | -0.024121
12 | -0.017453 | 0.029283 | 0.061949 | 0.053567 | 0.04165 | -0.041958 | -0.0013852 | 0.050023 | 0.10857 | 0.12808 | 0.062216 | -0.00016165 | 0.19707 | 0.2234 | 0.21192 | 0.2433 | 0.13366 | 0.18462 | 0.19824 | 0.17672 | 0.19833 | 0.25459 | 0.23584 | 0.15888
13 | 0.034857 | 0.028192 | 0.040236 | 0.050418 | 0.052648 | 0.064187 | 0.23474 | 0.29386 | 0.31464 | 0.2943 | 0.26959 | 0.30896 | 0.34921 | 0.3097 | 0.30457 | 0.304 | 0.27396 | 0.2832 | 0.24488 | 0.18486 | 0.20282 | 0.17723 | 0.077957 | 0.055153
14 | 0.13911 | 0.098285 | 0.085203 | 0.10922 | 0.094038 | 0.077315 | 0.06397 | 0.22355 | 0.23378 | 0.20052 | 0.23362 | 0.21708 | 0.21803 | 0.19469 | 0.11553 | 0.18089 | 0.21695 | 0.20243 | 0.14148 | 0.14677 | 0.13671 | 0.0848 | 0.067645 | 0.070112
15 | -0.016127 | -0.016123 | -0.016568 | -0.017327 | -0.017161 | -0.015749 | -0.0099864 | -0.0019197 | -0.0020629 | -0.0013671 | -0.0012043 | -0.0053747 | -0.0078518 | -0.010179 | -0.010102 | -0.010273 | -0.0080769 | 0.0026547 | -0.00037413 | -0.0044164 | -0.0081864 | -0.010768 | -0.01181 | -0.013522

## Qc, Winter, S4
LoadID | 0 | 1 | 2 | 3 | 4 | 5 | 6 | 7 | 8 | 9 | 10 | 11 | 12 | 13 | 14 | 15 | 16 | 17 | 18 | 19 | 20 | 21 | 22 | 23
1 | 0.027733 | 0.019594 | 0.016986 | 0.021773 | 0.018747 | 0.015413 | 0.012753 | 0.044565 | 0.046606 | 0.039974 | 0.046573 | 0.043275 | 0.043466 | 0.038813 | 0.023032 | 0.036061 | 0.04325 | 0.040355 | 0.028204 | 0.02926 | 0.027253 | 0.016905 | 0.013485 | 0.013977
2 | -0.034605 | -0.034598 | -0.035552 | -0.037181 | -0.036824 | -0.033796 | -0.021429 | -0.0041193 | -0.0044267 | -0.0029336 | -0.0025842 | -0.011533 | -0.016849 | -0.021842 | -0.021677 | -0.022044 | -0.017332 | 0.0056965 | -0.00080283 | -0.0094768 | -0.017567 | -0.023107 | -0.025343 | -0.029017
3 | -0.34546 | -0.37276 | -0.37959 | -0.37452 | -0.37483 | -0.313 | -0.011655 | 0.16137 | 0.20567 | 0.14327 | 0.084593 | 0.16779 | 0.1058 | 0.0321 | -0.12699 | -0.12705 | -0.10466 | -0.052797 | -0.12868 | -0.073319 | -0.10066 | -0.16696 | -0.26377 | -0.29776
4 | -0.89277 | -0.90163 | -0.91083 | -0.9188 | -0.92289 | -0.84375 | -0.73205 | -0.66836 | -0.68793 | -0.7621 | -0.81286 | -0.86069 | -0.8617 | -0.87755 | -0.88527 | -0.85886 | -0.72708 | -0.43334 | -0.55894 | -0.67801 | -0.72989 | -0.77219 | -0.81628 | -0.82023
5 | -0.19881 | -0.2088 | -0.21768 | -0.21845 | -0.21797 | -0.18373 | -0.14002 | -0.11331 | -0.11131 | -0.093237 | -0.092269 | -0.090326 | -0.10871 | -0.11698 | -0.11384 | -0.14111 | -0.12502 | -0.062677 | -0.074219 | -0.092281 | -0.099646 | -0.12935 | -0.14305 | -0.14965
6 | 0.026469 | 0.020705 | 0.015699 | 0.023388 | 0.019205 | 0.027669 | 0.036902 | 0.071878 | 0.082779 | 0.085294 | 0.080958 | 0.086358 | 0.085717 | 0.084723 | 0.071257 | 0.067781 | 0.058911 | 0.064446 | 0.054629 | 0.057007 | 0.048198 | 0.050736 | 0.031497 | 0.032346
7 | -0.16894 | -0.16709 | -0.17234 | -0.17546 | -0.18585 | -0.1664 | -0.14137 | -0.073431 | -0.036383 | -0.033772 | -0.025669 | -0.0086263 | -0.035024 | -0.036548 | -0.066614 | -0.095194 | -0.085916 | -0.095832 | -0.10777 | -0.10347 | -0.11781 | -0.13888 | -0.15669 | -0.15586
8 | -0.28059 | -0.28652 | -0.28538 | -0.28497 | -0.2791 | -0.26782 | -0.20473 | -0.16287 | -0.1504 | -0.17177 | -0.1622 | -0.14785 | -0.15673 | -0.16968 | -0.20617 | -0.22864 | -0.22804 | -0.22487 | -0.23703 | -0.24508 | -0.24928 | -0.25659 | -0.26779 | -0.27292
9 | -0.018857 | -0.018857 | -0.018857 | -0.018857 | -0.018857 | -0.018857 | -0.018857 | -0.018857 | -0.018857 | -0.018857 | -0.018857 | -0.018857 | -0.018857 | -0.018857 | -0.018857 | -0.018857 | -0.018857 | -0.018857 | -0.018857 | -0.018857 | -0.018857 | -0.018857 | -0.018857 | -0.018857
10 | -0.068213 | -0.070202 | -0.070307 | -0.070109 | -0.069914 | -0.06536 | -0.048993 | -0.039987 | -0.025775 | -0.014885 | -0.019042 | -0.014701 | -0.01753 | -0.025354 | -0.031694 | -0.03269 | -0.033615 | -0.022687 | -0.027491 | -0.034082 | -0.04008 | -0.050995 | -0.063739 | -0.064873
11 | -0.031177 | -0.031477 | -0.032056 | -0.03234 | -0.031616 | -0.025515 | -0.01936 | -0.017298 | -0.01214 | -0.0080101 | -0.018262 | -0.017221 | -0.019409 | -0.019369 | -0.02155 | -0.021571 | -0.018374 | -0.012287 | -0.016785 | -0.019717 | -0.021183 | -0.021693 | -0.023424 | -0.024845
12 | -0.017977 | 0.030162 | 0.063807 | 0.055174 | 0.0429 | -0.043216 | -0.0014268 | 0.051524 | 0.11183 | 0.13193 | 0.064083 | -0.00016649 | 0.20298 | 0.2301 | 0.21828 | 0.2506 | 0.13767 | 0.19016 | 0.20419 | 0.18202 | 0.20428 | 0.26223 | 0.24292 | 0.16364
13 | 0.035903 | 0.029037 | 0.041443 | 0.051931 | 0.054228 | 0.066113 | 0.24179 | 0.30268 | 0.32408 | 0.30313 | 0.27768 | 0.31823 | 0.35969 | 0.31899 | 0.31371 | 0.31312 | 0.28218 | 0.29169 | 0.25223 | 0.19041 | 0.2089 | 0.18255 | 0.080295 | 0.056808
14 | 0.14329 | 0.10123 | 0.087759 | 0.11249 | 0.096859 | 0.079634 | 0.065889 | 0.23025 | 0.2408 | 0.20653 | 0.24063 | 0.22359 | 0.22457 | 0.20054 | 0.119 | 0.18632 | 0.22346 | 0.2085 | 0.14572 | 0.15118 | 0.14081 | 0.087344 | 0.069675 | 0.072215
15 | -0.016611 | -0.016607 | -0.017065 | -0.017847 | -0.017675 | -0.016222 | -0.010286 | -0.0019773 | -0.0021248 | -0.0014081 | -0.0012404 | -0.0055359 | -0.0080874 | -0.010484 | -0.010405 | -0.010581 | -0.0083192 | 0.0027343 | -0.00038536 | -0.0045489 | -0.008432 | -0.011092 | -0.012165 | -0.013928

## Qc, Winter, S5
LoadID | 0 | 1 | 2 | 3 | 4 | 5 | 6 | 7 | 8 | 9 | 10 | 11 | 12 | 13 | 14 | 15 | 16 | 17 | 18 | 19 | 20 | 21 | 22 | 23
1 | 0.027733 | 0.019594 | 0.016986 | 0.021773 | 0.018747 | 0.015413 | 0.012753 | 0.044565 | 0.046606 | 0.039974 | 0.046573 | 0.043275 | 0.043466 | 0.038813 | 0.023032 | 0.036061 | 0.04325 | 0.040355 | 0.028204 | 0.02926 | 0.027253 | 0.016905 | 0.013485 | 0.013977
2 | -0.034605 | -0.034598 | -0.035552 | -0.037181 | -0.036824 | -0.033796 | -0.021429 | -0.0041193 | -0.0044267 | -0.0029336 | -0.0025842 | -0.011533 | -0.016849 | -0.021842 | -0.021677 | -0.022044 | -0.017332 | 0.0056965 | -0.00080283 | -0.0094768 | -0.017567 | -0.023107 | -0.025343 | -0.029017
3 | -0.34546 | -0.37276 | -0.37959 | -0.37452 | -0.37483 | -0.313 | -0.011655 | 0.16137 | 0.20567 | 0.14327 | 0.084593 | 0.16779 | 0.1058 | 0.0321 | -0.12699 | -0.12705 | -0.10466 | -0.052797 | -0.12868 | -0.073319 | -0.10066 | -0.16696 | -0.26377 | -0.29776
4 | -0.89277 | -0.90163 | -0.91083 | -0.9188 | -0.92289 | -0.84375 | -0.73205 | -0.66836 | -0.68793 | -0.7621 | -0.81286 | -0.86069 | -0.8617 | -0.87755 | -0.88527 | -0.85886 | -0.72708 | -0.43334 | -0.55894 | -0.67801 | -0.72989 | -0.77219 | -0.81628 | -0.82023
5 | -0.19881 | -0.2088 | -0.21768 | -0.21845 | -0.21797 | -0.18373 | -0.14002 | -0.11331 | -0.11131 | -0.093237 | -0.092269 | -0.090326 | -0.10871 | -0.11698 | -0.11384 | -0.14111 | -0.12502 | -0.062677 | -0.074219 | -0.092281 | -0.099646 | -0.12935 | -0.14305 | -0.14965
6 | 0.026469 | 0.020705 | 0.015699 | 0.023388 | 0.019205 | 0.027669 | 0.036902 | 0.071878 | 0.082779 | 0.085294 | 0.080958 | 0.086358 | 0.085717 | 0.084723 | 0.071257 | 0.067781 | 0.058911 | 0.064446 | 0.054629 | 0.057007 | 0.048198 | 0.050736 | 0.031497 | 0.032346
7 | -0.16894 | -0.16709 | -0.17234 | -0.17546 | -0.18585 | -0.1664 | -0.14137 | -0.073431 | -0.036383 | -0.033772 | -0.025669 | -0.0086263 | -0.035024 | -0.036548 | -0.066614 | -0.095194 | -0.085916 | -0.095832 | -0.10777 | -0.10347 | -0.11781 | -0.13888 | -0.15669 | -0.15586
8 | -0.28059 | -0.28652 | -0.28538 | -0.28497 | -0.2791 | -0.26782 | -0.20473 | -0.16287 | -0.1504 | -0.17177 | -0.1622 | -0.14785 | -0.15673 | -0.16968 | -0.20617 | -0.22864 | -0.22804 | -0.22487 | -0.23703 | -0.24508 | -0.24928 | -0.25659 | -0.26779 | -0.27292
9 | -0.018857 | -0.018857 | -0.018857 | -0.018857 | -0.018857 | -0.018857 | -0.018857 | -0.018857 | -0.018857 | -0.018857 | -0.018857 | -0.018857 | -0.018857 | -0.018857 | -0.018857 | -0.018857 | -0.018857 | -0.018857 | -0.018857 | -0.018857 | -0.018857 | -0.018857 | -0.018857 | -0.018857
10 | -0.068213 | -0.070202 | -0.070307 | -0.070109 | -0.069914 | -0.06536 | -0.048993 | -0.039987 | -0.025775 | -0.014885 | -0.019042 | -0.014701 | -0.01753 | -0.025354 | -0.031694 | -0.03269 | -0.033615 | -0.022687 | -0.027491 | -0.034082 | -0.04008 | -0.050995 | -0.063739 | -0.064873
11 | -0.031177 | -0.031477 | -0.032056 | -0.03234 | -0.031616 | -0.025515 | -0.01936 | -0.017298 | -0.01214 | -0.0080101 | -0.018262 | -0.017221 | -0.019409 | -0.019369 | -0.02155 | -0.021571 | -0.018374 | -0.012287 | -0.016785 | -0.019717 | -0.021183 | -0.021693 | -0.023424 | -0.024845
12 | -0.017977 | 0.030162 | 0.063807 | 0.055174 | 0.0429 | -0.043216 | -0.0014268 | 0.051524 | 0.11183 | 0.13193 | 0.064083 | -0.00016649 | 0.20298 | 0.2301 | 0.21828 | 0.2506 | 0.13767 | 0.19016 | 0.20419 | 0.18202 | 0.20428 | 0.26223 | 0.24292 | 0.16364
13 | 0.035903 | 0.029037 | 0.041443 | 0.051931 | 0.054228 | 0.066113 | 0.24179 | 0.30268 | 0.32408 | 0.30313 | 0.27768 | 0.31823 | 0.35969 | 0.31899 | 0.31371 | 0.31312 | 0.28218 | 0.29169 | 0.25223 | 0.19041 | 0.2089 | 0.18255 | 0.080295 | 0.056808
14 | 0.14329 | 0.10123 | 0.087759 | 0.11249 | 0.096859 | 0.079634 | 0.065889 | 0.23025 | 0.2408 | 0.20653 | 0.24063 | 0.22359 | 0.22457 | 0.20054 | 0.119 | 0.18632 | 0.22346 | 0.2085 | 0.14572 | 0.15118 | 0.14081 | 0.087344 | 0.069675 | 0.072215
15 | -0.016611 | -0.016607 | -0.017065 | -0.017847 | -0.017675 | -0.016222 | -0.010286 | -0.0019773 | -0.0021248 | -0.0014081 | -0.0012404 | -0.0055359 | -0.0080874 | -0.010484 | -0.010405 | -0.010581 | -0.0083192 | 0.0027343 | -0.00038536 | -0.0045489 | -0.008432 | -0.011092 | -0.012165 | -0.013928

## Qc, Winter, S6
LoadID | 0 | 1 | 2 | 3 | 4 | 5 | 6 | 7 | 8 | 9 | 10 | 11 | 12 | 13 | 14 | 15 | 16 | 17 | 18 | 19 | 20 | 21 | 22 | 23
1 | 0.027733 | 0.019594 | 0.016986 | 0.021773 | 0.018747 | 0.015413 | 0.012753 | 0.044565 | 0.046606 | 0.039974 | 0.046573 | 0.043275 | 0.043466 | 0.038813 | 0.023032 | 0.036061 | 0.04325 | 0.040355 | 0.028204 | 0.02926 | 0.027253 | 0.016905 | 0.013485 | 0.013977
2 | -0.034605 | -0.034598 | -0.035552 | -0.037181 | -0.036824 | -0.033796 | -0.021429 | -0.0041193 | -0.0044267 | -0.0029336 | -0.0025842 | -0.011533 | -0.016849 | -0.021842 | -0.021677 | -0.022044 | -0.017332 | 0.0056965 | -0.00080283 | -0.0094768 | -0.017567 | -0.023107 | -0.025343 | -0.029017
3 | -0.34546 | -0.37276 | -0.37959 | -0.37452 | -0.37483 | -0.313 | -0.011655 | 0.16137 | 0.20567 | 0.14327 | 0.084593 | 0.16779 | 0.1058 | 0.0321 | -0.12699 | -0.12705 | -0.10466 | -0.052797 | -0.12868 | -0.073319 | -0.10066 | -0.16696 | -0.26377 | -0.29776
4 | -0.89277 | -0.90163 | -0.91083 | -0.9188 | -0.92289 | -0.84375 | -0.73205 | -0.66836 | -0.68793 | -0.7621 | -0.81286 | -0.86069 | -0.8617 | -0.87755 | -0.88527 | -0.85886 | -0.72708 | -0.43334 | -0.55894 | -0.67801 | -0.72989 | -0.77219 | -0.81628 | -0.82023
5 | -0.19881 | -0.2088 | -0.21768 | -0.21845 | -0.21797 | -0.18373 | -0.14002 | -0.11331 | -0.11131 | -0.093237 | -0.092269 | -0.090326 | -0.10871 | -0.11698 | -0.11384 | -0.14111 | -0.12502 | -0.062677 | -0.074219 | -0.092281 | -0.099646 | -0.12935 | -0.14305 | -0.14965
6 | 0.026469 | 0.020705 | 0.015699 | 0.023388 | 0.019205 | 0.027669 | 0.036902 | 0.071878 | 0.082779 | 0.085294 | 0.080958 | 0.086358 | 0.085717 | 0.084723 | 0.071257 | 0.067781 | 0.058911 | 0.064446 | 0.054629 | 0.057007 | 0.048198 | 0.050736 | 0.031497 | 0.032346
7 | -0.16894 | -0.16709 | -0.17234 | -0.17546 | -0.18585 | -0.1664 | -0.14137 | -0.073431 | -0.036383 | -0.033772 | -0.025669 | -0.0086263 | -0.035024 | -0.036548 | -0.066614 | -0.095194 | -0.085916 | -0.095832 | -0.10777 | -0.10347 | -0.11781 | -0.13888 | -0.15669 | -0.15586
8 | -0.28059 | -0.28652 | -0.28538 | -0.28497 | -0.2791 | -0.26782 | -0.20473 | -0.16287 | -0.1504 | -0.17177 | -0.1622 | -0.14785 | -0.15673 | -0.16968 | -0.20617 | -0.22864 | -0.22804 | -0.22487 | -0.23703 | -0.24508 | -0.24928 | -0.25659 | -0.26779 | -0.27292
9 | -0.018857 | -0.018857 | -0.018857 | -0.018857 | -0.018857 | -0.018857 | -0.018857 | -0.018857 | -0.018857 | -0.018857 | -0.018857 | -0.018857 | -0.018857 | -0.018857 | -0.018857 | -0.018857 | -0.018857 | -0.018857 | -0.018857 | -0.018857 | -0.018857 | -0.018857 | -0.018857 | -0.018857
10 | -0.068213 | -0.070202 | -0.070307 | -0.070109 | -0.069914 | -0.06536 | -0.048993 | -0.039987 | -0.025775 | -0.014885 | -0.019042 | -0.014701 | -0.01753 | -0.025354 | -0.031694 | -0.03269 | -0.033615 | -0.022687 | -0.027491 | -0.034082 | -0.04008 | -0.050995 | -0.063739 | -0.064873
11 | -0.031177 | -0.031477 | -0.032056 | -0.03234 | -0.031616 | -0.025515 | -0.01936 | -0.017298 | -0.01214 | -0.0080101 | -0.018262 | -0.017221 | -0.019409 | -0.019369 | -0.02155 | -0.021571 | -0.018374 | -0.012287 | -0.016785 | -0.019717 | -0.021183 | -0.021693 | -0.023424 | -0.024845
12 | -0.017977 | 0.030162 | 0.063807 | 0.055174 | 0.0429 | -0.043216 | -0.0014268 | 0.051524 | 0.11183 | 0.13193 | 0.064083 | -0.00016649 | 0.20298 | 0.2301 | 0.21828 | 0.2506 | 0.13767 | 0.19016 | 0.20419 | 0.18202 | 0.20428 | 0.26223 | 0.24292 | 0.16364
13 | 0.035903 | 0.029037 | 0.041443 | 0.051931 | 0.054228 | 0.066113 | 0.24179 | 0.30268 | 0.32408 | 0.30313 | 0.27768 | 0.31823 | 0.35969 | 0.31899 | 0.31371 | 0.31312 | 0.28218 | 0.29169 | 0.25223 | 0.19041 | 0.2089 | 0.18255 | 0.080295 | 0.056808
14 | 0.14329 | 0.10123 | 0.087759 | 0.11249 | 0.096859 | 0.079634 | 0.065889 | 0.23025 | 0.2408 | 0.20653 | 0.24063 | 0.22359 | 0.22457 | 0.20054 | 0.119 | 0.18632 | 0.22346 | 0.2085 | 0.14572 | 0.15118 | 0.14081 | 0.087344 | 0.069675 | 0.072215
15 | -0.016611 | -0.016607 | -0.017065 | -0.017847 | -0.017675 | -0.016222 | -0.010286 | -0.0019773 | -0.0021248 | -0.0014081 | -0.0012404 | -0.0055359 | -0.0080874 | -0.010484 | -0.010405 | -0.010581 | -0.0083192 | 0.0027343 | -0.00038536 | -0.0045489 | -0.008432 | -0.011092 | -0.012165 | -0.013928

## Qc, Winter, S7
LoadID | 0 | 1 | 2 | 3 | 4 | 5 | 6 | 7 | 8 | 9 | 10 | 11 | 12 | 13 | 14 | 15 | 16 | 17 | 18 | 19 | 20 | 21 | 22 | 23
1 | 0.026387 | 0.018643 | 0.016161 | 0.020716 | 0.017837 | 0.014665 | 0.012134 | 0.042402 | 0.044343 | 0.038034 | 0.044312 | 0.041174 | 0.041356 | 0.036929 | 0.021914 | 0.034311 | 0.04115 | 0.038396 | 0.026835 | 0.02784 | 0.02593 | 0.016085 | 0.012831 | 0.013299
2 | -0.032925 | -0.032918 | -0.033826 | -0.035376 | -0.035036 | -0.032155 | -0.020389 | -0.0039193 | -0.0042118 | -0.0027912 | -0.0024588 | -0.010973 | -0.016031 | -0.020781 | -0.020625 | -0.020974 | -0.01649 | 0.0054199 | -0.00076386 | -0.0090168 | -0.016714 | -0.021986 | -0.024113 | -0.027608
3 | -0.32869 | -0.35466 | -0.36117 | -0.35634 | -0.35663 | -0.2978 | -0.011089 | 0.15354 | 0.19569 | 0.13632 | 0.080486 | 0.15965 | 0.10067 | 0.030541 | -0.12083 | -0.12088 | -0.099576 | -0.050234 | -0.12243 | -0.069759 | -0.095776 | -0.15886 | -0.25097 | -0.2833
4 | -0.84943 | -0.85786 | -0.86661 | -0.8742 | -0.87809 | -0.8028 | -0.69651 | -0.63591 | -0.65454 | -0.7251 | -0.7734 | -0.81891 | -0.81987 | -0.83495 | -0.84229 | -0.81716 | -0.69178 | -0.41231 | -0.53181 | -0.64509 | -0.69446 | -0.73471 | -0.77665 | -0.78041
5 | -0.18916 | -0.19867 | -0.20711 | -0.20785 | -0.20739 | -0.17481 | -0.13322 | -0.10781 | -0.1059 | -0.088711 | -0.08779 | -0.085942 | -0.10343 | -0.11131 | -0.10831 | -0.13426 | -0.11895 | -0.059634 | -0.070617 | -0.087802 | -0.094809 | -0.12307 | -0.13611 | -0.14239
6 | 0.025184 | 0.0197 | 0.014937 | 0.022252 | 0.018273 | 0.026326 | 0.035111 | 0.068388 | 0.078761 | 0.081153 | 0.077028 | 0.082166 | 0.081556 | 0.08061 | 0.067798 | 0.064491 | 0.056051 | 0.061318 | 0.051977 | 0.054239 | 0.045858 | 0.048273 | 0.029968 | 0.030776
7 | -0.16074 | -0.15898 | -0.16397 | -0.16694 | -0.17683 | -0.15832 | -0.1345 | -0.069867 | -0.034617 | -0.032132 | -0.024423 | -0.0082076 | -0.033324 | -0.034774 | -0.06338 | -0.090573 | -0.081745 | -0.09118 | -0.10254 | -0.098443 | -0.11209 | -0.13214 | -0.14909 | -0.14829
8 | -0.26697 | -0.27261 | -0.27153 | -0.27114 | -0.26555 | -0.25482 | -0.19479 | -0.15497 | -0.1431 | -0.16343 | -0.15432 | -0.14068 | -0.14912 | -0.16145 | -0.19616 | -0.21754 | -0.21697 | -0.21396 | -0.22552 | -0.23319 | -0.23718 | -0.24414 | -0.25479 | -0.25967
9 | -0.017942 | -0.017942 | -0.017942 | -0.017942 | -0.017942 | -0.017942 | -0.017942 | -0.017942 | -0.017942 | -0.017942 | -0.017942 | -0.017942 | -0.017942 | -0.017942 | -0.017942 | -0.017942 | -0.017942 | -0.017942 | -0.017942 | -0.017942 | -0.017942 | -0.017942 | -0.017942 | -0.017942
10 | -0.064902 | -0.066795 | -0.066894 | -0.066706 | -0.06652 | -0.062188 | -0.046615 | -0.038046 | -0.024523 | -0.014162 | -0.018118 | -0.013987 | -0.016679 | -0.024123 | -0.030156 | -0.031103 | -0.031983 | -0.021586 | -0.026157 | -0.032427 | -0.038134 | -0.048519 | -0.060645 | -0.061724
11 | -0.029663 | -0.029949 | -0.030499 | -0.03077 | -0.030081 | -0.024276 | -0.01842 | -0.016458 | -0.01155 | -0.0076213 | -0.017375 | -0.016385 | -0.018467 | -0.018429 | -0.020504 | -0.020524 | -0.017482 | -0.011691 | -0.01597 | -0.01876 | -0.020155 | -0.02064 | -0.022287 | -0.023639
12 | -0.017104 | 0.028697 | 0.06071 | 0.052496 | 0.040817 | -0.041119 | -0.0013575 | 0.049023 | 0.1064 | 0.12552 | 0.060972 | -0.00015841 | 0.19313 | 0.21893 | 0.20768 | 0.23843 | 0.13099 | 0.18093 | 0.19428 | 0.17319 | 0.19436 | 0.2495 | 0.23112 | 0.1557
13 | 0.03416 | 0.027628 | 0.039431 | 0.04941 | 0.051595 | 0.062904 | 0.23005 | 0.28799 | 0.30835 | 0.28841 | 0.2642 | 0.30278 | 0.34223 | 0.30351 | 0.29848 | 0.29792 | 0.26848 | 0.27753 | 0.23998 | 0.18117 | 0.19876 | 0.17369 | 0.076397 | 0.05405
14 | 0.13633 | 0.09632 | 0.083499 | 0.10703 | 0.092157 | 0.075769 | 0.062691 | 0.21908 | 0.22911 | 0.19651 | 0.22894 | 0.21273 | 0.21367 | 0.1908 | 0.11322 | 0.17727 | 0.21261 | 0.19838 | 0.13865 | 0.14384 | 0.13397 | 0.083104 | 0.066293 | 0.068709
15 | -0.015804 | -0.015801 | -0.016237 | -0.01698 | -0.016817 | -0.015434 | -0.0097867 | -0.0018813 | -0.0020217 | -0.0013398 | -0.0011802 | -0.0052672 | -0.0076948 | -0.009975 | -0.0099 | -0.010067 | -0.0079154 | 0.0026016 | -0.00036665 | -0.0043281 | -0.0080227 | -0.010553 | -0.011574 | -0.013252

## Qc, Winter, S8
LoadID | 0 | 1 | 2 | 3 | 4 | 5 | 6 | 7 | 8 | 9 | 10 | 11 | 12 | 13 | 14 | 15 | 16 | 17 | 18 | 19 | 20 | 21 | 22 | 23
1 | 0.026387 | 0.018643 | 0.016161 | 0.020716 | 0.017837 | 0.014665 | 0.012134 | 0.042402 | 0.044343 | 0.038034 | 0.044312 | 0.041174 | 0.041356 | 0.036929 | 0.021914 | 0.034311 | 0.04115 | 0.038396 | 0.026835 | 0.02784 | 0.02593 | 0.016085 | 0.012831 | 0.013299
2 | -0.032925 | -0.032918 | -0.033826 | -0.035376 | -0.035036 | -0.032155 | -0.020389 | -0.0039193 | -0.0042118 | -0.0027912 | -0.0024588 | -0.010973 | -0.016031 | -0.020781 | -0.020625 | -0.020974 | -0.01649 | 0.0054199 | -0.00076386 | -0.0090168 | -0.016714 | -0.021986 | -0.024113 | -0.027608
3 | -0.32869 | -0.35466 | -0.36117 | -0.35634 | -0.35663 | -0.2978 | -0.011089 | 0.15354 | 0.19569 | 0.13632 | 0.080486 | 0.15965 | 0.10067 | 0.030541 | -0.12083 | -0.12088 | -0.099576 | -0.050234 | -0.12243 | -0.069759 | -0.095776 | -0.15886 | -0.25097 | -0.2833
4 | -0.84943 | -0.85786 | -0.86661 | -0.8742 | -0.87809 | -0.8028 | -0.69651 | -0.63591 | -0.65454 | -0.7251 | -0.7734 | -0.81891 | -0.81987 | -0.83495 | -0.84229 | -0.81716 | -0.69178 | -0.41231 | -0.53181 | -0.64509 | -0.69446 | -0.73471 | -0.77665 | -0.78041
5 | -0.18916 | -0.19867 | -0.20711 | -0.20785 | -0.20739 | -0.17481 | -0.13322 | -0.10781 | -0.1059 | -0.088711 | -0.08779 | -0.085942 | -0.10343 | -0.11131 | -0.10831 | -0.13426 | -0.11895 | -0.059634 | -0.070617 | -0.087802 | -0.094809 | -0.12307 | -0.13611 | -0.14239
6 | 0.025184 | 0.0197 | 0.014937 | 0.022252 | 0.018273 | 0.026326 | 0.035111 | 0.068388 | 0.078761 | 0.081153 | 0.077028 | 0.082166 | 0.081556 | 0.08061 | 0.067798 | 0.064491 | 0.056051 | 0.061318 | 0.051977 | 0.054239 | 0.045858 | 0.048273 | 0.029968 | 0.030776
7 | -0.16074 | -0.15898 | -0.16397 | -0.16694 | -0.17683 | -0.15832 | -0.1345 | -0.069867 | -0.034617 | -0.032132 | -0.024423 | -0.0082076 | -0.033324 | -0.034774 | -0.06338 | -0.090573 | -0.081745 | -0.09118 | -0.10254 | -0.098443 | -0.11209 | -0.13214 | -0.14909 | -0.14829
8 | -0.26697 | -0.27261 | -0.27153 | -0.27114 | -0.26555 | -0.25482 | -0.19479 | -0.15497 | -0.1431 | -0.16343 | -0.15432 | -0.14068 | -0.14912 | -0.16145 | -0.19616 | -0.21754 | -0.21697 | -0.21396 | -0.22552 | -0.23319 | -0.23718 | -0.24414 | -0.25479 | -0.25967
9 | -0.017942 | -0.017942 | -0.017942 | -0.017942 | -0.017942 | -0.017942 | -0.017942 | -0.017942 | -0.017942 | -0.017942 | -0.017942 | -0.017942 | -0.017942 | -0.017942 | -0.017942 | -0.017942 | -0.017942 | -0.017942 | -0.017942 | -0.017942 | -0.017942 | -0.017942 | -0.017942 | -0.017942
10 | -0.064902 | -0.066795 | -0.066894 | -0.066706 | -0.06652 | -0.062188 | -0.046615 | -0.038046 | -0.024523 | -0.014162 | -0.018118 | -0.013987 | -0.016679 | -0.024123 | -0.030156 | -0.031103 | -0.031983 | -0.021586 | -0.026157 | -0.032427 | -0.038134 | -0.048519 | -0.060645 | -0.061724
11 | -0.029663 | -0.029949 | -0.030499 | -0.03077 | -0.030081 | -0.024276 | -0.01842 | -0.016458 | -0.01155 | -0.0076213 | -0.017375 | -0.016385 | -0.018467 | -0.018429 | -0.020504 | -0.020524 | -0.017482 | -0.011691 | -0.01597 | -0.01876 | -0.020155 | -0.02064 | -0.022287 | -0.023639
12 | -0.017104 | 0.028697 | 0.06071 | 0.052496 | 0.040817 | -0.041119 | -0.0013575 | 0.049023 | 0.1064 | 0.12552 | 0.060972 | -0.00015841 | 0.19313 | 0.21893 | 0.20768 | 0.23843 | 0.13099 | 0.18093 | 0.19428 | 0.17319 | 0.19436 | 0.2495 | 0.23112 | 0.1557
13 | 0.03416 | 0.027628 | 0.039431 | 0.04941 | 0.051595 | 0.062904 | 0.23005 | 0.28799 | 0.30835 | 0.28841 | 0.2642 | 0.30278 | 0.34223 | 0.30351 | 0.29848 | 0.29792 | 0.26848 | 0.27753 | 0.23998 | 0.18117 | 0.19876 | 0.17369 | 0.076397 | 0.05405
14 | 0.13633 | 0.09632 | 0.083499 | 0.10703 | 0.092157 | 0.075769 | 0.062691 | 0.21908 | 0.22911 | 0.19651 | 0.22894 | 0.21273 | 0.21367 | 0.1908 | 0.11322 | 0.17727 | 0.21261 | 0.19838 | 0.13865 | 0.14384 | 0.13397 | 0.083104 | 0.066293 | 0.068709
15 | -0.015804 | -0.015801 | -0.016237 | -0.01698 | -0.016817 | -0.015434 | -0.0097867 | -0.0018813 | -0.0020217 | -0.0013398 | -0.0011802 | -0.0052672 | -0.0076948 | -0.009975 | -0.0099 | -0.010067 | -0.0079154 | 0.0026016 | -0.00036665 | -0.0043281 | -0.0080227 | -0.010553 | -0.011574 | -0.013252

## Qc, Winter, S9
LoadID | 0 | 1 | 2 | 3 | 4 | 5 | 6 | 7 | 8 | 9 | 10 | 11 | 12 | 13 | 14 | 15 | 16 | 17 | 18 | 19 | 20 | 21 | 22 | 23
1 | 0.026387 | 0.018643 | 0.016161 | 0.020716 | 0.017837 | 0.014665 | 0.012134 | 0.042402 | 0.044343 | 0.038034 | 0.044312 | 0.041174 | 0.041356 | 0.036929 | 0.021914 | 0.034311 | 0.04115 | 0.038396 | 0.026835 | 0.02784 | 0.02593 | 0.016085 | 0.012831 | 0.013299
2 | -0.032925 | -0.032918 | -0.033826 | -0.035376 | -0.035036 | -0.032155 | -0.020389 | -0.0039193 | -0.0042118 | -0.0027912 | -0.0024588 | -0.010973 | -0.016031 | -0.020781 | -0.020625 | -0.020974 | -0.01649 | 0.0054199 | -0.00076386 | -0.0090168 | -0.016714 | -0.021986 | -0.024113 | -0.027608
3 | -0.32869 | -0.35466 | -0.36117 | -0.35634 | -0.35663 | -0.2978 | -0.011089 | 0.15354 | 0.19569 | 0.13632 | 0.080486 | 0.15965 | 0.10067 | 0.030541 | -0.12083 | -0.12088 | -0.099576 | -0.050234 | -0.12243 | -0.069759 | -0.095776 | -0.15886 | -0.25097 | -0.2833
4 | -0.84943 | -0.85786 | -0.86661 | -0.8742 | -0.87809 | -0.8028 | -0.69651 | -0.63591 | -0.65454 | -0.7251 | -0.7734 | -0.81891 | -0.81987 | -0.83495 | -0.84229 | -0.81716 | -0.69178 | -0.41231 | -0.53181 | -0.64509 | -0.69446 | -0.73471 | -0.77665 | -0.78041
5 | -0.18916 | -0.19867 | -0.20711 | -0.20785 | -0.20739 | -0.17481 | -0.13322 | -0.10781 | -0.1059 | -0.088711 | -0.08779 | -0.085942 | -0.10343 | -0.11131 | -0.10831 | -0.13426 | -0.11895 | -0.059634 | -0.070617 | -0.087802 | -0.094809 | -0.12307 | -0.13611 | -0.14239
6 | 0.025184 | 0.0197 | 0.014937 | 0.022252 | 0.018273 | 0.026326 | 0.035111 | 0.068388 | 0.078761 | 0.081153 | 0.077028 | 0.082166 | 0.081556 | 0.08061 | 0.067798 | 0.064491 | 0.056051 | 0.061318 | 0.051977 | 0.054239 | 0.045858 | 0.048273 | 0.029968 | 0.030776
7 | -0.16074 | -0.15898 | -0.16397 | -0.16694 | -0.17683 | -0.15832 | -0.1345 | -0.069867 | -0.034617 | -0.032132 | -0.024423 | -0.0082076 | -0.033324 | -0.034774 | -0.06338 | -0.090573 | -0.081745 | -0.09118 | -0.10254 | -0.098443 | -0.11209 | -0.13214 | -0.14909 | -0.14829
8 | -0.26697 | -0.27261 | -0.27153 | -0.27114 | -0.26555 | -0.25482 | -0.19479 | -0.15497 | -0.1431 | -0.16343 | -0.15432 | -0.14068 | -0.14912 | -0.16145 | -0.19616 | -0.21754 | -0.21697 | -0.21396 | -0.22552 | -0.23319 | -0.23718 | -0.24414 | -0.25479 | -0.25967
9 | -0.017942 | -0.017942 | -0.017942 | -0.017942 | -0.017942 | -0.017942 | -0.017942 | -0.017942 | -0.017942 | -0.017942 | -0.017942 | -0.017942 | -0.017942 | -0.017942 | -0.017942 | -0.017942 | -0.017942 | -0.017942 | -0.017942 | -0.017942 | -0.017942 | -0.017942 | -0.017942 | -0.017942
10 | -0.064902 | -0.066795 | -0.066894 | -0.066706 | -0.06652 | -0.062188 | -0.046615 | -0.038046 | -0.024523 | -0.014162 | -0.018118 | -0.013987 | -0.016679 | -0.024123 | -0.030156 | -0.031103 | -0.031983 | -0.021586 | -0.026157 | -0.032427 | -0.038134 | -0.048519 | -0.060645 | -0.061724
11 | -0.029663 | -0.029949 | -0.030499 | -0.03077 | -0.030081 | -0.024276 | -0.01842 | -0.016458 | -0.01155 | -0.0076213 | -0.017375 | -0.016385 | -0.018467 | -0.018429 | -0.020504 | -0.020524 | -0.017482 | -0.011691 | -0.01597 | -0.01876 | -0.020155 | -0.02064 | -0.022287 | -0.023639
12 | -0.017104 | 0.028697 | 0.06071 | 0.052496 | 0.040817 | -0.041119 | -0.0013575 | 0.049023 | 0.1064 | 0.12552 | 0.060972 | -0.00015841 | 0.19313 | 0.21893 | 0.20768 | 0.23843 | 0.13099 | 0.18093 | 0.19428 | 0.17319 | 0.19436 | 0.2495 | 0.23112 | 0.1557
13 | 0.03416 | 0.027628 | 0.039431 | 0.04941 | 0.051595 | 0.062904 | 0.23005 | 0.28799 | 0.30835 | 0.28841 | 0.2642 | 0.30278 | 0.34223 | 0.30351 | 0.29848 | 0.29792 | 0.26848 | 0.27753 | 0.23998 | 0.18117 | 0.19876 | 0.17369 | 0.076397 | 0.05405
14 | 0.13633 | 0.09632 | 0.083499 | 0.10703 | 0.092157 | 0.075769 | 0.062691 | 0.21908 | 0.22911 | 0.19651 | 0.22894 | 0.21273 | 0.21367 | 0.1908 | 0.11322 | 0.17727 | 0.21261 | 0.19838 | 0.13865 | 0.14384 | 0.13397 | 0.083104 | 0.066293 | 0.068709
15 | -0.015804 | -0.015801 | -0.016237 | -0.01698 | -0.016817 | -0.015434 | -0.0097867 | -0.0018813 | -0.0020217 | -0.0013398 | -0.0011802 | -0.0052672 | -0.0076948 | -0.009975 | -0.0099 | -0.010067 | -0.0079154 | 0.0026016 | -0.00036665 | -0.0043281 | -0.0080227 | -0.010553 | -0.011574 | -0.013252

## UpFlex, Winter
LoadID | 0 | 1 | 2 | 3 | 4 | 5 | 6 | 7 | 8 | 9 | 10 | 11 | 12 | 13 | 14 | 15 | 16 | 17 | 18 | 19 | 20 | 21 | 22 | 23
1 | 0.0063089 | 0.0069453 | 0.00904 | 0.010364 | 0.012186 | 0.014244 | 0.012697 | 0.018152 | 0.016653 | 0.018808 | 0.01933 | 0.01793 | 0.016914 | 0.015572 | 0.014344 | 0.012909 | 0.012775 | 0.010122 | 0.0083744 | 0.0099373 | 0.010125 | 0.011571 | 0.0056183 | 0.0053943
2 | 0.012618 | 0.013891 | 0.01808 | 0.020728 | 0.024371 | 0.028488 | 0.025395 | 0.036305 | 0.033305 | 0.037617 | 0.03866 | 0.03586 | 0.033829 | 0.031144 | 0.028687 | 0.025818 | 0.02555 | 0.020243 | 0.016749 | 0.019875 | 0.02025 | 0.023142 | 0.011237 | 0.010789
3 | 0.047317 | 0.05209 | 0.0678 | 0.07773 | 0.091393 | 0.10683 | 0.095231 | 0.13614 | 0.1249 | 0.14106 | 0.14497 | 0.13448 | 0.12686 | 0.11679 | 0.10758 | 0.096818 | 0.095811 | 0.075912 | 0.062808 | 0.07453 | 0.075939 | 0.086783 | 0.042138 | 0.040457
4 | 0.094634 | 0.10418 | 0.1356 | 0.15546 | 0.18279 | 0.21366 | 0.19046 | 0.27229 | 0.24979 | 0.28212 | 0.28995 | 0.26895 | 0.25372 | 0.23358 | 0.21516 | 0.19364 | 0.19162 | 0.15182 | 0.12562 | 0.14906 | 0.15188 | 0.17357 | 0.084275 | 0.080914
5 | 0.025236 | 0.027781 | 0.03616 | 0.041456 | 0.048743 | 0.056977 | 0.05079 | 0.072609 | 0.066611 | 0.075233 | 0.07732 | 0.07172 | 0.067658 | 0.062289 | 0.057375 | 0.051637 | 0.051099 | 0.040486 | 0.033498 | 0.039749 | 0.040501 | 0.046284 | 0.022473 | 0.021577
6 | 0.0063089 | 0.0069453 | 0.00904 | 0.010364 | 0.012186 | 0.014244 | 0.012697 | 0.018152 | 0.016653 | 0.018808 | 0.01933 | 0.01793 | 0.016914 | 0.015572 | 0.014344 | 0.012909 | 0.012775 | 0.010122 | 0.0083744 | 0.0099373 | 0.010125 | 0.011571 | 0.0056183 | 0.0053943
7 | 0.031545 | 0.034727 | 0.0452 | 0.05182 | 0.060928 | 0.071221 | 0.063487 | 0.090762 | 0.083264 | 0.094042 | 0.09665 | 0.08965 | 0.084572 | 0.077861 | 0.071718 | 0.064546 | 0.063874 | 0.050608 | 0.041872 | 0.049687 | 0.050626 | 0.057855 | 0.028092 | 0.026971
8 | 0.015772 | 0.017363 | 0.0226 | 0.02591 | 0.030464 | 0.03561 | 0.031744 | 0.045381 | 0.041632 | 0.047021 | 0.048325 | 0.044825 | 0.042286 | 0.03893 | 0.035859 | 0.032273 | 0.031937 | 0.025304 | 0.020936 | 0.024843 | 0.025313 | 0.028928 | 0.014046 | 0.013486
9 | 0.031545 | 0.034727 | 0.0452 | 0.05182 | 0.060928 | 0.071221 | 0.063487 | 0.090762 | 0.083264 | 0.094042 | 0.09665 | 0.08965 | 0.084572 | 0.077861 | 0.071718 | 0.064546 | 0.063874 | 0.050608 | 0.041872 | 0.049687 | 0.050626 | 0.057855 | 0.028092 | 0.026971
10 | 0.0094634 | 0.010418 | 0.01356 | 0.015546 | 0.018279 | 0.021366 | 0.019046 | 0.027229 | 0.024979 | 0.028212 | 0.028995 | 0.026895 | 0.025372 | 0.023358 | 0.021516 | 0.019364 | 0.019162 | 0.015182 | 0.012562 | 0.014906 | 0.015188 | 0.017357 | 0.0084275 | 0.0080914
11 | 0.0063089 | 0.0069453 | 0.00904 | 0.010364 | 0.012186 | 0.014244 | 0.012697 | 0.018152 | 0.016653 | 0.018808 | 0.01933 | 0.01793 | 0.016914 | 0.015572 | 0.014344 | 0.012909 | 0.012775 | 0.010122 | 0.0083744 | 0.0099373 | 0.010125 | 0.011571 | 0.0056183 | 0.0053943
12 | 0.025236 | 0.027781 | 0.03616 | 0.041456 | 0.048743 | 0.056977 | 0.05079 | 0.072609 | 0.066611 | 0.075233 | 0.07732 | 0.07172 | 0.067658 | 0.062289 | 0.057375 | 0.051637 | 0.051099 | 0.040486 | 0.033498 | 0.039749 | 0.040501 | 0.046284 | 0.022473 | 0.021577
13 | 0.015772 | 0.017363 | 0.0226 | 0.02591 | 0.030464 | 0.03561 | 0.031744 | 0.045381 | 0.041632 | 0.047021 | 0.048325 | 0.044825 | 0.042286 | 0.03893 | 0.035859 | 0.032273 | 0.031937 | 0.025304 | 0.020936 | 0.024843 | 0.025313 | 0.028928 | 0.014046 | 0.013486
14 | 0.031545 | 0.034727 | 0.0452 | 0.05182 | 0.060928 | 0.071221 | 0.063487 | 0.090762 | 0.083264 | 0.094042 | 0.09665 | 0.08965 | 0.084572 | 0.077861 | 0.071718 | 0.064546 | 0.063874 | 0.050608 | 0.041872 | 0.049687 | 0.050626 | 0.057855 | 0.028092 | 0.026971
15 | 0.0063089 | 0.0069453 | 0.00904 | 0.010364 | 0.012186 | 0.014244 | 0.012697 | 0.018152 | 0.016653 | 0.018808 | 0.01933 | 0.01793 | 0.016914 | 0.015572 | 0.014344 | 0.012909 | 0.012775 | 0.010122 | 0.0083744 | 0.0099373 | 0.010125 | 0.011571 | 0.0056183 | 0.0053943

## DownFlex, Winter
LoadID | 0 | 1 | 2 | 3 | 4 | 5 | 6 | 7 | 8 | 9 | 10 | 11 | 12 | 13 | 14 | 15 | 16 | 17 | 18 | 19 | 20 | 21 | 22 | 23
1 | 0.017491 | 0.01851 | 0.019546 | 0.020435 | 0.020667 | 0.021619 | 0.021508 | 0.02033 | 0.01842 | 0.027049 | 0.026415 | 0.024323 | 0.023732 | 0.02383 | 0.022701 | 0.020808 | 0.018701 | 0.01803 | 0.011334 | 0.01212 | 0.013252 | 0.013568 | 0.01415 | 0.015619
2 | 0.034981 | 0.03702 | 0.039093 | 0.040869 | 0.041333 | 0.043237 | 0.043016 | 0.04066 | 0.03684 | 0.054098 | 0.052829 | 0.048646 | 0.047464 | 0.047659 | 0.045401 | 0.041617 | 0.037402 | 0.036061 | 0.022668 | 0.024241 | 0.026503 | 0.027136 | 0.028301 | 0.031239
3 | 0.13118 | 0.13883 | 0.1466 | 0.15326 | 0.155 | 0.16214 | 0.16131 | 0.15248 | 0.13815 | 0.20287 | 0.19811 | 0.18242 | 0.17799 | 0.17872 | 0.17025 | 0.15606 | 0.14026 | 0.13523 | 0.085003 | 0.090903 | 0.099387 | 0.10176 | 0.10613 | 0.11714
4 | 0.26236 | 0.27765 | 0.29319 | 0.30652 | 0.31 | 0.32428 | 0.32262 | 0.30495 | 0.2763 | 0.40574 | 0.39622 | 0.36485 | 0.35598 | 0.35744 | 0.34051 | 0.31213 | 0.28052 | 0.27045 | 0.17001 | 0.18181 | 0.19877 | 0.20352 | 0.21225 | 0.23429
5 | 0.069962 | 0.074041 | 0.078185 | 0.081739 | 0.082667 | 0.086474 | 0.086032 | 0.08132 | 0.07368 | 0.1082 | 0.10566 | 0.097292 | 0.094928 | 0.095318 | 0.090802 | 0.083234 | 0.074805 | 0.072121 | 0.045335 | 0.048482 | 0.053006 | 0.054271 | 0.056601 | 0.062477
6 | 0.017491 | 0.01851 | 0.019546 | 0.020435 | 0.020667 | 0.021619 | 0.021508 | 0.02033 | 0.01842 | 0.027049 | 0.026415 | 0.024323 | 0.023732 | 0.02383 | 0.022701 | 0.020808 | 0.018701 | 0.01803 | 0.011334 | 0.01212 | 0.013252 | 0.013568 | 0.01415 | 0.015619
7 | 0.087453 | 0.092551 | 0.097731 | 0.10217 | 0.10333 | 0.10809 | 0.10754 | 0.10165 | 0.092099 | 0.13525 | 0.13207 | 0.12162 | 0.11866 | 0.11915 | 0.1135 | 0.10404 | 0.093506 | 0.090152 | 0.056669 | 0.060602 | 0.066258 | 0.067839 | 0.070751 | 0.078096
8 | 0.043727 | 0.046275 | 0.048866 | 0.051087 | 0.051667 | 0.054046 | 0.05377 | 0.050825 | 0.04605 | 0.067623 | 0.066036 | 0.060808 | 0.05933 | 0.059574 | 0.056752 | 0.052021 | 0.046753 | 0.045076 | 0.028334 | 0.030301 | 0.033129 | 0.033919 | 0.035376 | 0.039048
9 | 0.087453 | 0.092551 | 0.097731 | 0.10217 | 0.10333 | 0.10809 | 0.10754 | 0.10165 | 0.092099 | 0.13525 | 0.13207 | 0.12162 | 0.11866 | 0.11915 | 0.1135 | 0.10404 | 0.093506 | 0.090152 | 0.056669 | 0.060602 | 0.066258 | 0.067839 | 0.070751 | 0.078096
10 | 0.026236 | 0.027765 | 0.029319 | 0.030652 | 0.031 | 0.032428 | 0.032262 | 0.030495 | 0.02763 | 0.040574 | 0.039622 | 0.036485 | 0.035598 | 0.035744 | 0.034051 | 0.031213 | 0.028052 | 0.027045 | 0.017001 | 0.018181 | 0.019877 | 0.020352 | 0.021225 | 0.023429
11 | 0.017491 | 0.01851 | 0.019546 | 0.020435 | 0.020667 | 0.021619 | 0.021508 | 0.02033 | 0.01842 | 0.027049 | 0.026415 | 0.024323 | 0.023732 | 0.02383 | 0.022701 | 0.020808 | 0.018701 | 0.01803 | 0.011334 | 0.01212 | 0.013252 | 0.013568 | 0.01415 | 0.015619
12 | 0.069962 | 0.074041 | 0.078185 | 0.081739 | 0.082667 | 0.086474 | 0.086032 | 0.08132 | 0.07368 | 0.1082 | 0.10566 | 0.097292 | 0.094928 | 0.095318 | 0.090802 | 0.083234 | 0.074805 | 0.072121 | 0.045335 | 0.048482 | 0.053006 | 0.054271 | 0.056601 | 0.062477
13 | 0.043727 | 0.046275 | 0.048866 | 0.051087 | 0.051667 | 0.054046 | 0.05377 | 0.050825 | 0.04605 | 0.067623 | 0.066036 | 0.060808 | 0.05933 | 0.059574 | 0.056752 | 0.052021 | 0.046753 | 0.045076 | 0.028334 | 0.030301 | 0.033129 | 0.033919 | 0.035376 | 0.039048
14 | 0.087453 | 0.092551 | 0.097731 | 0.10217 | 0.10333 | 0.10809 | 0.10754 | 0.10165 | 0.092099 | 0.13525 | 0.13207 | 0.12162 | 0.11866 | 0.11915 | 0.1135 | 0.10404 | 0.093506 | 0.090152 | 0.056669 | 0.060602 | 0.066258 | 0.067839 | 0.070751 | 0.078096
15 | 0.017491 | 0.01851 | 0.019546 | 0.020435 | 0.020667 | 0.021619 | 0.021508 | 0.02033 | 0.01842 | 0.027049 | 0.026415 | 0.024323 | 0.023732 | 0.02383 | 0.022701 | 0.020808 | 0.018701 | 0.01803 | 0.011334 | 0.01212 | 0.013252 | 0.013568 | 0.01415 | 0.015619

## Pg, Winter, S1
GenID | 0 | 1 | 2 | 3 | 4 | 5 | 6 | 7 | 8 | 9 | 10 | 11 | 12 | 13 | 14 | 15 | 16 | 17 | 18 | 19 | 20 | 21 | 22 | 23
1 | 0 | 0 | 0 | 0 | 0 | 0 | 0 | 0 | 0 | 0 | 0 | 0 | 0 | 0 | 0 | 0 | 0 | 0 | 0 | 0 | 0 | 0 | 0 | 0
2 | 0.51031 | 0.4716 | 0.4993 | 0.49712 | 0.40929 | 0.41514 | 0.41603 | 0.37361 | 0.33741 | 0.2439 | 0.22496 | 0.15092 | 0.12544 | 0.1201 | 0.16662 | 0.2254 | 0.25201 | 0.34611 | 0.31481 | 0.29928 | 0.39489 | 0.47231 | 0.44654 | 0.63472
3 | 0 | 0 | 0 | 0 | 0 | 0 | 0 | 0 | 0 | 0 | 0 | 0 | 0 | 0 | 0 | 0 | 0 | 0 | 0 | 0 | 0 | 0 | 0 | 0
4 | 0 | 0 | 0 | 0 | 0 | 0 | 0 | 0 | 0 | 0 | 0 | 0 | 0 | 0 | 0 | 0 | 0 | 0 | 0 | 0 | 0 | 0 | 0 | 0
5 | 0 | 0 | 7.219e-06 | 0 | 0 | 0 | 0 | 0.0043897 | 0.086966 | 0.22692 | 0.28318 | 0.31453 | 0.32037 | 0.31448 | 0.26852 | 0.17745 | 0.043353 | 0.00033885 | 2.9171e-05 | 2.232e-05 | 0 | 0 | 0 | 0
6 | 0 | 0 | 0 | 0 | 0 | 0 | 0 | 0 | 0 | 0 | 0 | 0 | 0 | 0 | 0 | 0 | 0 | 0 | 0 | 0 | 0 | 0 | 0 | 0
7 | 0 | 0 | 0 | 0 | 0 | 0 | 0 | 0 | 0 | 0 | 0 | 0 | 0 | 0 | 0 | 0 | 0 | 0 | 0 | 0 | 0 | 0 | 0 | 0

## Pg, Winter, S2
GenID | 0 | 1 | 2 | 3 | 4 | 5 | 6 | 7 | 8 | 9 | 10 | 11 | 12 | 13 | 14 | 15 | 16 | 17 | 18 | 19 | 20 | 21 | 22 | 23
1 | 0 | 0 | 0 | 0 | 0 | 0 | 0 | 0 | 0 | 0 | 0 | 0 | 0 | 0 | 0 | 0 | 0 | 0 | 0 | 0 | 0 | 0 | 0 | 0
2 | 0.69259 | 0.60903 | 0.50125 | 0.43394 | 0.40456 | 0.32397 | 0.31542 | 0.28596 | 0.29474 | 0.31172 | 0.31201 | 0.36572 | 0.36588 | 0.37096 | 0.41772 | 0.34483 | 0.35721 | 0.37825 | 0.32996 | 0.34177 | 0.32027 | 0.29064 | 0.29788 | 0.32575
3 | 0 | 0 | 0 | 0 | 0 | 0 | 0 | 0 | 0 | 0 | 0 | 0 | 0 | 0 | 0 | 0 | 0 | 0 | 0 | 0 | 0 | 0 | 0 | 0
4 | 0 | 0 | 0 | 0 | 0 | 0 | 0 | 0 | 0 | 0 | 0 | 0 | 0 | 0 | 0 | 0 | 0 | 0 | 0 | 0 | 0 | 0 | 0 | 0
5 | 0 | 0 | 7.4401e-06 | 0 | 0 | 0 | 0 | 0.0043446 | 0.09034 | 0.23944 | 0.30112 | 0.3113 | 0.34066 | 0.33183 | 0.27894 | 0.17853 | 0.04468 | 0.00034923 | 2.9587e-05 | 2.2091e-05 | 0 | 0 | 0 | 0
6 | 0 | 0 | 0 | 0 | 0 | 0 | 0 | 0 | 0 | 0 | 0 | 0 | 0 | 0 | 0 | 0 | 0 | 0 | 0 | 0 | 0 | 0 | 0 | 0
7 | 0 | 0 | 0 | 0 | 0 | 0 | 0 | 0 | 0 | 0 | 0 | 0 | 0 | 0 | 0 | 0 | 0 | 0 | 0 | 0 | 0 | 0 | 0 | 0

## Pg, Winter, S3
GenID | 0 | 1 | 2 | 3 | 4 | 5 | 6 | 7 | 8 | 9 | 10 | 11 | 12 | 13 | 14 | 15 | 16 | 17 | 18 | 19 | 20 | 21 | 22 | 23
1 | 0 | 0 | 0 | 0 | 0 | 0 | 0 | 0 | 0 | 0 | 0 | 0 | 0 | 0 | 0 | 0 | 0 | 0 | 0 | 0 | 0 | 0 | 0 | 0
2 | 0.63195 | 0.58734 | 0.63658 | 0.70981 | 0.60714 | 0.51508 | 0.37074 | 0.33002 | 0.33671 | 0.32915 | 0.33296 | 0.35022 | 0.32036 | 0.30871 | 0.423 | 0.55106 | 0.56261 | 0.57277 | 0.58857 | 0.6209 | 0.61239 | 0.5993 | 0.57384 | 0.52926
3 | 0 | 0 | 0 | 0 | 0 | 0 | 0 | 0 | 0 | 0 | 0 | 0 | 0 | 0 | 0 | 0 | 0 | 0 | 0 | 0 | 0 | 0 | 0 | 0
4 | 0 | 0 | 0 | 0 | 0 | 0 | 0 | 0 | 0 | 0 | 0 | 0 | 0 | 0 | 0 | 0 | 0 | 0 | 0 | 0 | 0 | 0 | 0 | 0
5 | 0 | 0 | 7.1622e-06 | 0 | 0 | 0 | 0 | 0.0041824 | 0.086966 | 0.23049 | 0.28987 | 0.29967 | 0.32793 | 0.31944 | 0.26852 | 0.17186 | 0.043011 | 0.00033618 | 2.8482e-05 | 2.1266e-05 | 0 | 0 | 0 | 0
6 | 0 | 0 | 0 | 0 | 0 | 0 | 0 | 0 | 0 | 0 | 0 | 0 | 0 | 0 | 0 | 0 | 0 | 0 | 0 | 0 | 0 | 0 | 0 | 0
7 | 0 | 0 | 0 | 0 | 0 | 0 | 0 | 0 | 0 | 0 | 0 | 0 | 0 | 0 | 0 | 0 | 0 | 0 | 0 | 0 | 0 | 0 | 0 | 0

## Pg, Winter, S4
GenID | 0 | 1 | 2 | 3 | 4 | 5 | 6 | 7 | 8 | 9 | 10 | 11 | 12 | 13 | 14 | 15 | 16 | 17 | 18 | 19 | 20 | 21 | 22 | 23
1 | 0 | 0 | 0 | 0 | 0 | 0 | 0 | 0 | 0 | 0 | 0 | 0 | 0 | 0 | 0 | 0 | 0 | 0 | 0 | 0 | 0 | 0 | 0 | 0
2 | 0.51031 | 0.4716 | 0.4993 | 0.49712 | 0.40929 | 0.41514 | 0.41603 | 0.37361 | 0.33741 | 0.2439 | 0.22496 | 0.15092 | 0.12544 | 0.1201 | 0.16662 | 0.2254 | 0.25201 | 0.34611 | 0.31481 | 0.29928 | 0.39489 | 0.47231 | 0.44654 | 0.63472
3 | 0 | 0 | 0 | 0 | 0 | 0 | 0 | 0 | 0 | 0 | 0 | 0 | 0 | 0 | 0 | 0 | 0 | 0 | 0 | 0 | 0 | 0 | 0 | 0
4 | 0 | 0 | 0 | 0 | 0 | 0 | 0 | 0 | 0 | 0 | 0 | 0 | 0 | 0 | 0 | 0 | 0 | 0 | 0 | 0 | 0 | 0 | 0 | 0
5 | 0 | 0 | 7.219e-06 | 0 | 0 | 0 | 0 | 0.0043897 | 0.086966 | 0.22692 | 0.28318 | 0.31453 | 0.32037 | 0.31448 | 0.26852 | 0.17745 | 0.043353 | 0.00033885 | 2.9171e-05 | 2.232e-05 | 0 | 0 | 0 | 0
6 | 0 | 0 | 0 | 0 | 0 | 0 | 0 | 0 | 0 | 0 | 0 | 0 | 0 | 0 | 0 | 0 | 0 | 0 | 0 | 0 | 0 | 0 | 0 | 0
7 | 0 | 0 | 0 | 0 | 0 | 0 | 0 | 0 | 0 | 0 | 0 | 0 | 0 | 0 | 0 | 0 | 0 | 0 | 0 | 0 | 0 | 0 | 0 | 0

## Pg, Winter, S5
GenID | 0 | 1 | 2 | 3 | 4 | 5 | 6 | 7 | 8 | 9 | 10 | 11 | 12 | 13 | 14 | 15 | 16 | 17 | 18 | 19 | 20 | 21 | 22 | 23
1 | 0 | 0 | 0 | 0 | 0 | 0 | 0 | 0 | 0 | 0 | 0 | 0 | 0 | 0 | 0 | 0 | 0 | 0 | 0 | 0 | 0 | 0 | 0 | 0
2 | 0.69259 | 0.60903 | 0.50125 | 0.43394 | 0.40456 | 0.32397 | 0.31542 | 0.28596 | 0.29474 | 0.31172 | 0.31201 | 0.36572 | 0.36588 | 0.37096 | 0.41772 | 0.34483 | 0.35721 | 0.37825 | 0.32996 | 0.34177 | 0.32027 | 0.29064 | 0.29788 | 0.32575
3 | 0 | 0 | 0 | 0 | 0 | 0 | 0 | 0 | 0 | 0 | 0 | 0 | 0 | 0 | 0 | 0 | 0 | 0 | 0 | 0 | 0 | 0 | 0 | 0
4 | 0 | 0 | 0 | 0 | 0 | 0 | 0 | 0 | 0 | 0 | 0 | 0 | 0 | 0 | 0 | 0 | 0 | 0 | 0 | 0 | 0 | 0 | 0 | 0
5 | 0 | 0 | 7.4401e-06 | 0 | 0 | 0 | 0 | 0.0043446 | 0.09034 | 0.23944 | 0.30112 | 0.3113 | 0.34066 | 0.33183 | 0.27894 | 0.17853 | 0.04468 | 0.00034923 | 2.9587e-05 | 2.2091e-05 | 0 | 0 | 0 | 0
6 | 0 | 0 | 0 | 0 | 0 | 0 | 0 | 0 | 0 | 0 | 0 | 0 | 0 | 0 | 0 | 0 | 0 | 0 | 0 | 0 | 0 | 0 | 0 | 0
7 | 0 | 0 | 0 | 0 | 0 | 0 | 0 | 0 | 0 | 0 | 0 | 0 | 0 | 0 | 0 | 0 | 0 | 0 | 0 | 0 | 0 | 0 | 0 | 0

## Pg, Winter, S6
GenID | 0 | 1 | 2 | 3 | 4 | 5 | 6 | 7 | 8 | 9 | 10 | 11 | 12 | 13 | 14 | 15 | 16 | 17 | 18 | 19 | 20 | 21 | 22 | 23
1 | 0 | 0 | 0 | 0 | 0 | 0 | 0 | 0 | 0 | 0 | 0 | 0 | 0 | 0 | 0 | 0 | 0 | 0 | 0 | 0 | 0 | 0 | 0 | 0
2 | 0.63195 | 0.58734 | 0.63658 | 0.70981 | 0.60714 | 0.51508 | 0.37074 | 0.33002 | 0.33671 | 0.32915 | 0.33296 | 0.35022 | 0.32036 | 0.30871 | 0.423 | 0.55106 | 0.56261 | 0.57277 | 0.58857 | 0.6209 | 0.61239 | 0.5993 | 0.57384 | 0.52926
3 | 0 | 0 | 0 | 0 | 0 | 0 | 0 | 0 | 0 | 0 | 0 | 0 | 0 | 0 | 0 | 0 | 0 | 0 | 0 | 0 | 0 | 0 | 0 | 0
4 | 0 | 0 | 0 | 0 | 0 | 0 | 0 | 0 | 0 | 0 | 0 | 0 | 0 | 0 | 0 | 0 | 0 | 0 | 0 | 0 | 0 | 0 | 0 | 0
5 | 0 | 0 | 7.1622e-06 | 0 | 0 | 0 | 0 | 0.0041824 | 0.086966 | 0.23049 | 0.28987 | 0.29967 | 0.32793 | 0.31944 | 0.26852 | 0.17186 | 0.043011 | 0.00033618 | 2.8482e-05 | 2.1266e-05 | 0 | 0 | 0 | 0
6 | 0 | 0 | 0 | 0 | 0 | 0 | 0 | 0 | 0 | 0 | 0 | 0 | 0 | 0 | 0 | 0 | 0 | 0 | 0 | 0 | 0 | 0 | 0 | 0
7 | 0 | 0 | 0 | 0 | 0 | 0 | 0 | 0 | 0 | 0 | 0 | 0 | 0 | 0 | 0 | 0 | 0 | 0 | 0 | 0 | 0 | 0 | 0 | 0

## Pg, Winter, S7
GenID | 0 | 1 | 2 | 3 | 4 | 5 | 6 | 7 | 8 | 9 | 10 | 11 | 12 | 13 | 14 | 15 | 16 | 17 | 18 | 19 | 20 | 21 | 22 | 23
1 | 0 | 0 | 0 | 0 | 0 | 0 | 0 | 0 | 0 | 0 | 0 | 0 | 0 | 0 | 0 | 0 | 0 | 0 | 0 | 0 | 0 | 0 | 0 | 0
2 | 0.51031 | 0.4716 | 0.4993 | 0.49712 | 0.40929 | 0.41514 | 0.41603 | 0.37361 | 0.33741 | 0.2439 | 0.22496 | 0.15092 | 0.12544 | 0.1201 | 0.16662 | 0.2254 | 0.25201 | 0.34611 | 0.31481 | 0.29928 | 0.39489 | 0.47231 | 0.44654 | 0.63472
3 | 0 | 0 | 0 | 0 | 0 | 0 | 0 | 0 | 0 | 0 | 0 | 0 | 0 | 0 | 0 | 0 | 0 | 0 | 0 | 0 | 0 | 0 | 0 | 0
4 | 0 | 0 | 0 | 0 | 0 | 0 | 0 | 0 | 0 | 0 | 0 | 0 | 0 | 0 | 0 | 0 | 0 | 0 | 0 | 0 | 0 | 0 | 0 | 0
5 | 0 | 0 | 7.219e-06 | 0 | 0 | 0 | 0 | 0.0043897 | 0.086966 | 0.22692 | 0.28318 | 0.31453 | 0.32037 | 0.31448 | 0.26852 | 0.17745 | 0.043353 | 0.00033885 | 2.9171e-05 | 2.232e-05 | 0 | 0 | 0 | 0
6 | 0 | 0 | 0 | 0 | 0 | 0 | 0 | 0 | 0 | 0 | 0 | 0 | 0 | 0 | 0 | 0 | 0 | 0 | 0 | 0 | 0 | 0 | 0 | 0
7 | 0 | 0 | 0 | 0 | 0 | 0 | 0 | 0 | 0 | 0 | 0 | 0 | 0 | 0 | 0 | 0 | 0 | 0 | 0 | 0 | 0 | 0 | 0 | 0

## Pg, Winter, S8
GenID | 0 | 1 | 2 | 3 | 4 | 5 | 6 | 7 | 8 | 9 | 10 | 11 | 12 | 13 | 14 | 15 | 16 | 17 | 18 | 19 | 20 | 21 | 22 | 23
1 | 0 | 0 | 0 | 0 | 0 | 0 | 0 | 0 | 0 | 0 | 0 | 0 | 0 | 0 | 0 | 0 | 0 | 0 | 0 | 0 | 0 | 0 | 0 | 0
2 | 0.69259 | 0.60903 | 0.50125 | 0.43394 | 0.40456 | 0.32397 | 0.31542 | 0.28596 | 0.29474 | 0.31172 | 0.31201 | 0.36572 | 0.36588 | 0.37096 | 0.41772 | 0.34483 | 0.35721 | 0.37825 | 0.32996 | 0.34177 | 0.32027 | 0.29064 | 0.29788 | 0.32575
3 | 0 | 0 | 0 | 0 | 0 | 0 | 0 | 0 | 0 | 0 | 0 | 0 | 0 | 0 | 0 | 0 | 0 | 0 | 0 | 0 | 0 | 0 | 0 | 0
4 | 0 | 0 | 0 | 0 | 0 | 0 | 0 | 0 | 0 | 0 | 0 | 0 | 0 | 0 | 0 | 0 | 0 | 0 | 0 | 0 | 0 | 0 | 0 | 0
5 | 0 | 0 | 7.4401e-06 | 0 | 0 | 0 | 0 | 0.0043446 | 0.09034 | 0.23944 | 0.30112 | 0.3113 | 0.34066 | 0.33183 | 0.27894 | 0.17853 | 0.04468 | 0.00034923 | 2.9587e-05 | 2.2091e-05 | 0 | 0 | 0 | 0
6 | 0 | 0 | 0 | 0 | 0 | 0 | 0 | 0 | 0 | 0 | 0 | 0 | 0 | 0 | 0 | 0 | 0 | 0 | 0 | 0 | 0 | 0 | 0 | 0
7 | 0 | 0 | 0 | 0 | 0 | 0 | 0 | 0 | 0 | 0 | 0 | 0 | 0 | 0 | 0 | 0 | 0 | 0 | 0 | 0 | 0 | 0 | 0 | 0

## Pg, Winter, S9
GenID | 0 | 1 | 2 | 3 | 4 | 5 | 6 | 7 | 8 | 9 | 10 | 11 | 12 | 13 | 14 | 15 | 16 | 17 | 18 | 19 | 20 | 21 | 22 | 23
1 | 0 | 0 | 0 | 0 | 0 | 0 | 0 | 0 | 0 | 0 | 0 | 0 | 0 | 0 | 0 | 0 | 0 | 0 | 0 | 0 | 0 | 0 | 0 | 0
2 | 0.63195 | 0.58734 | 0.63658 | 0.70981 | 0.60714 | 0.51508 | 0.37074 | 0.33002 | 0.33671 | 0.32915 | 0.33296 | 0.35022 | 0.32036 | 0.30871 | 0.423 | 0.55106 | 0.56261 | 0.57277 | 0.58857 | 0.6209 | 0.61239 | 0.5993 | 0.57384 | 0.52926
3 | 0 | 0 | 0 | 0 | 0 | 0 | 0 | 0 | 0 | 0 | 0 | 0 | 0 | 0 | 0 | 0 | 0 | 0 | 0 | 0 | 0 | 0 | 0 | 0
4 | 0 | 0 | 0 | 0 | 0 | 0 | 0 | 0 | 0 | 0 | 0 | 0 | 0 | 0 | 0 | 0 | 0 | 0 | 0 | 0 | 0 | 0 | 0 | 0
5 | 0 | 0 | 7.1622e-06 | 0 | 0 | 0 | 0 | 0.0041824 | 0.086966 | 0.23049 | 0.28987 | 0.29967 | 0.32793 | 0.31944 | 0.26852 | 0.17186 | 0.043011 | 0.00033618 | 2.8482e-05 | 2.1266e-05 | 0 | 0 | 0 | 0
6 | 0 | 0 | 0 | 0 | 0 | 0 | 0 | 0 | 0 | 0 | 0 | 0 | 0 | 0 | 0 | 0 | 0 | 0 | 0 | 0 | 0 | 0 | 0 | 0
7 | 0 | 0 | 0 | 0 | 0 | 0 | 0 | 0 | 0 | 0 | 0 | 0 | 0 | 0 | 0 | 0 | 0 | 0 | 0 | 0 | 0 | 0 | 0 | 0

## Qg, Winter, S1
GenID | 0 | 1 | 2 | 3 | 4 | 5 | 6 | 7 | 8 | 9 | 10 | 11 | 12 | 13 | 14 | 15 | 16 | 17 | 18 | 19 | 20 | 21 | 22 | 23
1 | 0 | 0 | 0 | 0 | 0 | 0 | 0 | 0 | 0 | 0 | 0 | 0 | 0 | 0 | 0 | 0 | 0 | 0 | 0 | 0 | 0 | 0 | 0 | 0
2 | 0 | 0 | 0 | 0 | 0 | 0 | 0 | 0 | 0 | 0 | 0 | 0 | 0 | 0 | 0 | 0 | 0 | 0 | 0 | 0 | 0 | 0 | 0 | 0
3 | 0 | 0 | 0 | 0 | 0 | 0 | 0 | 0 | 0 | 0 | 0 | 0 | 0 | 0 | 0 | 0 | 0 | 0 | 0 | 0 | 0 | 0 | 0 | 0
4 | 0 | 0 | 0 | 0 | 0 | 0 | 0 | 0 | 0 | 0 | 0 | 0 | 0 | 0 | 0 | 0 | 0 | 0 | 0 | 0 | 0 | 0 | 0 | 0
5 | 0 | 0 | 0 | 0 | 0 | 0 | 0 | 0 | 0 | 0 | 0 | 0 | 0 | 0 | 0 | 0 | 0 | 0 | 0 | 0 | 0 | 0 | 0 | 0
6 | 0 | 0 | 0 | 0 | 0 | 0 | 0 | 0 | 0 | 0 | 0 | 0 | 0 | 0 | 0 | 0 | 0 | 0 | 0 | 0 | 0 | 0 | 0 | 0
7 | 0 | 0 | 0 | 0 | 0 | 0 | 0 | 0 | 0 | 0 | 0 | 0 | 0 | 0 | 0 | 0 | 0 | 0 | 0 | 0 | 0 | 0 | 0 | 0

## Qg, Winter, S2
GenID | 0 | 1 | 2 | 3 | 4 | 5 | 6 | 7 | 8 | 9 | 10 | 11 | 12 | 13 | 14 | 15 | 16 | 17 | 18 | 19 | 20 | 21 | 22 | 23
1 | 0 | 0 | 0 | 0 | 0 | 0 | 0 | 0 | 0 | 0 | 0 | 0 | 0 | 0 | 0 | 0 | 0 | 0 | 0 | 0 | 0 | 0 | 0 | 0
2 | 0 | 0 | 0 | 0 | 0 | 0 | 0 | 0 | 0 | 0 | 0 | 0 | 0 | 0 | 0 | 0 | 0 | 0 | 0 | 0 | 0 | 0 | 0 | 0
3 | 0 | 0 | 0 | 0 | 0 | 0 | 0 | 0 | 0 | 0 | 0 | 0 | 0 | 0 | 0 | 0 | 0 | 0 | 0 | 0 | 0 | 0 | 0 | 0
4 | 0 | 0 | 0 | 0 | 0 | 0 | 0 | 0 | 0 | 0 | 0 | 0 | 0 | 0 | 0 | 0 | 0 | 0 | 0 | 0 | 0 | 0 | 0 | 0
5 | 0 | 0 | 0 | 0 | 0 | 0 | 0 | 0 | 0 | 0 | 0 | 0 | 0 | 0 | 0 | 0 | 0 | 0 | 0 | 0 | 0 | 0 | 0 | 0
6 | 0 | 0 | 0 | 0 | 0 | 0 | 0 | 0 | 0 | 0 | 0 | 0 | 0 | 0 | 0 | 0 | 0 | 0 | 0 | 0 | 0 | 0 | 0 | 0
7 | 0 | 0 | 0 | 0 | 0 | 0 | 0 | 0 | 0 | 0 | 0 | 0 | 0 | 0 | 0 | 0 | 0 | 0 | 0 | 0 | 0 | 0 | 0 | 0

## Qg, Winter, S3
GenID | 0 | 1 | 2 | 3 | 4 | 5 | 6 | 7 | 8 | 9 | 10 | 11 | 12 | 13 | 14 | 15 | 16 | 17 | 18 | 19 | 20 | 21 | 22 | 23
1 | 0 | 0 | 0 | 0 | 0 | 0 | 0 | 0 | 0 | 0 | 0 | 0 | 0 | 0 | 0 | 0 | 0 | 0 | 0 | 0 | 0 | 0 | 0 | 0
2 | 0 | 0 | 0 | 0 | 0 | 0 | 0 | 0 | 0 | 0 | 0 | 0 | 0 | 0 | 0 | 0 | 0 | 0 | 0 | 0 | 0 | 0 | 0 | 0
3 | 0 | 0 | 0 | 0 | 0 | 0 | 0 | 0 | 0 | 0 | 0 | 0 | 0 | 0 | 0 | 0 | 0 | 0 | 0 | 0 | 0 | 0 | 0 | 0
4 | 0 | 0 | 0 | 0 | 0 | 0 | 0 | 0 | 0 | 0 | 0 | 0 | 0 | 0 | 0 | 0 | 0 | 0 | 0 | 0 | 0 | 0 | 0 | 0
5 | 0 | 0 | 0 | 0 | 0 | 0 | 0 | 0 | 0 | 0 | 0 | 0 | 0 | 0 | 0 | 0 | 0 | 0 | 0 | 0 | 0 | 0 | 0 | 0
6 | 0 | 0 | 0 | 0 | 0 | 0 | 0 | 0 | 0 | 0 | 0 | 0 | 0 | 0 | 0 | 0 | 0 | 0 | 0 | 0 | 0 | 0 | 0 | 0
7 | 0 | 0 | 0 | 0 | 0 | 0 | 0 | 0 | 0 | 0 | 0 | 0 | 0 | 0 | 0 | 0 | 0 | 0 | 0 | 0 | 0 | 0 | 0 | 0

## Qg, Winter, S4
GenID | 0 | 1 | 2 | 3 | 4 | 5 | 6 | 7 | 8 | 9 | 10 | 11 | 12 | 13 | 14 | 15 | 16 | 17 | 18 | 19 | 20 | 21 | 22 | 23
1 | 0 | 0 | 0 | 0 | 0 | 0 | 0 | 0 | 0 | 0 | 0 | 0 | 0 | 0 | 0 | 0 | 0 | 0 | 0 | 0 | 0 | 0 | 0 | 0
2 | 0 | 0 | 0 | 0 | 0 | 0 | 0 | 0 | 0 | 0 | 0 | 0 | 0 | 0 | 0 | 0 | 0 | 0 | 0 | 0 | 0 | 0 | 0 | 0
3 | 0 | 0 | 0 | 0 | 0 | 0 | 0 | 0 | 0 | 0 | 0 | 0 | 0 | 0 | 0 | 0 | 0 | 0 | 0 | 0 | 0 | 0 | 0 | 0
4 | 0 | 0 | 0 | 0 | 0 | 0 | 0 | 0 | 0 | 0 | 0 | 0 | 0 | 0 | 0 | 0 | 0 | 0 | 0 | 0 | 0 | 0 | 0 | 0
5 | 0 | 0 | 0 | 0 | 0 | 0 | 0 | 0 | 0 | 0 | 0 | 0 | 0 | 0 | 0 | 0 | 0 | 0 | 0 | 0 | 0 | 0 | 0 | 0
6 | 0 | 0 | 0 | 0 | 0 | 0 | 0 | 0 | 0 | 0 | 0 | 0 | 0 | 0 | 0 | 0 | 0 | 0 | 0 | 0 | 0 | 0 | 0 | 0
7 | 0 | 0 | 0 | 0 | 0 | 0 | 0 | 0 | 0 | 0 | 0 | 0 | 0 | 0 | 0 | 0 | 0 | 0 | 0 | 0 | 0 | 0 | 0 | 0

## Qg, Winter, S5
GenID | 0 | 1 | 2 | 3 | 4 | 5 | 6 | 7 | 8 | 9 | 10 | 11 | 12 | 13 | 14 | 15 | 16 | 17 | 18 | 19 | 20 | 21 | 22 | 23
1 | 0 | 0 | 0 | 0 | 0 | 0 | 0 | 0 | 0 | 0 | 0 | 0 | 0 | 0 | 0 | 0 | 0 | 0 | 0 | 0 | 0 | 0 | 0 | 0
2 | 0 | 0 | 0 | 0 | 0 | 0 | 0 | 0 | 0 | 0 | 0 | 0 | 0 | 0 | 0 | 0 | 0 | 0 | 0 | 0 | 0 | 0 | 0 | 0
3 | 0 | 0 | 0 | 0 | 0 | 0 | 0 | 0 | 0 | 0 | 0 | 0 | 0 | 0 | 0 | 0 | 0 | 0 | 0 | 0 | 0 | 0 | 0 | 0
4 | 0 | 0 | 0 | 0 | 0 | 0 | 0 | 0 | 0 | 0 | 0 | 0 | 0 | 0 | 0 | 0 | 0 | 0 | 0 | 0 | 0 | 0 | 0 | 0
5 | 0 | 0 | 0 | 0 | 0 | 0 | 0 | 0 | 0 | 0 | 0 | 0 | 0 | 0 | 0 | 0 | 0 | 0 | 0 | 0 | 0 | 0 | 0 | 0
6 | 0 | 0 | 0 | 0 | 0 | 0 | 0 | 0 | 0 | 0 | 0 | 0 | 0 | 0 | 0 | 0 | 0 | 0 | 0 | 0 | 0 | 0 | 0 | 0
7 | 0 | 0 | 0 | 0 | 0 | 0 | 0 | 0 | 0 | 0 | 0 | 0 | 0 | 0 | 0 | 0 | 0 | 0 | 0 | 0 | 0 | 0 | 0 | 0

## Qg, Winter, S6
GenID | 0 | 1 | 2 | 3 | 4 | 5 | 6 | 7 | 8 | 9 | 10 | 11 | 12 | 13 | 14 | 15 | 16 | 17 | 18 | 19 | 20 | 21 | 22 | 23
1 | 0 | 0 | 0 | 0 | 0 | 0 | 0 | 0 | 0 | 0 | 0 | 0 | 0 | 0 | 0 | 0 | 0 | 0 | 0 | 0 | 0 | 0 | 0 | 0
2 | 0 | 0 | 0 | 0 | 0 | 0 | 0 | 0 | 0 | 0 | 0 | 0 | 0 | 0 | 0 | 0 | 0 | 0 | 0 | 0 | 0 | 0 | 0 | 0
3 | 0 | 0 | 0 | 0 | 0 | 0 | 0 | 0 | 0 | 0 | 0 | 0 | 0 | 0 | 0 | 0 | 0 | 0 | 0 | 0 | 0 | 0 | 0 | 0
4 | 0 | 0 | 0 | 0 | 0 | 0 | 0 | 0 | 0 | 0 | 0 | 0 | 0 | 0 | 0 | 0 | 0 | 0 | 0 | 0 | 0 | 0 | 0 | 0
5 | 0 | 0 | 0 | 0 | 0 | 0 | 0 | 0 | 0 | 0 | 0 | 0 | 0 | 0 | 0 | 0 | 0 | 0 | 0 | 0 | 0 | 0 | 0 | 0
6 | 0 | 0 | 0 | 0 | 0 | 0 | 0 | 0 | 0 | 0 | 0 | 0 | 0 | 0 | 0 | 0 | 0 | 0 | 0 | 0 | 0 | 0 | 0 | 0
7 | 0 | 0 | 0 | 0 | 0 | 0 | 0 | 0 | 0 | 0 | 0 | 0 | 0 | 0 | 0 | 0 | 0 | 0 | 0 | 0 | 0 | 0 | 0 | 0

## Qg, Winter, S7
GenID | 0 | 1 | 2 | 3 | 4 | 5 | 6 | 7 | 8 | 9 | 10 | 11 | 12 | 13 | 14 | 15 | 16 | 17 | 18 | 19 | 20 | 21 | 22 | 23
1 | 0 | 0 | 0 | 0 | 0 | 0 | 0 | 0 | 0 | 0 | 0 | 0 | 0 | 0 | 0 | 0 | 0 | 0 | 0 | 0 | 0 | 0 | 0 | 0
2 | 0 | 0 | 0 | 0 | 0 | 0 | 0 | 0 | 0 | 0 | 0 | 0 | 0 | 0 | 0 | 0 | 0 | 0 | 0 | 0 | 0 | 0 | 0 | 0
3 | 0 | 0 | 0 | 0 | 0 | 0 | 0 | 0 | 0 | 0 | 0 | 0 | 0 | 0 | 0 | 0 | 0 | 0 | 0 | 0 | 0 | 0 | 0 | 0
4 | 0 | 0 | 0 | 0 | 0 | 0 | 0 | 0 | 0 | 0 | 0 | 0 | 0 | 0 | 0 | 0 | 0 | 0 | 0 | 0 | 0 | 0 | 0 | 0
5 | 0 | 0 | 0 | 0 | 0 | 0 | 0 | 0 | 0 | 0 | 0 | 0 | 0 | 0 | 0 | 0 | 0 | 0 | 0 | 0 | 0 | 0 | 0 | 0
6 | 0 | 0 | 0 | 0 | 0 | 0 | 0 | 0 | 0 | 0 | 0 | 0 | 0 | 0 | 0 | 0 | 0 | 0 | 0 | 0 | 0 | 0 | 0 | 0
7 | 0 | 0 | 0 | 0 | 0 | 0 | 0 | 0 | 0 | 0 | 0 | 0 | 0 | 0 | 0 | 0 | 0 | 0 | 0 | 0 | 0 | 0 | 0 | 0

## Qg, Winter, S8
GenID | 0 | 1 | 2 | 3 | 4 | 5 | 6 | 7 | 8 | 9 | 10 | 11 | 12 | 13 | 14 | 15 | 16 | 17 | 18 | 19 | 20 | 21 | 22 | 23
1 | 0 | 0 | 0 | 0 | 0 | 0 | 0 | 0 | 0 | 0 | 0 | 0 | 0 | 0 | 0 | 0 | 0 | 0 | 0 | 0 | 0 | 0 | 0 | 0
2 | 0 | 0 | 0 | 0 | 0 | 0 | 0 | 0 | 0 | 0 | 0 | 0 | 0 | 0 | 0 | 0 | 0 | 0 | 0 | 0 | 0 | 0 | 0 | 0
3 | 0 | 0 | 0 | 0 | 0 | 0 | 0 | 0 | 0 | 0 | 0 | 0 | 0 | 0 | 0 | 0 | 0 | 0 | 0 | 0 | 0 | 0 | 0 | 0
4 | 0 | 0 | 0 | 0 | 0 | 0 | 0 | 0 | 0 | 0 | 0 | 0 | 0 | 0 | 0 | 0 | 0 | 0 | 0 | 0 | 0 | 0 | 0 | 0
5 | 0 | 0 | 0 | 0 | 0 | 0 | 0 | 0 | 0 | 0 | 0 | 0 | 0 | 0 | 0 | 0 | 0 | 0 | 0 | 0 | 0 | 0 | 0 | 0
6 | 0 | 0 | 0 | 0 | 0 | 0 | 0 | 0 | 0 | 0 | 0 | 0 | 0 | 0 | 0 | 0 | 0 | 0 | 0 | 0 | 0 | 0 | 0 | 0
7 | 0 | 0 | 0 | 0 | 0 | 0 | 0 | 0 | 0 | 0 | 0 | 0 | 0 | 0 | 0 | 0 | 0 | 0 | 0 | 0 | 0 | 0 | 0 | 0

## Qg, Winter, S9
GenID | 0 | 1 | 2 | 3 | 4 | 5 | 6 | 7 | 8 | 9 | 10 | 11 | 12 | 13 | 14 | 15 | 16 | 17 | 18 | 19 | 20 | 21 | 22 | 23
1 | 0 | 0 | 0 | 0 | 0 | 0 | 0 | 0 | 0 | 0 | 0 | 0 | 0 | 0 | 0 | 0 | 0 | 0 | 0 | 0 | 0 | 0 | 0 | 0
2 | 0 | 0 | 0 | 0 | 0 | 0 | 0 | 0 | 0 | 0 | 0 | 0 | 0 | 0 | 0 | 0 | 0 | 0 | 0 | 0 | 0 | 0 | 0 | 0
3 | 0 | 0 | 0 | 0 | 0 | 0 | 0 | 0 | 0 | 0 | 0 | 0 | 0 | 0 | 0 | 0 | 0 | 0 | 0 | 0 | 0 | 0 | 0 | 0
4 | 0 | 0 | 0 | 0 | 0 | 0 | 0 | 0 | 0 | 0 | 0 | 0 | 0 | 0 | 0 | 0 | 0 | 0 | 0 | 0 | 0 | 0 | 0 | 0
5 | 0 | 0 | 0 | 0 | 0 | 0 | 0 | 0 | 0 | 0 | 0 | 0 | 0 | 0 | 0 | 0 | 0 | 0 | 0 | 0 | 0 | 0 | 0 | 0
6 | 0 | 0 | 0 | 0 | 0 | 0 | 0 | 0 | 0 | 0 | 0 | 0 | 0 | 0 | 0 | 0 | 0 | 0 | 0 | 0 | 0 | 0 | 0 | 0
7 | 0 | 0 | 0 | 0 | 0 | 0 | 0 | 0 | 0 | 0 | 0 | 0 | 0 | 0 | 0 | 0 | 0 | 0 | 0 | 0 | 0 | 0 | 0 | 0

## GenStatus, Winter
GenID | 0 | 1 | 2 | 3 | 4 | 5 | 6 | 7 | 8 | 9 | 10 | 11 | 12 | 13 | 14 | 15 | 16 | 17 | 18 | 19 | 20 | 21 | 22 | 23
1 | 1 | 1 | 1 | 1 | 1 | 1 | 1 | 1 | 1 | 1 | 1 | 1 | 1 | 1 | 1 | 1 | 1 | 1 | 1 | 1 | 1 | 1 | 1 | 1
2 | 1 | 1 | 1 | 1 | 1 | 1 | 1 | 1 | 1 | 1 | 1 | 1 | 1 | 1 | 1 | 1 | 1 | 1 | 1 | 1 | 1 | 1 | 1 | 1
3 | 1 | 1 | 1 | 1 | 1 | 1 | 1 | 1 | 1 | 1 | 1 | 1 | 1 | 1 | 1 | 1 | 1 | 1 | 1 | 1 | 1 | 1 | 1 | 1
4 | 1 | 1 | 1 | 1 | 1 | 1 | 1 | 1 | 1 | 1 | 1 | 1 | 1 | 1 | 1 | 1 | 1 | 1 | 1 | 1 | 1 | 1 | 1 | 1
5 | 1 | 1 | 1 | 1 | 1 | 1 | 1 | 1 | 1 | 1 | 1 | 1 | 1 | 1 | 1 | 1 | 1 | 1 | 1 | 1 | 1 | 1 | 1 | 1
6 | 1 | 1 | 1 | 1 | 1 | 1 | 1 | 1 | 1 | 1 | 1 | 1 | 1 | 1 | 1 | 1 | 1 | 1 | 1 | 1 | 1 | 1 | 1 | 1
7 | 1 | 1 | 1 | 1 | 1 | 1 | 1 | 1 | 1 | 1 | 1 | 1 | 1 | 1 | 1 | 1 | 1 | 1 | 1 | 1 | 1 | 1 | 1 | 1

## Pc, Summer, S1
LoadID | 0 | 1 | 2 | 3 | 4 | 5 | 6 | 7 | 8 | 9 | 10 | 11 | 12 | 13 | 14 | 15 | 16 | 17 | 18 | 19 | 20 | 21 | 22 | 23
1 | 0.12914 | 0.12781 | 0.12318 | 0.12093 | 0.12013 | 0.12185 | 0.12085 | 0.14773 | 0.15894 | 0.15688 | 0.15427 | 0.15617 | 0.16195 | 0.15885 | 0.14655 | 0.15107 | 0.1528 | 0.14774 | 0.14025 | 0.13849 | 0.13807 | 0.13651 | 0.12616 | 0.12198
2 | 0.070299 | 0.067189 | 0.063877 | 0.058466 | 0.054976 | 0.056255 | 0.060876 | 0.072387 | 0.078782 | 0.084477 | 0.07639 | 0.080427 | 0.081283 | 0.081116 | 0.070609 | 0.073361 | 0.075646 | 0.077565 | 0.078902 | 0.082104 | 0.086843 | 0.078858 | 0.074306 | 0.070889
3 | 0.54721 | 0.51799 | 0.4759 | 0.49229 | 0.47723 | 0.48216 | 0.67838 | 0.83524 | 0.87504 | 0.82272 | 0.80244 | 0.86315 | 0.90576 | 0.84798 | 0.77528 | 0.73595 | 0.74496 | 0.7294 | 0.7056 | 0.7647 | 0.80463 | 0.74758 | 0.67981 | 0.57757
4 | 0.18475 | 0.16488 | 0.13757 | 0.13375 | 0.11647 | 0.10428 | 0.18473 | 0.23497 | 0.28194 | 0.29183 | 0.28208 | 0.25516 | 0.29399 | 0.29199 | 0.27073 | 0.25083 | 0.2172 | 0.2127 | 0.24716 | 0.27961 | 0.32669 | 0.30421 | 0.27895 | 0.22914
5 | 0.27148 | 0.2468 | 0.2277 | 0.22171 | 0.22788 | 0.2262 | 0.25197 | 0.27759 | 0.30588 | 0.3162 | 0.33728 | 0.35704 | 0.36773 | 0.35407 | 0.34193 | 0.33785 | 0.33539 | 0.33651 | 0.33832 | 0.3422 | 0.37754 | 0.35805 | 0.35178 | 0.31453
6 | 0.10303 | 0.099305 | 0.092129 | 0.09559 | 0.097166 | 0.096846 | 0.10586 | 0.12873 | 0.13436 | 0.13387 | 0.13383 | 0.14131 | 0.13993 | 0.13473 | 0.12696 | 0.1225 | 0.12764 | 0.12496 | 0.1169 | 0.11782 | 0.12329 | 0.11228 | 0.10631 | 0.10649
7 | 0.27729 | 0.25241 | 0.24503 | 0.24863 | 0.23797 | 0.25484 | 0.32795 | 0.35457 | 0.40792 | 0.43112 | 0.42736 | 0.44644 | 0.43597 | 0.44958 | 0.44305 | 0.41337 | 0.41504 | 0.40526 | 0.39865 | 0.39989 | 0.40677 | 0.34119 | 0.34089 | 0.29952
8 | 0.093724 | 0.088824 | 0.084918 | 0.083609 | 0.084466 | 0.089442 | 0.14534 | 0.16695 | 0.17914 | 0.17726 | 0.18435 | 0.19577 | 0.19521 | 0.18372 | 0.1608 | 0.1538 | 0.14424 | 0.14338 | 0.13947 | 0.14267 | 0.13862 | 0.12104 | 0.10748 | 0.099346
9 | 0.18117 | 0.16967 | 0.16289 | 0.15276 | 0.15216 | 0.14677 | 0.14954 | 0.15084 | 0.13081 | 0.13688 | 0.15043 | 0.16847 | 0.17749 | 0.17946 | 0.17485 | 0.18161 | 0.17898 | 0.17902 | 0.17454 | 0.18401 | 0.19495 | 0.18045 | 0.16649 | 0.17921
10 | 0.078243 | 0.073092 | 0.070046 | 0.07029 | 0.069195 | 0.070044 | 0.083335 | 0.092128 | 0.098385 | 0.1026 | 0.09995 | 0.10374 | 0.10866 | 0.10658 | 0.10396 | 0.096501 | 0.092761 | 0.093932 | 0.094547 | 0.10009 | 0.10859 | 0.098323 | 0.093467 | 0.083229
11 | 0.020666 | 0.019328 | 0.017908 | 0.017239 | 0.016583 | 0.017206 | 0.020645 | 0.020285 | 0.021939 | 0.023325 | 0.024285 | 0.024985 | 0.02501 | 0.025056 | 0.02379 | 0.022546 | 0.021759 | 0.024256 | 0.024519 | 0.024808 | 0.027945 | 0.024531 | 0.025576 | 0.023249
12 | 0.40792 | 0.41432 | 0.44035 | 0.40133 | 0.39277 | 0.37784 | 0.38697 | 0.40478 | 0.35974 | 0.27702 | 0.38184 | 0.42125 | 0.42201 | 0.44111 | 0.35196 | 0.4675 | 0.42452 | 0.41702 | 0.41785 | 0.45613 | 0.50223 | 0.4963 | 0.50448 | 0.51263
13 | 0.455 | 0.45021 | 0.44208 | 0.43881 | 0.43402 | 0.44192 | 0.51017 | 0.53006 | 0.56478 | 0.53821 | 0.54076 | 0.54514 | 0.56389 | 0.56041 | 0.54854 | 0.54428 | 0.54895 | 0.55712 | 0.5312 | 0.53649 | 0.54217 | 0.5092 | 0.45817 | 0.46065
14 | 0.67252 | 0.66679 | 0.64074 | 0.6282 | 0.61994 | 0.62563 | 0.62429 | 0.74211 | 0.79777 | 0.78884 | 0.77399 | 0.78413 | 0.81499 | 0.80386 | 0.74303 | 0.76544 | 0.76969 | 0.75026 | 0.70802 | 0.69719 | 0.69756 | 0.68702 | 0.65118 | 0.63452
15 | 0.035149 | 0.033594 | 0.031938 | 0.029233 | 0.027488 | 0.028127 | 0.030438 | 0.036193 | 0.039391 | 0.042239 | 0.038195 | 0.040214 | 0.040642 | 0.040558 | 0.035305 | 0.03668 | 0.037823 | 0.038783 | 0.039451 | 0.041052 | 0.043421 | 0.039429 | 0.037153 | 0.035445

## Pc, Summer, S2
LoadID | 0 | 1 | 2 | 3 | 4 | 5 | 6 | 7 | 8 | 9 | 10 | 11 | 12 | 13 | 14 | 15 | 16 | 17 | 18 | 19 | 20 | 21 | 22 | 23
1 | 0.12914 | 0.12781 | 0.12318 | 0.12093 | 0.12013 | 0.12185 | 0.12085 | 0.14773 | 0.15894 | 0.15688 | 0.15427 | 0.15617 | 0.16195 | 0.15885 | 0.14655 | 0.15107 | 0.1528 | 0.14774 | 0.14025 | 0.13849 | 0.13807 | 0.13651 | 0.12616 | 0.12198
2 | 0.070299 | 0.067189 | 0.063877 | 0.058466 | 0.054976 | 0.056255 | 0.060876 | 0.072387 | 0.078782 | 0.084477 | 0.07639 | 0.080427 | 0.081283 | 0.081116 | 0.070609 | 0.073361 | 0.075646 | 0.077565 | 0.078902 | 0.082104 | 0.086843 | 0.078858 | 0.074306 | 0.070889
3 | 0.54721 | 0.51799 | 0.4759 | 0.49229 | 0.47723 | 0.48216 | 0.67838 | 0.83524 | 0.87504 | 0.82272 | 0.80244 | 0.86315 | 0.90576 | 0.84798 | 0.77528 | 0.73595 | 0.74496 | 0.7294 | 0.7056 | 0.7647 | 0.80463 | 0.74758 | 0.67981 | 0.57757
4 | 0.18475 | 0.16488 | 0.13757 | 0.13375 | 0.11647 | 0.10428 | 0.18473 | 0.23497 | 0.28194 | 0.29183 | 0.28208 | 0.25516 | 0.29399 | 0.29199 | 0.27073 | 0.25083 | 0.2172 | 0.2127 | 0.24716 | 0.27961 | 0.32669 | 0.30421 | 0.27895 | 0.22914
5 | 0.27148 | 0.2468 | 0.2277 | 0.22171 | 0.22788 | 0.2262 | 0.25197 | 0.27759 | 0.30588 | 0.3162 | 0.33728 | 0.35704 | 0.36773 | 0.35407 | 0.34193 | 0.33785 | 0.33539 | 0.33651 | 0.33832 | 0.3422 | 0.37754 | 0.35805 | 0.35178 | 0.31453
6 | 0.10303 | 0.099305 | 0.092129 | 0.09559 | 0.097166 | 0.096846 | 0.10586 | 0.12873 | 0.13436 | 0.13387 | 0.13383 | 0.14131 | 0.13993 | 0.13473 | 0.12696 | 0.1225 | 0.12764 | 0.12496 | 0.1169 | 0.11782 | 0.12329 | 0.11228 | 0.10631 | 0.10649
7 | 0.27729 | 0.25241 | 0.24503 | 0.24863 | 0.23797 | 0.25484 | 0.32795 | 0.35457 | 0.40792 | 0.43112 | 0.42736 | 0.44644 | 0.43597 | 0.44958 | 0.44305 | 0.41337 | 0.41504 | 0.40526 | 0.39865 | 0.39989 | 0.40677 | 0.34119 | 0.34089 | 0.29952
8 | 0.093724 | 0.088824 | 0.084918 | 0.083609 | 0.084466 | 0.089442 | 0.14534 | 0.16695 | 0.17914 | 0.17726 | 0.18435 | 0.19577 | 0.19521 | 0.18372 | 0.1608 | 0.1538 | 0.14424 | 0.14338 | 0.13947 | 0.14267 | 0.13862 | 0.12104 | 0.10748 | 0.099346
9 | 0.18117 | 0.16967 | 0.16289 | 0.15276 | 0.15216 | 0.14677 | 0.14954 | 0.15084 | 0.13081 | 0.13688 | 0.15043 | 0.16847 | 0.17749 | 0.17946 | 0.17485 | 0.18161 | 0.17898 | 0.17902 | 0.17454 | 0.18401 | 0.19495 | 0.18045 | 0.16649 | 0.17921
10 | 0.078243 | 0.073092 | 0.070046 | 0.07029 | 0.069195 | 0.070044 | 0.083335 | 0.092128 | 0.098385 | 0.1026 | 0.09995 | 0.10374 | 0.10866 | 0.10658 | 0.10396 | 0.096501 | 0.092761 | 0.093932 | 0.094547 | 0.10009 | 0.10859 | 0.098323 | 0.093467 | 0.083229
11 | 0.020666 | 0.019328 | 0.017908 | 0.017239 | 0.016583 | 0.017206 | 0.020645 | 0.020285 | 0.021939 | 0.023325 | 0.024285 | 0.024985 | 0.02501 | 0.025056 | 0.02379 | 0.022546 | 0.021759 | 0.024256 | 0.024519 | 0.024808 | 0.027945 | 0.024531 | 0.025576 | 0.023249
12 | 0.40792 | 0.41432 | 0.44035 | 0.40133 | 0.39277 | 0.37784 | 0.38697 | 0.40478 | 0.35974 | 0.27702 | 0.38184 | 0.42125 | 0.42201 | 0.44111 | 0.35196 | 0.4675 | 0.42452 | 0.41702 | 0.41785 | 0.45613 | 0.50223 | 0.4963 | 0.50448 | 0.51263
13 | 0.455 | 0.45021 | 0.44208 | 0.43881 | 0.43402 | 0.44192 | 0.51017 | 0.53006 | 0.56478 | 0.53821 | 0.54076 | 0.54514 | 0.56389 | 0.56041 | 0.54854 | 0.54428 | 0.54895 | 0.55712 | 0.5312 | 0.53649 | 0.54217 | 0.5092 | 0.45817 | 0.46065
14 | 0.67252 | 0.66679 | 0.64074 | 0.6282 | 0.61994 | 0.62563 | 0.62429 | 0.74211 | 0.79777 | 0.78884 | 0.77399 | 0.78413 | 0.81499 | 0.80386 | 0.74303 | 0.76544 | 0.76969 | 0.75026 | 0.70802 | 0.69719 | 0.69756 | 0.68702 | 0.65118 | 0.63452
15 | 0.035149 | 0.033594 | 0.031938 | 0.029233 | 0.027488 | 0.028127 | 0.030438 | 0.036193 | 0.039391 | 0.042239 | 0.038195 | 0.040214 | 0.040642 | 0.040558 | 0.035305 | 0.03668 | 0.037823 | 0.038783 | 0.039451 | 0.041052 | 0.043421 | 0.039429 | 0.037153 | 0.035445

## Pc, Summer, S3
LoadID | 0 | 1 | 2 | 3 | 4 | 5 | 6 | 7 | 8 | 9 | 10 | 11 | 12 | 13 | 14 | 15 | 16 | 17 | 18 | 19 | 20 | 21 | 22 | 23
1 | 0.12914 | 0.12781 | 0.12318 | 0.12093 | 0.12013 | 0.12185 | 0.12085 | 0.14773 | 0.15894 | 0.15688 | 0.15427 | 0.15617 | 0.16195 | 0.15885 | 0.14655 | 0.15107 | 0.1528 | 0.14774 | 0.14025 | 0.13849 | 0.13807 | 0.13651 | 0.12616 | 0.12198
2 | 0.070299 | 0.067189 | 0.063877 | 0.058466 | 0.054976 | 0.056255 | 0.060876 | 0.072387 | 0.078782 | 0.084477 | 0.07639 | 0.080427 | 0.081283 | 0.081116 | 0.070609 | 0.073361 | 0.075646 | 0.077565 | 0.078902 | 0.082104 | 0.086843 | 0.078858 | 0.074306 | 0.070889
3 | 0.54721 | 0.51799 | 0.4759 | 0.49229 | 0.47723 | 0.48216 | 0.67838 | 0.83524 | 0.87504 | 0.82272 | 0.80244 | 0.86315 | 0.90576 | 0.84798 | 0.77528 | 0.73595 | 0.74496 | 0.7294 | 0.7056 | 0.7647 | 0.80463 | 0.74758 | 0.67981 | 0.57757
4 | 0.18475 | 0.16488 | 0.13757 | 0.13375 | 0.11647 | 0.10428 | 0.18473 | 0.23497 | 0.28194 | 0.29183 | 0.28208 | 0.25516 | 0.29399 | 0.29199 | 0.27073 | 0.25083 | 0.2172 | 0.2127 | 0.24716 | 0.27961 | 0.32669 | 0.30421 | 0.27895 | 0.22914
5 | 0.27148 | 0.2468 | 0.2277 | 0.22171 | 0.22788 | 0.2262 | 0.25197 | 0.27759 | 0.30588 | 0.3162 | 0.33728 | 0.35704 | 0.36773 | 0.35407 | 0.34193 | 0.33785 | 0.33539 | 0.33651 | 0.33832 | 0.3422 | 0.37754 | 0.35805 | 0.35178 | 0.31453
6 | 0.10303 | 0.099305 | 0.092129 | 0.09559 | 0.097166 | 0.096846 | 0.10586 | 0.12873 | 0.13436 | 0.13387 | 0.13383 | 0.14131 | 0.13993 | 0.13473 | 0.12696 | 0.1225 | 0.12764 | 0.12496 | 0.1169 | 0.11782 | 0.12329 | 0.11228 | 0.10631 | 0.10649
7 | 0.27729 | 0.25241 | 0.24503 | 0.24863 | 0.23797 | 0.25484 | 0.32795 | 0.35457 | 0.40792 | 0.43112 | 0.42736 | 0.44644 | 0.43597 | 0.44958 | 0.44305 | 0.41337 | 0.41504 | 0.40526 | 0.39865 | 0.39989 | 0.40677 | 0.34119 | 0.34089 | 0.29952
8 | 0.093724 | 0.088824 | 0.084918 | 0.083609 | 0.084466 | 0.089442 | 0.14534 | 0.16695 | 0.17914 | 0.17726 | 0.18435 | 0.19577 | 0.19521 | 0.18372 | 0.1608 | 0.1538 | 0.14424 | 0.14338 | 0.13947 | 0.14267 | 0.13862 | 0.12104 | 0.10748 | 0.099346
9 | 0.18117 | 0.16967 | 0.16289 | 0.15276 | 0.15216 | 0.14677 | 0.14954 | 0.15084 | 0.13081 | 0.13688 | 0.15043 | 0.16847 | 0.17749 | 0.17946 | 0.17485 | 0.18161 | 0.17898 | 0.17902 | 0.17454 | 0.18401 | 0.19495 | 0.18045 | 0.16649 | 0.17921
10 | 0.078243 | 0.073092 | 0.070046 | 0.07029 | 0.069195 | 0.070044 | 0.083335 | 0.092128 | 0.098385 | 0.1026 | 0.09995 | 0.10374 | 0.10866 | 0.10658 | 0.10396 | 0.096501 | 0.092761 | 0.093932 | 0.094547 | 0.10009 | 0.10859 | 0.098323 | 0.093467 | 0.083229
11 | 0.020666 | 0.019328 | 0.017908 | 0.017239 | 0.016583 | 0.017206 | 0.020645 | 0.020285 | 0.021939 | 0.023325 | 0.024285 | 0.024985 | 0.02501 | 0.025056 | 0.02379 | 0.022546 | 0.021759 | 0.024256 | 0.024519 | 0.024808 | 0.027945 | 0.024531 | 0.025576 | 0.023249
12 | 0.40792 | 0.41432 | 0.44035 | 0.40133 | 0.39277 | 0.37784 | 0.38697 | 0.40478 | 0.35974 | 0.27702 | 0.38184 | 0.42125 | 0.42201 | 0.44111 | 0.35196 | 0.4675 | 0.42452 | 0.41702 | 0.41785 | 0.45613 | 0.50223 | 0.4963 | 0.50448 | 0.51263
13 | 0.455 | 0.45021 | 0.44208 | 0.43881 | 0.43402 | 0.44192 | 0.51017 | 0.53006 | 0.56478 | 0.53821 | 0.54076 | 0.54514 | 0.56389 | 0.56041 | 0.54854 | 0.54428 | 0.54895 | 0.55712 | 0.5312 | 0.53649 | 0.54217 | 0.5092 | 0.45817 | 0.46065
14 | 0.67252 | 0.66679 | 0.64074 | 0.6282 | 0.61994 | 0.62563 | 0.62429 | 0.74211 | 0.79777 | 0.78884 | 0.77399 | 0.78413 | 0.81499 | 0.80386 | 0.74303 | 0.76544 | 0.76969 | 0.75026 | 0.70802 | 0.69719 | 0.69756 | 0.68702 | 0.65118 | 0.63452
15 | 0.035149 | 0.033594 | 0.031938 | 0.029233 | 0.027488 | 0.028127 | 0.030438 | 0.036193 | 0.039391 | 0.042239 | 0.038195 | 0.040214 | 0.040642 | 0.040558 | 0.035305 | 0.03668 | 0.037823 | 0.038783 | 0.039451 | 0.041052 | 0.043421 | 0.039429 | 0.037153 | 0.035445

## Pc, Summer, S4
LoadID | 0 | 1 | 2 | 3 | 4 | 5 | 6 | 7 | 8 | 9 | 10 | 11 | 12 | 13 | 14 | 15 | 16 | 17 | 18 | 19 | 20 | 21 | 22 | 23
1 | 0.13301 | 0.13164 | 0.12688 | 0.12456 | 0.12373 | 0.12551 | 0.12448 | 0.15216 | 0.16371 | 0.16158 | 0.1589 | 0.16086 | 0.16681 | 0.16361 | 0.15095 | 0.1556 | 0.15739 | 0.15218 | 0.14446 | 0.14264 | 0.14221 | 0.1406 | 0.12994 | 0.12564
2 | 0.072086 | 0.068872 | 0.065495 | 0.059937 | 0.056394 | 0.057746 | 0.062462 | 0.074517 | 0.081109 | 0.086958 | 0.078651 | 0.082801 | 0.083659 | 0.083434 | 0.072604 | 0.07544 | 0.077848 | 0.079754 | 0.081187 | 0.08451 | 0.089361 | 0.081171 | 0.07629 | 0.072721
3 | 0.56241 | 0.53228 | 0.48906 | 0.506 | 0.49068 | 0.49589 | 0.69783 | 0.86014 | 0.90115 | 0.8472 | 0.82639 | 0.8889 | 0.93269 | 0.87298 | 0.79807 | 0.75757 | 0.76706 | 0.75076 | 0.72646 | 0.78743 | 0.82844 | 0.76981 | 0.69928 | 0.59379
4 | 0.18787 | 0.16733 | 0.13946 | 0.13564 | 0.11822 | 0.10593 | 0.18847 | 0.24171 | 0.29012 | 0.30019 | 0.29031 | 0.26252 | 0.30234 | 0.29989 | 0.27793 | 0.25745 | 0.2232 | 0.21804 | 0.25397 | 0.28757 | 0.33584 | 0.31293 | 0.28548 | 0.2338
5 | 0.27898 | 0.25354 | 0.23394 | 0.2278 | 0.23425 | 0.23259 | 0.25904 | 0.28584 | 0.31499 | 0.32558 | 0.34733 | 0.36767 | 0.37864 | 0.36446 | 0.35194 | 0.34774 | 0.34532 | 0.34633 | 0.34831 | 0.35236 | 0.38869 | 0.36868 | 0.36184 | 0.32337
6 | 0.10596 | 0.10212 | 0.094743 | 0.098317 | 0.099966 | 0.099653 | 0.10891 | 0.13257 | 0.13837 | 0.13786 | 0.13783 | 0.14553 | 0.14409 | 0.13872 | 0.1307 | 0.12612 | 0.13144 | 0.12864 | 0.12036 | 0.12132 | 0.12695 | 0.11562 | 0.10938 | 0.10953
7 | 0.2848 | 0.25916 | 0.25164 | 0.25539 | 0.24454 | 0.26199 | 0.33719 | 0.3651 | 0.42007 | 0.44392 | 0.4401 | 0.45974 | 0.44889 | 0.46278 | 0.45603 | 0.42547 | 0.42732 | 0.41707 | 0.4104 | 0.41174 | 0.41875 | 0.35129 | 0.3505 | 0.30777
8 | 0.096133 | 0.091072 | 0.087093 | 0.085764 | 0.08671 | 0.09188 | 0.1494 | 0.17191 | 0.18447 | 0.18251 | 0.18984 | 0.20159 | 0.20099 | 0.18908 | 0.16547 | 0.15827 | 0.14848 | 0.14751 | 0.14355 | 0.14688 | 0.14267 | 0.1246 | 0.1104 | 0.10196
9 | 0.1858 | 0.17393 | 0.16704 | 0.15663 | 0.15614 | 0.15069 | 0.15343 | 0.15526 | 0.13465 | 0.14085 | 0.15487 | 0.17343 | 0.18265 | 0.18455 | 0.17978 | 0.18675 | 0.18418 | 0.18405 | 0.17958 | 0.18939 | 0.20059 | 0.18573 | 0.17087 | 0.18385
10 | 0.080349 | 0.075035 | 0.071923 | 0.072187 | 0.071097 | 0.071998 | 0.085655 | 0.09486 | 0.10131 | 0.10564 | 0.10292 | 0.10682 | 0.11188 | 0.10969 | 0.10699 | 0.099305 | 0.095493 | 0.096646 | 0.097322 | 0.10305 | 0.11178 | 0.10123 | 0.096087 | 0.085504
11 | 0.021125 | 0.019741 | 0.018296 | 0.017615 | 0.016965 | 0.017624 | 0.021144 | 0.020872 | 0.022578 | 0.023998 | 0.024997 | 0.025714 | 0.025729 | 0.02575 | 0.024442 | 0.023161 | 0.022378 | 0.024914 | 0.025214 | 0.025524 | 0.02874 | 0.02524 | 0.026221 | 0.023799
12 | 0.41951 | 0.42608 | 0.45296 | 0.4128 | 0.40409 | 0.38878 | 0.3981 | 0.41684 | 0.37045 | 0.28522 | 0.39323 | 0.43381 | 0.43454 | 0.45411 | 0.36227 | 0.48129 | 0.43711 | 0.42925 | 0.43023 | 0.4697 | 0.51713 | 0.51108 | 0.51912 | 0.52742
13 | 0.46825 | 0.4633 | 0.45497 | 0.45162 | 0.44675 | 0.45493 | 0.52517 | 0.54591 | 0.58167 | 0.55429 | 0.55694 | 0.56145 | 0.58073 | 0.57708 | 0.56484 | 0.56046 | 0.56533 | 0.57366 | 0.54704 | 0.55251 | 0.55832 | 0.52441 | 0.47161 | 0.4741
14 | 0.69189 | 0.68596 | 0.65922 | 0.64634 | 0.63796 | 0.6439 | 0.64241 | 0.76427 | 0.82161 | 0.81238 | 0.79713 | 0.80756 | 0.83928 | 0.82768 | 0.76501 | 0.7881 | 0.79261 | 0.77243 | 0.72905 | 0.71796 | 0.71827 | 0.70749 | 0.67011 | 0.65282
15 | 0.036043 | 0.034436 | 0.032747 | 0.029969 | 0.028197 | 0.028873 | 0.031231 | 0.037258 | 0.040555 | 0.043479 | 0.039325 | 0.0414 | 0.04183 | 0.041717 | 0.036302 | 0.03772 | 0.038924 | 0.039877 | 0.040594 | 0.042255 | 0.044681 | 0.040585 | 0.038145 | 0.03636

## Pc, Summer, S5
LoadID | 0 | 1 | 2 | 3 | 4 | 5 | 6 | 7 | 8 | 9 | 10 | 11 | 12 | 13 | 14 | 15 | 16 | 17 | 18 | 19 | 20 | 21 | 22 | 23
1 | 0.13301 | 0.13164 | 0.12688 | 0.12456 | 0.12373 | 0.12551 | 0.12448 | 0.15216 | 0.16371 | 0.16158 | 0.1589 | 0.16086 | 0.16681 | 0.16361 | 0.15095 | 0.1556 | 0.15739 | 0.15218 | 0.14446 | 0.14264 | 0.14221 | 0.1406 | 0.12994 | 0.12564
2 | 0.072086 | 0.068872 | 0.065495 | 0.059937 | 0.056394 | 0.057746 | 0.062462 | 0.074517 | 0.081109 | 0.086958 | 0.078651 | 0.082801 | 0.083659 | 0.083434 | 0.072604 | 0.07544 | 0.077848 | 0.079754 | 0.081187 | 0.08451 | 0.089361 | 0.081171 | 0.07629 | 0.072721
3 | 0.56241 | 0.53228 | 0.48906 | 0.506 | 0.49068 | 0.49589 | 0.69783 | 0.86014 | 0.90115 | 0.8472 | 0.82639 | 0.8889 | 0.93269 | 0.87298 | 0.79807 | 0.75757 | 0.76706 | 0.75076 | 0.72646 | 0.78743 | 0.82844 | 0.76981 | 0.69928 | 0.59379
4 | 0.18787 | 0.16733 | 0.13946 | 0.13564 | 0.11822 | 0.10593 | 0.18847 | 0.24171 | 0.29012 | 0.30019 | 0.29031 | 0.26252 | 0.30234 | 0.29989 | 0.27793 | 0.25745 | 0.2232 | 0.21804 | 0.25397 | 0.28757 | 0.33584 | 0.31293 | 0.28548 | 0.2338
5 | 0.27898 | 0.25354 | 0.23394 | 0.2278 | 0.23425 | 0.23259 | 0.25904 | 0.28584 | 0.31499 | 0.32558 | 0.34733 | 0.36767 | 0.37864 | 0.36446 | 0.35194 | 0.34774 | 0.34532 | 0.34633 | 0.34831 | 0.35236 | 0.38869 | 0.36868 | 0.36184 | 0.32337
6 | 0.10596 | 0.10212 | 0.094743 | 0.098317 | 0.099966 | 0.099653 | 0.10891 | 0.13257 | 0.13837 | 0.13786 | 0.13783 | 0.14553 | 0.14409 | 0.13872 | 0.1307 | 0.12612 | 0.13144 | 0.12864 | 0.12036 | 0.12132 | 0.12695 | 0.11562 | 0.10938 | 0.10953
7 | 0.2848 | 0.25916 | 0.25164 | 0.25539 | 0.24454 | 0.26199 | 0.33719 | 0.3651 | 0.42007 | 0.44392 | 0.4401 | 0.45974 | 0.44889 | 0.46278 | 0.45603 | 0.42547 | 0.42732 | 0.41707 | 0.4104 | 0.41174 | 0.41875 | 0.35129 | 0.3505 | 0.30777
8 | 0.096133 | 0.091072 | 0.087093 | 0.085764 | 0.08671 | 0.09188 | 0.1494 | 0.17191 | 0.18447 | 0.18251 | 0.18984 | 0.20159 | 0.20099 | 0.18908 | 0.16547 | 0.15827 | 0.14848 | 0.14751 | 0.14355 | 0.14688 | 0.14267 | 0.1246 | 0.1104 | 0.10196
9 | 0.1858 | 0.17393 | 0.16704 | 0.15663 | 0.15614 | 0.15069 | 0.15343 | 0.15526 | 0.13465 | 0.14085 | 0.15487 | 0.17343 | 0.18265 | 0.18455 | 0.17978 | 0.18675 | 0.18418 | 0.18405 | 0.17958 | 0.18939 | 0.20059 | 0.18573 | 0.17087 | 0.18385
10 | 0.080349 | 0.075035 | 0.071923 | 0.072187 | 0.071097 | 0.071998 | 0.085655 | 0.09486 | 0.10131 | 0.10564 | 0.10292 | 0.10682 | 0.11188 | 0.10969 | 0.10699 | 0.099305 | 0.095493 | 0.096646 | 0.097322 | 0.10305 | 0.11178 | 0.10123 | 0.096087 | 0.085504
11 | 0.021125 | 0.019741 | 0.018296 | 0.017615 | 0.016965 | 0.017624 | 0.021144 | 0.020872 | 0.022578 | 0.023998 | 0.024997 | 0.025714 | 0.025729 | 0.02575 | 0.024442 | 0.023161 | 0.022378 | 0.024914 | 0.025214 | 0.025524 | 0.02874 | 0.02524 | 0.026221 | 0.023799
12 | 0.41951 | 0.42608 | 0.45296 | 0.4128 | 0.40409 | 0.38878 | 0.3981 | 0.41684 | 0.37045 | 0.28522 | 0.39323 | 0.43381 | 0.43454 | 0.45411 | 0.36227 | 0.48129 | 0.43711 | 0.42925 | 0.43023 | 0.4697 | 0.51713 | 0.51108 | 0.51912 | 0.52742
13 | 0.46825 | 0.4633 | 0.45497 | 0.45162 | 0.44675 | 0.45493 | 0.52517 | 0.54591 | 0.58167 | 0.55429 | 0.55694 | 0.56145 | 0.58073 | 0.57708 | 0.56484 | 0.56046 | 0.56533 | 0.57366 | 0.54704 | 0.55251 | 0.55832 | 0.52441 | 0.47161 | 0.4741
14 | 0.69189 | 0.68596 | 0.65922 | 0.64634 | 0.63796 | 0.6439 | 0.64241 | 0.76427 | 0.82161 | 0.81238 | 0.79713 | 0.80756 | 0.83928 | 0.82768 | 0.76501 | 0.7881 | 0.79261 | 0.77243 | 0.72905 | 0.71796 | 0.71827 | 0.70749 | 0.67011 | 0.65282
15 | 0.036043 | 0.034436 | 0.032747 | 0.029969 | 0.028197 | 0.028873 | 0.031231 | 0.037258 | 0.040555 | 0.043479 | 0.039325 | 0.0414 | 0.04183 | 0.041717 | 0.036302 | 0.03772 | 0.038924 | 0.039877 | 0.040594 | 0.042255 | 0.044681 | 0.040585 | 0.038145 | 0.03636

## Pc, Summer, S6
LoadID | 0 | 1 | 2 | 3 | 4 | 5 | 6 | 7 | 8 | 9 | 10 | 11 | 12 | 13 | 14 | 15 | 16 | 17 | 18 | 19 | 20 | 21 | 22 | 23
1 | 0.13301 | 0.13164 | 0.12688 | 0.12456 | 0.12373 | 0.12551 | 0.12448 | 0.15216 | 0.16371 | 0.16158 | 0.1589 | 0.16086 | 0.16681 | 0.16361 | 0.15095 | 0.1556 | 0.15739 | 0.15218 | 0.14446 | 0.14264 | 0.14221 | 0.1406 | 0.12994 | 0.12564
2 | 0.072086 | 0.068872 | 0.065495 | 0.059937 | 0.056394 | 0.057746 | 0.062462 | 0.074517 | 0.081109 | 0.086958 | 0.078651 | 0.082801 | 0.083659 | 0.083434 | 0.072604 | 0.07544 | 0.077848 | 0.079754 | 0.081187 | 0.08451 | 0.089361 | 0.081171 | 0.07629 | 0.072721
3 | 0.56241 | 0.53228 | 0.48906 | 0.506 | 0.49068 | 0.49589 | 0.69783 | 0.86014 | 0.90115 | 0.8472 | 0.82639 | 0.8889 | 0.93269 | 0.87298 | 0.79807 | 0.75757 | 0.76706 | 0.75076 | 0.72646 | 0.78743 | 0.82844 | 0.76981 | 0.69928 | 0.59379
4 | 0.18787 | 0.16733 | 0.13946 | 0.13564 | 0.11822 | 0.10593 | 0.18847 | 0.24171 | 0.29012 | 0.30019 | 0.29031 | 0.26252 | 0.30234 | 0.29989 | 0.27793 | 0.25745 | 0.2232 | 0.21804 | 0.25397 | 0.28757 | 0.33584 | 0.31293 | 0.28548 | 0.2338
5 | 0.27898 | 0.25354 | 0.23394 | 0.2278 | 0.23425 | 0.23259 | 0.25904 | 0.28584 | 0.31499 | 0.32558 | 0.34733 | 0.36767 | 0.37864 | 0.36446 | 0.35194 | 0.34774 | 0.34532 | 0.34633 | 0.34831 | 0.35236 | 0.38869 | 0.36868 | 0.36184 | 0.32337
6 | 0.10596 | 0.10212 | 0.094743 | 0.098317 | 0.099966 | 0.099653 | 0.10891 | 0.13257 | 0.13837 | 0.13786 | 0.13783 | 0.14553 | 0.14409 | 0.13872 | 0.1307 | 0.12612 | 0.13144 | 0.12864 | 0.12036 | 0.12132 | 0.12695 | 0.11562 | 0.10938 | 0.10953
7 | 0.2848 | 0.25916 | 0.25164 | 0.25539 | 0.24454 | 0.26199 | 0.33719 | 0.3651 | 0.42007 | 0.44392 | 0.4401 | 0.45974 | 0.44889 | 0.46278 | 0.45603 | 0.42547 | 0.42732 | 0.41707 | 0.4104 | 0.41174 | 0.41875 | 0.35129 | 0.3505 | 0.30777
8 | 0.096133 | 0.091072 | 0.087093 | 0.085764 | 0.08671 | 0.09188 | 0.1494 | 0.17191 | 0.18447 | 0.18251 | 0.18984 | 0.20159 | 0.20099 | 0.18908 | 0.16547 | 0.15827 | 0.14848 | 0.14751 | 0.14355 | 0.14688 | 0.14267 | 0.1246 | 0.1104 | 0.10196
9 | 0.1858 | 0.17393 | 0.16704 | 0.15663 | 0.15614 | 0.15069 | 0.15343 | 0.15526 | 0.13465 | 0.14085 | 0.15487 | 0.17343 | 0.18265 | 0.18455 | 0.17978 | 0.18675 | 0.18418 | 0.18405 | 0.17958 | 0.18939 | 0.20059 | 0.18573 | 0.17087 | 0.18385
10 | 0.080349 | 0.075035 | 0.071923 | 0.072187 | 0.071097 | 0.071998 | 0.085655 | 0.09486 | 0.10131 | 0.10564 | 0.10292 | 0.10682 | 0.11188 | 0.10969 | 0.10699 | 0.099305 | 0.095493 | 0.096646 | 0.097322 | 0.10305 | 0.11178 | 0.10123 | 0.096087 | 0.085504
11 | 0.021125 | 0.019741 | 0.018296 | 0.017615 | 0.016965 | 0.017624 | 0.021144 | 0.020872 | 0.022578 | 0.023998 | 0.024997 | 0.025714 | 0.025729 | 0.02575 | 0.024442 | 0.023161 | 0.022378 | 0.024914 | 0.025214 | 0.025524 | 0.02874 | 0.02524 | 0.026221 | 0.023799
12 | 0.41951 | 0.42608 | 0.45296 | 0.4128 | 0.40409 | 0.38878 | 0.3981 | 0.41684 | 0.37045 | 0.28522 | 0.39323 | 0.43381 | 0.43454 | 0.45411 | 0.36227 | 0.48129 | 0.43711 | 0.42925 | 0.43023 | 0.4697 | 0.51713 | 0.51108 | 0.51912 | 0.52742
13 | 0.46825 | 0.4633 | 0.45497 | 0.45162 | 0.44675 | 0.45493 | 0.52517 | 0.54591 | 0.58167 | 0.55429 | 0.55694 | 0.56145 | 0.58073 | 0.57708 | 0.56484 | 0.56046 | 0.56533 | 0.57366 | 0.54704 | 0.55251 | 0.55832 | 0.52441 | 0.47161 | 0.4741
14 | 0.69189 | 0.68596 | 0.65922 | 0.64634 | 0.63796 | 0.6439 | 0.64241 | 0.76427 | 0.82161 | 0.81238 | 0.79713 | 0.80756 | 0.83928 | 0.82768 | 0.76501 | 0.7881 | 0.79261 | 0.77243 | 0.72905 | 0.71796 | 0.71827 | 0.70749 | 0.67011 | 0.65282
15 | 0.036043 | 0.034436 | 0.032747 | 0.029969 | 0.028197 | 0.028873 | 0.031231 | 0.037258 | 0.040555 | 0.043479 | 0.039325 | 0.0414 | 0.04183 | 0.041717 | 0.036302 | 0.03772 | 0.038924 | 0.039877 | 0.040594 | 0.042255 | 0.044681 | 0.040585 | 0.038145 | 0.03636

## Pc, Summer, S7
LoadID | 0 | 1 | 2 | 3 | 4 | 5 | 6 | 7 | 8 | 9 | 10 | 11 | 12 | 13 | 14 | 15 | 16 | 17 | 18 | 19 | 20 | 21 | 22 | 23
1 | 0.12655 | 0.12525 | 0.12072 | 0.11851 | 0.11773 | 0.11941 | 0.11844 | 0.14477 | 0.15576 | 0.15374 | 0.15119 | 0.15305 | 0.15871 | 0.15567 | 0.14362 | 0.14805 | 0.14975 | 0.14479 | 0.13744 | 0.13572 | 0.1353 | 0.13378 | 0.12363 | 0.11954
2 | 0.069108 | 0.066067 | 0.062798 | 0.057485 | 0.054031 | 0.055261 | 0.059818 | 0.070967 | 0.077231 | 0.082823 | 0.074884 | 0.078845 | 0.079699 | 0.079571 | 0.069279 | 0.071974 | 0.074179 | 0.076106 | 0.077378 | 0.0805 | 0.085164 | 0.077317 | 0.072983 | 0.069668
3 | 0.53707 | 0.50846 | 0.46713 | 0.48316 | 0.46826 | 0.47301 | 0.66541 | 0.81864 | 0.85763 | 0.8064 | 0.78647 | 0.84599 | 0.8878 | 0.83131 | 0.76008 | 0.72153 | 0.73023 | 0.71515 | 0.69169 | 0.74955 | 0.78875 | 0.73277 | 0.66682 | 0.56675
4 | 0.18266 | 0.16325 | 0.13631 | 0.13249 | 0.11529 | 0.10317 | 0.18223 | 0.23048 | 0.27648 | 0.28627 | 0.2766 | 0.25025 | 0.28843 | 0.28673 | 0.26593 | 0.24642 | 0.21319 | 0.20914 | 0.24263 | 0.2743 | 0.32059 | 0.29839 | 0.2746 | 0.22603
5 | 0.26648 | 0.24231 | 0.22355 | 0.21766 | 0.22363 | 0.22194 | 0.24725 | 0.2721 | 0.29982 | 0.30995 | 0.33057 | 0.34995 | 0.36046 | 0.34714 | 0.33525 | 0.33125 | 0.32878 | 0.32996 | 0.33167 | 0.33544 | 0.37011 | 0.35096 | 0.34507 | 0.30863
6 | 0.10108 | 0.09743 | 0.090385 | 0.093773 | 0.0953 | 0.094975 | 0.10382 | 0.12617 | 0.13168 | 0.13121 | 0.13117 | 0.1385 | 0.13715 | 0.13208 | 0.12446 | 0.12009 | 0.12511 | 0.1225 | 0.11459 | 0.11548 | 0.12085 | 0.11005 | 0.10426 | 0.10446
7 | 0.27228 | 0.24792 | 0.24063 | 0.24413 | 0.2336 | 0.25007 | 0.32179 | 0.34755 | 0.39983 | 0.42259 | 0.41887 | 0.43758 | 0.42736 | 0.44078 | 0.43439 | 0.4053 | 0.40685 | 0.39738 | 0.39081 | 0.39198 | 0.39878 | 0.33445 | 0.33448 | 0.29402
8 | 0.092118 | 0.087325 | 0.083468 | 0.082172 | 0.082969 | 0.087817 | 0.14263 | 0.16365 | 0.17559 | 0.17376 | 0.18069 | 0.19189 | 0.19136 | 0.18014 | 0.15768 | 0.15083 | 0.14141 | 0.14063 | 0.13674 | 0.13986 | 0.13592 | 0.11866 | 0.10553 | 0.097605
9 | 0.17809 | 0.16683 | 0.16013 | 0.15017 | 0.1495 | 0.14417 | 0.14695 | 0.14789 | 0.12826 | 0.13423 | 0.14748 | 0.16517 | 0.17404 | 0.17606 | 0.17155 | 0.17818 | 0.17551 | 0.17567 | 0.17119 | 0.18043 | 0.1912 | 0.17693 | 0.16357 | 0.17612
10 | 0.07684 | 0.071796 | 0.068794 | 0.069025 | 0.067927 | 0.068742 | 0.081788 | 0.090306 | 0.096436 | 0.10057 | 0.097967 | 0.10168 | 0.10652 | 0.10451 | 0.10194 | 0.094632 | 0.09094 | 0.092123 | 0.092696 | 0.098121 | 0.10646 | 0.096383 | 0.09172 | 0.081712
11 | 0.02036 | 0.019052 | 0.017649 | 0.016989 | 0.016329 | 0.016927 | 0.020312 | 0.019893 | 0.021512 | 0.022876 | 0.023809 | 0.024498 | 0.02453 | 0.024593 | 0.023356 | 0.022135 | 0.021347 | 0.023817 | 0.024056 | 0.024331 | 0.027415 | 0.024058 | 0.025147 | 0.022883
12 | 0.40019 | 0.40648 | 0.43194 | 0.39368 | 0.38522 | 0.37054 | 0.37955 | 0.39674 | 0.35259 | 0.27155 | 0.37425 | 0.41287 | 0.41365 | 0.43244 | 0.34508 | 0.45832 | 0.41612 | 0.40886 | 0.4096 | 0.44709 | 0.4923 | 0.48645 | 0.49471 | 0.50278
13 | 0.44617 | 0.44148 | 0.43349 | 0.43027 | 0.42553 | 0.43325 | 0.50017 | 0.51949 | 0.55351 | 0.52749 | 0.52997 | 0.53427 | 0.55267 | 0.5493 | 0.53767 | 0.5335 | 0.53803 | 0.54609 | 0.52065 | 0.52581 | 0.53139 | 0.49906 | 0.44921 | 0.45169
14 | 0.65961 | 0.65401 | 0.62843 | 0.61611 | 0.60793 | 0.61344 | 0.6122 | 0.72734 | 0.78188 | 0.77316 | 0.75856 | 0.76851 | 0.79879 | 0.78797 | 0.72837 | 0.75033 | 0.75441 | 0.73549 | 0.69399 | 0.68334 | 0.68375 | 0.67337 | 0.63857 | 0.62232
15 | 0.034554 | 0.033033 | 0.031399 | 0.028743 | 0.027015 | 0.02763 | 0.029909 | 0.035483 | 0.038616 | 0.041412 | 0.037442 | 0.039423 | 0.03985 | 0.039785 | 0.03464 | 0.035987 | 0.037089 | 0.038053 | 0.038689 | 0.04025 | 0.042582 | 0.038659 | 0.036491 | 0.034834

## Pc, Summer, S8
LoadID | 0 | 1 | 2 | 3 | 4 | 5 | 6 | 7 | 8 | 9 | 10 | 11 | 12 | 13 | 14 | 15 | 16 | 17 | 18 | 19 | 20 | 21 | 22 | 23
1 | 0.12655 | 0.12525 | 0.12072 | 0.11851 | 0.11773 | 0.11941 | 0.11844 | 0.14477 | 0.15576 | 0.15374 | 0.15119 | 0.15305 | 0.15871 | 0.15567 | 0.14362 | 0.14805 | 0.14975 | 0.14479 | 0.13744 | 0.13572 | 0.1353 | 0.13378 | 0.12363 | 0.11954
2 | 0.069108 | 0.066067 | 0.062798 | 0.057485 | 0.054031 | 0.055261 | 0.059818 | 0.070967 | 0.077231 | 0.082823 | 0.074884 | 0.078845 | 0.079699 | 0.079571 | 0.069279 | 0.071974 | 0.074179 | 0.076106 | 0.077378 | 0.0805 | 0.085164 | 0.077317 | 0.072983 | 0.069668
3 | 0.53707 | 0.50846 | 0.46713 | 0.48316 | 0.46826 | 0.47301 | 0.66541 | 0.81864 | 0.85763 | 0.8064 | 0.78647 | 0.84599 | 0.8878 | 0.83131 | 0.76008 | 0.72153 | 0.73023 | 0.71515 | 0.69169 | 0.74955 | 0.78875 | 0.73277 | 0.66682 | 0.56675
4 | 0.18266 | 0.16325 | 0.13631 | 0.13249 | 0.11529 | 0.10317 | 0.18223 | 0.23048 | 0.27648 | 0.28627 | 0.2766 | 0.25025 | 0.28843 | 0.28673 | 0.26593 | 0.24642 | 0.21319 | 0.20914 | 0.24263 | 0.2743 | 0.32059 | 0.29839 | 0.2746 | 0.22603
5 | 0.26648 | 0.24231 | 0.22355 | 0.21766 | 0.22363 | 0.22194 | 0.24725 | 0.2721 | 0.29982 | 0.30995 | 0.33057 | 0.34995 | 0.36046 | 0.34714 | 0.33525 | 0.33125 | 0.32878 | 0.32996 | 0.33167 | 0.33544 | 0.37011 | 0.35096 | 0.34507 | 0.30863
6 | 0.10108 | 0.09743 | 0.090385 | 0.093773 | 0.0953 | 0.094975 | 0.10382 | 0.12617 | 0.13168 | 0.13121 | 0.13117 | 0.1385 | 0.13715 | 0.13208 | 0.12446 | 0.12009 | 0.12511 | 0.1225 | 0.11459 | 0.11548 | 0.12085 | 0.11005 | 0.10426 | 0.10446
7 | 0.27228 | 0.24792 | 0.24063 | 0.24413 | 0.2336 | 0.25007 | 0.32179 | 0.34755 | 0.39983 | 0.42259 | 0.41887 | 0.43758 | 0.42736 | 0.44078 | 0.43439 | 0.4053 | 0.40685 | 0.39738 | 0.39081 | 0.39198 | 0.39878 | 0.33445 | 0.33448 | 0.29402
8 | 0.092118 | 0.087325 | 0.083468 | 0.082172 | 0.082969 | 0.087817 | 0.14263 | 0.16365 | 0.17559 | 0.17376 | 0.18069 | 0.19189 | 0.19136 | 0.18014 | 0.15768 | 0.15083 | 0.14141 | 0.14063 | 0.13674 | 0.13986 | 0.13592 | 0.11866 | 0.10553 | 0.097605
9 | 0.17809 | 0.16683 | 0.16013 | 0.15017 | 0.1495 | 0.14417 | 0.14695 | 0.14789 | 0.12826 | 0.13423 | 0.14748 | 0.16517 | 0.17404 | 0.17606 | 0.17155 | 0.17818 | 0.17551 | 0.17567 | 0.17119 | 0.18043 | 0.1912 | 0.17693 | 0.16357 | 0.17612
10 | 0.07684 | 0.071796 | 0.068794 | 0.069025 | 0.067927 | 0.068742 | 0.081788 | 0.090306 | 0.096436 | 0.10057 | 0.097967 | 0.10168 | 0.10652 | 0.10451 | 0.10194 | 0.094632 | 0.09094 | 0.092123 | 0.092696 | 0.098121 | 0.10646 | 0.096383 | 0.09172 | 0.081712
11 | 0.02036 | 0.019052 | 0.017649 | 0.016989 | 0.016329 | 0.016927 | 0.020312 | 0.019893 | 0.021512 | 0.022876 | 0.023809 | 0.024498 | 0.02453 | 0.024593 | 0.023356 | 0.022135 | 0.021347 | 0.023817 | 0.024056 | 0.024331 | 0.027415 | 0.024058 | 0.025147 | 0.022883
12 | 0.40019 | 0.40648 | 0.43194 | 0.39368 | 0.38522 | 0.37054 | 0.37955 | 0.39674 | 0.35259 | 0.27155 | 0.37425 | 0.41287 | 0.41365 | 0.43244 | 0.34508 | 0.45832 | 0.41612 | 0.40886 | 0.4096 | 0.44709 | 0.4923 | 0.48645 | 0.49471 | 0.50278
13 | 0.44617 | 0.44148 | 0.43349 | 0.43027 | 0.42553 | 0.43325 | 0.50017 | 0.51949 | 0.55351 | 0.52749 | 0.52997 | 0.53427 | 0.55267 | 0.5493 | 0.53767 | 0.5335 | 0.53803 | 0.54609 | 0.52065 | 0.52581 | 0.53139 | 0.49906 | 0.44921 | 0.45169
14 | 0.65961 | 0.65401 | 0.62843 | 0.61611 | 0.60793 | 0.61344 | 0.6122 | 0.72734 | 0.78188 | 0.77316 | 0.75856 | 0.76851 | 0.79879 | 0.78797 | 0.72837 | 0.75033 | 0.75441 | 0.73549 | 0.69399 | 0.68334 | 0.68375 | 0.67337 | 0.63857 | 0.62232
15 | 0.034554 | 0.033033 | 0.031399 | 0.028743 | 0.027015 | 0.02763 | 0.029909 | 0.035483 | 0.038616 | 0.041412 | 0.037442 | 0.039423 | 0.03985 | 0.039785 | 0.03464 | 0.035987 | 0.037089 | 0.038053 | 0.038689 | 0.04025 | 0.042582 | 0.038659 | 0.036491 | 0.034834

## Pc, Summer, S9
LoadID | 0 | 1 | 2 | 3 | 4 | 5 | 6 | 7 | 8 | 9 | 10 | 11 | 12 | 13 | 14 | 15 | 16 | 17 | 18 | 19 | 20 | 21 | 22 | 23
1 | 0.12655 | 0.12525 | 0.12072 | 0.11851 | 0.11773 | 0.11941 | 0.11844 | 0.14477 | 0.15576 | 0.15374 | 0.15119 | 0.15305 | 0.15871 | 0.15567 | 0.14362 | 0.14805 | 0.14975 | 0.14479 | 0.13744 | 0.13572 | 0.1353 | 0.13378 | 0.12363 | 0.11954
2 | 0.069108 | 0.066067 | 0.062798 | 0.057485 | 0.054031 | 0.055261 | 0.059818 | 0.070967 | 0.077231 | 0.082823 | 0.074884 | 0.078845 | 0.079699 | 0.079571 | 0.069279 | 0.071974 | 0.074179 | 0.076106 | 0.077378 | 0.0805 | 0.085164 | 0.077317 | 0.072983 | 0.069668
3 | 0.53707 | 0.50846 | 0.46713 | 0.48316 | 0.46826 | 0.47301 | 0.66541 | 0.81864 | 0.85763 | 0.8064 | 0.78647 | 0.84599 | 0.8878 | 0.83131 | 0.76008 | 0.72153 | 0.73023 | 0.71515 | 0.69169 | 0.74955 | 0.78875 | 0.73277 | 0.66682 | 0.56675
4 | 0.18266 | 0.16325 | 0.13631 | 0.13249 | 0.11529 | 0.10317 | 0.18223 | 0.23048 | 0.27648 | 0.28627 | 0.2766 | 0.25025 | 0.28843 | 0.28673 | 0.26593 | 0.24642 | 0.21319 | 0.20914 | 0.24263 | 0.2743 | 0.32059 | 0.29839 | 0.2746 | 0.22603
5 | 0.26648 | 0.24231 | 0.22355 | 0.21766 | 0.22363 | 0.22194 | 0.24725 | 0.2721 | 0.29982 | 0.30995 | 0.33057 | 0.34995 | 0.36046 | 0.34714 | 0.33525 | 0.33125 | 0.32878 | 0.32996 | 0.33167 | 0.33544 | 0.37011 | 0.35096 | 0.34507 | 0.30863
6 | 0.10108 | 0.09743 | 0.090385 | 0.093773 | 0.0953 | 0.094975 | 0.10382 | 0.12617 | 0.13168 | 0.13121 | 0.13117 | 0.1385 | 0.13715 | 0.13208 | 0.12446 | 0.12009 | 0.12511 | 0.1225 | 0.11459 | 0.11548 | 0.12085 | 0.11005 | 0.10426 | 0.10446
7 | 0.27228 | 0.24792 | 0.24063 | 0.24413 | 0.2336 | 0.25007 | 0.32179 | 0.34755 | 0.39983 | 0.42259 | 0.41887 | 0.43758 | 0.42736 | 0.44078 | 0.43439 | 0.4053 | 0.40685 | 0.39738 | 0.39081 | 0.39198 | 0.39878 | 0.33445 | 0.33448 | 0.29402
8 | 0.092118 | 0.087325 | 0.083468 | 0.082172 | 0.082969 | 0.087817 | 0.14263 | 0.16365 | 0.17559 | 0.17376 | 0.18069 | 0.19189 | 0.19136 | 0.18014 | 0.15768 | 0.15083 | 0.14141 | 0.14063 | 0.13674 | 0.13986 | 0.13592 | 0.11866 | 0.10553 | 0.097605
9 | 0.17809 | 0.16683 | 0.16013 | 0.15017 | 0.1495 | 0.14417 | 0.14695 | 0.14789 | 0.12826 | 0.13423 | 0.14748 | 0.16517 | 0.17404 | 0.17606 | 0.17155 | 0.17818 | 0.17551 | 0.17567 | 0.17119 | 0.18043 | 0.1912 | 0.17693 | 0.16357 | 0.17612
10 | 0.07684 | 0.071796 | 0.068794 | 0.069025 | 0.067927 | 0.068742 | 0.081788 | 0.090306 | 0.096436 | 0.10057 | 0.097967 | 0.10168 | 0.10652 | 0.10451 | 0.10194 | 0.094632 | 0.09094 | 0.092123 | 0.092696 | 0.098121 | 0.10646 | 0.096383 | 0.09172 | 0.081712
11 | 0.02036 | 0.019052 | 0.017649 | 0.016989 | 0.016329 | 0.016927 | 0.020312 | 0.019893 | 0.021512 | 0.022876 | 0.023809 | 0.024498 | 0.02453 | 0.024593 | 0.023356 | 0.022135 | 0.021347 | 0.023817 | 0.024056 | 0.024331 | 0.027415 | 0.024058 | 0.025147 | 0.022883
12 | 0.40019 | 0.40648 | 0.43194 | 0.39368 | 0.38522 | 0.37054 | 0.37955 | 0.39674 | 0.35259 | 0.27155 | 0.37425 | 0.41287 | 0.41365 | 0.43244 | 0.34508 | 0.45832 | 0.41612 | 0.40886 | 0.4096 | 0.44709 | 0.4923 | 0.48645 | 0.49471 | 0.50278
13 | 0.44617 | 0.44148 | 0.43349 | 0.43027 | 0.42553 | 0.43325 | 0.50017 | 0.51949 | 0.55351 | 0.52749 | 0.52997 | 0.53427 | 0.55267 | 0.5493 | 0.53767 | 0.5335 | 0.53803 | 0.54609 | 0.52065 | 0.52581 | 0.53139 | 0.49906 | 0.44921 | 0.45169
14 | 0.65961 | 0.65401 | 0.62843 | 0.61611 | 0.60793 | 0.61344 | 0.6122 | 0.72734 | 0.78188 | 0.77316 | 0.75856 | 0.76851 | 0.79879 | 0.78797 | 0.72837 | 0.75033 | 0.75441 | 0.73549 | 0.69399 | 0.68334 | 0.68375 | 0.67337 | 0.63857 | 0.62232
15 | 0.034554 | 0.033033 | 0.031399 | 0.028743 | 0.027015 | 0.02763 | 0.029909 | 0.035483 | 0.038616 | 0.041412 | 0.037442 | 0.039423 | 0.03985 | 0.039785 | 0.03464 | 0.035987 | 0.037089 | 0.038053 | 0.038689 | 0.04025 | 0.042582 | 0.038659 | 0.036491 | 0.034834

## Qc, Summer, S1
LoadID | 0 | 1 | 2 | 3 | 4 | 5 | 6 | 7 | 8 | 9 | 10 | 11 | 12 | 13 | 14 | 15 | 16 | 17 | 18 | 19 | 20 | 21 | 22 | 23
1 | 0.043168 | 0.047322 | 0.044891 | 0.044812 | 0.043919 | 0.046458 | 0.047636 | 0.089369 | 0.10392 | 0.10021 | 0.097604 | 0.097819 | 0.10397 | 0.10055 | 0.07063 | 0.092358 | 0.093496 | 0.0878 | 0.069372 | 0.062919 | 0.065972 | 0.066362 | 0.045804 | 0.045231
2 | 0.00093798 | -0.0046348 | -0.0055042 | -0.0074596 | -0.0094869 | -0.007696 | -0.0089835 | 0.023539 | 0.030259 | 0.038844 | 0.022407 | 0.020156 | 0.013907 | 0.018459 | 0.0078969 | 0.006965 | 0.0081427 | 0.014762 | 0.028042 | 0.028643 | 0.022764 | 0.017368 | 0.0085071 | 0.001563
3 | -0.057435 | -0.13555 | -0.23878 | -0.22071 | -0.22424 | -0.2147 | -0.013311 | 0.25714 | 0.33576 | 0.3396 | 0.28358 | 0.35588 | 0.32146 | 0.27993 | 0.20268 | 0.12654 | 0.15603 | 0.13898 | 0.026843 | 0.11171 | 0.15602 | 0.10152 | -0.095667 | -0.19707
4 | -0.76482 | -0.77152 | -0.79451 | -0.79453 | -0.81243 | -0.8369 | -0.75485 | -0.51246 | -0.38224 | -0.40303 | -0.50793 | -0.55692 | -0.51472 | -0.5581 | -0.52837 | -0.62258 | -0.69696 | -0.62009 | -0.43843 | -0.39175 | -0.39297 | -0.51908 | -0.64712 | -0.67137
5 | -0.073722 | -0.096353 | -0.11312 | -0.11285 | -0.11355 | -0.12276 | -0.11042 | -0.044081 | 0.01377 | 0.048971 | 0.080786 | 0.085768 | 0.075283 | 0.061508 | 0.040636 | 0.026981 | 0.022539 | 0.019836 | 0.020062 | 0.0054829 | 0.042674 | 0.019465 | 0.011159 | -0.017875
6 | 0.050007 | 0.055578 | 0.042087 | 0.049592 | 0.050767 | 0.052124 | 0.05049 | 0.09336 | 0.10722 | 0.10698 | 0.093495 | 0.11166 | 0.11635 | 0.10738 | 0.093264 | 0.08202 | 0.099997 | 0.096962 | 0.076089 | 0.070569 | 0.083134 | 0.065405 | 0.049944 | 0.055617
7 | -0.14324 | -0.14798 | -0.15573 | -0.16095 | -0.15059 | -0.1624 | -0.14085 | -0.064209 | -0.011541 | -0.0085953 | 0.019658 | 0.0066006 | 0.0016795 | 0.0011472 | -0.016571 | -0.028804 | -0.042475 | -0.053948 | -0.046868 | -0.057767 | -0.04111 | -0.075932 | -0.095362 | -0.1035
8 | -0.30272 | -0.30482 | -0.30766 | -0.30933 | -0.30518 | -0.29792 | -0.25322 | -0.20895 | -0.20501 | -0.20175 | -0.19841 | -0.19622 | -0.20085 | -0.20859 | -0.22933 | -0.2396 | -0.24806 | -0.24886 | -0.25357 | -0.26209 | -0.27872 | -0.29056 | -0.29465 | -0.30034
9 | 0.0018569 | -0.017123 | -0.021925 | -0.027811 | -0.026483 | -0.030601 | -0.057574 | -0.018749 | -0.028894 | -0.0099166 | -0.00018468 | 0.0077716 | 0.026614 | 0.026954 | 0.020644 | 0.047438 | 0.04027 | 0.034991 | 0.028978 | 0.029656 | 0.041915 | 0.037725 | -0.0037122 | -0.0060555
10 | -0.026435 | -0.029539 | -0.030297 | -0.029922 | -0.030925 | -0.031786 | -0.010049 | 0.0088695 | 0.020178 | 0.021336 | 0.0090457 | 0.021984 | 0.023634 | 0.022707 | 0.017971 | 0.0077053 | 0.0038675 | 0.0038548 | 0.003934 | 0.0078578 | 0.011273 | 0.0015428 | -0.011642 | -0.019574
11 | -0.020776 | -0.022343 | -0.023338 | -0.023692 | -0.023076 | -0.023154 | -0.018261 | -0.015159 | -0.012756 | -0.0098544 | -0.0099057 | -0.0106 | -0.012448 | -0.012812 | -0.014372 | -0.014385 | -0.0146 | -0.011294 | -0.010188 | -0.011607 | -0.0096183 | -0.012223 | -0.013995 | -0.015809
12 | -0.15231 | -0.092118 | -0.11643 | -0.091694 | -0.10518 | -0.056444 | -0.19022 | -0.14957 | -0.11091 | -0.13051 | -0.13516 | -0.12308 | 0.061648 | 0.031284 | -0.17503 | -0.05895 | -0.067921 | -0.039533 | 0.001826 | 0.12014 | 0.26801 | 0.26694 | 0.25333 | 0.26609
13 | 0.08497 | 0.079132 | 0.059485 | 0.05362 | 0.049297 | 0.061899 | 0.20383 | 0.27223 | 0.34921 | 0.33293 | 0.32474 | 0.32067 | 0.34657 | 0.31814 | 0.29221 | 0.2715 | 0.26875 | 0.27226 | 0.22645 | 0.20753 | 0.22 | 0.15396 | 0.067568 | 0.072396
14 | 0.22304 | 0.2445 | 0.23194 | 0.23153 | 0.22692 | 0.24003 | 0.24612 | 0.46174 | 0.53691 | 0.51776 | 0.50429 | 0.5054 | 0.53717 | 0.51953 | 0.36492 | 0.47718 | 0.48306 | 0.45363 | 0.35842 | 0.32508 | 0.34085 | 0.34287 | 0.23665 | 0.2337
15 | 0.00045023 | -0.0022247 | -0.002642 | -0.0035806 | -0.0045537 | -0.0036941 | -0.0043121 | 0.011299 | 0.014524 | 0.018645 | 0.010755 | 0.0096747 | 0.0066755 | 0.0088605 | 0.0037905 | 0.0033432 | 0.0039085 | 0.0070859 | 0.01346 | 0.013749 | 0.010927 | 0.0083365 | 0.0040834 | 0.00075022

## Qc, Summer, S2
LoadID | 0 | 1 | 2 | 3 | 4 | 5 | 6 | 7 | 8 | 9 | 10 | 11 | 12 | 13 | 14 | 15 | 16 | 17 | 18 | 19 | 20 | 21 | 22 | 23
1 | 0.043168 | 0.047322 | 0.044891 | 0.044812 | 0.043919 | 0.046458 | 0.047636 | 0.089369 | 0.10392 | 0.10021 | 0.097604 | 0.097819 | 0.10397 | 0.10055 | 0.07063 | 0.092358 | 0.093496 | 0.0878 | 0.069372 | 0.062919 | 0.065972 | 0.066362 | 0.045804 | 0.045231
2 | 0.00093798 | -0.0046348 | -0.0055042 | -0.0074596 | -0.0094869 | -0.007696 | -0.0089835 | 0.023539 | 0.030259 | 0.038844 | 0.022407 | 0.020156 | 0.013907 | 0.018459 | 0.0078969 | 0.006965 | 0.0081427 | 0.014762 | 0.028042 | 0.028643 | 0.022764 | 0.017368 | 0.0085071 | 0.001563
3 | -0.057435 | -0.13555 | -0.23878 | -0.22071 | -0.22424 | -0.2147 | -0.013311 | 0.25714 | 0.33576 | 0.3396 | 0.28358 | 0.35588 | 0.32146 | 0.27993 | 0.20268 | 0.12654 | 0.15603 | 0.13898 | 0.026843 | 0.11171 | 0.15602 | 0.10152 | -0.095667 | -0.19707
4 | -0.76482 | -0.77152 | -0.79451 | -0.79453 | -0.81243 | -0.8369 | -0.75485 | -0.51246 | -0.38224 | -0.40303 | -0.50793 | -0.55692 | -0.51472 | -0.5581 | -0.52837 | -0.62258 | -0.69696 | -0.62009 | -0.43843 | -0.39175 | -0.39297 | -0.51908 | -0.64712 | -0.67137
5 | -0.073722 | -0.096353 | -0.11312 | -0.11285 | -0.11355 | -0.12276 | -0.11042 | -0.044081 | 0.01377 | 0.048971 | 0.080786 | 0.085768 | 0.075283 | 0.061508 | 0.040636 | 0.026981 | 0.022539 | 0.019836 | 0.020062 | 0.0054829 | 0.042674 | 0.019465 | 0.011159 | -0.017875
6 | 0.050007 | 0.055578 | 0.042087 | 0.049592 | 0.050767 | 0.052124 | 0.05049 | 0.09336 | 0.10722 | 0.10698 | 0.093495 | 0.11166 | 0.11635 | 0.10738 | 0.093264 | 0.08202 | 0.099997 | 0.096962 | 0.076089 | 0.070569 | 0.083134 | 0.065405 | 0.049944 | 0.055617
7 | -0.14324 | -0.14798 | -0.15573 | -0.16095 | -0.15059 | -0.1624 | -0.14085 | -0.064209 | -0.011541 | -0.0085953 | 0.019658 | 0.0066006 | 0.0016795 | 0.0011472 | -0.016571 | -0.028804 | -0.042475 | -0.053948 | -0.046868 | -0.057767 | -0.04111 | -0.075932 | -0.095362 | -0.1035
8 | -0.30272 | -0.30482 | -0.30766 | -0.30933 | -0.30518 | -0.29792 | -0.25322 | -0.20895 | -0.20501 | -0.20175 | -0.19841 | -0.19622 | -0.20085 | -0.20859 | -0.22933 | -0.2396 | -0.24806 | -0.24886 | -0.25357 | -0.26209 | -0.27872 | -0.29056 | -0.29465 | -0.30034
9 | 0.0018569 | -0.017123 | -0.021925 | -0.027811 | -0.026483 | -0.030601 | -0.057574 | -0.018749 | -0.028894 | -0.0099166 | -0.00018468 | 0.0077716 | 0.026614 | 0.026954 | 0.020644 | 0.047438 | 0.04027 | 0.034991 | 0.028978 | 0.029656 | 0.041915 | 0.037725 | -0.0037122 | -0.0060555
10 | -0.026435 | -0.029539 | -0.030297 | -0.029922 | -0.030925 | -0.031786 | -0.010049 | 0.0088695 | 0.020178 | 0.021336 | 0.0090457 | 0.021984 | 0.023634 | 0.022707 | 0.017971 | 0.0077053 | 0.0038675 | 0.0038548 | 0.003934 | 0.0078578 | 0.011273 | 0.0015428 | -0.011642 | -0.019574
11 | -0.020776 | -0.022343 | -0.023338 | -0.023692 | -0.023076 | -0.023154 | -0.018261 | -0.015159 | -0.012756 | -0.0098544 | -0.0099057 | -0.0106 | -0.012448 | -0.012812 | -0.014372 | -0.014385 | -0.0146 | -0.011294 | -0.010188 | -0.011607 | -0.0096183 | -0.012223 | -0.013995 | -0.015809
12 | -0.15231 | -0.092118 | -0.11643 | -0.091694 | -0.10518 | -0.056444 | -0.19022 | -0.14957 | -0.11091 | -0.13051 | -0.13516 | -0.12308 | 0.061648 | 0.031284 | -0.17503 | -0.05895 | -0.067921 | -0.039533 | 0.001826 | 0.12014 | 0.26801 | 0.26694 | 0.25333 | 0.26609
13 | 0.08497 | 0.079132 | 0.059485 | 0.05362 | 0.049297 | 0.061899 | 0.20383 | 0.27223 | 0.34921 | 0.33293 | 0.32474 | 0.32067 | 0.34657 | 0.31814 | 0.29221 | 0.2715 | 0.26875 | 0.27226 | 0.22645 | 0.20753 | 0.22 | 0.15396 | 0.067568 | 0.072396
14 | 0.22304 | 0.2445 | 0.23194 | 0.23153 | 0.22692 | 0.24003 | 0.24612 | 0.46174 | 0.53691 | 0.51776 | 0.50429 | 0.5054 | 0.53717 | 0.51953 | 0.36492 | 0.47718 | 0.48306 | 0.45363 | 0.35842 | 0.32508 | 0.34085 | 0.34287 | 0.23665 | 0.2337
15 | 0.00045023 | -0.0022247 | -0.002642 | -0.0035806 | -0.0045537 | -0.0036941 | -0.0043121 | 0.011299 | 0.014524 | 0.018645 | 0.010755 | 0.0096747 | 0.0066755 | 0.0088605 | 0.0037905 | 0.0033432 | 0.0039085 | 0.0070859 | 0.01346 | 0.013749 | 0.010927 | 0.0083365 | 0.0040834 | 0.00075022

## Qc, Summer, S3
LoadID | 0 | 1 | 2 | 3 | 4 | 5 | 6 | 7 | 8 | 9 | 10 | 11 | 12 | 13 | 14 | 15 | 16 | 17 | 18 | 19 | 20 | 21 | 22 | 23
1 | 0.043168 | 0.047322 | 0.044891 | 0.044812 | 0.043919 | 0.046458 | 0.047636 | 0.089369 | 0.10392 | 0.10021 | 0.097604 | 0.097819 | 0.10397 | 0.10055 | 0.07063 | 0.092358 | 0.093496 | 0.0878 | 0.069372 | 0.062919 | 0.065972 | 0.066362 | 0.045804 | 0.045231
2 | 0.00093798 | -0.0046348 | -0.0055042 | -0.0074596 | -0.0094869 | -0.007696 | -0.0089835 | 0.023539 | 0.030259 | 0.038844 | 0.022407 | 0.020156 | 0.013907 | 0.018459 | 0.0078969 | 0.006965 | 0.0081427 | 0.014762 | 0.028042 | 0.028643 | 0.022764 | 0.017368 | 0.0085071 | 0.001563
3 | -0.057435 | -0.13555 | -0.23878 | -0.22071 | -0.22424 | -0.2147 | -0.013311 | 0.25714 | 0.33576 | 0.3396 | 0.28358 | 0.35588 | 0.32146 | 0.27993 | 0.20268 | 0.12654 | 0.15603 | 0.13898 | 0.026843 | 0.11171 | 0.15602 | 0.10152 | -0.095667 | -0.19707
4 | -0.76482 | -0.77152 | -0.79451 | -0.79453 | -0.81243 | -0.8369 | -0.75485 | -0.51246 | -0.38224 | -0.40303 | -0.50793 | -0.55692 | -0.51472 | -0.5581 | -0.52837 | -0.62258 | -0.69696 | -0.62009 | -0.43843 | -0.39175 | -0.39297 | -0.51908 | -0.64712 | -0.67137
5 | -0.073722 | -0.096353 | -0.11312 | -0.11285 | -0.11355 | -0.12276 | -0.11042 | -0.044081 | 0.01377 | 0.048971 | 0.080786 | 0.085768 | 0.075283 | 0.061508 | 0.040636 | 0.026981 | 0.022539 | 0.019836 | 0.020062 | 0.0054829 | 0.042674 | 0.019465 | 0.011159 | -0.017875
6 | 0.050007 | 0.055578 | 0.042087 | 0.049592 | 0.050767 | 0.052124 | 0.05049 | 0.09336 | 0.10722 | 0.10698 | 0.093495 | 0.11166 | 0.11635 | 0.10738 | 0.093264 | 0.08202 | 0.099997 | 0.096962 | 0.076089 | 0.070569 | 0.083134 | 0.065405 | 0.049944 | 0.055617
7 | -0.14324 | -0.14798 | -0.15573 | -0.16095 | -0.15059 | -0.1624 | -0.14085 | -0.064209 | -0.011541 | -0.0085953 | 0.019658 | 0.0066006 | 0.0016795 | 0.0011472 | -0.016571 | -0.028804 | -0.042475 | -0.053948 | -0.046868 | -0.057767 | -0.04111 | -0.075932 | -0.095362 | -0.1035
8 | -0.30272 | -0.30482 | -0.30766 | -0.30933 | -0.30518 | -0.29792 | -0.25322 | -0.20895 | -0.20501 | -0.20175 | -0.19841 | -0.19622 | -0.20085 | -0.20859 | -0.22933 | -0.2396 | -0.24806 | -0.24886 | -0.25357 | -0.26209 | -0.27872 | -0.29056 | -0.29465 | -0.30034
9 | 0.0018569 | -0.017123 | -0.021925 | -0.027811 | -0.026483 | -0.030601 | -0.057574 | -0.018749 | -0.028894 | -0.0099166 | -0.00018468 | 0.0077716 | 0.026614 | 0.026954 | 0.020644 | 0.047438 | 0.04027 | 0.034991 | 0.028978 | 0.029656 | 0.041915 | 0.037725 | -0.0037122 | -0.0060555
10 | -0.026435 | -0.029539 | -0.030297 | -0.029922 | -0.030925 | -0.031786 | -0.010049 | 0.0088695 | 0.020178 | 0.021336 | 0.0090457 | 0.021984 | 0.023634 | 0.022707 | 0.017971 | 0.0077053 | 0.0038675 | 0.0038548 | 0.003934 | 0.0078578 | 0.011273 | 0.0015428 | -0.011642 | -0.019574
11 | -0.020776 | -0.022343 | -0.023338 | -0.023692 | -0.023076 | -0.023154 | -0.018261 | -0.015159 | -0.012756 | -0.0098544 | -0.0099057 | -0.0106 | -0.012448 | -0.012812 | -0.014372 | -0.014385 | -0.0146 | -0.011294 | -0.010188 | -0.011607 | -0.0096183 | -0.012223 | -0.013995 | -0.015809
12 | -0.15231 | -0.092118 | -0.11643 | -0.091694 | -0.10518 | -0.056444 | -0.19022 | -0.14957 | -0.11091 | -0.13051 | -0.13516 | -0.12308 | 0.061648 | 0.031284 | -0.17503 | -0.05895 | -0.067921 | -0.039533 | 0.001826 | 0.12014 | 0.26801 | 0.26694 | 0.25333 | 0.26609
13 | 0.08497 | 0.079132 | 0.059485 | 0.05362 | 0.049297 | 0.061899 | 0.20383 | 0.27223 | 0.34921 | 0.33293 | 0.32474 | 0.32067 | 0.34657 | 0.31814 | 0.29221 | 0.2715 | 0.26875 | 0.27226 | 0.22645 | 0.20753 | 0.22 | 0.15396 | 0.067568 | 0.072396
14 | 0.22304 | 0.2445 | 0.23194 | 0.23153 | 0.22692 | 0.24003 | 0.24612 | 0.46174 | 0.53691 | 0.51776 | 0.50429 | 0.5054 | 0.53717 | 0.51953 | 0.36492 | 0.47718 | 0.48306 | 0.45363 | 0.35842 | 0.32508 | 0.34085 | 0.34287 | 0.23665 | 0.2337
15 | 0.00045023 | -0.0022247 | -0.002642 | -0.0035806 | -0.0045537 | -0.0036941 | -0.0043121 | 0.011299 | 0.014524 | 0.018645 | 0.010755 | 0.0096747 | 0.0066755 | 0.0088605 | 0.0037905 | 0.0033432 | 0.0039085 | 0.0070859 | 0.01346 | 0.013749 | 0.010927 | 0.0083365 | 0.0040834 | 0.00075022

## Qc, Summer, S4
LoadID | 0 | 1 | 2 | 3 | 4 | 5 | 6 | 7 | 8 | 9 | 10 | 11 | 12 | 13 | 14 | 15 | 16 | 17 | 18 | 19 | 20 | 21 | 22 | 23
1 | 0.044464 | 0.048742 | 0.046238 | 0.046156 | 0.045237 | 0.047851 | 0.049065 | 0.09205 | 0.10704 | 0.10322 | 0.10053 | 0.10075 | 0.10709 | 0.10357 | 0.072749 | 0.095129 | 0.096301 | 0.090434 | 0.071453 | 0.064806 | 0.067951 | 0.068353 | 0.047178 | 0.046588
2 | 0.00096612 | -0.0047739 | -0.0056693 | -0.0076834 | -0.0097715 | -0.0079269 | -0.009253 | 0.024245 | 0.031167 | 0.040009 | 0.023079 | 0.02076 | 0.014324 | 0.019013 | 0.0081338 | 0.0071739 | 0.0083869 | 0.015205 | 0.028883 | 0.029503 | 0.023447 | 0.017889 | 0.0087623 | 0.0016099
3 | -0.059158 | -0.13962 | -0.24594 | -0.22733 | -0.23097 | -0.22114 | -0.01371 | 0.26485 | 0.34583 | 0.34979 | 0.29209 | 0.36656 | 0.3311 | 0.28832 | 0.20876 | 0.13033 | 0.16071 | 0.14314 | 0.027648 | 0.11507 | 0.16071 | 0.10457 | -0.098537 | -0.20298
4 | -0.78777 | -0.79467 | -0.81835 | -0.81837 | -0.8368 | -0.86201 | -0.77749 | -0.52784 | -0.39371 | -0.41512 | -0.52317 | -0.57363 | -0.53016 | -0.57484 | -0.54422 | -0.64126 | -0.71787 | -0.63869 | -0.45159 | -0.4035 | -0.40475 | -0.53465 | -0.66653 | -0.69151
5 | -0.075934 | -0.099243 | -0.11652 | -0.11623 | -0.11696 | -0.12644 | -0.11373 | -0.045403 | 0.014183 | 0.050441 | 0.083209 | 0.088341 | 0.077542 | 0.063353 | 0.041855 | 0.027791 | 0.023215 | 0.020431 | 0.020664 | 0.0056474 | 0.043954 | 0.020049 | 0.011493 | -0.018412
6 | 0.051508 | 0.057245 | 0.04335 | 0.051079 | 0.05229 | 0.053688 | 0.052005 | 0.096161 | 0.11044 | 0.11019 | 0.0963 | 0.11501 | 0.11984 | 0.11061 | 0.096062 | 0.084481 | 0.103 | 0.099871 | 0.078371 | 0.072686 | 0.085628 | 0.067367 | 0.051443 | 0.057285
7 | -0.14753 | -0.15242 | -0.1604 | -0.16577 | -0.15511 | -0.16727 | -0.14508 | -0.066135 | -0.011887 | -0.0088531 | 0.020247 | 0.0067987 | 0.0017299 | 0.0011816 | -0.017068 | -0.029668 | -0.04375 | -0.055566 | -0.048274 | -0.0595 | -0.042343 | -0.07821 | -0.098223 | -0.10661
8 | -0.3118 | -0.31396 | -0.31689 | -0.31861 | -0.31434 | -0.30686 | -0.26081 | -0.21522 | -0.21116 | -0.2078 | -0.20436 | -0.2021 | -0.20687 | -0.21485 | -0.23621 | -0.24679 | -0.2555 | -0.25633 | -0.26117 | -0.26995 | -0.28708 | -0.29928 | -0.30349 | -0.30935
9 | 0.0019127 | -0.017636 | -0.022582 | -0.028646 | -0.027277 | -0.031519 | -0.059301 | -0.019312 | -0.029761 | -0.010214 | -0.00019023 | 0.0080048 | 0.027412 | 0.027762 | 0.021263 | 0.048861 | 0.041478 | 0.036041 | 0.029848 | 0.030545 | 0.043173 | 0.038857 | -0.0038235 | -0.0062372
10 | -0.027228 | -0.030425 | -0.031206 | -0.03082 | -0.031853 | -0.03274 | -0.010351 | 0.0091356 | 0.020784 | 0.021976 | 0.0093171 | 0.022644 | 0.024343 | 0.023388 | 0.01851 | 0.0079365 | 0.0039836 | 0.0039704 | 0.004052 | 0.0080935 | 0.011611 | 0.0015891 | -0.011992 | -0.020162
11 | -0.021399 | -0.023013 | -0.024038 | -0.024403 | -0.023769 | -0.023848 | -0.018809 | -0.015614 | -0.013139 | -0.01015 | -0.010203 | -0.010918 | -0.012821 | -0.013196 | -0.014803 | -0.014817 | -0.015038 | -0.011633 | -0.010494 | -0.011955 | -0.0099069 | -0.01259 | -0.014415 | -0.016284
12 | -0.15687 | -0.094881 | -0.11992 | -0.094444 | -0.10834 | -0.058138 | -0.19593 | -0.15406 | -0.11424 | -0.13442 | -0.13922 | -0.12677 | 0.063498 | 0.032223 | -0.18028 | -0.060718 | -0.069959 | -0.040719 | 0.0018807 | 0.12374 | 0.27605 | 0.27495 | 0.26093 | 0.27407
13 | 0.087519 | 0.081506 | 0.06127 | 0.055228 | 0.050776 | 0.063756 | 0.20994 | 0.28039 | 0.35969 | 0.34292 | 0.33448 | 0.33029 | 0.35697 | 0.32769 | 0.30098 | 0.27964 | 0.27681 | 0.28042 | 0.23324 | 0.21376 | 0.2266 | 0.15858 | 0.069595 | 0.074567
14 | 0.22973 | 0.25183 | 0.2389 | 0.23847 | 0.23372 | 0.24723 | 0.2535 | 0.47559 | 0.55302 | 0.53329 | 0.51942 | 0.52056 | 0.55328 | 0.53511 | 0.37587 | 0.4915 | 0.49756 | 0.46724 | 0.36917 | 0.33483 | 0.35108 | 0.35316 | 0.24375 | 0.24071
15 | 0.00046374 | -0.0022915 | -0.0027213 | -0.0036881 | -0.0046903 | -0.0038049 | -0.0044414 | 0.011638 | 0.01496 | 0.019204 | 0.011078 | 0.009965 | 0.0068757 | 0.0091263 | 0.0039042 | 0.0034435 | 0.0040257 | 0.0072985 | 0.013864 | 0.014161 | 0.011255 | 0.0085865 | 0.0042059 | 0.00077273

## Qc, Summer, S5
LoadID | 0 | 1 | 2 | 3 | 4 | 5 | 6 | 7 | 8 | 9 | 10 | 11 | 12 | 13 | 14 | 15 | 16 | 17 | 18 | 19 | 20 | 21 | 22 | 23
1 | 0.044464 | 0.048742 | 0.046238 | 0.046156 | 0.045237 | 0.047851 | 0.049065 | 0.09205 | 0.10704 | 0.10322 | 0.10053 | 0.10075 | 0.10709 | 0.10357 | 0.072749 | 0.095129 | 0.096301 | 0.090434 | 0.071453 | 0.064806 | 0.067951 | 0.068353 | 0.047178 | 0.046588
2 | 0.00096612 | -0.0047739 | -0.0056693 | -0.0076834 | -0.0097715 | -0.0079269 | -0.009253 | 0.024245 | 0.031167 | 0.040009 | 0.023079 | 0.02076 | 0.014324 | 0.019013 | 0.0081338 | 0.0071739 | 0.0083869 | 0.015205 | 0.028883 | 0.029503 | 0.023447 | 0.017889 | 0.0087623 | 0.0016099
3 | -0.059158 | -0.13962 | -0.24594 | -0.22733 | -0.23097 | -0.22114 | -0.01371 | 0.26485 | 0.34583 | 0.34979 | 0.29209 | 0.36656 | 0.3311 | 0.28832 | 0.20876 | 0.13033 | 0.16071 | 0.14314 | 0.027648 | 0.11507 | 0.16071 | 0.10457 | -0.098537 | -0.20298
4 | -0.78777 | -0.79467 | -0.81835 | -0.81837 | -0.8368 | -0.86201 | -0.77749 | -0.52784 | -0.39371 | -0.41512 | -0.52317 | -0.57363 | -0.53016 | -0.57484 | -0.54422 | -0.64126 | -0.71787 | -0.63869 | -0.45159 | -0.4035 | -0.40475 | -0.53465 | -0.66653 | -0.69151
5 | -0.075934 | -0.099243 | -0.11652 | -0.11623 | -0.11696 | -0.12644 | -0.11373 | -0.045403 | 0.014183 | 0.050441 | 0.083209 | 0.088341 | 0.077542 | 0.063353 | 0.041855 | 0.027791 | 0.023215 | 0.020431 | 0.020664 | 0.0056474 | 0.043954 | 0.020049 | 0.011493 | -0.018412
6 | 0.051508 | 0.057245 | 0.04335 | 0.051079 | 0.05229 | 0.053688 | 0.052005 | 0.096161 | 0.11044 | 0.11019 | 0.0963 | 0.11501 | 0.11984 | 0.11061 | 0.096062 | 0.084481 | 0.103 | 0.099871 | 0.078371 | 0.072686 | 0.085628 | 0.067367 | 0.051443 | 0.057285
7 | -0.14753 | -0.15242 | -0.1604 | -0.16577 | -0.15511 | -0.16727 | -0.14508 | -0.066135 | -0.011887 | -0.0088531 | 0.020247 | 0.0067987 | 0.0017299 | 0.0011816 | -0.017068 | -0.029668 | -0.04375 | -0.055566 | -0.048274 | -0.0595 | -0.042343 | -0.07821 | -0.098223 | -0.10661
8 | -0.3118 | -0.31396 | -0.31689 | -0.31861 | -0.31434 | -0.30686 | -0.26081 | -0.21522 | -0.21116 | -0.2078 | -0.20436 | -0.2021 | -0.20687 | -0.21485 | -0.23621 | -0.24679 | -0.2555 | -0.25633 | -0.26117 | -0.26995 | -0.28708 | -0.29928 | -0.30349 | -0.30935
9 | 0.0019127 | -0.017636 | -0.022582 | -0.028646 | -0.027277 | -0.031519 | -0.059301 | -0.019312 | -0.029761 | -0.010214 | -0.00019023 | 0.0080048 | 0.027412 | 0.027762 | 0.021263 | 0.048861 | 0.041478 | 0.036041 | 0.029848 | 0.030545 | 0.043173 | 0.038857 | -0.0038235 | -0.0062372
10 | -0.027228 | -0.030425 | -0.031206 | -0.03082 | -0.031853 | -0.03274 | -0.010351 | 0.0091356 | 0.020784 | 0.021976 | 0.0093171 | 0.022644 | 0.024343 | 0.023388 | 0.01851 | 0.0079365 | 0.0039836 | 0.0039704 | 0.004052 | 0.0080935 | 0.011611 | 0.0015891 | -0.011992 | -0.020162
11 | -0.021399 | -0.023013 | -0.024038 | -0.024403 | -0.023769 | -0.023848 | -0.018809 | -0.015614 | -0.013139 | -0.01015 | -0.010203 | -0.010918 | -0.012821 | -0.013196 | -0.014803 | -0.014817 | -0.015038 | -0.011633 | -0.010494 | -0.011955 | -0.0099069 | -0.01259 | -0.014415 | -0.016284
12 | -0.15687 | -0.094881 | -0.11992 | -0.094444 | -0.10834 | -0.058138 | -0.19593 | -0.15406 | -0.11424 | -0.13442 | -0.13922 | -0.12677 | 0.063498 | 0.032223 | -0.18028 | -0.060718 | -0.069959 | -0.040719 | 0.0018807 | 0.12374 | 0.27605 | 0.27495 | 0.26093 | 0.27407
13 | 0.087519 | 0.081506 | 0.06127 | 0.055228 | 0.050776 | 0.063756 | 0.20994 | 0.28039 | 0.35969 | 0.34292 | 0.33448 | 0.33029 | 0.35697 | 0.32769 | 0.30098 | 0.27964 | 0.27681 | 0.28042 | 0.23324 | 0.21376 | 0.2266 | 0.15858 | 0.069595 | 0.074567
14 | 0.22973 | 0.25183 | 0.2389 | 0.23847 | 0.23372 | 0.24723 | 0.2535 | 0.47559 | 0.55302 | 0.53329 | 0.51942 | 0.52056 | 0.55328 | 0.53511 | 0.37587 | 0.4915 | 0.49756 | 0.46724 | 0.36917 | 0.33483 | 0.35108 | 0.35316 | 0.24375 | 0.24071
15 | 0.00046374 | -0.0022915 | -0.0027213 | -0.0036881 | -0.0046903 | -0.0038049 | -0.0044414 | 0.011638 | 0.01496 | 0.019204 | 0.011078 | 0.009965 | 0.0068757 | 0.0091263 | 0.0039042 | 0.0034435 | 0.0040257 | 0.0072985 | 0.013864 | 0.014161 | 0.011255 | 0.0085865 | 0.0042059 | 0.00077273

## Qc, Summer, S6
LoadID | 0 | 1 | 2 | 3 | 4 | 5 | 6 | 7 | 8 | 9 | 10 | 11 | 12 | 13 | 14 | 15 | 16 | 17 | 18 | 19 | 20 | 21 | 22 | 23
1 | 0.044464 | 0.048742 | 0.046238 | 0.046156 | 0.045237 | 0.047851 | 0.049065 | 0.09205 | 0.10704 | 0.10322 | 0.10053 | 0.10075 | 0.10709 | 0.10357 | 0.072749 | 0.095129 | 0.096301 | 0.090434 | 0.071453 | 0.064806 | 0.067951 | 0.068353 | 0.047178 | 0.046588
2 | 0.00096612 | -0.0047739 | -0.0056693 | -0.0076834 | -0.0097715 | -0.0079269 | -0.009253 | 0.024245 | 0.031167 | 0.040009 | 0.023079 | 0.02076 | 0.014324 | 0.019013 | 0.0081338 | 0.0071739 | 0.0083869 | 0.015205 | 0.028883 | 0.029503 | 0.023447 | 0.017889 | 0.0087623 | 0.0016099
3 | -0.059158 | -0.13962 | -0.24594 | -0.22733 | -0.23097 | -0.22114 | -0.01371 | 0.26485 | 0.34583 | 0.34979 | 0.29209 | 0.36656 | 0.3311 | 0.28832 | 0.20876 | 0.13033 | 0.16071 | 0.14314 | 0.027648 | 0.11507 | 0.16071 | 0.10457 | -0.098537 | -0.20298
4 | -0.78777 | -0.79467 | -0.81835 | -0.81837 | -0.8368 | -0.86201 | -0.77749 | -0.52784 | -0.39371 | -0.41512 | -0.52317 | -0.57363 | -0.53016 | -0.57484 | -0.54422 | -0.64126 | -0.71787 | -0.63869 | -0.45159 | -0.4035 | -0.40475 | -0.53465 | -0.66653 | -0.69151
5 | -0.075934 | -0.099243 | -0.11652 | -0.11623 | -0.11696 | -0.12644 | -0.11373 | -0.045403 | 0.014183 | 0.050441 | 0.083209 | 0.088341 | 0.077542 | 0.063353 | 0.041855 | 0.027791 | 0.023215 | 0.020431 | 0.020664 | 0.0056474 | 0.043954 | 0.020049 | 0.011493 | -0.018412
6 | 0.051508 | 0.057245 | 0.04335 | 0.051079 | 0.05229 | 0.053688 | 0.052005 | 0.096161 | 0.11044 | 0.11019 | 0.0963 | 0.11501 | 0.11984 | 0.11061 | 0.096062 | 0.084481 | 0.103 | 0.099871 | 0.078371 | 0.072686 | 0.085628 | 0.067367 | 0.051443 | 0.057285
7 | -0.14753 | -0.15242 | -0.1604 | -0.16577 | -0.15511 | -0.16727 | -0.14508 | -0.066135 | -0.011887 | -0.0088531 | 0.020247 | 0.0067987 | 0.0017299 | 0.0011816 | -0.017068 | -0.029668 | -0.04375 | -0.055566 | -0.048274 | -0.0595 | -0.042343 | -0.07821 | -0.098223 | -0.10661
8 | -0.3118 | -0.31396 | -0.31689 | -0.31861 | -0.31434 | -0.30686 | -0.26081 | -0.21522 | -0.21116 | -0.2078 | -0.20436 | -0.2021 | -0.20687 | -0.21485 | -0.23621 | -0.24679 | -0.2555 | -0.25633 | -0.26117 | -0.26995 | -0.28708 | -0.29928 | -0.30349 | -0.30935
9 | 0.0019127 | -0.017636 | -0.022582 | -0.028646 | -0.027277 | -0.031519 | -0.059301 | -0.019312 | -0.029761 | -0.010214 | -0.00019023 | 0.0080048 | 0.027412 | 0.027762 | 0.021263 | 0.048861 | 0.041478 | 0.036041 | 0.029848 | 0.030545 | 0.043173 | 0.038857 | -0.0038235 | -0.0062372
10 | -0.027228 | -0.030425 | -0.031206 | -0.03082 | -0.031853 | -0.03274 | -0.010351 | 0.0091356 | 0.020784 | 0.021976 | 0.0093171 | 0.022644 | 0.024343 | 0.023388 | 0.01851 | 0.0079365 | 0.0039836 | 0.0039704 | 0.004052 | 0.0080935 | 0.011611 | 0.0015891 | -0.011992 | -0.020162
11 | -0.021399 | -0.023013 | -0.024038 | -0.024403 | -0.023769 | -0.023848 | -0.018809 | -0.015614 | -0.013139 | -0.01015 | -0.010203 | -0.010918 | -0.012821 | -0.013196 | -0.014803 | -0.014817 | -0.015038 | -0.011633 | -0.010494 | -0.011955 | -0.0099069 | -0.01259 | -0.014415 | -0.016284
12 | -0.15687 | -0.094881 | -0.11992 | -0.094444 | -0.10834 | -0.058138 | -0.19593 | -0.15406 | -0.11424 | -0.13442 | -0.13922 | -0.12677 | 0.063498 | 0.032223 | -0.18028 | -0.060718 | -0.069959 | -0.040719 | 0.0018807 | 0.12374 | 0.27605 | 0.27495 | 0.26093 | 0.27407
13 | 0.087519 | 0.081506 | 0.06127 | 0.055228 | 0.050776 | 0.063756 | 0.20994 | 0.28039 | 0.35969 | 0.34292 | 0.33448 | 0.33029 | 0.35697 | 0.32769 | 0.30098 | 0.27964 | 0.27681 | 0.28042 | 0.23324 | 0.21376 | 0.2266 | 0.15858 | 0.069595 | 0.074567
14 | 0.22973 | 0.25183 | 0.2389 | 0.23847 | 0.23372 | 0.24723 | 0.2535 | 0.47559 | 0.55302 | 0.53329 | 0.51942 | 0.52056 | 0.55328 | 0.53511 | 0.37587 | 0.4915 | 0.49756 | 0.46724 | 0.36917 | 0.33483 | 0.35108 | 0.35316 | 0.24375 | 0.24071
15 | 0.00046374 | -0.0022915 | -0.0027213 | -0.0036881 | -0.0046903 | -0.0038049 | -0.0044414 | 0.011638 | 0.01496 | 0.019204 | 0.011078 | 0.009965 | 0.0068757 | 0.0091263 | 0.0039042 | 0.0034435 | 0.0040257 | 0.0072985 | 0.013864 | 0.014161 | 0.011255 | 0.0085865 | 0.0042059 | 0.00077273

## Qc, Summer, S7
LoadID | 0 | 1 | 2 | 3 | 4 | 5 | 6 | 7 | 8 | 9 | 10 | 11 | 12 | 13 | 14 | 15 | 16 | 17 | 18 | 19 | 20 | 21 | 22 | 23
1 | 0.042305 | 0.046849 | 0.043993 | 0.04526 | 0.044358 | 0.047387 | 0.047636 | 0.090263 | 0.10288 | 0.099209 | 0.096628 | 0.099776 | 0.10293 | 0.10256 | 0.07063 | 0.094205 | 0.094431 | 0.086044 | 0.070066 | 0.06229 | 0.064652 | 0.066362 | 0.046262 | 0.044779
2 | 0.0009286 | -0.0047275 | -0.0053941 | -0.0073105 | -0.0096766 | -0.0076191 | -0.0088038 | 0.023068 | 0.030561 | 0.038456 | 0.021959 | 0.020559 | 0.013768 | 0.018644 | 0.0078969 | 0.0071043 | 0.0080612 | 0.015058 | 0.028603 | 0.02807 | 0.022309 | 0.017194 | 0.0085071 | 0.0015317
3 | -0.058583 | -0.13691 | -0.23878 | -0.2185 | -0.22648 | -0.21041 | -0.013311 | 0.25456 | 0.3324 | 0.3396 | 0.28075 | 0.34876 | 0.32788 | 0.28552 | 0.2047 | 0.12527 | 0.15759 | 0.1362 | 0.02738 | 0.1106 | 0.15446 | 0.10254 | -0.09471 | -0.19313
4 | -0.76482 | -0.78695 | -0.79451 | -0.79453 | -0.81243 | -0.84527 | -0.76994 | -0.51759 | -0.37842 | -0.41109 | -0.51301 | -0.56249 | -0.51472 | -0.56368 | -0.53366 | -0.63503 | -0.7109 | -0.63249 | -0.4472 | -0.39567 | -0.38904 | -0.51908 | -0.63417 | -0.65794
5 | -0.072248 | -0.097316 | -0.11426 | -0.11397 | -0.11582 | -0.12031 | -0.10932 | -0.044963 | 0.014045 | 0.049461 | 0.080786 | 0.087483 | 0.076789 | 0.060893 | 0.040636 | 0.026981 | 0.02299 | 0.019638 | 0.020263 | 0.0055378 | 0.042247 | 0.01966 | 0.010935 | -0.018233
6 | 0.051008 | 0.056133 | 0.041246 | 0.050088 | 0.051782 | 0.051603 | 0.05049 | 0.092427 | 0.10937 | 0.10912 | 0.09443 | 0.10943 | 0.11751 | 0.10738 | 0.093264 | 0.08202 | 0.101 | 0.095992 | 0.076849 | 0.069863 | 0.081472 | 0.065405 | 0.049944 | 0.055617
7 | -0.1461 | -0.1465 | -0.15262 | -0.15773 | -0.14758 | -0.16565 | -0.14226 | -0.065493 | -0.01131 | -0.0085093 | 0.019265 | 0.0067326 | 0.0017131 | 0.0011701 | -0.016571 | -0.028516 | -0.043325 | -0.054487 | -0.046868 | -0.057767 | -0.040698 | -0.075932 | -0.095362 | -0.1035
8 | -0.30877 | -0.30482 | -0.30459 | -0.30624 | -0.31129 | -0.29792 | -0.25575 | -0.20477 | -0.20296 | -0.20175 | -0.20039 | -0.19229 | -0.20486 | -0.20651 | -0.22703 | -0.2444 | -0.25054 | -0.25135 | -0.25103 | -0.25685 | -0.2843 | -0.29347 | -0.30054 | -0.30635
9 | 0.0018198 | -0.017294 | -0.021705 | -0.028089 | -0.026218 | -0.029989 | -0.056998 | -0.018562 | -0.028316 | -0.0099166 | -0.00018284 | 0.0076162 | 0.026614 | 0.027493 | 0.020851 | 0.047912 | 0.041075 | 0.035691 | 0.028399 | 0.029359 | 0.042753 | 0.03848 | -0.0037493 | -0.0061766
10 | -0.026435 | -0.029834 | -0.029691 | -0.029324 | -0.031235 | -0.032104 | -0.010049 | 0.0087808 | 0.019775 | 0.021336 | 0.0088648 | 0.021545 | 0.023634 | 0.022934 | 0.01833 | 0.0075512 | 0.0038289 | 0.0038548 | 0.0040126 | 0.0079363 | 0.011273 | 0.0015273 | -0.011759 | -0.019379
11 | -0.020568 | -0.022119 | -0.023338 | -0.023929 | -0.022615 | -0.022922 | -0.018261 | -0.015311 | -0.013011 | -0.0098544 | -0.010005 | -0.010706 | -0.012323 | -0.013068 | -0.014372 | -0.014673 | -0.014308 | -0.011181 | -0.010392 | -0.011607 | -0.0095222 | -0.012223 | -0.014135 | -0.015493
12 | -0.15383 | -0.091197 | -0.11643 | -0.08986 | -0.10729 | -0.055316 | -0.19403 | -0.14807 | -0.10869 | -0.1292 | -0.13246 | -0.12185 | 0.061648 | 0.031284 | -0.17153 | -0.059539 | -0.067242 | -0.040323 | 0.001826 | 0.12014 | 0.27069 | 0.26694 | 0.25333 | 0.27141
13 | 0.08497 | 0.079132 | 0.06008 | 0.054156 | 0.049297 | 0.061899 | 0.20587 | 0.27223 | 0.34572 | 0.33959 | 0.31824 | 0.32388 | 0.35004 | 0.32133 | 0.28637 | 0.27693 | 0.27412 | 0.27498 | 0.22645 | 0.20338 | 0.2222 | 0.15088 | 0.067568 | 0.070948
14 | 0.22527 | 0.24939 | 0.22962 | 0.22921 | 0.23145 | 0.24243 | 0.24366 | 0.46174 | 0.53154 | 0.52294 | 0.4942 | 0.49529 | 0.5318 | 0.51953 | 0.36857 | 0.48673 | 0.4734 | 0.4491 | 0.36201 | 0.32833 | 0.33745 | 0.33944 | 0.24139 | 0.23603
15 | 0.00045023 | -0.002247 | -0.0026156 | -0.0035448 | -0.0045537 | -0.0036941 | -0.004269 | 0.011073 | 0.014524 | 0.018645 | 0.010648 | 0.0098682 | 0.0067422 | 0.0089491 | 0.0037147 | 0.0033098 | 0.0038303 | 0.0069442 | 0.01346 | 0.013611 | 0.011145 | 0.0085032 | 0.0040017 | 0.00075773

## Qc, Summer, S8
LoadID | 0 | 1 | 2 | 3 | 4 | 5 | 6 | 7 | 8 | 9 | 10 | 11 | 12 | 13 | 14 | 15 | 16 | 17 | 18 | 19 | 20 | 21 | 22 | 23
1 | 0.042305 | 0.046849 | 0.043993 | 0.04526 | 0.044358 | 0.047387 | 0.047636 | 0.090263 | 0.10288 | 0.099209 | 0.096628 | 0.099776 | 0.10293 | 0.10256 | 0.07063 | 0.094205 | 0.094431 | 0.086044 | 0.070066 | 0.06229 | 0.064652 | 0.066362 | 0.046262 | 0.044779
2 | 0.0009286 | -0.0047275 | -0.0053941 | -0.0073105 | -0.0096766 | -0.0076191 | -0.0088038 | 0.023068 | 0.030561 | 0.038456 | 0.021959 | 0.020559 | 0.013768 | 0.018644 | 0.0078969 | 0.0071043 | 0.0080612 | 0.015058 | 0.028603 | 0.02807 | 0.022309 | 0.017194 | 0.0085071 | 0.0015317
3 | -0.058583 | -0.13691 | -0.23878 | -0.2185 | -0.22648 | -0.21041 | -0.013311 | 0.25456 | 0.3324 | 0.3396 | 0.28075 | 0.34876 | 0.32788 | 0.28552 | 0.2047 | 0.12527 | 0.15759 | 0.1362 | 0.02738 | 0.1106 | 0.15446 | 0.10254 | -0.09471 | -0.19313
4 | -0.76482 | -0.78695 | -0.79451 | -0.79453 | -0.81243 | -0.84527 | -0.76994 | -0.51759 | -0.37842 | -0.41109 | -0.51301 | -0.56249 | -0.51472 | -0.56368 | -0.53366 | -0.63503 | -0.7109 | -0.63249 | -0.4472 | -0.39567 | -0.38904 | -0.51908 | -0.63417 | -0.65794
5 | -0.072248 | -0.097316 | -0.11426 | -0.11397 | -0.11582 | -0.12031 | -0.10932 | -0.044963 | 0.014045 | 0.049461 | 0.080786 | 0.087483 | 0.076789 | 0.060893 | 0.040636 | 0.026981 | 0.02299 | 0.019638 | 0.020263 | 0.0055378 | 0.042247 | 0.01966 | 0.010935 | -0.018233
6 | 0.051008 | 0.056133 | 0.041246 | 0.050088 | 0.051782 | 0.051603 | 0.05049 | 0.092427 | 0.10937 | 0.10912 | 0.09443 | 0.10943 | 0.11751 | 0.10738 | 0.093264 | 0.08202 | 0.101 | 0.095992 | 0.076849 | 0.069863 | 0.081472 | 0.065405 | 0.049944 | 0.055617
7 | -0.1461 | -0.1465 | -0.15262 | -0.15773 | -0.14758 | -0.16565 | -0.14226 | -0.065493 | -0.01131 | -0.0085093 | 0.019265 | 0.0067326 | 0.0017131 | 0.0011701 | -0.016571 | -0.028516 | -0.043325 | -0.054487 | -0.046868 | -0.057767 | -0.040698 | -0.075932 | -0.095362 | -0.1035
8 | -0.30877 | -0.30482 | -0.30459 | -0.30624 | -0.31129 | -0.29792 | -0.25575 | -0.20477 | -0.20296 | -0.20175 | -0.20039 | -0.19229 | -0.20486 | -0.20651 | -0.22703 | -0.2444 | -0.25054 | -0.25135 | -0.25103 | -0.25685 | -0.2843 | -0.29347 | -0.30054 | -0.30635
9 | 0.0018198 | -0.017294 | -0.021705 | -0.028089 | -0.026218 | -0.029989 | -0.056998 | -0.018562 | -0.028316 | -0.0099166 | -0.00018284 | 0.0076162 | 0.026614 | 0.027493 | 0.020851 | 0.047912 | 0.041075 | 0.035691 | 0.028399 | 0.029359 | 0.042753 | 0.03848 | -0.0037493 | -0.0061766
10 | -0.026435 | -0.029834 | -0.029691 | -0.029324 | -0.031235 | -0.032104 | -0.010049 | 0.0087808 | 0.019775 | 0.021336 | 0.0088648 | 0.021545 | 0.023634 | 0.022934 | 0.01833 | 0.0075512 | 0.0038289 | 0.0038548 | 0.0040126 | 0.0079363 | 0.011273 | 0.0015273 | -0.011759 | -0.019379
11 | -0.020568 | -0.022119 | -0.023338 | -0.023929 | -0.022615 | -0.022922 | -0.018261 | -0.015311 | -0.013011 | -0.0098544 | -0.010005 | -0.010706 | -0.012323 | -0.013068 | -0.014372 | -0.014673 | -0.014308 | -0.011181 | -0.010392 | -0.011607 | -0.0095222 | -0.012223 | -0.014135 | -0.015493
12 | -0.15383 | -0.091197 | -0.11643 | -0.08986 | -0.10729 | -0.055316 | -0.19403 | -0.14807 | -0.10869 | -0.1292 | -0.13246 | -0.12185 | 0.061648 | 0.031284 | -0.17153 | -0.059539 | -0.067242 | -0.040323 | 0.001826 | 0.12014 | 0.27069 | 0.26694 | 0.25333 | 0.27141
13 | 0.08497 | 0.079132 | 0.06008 | 0.054156 | 0.049297 | 0.061899 | 0.20587 | 0.27223 | 0.34572 | 0.33959 | 0.31824 | 0.32388 | 0.35004 | 0.32133 | 0.28637 | 0.27693 | 0.27412 | 0.27498 | 0.22645 | 0.20338 | 0.2222 | 0.15088 | 0.067568 | 0.070948
14 | 0.22527 | 0.24939 | 0.22962 | 0.22921 | 0.23145 | 0.24243 | 0.24366 | 0.46174 | 0.53154 | 0.52294 | 0.4942 | 0.49529 | 0.5318 | 0.51953 | 0.36857 | 0.48673 | 0.4734 | 0.4491 | 0.36201 | 0.32833 | 0.33745 | 0.33944 | 0.24139 | 0.23603
15 | 0.00045023 | -0.002247 | -0.0026156 | -0.0035448 | -0.0045537 | -0.0036941 | -0.004269 | 0.011073 | 0.014524 | 0.018645 | 0.010648 | 0.0098682 | 0.0067422 | 0.0089491 | 0.0037147 | 0.0033098 | 0.0038303 | 0.0069442 | 0.01346 | 0.013611 | 0.011145 | 0.0085032 | 0.0040017 | 0.00075773

## Qc, Summer, S9
LoadID | 0 | 1 | 2 | 3 | 4 | 5 | 6 | 7 | 8 | 9 | 10 | 11 | 12 | 13 | 14 | 15 | 16 | 17 | 18 | 19 | 20 | 21 | 22 | 23
1 | 0.042305 | 0.046849 | 0.043993 | 0.04526 | 0.044358 | 0.047387 | 0.047636 | 0.090263 | 0.10288 | 0.099209 | 0.096628 | 0.099776 | 0.10293 | 0.10256 | 0.07063 | 0.094205 | 0.094431 | 0.086044 | 0.070066 | 0.06229 | 0.064652 | 0.066362 | 0.046262 | 0.044779
2 | 0.0009286 | -0.0047275 | -0.0053941 | -0.0073105 | -0.0096766 | -0.0076191 | -0.0088038 | 0.023068 | 0.030561 | 0.038456 | 0.021959 | 0.020559 | 0.013768 | 0.018644 | 0.0078969 | 0.0071043 | 0.0080612 | 0.015058 | 0.028603 | 0.02807 | 0.022309 | 0.017194 | 0.0085071 | 0.0015317
3 | -0.058583 | -0.13691 | -0.23878 | -0.2185 | -0.22648 | -0.21041 | -0.013311 | 0.25456 | 0.3324 | 0.3396 | 0.28075 | 0.34876 | 0.32788 | 0.28552 | 0.2047 | 0.12527 | 0.15759 | 0.1362 | 0.02738 | 0.1106 | 0.15446 | 0.10254 | -0.09471 | -0.19313
4 | -0.76482 | -0.78695 | -0.79451 | -0.79453 | -0.81243 | -0.84527 | -0.76994 | -0.51759 | -0.37842 | -0.41109 | -0.51301 | -0.56249 | -0.51472 | -0.56368 | -0.53366 | -0.63503 | -0.7109 | -0.63249 | -0.4472 | -0.39567 | -0.38904 | -0.51908 | -0.63417 | -0.65794
5 | -0.072248 | -0.097316 | -0.11426 | -0.11397 | -0.11582 | -0.12031 | -0.10932 | -0.044963 | 0.014045 | 0.049461 | 0.080786 | 0.087483 | 0.076789 | 0.060893 | 0.040636 | 0.026981 | 0.02299 | 0.019638 | 0.020263 | 0.0055378 | 0.042247 | 0.01966 | 0.010935 | -0.018233
6 | 0.051008 | 0.056133 | 0.041246 | 0.050088 | 0.051782 | 0.051603 | 0.05049 | 0.092427 | 0.10937 | 0.10912 | 0.09443 | 0.10943 | 0.11751 | 0.10738 | 0.093264 | 0.08202 | 0.101 | 0.095992 | 0.076849 | 0.069863 | 0.081472 | 0.065405 | 0.049944 | 0.055617
7 | -0.1461 | -0.1465 | -0.15262 | -0.15773 | -0.14758 | -0.16565 | -0.14226 | -0.065493 | -0.01131 | -0.0085093 | 0.019265 | 0.0067326 | 0.0017131 | 0.0011701 | -0.016571 | -0.028516 | -0.043325 | -0.054487 | -0.046868 | -0.057767 | -0.040698 | -0.075932 | -0.095362 | -0.1035
8 | -0.30877 | -0.30482 | -0.30459 | -0.30624 | -0.31129 | -0.29792 | -0.25575 | -0.20477 | -0.20296 | -0.20175 | -0.20039 | -0.19229 | -0.20486 | -0.20651 | -0.22703 | -0.2444 | -0.25054 | -0.25135 | -0.25103 | -0.25685 | -0.2843 | -0.29347 | -0.30054 | -0.30635
9 | 0.0018198 | -0.017294 | -0.021705 | -0.028089 | -0.026218 | -0.029989 | -0.056998 | -0.018562 | -0.028316 | -0.0099166 | -0.00018284 | 0.0076162 | 0.026614 | 0.027493 | 0.020851 | 0.047912 | 0.041075 | 0.035691 | 0.028399 | 0.029359 | 0.042753 | 0.03848 | -0.0037493 | -0.0061766
10 | -0.026435 | -0.029834 | -0.029691 | -0.029324 | -0.031235 | -0.032104 | -0.010049 | 0.0087808 | 0.019775 | 0.021336 | 0.0088648 | 0.021545 | 0.023634 | 0.022934 | 0.01833 | 0.0075512 | 0.0038289 | 0.0038548 | 0.0040126 | 0.0079363 | 0.011273 | 0.0015273 | -0.011759 | -0.019379
11 | -0.020568 | -0.022119 | -0.023338 | -0.023929 | -0.022615 | -0.022922 | -0.018261 | -0.015311 | -0.013011 | -0.0098544 | -0.010005 | -0.010706 | -0.012323 | -0.013068 | -0.014372 | -0.014673 | -0.014308 | -0.011181 | -0.010392 | -0.011607 | -0.0095222 | -0.012223 | -0.014135 | -0.015493
12 | -0.15383 | -0.091197 | -0.11643 | -0.08986 | -0.10729 | -0.055316 | -0.19403 | -0.14807 | -0.10869 | -0.1292 | -0.13246 | -0.12185 | 0.061648 | 0.031284 | -0.17153 | -0.059539 | -0.067242 | -0.040323 | 0.001826 | 0.12014 | 0.27069 | 0.26694 | 0.25333 | 0.27141
13 | 0.08497 | 0.079132 | 0.06008 | 0.054156 | 0.049297 | 0.061899 | 0.20587 | 0.27223 | 0.34572 | 0.33959 | 0.31824 | 0.32388 | 0.35004 | 0.32133 | 0.28637 | 0.27693 | 0.27412 | 0.27498 | 0.22645 | 0.20338 | 0.2222 | 0.15088 | 0.067568 | 0.070948
14 | 0.22527 | 0.24939 | 0.22962 | 0.22921 | 0.23145 | 0.24243 | 0.24366 | 0.46174 | 0.53154 | 0.52294 | 0.4942 | 0.49529 | 0.5318 | 0.51953 | 0.36857 | 0.48673 | 0.4734 | 0.4491 | 0.36201 | 0.32833 | 0.33745 | 0.33944 | 0.24139 | 0.23603
15 | 0.00045023 | -0.002247 | -0.0026156 | -0.0035448 | -0.0045537 | -0.0036941 | -0.004269 | 0.011073 | 0.014524 | 0.018645 | 0.010648 | 0.0098682 | 0.0067422 | 0.0089491 | 0.0037147 | 0.0033098 | 0.0038303 | 0.0069442 | 0.01346 | 0.013611 | 0.011145 | 0.0085032 | 0.0040017 | 0.00075773

## UpFlex, Summer
LoadID | 0 | 1 | 2 | 3 | 4 | 5 | 6 | 7 | 8 | 9 | 10 | 11 | 12 | 13 | 14 | 15 | 16 | 17 | 18 | 19 | 20 | 21 | 22 | 23
1 | 0.0063089 | 0.0069453 | 0.00904 | 0.010364 | 0.012186 | 0.014244 | 0.012697 | 0.018152 | 0.016653 | 0.018808 | 0.01933 | 0.01793 | 0.016914 | 0.015572 | 0.014344 | 0.012909 | 0.012775 | 0.010122 | 0.0083744 | 0.0099373 | 0.010125 | 0.011571 | 0.0056183 | 0.0053943
2 | 0.012618 | 0.013891 | 0.01808 | 0.020728 | 0.024371 | 0.028488 | 0.025395 | 0.036305 | 0.033305 | 0.037617 | 0.03866 | 0.03586 | 0.033829 | 0.031144 | 0.028687 | 0.025818 | 0.02555 | 0.020243 | 0.016749 | 0.019875 | 0.02025 | 0.023142 | 0.011237 | 0.010789
3 | 0.047317 | 0.05209 | 0.0678 | 0.07773 | 0.091393 | 0.10683 | 0.095231 | 0.13614 | 0.1249 | 0.14106 | 0.14497 | 0.13448 | 0.12686 | 0.11679 | 0.10758 | 0.096818 | 0.095811 | 0.075912 | 0.062808 | 0.07453 | 0.075939 | 0.086783 | 0.042138 | 0.040457
4 | 0.094634 | 0.10418 | 0.1356 | 0.15546 | 0.18279 | 0.21366 | 0.19046 | 0.27229 | 0.24979 | 0.28212 | 0.28995 | 0.26895 | 0.25372 | 0.23358 | 0.21516 | 0.19364 | 0.19162 | 0.15182 | 0.12562 | 0.14906 | 0.15188 | 0.17357 | 0.084275 | 0.080914
5 | 0.025236 | 0.027781 | 0.03616 | 0.041456 | 0.048743 | 0.056977 | 0.05079 | 0.072609 | 0.066611 | 0.075233 | 0.07732 | 0.07172 | 0.067658 | 0.062289 | 0.057375 | 0.051637 | 0.051099 | 0.040486 | 0.033498 | 0.039749 | 0.040501 | 0.046284 | 0.022473 | 0.021577
6 | 0.0063089 | 0.0069453 | 0.00904 | 0.010364 | 0.012186 | 0.014244 | 0.012697 | 0.018152 | 0.016653 | 0.018808 | 0.01933 | 0.01793 | 0.016914 | 0.015572 | 0.014344 | 0.012909 | 0.012775 | 0.010122 | 0.0083744 | 0.0099373 | 0.010125 | 0.011571 | 0.0056183 | 0.0053943
7 | 0.031545 | 0.034727 | 0.0452 | 0.05182 | 0.060928 | 0.071221 | 0.063487 | 0.090762 | 0.083264 | 0.094042 | 0.09665 | 0.08965 | 0.084572 | 0.077861 | 0.071718 | 0.064546 | 0.063874 | 0.050608 | 0.041872 | 0.049687 | 0.050626 | 0.057855 | 0.028092 | 0.026971
8 | 0.015772 | 0.017363 | 0.0226 | 0.02591 | 0.030464 | 0.03561 | 0.031744 | 0.045381 | 0.041632 | 0.047021 | 0.048325 | 0.044825 | 0.042286 | 0.03893 | 0.035859 | 0.032273 | 0.031937 | 0.025304 | 0.020936 | 0.024843 | 0.025313 | 0.028928 | 0.014046 | 0.013486
9 | 0.031545 | 0.034727 | 0.0452 | 0.05182 | 0.060928 | 0.071221 | 0.063487 | 0.090762 | 0.083264 | 0.094042 | 0.09665 | 0.08965 | 0.084572 | 0.077861 | 0.071718 | 0.064546 | 0.063874 | 0.050608 | 0.041872 | 0.049687 | 0.050626 | 0.057855 | 0.028092 | 0.026971
10 | 0.0094634 | 0.010418 | 0.01356 | 0.015546 | 0.018279 | 0.021366 | 0.019046 | 0.027229 | 0.024979 | 0.028212 | 0.028995 | 0.026895 | 0.025372 | 0.023358 | 0.021516 | 0.019364 | 0.019162 | 0.015182 | 0.012562 | 0.014906 | 0.015188 | 0.017357 | 0.0084275 | 0.0080914
11 | 0.0063089 | 0.0069453 | 0.00904 | 0.010364 | 0.012186 | 0.014244 | 0.012697 | 0.018152 | 0.016653 | 0.018808 | 0.01933 | 0.01793 | 0.016914 | 0.015572 | 0.014344 | 0.012909 | 0.012775 | 0.010122 | 0.0083744 | 0.0099373 | 0.010125 | 0.011571 | 0.0056183 | 0.0053943
12 | 0.025236 | 0.027781 | 0.03616 | 0.041456 | 0.048743 | 0.056977 | 0.05079 | 0.072609 | 0.066611 | 0.075233 | 0.07732 | 0.07172 | 0.067658 | 0.062289 | 0.057375 | 0.051637 | 0.051099 | 0.040486 | 0.033498 | 0.039749 | 0.040501 | 0.046284 | 0.022473 | 0.021577
13 | 0.015772 | 0.017363 | 0.0226 | 0.02591 | 0.030464 | 0.03561 | 0.031744 | 0.045381 | 0.041632 | 0.047021 | 0.048325 | 0.044825 | 0.042286 | 0.03893 | 0.035859 | 0.032273 | 0.031937 | 0.025304 | 0.020936 | 0.024843 | 0.025313 | 0.028928 | 0.014046 | 0.013486
14 | 0.031545 | 0.034727 | 0.0452 | 0.05182 | 0.060928 | 0.071221 | 0.063487 | 0.090762 | 0.083264 | 0.094042 | 0.09665 | 0.08965 | 0.084572 | 0.077861 | 0.071718 | 0.064546 | 0.063874 | 0.050608 | 0.041872 | 0.049687 | 0.050626 | 0.057855 | 0.028092 | 0.026971
15 | 0.0063089 | 0.0069453 | 0.00904 | 0.010364 | 0.012186 | 0.014244 | 0.012697 | 0.018152 | 0.016653 | 0.018808 | 0.01933 | 0.01793 | 0.016914 | 0.015572 | 0.014344 | 0.012909 | 0.012775 | 0.010122 | 0.0083744 | 0.0099373 | 0.010125 | 0.011571 | 0.0056183 | 0.0053943

## DownFlex, Summer
LoadID | 0 | 1 | 2 | 3 | 4 | 5 | 6 | 7 | 8 | 9 | 10 | 11 | 12 | 13 | 14 | 15 | 16 | 17 | 18 | 19 | 20 | 21 | 22 | 23
1 | 0.017491 | 0.01851 | 0.019546 | 0.020435 | 0.020667 | 0.021619 | 0.021508 | 0.02033 | 0.01842 | 0.027049 | 0.026415 | 0.024323 | 0.023732 | 0.02383 | 0.022701 | 0.020808 | 0.018701 | 0.01803 | 0.011334 | 0.01212 | 0.013252 | 0.013568 | 0.01415 | 0.015619
2 | 0.034981 | 0.03702 | 0.039093 | 0.040869 | 0.041333 | 0.043237 | 0.043016 | 0.04066 | 0.03684 | 0.054098 | 0.052829 | 0.048646 | 0.047464 | 0.047659 | 0.045401 | 0.041617 | 0.037402 | 0.036061 | 0.022668 | 0.024241 | 0.026503 | 0.027136 | 0.028301 | 0.031239
3 | 0.13118 | 0.13883 | 0.1466 | 0.15326 | 0.155 | 0.16214 | 0.16131 | 0.15248 | 0.13815 | 0.20287 | 0.19811 | 0.18242 | 0.17799 | 0.17872 | 0.17025 | 0.15606 | 0.14026 | 0.13523 | 0.085003 | 0.090903 | 0.099387 | 0.10176 | 0.10613 | 0.11714
4 | 0.26236 | 0.27765 | 0.29319 | 0.30652 | 0.31 | 0.32428 | 0.32262 | 0.30495 | 0.2763 | 0.40574 | 0.39622 | 0.36485 | 0.35598 | 0.35744 | 0.34051 | 0.31213 | 0.28052 | 0.27045 | 0.17001 | 0.18181 | 0.19877 | 0.20352 | 0.21225 | 0.23429
5 | 0.069962 | 0.074041 | 0.078185 | 0.081739 | 0.082667 | 0.086474 | 0.086032 | 0.08132 | 0.07368 | 0.1082 | 0.10566 | 0.097292 | 0.094928 | 0.095318 | 0.090802 | 0.083234 | 0.074805 | 0.072121 | 0.045335 | 0.048482 | 0.053006 | 0.054271 | 0.056601 | 0.062477
6 | 0.017491 | 0.01851 | 0.019546 | 0.020435 | 0.020667 | 0.021619 | 0.021508 | 0.02033 | 0.01842 | 0.027049 | 0.026415 | 0.024323 | 0.023732 | 0.02383 | 0.022701 | 0.020808 | 0.018701 | 0.01803 | 0.011334 | 0.01212 | 0.013252 | 0.013568 | 0.01415 | 0.015619
7 | 0.087453 | 0.092551 | 0.097731 | 0.10217 | 0.10333 | 0.10809 | 0.10754 | 0.10165 | 0.092099 | 0.13525 | 0.13207 | 0.12162 | 0.11866 | 0.11915 | 0.1135 | 0.10404 | 0.093506 | 0.090152 | 0.056669 | 0.060602 | 0.066258 | 0.067839 | 0.070751 | 0.078096
8 | 0.043727 | 0.046275 | 0.048866 | 0.051087 | 0.051667 | 0.054046 | 0.05377 | 0.050825 | 0.04605 | 0.067623 | 0.066036 | 0.060808 | 0.05933 | 0.059574 | 0.056752 | 0.052021 | 0.046753 | 0.045076 | 0.028334 | 0.030301 | 0.033129 | 0.033919 | 0.035376 | 0.039048
9 | 0.087453 | 0.092551 | 0.097731 | 0.10217 | 0.10333 | 0.10809 | 0.10754 | 0.10165 | 0.092099 | 0.13525 | 0.13207 | 0.12162 | 0.11866 | 0.11915 | 0.1135 | 0.10404 | 0.093506 | 0.090152 | 0.056669 | 0.060602 | 0.066258 | 0.067839 | 0.070751 | 0.078096
10 | 0.026236 | 0.027765 | 0.029319 | 0.030652 | 0.031 | 0.032428 | 0.032262 | 0.030495 | 0.02763 | 0.040574 | 0.039622 | 0.036485 | 0.035598 | 0.035744 | 0.034051 | 0.031213 | 0.028052 | 0.027045 | 0.017001 | 0.018181 | 0.019877 | 0.020352 | 0.021225 | 0.023429
11 | 0.017491 | 0.01851 | 0.019546 | 0.020435 | 0.020667 | 0.021619 | 0.021508 | 0.02033 | 0.01842 | 0.027049 | 0.026415 | 0.024323 | 0.023732 | 0.02383 | 0.022701 | 0.020808 | 0.018701 | 0.01803 | 0.011334 | 0.01212 | 0.013252 | 0.013568 | 0.01415 | 0.015619
12 | 0.069962 | 0.074041 | 0.078185 | 0.081739 | 0.082667 | 0.086474 | 0.086032 | 0.08132 | 0.07368 | 0.1082 | 0.10566 | 0.097292 | 0.094928 | 0.095318 | 0.090802 | 0.083234 | 0.074805 | 0.072121 | 0.045335 | 0.048482 | 0.053006 | 0.054271 | 0.056601 | 0.062477
13 | 0.043727 | 0.046275 | 0.048866 | 0.051087 | 0.051667 | 0.054046 | 0.05377 | 0.050825 | 0.04605 | 0.067623 | 0.066036 | 0.060808 | 0.05933 | 0.059574 | 0.056752 | 0.052021 | 0.046753 | 0.045076 | 0.028334 | 0.030301 | 0.033129 | 0.033919 | 0.035376 | 0.039048
14 | 0.087453 | 0.092551 | 0.097731 | 0.10217 | 0.10333 | 0.10809 | 0.10754 | 0.10165 | 0.092099 | 0.13525 | 0.13207 | 0.12162 | 0.11866 | 0.11915 | 0.1135 | 0.10404 | 0.093506 | 0.090152 | 0.056669 | 0.060602 | 0.066258 | 0.067839 | 0.070751 | 0.078096
15 | 0.017491 | 0.01851 | 0.019546 | 0.020435 | 0.020667 | 0.021619 | 0.021508 | 0.02033 | 0.01842 | 0.027049 | 0.026415 | 0.024323 | 0.023732 | 0.02383 | 0.022701 | 0.020808 | 0.018701 | 0.01803 | 0.011334 | 0.01212 | 0.013252 | 0.013568 | 0.01415 | 0.015619

## Pg, Summer, S1
GenID | 0 | 1 | 2 | 3 | 4 | 5 | 6 | 7 | 8 | 9 | 10 | 11 | 12 | 13 | 14 | 15 | 16 | 17 | 18 | 19 | 20 | 21 | 22 | 23
1 | 0 | 0 | 0 | 0 | 0 | 0 | 0 | 0 | 0 | 0 | 0 | 0 | 0 | 0 | 0 | 0 | 0 | 0 | 0 | 0 | 0 | 0 | 0 | 0
2 | 0.39294 | 0.3537 | 0.36449 | 0.35793 | 0.30697 | 0.2906 | 0.32034 | 0.29141 | 0.23956 | 0.17317 | 0.17772 | 0.11017 | 0.090314 | 0.096082 | 0.1283 | 0.16229 | 0.19153 | 0.26304 | 0.23926 | 0.21249 | 0.31591 | 0.34006 | 0.33044 | 0.48239
3 | 0 | 0 | 0 | 0 | 0 | 0 | 0 | 0 | 0 | 0 | 0 | 0 | 0 | 0 | 0 | 0 | 0 | 0 | 0 | 0 | 0 | 0 | 0 | 0
4 | 0 | 0 | 0 | 0 | 0 | 0 | 0 | 0 | 0 | 0 | 0 | 0 | 0 | 0 | 0 | 0 | 0 | 0 | 0 | 0 | 0 | 0 | 0 | 0
5 | 0 | 0 | 9.8789e-06 | 0 | 0 | 0 | 0 | 0.0057688 | 0.11995 | 0.31792 | 0.39983 | 0.41334 | 0.45232 | 0.4406 | 0.37038 | 0.23705 | 0.059326 | 0.0004637 | 3.9285e-05 | 2.9332e-05 | 0 | 0 | 0 | 0
6 | 0 | 0 | 0 | 0 | 0 | 0 | 0 | 0 | 0 | 0 | 0 | 0 | 0 | 0 | 0 | 0 | 0 | 0 | 0 | 0 | 0 | 0 | 0 | 0
7 | 0 | 0 | 0 | 0 | 0 | 0 | 0 | 0 | 0 | 0 | 0 | 0 | 0 | 0 | 0 | 0 | 0 | 0 | 0 | 0 | 0 | 0 | 0 | 0

## Pg, Summer, S2
GenID | 0 | 1 | 2 | 3 | 4 | 5 | 6 | 7 | 8 | 9 | 10 | 11 | 12 | 13 | 14 | 15 | 16 | 17 | 18 | 19 | 20 | 21 | 22 | 23
1 | 0 | 0 | 0 | 0 | 0 | 0 | 0 | 0 | 0 | 0 | 0 | 0 | 0 | 0 | 0 | 0 | 0 | 0 | 0 | 0 | 0 | 0 | 0 | 0
2 | 0.51945 | 0.42632 | 0.38596 | 0.33847 | 0.30342 | 0.25917 | 0.24287 | 0.22591 | 0.21221 | 0.23691 | 0.22153 | 0.256 | 0.28173 | 0.2708 | 0.30911 | 0.27242 | 0.25719 | 0.26477 | 0.25407 | 0.26658 | 0.24981 | 0.21217 | 0.23831 | 0.22802
3 | 0 | 0 | 0 | 0 | 0 | 0 | 0 | 0 | 0 | 0 | 0 | 0 | 0 | 0 | 0 | 0 | 0 | 0 | 0 | 0 | 0 | 0 | 0 | 0
4 | 0 | 0 | 0 | 0 | 0 | 0 | 0 | 0 | 0 | 0 | 0 | 0 | 0 | 0 | 0 | 0 | 0 | 0 | 0 | 0 | 0 | 0 | 0 | 0
5 | 0 | 0 | 9.9573e-06 | 0 | 0 | 0 | 0 | 0.0060548 | 0.11995 | 0.31299 | 0.3906 | 0.43384 | 0.44188 | 0.43377 | 0.37038 | 0.24476 | 0.059797 | 0.00046738 | 4.0235e-05 | 3.0786e-05 | 0 | 0 | 0 | 0
6 | 0 | 0 | 0 | 0 | 0 | 0 | 0 | 0 | 0 | 0 | 0 | 0 | 0 | 0 | 0 | 0 | 0 | 0 | 0 | 0 | 0 | 0 | 0 | 0
7 | 0 | 0 | 0 | 0 | 0 | 0 | 0 | 0 | 0 | 0 | 0 | 0 | 0 | 0 | 0 | 0 | 0 | 0 | 0 | 0 | 0 | 0 | 0 | 0

## Pg, Summer, S3
GenID | 0 | 1 | 2 | 3 | 4 | 5 | 6 | 7 | 8 | 9 | 10 | 11 | 12 | 13 | 14 | 15 | 16 | 17 | 18 | 19 | 20 | 21 | 22 | 23
1 | 0 | 0 | 0 | 0 | 0 | 0 | 0 | 0 | 0 | 0 | 0 | 0 | 0 | 0 | 0 | 0 | 0 | 0 | 0 | 0 | 0 | 0 | 0 | 0
2 | 0.44868 | 0.41701 | 0.5029 | 0.51106 | 0.45536 | 0.40176 | 0.29288 | 0.25082 | 0.25927 | 0.24357 | 0.26637 | 0.27667 | 0.22745 | 0.24079 | 0.30879 | 0.40227 | 0.39383 | 0.42385 | 0.412 | 0.46567 | 0.47154 | 0.45547 | 0.4189 | 0.40753
3 | 0 | 0 | 0 | 0 | 0 | 0 | 0 | 0 | 0 | 0 | 0 | 0 | 0 | 0 | 0 | 0 | 0 | 0 | 0 | 0 | 0 | 0 | 0 | 0
4 | 0 | 0 | 0 | 0 | 0 | 0 | 0 | 0 | 0 | 0 | 0 | 0 | 0 | 0 | 0 | 0 | 0 | 0 | 0 | 0 | 0 | 0 | 0 | 0
5 | 0 | 0 | 9.6701e-06 | 0 | 0 | 0 | 0 | 0.005764 | 0.11695 | 0.30757 | 0.38533 | 0.413 | 0.43593 | 0.42626 | 0.36112 | 0.23488 | 0.058072 | 0.0004539 | 3.8766e-05 | 2.9307e-05 | 0 | 0 | 0 | 0
6 | 0 | 0 | 0 | 0 | 0 | 0 | 0 | 0 | 0 | 0 | 0 | 0 | 0 | 0 | 0 | 0 | 0 | 0 | 0 | 0 | 0 | 0 | 0 | 0
7 | 0 | 0 | 0 | 0 | 0 | 0 | 0 | 0 | 0 | 0 | 0 | 0 | 0 | 0 | 0 | 0 | 0 | 0 | 0 | 0 | 0 | 0 | 0 | 0

## Pg, Summer, S4
GenID | 0 | 1 | 2 | 3 | 4 | 5 | 6 | 7 | 8 | 9 | 10 | 11 | 12 | 13 | 14 | 15 | 16 | 17 | 18 | 19 | 20 | 21 | 22 | 23
1 | 0 | 0 | 0 | 0 | 0 | 0 | 0 | 0 | 0 | 0 | 0 | 0 | 0 | 0 | 0 | 0 | 0 | 0 | 0 | 0 | 0 | 0 | 0 | 0
2 | 0.39294 | 0.3537 | 0.36449 | 0.35793 | 0.30697 | 0.2906 | 0.32034 | 0.29141 | 0.23956 | 0.17317 | 0.17772 | 0.11017 | 0.090314 | 0.096082 | 0.1283 | 0.16229 | 0.19153 | 0.26304 | 0.23926 | 0.21249 | 0.31591 | 0.34006 | 0.33044 | 0.48239
3 | 0 | 0 | 0 | 0 | 0 | 0 | 0 | 0 | 0 | 0 | 0 | 0 | 0 | 0 | 0 | 0 | 0 | 0 | 0 | 0 | 0 | 0 | 0 | 0
4 | 0 | 0 | 0 | 0 | 0 | 0 | 0 | 0 | 0 | 0 | 0 | 0 | 0 | 0 | 0 | 0 | 0 | 0 | 0 | 0 | 0 | 0 | 0 | 0
5 | 0 | 0 | 9.8789e-06 | 0 | 0 | 0 | 0 | 0.0057688 | 0.11995 | 0.31792 | 0.39983 | 0.41334 | 0.45232 | 0.4406 | 0.37038 | 0.23705 | 0.059326 | 0.0004637 | 3.9285e-05 | 2.9332e-05 | 0 | 0 | 0 | 0
6 | 0 | 0 | 0 | 0 | 0 | 0 | 0 | 0 | 0 | 0 | 0 | 0 | 0 | 0 | 0 | 0 | 0 | 0 | 0 | 0 | 0 | 0 | 0 | 0
7 | 0 | 0 | 0 | 0 | 0 | 0 | 0 | 0 | 0 | 0 | 0 | 0 | 0 | 0 | 0 | 0 | 0 | 0 | 0 | 0 | 0 | 0 | 0 | 0

## Pg, Summer, S5
GenID | 0 | 1 | 2 | 3 | 4 | 5 | 6 | 7 | 8 | 9 | 10 | 11 | 12 | 13 | 14 | 15 | 16 | 17 | 18 | 19 | 20 | 21 | 22 | 23
1 | 0 | 0 | 0 | 0 | 0 | 0 | 0 | 0 | 0 | 0 | 0 | 0 | 0 | 0 | 0 | 0 | 0 | 0 | 0 | 0 | 0 | 0 | 0 | 0
2 | 0.51945 | 0.42632 | 0.38596 | 0.33847 | 0.30342 | 0.25917 | 0.24287 | 0.22591 | 0.21221 | 0.23691 | 0.22153 | 0.256 | 0.28173 | 0.2708 | 0.30911 | 0.27242 | 0.25719 | 0.26477 | 0.25407 | 0.26658 | 0.24981 | 0.21217 | 0.23831 | 0.22802
3 | 0 | 0 | 0 | 0 | 0 | 0 | 0 | 0 | 0 | 0 | 0 | 0 | 0 | 0 | 0 | 0 | 0 | 0 | 0 | 0 | 0 | 0 | 0 | 0
4 | 0 | 0 | 0 | 0 | 0 | 0 | 0 | 0 | 0 | 0 | 0 | 0 | 0 | 0 | 0 | 0 | 0 | 0 | 0 | 0 | 0 | 0 | 0 | 0
5 | 0 | 0 | 9.9573e-06 | 0 | 0 | 0 | 0 | 0.0060548 | 0.11995 | 0.31299 | 0.3906 | 0.43384 | 0.44188 | 0.43377 | 0.37038 | 0.24476 | 0.059797 | 0.00046738 | 4.0235e-05 | 3.0786e-05 | 0 | 0 | 0 | 0
6 | 0 | 0 | 0 | 0 | 0 | 0 | 0 | 0 | 0 | 0 | 0 | 0 | 0 | 0 | 0 | 0 | 0 | 0 | 0 | 0 | 0 | 0 | 0 | 0
7 | 0 | 0 | 0 | 0 | 0 | 0 | 0 | 0 | 0 | 0 | 0 | 0 | 0 | 0 | 0 | 0 | 0 | 0 | 0 | 0 | 0 | 0 | 0 | 0

## Pg, Summer, S6
GenID | 0 | 1 | 2 | 3 | 4 | 5 | 6 | 7 | 8 | 9 | 10 | 11 | 12 | 13 | 14 | 15 | 16 | 17 | 18 | 19 | 20 | 21 | 22 | 23
1 | 0 | 0 | 0 | 0 | 0 | 0 | 0 | 0 | 0 | 0 | 0 | 0 | 0 | 0 | 0 | 0 | 0 | 0 | 0 | 0 | 0 | 0 | 0 | 0
2 | 0.44868 | 0.41701 | 0.5029 | 0.51106 | 0.45536 | 0.40176 | 0.29288 | 0.25082 | 0.25927 | 0.24357 | 0.26637 | 0.27667 | 0.22745 | 0.24079 | 0.30879 | 0.40227 | 0.39383 | 0.42385 | 0.412 | 0.46567 | 0.47154 | 0.45547 | 0.4189 | 0.40753
3 | 0 | 0 | 0 | 0 | 0 | 0 | 0 | 0 | 0 | 0 | 0 | 0 | 0 | 0 | 0 | 0 | 0 | 0 | 0 | 0 | 0 | 0 | 0 | 0
4 | 0 | 0 | 0 | 0 | 0 | 0 | 0 | 0 | 0 | 0 | 0 | 0 | 0 | 0 | 0 | 0 | 0 | 0 | 0 | 0 | 0 | 0 | 0 | 0
5 | 0 | 0 | 9.6701e-06 | 0 | 0 | 0 | 0 | 0.005764 | 0.11695 | 0.30757 | 0.38533 | 0.413 | 0.43593 | 0.42626 | 0.36112 | 0.23488 | 0.058072 | 0.0004539 | 3.8766e-05 | 2.9307e-05 | 0 | 0 | 0 | 0
6 | 0 | 0 | 0 | 0 | 0 | 0 | 0 | 0 | 0 | 0 | 0 | 0 | 0 | 0 | 0 | 0 | 0 | 0 | 0 | 0 | 0 | 0 | 0 | 0
7 | 0 | 0 | 0 | 0 | 0 | 0 | 0 | 0 | 0 | 0 | 0 | 0 | 0 | 0 | 0 | 0 | 0 | 0 | 0 | 0 | 0 | 0 | 0 | 0

## Pg, Summer, S7
GenID | 0 | 1 | 2 | 3 | 4 | 5 | 6 | 7 | 8 | 9 | 10 | 11 | 12 | 13 | 14 | 15 | 16 | 17 | 18 | 19 | 20 | 21 | 22 | 23
1 | 0 | 0 | 0 | 0 | 0 | 0 | 0 | 0 | 0 | 0 | 0 | 0 | 0 | 0 | 0 | 0 | 0 | 0 | 0 | 0 | 0 | 0 | 0 | 0
2 | 0.39294 | 0.3537 | 0.36449 | 0.35793 | 0.30697 | 0.2906 | 0.32034 | 0.29141 | 0.23956 | 0.17317 | 0.17772 | 0.11017 | 0.090314 | 0.096082 | 0.1283 | 0.16229 | 0.19153 | 0.26304 | 0.23926 | 0.21249 | 0.31591 | 0.34006 | 0.33044 | 0.48239
3 | 0 | 0 | 0 | 0 | 0 | 0 | 0 | 0 | 0 | 0 | 0 | 0 | 0 | 0 | 0 | 0 | 0 | 0 | 0 | 0 | 0 | 0 | 0 | 0
4 | 0 | 0 | 0 | 0 | 0 | 0 | 0 | 0 | 0 | 0 | 0 | 0 | 0 | 0 | 0 | 0 | 0 | 0 | 0 | 0 | 0 | 0 | 0 | 0
5 | 0 | 0 | 9.8789e-06 | 0 | 0 | 0 | 0 | 0.0057688 | 0.11995 | 0.31792 | 0.39983 | 0.41334 | 0.45232 | 0.4406 | 0.37038 | 0.23705 | 0.059326 | 0.0004637 | 3.9285e-05 | 2.9332e-05 | 0 | 0 | 0 | 0
6 | 0 | 0 | 0 | 0 | 0 | 0 | 0 | 0 | 0 | 0 | 0 | 0 | 0 | 0 | 0 | 0 | 0 | 0 | 0 | 0 | 0 | 0 | 0 | 0
7 | 0 | 0 | 0 | 0 | 0 | 0 | 0 | 0 | 0 | 0 | 0 | 0 | 0 | 0 | 0 | 0 | 0 | 0 | 0 | 0 | 0 | 0 | 0 | 0

## Pg, Summer, S8
GenID | 0 | 1 | 2 | 3 | 4 | 5 | 6 | 7 | 8 | 9 | 10 | 11 | 12 | 13 | 14 | 15 | 16 | 17 | 18 | 19 | 20 | 21 | 22 | 23
1 | 0 | 0 | 0 | 0 | 0 | 0 | 0 | 0 | 0 | 0 | 0 | 0 | 0 | 0 | 0 | 0 | 0 | 0 | 0 | 0 | 0 | 0 | 0 | 0
2 | 0.51945 | 0.42632 | 0.38596 | 0.33847 | 0.30342 | 0.25917 | 0.24287 | 0.22591 | 0.21221 | 0.23691 | 0.22153 | 0.256 | 0.28173 | 0.2708 | 0.30911 | 0.27242 | 0.25719 | 0.26477 | 0.25407 | 0.26658 | 0.24981 | 0.21217 | 0.23831 | 0.22802
3 | 0 | 0 | 0 | 0 | 0 | 0 | 0 | 0 | 0 | 0 | 0 | 0 | 0 | 0 | 0 | 0 | 0 | 0 | 0 | 0 | 0 | 0 | 0 | 0
4 | 0 | 0 | 0 | 0 | 0 | 0 | 0 | 0 | 0 | 0 | 0 | 0 | 0 | 0 | 0 | 0 | 0 | 0 | 0 | 0 | 0 | 0 | 0 | 0
5 | 0 | 0 | 9.9573e-06 | 0 | 0 | 0 | 0 | 0.0060548 | 0.11995 | 0.31299 | 0.3906 | 0.43384 | 0.44188 | 0.43377 | 0.37038 | 0.24476 | 0.059797 | 0.00046738 | 4.0235e-05 | 3.0786e-05 | 0 | 0 | 0 | 0
6 | 0 | 0 | 0 | 0 | 0 | 0 | 0 | 0 | 0 | 0 | 0 | 0 | 0 | 0 | 0 | 0 | 0 | 0 | 0 | 0 | 0 | 0 | 0 | 0
7 | 0 | 0 | 0 | 0 | 0 | 0 | 0 | 0 | 0 | 0 | 0 | 0 | 0 | 0 | 0 | 0 | 0 | 0 | 0 | 0 | 0 | 0 | 0 | 0

## Pg, Summer, S9
GenID | 0 | 1 | 2 | 3 | 4 | 5 | 6 | 7 | 8 | 9 | 10 | 11 | 12 | 13 | 14 | 15 | 16 | 17 | 18 | 19 | 20 | 21 | 22 | 23
1 | 0 | 0 | 0 | 0 | 0 | 0 | 0 | 0 | 0 | 0 | 0 | 0 | 0 | 0 | 0 | 0 | 0 | 0 | 0 | 0 | 0 | 0 | 0 | 0
2 | 0.44868 | 0.41701 | 0.5029 | 0.51106 | 0.45536 | 0.40176 | 0.29288 | 0.25082 | 0.25927 | 0.24357 | 0.26637 | 0.27667 | 0.22745 | 0.24079 | 0.30879 | 0.40227 | 0.39383 | 0.42385 | 0.412 | 0.46567 | 0.47154 | 0.45547 | 0.4189 | 0.40753
3 | 0 | 0 | 0 | 0 | 0 | 0 | 0 | 0 | 0 | 0 | 0 | 0 | 0 | 0 | 0 | 0 | 0 | 0 | 0 | 0 | 0 | 0 | 0 | 0
4 | 0 | 0 | 0 | 0 | 0 | 0 | 0 | 0 | 0 | 0 | 0 | 0 | 0 | 0 | 0 | 0 | 0 | 0 | 0 | 0 | 0 | 0 | 0 | 0
5 | 0 | 0 | 9.6701e-06 | 0 | 0 | 0 | 0 | 0.005764 | 0.11695 | 0.30757 | 0.38533 | 0.413 | 0.43593 | 0.42626 | 0.36112 | 0.23488 | 0.058072 | 0.0004539 | 3.8766e-05 | 2.9307e-05 | 0 | 0 | 0 | 0
6 | 0 | 0 | 0 | 0 | 0 | 0 | 0 | 0 | 0 | 0 | 0 | 0 | 0 | 0 | 0 | 0 | 0 | 0 | 0 | 0 | 0 | 0 | 0 | 0
7 | 0 | 0 | 0 | 0 | 0 | 0 | 0 | 0 | 0 | 0 | 0 | 0 | 0 | 0 | 0 | 0 | 0 | 0 | 0 | 0 | 0 | 0 | 0 | 0

## Qg, Summer, S1
GenID | 0 | 1 | 2 | 3 | 4 | 5 | 6 | 7 | 8 | 9 | 10 | 11 | 12 | 13 | 14 | 15 | 16 | 17 | 18 | 19 | 20 | 21 | 22 | 23
1 | 0 | 0 | 0 | 0 | 0 | 0 | 0 | 0 | 0 | 0 | 0 | 0 | 0 | 0 | 0 | 0 | 0 | 0 | 0 | 0 | 0 | 0 | 0 | 0
2 | 0 | 0 | 0 | 0 | 0 | 0 | 0 | 0 | 0 | 0 | 0 | 0 | 0 | 0 | 0 | 0 | 0 | 0 | 0 | 0 | 0 | 0 | 0 | 0
3 | 0 | 0 | 0 | 0 | 0 | 0 | 0 | 0 | 0 | 0 | 0 | 0 | 0 | 0 | 0 | 0 | 0 | 0 | 0 | 0 | 0 | 0 | 0 | 0
4 | 0 | 0 | 0 | 0 | 0 | 0 | 0 | 0 | 0 | 0 | 0 | 0 | 0 | 0 | 0 | 0 | 0 | 0 | 0 | 0 | 0 | 0 | 0 | 0
5 | 0 | 0 | 0 | 0 | 0 | 0 | 0 | 0 | 0 | 0 | 0 | 0 | 0 | 0 | 0 | 0 | 0 | 0 | 0 | 0 | 0 | 0 | 0 | 0
6 | 0 | 0 | 0 | 0 | 0 | 0 | 0 | 0 | 0 | 0 | 0 | 0 | 0 | 0 | 0 | 0 | 0 | 0 | 0 | 0 | 0 | 0 | 0 | 0
7 | 0 | 0 | 0 | 0 | 0 | 0 | 0 | 0 | 0 | 0 | 0 | 0 | 0 | 0 | 0 | 0 | 0 | 0 | 0 | 0 | 0 | 0 | 0 | 0

## Qg, Summer, S2
GenID | 0 | 1 | 2 | 3 | 4 | 5 | 6 | 7 | 8 | 9 | 10 | 11 | 12 | 13 | 14 | 15 | 16 | 17 | 18 | 19 | 20 | 21 | 22 | 23
1 | 0 | 0 | 0 | 0 | 0 | 0 | 0 | 0 | 0 | 0 | 0 | 0 | 0 | 0 | 0 | 0 | 0 | 0 | 0 | 0 | 0 | 0 | 0 | 0
2 | 0 | 0 | 0 | 0 | 0 | 0 | 0 | 0 | 0 | 0 | 0 | 0 | 0 | 0 | 0 | 0 | 0 | 0 | 0 | 0 | 0 | 0 | 0 | 0
3 | 0 | 0 | 0 | 0 | 0 | 0 | 0 | 0 | 0 | 0 | 0 | 0 | 0 | 0 | 0 | 0 | 0 | 0 | 0 | 0 | 0 | 0 | 0 | 0
4 | 0 | 0 | 0 | 0 | 0 | 0 | 0 | 0 | 0 | 0 | 0 | 0 | 0 | 0 | 0 | 0 | 0 | 0 | 0 | 0 | 0 | 0 | 0 | 0
5 | 0 | 0 | 0 | 0 | 0 | 0 | 0 | 0 | 0 | 0 | 0 | 0 | 0 | 0 | 0 | 0 | 0 | 0 | 0 | 0 | 0 | 0 | 0 | 0
6 | 0 | 0 | 0 | 0 | 0 | 0 | 0 | 0 | 0 | 0 | 0 | 0 | 0 | 0 | 0 | 0 | 0 | 0 | 0 | 0 | 0 | 0 | 0 | 0
7 | 0 | 0 | 0 | 0 | 0 | 0 | 0 | 0 | 0 | 0 | 0 | 0 | 0 | 0 | 0 | 0 | 0 | 0 | 0 | 0 | 0 | 0 | 0 | 0

## Qg, Summer, S3
GenID | 0 | 1 | 2 | 3 | 4 | 5 | 6 | 7 | 8 | 9 | 10 | 11 | 12 | 13 | 14 | 15 | 16 | 17 | 18 | 19 | 20 | 21 | 22 | 23
1 | 0 | 0 | 0 | 0 | 0 | 0 | 0 | 0 | 0 | 0 | 0 | 0 | 0 | 0 | 0 | 0 | 0 | 0 | 0 | 0 | 0 | 0 | 0 | 0
2 | 0 | 0 | 0 | 0 | 0 | 0 | 0 | 0 | 0 | 0 | 0 | 0 | 0 | 0 | 0 | 0 | 0 | 0 | 0 | 0 | 0 | 0 | 0 | 0
3 | 0 | 0 | 0 | 0 | 0 | 0 | 0 | 0 | 0 | 0 | 0 | 0 | 0 | 0 | 0 | 0 | 0 | 0 | 0 | 0 | 0 | 0 | 0 | 0
4 | 0 | 0 | 0 | 0 | 0 | 0 | 0 | 0 | 0 | 0 | 0 | 0 | 0 | 0 | 0 | 0 | 0 | 0 | 0 | 0 | 0 | 0 | 0 | 0
5 | 0 | 0 | 0 | 0 | 0 | 0 | 0 | 0 | 0 | 0 | 0 | 0 | 0 | 0 | 0 | 0 | 0 | 0 | 0 | 0 | 0 | 0 | 0 | 0
6 | 0 | 0 | 0 | 0 | 0 | 0 | 0 | 0 | 0 | 0 | 0 | 0 | 0 | 0 | 0 | 0 | 0 | 0 | 0 | 0 | 0 | 0 | 0 | 0
7 | 0 | 0 | 0 | 0 | 0 | 0 | 0 | 0 | 0 | 0 | 0 | 0 | 0 | 0 | 0 | 0 | 0 | 0 | 0 | 0 | 0 | 0 | 0 | 0

## Qg, Summer, S4
GenID | 0 | 1 | 2 | 3 | 4 | 5 | 6 | 7 | 8 | 9 | 10 | 11 | 12 | 13 | 14 | 15 | 16 | 17 | 18 | 19 | 20 | 21 | 22 | 23
1 | 0 | 0 | 0 | 0 | 0 | 0 | 0 | 0 | 0 | 0 | 0 | 0 | 0 | 0 | 0 | 0 | 0 | 0 | 0 | 0 | 0 | 0 | 0 | 0
2 | 0 | 0 | 0 | 0 | 0 | 0 | 0 | 0 | 0 | 0 | 0 | 0 | 0 | 0 | 0 | 0 | 0 | 0 | 0 | 0 | 0 | 0 | 0 | 0
3 | 0 | 0 | 0 | 0 | 0 | 0 | 0 | 0 | 0 | 0 | 0 | 0 | 0 | 0 | 0 | 0 | 0 | 0 | 0 | 0 | 0 | 0 | 0 | 0
4 | 0 | 0 | 0 | 0 | 0 | 0 | 0 | 0 | 0 | 0 | 0 | 0 | 0 | 0 | 0 | 0 | 0 | 0 | 0 | 0 | 0 | 0 | 0 | 0
5 | 0 | 0 | 0 | 0 | 0 | 0 | 0 | 0 | 0 | 0 | 0 | 0 | 0 | 0 | 0 | 0 | 0 | 0 | 0 | 0 | 0 | 0 | 0 | 0
6 | 0 | 0 | 0 | 0 | 0 | 0 | 0 | 0 | 0 | 0 | 0 | 0 | 0 | 0 | 0 | 0 | 0 | 0 | 0 | 0 | 0 | 0 | 0 | 0
7 | 0 | 0 | 0 | 0 | 0 | 0 | 0 | 0 | 0 | 0 | 0 | 0 | 0 | 0 | 0 | 0 | 0 | 0 | 0 | 0 | 0 | 0 | 0 | 0

## Qg, Summer, S5
GenID | 0 | 1 | 2 | 3 | 4 | 5 | 6 | 7 | 8 | 9 | 10 | 11 | 12 | 13 | 14 | 15 | 16 | 17 | 18 | 19 | 20 | 21 | 22 | 23
1 | 0 | 0 | 0 | 0 | 0 | 0 | 0 | 0 | 0 | 0 | 0 | 0 | 0 | 0 | 0 | 0 | 0 | 0 | 0 | 0 | 0 | 0 | 0 | 0
2 | 0 | 0 | 0 | 0 | 0 | 0 | 0 | 0 | 0 | 0 | 0 | 0 | 0 | 0 | 0 | 0 | 0 | 0 | 0 | 0 | 0 | 0 | 0 | 0
3 | 0 | 0 | 0 | 0 | 0 | 0 | 0 | 0 | 0 | 0 | 0 | 0 | 0 | 0 | 0 | 0 | 0 | 0 | 0 | 0 | 0 | 0 | 0 | 0
4 | 0 | 0 | 0 | 0 | 0 | 0 | 0 | 0 | 0 | 0 | 0 | 0 | 0 | 0 | 0 | 0 | 0 | 0 | 0 | 0 | 0 | 0 | 0 | 0
5 | 0 | 0 | 0 | 0 | 0 | 0 | 0 | 0 | 0 | 0 | 0 | 0 | 0 | 0 | 0 | 0 | 0 | 0 | 0 | 0 | 0 | 0 | 0 | 0
6 | 0 | 0 | 0 | 0 | 0 | 0 | 0 | 0 | 0 | 0 | 0 | 0 | 0 | 0 | 0 | 0 | 0 | 0 | 0 | 0 | 0 | 0 | 0 | 0
7 | 0 | 0 | 0 | 0 | 0 | 0 | 0 | 0 | 0 | 0 | 0 | 0 | 0 | 0 | 0 | 0 | 0 | 0 | 0 | 0 | 0 | 0 | 0 | 0

## Qg, Summer, S6
GenID | 0 | 1 | 2 | 3 | 4 | 5 | 6 | 7 | 8 | 9 | 10 | 11 | 12 | 13 | 14 | 15 | 16 | 17 | 18 | 19 | 20 | 21 | 22 | 23
1 | 0 | 0 | 0 | 0 | 0 | 0 | 0 | 0 | 0 | 0 | 0 | 0 | 0 | 0 | 0 | 0 | 0 | 0 | 0 | 0 | 0 | 0 | 0 | 0
2 | 0 | 0 | 0 | 0 | 0 | 0 | 0 | 0 | 0 | 0 | 0 | 0 | 0 | 0 | 0 | 0 | 0 | 0 | 0 | 0 | 0 | 0 | 0 | 0
3 | 0 | 0 | 0 | 0 | 0 | 0 | 0 | 0 | 0 | 0 | 0 | 0 | 0 | 0 | 0 | 0 | 0 | 0 | 0 | 0 | 0 | 0 | 0 | 0
4 | 0 | 0 | 0 | 0 | 0 | 0 | 0 | 0 | 0 | 0 | 0 | 0 | 0 | 0 | 0 | 0 | 0 | 0 | 0 | 0 | 0 | 0 | 0 | 0
5 | 0 | 0 | 0 | 0 | 0 | 0 | 0 | 0 | 0 | 0 | 0 | 0 | 0 | 0 | 0 | 0 | 0 | 0 | 0 | 0 | 0 | 0 | 0 | 0
6 | 0 | 0 | 0 | 0 | 0 | 0 | 0 | 0 | 0 | 0 | 0 | 0 | 0 | 0 | 0 | 0 | 0 | 0 | 0 | 0 | 0 | 0 | 0 | 0
7 | 0 | 0 | 0 | 0 | 0 | 0 | 0 | 0 | 0 | 0 | 0 | 0 | 0 | 0 | 0 | 0 | 0 | 0 | 0 | 0 | 0 | 0 | 0 | 0

## Qg, Summer, S7
GenID | 0 | 1 | 2 | 3 | 4 | 5 | 6 | 7 | 8 | 9 | 10 | 11 | 12 | 13 | 14 | 15 | 16 | 17 | 18 | 19 | 20 | 21 | 22 | 23
1 | 0 | 0 | 0 | 0 | 0 | 0 | 0 | 0 | 0 | 0 | 0 | 0 | 0 | 0 | 0 | 0 | 0 | 0 | 0 | 0 | 0 | 0 | 0 | 0
2 | 0 | 0 | 0 | 0 | 0 | 0 | 0 | 0 | 0 | 0 | 0 | 0 | 0 | 0 | 0 | 0 | 0 | 0 | 0 | 0 | 0 | 0 | 0 | 0
3 | 0 | 0 | 0 | 0 | 0 | 0 | 0 | 0 | 0 | 0 | 0 | 0 | 0 | 0 | 0 | 0 | 0 | 0 | 0 | 0 | 0 | 0 | 0 | 0
4 | 0 | 0 | 0 | 0 | 0 | 0 | 0 | 0 | 0 | 0 | 0 | 0 | 0 | 0 | 0 | 0 | 0 | 0 | 0 | 0 | 0 | 0 | 0 | 0
5 | 0 | 0 | 0 | 0 | 0 | 0 | 0 | 0 | 0 | 0 | 0 | 0 | 0 | 0 | 0 | 0 | 0 | 0 | 0 | 0 | 0 | 0 | 0 | 0
6 | 0 | 0 | 0 | 0 | 0 | 0 | 0 | 0 | 0 | 0 | 0 | 0 | 0 | 0 | 0 | 0 | 0 | 0 | 0 | 0 | 0 | 0 | 0 | 0
7 | 0 | 0 | 0 | 0 | 0 | 0 | 0 | 0 | 0 | 0 | 0 | 0 | 0 | 0 | 0 | 0 | 0 | 0 | 0 | 0 | 0 | 0 | 0 | 0

## Qg, Summer, S8
GenID | 0 | 1 | 2 | 3 | 4 | 5 | 6 | 7 | 8 | 9 | 10 | 11 | 12 | 13 | 14 | 15 | 16 | 17 | 18 | 19 | 20 | 21 | 22 | 23
1 | 0 | 0 | 0 | 0 | 0 | 0 | 0 | 0 | 0 | 0 | 0 | 0 | 0 | 0 | 0 | 0 | 0 | 0 | 0 | 0 | 0 | 0 | 0 | 0
2 | 0 | 0 | 0 | 0 | 0 | 0 | 0 | 0 | 0 | 0 | 0 | 0 | 0 | 0 | 0 | 0 | 0 | 0 | 0 | 0 | 0 | 0 | 0 | 0
3 | 0 | 0 | 0 | 0 | 0 | 0 | 0 | 0 | 0 | 0 | 0 | 0 | 0 | 0 | 0 | 0 | 0 | 0 | 0 | 0 | 0 | 0 | 0 | 0
4 | 0 | 0 | 0 | 0 | 0 | 0 | 0 | 0 | 0 | 0 | 0 | 0 | 0 | 0 | 0 | 0 | 0 | 0 | 0 | 0 | 0 | 0 | 0 | 0
5 | 0 | 0 | 0 | 0 | 0 | 0 | 0 | 0 | 0 | 0 | 0 | 0 | 0 | 0 | 0 | 0 | 0 | 0 | 0 | 0 | 0 | 0 | 0 | 0
6 | 0 | 0 | 0 | 0 | 0 | 0 | 0 | 0 | 0 | 0 | 0 | 0 | 0 | 0 | 0 | 0 | 0 | 0 | 0 | 0 | 0 | 0 | 0 | 0
7 | 0 | 0 | 0 | 0 | 0 | 0 | 0 | 0 | 0 | 0 | 0 | 0 | 0 | 0 | 0 | 0 | 0 | 0 | 0 | 0 | 0 | 0 | 0 | 0

## Qg, Summer, S9
GenID | 0 | 1 | 2 | 3 | 4 | 5 | 6 | 7 | 8 | 9 | 10 | 11 | 12 | 13 | 14 | 15 | 16 | 17 | 18 | 19 | 20 | 21 | 22 | 23
1 | 0 | 0 | 0 | 0 | 0 | 0 | 0 | 0 | 0 | 0 | 0 | 0 | 0 | 0 | 0 | 0 | 0 | 0 | 0 | 0 | 0 | 0 | 0 | 0
2 | 0 | 0 | 0 | 0 | 0 | 0 | 0 | 0 | 0 | 0 | 0 | 0 | 0 | 0 | 0 | 0 | 0 | 0 | 0 | 0 | 0 | 0 | 0 | 0
3 | 0 | 0 | 0 | 0 | 0 | 0 | 0 | 0 | 0 | 0 | 0 | 0 | 0 | 0 | 0 | 0 | 0 | 0 | 0 | 0 | 0 | 0 | 0 | 0
4 | 0 | 0 | 0 | 0 | 0 | 0 | 0 | 0 | 0 | 0 | 0 | 0 | 0 | 0 | 0 | 0 | 0 | 0 | 0 | 0 | 0 | 0 | 0 | 0
5 | 0 | 0 | 0 | 0 | 0 | 0 | 0 | 0 | 0 | 0 | 0 | 0 | 0 | 0 | 0 | 0 | 0 | 0 | 0 | 0 | 0 | 0 | 0 | 0
6 | 0 | 0 | 0 | 0 | 0 | 0 | 0 | 0 | 0 | 0 | 0 | 0 | 0 | 0 | 0 | 0 | 0 | 0 | 0 | 0 | 0 | 0 | 0 | 0
7 | 0 | 0 | 0 | 0 | 0 | 0 | 0 | 0 | 0 | 0 | 0 | 0 | 0 | 0 | 0 | 0 | 0 | 0 | 0 | 0 | 0 | 0 | 0 | 0

## GenStatus, Summer
GenID | 0 | 1 | 2 | 3 | 4 | 5 | 6 | 7 | 8 | 9 | 10 | 11 | 12 | 13 | 14 | 15 | 16 | 17 | 18 | 19 | 20 | 21 | 22 | 23
1 | 1 | 1 | 1 | 1 | 1 | 1 | 1 | 1 | 1 | 1 | 1 | 1 | 1 | 1 | 1 | 1 | 1 | 1 | 1 | 1 | 1 | 1 | 1 | 1
2 | 1 | 1 | 1 | 1 | 1 | 1 | 1 | 1 | 1 | 1 | 1 | 1 | 1 | 1 | 1 | 1 | 1 | 1 | 1 | 1 | 1 | 1 | 1 | 1
3 | 1 | 1 | 1 | 1 | 1 | 1 | 1 | 1 | 1 | 1 | 1 | 1 | 1 | 1 | 1 | 1 | 1 | 1 | 1 | 1 | 1 | 1 | 1 | 1
4 | 1 | 1 | 1 | 1 | 1 | 1 | 1 | 1 | 1 | 1 | 1 | 1 | 1 | 1 | 1 | 1 | 1 | 1 | 1 | 1 | 1 | 1 | 1 | 1
5 | 1 | 1 | 1 | 1 | 1 | 1 | 1 | 1 | 1 | 1 | 1 | 1 | 1 | 1 | 1 | 1 | 1 | 1 | 1 | 1 | 1 | 1 | 1 | 1
6 | 1 | 1 | 1 | 1 | 1 | 1 | 1 | 1 | 1 | 1 | 1 | 1 | 1 | 1 | 1 | 1 | 1 | 1 | 1 | 1 | 1 | 1 | 1 | 1
7 | 1 | 1 | 1 | 1 | 1 | 1 | 1 | 1 | 1 | 1 | 1 | 1 | 1 | 1 | 1 | 1 | 1 | 1 | 1 | 1 | 1 | 1 | 1 | 1