## Main
numScenarios | 9 | 11.11% | 11.11% | 11.11% | 11.11% | 11.11% | 11.11% | 11.11% | 11.11% | 11.11%
Year | 2029
Load Scale Factor | 100%
Load Growth (cumul.) | 114.3%
Flex. Load Growth | 130.5%
RES Installed, [MW] | 1
ESS Installed, [MWh] | 0

## RES installed
GenID | NodeID | Pinst, [MW]
2 | 6 | 1
3 | N/A | 0
4 | N/A | 0
5 | 23 | 0.5
6 | N/A | 0
7 | N/A | 0

## ES installed
ESS ID | Node ID | Pinst, [MW]
1 | N/A | 0
2 | N/A | 0
3 | N/A | 0

## FL Ratio
LoadID | Ratio, [%]
1 | 1.724%
2 | 3.448%
3 | 12.93%
4 | 25.86%
5 | 6.897%
6 | 1.724%
7 | 8.621%
8 | 4.31%
9 | 8.621%
10 | 2.586%
11 | 1.724%
12 | 6.897%
13 | 4.31%
14 | 8.621%
15 | 1.724%

## FL Characterization
Time | 0 | 1 | 2 | 3 | 4 | 5 | 6 | 7 | 8 | 9 | 10 | 11 | 12 | 13 | 14 | 15 | 16 | 17 | 18 | 19 | 20 | 21 | 22 | 23
FL, [MW] | 0.32074 | 0.33144 | 0.29678 | 0.28131 | 0.23048 | 0.19561 | 0.23922 | 0.041544 | 0.036534 | 0.053261 | 0.031367 | 0.039195 | 0.062446 | 0.11505 | 0.12275 | 0.12072 | 0.067718 | 0.13794 | 0.080948 | 0.056914 | 0.086428 | 0.053417 | 0.24381 | 0.29391
Minimum FL, [MW] | -0.72415 | -0.77436 | -0.87091 | -0.93946 | -1.0042 | -1.0959 | -1.0457 | -1.173 | -1.0639 | -1.5627 | -1.5466 | -1.4139 | -1.3553 | -1.3085 | -1.2334 | -1.1224 | -1.0495 | -0.93919 | -0.59613 | -0.66716 | -0.70522 | -0.75712 | -0.60153 | -0.63918
Maximum FL, [MW] | 0.69763 | 0.74635 | 0.83683 | 0.90045 | 0.95845 | 1.0466 | 0.99776 | 1.126 | 1.0314 | 1.1769 | 1.1861 | 1.1103 | 1.0729 | 1.0453 | 0.97964 | 0.89191 | 0.83088 | 0.7426 | 0.58123 | 0.65057 | 0.69131 | 0.74467 | 0.57945 | 0.61617

## Pc, Winter, S1
LoadID | 0 | 1 | 2 | 3 | 4 | 5 | 6 | 7 | 8 | 9 | 10 | 11 | 12 | 13 | 14 | 15 | 16 | 17 | 18 | 19 | 20 | 21 | 22 | 23
1 | 0.074421 | 0.07164 | 0.069088 | 0.071173 | 0.069165 | 0.069257 | 0.069896 | 0.090725 | 0.092539 | 0.091656 | 0.091378 | 0.093298 | 0.092294 | 0.09066 | 0.078866 | 0.084847 | 0.092246 | 0.090841 | 0.08616 | 0.082165 | 0.081585 | 0.077959 | 0.070408 | 0.068883
2 | 0.061604 | 0.060535 | 0.057254 | 0.056331 | 0.055046 | 0.057033 | 0.068874 | 0.07221 | 0.078205 | 0.081105 | 0.080179 | 0.078565 | 0.076566 | 0.074734 | 0.070142 | 0.072118 | 0.077925 | 0.095131 | 0.088868 | 0.081472 | 0.080059 | 0.073729 | 0.074198 | 0.06833
3 | 0.4961 | 0.47031 | 0.45201 | 0.45866 | 0.45606 | 0.51266 | 0.81804 | 0.92822 | 0.96888 | 0.94057 | 0.90342 | 0.96181 | 0.89502 | 0.8594 | 0.74629 | 0.74301 | 0.76671 | 0.83644 | 0.75853 | 0.78473 | 0.76596 | 0.71672 | 0.62119 | 0.55808
4 | 0.17215 | 0.14367 | 0.13474 | 0.12441 | 0.11401 | 0.1616 | 0.28446 | 0.28783 | 0.31488 | 0.29981 | 0.29168 | 0.27369 | 0.2729 | 0.27157 | 0.26256 | 0.2673 | 0.31547 | 0.48507 | 0.42494 | 0.35662 | 0.35291 | 0.30808 | 0.28328 | 0.24721
5 | 0.25645 | 0.236 | 0.21579 | 0.21728 | 0.21819 | 0.2414 | 0.3111 | 0.32916 | 0.33988 | 0.35448 | 0.36284 | 0.36941 | 0.3639 | 0.35012 | 0.34958 | 0.34668 | 0.36631 | 0.42411 | 0.41477 | 0.40418 | 0.40259 | 0.37401 | 0.34631 | 0.31884
6 | 0.10754 | 0.10164 | 0.098601 | 0.099473 | 0.099632 | 0.10704 | 0.12122 | 0.14271 | 0.14952 | 0.15488 | 0.15201 | 0.15447 | 0.1541 | 0.15273 | 0.1426 | 0.1429 | 0.13778 | 0.14555 | 0.14011 | 0.13751 | 0.135 | 0.12985 | 0.11992 | 0.11257
7 | 0.26076 | 0.24342 | 0.23861 | 0.23296 | 0.23588 | 0.26513 | 0.33587 | 0.3891 | 0.44083 | 0.45387 | 0.46166 | 0.46233 | 0.45516 | 0.44737 | 0.41013 | 0.40013 | 0.42755 | 0.44249 | 0.42346 | 0.41566 | 0.38943 | 0.32086 | 0.31277 | 0.29343
8 | 0.095668 | 0.09182 | 0.088607 | 0.087124 | 0.089393 | 0.10536 | 0.1695 | 0.19327 | 0.20048 | 0.20012 | 0.20646 | 0.2054 | 0.1942 | 0.19182 | 0.17052 | 0.15421 | 0.15591 | 0.17256 | 0.16722 | 0.16092 | 0.15891 | 0.14545 | 0.12353 | 0.11061
9 | 0.20493 | 0.20585 | 0.20287 | 0.20153 | 0.19715 | 0.19414 | 0.1979 | 0.18086 | 0.18043 | 0.18187 | 0.17999 | 0.18066 | 0.18266 | 0.1872 | 0.18786 | 0.18769 | 0.18312 | 0.18917 | 0.18426 | 0.18219 | 0.18473 | 0.18189 | 0.1983 | 0.20262
10 | 0.066348 | 0.062156 | 0.058788 | 0.058898 | 0.057998 | 0.064981 | 0.084562 | 0.092844 | 0.10122 | 0.1084 | 0.10533 | 0.10522 | 0.10554 | 0.10225 | 0.099443 | 0.093886 | 0.097257 | 0.11214 | 0.10816 | 0.10375 | 0.10042 | 0.094003 | 0.087453 | 0.078836
11 | 0.020057 | 0.019015 | 0.017754 | 0.017423 | 0.016939 | 0.019486 | 0.025612 | 0.024467 | 0.019659 | 0.014119 | 0.026227 | 0.026561 | 0.026031 | 0.025945 | 0.024533 | 0.025122 | 0.026068 | 0.032423 | 0.029676 | 0.027383 | 0.027045 | 0.026328 | 0.026602 | 0.024254
12 | 0.31079 | 0.31015 | 0.30764 | 0.31496 | 0.31006 | 0.31573 | 0.33022 | 0.30707 | 0.25611 | 0.24689 | 0.33335 | 0.3047 | 0.31033 | 0.32076 | 0.3285 | 0.3385 | 0.36983 | 0.38568 | 0.35732 | 0.33745 | 0.34471 | 0.3415 | 0.35629 | 0.37627
13 | 0.42029 | 0.40635 | 0.41096 | 0.41504 | 0.41949 | 0.42757 | 0.52866 | 0.54595 | 0.55573 | 0.54261 | 0.53434 | 0.55406 | 0.57439 | 0.55845 | 0.54872 | 0.555 | 0.53496 | 0.56182 | 0.53987 | 0.50793 | 0.5154 | 0.49904 | 0.44904 | 0.437
14 | 0.39976 | 0.38677 | 0.37103 | 0.38012 | 0.36569 | 0.36315 | 0.3701 | 0.45721 | 0.46585 | 0.46287 | 0.45959 | 0.46987 | 0.46685 | 0.46322 | 0.40491 | 0.43464 | 0.46707 | 0.4661 | 0.43778 | 0.41573 | 0.41537 | 0.3944 | 0.37306 | 0.36975
15 | 0.030802 | 0.030267 | 0.028627 | 0.028165 | 0.027523 | 0.028517 | 0.034437 | 0.036105 | 0.039102 | 0.040553 | 0.040089 | 0.039283 | 0.038283 | 0.037367 | 0.035071 | 0.036059 | 0.038962 | 0.047565 | 0.044434 | 0.040736 | 0.04003 | 0.036865 | 0.037099 | 0.034165

## Pc, Winter, S2
LoadID | 0 | 1 | 2 | 3 | 4 | 5 | 6 | 7 | 8 | 9 | 10 | 11 | 12 | 13 | 14 | 15 | 16 | 17 | 18 | 19 | 20 | 21 | 22 | 23
1 | 0.074421 | 0.07164 | 0.069088 | 0.071173 | 0.069165 | 0.069257 | 0.069896 | 0.090725 | 0.092539 | 0.091656 | 0.091378 | 0.093298 | 0.092294 | 0.09066 | 0.078866 | 0.084847 | 0.092246 | 0.090841 | 0.08616 | 0.082165 | 0.081585 | 0.077959 | 0.070408 | 0.068883
2 | 0.061604 | 0.060535 | 0.057254 | 0.056331 | 0.055046 | 0.057033 | 0.068874 | 0.07221 | 0.078205 | 0.081105 | 0.080179 | 0.078565 | 0.076566 | 0.074734 | 0.070142 | 0.072118 | 0.077925 | 0.095131 | 0.088868 | 0.081472 | 0.080059 | 0.073729 | 0.074198 | 0.06833
3 | 0.4961 | 0.47031 | 0.45201 | 0.45866 | 0.45606 | 0.51266 | 0.81804 | 0.92822 | 0.96888 | 0.94057 | 0.90342 | 0.96181 | 0.89502 | 0.8594 | 0.74629 | 0.74301 | 0.76671 | 0.83644 | 0.75853 | 0.78473 | 0.76596 | 0.71672 | 0.62119 | 0.55808
4 | 0.17215 | 0.14367 | 0.13474 | 0.12441 | 0.11401 | 0.1616 | 0.28446 | 0.28783 | 0.31488 | 0.29981 | 0.29168 | 0.27369 | 0.2729 | 0.27157 | 0.26256 | 0.2673 | 0.31547 | 0.48507 | 0.42494 | 0.35662 | 0.35291 | 0.30808 | 0.28328 | 0.24721
5 | 0.25645 | 0.236 | 0.21579 | 0.21728 | 0.21819 | 0.2414 | 0.3111 | 0.32916 | 0.33988 | 0.35448 | 0.36284 | 0.36941 | 0.3639 | 0.35012 | 0.34958 | 0.34668 | 0.36631 | 0.42411 | 0.41477 | 0.40418 | 0.40259 | 0.37401 | 0.34631 | 0.31884
6 | 0.10754 | 0.10164 | 0.098601 | 0.099473 | 0.099632 | 0.10704 | 0.12122 | 0.14271 | 0.14952 | 0.15488 | 0.15201 | 0.15447 | 0.1541 | 0.15273 | 0.1426 | 0.1429 | 0.13778 | 0.14555 | 0.14011 | 0.13751 | 0.135 | 0.12985 | 0.11992 | 0.11257
7 | 0.26076 | 0.24342 | 0.23861 | 0.23296 | 0.23588 | 0.26513 | 0.33587 | 0.3891 | 0.44083 | 0.45387 | 0.46166 | 0.46233 | 0.45516 | 0.44737 | 0.41013 | 0.40013 | 0.42755 | 0.44249 | 0.42346 | 0.41566 | 0.38943 | 0.32086 | 0.31277 | 0.29343
8 | 0.095668 | 0.09182 | 0.088607 | 0.087124 | 0.089393 | 0.10536 | 0.1695 | 0.19327 | 0.20048 | 0.20012 | 0.20646 | 0.2054 | 0.1942 | 0.19182 | 0.17052 | 0.15421 | 0.15591 | 0.17256 | 0.16722 | 0.16092 | 0.15891 | 0.14545 | 0.12353 | 0.11061
9 | 0.20493 | 0.20585 | 0.20287 | 0.20153 | 0.19715 | 0.19414 | 0.1979 | 0.18086 | 0.18043 | 0.18187 | 0.17999 | 0.18066 | 0.18266 | 0.1872 | 0.18786 | 0.18769 | 0.18312 | 0.18917 | 0.18426 | 0.18219 | 0.18473 | 0.18189 | 0.1983 | 0.20262
10 | 0.066348 | 0.062156 | 0.058788 | 0.058898 | 0.057998 | 0.064981 | 0.084562 | 0.092844 | 0.10122 | 0.1084 | 0.10533 | 0.10522 | 0.10554 | 0.10225 | 0.099443 | 0.093886 | 0.097257 | 0.11214 | 0.10816 | 0.10375 | 0.10042 | 0.094003 | 0.087453 | 0.078836
11 | 0.020057 | 0.019015 | 0.017754 | 0.017423 | 0.016939 | 0.019486 | 0.025612 | 0.024467 | 0.019659 | 0.014119 | 0.026227 | 0.026561 | 0.026031 | 0.025945 | 0.024533 | 0.025122 | 0.026068 | 0.032423 | 0.029676 | 0.027383 | 0.027045 | 0.026328 | 0.026602 | 0.024254
12 | 0.31079 | 0.31015 | 0.30764 | 0.31496 | 0.31006 | 0.31573 | 0.33022 | 0.30707 | 0.25611 | 0.24689 | 0.33335 | 0.3047 | 0.31033 | 0.32076 | 0.3285 | 0.3385 | 0.36983 | 0.38568 | 0.35732 | 0.33745 | 0.34471 | 0.3415 | 0.35629 | 0.37627
13 | 0.42029 | 0.40635 | 0.41096 | 0.41504 | 0.41949 | 0.42757 | 0.52866 | 0.54595 | 0.55573 | 0.54261 | 0.53434 | 0.55406 | 0.57439 | 0.55845 | 0.54872 | 0.555 | 0.53496 | 0.56182 | 0.53987 | 0.50793 | 0.5154 | 0.49904 | 0.44904 | 0.437
14 | 0.39976 | 0.38677 | 0.37103 | 0.38012 | 0.36569 | 0.36315 | 0.3701 | 0.45721 | 0.46585 | 0.46287 | 0.45959 | 0.46987 | 0.46685 | 0.46322 | 0.40491 | 0.43464 | 0.46707 | 0.4661 | 0.43778 | 0.41573 | 0.41537 | 0.3944 | 0.37306 | 0.36975
15 | 0.030802 | 0.030267 | 0.028627 | 0.028165 | 0.027523 | 0.028517 | 0.034437 | 0.036105 | 0.039102 | 0.040553 | 0.040089 | 0.039283 | 0.038283 | 0.037367 | 0.035071 | 0.036059 | 0.038962 | 0.047565 | 0.044434 | 0.040736 | 0.04003 | 0.036865 | 0.037099 | 0.034165

## Pc, Winter, S3
LoadID | 0 | 1 | 2 | 3 | 4 | 5 | 6 | 7 | 8 | 9 | 10 | 11 | 12 | 13 | 14 | 15 | 16 | 17 | 18 | 19 | 20 | 21 | 22 | 23
1 | 0.074421 | 0.07164 | 0.069088 | 0.071173 | 0.069165 | 0.069257 | 0.069896 | 0.090725 | 0.092539 | 0.091656 | 0.091378 | 0.093298 | 0.092294 | 0.09066 | 0.078866 | 0.084847 | 0.092246 | 0.090841 | 0.08616 | 0.082165 | 0.081585 | 0.077959 | 0.070408 | 0.068883
2 | 0.061604 | 0.060535 | 0.057254 | 0.056331 | 0.055046 | 0.057033 | 0.068874 | 0.07221 | 0.078205 | 0.081105 | 0.080179 | 0.078565 | 0.076566 | 0.074734 | 0.070142 | 0.072118 | 0.077925 | 0.095131 | 0.088868 | 0.081472 | 0.080059 | 0.073729 | 0.074198 | 0.06833
3 | 0.4961 | 0.47031 | 0.45201 | 0.45866 | 0.45606 | 0.51266 | 0.81804 | 0.92822 | 0.96888 | 0.94057 | 0.90342 | 0.96181 | 0.89502 | 0.8594 | 0.74629 | 0.74301 | 0.76671 | 0.83644 | 0.75853 | 0.78473 | 0.76596 | 0.71672 | 0.62119 | 0.55808
4 | 0.17215 | 0.14367 | 0.13474 | 0.12441 | 0.11401 | 0.1616 | 0.28446 | 0.28783 | 0.31488 | 0.29981 | 0.29168 | 0.27369 | 0.2729 | 0.27157 | 0.26256 | 0.2673 | 0.31547 | 0.48507 | 0.42494 | 0.35662 | 0.35291 | 0.30808 | 0.28328 | 0.24721
5 | 0.25645 | 0.236 | 0.21579 | 0.21728 | 0.21819 | 0.2414 | 0.3111 | 0.32916 | 0.33988 | 0.35448 | 0.36284 | 0.36941 | 0.3639 | 0.35012 | 0.34958 | 0.34668 | 0.36631 | 0.42411 | 0.41477 | 0.40418 | 0.40259 | 0.37401 | 0.34631 | 0.31884
6 | 0.10754 | 0.10164 | 0.098601 | 0.099473 | 0.099632 | 0.10704 | 0.12122 | 0.14271 | 0.14952 | 0.15488 | 0.15201 | 0.15447 | 0.1541 | 0.15273 | 0.1426 | 0.1429 | 0.13778 | 0.14555 | 0.14011 | 0.13751 | 0.135 | 0.12985 | 0.11992 | 0.11257
7 | 0.26076 | 0.24342 | 0.23861 | 0.23296 | 0.23588 | 0.26513 | 0.33587 | 0.3891 | 0.44083 | 0.45387 | 0.46166 | 0.46233 | 0.45516 | 0.44737 | 0.41013 | 0.40013 | 0.42755 | 0.44249 | 0.42346 | 0.41566 | 0.38943 | 0.32086 | 0.31277 | 0.29343
8 | 0.095668 | 0.09182 | 0.088607 | 0.087124 | 0.089393 | 0.10536 | 0.1695 | 0.19327 | 0.20048 | 0.20012 | 0.20646 | 0.2054 | 0.1942 | 0.19182 | 0.17052 | 0.15421 | 0.15591 | 0.17256 | 0.16722 | 0.16092 | 0.15891 | 0.14545 | 0.12353 | 0.11061
9 | 0.20493 | 0.20585 | 0.20287 | 0.20153 | 0.19715 | 0.19414 | 0.1979 | 0.18086 | 0.18043 | 0.18187 | 0.17999 | 0.18066 | 0.18266 | 0.1872 | 0.18786 | 0.18769 | 0.18312 | 0.18917 | 0.18426 | 0.18219 | 0.18473 | 0.18189 | 0.1983 | 0.20262
10 | 0.066348 | 0.062156 | 0.058788 | 0.058898 | 0.057998 | 0.064981 | 0.084562 | 0.092844 | 0.10122 | 0.1084 | 0.10533 | 0.10522 | 0.10554 | 0.10225 | 0.099443 | 0.093886 | 0.097257 | 0.11214 | 0.10816 | 0.10375 | 0.10042 | 0.094003 | 0.087453 | 0.078836
11 | 0.020057 | 0.019015 | 0.017754 | 0.017423 | 0.016939 | 0.019486 | 0.025612 | 0.024467 | 0.019659 | 0.014119 | 0.026227 | 0.026561 | 0.026031 | 0.025945 | 0.024533 | 0.025122 | 0.026068 | 0.032423 | 0.029676 | 0.027383 | 0.027045 | 0.026328 | 0.026602 | 0.024254
12 | 0.31079 | 0.31015 | 0.30764 | 0.31496 | 0.31006 | 0.31573 | 0.33022 | 0.30707 | 0.25611 | 0.24689 | 0.33335 | 0.3047 | 0.31033 | 0.32076 | 0.3285 | 0.3385 | 0.36983 | 0.38568 | 0.35732 | 0.33745 | 0.34471 | 0.3415 | 0.35629 | 0.37627
13 | 0.42029 | 0.40635 | 0.41096 | 0.41504 | 0.41949 | 0.42757 | 0.52866 | 0.54595 | 0.55573 | 0.54261 | 0.53434 | 0.55406 | 0.57439 | 0.55845 | 0.54872 | 0.555 | 0.53496 | 0.56182 | 0.53987 | 0.50793 | 0.5154 | 0.49904 | 0.44904 | 0.437
14 | 0.39976 | 0.38677 | 0.37103 | 0.38012 | 0.36569 | 0.36315 | 0.3701 | 0.45721 | 0.46585 | 0.46287 | 0.45959 | 0.46987 | 0.46685 | 0.46322 | 0.40491 | 0.43464 | 0.46707 | 0.4661 | 0.43778 | 0.41573 | 0.41537 | 0.3944 | 0.37306 | 0.36975
15 | 0.030802 | 0.030267 | 0.028627 | 0.028165 | 0.027523 | 0.028517 | 0.034437 | 0.036105 | 0.039102 | 0.040553 | 0.040089 | 0.039283 | 0.038283 | 0.037367 | 0.035071 | 0.036059 | 0.038962 | 0.047565 | 0.044434 | 0.040736 | 0.04003 | 0.036865 | 0.037099 | 0.034165

## Pc, Winter, S4
LoadID | 0 | 1 | 2 | 3 | 4 | 5 | 6 | 7 | 8 | 9 | 10 | 11 | 12 | 13 | 14 | 15 | 16 | 17 | 18 | 19 | 20 | 21 | 22 | 23
1 | 0.076654 | 0.073789 | 0.071161 | 0.073309 | 0.07124 | 0.071335 | 0.071993 | 0.093447 | 0.095315 | 0.094406 | 0.094119 | 0.096097 | 0.095063 | 0.09338 | 0.081232 | 0.087393 | 0.095013 | 0.093566 | 0.088745 | 0.08463 | 0.084032 | 0.080298 | 0.072521 | 0.070949
2 | 0.06312 | 0.062008 | 0.058664 | 0.05773 | 0.056459 | 0.058542 | 0.070693 | 0.074333 | 0.080513 | 0.083483 | 0.082552 | 0.080882 | 0.078798 | 0.076857 | 0.07212 | 0.074157 | 0.080192 | 0.097842 | 0.09145 | 0.083857 | 0.082372 | 0.075886 | 0.076172 | 0.070076
3 | 0.50974 | 0.48313 | 0.46442 | 0.47133 | 0.46885 | 0.52729 | 0.84165 | 0.9559 | 0.9978 | 0.96858 | 0.9304 | 0.99051 | 0.92163 | 0.88474 | 0.76821 | 0.76483 | 0.78945 | 0.861 | 0.78097 | 0.80805 | 0.78861 | 0.73801 | 0.63888 | 0.57368
4 | 0.17483 | 0.14541 | 0.13648 | 0.12596 | 0.11564 | 0.16493 | 0.29114 | 0.29615 | 0.32405 | 0.30839 | 0.30018 | 0.2816 | 0.2806 | 0.27882 | 0.26949 | 0.27438 | 0.32441 | 0.49856 | 0.43706 | 0.36688 | 0.36283 | 0.31691 | 0.28989 | 0.25235
5 | 0.26348 | 0.24239 | 0.22165 | 0.22322 | 0.22425 | 0.24823 | 0.31994 | 0.33894 | 0.35 | 0.365 | 0.37366 | 0.38041 | 0.37468 | 0.36039 | 0.35981 | 0.35683 | 0.37716 | 0.43654 | 0.42705 | 0.41618 | 0.41449 | 0.38512 | 0.3562 | 0.3278
6 | 0.1106 | 0.10451 | 0.10141 | 0.10231 | 0.1025 | 0.11015 | 0.12474 | 0.14697 | 0.15399 | 0.1595 | 0.15656 | 0.15908 | 0.15869 | 0.15726 | 0.14682 | 0.14712 | 0.14187 | 0.14984 | 0.14427 | 0.14161 | 0.13901 | 0.13372 | 0.1234 | 0.1158
7 | 0.26776 | 0.24986 | 0.24501 | 0.23922 | 0.24236 | 0.27258 | 0.34533 | 0.40067 | 0.45396 | 0.46735 | 0.47543 | 0.4761 | 0.46865 | 0.4605 | 0.42211 | 0.41182 | 0.44021 | 0.4554 | 0.43595 | 0.42798 | 0.40088 | 0.33035 | 0.32153 | 0.30147
8 | 0.098123 | 0.094146 | 0.090881 | 0.089374 | 0.091777 | 0.10826 | 0.17427 | 0.19901 | 0.20645 | 0.20605 | 0.21261 | 0.21151 | 0.19995 | 0.19743 | 0.17547 | 0.15868 | 0.1605 | 0.17756 | 0.17214 | 0.16567 | 0.16356 | 0.14975 | 0.12693 | 0.11355
9 | 0.21025 | 0.21117 | 0.20818 | 0.20685 | 0.20247 | 0.19946 | 0.20322 | 0.18618 | 0.18575 | 0.18719 | 0.1853 | 0.18598 | 0.18798 | 0.19252 | 0.19318 | 0.19301 | 0.18844 | 0.19449 | 0.18958 | 0.18751 | 0.19005 | 0.1872 | 0.20362 | 0.20794
10 | 0.06809 | 0.063763 | 0.060321 | 0.060446 | 0.059559 | 0.066779 | 0.086913 | 0.095597 | 0.10423 | 0.11161 | 0.10847 | 0.10835 | 0.10865 | 0.10523 | 0.10233 | 0.096608 | 0.10012 | 0.1154 | 0.11135 | 0.10682 | 0.10337 | 0.096782 | 0.089888 | 0.080973
11 | 0.020493 | 0.019414 | 0.018133 | 0.0178 | 0.017328 | 0.01997 | 0.026256 | 0.025179 | 0.02023 | 0.014516 | 0.026998 | 0.027337 | 0.02678 | 0.026663 | 0.025205 | 0.025814 | 0.026815 | 0.033325 | 0.030525 | 0.028175 | 0.027811 | 0.02709 | 0.027274 | 0.02483
12 | 0.31945 | 0.31877 | 0.31626 | 0.32383 | 0.31889 | 0.3248 | 0.33963 | 0.3162 | 0.26371 | 0.25419 | 0.34329 | 0.31376 | 0.31951 | 0.33015 | 0.3381 | 0.3484 | 0.38079 | 0.39697 | 0.36787 | 0.34745 | 0.35487 | 0.35163 | 0.36647 | 0.38695
13 | 0.43248 | 0.41811 | 0.42291 | 0.42713 | 0.43178 | 0.44014 | 0.54421 | 0.56227 | 0.57235 | 0.55882 | 0.55033 | 0.57063 | 0.59154 | 0.57506 | 0.56502 | 0.5715 | 0.55092 | 0.5785 | 0.55596 | 0.52309 | 0.53076 | 0.51395 | 0.46219 | 0.44973
14 | 0.41092 | 0.39752 | 0.38139 | 0.39079 | 0.37607 | 0.37354 | 0.38059 | 0.47082 | 0.47973 | 0.47662 | 0.4733 | 0.48387 | 0.4807 | 0.47682 | 0.41674 | 0.44737 | 0.48091 | 0.47972 | 0.4507 | 0.42806 | 0.42761 | 0.40609 | 0.38362 | 0.38008
15 | 0.03156 | 0.031004 | 0.029332 | 0.028865 | 0.02823 | 0.029271 | 0.035346 | 0.037167 | 0.040256 | 0.041742 | 0.041276 | 0.040441 | 0.039399 | 0.038429 | 0.03606 | 0.037078 | 0.040096 | 0.048921 | 0.045725 | 0.041929 | 0.041186 | 0.037943 | 0.038086 | 0.035038

## Pc, Winter, S5
LoadID | 0 | 1 | 2 | 3 | 4 | 5 | 6 | 7 | 8 | 9 | 10 | 11 | 12 | 13 | 14 | 15 | 16 | 17 | 18 | 19 | 20 | 21 | 22 | 23
1 | 0.076654 | 0.073789 | 0.071161 | 0.073309 | 0.07124 | 0.071335 | 0.071993 | 0.093447 | 0.095315 | 0.094406 | 0.094119 | 0.096097 | 0.095063 | 0.09338 | 0.081232 | 0.087393 | 0.095013 | 0.093566 | 0.088745 | 0.08463 | 0.084032 | 0.080298 | 0.072521 | 0.070949
2 | 0.06312 | 0.062008 | 0.058664 | 0.05773 | 0.056459 | 0.058542 | 0.070693 | 0.074333 | 0.080513 | 0.083483 | 0.082552 | 0.080882 | 0.078798 | 0.076857 | 0.07212 | 0.074157 | 0.080192 | 0.097842 | 0.09145 | 0.083857 | 0.082372 | 0.075886 | 0.076172 | 0.070076
3 | 0.50974 | 0.48313 | 0.46442 | 0.47133 | 0.46885 | 0.52729 | 0.84165 | 0.9559 | 0.9978 | 0.96858 | 0.9304 | 0.99051 | 0.92163 | 0.88474 | 0.76821 | 0.76483 | 0.78945 | 0.861 | 0.78097 | 0.80805 | 0.78861 | 0.73801 | 0.63888 | 0.57368
4 | 0.17483 | 0.14541 | 0.13648 | 0.12596 | 0.11564 | 0.16493 | 0.29114 | 0.29615 | 0.32405 | 0.30839 | 0.30018 | 0.2816 | 0.2806 | 0.27882 | 0.26949 | 0.27438 | 0.32441 | 0.49856 | 0.43706 | 0.36688 | 0.36283 | 0.31691 | 0.28989 | 0.25235
5 | 0.26348 | 0.24239 | 0.22165 | 0.22322 | 0.22425 | 0.24823 | 0.31994 | 0.33894 | 0.35 | 0.365 | 0.37366 | 0.38041 | 0.37468 | 0.36039 | 0.35981 | 0.35683 | 0.37716 | 0.43654 | 0.42705 | 0.41618 | 0.41449 | 0.38512 | 0.3562 | 0.3278
6 | 0.1106 | 0.10451 | 0.10141 | 0.10231 | 0.1025 | 0.11015 | 0.12474 | 0.14697 | 0.15399 | 0.1595 | 0.15656 | 0.15908 | 0.15869 | 0.15726 | 0.14682 | 0.14712 | 0.14187 | 0.14984 | 0.14427 | 0.14161 | 0.13901 | 0.13372 | 0.1234 | 0.1158
7 | 0.26776 | 0.24986 | 0.24501 | 0.23922 | 0.24236 | 0.27258 | 0.34533 | 0.40067 | 0.45396 | 0.46735 | 0.47543 | 0.4761 | 0.46865 | 0.4605 | 0.42211 | 0.41182 | 0.44021 | 0.4554 | 0.43595 | 0.42798 | 0.40088 | 0.33035 | 0.32153 | 0.30147
8 | 0.098123 | 0.094146 | 0.090881 | 0.089374 | 0.091777 | 0.10826 | 0.17427 | 0.19901 | 0.20645 | 0.20605 | 0.21261 | 0.21151 | 0.19995 | 0.19743 | 0.17547 | 0.15868 | 0.1605 | 0.17756 | 0.17214 | 0.16567 | 0.16356 | 0.14975 | 0.12693 | 0.11355
9 | 0.21025 | 0.21117 | 0.20818 | 0.20685 | 0.20247 | 0.19946 | 0.20322 | 0.18618 | 0.18575 | 0.18719 | 0.1853 | 0.18598 | 0.18798 | 0.19252 | 0.19318 | 0.19301 | 0.18844 | 0.19449 | 0.18958 | 0.18751 | 0.19005 | 0.1872 | 0.20362 | 0.20794
10 | 0.06809 | 0.063763 | 0.060321 | 0.060446 | 0.059559 | 0.066779 | 0.086913 | 0.095597 | 0.10423 | 0.11161 | 0.10847 | 0.10835 | 0.10865 | 0.10523 | 0.10233 | 0.096608 | 0.10012 | 0.1154 | 0.11135 | 0.10682 | 0.10337 | 0.096782 | 0.089888 | 0.080973
11 | 0.020493 | 0.019414 | 0.018133 | 0.0178 | 0.017328 | 0.01997 | 0.026256 | 0.025179 | 0.02023 | 0.014516 | 0.026998 | 0.027337 | 0.02678 | 0.026663 | 0.025205 | 0.025814 | 0.026815 | 0.033325 | 0.030525 | 0.028175 | 0.027811 | 0.02709 | 0.027274 | 0.02483
12 | 0.31945 | 0.31877 | 0.31626 | 0.32383 | 0.31889 | 0.3248 | 0.33963 | 0.3162 | 0.26371 | 0.25419 | 0.34329 | 0.31376 | 0.31951 | 0.33015 | 0.3381 | 0.3484 | 0.38079 | 0.39697 | 0.36787 | 0.34745 | 0.35487 | 0.35163 | 0.36647 | 0.38695
13 | 0.43248 | 0.41811 | 0.42291 | 0.42713 | 0.43178 | 0.44014 | 0.54421 | 0.56227 | 0.57235 | 0.55882 | 0.55033 | 0.57063 | 0.59154 | 0.57506 | 0.56502 | 0.5715 | 0.55092 | 0.5785 | 0.55596 | 0.52309 | 0.53076 | 0.51395 | 0.46219 | 0.44973
14 | 0.41092 | 0.39752 | 0.38139 | 0.39079 | 0.37607 | 0.37354 | 0.38059 | 0.47082 | 0.47973 | 0.47662 | 0.4733 | 0.48387 | 0.4807 | 0.47682 | 0.41674 | 0.44737 | 0.48091 | 0.47972 | 0.4507 | 0.42806 | 0.42761 | 0.40609 | 0.38362 | 0.38008
15 | 0.03156 | 0.031004 | 0.029332 | 0.028865 | 0.02823 | 0.029271 | 0.035346 | 0.037167 | 0.040256 | 0.041742 | 0.041276 | 0.040441 | 0.039399 | 0.038429 | 0.03606 | 0.037078 | 0.040096 | 0.048921 | 0.045725 | 0.041929 | 0.041186 | 0.037943 | 0.038086 | 0.035038

## Pc, Winter, S6
LoadID | 0 | 1 | 2 | 3 | 4 | 5 | 6 | 7 | 8 | 9 | 10 | 11 | 12 | 13 | 14 | 15 | 16 | 17 | 18 | 19 | 20 | 21 | 22 | 23
1 | 0.076654 | 0.073789 | 0.071161 | 0.073309 | 0.07124 | 0.071335 | 0.071993 | 0.093447 | 0.095315 | 0.094406 | 0.094119 | 0.096097 | 0.095063 | 0.09338 | 0.081232 | 0.087393 | 0.095013 | 0.093566 | 0.088745 | 0.08463 | 0.084032 | 0.080298 | 0.072521 | 0.070949
2 | 0.06312 | 0.062008 | 0.058664 | 0.05773 | 0.056459 | 0.058542 | 0.070693 | 0.074333 | 0.080513 | 0.083483 | 0.082552 | 0.080882 | 0.078798 | 0.076857 | 0.07212 | 0.074157 | 0.080192 | 0.097842 | 0.09145 | 0.083857 | 0.082372 | 0.075886 | 0.076172 | 0.070076
3 | 0.50974 | 0.48313 | 0.46442 | 0.47133 | 0.46885 | 0.52729 | 0.84165 | 0.9559 | 0.9978 | 0.96858 | 0.9304 | 0.99051 | 0.92163 | 0.88474 | 0.76821 | 0.76483 | 0.78945 | 0.861 | 0.78097 | 0.80805 | 0.78861 | 0.73801 | 0.63888 | 0.57368
4 | 0.17483 | 0.14541 | 0.13648 | 0.12596 | 0.11564 | 0.16493 | 0.29114 | 0.29615 | 0.32405 | 0.30839 | 0.30018 | 0.2816 | 0.2806 | 0.27882 | 0.26949 | 0.27438 | 0.32441 | 0.49856 | 0.43706 | 0.36688 | 0.36283 | 0.31691 | 0.28989 | 0.25235
5 | 0.26348 | 0.24239 | 0.22165 | 0.22322 | 0.22425 | 0.24823 | 0.31994 | 0.33894 | 0.35 | 0.365 | 0.37366 | 0.38041 | 0.37468 | 0.36039 | 0.35981 | 0.35683 | 0.37716 | 0.43654 | 0.42705 | 0.41618 | 0.41449 | 0.38512 | 0.3562 | 0.3278
6 | 0.1106 | 0.10451 | 0.10141 | 0.10231 | 0.1025 | 0.11015 | 0.12474 | 0.14697 | 0.15399 | 0.1595 | 0.15656 | 0.15908 | 0.15869 | 0.15726 | 0.14682 | 0.14712 | 0.14187 | 0.14984 | 0.14427 | 0.14161 | 0.13901 | 0.13372 | 0.1234 | 0.1158
7 | 0.26776 | 0.24986 | 0.24501 | 0.23922 | 0.24236 | 0.27258 | 0.34533 | 0.40067 | 0.45396 | 0.46735 | 0.47543 | 0.4761 | 0.46865 | 0.4605 | 0.42211 | 0.41182 | 0.44021 | 0.4554 | 0.43595 | 0.42798 | 0.40088 | 0.33035 | 0.32153 | 0.30147
8 | 0.098123 | 0.094146 | 0.090881 | 0.089374 | 0.091777 | 0.10826 | 0.17427 | 0.19901 | 0.20645 | 0.20605 | 0.21261 | 0.21151 | 0.19995 | 0.19743 | 0.17547 | 0.15868 | 0.1605 | 0.17756 | 0.17214 | 0.16567 | 0.16356 | 0.14975 | 0.12693 | 0.11355
9 | 0.21025 | 0.21117 | 0.20818 | 0.20685 | 0.20247 | 0.19946 | 0.20322 | 0.18618 | 0.18575 | 0.18719 | 0.1853 | 0.18598 | 0.18798 | 0.19252 | 0.19318 | 0.19301 | 0.18844 | 0.19449 | 0.18958 | 0.18751 | 0.19005 | 0.1872 | 0.20362 | 0.20794
10 | 0.06809 | 0.063763 | 0.060321 | 0.060446 | 0.059559 | 0.066779 | 0.086913 | 0.095597 | 0.10423 | 0.11161 | 0.10847 | 0.10835 | 0.10865 | 0.10523 | 0.10233 | 0.096608 | 0.10012 | 0.1154 | 0.11135 | 0.10682 | 0.10337 | 0.096782 | 0.089888 | 0.080973
11 | 0.020493 | 0.019414 | 0.018133 | 0.0178 | 0.017328 | 0.01997 | 0.026256 | 0.025179 | 0.02023 | 0.014516 | 0.026998 | 0.027337 | 0.02678 | 0.026663 | 0.025205 | 0.025814 | 0.026815 | 0.033325 | 0.030525 | 0.028175 | 0.027811 | 0.02709 | 0.027274 | 0.02483
12 | 0.31945 | 0.31877 | 0.31626 | 0.32383 | 0.31889 | 0.3248 | 0.33963 | 0.3162 | 0.26371 | 0.25419 | 0.34329 | 0.31376 | 0.31951 | 0.33015 | 0.3381 | 0.3484 | 0.38079 | 0.39697 | 0.36787 | 0.34745 | 0.35487 | 0.35163 | 0.36647 | 0.38695
13 | 0.43248 | 0.41811 | 0.42291 | 0.42713 | 0.43178 | 0.44014 | 0.54421 | 0.56227 | 0.57235 | 0.55882 | 0.55033 | 0.57063 | 0.59154 | 0.57506 | 0.56502 | 0.5715 | 0.55092 | 0.5785 | 0.55596 | 0.52309 | 0.53076 | 0.51395 | 0.46219 | 0.44973
14 | 0.41092 | 0.39752 | 0.38139 | 0.39079 | 0.37607 | 0.37354 | 0.38059 | 0.47082 | 0.47973 | 0.47662 | 0.4733 | 0.48387 | 0.4807 | 0.47682 | 0.41674 | 0.44737 | 0.48091 | 0.47972 | 0.4507 | 0.42806 | 0.42761 | 0.40609 | 0.38362 | 0.38008
15 | 0.03156 | 0.031004 | 0.029332 | 0.028865 | 0.02823 | 0.029271 | 0.035346 | 0.037167 | 0.040256 | 0.041742 | 0.041276 | 0.040441 | 0.039399 | 0.038429 | 0.03606 | 0.037078 | 0.040096 | 0.048921 | 0.045725 | 0.041929 | 0.041186 | 0.037943 | 0.038086 | 0.035038

## Pc, Winter, S7
LoadID | 0 | 1 | 2 | 3 | 4 | 5 | 6 | 7 | 8 | 9 | 10 | 11 | 12 | 13 | 14 | 15 | 16 | 17 | 18 | 19 | 20 | 21 | 22 | 23
1 | 0.072933 | 0.073789 | 0.071161 | 0.073309 | 0.07124 | 0.071335 | 0.071993 | 0.093447 | 0.095315 | 0.094406 | 0.094119 | 0.096097 | 0.095063 | 0.09338 | 0.081232 | 0.087393 | 0.095013 | 0.093566 | 0.088745 | 0.08463 | 0.084032 | 0.080298 | 0.072521 | 0.070949
2 | 0.060593 | 0.062008 | 0.058664 | 0.05773 | 0.056459 | 0.058542 | 0.070693 | 0.074333 | 0.080513 | 0.083483 | 0.082552 | 0.080882 | 0.078798 | 0.076857 | 0.07212 | 0.074157 | 0.080192 | 0.097842 | 0.09145 | 0.083857 | 0.082372 | 0.075886 | 0.076172 | 0.070076
3 | 0.48701 | 0.48313 | 0.46442 | 0.47133 | 0.46885 | 0.52729 | 0.84165 | 0.9559 | 0.9978 | 0.96858 | 0.9304 | 0.99051 | 0.92163 | 0.88474 | 0.76821 | 0.76483 | 0.78945 | 0.861 | 0.78097 | 0.80805 | 0.78861 | 0.73801 | 0.63888 | 0.57368
4 | 0.17037 | 0.14541 | 0.13648 | 0.12596 | 0.11564 | 0.16493 | 0.29114 | 0.29615 | 0.32405 | 0.30839 | 0.30018 | 0.2816 | 0.2806 | 0.27882 | 0.26949 | 0.27438 | 0.32441 | 0.49856 | 0.43706 | 0.36688 | 0.36283 | 0.31691 | 0.28989 | 0.25235
5 | 0.25177 | 0.24239 | 0.22165 | 0.22322 | 0.22425 | 0.24823 | 0.31994 | 0.33894 | 0.35 | 0.365 | 0.37366 | 0.38041 | 0.37468 | 0.36039 | 0.35981 | 0.35683 | 0.37716 | 0.43654 | 0.42705 | 0.41618 | 0.41449 | 0.38512 | 0.3562 | 0.3278
6 | 0.1055 | 0.10451 | 0.10141 | 0.10231 | 0.1025 | 0.11015 | 0.12474 | 0.14697 | 0.15399 | 0.1595 | 0.15656 | 0.15908 | 0.15869 | 0.15726 | 0.14682 | 0.14712 | 0.14187 | 0.14984 | 0.14427 | 0.14161 | 0.13901 | 0.13372 | 0.1234 | 0.1158
7 | 0.2561 | 0.24986 | 0.24501 | 0.23922 | 0.24236 | 0.27258 | 0.34533 | 0.40067 | 0.45396 | 0.46735 | 0.47543 | 0.4761 | 0.46865 | 0.4605 | 0.42211 | 0.41182 | 0.44021 | 0.4554 | 0.43595 | 0.42798 | 0.40088 | 0.33035 | 0.32153 | 0.30147
8 | 0.094031 | 0.094146 | 0.090881 | 0.089374 | 0.091777 | 0.10826 | 0.17427 | 0.19901 | 0.20645 | 0.20605 | 0.21261 | 0.21151 | 0.19995 | 0.19743 | 0.17547 | 0.15868 | 0.1605 | 0.17756 | 0.17214 | 0.16567 | 0.16356 | 0.14975 | 0.12693 | 0.11355
9 | 0.20139 | 0.21117 | 0.20818 | 0.20685 | 0.20247 | 0.19946 | 0.20322 | 0.18618 | 0.18575 | 0.18719 | 0.1853 | 0.18598 | 0.18798 | 0.19252 | 0.19318 | 0.19301 | 0.18844 | 0.19449 | 0.18958 | 0.18751 | 0.19005 | 0.1872 | 0.20362 | 0.20794
10 | 0.065187 | 0.063763 | 0.060321 | 0.060446 | 0.059559 | 0.066779 | 0.086913 | 0.095597 | 0.10423 | 0.11161 | 0.10847 | 0.10835 | 0.10865 | 0.10523 | 0.10233 | 0.096608 | 0.10012 | 0.1154 | 0.11135 | 0.10682 | 0.10337 | 0.096782 | 0.089888 | 0.080973
11 | 0.019767 | 0.019414 | 0.018133 | 0.0178 | 0.017328 | 0.01997 | 0.026256 | 0.025179 | 0.02023 | 0.014516 | 0.026998 | 0.027337 | 0.02678 | 0.026663 | 0.025205 | 0.025814 | 0.026815 | 0.033325 | 0.030525 | 0.028175 | 0.027811 | 0.02709 | 0.027274 | 0.02483
12 | 0.30501 | 0.31877 | 0.31626 | 0.32383 | 0.31889 | 0.3248 | 0.33963 | 0.3162 | 0.26371 | 0.25419 | 0.34329 | 0.31376 | 0.31951 | 0.33015 | 0.3381 | 0.3484 | 0.38079 | 0.39697 | 0.36787 | 0.34745 | 0.35487 | 0.35163 | 0.36647 | 0.38695
13 | 0.41216 | 0.41811 | 0.42291 | 0.42713 | 0.43178 | 0.44014 | 0.54421 | 0.56227 | 0.57235 | 0.55882 | 0.55033 | 0.57063 | 0.59154 | 0.57506 | 0.56502 | 0.5715 | 0.55092 | 0.5785 | 0.55596 | 0.52309 | 0.53076 | 0.51395 | 0.46219 | 0.44973
14 | 0.39231 | 0.39752 | 0.38139 | 0.39079 | 0.37607 | 0.37354 | 0.38059 | 0.47082 | 0.47973 | 0.47662 | 0.4733 | 0.48387 | 0.4807 | 0.47682 | 0.41674 | 0.44737 | 0.48091 | 0.47972 | 0.4507 | 0.42806 | 0.42761 | 0.40609 | 0.38362 | 0.38008
15 | 0.030297 | 0.031004 | 0.029332 | 0.028865 | 0.02823 | 0.029271 | 0.035346 | 0.037167 | 0.040256 | 0.041742 | 0.041276 | 0.040441 | 0.039399 | 0.038429 | 0.03606 | 0.037078 | 0.040096 | 0.048921 | 0.045725 | 0.041929 | 0.041186 | 0.037943 | 0.038086 | 0.035038

## Pc, Winter, S8
LoadID | 0 | 1 | 2 | 3 | 4 | 5 | 6 | 7 | 8 | 9 | 10 | 11 | 12 | 13 | 14 | 15 | 16 | 17 | 18 | 19 | 20 | 21 | 22 | 23
1 | 0.072933 | 0.073789 | 0.071161 | 0.073309 | 0.07124 | 0.071335 | 0.071993 | 0.093447 | 0.095315 | 0.094406 | 0.094119 | 0.096097 | 0.095063 | 0.09338 | 0.081232 | 0.087393 | 0.095013 | 0.093566 | 0.088745 | 0.08463 | 0.084032 | 0.080298 | 0.072521 | 0.070949
2 | 0.060593 | 0.062008 | 0.058664 | 0.05773 | 0.056459 | 0.058542 | 0.070693 | 0.074333 | 0.080513 | 0.083483 | 0.082552 | 0.080882 | 0.078798 | 0.076857 | 0.07212 | 0.074157 | 0.080192 | 0.097842 | 0.09145 | 0.083857 | 0.082372 | 0.075886 | 0.076172 | 0.070076
3 | 0.48701 | 0.48313 | 0.46442 | 0.47133 | 0.46885 | 0.52729 | 0.84165 | 0.9559 | 0.9978 | 0.96858 | 0.9304 | 0.99051 | 0.92163 | 0.88474 | 0.76821 | 0.76483 | 0.78945 | 0.861 | 0.78097 | 0.80805 | 0.78861 | 0.73801 | 0.63888 | 0.57368
4 | 0.17037 | 0.14541 | 0.13648 | 0.12596 | 0.11564 | 0.16493 | 0.29114 | 0.29615 | 0.32405 | 0.30839 | 0.30018 | 0.2816 | 0.2806 | 0.27882 | 0.26949 | 0.27438 | 0.32441 | 0.49856 | 0.43706 | 0.36688 | 0.36283 | 0.31691 | 0.28989 | 0.25235
5 | 0.25177 | 0.24239 | 0.22165 | 0.22322 | 0.22425 | 0.24823 | 0.31994 | 0.33894 | 0.35 | 0.365 | 0.37366 | 0.38041 | 0.37468 | 0.36039 | 0.35981 | 0.35683 | 0.37716 | 0.43654 | 0.42705 | 0.41618 | 0.41449 | 0.38512 | 0.3562 | 0.3278
6 | 0.1055 | 0.10451 | 0.10141 | 0.10231 | 0.1025 | 0.11015 | 0.12474 | 0.14697 | 0.15399 | 0.1595 | 0.15656 | 0.15908 | 0.15869 | 0.15726 | 0.14682 | 0.14712 | 0.14187 | 0.14984 | 0.14427 | 0.14161 | 0.13901 | 0.13372 | 0.1234 | 0.1158
7 | 0.2561 | 0.24986 | 0.24501 | 0.23922 | 0.24236 | 0.27258 | 0.34533 | 0.40067 | 0.45396 | 0.46735 | 0.47543 | 0.4761 | 0.46865 | 0.4605 | 0.42211 | 0.41182 | 0.44021 | 0.4554 | 0.43595 | 0.42798 | 0.40088 | 0.33035 | 0.32153 | 0.30147
8 | 0.094031 | 0.094146 | 0.090881 | 0.089374 | 0.091777 | 0.10826 | 0.17427 | 0.19901 | 0.20645 | 0.20605 | 0.21261 | 0.21151 | 0.19995 | 0.19743 | 0.17547 | 0.15868 | 0.1605 | 0.17756 | 0.17214 | 0.16567 | 0.16356 | 0.14975 | 0.12693 | 0.11355
9 | 0.20139 | 0.21117 | 0.20818 | 0.20685 | 0.20247 | 0.19946 | 0.20322 | 0.18618 | 0.18575 | 0.18719 | 0.1853 | 0.18598 | 0.18798 | 0.19252 | 0.19318 | 0.19301 | 0.18844 | 0.19449 | 0.18958 | 0.18751 | 0.19005 | 0.1872 | 0.20362 | 0.20794
10 | 0.065187 | 0.063763 | 0.060321 | 0.060446 | 0.059559 | 0.066779 | 0.086913 | 0.095597 | 0.10423 | 0.11161 | 0.10847 | 0.10835 | 0.10865 | 0.10523 | 0.10233 | 0.096608 | 0.10012 | 0.1154 | 0.11135 | 0.10682 | 0.10337 | 0.096782 | 0.089888 | 0.080973
11 | 0.019767 | 0.019414 | 0.018133 | 0.0178 | 0.017328 | 0.01997 | 0.026256 | 0.025179 | 0.02023 | 0.014516 | 0.026998 | 0.027337 | 0.02678 | 0.026663 | 0.025205 | 0.025814 | 0.026815 | 0.033325 | 0.030525 | 0.028175 | 0.027811 | 0.02709 | 0.027274 | 0.02483
12 | 0.30501 | 0.31877 | 0.31626 | 0.32383 | 0.31889 | 0.3248 | 0.33963 | 0.3162 | 0.26371 | 0.25419 | 0.34329 | 0.31376 | 0.31951 | 0.33015 | 0.3381 | 0.3484 | 0.38079 | 0.39697 | 0.36787 | 0.34745 | 0.35487 | 0.35163 | 0.36647 | 0.38695
13 | 0.41216 | 0.41811 | 0.42291 | 0.42713 | 0.43178 | 0.44014 | 0.54421 | 0.56227 | 0.57235 | 0.55882 | 0.55033 | 0.57063 | 0.59154 | 0.57506 | 0.56502 | 0.5715 | 0.55092 | 0.5785 | 0.55596 | 0.52309 | 0.53076 | 0.51395 | 0.46219 | 0.44973
14 | 0.39231 | 0.39752 | 0.38139 | 0.39079 | 0.37607 | 0.37354 | 0.38059 | 0.47082 | 0.47973 | 0.47662 | 0.4733 | 0.48387 | 0.4807 | 0.47682 | 0.41674 | 0.44737 | 0.48091 | 0.47972 | 0.4507 | 0.42806 | 0.42761 | 0.40609 | 0.38362 | 0.38008
15 | 0.030297 | 0.031004 | 0.029332 | 0.028865 | 0.02823 | 0.029271 | 0.035346 | 0.037167 | 0.040256 | 0.041742 | 0.041276 | 0.040441 | 0.039399 | 0.038429 | 0.03606 | 0.037078 | 0.040096 | 0.048921 | 0.045725 | 0.041929 | 0.041186 | 0.037943 | 0.038086 | 0.035038

## Pc, Winter, S9
LoadID | 0 | 1 | 2 | 3 | 4 | 5 | 6 | 7 | 8 | 9 | 10 | 11 | 12 | 13 | 14 | 15 | 16 | 17 | 18 | 19 | 20 | 21 | 22 | 23
1 | 0.072933 | 0.073789 | 0.071161 | 0.073309 | 0.07124 | 0.071335 | 0.071993 | 0.093447 | 0.095315 | 0.094406 | 0.094119 | 0.096097 | 0.095063 | 0.09338 | 0.081232 | 0.087393 | 0.095013 | 0.093566 | 0.088745 | 0.08463 | 0.084032 | 0.080298 | 0.072521 | 0.070949
2 | 0.060593 | 0.062008 | 0.058664 | 0.05773 | 0.056459 | 0.058542 | 0.070693 | 0.074333 | 0.080513 | 0.083483 | 0.082552 | 0.080882 | 0.078798 | 0.076857 | 0.07212 | 0.074157 | 0.080192 | 0.097842 | 0.09145 | 0.083857 | 0.082372 | 0.075886 | 0.076172 | 0.070076
3 | 0.48701 | 0.48313 | 0.46442 | 0.47133 | 0.46885 | 0.52729 | 0.84165 | 0.9559 | 0.9978 | 0.96858 | 0.9304 | 0.99051 | 0.92163 | 0.88474 | 0.76821 | 0.76483 | 0.78945 | 0.861 | 0.78097 | 0.80805 | 0.78861 | 0.73801 | 0.63888 | 0.57368
4 | 0.17037 | 0.14541 | 0.13648 | 0.12596 | 0.11564 | 0.16493 | 0.29114 | 0.29615 | 0.32405 | 0.30839 | 0.30018 | 0.2816 | 0.2806 | 0.27882 | 0.26949 | 0.27438 | 0.32441 | 0.49856 | 0.43706 | 0.36688 | 0.36283 | 0.31691 | 0.28989 | 0.25235
5 | 0.25177 | 0.24239 | 0.22165 | 0.22322 | 0.22425 | 0.24823 | 0.31994 | 0.33894 | 0.35 | 0.365 | 0.37366 | 0.38041 | 0.37468 | 0.36039 | 0.35981 | 0.35683 | 0.37716 | 0.43654 | 0.42705 | 0.41618 | 0.41449 | 0.38512 | 0.3562 | 0.3278
6 | 0.1055 | 0.10451 | 0.10141 | 0.10231 | 0.1025 | 0.11015 | 0.12474 | 0.14697 | 0.15399 | 0.1595 | 0.15656 | 0.15908 | 0.15869 | 0.15726 | 0.14682 | 0.14712 | 0.14187 | 0.14984 | 0.14427 | 0.14161 | 0.13901 | 0.13372 | 0.1234 | 0.1158
7 | 0.2561 | 0.24986 | 0.24501 | 0.23922 | 0.24236 | 0.27258 | 0.34533 | 0.40067 | 0.45396 | 0.46735 | 0.47543 | 0.4761 | 0.46865 | 0.4605 | 0.42211 | 0.41182 | 0.44021 | 0.4554 | 0.43595 | 0.42798 | 0.40088 | 0.33035 | 0.32153 | 0.30147
8 | 0.094031 | 0.094146 | 0.090881 | 0.089374 | 0.091777 | 0.10826 | 0.17427 | 0.19901 | 0.20645 | 0.20605 | 0.21261 | 0.21151 | 0.19995 | 0.19743 | 0.17547 | 0.15868 | 0.1605 | 0.17756 | 0.17214 | 0.16567 | 0.16356 | 0.14975 | 0.12693 | 0.11355
9 | 0.20139 | 0.21117 | 0.20818 | 0.20685 | 0.20247 | 0.19946 | 0.20322 | 0.18618 | 0.18575 | 0.18719 | 0.1853 | 0.18598 | 0.18798 | 0.19252 | 0.19318 | 0.19301 | 0.18844 | 0.19449 | 0.18958 | 0.18751 | 0.19005 | 0.1872 | 0.20362 | 0.20794
10 | 0.065187 | 0.063763 | 0.060321 | 0.060446 | 0.059559 | 0.066779 | 0.086913 | 0.095597 | 0.10423 | 0.11161 | 0.10847 | 0.10835 | 0.10865 | 0.10523 | 0.10233 | 0.096608 | 0.10012 | 0.1154 | 0.11135 | 0.10682 | 0.10337 | 0.096782 | 0.089888 | 0.080973
11 | 0.019767 | 0.019414 | 0.018133 | 0.0178 | 0.017328 | 0.01997 | 0.026256 | 0.025179 | 0.02023 | 0.014516 | 0.026998 | 0.027337 | 0.02678 | 0.026663 | 0.025205 | 0.025814 | 0.026815 | 0.033325 | 0.030525 | 0.028175 | 0.027811 | 0.02709 | 0.027274 | 0.02483
12 | 0.30501 | 0.31877 | 0.31626 | 0.32383 | 0.31889 | 0.3248 | 0.33963 | 0.3162 | 0.26371 | 0.25419 | 0.34329 | 0.31376 | 0.31951 | 0.33015 | 0.3381 | 0.3484 | 0.38079 | 0.39697 | 0.36787 | 0.34745 | 0.35487 | 0.35163 | 0.36647 | 0.38695
13 | 0.41216 | 0.41811 | 0.42291 | 0.42713 | 0.43178 | 0.44014 | 0.54421 | 0.56227 | 0.57235 | 0.55882 | 0.55033 | 0.57063 | 0.59154 | 0.57506 | 0.56502 | 0.5715 | 0.55092 | 0.5785 | 0.55596 | 0.52309 | 0.53076 | 0.51395 | 0.46219 | 0.44973
14 | 0.39231 | 0.39752 | 0.38139 | 0.39079 | 0.37607 | 0.37354 | 0.38059 | 0.47082 | 0.47973 | 0.47662 | 0.4733 | 0.48387 | 0.4807 | 0.47682 | 0.41674 | 0.44737 | 0.48091 | 0.47972 | 0.4507 | 0.42806 | 0.42761 | 0.40609 | 0.38362 | 0.38008
15 | 0.030297 | 0.031004 | 0.029332 | 0.028865 | 0.02823 | 0.029271 | 0.035346 | 0.037167 | 0.040256 | 0.041742 | 0.041276 | 0.040441 | 0.039399 | 0.038429 | 0.03606 | 0.037078 | 0.040096 | 0.048921 | 0.045725 | 0.041929 | 0.041186 | 0.037943 | 0.038086 | 0.035038

## Qc, Winter, S1
LoadID | 0 | 1 | 2 | 3 | 4 | 5 | 6 | 7 | 8 | 9 | 10 | 11 | 12 | 13 | 14 | 15 | 16 | 17 | 18 | 19 | 20 | 21 | 22 | 23
1 | 0.027329 | 0.019308 | 0.016738 | 0.021456 | 0.018474 | 0.015189 | 0.012567 | 0.043916 | 0.045927 | 0.039392 | 0.045894 | 0.042645 | 0.042833 | 0.038248 | 0.022697 | 0.035536 | 0.04262 | 0.039767 | 0.027793 | 0.028834 | 0.026856 | 0.016659 | 0.013289 | 0.013774
2 | -0.034101 | -0.034094 | -0.035035 | -0.036639 | -0.036288 | -0.033304 | -0.021117 | -0.0040593 | -0.0043622 | -0.0028909 | -0.0025466 | -0.011365 | -0.016603 | -0.021523 | -0.021362 | -0.021723 | -0.017079 | 0.0056135 | -0.00079114 | -0.0093388 | -0.017311 | -0.022771 | -0.024974 | -0.028594
3 | -0.34043 | -0.36733 | -0.37407 | -0.36906 | -0.36937 | -0.30844 | -0.011485 | 0.15902 | 0.20268 | 0.14119 | 0.083361 | 0.16535 | 0.10426 | 0.031632 | -0.12514 | -0.1252 | -0.10313 | -0.052028 | -0.12681 | -0.072251 | -0.099196 | -0.16453 | -0.25993 | -0.29342
4 | -0.87977 | -0.8885 | -0.89756 | -0.90542 | -0.90945 | -0.83147 | -0.72139 | -0.65862 | -0.67791 | -0.751 | -0.80102 | -0.84815 | -0.84916 | -0.86477 | -0.87237 | -0.84635 | -0.71649 | -0.42703 | -0.5508 | -0.66813 | -0.71926 | -0.76095 | -0.80439 | -0.80828
5 | -0.19592 | -0.20576 | -0.21451 | -0.21527 | -0.21479 | -0.18105 | -0.13798 | -0.11166 | -0.10969 | -0.091879 | -0.090926 | -0.089011 | -0.10713 | -0.11528 | -0.11218 | -0.13906 | -0.1232 | -0.061764 | -0.073139 | -0.090938 | -0.098195 | -0.12747 | -0.14097 | -0.14747
6 | 0.026083 | 0.020403 | 0.01547 | 0.023047 | 0.018925 | 0.027266 | 0.036365 | 0.070831 | 0.081574 | 0.084051 | 0.079779 | 0.085101 | 0.084468 | 0.083489 | 0.070219 | 0.066794 | 0.058053 | 0.063508 | 0.053833 | 0.056177 | 0.047496 | 0.049997 | 0.031038 | 0.031875
7 | -0.16648 | -0.16466 | -0.16983 | -0.1729 | -0.18314 | -0.16398 | -0.13931 | -0.072362 | -0.035853 | -0.03328 | -0.025295 | -0.0085007 | -0.034514 | -0.036016 | -0.065644 | -0.093808 | -0.084665 | -0.094436 | -0.1062 | -0.10196 | -0.11609 | -0.13686 | -0.15441 | -0.15359
8 | -0.2765 | -0.28235 | -0.28123 | -0.28082 | -0.27503 | -0.26392 | -0.20175 | -0.1605 | -0.14821 | -0.16927 | -0.15984 | -0.1457 | -0.15445 | -0.16721 | -0.20317 | -0.22531 | -0.22472 | -0.2216 | -0.23358 | -0.24152 | -0.24565 | -0.25285 | -0.26389 | -0.26895
9 | -0.018583 | -0.018583 | -0.018583 | -0.018583 | -0.018583 | -0.018583 | -0.018583 | -0.018583 | -0.018583 | -0.018583 | -0.018583 | -0.018583 | -0.018583 | -0.018583 | -0.018583 | -0.018583 | -0.018583 | -0.018583 | -0.018583 | -0.018583 | -0.018583 | -0.018583 | -0.018583 | -0.018583
10 | -0.06722 | -0.06918 | -0.069283 | -0.069088 | -0.068896 | -0.064409 | -0.048279 | -0.039404 | -0.025399 | -0.014668 | -0.018765 | -0.014487 | -0.017275 | -0.024985 | -0.031233 | -0.032214 | -0.033125 | -0.022357 | -0.027091 | -0.033585 | -0.039496 | -0.050252 | -0.062811 | -0.063929
11 | -0.030723 | -0.031019 | -0.031589 | -0.031869 | -0.031156 | -0.025143 | -0.019078 | -0.017046 | -0.011963 | -0.0078935 | -0.017996 | -0.01697 | -0.019126 | -0.019087 | -0.021236 | -0.021257 | -0.018106 | -0.012108 | -0.016541 | -0.01943 | -0.020875 | -0.021377 | -0.023083 | -0.024483
12 | -0.017715 | 0.029722 | 0.062878 | 0.054371 | 0.042275 | -0.042587 | -0.001406 | 0.050774 | 0.1102 | 0.13 | 0.063149 | -0.00016407 | 0.20002 | 0.22675 | 0.2151 | 0.24695 | 0.13567 | 0.18739 | 0.20122 | 0.17937 | 0.2013 | 0.25841 | 0.23938 | 0.16126
13 | 0.03538 | 0.028614 | 0.04084 | 0.051175 | 0.053438 | 0.06515 | 0.23826 | 0.29827 | 0.31936 | 0.29871 | 0.27363 | 0.3136 | 0.35445 | 0.31435 | 0.30914 | 0.30856 | 0.27807 | 0.28744 | 0.24855 | 0.18764 | 0.20586 | 0.17989 | 0.079126 | 0.055981
14 | 0.1412 | 0.09976 | 0.086481 | 0.11085 | 0.095448 | 0.078475 | 0.06493 | 0.2269 | 0.23729 | 0.20352 | 0.23712 | 0.22033 | 0.2213 | 0.19762 | 0.11727 | 0.1836 | 0.2202 | 0.20546 | 0.1436 | 0.14897 | 0.13876 | 0.086072 | 0.06866 | 0.071163
15 | -0.016369 | -0.016365 | -0.016817 | -0.017587 | -0.017418 | -0.015986 | -0.010136 | -0.0019485 | -0.0020939 | -0.0013876 | -0.0012224 | -0.0054553 | -0.0079696 | -0.010331 | -0.010254 | -0.010427 | -0.0081981 | 0.0026945 | -0.00037975 | -0.0044826 | -0.0083092 | -0.01093 | -0.011988 | -0.013725

## Qc, Winter, S2
LoadID | 0 | 1 | 2 | 3 | 4 | 5 | 6 | 7 | 8 | 9 | 10 | 11 | 12 | 13 | 14 | 15 | 16 | 17 | 18 | 19 | 20 | 21 | 22 | 23
1 | 0.027329 | 0.019308 | 0.016738 | 0.021456 | 0.018474 | 0.015189 | 0.012567 | 0.043916 | 0.045927 | 0.039392 | 0.045894 | 0.042645 | 0.042833 | 0.038248 | 0.022697 | 0.035536 | 0.04262 | 0.039767 | 0.027793 | 0.028834 | 0.026856 | 0.016659 | 0.013289 | 0.013774
2 | -0.034101 | -0.034094 | -0.035035 | -0.036639 | -0.036288 | -0.033304 | -0.021117 | -0.0040593 | -0.0043622 | -0.0028909 | -0.0025466 | -0.011365 | -0.016603 | -0.021523 | -0.021362 | -0.021723 | -0.017079 | 0.0056135 | -0.00079114 | -0.0093388 | -0.017311 | -0.022771 | -0.024974 | -0.028594
3 | -0.34043 | -0.36733 | -0.37407 | -0.36906 | -0.36937 | -0.30844 | -0.011485 | 0.15902 | 0.20268 | 0.14119 | 0.083361 | 0.16535 | 0.10426 | 0.031632 | -0.12514 | -0.1252 | -0.10313 | -0.052028 | -0.12681 | -0.072251 | -0.099196 | -0.16453 | -0.25993 | -0.29342
4 | -0.87977 | -0.8885 | -0.89756 | -0.90542 | -0.90945 | -0.83147 | -0.72139 | -0.65862 | -0.67791 | -0.751 | -0.80102 | -0.84815 | -0.84916 | -0.86477 | -0.87237 | -0.84635 | -0.71649 | -0.42703 | -0.5508 | -0.66813 | -0.71926 | -0.76095 | -0.80439 | -0.80828
5 | -0.19592 | -0.20576 | -0.21451 | -0.21527 | -0.21479 | -0.18105 | -0.13798 | -0.11166 | -0.10969 | -0.091879 | -0.090926 | -0.089011 | -0.10713 | -0.11528 | -0.11218 | -0.13906 | -0.1232 | -0.061764 | -0.073139 | -0.090938 | -0.098195 | -0.12747 | -0.14097 | -0.14747
6 | 0.026083 | 0.020403 | 0.01547 | 0.023047 | 0.018925 | 0.027266 | 0.036365 | 0.070831 | 0.081574 | 0.084051 | 0.079779 | 0.085101 | 0.084468 | 0.083489 | 0.070219 | 0.066794 | 0.058053 | 0.063508 | 0.053833 | 0.056177 | 0.047496 | 0.049997 | 0.031038 | 0.031875
7 | -0.16648 | -0.16466 | -0.16983 | -0.1729 | -0.18314 | -0.16398 | -0.13931 | -0.072362 | -0.035853 | -0.03328 | -0.025295 | -0.0085007 | -0.034514 | -0.036016 | -0.065644 | -0.093808 | -0.084665 | -0.094436 | -0.1062 | -0.10196 | -0.11609 | -0.13686 | -0.15441 | -0.15359
8 | -0.2765 | -0.28235 | -0.28123 | -0.28082 | -0.27503 | -0.26392 | -0.20175 | -0.1605 | -0.14821 | -0.16927 | -0.15984 | -0.1457 | -0.15445 | -0.16721 | -0.20317 | -0.22531 | -0.22472 | -0.2216 | -0.23358 | -0.24152 | -0.24565 | -0.25285 | -0.26389 | -0.26895
9 | -0.018583 | -0.018583 | -0.018583 | -0.018583 | -0.018583 | -0.018583 | -0.018583 | -0.018583 | -0.018583 | -0.018583 | -0.018583 | -0.018583 | -0.018583 | -0.018583 | -0.018583 | -0.018583 | -0.018583 | -0.018583 | -0.018583 | -0.018583 | -0.018583 | -0.018583 | -0.018583 | -0.018583
10 | -0.06722 | -0.06918 | -0.069283 | -0.069088 | -0.068896 | -0.064409 | -0.048279 | -0.039404 | -0.025399 | -0.014668 | -0.018765 | -0.014487 | -0.017275 | -0.024985 | -0.031233 | -0.032214 | -0.033125 | -0.022357 | -0.027091 | -0.033585 | -0.039496 | -0.050252 | -0.062811 | -0.063929
11 | -0.030723 | -0.031019 | -0.031589 | -0.031869 | -0.031156 | -0.025143 | -0.019078 | -0.017046 | -0.011963 | -0.0078935 | -0.017996 | -0.01697 | -0.019126 | -0.019087 | -0.021236 | -0.021257 | -0.018106 | -0.012108 | -0.016541 | -0.01943 | -0.020875 | -0.021377 | -0.023083 | -0.024483
12 | -0.017715 | 0.029722 | 0.062878 | 0.054371 | 0.042275 | -0.042587 | -0.001406 | 0.050774 | 0.1102 | 0.13 | 0.063149 | -0.00016407 | 0.20002 | 0.22675 | 0.2151 | 0.24695 | 0.13567 | 0.18739 | 0.20122 | 0.17937 | 0.2013 | 0.25841 | 0.23938 | 0.16126
13 | 0.03538 | 0.028614 | 0.04084 | 0.051175 | 0.053438 | 0.06515 | 0.23826 | 0.29827 | 0.31936 | 0.29871 | 0.27363 | 0.3136 | 0.35445 | 0.31435 | 0.30914 | 0.30856 | 0.27807 | 0.28744 | 0.24855 | 0.18764 | 0.20586 | 0.17989 | 0.079126 | 0.055981
14 | 0.1412 | 0.09976 | 0.086481 | 0.11085 | 0.095448 | 0.078475 | 0.06493 | 0.2269 | 0.23729 | 0.20352 | 0.23712 | 0.22033 | 0.2213 | 0.19762 | 0.11727 | 0.1836 | 0.2202 | 0.20546 | 0.1436 | 0.14897 | 0.13876 | 0.086072 | 0.06866 | 0.071163
15 | -0.016369 | -0.016365 | -0.016817 | -0.017587 | -0.017418 | -0.015986 | -0.010136 | -0.0019485 | -0.0020939 | -0.0013876 | -0.0012224 | -0.0054553 | -0.0079696 | -0.010331 | -0.010254 | -0.010427 | -0.0081981 | 0.0026945 | -0.00037975 | -0.0044826 | -0.0083092 | -0.01093 | -0.011988 | -0.013725

## Qc, Winter, S3
LoadID | 0 | 1 | 2 | 3 | 4 | 5 | 6 | 7 | 8 | 9 | 10 | 11 | 12 | 13 | 14 | 15 | 16 | 17 | 18 | 19 | 20 | 21 | 22 | 23
1 | 0.027329 | 0.019308 | 0.016738 | 0.021456 | 0.018474 | 0.015189 | 0.012567 | 0.043916 | 0.045927 | 0.039392 | 0.045894 | 0.042645 | 0.042833 | 0.038248 | 0.022697 | 0.035536 | 0.04262 | 0.039767 | 0.027793 | 0.028834 | 0.026856 | 0.016659 | 0.013289 | 0.013774
2 | -0.034101 | -0.034094 | -0.035035 | -0.036639 | -0.036288 | -0.033304 | -0.021117 | -0.0040593 | -0.0043622 | -0.0028909 | -0.0025466 | -0.011365 | -0.016603 | -0.021523 | -0.021362 | -0.021723 | -0.017079 | 0.0056135 | -0.00079114 | -0.0093388 | -0.017311 | -0.022771 | -0.024974 | -0.028594
3 | -0.34043 | -0.36733 | -0.37407 | -0.36906 | -0.36937 | -0.30844 | -0.011485 | 0.15902 | 0.20268 | 0.14119 | 0.083361 | 0.16535 | 0.10426 | 0.031632 | -0.12514 | -0.1252 | -0.10313 | -0.052028 | -0.12681 | -0.072251 | -0.099196 | -0.16453 | -0.25993 | -0.29342
4 | -0.87977 | -0.8885 | -0.89756 | -0.90542 | -0.90945 | -0.83147 | -0.72139 | -0.65862 | -0.67791 | -0.751 | -0.80102 | -0.84815 | -0.84916 | -0.86477 | -0.87237 | -0.84635 | -0.71649 | -0.42703 | -0.5508 | -0.66813 | -0.71926 | -0.76095 | -0.80439 | -0.80828
5 | -0.19592 | -0.20576 | -0.21451 | -0.21527 | -0.21479 | -0.18105 | -0.13798 | -0.11166 | -0.10969 | -0.091879 | -0.090926 | -0.089011 | -0.10713 | -0.11528 | -0.11218 | -0.13906 | -0.1232 | -0.061764 | -0.073139 | -0.090938 | -0.098195 | -0.12747 | -0.14097 | -0.14747
6 | 0.026083 | 0.020403 | 0.01547 | 0.023047 | 0.018925 | 0.027266 | 0.036365 | 0.070831 | 0.081574 | 0.084051 | 0.079779 | 0.085101 | 0.084468 | 0.083489 | 0.070219 | 0.066794 | 0.058053 | 0.063508 | 0.053833 | 0.056177 | 0.047496 | 0.049997 | 0.031038 | 0.031875
7 | -0.16648 | -0.16466 | -0.16983 | -0.1729 | -0.18314 | -0.16398 | -0.13931 | -0.072362 | -0.035853 | -0.03328 | -0.025295 | -0.0085007 | -0.034514 | -0.036016 | -0.065644 | -0.093808 | -0.084665 | -0.094436 | -0.1062 | -0.10196 | -0.11609 | -0.13686 | -0.15441 | -0.15359
8 | -0.2765 | -0.28235 | -0.28123 | -0.28082 | -0.27503 | -0.26392 | -0.20175 | -0.1605 | -0.14821 | -0.16927 | -0.15984 | -0.1457 | -0.15445 | -0.16721 | -0.20317 | -0.22531 | -0.22472 | -0.2216 | -0.23358 | -0.24152 | -0.24565 | -0.25285 | -0.26389 | -0.26895
9 | -0.018583 | -0.018583 | -0.018583 | -0.018583 | -0.018583 | -0.018583 | -0.018583 | -0.018583 | -0.018583 | -0.018583 | -0.018583 | -0.018583 | -0.018583 | -0.018583 | -0.018583 | -0.018583 | -0.018583 | -0.018583 | -0.018583 | -0.018583 | -0.018583 | -0.018583 | -0.018583 | -0.018583
10 | -0.06722 | -0.06918 | -0.069283 | -0.069088 | -0.068896 | -0.064409 | -0.048279 | -0.039404 | -0.025399 | -0.014668 | -0.018765 | -0.014487 | -0.017275 | -0.024985 | -0.031233 | -0.032214 | -0.033125 | -0.022357 | -0.027091 | -0.033585 | -0.039496 | -0.050252 | -0.062811 | -0.063929
11 | -0.030723 | -0.031019 | -0.031589 | -0.031869 | -0.031156 | -0.025143 | -0.019078 | -0.017046 | -0.011963 | -0.0078935 | -0.017996 | -0.01697 | -0.019126 | -0.019087 | -0.021236 | -0.021257 | -0.018106 | -0.012108 | -0.016541 | -0.01943 | -0.020875 | -0.021377 | -0.023083 | -0.024483
12 | -0.017715 | 0.029722 | 0.062878 | 0.054371 | 0.042275 | -0.042587 | -0.001406 | 0.050774 | 0.1102 | 0.13 | 0.063149 | -0.00016407 | 0.20002 | 0.22675 | 0.2151 | 0.24695 | 0.13567 | 0.18739 | 0.20122 | 0.17937 | 0.2013 | 0.25841 | 0.23938 | 0.16126
13 | 0.03538 | 0.028614 | 0.04084 | 0.051175 | 0.053438 | 0.06515 | 0.23826 | 0.29827 | 0.31936 | 0.29871 | 0.27363 | 0.3136 | 0.35445 | 0.31435 | 0.30914 | 0.30856 | 0.27807 | 0.28744 | 0.24855 | 0.18764 | 0.20586 | 0.17989 | 0.079126 | 0.055981
14 | 0.1412 | 0.09976 | 0.086481 | 0.11085 | 0.095448 | 0.078475 | 0.06493 | 0.2269 | 0.23729 | 0.20352 | 0.23712 | 0.22033 | 0.2213 | 0.19762 | 0.11727 | 0.1836 | 0.2202 | 0.20546 | 0.1436 | 0.14897 | 0.13876 | 0.086072 | 0.06866 | 0.071163
15 | -0.016369 | -0.016365 | -0.016817 | -0.017587 | -0.017418 | -0.015986 | -0.010136 | -0.0019485 | -0.0020939 | -0.0013876 | -0.0012224 | -0.0054553 | -0.0079696 | -0.010331 | -0.010254 | -0.010427 | -0.0081981 | 0.0026945 | -0.00037975 | -0.0044826 | -0.0083092 | -0.01093 | -0.011988 | -0.013725

## Qc, Winter, S4
LoadID | 0 | 1 | 2 | 3 | 4 | 5 | 6 | 7 | 8 | 9 | 10 | 11 | 12 | 13 | 14 | 15 | 16 | 17 | 18 | 19 | 20 | 21 | 22 | 23
1 | 0.028149 | 0.019888 | 0.01724 | 0.022099 | 0.019028 | 0.015644 | 0.012944 | 0.045234 | 0.047305 | 0.040574 | 0.047271 | 0.043924 | 0.044118 | 0.039396 | 0.023378 | 0.036602 | 0.043898 | 0.04096 | 0.028627 | 0.029699 | 0.027662 | 0.017159 | 0.013688 | 0.014187
2 | -0.035124 | -0.035117 | -0.036086 | -0.037739 | -0.037376 | -0.034303 | -0.021751 | -0.0041811 | -0.0044931 | -0.0029776 | -0.002623 | -0.011706 | -0.017101 | -0.022169 | -0.022002 | -0.022375 | -0.017592 | 0.0057819 | -0.00081487 | -0.009619 | -0.01783 | -0.023454 | -0.025723 | -0.029452
3 | -0.35065 | -0.37835 | -0.38529 | -0.38013 | -0.38045 | -0.31769 | -0.01183 | 0.16379 | 0.20876 | 0.14542 | 0.085862 | 0.17031 | 0.10739 | 0.032581 | -0.1289 | -0.12895 | -0.10623 | -0.053589 | -0.13061 | -0.074418 | -0.10217 | -0.16946 | -0.26773 | -0.30222
4 | -0.90617 | -0.91515 | -0.92449 | -0.93258 | -0.93674 | -0.85641 | -0.74303 | -0.67838 | -0.69825 | -0.77353 | -0.82505 | -0.8736 | -0.87463 | -0.89071 | -0.89854 | -0.87174 | -0.73798 | -0.43984 | -0.56733 | -0.68818 | -0.74084 | -0.78378 | -0.82852 | -0.83253
5 | -0.20179 | -0.21193 | -0.22094 | -0.22173 | -0.22124 | -0.18649 | -0.14212 | -0.11501 | -0.11298 | -0.094635 | -0.093653 | -0.091681 | -0.11034 | -0.11874 | -0.11555 | -0.14323 | -0.1269 | -0.063617 | -0.075333 | -0.093666 | -0.10114 | -0.13129 | -0.1452 | -0.1519
6 | 0.026866 | 0.021015 | 0.015934 | 0.023738 | 0.019493 | 0.028084 | 0.037456 | 0.072956 | 0.084021 | 0.086573 | 0.082172 | 0.087654 | 0.087002 | 0.085994 | 0.072326 | 0.068798 | 0.059794 | 0.065413 | 0.055448 | 0.057862 | 0.048921 | 0.051497 | 0.03197 | 0.032831
7 | -0.17147 | -0.1696 | -0.17492 | -0.17809 | -0.18864 | -0.1689 | -0.14349 | -0.074533 | -0.036929 | -0.034278 | -0.026054 | -0.0087557 | -0.035549 | -0.037096 | -0.067613 | -0.096622 | -0.087205 | -0.097269 | -0.10938 | -0.10502 | -0.11958 | -0.14096 | -0.15904 | -0.1582
8 | -0.28479 | -0.29082 | -0.28966 | -0.28925 | -0.28328 | -0.27184 | -0.2078 | -0.16532 | -0.15266 | -0.17434 | -0.16463 | -0.15007 | -0.15908 | -0.17223 | -0.20926 | -0.23207 | -0.23146 | -0.22825 | -0.24059 | -0.24876 | -0.25302 | -0.26044 | -0.27181 | -0.27702
9 | -0.01914 | -0.01914 | -0.01914 | -0.01914 | -0.01914 | -0.01914 | -0.01914 | -0.01914 | -0.01914 | -0.01914 | -0.01914 | -0.01914 | -0.01914 | -0.01914 | -0.01914 | -0.01914 | -0.01914 | -0.01914 | -0.01914 | -0.01914 | -0.01914 | -0.01914 | -0.01914 | -0.01914
10 | -0.069237 | -0.071256 | -0.071361 | -0.071161 | -0.070963 | -0.066341 | -0.049728 | -0.040587 | -0.026161 | -0.015108 | -0.019328 | -0.014921 | -0.017793 | -0.025734 | -0.03217 | -0.033181 | -0.034119 | -0.023028 | -0.027904 | -0.034593 | -0.040681 | -0.05176 | -0.064695 | -0.065847
11 | -0.031645 | -0.031949 | -0.032536 | -0.032825 | -0.03209 | -0.025897 | -0.01965 | -0.017557 | -0.012322 | -0.0081303 | -0.018536 | -0.017479 | -0.0197 | -0.01966 | -0.021874 | -0.021894 | -0.018649 | -0.012471 | -0.017037 | -0.020013 | -0.021501 | -0.022018 | -0.023775 | -0.025218
12 | -0.018246 | 0.030614 | 0.064764 | 0.056002 | 0.043543 | -0.043865 | -0.0014482 | 0.052297 | 0.11351 | 0.1339 | 0.065044 | -0.00016899 | 0.20602 | 0.23356 | 0.22155 | 0.25436 | 0.13974 | 0.19301 | 0.20725 | 0.18475 | 0.20734 | 0.26616 | 0.24656 | 0.1661
13 | 0.036442 | 0.029473 | 0.042065 | 0.05271 | 0.055041 | 0.067105 | 0.24541 | 0.30722 | 0.32894 | 0.30767 | 0.28184 | 0.32301 | 0.36508 | 0.32378 | 0.31842 | 0.31782 | 0.28641 | 0.29607 | 0.25601 | 0.19327 | 0.21203 | 0.18529 | 0.0815 | 0.05766
14 | 0.14544 | 0.10275 | 0.089075 | 0.11418 | 0.098312 | 0.080829 | 0.066878 | 0.23371 | 0.24441 | 0.20963 | 0.24423 | 0.22694 | 0.22794 | 0.20354 | 0.12078 | 0.18911 | 0.22681 | 0.21163 | 0.14791 | 0.15344 | 0.14292 | 0.088654 | 0.07072 | 0.073298
15 | -0.01686 | -0.016856 | -0.017321 | -0.018115 | -0.017941 | -0.016465 | -0.01044 | -0.0020069 | -0.0021567 | -0.0014293 | -0.001259 | -0.005619 | -0.0082087 | -0.010641 | -0.010561 | -0.01074 | -0.008444 | 0.0027753 | -0.00039114 | -0.0046171 | -0.0085584 | -0.011258 | -0.012347 | -0.014137

## Qc, Winter, S5
LoadID | 0 | 1 | 2 | 3 | 4 | 5 | 6 | 7 | 8 | 9 | 10 | 11 | 12 | 13 | 14 | 15 | 16 | 17 | 18 | 19 | 20 | 21 | 22 | 23
1 | 0.028149 | 0.019888 | 0.01724 | 0.022099 | 0.019028 | 0.015644 | 0.012944 | 0.045234 | 0.047305 | 0.040574 | 0.047271 | 0.043924 | 0.044118 | 0.039396 | 0.023378 | 0.036602 | 0.043898 | 0.04096 | 0.028627 | 0.029699 | 0.027662 | 0.017159 | 0.013688 | 0.014187
2 | -0.035124 | -0.035117 | -0.036086 | -0.037739 | -0.037376 | -0.034303 | -0.021751 | -0.0041811 | -0.0044931 | -0.0029776 | -0.002623 | -0.011706 | -0.017101 | -0.022169 | -0.022002 | -0.022375 | -0.017592 | 0.0057819 | -0.00081487 | -0.009619 | -0.01783 | -0.023454 | -0.025723 | -0.029452
3 | -0.35065 | -0.37835 | -0.38529 | -0.38013 | -0.38045 | -0.31769 | -0.01183 | 0.16379 | 0.20876 | 0.14542 | 0.085862 | 0.17031 | 0.10739 | 0.032581 | -0.1289 | -0.12895 | -0.10623 | -0.053589 | -0.13061 | -0.074418 | -0.10217 | -0.16946 | -0.26773 | -0.30222
4 | -0.90617 | -0.91515 | -0.92449 | -0.93258 | -0.93674 | -0.85641 | -0.74303 | -0.67838 | -0.69825 | -0.77353 | -0.82505 | -0.8736 | -0.87463 | -0.89071 | -0.89854 | -0.87174 | -0.73798 | -0.43984 | -0.56733 | -0.68818 | -0.74084 | -0.78378 | -0.82852 | -0.83253
5 | -0.20179 | -0.21193 | -0.22094 | -0.22173 | -0.22124 | -0.18649 | -0.14212 | -0.11501 | -0.11298 | -0.094635 | -0.093653 | -0.091681 | -0.11034 | -0.11874 | -0.11555 | -0.14323 | -0.1269 | -0.063617 | -0.075333 | -0.093666 | -0.10114 | -0.13129 | -0.1452 | -0.1519
6 | 0.026866 | 0.021015 | 0.015934 | 0.023738 | 0.019493 | 0.028084 | 0.037456 | 0.072956 | 0.084021 | 0.086573 | 0.082172 | 0.087654 | 0.087002 | 0.085994 | 0.072326 | 0.068798 | 0.059794 | 0.065413 | 0.055448 | 0.057862 | 0.048921 | 0.051497 | 0.03197 | 0.032831
7 | -0.17147 | -0.1696 | -0.17492 | -0.17809 | -0.18864 | -0.1689 | -0.14349 | -0.074533 | -0.036929 | -0.034278 | -0.026054 | -0.0087557 | -0.035549 | -0.037096 | -0.067613 | -0.096622 | -0.087205 | -0.097269 | -0.10938 | -0.10502 | -0.11958 | -0.14096 | -0.15904 | -0.1582
8 | -0.28479 | -0.29082 | -0.28966 | -0.28925 | -0.28328 | -0.27184 | -0.2078 | -0.16532 | -0.15266 | -0.17434 | -0.16463 | -0.15007 | -0.15908 | -0.17223 | -0.20926 | -0.23207 | -0.23146 | -0.22825 | -0.24059 | -0.24876 | -0.25302 | -0.26044 | -0.27181 | -0.27702
9 | -0.01914 | -0.01914 | -0.01914 | -0.01914 | -0.01914 | -0.01914 | -0.01914 | -0.01914 | -0.01914 | -0.01914 | -0.01914 | -0.01914 | -0.01914 | -0.01914 | -0.01914 | -0.01914 | -0.01914 | -0.01914 | -0.01914 | -0.01914 | -0.01914 | -0.01914 | -0.01914 | -0.01914
10 | -0.069237 | -0.071256 | -0.071361 | -0.071161 | -0.070963 | -0.066341 | -0.049728 | -0.040587 | -0.026161 | -0.015108 | -0.019328 | -0.014921 | -0.017793 | -0.025734 | -0.03217 | -0.033181 | -0.034119 | -0.023028 | -0.027904 | -0.034593 | -0.040681 | -0.05176 | -0.064695 | -0.065847
11 | -0.031645 | -0.031949 | -0.032536 | -0.032825 | -0.03209 | -0.025897 | -0.01965 | -0.017557 | -0.012322 | -0.0081303 | -0.018536 | -0.017479 | -0.0197 | -0.01966 | -0.021874 | -0.021894 | -0.018649 | -0.012471 | -0.017037 | -0.020013 | -0.021501 | -0.022018 | -0.023775 | -0.025218
12 | -0.018246 | 0.030614 | 0.064764 | 0.056002 | 0.043543 | -0.043865 | -0.0014482 | 0.052297 | 0.11351 | 0.1339 | 0.065044 | -0.00016899 | 0.20602 | 0.23356 | 0.22155 | 0.25436 | 0.13974 | 0.19301 | 0.20725 | 0.18475 | 0.20734 | 0.26616 | 0.24656 | 0.1661
13 | 0.036442 | 0.029473 | 0.042065 | 0.05271 | 0.055041 | 0.067105 | 0.24541 | 0.30722 | 0.32894 | 0.30767 | 0.28184 | 0.32301 | 0.36508 | 0.32378 | 0.31842 | 0.31782 | 0.28641 | 0.29607 | 0.25601 | 0.19327 | 0.21203 | 0.18529 | 0.0815 | 0.05766
14 | 0.14544 | 0.10275 | 0.089075 | 0.11418 | 0.098312 | 0.080829 | 0.066878 | 0.23371 | 0.24441 | 0.20963 | 0.24423 | 0.22694 | 0.22794 | 0.20354 | 0.12078 | 0.18911 | 0.22681 | 0.21163 | 0.14791 | 0.15344 | 0.14292 | 0.088654 | 0.07072 | 0.073298
15 | -0.01686 | -0.016856 | -0.017321 | -0.018115 | -0.017941 | -0.016465 | -0.01044 | -0.0020069 | -0.0021567 | -0.0014293 | -0.001259 | -0.005619 | -0.0082087 | -0.010641 | -0.010561 | -0.01074 | -0.008444 | 0.0027753 | -0.00039114 | -0.0046171 | -0.0085584 | -0.011258 | -0.012347 | -0.014137

## Qc, Winter, S6
LoadID | 0 | 1 | 2 | 3 | 4 | 5 | 6 | 7 | 8 | 9 | 10 | 11 | 12 | 13 | 14 | 15 | 16 | 17 | 18 | 19 | 20 | 21 | 22 | 23
1 | 0.028149 | 0.019888 | 0.01724 | 0.022099 | 0.019028 | 0.015644 | 0.012944 | 0.045234 | 0.047305 | 0.040574 | 0.047271 | 0.043924 | 0.044118 | 0.039396 | 0.023378 | 0.036602 | 0.043898 | 0.04096 | 0.028627 | 0.029699 | 0.027662 | 0.017159 | 0.013688 | 0.014187
2 | -0.035124 | -0.035117 | -0.036086 | -0.037739 | -0.037376 | -0.034303 | -0.021751 | -0.0041811 | -0.0044931 | -0.0029776 | -0.002623 | -0.011706 | -0.017101 | -0.022169 | -0.022002 | -0.022375 | -0.017592 | 0.0057819 | -0.00081487 | -0.009619 | -0.01783 | -0.023454 | -0.025723 | -0.029452
3 | -0.35065 | -0.37835 | -0.38529 | -0.38013 | -0.38045 | -0.31769 | -0.01183 | 0.16379 | 0.20876 | 0.14542 | 0.085862 | 0.17031 | 0.10739 | 0.032581 | -0.1289 | -0.12895 | -0.10623 | -0.053589 | -0.13061 | -0.074418 | -0.10217 | -0.16946 | -0.26773 | -0.30222
4 | -0.90617 | -0.91515 | -0.92449 | -0.93258 | -0.93674 | -0.85641 | -0.74303 | -0.67838 | -0.69825 | -0.77353 | -0.82505 | -0.8736 | -0.87463 | -0.89071 | -0.89854 | -0.87174 | -0.73798 | -0.43984 | -0.56733 | -0.68818 | -0.74084 | -0.78378 | -0.82852 | -0.83253
5 | -0.20179 | -0.21193 | -0.22094 | -0.22173 | -0.22124 | -0.18649 | -0.14212 | -0.11501 | -0.11298 | -0.094635 | -0.093653 | -0.091681 | -0.11034 | -0.11874 | -0.11555 | -0.14323 | -0.1269 | -0.063617 | -0.075333 | -0.093666 | -0.10114 | -0.13129 | -0.1452 | -0.1519
6 | 0.026866 | 0.021015 | 0.015934 | 0.023738 | 0.019493 | 0.028084 | 0.037456 | 0.072956 | 0.084021 | 0.086573 | 0.082172 | 0.087654 | 0.087002 | 0.085994 | 0.072326 | 0.068798 | 0.059794 | 0.065413 | 0.055448 | 0.057862 | 0.048921 | 0.051497 | 0.03197 | 0.032831
7 | -0.17147 | -0.1696 | -0.17492 | -0.17809 | -0.18864 | -0.1689 | -0.14349 | -0.074533 | -0.036929 | -0.034278 | -0.026054 | -0.0087557 | -0.035549 | -0.037096 | -0.067613 | -0.096622 | -0.087205 | -0.097269 | -0.10938 | -0.10502 | -0.11958 | -0.14096 | -0.15904 | -0.1582
8 | -0.28479 | -0.29082 | -0.28966 | -0.28925 | -0.28328 | -0.27184 | -0.2078 | -0.16532 | -0.15266 | -0.17434 | -0.16463 | -0.15007 | -0.15908 | -0.17223 | -0.20926 | -0.23207 | -0.23146 | -0.22825 | -0.24059 | -0.24876 | -0.25302 | -0.26044 | -0.27181 | -0.27702
9 | -0.01914 | -0.01914 | -0.01914 | -0.01914 | -0.01914 | -0.01914 | -0.01914 | -0.01914 | -0.01914 | -0.01914 | -0.01914 | -0.01914 | -0.01914 | -0.01914 | -0.01914 | -0.01914 | -0.01914 | -0.01914 | -0.01914 | -0.01914 | -0.01914 | -0.01914 | -0.01914 | -0.01914
10 | -0.069237 | -0.071256 | -0.071361 | -0.071161 | -0.070963 | -0.066341 | -0.049728 | -0.040587 | -0.026161 | -0.015108 | -0.019328 | -0.014921 | -0.017793 | -0.025734 | -0.03217 | -0.033181 | -0.034119 | -0.023028 | -0.027904 | -0.034593 | -0.040681 | -0.05176 | -0.064695 | -0.065847
11 | -0.031645 | -0.031949 | -0.032536 | -0.032825 | -0.03209 | -0.025897 | -0.01965 | -0.017557 | -0.012322 | -0.0081303 | -0.018536 | -0.017479 | -0.0197 | -0.01966 | -0.021874 | -0.021894 | -0.018649 | -0.012471 | -0.017037 | -0.020013 | -0.021501 | -0.022018 | -0.023775 | -0.025218
12 | -0.018246 | 0.030614 | 0.064764 | 0.056002 | 0.043543 | -0.043865 | -0.0014482 | 0.052297 | 0.11351 | 0.1339 | 0.065044 | -0.00016899 | 0.20602 | 0.23356 | 0.22155 | 0.25436 | 0.13974 | 0.19301 | 0.20725 | 0.18475 | 0.20734 | 0.26616 | 0.24656 | 0.1661
13 | 0.036442 | 0.029473 | 0.042065 | 0.05271 | 0.055041 | 0.067105 | 0.24541 | 0.30722 | 0.32894 | 0.30767 | 0.28184 | 0.32301 | 0.36508 | 0.32378 | 0.31842 | 0.31782 | 0.28641 | 0.29607 | 0.25601 | 0.19327 | 0.21203 | 0.18529 | 0.0815 | 0.05766
14 | 0.14544 | 0.10275 | 0.089075 | 0.11418 | 0.098312 | 0.080829 | 0.066878 | 0.23371 | 0.24441 | 0.20963 | 0.24423 | 0.22694 | 0.22794 | 0.20354 | 0.12078 | 0.18911 | 0.22681 | 0.21163 | 0.14791 | 0.15344 | 0.14292 | 0.088654 | 0.07072 | 0.073298
15 | -0.01686 | -0.016856 | -0.017321 | -0.018115 | -0.017941 | -0.016465 | -0.01044 | -0.0020069 | -0.0021567 | -0.0014293 | -0.001259 | -0.005619 | -0.0082087 | -0.010641 | -0.010561 | -0.01074 | -0.008444 | 0.0027753 | -0.00039114 | -0.0046171 | -0.0085584 | -0.011258 | -0.012347 | -0.014137

## Qc, Winter, S7
LoadID | 0 | 1 | 2 | 3 | 4 | 5 | 6 | 7 | 8 | 9 | 10 | 11 | 12 | 13 | 14 | 15 | 16 | 17 | 18 | 19 | 20 | 21 | 22 | 23
1 | 0.026782 | 0.018922 | 0.016403 | 0.021026 | 0.018104 | 0.014885 | 0.012316 | 0.043038 | 0.045008 | 0.038604 | 0.044976 | 0.041792 | 0.041976 | 0.037483 | 0.022243 | 0.034825 | 0.041767 | 0.038972 | 0.027237 | 0.028257 | 0.026319 | 0.016326 | 0.013023 | 0.013498
2 | -0.033419 | -0.033412 | -0.034334 | -0.035907 | -0.035562 | -0.032637 | -0.020695 | -0.0039781 | -0.004275 | -0.0028331 | -0.0024956 | -0.011138 | -0.016271 | -0.021093 | -0.020934 | -0.021288 | -0.016738 | 0.0055012 | -0.00077531 | -0.009152 | -0.016965 | -0.022315 | -0.024475 | -0.028022
3 | -0.33362 | -0.35998 | -0.36658 | -0.36168 | -0.36198 | -0.30227 | -0.011256 | 0.15584 | 0.19862 | 0.13836 | 0.081694 | 0.16204 | 0.10218 | 0.031 | -0.12264 | -0.12269 | -0.10107 | -0.050988 | -0.12427 | -0.070806 | -0.097213 | -0.16124 | -0.25473 | -0.28755
4 | -0.86218 | -0.87073 | -0.87961 | -0.88731 | -0.89126 | -0.81484 | -0.70696 | -0.64545 | -0.66435 | -0.73598 | -0.785 | -0.83119 | -0.83217 | -0.84747 | -0.85493 | -0.82942 | -0.70216 | -0.41849 | -0.53979 | -0.65477 | -0.70487 | -0.74573 | -0.7883 | -0.79212
5 | -0.192 | -0.20165 | -0.21022 | -0.21096 | -0.2105 | -0.17743 | -0.13522 | -0.10943 | -0.10749 | -0.090041 | -0.089107 | -0.087231 | -0.10498 | -0.11298 | -0.10994 | -0.13628 | -0.12074 | -0.060529 | -0.071676 | -0.089119 | -0.096231 | -0.12492 | -0.13815 | -0.14453
6 | 0.025562 | 0.019995 | 0.015161 | 0.022586 | 0.018547 | 0.026721 | 0.035637 | 0.069414 | 0.079942 | 0.08237 | 0.078183 | 0.083399 | 0.082779 | 0.081819 | 0.068815 | 0.065458 | 0.056892 | 0.062237 | 0.052757 | 0.055053 | 0.046546 | 0.048997 | 0.030418 | 0.031237
7 | -0.16315 | -0.16136 | -0.16643 | -0.16944 | -0.17948 | -0.1607 | -0.13652 | -0.070914 | -0.035136 | -0.032614 | -0.024789 | -0.0083307 | -0.033824 | -0.035296 | -0.064331 | -0.091932 | -0.082971 | -0.092547 | -0.10407 | -0.09992 | -0.11377 | -0.13412 | -0.15132 | -0.15052
8 | -0.27097 | -0.2767 | -0.2756 | -0.27521 | -0.26953 | -0.25864 | -0.19772 | -0.15729 | -0.14525 | -0.16588 | -0.15664 | -0.14279 | -0.15136 | -0.16387 | -0.1991 | -0.22081 | -0.22022 | -0.21717 | -0.22891 | -0.23668 | -0.24074 | -0.2478 | -0.25861 | -0.26357
9 | -0.018211 | -0.018211 | -0.018211 | -0.018211 | -0.018211 | -0.018211 | -0.018211 | -0.018211 | -0.018211 | -0.018211 | -0.018211 | -0.018211 | -0.018211 | -0.018211 | -0.018211 | -0.018211 | -0.018211 | -0.018211 | -0.018211 | -0.018211 | -0.018211 | -0.018211 | -0.018211 | -0.018211
10 | -0.065876 | -0.067797 | -0.067897 | -0.067706 | -0.067518 | -0.06312 | -0.047314 | -0.038616 | -0.024891 | -0.014375 | -0.01839 | -0.014197 | -0.016929 | -0.024485 | -0.030608 | -0.03157 | -0.032463 | -0.02191 | -0.026549 | -0.032914 | -0.038706 | -0.049247 | -0.061555 | -0.06265
11 | -0.030108 | -0.030398 | -0.030957 | -0.031232 | -0.030533 | -0.02464 | -0.018696 | -0.016705 | -0.011724 | -0.0077356 | -0.017636 | -0.016631 | -0.018744 | -0.018705 | -0.020812 | -0.020831 | -0.017744 | -0.011866 | -0.01621 | -0.019042 | -0.020457 | -0.020949 | -0.022621 | -0.023994
12 | -0.017361 | 0.029128 | 0.06162 | 0.053283 | 0.041429 | -0.041735 | -0.0013779 | 0.049758 | 0.108 | 0.1274 | 0.061886 | -0.00016079 | 0.19602 | 0.22222 | 0.2108 | 0.24201 | 0.13295 | 0.18364 | 0.19719 | 0.17578 | 0.19728 | 0.25324 | 0.23459 | 0.15804
13 | 0.034673 | 0.028042 | 0.040023 | 0.050151 | 0.052369 | 0.063847 | 0.2335 | 0.2923 | 0.31297 | 0.29274 | 0.26816 | 0.30733 | 0.34736 | 0.30806 | 0.30296 | 0.30239 | 0.2725 | 0.2817 | 0.24358 | 0.18388 | 0.20174 | 0.17629 | 0.077543 | 0.054861
14 | 0.13838 | 0.097765 | 0.084751 | 0.10864 | 0.093539 | 0.076905 | 0.063631 | 0.22236 | 0.23254 | 0.19945 | 0.23238 | 0.21593 | 0.21688 | 0.19366 | 0.11492 | 0.17993 | 0.2158 | 0.20135 | 0.14073 | 0.146 | 0.13598 | 0.084351 | 0.067287 | 0.06974
15 | -0.016041 | -0.016038 | -0.01648 | -0.017235 | -0.01707 | -0.015666 | -0.0099335 | -0.0019095 | -0.002052 | -0.0013599 | -0.0011979 | -0.0053462 | -0.0078102 | -0.010125 | -0.010049 | -0.010218 | -0.0080341 | 0.0026406 | -0.00037215 | -0.004393 | -0.008143 | -0.010711 | -0.011748 | -0.013451

## Qc, Winter, S8
LoadID | 0 | 1 | 2 | 3 | 4 | 5 | 6 | 7 | 8 | 9 | 10 | 11 | 12 | 13 | 14 | 15 | 16 | 17 | 18 | 19 | 20 | 21 | 22 | 23
1 | 0.026782 | 0.018922 | 0.016403 | 0.021026 | 0.018104 | 0.014885 | 0.012316 | 0.043038 | 0.045008 | 0.038604 | 0.044976 | 0.041792 | 0.041976 | 0.037483 | 0.022243 | 0.034825 | 0.041767 | 0.038972 | 0.027237 | 0.028257 | 0.026319 | 0.016326 | 0.013023 | 0.013498
2 | -0.033419 | -0.033412 | -0.034334 | -0.035907 | -0.035562 | -0.032637 | -0.020695 | -0.0039781 | -0.004275 | -0.0028331 | -0.0024956 | -0.011138 | -0.016271 | -0.021093 | -0.020934 | -0.021288 | -0.016738 | 0.0055012 | -0.00077531 | -0.009152 | -0.016965 | -0.022315 | -0.024475 | -0.028022
3 | -0.33362 | -0.35998 | -0.36658 | -0.36168 | -0.36198 | -0.30227 | -0.011256 | 0.15584 | 0.19862 | 0.13836 | 0.081694 | 0.16204 | 0.10218 | 0.031 | -0.12264 | -0.12269 | -0.10107 | -0.050988 | -0.12427 | -0.070806 | -0.097213 | -0.16124 | -0.25473 | -0.28755
4 | -0.86218 | -0.87073 | -0.87961 | -0.88731 | -0.89126 | -0.81484 | -0.70696 | -0.64545 | -0.66435 | -0.73598 | -0.785 | -0.83119 | -0.83217 | -0.84747 | -0.85493 | -0.82942 | -0.70216 | -0.41849 | -0.53979 | -0.65477 | -0.70487 | -0.74573 | -0.7883 | -0.79212
5 | -0.192 | -0.20165 | -0.21022 | -0.21096 | -0.2105 | -0.17743 | -0.13522 | -0.10943 | -0.10749 | -0.090041 | -0.089107 | -0.087231 | -0.10498 | -0.11298 | -0.10994 | -0.13628 | -0.12074 | -0.060529 | -0.071676 | -0.089119 | -0.096231 | -0.12492 | -0.13815 | -0.14453
6 | 0.025562 | 0.019995 | 0.015161 | 0.022586 | 0.018547 | 0.026721 | 0.035637 | 0.069414 | 0.079942 | 0.08237 | 0.078183 | 0.083399 | 0.082779 | 0.081819 | 0.068815 | 0.065458 | 0.056892 | 0.062237 | 0.052757 | 0.055053 | 0.046546 | 0.048997 | 0.030418 | 0.031237
7 | -0.16315 | -0.16136 | -0.16643 | -0.16944 | -0.17948 | -0.1607 | -0.13652 | -0.070914 | -0.035136 | -0.032614 | -0.024789 | -0.0083307 | -0.033824 | -0.035296 | -0.064331 | -0.091932 | -0.082971 | -0.092547 | -0.10407 | -0.09992 | -0.11377 | -0.13412 | -0.15132 | -0.15052
8 | -0.27097 | -0.2767 | -0.2756 | -0.27521 | -0.26953 | -0.25864 | -0.19772 | -0.15729 | -0.14525 | -0.16588 | -0.15664 | -0.14279 | -0.15136 | -0.16387 | -0.1991 | -0.22081 | -0.22022 | -0.21717 | -0.22891 | -0.23668 | -0.24074 | -0.2478 | -0.25861 | -0.26357
9 | -0.018211 | -0.018211 | -0.018211 | -0.018211 | -0.018211 | -0.018211 | -0.018211 | -0.018211 | -0.018211 | -0.018211 | -0.018211 | -0.018211 | -0.018211 | -0.018211 | -0.018211 | -0.018211 | -0.018211 | -0.018211 | -0.018211 | -0.018211 | -0.018211 | -0.018211 | -0.018211 | -0.018211
10 | -0.065876 | -0.067797 | -0.067897 | -0.067706 | -0.067518 | -0.06312 | -0.047314 | -0.038616 | -0.024891 | -0.014375 | -0.01839 | -0.014197 | -0.016929 | -0.024485 | -0.030608 | -0.03157 | -0.032463 | -0.02191 | -0.026549 | -0.032914 | -0.038706 | -0.049247 | -0.061555 | -0.06265
11 | -0.030108 | -0.030398 | -0.030957 | -0.031232 | -0.030533 | -0.02464 | -0.018696 | -0.016705 | -0.011724 | -0.0077356 | -0.017636 | -0.016631 | -0.018744 | -0.018705 | -0.020812 | -0.020831 | -0.017744 | -0.011866 | -0.01621 | -0.019042 | -0.020457 | -0.020949 | -0.022621 | -0.023994
12 | -0.017361 | 0.029128 | 0.06162 | 0.053283 | 0.041429 | -0.041735 | -0.0013779 | 0.049758 | 0.108 | 0.1274 | 0.061886 | -0.00016079 | 0.19602 | 0.22222 | 0.2108 | 0.24201 | 0.13295 | 0.18364 | 0.19719 | 0.17578 | 0.19728 | 0.25324 | 0.23459 | 0.15804
13 | 0.034673 | 0.028042 | 0.040023 | 0.050151 | 0.052369 | 0.063847 | 0.2335 | 0.2923 | 0.31297 | 0.29274 | 0.26816 | 0.30733 | 0.34736 | 0.30806 | 0.30296 | 0.30239 | 0.2725 | 0.2817 | 0.24358 | 0.18388 | 0.20174 | 0.17629 | 0.077543 | 0.054861
14 | 0.13838 | 0.097765 | 0.084751 | 0.10864 | 0.093539 | 0.076905 | 0.063631 | 0.22236 | 0.23254 | 0.19945 | 0.23238 | 0.21593 | 0.21688 | 0.19366 | 0.11492 | 0.17993 | 0.2158 | 0.20135 | 0.14073 | 0.146 | 0.13598 | 0.084351 | 0.067287 | 0.06974
15 | -0.016041 | -0.016038 | -0.01648 | -0.017235 | -0.01707 | -0.015666 | -0.0099335 | -0.0019095 | -0.002052 | -0.0013599 | -0.0011979 | -0.0053462 | -0.0078102 | -0.010125 | -0.010049 | -0.010218 | -0.0080341 | 0.0026406 | -0.00037215 | -0.004393 | -0.008143 | -0.010711 | -0.011748 | -0.013451

## Qc, Winter, S9
LoadID | 0 | 1 | 2 | 3 | 4 | 5 | 6 | 7 | 8 | 9 | 10 | 11 | 12 | 13 | 14 | 15 | 16 | 17 | 18 | 19 | 20 | 21 | 22 | 23
1 | 0.026782 | 0.018922 | 0.016403 | 0.021026 | 0.018104 | 0.014885 | 0.012316 | 0.043038 | 0.045008 | 0.038604 | 0.044976 | 0.041792 | 0.041976 | 0.037483 | 0.022243 | 0.034825 | 0.041767 | 0.038972 | 0.027237 | 0.028257 | 0.026319 | 0.016326 | 0.013023 | 0.013498
2 | -0.033419 | -0.033412 | -0.034334 | -0.035907 | -0.035562 | -0.032637 | -0.020695 | -0.0039781 | -0.004275 | -0.0028331 | -0.0024956 | -0.011138 | -0.016271 | -0.021093 | -0.020934 | -0.021288 | -0.016738 | 0.0055012 | -0.00077531 | -0.009152 | -0.016965 | -0.022315 | -0.024475 | -0.028022
3 | -0.33362 | -0.35998 | -0.36658 | -0.36168 | -0.36198 | -0.30227 | -0.011256 | 0.15584 | 0.19862 | 0.13836 | 0.081694 | 0.16204 | 0.10218 | 0.031 | -0.12264 | -0.12269 | -0.10107 | -0.050988 | -0.12427 | -0.070806 | -0.097213 | -0.16124 | -0.25473 | -0.28755
4 | -0.86218 | -0.87073 | -0.87961 | -0.88731 | -0.89126 | -0.81484 | -0.70696 | -0.64545 | -0.66435 | -0.73598 | -0.785 | -0.83119 | -0.83217 | -0.84747 | -0.85493 | -0.82942 | -0.70216 | -0.41849 | -0.53979 | -0.65477 | -0.70487 | -0.74573 | -0.7883 | -0.79212
5 | -0.192 | -0.20165 | -0.21022 | -0.21096 | -0.2105 | -0.17743 | -0.13522 | -0.10943 | -0.10749 | -0.090041 | -0.089107 | -0.087231 | -0.10498 | -0.11298 | -0.10994 | -0.13628 | -0.12074 | -0.060529 | -0.071676 | -0.089119 | -0.096231 | -0.12492 | -0.13815 | -0.14453
6 | 0.025562 | 0.019995 | 0.015161 | 0.022586 | 0.018547 | 0.026721 | 0.035637 | 0.069414 | 0.079942 | 0.08237 | 0.078183 | 0.083399 | 0.082779 | 0.081819 | 0.068815 | 0.065458 | 0.056892 | 0.062237 | 0.052757 | 0.055053 | 0.046546 | 0.048997 | 0.030418 | 0.031237
7 | -0.16315 | -0.16136 | -0.16643 | -0.16944 | -0.17948 | -0.1607 | -0.13652 | -0.070914 | -0.035136 | -0.032614 | -0.024789 | -0.0083307 | -0.033824 | -0.035296 | -0.064331 | -0.091932 | -0.082971 | -0.092547 | -0.10407 | -0.09992 | -0.11377 | -0.13412 | -0.15132 | -0.15052
8 | -0.27097 | -0.2767 | -0.2756 | -0.27521 | -0.26953 | -0.25864 | -0.19772 | -0.15729 | -0.14525 | -0.16588 | -0.15664 | -0.14279 | -0.15136 | -0.16387 | -0.1991 | -0.22081 | -0.22022 | -0.21717 | -0.22891 | -0.23668 | -0.24074 | -0.2478 | -0.25861 | -0.26357
9 | -0.018211 | -0.018211 | -0.018211 | -0.018211 | -0.018211 | -0.018211 | -0.018211 | -0.018211 | -0.018211 | -0.018211 | -0.018211 | -0.018211 | -0.018211 | -0.018211 | -0.018211 | -0.018211 | -0.018211 | -0.018211 | -0.018211 | -0.018211 | -0.018211 | -0.018211 | -0.018211 | -0.018211
10 | -0.065876 | -0.067797 | -0.067897 | -0.067706 | -0.067518 | -0.06312 | -0.047314 | -0.038616 | -0.024891 | -0.014375 | -0.01839 | -0.014197 | -0.016929 | -0.024485 | -0.030608 | -0.03157 | -0.032463 | -0.02191 | -0.026549 | -0.032914 | -0.038706 | -0.049247 | -0.061555 | -0.06265
11 | -0.030108 | -0.030398 | -0.030957 | -0.031232 | -0.030533 | -0.02464 | -0.018696 | -0.016705 | -0.011724 | -0.0077356 | -0.017636 | -0.016631 | -0.018744 | -0.018705 | -0.020812 | -0.020831 | -0.017744 | -0.011866 | -0.01621 | -0.019042 | -0.020457 | -0.020949 | -0.022621 | -0.023994
12 | -0.017361 | 0.029128 | 0.06162 | 0.053283 | 0.041429 | -0.041735 | -0.0013779 | 0.049758 | 0.108 | 0.1274 | 0.061886 | -0.00016079 | 0.19602 | 0.22222 | 0.2108 | 0.24201 | 0.13295 | 0.18364 | 0.19719 | 0.17578 | 0.19728 | 0.25324 | 0.23459 | 0.15804
13 | 0.034673 | 0.028042 | 0.040023 | 0.050151 | 0.052369 | 0.063847 | 0.2335 | 0.2923 | 0.31297 | 0.29274 | 0.26816 | 0.30733 | 0.34736 | 0.30806 | 0.30296 | 0.30239 | 0.2725 | 0.2817 | 0.24358 | 0.18388 | 0.20174 | 0.17629 | 0.077543 | 0.054861
14 | 0.13838 | 0.097765 | 0.084751 | 0.10864 | 0.093539 | 0.076905 | 0.063631 | 0.22236 | 0.23254 | 0.19945 | 0.23238 | 0.21593 | 0.21688 | 0.19366 | 0.11492 | 0.17993 | 0.2158 | 0.20135 | 0.14073 | 0.146 | 0.13598 | 0.084351 | 0.067287 | 0.06974
15 | -0.016041 | -0.016038 | -0.01648 | -0.017235 | -0.01707 | -0.015666 | -0.0099335 | -0.0019095 | -0.002052 | -0.0013599 | -0.0011979 | -0.0053462 | -0.0078102 | -0.010125 | -0.010049 | -0.010218 | -0.0080341 | 0.0026406 | -0.00037215 | -0.004393 | -0.008143 | -0.010711 | -0.011748 | -0.013451

## UpFlex, Winter
LoadID | 0 | 1 | 2 | 3 | 4 | 5 | 6 | 7 | 8 | 9 | 10 | 11 | 12 | 13 | 14 | 15 | 16 | 17 | 18 | 19 | 20 | 21 | 22 | 23
1 | 0.0064982 | 0.0071537 | 0.0093112 | 0.010675 | 0.012551 | 0.014671 | 0.013078 | 0.018697 | 0.017152 | 0.019373 | 0.01991 | 0.018468 | 0.017422 | 0.016039 | 0.014774 | 0.013296 | 0.013158 | 0.010425 | 0.0086256 | 0.010235 | 0.010429 | 0.011918 | 0.0057869 | 0.0055561
2 | 0.012996 | 0.014307 | 0.018622 | 0.02135 | 0.025102 | 0.029343 | 0.026157 | 0.037394 | 0.034305 | 0.038745 | 0.03982 | 0.036936 | 0.034844 | 0.032079 | 0.029548 | 0.026593 | 0.026316 | 0.02085 | 0.017251 | 0.020471 | 0.020858 | 0.023836 | 0.011574 | 0.011112
3 | 0.048736 | 0.053652 | 0.069834 | 0.080062 | 0.094134 | 0.11004 | 0.098087 | 0.14023 | 0.12864 | 0.14529 | 0.14932 | 0.13851 | 0.13066 | 0.1203 | 0.1108 | 0.099723 | 0.098685 | 0.078189 | 0.064692 | 0.076766 | 0.078217 | 0.089386 | 0.043402 | 0.041671
4 | 0.097473 | 0.1073 | 0.13967 | 0.16012 | 0.18827 | 0.22007 | 0.19617 | 0.28045 | 0.25728 | 0.29059 | 0.29865 | 0.27702 | 0.26133 | 0.24059 | 0.22161 | 0.19945 | 0.19737 | 0.15638 | 0.12938 | 0.15353 | 0.15643 | 0.17877 | 0.086803 | 0.083341
5 | 0.025993 | 0.028615 | 0.037245 | 0.0427 | 0.050205 | 0.058686 | 0.052313 | 0.074788 | 0.068609 | 0.07749 | 0.079639 | 0.073872 | 0.069687 | 0.064157 | 0.059096 | 0.053186 | 0.052632 | 0.041701 | 0.034503 | 0.040942 | 0.041716 | 0.047673 | 0.023148 | 0.022224
6 | 0.0064982 | 0.0071537 | 0.0093112 | 0.010675 | 0.012551 | 0.014671 | 0.013078 | 0.018697 | 0.017152 | 0.019373 | 0.01991 | 0.018468 | 0.017422 | 0.016039 | 0.014774 | 0.013296 | 0.013158 | 0.010425 | 0.0086256 | 0.010235 | 0.010429 | 0.011918 | 0.0057869 | 0.0055561
7 | 0.032491 | 0.035768 | 0.046556 | 0.053374 | 0.062756 | 0.073357 | 0.065392 | 0.093485 | 0.085762 | 0.096863 | 0.099549 | 0.09234 | 0.087109 | 0.080197 | 0.07387 | 0.066482 | 0.06579 | 0.052126 | 0.043128 | 0.051177 | 0.052145 | 0.059591 | 0.028934 | 0.02778
8 | 0.016245 | 0.017884 | 0.023278 | 0.026687 | 0.031378 | 0.036679 | 0.032696 | 0.046742 | 0.042881 | 0.048431 | 0.049775 | 0.04617 | 0.043555 | 0.040098 | 0.036935 | 0.033241 | 0.032895 | 0.026063 | 0.021564 | 0.025589 | 0.026072 | 0.029795 | 0.014467 | 0.01389
9 | 0.032491 | 0.035768 | 0.046556 | 0.053374 | 0.062756 | 0.073357 | 0.065392 | 0.093485 | 0.085762 | 0.096863 | 0.099549 | 0.09234 | 0.087109 | 0.080197 | 0.07387 | 0.066482 | 0.06579 | 0.052126 | 0.043128 | 0.051177 | 0.052145 | 0.059591 | 0.028934 | 0.02778
10 | 0.0097473 | 0.01073 | 0.013967 | 0.016012 | 0.018827 | 0.022007 | 0.019617 | 0.028045 | 0.025728 | 0.029059 | 0.029865 | 0.027702 | 0.026133 | 0.024059 | 0.022161 | 0.019945 | 0.019737 | 0.015638 | 0.012938 | 0.015353 | 0.015643 | 0.017877 | 0.0086803 | 0.0083341
11 | 0.0064982 | 0.0071537 | 0.0093112 | 0.010675 | 0.012551 | 0.014671 | 0.013078 | 0.018697 | 0.017152 | 0.019373 | 0.01991 | 0.018468 | 0.017422 | 0.016039 | 0.014774 | 0.013296 | 0.013158 | 0.010425 | 0.0086256 | 0.010235 | 0.010429 | 0.011918 | 0.0057869 | 0.0055561
12 | 0.025993 | 0.028615 | 0.037245 | 0.0427 | 0.050205 | 0.058686 | 0.052313 | 0.074788 | 0.068609 | 0.07749 | 0.079639 | 0.073872 | 0.069687 | 0.064157 | 0.059096 | 0.053186 | 0.052632 | 0.041701 | 0.034503 | 0.040942 | 0.041716 | 0.047673 | 0.023148 | 0.022224
13 | 0.016245 | 0.017884 | 0.023278 | 0.026687 | 0.031378 | 0.036679 | 0.032696 | 0.046742 | 0.042881 | 0.048431 | 0.049775 | 0.04617 | 0.043555 | 0.040098 | 0.036935 | 0.033241 | 0.032895 | 0.026063 | 0.021564 | 0.025589 | 0.026072 | 0.029795 | 0.014467 | 0.01389
14 | 0.032491 | 0.035768 | 0.046556 | 0.053374 | 0.062756 | 0.073357 | 0.065392 | 0.093485 | 0.085762 | 0.096863 | 0.099549 | 0.09234 | 0.087109 | 0.080197 | 0.07387 | 0.066482 | 0.06579 | 0.052126 | 0.043128 | 0.051177 | 0.052145 | 0.059591 | 0.028934 | 0.02778
15 | 0.0064982 | 0.0071537 | 0.0093112 | 0.010675 | 0.012551 | 0.014671 | 0.013078 | 0.018697 | 0.017152 | 0.019373 | 0.01991 | 0.018468 | 0.017422 | 0.016039 | 0.014774 | 0.013296 | 0.013158 | 0.010425 | 0.0086256 | 0.010235 | 0.010429 | 0.011918 | 0.0057869 | 0.0055561

## DownFlex, Winter
LoadID | 0 | 1 | 2 | 3 | 4 | 5 | 6 | 7 | 8 | 9 | 10 | 11 | 12 | 13 | 14 | 15 | 16 | 17 | 18 | 19 | 20 | 21 | 22 | 23
1 | 0.018015 | 0.019065 | 0.020133 | 0.021048 | 0.021287 | 0.022267 | 0.022153 | 0.02094 | 0.018972 | 0.027861 | 0.027207 | 0.025053 | 0.024444 | 0.024544 | 0.023382 | 0.021433 | 0.019262 | 0.018571 | 0.011674 | 0.012484 | 0.013649 | 0.013975 | 0.014575 | 0.016088
2 | 0.036031 | 0.038131 | 0.040265 | 0.042096 | 0.042573 | 0.044534 | 0.044306 | 0.04188 | 0.037945 | 0.055721 | 0.054414 | 0.050105 | 0.048888 | 0.049089 | 0.046763 | 0.042865 | 0.038524 | 0.037142 | 0.023348 | 0.024968 | 0.027298 | 0.02795 | 0.02915 | 0.032176
3 | 0.13511 | 0.14299 | 0.15099 | 0.15786 | 0.15965 | 0.167 | 0.16615 | 0.15705 | 0.14229 | 0.20895 | 0.20405 | 0.1879 | 0.18333 | 0.18408 | 0.17536 | 0.16075 | 0.14447 | 0.13928 | 0.087554 | 0.093631 | 0.10237 | 0.10481 | 0.10931 | 0.12066
4 | 0.27023 | 0.28598 | 0.30199 | 0.31572 | 0.3193 | 0.33401 | 0.3323 | 0.3141 | 0.28459 | 0.41791 | 0.4081 | 0.37579 | 0.36666 | 0.36817 | 0.35072 | 0.32149 | 0.28893 | 0.27857 | 0.17511 | 0.18726 | 0.20474 | 0.20962 | 0.21862 | 0.24132
5 | 0.072061 | 0.076262 | 0.080531 | 0.084191 | 0.085147 | 0.089068 | 0.088613 | 0.08376 | 0.07589 | 0.11144 | 0.10883 | 0.10021 | 0.097776 | 0.098178 | 0.093527 | 0.085731 | 0.077049 | 0.074285 | 0.046695 | 0.049936 | 0.054596 | 0.055899 | 0.058299 | 0.064351
6 | 0.018015 | 0.019065 | 0.020133 | 0.021048 | 0.021287 | 0.022267 | 0.022153 | 0.02094 | 0.018972 | 0.027861 | 0.027207 | 0.025053 | 0.024444 | 0.024544 | 0.023382 | 0.021433 | 0.019262 | 0.018571 | 0.011674 | 0.012484 | 0.013649 | 0.013975 | 0.014575 | 0.016088
7 | 0.090077 | 0.095327 | 0.10066 | 0.10524 | 0.10643 | 0.11134 | 0.11077 | 0.1047 | 0.094862 | 0.1393 | 0.13603 | 0.12526 | 0.12222 | 0.12272 | 0.11691 | 0.10716 | 0.096311 | 0.092856 | 0.058369 | 0.06242 | 0.068245 | 0.069874 | 0.072874 | 0.080439
8 | 0.045038 | 0.047664 | 0.050332 | 0.052619 | 0.053217 | 0.055668 | 0.055383 | 0.05235 | 0.047431 | 0.069651 | 0.068017 | 0.062632 | 0.06111 | 0.061361 | 0.058454 | 0.053582 | 0.048156 | 0.046428 | 0.029185 | 0.03121 | 0.034123 | 0.034937 | 0.036437 | 0.04022
9 | 0.090077 | 0.095327 | 0.10066 | 0.10524 | 0.10643 | 0.11134 | 0.11077 | 0.1047 | 0.094862 | 0.1393 | 0.13603 | 0.12526 | 0.12222 | 0.12272 | 0.11691 | 0.10716 | 0.096311 | 0.092856 | 0.058369 | 0.06242 | 0.068245 | 0.069874 | 0.072874 | 0.080439
10 | 0.027023 | 0.028598 | 0.030199 | 0.031572 | 0.03193 | 0.033401 | 0.03323 | 0.03141 | 0.028459 | 0.041791 | 0.04081 | 0.037579 | 0.036666 | 0.036817 | 0.035072 | 0.032149 | 0.028893 | 0.027857 | 0.017511 | 0.018726 | 0.020474 | 0.020962 | 0.021862 | 0.024132
11 | 0.018015 | 0.019065 | 0.020133 | 0.021048 | 0.021287 | 0.022267 | 0.022153 | 0.02094 | 0.018972 | 0.027861 | 0.027207 | 0.025053 | 0.024444 | 0.024544 | 0.023382 | 0.021433 | 0.019262 | 0.018571 | 0.011674 | 0.012484 | 0.013649 | 0.013975 | 0.014575 | 0.016088
12 | 0.072061 | 0.076262 | 0.080531 | 0.084191 | 0.085147 | 0.089068 | 0.088613 | 0.08376 | 0.07589 | 0.11144 | 0.10883 | 0.10021 | 0.097776 | 0.098178 | 0.093527 | 0.085731 | 0.077049 | 0.074285 | 0.046695 | 0.049936 | 0.054596 | 0.055899 | 0.058299 | 0.064351
13 | 0.045038 | 0.047664 | 0.050332 | 0.052619 | 0.053217 | 0.055668 | 0.055383 | 0.05235 | 0.047431 | 0.069651 | 0.068017 | 0.062632 | 0.06111 | 0.061361 | 0.058454 | 0.053582 | 0.048156 | 0.046428 | 0.029185 | 0.03121 | 0.034123 | 0.034937 | 0.036437 | 0.04022
14 | 0.090077 | 0.095327 | 0.10066 | 0.10524 | 0.10643 | 0.11134 | 0.11077 | 0.1047 | 0.094862 | 0.1393 | 0.13603 | 0.12526 | 0.12222 | 0.12272 | 0.11691 | 0.10716 | 0.096311 | 0.092856 | 0.058369 | 0.06242 | 0.068245 | 0.069874 | 0.072874 | 0.080439
15 | 0.018015 | 0.019065 | 0.020133 | 0.021048 | 0.021287 | 0.022267 | 0.022153 | 0.02094 | 0.018972 | 0.027861 | 0.027207 | 0.025053 | 0.024444 | 0.024544 | 0.023382 | 0.021433 | 0.019262 | 0.018571 | 0.011674 | 0.012484 | 0.013649 | 0.013975 | 0.014575 | 0.016088

## Pg, Winter, S1
GenID | 0 | 1 | 2 | 3 | 4 | 5 | 6 | 7 | 8 | 9 | 10 | 11 | 12 | 13 | 14 | 15 | 16 | 17 | 18 | 19 | 20 | 21 | 22 | 23
1 | 0 | 0 | 0 | 0 | 0 | 0 | 0 | 0 | 0 | 0 | 0 | 0 | 0 | 0 | 0 | 0 | 0 | 0 | 0 | 0 | 0 | 0 | 0 | 0
2 | 0.51031 | 0.4716 | 0.4993 | 0.49712 | 0.40929 | 0.41514 | 0.41603 | 0.37361 | 0.33741 | 0.2439 | 0.22496 | 0.15092 | 0.12544 | 0.1201 | 0.16662 | 0.2254 | 0.25201 | 0.34611 | 0.31481 | 0.29928 | 0.39489 | 0.47231 | 0.44654 | 0.63472
3 | 0 | 0 | 0 | 0 | 0 | 0 | 0 | 0 | 0 | 0 | 0 | 0 | 0 | 0 | 0 | 0 | 0 | 0 | 0 | 0 | 0 | 0 | 0 | 0
4 | 0 | 0 | 0 | 0 | 0 | 0 | 0 | 0 | 0 | 0 | 0 | 0 | 0 | 0 | 0 | 0 | 0 | 0 | 0 | 0 | 0 | 0 | 0 | 0
5 | 0 | 0 | 7.219e-06 | 0 | 0 | 0 | 0 | 0.0043897 | 0.086966 | 0.22692 | 0.28318 | 0.31453 | 0.32037 | 0.31448 | 0.26852 | 0.17745 | 0.043353 | 0.00033885 | 2.9171e-05 | 2.232e-05 | 0 | 0 | 0 | 0
6 | 0 | 0 | 0 | 0 | 0 | 0 | 0 | 0 | 0 | 0 | 0 | 0 | 0 | 0 | 0 | 0 | 0 | 0 | 0 | 0 | 0 | 0 | 0 | 0
7 | 0 | 0 | 0 | 0 | 0 | 0 | 0 | 0 | 0 | 0 | 0 | 0 | 0 | 0 | 0 | 0 | 0 | 0 | 0 | 0 | 0 | 0 | 0 | 0

## Pg, Winter, S2
GenID | 0 | 1 | 2 | 3 | 4 | 5 | 6 | 7 | 8 | 9 | 10 | 11 | 12 | 13 | 14 | 15 | 16 | 17 | 18 | 19 | 20 | 21 | 22 | 23
1 | 0 | 0 | 0 | 0 | 0 | 0 | 0 | 0 | 0 | 0 | 0 | 0 | 0 | 0 | 0 | 0 | 0 | 0 | 0 | 0 | 0 | 0 | 0 | 0
2 | 0.69259 | 0.60903 | 0.50125 | 0.43394 | 0.40456 | 0.32397 | 0.31542 | 0.28596 | 0.29474 | 0.31172 | 0.31201 | 0.36572 | 0.36588 | 0.37096 | 0.41772 | 0.34483 | 0.35721 | 0.37825 | 0.32996 | 0.34177 | 0.32027 | 0.29064 | 0.29788 | 0.32575
3 | 0 | 0 | 0 | 0 | 0 | 0 | 0 | 0 | 0 | 0 | 0 | 0 | 0 | 0 | 0 | 0 | 0 | 0 | 0 | 0 | 0 | 0 | 0 | 0
4 | 0 | 0 | 0 | 0 | 0 | 0 | 0 | 0 | 0 | 0 | 0 | 0 | 0 | 0 | 0 | 0 | 0 | 0 | 0 | 0 | 0 | 0 | 0 | 0
5 | 0 | 0 | 7.4401e-06 | 0 | 0 | 0 | 0 | 0.0043446 | 0.09034 | 0.23944 | 0.30112 | 0.3113 | 0.34066 | 0.33183 | 0.27894 | 0.17853 | 0.04468 | 0.00034923 | 2.9587e-05 | 2.2091e-05 | 0 | 0 | 0 | 0
6 | 0 | 0 | 0 | 0 | 0 | 0 | 0 | 0 | 0 | 0 | 0 | 0 | 0 | 0 | 0 | 0 | 0 | 0 | 0 | 0 | 0 | 0 | 0 | 0
7 | 0 | 0 | 0 | 0 | 0 | 0 | 0 | 0 | 0 | 0 | 0 | 0 | 0 | 0 | 0 | 0 | 0 | 0 | 0 | 0 | 0 | 0 | 0 | 0

## Pg, Winter, S3
GenID | 0 | 1 | 2 | 3 | 4 | 5 | 6 | 7 | 8 | 9 | 10 | 11 | 12 | 13 | 14 | 15 | 16 | 17 | 18 | 19 | 20 | 21 | 22 | 23
1 | 0 | 0 | 0 | 0 | 0 | 0 | 0 | 0 | 0 | 0 | 0 | 0 | 0 | 0 | 0 | 0 | 0 | 0 | 0 | 0 | 0 | 0 | 0 | 0
2 | 0.63195 | 0.58734 | 0.63658 | 0.70981 | 0.60714 | 0.51508 | 0.37074 | 0.33002 | 0.33671 | 0.32915 | 0.33296 | 0.35022 | 0.32036 | 0.30871 | 0.423 | 0.55106 | 0.56261 | 0.57277 | 0.58857 | 0.6209 | 0.61239 | 0.5993 | 0.57384 | 0.52926
3 | 0 | 0 | 0 | 0 | 0 | 0 | 0 | 0 | 0 | 0 | 0 | 0 | 0 | 0 | 0 | 0 | 0 | 0 | 0 | 0 | 0 | 0 | 0 | 0
4 | 0 | 0 | 0 | 0 | 0 | 0 | 0 | 0 | 0 | 0 | 0 | 0 | 0 | 0 | 0 | 0 | 0 | 0 | 0 | 0 | 0 | 0 | 0 | 0
5 | 0 | 0 | 7.1622e-06 | 0 | 0 | 0 | 0 | 0.0041824 | 0.086966 | 0.23049 | 0.28987 | 0.29967 | 0.32793 | 0.31944 | 0.26852 | 0.17186 | 0.043011 | 0.00033618 | 2.8482e-05 | 2.1266e-05 | 0 | 0 | 0 | 0
6 | 0 | 0 | 0 | 0 | 0 | 0 | 0 | 0 | 0 | 0 | 0 | 0 | 0 | 0 | 0 | 0 | 0 | 0 | 0 | 0 | 0 | 0 | 0 | 0
7 | 0 | 0 | 0 | 0 | 0 | 0 | 0 | 0 | 0 | 0 | 0 | 0 | 0 | 0 | 0 | 0 | 0 | 0 | 0 | 0 | 0 | 0 | 0 | 0

## Pg, Winter, S4
GenID | 0 | 1 | 2 | 3 | 4 | 5 | 6 | 7 | 8 | 9 | 10 | 11 | 12 | 13 | 14 | 15 | 16 | 17 | 18 | 19 | 20 | 21 | 22 | 23
1 | 0 | 0 | 0 | 0 | 0 | 0 | 0 | 0 | 0 | 0 | 0 | 0 | 0 | 0 | 0 | 0 | 0 | 0 | 0 | 0 | 0 | 0 | 0 | 0
2 | 0.51031 | 0.4716 | 0.4993 | 0.49712 | 0.40929 | 0.41514 | 0.41603 | 0.37361 | 0.33741 | 0.2439 | 0.22496 | 0.15092 | 0.12544 | 0.1201 | 0.16662 | 0.2254 | 0.25201 | 0.34611 | 0.31481 | 0.29928 | 0.39489 | 0.47231 | 0.44654 | 0.63472
3 | 0 | 0 | 0 | 0 | 0 | 0 | 0 | 0 | 0 | 0 | 0 | 0 | 0 | 0 | 0 | 0 | 0 | 0 | 0 | 0 | 0 | 0 | 0 | 0
4 | 0 | 0 | 0 | 0 | 0 | 0 | 0 | 0 | 0 | 0 | 0 | 0 | 0 | 0 | 0 | 0 | 0 | 0 | 0 | 0 | 0 | 0 | 0 | 0
5 | 0 | 0 | 7.219e-06 | 0 | 0 | 0 | 0 | 0.0043897 | 0.086966 | 0.22692 | 0.28318 | 0.31453 | 0.32037 | 0.31448 | 0.26852 | 0.17745 | 0.043353 | 0.00033885 | 2.9171e-05 | 2.232e-05 | 0 | 0 | 0 | 0
6 | 0 | 0 | 0 | 0 | 0 | 0 | 0 | 0 | 0 | 0 | 0 | 0 | 0 | 0 | 0 | 0 | 0 | 0 | 0 | 0 | 0 | 0 | 0 | 0
7 | 0 | 0 | 0 | 0 | 0 | 0 | 0 | 0 | 0 | 0 | 0 | 0 | 0 | 0 | 0 | 0 | 0 | 0 | 0 | 0 | 0 | 0 | 0 | 0

## Pg, Winter, S5
GenID | 0 | 1 | 2 | 3 | 4 | 5 | 6 | 7 | 8 | 9 | 10 | 11 | 12 | 13 | 14 | 15 | 16 | 17 | 18 | 19 | 20 | 21 | 22 | 23
1 | 0 | 0 | 0 | 0 | 0 | 0 | 0 | 0 | 0 | 0 | 0 | 0 | 0 | 0 | 0 | 0 | 0 | 0 | 0 | 0 | 0 | 0 | 0 | 0
2 | 0.69259 | 0.60903 | 0.50125 | 0.43394 | 0.40456 | 0.32397 | 0.31542 | 0.28596 | 0.29474 | 0.31172 | 0.31201 | 0.36572 | 0.36588 | 0.37096 | 0.41772 | 0.34483 | 0.35721 | 0.37825 | 0.32996 | 0.34177 | 0.32027 | 0.29064 | 0.29788 | 0.32575
3 | 0 | 0 | 0 | 0 | 0 | 0 | 0 | 0 | 0 | 0 | 0 | 0 | 0 | 0 | 0 | 0 | 0 | 0 | 0 | 0 | 0 | 0 | 0 | 0
4 | 0 | 0 | 0 | 0 | 0 | 0 | 0 | 0 | 0 | 0 | 0 | 0 | 0 | 0 | 0 | 0 | 0 | 0 | 0 | 0 | 0 | 0 | 0 | 0
5 | 0 | 0 | 7.4401e-06 | 0 | 0 | 0 | 0 | 0.0043446 | 0.09034 | 0.23944 | 0.30112 | 0.3113 | 0.34066 | 0.33183 | 0.27894 | 0.17853 | 0.04468 | 0.00034923 | 2.9587e-05 | 2.2091e-05 | 0 | 0 | 0 | 0
6 | 0 | 0 | 0 | 0 | 0 | 0 | 0 | 0 | 0 | 0 | 0 | 0 | 0 | 0 | 0 | 0 | 0 | 0 | 0 | 0 | 0 | 0 | 0 | 0
7 | 0 | 0 | 0 | 0 | 0 | 0 | 0 | 0 | 0 | 0 | 0 | 0 | 0 | 0 | 0 | 0 | 0 | 0 | 0 | 0 | 0 | 0 | 0 | 0

## Pg, Winter, S6
GenID | 0 | 1 | 2 | 3 | 4 | 5 | 6 | 7 | 8 | 9 | 10 | 11 | 12 | 13 | 14 | 15 | 16 | 17 | 18 | 19 | 20 | 21 | 22 | 23
1 | 0 | 0 | 0 | 0 | 0 | 0 | 0 | 0 | 0 | 0 | 0 | 0 | 0 | 0 | 0 | 0 | 0 | 0 | 0 | 0 | 0 | 0 | 0 | 0
2 | 0.63195 | 0.58734 | 0.63658 | 0.70981 | 0.60714 | 0.51508 | 0.37074 | 0.33002 | 0.33671 | 0.32915 | 0.33296 | 0.35022 | 0.32036 | 0.30871 | 0.423 | 0.55106 | 0.56261 | 0.57277 | 0.58857 | 0.6209 | 0.61239 | 0.5993 | 0.57384 | 0.52926
3 | 0 | 0 | 0 | 0 | 0 | 0 | 0 | 0 | 0 | 0 | 0 | 0 | 0 | 0 | 0 | 0 | 0 | 0 | 0 | 0 | 0 | 0 | 0 | 0
4 | 0 | 0 | 0 | 0 | 0 | 0 | 0 | 0 | 0 | 0 | 0 | 0 | 0 | 0 | 0 | 0 | 0 | 0 | 0 | 0 | 0 | 0 | 0 | 0
5 | 0 | 0 | 7.1622e-06 | 0 | 0 | 0 | 0 | 0.0041824 | 0.086966 | 0.23049 | 0.28987 | 0.29967 | 0.32793 | 0.31944 | 0.26852 | 0.17186 | 0.043011 | 0.00033618 | 2.8482e-05 | 2.1266e-05 | 0 | 0 | 0 | 0
6 | 0 | 0 | 0 | 0 | 0 | 0 | 0 | 0 | 0 | 0 | 0 | 0 | 0 | 0 | 0 | 0 | 0 | 0 | 0 | 0 | 0 | 0 | 0 | 0
7 | 0 | 0 | 0 | 0 | 0 | 0 | 0 | 0 | 0 | 0 | 0 | 0 | 0 | 0 | 0 | 0 | 0 | 0 | 0 | 0 | 0 | 0 | 0 | 0

## Pg, Winter, S7
GenID | 0 | 1 | 2 | 3 | 4 | 5 | 6 | 7 | 8 | 9 | 10 | 11 | 12 | 13 | 14 | 15 | 16 | 17 | 18 | 19 | 20 | 21 | 22 | 23
1 | 0 | 0 | 0 | 0 | 0 | 0 | 0 | 0 | 0 | 0 | 0 | 0 | 0 | 0 | 0 | 0 | 0 | 0 | 0 | 0 | 0 | 0 | 0 | 0
2 | 0.51031 | 0.4716 | 0.4993 | 0.49712 | 0.40929 | 0.41514 | 0.41603 | 0.37361 | 0.33741 | 0.2439 | 0.22496 | 0.15092 | 0.12544 | 0.1201 | 0.16662 | 0.2254 | 0.25201 | 0.34611 | 0.31481 | 0.29928 | 0.39489 | 0.47231 | 0.44654 | 0.63472
3 | 0 | 0 | 0 | 0 | 0 | 0 | 0 | 0 | 0 | 0 | 0 | 0 | 0 | 0 | 0 | 0 | 0 | 0 | 0 | 0 | 0 | 0 | 0 | 0
4 | 0 | 0 | 0 | 0 | 0 | 0 | 0 | 0 | 0 | 0 | 0 | 0 | 0 | 0 | 0 | 0 | 0 | 0 | 0 | 0 | 0 | 0 | 0 | 0
5 | 0 | 0 | 7.219e-06 | 0 | 0 | 0 | 0 | 0.0043897 | 0.086966 | 0.22692 | 0.28318 | 0.31453 | 0.32037 | 0.31448 | 0.26852 | 0.17745 | 0.043353 | 0.00033885 | 2.9171e-05 | 2.232e-05 | 0 | 0 | 0 | 0
6 | 0 | 0 | 0 | 0 | 0 | 0 | 0 | 0 | 0 | 0 | 0 | 0 | 0 | 0 | 0 | 0 | 0 | 0 | 0 | 0 | 0 | 0 | 0 | 0
7 | 0 | 0 | 0 | 0 | 0 | 0 | 0 | 0 | 0 | 0 | 0 | 0 | 0 | 0 | 0 | 0 | 0 | 0 | 0 | 0 | 0 | 0 | 0 | 0

## Pg, Winter, S8
GenID | 0 | 1 | 2 | 3 | 4 | 5 | 6 | 7 | 8 | 9 | 10 | 11 | 12 | 13 | 14 | 15 | 16 | 17 | 18 | 19 | 20 | 21 | 22 | 23
1 | 0 | 0 | 0 | 0 | 0 | 0 | 0 | 0 | 0 | 0 | 0 | 0 | 0 | 0 | 0 | 0 | 0 | 0 | 0 | 0 | 0 | 0 | 0 | 0
2 | 0.69259 | 0.60903 | 0.50125 | 0.43394 | 0.40456 | 0.32397 | 0.31542 | 0.28596 | 0.29474 | 0.31172 | 0.31201 | 0.36572 | 0.36588 | 0.37096 | 0.41772 | 0.34483 | 0.35721 | 0.37825 | 0.32996 | 0.34177 | 0.32027 | 0.29064 | 0.29788 | 0.32575
3 | 0 | 0 | 0 | 0 | 0 | 0 | 0 | 0 | 0 | 0 | 0 | 0 | 0 | 0 | 0 | 0 | 0 | 0 | 0 | 0 | 0 | 0 | 0 | 0
4 | 0 | 0 | 0 | 0 | 0 | 0 | 0 | 0 | 0 | 0 | 0 | 0 | 0 | 0 | 0 | 0 | 0 | 0 | 0 | 0 | 0 | 0 | 0 | 0
5 | 0 | 0 | 7.4401e-06 | 0 | 0 | 0 | 0 | 0.0043446 | 0.09034 | 0.23944 | 0.30112 | 0.3113 | 0.34066 | 0.33183 | 0.27894 | 0.17853 | 0.04468 | 0.00034923 | 2.9587e-05 | 2.2091e-05 | 0 | 0 | 0 | 0
6 | 0 | 0 | 0 | 0 | 0 | 0 | 0 | 0 | 0 | 0 | 0 | 0 | 0 | 0 | 0 | 0 | 0 | 0 | 0 | 0 | 0 | 0 | 0 | 0
7 | 0 | 0 | 0 | 0 | 0 | 0 | 0 | 0 | 0 | 0 | 0 | 0 | 0 | 0 | 0 | 0 | 0 | 0 | 0 | 0 | 0 | 0 | 0 | 0

## Pg, Winter, S9
GenID | 0 | 1 | 2 | 3 | 4 | 5 | 6 | 7 | 8 | 9 | 10 | 11 | 12 | 13 | 14 | 15 | 16 | 17 | 18 | 19 | 20 | 21 | 22 | 23
1 | 0 | 0 | 0 | 0 | 0 | 0 | 0 | 0 | 0 | 0 | 0 | 0 | 0 | 0 | 0 | 0 | 0 | 0 | 0 | 0 | 0 | 0 | 0 | 0
2 | 0.63195 | 0.58734 | 0.63658 | 0.70981 | 0.60714 | 0.51508 | 0.37074 | 0.33002 | 0.33671 | 0.32915 | 0.33296 | 0.35022 | 0.32036 | 0.30871 | 0.423 | 0.55106 | 0.56261 | 0.57277 | 0.58857 | 0.6209 | 0.61239 | 0.5993 | 0.57384 | 0.52926
3 | 0 | 0 | 0 | 0 | 0 | 0 | 0 | 0 | 0 | 0 | 0 | 0 | 0 | 0 | 0 | 0 | 0 | 0 | 0 | 0 | 0 | 0 | 0 | 0
4 | 0 | 0 | 0 | 0 | 0 | 0 | 0 | 0 | 0 | 0 | 0 | 0 | 0 | 0 | 0 | 0 | 0 | 0 | 0 | 0 | 0 | 0 | 0 | 0
5 | 0 | 0 | 7.1622e-06 | 0 | 0 | 0 | 0 | 0.0041824 | 0.086966 | 0.23049 | 0.28987 | 0.29967 | 0.32793 | 0.31944 | 0.26852 | 0.17186 | 0.043011 | 0.00033618 | 2.8482e-05 | 2.1266e-05 | 0 | 0 | 0 | 0
6 | 0 | 0 | 0 | 0 | 0 | 0 | 0 | 0 | 0 | 0 | 0 | 0 | 0 | 0 | 0 | 0 | 0 | 0 | 0 | 0 | 0 | 0 | 0 | 0
7 | 0 | 0 | 0 | 0 | 0 | 0 | 0 | 0 | 0 | 0 | 0 | 0 | 0 | 0 | 0 | 0 | 0 | 0 | 0 | 0 | 0 | 0 | 0 | 0

## Qg, Winter, S1
GenID | 0 | 1 | 2 | 3 | 4 | 5 | 6 | 7 | 8 | 9 | 10 | 11 | 12 | 13 | 14 | 15 | 16 | 17 | 18 | 19 | 20 | 21 | 22 | 23
1 | 0 | 0 | 0 | 0 | 0 | 0 | 0 | 0 | 0 | 0 | 0 | 0 | 0 | 0 | 0 | 0 | 0 | 0 | 0 | 0 | 0 | 0 | 0 | 0
2 | 0 | 0 | 0 | 0 | 0 | 0 | 0 | 0 | 0 | 0 | 0 | 0 | 0 | 0 | 0 | 0 | 0 | 0 | 0 | 0 | 0 | 0 | 0 | 0
3 | 0 | 0 | 0 | 0 | 0 | 0 | 0 | 0 | 0 | 0 | 0 | 0 | 0 | 0 | 0 | 0 | 0 | 0 | 0 | 0 | 0 | 0 | 0 | 0
4 | 0 | 0 | 0 | 0 | 0 | 0 | 0 | 0 | 0 | 0 | 0 | 0 | 0 | 0 | 0 | 0 | 0 | 0 | 0 | 0 | 0 | 0 | 0 | 0
5 | 0 | 0 | 0 | 0 | 0 | 0 | 0 | 0 | 0 | 0 | 0 | 0 | 0 | 0 | 0 | 0 | 0 | 0 | 0 | 0 | 0 | 0 | 0 | 0
6 | 0 | 0 | 0 | 0 | 0 | 0 | 0 | 0 | 0 | 0 | 0 | 0 | 0 | 0 | 0 | 0 | 0 | 0 | 0 | 0 | 0 | 0 | 0 | 0
7 | 0 | 0 | 0 | 0 | 0 | 0 | 0 | 0 | 0 | 0 | 0 | 0 | 0 | 0 | 0 | 0 | 0 | 0 | 0 | 0 | 0 | 0 | 0 | 0

## Qg, Winter, S2
GenID | 0 | 1 | 2 | 3 | 4 | 5 | 6 | 7 | 8 | 9 | 10 | 11 | 12 | 13 | 14 | 15 | 16 | 17 | 18 | 19 | 20 | 21 | 22 | 23
1 | 0 | 0 | 0 | 0 | 0 | 0 | 0 | 0 | 0 | 0 | 0 | 0 | 0 | 0 | 0 | 0 | 0 | 0 | 0 | 0 | 0 | 0 | 0 | 0
2 | 0 | 0 | 0 | 0 | 0 | 0 | 0 | 0 | 0 | 0 | 0 | 0 | 0 | 0 | 0 | 0 | 0 | 0 | 0 | 0 | 0 | 0 | 0 | 0
3 | 0 | 0 | 0 | 0 | 0 | 0 | 0 | 0 | 0 | 0 | 0 | 0 | 0 | 0 | 0 | 0 | 0 | 0 | 0 | 0 | 0 | 0 | 0 | 0
4 | 0 | 0 | 0 | 0 | 0 | 0 | 0 | 0 | 0 | 0 | 0 | 0 | 0 | 0 | 0 | 0 | 0 | 0 | 0 | 0 | 0 | 0 | 0 | 0
5 | 0 | 0 | 0 | 0 | 0 | 0 | 0 | 0 | 0 | 0 | 0 | 0 | 0 | 0 | 0 | 0 | 0 | 0 | 0 | 0 | 0 | 0 | 0 | 0
6 | 0 | 0 | 0 | 0 | 0 | 0 | 0 | 0 | 0 | 0 | 0 | 0 | 0 | 0 | 0 | 0 | 0 | 0 | 0 | 0 | 0 | 0 | 0 | 0
7 | 0 | 0 | 0 | 0 | 0 | 0 | 0 | 0 | 0 | 0 | 0 | 0 | 0 | 0 | 0 | 0 | 0 | 0 | 0 | 0 | 0 | 0 | 0 | 0

## Qg, Winter, S3
GenID | 0 | 1 | 2 | 3 | 4 | 5 | 6 | 7 | 8 | 9 | 10 | 11 | 12 | 13 | 14 | 15 | 16 | 17 | 18 | 19 | 20 | 21 | 22 | 23
1 | 0 | 0 | 0 | 0 | 0 | 0 | 0 | 0 | 0 | 0 | 0 | 0 | 0 | 0 | 0 | 0 | 0 | 0 | 0 | 0 | 0 | 0 | 0 | 0
2 | 0 | 0 | 0 | 0 | 0 | 0 | 0 | 0 | 0 | 0 | 0 | 0 | 0 | 0 | 0 | 0 | 0 | 0 | 0 | 0 | 0 | 0 | 0 | 0
3 | 0 | 0 | 0 | 0 | 0 | 0 | 0 | 0 | 0 | 0 | 0 | 0 | 0 | 0 | 0 | 0 | 0 | 0 | 0 | 0 | 0 | 0 | 0 | 0
4 | 0 | 0 | 0 | 0 | 0 | 0 | 0 | 0 | 0 | 0 | 0 | 0 | 0 | 0 | 0 | 0 | 0 | 0 | 0 | 0 | 0 | 0 | 0 | 0
5 | 0 | 0 | 0 | 0 | 0 | 0 | 0 | 0 | 0 | 0 | 0 | 0 | 0 | 0 | 0 | 0 | 0 | 0 | 0 | 0 | 0 | 0 | 0 | 0
6 | 0 | 0 | 0 | 0 | 0 | 0 | 0 | 0 | 0 | 0 | 0 | 0 | 0 | 0 | 0 | 0 | 0 | 0 | 0 | 0 | 0 | 0 | 0 | 0
7 | 0 | 0 | 0 | 0 | 0 | 0 | 0 | 0 | 0 | 0 | 0 | 0 | 0 | 0 | 0 | 0 | 0 | 0 | 0 | 0 | 0 | 0 | 0 | 0

## Qg, Winter, S4
GenID | 0 | 1 | 2 | 3 | 4 | 5 | 6 | 7 | 8 | 9 | 10 | 11 | 12 | 13 | 14 | 15 | 16 | 17 | 18 | 19 | 20 | 21 | 22 | 23
1 | 0 | 0 | 0 | 0 | 0 | 0 | 0 | 0 | 0 | 0 | 0 | 0 | 0 | 0 | 0 | 0 | 0 | 0 | 0 | 0 | 0 | 0 | 0 | 0
2 | 0 | 0 | 0 | 0 | 0 | 0 | 0 | 0 | 0 | 0 | 0 | 0 | 0 | 0 | 0 | 0 | 0 | 0 | 0 | 0 | 0 | 0 | 0 | 0
3 | 0 | 0 | 0 | 0 | 0 | 0 | 0 | 0 | 0 | 0 | 0 | 0 | 0 | 0 | 0 | 0 | 0 | 0 | 0 | 0 | 0 | 0 | 0 | 0
4 | 0 | 0 | 0 | 0 | 0 | 0 | 0 | 0 | 0 | 0 | 0 | 0 | 0 | 0 | 0 | 0 | 0 | 0 | 0 | 0 | 0 | 0 | 0 | 0
5 | 0 | 0 | 0 | 0 | 0 | 0 | 0 | 0 | 0 | 0 | 0 | 0 | 0 | 0 | 0 | 0 | 0 | 0 | 0 | 0 | 0 | 0 | 0 | 0
6 | 0 | 0 | 0 | 0 | 0 | 0 | 0 | 0 | 0 | 0 | 0 | 0 | 0 | 0 | 0 | 0 | 0 | 0 | 0 | 0 | 0 | 0 | 0 | 0
7 | 0 | 0 | 0 | 0 | 0 | 0 | 0 | 0 | 0 | 0 | 0 | 0 | 0 | 0 | 0 | 0 | 0 | 0 | 0 | 0 | 0 | 0 | 0 | 0

## Qg, Winter, S5
GenID | 0 | 1 | 2 | 3 | 4 | 5 | 6 | 7 | 8 | 9 | 10 | 11 | 12 | 13 | 14 | 15 | 16 | 17 | 18 | 19 | 20 | 21 | 22 | 23
1 | 0 | 0 | 0 | 0 | 0 | 0 | 0 | 0 | 0 | 0 | 0 | 0 | 0 | 0 | 0 | 0 | 0 | 0 | 0 | 0 | 0 | 0 | 0 | 0
2 | 0 | 0 | 0 | 0 | 0 | 0 | 0 | 0 | 0 | 0 | 0 | 0 | 0 | 0 | 0 | 0 | 0 | 0 | 0 | 0 | 0 | 0 | 0 | 0
3 | 0 | 0 | 0 | 0 | 0 | 0 | 0 | 0 | 0 | 0 | 0 | 0 | 0 | 0 | 0 | 0 | 0 | 0 | 0 | 0 | 0 | 0 | 0 | 0
4 | 0 | 0 | 0 | 0 | 0 | 0 | 0 | 0 | 0 | 0 | 0 | 0 | 0 | 0 | 0 | 0 | 0 | 0 | 0 | 0 | 0 | 0 | 0 | 0
5 | 0 | 0 | 0 | 0 | 0 | 0 | 0 | 0 | 0 | 0 | 0 | 0 | 0 | 0 | 0 | 0 | 0 | 0 | 0 | 0 | 0 | 0 | 0 | 0
6 | 0 | 0 | 0 | 0 | 0 | 0 | 0 | 0 | 0 | 0 | 0 | 0 | 0 | 0 | 0 | 0 | 0 | 0 | 0 | 0 | 0 | 0 | 0 | 0
7 | 0 | 0 | 0 | 0 | 0 | 0 | 0 | 0 | 0 | 0 | 0 | 0 | 0 | 0 | 0 | 0 | 0 | 0 | 0 | 0 | 0 | 0 | 0 | 0

## Qg, Winter, S6
GenID | 0 | 1 | 2 | 3 | 4 | 5 | 6 | 7 | 8 | 9 | 10 | 11 | 12 | 13 | 14 | 15 | 16 | 17 | 18 | 19 | 20 | 21 | 22 | 23
1 | 0 | 0 | 0 | 0 | 0 | 0 | 0 | 0 | 0 | 0 | 0 | 0 | 0 | 0 | 0 | 0 | 0 | 0 | 0 | 0 | 0 | 0 | 0 | 0
2 | 0 | 0 | 0 | 0 | 0 | 0 | 0 | 0 | 0 | 0 | 0 | 0 | 0 | 0 | 0 | 0 | 0 | 0 | 0 | 0 | 0 | 0 | 0 | 0
3 | 0 | 0 | 0 | 0 | 0 | 0 | 0 | 0 | 0 | 0 | 0 | 0 | 0 | 0 | 0 | 0 | 0 | 0 | 0 | 0 | 0 | 0 | 0 | 0
4 | 0 | 0 | 0 | 0 | 0 | 0 | 0 | 0 | 0 | 0 | 0 | 0 | 0 | 0 | 0 | 0 | 0 | 0 | 0 | 0 | 0 | 0 | 0 | 0
5 | 0 | 0 | 0 | 0 | 0 | 0 | 0 | 0 | 0 | 0 | 0 | 0 | 0 | 0 | 0 | 0 | 0 | 0 | 0 | 0 | 0 | 0 | 0 | 0
6 | 0 | 0 | 0 | 0 | 0 | 0 | 0 | 0 | 0 | 0 | 0 | 0 | 0 | 0 | 0 | 0 | 0 | 0 | 0 | 0 | 0 | 0 | 0 | 0
7 | 0 | 0 | 0 | 0 | 0 | 0 | 0 | 0 | 0 | 0 | 0 | 0 | 0 | 0 | 0 | 0 | 0 | 0 | 0 | 0 | 0 | 0 | 0 | 0

## Qg, Winter, S7
GenID | 0 | 1 | 2 | 3 | 4 | 5 | 6 | 7 | 8 | 9 | 10 | 11 | 12 | 13 | 14 | 15 | 16 | 17 | 18 | 19 | 20 | 21 | 22 | 23
1 | 0 | 0 | 0 | 0 | 0 | 0 | 0 | 0 | 0 | 0 | 0 | 0 | 0 | 0 | 0 | 0 | 0 | 0 | 0 | 0 | 0 | 0 | 0 | 0
2 | 0 | 0 | 0 | 0 | 0 | 0 | 0 | 0 | 0 | 0 | 0 | 0 | 0 | 0 | 0 | 0 | 0 | 0 | 0 | 0 | 0 | 0 | 0 | 0
3 | 0 | 0 | 0 | 0 | 0 | 0 | 0 | 0 | 0 | 0 | 0 | 0 | 0 | 0 | 0 | 0 | 0 | 0 | 0 | 0 | 0 | 0 | 0 | 0
4 | 0 | 0 | 0 | 0 | 0 | 0 | 0 | 0 | 0 | 0 | 0 | 0 | 0 | 0 | 0 | 0 | 0 | 0 | 0 | 0 | 0 | 0 | 0 | 0
5 | 0 | 0 | 0 | 0 | 0 | 0 | 0 | 0 | 0 | 0 | 0 | 0 | 0 | 0 | 0 | 0 | 0 | 0 | 0 | 0 | 0 | 0 | 0 | 0
6 | 0 | 0 | 0 | 0 | 0 | 0 | 0 | 0 | 0 | 0 | 0 | 0 | 0 | 0 | 0 | 0 | 0 | 0 | 0 | 0 | 0 | 0 | 0 | 0
7 | 0 | 0 | 0 | 0 | 0 | 0 | 0 | 0 | 0 | 0 | 0 | 0 | 0 | 0 | 0 | 0 | 0 | 0 | 0 | 0 | 0 | 0 | 0 | 0

## Qg, Winter, S8
GenID | 0 | 1 | 2 | 3 | 4 | 5 | 6 | 7 | 8 | 9 | 10 | 11 | 12 | 13 | 14 | 15 | 16 | 17 | 18 | 19 | 20 | 21 | 22 | 23
1 | 0 | 0 | 0 | 0 | 0 | 0 | 0 | 0 | 0 | 0 | 0 | 0 | 0 | 0 | 0 | 0 | 0 | 0 | 0 | 0 | 0 | 0 | 0 | 0
2 | 0 | 0 | 0 | 0 | 0 | 0 | 0 | 0 | 0 | 0 | 0 | 0 | 0 | 0 | 0 | 0 | 0 | 0 | 0 | 0 | 0 | 0 | 0 | 0
3 | 0 | 0 | 0 | 0 | 0 | 0 | 0 | 0 | 0 | 0 | 0 | 0 | 0 | 0 | 0 | 0 | 0 | 0 | 0 | 0 | 0 | 0 | 0 | 0
4 | 0 | 0 | 0 | 0 | 0 | 0 | 0 | 0 | 0 | 0 | 0 | 0 | 0 | 0 | 0 | 0 | 0 | 0 | 0 | 0 | 0 | 0 | 0 | 0
5 | 0 | 0 | 0 | 0 | 0 | 0 | 0 | 0 | 0 | 0 | 0 | 0 | 0 | 0 | 0 | 0 | 0 | 0 | 0 | 0 | 0 | 0 | 0 | 0
6 | 0 | 0 | 0 | 0 | 0 | 0 | 0 | 0 | 0 | 0 | 0 | 0 | 0 | 0 | 0 | 0 | 0 | 0 | 0 | 0 | 0 | 0 | 0 | 0
7 | 0 | 0 | 0 | 0 | 0 | 0 | 0 | 0 | 0 | 0 | 0 | 0 | 0 | 0 | 0 | 0 | 0 | 0 | 0 | 0 | 0 | 0 | 0 | 0

## Qg, Winter, S9
GenID | 0 | 1 | 2 | 3 | 4 | 5 | 6 | 7 | 8 | 9 | 10 | 11 | 12 | 13 | 14 | 15 | 16 | 17 | 18 | 19 | 20 | 21 | 22 | 23
1 | 0 | 0 | 0 | 0 | 0 | 0 | 0 | 0 | 0 | 0 | 0 | 0 | 0 | 0 | 0 | 0 | 0 | 0 | 0 | 0 | 0 | 0 | 0 | 0
2 | 0 | 0 | 0 | 0 | 0 | 0 | 0 | 0 | 0 | 0 | 0 | 0 | 0 | 0 | 0 | 0 | 0 | 0 | 0 | 0 | 0 | 0 | 0 | 0
3 | 0 | 0 | 0 | 0 | 0 | 0 | 0 | 0 | 0 | 0 | 0 | 0 | 0 | 0 | 0 | 0 | 0 | 0 | 0 | 0 | 0 | 0 | 0 | 0
4 | 0 | 0 | 0 | 0 | 0 | 0 | 0 | 0 | 0 | 0 | 0 | 0 | 0 | 0 | 0 | 0 | 0 | 0 | 0 | 0 | 0 | 0 | 0 | 0
5 | 0 | 0 | 0 | 0 | 0 | 0 | 0 | 0 | 0 | 0 | 0 | 0 | 0 | 0 | 0 | 0 | 0 | 0 | 0 | 0 | 0 | 0 | 0 | 0
6 | 0 | 0 | 0 | 0 | 0 | 0 | 0 | 0 | 0 | 0 | 0 | 0 | 0 | 0 | 0 | 0 | 0 | 0 | 0 | 0 | 0 | 0 | 0 | 0
7 | 0 | 0 | 0 | 0 | 0 | 0 | 0 | 0 | 0 | 0 | 0 | 0 | 0 | 0 | 0 | 0 | 0 | 0 | 0 | 0 | 0 | 0 | 0 | 0

## GenStatus, Winter
GenID | 0 | 1 | 2 | 3 | 4 | 5 | 6 | 7 | 8 | 9 | 10 | 11 | 12 | 13 | 14 | 15 | 16 | 17 | 18 | 19 | 20 | 21 | 22 | 23
1 | 1 | 1 | 1 | 1 | 1 | 1 | 1 | 1 | 1 | 1 | 1 | 1 | 1 | 1 | 1 | 1 | 1 | 1 | 1 | 1 | 1 | 1 | 1 | 1
2 | 1 | 1 | 1 | 1 | 1 | 1 | 1 | 1 | 1 | 1 | 1 | 1 | 1 | 1 | 1 | 1 | 1 | 1 | 1 | 1 | 1 | 1 | 1 | 1
3 | 1 | 1 | 1 | 1 | 1 | 1 | 1 | 1 | 1 | 1 | 1 | 1 | 1 | 1 | 1 | 1 | 1 | 1 | 1 | 1 | 1 | 1 | 1 | 1
4 | 1 | 1 | 1 | 1 | 1 | 1 | 1 | 1 | 1 | 1 | 1 | 1 | 1 | 1 | 1 | 1 | 1 | 1 | 1 | 1 | 1 | 1 | 1 | 1
5 | 1 | 1 | 1 | 1 | 1 | 1 | 1 | 1 | 1 | 1 | 1 | 1 | 1 | 1 | 1 | 1 | 1 | 1 | 1 | 1 | 1 | 1 | 1 | 1
6 | 1 | 1 | 1 | 1 | 1 | 1 | 1 | 1 | 1 | 1 | 1 | 1 | 1 | 1 | 1 | 1 | 1 | 1 | 1 | 1 | 1 | 1 | 1 | 1
7 | 1 | 1 | 1 | 1 | 1 | 1 | 1 | 1 | 1 | 1 | 1 | 1 | 1 | 1 | 1 | 1 | 1 | 1 | 1 | 1 | 1 | 1 | 1 | 1

## Pc, Summer, S1
LoadID | 0 | 1 | 2 | 3 | 4 | 5 | 6 | 7 | 8 | 9 | 10 | 11 | 12 | 13 | 14 | 15 | 16 | 17 | 18 | 19 | 20 | 21 | 22 | 23
1 | 0.13107 | 0.12973 | 0.12503 | 0.12275 | 0.12193 | 0.12368 | 0.12267 | 0.14994 | 0.16133 | 0.15923 | 0.15659 | 0.15851 | 0.16438 | 0.16123 | 0.14875 | 0.15333 | 0.1551 | 0.14996 | 0.14235 | 0.14056 | 0.14014 | 0.13856 | 0.12805 | 0.12381
2 | 0.071514 | 0.068363 | 0.064984 | 0.059484 | 0.055916 | 0.057197 | 0.061909 | 0.073493 | 0.079983 | 0.085771 | 0.077552 | 0.081654 | 0.082534 | 0.082391 | 0.07173 | 0.074522 | 0.076815 | 0.078798 | 0.080126 | 0.083364 | 0.088189 | 0.080068 | 0.075543 | 0.0721
3 | 0.55602 | 0.52638 | 0.4836 | 0.50021 | 0.48482 | 0.48976 | 0.689 | 0.84785 | 0.88823 | 0.83516 | 0.81453 | 0.87617 | 0.91946 | 0.86091 | 0.78714 | 0.74721 | 0.75627 | 0.7406 | 0.71633 | 0.77628 | 0.81686 | 0.7589 | 0.69046 | 0.58678
4 | 0.18872 | 0.1686 | 0.14075 | 0.13681 | 0.11908 | 0.10658 | 0.1884 | 0.23865 | 0.2863 | 0.29641 | 0.28643 | 0.25913 | 0.29864 | 0.29681 | 0.27525 | 0.25505 | 0.22071 | 0.21641 | 0.25118 | 0.28402 | 0.33191 | 0.30897 | 0.28406 | 0.23368
5 | 0.27588 | 0.25084 | 0.23142 | 0.22532 | 0.23153 | 0.22979 | 0.25598 | 0.2818 | 0.31051 | 0.321 | 0.34237 | 0.36243 | 0.37331 | 0.35949 | 0.34718 | 0.34303 | 0.34049 | 0.3417 | 0.34348 | 0.34739 | 0.38329 | 0.36347 | 0.3573 | 0.31954
6 | 0.10466 | 0.10088 | 0.093585 | 0.097095 | 0.098682 | 0.098348 | 0.10751 | 0.13068 | 0.13638 | 0.13589 | 0.13585 | 0.14344 | 0.14204 | 0.13678 | 0.12889 | 0.12437 | 0.12957 | 0.12687 | 0.11867 | 0.1196 | 0.12516 | 0.11398 | 0.10796 | 0.10816
7 | 0.28185 | 0.25662 | 0.24908 | 0.25272 | 0.24183 | 0.25891 | 0.33317 | 0.35994 | 0.41409 | 0.43765 | 0.43381 | 0.45319 | 0.44259 | 0.45647 | 0.44985 | 0.41972 | 0.42135 | 0.41151 | 0.40473 | 0.40596 | 0.41298 | 0.34637 | 0.34631 | 0.30438
8 | 0.095332 | 0.090364 | 0.086378 | 0.08504 | 0.085877 | 0.090906 | 0.14767 | 0.16948 | 0.18185 | 0.17995 | 0.18713 | 0.19873 | 0.19818 | 0.18654 | 0.16329 | 0.15619 | 0.14645 | 0.14562 | 0.14161 | 0.14485 | 0.14076 | 0.12288 | 0.10924 | 0.10102
9 | 0.18429 | 0.17263 | 0.16571 | 0.1554 | 0.15473 | 0.14922 | 0.15208 | 0.15316 | 0.13282 | 0.139 | 0.15273 | 0.17105 | 0.18023 | 0.1823 | 0.17762 | 0.18448 | 0.18175 | 0.18188 | 0.17726 | 0.18685 | 0.19799 | 0.18323 | 0.16929 | 0.18227
10 | 0.079538 | 0.074313 | 0.071208 | 0.07145 | 0.070319 | 0.071169 | 0.084675 | 0.093525 | 0.099875 | 0.10416 | 0.10146 | 0.10531 | 0.11032 | 0.10823 | 0.10557 | 0.097994 | 0.094178 | 0.095393 | 0.095995 | 0.10162 | 0.11025 | 0.099817 | 0.094961 | 0.084588
11 | 0.021056 | 0.019701 | 0.018251 | 0.017569 | 0.01689 | 0.017513 | 0.021015 | 0.020599 | 0.022277 | 0.023688 | 0.024657 | 0.025369 | 0.0254 | 0.025461 | 0.024178 | 0.022914 | 0.022102 | 0.024654 | 0.024907 | 0.025195 | 0.028386 | 0.024912 | 0.026021 | 0.023672
12 | 0.41436 | 0.42087 | 0.44725 | 0.40763 | 0.39889 | 0.3837 | 0.39302 | 0.4109 | 0.36517 | 0.28123 | 0.3876 | 0.4276 | 0.4284 | 0.44784 | 0.35736 | 0.47464 | 0.43095 | 0.42341 | 0.4242 | 0.46303 | 0.50985 | 0.5038 | 0.51229 | 0.52062
13 | 0.46203 | 0.45717 | 0.4489 | 0.44556 | 0.44068 | 0.44867 | 0.51797 | 0.53804 | 0.57327 | 0.54632 | 0.54889 | 0.55334 | 0.57239 | 0.56889 | 0.55684 | 0.55252 | 0.55723 | 0.56556 | 0.53922 | 0.54457 | 0.55035 | 0.51687 | 0.46519 | 0.46775
14 | 0.68301 | 0.6772 | 0.65073 | 0.63798 | 0.62953 | 0.63526 | 0.63395 | 0.75329 | 0.80978 | 0.80074 | 0.78564 | 0.79594 | 0.82729 | 0.81606 | 0.75433 | 0.77707 | 0.78132 | 0.76169 | 0.71874 | 0.70772 | 0.70813 | 0.69739 | 0.66126 | 0.64441
15 | 0.035757 | 0.034182 | 0.032492 | 0.029742 | 0.027958 | 0.028598 | 0.030955 | 0.036747 | 0.039991 | 0.042886 | 0.038776 | 0.040827 | 0.041267 | 0.041195 | 0.035865 | 0.037261 | 0.038408 | 0.039399 | 0.040063 | 0.041682 | 0.044094 | 0.040034 | 0.037771 | 0.03605

## Pc, Summer, S2
LoadID | 0 | 1 | 2 | 3 | 4 | 5 | 6 | 7 | 8 | 9 | 10 | 11 | 12 | 13 | 14 | 15 | 16 | 17 | 18 | 19 | 20 | 21 | 22 | 23
1 | 0.13107 | 0.12973 | 0.12503 | 0.12275 | 0.12193 | 0.12368 | 0.12267 | 0.14994 | 0.16133 | 0.15923 | 0.15659 | 0.15851 | 0.16438 | 0.16123 | 0.14875 | 0.15333 | 0.1551 | 0.14996 | 0.14235 | 0.14056 | 0.14014 | 0.13856 | 0.12805 | 0.12381
2 | 0.071514 | 0.068363 | 0.064984 | 0.059484 | 0.055916 | 0.057197 | 0.061909 | 0.073493 | 0.079983 | 0.085771 | 0.077552 | 0.081654 | 0.082534 | 0.082391 | 0.07173 | 0.074522 | 0.076815 | 0.078798 | 0.080126 | 0.083364 | 0.088189 | 0.080068 | 0.075543 | 0.0721
3 | 0.55602 | 0.52638 | 0.4836 | 0.50021 | 0.48482 | 0.48976 | 0.689 | 0.84785 | 0.88823 | 0.83516 | 0.81453 | 0.87617 | 0.91946 | 0.86091 | 0.78714 | 0.74721 | 0.75627 | 0.7406 | 0.71633 | 0.77628 | 0.81686 | 0.7589 | 0.69046 | 0.58678
4 | 0.18872 | 0.1686 | 0.14075 | 0.13681 | 0.11908 | 0.10658 | 0.1884 | 0.23865 | 0.2863 | 0.29641 | 0.28643 | 0.25913 | 0.29864 | 0.29681 | 0.27525 | 0.25505 | 0.22071 | 0.21641 | 0.25118 | 0.28402 | 0.33191 | 0.30897 | 0.28406 | 0.23368
5 | 0.27588 | 0.25084 | 0.23142 | 0.22532 | 0.23153 | 0.22979 | 0.25598 | 0.2818 | 0.31051 | 0.321 | 0.34237 | 0.36243 | 0.37331 | 0.35949 | 0.34718 | 0.34303 | 0.34049 | 0.3417 | 0.34348 | 0.34739 | 0.38329 | 0.36347 | 0.3573 | 0.31954
6 | 0.10466 | 0.10088 | 0.093585 | 0.097095 | 0.098682 | 0.098348 | 0.10751 | 0.13068 | 0.13638 | 0.13589 | 0.13585 | 0.14344 | 0.14204 | 0.13678 | 0.12889 | 0.12437 | 0.12957 | 0.12687 | 0.11867 | 0.1196 | 0.12516 | 0.11398 | 0.10796 | 0.10816
7 | 0.28185 | 0.25662 | 0.24908 | 0.25272 | 0.24183 | 0.25891 | 0.33317 | 0.35994 | 0.41409 | 0.43765 | 0.43381 | 0.45319 | 0.44259 | 0.45647 | 0.44985 | 0.41972 | 0.42135 | 0.41151 | 0.40473 | 0.40596 | 0.41298 | 0.34637 | 0.34631 | 0.30438
8 | 0.095332 | 0.090364 | 0.086378 | 0.08504 | 0.085877 | 0.090906 | 0.14767 | 0.16948 | 0.18185 | 0.17995 | 0.18713 | 0.19873 | 0.19818 | 0.18654 | 0.16329 | 0.15619 | 0.14645 | 0.14562 | 0.14161 | 0.14485 | 0.14076 | 0.12288 | 0.10924 | 0.10102
9 | 0.18429 | 0.17263 | 0.16571 | 0.1554 | 0.15473 | 0.14922 | 0.15208 | 0.15316 | 0.13282 | 0.139 | 0.15273 | 0.17105 | 0.18023 | 0.1823 | 0.17762 | 0.18448 | 0.18175 | 0.18188 | 0.17726 | 0.18685 | 0.19799 | 0.18323 | 0.16929 | 0.18227
10 | 0.079538 | 0.074313 | 0.071208 | 0.07145 | 0.070319 | 0.071169 | 0.084675 | 0.093525 | 0.099875 | 0.10416 | 0.10146 | 0.10531 | 0.11032 | 0.10823 | 0.10557 | 0.097994 | 0.094178 | 0.095393 | 0.095995 | 0.10162 | 0.11025 | 0.099817 | 0.094961 | 0.084588
11 | 0.021056 | 0.019701 | 0.018251 | 0.017569 | 0.01689 | 0.017513 | 0.021015 | 0.020599 | 0.022277 | 0.023688 | 0.024657 | 0.025369 | 0.0254 | 0.025461 | 0.024178 | 0.022914 | 0.022102 | 0.024654 | 0.024907 | 0.025195 | 0.028386 | 0.024912 | 0.026021 | 0.023672
12 | 0.41436 | 0.42087 | 0.44725 | 0.40763 | 0.39889 | 0.3837 | 0.39302 | 0.4109 | 0.36517 | 0.28123 | 0.3876 | 0.4276 | 0.4284 | 0.44784 | 0.35736 | 0.47464 | 0.43095 | 0.42341 | 0.4242 | 0.46303 | 0.50985 | 0.5038 | 0.51229 | 0.52062
13 | 0.46203 | 0.45717 | 0.4489 | 0.44556 | 0.44068 | 0.44867 | 0.51797 | 0.53804 | 0.57327 | 0.54632 | 0.54889 | 0.55334 | 0.57239 | 0.56889 | 0.55684 | 0.55252 | 0.55723 | 0.56556 | 0.53922 | 0.54457 | 0.55035 | 0.51687 | 0.46519 | 0.46775
14 | 0.68301 | 0.6772 | 0.65073 | 0.63798 | 0.62953 | 0.63526 | 0.63395 | 0.75329 | 0.80978 | 0.80074 | 0.78564 | 0.79594 | 0.82729 | 0.81606 | 0.75433 | 0.77707 | 0.78132 | 0.76169 | 0.71874 | 0.70772 | 0.70813 | 0.69739 | 0.66126 | 0.64441
15 | 0.035757 | 0.034182 | 0.032492 | 0.029742 | 0.027958 | 0.028598 | 0.030955 | 0.036747 | 0.039991 | 0.042886 | 0.038776 | 0.040827 | 0.041267 | 0.041195 | 0.035865 | 0.037261 | 0.038408 | 0.039399 | 0.040063 | 0.041682 | 0.044094 | 0.040034 | 0.037771 | 0.03605

## Pc, Summer, S3
LoadID | 0 | 1 | 2 | 3 | 4 | 5 | 6 | 7 | 8 | 9 | 10 | 11 | 12 | 13 | 14 | 15 | 16 | 17 | 18 | 19 | 20 | 21 | 22 | 23
1 | 0.13107 | 0.12973 | 0.12503 | 0.12275 | 0.12193 | 0.12368 | 0.12267 | 0.14994 | 0.16133 | 0.15923 | 0.15659 | 0.15851 | 0.16438 | 0.16123 | 0.14875 | 0.15333 | 0.1551 | 0.14996 | 0.14235 | 0.14056 | 0.14014 | 0.13856 | 0.12805 | 0.12381
2 | 0.071514 | 0.068363 | 0.064984 | 0.059484 | 0.055916 | 0.057197 | 0.061909 | 0.073493 | 0.079983 | 0.085771 | 0.077552 | 0.081654 | 0.082534 | 0.082391 | 0.07173 | 0.074522 | 0.076815 | 0.078798 | 0.080126 | 0.083364 | 0.088189 | 0.080068 | 0.075543 | 0.0721
3 | 0.55602 | 0.52638 | 0.4836 | 0.50021 | 0.48482 | 0.48976 | 0.689 | 0.84785 | 0.88823 | 0.83516 | 0.81453 | 0.87617 | 0.91946 | 0.86091 | 0.78714 | 0.74721 | 0.75627 | 0.7406 | 0.71633 | 0.77628 | 0.81686 | 0.7589 | 0.69046 | 0.58678
4 | 0.18872 | 0.1686 | 0.14075 | 0.13681 | 0.11908 | 0.10658 | 0.1884 | 0.23865 | 0.2863 | 0.29641 | 0.28643 | 0.25913 | 0.29864 | 0.29681 | 0.27525 | 0.25505 | 0.22071 | 0.21641 | 0.25118 | 0.28402 | 0.33191 | 0.30897 | 0.28406 | 0.23368
5 | 0.27588 | 0.25084 | 0.23142 | 0.22532 | 0.23153 | 0.22979 | 0.25598 | 0.2818 | 0.31051 | 0.321 | 0.34237 | 0.36243 | 0.37331 | 0.35949 | 0.34718 | 0.34303 | 0.34049 | 0.3417 | 0.34348 | 0.34739 | 0.38329 | 0.36347 | 0.3573 | 0.31954
6 | 0.10466 | 0.10088 | 0.093585 | 0.097095 | 0.098682 | 0.098348 | 0.10751 | 0.13068 | 0.13638 | 0.13589 | 0.13585 | 0.14344 | 0.14204 | 0.13678 | 0.12889 | 0.12437 | 0.12957 | 0.12687 | 0.11867 | 0.1196 | 0.12516 | 0.11398 | 0.10796 | 0.10816
7 | 0.28185 | 0.25662 | 0.24908 | 0.25272 | 0.24183 | 0.25891 | 0.33317 | 0.35994 | 0.41409 | 0.43765 | 0.43381 | 0.45319 | 0.44259 | 0.45647 | 0.44985 | 0.41972 | 0.42135 | 0.41151 | 0.40473 | 0.40596 | 0.41298 | 0.34637 | 0.34631 | 0.30438
8 | 0.095332 | 0.090364 | 0.086378 | 0.08504 | 0.085877 | 0.090906 | 0.14767 | 0.16948 | 0.18185 | 0.17995 | 0.18713 | 0.19873 | 0.19818 | 0.18654 | 0.16329 | 0.15619 | 0.14645 | 0.14562 | 0.14161 | 0.14485 | 0.14076 | 0.12288 | 0.10924 | 0.10102
9 | 0.18429 | 0.17263 | 0.16571 | 0.1554 | 0.15473 | 0.14922 | 0.15208 | 0.15316 | 0.13282 | 0.139 | 0.15273 | 0.17105 | 0.18023 | 0.1823 | 0.17762 | 0.18448 | 0.18175 | 0.18188 | 0.17726 | 0.18685 | 0.19799 | 0.18323 | 0.16929 | 0.18227
10 | 0.079538 | 0.074313 | 0.071208 | 0.07145 | 0.070319 | 0.071169 | 0.084675 | 0.093525 | 0.099875 | 0.10416 | 0.10146 | 0.10531 | 0.11032 | 0.10823 | 0.10557 | 0.097994 | 0.094178 | 0.095393 | 0.095995 | 0.10162 | 0.11025 | 0.099817 | 0.094961 | 0.084588
11 | 0.021056 | 0.019701 | 0.018251 | 0.017569 | 0.01689 | 0.017513 | 0.021015 | 0.020599 | 0.022277 | 0.023688 | 0.024657 | 0.025369 | 0.0254 | 0.025461 | 0.024178 | 0.022914 | 0.022102 | 0.024654 | 0.024907 | 0.025195 | 0.028386 | 0.024912 | 0.026021 | 0.023672
12 | 0.41436 | 0.42087 | 0.44725 | 0.40763 | 0.39889 | 0.3837 | 0.39302 | 0.4109 | 0.36517 | 0.28123 | 0.3876 | 0.4276 | 0.4284 | 0.44784 | 0.35736 | 0.47464 | 0.43095 | 0.42341 | 0.4242 | 0.46303 | 0.50985 | 0.5038 | 0.51229 | 0.52062
13 | 0.46203 | 0.45717 | 0.4489 | 0.44556 | 0.44068 | 0.44867 | 0.51797 | 0.53804 | 0.57327 | 0.54632 | 0.54889 | 0.55334 | 0.57239 | 0.56889 | 0.55684 | 0.55252 | 0.55723 | 0.56556 | 0.53922 | 0.54457 | 0.55035 | 0.51687 | 0.46519 | 0.46775
14 | 0.68301 | 0.6772 | 0.65073 | 0.63798 | 0.62953 | 0.63526 | 0.63395 | 0.75329 | 0.80978 | 0.80074 | 0.78564 | 0.79594 | 0.82729 | 0.81606 | 0.75433 | 0.77707 | 0.78132 | 0.76169 | 0.71874 | 0.70772 | 0.70813 | 0.69739 | 0.66126 | 0.64441
15 | 0.035757 | 0.034182 | 0.032492 | 0.029742 | 0.027958 | 0.028598 | 0.030955 | 0.036747 | 0.039991 | 0.042886 | 0.038776 | 0.040827 | 0.041267 | 0.041195 | 0.035865 | 0.037261 | 0.038408 | 0.039399 | 0.040063 | 0.041682 | 0.044094 | 0.040034 | 0.037771 | 0.03605

## Pc, Summer, S4
LoadID | 0 | 1 | 2 | 3 | 4 | 5 | 6 | 7 | 8 | 9 | 10 | 11 | 12 | 13 | 14 | 15 | 16 | 17 | 18 | 19 | 20 | 21 | 22 | 23
1 | 0.13501 | 0.13362 | 0.12878 | 0.12643 | 0.12559 | 0.12739 | 0.12635 | 0.15444 | 0.16617 | 0.16401 | 0.16128 | 0.16327 | 0.16931 | 0.16607 | 0.15321 | 0.15793 | 0.15975 | 0.15446 | 0.14662 | 0.14478 | 0.14434 | 0.14271 | 0.13189 | 0.12753
2 | 0.073328 | 0.070071 | 0.066626 | 0.060978 | 0.057356 | 0.05871 | 0.063519 | 0.075655 | 0.082344 | 0.088289 | 0.079846 | 0.084063 | 0.084945 | 0.084743 | 0.073755 | 0.076633 | 0.079049 | 0.081019 | 0.082446 | 0.085806 | 0.090745 | 0.082415 | 0.077557 | 0.073959
3 | 0.57145 | 0.54089 | 0.49695 | 0.51412 | 0.49847 | 0.5037 | 0.70875 | 0.87312 | 0.91474 | 0.86001 | 0.83885 | 0.90231 | 0.9468 | 0.88629 | 0.81028 | 0.76916 | 0.77869 | 0.76228 | 0.73751 | 0.79934 | 0.84103 | 0.78146 | 0.71023 | 0.60325
4 | 0.1919 | 0.17109 | 0.14267 | 0.13874 | 0.12086 | 0.10826 | 0.19219 | 0.24549 | 0.29461 | 0.30489 | 0.29478 | 0.2666 | 0.30711 | 0.30482 | 0.28256 | 0.26176 | 0.2268 | 0.22183 | 0.25808 | 0.29209 | 0.3412 | 0.31783 | 0.29069 | 0.23841
5 | 0.28349 | 0.25768 | 0.23774 | 0.2315 | 0.238 | 0.23628 | 0.26317 | 0.29017 | 0.31975 | 0.33052 | 0.35257 | 0.37323 | 0.38438 | 0.37004 | 0.35734 | 0.35308 | 0.35057 | 0.35166 | 0.35362 | 0.3577 | 0.39461 | 0.37426 | 0.36752 | 0.32852
6 | 0.10763 | 0.10373 | 0.096239 | 0.099862 | 0.10152 | 0.1012 | 0.11061 | 0.13457 | 0.14046 | 0.13994 | 0.13991 | 0.14772 | 0.14627 | 0.14083 | 0.1327 | 0.12804 | 0.13343 | 0.1306 | 0.12219 | 0.12316 | 0.12887 | 0.11737 | 0.11108 | 0.11125
7 | 0.28948 | 0.26346 | 0.25579 | 0.25957 | 0.24849 | 0.26617 | 0.34254 | 0.37063 | 0.42642 | 0.45065 | 0.44675 | 0.46668 | 0.4557 | 0.46986 | 0.46303 | 0.432 | 0.43381 | 0.4235 | 0.41666 | 0.41799 | 0.42514 | 0.35663 | 0.35607 | 0.31275
8 | 0.097777 | 0.092646 | 0.088586 | 0.087227 | 0.088156 | 0.093381 | 0.15179 | 0.17451 | 0.18726 | 0.18528 | 0.19271 | 0.20464 | 0.20405 | 0.19199 | 0.16803 | 0.16072 | 0.15075 | 0.14981 | 0.14575 | 0.14912 | 0.14487 | 0.1265 | 0.1122 | 0.10367
9 | 0.18899 | 0.17696 | 0.16991 | 0.15934 | 0.15877 | 0.15319 | 0.15603 | 0.15764 | 0.13671 | 0.14303 | 0.15723 | 0.17608 | 0.18547 | 0.18747 | 0.18263 | 0.18971 | 0.18703 | 0.18698 | 0.18237 | 0.1923 | 0.2037 | 0.18858 | 0.17374 | 0.18698
10 | 0.081675 | 0.076285 | 0.073114 | 0.073376 | 0.07225 | 0.073152 | 0.087029 | 0.096299 | 0.10284 | 0.10724 | 0.10448 | 0.10844 | 0.11358 | 0.11138 | 0.10864 | 0.10084 | 0.096951 | 0.098148 | 0.098812 | 0.10462 | 0.11349 | 0.10277 | 0.09762 | 0.086897
11 | 0.021522 | 0.020121 | 0.018645 | 0.01795 | 0.017277 | 0.017937 | 0.021521 | 0.021196 | 0.022926 | 0.024372 | 0.02538 | 0.02611 | 0.02613 | 0.026165 | 0.02484 | 0.023539 | 0.02273 | 0.025323 | 0.025613 | 0.025921 | 0.029193 | 0.025632 | 0.026676 | 0.02423
12 | 0.42613 | 0.43281 | 0.46006 | 0.41928 | 0.41038 | 0.39481 | 0.40431 | 0.42314 | 0.37605 | 0.28955 | 0.39916 | 0.44035 | 0.44112 | 0.46104 | 0.36783 | 0.48863 | 0.44374 | 0.43583 | 0.43676 | 0.47681 | 0.52497 | 0.5188 | 0.52715 | 0.53563
13 | 0.47547 | 0.47046 | 0.46199 | 0.45857 | 0.4536 | 0.46188 | 0.5332 | 0.55412 | 0.59042 | 0.56264 | 0.56531 | 0.56989 | 0.58948 | 0.58581 | 0.57339 | 0.56894 | 0.57386 | 0.58235 | 0.5553 | 0.56084 | 0.56675 | 0.53231 | 0.47883 | 0.4814
14 | 0.70268 | 0.69666 | 0.66948 | 0.65639 | 0.64782 | 0.65381 | 0.65235 | 0.77578 | 0.83398 | 0.82463 | 0.80913 | 0.81972 | 0.85195 | 0.84024 | 0.77664 | 0.80007 | 0.80458 | 0.78419 | 0.74009 | 0.7288 | 0.72915 | 0.71817 | 0.68046 | 0.66298
15 | 0.036664 | 0.035036 | 0.033313 | 0.030489 | 0.028678 | 0.029355 | 0.031759 | 0.037828 | 0.041172 | 0.044145 | 0.039923 | 0.042031 | 0.042473 | 0.042372 | 0.036877 | 0.038316 | 0.039525 | 0.04051 | 0.041223 | 0.042903 | 0.045372 | 0.041207 | 0.038778 | 0.03698

## Pc, Summer, S5
LoadID | 0 | 1 | 2 | 3 | 4 | 5 | 6 | 7 | 8 | 9 | 10 | 11 | 12 | 13 | 14 | 15 | 16 | 17 | 18 | 19 | 20 | 21 | 22 | 23
1 | 0.13501 | 0.13362 | 0.12878 | 0.12643 | 0.12559 | 0.12739 | 0.12635 | 0.15444 | 0.16617 | 0.16401 | 0.16128 | 0.16327 | 0.16931 | 0.16607 | 0.15321 | 0.15793 | 0.15975 | 0.15446 | 0.14662 | 0.14478 | 0.14434 | 0.14271 | 0.13189 | 0.12753
2 | 0.073328 | 0.070071 | 0.066626 | 0.060978 | 0.057356 | 0.05871 | 0.063519 | 0.075655 | 0.082344 | 0.088289 | 0.079846 | 0.084063 | 0.084945 | 0.084743 | 0.073755 | 0.076633 | 0.079049 | 0.081019 | 0.082446 | 0.085806 | 0.090745 | 0.082415 | 0.077557 | 0.073959
3 | 0.57145 | 0.54089 | 0.49695 | 0.51412 | 0.49847 | 0.5037 | 0.70875 | 0.87312 | 0.91474 | 0.86001 | 0.83885 | 0.90231 | 0.9468 | 0.88629 | 0.81028 | 0.76916 | 0.77869 | 0.76228 | 0.73751 | 0.79934 | 0.84103 | 0.78146 | 0.71023 | 0.60325
4 | 0.1919 | 0.17109 | 0.14267 | 0.13874 | 0.12086 | 0.10826 | 0.19219 | 0.24549 | 0.29461 | 0.30489 | 0.29478 | 0.2666 | 0.30711 | 0.30482 | 0.28256 | 0.26176 | 0.2268 | 0.22183 | 0.25808 | 0.29209 | 0.3412 | 0.31783 | 0.29069 | 0.23841
5 | 0.28349 | 0.25768 | 0.23774 | 0.2315 | 0.238 | 0.23628 | 0.26317 | 0.29017 | 0.31975 | 0.33052 | 0.35257 | 0.37323 | 0.38438 | 0.37004 | 0.35734 | 0.35308 | 0.35057 | 0.35166 | 0.35362 | 0.3577 | 0.39461 | 0.37426 | 0.36752 | 0.32852
6 | 0.10763 | 0.10373 | 0.096239 | 0.099862 | 0.10152 | 0.1012 | 0.11061 | 0.13457 | 0.14046 | 0.13994 | 0.13991 | 0.14772 | 0.14627 | 0.14083 | 0.1327 | 0.12804 | 0.13343 | 0.1306 | 0.12219 | 0.12316 | 0.12887 | 0.11737 | 0.11108 | 0.11125
7 | 0.28948 | 0.26346 | 0.25579 | 0.25957 | 0.24849 | 0.26617 | 0.34254 | 0.37063 | 0.42642 | 0.45065 | 0.44675 | 0.46668 | 0.4557 | 0.46986 | 0.46303 | 0.432 | 0.43381 | 0.4235 | 0.41666 | 0.41799 | 0.42514 | 0.35663 | 0.35607 | 0.31275
8 | 0.097777 | 0.092646 | 0.088586 | 0.087227 | 0.088156 | 0.093381 | 0.15179 | 0.17451 | 0.18726 | 0.18528 | 0.19271 | 0.20464 | 0.20405 | 0.19199 | 0.16803 | 0.16072 | 0.15075 | 0.14981 | 0.14575 | 0.14912 | 0.14487 | 0.1265 | 0.1122 | 0.10367
9 | 0.18899 | 0.17696 | 0.16991 | 0.15934 | 0.15877 | 0.15319 | 0.15603 | 0.15764 | 0.13671 | 0.14303 | 0.15723 | 0.17608 | 0.18547 | 0.18747 | 0.18263 | 0.18971 | 0.18703 | 0.18698 | 0.18237 | 0.1923 | 0.2037 | 0.18858 | 0.17374 | 0.18698
10 | 0.081675 | 0.076285 | 0.073114 | 0.073376 | 0.07225 | 0.073152 | 0.087029 | 0.096299 | 0.10284 | 0.10724 | 0.10448 | 0.10844 | 0.11358 | 0.11138 | 0.10864 | 0.10084 | 0.096951 | 0.098148 | 0.098812 | 0.10462 | 0.11349 | 0.10277 | 0.09762 | 0.086897
11 | 0.021522 | 0.020121 | 0.018645 | 0.01795 | 0.017277 | 0.017937 | 0.021521 | 0.021196 | 0.022926 | 0.024372 | 0.02538 | 0.02611 | 0.02613 | 0.026165 | 0.02484 | 0.023539 | 0.02273 | 0.025323 | 0.025613 | 0.025921 | 0.029193 | 0.025632 | 0.026676 | 0.02423
12 | 0.42613 | 0.43281 | 0.46006 | 0.41928 | 0.41038 | 0.39481 | 0.40431 | 0.42314 | 0.37605 | 0.28955 | 0.39916 | 0.44035 | 0.44112 | 0.46104 | 0.36783 | 0.48863 | 0.44374 | 0.43583 | 0.43676 | 0.47681 | 0.52497 | 0.5188 | 0.52715 | 0.53563
13 | 0.47547 | 0.47046 | 0.46199 | 0.45857 | 0.4536 | 0.46188 | 0.5332 | 0.55412 | 0.59042 | 0.56264 | 0.56531 | 0.56989 | 0.58948 | 0.58581 | 0.57339 | 0.56894 | 0.57386 | 0.58235 | 0.5553 | 0.56084 | 0.56675 | 0.53231 | 0.47883 | 0.4814
14 | 0.70268 | 0.69666 | 0.66948 | 0.65639 | 0.64782 | 0.65381 | 0.65235 | 0.77578 | 0.83398 | 0.82463 | 0.80913 | 0.81972 | 0.85195 | 0.84024 | 0.77664 | 0.80007 | 0.80458 | 0.78419 | 0.74009 | 0.7288 | 0.72915 | 0.71817 | 0.68046 | 0.66298
15 | 0.036664 | 0.035036 | 0.033313 | 0.030489 | 0.028678 | 0.029355 | 0.031759 | 0.037828 | 0.041172 | 0.044145 | 0.039923 | 0.042031 | 0.042473 | 0.042372 | 0.036877 | 0.038316 | 0.039525 | 0.04051 | 0.041223 | 0.042903 | 0.045372 | 0.041207 | 0.038778 | 0.03698

## Pc, Summer, S6
LoadID | 0 | 1 | 2 | 3 | 4 | 5 | 6 | 7 | 8 | 9 | 10 | 11 | 12 | 13 | 14 | 15 | 16 | 17 | 18 | 19 | 20 | 21 | 22 | 23
1 | 0.13501 | 0.13362 | 0.12878 | 0.12643 | 0.12559 | 0.12739 | 0.12635 | 0.15444 | 0.16617 | 0.16401 | 0.16128 | 0.16327 | 0.16931 | 0.16607 | 0.15321 | 0.15793 | 0.15975 | 0.15446 | 0.14662 | 0.14478 | 0.14434 | 0.14271 | 0.13189 | 0.12753
2 | 0.073328 | 0.070071 | 0.066626 | 0.060978 | 0.057356 | 0.05871 | 0.063519 | 0.075655 | 0.082344 | 0.088289 | 0.079846 | 0.084063 | 0.084945 | 0.084743 | 0.073755 | 0.076633 | 0.079049 | 0.081019 | 0.082446 | 0.085806 | 0.090745 | 0.082415 | 0.077557 | 0.073959
3 | 0.57145 | 0.54089 | 0.49695 | 0.51412 | 0.49847 | 0.5037 | 0.70875 | 0.87312 | 0.91474 | 0.86001 | 0.83885 | 0.90231 | 0.9468 | 0.88629 | 0.81028 | 0.76916 | 0.77869 | 0.76228 | 0.73751 | 0.79934 | 0.84103 | 0.78146 | 0.71023 | 0.60325
4 | 0.1919 | 0.17109 | 0.14267 | 0.13874 | 0.12086 | 0.10826 | 0.19219 | 0.24549 | 0.29461 | 0.30489 | 0.29478 | 0.2666 | 0.30711 | 0.30482 | 0.28256 | 0.26176 | 0.2268 | 0.22183 | 0.25808 | 0.29209 | 0.3412 | 0.31783 | 0.29069 | 0.23841
5 | 0.28349 | 0.25768 | 0.23774 | 0.2315 | 0.238 | 0.23628 | 0.26317 | 0.29017 | 0.31975 | 0.33052 | 0.35257 | 0.37323 | 0.38438 | 0.37004 | 0.35734 | 0.35308 | 0.35057 | 0.35166 | 0.35362 | 0.3577 | 0.39461 | 0.37426 | 0.36752 | 0.32852
6 | 0.10763 | 0.10373 | 0.096239 | 0.099862 | 0.10152 | 0.1012 | 0.11061 | 0.13457 | 0.14046 | 0.13994 | 0.13991 | 0.14772 | 0.14627 | 0.14083 | 0.1327 | 0.12804 | 0.13343 | 0.1306 | 0.12219 | 0.12316 | 0.12887 | 0.11737 | 0.11108 | 0.11125
7 | 0.28948 | 0.26346 | 0.25579 | 0.25957 | 0.24849 | 0.26617 | 0.34254 | 0.37063 | 0.42642 | 0.45065 | 0.44675 | 0.46668 | 0.4557 | 0.46986 | 0.46303 | 0.432 | 0.43381 | 0.4235 | 0.41666 | 0.41799 | 0.42514 | 0.35663 | 0.35607 | 0.31275
8 | 0.097777 | 0.092646 | 0.088586 | 0.087227 | 0.088156 | 0.093381 | 0.15179 | 0.17451 | 0.18726 | 0.18528 | 0.19271 | 0.20464 | 0.20405 | 0.19199 | 0.16803 | 0.16072 | 0.15075 | 0.14981 | 0.14575 | 0.14912 | 0.14487 | 0.1265 | 0.1122 | 0.10367
9 | 0.18899 | 0.17696 | 0.16991 | 0.15934 | 0.15877 | 0.15319 | 0.15603 | 0.15764 | 0.13671 | 0.14303 | 0.15723 | 0.17608 | 0.18547 | 0.18747 | 0.18263 | 0.18971 | 0.18703 | 0.18698 | 0.18237 | 0.1923 | 0.2037 | 0.18858 | 0.17374 | 0.18698
10 | 0.081675 | 0.076285 | 0.073114 | 0.073376 | 0.07225 | 0.073152 | 0.087029 | 0.096299 | 0.10284 | 0.10724 | 0.10448 | 0.10844 | 0.11358 | 0.11138 | 0.10864 | 0.10084 | 0.096951 | 0.098148 | 0.098812 | 0.10462 | 0.11349 | 0.10277 | 0.09762 | 0.086897
11 | 0.021522 | 0.020121 | 0.018645 | 0.01795 | 0.017277 | 0.017937 | 0.021521 | 0.021196 | 0.022926 | 0.024372 | 0.02538 | 0.02611 | 0.02613 | 0.026165 | 0.02484 | 0.023539 | 0.02273 | 0.025323 | 0.025613 | 0.025921 | 0.029193 | 0.025632 | 0.026676 | 0.02423
12 | 0.42613 | 0.43281 | 0.46006 | 0.41928 | 0.41038 | 0.39481 | 0.40431 | 0.42314 | 0.37605 | 0.28955 | 0.39916 | 0.44035 | 0.44112 | 0.46104 | 0.36783 | 0.48863 | 0.44374 | 0.43583 | 0.43676 | 0.47681 | 0.52497 | 0.5188 | 0.52715 | 0.53563
13 | 0.47547 | 0.47046 | 0.46199 | 0.45857 | 0.4536 | 0.46188 | 0.5332 | 0.55412 | 0.59042 | 0.56264 | 0.56531 | 0.56989 | 0.58948 | 0.58581 | 0.57339 | 0.56894 | 0.57386 | 0.58235 | 0.5553 | 0.56084 | 0.56675 | 0.53231 | 0.47883 | 0.4814
14 | 0.70268 | 0.69666 | 0.66948 | 0.65639 | 0.64782 | 0.65381 | 0.65235 | 0.77578 | 0.83398 | 0.82463 | 0.80913 | 0.81972 | 0.85195 | 0.84024 | 0.77664 | 0.80007 | 0.80458 | 0.78419 | 0.74009 | 0.7288 | 0.72915 | 0.71817 | 0.68046 | 0.66298
15 | 0.036664 | 0.035036 | 0.033313 | 0.030489 | 0.028678 | 0.029355 | 0.031759 | 0.037828 | 0.041172 | 0.044145 | 0.039923 | 0.042031 | 0.042473 | 0.042372 | 0.036877 | 0.038316 | 0.039525 | 0.04051 | 0.041223 | 0.042903 | 0.045372 | 0.041207 | 0.038778 | 0.03698

## Pc, Summer, S7
LoadID | 0 | 1 | 2 | 3 | 4 | 5 | 6 | 7 | 8 | 9 | 10 | 11 | 12 | 13 | 14 | 15 | 16 | 17 | 18 | 19 | 20 | 21 | 22 | 23
1 | 0.12845 | 0.12713 | 0.12253 | 0.12029 | 0.11949 | 0.1212 | 0.12021 | 0.14694 | 0.1581 | 0.15605 | 0.15346 | 0.15534 | 0.16109 | 0.158 | 0.14577 | 0.15027 | 0.15199 | 0.14696 | 0.1395 | 0.13775 | 0.13733 | 0.13579 | 0.12549 | 0.12134
2 | 0.070305 | 0.067224 | 0.063889 | 0.058489 | 0.054957 | 0.056188 | 0.060836 | 0.072052 | 0.078408 | 0.084092 | 0.076023 | 0.080048 | 0.080926 | 0.080822 | 0.07038 | 0.073115 | 0.075325 | 0.077317 | 0.078579 | 0.081736 | 0.086485 | 0.078504 | 0.0742 | 0.070861
3 | 0.54573 | 0.51671 | 0.47469 | 0.49093 | 0.47572 | 0.48048 | 0.67584 | 0.831 | 0.87056 | 0.8186 | 0.79832 | 0.85875 | 0.90123 | 0.84399 | 0.77171 | 0.73258 | 0.74132 | 0.72614 | 0.70221 | 0.7609 | 0.80074 | 0.74386 | 0.67728 | 0.57581
4 | 0.18661 | 0.16694 | 0.13947 | 0.13553 | 0.11789 | 0.10546 | 0.18587 | 0.2341 | 0.28077 | 0.29076 | 0.28086 | 0.25415 | 0.29299 | 0.29146 | 0.27038 | 0.25057 | 0.21664 | 0.2128 | 0.24657 | 0.27863 | 0.32572 | 0.30307 | 0.27964 | 0.23053
5 | 0.2708 | 0.24628 | 0.2272 | 0.2212 | 0.22722 | 0.22546 | 0.2512 | 0.27622 | 0.30435 | 0.31465 | 0.33556 | 0.35524 | 0.36593 | 0.35246 | 0.34041 | 0.33634 | 0.33377 | 0.33505 | 0.33672 | 0.34053 | 0.37575 | 0.35627 | 0.35049 | 0.31356
6 | 0.10268 | 0.098974 | 0.091816 | 0.09525 | 0.096788 | 0.096448 | 0.10544 | 0.12808 | 0.13367 | 0.13319 | 0.13314 | 0.14058 | 0.13922 | 0.13409 | 0.12636 | 0.12193 | 0.127 | 0.12438 | 0.11633 | 0.11723 | 0.12269 | 0.11171 | 0.10589 | 0.1061
7 | 0.27677 | 0.25206 | 0.24461 | 0.24815 | 0.23739 | 0.25407 | 0.32692 | 0.35282 | 0.40587 | 0.42899 | 0.42519 | 0.44419 | 0.43384 | 0.44754 | 0.44106 | 0.41153 | 0.41304 | 0.40352 | 0.39677 | 0.39793 | 0.40487 | 0.33954 | 0.3398 | 0.2988
8 | 0.093701 | 0.088842 | 0.084906 | 0.083582 | 0.084358 | 0.089257 | 0.14492 | 0.16613 | 0.17824 | 0.1764 | 0.18342 | 0.19479 | 0.19427 | 0.18291 | 0.16013 | 0.15317 | 0.14358 | 0.14283 | 0.13885 | 0.142 | 0.13802 | 0.12047 | 0.10727 | 0.099254
9 | 0.18116 | 0.16975 | 0.16291 | 0.15278 | 0.15203 | 0.14657 | 0.14946 | 0.15016 | 0.13023 | 0.13631 | 0.14973 | 0.1677 | 0.17673 | 0.17885 | 0.17428 | 0.181 | 0.17823 | 0.17848 | 0.17386 | 0.18321 | 0.19418 | 0.17965 | 0.16632 | 0.17913
10 | 0.078113 | 0.072998 | 0.069937 | 0.070167 | 0.069032 | 0.069846 | 0.083105 | 0.091676 | 0.097896 | 0.1021 | 0.099448 | 0.10322 | 0.10814 | 0.10612 | 0.10352 | 0.096097 | 0.09233 | 0.093556 | 0.094117 | 0.099614 | 0.10809 | 0.097849 | 0.093188 | 0.083048
11 | 0.020746 | 0.019421 | 0.017988 | 0.017314 | 0.016632 | 0.01723 | 0.020677 | 0.020202 | 0.021844 | 0.023233 | 0.024174 | 0.024875 | 0.024914 | 0.024991 | 0.023737 | 0.022498 | 0.021684 | 0.024209 | 0.024437 | 0.02471 | 0.027848 | 0.024432 | 0.025585 | 0.0233
12 | 0.40652 | 0.41291 | 0.43872 | 0.39986 | 0.39123 | 0.3763 | 0.38548 | 0.40273 | 0.35791 | 0.27568 | 0.37989 | 0.41911 | 0.41992 | 0.43904 | 0.35038 | 0.46531 | 0.42243 | 0.41513 | 0.41583 | 0.45385 | 0.49977 | 0.4938 | 0.50238 | 0.51061
13 | 0.45306 | 0.44831 | 0.44018 | 0.4369 | 0.43206 | 0.43987 | 0.50782 | 0.52731 | 0.56184 | 0.53544 | 0.53794 | 0.54231 | 0.561 | 0.55761 | 0.54581 | 0.54157 | 0.54614 | 0.55437 | 0.52851 | 0.53373 | 0.53942 | 0.50658 | 0.4561 | 0.45865
14 | 0.66991 | 0.66423 | 0.63823 | 0.6257 | 0.61734 | 0.62289 | 0.62168 | 0.7383 | 0.79365 | 0.78482 | 0.76998 | 0.78009 | 0.81085 | 0.79994 | 0.73945 | 0.76174 | 0.76581 | 0.7467 | 0.7045 | 0.69366 | 0.69412 | 0.68353 | 0.64845 | 0.63202
15 | 0.035153 | 0.033612 | 0.031944 | 0.029244 | 0.027479 | 0.028094 | 0.030418 | 0.036026 | 0.039204 | 0.042046 | 0.038011 | 0.040024 | 0.040463 | 0.040411 | 0.03519 | 0.036557 | 0.037663 | 0.038659 | 0.03929 | 0.040868 | 0.043242 | 0.039252 | 0.0371 | 0.03543

## Pc, Summer, S8
LoadID | 0 | 1 | 2 | 3 | 4 | 5 | 6 | 7 | 8 | 9 | 10 | 11 | 12 | 13 | 14 | 15 | 16 | 17 | 18 | 19 | 20 | 21 | 22 | 23
1 | 0.12845 | 0.12713 | 0.12253 | 0.12029 | 0.11949 | 0.1212 | 0.12021 | 0.14694 | 0.1581 | 0.15605 | 0.15346 | 0.15534 | 0.16109 | 0.158 | 0.14577 | 0.15027 | 0.15199 | 0.14696 | 0.1395 | 0.13775 | 0.13733 | 0.13579 | 0.12549 | 0.12134
2 | 0.070305 | 0.067224 | 0.063889 | 0.058489 | 0.054957 | 0.056188 | 0.060836 | 0.072052 | 0.078408 | 0.084092 | 0.076023 | 0.080048 | 0.080926 | 0.080822 | 0.07038 | 0.073115 | 0.075325 | 0.077317 | 0.078579 | 0.081736 | 0.086485 | 0.078504 | 0.0742 | 0.070861
3 | 0.54573 | 0.51671 | 0.47469 | 0.49093 | 0.47572 | 0.48048 | 0.67584 | 0.831 | 0.87056 | 0.8186 | 0.79832 | 0.85875 | 0.90123 | 0.84399 | 0.77171 | 0.73258 | 0.74132 | 0.72614 | 0.70221 | 0.7609 | 0.80074 | 0.74386 | 0.67728 | 0.57581
4 | 0.18661 | 0.16694 | 0.13947 | 0.13553 | 0.11789 | 0.10546 | 0.18587 | 0.2341 | 0.28077 | 0.29076 | 0.28086 | 0.25415 | 0.29299 | 0.29146 | 0.27038 | 0.25057 | 0.21664 | 0.2128 | 0.24657 | 0.27863 | 0.32572 | 0.30307 | 0.27964 | 0.23053
5 | 0.2708 | 0.24628 | 0.2272 | 0.2212 | 0.22722 | 0.22546 | 0.2512 | 0.27622 | 0.30435 | 0.31465 | 0.33556 | 0.35524 | 0.36593 | 0.35246 | 0.34041 | 0.33634 | 0.33377 | 0.33505 | 0.33672 | 0.34053 | 0.37575 | 0.35627 | 0.35049 | 0.31356
6 | 0.10268 | 0.098974 | 0.091816 | 0.09525 | 0.096788 | 0.096448 | 0.10544 | 0.12808 | 0.13367 | 0.13319 | 0.13314 | 0.14058 | 0.13922 | 0.13409 | 0.12636 | 0.12193 | 0.127 | 0.12438 | 0.11633 | 0.11723 | 0.12269 | 0.11171 | 0.10589 | 0.1061
7 | 0.27677 | 0.25206 | 0.24461 | 0.24815 | 0.23739 | 0.25407 | 0.32692 | 0.35282 | 0.40587 | 0.42899 | 0.42519 | 0.44419 | 0.43384 | 0.44754 | 0.44106 | 0.41153 | 0.41304 | 0.40352 | 0.39677 | 0.39793 | 0.40487 | 0.33954 | 0.3398 | 0.2988
8 | 0.093701 | 0.088842 | 0.084906 | 0.083582 | 0.084358 | 0.089257 | 0.14492 | 0.16613 | 0.17824 | 0.1764 | 0.18342 | 0.19479 | 0.19427 | 0.18291 | 0.16013 | 0.15317 | 0.14358 | 0.14283 | 0.13885 | 0.142 | 0.13802 | 0.12047 | 0.10727 | 0.099254
9 | 0.18116 | 0.16975 | 0.16291 | 0.15278 | 0.15203 | 0.14657 | 0.14946 | 0.15016 | 0.13023 | 0.13631 | 0.14973 | 0.1677 | 0.17673 | 0.17885 | 0.17428 | 0.181 | 0.17823 | 0.17848 | 0.17386 | 0.18321 | 0.19418 | 0.17965 | 0.16632 | 0.17913
10 | 0.078113 | 0.072998 | 0.069937 | 0.070167 | 0.069032 | 0.069846 | 0.083105 | 0.091676 | 0.097896 | 0.1021 | 0.099448 | 0.10322 | 0.10814 | 0.10612 | 0.10352 | 0.096097 | 0.09233 | 0.093556 | 0.094117 | 0.099614 | 0.10809 | 0.097849 | 0.093188 | 0.083048
11 | 0.020746 | 0.019421 | 0.017988 | 0.017314 | 0.016632 | 0.01723 | 0.020677 | 0.020202 | 0.021844 | 0.023233 | 0.024174 | 0.024875 | 0.024914 | 0.024991 | 0.023737 | 0.022498 | 0.021684 | 0.024209 | 0.024437 | 0.02471 | 0.027848 | 0.024432 | 0.025585 | 0.0233
12 | 0.40652 | 0.41291 | 0.43872 | 0.39986 | 0.39123 | 0.3763 | 0.38548 | 0.40273 | 0.35791 | 0.27568 | 0.37989 | 0.41911 | 0.41992 | 0.43904 | 0.35038 | 0.46531 | 0.42243 | 0.41513 | 0.41583 | 0.45385 | 0.49977 | 0.4938 | 0.50238 | 0.51061
13 | 0.45306 | 0.44831 | 0.44018 | 0.4369 | 0.43206 | 0.43987 | 0.50782 | 0.52731 | 0.56184 | 0.53544 | 0.53794 | 0.54231 | 0.561 | 0.55761 | 0.54581 | 0.54157 | 0.54614 | 0.55437 | 0.52851 | 0.53373 | 0.53942 | 0.50658 | 0.4561 | 0.45865
14 | 0.66991 | 0.66423 | 0.63823 | 0.6257 | 0.61734 | 0.62289 | 0.62168 | 0.7383 | 0.79365 | 0.78482 | 0.76998 | 0.78009 | 0.81085 | 0.79994 | 0.73945 | 0.76174 | 0.76581 | 0.7467 | 0.7045 | 0.69366 | 0.69412 | 0.68353 | 0.64845 | 0.63202
15 | 0.035153 | 0.033612 | 0.031944 | 0.029244 | 0.027479 | 0.028094 | 0.030418 | 0.036026 | 0.039204 | 0.042046 | 0.038011 | 0.040024 | 0.040463 | 0.040411 | 0.03519 | 0.036557 | 0.037663 | 0.038659 | 0.03929 | 0.040868 | 0.043242 | 0.039252 | 0.0371 | 0.03543

## Pc, Summer, S9
LoadID | 0 | 1 | 2 | 3 | 4 | 5 | 6 | 7 | 8 | 9 | 10 | 11 | 12 | 13 | 14 | 15 | 16 | 17 | 18 | 19 | 20 | 21 | 22 | 23
1 | 0.12845 | 0.12713 | 0.12253 | 0.12029 | 0.11949 | 0.1212 | 0.12021 | 0.14694 | 0.1581 | 0.15605 | 0.15346 | 0.15534 | 0.16109 | 0.158 | 0.14577 | 0.15027 | 0.15199 | 0.14696 | 0.1395 | 0.13775 | 0.13733 | 0.13579 | 0.12549 | 0.12134
2 | 0.070305 | 0.067224 | 0.063889 | 0.058489 | 0.054957 | 0.056188 | 0.060836 | 0.072052 | 0.078408 | 0.084092 | 0.076023 | 0.080048 | 0.080926 | 0.080822 | 0.07038 | 0.073115 | 0.075325 | 0.077317 | 0.078579 | 0.081736 | 0.086485 | 0.078504 | 0.0742 | 0.070861
3 | 0.54573 | 0.51671 | 0.47469 | 0.49093 | 0.47572 | 0.48048 | 0.67584 | 0.831 | 0.87056 | 0.8186 | 0.79832 | 0.85875 | 0.90123 | 0.84399 | 0.77171 | 0.73258 | 0.74132 | 0.72614 | 0.70221 | 0.7609 | 0.80074 | 0.74386 | 0.67728 | 0.57581
4 | 0.18661 | 0.16694 | 0.13947 | 0.13553 | 0.11789 | 0.10546 | 0.18587 | 0.2341 | 0.28077 | 0.29076 | 0.28086 | 0.25415 | 0.29299 | 0.29146 | 0.27038 | 0.25057 | 0.21664 | 0.2128 | 0.24657 | 0.27863 | 0.32572 | 0.30307 | 0.27964 | 0.23053
5 | 0.2708 | 0.24628 | 0.2272 | 0.2212 | 0.22722 | 0.22546 | 0.2512 | 0.27622 | 0.30435 | 0.31465 | 0.33556 | 0.35524 | 0.36593 | 0.35246 | 0.34041 | 0.33634 | 0.33377 | 0.33505 | 0.33672 | 0.34053 | 0.37575 | 0.35627 | 0.35049 | 0.31356
6 | 0.10268 | 0.098974 | 0.091816 | 0.09525 | 0.096788 | 0.096448 | 0.10544 | 0.12808 | 0.13367 | 0.13319 | 0.13314 | 0.14058 | 0.13922 | 0.13409 | 0.12636 | 0.12193 | 0.127 | 0.12438 | 0.11633 | 0.11723 | 0.12269 | 0.11171 | 0.10589 | 0.1061
7 | 0.27677 | 0.25206 | 0.24461 | 0.24815 | 0.23739 | 0.25407 | 0.32692 | 0.35282 | 0.40587 | 0.42899 | 0.42519 | 0.44419 | 0.43384 | 0.44754 | 0.44106 | 0.41153 | 0.41304 | 0.40352 | 0.39677 | 0.39793 | 0.40487 | 0.33954 | 0.3398 | 0.2988
8 | 0.093701 | 0.088842 | 0.084906 | 0.083582 | 0.084358 | 0.089257 | 0.14492 | 0.16613 | 0.17824 | 0.1764 | 0.18342 | 0.19479 | 0.19427 | 0.18291 | 0.16013 | 0.15317 | 0.14358 | 0.14283 | 0.13885 | 0.142 | 0.13802 | 0.12047 | 0.10727 | 0.099254
9 | 0.18116 | 0.16975 | 0.16291 | 0.15278 | 0.15203 | 0.14657 | 0.14946 | 0.15016 | 0.13023 | 0.13631 | 0.14973 | 0.1677 | 0.17673 | 0.17885 | 0.17428 | 0.181 | 0.17823 | 0.17848 | 0.17386 | 0.18321 | 0.19418 | 0.17965 | 0.16632 | 0.17913
10 | 0.078113 | 0.072998 | 0.069937 | 0.070167 | 0.069032 | 0.069846 | 0.083105 | 0.091676 | 0.097896 | 0.1021 | 0.099448 | 0.10322 | 0.10814 | 0.10612 | 0.10352 | 0.096097 | 0.09233 | 0.093556 | 0.094117 | 0.099614 | 0.10809 | 0.097849 | 0.093188 | 0.083048
11 | 0.020746 | 0.019421 | 0.017988 | 0.017314 | 0.016632 | 0.01723 | 0.020677 | 0.020202 | 0.021844 | 0.023233 | 0.024174 | 0.024875 | 0.024914 | 0.024991 | 0.023737 | 0.022498 | 0.021684 | 0.024209 | 0.024437 | 0.02471 | 0.027848 | 0.024432 | 0.025585 | 0.0233
12 | 0.40652 | 0.41291 | 0.43872 | 0.39986 | 0.39123 | 0.3763 | 0.38548 | 0.40273 | 0.35791 | 0.27568 | 0.37989 | 0.41911 | 0.41992 | 0.43904 | 0.35038 | 0.46531 | 0.42243 | 0.41513 | 0.41583 | 0.45385 | 0.49977 | 0.4938 | 0.50238 | 0.51061
13 | 0.45306 | 0.44831 | 0.44018 | 0.4369 | 0.43206 | 0.43987 | 0.50782 | 0.52731 | 0.56184 | 0.53544 | 0.53794 | 0.54231 | 0.561 | 0.55761 | 0.54581 | 0.54157 | 0.54614 | 0.55437 | 0.52851 | 0.53373 | 0.53942 | 0.50658 | 0.4561 | 0.45865
14 | 0.66991 | 0.66423 | 0.63823 | 0.6257 | 0.61734 | 0.62289 | 0.62168 | 0.7383 | 0.79365 | 0.78482 | 0.76998 | 0.78009 | 0.81085 | 0.79994 | 0.73945 | 0.76174 | 0.76581 | 0.7467 | 0.7045 | 0.69366 | 0.69412 | 0.68353 | 0.64845 | 0.63202
15 | 0.035153 | 0.033612 | 0.031944 | 0.029244 | 0.027479 | 0.028094 | 0.030418 | 0.036026 | 0.039204 | 0.042046 | 0.038011 | 0.040024 | 0.040463 | 0.040411 | 0.03519 | 0.036557 | 0.037663 | 0.038659 | 0.03929 | 0.040868 | 0.043242 | 0.039252 | 0.0371 | 0.03543

## Qc, Summer, S1
LoadID | 0 | 1 | 2 | 3 | 4 | 5 | 6 | 7 | 8 | 9 | 10 | 11 | 12 | 13 | 14 | 15 | 16 | 17 | 18 | 19 | 20 | 21 | 22 | 23
1 | 0.043816 | 0.048032 | 0.045565 | 0.045484 | 0.044578 | 0.047154 | 0.048351 | 0.090709 | 0.10548 | 0.10171 | 0.099068 | 0.099287 | 0.10553 | 0.10206 | 0.071689 | 0.093743 | 0.094899 | 0.089117 | 0.070413 | 0.063862 | 0.066961 | 0.067357 | 0.046491 | 0.04591
2 | 0.00095205 | -0.0047044 | -0.0055867 | -0.0075715 | -0.0096292 | -0.0078115 | -0.0091182 | 0.023892 | 0.030713 | 0.039427 | 0.022743 | 0.020458 | 0.014116 | 0.018736 | 0.0080153 | 0.0070695 | 0.0082648 | 0.014984 | 0.028463 | 0.029073 | 0.023105 | 0.017628 | 0.0086347 | 0.0015864
3 | -0.058296 | -0.13759 | -0.24236 | -0.22402 | -0.2276 | -0.21792 | -0.01351 | 0.26099 | 0.34079 | 0.34469 | 0.28783 | 0.36122 | 0.32628 | 0.28413 | 0.20572 | 0.12843 | 0.15837 | 0.14106 | 0.027246 | 0.11339 | 0.15836 | 0.10304 | -0.097102 | -0.20002
4 | -0.7763 | -0.78309 | -0.80643 | -0.80645 | -0.82461 | -0.84946 | -0.76617 | -0.52015 | -0.38797 | -0.40907 | -0.51555 | -0.56528 | -0.52244 | -0.56647 | -0.5363 | -0.63192 | -0.70741 | -0.62939 | -0.44501 | -0.39762 | -0.39886 | -0.52686 | -0.65682 | -0.68144
5 | -0.074828 | -0.097798 | -0.11482 | -0.11454 | -0.11526 | -0.1246 | -0.11208 | -0.044742 | 0.013977 | 0.049706 | 0.081998 | 0.087054 | 0.076412 | 0.062431 | 0.041246 | 0.027386 | 0.022877 | 0.020133 | 0.020363 | 0.0055652 | 0.043314 | 0.019757 | 0.011326 | -0.018143
6 | 0.050758 | 0.056411 | 0.042719 | 0.050336 | 0.051528 | 0.052906 | 0.051248 | 0.094761 | 0.10883 | 0.10859 | 0.094898 | 0.11334 | 0.11809 | 0.109 | 0.094663 | 0.083251 | 0.1015 | 0.098416 | 0.07723 | 0.071628 | 0.084381 | 0.066386 | 0.050693 | 0.056451
7 | -0.14538 | -0.1502 | -0.15807 | -0.16336 | -0.15285 | -0.16484 | -0.14296 | -0.065172 | -0.011714 | -0.0087242 | 0.019953 | 0.0066996 | 0.0017047 | 0.0011644 | -0.01682 | -0.029236 | -0.043112 | -0.054757 | -0.047571 | -0.058634 | -0.041726 | -0.077071 | -0.096792 | -0.10505
8 | -0.30726 | -0.30939 | -0.31228 | -0.31397 | -0.30976 | -0.30239 | -0.25702 | -0.21208 | -0.20809 | -0.20477 | -0.20139 | -0.19916 | -0.20386 | -0.21172 | -0.23277 | -0.2432 | -0.25178 | -0.2526 | -0.25737 | -0.26602 | -0.2829 | -0.29492 | -0.29907 | -0.30485
9 | 0.0018848 | -0.017379 | -0.022254 | -0.028228 | -0.02688 | -0.03106 | -0.058437 | -0.019031 | -0.029328 | -0.010065 | -0.00018746 | 0.0078882 | 0.027013 | 0.027358 | 0.020954 | 0.048149 | 0.040874 | 0.035516 | 0.029413 | 0.0301 | 0.042544 | 0.038291 | -0.0037679 | -0.0061463
10 | -0.026831 | -0.029982 | -0.030751 | -0.030371 | -0.031389 | -0.032263 | -0.0102 | 0.0090026 | 0.020481 | 0.021656 | 0.0091814 | 0.022314 | 0.023988 | 0.023048 | 0.018241 | 0.0078209 | 0.0039255 | 0.0039126 | 0.003993 | 0.0079756 | 0.011442 | 0.0015659 | -0.011817 | -0.019868
11 | -0.021087 | -0.022678 | -0.023688 | -0.024048 | -0.023422 | -0.023501 | -0.018535 | -0.015387 | -0.012948 | -0.010002 | -0.010054 | -0.010759 | -0.012634 | -0.013004 | -0.014587 | -0.014601 | -0.014819 | -0.011464 | -0.010341 | -0.011781 | -0.0097626 | -0.012406 | -0.014205 | -0.016046
12 | -0.15459 | -0.0935 | -0.11818 | -0.093069 | -0.10676 | -0.057291 | -0.19308 | -0.15181 | -0.11257 | -0.13247 | -0.13719 | -0.12493 | 0.062573 | 0.031753 | -0.17765 | -0.059834 | -0.06894 | -0.040126 | 0.0018533 | 0.12194 | 0.27203 | 0.27094 | 0.25713 | 0.27008
13 | 0.086244 | 0.080319 | 0.060378 | 0.054424 | 0.050037 | 0.062828 | 0.20689 | 0.27631 | 0.35445 | 0.33793 | 0.32961 | 0.32548 | 0.35177 | 0.32292 | 0.29659 | 0.27557 | 0.27278 | 0.27634 | 0.22985 | 0.21065 | 0.2233 | 0.15627 | 0.068582 | 0.073481
14 | 0.22638 | 0.24817 | 0.23542 | 0.235 | 0.23032 | 0.24363 | 0.24981 | 0.46867 | 0.54496 | 0.52552 | 0.51185 | 0.51298 | 0.54522 | 0.52732 | 0.3704 | 0.48434 | 0.49031 | 0.46044 | 0.3638 | 0.32996 | 0.34597 | 0.34801 | 0.2402 | 0.2372
15 | 0.00045698 | -0.0022581 | -0.0026816 | -0.0036343 | -0.004622 | -0.0037495 | -0.0043768 | 0.011468 | 0.014742 | 0.018925 | 0.010917 | 0.0098198 | 0.0067756 | 0.0089934 | 0.0038474 | 0.0033933 | 0.0039671 | 0.0071922 | 0.013662 | 0.013955 | 0.011091 | 0.0084615 | 0.0041447 | 0.00076148

## Qc, Summer, S2
LoadID | 0 | 1 | 2 | 3 | 4 | 5 | 6 | 7 | 8 | 9 | 10 | 11 | 12 | 13 | 14 | 15 | 16 | 17 | 18 | 19 | 20 | 21 | 22 | 23
1 | 0.043816 | 0.048032 | 0.045565 | 0.045484 | 0.044578 | 0.047154 | 0.048351 | 0.090709 | 0.10548 | 0.10171 | 0.099068 | 0.099287 | 0.10553 | 0.10206 | 0.071689 | 0.093743 | 0.094899 | 0.089117 | 0.070413 | 0.063862 | 0.066961 | 0.067357 | 0.046491 | 0.04591
2 | 0.00095205 | -0.0047044 | -0.0055867 | -0.0075715 | -0.0096292 | -0.0078115 | -0.0091182 | 0.023892 | 0.030713 | 0.039427 | 0.022743 | 0.020458 | 0.014116 | 0.018736 | 0.0080153 | 0.0070695 | 0.0082648 | 0.014984 | 0.028463 | 0.029073 | 0.023105 | 0.017628 | 0.0086347 | 0.0015864
3 | -0.058296 | -0.13759 | -0.24236 | -0.22402 | -0.2276 | -0.21792 | -0.01351 | 0.26099 | 0.34079 | 0.34469 | 0.28783 | 0.36122 | 0.32628 | 0.28413 | 0.20572 | 0.12843 | 0.15837 | 0.14106 | 0.027246 | 0.11339 | 0.15836 | 0.10304 | -0.097102 | -0.20002
4 | -0.7763 | -0.78309 | -0.80643 | -0.80645 | -0.82461 | -0.84946 | -0.76617 | -0.52015 | -0.38797 | -0.40907 | -0.51555 | -0.56528 | -0.52244 | -0.56647 | -0.5363 | -0.63192 | -0.70741 | -0.62939 | -0.44501 | -0.39762 | -0.39886 | -0.52686 | -0.65682 | -0.68144
5 | -0.074828 | -0.097798 | -0.11482 | -0.11454 | -0.11526 | -0.1246 | -0.11208 | -0.044742 | 0.013977 | 0.049706 | 0.081998 | 0.087054 | 0.076412 | 0.062431 | 0.041246 | 0.027386 | 0.022877 | 0.020133 | 0.020363 | 0.0055652 | 0.043314 | 0.019757 | 0.011326 | -0.018143
6 | 0.050758 | 0.056411 | 0.042719 | 0.050336 | 0.051528 | 0.052906 | 0.051248 | 0.094761 | 0.10883 | 0.10859 | 0.094898 | 0.11334 | 0.11809 | 0.109 | 0.094663 | 0.083251 | 0.1015 | 0.098416 | 0.07723 | 0.071628 | 0.084381 | 0.066386 | 0.050693 | 0.056451
7 | -0.14538 | -0.1502 | -0.15807 | -0.16336 | -0.15285 | -0.16484 | -0.14296 | -0.065172 | -0.011714 | -0.0087242 | 0.019953 | 0.0066996 | 0.0017047 | 0.0011644 | -0.01682 | -0.029236 | -0.043112 | -0.054757 | -0.047571 | -0.058634 | -0.041726 | -0.077071 | -0.096792 | -0.10505
8 | -0.30726 | -0.30939 | -0.31228 | -0.31397 | -0.30976 | -0.30239 | -0.25702 | -0.21208 | -0.20809 | -0.20477 | -0.20139 | -0.19916 | -0.20386 | -0.21172 | -0.23277 | -0.2432 | -0.25178 | -0.2526 | -0.25737 | -0.26602 | -0.2829 | -0.29492 | -0.29907 | -0.30485
9 | 0.0018848 | -0.017379 | -0.022254 | -0.028228 | -0.02688 | -0.03106 | -0.058437 | -0.019031 | -0.029328 | -0.010065 | -0.00018746 | 0.0078882 | 0.027013 | 0.027358 | 0.020954 | 0.048149 | 0.040874 | 0.035516 | 0.029413 | 0.0301 | 0.042544 | 0.038291 | -0.0037679 | -0.0061463
10 | -0.026831 | -0.029982 | -0.030751 | -0.030371 | -0.031389 | -0.032263 | -0.0102 | 0.0090026 | 0.020481 | 0.021656 | 0.0091814 | 0.022314 | 0.023988 | 0.023048 | 0.018241 | 0.0078209 | 0.0039255 | 0.0039126 | 0.003993 | 0.0079756 | 0.011442 | 0.0015659 | -0.011817 | -0.019868
11 | -0.021087 | -0.022678 | -0.023688 | -0.024048 | -0.023422 | -0.023501 | -0.018535 | -0.015387 | -0.012948 | -0.010002 | -0.010054 | -0.010759 | -0.012634 | -0.013004 | -0.014587 | -0.014601 | -0.014819 | -0.011464 | -0.010341 | -0.011781 | -0.0097626 | -0.012406 | -0.014205 | -0.016046
12 | -0.15459 | -0.0935 | -0.11818 | -0.093069 | -0.10676 | -0.057291 | -0.19308 | -0.15181 | -0.11257 | -0.13247 | -0.13719 | -0.12493 | 0.062573 | 0.031753 | -0.17765 | -0.059834 | -0.06894 | -0.040126 | 0.0018533 | 0.12194 | 0.27203 | 0.27094 | 0.25713 | 0.27008
13 | 0.086244 | 0.080319 | 0.060378 | 0.054424 | 0.050037 | 0.062828 | 0.20689 | 0.27631 | 0.35445 | 0.33793 | 0.32961 | 0.32548 | 0.35177 | 0.32292 | 0.29659 | 0.27557 | 0.27278 | 0.27634 | 0.22985 | 0.21065 | 0.2233 | 0.15627 | 0.068582 | 0.073481
14 | 0.22638 | 0.24817 | 0.23542 | 0.235 | 0.23032 | 0.24363 | 0.24981 | 0.46867 | 0.54496 | 0.52552 | 0.51185 | 0.51298 | 0.54522 | 0.52732 | 0.3704 | 0.48434 | 0.49031 | 0.46044 | 0.3638 | 0.32996 | 0.34597 | 0.34801 | 0.2402 | 0.2372
15 | 0.00045698 | -0.0022581 | -0.0026816 | -0.0036343 | -0.004622 | -0.0037495 | -0.0043768 | 0.011468 | 0.014742 | 0.018925 | 0.010917 | 0.0098198 | 0.0067756 | 0.0089934 | 0.0038474 | 0.0033933 | 0.0039671 | 0.0071922 | 0.013662 | 0.013955 | 0.011091 | 0.0084615 | 0.0041447 | 0.00076148

## Qc, Summer, S3
LoadID | 0 | 1 | 2 | 3 | 4 | 5 | 6 | 7 | 8 | 9 | 10 | 11 | 12 | 13 | 14 | 15 | 16 | 17 | 18 | 19 | 20 | 21 | 22 | 23
1 | 0.043816 | 0.048032 | 0.045565 | 0.045484 | 0.044578 | 0.047154 | 0.048351 | 0.090709 | 0.10548 | 0.10171 | 0.099068 | 0.099287 | 0.10553 | 0.10206 | 0.071689 | 0.093743 | 0.094899 | 0.089117 | 0.070413 | 0.063862 | 0.066961 | 0.067357 | 0.046491 | 0.04591
2 | 0.00095205 | -0.0047044 | -0.0055867 | -0.0075715 | -0.0096292 | -0.0078115 | -0.0091182 | 0.023892 | 0.030713 | 0.039427 | 0.022743 | 0.020458 | 0.014116 | 0.018736 | 0.0080153 | 0.0070695 | 0.0082648 | 0.014984 | 0.028463 | 0.029073 | 0.023105 | 0.017628 | 0.0086347 | 0.0015864
3 | -0.058296 | -0.13759 | -0.24236 | -0.22402 | -0.2276 | -0.21792 | -0.01351 | 0.26099 | 0.34079 | 0.34469 | 0.28783 | 0.36122 | 0.32628 | 0.28413 | 0.20572 | 0.12843 | 0.15837 | 0.14106 | 0.027246 | 0.11339 | 0.15836 | 0.10304 | -0.097102 | -0.20002
4 | -0.7763 | -0.78309 | -0.80643 | -0.80645 | -0.82461 | -0.84946 | -0.76617 | -0.52015 | -0.38797 | -0.40907 | -0.51555 | -0.56528 | -0.52244 | -0.56647 | -0.5363 | -0.63192 | -0.70741 | -0.62939 | -0.44501 | -0.39762 | -0.39886 | -0.52686 | -0.65682 | -0.68144
5 | -0.074828 | -0.097798 | -0.11482 | -0.11454 | -0.11526 | -0.1246 | -0.11208 | -0.044742 | 0.013977 | 0.049706 | 0.081998 | 0.087054 | 0.076412 | 0.062431 | 0.041246 | 0.027386 | 0.022877 | 0.020133 | 0.020363 | 0.0055652 | 0.043314 | 0.019757 | 0.011326 | -0.018143
6 | 0.050758 | 0.056411 | 0.042719 | 0.050336 | 0.051528 | 0.052906 | 0.051248 | 0.094761 | 0.10883 | 0.10859 | 0.094898 | 0.11334 | 0.11809 | 0.109 | 0.094663 | 0.083251 | 0.1015 | 0.098416 | 0.07723 | 0.071628 | 0.084381 | 0.066386 | 0.050693 | 0.056451
7 | -0.14538 | -0.1502 | -0.15807 | -0.16336 | -0.15285 | -0.16484 | -0.14296 | -0.065172 | -0.011714 | -0.0087242 | 0.019953 | 0.0066996 | 0.0017047 | 0.0011644 | -0.01682 | -0.029236 | -0.043112 | -0.054757 | -0.047571 | -0.058634 | -0.041726 | -0.077071 | -0.096792 | -0.10505
8 | -0.30726 | -0.30939 | -0.31228 | -0.31397 | -0.30976 | -0.30239 | -0.25702 | -0.21208 | -0.20809 | -0.20477 | -0.20139 | -0.19916 | -0.20386 | -0.21172 | -0.23277 | -0.2432 | -0.25178 | -0.2526 | -0.25737 | -0.26602 | -0.2829 | -0.29492 | -0.29907 | -0.30485
9 | 0.0018848 | -0.017379 | -0.022254 | -0.028228 | -0.02688 | -0.03106 | -0.058437 | -0.019031 | -0.029328 | -0.010065 | -0.00018746 | 0.0078882 | 0.027013 | 0.027358 | 0.020954 | 0.048149 | 0.040874 | 0.035516 | 0.029413 | 0.0301 | 0.042544 | 0.038291 | -0.0037679 | -0.0061463
10 | -0.026831 | -0.029982 | -0.030751 | -0.030371 | -0.031389 | -0.032263 | -0.0102 | 0.0090026 | 0.020481 | 0.021656 | 0.0091814 | 0.022314 | 0.023988 | 0.023048 | 0.018241 | 0.0078209 | 0.0039255 | 0.0039126 | 0.003993 | 0.0079756 | 0.011442 | 0.0015659 | -0.011817 | -0.019868
11 | -0.021087 | -0.022678 | -0.023688 | -0.024048 | -0.023422 | -0.023501 | -0.018535 | -0.015387 | -0.012948 | -0.010002 | -0.010054 | -0.010759 | -0.012634 | -0.013004 | -0.014587 | -0.014601 | -0.014819 | -0.011464 | -0.010341 | -0.011781 | -0.0097626 | -0.012406 | -0.014205 | -0.016046
12 | -0.15459 | -0.0935 | -0.11818 | -0.093069 | -0.10676 | -0.057291 | -0.19308 | -0.15181 | -0.11257 | -0.13247 | -0.13719 | -0.12493 | 0.062573 | 0.031753 | -0.17765 | -0.059834 | -0.06894 | -0.040126 | 0.0018533 | 0.12194 | 0.27203 | 0.27094 | 0.25713 | 0.27008
13 | 0.086244 | 0.080319 | 0.060378 | 0.054424 | 0.050037 | 0.062828 | 0.20689 | 0.27631 | 0.35445 | 0.33793 | 0.32961 | 0.32548 | 0.35177 | 0.32292 | 0.29659 | 0.27557 | 0.27278 | 0.27634 | 0.22985 | 0.21065 | 0.2233 | 0.15627 | 0.068582 | 0.073481
14 | 0.22638 | 0.24817 | 0.23542 | 0.235 | 0.23032 | 0.24363 | 0.24981 | 0.46867 | 0.54496 | 0.52552 | 0.51185 | 0.51298 | 0.54522 | 0.52732 | 0.3704 | 0.48434 | 0.49031 | 0.46044 | 0.3638 | 0.32996 | 0.34597 | 0.34801 | 0.2402 | 0.2372
15 | 0.00045698 | -0.0022581 | -0.0026816 | -0.0036343 | -0.004622 | -0.0037495 | -0.0043768 | 0.011468 | 0.014742 | 0.018925 | 0.010917 | 0.0098198 | 0.0067756 | 0.0089934 | 0.0038474 | 0.0033933 | 0.0039671 | 0.0071922 | 0.013662 | 0.013955 | 0.011091 | 0.0084615 | 0.0041447 | 0.00076148

## Qc, Summer, S4
LoadID | 0 | 1 | 2 | 3 | 4 | 5 | 6 | 7 | 8 | 9 | 10 | 11 | 12 | 13 | 14 | 15 | 16 | 17 | 18 | 19 | 20 | 21 | 22 | 23
1 | 0.04513 | 0.049473 | 0.046932 | 0.046849 | 0.045915 | 0.048569 | 0.049801 | 0.093431 | 0.10864 | 0.10477 | 0.10204 | 0.10227 | 0.10869 | 0.10512 | 0.07384 | 0.096555 | 0.097746 | 0.091791 | 0.072525 | 0.065778 | 0.06897 | 0.069378 | 0.047885 | 0.047287
2 | 0.00098061 | -0.0048455 | -0.0057543 | -0.0077987 | -0.009918 | -0.0080458 | -0.0093918 | 0.024609 | 0.031634 | 0.040609 | 0.023425 | 0.021072 | 0.014539 | 0.019298 | 0.0082558 | 0.0072815 | 0.0085127 | 0.015433 | 0.029317 | 0.029945 | 0.023799 | 0.018157 | 0.0088937 | 0.001634
3 | -0.060045 | -0.14172 | -0.24963 | -0.23074 | -0.23443 | -0.22446 | -0.013916 | 0.26882 | 0.35102 | 0.35503 | 0.29647 | 0.37205 | 0.33607 | 0.29265 | 0.21189 | 0.13229 | 0.16312 | 0.14529 | 0.028063 | 0.11679 | 0.16312 | 0.10614 | -0.10001 | -0.20603
4 | -0.79958 | -0.80659 | -0.83062 | -0.83064 | -0.84935 | -0.87494 | -0.78915 | -0.53575 | -0.39961 | -0.42135 | -0.53102 | -0.58223 | -0.53811 | -0.58346 | -0.55239 | -0.65088 | -0.72864 | -0.64827 | -0.45836 | -0.40955 | -0.41083 | -0.54267 | -0.67653 | -0.70188
5 | -0.077073 | -0.10073 | -0.11827 | -0.11797 | -0.11871 | -0.12834 | -0.11544 | -0.046084 | 0.014396 | 0.051197 | 0.084458 | 0.089666 | 0.078705 | 0.064304 | 0.042483 | 0.028208 | 0.023563 | 0.020737 | 0.020974 | 0.0057321 | 0.044613 | 0.02035 | 0.011666 | -0.018688
6 | 0.05228 | 0.058104 | 0.044 | 0.051846 | 0.053074 | 0.054493 | 0.052785 | 0.097604 | 0.11209 | 0.11184 | 0.097745 | 0.11674 | 0.12164 | 0.11227 | 0.097503 | 0.085748 | 0.10454 | 0.10137 | 0.079547 | 0.073776 | 0.086913 | 0.068377 | 0.052214 | 0.058144
7 | -0.14975 | -0.15471 | -0.16281 | -0.16826 | -0.15744 | -0.16978 | -0.14725 | -0.067127 | -0.012065 | -0.0089859 | 0.020551 | 0.0069006 | 0.0017559 | 0.0011993 | -0.017324 | -0.030113 | -0.044406 | -0.0564 | -0.048998 | -0.060393 | -0.042978 | -0.079383 | -0.099696 | -0.10821
8 | -0.31648 | -0.31867 | -0.32165 | -0.32339 | -0.31905 | -0.31146 | -0.26473 | -0.21844 | -0.21433 | -0.21092 | -0.20743 | -0.20514 | -0.20998 | -0.21807 | -0.23975 | -0.25049 | -0.25934 | -0.26017 | -0.26509 | -0.274 | -0.29139 | -0.30377 | -0.30804 | -0.31399
9 | 0.0019413 | -0.017901 | -0.022921 | -0.029075 | -0.027687 | -0.031991 | -0.06019 | -0.019602 | -0.030207 | -0.010367 | -0.00019308 | 0.0081249 | 0.027824 | 0.028179 | 0.021582 | 0.049594 | 0.0421 | 0.036581 | 0.030295 | 0.031003 | 0.04382 | 0.03944 | -0.0038809 | -0.0063307
10 | -0.027636 | -0.030882 | -0.031674 | -0.031282 | -0.032331 | -0.033231 | -0.010506 | 0.0092726 | 0.021095 | 0.022306 | 0.0094569 | 0.022983 | 0.024708 | 0.023739 | 0.018788 | 0.0080555 | 0.0040433 | 0.00403 | 0.0041128 | 0.0082149 | 0.011786 | 0.0016129 | -0.012171 | -0.020464
11 | -0.02172 | -0.023358 | -0.024399 | -0.024769 | -0.024125 | -0.024206 | -0.019091 | -0.015848 | -0.013336 | -0.010302 | -0.010356 | -0.011082 | -0.013013 | -0.013394 | -0.015025 | -0.015039 | -0.015264 | -0.011808 | -0.010651 | -0.012134 | -0.010056 | -0.012778 | -0.014631 | -0.016528
12 | -0.15923 | -0.096304 | -0.12172 | -0.095861 | -0.10997 | -0.05901 | -0.19887 | -0.15637 | -0.11595 | -0.13644 | -0.14131 | -0.12867 | 0.06445 | 0.032706 | -0.18298 | -0.061629 | -0.071008 | -0.04133 | 0.0019089 | 0.1256 | 0.28019 | 0.27907 | 0.26485 | 0.27818
13 | 0.088832 | 0.082728 | 0.062189 | 0.056057 | 0.051538 | 0.064712 | 0.21309 | 0.2846 | 0.36508 | 0.34807 | 0.3395 | 0.33524 | 0.36233 | 0.3326 | 0.30549 | 0.28384 | 0.28096 | 0.28463 | 0.23674 | 0.21697 | 0.22999 | 0.16095 | 0.070639 | 0.075686
14 | 0.23317 | 0.25561 | 0.24248 | 0.24205 | 0.23723 | 0.25094 | 0.25731 | 0.48273 | 0.56131 | 0.54129 | 0.52721 | 0.52837 | 0.56158 | 0.54314 | 0.38151 | 0.49887 | 0.50502 | 0.47425 | 0.37471 | 0.33985 | 0.35635 | 0.35845 | 0.24741 | 0.24432
15 | 0.00047069 | -0.0023258 | -0.0027621 | -0.0037434 | -0.0047607 | -0.003862 | -0.0045081 | 0.011812 | 0.015184 | 0.019493 | 0.011244 | 0.010114 | 0.0069789 | 0.0092632 | 0.0039628 | 0.0034951 | 0.0040861 | 0.007408 | 0.014072 | 0.014374 | 0.011423 | 0.0087153 | 0.004269 | 0.00078432

## Qc, Summer, S5
LoadID | 0 | 1 | 2 | 3 | 4 | 5 | 6 | 7 | 8 | 9 | 10 | 11 | 12 | 13 | 14 | 15 | 16 | 17 | 18 | 19 | 20 | 21 | 22 | 23
1 | 0.04513 | 0.049473 | 0.046932 | 0.046849 | 0.045915 | 0.048569 | 0.049801 | 0.093431 | 0.10864 | 0.10477 | 0.10204 | 0.10227 | 0.10869 | 0.10512 | 0.07384 | 0.096555 | 0.097746 | 0.091791 | 0.072525 | 0.065778 | 0.06897 | 0.069378 | 0.047885 | 0.047287
2 | 0.00098061 | -0.0048455 | -0.0057543 | -0.0077987 | -0.009918 | -0.0080458 | -0.0093918 | 0.024609 | 0.031634 | 0.040609 | 0.023425 | 0.021072 | 0.014539 | 0.019298 | 0.0082558 | 0.0072815 | 0.0085127 | 0.015433 | 0.029317 | 0.029945 | 0.023799 | 0.018157 | 0.0088937 | 0.001634
3 | -0.060045 | -0.14172 | -0.24963 | -0.23074 | -0.23443 | -0.22446 | -0.013916 | 0.26882 | 0.35102 | 0.35503 | 0.29647 | 0.37205 | 0.33607 | 0.29265 | 0.21189 | 0.13229 | 0.16312 | 0.14529 | 0.028063 | 0.11679 | 0.16312 | 0.10614 | -0.10001 | -0.20603
4 | -0.79958 | -0.80659 | -0.83062 | -0.83064 | -0.84935 | -0.87494 | -0.78915 | -0.53575 | -0.39961 | -0.42135 | -0.53102 | -0.58223 | -0.53811 | -0.58346 | -0.55239 | -0.65088 | -0.72864 | -0.64827 | -0.45836 | -0.40955 | -0.41083 | -0.54267 | -0.67653 | -0.70188
5 | -0.077073 | -0.10073 | -0.11827 | -0.11797 | -0.11871 | -0.12834 | -0.11544 | -0.046084 | 0.014396 | 0.051197 | 0.084458 | 0.089666 | 0.078705 | 0.064304 | 0.042483 | 0.028208 | 0.023563 | 0.020737 | 0.020974 | 0.0057321 | 0.044613 | 0.02035 | 0.011666 | -0.018688
6 | 0.05228 | 0.058104 | 0.044 | 0.051846 | 0.053074 | 0.054493 | 0.052785 | 0.097604 | 0.11209 | 0.11184 | 0.097745 | 0.11674 | 0.12164 | 0.11227 | 0.097503 | 0.085748 | 0.10454 | 0.10137 | 0.079547 | 0.073776 | 0.086913 | 0.068377 | 0.052214 | 0.058144
7 | -0.14975 | -0.15471 | -0.16281 | -0.16826 | -0.15744 | -0.16978 | -0.14725 | -0.067127 | -0.012065 | -0.0089859 | 0.020551 | 0.0069006 | 0.0017559 | 0.0011993 | -0.017324 | -0.030113 | -0.044406 | -0.0564 | -0.048998 | -0.060393 | -0.042978 | -0.079383 | -0.099696 | -0.10821
8 | -0.31648 | -0.31867 | -0.32165 | -0.32339 | -0.31905 | -0.31146 | -0.26473 | -0.21844 | -0.21433 | -0.21092 | -0.20743 | -0.20514 | -0.20998 | -0.21807 | -0.23975 | -0.25049 | -0.25934 | -0.26017 | -0.26509 | -0.274 | -0.29139 | -0.30377 | -0.30804 | -0.31399
9 | 0.0019413 | -0.017901 | -0.022921 | -0.029075 | -0.027687 | -0.031991 | -0.06019 | -0.019602 | -0.030207 | -0.010367 | -0.00019308 | 0.0081249 | 0.027824 | 0.028179 | 0.021582 | 0.049594 | 0.0421 | 0.036581 | 0.030295 | 0.031003 | 0.04382 | 0.03944 | -0.0038809 | -0.0063307
10 | -0.027636 | -0.030882 | -0.031674 | -0.031282 | -0.032331 | -0.033231 | -0.010506 | 0.0092726 | 0.021095 | 0.022306 | 0.0094569 | 0.022983 | 0.024708 | 0.023739 | 0.018788 | 0.0080555 | 0.0040433 | 0.00403 | 0.0041128 | 0.0082149 | 0.011786 | 0.0016129 | -0.012171 | -0.020464
11 | -0.02172 | -0.023358 | -0.024399 | -0.024769 | -0.024125 | -0.024206 | -0.019091 | -0.015848 | -0.013336 | -0.010302 | -0.010356 | -0.011082 | -0.013013 | -0.013394 | -0.015025 | -0.015039 | -0.015264 | -0.011808 | -0.010651 | -0.012134 | -0.010056 | -0.012778 | -0.014631 | -0.016528
12 | -0.15923 | -0.096304 | -0.12172 | -0.095861 | -0.10997 | -0.05901 | -0.19887 | -0.15637 | -0.11595 | -0.13644 | -0.14131 | -0.12867 | 0.06445 | 0.032706 | -0.18298 | -0.061629 | -0.071008 | -0.04133 | 0.0019089 | 0.1256 | 0.28019 | 0.27907 | 0.26485 | 0.27818
13 | 0.088832 | 0.082728 | 0.062189 | 0.056057 | 0.051538 | 0.064712 | 0.21309 | 0.2846 | 0.36508 | 0.34807 | 0.3395 | 0.33524 | 0.36233 | 0.3326 | 0.30549 | 0.28384 | 0.28096 | 0.28463 | 0.23674 | 0.21697 | 0.22999 | 0.16095 | 0.070639 | 0.075686
14 | 0.23317 | 0.25561 | 0.24248 | 0.24205 | 0.23723 | 0.25094 | 0.25731 | 0.48273 | 0.56131 | 0.54129 | 0.52721 | 0.52837 | 0.56158 | 0.54314 | 0.38151 | 0.49887 | 0.50502 | 0.47425 | 0.37471 | 0.33985 | 0.35635 | 0.35845 | 0.24741 | 0.24432
15 | 0.00047069 | -0.0023258 | -0.0027621 | -0.0037434 | -0.0047607 | -0.003862 | -0.0045081 | 0.011812 | 0.015184 | 0.019493 | 0.011244 | 0.010114 | 0.0069789 | 0.0092632 | 0.0039628 | 0.0034951 | 0.0040861 | 0.007408 | 0.014072 | 0.014374 | 0.011423 | 0.0087153 | 0.004269 | 0.00078432

## Qc, Summer, S6
LoadID | 0 | 1 | 2 | 3 | 4 | 5 | 6 | 7 | 8 | 9 | 10 | 11 | 12 | 13 | 14 | 15 | 16 | 17 | 18 | 19 | 20 | 21 | 22 | 23
1 | 0.04513 | 0.049473 | 0.046932 | 0.046849 | 0.045915 | 0.048569 | 0.049801 | 0.093431 | 0.10864 | 0.10477 | 0.10204 | 0.10227 | 0.10869 | 0.10512 | 0.07384 | 0.096555 | 0.097746 | 0.091791 | 0.072525 | 0.065778 | 0.06897 | 0.069378 | 0.047885 | 0.047287
2 | 0.00098061 | -0.0048455 | -0.0057543 | -0.0077987 | -0.009918 | -0.0080458 | -0.0093918 | 0.024609 | 0.031634 | 0.040609 | 0.023425 | 0.021072 | 0.014539 | 0.019298 | 0.0082558 | 0.0072815 | 0.0085127 | 0.015433 | 0.029317 | 0.029945 | 0.023799 | 0.018157 | 0.0088937 | 0.001634
3 | -0.060045 | -0.14172 | -0.24963 | -0.23074 | -0.23443 | -0.22446 | -0.013916 | 0.26882 | 0.35102 | 0.35503 | 0.29647 | 0.37205 | 0.33607 | 0.29265 | 0.21189 | 0.13229 | 0.16312 | 0.14529 | 0.028063 | 0.11679 | 0.16312 | 0.10614 | -0.10001 | -0.20603
4 | -0.79958 | -0.80659 | -0.83062 | -0.83064 | -0.84935 | -0.87494 | -0.78915 | -0.53575 | -0.39961 | -0.42135 | -0.53102 | -0.58223 | -0.53811 | -0.58346 | -0.55239 | -0.65088 | -0.72864 | -0.64827 | -0.45836 | -0.40955 | -0.41083 | -0.54267 | -0.67653 | -0.70188
5 | -0.077073 | -0.10073 | -0.11827 | -0.11797 | -0.11871 | -0.12834 | -0.11544 | -0.046084 | 0.014396 | 0.051197 | 0.084458 | 0.089666 | 0.078705 | 0.064304 | 0.042483 | 0.028208 | 0.023563 | 0.020737 | 0.020974 | 0.0057321 | 0.044613 | 0.02035 | 0.011666 | -0.018688
6 | 0.05228 | 0.058104 | 0.044 | 0.051846 | 0.053074 | 0.054493 | 0.052785 | 0.097604 | 0.11209 | 0.11184 | 0.097745 | 0.11674 | 0.12164 | 0.11227 | 0.097503 | 0.085748 | 0.10454 | 0.10137 | 0.079547 | 0.073776 | 0.086913 | 0.068377 | 0.052214 | 0.058144
7 | -0.14975 | -0.15471 | -0.16281 | -0.16826 | -0.15744 | -0.16978 | -0.14725 | -0.067127 | -0.012065 | -0.0089859 | 0.020551 | 0.0069006 | 0.0017559 | 0.0011993 | -0.017324 | -0.030113 | -0.044406 | -0.0564 | -0.048998 | -0.060393 | -0.042978 | -0.079383 | -0.099696 | -0.10821
8 | -0.31648 | -0.31867 | -0.32165 | -0.32339 | -0.31905 | -0.31146 | -0.26473 | -0.21844 | -0.21433 | -0.21092 | -0.20743 | -0.20514 | -0.20998 | -0.21807 | -0.23975 | -0.25049 | -0.25934 | -0.26017 | -0.26509 | -0.274 | -0.29139 | -0.30377 | -0.30804 | -0.31399
9 | 0.0019413 | -0.017901 | -0.022921 | -0.029075 | -0.027687 | -0.031991 | -0.06019 | -0.019602 | -0.030207 | -0.010367 | -0.00019308 | 0.0081249 | 0.027824 | 0.028179 | 0.021582 | 0.049594 | 0.0421 | 0.036581 | 0.030295 | 0.031003 | 0.04382 | 0.03944 | -0.0038809 | -0.0063307
10 | -0.027636 | -0.030882 | -0.031674 | -0.031282 | -0.032331 | -0.033231 | -0.010506 | 0.0092726 | 0.021095 | 0.022306 | 0.0094569 | 0.022983 | 0.024708 | 0.023739 | 0.018788 | 0.0080555 | 0.0040433 | 0.00403 | 0.0041128 | 0.0082149 | 0.011786 | 0.0016129 | -0.012171 | -0.020464
11 | -0.02172 | -0.023358 | -0.024399 | -0.024769 | -0.024125 | -0.024206 | -0.019091 | -0.015848 | -0.013336 | -0.010302 | -0.010356 | -0.011082 | -0.013013 | -0.013394 | -0.015025 | -0.015039 | -0.015264 | -0.011808 | -0.010651 | -0.012134 | -0.010056 | -0.012778 | -0.014631 | -0.016528
12 | -0.15923 | -0.096304 | -0.12172 | -0.095861 | -0.10997 | -0.05901 | -0.19887 | -0.15637 | -0.11595 | -0.13644 | -0.14131 | -0.12867 | 0.06445 | 0.032706 | -0.18298 | -0.061629 | -0.071008 | -0.04133 | 0.0019089 | 0.1256 | 0.28019 | 0.27907 | 0.26485 | 0.27818
13 | 0.088832 | 0.082728 | 0.062189 | 0.056057 | 0.051538 | 0.064712 | 0.21309 | 0.2846 | 0.36508 | 0.34807 | 0.3395 | 0.33524 | 0.36233 | 0.3326 | 0.30549 | 0.28384 | 0.28096 | 0.28463 | 0.23674 | 0.21697 | 0.22999 | 0.16095 | 0.070639 | 0.075686
14 | 0.23317 | 0.25561 | 0.24248 | 0.24205 | 0.23723 | 0.25094 | 0.25731 | 0.48273 | 0.56131 | 0.54129 | 0.52721 | 0.52837 | 0.56158 | 0.54314 | 0.38151 | 0.49887 | 0.50502 | 0.47425 | 0.37471 | 0.33985 | 0.35635 | 0.35845 | 0.24741 | 0.24432
15 | 0.00047069 | -0.0023258 | -0.0027621 | -0.0037434 | -0.0047607 | -0.003862 | -0.0045081 | 0.011812 | 0.015184 | 0.019493 | 0.011244 | 0.010114 | 0.0069789 | 0.0092632 | 0.0039628 | 0.0034951 | 0.0040861 | 0.007408 | 0.014072 | 0.014374 | 0.011423 | 0.0087153 | 0.004269 | 0.00078432

## Qc, Summer, S7
LoadID | 0 | 1 | 2 | 3 | 4 | 5 | 6 | 7 | 8 | 9 | 10 | 11 | 12 | 13 | 14 | 15 | 16 | 17 | 18 | 19 | 20 | 21 | 22 | 23
1 | 0.04294 | 0.047552 | 0.044653 | 0.045939 | 0.045024 | 0.048098 | 0.048351 | 0.091616 | 0.10442 | 0.1007 | 0.098078 | 0.10127 | 0.10447 | 0.1041 | 0.071689 | 0.095618 | 0.095848 | 0.087335 | 0.071117 | 0.063224 | 0.065622 | 0.067357 | 0.046956 | 0.045451
2 | 0.00094253 | -0.0047984 | -0.005475 | -0.0074201 | -0.0098218 | -0.0077334 | -0.0089359 | 0.023414 | 0.03102 | 0.039032 | 0.022288 | 0.020867 | 0.013975 | 0.018924 | 0.0080153 | 0.0072108 | 0.0081821 | 0.015283 | 0.029032 | 0.028492 | 0.022643 | 0.017452 | 0.0086347 | 0.0015547
3 | -0.059462 | -0.13896 | -0.24236 | -0.22178 | -0.22988 | -0.21356 | -0.01351 | 0.25838 | 0.33739 | 0.34469 | 0.28496 | 0.35399 | 0.3328 | 0.28981 | 0.20777 | 0.12715 | 0.15995 | 0.13824 | 0.027791 | 0.11226 | 0.15678 | 0.10407 | -0.096131 | -0.19602
4 | -0.7763 | -0.79876 | -0.80643 | -0.80645 | -0.82461 | -0.85795 | -0.78149 | -0.52535 | -0.38409 | -0.41726 | -0.52071 | -0.57093 | -0.52244 | -0.57213 | -0.54166 | -0.64456 | -0.72156 | -0.64198 | -0.45391 | -0.4016 | -0.39487 | -0.52686 | -0.64369 | -0.66781
5 | -0.073331 | -0.098776 | -0.11597 | -0.11568 | -0.11756 | -0.12211 | -0.11096 | -0.045637 | 0.014256 | 0.050203 | 0.081998 | 0.088795 | 0.077941 | 0.061806 | 0.041246 | 0.027386 | 0.023334 | 0.019932 | 0.020567 | 0.0056208 | 0.042881 | 0.019954 | 0.011099 | -0.018506
6 | 0.051773 | 0.056975 | 0.041864 | 0.050839 | 0.052559 | 0.052377 | 0.051248 | 0.093813 | 0.11101 | 0.11076 | 0.095847 | 0.11107 | 0.11927 | 0.109 | 0.094663 | 0.083251 | 0.10251 | 0.097432 | 0.078002 | 0.070911 | 0.082694 | 0.066386 | 0.050693 | 0.056451
7 | -0.14829 | -0.1487 | -0.15491 | -0.16009 | -0.1498 | -0.16814 | -0.14439 | -0.066476 | -0.011479 | -0.008637 | 0.019554 | 0.0068336 | 0.0017388 | 0.0011877 | -0.01682 | -0.028944 | -0.043975 | -0.055304 | -0.047571 | -0.058634 | -0.041309 | -0.077071 | -0.096792 | -0.10505
8 | -0.3134 | -0.30939 | -0.30916 | -0.31083 | -0.31596 | -0.30239 | -0.25959 | -0.20784 | -0.20601 | -0.20477 | -0.2034 | -0.19518 | -0.20794 | -0.2096 | -0.23044 | -0.24806 | -0.2543 | -0.25512 | -0.2548 | -0.2607 | -0.28856 | -0.29787 | -0.30505 | -0.31095
9 | 0.0018471 | -0.017553 | -0.022031 | -0.028511 | -0.026611 | -0.030438 | -0.057853 | -0.01884 | -0.028741 | -0.010065 | -0.00018558 | 0.0077305 | 0.027013 | 0.027905 | 0.021163 | 0.048631 | 0.041691 | 0.036226 | 0.028825 | 0.029799 | 0.043395 | 0.039057 | -0.0038055 | -0.0062693
10 | -0.026831 | -0.030282 | -0.030136 | -0.029764 | -0.031703 | -0.032586 | -0.0102 | 0.0089125 | 0.020071 | 0.021656 | 0.0089978 | 0.021868 | 0.023988 | 0.023278 | 0.018605 | 0.0076645 | 0.0038863 | 0.0039126 | 0.0040728 | 0.0080554 | 0.011442 | 0.0015503 | -0.011935 | -0.019669
11 | -0.020877 | -0.022451 | -0.023688 | -0.024288 | -0.022954 | -0.023266 | -0.018535 | -0.015541 | -0.013206 | -0.010002 | -0.010155 | -0.010867 | -0.012508 | -0.013264 | -0.014587 | -0.014893 | -0.014523 | -0.011349 | -0.010548 | -0.011781 | -0.009665 | -0.012406 | -0.014347 | -0.015725
12 | -0.15614 | -0.092565 | -0.11818 | -0.091208 | -0.1089 | -0.056145 | -0.19694 | -0.15029 | -0.11032 | -0.13114 | -0.13445 | -0.12368 | 0.062573 | 0.031753 | -0.1741 | -0.060433 | -0.068251 | -0.040928 | 0.0018533 | 0.12194 | 0.27475 | 0.27094 | 0.25713 | 0.27548
13 | 0.086244 | 0.080319 | 0.060981 | 0.054968 | 0.050037 | 0.062828 | 0.20896 | 0.27631 | 0.35091 | 0.34469 | 0.32302 | 0.32873 | 0.35529 | 0.32615 | 0.29066 | 0.28108 | 0.27823 | 0.2791 | 0.22985 | 0.20643 | 0.22553 | 0.15314 | 0.068582 | 0.072012
14 | 0.22865 | 0.25313 | 0.23306 | 0.23265 | 0.23493 | 0.24607 | 0.24731 | 0.46867 | 0.53951 | 0.53078 | 0.50162 | 0.50272 | 0.53977 | 0.52732 | 0.3741 | 0.49403 | 0.4805 | 0.45583 | 0.36744 | 0.33326 | 0.34251 | 0.34453 | 0.24501 | 0.23957
15 | 0.00045698 | -0.0022807 | -0.0026548 | -0.003598 | -0.004622 | -0.0037495 | -0.004333 | 0.011239 | 0.014742 | 0.018925 | 0.010807 | 0.010016 | 0.0068434 | 0.0090834 | 0.0037704 | 0.0033594 | 0.0038878 | 0.0070484 | 0.013662 | 0.013815 | 0.011312 | 0.0086307 | 0.0040618 | 0.00076909

## Qc, Summer, S8
LoadID | 0 | 1 | 2 | 3 | 4 | 5 | 6 | 7 | 8 | 9 | 10 | 11 | 12 | 13 | 14 | 15 | 16 | 17 | 18 | 19 | 20 | 21 | 22 | 23
1 | 0.04294 | 0.047552 | 0.044653 | 0.045939 | 0.045024 | 0.048098 | 0.048351 | 0.091616 | 0.10442 | 0.1007 | 0.098078 | 0.10127 | 0.10447 | 0.1041 | 0.071689 | 0.095618 | 0.095848 | 0.087335 | 0.071117 | 0.063224 | 0.065622 | 0.067357 | 0.046956 | 0.045451
2 | 0.00094253 | -0.0047984 | -0.005475 | -0.0074201 | -0.0098218 | -0.0077334 | -0.0089359 | 0.023414 | 0.03102 | 0.039032 | 0.022288 | 0.020867 | 0.013975 | 0.018924 | 0.0080153 | 0.0072108 | 0.0081821 | 0.015283 | 0.029032 | 0.028492 | 0.022643 | 0.017452 | 0.0086347 | 0.0015547
3 | -0.059462 | -0.13896 | -0.24236 | -0.22178 | -0.22988 | -0.21356 | -0.01351 | 0.25838 | 0.33739 | 0.34469 | 0.28496 | 0.35399 | 0.3328 | 0.28981 | 0.20777 | 0.12715 | 0.15995 | 0.13824 | 0.027791 | 0.11226 | 0.15678 | 0.10407 | -0.096131 | -0.19602
4 | -0.7763 | -0.79876 | -0.80643 | -0.80645 | -0.82461 | -0.85795 | -0.78149 | -0.52535 | -0.38409 | -0.41726 | -0.52071 | -0.57093 | -0.52244 | -0.57213 | -0.54166 | -0.64456 | -0.72156 | -0.64198 | -0.45391 | -0.4016 | -0.39487 | -0.52686 | -0.64369 | -0.66781
5 | -0.073331 | -0.098776 | -0.11597 | -0.11568 | -0.11756 | -0.12211 | -0.11096 | -0.045637 | 0.014256 | 0.050203 | 0.081998 | 0.088795 | 0.077941 | 0.061806 | 0.041246 | 0.027386 | 0.023334 | 0.019932 | 0.020567 | 0.0056208 | 0.042881 | 0.019954 | 0.011099 | -0.018506
6 | 0.051773 | 0.056975 | 0.041864 | 0.050839 | 0.052559 | 0.052377 | 0.051248 | 0.093813 | 0.11101 | 0.11076 | 0.095847 | 0.11107 | 0.11927 | 0.109 | 0.094663 | 0.083251 | 0.10251 | 0.097432 | 0.078002 | 0.070911 | 0.082694 | 0.066386 | 0.050693 | 0.056451
7 | -0.14829 | -0.1487 | -0.15491 | -0.16009 | -0.1498 | -0.16814 | -0.14439 | -0.066476 | -0.011479 | -0.008637 | 0.019554 | 0.0068336 | 0.0017388 | 0.0011877 | -0.01682 | -0.028944 | -0.043975 | -0.055304 | -0.047571 | -0.058634 | -0.041309 | -0.077071 | -0.096792 | -0.10505
8 | -0.3134 | -0.30939 | -0.30916 | -0.31083 | -0.31596 | -0.30239 | -0.25959 | -0.20784 | -0.20601 | -0.20477 | -0.2034 | -0.19518 | -0.20794 | -0.2096 | -0.23044 | -0.24806 | -0.2543 | -0.25512 | -0.2548 | -0.2607 | -0.28856 | -0.29787 | -0.30505 | -0.31095
9 | 0.0018471 | -0.017553 | -0.022031 | -0.028511 | -0.026611 | -0.030438 | -0.057853 | -0.01884 | -0.028741 | -0.010065 | -0.00018558 | 0.0077305 | 0.027013 | 0.027905 | 0.021163 | 0.048631 | 0.041691 | 0.036226 | 0.028825 | 0.029799 | 0.043395 | 0.039057 | -0.0038055 | -0.0062693
10 | -0.026831 | -0.030282 | -0.030136 | -0.029764 | -0.031703 | -0.032586 | -0.0102 | 0.0089125 | 0.020071 | 0.021656 | 0.0089978 | 0.021868 | 0.023988 | 0.023278 | 0.018605 | 0.0076645 | 0.0038863 | 0.0039126 | 0.0040728 | 0.0080554 | 0.011442 | 0.0015503 | -0.011935 | -0.019669
11 | -0.020877 | -0.022451 | -0.023688 | -0.024288 | -0.022954 | -0.023266 | -0.018535 | -0.015541 | -0.013206 | -0.010002 | -0.010155 | -0.010867 | -0.012508 | -0.013264 | -0.014587 | -0.014893 | -0.014523 | -0.011349 | -0.010548 | -0.011781 | -0.009665 | -0.012406 | -0.014347 | -0.015725
12 | -0.15614 | -0.092565 | -0.11818 | -0.091208 | -0.1089 | -0.056145 | -0.19694 | -0.15029 | -0.11032 | -0.13114 | -0.13445 | -0.12368 | 0.062573 | 0.031753 | -0.1741 | -0.060433 | -0.068251 | -0.040928 | 0.0018533 | 0.12194 | 0.27475 | 0.27094 | 0.25713 | 0.27548
13 | 0.086244 | 0.080319 | 0.060981 | 0.054968 | 0.050037 | 0.062828 | 0.20896 | 0.27631 | 0.35091 | 0.34469 | 0.32302 | 0.32873 | 0.35529 | 0.32615 | 0.29066 | 0.28108 | 0.27823 | 0.2791 | 0.22985 | 0.20643 | 0.22553 | 0.15314 | 0.068582 | 0.072012
14 | 0.22865 | 0.25313 | 0.23306 | 0.23265 | 0.23493 | 0.24607 | 0.24731 | 0.46867 | 0.53951 | 0.53078 | 0.50162 | 0.50272 | 0.53977 | 0.52732 | 0.3741 | 0.49403 | 0.4805 | 0.45583 | 0.36744 | 0.33326 | 0.34251 | 0.34453 | 0.24501 | 0.23957
15 | 0.00045698 | -0.0022807 | -0.0026548 | -0.003598 | -0.004622 | -0.0037495 | -0.004333 | 0.011239 | 0.014742 | 0.018925 | 0.010807 | 0.010016 | 0.0068434 | 0.0090834 | 0.0037704 | 0.0033594 | 0.0038878 | 0.0070484 | 0.013662 | 0.013815 | 0.011312 | 0.0086307 | 0.0040618 | 0.00076909

## Qc, Summer, S9
LoadID | 0 | 1 | 2 | 3 | 4 | 5 | 6 | 7 | 8 | 9 | 10 | 11 | 12 | 13 | 14 | 15 | 16 | 17 | 18 | 19 | 20 | 21 | 22 | 23
1 | 0.04294 | 0.047552 | 0.044653 | 0.045939 | 0.045024 | 0.048098 | 0.048351 | 0.091616 | 0.10442 | 0.1007 | 0.098078 | 0.10127 | 0.10447 | 0.1041 | 0.071689 | 0.095618 | 0.095848 | 0.087335 | 0.071117 | 0.063224 | 0.065622 | 0.067357 | 0.046956 | 0.045451
2 | 0.00094253 | -0.0047984 | -0.005475 | -0.0074201 | -0.0098218 | -0.0077334 | -0.0089359 | 0.023414 | 0.03102 | 0.039032 | 0.022288 | 0.020867 | 0.013975 | 0.018924 | 0.0080153 | 0.0072108 | 0.0081821 | 0.015283 | 0.029032 | 0.028492 | 0.022643 | 0.017452 | 0.0086347 | 0.0015547
3 | -0.059462 | -0.13896 | -0.24236 | -0.22178 | -0.22988 | -0.21356 | -0.01351 | 0.25838 | 0.33739 | 0.34469 | 0.28496 | 0.35399 | 0.3328 | 0.28981 | 0.20777 | 0.12715 | 0.15995 | 0.13824 | 0.027791 | 0.11226 | 0.15678 | 0.10407 | -0.096131 | -0.19602
4 | -0.7763 | -0.79876 | -0.80643 | -0.80645 | -0.82461 | -0.85795 | -0.78149 | -0.52535 | -0.38409 | -0.41726 | -0.52071 | -0.57093 | -0.52244 | -0.57213 | -0.54166 | -0.64456 | -0.72156 | -0.64198 | -0.45391 | -0.4016 | -0.39487 | -0.52686 | -0.64369 | -0.66781
5 | -0.073331 | -0.098776 | -0.11597 | -0.11568 | -0.11756 | -0.12211 | -0.11096 | -0.045637 | 0.014256 | 0.050203 | 0.081998 | 0.088795 | 0.077941 | 0.061806 | 0.041246 | 0.027386 | 0.023334 | 0.019932 | 0.020567 | 0.0056208 | 0.042881 | 0.019954 | 0.011099 | -0.018506
6 | 0.051773 | 0.056975 | 0.041864 | 0.050839 | 0.052559 | 0.052377 | 0.051248 | 0.093813 | 0.11101 | 0.11076 | 0.095847 | 0.11107 | 0.11927 | 0.109 | 0.094663 | 0.083251 | 0.10251 | 0.097432 | 0.078002 | 0.070911 | 0.082694 | 0.066386 | 0.050693 | 0.056451
7 | -0.14829 | -0.1487 | -0.15491 | -0.16009 | -0.1498 | -0.16814 | -0.14439 | -0.066476 | -0.011479 | -0.008637 | 0.019554 | 0.0068336 | 0.0017388 | 0.0011877 | -0.01682 | -0.028944 | -0.043975 | -0.055304 | -0.047571 | -0.058634 | -0.041309 | -0.077071 | -0.096792 | -0.10505
8 | -0.3134 | -0.30939 | -0.30916 | -0.31083 | -0.31596 | -0.30239 | -0.25959 | -0.20784 | -0.20601 | -0.20477 | -0.2034 | -0.19518 | -0.20794 | -0.2096 | -0.23044 | -0.24806 | -0.2543 | -0.25512 | -0.2548 | -0.2607 | -0.28856 | -0.29787 | -0.30505 | -0.31095
9 | 0.0018471 | -0.017553 | -0.022031 | -0.028511 | -0.026611 | -0.030438 | -0.057853 | -0.01884 | -0.028741 | -0.010065 | -0.00018558 | 0.0077305 | 0.027013 | 0.027905 | 0.021163 | 0.048631 | 0.041691 | 0.036226 | 0.028825 | 0.029799 | 0.043395 | 0.039057 | -0.0038055 | -0.0062693
10 | -0.026831 | -0.030282 | -0.030136 | -0.029764 | -0.031703 | -0.032586 | -0.0102 | 0.0089125 | 0.020071 | 0.021656 | 0.0089978 | 0.021868 | 0.023988 | 0.023278 | 0.018605 | 0.0076645 | 0.0038863 | 0.0039126 | 0.0040728 | 0.0080554 | 0.011442 | 0.0015503 | -0.011935 | -0.019669
11 | -0.020877 | -0.022451 | -0.023688 | -0.024288 | -0.022954 | -0.023266 | -0.018535 | -0.015541 | -0.013206 | -0.010002 | -0.010155 | -0.010867 | -0.012508 | -0.013264 | -0.014587 | -0.014893 | -0.014523 | -0.011349 | -0.010548 | -0.011781 | -0.009665 | -0.012406 | -0.014347 | -0.015725
12 | -0.15614 | -0.092565 | -0.11818 | -0.091208 | -0.1089 | -0.056145 | -0.19694 | -0.15029 | -0.11032 | -0.13114 | -0.13445 | -0.12368 | 0.062573 | 0.031753 | -0.1741 | -0.060433 | -0.068251 | -0.040928 | 0.0018533 | 0.12194 | 0.27475 | 0.27094 | 0.25713 | 0.27548
13 | 0.086244 | 0.080319 | 0.060981 | 0.054968 | 0.050037 | 0.062828 | 0.20896 | 0.27631 | 0.35091 | 0.34469 | 0.32302 | 0.32873 | 0.35529 | 0.32615 | 0.29066 | 0.28108 | 0.27823 | 0.2791 | 0.22985 | 0.20643 | 0.22553 | 0.15314 | 0.068582 | 0.072012
14 | 0.22865 | 0.25313 | 0.23306 | 0.23265 | 0.23493 | 0.24607 | 0.24731 | 0.46867 | 0.53951 | 0.53078 | 0.50162 | 0.50272 | 0.53977 | 0.52732 | 0.3741 | 0.49403 | 0.4805 | 0.45583 | 0.36744 | 0.33326 | 0.34251 | 0.34453 | 0.24501 | 0.23957
15 | 0.00045698 | -0.0022807 | -0.0026548 | -0.003598 | -0.004622 | -0.0037495 | -0.004333 | 0.011239 | 0.014742 | 0.018925 | 0.010807 | 0.010016 | 0.0068434 | 0.0090834 | 0.0037704 | 0.0033594 | 0.0038878 | 0.0070484 | 0.013662 | 0.013815 | 0.011312 | 0.0086307 | 0.0040618 | 0.00076909

## UpFlex, Summer
LoadID | 0 | 1 | 2 | 3 | 4 | 5 | 6 | 7 | 8 | 9 | 10 | 11 | 12 | 13 | 14 | 15 | 16 | 17 | 18 | 19 | 20 | 21 | 22 | 23
1 | 0.0064982 | 0.0071537 | 0.0093112 | 0.010675 | 0.012551 | 0.014671 | 0.013078 | 0.018697 | 0.017152 | 0.019373 | 0.01991 | 0.018468 | 0.017422 | 0.016039 | 0.014774 | 0.013296 | 0.013158 | 0.010425 | 0.0086256 | 0.010235 | 0.010429 | 0.011918 | 0.0057869 | 0.0055561
2 | 0.012996 | 0.014307 | 0.018622 | 0.02135 | 0.025102 | 0.029343 | 0.026157 | 0.037394 | 0.034305 | 0.038745 | 0.03982 | 0.036936 | 0.034844 | 0.032079 | 0.029548 | 0.026593 | 0.026316 | 0.02085 | 0.017251 | 0.020471 | 0.020858 | 0.023836 | 0.011574 | 0.011112
3 | 0.048736 | 0.053652 | 0.069834 | 0.080062 | 0.094134 | 0.11004 | 0.098087 | 0.14023 | 0.12864 | 0.14529 | 0.14932 | 0.13851 | 0.13066 | 0.1203 | 0.1108 | 0.099723 | 0.098685 | 0.078189 | 0.064692 | 0.076766 | 0.078217 | 0.089386 | 0.043402 | 0.041671
4 | 0.097473 | 0.1073 | 0.13967 | 0.16012 | 0.18827 | 0.22007 | 0.19617 | 0.28045 | 0.25728 | 0.29059 | 0.29865 | 0.27702 | 0.26133 | 0.24059 | 0.22161 | 0.19945 | 0.19737 | 0.15638 | 0.12938 | 0.15353 | 0.15643 | 0.17877 | 0.086803 | 0.083341
5 | 0.025993 | 0.028615 | 0.037245 | 0.0427 | 0.050205 | 0.058686 | 0.052313 | 0.074788 | 0.068609 | 0.07749 | 0.079639 | 0.073872 | 0.069687 | 0.064157 | 0.059096 | 0.053186 | 0.052632 | 0.041701 | 0.034503 | 0.040942 | 0.041716 | 0.047673 | 0.023148 | 0.022224
6 | 0.0064982 | 0.0071537 | 0.0093112 | 0.010675 | 0.012551 | 0.014671 | 0.013078 | 0.018697 | 0.017152 | 0.019373 | 0.01991 | 0.018468 | 0.017422 | 0.016039 | 0.014774 | 0.013296 | 0.013158 | 0.010425 | 0.0086256 | 0.010235 | 0.010429 | 0.011918 | 0.0057869 | 0.0055561
7 | 0.032491 | 0.035768 | 0.046556 | 0.053374 | 0.062756 | 0.073357 | 0.065392 | 0.093485 | 0.085762 | 0.096863 | 0.099549 | 0.09234 | 0.087109 | 0.080197 | 0.07387 | 0.066482 | 0.06579 | 0.052126 | 0.043128 | 0.051177 | 0.052145 | 0.059591 | 0.028934 | 0.02778
8 | 0.016245 | 0.017884 | 0.023278 | 0.026687 | 0.031378 | 0.036679 | 0.032696 | 0.046742 | 0.042881 | 0.048431 | 0.049775 | 0.04617 | 0.043555 | 0.040098 | 0.036935 | 0.033241 | 0.032895 | 0.026063 | 0.021564 | 0.025589 | 0.026072 | 0.029795 | 0.014467 | 0.01389
9 | 0.032491 | 0.035768 | 0.046556 | 0.053374 | 0.062756 | 0.073357 | 0.065392 | 0.093485 | 0.085762 | 0.096863 | 0.099549 | 0.09234 | 0.087109 | 0.080197 | 0.07387 | 0.066482 | 0.06579 | 0.052126 | 0.043128 | 0.051177 | 0.052145 | 0.059591 | 0.028934 | 0.02778
10 | 0.0097473 | 0.01073 | 0.013967 | 0.016012 | 0.018827 | 0.022007 | 0.019617 | 0.028045 | 0.025728 | 0.029059 | 0.029865 | 0.027702 | 0.026133 | 0.024059 | 0.022161 | 0.019945 | 0.019737 | 0.015638 | 0.012938 | 0.015353 | 0.015643 | 0.017877 | 0.0086803 | 0.0083341
11 | 0.0064982 | 0.0071537 | 0.0093112 | 0.010675 | 0.012551 | 0.014671 | 0.013078 | 0.018697 | 0.017152 | 0.019373 | 0.01991 | 0.018468 | 0.017422 | 0.016039 | 0.014774 | 0.013296 | 0.013158 | 0.010425 | 0.0086256 | 0.010235 | 0.010429 | 0.011918 | 0.0057869 | 0.0055561
12 | 0.025993 | 0.028615 | 0.037245 | 0.0427 | 0.050205 | 0.058686 | 0.052313 | 0.074788 | 0.068609 | 0.07749 | 0.079639 | 0.073872 | 0.069687 | 0.064157 | 0.059096 | 0.053186 | 0.052632 | 0.041701 | 0.034503 | 0.040942 | 0.041716 | 0.047673 | 0.023148 | 0.022224
13 | 0.016245 | 0.017884 | 0.023278 | 0.026687 | 0.031378 | 0.036679 | 0.032696 | 0.046742 | 0.042881 | 0.048431 | 0.049775 | 0.04617 | 0.043555 | 0.040098 | 0.036935 | 0.033241 | 0.032895 | 0.026063 | 0.021564 | 0.025589 | 0.026072 | 0.029795 | 0.014467 | 0.01389
14 | 0.032491 | 0.035768 | 0.046556 | 0.053374 | 0.062756 | 0.073357 | 0.065392 | 0.093485 | 0.085762 | 0.096863 | 0.099549 | 0.09234 | 0.087109 | 0.080197 | 0.07387 | 0.066482 | 0.06579 | 0.052126 | 0.043128 | 0.051177 | 0.052145 | 0.059591 | 0.028934 | 0.02778
15 | 0.0064982 | 0.0071537 | 0.0093112 | 0.010675 | 0.012551 | 0.014671 | 0.013078 | 0.018697 | 0.017152 | 0.019373 | 0.01991 | 0.018468 | 0.017422 | 0.016039 | 0.014774 | 0.013296 | 0.013158 | 0.010425 | 0.0086256 | 0.010235 | 0.010429 | 0.011918 | 0.0057869 | 0.0055561

## DownFlex, Summer
LoadID | 0 | 1 | 2 | 3 | 4 | 5 | 6 | 7 | 8 | 9 | 10 | 11 | 12 | 13 | 14 | 15 | 16 | 17 | 18 | 19 | 20 | 21 | 22 | 23
1 | 0.018015 | 0.019065 | 0.020133 | 0.021048 | 0.021287 | 0.022267 | 0.022153 | 0.02094 | 0.018972 | 0.027861 | 0.027207 | 0.025053 | 0.024444 | 0.024544 | 0.023382 | 0.021433 | 0.019262 | 0.018571 | 0.011674 | 0.012484 | 0.013649 | 0.013975 | 0.014575 | 0.016088
2 | 0.036031 | 0.038131 | 0.040265 | 0.042096 | 0.042573 | 0.044534 | 0.044306 | 0.04188 | 0.037945 | 0.055721 | 0.054414 | 0.050105 | 0.048888 | 0.049089 | 0.046763 | 0.042865 | 0.038524 | 0.037142 | 0.023348 | 0.024968 | 0.027298 | 0.02795 | 0.02915 | 0.032176
3 | 0.13511 | 0.14299 | 0.15099 | 0.15786 | 0.15965 | 0.167 | 0.16615 | 0.15705 | 0.14229 | 0.20895 | 0.20405 | 0.1879 | 0.18333 | 0.18408 | 0.17536 | 0.16075 | 0.14447 | 0.13928 | 0.087554 | 0.093631 | 0.10237 | 0.10481 | 0.10931 | 0.12066
4 | 0.27023 | 0.28598 | 0.30199 | 0.31572 | 0.3193 | 0.33401 | 0.3323 | 0.3141 | 0.28459 | 0.41791 | 0.4081 | 0.37579 | 0.36666 | 0.36817 | 0.35072 | 0.32149 | 0.28893 | 0.27857 | 0.17511 | 0.18726 | 0.20474 | 0.20962 | 0.21862 | 0.24132
5 | 0.072061 | 0.076262 | 0.080531 | 0.084191 | 0.085147 | 0.089068 | 0.088613 | 0.08376 | 0.07589 | 0.11144 | 0.10883 | 0.10021 | 0.097776 | 0.098178 | 0.093527 | 0.085731 | 0.077049 | 0.074285 | 0.046695 | 0.049936 | 0.054596 | 0.055899 | 0.058299 | 0.064351
6 | 0.018015 | 0.019065 | 0.020133 | 0.021048 | 0.021287 | 0.022267 | 0.022153 | 0.02094 | 0.018972 | 0.027861 | 0.027207 | 0.025053 | 0.024444 | 0.024544 | 0.023382 | 0.021433 | 0.019262 | 0.018571 | 0.011674 | 0.012484 | 0.013649 | 0.013975 | 0.014575 | 0.016088
7 | 0.090077 | 0.095327 | 0.10066 | 0.10524 | 0.10643 | 0.11134 | 0.11077 | 0.1047 | 0.094862 | 0.1393 | 0.13603 | 0.12526 | 0.12222 | 0.12272 | 0.11691 | 0.10716 | 0.096311 | 0.092856 | 0.058369 | 0.06242 | 0.068245 | 0.069874 | 0.072874 | 0.080439
8 | 0.045038 | 0.047664 | 0.050332 | 0.052619 | 0.053217 | 0.055668 | 0.055383 | 0.05235 | 0.047431 | 0.069651 | 0.068017 | 0.062632 | 0.06111 | 0.061361 | 0.058454 | 0.053582 | 0.048156 | 0.046428 | 0.029185 | 0.03121 | 0.034123 | 0.034937 | 0.036437 | 0.04022
9 | 0.090077 | 0.095327 | 0.10066 | 0.10524 | 0.10643 | 0.11134 | 0.11077 | 0.1047 | 0.094862 | 0.1393 | 0.13603 | 0.12526 | 0.12222 | 0.12272 | 0.11691 | 0.10716 | 0.096311 | 0.092856 | 0.058369 | 0.06242 | 0.068245 | 0.069874 | 0.072874 | 0.080439
10 | 0.027023 | 0.028598 | 0.030199 | 0.031572 | 0.03193 | 0.033401 | 0.03323 | 0.03141 | 0.028459 | 0.041791 | 0.04081 | 0.037579 | 0.036666 | 0.036817 | 0.035072 | 0.032149 | 0.028893 | 0.027857 | 0.017511 | 0.018726 | 0.020474 | 0.020962 | 0.021862 | 0.024132
11 | 0.018015 | 0.019065 | 0.020133 | 0.021048 | 0.021287 | 0.022267 | 0.022153 | 0.02094 | 0.018972 | 0.027861 | 0.027207 | 0.025053 | 0.024444 | 0.024544 | 0.023382 | 0.021433 | 0.019262 | 0.018571 | 0.011674 | 0.012484 | 0.013649 | 0.013975 | 0.014575 | 0.016088
12 | 0.072061 | 0.076262 | 0.080531 | 0.084191 | 0.085147 | 0.089068 | 0.088613 | 0.08376 | 0.07589 | 0.11144 | 0.10883 | 0.10021 | 0.097776 | 0.098178 | 0.093527 | 0.085731 | 0.077049 | 0.074285 | 0.046695 | 0.049936 | 0.054596 | 0.055899 | 0.058299 | 0.064351
13 | 0.045038 | 0.047664 | 0.050332 | 0.052619 | 0.053217 | 0.055668 | 0.055383 | 0.05235 | 0.047431 | 0.069651 | 0.068017 | 0.062632 | 0.06111 | 0.061361 | 0.058454 | 0.053582 | 0.048156 | 0.046428 | 0.029185 | 0.03121 | 0.034123 | 0.034937 | 0.036437 | 0.04022
14 | 0.090077 | 0.095327 | 0.10066 | 0.10524 | 0.10643 | 0.11134 | 0.11077 | 0.1047 | 0.094862 | 0.1393 | 0.13603 | 0.12526 | 0.12222 | 0.12272 | 0.11691 | 0.10716 | 0.096311 | 0.092856 | 0.058369 | 0.06242 | 0.068245 | 0.069874 | 0.072874 | 0.080439
15 | 0.018015 | 0.019065 | 0.020133 | 0.021048 | 0.021287 | 0.022267 | 0.022153 | 0.02094 | 0.018972 | 0.027861 | 0.027207 | 0.025053 | 0.024444 | 0.024544 | 0.023382 | 0.021433 | 0.019262 | 0.018571 | 0.011674 | 0.012484 | 0.013649 | 0.013975 | 0.014575 | 0.016088

## Pg, Summer, S1
GenID | 0 | 1 | 2 | 3 | 4 | 5 | 6 | 7 | 8 | 9 | 10 | 11 | 12 | 13 | 14 | 15 | 16 | 17 | 18 | 19 | 20 | 21 | 22 | 23
1 | 0 | 0 | 0 | 0 | 0 | 0 | 0 | 0 | 0 | 0 | 0 | 0 | 0 | 0 | 0 | 0 | 0 | 0 | 0 | 0 | 0 | 0 | 0 | 0
2 | 0.39294 | 0.3537 | 0.36449 | 0.35793 | 0.30697 | 0.2906 | 0.32034 | 0.29141 | 0.23956 | 0.17317 | 0.17772 | 0.11017 | 0.090314 | 0.096082 | 0.1283 | 0.16229 | 0.19153 | 0.26304 | 0.23926 | 0.21249 | 0.31591 | 0.34006 | 0.33044 | 0.48239
3 | 0 | 0 | 0 | 0 | 0 | 0 | 0 | 0 | 0 | 0 | 0 | 0 | 0 | 0 | 0 | 0 | 0 | 0 | 0 | 0 | 0 | 0 | 0 | 0
4 | 0 | 0 | 0 | 0 | 0 | 0 | 0 | 0 | 0 | 0 | 0 | 0 | 0 | 0 | 0 | 0 | 0 | 0 | 0 | 0 | 0 | 0 | 0 | 0
5 | 0 | 0 | 9.8789e-06 | 0 | 0 | 0 | 0 | 0.0057688 | 0.11995 | 0.31792 | 0.39983 | 0.41334 | 0.45232 | 0.4406 | 0.37038 | 0.23705 | 0.059326 | 0.0004637 | 3.9285e-05 | 2.9332e-05 | 0 | 0 | 0 | 0
6 | 0 | 0 | 0 | 0 | 0 | 0 | 0 | 0 | 0 | 0 | 0 | 0 | 0 | 0 | 0 | 0 | 0 | 0 | 0 | 0 | 0 | 0 | 0 | 0
7 | 0 | 0 | 0 | 0 | 0 | 0 | 0 | 0 | 0 | 0 | 0 | 0 | 0 | 0 | 0 | 0 | 0 | 0 | 0 | 0 | 0 | 0 | 0 | 0

## Pg, Summer, S2
GenID | 0 | 1 | 2 | 3 | 4 | 5 | 6 | 7 | 8 | 9 | 10 | 11 | 12 | 13 | 14 | 15 | 16 | 17 | 18 | 19 | 20 | 21 | 22 | 23
1 | 0 | 0 | 0 | 0 | 0 | 0 | 0 | 0 | 0 | 0 | 0 | 0 | 0 | 0 | 0 | 0 | 0 | 0 | 0 | 0 | 0 | 0 | 0 | 0
2 | 0.51945 | 0.42632 | 0.38596 | 0.33847 | 0.30342 | 0.25917 | 0.24287 | 0.22591 | 0.21221 | 0.23691 | 0.22153 | 0.256 | 0.28173 | 0.2708 | 0.30911 | 0.27242 | 0.25719 | 0.26477 | 0.25407 | 0.26658 | 0.24981 | 0.21217 | 0.23831 | 0.22802
3 | 0 | 0 | 0 | 0 | 0 | 0 | 0 | 0 | 0 | 0 | 0 | 0 | 0 | 0 | 0 | 0 | 0 | 0 | 0 | 0 | 0 | 0 | 0 | 0
4 | 0 | 0 | 0 | 0 | 0 | 0 | 0 | 0 | 0 | 0 | 0 | 0 | 0 | 0 | 0 | 0 | 0 | 0 | 0 | 0 | 0 | 0 | 0 | 0
5 | 0 | 0 | 9.9573e-06 | 0 | 0 | 0 | 0 | 0.0060548 | 0.11995 | 0.31299 | 0.3906 | 0.43384 | 0.44188 | 0.43377 | 0.37038 | 0.24476 | 0.059797 | 0.00046738 | 4.0235e-05 | 3.0786e-05 | 0 | 0 | 0 | 0
6 | 0 | 0 | 0 | 0 | 0 | 0 | 0 | 0 | 0 | 0 | 0 | 0 | 0 | 0 | 0 | 0 | 0 | 0 | 0 | 0 | 0 | 0 | 0 | 0
7 | 0 | 0 | 0 | 0 | 0 | 0 | 0 | 0 | 0 | 0 | 0 | 0 | 0 | 0 | 0 | 0 | 0 | 0 | 0 | 0 | 0 | 0 | 0 | 0

## Pg, Summer, S3
GenID | 0 | 1 | 2 | 3 | 4 | 5 | 6 | 7 | 8 | 9 | 10 | 11 | 12 | 13 | 14 | 15 | 16 | 17 | 18 | 19 | 20 | 21 | 22 | 23
1 | 0 | 0 | 0 | 0 | 0 | 0 | 0 | 0 | 0 | 0 | 0 | 0 | 0 | 0 | 0 | 0 | 0 | 0 | 0 | 0 | 0 | 0 | 0 | 0
2 | 0.44868 | 0.41701 | 0.5029 | 0.51106 | 0.45536 | 0.40176 | 0.29288 | 0.25082 | 0.25927 | 0.24357 | 0.26637 | 0.27667 | 0.22745 | 0.24079 | 0.30879 | 0.40227 | 0.39383 | 0.42385 | 0.412 | 0.46567 | 0.47154 | 0.45547 | 0.4189 | 0.40753
3 | 0 | 0 | 0 | 0 | 0 | 0 | 0 | 0 | 0 | 0 | 0 | 0 | 0 | 0 | 0 | 0 | 0 | 0 | 0 | 0 | 0 | 0 | 0 | 0
4 | 0 | 0 | 0 | 0 | 0 | 0 | 0 | 0 | 0 | 0 | 0 | 0 | 0 | 0 | 0 | 0 | 0 | 0 | 0 | 0 | 0 | 0 | 0 | 0
5 | 0 | 0 | 9.6701e-06 | 0 | 0 | 0 | 0 | 0.005764 | 0.11695 | 0.30757 | 0.38533 | 0.413 | 0.43593 | 0.42626 | 0.36112 | 0.23488 | 0.058072 | 0.0004539 | 3.8766e-05 | 2.9307e-05 | 0 | 0 | 0 | 0
6 | 0 | 0 | 0 | 0 | 0 | 0 | 0 | 0 | 0 | 0 | 0 | 0 | 0 | 0 | 0 | 0 | 0 | 0 | 0 | 0 | 0 | 0 | 0 | 0
7 | 0 | 0 | 0 | 0 | 0 | 0 | 0 | 0 | 0 | 0 | 0 | 0 | 0 | 0 | 0 | 0 | 0 | 0 | 0 | 0 | 0 | 0 | 0 | 0

## Pg, Summer, S4
GenID | 0 | 1 | 2 | 3 | 4 | 5 | 6 | 7 | 8 | 9 | 10 | 11 | 12 | 13 | 14 | 15 | 16 | 17 | 18 | 19 | 20 | 21 | 22 | 23
1 | 0 | 0 | 0 | 0 | 0 | 0 | 0 | 0 | 0 | 0 | 0 | 0 | 0 | 0 | 0 | 0 | 0 | 0 | 0 | 0 | 0 | 0 | 0 | 0
2 | 0.39294 | 0.3537 | 0.36449 | 0.35793 | 0.30697 | 0.2906 | 0.32034 | 0.29141 | 0.23956 | 0.17317 | 0.17772 | 0.11017 | 0.090314 | 0.096082 | 0.1283 | 0.16229 | 0.19153 | 0.26304 | 0.23926 | 0.21249 | 0.31591 | 0.34006 | 0.33044 | 0.48239
3 | 0 | 0 | 0 | 0 | 0 | 0 | 0 | 0 | 0 | 0 | 0 | 0 | 0 | 0 | 0 | 0 | 0 | 0 | 0 | 0 | 0 | 0 | 0 | 0
4 | 0 | 0 | 0 | 0 | 0 | 0 | 0 | 0 | 0 | 0 | 0 | 0 | 0 | 0 | 0 | 0 | 0 | 0 | 0 | 0 | 0 | 0 | 0 | 0
5 | 0 | 0 | 9.8789e-06 | 0 | 0 | 0 | 0 | 0.0057688 | 0.11995 | 0.31792 | 0.39983 | 0.41334 | 0.45232 | 0.4406 | 0.37038 | 0.23705 | 0.059326 | 0.0004637 | 3.9285e-05 | 2.9332e-05 | 0 | 0 | 0 | 0
6 | 0 | 0 | 0 | 0 | 0 | 0 | 0 | 0 | 0 | 0 | 0 | 0 | 0 | 0 | 0 | 0 | 0 | 0 | 0 | 0 | 0 | 0 | 0 | 0
7 | 0 | 0 | 0 | 0 | 0 | 0 | 0 | 0 | 0 | 0 | 0 | 0 | 0 | 0 | 0 | 0 | 0 | 0 | 0 | 0 | 0 | 0 | 0 | 0

## Pg, Summer, S5
GenID | 0 | 1 | 2 | 3 | 4 | 5 | 6 | 7 | 8 | 9 | 10 | 11 | 12 | 13 | 14 | 15 | 16 | 17 | 18 | 19 | 20 | 21 | 22 | 23
1 | 0 | 0 | 0 | 0 | 0 | 0 | 0 | 0 | 0 | 0 | 0 | 0 | 0 | 0 | 0 | 0 | 0 | 0 | 0 | 0 | 0 | 0 | 0 | 0
2 | 0.51945 | 0.42632 | 0.38596 | 0.33847 | 0.30342 | 0.25917 | 0.24287 | 0.22591 | 0.21221 | 0.23691 | 0.22153 | 0.256 | 0.28173 | 0.2708 | 0.30911 | 0.27242 | 0.25719 | 0.26477 | 0.25407 | 0.26658 | 0.24981 | 0.21217 | 0.23831 | 0.22802
3 | 0 | 0 | 0 | 0 | 0 | 0 | 0 | 0 | 0 | 0 | 0 | 0 | 0 | 0 | 0 | 0 | 0 | 0 | 0 | 0 | 0 | 0 | 0 | 0
4 | 0 | 0 | 0 | 0 | 0 | 0 | 0 | 0 | 0 | 0 | 0 | 0 | 0 | 0 | 0 | 0 | 0 | 0 | 0 | 0 | 0 | 0 | 0 | 0
5 | 0 | 0 | 9.9573e-06 | 0 | 0 | 0 | 0 | 0.0060548 | 0.11995 | 0.31299 | 0.3906 | 0.43384 | 0.44188 | 0.43377 | 0.37038 | 0.24476 | 0.059797 | 0.00046738 | 4.0235e-05 | 3.0786e-05 | 0 | 0 | 0 | 0
6 | 0 | 0 | 0 | 0 | 0 | 0 | 0 | 0 | 0 | 0 | 0 | 0 | 0 | 0 | 0 | 0 | 0 | 0 | 0 | 0 | 0 | 0 | 0 | 0
7 | 0 | 0 | 0 | 0 | 0 | 0 | 0 | 0 | 0 | 0 | 0 | 0 | 0 | 0 | 0 | 0 | 0 | 0 | 0 | 0 | 0 | 0 | 0 | 0

## Pg, Summer, S6
GenID | 0 | 1 | 2 | 3 | 4 | 5 | 6 | 7 | 8 | 9 | 10 | 11 | 12 | 13 | 14 | 15 | 16 | 17 | 18 | 19 | 20 | 21 | 22 | 23
1 | 0 | 0 | 0 | 0 | 0 | 0 | 0 | 0 | 0 | 0 | 0 | 0 | 0 | 0 | 0 | 0 | 0 | 0 | 0 | 0 | 0 | 0 | 0 | 0
2 | 0.44868 | 0.41701 | 0.5029 | 0.51106 | 0.45536 | 0.40176 | 0.29288 | 0.25082 | 0.25927 | 0.24357 | 0.26637 | 0.27667 | 0.22745 | 0.24079 | 0.30879 | 0.40227 | 0.39383 | 0.42385 | 0.412 | 0.46567 | 0.47154 | 0.45547 | 0.4189 | 0.40753
3 | 0 | 0 | 0 | 0 | 0 | 0 | 0 | 0 | 0 | 0 | 0 | 0 | 0 | 0 | 0 | 0 | 0 | 0 | 0 | 0 | 0 | 0 | 0 | 0
4 | 0 | 0 | 0 | 0 | 0 | 0 | 0 | 0 | 0 | 0 | 0 | 0 | 0 | 0 | 0 | 0 | 0 | 0 | 0 | 0 | 0 | 0 | 0 | 0
5 | 0 | 0 | 9.6701e-06 | 0 | 0 | 0 | 0 | 0.005764 | 0.11695 | 0.30757 | 0.38533 | 0.413 | 0.43593 | 0.42626 | 0.36112 | 0.23488 | 0.058072 | 0.0004539 | 3.8766e-05 | 2.9307e-05 | 0 | 0 | 0 | 0
6 | 0 | 0 | 0 | 0 | 0 | 0 | 0 | 0 | 0 | 0 | 0 | 0 | 0 | 0 | 0 | 0 | 0 | 0 | 0 | 0 | 0 | 0 | 0 | 0
7 | 0 | 0 | 0 | 0 | 0 | 0 | 0 | 0 | 0 | 0 | 0 | 0 | 0 | 0 | 0 | 0 | 0 | 0 | 0 | 0 | 0 | 0 | 0 | 0

## Pg, Summer, S7
GenID | 0 | 1 | 2 | 3 | 4 | 5 | 6 | 7 | 8 | 9 | 10 | 11 | 12 | 13 | 14 | 15 | 16 | 17 | 18 | 19 | 20 | 21 | 22 | 23
1 | 0 | 0 | 0 | 0 | 0 | 0 | 0 | 0 | 0 | 0 | 0 | 0 | 0 | 0 | 0 | 0 | 0 | 0 | 0 | 0 | 0 | 0 | 0 | 0
2 | 0.39294 | 0.3537 | 0.36449 | 0.35793 | 0.30697 | 0.2906 | 0.32034 | 0.29141 | 0.23956 | 0.17317 | 0.17772 | 0.11017 | 0.090314 | 0.096082 | 0.1283 | 0.16229 | 0.19153 | 0.26304 | 0.23926 | 0.21249 | 0.31591 | 0.34006 | 0.33044 | 0.48239
3 | 0 | 0 | 0 | 0 | 0 | 0 | 0 | 0 | 0 | 0 | 0 | 0 | 0 | 0 | 0 | 0 | 0 | 0 | 0 | 0 | 0 | 0 | 0 | 0
4 | 0 | 0 | 0 | 0 | 0 | 0 | 0 | 0 | 0 | 0 | 0 | 0 | 0 | 0 | 0 | 0 | 0 | 0 | 0 | 0 | 0 | 0 | 0 | 0
5 | 0 | 0 | 9.8789e-06 | 0 | 0 | 0 | 0 | 0.0057688 | 0.11995 | 0.31792 | 0.39983 | 0.41334 | 0.45232 | 0.4406 | 0.37038 | 0.23705 | 0.059326 | 0.0004637 | 3.9285e-05 | 2.9332e-05 | 0 | 0 | 0 | 0
6 | 0 | 0 | 0 | 0 | 0 | 0 | 0 | 0 | 0 | 0 | 0 | 0 | 0 | 0 | 0 | 0 | 0 | 0 | 0 | 0 | 0 | 0 | 0 | 0
7 | 0 | 0 | 0 | 0 | 0 | 0 | 0 | 0 | 0 | 0 | 0 | 0 | 0 | 0 | 0 | 0 | 0 | 0 | 0 | 0 | 0 | 0 | 0 | 0

## Pg, Summer, S8
GenID | 0 | 1 | 2 | 3 | 4 | 5 | 6 | 7 | 8 | 9 | 10 | 11 | 12 | 13 | 14 | 15 | 16 | 17 | 18 | 19 | 20 | 21 | 22 | 23
1 | 0 | 0 | 0 | 0 | 0 | 0 | 0 | 0 | 0 | 0 | 0 | 0 | 0 | 0 | 0 | 0 | 0 | 0 | 0 | 0 | 0 | 0 | 0 | 0
2 | 0.51945 | 0.42632 | 0.38596 | 0.33847 | 0.30342 | 0.25917 | 0.24287 | 0.22591 | 0.21221 | 0.23691 | 0.22153 | 0.256 | 0.28173 | 0.2708 | 0.30911 | 0.27242 | 0.25719 | 0.26477 | 0.25407 | 0.26658 | 0.24981 | 0.21217 | 0.23831 | 0.22802
3 | 0 | 0 | 0 | 0 | 0 | 0 | 0 | 0 | 0 | 0 | 0 | 0 | 0 | 0 | 0 | 0 | 0 | 0 | 0 | 0 | 0 | 0 | 0 | 0
4 | 0 | 0 | 0 | 0 | 0 | 0 | 0 | 0 | 0 | 0 | 0 | 0 | 0 | 0 | 0 | 0 | 0 | 0 | 0 | 0 | 0 | 0 | 0 | 0
5 | 0 | 0 | 9.9573e-06 | 0 | 0 | 0 | 0 | 0.0060548 | 0.11995 | 0.31299 | 0.3906 | 0.43384 | 0.44188 | 0.43377 | 0.37038 | 0.24476 | 0.059797 | 0.00046738 | 4.0235e-05 | 3.0786e-05 | 0 | 0 | 0 | 0
6 | 0 | 0 | 0 | 0 | 0 | 0 | 0 | 0 | 0 | 0 | 0 | 0 | 0 | 0 | 0 | 0 | 0 | 0 | 0 | 0 | 0 | 0 | 0 | 0
7 | 0 | 0 | 0 | 0 | 0 | 0 | 0 | 0 | 0 | 0 | 0 | 0 | 0 | 0 | 0 | 0 | 0 | 0 | 0 | 0 | 0 | 0 | 0 | 0

## Pg, Summer, S9
GenID | 0 | 1 | 2 | 3 | 4 | 5 | 6 | 7 | 8 | 9 | 10 | 11 | 12 | 13 | 14 | 15 | 16 | 17 | 18 | 19 | 20 | 21 | 22 | 23
1 | 0 | 0 | 0 | 0 | 0 | 0 | 0 | 0 | 0 | 0 | 0 | 0 | 0 | 0 | 0 | 0 | 0 | 0 | 0 | 0 | 0 | 0 | 0 | 0
2 | 0.44868 | 0.41701 | 0.5029 | 0.51106 | 0.45536 | 0.40176 | 0.29288 | 0.25082 | 0.25927 | 0.24357 | 0.26637 | 0.27667 | 0.22745 | 0.24079 | 0.30879 | 0.40227 | 0.39383 | 0.42385 | 0.412 | 0.46567 | 0.47154 | 0.45547 | 0.4189 | 0.40753
3 | 0 | 0 | 0 | 0 | 0 | 0 | 0 | 0 | 0 | 0 | 0 | 0 | 0 | 0 | 0 | 0 | 0 | 0 | 0 | 0 | 0 | 0 | 0 | 0
4 | 0 | 0 | 0 | 0 | 0 | 0 | 0 | 0 | 0 | 0 | 0 | 0 | 0 | 0 | 0 | 0 | 0 | 0 | 0 | 0 | 0 | 0 | 0 | 0
5 | 0 | 0 | 9.6701e-06 | 0 | 0 | 0 | 0 | 0.005764 | 0.11695 | 0.30757 | 0.38533 | 0.413 | 0.43593 | 0.42626 | 0.36112 | 0.23488 | 0.058072 | 0.0004539 | 3.8766e-05 | 2.9307e-05 | 0 | 0 | 0 | 0
6 | 0 | 0 | 0 | 0 | 0 | 0 | 0 | 0 | 0 | 0 | 0 | 0 | 0 | 0 | 0 | 0 | 0 | 0 | 0 | 0 | 0 | 0 | 0 | 0
7 | 0 | 0 | 0 | 0 | 0 | 0 | 0 | 0 | 0 | 0 | 0 | 0 | 0 | 0 | 0 | 0 | 0 | 0 | 0 | 0 | 0 | 0 | 0 | 0

## Qg, Summer, S1
GenID | 0 | 1 | 2 | 3 | 4 | 5 | 6 | 7 | 8 | 9 | 10 | 11 | 12 | 13 | 14 | 15 | 16 | 17 | 18 | 19 | 20 | 21 | 22 | 23
1 | 0 | 0 | 0 | 0 | 0 | 0 | 0 | 0 | 0 | 0 | 0 | 0 | 0 | 0 | 0 | 0 | 0 | 0 | 0 | 0 | 0 | 0 | 0 | 0
2 | 0 | 0 | 0 | 0 | 0 | 0 | 0 | 0 | 0 | 0 | 0 | 0 | 0 | 0 | 0 | 0 | 0 | 0 | 0 | 0 | 0 | 0 | 0 | 0
3 | 0 | 0 | 0 | 0 | 0 | 0 | 0 | 0 | 0 | 0 | 0 | 0 | 0 | 0 | 0 | 0 | 0 | 0 | 0 | 0 | 0 | 0 | 0 | 0
4 | 0 | 0 | 0 | 0 | 0 | 0 | 0 | 0 | 0 | 0 | 0 | 0 | 0 | 0 | 0 | 0 | 0 | 0 | 0 | 0 | 0 | 0 | 0 | 0
5 | 0 | 0 | 0 | 0 | 0 | 0 | 0 | 0 | 0 | 0 | 0 | 0 | 0 | 0 | 0 | 0 | 0 | 0 | 0 | 0 | 0 | 0 | 0 | 0
6 | 0 | 0 | 0 | 0 | 0 | 0 | 0 | 0 | 0 | 0 | 0 | 0 | 0 | 0 | 0 | 0 | 0 | 0 | 0 | 0 | 0 | 0 | 0 | 0
7 | 0 | 0 | 0 | 0 | 0 | 0 | 0 | 0 | 0 | 0 | 0 | 0 | 0 | 0 | 0 | 0 | 0 | 0 | 0 | 0 | 0 | 0 | 0 | 0

## Qg, Summer, S2
GenID | 0 | 1 | 2 | 3 | 4 | 5 | 6 | 7 | 8 | 9 | 10 | 11 | 12 | 13 | 14 | 15 | 16 | 17 | 18 | 19 | 20 | 21 | 22 | 23
1 | 0 | 0 | 0 | 0 | 0 | 0 | 0 | 0 | 0 | 0 | 0 | 0 | 0 | 0 | 0 | 0 | 0 | 0 | 0 | 0 | 0 | 0 | 0 | 0
2 | 0 | 0 | 0 | 0 | 0 | 0 | 0 | 0 | 0 | 0 | 0 | 0 | 0 | 0 | 0 | 0 | 0 | 0 | 0 | 0 | 0 | 0 | 0 | 0
3 | 0 | 0 | 0 | 0 | 0 | 0 | 0 | 0 | 0 | 0 | 0 | 0 | 0 | 0 | 0 | 0 | 0 | 0 | 0 | 0 | 0 | 0 | 0 | 0
4 | 0 | 0 | 0 | 0 | 0 | 0 | 0 | 0 | 0 | 0 | 0 | 0 | 0 | 0 | 0 | 0 | 0 | 0 | 0 | 0 | 0 | 0 | 0 | 0
5 | 0 | 0 | 0 | 0 | 0 | 0 | 0 | 0 | 0 | 0 | 0 | 0 | 0 | 0 | 0 | 0 | 0 | 0 | 0 | 0 | 0 | 0 | 0 | 0
6 | 0 | 0 | 0 | 0 | 0 | 0 | 0 | 0 | 0 | 0 | 0 | 0 | 0 | 0 | 0 | 0 | 0 | 0 | 0 | 0 | 0 | 0 | 0 | 0
7 | 0 | 0 | 0 | 0 | 0 | 0 | 0 | 0 | 0 | 0 | 0 | 0 | 0 | 0 | 0 | 0 | 0 | 0 | 0 | 0 | 0 | 0 | 0 | 0

## Qg, Summer, S3
GenID | 0 | 1 | 2 | 3 | 4 | 5 | 6 | 7 | 8 | 9 | 10 | 11 | 12 | 13 | 14 | 15 | 16 | 17 | 18 | 19 | 20 | 21 | 22 | 23
1 | 0 | 0 | 0 | 0 | 0 | 0 | 0 | 0 | 0 | 0 | 0 | 0 | 0 | 0 | 0 | 0 | 0 | 0 | 0 | 0 | 0 | 0 | 0 | 0
2 | 0 | 0 | 0 | 0 | 0 | 0 | 0 | 0 | 0 | 0 | 0 | 0 | 0 | 0 | 0 | 0 | 0 | 0 | 0 | 0 | 0 | 0 | 0 | 0
3 | 0 | 0 | 0 | 0 | 0 | 0 | 0 | 0 | 0 | 0 | 0 | 0 | 0 | 0 | 0 | 0 | 0 | 0 | 0 | 0 | 0 | 0 | 0 | 0
4 | 0 | 0 | 0 | 0 | 0 | 0 | 0 | 0 | 0 | 0 | 0 | 0 | 0 | 0 | 0 | 0 | 0 | 0 | 0 | 0 | 0 | 0 | 0 | 0
5 | 0 | 0 | 0 | 0 | 0 | 0 | 0 | 0 | 0 | 0 | 0 | 0 | 0 | 0 | 0 | 0 | 0 | 0 | 0 | 0 | 0 | 0 | 0 | 0
6 | 0 | 0 | 0 | 0 | 0 | 0 | 0 | 0 | 0 | 0 | 0 | 0 | 0 | 0 | 0 | 0 | 0 | 0 | 0 | 0 | 0 | 0 | 0 | 0
7 | 0 | 0 | 0 | 0 | 0 | 0 | 0 | 0 | 0 | 0 | 0 | 0 | 0 | 0 | 0 | 0 | 0 | 0 | 0 | 0 | 0 | 0 | 0 | 0

## Qg, Summer, S4
GenID | 0 | 1 | 2 | 3 | 4 | 5 | 6 | 7 | 8 | 9 | 10 | 11 | 12 | 13 | 14 | 15 | 16 | 17 | 18 | 19 | 20 | 21 | 22 | 23
1 | 0 | 0 | 0 | 0 | 0 | 0 | 0 | 0 | 0 | 0 | 0 | 0 | 0 | 0 | 0 | 0 | 0 | 0 | 0 | 0 | 0 | 0 | 0 | 0
2 | 0 | 0 | 0 | 0 | 0 | 0 | 0 | 0 | 0 | 0 | 0 | 0 | 0 | 0 | 0 | 0 | 0 | 0 | 0 | 0 | 0 | 0 | 0 | 0
3 | 0 | 0 | 0 | 0 | 0 | 0 | 0 | 0 | 0 | 0 | 0 | 0 | 0 | 0 | 0 | 0 | 0 | 0 | 0 | 0 | 0 | 0 | 0 | 0
4 | 0 | 0 | 0 | 0 | 0 | 0 | 0 | 0 | 0 | 0 | 0 | 0 | 0 | 0 | 0 | 0 | 0 | 0 | 0 | 0 | 0 | 0 | 0 | 0
5 | 0 | 0 | 0 | 0 | 0 | 0 | 0 | 0 | 0 | 0 | 0 | 0 | 0 | 0 | 0 | 0 | 0 | 0 | 0 | 0 | 0 | 0 | 0 | 0
6 | 0 | 0 | 0 | 0 | 0 | 0 | 0 | 0 | 0 | 0 | 0 | 0 | 0 | 0 | 0 | 0 | 0 | 0 | 0 | 0 | 0 | 0 | 0 | 0
7 | 0 | 0 | 0 | 0 | 0 | 0 | 0 | 0 | 0 | 0 | 0 | 0 | 0 | 0 | 0 | 0 | 0 | 0 | 0 | 0 | 0 | 0 | 0 | 0

## Qg, Summer, S5
GenID | 0 | 1 | 2 | 3 | 4 | 5 | 6 | 7 | 8 | 9 | 10 | 11 | 12 | 13 | 14 | 15 | 16 | 17 | 18 | 19 | 20 | 21 | 22 | 23
1 | 0 | 0 | 0 | 0 | 0 | 0 | 0 | 0 | 0 | 0 | 0 | 0 | 0 | 0 | 0 | 0 | 0 | 0 | 0 | 0 | 0 | 0 | 0 | 0
2 | 0 | 0 | 0 | 0 | 0 | 0 | 0 | 0 | 0 | 0 | 0 | 0 | 0 | 0 | 0 | 0 | 0 | 0 | 0 | 0 | 0 | 0 | 0 | 0
3 | 0 | 0 | 0 | 0 | 0 | 0 | 0 | 0 | 0 | 0 | 0 | 0 | 0 | 0 | 0 | 0 | 0 | 0 | 0 | 0 | 0 | 0 | 0 | 0
4 | 0 | 0 | 0 | 0 | 0 | 0 | 0 | 0 | 0 | 0 | 0 | 0 | 0 | 0 | 0 | 0 | 0 | 0 | 0 | 0 | 0 | 0 | 0 | 0
5 | 0 | 0 | 0 | 0 | 0 | 0 | 0 | 0 | 0 | 0 | 0 | 0 | 0 | 0 | 0 | 0 | 0 | 0 | 0 | 0 | 0 | 0 | 0 | 0
6 | 0 | 0 | 0 | 0 | 0 | 0 | 0 | 0 | 0 | 0 | 0 | 0 | 0 | 0 | 0 | 0 | 0 | 0 | 0 | 0 | 0 | 0 | 0 | 0
7 | 0 | 0 | 0 | 0 | 0 | 0 | 0 | 0 | 0 | 0 | 0 | 0 | 0 | 0 | 0 | 0 | 0 | 0 | 0 | 0 | 0 | 0 | 0 | 0

## Qg, Summer, S6
GenID | 0 | 1 | 2 | 3 | 4 | 5 | 6 | 7 | 8 | 9 | 10 | 11 | 12 | 13 | 14 | 15 | 16 | 17 | 18 | 19 | 20 | 21 | 22 | 23
1 | 0 | 0 | 0 | 0 | 0 | 0 | 0 | 0 | 0 | 0 | 0 | 0 | 0 | 0 | 0 | 0 | 0 | 0 | 0 | 0 | 0 | 0 | 0 | 0
2 | 0 | 0 | 0 | 0 | 0 | 0 | 0 | 0 | 0 | 0 | 0 | 0 | 0 | 0 | 0 | 0 | 0 | 0 | 0 | 0 | 0 | 0 | 0 | 0
3 | 0 | 0 | 0 | 0 | 0 | 0 | 0 | 0 | 0 | 0 | 0 | 0 | 0 | 0 | 0 | 0 | 0 | 0 | 0 | 0 | 0 | 0 | 0 | 0
4 | 0 | 0 | 0 | 0 | 0 | 0 | 0 | 0 | 0 | 0 | 0 | 0 | 0 | 0 | 0 | 0 | 0 | 0 | 0 | 0 | 0 | 0 | 0 | 0
5 | 0 | 0 | 0 | 0 | 0 | 0 | 0 | 0 | 0 | 0 | 0 | 0 | 0 | 0 | 0 | 0 | 0 | 0 | 0 | 0 | 0 | 0 | 0 | 0
6 | 0 | 0 | 0 | 0 | 0 | 0 | 0 | 0 | 0 | 0 | 0 | 0 | 0 | 0 | 0 | 0 | 0 | 0 | 0 | 0 | 0 | 0 | 0 | 0
7 | 0 | 0 | 0 | 0 | 0 | 0 | 0 | 0 | 0 | 0 | 0 | 0 | 0 | 0 | 0 | 0 | 0 | 0 | 0 | 0 | 0 | 0 | 0 | 0

## Qg, Summer, S7
GenID | 0 | 1 | 2 | 3 | 4 | 5 | 6 | 7 | 8 | 9 | 10 | 11 | 12 | 13 | 14 | 15 | 16 | 17 | 18 | 19 | 20 | 21 | 22 | 23
1 | 0 | 0 | 0 | 0 | 0 | 0 | 0 | 0 | 0 | 0 | 0 | 0 | 0 | 0 | 0 | 0 | 0 | 0 | 0 | 0 | 0 | 0 | 0 | 0
2 | 0 | 0 | 0 | 0 | 0 | 0 | 0 | 0 | 0 | 0 | 0 | 0 | 0 | 0 | 0 | 0 | 0 | 0 | 0 | 0 | 0 | 0 | 0 | 0
3 | 0 | 0 | 0 | 0 | 0 | 0 | 0 | 0 | 0 | 0 | 0 | 0 | 0 | 0 | 0 | 0 | 0 | 0 | 0 | 0 | 0 | 0 | 0 | 0
4 | 0 | 0 | 0 | 0 | 0 | 0 | 0 | 0 | 0 | 0 | 0 | 0 | 0 | 0 | 0 | 0 | 0 | 0 | 0 | 0 | 0 | 0 | 0 | 0
5 | 0 | 0 | 0 | 0 | 0 | 0 | 0 | 0 | 0 | 0 | 0 | 0 | 0 | 0 | 0 | 0 | 0 | 0 | 0 | 0 | 0 | 0 | 0 | 0
6 | 0 | 0 | 0 | 0 | 0 | 0 | 0 | 0 | 0 | 0 | 0 | 0 | 0 | 0 | 0 | 0 | 0 | 0 | 0 | 0 | 0 | 0 | 0 | 0
7 | 0 | 0 | 0 | 0 | 0 | 0 | 0 | 0 | 0 | 0 | 0 | 0 | 0 | 0 | 0 | 0 | 0 | 0 | 0 | 0 | 0 | 0 | 0 | 0

## Qg, Summer, S8
GenID | 0 | 1 | 2 | 3 | 4 | 5 | 6 | 7 | 8 | 9 | 10 | 11 | 12 | 13 | 14 | 15 | 16 | 17 | 18 | 19 | 20 | 21 | 22 | 23
1 | 0 | 0 | 0 | 0 | 0 | 0 | 0 | 0 | 0 | 0 | 0 | 0 | 0 | 0 | 0 | 0 | 0 | 0 | 0 | 0 | 0 | 0 | 0 | 0
2 | 0 | 0 | 0 | 0 | 0 | 0 | 0 | 0 | 0 | 0 | 0 | 0 | 0 | 0 | 0 | 0 | 0 | 0 | 0 | 0 | 0 | 0 | 0 | 0
3 | 0 | 0 | 0 | 0 | 0 | 0 | 0 | 0 | 0 | 0 | 0 | 0 | 0 | 0 | 0 | 0 | 0 | 0 | 0 | 0 | 0 | 0 | 0 | 0
4 | 0 | 0 | 0 | 0 | 0 | 0 | 0 | 0 | 0 | 0 | 0 | 0 | 0 | 0 | 0 | 0 | 0 | 0 | 0 | 0 | 0 | 0 | 0 | 0
5 | 0 | 0 | 0 | 0 | 0 | 0 | 0 | 0 | 0 | 0 | 0 | 0 | 0 | 0 | 0 | 0 | 0 | 0 | 0 | 0 | 0 | 0 | 0 | 0
6 | 0 | 0 | 0 | 0 | 0 | 0 | 0 | 0 | 0 | 0 | 0 | 0 | 0 | 0 | 0 | 0 | 0 | 0 | 0 | 0 | 0 | 0 | 0 | 0
7 | 0 | 0 | 0 | 0 | 0 | 0 | 0 | 0 | 0 | 0 | 0 | 0 | 0 | 0 | 0 | 0 | 0 | 0 | 0 | 0 | 0 | 0 | 0 | 0

## Qg, Summer, S9
GenID | 0 | 1 | 2 | 3 | 4 | 5 | 6 | 7 | 8 | 9 | 10 | 11 | 12 | 13 | 14 | 15 | 16 | 17 | 18 | 19 | 20 | 21 | 22 | 23
1 | 0 | 0 | 0 | 0 | 0 | 0 | 0 | 0 | 0 | 0 | 0 | 0 | 0 | 0 | 0 | 0 | 0 | 0 | 0 | 0 | 0 | 0 | 0 | 0
2 | 0 | 0 | 0 | 0 | 0 | 0 | 0 | 0 | 0 | 0 | 0 | 0 | 0 | 0 | 0 | 0 | 0 | 0 | 0 | 0 | 0 | 0 | 0 | 0
3 | 0 | 0 | 0 | 0 | 0 | 0 | 0 | 0 | 0 | 0 | 0 | 0 | 0 | 0 | 0 | 0 | 0 | 0 | 0 | 0 | 0 | 0 | 0 | 0
4 | 0 | 0 | 0 | 0 | 0 | 0 | 0 | 0 | 0 | 0 | 0 | 0 | 0 | 0 | 0 | 0 | 0 | 0 | 0 | 0 | 0 | 0 | 0 | 0
5 | 0 | 0 | 0 | 0 | 0 | 0 | 0 | 0 | 0 | 0 | 0 | 0 | 0 | 0 | 0 | 0 | 0 | 0 | 0 | 0 | 0 | 0 | 0 | 0
6 | 0 | 0 | 0 | 0 | 0 | 0 | 0 | 0 | 0 | 0 | 0 | 0 | 0 | 0 | 0 | 0 | 0 | 0 | 0 | 0 | 0 | 0 | 0 | 0
7 | 0 | 0 | 0 | 0 | 0 | 0 | 0 | 0 | 0 | 0 | 0 | 0 | 0 | 0 | 0 | 0 | 0 | 0 | 0 | 0 | 0 | 0 | 0 | 0

## GenStatus, Summer
GenID | 0 | 1 | 2 | 3 | 4 | 5 | 6 | 7 | 8 | 9 | 10 | 11 | 12 | 13 | 14 | 15 | 16 | 17 | 18 | 19 | 20 | 21 | 22 | 23
1 | 1 | 1 | 1 | 1 | 1 | 1 | 1 | 1 | 1 | 1 | 1 | 1 | 1 | 1 | 1 | 1 | 1 | 1 | 1 | 1 | 1 | 1 | 1 | 1
2 | 1 | 1 | 1 | 1 | 1 | 1 | 1 | 1 | 1 | 1 | 1 | 1 | 1 | 1 | 1 | 1 | 1 | 1 | 1 | 1 | 1 | 1 | 1 | 1
3 | 1 | 1 | 1 | 1 | 1 | 1 | 1 | 1 | 1 | 1 | 1 | 1 | 1 | 1 | 1 | 1 | 1 | 1 | 1 | 1 | 1 | 1 | 1 | 1
4 | 1 | 1 | 1 | 1 | 1 | 1 | 1 | 1 | 1 | 1 | 1 | 1 | 1 | 1 | 1 | 1 | 1 | 1 | 1 | 1 | 1 | 1 | 1 | 1
5 | 1 | 1 | 1 | 1 | 1 | 1 | 1 | 1 | 1 | 1 | 1 | 1 | 1 | 1 | 1 | 1 | 1 | 1 | 1 | 1 | 1 | 1 | 1 | 1
6 | 1 | 1 | 1 | 1 | 1 | 1 | 1 | 1 | 1 | 1 | 1 | 1 | 1 | 1 | 1 | 1 | 1 | 1 | 1 | 1 | 1 | 1 | 1 | 1
7 | 1 | 1 | 1 | 1 | 1 | 1 | 1 | 1 | 1 | 1 | 1 | 1 | 1 | 1 | 1 | 1 | 1 | 1 | 1 | 1 | 1 | 1 | 1 | 1