## Main
numScenarios | 9 | 11.11% | 11.11% | 11.11% | 11.11% | 11.11% | 11.11% | 11.11% | 11.11% | 11.11%
Year | 2026
Load Scale Factor | 100%
Load Growth (cumul.) | 109.3%
Flex. Load Growth | 119.4%
RES Installed, [MW] | 0.5
ESS Installed, [MWh] | 0

## RES installed
GenID | NodeID | Pinst, [MW]
2 | 6 | 0.25
3 | N/A | 0
4 | N/A | 0
5 | 23 | 0.25
6 | N/A | 0
7 | N/A | 0

## ES installed
ESS ID | Node ID | Pinst, [MW]
1 | N/A | 0
2 | N/A | 0
3 | N/A | 0

## FL Ratio
LoadID | Ratio, [%]
1 | 2.692%
2 | 2.423%
3 | 3.23%
4 | 1.615%
5 | 1.615%
6 | 5.384%
7 | 5.384%
8 | 1.615%
9 | 1.615%
10 | 1.211%
11 | 1.615%
12 | 1.615%
13 | 3.23%
14 | 1.615%
15 | 1.615%
16 | 1.615%
17 | 2.423%
18 | 2.423%
19 | 2.423%
20 | 2.423%
21 | 2.423%
22 | 2.423%
23 | 11.31%
24 | 11.31%
25 | 1.615%
26 | 1.615%
27 | 1.615%
28 | 3.23%
29 | 5.384%
30 | 4.038%
31 | 5.653%
32 | 1.615%

## FL Characterization
Time | 0 | 1 | 2 | 3 | 4 | 5 | 6 | 7 | 8 | 9 | 10 | 11 | 12 | 13 | 14 | 15 | 16 | 17 | 18 | 19 | 20 | 21 | 22 | 23
FL, [MW] | 0.14676 | 0.15166 | 0.1358 | 0.12872 | 0.10546 | 0.089506 | 0.10946 | 0.019009 | 0.016717 | 0.024371 | 0.014353 | 0.017935 | 0.028574 | 0.052646 | 0.056168 | 0.055237 | 0.030986 | 0.063118 | 0.03704 | 0.026042 | 0.039547 | 0.024442 | 0.11156 | 0.13449
Minimum FL, [MW] | -0.33135 | -0.35432 | -0.3985 | -0.42987 | -0.45947 | -0.50144 | -0.47847 | -0.53672 | -0.4868 | -0.71502 | -0.7077 | -0.64694 | -0.62015 | -0.59874 | -0.56436 | -0.51357 | -0.48022 | -0.42975 | -0.27277 | -0.30527 | -0.32269 | -0.34644 | -0.27524 | -0.29247
Maximum FL, [MW] | 0.31922 | 0.34151 | 0.38291 | 0.41202 | 0.43856 | 0.47887 | 0.45655 | 0.51521 | 0.47192 | 0.5385 | 0.54274 | 0.50806 | 0.49093 | 0.47832 | 0.44826 | 0.40811 | 0.38019 | 0.33979 | 0.26596 | 0.29768 | 0.31632 | 0.34074 | 0.26514 | 0.28194

## Pc, Winter, S1
LoadID | 0 | 1 | 2 | 3 | 4 | 5 | 6 | 7 | 8 | 9 | 10 | 11 | 12 | 13 | 14 | 15 | 16 | 17 | 18 | 19 | 20 | 21 | 22 | 23
1 | 0.035585 | 0.034255 | 0.033035 | 0.034032 | 0.033072 | 0.033116 | 0.033422 | 0.043381 | 0.044248 | 0.043826 | 0.043693 | 0.044611 | 0.044131 | 0.04335 | 0.03771 | 0.040571 | 0.044108 | 0.043436 | 0.041198 | 0.039288 | 0.03901 | 0.037277 | 0.033666 | 0.032937
2 | 0.014431 | 0.01424 | 0.013407 | 0.013152 | 0.012689 | 0.012989 | 0.015697 | 0.01569 | 0.016961 | 0.017647 | 0.017367 | 0.017049 | 0.016704 | 0.016502 | 0.015543 | 0.01596 | 0.017015 | 0.020975 | 0.019419 | 0.017739 | 0.017543 | 0.01606 | 0.016859 | 0.01578
3 | 0.039522 | 0.037601 | 0.036032 | 0.036465 | 0.036018 | 0.040178 | 0.063753 | 0.071216 | 0.074303 | 0.072219 | 0.06927 | 0.073775 | 0.068779 | 0.066311 | 0.057695 | 0.057434 | 0.058988 | 0.064667 | 0.058427 | 0.060314 | 0.059023 | 0.055094 | 0.048716 | 0.044133
4 | 0.0040765 | 0.0035579 | 0.0033023 | 0.0030669 | 0.0027438 | 0.0035688 | 0.0060253 | 0.0056067 | 0.0061119 | 0.0058644 | 0.0056554 | 0.0053305 | 0.0053721 | 0.0054752 | 0.0053219 | 0.0054074 | 0.0061992 | 0.0096148 | 0.0083253 | 0.0069599 | 0.0069611 | 0.006023 | 0.0060139 | 0.0054465
5 | 0.019178 | 0.017737 | 0.016202 | 0.016272 | 0.016212 | 0.017792 | 0.022898 | 0.02371 | 0.024467 | 0.025555 | 0.026101 | 0.026591 | 0.026253 | 0.025393 | 0.025373 | 0.02516 | 0.026439 | 0.030756 | 0.029947 | 0.029128 | 0.029087 | 0.026956 | 0.025435 | 0.023587
6 | 0.10546 | 0.099897 | 0.096711 | 0.097419 | 0.097157 | 0.10395 | 0.11788 | 0.13682 | 0.14329 | 0.14855 | 0.14563 | 0.14804 | 0.14788 | 0.147 | 0.13737 | 0.13764 | 0.13231 | 0.14031 | 0.13464 | 0.13197 | 0.12981 | 0.12461 | 0.11667 | 0.11005
7 | 0.052487 | 0.049257 | 0.048056 | 0.046848 | 0.046992 | 0.052304 | 0.066189 | 0.074759 | 0.084611 | 0.087243 | 0.088554 | 0.088746 | 0.087564 | 0.086503 | 0.079442 | 0.077513 | 0.082327 | 0.085755 | 0.081651 | 0.079964 | 0.075187 | 0.061805 | 0.061808 | 0.058516
8 | 0.011762 | 0.011347 | 0.010894 | 0.010686 | 0.010822 | 0.012569 | 0.020036 | 0.022281 | 0.023097 | 0.023095 | 0.02377 | 0.023667 | 0.022439 | 0.022294 | 0.019868 | 0.017992 | 0.018058 | 0.02014 | 0.019388 | 0.018606 | 0.018447 | 0.016822 | 0.014772 | 0.013412
9 | 0.012543 | 0.012622 | 0.012365 | 0.012251 | 0.011875 | 0.011618 | 0.01194 | 0.010479 | 0.010442 | 0.010566 | 0.010404 | 0.010462 | 0.010634 | 0.011022 | 0.011079 | 0.011064 | 0.010673 | 0.011192 | 0.01077 | 0.010593 | 0.010811 | 0.010567 | 0.011974 | 0.012344
10 | 0.010105 | 0.0095235 | 0.0089769 | 0.0089643 | 0.0087421 | 0.0096799 | 0.012569 | 0.013394 | 0.014586 | 0.015647 | 0.015167 | 0.015166 | 0.015253 | 0.014879 | 0.01449 | 0.013689 | 0.014075 | 0.016339 | 0.015664 | 0.014987 | 0.014563 | 0.013582 | 0.012992 | 0.011847
11 | 0.0065381 | 0.0062653 | 0.0058186 | 0.0056859 | 0.0054229 | 0.0060686 | 0.0079324 | 0.0071209 | 0.0057293 | 0.004181 | 0.0076012 | 0.0077159 | 0.0076208 | 0.0077245 | 0.0073384 | 0.0075025 | 0.0076443 | 0.0096391 | 0.0087118 | 0.0079952 | 0.0079702 | 0.0076839 | 0.0082277 | 0.0076766
12 | 0.023075 | 0.023055 | 0.02279 | 0.023277 | 0.022802 | 0.023123 | 0.024269 | 0.022126 | 0.018458 | 0.017838 | 0.023986 | 0.02195 | 0.022411 | 0.023287 | 0.023861 | 0.024573 | 0.026691 | 0.028 | 0.025826 | 0.024342 | 0.024935 | 0.024624 | 0.02615 | 0.027705
13 | 0.09803 | 0.094884 | 0.095773 | 0.096633 | 0.097407 | 0.099089 | 0.1225 | 0.12551 | 0.12773 | 0.1248 | 0.12279 | 0.12736 | 0.13214 | 0.12874 | 0.12654 | 0.12797 | 0.12311 | 0.12962 | 0.12431 | 0.11686 | 0.11872 | 0.1148 | 0.10425 | 0.10173
14 | 0.023721 | 0.023003 | 0.022014 | 0.022498 | 0.021546 | 0.021315 | 0.021821 | 0.026336 | 0.026819 | 0.026689 | 0.026448 | 0.027056 | 0.02694 | 0.02686 | 0.023533 | 0.025234 | 0.026965 | 0.027081 | 0.025317 | 0.023993 | 0.024045 | 0.022761 | 0.022002 | 0.021934
15 | 0.0096207 | 0.0094935 | 0.0089381 | 0.0087679 | 0.0084595 | 0.0086593 | 0.010464 | 0.01046 | 0.011308 | 0.011765 | 0.011578 | 0.011366 | 0.011136 | 0.011002 | 0.010362 | 0.01064 | 0.011344 | 0.013983 | 0.012946 | 0.011826 | 0.011696 | 0.010707 | 0.011239 | 0.01052
16 | 0.019761 | 0.018801 | 0.018016 | 0.018233 | 0.018009 | 0.020089 | 0.031877 | 0.035608 | 0.037152 | 0.03611 | 0.034635 | 0.036888 | 0.03439 | 0.033156 | 0.028848 | 0.028717 | 0.029494 | 0.032333 | 0.029214 | 0.030157 | 0.029511 | 0.027547 | 0.024358 | 0.022066
17 | 0.0061147 | 0.0053368 | 0.0049534 | 0.0046003 | 0.0041156 | 0.0053532 | 0.009038 | 0.0084101 | 0.0091678 | 0.0087966 | 0.0084831 | 0.0079958 | 0.0080582 | 0.0082128 | 0.0079828 | 0.0081111 | 0.0092988 | 0.014422 | 0.012488 | 0.01044 | 0.010442 | 0.0090344 | 0.0090208 | 0.0081697
18 | 0.028766 | 0.026605 | 0.024304 | 0.024407 | 0.024318 | 0.026688 | 0.034347 | 0.035565 | 0.036701 | 0.038332 | 0.039151 | 0.039887 | 0.039379 | 0.03809 | 0.03806 | 0.03774 | 0.039658 | 0.046133 | 0.044921 | 0.043692 | 0.04363 | 0.040434 | 0.038152 | 0.03538
19 | 0.047457 | 0.044954 | 0.04352 | 0.043838 | 0.043721 | 0.04678 | 0.053044 | 0.061567 | 0.064479 | 0.066845 | 0.065533 | 0.066619 | 0.066544 | 0.066149 | 0.061817 | 0.061938 | 0.059539 | 0.063141 | 0.06059 | 0.059386 | 0.058414 | 0.056076 | 0.052502 | 0.049522
20 | 0.023619 | 0.022166 | 0.021625 | 0.021081 | 0.021146 | 0.023537 | 0.029785 | 0.033642 | 0.038075 | 0.039259 | 0.039849 | 0.039936 | 0.039404 | 0.038927 | 0.035749 | 0.034881 | 0.037047 | 0.03859 | 0.036743 | 0.035984 | 0.033834 | 0.027812 | 0.027814 | 0.026332
21 | 0.017644 | 0.01702 | 0.01634 | 0.016028 | 0.016233 | 0.018853 | 0.030053 | 0.033421 | 0.034645 | 0.034643 | 0.035655 | 0.035501 | 0.033659 | 0.033441 | 0.029802 | 0.026988 | 0.027087 | 0.03021 | 0.029082 | 0.027909 | 0.027671 | 0.025233 | 0.022159 | 0.020118
22 | 0.018814 | 0.018932 | 0.018548 | 0.018377 | 0.017813 | 0.017427 | 0.01791 | 0.015719 | 0.015663 | 0.015849 | 0.015606 | 0.015693 | 0.015951 | 0.016534 | 0.016619 | 0.016596 | 0.016009 | 0.016787 | 0.016156 | 0.015889 | 0.016216 | 0.01585 | 0.017961 | 0.018516
23 | 0.094316 | 0.088886 | 0.083784 | 0.083667 | 0.081593 | 0.090346 | 0.11731 | 0.12501 | 0.13614 | 0.14604 | 0.14156 | 0.14155 | 0.14237 | 0.13887 | 0.13524 | 0.12776 | 0.13137 | 0.1525 | 0.1462 | 0.13987 | 0.13592 | 0.12677 | 0.12126 | 0.11058
24 | 0.045767 | 0.043857 | 0.04073 | 0.039801 | 0.03796 | 0.04248 | 0.055527 | 0.049847 | 0.040105 | 0.029267 | 0.053208 | 0.054011 | 0.053346 | 0.054072 | 0.051368 | 0.052518 | 0.05351 | 0.067474 | 0.060983 | 0.055966 | 0.055791 | 0.053787 | 0.057594 | 0.053736
25 | 0.023075 | 0.023055 | 0.02279 | 0.023277 | 0.022802 | 0.023123 | 0.024269 | 0.022126 | 0.018458 | 0.017838 | 0.023986 | 0.02195 | 0.022411 | 0.023287 | 0.023861 | 0.024573 | 0.026691 | 0.028 | 0.025826 | 0.024342 | 0.024935 | 0.024624 | 0.02615 | 0.027705
26 | 0.049015 | 0.047442 | 0.047886 | 0.048316 | 0.048703 | 0.049545 | 0.061252 | 0.062753 | 0.063863 | 0.0624 | 0.061397 | 0.063679 | 0.066068 | 0.064368 | 0.06327 | 0.063986 | 0.061556 | 0.064811 | 0.062153 | 0.058428 | 0.059358 | 0.0574 | 0.052127 | 0.050867
27 | 0.023721 | 0.023003 | 0.022014 | 0.022498 | 0.021546 | 0.021315 | 0.021821 | 0.026336 | 0.026819 | 0.026689 | 0.026448 | 0.027056 | 0.02694 | 0.02686 | 0.023533 | 0.025234 | 0.026965 | 0.027081 | 0.025317 | 0.023993 | 0.024045 | 0.022761 | 0.022002 | 0.021934
28 | 0.019241 | 0.018987 | 0.017876 | 0.017536 | 0.016919 | 0.017319 | 0.020929 | 0.02092 | 0.022615 | 0.023529 | 0.023156 | 0.022732 | 0.022272 | 0.022003 | 0.020723 | 0.02128 | 0.022687 | 0.027967 | 0.025891 | 0.023652 | 0.023391 | 0.021414 | 0.022479 | 0.02104
29 | 0.065869 | 0.062669 | 0.060053 | 0.060775 | 0.06003 | 0.066963 | 0.10626 | 0.11869 | 0.12384 | 0.12037 | 0.11545 | 0.12296 | 0.11463 | 0.11052 | 0.096159 | 0.095724 | 0.098314 | 0.10778 | 0.097379 | 0.10052 | 0.098371 | 0.091823 | 0.081193 | 0.073554
30 | 0.010191 | 0.0088946 | 0.0082557 | 0.0076672 | 0.0068594 | 0.0089219 | 0.015063 | 0.014017 | 0.01528 | 0.014661 | 0.014138 | 0.013326 | 0.01343 | 0.013688 | 0.013305 | 0.013518 | 0.015498 | 0.024037 | 0.020813 | 0.0174 | 0.017403 | 0.015057 | 0.015035 | 0.013616
31 | 0.067121 | 0.062078 | 0.056709 | 0.05695 | 0.056743 | 0.062272 | 0.080143 | 0.082984 | 0.085635 | 0.089441 | 0.091353 | 0.093069 | 0.091884 | 0.088876 | 0.088806 | 0.08806 | 0.092535 | 0.10764 | 0.10481 | 0.10195 | 0.1018 | 0.094345 | 0.089021 | 0.082554
32 | 0.031638 | 0.029969 | 0.029013 | 0.029226 | 0.029147 | 0.031186 | 0.035363 | 0.041045 | 0.042986 | 0.044564 | 0.043688 | 0.044412 | 0.044363 | 0.0441 | 0.041212 | 0.041292 | 0.039693 | 0.042094 | 0.040393 | 0.03959 | 0.038942 | 0.037384 | 0.035001 | 0.033015

## Pc, Winter, S2
LoadID | 0 | 1 | 2 | 3 | 4 | 5 | 6 | 7 | 8 | 9 | 10 | 11 | 12 | 13 | 14 | 15 | 16 | 17 | 18 | 19 | 20 | 21 | 22 | 23
1 | 0.035585 | 0.034255 | 0.033035 | 0.034032 | 0.033072 | 0.033116 | 0.033422 | 0.043381 | 0.044248 | 0.043826 | 0.043693 | 0.044611 | 0.044131 | 0.04335 | 0.03771 | 0.040571 | 0.044108 | 0.043436 | 0.041198 | 0.039288 | 0.03901 | 0.037277 | 0.033666 | 0.032937
2 | 0.014431 | 0.01424 | 0.013407 | 0.013152 | 0.012689 | 0.012989 | 0.015697 | 0.01569 | 0.016961 | 0.017647 | 0.017367 | 0.017049 | 0.016704 | 0.016502 | 0.015543 | 0.01596 | 0.017015 | 0.020975 | 0.019419 | 0.017739 | 0.017543 | 0.01606 | 0.016859 | 0.01578
3 | 0.039522 | 0.037601 | 0.036032 | 0.036465 | 0.036018 | 0.040178 | 0.063753 | 0.071216 | 0.074303 | 0.072219 | 0.06927 | 0.073775 | 0.068779 | 0.066311 | 0.057695 | 0.057434 | 0.058988 | 0.064667 | 0.058427 | 0.060314 | 0.059023 | 0.055094 | 0.048716 | 0.044133
4 | 0.0040765 | 0.0035579 | 0.0033023 | 0.0030669 | 0.0027438 | 0.0035688 | 0.0060253 | 0.0056067 | 0.0061119 | 0.0058644 | 0.0056554 | 0.0053305 | 0.0053721 | 0.0054752 | 0.0053219 | 0.0054074 | 0.0061992 | 0.0096148 | 0.0083253 | 0.0069599 | 0.0069611 | 0.006023 | 0.0060139 | 0.0054465
5 | 0.019178 | 0.017737 | 0.016202 | 0.016272 | 0.016212 | 0.017792 | 0.022898 | 0.02371 | 0.024467 | 0.025555 | 0.026101 | 0.026591 | 0.026253 | 0.025393 | 0.025373 | 0.02516 | 0.026439 | 0.030756 | 0.029947 | 0.029128 | 0.029087 | 0.026956 | 0.025435 | 0.023587
6 | 0.10546 | 0.099897 | 0.096711 | 0.097419 | 0.097157 | 0.10395 | 0.11788 | 0.13682 | 0.14329 | 0.14855 | 0.14563 | 0.14804 | 0.14788 | 0.147 | 0.13737 | 0.13764 | 0.13231 | 0.14031 | 0.13464 | 0.13197 | 0.12981 | 0.12461 | 0.11667 | 0.11005
7 | 0.052487 | 0.049257 | 0.048056 | 0.046848 | 0.046992 | 0.052304 | 0.066189 | 0.074759 | 0.084611 | 0.087243 | 0.088554 | 0.088746 | 0.087564 | 0.086503 | 0.079442 | 0.077513 | 0.082327 | 0.085755 | 0.081651 | 0.079964 | 0.075187 | 0.061805 | 0.061808 | 0.058516
8 | 0.011762 | 0.011347 | 0.010894 | 0.010686 | 0.010822 | 0.012569 | 0.020036 | 0.022281 | 0.023097 | 0.023095 | 0.02377 | 0.023667 | 0.022439 | 0.022294 | 0.019868 | 0.017992 | 0.018058 | 0.02014 | 0.019388 | 0.018606 | 0.018447 | 0.016822 | 0.014772 | 0.013412
9 | 0.012543 | 0.012622 | 0.012365 | 0.012251 | 0.011875 | 0.011618 | 0.01194 | 0.010479 | 0.010442 | 0.010566 | 0.010404 | 0.010462 | 0.010634 | 0.011022 | 0.011079 | 0.011064 | 0.010673 | 0.011192 | 0.01077 | 0.010593 | 0.010811 | 0.010567 | 0.011974 | 0.012344
10 | 0.010105 | 0.0095235 | 0.0089769 | 0.0089643 | 0.0087421 | 0.0096799 | 0.012569 | 0.013394 | 0.014586 | 0.015647 | 0.015167 | 0.015166 | 0.015253 | 0.014879 | 0.01449 | 0.013689 | 0.014075 | 0.016339 | 0.015664 | 0.014987 | 0.014563 | 0.013582 | 0.012992 | 0.011847
11 | 0.0065381 | 0.0062653 | 0.0058186 | 0.0056859 | 0.0054229 | 0.0060686 | 0.0079324 | 0.0071209 | 0.0057293 | 0.004181 | 0.0076012 | 0.0077159 | 0.0076208 | 0.0077245 | 0.0073384 | 0.0075025 | 0.0076443 | 0.0096391 | 0.0087118 | 0.0079952 | 0.0079702 | 0.0076839 | 0.0082277 | 0.0076766
12 | 0.023075 | 0.023055 | 0.02279 | 0.023277 | 0.022802 | 0.023123 | 0.024269 | 0.022126 | 0.018458 | 0.017838 | 0.023986 | 0.02195 | 0.022411 | 0.023287 | 0.023861 | 0.024573 | 0.026691 | 0.028 | 0.025826 | 0.024342 | 0.024935 | 0.024624 | 0.02615 | 0.027705
13 | 0.09803 | 0.094884 | 0.095773 | 0.096633 | 0.097407 | 0.099089 | 0.1225 | 0.12551 | 0.12773 | 0.1248 | 0.12279 | 0.12736 | 0.13214 | 0.12874 | 0.12654 | 0.12797 | 0.12311 | 0.12962 | 0.12431 | 0.11686 | 0.11872 | 0.1148 | 0.10425 | 0.10173
14 | 0.023721 | 0.023003 | 0.022014 | 0.022498 | 0.021546 | 0.021315 | 0.021821 | 0.026336 | 0.026819 | 0.026689 | 0.026448 | 0.027056 | 0.02694 | 0.02686 | 0.023533 | 0.025234 | 0.026965 | 0.027081 | 0.025317 | 0.023993 | 0.024045 | 0.022761 | 0.022002 | 0.021934
15 | 0.0096207 | 0.0094935 | 0.0089381 | 0.0087679 | 0.0084595 | 0.0086593 | 0.010464 | 0.01046 | 0.011308 | 0.011765 | 0.011578 | 0.011366 | 0.011136 | 0.011002 | 0.010362 | 0.01064 | 0.011344 | 0.013983 | 0.012946 | 0.011826 | 0.011696 | 0.010707 | 0.011239 | 0.01052
16 | 0.019761 | 0.018801 | 0.018016 | 0.018233 | 0.018009 | 0.020089 | 0.031877 | 0.035608 | 0.037152 | 0.03611 | 0.034635 | 0.036888 | 0.03439 | 0.033156 | 0.028848 | 0.028717 | 0.029494 | 0.032333 | 0.029214 | 0.030157 | 0.029511 | 0.027547 | 0.024358 | 0.022066
17 | 0.0061147 | 0.0053368 | 0.0049534 | 0.0046003 | 0.0041156 | 0.0053532 | 0.009038 | 0.0084101 | 0.0091678 | 0.0087966 | 0.0084831 | 0.0079958 | 0.0080582 | 0.0082128 | 0.0079828 | 0.0081111 | 0.0092988 | 0.014422 | 0.012488 | 0.01044 | 0.010442 | 0.0090344 | 0.0090208 | 0.0081697
18 | 0.028766 | 0.026605 | 0.024304 | 0.024407 | 0.024318 | 0.026688 | 0.034347 | 0.035565 | 0.036701 | 0.038332 | 0.039151 | 0.039887 | 0.039379 | 0.03809 | 0.03806 | 0.03774 | 0.039658 | 0.046133 | 0.044921 | 0.043692 | 0.04363 | 0.040434 | 0.038152 | 0.03538
19 | 0.047457 | 0.044954 | 0.04352 | 0.043838 | 0.043721 | 0.04678 | 0.053044 | 0.061567 | 0.064479 | 0.066845 | 0.065533 | 0.066619 | 0.066544 | 0.066149 | 0.061817 | 0.061938 | 0.059539 | 0.063141 | 0.06059 | 0.059386 | 0.058414 | 0.056076 | 0.052502 | 0.049522
20 | 0.023619 | 0.022166 | 0.021625 | 0.021081 | 0.021146 | 0.023537 | 0.029785 | 0.033642 | 0.038075 | 0.039259 | 0.039849 | 0.039936 | 0.039404 | 0.038927 | 0.035749 | 0.034881 | 0.037047 | 0.03859 | 0.036743 | 0.035984 | 0.033834 | 0.027812 | 0.027814 | 0.026332
21 | 0.017644 | 0.01702 | 0.01634 | 0.016028 | 0.016233 | 0.018853 | 0.030053 | 0.033421 | 0.034645 | 0.034643 | 0.035655 | 0.035501 | 0.033659 | 0.033441 | 0.029802 | 0.026988 | 0.027087 | 0.03021 | 0.029082 | 0.027909 | 0.027671 | 0.025233 | 0.022159 | 0.020118
22 | 0.018814 | 0.018932 | 0.018548 | 0.018377 | 0.017813 | 0.017427 | 0.01791 | 0.015719 | 0.015663 | 0.015849 | 0.015606 | 0.015693 | 0.015951 | 0.016534 | 0.016619 | 0.016596 | 0.016009 | 0.016787 | 0.016156 | 0.015889 | 0.016216 | 0.01585 | 0.017961 | 0.018516
23 | 0.094316 | 0.088886 | 0.083784 | 0.083667 | 0.081593 | 0.090346 | 0.11731 | 0.12501 | 0.13614 | 0.14604 | 0.14156 | 0.14155 | 0.14237 | 0.13887 | 0.13524 | 0.12776 | 0.13137 | 0.1525 | 0.1462 | 0.13987 | 0.13592 | 0.12677 | 0.12126 | 0.11058
24 | 0.045767 | 0.043857 | 0.04073 | 0.039801 | 0.03796 | 0.04248 | 0.055527 | 0.049847 | 0.040105 | 0.029267 | 0.053208 | 0.054011 | 0.053346 | 0.054072 | 0.051368 | 0.052518 | 0.05351 | 0.067474 | 0.060983 | 0.055966 | 0.055791 | 0.053787 | 0.057594 | 0.053736
25 | 0.023075 | 0.023055 | 0.02279 | 0.023277 | 0.022802 | 0.023123 | 0.024269 | 0.022126 | 0.018458 | 0.017838 | 0.023986 | 0.02195 | 0.022411 | 0.023287 | 0.023861 | 0.024573 | 0.026691 | 0.028 | 0.025826 | 0.024342 | 0.024935 | 0.024624 | 0.02615 | 0.027705
26 | 0.049015 | 0.047442 | 0.047886 | 0.048316 | 0.048703 | 0.049545 | 0.061252 | 0.062753 | 0.063863 | 0.0624 | 0.061397 | 0.063679 | 0.066068 | 0.064368 | 0.06327 | 0.063986 | 0.061556 | 0.064811 | 0.062153 | 0.058428 | 0.059358 | 0.0574 | 0.052127 | 0.050867
27 | 0.023721 | 0.023003 | 0.022014 | 0.022498 | 0.021546 | 0.021315 | 0.021821 | 0.026336 | 0.026819 | 0.026689 | 0.026448 | 0.027056 | 0.02694 | 0.02686 | 0.023533 | 0.025234 | 0.026965 | 0.027081 | 0.025317 | 0.023993 | 0.024045 | 0.022761 | 0.022002 | 0.021934
28 | 0.019241 | 0.018987 | 0.017876 | 0.017536 | 0.016919 | 0.017319 | 0.020929 | 0.02092 | 0.022615 | 0.023529 | 0.023156 | 0.022732 | 0.022272 | 0.022003 | 0.020723 | 0.02128 | 0.022687 | 0.027967 | 0.025891 | 0.023652 | 0.023391 | 0.021414 | 0.022479 | 0.02104
29 | 0.065869 | 0.062669 | 0.060053 | 0.060775 | 0.06003 | 0.066963 | 0.10626 | 0.11869 | 0.12384 | 0.12037 | 0.11545 | 0.12296 | 0.11463 | 0.11052 | 0.096159 | 0.095724 | 0.098314 | 0.10778 | 0.097379 | 0.10052 | 0.098371 | 0.091823 | 0.081193 | 0.073554
30 | 0.010191 | 0.0088946 | 0.0082557 | 0.0076672 | 0.0068594 | 0.0089219 | 0.015063 | 0.014017 | 0.01528 | 0.014661 | 0.014138 | 0.013326 | 0.01343 | 0.013688 | 0.013305 | 0.013518 | 0.015498 | 0.024037 | 0.020813 | 0.0174 | 0.017403 | 0.015057 | 0.015035 | 0.013616
31 | 0.067121 | 0.062078 | 0.056709 | 0.05695 | 0.056743 | 0.062272 | 0.080143 | 0.082984 | 0.085635 | 0.089441 | 0.091353 | 0.093069 | 0.091884 | 0.088876 | 0.088806 | 0.08806 | 0.092535 | 0.10764 | 0.10481 | 0.10195 | 0.1018 | 0.094345 | 0.089021 | 0.082554
32 | 0.031638 | 0.029969 | 0.029013 | 0.029226 | 0.029147 | 0.031186 | 0.035363 | 0.041045 | 0.042986 | 0.044564 | 0.043688 | 0.044412 | 0.044363 | 0.0441 | 0.041212 | 0.041292 | 0.039693 | 0.042094 | 0.040393 | 0.03959 | 0.038942 | 0.037384 | 0.035001 | 0.033015

## Pc, Winter, S3
LoadID | 0 | 1 | 2 | 3 | 4 | 5 | 6 | 7 | 8 | 9 | 10 | 11 | 12 | 13 | 14 | 15 | 16 | 17 | 18 | 19 | 20 | 21 | 22 | 23
1 | 0.035585 | 0.034255 | 0.033035 | 0.034032 | 0.033072 | 0.033116 | 0.033422 | 0.043381 | 0.044248 | 0.043826 | 0.043693 | 0.044611 | 0.044131 | 0.04335 | 0.03771 | 0.040571 | 0.044108 | 0.043436 | 0.041198 | 0.039288 | 0.03901 | 0.037277 | 0.033666 | 0.032937
2 | 0.014431 | 0.01424 | 0.013407 | 0.013152 | 0.012689 | 0.012989 | 0.015697 | 0.01569 | 0.016961 | 0.017647 | 0.017367 | 0.017049 | 0.016704 | 0.016502 | 0.015543 | 0.01596 | 0.017015 | 0.020975 | 0.019419 | 0.017739 | 0.017543 | 0.01606 | 0.016859 | 0.01578
3 | 0.039522 | 0.037601 | 0.036032 | 0.036465 | 0.036018 | 0.040178 | 0.063753 | 0.071216 | 0.074303 | 0.072219 | 0.06927 | 0.073775 | 0.068779 | 0.066311 | 0.057695 | 0.057434 | 0.058988 | 0.064667 | 0.058427 | 0.060314 | 0.059023 | 0.055094 | 0.048716 | 0.044133
4 | 0.0040765 | 0.0035579 | 0.0033023 | 0.0030669 | 0.0027438 | 0.0035688 | 0.0060253 | 0.0056067 | 0.0061119 | 0.0058644 | 0.0056554 | 0.0053305 | 0.0053721 | 0.0054752 | 0.0053219 | 0.0054074 | 0.0061992 | 0.0096148 | 0.0083253 | 0.0069599 | 0.0069611 | 0.006023 | 0.0060139 | 0.0054465
5 | 0.019178 | 0.017737 | 0.016202 | 0.016272 | 0.016212 | 0.017792 | 0.022898 | 0.02371 | 0.024467 | 0.025555 | 0.026101 | 0.026591 | 0.026253 | 0.025393 | 0.025373 | 0.02516 | 0.026439 | 0.030756 | 0.029947 | 0.029128 | 0.029087 | 0.026956 | 0.025435 | 0.023587
6 | 0.10546 | 0.099897 | 0.096711 | 0.097419 | 0.097157 | 0.10395 | 0.11788 | 0.13682 | 0.14329 | 0.14855 | 0.14563 | 0.14804 | 0.14788 | 0.147 | 0.13737 | 0.13764 | 0.13231 | 0.14031 | 0.13464 | 0.13197 | 0.12981 | 0.12461 | 0.11667 | 0.11005
7 | 0.052487 | 0.049257 | 0.048056 | 0.046848 | 0.046992 | 0.052304 | 0.066189 | 0.074759 | 0.084611 | 0.087243 | 0.088554 | 0.088746 | 0.087564 | 0.086503 | 0.079442 | 0.077513 | 0.082327 | 0.085755 | 0.081651 | 0.079964 | 0.075187 | 0.061805 | 0.061808 | 0.058516
8 | 0.011762 | 0.011347 | 0.010894 | 0.010686 | 0.010822 | 0.012569 | 0.020036 | 0.022281 | 0.023097 | 0.023095 | 0.02377 | 0.023667 | 0.022439 | 0.022294 | 0.019868 | 0.017992 | 0.018058 | 0.02014 | 0.019388 | 0.018606 | 0.018447 | 0.016822 | 0.014772 | 0.013412
9 | 0.012543 | 0.012622 | 0.012365 | 0.012251 | 0.011875 | 0.011618 | 0.01194 | 0.010479 | 0.010442 | 0.010566 | 0.010404 | 0.010462 | 0.010634 | 0.011022 | 0.011079 | 0.011064 | 0.010673 | 0.011192 | 0.01077 | 0.010593 | 0.010811 | 0.010567 | 0.011974 | 0.012344
10 | 0.010105 | 0.0095235 | 0.0089769 | 0.0089643 | 0.0087421 | 0.0096799 | 0.012569 | 0.013394 | 0.014586 | 0.015647 | 0.015167 | 0.015166 | 0.015253 | 0.014879 | 0.01449 | 0.013689 | 0.014075 | 0.016339 | 0.015664 | 0.014987 | 0.014563 | 0.013582 | 0.012992 | 0.011847
11 | 0.0065381 | 0.0062653 | 0.0058186 | 0.0056859 | 0.0054229 | 0.0060686 | 0.0079324 | 0.0071209 | 0.0057293 | 0.004181 | 0.0076012 | 0.0077159 | 0.0076208 | 0.0077245 | 0.0073384 | 0.0075025 | 0.0076443 | 0.0096391 | 0.0087118 | 0.0079952 | 0.0079702 | 0.0076839 | 0.0082277 | 0.0076766
12 | 0.023075 | 0.023055 | 0.02279 | 0.023277 | 0.022802 | 0.023123 | 0.024269 | 0.022126 | 0.018458 | 0.017838 | 0.023986 | 0.02195 | 0.022411 | 0.023287 | 0.023861 | 0.024573 | 0.026691 | 0.028 | 0.025826 | 0.024342 | 0.024935 | 0.024624 | 0.02615 | 0.027705
13 | 0.09803 | 0.094884 | 0.095773 | 0.096633 | 0.097407 | 0.099089 | 0.1225 | 0.12551 | 0.12773 | 0.1248 | 0.12279 | 0.12736 | 0.13214 | 0.12874 | 0.12654 | 0.12797 | 0.12311 | 0.12962 | 0.12431 | 0.11686 | 0.11872 | 0.1148 | 0.10425 | 0.10173
14 | 0.023721 | 0.023003 | 0.022014 | 0.022498 | 0.021546 | 0.021315 | 0.021821 | 0.026336 | 0.026819 | 0.026689 | 0.026448 | 0.027056 | 0.02694 | 0.02686 | 0.023533 | 0.025234 | 0.026965 | 0.027081 | 0.025317 | 0.023993 | 0.024045 | 0.022761 | 0.022002 | 0.021934
15 | 0.0096207 | 0.0094935 | 0.0089381 | 0.0087679 | 0.0084595 | 0.0086593 | 0.010464 | 0.01046 | 0.011308 | 0.011765 | 0.011578 | 0.011366 | 0.011136 | 0.011002 | 0.010362 | 0.01064 | 0.011344 | 0.013983 | 0.012946 | 0.011826 | 0.011696 | 0.010707 | 0.011239 | 0.01052
16 | 0.019761 | 0.018801 | 0.018016 | 0.018233 | 0.018009 | 0.020089 | 0.031877 | 0.035608 | 0.037152 | 0.03611 | 0.034635 | 0.036888 | 0.03439 | 0.033156 | 0.028848 | 0.028717 | 0.029494 | 0.032333 | 0.029214 | 0.030157 | 0.029511 | 0.027547 | 0.024358 | 0.022066
17 | 0.0061147 | 0.0053368 | 0.0049534 | 0.0046003 | 0.0041156 | 0.0053532 | 0.009038 | 0.0084101 | 0.0091678 | 0.0087966 | 0.0084831 | 0.0079958 | 0.0080582 | 0.0082128 | 0.0079828 | 0.0081111 | 0.0092988 | 0.014422 | 0.012488 | 0.01044 | 0.010442 | 0.0090344 | 0.0090208 | 0.0081697
18 | 0.028766 | 0.026605 | 0.024304 | 0.024407 | 0.024318 | 0.026688 | 0.034347 | 0.035565 | 0.036701 | 0.038332 | 0.039151 | 0.039887 | 0.039379 | 0.03809 | 0.03806 | 0.03774 | 0.039658 | 0.046133 | 0.044921 | 0.043692 | 0.04363 | 0.040434 | 0.038152 | 0.03538
19 | 0.047457 | 0.044954 | 0.04352 | 0.043838 | 0.043721 | 0.04678 | 0.053044 | 0.061567 | 0.064479 | 0.066845 | 0.065533 | 0.066619 | 0.066544 | 0.066149 | 0.061817 | 0.061938 | 0.059539 | 0.063141 | 0.06059 | 0.059386 | 0.058414 | 0.056076 | 0.052502 | 0.049522
20 | 0.023619 | 0.022166 | 0.021625 | 0.021081 | 0.021146 | 0.023537 | 0.029785 | 0.033642 | 0.038075 | 0.039259 | 0.039849 | 0.039936 | 0.039404 | 0.038927 | 0.035749 | 0.034881 | 0.037047 | 0.03859 | 0.036743 | 0.035984 | 0.033834 | 0.027812 | 0.027814 | 0.026332
21 | 0.017644 | 0.01702 | 0.01634 | 0.016028 | 0.016233 | 0.018853 | 0.030053 | 0.033421 | 0.034645 | 0.034643 | 0.035655 | 0.035501 | 0.033659 | 0.033441 | 0.029802 | 0.026988 | 0.027087 | 0.03021 | 0.029082 | 0.027909 | 0.027671 | 0.025233 | 0.022159 | 0.020118
22 | 0.018814 | 0.018932 | 0.018548 | 0.018377 | 0.017813 | 0.017427 | 0.01791 | 0.015719 | 0.015663 | 0.015849 | 0.015606 | 0.015693 | 0.015951 | 0.016534 | 0.016619 | 0.016596 | 0.016009 | 0.016787 | 0.016156 | 0.015889 | 0.016216 | 0.01585 | 0.017961 | 0.018516
23 | 0.094316 | 0.088886 | 0.083784 | 0.083667 | 0.081593 | 0.090346 | 0.11731 | 0.12501 | 0.13614 | 0.14604 | 0.14156 | 0.14155 | 0.14237 | 0.13887 | 0.13524 | 0.12776 | 0.13137 | 0.1525 | 0.1462 | 0.13987 | 0.13592 | 0.12677 | 0.12126 | 0.11058
24 | 0.045767 | 0.043857 | 0.04073 | 0.039801 | 0.03796 | 0.04248 | 0.055527 | 0.049847 | 0.040105 | 0.029267 | 0.053208 | 0.054011 | 0.053346 | 0.054072 | 0.051368 | 0.052518 | 0.05351 | 0.067474 | 0.060983 | 0.055966 | 0.055791 | 0.053787 | 0.057594 | 0.053736
25 | 0.023075 | 0.023055 | 0.02279 | 0.023277 | 0.022802 | 0.023123 | 0.024269 | 0.022126 | 0.018458 | 0.017838 | 0.023986 | 0.02195 | 0.022411 | 0.023287 | 0.023861 | 0.024573 | 0.026691 | 0.028 | 0.025826 | 0.024342 | 0.024935 | 0.024624 | 0.02615 | 0.027705
26 | 0.049015 | 0.047442 | 0.047886 | 0.048316 | 0.048703 | 0.049545 | 0.061252 | 0.062753 | 0.063863 | 0.0624 | 0.061397 | 0.063679 | 0.066068 | 0.064368 | 0.06327 | 0.063986 | 0.061556 | 0.064811 | 0.062153 | 0.058428 | 0.059358 | 0.0574 | 0.052127 | 0.050867
27 | 0.023721 | 0.023003 | 0.022014 | 0.022498 | 0.021546 | 0.021315 | 0.021821 | 0.026336 | 0.026819 | 0.026689 | 0.026448 | 0.027056 | 0.02694 | 0.02686 | 0.023533 | 0.025234 | 0.026965 | 0.027081 | 0.025317 | 0.023993 | 0.024045 | 0.022761 | 0.022002 | 0.021934
28 | 0.019241 | 0.018987 | 0.017876 | 0.017536 | 0.016919 | 0.017319 | 0.020929 | 0.02092 | 0.022615 | 0.023529 | 0.023156 | 0.022732 | 0.022272 | 0.022003 | 0.020723 | 0.02128 | 0.022687 | 0.027967 | 0.025891 | 0.023652 | 0.023391 | 0.021414 | 0.022479 | 0.02104
29 | 0.065869 | 0.062669 | 0.060053 | 0.060775 | 0.06003 | 0.066963 | 0.10626 | 0.11869 | 0.12384 | 0.12037 | 0.11545 | 0.12296 | 0.11463 | 0.11052 | 0.096159 | 0.095724 | 0.098314 | 0.10778 | 0.097379 | 0.10052 | 0.098371 | 0.091823 | 0.081193 | 0.073554
30 | 0.010191 | 0.0088946 | 0.0082557 | 0.0076672 | 0.0068594 | 0.0089219 | 0.015063 | 0.014017 | 0.01528 | 0.014661 | 0.014138 | 0.013326 | 0.01343 | 0.013688 | 0.013305 | 0.013518 | 0.015498 | 0.024037 | 0.020813 | 0.0174 | 0.017403 | 0.015057 | 0.015035 | 0.013616
31 | 0.067121 | 0.062078 | 0.056709 | 0.05695 | 0.056743 | 0.062272 | 0.080143 | 0.082984 | 0.085635 | 0.089441 | 0.091353 | 0.093069 | 0.091884 | 0.088876 | 0.088806 | 0.08806 | 0.092535 | 0.10764 | 0.10481 | 0.10195 | 0.1018 | 0.094345 | 0.089021 | 0.082554
32 | 0.031638 | 0.029969 | 0.029013 | 0.029226 | 0.029147 | 0.031186 | 0.035363 | 0.041045 | 0.042986 | 0.044564 | 0.043688 | 0.044412 | 0.044363 | 0.0441 | 0.041212 | 0.041292 | 0.039693 | 0.042094 | 0.040393 | 0.03959 | 0.038942 | 0.037384 | 0.035001 | 0.033015

## Pc, Winter, S4
LoadID | 0 | 1 | 2 | 3 | 4 | 5 | 6 | 7 | 8 | 9 | 10 | 11 | 12 | 13 | 14 | 15 | 16 | 17 | 18 | 19 | 20 | 21 | 22 | 23
1 | 0.037009 | 0.035625 | 0.034357 | 0.035393 | 0.034395 | 0.034441 | 0.034758 | 0.045116 | 0.046018 | 0.045579 | 0.045441 | 0.046396 | 0.045896 | 0.045084 | 0.039219 | 0.042193 | 0.045873 | 0.045174 | 0.042846 | 0.040859 | 0.040571 | 0.038768 | 0.035013 | 0.034254
2 | 0.014866 | 0.014663 | 0.013812 | 0.013553 | 0.013095 | 0.013422 | 0.016218 | 0.016299 | 0.017624 | 0.018329 | 0.018048 | 0.017713 | 0.017344 | 0.017112 | 0.01611 | 0.016545 | 0.017666 | 0.021753 | 0.020159 | 0.018423 | 0.018207 | 0.016679 | 0.017425 | 0.016281
3 | 0.040913 | 0.038909 | 0.037298 | 0.037757 | 0.037322 | 0.041669 | 0.066162 | 0.074041 | 0.077254 | 0.075076 | 0.072022 | 0.076703 | 0.071493 | 0.068896 | 0.059931 | 0.05966 | 0.061308 | 0.067172 | 0.060717 | 0.062693 | 0.061332 | 0.057266 | 0.05052 | 0.045724
4 | 0.0041447 | 0.0036022 | 0.0033466 | 0.0031064 | 0.0027854 | 0.0036537 | 0.0061956 | 0.0058187 | 0.0063455 | 0.0060833 | 0.0058723 | 0.0055321 | 0.0055685 | 0.0056602 | 0.0054985 | 0.005588 | 0.0064272 | 0.0099586 | 0.0086344 | 0.0072215 | 0.007214 | 0.0062481 | 0.0061824 | 0.0055774
5 | 0.01985 | 0.018348 | 0.016763 | 0.016839 | 0.016793 | 0.018446 | 0.023743 | 0.024646 | 0.025435 | 0.026561 | 0.027136 | 0.027643 | 0.027284 | 0.026375 | 0.026352 | 0.026131 | 0.027476 | 0.031945 | 0.031121 | 0.030276 | 0.030225 | 0.028018 | 0.02638 | 0.024443
6 | 0.10936 | 0.10357 | 0.10029 | 0.10104 | 0.10082 | 0.10792 | 0.12235 | 0.14225 | 0.14898 | 0.15443 | 0.15142 | 0.15392 | 0.15373 | 0.15277 | 0.14275 | 0.14303 | 0.13754 | 0.14579 | 0.13995 | 0.13719 | 0.13492 | 0.12955 | 0.1211 | 0.11416
7 | 0.05427 | 0.0509 | 0.049685 | 0.048444 | 0.048644 | 0.054203 | 0.068601 | 0.077709 | 0.08796 | 0.09068 | 0.092065 | 0.092258 | 0.091005 | 0.08985 | 0.082499 | 0.080495 | 0.085553 | 0.089049 | 0.084838 | 0.083107 | 0.078109 | 0.064224 | 0.06404 | 0.060567
8 | 0.012138 | 0.011703 | 0.011242 | 0.01103 | 0.011186 | 0.013013 | 0.020766 | 0.02316 | 0.02401 | 0.024003 | 0.024711 | 0.024602 | 0.023318 | 0.023152 | 0.020627 | 0.018676 | 0.01876 | 0.020905 | 0.02014 | 0.019333 | 0.019159 | 0.017479 | 0.015291 | 0.013862
9 | 0.012949 | 0.013028 | 0.012772 | 0.012658 | 0.012282 | 0.012025 | 0.012347 | 0.010886 | 0.010849 | 0.010973 | 0.010811 | 0.010869 | 0.011041 | 0.011429 | 0.011486 | 0.011471 | 0.01108 | 0.011598 | 0.011177 | 0.011 | 0.011218 | 0.010974 | 0.012381 | 0.012751
10 | 0.010438 | 0.009831 | 0.0092701 | 0.0092605 | 0.0090407 | 0.010024 | 0.013018 | 0.013921 | 0.015162 | 0.016261 | 0.015767 | 0.015764 | 0.01585 | 0.015448 | 0.015042 | 0.01421 | 0.014623 | 0.016962 | 0.016273 | 0.015573 | 0.015127 | 0.014114 | 0.013457 | 0.012256
11 | 0.0067048 | 0.0064179 | 0.0059636 | 0.0058302 | 0.0055717 | 0.0062535 | 0.008179 | 0.0073935 | 0.0059477 | 0.0043325 | 0.007896 | 0.008013 | 0.0079072 | 0.0079995 | 0.0075956 | 0.0077669 | 0.0079301 | 0.0099839 | 0.0090364 | 0.0082981 | 0.0082634 | 0.0079755 | 0.0084847 | 0.0078968
12 | 0.023903 | 0.023879 | 0.023614 | 0.024125 | 0.023646 | 0.023991 | 0.025169 | 0.022999 | 0.019186 | 0.018536 | 0.024936 | 0.022817 | 0.023289 | 0.024185 | 0.024779 | 0.02552 | 0.027739 | 0.029079 | 0.026835 | 0.025299 | 0.025907 | 0.025593 | 0.027124 | 0.028727
13 | 0.10176 | 0.098483 | 0.099428 | 0.10033 | 0.10117 | 0.10294 | 0.12726 | 0.1305 | 0.13281 | 0.12976 | 0.12769 | 0.13243 | 0.13738 | 0.13382 | 0.13153 | 0.13302 | 0.128 | 0.13472 | 0.12923 | 0.1215 | 0.12341 | 0.11936 | 0.10828 | 0.10563
14 | 0.024575 | 0.023825 | 0.022807 | 0.023315 | 0.02234 | 0.02211 | 0.022623 | 0.027377 | 0.027881 | 0.027741 | 0.027496 | 0.028127 | 0.027999 | 0.027901 | 0.024438 | 0.026208 | 0.028024 | 0.028124 | 0.026306 | 0.024936 | 0.024981 | 0.023655 | 0.02281 | 0.022725
15 | 0.0099107 | 0.0097752 | 0.0092079 | 0.0090355 | 0.0087297 | 0.0089479 | 0.010812 | 0.010866 | 0.011749 | 0.012219 | 0.012032 | 0.011809 | 0.011563 | 0.011408 | 0.01074 | 0.01103 | 0.011777 | 0.014502 | 0.01344 | 0.012282 | 0.012138 | 0.011119 | 0.011617 | 0.010854
16 | 0.020456 | 0.019455 | 0.018649 | 0.018879 | 0.018661 | 0.020835 | 0.033081 | 0.03702 | 0.038627 | 0.037538 | 0.036011 | 0.038351 | 0.035747 | 0.034448 | 0.029965 | 0.02983 | 0.030654 | 0.033586 | 0.030358 | 0.031347 | 0.030666 | 0.028633 | 0.02526 | 0.022862
17 | 0.006217 | 0.0054033 | 0.00502 | 0.0046596 | 0.0041781 | 0.0054806 | 0.0092934 | 0.008728 | 0.0095183 | 0.0091249 | 0.0088085 | 0.0082982 | 0.0083528 | 0.0084903 | 0.0082477 | 0.008382 | 0.0096408 | 0.014938 | 0.012952 | 0.010832 | 0.010821 | 0.0093721 | 0.0092735 | 0.0083661
18 | 0.029775 | 0.027522 | 0.025144 | 0.025259 | 0.025189 | 0.027669 | 0.035615 | 0.036969 | 0.038152 | 0.039842 | 0.040703 | 0.041465 | 0.040926 | 0.039562 | 0.039528 | 0.039196 | 0.041214 | 0.047917 | 0.046681 | 0.045415 | 0.045337 | 0.042027 | 0.03957 | 0.036665
19 | 0.049213 | 0.046605 | 0.045129 | 0.045467 | 0.045367 | 0.048564 | 0.05506 | 0.064012 | 0.067042 | 0.069495 | 0.06814 | 0.069266 | 0.069178 | 0.068744 | 0.064236 | 0.064362 | 0.061891 | 0.065605 | 0.062978 | 0.061736 | 0.060712 | 0.058295 | 0.054494 | 0.051373
20 | 0.024422 | 0.022905 | 0.022358 | 0.0218 | 0.02189 | 0.024392 | 0.03087 | 0.034969 | 0.039582 | 0.040806 | 0.041429 | 0.041516 | 0.040952 | 0.040433 | 0.037125 | 0.036223 | 0.038499 | 0.040072 | 0.038177 | 0.037398 | 0.035149 | 0.028901 | 0.028818 | 0.027255
21 | 0.018207 | 0.017554 | 0.016862 | 0.016545 | 0.01678 | 0.01952 | 0.031149 | 0.034739 | 0.036014 | 0.036005 | 0.037067 | 0.036904 | 0.034977 | 0.034728 | 0.03094 | 0.028014 | 0.02814 | 0.031358 | 0.030209 | 0.029 | 0.028739 | 0.026219 | 0.022937 | 0.020793
22 | 0.019424 | 0.019543 | 0.019159 | 0.018987 | 0.018424 | 0.018037 | 0.01852 | 0.016329 | 0.016274 | 0.016459 | 0.016216 | 0.016303 | 0.016561 | 0.017144 | 0.017229 | 0.017207 | 0.016619 | 0.017398 | 0.016766 | 0.0165 | 0.016827 | 0.016461 | 0.018571 | 0.019127
23 | 0.097425 | 0.091756 | 0.086521 | 0.086431 | 0.08438 | 0.093555 | 0.1215 | 0.12993 | 0.14151 | 0.15177 | 0.14716 | 0.14713 | 0.14793 | 0.14418 | 0.14039 | 0.13262 | 0.13648 | 0.15831 | 0.15188 | 0.14535 | 0.14118 | 0.13173 | 0.1256 | 0.11439
24 | 0.046934 | 0.044925 | 0.041746 | 0.040811 | 0.039002 | 0.043775 | 0.057253 | 0.051754 | 0.041634 | 0.030327 | 0.055272 | 0.056091 | 0.05535 | 0.055997 | 0.053169 | 0.054368 | 0.05551 | 0.069887 | 0.063254 | 0.058087 | 0.057844 | 0.055828 | 0.059393 | 0.055277
25 | 0.023903 | 0.023879 | 0.023614 | 0.024125 | 0.023646 | 0.023991 | 0.025169 | 0.022999 | 0.019186 | 0.018536 | 0.024936 | 0.022817 | 0.023289 | 0.024185 | 0.024779 | 0.02552 | 0.027739 | 0.029079 | 0.026835 | 0.025299 | 0.025907 | 0.025593 | 0.027124 | 0.028727
26 | 0.050881 | 0.049242 | 0.049714 | 0.050166 | 0.050583 | 0.051469 | 0.063631 | 0.065251 | 0.066407 | 0.06488 | 0.063843 | 0.066214 | 0.068692 | 0.066909 | 0.065764 | 0.06651 | 0.063998 | 0.067362 | 0.064615 | 0.060748 | 0.061707 | 0.05968 | 0.05414 | 0.052815
27 | 0.024575 | 0.023825 | 0.022807 | 0.023315 | 0.02234 | 0.02211 | 0.022623 | 0.027377 | 0.027881 | 0.027741 | 0.027496 | 0.028127 | 0.027999 | 0.027901 | 0.024438 | 0.026208 | 0.028024 | 0.028124 | 0.026306 | 0.024936 | 0.024981 | 0.023655 | 0.02281 | 0.022725
28 | 0.019821 | 0.01955 | 0.018416 | 0.018071 | 0.017459 | 0.017896 | 0.021624 | 0.021732 | 0.023498 | 0.024439 | 0.024064 | 0.023618 | 0.023126 | 0.022815 | 0.02148 | 0.02206 | 0.023555 | 0.029004 | 0.026879 | 0.024565 | 0.024276 | 0.022239 | 0.023234 | 0.021708
29 | 0.068188 | 0.064849 | 0.062163 | 0.062929 | 0.062204 | 0.069448 | 0.11027 | 0.1234 | 0.12876 | 0.12513 | 0.12004 | 0.12784 | 0.11916 | 0.11483 | 0.099884 | 0.099434 | 0.10218 | 0.11195 | 0.10119 | 0.10449 | 0.10222 | 0.095443 | 0.0842 | 0.076207
30 | 0.010362 | 0.0090055 | 0.0083666 | 0.007766 | 0.0069635 | 0.0091343 | 0.015489 | 0.014547 | 0.015864 | 0.015208 | 0.014681 | 0.01383 | 0.013921 | 0.014151 | 0.013746 | 0.01397 | 0.016068 | 0.024896 | 0.021586 | 0.018054 | 0.018035 | 0.01562 | 0.015456 | 0.013944
31 | 0.069474 | 0.064218 | 0.05867 | 0.058937 | 0.058774 | 0.06456 | 0.083102 | 0.086261 | 0.089022 | 0.092964 | 0.094975 | 0.096751 | 0.095495 | 0.092312 | 0.092231 | 0.091457 | 0.096167 | 0.11181 | 0.10892 | 0.10597 | 0.10579 | 0.098064 | 0.092329 | 0.085552
32 | 0.032808 | 0.03107 | 0.030086 | 0.030312 | 0.030245 | 0.032376 | 0.036706 | 0.042674 | 0.044695 | 0.04633 | 0.045427 | 0.046177 | 0.046119 | 0.04583 | 0.042824 | 0.042908 | 0.041261 | 0.043737 | 0.041985 | 0.041157 | 0.040475 | 0.038864 | 0.036329 | 0.034248

## Pc, Winter, S5
LoadID | 0 | 1 | 2 | 3 | 4 | 5 | 6 | 7 | 8 | 9 | 10 | 11 | 12 | 13 | 14 | 15 | 16 | 17 | 18 | 19 | 20 | 21 | 22 | 23
1 | 0.037009 | 0.035625 | 0.034357 | 0.035393 | 0.034395 | 0.034441 | 0.034758 | 0.045116 | 0.046018 | 0.045579 | 0.045441 | 0.046396 | 0.045896 | 0.045084 | 0.039219 | 0.042193 | 0.045873 | 0.045174 | 0.042846 | 0.040859 | 0.040571 | 0.038768 | 0.035013 | 0.034254
2 | 0.014866 | 0.014663 | 0.013812 | 0.013553 | 0.013095 | 0.013422 | 0.016218 | 0.016299 | 0.017624 | 0.018329 | 0.018048 | 0.017713 | 0.017344 | 0.017112 | 0.01611 | 0.016545 | 0.017666 | 0.021753 | 0.020159 | 0.018423 | 0.018207 | 0.016679 | 0.017425 | 0.016281
3 | 0.040913 | 0.038909 | 0.037298 | 0.037757 | 0.037322 | 0.041669 | 0.066162 | 0.074041 | 0.077254 | 0.075076 | 0.072022 | 0.076703 | 0.071493 | 0.068896 | 0.059931 | 0.05966 | 0.061308 | 0.067172 | 0.060717 | 0.062693 | 0.061332 | 0.057266 | 0.05052 | 0.045724
4 | 0.0041447 | 0.0036022 | 0.0033466 | 0.0031064 | 0.0027854 | 0.0036537 | 0.0061956 | 0.0058187 | 0.0063455 | 0.0060833 | 0.0058723 | 0.0055321 | 0.0055685 | 0.0056602 | 0.0054985 | 0.005588 | 0.0064272 | 0.0099586 | 0.0086344 | 0.0072215 | 0.007214 | 0.0062481 | 0.0061824 | 0.0055774
5 | 0.01985 | 0.018348 | 0.016763 | 0.016839 | 0.016793 | 0.018446 | 0.023743 | 0.024646 | 0.025435 | 0.026561 | 0.027136 | 0.027643 | 0.027284 | 0.026375 | 0.026352 | 0.026131 | 0.027476 | 0.031945 | 0.031121 | 0.030276 | 0.030225 | 0.028018 | 0.02638 | 0.024443
6 | 0.10936 | 0.10357 | 0.10029 | 0.10104 | 0.10082 | 0.10792 | 0.12235 | 0.14225 | 0.14898 | 0.15443 | 0.15142 | 0.15392 | 0.15373 | 0.15277 | 0.14275 | 0.14303 | 0.13754 | 0.14579 | 0.13995 | 0.13719 | 0.13492 | 0.12955 | 0.1211 | 0.11416
7 | 0.05427 | 0.0509 | 0.049685 | 0.048444 | 0.048644 | 0.054203 | 0.068601 | 0.077709 | 0.08796 | 0.09068 | 0.092065 | 0.092258 | 0.091005 | 0.08985 | 0.082499 | 0.080495 | 0.085553 | 0.089049 | 0.084838 | 0.083107 | 0.078109 | 0.064224 | 0.06404 | 0.060567
8 | 0.012138 | 0.011703 | 0.011242 | 0.01103 | 0.011186 | 0.013013 | 0.020766 | 0.02316 | 0.02401 | 0.024003 | 0.024711 | 0.024602 | 0.023318 | 0.023152 | 0.020627 | 0.018676 | 0.01876 | 0.020905 | 0.02014 | 0.019333 | 0.019159 | 0.017479 | 0.015291 | 0.013862
9 | 0.012949 | 0.013028 | 0.012772 | 0.012658 | 0.012282 | 0.012025 | 0.012347 | 0.010886 | 0.010849 | 0.010973 | 0.010811 | 0.010869 | 0.011041 | 0.011429 | 0.011486 | 0.011471 | 0.01108 | 0.011598 | 0.011177 | 0.011 | 0.011218 | 0.010974 | 0.012381 | 0.012751
10 | 0.010438 | 0.009831 | 0.0092701 | 0.0092605 | 0.0090407 | 0.010024 | 0.013018 | 0.013921 | 0.015162 | 0.016261 | 0.015767 | 0.015764 | 0.01585 | 0.015448 | 0.015042 | 0.01421 | 0.014623 | 0.016962 | 0.016273 | 0.015573 | 0.015127 | 0.014114 | 0.013457 | 0.012256
11 | 0.0067048 | 0.0064179 | 0.0059636 | 0.0058302 | 0.0055717 | 0.0062535 | 0.008179 | 0.0073935 | 0.0059477 | 0.0043325 | 0.007896 | 0.008013 | 0.0079072 | 0.0079995 | 0.0075956 | 0.0077669 | 0.0079301 | 0.0099839 | 0.0090364 | 0.0082981 | 0.0082634 | 0.0079755 | 0.0084847 | 0.0078968
12 | 0.023903 | 0.023879 | 0.023614 | 0.024125 | 0.023646 | 0.023991 | 0.025169 | 0.022999 | 0.019186 | 0.018536 | 0.024936 | 0.022817 | 0.023289 | 0.024185 | 0.024779 | 0.02552 | 0.027739 | 0.029079 | 0.026835 | 0.025299 | 0.025907 | 0.025593 | 0.027124 | 0.028727
13 | 0.10176 | 0.098483 | 0.099428 | 0.10033 | 0.10117 | 0.10294 | 0.12726 | 0.1305 | 0.13281 | 0.12976 | 0.12769 | 0.13243 | 0.13738 | 0.13382 | 0.13153 | 0.13302 | 0.128 | 0.13472 | 0.12923 | 0.1215 | 0.12341 | 0.11936 | 0.10828 | 0.10563
14 | 0.024575 | 0.023825 | 0.022807 | 0.023315 | 0.02234 | 0.02211 | 0.022623 | 0.027377 | 0.027881 | 0.027741 | 0.027496 | 0.028127 | 0.027999 | 0.027901 | 0.024438 | 0.026208 | 0.028024 | 0.028124 | 0.026306 | 0.024936 | 0.024981 | 0.023655 | 0.02281 | 0.022725
15 | 0.0099107 | 0.0097752 | 0.0092079 | 0.0090355 | 0.0087297 | 0.0089479 | 0.010812 | 0.010866 | 0.011749 | 0.012219 | 0.012032 | 0.011809 | 0.011563 | 0.011408 | 0.01074 | 0.01103 | 0.011777 | 0.014502 | 0.01344 | 0.012282 | 0.012138 | 0.011119 | 0.011617 | 0.010854
16 | 0.020456 | 0.019455 | 0.018649 | 0.018879 | 0.018661 | 0.020835 | 0.033081 | 0.03702 | 0.038627 | 0.037538 | 0.036011 | 0.038351 | 0.035747 | 0.034448 | 0.029965 | 0.02983 | 0.030654 | 0.033586 | 0.030358 | 0.031347 | 0.030666 | 0.028633 | 0.02526 | 0.022862
17 | 0.006217 | 0.0054033 | 0.00502 | 0.0046596 | 0.0041781 | 0.0054806 | 0.0092934 | 0.008728 | 0.0095183 | 0.0091249 | 0.0088085 | 0.0082982 | 0.0083528 | 0.0084903 | 0.0082477 | 0.008382 | 0.0096408 | 0.014938 | 0.012952 | 0.010832 | 0.010821 | 0.0093721 | 0.0092735 | 0.0083661
18 | 0.029775 | 0.027522 | 0.025144 | 0.025259 | 0.025189 | 0.027669 | 0.035615 | 0.036969 | 0.038152 | 0.039842 | 0.040703 | 0.041465 | 0.040926 | 0.039562 | 0.039528 | 0.039196 | 0.041214 | 0.047917 | 0.046681 | 0.045415 | 0.045337 | 0.042027 | 0.03957 | 0.036665
19 | 0.049213 | 0.046605 | 0.045129 | 0.045467 | 0.045367 | 0.048564 | 0.05506 | 0.064012 | 0.067042 | 0.069495 | 0.06814 | 0.069266 | 0.069178 | 0.068744 | 0.064236 | 0.064362 | 0.061891 | 0.065605 | 0.062978 | 0.061736 | 0.060712 | 0.058295 | 0.054494 | 0.051373
20 | 0.024422 | 0.022905 | 0.022358 | 0.0218 | 0.02189 | 0.024392 | 0.03087 | 0.034969 | 0.039582 | 0.040806 | 0.041429 | 0.041516 | 0.040952 | 0.040433 | 0.037125 | 0.036223 | 0.038499 | 0.040072 | 0.038177 | 0.037398 | 0.035149 | 0.028901 | 0.028818 | 0.027255
21 | 0.018207 | 0.017554 | 0.016862 | 0.016545 | 0.01678 | 0.01952 | 0.031149 | 0.034739 | 0.036014 | 0.036005 | 0.037067 | 0.036904 | 0.034977 | 0.034728 | 0.03094 | 0.028014 | 0.02814 | 0.031358 | 0.030209 | 0.029 | 0.028739 | 0.026219 | 0.022937 | 0.020793
22 | 0.019424 | 0.019543 | 0.019159 | 0.018987 | 0.018424 | 0.018037 | 0.01852 | 0.016329 | 0.016274 | 0.016459 | 0.016216 | 0.016303 | 0.016561 | 0.017144 | 0.017229 | 0.017207 | 0.016619 | 0.017398 | 0.016766 | 0.0165 | 0.016827 | 0.016461 | 0.018571 | 0.019127
23 | 0.097425 | 0.091756 | 0.086521 | 0.086431 | 0.08438 | 0.093555 | 0.1215 | 0.12993 | 0.14151 | 0.15177 | 0.14716 | 0.14713 | 0.14793 | 0.14418 | 0.14039 | 0.13262 | 0.13648 | 0.15831 | 0.15188 | 0.14535 | 0.14118 | 0.13173 | 0.1256 | 0.11439
24 | 0.046934 | 0.044925 | 0.041746 | 0.040811 | 0.039002 | 0.043775 | 0.057253 | 0.051754 | 0.041634 | 0.030327 | 0.055272 | 0.056091 | 0.05535 | 0.055997 | 0.053169 | 0.054368 | 0.05551 | 0.069887 | 0.063254 | 0.058087 | 0.057844 | 0.055828 | 0.059393 | 0.055277
25 | 0.023903 | 0.023879 | 0.023614 | 0.024125 | 0.023646 | 0.023991 | 0.025169 | 0.022999 | 0.019186 | 0.018536 | 0.024936 | 0.022817 | 0.023289 | 0.024185 | 0.024779 | 0.02552 | 0.027739 | 0.029079 | 0.026835 | 0.025299 | 0.025907 | 0.025593 | 0.027124 | 0.028727
26 | 0.050881 | 0.049242 | 0.049714 | 0.050166 | 0.050583 | 0.051469 | 0.063631 | 0.065251 | 0.066407 | 0.06488 | 0.063843 | 0.066214 | 0.068692 | 0.066909 | 0.065764 | 0.06651 | 0.063998 | 0.067362 | 0.064615 | 0.060748 | 0.061707 | 0.05968 | 0.05414 | 0.052815
27 | 0.024575 | 0.023825 | 0.022807 | 0.023315 | 0.02234 | 0.02211 | 0.022623 | 0.027377 | 0.027881 | 0.027741 | 0.027496 | 0.028127 | 0.027999 | 0.027901 | 0.024438 | 0.026208 | 0.028024 | 0.028124 | 0.026306 | 0.024936 | 0.024981 | 0.023655 | 0.02281 | 0.022725
28 | 0.019821 | 0.01955 | 0.018416 | 0.018071 | 0.017459 | 0.017896 | 0.021624 | 0.021732 | 0.023498 | 0.024439 | 0.024064 | 0.023618 | 0.023126 | 0.022815 | 0.02148 | 0.02206 | 0.023555 | 0.029004 | 0.026879 | 0.024565 | 0.024276 | 0.022239 | 0.023234 | 0.021708
29 | 0.068188 | 0.064849 | 0.062163 | 0.062929 | 0.062204 | 0.069448 | 0.11027 | 0.1234 | 0.12876 | 0.12513 | 0.12004 | 0.12784 | 0.11916 | 0.11483 | 0.099884 | 0.099434 | 0.10218 | 0.11195 | 0.10119 | 0.10449 | 0.10222 | 0.095443 | 0.0842 | 0.076207
30 | 0.010362 | 0.0090055 | 0.0083666 | 0.007766 | 0.0069635 | 0.0091343 | 0.015489 | 0.014547 | 0.015864 | 0.015208 | 0.014681 | 0.01383 | 0.013921 | 0.014151 | 0.013746 | 0.01397 | 0.016068 | 0.024896 | 0.021586 | 0.018054 | 0.018035 | 0.01562 | 0.015456 | 0.013944
31 | 0.069474 | 0.064218 | 0.05867 | 0.058937 | 0.058774 | 0.06456 | 0.083102 | 0.086261 | 0.089022 | 0.092964 | 0.094975 | 0.096751 | 0.095495 | 0.092312 | 0.092231 | 0.091457 | 0.096167 | 0.11181 | 0.10892 | 0.10597 | 0.10579 | 0.098064 | 0.092329 | 0.085552
32 | 0.032808 | 0.03107 | 0.030086 | 0.030312 | 0.030245 | 0.032376 | 0.036706 | 0.042674 | 0.044695 | 0.04633 | 0.045427 | 0.046177 | 0.046119 | 0.04583 | 0.042824 | 0.042908 | 0.041261 | 0.043737 | 0.041985 | 0.041157 | 0.040475 | 0.038864 | 0.036329 | 0.034248

## Pc, Winter, S6
LoadID | 0 | 1 | 2 | 3 | 4 | 5 | 6 | 7 | 8 | 9 | 10 | 11 | 12 | 13 | 14 | 15 | 16 | 17 | 18 | 19 | 20 | 21 | 22 | 23
1 | 0.037009 | 0.035625 | 0.034357 | 0.035393 | 0.034395 | 0.034441 | 0.034758 | 0.045116 | 0.046018 | 0.045579 | 0.045441 | 0.046396 | 0.045896 | 0.045084 | 0.039219 | 0.042193 | 0.045873 | 0.045174 | 0.042846 | 0.040859 | 0.040571 | 0.038768 | 0.035013 | 0.034254
2 | 0.014866 | 0.014663 | 0.013812 | 0.013553 | 0.013095 | 0.013422 | 0.016218 | 0.016299 | 0.017624 | 0.018329 | 0.018048 | 0.017713 | 0.017344 | 0.017112 | 0.01611 | 0.016545 | 0.017666 | 0.021753 | 0.020159 | 0.018423 | 0.018207 | 0.016679 | 0.017425 | 0.016281
3 | 0.040913 | 0.038909 | 0.037298 | 0.037757 | 0.037322 | 0.041669 | 0.066162 | 0.074041 | 0.077254 | 0.075076 | 0.072022 | 0.076703 | 0.071493 | 0.068896 | 0.059931 | 0.05966 | 0.061308 | 0.067172 | 0.060717 | 0.062693 | 0.061332 | 0.057266 | 0.05052 | 0.045724
4 | 0.0041447 | 0.0036022 | 0.0033466 | 0.0031064 | 0.0027854 | 0.0036537 | 0.0061956 | 0.0058187 | 0.0063455 | 0.0060833 | 0.0058723 | 0.0055321 | 0.0055685 | 0.0056602 | 0.0054985 | 0.005588 | 0.0064272 | 0.0099586 | 0.0086344 | 0.0072215 | 0.007214 | 0.0062481 | 0.0061824 | 0.0055774
5 | 0.01985 | 0.018348 | 0.016763 | 0.016839 | 0.016793 | 0.018446 | 0.023743 | 0.024646 | 0.025435 | 0.026561 | 0.027136 | 0.027643 | 0.027284 | 0.026375 | 0.026352 | 0.026131 | 0.027476 | 0.031945 | 0.031121 | 0.030276 | 0.030225 | 0.028018 | 0.02638 | 0.024443
6 | 0.10936 | 0.10357 | 0.10029 | 0.10104 | 0.10082 | 0.10792 | 0.12235 | 0.14225 | 0.14898 | 0.15443 | 0.15142 | 0.15392 | 0.15373 | 0.15277 | 0.14275 | 0.14303 | 0.13754 | 0.14579 | 0.13995 | 0.13719 | 0.13492 | 0.12955 | 0.1211 | 0.11416
7 | 0.05427 | 0.0509 | 0.049685 | 0.048444 | 0.048644 | 0.054203 | 0.068601 | 0.077709 | 0.08796 | 0.09068 | 0.092065 | 0.092258 | 0.091005 | 0.08985 | 0.082499 | 0.080495 | 0.085553 | 0.089049 | 0.084838 | 0.083107 | 0.078109 | 0.064224 | 0.06404 | 0.060567
8 | 0.012138 | 0.011703 | 0.011242 | 0.01103 | 0.011186 | 0.013013 | 0.020766 | 0.02316 | 0.02401 | 0.024003 | 0.024711 | 0.024602 | 0.023318 | 0.023152 | 0.020627 | 0.018676 | 0.01876 | 0.020905 | 0.02014 | 0.019333 | 0.019159 | 0.017479 | 0.015291 | 0.013862
9 | 0.012949 | 0.013028 | 0.012772 | 0.012658 | 0.012282 | 0.012025 | 0.012347 | 0.010886 | 0.010849 | 0.010973 | 0.010811 | 0.010869 | 0.011041 | 0.011429 | 0.011486 | 0.011471 | 0.01108 | 0.011598 | 0.011177 | 0.011 | 0.011218 | 0.010974 | 0.012381 | 0.012751
10 | 0.010438 | 0.009831 | 0.0092701 | 0.0092605 | 0.0090407 | 0.010024 | 0.013018 | 0.013921 | 0.015162 | 0.016261 | 0.015767 | 0.015764 | 0.01585 | 0.015448 | 0.015042 | 0.01421 | 0.014623 | 0.016962 | 0.016273 | 0.015573 | 0.015127 | 0.014114 | 0.013457 | 0.012256
11 | 0.0067048 | 0.0064179 | 0.0059636 | 0.0058302 | 0.0055717 | 0.0062535 | 0.008179 | 0.0073935 | 0.0059477 | 0.0043325 | 0.007896 | 0.008013 | 0.0079072 | 0.0079995 | 0.0075956 | 0.0077669 | 0.0079301 | 0.0099839 | 0.0090364 | 0.0082981 | 0.0082634 | 0.0079755 | 0.0084847 | 0.0078968
12 | 0.023903 | 0.023879 | 0.023614 | 0.024125 | 0.023646 | 0.023991 | 0.025169 | 0.022999 | 0.019186 | 0.018536 | 0.024936 | 0.022817 | 0.023289 | 0.024185 | 0.024779 | 0.02552 | 0.027739 | 0.029079 | 0.026835 | 0.025299 | 0.025907 | 0.025593 | 0.027124 | 0.028727
13 | 0.10176 | 0.098483 | 0.099428 | 0.10033 | 0.10117 | 0.10294 | 0.12726 | 0.1305 | 0.13281 | 0.12976 | 0.12769 | 0.13243 | 0.13738 | 0.13382 | 0.13153 | 0.13302 | 0.128 | 0.13472 | 0.12923 | 0.1215 | 0.12341 | 0.11936 | 0.10828 | 0.10563
14 | 0.024575 | 0.023825 | 0.022807 | 0.023315 | 0.02234 | 0.02211 | 0.022623 | 0.027377 | 0.027881 | 0.027741 | 0.027496 | 0.028127 | 0.027999 | 0.027901 | 0.024438 | 0.026208 | 0.028024 | 0.028124 | 0.026306 | 0.024936 | 0.024981 | 0.023655 | 0.02281 | 0.022725
15 | 0.0099107 | 0.0097752 | 0.0092079 | 0.0090355 | 0.0087297 | 0.0089479 | 0.010812 | 0.010866 | 0.011749 | 0.012219 | 0.012032 | 0.011809 | 0.011563 | 0.011408 | 0.01074 | 0.01103 | 0.011777 | 0.014502 | 0.01344 | 0.012282 | 0.012138 | 0.011119 | 0.011617 | 0.010854
16 | 0.020456 | 0.019455 | 0.018649 | 0.018879 | 0.018661 | 0.020835 | 0.033081 | 0.03702 | 0.038627 | 0.037538 | 0.036011 | 0.038351 | 0.035747 | 0.034448 | 0.029965 | 0.02983 | 0.030654 | 0.033586 | 0.030358 | 0.031347 | 0.030666 | 0.028633 | 0.02526 | 0.022862
17 | 0.006217 | 0.0054033 | 0.00502 | 0.0046596 | 0.0041781 | 0.0054806 | 0.0092934 | 0.008728 | 0.0095183 | 0.0091249 | 0.0088085 | 0.0082982 | 0.0083528 | 0.0084903 | 0.0082477 | 0.008382 | 0.0096408 | 0.014938 | 0.012952 | 0.010832 | 0.010821 | 0.0093721 | 0.0092735 | 0.0083661
18 | 0.029775 | 0.027522 | 0.025144 | 0.025259 | 0.025189 | 0.027669 | 0.035615 | 0.036969 | 0.038152 | 0.039842 | 0.040703 | 0.041465 | 0.040926 | 0.039562 | 0.039528 | 0.039196 | 0.041214 | 0.047917 | 0.046681 | 0.045415 | 0.045337 | 0.042027 | 0.03957 | 0.036665
19 | 0.049213 | 0.046605 | 0.045129 | 0.045467 | 0.045367 | 0.048564 | 0.05506 | 0.064012 | 0.067042 | 0.069495 | 0.06814 | 0.069266 | 0.069178 | 0.068744 | 0.064236 | 0.064362 | 0.061891 | 0.065605 | 0.062978 | 0.061736 | 0.060712 | 0.058295 | 0.054494 | 0.051373
20 | 0.024422 | 0.022905 | 0.022358 | 0.0218 | 0.02189 | 0.024392 | 0.03087 | 0.034969 | 0.039582 | 0.040806 | 0.041429 | 0.041516 | 0.040952 | 0.040433 | 0.037125 | 0.036223 | 0.038499 | 0.040072 | 0.038177 | 0.037398 | 0.035149 | 0.028901 | 0.028818 | 0.027255
21 | 0.018207 | 0.017554 | 0.016862 | 0.016545 | 0.01678 | 0.01952 | 0.031149 | 0.034739 | 0.036014 | 0.036005 | 0.037067 | 0.036904 | 0.034977 | 0.034728 | 0.03094 | 0.028014 | 0.02814 | 0.031358 | 0.030209 | 0.029 | 0.028739 | 0.026219 | 0.022937 | 0.020793
22 | 0.019424 | 0.019543 | 0.019159 | 0.018987 | 0.018424 | 0.018037 | 0.01852 | 0.016329 | 0.016274 | 0.016459 | 0.016216 | 0.016303 | 0.016561 | 0.017144 | 0.017229 | 0.017207 | 0.016619 | 0.017398 | 0.016766 | 0.0165 | 0.016827 | 0.016461 | 0.018571 | 0.019127
23 | 0.097425 | 0.091756 | 0.086521 | 0.086431 | 0.08438 | 0.093555 | 0.1215 | 0.12993 | 0.14151 | 0.15177 | 0.14716 | 0.14713 | 0.14793 | 0.14418 | 0.14039 | 0.13262 | 0.13648 | 0.15831 | 0.15188 | 0.14535 | 0.14118 | 0.13173 | 0.1256 | 0.11439
24 | 0.046934 | 0.044925 | 0.041746 | 0.040811 | 0.039002 | 0.043775 | 0.057253 | 0.051754 | 0.041634 | 0.030327 | 0.055272 | 0.056091 | 0.05535 | 0.055997 | 0.053169 | 0.054368 | 0.05551 | 0.069887 | 0.063254 | 0.058087 | 0.057844 | 0.055828 | 0.059393 | 0.055277
25 | 0.023903 | 0.023879 | 0.023614 | 0.024125 | 0.023646 | 0.023991 | 0.025169 | 0.022999 | 0.019186 | 0.018536 | 0.024936 | 0.022817 | 0.023289 | 0.024185 | 0.024779 | 0.02552 | 0.027739 | 0.029079 | 0.026835 | 0.025299 | 0.025907 | 0.025593 | 0.027124 | 0.028727
26 | 0.050881 | 0.049242 | 0.049714 | 0.050166 | 0.050583 | 0.051469 | 0.063631 | 0.065251 | 0.066407 | 0.06488 | 0.063843 | 0.066214 | 0.068692 | 0.066909 | 0.065764 | 0.06651 | 0.063998 | 0.067362 | 0.064615 | 0.060748 | 0.061707 | 0.05968 | 0.05414 | 0.052815
27 | 0.024575 | 0.023825 | 0.022807 | 0.023315 | 0.02234 | 0.02211 | 0.022623 | 0.027377 | 0.027881 | 0.027741 | 0.027496 | 0.028127 | 0.027999 | 0.027901 | 0.024438 | 0.026208 | 0.028024 | 0.028124 | 0.026306 | 0.024936 | 0.024981 | 0.023655 | 0.02281 | 0.022725
28 | 0.019821 | 0.01955 | 0.018416 | 0.018071 | 0.017459 | 0.017896 | 0.021624 | 0.021732 | 0.023498 | 0.024439 | 0.024064 | 0.023618 | 0.023126 | 0.022815 | 0.02148 | 0.02206 | 0.023555 | 0.029004 | 0.026879 | 0.024565 | 0.024276 | 0.022239 | 0.023234 | 0.021708
29 | 0.068188 | 0.064849 | 0.062163 | 0.062929 | 0.062204 | 0.069448 | 0.11027 | 0.1234 | 0.12876 | 0.12513 | 0.12004 | 0.12784 | 0.11916 | 0.11483 | 0.099884 | 0.099434 | 0.10218 | 0.11195 | 0.10119 | 0.10449 | 0.10222 | 0.095443 | 0.0842 | 0.076207
30 | 0.010362 | 0.0090055 | 0.0083666 | 0.007766 | 0.0069635 | 0.0091343 | 0.015489 | 0.014547 | 0.015864 | 0.015208 | 0.014681 | 0.01383 | 0.013921 | 0.014151 | 0.013746 | 0.01397 | 0.016068 | 0.024896 | 0.021586 | 0.018054 | 0.018035 | 0.01562 | 0.015456 | 0.013944
31 | 0.069474 | 0.064218 | 0.05867 | 0.058937 | 0.058774 | 0.06456 | 0.083102 | 0.086261 | 0.089022 | 0.092964 | 0.094975 | 0.096751 | 0.095495 | 0.092312 | 0.092231 | 0.091457 | 0.096167 | 0.11181 | 0.10892 | 0.10597 | 0.10579 | 0.098064 | 0.092329 | 0.085552
32 | 0.032808 | 0.03107 | 0.030086 | 0.030312 | 0.030245 | 0.032376 | 0.036706 | 0.042674 | 0.044695 | 0.04633 | 0.045427 | 0.046177 | 0.046119 | 0.04583 | 0.042824 | 0.042908 | 0.041261 | 0.043737 | 0.041985 | 0.041157 | 0.040475 | 0.038864 | 0.036329 | 0.034248

## Pc, Winter, S7
LoadID | 0 | 1 | 2 | 3 | 4 | 5 | 6 | 7 | 8 | 9 | 10 | 11 | 12 | 13 | 14 | 15 | 16 | 17 | 18 | 19 | 20 | 21 | 22 | 23
1 | 0.033806 | 0.035625 | 0.034357 | 0.035393 | 0.034395 | 0.034441 | 0.034758 | 0.045116 | 0.046018 | 0.045579 | 0.045441 | 0.046396 | 0.045896 | 0.045084 | 0.039219 | 0.042193 | 0.045873 | 0.045174 | 0.042846 | 0.040859 | 0.040571 | 0.038768 | 0.035013 | 0.034254
2 | 0.013887 | 0.014663 | 0.013812 | 0.013553 | 0.013095 | 0.013422 | 0.016218 | 0.016299 | 0.017624 | 0.018329 | 0.018048 | 0.017713 | 0.017344 | 0.017112 | 0.01611 | 0.016545 | 0.017666 | 0.021753 | 0.020159 | 0.018423 | 0.018207 | 0.016679 | 0.017425 | 0.016281
3 | 0.037783 | 0.038909 | 0.037298 | 0.037757 | 0.037322 | 0.041669 | 0.066162 | 0.074041 | 0.077254 | 0.075076 | 0.072022 | 0.076703 | 0.071493 | 0.068896 | 0.059931 | 0.05966 | 0.061308 | 0.067172 | 0.060717 | 0.062693 | 0.061332 | 0.057266 | 0.05052 | 0.045724
4 | 0.0039911 | 0.0036022 | 0.0033466 | 0.0031064 | 0.0027854 | 0.0036537 | 0.0061956 | 0.0058187 | 0.0063455 | 0.0060833 | 0.0058723 | 0.0055321 | 0.0055685 | 0.0056602 | 0.0054985 | 0.005588 | 0.0064272 | 0.0099586 | 0.0086344 | 0.0072215 | 0.007214 | 0.0062481 | 0.0061824 | 0.0055774
5 | 0.018337 | 0.018348 | 0.016763 | 0.016839 | 0.016793 | 0.018446 | 0.023743 | 0.024646 | 0.025435 | 0.026561 | 0.027136 | 0.027643 | 0.027284 | 0.026375 | 0.026352 | 0.026131 | 0.027476 | 0.031945 | 0.031121 | 0.030276 | 0.030225 | 0.028018 | 0.02638 | 0.024443
6 | 0.10058 | 0.10357 | 0.10029 | 0.10104 | 0.10082 | 0.10792 | 0.12235 | 0.14225 | 0.14898 | 0.15443 | 0.15142 | 0.15392 | 0.15373 | 0.15277 | 0.14275 | 0.14303 | 0.13754 | 0.14579 | 0.13995 | 0.13719 | 0.13492 | 0.12955 | 0.1211 | 0.11416
7 | 0.050258 | 0.0509 | 0.049685 | 0.048444 | 0.048644 | 0.054203 | 0.068601 | 0.077709 | 0.08796 | 0.09068 | 0.092065 | 0.092258 | 0.091005 | 0.08985 | 0.082499 | 0.080495 | 0.085553 | 0.089049 | 0.084838 | 0.083107 | 0.078109 | 0.064224 | 0.06404 | 0.060567
8 | 0.011293 | 0.011703 | 0.011242 | 0.01103 | 0.011186 | 0.013013 | 0.020766 | 0.02316 | 0.02401 | 0.024003 | 0.024711 | 0.024602 | 0.023318 | 0.023152 | 0.020627 | 0.018676 | 0.01876 | 0.020905 | 0.02014 | 0.019333 | 0.019159 | 0.017479 | 0.015291 | 0.013862
9 | 0.012034 | 0.013028 | 0.012772 | 0.012658 | 0.012282 | 0.012025 | 0.012347 | 0.010886 | 0.010849 | 0.010973 | 0.010811 | 0.010869 | 0.011041 | 0.011429 | 0.011486 | 0.011471 | 0.01108 | 0.011598 | 0.011177 | 0.011 | 0.011218 | 0.010974 | 0.012381 | 0.012751
10 | 0.0096889 | 0.009831 | 0.0092701 | 0.0092605 | 0.0090407 | 0.010024 | 0.013018 | 0.013921 | 0.015162 | 0.016261 | 0.015767 | 0.015764 | 0.01585 | 0.015448 | 0.015042 | 0.01421 | 0.014623 | 0.016962 | 0.016273 | 0.015573 | 0.015127 | 0.014114 | 0.013457 | 0.012256
11 | 0.0063297 | 0.0064179 | 0.0059636 | 0.0058302 | 0.0055717 | 0.0062535 | 0.008179 | 0.0073935 | 0.0059477 | 0.0043325 | 0.007896 | 0.008013 | 0.0079072 | 0.0079995 | 0.0075956 | 0.0077669 | 0.0079301 | 0.0099839 | 0.0090364 | 0.0082981 | 0.0082634 | 0.0079755 | 0.0084847 | 0.0078968
12 | 0.022039 | 0.023879 | 0.023614 | 0.024125 | 0.023646 | 0.023991 | 0.025169 | 0.022999 | 0.019186 | 0.018536 | 0.024936 | 0.022817 | 0.023289 | 0.024185 | 0.024779 | 0.02552 | 0.027739 | 0.029079 | 0.026835 | 0.025299 | 0.025907 | 0.025593 | 0.027124 | 0.028727
13 | 0.093366 | 0.098483 | 0.099428 | 0.10033 | 0.10117 | 0.10294 | 0.12726 | 0.1305 | 0.13281 | 0.12976 | 0.12769 | 0.13243 | 0.13738 | 0.13382 | 0.13153 | 0.13302 | 0.128 | 0.13472 | 0.12923 | 0.1215 | 0.12341 | 0.11936 | 0.10828 | 0.10563
14 | 0.022654 | 0.023825 | 0.022807 | 0.023315 | 0.02234 | 0.02211 | 0.022623 | 0.027377 | 0.027881 | 0.027741 | 0.027496 | 0.028127 | 0.027999 | 0.027901 | 0.024438 | 0.026208 | 0.028024 | 0.028124 | 0.026306 | 0.024936 | 0.024981 | 0.023655 | 0.02281 | 0.022725
15 | 0.0092582 | 0.0097752 | 0.0092079 | 0.0090355 | 0.0087297 | 0.0089479 | 0.010812 | 0.010866 | 0.011749 | 0.012219 | 0.012032 | 0.011809 | 0.011563 | 0.011408 | 0.01074 | 0.01103 | 0.011777 | 0.014502 | 0.01344 | 0.012282 | 0.012138 | 0.011119 | 0.011617 | 0.010854
16 | 0.018891 | 0.019455 | 0.018649 | 0.018879 | 0.018661 | 0.020835 | 0.033081 | 0.03702 | 0.038627 | 0.037538 | 0.036011 | 0.038351 | 0.035747 | 0.034448 | 0.029965 | 0.02983 | 0.030654 | 0.033586 | 0.030358 | 0.031347 | 0.030666 | 0.028633 | 0.02526 | 0.022862
17 | 0.0059867 | 0.0054033 | 0.00502 | 0.0046596 | 0.0041781 | 0.0054806 | 0.0092934 | 0.008728 | 0.0095183 | 0.0091249 | 0.0088085 | 0.0082982 | 0.0083528 | 0.0084903 | 0.0082477 | 0.008382 | 0.0096408 | 0.014938 | 0.012952 | 0.010832 | 0.010821 | 0.0093721 | 0.0092735 | 0.0083661
18 | 0.027506 | 0.027522 | 0.025144 | 0.025259 | 0.025189 | 0.027669 | 0.035615 | 0.036969 | 0.038152 | 0.039842 | 0.040703 | 0.041465 | 0.040926 | 0.039562 | 0.039528 | 0.039196 | 0.041214 | 0.047917 | 0.046681 | 0.045415 | 0.045337 | 0.042027 | 0.03957 | 0.036665
19 | 0.045261 | 0.046605 | 0.045129 | 0.045467 | 0.045367 | 0.048564 | 0.05506 | 0.064012 | 0.067042 | 0.069495 | 0.06814 | 0.069266 | 0.069178 | 0.068744 | 0.064236 | 0.064362 | 0.061891 | 0.065605 | 0.062978 | 0.061736 | 0.060712 | 0.058295 | 0.054494 | 0.051373
20 | 0.022616 | 0.022905 | 0.022358 | 0.0218 | 0.02189 | 0.024392 | 0.03087 | 0.034969 | 0.039582 | 0.040806 | 0.041429 | 0.041516 | 0.040952 | 0.040433 | 0.037125 | 0.036223 | 0.038499 | 0.040072 | 0.038177 | 0.037398 | 0.035149 | 0.028901 | 0.028818 | 0.027255
21 | 0.016939 | 0.017554 | 0.016862 | 0.016545 | 0.01678 | 0.01952 | 0.031149 | 0.034739 | 0.036014 | 0.036005 | 0.037067 | 0.036904 | 0.034977 | 0.034728 | 0.03094 | 0.028014 | 0.02814 | 0.031358 | 0.030209 | 0.029 | 0.028739 | 0.026219 | 0.022937 | 0.020793
22 | 0.018051 | 0.019543 | 0.019159 | 0.018987 | 0.018424 | 0.018037 | 0.01852 | 0.016329 | 0.016274 | 0.016459 | 0.016216 | 0.016303 | 0.016561 | 0.017144 | 0.017229 | 0.017207 | 0.016619 | 0.017398 | 0.016766 | 0.0165 | 0.016827 | 0.016461 | 0.018571 | 0.019127
23 | 0.09043 | 0.091756 | 0.086521 | 0.086431 | 0.08438 | 0.093555 | 0.1215 | 0.12993 | 0.14151 | 0.15177 | 0.14716 | 0.14713 | 0.14793 | 0.14418 | 0.14039 | 0.13262 | 0.13648 | 0.15831 | 0.15188 | 0.14535 | 0.14118 | 0.13173 | 0.1256 | 0.11439
24 | 0.044308 | 0.044925 | 0.041746 | 0.040811 | 0.039002 | 0.043775 | 0.057253 | 0.051754 | 0.041634 | 0.030327 | 0.055272 | 0.056091 | 0.05535 | 0.055997 | 0.053169 | 0.054368 | 0.05551 | 0.069887 | 0.063254 | 0.058087 | 0.057844 | 0.055828 | 0.059393 | 0.055277
25 | 0.022039 | 0.023879 | 0.023614 | 0.024125 | 0.023646 | 0.023991 | 0.025169 | 0.022999 | 0.019186 | 0.018536 | 0.024936 | 0.022817 | 0.023289 | 0.024185 | 0.024779 | 0.02552 | 0.027739 | 0.029079 | 0.026835 | 0.025299 | 0.025907 | 0.025593 | 0.027124 | 0.028727
26 | 0.046683 | 0.049242 | 0.049714 | 0.050166 | 0.050583 | 0.051469 | 0.063631 | 0.065251 | 0.066407 | 0.06488 | 0.063843 | 0.066214 | 0.068692 | 0.066909 | 0.065764 | 0.06651 | 0.063998 | 0.067362 | 0.064615 | 0.060748 | 0.061707 | 0.05968 | 0.05414 | 0.052815
27 | 0.022654 | 0.023825 | 0.022807 | 0.023315 | 0.02234 | 0.02211 | 0.022623 | 0.027377 | 0.027881 | 0.027741 | 0.027496 | 0.028127 | 0.027999 | 0.027901 | 0.024438 | 0.026208 | 0.028024 | 0.028124 | 0.026306 | 0.024936 | 0.024981 | 0.023655 | 0.02281 | 0.022725
28 | 0.018516 | 0.01955 | 0.018416 | 0.018071 | 0.017459 | 0.017896 | 0.021624 | 0.021732 | 0.023498 | 0.024439 | 0.024064 | 0.023618 | 0.023126 | 0.022815 | 0.02148 | 0.02206 | 0.023555 | 0.029004 | 0.026879 | 0.024565 | 0.024276 | 0.022239 | 0.023234 | 0.021708
29 | 0.062971 | 0.064849 | 0.062163 | 0.062929 | 0.062204 | 0.069448 | 0.11027 | 0.1234 | 0.12876 | 0.12513 | 0.12004 | 0.12784 | 0.11916 | 0.11483 | 0.099884 | 0.099434 | 0.10218 | 0.11195 | 0.10119 | 0.10449 | 0.10222 | 0.095443 | 0.0842 | 0.076207
30 | 0.0099779 | 0.0090055 | 0.0083666 | 0.007766 | 0.0069635 | 0.0091343 | 0.015489 | 0.014547 | 0.015864 | 0.015208 | 0.014681 | 0.01383 | 0.013921 | 0.014151 | 0.013746 | 0.01397 | 0.016068 | 0.024896 | 0.021586 | 0.018054 | 0.018035 | 0.01562 | 0.015456 | 0.013944
31 | 0.06418 | 0.064218 | 0.05867 | 0.058937 | 0.058774 | 0.06456 | 0.083102 | 0.086261 | 0.089022 | 0.092964 | 0.094975 | 0.096751 | 0.095495 | 0.092312 | 0.092231 | 0.091457 | 0.096167 | 0.11181 | 0.10892 | 0.10597 | 0.10579 | 0.098064 | 0.092329 | 0.085552
32 | 0.030174 | 0.03107 | 0.030086 | 0.030312 | 0.030245 | 0.032376 | 0.036706 | 0.042674 | 0.044695 | 0.04633 | 0.045427 | 0.046177 | 0.046119 | 0.04583 | 0.042824 | 0.042908 | 0.041261 | 0.043737 | 0.041985 | 0.041157 | 0.040475 | 0.038864 | 0.036329 | 0.034248

## Pc, Winter, S8
LoadID | 0 | 1 | 2 | 3 | 4 | 5 | 6 | 7 | 8 | 9 | 10 | 11 | 12 | 13 | 14 | 15 | 16 | 17 | 18 | 19 | 20 | 21 | 22 | 23
1 | 0.033806 | 0.035625 | 0.034357 | 0.035393 | 0.034395 | 0.034441 | 0.034758 | 0.045116 | 0.046018 | 0.045579 | 0.045441 | 0.046396 | 0.045896 | 0.045084 | 0.039219 | 0.042193 | 0.045873 | 0.045174 | 0.042846 | 0.040859 | 0.040571 | 0.038768 | 0.035013 | 0.034254
2 | 0.013887 | 0.014663 | 0.013812 | 0.013553 | 0.013095 | 0.013422 | 0.016218 | 0.016299 | 0.017624 | 0.018329 | 0.018048 | 0.017713 | 0.017344 | 0.017112 | 0.01611 | 0.016545 | 0.017666 | 0.021753 | 0.020159 | 0.018423 | 0.018207 | 0.016679 | 0.017425 | 0.016281
3 | 0.037783 | 0.038909 | 0.037298 | 0.037757 | 0.037322 | 0.041669 | 0.066162 | 0.074041 | 0.077254 | 0.075076 | 0.072022 | 0.076703 | 0.071493 | 0.068896 | 0.059931 | 0.05966 | 0.061308 | 0.067172 | 0.060717 | 0.062693 | 0.061332 | 0.057266 | 0.05052 | 0.045724
4 | 0.0039911 | 0.0036022 | 0.0033466 | 0.0031064 | 0.0027854 | 0.0036537 | 0.0061956 | 0.0058187 | 0.0063455 | 0.0060833 | 0.0058723 | 0.0055321 | 0.0055685 | 0.0056602 | 0.0054985 | 0.005588 | 0.0064272 | 0.0099586 | 0.0086344 | 0.0072215 | 0.007214 | 0.0062481 | 0.0061824 | 0.0055774
5 | 0.018337 | 0.018348 | 0.016763 | 0.016839 | 0.016793 | 0.018446 | 0.023743 | 0.024646 | 0.025435 | 0.026561 | 0.027136 | 0.027643 | 0.027284 | 0.026375 | 0.026352 | 0.026131 | 0.027476 | 0.031945 | 0.031121 | 0.030276 | 0.030225 | 0.028018 | 0.02638 | 0.024443
6 | 0.10058 | 0.10357 | 0.10029 | 0.10104 | 0.10082 | 0.10792 | 0.12235 | 0.14225 | 0.14898 | 0.15443 | 0.15142 | 0.15392 | 0.15373 | 0.15277 | 0.14275 | 0.14303 | 0.13754 | 0.14579 | 0.13995 | 0.13719 | 0.13492 | 0.12955 | 0.1211 | 0.11416
7 | 0.050258 | 0.0509 | 0.049685 | 0.048444 | 0.048644 | 0.054203 | 0.068601 | 0.077709 | 0.08796 | 0.09068 | 0.092065 | 0.092258 | 0.091005 | 0.08985 | 0.082499 | 0.080495 | 0.085553 | 0.089049 | 0.084838 | 0.083107 | 0.078109 | 0.064224 | 0.06404 | 0.060567
8 | 0.011293 | 0.011703 | 0.011242 | 0.01103 | 0.011186 | 0.013013 | 0.020766 | 0.02316 | 0.02401 | 0.024003 | 0.024711 | 0.024602 | 0.023318 | 0.023152 | 0.020627 | 0.018676 | 0.01876 | 0.020905 | 0.02014 | 0.019333 | 0.019159 | 0.017479 | 0.015291 | 0.013862
9 | 0.012034 | 0.013028 | 0.012772 | 0.012658 | 0.012282 | 0.012025 | 0.012347 | 0.010886 | 0.010849 | 0.010973 | 0.010811 | 0.010869 | 0.011041 | 0.011429 | 0.011486 | 0.011471 | 0.01108 | 0.011598 | 0.011177 | 0.011 | 0.011218 | 0.010974 | 0.012381 | 0.012751
10 | 0.0096889 | 0.009831 | 0.0092701 | 0.0092605 | 0.0090407 | 0.010024 | 0.013018 | 0.013921 | 0.015162 | 0.016261 | 0.015767 | 0.015764 | 0.01585 | 0.015448 | 0.015042 | 0.01421 | 0.014623 | 0.016962 | 0.016273 | 0.015573 | 0.015127 | 0.014114 | 0.013457 | 0.012256
11 | 0.0063297 | 0.0064179 | 0.0059636 | 0.0058302 | 0.0055717 | 0.0062535 | 0.008179 | 0.0073935 | 0.0059477 | 0.0043325 | 0.007896 | 0.008013 | 0.0079072 | 0.0079995 | 0.0075956 | 0.0077669 | 0.0079301 | 0.0099839 | 0.0090364 | 0.0082981 | 0.0082634 | 0.0079755 | 0.0084847 | 0.0078968
12 | 0.022039 | 0.023879 | 0.023614 | 0.024125 | 0.023646 | 0.023991 | 0.025169 | 0.022999 | 0.019186 | 0.018536 | 0.024936 | 0.022817 | 0.023289 | 0.024185 | 0.024779 | 0.02552 | 0.027739 | 0.029079 | 0.026835 | 0.025299 | 0.025907 | 0.025593 | 0.027124 | 0.028727
13 | 0.093366 | 0.098483 | 0.099428 | 0.10033 | 0.10117 | 0.10294 | 0.12726 | 0.1305 | 0.13281 | 0.12976 | 0.12769 | 0.13243 | 0.13738 | 0.13382 | 0.13153 | 0.13302 | 0.128 | 0.13472 | 0.12923 | 0.1215 | 0.12341 | 0.11936 | 0.10828 | 0.10563
14 | 0.022654 | 0.023825 | 0.022807 | 0.023315 | 0.02234 | 0.02211 | 0.022623 | 0.027377 | 0.027881 | 0.027741 | 0.027496 | 0.028127 | 0.027999 | 0.027901 | 0.024438 | 0.026208 | 0.028024 | 0.028124 | 0.026306 | 0.024936 | 0.024981 | 0.023655 | 0.02281 | 0.022725
15 | 0.0092582 | 0.0097752 | 0.0092079 | 0.0090355 | 0.0087297 | 0.0089479 | 0.010812 | 0.010866 | 0.011749 | 0.012219 | 0.012032 | 0.011809 | 0.011563 | 0.011408 | 0.01074 | 0.01103 | 0.011777 | 0.014502 | 0.01344 | 0.012282 | 0.012138 | 0.011119 | 0.011617 | 0.010854
16 | 0.018891 | 0.019455 | 0.018649 | 0.018879 | 0.018661 | 0.020835 | 0.033081 | 0.03702 | 0.038627 | 0.037538 | 0.036011 | 0.038351 | 0.035747 | 0.034448 | 0.029965 | 0.02983 | 0.030654 | 0.033586 | 0.030358 | 0.031347 | 0.030666 | 0.028633 | 0.02526 | 0.022862
17 | 0.0059867 | 0.0054033 | 0.00502 | 0.0046596 | 0.0041781 | 0.0054806 | 0.0092934 | 0.008728 | 0.0095183 | 0.0091249 | 0.0088085 | 0.0082982 | 0.0083528 | 0.0084903 | 0.0082477 | 0.008382 | 0.0096408 | 0.014938 | 0.012952 | 0.010832 | 0.010821 | 0.0093721 | 0.0092735 | 0.0083661
18 | 0.027506 | 0.027522 | 0.025144 | 0.025259 | 0.025189 | 0.027669 | 0.035615 | 0.036969 | 0.038152 | 0.039842 | 0.040703 | 0.041465 | 0.040926 | 0.039562 | 0.039528 | 0.039196 | 0.041214 | 0.047917 | 0.046681 | 0.045415 | 0.045337 | 0.042027 | 0.03957 | 0.036665
19 | 0.045261 | 0.046605 | 0.045129 | 0.045467 | 0.045367 | 0.048564 | 0.05506 | 0.064012 | 0.067042 | 0.069495 | 0.06814 | 0.069266 | 0.069178 | 0.068744 | 0.064236 | 0.064362 | 0.061891 | 0.065605 | 0.062978 | 0.061736 | 0.060712 | 0.058295 | 0.054494 | 0.051373
20 | 0.022616 | 0.022905 | 0.022358 | 0.0218 | 0.02189 | 0.024392 | 0.03087 | 0.034969 | 0.039582 | 0.040806 | 0.041429 | 0.041516 | 0.040952 | 0.040433 | 0.037125 | 0.036223 | 0.038499 | 0.040072 | 0.038177 | 0.037398 | 0.035149 | 0.028901 | 0.028818 | 0.027255
21 | 0.016939 | 0.017554 | 0.016862 | 0.016545 | 0.01678 | 0.01952 | 0.031149 | 0.034739 | 0.036014 | 0.036005 | 0.037067 | 0.036904 | 0.034977 | 0.034728 | 0.03094 | 0.028014 | 0.02814 | 0.031358 | 0.030209 | 0.029 | 0.028739 | 0.026219 | 0.022937 | 0.020793
22 | 0.018051 | 0.019543 | 0.019159 | 0.018987 | 0.018424 | 0.018037 | 0.01852 | 0.016329 | 0.016274 | 0.016459 | 0.016216 | 0.016303 | 0.016561 | 0.017144 | 0.017229 | 0.017207 | 0.016619 | 0.017398 | 0.016766 | 0.0165 | 0.016827 | 0.016461 | 0.018571 | 0.019127
23 | 0.09043 | 0.091756 | 0.086521 | 0.086431 | 0.08438 | 0.093555 | 0.1215 | 0.12993 | 0.14151 | 0.15177 | 0.14716 | 0.14713 | 0.14793 | 0.14418 | 0.14039 | 0.13262 | 0.13648 | 0.15831 | 0.15188 | 0.14535 | 0.14118 | 0.13173 | 0.1256 | 0.11439
24 | 0.044308 | 0.044925 | 0.041746 | 0.040811 | 0.039002 | 0.043775 | 0.057253 | 0.051754 | 0.041634 | 0.030327 | 0.055272 | 0.056091 | 0.05535 | 0.055997 | 0.053169 | 0.054368 | 0.05551 | 0.069887 | 0.063254 | 0.058087 | 0.057844 | 0.055828 | 0.059393 | 0.055277
25 | 0.022039 | 0.023879 | 0.023614 | 0.024125 | 0.023646 | 0.023991 | 0.025169 | 0.022999 | 0.019186 | 0.018536 | 0.024936 | 0.022817 | 0.023289 | 0.024185 | 0.024779 | 0.02552 | 0.027739 | 0.029079 | 0.026835 | 0.025299 | 0.025907 | 0.025593 | 0.027124 | 0.028727
26 | 0.046683 | 0.049242 | 0.049714 | 0.050166 | 0.050583 | 0.051469 | 0.063631 | 0.065251 | 0.066407 | 0.06488 | 0.063843 | 0.066214 | 0.068692 | 0.066909 | 0.065764 | 0.06651 | 0.063998 | 0.067362 | 0.064615 | 0.060748 | 0.061707 | 0.05968 | 0.05414 | 0.052815
27 | 0.022654 | 0.023825 | 0.022807 | 0.023315 | 0.02234 | 0.02211 | 0.022623 | 0.027377 | 0.027881 | 0.027741 | 0.027496 | 0.028127 | 0.027999 | 0.027901 | 0.024438 | 0.026208 | 0.028024 | 0.028124 | 0.026306 | 0.024936 | 0.024981 | 0.023655 | 0.02281 | 0.022725
28 | 0.018516 | 0.01955 | 0.018416 | 0.018071 | 0.017459 | 0.017896 | 0.021624 | 0.021732 | 0.023498 | 0.024439 | 0.024064 | 0.023618 | 0.023126 | 0.022815 | 0.02148 | 0.02206 | 0.023555 | 0.029004 | 0.026879 | 0.024565 | 0.024276 | 0.022239 | 0.023234 | 0.021708
29 | 0.062971 | 0.064849 | 0.062163 | 0.062929 | 0.062204 | 0.069448 | 0.11027 | 0.1234 | 0.12876 | 0.12513 | 0.12004 | 0.12784 | 0.11916 | 0.11483 | 0.099884 | 0.099434 | 0.10218 | 0.11195 | 0.10119 | 0.10449 | 0.10222 | 0.095443 | 0.0842 | 0.076207
30 | 0.0099779 | 0.0090055 | 0.0083666 | 0.007766 | 0.0069635 | 0.0091343 | 0.015489 | 0.014547 | 0.015864 | 0.015208 | 0.014681 | 0.01383 | 0.013921 | 0.014151 | 0.013746 | 0.01397 | 0.016068 | 0.024896 | 0.021586 | 0.018054 | 0.018035 | 0.01562 | 0.015456 | 0.013944
31 | 0.06418 | 0.064218 | 0.05867 | 0.058937 | 0.058774 | 0.06456 | 0.083102 | 0.086261 | 0.089022 | 0.092964 | 0.094975 | 0.096751 | 0.095495 | 0.092312 | 0.092231 | 0.091457 | 0.096167 | 0.11181 | 0.10892 | 0.10597 | 0.10579 | 0.098064 | 0.092329 | 0.085552
32 | 0.030174 | 0.03107 | 0.030086 | 0.030312 | 0.030245 | 0.032376 | 0.036706 | 0.042674 | 0.044695 | 0.04633 | 0.045427 | 0.046177 | 0.046119 | 0.04583 | 0.042824 | 0.042908 | 0.041261 | 0.043737 | 0.041985 | 0.041157 | 0.040475 | 0.038864 | 0.036329 | 0.034248

## Pc, Winter, S9
LoadID | 0 | 1 | 2 | 3 | 4 | 5 | 6 | 7 | 8 | 9 | 10 | 11 | 12 | 13 | 14 | 15 | 16 | 17 | 18 | 19 | 20 | 21 | 22 | 23
1 | 0.033806 | 0.035625 | 0.034357 | 0.035393 | 0.034395 | 0.034441 | 0.034758 | 0.045116 | 0.046018 | 0.045579 | 0.045441 | 0.046396 | 0.045896 | 0.045084 | 0.039219 | 0.042193 | 0.045873 | 0.045174 | 0.042846 | 0.040859 | 0.040571 | 0.038768 | 0.035013 | 0.034254
2 | 0.013887 | 0.014663 | 0.013812 | 0.013553 | 0.013095 | 0.013422 | 0.016218 | 0.016299 | 0.017624 | 0.018329 | 0.018048 | 0.017713 | 0.017344 | 0.017112 | 0.01611 | 0.016545 | 0.017666 | 0.021753 | 0.020159 | 0.018423 | 0.018207 | 0.016679 | 0.017425 | 0.016281
3 | 0.037783 | 0.038909 | 0.037298 | 0.037757 | 0.037322 | 0.041669 | 0.066162 | 0.074041 | 0.077254 | 0.075076 | 0.072022 | 0.076703 | 0.071493 | 0.068896 | 0.059931 | 0.05966 | 0.061308 | 0.067172 | 0.060717 | 0.062693 | 0.061332 | 0.057266 | 0.05052 | 0.045724
4 | 0.0039911 | 0.0036022 | 0.0033466 | 0.0031064 | 0.0027854 | 0.0036537 | 0.0061956 | 0.0058187 | 0.0063455 | 0.0060833 | 0.0058723 | 0.0055321 | 0.0055685 | 0.0056602 | 0.0054985 | 0.005588 | 0.0064272 | 0.0099586 | 0.0086344 | 0.0072215 | 0.007214 | 0.0062481 | 0.0061824 | 0.0055774
5 | 0.018337 | 0.018348 | 0.016763 | 0.016839 | 0.016793 | 0.018446 | 0.023743 | 0.024646 | 0.025435 | 0.026561 | 0.027136 | 0.027643 | 0.027284 | 0.026375 | 0.026352 | 0.026131 | 0.027476 | 0.031945 | 0.031121 | 0.030276 | 0.030225 | 0.028018 | 0.02638 | 0.024443
6 | 0.10058 | 0.10357 | 0.10029 | 0.10104 | 0.10082 | 0.10792 | 0.12235 | 0.14225 | 0.14898 | 0.15443 | 0.15142 | 0.15392 | 0.15373 | 0.15277 | 0.14275 | 0.14303 | 0.13754 | 0.14579 | 0.13995 | 0.13719 | 0.13492 | 0.12955 | 0.1211 | 0.11416
7 | 0.050258 | 0.0509 | 0.049685 | 0.048444 | 0.048644 | 0.054203 | 0.068601 | 0.077709 | 0.08796 | 0.09068 | 0.092065 | 0.092258 | 0.091005 | 0.08985 | 0.082499 | 0.080495 | 0.085553 | 0.089049 | 0.084838 | 0.083107 | 0.078109 | 0.064224 | 0.06404 | 0.060567
8 | 0.011293 | 0.011703 | 0.011242 | 0.01103 | 0.011186 | 0.013013 | 0.020766 | 0.02316 | 0.02401 | 0.024003 | 0.024711 | 0.024602 | 0.023318 | 0.023152 | 0.020627 | 0.018676 | 0.01876 | 0.020905 | 0.02014 | 0.019333 | 0.019159 | 0.017479 | 0.015291 | 0.013862
9 | 0.012034 | 0.013028 | 0.012772 | 0.012658 | 0.012282 | 0.012025 | 0.012347 | 0.010886 | 0.010849 | 0.010973 | 0.010811 | 0.010869 | 0.011041 | 0.011429 | 0.011486 | 0.011471 | 0.01108 | 0.011598 | 0.011177 | 0.011 | 0.011218 | 0.010974 | 0.012381 | 0.012751
10 | 0.0096889 | 0.009831 | 0.0092701 | 0.0092605 | 0.0090407 | 0.010024 | 0.013018 | 0.013921 | 0.015162 | 0.016261 | 0.015767 | 0.015764 | 0.01585 | 0.015448 | 0.015042 | 0.01421 | 0.014623 | 0.016962 | 0.016273 | 0.015573 | 0.015127 | 0.014114 | 0.013457 | 0.012256
11 | 0.0063297 | 0.0064179 | 0.0059636 | 0.0058302 | 0.0055717 | 0.0062535 | 0.008179 | 0.0073935 | 0.0059477 | 0.0043325 | 0.007896 | 0.008013 | 0.0079072 | 0.0079995 | 0.0075956 | 0.0077669 | 0.0079301 | 0.0099839 | 0.0090364 | 0.0082981 | 0.0082634 | 0.0079755 | 0.0084847 | 0.0078968
12 | 0.022039 | 0.023879 | 0.023614 | 0.024125 | 0.023646 | 0.023991 | 0.025169 | 0.022999 | 0.019186 | 0.018536 | 0.024936 | 0.022817 | 0.023289 | 0.024185 | 0.024779 | 0.02552 | 0.027739 | 0.029079 | 0.026835 | 0.025299 | 0.025907 | 0.025593 | 0.027124 | 0.028727
13 | 0.093366 | 0.098483 | 0.099428 | 0.10033 | 0.10117 | 0.10294 | 0.12726 | 0.1305 | 0.13281 | 0.12976 | 0.12769 | 0.13243 | 0.13738 | 0.13382 | 0.13153 | 0.13302 | 0.128 | 0.13472 | 0.12923 | 0.1215 | 0.12341 | 0.11936 | 0.10828 | 0.10563
14 | 0.022654 | 0.023825 | 0.022807 | 0.023315 | 0.02234 | 0.02211 | 0.022623 | 0.027377 | 0.027881 | 0.027741 | 0.027496 | 0.028127 | 0.027999 | 0.027901 | 0.024438 | 0.026208 | 0.028024 | 0.028124 | 0.026306 | 0.024936 | 0.024981 | 0.023655 | 0.02281 | 0.022725
15 | 0.0092582 | 0.0097752 | 0.0092079 | 0.0090355 | 0.0087297 | 0.0089479 | 0.010812 | 0.010866 | 0.011749 | 0.012219 | 0.012032 | 0.011809 | 0.011563 | 0.011408 | 0.01074 | 0.01103 | 0.011777 | 0.014502 | 0.01344 | 0.012282 | 0.012138 | 0.011119 | 0.011617 | 0.010854
16 | 0.018891 | 0.019455 | 0.018649 | 0.018879 | 0.018661 | 0.020835 | 0.033081 | 0.03702 | 0.038627 | 0.037538 | 0.036011 | 0.038351 | 0.035747 | 0.034448 | 0.029965 | 0.02983 | 0.030654 | 0.033586 | 0.030358 | 0.031347 | 0.030666 | 0.028633 | 0.02526 | 0.022862
17 | 0.0059867 | 0.0054033 | 0.00502 | 0.0046596 | 0.0041781 | 0.0054806 | 0.0092934 | 0.008728 | 0.0095183 | 0.0091249 | 0.0088085 | 0.0082982 | 0.0083528 | 0.0084903 | 0.0082477 | 0.008382 | 0.0096408 | 0.014938 | 0.012952 | 0.010832 | 0.010821 | 0.0093721 | 0.0092735 | 0.0083661
18 | 0.027506 | 0.027522 | 0.025144 | 0.025259 | 0.025189 | 0.027669 | 0.035615 | 0.036969 | 0.038152 | 0.039842 | 0.040703 | 0.041465 | 0.040926 | 0.039562 | 0.039528 | 0.039196 | 0.041214 | 0.047917 | 0.046681 | 0.045415 | 0.045337 | 0.042027 | 0.03957 | 0.036665
19 | 0.045261 | 0.046605 | 0.045129 | 0.045467 | 0.045367 | 0.048564 | 0.05506 | 0.064012 | 0.067042 | 0.069495 | 0.06814 | 0.069266 | 0.069178 | 0.068744 | 0.064236 | 0.064362 | 0.061891 | 0.065605 | 0.062978 | 0.061736 | 0.060712 | 0.058295 | 0.054494 | 0.051373
20 | 0.022616 | 0.022905 | 0.022358 | 0.0218 | 0.02189 | 0.024392 | 0.03087 | 0.034969 | 0.039582 | 0.040806 | 0.041429 | 0.041516 | 0.040952 | 0.040433 | 0.037125 | 0.036223 | 0.038499 | 0.040072 | 0.038177 | 0.037398 | 0.035149 | 0.028901 | 0.028818 | 0.027255
21 | 0.016939 | 0.017554 | 0.016862 | 0.016545 | 0.01678 | 0.01952 | 0.031149 | 0.034739 | 0.036014 | 0.036005 | 0.037067 | 0.036904 | 0.034977 | 0.034728 | 0.03094 | 0.028014 | 0.02814 | 0.031358 | 0.030209 | 0.029 | 0.028739 | 0.026219 | 0.022937 | 0.020793
22 | 0.018051 | 0.019543 | 0.019159 | 0.018987 | 0.018424 | 0.018037 | 0.01852 | 0.016329 | 0.016274 | 0.016459 | 0.016216 | 0.016303 | 0.016561 | 0.017144 | 0.017229 | 0.017207 | 0.016619 | 0.017398 | 0.016766 | 0.0165 | 0.016827 | 0.016461 | 0.018571 | 0.019127
23 | 0.09043 | 0.091756 | 0.086521 | 0.086431 | 0.08438 | 0.093555 | 0.1215 | 0.12993 | 0.14151 | 0.15177 | 0.14716 | 0.14713 | 0.14793 | 0.14418 | 0.14039 | 0.13262 | 0.13648 | 0.15831 | 0.15188 | 0.14535 | 0.14118 | 0.13173 | 0.1256 | 0.11439
24 | 0.044308 | 0.044925 | 0.041746 | 0.040811 | 0.039002 | 0.043775 | 0.057253 | 0.051754 | 0.041634 | 0.030327 | 0.055272 | 0.056091 | 0.05535 | 0.055997 | 0.053169 | 0.054368 | 0.05551 | 0.069887 | 0.063254 | 0.058087 | 0.057844 | 0.055828 | 0.059393 | 0.055277
25 | 0.022039 | 0.023879 | 0.023614 | 0.024125 | 0.023646 | 0.023991 | 0.025169 | 0.022999 | 0.019186 | 0.018536 | 0.024936 | 0.022817 | 0.023289 | 0.024185 | 0.024779 | 0.02552 | 0.027739 | 0.029079 | 0.026835 | 0.025299 | 0.025907 | 0.025593 | 0.027124 | 0.028727
26 | 0.046683 | 0.049242 | 0.049714 | 0.050166 | 0.050583 | 0.051469 | 0.063631 | 0.065251 | 0.066407 | 0.06488 | 0.063843 | 0.066214 | 0.068692 | 0.066909 | 0.065764 | 0.06651 | 0.063998 | 0.067362 | 0.064615 | 0.060748 | 0.061707 | 0.05968 | 0.05414 | 0.052815
27 | 0.022654 | 0.023825 | 0.022807 | 0.023315 | 0.02234 | 0.02211 | 0.022623 | 0.027377 | 0.027881 | 0.027741 | 0.027496 | 0.028127 | 0.027999 | 0.027901 | 0.024438 | 0.026208 | 0.028024 | 0.028124 | 0.026306 | 0.024936 | 0.024981 | 0.023655 | 0.02281 | 0.022725
28 | 0.018516 | 0.01955 | 0.018416 | 0.018071 | 0.017459 | 0.017896 | 0.021624 | 0.021732 | 0.023498 | 0.024439 | 0.024064 | 0.023618 | 0.023126 | 0.022815 | 0.02148 | 0.02206 | 0.023555 | 0.029004 | 0.026879 | 0.024565 | 0.024276 | 0.022239 | 0.023234 | 0.021708
29 | 0.062971 | 0.064849 | 0.062163 | 0.062929 | 0.062204 | 0.069448 | 0.11027 | 0.1234 | 0.12876 | 0.12513 | 0.12004 | 0.12784 | 0.11916 | 0.11483 | 0.099884 | 0.099434 | 0.10218 | 0.11195 | 0.10119 | 0.10449 | 0.10222 | 0.095443 | 0.0842 | 0.076207
30 | 0.0099779 | 0.0090055 | 0.0083666 | 0.007766 | 0.0069635 | 0.0091343 | 0.015489 | 0.014547 | 0.015864 | 0.015208 | 0.014681 | 0.01383 | 0.013921 | 0.014151 | 0.013746 | 0.01397 | 0.016068 | 0.024896 | 0.021586 | 0.018054 | 0.018035 | 0.01562 | 0.015456 | 0.013944
31 | 0.06418 | 0.064218 | 0.05867 | 0.058937 | 0.058774 | 0.06456 | 0.083102 | 0.086261 | 0.089022 | 0.092964 | 0.094975 | 0.096751 | 0.095495 | 0.092312 | 0.092231 | 0.091457 | 0.096167 | 0.11181 | 0.10892 | 0.10597 | 0.10579 | 0.098064 | 0.092329 | 0.085552
32 | 0.030174 | 0.03107 | 0.030086 | 0.030312 | 0.030245 | 0.032376 | 0.036706 | 0.042674 | 0.044695 | 0.04633 | 0.045427 | 0.046177 | 0.046119 | 0.04583 | 0.042824 | 0.042908 | 0.041261 | 0.043737 | 0.041985 | 0.041157 | 0.040475 | 0.038864 | 0.036329 | 0.034248

## Qc, Winter, S1
LoadID | 0 | 1 | 2 | 3 | 4 | 5 | 6 | 7 | 8 | 9 | 10 | 11 | 12 | 13 | 14 | 15 | 16 | 17 | 18 | 19 | 20 | 21 | 22 | 23
1 | 0.013068 | 0.0092324 | 0.0080035 | 0.010259 | 0.0088334 | 0.0072626 | 0.0060091 | 0.020999 | 0.02196 | 0.018836 | 0.021945 | 0.020391 | 0.020481 | 0.018289 | 0.010853 | 0.016992 | 0.020379 | 0.019015 | 0.01329 | 0.013787 | 0.012842 | 0.0079657 | 0.0063543 | 0.0065859
2 | -0.0052179 | -0.0052167 | -0.0053607 | -0.0056062 | -0.0055524 | -0.0050958 | -0.0032311 | -0.00062112 | -0.00066747 | -0.00044234 | -0.00038965 | -0.001739 | -0.0025405 | -0.0032933 | -0.0032686 | -0.0033238 | -0.0026133 | 0.00085892 | -0.00012105 | -0.0014289 | -0.0026487 | -0.0034842 | -0.0038213 | -0.0043752
3 | -0.028005 | -0.030218 | -0.030772 | -0.03036 | -0.030386 | -0.025373 | -0.00094483 | 0.013082 | 0.016673 | 0.011615 | 0.0068576 | 0.013602 | 0.0085769 | 0.0026022 | -0.010295 | -0.010299 | -0.0084841 | -0.00428 | -0.010432 | -0.0059436 | -0.0081603 | -0.013535 | -0.021383 | -0.024138
4 | -0.011168 | -0.011279 | -0.011394 | -0.011494 | -0.011545 | -0.010555 | -0.0091576 | -0.0083609 | -0.0086057 | -0.0095335 | -0.010169 | -0.010767 | -0.01078 | -0.010978 | -0.011074 | -0.010744 | -0.0090954 | -0.0054209 | -0.0069922 | -0.0084816 | -0.0091306 | -0.0096598 | -0.010211 | -0.010261
5 | -0.0074944 | -0.007871 | -0.0082054 | -0.0082347 | -0.0082164 | -0.0069258 | -0.0052782 | -0.0042715 | -0.0041958 | -0.0035146 | -0.0034781 | -0.0034049 | -0.0040979 | -0.0044098 | -0.0042912 | -0.0053194 | -0.0047127 | -0.0023626 | -0.0027977 | -0.0034786 | -0.0037562 | -0.004876 | -0.0053925 | -0.0056413
6 | 0.020786 | 0.01626 | 0.012329 | 0.018367 | 0.015082 | 0.021729 | 0.02898 | 0.056447 | 0.065009 | 0.066983 | 0.063578 | 0.067819 | 0.067316 | 0.066535 | 0.05596 | 0.05323 | 0.046264 | 0.050611 | 0.042901 | 0.044769 | 0.037851 | 0.039844 | 0.024735 | 0.025402
7 | -0.025678 | -0.025397 | -0.026195 | -0.026669 | -0.028249 | -0.025293 | -0.021487 | -0.011161 | -0.0055302 | -0.0051333 | -0.0039016 | -0.0013112 | -0.0053236 | -0.0055553 | -0.010125 | -0.014469 | -0.013059 | -0.014566 | -0.01638 | -0.015727 | -0.017907 | -0.02111 | -0.023817 | -0.02369
8 | -0.017059 | -0.01742 | -0.017351 | -0.017326 | -0.016969 | -0.016283 | -0.012448 | -0.0099027 | -0.0091442 | -0.010443 | -0.0098615 | -0.0089894 | -0.0095289 | -0.010317 | -0.012535 | -0.013901 | -0.013864 | -0.013672 | -0.014411 | -0.014901 | -0.015156 | -0.015601 | -0.016282 | -0.016594
9 | -0.00057326 | -0.00057326 | -0.00057326 | -0.00057326 | -0.00057326 | -0.00057326 | -0.00057326 | -0.00057326 | -0.00057326 | -0.00057326 | -0.00057326 | -0.00057326 | -0.00057326 | -0.00057326 | -0.00057326 | -0.00057326 | -0.00057326 | -0.00057326 | -0.00057326 | -0.00057326 | -0.00057326 | -0.00057326 | -0.00057326 | -0.00057326
10 | -0.01015 | -0.010446 | -0.010462 | -0.010432 | -0.010403 | -0.0097255 | -0.0072901 | -0.00595 | -0.0038352 | -0.0022148 | -0.0028335 | -0.0021875 | -0.0026084 | -0.0037726 | -0.0047161 | -0.0048643 | -0.0050018 | -0.0033758 | -0.0040907 | -0.0050713 | -0.0059638 | -0.007588 | -0.0094843 | -0.0096531
11 | -0.0085694 | -0.0086519 | -0.0088109 | -0.0088892 | -0.0086901 | -0.0070131 | -0.0053212 | -0.0047545 | -0.0033368 | -0.0022017 | -0.0050195 | -0.0047334 | -0.0053348 | -0.0053239 | -0.0059234 | -0.005929 | -0.0050502 | -0.0033773 | -0.0046137 | -0.0054196 | -0.0058225 | -0.0059625 | -0.0064384 | -0.006829
12 | -0.0011859 | 0.0019897 | 0.0042092 | 0.0036397 | 0.00283 | -0.0028509 | -9.412e-05 | 0.0033989 | 0.0073772 | 0.0087028 | 0.0042274 | -1.0983e-05 | 0.01339 | 0.015179 | 0.014399 | 0.016531 | 0.0090819 | 0.012544 | 0.01347 | 0.012008 | 0.013476 | 0.017299 | 0.016024 | 0.010795
13 | 0.0087316 | 0.0070618 | 0.010079 | 0.012629 | 0.013188 | 0.016079 | 0.058802 | 0.073611 | 0.078816 | 0.07372 | 0.06753 | 0.077393 | 0.087475 | 0.077578 | 0.076294 | 0.07615 | 0.068624 | 0.070939 | 0.061341 | 0.046307 | 0.050804 | 0.044395 | 0.019528 | 0.013816
14 | 0.0021779 | 0.0015387 | 0.0013339 | 0.0017099 | 0.0014722 | 0.0012104 | 0.0010015 | 0.0034998 | 0.0036601 | 0.0031393 | 0.0036575 | 0.0033985 | 0.0034135 | 0.0030481 | 0.0018088 | 0.002832 | 0.0033965 | 0.0031692 | 0.0022149 | 0.0022979 | 0.0021403 | 0.0013276 | 0.001059 | 0.0010977
15 | -0.0026089 | -0.0026084 | -0.0026803 | -0.0028031 | -0.0027762 | -0.0025479 | -0.0016156 | -0.00031056 | -0.00033373 | -0.00022117 | -0.00019483 | -0.0008695 | -0.0012702 | -0.0016467 | -0.0016343 | -0.0016619 | -0.0013067 | 0.00042946 | -6.0526e-05 | -0.00071447 | -0.0013244 | -0.0017421 | -0.0019107 | -0.0021876
16 | -0.0070013 | -0.0075544 | -0.007693 | -0.0075901 | -0.0075964 | -0.0063433 | -0.00023621 | 0.0032704 | 0.0041682 | 0.0029037 | 0.0017144 | 0.0034006 | 0.0021442 | 0.00065055 | -0.0025737 | -0.0025748 | -0.002121 | -0.00107 | -0.0026079 | -0.0014859 | -0.0020401 | -0.0033837 | -0.0053458 | -0.0060345
17 | -0.014891 | -0.015039 | -0.015192 | -0.015325 | -0.015393 | -0.014073 | -0.01221 | -0.011148 | -0.011474 | -0.012711 | -0.013558 | -0.014356 | -0.014373 | -0.014637 | -0.014766 | -0.014325 | -0.012127 | -0.0072279 | -0.0093229 | -0.011309 | -0.012174 | -0.01288 | -0.013615 | -0.013681
18 | -0.014989 | -0.015742 | -0.016411 | -0.016469 | -0.016433 | -0.013852 | -0.010556 | -0.0085429 | -0.0083916 | -0.0070292 | -0.0069563 | -0.0068098 | -0.0081958 | -0.0088196 | -0.0085824 | -0.010639 | -0.0094254 | -0.0047253 | -0.0055955 | -0.0069572 | -0.0075124 | -0.009752 | -0.010785 | -0.011283
19 | 0.0083146 | 0.006504 | 0.0049315 | 0.0073468 | 0.0060329 | 0.0086916 | 0.011592 | 0.022579 | 0.026003 | 0.026793 | 0.025431 | 0.027128 | 0.026926 | 0.026614 | 0.022384 | 0.021292 | 0.018506 | 0.020244 | 0.017161 | 0.017908 | 0.01514 | 0.015938 | 0.0098942 | 0.010161
20 | -0.010271 | -0.010159 | -0.010478 | -0.010668 | -0.011299 | -0.010117 | -0.008595 | -0.0044646 | -0.0022121 | -0.0020533 | -0.0015606 | -0.00052447 | -0.0021294 | -0.0022221 | -0.0040501 | -0.0057877 | -0.0052236 | -0.0058265 | -0.0065522 | -0.0062907 | -0.0071628 | -0.0084439 | -0.0095268 | -0.0094762
21 | -0.034119 | -0.03484 | -0.034702 | -0.034652 | -0.033938 | -0.032567 | -0.024895 | -0.019805 | -0.018288 | -0.020887 | -0.019723 | -0.017979 | -0.019058 | -0.020633 | -0.02507 | -0.027803 | -0.027729 | -0.027344 | -0.028823 | -0.029802 | -0.030312 | -0.031201 | -0.032563 | -0.033187
22 | -0.0014331 | -0.0014331 | -0.0014331 | -0.0014331 | -0.0014331 | -0.0014331 | -0.0014331 | -0.0014331 | -0.0014331 | -0.0014331 | -0.0014331 | -0.0014331 | -0.0014331 | -0.0014331 | -0.0014331 | -0.0014331 | -0.0014331 | -0.0014331 | -0.0014331 | -0.0014331 | -0.0014331 | -0.0014331 | -0.0014331 | -0.0014331
23 | -0.067667 | -0.06964 | -0.069743 | -0.069547 | -0.069354 | -0.064837 | -0.0486 | -0.039666 | -0.025568 | -0.014765 | -0.01889 | -0.014583 | -0.01739 | -0.025151 | -0.031441 | -0.032428 | -0.033346 | -0.022506 | -0.027271 | -0.033809 | -0.039759 | -0.050586 | -0.063229 | -0.064354
24 | -0.048968 | -0.049439 | -0.050348 | -0.050795 | -0.049658 | -0.040075 | -0.030407 | -0.027168 | -0.019067 | -0.012581 | -0.028683 | -0.027048 | -0.030485 | -0.030422 | -0.033848 | -0.03388 | -0.028858 | -0.019299 | -0.026364 | -0.030969 | -0.033271 | -0.034072 | -0.036791 | -0.039023
25 | -0.00084705 | 0.0014212 | 0.0030066 | 0.0025998 | 0.0020214 | -0.0020363 | -6.7229e-05 | 0.0024278 | 0.0052694 | 0.0062163 | 0.0030195 | -7.8451e-06 | 0.0095642 | 0.010842 | 0.010285 | 0.011808 | 0.0064871 | 0.0089602 | 0.0096213 | 0.0085768 | 0.0096255 | 0.012356 | 0.011446 | 0.0077108
26 | 0.0027286 | 0.0022068 | 0.0031496 | 0.0039467 | 0.0041213 | 0.0050245 | 0.018375 | 0.023003 | 0.02463 | 0.023037 | 0.021103 | 0.024185 | 0.027336 | 0.024243 | 0.023842 | 0.023797 | 0.021445 | 0.022168 | 0.019169 | 0.014471 | 0.015876 | 0.013874 | 0.0061024 | 0.0043174
27 | 0.0043559 | 0.0030775 | 0.0026678 | 0.0034197 | 0.0029445 | 0.0024209 | 0.002003 | 0.0069996 | 0.0073201 | 0.0062785 | 0.0073149 | 0.006797 | 0.006827 | 0.0060962 | 0.0036175 | 0.0056639 | 0.006793 | 0.0063383 | 0.0044299 | 0.0045957 | 0.0042805 | 0.0026552 | 0.0021181 | 0.0021953
28 | -0.0091313 | -0.0091292 | -0.0093811 | -0.0098109 | -0.0097167 | -0.0089176 | -0.0056545 | -0.001087 | -0.0011681 | -0.00077409 | -0.00068189 | -0.0030432 | -0.0044459 | -0.0057633 | -0.00572 | -0.0058167 | -0.0045733 | 0.0015031 | -0.00021184 | -0.0025006 | -0.0046353 | -0.0060973 | -0.0066873 | -0.0076566
29 | -0.21004 | -0.22663 | -0.23079 | -0.2277 | -0.22789 | -0.1903 | -0.0070862 | 0.098113 | 0.12505 | 0.08711 | 0.051432 | 0.10202 | 0.064327 | 0.019516 | -0.077211 | -0.077244 | -0.063631 | -0.0321 | -0.078237 | -0.044577 | -0.061202 | -0.10151 | -0.16037 | -0.18104
30 | -0.026059 | -0.026318 | -0.026586 | -0.026819 | -0.026938 | -0.024628 | -0.021368 | -0.019509 | -0.02008 | -0.022245 | -0.023727 | -0.025123 | -0.025152 | -0.025615 | -0.02584 | -0.025069 | -0.021223 | -0.012649 | -0.016315 | -0.01979 | -0.021305 | -0.02254 | -0.023826 | -0.023942
31 | -0.037472 | -0.039355 | -0.041027 | -0.041173 | -0.041082 | -0.034629 | -0.026391 | -0.021357 | -0.020979 | -0.017573 | -0.017391 | -0.017025 | -0.020489 | -0.022049 | -0.021456 | -0.026597 | -0.023564 | -0.011813 | -0.013989 | -0.017393 | -0.018781 | -0.02438 | -0.026962 | -0.028206
32 | 0.0083146 | 0.006504 | 0.0049315 | 0.0073468 | 0.0060329 | 0.0086916 | 0.011592 | 0.022579 | 0.026003 | 0.026793 | 0.025431 | 0.027128 | 0.026926 | 0.026614 | 0.022384 | 0.021292 | 0.018506 | 0.020244 | 0.017161 | 0.017908 | 0.01514 | 0.015938 | 0.0098942 | 0.010161

## Qc, Winter, S2
LoadID | 0 | 1 | 2 | 3 | 4 | 5 | 6 | 7 | 8 | 9 | 10 | 11 | 12 | 13 | 14 | 15 | 16 | 17 | 18 | 19 | 20 | 21 | 22 | 23
1 | 0.013068 | 0.0092324 | 0.0080035 | 0.010259 | 0.0088334 | 0.0072626 | 0.0060091 | 0.020999 | 0.02196 | 0.018836 | 0.021945 | 0.020391 | 0.020481 | 0.018289 | 0.010853 | 0.016992 | 0.020379 | 0.019015 | 0.01329 | 0.013787 | 0.012842 | 0.0079657 | 0.0063543 | 0.0065859
2 | -0.0052179 | -0.0052167 | -0.0053607 | -0.0056062 | -0.0055524 | -0.0050958 | -0.0032311 | -0.00062112 | -0.00066747 | -0.00044234 | -0.00038965 | -0.001739 | -0.0025405 | -0.0032933 | -0.0032686 | -0.0033238 | -0.0026133 | 0.00085892 | -0.00012105 | -0.0014289 | -0.0026487 | -0.0034842 | -0.0038213 | -0.0043752
3 | -0.028005 | -0.030218 | -0.030772 | -0.03036 | -0.030386 | -0.025373 | -0.00094483 | 0.013082 | 0.016673 | 0.011615 | 0.0068576 | 0.013602 | 0.0085769 | 0.0026022 | -0.010295 | -0.010299 | -0.0084841 | -0.00428 | -0.010432 | -0.0059436 | -0.0081603 | -0.013535 | -0.021383 | -0.024138
4 | -0.011168 | -0.011279 | -0.011394 | -0.011494 | -0.011545 | -0.010555 | -0.0091576 | -0.0083609 | -0.0086057 | -0.0095335 | -0.010169 | -0.010767 | -0.01078 | -0.010978 | -0.011074 | -0.010744 | -0.0090954 | -0.0054209 | -0.0069922 | -0.0084816 | -0.0091306 | -0.0096598 | -0.010211 | -0.010261
5 | -0.0074944 | -0.007871 | -0.0082054 | -0.0082347 | -0.0082164 | -0.0069258 | -0.0052782 | -0.0042715 | -0.0041958 | -0.0035146 | -0.0034781 | -0.0034049 | -0.0040979 | -0.0044098 | -0.0042912 | -0.0053194 | -0.0047127 | -0.0023626 | -0.0027977 | -0.0034786 | -0.0037562 | -0.004876 | -0.0053925 | -0.0056413
6 | 0.020786 | 0.01626 | 0.012329 | 0.018367 | 0.015082 | 0.021729 | 0.02898 | 0.056447 | 0.065009 | 0.066983 | 0.063578 | 0.067819 | 0.067316 | 0.066535 | 0.05596 | 0.05323 | 0.046264 | 0.050611 | 0.042901 | 0.044769 | 0.037851 | 0.039844 | 0.024735 | 0.025402
7 | -0.025678 | -0.025397 | -0.026195 | -0.026669 | -0.028249 | -0.025293 | -0.021487 | -0.011161 | -0.0055302 | -0.0051333 | -0.0039016 | -0.0013112 | -0.0053236 | -0.0055553 | -0.010125 | -0.014469 | -0.013059 | -0.014566 | -0.01638 | -0.015727 | -0.017907 | -0.02111 | -0.023817 | -0.02369
8 | -0.017059 | -0.01742 | -0.017351 | -0.017326 | -0.016969 | -0.016283 | -0.012448 | -0.0099027 | -0.0091442 | -0.010443 | -0.0098615 | -0.0089894 | -0.0095289 | -0.010317 | -0.012535 | -0.013901 | -0.013864 | -0.013672 | -0.014411 | -0.014901 | -0.015156 | -0.015601 | -0.016282 | -0.016594
9 | -0.00057326 | -0.00057326 | -0.00057326 | -0.00057326 | -0.00057326 | -0.00057326 | -0.00057326 | -0.00057326 | -0.00057326 | -0.00057326 | -0.00057326 | -0.00057326 | -0.00057326 | -0.00057326 | -0.00057326 | -0.00057326 | -0.00057326 | -0.00057326 | -0.00057326 | -0.00057326 | -0.00057326 | -0.00057326 | -0.00057326 | -0.00057326
10 | -0.01015 | -0.010446 | -0.010462 | -0.010432 | -0.010403 | -0.0097255 | -0.0072901 | -0.00595 | -0.0038352 | -0.0022148 | -0.0028335 | -0.0021875 | -0.0026084 | -0.0037726 | -0.0047161 | -0.0048643 | -0.0050018 | -0.0033758 | -0.0040907 | -0.0050713 | -0.0059638 | -0.007588 | -0.0094843 | -0.0096531
11 | -0.0085694 | -0.0086519 | -0.0088109 | -0.0088892 | -0.0086901 | -0.0070131 | -0.0053212 | -0.0047545 | -0.0033368 | -0.0022017 | -0.0050195 | -0.0047334 | -0.0053348 | -0.0053239 | -0.0059234 | -0.005929 | -0.0050502 | -0.0033773 | -0.0046137 | -0.0054196 | -0.0058225 | -0.0059625 | -0.0064384 | -0.006829
12 | -0.0011859 | 0.0019897 | 0.0042092 | 0.0036397 | 0.00283 | -0.0028509 | -9.412e-05 | 0.0033989 | 0.0073772 | 0.0087028 | 0.0042274 | -1.0983e-05 | 0.01339 | 0.015179 | 0.014399 | 0.016531 | 0.0090819 | 0.012544 | 0.01347 | 0.012008 | 0.013476 | 0.017299 | 0.016024 | 0.010795
13 | 0.0087316 | 0.0070618 | 0.010079 | 0.012629 | 0.013188 | 0.016079 | 0.058802 | 0.073611 | 0.078816 | 0.07372 | 0.06753 | 0.077393 | 0.087475 | 0.077578 | 0.076294 | 0.07615 | 0.068624 | 0.070939 | 0.061341 | 0.046307 | 0.050804 | 0.044395 | 0.019528 | 0.013816
14 | 0.0021779 | 0.0015387 | 0.0013339 | 0.0017099 | 0.0014722 | 0.0012104 | 0.0010015 | 0.0034998 | 0.0036601 | 0.0031393 | 0.0036575 | 0.0033985 | 0.0034135 | 0.0030481 | 0.0018088 | 0.002832 | 0.0033965 | 0.0031692 | 0.0022149 | 0.0022979 | 0.0021403 | 0.0013276 | 0.001059 | 0.0010977
15 | -0.0026089 | -0.0026084 | -0.0026803 | -0.0028031 | -0.0027762 | -0.0025479 | -0.0016156 | -0.00031056 | -0.00033373 | -0.00022117 | -0.00019483 | -0.0008695 | -0.0012702 | -0.0016467 | -0.0016343 | -0.0016619 | -0.0013067 | 0.00042946 | -6.0526e-05 | -0.00071447 | -0.0013244 | -0.0017421 | -0.0019107 | -0.0021876
16 | -0.0070013 | -0.0075544 | -0.007693 | -0.0075901 | -0.0075964 | -0.0063433 | -0.00023621 | 0.0032704 | 0.0041682 | 0.0029037 | 0.0017144 | 0.0034006 | 0.0021442 | 0.00065055 | -0.0025737 | -0.0025748 | -0.002121 | -0.00107 | -0.0026079 | -0.0014859 | -0.0020401 | -0.0033837 | -0.0053458 | -0.0060345
17 | -0.014891 | -0.015039 | -0.015192 | -0.015325 | -0.015393 | -0.014073 | -0.01221 | -0.011148 | -0.011474 | -0.012711 | -0.013558 | -0.014356 | -0.014373 | -0.014637 | -0.014766 | -0.014325 | -0.012127 | -0.0072279 | -0.0093229 | -0.011309 | -0.012174 | -0.01288 | -0.013615 | -0.013681
18 | -0.014989 | -0.015742 | -0.016411 | -0.016469 | -0.016433 | -0.013852 | -0.010556 | -0.0085429 | -0.0083916 | -0.0070292 | -0.0069563 | -0.0068098 | -0.0081958 | -0.0088196 | -0.0085824 | -0.010639 | -0.0094254 | -0.0047253 | -0.0055955 | -0.0069572 | -0.0075124 | -0.009752 | -0.010785 | -0.011283
19 | 0.0083146 | 0.006504 | 0.0049315 | 0.0073468 | 0.0060329 | 0.0086916 | 0.011592 | 0.022579 | 0.026003 | 0.026793 | 0.025431 | 0.027128 | 0.026926 | 0.026614 | 0.022384 | 0.021292 | 0.018506 | 0.020244 | 0.017161 | 0.017908 | 0.01514 | 0.015938 | 0.0098942 | 0.010161
20 | -0.010271 | -0.010159 | -0.010478 | -0.010668 | -0.011299 | -0.010117 | -0.008595 | -0.0044646 | -0.0022121 | -0.0020533 | -0.0015606 | -0.00052447 | -0.0021294 | -0.0022221 | -0.0040501 | -0.0057877 | -0.0052236 | -0.0058265 | -0.0065522 | -0.0062907 | -0.0071628 | -0.0084439 | -0.0095268 | -0.0094762
21 | -0.034119 | -0.03484 | -0.034702 | -0.034652 | -0.033938 | -0.032567 | -0.024895 | -0.019805 | -0.018288 | -0.020887 | -0.019723 | -0.017979 | -0.019058 | -0.020633 | -0.02507 | -0.027803 | -0.027729 | -0.027344 | -0.028823 | -0.029802 | -0.030312 | -0.031201 | -0.032563 | -0.033187
22 | -0.0014331 | -0.0014331 | -0.0014331 | -0.0014331 | -0.0014331 | -0.0014331 | -0.0014331 | -0.0014331 | -0.0014331 | -0.0014331 | -0.0014331 | -0.0014331 | -0.0014331 | -0.0014331 | -0.0014331 | -0.0014331 | -0.0014331 | -0.0014331 | -0.0014331 | -0.0014331 | -0.0014331 | -0.0014331 | -0.0014331 | -0.0014331
23 | -0.067667 | -0.06964 | -0.069743 | -0.069547 | -0.069354 | -0.064837 | -0.0486 | -0.039666 | -0.025568 | -0.014765 | -0.01889 | -0.014583 | -0.01739 | -0.025151 | -0.031441 | -0.032428 | -0.033346 | -0.022506 | -0.027271 | -0.033809 | -0.039759 | -0.050586 | -0.063229 | -0.064354
24 | -0.048968 | -0.049439 | -0.050348 | -0.050795 | -0.049658 | -0.040075 | -0.030407 | -0.027168 | -0.019067 | -0.012581 | -0.028683 | -0.027048 | -0.030485 | -0.030422 | -0.033848 | -0.03388 | -0.028858 | -0.019299 | -0.026364 | -0.030969 | -0.033271 | -0.034072 | -0.036791 | -0.039023
25 | -0.00084705 | 0.0014212 | 0.0030066 | 0.0025998 | 0.0020214 | -0.0020363 | -6.7229e-05 | 0.0024278 | 0.0052694 | 0.0062163 | 0.0030195 | -7.8451e-06 | 0.0095642 | 0.010842 | 0.010285 | 0.011808 | 0.0064871 | 0.0089602 | 0.0096213 | 0.0085768 | 0.0096255 | 0.012356 | 0.011446 | 0.0077108
26 | 0.0027286 | 0.0022068 | 0.0031496 | 0.0039467 | 0.0041213 | 0.0050245 | 0.018375 | 0.023003 | 0.02463 | 0.023037 | 0.021103 | 0.024185 | 0.027336 | 0.024243 | 0.023842 | 0.023797 | 0.021445 | 0.022168 | 0.019169 | 0.014471 | 0.015876 | 0.013874 | 0.0061024 | 0.0043174
27 | 0.0043559 | 0.0030775 | 0.0026678 | 0.0034197 | 0.0029445 | 0.0024209 | 0.002003 | 0.0069996 | 0.0073201 | 0.0062785 | 0.0073149 | 0.006797 | 0.006827 | 0.0060962 | 0.0036175 | 0.0056639 | 0.006793 | 0.0063383 | 0.0044299 | 0.0045957 | 0.0042805 | 0.0026552 | 0.0021181 | 0.0021953
28 | -0.0091313 | -0.0091292 | -0.0093811 | -0.0098109 | -0.0097167 | -0.0089176 | -0.0056545 | -0.001087 | -0.0011681 | -0.00077409 | -0.00068189 | -0.0030432 | -0.0044459 | -0.0057633 | -0.00572 | -0.0058167 | -0.0045733 | 0.0015031 | -0.00021184 | -0.0025006 | -0.0046353 | -0.0060973 | -0.0066873 | -0.0076566
29 | -0.21004 | -0.22663 | -0.23079 | -0.2277 | -0.22789 | -0.1903 | -0.0070862 | 0.098113 | 0.12505 | 0.08711 | 0.051432 | 0.10202 | 0.064327 | 0.019516 | -0.077211 | -0.077244 | -0.063631 | -0.0321 | -0.078237 | -0.044577 | -0.061202 | -0.10151 | -0.16037 | -0.18104
30 | -0.026059 | -0.026318 | -0.026586 | -0.026819 | -0.026938 | -0.024628 | -0.021368 | -0.019509 | -0.02008 | -0.022245 | -0.023727 | -0.025123 | -0.025152 | -0.025615 | -0.02584 | -0.025069 | -0.021223 | -0.012649 | -0.016315 | -0.01979 | -0.021305 | -0.02254 | -0.023826 | -0.023942
31 | -0.037472 | -0.039355 | -0.041027 | -0.041173 | -0.041082 | -0.034629 | -0.026391 | -0.021357 | -0.020979 | -0.017573 | -0.017391 | -0.017025 | -0.020489 | -0.022049 | -0.021456 | -0.026597 | -0.023564 | -0.011813 | -0.013989 | -0.017393 | -0.018781 | -0.02438 | -0.026962 | -0.028206
32 | 0.0083146 | 0.006504 | 0.0049315 | 0.0073468 | 0.0060329 | 0.0086916 | 0.011592 | 0.022579 | 0.026003 | 0.026793 | 0.025431 | 0.027128 | 0.026926 | 0.026614 | 0.022384 | 0.021292 | 0.018506 | 0.020244 | 0.017161 | 0.017908 | 0.01514 | 0.015938 | 0.0098942 | 0.010161

## Qc, Winter, S3
LoadID | 0 | 1 | 2 | 3 | 4 | 5 | 6 | 7 | 8 | 9 | 10 | 11 | 12 | 13 | 14 | 15 | 16 | 17 | 18 | 19 | 20 | 21 | 22 | 23
1 | 0.013068 | 0.0092324 | 0.0080035 | 0.010259 | 0.0088334 | 0.0072626 | 0.0060091 | 0.020999 | 0.02196 | 0.018836 | 0.021945 | 0.020391 | 0.020481 | 0.018289 | 0.010853 | 0.016992 | 0.020379 | 0.019015 | 0.01329 | 0.013787 | 0.012842 | 0.0079657 | 0.0063543 | 0.0065859
2 | -0.0052179 | -0.0052167 | -0.0053607 | -0.0056062 | -0.0055524 | -0.0050958 | -0.0032311 | -0.00062112 | -0.00066747 | -0.00044234 | -0.00038965 | -0.001739 | -0.0025405 | -0.0032933 | -0.0032686 | -0.0033238 | -0.0026133 | 0.00085892 | -0.00012105 | -0.0014289 | -0.0026487 | -0.0034842 | -0.0038213 | -0.0043752
3 | -0.028005 | -0.030218 | -0.030772 | -0.03036 | -0.030386 | -0.025373 | -0.00094483 | 0.013082 | 0.016673 | 0.011615 | 0.0068576 | 0.013602 | 0.0085769 | 0.0026022 | -0.010295 | -0.010299 | -0.0084841 | -0.00428 | -0.010432 | -0.0059436 | -0.0081603 | -0.013535 | -0.021383 | -0.024138
4 | -0.011168 | -0.011279 | -0.011394 | -0.011494 | -0.011545 | -0.010555 | -0.0091576 | -0.0083609 | -0.0086057 | -0.0095335 | -0.010169 | -0.010767 | -0.01078 | -0.010978 | -0.011074 | -0.010744 | -0.0090954 | -0.0054209 | -0.0069922 | -0.0084816 | -0.0091306 | -0.0096598 | -0.010211 | -0.010261
5 | -0.0074944 | -0.007871 | -0.0082054 | -0.0082347 | -0.0082164 | -0.0069258 | -0.0052782 | -0.0042715 | -0.0041958 | -0.0035146 | -0.0034781 | -0.0034049 | -0.0040979 | -0.0044098 | -0.0042912 | -0.0053194 | -0.0047127 | -0.0023626 | -0.0027977 | -0.0034786 | -0.0037562 | -0.004876 | -0.0053925 | -0.0056413
6 | 0.020786 | 0.01626 | 0.012329 | 0.018367 | 0.015082 | 0.021729 | 0.02898 | 0.056447 | 0.065009 | 0.066983 | 0.063578 | 0.067819 | 0.067316 | 0.066535 | 0.05596 | 0.05323 | 0.046264 | 0.050611 | 0.042901 | 0.044769 | 0.037851 | 0.039844 | 0.024735 | 0.025402
7 | -0.025678 | -0.025397 | -0.026195 | -0.026669 | -0.028249 | -0.025293 | -0.021487 | -0.011161 | -0.0055302 | -0.0051333 | -0.0039016 | -0.0013112 | -0.0053236 | -0.0055553 | -0.010125 | -0.014469 | -0.013059 | -0.014566 | -0.01638 | -0.015727 | -0.017907 | -0.02111 | -0.023817 | -0.02369
8 | -0.017059 | -0.01742 | -0.017351 | -0.017326 | -0.016969 | -0.016283 | -0.012448 | -0.0099027 | -0.0091442 | -0.010443 | -0.0098615 | -0.0089894 | -0.0095289 | -0.010317 | -0.012535 | -0.013901 | -0.013864 | -0.013672 | -0.014411 | -0.014901 | -0.015156 | -0.015601 | -0.016282 | -0.016594
9 | -0.00057326 | -0.00057326 | -0.00057326 | -0.00057326 | -0.00057326 | -0.00057326 | -0.00057326 | -0.00057326 | -0.00057326 | -0.00057326 | -0.00057326 | -0.00057326 | -0.00057326 | -0.00057326 | -0.00057326 | -0.00057326 | -0.00057326 | -0.00057326 | -0.00057326 | -0.00057326 | -0.00057326 | -0.00057326 | -0.00057326 | -0.00057326
10 | -0.01015 | -0.010446 | -0.010462 | -0.010432 | -0.010403 | -0.0097255 | -0.0072901 | -0.00595 | -0.0038352 | -0.0022148 | -0.0028335 | -0.0021875 | -0.0026084 | -0.0037726 | -0.0047161 | -0.0048643 | -0.0050018 | -0.0033758 | -0.0040907 | -0.0050713 | -0.0059638 | -0.007588 | -0.0094843 | -0.0096531
11 | -0.0085694 | -0.0086519 | -0.0088109 | -0.0088892 | -0.0086901 | -0.0070131 | -0.0053212 | -0.0047545 | -0.0033368 | -0.0022017 | -0.0050195 | -0.0047334 | -0.0053348 | -0.0053239 | -0.0059234 | -0.005929 | -0.0050502 | -0.0033773 | -0.0046137 | -0.0054196 | -0.0058225 | -0.0059625 | -0.0064384 | -0.006829
12 | -0.0011859 | 0.0019897 | 0.0042092 | 0.0036397 | 0.00283 | -0.0028509 | -9.412e-05 | 0.0033989 | 0.0073772 | 0.0087028 | 0.0042274 | -1.0983e-05 | 0.01339 | 0.015179 | 0.014399 | 0.016531 | 0.0090819 | 0.012544 | 0.01347 | 0.012008 | 0.013476 | 0.017299 | 0.016024 | 0.010795
13 | 0.0087316 | 0.0070618 | 0.010079 | 0.012629 | 0.013188 | 0.016079 | 0.058802 | 0.073611 | 0.078816 | 0.07372 | 0.06753 | 0.077393 | 0.087475 | 0.077578 | 0.076294 | 0.07615 | 0.068624 | 0.070939 | 0.061341 | 0.046307 | 0.050804 | 0.044395 | 0.019528 | 0.013816
14 | 0.0021779 | 0.0015387 | 0.0013339 | 0.0017099 | 0.0014722 | 0.0012104 | 0.0010015 | 0.0034998 | 0.0036601 | 0.0031393 | 0.0036575 | 0.0033985 | 0.0034135 | 0.0030481 | 0.0018088 | 0.002832 | 0.0033965 | 0.0031692 | 0.0022149 | 0.0022979 | 0.0021403 | 0.0013276 | 0.001059 | 0.0010977
15 | -0.0026089 | -0.0026084 | -0.0026803 | -0.0028031 | -0.0027762 | -0.0025479 | -0.0016156 | -0.00031056 | -0.00033373 | -0.00022117 | -0.00019483 | -0.0008695 | -0.0012702 | -0.0016467 | -0.0016343 | -0.0016619 | -0.0013067 | 0.00042946 | -6.0526e-05 | -0.00071447 | -0.0013244 | -0.0017421 | -0.0019107 | -0.0021876
16 | -0.0070013 | -0.0075544 | -0.007693 | -0.0075901 | -0.0075964 | -0.0063433 | -0.00023621 | 0.0032704 | 0.0041682 | 0.0029037 | 0.0017144 | 0.0034006 | 0.0021442 | 0.00065055 | -0.0025737 | -0.0025748 | -0.002121 | -0.00107 | -0.0026079 | -0.0014859 | -0.0020401 | -0.0033837 | -0.0053458 | -0.0060345
17 | -0.014891 | -0.015039 | -0.015192 | -0.015325 | -0.015393 | -0.014073 | -0.01221 | -0.011148 | -0.011474 | -0.012711 | -0.013558 | -0.014356 | -0.014373 | -0.014637 | -0.014766 | -0.014325 | -0.012127 | -0.0072279 | -0.0093229 | -0.011309 | -0.012174 | -0.01288 | -0.013615 | -0.013681
18 | -0.014989 | -0.015742 | -0.016411 | -0.016469 | -0.016433 | -0.013852 | -0.010556 | -0.0085429 | -0.0083916 | -0.0070292 | -0.0069563 | -0.0068098 | -0.0081958 | -0.0088196 | -0.0085824 | -0.010639 | -0.0094254 | -0.0047253 | -0.0055955 | -0.0069572 | -0.0075124 | -0.009752 | -0.010785 | -0.011283
19 | 0.0083146 | 0.006504 | 0.0049315 | 0.0073468 | 0.0060329 | 0.0086916 | 0.011592 | 0.022579 | 0.026003 | 0.026793 | 0.025431 | 0.027128 | 0.026926 | 0.026614 | 0.022384 | 0.021292 | 0.018506 | 0.020244 | 0.017161 | 0.017908 | 0.01514 | 0.015938 | 0.0098942 | 0.010161
20 | -0.010271 | -0.010159 | -0.010478 | -0.010668 | -0.011299 | -0.010117 | -0.008595 | -0.0044646 | -0.0022121 | -0.0020533 | -0.0015606 | -0.00052447 | -0.0021294 | -0.0022221 | -0.0040501 | -0.0057877 | -0.0052236 | -0.0058265 | -0.0065522 | -0.0062907 | -0.0071628 | -0.0084439 | -0.0095268 | -0.0094762
21 | -0.034119 | -0.03484 | -0.034702 | -0.034652 | -0.033938 | -0.032567 | -0.024895 | -0.019805 | -0.018288 | -0.020887 | -0.019723 | -0.017979 | -0.019058 | -0.020633 | -0.02507 | -0.027803 | -0.027729 | -0.027344 | -0.028823 | -0.029802 | -0.030312 | -0.031201 | -0.032563 | -0.033187
22 | -0.0014331 | -0.0014331 | -0.0014331 | -0.0014331 | -0.0014331 | -0.0014331 | -0.0014331 | -0.0014331 | -0.0014331 | -0.0014331 | -0.0014331 | -0.0014331 | -0.0014331 | -0.0014331 | -0.0014331 | -0.0014331 | -0.0014331 | -0.0014331 | -0.0014331 | -0.0014331 | -0.0014331 | -0.0014331 | -0.0014331 | -0.0014331
23 | -0.067667 | -0.06964 | -0.069743 | -0.069547 | -0.069354 | -0.064837 | -0.0486 | -0.039666 | -0.025568 | -0.014765 | -0.01889 | -0.014583 | -0.01739 | -0.025151 | -0.031441 | -0.032428 | -0.033346 | -0.022506 | -0.027271 | -0.033809 | -0.039759 | -0.050586 | -0.063229 | -0.064354
24 | -0.048968 | -0.049439 | -0.050348 | -0.050795 | -0.049658 | -0.040075 | -0.030407 | -0.027168 | -0.019067 | -0.012581 | -0.028683 | -0.027048 | -0.030485 | -0.030422 | -0.033848 | -0.03388 | -0.028858 | -0.019299 | -0.026364 | -0.030969 | -0.033271 | -0.034072 | -0.036791 | -0.039023
25 | -0.00084705 | 0.0014212 | 0.0030066 | 0.0025998 | 0.0020214 | -0.0020363 | -6.7229e-05 | 0.0024278 | 0.0052694 | 0.0062163 | 0.0030195 | -7.8451e-06 | 0.0095642 | 0.010842 | 0.010285 | 0.011808 | 0.0064871 | 0.0089602 | 0.0096213 | 0.0085768 | 0.0096255 | 0.012356 | 0.011446 | 0.0077108
26 | 0.0027286 | 0.0022068 | 0.0031496 | 0.0039467 | 0.0041213 | 0.0050245 | 0.018375 | 0.023003 | 0.02463 | 0.023037 | 0.021103 | 0.024185 | 0.027336 | 0.024243 | 0.023842 | 0.023797 | 0.021445 | 0.022168 | 0.019169 | 0.014471 | 0.015876 | 0.013874 | 0.0061024 | 0.0043174
27 | 0.0043559 | 0.0030775 | 0.0026678 | 0.0034197 | 0.0029445 | 0.0024209 | 0.002003 | 0.0069996 | 0.0073201 | 0.0062785 | 0.0073149 | 0.006797 | 0.006827 | 0.0060962 | 0.0036175 | 0.0056639 | 0.006793 | 0.0063383 | 0.0044299 | 0.0045957 | 0.0042805 | 0.0026552 | 0.0021181 | 0.0021953
28 | -0.0091313 | -0.0091292 | -0.0093811 | -0.0098109 | -0.0097167 | -0.0089176 | -0.0056545 | -0.001087 | -0.0011681 | -0.00077409 | -0.00068189 | -0.0030432 | -0.0044459 | -0.0057633 | -0.00572 | -0.0058167 | -0.0045733 | 0.0015031 | -0.00021184 | -0.0025006 | -0.0046353 | -0.0060973 | -0.0066873 | -0.0076566
29 | -0.21004 | -0.22663 | -0.23079 | -0.2277 | -0.22789 | -0.1903 | -0.0070862 | 0.098113 | 0.12505 | 0.08711 | 0.051432 | 0.10202 | 0.064327 | 0.019516 | -0.077211 | -0.077244 | -0.063631 | -0.0321 | -0.078237 | -0.044577 | -0.061202 | -0.10151 | -0.16037 | -0.18104
30 | -0.026059 | -0.026318 | -0.026586 | -0.026819 | -0.026938 | -0.024628 | -0.021368 | -0.019509 | -0.02008 | -0.022245 | -0.023727 | -0.025123 | -0.025152 | -0.025615 | -0.02584 | -0.025069 | -0.021223 | -0.012649 | -0.016315 | -0.01979 | -0.021305 | -0.02254 | -0.023826 | -0.023942
31 | -0.037472 | -0.039355 | -0.041027 | -0.041173 | -0.041082 | -0.034629 | -0.026391 | -0.021357 | -0.020979 | -0.017573 | -0.017391 | -0.017025 | -0.020489 | -0.022049 | -0.021456 | -0.026597 | -0.023564 | -0.011813 | -0.013989 | -0.017393 | -0.018781 | -0.02438 | -0.026962 | -0.028206
32 | 0.0083146 | 0.006504 | 0.0049315 | 0.0073468 | 0.0060329 | 0.0086916 | 0.011592 | 0.022579 | 0.026003 | 0.026793 | 0.025431 | 0.027128 | 0.026926 | 0.026614 | 0.022384 | 0.021292 | 0.018506 | 0.020244 | 0.017161 | 0.017908 | 0.01514 | 0.015938 | 0.0098942 | 0.010161

## Qc, Winter, S4
LoadID | 0 | 1 | 2 | 3 | 4 | 5 | 6 | 7 | 8 | 9 | 10 | 11 | 12 | 13 | 14 | 15 | 16 | 17 | 18 | 19 | 20 | 21 | 22 | 23
1 | 0.01359 | 0.0096017 | 0.0083237 | 0.01067 | 0.0091868 | 0.0075531 | 0.0062494 | 0.021839 | 0.022839 | 0.019589 | 0.022823 | 0.021207 | 0.0213 | 0.01902 | 0.011287 | 0.017671 | 0.021194 | 0.019776 | 0.013821 | 0.014339 | 0.013355 | 0.0082843 | 0.0066084 | 0.0068494
2 | -0.0054266 | -0.0054254 | -0.0055751 | -0.0058305 | -0.0057745 | -0.0052996 | -0.0033604 | -0.00064596 | -0.00069417 | -0.00046003 | -0.00040524 | -0.0018086 | -0.0026421 | -0.0034251 | -0.0033993 | -0.0034568 | -0.0027179 | 0.00089328 | -0.00012589 | -0.0014861 | -0.0027547 | -0.0036236 | -0.0039742 | -0.0045502
3 | -0.029125 | -0.031426 | -0.032003 | -0.031575 | -0.031601 | -0.026388 | -0.00098262 | 0.013605 | 0.01734 | 0.012079 | 0.0071319 | 0.014146 | 0.00892 | 0.0027063 | -0.010707 | -0.010711 | -0.0088234 | -0.0044512 | -0.010849 | -0.0061814 | -0.0084867 | -0.014076 | -0.022238 | -0.025104
4 | -0.011615 | -0.01173 | -0.01185 | -0.011954 | -0.012007 | -0.010977 | -0.0095239 | -0.0086953 | -0.00895 | -0.0099149 | -0.010575 | -0.011198 | -0.011211 | -0.011417 | -0.011517 | -0.011174 | -0.0094592 | -0.0056378 | -0.0072719 | -0.0088208 | -0.0094959 | -0.010046 | -0.01062 | -0.010671
5 | -0.0077941 | -0.0081858 | -0.0085336 | -0.0085641 | -0.0085451 | -0.0072028 | -0.0054893 | -0.0044423 | -0.0043636 | -0.0036552 | -0.0036173 | -0.0035411 | -0.0042618 | -0.0045862 | -0.0044629 | -0.0055322 | -0.0049012 | -0.0024571 | -0.0029097 | -0.0036177 | -0.0039065 | -0.0050711 | -0.0056082 | -0.0058669
6 | 0.021618 | 0.01691 | 0.012822 | 0.019102 | 0.015686 | 0.022598 | 0.030139 | 0.058705 | 0.067609 | 0.069663 | 0.066121 | 0.070532 | 0.070008 | 0.069196 | 0.058198 | 0.055359 | 0.048114 | 0.052636 | 0.044617 | 0.04656 | 0.039365 | 0.041438 | 0.025725 | 0.026418
7 | -0.026705 | -0.026413 | -0.027243 | -0.027736 | -0.029379 | -0.026304 | -0.022347 | -0.011608 | -0.0057514 | -0.0053386 | -0.0040577 | -0.0013636 | -0.0055365 | -0.0057775 | -0.01053 | -0.015048 | -0.013581 | -0.015149 | -0.017036 | -0.016356 | -0.018623 | -0.021954 | -0.02477 | -0.024638
8 | -0.017742 | -0.018117 | -0.018045 | -0.018019 | -0.017648 | -0.016935 | -0.012946 | -0.010299 | -0.00951 | -0.010861 | -0.010256 | -0.009349 | -0.0099101 | -0.010729 | -0.013036 | -0.014457 | -0.014419 | -0.014219 | -0.014988 | -0.015497 | -0.015762 | -0.016225 | -0.016933 | -0.017257
9 | -0.00059619 | -0.00059619 | -0.00059619 | -0.00059619 | -0.00059619 | -0.00059619 | -0.00059619 | -0.00059619 | -0.00059619 | -0.00059619 | -0.00059619 | -0.00059619 | -0.00059619 | -0.00059619 | -0.00059619 | -0.00059619 | -0.00059619 | -0.00059619 | -0.00059619 | -0.00059619 | -0.00059619 | -0.00059619 | -0.00059619 | -0.00059619
10 | -0.010556 | -0.010864 | -0.01088 | -0.010849 | -0.010819 | -0.010115 | -0.0075817 | -0.006188 | -0.0039886 | -0.0023034 | -0.0029468 | -0.002275 | -0.0027128 | -0.0039236 | -0.0049047 | -0.0050588 | -0.0052019 | -0.0035109 | -0.0042543 | -0.0052741 | -0.0062024 | -0.0078915 | -0.0098637 | -0.010039
11 | -0.0089122 | -0.008998 | -0.0091634 | -0.0092448 | -0.0090377 | -0.0072936 | -0.0055341 | -0.0049446 | -0.0034702 | -0.0022898 | -0.0052203 | -0.0049227 | -0.0055482 | -0.0055369 | -0.0061603 | -0.0061662 | -0.0052522 | -0.0035124 | -0.0047982 | -0.0056364 | -0.0060554 | -0.006201 | -0.0066959 | -0.0071022
12 | -0.0012333 | 0.0020693 | 0.0043775 | 0.0037853 | 0.0029432 | -0.0029649 | -9.7885e-05 | 0.0035349 | 0.0076723 | 0.0090509 | 0.0043965 | -1.1423e-05 | 0.013926 | 0.015787 | 0.014975 | 0.017192 | 0.0094452 | 0.013046 | 0.014009 | 0.012488 | 0.014015 | 0.01799 | 0.016665 | 0.011227
13 | 0.0090808 | 0.0073443 | 0.010482 | 0.013135 | 0.013716 | 0.016722 | 0.061154 | 0.076555 | 0.081968 | 0.076669 | 0.070232 | 0.080489 | 0.090974 | 0.080681 | 0.079345 | 0.079196 | 0.071369 | 0.073777 | 0.063794 | 0.048159 | 0.052836 | 0.046171 | 0.020309 | 0.014368
14 | 0.002265 | 0.0016003 | 0.0013873 | 0.0017783 | 0.0015311 | 0.0012588 | 0.0010416 | 0.0036398 | 0.0038065 | 0.0032648 | 0.0038038 | 0.0035345 | 0.00355 | 0.00317 | 0.0018811 | 0.0029452 | 0.0035324 | 0.0032959 | 0.0023035 | 0.0023898 | 0.0022259 | 0.0013807 | 0.0011014 | 0.0011416
15 | -0.0027133 | -0.0027127 | -0.0027875 | -0.0029152 | -0.0028872 | -0.0026498 | -0.0016802 | -0.00032298 | -0.00034708 | -0.00023001 | -0.00020262 | -0.00090428 | -0.0013211 | -0.0017125 | -0.0016997 | -0.0017284 | -0.0013589 | 0.00044664 | -6.2947e-05 | -0.00074305 | -0.0013773 | -0.0018118 | -0.0019871 | -0.0022751
16 | -0.0072814 | -0.0078566 | -0.0080007 | -0.0078937 | -0.0079003 | -0.0065971 | -0.00024566 | 0.0034012 | 0.0043349 | 0.0030198 | 0.001783 | 0.0035366 | 0.00223 | 0.00067657 | -0.0026767 | -0.0026778 | -0.0022059 | -0.0011128 | -0.0027122 | -0.0015453 | -0.0021217 | -0.003519 | -0.0055596 | -0.0062759
17 | -0.015487 | -0.01564 | -0.0158 | -0.015938 | -0.016009 | -0.014636 | -0.012699 | -0.011594 | -0.011933 | -0.01322 | -0.0141 | -0.01493 | -0.014948 | -0.015223 | -0.015356 | -0.014898 | -0.012612 | -0.007517 | -0.0096958 | -0.011761 | -0.012661 | -0.013395 | -0.01416 | -0.014228
18 | -0.015588 | -0.016372 | -0.017067 | -0.017128 | -0.01709 | -0.014406 | -0.010979 | -0.0088846 | -0.0087272 | -0.0073104 | -0.0072345 | -0.0070822 | -0.0085236 | -0.0091724 | -0.0089257 | -0.011064 | -0.0098024 | -0.0049143 | -0.0058193 | -0.0072355 | -0.0078129 | -0.010142 | -0.011216 | -0.011734
19 | 0.0086472 | 0.0067642 | 0.0051287 | 0.0076406 | 0.0062742 | 0.0090393 | 0.012056 | 0.023482 | 0.027044 | 0.027865 | 0.026448 | 0.028213 | 0.028003 | 0.027679 | 0.023279 | 0.022144 | 0.019246 | 0.021054 | 0.017847 | 0.018624 | 0.015746 | 0.016575 | 0.01029 | 0.010567
20 | -0.010682 | -0.010565 | -0.010897 | -0.011094 | -0.011751 | -0.010522 | -0.0089388 | -0.0046431 | -0.0023006 | -0.0021354 | -0.0016231 | -0.00054545 | -0.0022146 | -0.002311 | -0.0042121 | -0.0060192 | -0.0054326 | -0.0060596 | -0.0068143 | -0.0065423 | -0.0074493 | -0.0087817 | -0.0099079 | -0.0098552
21 | -0.035484 | -0.036234 | -0.03609 | -0.036038 | -0.035296 | -0.033869 | -0.025891 | -0.020598 | -0.01902 | -0.021722 | -0.020512 | -0.018698 | -0.01982 | -0.021459 | -0.026073 | -0.028915 | -0.028838 | -0.028438 | -0.029975 | -0.030994 | -0.031525 | -0.032449 | -0.033866 | -0.034515
22 | -0.0014905 | -0.0014905 | -0.0014905 | -0.0014905 | -0.0014905 | -0.0014905 | -0.0014905 | -0.0014905 | -0.0014905 | -0.0014905 | -0.0014905 | -0.0014905 | -0.0014905 | -0.0014905 | -0.0014905 | -0.0014905 | -0.0014905 | -0.0014905 | -0.0014905 | -0.0014905 | -0.0014905 | -0.0014905 | -0.0014905 | -0.0014905
23 | -0.070374 | -0.072426 | -0.072533 | -0.072329 | -0.072128 | -0.06743 | -0.050544 | -0.041253 | -0.026591 | -0.015356 | -0.019645 | -0.015166 | -0.018085 | -0.026157 | -0.032698 | -0.033726 | -0.034679 | -0.023406 | -0.028362 | -0.035161 | -0.041349 | -0.05261 | -0.065758 | -0.066928
24 | -0.050927 | -0.051417 | -0.052362 | -0.052827 | -0.051644 | -0.041678 | -0.031623 | -0.028255 | -0.01983 | -0.013084 | -0.02983 | -0.02813 | -0.031704 | -0.031639 | -0.035202 | -0.035235 | -0.030013 | -0.020071 | -0.027418 | -0.032208 | -0.034602 | -0.035435 | -0.038263 | -0.040584
25 | -0.00088093 | 0.001478 | 0.0031268 | 0.0027038 | 0.0021023 | -0.0021178 | -6.9918e-05 | 0.0025249 | 0.0054802 | 0.0064649 | 0.0031403 | -8.159e-06 | 0.0099468 | 0.011276 | 0.010696 | 0.01228 | 0.0067465 | 0.0093186 | 0.010006 | 0.0089199 | 0.010011 | 0.01285 | 0.011904 | 0.0080192
26 | 0.0028378 | 0.0022951 | 0.0032756 | 0.0041046 | 0.0042861 | 0.0052255 | 0.019111 | 0.023923 | 0.025615 | 0.023959 | 0.021947 | 0.025153 | 0.02843 | 0.025213 | 0.024795 | 0.024749 | 0.022303 | 0.023055 | 0.019936 | 0.01505 | 0.016511 | 0.014429 | 0.0063465 | 0.0044901
27 | 0.0045301 | 0.0032006 | 0.0027746 | 0.0035565 | 0.0030623 | 0.0025177 | 0.0020831 | 0.0072796 | 0.0076129 | 0.0065297 | 0.0076075 | 0.0070689 | 0.0071 | 0.0063401 | 0.0037622 | 0.0058905 | 0.0070647 | 0.0065918 | 0.004607 | 0.0047795 | 0.0044517 | 0.0027614 | 0.0022028 | 0.0022831
28 | -0.0094965 | -0.0094944 | -0.0097564 | -0.010203 | -0.010105 | -0.0092744 | -0.0058807 | -0.0011304 | -0.0012148 | -0.00080505 | -0.00070917 | -0.003165 | -0.0046237 | -0.0059938 | -0.0059488 | -0.0060494 | -0.0047562 | 0.0015632 | -0.00022032 | -0.0026007 | -0.0048207 | -0.0063412 | -0.0069548 | -0.0079629
29 | -0.21844 | -0.2357 | -0.24002 | -0.23681 | -0.23701 | -0.19791 | -0.0073697 | 0.10204 | 0.13005 | 0.090595 | 0.053489 | 0.1061 | 0.0669 | 0.020297 | -0.0803 | -0.080334 | -0.066176 | -0.033384 | -0.081366 | -0.04636 | -0.06365 | -0.10557 | -0.16679 | -0.18828
30 | -0.027102 | -0.02737 | -0.02765 | -0.027892 | -0.028016 | -0.025614 | -0.022222 | -0.020289 | -0.020883 | -0.023135 | -0.024676 | -0.026128 | -0.026158 | -0.026639 | -0.026874 | -0.026072 | -0.022072 | -0.013155 | -0.016968 | -0.020582 | -0.022157 | -0.023441 | -0.024779 | -0.024899
31 | -0.038971 | -0.040929 | -0.042668 | -0.04282 | -0.042725 | -0.036014 | -0.027447 | -0.022212 | -0.021818 | -0.018276 | -0.018086 | -0.017706 | -0.021309 | -0.022931 | -0.022314 | -0.027661 | -0.024506 | -0.012286 | -0.014548 | -0.018089 | -0.019532 | -0.025355 | -0.028041 | -0.029335
32 | 0.0086472 | 0.0067642 | 0.0051287 | 0.0076406 | 0.0062742 | 0.0090393 | 0.012056 | 0.023482 | 0.027044 | 0.027865 | 0.026448 | 0.028213 | 0.028003 | 0.027679 | 0.023279 | 0.022144 | 0.019246 | 0.021054 | 0.017847 | 0.018624 | 0.015746 | 0.016575 | 0.01029 | 0.010567

## Qc, Winter, S5
LoadID | 0 | 1 | 2 | 3 | 4 | 5 | 6 | 7 | 8 | 9 | 10 | 11 | 12 | 13 | 14 | 15 | 16 | 17 | 18 | 19 | 20 | 21 | 22 | 23
1 | 0.01359 | 0.0096017 | 0.0083237 | 0.01067 | 0.0091868 | 0.0075531 | 0.0062494 | 0.021839 | 0.022839 | 0.019589 | 0.022823 | 0.021207 | 0.0213 | 0.01902 | 0.011287 | 0.017671 | 0.021194 | 0.019776 | 0.013821 | 0.014339 | 0.013355 | 0.0082843 | 0.0066084 | 0.0068494
2 | -0.0054266 | -0.0054254 | -0.0055751 | -0.0058305 | -0.0057745 | -0.0052996 | -0.0033604 | -0.00064596 | -0.00069417 | -0.00046003 | -0.00040524 | -0.0018086 | -0.0026421 | -0.0034251 | -0.0033993 | -0.0034568 | -0.0027179 | 0.00089328 | -0.00012589 | -0.0014861 | -0.0027547 | -0.0036236 | -0.0039742 | -0.0045502
3 | -0.029125 | -0.031426 | -0.032003 | -0.031575 | -0.031601 | -0.026388 | -0.00098262 | 0.013605 | 0.01734 | 0.012079 | 0.0071319 | 0.014146 | 0.00892 | 0.0027063 | -0.010707 | -0.010711 | -0.0088234 | -0.0044512 | -0.010849 | -0.0061814 | -0.0084867 | -0.014076 | -0.022238 | -0.025104
4 | -0.011615 | -0.01173 | -0.01185 | -0.011954 | -0.012007 | -0.010977 | -0.0095239 | -0.0086953 | -0.00895 | -0.0099149 | -0.010575 | -0.011198 | -0.011211 | -0.011417 | -0.011517 | -0.011174 | -0.0094592 | -0.0056378 | -0.0072719 | -0.0088208 | -0.0094959 | -0.010046 | -0.01062 | -0.010671
5 | -0.0077941 | -0.0081858 | -0.0085336 | -0.0085641 | -0.0085451 | -0.0072028 | -0.0054893 | -0.0044423 | -0.0043636 | -0.0036552 | -0.0036173 | -0.0035411 | -0.0042618 | -0.0045862 | -0.0044629 | -0.0055322 | -0.0049012 | -0.0024571 | -0.0029097 | -0.0036177 | -0.0039065 | -0.0050711 | -0.0056082 | -0.0058669
6 | 0.021618 | 0.01691 | 0.012822 | 0.019102 | 0.015686 | 0.022598 | 0.030139 | 0.058705 | 0.067609 | 0.069663 | 0.066121 | 0.070532 | 0.070008 | 0.069196 | 0.058198 | 0.055359 | 0.048114 | 0.052636 | 0.044617 | 0.04656 | 0.039365 | 0.041438 | 0.025725 | 0.026418
7 | -0.026705 | -0.026413 | -0.027243 | -0.027736 | -0.029379 | -0.026304 | -0.022347 | -0.011608 | -0.0057514 | -0.0053386 | -0.0040577 | -0.0013636 | -0.0055365 | -0.0057775 | -0.01053 | -0.015048 | -0.013581 | -0.015149 | -0.017036 | -0.016356 | -0.018623 | -0.021954 | -0.02477 | -0.024638
8 | -0.017742 | -0.018117 | -0.018045 | -0.018019 | -0.017648 | -0.016935 | -0.012946 | -0.010299 | -0.00951 | -0.010861 | -0.010256 | -0.009349 | -0.0099101 | -0.010729 | -0.013036 | -0.014457 | -0.014419 | -0.014219 | -0.014988 | -0.015497 | -0.015762 | -0.016225 | -0.016933 | -0.017257
9 | -0.00059619 | -0.00059619 | -0.00059619 | -0.00059619 | -0.00059619 | -0.00059619 | -0.00059619 | -0.00059619 | -0.00059619 | -0.00059619 | -0.00059619 | -0.00059619 | -0.00059619 | -0.00059619 | -0.00059619 | -0.00059619 | -0.00059619 | -0.00059619 | -0.00059619 | -0.00059619 | -0.00059619 | -0.00059619 | -0.00059619 | -0.00059619
10 | -0.010556 | -0.010864 | -0.01088 | -0.010849 | -0.010819 | -0.010115 | -0.0075817 | -0.006188 | -0.0039886 | -0.0023034 | -0.0029468 | -0.002275 | -0.0027128 | -0.0039236 | -0.0049047 | -0.0050588 | -0.0052019 | -0.0035109 | -0.0042543 | -0.0052741 | -0.0062024 | -0.0078915 | -0.0098637 | -0.010039
11 | -0.0089122 | -0.008998 | -0.0091634 | -0.0092448 | -0.0090377 | -0.0072936 | -0.0055341 | -0.0049446 | -0.0034702 | -0.0022898 | -0.0052203 | -0.0049227 | -0.0055482 | -0.0055369 | -0.0061603 | -0.0061662 | -0.0052522 | -0.0035124 | -0.0047982 | -0.0056364 | -0.0060554 | -0.006201 | -0.0066959 | -0.0071022
12 | -0.0012333 | 0.0020693 | 0.0043775 | 0.0037853 | 0.0029432 | -0.0029649 | -9.7885e-05 | 0.0035349 | 0.0076723 | 0.0090509 | 0.0043965 | -1.1423e-05 | 0.013926 | 0.015787 | 0.014975 | 0.017192 | 0.0094452 | 0.013046 | 0.014009 | 0.012488 | 0.014015 | 0.01799 | 0.016665 | 0.011227
13 | 0.0090808 | 0.0073443 | 0.010482 | 0.013135 | 0.013716 | 0.016722 | 0.061154 | 0.076555 | 0.081968 | 0.076669 | 0.070232 | 0.080489 | 0.090974 | 0.080681 | 0.079345 | 0.079196 | 0.071369 | 0.073777 | 0.063794 | 0.048159 | 0.052836 | 0.046171 | 0.020309 | 0.014368
14 | 0.002265 | 0.0016003 | 0.0013873 | 0.0017783 | 0.0015311 | 0.0012588 | 0.0010416 | 0.0036398 | 0.0038065 | 0.0032648 | 0.0038038 | 0.0035345 | 0.00355 | 0.00317 | 0.0018811 | 0.0029452 | 0.0035324 | 0.0032959 | 0.0023035 | 0.0023898 | 0.0022259 | 0.0013807 | 0.0011014 | 0.0011416
15 | -0.0027133 | -0.0027127 | -0.0027875 | -0.0029152 | -0.0028872 | -0.0026498 | -0.0016802 | -0.00032298 | -0.00034708 | -0.00023001 | -0.00020262 | -0.00090428 | -0.0013211 | -0.0017125 | -0.0016997 | -0.0017284 | -0.0013589 | 0.00044664 | -6.2947e-05 | -0.00074305 | -0.0013773 | -0.0018118 | -0.0019871 | -0.0022751
16 | -0.0072814 | -0.0078566 | -0.0080007 | -0.0078937 | -0.0079003 | -0.0065971 | -0.00024566 | 0.0034012 | 0.0043349 | 0.0030198 | 0.001783 | 0.0035366 | 0.00223 | 0.00067657 | -0.0026767 | -0.0026778 | -0.0022059 | -0.0011128 | -0.0027122 | -0.0015453 | -0.0021217 | -0.003519 | -0.0055596 | -0.0062759
17 | -0.015487 | -0.01564 | -0.0158 | -0.015938 | -0.016009 | -0.014636 | -0.012699 | -0.011594 | -0.011933 | -0.01322 | -0.0141 | -0.01493 | -0.014948 | -0.015223 | -0.015356 | -0.014898 | -0.012612 | -0.007517 | -0.0096958 | -0.011761 | -0.012661 | -0.013395 | -0.01416 | -0.014228
18 | -0.015588 | -0.016372 | -0.017067 | -0.017128 | -0.01709 | -0.014406 | -0.010979 | -0.0088846 | -0.0087272 | -0.0073104 | -0.0072345 | -0.0070822 | -0.0085236 | -0.0091724 | -0.0089257 | -0.011064 | -0.0098024 | -0.0049143 | -0.0058193 | -0.0072355 | -0.0078129 | -0.010142 | -0.011216 | -0.011734
19 | 0.0086472 | 0.0067642 | 0.0051287 | 0.0076406 | 0.0062742 | 0.0090393 | 0.012056 | 0.023482 | 0.027044 | 0.027865 | 0.026448 | 0.028213 | 0.028003 | 0.027679 | 0.023279 | 0.022144 | 0.019246 | 0.021054 | 0.017847 | 0.018624 | 0.015746 | 0.016575 | 0.01029 | 0.010567
20 | -0.010682 | -0.010565 | -0.010897 | -0.011094 | -0.011751 | -0.010522 | -0.0089388 | -0.0046431 | -0.0023006 | -0.0021354 | -0.0016231 | -0.00054545 | -0.0022146 | -0.002311 | -0.0042121 | -0.0060192 | -0.0054326 | -0.0060596 | -0.0068143 | -0.0065423 | -0.0074493 | -0.0087817 | -0.0099079 | -0.0098552
21 | -0.035484 | -0.036234 | -0.03609 | -0.036038 | -0.035296 | -0.033869 | -0.025891 | -0.020598 | -0.01902 | -0.021722 | -0.020512 | -0.018698 | -0.01982 | -0.021459 | -0.026073 | -0.028915 | -0.028838 | -0.028438 | -0.029975 | -0.030994 | -0.031525 | -0.032449 | -0.033866 | -0.034515
22 | -0.0014905 | -0.0014905 | -0.0014905 | -0.0014905 | -0.0014905 | -0.0014905 | -0.0014905 | -0.0014905 | -0.0014905 | -0.0014905 | -0.0014905 | -0.0014905 | -0.0014905 | -0.0014905 | -0.0014905 | -0.0014905 | -0.0014905 | -0.0014905 | -0.0014905 | -0.0014905 | -0.0014905 | -0.0014905 | -0.0014905 | -0.0014905
23 | -0.070374 | -0.072426 | -0.072533 | -0.072329 | -0.072128 | -0.06743 | -0.050544 | -0.041253 | -0.026591 | -0.015356 | -0.019645 | -0.015166 | -0.018085 | -0.026157 | -0.032698 | -0.033726 | -0.034679 | -0.023406 | -0.028362 | -0.035161 | -0.041349 | -0.05261 | -0.065758 | -0.066928
24 | -0.050927 | -0.051417 | -0.052362 | -0.052827 | -0.051644 | -0.041678 | -0.031623 | -0.028255 | -0.01983 | -0.013084 | -0.02983 | -0.02813 | -0.031704 | -0.031639 | -0.035202 | -0.035235 | -0.030013 | -0.020071 | -0.027418 | -0.032208 | -0.034602 | -0.035435 | -0.038263 | -0.040584
25 | -0.00088093 | 0.001478 | 0.0031268 | 0.0027038 | 0.0021023 | -0.0021178 | -6.9918e-05 | 0.0025249 | 0.0054802 | 0.0064649 | 0.0031403 | -8.159e-06 | 0.0099468 | 0.011276 | 0.010696 | 0.01228 | 0.0067465 | 0.0093186 | 0.010006 | 0.0089199 | 0.010011 | 0.01285 | 0.011904 | 0.0080192
26 | 0.0028378 | 0.0022951 | 0.0032756 | 0.0041046 | 0.0042861 | 0.0052255 | 0.019111 | 0.023923 | 0.025615 | 0.023959 | 0.021947 | 0.025153 | 0.02843 | 0.025213 | 0.024795 | 0.024749 | 0.022303 | 0.023055 | 0.019936 | 0.01505 | 0.016511 | 0.014429 | 0.0063465 | 0.0044901
27 | 0.0045301 | 0.0032006 | 0.0027746 | 0.0035565 | 0.0030623 | 0.0025177 | 0.0020831 | 0.0072796 | 0.0076129 | 0.0065297 | 0.0076075 | 0.0070689 | 0.0071 | 0.0063401 | 0.0037622 | 0.0058905 | 0.0070647 | 0.0065918 | 0.004607 | 0.0047795 | 0.0044517 | 0.0027614 | 0.0022028 | 0.0022831
28 | -0.0094965 | -0.0094944 | -0.0097564 | -0.010203 | -0.010105 | -0.0092744 | -0.0058807 | -0.0011304 | -0.0012148 | -0.00080505 | -0.00070917 | -0.003165 | -0.0046237 | -0.0059938 | -0.0059488 | -0.0060494 | -0.0047562 | 0.0015632 | -0.00022032 | -0.0026007 | -0.0048207 | -0.0063412 | -0.0069548 | -0.0079629
29 | -0.21844 | -0.2357 | -0.24002 | -0.23681 | -0.23701 | -0.19791 | -0.0073697 | 0.10204 | 0.13005 | 0.090595 | 0.053489 | 0.1061 | 0.0669 | 0.020297 | -0.0803 | -0.080334 | -0.066176 | -0.033384 | -0.081366 | -0.04636 | -0.06365 | -0.10557 | -0.16679 | -0.18828
30 | -0.027102 | -0.02737 | -0.02765 | -0.027892 | -0.028016 | -0.025614 | -0.022222 | -0.020289 | -0.020883 | -0.023135 | -0.024676 | -0.026128 | -0.026158 | -0.026639 | -0.026874 | -0.026072 | -0.022072 | -0.013155 | -0.016968 | -0.020582 | -0.022157 | -0.023441 | -0.024779 | -0.024899
31 | -0.038971 | -0.040929 | -0.042668 | -0.04282 | -0.042725 | -0.036014 | -0.027447 | -0.022212 | -0.021818 | -0.018276 | -0.018086 | -0.017706 | -0.021309 | -0.022931 | -0.022314 | -0.027661 | -0.024506 | -0.012286 | -0.014548 | -0.018089 | -0.019532 | -0.025355 | -0.028041 | -0.029335
32 | 0.0086472 | 0.0067642 | 0.0051287 | 0.0076406 | 0.0062742 | 0.0090393 | 0.012056 | 0.023482 | 0.027044 | 0.027865 | 0.026448 | 0.028213 | 0.028003 | 0.027679 | 0.023279 | 0.022144 | 0.019246 | 0.021054 | 0.017847 | 0.018624 | 0.015746 | 0.016575 | 0.01029 | 0.010567

## Qc, Winter, S6
LoadID | 0 | 1 | 2 | 3 | 4 | 5 | 6 | 7 | 8 | 9 | 10 | 11 | 12 | 13 | 14 | 15 | 16 | 17 | 18 | 19 | 20 | 21 | 22 | 23
1 | 0.01359 | 0.0096017 | 0.0083237 | 0.01067 | 0.0091868 | 0.0075531 | 0.0062494 | 0.021839 | 0.022839 | 0.019589 | 0.022823 | 0.021207 | 0.0213 | 0.01902 | 0.011287 | 0.017671 | 0.021194 | 0.019776 | 0.013821 | 0.014339 | 0.013355 | 0.0082843 | 0.0066084 | 0.0068494
2 | -0.0054266 | -0.0054254 | -0.0055751 | -0.0058305 | -0.0057745 | -0.0052996 | -0.0033604 | -0.00064596 | -0.00069417 | -0.00046003 | -0.00040524 | -0.0018086 | -0.0026421 | -0.0034251 | -0.0033993 | -0.0034568 | -0.0027179 | 0.00089328 | -0.00012589 | -0.0014861 | -0.0027547 | -0.0036236 | -0.0039742 | -0.0045502
3 | -0.029125 | -0.031426 | -0.032003 | -0.031575 | -0.031601 | -0.026388 | -0.00098262 | 0.013605 | 0.01734 | 0.012079 | 0.0071319 | 0.014146 | 0.00892 | 0.0027063 | -0.010707 | -0.010711 | -0.0088234 | -0.0044512 | -0.010849 | -0.0061814 | -0.0084867 | -0.014076 | -0.022238 | -0.025104
4 | -0.011615 | -0.01173 | -0.01185 | -0.011954 | -0.012007 | -0.010977 | -0.0095239 | -0.0086953 | -0.00895 | -0.0099149 | -0.010575 | -0.011198 | -0.011211 | -0.011417 | -0.011517 | -0.011174 | -0.0094592 | -0.0056378 | -0.0072719 | -0.0088208 | -0.0094959 | -0.010046 | -0.01062 | -0.010671
5 | -0.0077941 | -0.0081858 | -0.0085336 | -0.0085641 | -0.0085451 | -0.0072028 | -0.0054893 | -0.0044423 | -0.0043636 | -0.0036552 | -0.0036173 | -0.0035411 | -0.0042618 | -0.0045862 | -0.0044629 | -0.0055322 | -0.0049012 | -0.0024571 | -0.0029097 | -0.0036177 | -0.0039065 | -0.0050711 | -0.0056082 | -0.0058669
6 | 0.021618 | 0.01691 | 0.012822 | 0.019102 | 0.015686 | 0.022598 | 0.030139 | 0.058705 | 0.067609 | 0.069663 | 0.066121 | 0.070532 | 0.070008 | 0.069196 | 0.058198 | 0.055359 | 0.048114 | 0.052636 | 0.044617 | 0.04656 | 0.039365 | 0.041438 | 0.025725 | 0.026418
7 | -0.026705 | -0.026413 | -0.027243 | -0.027736 | -0.029379 | -0.026304 | -0.022347 | -0.011608 | -0.0057514 | -0.0053386 | -0.0040577 | -0.0013636 | -0.0055365 | -0.0057775 | -0.01053 | -0.015048 | -0.013581 | -0.015149 | -0.017036 | -0.016356 | -0.018623 | -0.021954 | -0.02477 | -0.024638
8 | -0.017742 | -0.018117 | -0.018045 | -0.018019 | -0.017648 | -0.016935 | -0.012946 | -0.010299 | -0.00951 | -0.010861 | -0.010256 | -0.009349 | -0.0099101 | -0.010729 | -0.013036 | -0.014457 | -0.014419 | -0.014219 | -0.014988 | -0.015497 | -0.015762 | -0.016225 | -0.016933 | -0.017257
9 | -0.00059619 | -0.00059619 | -0.00059619 | -0.00059619 | -0.00059619 | -0.00059619 | -0.00059619 | -0.00059619 | -0.00059619 | -0.00059619 | -0.00059619 | -0.00059619 | -0.00059619 | -0.00059619 | -0.00059619 | -0.00059619 | -0.00059619 | -0.00059619 | -0.00059619 | -0.00059619 | -0.00059619 | -0.00059619 | -0.00059619 | -0.00059619
10 | -0.010556 | -0.010864 | -0.01088 | -0.010849 | -0.010819 | -0.010115 | -0.0075817 | -0.006188 | -0.0039886 | -0.0023034 | -0.0029468 | -0.002275 | -0.0027128 | -0.0039236 | -0.0049047 | -0.0050588 | -0.0052019 | -0.0035109 | -0.0042543 | -0.0052741 | -0.0062024 | -0.0078915 | -0.0098637 | -0.010039
11 | -0.0089122 | -0.008998 | -0.0091634 | -0.0092448 | -0.0090377 | -0.0072936 | -0.0055341 | -0.0049446 | -0.0034702 | -0.0022898 | -0.0052203 | -0.0049227 | -0.0055482 | -0.0055369 | -0.0061603 | -0.0061662 | -0.0052522 | -0.0035124 | -0.0047982 | -0.0056364 | -0.0060554 | -0.006201 | -0.0066959 | -0.0071022
12 | -0.0012333 | 0.0020693 | 0.0043775 | 0.0037853 | 0.0029432 | -0.0029649 | -9.7885e-05 | 0.0035349 | 0.0076723 | 0.0090509 | 0.0043965 | -1.1423e-05 | 0.013926 | 0.015787 | 0.014975 | 0.017192 | 0.0094452 | 0.013046 | 0.014009 | 0.012488 | 0.014015 | 0.01799 | 0.016665 | 0.011227
13 | 0.0090808 | 0.0073443 | 0.010482 | 0.013135 | 0.013716 | 0.016722 | 0.061154 | 0.076555 | 0.081968 | 0.076669 | 0.070232 | 0.080489 | 0.090974 | 0.080681 | 0.079345 | 0.079196 | 0.071369 | 0.073777 | 0.063794 | 0.048159 | 0.052836 | 0.046171 | 0.020309 | 0.014368
14 | 0.002265 | 0.0016003 | 0.0013873 | 0.0017783 | 0.0015311 | 0.0012588 | 0.0010416 | 0.0036398 | 0.0038065 | 0.0032648 | 0.0038038 | 0.0035345 | 0.00355 | 0.00317 | 0.0018811 | 0.0029452 | 0.0035324 | 0.0032959 | 0.0023035 | 0.0023898 | 0.0022259 | 0.0013807 | 0.0011014 | 0.0011416
15 | -0.0027133 | -0.0027127 | -0.0027875 | -0.0029152 | -0.0028872 | -0.0026498 | -0.0016802 | -0.00032298 | -0.00034708 | -0.00023001 | -0.00020262 | -0.00090428 | -0.0013211 | -0.0017125 | -0.0016997 | -0.0017284 | -0.0013589 | 0.00044664 | -6.2947e-05 | -0.00074305 | -0.0013773 | -0.0018118 | -0.0019871 | -0.0022751
16 | -0.0072814 | -0.0078566 | -0.0080007 | -0.0078937 | -0.0079003 | -0.0065971 | -0.00024566 | 0.0034012 | 0.0043349 | 0.0030198 | 0.001783 | 0.0035366 | 0.00223 | 0.00067657 | -0.0026767 | -0.0026778 | -0.0022059 | -0.0011128 | -0.0027122 | -0.0015453 | -0.0021217 | -0.003519 | -0.0055596 | -0.0062759
17 | -0.015487 | -0.01564 | -0.0158 | -0.015938 | -0.016009 | -0.014636 | -0.012699 | -0.011594 | -0.011933 | -0.01322 | -0.0141 | -0.01493 | -0.014948 | -0.015223 | -0.015356 | -0.014898 | -0.012612 | -0.007517 | -0.0096958 | -0.011761 | -0.012661 | -0.013395 | -0.01416 | -0.014228
18 | -0.015588 | -0.016372 | -0.017067 | -0.017128 | -0.01709 | -0.014406 | -0.010979 | -0.0088846 | -0.0087272 | -0.0073104 | -0.0072345 | -0.0070822 | -0.0085236 | -0.0091724 | -0.0089257 | -0.011064 | -0.0098024 | -0.0049143 | -0.0058193 | -0.0072355 | -0.0078129 | -0.010142 | -0.011216 | -0.011734
19 | 0.0086472 | 0.0067642 | 0.0051287 | 0.0076406 | 0.0062742 | 0.0090393 | 0.012056 | 0.023482 | 0.027044 | 0.027865 | 0.026448 | 0.028213 | 0.028003 | 0.027679 | 0.023279 | 0.022144 | 0.019246 | 0.021054 | 0.017847 | 0.018624 | 0.015746 | 0.016575 | 0.01029 | 0.010567
20 | -0.010682 | -0.010565 | -0.010897 | -0.011094 | -0.011751 | -0.010522 | -0.0089388 | -0.0046431 | -0.0023006 | -0.0021354 | -0.0016231 | -0.00054545 | -0.0022146 | -0.002311 | -0.0042121 | -0.0060192 | -0.0054326 | -0.0060596 | -0.0068143 | -0.0065423 | -0.0074493 | -0.0087817 | -0.0099079 | -0.0098552
21 | -0.035484 | -0.036234 | -0.03609 | -0.036038 | -0.035296 | -0.033869 | -0.025891 | -0.020598 | -0.01902 | -0.021722 | -0.020512 | -0.018698 | -0.01982 | -0.021459 | -0.026073 | -0.028915 | -0.028838 | -0.028438 | -0.029975 | -0.030994 | -0.031525 | -0.032449 | -0.033866 | -0.034515
22 | -0.0014905 | -0.0014905 | -0.0014905 | -0.0014905 | -0.0014905 | -0.0014905 | -0.0014905 | -0.0014905 | -0.0014905 | -0.0014905 | -0.0014905 | -0.0014905 | -0.0014905 | -0.0014905 | -0.0014905 | -0.0014905 | -0.0014905 | -0.0014905 | -0.0014905 | -0.0014905 | -0.0014905 | -0.0014905 | -0.0014905 | -0.0014905
23 | -0.070374 | -0.072426 | -0.072533 | -0.072329 | -0.072128 | -0.06743 | -0.050544 | -0.041253 | -0.026591 | -0.015356 | -0.019645 | -0.015166 | -0.018085 | -0.026157 | -0.032698 | -0.033726 | -0.034679 | -0.023406 | -0.028362 | -0.035161 | -0.041349 | -0.05261 | -0.065758 | -0.066928
24 | -0.050927 | -0.051417 | -0.052362 | -0.052827 | -0.051644 | -0.041678 | -0.031623 | -0.028255 | -0.01983 | -0.013084 | -0.02983 | -0.02813 | -0.031704 | -0.031639 | -0.035202 | -0.035235 | -0.030013 | -0.020071 | -0.027418 | -0.032208 | -0.034602 | -0.035435 | -0.038263 | -0.040584
25 | -0.00088093 | 0.001478 | 0.0031268 | 0.0027038 | 0.0021023 | -0.0021178 | -6.9918e-05 | 0.0025249 | 0.0054802 | 0.0064649 | 0.0031403 | -8.159e-06 | 0.0099468 | 0.011276 | 0.010696 | 0.01228 | 0.0067465 | 0.0093186 | 0.010006 | 0.0089199 | 0.010011 | 0.01285 | 0.011904 | 0.0080192
26 | 0.0028378 | 0.0022951 | 0.0032756 | 0.0041046 | 0.0042861 | 0.0052255 | 0.019111 | 0.023923 | 0.025615 | 0.023959 | 0.021947 | 0.025153 | 0.02843 | 0.025213 | 0.024795 | 0.024749 | 0.022303 | 0.023055 | 0.019936 | 0.01505 | 0.016511 | 0.014429 | 0.0063465 | 0.0044901
27 | 0.0045301 | 0.0032006 | 0.0027746 | 0.0035565 | 0.0030623 | 0.0025177 | 0.0020831 | 0.0072796 | 0.0076129 | 0.0065297 | 0.0076075 | 0.0070689 | 0.0071 | 0.0063401 | 0.0037622 | 0.0058905 | 0.0070647 | 0.0065918 | 0.004607 | 0.0047795 | 0.0044517 | 0.0027614 | 0.0022028 | 0.0022831
28 | -0.0094965 | -0.0094944 | -0.0097564 | -0.010203 | -0.010105 | -0.0092744 | -0.0058807 | -0.0011304 | -0.0012148 | -0.00080505 | -0.00070917 | -0.003165 | -0.0046237 | -0.0059938 | -0.0059488 | -0.0060494 | -0.0047562 | 0.0015632 | -0.00022032 | -0.0026007 | -0.0048207 | -0.0063412 | -0.0069548 | -0.0079629
29 | -0.21844 | -0.2357 | -0.24002 | -0.23681 | -0.23701 | -0.19791 | -0.0073697 | 0.10204 | 0.13005 | 0.090595 | 0.053489 | 0.1061 | 0.0669 | 0.020297 | -0.0803 | -0.080334 | -0.066176 | -0.033384 | -0.081366 | -0.04636 | -0.06365 | -0.10557 | -0.16679 | -0.18828
30 | -0.027102 | -0.02737 | -0.02765 | -0.027892 | -0.028016 | -0.025614 | -0.022222 | -0.020289 | -0.020883 | -0.023135 | -0.024676 | -0.026128 | -0.026158 | -0.026639 | -0.026874 | -0.026072 | -0.022072 | -0.013155 | -0.016968 | -0.020582 | -0.022157 | -0.023441 | -0.024779 | -0.024899
31 | -0.038971 | -0.040929 | -0.042668 | -0.04282 | -0.042725 | -0.036014 | -0.027447 | -0.022212 | -0.021818 | -0.018276 | -0.018086 | -0.017706 | -0.021309 | -0.022931 | -0.022314 | -0.027661 | -0.024506 | -0.012286 | -0.014548 | -0.018089 | -0.019532 | -0.025355 | -0.028041 | -0.029335
32 | 0.0086472 | 0.0067642 | 0.0051287 | 0.0076406 | 0.0062742 | 0.0090393 | 0.012056 | 0.023482 | 0.027044 | 0.027865 | 0.026448 | 0.028213 | 0.028003 | 0.027679 | 0.023279 | 0.022144 | 0.019246 | 0.021054 | 0.017847 | 0.018624 | 0.015746 | 0.016575 | 0.01029 | 0.010567

## Qc, Winter, S7
LoadID | 0 | 1 | 2 | 3 | 4 | 5 | 6 | 7 | 8 | 9 | 10 | 11 | 12 | 13 | 14 | 15 | 16 | 17 | 18 | 19 | 20 | 21 | 22 | 23
1 | 0.012414 | 0.0087708 | 0.0076034 | 0.0097462 | 0.0083918 | 0.0068995 | 0.0057086 | 0.019949 | 0.020862 | 0.017894 | 0.020848 | 0.019372 | 0.019457 | 0.017374 | 0.01031 | 0.016142 | 0.01936 | 0.018064 | 0.012625 | 0.013098 | 0.012199 | 0.0075674 | 0.0060366 | 0.0062566
2 | -0.004957 | -0.0049559 | -0.0050926 | -0.0053259 | -0.0052748 | -0.004841 | -0.0030696 | -0.00059006 | -0.0006341 | -0.00042022 | -0.00037017 | -0.001652 | -0.0024135 | -0.0031287 | -0.0031051 | -0.0031576 | -0.0024827 | 0.00081598 | -0.000115 | -0.0013575 | -0.0025163 | -0.00331 | -0.0036302 | -0.0041565
3 | -0.026605 | -0.028707 | -0.029233 | -0.028842 | -0.028866 | -0.024105 | -0.00089759 | 0.012428 | 0.015839 | 0.011034 | 0.0065147 | 0.012922 | 0.0081481 | 0.0024721 | -0.0097801 | -0.0097843 | -0.0080599 | -0.004066 | -0.00991 | -0.0056464 | -0.0077523 | -0.012858 | -0.020314 | -0.022931
4 | -0.01061 | -0.010715 | -0.010824 | -0.010919 | -0.010968 | -0.010027 | -0.0086997 | -0.0079428 | -0.0081754 | -0.0090568 | -0.0096601 | -0.010229 | -0.010241 | -0.010429 | -0.010521 | -0.010207 | -0.0086407 | -0.0051499 | -0.0066426 | -0.0080575 | -0.0086741 | -0.0091768 | -0.0097007 | -0.0097477
5 | -0.0071196 | -0.0074774 | -0.0077951 | -0.0078229 | -0.0078056 | -0.0065795 | -0.0050143 | -0.0040579 | -0.003986 | -0.0033389 | -0.0033042 | -0.0032347 | -0.003893 | -0.0041893 | -0.0040767 | -0.0050534 | -0.0044771 | -0.0022445 | -0.0026579 | -0.0033047 | -0.0035684 | -0.0046322 | -0.0051229 | -0.0053592
6 | 0.019747 | 0.015447 | 0.011712 | 0.017449 | 0.014328 | 0.020643 | 0.027531 | 0.053625 | 0.061758 | 0.063634 | 0.060399 | 0.064428 | 0.06395 | 0.063208 | 0.053162 | 0.050569 | 0.043951 | 0.048081 | 0.040756 | 0.04253 | 0.035959 | 0.037852 | 0.023499 | 0.024132
7 | -0.024394 | -0.024127 | -0.024885 | -0.025336 | -0.026836 | -0.024028 | -0.020413 | -0.010603 | -0.0052537 | -0.0048766 | -0.0037065 | -0.0012456 | -0.0050574 | -0.0052775 | -0.009619 | -0.013746 | -0.012406 | -0.013838 | -0.015561 | -0.01494 | -0.017012 | -0.020054 | -0.022626 | -0.022506
8 | -0.016206 | -0.016549 | -0.016484 | -0.01646 | -0.016121 | -0.015469 | -0.011825 | -0.0094075 | -0.008687 | -0.0099212 | -0.0093684 | -0.0085399 | -0.0090525 | -0.0098008 | -0.011908 | -0.013206 | -0.013171 | -0.012989 | -0.013691 | -0.014156 | -0.014398 | -0.014821 | -0.015468 | -0.015764
9 | -0.0005446 | -0.0005446 | -0.0005446 | -0.0005446 | -0.0005446 | -0.0005446 | -0.0005446 | -0.0005446 | -0.0005446 | -0.0005446 | -0.0005446 | -0.0005446 | -0.0005446 | -0.0005446 | -0.0005446 | -0.0005446 | -0.0005446 | -0.0005446 | -0.0005446 | -0.0005446 | -0.0005446 | -0.0005446 | -0.0005446 | -0.0005446
10 | -0.0096425 | -0.0099237 | -0.0099384 | -0.0099105 | -0.0098829 | -0.0092393 | -0.0069256 | -0.0056525 | -0.0036435 | -0.0021041 | -0.0026918 | -0.0020781 | -0.002478 | -0.003584 | -0.0044803 | -0.0046211 | -0.0047517 | -0.0032071 | -0.0038861 | -0.0048177 | -0.0056657 | -0.0072086 | -0.0090101 | -0.0091704
11 | -0.0081409 | -0.0082193 | -0.0083704 | -0.0084447 | -0.0082556 | -0.0066624 | -0.0050552 | -0.0045167 | -0.0031699 | -0.0020916 | -0.0047685 | -0.0044967 | -0.0050681 | -0.0050577 | -0.0056272 | -0.0056326 | -0.0047977 | -0.0032084 | -0.004383 | -0.0051486 | -0.0055313 | -0.0056644 | -0.0061165 | -0.0064876
12 | -0.0011266 | 0.0018902 | 0.0039987 | 0.0034577 | 0.0026885 | -0.0027083 | -8.9414e-05 | 0.003229 | 0.0070083 | 0.0082676 | 0.004016 | -1.0434e-05 | 0.01272 | 0.01442 | 0.013679 | 0.015705 | 0.0086278 | 0.011917 | 0.012796 | 0.011407 | 0.012802 | 0.016434 | 0.015223 | 0.010255
13 | 0.008295 | 0.0067087 | 0.0095749 | 0.011998 | 0.012529 | 0.015275 | 0.055861 | 0.06993 | 0.074875 | 0.070034 | 0.064154 | 0.073524 | 0.083102 | 0.073699 | 0.072479 | 0.072342 | 0.065193 | 0.067392 | 0.058274 | 0.043992 | 0.048264 | 0.042176 | 0.018551 | 0.013125
14 | 0.002069 | 0.0014618 | 0.0012672 | 0.0016244 | 0.0013986 | 0.0011499 | 0.00095143 | 0.0033248 | 0.0034771 | 0.0029823 | 0.0034746 | 0.0032286 | 0.0032428 | 0.0028957 | 0.0017183 | 0.0026904 | 0.0032267 | 0.0030107 | 0.0021042 | 0.002183 | 0.0020332 | 0.0012612 | 0.0010061 | 0.0010428
15 | -0.0024785 | -0.0024779 | -0.0025463 | -0.002663 | -0.0026374 | -0.0024205 | -0.0015348 | -0.00029503 | -0.00031705 | -0.00021011 | -0.00018509 | -0.00082602 | -0.0012067 | -0.0015643 | -0.0015526 | -0.0015788 | -0.0012413 | 0.00040799 | -5.75e-05 | -0.00067875 | -0.0012581 | -0.001655 | -0.0018151 | -0.0020782
16 | -0.0066512 | -0.0071767 | -0.0073084 | -0.0072106 | -0.0072166 | -0.0060262 | -0.0002244 | 0.0031069 | 0.0039598 | 0.0027585 | 0.0016287 | 0.0032305 | 0.002037 | 0.00061802 | -0.002445 | -0.0024461 | -0.002015 | -0.0010165 | -0.0024775 | -0.0014116 | -0.0019381 | -0.0032145 | -0.0050785 | -0.0057328
17 | -0.014146 | -0.014287 | -0.014433 | -0.014559 | -0.014624 | -0.01337 | -0.0116 | -0.01059 | -0.010901 | -0.012076 | -0.01288 | -0.013638 | -0.013654 | -0.013905 | -0.014027 | -0.013609 | -0.011521 | -0.0068665 | -0.0088568 | -0.010743 | -0.011565 | -0.012236 | -0.012934 | -0.012997
18 | -0.014239 | -0.014955 | -0.01559 | -0.015646 | -0.015611 | -0.013159 | -0.010029 | -0.0081158 | -0.007972 | -0.0066778 | -0.0066085 | -0.0064693 | -0.007786 | -0.0083786 | -0.0081533 | -0.010107 | -0.0089541 | -0.004489 | -0.0053157 | -0.0066094 | -0.0071368 | -0.0092644 | -0.010246 | -0.010718
19 | 0.0078989 | 0.0061788 | 0.0046849 | 0.0069794 | 0.0057313 | 0.008257 | 0.011012 | 0.02145 | 0.024703 | 0.025454 | 0.02416 | 0.025771 | 0.02558 | 0.025283 | 0.021265 | 0.020227 | 0.01758 | 0.019232 | 0.016303 | 0.017012 | 0.014383 | 0.015141 | 0.0093995 | 0.0096528
20 | -0.0097576 | -0.0096509 | -0.0099542 | -0.010134 | -0.010735 | -0.0096112 | -0.0081652 | -0.0042413 | -0.0021015 | -0.0019506 | -0.0014826 | -0.00049825 | -0.002023 | -0.002111 | -0.0038476 | -0.0054984 | -0.0049625 | -0.0055352 | -0.0062246 | -0.0059761 | -0.0068046 | -0.0080217 | -0.0090505 | -0.0090024
21 | -0.032413 | -0.033098 | -0.032967 | -0.03292 | -0.032241 | -0.030938 | -0.023651 | -0.018815 | -0.017374 | -0.019842 | -0.018737 | -0.01708 | -0.018105 | -0.019602 | -0.023816 | -0.026412 | -0.026343 | -0.025977 | -0.027381 | -0.028312 | -0.028797 | -0.029641 | -0.030935 | -0.031528
22 | -0.0013615 | -0.0013615 | -0.0013615 | -0.0013615 | -0.0013615 | -0.0013615 | -0.0013615 | -0.0013615 | -0.0013615 | -0.0013615 | -0.0013615 | -0.0013615 | -0.0013615 | -0.0013615 | -0.0013615 | -0.0013615 | -0.0013615 | -0.0013615 | -0.0013615 | -0.0013615 | -0.0013615 | -0.0013615 | -0.0013615 | -0.0013615
23 | -0.064284 | -0.066158 | -0.066256 | -0.06607 | -0.065886 | -0.061595 | -0.04617 | -0.037683 | -0.02429 | -0.014027 | -0.017945 | -0.013854 | -0.01652 | -0.023893 | -0.029869 | -0.030807 | -0.031678 | -0.02138 | -0.025907 | -0.032118 | -0.037771 | -0.048057 | -0.060067 | -0.061136
24 | -0.04652 | -0.046967 | -0.047831 | -0.048256 | -0.047175 | -0.038071 | -0.028887 | -0.02581 | -0.018114 | -0.011952 | -0.027249 | -0.025696 | -0.02896 | -0.028901 | -0.032156 | -0.032186 | -0.027416 | -0.018334 | -0.025046 | -0.029421 | -0.031608 | -0.032368 | -0.034951 | -0.037072
25 | -0.0008047 | 0.0013501 | 0.0028562 | 0.0024698 | 0.0019203 | -0.0019345 | -6.3867e-05 | 0.0023064 | 0.005006 | 0.0059055 | 0.0028686 | -7.4529e-06 | 0.009086 | 0.0103 | 0.0097708 | 0.011218 | 0.0061627 | 0.0085122 | 0.0091403 | 0.008148 | 0.0091443 | 0.011738 | 0.010874 | 0.0073253
26 | 0.0025922 | 0.0020965 | 0.0029922 | 0.0037494 | 0.0039152 | 0.0047733 | 0.017457 | 0.021853 | 0.023398 | 0.021886 | 0.020048 | 0.022976 | 0.025969 | 0.023031 | 0.02265 | 0.022607 | 0.020373 | 0.02106 | 0.018211 | 0.013747 | 0.015082 | 0.01318 | 0.0057973 | 0.0041015
27 | 0.0041381 | 0.0029236 | 0.0025345 | 0.0032487 | 0.0027973 | 0.0022998 | 0.0019029 | 0.0066496 | 0.0069541 | 0.0059646 | 0.0069492 | 0.0064572 | 0.0064856 | 0.0057914 | 0.0034366 | 0.0053807 | 0.0064534 | 0.0060214 | 0.0042084 | 0.0043659 | 0.0040665 | 0.0025225 | 0.0020122 | 0.0020855
28 | -0.0086747 | -0.0086728 | -0.0089121 | -0.0093204 | -0.0092309 | -0.0084718 | -0.0053718 | -0.0010326 | -0.0011097 | -0.00073538 | -0.0006478 | -0.0028911 | -0.0042236 | -0.0054751 | -0.005434 | -0.0055259 | -0.0043446 | 0.001428 | -0.00020125 | -0.0023756 | -0.0044035 | -0.0057925 | -0.0063529 | -0.0072738
29 | -0.19954 | -0.2153 | -0.21925 | -0.21632 | -0.2165 | -0.18079 | -0.0067319 | 0.093207 | 0.11879 | 0.082755 | 0.04886 | 0.096916 | 0.061111 | 0.018541 | -0.073351 | -0.073382 | -0.060449 | -0.030495 | -0.074325 | -0.042348 | -0.058142 | -0.096435 | -0.15235 | -0.17198
30 | -0.024756 | -0.025002 | -0.025257 | -0.025478 | -0.025591 | -0.023397 | -0.020299 | -0.018533 | -0.019076 | -0.021133 | -0.02254 | -0.023867 | -0.023895 | -0.024334 | -0.024548 | -0.023816 | -0.020162 | -0.012016 | -0.015499 | -0.018801 | -0.02024 | -0.021413 | -0.022635 | -0.022745
31 | -0.035598 | -0.037387 | -0.038976 | -0.039115 | -0.039028 | -0.032898 | -0.025071 | -0.020289 | -0.01993 | -0.016694 | -0.016521 | -0.016173 | -0.019465 | -0.020947 | -0.020383 | -0.025267 | -0.022385 | -0.011223 | -0.013289 | -0.016523 | -0.017842 | -0.023161 | -0.025614 | -0.026796
32 | 0.0078989 | 0.0061788 | 0.0046849 | 0.0069794 | 0.0057313 | 0.008257 | 0.011012 | 0.02145 | 0.024703 | 0.025454 | 0.02416 | 0.025771 | 0.02558 | 0.025283 | 0.021265 | 0.020227 | 0.01758 | 0.019232 | 0.016303 | 0.017012 | 0.014383 | 0.015141 | 0.0093995 | 0.0096528

## Qc, Winter, S8
LoadID | 0 | 1 | 2 | 3 | 4 | 5 | 6 | 7 | 8 | 9 | 10 | 11 | 12 | 13 | 14 | 15 | 16 | 17 | 18 | 19 | 20 | 21 | 22 | 23
1 | 0.012414 | 0.0087708 | 0.0076034 | 0.0097462 | 0.0083918 | 0.0068995 | 0.0057086 | 0.019949 | 0.020862 | 0.017894 | 0.020848 | 0.019372 | 0.019457 | 0.017374 | 0.01031 | 0.016142 | 0.01936 | 0.018064 | 0.012625 | 0.013098 | 0.012199 | 0.0075674 | 0.0060366 | 0.0062566
2 | -0.004957 | -0.0049559 | -0.0050926 | -0.0053259 | -0.0052748 | -0.004841 | -0.0030696 | -0.00059006 | -0.0006341 | -0.00042022 | -0.00037017 | -0.001652 | -0.0024135 | -0.0031287 | -0.0031051 | -0.0031576 | -0.0024827 | 0.00081598 | -0.000115 | -0.0013575 | -0.0025163 | -0.00331 | -0.0036302 | -0.0041565
3 | -0.026605 | -0.028707 | -0.029233 | -0.028842 | -0.028866 | -0.024105 | -0.00089759 | 0.012428 | 0.015839 | 0.011034 | 0.0065147 | 0.012922 | 0.0081481 | 0.0024721 | -0.0097801 | -0.0097843 | -0.0080599 | -0.004066 | -0.00991 | -0.0056464 | -0.0077523 | -0.012858 | -0.020314 | -0.022931
4 | -0.01061 | -0.010715 | -0.010824 | -0.010919 | -0.010968 | -0.010027 | -0.0086997 | -0.0079428 | -0.0081754 | -0.0090568 | -0.0096601 | -0.010229 | -0.010241 | -0.010429 | -0.010521 | -0.010207 | -0.0086407 | -0.0051499 | -0.0066426 | -0.0080575 | -0.0086741 | -0.0091768 | -0.0097007 | -0.0097477
5 | -0.0071196 | -0.0074774 | -0.0077951 | -0.0078229 | -0.0078056 | -0.0065795 | -0.0050143 | -0.0040579 | -0.003986 | -0.0033389 | -0.0033042 | -0.0032347 | -0.003893 | -0.0041893 | -0.0040767 | -0.0050534 | -0.0044771 | -0.0022445 | -0.0026579 | -0.0033047 | -0.0035684 | -0.0046322 | -0.0051229 | -0.0053592
6 | 0.019747 | 0.015447 | 0.011712 | 0.017449 | 0.014328 | 0.020643 | 0.027531 | 0.053625 | 0.061758 | 0.063634 | 0.060399 | 0.064428 | 0.06395 | 0.063208 | 0.053162 | 0.050569 | 0.043951 | 0.048081 | 0.040756 | 0.04253 | 0.035959 | 0.037852 | 0.023499 | 0.024132
7 | -0.024394 | -0.024127 | -0.024885 | -0.025336 | -0.026836 | -0.024028 | -0.020413 | -0.010603 | -0.0052537 | -0.0048766 | -0.0037065 | -0.0012456 | -0.0050574 | -0.0052775 | -0.009619 | -0.013746 | -0.012406 | -0.013838 | -0.015561 | -0.01494 | -0.017012 | -0.020054 | -0.022626 | -0.022506
8 | -0.016206 | -0.016549 | -0.016484 | -0.01646 | -0.016121 | -0.015469 | -0.011825 | -0.0094075 | -0.008687 | -0.0099212 | -0.0093684 | -0.0085399 | -0.0090525 | -0.0098008 | -0.011908 | -0.013206 | -0.013171 | -0.012989 | -0.013691 | -0.014156 | -0.014398 | -0.014821 | -0.015468 | -0.015764
9 | -0.0005446 | -0.0005446 | -0.0005446 | -0.0005446 | -0.0005446 | -0.0005446 | -0.0005446 | -0.0005446 | -0.0005446 | -0.0005446 | -0.0005446 | -0.0005446 | -0.0005446 | -0.0005446 | -0.0005446 | -0.0005446 | -0.0005446 | -0.0005446 | -0.0005446 | -0.0005446 | -0.0005446 | -0.0005446 | -0.0005446 | -0.0005446
10 | -0.0096425 | -0.0099237 | -0.0099384 | -0.0099105 | -0.0098829 | -0.0092393 | -0.0069256 | -0.0056525 | -0.0036435 | -0.0021041 | -0.0026918 | -0.0020781 | -0.002478 | -0.003584 | -0.0044803 | -0.0046211 | -0.0047517 | -0.0032071 | -0.0038861 | -0.0048177 | -0.0056657 | -0.0072086 | -0.0090101 | -0.0091704
11 | -0.0081409 | -0.0082193 | -0.0083704 | -0.0084447 | -0.0082556 | -0.0066624 | -0.0050552 | -0.0045167 | -0.0031699 | -0.0020916 | -0.0047685 | -0.0044967 | -0.0050681 | -0.0050577 | -0.0056272 | -0.0056326 | -0.0047977 | -0.0032084 | -0.004383 | -0.0051486 | -0.0055313 | -0.0056644 | -0.0061165 | -0.0064876
12 | -0.0011266 | 0.0018902 | 0.0039987 | 0.0034577 | 0.0026885 | -0.0027083 | -8.9414e-05 | 0.003229 | 0.0070083 | 0.0082676 | 0.004016 | -1.0434e-05 | 0.01272 | 0.01442 | 0.013679 | 0.015705 | 0.0086278 | 0.011917 | 0.012796 | 0.011407 | 0.012802 | 0.016434 | 0.015223 | 0.010255
13 | 0.008295 | 0.0067087 | 0.0095749 | 0.011998 | 0.012529 | 0.015275 | 0.055861 | 0.06993 | 0.074875 | 0.070034 | 0.064154 | 0.073524 | 0.083102 | 0.073699 | 0.072479 | 0.072342 | 0.065193 | 0.067392 | 0.058274 | 0.043992 | 0.048264 | 0.042176 | 0.018551 | 0.013125
14 | 0.002069 | 0.0014618 | 0.0012672 | 0.0016244 | 0.0013986 | 0.0011499 | 0.00095143 | 0.0033248 | 0.0034771 | 0.0029823 | 0.0034746 | 0.0032286 | 0.0032428 | 0.0028957 | 0.0017183 | 0.0026904 | 0.0032267 | 0.0030107 | 0.0021042 | 0.002183 | 0.0020332 | 0.0012612 | 0.0010061 | 0.0010428
15 | -0.0024785 | -0.0024779 | -0.0025463 | -0.002663 | -0.0026374 | -0.0024205 | -0.0015348 | -0.00029503 | -0.00031705 | -0.00021011 | -0.00018509 | -0.00082602 | -0.0012067 | -0.0015643 | -0.0015526 | -0.0015788 | -0.0012413 | 0.00040799 | -5.75e-05 | -0.00067875 | -0.0012581 | -0.001655 | -0.0018151 | -0.0020782
16 | -0.0066512 | -0.0071767 | -0.0073084 | -0.0072106 | -0.0072166 | -0.0060262 | -0.0002244 | 0.0031069 | 0.0039598 | 0.0027585 | 0.0016287 | 0.0032305 | 0.002037 | 0.00061802 | -0.002445 | -0.0024461 | -0.002015 | -0.0010165 | -0.0024775 | -0.0014116 | -0.0019381 | -0.0032145 | -0.0050785 | -0.0057328
17 | -0.014146 | -0.014287 | -0.014433 | -0.014559 | -0.014624 | -0.01337 | -0.0116 | -0.01059 | -0.010901 | -0.012076 | -0.01288 | -0.013638 | -0.013654 | -0.013905 | -0.014027 | -0.013609 | -0.011521 | -0.0068665 | -0.0088568 | -0.010743 | -0.011565 | -0.012236 | -0.012934 | -0.012997
18 | -0.014239 | -0.014955 | -0.01559 | -0.015646 | -0.015611 | -0.013159 | -0.010029 | -0.0081158 | -0.007972 | -0.0066778 | -0.0066085 | -0.0064693 | -0.007786 | -0.0083786 | -0.0081533 | -0.010107 | -0.0089541 | -0.004489 | -0.0053157 | -0.0066094 | -0.0071368 | -0.0092644 | -0.010246 | -0.010718
19 | 0.0078989 | 0.0061788 | 0.0046849 | 0.0069794 | 0.0057313 | 0.008257 | 0.011012 | 0.02145 | 0.024703 | 0.025454 | 0.02416 | 0.025771 | 0.02558 | 0.025283 | 0.021265 | 0.020227 | 0.01758 | 0.019232 | 0.016303 | 0.017012 | 0.014383 | 0.015141 | 0.0093995 | 0.0096528
20 | -0.0097576 | -0.0096509 | -0.0099542 | -0.010134 | -0.010735 | -0.0096112 | -0.0081652 | -0.0042413 | -0.0021015 | -0.0019506 | -0.0014826 | -0.00049825 | -0.002023 | -0.002111 | -0.0038476 | -0.0054984 | -0.0049625 | -0.0055352 | -0.0062246 | -0.0059761 | -0.0068046 | -0.0080217 | -0.0090505 | -0.0090024
21 | -0.032413 | -0.033098 | -0.032967 | -0.03292 | -0.032241 | -0.030938 | -0.023651 | -0.018815 | -0.017374 | -0.019842 | -0.018737 | -0.01708 | -0.018105 | -0.019602 | -0.023816 | -0.026412 | -0.026343 | -0.025977 | -0.027381 | -0.028312 | -0.028797 | -0.029641 | -0.030935 | -0.031528
22 | -0.0013615 | -0.0013615 | -0.0013615 | -0.0013615 | -0.0013615 | -0.0013615 | -0.0013615 | -0.0013615 | -0.0013615 | -0.0013615 | -0.0013615 | -0.0013615 | -0.0013615 | -0.0013615 | -0.0013615 | -0.0013615 | -0.0013615 | -0.0013615 | -0.0013615 | -0.0013615 | -0.0013615 | -0.0013615 | -0.0013615 | -0.0013615
23 | -0.064284 | -0.066158 | -0.066256 | -0.06607 | -0.065886 | -0.061595 | -0.04617 | -0.037683 | -0.02429 | -0.014027 | -0.017945 | -0.013854 | -0.01652 | -0.023893 | -0.029869 | -0.030807 | -0.031678 | -0.02138 | -0.025907 | -0.032118 | -0.037771 | -0.048057 | -0.060067 | -0.061136
24 | -0.04652 | -0.046967 | -0.047831 | -0.048256 | -0.047175 | -0.038071 | -0.028887 | -0.02581 | -0.018114 | -0.011952 | -0.027249 | -0.025696 | -0.02896 | -0.028901 | -0.032156 | -0.032186 | -0.027416 | -0.018334 | -0.025046 | -0.029421 | -0.031608 | -0.032368 | -0.034951 | -0.037072
25 | -0.0008047 | 0.0013501 | 0.0028562 | 0.0024698 | 0.0019203 | -0.0019345 | -6.3867e-05 | 0.0023064 | 0.005006 | 0.0059055 | 0.0028686 | -7.4529e-06 | 0.009086 | 0.0103 | 0.0097708 | 0.011218 | 0.0061627 | 0.0085122 | 0.0091403 | 0.008148 | 0.0091443 | 0.011738 | 0.010874 | 0.0073253
26 | 0.0025922 | 0.0020965 | 0.0029922 | 0.0037494 | 0.0039152 | 0.0047733 | 0.017457 | 0.021853 | 0.023398 | 0.021886 | 0.020048 | 0.022976 | 0.025969 | 0.023031 | 0.02265 | 0.022607 | 0.020373 | 0.02106 | 0.018211 | 0.013747 | 0.015082 | 0.01318 | 0.0057973 | 0.0041015
27 | 0.0041381 | 0.0029236 | 0.0025345 | 0.0032487 | 0.0027973 | 0.0022998 | 0.0019029 | 0.0066496 | 0.0069541 | 0.0059646 | 0.0069492 | 0.0064572 | 0.0064856 | 0.0057914 | 0.0034366 | 0.0053807 | 0.0064534 | 0.0060214 | 0.0042084 | 0.0043659 | 0.0040665 | 0.0025225 | 0.0020122 | 0.0020855
28 | -0.0086747 | -0.0086728 | -0.0089121 | -0.0093204 | -0.0092309 | -0.0084718 | -0.0053718 | -0.0010326 | -0.0011097 | -0.00073538 | -0.0006478 | -0.0028911 | -0.0042236 | -0.0054751 | -0.005434 | -0.0055259 | -0.0043446 | 0.001428 | -0.00020125 | -0.0023756 | -0.0044035 | -0.0057925 | -0.0063529 | -0.0072738
29 | -0.19954 | -0.2153 | -0.21925 | -0.21632 | -0.2165 | -0.18079 | -0.0067319 | 0.093207 | 0.11879 | 0.082755 | 0.04886 | 0.096916 | 0.061111 | 0.018541 | -0.073351 | -0.073382 | -0.060449 | -0.030495 | -0.074325 | -0.042348 | -0.058142 | -0.096435 | -0.15235 | -0.17198
30 | -0.024756 | -0.025002 | -0.025257 | -0.025478 | -0.025591 | -0.023397 | -0.020299 | -0.018533 | -0.019076 | -0.021133 | -0.02254 | -0.023867 | -0.023895 | -0.024334 | -0.024548 | -0.023816 | -0.020162 | -0.012016 | -0.015499 | -0.018801 | -0.02024 | -0.021413 | -0.022635 | -0.022745
31 | -0.035598 | -0.037387 | -0.038976 | -0.039115 | -0.039028 | -0.032898 | -0.025071 | -0.020289 | -0.01993 | -0.016694 | -0.016521 | -0.016173 | -0.019465 | -0.020947 | -0.020383 | -0.025267 | -0.022385 | -0.011223 | -0.013289 | -0.016523 | -0.017842 | -0.023161 | -0.025614 | -0.026796
32 | 0.0078989 | 0.0061788 | 0.0046849 | 0.0069794 | 0.0057313 | 0.008257 | 0.011012 | 0.02145 | 0.024703 | 0.025454 | 0.02416 | 0.025771 | 0.02558 | 0.025283 | 0.021265 | 0.020227 | 0.01758 | 0.019232 | 0.016303 | 0.017012 | 0.014383 | 0.015141 | 0.0093995 | 0.0096528

## Qc, Winter, S9
LoadID | 0 | 1 | 2 | 3 | 4 | 5 | 6 | 7 | 8 | 9 | 10 | 11 | 12 | 13 | 14 | 15 | 16 | 17 | 18 | 19 | 20 | 21 | 22 | 23
1 | 0.012414 | 0.0087708 | 0.0076034 | 0.0097462 | 0.0083918 | 0.0068995 | 0.0057086 | 0.019949 | 0.020862 | 0.017894 | 0.020848 | 0.019372 | 0.019457 | 0.017374 | 0.01031 | 0.016142 | 0.01936 | 0.018064 | 0.012625 | 0.013098 | 0.012199 | 0.0075674 | 0.0060366 | 0.0062566
2 | -0.004957 | -0.0049559 | -0.0050926 | -0.0053259 | -0.0052748 | -0.004841 | -0.0030696 | -0.00059006 | -0.0006341 | -0.00042022 | -0.00037017 | -0.001652 | -0.0024135 | -0.0031287 | -0.0031051 | -0.0031576 | -0.0024827 | 0.00081598 | -0.000115 | -0.0013575 | -0.0025163 | -0.00331 | -0.0036302 | -0.0041565
3 | -0.026605 | -0.028707 | -0.029233 | -0.028842 | -0.028866 | -0.024105 | -0.00089759 | 0.012428 | 0.015839 | 0.011034 | 0.0065147 | 0.012922 | 0.0081481 | 0.0024721 | -0.0097801 | -0.0097843 | -0.0080599 | -0.004066 | -0.00991 | -0.0056464 | -0.0077523 | -0.012858 | -0.020314 | -0.022931
4 | -0.01061 | -0.010715 | -0.010824 | -0.010919 | -0.010968 | -0.010027 | -0.0086997 | -0.0079428 | -0.0081754 | -0.0090568 | -0.0096601 | -0.010229 | -0.010241 | -0.010429 | -0.010521 | -0.010207 | -0.0086407 | -0.0051499 | -0.0066426 | -0.0080575 | -0.0086741 | -0.0091768 | -0.0097007 | -0.0097477
5 | -0.0071196 | -0.0074774 | -0.0077951 | -0.0078229 | -0.0078056 | -0.0065795 | -0.0050143 | -0.0040579 | -0.003986 | -0.0033389 | -0.0033042 | -0.0032347 | -0.003893 | -0.0041893 | -0.0040767 | -0.0050534 | -0.0044771 | -0.0022445 | -0.0026579 | -0.0033047 | -0.0035684 | -0.0046322 | -0.0051229 | -0.0053592
6 | 0.019747 | 0.015447 | 0.011712 | 0.017449 | 0.014328 | 0.020643 | 0.027531 | 0.053625 | 0.061758 | 0.063634 | 0.060399 | 0.064428 | 0.06395 | 0.063208 | 0.053162 | 0.050569 | 0.043951 | 0.048081 | 0.040756 | 0.04253 | 0.035959 | 0.037852 | 0.023499 | 0.024132
7 | -0.024394 | -0.024127 | -0.024885 | -0.025336 | -0.026836 | -0.024028 | -0.020413 | -0.010603 | -0.0052537 | -0.0048766 | -0.0037065 | -0.0012456 | -0.0050574 | -0.0052775 | -0.009619 | -0.013746 | -0.012406 | -0.013838 | -0.015561 | -0.01494 | -0.017012 | -0.020054 | -0.022626 | -0.022506
8 | -0.016206 | -0.016549 | -0.016484 | -0.01646 | -0.016121 | -0.015469 | -0.011825 | -0.0094075 | -0.008687 | -0.0099212 | -0.0093684 | -0.0085399 | -0.0090525 | -0.0098008 | -0.011908 | -0.013206 | -0.013171 | -0.012989 | -0.013691 | -0.014156 | -0.014398 | -0.014821 | -0.015468 | -0.015764
9 | -0.0005446 | -0.0005446 | -0.0005446 | -0.0005446 | -0.0005446 | -0.0005446 | -0.0005446 | -0.0005446 | -0.0005446 | -0.0005446 | -0.0005446 | -0.0005446 | -0.0005446 | -0.0005446 | -0.0005446 | -0.0005446 | -0.0005446 | -0.0005446 | -0.0005446 | -0.0005446 | -0.0005446 | -0.0005446 | -0.0005446 | -0.0005446
10 | -0.0096425 | -0.0099237 | -0.0099384 | -0.0099105 | -0.0098829 | -0.0092393 | -0.0069256 | -0.0056525 | -0.0036435 | -0.0021041 | -0.0026918 | -0.0020781 | -0.002478 | -0.003584 | -0.0044803 | -0.0046211 | -0.0047517 | -0.0032071 | -0.0038861 | -0.0048177 | -0.0056657 | -0.0072086 | -0.0090101 | -0.0091704
11 | -0.0081409 | -0.0082193 | -0.0083704 | -0.0084447 | -0.0082556 | -0.0066624 | -0.0050552 | -0.0045167 | -0.0031699 | -0.0020916 | -0.0047685 | -0.0044967 | -0.0050681 | -0.0050577 | -0.0056272 | -0.0056326 | -0.0047977 | -0.0032084 | -0.004383 | -0.0051486 | -0.0055313 | -0.0056644 | -0.0061165 | -0.0064876
12 | -0.0011266 | 0.0018902 | 0.0039987 | 0.0034577 | 0.0026885 | -0.0027083 | -8.9414e-05 | 0.003229 | 0.0070083 | 0.0082676 | 0.004016 | -1.0434e-05 | 0.01272 | 0.01442 | 0.013679 | 0.015705 | 0.0086278 | 0.011917 | 0.012796 | 0.011407 | 0.012802 | 0.016434 | 0.015223 | 0.010255
13 | 0.008295 | 0.0067087 | 0.0095749 | 0.011998 | 0.012529 | 0.015275 | 0.055861 | 0.06993 | 0.074875 | 0.070034 | 0.064154 | 0.073524 | 0.083102 | 0.073699 | 0.072479 | 0.072342 | 0.065193 | 0.067392 | 0.058274 | 0.043992 | 0.048264 | 0.042176 | 0.018551 | 0.013125
14 | 0.002069 | 0.0014618 | 0.0012672 | 0.0016244 | 0.0013986 | 0.0011499 | 0.00095143 | 0.0033248 | 0.0034771 | 0.0029823 | 0.0034746 | 0.0032286 | 0.0032428 | 0.0028957 | 0.0017183 | 0.0026904 | 0.0032267 | 0.0030107 | 0.0021042 | 0.002183 | 0.0020332 | 0.0012612 | 0.0010061 | 0.0010428
15 | -0.0024785 | -0.0024779 | -0.0025463 | -0.002663 | -0.0026374 | -0.0024205 | -0.0015348 | -0.00029503 | -0.00031705 | -0.00021011 | -0.00018509 | -0.00082602 | -0.0012067 | -0.0015643 | -0.0015526 | -0.0015788 | -0.0012413 | 0.00040799 | -5.75e-05 | -0.00067875 | -0.0012581 | -0.001655 | -0.0018151 | -0.0020782
16 | -0.0066512 | -0.0071767 | -0.0073084 | -0.0072106 | -0.0072166 | -0.0060262 | -0.0002244 | 0.0031069 | 0.0039598 | 0.0027585 | 0.0016287 | 0.0032305 | 0.002037 | 0.00061802 | -0.002445 | -0.0024461 | -0.002015 | -0.0010165 | -0.0024775 | -0.0014116 | -0.0019381 | -0.0032145 | -0.0050785 | -0.0057328
17 | -0.014146 | -0.014287 | -0.014433 | -0.014559 | -0.014624 | -0.01337 | -0.0116 | -0.01059 | -0.010901 | -0.012076 | -0.01288 | -0.013638 | -0.013654 | -0.013905 | -0.014027 | -0.013609 | -0.011521 | -0.0068665 | -0.0088568 | -0.010743 | -0.011565 | -0.012236 | -0.012934 | -0.012997
18 | -0.014239 | -0.014955 | -0.01559 | -0.015646 | -0.015611 | -0.013159 | -0.010029 | -0.0081158 | -0.007972 | -0.0066778 | -0.0066085 | -0.0064693 | -0.007786 | -0.0083786 | -0.0081533 | -0.010107 | -0.0089541 | -0.004489 | -0.0053157 | -0.0066094 | -0.0071368 | -0.0092644 | -0.010246 | -0.010718
19 | 0.0078989 | 0.0061788 | 0.0046849 | 0.0069794 | 0.0057313 | 0.008257 | 0.011012 | 0.02145 | 0.024703 | 0.025454 | 0.02416 | 0.025771 | 0.02558 | 0.025283 | 0.021265 | 0.020227 | 0.01758 | 0.019232 | 0.016303 | 0.017012 | 0.014383 | 0.015141 | 0.0093995 | 0.0096528
20 | -0.0097576 | -0.0096509 | -0.0099542 | -0.010134 | -0.010735 | -0.0096112 | -0.0081652 | -0.0042413 | -0.0021015 | -0.0019506 | -0.0014826 | -0.00049825 | -0.002023 | -0.002111 | -0.0038476 | -0.0054984 | -0.0049625 | -0.0055352 | -0.0062246 | -0.0059761 | -0.0068046 | -0.0080217 | -0.0090505 | -0.0090024
21 | -0.032413 | -0.033098 | -0.032967 | -0.03292 | -0.032241 | -0.030938 | -0.023651 | -0.018815 | -0.017374 | -0.019842 | -0.018737 | -0.01708 | -0.018105 | -0.019602 | -0.023816 | -0.026412 | -0.026343 | -0.025977 | -0.027381 | -0.028312 | -0.028797 | -0.029641 | -0.030935 | -0.031528
22 | -0.0013615 | -0.0013615 | -0.0013615 | -0.0013615 | -0.0013615 | -0.0013615 | -0.0013615 | -0.0013615 | -0.0013615 | -0.0013615 | -0.0013615 | -0.0013615 | -0.0013615 | -0.0013615 | -0.0013615 | -0.0013615 | -0.0013615 | -0.0013615 | -0.0013615 | -0.0013615 | -0.0013615 | -0.0013615 | -0.0013615 | -0.0013615
23 | -0.064284 | -0.066158 | -0.066256 | -0.06607 | -0.065886 | -0.061595 | -0.04617 | -0.037683 | -0.02429 | -0.014027 | -0.017945 | -0.013854 | -0.01652 | -0.023893 | -0.029869 | -0.030807 | -0.031678 | -0.02138 | -0.025907 | -0.032118 | -0.037771 | -0.048057 | -0.060067 | -0.061136
24 | -0.04652 | -0.046967 | -0.047831 | -0.048256 | -0.047175 | -0.038071 | -0.028887 | -0.02581 | -0.018114 | -0.011952 | -0.027249 | -0.025696 | -0.02896 | -0.028901 | -0.032156 | -0.032186 | -0.027416 | -0.018334 | -0.025046 | -0.029421 | -0.031608 | -0.032368 | -0.034951 | -0.037072
25 | -0.0008047 | 0.0013501 | 0.0028562 | 0.0024698 | 0.0019203 | -0.0019345 | -6.3867e-05 | 0.0023064 | 0.005006 | 0.0059055 | 0.0028686 | -7.4529e-06 | 0.009086 | 0.0103 | 0.0097708 | 0.011218 | 0.0061627 | 0.0085122 | 0.0091403 | 0.008148 | 0.0091443 | 0.011738 | 0.010874 | 0.0073253
26 | 0.0025922 | 0.0020965 | 0.0029922 | 0.0037494 | 0.0039152 | 0.0047733 | 0.017457 | 0.021853 | 0.023398 | 0.021886 | 0.020048 | 0.022976 | 0.025969 | 0.023031 | 0.02265 | 0.022607 | 0.020373 | 0.02106 | 0.018211 | 0.013747 | 0.015082 | 0.01318 | 0.0057973 | 0.0041015
27 | 0.0041381 | 0.0029236 | 0.0025345 | 0.0032487 | 0.0027973 | 0.0022998 | 0.0019029 | 0.0066496 | 0.0069541 | 0.0059646 | 0.0069492 | 0.0064572 | 0.0064856 | 0.0057914 | 0.0034366 | 0.0053807 | 0.0064534 | 0.0060214 | 0.0042084 | 0.0043659 | 0.0040665 | 0.0025225 | 0.0020122 | 0.0020855
28 | -0.0086747 | -0.0086728 | -0.0089121 | -0.0093204 | -0.0092309 | -0.0084718 | -0.0053718 | -0.0010326 | -0.0011097 | -0.00073538 | -0.0006478 | -0.0028911 | -0.0042236 | -0.0054751 | -0.005434 | -0.0055259 | -0.0043446 | 0.001428 | -0.00020125 | -0.0023756 | -0.0044035 | -0.0057925 | -0.0063529 | -0.0072738
29 | -0.19954 | -0.2153 | -0.21925 | -0.21632 | -0.2165 | -0.18079 | -0.0067319 | 0.093207 | 0.11879 | 0.082755 | 0.04886 | 0.096916 | 0.061111 | 0.018541 | -0.073351 | -0.073382 | -0.060449 | -0.030495 | -0.074325 | -0.042348 | -0.058142 | -0.096435 | -0.15235 | -0.17198
30 | -0.024756 | -0.025002 | -0.025257 | -0.025478 | -0.025591 | -0.023397 | -0.020299 | -0.018533 | -0.019076 | -0.021133 | -0.02254 | -0.023867 | -0.023895 | -0.024334 | -0.024548 | -0.023816 | -0.020162 | -0.012016 | -0.015499 | -0.018801 | -0.02024 | -0.021413 | -0.022635 | -0.022745
31 | -0.035598 | -0.037387 | -0.038976 | -0.039115 | -0.039028 | -0.032898 | -0.025071 | -0.020289 | -0.01993 | -0.016694 | -0.016521 | -0.016173 | -0.019465 | -0.020947 | -0.020383 | -0.025267 | -0.022385 | -0.011223 | -0.013289 | -0.016523 | -0.017842 | -0.023161 | -0.025614 | -0.026796
32 | 0.0078989 | 0.0061788 | 0.0046849 | 0.0069794 | 0.0057313 | 0.008257 | 0.011012 | 0.02145 | 0.024703 | 0.025454 | 0.02416 | 0.025771 | 0.02558 | 0.025283 | 0.021265 | 0.020227 | 0.01758 | 0.019232 | 0.016303 | 0.017012 | 0.014383 | 0.015141 | 0.0093995 | 0.0096528

## UpFlex, Winter
LoadID | 0 | 1 | 2 | 3 | 4 | 5 | 6 | 7 | 8 | 9 | 10 | 11 | 12 | 13 | 14 | 15 | 16 | 17 | 18 | 19 | 20 | 21 | 22 | 23
1 | 0.0046421 | 0.0051104 | 0.0066517 | 0.0076259 | 0.0089663 | 0.010481 | 0.0093429 | 0.013357 | 0.012253 | 0.013839 | 0.014223 | 0.013193 | 0.012446 | 0.011458 | 0.010554 | 0.0094986 | 0.0093998 | 0.0074475 | 0.006162 | 0.007312 | 0.0074502 | 0.0085141 | 0.004134 | 0.0039691
2 | 0.0041779 | 0.0045994 | 0.0059865 | 0.0068633 | 0.0080697 | 0.0094329 | 0.0084086 | 0.012021 | 0.011028 | 0.012455 | 0.012801 | 0.011874 | 0.011201 | 0.010312 | 0.0094988 | 0.0085488 | 0.0084598 | 0.0067028 | 0.0055458 | 0.0065808 | 0.0067052 | 0.0076627 | 0.0037206 | 0.0035722
3 | 0.0055706 | 0.0061325 | 0.007982 | 0.0091511 | 0.01076 | 0.012577 | 0.011211 | 0.016028 | 0.014704 | 0.016607 | 0.017068 | 0.015832 | 0.014935 | 0.01375 | 0.012665 | 0.011398 | 0.01128 | 0.0089371 | 0.0073943 | 0.0087744 | 0.0089402 | 0.010217 | 0.0049608 | 0.004763
4 | 0.0027853 | 0.0030662 | 0.003991 | 0.0045755 | 0.0053798 | 0.0062886 | 0.0056057 | 0.008014 | 0.0073519 | 0.0083036 | 0.0085339 | 0.0079159 | 0.0074675 | 0.0068749 | 0.0063325 | 0.0056992 | 0.0056399 | 0.0044685 | 0.0036972 | 0.0043872 | 0.0044701 | 0.0051084 | 0.0024804 | 0.0023815
5 | 0.0027853 | 0.0030662 | 0.003991 | 0.0045755 | 0.0053798 | 0.0062886 | 0.0056057 | 0.008014 | 0.0073519 | 0.0083036 | 0.0085339 | 0.0079159 | 0.0074675 | 0.0068749 | 0.0063325 | 0.0056992 | 0.0056399 | 0.0044685 | 0.0036972 | 0.0043872 | 0.0044701 | 0.0051084 | 0.0024804 | 0.0023815
6 | 0.0092843 | 0.010221 | 0.013303 | 0.015252 | 0.017933 | 0.020962 | 0.018686 | 0.026713 | 0.024506 | 0.027679 | 0.028446 | 0.026386 | 0.024892 | 0.022916 | 0.021108 | 0.018997 | 0.0188 | 0.014895 | 0.012324 | 0.014624 | 0.0149 | 0.017028 | 0.008268 | 0.0079383
7 | 0.0092843 | 0.010221 | 0.013303 | 0.015252 | 0.017933 | 0.020962 | 0.018686 | 0.026713 | 0.024506 | 0.027679 | 0.028446 | 0.026386 | 0.024892 | 0.022916 | 0.021108 | 0.018997 | 0.0188 | 0.014895 | 0.012324 | 0.014624 | 0.0149 | 0.017028 | 0.008268 | 0.0079383
8 | 0.0027853 | 0.0030662 | 0.003991 | 0.0045755 | 0.0053798 | 0.0062886 | 0.0056057 | 0.008014 | 0.0073519 | 0.0083036 | 0.0085339 | 0.0079159 | 0.0074675 | 0.0068749 | 0.0063325 | 0.0056992 | 0.0056399 | 0.0044685 | 0.0036972 | 0.0043872 | 0.0044701 | 0.0051084 | 0.0024804 | 0.0023815
9 | 0.0027853 | 0.0030662 | 0.003991 | 0.0045755 | 0.0053798 | 0.0062886 | 0.0056057 | 0.008014 | 0.0073519 | 0.0083036 | 0.0085339 | 0.0079159 | 0.0074675 | 0.0068749 | 0.0063325 | 0.0056992 | 0.0056399 | 0.0044685 | 0.0036972 | 0.0043872 | 0.0044701 | 0.0051084 | 0.0024804 | 0.0023815
10 | 0.002089 | 0.0022997 | 0.0029933 | 0.0034317 | 0.0040348 | 0.0047164 | 0.0042043 | 0.0060105 | 0.005514 | 0.0062277 | 0.0064004 | 0.0059369 | 0.0056006 | 0.0051562 | 0.0047494 | 0.0042744 | 0.0042299 | 0.0033514 | 0.0027729 | 0.0032904 | 0.0033526 | 0.0038313 | 0.0018603 | 0.0017861
11 | 0.0027853 | 0.0030662 | 0.003991 | 0.0045755 | 0.0053798 | 0.0062886 | 0.0056057 | 0.008014 | 0.0073519 | 0.0083036 | 0.0085339 | 0.0079159 | 0.0074675 | 0.0068749 | 0.0063325 | 0.0056992 | 0.0056399 | 0.0044685 | 0.0036972 | 0.0043872 | 0.0044701 | 0.0051084 | 0.0024804 | 0.0023815
12 | 0.0027853 | 0.0030662 | 0.003991 | 0.0045755 | 0.0053798 | 0.0062886 | 0.0056057 | 0.008014 | 0.0073519 | 0.0083036 | 0.0085339 | 0.0079159 | 0.0074675 | 0.0068749 | 0.0063325 | 0.0056992 | 0.0056399 | 0.0044685 | 0.0036972 | 0.0043872 | 0.0044701 | 0.0051084 | 0.0024804 | 0.0023815
13 | 0.0055706 | 0.0061325 | 0.007982 | 0.0091511 | 0.01076 | 0.012577 | 0.011211 | 0.016028 | 0.014704 | 0.016607 | 0.017068 | 0.015832 | 0.014935 | 0.01375 | 0.012665 | 0.011398 | 0.01128 | 0.0089371 | 0.0073943 | 0.0087744 | 0.0089402 | 0.010217 | 0.0049608 | 0.004763
14 | 0.0027853 | 0.0030662 | 0.003991 | 0.0045755 | 0.0053798 | 0.0062886 | 0.0056057 | 0.008014 | 0.0073519 | 0.0083036 | 0.0085339 | 0.0079159 | 0.0074675 | 0.0068749 | 0.0063325 | 0.0056992 | 0.0056399 | 0.0044685 | 0.0036972 | 0.0043872 | 0.0044701 | 0.0051084 | 0.0024804 | 0.0023815
15 | 0.0027853 | 0.0030662 | 0.003991 | 0.0045755 | 0.0053798 | 0.0062886 | 0.0056057 | 0.008014 | 0.0073519 | 0.0083036 | 0.0085339 | 0.0079159 | 0.0074675 | 0.0068749 | 0.0063325 | 0.0056992 | 0.0056399 | 0.0044685 | 0.0036972 | 0.0043872 | 0.0044701 | 0.0051084 | 0.0024804 | 0.0023815
16 | 0.0027853 | 0.0030662 | 0.003991 | 0.0045755 | 0.0053798 | 0.0062886 | 0.0056057 | 0.008014 | 0.0073519 | 0.0083036 | 0.0085339 | 0.0079159 | 0.0074675 | 0.0068749 | 0.0063325 | 0.0056992 | 0.0056399 | 0.0044685 | 0.0036972 | 0.0043872 | 0.0044701 | 0.0051084 | 0.0024804 | 0.0023815
17 | 0.0041779 | 0.0045994 | 0.0059865 | 0.0068633 | 0.0080697 | 0.0094329 | 0.0084086 | 0.012021 | 0.011028 | 0.012455 | 0.012801 | 0.011874 | 0.011201 | 0.010312 | 0.0094988 | 0.0085488 | 0.0084598 | 0.0067028 | 0.0055458 | 0.0065808 | 0.0067052 | 0.0076627 | 0.0037206 | 0.0035722
18 | 0.0041779 | 0.0045994 | 0.0059865 | 0.0068633 | 0.0080697 | 0.0094329 | 0.0084086 | 0.012021 | 0.011028 | 0.012455 | 0.012801 | 0.011874 | 0.011201 | 0.010312 | 0.0094988 | 0.0085488 | 0.0084598 | 0.0067028 | 0.0055458 | 0.0065808 | 0.0067052 | 0.0076627 | 0.0037206 | 0.0035722
19 | 0.0041779 | 0.0045994 | 0.0059865 | 0.0068633 | 0.0080697 | 0.0094329 | 0.0084086 | 0.012021 | 0.011028 | 0.012455 | 0.012801 | 0.011874 | 0.011201 | 0.010312 | 0.0094988 | 0.0085488 | 0.0084598 | 0.0067028 | 0.0055458 | 0.0065808 | 0.0067052 | 0.0076627 | 0.0037206 | 0.0035722
20 | 0.0041779 | 0.0045994 | 0.0059865 | 0.0068633 | 0.0080697 | 0.0094329 | 0.0084086 | 0.012021 | 0.011028 | 0.012455 | 0.012801 | 0.011874 | 0.011201 | 0.010312 | 0.0094988 | 0.0085488 | 0.0084598 | 0.0067028 | 0.0055458 | 0.0065808 | 0.0067052 | 0.0076627 | 0.0037206 | 0.0035722
21 | 0.0041779 | 0.0045994 | 0.0059865 | 0.0068633 | 0.0080697 | 0.0094329 | 0.0084086 | 0.012021 | 0.011028 | 0.012455 | 0.012801 | 0.011874 | 0.011201 | 0.010312 | 0.0094988 | 0.0085488 | 0.0084598 | 0.0067028 | 0.0055458 | 0.0065808 | 0.0067052 | 0.0076627 | 0.0037206 | 0.0035722
22 | 0.0041779 | 0.0045994 | 0.0059865 | 0.0068633 | 0.0080697 | 0.0094329 | 0.0084086 | 0.012021 | 0.011028 | 0.012455 | 0.012801 | 0.011874 | 0.011201 | 0.010312 | 0.0094988 | 0.0085488 | 0.0084598 | 0.0067028 | 0.0055458 | 0.0065808 | 0.0067052 | 0.0076627 | 0.0037206 | 0.0035722
23 | 0.019497 | 0.021464 | 0.027937 | 0.032029 | 0.037659 | 0.04402 | 0.03924 | 0.056098 | 0.051464 | 0.058125 | 0.059737 | 0.055411 | 0.052272 | 0.048124 | 0.044328 | 0.039894 | 0.039479 | 0.03128 | 0.02588 | 0.03071 | 0.031291 | 0.035759 | 0.017363 | 0.01667
24 | 0.019497 | 0.021464 | 0.027937 | 0.032029 | 0.037659 | 0.04402 | 0.03924 | 0.056098 | 0.051464 | 0.058125 | 0.059737 | 0.055411 | 0.052272 | 0.048124 | 0.044328 | 0.039894 | 0.039479 | 0.03128 | 0.02588 | 0.03071 | 0.031291 | 0.035759 | 0.017363 | 0.01667
25 | 0.0027853 | 0.0030662 | 0.003991 | 0.0045755 | 0.0053798 | 0.0062886 | 0.0056057 | 0.008014 | 0.0073519 | 0.0083036 | 0.0085339 | 0.0079159 | 0.0074675 | 0.0068749 | 0.0063325 | 0.0056992 | 0.0056399 | 0.0044685 | 0.0036972 | 0.0043872 | 0.0044701 | 0.0051084 | 0.0024804 | 0.0023815
26 | 0.0027853 | 0.0030662 | 0.003991 | 0.0045755 | 0.0053798 | 0.0062886 | 0.0056057 | 0.008014 | 0.0073519 | 0.0083036 | 0.0085339 | 0.0079159 | 0.0074675 | 0.0068749 | 0.0063325 | 0.0056992 | 0.0056399 | 0.0044685 | 0.0036972 | 0.0043872 | 0.0044701 | 0.0051084 | 0.0024804 | 0.0023815
27 | 0.0027853 | 0.0030662 | 0.003991 | 0.0045755 | 0.0053798 | 0.0062886 | 0.0056057 | 0.008014 | 0.0073519 | 0.0083036 | 0.0085339 | 0.0079159 | 0.0074675 | 0.0068749 | 0.0063325 | 0.0056992 | 0.0056399 | 0.0044685 | 0.0036972 | 0.0043872 | 0.0044701 | 0.0051084 | 0.0024804 | 0.0023815
28 | 0.0055706 | 0.0061325 | 0.007982 | 0.0091511 | 0.01076 | 0.012577 | 0.011211 | 0.016028 | 0.014704 | 0.016607 | 0.017068 | 0.015832 | 0.014935 | 0.01375 | 0.012665 | 0.011398 | 0.01128 | 0.0089371 | 0.0073943 | 0.0087744 | 0.0089402 | 0.010217 | 0.0049608 | 0.004763
29 | 0.0092843 | 0.010221 | 0.013303 | 0.015252 | 0.017933 | 0.020962 | 0.018686 | 0.026713 | 0.024506 | 0.027679 | 0.028446 | 0.026386 | 0.024892 | 0.022916 | 0.021108 | 0.018997 | 0.0188 | 0.014895 | 0.012324 | 0.014624 | 0.0149 | 0.017028 | 0.008268 | 0.0079383
30 | 0.0069632 | 0.0076656 | 0.0099775 | 0.011439 | 0.013449 | 0.015721 | 0.014014 | 0.020035 | 0.01838 | 0.020759 | 0.021335 | 0.01979 | 0.018669 | 0.017187 | 0.015831 | 0.014248 | 0.0141 | 0.011171 | 0.0092429 | 0.010968 | 0.011175 | 0.012771 | 0.006201 | 0.0059537
31 | 0.0097485 | 0.010732 | 0.013969 | 0.016014 | 0.018829 | 0.02201 | 0.01962 | 0.028049 | 0.025732 | 0.029063 | 0.029869 | 0.027706 | 0.026136 | 0.024062 | 0.022164 | 0.019947 | 0.01974 | 0.01564 | 0.01294 | 0.015355 | 0.015645 | 0.01788 | 0.0086815 | 0.0083352
32 | 0.0027853 | 0.0030662 | 0.003991 | 0.0045755 | 0.0053798 | 0.0062886 | 0.0056057 | 0.008014 | 0.0073519 | 0.0083036 | 0.0085339 | 0.0079159 | 0.0074675 | 0.0068749 | 0.0063325 | 0.0056992 | 0.0056399 | 0.0044685 | 0.0036972 | 0.0043872 | 0.0044701 | 0.0051084 | 0.0024804 | 0.0023815

## DownFlex, Winter
LoadID | 0 | 1 | 2 | 3 | 4 | 5 | 6 | 7 | 8 | 9 | 10 | 11 | 12 | 13 | 14 | 15 | 16 | 17 | 18 | 19 | 20 | 21 | 22 | 23
1 | 0.01287 | 0.01362 | 0.014382 | 0.015036 | 0.015207 | 0.015907 | 0.015826 | 0.014959 | 0.013554 | 0.019903 | 0.019436 | 0.017897 | 0.017462 | 0.017534 | 0.016703 | 0.015311 | 0.01376 | 0.013267 | 0.0083395 | 0.0089183 | 0.0097506 | 0.0099833 | 0.010412 | 0.011493
2 | 0.011583 | 0.012258 | 0.012944 | 0.013532 | 0.013686 | 0.014316 | 0.014243 | 0.013463 | 0.012198 | 0.017913 | 0.017492 | 0.016107 | 0.015716 | 0.015781 | 0.015033 | 0.01378 | 0.012384 | 0.01194 | 0.0075055 | 0.0080265 | 0.0087755 | 0.0089849 | 0.0093707 | 0.010344
3 | 0.015444 | 0.016344 | 0.017259 | 0.018043 | 0.018248 | 0.019089 | 0.018991 | 0.017951 | 0.016264 | 0.023884 | 0.023323 | 0.021477 | 0.020955 | 0.021041 | 0.020044 | 0.018373 | 0.016513 | 0.01592 | 0.010007 | 0.010702 | 0.011701 | 0.01198 | 0.012494 | 0.013791
4 | 0.0077218 | 0.0081719 | 0.0086294 | 0.0090216 | 0.009124 | 0.0095443 | 0.0094955 | 0.0089754 | 0.0081321 | 0.011942 | 0.011662 | 0.010738 | 0.010477 | 0.01052 | 0.010022 | 0.0091866 | 0.0082563 | 0.0079601 | 0.0050037 | 0.005351 | 0.0058504 | 0.00599 | 0.0062471 | 0.0068957
5 | 0.0077218 | 0.0081719 | 0.0086294 | 0.0090216 | 0.009124 | 0.0095443 | 0.0094955 | 0.0089754 | 0.0081321 | 0.011942 | 0.011662 | 0.010738 | 0.010477 | 0.01052 | 0.010022 | 0.0091866 | 0.0082563 | 0.0079601 | 0.0050037 | 0.005351 | 0.0058504 | 0.00599 | 0.0062471 | 0.0068957
6 | 0.025739 | 0.02724 | 0.028765 | 0.030072 | 0.030413 | 0.031814 | 0.031652 | 0.029918 | 0.027107 | 0.039806 | 0.038872 | 0.035794 | 0.034924 | 0.035068 | 0.033407 | 0.030622 | 0.027521 | 0.026534 | 0.016679 | 0.017837 | 0.019501 | 0.019967 | 0.020824 | 0.022986
7 | 0.025739 | 0.02724 | 0.028765 | 0.030072 | 0.030413 | 0.031814 | 0.031652 | 0.029918 | 0.027107 | 0.039806 | 0.038872 | 0.035794 | 0.034924 | 0.035068 | 0.033407 | 0.030622 | 0.027521 | 0.026534 | 0.016679 | 0.017837 | 0.019501 | 0.019967 | 0.020824 | 0.022986
8 | 0.0077218 | 0.0081719 | 0.0086294 | 0.0090216 | 0.009124 | 0.0095443 | 0.0094955 | 0.0089754 | 0.0081321 | 0.011942 | 0.011662 | 0.010738 | 0.010477 | 0.01052 | 0.010022 | 0.0091866 | 0.0082563 | 0.0079601 | 0.0050037 | 0.005351 | 0.0058504 | 0.00599 | 0.0062471 | 0.0068957
9 | 0.0077218 | 0.0081719 | 0.0086294 | 0.0090216 | 0.009124 | 0.0095443 | 0.0094955 | 0.0089754 | 0.0081321 | 0.011942 | 0.011662 | 0.010738 | 0.010477 | 0.01052 | 0.010022 | 0.0091866 | 0.0082563 | 0.0079601 | 0.0050037 | 0.005351 | 0.0058504 | 0.00599 | 0.0062471 | 0.0068957
10 | 0.0057914 | 0.006129 | 0.006472 | 0.0067662 | 0.006843 | 0.0071582 | 0.0071216 | 0.0067316 | 0.0060991 | 0.0089563 | 0.0087462 | 0.0080537 | 0.007858 | 0.0078903 | 0.0075165 | 0.00689 | 0.0061922 | 0.0059701 | 0.0037528 | 0.0040132 | 0.0043878 | 0.0044925 | 0.0046853 | 0.0051718
11 | 0.0077218 | 0.0081719 | 0.0086294 | 0.0090216 | 0.009124 | 0.0095443 | 0.0094955 | 0.0089754 | 0.0081321 | 0.011942 | 0.011662 | 0.010738 | 0.010477 | 0.01052 | 0.010022 | 0.0091866 | 0.0082563 | 0.0079601 | 0.0050037 | 0.005351 | 0.0058504 | 0.00599 | 0.0062471 | 0.0068957
12 | 0.0077218 | 0.0081719 | 0.0086294 | 0.0090216 | 0.009124 | 0.0095443 | 0.0094955 | 0.0089754 | 0.0081321 | 0.011942 | 0.011662 | 0.010738 | 0.010477 | 0.01052 | 0.010022 | 0.0091866 | 0.0082563 | 0.0079601 | 0.0050037 | 0.005351 | 0.0058504 | 0.00599 | 0.0062471 | 0.0068957
13 | 0.015444 | 0.016344 | 0.017259 | 0.018043 | 0.018248 | 0.019089 | 0.018991 | 0.017951 | 0.016264 | 0.023884 | 0.023323 | 0.021477 | 0.020955 | 0.021041 | 0.020044 | 0.018373 | 0.016513 | 0.01592 | 0.010007 | 0.010702 | 0.011701 | 0.01198 | 0.012494 | 0.013791
14 | 0.0077218 | 0.0081719 | 0.0086294 | 0.0090216 | 0.009124 | 0.0095443 | 0.0094955 | 0.0089754 | 0.0081321 | 0.011942 | 0.011662 | 0.010738 | 0.010477 | 0.01052 | 0.010022 | 0.0091866 | 0.0082563 | 0.0079601 | 0.0050037 | 0.005351 | 0.0058504 | 0.00599 | 0.0062471 | 0.0068957
15 | 0.0077218 | 0.0081719 | 0.0086294 | 0.0090216 | 0.009124 | 0.0095443 | 0.0094955 | 0.0089754 | 0.0081321 | 0.011942 | 0.011662 | 0.010738 | 0.010477 | 0.01052 | 0.010022 | 0.0091866 | 0.0082563 | 0.0079601 | 0.0050037 | 0.005351 | 0.0058504 | 0.00599 | 0.0062471 | 0.0068957
16 | 0.0077218 | 0.0081719 | 0.0086294 | 0.0090216 | 0.009124 | 0.0095443 | 0.0094955 | 0.0089754 | 0.0081321 | 0.011942 | 0.011662 | 0.010738 | 0.010477 | 0.01052 | 0.010022 | 0.0091866 | 0.0082563 | 0.0079601 | 0.0050037 | 0.005351 | 0.0058504 | 0.00599 | 0.0062471 | 0.0068957
17 | 0.011583 | 0.012258 | 0.012944 | 0.013532 | 0.013686 | 0.014316 | 0.014243 | 0.013463 | 0.012198 | 0.017913 | 0.017492 | 0.016107 | 0.015716 | 0.015781 | 0.015033 | 0.01378 | 0.012384 | 0.01194 | 0.0075055 | 0.0080265 | 0.0087755 | 0.0089849 | 0.0093707 | 0.010344
18 | 0.011583 | 0.012258 | 0.012944 | 0.013532 | 0.013686 | 0.014316 | 0.014243 | 0.013463 | 0.012198 | 0.017913 | 0.017492 | 0.016107 | 0.015716 | 0.015781 | 0.015033 | 0.01378 | 0.012384 | 0.01194 | 0.0075055 | 0.0080265 | 0.0087755 | 0.0089849 | 0.0093707 | 0.010344
19 | 0.011583 | 0.012258 | 0.012944 | 0.013532 | 0.013686 | 0.014316 | 0.014243 | 0.013463 | 0.012198 | 0.017913 | 0.017492 | 0.016107 | 0.015716 | 0.015781 | 0.015033 | 0.01378 | 0.012384 | 0.01194 | 0.0075055 | 0.0080265 | 0.0087755 | 0.0089849 | 0.0093707 | 0.010344
20 | 0.011583 | 0.012258 | 0.012944 | 0.013532 | 0.013686 | 0.014316 | 0.014243 | 0.013463 | 0.012198 | 0.017913 | 0.017492 | 0.016107 | 0.015716 | 0.015781 | 0.015033 | 0.01378 | 0.012384 | 0.01194 | 0.0075055 | 0.0080265 | 0.0087755 | 0.0089849 | 0.0093707 | 0.010344
21 | 0.011583 | 0.012258 | 0.012944 | 0.013532 | 0.013686 | 0.014316 | 0.014243 | 0.013463 | 0.012198 | 0.017913 | 0.017492 | 0.016107 | 0.015716 | 0.015781 | 0.015033 | 0.01378 | 0.012384 | 0.01194 | 0.0075055 | 0.0080265 | 0.0087755 | 0.0089849 | 0.0093707 | 0.010344
22 | 0.011583 | 0.012258 | 0.012944 | 0.013532 | 0.013686 | 0.014316 | 0.014243 | 0.013463 | 0.012198 | 0.017913 | 0.017492 | 0.016107 | 0.015716 | 0.015781 | 0.015033 | 0.01378 | 0.012384 | 0.01194 | 0.0075055 | 0.0080265 | 0.0087755 | 0.0089849 | 0.0093707 | 0.010344
23 | 0.054053 | 0.057204 | 0.060406 | 0.063151 | 0.063868 | 0.06681 | 0.066468 | 0.062828 | 0.056925 | 0.083592 | 0.081631 | 0.075168 | 0.073341 | 0.073643 | 0.070154 | 0.064306 | 0.057794 | 0.055721 | 0.035026 | 0.037457 | 0.040953 | 0.04193 | 0.04373 | 0.04827
24 | 0.054053 | 0.057204 | 0.060406 | 0.063151 | 0.063868 | 0.06681 | 0.066468 | 0.062828 | 0.056925 | 0.083592 | 0.081631 | 0.075168 | 0.073341 | 0.073643 | 0.070154 | 0.064306 | 0.057794 | 0.055721 | 0.035026 | 0.037457 | 0.040953 | 0.04193 | 0.04373 | 0.04827
25 | 0.0077218 | 0.0081719 | 0.0086294 | 0.0090216 | 0.009124 | 0.0095443 | 0.0094955 | 0.0089754 | 0.0081321 | 0.011942 | 0.011662 | 0.010738 | 0.010477 | 0.01052 | 0.010022 | 0.0091866 | 0.0082563 | 0.0079601 | 0.0050037 | 0.005351 | 0.0058504 | 0.00599 | 0.0062471 | 0.0068957
26 | 0.0077218 | 0.0081719 | 0.0086294 | 0.0090216 | 0.009124 | 0.0095443 | 0.0094955 | 0.0089754 | 0.0081321 | 0.011942 | 0.011662 | 0.010738 | 0.010477 | 0.01052 | 0.010022 | 0.0091866 | 0.0082563 | 0.0079601 | 0.0050037 | 0.005351 | 0.0058504 | 0.00599 | 0.0062471 | 0.0068957
27 | 0.0077218 | 0.0081719 | 0.0086294 | 0.0090216 | 0.009124 | 0.0095443 | 0.0094955 | 0.0089754 | 0.0081321 | 0.011942 | 0.011662 | 0.010738 | 0.010477 | 0.01052 | 0.010022 | 0.0091866 | 0.0082563 | 0.0079601 | 0.0050037 | 0.005351 | 0.0058504 | 0.00599 | 0.0062471 | 0.0068957
28 | 0.015444 | 0.016344 | 0.017259 | 0.018043 | 0.018248 | 0.019089 | 0.018991 | 0.017951 | 0.016264 | 0.023884 | 0.023323 | 0.021477 | 0.020955 | 0.021041 | 0.020044 | 0.018373 | 0.016513 | 0.01592 | 0.010007 | 0.010702 | 0.011701 | 0.01198 | 0.012494 | 0.013791
29 | 0.025739 | 0.02724 | 0.028765 | 0.030072 | 0.030413 | 0.031814 | 0.031652 | 0.029918 | 0.027107 | 0.039806 | 0.038872 | 0.035794 | 0.034924 | 0.035068 | 0.033407 | 0.030622 | 0.027521 | 0.026534 | 0.016679 | 0.017837 | 0.019501 | 0.019967 | 0.020824 | 0.022986
30 | 0.019305 | 0.02043 | 0.021573 | 0.022554 | 0.02281 | 0.023861 | 0.023739 | 0.022439 | 0.02033 | 0.029854 | 0.029154 | 0.026846 | 0.026193 | 0.026301 | 0.025055 | 0.022967 | 0.020641 | 0.0199 | 0.012509 | 0.013377 | 0.014626 | 0.014975 | 0.015618 | 0.017239
31 | 0.027026 | 0.028602 | 0.030203 | 0.031576 | 0.031934 | 0.033405 | 0.033234 | 0.031414 | 0.028462 | 0.041796 | 0.040816 | 0.037584 | 0.036671 | 0.036821 | 0.035077 | 0.032153 | 0.028897 | 0.02786 | 0.017513 | 0.018728 | 0.020476 | 0.020965 | 0.021865 | 0.024135
32 | 0.0077218 | 0.0081719 | 0.0086294 | 0.0090216 | 0.009124 | 0.0095443 | 0.0094955 | 0.0089754 | 0.0081321 | 0.011942 | 0.011662 | 0.010738 | 0.010477 | 0.01052 | 0.010022 | 0.0091866 | 0.0082563 | 0.0079601 | 0.0050037 | 0.005351 | 0.0058504 | 0.00599 | 0.0062471 | 0.0068957

## Pg, Winter, S1
GenID | 0 | 1 | 2 | 3 | 4 | 5 | 6 | 7 | 8 | 9 | 10 | 11 | 12 | 13 | 14 | 15 | 16 | 17 | 18 | 19 | 20 | 21 | 22 | 23
1 | 0 | 0 | 0 | 0 | 0 | 0 | 0 | 0 | 0 | 0 | 0 | 0 | 0 | 0 | 0 | 0 | 0 | 0 | 0 | 0 | 0 | 0 | 0 | 0
2 | 0.12758 | 0.1179 | 0.12482 | 0.12428 | 0.10232 | 0.10378 | 0.10401 | 0.093401 | 0.084352 | 0.060974 | 0.05624 | 0.037731 | 0.031359 | 0.030026 | 0.041655 | 0.05635 | 0.063002 | 0.086527 | 0.078704 | 0.07482 | 0.098723 | 0.11808 | 0.11163 | 0.15868
3 | 0 | 0 | 0 | 0 | 0 | 0 | 0 | 0 | 0 | 0 | 0 | 0 | 0 | 0 | 0 | 0 | 0 | 0 | 0 | 0 | 0 | 0 | 0 | 0
4 | 0 | 0 | 0 | 0 | 0 | 0 | 0 | 0 | 0 | 0 | 0 | 0 | 0 | 0 | 0 | 0 | 0 | 0 | 0 | 0 | 0 | 0 | 0 | 0
5 | 0 | 0 | 3.6095e-06 | 0 | 0 | 0 | 0 | 0.0021949 | 0.043483 | 0.11346 | 0.14159 | 0.15727 | 0.16018 | 0.15724 | 0.13426 | 0.088724 | 0.021676 | 0.00016943 | 1.4585e-05 | 1.116e-05 | 0 | 0 | 0 | 0
6 | 0 | 0 | 0 | 0 | 0 | 0 | 0 | 0 | 0 | 0 | 0 | 0 | 0 | 0 | 0 | 0 | 0 | 0 | 0 | 0 | 0 | 0 | 0 | 0
7 | 0 | 0 | 0 | 0 | 0 | 0 | 0 | 0 | 0 | 0 | 0 | 0 | 0 | 0 | 0 | 0 | 0 | 0 | 0 | 0 | 0 | 0 | 0 | 0

## Pg, Winter, S2
GenID | 0 | 1 | 2 | 3 | 4 | 5 | 6 | 7 | 8 | 9 | 10 | 11 | 12 | 13 | 14 | 15 | 16 | 17 | 18 | 19 | 20 | 21 | 22 | 23
1 | 0 | 0 | 0 | 0 | 0 | 0 | 0 | 0 | 0 | 0 | 0 | 0 | 0 | 0 | 0 | 0 | 0 | 0 | 0 | 0 | 0 | 0 | 0 | 0
2 | 0.17315 | 0.15226 | 0.12531 | 0.10849 | 0.10114 | 0.080992 | 0.078854 | 0.071491 | 0.073685 | 0.077931 | 0.078003 | 0.09143 | 0.09147 | 0.092739 | 0.10443 | 0.086208 | 0.089304 | 0.094562 | 0.082491 | 0.085442 | 0.080068 | 0.072659 | 0.074471 | 0.081437
3 | 0 | 0 | 0 | 0 | 0 | 0 | 0 | 0 | 0 | 0 | 0 | 0 | 0 | 0 | 0 | 0 | 0 | 0 | 0 | 0 | 0 | 0 | 0 | 0
4 | 0 | 0 | 0 | 0 | 0 | 0 | 0 | 0 | 0 | 0 | 0 | 0 | 0 | 0 | 0 | 0 | 0 | 0 | 0 | 0 | 0 | 0 | 0 | 0
5 | 0 | 0 | 3.72e-06 | 0 | 0 | 0 | 0 | 0.0021723 | 0.04517 | 0.11972 | 0.15056 | 0.15565 | 0.17033 | 0.16592 | 0.13947 | 0.089264 | 0.02234 | 0.00017461 | 1.4793e-05 | 1.1045e-05 | 0 | 0 | 0 | 0
6 | 0 | 0 | 0 | 0 | 0 | 0 | 0 | 0 | 0 | 0 | 0 | 0 | 0 | 0 | 0 | 0 | 0 | 0 | 0 | 0 | 0 | 0 | 0 | 0
7 | 0 | 0 | 0 | 0 | 0 | 0 | 0 | 0 | 0 | 0 | 0 | 0 | 0 | 0 | 0 | 0 | 0 | 0 | 0 | 0 | 0 | 0 | 0 | 0

## Pg, Winter, S3
GenID | 0 | 1 | 2 | 3 | 4 | 5 | 6 | 7 | 8 | 9 | 10 | 11 | 12 | 13 | 14 | 15 | 16 | 17 | 18 | 19 | 20 | 21 | 22 | 23
1 | 0 | 0 | 0 | 0 | 0 | 0 | 0 | 0 | 0 | 0 | 0 | 0 | 0 | 0 | 0 | 0 | 0 | 0 | 0 | 0 | 0 | 0 | 0 | 0
2 | 0.15799 | 0.14684 | 0.15914 | 0.17745 | 0.15179 | 0.12877 | 0.092685 | 0.082506 | 0.084178 | 0.082287 | 0.083241 | 0.087555 | 0.080089 | 0.077178 | 0.10575 | 0.13776 | 0.14065 | 0.14319 | 0.14714 | 0.15522 | 0.1531 | 0.14982 | 0.14346 | 0.13232
3 | 0 | 0 | 0 | 0 | 0 | 0 | 0 | 0 | 0 | 0 | 0 | 0 | 0 | 0 | 0 | 0 | 0 | 0 | 0 | 0 | 0 | 0 | 0 | 0
4 | 0 | 0 | 0 | 0 | 0 | 0 | 0 | 0 | 0 | 0 | 0 | 0 | 0 | 0 | 0 | 0 | 0 | 0 | 0 | 0 | 0 | 0 | 0 | 0
5 | 0 | 0 | 3.5811e-06 | 0 | 0 | 0 | 0 | 0.0020912 | 0.043483 | 0.11525 | 0.14494 | 0.14984 | 0.16397 | 0.15972 | 0.13426 | 0.08593 | 0.021506 | 0.00016809 | 1.4241e-05 | 1.0633e-05 | 0 | 0 | 0 | 0
6 | 0 | 0 | 0 | 0 | 0 | 0 | 0 | 0 | 0 | 0 | 0 | 0 | 0 | 0 | 0 | 0 | 0 | 0 | 0 | 0 | 0 | 0 | 0 | 0
7 | 0 | 0 | 0 | 0 | 0 | 0 | 0 | 0 | 0 | 0 | 0 | 0 | 0 | 0 | 0 | 0 | 0 | 0 | 0 | 0 | 0 | 0 | 0 | 0

## Pg, Winter, S4
GenID | 0 | 1 | 2 | 3 | 4 | 5 | 6 | 7 | 8 | 9 | 10 | 11 | 12 | 13 | 14 | 15 | 16 | 17 | 18 | 19 | 20 | 21 | 22 | 23
1 | 0 | 0 | 0 | 0 | 0 | 0 | 0 | 0 | 0 | 0 | 0 | 0 | 0 | 0 | 0 | 0 | 0 | 0 | 0 | 0 | 0 | 0 | 0 | 0
2 | 0.12758 | 0.1179 | 0.12482 | 0.12428 | 0.10232 | 0.10378 | 0.10401 | 0.093401 | 0.084352 | 0.060974 | 0.05624 | 0.037731 | 0.031359 | 0.030026 | 0.041655 | 0.05635 | 0.063002 | 0.086527 | 0.078704 | 0.07482 | 0.098723 | 0.11808 | 0.11163 | 0.15868
3 | 0 | 0 | 0 | 0 | 0 | 0 | 0 | 0 | 0 | 0 | 0 | 0 | 0 | 0 | 0 | 0 | 0 | 0 | 0 | 0 | 0 | 0 | 0 | 0
4 | 0 | 0 | 0 | 0 | 0 | 0 | 0 | 0 | 0 | 0 | 0 | 0 | 0 | 0 | 0 | 0 | 0 | 0 | 0 | 0 | 0 | 0 | 0 | 0
5 | 0 | 0 | 3.6095e-06 | 0 | 0 | 0 | 0 | 0.0021949 | 0.043483 | 0.11346 | 0.14159 | 0.15727 | 0.16018 | 0.15724 | 0.13426 | 0.088724 | 0.021676 | 0.00016943 | 1.4585e-05 | 1.116e-05 | 0 | 0 | 0 | 0
6 | 0 | 0 | 0 | 0 | 0 | 0 | 0 | 0 | 0 | 0 | 0 | 0 | 0 | 0 | 0 | 0 | 0 | 0 | 0 | 0 | 0 | 0 | 0 | 0
7 | 0 | 0 | 0 | 0 | 0 | 0 | 0 | 0 | 0 | 0 | 0 | 0 | 0 | 0 | 0 | 0 | 0 | 0 | 0 | 0 | 0 | 0 | 0 | 0

## Pg, Winter, S5
GenID | 0 | 1 | 2 | 3 | 4 | 5 | 6 | 7 | 8 | 9 | 10 | 11 | 12 | 13 | 14 | 15 | 16 | 17 | 18 | 19 | 20 | 21 | 22 | 23
1 | 0 | 0 | 0 | 0 | 0 | 0 | 0 | 0 | 0 | 0 | 0 | 0 | 0 | 0 | 0 | 0 | 0 | 0 | 0 | 0 | 0 | 0 | 0 | 0
2 | 0.17315 | 0.15226 | 0.12531 | 0.10849 | 0.10114 | 0.080992 | 0.078854 | 0.071491 | 0.073685 | 0.077931 | 0.078003 | 0.09143 | 0.09147 | 0.092739 | 0.10443 | 0.086208 | 0.089304 | 0.094562 | 0.082491 | 0.085442 | 0.080068 | 0.072659 | 0.074471 | 0.081437
3 | 0 | 0 | 0 | 0 | 0 | 0 | 0 | 0 | 0 | 0 | 0 | 0 | 0 | 0 | 0 | 0 | 0 | 0 | 0 | 0 | 0 | 0 | 0 | 0
4 | 0 | 0 | 0 | 0 | 0 | 0 | 0 | 0 | 0 | 0 | 0 | 0 | 0 | 0 | 0 | 0 | 0 | 0 | 0 | 0 | 0 | 0 | 0 | 0
5 | 0 | 0 | 3.72e-06 | 0 | 0 | 0 | 0 | 0.0021723 | 0.04517 | 0.11972 | 0.15056 | 0.15565 | 0.17033 | 0.16592 | 0.13947 | 0.089264 | 0.02234 | 0.00017461 | 1.4793e-05 | 1.1045e-05 | 0 | 0 | 0 | 0
6 | 0 | 0 | 0 | 0 | 0 | 0 | 0 | 0 | 0 | 0 | 0 | 0 | 0 | 0 | 0 | 0 | 0 | 0 | 0 | 0 | 0 | 0 | 0 | 0
7 | 0 | 0 | 0 | 0 | 0 | 0 | 0 | 0 | 0 | 0 | 0 | 0 | 0 | 0 | 0 | 0 | 0 | 0 | 0 | 0 | 0 | 0 | 0 | 0

## Pg, Winter, S6
GenID | 0 | 1 | 2 | 3 | 4 | 5 | 6 | 7 | 8 | 9 | 10 | 11 | 12 | 13 | 14 | 15 | 16 | 17 | 18 | 19 | 20 | 21 | 22 | 23
1 | 0 | 0 | 0 | 0 | 0 | 0 | 0 | 0 | 0 | 0 | 0 | 0 | 0 | 0 | 0 | 0 | 0 | 0 | 0 | 0 | 0 | 0 | 0 | 0
2 | 0.15799 | 0.14684 | 0.15914 | 0.17745 | 0.15179 | 0.12877 | 0.092685 | 0.082506 | 0.084178 | 0.082287 | 0.083241 | 0.087555 | 0.080089 | 0.077178 | 0.10575 | 0.13776 | 0.14065 | 0.14319 | 0.14714 | 0.15522 | 0.1531 | 0.14982 | 0.14346 | 0.13232
3 | 0 | 0 | 0 | 0 | 0 | 0 | 0 | 0 | 0 | 0 | 0 | 0 | 0 | 0 | 0 | 0 | 0 | 0 | 0 | 0 | 0 | 0 | 0 | 0
4 | 0 | 0 | 0 | 0 | 0 | 0 | 0 | 0 | 0 | 0 | 0 | 0 | 0 | 0 | 0 | 0 | 0 | 0 | 0 | 0 | 0 | 0 | 0 | 0
5 | 0 | 0 | 3.5811e-06 | 0 | 0 | 0 | 0 | 0.0020912 | 0.043483 | 0.11525 | 0.14494 | 0.14984 | 0.16397 | 0.15972 | 0.13426 | 0.08593 | 0.021506 | 0.00016809 | 1.4241e-05 | 1.0633e-05 | 0 | 0 | 0 | 0
6 | 0 | 0 | 0 | 0 | 0 | 0 | 0 | 0 | 0 | 0 | 0 | 0 | 0 | 0 | 0 | 0 | 0 | 0 | 0 | 0 | 0 | 0 | 0 | 0
7 | 0 | 0 | 0 | 0 | 0 | 0 | 0 | 0 | 0 | 0 | 0 | 0 | 0 | 0 | 0 | 0 | 0 | 0 | 0 | 0 | 0 | 0 | 0 | 0

## Pg, Winter, S7
GenID | 0 | 1 | 2 | 3 | 4 | 5 | 6 | 7 | 8 | 9 | 10 | 11 | 12 | 13 | 14 | 15 | 16 | 17 | 18 | 19 | 20 | 21 | 22 | 23
1 | 0 | 0 | 0 | 0 | 0 | 0 | 0 | 0 | 0 | 0 | 0 | 0 | 0 | 0 | 0 | 0 | 0 | 0 | 0 | 0 | 0 | 0 | 0 | 0
2 | 0.12758 | 0.1179 | 0.12482 | 0.12428 | 0.10232 | 0.10378 | 0.10401 | 0.093401 | 0.084352 | 0.060974 | 0.05624 | 0.037731 | 0.031359 | 0.030026 | 0.041655 | 0.05635 | 0.063002 | 0.086527 | 0.078704 | 0.07482 | 0.098723 | 0.11808 | 0.11163 | 0.15868
3 | 0 | 0 | 0 | 0 | 0 | 0 | 0 | 0 | 0 | 0 | 0 | 0 | 0 | 0 | 0 | 0 | 0 | 0 | 0 | 0 | 0 | 0 | 0 | 0
4 | 0 | 0 | 0 | 0 | 0 | 0 | 0 | 0 | 0 | 0 | 0 | 0 | 0 | 0 | 0 | 0 | 0 | 0 | 0 | 0 | 0 | 0 | 0 | 0
5 | 0 | 0 | 3.6095e-06 | 0 | 0 | 0 | 0 | 0.0021949 | 0.043483 | 0.11346 | 0.14159 | 0.15727 | 0.16018 | 0.15724 | 0.13426 | 0.088724 | 0.021676 | 0.00016943 | 1.4585e-05 | 1.116e-05 | 0 | 0 | 0 | 0
6 | 0 | 0 | 0 | 0 | 0 | 0 | 0 | 0 | 0 | 0 | 0 | 0 | 0 | 0 | 0 | 0 | 0 | 0 | 0 | 0 | 0 | 0 | 0 | 0
7 | 0 | 0 | 0 | 0 | 0 | 0 | 0 | 0 | 0 | 0 | 0 | 0 | 0 | 0 | 0 | 0 | 0 | 0 | 0 | 0 | 0 | 0 | 0 | 0

## Pg, Winter, S8
GenID | 0 | 1 | 2 | 3 | 4 | 5 | 6 | 7 | 8 | 9 | 10 | 11 | 12 | 13 | 14 | 15 | 16 | 17 | 18 | 19 | 20 | 21 | 22 | 23
1 | 0 | 0 | 0 | 0 | 0 | 0 | 0 | 0 | 0 | 0 | 0 | 0 | 0 | 0 | 0 | 0 | 0 | 0 | 0 | 0 | 0 | 0 | 0 | 0
2 | 0.17315 | 0.15226 | 0.12531 | 0.10849 | 0.10114 | 0.080992 | 0.078854 | 0.071491 | 0.073685 | 0.077931 | 0.078003 | 0.09143 | 0.09147 | 0.092739 | 0.10443 | 0.086208 | 0.089304 | 0.094562 | 0.082491 | 0.085442 | 0.080068 | 0.072659 | 0.074471 | 0.081437
3 | 0 | 0 | 0 | 0 | 0 | 0 | 0 | 0 | 0 | 0 | 0 | 0 | 0 | 0 | 0 | 0 | 0 | 0 | 0 | 0 | 0 | 0 | 0 | 0
4 | 0 | 0 | 0 | 0 | 0 | 0 | 0 | 0 | 0 | 0 | 0 | 0 | 0 | 0 | 0 | 0 | 0 | 0 | 0 | 0 | 0 | 0 | 0 | 0
5 | 0 | 0 | 3.72e-06 | 0 | 0 | 0 | 0 | 0.0021723 | 0.04517 | 0.11972 | 0.15056 | 0.15565 | 0.17033 | 0.16592 | 0.13947 | 0.089264 | 0.02234 | 0.00017461 | 1.4793e-05 | 1.1045e-05 | 0 | 0 | 0 | 0
6 | 0 | 0 | 0 | 0 | 0 | 0 | 0 | 0 | 0 | 0 | 0 | 0 | 0 | 0 | 0 | 0 | 0 | 0 | 0 | 0 | 0 | 0 | 0 | 0
7 | 0 | 0 | 0 | 0 | 0 | 0 | 0 | 0 | 0 | 0 | 0 | 0 | 0 | 0 | 0 | 0 | 0 | 0 | 0 | 0 | 0 | 0 | 0 | 0

## Pg, Winter, S9
GenID | 0 | 1 | 2 | 3 | 4 | 5 | 6 | 7 | 8 | 9 | 10 | 11 | 12 | 13 | 14 | 15 | 16 | 17 | 18 | 19 | 20 | 21 | 22 | 23
1 | 0 | 0 | 0 | 0 | 0 | 0 | 0 | 0 | 0 | 0 | 0 | 0 | 0 | 0 | 0 | 0 | 0 | 0 | 0 | 0 | 0 | 0 | 0 | 0
2 | 0.15799 | 0.14684 | 0.15914 | 0.17745 | 0.15179 | 0.12877 | 0.092685 | 0.082506 | 0.084178 | 0.082287 | 0.083241 | 0.087555 | 0.080089 | 0.077178 | 0.10575 | 0.13776 | 0.14065 | 0.14319 | 0.14714 | 0.15522 | 0.1531 | 0.14982 | 0.14346 | 0.13232
3 | 0 | 0 | 0 | 0 | 0 | 0 | 0 | 0 | 0 | 0 | 0 | 0 | 0 | 0 | 0 | 0 | 0 | 0 | 0 | 0 | 0 | 0 | 0 | 0
4 | 0 | 0 | 0 | 0 | 0 | 0 | 0 | 0 | 0 | 0 | 0 | 0 | 0 | 0 | 0 | 0 | 0 | 0 | 0 | 0 | 0 | 0 | 0 | 0
5 | 0 | 0 | 3.5811e-06 | 0 | 0 | 0 | 0 | 0.0020912 | 0.043483 | 0.11525 | 0.14494 | 0.14984 | 0.16397 | 0.15972 | 0.13426 | 0.08593 | 0.021506 | 0.00016809 | 1.4241e-05 | 1.0633e-05 | 0 | 0 | 0 | 0
6 | 0 | 0 | 0 | 0 | 0 | 0 | 0 | 0 | 0 | 0 | 0 | 0 | 0 | 0 | 0 | 0 | 0 | 0 | 0 | 0 | 0 | 0 | 0 | 0
7 | 0 | 0 | 0 | 0 | 0 | 0 | 0 | 0 | 0 | 0 | 0 | 0 | 0 | 0 | 0 | 0 | 0 | 0 | 0 | 0 | 0 | 0 | 0 | 0

## Qg, Winter, S1
GenID | 0 | 1 | 2 | 3 | 4 | 5 | 6 | 7 | 8 | 9 | 10 | 11 | 12 | 13 | 14 | 15 | 16 | 17 | 18 | 19 | 20 | 21 | 22 | 23
1 | 0 | 0 | 0 | 0 | 0 | 0 | 0 | 0 | 0 | 0 | 0 | 0 | 0 | 0 | 0 | 0 | 0 | 0 | 0 | 0 | 0 | 0 | 0 | 0
2 | 0 | 0 | 0 | 0 | 0 | 0 | 0 | 0 | 0 | 0 | 0 | 0 | 0 | 0 | 0 | 0 | 0 | 0 | 0 | 0 | 0 | 0 | 0 | 0
3 | 0 | 0 | 0 | 0 | 0 | 0 | 0 | 0 | 0 | 0 | 0 | 0 | 0 | 0 | 0 | 0 | 0 | 0 | 0 | 0 | 0 | 0 | 0 | 0
4 | 0 | 0 | 0 | 0 | 0 | 0 | 0 | 0 | 0 | 0 | 0 | 0 | 0 | 0 | 0 | 0 | 0 | 0 | 0 | 0 | 0 | 0 | 0 | 0
5 | 0 | 0 | 0 | 0 | 0 | 0 | 0 | 0 | 0 | 0 | 0 | 0 | 0 | 0 | 0 | 0 | 0 | 0 | 0 | 0 | 0 | 0 | 0 | 0
6 | 0 | 0 | 0 | 0 | 0 | 0 | 0 | 0 | 0 | 0 | 0 | 0 | 0 | 0 | 0 | 0 | 0 | 0 | 0 | 0 | 0 | 0 | 0 | 0
7 | 0 | 0 | 0 | 0 | 0 | 0 | 0 | 0 | 0 | 0 | 0 | 0 | 0 | 0 | 0 | 0 | 0 | 0 | 0 | 0 | 0 | 0 | 0 | 0

## Qg, Winter, S2
GenID | 0 | 1 | 2 | 3 | 4 | 5 | 6 | 7 | 8 | 9 | 10 | 11 | 12 | 13 | 14 | 15 | 16 | 17 | 18 | 19 | 20 | 21 | 22 | 23
1 | 0 | 0 | 0 | 0 | 0 | 0 | 0 | 0 | 0 | 0 | 0 | 0 | 0 | 0 | 0 | 0 | 0 | 0 | 0 | 0 | 0 | 0 | 0 | 0
2 | 0 | 0 | 0 | 0 | 0 | 0 | 0 | 0 | 0 | 0 | 0 | 0 | 0 | 0 | 0 | 0 | 0 | 0 | 0 | 0 | 0 | 0 | 0 | 0
3 | 0 | 0 | 0 | 0 | 0 | 0 | 0 | 0 | 0 | 0 | 0 | 0 | 0 | 0 | 0 | 0 | 0 | 0 | 0 | 0 | 0 | 0 | 0 | 0
4 | 0 | 0 | 0 | 0 | 0 | 0 | 0 | 0 | 0 | 0 | 0 | 0 | 0 | 0 | 0 | 0 | 0 | 0 | 0 | 0 | 0 | 0 | 0 | 0
5 | 0 | 0 | 0 | 0 | 0 | 0 | 0 | 0 | 0 | 0 | 0 | 0 | 0 | 0 | 0 | 0 | 0 | 0 | 0 | 0 | 0 | 0 | 0 | 0
6 | 0 | 0 | 0 | 0 | 0 | 0 | 0 | 0 | 0 | 0 | 0 | 0 | 0 | 0 | 0 | 0 | 0 | 0 | 0 | 0 | 0 | 0 | 0 | 0
7 | 0 | 0 | 0 | 0 | 0 | 0 | 0 | 0 | 0 | 0 | 0 | 0 | 0 | 0 | 0 | 0 | 0 | 0 | 0 | 0 | 0 | 0 | 0 | 0

## Qg, Winter, S3
GenID | 0 | 1 | 2 | 3 | 4 | 5 | 6 | 7 | 8 | 9 | 10 | 11 | 12 | 13 | 14 | 15 | 16 | 17 | 18 | 19 | 20 | 21 | 22 | 23
1 | 0 | 0 | 0 | 0 | 0 | 0 | 0 | 0 | 0 | 0 | 0 | 0 | 0 | 0 | 0 | 0 | 0 | 0 | 0 | 0 | 0 | 0 | 0 | 0
2 | 0 | 0 | 0 | 0 | 0 | 0 | 0 | 0 | 0 | 0 | 0 | 0 | 0 | 0 | 0 | 0 | 0 | 0 | 0 | 0 | 0 | 0 | 0 | 0
3 | 0 | 0 | 0 | 0 | 0 | 0 | 0 | 0 | 0 | 0 | 0 | 0 | 0 | 0 | 0 | 0 | 0 | 0 | 0 | 0 | 0 | 0 | 0 | 0
4 | 0 | 0 | 0 | 0 | 0 | 0 | 0 | 0 | 0 | 0 | 0 | 0 | 0 | 0 | 0 | 0 | 0 | 0 | 0 | 0 | 0 | 0 | 0 | 0
5 | 0 | 0 | 0 | 0 | 0 | 0 | 0 | 0 | 0 | 0 | 0 | 0 | 0 | 0 | 0 | 0 | 0 | 0 | 0 | 0 | 0 | 0 | 0 | 0
6 | 0 | 0 | 0 | 0 | 0 | 0 | 0 | 0 | 0 | 0 | 0 | 0 | 0 | 0 | 0 | 0 | 0 | 0 | 0 | 0 | 0 | 0 | 0 | 0
7 | 0 | 0 | 0 | 0 | 0 | 0 | 0 | 0 | 0 | 0 | 0 | 0 | 0 | 0 | 0 | 0 | 0 | 0 | 0 | 0 | 0 | 0 | 0 | 0

## Qg, Winter, S4
GenID | 0 | 1 | 2 | 3 | 4 | 5 | 6 | 7 | 8 | 9 | 10 | 11 | 12 | 13 | 14 | 15 | 16 | 17 | 18 | 19 | 20 | 21 | 22 | 23
1 | 0 | 0 | 0 | 0 | 0 | 0 | 0 | 0 | 0 | 0 | 0 | 0 | 0 | 0 | 0 | 0 | 0 | 0 | 0 | 0 | 0 | 0 | 0 | 0
2 | 0 | 0 | 0 | 0 | 0 | 0 | 0 | 0 | 0 | 0 | 0 | 0 | 0 | 0 | 0 | 0 | 0 | 0 | 0 | 0 | 0 | 0 | 0 | 0
3 | 0 | 0 | 0 | 0 | 0 | 0 | 0 | 0 | 0 | 0 | 0 | 0 | 0 | 0 | 0 | 0 | 0 | 0 | 0 | 0 | 0 | 0 | 0 | 0
4 | 0 | 0 | 0 | 0 | 0 | 0 | 0 | 0 | 0 | 0 | 0 | 0 | 0 | 0 | 0 | 0 | 0 | 0 | 0 | 0 | 0 | 0 | 0 | 0
5 | 0 | 0 | 0 | 0 | 0 | 0 | 0 | 0 | 0 | 0 | 0 | 0 | 0 | 0 | 0 | 0 | 0 | 0 | 0 | 0 | 0 | 0 | 0 | 0
6 | 0 | 0 | 0 | 0 | 0 | 0 | 0 | 0 | 0 | 0 | 0 | 0 | 0 | 0 | 0 | 0 | 0 | 0 | 0 | 0 | 0 | 0 | 0 | 0
7 | 0 | 0 | 0 | 0 | 0 | 0 | 0 | 0 | 0 | 0 | 0 | 0 | 0 | 0 | 0 | 0 | 0 | 0 | 0 | 0 | 0 | 0 | 0 | 0

## Qg, Winter, S5
GenID | 0 | 1 | 2 | 3 | 4 | 5 | 6 | 7 | 8 | 9 | 10 | 11 | 12 | 13 | 14 | 15 | 16 | 17 | 18 | 19 | 20 | 21 | 22 | 23
1 | 0 | 0 | 0 | 0 | 0 | 0 | 0 | 0 | 0 | 0 | 0 | 0 | 0 | 0 | 0 | 0 | 0 | 0 | 0 | 0 | 0 | 0 | 0 | 0
2 | 0 | 0 | 0 | 0 | 0 | 0 | 0 | 0 | 0 | 0 | 0 | 0 | 0 | 0 | 0 | 0 | 0 | 0 | 0 | 0 | 0 | 0 | 0 | 0
3 | 0 | 0 | 0 | 0 | 0 | 0 | 0 | 0 | 0 | 0 | 0 | 0 | 0 | 0 | 0 | 0 | 0 | 0 | 0 | 0 | 0 | 0 | 0 | 0
4 | 0 | 0 | 0 | 0 | 0 | 0 | 0 | 0 | 0 | 0 | 0 | 0 | 0 | 0 | 0 | 0 | 0 | 0 | 0 | 0 | 0 | 0 | 0 | 0
5 | 0 | 0 | 0 | 0 | 0 | 0 | 0 | 0 | 0 | 0 | 0 | 0 | 0 | 0 | 0 | 0 | 0 | 0 | 0 | 0 | 0 | 0 | 0 | 0
6 | 0 | 0 | 0 | 0 | 0 | 0 | 0 | 0 | 0 | 0 | 0 | 0 | 0 | 0 | 0 | 0 | 0 | 0 | 0 | 0 | 0 | 0 | 0 | 0
7 | 0 | 0 | 0 | 0 | 0 | 0 | 0 | 0 | 0 | 0 | 0 | 0 | 0 | 0 | 0 | 0 | 0 | 0 | 0 | 0 | 0 | 0 | 0 | 0

## Qg, Winter, S6
GenID | 0 | 1 | 2 | 3 | 4 | 5 | 6 | 7 | 8 | 9 | 10 | 11 | 12 | 13 | 14 | 15 | 16 | 17 | 18 | 19 | 20 | 21 | 22 | 23
1 | 0 | 0 | 0 | 0 | 0 | 0 | 0 | 0 | 0 | 0 | 0 | 0 | 0 | 0 | 0 | 0 | 0 | 0 | 0 | 0 | 0 | 0 | 0 | 0
2 | 0 | 0 | 0 | 0 | 0 | 0 | 0 | 0 | 0 | 0 | 0 | 0 | 0 | 0 | 0 | 0 | 0 | 0 | 0 | 0 | 0 | 0 | 0 | 0
3 | 0 | 0 | 0 | 0 | 0 | 0 | 0 | 0 | 0 | 0 | 0 | 0 | 0 | 0 | 0 | 0 | 0 | 0 | 0 | 0 | 0 | 0 | 0 | 0
4 | 0 | 0 | 0 | 0 | 0 | 0 | 0 | 0 | 0 | 0 | 0 | 0 | 0 | 0 | 0 | 0 | 0 | 0 | 0 | 0 | 0 | 0 | 0 | 0
5 | 0 | 0 | 0 | 0 | 0 | 0 | 0 | 0 | 0 | 0 | 0 | 0 | 0 | 0 | 0 | 0 | 0 | 0 | 0 | 0 | 0 | 0 | 0 | 0
6 | 0 | 0 | 0 | 0 | 0 | 0 | 0 | 0 | 0 | 0 | 0 | 0 | 0 | 0 | 0 | 0 | 0 | 0 | 0 | 0 | 0 | 0 | 0 | 0
7 | 0 | 0 | 0 | 0 | 0 | 0 | 0 | 0 | 0 | 0 | 0 | 0 | 0 | 0 | 0 | 0 | 0 | 0 | 0 | 0 | 0 | 0 | 0 | 0

## Qg, Winter, S7
GenID | 0 | 1 | 2 | 3 | 4 | 5 | 6 | 7 | 8 | 9 | 10 | 11 | 12 | 13 | 14 | 15 | 16 | 17 | 18 | 19 | 20 | 21 | 22 | 23
1 | 0 | 0 | 0 | 0 | 0 | 0 | 0 | 0 | 0 | 0 | 0 | 0 | 0 | 0 | 0 | 0 | 0 | 0 | 0 | 0 | 0 | 0 | 0 | 0
2 | 0 | 0 | 0 | 0 | 0 | 0 | 0 | 0 | 0 | 0 | 0 | 0 | 0 | 0 | 0 | 0 | 0 | 0 | 0 | 0 | 0 | 0 | 0 | 0
3 | 0 | 0 | 0 | 0 | 0 | 0 | 0 | 0 | 0 | 0 | 0 | 0 | 0 | 0 | 0 | 0 | 0 | 0 | 0 | 0 | 0 | 0 | 0 | 0
4 | 0 | 0 | 0 | 0 | 0 | 0 | 0 | 0 | 0 | 0 | 0 | 0 | 0 | 0 | 0 | 0 | 0 | 0 | 0 | 0 | 0 | 0 | 0 | 0
5 | 0 | 0 | 0 | 0 | 0 | 0 | 0 | 0 | 0 | 0 | 0 | 0 | 0 | 0 | 0 | 0 | 0 | 0 | 0 | 0 | 0 | 0 | 0 | 0
6 | 0 | 0 | 0 | 0 | 0 | 0 | 0 | 0 | 0 | 0 | 0 | 0 | 0 | 0 | 0 | 0 | 0 | 0 | 0 | 0 | 0 | 0 | 0 | 0
7 | 0 | 0 | 0 | 0 | 0 | 0 | 0 | 0 | 0 | 0 | 0 | 0 | 0 | 0 | 0 | 0 | 0 | 0 | 0 | 0 | 0 | 0 | 0 | 0

## Qg, Winter, S8
GenID | 0 | 1 | 2 | 3 | 4 | 5 | 6 | 7 | 8 | 9 | 10 | 11 | 12 | 13 | 14 | 15 | 16 | 17 | 18 | 19 | 20 | 21 | 22 | 23
1 | 0 | 0 | 0 | 0 | 0 | 0 | 0 | 0 | 0 | 0 | 0 | 0 | 0 | 0 | 0 | 0 | 0 | 0 | 0 | 0 | 0 | 0 | 0 | 0
2 | 0 | 0 | 0 | 0 | 0 | 0 | 0 | 0 | 0 | 0 | 0 | 0 | 0 | 0 | 0 | 0 | 0 | 0 | 0 | 0 | 0 | 0 | 0 | 0
3 | 0 | 0 | 0 | 0 | 0 | 0 | 0 | 0 | 0 | 0 | 0 | 0 | 0 | 0 | 0 | 0 | 0 | 0 | 0 | 0 | 0 | 0 | 0 | 0
4 | 0 | 0 | 0 | 0 | 0 | 0 | 0 | 0 | 0 | 0 | 0 | 0 | 0 | 0 | 0 | 0 | 0 | 0 | 0 | 0 | 0 | 0 | 0 | 0
5 | 0 | 0 | 0 | 0 | 0 | 0 | 0 | 0 | 0 | 0 | 0 | 0 | 0 | 0 | 0 | 0 | 0 | 0 | 0 | 0 | 0 | 0 | 0 | 0
6 | 0 | 0 | 0 | 0 | 0 | 0 | 0 | 0 | 0 | 0 | 0 | 0 | 0 | 0 | 0 | 0 | 0 | 0 | 0 | 0 | 0 | 0 | 0 | 0
7 | 0 | 0 | 0 | 0 | 0 | 0 | 0 | 0 | 0 | 0 | 0 | 0 | 0 | 0 | 0 | 0 | 0 | 0 | 0 | 0 | 0 | 0 | 0 | 0

## Qg, Winter, S9
GenID | 0 | 1 | 2 | 3 | 4 | 5 | 6 | 7 | 8 | 9 | 10 | 11 | 12 | 13 | 14 | 15 | 16 | 17 | 18 | 19 | 20 | 21 | 22 | 23
1 | 0 | 0 | 0 | 0 | 0 | 0 | 0 | 0 | 0 | 0 | 0 | 0 | 0 | 0 | 0 | 0 | 0 | 0 | 0 | 0 | 0 | 0 | 0 | 0
2 | 0 | 0 | 0 | 0 | 0 | 0 | 0 | 0 | 0 | 0 | 0 | 0 | 0 | 0 | 0 | 0 | 0 | 0 | 0 | 0 | 0 | 0 | 0 | 0
3 | 0 | 0 | 0 | 0 | 0 | 0 | 0 | 0 | 0 | 0 | 0 | 0 | 0 | 0 | 0 | 0 | 0 | 0 | 0 | 0 | 0 | 0 | 0 | 0
4 | 0 | 0 | 0 | 0 | 0 | 0 | 0 | 0 | 0 | 0 | 0 | 0 | 0 | 0 | 0 | 0 | 0 | 0 | 0 | 0 | 0 | 0 | 0 | 0
5 | 0 | 0 | 0 | 0 | 0 | 0 | 0 | 0 | 0 | 0 | 0 | 0 | 0 | 0 | 0 | 0 | 0 | 0 | 0 | 0 | 0 | 0 | 0 | 0
6 | 0 | 0 | 0 | 0 | 0 | 0 | 0 | 0 | 0 | 0 | 0 | 0 | 0 | 0 | 0 | 0 | 0 | 0 | 0 | 0 | 0 | 0 | 0 | 0
7 | 0 | 0 | 0 | 0 | 0 | 0 | 0 | 0 | 0 | 0 | 0 | 0 | 0 | 0 | 0 | 0 | 0 | 0 | 0 | 0 | 0 | 0 | 0 | 0

## GenStatus, Winter
GenID | 0 | 1 | 2 | 3 | 4 | 5 | 6 | 7 | 8 | 9 | 10 | 11 | 12 | 13 | 14 | 15 | 16 | 17 | 18 | 19 | 20 | 21 | 22 | 23
1 | 1 | 1 | 1 | 1 | 1 | 1 | 1 | 1 | 1 | 1 | 1 | 1 | 1 | 1 | 1 | 1 | 1 | 1 | 1 | 1 | 1 | 1 | 1 | 1
2 | 1 | 1 | 1 | 1 | 1 | 1 | 1 | 1 | 1 | 1 | 1 | 1 | 1 | 1 | 1 | 1 | 1 | 1 | 1 | 1 | 1 | 1 | 1 | 1
3 | 1 | 1 | 1 | 1 | 1 | 1 | 1 | 1 | 1 | 1 | 1 | 1 | 1 | 1 | 1 | 1 | 1 | 1 | 1 | 1 | 1 | 1 | 1 | 1
4 | 1 | 1 | 1 | 1 | 1 | 1 | 1 | 1 | 1 | 1 | 1 | 1 | 1 | 1 | 1 | 1 | 1 | 1 | 1 | 1 | 1 | 1 | 1 | 1
5 | 1 | 1 | 1 | 1 | 1 | 1 | 1 | 1 | 1 | 1 | 1 | 1 | 1 | 1 | 1 | 1 | 1 | 1 | 1 | 1 | 1 | 1 | 1 | 1
6 | 1 | 1 | 1 | 1 | 1 | 1 | 1 | 1 | 1 | 1 | 1 | 1 | 1 | 1 | 1 | 1 | 1 | 1 | 1 | 1 | 1 | 1 | 1 | 1
7 | 1 | 1 | 1 | 1 | 1 | 1 | 1 | 1 | 1 | 1 | 1 | 1 | 1 | 1 | 1 | 1 | 1 | 1 | 1 | 1 | 1 | 1 | 1 | 1

## Pc, Summer, S1
LoadID | 0 | 1 | 2 | 3 | 4 | 5 | 6 | 7 | 8 | 9 | 10 | 11 | 12 | 13 | 14 | 15 | 16 | 17 | 18 | 19 | 20 | 21 | 22 | 23
1 | 0.062674 | 0.06203 | 0.059784 | 0.058692 | 0.058303 | 0.059138 | 0.058654 | 0.071696 | 0.07714 | 0.076137 | 0.074874 | 0.075794 | 0.0786 | 0.077093 | 0.071126 | 0.073317 | 0.074161 | 0.071705 | 0.068067 | 0.067211 | 0.067007 | 0.066252 | 0.061227 | 0.059203
2 | 0.016564 | 0.015925 | 0.01507 | 0.01383 | 0.012876 | 0.013024 | 0.014198 | 0.015966 | 0.017344 | 0.018651 | 0.016802 | 0.017713 | 0.017988 | 0.01815 | 0.015884 | 0.016477 | 0.016777 | 0.017461 | 0.017537 | 0.018146 | 0.019292 | 0.017424 | 0.017148 | 0.016591
3 | 0.044106 | 0.041891 | 0.038448 | 0.039644 | 0.038218 | 0.038426 | 0.053882 | 0.065068 | 0.068133 | 0.064155 | 0.062469 | 0.067223 | 0.070649 | 0.066427 | 0.06082 | 0.057756 | 0.058189 | 0.057334 | 0.055199 | 0.059668 | 0.062916 | 0.058321 | 0.054016 | 0.046329
4 | 0.0043934 | 0.0040346 | 0.0034173 | 0.0033042 | 0.0028408 | 0.0025164 | 0.0041879 | 0.0046661 | 0.0055652 | 0.0057994 | 0.005555 | 0.005052 | 0.0058645 | 0.005958 | 0.0055645 | 0.0051731 | 0.0043868 | 0.0044762 | 0.0050019 | 0.0055713 | 0.0065595 | 0.0060401 | 0.0060287 | 0.0051877
5 | 0.020571 | 0.018801 | 0.017323 | 0.016848 | 0.017169 | 0.016959 | 0.018945 | 0.020313 | 0.02236 | 0.023153 | 0.024633 | 0.026091 | 0.026928 | 0.026065 | 0.025201 | 0.024899 | 0.024587 | 0.024845 | 0.024833 | 0.025056 | 0.027702 | 0.0262 | 0.026223 | 0.023637
6 | 0.1027 | 0.099171 | 0.091914 | 0.095145 | 0.096248 | 0.095645 | 0.10476 | 0.12531 | 0.13072 | 0.13039 | 0.13017 | 0.13749 | 0.13634 | 0.13175 | 0.12426 | 0.11992 | 0.12446 | 0.12245 | 0.11415 | 0.11484 | 0.1204 | 0.10943 | 0.10523 | 0.10583
7 | 0.05652 | 0.051781 | 0.050058 | 0.050627 | 0.048131 | 0.051113 | 0.065671 | 0.069182 | 0.079497 | 0.084141 | 0.083228 | 0.086997 | 0.08516 | 0.088243 | 0.087039 | 0.08126 | 0.08114 | 0.079831 | 0.078069 | 0.078108 | 0.079691 | 0.066684 | 0.068222 | 0.060611
8 | 0.011724 | 0.01118 | 0.010638 | 0.010446 | 0.010418 | 0.01091 | 0.017531 | 0.019551 | 0.020958 | 0.020781 | 0.021552 | 0.022902 | 0.022896 | 0.021688 | 0.019038 | 0.018219 | 0.016972 | 0.017048 | 0.016449 | 0.016761 | 0.016364 | 0.014232 | 0.013132 | 0.012311
9 | 0.011358 | 0.010716 | 0.010233 | 0.0096042 | 0.0094414 | 0.0090402 | 0.009311 | 0.0088895 | 0.0077105 | 0.0081057 | 0.00884 | 0.0099105 | 0.010494 | 0.010741 | 0.010492 | 0.01088 | 0.010594 | 0.010773 | 0.010369 | 0.01086 | 0.011571 | 0.010644 | 0.010309 | 0.011177
10 | 0.011997 | 0.011267 | 0.010759 | 0.010765 | 0.01051 | 0.010567 | 0.012585 | 0.013492 | 0.014394 | 0.015039 | 0.014612 | 0.015178 | 0.015939 | 0.015736 | 0.015368 | 0.014278 | 0.013634 | 0.013937 | 0.013919 | 0.014681 | 0.015974 | 0.014416 | 0.014069 | 0.012673
11 | 0.0068247 | 0.0064621 | 0.0059614 | 0.0057278 | 0.0054088 | 0.0055023 | 0.0066136 | 0.0060114 | 0.0064804 | 0.0069262 | 0.0071505 | 0.0073741 | 0.0074399 | 0.0075857 | 0.0072365 | 0.006869 | 0.0065065 | 0.0074103 | 0.0073436 | 0.0073673 | 0.008355 | 0.0072777 | 0.0080612 | 0.0075096
12 | 0.030503 | 0.030996 | 0.032804 | 0.029924 | 0.029173 | 0.027999 | 0.028773 | 0.029572 | 0.02628 | 0.020301 | 0.027877 | 0.030765 | 0.030879 | 0.032402 | 0.025931 | 0.034338 | 0.031075 | 0.030706 | 0.030623 | 0.03335 | 0.03678 | 0.036265 | 0.037339 | 0.038059
13 | 0.10761 | 0.10655 | 0.10448 | 0.10364 | 0.10227 | 0.10393 | 0.12005 | 0.12369 | 0.13175 | 0.12565 | 0.12613 | 0.12719 | 0.13168 | 0.13113 | 0.1284 | 0.1274 | 0.12822 | 0.13048 | 0.12416 | 0.12527 | 0.12674 | 0.11889 | 0.10796 | 0.10879
14 | 0.039974 | 0.039667 | 0.038063 | 0.037294 | 0.036685 | 0.036928 | 0.03696 | 0.043325 | 0.046554 | 0.046076 | 0.045156 | 0.045766 | 0.047622 | 0.047106 | 0.043583 | 0.044882 | 0.044997 | 0.044042 | 0.041438 | 0.040747 | 0.040843 | 0.040146 | 0.038538 | 0.037694
15 | 0.011042 | 0.010616 | 0.010047 | 0.0092203 | 0.0085843 | 0.0086828 | 0.0094653 | 0.010644 | 0.011563 | 0.012434 | 0.011201 | 0.011809 | 0.011992 | 0.0121 | 0.010589 | 0.010985 | 0.011184 | 0.01164 | 0.011692 | 0.012097 | 0.012862 | 0.011616 | 0.011432 | 0.011061
16 | 0.022053 | 0.020945 | 0.019224 | 0.019822 | 0.019109 | 0.019213 | 0.026941 | 0.032534 | 0.034067 | 0.032077 | 0.031235 | 0.033612 | 0.035324 | 0.033213 | 0.03041 | 0.028878 | 0.029095 | 0.028667 | 0.027599 | 0.029834 | 0.031458 | 0.02916 | 0.027008 | 0.023164
17 | 0.0065901 | 0.0060519 | 0.005126 | 0.0049562 | 0.0042611 | 0.0037746 | 0.0062819 | 0.0069991 | 0.0083479 | 0.0086992 | 0.0083325 | 0.0075781 | 0.0087967 | 0.0089369 | 0.0083468 | 0.0077597 | 0.0065802 | 0.0067143 | 0.0075028 | 0.0083569 | 0.0098392 | 0.0090601 | 0.0090431 | 0.0077816
18 | 0.030856 | 0.028202 | 0.025985 | 0.025272 | 0.025754 | 0.025439 | 0.028417 | 0.03047 | 0.03354 | 0.03473 | 0.036949 | 0.039136 | 0.040392 | 0.039098 | 0.037802 | 0.037348 | 0.03688 | 0.037267 | 0.03725 | 0.037583 | 0.041554 | 0.0393 | 0.039334 | 0.035455
19 | 0.046215 | 0.044627 | 0.041361 | 0.042815 | 0.043312 | 0.04304 | 0.047142 | 0.056387 | 0.058826 | 0.058676 | 0.058577 | 0.061872 | 0.061355 | 0.059286 | 0.055918 | 0.053965 | 0.056009 | 0.055101 | 0.051366 | 0.051677 | 0.054179 | 0.049244 | 0.047355 | 0.047622
20 | 0.025434 | 0.023302 | 0.022526 | 0.022782 | 0.021659 | 0.023001 | 0.029552 | 0.031132 | 0.035774 | 0.037863 | 0.037453 | 0.039149 | 0.038322 | 0.039709 | 0.039168 | 0.036567 | 0.036513 | 0.035924 | 0.035131 | 0.035149 | 0.035861 | 0.030008 | 0.0307 | 0.027275
21 | 0.017586 | 0.01677 | 0.015957 | 0.01567 | 0.015627 | 0.016365 | 0.026296 | 0.029326 | 0.031437 | 0.031172 | 0.032328 | 0.034353 | 0.034343 | 0.032533 | 0.028558 | 0.027328 | 0.025457 | 0.025573 | 0.024673 | 0.025142 | 0.024546 | 0.021349 | 0.019698 | 0.018467
22 | 0.017037 | 0.016073 | 0.01535 | 0.014406 | 0.014162 | 0.01356 | 0.013967 | 0.013334 | 0.011566 | 0.012159 | 0.01326 | 0.014866 | 0.015741 | 0.016112 | 0.015738 | 0.016321 | 0.015891 | 0.01616 | 0.015554 | 0.01629 | 0.017357 | 0.015966 | 0.015464 | 0.016765
23 | 0.11198 | 0.10516 | 0.10041 | 0.10047 | 0.098089 | 0.09863 | 0.11746 | 0.12593 | 0.13434 | 0.14036 | 0.13638 | 0.14166 | 0.14876 | 0.14687 | 0.14344 | 0.13326 | 0.12725 | 0.13008 | 0.12991 | 0.13702 | 0.14909 | 0.13455 | 0.13131 | 0.11828
24 | 0.047773 | 0.045235 | 0.041729 | 0.040094 | 0.037862 | 0.038516 | 0.046295 | 0.042079 | 0.045363 | 0.048484 | 0.050054 | 0.051619 | 0.052079 | 0.0531 | 0.050655 | 0.048083 | 0.045546 | 0.051872 | 0.051405 | 0.051571 | 0.058485 | 0.050944 | 0.056428 | 0.052567
25 | 0.030503 | 0.030996 | 0.032804 | 0.029924 | 0.029173 | 0.027999 | 0.028773 | 0.029572 | 0.02628 | 0.020301 | 0.027877 | 0.030765 | 0.030879 | 0.032402 | 0.025931 | 0.034338 | 0.031075 | 0.030706 | 0.030623 | 0.03335 | 0.03678 | 0.036265 | 0.037339 | 0.038059
26 | 0.053805 | 0.053274 | 0.05224 | 0.05182 | 0.051134 | 0.051967 | 0.060026 | 0.061846 | 0.065877 | 0.062825 | 0.063066 | 0.063596 | 0.065839 | 0.065566 | 0.064202 | 0.063701 | 0.064112 | 0.06524 | 0.062078 | 0.062633 | 0.063369 | 0.059446 | 0.05398 | 0.054396
27 | 0.039974 | 0.039667 | 0.038063 | 0.037294 | 0.036685 | 0.036928 | 0.03696 | 0.043325 | 0.046554 | 0.046076 | 0.045156 | 0.045766 | 0.047622 | 0.047106 | 0.043583 | 0.044882 | 0.044997 | 0.044042 | 0.041438 | 0.040747 | 0.040843 | 0.040146 | 0.038538 | 0.037694
28 | 0.022085 | 0.021233 | 0.020094 | 0.018441 | 0.017169 | 0.017366 | 0.018931 | 0.021288 | 0.023125 | 0.024868 | 0.022403 | 0.023618 | 0.023984 | 0.0242 | 0.021179 | 0.02197 | 0.022369 | 0.023281 | 0.023383 | 0.024195 | 0.025723 | 0.023232 | 0.022864 | 0.022122
29 | 0.07351 | 0.069818 | 0.064081 | 0.066073 | 0.063697 | 0.064043 | 0.089803 | 0.10845 | 0.11356 | 0.10692 | 0.10412 | 0.11204 | 0.11775 | 0.11071 | 0.10137 | 0.09626 | 0.096982 | 0.095556 | 0.091998 | 0.099446 | 0.10486 | 0.097201 | 0.090026 | 0.077214
30 | 0.010983 | 0.010087 | 0.0085434 | 0.0082604 | 0.0071019 | 0.0062911 | 0.01047 | 0.011665 | 0.013913 | 0.014499 | 0.013887 | 0.01263 | 0.014661 | 0.014895 | 0.013911 | 0.012933 | 0.010967 | 0.011191 | 0.012505 | 0.013928 | 0.016399 | 0.0151 | 0.015072 | 0.012969
31 | 0.071998 | 0.065804 | 0.060631 | 0.058969 | 0.060093 | 0.059358 | 0.066307 | 0.071096 | 0.078261 | 0.081036 | 0.086214 | 0.091318 | 0.094247 | 0.091229 | 0.088204 | 0.087146 | 0.086054 | 0.086957 | 0.086917 | 0.087694 | 0.096958 | 0.0917 | 0.09178 | 0.082729
32 | 0.03081 | 0.029751 | 0.027574 | 0.028543 | 0.028875 | 0.028694 | 0.031428 | 0.037592 | 0.039217 | 0.039117 | 0.039051 | 0.041248 | 0.040903 | 0.039524 | 0.037279 | 0.035976 | 0.037339 | 0.036734 | 0.034244 | 0.034451 | 0.036119 | 0.03283 | 0.03157 | 0.031748

## Pc, Summer, S2
LoadID | 0 | 1 | 2 | 3 | 4 | 5 | 6 | 7 | 8 | 9 | 10 | 11 | 12 | 13 | 14 | 15 | 16 | 17 | 18 | 19 | 20 | 21 | 22 | 23
1 | 0.062674 | 0.06203 | 0.059784 | 0.058692 | 0.058303 | 0.059138 | 0.058654 | 0.071696 | 0.07714 | 0.076137 | 0.074874 | 0.075794 | 0.0786 | 0.077093 | 0.071126 | 0.073317 | 0.074161 | 0.071705 | 0.068067 | 0.067211 | 0.067007 | 0.066252 | 0.061227 | 0.059203
2 | 0.016564 | 0.015925 | 0.01507 | 0.01383 | 0.012876 | 0.013024 | 0.014198 | 0.015966 | 0.017344 | 0.018651 | 0.016802 | 0.017713 | 0.017988 | 0.01815 | 0.015884 | 0.016477 | 0.016777 | 0.017461 | 0.017537 | 0.018146 | 0.019292 | 0.017424 | 0.017148 | 0.016591
3 | 0.044106 | 0.041891 | 0.038448 | 0.039644 | 0.038218 | 0.038426 | 0.053882 | 0.065068 | 0.068133 | 0.064155 | 0.062469 | 0.067223 | 0.070649 | 0.066427 | 0.06082 | 0.057756 | 0.058189 | 0.057334 | 0.055199 | 0.059668 | 0.062916 | 0.058321 | 0.054016 | 0.046329
4 | 0.0043934 | 0.0040346 | 0.0034173 | 0.0033042 | 0.0028408 | 0.0025164 | 0.0041879 | 0.0046661 | 0.0055652 | 0.0057994 | 0.005555 | 0.005052 | 0.0058645 | 0.005958 | 0.0055645 | 0.0051731 | 0.0043868 | 0.0044762 | 0.0050019 | 0.0055713 | 0.0065595 | 0.0060401 | 0.0060287 | 0.0051877
5 | 0.020571 | 0.018801 | 0.017323 | 0.016848 | 0.017169 | 0.016959 | 0.018945 | 0.020313 | 0.02236 | 0.023153 | 0.024633 | 0.026091 | 0.026928 | 0.026065 | 0.025201 | 0.024899 | 0.024587 | 0.024845 | 0.024833 | 0.025056 | 0.027702 | 0.0262 | 0.026223 | 0.023637
6 | 0.1027 | 0.099171 | 0.091914 | 0.095145 | 0.096248 | 0.095645 | 0.10476 | 0.12531 | 0.13072 | 0.13039 | 0.13017 | 0.13749 | 0.13634 | 0.13175 | 0.12426 | 0.11992 | 0.12446 | 0.12245 | 0.11415 | 0.11484 | 0.1204 | 0.10943 | 0.10523 | 0.10583
7 | 0.05652 | 0.051781 | 0.050058 | 0.050627 | 0.048131 | 0.051113 | 0.065671 | 0.069182 | 0.079497 | 0.084141 | 0.083228 | 0.086997 | 0.08516 | 0.088243 | 0.087039 | 0.08126 | 0.08114 | 0.079831 | 0.078069 | 0.078108 | 0.079691 | 0.066684 | 0.068222 | 0.060611
8 | 0.011724 | 0.01118 | 0.010638 | 0.010446 | 0.010418 | 0.01091 | 0.017531 | 0.019551 | 0.020958 | 0.020781 | 0.021552 | 0.022902 | 0.022896 | 0.021688 | 0.019038 | 0.018219 | 0.016972 | 0.017048 | 0.016449 | 0.016761 | 0.016364 | 0.014232 | 0.013132 | 0.012311
9 | 0.011358 | 0.010716 | 0.010233 | 0.0096042 | 0.0094414 | 0.0090402 | 0.009311 | 0.0088895 | 0.0077105 | 0.0081057 | 0.00884 | 0.0099105 | 0.010494 | 0.010741 | 0.010492 | 0.01088 | 0.010594 | 0.010773 | 0.010369 | 0.01086 | 0.011571 | 0.010644 | 0.010309 | 0.011177
10 | 0.011997 | 0.011267 | 0.010759 | 0.010765 | 0.01051 | 0.010567 | 0.012585 | 0.013492 | 0.014394 | 0.015039 | 0.014612 | 0.015178 | 0.015939 | 0.015736 | 0.015368 | 0.014278 | 0.013634 | 0.013937 | 0.013919 | 0.014681 | 0.015974 | 0.014416 | 0.014069 | 0.012673
11 | 0.0068247 | 0.0064621 | 0.0059614 | 0.0057278 | 0.0054088 | 0.0055023 | 0.0066136 | 0.0060114 | 0.0064804 | 0.0069262 | 0.0071505 | 0.0073741 | 0.0074399 | 0.0075857 | 0.0072365 | 0.006869 | 0.0065065 | 0.0074103 | 0.0073436 | 0.0073673 | 0.008355 | 0.0072777 | 0.0080612 | 0.0075096
12 | 0.030503 | 0.030996 | 0.032804 | 0.029924 | 0.029173 | 0.027999 | 0.028773 | 0.029572 | 0.02628 | 0.020301 | 0.027877 | 0.030765 | 0.030879 | 0.032402 | 0.025931 | 0.034338 | 0.031075 | 0.030706 | 0.030623 | 0.03335 | 0.03678 | 0.036265 | 0.037339 | 0.038059
13 | 0.10761 | 0.10655 | 0.10448 | 0.10364 | 0.10227 | 0.10393 | 0.12005 | 0.12369 | 0.13175 | 0.12565 | 0.12613 | 0.12719 | 0.13168 | 0.13113 | 0.1284 | 0.1274 | 0.12822 | 0.13048 | 0.12416 | 0.12527 | 0.12674 | 0.11889 | 0.10796 | 0.10879
14 | 0.039974 | 0.039667 | 0.038063 | 0.037294 | 0.036685 | 0.036928 | 0.03696 | 0.043325 | 0.046554 | 0.046076 | 0.045156 | 0.045766 | 0.047622 | 0.047106 | 0.043583 | 0.044882 | 0.044997 | 0.044042 | 0.041438 | 0.040747 | 0.040843 | 0.040146 | 0.038538 | 0.037694
15 | 0.011042 | 0.010616 | 0.010047 | 0.0092203 | 0.0085843 | 0.0086828 | 0.0094653 | 0.010644 | 0.011563 | 0.012434 | 0.011201 | 0.011809 | 0.011992 | 0.0121 | 0.010589 | 0.010985 | 0.011184 | 0.01164 | 0.011692 | 0.012097 | 0.012862 | 0.011616 | 0.011432 | 0.011061
16 | 0.022053 | 0.020945 | 0.019224 | 0.019822 | 0.019109 | 0.019213 | 0.026941 | 0.032534 | 0.034067 | 0.032077 | 0.031235 | 0.033612 | 0.035324 | 0.033213 | 0.03041 | 0.028878 | 0.029095 | 0.028667 | 0.027599 | 0.029834 | 0.031458 | 0.02916 | 0.027008 | 0.023164
17 | 0.0065901 | 0.0060519 | 0.005126 | 0.0049562 | 0.0042611 | 0.0037746 | 0.0062819 | 0.0069991 | 0.0083479 | 0.0086992 | 0.0083325 | 0.0075781 | 0.0087967 | 0.0089369 | 0.0083468 | 0.0077597 | 0.0065802 | 0.0067143 | 0.0075028 | 0.0083569 | 0.0098392 | 0.0090601 | 0.0090431 | 0.0077816
18 | 0.030856 | 0.028202 | 0.025985 | 0.025272 | 0.025754 | 0.025439 | 0.028417 | 0.03047 | 0.03354 | 0.03473 | 0.036949 | 0.039136 | 0.040392 | 0.039098 | 0.037802 | 0.037348 | 0.03688 | 0.037267 | 0.03725 | 0.037583 | 0.041554 | 0.0393 | 0.039334 | 0.035455
19 | 0.046215 | 0.044627 | 0.041361 | 0.042815 | 0.043312 | 0.04304 | 0.047142 | 0.056387 | 0.058826 | 0.058676 | 0.058577 | 0.061872 | 0.061355 | 0.059286 | 0.055918 | 0.053965 | 0.056009 | 0.055101 | 0.051366 | 0.051677 | 0.054179 | 0.049244 | 0.047355 | 0.047622
20 | 0.025434 | 0.023302 | 0.022526 | 0.022782 | 0.021659 | 0.023001 | 0.029552 | 0.031132 | 0.035774 | 0.037863 | 0.037453 | 0.039149 | 0.038322 | 0.039709 | 0.039168 | 0.036567 | 0.036513 | 0.035924 | 0.035131 | 0.035149 | 0.035861 | 0.030008 | 0.0307 | 0.027275
21 | 0.017586 | 0.01677 | 0.015957 | 0.01567 | 0.015627 | 0.016365 | 0.026296 | 0.029326 | 0.031437 | 0.031172 | 0.032328 | 0.034353 | 0.034343 | 0.032533 | 0.028558 | 0.027328 | 0.025457 | 0.025573 | 0.024673 | 0.025142 | 0.024546 | 0.021349 | 0.019698 | 0.018467
22 | 0.017037 | 0.016073 | 0.01535 | 0.014406 | 0.014162 | 0.01356 | 0.013967 | 0.013334 | 0.011566 | 0.012159 | 0.01326 | 0.014866 | 0.015741 | 0.016112 | 0.015738 | 0.016321 | 0.015891 | 0.01616 | 0.015554 | 0.01629 | 0.017357 | 0.015966 | 0.015464 | 0.016765
23 | 0.11198 | 0.10516 | 0.10041 | 0.10047 | 0.098089 | 0.09863 | 0.11746 | 0.12593 | 0.13434 | 0.14036 | 0.13638 | 0.14166 | 0.14876 | 0.14687 | 0.14344 | 0.13326 | 0.12725 | 0.13008 | 0.12991 | 0.13702 | 0.14909 | 0.13455 | 0.13131 | 0.11828
24 | 0.047773 | 0.045235 | 0.041729 | 0.040094 | 0.037862 | 0.038516 | 0.046295 | 0.042079 | 0.045363 | 0.048484 | 0.050054 | 0.051619 | 0.052079 | 0.0531 | 0.050655 | 0.048083 | 0.045546 | 0.051872 | 0.051405 | 0.051571 | 0.058485 | 0.050944 | 0.056428 | 0.052567
25 | 0.030503 | 0.030996 | 0.032804 | 0.029924 | 0.029173 | 0.027999 | 0.028773 | 0.029572 | 0.02628 | 0.020301 | 0.027877 | 0.030765 | 0.030879 | 0.032402 | 0.025931 | 0.034338 | 0.031075 | 0.030706 | 0.030623 | 0.03335 | 0.03678 | 0.036265 | 0.037339 | 0.038059
26 | 0.053805 | 0.053274 | 0.05224 | 0.05182 | 0.051134 | 0.051967 | 0.060026 | 0.061846 | 0.065877 | 0.062825 | 0.063066 | 0.063596 | 0.065839 | 0.065566 | 0.064202 | 0.063701 | 0.064112 | 0.06524 | 0.062078 | 0.062633 | 0.063369 | 0.059446 | 0.05398 | 0.054396
27 | 0.039974 | 0.039667 | 0.038063 | 0.037294 | 0.036685 | 0.036928 | 0.03696 | 0.043325 | 0.046554 | 0.046076 | 0.045156 | 0.045766 | 0.047622 | 0.047106 | 0.043583 | 0.044882 | 0.044997 | 0.044042 | 0.041438 | 0.040747 | 0.040843 | 0.040146 | 0.038538 | 0.037694
28 | 0.022085 | 0.021233 | 0.020094 | 0.018441 | 0.017169 | 0.017366 | 0.018931 | 0.021288 | 0.023125 | 0.024868 | 0.022403 | 0.023618 | 0.023984 | 0.0242 | 0.021179 | 0.02197 | 0.022369 | 0.023281 | 0.023383 | 0.024195 | 0.025723 | 0.023232 | 0.022864 | 0.022122
29 | 0.07351 | 0.069818 | 0.064081 | 0.066073 | 0.063697 | 0.064043 | 0.089803 | 0.10845 | 0.11356 | 0.10692 | 0.10412 | 0.11204 | 0.11775 | 0.11071 | 0.10137 | 0.09626 | 0.096982 | 0.095556 | 0.091998 | 0.099446 | 0.10486 | 0.097201 | 0.090026 | 0.077214
30 | 0.010983 | 0.010087 | 0.0085434 | 0.0082604 | 0.0071019 | 0.0062911 | 0.01047 | 0.011665 | 0.013913 | 0.014499 | 0.013887 | 0.01263 | 0.014661 | 0.014895 | 0.013911 | 0.012933 | 0.010967 | 0.011191 | 0.012505 | 0.013928 | 0.016399 | 0.0151 | 0.015072 | 0.012969
31 | 0.071998 | 0.065804 | 0.060631 | 0.058969 | 0.060093 | 0.059358 | 0.066307 | 0.071096 | 0.078261 | 0.081036 | 0.086214 | 0.091318 | 0.094247 | 0.091229 | 0.088204 | 0.087146 | 0.086054 | 0.086957 | 0.086917 | 0.087694 | 0.096958 | 0.0917 | 0.09178 | 0.082729
32 | 0.03081 | 0.029751 | 0.027574 | 0.028543 | 0.028875 | 0.028694 | 0.031428 | 0.037592 | 0.039217 | 0.039117 | 0.039051 | 0.041248 | 0.040903 | 0.039524 | 0.037279 | 0.035976 | 0.037339 | 0.036734 | 0.034244 | 0.034451 | 0.036119 | 0.03283 | 0.03157 | 0.031748

## Pc, Summer, S3
LoadID | 0 | 1 | 2 | 3 | 4 | 5 | 6 | 7 | 8 | 9 | 10 | 11 | 12 | 13 | 14 | 15 | 16 | 17 | 18 | 19 | 20 | 21 | 22 | 23
1 | 0.062674 | 0.06203 | 0.059784 | 0.058692 | 0.058303 | 0.059138 | 0.058654 | 0.071696 | 0.07714 | 0.076137 | 0.074874 | 0.075794 | 0.0786 | 0.077093 | 0.071126 | 0.073317 | 0.074161 | 0.071705 | 0.068067 | 0.067211 | 0.067007 | 0.066252 | 0.061227 | 0.059203
2 | 0.016564 | 0.015925 | 0.01507 | 0.01383 | 0.012876 | 0.013024 | 0.014198 | 0.015966 | 0.017344 | 0.018651 | 0.016802 | 0.017713 | 0.017988 | 0.01815 | 0.015884 | 0.016477 | 0.016777 | 0.017461 | 0.017537 | 0.018146 | 0.019292 | 0.017424 | 0.017148 | 0.016591
3 | 0.044106 | 0.041891 | 0.038448 | 0.039644 | 0.038218 | 0.038426 | 0.053882 | 0.065068 | 0.068133 | 0.064155 | 0.062469 | 0.067223 | 0.070649 | 0.066427 | 0.06082 | 0.057756 | 0.058189 | 0.057334 | 0.055199 | 0.059668 | 0.062916 | 0.058321 | 0.054016 | 0.046329
4 | 0.0043934 | 0.0040346 | 0.0034173 | 0.0033042 | 0.0028408 | 0.0025164 | 0.0041879 | 0.0046661 | 0.0055652 | 0.0057994 | 0.005555 | 0.005052 | 0.0058645 | 0.005958 | 0.0055645 | 0.0051731 | 0.0043868 | 0.0044762 | 0.0050019 | 0.0055713 | 0.0065595 | 0.0060401 | 0.0060287 | 0.0051877
5 | 0.020571 | 0.018801 | 0.017323 | 0.016848 | 0.017169 | 0.016959 | 0.018945 | 0.020313 | 0.02236 | 0.023153 | 0.024633 | 0.026091 | 0.026928 | 0.026065 | 0.025201 | 0.024899 | 0.024587 | 0.024845 | 0.024833 | 0.025056 | 0.027702 | 0.0262 | 0.026223 | 0.023637
6 | 0.1027 | 0.099171 | 0.091914 | 0.095145 | 0.096248 | 0.095645 | 0.10476 | 0.12531 | 0.13072 | 0.13039 | 0.13017 | 0.13749 | 0.13634 | 0.13175 | 0.12426 | 0.11992 | 0.12446 | 0.12245 | 0.11415 | 0.11484 | 0.1204 | 0.10943 | 0.10523 | 0.10583
7 | 0.05652 | 0.051781 | 0.050058 | 0.050627 | 0.048131 | 0.051113 | 0.065671 | 0.069182 | 0.079497 | 0.084141 | 0.083228 | 0.086997 | 0.08516 | 0.088243 | 0.087039 | 0.08126 | 0.08114 | 0.079831 | 0.078069 | 0.078108 | 0.079691 | 0.066684 | 0.068222 | 0.060611
8 | 0.011724 | 0.01118 | 0.010638 | 0.010446 | 0.010418 | 0.01091 | 0.017531 | 0.019551 | 0.020958 | 0.020781 | 0.021552 | 0.022902 | 0.022896 | 0.021688 | 0.019038 | 0.018219 | 0.016972 | 0.017048 | 0.016449 | 0.016761 | 0.016364 | 0.014232 | 0.013132 | 0.012311
9 | 0.011358 | 0.010716 | 0.010233 | 0.0096042 | 0.0094414 | 0.0090402 | 0.009311 | 0.0088895 | 0.0077105 | 0.0081057 | 0.00884 | 0.0099105 | 0.010494 | 0.010741 | 0.010492 | 0.01088 | 0.010594 | 0.010773 | 0.010369 | 0.01086 | 0.011571 | 0.010644 | 0.010309 | 0.011177
10 | 0.011997 | 0.011267 | 0.010759 | 0.010765 | 0.01051 | 0.010567 | 0.012585 | 0.013492 | 0.014394 | 0.015039 | 0.014612 | 0.015178 | 0.015939 | 0.015736 | 0.015368 | 0.014278 | 0.013634 | 0.013937 | 0.013919 | 0.014681 | 0.015974 | 0.014416 | 0.014069 | 0.012673
11 | 0.0068247 | 0.0064621 | 0.0059614 | 0.0057278 | 0.0054088 | 0.0055023 | 0.0066136 | 0.0060114 | 0.0064804 | 0.0069262 | 0.0071505 | 0.0073741 | 0.0074399 | 0.0075857 | 0.0072365 | 0.006869 | 0.0065065 | 0.0074103 | 0.0073436 | 0.0073673 | 0.008355 | 0.0072777 | 0.0080612 | 0.0075096
12 | 0.030503 | 0.030996 | 0.032804 | 0.029924 | 0.029173 | 0.027999 | 0.028773 | 0.029572 | 0.02628 | 0.020301 | 0.027877 | 0.030765 | 0.030879 | 0.032402 | 0.025931 | 0.034338 | 0.031075 | 0.030706 | 0.030623 | 0.03335 | 0.03678 | 0.036265 | 0.037339 | 0.038059
13 | 0.10761 | 0.10655 | 0.10448 | 0.10364 | 0.10227 | 0.10393 | 0.12005 | 0.12369 | 0.13175 | 0.12565 | 0.12613 | 0.12719 | 0.13168 | 0.13113 | 0.1284 | 0.1274 | 0.12822 | 0.13048 | 0.12416 | 0.12527 | 0.12674 | 0.11889 | 0.10796 | 0.10879
14 | 0.039974 | 0.039667 | 0.038063 | 0.037294 | 0.036685 | 0.036928 | 0.03696 | 0.043325 | 0.046554 | 0.046076 | 0.045156 | 0.045766 | 0.047622 | 0.047106 | 0.043583 | 0.044882 | 0.044997 | 0.044042 | 0.041438 | 0.040747 | 0.040843 | 0.040146 | 0.038538 | 0.037694
15 | 0.011042 | 0.010616 | 0.010047 | 0.0092203 | 0.0085843 | 0.0086828 | 0.0094653 | 0.010644 | 0.011563 | 0.012434 | 0.011201 | 0.011809 | 0.011992 | 0.0121 | 0.010589 | 0.010985 | 0.011184 | 0.01164 | 0.011692 | 0.012097 | 0.012862 | 0.011616 | 0.011432 | 0.011061
16 | 0.022053 | 0.020945 | 0.019224 | 0.019822 | 0.019109 | 0.019213 | 0.026941 | 0.032534 | 0.034067 | 0.032077 | 0.031235 | 0.033612 | 0.035324 | 0.033213 | 0.03041 | 0.028878 | 0.029095 | 0.028667 | 0.027599 | 0.029834 | 0.031458 | 0.02916 | 0.027008 | 0.023164
17 | 0.0065901 | 0.0060519 | 0.005126 | 0.0049562 | 0.0042611 | 0.0037746 | 0.0062819 | 0.0069991 | 0.0083479 | 0.0086992 | 0.0083325 | 0.0075781 | 0.0087967 | 0.0089369 | 0.0083468 | 0.0077597 | 0.0065802 | 0.0067143 | 0.0075028 | 0.0083569 | 0.0098392 | 0.0090601 | 0.0090431 | 0.0077816
18 | 0.030856 | 0.028202 | 0.025985 | 0.025272 | 0.025754 | 0.025439 | 0.028417 | 0.03047 | 0.03354 | 0.03473 | 0.036949 | 0.039136 | 0.040392 | 0.039098 | 0.037802 | 0.037348 | 0.03688 | 0.037267 | 0.03725 | 0.037583 | 0.041554 | 0.0393 | 0.039334 | 0.035455
19 | 0.046215 | 0.044627 | 0.041361 | 0.042815 | 0.043312 | 0.04304 | 0.047142 | 0.056387 | 0.058826 | 0.058676 | 0.058577 | 0.061872 | 0.061355 | 0.059286 | 0.055918 | 0.053965 | 0.056009 | 0.055101 | 0.051366 | 0.051677 | 0.054179 | 0.049244 | 0.047355 | 0.047622
20 | 0.025434 | 0.023302 | 0.022526 | 0.022782 | 0.021659 | 0.023001 | 0.029552 | 0.031132 | 0.035774 | 0.037863 | 0.037453 | 0.039149 | 0.038322 | 0.039709 | 0.039168 | 0.036567 | 0.036513 | 0.035924 | 0.035131 | 0.035149 | 0.035861 | 0.030008 | 0.0307 | 0.027275
21 | 0.017586 | 0.01677 | 0.015957 | 0.01567 | 0.015627 | 0.016365 | 0.026296 | 0.029326 | 0.031437 | 0.031172 | 0.032328 | 0.034353 | 0.034343 | 0.032533 | 0.028558 | 0.027328 | 0.025457 | 0.025573 | 0.024673 | 0.025142 | 0.024546 | 0.021349 | 0.019698 | 0.018467
22 | 0.017037 | 0.016073 | 0.01535 | 0.014406 | 0.014162 | 0.01356 | 0.013967 | 0.013334 | 0.011566 | 0.012159 | 0.01326 | 0.014866 | 0.015741 | 0.016112 | 0.015738 | 0.016321 | 0.015891 | 0.01616 | 0.015554 | 0.01629 | 0.017357 | 0.015966 | 0.015464 | 0.016765
23 | 0.11198 | 0.10516 | 0.10041 | 0.10047 | 0.098089 | 0.09863 | 0.11746 | 0.12593 | 0.13434 | 0.14036 | 0.13638 | 0.14166 | 0.14876 | 0.14687 | 0.14344 | 0.13326 | 0.12725 | 0.13008 | 0.12991 | 0.13702 | 0.14909 | 0.13455 | 0.13131 | 0.11828
24 | 0.047773 | 0.045235 | 0.041729 | 0.040094 | 0.037862 | 0.038516 | 0.046295 | 0.042079 | 0.045363 | 0.048484 | 0.050054 | 0.051619 | 0.052079 | 0.0531 | 0.050655 | 0.048083 | 0.045546 | 0.051872 | 0.051405 | 0.051571 | 0.058485 | 0.050944 | 0.056428 | 0.052567
25 | 0.030503 | 0.030996 | 0.032804 | 0.029924 | 0.029173 | 0.027999 | 0.028773 | 0.029572 | 0.02628 | 0.020301 | 0.027877 | 0.030765 | 0.030879 | 0.032402 | 0.025931 | 0.034338 | 0.031075 | 0.030706 | 0.030623 | 0.03335 | 0.03678 | 0.036265 | 0.037339 | 0.038059
26 | 0.053805 | 0.053274 | 0.05224 | 0.05182 | 0.051134 | 0.051967 | 0.060026 | 0.061846 | 0.065877 | 0.062825 | 0.063066 | 0.063596 | 0.065839 | 0.065566 | 0.064202 | 0.063701 | 0.064112 | 0.06524 | 0.062078 | 0.062633 | 0.063369 | 0.059446 | 0.05398 | 0.054396
27 | 0.039974 | 0.039667 | 0.038063 | 0.037294 | 0.036685 | 0.036928 | 0.03696 | 0.043325 | 0.046554 | 0.046076 | 0.045156 | 0.045766 | 0.047622 | 0.047106 | 0.043583 | 0.044882 | 0.044997 | 0.044042 | 0.041438 | 0.040747 | 0.040843 | 0.040146 | 0.038538 | 0.037694
28 | 0.022085 | 0.021233 | 0.020094 | 0.018441 | 0.017169 | 0.017366 | 0.018931 | 0.021288 | 0.023125 | 0.024868 | 0.022403 | 0.023618 | 0.023984 | 0.0242 | 0.021179 | 0.02197 | 0.022369 | 0.023281 | 0.023383 | 0.024195 | 0.025723 | 0.023232 | 0.022864 | 0.022122
29 | 0.07351 | 0.069818 | 0.064081 | 0.066073 | 0.063697 | 0.064043 | 0.089803 | 0.10845 | 0.11356 | 0.10692 | 0.10412 | 0.11204 | 0.11775 | 0.11071 | 0.10137 | 0.09626 | 0.096982 | 0.095556 | 0.091998 | 0.099446 | 0.10486 | 0.097201 | 0.090026 | 0.077214
30 | 0.010983 | 0.010087 | 0.0085434 | 0.0082604 | 0.0071019 | 0.0062911 | 0.01047 | 0.011665 | 0.013913 | 0.014499 | 0.013887 | 0.01263 | 0.014661 | 0.014895 | 0.013911 | 0.012933 | 0.010967 | 0.011191 | 0.012505 | 0.013928 | 0.016399 | 0.0151 | 0.015072 | 0.012969
31 | 0.071998 | 0.065804 | 0.060631 | 0.058969 | 0.060093 | 0.059358 | 0.066307 | 0.071096 | 0.078261 | 0.081036 | 0.086214 | 0.091318 | 0.094247 | 0.091229 | 0.088204 | 0.087146 | 0.086054 | 0.086957 | 0.086917 | 0.087694 | 0.096958 | 0.0917 | 0.09178 | 0.082729
32 | 0.03081 | 0.029751 | 0.027574 | 0.028543 | 0.028875 | 0.028694 | 0.031428 | 0.037592 | 0.039217 | 0.039117 | 0.039051 | 0.041248 | 0.040903 | 0.039524 | 0.037279 | 0.035976 | 0.037339 | 0.036734 | 0.034244 | 0.034451 | 0.036119 | 0.03283 | 0.03157 | 0.031748

## Pc, Summer, S4
LoadID | 0 | 1 | 2 | 3 | 4 | 5 | 6 | 7 | 8 | 9 | 10 | 11 | 12 | 13 | 14 | 15 | 16 | 17 | 18 | 19 | 20 | 21 | 22 | 23
1 | 0.065181 | 0.064511 | 0.062175 | 0.061039 | 0.060635 | 0.061503 | 0.061 | 0.074564 | 0.080225 | 0.079183 | 0.077868 | 0.078826 | 0.081744 | 0.080176 | 0.073971 | 0.07625 | 0.077127 | 0.074573 | 0.070789 | 0.0699 | 0.069688 | 0.068902 | 0.063676 | 0.061571
2 | 0.017084 | 0.016415 | 0.015542 | 0.014259 | 0.013289 | 0.013458 | 0.01466 | 0.016586 | 0.018021 | 0.019373 | 0.01746 | 0.018404 | 0.01868 | 0.018825 | 0.016465 | 0.017083 | 0.017418 | 0.018098 | 0.018203 | 0.018847 | 0.020026 | 0.018097 | 0.017726 | 0.017125
3 | 0.04568 | 0.043371 | 0.039811 | 0.041063 | 0.03961 | 0.039847 | 0.055895 | 0.067646 | 0.070837 | 0.066689 | 0.06495 | 0.069889 | 0.073438 | 0.069016 | 0.06318 | 0.059995 | 0.060477 | 0.059546 | 0.057359 | 0.062021 | 0.065382 | 0.060622 | 0.056032 | 0.048008
4 | 0.0044743 | 0.004098 | 0.0034663 | 0.0033532 | 0.0028863 | 0.0025593 | 0.0042847 | 0.0048405 | 0.0057771 | 0.0060157 | 0.0057679 | 0.0052425 | 0.0060806 | 0.0061623 | 0.0057508 | 0.0053444 | 0.0045423 | 0.0046145 | 0.005178 | 0.0057773 | 0.0067963 | 0.0062659 | 0.0061978 | 0.0053084
5 | 0.021299 | 0.019455 | 0.017928 | 0.017439 | 0.017788 | 0.01758 | 0.019632 | 0.021113 | 0.023244 | 0.024064 | 0.025609 | 0.027123 | 0.027986 | 0.027074 | 0.026173 | 0.025859 | 0.02555 | 0.025798 | 0.025803 | 0.026041 | 0.028785 | 0.027232 | 0.0272 | 0.024496
6 | 0.10649 | 0.10281 | 0.095299 | 0.098674 | 0.099871 | 0.099278 | 0.10871 | 0.13028 | 0.13592 | 0.13555 | 0.13535 | 0.14295 | 0.14174 | 0.1369 | 0.12911 | 0.1246 | 0.12938 | 0.12721 | 0.11863 | 0.11937 | 0.12513 | 0.11376 | 0.1092 | 0.10977
7 | 0.058465 | 0.053526 | 0.051768 | 0.052374 | 0.049829 | 0.052964 | 0.068062 | 0.071909 | 0.082641 | 0.087454 | 0.086526 | 0.090439 | 0.088504 | 0.091659 | 0.0904 | 0.084392 | 0.084319 | 0.082888 | 0.081112 | 0.081176 | 0.082794 | 0.069298 | 0.070711 | 0.062746
8 | 0.012098 | 0.011529 | 0.010976 | 0.010781 | 0.010767 | 0.011289 | 0.018161 | 0.02032 | 0.021785 | 0.021597 | 0.022405 | 0.023806 | 0.023793 | 0.022522 | 0.019764 | 0.018912 | 0.01763 | 0.01769 | 0.017083 | 0.017415 | 0.016993 | 0.014786 | 0.013585 | 0.012717
9 | 0.011718 | 0.011046 | 0.010555 | 0.0099052 | 0.0097509 | 0.009344 | 0.0096128 | 0.0092328 | 0.0080081 | 0.0084142 | 0.0091843 | 0.010295 | 0.010895 | 0.011137 | 0.010875 | 0.01128 | 0.010998 | 0.011163 | 0.01076 | 0.011278 | 0.012009 | 0.011054 | 0.01065 | 0.011537
10 | 0.012406 | 0.011645 | 0.011123 | 0.011133 | 0.010879 | 0.010947 | 0.013035 | 0.014023 | 0.014961 | 0.015629 | 0.015189 | 0.015776 | 0.016563 | 0.016339 | 0.015956 | 0.014823 | 0.014164 | 0.014464 | 0.014457 | 0.015256 | 0.016594 | 0.014981 | 0.014577 | 0.013114
11 | 0.0070029 | 0.0066226 | 0.0061121 | 0.0058737 | 0.005557 | 0.0056646 | 0.0068074 | 0.0062395 | 0.0067288 | 0.0071875 | 0.0074273 | 0.0076575 | 0.007719 | 0.0078551 | 0.0074897 | 0.007108 | 0.0067468 | 0.007666 | 0.0076134 | 0.0076451 | 0.0086636 | 0.007553 | 0.0083115 | 0.0077231
12 | 0.031629 | 0.032138 | 0.034028 | 0.031038 | 0.030272 | 0.029061 | 0.029853 | 0.030743 | 0.027321 | 0.021097 | 0.028983 | 0.031984 | 0.032096 | 0.033664 | 0.026932 | 0.035676 | 0.032298 | 0.031893 | 0.031824 | 0.034667 | 0.038225 | 0.0377 | 0.038761 | 0.039494
13 | 0.11173 | 0.11061 | 0.10848 | 0.10762 | 0.10622 | 0.10798 | 0.12471 | 0.12861 | 0.137 | 0.13064 | 0.13116 | 0.13226 | 0.13691 | 0.13631 | 0.13347 | 0.13243 | 0.13331 | 0.13562 | 0.12907 | 0.13024 | 0.13176 | 0.12362 | 0.11214 | 0.11297
14 | 0.041479 | 0.041156 | 0.039498 | 0.038703 | 0.038084 | 0.038348 | 0.038368 | 0.045045 | 0.048405 | 0.047903 | 0.046953 | 0.047585 | 0.049508 | 0.048956 | 0.04529 | 0.046642 | 0.046777 | 0.045763 | 0.043072 | 0.04236 | 0.042451 | 0.041736 | 0.040007 | 0.039114
15 | 0.011389 | 0.010943 | 0.010361 | 0.0095059 | 0.0088595 | 0.0089722 | 0.0097732 | 0.011057 | 0.012014 | 0.012915 | 0.01164 | 0.01227 | 0.012453 | 0.01255 | 0.010977 | 0.011389 | 0.011612 | 0.012065 | 0.012135 | 0.012565 | 0.013351 | 0.012065 | 0.011817 | 0.011416
16 | 0.02284 | 0.021685 | 0.019905 | 0.020531 | 0.019805 | 0.019924 | 0.027948 | 0.033823 | 0.035418 | 0.033345 | 0.032475 | 0.034945 | 0.036719 | 0.034508 | 0.03159 | 0.029997 | 0.030238 | 0.029773 | 0.028679 | 0.03101 | 0.032691 | 0.030311 | 0.028016 | 0.024004
17 | 0.0067115 | 0.006147 | 0.0051995 | 0.0050298 | 0.0043294 | 0.0038389 | 0.0064271 | 0.0072607 | 0.0086656 | 0.0090235 | 0.0086519 | 0.0078638 | 0.0091209 | 0.0092434 | 0.0086262 | 0.0080166 | 0.0068134 | 0.0069218 | 0.0077671 | 0.0086659 | 0.010194 | 0.0093988 | 0.0092967 | 0.0079626
18 | 0.031948 | 0.029183 | 0.026893 | 0.026159 | 0.026682 | 0.02637 | 0.029448 | 0.03167 | 0.034866 | 0.036095 | 0.038413 | 0.040684 | 0.04198 | 0.040611 | 0.039259 | 0.038788 | 0.038325 | 0.038697 | 0.038704 | 0.039061 | 0.043177 | 0.040848 | 0.0408 | 0.036743
19 | 0.047921 | 0.046265 | 0.042884 | 0.044403 | 0.044942 | 0.044675 | 0.048921 | 0.058624 | 0.061162 | 0.061 | 0.060906 | 0.064329 | 0.063781 | 0.061607 | 0.0581 | 0.05607 | 0.058219 | 0.057244 | 0.053385 | 0.053718 | 0.056308 | 0.051191 | 0.049141 | 0.049397
20 | 0.026309 | 0.024087 | 0.023295 | 0.023569 | 0.022423 | 0.023834 | 0.030628 | 0.032359 | 0.037189 | 0.039354 | 0.038937 | 0.040697 | 0.039827 | 0.041247 | 0.04068 | 0.037976 | 0.037944 | 0.0373 | 0.036501 | 0.036529 | 0.037257 | 0.031184 | 0.03182 | 0.028236
21 | 0.018147 | 0.017294 | 0.016463 | 0.016172 | 0.01615 | 0.016933 | 0.027242 | 0.030481 | 0.032678 | 0.032395 | 0.033607 | 0.035709 | 0.035689 | 0.033783 | 0.029646 | 0.028367 | 0.026446 | 0.026534 | 0.025624 | 0.026122 | 0.02549 | 0.022179 | 0.020378 | 0.019075
22 | 0.017577 | 0.016569 | 0.015833 | 0.014858 | 0.014626 | 0.014016 | 0.014419 | 0.013849 | 0.012012 | 0.012621 | 0.013776 | 0.015443 | 0.016343 | 0.016705 | 0.016313 | 0.01692 | 0.016497 | 0.016745 | 0.01614 | 0.016917 | 0.018013 | 0.016581 | 0.015975 | 0.017305
23 | 0.11579 | 0.10868 | 0.10382 | 0.10391 | 0.10154 | 0.10217 | 0.12166 | 0.13088 | 0.13964 | 0.14587 | 0.14177 | 0.14725 | 0.15459 | 0.1525 | 0.14892 | 0.13834 | 0.1322 | 0.13499 | 0.13494 | 0.14239 | 0.15487 | 0.13983 | 0.13606 | 0.1224
24 | 0.04902 | 0.046358 | 0.042785 | 0.041116 | 0.038899 | 0.039652 | 0.047652 | 0.043677 | 0.047101 | 0.050313 | 0.051991 | 0.053602 | 0.054033 | 0.054986 | 0.052428 | 0.049756 | 0.047228 | 0.053662 | 0.053294 | 0.053516 | 0.060646 | 0.052871 | 0.058181 | 0.054061
25 | 0.031629 | 0.032138 | 0.034028 | 0.031038 | 0.030272 | 0.029061 | 0.029853 | 0.030743 | 0.027321 | 0.021097 | 0.028983 | 0.031984 | 0.032096 | 0.033664 | 0.026932 | 0.035676 | 0.032298 | 0.031893 | 0.031824 | 0.034667 | 0.038225 | 0.0377 | 0.038761 | 0.039494
26 | 0.055863 | 0.055307 | 0.054242 | 0.053809 | 0.053112 | 0.053988 | 0.062356 | 0.064307 | 0.068501 | 0.065322 | 0.065579 | 0.066128 | 0.068454 | 0.068154 | 0.066734 | 0.066213 | 0.066656 | 0.067808 | 0.064537 | 0.065122 | 0.065878 | 0.061808 | 0.056068 | 0.056485
27 | 0.041479 | 0.041156 | 0.039498 | 0.038703 | 0.038084 | 0.038348 | 0.038368 | 0.045045 | 0.048405 | 0.047903 | 0.046953 | 0.047585 | 0.049508 | 0.048956 | 0.04529 | 0.046642 | 0.046777 | 0.045763 | 0.043072 | 0.04236 | 0.042451 | 0.041736 | 0.040007 | 0.039114
28 | 0.022778 | 0.021886 | 0.020722 | 0.019012 | 0.017719 | 0.017944 | 0.019546 | 0.022115 | 0.024029 | 0.025831 | 0.02328 | 0.024539 | 0.024906 | 0.0251 | 0.021953 | 0.022777 | 0.023224 | 0.024131 | 0.024271 | 0.025129 | 0.026701 | 0.02413 | 0.023635 | 0.022833
29 | 0.076134 | 0.072284 | 0.066351 | 0.068438 | 0.066017 | 0.066412 | 0.093159 | 0.11274 | 0.11806 | 0.11115 | 0.10825 | 0.11648 | 0.1224 | 0.11503 | 0.1053 | 0.099991 | 0.10079 | 0.099243 | 0.095598 | 0.10337 | 0.10897 | 0.10104 | 0.093387 | 0.080013
30 | 0.011186 | 0.010245 | 0.0086658 | 0.0083829 | 0.0072157 | 0.0063981 | 0.010712 | 0.012101 | 0.014443 | 0.015039 | 0.01442 | 0.013106 | 0.015201 | 0.015406 | 0.014377 | 0.013361 | 0.011356 | 0.011536 | 0.012945 | 0.014443 | 0.016991 | 0.015665 | 0.015495 | 0.013271
31 | 0.074546 | 0.068093 | 0.06275 | 0.061037 | 0.062258 | 0.06153 | 0.068711 | 0.073897 | 0.081353 | 0.084223 | 0.08963 | 0.09493 | 0.097952 | 0.094759 | 0.091605 | 0.090506 | 0.089426 | 0.090292 | 0.09031 | 0.091143 | 0.10075 | 0.095313 | 0.095199 | 0.085734
32 | 0.031948 | 0.030843 | 0.02859 | 0.029602 | 0.029961 | 0.029783 | 0.032614 | 0.039083 | 0.040775 | 0.040666 | 0.040604 | 0.042886 | 0.042521 | 0.041071 | 0.038734 | 0.03738 | 0.038813 | 0.038163 | 0.03559 | 0.035812 | 0.037538 | 0.034127 | 0.032761 | 0.032931

## Pc, Summer, S5
LoadID | 0 | 1 | 2 | 3 | 4 | 5 | 6 | 7 | 8 | 9 | 10 | 11 | 12 | 13 | 14 | 15 | 16 | 17 | 18 | 19 | 20 | 21 | 22 | 23
1 | 0.065181 | 0.064511 | 0.062175 | 0.061039 | 0.060635 | 0.061503 | 0.061 | 0.074564 | 0.080225 | 0.079183 | 0.077868 | 0.078826 | 0.081744 | 0.080176 | 0.073971 | 0.07625 | 0.077127 | 0.074573 | 0.070789 | 0.0699 | 0.069688 | 0.068902 | 0.063676 | 0.061571
2 | 0.017084 | 0.016415 | 0.015542 | 0.014259 | 0.013289 | 0.013458 | 0.01466 | 0.016586 | 0.018021 | 0.019373 | 0.01746 | 0.018404 | 0.01868 | 0.018825 | 0.016465 | 0.017083 | 0.017418 | 0.018098 | 0.018203 | 0.018847 | 0.020026 | 0.018097 | 0.017726 | 0.017125
3 | 0.04568 | 0.043371 | 0.039811 | 0.041063 | 0.03961 | 0.039847 | 0.055895 | 0.067646 | 0.070837 | 0.066689 | 0.06495 | 0.069889 | 0.073438 | 0.069016 | 0.06318 | 0.059995 | 0.060477 | 0.059546 | 0.057359 | 0.062021 | 0.065382 | 0.060622 | 0.056032 | 0.048008
4 | 0.0044743 | 0.004098 | 0.0034663 | 0.0033532 | 0.0028863 | 0.0025593 | 0.0042847 | 0.0048405 | 0.0057771 | 0.0060157 | 0.0057679 | 0.0052425 | 0.0060806 | 0.0061623 | 0.0057508 | 0.0053444 | 0.0045423 | 0.0046145 | 0.005178 | 0.0057773 | 0.0067963 | 0.0062659 | 0.0061978 | 0.0053084
5 | 0.021299 | 0.019455 | 0.017928 | 0.017439 | 0.017788 | 0.01758 | 0.019632 | 0.021113 | 0.023244 | 0.024064 | 0.025609 | 0.027123 | 0.027986 | 0.027074 | 0.026173 | 0.025859 | 0.02555 | 0.025798 | 0.025803 | 0.026041 | 0.028785 | 0.027232 | 0.0272 | 0.024496
6 | 0.10649 | 0.10281 | 0.095299 | 0.098674 | 0.099871 | 0.099278 | 0.10871 | 0.13028 | 0.13592 | 0.13555 | 0.13535 | 0.14295 | 0.14174 | 0.1369 | 0.12911 | 0.1246 | 0.12938 | 0.12721 | 0.11863 | 0.11937 | 0.12513 | 0.11376 | 0.1092 | 0.10977
7 | 0.058465 | 0.053526 | 0.051768 | 0.052374 | 0.049829 | 0.052964 | 0.068062 | 0.071909 | 0.082641 | 0.087454 | 0.086526 | 0.090439 | 0.088504 | 0.091659 | 0.0904 | 0.084392 | 0.084319 | 0.082888 | 0.081112 | 0.081176 | 0.082794 | 0.069298 | 0.070711 | 0.062746
8 | 0.012098 | 0.011529 | 0.010976 | 0.010781 | 0.010767 | 0.011289 | 0.018161 | 0.02032 | 0.021785 | 0.021597 | 0.022405 | 0.023806 | 0.023793 | 0.022522 | 0.019764 | 0.018912 | 0.01763 | 0.01769 | 0.017083 | 0.017415 | 0.016993 | 0.014786 | 0.013585 | 0.012717
9 | 0.011718 | 0.011046 | 0.010555 | 0.0099052 | 0.0097509 | 0.009344 | 0.0096128 | 0.0092328 | 0.0080081 | 0.0084142 | 0.0091843 | 0.010295 | 0.010895 | 0.011137 | 0.010875 | 0.01128 | 0.010998 | 0.011163 | 0.01076 | 0.011278 | 0.012009 | 0.011054 | 0.01065 | 0.011537
10 | 0.012406 | 0.011645 | 0.011123 | 0.011133 | 0.010879 | 0.010947 | 0.013035 | 0.014023 | 0.014961 | 0.015629 | 0.015189 | 0.015776 | 0.016563 | 0.016339 | 0.015956 | 0.014823 | 0.014164 | 0.014464 | 0.014457 | 0.015256 | 0.016594 | 0.014981 | 0.014577 | 0.013114
11 | 0.0070029 | 0.0066226 | 0.0061121 | 0.0058737 | 0.005557 | 0.0056646 | 0.0068074 | 0.0062395 | 0.0067288 | 0.0071875 | 0.0074273 | 0.0076575 | 0.007719 | 0.0078551 | 0.0074897 | 0.007108 | 0.0067468 | 0.007666 | 0.0076134 | 0.0076451 | 0.0086636 | 0.007553 | 0.0083115 | 0.0077231
12 | 0.031629 | 0.032138 | 0.034028 | 0.031038 | 0.030272 | 0.029061 | 0.029853 | 0.030743 | 0.027321 | 0.021097 | 0.028983 | 0.031984 | 0.032096 | 0.033664 | 0.026932 | 0.035676 | 0.032298 | 0.031893 | 0.031824 | 0.034667 | 0.038225 | 0.0377 | 0.038761 | 0.039494
13 | 0.11173 | 0.11061 | 0.10848 | 0.10762 | 0.10622 | 0.10798 | 0.12471 | 0.12861 | 0.137 | 0.13064 | 0.13116 | 0.13226 | 0.13691 | 0.13631 | 0.13347 | 0.13243 | 0.13331 | 0.13562 | 0.12907 | 0.13024 | 0.13176 | 0.12362 | 0.11214 | 0.11297
14 | 0.041479 | 0.041156 | 0.039498 | 0.038703 | 0.038084 | 0.038348 | 0.038368 | 0.045045 | 0.048405 | 0.047903 | 0.046953 | 0.047585 | 0.049508 | 0.048956 | 0.04529 | 0.046642 | 0.046777 | 0.045763 | 0.043072 | 0.04236 | 0.042451 | 0.041736 | 0.040007 | 0.039114
15 | 0.011389 | 0.010943 | 0.010361 | 0.0095059 | 0.0088595 | 0.0089722 | 0.0097732 | 0.011057 | 0.012014 | 0.012915 | 0.01164 | 0.01227 | 0.012453 | 0.01255 | 0.010977 | 0.011389 | 0.011612 | 0.012065 | 0.012135 | 0.012565 | 0.013351 | 0.012065 | 0.011817 | 0.011416
16 | 0.02284 | 0.021685 | 0.019905 | 0.020531 | 0.019805 | 0.019924 | 0.027948 | 0.033823 | 0.035418 | 0.033345 | 0.032475 | 0.034945 | 0.036719 | 0.034508 | 0.03159 | 0.029997 | 0.030238 | 0.029773 | 0.028679 | 0.03101 | 0.032691 | 0.030311 | 0.028016 | 0.024004
17 | 0.0067115 | 0.006147 | 0.0051995 | 0.0050298 | 0.0043294 | 0.0038389 | 0.0064271 | 0.0072607 | 0.0086656 | 0.0090235 | 0.0086519 | 0.0078638 | 0.0091209 | 0.0092434 | 0.0086262 | 0.0080166 | 0.0068134 | 0.0069218 | 0.0077671 | 0.0086659 | 0.010194 | 0.0093988 | 0.0092967 | 0.0079626
18 | 0.031948 | 0.029183 | 0.026893 | 0.026159 | 0.026682 | 0.02637 | 0.029448 | 0.03167 | 0.034866 | 0.036095 | 0.038413 | 0.040684 | 0.04198 | 0.040611 | 0.039259 | 0.038788 | 0.038325 | 0.038697 | 0.038704 | 0.039061 | 0.043177 | 0.040848 | 0.0408 | 0.036743
19 | 0.047921 | 0.046265 | 0.042884 | 0.044403 | 0.044942 | 0.044675 | 0.048921 | 0.058624 | 0.061162 | 0.061 | 0.060906 | 0.064329 | 0.063781 | 0.061607 | 0.0581 | 0.05607 | 0.058219 | 0.057244 | 0.053385 | 0.053718 | 0.056308 | 0.051191 | 0.049141 | 0.049397
20 | 0.026309 | 0.024087 | 0.023295 | 0.023569 | 0.022423 | 0.023834 | 0.030628 | 0.032359 | 0.037189 | 0.039354 | 0.038937 | 0.040697 | 0.039827 | 0.041247 | 0.04068 | 0.037976 | 0.037944 | 0.0373 | 0.036501 | 0.036529 | 0.037257 | 0.031184 | 0.03182 | 0.028236
21 | 0.018147 | 0.017294 | 0.016463 | 0.016172 | 0.01615 | 0.016933 | 0.027242 | 0.030481 | 0.032678 | 0.032395 | 0.033607 | 0.035709 | 0.035689 | 0.033783 | 0.029646 | 0.028367 | 0.026446 | 0.026534 | 0.025624 | 0.026122 | 0.02549 | 0.022179 | 0.020378 | 0.019075
22 | 0.017577 | 0.016569 | 0.015833 | 0.014858 | 0.014626 | 0.014016 | 0.014419 | 0.013849 | 0.012012 | 0.012621 | 0.013776 | 0.015443 | 0.016343 | 0.016705 | 0.016313 | 0.01692 | 0.016497 | 0.016745 | 0.01614 | 0.016917 | 0.018013 | 0.016581 | 0.015975 | 0.017305
23 | 0.11579 | 0.10868 | 0.10382 | 0.10391 | 0.10154 | 0.10217 | 0.12166 | 0.13088 | 0.13964 | 0.14587 | 0.14177 | 0.14725 | 0.15459 | 0.1525 | 0.14892 | 0.13834 | 0.1322 | 0.13499 | 0.13494 | 0.14239 | 0.15487 | 0.13983 | 0.13606 | 0.1224
24 | 0.04902 | 0.046358 | 0.042785 | 0.041116 | 0.038899 | 0.039652 | 0.047652 | 0.043677 | 0.047101 | 0.050313 | 0.051991 | 0.053602 | 0.054033 | 0.054986 | 0.052428 | 0.049756 | 0.047228 | 0.053662 | 0.053294 | 0.053516 | 0.060646 | 0.052871 | 0.058181 | 0.054061
25 | 0.031629 | 0.032138 | 0.034028 | 0.031038 | 0.030272 | 0.029061 | 0.029853 | 0.030743 | 0.027321 | 0.021097 | 0.028983 | 0.031984 | 0.032096 | 0.033664 | 0.026932 | 0.035676 | 0.032298 | 0.031893 | 0.031824 | 0.034667 | 0.038225 | 0.0377 | 0.038761 | 0.039494
26 | 0.055863 | 0.055307 | 0.054242 | 0.053809 | 0.053112 | 0.053988 | 0.062356 | 0.064307 | 0.068501 | 0.065322 | 0.065579 | 0.066128 | 0.068454 | 0.068154 | 0.066734 | 0.066213 | 0.066656 | 0.067808 | 0.064537 | 0.065122 | 0.065878 | 0.061808 | 0.056068 | 0.056485
27 | 0.041479 | 0.041156 | 0.039498 | 0.038703 | 0.038084 | 0.038348 | 0.038368 | 0.045045 | 0.048405 | 0.047903 | 0.046953 | 0.047585 | 0.049508 | 0.048956 | 0.04529 | 0.046642 | 0.046777 | 0.045763 | 0.043072 | 0.04236 | 0.042451 | 0.041736 | 0.040007 | 0.039114
28 | 0.022778 | 0.021886 | 0.020722 | 0.019012 | 0.017719 | 0.017944 | 0.019546 | 0.022115 | 0.024029 | 0.025831 | 0.02328 | 0.024539 | 0.024906 | 0.0251 | 0.021953 | 0.022777 | 0.023224 | 0.024131 | 0.024271 | 0.025129 | 0.026701 | 0.02413 | 0.023635 | 0.022833
29 | 0.076134 | 0.072284 | 0.066351 | 0.068438 | 0.066017 | 0.066412 | 0.093159 | 0.11274 | 0.11806 | 0.11115 | 0.10825 | 0.11648 | 0.1224 | 0.11503 | 0.1053 | 0.099991 | 0.10079 | 0.099243 | 0.095598 | 0.10337 | 0.10897 | 0.10104 | 0.093387 | 0.080013
30 | 0.011186 | 0.010245 | 0.0086658 | 0.0083829 | 0.0072157 | 0.0063981 | 0.010712 | 0.012101 | 0.014443 | 0.015039 | 0.01442 | 0.013106 | 0.015201 | 0.015406 | 0.014377 | 0.013361 | 0.011356 | 0.011536 | 0.012945 | 0.014443 | 0.016991 | 0.015665 | 0.015495 | 0.013271
31 | 0.074546 | 0.068093 | 0.06275 | 0.061037 | 0.062258 | 0.06153 | 0.068711 | 0.073897 | 0.081353 | 0.084223 | 0.08963 | 0.09493 | 0.097952 | 0.094759 | 0.091605 | 0.090506 | 0.089426 | 0.090292 | 0.09031 | 0.091143 | 0.10075 | 0.095313 | 0.095199 | 0.085734
32 | 0.031948 | 0.030843 | 0.02859 | 0.029602 | 0.029961 | 0.029783 | 0.032614 | 0.039083 | 0.040775 | 0.040666 | 0.040604 | 0.042886 | 0.042521 | 0.041071 | 0.038734 | 0.03738 | 0.038813 | 0.038163 | 0.03559 | 0.035812 | 0.037538 | 0.034127 | 0.032761 | 0.032931

## Pc, Summer, S6
LoadID | 0 | 1 | 2 | 3 | 4 | 5 | 6 | 7 | 8 | 9 | 10 | 11 | 12 | 13 | 14 | 15 | 16 | 17 | 18 | 19 | 20 | 21 | 22 | 23
1 | 0.065181 | 0.064511 | 0.062175 | 0.061039 | 0.060635 | 0.061503 | 0.061 | 0.074564 | 0.080225 | 0.079183 | 0.077868 | 0.078826 | 0.081744 | 0.080176 | 0.073971 | 0.07625 | 0.077127 | 0.074573 | 0.070789 | 0.0699 | 0.069688 | 0.068902 | 0.063676 | 0.061571
2 | 0.017084 | 0.016415 | 0.015542 | 0.014259 | 0.013289 | 0.013458 | 0.01466 | 0.016586 | 0.018021 | 0.019373 | 0.01746 | 0.018404 | 0.01868 | 0.018825 | 0.016465 | 0.017083 | 0.017418 | 0.018098 | 0.018203 | 0.018847 | 0.020026 | 0.018097 | 0.017726 | 0.017125
3 | 0.04568 | 0.043371 | 0.039811 | 0.041063 | 0.03961 | 0.039847 | 0.055895 | 0.067646 | 0.070837 | 0.066689 | 0.06495 | 0.069889 | 0.073438 | 0.069016 | 0.06318 | 0.059995 | 0.060477 | 0.059546 | 0.057359 | 0.062021 | 0.065382 | 0.060622 | 0.056032 | 0.048008
4 | 0.0044743 | 0.004098 | 0.0034663 | 0.0033532 | 0.0028863 | 0.0025593 | 0.0042847 | 0.0048405 | 0.0057771 | 0.0060157 | 0.0057679 | 0.0052425 | 0.0060806 | 0.0061623 | 0.0057508 | 0.0053444 | 0.0045423 | 0.0046145 | 0.005178 | 0.0057773 | 0.0067963 | 0.0062659 | 0.0061978 | 0.0053084
5 | 0.021299 | 0.019455 | 0.017928 | 0.017439 | 0.017788 | 0.01758 | 0.019632 | 0.021113 | 0.023244 | 0.024064 | 0.025609 | 0.027123 | 0.027986 | 0.027074 | 0.026173 | 0.025859 | 0.02555 | 0.025798 | 0.025803 | 0.026041 | 0.028785 | 0.027232 | 0.0272 | 0.024496
6 | 0.10649 | 0.10281 | 0.095299 | 0.098674 | 0.099871 | 0.099278 | 0.10871 | 0.13028 | 0.13592 | 0.13555 | 0.13535 | 0.14295 | 0.14174 | 0.1369 | 0.12911 | 0.1246 | 0.12938 | 0.12721 | 0.11863 | 0.11937 | 0.12513 | 0.11376 | 0.1092 | 0.10977
7 | 0.058465 | 0.053526 | 0.051768 | 0.052374 | 0.049829 | 0.052964 | 0.068062 | 0.071909 | 0.082641 | 0.087454 | 0.086526 | 0.090439 | 0.088504 | 0.091659 | 0.0904 | 0.084392 | 0.084319 | 0.082888 | 0.081112 | 0.081176 | 0.082794 | 0.069298 | 0.070711 | 0.062746
8 | 0.012098 | 0.011529 | 0.010976 | 0.010781 | 0.010767 | 0.011289 | 0.018161 | 0.02032 | 0.021785 | 0.021597 | 0.022405 | 0.023806 | 0.023793 | 0.022522 | 0.019764 | 0.018912 | 0.01763 | 0.01769 | 0.017083 | 0.017415 | 0.016993 | 0.014786 | 0.013585 | 0.012717
9 | 0.011718 | 0.011046 | 0.010555 | 0.0099052 | 0.0097509 | 0.009344 | 0.0096128 | 0.0092328 | 0.0080081 | 0.0084142 | 0.0091843 | 0.010295 | 0.010895 | 0.011137 | 0.010875 | 0.01128 | 0.010998 | 0.011163 | 0.01076 | 0.011278 | 0.012009 | 0.011054 | 0.01065 | 0.011537
10 | 0.012406 | 0.011645 | 0.011123 | 0.011133 | 0.010879 | 0.010947 | 0.013035 | 0.014023 | 0.014961 | 0.015629 | 0.015189 | 0.015776 | 0.016563 | 0.016339 | 0.015956 | 0.014823 | 0.014164 | 0.014464 | 0.014457 | 0.015256 | 0.016594 | 0.014981 | 0.014577 | 0.013114
11 | 0.0070029 | 0.0066226 | 0.0061121 | 0.0058737 | 0.005557 | 0.0056646 | 0.0068074 | 0.0062395 | 0.0067288 | 0.0071875 | 0.0074273 | 0.0076575 | 0.007719 | 0.0078551 | 0.0074897 | 0.007108 | 0.0067468 | 0.007666 | 0.0076134 | 0.0076451 | 0.0086636 | 0.007553 | 0.0083115 | 0.0077231
12 | 0.031629 | 0.032138 | 0.034028 | 0.031038 | 0.030272 | 0.029061 | 0.029853 | 0.030743 | 0.027321 | 0.021097 | 0.028983 | 0.031984 | 0.032096 | 0.033664 | 0.026932 | 0.035676 | 0.032298 | 0.031893 | 0.031824 | 0.034667 | 0.038225 | 0.0377 | 0.038761 | 0.039494
13 | 0.11173 | 0.11061 | 0.10848 | 0.10762 | 0.10622 | 0.10798 | 0.12471 | 0.12861 | 0.137 | 0.13064 | 0.13116 | 0.13226 | 0.13691 | 0.13631 | 0.13347 | 0.13243 | 0.13331 | 0.13562 | 0.12907 | 0.13024 | 0.13176 | 0.12362 | 0.11214 | 0.11297
14 | 0.041479 | 0.041156 | 0.039498 | 0.038703 | 0.038084 | 0.038348 | 0.038368 | 0.045045 | 0.048405 | 0.047903 | 0.046953 | 0.047585 | 0.049508 | 0.048956 | 0.04529 | 0.046642 | 0.046777 | 0.045763 | 0.043072 | 0.04236 | 0.042451 | 0.041736 | 0.040007 | 0.039114
15 | 0.011389 | 0.010943 | 0.010361 | 0.0095059 | 0.0088595 | 0.0089722 | 0.0097732 | 0.011057 | 0.012014 | 0.012915 | 0.01164 | 0.01227 | 0.012453 | 0.01255 | 0.010977 | 0.011389 | 0.011612 | 0.012065 | 0.012135 | 0.012565 | 0.013351 | 0.012065 | 0.011817 | 0.011416
16 | 0.02284 | 0.021685 | 0.019905 | 0.020531 | 0.019805 | 0.019924 | 0.027948 | 0.033823 | 0.035418 | 0.033345 | 0.032475 | 0.034945 | 0.036719 | 0.034508 | 0.03159 | 0.029997 | 0.030238 | 0.029773 | 0.028679 | 0.03101 | 0.032691 | 0.030311 | 0.028016 | 0.024004
17 | 0.0067115 | 0.006147 | 0.0051995 | 0.0050298 | 0.0043294 | 0.0038389 | 0.0064271 | 0.0072607 | 0.0086656 | 0.0090235 | 0.0086519 | 0.0078638 | 0.0091209 | 0.0092434 | 0.0086262 | 0.0080166 | 0.0068134 | 0.0069218 | 0.0077671 | 0.0086659 | 0.010194 | 0.0093988 | 0.0092967 | 0.0079626
18 | 0.031948 | 0.029183 | 0.026893 | 0.026159 | 0.026682 | 0.02637 | 0.029448 | 0.03167 | 0.034866 | 0.036095 | 0.038413 | 0.040684 | 0.04198 | 0.040611 | 0.039259 | 0.038788 | 0.038325 | 0.038697 | 0.038704 | 0.039061 | 0.043177 | 0.040848 | 0.0408 | 0.036743
19 | 0.047921 | 0.046265 | 0.042884 | 0.044403 | 0.044942 | 0.044675 | 0.048921 | 0.058624 | 0.061162 | 0.061 | 0.060906 | 0.064329 | 0.063781 | 0.061607 | 0.0581 | 0.05607 | 0.058219 | 0.057244 | 0.053385 | 0.053718 | 0.056308 | 0.051191 | 0.049141 | 0.049397
20 | 0.026309 | 0.024087 | 0.023295 | 0.023569 | 0.022423 | 0.023834 | 0.030628 | 0.032359 | 0.037189 | 0.039354 | 0.038937 | 0.040697 | 0.039827 | 0.041247 | 0.04068 | 0.037976 | 0.037944 | 0.0373 | 0.036501 | 0.036529 | 0.037257 | 0.031184 | 0.03182 | 0.028236
21 | 0.018147 | 0.017294 | 0.016463 | 0.016172 | 0.01615 | 0.016933 | 0.027242 | 0.030481 | 0.032678 | 0.032395 | 0.033607 | 0.035709 | 0.035689 | 0.033783 | 0.029646 | 0.028367 | 0.026446 | 0.026534 | 0.025624 | 0.026122 | 0.02549 | 0.022179 | 0.020378 | 0.019075
22 | 0.017577 | 0.016569 | 0.015833 | 0.014858 | 0.014626 | 0.014016 | 0.014419 | 0.013849 | 0.012012 | 0.012621 | 0.013776 | 0.015443 | 0.016343 | 0.016705 | 0.016313 | 0.01692 | 0.016497 | 0.016745 | 0.01614 | 0.016917 | 0.018013 | 0.016581 | 0.015975 | 0.017305
23 | 0.11579 | 0.10868 | 0.10382 | 0.10391 | 0.10154 | 0.10217 | 0.12166 | 0.13088 | 0.13964 | 0.14587 | 0.14177 | 0.14725 | 0.15459 | 0.1525 | 0.14892 | 0.13834 | 0.1322 | 0.13499 | 0.13494 | 0.14239 | 0.15487 | 0.13983 | 0.13606 | 0.1224
24 | 0.04902 | 0.046358 | 0.042785 | 0.041116 | 0.038899 | 0.039652 | 0.047652 | 0.043677 | 0.047101 | 0.050313 | 0.051991 | 0.053602 | 0.054033 | 0.054986 | 0.052428 | 0.049756 | 0.047228 | 0.053662 | 0.053294 | 0.053516 | 0.060646 | 0.052871 | 0.058181 | 0.054061
25 | 0.031629 | 0.032138 | 0.034028 | 0.031038 | 0.030272 | 0.029061 | 0.029853 | 0.030743 | 0.027321 | 0.021097 | 0.028983 | 0.031984 | 0.032096 | 0.033664 | 0.026932 | 0.035676 | 0.032298 | 0.031893 | 0.031824 | 0.034667 | 0.038225 | 0.0377 | 0.038761 | 0.039494
26 | 0.055863 | 0.055307 | 0.054242 | 0.053809 | 0.053112 | 0.053988 | 0.062356 | 0.064307 | 0.068501 | 0.065322 | 0.065579 | 0.066128 | 0.068454 | 0.068154 | 0.066734 | 0.066213 | 0.066656 | 0.067808 | 0.064537 | 0.065122 | 0.065878 | 0.061808 | 0.056068 | 0.056485
27 | 0.041479 | 0.041156 | 0.039498 | 0.038703 | 0.038084 | 0.038348 | 0.038368 | 0.045045 | 0.048405 | 0.047903 | 0.046953 | 0.047585 | 0.049508 | 0.048956 | 0.04529 | 0.046642 | 0.046777 | 0.045763 | 0.043072 | 0.04236 | 0.042451 | 0.041736 | 0.040007 | 0.039114
28 | 0.022778 | 0.021886 | 0.020722 | 0.019012 | 0.017719 | 0.017944 | 0.019546 | 0.022115 | 0.024029 | 0.025831 | 0.02328 | 0.024539 | 0.024906 | 0.0251 | 0.021953 | 0.022777 | 0.023224 | 0.024131 | 0.024271 | 0.025129 | 0.026701 | 0.02413 | 0.023635 | 0.022833
29 | 0.076134 | 0.072284 | 0.066351 | 0.068438 | 0.066017 | 0.066412 | 0.093159 | 0.11274 | 0.11806 | 0.11115 | 0.10825 | 0.11648 | 0.1224 | 0.11503 | 0.1053 | 0.099991 | 0.10079 | 0.099243 | 0.095598 | 0.10337 | 0.10897 | 0.10104 | 0.093387 | 0.080013
30 | 0.011186 | 0.010245 | 0.0086658 | 0.0083829 | 0.0072157 | 0.0063981 | 0.010712 | 0.012101 | 0.014443 | 0.015039 | 0.01442 | 0.013106 | 0.015201 | 0.015406 | 0.014377 | 0.013361 | 0.011356 | 0.011536 | 0.012945 | 0.014443 | 0.016991 | 0.015665 | 0.015495 | 0.013271
31 | 0.074546 | 0.068093 | 0.06275 | 0.061037 | 0.062258 | 0.06153 | 0.068711 | 0.073897 | 0.081353 | 0.084223 | 0.08963 | 0.09493 | 0.097952 | 0.094759 | 0.091605 | 0.090506 | 0.089426 | 0.090292 | 0.09031 | 0.091143 | 0.10075 | 0.095313 | 0.095199 | 0.085734
32 | 0.031948 | 0.030843 | 0.02859 | 0.029602 | 0.029961 | 0.029783 | 0.032614 | 0.039083 | 0.040775 | 0.040666 | 0.040604 | 0.042886 | 0.042521 | 0.041071 | 0.038734 | 0.03738 | 0.038813 | 0.038163 | 0.03559 | 0.035812 | 0.037538 | 0.034127 | 0.032761 | 0.032931

## Pc, Summer, S7
LoadID | 0 | 1 | 2 | 3 | 4 | 5 | 6 | 7 | 8 | 9 | 10 | 11 | 12 | 13 | 14 | 15 | 16 | 17 | 18 | 19 | 20 | 21 | 22 | 23
1 | 0.05954 | 0.058928 | 0.056794 | 0.055757 | 0.055388 | 0.056181 | 0.055721 | 0.068111 | 0.073283 | 0.072331 | 0.07113 | 0.072004 | 0.07467 | 0.073238 | 0.067569 | 0.069651 | 0.070453 | 0.068119 | 0.064663 | 0.063851 | 0.063657 | 0.06294 | 0.058166 | 0.056242
2 | 0.015913 | 0.015312 | 0.014481 | 0.013295 | 0.01236 | 0.012481 | 0.013621 | 0.015191 | 0.016497 | 0.017748 | 0.015979 | 0.016849 | 0.017123 | 0.017306 | 0.015158 | 0.01572 | 0.015975 | 0.016664 | 0.016705 | 0.01727 | 0.018376 | 0.016583 | 0.016426 | 0.015925
3 | 0.042138 | 0.040041 | 0.036745 | 0.037869 | 0.036477 | 0.036649 | 0.051364 | 0.061845 | 0.064754 | 0.060986 | 0.059369 | 0.063891 | 0.067163 | 0.06319 | 0.05787 | 0.054957 | 0.05533 | 0.054569 | 0.052499 | 0.056726 | 0.059834 | 0.055444 | 0.051495 | 0.044229
4 | 0.0042922 | 0.0039554 | 0.0033561 | 0.0032429 | 0.0027839 | 0.0024629 | 0.0040669 | 0.0044481 | 0.0053005 | 0.0055292 | 0.0052888 | 0.0048139 | 0.0055943 | 0.0057026 | 0.0053317 | 0.0049591 | 0.0041925 | 0.0043034 | 0.0047817 | 0.0053137 | 0.0062634 | 0.0057578 | 0.0058174 | 0.005037
5 | 0.019661 | 0.017983 | 0.016567 | 0.01611 | 0.016396 | 0.016184 | 0.018086 | 0.019313 | 0.021256 | 0.022015 | 0.023413 | 0.024801 | 0.025604 | 0.024805 | 0.023986 | 0.023698 | 0.023382 | 0.023654 | 0.023622 | 0.023824 | 0.026349 | 0.02491 | 0.025002 | 0.022564
6 | 0.09796 | 0.094621 | 0.087684 | 0.090734 | 0.09172 | 0.091104 | 0.099816 | 0.11909 | 0.12423 | 0.12394 | 0.1237 | 0.13067 | 0.1296 | 0.1253 | 0.1182 | 0.11407 | 0.11832 | 0.11649 | 0.10854 | 0.10916 | 0.11448 | 0.10403 | 0.10027 | 0.1009
7 | 0.054089 | 0.0496 | 0.047921 | 0.048442 | 0.046009 | 0.048798 | 0.062682 | 0.065774 | 0.075567 | 0.08 | 0.079105 | 0.082696 | 0.080979 | 0.083972 | 0.082839 | 0.077346 | 0.077166 | 0.076009 | 0.074265 | 0.074273 | 0.075813 | 0.063415 | 0.065111 | 0.057943
8 | 0.011256 | 0.010743 | 0.010216 | 0.010028 | 0.0099826 | 0.010437 | 0.016742 | 0.018589 | 0.019924 | 0.019762 | 0.020486 | 0.021771 | 0.021774 | 0.020647 | 0.018132 | 0.017352 | 0.016148 | 0.016247 | 0.015656 | 0.015944 | 0.015578 | 0.013541 | 0.012566 | 0.011804
9 | 0.010909 | 0.010302 | 0.0098315 | 0.0092279 | 0.0090545 | 0.0086605 | 0.0089339 | 0.0084604 | 0.0073384 | 0.0077201 | 0.0084096 | 0.0094294 | 0.0099922 | 0.010247 | 0.010013 | 0.010381 | 0.010089 | 0.010286 | 0.0098805 | 0.010338 | 0.011025 | 0.010131 | 0.0098841 | 0.010727
10 | 0.011486 | 0.010796 | 0.010303 | 0.010305 | 0.010048 | 0.010093 | 0.012022 | 0.012829 | 0.013684 | 0.014302 | 0.01389 | 0.01443 | 0.015159 | 0.014981 | 0.014634 | 0.013598 | 0.012971 | 0.013278 | 0.013245 | 0.013963 | 0.015199 | 0.01371 | 0.013433 | 0.01212
11 | 0.006602 | 0.0062615 | 0.005773 | 0.0055453 | 0.0052235 | 0.0052995 | 0.0063713 | 0.0057261 | 0.0061698 | 0.0065996 | 0.0068046 | 0.0070199 | 0.007091 | 0.0072489 | 0.00692 | 0.0065701 | 0.0062062 | 0.0070908 | 0.0070063 | 0.0070199 | 0.0079692 | 0.0069336 | 0.0077482 | 0.0072427
12 | 0.029097 | 0.029569 | 0.031273 | 0.028532 | 0.0278 | 0.026671 | 0.027423 | 0.028109 | 0.02498 | 0.019306 | 0.026495 | 0.029241 | 0.029358 | 0.030825 | 0.02468 | 0.032666 | 0.029546 | 0.029221 | 0.029122 | 0.031703 | 0.034973 | 0.034472 | 0.035562 | 0.036265
13 | 0.10247 | 0.10147 | 0.099476 | 0.098665 | 0.097326 | 0.098881 | 0.11423 | 0.11754 | 0.12519 | 0.11941 | 0.11985 | 0.12086 | 0.12514 | 0.12466 | 0.12207 | 0.12112 | 0.12186 | 0.12406 | 0.11801 | 0.11905 | 0.12046 | 0.11299 | 0.10274 | 0.10357
14 | 0.038094 | 0.037806 | 0.03627 | 0.035533 | 0.034936 | 0.035154 | 0.0352 | 0.041174 | 0.04424 | 0.043792 | 0.04291 | 0.043492 | 0.045264 | 0.044793 | 0.041449 | 0.042683 | 0.042772 | 0.041891 | 0.039396 | 0.038731 | 0.038833 | 0.038158 | 0.036701 | 0.035917
15 | 0.010609 | 0.010208 | 0.0096543 | 0.0088632 | 0.0082402 | 0.0083209 | 0.0090804 | 0.010127 | 0.010998 | 0.011832 | 0.010653 | 0.011233 | 0.011415 | 0.011537 | 0.010105 | 0.01048 | 0.01065 | 0.011109 | 0.011137 | 0.011514 | 0.012251 | 0.011055 | 0.010951 | 0.010616
16 | 0.021069 | 0.020021 | 0.018373 | 0.018935 | 0.018239 | 0.018324 | 0.025682 | 0.030923 | 0.032377 | 0.030493 | 0.029685 | 0.031946 | 0.033581 | 0.031595 | 0.028935 | 0.027479 | 0.027665 | 0.027284 | 0.026249 | 0.028363 | 0.029917 | 0.027722 | 0.025747 | 0.022115
17 | 0.0064383 | 0.005933 | 0.0050342 | 0.0048643 | 0.0041758 | 0.0036943 | 0.0061004 | 0.0066722 | 0.0079507 | 0.0082937 | 0.0079332 | 0.0072209 | 0.0083915 | 0.0085539 | 0.0079975 | 0.0074386 | 0.0062888 | 0.0064551 | 0.0071726 | 0.0079706 | 0.0093952 | 0.0086367 | 0.0087261 | 0.0075554
18 | 0.029491 | 0.026975 | 0.02485 | 0.024165 | 0.024594 | 0.024276 | 0.027129 | 0.028969 | 0.031884 | 0.033023 | 0.035119 | 0.037201 | 0.038407 | 0.037207 | 0.03598 | 0.035548 | 0.035074 | 0.03548 | 0.035433 | 0.035736 | 0.039524 | 0.037365 | 0.037503 | 0.033846
19 | 0.044082 | 0.042579 | 0.039458 | 0.04083 | 0.041274 | 0.040997 | 0.044917 | 0.053591 | 0.055905 | 0.055772 | 0.055665 | 0.0588 | 0.058322 | 0.056386 | 0.05319 | 0.051333 | 0.053246 | 0.052423 | 0.048843 | 0.049124 | 0.051518 | 0.046812 | 0.045123 | 0.045404
20 | 0.02434 | 0.02232 | 0.021564 | 0.021799 | 0.020704 | 0.021959 | 0.028207 | 0.029598 | 0.034005 | 0.036 | 0.035597 | 0.037213 | 0.03644 | 0.037788 | 0.037277 | 0.034806 | 0.034725 | 0.034204 | 0.033419 | 0.033423 | 0.034116 | 0.028537 | 0.0293 | 0.026074
21 | 0.016884 | 0.016115 | 0.015323 | 0.015042 | 0.014974 | 0.015656 | 0.025114 | 0.027883 | 0.029885 | 0.029643 | 0.030729 | 0.032657 | 0.032661 | 0.03097 | 0.027198 | 0.026028 | 0.024222 | 0.02437 | 0.023484 | 0.023916 | 0.023367 | 0.020311 | 0.018849 | 0.017706
22 | 0.016363 | 0.015453 | 0.014747 | 0.013842 | 0.013582 | 0.012991 | 0.013401 | 0.012691 | 0.011008 | 0.01158 | 0.012614 | 0.014144 | 0.014988 | 0.01537 | 0.015019 | 0.015572 | 0.015134 | 0.015428 | 0.014821 | 0.015507 | 0.016537 | 0.015197 | 0.014826 | 0.01609
23 | 0.10721 | 0.10076 | 0.09616 | 0.096177 | 0.093781 | 0.094204 | 0.1122 | 0.11974 | 0.12772 | 0.13348 | 0.12964 | 0.13468 | 0.14149 | 0.13982 | 0.13658 | 0.12691 | 0.12106 | 0.12393 | 0.12362 | 0.13032 | 0.14186 | 0.12796 | 0.12537 | 0.11312
24 | 0.046214 | 0.04383 | 0.040411 | 0.038817 | 0.036565 | 0.037096 | 0.044599 | 0.040083 | 0.043189 | 0.046197 | 0.047632 | 0.049139 | 0.049637 | 0.050742 | 0.04844 | 0.045991 | 0.043444 | 0.049635 | 0.049044 | 0.04914 | 0.055784 | 0.048535 | 0.054237 | 0.050699
25 | 0.029097 | 0.029569 | 0.031273 | 0.028532 | 0.0278 | 0.026671 | 0.027423 | 0.028109 | 0.02498 | 0.019306 | 0.026495 | 0.029241 | 0.029358 | 0.030825 | 0.02468 | 0.032666 | 0.029546 | 0.029221 | 0.029122 | 0.031703 | 0.034973 | 0.034472 | 0.035562 | 0.036265
26 | 0.051233 | 0.050733 | 0.049738 | 0.049333 | 0.048663 | 0.049441 | 0.057113 | 0.058769 | 0.062596 | 0.059703 | 0.059924 | 0.060431 | 0.06257 | 0.06233 | 0.061037 | 0.060561 | 0.060931 | 0.062029 | 0.059004 | 0.059523 | 0.060232 | 0.056493 | 0.051371 | 0.051785
27 | 0.038094 | 0.037806 | 0.03627 | 0.035533 | 0.034936 | 0.035154 | 0.0352 | 0.041174 | 0.04424 | 0.043792 | 0.04291 | 0.043492 | 0.045264 | 0.044793 | 0.041449 | 0.042683 | 0.042772 | 0.041891 | 0.039396 | 0.038731 | 0.038833 | 0.038158 | 0.036701 | 0.035917
28 | 0.021217 | 0.020416 | 0.019309 | 0.017726 | 0.01648 | 0.016642 | 0.018161 | 0.020254 | 0.021996 | 0.023664 | 0.021306 | 0.022466 | 0.022831 | 0.023075 | 0.020211 | 0.020961 | 0.0213 | 0.022219 | 0.022274 | 0.023027 | 0.024501 | 0.02211 | 0.021901 | 0.021233
29 | 0.070229 | 0.066735 | 0.061242 | 0.063115 | 0.060796 | 0.061082 | 0.085607 | 0.10308 | 0.10792 | 0.10164 | 0.098948 | 0.10649 | 0.11194 | 0.10532 | 0.09645 | 0.091596 | 0.092217 | 0.090948 | 0.087498 | 0.094544 | 0.099724 | 0.092407 | 0.085825 | 0.073716
30 | 0.010731 | 0.0098884 | 0.0083903 | 0.0081072 | 0.0069597 | 0.0061572 | 0.010167 | 0.01112 | 0.013251 | 0.013823 | 0.013222 | 0.012035 | 0.013986 | 0.014256 | 0.013329 | 0.012398 | 0.010481 | 0.010758 | 0.011954 | 0.013284 | 0.015659 | 0.014394 | 0.014543 | 0.012592
31 | 0.068812 | 0.062942 | 0.057984 | 0.056384 | 0.057386 | 0.056643 | 0.063301 | 0.067595 | 0.074395 | 0.077053 | 0.081944 | 0.086803 | 0.089615 | 0.086816 | 0.083952 | 0.082944 | 0.081839 | 0.082787 | 0.082676 | 0.083383 | 0.092222 | 0.087184 | 0.087506 | 0.078973
32 | 0.029388 | 0.028386 | 0.026305 | 0.02722 | 0.027516 | 0.027331 | 0.029945 | 0.035727 | 0.03727 | 0.037181 | 0.03711 | 0.0392 | 0.038881 | 0.03759 | 0.03546 | 0.034222 | 0.035497 | 0.034948 | 0.032562 | 0.032749 | 0.034345 | 0.031208 | 0.030082 | 0.030269

## Pc, Summer, S8
LoadID | 0 | 1 | 2 | 3 | 4 | 5 | 6 | 7 | 8 | 9 | 10 | 11 | 12 | 13 | 14 | 15 | 16 | 17 | 18 | 19 | 20 | 21 | 22 | 23
1 | 0.05954 | 0.058928 | 0.056794 | 0.055757 | 0.055388 | 0.056181 | 0.055721 | 0.068111 | 0.073283 | 0.072331 | 0.07113 | 0.072004 | 0.07467 | 0.073238 | 0.067569 | 0.069651 | 0.070453 | 0.068119 | 0.064663 | 0.063851 | 0.063657 | 0.06294 | 0.058166 | 0.056242
2 | 0.015913 | 0.015312 | 0.014481 | 0.013295 | 0.01236 | 0.012481 | 0.013621 | 0.015191 | 0.016497 | 0.017748 | 0.015979 | 0.016849 | 0.017123 | 0.017306 | 0.015158 | 0.01572 | 0.015975 | 0.016664 | 0.016705 | 0.01727 | 0.018376 | 0.016583 | 0.016426 | 0.015925
3 | 0.042138 | 0.040041 | 0.036745 | 0.037869 | 0.036477 | 0.036649 | 0.051364 | 0.061845 | 0.064754 | 0.060986 | 0.059369 | 0.063891 | 0.067163 | 0.06319 | 0.05787 | 0.054957 | 0.05533 | 0.054569 | 0.052499 | 0.056726 | 0.059834 | 0.055444 | 0.051495 | 0.044229
4 | 0.0042922 | 0.0039554 | 0.0033561 | 0.0032429 | 0.0027839 | 0.0024629 | 0.0040669 | 0.0044481 | 0.0053005 | 0.0055292 | 0.0052888 | 0.0048139 | 0.0055943 | 0.0057026 | 0.0053317 | 0.0049591 | 0.0041925 | 0.0043034 | 0.0047817 | 0.0053137 | 0.0062634 | 0.0057578 | 0.0058174 | 0.005037
5 | 0.019661 | 0.017983 | 0.016567 | 0.01611 | 0.016396 | 0.016184 | 0.018086 | 0.019313 | 0.021256 | 0.022015 | 0.023413 | 0.024801 | 0.025604 | 0.024805 | 0.023986 | 0.023698 | 0.023382 | 0.023654 | 0.023622 | 0.023824 | 0.026349 | 0.02491 | 0.025002 | 0.022564
6 | 0.09796 | 0.094621 | 0.087684 | 0.090734 | 0.09172 | 0.091104 | 0.099816 | 0.11909 | 0.12423 | 0.12394 | 0.1237 | 0.13067 | 0.1296 | 0.1253 | 0.1182 | 0.11407 | 0.11832 | 0.11649 | 0.10854 | 0.10916 | 0.11448 | 0.10403 | 0.10027 | 0.1009
7 | 0.054089 | 0.0496 | 0.047921 | 0.048442 | 0.046009 | 0.048798 | 0.062682 | 0.065774 | 0.075567 | 0.08 | 0.079105 | 0.082696 | 0.080979 | 0.083972 | 0.082839 | 0.077346 | 0.077166 | 0.076009 | 0.074265 | 0.074273 | 0.075813 | 0.063415 | 0.065111 | 0.057943
8 | 0.011256 | 0.010743 | 0.010216 | 0.010028 | 0.0099826 | 0.010437 | 0.016742 | 0.018589 | 0.019924 | 0.019762 | 0.020486 | 0.021771 | 0.021774 | 0.020647 | 0.018132 | 0.017352 | 0.016148 | 0.016247 | 0.015656 | 0.015944 | 0.015578 | 0.013541 | 0.012566 | 0.011804
9 | 0.010909 | 0.010302 | 0.0098315 | 0.0092279 | 0.0090545 | 0.0086605 | 0.0089339 | 0.0084604 | 0.0073384 | 0.0077201 | 0.0084096 | 0.0094294 | 0.0099922 | 0.010247 | 0.010013 | 0.010381 | 0.010089 | 0.010286 | 0.0098805 | 0.010338 | 0.011025 | 0.010131 | 0.0098841 | 0.010727
10 | 0.011486 | 0.010796 | 0.010303 | 0.010305 | 0.010048 | 0.010093 | 0.012022 | 0.012829 | 0.013684 | 0.014302 | 0.01389 | 0.01443 | 0.015159 | 0.014981 | 0.014634 | 0.013598 | 0.012971 | 0.013278 | 0.013245 | 0.013963 | 0.015199 | 0.01371 | 0.013433 | 0.01212
11 | 0.006602 | 0.0062615 | 0.005773 | 0.0055453 | 0.0052235 | 0.0052995 | 0.0063713 | 0.0057261 | 0.0061698 | 0.0065996 | 0.0068046 | 0.0070199 | 0.007091 | 0.0072489 | 0.00692 | 0.0065701 | 0.0062062 | 0.0070908 | 0.0070063 | 0.0070199 | 0.0079692 | 0.0069336 | 0.0077482 | 0.0072427
12 | 0.029097 | 0.029569 | 0.031273 | 0.028532 | 0.0278 | 0.026671 | 0.027423 | 0.028109 | 0.02498 | 0.019306 | 0.026495 | 0.029241 | 0.029358 | 0.030825 | 0.02468 | 0.032666 | 0.029546 | 0.029221 | 0.029122 | 0.031703 | 0.034973 | 0.034472 | 0.035562 | 0.036265
13 | 0.10247 | 0.10147 | 0.099476 | 0.098665 | 0.097326 | 0.098881 | 0.11423 | 0.11754 | 0.12519 | 0.11941 | 0.11985 | 0.12086 | 0.12514 | 0.12466 | 0.12207 | 0.12112 | 0.12186 | 0.12406 | 0.11801 | 0.11905 | 0.12046 | 0.11299 | 0.10274 | 0.10357
14 | 0.038094 | 0.037806 | 0.03627 | 0.035533 | 0.034936 | 0.035154 | 0.0352 | 0.041174 | 0.04424 | 0.043792 | 0.04291 | 0.043492 | 0.045264 | 0.044793 | 0.041449 | 0.042683 | 0.042772 | 0.041891 | 0.039396 | 0.038731 | 0.038833 | 0.038158 | 0.036701 | 0.035917
15 | 0.010609 | 0.010208 | 0.0096543 | 0.0088632 | 0.0082402 | 0.0083209 | 0.0090804 | 0.010127 | 0.010998 | 0.011832 | 0.010653 | 0.011233 | 0.011415 | 0.011537 | 0.010105 | 0.01048 | 0.01065 | 0.011109 | 0.011137 | 0.011514 | 0.012251 | 0.011055 | 0.010951 | 0.010616
16 | 0.021069 | 0.020021 | 0.018373 | 0.018935 | 0.018239 | 0.018324 | 0.025682 | 0.030923 | 0.032377 | 0.030493 | 0.029685 | 0.031946 | 0.033581 | 0.031595 | 0.028935 | 0.027479 | 0.027665 | 0.027284 | 0.026249 | 0.028363 | 0.029917 | 0.027722 | 0.025747 | 0.022115
17 | 0.0064383 | 0.005933 | 0.0050342 | 0.0048643 | 0.0041758 | 0.0036943 | 0.0061004 | 0.0066722 | 0.0079507 | 0.0082937 | 0.0079332 | 0.0072209 | 0.0083915 | 0.0085539 | 0.0079975 | 0.0074386 | 0.0062888 | 0.0064551 | 0.0071726 | 0.0079706 | 0.0093952 | 0.0086367 | 0.0087261 | 0.0075554
18 | 0.029491 | 0.026975 | 0.02485 | 0.024165 | 0.024594 | 0.024276 | 0.027129 | 0.028969 | 0.031884 | 0.033023 | 0.035119 | 0.037201 | 0.038407 | 0.037207 | 0.03598 | 0.035548 | 0.035074 | 0.03548 | 0.035433 | 0.035736 | 0.039524 | 0.037365 | 0.037503 | 0.033846
19 | 0.044082 | 0.042579 | 0.039458 | 0.04083 | 0.041274 | 0.040997 | 0.044917 | 0.053591 | 0.055905 | 0.055772 | 0.055665 | 0.0588 | 0.058322 | 0.056386 | 0.05319 | 0.051333 | 0.053246 | 0.052423 | 0.048843 | 0.049124 | 0.051518 | 0.046812 | 0.045123 | 0.045404
20 | 0.02434 | 0.02232 | 0.021564 | 0.021799 | 0.020704 | 0.021959 | 0.028207 | 0.029598 | 0.034005 | 0.036 | 0.035597 | 0.037213 | 0.03644 | 0.037788 | 0.037277 | 0.034806 | 0.034725 | 0.034204 | 0.033419 | 0.033423 | 0.034116 | 0.028537 | 0.0293 | 0.026074
21 | 0.016884 | 0.016115 | 0.015323 | 0.015042 | 0.014974 | 0.015656 | 0.025114 | 0.027883 | 0.029885 | 0.029643 | 0.030729 | 0.032657 | 0.032661 | 0.03097 | 0.027198 | 0.026028 | 0.024222 | 0.02437 | 0.023484 | 0.023916 | 0.023367 | 0.020311 | 0.018849 | 0.017706
22 | 0.016363 | 0.015453 | 0.014747 | 0.013842 | 0.013582 | 0.012991 | 0.013401 | 0.012691 | 0.011008 | 0.01158 | 0.012614 | 0.014144 | 0.014988 | 0.01537 | 0.015019 | 0.015572 | 0.015134 | 0.015428 | 0.014821 | 0.015507 | 0.016537 | 0.015197 | 0.014826 | 0.01609
23 | 0.10721 | 0.10076 | 0.09616 | 0.096177 | 0.093781 | 0.094204 | 0.1122 | 0.11974 | 0.12772 | 0.13348 | 0.12964 | 0.13468 | 0.14149 | 0.13982 | 0.13658 | 0.12691 | 0.12106 | 0.12393 | 0.12362 | 0.13032 | 0.14186 | 0.12796 | 0.12537 | 0.11312
24 | 0.046214 | 0.04383 | 0.040411 | 0.038817 | 0.036565 | 0.037096 | 0.044599 | 0.040083 | 0.043189 | 0.046197 | 0.047632 | 0.049139 | 0.049637 | 0.050742 | 0.04844 | 0.045991 | 0.043444 | 0.049635 | 0.049044 | 0.04914 | 0.055784 | 0.048535 | 0.054237 | 0.050699
25 | 0.029097 | 0.029569 | 0.031273 | 0.028532 | 0.0278 | 0.026671 | 0.027423 | 0.028109 | 0.02498 | 0.019306 | 0.026495 | 0.029241 | 0.029358 | 0.030825 | 0.02468 | 0.032666 | 0.029546 | 0.029221 | 0.029122 | 0.031703 | 0.034973 | 0.034472 | 0.035562 | 0.036265
26 | 0.051233 | 0.050733 | 0.049738 | 0.049333 | 0.048663 | 0.049441 | 0.057113 | 0.058769 | 0.062596 | 0.059703 | 0.059924 | 0.060431 | 0.06257 | 0.06233 | 0.061037 | 0.060561 | 0.060931 | 0.062029 | 0.059004 | 0.059523 | 0.060232 | 0.056493 | 0.051371 | 0.051785
27 | 0.038094 | 0.037806 | 0.03627 | 0.035533 | 0.034936 | 0.035154 | 0.0352 | 0.041174 | 0.04424 | 0.043792 | 0.04291 | 0.043492 | 0.045264 | 0.044793 | 0.041449 | 0.042683 | 0.042772 | 0.041891 | 0.039396 | 0.038731 | 0.038833 | 0.038158 | 0.036701 | 0.035917
28 | 0.021217 | 0.020416 | 0.019309 | 0.017726 | 0.01648 | 0.016642 | 0.018161 | 0.020254 | 0.021996 | 0.023664 | 0.021306 | 0.022466 | 0.022831 | 0.023075 | 0.020211 | 0.020961 | 0.0213 | 0.022219 | 0.022274 | 0.023027 | 0.024501 | 0.02211 | 0.021901 | 0.021233
29 | 0.070229 | 0.066735 | 0.061242 | 0.063115 | 0.060796 | 0.061082 | 0.085607 | 0.10308 | 0.10792 | 0.10164 | 0.098948 | 0.10649 | 0.11194 | 0.10532 | 0.09645 | 0.091596 | 0.092217 | 0.090948 | 0.087498 | 0.094544 | 0.099724 | 0.092407 | 0.085825 | 0.073716
30 | 0.010731 | 0.0098884 | 0.0083903 | 0.0081072 | 0.0069597 | 0.0061572 | 0.010167 | 0.01112 | 0.013251 | 0.013823 | 0.013222 | 0.012035 | 0.013986 | 0.014256 | 0.013329 | 0.012398 | 0.010481 | 0.010758 | 0.011954 | 0.013284 | 0.015659 | 0.014394 | 0.014543 | 0.012592
31 | 0.068812 | 0.062942 | 0.057984 | 0.056384 | 0.057386 | 0.056643 | 0.063301 | 0.067595 | 0.074395 | 0.077053 | 0.081944 | 0.086803 | 0.089615 | 0.086816 | 0.083952 | 0.082944 | 0.081839 | 0.082787 | 0.082676 | 0.083383 | 0.092222 | 0.087184 | 0.087506 | 0.078973
32 | 0.029388 | 0.028386 | 0.026305 | 0.02722 | 0.027516 | 0.027331 | 0.029945 | 0.035727 | 0.03727 | 0.037181 | 0.03711 | 0.0392 | 0.038881 | 0.03759 | 0.03546 | 0.034222 | 0.035497 | 0.034948 | 0.032562 | 0.032749 | 0.034345 | 0.031208 | 0.030082 | 0.030269

## Pc, Summer, S9
LoadID | 0 | 1 | 2 | 3 | 4 | 5 | 6 | 7 | 8 | 9 | 10 | 11 | 12 | 13 | 14 | 15 | 16 | 17 | 18 | 19 | 20 | 21 | 22 | 23
1 | 0.05954 | 0.058928 | 0.056794 | 0.055757 | 0.055388 | 0.056181 | 0.055721 | 0.068111 | 0.073283 | 0.072331 | 0.07113 | 0.072004 | 0.07467 | 0.073238 | 0.067569 | 0.069651 | 0.070453 | 0.068119 | 0.064663 | 0.063851 | 0.063657 | 0.06294 | 0.058166 | 0.056242
2 | 0.015913 | 0.015312 | 0.014481 | 0.013295 | 0.01236 | 0.012481 | 0.013621 | 0.015191 | 0.016497 | 0.017748 | 0.015979 | 0.016849 | 0.017123 | 0.017306 | 0.015158 | 0.01572 | 0.015975 | 0.016664 | 0.016705 | 0.01727 | 0.018376 | 0.016583 | 0.016426 | 0.015925
3 | 0.042138 | 0.040041 | 0.036745 | 0.037869 | 0.036477 | 0.036649 | 0.051364 | 0.061845 | 0.064754 | 0.060986 | 0.059369 | 0.063891 | 0.067163 | 0.06319 | 0.05787 | 0.054957 | 0.05533 | 0.054569 | 0.052499 | 0.056726 | 0.059834 | 0.055444 | 0.051495 | 0.044229
4 | 0.0042922 | 0.0039554 | 0.0033561 | 0.0032429 | 0.0027839 | 0.0024629 | 0.0040669 | 0.0044481 | 0.0053005 | 0.0055292 | 0.0052888 | 0.0048139 | 0.0055943 | 0.0057026 | 0.0053317 | 0.0049591 | 0.0041925 | 0.0043034 | 0.0047817 | 0.0053137 | 0.0062634 | 0.0057578 | 0.0058174 | 0.005037
5 | 0.019661 | 0.017983 | 0.016567 | 0.01611 | 0.016396 | 0.016184 | 0.018086 | 0.019313 | 0.021256 | 0.022015 | 0.023413 | 0.024801 | 0.025604 | 0.024805 | 0.023986 | 0.023698 | 0.023382 | 0.023654 | 0.023622 | 0.023824 | 0.026349 | 0.02491 | 0.025002 | 0.022564
6 | 0.09796 | 0.094621 | 0.087684 | 0.090734 | 0.09172 | 0.091104 | 0.099816 | 0.11909 | 0.12423 | 0.12394 | 0.1237 | 0.13067 | 0.1296 | 0.1253 | 0.1182 | 0.11407 | 0.11832 | 0.11649 | 0.10854 | 0.10916 | 0.11448 | 0.10403 | 0.10027 | 0.1009
7 | 0.054089 | 0.0496 | 0.047921 | 0.048442 | 0.046009 | 0.048798 | 0.062682 | 0.065774 | 0.075567 | 0.08 | 0.079105 | 0.082696 | 0.080979 | 0.083972 | 0.082839 | 0.077346 | 0.077166 | 0.076009 | 0.074265 | 0.074273 | 0.075813 | 0.063415 | 0.065111 | 0.057943
8 | 0.011256 | 0.010743 | 0.010216 | 0.010028 | 0.0099826 | 0.010437 | 0.016742 | 0.018589 | 0.019924 | 0.019762 | 0.020486 | 0.021771 | 0.021774 | 0.020647 | 0.018132 | 0.017352 | 0.016148 | 0.016247 | 0.015656 | 0.015944 | 0.015578 | 0.013541 | 0.012566 | 0.011804
9 | 0.010909 | 0.010302 | 0.0098315 | 0.0092279 | 0.0090545 | 0.0086605 | 0.0089339 | 0.0084604 | 0.0073384 | 0.0077201 | 0.0084096 | 0.0094294 | 0.0099922 | 0.010247 | 0.010013 | 0.010381 | 0.010089 | 0.010286 | 0.0098805 | 0.010338 | 0.011025 | 0.010131 | 0.0098841 | 0.010727
10 | 0.011486 | 0.010796 | 0.010303 | 0.010305 | 0.010048 | 0.010093 | 0.012022 | 0.012829 | 0.013684 | 0.014302 | 0.01389 | 0.01443 | 0.015159 | 0.014981 | 0.014634 | 0.013598 | 0.012971 | 0.013278 | 0.013245 | 0.013963 | 0.015199 | 0.01371 | 0.013433 | 0.01212
11 | 0.006602 | 0.0062615 | 0.005773 | 0.0055453 | 0.0052235 | 0.0052995 | 0.0063713 | 0.0057261 | 0.0061698 | 0.0065996 | 0.0068046 | 0.0070199 | 0.007091 | 0.0072489 | 0.00692 | 0.0065701 | 0.0062062 | 0.0070908 | 0.0070063 | 0.0070199 | 0.0079692 | 0.0069336 | 0.0077482 | 0.0072427
12 | 0.029097 | 0.029569 | 0.031273 | 0.028532 | 0.0278 | 0.026671 | 0.027423 | 0.028109 | 0.02498 | 0.019306 | 0.026495 | 0.029241 | 0.029358 | 0.030825 | 0.02468 | 0.032666 | 0.029546 | 0.029221 | 0.029122 | 0.031703 | 0.034973 | 0.034472 | 0.035562 | 0.036265
13 | 0.10247 | 0.10147 | 0.099476 | 0.098665 | 0.097326 | 0.098881 | 0.11423 | 0.11754 | 0.12519 | 0.11941 | 0.11985 | 0.12086 | 0.12514 | 0.12466 | 0.12207 | 0.12112 | 0.12186 | 0.12406 | 0.11801 | 0.11905 | 0.12046 | 0.11299 | 0.10274 | 0.10357
14 | 0.038094 | 0.037806 | 0.03627 | 0.035533 | 0.034936 | 0.035154 | 0.0352 | 0.041174 | 0.04424 | 0.043792 | 0.04291 | 0.043492 | 0.045264 | 0.044793 | 0.041449 | 0.042683 | 0.042772 | 0.041891 | 0.039396 | 0.038731 | 0.038833 | 0.038158 | 0.036701 | 0.035917
15 | 0.010609 | 0.010208 | 0.0096543 | 0.0088632 | 0.0082402 | 0.0083209 | 0.0090804 | 0.010127 | 0.010998 | 0.011832 | 0.010653 | 0.011233 | 0.011415 | 0.011537 | 0.010105 | 0.01048 | 0.01065 | 0.011109 | 0.011137 | 0.011514 | 0.012251 | 0.011055 | 0.010951 | 0.010616
16 | 0.021069 | 0.020021 | 0.018373 | 0.018935 | 0.018239 | 0.018324 | 0.025682 | 0.030923 | 0.032377 | 0.030493 | 0.029685 | 0.031946 | 0.033581 | 0.031595 | 0.028935 | 0.027479 | 0.027665 | 0.027284 | 0.026249 | 0.028363 | 0.029917 | 0.027722 | 0.025747 | 0.022115
17 | 0.0064383 | 0.005933 | 0.0050342 | 0.0048643 | 0.0041758 | 0.0036943 | 0.0061004 | 0.0066722 | 0.0079507 | 0.0082937 | 0.0079332 | 0.0072209 | 0.0083915 | 0.0085539 | 0.0079975 | 0.0074386 | 0.0062888 | 0.0064551 | 0.0071726 | 0.0079706 | 0.0093952 | 0.0086367 | 0.0087261 | 0.0075554
18 | 0.029491 | 0.026975 | 0.02485 | 0.024165 | 0.024594 | 0.024276 | 0.027129 | 0.028969 | 0.031884 | 0.033023 | 0.035119 | 0.037201 | 0.038407 | 0.037207 | 0.03598 | 0.035548 | 0.035074 | 0.03548 | 0.035433 | 0.035736 | 0.039524 | 0.037365 | 0.037503 | 0.033846
19 | 0.044082 | 0.042579 | 0.039458 | 0.04083 | 0.041274 | 0.040997 | 0.044917 | 0.053591 | 0.055905 | 0.055772 | 0.055665 | 0.0588 | 0.058322 | 0.056386 | 0.05319 | 0.051333 | 0.053246 | 0.052423 | 0.048843 | 0.049124 | 0.051518 | 0.046812 | 0.045123 | 0.045404
20 | 0.02434 | 0.02232 | 0.021564 | 0.021799 | 0.020704 | 0.021959 | 0.028207 | 0.029598 | 0.034005 | 0.036 | 0.035597 | 0.037213 | 0.03644 | 0.037788 | 0.037277 | 0.034806 | 0.034725 | 0.034204 | 0.033419 | 0.033423 | 0.034116 | 0.028537 | 0.0293 | 0.026074
21 | 0.016884 | 0.016115 | 0.015323 | 0.015042 | 0.014974 | 0.015656 | 0.025114 | 0.027883 | 0.029885 | 0.029643 | 0.030729 | 0.032657 | 0.032661 | 0.03097 | 0.027198 | 0.026028 | 0.024222 | 0.02437 | 0.023484 | 0.023916 | 0.023367 | 0.020311 | 0.018849 | 0.017706
22 | 0.016363 | 0.015453 | 0.014747 | 0.013842 | 0.013582 | 0.012991 | 0.013401 | 0.012691 | 0.011008 | 0.01158 | 0.012614 | 0.014144 | 0.014988 | 0.01537 | 0.015019 | 0.015572 | 0.015134 | 0.015428 | 0.014821 | 0.015507 | 0.016537 | 0.015197 | 0.014826 | 0.01609
23 | 0.10721 | 0.10076 | 0.09616 | 0.096177 | 0.093781 | 0.094204 | 0.1122 | 0.11974 | 0.12772 | 0.13348 | 0.12964 | 0.13468 | 0.14149 | 0.13982 | 0.13658 | 0.12691 | 0.12106 | 0.12393 | 0.12362 | 0.13032 | 0.14186 | 0.12796 | 0.12537 | 0.11312
24 | 0.046214 | 0.04383 | 0.040411 | 0.038817 | 0.036565 | 0.037096 | 0.044599 | 0.040083 | 0.043189 | 0.046197 | 0.047632 | 0.049139 | 0.049637 | 0.050742 | 0.04844 | 0.045991 | 0.043444 | 0.049635 | 0.049044 | 0.04914 | 0.055784 | 0.048535 | 0.054237 | 0.050699
25 | 0.029097 | 0.029569 | 0.031273 | 0.028532 | 0.0278 | 0.026671 | 0.027423 | 0.028109 | 0.02498 | 0.019306 | 0.026495 | 0.029241 | 0.029358 | 0.030825 | 0.02468 | 0.032666 | 0.029546 | 0.029221 | 0.029122 | 0.031703 | 0.034973 | 0.034472 | 0.035562 | 0.036265
26 | 0.051233 | 0.050733 | 0.049738 | 0.049333 | 0.048663 | 0.049441 | 0.057113 | 0.058769 | 0.062596 | 0.059703 | 0.059924 | 0.060431 | 0.06257 | 0.06233 | 0.061037 | 0.060561 | 0.060931 | 0.062029 | 0.059004 | 0.059523 | 0.060232 | 0.056493 | 0.051371 | 0.051785
27 | 0.038094 | 0.037806 | 0.03627 | 0.035533 | 0.034936 | 0.035154 | 0.0352 | 0.041174 | 0.04424 | 0.043792 | 0.04291 | 0.043492 | 0.045264 | 0.044793 | 0.041449 | 0.042683 | 0.042772 | 0.041891 | 0.039396 | 0.038731 | 0.038833 | 0.038158 | 0.036701 | 0.035917
28 | 0.021217 | 0.020416 | 0.019309 | 0.017726 | 0.01648 | 0.016642 | 0.018161 | 0.020254 | 0.021996 | 0.023664 | 0.021306 | 0.022466 | 0.022831 | 0.023075 | 0.020211 | 0.020961 | 0.0213 | 0.022219 | 0.022274 | 0.023027 | 0.024501 | 0.02211 | 0.021901 | 0.021233
29 | 0.070229 | 0.066735 | 0.061242 | 0.063115 | 0.060796 | 0.061082 | 0.085607 | 0.10308 | 0.10792 | 0.10164 | 0.098948 | 0.10649 | 0.11194 | 0.10532 | 0.09645 | 0.091596 | 0.092217 | 0.090948 | 0.087498 | 0.094544 | 0.099724 | 0.092407 | 0.085825 | 0.073716
30 | 0.010731 | 0.0098884 | 0.0083903 | 0.0081072 | 0.0069597 | 0.0061572 | 0.010167 | 0.01112 | 0.013251 | 0.013823 | 0.013222 | 0.012035 | 0.013986 | 0.014256 | 0.013329 | 0.012398 | 0.010481 | 0.010758 | 0.011954 | 0.013284 | 0.015659 | 0.014394 | 0.014543 | 0.012592
31 | 0.068812 | 0.062942 | 0.057984 | 0.056384 | 0.057386 | 0.056643 | 0.063301 | 0.067595 | 0.074395 | 0.077053 | 0.081944 | 0.086803 | 0.089615 | 0.086816 | 0.083952 | 0.082944 | 0.081839 | 0.082787 | 0.082676 | 0.083383 | 0.092222 | 0.087184 | 0.087506 | 0.078973
32 | 0.029388 | 0.028386 | 0.026305 | 0.02722 | 0.027516 | 0.027331 | 0.029945 | 0.035727 | 0.03727 | 0.037181 | 0.03711 | 0.0392 | 0.038881 | 0.03759 | 0.03546 | 0.034222 | 0.035497 | 0.034948 | 0.032562 | 0.032749 | 0.034345 | 0.031208 | 0.030082 | 0.030269

## Qc, Summer, S1
LoadID | 0 | 1 | 2 | 3 | 4 | 5 | 6 | 7 | 8 | 9 | 10 | 11 | 12 | 13 | 14 | 15 | 16 | 17 | 18 | 19 | 20 | 21 | 22 | 23
1 | 0.020951 | 0.022967 | 0.021787 | 0.021749 | 0.021315 | 0.022547 | 0.023119 | 0.043373 | 0.050434 | 0.048636 | 0.04737 | 0.047475 | 0.050459 | 0.048802 | 0.034279 | 0.044824 | 0.045377 | 0.042612 | 0.033668 | 0.030536 | 0.032018 | 0.032208 | 0.02223 | 0.021952
2 | 0.00014567 | -0.00071982 | -0.00085483 | -0.0011585 | -0.0014734 | -0.0011952 | -0.0013952 | 0.0036557 | 0.0046994 | 0.0060327 | 0.0034799 | 0.0031303 | 0.0021599 | 0.0028669 | 0.0012264 | 0.0010817 | 0.0012646 | 0.0022927 | 0.0043551 | 0.0044485 | 0.0035354 | 0.0026973 | 0.0013212 | 0.00024274
3 | -0.0047957 | -0.011318 | -0.019937 | -0.018429 | -0.018724 | -0.017927 | -0.0011114 | 0.02147 | 0.028035 | 0.028356 | 0.023678 | 0.029715 | 0.026841 | 0.023373 | 0.016923 | 0.010565 | 0.013028 | 0.011604 | 0.0022413 | 0.0093279 | 0.013028 | 0.0084768 | -0.007988 | -0.016455
4 | -0.0098547 | -0.009941 | -0.010237 | -0.010237 | -0.010468 | -0.010783 | -0.0097261 | -0.006603 | -0.0049251 | -0.005193 | -0.0065446 | -0.0071759 | -0.0066321 | -0.007191 | -0.006808 | -0.0080219 | -0.0089802 | -0.0079897 | -0.0056492 | -0.0050476 | -0.0050633 | -0.0066883 | -0.008338 | -0.0086505
5 | -0.0028624 | -0.003741 | -0.0043922 | -0.0043814 | -0.0044089 | -0.0047664 | -0.0042873 | -0.0017115 | 0.00053464 | 0.0019014 | 0.0031366 | 0.0033301 | 0.002923 | 0.0023881 | 0.0015778 | 0.0010476 | 0.0008751 | 0.00077016 | 0.00077895 | 0.00021288 | 0.0016569 | 0.00075575 | 0.00043325 | -0.00069404
6 | 0.04045 | 0.044956 | 0.034044 | 0.040114 | 0.041064 | 0.042162 | 0.040841 | 0.075518 | 0.08673 | 0.086537 | 0.075627 | 0.090321 | 0.094112 | 0.086862 | 0.07544 | 0.066345 | 0.080886 | 0.078431 | 0.061547 | 0.057082 | 0.067246 | 0.052905 | 0.040399 | 0.044987
7 | -0.022425 | -0.023168 | -0.024381 | -0.025197 | -0.023577 | -0.025425 | -0.022051 | -0.010052 | -0.0018068 | -0.0013457 | 0.0030776 | 0.0010334 | 0.00026295 | 0.0001796 | -0.0025943 | -0.0045095 | -0.0066499 | -0.008446 | -0.0073376 | -0.0090439 | -0.006436 | -0.011888 | -0.01493 | -0.016204
8 | -0.018957 | -0.019089 | -0.019267 | -0.019371 | -0.019112 | -0.018657 | -0.015857 | -0.013085 | -0.012839 | -0.012634 | -0.012425 | -0.012288 | -0.012578 | -0.013063 | -0.014361 | -0.015005 | -0.015534 | -0.015585 | -0.015879 | -0.016413 | -0.017455 | -0.018196 | -0.018452 | -0.018809
9 | 5.8144e-05 | -0.00053614 | -0.0006865 | -0.00087082 | -0.00082922 | -0.00095815 | -0.0018027 | -0.00058707 | -0.00090473 | -0.0003105 | -5.7828e-06 | 0.00024334 | 0.00083333 | 0.00084396 | 0.0006464 | 0.0014854 | 0.0012609 | 0.0010956 | 0.00090736 | 0.00092856 | 0.0013124 | 0.0011812 | -0.00011623 | -0.00018961
10 | -0.0040514 | -0.0045272 | -0.0046434 | -0.0045859 | -0.0047397 | -0.0048716 | -0.0015402 | 0.0013594 | 0.0030926 | 0.00327 | 0.0013864 | 0.0033694 | 0.0036221 | 0.0034801 | 0.0027543 | 0.0011809 | 0.00059275 | 0.00059079 | 0.00060293 | 0.0012043 | 0.0017277 | 0.00023645 | -0.0017843 | -0.003
11 | -0.0058818 | -0.0063254 | -0.0066073 | -0.0067075 | -0.0065331 | -0.006555 | -0.0051698 | -0.0042918 | -0.0036114 | -0.0027899 | -0.0028044 | -0.0030009 | -0.003524 | -0.0036271 | -0.0040688 | -0.0040726 | -0.0041335 | -0.0031976 | -0.0028844 | -0.0032859 | -0.002723 | -0.0034604 | -0.0039622 | -0.0044757
12 | -0.010349 | -0.0062591 | -0.007911 | -0.0062302 | -0.0071469 | -0.0038352 | -0.012925 | -0.010163 | -0.0075358 | -0.0088676 | -0.0091838 | -0.0083628 | 0.0041888 | 0.0021256 | -0.011893 | -0.0040054 | -0.004615 | -0.0026861 | 0.00012407 | 0.0081631 | 0.01821 | 0.018137 | 0.017213 | 0.01808
13 | 0.021284 | 0.019822 | 0.014901 | 0.013431 | 0.012349 | 0.015505 | 0.051058 | 0.068191 | 0.087475 | 0.083398 | 0.081345 | 0.080326 | 0.086815 | 0.079693 | 0.073197 | 0.068009 | 0.06732 | 0.068198 | 0.056725 | 0.051986 | 0.055108 | 0.038565 | 0.016925 | 0.018135
14 | 0.0034918 | 0.0038278 | 0.0036312 | 0.0036248 | 0.0035526 | 0.0037579 | 0.0038532 | 0.0072289 | 0.0084057 | 0.0081059 | 0.0078951 | 0.0079125 | 0.0084098 | 0.0081336 | 0.0057131 | 0.0074707 | 0.0075628 | 0.007102 | 0.0056114 | 0.0050894 | 0.0053364 | 0.0053679 | 0.003705 | 0.0036587
15 | 7.2837e-05 | -0.00035991 | -0.00042741 | -0.00057926 | -0.00073668 | -0.00059762 | -0.00069759 | 0.0018279 | 0.0023497 | 0.0030163 | 0.00174 | 0.0015651 | 0.0010799 | 0.0014334 | 0.00061322 | 0.00054085 | 0.0006323 | 0.0011463 | 0.0021776 | 0.0022242 | 0.0017677 | 0.0013486 | 0.0006606 | 0.00012137
16 | -0.0011989 | -0.0028296 | -0.0049843 | -0.0046072 | -0.0046809 | -0.0044818 | -0.00027786 | 0.0053676 | 0.0070087 | 0.0070889 | 0.0059196 | 0.0074288 | 0.0067102 | 0.0058433 | 0.0042307 | 0.0026414 | 0.003257 | 0.002901 | 0.00056033 | 0.002332 | 0.0032569 | 0.0021192 | -0.001997 | -0.0041137
17 | -0.01314 | -0.013255 | -0.01365 | -0.01365 | -0.013957 | -0.014378 | -0.012968 | -0.008804 | -0.0065668 | -0.006924 | -0.0087262 | -0.0095678 | -0.0088428 | -0.009588 | -0.0090774 | -0.010696 | -0.011974 | -0.010653 | -0.0075322 | -0.0067302 | -0.0067511 | -0.0089177 | -0.011117 | -0.011534
18 | -0.0057247 | -0.0074821 | -0.0087845 | -0.0087628 | -0.0088178 | -0.0095328 | -0.0085746 | -0.003423 | 0.0010693 | 0.0038028 | 0.0062733 | 0.0066601 | 0.005846 | 0.0047763 | 0.0031555 | 0.0020952 | 0.0017502 | 0.0015403 | 0.0015579 | 0.00042577 | 0.0033138 | 0.0015115 | 0.0008665 | -0.0013881
19 | 0.01618 | 0.017982 | 0.013618 | 0.016046 | 0.016426 | 0.016865 | 0.016336 | 0.030207 | 0.034692 | 0.034615 | 0.030251 | 0.036128 | 0.037645 | 0.034745 | 0.030176 | 0.026538 | 0.032354 | 0.031372 | 0.024619 | 0.022833 | 0.026898 | 0.021162 | 0.01616 | 0.017995
20 | -0.0089699 | -0.009267 | -0.0097525 | -0.010079 | -0.0094307 | -0.01017 | -0.0088206 | -0.004021 | -0.00072271 | -0.00053826 | 0.001231 | 0.00041335 | 0.00010518 | 7.184e-05 | -0.0010377 | -0.0018038 | -0.0026599 | -0.0033784 | -0.002935 | -0.0036176 | -0.0025744 | -0.0047551 | -0.0059719 | -0.0064816
21 | -0.037914 | -0.038177 | -0.038534 | -0.038743 | -0.038223 | -0.037313 | -0.031715 | -0.02617 | -0.025677 | -0.025268 | -0.02485 | -0.024576 | -0.025155 | -0.026125 | -0.028722 | -0.03001 | -0.031069 | -0.031169 | -0.031759 | -0.032826 | -0.034909 | -0.036392 | -0.036903 | -0.037617
22 | 0.00014536 | -0.0013403 | -0.0017162 | -0.002177 | -0.0020731 | -0.0023954 | -0.0045068 | -0.0014677 | -0.0022618 | -0.00077626 | -1.4457e-05 | 0.00060836 | 0.0020833 | 0.0021099 | 0.001616 | 0.0037134 | 0.0031523 | 0.0027391 | 0.0022684 | 0.0023214 | 0.0032811 | 0.0029531 | -0.00029059 | -0.00047402
23 | -0.02701 | -0.030182 | -0.030956 | -0.030573 | -0.031598 | -0.032478 | -0.010268 | 0.0090624 | 0.020617 | 0.0218 | 0.0092425 | 0.022462 | 0.024148 | 0.023201 | 0.018362 | 0.0078729 | 0.0039516 | 0.0039386 | 0.0040195 | 0.0080287 | 0.011518 | 0.0015763 | -0.011896 | -0.02
24 | -0.033611 | -0.036145 | -0.037756 | -0.038329 | -0.037332 | -0.037457 | -0.029542 | -0.024524 | -0.020637 | -0.015942 | -0.016025 | -0.017148 | -0.020137 | -0.020727 | -0.02325 | -0.023272 | -0.02362 | -0.018272 | -0.016482 | -0.018777 | -0.01556 | -0.019774 | -0.022641 | -0.025576
25 | -0.0073919 | -0.0044708 | -0.0056507 | -0.0044502 | -0.0051049 | -0.0027394 | -0.0092322 | -0.0072591 | -0.0053827 | -0.006334 | -0.0065599 | -0.0059734 | 0.002992 | 0.0015183 | -0.0084946 | -0.002861 | -0.0032964 | -0.0019186 | 8.8619e-05 | 0.0058308 | 0.013007 | 0.012955 | 0.012295 | 0.012914
26 | 0.0066514 | 0.0061944 | 0.0046565 | 0.0041973 | 0.003859 | 0.0048454 | 0.015956 | 0.02131 | 0.027336 | 0.026062 | 0.02542 | 0.025102 | 0.02713 | 0.024904 | 0.022874 | 0.021253 | 0.021037 | 0.021312 | 0.017726 | 0.016246 | 0.017221 | 0.012052 | 0.0052892 | 0.0056671
27 | 0.0069837 | 0.0076557 | 0.0072624 | 0.0072495 | 0.0071051 | 0.0075158 | 0.0077064 | 0.014458 | 0.016811 | 0.016212 | 0.01579 | 0.015825 | 0.01682 | 0.016267 | 0.011426 | 0.014941 | 0.015126 | 0.014204 | 0.011223 | 0.010179 | 0.010673 | 0.010736 | 0.00741 | 0.0073174
28 | 0.00025493 | -0.0012597 | -0.001496 | -0.0020274 | -0.0025784 | -0.0020917 | -0.0024416 | 0.0063975 | 0.0082239 | 0.010557 | 0.0060899 | 0.005478 | 0.0037798 | 0.005017 | 0.0021463 | 0.001893 | 0.0022131 | 0.0040122 | 0.0076214 | 0.0077848 | 0.0061869 | 0.0047203 | 0.0023121 | 0.00042479
29 | -0.035968 | -0.084889 | -0.14953 | -0.13822 | -0.14043 | -0.13445 | -0.0083357 | 0.16103 | 0.21026 | 0.21267 | 0.17759 | 0.22286 | 0.20131 | 0.1753 | 0.12692 | 0.079241 | 0.097711 | 0.087031 | 0.01681 | 0.069959 | 0.097708 | 0.063576 | -0.05991 | -0.12341
30 | -0.022994 | -0.023196 | -0.023887 | -0.023887 | -0.024425 | -0.025161 | -0.022694 | -0.015407 | -0.011492 | -0.012117 | -0.015271 | -0.016744 | -0.015475 | -0.016779 | -0.015885 | -0.018718 | -0.020954 | -0.018643 | -0.013181 | -0.011778 | -0.011814 | -0.015606 | -0.019455 | -0.020185
31 | -0.014312 | -0.018705 | -0.021961 | -0.021907 | -0.022044 | -0.023832 | -0.021436 | -0.0085576 | 0.0026732 | 0.0095069 | 0.015683 | 0.01665 | 0.014615 | 0.011941 | 0.0078888 | 0.0052379 | 0.0043755 | 0.0038508 | 0.0038947 | 0.0010644 | 0.0082844 | 0.0037788 | 0.0021662 | -0.0034702
32 | 0.01618 | 0.017982 | 0.013618 | 0.016046 | 0.016426 | 0.016865 | 0.016336 | 0.030207 | 0.034692 | 0.034615 | 0.030251 | 0.036128 | 0.037645 | 0.034745 | 0.030176 | 0.026538 | 0.032354 | 0.031372 | 0.024619 | 0.022833 | 0.026898 | 0.021162 | 0.01616 | 0.017995

## Qc, Summer, S2
LoadID | 0 | 1 | 2 | 3 | 4 | 5 | 6 | 7 | 8 | 9 | 10 | 11 | 12 | 13 | 14 | 15 | 16 | 17 | 18 | 19 | 20 | 21 | 22 | 23
1 | 0.020951 | 0.022967 | 0.021787 | 0.021749 | 0.021315 | 0.022547 | 0.023119 | 0.043373 | 0.050434 | 0.048636 | 0.04737 | 0.047475 | 0.050459 | 0.048802 | 0.034279 | 0.044824 | 0.045377 | 0.042612 | 0.033668 | 0.030536 | 0.032018 | 0.032208 | 0.02223 | 0.021952
2 | 0.00014567 | -0.00071982 | -0.00085483 | -0.0011585 | -0.0014734 | -0.0011952 | -0.0013952 | 0.0036557 | 0.0046994 | 0.0060327 | 0.0034799 | 0.0031303 | 0.0021599 | 0.0028669 | 0.0012264 | 0.0010817 | 0.0012646 | 0.0022927 | 0.0043551 | 0.0044485 | 0.0035354 | 0.0026973 | 0.0013212 | 0.00024274
3 | -0.0047957 | -0.011318 | -0.019937 | -0.018429 | -0.018724 | -0.017927 | -0.0011114 | 0.02147 | 0.028035 | 0.028356 | 0.023678 | 0.029715 | 0.026841 | 0.023373 | 0.016923 | 0.010565 | 0.013028 | 0.011604 | 0.0022413 | 0.0093279 | 0.013028 | 0.0084768 | -0.007988 | -0.016455
4 | -0.0098547 | -0.009941 | -0.010237 | -0.010237 | -0.010468 | -0.010783 | -0.0097261 | -0.006603 | -0.0049251 | -0.005193 | -0.0065446 | -0.0071759 | -0.0066321 | -0.007191 | -0.006808 | -0.0080219 | -0.0089802 | -0.0079897 | -0.0056492 | -0.0050476 | -0.0050633 | -0.0066883 | -0.008338 | -0.0086505
5 | -0.0028624 | -0.003741 | -0.0043922 | -0.0043814 | -0.0044089 | -0.0047664 | -0.0042873 | -0.0017115 | 0.00053464 | 0.0019014 | 0.0031366 | 0.0033301 | 0.002923 | 0.0023881 | 0.0015778 | 0.0010476 | 0.0008751 | 0.00077016 | 0.00077895 | 0.00021288 | 0.0016569 | 0.00075575 | 0.00043325 | -0.00069404
6 | 0.04045 | 0.044956 | 0.034044 | 0.040114 | 0.041064 | 0.042162 | 0.040841 | 0.075518 | 0.08673 | 0.086537 | 0.075627 | 0.090321 | 0.094112 | 0.086862 | 0.07544 | 0.066345 | 0.080886 | 0.078431 | 0.061547 | 0.057082 | 0.067246 | 0.052905 | 0.040399 | 0.044987
7 | -0.022425 | -0.023168 | -0.024381 | -0.025197 | -0.023577 | -0.025425 | -0.022051 | -0.010052 | -0.0018068 | -0.0013457 | 0.0030776 | 0.0010334 | 0.00026295 | 0.0001796 | -0.0025943 | -0.0045095 | -0.0066499 | -0.008446 | -0.0073376 | -0.0090439 | -0.006436 | -0.011888 | -0.01493 | -0.016204
8 | -0.018957 | -0.019089 | -0.019267 | -0.019371 | -0.019112 | -0.018657 | -0.015857 | -0.013085 | -0.012839 | -0.012634 | -0.012425 | -0.012288 | -0.012578 | -0.013063 | -0.014361 | -0.015005 | -0.015534 | -0.015585 | -0.015879 | -0.016413 | -0.017455 | -0.018196 | -0.018452 | -0.018809
9 | 5.8144e-05 | -0.00053614 | -0.0006865 | -0.00087082 | -0.00082922 | -0.00095815 | -0.0018027 | -0.00058707 | -0.00090473 | -0.0003105 | -5.7828e-06 | 0.00024334 | 0.00083333 | 0.00084396 | 0.0006464 | 0.0014854 | 0.0012609 | 0.0010956 | 0.00090736 | 0.00092856 | 0.0013124 | 0.0011812 | -0.00011623 | -0.00018961
10 | -0.0040514 | -0.0045272 | -0.0046434 | -0.0045859 | -0.0047397 | -0.0048716 | -0.0015402 | 0.0013594 | 0.0030926 | 0.00327 | 0.0013864 | 0.0033694 | 0.0036221 | 0.0034801 | 0.0027543 | 0.0011809 | 0.00059275 | 0.00059079 | 0.00060293 | 0.0012043 | 0.0017277 | 0.00023645 | -0.0017843 | -0.003
11 | -0.0058818 | -0.0063254 | -0.0066073 | -0.0067075 | -0.0065331 | -0.006555 | -0.0051698 | -0.0042918 | -0.0036114 | -0.0027899 | -0.0028044 | -0.0030009 | -0.003524 | -0.0036271 | -0.0040688 | -0.0040726 | -0.0041335 | -0.0031976 | -0.0028844 | -0.0032859 | -0.002723 | -0.0034604 | -0.0039622 | -0.0044757
12 | -0.010349 | -0.0062591 | -0.007911 | -0.0062302 | -0.0071469 | -0.0038352 | -0.012925 | -0.010163 | -0.0075358 | -0.0088676 | -0.0091838 | -0.0083628 | 0.0041888 | 0.0021256 | -0.011893 | -0.0040054 | -0.004615 | -0.0026861 | 0.00012407 | 0.0081631 | 0.01821 | 0.018137 | 0.017213 | 0.01808
13 | 0.021284 | 0.019822 | 0.014901 | 0.013431 | 0.012349 | 0.015505 | 0.051058 | 0.068191 | 0.087475 | 0.083398 | 0.081345 | 0.080326 | 0.086815 | 0.079693 | 0.073197 | 0.068009 | 0.06732 | 0.068198 | 0.056725 | 0.051986 | 0.055108 | 0.038565 | 0.016925 | 0.018135
14 | 0.0034918 | 0.0038278 | 0.0036312 | 0.0036248 | 0.0035526 | 0.0037579 | 0.0038532 | 0.0072289 | 0.0084057 | 0.0081059 | 0.0078951 | 0.0079125 | 0.0084098 | 0.0081336 | 0.0057131 | 0.0074707 | 0.0075628 | 0.007102 | 0.0056114 | 0.0050894 | 0.0053364 | 0.0053679 | 0.003705 | 0.0036587
15 | 7.2837e-05 | -0.00035991 | -0.00042741 | -0.00057926 | -0.00073668 | -0.00059762 | -0.00069759 | 0.0018279 | 0.0023497 | 0.0030163 | 0.00174 | 0.0015651 | 0.0010799 | 0.0014334 | 0.00061322 | 0.00054085 | 0.0006323 | 0.0011463 | 0.0021776 | 0.0022242 | 0.0017677 | 0.0013486 | 0.0006606 | 0.00012137
16 | -0.0011989 | -0.0028296 | -0.0049843 | -0.0046072 | -0.0046809 | -0.0044818 | -0.00027786 | 0.0053676 | 0.0070087 | 0.0070889 | 0.0059196 | 0.0074288 | 0.0067102 | 0.0058433 | 0.0042307 | 0.0026414 | 0.003257 | 0.002901 | 0.00056033 | 0.002332 | 0.0032569 | 0.0021192 | -0.001997 | -0.0041137
17 | -0.01314 | -0.013255 | -0.01365 | -0.01365 | -0.013957 | -0.014378 | -0.012968 | -0.008804 | -0.0065668 | -0.006924 | -0.0087262 | -0.0095678 | -0.0088428 | -0.009588 | -0.0090774 | -0.010696 | -0.011974 | -0.010653 | -0.0075322 | -0.0067302 | -0.0067511 | -0.0089177 | -0.011117 | -0.011534
18 | -0.0057247 | -0.0074821 | -0.0087845 | -0.0087628 | -0.0088178 | -0.0095328 | -0.0085746 | -0.003423 | 0.0010693 | 0.0038028 | 0.0062733 | 0.0066601 | 0.005846 | 0.0047763 | 0.0031555 | 0.0020952 | 0.0017502 | 0.0015403 | 0.0015579 | 0.00042577 | 0.0033138 | 0.0015115 | 0.0008665 | -0.0013881
19 | 0.01618 | 0.017982 | 0.013618 | 0.016046 | 0.016426 | 0.016865 | 0.016336 | 0.030207 | 0.034692 | 0.034615 | 0.030251 | 0.036128 | 0.037645 | 0.034745 | 0.030176 | 0.026538 | 0.032354 | 0.031372 | 0.024619 | 0.022833 | 0.026898 | 0.021162 | 0.01616 | 0.017995
20 | -0.0089699 | -0.009267 | -0.0097525 | -0.010079 | -0.0094307 | -0.01017 | -0.0088206 | -0.004021 | -0.00072271 | -0.00053826 | 0.001231 | 0.00041335 | 0.00010518 | 7.184e-05 | -0.0010377 | -0.0018038 | -0.0026599 | -0.0033784 | -0.002935 | -0.0036176 | -0.0025744 | -0.0047551 | -0.0059719 | -0.0064816
21 | -0.037914 | -0.038177 | -0.038534 | -0.038743 | -0.038223 | -0.037313 | -0.031715 | -0.02617 | -0.025677 | -0.025268 | -0.02485 | -0.024576 | -0.025155 | -0.026125 | -0.028722 | -0.03001 | -0.031069 | -0.031169 | -0.031759 | -0.032826 | -0.034909 | -0.036392 | -0.036903 | -0.037617
22 | 0.00014536 | -0.0013403 | -0.0017162 | -0.002177 | -0.0020731 | -0.0023954 | -0.0045068 | -0.0014677 | -0.0022618 | -0.00077626 | -1.4457e-05 | 0.00060836 | 0.0020833 | 0.0021099 | 0.001616 | 0.0037134 | 0.0031523 | 0.0027391 | 0.0022684 | 0.0023214 | 0.0032811 | 0.0029531 | -0.00029059 | -0.00047402
23 | -0.02701 | -0.030182 | -0.030956 | -0.030573 | -0.031598 | -0.032478 | -0.010268 | 0.0090624 | 0.020617 | 0.0218 | 0.0092425 | 0.022462 | 0.024148 | 0.023201 | 0.018362 | 0.0078729 | 0.0039516 | 0.0039386 | 0.0040195 | 0.0080287 | 0.011518 | 0.0015763 | -0.011896 | -0.02
24 | -0.033611 | -0.036145 | -0.037756 | -0.038329 | -0.037332 | -0.037457 | -0.029542 | -0.024524 | -0.020637 | -0.015942 | -0.016025 | -0.017148 | -0.020137 | -0.020727 | -0.02325 | -0.023272 | -0.02362 | -0.018272 | -0.016482 | -0.018777 | -0.01556 | -0.019774 | -0.022641 | -0.025576
25 | -0.0073919 | -0.0044708 | -0.0056507 | -0.0044502 | -0.0051049 | -0.0027394 | -0.0092322 | -0.0072591 | -0.0053827 | -0.006334 | -0.0065599 | -0.0059734 | 0.002992 | 0.0015183 | -0.0084946 | -0.002861 | -0.0032964 | -0.0019186 | 8.8619e-05 | 0.0058308 | 0.013007 | 0.012955 | 0.012295 | 0.012914
26 | 0.0066514 | 0.0061944 | 0.0046565 | 0.0041973 | 0.003859 | 0.0048454 | 0.015956 | 0.02131 | 0.027336 | 0.026062 | 0.02542 | 0.025102 | 0.02713 | 0.024904 | 0.022874 | 0.021253 | 0.021037 | 0.021312 | 0.017726 | 0.016246 | 0.017221 | 0.012052 | 0.0052892 | 0.0056671
27 | 0.0069837 | 0.0076557 | 0.0072624 | 0.0072495 | 0.0071051 | 0.0075158 | 0.0077064 | 0.014458 | 0.016811 | 0.016212 | 0.01579 | 0.015825 | 0.01682 | 0.016267 | 0.011426 | 0.014941 | 0.015126 | 0.014204 | 0.011223 | 0.010179 | 0.010673 | 0.010736 | 0.00741 | 0.0073174
28 | 0.00025493 | -0.0012597 | -0.001496 | -0.0020274 | -0.0025784 | -0.0020917 | -0.0024416 | 0.0063975 | 0.0082239 | 0.010557 | 0.0060899 | 0.005478 | 0.0037798 | 0.005017 | 0.0021463 | 0.001893 | 0.0022131 | 0.0040122 | 0.0076214 | 0.0077848 | 0.0061869 | 0.0047203 | 0.0023121 | 0.00042479
29 | -0.035968 | -0.084889 | -0.14953 | -0.13822 | -0.14043 | -0.13445 | -0.0083357 | 0.16103 | 0.21026 | 0.21267 | 0.17759 | 0.22286 | 0.20131 | 0.1753 | 0.12692 | 0.079241 | 0.097711 | 0.087031 | 0.01681 | 0.069959 | 0.097708 | 0.063576 | -0.05991 | -0.12341
30 | -0.022994 | -0.023196 | -0.023887 | -0.023887 | -0.024425 | -0.025161 | -0.022694 | -0.015407 | -0.011492 | -0.012117 | -0.015271 | -0.016744 | -0.015475 | -0.016779 | -0.015885 | -0.018718 | -0.020954 | -0.018643 | -0.013181 | -0.011778 | -0.011814 | -0.015606 | -0.019455 | -0.020185
31 | -0.014312 | -0.018705 | -0.021961 | -0.021907 | -0.022044 | -0.023832 | -0.021436 | -0.0085576 | 0.0026732 | 0.0095069 | 0.015683 | 0.01665 | 0.014615 | 0.011941 | 0.0078888 | 0.0052379 | 0.0043755 | 0.0038508 | 0.0038947 | 0.0010644 | 0.0082844 | 0.0037788 | 0.0021662 | -0.0034702
32 | 0.01618 | 0.017982 | 0.013618 | 0.016046 | 0.016426 | 0.016865 | 0.016336 | 0.030207 | 0.034692 | 0.034615 | 0.030251 | 0.036128 | 0.037645 | 0.034745 | 0.030176 | 0.026538 | 0.032354 | 0.031372 | 0.024619 | 0.022833 | 0.026898 | 0.021162 | 0.01616 | 0.017995

## Qc, Summer, S3
LoadID | 0 | 1 | 2 | 3 | 4 | 5 | 6 | 7 | 8 | 9 | 10 | 11 | 12 | 13 | 14 | 15 | 16 | 17 | 18 | 19 | 20 | 21 | 22 | 23
1 | 0.020951 | 0.022967 | 0.021787 | 0.021749 | 0.021315 | 0.022547 | 0.023119 | 0.043373 | 0.050434 | 0.048636 | 0.04737 | 0.047475 | 0.050459 | 0.048802 | 0.034279 | 0.044824 | 0.045377 | 0.042612 | 0.033668 | 0.030536 | 0.032018 | 0.032208 | 0.02223 | 0.021952
2 | 0.00014567 | -0.00071982 | -0.00085483 | -0.0011585 | -0.0014734 | -0.0011952 | -0.0013952 | 0.0036557 | 0.0046994 | 0.0060327 | 0.0034799 | 0.0031303 | 0.0021599 | 0.0028669 | 0.0012264 | 0.0010817 | 0.0012646 | 0.0022927 | 0.0043551 | 0.0044485 | 0.0035354 | 0.0026973 | 0.0013212 | 0.00024274
3 | -0.0047957 | -0.011318 | -0.019937 | -0.018429 | -0.018724 | -0.017927 | -0.0011114 | 0.02147 | 0.028035 | 0.028356 | 0.023678 | 0.029715 | 0.026841 | 0.023373 | 0.016923 | 0.010565 | 0.013028 | 0.011604 | 0.0022413 | 0.0093279 | 0.013028 | 0.0084768 | -0.007988 | -0.016455
4 | -0.0098547 | -0.009941 | -0.010237 | -0.010237 | -0.010468 | -0.010783 | -0.0097261 | -0.006603 | -0.0049251 | -0.005193 | -0.0065446 | -0.0071759 | -0.0066321 | -0.007191 | -0.006808 | -0.0080219 | -0.0089802 | -0.0079897 | -0.0056492 | -0.0050476 | -0.0050633 | -0.0066883 | -0.008338 | -0.0086505
5 | -0.0028624 | -0.003741 | -0.0043922 | -0.0043814 | -0.0044089 | -0.0047664 | -0.0042873 | -0.0017115 | 0.00053464 | 0.0019014 | 0.0031366 | 0.0033301 | 0.002923 | 0.0023881 | 0.0015778 | 0.0010476 | 0.0008751 | 0.00077016 | 0.00077895 | 0.00021288 | 0.0016569 | 0.00075575 | 0.00043325 | -0.00069404
6 | 0.04045 | 0.044956 | 0.034044 | 0.040114 | 0.041064 | 0.042162 | 0.040841 | 0.075518 | 0.08673 | 0.086537 | 0.075627 | 0.090321 | 0.094112 | 0.086862 | 0.07544 | 0.066345 | 0.080886 | 0.078431 | 0.061547 | 0.057082 | 0.067246 | 0.052905 | 0.040399 | 0.044987
7 | -0.022425 | -0.023168 | -0.024381 | -0.025197 | -0.023577 | -0.025425 | -0.022051 | -0.010052 | -0.0018068 | -0.0013457 | 0.0030776 | 0.0010334 | 0.00026295 | 0.0001796 | -0.0025943 | -0.0045095 | -0.0066499 | -0.008446 | -0.0073376 | -0.0090439 | -0.006436 | -0.011888 | -0.01493 | -0.016204
8 | -0.018957 | -0.019089 | -0.019267 | -0.019371 | -0.019112 | -0.018657 | -0.015857 | -0.013085 | -0.012839 | -0.012634 | -0.012425 | -0.012288 | -0.012578 | -0.013063 | -0.014361 | -0.015005 | -0.015534 | -0.015585 | -0.015879 | -0.016413 | -0.017455 | -0.018196 | -0.018452 | -0.018809
9 | 5.8144e-05 | -0.00053614 | -0.0006865 | -0.00087082 | -0.00082922 | -0.00095815 | -0.0018027 | -0.00058707 | -0.00090473 | -0.0003105 | -5.7828e-06 | 0.00024334 | 0.00083333 | 0.00084396 | 0.0006464 | 0.0014854 | 0.0012609 | 0.0010956 | 0.00090736 | 0.00092856 | 0.0013124 | 0.0011812 | -0.00011623 | -0.00018961
10 | -0.0040514 | -0.0045272 | -0.0046434 | -0.0045859 | -0.0047397 | -0.0048716 | -0.0015402 | 0.0013594 | 0.0030926 | 0.00327 | 0.0013864 | 0.0033694 | 0.0036221 | 0.0034801 | 0.0027543 | 0.0011809 | 0.00059275 | 0.00059079 | 0.00060293 | 0.0012043 | 0.0017277 | 0.00023645 | -0.0017843 | -0.003
11 | -0.0058818 | -0.0063254 | -0.0066073 | -0.0067075 | -0.0065331 | -0.006555 | -0.0051698 | -0.0042918 | -0.0036114 | -0.0027899 | -0.0028044 | -0.0030009 | -0.003524 | -0.0036271 | -0.0040688 | -0.0040726 | -0.0041335 | -0.0031976 | -0.0028844 | -0.0032859 | -0.002723 | -0.0034604 | -0.0039622 | -0.0044757
12 | -0.010349 | -0.0062591 | -0.007911 | -0.0062302 | -0.0071469 | -0.0038352 | -0.012925 | -0.010163 | -0.0075358 | -0.0088676 | -0.0091838 | -0.0083628 | 0.0041888 | 0.0021256 | -0.011893 | -0.0040054 | -0.004615 | -0.0026861 | 0.00012407 | 0.0081631 | 0.01821 | 0.018137 | 0.017213 | 0.01808
13 | 0.021284 | 0.019822 | 0.014901 | 0.013431 | 0.012349 | 0.015505 | 0.051058 | 0.068191 | 0.087475 | 0.083398 | 0.081345 | 0.080326 | 0.086815 | 0.079693 | 0.073197 | 0.068009 | 0.06732 | 0.068198 | 0.056725 | 0.051986 | 0.055108 | 0.038565 | 0.016925 | 0.018135
14 | 0.0034918 | 0.0038278 | 0.0036312 | 0.0036248 | 0.0035526 | 0.0037579 | 0.0038532 | 0.0072289 | 0.0084057 | 0.0081059 | 0.0078951 | 0.0079125 | 0.0084098 | 0.0081336 | 0.0057131 | 0.0074707 | 0.0075628 | 0.007102 | 0.0056114 | 0.0050894 | 0.0053364 | 0.0053679 | 0.003705 | 0.0036587
15 | 7.2837e-05 | -0.00035991 | -0.00042741 | -0.00057926 | -0.00073668 | -0.00059762 | -0.00069759 | 0.0018279 | 0.0023497 | 0.0030163 | 0.00174 | 0.0015651 | 0.0010799 | 0.0014334 | 0.00061322 | 0.00054085 | 0.0006323 | 0.0011463 | 0.0021776 | 0.0022242 | 0.0017677 | 0.0013486 | 0.0006606 | 0.00012137
16 | -0.0011989 | -0.0028296 | -0.0049843 | -0.0046072 | -0.0046809 | -0.0044818 | -0.00027786 | 0.0053676 | 0.0070087 | 0.0070889 | 0.0059196 | 0.0074288 | 0.0067102 | 0.0058433 | 0.0042307 | 0.0026414 | 0.003257 | 0.002901 | 0.00056033 | 0.002332 | 0.0032569 | 0.0021192 | -0.001997 | -0.0041137
17 | -0.01314 | -0.013255 | -0.01365 | -0.01365 | -0.013957 | -0.014378 | -0.012968 | -0.008804 | -0.0065668 | -0.006924 | -0.0087262 | -0.0095678 | -0.0088428 | -0.009588 | -0.0090774 | -0.010696 | -0.011974 | -0.010653 | -0.0075322 | -0.0067302 | -0.0067511 | -0.0089177 | -0.011117 | -0.011534
18 | -0.0057247 | -0.0074821 | -0.0087845 | -0.0087628 | -0.0088178 | -0.0095328 | -0.0085746 | -0.003423 | 0.0010693 | 0.0038028 | 0.0062733 | 0.0066601 | 0.005846 | 0.0047763 | 0.0031555 | 0.0020952 | 0.0017502 | 0.0015403 | 0.0015579 | 0.00042577 | 0.0033138 | 0.0015115 | 0.0008665 | -0.0013881
19 | 0.01618 | 0.017982 | 0.013618 | 0.016046 | 0.016426 | 0.016865 | 0.016336 | 0.030207 | 0.034692 | 0.034615 | 0.030251 | 0.036128 | 0.037645 | 0.034745 | 0.030176 | 0.026538 | 0.032354 | 0.031372 | 0.024619 | 0.022833 | 0.026898 | 0.021162 | 0.01616 | 0.017995
20 | -0.0089699 | -0.009267 | -0.0097525 | -0.010079 | -0.0094307 | -0.01017 | -0.0088206 | -0.004021 | -0.00072271 | -0.00053826 | 0.001231 | 0.00041335 | 0.00010518 | 7.184e-05 | -0.0010377 | -0.0018038 | -0.0026599 | -0.0033784 | -0.002935 | -0.0036176 | -0.0025744 | -0.0047551 | -0.0059719 | -0.0064816
21 | -0.037914 | -0.038177 | -0.038534 | -0.038743 | -0.038223 | -0.037313 | -0.031715 | -0.02617 | -0.025677 | -0.025268 | -0.02485 | -0.024576 | -0.025155 | -0.026125 | -0.028722 | -0.03001 | -0.031069 | -0.031169 | -0.031759 | -0.032826 | -0.034909 | -0.036392 | -0.036903 | -0.037617
22 | 0.00014536 | -0.0013403 | -0.0017162 | -0.002177 | -0.0020731 | -0.0023954 | -0.0045068 | -0.0014677 | -0.0022618 | -0.00077626 | -1.4457e-05 | 0.00060836 | 0.0020833 | 0.0021099 | 0.001616 | 0.0037134 | 0.0031523 | 0.0027391 | 0.0022684 | 0.0023214 | 0.0032811 | 0.0029531 | -0.00029059 | -0.00047402
23 | -0.02701 | -0.030182 | -0.030956 | -0.030573 | -0.031598 | -0.032478 | -0.010268 | 0.0090624 | 0.020617 | 0.0218 | 0.0092425 | 0.022462 | 0.024148 | 0.023201 | 0.018362 | 0.0078729 | 0.0039516 | 0.0039386 | 0.0040195 | 0.0080287 | 0.011518 | 0.0015763 | -0.011896 | -0.02
24 | -0.033611 | -0.036145 | -0.037756 | -0.038329 | -0.037332 | -0.037457 | -0.029542 | -0.024524 | -0.020637 | -0.015942 | -0.016025 | -0.017148 | -0.020137 | -0.020727 | -0.02325 | -0.023272 | -0.02362 | -0.018272 | -0.016482 | -0.018777 | -0.01556 | -0.019774 | -0.022641 | -0.025576
25 | -0.0073919 | -0.0044708 | -0.0056507 | -0.0044502 | -0.0051049 | -0.0027394 | -0.0092322 | -0.0072591 | -0.0053827 | -0.006334 | -0.0065599 | -0.0059734 | 0.002992 | 0.0015183 | -0.0084946 | -0.002861 | -0.0032964 | -0.0019186 | 8.8619e-05 | 0.0058308 | 0.013007 | 0.012955 | 0.012295 | 0.012914
26 | 0.0066514 | 0.0061944 | 0.0046565 | 0.0041973 | 0.003859 | 0.0048454 | 0.015956 | 0.02131 | 0.027336 | 0.026062 | 0.02542 | 0.025102 | 0.02713 | 0.024904 | 0.022874 | 0.021253 | 0.021037 | 0.021312 | 0.017726 | 0.016246 | 0.017221 | 0.012052 | 0.0052892 | 0.0056671
27 | 0.0069837 | 0.0076557 | 0.0072624 | 0.0072495 | 0.0071051 | 0.0075158 | 0.0077064 | 0.014458 | 0.016811 | 0.016212 | 0.01579 | 0.015825 | 0.01682 | 0.016267 | 0.011426 | 0.014941 | 0.015126 | 0.014204 | 0.011223 | 0.010179 | 0.010673 | 0.010736 | 0.00741 | 0.0073174
28 | 0.00025493 | -0.0012597 | -0.001496 | -0.0020274 | -0.0025784 | -0.0020917 | -0.0024416 | 0.0063975 | 0.0082239 | 0.010557 | 0.0060899 | 0.005478 | 0.0037798 | 0.005017 | 0.0021463 | 0.001893 | 0.0022131 | 0.0040122 | 0.0076214 | 0.0077848 | 0.0061869 | 0.0047203 | 0.0023121 | 0.00042479
29 | -0.035968 | -0.084889 | -0.14953 | -0.13822 | -0.14043 | -0.13445 | -0.0083357 | 0.16103 | 0.21026 | 0.21267 | 0.17759 | 0.22286 | 0.20131 | 0.1753 | 0.12692 | 0.079241 | 0.097711 | 0.087031 | 0.01681 | 0.069959 | 0.097708 | 0.063576 | -0.05991 | -0.12341
30 | -0.022994 | -0.023196 | -0.023887 | -0.023887 | -0.024425 | -0.025161 | -0.022694 | -0.015407 | -0.011492 | -0.012117 | -0.015271 | -0.016744 | -0.015475 | -0.016779 | -0.015885 | -0.018718 | -0.020954 | -0.018643 | -0.013181 | -0.011778 | -0.011814 | -0.015606 | -0.019455 | -0.020185
31 | -0.014312 | -0.018705 | -0.021961 | -0.021907 | -0.022044 | -0.023832 | -0.021436 | -0.0085576 | 0.0026732 | 0.0095069 | 0.015683 | 0.01665 | 0.014615 | 0.011941 | 0.0078888 | 0.0052379 | 0.0043755 | 0.0038508 | 0.0038947 | 0.0010644 | 0.0082844 | 0.0037788 | 0.0021662 | -0.0034702
32 | 0.01618 | 0.017982 | 0.013618 | 0.016046 | 0.016426 | 0.016865 | 0.016336 | 0.030207 | 0.034692 | 0.034615 | 0.030251 | 0.036128 | 0.037645 | 0.034745 | 0.030176 | 0.026538 | 0.032354 | 0.031372 | 0.024619 | 0.022833 | 0.026898 | 0.021162 | 0.01616 | 0.017995

## Qc, Summer, S4
LoadID | 0 | 1 | 2 | 3 | 4 | 5 | 6 | 7 | 8 | 9 | 10 | 11 | 12 | 13 | 14 | 15 | 16 | 17 | 18 | 19 | 20 | 21 | 22 | 23
1 | 0.021789 | 0.023886 | 0.022659 | 0.022619 | 0.022168 | 0.023449 | 0.024044 | 0.045108 | 0.052452 | 0.050581 | 0.049265 | 0.049374 | 0.052477 | 0.050754 | 0.03565 | 0.046617 | 0.047192 | 0.044317 | 0.035015 | 0.031758 | 0.033299 | 0.033496 | 0.023119 | 0.02283
2 | 0.0001515 | -0.00074861 | -0.00088902 | -0.0012049 | -0.0015323 | -0.0012431 | -0.001451 | 0.003802 | 0.0048874 | 0.006274 | 0.0036191 | 0.0032555 | 0.0022463 | 0.0029815 | 0.0012755 | 0.001125 | 0.0013152 | 0.0023844 | 0.0045293 | 0.0046264 | 0.0036768 | 0.0028052 | 0.001374 | 0.00025245
3 | -0.0049875 | -0.011771 | -0.020735 | -0.019166 | -0.019472 | -0.018644 | -0.0011559 | 0.022329 | 0.029156 | 0.02949 | 0.024626 | 0.030904 | 0.027914 | 0.024308 | 0.0176 | 0.010988 | 0.013549 | 0.012068 | 0.002331 | 0.009701 | 0.013549 | 0.0088158 | -0.0083075 | -0.017113
4 | -0.010249 | -0.010339 | -0.010647 | -0.010647 | -0.010887 | -0.011215 | -0.010115 | -0.0068671 | -0.0051221 | -0.0054007 | -0.0068064 | -0.0074629 | -0.0068974 | -0.0074787 | -0.0070803 | -0.0083428 | -0.0093394 | -0.0083093 | -0.0058751 | -0.0052495 | -0.0052659 | -0.0069558 | -0.0086715 | -0.0089965
5 | -0.0029769 | -0.0038907 | -0.0045679 | -0.0045566 | -0.0045852 | -0.004957 | -0.0044588 | -0.00178 | 0.00055603 | 0.0019774 | 0.0032621 | 0.0034633 | 0.0030399 | 0.0024837 | 0.0016409 | 0.0010895 | 0.00091011 | 0.00080096 | 0.00081011 | 0.0002214 | 0.0017232 | 0.00078598 | 0.00045058 | -0.0007218
6 | 0.042068 | 0.046754 | 0.035406 | 0.041718 | 0.042707 | 0.043849 | 0.042475 | 0.078539 | 0.090199 | 0.089998 | 0.078652 | 0.093934 | 0.097877 | 0.090336 | 0.078458 | 0.068999 | 0.084122 | 0.081568 | 0.064009 | 0.059366 | 0.069936 | 0.055021 | 0.042015 | 0.046787
7 | -0.023322 | -0.024094 | -0.025357 | -0.026205 | -0.02452 | -0.026442 | -0.022933 | -0.010455 | -0.0018791 | -0.0013995 | 0.0032007 | 0.0010747 | 0.00027346 | 0.00018678 | -0.0026981 | -0.0046899 | -0.0069159 | -0.0087838 | -0.0076311 | -0.0094057 | -0.0066935 | -0.012363 | -0.015527 | -0.016852
8 | -0.019716 | -0.019852 | -0.020038 | -0.020146 | -0.019876 | -0.019403 | -0.016492 | -0.013608 | -0.013352 | -0.013139 | -0.012922 | -0.012779 | -0.013081 | -0.013585 | -0.014936 | -0.015605 | -0.016156 | -0.016208 | -0.016514 | -0.017069 | -0.018153 | -0.018924 | -0.01919 | -0.019561
9 | 6.047e-05 | -0.00055758 | -0.00071396 | -0.00090565 | -0.00086239 | -0.00099648 | -0.0018748 | -0.00061056 | -0.00094092 | -0.00032292 | -6.0141e-06 | 0.00025308 | 0.00086666 | 0.00087772 | 0.00067226 | 0.0015448 | 0.0013113 | 0.0011394 | 0.00094365 | 0.00096571 | 0.0013649 | 0.0012285 | -0.00012088 | -0.00019719
10 | -0.0042135 | -0.0047083 | -0.0048291 | -0.0047694 | -0.0049293 | -0.0050665 | -0.0016018 | 0.0014137 | 0.0032163 | 0.0034008 | 0.0014418 | 0.0035041 | 0.003767 | 0.0036193 | 0.0028645 | 0.0012282 | 0.00061646 | 0.00061443 | 0.00062705 | 0.0012525 | 0.0017969 | 0.00024591 | -0.0018557 | -0.00312
11 | -0.0061171 | -0.0065785 | -0.0068716 | -0.0069758 | -0.0067945 | -0.0068172 | -0.0053766 | -0.0044635 | -0.0037559 | -0.0029015 | -0.0029166 | -0.003121 | -0.003665 | -0.0037722 | -0.0042315 | -0.0042355 | -0.0042988 | -0.0033255 | -0.0029997 | -0.0034174 | -0.002832 | -0.0035989 | -0.0041207 | -0.0046548
12 | -0.010763 | -0.0065094 | -0.0082274 | -0.0064795 | -0.0074328 | -0.0039886 | -0.013442 | -0.010569 | -0.0078372 | -0.0092223 | -0.0095512 | -0.0086973 | 0.0043563 | 0.0022107 | -0.012368 | -0.0041656 | -0.0047996 | -0.0027936 | 0.00012903 | 0.0084896 | 0.018939 | 0.018863 | 0.017901 | 0.018803
13 | 0.022136 | 0.020615 | 0.015497 | 0.013969 | 0.012843 | 0.016126 | 0.0531 | 0.070919 | 0.090974 | 0.086734 | 0.084599 | 0.083539 | 0.090287 | 0.082881 | 0.076125 | 0.070729 | 0.070012 | 0.070926 | 0.058994 | 0.054065 | 0.057312 | 0.040108 | 0.017602 | 0.01886
14 | 0.0036315 | 0.0039809 | 0.0037764 | 0.0037698 | 0.0036947 | 0.0039082 | 0.0040073 | 0.0075181 | 0.008742 | 0.0084302 | 0.0082109 | 0.008229 | 0.0087462 | 0.008459 | 0.0059417 | 0.0077695 | 0.0078653 | 0.0073861 | 0.0058359 | 0.005293 | 0.0055498 | 0.0055826 | 0.0038532 | 0.003805
15 | 7.575e-05 | -0.0003743 | -0.00044451 | -0.00060243 | -0.00076615 | -0.00062153 | -0.0007255 | 0.001901 | 0.0024437 | 0.003137 | 0.0018096 | 0.0016278 | 0.0011231 | 0.0014908 | 0.00063774 | 0.00056249 | 0.00065759 | 0.0011922 | 0.0022647 | 0.0023132 | 0.0018384 | 0.0014026 | 0.00068702 | 0.00012622
16 | -0.0012469 | -0.0029428 | -0.0051837 | -0.0047915 | -0.0048681 | -0.004661 | -0.00028897 | 0.0055823 | 0.0072891 | 0.0073725 | 0.0061564 | 0.0077259 | 0.0069786 | 0.006077 | 0.0044 | 0.002747 | 0.0033873 | 0.0030171 | 0.00058275 | 0.0024253 | 0.0033872 | 0.002204 | -0.0020769 | -0.0042783
17 | -0.013665 | -0.013785 | -0.014196 | -0.014196 | -0.014516 | -0.014953 | -0.013487 | -0.0091562 | -0.0068295 | -0.0072009 | -0.0090752 | -0.0099506 | -0.0091965 | -0.0099715 | -0.0094405 | -0.011124 | -0.012453 | -0.011079 | -0.0078335 | -0.0069994 | -0.0070211 | -0.0092744 | -0.011562 | -0.011995
18 | -0.0059537 | -0.0077814 | -0.0091358 | -0.0091133 | -0.0091705 | -0.0099141 | -0.0089176 | -0.0035599 | 0.0011121 | 0.0039549 | 0.0065242 | 0.0069265 | 0.0060798 | 0.0049673 | 0.0032817 | 0.002179 | 0.0018202 | 0.0016019 | 0.0016202 | 0.0004428 | 0.0034463 | 0.001572 | 0.00090116 | -0.0014436
19 | 0.016827 | 0.018702 | 0.014162 | 0.016687 | 0.017083 | 0.01754 | 0.01699 | 0.031415 | 0.03608 | 0.035999 | 0.031461 | 0.037574 | 0.039151 | 0.036134 | 0.031383 | 0.027599 | 0.033649 | 0.032627 | 0.025604 | 0.023746 | 0.027974 | 0.022008 | 0.016806 | 0.018715
20 | -0.0093287 | -0.0096377 | -0.010143 | -0.010482 | -0.0098079 | -0.010577 | -0.0091734 | -0.0041818 | -0.00075162 | -0.0005598 | 0.0012803 | 0.00042989 | 0.00010939 | 7.4713e-05 | -0.0010792 | -0.001876 | -0.0027663 | -0.0035135 | -0.0030525 | -0.0037623 | -0.0026774 | -0.0049453 | -0.0062108 | -0.0067409
21 | -0.039431 | -0.039704 | -0.040075 | -0.040293 | -0.039752 | -0.038806 | -0.032983 | -0.027217 | -0.026704 | -0.026279 | -0.025844 | -0.025559 | -0.026162 | -0.02717 | -0.029871 | -0.03121 | -0.032312 | -0.032416 | -0.033029 | -0.034139 | -0.036305 | -0.037848 | -0.03838 | -0.039122
22 | 0.00015117 | -0.001394 | -0.0017849 | -0.0022641 | -0.002156 | -0.0024912 | -0.0046871 | -0.0015264 | -0.0023523 | -0.00080731 | -1.5035e-05 | 0.00063269 | 0.0021667 | 0.0021943 | 0.0016806 | 0.0038619 | 0.0032784 | 0.0028486 | 0.0023591 | 0.0024143 | 0.0034123 | 0.0030712 | -0.00030221 | -0.00049298
23 | -0.02809 | -0.031389 | -0.032194 | -0.031796 | -0.032862 | -0.033777 | -0.010679 | 0.0094249 | 0.021442 | 0.022672 | 0.0096122 | 0.023361 | 0.025113 | 0.024129 | 0.019096 | 0.0081878 | 0.0041097 | 0.0040962 | 0.0041803 | 0.0083498 | 0.011979 | 0.0016394 | -0.012371 | -0.0208
24 | -0.034955 | -0.037591 | -0.039266 | -0.039862 | -0.038825 | -0.038955 | -0.030723 | -0.025505 | -0.021462 | -0.01658 | -0.016666 | -0.017834 | -0.020943 | -0.021556 | -0.02418 | -0.024203 | -0.024565 | -0.019003 | -0.017141 | -0.019528 | -0.016183 | -0.020565 | -0.023547 | -0.026599
25 | -0.0076875 | -0.0046496 | -0.0058767 | -0.0046282 | -0.0053091 | -0.002849 | -0.0096015 | -0.0075494 | -0.005598 | -0.0065873 | -0.0068223 | -0.0062123 | 0.0031117 | 0.0015791 | -0.0088344 | -0.0029755 | -0.0034283 | -0.0019954 | 9.2164e-05 | 0.006064 | 0.013528 | 0.013474 | 0.012787 | 0.013431
26 | 0.0069174 | 0.0064422 | 0.0048427 | 0.0043652 | 0.0040133 | 0.0050392 | 0.016594 | 0.022162 | 0.02843 | 0.027104 | 0.026437 | 0.026106 | 0.028215 | 0.0259 | 0.023789 | 0.022103 | 0.021879 | 0.022164 | 0.018435 | 0.016895 | 0.01791 | 0.012534 | 0.0055008 | 0.0058937
27 | 0.007263 | 0.0079619 | 0.0075529 | 0.0075395 | 0.0073893 | 0.0078164 | 0.0080147 | 0.015036 | 0.017484 | 0.01686 | 0.016422 | 0.016458 | 0.017492 | 0.016918 | 0.011883 | 0.015539 | 0.015731 | 0.014772 | 0.011672 | 0.010586 | 0.0111 | 0.011165 | 0.0077064 | 0.0076101
28 | 0.00026513 | -0.0013101 | -0.0015558 | -0.0021085 | -0.0026815 | -0.0021753 | -0.0025392 | 0.0066534 | 0.0085529 | 0.01098 | 0.0063335 | 0.0056971 | 0.003931 | 0.0052177 | 0.0022321 | 0.0019687 | 0.0023016 | 0.0041727 | 0.0079263 | 0.0080962 | 0.0064344 | 0.0049091 | 0.0024046 | 0.00044178
29 | -0.037406 | -0.088284 | -0.15551 | -0.14375 | -0.14604 | -0.13983 | -0.0086691 | 0.16747 | 0.21867 | 0.22117 | 0.18469 | 0.23178 | 0.20936 | 0.18231 | 0.132 | 0.08241 | 0.10162 | 0.090512 | 0.017482 | 0.072758 | 0.10162 | 0.066119 | -0.062306 | -0.12835
30 | -0.023914 | -0.024123 | -0.024842 | -0.024843 | -0.025402 | -0.026168 | -0.023602 | -0.016023 | -0.011952 | -0.012602 | -0.015882 | -0.017413 | -0.016094 | -0.01745 | -0.016521 | -0.019466 | -0.021792 | -0.019388 | -0.013709 | -0.012249 | -0.012287 | -0.01623 | -0.020234 | -0.020992
31 | -0.014884 | -0.019453 | -0.02284 | -0.022783 | -0.022926 | -0.024785 | -0.022294 | -0.0088999 | 0.0027801 | 0.0098872 | 0.01631 | 0.017316 | 0.0152 | 0.012418 | 0.0082043 | 0.0054475 | 0.0045505 | 0.0040048 | 0.0040505 | 0.001107 | 0.0086158 | 0.0039299 | 0.0022529 | -0.003609
32 | 0.016827 | 0.018702 | 0.014162 | 0.016687 | 0.017083 | 0.01754 | 0.01699 | 0.031415 | 0.03608 | 0.035999 | 0.031461 | 0.037574 | 0.039151 | 0.036134 | 0.031383 | 0.027599 | 0.033649 | 0.032627 | 0.025604 | 0.023746 | 0.027974 | 0.022008 | 0.016806 | 0.018715

## Qc, Summer, S5
LoadID | 0 | 1 | 2 | 3 | 4 | 5 | 6 | 7 | 8 | 9 | 10 | 11 | 12 | 13 | 14 | 15 | 16 | 17 | 18 | 19 | 20 | 21 | 22 | 23
1 | 0.021789 | 0.023886 | 0.022659 | 0.022619 | 0.022168 | 0.023449 | 0.024044 | 0.045108 | 0.052452 | 0.050581 | 0.049265 | 0.049374 | 0.052477 | 0.050754 | 0.03565 | 0.046617 | 0.047192 | 0.044317 | 0.035015 | 0.031758 | 0.033299 | 0.033496 | 0.023119 | 0.02283
2 | 0.0001515 | -0.00074861 | -0.00088902 | -0.0012049 | -0.0015323 | -0.0012431 | -0.001451 | 0.003802 | 0.0048874 | 0.006274 | 0.0036191 | 0.0032555 | 0.0022463 | 0.0029815 | 0.0012755 | 0.001125 | 0.0013152 | 0.0023844 | 0.0045293 | 0.0046264 | 0.0036768 | 0.0028052 | 0.001374 | 0.00025245
3 | -0.0049875 | -0.011771 | -0.020735 | -0.019166 | -0.019472 | -0.018644 | -0.0011559 | 0.022329 | 0.029156 | 0.02949 | 0.024626 | 0.030904 | 0.027914 | 0.024308 | 0.0176 | 0.010988 | 0.013549 | 0.012068 | 0.002331 | 0.009701 | 0.013549 | 0.0088158 | -0.0083075 | -0.017113
4 | -0.010249 | -0.010339 | -0.010647 | -0.010647 | -0.010887 | -0.011215 | -0.010115 | -0.0068671 | -0.0051221 | -0.0054007 | -0.0068064 | -0.0074629 | -0.0068974 | -0.0074787 | -0.0070803 | -0.0083428 | -0.0093394 | -0.0083093 | -0.0058751 | -0.0052495 | -0.0052659 | -0.0069558 | -0.0086715 | -0.0089965
5 | -0.0029769 | -0.0038907 | -0.0045679 | -0.0045566 | -0.0045852 | -0.004957 | -0.0044588 | -0.00178 | 0.00055603 | 0.0019774 | 0.0032621 | 0.0034633 | 0.0030399 | 0.0024837 | 0.0016409 | 0.0010895 | 0.00091011 | 0.00080096 | 0.00081011 | 0.0002214 | 0.0017232 | 0.00078598 | 0.00045058 | -0.0007218
6 | 0.042068 | 0.046754 | 0.035406 | 0.041718 | 0.042707 | 0.043849 | 0.042475 | 0.078539 | 0.090199 | 0.089998 | 0.078652 | 0.093934 | 0.097877 | 0.090336 | 0.078458 | 0.068999 | 0.084122 | 0.081568 | 0.064009 | 0.059366 | 0.069936 | 0.055021 | 0.042015 | 0.046787
7 | -0.023322 | -0.024094 | -0.025357 | -0.026205 | -0.02452 | -0.026442 | -0.022933 | -0.010455 | -0.0018791 | -0.0013995 | 0.0032007 | 0.0010747 | 0.00027346 | 0.00018678 | -0.0026981 | -0.0046899 | -0.0069159 | -0.0087838 | -0.0076311 | -0.0094057 | -0.0066935 | -0.012363 | -0.015527 | -0.016852
8 | -0.019716 | -0.019852 | -0.020038 | -0.020146 | -0.019876 | -0.019403 | -0.016492 | -0.013608 | -0.013352 | -0.013139 | -0.012922 | -0.012779 | -0.013081 | -0.013585 | -0.014936 | -0.015605 | -0.016156 | -0.016208 | -0.016514 | -0.017069 | -0.018153 | -0.018924 | -0.01919 | -0.019561
9 | 6.047e-05 | -0.00055758 | -0.00071396 | -0.00090565 | -0.00086239 | -0.00099648 | -0.0018748 | -0.00061056 | -0.00094092 | -0.00032292 | -6.0141e-06 | 0.00025308 | 0.00086666 | 0.00087772 | 0.00067226 | 0.0015448 | 0.0013113 | 0.0011394 | 0.00094365 | 0.00096571 | 0.0013649 | 0.0012285 | -0.00012088 | -0.00019719
10 | -0.0042135 | -0.0047083 | -0.0048291 | -0.0047694 | -0.0049293 | -0.0050665 | -0.0016018 | 0.0014137 | 0.0032163 | 0.0034008 | 0.0014418 | 0.0035041 | 0.003767 | 0.0036193 | 0.0028645 | 0.0012282 | 0.00061646 | 0.00061443 | 0.00062705 | 0.0012525 | 0.0017969 | 0.00024591 | -0.0018557 | -0.00312
11 | -0.0061171 | -0.0065785 | -0.0068716 | -0.0069758 | -0.0067945 | -0.0068172 | -0.0053766 | -0.0044635 | -0.0037559 | -0.0029015 | -0.0029166 | -0.003121 | -0.003665 | -0.0037722 | -0.0042315 | -0.0042355 | -0.0042988 | -0.0033255 | -0.0029997 | -0.0034174 | -0.002832 | -0.0035989 | -0.0041207 | -0.0046548
12 | -0.010763 | -0.0065094 | -0.0082274 | -0.0064795 | -0.0074328 | -0.0039886 | -0.013442 | -0.010569 | -0.0078372 | -0.0092223 | -0.0095512 | -0.0086973 | 0.0043563 | 0.0022107 | -0.012368 | -0.0041656 | -0.0047996 | -0.0027936 | 0.00012903 | 0.0084896 | 0.018939 | 0.018863 | 0.017901 | 0.018803
13 | 0.022136 | 0.020615 | 0.015497 | 0.013969 | 0.012843 | 0.016126 | 0.0531 | 0.070919 | 0.090974 | 0.086734 | 0.084599 | 0.083539 | 0.090287 | 0.082881 | 0.076125 | 0.070729 | 0.070012 | 0.070926 | 0.058994 | 0.054065 | 0.057312 | 0.040108 | 0.017602 | 0.01886
14 | 0.0036315 | 0.0039809 | 0.0037764 | 0.0037698 | 0.0036947 | 0.0039082 | 0.0040073 | 0.0075181 | 0.008742 | 0.0084302 | 0.0082109 | 0.008229 | 0.0087462 | 0.008459 | 0.0059417 | 0.0077695 | 0.0078653 | 0.0073861 | 0.0058359 | 0.005293 | 0.0055498 | 0.0055826 | 0.0038532 | 0.003805
15 | 7.575e-05 | -0.0003743 | -0.00044451 | -0.00060243 | -0.00076615 | -0.00062153 | -0.0007255 | 0.001901 | 0.0024437 | 0.003137 | 0.0018096 | 0.0016278 | 0.0011231 | 0.0014908 | 0.00063774 | 0.00056249 | 0.00065759 | 0.0011922 | 0.0022647 | 0.0023132 | 0.0018384 | 0.0014026 | 0.00068702 | 0.00012622
16 | -0.0012469 | -0.0029428 | -0.0051837 | -0.0047915 | -0.0048681 | -0.004661 | -0.00028897 | 0.0055823 | 0.0072891 | 0.0073725 | 0.0061564 | 0.0077259 | 0.0069786 | 0.006077 | 0.0044 | 0.002747 | 0.0033873 | 0.0030171 | 0.00058275 | 0.0024253 | 0.0033872 | 0.002204 | -0.0020769 | -0.0042783
17 | -0.013665 | -0.013785 | -0.014196 | -0.014196 | -0.014516 | -0.014953 | -0.013487 | -0.0091562 | -0.0068295 | -0.0072009 | -0.0090752 | -0.0099506 | -0.0091965 | -0.0099715 | -0.0094405 | -0.011124 | -0.012453 | -0.011079 | -0.0078335 | -0.0069994 | -0.0070211 | -0.0092744 | -0.011562 | -0.011995
18 | -0.0059537 | -0.0077814 | -0.0091358 | -0.0091133 | -0.0091705 | -0.0099141 | -0.0089176 | -0.0035599 | 0.0011121 | 0.0039549 | 0.0065242 | 0.0069265 | 0.0060798 | 0.0049673 | 0.0032817 | 0.002179 | 0.0018202 | 0.0016019 | 0.0016202 | 0.0004428 | 0.0034463 | 0.001572 | 0.00090116 | -0.0014436
19 | 0.016827 | 0.018702 | 0.014162 | 0.016687 | 0.017083 | 0.01754 | 0.01699 | 0.031415 | 0.03608 | 0.035999 | 0.031461 | 0.037574 | 0.039151 | 0.036134 | 0.031383 | 0.027599 | 0.033649 | 0.032627 | 0.025604 | 0.023746 | 0.027974 | 0.022008 | 0.016806 | 0.018715
20 | -0.0093287 | -0.0096377 | -0.010143 | -0.010482 | -0.0098079 | -0.010577 | -0.0091734 | -0.0041818 | -0.00075162 | -0.0005598 | 0.0012803 | 0.00042989 | 0.00010939 | 7.4713e-05 | -0.0010792 | -0.001876 | -0.0027663 | -0.0035135 | -0.0030525 | -0.0037623 | -0.0026774 | -0.0049453 | -0.0062108 | -0.0067409
21 | -0.039431 | -0.039704 | -0.040075 | -0.040293 | -0.039752 | -0.038806 | -0.032983 | -0.027217 | -0.026704 | -0.026279 | -0.025844 | -0.025559 | -0.026162 | -0.02717 | -0.029871 | -0.03121 | -0.032312 | -0.032416 | -0.033029 | -0.034139 | -0.036305 | -0.037848 | -0.03838 | -0.039122
22 | 0.00015117 | -0.001394 | -0.0017849 | -0.0022641 | -0.002156 | -0.0024912 | -0.0046871 | -0.0015264 | -0.0023523 | -0.00080731 | -1.5035e-05 | 0.00063269 | 0.0021667 | 0.0021943 | 0.0016806 | 0.0038619 | 0.0032784 | 0.0028486 | 0.0023591 | 0.0024143 | 0.0034123 | 0.0030712 | -0.00030221 | -0.00049298
23 | -0.02809 | -0.031389 | -0.032194 | -0.031796 | -0.032862 | -0.033777 | -0.010679 | 0.0094249 | 0.021442 | 0.022672 | 0.0096122 | 0.023361 | 0.025113 | 0.024129 | 0.019096 | 0.0081878 | 0.0041097 | 0.0040962 | 0.0041803 | 0.0083498 | 0.011979 | 0.0016394 | -0.012371 | -0.0208
24 | -0.034955 | -0.037591 | -0.039266 | -0.039862 | -0.038825 | -0.038955 | -0.030723 | -0.025505 | -0.021462 | -0.01658 | -0.016666 | -0.017834 | -0.020943 | -0.021556 | -0.02418 | -0.024203 | -0.024565 | -0.019003 | -0.017141 | -0.019528 | -0.016183 | -0.020565 | -0.023547 | -0.026599
25 | -0.0076875 | -0.0046496 | -0.0058767 | -0.0046282 | -0.0053091 | -0.002849 | -0.0096015 | -0.0075494 | -0.005598 | -0.0065873 | -0.0068223 | -0.0062123 | 0.0031117 | 0.0015791 | -0.0088344 | -0.0029755 | -0.0034283 | -0.0019954 | 9.2164e-05 | 0.006064 | 0.013528 | 0.013474 | 0.012787 | 0.013431
26 | 0.0069174 | 0.0064422 | 0.0048427 | 0.0043652 | 0.0040133 | 0.0050392 | 0.016594 | 0.022162 | 0.02843 | 0.027104 | 0.026437 | 0.026106 | 0.028215 | 0.0259 | 0.023789 | 0.022103 | 0.021879 | 0.022164 | 0.018435 | 0.016895 | 0.01791 | 0.012534 | 0.0055008 | 0.0058937
27 | 0.007263 | 0.0079619 | 0.0075529 | 0.0075395 | 0.0073893 | 0.0078164 | 0.0080147 | 0.015036 | 0.017484 | 0.01686 | 0.016422 | 0.016458 | 0.017492 | 0.016918 | 0.011883 | 0.015539 | 0.015731 | 0.014772 | 0.011672 | 0.010586 | 0.0111 | 0.011165 | 0.0077064 | 0.0076101
28 | 0.00026513 | -0.0013101 | -0.0015558 | -0.0021085 | -0.0026815 | -0.0021753 | -0.0025392 | 0.0066534 | 0.0085529 | 0.01098 | 0.0063335 | 0.0056971 | 0.003931 | 0.0052177 | 0.0022321 | 0.0019687 | 0.0023016 | 0.0041727 | 0.0079263 | 0.0080962 | 0.0064344 | 0.0049091 | 0.0024046 | 0.00044178
29 | -0.037406 | -0.088284 | -0.15551 | -0.14375 | -0.14604 | -0.13983 | -0.0086691 | 0.16747 | 0.21867 | 0.22117 | 0.18469 | 0.23178 | 0.20936 | 0.18231 | 0.132 | 0.08241 | 0.10162 | 0.090512 | 0.017482 | 0.072758 | 0.10162 | 0.066119 | -0.062306 | -0.12835
30 | -0.023914 | -0.024123 | -0.024842 | -0.024843 | -0.025402 | -0.026168 | -0.023602 | -0.016023 | -0.011952 | -0.012602 | -0.015882 | -0.017413 | -0.016094 | -0.01745 | -0.016521 | -0.019466 | -0.021792 | -0.019388 | -0.013709 | -0.012249 | -0.012287 | -0.01623 | -0.020234 | -0.020992
31 | -0.014884 | -0.019453 | -0.02284 | -0.022783 | -0.022926 | -0.024785 | -0.022294 | -0.0088999 | 0.0027801 | 0.0098872 | 0.01631 | 0.017316 | 0.0152 | 0.012418 | 0.0082043 | 0.0054475 | 0.0045505 | 0.0040048 | 0.0040505 | 0.001107 | 0.0086158 | 0.0039299 | 0.0022529 | -0.003609
32 | 0.016827 | 0.018702 | 0.014162 | 0.016687 | 0.017083 | 0.01754 | 0.01699 | 0.031415 | 0.03608 | 0.035999 | 0.031461 | 0.037574 | 0.039151 | 0.036134 | 0.031383 | 0.027599 | 0.033649 | 0.032627 | 0.025604 | 0.023746 | 0.027974 | 0.022008 | 0.016806 | 0.018715

## Qc, Summer, S6
LoadID | 0 | 1 | 2 | 3 | 4 | 5 | 6 | 7 | 8 | 9 | 10 | 11 | 12 | 13 | 14 | 15 | 16 | 17 | 18 | 19 | 20 | 21 | 22 | 23
1 | 0.021789 | 0.023886 | 0.022659 | 0.022619 | 0.022168 | 0.023449 | 0.024044 | 0.045108 | 0.052452 | 0.050581 | 0.049265 | 0.049374 | 0.052477 | 0.050754 | 0.03565 | 0.046617 | 0.047192 | 0.044317 | 0.035015 | 0.031758 | 0.033299 | 0.033496 | 0.023119 | 0.02283
2 | 0.0001515 | -0.00074861 | -0.00088902 | -0.0012049 | -0.0015323 | -0.0012431 | -0.001451 | 0.003802 | 0.0048874 | 0.006274 | 0.0036191 | 0.0032555 | 0.0022463 | 0.0029815 | 0.0012755 | 0.001125 | 0.0013152 | 0.0023844 | 0.0045293 | 0.0046264 | 0.0036768 | 0.0028052 | 0.001374 | 0.00025245
3 | -0.0049875 | -0.011771 | -0.020735 | -0.019166 | -0.019472 | -0.018644 | -0.0011559 | 0.022329 | 0.029156 | 0.02949 | 0.024626 | 0.030904 | 0.027914 | 0.024308 | 0.0176 | 0.010988 | 0.013549 | 0.012068 | 0.002331 | 0.009701 | 0.013549 | 0.0088158 | -0.0083075 | -0.017113
4 | -0.010249 | -0.010339 | -0.010647 | -0.010647 | -0.010887 | -0.011215 | -0.010115 | -0.0068671 | -0.0051221 | -0.0054007 | -0.0068064 | -0.0074629 | -0.0068974 | -0.0074787 | -0.0070803 | -0.0083428 | -0.0093394 | -0.0083093 | -0.0058751 | -0.0052495 | -0.0052659 | -0.0069558 | -0.0086715 | -0.0089965
5 | -0.0029769 | -0.0038907 | -0.0045679 | -0.0045566 | -0.0045852 | -0.004957 | -0.0044588 | -0.00178 | 0.00055603 | 0.0019774 | 0.0032621 | 0.0034633 | 0.0030399 | 0.0024837 | 0.0016409 | 0.0010895 | 0.00091011 | 0.00080096 | 0.00081011 | 0.0002214 | 0.0017232 | 0.00078598 | 0.00045058 | -0.0007218
6 | 0.042068 | 0.046754 | 0.035406 | 0.041718 | 0.042707 | 0.043849 | 0.042475 | 0.078539 | 0.090199 | 0.089998 | 0.078652 | 0.093934 | 0.097877 | 0.090336 | 0.078458 | 0.068999 | 0.084122 | 0.081568 | 0.064009 | 0.059366 | 0.069936 | 0.055021 | 0.042015 | 0.046787
7 | -0.023322 | -0.024094 | -0.025357 | -0.026205 | -0.02452 | -0.026442 | -0.022933 | -0.010455 | -0.0018791 | -0.0013995 | 0.0032007 | 0.0010747 | 0.00027346 | 0.00018678 | -0.0026981 | -0.0046899 | -0.0069159 | -0.0087838 | -0.0076311 | -0.0094057 | -0.0066935 | -0.012363 | -0.015527 | -0.016852
8 | -0.019716 | -0.019852 | -0.020038 | -0.020146 | -0.019876 | -0.019403 | -0.016492 | -0.013608 | -0.013352 | -0.013139 | -0.012922 | -0.012779 | -0.013081 | -0.013585 | -0.014936 | -0.015605 | -0.016156 | -0.016208 | -0.016514 | -0.017069 | -0.018153 | -0.018924 | -0.01919 | -0.019561
9 | 6.047e-05 | -0.00055758 | -0.00071396 | -0.00090565 | -0.00086239 | -0.00099648 | -0.0018748 | -0.00061056 | -0.00094092 | -0.00032292 | -6.0141e-06 | 0.00025308 | 0.00086666 | 0.00087772 | 0.00067226 | 0.0015448 | 0.0013113 | 0.0011394 | 0.00094365 | 0.00096571 | 0.0013649 | 0.0012285 | -0.00012088 | -0.00019719
10 | -0.0042135 | -0.0047083 | -0.0048291 | -0.0047694 | -0.0049293 | -0.0050665 | -0.0016018 | 0.0014137 | 0.0032163 | 0.0034008 | 0.0014418 | 0.0035041 | 0.003767 | 0.0036193 | 0.0028645 | 0.0012282 | 0.00061646 | 0.00061443 | 0.00062705 | 0.0012525 | 0.0017969 | 0.00024591 | -0.0018557 | -0.00312
11 | -0.0061171 | -0.0065785 | -0.0068716 | -0.0069758 | -0.0067945 | -0.0068172 | -0.0053766 | -0.0044635 | -0.0037559 | -0.0029015 | -0.0029166 | -0.003121 | -0.003665 | -0.0037722 | -0.0042315 | -0.0042355 | -0.0042988 | -0.0033255 | -0.0029997 | -0.0034174 | -0.002832 | -0.0035989 | -0.0041207 | -0.0046548
12 | -0.010763 | -0.0065094 | -0.0082274 | -0.0064795 | -0.0074328 | -0.0039886 | -0.013442 | -0.010569 | -0.0078372 | -0.0092223 | -0.0095512 | -0.0086973 | 0.0043563 | 0.0022107 | -0.012368 | -0.0041656 | -0.0047996 | -0.0027936 | 0.00012903 | 0.0084896 | 0.018939 | 0.018863 | 0.017901 | 0.018803
13 | 0.022136 | 0.020615 | 0.015497 | 0.013969 | 0.012843 | 0.016126 | 0.0531 | 0.070919 | 0.090974 | 0.086734 | 0.084599 | 0.083539 | 0.090287 | 0.082881 | 0.076125 | 0.070729 | 0.070012 | 0.070926 | 0.058994 | 0.054065 | 0.057312 | 0.040108 | 0.017602 | 0.01886
14 | 0.0036315 | 0.0039809 | 0.0037764 | 0.0037698 | 0.0036947 | 0.0039082 | 0.0040073 | 0.0075181 | 0.008742 | 0.0084302 | 0.0082109 | 0.008229 | 0.0087462 | 0.008459 | 0.0059417 | 0.0077695 | 0.0078653 | 0.0073861 | 0.0058359 | 0.005293 | 0.0055498 | 0.0055826 | 0.0038532 | 0.003805
15 | 7.575e-05 | -0.0003743 | -0.00044451 | -0.00060243 | -0.00076615 | -0.00062153 | -0.0007255 | 0.001901 | 0.0024437 | 0.003137 | 0.0018096 | 0.0016278 | 0.0011231 | 0.0014908 | 0.00063774 | 0.00056249 | 0.00065759 | 0.0011922 | 0.0022647 | 0.0023132 | 0.0018384 | 0.0014026 | 0.00068702 | 0.00012622
16 | -0.0012469 | -0.0029428 | -0.0051837 | -0.0047915 | -0.0048681 | -0.004661 | -0.00028897 | 0.0055823 | 0.0072891 | 0.0073725 | 0.0061564 | 0.0077259 | 0.0069786 | 0.006077 | 0.0044 | 0.002747 | 0.0033873 | 0.0030171 | 0.00058275 | 0.0024253 | 0.0033872 | 0.002204 | -0.0020769 | -0.0042783
17 | -0.013665 | -0.013785 | -0.014196 | -0.014196 | -0.014516 | -0.014953 | -0.013487 | -0.0091562 | -0.0068295 | -0.0072009 | -0.0090752 | -0.0099506 | -0.0091965 | -0.0099715 | -0.0094405 | -0.011124 | -0.012453 | -0.011079 | -0.0078335 | -0.0069994 | -0.0070211 | -0.0092744 | -0.011562 | -0.011995
18 | -0.0059537 | -0.0077814 | -0.0091358 | -0.0091133 | -0.0091705 | -0.0099141 | -0.0089176 | -0.0035599 | 0.0011121 | 0.0039549 | 0.0065242 | 0.0069265 | 0.0060798 | 0.0049673 | 0.0032817 | 0.002179 | 0.0018202 | 0.0016019 | 0.0016202 | 0.0004428 | 0.0034463 | 0.001572 | 0.00090116 | -0.0014436
19 | 0.016827 | 0.018702 | 0.014162 | 0.016687 | 0.017083 | 0.01754 | 0.01699 | 0.031415 | 0.03608 | 0.035999 | 0.031461 | 0.037574 | 0.039151 | 0.036134 | 0.031383 | 0.027599 | 0.033649 | 0.032627 | 0.025604 | 0.023746 | 0.027974 | 0.022008 | 0.016806 | 0.018715
20 | -0.0093287 | -0.0096377 | -0.010143 | -0.010482 | -0.0098079 | -0.010577 | -0.0091734 | -0.0041818 | -0.00075162 | -0.0005598 | 0.0012803 | 0.00042989 | 0.00010939 | 7.4713e-05 | -0.0010792 | -0.001876 | -0.0027663 | -0.0035135 | -0.0030525 | -0.0037623 | -0.0026774 | -0.0049453 | -0.0062108 | -0.0067409
21 | -0.039431 | -0.039704 | -0.040075 | -0.040293 | -0.039752 | -0.038806 | -0.032983 | -0.027217 | -0.026704 | -0.026279 | -0.025844 | -0.025559 | -0.026162 | -0.02717 | -0.029871 | -0.03121 | -0.032312 | -0.032416 | -0.033029 | -0.034139 | -0.036305 | -0.037848 | -0.03838 | -0.039122
22 | 0.00015117 | -0.001394 | -0.0017849 | -0.0022641 | -0.002156 | -0.0024912 | -0.0046871 | -0.0015264 | -0.0023523 | -0.00080731 | -1.5035e-05 | 0.00063269 | 0.0021667 | 0.0021943 | 0.0016806 | 0.0038619 | 0.0032784 | 0.0028486 | 0.0023591 | 0.0024143 | 0.0034123 | 0.0030712 | -0.00030221 | -0.00049298
23 | -0.02809 | -0.031389 | -0.032194 | -0.031796 | -0.032862 | -0.033777 | -0.010679 | 0.0094249 | 0.021442 | 0.022672 | 0.0096122 | 0.023361 | 0.025113 | 0.024129 | 0.019096 | 0.0081878 | 0.0041097 | 0.0040962 | 0.0041803 | 0.0083498 | 0.011979 | 0.0016394 | -0.012371 | -0.0208
24 | -0.034955 | -0.037591 | -0.039266 | -0.039862 | -0.038825 | -0.038955 | -0.030723 | -0.025505 | -0.021462 | -0.01658 | -0.016666 | -0.017834 | -0.020943 | -0.021556 | -0.02418 | -0.024203 | -0.024565 | -0.019003 | -0.017141 | -0.019528 | -0.016183 | -0.020565 | -0.023547 | -0.026599
25 | -0.0076875 | -0.0046496 | -0.0058767 | -0.0046282 | -0.0053091 | -0.002849 | -0.0096015 | -0.0075494 | -0.005598 | -0.0065873 | -0.0068223 | -0.0062123 | 0.0031117 | 0.0015791 | -0.0088344 | -0.0029755 | -0.0034283 | -0.0019954 | 9.2164e-05 | 0.006064 | 0.013528 | 0.013474 | 0.012787 | 0.013431
26 | 0.0069174 | 0.0064422 | 0.0048427 | 0.0043652 | 0.0040133 | 0.0050392 | 0.016594 | 0.022162 | 0.02843 | 0.027104 | 0.026437 | 0.026106 | 0.028215 | 0.0259 | 0.023789 | 0.022103 | 0.021879 | 0.022164 | 0.018435 | 0.016895 | 0.01791 | 0.012534 | 0.0055008 | 0.0058937
27 | 0.007263 | 0.0079619 | 0.0075529 | 0.0075395 | 0.0073893 | 0.0078164 | 0.0080147 | 0.015036 | 0.017484 | 0.01686 | 0.016422 | 0.016458 | 0.017492 | 0.016918 | 0.011883 | 0.015539 | 0.015731 | 0.014772 | 0.011672 | 0.010586 | 0.0111 | 0.011165 | 0.0077064 | 0.0076101
28 | 0.00026513 | -0.0013101 | -0.0015558 | -0.0021085 | -0.0026815 | -0.0021753 | -0.0025392 | 0.0066534 | 0.0085529 | 0.01098 | 0.0063335 | 0.0056971 | 0.003931 | 0.0052177 | 0.0022321 | 0.0019687 | 0.0023016 | 0.0041727 | 0.0079263 | 0.0080962 | 0.0064344 | 0.0049091 | 0.0024046 | 0.00044178
29 | -0.037406 | -0.088284 | -0.15551 | -0.14375 | -0.14604 | -0.13983 | -0.0086691 | 0.16747 | 0.21867 | 0.22117 | 0.18469 | 0.23178 | 0.20936 | 0.18231 | 0.132 | 0.08241 | 0.10162 | 0.090512 | 0.017482 | 0.072758 | 0.10162 | 0.066119 | -0.062306 | -0.12835
30 | -0.023914 | -0.024123 | -0.024842 | -0.024843 | -0.025402 | -0.026168 | -0.023602 | -0.016023 | -0.011952 | -0.012602 | -0.015882 | -0.017413 | -0.016094 | -0.01745 | -0.016521 | -0.019466 | -0.021792 | -0.019388 | -0.013709 | -0.012249 | -0.012287 | -0.01623 | -0.020234 | -0.020992
31 | -0.014884 | -0.019453 | -0.02284 | -0.022783 | -0.022926 | -0.024785 | -0.022294 | -0.0088999 | 0.0027801 | 0.0098872 | 0.01631 | 0.017316 | 0.0152 | 0.012418 | 0.0082043 | 0.0054475 | 0.0045505 | 0.0040048 | 0.0040505 | 0.001107 | 0.0086158 | 0.0039299 | 0.0022529 | -0.003609
32 | 0.016827 | 0.018702 | 0.014162 | 0.016687 | 0.017083 | 0.01754 | 0.01699 | 0.031415 | 0.03608 | 0.035999 | 0.031461 | 0.037574 | 0.039151 | 0.036134 | 0.031383 | 0.027599 | 0.033649 | 0.032627 | 0.025604 | 0.023746 | 0.027974 | 0.022008 | 0.016806 | 0.018715

## Qc, Summer, S7
LoadID | 0 | 1 | 2 | 3 | 4 | 5 | 6 | 7 | 8 | 9 | 10 | 11 | 12 | 13 | 14 | 15 | 16 | 17 | 18 | 19 | 20 | 21 | 22 | 23
1 | 0.019903 | 0.023426 | 0.021569 | 0.021966 | 0.021315 | 0.022773 | 0.022888 | 0.04294 | 0.049426 | 0.049122 | 0.048318 | 0.04795 | 0.050963 | 0.049778 | 0.033936 | 0.045721 | 0.04583 | 0.04176 | 0.034342 | 0.030842 | 0.032659 | 0.031563 | 0.022452 | 0.021952
2 | 0.00014422 | -0.00073421 | -0.00086338 | -0.0011354 | -0.0014881 | -0.0012191 | -0.0013673 | 0.0036557 | 0.0046994 | 0.0061533 | 0.0035495 | 0.0031303 | 0.0021599 | 0.0028955 | 0.0012019 | 0.0010709 | 0.0012646 | 0.0022468 | 0.0043987 | 0.004493 | 0.0035354 | 0.0027512 | 0.0012948 | 0.00024031
3 | -0.0046998 | -0.011432 | -0.020336 | -0.01806 | -0.018724 | -0.018106 | -0.0010892 | 0.02147 | 0.028596 | 0.028072 | 0.023678 | 0.030309 | 0.027109 | 0.023373 | 0.016923 | 0.010354 | 0.013289 | 0.01172 | 0.0021965 | 0.0094212 | 0.012897 | 0.0085615 | -0.0080678 | -0.01629
4 | -0.0099532 | -0.0097421 | -0.010442 | -0.010237 | -0.010259 | -0.010676 | -0.0096288 | -0.006669 | -0.0050236 | -0.005193 | -0.0066755 | -0.0073194 | -0.0067648 | -0.0071191 | -0.0067399 | -0.0080219 | -0.0088006 | -0.00783 | -0.0057057 | -0.0050476 | -0.0049621 | -0.0066883 | -0.0084214 | -0.0084775
5 | -0.0029196 | -0.003741 | -0.0044801 | -0.0043376 | -0.0044089 | -0.0047664 | -0.0042015 | -0.0016773 | 0.00053999 | 0.0019014 | 0.0031366 | 0.0033967 | 0.0029522 | 0.0024359 | 0.0015462 | 0.0010476 | 0.0008751 | 0.00076246 | 0.00079453 | 0.00021501 | 0.00169 | 0.0007482 | 0.00043758 | -0.00068016
6 | 0.040855 | 0.045855 | 0.034044 | 0.040916 | 0.040654 | 0.042584 | 0.040433 | 0.075518 | 0.08673 | 0.088267 | 0.075627 | 0.092128 | 0.095995 | 0.08773 | 0.07544 | 0.067008 | 0.081695 | 0.079215 | 0.062778 | 0.058224 | 0.066574 | 0.052376 | 0.040803 | 0.044987
7 | -0.021976 | -0.023399 | -0.024625 | -0.024693 | -0.024048 | -0.025425 | -0.02161 | -0.0098514 | -0.0018429 | -0.0013322 | 0.003016 | 0.0010334 | 0.00026295 | 0.00017601 | -0.0025943 | -0.0045095 | -0.0065834 | -0.0085304 | -0.0072642 | -0.0090439 | -0.0065648 | -0.012007 | -0.015079 | -0.01588
8 | -0.018768 | -0.019089 | -0.01946 | -0.018984 | -0.019112 | -0.018843 | -0.015857 | -0.012823 | -0.01271 | -0.012887 | -0.012301 | -0.012411 | -0.012829 | -0.012801 | -0.014074 | -0.014705 | -0.015224 | -0.015429 | -0.016197 | -0.016085 | -0.017105 | -0.01856 | -0.018452 | -0.018997
9 | 5.6981e-05 | -0.00054686 | -0.00070023 | -0.00087082 | -0.00083751 | -0.00095815 | -0.0018388 | -0.00059882 | -0.00091377 | -0.00031361 | -5.8406e-06 | 0.00024821 | 0.000825 | 0.0008524 | 0.00063347 | 0.0015151 | 0.0012483 | 0.0011175 | 0.00089829 | 0.00093785 | 0.0012862 | 0.0011576 | -0.00011391 | -0.00018582
10 | -0.0039704 | -0.0044367 | -0.0046434 | -0.0044942 | -0.0047397 | -0.0048229 | -0.0015556 | 0.001373 | 0.0030307 | 0.00327 | 0.0013864 | 0.003302 | 0.0036583 | 0.0034801 | 0.0026992 | 0.0011573 | 0.00059275 | 0.00058489 | 0.00060293 | 0.0012284 | 0.0017105 | 0.00023645 | -0.00182 | -0.00303
11 | -0.0057642 | -0.0063887 | -0.0065412 | -0.0065734 | -0.0064678 | -0.0066861 | -0.0050664 | -0.0042489 | -0.0035753 | -0.0028457 | -0.0028605 | -0.0029409 | -0.0034888 | -0.0035909 | -0.0040688 | -0.0040726 | -0.0042162 | -0.0032615 | -0.0029421 | -0.0032859 | -0.0026958 | -0.0034604 | -0.0039225 | -0.0045205
12 | -0.010142 | -0.0063217 | -0.007911 | -0.0063549 | -0.0071469 | -0.0037585 | -0.013054 | -0.010061 | -0.0075358 | -0.0086902 | -0.009092 | -0.0084464 | 0.0041888 | 0.0021044 | -0.011893 | -0.0040054 | -0.004615 | -0.0026861 | 0.00012655 | 0.0083263 | 0.018392 | 0.017956 | 0.017385 | 0.017718
13 | 0.020859 | 0.020218 | 0.014752 | 0.0137 | 0.012225 | 0.015505 | 0.050547 | 0.066827 | 0.087475 | 0.085066 | 0.082159 | 0.080326 | 0.085946 | 0.081287 | 0.072465 | 0.068009 | 0.06732 | 0.06888 | 0.057292 | 0.050946 | 0.055659 | 0.038951 | 0.017095 | 0.018497
14 | 0.0035267 | 0.0039044 | 0.0036675 | 0.0035885 | 0.0035526 | 0.0037203 | 0.0037761 | 0.0073735 | 0.0084057 | 0.008187 | 0.0078161 | 0.0080707 | 0.0083257 | 0.0081336 | 0.0057703 | 0.0075454 | 0.0074115 | 0.007031 | 0.0056675 | 0.0051403 | 0.0053364 | 0.0053142 | 0.0037791 | 0.0036587
15 | 7.138e-05 | -0.00036351 | -0.00042741 | -0.00057347 | -0.00075142 | -0.00060957 | -0.00069759 | 0.0018096 | 0.0023027 | 0.0030767 | 0.00174 | 0.0015495 | 0.0010907 | 0.0014334 | 0.00060095 | 0.00053544 | 0.0006323 | 0.0011693 | 0.0022211 | 0.0022687 | 0.0017854 | 0.0013756 | 0.0006606 | 0.0001238
16 | -0.0011989 | -0.0028013 | -0.0048846 | -0.0045612 | -0.0045873 | -0.0045266 | -0.00027786 | 0.0053139 | 0.0070788 | 0.0070889 | 0.0059196 | 0.0072802 | 0.0066431 | 0.0057264 | 0.0041461 | 0.0026149 | 0.0033222 | 0.002901 | 0.00054913 | 0.0022853 | 0.0032244 | 0.0021192 | -0.0020369 | -0.004196
17 | -0.013271 | -0.01352 | -0.013786 | -0.01365 | -0.013678 | -0.014665 | -0.013227 | -0.0089801 | -0.0066325 | -0.0070625 | -0.0086389 | -0.0097592 | -0.0088428 | -0.0093963 | -0.0088958 | -0.010482 | -0.011734 | -0.010653 | -0.0075322 | -0.0067302 | -0.0066836 | -0.0089177 | -0.01134 | -0.011765
18 | -0.005782 | -0.0076317 | -0.0087845 | -0.0085875 | -0.0089059 | -0.0094374 | -0.0086603 | -0.0033546 | 0.0010693 | 0.0038408 | 0.0062105 | 0.0067933 | 0.0057875 | 0.0048241 | 0.0032186 | 0.0020952 | 0.0017852 | 0.0015711 | 0.0015423 | 0.00041725 | 0.0033469 | 0.0015266 | 0.00088383 | -0.0013603
19 | 0.016018 | 0.018342 | 0.013345 | 0.015885 | 0.016754 | 0.016528 | 0.016663 | 0.029603 | 0.034345 | 0.034615 | 0.029646 | 0.035406 | 0.037268 | 0.034397 | 0.03078 | 0.027069 | 0.032678 | 0.030745 | 0.025111 | 0.022605 | 0.027436 | 0.021374 | 0.015836 | 0.018175
20 | -0.0087905 | -0.009267 | -0.0099476 | -0.010281 | -0.0096193 | -0.0099668 | -0.0086441 | -0.0041014 | -0.00073717 | -0.00054903 | 0.0012064 | 0.00040509 | 0.00010308 | 7.0403e-05 | -0.0010274 | -0.0018038 | -0.0027131 | -0.0033446 | -0.0028763 | -0.0036537 | -0.0025744 | -0.0047551 | -0.0060913 | -0.006352
21 | -0.038673 | -0.037414 | -0.038919 | -0.03913 | -0.038223 | -0.037687 | -0.031715 | -0.026693 | -0.026191 | -0.025015 | -0.02485 | -0.02433 | -0.025155 | -0.025603 | -0.02901 | -0.03031 | -0.031069 | -0.031793 | -0.031441 | -0.032826 | -0.034909 | -0.03712 | -0.036534 | -0.036865
22 | 0.00014245 | -0.0013671 | -0.0017506 | -0.0021553 | -0.0020316 | -0.0024433 | -0.0044617 | -0.001453 | -0.0022166 | -0.00078402 | -1.4602e-05 | 0.00059619 | 0.0020625 | 0.002131 | 0.0015998 | 0.0037134 | 0.0031523 | 0.0027664 | 0.002223 | 0.0023678 | 0.0032155 | 0.0029826 | -0.00028477 | -0.00046454
23 | -0.026469 | -0.030182 | -0.030337 | -0.030573 | -0.03223 | -0.031828 | -0.010268 | 0.0089718 | 0.02103 | 0.0218 | 0.0093349 | 0.022912 | 0.023906 | 0.023201 | 0.017995 | 0.0077155 | 0.0039516 | 0.0039386 | 0.0040999 | 0.0078681 | 0.011288 | 0.0016079 | -0.011896 | -0.02
24 | -0.034283 | -0.035784 | -0.038511 | -0.038329 | -0.036959 | -0.036708 | -0.030133 | -0.024034 | -0.020637 | -0.015942 | -0.016185 | -0.016977 | -0.02054 | -0.021141 | -0.02325 | -0.023738 | -0.024092 | -0.018089 | -0.016152 | -0.018964 | -0.015249 | -0.019972 | -0.022188 | -0.025576
25 | -0.0073919 | -0.0043813 | -0.0057072 | -0.0044947 | -0.0050539 | -0.0027394 | -0.0094168 | -0.0071139 | -0.0054904 | -0.0062706 | -0.0064287 | -0.0060929 | 0.002992 | 0.001488 | -0.0085796 | -0.0028896 | -0.0033624 | -0.0018803 | 9.0392e-05 | 0.0057725 | 0.012747 | 0.012955 | 0.012541 | 0.012914
26 | 0.0065849 | 0.0062563 | 0.0045633 | 0.0041133 | 0.0038204 | 0.0047485 | 0.016275 | 0.020884 | 0.026789 | 0.025541 | 0.024912 | 0.025604 | 0.027672 | 0.024904 | 0.023103 | 0.021678 | 0.021458 | 0.021525 | 0.017549 | 0.016571 | 0.017221 | 0.012172 | 0.0053421 | 0.0057237
27 | 0.0069837 | 0.0075026 | 0.0071171 | 0.0073945 | 0.006963 | 0.0075158 | 0.0077064 | 0.014313 | 0.016643 | 0.016374 | 0.015948 | 0.015983 | 0.016988 | 0.016105 | 0.011541 | 0.014941 | 0.014823 | 0.01392 | 0.011223 | 0.010077 | 0.010886 | 0.010736 | 0.0075582 | 0.007171
28 | 0.00025238 | -0.0012723 | -0.001466 | -0.0020477 | -0.0026042 | -0.0020917 | -0.0023928 | 0.0063975 | 0.0081417 | 0.010346 | 0.0060899 | 0.0055328 | 0.0038176 | 0.0049668 | 0.0021463 | 0.001874 | 0.0022131 | 0.0039319 | 0.0077739 | 0.0078627 | 0.0063107 | 0.0047675 | 0.002289 | 0.00042904
29 | -0.035968 | -0.086586 | -0.14654 | -0.1396 | -0.13902 | -0.13176 | -0.0082523 | 0.15781 | 0.20816 | 0.21692 | 0.18114 | 0.22286 | 0.20332 | 0.17355 | 0.12946 | 0.078448 | 0.096734 | 0.087031 | 0.01681 | 0.069959 | 0.098685 | 0.06294 | -0.05991 | -0.12465
30 | -0.022534 | -0.022732 | -0.023409 | -0.024126 | -0.024181 | -0.024658 | -0.022921 | -0.015561 | -0.011492 | -0.011875 | -0.015576 | -0.016744 | -0.01563 | -0.016779 | -0.015568 | -0.018343 | -0.021163 | -0.018643 | -0.012918 | -0.01166 | -0.011814 | -0.015762 | -0.019455 | -0.020185
31 | -0.014455 | -0.018518 | -0.022181 | -0.022126 | -0.021604 | -0.023832 | -0.021222 | -0.008472 | 0.0027267 | 0.009602 | 0.01584 | 0.016817 | 0.014761 | 0.011941 | 0.0078099 | 0.0051332 | 0.0043318 | 0.0037738 | 0.0039726 | 0.0010538 | 0.0082844 | 0.003741 | 0.0021879 | -0.0035396
32 | 0.01618 | 0.018162 | 0.01389 | 0.015725 | 0.016097 | 0.017034 | 0.016173 | 0.029905 | 0.035039 | 0.034961 | 0.029948 | 0.03649 | 0.037268 | 0.034745 | 0.03078 | 0.027069 | 0.032031 | 0.031372 | 0.024619 | 0.02329 | 0.02636 | 0.021374 | 0.016483 | 0.018355

## Qc, Summer, S8
LoadID | 0 | 1 | 2 | 3 | 4 | 5 | 6 | 7 | 8 | 9 | 10 | 11 | 12 | 13 | 14 | 15 | 16 | 17 | 18 | 19 | 20 | 21 | 22 | 23
1 | 0.019903 | 0.023426 | 0.021569 | 0.021966 | 0.021315 | 0.022773 | 0.022888 | 0.04294 | 0.049426 | 0.049122 | 0.048318 | 0.04795 | 0.050963 | 0.049778 | 0.033936 | 0.045721 | 0.04583 | 0.04176 | 0.034342 | 0.030842 | 0.032659 | 0.031563 | 0.022452 | 0.021952
2 | 0.00014422 | -0.00073421 | -0.00086338 | -0.0011354 | -0.0014881 | -0.0012191 | -0.0013673 | 0.0036557 | 0.0046994 | 0.0061533 | 0.0035495 | 0.0031303 | 0.0021599 | 0.0028955 | 0.0012019 | 0.0010709 | 0.0012646 | 0.0022468 | 0.0043987 | 0.004493 | 0.0035354 | 0.0027512 | 0.0012948 | 0.00024031
3 | -0.0046998 | -0.011432 | -0.020336 | -0.01806 | -0.018724 | -0.018106 | -0.0010892 | 0.02147 | 0.028596 | 0.028072 | 0.023678 | 0.030309 | 0.027109 | 0.023373 | 0.016923 | 0.010354 | 0.013289 | 0.01172 | 0.0021965 | 0.0094212 | 0.012897 | 0.0085615 | -0.0080678 | -0.01629
4 | -0.0099532 | -0.0097421 | -0.010442 | -0.010237 | -0.010259 | -0.010676 | -0.0096288 | -0.006669 | -0.0050236 | -0.005193 | -0.0066755 | -0.0073194 | -0.0067648 | -0.0071191 | -0.0067399 | -0.0080219 | -0.0088006 | -0.00783 | -0.0057057 | -0.0050476 | -0.0049621 | -0.0066883 | -0.0084214 | -0.0084775
5 | -0.0029196 | -0.003741 | -0.0044801 | -0.0043376 | -0.0044089 | -0.0047664 | -0.0042015 | -0.0016773 | 0.00053999 | 0.0019014 | 0.0031366 | 0.0033967 | 0.0029522 | 0.0024359 | 0.0015462 | 0.0010476 | 0.0008751 | 0.00076246 | 0.00079453 | 0.00021501 | 0.00169 | 0.0007482 | 0.00043758 | -0.00068016
6 | 0.040855 | 0.045855 | 0.034044 | 0.040916 | 0.040654 | 0.042584 | 0.040433 | 0.075518 | 0.08673 | 0.088267 | 0.075627 | 0.092128 | 0.095995 | 0.08773 | 0.07544 | 0.067008 | 0.081695 | 0.079215 | 0.062778 | 0.058224 | 0.066574 | 0.052376 | 0.040803 | 0.044987
7 | -0.021976 | -0.023399 | -0.024625 | -0.024693 | -0.024048 | -0.025425 | -0.02161 | -0.0098514 | -0.0018429 | -0.0013322 | 0.003016 | 0.0010334 | 0.00026295 | 0.00017601 | -0.0025943 | -0.0045095 | -0.0065834 | -0.0085304 | -0.0072642 | -0.0090439 | -0.0065648 | -0.012007 | -0.015079 | -0.01588
8 | -0.018768 | -0.019089 | -0.01946 | -0.018984 | -0.019112 | -0.018843 | -0.015857 | -0.012823 | -0.01271 | -0.012887 | -0.012301 | -0.012411 | -0.012829 | -0.012801 | -0.014074 | -0.014705 | -0.015224 | -0.015429 | -0.016197 | -0.016085 | -0.017105 | -0.01856 | -0.018452 | -0.018997
9 | 5.6981e-05 | -0.00054686 | -0.00070023 | -0.00087082 | -0.00083751 | -0.00095815 | -0.0018388 | -0.00059882 | -0.00091377 | -0.00031361 | -5.8406e-06 | 0.00024821 | 0.000825 | 0.0008524 | 0.00063347 | 0.0015151 | 0.0012483 | 0.0011175 | 0.00089829 | 0.00093785 | 0.0012862 | 0.0011576 | -0.00011391 | -0.00018582
10 | -0.0039704 | -0.0044367 | -0.0046434 | -0.0044942 | -0.0047397 | -0.0048229 | -0.0015556 | 0.001373 | 0.0030307 | 0.00327 | 0.0013864 | 0.003302 | 0.0036583 | 0.0034801 | 0.0026992 | 0.0011573 | 0.00059275 | 0.00058489 | 0.00060293 | 0.0012284 | 0.0017105 | 0.00023645 | -0.00182 | -0.00303
11 | -0.0057642 | -0.0063887 | -0.0065412 | -0.0065734 | -0.0064678 | -0.0066861 | -0.0050664 | -0.0042489 | -0.0035753 | -0.0028457 | -0.0028605 | -0.0029409 | -0.0034888 | -0.0035909 | -0.0040688 | -0.0040726 | -0.0042162 | -0.0032615 | -0.0029421 | -0.0032859 | -0.0026958 | -0.0034604 | -0.0039225 | -0.0045205
12 | -0.010142 | -0.0063217 | -0.007911 | -0.0063549 | -0.0071469 | -0.0037585 | -0.013054 | -0.010061 | -0.0075358 | -0.0086902 | -0.009092 | -0.0084464 | 0.0041888 | 0.0021044 | -0.011893 | -0.0040054 | -0.004615 | -0.0026861 | 0.00012655 | 0.0083263 | 0.018392 | 0.017956 | 0.017385 | 0.017718
13 | 0.020859 | 0.020218 | 0.014752 | 0.0137 | 0.012225 | 0.015505 | 0.050547 | 0.066827 | 0.087475 | 0.085066 | 0.082159 | 0.080326 | 0.085946 | 0.081287 | 0.072465 | 0.068009 | 0.06732 | 0.06888 | 0.057292 | 0.050946 | 0.055659 | 0.038951 | 0.017095 | 0.018497
14 | 0.0035267 | 0.0039044 | 0.0036675 | 0.0035885 | 0.0035526 | 0.0037203 | 0.0037761 | 0.0073735 | 0.0084057 | 0.008187 | 0.0078161 | 0.0080707 | 0.0083257 | 0.0081336 | 0.0057703 | 0.0075454 | 0.0074115 | 0.007031 | 0.0056675 | 0.0051403 | 0.0053364 | 0.0053142 | 0.0037791 | 0.0036587
15 | 7.138e-05 | -0.00036351 | -0.00042741 | -0.00057347 | -0.00075142 | -0.00060957 | -0.00069759 | 0.0018096 | 0.0023027 | 0.0030767 | 0.00174 | 0.0015495 | 0.0010907 | 0.0014334 | 0.00060095 | 0.00053544 | 0.0006323 | 0.0011693 | 0.0022211 | 0.0022687 | 0.0017854 | 0.0013756 | 0.0006606 | 0.0001238
16 | -0.0011989 | -0.0028013 | -0.0048846 | -0.0045612 | -0.0045873 | -0.0045266 | -0.00027786 | 0.0053139 | 0.0070788 | 0.0070889 | 0.0059196 | 0.0072802 | 0.0066431 | 0.0057264 | 0.0041461 | 0.0026149 | 0.0033222 | 0.002901 | 0.00054913 | 0.0022853 | 0.0032244 | 0.0021192 | -0.0020369 | -0.004196
17 | -0.013271 | -0.01352 | -0.013786 | -0.01365 | -0.013678 | -0.014665 | -0.013227 | -0.0089801 | -0.0066325 | -0.0070625 | -0.0086389 | -0.0097592 | -0.0088428 | -0.0093963 | -0.0088958 | -0.010482 | -0.011734 | -0.010653 | -0.0075322 | -0.0067302 | -0.0066836 | -0.0089177 | -0.01134 | -0.011765
18 | -0.005782 | -0.0076317 | -0.0087845 | -0.0085875 | -0.0089059 | -0.0094374 | -0.0086603 | -0.0033546 | 0.0010693 | 0.0038408 | 0.0062105 | 0.0067933 | 0.0057875 | 0.0048241 | 0.0032186 | 0.0020952 | 0.0017852 | 0.0015711 | 0.0015423 | 0.00041725 | 0.0033469 | 0.0015266 | 0.00088383 | -0.0013603
19 | 0.016018 | 0.018342 | 0.013345 | 0.015885 | 0.016754 | 0.016528 | 0.016663 | 0.029603 | 0.034345 | 0.034615 | 0.029646 | 0.035406 | 0.037268 | 0.034397 | 0.03078 | 0.027069 | 0.032678 | 0.030745 | 0.025111 | 0.022605 | 0.027436 | 0.021374 | 0.015836 | 0.018175
20 | -0.0087905 | -0.009267 | -0.0099476 | -0.010281 | -0.0096193 | -0.0099668 | -0.0086441 | -0.0041014 | -0.00073717 | -0.00054903 | 0.0012064 | 0.00040509 | 0.00010308 | 7.0403e-05 | -0.0010274 | -0.0018038 | -0.0027131 | -0.0033446 | -0.0028763 | -0.0036537 | -0.0025744 | -0.0047551 | -0.0060913 | -0.006352
21 | -0.038673 | -0.037414 | -0.038919 | -0.03913 | -0.038223 | -0.037687 | -0.031715 | -0.026693 | -0.026191 | -0.025015 | -0.02485 | -0.02433 | -0.025155 | -0.025603 | -0.02901 | -0.03031 | -0.031069 | -0.031793 | -0.031441 | -0.032826 | -0.034909 | -0.03712 | -0.036534 | -0.036865
22 | 0.00014245 | -0.0013671 | -0.0017506 | -0.0021553 | -0.0020316 | -0.0024433 | -0.0044617 | -0.001453 | -0.0022166 | -0.00078402 | -1.4602e-05 | 0.00059619 | 0.0020625 | 0.002131 | 0.0015998 | 0.0037134 | 0.0031523 | 0.0027664 | 0.002223 | 0.0023678 | 0.0032155 | 0.0029826 | -0.00028477 | -0.00046454
23 | -0.026469 | -0.030182 | -0.030337 | -0.030573 | -0.03223 | -0.031828 | -0.010268 | 0.0089718 | 0.02103 | 0.0218 | 0.0093349 | 0.022912 | 0.023906 | 0.023201 | 0.017995 | 0.0077155 | 0.0039516 | 0.0039386 | 0.0040999 | 0.0078681 | 0.011288 | 0.0016079 | -0.011896 | -0.02
24 | -0.034283 | -0.035784 | -0.038511 | -0.038329 | -0.036959 | -0.036708 | -0.030133 | -0.024034 | -0.020637 | -0.015942 | -0.016185 | -0.016977 | -0.02054 | -0.021141 | -0.02325 | -0.023738 | -0.024092 | -0.018089 | -0.016152 | -0.018964 | -0.015249 | -0.019972 | -0.022188 | -0.025576
25 | -0.0073919 | -0.0043813 | -0.0057072 | -0.0044947 | -0.0050539 | -0.0027394 | -0.0094168 | -0.0071139 | -0.0054904 | -0.0062706 | -0.0064287 | -0.0060929 | 0.002992 | 0.001488 | -0.0085796 | -0.0028896 | -0.0033624 | -0.0018803 | 9.0392e-05 | 0.0057725 | 0.012747 | 0.012955 | 0.012541 | 0.012914
26 | 0.0065849 | 0.0062563 | 0.0045633 | 0.0041133 | 0.0038204 | 0.0047485 | 0.016275 | 0.020884 | 0.026789 | 0.025541 | 0.024912 | 0.025604 | 0.027672 | 0.024904 | 0.023103 | 0.021678 | 0.021458 | 0.021525 | 0.017549 | 0.016571 | 0.017221 | 0.012172 | 0.0053421 | 0.0057237
27 | 0.0069837 | 0.0075026 | 0.0071171 | 0.0073945 | 0.006963 | 0.0075158 | 0.0077064 | 0.014313 | 0.016643 | 0.016374 | 0.015948 | 0.015983 | 0.016988 | 0.016105 | 0.011541 | 0.014941 | 0.014823 | 0.01392 | 0.011223 | 0.010077 | 0.010886 | 0.010736 | 0.0075582 | 0.007171
28 | 0.00025238 | -0.0012723 | -0.001466 | -0.0020477 | -0.0026042 | -0.0020917 | -0.0023928 | 0.0063975 | 0.0081417 | 0.010346 | 0.0060899 | 0.0055328 | 0.0038176 | 0.0049668 | 0.0021463 | 0.001874 | 0.0022131 | 0.0039319 | 0.0077739 | 0.0078627 | 0.0063107 | 0.0047675 | 0.002289 | 0.00042904
29 | -0.035968 | -0.086586 | -0.14654 | -0.1396 | -0.13902 | -0.13176 | -0.0082523 | 0.15781 | 0.20816 | 0.21692 | 0.18114 | 0.22286 | 0.20332 | 0.17355 | 0.12946 | 0.078448 | 0.096734 | 0.087031 | 0.01681 | 0.069959 | 0.098685 | 0.06294 | -0.05991 | -0.12465
30 | -0.022534 | -0.022732 | -0.023409 | -0.024126 | -0.024181 | -0.024658 | -0.022921 | -0.015561 | -0.011492 | -0.011875 | -0.015576 | -0.016744 | -0.01563 | -0.016779 | -0.015568 | -0.018343 | -0.021163 | -0.018643 | -0.012918 | -0.01166 | -0.011814 | -0.015762 | -0.019455 | -0.020185
31 | -0.014455 | -0.018518 | -0.022181 | -0.022126 | -0.021604 | -0.023832 | -0.021222 | -0.008472 | 0.0027267 | 0.009602 | 0.01584 | 0.016817 | 0.014761 | 0.011941 | 0.0078099 | 0.0051332 | 0.0043318 | 0.0037738 | 0.0039726 | 0.0010538 | 0.0082844 | 0.003741 | 0.0021879 | -0.0035396
32 | 0.01618 | 0.018162 | 0.01389 | 0.015725 | 0.016097 | 0.017034 | 0.016173 | 0.029905 | 0.035039 | 0.034961 | 0.029948 | 0.03649 | 0.037268 | 0.034745 | 0.03078 | 0.027069 | 0.032031 | 0.031372 | 0.024619 | 0.02329 | 0.02636 | 0.021374 | 0.016483 | 0.018355

## Qc, Summer, S9
LoadID | 0 | 1 | 2 | 3 | 4 | 5 | 6 | 7 | 8 | 9 | 10 | 11 | 12 | 13 | 14 | 15 | 16 | 17 | 18 | 19 | 20 | 21 | 22 | 23
1 | 0.019903 | 0.023426 | 0.021569 | 0.021966 | 0.021315 | 0.022773 | 0.022888 | 0.04294 | 0.049426 | 0.049122 | 0.048318 | 0.04795 | 0.050963 | 0.049778 | 0.033936 | 0.045721 | 0.04583 | 0.04176 | 0.034342 | 0.030842 | 0.032659 | 0.031563 | 0.022452 | 0.021952
2 | 0.00014422 | -0.00073421 | -0.00086338 | -0.0011354 | -0.0014881 | -0.0012191 | -0.0013673 | 0.0036557 | 0.0046994 | 0.0061533 | 0.0035495 | 0.0031303 | 0.0021599 | 0.0028955 | 0.0012019 | 0.0010709 | 0.0012646 | 0.0022468 | 0.0043987 | 0.004493 | 0.0035354 | 0.0027512 | 0.0012948 | 0.00024031
3 | -0.0046998 | -0.011432 | -0.020336 | -0.01806 | -0.018724 | -0.018106 | -0.0010892 | 0.02147 | 0.028596 | 0.028072 | 0.023678 | 0.030309 | 0.027109 | 0.023373 | 0.016923 | 0.010354 | 0.013289 | 0.01172 | 0.0021965 | 0.0094212 | 0.012897 | 0.0085615 | -0.0080678 | -0.01629
4 | -0.0099532 | -0.0097421 | -0.010442 | -0.010237 | -0.010259 | -0.010676 | -0.0096288 | -0.006669 | -0.0050236 | -0.005193 | -0.0066755 | -0.0073194 | -0.0067648 | -0.0071191 | -0.0067399 | -0.0080219 | -0.0088006 | -0.00783 | -0.0057057 | -0.0050476 | -0.0049621 | -0.0066883 | -0.0084214 | -0.0084775
5 | -0.0029196 | -0.003741 | -0.0044801 | -0.0043376 | -0.0044089 | -0.0047664 | -0.0042015 | -0.0016773 | 0.00053999 | 0.0019014 | 0.0031366 | 0.0033967 | 0.0029522 | 0.0024359 | 0.0015462 | 0.0010476 | 0.0008751 | 0.00076246 | 0.00079453 | 0.00021501 | 0.00169 | 0.0007482 | 0.00043758 | -0.00068016
6 | 0.040855 | 0.045855 | 0.034044 | 0.040916 | 0.040654 | 0.042584 | 0.040433 | 0.075518 | 0.08673 | 0.088267 | 0.075627 | 0.092128 | 0.095995 | 0.08773 | 0.07544 | 0.067008 | 0.081695 | 0.079215 | 0.062778 | 0.058224 | 0.066574 | 0.052376 | 0.040803 | 0.044987
7 | -0.021976 | -0.023399 | -0.024625 | -0.024693 | -0.024048 | -0.025425 | -0.02161 | -0.0098514 | -0.0018429 | -0.0013322 | 0.003016 | 0.0010334 | 0.00026295 | 0.00017601 | -0.0025943 | -0.0045095 | -0.0065834 | -0.0085304 | -0.0072642 | -0.0090439 | -0.0065648 | -0.012007 | -0.015079 | -0.01588
8 | -0.018768 | -0.019089 | -0.01946 | -0.018984 | -0.019112 | -0.018843 | -0.015857 | -0.012823 | -0.01271 | -0.012887 | -0.012301 | -0.012411 | -0.012829 | -0.012801 | -0.014074 | -0.014705 | -0.015224 | -0.015429 | -0.016197 | -0.016085 | -0.017105 | -0.01856 | -0.018452 | -0.018997
9 | 5.6981e-05 | -0.00054686 | -0.00070023 | -0.00087082 | -0.00083751 | -0.00095815 | -0.0018388 | -0.00059882 | -0.00091377 | -0.00031361 | -5.8406e-06 | 0.00024821 | 0.000825 | 0.0008524 | 0.00063347 | 0.0015151 | 0.0012483 | 0.0011175 | 0.00089829 | 0.00093785 | 0.0012862 | 0.0011576 | -0.00011391 | -0.00018582
10 | -0.0039704 | -0.0044367 | -0.0046434 | -0.0044942 | -0.0047397 | -0.0048229 | -0.0015556 | 0.001373 | 0.0030307 | 0.00327 | 0.0013864 | 0.003302 | 0.0036583 | 0.0034801 | 0.0026992 | 0.0011573 | 0.00059275 | 0.00058489 | 0.00060293 | 0.0012284 | 0.0017105 | 0.00023645 | -0.00182 | -0.00303
11 | -0.0057642 | -0.0063887 | -0.0065412 | -0.0065734 | -0.0064678 | -0.0066861 | -0.0050664 | -0.0042489 | -0.0035753 | -0.0028457 | -0.0028605 | -0.0029409 | -0.0034888 | -0.0035909 | -0.0040688 | -0.0040726 | -0.0042162 | -0.0032615 | -0.0029421 | -0.0032859 | -0.0026958 | -0.0034604 | -0.0039225 | -0.0045205
12 | -0.010142 | -0.0063217 | -0.007911 | -0.0063549 | -0.0071469 | -0.0037585 | -0.013054 | -0.010061 | -0.0075358 | -0.0086902 | -0.009092 | -0.0084464 | 0.0041888 | 0.0021044 | -0.011893 | -0.0040054 | -0.004615 | -0.0026861 | 0.00012655 | 0.0083263 | 0.018392 | 0.017956 | 0.017385 | 0.017718
13 | 0.020859 | 0.020218 | 0.014752 | 0.0137 | 0.012225 | 0.015505 | 0.050547 | 0.066827 | 0.087475 | 0.085066 | 0.082159 | 0.080326 | 0.085946 | 0.081287 | 0.072465 | 0.068009 | 0.06732 | 0.06888 | 0.057292 | 0.050946 | 0.055659 | 0.038951 | 0.017095 | 0.018497
14 | 0.0035267 | 0.0039044 | 0.0036675 | 0.0035885 | 0.0035526 | 0.0037203 | 0.0037761 | 0.0073735 | 0.0084057 | 0.008187 | 0.0078161 | 0.0080707 | 0.0083257 | 0.0081336 | 0.0057703 | 0.0075454 | 0.0074115 | 0.007031 | 0.0056675 | 0.0051403 | 0.0053364 | 0.0053142 | 0.0037791 | 0.0036587
15 | 7.138e-05 | -0.00036351 | -0.00042741 | -0.00057347 | -0.00075142 | -0.00060957 | -0.00069759 | 0.0018096 | 0.0023027 | 0.0030767 | 0.00174 | 0.0015495 | 0.0010907 | 0.0014334 | 0.00060095 | 0.00053544 | 0.0006323 | 0.0011693 | 0.0022211 | 0.0022687 | 0.0017854 | 0.0013756 | 0.0006606 | 0.0001238
16 | -0.0011989 | -0.0028013 | -0.0048846 | -0.0045612 | -0.0045873 | -0.0045266 | -0.00027786 | 0.0053139 | 0.0070788 | 0.0070889 | 0.0059196 | 0.0072802 | 0.0066431 | 0.0057264 | 0.0041461 | 0.0026149 | 0.0033222 | 0.002901 | 0.00054913 | 0.0022853 | 0.0032244 | 0.0021192 | -0.0020369 | -0.004196
17 | -0.013271 | -0.01352 | -0.013786 | -0.01365 | -0.013678 | -0.014665 | -0.013227 | -0.0089801 | -0.0066325 | -0.0070625 | -0.0086389 | -0.0097592 | -0.0088428 | -0.0093963 | -0.0088958 | -0.010482 | -0.011734 | -0.010653 | -0.0075322 | -0.0067302 | -0.0066836 | -0.0089177 | -0.01134 | -0.011765
18 | -0.005782 | -0.0076317 | -0.0087845 | -0.0085875 | -0.0089059 | -0.0094374 | -0.0086603 | -0.0033546 | 0.0010693 | 0.0038408 | 0.0062105 | 0.0067933 | 0.0057875 | 0.0048241 | 0.0032186 | 0.0020952 | 0.0017852 | 0.0015711 | 0.0015423 | 0.00041725 | 0.0033469 | 0.0015266 | 0.00088383 | -0.0013603
19 | 0.016018 | 0.018342 | 0.013345 | 0.015885 | 0.016754 | 0.016528 | 0.016663 | 0.029603 | 0.034345 | 0.034615 | 0.029646 | 0.035406 | 0.037268 | 0.034397 | 0.03078 | 0.027069 | 0.032678 | 0.030745 | 0.025111 | 0.022605 | 0.027436 | 0.021374 | 0.015836 | 0.018175
20 | -0.0087905 | -0.009267 | -0.0099476 | -0.010281 | -0.0096193 | -0.0099668 | -0.0086441 | -0.0041014 | -0.00073717 | -0.00054903 | 0.0012064 | 0.00040509 | 0.00010308 | 7.0403e-05 | -0.0010274 | -0.0018038 | -0.0027131 | -0.0033446 | -0.0028763 | -0.0036537 | -0.0025744 | -0.0047551 | -0.0060913 | -0.006352
21 | -0.038673 | -0.037414 | -0.038919 | -0.03913 | -0.038223 | -0.037687 | -0.031715 | -0.026693 | -0.026191 | -0.025015 | -0.02485 | -0.02433 | -0.025155 | -0.025603 | -0.02901 | -0.03031 | -0.031069 | -0.031793 | -0.031441 | -0.032826 | -0.034909 | -0.03712 | -0.036534 | -0.036865
22 | 0.00014245 | -0.0013671 | -0.0017506 | -0.0021553 | -0.0020316 | -0.0024433 | -0.0044617 | -0.001453 | -0.0022166 | -0.00078402 | -1.4602e-05 | 0.00059619 | 0.0020625 | 0.002131 | 0.0015998 | 0.0037134 | 0.0031523 | 0.0027664 | 0.002223 | 0.0023678 | 0.0032155 | 0.0029826 | -0.00028477 | -0.00046454
23 | -0.026469 | -0.030182 | -0.030337 | -0.030573 | -0.03223 | -0.031828 | -0.010268 | 0.0089718 | 0.02103 | 0.0218 | 0.0093349 | 0.022912 | 0.023906 | 0.023201 | 0.017995 | 0.0077155 | 0.0039516 | 0.0039386 | 0.0040999 | 0.0078681 | 0.011288 | 0.0016079 | -0.011896 | -0.02
24 | -0.034283 | -0.035784 | -0.038511 | -0.038329 | -0.036959 | -0.036708 | -0.030133 | -0.024034 | -0.020637 | -0.015942 | -0.016185 | -0.016977 | -0.02054 | -0.021141 | -0.02325 | -0.023738 | -0.024092 | -0.018089 | -0.016152 | -0.018964 | -0.015249 | -0.019972 | -0.022188 | -0.025576
25 | -0.0073919 | -0.0043813 | -0.0057072 | -0.0044947 | -0.0050539 | -0.0027394 | -0.0094168 | -0.0071139 | -0.0054904 | -0.0062706 | -0.0064287 | -0.0060929 | 0.002992 | 0.001488 | -0.0085796 | -0.0028896 | -0.0033624 | -0.0018803 | 9.0392e-05 | 0.0057725 | 0.012747 | 0.012955 | 0.012541 | 0.012914
26 | 0.0065849 | 0.0062563 | 0.0045633 | 0.0041133 | 0.0038204 | 0.0047485 | 0.016275 | 0.020884 | 0.026789 | 0.025541 | 0.024912 | 0.025604 | 0.027672 | 0.024904 | 0.023103 | 0.021678 | 0.021458 | 0.021525 | 0.017549 | 0.016571 | 0.017221 | 0.012172 | 0.0053421 | 0.0057237
27 | 0.0069837 | 0.0075026 | 0.0071171 | 0.0073945 | 0.006963 | 0.0075158 | 0.0077064 | 0.014313 | 0.016643 | 0.016374 | 0.015948 | 0.015983 | 0.016988 | 0.016105 | 0.011541 | 0.014941 | 0.014823 | 0.01392 | 0.011223 | 0.010077 | 0.010886 | 0.010736 | 0.0075582 | 0.007171
28 | 0.00025238 | -0.0012723 | -0.001466 | -0.0020477 | -0.0026042 | -0.0020917 | -0.0023928 | 0.0063975 | 0.0081417 | 0.010346 | 0.0060899 | 0.0055328 | 0.0038176 | 0.0049668 | 0.0021463 | 0.001874 | 0.0022131 | 0.0039319 | 0.0077739 | 0.0078627 | 0.0063107 | 0.0047675 | 0.002289 | 0.00042904
29 | -0.035968 | -0.086586 | -0.14654 | -0.1396 | -0.13902 | -0.13176 | -0.0082523 | 0.15781 | 0.20816 | 0.21692 | 0.18114 | 0.22286 | 0.20332 | 0.17355 | 0.12946 | 0.078448 | 0.096734 | 0.087031 | 0.01681 | 0.069959 | 0.098685 | 0.06294 | -0.05991 | -0.12465
30 | -0.022534 | -0.022732 | -0.023409 | -0.024126 | -0.024181 | -0.024658 | -0.022921 | -0.015561 | -0.011492 | -0.011875 | -0.015576 | -0.016744 | -0.01563 | -0.016779 | -0.015568 | -0.018343 | -0.021163 | -0.018643 | -0.012918 | -0.01166 | -0.011814 | -0.015762 | -0.019455 | -0.020185
31 | -0.014455 | -0.018518 | -0.022181 | -0.022126 | -0.021604 | -0.023832 | -0.021222 | -0.008472 | 0.0027267 | 0.009602 | 0.01584 | 0.016817 | 0.014761 | 0.011941 | 0.0078099 | 0.0051332 | 0.0043318 | 0.0037738 | 0.0039726 | 0.0010538 | 0.0082844 | 0.003741 | 0.0021879 | -0.0035396
32 | 0.01618 | 0.018162 | 0.01389 | 0.015725 | 0.016097 | 0.017034 | 0.016173 | 0.029905 | 0.035039 | 0.034961 | 0.029948 | 0.03649 | 0.037268 | 0.034745 | 0.03078 | 0.027069 | 0.032031 | 0.031372 | 0.024619 | 0.02329 | 0.02636 | 0.021374 | 0.016483 | 0.018355

## UpFlex, Summer
LoadID | 0 | 1 | 2 | 3 | 4 | 5 | 6 | 7 | 8 | 9 | 10 | 11 | 12 | 13 | 14 | 15 | 16 | 17 | 18 | 19 | 20 | 21 | 22 | 23
1 | 0.0046421 | 0.0051104 | 0.0066517 | 0.0076259 | 0.0089663 | 0.010481 | 0.0093429 | 0.013357 | 0.012253 | 0.013839 | 0.014223 | 0.013193 | 0.012446 | 0.011458 | 0.010554 | 0.0094986 | 0.0093998 | 0.0074475 | 0.006162 | 0.007312 | 0.0074502 | 0.0085141 | 0.004134 | 0.0039691
2 | 0.0041779 | 0.0045994 | 0.0059865 | 0.0068633 | 0.0080697 | 0.0094329 | 0.0084086 | 0.012021 | 0.011028 | 0.012455 | 0.012801 | 0.011874 | 0.011201 | 0.010312 | 0.0094988 | 0.0085488 | 0.0084598 | 0.0067028 | 0.0055458 | 0.0065808 | 0.0067052 | 0.0076627 | 0.0037206 | 0.0035722
3 | 0.0055706 | 0.0061325 | 0.007982 | 0.0091511 | 0.01076 | 0.012577 | 0.011211 | 0.016028 | 0.014704 | 0.016607 | 0.017068 | 0.015832 | 0.014935 | 0.01375 | 0.012665 | 0.011398 | 0.01128 | 0.0089371 | 0.0073943 | 0.0087744 | 0.0089402 | 0.010217 | 0.0049608 | 0.004763
4 | 0.0027853 | 0.0030662 | 0.003991 | 0.0045755 | 0.0053798 | 0.0062886 | 0.0056057 | 0.008014 | 0.0073519 | 0.0083036 | 0.0085339 | 0.0079159 | 0.0074675 | 0.0068749 | 0.0063325 | 0.0056992 | 0.0056399 | 0.0044685 | 0.0036972 | 0.0043872 | 0.0044701 | 0.0051084 | 0.0024804 | 0.0023815
5 | 0.0027853 | 0.0030662 | 0.003991 | 0.0045755 | 0.0053798 | 0.0062886 | 0.0056057 | 0.008014 | 0.0073519 | 0.0083036 | 0.0085339 | 0.0079159 | 0.0074675 | 0.0068749 | 0.0063325 | 0.0056992 | 0.0056399 | 0.0044685 | 0.0036972 | 0.0043872 | 0.0044701 | 0.0051084 | 0.0024804 | 0.0023815
6 | 0.0092843 | 0.010221 | 0.013303 | 0.015252 | 0.017933 | 0.020962 | 0.018686 | 0.026713 | 0.024506 | 0.027679 | 0.028446 | 0.026386 | 0.024892 | 0.022916 | 0.021108 | 0.018997 | 0.0188 | 0.014895 | 0.012324 | 0.014624 | 0.0149 | 0.017028 | 0.008268 | 0.0079383
7 | 0.0092843 | 0.010221 | 0.013303 | 0.015252 | 0.017933 | 0.020962 | 0.018686 | 0.026713 | 0.024506 | 0.027679 | 0.028446 | 0.026386 | 0.024892 | 0.022916 | 0.021108 | 0.018997 | 0.0188 | 0.014895 | 0.012324 | 0.014624 | 0.0149 | 0.017028 | 0.008268 | 0.0079383
8 | 0.0027853 | 0.0030662 | 0.003991 | 0.0045755 | 0.0053798 | 0.0062886 | 0.0056057 | 0.008014 | 0.0073519 | 0.0083036 | 0.0085339 | 0.0079159 | 0.0074675 | 0.0068749 | 0.0063325 | 0.0056992 | 0.0056399 | 0.0044685 | 0.0036972 | 0.0043872 | 0.0044701 | 0.0051084 | 0.0024804 | 0.0023815
9 | 0.0027853 | 0.0030662 | 0.003991 | 0.0045755 | 0.0053798 | 0.0062886 | 0.0056057 | 0.008014 | 0.0073519 | 0.0083036 | 0.0085339 | 0.0079159 | 0.0074675 | 0.0068749 | 0.0063325 | 0.0056992 | 0.0056399 | 0.0044685 | 0.0036972 | 0.0043872 | 0.0044701 | 0.0051084 | 0.0024804 | 0.0023815
10 | 0.002089 | 0.0022997 | 0.0029933 | 0.0034317 | 0.0040348 | 0.0047164 | 0.0042043 | 0.0060105 | 0.005514 | 0.0062277 | 0.0064004 | 0.0059369 | 0.0056006 | 0.0051562 | 0.0047494 | 0.0042744 | 0.0042299 | 0.0033514 | 0.0027729 | 0.0032904 | 0.0033526 | 0.0038313 | 0.0018603 | 0.0017861
11 | 0.0027853 | 0.0030662 | 0.003991 | 0.0045755 | 0.0053798 | 0.0062886 | 0.0056057 | 0.008014 | 0.0073519 | 0.0083036 | 0.0085339 | 0.0079159 | 0.0074675 | 0.0068749 | 0.0063325 | 0.0056992 | 0.0056399 | 0.0044685 | 0.0036972 | 0.0043872 | 0.0044701 | 0.0051084 | 0.0024804 | 0.0023815
12 | 0.0027853 | 0.0030662 | 0.003991 | 0.0045755 | 0.0053798 | 0.0062886 | 0.0056057 | 0.008014 | 0.0073519 | 0.0083036 | 0.0085339 | 0.0079159 | 0.0074675 | 0.0068749 | 0.0063325 | 0.0056992 | 0.0056399 | 0.0044685 | 0.0036972 | 0.0043872 | 0.0044701 | 0.0051084 | 0.0024804 | 0.0023815
13 | 0.0055706 | 0.0061325 | 0.007982 | 0.0091511 | 0.01076 | 0.012577 | 0.011211 | 0.016028 | 0.014704 | 0.016607 | 0.017068 | 0.015832 | 0.014935 | 0.01375 | 0.012665 | 0.011398 | 0.01128 | 0.0089371 | 0.0073943 | 0.0087744 | 0.0089402 | 0.010217 | 0.0049608 | 0.004763
14 | 0.0027853 | 0.0030662 | 0.003991 | 0.0045755 | 0.0053798 | 0.0062886 | 0.0056057 | 0.008014 | 0.0073519 | 0.0083036 | 0.0085339 | 0.0079159 | 0.0074675 | 0.0068749 | 0.0063325 | 0.0056992 | 0.0056399 | 0.0044685 | 0.0036972 | 0.0043872 | 0.0044701 | 0.0051084 | 0.0024804 | 0.0023815
15 | 0.0027853 | 0.0030662 | 0.003991 | 0.0045755 | 0.0053798 | 0.0062886 | 0.0056057 | 0.008014 | 0.0073519 | 0.0083036 | 0.0085339 | 0.0079159 | 0.0074675 | 0.0068749 | 0.0063325 | 0.0056992 | 0.0056399 | 0.0044685 | 0.0036972 | 0.0043872 | 0.0044701 | 0.0051084 | 0.0024804 | 0.0023815
16 | 0.0027853 | 0.0030662 | 0.003991 | 0.0045755 | 0.0053798 | 0.0062886 | 0.0056057 | 0.008014 | 0.0073519 | 0.0083036 | 0.0085339 | 0.0079159 | 0.0074675 | 0.0068749 | 0.0063325 | 0.0056992 | 0.0056399 | 0.0044685 | 0.0036972 | 0.0043872 | 0.0044701 | 0.0051084 | 0.0024804 | 0.0023815
17 | 0.0041779 | 0.0045994 | 0.0059865 | 0.0068633 | 0.0080697 | 0.0094329 | 0.0084086 | 0.012021 | 0.011028 | 0.012455 | 0.012801 | 0.011874 | 0.011201 | 0.010312 | 0.0094988 | 0.0085488 | 0.0084598 | 0.0067028 | 0.0055458 | 0.0065808 | 0.0067052 | 0.0076627 | 0.0037206 | 0.0035722
18 | 0.0041779 | 0.0045994 | 0.0059865 | 0.0068633 | 0.0080697 | 0.0094329 | 0.0084086 | 0.012021 | 0.011028 | 0.012455 | 0.012801 | 0.011874 | 0.011201 | 0.010312 | 0.0094988 | 0.0085488 | 0.0084598 | 0.0067028 | 0.0055458 | 0.0065808 | 0.0067052 | 0.0076627 | 0.0037206 | 0.0035722
19 | 0.0041779 | 0.0045994 | 0.0059865 | 0.0068633 | 0.0080697 | 0.0094329 | 0.0084086 | 0.012021 | 0.011028 | 0.012455 | 0.012801 | 0.011874 | 0.011201 | 0.010312 | 0.0094988 | 0.0085488 | 0.0084598 | 0.0067028 | 0.0055458 | 0.0065808 | 0.0067052 | 0.0076627 | 0.0037206 | 0.0035722
20 | 0.0041779 | 0.0045994 | 0.0059865 | 0.0068633 | 0.0080697 | 0.0094329 | 0.0084086 | 0.012021 | 0.011028 | 0.012455 | 0.012801 | 0.011874 | 0.011201 | 0.010312 | 0.0094988 | 0.0085488 | 0.0084598 | 0.0067028 | 0.0055458 | 0.0065808 | 0.0067052 | 0.0076627 | 0.0037206 | 0.0035722
21 | 0.0041779 | 0.0045994 | 0.0059865 | 0.0068633 | 0.0080697 | 0.0094329 | 0.0084086 | 0.012021 | 0.011028 | 0.012455 | 0.012801 | 0.011874 | 0.011201 | 0.010312 | 0.0094988 | 0.0085488 | 0.0084598 | 0.0067028 | 0.0055458 | 0.0065808 | 0.0067052 | 0.0076627 | 0.0037206 | 0.0035722
22 | 0.0041779 | 0.0045994 | 0.0059865 | 0.0068633 | 0.0080697 | 0.0094329 | 0.0084086 | 0.012021 | 0.011028 | 0.012455 | 0.012801 | 0.011874 | 0.011201 | 0.010312 | 0.0094988 | 0.0085488 | 0.0084598 | 0.0067028 | 0.0055458 | 0.0065808 | 0.0067052 | 0.0076627 | 0.0037206 | 0.0035722
23 | 0.019497 | 0.021464 | 0.027937 | 0.032029 | 0.037659 | 0.04402 | 0.03924 | 0.056098 | 0.051464 | 0.058125 | 0.059737 | 0.055411 | 0.052272 | 0.048124 | 0.044328 | 0.039894 | 0.039479 | 0.03128 | 0.02588 | 0.03071 | 0.031291 | 0.035759 | 0.017363 | 0.01667
24 | 0.019497 | 0.021464 | 0.027937 | 0.032029 | 0.037659 | 0.04402 | 0.03924 | 0.056098 | 0.051464 | 0.058125 | 0.059737 | 0.055411 | 0.052272 | 0.048124 | 0.044328 | 0.039894 | 0.039479 | 0.03128 | 0.02588 | 0.03071 | 0.031291 | 0.035759 | 0.017363 | 0.01667
25 | 0.0027853 | 0.0030662 | 0.003991 | 0.0045755 | 0.0053798 | 0.0062886 | 0.0056057 | 0.008014 | 0.0073519 | 0.0083036 | 0.0085339 | 0.0079159 | 0.0074675 | 0.0068749 | 0.0063325 | 0.0056992 | 0.0056399 | 0.0044685 | 0.0036972 | 0.0043872 | 0.0044701 | 0.0051084 | 0.0024804 | 0.0023815
26 | 0.0027853 | 0.0030662 | 0.003991 | 0.0045755 | 0.0053798 | 0.0062886 | 0.0056057 | 0.008014 | 0.0073519 | 0.0083036 | 0.0085339 | 0.0079159 | 0.0074675 | 0.0068749 | 0.0063325 | 0.0056992 | 0.0056399 | 0.0044685 | 0.0036972 | 0.0043872 | 0.0044701 | 0.0051084 | 0.0024804 | 0.0023815
27 | 0.0027853 | 0.0030662 | 0.003991 | 0.0045755 | 0.0053798 | 0.0062886 | 0.0056057 | 0.008014 | 0.0073519 | 0.0083036 | 0.0085339 | 0.0079159 | 0.0074675 | 0.0068749 | 0.0063325 | 0.0056992 | 0.0056399 | 0.0044685 | 0.0036972 | 0.0043872 | 0.0044701 | 0.0051084 | 0.0024804 | 0.0023815
28 | 0.0055706 | 0.0061325 | 0.007982 | 0.0091511 | 0.01076 | 0.012577 | 0.011211 | 0.016028 | 0.014704 | 0.016607 | 0.017068 | 0.015832 | 0.014935 | 0.01375 | 0.012665 | 0.011398 | 0.01128 | 0.0089371 | 0.0073943 | 0.0087744 | 0.0089402 | 0.010217 | 0.0049608 | 0.004763
29 | 0.0092843 | 0.010221 | 0.013303 | 0.015252 | 0.017933 | 0.020962 | 0.018686 | 0.026713 | 0.024506 | 0.027679 | 0.028446 | 0.026386 | 0.024892 | 0.022916 | 0.021108 | 0.018997 | 0.0188 | 0.014895 | 0.012324 | 0.014624 | 0.0149 | 0.017028 | 0.008268 | 0.0079383
30 | 0.0069632 | 0.0076656 | 0.0099775 | 0.011439 | 0.013449 | 0.015721 | 0.014014 | 0.020035 | 0.01838 | 0.020759 | 0.021335 | 0.01979 | 0.018669 | 0.017187 | 0.015831 | 0.014248 | 0.0141 | 0.011171 | 0.0092429 | 0.010968 | 0.011175 | 0.012771 | 0.006201 | 0.0059537
31 | 0.0097485 | 0.010732 | 0.013969 | 0.016014 | 0.018829 | 0.02201 | 0.01962 | 0.028049 | 0.025732 | 0.029063 | 0.029869 | 0.027706 | 0.026136 | 0.024062 | 0.022164 | 0.019947 | 0.01974 | 0.01564 | 0.01294 | 0.015355 | 0.015645 | 0.01788 | 0.0086815 | 0.0083352
32 | 0.0027853 | 0.0030662 | 0.003991 | 0.0045755 | 0.0053798 | 0.0062886 | 0.0056057 | 0.008014 | 0.0073519 | 0.0083036 | 0.0085339 | 0.0079159 | 0.0074675 | 0.0068749 | 0.0063325 | 0.0056992 | 0.0056399 | 0.0044685 | 0.0036972 | 0.0043872 | 0.0044701 | 0.0051084 | 0.0024804 | 0.0023815

## DownFlex, Summer
LoadID | 0 | 1 | 2 | 3 | 4 | 5 | 6 | 7 | 8 | 9 | 10 | 11 | 12 | 13 | 14 | 15 | 16 | 17 | 18 | 19 | 20 | 21 | 22 | 23
1 | 0.01287 | 0.01362 | 0.014382 | 0.015036 | 0.015207 | 0.015907 | 0.015826 | 0.014959 | 0.013554 | 0.019903 | 0.019436 | 0.017897 | 0.017462 | 0.017534 | 0.016703 | 0.015311 | 0.01376 | 0.013267 | 0.0083395 | 0.0089183 | 0.0097506 | 0.0099833 | 0.010412 | 0.011493
2 | 0.011583 | 0.012258 | 0.012944 | 0.013532 | 0.013686 | 0.014316 | 0.014243 | 0.013463 | 0.012198 | 0.017913 | 0.017492 | 0.016107 | 0.015716 | 0.015781 | 0.015033 | 0.01378 | 0.012384 | 0.01194 | 0.0075055 | 0.0080265 | 0.0087755 | 0.0089849 | 0.0093707 | 0.010344
3 | 0.015444 | 0.016344 | 0.017259 | 0.018043 | 0.018248 | 0.019089 | 0.018991 | 0.017951 | 0.016264 | 0.023884 | 0.023323 | 0.021477 | 0.020955 | 0.021041 | 0.020044 | 0.018373 | 0.016513 | 0.01592 | 0.010007 | 0.010702 | 0.011701 | 0.01198 | 0.012494 | 0.013791
4 | 0.0077218 | 0.0081719 | 0.0086294 | 0.0090216 | 0.009124 | 0.0095443 | 0.0094955 | 0.0089754 | 0.0081321 | 0.011942 | 0.011662 | 0.010738 | 0.010477 | 0.01052 | 0.010022 | 0.0091866 | 0.0082563 | 0.0079601 | 0.0050037 | 0.005351 | 0.0058504 | 0.00599 | 0.0062471 | 0.0068957
5 | 0.0077218 | 0.0081719 | 0.0086294 | 0.0090216 | 0.009124 | 0.0095443 | 0.0094955 | 0.0089754 | 0.0081321 | 0.011942 | 0.011662 | 0.010738 | 0.010477 | 0.01052 | 0.010022 | 0.0091866 | 0.0082563 | 0.0079601 | 0.0050037 | 0.005351 | 0.0058504 | 0.00599 | 0.0062471 | 0.0068957
6 | 0.025739 | 0.02724 | 0.028765 | 0.030072 | 0.030413 | 0.031814 | 0.031652 | 0.029918 | 0.027107 | 0.039806 | 0.038872 | 0.035794 | 0.034924 | 0.035068 | 0.033407 | 0.030622 | 0.027521 | 0.026534 | 0.016679 | 0.017837 | 0.019501 | 0.019967 | 0.020824 | 0.022986
7 | 0.025739 | 0.02724 | 0.028765 | 0.030072 | 0.030413 | 0.031814 | 0.031652 | 0.029918 | 0.027107 | 0.039806 | 0.038872 | 0.035794 | 0.034924 | 0.035068 | 0.033407 | 0.030622 | 0.027521 | 0.026534 | 0.016679 | 0.017837 | 0.019501 | 0.019967 | 0.020824 | 0.022986
8 | 0.0077218 | 0.0081719 | 0.0086294 | 0.0090216 | 0.009124 | 0.0095443 | 0.0094955 | 0.0089754 | 0.0081321 | 0.011942 | 0.011662 | 0.010738 | 0.010477 | 0.01052 | 0.010022 | 0.0091866 | 0.0082563 | 0.0079601 | 0.0050037 | 0.005351 | 0.0058504 | 0.00599 | 0.0062471 | 0.0068957
9 | 0.0077218 | 0.0081719 | 0.0086294 | 0.0090216 | 0.009124 | 0.0095443 | 0.0094955 | 0.0089754 | 0.0081321 | 0.011942 | 0.011662 | 0.010738 | 0.010477 | 0.01052 | 0.010022 | 0.0091866 | 0.0082563 | 0.0079601 | 0.0050037 | 0.005351 | 0.0058504 | 0.00599 | 0.0062471 | 0.0068957
10 | 0.0057914 | 0.006129 | 0.006472 | 0.0067662 | 0.006843 | 0.0071582 | 0.0071216 | 0.0067316 | 0.0060991 | 0.0089563 | 0.0087462 | 0.0080537 | 0.007858 | 0.0078903 | 0.0075165 | 0.00689 | 0.0061922 | 0.0059701 | 0.0037528 | 0.0040132 | 0.0043878 | 0.0044925 | 0.0046853 | 0.0051718
11 | 0.0077218 | 0.0081719 | 0.0086294 | 0.0090216 | 0.009124 | 0.0095443 | 0.0094955 | 0.0089754 | 0.0081321 | 0.011942 | 0.011662 | 0.010738 | 0.010477 | 0.01052 | 0.010022 | 0.0091866 | 0.0082563 | 0.0079601 | 0.0050037 | 0.005351 | 0.0058504 | 0.00599 | 0.0062471 | 0.0068957
12 | 0.0077218 | 0.0081719 | 0.0086294 | 0.0090216 | 0.009124 | 0.0095443 | 0.0094955 | 0.0089754 | 0.0081321 | 0.011942 | 0.011662 | 0.010738 | 0.010477 | 0.01052 | 0.010022 | 0.0091866 | 0.0082563 | 0.0079601 | 0.0050037 | 0.005351 | 0.0058504 | 0.00599 | 0.0062471 | 0.0068957
13 | 0.015444 | 0.016344 | 0.017259 | 0.018043 | 0.018248 | 0.019089 | 0.018991 | 0.017951 | 0.016264 | 0.023884 | 0.023323 | 0.021477 | 0.020955 | 0.021041 | 0.020044 | 0.018373 | 0.016513 | 0.01592 | 0.010007 | 0.010702 | 0.011701 | 0.01198 | 0.012494 | 0.013791
14 | 0.0077218 | 0.0081719 | 0.0086294 | 0.0090216 | 0.009124 | 0.0095443 | 0.0094955 | 0.0089754 | 0.0081321 | 0.011942 | 0.011662 | 0.010738 | 0.010477 | 0.01052 | 0.010022 | 0.0091866 | 0.0082563 | 0.0079601 | 0.0050037 | 0.005351 | 0.0058504 | 0.00599 | 0.0062471 | 0.0068957
15 | 0.0077218 | 0.0081719 | 0.0086294 | 0.0090216 | 0.009124 | 0.0095443 | 0.0094955 | 0.0089754 | 0.0081321 | 0.011942 | 0.011662 | 0.010738 | 0.010477 | 0.01052 | 0.010022 | 0.0091866 | 0.0082563 | 0.0079601 | 0.0050037 | 0.005351 | 0.0058504 | 0.00599 | 0.0062471 | 0.0068957
16 | 0.0077218 | 0.0081719 | 0.0086294 | 0.0090216 | 0.009124 | 0.0095443 | 0.0094955 | 0.0089754 | 0.0081321 | 0.011942 | 0.011662 | 0.010738 | 0.010477 | 0.01052 | 0.010022 | 0.0091866 | 0.0082563 | 0.0079601 | 0.0050037 | 0.005351 | 0.0058504 | 0.00599 | 0.0062471 | 0.0068957
17 | 0.011583 | 0.012258 | 0.012944 | 0.013532 | 0.013686 | 0.014316 | 0.014243 | 0.013463 | 0.012198 | 0.017913 | 0.017492 | 0.016107 | 0.015716 | 0.015781 | 0.015033 | 0.01378 | 0.012384 | 0.01194 | 0.0075055 | 0.0080265 | 0.0087755 | 0.0089849 | 0.0093707 | 0.010344
18 | 0.011583 | 0.012258 | 0.012944 | 0.013532 | 0.013686 | 0.014316 | 0.014243 | 0.013463 | 0.012198 | 0.017913 | 0.017492 | 0.016107 | 0.015716 | 0.015781 | 0.015033 | 0.01378 | 0.012384 | 0.01194 | 0.0075055 | 0.0080265 | 0.0087755 | 0.0089849 | 0.0093707 | 0.010344
19 | 0.011583 | 0.012258 | 0.012944 | 0.013532 | 0.013686 | 0.014316 | 0.014243 | 0.013463 | 0.012198 | 0.017913 | 0.017492 | 0.016107 | 0.015716 | 0.015781 | 0.015033 | 0.01378 | 0.012384 | 0.01194 | 0.0075055 | 0.0080265 | 0.0087755 | 0.0089849 | 0.0093707 | 0.010344
20 | 0.011583 | 0.012258 | 0.012944 | 0.013532 | 0.013686 | 0.014316 | 0.014243 | 0.013463 | 0.012198 | 0.017913 | 0.017492 | 0.016107 | 0.015716 | 0.015781 | 0.015033 | 0.01378 | 0.012384 | 0.01194 | 0.0075055 | 0.0080265 | 0.0087755 | 0.0089849 | 0.0093707 | 0.010344
21 | 0.011583 | 0.012258 | 0.012944 | 0.013532 | 0.013686 | 0.014316 | 0.014243 | 0.013463 | 0.012198 | 0.017913 | 0.017492 | 0.016107 | 0.015716 | 0.015781 | 0.015033 | 0.01378 | 0.012384 | 0.01194 | 0.0075055 | 0.0080265 | 0.0087755 | 0.0089849 | 0.0093707 | 0.010344
22 | 0.011583 | 0.012258 | 0.012944 | 0.013532 | 0.013686 | 0.014316 | 0.014243 | 0.013463 | 0.012198 | 0.017913 | 0.017492 | 0.016107 | 0.015716 | 0.015781 | 0.015033 | 0.01378 | 0.012384 | 0.01194 | 0.0075055 | 0.0080265 | 0.0087755 | 0.0089849 | 0.0093707 | 0.010344
23 | 0.054053 | 0.057204 | 0.060406 | 0.063151 | 0.063868 | 0.06681 | 0.066468 | 0.062828 | 0.056925 | 0.083592 | 0.081631 | 0.075168 | 0.073341 | 0.073643 | 0.070154 | 0.064306 | 0.057794 | 0.055721 | 0.035026 | 0.037457 | 0.040953 | 0.04193 | 0.04373 | 0.04827
24 | 0.054053 | 0.057204 | 0.060406 | 0.063151 | 0.063868 | 0.06681 | 0.066468 | 0.062828 | 0.056925 | 0.083592 | 0.081631 | 0.075168 | 0.073341 | 0.073643 | 0.070154 | 0.064306 | 0.057794 | 0.055721 | 0.035026 | 0.037457 | 0.040953 | 0.04193 | 0.04373 | 0.04827
25 | 0.0077218 | 0.0081719 | 0.0086294 | 0.0090216 | 0.009124 | 0.0095443 | 0.0094955 | 0.0089754 | 0.0081321 | 0.011942 | 0.011662 | 0.010738 | 0.010477 | 0.01052 | 0.010022 | 0.0091866 | 0.0082563 | 0.0079601 | 0.0050037 | 0.005351 | 0.0058504 | 0.00599 | 0.0062471 | 0.0068957
26 | 0.0077218 | 0.0081719 | 0.0086294 | 0.0090216 | 0.009124 | 0.0095443 | 0.0094955 | 0.0089754 | 0.0081321 | 0.011942 | 0.011662 | 0.010738 | 0.010477 | 0.01052 | 0.010022 | 0.0091866 | 0.0082563 | 0.0079601 | 0.0050037 | 0.005351 | 0.0058504 | 0.00599 | 0.0062471 | 0.0068957
27 | 0.0077218 | 0.0081719 | 0.0086294 | 0.0090216 | 0.009124 | 0.0095443 | 0.0094955 | 0.0089754 | 0.0081321 | 0.011942 | 0.011662 | 0.010738 | 0.010477 | 0.01052 | 0.010022 | 0.0091866 | 0.0082563 | 0.0079601 | 0.0050037 | 0.005351 | 0.0058504 | 0.00599 | 0.0062471 | 0.0068957
28 | 0.015444 | 0.016344 | 0.017259 | 0.018043 | 0.018248 | 0.019089 | 0.018991 | 0.017951 | 0.016264 | 0.023884 | 0.023323 | 0.021477 | 0.020955 | 0.021041 | 0.020044 | 0.018373 | 0.016513 | 0.01592 | 0.010007 | 0.010702 | 0.011701 | 0.01198 | 0.012494 | 0.013791
29 | 0.025739 | 0.02724 | 0.028765 | 0.030072 | 0.030413 | 0.031814 | 0.031652 | 0.029918 | 0.027107 | 0.039806 | 0.038872 | 0.035794 | 0.034924 | 0.035068 | 0.033407 | 0.030622 | 0.027521 | 0.026534 | 0.016679 | 0.017837 | 0.019501 | 0.019967 | 0.020824 | 0.022986
30 | 0.019305 | 0.02043 | 0.021573 | 0.022554 | 0.02281 | 0.023861 | 0.023739 | 0.022439 | 0.02033 | 0.029854 | 0.029154 | 0.026846 | 0.026193 | 0.026301 | 0.025055 | 0.022967 | 0.020641 | 0.0199 | 0.012509 | 0.013377 | 0.014626 | 0.014975 | 0.015618 | 0.017239
31 | 0.027026 | 0.028602 | 0.030203 | 0.031576 | 0.031934 | 0.033405 | 0.033234 | 0.031414 | 0.028462 | 0.041796 | 0.040816 | 0.037584 | 0.036671 | 0.036821 | 0.035077 | 0.032153 | 0.028897 | 0.02786 | 0.017513 | 0.018728 | 0.020476 | 0.020965 | 0.021865 | 0.024135
32 | 0.0077218 | 0.0081719 | 0.0086294 | 0.0090216 | 0.009124 | 0.0095443 | 0.0094955 | 0.0089754 | 0.0081321 | 0.011942 | 0.011662 | 0.010738 | 0.010477 | 0.01052 | 0.010022 | 0.0091866 | 0.0082563 | 0.0079601 | 0.0050037 | 0.005351 | 0.0058504 | 0.00599 | 0.0062471 | 0.0068957

## Pg, Summer, S1
GenID | 0 | 1 | 2 | 3 | 4 | 5 | 6 | 7 | 8 | 9 | 10 | 11 | 12 | 13 | 14 | 15 | 16 | 17 | 18 | 19 | 20 | 21 | 22 | 23
1 | 0 | 0 | 0 | 0 | 0 | 0 | 0 | 0 | 0 | 0 | 0 | 0 | 0 | 0 | 0 | 0 | 0 | 0 | 0 | 0 | 0 | 0 | 0 | 0
2 | 0.098234 | 0.088424 | 0.091122 | 0.089482 | 0.076742 | 0.072649 | 0.080086 | 0.072853 | 0.05989 | 0.043292 | 0.044429 | 0.027544 | 0.022579 | 0.02402 | 0.032074 | 0.040572 | 0.047882 | 0.065761 | 0.059815 | 0.053122 | 0.078979 | 0.085015 | 0.082609 | 0.1206
3 | 0 | 0 | 0 | 0 | 0 | 0 | 0 | 0 | 0 | 0 | 0 | 0 | 0 | 0 | 0 | 0 | 0 | 0 | 0 | 0 | 0 | 0 | 0 | 0
4 | 0 | 0 | 0 | 0 | 0 | 0 | 0 | 0 | 0 | 0 | 0 | 0 | 0 | 0 | 0 | 0 | 0 | 0 | 0 | 0 | 0 | 0 | 0 | 0
5 | 0 | 0 | 4.9394e-06 | 0 | 0 | 0 | 0 | 0.0028844 | 0.059977 | 0.15896 | 0.19991 | 0.20667 | 0.22616 | 0.2203 | 0.18519 | 0.11852 | 0.029663 | 0.00023185 | 1.9642e-05 | 1.4666e-05 | 0 | 0 | 0 | 0
6 | 0 | 0 | 0 | 0 | 0 | 0 | 0 | 0 | 0 | 0 | 0 | 0 | 0 | 0 | 0 | 0 | 0 | 0 | 0 | 0 | 0 | 0 | 0 | 0
7 | 0 | 0 | 0 | 0 | 0 | 0 | 0 | 0 | 0 | 0 | 0 | 0 | 0 | 0 | 0 | 0 | 0 | 0 | 0 | 0 | 0 | 0 | 0 | 0

## Pg, Summer, S2
GenID | 0 | 1 | 2 | 3 | 4 | 5 | 6 | 7 | 8 | 9 | 10 | 11 | 12 | 13 | 14 | 15 | 16 | 17 | 18 | 19 | 20 | 21 | 22 | 23
1 | 0 | 0 | 0 | 0 | 0 | 0 | 0 | 0 | 0 | 0 | 0 | 0 | 0 | 0 | 0 | 0 | 0 | 0 | 0 | 0 | 0 | 0 | 0 | 0
2 | 0.12986 | 0.10658 | 0.096491 | 0.084619 | 0.075855 | 0.064793 | 0.060717 | 0.056478 | 0.053053 | 0.059227 | 0.055382 | 0.064001 | 0.070432 | 0.067699 | 0.077278 | 0.068104 | 0.064299 | 0.066193 | 0.063518 | 0.066645 | 0.062453 | 0.053041 | 0.059577 | 0.057006
3 | 0 | 0 | 0 | 0 | 0 | 0 | 0 | 0 | 0 | 0 | 0 | 0 | 0 | 0 | 0 | 0 | 0 | 0 | 0 | 0 | 0 | 0 | 0 | 0
4 | 0 | 0 | 0 | 0 | 0 | 0 | 0 | 0 | 0 | 0 | 0 | 0 | 0 | 0 | 0 | 0 | 0 | 0 | 0 | 0 | 0 | 0 | 0 | 0
5 | 0 | 0 | 4.9786e-06 | 0 | 0 | 0 | 0 | 0.0030274 | 0.059977 | 0.1565 | 0.1953 | 0.21692 | 0.22094 | 0.21689 | 0.18519 | 0.12238 | 0.029898 | 0.00023369 | 2.0118e-05 | 1.5393e-05 | 0 | 0 | 0 | 0
6 | 0 | 0 | 0 | 0 | 0 | 0 | 0 | 0 | 0 | 0 | 0 | 0 | 0 | 0 | 0 | 0 | 0 | 0 | 0 | 0 | 0 | 0 | 0 | 0
7 | 0 | 0 | 0 | 0 | 0 | 0 | 0 | 0 | 0 | 0 | 0 | 0 | 0 | 0 | 0 | 0 | 0 | 0 | 0 | 0 | 0 | 0 | 0 | 0

## Pg, Summer, S3
GenID | 0 | 1 | 2 | 3 | 4 | 5 | 6 | 7 | 8 | 9 | 10 | 11 | 12 | 13 | 14 | 15 | 16 | 17 | 18 | 19 | 20 | 21 | 22 | 23
1 | 0 | 0 | 0 | 0 | 0 | 0 | 0 | 0 | 0 | 0 | 0 | 0 | 0 | 0 | 0 | 0 | 0 | 0 | 0 | 0 | 0 | 0 | 0 | 0
2 | 0.11217 | 0.10425 | 0.12572 | 0.12777 | 0.11384 | 0.10044 | 0.073221 | 0.062705 | 0.064817 | 0.060892 | 0.066593 | 0.069169 | 0.056863 | 0.060199 | 0.077197 | 0.10057 | 0.098457 | 0.10596 | 0.103 | 0.11642 | 0.11788 | 0.11387 | 0.10473 | 0.10188
3 | 0 | 0 | 0 | 0 | 0 | 0 | 0 | 0 | 0 | 0 | 0 | 0 | 0 | 0 | 0 | 0 | 0 | 0 | 0 | 0 | 0 | 0 | 0 | 0
4 | 0 | 0 | 0 | 0 | 0 | 0 | 0 | 0 | 0 | 0 | 0 | 0 | 0 | 0 | 0 | 0 | 0 | 0 | 0 | 0 | 0 | 0 | 0 | 0
5 | 0 | 0 | 4.8351e-06 | 0 | 0 | 0 | 0 | 0.002882 | 0.058477 | 0.15379 | 0.19267 | 0.2065 | 0.21796 | 0.21313 | 0.18056 | 0.11744 | 0.029036 | 0.00022695 | 1.9383e-05 | 1.4654e-05 | 0 | 0 | 0 | 0
6 | 0 | 0 | 0 | 0 | 0 | 0 | 0 | 0 | 0 | 0 | 0 | 0 | 0 | 0 | 0 | 0 | 0 | 0 | 0 | 0 | 0 | 0 | 0 | 0
7 | 0 | 0 | 0 | 0 | 0 | 0 | 0 | 0 | 0 | 0 | 0 | 0 | 0 | 0 | 0 | 0 | 0 | 0 | 0 | 0 | 0 | 0 | 0 | 0

## Pg, Summer, S4
GenID | 0 | 1 | 2 | 3 | 4 | 5 | 6 | 7 | 8 | 9 | 10 | 11 | 12 | 13 | 14 | 15 | 16 | 17 | 18 | 19 | 20 | 21 | 22 | 23
1 | 0 | 0 | 0 | 0 | 0 | 0 | 0 | 0 | 0 | 0 | 0 | 0 | 0 | 0 | 0 | 0 | 0 | 0 | 0 | 0 | 0 | 0 | 0 | 0
2 | 0.098234 | 0.088424 | 0.091122 | 0.089482 | 0.076742 | 0.072649 | 0.080086 | 0.072853 | 0.05989 | 0.043292 | 0.044429 | 0.027544 | 0.022579 | 0.02402 | 0.032074 | 0.040572 | 0.047882 | 0.065761 | 0.059815 | 0.053122 | 0.078979 | 0.085015 | 0.082609 | 0.1206
3 | 0 | 0 | 0 | 0 | 0 | 0 | 0 | 0 | 0 | 0 | 0 | 0 | 0 | 0 | 0 | 0 | 0 | 0 | 0 | 0 | 0 | 0 | 0 | 0
4 | 0 | 0 | 0 | 0 | 0 | 0 | 0 | 0 | 0 | 0 | 0 | 0 | 0 | 0 | 0 | 0 | 0 | 0 | 0 | 0 | 0 | 0 | 0 | 0
5 | 0 | 0 | 4.9394e-06 | 0 | 0 | 0 | 0 | 0.0028844 | 0.059977 | 0.15896 | 0.19991 | 0.20667 | 0.22616 | 0.2203 | 0.18519 | 0.11852 | 0.029663 | 0.00023185 | 1.9642e-05 | 1.4666e-05 | 0 | 0 | 0 | 0
6 | 0 | 0 | 0 | 0 | 0 | 0 | 0 | 0 | 0 | 0 | 0 | 0 | 0 | 0 | 0 | 0 | 0 | 0 | 0 | 0 | 0 | 0 | 0 | 0
7 | 0 | 0 | 0 | 0 | 0 | 0 | 0 | 0 | 0 | 0 | 0 | 0 | 0 | 0 | 0 | 0 | 0 | 0 | 0 | 0 | 0 | 0 | 0 | 0

## Pg, Summer, S5
GenID | 0 | 1 | 2 | 3 | 4 | 5 | 6 | 7 | 8 | 9 | 10 | 11 | 12 | 13 | 14 | 15 | 16 | 17 | 18 | 19 | 20 | 21 | 22 | 23
1 | 0 | 0 | 0 | 0 | 0 | 0 | 0 | 0 | 0 | 0 | 0 | 0 | 0 | 0 | 0 | 0 | 0 | 0 | 0 | 0 | 0 | 0 | 0 | 0
2 | 0.12986 | 0.10658 | 0.096491 | 0.084619 | 0.075855 | 0.064793 | 0.060717 | 0.056478 | 0.053053 | 0.059227 | 0.055382 | 0.064001 | 0.070432 | 0.067699 | 0.077278 | 0.068104 | 0.064299 | 0.066193 | 0.063518 | 0.066645 | 0.062453 | 0.053041 | 0.059577 | 0.057006
3 | 0 | 0 | 0 | 0 | 0 | 0 | 0 | 0 | 0 | 0 | 0 | 0 | 0 | 0 | 0 | 0 | 0 | 0 | 0 | 0 | 0 | 0 | 0 | 0
4 | 0 | 0 | 0 | 0 | 0 | 0 | 0 | 0 | 0 | 0 | 0 | 0 | 0 | 0 | 0 | 0 | 0 | 0 | 0 | 0 | 0 | 0 | 0 | 0
5 | 0 | 0 | 4.9786e-06 | 0 | 0 | 0 | 0 | 0.0030274 | 0.059977 | 0.1565 | 0.1953 | 0.21692 | 0.22094 | 0.21689 | 0.18519 | 0.12238 | 0.029898 | 0.00023369 | 2.0118e-05 | 1.5393e-05 | 0 | 0 | 0 | 0
6 | 0 | 0 | 0 | 0 | 0 | 0 | 0 | 0 | 0 | 0 | 0 | 0 | 0 | 0 | 0 | 0 | 0 | 0 | 0 | 0 | 0 | 0 | 0 | 0
7 | 0 | 0 | 0 | 0 | 0 | 0 | 0 | 0 | 0 | 0 | 0 | 0 | 0 | 0 | 0 | 0 | 0 | 0 | 0 | 0 | 0 | 0 | 0 | 0

## Pg, Summer, S6
GenID | 0 | 1 | 2 | 3 | 4 | 5 | 6 | 7 | 8 | 9 | 10 | 11 | 12 | 13 | 14 | 15 | 16 | 17 | 18 | 19 | 20 | 21 | 22 | 23
1 | 0 | 0 | 0 | 0 | 0 | 0 | 0 | 0 | 0 | 0 | 0 | 0 | 0 | 0 | 0 | 0 | 0 | 0 | 0 | 0 | 0 | 0 | 0 | 0
2 | 0.11217 | 0.10425 | 0.12572 | 0.12777 | 0.11384 | 0.10044 | 0.073221 | 0.062705 | 0.064817 | 0.060892 | 0.066593 | 0.069169 | 0.056863 | 0.060199 | 0.077197 | 0.10057 | 0.098457 | 0.10596 | 0.103 | 0.11642 | 0.11788 | 0.11387 | 0.10473 | 0.10188
3 | 0 | 0 | 0 | 0 | 0 | 0 | 0 | 0 | 0 | 0 | 0 | 0 | 0 | 0 | 0 | 0 | 0 | 0 | 0 | 0 | 0 | 0 | 0 | 0
4 | 0 | 0 | 0 | 0 | 0 | 0 | 0 | 0 | 0 | 0 | 0 | 0 | 0 | 0 | 0 | 0 | 0 | 0 | 0 | 0 | 0 | 0 | 0 | 0
5 | 0 | 0 | 4.8351e-06 | 0 | 0 | 0 | 0 | 0.002882 | 0.058477 | 0.15379 | 0.19267 | 0.2065 | 0.21796 | 0.21313 | 0.18056 | 0.11744 | 0.029036 | 0.00022695 | 1.9383e-05 | 1.4654e-05 | 0 | 0 | 0 | 0
6 | 0 | 0 | 0 | 0 | 0 | 0 | 0 | 0 | 0 | 0 | 0 | 0 | 0 | 0 | 0 | 0 | 0 | 0 | 0 | 0 | 0 | 0 | 0 | 0
7 | 0 | 0 | 0 | 0 | 0 | 0 | 0 | 0 | 0 | 0 | 0 | 0 | 0 | 0 | 0 | 0 | 0 | 0 | 0 | 0 | 0 | 0 | 0 | 0

## Pg, Summer, S7
GenID | 0 | 1 | 2 | 3 | 4 | 5 | 6 | 7 | 8 | 9 | 10 | 11 | 12 | 13 | 14 | 15 | 16 | 17 | 18 | 19 | 20 | 21 | 22 | 23
1 | 0 | 0 | 0 | 0 | 0 | 0 | 0 | 0 | 0 | 0 | 0 | 0 | 0 | 0 | 0 | 0 | 0 | 0 | 0 | 0 | 0 | 0 | 0 | 0
2 | 0.098234 | 0.088424 | 0.091122 | 0.089482 | 0.076742 | 0.072649 | 0.080086 | 0.072853 | 0.05989 | 0.043292 | 0.044429 | 0.027544 | 0.022579 | 0.02402 | 0.032074 | 0.040572 | 0.047882 | 0.065761 | 0.059815 | 0.053122 | 0.078979 | 0.085015 | 0.082609 | 0.1206
3 | 0 | 0 | 0 | 0 | 0 | 0 | 0 | 0 | 0 | 0 | 0 | 0 | 0 | 0 | 0 | 0 | 0 | 0 | 0 | 0 | 0 | 0 | 0 | 0
4 | 0 | 0 | 0 | 0 | 0 | 0 | 0 | 0 | 0 | 0 | 0 | 0 | 0 | 0 | 0 | 0 | 0 | 0 | 0 | 0 | 0 | 0 | 0 | 0
5 | 0 | 0 | 4.9394e-06 | 0 | 0 | 0 | 0 | 0.0028844 | 0.059977 | 0.15896 | 0.19991 | 0.20667 | 0.22616 | 0.2203 | 0.18519 | 0.11852 | 0.029663 | 0.00023185 | 1.9642e-05 | 1.4666e-05 | 0 | 0 | 0 | 0
6 | 0 | 0 | 0 | 0 | 0 | 0 | 0 | 0 | 0 | 0 | 0 | 0 | 0 | 0 | 0 | 0 | 0 | 0 | 0 | 0 | 0 | 0 | 0 | 0
7 | 0 | 0 | 0 | 0 | 0 | 0 | 0 | 0 | 0 | 0 | 0 | 0 | 0 | 0 | 0 | 0 | 0 | 0 | 0 | 0 | 0 | 0 | 0 | 0

## Pg, Summer, S8
GenID | 0 | 1 | 2 | 3 | 4 | 5 | 6 | 7 | 8 | 9 | 10 | 11 | 12 | 13 | 14 | 15 | 16 | 17 | 18 | 19 | 20 | 21 | 22 | 23
1 | 0 | 0 | 0 | 0 | 0 | 0 | 0 | 0 | 0 | 0 | 0 | 0 | 0 | 0 | 0 | 0 | 0 | 0 | 0 | 0 | 0 | 0 | 0 | 0
2 | 0.12986 | 0.10658 | 0.096491 | 0.084619 | 0.075855 | 0.064793 | 0.060717 | 0.056478 | 0.053053 | 0.059227 | 0.055382 | 0.064001 | 0.070432 | 0.067699 | 0.077278 | 0.068104 | 0.064299 | 0.066193 | 0.063518 | 0.066645 | 0.062453 | 0.053041 | 0.059577 | 0.057006
3 | 0 | 0 | 0 | 0 | 0 | 0 | 0 | 0 | 0 | 0 | 0 | 0 | 0 | 0 | 0 | 0 | 0 | 0 | 0 | 0 | 0 | 0 | 0 | 0
4 | 0 | 0 | 0 | 0 | 0 | 0 | 0 | 0 | 0 | 0 | 0 | 0 | 0 | 0 | 0 | 0 | 0 | 0 | 0 | 0 | 0 | 0 | 0 | 0
5 | 0 | 0 | 4.9786e-06 | 0 | 0 | 0 | 0 | 0.0030274 | 0.059977 | 0.1565 | 0.1953 | 0.21692 | 0.22094 | 0.21689 | 0.18519 | 0.12238 | 0.029898 | 0.00023369 | 2.0118e-05 | 1.5393e-05 | 0 | 0 | 0 | 0
6 | 0 | 0 | 0 | 0 | 0 | 0 | 0 | 0 | 0 | 0 | 0 | 0 | 0 | 0 | 0 | 0 | 0 | 0 | 0 | 0 | 0 | 0 | 0 | 0
7 | 0 | 0 | 0 | 0 | 0 | 0 | 0 | 0 | 0 | 0 | 0 | 0 | 0 | 0 | 0 | 0 | 0 | 0 | 0 | 0 | 0 | 0 | 0 | 0

## Pg, Summer, S9
GenID | 0 | 1 | 2 | 3 | 4 | 5 | 6 | 7 | 8 | 9 | 10 | 11 | 12 | 13 | 14 | 15 | 16 | 17 | 18 | 19 | 20 | 21 | 22 | 23
1 | 0 | 0 | 0 | 0 | 0 | 0 | 0 | 0 | 0 | 0 | 0 | 0 | 0 | 0 | 0 | 0 | 0 | 0 | 0 | 0 | 0 | 0 | 0 | 0
2 | 0.11217 | 0.10425 | 0.12572 | 0.12777 | 0.11384 | 0.10044 | 0.073221 | 0.062705 | 0.064817 | 0.060892 | 0.066593 | 0.069169 | 0.056863 | 0.060199 | 0.077197 | 0.10057 | 0.098457 | 0.10596 | 0.103 | 0.11642 | 0.11788 | 0.11387 | 0.10473 | 0.10188
3 | 0 | 0 | 0 | 0 | 0 | 0 | 0 | 0 | 0 | 0 | 0 | 0 | 0 | 0 | 0 | 0 | 0 | 0 | 0 | 0 | 0 | 0 | 0 | 0
4 | 0 | 0 | 0 | 0 | 0 | 0 | 0 | 0 | 0 | 0 | 0 | 0 | 0 | 0 | 0 | 0 | 0 | 0 | 0 | 0 | 0 | 0 | 0 | 0
5 | 0 | 0 | 4.8351e-06 | 0 | 0 | 0 | 0 | 0.002882 | 0.058477 | 0.15379 | 0.19267 | 0.2065 | 0.21796 | 0.21313 | 0.18056 | 0.11744 | 0.029036 | 0.00022695 | 1.9383e-05 | 1.4654e-05 | 0 | 0 | 0 | 0
6 | 0 | 0 | 0 | 0 | 0 | 0 | 0 | 0 | 0 | 0 | 0 | 0 | 0 | 0 | 0 | 0 | 0 | 0 | 0 | 0 | 0 | 0 | 0 | 0
7 | 0 | 0 | 0 | 0 | 0 | 0 | 0 | 0 | 0 | 0 | 0 | 0 | 0 | 0 | 0 | 0 | 0 | 0 | 0 | 0 | 0 | 0 | 0 | 0

## Qg, Summer, S1
GenID | 0 | 1 | 2 | 3 | 4 | 5 | 6 | 7 | 8 | 9 | 10 | 11 | 12 | 13 | 14 | 15 | 16 | 17 | 18 | 19 | 20 | 21 | 22 | 23
1 | 0 | 0 | 0 | 0 | 0 | 0 | 0 | 0 | 0 | 0 | 0 | 0 | 0 | 0 | 0 | 0 | 0 | 0 | 0 | 0 | 0 | 0 | 0 | 0
2 | 0 | 0 | 0 | 0 | 0 | 0 | 0 | 0 | 0 | 0 | 0 | 0 | 0 | 0 | 0 | 0 | 0 | 0 | 0 | 0 | 0 | 0 | 0 | 0
3 | 0 | 0 | 0 | 0 | 0 | 0 | 0 | 0 | 0 | 0 | 0 | 0 | 0 | 0 | 0 | 0 | 0 | 0 | 0 | 0 | 0 | 0 | 0 | 0
4 | 0 | 0 | 0 | 0 | 0 | 0 | 0 | 0 | 0 | 0 | 0 | 0 | 0 | 0 | 0 | 0 | 0 | 0 | 0 | 0 | 0 | 0 | 0 | 0
5 | 0 | 0 | 0 | 0 | 0 | 0 | 0 | 0 | 0 | 0 | 0 | 0 | 0 | 0 | 0 | 0 | 0 | 0 | 0 | 0 | 0 | 0 | 0 | 0
6 | 0 | 0 | 0 | 0 | 0 | 0 | 0 | 0 | 0 | 0 | 0 | 0 | 0 | 0 | 0 | 0 | 0 | 0 | 0 | 0 | 0 | 0 | 0 | 0
7 | 0 | 0 | 0 | 0 | 0 | 0 | 0 | 0 | 0 | 0 | 0 | 0 | 0 | 0 | 0 | 0 | 0 | 0 | 0 | 0 | 0 | 0 | 0 | 0

## Qg, Summer, S2
GenID | 0 | 1 | 2 | 3 | 4 | 5 | 6 | 7 | 8 | 9 | 10 | 11 | 12 | 13 | 14 | 15 | 16 | 17 | 18 | 19 | 20 | 21 | 22 | 23
1 | 0 | 0 | 0 | 0 | 0 | 0 | 0 | 0 | 0 | 0 | 0 | 0 | 0 | 0 | 0 | 0 | 0 | 0 | 0 | 0 | 0 | 0 | 0 | 0
2 | 0 | 0 | 0 | 0 | 0 | 0 | 0 | 0 | 0 | 0 | 0 | 0 | 0 | 0 | 0 | 0 | 0 | 0 | 0 | 0 | 0 | 0 | 0 | 0
3 | 0 | 0 | 0 | 0 | 0 | 0 | 0 | 0 | 0 | 0 | 0 | 0 | 0 | 0 | 0 | 0 | 0 | 0 | 0 | 0 | 0 | 0 | 0 | 0
4 | 0 | 0 | 0 | 0 | 0 | 0 | 0 | 0 | 0 | 0 | 0 | 0 | 0 | 0 | 0 | 0 | 0 | 0 | 0 | 0 | 0 | 0 | 0 | 0
5 | 0 | 0 | 0 | 0 | 0 | 0 | 0 | 0 | 0 | 0 | 0 | 0 | 0 | 0 | 0 | 0 | 0 | 0 | 0 | 0 | 0 | 0 | 0 | 0
6 | 0 | 0 | 0 | 0 | 0 | 0 | 0 | 0 | 0 | 0 | 0 | 0 | 0 | 0 | 0 | 0 | 0 | 0 | 0 | 0 | 0 | 0 | 0 | 0
7 | 0 | 0 | 0 | 0 | 0 | 0 | 0 | 0 | 0 | 0 | 0 | 0 | 0 | 0 | 0 | 0 | 0 | 0 | 0 | 0 | 0 | 0 | 0 | 0

## Qg, Summer, S3
GenID | 0 | 1 | 2 | 3 | 4 | 5 | 6 | 7 | 8 | 9 | 10 | 11 | 12 | 13 | 14 | 15 | 16 | 17 | 18 | 19 | 20 | 21 | 22 | 23
1 | 0 | 0 | 0 | 0 | 0 | 0 | 0 | 0 | 0 | 0 | 0 | 0 | 0 | 0 | 0 | 0 | 0 | 0 | 0 | 0 | 0 | 0 | 0 | 0
2 | 0 | 0 | 0 | 0 | 0 | 0 | 0 | 0 | 0 | 0 | 0 | 0 | 0 | 0 | 0 | 0 | 0 | 0 | 0 | 0 | 0 | 0 | 0 | 0
3 | 0 | 0 | 0 | 0 | 0 | 0 | 0 | 0 | 0 | 0 | 0 | 0 | 0 | 0 | 0 | 0 | 0 | 0 | 0 | 0 | 0 | 0 | 0 | 0
4 | 0 | 0 | 0 | 0 | 0 | 0 | 0 | 0 | 0 | 0 | 0 | 0 | 0 | 0 | 0 | 0 | 0 | 0 | 0 | 0 | 0 | 0 | 0 | 0
5 | 0 | 0 | 0 | 0 | 0 | 0 | 0 | 0 | 0 | 0 | 0 | 0 | 0 | 0 | 0 | 0 | 0 | 0 | 0 | 0 | 0 | 0 | 0 | 0
6 | 0 | 0 | 0 | 0 | 0 | 0 | 0 | 0 | 0 | 0 | 0 | 0 | 0 | 0 | 0 | 0 | 0 | 0 | 0 | 0 | 0 | 0 | 0 | 0
7 | 0 | 0 | 0 | 0 | 0 | 0 | 0 | 0 | 0 | 0 | 0 | 0 | 0 | 0 | 0 | 0 | 0 | 0 | 0 | 0 | 0 | 0 | 0 | 0

## Qg, Summer, S4
GenID | 0 | 1 | 2 | 3 | 4 | 5 | 6 | 7 | 8 | 9 | 10 | 11 | 12 | 13 | 14 | 15 | 16 | 17 | 18 | 19 | 20 | 21 | 22 | 23
1 | 0 | 0 | 0 | 0 | 0 | 0 | 0 | 0 | 0 | 0 | 0 | 0 | 0 | 0 | 0 | 0 | 0 | 0 | 0 | 0 | 0 | 0 | 0 | 0
2 | 0 | 0 | 0 | 0 | 0 | 0 | 0 | 0 | 0 | 0 | 0 | 0 | 0 | 0 | 0 | 0 | 0 | 0 | 0 | 0 | 0 | 0 | 0 | 0
3 | 0 | 0 | 0 | 0 | 0 | 0 | 0 | 0 | 0 | 0 | 0 | 0 | 0 | 0 | 0 | 0 | 0 | 0 | 0 | 0 | 0 | 0 | 0 | 0
4 | 0 | 0 | 0 | 0 | 0 | 0 | 0 | 0 | 0 | 0 | 0 | 0 | 0 | 0 | 0 | 0 | 0 | 0 | 0 | 0 | 0 | 0 | 0 | 0
5 | 0 | 0 | 0 | 0 | 0 | 0 | 0 | 0 | 0 | 0 | 0 | 0 | 0 | 0 | 0 | 0 | 0 | 0 | 0 | 0 | 0 | 0 | 0 | 0
6 | 0 | 0 | 0 | 0 | 0 | 0 | 0 | 0 | 0 | 0 | 0 | 0 | 0 | 0 | 0 | 0 | 0 | 0 | 0 | 0 | 0 | 0 | 0 | 0
7 | 0 | 0 | 0 | 0 | 0 | 0 | 0 | 0 | 0 | 0 | 0 | 0 | 0 | 0 | 0 | 0 | 0 | 0 | 0 | 0 | 0 | 0 | 0 | 0

## Qg, Summer, S5
GenID | 0 | 1 | 2 | 3 | 4 | 5 | 6 | 7 | 8 | 9 | 10 | 11 | 12 | 13 | 14 | 15 | 16 | 17 | 18 | 19 | 20 | 21 | 22 | 23
1 | 0 | 0 | 0 | 0 | 0 | 0 | 0 | 0 | 0 | 0 | 0 | 0 | 0 | 0 | 0 | 0 | 0 | 0 | 0 | 0 | 0 | 0 | 0 | 0
2 | 0 | 0 | 0 | 0 | 0 | 0 | 0 | 0 | 0 | 0 | 0 | 0 | 0 | 0 | 0 | 0 | 0 | 0 | 0 | 0 | 0 | 0 | 0 | 0
3 | 0 | 0 | 0 | 0 | 0 | 0 | 0 | 0 | 0 | 0 | 0 | 0 | 0 | 0 | 0 | 0 | 0 | 0 | 0 | 0 | 0 | 0 | 0 | 0
4 | 0 | 0 | 0 | 0 | 0 | 0 | 0 | 0 | 0 | 0 | 0 | 0 | 0 | 0 | 0 | 0 | 0 | 0 | 0 | 0 | 0 | 0 | 0 | 0
5 | 0 | 0 | 0 | 0 | 0 | 0 | 0 | 0 | 0 | 0 | 0 | 0 | 0 | 0 | 0 | 0 | 0 | 0 | 0 | 0 | 0 | 0 | 0 | 0
6 | 0 | 0 | 0 | 0 | 0 | 0 | 0 | 0 | 0 | 0 | 0 | 0 | 0 | 0 | 0 | 0 | 0 | 0 | 0 | 0 | 0 | 0 | 0 | 0
7 | 0 | 0 | 0 | 0 | 0 | 0 | 0 | 0 | 0 | 0 | 0 | 0 | 0 | 0 | 0 | 0 | 0 | 0 | 0 | 0 | 0 | 0 | 0 | 0

## Qg, Summer, S6
GenID | 0 | 1 | 2 | 3 | 4 | 5 | 6 | 7 | 8 | 9 | 10 | 11 | 12 | 13 | 14 | 15 | 16 | 17 | 18 | 19 | 20 | 21 | 22 | 23
1 | 0 | 0 | 0 | 0 | 0 | 0 | 0 | 0 | 0 | 0 | 0 | 0 | 0 | 0 | 0 | 0 | 0 | 0 | 0 | 0 | 0 | 0 | 0 | 0
2 | 0 | 0 | 0 | 0 | 0 | 0 | 0 | 0 | 0 | 0 | 0 | 0 | 0 | 0 | 0 | 0 | 0 | 0 | 0 | 0 | 0 | 0 | 0 | 0
3 | 0 | 0 | 0 | 0 | 0 | 0 | 0 | 0 | 0 | 0 | 0 | 0 | 0 | 0 | 0 | 0 | 0 | 0 | 0 | 0 | 0 | 0 | 0 | 0
4 | 0 | 0 | 0 | 0 | 0 | 0 | 0 | 0 | 0 | 0 | 0 | 0 | 0 | 0 | 0 | 0 | 0 | 0 | 0 | 0 | 0 | 0 | 0 | 0
5 | 0 | 0 | 0 | 0 | 0 | 0 | 0 | 0 | 0 | 0 | 0 | 0 | 0 | 0 | 0 | 0 | 0 | 0 | 0 | 0 | 0 | 0 | 0 | 0
6 | 0 | 0 | 0 | 0 | 0 | 0 | 0 | 0 | 0 | 0 | 0 | 0 | 0 | 0 | 0 | 0 | 0 | 0 | 0 | 0 | 0 | 0 | 0 | 0
7 | 0 | 0 | 0 | 0 | 0 | 0 | 0 | 0 | 0 | 0 | 0 | 0 | 0 | 0 | 0 | 0 | 0 | 0 | 0 | 0 | 0 | 0 | 0 | 0

## Qg, Summer, S7
GenID | 0 | 1 | 2 | 3 | 4 | 5 | 6 | 7 | 8 | 9 | 10 | 11 | 12 | 13 | 14 | 15 | 16 | 17 | 18 | 19 | 20 | 21 | 22 | 23
1 | 0 | 0 | 0 | 0 | 0 | 0 | 0 | 0 | 0 | 0 | 0 | 0 | 0 | 0 | 0 | 0 | 0 | 0 | 0 | 0 | 0 | 0 | 0 | 0
2 | 0 | 0 | 0 | 0 | 0 | 0 | 0 | 0 | 0 | 0 | 0 | 0 | 0 | 0 | 0 | 0 | 0 | 0 | 0 | 0 | 0 | 0 | 0 | 0
3 | 0 | 0 | 0 | 0 | 0 | 0 | 0 | 0 | 0 | 0 | 0 | 0 | 0 | 0 | 0 | 0 | 0 | 0 | 0 | 0 | 0 | 0 | 0 | 0
4 | 0 | 0 | 0 | 0 | 0 | 0 | 0 | 0 | 0 | 0 | 0 | 0 | 0 | 0 | 0 | 0 | 0 | 0 | 0 | 0 | 0 | 0 | 0 | 0
5 | 0 | 0 | 0 | 0 | 0 | 0 | 0 | 0 | 0 | 0 | 0 | 0 | 0 | 0 | 0 | 0 | 0 | 0 | 0 | 0 | 0 | 0 | 0 | 0
6 | 0 | 0 | 0 | 0 | 0 | 0 | 0 | 0 | 0 | 0 | 0 | 0 | 0 | 0 | 0 | 0 | 0 | 0 | 0 | 0 | 0 | 0 | 0 | 0
7 | 0 | 0 | 0 | 0 | 0 | 0 | 0 | 0 | 0 | 0 | 0 | 0 | 0 | 0 | 0 | 0 | 0 | 0 | 0 | 0 | 0 | 0 | 0 | 0

## Qg, Summer, S8
GenID | 0 | 1 | 2 | 3 | 4 | 5 | 6 | 7 | 8 | 9 | 10 | 11 | 12 | 13 | 14 | 15 | 16 | 17 | 18 | 19 | 20 | 21 | 22 | 23
1 | 0 | 0 | 0 | 0 | 0 | 0 | 0 | 0 | 0 | 0 | 0 | 0 | 0 | 0 | 0 | 0 | 0 | 0 | 0 | 0 | 0 | 0 | 0 | 0
2 | 0 | 0 | 0 | 0 | 0 | 0 | 0 | 0 | 0 | 0 | 0 | 0 | 0 | 0 | 0 | 0 | 0 | 0 | 0 | 0 | 0 | 0 | 0 | 0
3 | 0 | 0 | 0 | 0 | 0 | 0 | 0 | 0 | 0 | 0 | 0 | 0 | 0 | 0 | 0 | 0 | 0 | 0 | 0 | 0 | 0 | 0 | 0 | 0
4 | 0 | 0 | 0 | 0 | 0 | 0 | 0 | 0 | 0 | 0 | 0 | 0 | 0 | 0 | 0 | 0 | 0 | 0 | 0 | 0 | 0 | 0 | 0 | 0
5 | 0 | 0 | 0 | 0 | 0 | 0 | 0 | 0 | 0 | 0 | 0 | 0 | 0 | 0 | 0 | 0 | 0 | 0 | 0 | 0 | 0 | 0 | 0 | 0
6 | 0 | 0 | 0 | 0 | 0 | 0 | 0 | 0 | 0 | 0 | 0 | 0 | 0 | 0 | 0 | 0 | 0 | 0 | 0 | 0 | 0 | 0 | 0 | 0
7 | 0 | 0 | 0 | 0 | 0 | 0 | 0 | 0 | 0 | 0 | 0 | 0 | 0 | 0 | 0 | 0 | 0 | 0 | 0 | 0 | 0 | 0 | 0 | 0

## Qg, Summer, S9
GenID | 0 | 1 | 2 | 3 | 4 | 5 | 6 | 7 | 8 | 9 | 10 | 11 | 12 | 13 | 14 | 15 | 16 | 17 | 18 | 19 | 20 | 21 | 22 | 23
1 | 0 | 0 | 0 | 0 | 0 | 0 | 0 | 0 | 0 | 0 | 0 | 0 | 0 | 0 | 0 | 0 | 0 | 0 | 0 | 0 | 0 | 0 | 0 | 0
2 | 0 | 0 | 0 | 0 | 0 | 0 | 0 | 0 | 0 | 0 | 0 | 0 | 0 | 0 | 0 | 0 | 0 | 0 | 0 | 0 | 0 | 0 | 0 | 0
3 | 0 | 0 | 0 | 0 | 0 | 0 | 0 | 0 | 0 | 0 | 0 | 0 | 0 | 0 | 0 | 0 | 0 | 0 | 0 | 0 | 0 | 0 | 0 | 0
4 | 0 | 0 | 0 | 0 | 0 | 0 | 0 | 0 | 0 | 0 | 0 | 0 | 0 | 0 | 0 | 0 | 0 | 0 | 0 | 0 | 0 | 0 | 0 | 0
5 | 0 | 0 | 0 | 0 | 0 | 0 | 0 | 0 | 0 | 0 | 0 | 0 | 0 | 0 | 0 | 0 | 0 | 0 | 0 | 0 | 0 | 0 | 0 | 0
6 | 0 | 0 | 0 | 0 | 0 | 0 | 0 | 0 | 0 | 0 | 0 | 0 | 0 | 0 | 0 | 0 | 0 | 0 | 0 | 0 | 0 | 0 | 0 | 0
7 | 0 | 0 | 0 | 0 | 0 | 0 | 0 | 0 | 0 | 0 | 0 | 0 | 0 | 0 | 0 | 0 | 0 | 0 | 0 | 0 | 0 | 0 | 0 | 0

## GenStatus, Summer
GenID | 0 | 1 | 2 | 3 | 4 | 5 | 6 | 7 | 8 | 9 | 10 | 11 | 12 | 13 | 14 | 15 | 16 | 17 | 18 | 19 | 20 | 21 | 22 | 23
1 | 1 | 1 | 1 | 1 | 1 | 1 | 1 | 1 | 1 | 1 | 1 | 1 | 1 | 1 | 1 | 1 | 1 | 1 | 1 | 1 | 1 | 1 | 1 | 1
2 | 1 | 1 | 1 | 1 | 1 | 1 | 1 | 1 | 1 | 1 | 1 | 1 | 1 | 1 | 1 | 1 | 1 | 1 | 1 | 1 | 1 | 1 | 1 | 1
3 | 1 | 1 | 1 | 1 | 1 | 1 | 1 | 1 | 1 | 1 | 1 | 1 | 1 | 1 | 1 | 1 | 1 | 1 | 1 | 1 | 1 | 1 | 1 | 1
4 | 1 | 1 | 1 | 1 | 1 | 1 | 1 | 1 | 1 | 1 | 1 | 1 | 1 | 1 | 1 | 1 | 1 | 1 | 1 | 1 | 1 | 1 | 1 | 1
5 | 1 | 1 | 1 | 1 | 1 | 1 | 1 | 1 | 1 | 1 | 1 | 1 | 1 | 1 | 1 | 1 | 1 | 1 | 1 | 1 | 1 | 1 | 1 | 1
6 | 1 | 1 | 1 | 1 | 1 | 1 | 1 | 1 | 1 | 1 | 1 | 1 | 1 | 1 | 1 | 1 | 1 | 1 | 1 | 1 | 1 | 1 | 1 | 1
7 | 1 | 1 | 1 | 1 | 1 | 1 | 1 | 1 | 1 | 1 | 1 | 1 | 1 | 1 | 1 | 1 | 1 | 1 | 1 | 1 | 1 | 1 | 1 | 1