## Main
numScenarios | 9 | 11.11% | 11.11% | 11.11% | 11.11% | 11.11% | 11.11% | 11.11% | 11.11% | 11.11%
Year | 2027
Load Scale Factor | 100%
Load Growth (cumul.) | 111%
Flex. Load Growth | 123%
RES Installed, [MW] | 0.5
ESS Installed, [MWh] | 0

## RES installed
GenID | NodeID | Pinst, [MW]
2 | 6 | 0.25
3 | N/A | 0
4 | N/A | 0
5 | 23 | 0.25
6 | N/A | 0
7 | N/A | 0

## ES installed
ESS ID | Node ID | Pinst, [MW]
1 | N/A | 0
2 | N/A | 0
3 | N/A | 0

## FL Ratio
LoadID | Ratio, [%]
1 | 2.692%
2 | 2.423%
3 | 3.23%
4 | 1.615%
5 | 1.615%
6 | 5.384%
7 | 5.384%
8 | 1.615%
9 | 1.615%
10 | 1.211%
11 | 1.615%
12 | 1.615%
13 | 3.23%
14 | 1.615%
15 | 1.615%
16 | 1.615%
17 | 2.423%
18 | 2.423%
19 | 2.423%
20 | 2.423%
21 | 2.423%
22 | 2.423%
23 | 11.31%
24 | 11.31%
25 | 1.615%
26 | 1.615%
27 | 1.615%
28 | 3.23%
29 | 5.384%
30 | 4.038%
31 | 5.653%
32 | 1.615%

## FL Characterization
Time | 0 | 1 | 2 | 3 | 4 | 5 | 6 | 7 | 8 | 9 | 10 | 11 | 12 | 13 | 14 | 15 | 16 | 17 | 18 | 19 | 20 | 21 | 22 | 23
FL, [MW] | 0.15116 | 0.15621 | 0.13987 | 0.13258 | 0.10862 | 0.092191 | 0.11274 | 0.01958 | 0.017218 | 0.025102 | 0.014783 | 0.018473 | 0.029431 | 0.054225 | 0.057853 | 0.056894 | 0.031915 | 0.065011 | 0.038151 | 0.026824 | 0.040733 | 0.025176 | 0.11491 | 0.13852
Minimum FL, [MW] | -0.34129 | -0.36495 | -0.41046 | -0.44277 | -0.47326 | -0.51649 | -0.49282 | -0.55282 | -0.5014 | -0.73647 | -0.72893 | -0.66635 | -0.63875 | -0.6167 | -0.58129 | -0.52898 | -0.49462 | -0.44264 | -0.28096 | -0.31443 | -0.33237 | -0.35683 | -0.2835 | -0.30125
Maximum FL, [MW] | 0.32879 | 0.35175 | 0.3944 | 0.42438 | 0.45171 | 0.49324 | 0.47024 | 0.53066 | 0.48608 | 0.55466 | 0.55902 | 0.5233 | 0.50566 | 0.49267 | 0.4617 | 0.42035 | 0.39159 | 0.34999 | 0.27393 | 0.30661 | 0.32581 | 0.35096 | 0.27309 | 0.2904

## Pc, Winter, S1
LoadID | 0 | 1 | 2 | 3 | 4 | 5 | 6 | 7 | 8 | 9 | 10 | 11 | 12 | 13 | 14 | 15 | 16 | 17 | 18 | 19 | 20 | 21 | 22 | 23
1 | 0.036119 | 0.034769 | 0.033531 | 0.034543 | 0.033568 | 0.033613 | 0.033923 | 0.044032 | 0.044912 | 0.044484 | 0.044349 | 0.045281 | 0.044793 | 0.044 | 0.038276 | 0.041179 | 0.04477 | 0.044088 | 0.041816 | 0.039877 | 0.039595 | 0.037836 | 0.034171 | 0.033431
2 | 0.014701 | 0.014509 | 0.013658 | 0.013396 | 0.012918 | 0.013216 | 0.015972 | 0.015932 | 0.017222 | 0.01792 | 0.017633 | 0.017311 | 0.016965 | 0.016769 | 0.015796 | 0.01622 | 0.017282 | 0.021313 | 0.019723 | 0.018015 | 0.017821 | 0.01631 | 0.017152 | 0.016066
3 | 0.040186 | 0.038239 | 0.036638 | 0.037074 | 0.036609 | 0.040824 | 0.064763 | 0.072294 | 0.075426 | 0.073314 | 0.070316 | 0.07489 | 0.069825 | 0.067331 | 0.058588 | 0.058323 | 0.059888 | 0.065667 | 0.059322 | 0.061232 | 0.059927 | 0.055932 | 0.0495 | 0.04486
4 | 0.0041732 | 0.003648 | 0.0033847 | 0.0031441 | 0.0028105 | 0.003644 | 0.0061422 | 0.0056954 | 0.0062076 | 0.0059583 | 0.0057437 | 0.0054148 | 0.0054596 | 0.0055701 | 0.0054153 | 0.0055019 | 0.0062997 | 0.0097743 | 0.0084592 | 0.0070706 | 0.0070751 | 0.0061192 | 0.0061311 | 0.0055607
5 | 0.019501 | 0.018039 | 0.016478 | 0.016547 | 0.016481 | 0.01808 | 0.023268 | 0.02407 | 0.024838 | 0.025944 | 0.026496 | 0.026994 | 0.026653 | 0.025787 | 0.025767 | 0.025551 | 0.026843 | 0.031232 | 0.030405 | 0.029571 | 0.029533 | 0.027366 | 0.025843 | 0.023973
6 | 0.10716 | 0.10152 | 0.098272 | 0.098984 | 0.0987 | 0.10559 | 0.11973 | 0.13888 | 0.14545 | 0.15079 | 0.14782 | 0.15028 | 0.15012 | 0.14925 | 0.13948 | 0.13975 | 0.13432 | 0.14247 | 0.13669 | 0.13397 | 0.13179 | 0.1265 | 0.11851 | 0.11181
7 | 0.053393 | 0.050118 | 0.048886 | 0.047654 | 0.047782 | 0.053161 | 0.06727 | 0.075896 | 0.085894 | 0.088571 | 0.089893 | 0.090092 | 0.088901 | 0.087843 | 0.080679 | 0.078721 | 0.083587 | 0.087092 | 0.082906 | 0.081185 | 0.076347 | 0.062751 | 0.062825 | 0.059502
8 | 0.011974 | 0.011554 | 0.01109 | 0.010877 | 0.01101 | 0.012779 | 0.020363 | 0.022619 | 0.023447 | 0.023448 | 0.02413 | 0.024027 | 0.022783 | 0.022641 | 0.02018 | 0.018276 | 0.018336 | 0.020458 | 0.019688 | 0.018891 | 0.018733 | 0.01708 | 0.015021 | 0.013646
9 | 0.012766 | 0.012848 | 0.012584 | 0.012466 | 0.012079 | 0.011814 | 0.012146 | 0.010641 | 0.010603 | 0.01073 | 0.010564 | 0.010623 | 0.0108 | 0.011201 | 0.011259 | 0.011244 | 0.01084 | 0.011375 | 0.010941 | 0.010758 | 0.010983 | 0.010731 | 0.012181 | 0.012562
10 | 0.010284 | 0.009694 | 0.0091362 | 0.0091222 | 0.0088924 | 0.0098414 | 0.012777 | 0.013599 | 0.014808 | 0.015886 | 0.015397 | 0.015397 | 0.015487 | 0.015111 | 0.014717 | 0.013904 | 0.014292 | 0.016596 | 0.015906 | 0.015216 | 0.014789 | 0.013791 | 0.013207 | 0.01205
11 | 0.0066717 | 0.006396 | 0.0059388 | 0.0058024 | 0.0055298 | 0.0061813 | 0.0080779 | 0.0072324 | 0.0058193 | 0.0042496 | 0.0077187 | 0.007836 | 0.007742 | 0.0078532 | 0.007462 | 0.0076284 | 0.0077665 | 0.009799 | 0.0088515 | 0.0081214 | 0.0080993 | 0.0078051 | 0.0083781 | 0.0078243
12 | 0.023456 | 0.023438 | 0.023165 | 0.023658 | 0.02317 | 0.023492 | 0.02466 | 0.022463 | 0.018739 | 0.018112 | 0.024349 | 0.022284 | 0.022754 | 0.02365 | 0.024233 | 0.024955 | 0.027099 | 0.028435 | 0.026222 | 0.024714 | 0.025319 | 0.024999 | 0.02657 | 0.028154
13 | 0.099572 | 0.096381 | 0.097275 | 0.098145 | 0.098919 | 0.10062 | 0.12439 | 0.1274 | 0.12965 | 0.12668 | 0.12464 | 0.12928 | 0.13413 | 0.13069 | 0.12846 | 0.12992 | 0.12497 | 0.1316 | 0.12619 | 0.11862 | 0.12052 | 0.11653 | 0.10587 | 0.10333
14 | 0.024113 | 0.023384 | 0.022377 | 0.022867 | 0.021895 | 0.021657 | 0.022175 | 0.026735 | 0.027225 | 0.027096 | 0.026848 | 0.027467 | 0.027351 | 0.027276 | 0.0239 | 0.025626 | 0.027377 | 0.027503 | 0.025706 | 0.02436 | 0.024415 | 0.023108 | 0.022359 | 0.022296
15 | 0.0098006 | 0.0096726 | 0.0091051 | 0.0089306 | 0.0086119 | 0.0088109 | 0.010648 | 0.010621 | 0.011481 | 0.011947 | 0.011755 | 0.011541 | 0.01131 | 0.011179 | 0.010531 | 0.010813 | 0.011521 | 0.014208 | 0.013149 | 0.01201 | 0.011881 | 0.010873 | 0.011435 | 0.01071
16 | 0.020093 | 0.019119 | 0.018319 | 0.018537 | 0.018305 | 0.020412 | 0.032381 | 0.036147 | 0.037713 | 0.036657 | 0.035158 | 0.037445 | 0.034912 | 0.033666 | 0.029294 | 0.029161 | 0.029944 | 0.032834 | 0.029661 | 0.030616 | 0.029964 | 0.027966 | 0.02475 | 0.02243
17 | 0.0062597 | 0.0054719 | 0.0050771 | 0.0047161 | 0.0042157 | 0.005466 | 0.0092133 | 0.0085431 | 0.0093114 | 0.0089374 | 0.0086155 | 0.0081222 | 0.0081894 | 0.0083551 | 0.008123 | 0.0082528 | 0.0094496 | 0.014661 | 0.012689 | 0.010606 | 0.010613 | 0.0091788 | 0.0091967 | 0.0083411
18 | 0.029251 | 0.027059 | 0.024718 | 0.02482 | 0.024722 | 0.027121 | 0.034902 | 0.036105 | 0.037257 | 0.038916 | 0.039744 | 0.040492 | 0.03998 | 0.03868 | 0.038651 | 0.038326 | 0.040264 | 0.046848 | 0.045608 | 0.044357 | 0.044299 | 0.041049 | 0.038765 | 0.03596
19 | 0.048222 | 0.045683 | 0.044222 | 0.044543 | 0.044415 | 0.047514 | 0.053879 | 0.062498 | 0.065453 | 0.067857 | 0.066521 | 0.067624 | 0.067553 | 0.067161 | 0.062765 | 0.062887 | 0.060444 | 0.064111 | 0.061512 | 0.060286 | 0.059304 | 0.056926 | 0.05333 | 0.050314
20 | 0.024027 | 0.022553 | 0.021999 | 0.021444 | 0.021502 | 0.023922 | 0.030272 | 0.034153 | 0.038652 | 0.039857 | 0.040452 | 0.040541 | 0.040005 | 0.03953 | 0.036306 | 0.035424 | 0.037614 | 0.039192 | 0.037308 | 0.036533 | 0.034356 | 0.028238 | 0.028271 | 0.026776
21 | 0.017962 | 0.017331 | 0.016635 | 0.016316 | 0.016514 | 0.019168 | 0.030544 | 0.033929 | 0.035171 | 0.035171 | 0.036195 | 0.03604 | 0.034174 | 0.033962 | 0.03027 | 0.027413 | 0.027504 | 0.030686 | 0.029532 | 0.028337 | 0.0281 | 0.025621 | 0.022532 | 0.020469
22 | 0.019149 | 0.019271 | 0.018876 | 0.018699 | 0.018119 | 0.017721 | 0.018219 | 0.015962 | 0.015904 | 0.016095 | 0.015845 | 0.015935 | 0.0162 | 0.016801 | 0.016889 | 0.016866 | 0.01626 | 0.017062 | 0.016411 | 0.016137 | 0.016474 | 0.016097 | 0.018271 | 0.018843
23 | 0.09598 | 0.090477 | 0.085271 | 0.08514 | 0.082996 | 0.091853 | 0.11925 | 0.12692 | 0.13821 | 0.14827 | 0.14371 | 0.1437 | 0.14455 | 0.14104 | 0.13736 | 0.12977 | 0.13339 | 0.15489 | 0.14845 | 0.14202 | 0.13803 | 0.12871 | 0.12326 | 0.11246
24 | 0.046702 | 0.044772 | 0.041572 | 0.040617 | 0.038709 | 0.043269 | 0.056545 | 0.050627 | 0.040735 | 0.029747 | 0.054031 | 0.054852 | 0.054194 | 0.054972 | 0.052234 | 0.053399 | 0.054365 | 0.068593 | 0.06196 | 0.05685 | 0.056695 | 0.054636 | 0.058647 | 0.05477
25 | 0.023456 | 0.023438 | 0.023165 | 0.023658 | 0.02317 | 0.023492 | 0.02466 | 0.022463 | 0.018739 | 0.018112 | 0.024349 | 0.022284 | 0.022754 | 0.02365 | 0.024233 | 0.024955 | 0.027099 | 0.028435 | 0.026222 | 0.024714 | 0.025319 | 0.024999 | 0.02657 | 0.028154
26 | 0.049786 | 0.04819 | 0.048638 | 0.049072 | 0.049459 | 0.05031 | 0.062197 | 0.063699 | 0.064825 | 0.063341 | 0.062321 | 0.064638 | 0.067066 | 0.065346 | 0.064232 | 0.064959 | 0.062487 | 0.065798 | 0.063094 | 0.059311 | 0.060258 | 0.058267 | 0.052936 | 0.051663
27 | 0.024113 | 0.023384 | 0.022377 | 0.022867 | 0.021895 | 0.021657 | 0.022175 | 0.026735 | 0.027225 | 0.027096 | 0.026848 | 0.027467 | 0.027351 | 0.027276 | 0.0239 | 0.025626 | 0.027377 | 0.027503 | 0.025706 | 0.02436 | 0.024415 | 0.023108 | 0.022359 | 0.022296
28 | 0.019601 | 0.019345 | 0.01821 | 0.017861 | 0.017224 | 0.017622 | 0.021296 | 0.021243 | 0.022962 | 0.023894 | 0.023511 | 0.023081 | 0.02262 | 0.022359 | 0.021061 | 0.021626 | 0.023043 | 0.028417 | 0.026298 | 0.02402 | 0.023761 | 0.021747 | 0.02287 | 0.021421
29 | 0.066976 | 0.063731 | 0.061064 | 0.061791 | 0.061015 | 0.068039 | 0.10794 | 0.12049 | 0.12571 | 0.12219 | 0.11719 | 0.12482 | 0.11637 | 0.11222 | 0.097647 | 0.097204 | 0.099814 | 0.10945 | 0.09887 | 0.10205 | 0.099879 | 0.09322 | 0.082501 | 0.074766
30 | 0.010433 | 0.0091199 | 0.0084618 | 0.0078602 | 0.0070262 | 0.00911 | 0.015356 | 0.014239 | 0.015519 | 0.014896 | 0.014359 | 0.013537 | 0.013649 | 0.013925 | 0.013538 | 0.013755 | 0.015749 | 0.024436 | 0.021148 | 0.017676 | 0.017688 | 0.015298 | 0.015328 | 0.013902
31 | 0.068253 | 0.063138 | 0.057674 | 0.057914 | 0.057684 | 0.063282 | 0.081438 | 0.084245 | 0.086933 | 0.090803 | 0.092735 | 0.09448 | 0.093287 | 0.090254 | 0.090186 | 0.089427 | 0.09395 | 0.10931 | 0.10642 | 0.1035 | 0.10336 | 0.095781 | 0.090451 | 0.083906
32 | 0.032148 | 0.030455 | 0.029482 | 0.029695 | 0.02961 | 0.031676 | 0.03592 | 0.041665 | 0.043635 | 0.045238 | 0.044347 | 0.045083 | 0.045035 | 0.044774 | 0.041843 | 0.041924 | 0.040296 | 0.042741 | 0.041008 | 0.040191 | 0.039536 | 0.037951 | 0.035553 | 0.033543

## Pc, Winter, S2
LoadID | 0 | 1 | 2 | 3 | 4 | 5 | 6 | 7 | 8 | 9 | 10 | 11 | 12 | 13 | 14 | 15 | 16 | 17 | 18 | 19 | 20 | 21 | 22 | 23
1 | 0.036119 | 0.034769 | 0.033531 | 0.034543 | 0.033568 | 0.033613 | 0.033923 | 0.044032 | 0.044912 | 0.044484 | 0.044349 | 0.045281 | 0.044793 | 0.044 | 0.038276 | 0.041179 | 0.04477 | 0.044088 | 0.041816 | 0.039877 | 0.039595 | 0.037836 | 0.034171 | 0.033431
2 | 0.014701 | 0.014509 | 0.013658 | 0.013396 | 0.012918 | 0.013216 | 0.015972 | 0.015932 | 0.017222 | 0.01792 | 0.017633 | 0.017311 | 0.016965 | 0.016769 | 0.015796 | 0.01622 | 0.017282 | 0.021313 | 0.019723 | 0.018015 | 0.017821 | 0.01631 | 0.017152 | 0.016066
3 | 0.040186 | 0.038239 | 0.036638 | 0.037074 | 0.036609 | 0.040824 | 0.064763 | 0.072294 | 0.075426 | 0.073314 | 0.070316 | 0.07489 | 0.069825 | 0.067331 | 0.058588 | 0.058323 | 0.059888 | 0.065667 | 0.059322 | 0.061232 | 0.059927 | 0.055932 | 0.0495 | 0.04486
4 | 0.0041732 | 0.003648 | 0.0033847 | 0.0031441 | 0.0028105 | 0.003644 | 0.0061422 | 0.0056954 | 0.0062076 | 0.0059583 | 0.0057437 | 0.0054148 | 0.0054596 | 0.0055701 | 0.0054153 | 0.0055019 | 0.0062997 | 0.0097743 | 0.0084592 | 0.0070706 | 0.0070751 | 0.0061192 | 0.0061311 | 0.0055607
5 | 0.019501 | 0.018039 | 0.016478 | 0.016547 | 0.016481 | 0.01808 | 0.023268 | 0.02407 | 0.024838 | 0.025944 | 0.026496 | 0.026994 | 0.026653 | 0.025787 | 0.025767 | 0.025551 | 0.026843 | 0.031232 | 0.030405 | 0.029571 | 0.029533 | 0.027366 | 0.025843 | 0.023973
6 | 0.10716 | 0.10152 | 0.098272 | 0.098984 | 0.0987 | 0.10559 | 0.11973 | 0.13888 | 0.14545 | 0.15079 | 0.14782 | 0.15028 | 0.15012 | 0.14925 | 0.13948 | 0.13975 | 0.13432 | 0.14247 | 0.13669 | 0.13397 | 0.13179 | 0.1265 | 0.11851 | 0.11181
7 | 0.053393 | 0.050118 | 0.048886 | 0.047654 | 0.047782 | 0.053161 | 0.06727 | 0.075896 | 0.085894 | 0.088571 | 0.089893 | 0.090092 | 0.088901 | 0.087843 | 0.080679 | 0.078721 | 0.083587 | 0.087092 | 0.082906 | 0.081185 | 0.076347 | 0.062751 | 0.062825 | 0.059502
8 | 0.011974 | 0.011554 | 0.01109 | 0.010877 | 0.01101 | 0.012779 | 0.020363 | 0.022619 | 0.023447 | 0.023448 | 0.02413 | 0.024027 | 0.022783 | 0.022641 | 0.02018 | 0.018276 | 0.018336 | 0.020458 | 0.019688 | 0.018891 | 0.018733 | 0.01708 | 0.015021 | 0.013646
9 | 0.012766 | 0.012848 | 0.012584 | 0.012466 | 0.012079 | 0.011814 | 0.012146 | 0.010641 | 0.010603 | 0.01073 | 0.010564 | 0.010623 | 0.0108 | 0.011201 | 0.011259 | 0.011244 | 0.01084 | 0.011375 | 0.010941 | 0.010758 | 0.010983 | 0.010731 | 0.012181 | 0.012562
10 | 0.010284 | 0.009694 | 0.0091362 | 0.0091222 | 0.0088924 | 0.0098414 | 0.012777 | 0.013599 | 0.014808 | 0.015886 | 0.015397 | 0.015397 | 0.015487 | 0.015111 | 0.014717 | 0.013904 | 0.014292 | 0.016596 | 0.015906 | 0.015216 | 0.014789 | 0.013791 | 0.013207 | 0.01205
11 | 0.0066717 | 0.006396 | 0.0059388 | 0.0058024 | 0.0055298 | 0.0061813 | 0.0080779 | 0.0072324 | 0.0058193 | 0.0042496 | 0.0077187 | 0.007836 | 0.007742 | 0.0078532 | 0.007462 | 0.0076284 | 0.0077665 | 0.009799 | 0.0088515 | 0.0081214 | 0.0080993 | 0.0078051 | 0.0083781 | 0.0078243
12 | 0.023456 | 0.023438 | 0.023165 | 0.023658 | 0.02317 | 0.023492 | 0.02466 | 0.022463 | 0.018739 | 0.018112 | 0.024349 | 0.022284 | 0.022754 | 0.02365 | 0.024233 | 0.024955 | 0.027099 | 0.028435 | 0.026222 | 0.024714 | 0.025319 | 0.024999 | 0.02657 | 0.028154
13 | 0.099572 | 0.096381 | 0.097275 | 0.098145 | 0.098919 | 0.10062 | 0.12439 | 0.1274 | 0.12965 | 0.12668 | 0.12464 | 0.12928 | 0.13413 | 0.13069 | 0.12846 | 0.12992 | 0.12497 | 0.1316 | 0.12619 | 0.11862 | 0.12052 | 0.11653 | 0.10587 | 0.10333
14 | 0.024113 | 0.023384 | 0.022377 | 0.022867 | 0.021895 | 0.021657 | 0.022175 | 0.026735 | 0.027225 | 0.027096 | 0.026848 | 0.027467 | 0.027351 | 0.027276 | 0.0239 | 0.025626 | 0.027377 | 0.027503 | 0.025706 | 0.02436 | 0.024415 | 0.023108 | 0.022359 | 0.022296
15 | 0.0098006 | 0.0096726 | 0.0091051 | 0.0089306 | 0.0086119 | 0.0088109 | 0.010648 | 0.010621 | 0.011481 | 0.011947 | 0.011755 | 0.011541 | 0.01131 | 0.011179 | 0.010531 | 0.010813 | 0.011521 | 0.014208 | 0.013149 | 0.01201 | 0.011881 | 0.010873 | 0.011435 | 0.01071
16 | 0.020093 | 0.019119 | 0.018319 | 0.018537 | 0.018305 | 0.020412 | 0.032381 | 0.036147 | 0.037713 | 0.036657 | 0.035158 | 0.037445 | 0.034912 | 0.033666 | 0.029294 | 0.029161 | 0.029944 | 0.032834 | 0.029661 | 0.030616 | 0.029964 | 0.027966 | 0.02475 | 0.02243
17 | 0.0062597 | 0.0054719 | 0.0050771 | 0.0047161 | 0.0042157 | 0.005466 | 0.0092133 | 0.0085431 | 0.0093114 | 0.0089374 | 0.0086155 | 0.0081222 | 0.0081894 | 0.0083551 | 0.008123 | 0.0082528 | 0.0094496 | 0.014661 | 0.012689 | 0.010606 | 0.010613 | 0.0091788 | 0.0091967 | 0.0083411
18 | 0.029251 | 0.027059 | 0.024718 | 0.02482 | 0.024722 | 0.027121 | 0.034902 | 0.036105 | 0.037257 | 0.038916 | 0.039744 | 0.040492 | 0.03998 | 0.03868 | 0.038651 | 0.038326 | 0.040264 | 0.046848 | 0.045608 | 0.044357 | 0.044299 | 0.041049 | 0.038765 | 0.03596
19 | 0.048222 | 0.045683 | 0.044222 | 0.044543 | 0.044415 | 0.047514 | 0.053879 | 0.062498 | 0.065453 | 0.067857 | 0.066521 | 0.067624 | 0.067553 | 0.067161 | 0.062765 | 0.062887 | 0.060444 | 0.064111 | 0.061512 | 0.060286 | 0.059304 | 0.056926 | 0.05333 | 0.050314
20 | 0.024027 | 0.022553 | 0.021999 | 0.021444 | 0.021502 | 0.023922 | 0.030272 | 0.034153 | 0.038652 | 0.039857 | 0.040452 | 0.040541 | 0.040005 | 0.03953 | 0.036306 | 0.035424 | 0.037614 | 0.039192 | 0.037308 | 0.036533 | 0.034356 | 0.028238 | 0.028271 | 0.026776
21 | 0.017962 | 0.017331 | 0.016635 | 0.016316 | 0.016514 | 0.019168 | 0.030544 | 0.033929 | 0.035171 | 0.035171 | 0.036195 | 0.03604 | 0.034174 | 0.033962 | 0.03027 | 0.027413 | 0.027504 | 0.030686 | 0.029532 | 0.028337 | 0.0281 | 0.025621 | 0.022532 | 0.020469
22 | 0.019149 | 0.019271 | 0.018876 | 0.018699 | 0.018119 | 0.017721 | 0.018219 | 0.015962 | 0.015904 | 0.016095 | 0.015845 | 0.015935 | 0.0162 | 0.016801 | 0.016889 | 0.016866 | 0.01626 | 0.017062 | 0.016411 | 0.016137 | 0.016474 | 0.016097 | 0.018271 | 0.018843
23 | 0.09598 | 0.090477 | 0.085271 | 0.08514 | 0.082996 | 0.091853 | 0.11925 | 0.12692 | 0.13821 | 0.14827 | 0.14371 | 0.1437 | 0.14455 | 0.14104 | 0.13736 | 0.12977 | 0.13339 | 0.15489 | 0.14845 | 0.14202 | 0.13803 | 0.12871 | 0.12326 | 0.11246
24 | 0.046702 | 0.044772 | 0.041572 | 0.040617 | 0.038709 | 0.043269 | 0.056545 | 0.050627 | 0.040735 | 0.029747 | 0.054031 | 0.054852 | 0.054194 | 0.054972 | 0.052234 | 0.053399 | 0.054365 | 0.068593 | 0.06196 | 0.05685 | 0.056695 | 0.054636 | 0.058647 | 0.05477
25 | 0.023456 | 0.023438 | 0.023165 | 0.023658 | 0.02317 | 0.023492 | 0.02466 | 0.022463 | 0.018739 | 0.018112 | 0.024349 | 0.022284 | 0.022754 | 0.02365 | 0.024233 | 0.024955 | 0.027099 | 0.028435 | 0.026222 | 0.024714 | 0.025319 | 0.024999 | 0.02657 | 0.028154
26 | 0.049786 | 0.04819 | 0.048638 | 0.049072 | 0.049459 | 0.05031 | 0.062197 | 0.063699 | 0.064825 | 0.063341 | 0.062321 | 0.064638 | 0.067066 | 0.065346 | 0.064232 | 0.064959 | 0.062487 | 0.065798 | 0.063094 | 0.059311 | 0.060258 | 0.058267 | 0.052936 | 0.051663
27 | 0.024113 | 0.023384 | 0.022377 | 0.022867 | 0.021895 | 0.021657 | 0.022175 | 0.026735 | 0.027225 | 0.027096 | 0.026848 | 0.027467 | 0.027351 | 0.027276 | 0.0239 | 0.025626 | 0.027377 | 0.027503 | 0.025706 | 0.02436 | 0.024415 | 0.023108 | 0.022359 | 0.022296
28 | 0.019601 | 0.019345 | 0.01821 | 0.017861 | 0.017224 | 0.017622 | 0.021296 | 0.021243 | 0.022962 | 0.023894 | 0.023511 | 0.023081 | 0.02262 | 0.022359 | 0.021061 | 0.021626 | 0.023043 | 0.028417 | 0.026298 | 0.02402 | 0.023761 | 0.021747 | 0.02287 | 0.021421
29 | 0.066976 | 0.063731 | 0.061064 | 0.061791 | 0.061015 | 0.068039 | 0.10794 | 0.12049 | 0.12571 | 0.12219 | 0.11719 | 0.12482 | 0.11637 | 0.11222 | 0.097647 | 0.097204 | 0.099814 | 0.10945 | 0.09887 | 0.10205 | 0.099879 | 0.09322 | 0.082501 | 0.074766
30 | 0.010433 | 0.0091199 | 0.0084618 | 0.0078602 | 0.0070262 | 0.00911 | 0.015356 | 0.014239 | 0.015519 | 0.014896 | 0.014359 | 0.013537 | 0.013649 | 0.013925 | 0.013538 | 0.013755 | 0.015749 | 0.024436 | 0.021148 | 0.017676 | 0.017688 | 0.015298 | 0.015328 | 0.013902
31 | 0.068253 | 0.063138 | 0.057674 | 0.057914 | 0.057684 | 0.063282 | 0.081438 | 0.084245 | 0.086933 | 0.090803 | 0.092735 | 0.09448 | 0.093287 | 0.090254 | 0.090186 | 0.089427 | 0.09395 | 0.10931 | 0.10642 | 0.1035 | 0.10336 | 0.095781 | 0.090451 | 0.083906
32 | 0.032148 | 0.030455 | 0.029482 | 0.029695 | 0.02961 | 0.031676 | 0.03592 | 0.041665 | 0.043635 | 0.045238 | 0.044347 | 0.045083 | 0.045035 | 0.044774 | 0.041843 | 0.041924 | 0.040296 | 0.042741 | 0.041008 | 0.040191 | 0.039536 | 0.037951 | 0.035553 | 0.033543

## Pc, Winter, S3
LoadID | 0 | 1 | 2 | 3 | 4 | 5 | 6 | 7 | 8 | 9 | 10 | 11 | 12 | 13 | 14 | 15 | 16 | 17 | 18 | 19 | 20 | 21 | 22 | 23
1 | 0.036119 | 0.034769 | 0.033531 | 0.034543 | 0.033568 | 0.033613 | 0.033923 | 0.044032 | 0.044912 | 0.044484 | 0.044349 | 0.045281 | 0.044793 | 0.044 | 0.038276 | 0.041179 | 0.04477 | 0.044088 | 0.041816 | 0.039877 | 0.039595 | 0.037836 | 0.034171 | 0.033431
2 | 0.014701 | 0.014509 | 0.013658 | 0.013396 | 0.012918 | 0.013216 | 0.015972 | 0.015932 | 0.017222 | 0.01792 | 0.017633 | 0.017311 | 0.016965 | 0.016769 | 0.015796 | 0.01622 | 0.017282 | 0.021313 | 0.019723 | 0.018015 | 0.017821 | 0.01631 | 0.017152 | 0.016066
3 | 0.040186 | 0.038239 | 0.036638 | 0.037074 | 0.036609 | 0.040824 | 0.064763 | 0.072294 | 0.075426 | 0.073314 | 0.070316 | 0.07489 | 0.069825 | 0.067331 | 0.058588 | 0.058323 | 0.059888 | 0.065667 | 0.059322 | 0.061232 | 0.059927 | 0.055932 | 0.0495 | 0.04486
4 | 0.0041732 | 0.003648 | 0.0033847 | 0.0031441 | 0.0028105 | 0.003644 | 0.0061422 | 0.0056954 | 0.0062076 | 0.0059583 | 0.0057437 | 0.0054148 | 0.0054596 | 0.0055701 | 0.0054153 | 0.0055019 | 0.0062997 | 0.0097743 | 0.0084592 | 0.0070706 | 0.0070751 | 0.0061192 | 0.0061311 | 0.0055607
5 | 0.019501 | 0.018039 | 0.016478 | 0.016547 | 0.016481 | 0.01808 | 0.023268 | 0.02407 | 0.024838 | 0.025944 | 0.026496 | 0.026994 | 0.026653 | 0.025787 | 0.025767 | 0.025551 | 0.026843 | 0.031232 | 0.030405 | 0.029571 | 0.029533 | 0.027366 | 0.025843 | 0.023973
6 | 0.10716 | 0.10152 | 0.098272 | 0.098984 | 0.0987 | 0.10559 | 0.11973 | 0.13888 | 0.14545 | 0.15079 | 0.14782 | 0.15028 | 0.15012 | 0.14925 | 0.13948 | 0.13975 | 0.13432 | 0.14247 | 0.13669 | 0.13397 | 0.13179 | 0.1265 | 0.11851 | 0.11181
7 | 0.053393 | 0.050118 | 0.048886 | 0.047654 | 0.047782 | 0.053161 | 0.06727 | 0.075896 | 0.085894 | 0.088571 | 0.089893 | 0.090092 | 0.088901 | 0.087843 | 0.080679 | 0.078721 | 0.083587 | 0.087092 | 0.082906 | 0.081185 | 0.076347 | 0.062751 | 0.062825 | 0.059502
8 | 0.011974 | 0.011554 | 0.01109 | 0.010877 | 0.01101 | 0.012779 | 0.020363 | 0.022619 | 0.023447 | 0.023448 | 0.02413 | 0.024027 | 0.022783 | 0.022641 | 0.02018 | 0.018276 | 0.018336 | 0.020458 | 0.019688 | 0.018891 | 0.018733 | 0.01708 | 0.015021 | 0.013646
9 | 0.012766 | 0.012848 | 0.012584 | 0.012466 | 0.012079 | 0.011814 | 0.012146 | 0.010641 | 0.010603 | 0.01073 | 0.010564 | 0.010623 | 0.0108 | 0.011201 | 0.011259 | 0.011244 | 0.01084 | 0.011375 | 0.010941 | 0.010758 | 0.010983 | 0.010731 | 0.012181 | 0.012562
10 | 0.010284 | 0.009694 | 0.0091362 | 0.0091222 | 0.0088924 | 0.0098414 | 0.012777 | 0.013599 | 0.014808 | 0.015886 | 0.015397 | 0.015397 | 0.015487 | 0.015111 | 0.014717 | 0.013904 | 0.014292 | 0.016596 | 0.015906 | 0.015216 | 0.014789 | 0.013791 | 0.013207 | 0.01205
11 | 0.0066717 | 0.006396 | 0.0059388 | 0.0058024 | 0.0055298 | 0.0061813 | 0.0080779 | 0.0072324 | 0.0058193 | 0.0042496 | 0.0077187 | 0.007836 | 0.007742 | 0.0078532 | 0.007462 | 0.0076284 | 0.0077665 | 0.009799 | 0.0088515 | 0.0081214 | 0.0080993 | 0.0078051 | 0.0083781 | 0.0078243
12 | 0.023456 | 0.023438 | 0.023165 | 0.023658 | 0.02317 | 0.023492 | 0.02466 | 0.022463 | 0.018739 | 0.018112 | 0.024349 | 0.022284 | 0.022754 | 0.02365 | 0.024233 | 0.024955 | 0.027099 | 0.028435 | 0.026222 | 0.024714 | 0.025319 | 0.024999 | 0.02657 | 0.028154
13 | 0.099572 | 0.096381 | 0.097275 | 0.098145 | 0.098919 | 0.10062 | 0.12439 | 0.1274 | 0.12965 | 0.12668 | 0.12464 | 0.12928 | 0.13413 | 0.13069 | 0.12846 | 0.12992 | 0.12497 | 0.1316 | 0.12619 | 0.11862 | 0.12052 | 0.11653 | 0.10587 | 0.10333
14 | 0.024113 | 0.023384 | 0.022377 | 0.022867 | 0.021895 | 0.021657 | 0.022175 | 0.026735 | 0.027225 | 0.027096 | 0.026848 | 0.027467 | 0.027351 | 0.027276 | 0.0239 | 0.025626 | 0.027377 | 0.027503 | 0.025706 | 0.02436 | 0.024415 | 0.023108 | 0.022359 | 0.022296
15 | 0.0098006 | 0.0096726 | 0.0091051 | 0.0089306 | 0.0086119 | 0.0088109 | 0.010648 | 0.010621 | 0.011481 | 0.011947 | 0.011755 | 0.011541 | 0.01131 | 0.011179 | 0.010531 | 0.010813 | 0.011521 | 0.014208 | 0.013149 | 0.01201 | 0.011881 | 0.010873 | 0.011435 | 0.01071
16 | 0.020093 | 0.019119 | 0.018319 | 0.018537 | 0.018305 | 0.020412 | 0.032381 | 0.036147 | 0.037713 | 0.036657 | 0.035158 | 0.037445 | 0.034912 | 0.033666 | 0.029294 | 0.029161 | 0.029944 | 0.032834 | 0.029661 | 0.030616 | 0.029964 | 0.027966 | 0.02475 | 0.02243
17 | 0.0062597 | 0.0054719 | 0.0050771 | 0.0047161 | 0.0042157 | 0.005466 | 0.0092133 | 0.0085431 | 0.0093114 | 0.0089374 | 0.0086155 | 0.0081222 | 0.0081894 | 0.0083551 | 0.008123 | 0.0082528 | 0.0094496 | 0.014661 | 0.012689 | 0.010606 | 0.010613 | 0.0091788 | 0.0091967 | 0.0083411
18 | 0.029251 | 0.027059 | 0.024718 | 0.02482 | 0.024722 | 0.027121 | 0.034902 | 0.036105 | 0.037257 | 0.038916 | 0.039744 | 0.040492 | 0.03998 | 0.03868 | 0.038651 | 0.038326 | 0.040264 | 0.046848 | 0.045608 | 0.044357 | 0.044299 | 0.041049 | 0.038765 | 0.03596
19 | 0.048222 | 0.045683 | 0.044222 | 0.044543 | 0.044415 | 0.047514 | 0.053879 | 0.062498 | 0.065453 | 0.067857 | 0.066521 | 0.067624 | 0.067553 | 0.067161 | 0.062765 | 0.062887 | 0.060444 | 0.064111 | 0.061512 | 0.060286 | 0.059304 | 0.056926 | 0.05333 | 0.050314
20 | 0.024027 | 0.022553 | 0.021999 | 0.021444 | 0.021502 | 0.023922 | 0.030272 | 0.034153 | 0.038652 | 0.039857 | 0.040452 | 0.040541 | 0.040005 | 0.03953 | 0.036306 | 0.035424 | 0.037614 | 0.039192 | 0.037308 | 0.036533 | 0.034356 | 0.028238 | 0.028271 | 0.026776
21 | 0.017962 | 0.017331 | 0.016635 | 0.016316 | 0.016514 | 0.019168 | 0.030544 | 0.033929 | 0.035171 | 0.035171 | 0.036195 | 0.03604 | 0.034174 | 0.033962 | 0.03027 | 0.027413 | 0.027504 | 0.030686 | 0.029532 | 0.028337 | 0.0281 | 0.025621 | 0.022532 | 0.020469
22 | 0.019149 | 0.019271 | 0.018876 | 0.018699 | 0.018119 | 0.017721 | 0.018219 | 0.015962 | 0.015904 | 0.016095 | 0.015845 | 0.015935 | 0.0162 | 0.016801 | 0.016889 | 0.016866 | 0.01626 | 0.017062 | 0.016411 | 0.016137 | 0.016474 | 0.016097 | 0.018271 | 0.018843
23 | 0.09598 | 0.090477 | 0.085271 | 0.08514 | 0.082996 | 0.091853 | 0.11925 | 0.12692 | 0.13821 | 0.14827 | 0.14371 | 0.1437 | 0.14455 | 0.14104 | 0.13736 | 0.12977 | 0.13339 | 0.15489 | 0.14845 | 0.14202 | 0.13803 | 0.12871 | 0.12326 | 0.11246
24 | 0.046702 | 0.044772 | 0.041572 | 0.040617 | 0.038709 | 0.043269 | 0.056545 | 0.050627 | 0.040735 | 0.029747 | 0.054031 | 0.054852 | 0.054194 | 0.054972 | 0.052234 | 0.053399 | 0.054365 | 0.068593 | 0.06196 | 0.05685 | 0.056695 | 0.054636 | 0.058647 | 0.05477
25 | 0.023456 | 0.023438 | 0.023165 | 0.023658 | 0.02317 | 0.023492 | 0.02466 | 0.022463 | 0.018739 | 0.018112 | 0.024349 | 0.022284 | 0.022754 | 0.02365 | 0.024233 | 0.024955 | 0.027099 | 0.028435 | 0.026222 | 0.024714 | 0.025319 | 0.024999 | 0.02657 | 0.028154
26 | 0.049786 | 0.04819 | 0.048638 | 0.049072 | 0.049459 | 0.05031 | 0.062197 | 0.063699 | 0.064825 | 0.063341 | 0.062321 | 0.064638 | 0.067066 | 0.065346 | 0.064232 | 0.064959 | 0.062487 | 0.065798 | 0.063094 | 0.059311 | 0.060258 | 0.058267 | 0.052936 | 0.051663
27 | 0.024113 | 0.023384 | 0.022377 | 0.022867 | 0.021895 | 0.021657 | 0.022175 | 0.026735 | 0.027225 | 0.027096 | 0.026848 | 0.027467 | 0.027351 | 0.027276 | 0.0239 | 0.025626 | 0.027377 | 0.027503 | 0.025706 | 0.02436 | 0.024415 | 0.023108 | 0.022359 | 0.022296
28 | 0.019601 | 0.019345 | 0.01821 | 0.017861 | 0.017224 | 0.017622 | 0.021296 | 0.021243 | 0.022962 | 0.023894 | 0.023511 | 0.023081 | 0.02262 | 0.022359 | 0.021061 | 0.021626 | 0.023043 | 0.028417 | 0.026298 | 0.02402 | 0.023761 | 0.021747 | 0.02287 | 0.021421
29 | 0.066976 | 0.063731 | 0.061064 | 0.061791 | 0.061015 | 0.068039 | 0.10794 | 0.12049 | 0.12571 | 0.12219 | 0.11719 | 0.12482 | 0.11637 | 0.11222 | 0.097647 | 0.097204 | 0.099814 | 0.10945 | 0.09887 | 0.10205 | 0.099879 | 0.09322 | 0.082501 | 0.074766
30 | 0.010433 | 0.0091199 | 0.0084618 | 0.0078602 | 0.0070262 | 0.00911 | 0.015356 | 0.014239 | 0.015519 | 0.014896 | 0.014359 | 0.013537 | 0.013649 | 0.013925 | 0.013538 | 0.013755 | 0.015749 | 0.024436 | 0.021148 | 0.017676 | 0.017688 | 0.015298 | 0.015328 | 0.013902
31 | 0.068253 | 0.063138 | 0.057674 | 0.057914 | 0.057684 | 0.063282 | 0.081438 | 0.084245 | 0.086933 | 0.090803 | 0.092735 | 0.09448 | 0.093287 | 0.090254 | 0.090186 | 0.089427 | 0.09395 | 0.10931 | 0.10642 | 0.1035 | 0.10336 | 0.095781 | 0.090451 | 0.083906
32 | 0.032148 | 0.030455 | 0.029482 | 0.029695 | 0.02961 | 0.031676 | 0.03592 | 0.041665 | 0.043635 | 0.045238 | 0.044347 | 0.045083 | 0.045035 | 0.044774 | 0.041843 | 0.041924 | 0.040296 | 0.042741 | 0.041008 | 0.040191 | 0.039536 | 0.037951 | 0.035553 | 0.033543

## Pc, Winter, S4
LoadID | 0 | 1 | 2 | 3 | 4 | 5 | 6 | 7 | 8 | 9 | 10 | 11 | 12 | 13 | 14 | 15 | 16 | 17 | 18 | 19 | 20 | 21 | 22 | 23
1 | 0.037564 | 0.03616 | 0.034872 | 0.035924 | 0.034911 | 0.034957 | 0.03528 | 0.045793 | 0.046709 | 0.046263 | 0.046123 | 0.047092 | 0.046585 | 0.04576 | 0.039807 | 0.042826 | 0.046561 | 0.045851 | 0.043489 | 0.041472 | 0.041179 | 0.039349 | 0.035538 | 0.034768
2 | 0.015142 | 0.014938 | 0.014068 | 0.013803 | 0.013329 | 0.013656 | 0.016501 | 0.01655 | 0.017894 | 0.018613 | 0.018324 | 0.017985 | 0.017615 | 0.017387 | 0.016372 | 0.016813 | 0.017942 | 0.022102 | 0.020475 | 0.018709 | 0.018494 | 0.016938 | 0.017727 | 0.016574
3 | 0.041598 | 0.039566 | 0.037923 | 0.038386 | 0.037933 | 0.042337 | 0.067207 | 0.07516 | 0.07842 | 0.076214 | 0.07311 | 0.077862 | 0.072579 | 0.069955 | 0.060857 | 0.060582 | 0.062243 | 0.06821 | 0.061645 | 0.063646 | 0.062272 | 0.058137 | 0.051332 | 0.046475
4 | 0.0042424 | 0.003693 | 0.0034297 | 0.0031842 | 0.0028527 | 0.0037302 | 0.0063151 | 0.0059106 | 0.0064448 | 0.0061804 | 0.0059639 | 0.0056195 | 0.005659 | 0.0057579 | 0.0055945 | 0.0056852 | 0.0065311 | 0.010123 | 0.0087729 | 0.0073361 | 0.0073318 | 0.0063477 | 0.0063021 | 0.0056937
5 | 0.020183 | 0.01866 | 0.017047 | 0.017123 | 0.01707 | 0.018744 | 0.024126 | 0.02502 | 0.02582 | 0.026965 | 0.027546 | 0.028062 | 0.0277 | 0.026783 | 0.026761 | 0.026536 | 0.027896 | 0.032439 | 0.031597 | 0.030737 | 0.030688 | 0.028444 | 0.026803 | 0.024843
6 | 0.11112 | 0.10524 | 0.1019 | 0.10266 | 0.10241 | 0.10961 | 0.12428 | 0.1444 | 0.15123 | 0.15677 | 0.15371 | 0.15625 | 0.15606 | 0.1551 | 0.14493 | 0.14522 | 0.13962 | 0.14803 | 0.14208 | 0.13927 | 0.13697 | 0.13151 | 0.123 | 0.11598
7 | 0.055203 | 0.051786 | 0.05054 | 0.049275 | 0.049459 | 0.055089 | 0.069718 | 0.07889 | 0.089293 | 0.09206 | 0.093457 | 0.093656 | 0.092393 | 0.09124 | 0.083782 | 0.081747 | 0.086862 | 0.090436 | 0.08614 | 0.084374 | 0.079313 | 0.065207 | 0.065091 | 0.061584
8 | 0.012356 | 0.011915 | 0.011443 | 0.011226 | 0.01138 | 0.01323 | 0.021104 | 0.023512 | 0.024374 | 0.024369 | 0.025085 | 0.024976 | 0.023675 | 0.023512 | 0.02095 | 0.01897 | 0.019049 | 0.021234 | 0.020451 | 0.01963 | 0.019456 | 0.017747 | 0.015548 | 0.014102
9 | 0.013179 | 0.013261 | 0.012997 | 0.012879 | 0.012492 | 0.012227 | 0.012559 | 0.011054 | 0.011016 | 0.011143 | 0.010977 | 0.011036 | 0.011213 | 0.011614 | 0.011672 | 0.011657 | 0.011253 | 0.011788 | 0.011354 | 0.011171 | 0.011396 | 0.011144 | 0.012594 | 0.012975
10 | 0.010622 | 0.010006 | 0.0094339 | 0.0094228 | 0.0091954 | 0.01019 | 0.013234 | 0.014133 | 0.015392 | 0.01651 | 0.016006 | 0.016004 | 0.016093 | 0.01569 | 0.015278 | 0.014433 | 0.014848 | 0.017228 | 0.016524 | 0.015812 | 0.015361 | 0.01433 | 0.01368 | 0.012465
11 | 0.006841 | 0.0065509 | 0.006086 | 0.0059488 | 0.0056808 | 0.006369 | 0.0083282 | 0.007509 | 0.006041 | 0.0044033 | 0.0080179 | 0.0081375 | 0.0080327 | 0.0081323 | 0.0077231 | 0.0078968 | 0.0080565 | 0.010149 | 0.0091809 | 0.0084289 | 0.008397 | 0.008101 | 0.008639 | 0.0080478
12 | 0.024297 | 0.024274 | 0.024001 | 0.024518 | 0.024026 | 0.024372 | 0.025573 | 0.023348 | 0.019478 | 0.01882 | 0.025314 | 0.023163 | 0.023645 | 0.02456 | 0.025165 | 0.025917 | 0.028163 | 0.02953 | 0.027247 | 0.025685 | 0.026305 | 0.025983 | 0.027558 | 0.02919
13 | 0.10336 | 0.10003 | 0.10099 | 0.1019 | 0.10274 | 0.10452 | 0.12922 | 0.13247 | 0.13481 | 0.13172 | 0.12961 | 0.13442 | 0.13946 | 0.13585 | 0.13353 | 0.13504 | 0.12993 | 0.13678 | 0.13119 | 0.12333 | 0.12528 | 0.12116 | 0.10996 | 0.10728
14 | 0.02498 | 0.024219 | 0.023182 | 0.023696 | 0.022701 | 0.022463 | 0.022989 | 0.027792 | 0.028303 | 0.028163 | 0.027912 | 0.028553 | 0.028426 | 0.028332 | 0.024819 | 0.026615 | 0.028452 | 0.028561 | 0.026709 | 0.025317 | 0.025365 | 0.024016 | 0.023179 | 0.023098
15 | 0.010095 | 0.0099586 | 0.009379 | 0.0092022 | 0.0088862 | 0.0091038 | 0.011001 | 0.011034 | 0.011929 | 0.012409 | 0.012216 | 0.01199 | 0.011743 | 0.011592 | 0.010915 | 0.011209 | 0.011961 | 0.014735 | 0.01365 | 0.012473 | 0.012329 | 0.011292 | 0.011818 | 0.011049
16 | 0.020799 | 0.019783 | 0.018961 | 0.019193 | 0.018967 | 0.021169 | 0.033604 | 0.03758 | 0.03921 | 0.038107 | 0.036555 | 0.038931 | 0.03629 | 0.034977 | 0.030428 | 0.030291 | 0.031121 | 0.034105 | 0.030823 | 0.031823 | 0.031136 | 0.029068 | 0.025666 | 0.023238
17 | 0.0063636 | 0.0055395 | 0.0051446 | 0.0047763 | 0.0042791 | 0.0055953 | 0.0094726 | 0.0088659 | 0.0096672 | 0.0092706 | 0.0089458 | 0.0084292 | 0.0084885 | 0.0086368 | 0.0083918 | 0.0085278 | 0.0097966 | 0.015185 | 0.013159 | 0.011004 | 0.010998 | 0.0095216 | 0.0094532 | 0.0085405
18 | 0.030275 | 0.02799 | 0.025571 | 0.025685 | 0.025605 | 0.028116 | 0.036189 | 0.03753 | 0.038731 | 0.040448 | 0.041319 | 0.042093 | 0.041551 | 0.040175 | 0.040141 | 0.039804 | 0.041844 | 0.048659 | 0.047395 | 0.046105 | 0.046031 | 0.042667 | 0.040204 | 0.037264
19 | 0.050004 | 0.047359 | 0.045856 | 0.046196 | 0.046086 | 0.049325 | 0.055925 | 0.064979 | 0.068054 | 0.070547 | 0.069167 | 0.070312 | 0.070226 | 0.069795 | 0.06522 | 0.065347 | 0.062831 | 0.066612 | 0.063936 | 0.062671 | 0.061637 | 0.059179 | 0.055352 | 0.052192
20 | 0.024841 | 0.023304 | 0.022743 | 0.022174 | 0.022257 | 0.02479 | 0.031373 | 0.0355 | 0.040182 | 0.041427 | 0.042056 | 0.042145 | 0.041577 | 0.041058 | 0.037702 | 0.036786 | 0.039088 | 0.040696 | 0.038763 | 0.037968 | 0.035691 | 0.029343 | 0.029291 | 0.027713
21 | 0.018534 | 0.017873 | 0.017165 | 0.01684 | 0.01707 | 0.019846 | 0.031656 | 0.035267 | 0.036561 | 0.036554 | 0.037628 | 0.037464 | 0.035512 | 0.035268 | 0.031424 | 0.028455 | 0.028574 | 0.031851 | 0.030676 | 0.029445 | 0.029185 | 0.026621 | 0.023321 | 0.021153
22 | 0.019769 | 0.019891 | 0.019495 | 0.019319 | 0.018738 | 0.01834 | 0.018838 | 0.016581 | 0.016524 | 0.016715 | 0.016465 | 0.016554 | 0.01682 | 0.01742 | 0.017508 | 0.017485 | 0.01688 | 0.017682 | 0.017031 | 0.016757 | 0.017093 | 0.016717 | 0.01889 | 0.019463
23 | 0.099136 | 0.09339 | 0.088049 | 0.087946 | 0.085824 | 0.09511 | 0.12351 | 0.13191 | 0.14366 | 0.15409 | 0.14939 | 0.14937 | 0.1502 | 0.14644 | 0.14259 | 0.13471 | 0.13858 | 0.16079 | 0.15422 | 0.14758 | 0.14337 | 0.13375 | 0.12768 | 0.11634
24 | 0.047887 | 0.045856 | 0.042602 | 0.041642 | 0.039766 | 0.044583 | 0.058297 | 0.052563 | 0.042287 | 0.030823 | 0.056125 | 0.056962 | 0.056229 | 0.056926 | 0.054062 | 0.055278 | 0.056396 | 0.071043 | 0.064266 | 0.059002 | 0.058779 | 0.056707 | 0.060473 | 0.056335
25 | 0.024297 | 0.024274 | 0.024001 | 0.024518 | 0.024026 | 0.024372 | 0.025573 | 0.023348 | 0.019478 | 0.01882 | 0.025314 | 0.023163 | 0.023645 | 0.02456 | 0.025165 | 0.025917 | 0.028163 | 0.02953 | 0.027247 | 0.025685 | 0.026305 | 0.025983 | 0.027558 | 0.02919
26 | 0.05168 | 0.050017 | 0.050493 | 0.05095 | 0.051368 | 0.052262 | 0.064612 | 0.066235 | 0.067407 | 0.065859 | 0.064804 | 0.067212 | 0.06973 | 0.067925 | 0.066764 | 0.067521 | 0.064966 | 0.068388 | 0.065593 | 0.061666 | 0.062642 | 0.060581 | 0.054979 | 0.05364
27 | 0.02498 | 0.024219 | 0.023182 | 0.023696 | 0.022701 | 0.022463 | 0.022989 | 0.027792 | 0.028303 | 0.028163 | 0.027912 | 0.028553 | 0.028426 | 0.028332 | 0.024819 | 0.026615 | 0.028452 | 0.028561 | 0.026709 | 0.025317 | 0.025365 | 0.024016 | 0.023179 | 0.023098
28 | 0.02019 | 0.019917 | 0.018758 | 0.018404 | 0.017772 | 0.018208 | 0.022002 | 0.022067 | 0.023859 | 0.024817 | 0.024432 | 0.023981 | 0.023486 | 0.023183 | 0.021829 | 0.022418 | 0.023923 | 0.02947 | 0.0273 | 0.024946 | 0.024659 | 0.022584 | 0.023636 | 0.022099
29 | 0.06933 | 0.065944 | 0.063205 | 0.063977 | 0.063222 | 0.070562 | 0.11201 | 0.12527 | 0.1307 | 0.12702 | 0.12185 | 0.12977 | 0.12097 | 0.11659 | 0.10143 | 0.10097 | 0.10374 | 0.11368 | 0.10274 | 0.10608 | 0.10379 | 0.096895 | 0.085553 | 0.077459
30 | 0.010606 | 0.0092324 | 0.0085743 | 0.0079604 | 0.0071318 | 0.0093255 | 0.015788 | 0.014776 | 0.016112 | 0.015451 | 0.01491 | 0.014049 | 0.014147 | 0.014395 | 0.013986 | 0.014213 | 0.016328 | 0.025308 | 0.021932 | 0.01834 | 0.018329 | 0.015869 | 0.015755 | 0.014234
31 | 0.070641 | 0.06531 | 0.059665 | 0.059931 | 0.059745 | 0.065605 | 0.084441 | 0.087571 | 0.090372 | 0.094379 | 0.096411 | 0.098218 | 0.096952 | 0.093742 | 0.093662 | 0.092876 | 0.097635 | 0.11354 | 0.11059 | 0.10758 | 0.10741 | 0.099556 | 0.093809 | 0.086949
32 | 0.033336 | 0.031573 | 0.03057 | 0.030797 | 0.030724 | 0.032883 | 0.037284 | 0.043319 | 0.045369 | 0.047031 | 0.046112 | 0.046874 | 0.046818 | 0.04653 | 0.04348 | 0.043565 | 0.041887 | 0.044408 | 0.042624 | 0.041781 | 0.041091 | 0.039452 | 0.036901 | 0.034795

## Pc, Winter, S5
LoadID | 0 | 1 | 2 | 3 | 4 | 5 | 6 | 7 | 8 | 9 | 10 | 11 | 12 | 13 | 14 | 15 | 16 | 17 | 18 | 19 | 20 | 21 | 22 | 23
1 | 0.037564 | 0.03616 | 0.034872 | 0.035924 | 0.034911 | 0.034957 | 0.03528 | 0.045793 | 0.046709 | 0.046263 | 0.046123 | 0.047092 | 0.046585 | 0.04576 | 0.039807 | 0.042826 | 0.046561 | 0.045851 | 0.043489 | 0.041472 | 0.041179 | 0.039349 | 0.035538 | 0.034768
2 | 0.015142 | 0.014938 | 0.014068 | 0.013803 | 0.013329 | 0.013656 | 0.016501 | 0.01655 | 0.017894 | 0.018613 | 0.018324 | 0.017985 | 0.017615 | 0.017387 | 0.016372 | 0.016813 | 0.017942 | 0.022102 | 0.020475 | 0.018709 | 0.018494 | 0.016938 | 0.017727 | 0.016574
3 | 0.041598 | 0.039566 | 0.037923 | 0.038386 | 0.037933 | 0.042337 | 0.067207 | 0.07516 | 0.07842 | 0.076214 | 0.07311 | 0.077862 | 0.072579 | 0.069955 | 0.060857 | 0.060582 | 0.062243 | 0.06821 | 0.061645 | 0.063646 | 0.062272 | 0.058137 | 0.051332 | 0.046475
4 | 0.0042424 | 0.003693 | 0.0034297 | 0.0031842 | 0.0028527 | 0.0037302 | 0.0063151 | 0.0059106 | 0.0064448 | 0.0061804 | 0.0059639 | 0.0056195 | 0.005659 | 0.0057579 | 0.0055945 | 0.0056852 | 0.0065311 | 0.010123 | 0.0087729 | 0.0073361 | 0.0073318 | 0.0063477 | 0.0063021 | 0.0056937
5 | 0.020183 | 0.01866 | 0.017047 | 0.017123 | 0.01707 | 0.018744 | 0.024126 | 0.02502 | 0.02582 | 0.026965 | 0.027546 | 0.028062 | 0.0277 | 0.026783 | 0.026761 | 0.026536 | 0.027896 | 0.032439 | 0.031597 | 0.030737 | 0.030688 | 0.028444 | 0.026803 | 0.024843
6 | 0.11112 | 0.10524 | 0.1019 | 0.10266 | 0.10241 | 0.10961 | 0.12428 | 0.1444 | 0.15123 | 0.15677 | 0.15371 | 0.15625 | 0.15606 | 0.1551 | 0.14493 | 0.14522 | 0.13962 | 0.14803 | 0.14208 | 0.13927 | 0.13697 | 0.13151 | 0.123 | 0.11598
7 | 0.055203 | 0.051786 | 0.05054 | 0.049275 | 0.049459 | 0.055089 | 0.069718 | 0.07889 | 0.089293 | 0.09206 | 0.093457 | 0.093656 | 0.092393 | 0.09124 | 0.083782 | 0.081747 | 0.086862 | 0.090436 | 0.08614 | 0.084374 | 0.079313 | 0.065207 | 0.065091 | 0.061584
8 | 0.012356 | 0.011915 | 0.011443 | 0.011226 | 0.01138 | 0.01323 | 0.021104 | 0.023512 | 0.024374 | 0.024369 | 0.025085 | 0.024976 | 0.023675 | 0.023512 | 0.02095 | 0.01897 | 0.019049 | 0.021234 | 0.020451 | 0.01963 | 0.019456 | 0.017747 | 0.015548 | 0.014102
9 | 0.013179 | 0.013261 | 0.012997 | 0.012879 | 0.012492 | 0.012227 | 0.012559 | 0.011054 | 0.011016 | 0.011143 | 0.010977 | 0.011036 | 0.011213 | 0.011614 | 0.011672 | 0.011657 | 0.011253 | 0.011788 | 0.011354 | 0.011171 | 0.011396 | 0.011144 | 0.012594 | 0.012975
10 | 0.010622 | 0.010006 | 0.0094339 | 0.0094228 | 0.0091954 | 0.01019 | 0.013234 | 0.014133 | 0.015392 | 0.01651 | 0.016006 | 0.016004 | 0.016093 | 0.01569 | 0.015278 | 0.014433 | 0.014848 | 0.017228 | 0.016524 | 0.015812 | 0.015361 | 0.01433 | 0.01368 | 0.012465
11 | 0.006841 | 0.0065509 | 0.006086 | 0.0059488 | 0.0056808 | 0.006369 | 0.0083282 | 0.007509 | 0.006041 | 0.0044033 | 0.0080179 | 0.0081375 | 0.0080327 | 0.0081323 | 0.0077231 | 0.0078968 | 0.0080565 | 0.010149 | 0.0091809 | 0.0084289 | 0.008397 | 0.008101 | 0.008639 | 0.0080478
12 | 0.024297 | 0.024274 | 0.024001 | 0.024518 | 0.024026 | 0.024372 | 0.025573 | 0.023348 | 0.019478 | 0.01882 | 0.025314 | 0.023163 | 0.023645 | 0.02456 | 0.025165 | 0.025917 | 0.028163 | 0.02953 | 0.027247 | 0.025685 | 0.026305 | 0.025983 | 0.027558 | 0.02919
13 | 0.10336 | 0.10003 | 0.10099 | 0.1019 | 0.10274 | 0.10452 | 0.12922 | 0.13247 | 0.13481 | 0.13172 | 0.12961 | 0.13442 | 0.13946 | 0.13585 | 0.13353 | 0.13504 | 0.12993 | 0.13678 | 0.13119 | 0.12333 | 0.12528 | 0.12116 | 0.10996 | 0.10728
14 | 0.02498 | 0.024219 | 0.023182 | 0.023696 | 0.022701 | 0.022463 | 0.022989 | 0.027792 | 0.028303 | 0.028163 | 0.027912 | 0.028553 | 0.028426 | 0.028332 | 0.024819 | 0.026615 | 0.028452 | 0.028561 | 0.026709 | 0.025317 | 0.025365 | 0.024016 | 0.023179 | 0.023098
15 | 0.010095 | 0.0099586 | 0.009379 | 0.0092022 | 0.0088862 | 0.0091038 | 0.011001 | 0.011034 | 0.011929 | 0.012409 | 0.012216 | 0.01199 | 0.011743 | 0.011592 | 0.010915 | 0.011209 | 0.011961 | 0.014735 | 0.01365 | 0.012473 | 0.012329 | 0.011292 | 0.011818 | 0.011049
16 | 0.020799 | 0.019783 | 0.018961 | 0.019193 | 0.018967 | 0.021169 | 0.033604 | 0.03758 | 0.03921 | 0.038107 | 0.036555 | 0.038931 | 0.03629 | 0.034977 | 0.030428 | 0.030291 | 0.031121 | 0.034105 | 0.030823 | 0.031823 | 0.031136 | 0.029068 | 0.025666 | 0.023238
17 | 0.0063636 | 0.0055395 | 0.0051446 | 0.0047763 | 0.0042791 | 0.0055953 | 0.0094726 | 0.0088659 | 0.0096672 | 0.0092706 | 0.0089458 | 0.0084292 | 0.0084885 | 0.0086368 | 0.0083918 | 0.0085278 | 0.0097966 | 0.015185 | 0.013159 | 0.011004 | 0.010998 | 0.0095216 | 0.0094532 | 0.0085405
18 | 0.030275 | 0.02799 | 0.025571 | 0.025685 | 0.025605 | 0.028116 | 0.036189 | 0.03753 | 0.038731 | 0.040448 | 0.041319 | 0.042093 | 0.041551 | 0.040175 | 0.040141 | 0.039804 | 0.041844 | 0.048659 | 0.047395 | 0.046105 | 0.046031 | 0.042667 | 0.040204 | 0.037264
19 | 0.050004 | 0.047359 | 0.045856 | 0.046196 | 0.046086 | 0.049325 | 0.055925 | 0.064979 | 0.068054 | 0.070547 | 0.069167 | 0.070312 | 0.070226 | 0.069795 | 0.06522 | 0.065347 | 0.062831 | 0.066612 | 0.063936 | 0.062671 | 0.061637 | 0.059179 | 0.055352 | 0.052192
20 | 0.024841 | 0.023304 | 0.022743 | 0.022174 | 0.022257 | 0.02479 | 0.031373 | 0.0355 | 0.040182 | 0.041427 | 0.042056 | 0.042145 | 0.041577 | 0.041058 | 0.037702 | 0.036786 | 0.039088 | 0.040696 | 0.038763 | 0.037968 | 0.035691 | 0.029343 | 0.029291 | 0.027713
21 | 0.018534 | 0.017873 | 0.017165 | 0.01684 | 0.01707 | 0.019846 | 0.031656 | 0.035267 | 0.036561 | 0.036554 | 0.037628 | 0.037464 | 0.035512 | 0.035268 | 0.031424 | 0.028455 | 0.028574 | 0.031851 | 0.030676 | 0.029445 | 0.029185 | 0.026621 | 0.023321 | 0.021153
22 | 0.019769 | 0.019891 | 0.019495 | 0.019319 | 0.018738 | 0.01834 | 0.018838 | 0.016581 | 0.016524 | 0.016715 | 0.016465 | 0.016554 | 0.01682 | 0.01742 | 0.017508 | 0.017485 | 0.01688 | 0.017682 | 0.017031 | 0.016757 | 0.017093 | 0.016717 | 0.01889 | 0.019463
23 | 0.099136 | 0.09339 | 0.088049 | 0.087946 | 0.085824 | 0.09511 | 0.12351 | 0.13191 | 0.14366 | 0.15409 | 0.14939 | 0.14937 | 0.1502 | 0.14644 | 0.14259 | 0.13471 | 0.13858 | 0.16079 | 0.15422 | 0.14758 | 0.14337 | 0.13375 | 0.12768 | 0.11634
24 | 0.047887 | 0.045856 | 0.042602 | 0.041642 | 0.039766 | 0.044583 | 0.058297 | 0.052563 | 0.042287 | 0.030823 | 0.056125 | 0.056962 | 0.056229 | 0.056926 | 0.054062 | 0.055278 | 0.056396 | 0.071043 | 0.064266 | 0.059002 | 0.058779 | 0.056707 | 0.060473 | 0.056335
25 | 0.024297 | 0.024274 | 0.024001 | 0.024518 | 0.024026 | 0.024372 | 0.025573 | 0.023348 | 0.019478 | 0.01882 | 0.025314 | 0.023163 | 0.023645 | 0.02456 | 0.025165 | 0.025917 | 0.028163 | 0.02953 | 0.027247 | 0.025685 | 0.026305 | 0.025983 | 0.027558 | 0.02919
26 | 0.05168 | 0.050017 | 0.050493 | 0.05095 | 0.051368 | 0.052262 | 0.064612 | 0.066235 | 0.067407 | 0.065859 | 0.064804 | 0.067212 | 0.06973 | 0.067925 | 0.066764 | 0.067521 | 0.064966 | 0.068388 | 0.065593 | 0.061666 | 0.062642 | 0.060581 | 0.054979 | 0.05364
27 | 0.02498 | 0.024219 | 0.023182 | 0.023696 | 0.022701 | 0.022463 | 0.022989 | 0.027792 | 0.028303 | 0.028163 | 0.027912 | 0.028553 | 0.028426 | 0.028332 | 0.024819 | 0.026615 | 0.028452 | 0.028561 | 0.026709 | 0.025317 | 0.025365 | 0.024016 | 0.023179 | 0.023098
28 | 0.02019 | 0.019917 | 0.018758 | 0.018404 | 0.017772 | 0.018208 | 0.022002 | 0.022067 | 0.023859 | 0.024817 | 0.024432 | 0.023981 | 0.023486 | 0.023183 | 0.021829 | 0.022418 | 0.023923 | 0.02947 | 0.0273 | 0.024946 | 0.024659 | 0.022584 | 0.023636 | 0.022099
29 | 0.06933 | 0.065944 | 0.063205 | 0.063977 | 0.063222 | 0.070562 | 0.11201 | 0.12527 | 0.1307 | 0.12702 | 0.12185 | 0.12977 | 0.12097 | 0.11659 | 0.10143 | 0.10097 | 0.10374 | 0.11368 | 0.10274 | 0.10608 | 0.10379 | 0.096895 | 0.085553 | 0.077459
30 | 0.010606 | 0.0092324 | 0.0085743 | 0.0079604 | 0.0071318 | 0.0093255 | 0.015788 | 0.014776 | 0.016112 | 0.015451 | 0.01491 | 0.014049 | 0.014147 | 0.014395 | 0.013986 | 0.014213 | 0.016328 | 0.025308 | 0.021932 | 0.01834 | 0.018329 | 0.015869 | 0.015755 | 0.014234
31 | 0.070641 | 0.06531 | 0.059665 | 0.059931 | 0.059745 | 0.065605 | 0.084441 | 0.087571 | 0.090372 | 0.094379 | 0.096411 | 0.098218 | 0.096952 | 0.093742 | 0.093662 | 0.092876 | 0.097635 | 0.11354 | 0.11059 | 0.10758 | 0.10741 | 0.099556 | 0.093809 | 0.086949
32 | 0.033336 | 0.031573 | 0.03057 | 0.030797 | 0.030724 | 0.032883 | 0.037284 | 0.043319 | 0.045369 | 0.047031 | 0.046112 | 0.046874 | 0.046818 | 0.04653 | 0.04348 | 0.043565 | 0.041887 | 0.044408 | 0.042624 | 0.041781 | 0.041091 | 0.039452 | 0.036901 | 0.034795

## Pc, Winter, S6
LoadID | 0 | 1 | 2 | 3 | 4 | 5 | 6 | 7 | 8 | 9 | 10 | 11 | 12 | 13 | 14 | 15 | 16 | 17 | 18 | 19 | 20 | 21 | 22 | 23
1 | 0.037564 | 0.03616 | 0.034872 | 0.035924 | 0.034911 | 0.034957 | 0.03528 | 0.045793 | 0.046709 | 0.046263 | 0.046123 | 0.047092 | 0.046585 | 0.04576 | 0.039807 | 0.042826 | 0.046561 | 0.045851 | 0.043489 | 0.041472 | 0.041179 | 0.039349 | 0.035538 | 0.034768
2 | 0.015142 | 0.014938 | 0.014068 | 0.013803 | 0.013329 | 0.013656 | 0.016501 | 0.01655 | 0.017894 | 0.018613 | 0.018324 | 0.017985 | 0.017615 | 0.017387 | 0.016372 | 0.016813 | 0.017942 | 0.022102 | 0.020475 | 0.018709 | 0.018494 | 0.016938 | 0.017727 | 0.016574
3 | 0.041598 | 0.039566 | 0.037923 | 0.038386 | 0.037933 | 0.042337 | 0.067207 | 0.07516 | 0.07842 | 0.076214 | 0.07311 | 0.077862 | 0.072579 | 0.069955 | 0.060857 | 0.060582 | 0.062243 | 0.06821 | 0.061645 | 0.063646 | 0.062272 | 0.058137 | 0.051332 | 0.046475
4 | 0.0042424 | 0.003693 | 0.0034297 | 0.0031842 | 0.0028527 | 0.0037302 | 0.0063151 | 0.0059106 | 0.0064448 | 0.0061804 | 0.0059639 | 0.0056195 | 0.005659 | 0.0057579 | 0.0055945 | 0.0056852 | 0.0065311 | 0.010123 | 0.0087729 | 0.0073361 | 0.0073318 | 0.0063477 | 0.0063021 | 0.0056937
5 | 0.020183 | 0.01866 | 0.017047 | 0.017123 | 0.01707 | 0.018744 | 0.024126 | 0.02502 | 0.02582 | 0.026965 | 0.027546 | 0.028062 | 0.0277 | 0.026783 | 0.026761 | 0.026536 | 0.027896 | 0.032439 | 0.031597 | 0.030737 | 0.030688 | 0.028444 | 0.026803 | 0.024843
6 | 0.11112 | 0.10524 | 0.1019 | 0.10266 | 0.10241 | 0.10961 | 0.12428 | 0.1444 | 0.15123 | 0.15677 | 0.15371 | 0.15625 | 0.15606 | 0.1551 | 0.14493 | 0.14522 | 0.13962 | 0.14803 | 0.14208 | 0.13927 | 0.13697 | 0.13151 | 0.123 | 0.11598
7 | 0.055203 | 0.051786 | 0.05054 | 0.049275 | 0.049459 | 0.055089 | 0.069718 | 0.07889 | 0.089293 | 0.09206 | 0.093457 | 0.093656 | 0.092393 | 0.09124 | 0.083782 | 0.081747 | 0.086862 | 0.090436 | 0.08614 | 0.084374 | 0.079313 | 0.065207 | 0.065091 | 0.061584
8 | 0.012356 | 0.011915 | 0.011443 | 0.011226 | 0.01138 | 0.01323 | 0.021104 | 0.023512 | 0.024374 | 0.024369 | 0.025085 | 0.024976 | 0.023675 | 0.023512 | 0.02095 | 0.01897 | 0.019049 | 0.021234 | 0.020451 | 0.01963 | 0.019456 | 0.017747 | 0.015548 | 0.014102
9 | 0.013179 | 0.013261 | 0.012997 | 0.012879 | 0.012492 | 0.012227 | 0.012559 | 0.011054 | 0.011016 | 0.011143 | 0.010977 | 0.011036 | 0.011213 | 0.011614 | 0.011672 | 0.011657 | 0.011253 | 0.011788 | 0.011354 | 0.011171 | 0.011396 | 0.011144 | 0.012594 | 0.012975
10 | 0.010622 | 0.010006 | 0.0094339 | 0.0094228 | 0.0091954 | 0.01019 | 0.013234 | 0.014133 | 0.015392 | 0.01651 | 0.016006 | 0.016004 | 0.016093 | 0.01569 | 0.015278 | 0.014433 | 0.014848 | 0.017228 | 0.016524 | 0.015812 | 0.015361 | 0.01433 | 0.01368 | 0.012465
11 | 0.006841 | 0.0065509 | 0.006086 | 0.0059488 | 0.0056808 | 0.006369 | 0.0083282 | 0.007509 | 0.006041 | 0.0044033 | 0.0080179 | 0.0081375 | 0.0080327 | 0.0081323 | 0.0077231 | 0.0078968 | 0.0080565 | 0.010149 | 0.0091809 | 0.0084289 | 0.008397 | 0.008101 | 0.008639 | 0.0080478
12 | 0.024297 | 0.024274 | 0.024001 | 0.024518 | 0.024026 | 0.024372 | 0.025573 | 0.023348 | 0.019478 | 0.01882 | 0.025314 | 0.023163 | 0.023645 | 0.02456 | 0.025165 | 0.025917 | 0.028163 | 0.02953 | 0.027247 | 0.025685 | 0.026305 | 0.025983 | 0.027558 | 0.02919
13 | 0.10336 | 0.10003 | 0.10099 | 0.1019 | 0.10274 | 0.10452 | 0.12922 | 0.13247 | 0.13481 | 0.13172 | 0.12961 | 0.13442 | 0.13946 | 0.13585 | 0.13353 | 0.13504 | 0.12993 | 0.13678 | 0.13119 | 0.12333 | 0.12528 | 0.12116 | 0.10996 | 0.10728
14 | 0.02498 | 0.024219 | 0.023182 | 0.023696 | 0.022701 | 0.022463 | 0.022989 | 0.027792 | 0.028303 | 0.028163 | 0.027912 | 0.028553 | 0.028426 | 0.028332 | 0.024819 | 0.026615 | 0.028452 | 0.028561 | 0.026709 | 0.025317 | 0.025365 | 0.024016 | 0.023179 | 0.023098
15 | 0.010095 | 0.0099586 | 0.009379 | 0.0092022 | 0.0088862 | 0.0091038 | 0.011001 | 0.011034 | 0.011929 | 0.012409 | 0.012216 | 0.01199 | 0.011743 | 0.011592 | 0.010915 | 0.011209 | 0.011961 | 0.014735 | 0.01365 | 0.012473 | 0.012329 | 0.011292 | 0.011818 | 0.011049
16 | 0.020799 | 0.019783 | 0.018961 | 0.019193 | 0.018967 | 0.021169 | 0.033604 | 0.03758 | 0.03921 | 0.038107 | 0.036555 | 0.038931 | 0.03629 | 0.034977 | 0.030428 | 0.030291 | 0.031121 | 0.034105 | 0.030823 | 0.031823 | 0.031136 | 0.029068 | 0.025666 | 0.023238
17 | 0.0063636 | 0.0055395 | 0.0051446 | 0.0047763 | 0.0042791 | 0.0055953 | 0.0094726 | 0.0088659 | 0.0096672 | 0.0092706 | 0.0089458 | 0.0084292 | 0.0084885 | 0.0086368 | 0.0083918 | 0.0085278 | 0.0097966 | 0.015185 | 0.013159 | 0.011004 | 0.010998 | 0.0095216 | 0.0094532 | 0.0085405
18 | 0.030275 | 0.02799 | 0.025571 | 0.025685 | 0.025605 | 0.028116 | 0.036189 | 0.03753 | 0.038731 | 0.040448 | 0.041319 | 0.042093 | 0.041551 | 0.040175 | 0.040141 | 0.039804 | 0.041844 | 0.048659 | 0.047395 | 0.046105 | 0.046031 | 0.042667 | 0.040204 | 0.037264
19 | 0.050004 | 0.047359 | 0.045856 | 0.046196 | 0.046086 | 0.049325 | 0.055925 | 0.064979 | 0.068054 | 0.070547 | 0.069167 | 0.070312 | 0.070226 | 0.069795 | 0.06522 | 0.065347 | 0.062831 | 0.066612 | 0.063936 | 0.062671 | 0.061637 | 0.059179 | 0.055352 | 0.052192
20 | 0.024841 | 0.023304 | 0.022743 | 0.022174 | 0.022257 | 0.02479 | 0.031373 | 0.0355 | 0.040182 | 0.041427 | 0.042056 | 0.042145 | 0.041577 | 0.041058 | 0.037702 | 0.036786 | 0.039088 | 0.040696 | 0.038763 | 0.037968 | 0.035691 | 0.029343 | 0.029291 | 0.027713
21 | 0.018534 | 0.017873 | 0.017165 | 0.01684 | 0.01707 | 0.019846 | 0.031656 | 0.035267 | 0.036561 | 0.036554 | 0.037628 | 0.037464 | 0.035512 | 0.035268 | 0.031424 | 0.028455 | 0.028574 | 0.031851 | 0.030676 | 0.029445 | 0.029185 | 0.026621 | 0.023321 | 0.021153
22 | 0.019769 | 0.019891 | 0.019495 | 0.019319 | 0.018738 | 0.01834 | 0.018838 | 0.016581 | 0.016524 | 0.016715 | 0.016465 | 0.016554 | 0.01682 | 0.01742 | 0.017508 | 0.017485 | 0.01688 | 0.017682 | 0.017031 | 0.016757 | 0.017093 | 0.016717 | 0.01889 | 0.019463
23 | 0.099136 | 0.09339 | 0.088049 | 0.087946 | 0.085824 | 0.09511 | 0.12351 | 0.13191 | 0.14366 | 0.15409 | 0.14939 | 0.14937 | 0.1502 | 0.14644 | 0.14259 | 0.13471 | 0.13858 | 0.16079 | 0.15422 | 0.14758 | 0.14337 | 0.13375 | 0.12768 | 0.11634
24 | 0.047887 | 0.045856 | 0.042602 | 0.041642 | 0.039766 | 0.044583 | 0.058297 | 0.052563 | 0.042287 | 0.030823 | 0.056125 | 0.056962 | 0.056229 | 0.056926 | 0.054062 | 0.055278 | 0.056396 | 0.071043 | 0.064266 | 0.059002 | 0.058779 | 0.056707 | 0.060473 | 0.056335
25 | 0.024297 | 0.024274 | 0.024001 | 0.024518 | 0.024026 | 0.024372 | 0.025573 | 0.023348 | 0.019478 | 0.01882 | 0.025314 | 0.023163 | 0.023645 | 0.02456 | 0.025165 | 0.025917 | 0.028163 | 0.02953 | 0.027247 | 0.025685 | 0.026305 | 0.025983 | 0.027558 | 0.02919
26 | 0.05168 | 0.050017 | 0.050493 | 0.05095 | 0.051368 | 0.052262 | 0.064612 | 0.066235 | 0.067407 | 0.065859 | 0.064804 | 0.067212 | 0.06973 | 0.067925 | 0.066764 | 0.067521 | 0.064966 | 0.068388 | 0.065593 | 0.061666 | 0.062642 | 0.060581 | 0.054979 | 0.05364
27 | 0.02498 | 0.024219 | 0.023182 | 0.023696 | 0.022701 | 0.022463 | 0.022989 | 0.027792 | 0.028303 | 0.028163 | 0.027912 | 0.028553 | 0.028426 | 0.028332 | 0.024819 | 0.026615 | 0.028452 | 0.028561 | 0.026709 | 0.025317 | 0.025365 | 0.024016 | 0.023179 | 0.023098
28 | 0.02019 | 0.019917 | 0.018758 | 0.018404 | 0.017772 | 0.018208 | 0.022002 | 0.022067 | 0.023859 | 0.024817 | 0.024432 | 0.023981 | 0.023486 | 0.023183 | 0.021829 | 0.022418 | 0.023923 | 0.02947 | 0.0273 | 0.024946 | 0.024659 | 0.022584 | 0.023636 | 0.022099
29 | 0.06933 | 0.065944 | 0.063205 | 0.063977 | 0.063222 | 0.070562 | 0.11201 | 0.12527 | 0.1307 | 0.12702 | 0.12185 | 0.12977 | 0.12097 | 0.11659 | 0.10143 | 0.10097 | 0.10374 | 0.11368 | 0.10274 | 0.10608 | 0.10379 | 0.096895 | 0.085553 | 0.077459
30 | 0.010606 | 0.0092324 | 0.0085743 | 0.0079604 | 0.0071318 | 0.0093255 | 0.015788 | 0.014776 | 0.016112 | 0.015451 | 0.01491 | 0.014049 | 0.014147 | 0.014395 | 0.013986 | 0.014213 | 0.016328 | 0.025308 | 0.021932 | 0.01834 | 0.018329 | 0.015869 | 0.015755 | 0.014234
31 | 0.070641 | 0.06531 | 0.059665 | 0.059931 | 0.059745 | 0.065605 | 0.084441 | 0.087571 | 0.090372 | 0.094379 | 0.096411 | 0.098218 | 0.096952 | 0.093742 | 0.093662 | 0.092876 | 0.097635 | 0.11354 | 0.11059 | 0.10758 | 0.10741 | 0.099556 | 0.093809 | 0.086949
32 | 0.033336 | 0.031573 | 0.03057 | 0.030797 | 0.030724 | 0.032883 | 0.037284 | 0.043319 | 0.045369 | 0.047031 | 0.046112 | 0.046874 | 0.046818 | 0.04653 | 0.04348 | 0.043565 | 0.041887 | 0.044408 | 0.042624 | 0.041781 | 0.041091 | 0.039452 | 0.036901 | 0.034795

## Pc, Winter, S7
LoadID | 0 | 1 | 2 | 3 | 4 | 5 | 6 | 7 | 8 | 9 | 10 | 11 | 12 | 13 | 14 | 15 | 16 | 17 | 18 | 19 | 20 | 21 | 22 | 23
1 | 0.034313 | 0.03616 | 0.034872 | 0.035924 | 0.034911 | 0.034957 | 0.03528 | 0.045793 | 0.046709 | 0.046263 | 0.046123 | 0.047092 | 0.046585 | 0.04576 | 0.039807 | 0.042826 | 0.046561 | 0.045851 | 0.043489 | 0.041472 | 0.041179 | 0.039349 | 0.035538 | 0.034768
2 | 0.014149 | 0.014938 | 0.014068 | 0.013803 | 0.013329 | 0.013656 | 0.016501 | 0.01655 | 0.017894 | 0.018613 | 0.018324 | 0.017985 | 0.017615 | 0.017387 | 0.016372 | 0.016813 | 0.017942 | 0.022102 | 0.020475 | 0.018709 | 0.018494 | 0.016938 | 0.017727 | 0.016574
3 | 0.03842 | 0.039566 | 0.037923 | 0.038386 | 0.037933 | 0.042337 | 0.067207 | 0.07516 | 0.07842 | 0.076214 | 0.07311 | 0.077862 | 0.072579 | 0.069955 | 0.060857 | 0.060582 | 0.062243 | 0.06821 | 0.061645 | 0.063646 | 0.062272 | 0.058137 | 0.051332 | 0.046475
4 | 0.0040866 | 0.003693 | 0.0034297 | 0.0031842 | 0.0028527 | 0.0037302 | 0.0063151 | 0.0059106 | 0.0064448 | 0.0061804 | 0.0059639 | 0.0056195 | 0.005659 | 0.0057579 | 0.0055945 | 0.0056852 | 0.0065311 | 0.010123 | 0.0087729 | 0.0073361 | 0.0073318 | 0.0063477 | 0.0063021 | 0.0056937
5 | 0.018648 | 0.01866 | 0.017047 | 0.017123 | 0.01707 | 0.018744 | 0.024126 | 0.02502 | 0.02582 | 0.026965 | 0.027546 | 0.028062 | 0.0277 | 0.026783 | 0.026761 | 0.026536 | 0.027896 | 0.032439 | 0.031597 | 0.030737 | 0.030688 | 0.028444 | 0.026803 | 0.024843
6 | 0.10221 | 0.10524 | 0.1019 | 0.10266 | 0.10241 | 0.10961 | 0.12428 | 0.1444 | 0.15123 | 0.15677 | 0.15371 | 0.15625 | 0.15606 | 0.1551 | 0.14493 | 0.14522 | 0.13962 | 0.14803 | 0.14208 | 0.13927 | 0.13697 | 0.13151 | 0.123 | 0.11598
7 | 0.05113 | 0.051786 | 0.05054 | 0.049275 | 0.049459 | 0.055089 | 0.069718 | 0.07889 | 0.089293 | 0.09206 | 0.093457 | 0.093656 | 0.092393 | 0.09124 | 0.083782 | 0.081747 | 0.086862 | 0.090436 | 0.08614 | 0.084374 | 0.079313 | 0.065207 | 0.065091 | 0.061584
8 | 0.011498 | 0.011915 | 0.011443 | 0.011226 | 0.01138 | 0.01323 | 0.021104 | 0.023512 | 0.024374 | 0.024369 | 0.025085 | 0.024976 | 0.023675 | 0.023512 | 0.02095 | 0.01897 | 0.019049 | 0.021234 | 0.020451 | 0.01963 | 0.019456 | 0.017747 | 0.015548 | 0.014102
9 | 0.01225 | 0.013261 | 0.012997 | 0.012879 | 0.012492 | 0.012227 | 0.012559 | 0.011054 | 0.011016 | 0.011143 | 0.010977 | 0.011036 | 0.011213 | 0.011614 | 0.011672 | 0.011657 | 0.011253 | 0.011788 | 0.011354 | 0.011171 | 0.011396 | 0.011144 | 0.012594 | 0.012975
10 | 0.009861 | 0.010006 | 0.0094339 | 0.0094228 | 0.0091954 | 0.01019 | 0.013234 | 0.014133 | 0.015392 | 0.01651 | 0.016006 | 0.016004 | 0.016093 | 0.01569 | 0.015278 | 0.014433 | 0.014848 | 0.017228 | 0.016524 | 0.015812 | 0.015361 | 0.01433 | 0.01368 | 0.012465
11 | 0.0064602 | 0.0065509 | 0.006086 | 0.0059488 | 0.0056808 | 0.006369 | 0.0083282 | 0.007509 | 0.006041 | 0.0044033 | 0.0080179 | 0.0081375 | 0.0080327 | 0.0081323 | 0.0077231 | 0.0078968 | 0.0080565 | 0.010149 | 0.0091809 | 0.0084289 | 0.008397 | 0.008101 | 0.008639 | 0.0080478
12 | 0.022406 | 0.024274 | 0.024001 | 0.024518 | 0.024026 | 0.024372 | 0.025573 | 0.023348 | 0.019478 | 0.01882 | 0.025314 | 0.023163 | 0.023645 | 0.02456 | 0.025165 | 0.025917 | 0.028163 | 0.02953 | 0.027247 | 0.025685 | 0.026305 | 0.025983 | 0.027558 | 0.02919
13 | 0.094838 | 0.10003 | 0.10099 | 0.1019 | 0.10274 | 0.10452 | 0.12922 | 0.13247 | 0.13481 | 0.13172 | 0.12961 | 0.13442 | 0.13946 | 0.13585 | 0.13353 | 0.13504 | 0.12993 | 0.13678 | 0.13119 | 0.12333 | 0.12528 | 0.12116 | 0.10996 | 0.10728
14 | 0.023029 | 0.024219 | 0.023182 | 0.023696 | 0.022701 | 0.022463 | 0.022989 | 0.027792 | 0.028303 | 0.028163 | 0.027912 | 0.028553 | 0.028426 | 0.028332 | 0.024819 | 0.026615 | 0.028452 | 0.028561 | 0.026709 | 0.025317 | 0.025365 | 0.024016 | 0.023179 | 0.023098
15 | 0.0094326 | 0.0099586 | 0.009379 | 0.0092022 | 0.0088862 | 0.0091038 | 0.011001 | 0.011034 | 0.011929 | 0.012409 | 0.012216 | 0.01199 | 0.011743 | 0.011592 | 0.010915 | 0.011209 | 0.011961 | 0.014735 | 0.01365 | 0.012473 | 0.012329 | 0.011292 | 0.011818 | 0.011049
16 | 0.01921 | 0.019783 | 0.018961 | 0.019193 | 0.018967 | 0.021169 | 0.033604 | 0.03758 | 0.03921 | 0.038107 | 0.036555 | 0.038931 | 0.03629 | 0.034977 | 0.030428 | 0.030291 | 0.031121 | 0.034105 | 0.030823 | 0.031823 | 0.031136 | 0.029068 | 0.025666 | 0.023238
17 | 0.0061298 | 0.0055395 | 0.0051446 | 0.0047763 | 0.0042791 | 0.0055953 | 0.0094726 | 0.0088659 | 0.0096672 | 0.0092706 | 0.0089458 | 0.0084292 | 0.0084885 | 0.0086368 | 0.0083918 | 0.0085278 | 0.0097966 | 0.015185 | 0.013159 | 0.011004 | 0.010998 | 0.0095216 | 0.0094532 | 0.0085405
18 | 0.027972 | 0.02799 | 0.025571 | 0.025685 | 0.025605 | 0.028116 | 0.036189 | 0.03753 | 0.038731 | 0.040448 | 0.041319 | 0.042093 | 0.041551 | 0.040175 | 0.040141 | 0.039804 | 0.041844 | 0.048659 | 0.047395 | 0.046105 | 0.046031 | 0.042667 | 0.040204 | 0.037264
19 | 0.045994 | 0.047359 | 0.045856 | 0.046196 | 0.046086 | 0.049325 | 0.055925 | 0.064979 | 0.068054 | 0.070547 | 0.069167 | 0.070312 | 0.070226 | 0.069795 | 0.06522 | 0.065347 | 0.062831 | 0.066612 | 0.063936 | 0.062671 | 0.061637 | 0.059179 | 0.055352 | 0.052192
20 | 0.023008 | 0.023304 | 0.022743 | 0.022174 | 0.022257 | 0.02479 | 0.031373 | 0.0355 | 0.040182 | 0.041427 | 0.042056 | 0.042145 | 0.041577 | 0.041058 | 0.037702 | 0.036786 | 0.039088 | 0.040696 | 0.038763 | 0.037968 | 0.035691 | 0.029343 | 0.029291 | 0.027713
21 | 0.017247 | 0.017873 | 0.017165 | 0.01684 | 0.01707 | 0.019846 | 0.031656 | 0.035267 | 0.036561 | 0.036554 | 0.037628 | 0.037464 | 0.035512 | 0.035268 | 0.031424 | 0.028455 | 0.028574 | 0.031851 | 0.030676 | 0.029445 | 0.029185 | 0.026621 | 0.023321 | 0.021153
22 | 0.018375 | 0.019891 | 0.019495 | 0.019319 | 0.018738 | 0.01834 | 0.018838 | 0.016581 | 0.016524 | 0.016715 | 0.016465 | 0.016554 | 0.01682 | 0.01742 | 0.017508 | 0.017485 | 0.01688 | 0.017682 | 0.017031 | 0.016757 | 0.017093 | 0.016717 | 0.01889 | 0.019463
23 | 0.092036 | 0.09339 | 0.088049 | 0.087946 | 0.085824 | 0.09511 | 0.12351 | 0.13191 | 0.14366 | 0.15409 | 0.14939 | 0.14937 | 0.1502 | 0.14644 | 0.14259 | 0.13471 | 0.13858 | 0.16079 | 0.15422 | 0.14758 | 0.14337 | 0.13375 | 0.12768 | 0.11634
24 | 0.045222 | 0.045856 | 0.042602 | 0.041642 | 0.039766 | 0.044583 | 0.058297 | 0.052563 | 0.042287 | 0.030823 | 0.056125 | 0.056962 | 0.056229 | 0.056926 | 0.054062 | 0.055278 | 0.056396 | 0.071043 | 0.064266 | 0.059002 | 0.058779 | 0.056707 | 0.060473 | 0.056335
25 | 0.022406 | 0.024274 | 0.024001 | 0.024518 | 0.024026 | 0.024372 | 0.025573 | 0.023348 | 0.019478 | 0.01882 | 0.025314 | 0.023163 | 0.023645 | 0.02456 | 0.025165 | 0.025917 | 0.028163 | 0.02953 | 0.027247 | 0.025685 | 0.026305 | 0.025983 | 0.027558 | 0.02919
26 | 0.047419 | 0.050017 | 0.050493 | 0.05095 | 0.051368 | 0.052262 | 0.064612 | 0.066235 | 0.067407 | 0.065859 | 0.064804 | 0.067212 | 0.06973 | 0.067925 | 0.066764 | 0.067521 | 0.064966 | 0.068388 | 0.065593 | 0.061666 | 0.062642 | 0.060581 | 0.054979 | 0.05364
27 | 0.023029 | 0.024219 | 0.023182 | 0.023696 | 0.022701 | 0.022463 | 0.022989 | 0.027792 | 0.028303 | 0.028163 | 0.027912 | 0.028553 | 0.028426 | 0.028332 | 0.024819 | 0.026615 | 0.028452 | 0.028561 | 0.026709 | 0.025317 | 0.025365 | 0.024016 | 0.023179 | 0.023098
28 | 0.018865 | 0.019917 | 0.018758 | 0.018404 | 0.017772 | 0.018208 | 0.022002 | 0.022067 | 0.023859 | 0.024817 | 0.024432 | 0.023981 | 0.023486 | 0.023183 | 0.021829 | 0.022418 | 0.023923 | 0.02947 | 0.0273 | 0.024946 | 0.024659 | 0.022584 | 0.023636 | 0.022099
29 | 0.064034 | 0.065944 | 0.063205 | 0.063977 | 0.063222 | 0.070562 | 0.11201 | 0.12527 | 0.1307 | 0.12702 | 0.12185 | 0.12977 | 0.12097 | 0.11659 | 0.10143 | 0.10097 | 0.10374 | 0.11368 | 0.10274 | 0.10608 | 0.10379 | 0.096895 | 0.085553 | 0.077459
30 | 0.010216 | 0.0092324 | 0.0085743 | 0.0079604 | 0.0071318 | 0.0093255 | 0.015788 | 0.014776 | 0.016112 | 0.015451 | 0.01491 | 0.014049 | 0.014147 | 0.014395 | 0.013986 | 0.014213 | 0.016328 | 0.025308 | 0.021932 | 0.01834 | 0.018329 | 0.015869 | 0.015755 | 0.014234
31 | 0.065267 | 0.06531 | 0.059665 | 0.059931 | 0.059745 | 0.065605 | 0.084441 | 0.087571 | 0.090372 | 0.094379 | 0.096411 | 0.098218 | 0.096952 | 0.093742 | 0.093662 | 0.092876 | 0.097635 | 0.11354 | 0.11059 | 0.10758 | 0.10741 | 0.099556 | 0.093809 | 0.086949
32 | 0.030662 | 0.031573 | 0.03057 | 0.030797 | 0.030724 | 0.032883 | 0.037284 | 0.043319 | 0.045369 | 0.047031 | 0.046112 | 0.046874 | 0.046818 | 0.04653 | 0.04348 | 0.043565 | 0.041887 | 0.044408 | 0.042624 | 0.041781 | 0.041091 | 0.039452 | 0.036901 | 0.034795

## Pc, Winter, S8
LoadID | 0 | 1 | 2 | 3 | 4 | 5 | 6 | 7 | 8 | 9 | 10 | 11 | 12 | 13 | 14 | 15 | 16 | 17 | 18 | 19 | 20 | 21 | 22 | 23
1 | 0.034313 | 0.03616 | 0.034872 | 0.035924 | 0.034911 | 0.034957 | 0.03528 | 0.045793 | 0.046709 | 0.046263 | 0.046123 | 0.047092 | 0.046585 | 0.04576 | 0.039807 | 0.042826 | 0.046561 | 0.045851 | 0.043489 | 0.041472 | 0.041179 | 0.039349 | 0.035538 | 0.034768
2 | 0.014149 | 0.014938 | 0.014068 | 0.013803 | 0.013329 | 0.013656 | 0.016501 | 0.01655 | 0.017894 | 0.018613 | 0.018324 | 0.017985 | 0.017615 | 0.017387 | 0.016372 | 0.016813 | 0.017942 | 0.022102 | 0.020475 | 0.018709 | 0.018494 | 0.016938 | 0.017727 | 0.016574
3 | 0.03842 | 0.039566 | 0.037923 | 0.038386 | 0.037933 | 0.042337 | 0.067207 | 0.07516 | 0.07842 | 0.076214 | 0.07311 | 0.077862 | 0.072579 | 0.069955 | 0.060857 | 0.060582 | 0.062243 | 0.06821 | 0.061645 | 0.063646 | 0.062272 | 0.058137 | 0.051332 | 0.046475
4 | 0.0040866 | 0.003693 | 0.0034297 | 0.0031842 | 0.0028527 | 0.0037302 | 0.0063151 | 0.0059106 | 0.0064448 | 0.0061804 | 0.0059639 | 0.0056195 | 0.005659 | 0.0057579 | 0.0055945 | 0.0056852 | 0.0065311 | 0.010123 | 0.0087729 | 0.0073361 | 0.0073318 | 0.0063477 | 0.0063021 | 0.0056937
5 | 0.018648 | 0.01866 | 0.017047 | 0.017123 | 0.01707 | 0.018744 | 0.024126 | 0.02502 | 0.02582 | 0.026965 | 0.027546 | 0.028062 | 0.0277 | 0.026783 | 0.026761 | 0.026536 | 0.027896 | 0.032439 | 0.031597 | 0.030737 | 0.030688 | 0.028444 | 0.026803 | 0.024843
6 | 0.10221 | 0.10524 | 0.1019 | 0.10266 | 0.10241 | 0.10961 | 0.12428 | 0.1444 | 0.15123 | 0.15677 | 0.15371 | 0.15625 | 0.15606 | 0.1551 | 0.14493 | 0.14522 | 0.13962 | 0.14803 | 0.14208 | 0.13927 | 0.13697 | 0.13151 | 0.123 | 0.11598
7 | 0.05113 | 0.051786 | 0.05054 | 0.049275 | 0.049459 | 0.055089 | 0.069718 | 0.07889 | 0.089293 | 0.09206 | 0.093457 | 0.093656 | 0.092393 | 0.09124 | 0.083782 | 0.081747 | 0.086862 | 0.090436 | 0.08614 | 0.084374 | 0.079313 | 0.065207 | 0.065091 | 0.061584
8 | 0.011498 | 0.011915 | 0.011443 | 0.011226 | 0.01138 | 0.01323 | 0.021104 | 0.023512 | 0.024374 | 0.024369 | 0.025085 | 0.024976 | 0.023675 | 0.023512 | 0.02095 | 0.01897 | 0.019049 | 0.021234 | 0.020451 | 0.01963 | 0.019456 | 0.017747 | 0.015548 | 0.014102
9 | 0.01225 | 0.013261 | 0.012997 | 0.012879 | 0.012492 | 0.012227 | 0.012559 | 0.011054 | 0.011016 | 0.011143 | 0.010977 | 0.011036 | 0.011213 | 0.011614 | 0.011672 | 0.011657 | 0.011253 | 0.011788 | 0.011354 | 0.011171 | 0.011396 | 0.011144 | 0.012594 | 0.012975
10 | 0.009861 | 0.010006 | 0.0094339 | 0.0094228 | 0.0091954 | 0.01019 | 0.013234 | 0.014133 | 0.015392 | 0.01651 | 0.016006 | 0.016004 | 0.016093 | 0.01569 | 0.015278 | 0.014433 | 0.014848 | 0.017228 | 0.016524 | 0.015812 | 0.015361 | 0.01433 | 0.01368 | 0.012465
11 | 0.0064602 | 0.0065509 | 0.006086 | 0.0059488 | 0.0056808 | 0.006369 | 0.0083282 | 0.007509 | 0.006041 | 0.0044033 | 0.0080179 | 0.0081375 | 0.0080327 | 0.0081323 | 0.0077231 | 0.0078968 | 0.0080565 | 0.010149 | 0.0091809 | 0.0084289 | 0.008397 | 0.008101 | 0.008639 | 0.0080478
12 | 0.022406 | 0.024274 | 0.024001 | 0.024518 | 0.024026 | 0.024372 | 0.025573 | 0.023348 | 0.019478 | 0.01882 | 0.025314 | 0.023163 | 0.023645 | 0.02456 | 0.025165 | 0.025917 | 0.028163 | 0.02953 | 0.027247 | 0.025685 | 0.026305 | 0.025983 | 0.027558 | 0.02919
13 | 0.094838 | 0.10003 | 0.10099 | 0.1019 | 0.10274 | 0.10452 | 0.12922 | 0.13247 | 0.13481 | 0.13172 | 0.12961 | 0.13442 | 0.13946 | 0.13585 | 0.13353 | 0.13504 | 0.12993 | 0.13678 | 0.13119 | 0.12333 | 0.12528 | 0.12116 | 0.10996 | 0.10728
14 | 0.023029 | 0.024219 | 0.023182 | 0.023696 | 0.022701 | 0.022463 | 0.022989 | 0.027792 | 0.028303 | 0.028163 | 0.027912 | 0.028553 | 0.028426 | 0.028332 | 0.024819 | 0.026615 | 0.028452 | 0.028561 | 0.026709 | 0.025317 | 0.025365 | 0.024016 | 0.023179 | 0.023098
15 | 0.0094326 | 0.0099586 | 0.009379 | 0.0092022 | 0.0088862 | 0.0091038 | 0.011001 | 0.011034 | 0.011929 | 0.012409 | 0.012216 | 0.01199 | 0.011743 | 0.011592 | 0.010915 | 0.011209 | 0.011961 | 0.014735 | 0.01365 | 0.012473 | 0.012329 | 0.011292 | 0.011818 | 0.011049
16 | 0.01921 | 0.019783 | 0.018961 | 0.019193 | 0.018967 | 0.021169 | 0.033604 | 0.03758 | 0.03921 | 0.038107 | 0.036555 | 0.038931 | 0.03629 | 0.034977 | 0.030428 | 0.030291 | 0.031121 | 0.034105 | 0.030823 | 0.031823 | 0.031136 | 0.029068 | 0.025666 | 0.023238
17 | 0.0061298 | 0.0055395 | 0.0051446 | 0.0047763 | 0.0042791 | 0.0055953 | 0.0094726 | 0.0088659 | 0.0096672 | 0.0092706 | 0.0089458 | 0.0084292 | 0.0084885 | 0.0086368 | 0.0083918 | 0.0085278 | 0.0097966 | 0.015185 | 0.013159 | 0.011004 | 0.010998 | 0.0095216 | 0.0094532 | 0.0085405
18 | 0.027972 | 0.02799 | 0.025571 | 0.025685 | 0.025605 | 0.028116 | 0.036189 | 0.03753 | 0.038731 | 0.040448 | 0.041319 | 0.042093 | 0.041551 | 0.040175 | 0.040141 | 0.039804 | 0.041844 | 0.048659 | 0.047395 | 0.046105 | 0.046031 | 0.042667 | 0.040204 | 0.037264
19 | 0.045994 | 0.047359 | 0.045856 | 0.046196 | 0.046086 | 0.049325 | 0.055925 | 0.064979 | 0.068054 | 0.070547 | 0.069167 | 0.070312 | 0.070226 | 0.069795 | 0.06522 | 0.065347 | 0.062831 | 0.066612 | 0.063936 | 0.062671 | 0.061637 | 0.059179 | 0.055352 | 0.052192
20 | 0.023008 | 0.023304 | 0.022743 | 0.022174 | 0.022257 | 0.02479 | 0.031373 | 0.0355 | 0.040182 | 0.041427 | 0.042056 | 0.042145 | 0.041577 | 0.041058 | 0.037702 | 0.036786 | 0.039088 | 0.040696 | 0.038763 | 0.037968 | 0.035691 | 0.029343 | 0.029291 | 0.027713
21 | 0.017247 | 0.017873 | 0.017165 | 0.01684 | 0.01707 | 0.019846 | 0.031656 | 0.035267 | 0.036561 | 0.036554 | 0.037628 | 0.037464 | 0.035512 | 0.035268 | 0.031424 | 0.028455 | 0.028574 | 0.031851 | 0.030676 | 0.029445 | 0.029185 | 0.026621 | 0.023321 | 0.021153
22 | 0.018375 | 0.019891 | 0.019495 | 0.019319 | 0.018738 | 0.01834 | 0.018838 | 0.016581 | 0.016524 | 0.016715 | 0.016465 | 0.016554 | 0.01682 | 0.01742 | 0.017508 | 0.017485 | 0.01688 | 0.017682 | 0.017031 | 0.016757 | 0.017093 | 0.016717 | 0.01889 | 0.019463
23 | 0.092036 | 0.09339 | 0.088049 | 0.087946 | 0.085824 | 0.09511 | 0.12351 | 0.13191 | 0.14366 | 0.15409 | 0.14939 | 0.14937 | 0.1502 | 0.14644 | 0.14259 | 0.13471 | 0.13858 | 0.16079 | 0.15422 | 0.14758 | 0.14337 | 0.13375 | 0.12768 | 0.11634
24 | 0.045222 | 0.045856 | 0.042602 | 0.041642 | 0.039766 | 0.044583 | 0.058297 | 0.052563 | 0.042287 | 0.030823 | 0.056125 | 0.056962 | 0.056229 | 0.056926 | 0.054062 | 0.055278 | 0.056396 | 0.071043 | 0.064266 | 0.059002 | 0.058779 | 0.056707 | 0.060473 | 0.056335
25 | 0.022406 | 0.024274 | 0.024001 | 0.024518 | 0.024026 | 0.024372 | 0.025573 | 0.023348 | 0.019478 | 0.01882 | 0.025314 | 0.023163 | 0.023645 | 0.02456 | 0.025165 | 0.025917 | 0.028163 | 0.02953 | 0.027247 | 0.025685 | 0.026305 | 0.025983 | 0.027558 | 0.02919
26 | 0.047419 | 0.050017 | 0.050493 | 0.05095 | 0.051368 | 0.052262 | 0.064612 | 0.066235 | 0.067407 | 0.065859 | 0.064804 | 0.067212 | 0.06973 | 0.067925 | 0.066764 | 0.067521 | 0.064966 | 0.068388 | 0.065593 | 0.061666 | 0.062642 | 0.060581 | 0.054979 | 0.05364
27 | 0.023029 | 0.024219 | 0.023182 | 0.023696 | 0.022701 | 0.022463 | 0.022989 | 0.027792 | 0.028303 | 0.028163 | 0.027912 | 0.028553 | 0.028426 | 0.028332 | 0.024819 | 0.026615 | 0.028452 | 0.028561 | 0.026709 | 0.025317 | 0.025365 | 0.024016 | 0.023179 | 0.023098
28 | 0.018865 | 0.019917 | 0.018758 | 0.018404 | 0.017772 | 0.018208 | 0.022002 | 0.022067 | 0.023859 | 0.024817 | 0.024432 | 0.023981 | 0.023486 | 0.023183 | 0.021829 | 0.022418 | 0.023923 | 0.02947 | 0.0273 | 0.024946 | 0.024659 | 0.022584 | 0.023636 | 0.022099
29 | 0.064034 | 0.065944 | 0.063205 | 0.063977 | 0.063222 | 0.070562 | 0.11201 | 0.12527 | 0.1307 | 0.12702 | 0.12185 | 0.12977 | 0.12097 | 0.11659 | 0.10143 | 0.10097 | 0.10374 | 0.11368 | 0.10274 | 0.10608 | 0.10379 | 0.096895 | 0.085553 | 0.077459
30 | 0.010216 | 0.0092324 | 0.0085743 | 0.0079604 | 0.0071318 | 0.0093255 | 0.015788 | 0.014776 | 0.016112 | 0.015451 | 0.01491 | 0.014049 | 0.014147 | 0.014395 | 0.013986 | 0.014213 | 0.016328 | 0.025308 | 0.021932 | 0.01834 | 0.018329 | 0.015869 | 0.015755 | 0.014234
31 | 0.065267 | 0.06531 | 0.059665 | 0.059931 | 0.059745 | 0.065605 | 0.084441 | 0.087571 | 0.090372 | 0.094379 | 0.096411 | 0.098218 | 0.096952 | 0.093742 | 0.093662 | 0.092876 | 0.097635 | 0.11354 | 0.11059 | 0.10758 | 0.10741 | 0.099556 | 0.093809 | 0.086949
32 | 0.030662 | 0.031573 | 0.03057 | 0.030797 | 0.030724 | 0.032883 | 0.037284 | 0.043319 | 0.045369 | 0.047031 | 0.046112 | 0.046874 | 0.046818 | 0.04653 | 0.04348 | 0.043565 | 0.041887 | 0.044408 | 0.042624 | 0.041781 | 0.041091 | 0.039452 | 0.036901 | 0.034795

## Pc, Winter, S9
LoadID | 0 | 1 | 2 | 3 | 4 | 5 | 6 | 7 | 8 | 9 | 10 | 11 | 12 | 13 | 14 | 15 | 16 | 17 | 18 | 19 | 20 | 21 | 22 | 23
1 | 0.034313 | 0.03616 | 0.034872 | 0.035924 | 0.034911 | 0.034957 | 0.03528 | 0.045793 | 0.046709 | 0.046263 | 0.046123 | 0.047092 | 0.046585 | 0.04576 | 0.039807 | 0.042826 | 0.046561 | 0.045851 | 0.043489 | 0.041472 | 0.041179 | 0.039349 | 0.035538 | 0.034768
2 | 0.014149 | 0.014938 | 0.014068 | 0.013803 | 0.013329 | 0.013656 | 0.016501 | 0.01655 | 0.017894 | 0.018613 | 0.018324 | 0.017985 | 0.017615 | 0.017387 | 0.016372 | 0.016813 | 0.017942 | 0.022102 | 0.020475 | 0.018709 | 0.018494 | 0.016938 | 0.017727 | 0.016574
3 | 0.03842 | 0.039566 | 0.037923 | 0.038386 | 0.037933 | 0.042337 | 0.067207 | 0.07516 | 0.07842 | 0.076214 | 0.07311 | 0.077862 | 0.072579 | 0.069955 | 0.060857 | 0.060582 | 0.062243 | 0.06821 | 0.061645 | 0.063646 | 0.062272 | 0.058137 | 0.051332 | 0.046475
4 | 0.0040866 | 0.003693 | 0.0034297 | 0.0031842 | 0.0028527 | 0.0037302 | 0.0063151 | 0.0059106 | 0.0064448 | 0.0061804 | 0.0059639 | 0.0056195 | 0.005659 | 0.0057579 | 0.0055945 | 0.0056852 | 0.0065311 | 0.010123 | 0.0087729 | 0.0073361 | 0.0073318 | 0.0063477 | 0.0063021 | 0.0056937
5 | 0.018648 | 0.01866 | 0.017047 | 0.017123 | 0.01707 | 0.018744 | 0.024126 | 0.02502 | 0.02582 | 0.026965 | 0.027546 | 0.028062 | 0.0277 | 0.026783 | 0.026761 | 0.026536 | 0.027896 | 0.032439 | 0.031597 | 0.030737 | 0.030688 | 0.028444 | 0.026803 | 0.024843
6 | 0.10221 | 0.10524 | 0.1019 | 0.10266 | 0.10241 | 0.10961 | 0.12428 | 0.1444 | 0.15123 | 0.15677 | 0.15371 | 0.15625 | 0.15606 | 0.1551 | 0.14493 | 0.14522 | 0.13962 | 0.14803 | 0.14208 | 0.13927 | 0.13697 | 0.13151 | 0.123 | 0.11598
7 | 0.05113 | 0.051786 | 0.05054 | 0.049275 | 0.049459 | 0.055089 | 0.069718 | 0.07889 | 0.089293 | 0.09206 | 0.093457 | 0.093656 | 0.092393 | 0.09124 | 0.083782 | 0.081747 | 0.086862 | 0.090436 | 0.08614 | 0.084374 | 0.079313 | 0.065207 | 0.065091 | 0.061584
8 | 0.011498 | 0.011915 | 0.011443 | 0.011226 | 0.01138 | 0.01323 | 0.021104 | 0.023512 | 0.024374 | 0.024369 | 0.025085 | 0.024976 | 0.023675 | 0.023512 | 0.02095 | 0.01897 | 0.019049 | 0.021234 | 0.020451 | 0.01963 | 0.019456 | 0.017747 | 0.015548 | 0.014102
9 | 0.01225 | 0.013261 | 0.012997 | 0.012879 | 0.012492 | 0.012227 | 0.012559 | 0.011054 | 0.011016 | 0.011143 | 0.010977 | 0.011036 | 0.011213 | 0.011614 | 0.011672 | 0.011657 | 0.011253 | 0.011788 | 0.011354 | 0.011171 | 0.011396 | 0.011144 | 0.012594 | 0.012975
10 | 0.009861 | 0.010006 | 0.0094339 | 0.0094228 | 0.0091954 | 0.01019 | 0.013234 | 0.014133 | 0.015392 | 0.01651 | 0.016006 | 0.016004 | 0.016093 | 0.01569 | 0.015278 | 0.014433 | 0.014848 | 0.017228 | 0.016524 | 0.015812 | 0.015361 | 0.01433 | 0.01368 | 0.012465
11 | 0.0064602 | 0.0065509 | 0.006086 | 0.0059488 | 0.0056808 | 0.006369 | 0.0083282 | 0.007509 | 0.006041 | 0.0044033 | 0.0080179 | 0.0081375 | 0.0080327 | 0.0081323 | 0.0077231 | 0.0078968 | 0.0080565 | 0.010149 | 0.0091809 | 0.0084289 | 0.008397 | 0.008101 | 0.008639 | 0.0080478
12 | 0.022406 | 0.024274 | 0.024001 | 0.024518 | 0.024026 | 0.024372 | 0.025573 | 0.023348 | 0.019478 | 0.01882 | 0.025314 | 0.023163 | 0.023645 | 0.02456 | 0.025165 | 0.025917 | 0.028163 | 0.02953 | 0.027247 | 0.025685 | 0.026305 | 0.025983 | 0.027558 | 0.02919
13 | 0.094838 | 0.10003 | 0.10099 | 0.1019 | 0.10274 | 0.10452 | 0.12922 | 0.13247 | 0.13481 | 0.13172 | 0.12961 | 0.13442 | 0.13946 | 0.13585 | 0.13353 | 0.13504 | 0.12993 | 0.13678 | 0.13119 | 0.12333 | 0.12528 | 0.12116 | 0.10996 | 0.10728
14 | 0.023029 | 0.024219 | 0.023182 | 0.023696 | 0.022701 | 0.022463 | 0.022989 | 0.027792 | 0.028303 | 0.028163 | 0.027912 | 0.028553 | 0.028426 | 0.028332 | 0.024819 | 0.026615 | 0.028452 | 0.028561 | 0.026709 | 0.025317 | 0.025365 | 0.024016 | 0.023179 | 0.023098
15 | 0.0094326 | 0.0099586 | 0.009379 | 0.0092022 | 0.0088862 | 0.0091038 | 0.011001 | 0.011034 | 0.011929 | 0.012409 | 0.012216 | 0.01199 | 0.011743 | 0.011592 | 0.010915 | 0.011209 | 0.011961 | 0.014735 | 0.01365 | 0.012473 | 0.012329 | 0.011292 | 0.011818 | 0.011049
16 | 0.01921 | 0.019783 | 0.018961 | 0.019193 | 0.018967 | 0.021169 | 0.033604 | 0.03758 | 0.03921 | 0.038107 | 0.036555 | 0.038931 | 0.03629 | 0.034977 | 0.030428 | 0.030291 | 0.031121 | 0.034105 | 0.030823 | 0.031823 | 0.031136 | 0.029068 | 0.025666 | 0.023238
17 | 0.0061298 | 0.0055395 | 0.0051446 | 0.0047763 | 0.0042791 | 0.0055953 | 0.0094726 | 0.0088659 | 0.0096672 | 0.0092706 | 0.0089458 | 0.0084292 | 0.0084885 | 0.0086368 | 0.0083918 | 0.0085278 | 0.0097966 | 0.015185 | 0.013159 | 0.011004 | 0.010998 | 0.0095216 | 0.0094532 | 0.0085405
18 | 0.027972 | 0.02799 | 0.025571 | 0.025685 | 0.025605 | 0.028116 | 0.036189 | 0.03753 | 0.038731 | 0.040448 | 0.041319 | 0.042093 | 0.041551 | 0.040175 | 0.040141 | 0.039804 | 0.041844 | 0.048659 | 0.047395 | 0.046105 | 0.046031 | 0.042667 | 0.040204 | 0.037264
19 | 0.045994 | 0.047359 | 0.045856 | 0.046196 | 0.046086 | 0.049325 | 0.055925 | 0.064979 | 0.068054 | 0.070547 | 0.069167 | 0.070312 | 0.070226 | 0.069795 | 0.06522 | 0.065347 | 0.062831 | 0.066612 | 0.063936 | 0.062671 | 0.061637 | 0.059179 | 0.055352 | 0.052192
20 | 0.023008 | 0.023304 | 0.022743 | 0.022174 | 0.022257 | 0.02479 | 0.031373 | 0.0355 | 0.040182 | 0.041427 | 0.042056 | 0.042145 | 0.041577 | 0.041058 | 0.037702 | 0.036786 | 0.039088 | 0.040696 | 0.038763 | 0.037968 | 0.035691 | 0.029343 | 0.029291 | 0.027713
21 | 0.017247 | 0.017873 | 0.017165 | 0.01684 | 0.01707 | 0.019846 | 0.031656 | 0.035267 | 0.036561 | 0.036554 | 0.037628 | 0.037464 | 0.035512 | 0.035268 | 0.031424 | 0.028455 | 0.028574 | 0.031851 | 0.030676 | 0.029445 | 0.029185 | 0.026621 | 0.023321 | 0.021153
22 | 0.018375 | 0.019891 | 0.019495 | 0.019319 | 0.018738 | 0.01834 | 0.018838 | 0.016581 | 0.016524 | 0.016715 | 0.016465 | 0.016554 | 0.01682 | 0.01742 | 0.017508 | 0.017485 | 0.01688 | 0.017682 | 0.017031 | 0.016757 | 0.017093 | 0.016717 | 0.01889 | 0.019463
23 | 0.092036 | 0.09339 | 0.088049 | 0.087946 | 0.085824 | 0.09511 | 0.12351 | 0.13191 | 0.14366 | 0.15409 | 0.14939 | 0.14937 | 0.1502 | 0.14644 | 0.14259 | 0.13471 | 0.13858 | 0.16079 | 0.15422 | 0.14758 | 0.14337 | 0.13375 | 0.12768 | 0.11634
24 | 0.045222 | 0.045856 | 0.042602 | 0.041642 | 0.039766 | 0.044583 | 0.058297 | 0.052563 | 0.042287 | 0.030823 | 0.056125 | 0.056962 | 0.056229 | 0.056926 | 0.054062 | 0.055278 | 0.056396 | 0.071043 | 0.064266 | 0.059002 | 0.058779 | 0.056707 | 0.060473 | 0.056335
25 | 0.022406 | 0.024274 | 0.024001 | 0.024518 | 0.024026 | 0.024372 | 0.025573 | 0.023348 | 0.019478 | 0.01882 | 0.025314 | 0.023163 | 0.023645 | 0.02456 | 0.025165 | 0.025917 | 0.028163 | 0.02953 | 0.027247 | 0.025685 | 0.026305 | 0.025983 | 0.027558 | 0.02919
26 | 0.047419 | 0.050017 | 0.050493 | 0.05095 | 0.051368 | 0.052262 | 0.064612 | 0.066235 | 0.067407 | 0.065859 | 0.064804 | 0.067212 | 0.06973 | 0.067925 | 0.066764 | 0.067521 | 0.064966 | 0.068388 | 0.065593 | 0.061666 | 0.062642 | 0.060581 | 0.054979 | 0.05364
27 | 0.023029 | 0.024219 | 0.023182 | 0.023696 | 0.022701 | 0.022463 | 0.022989 | 0.027792 | 0.028303 | 0.028163 | 0.027912 | 0.028553 | 0.028426 | 0.028332 | 0.024819 | 0.026615 | 0.028452 | 0.028561 | 0.026709 | 0.025317 | 0.025365 | 0.024016 | 0.023179 | 0.023098
28 | 0.018865 | 0.019917 | 0.018758 | 0.018404 | 0.017772 | 0.018208 | 0.022002 | 0.022067 | 0.023859 | 0.024817 | 0.024432 | 0.023981 | 0.023486 | 0.023183 | 0.021829 | 0.022418 | 0.023923 | 0.02947 | 0.0273 | 0.024946 | 0.024659 | 0.022584 | 0.023636 | 0.022099
29 | 0.064034 | 0.065944 | 0.063205 | 0.063977 | 0.063222 | 0.070562 | 0.11201 | 0.12527 | 0.1307 | 0.12702 | 0.12185 | 0.12977 | 0.12097 | 0.11659 | 0.10143 | 0.10097 | 0.10374 | 0.11368 | 0.10274 | 0.10608 | 0.10379 | 0.096895 | 0.085553 | 0.077459
30 | 0.010216 | 0.0092324 | 0.0085743 | 0.0079604 | 0.0071318 | 0.0093255 | 0.015788 | 0.014776 | 0.016112 | 0.015451 | 0.01491 | 0.014049 | 0.014147 | 0.014395 | 0.013986 | 0.014213 | 0.016328 | 0.025308 | 0.021932 | 0.01834 | 0.018329 | 0.015869 | 0.015755 | 0.014234
31 | 0.065267 | 0.06531 | 0.059665 | 0.059931 | 0.059745 | 0.065605 | 0.084441 | 0.087571 | 0.090372 | 0.094379 | 0.096411 | 0.098218 | 0.096952 | 0.093742 | 0.093662 | 0.092876 | 0.097635 | 0.11354 | 0.11059 | 0.10758 | 0.10741 | 0.099556 | 0.093809 | 0.086949
32 | 0.030662 | 0.031573 | 0.03057 | 0.030797 | 0.030724 | 0.032883 | 0.037284 | 0.043319 | 0.045369 | 0.047031 | 0.046112 | 0.046874 | 0.046818 | 0.04653 | 0.04348 | 0.043565 | 0.041887 | 0.044408 | 0.042624 | 0.041781 | 0.041091 | 0.039452 | 0.036901 | 0.034795

## Qc, Winter, S1
LoadID | 0 | 1 | 2 | 3 | 4 | 5 | 6 | 7 | 8 | 9 | 10 | 11 | 12 | 13 | 14 | 15 | 16 | 17 | 18 | 19 | 20 | 21 | 22 | 23
1 | 0.013264 | 0.0093709 | 0.0081236 | 0.010413 | 0.0089659 | 0.0073715 | 0.0060992 | 0.021314 | 0.02229 | 0.019118 | 0.022274 | 0.020697 | 0.020788 | 0.018563 | 0.011015 | 0.017247 | 0.020685 | 0.0193 | 0.013489 | 0.013994 | 0.013034 | 0.0080852 | 0.0064496 | 0.0066847
2 | -0.0052961 | -0.005295 | -0.0054411 | -0.0056903 | -0.0056357 | -0.0051722 | -0.0032796 | -0.00063043 | -0.00067748 | -0.00044897 | -0.0003955 | -0.0017651 | -0.0025786 | -0.0033427 | -0.0033176 | -0.0033737 | -0.0026525 | 0.00087181 | -0.00012287 | -0.0014504 | -0.0026885 | -0.0035365 | -0.0038786 | -0.0044408
3 | -0.028425 | -0.030671 | -0.031234 | -0.030816 | -0.030842 | -0.025754 | -0.000959 | 0.013278 | 0.016923 | 0.011789 | 0.0069604 | 0.013806 | 0.0087056 | 0.0026412 | -0.010449 | -0.010454 | -0.0086113 | -0.0043442 | -0.010588 | -0.0060328 | -0.0082827 | -0.013738 | -0.021704 | -0.0245
4 | -0.011336 | -0.011448 | -0.011565 | -0.011666 | -0.011718 | -0.010713 | -0.009295 | -0.0084863 | -0.0087348 | -0.0096765 | -0.010321 | -0.010928 | -0.010941 | -0.011142 | -0.01124 | -0.010905 | -0.0092319 | -0.0055023 | -0.0070971 | -0.0086088 | -0.0092676 | -0.0098047 | -0.010364 | -0.010415
5 | -0.0076068 | -0.007989 | -0.0083285 | -0.0083582 | -0.0083397 | -0.0070297 | -0.0053574 | -0.0043355 | -0.0042587 | -0.0035673 | -0.0035303 | -0.003456 | -0.0041593 | -0.004476 | -0.0043556 | -0.0053992 | -0.0047834 | -0.0023981 | -0.0028397 | -0.0035308 | -0.0038126 | -0.0049492 | -0.0054734 | -0.0057259
6 | 0.021098 | 0.016504 | 0.012514 | 0.018642 | 0.015308 | 0.022055 | 0.029415 | 0.057294 | 0.065984 | 0.067988 | 0.064532 | 0.068837 | 0.068325 | 0.067533 | 0.056799 | 0.054029 | 0.046958 | 0.05137 | 0.043545 | 0.04544 | 0.038419 | 0.040442 | 0.025107 | 0.025783
7 | -0.026063 | -0.025778 | -0.026588 | -0.027069 | -0.028672 | -0.025672 | -0.02181 | -0.011329 | -0.0056132 | -0.0052103 | -0.0039601 | -0.0013309 | -0.0054034 | -0.0056386 | -0.010277 | -0.014686 | -0.013255 | -0.014785 | -0.016626 | -0.015963 | -0.018175 | -0.021426 | -0.024174 | -0.024046
8 | -0.017315 | -0.017681 | -0.017611 | -0.017586 | -0.017224 | -0.016528 | -0.012634 | -0.010051 | -0.0092814 | -0.0106 | -0.010009 | -0.0091242 | -0.0096719 | -0.010471 | -0.012723 | -0.01411 | -0.014072 | -0.013877 | -0.014627 | -0.015124 | -0.015383 | -0.015835 | -0.016526 | -0.016842
9 | -0.00058186 | -0.00058186 | -0.00058186 | -0.00058186 | -0.00058186 | -0.00058186 | -0.00058186 | -0.00058186 | -0.00058186 | -0.00058186 | -0.00058186 | -0.00058186 | -0.00058186 | -0.00058186 | -0.00058186 | -0.00058186 | -0.00058186 | -0.00058186 | -0.00058186 | -0.00058186 | -0.00058186 | -0.00058186 | -0.00058186 | -0.00058186
10 | -0.010302 | -0.010603 | -0.010618 | -0.010589 | -0.010559 | -0.0098714 | -0.0073994 | -0.0060392 | -0.0038928 | -0.002248 | -0.002876 | -0.0022203 | -0.0026476 | -0.0038292 | -0.0047868 | -0.0049372 | -0.0050769 | -0.0034265 | -0.004152 | -0.0051473 | -0.0060533 | -0.0077018 | -0.0096266 | -0.0097979
11 | -0.0086979 | -0.0087817 | -0.0089431 | -0.0090225 | -0.0088205 | -0.0071183 | -0.005401 | -0.0048258 | -0.0033868 | -0.0022347 | -0.0050948 | -0.0048044 | -0.0054148 | -0.0054038 | -0.0060122 | -0.0060179 | -0.005126 | -0.003428 | -0.0046829 | -0.0055009 | -0.0059098 | -0.006052 | -0.006535 | -0.0069315
12 | -0.0012037 | 0.0020195 | 0.0042723 | 0.0036943 | 0.0028724 | -0.0028936 | -9.5532e-05 | 0.0034499 | 0.0074879 | 0.0088333 | 0.0042908 | -1.1148e-05 | 0.013591 | 0.015407 | 0.014615 | 0.016779 | 0.0092181 | 0.012732 | 0.013672 | 0.012188 | 0.013678 | 0.017558 | 0.016265 | 0.010957
13 | 0.0088625 | 0.0071677 | 0.01023 | 0.012819 | 0.013386 | 0.01632 | 0.059684 | 0.074715 | 0.079998 | 0.074826 | 0.068543 | 0.078554 | 0.088788 | 0.078741 | 0.077438 | 0.077292 | 0.069654 | 0.072003 | 0.062261 | 0.047002 | 0.051566 | 0.045061 | 0.019821 | 0.014023
14 | 0.0022106 | 0.0015618 | 0.0013539 | 0.0017355 | 0.0014943 | 0.0012286 | 0.0010165 | 0.0035523 | 0.003715 | 0.0031863 | 0.0037123 | 0.0034495 | 0.0034647 | 0.0030938 | 0.0018359 | 0.0028744 | 0.0034475 | 0.0032167 | 0.0022481 | 0.0023323 | 0.0021724 | 0.0013475 | 0.0010749 | 0.0011141
15 | -0.0026481 | -0.0026475 | -0.0027205 | -0.0028452 | -0.0028178 | -0.0025861 | -0.0016398 | -0.00031522 | -0.00033874 | -0.00022449 | -0.00019775 | -0.00088254 | -0.0012893 | -0.0016714 | -0.0016588 | -0.0016868 | -0.0013263 | 0.0004359 | -6.1434e-05 | -0.00072519 | -0.0013442 | -0.0017682 | -0.0019393 | -0.0022204
16 | -0.0071063 | -0.0076678 | -0.0078084 | -0.007704 | -0.0077104 | -0.0064385 | -0.00023975 | 0.0033195 | 0.0042307 | 0.0029472 | 0.0017401 | 0.0034516 | 0.0021764 | 0.0006603 | -0.0026123 | -0.0026134 | -0.0021528 | -0.0010861 | -0.002647 | -0.0015082 | -0.0020707 | -0.0034344 | -0.005426 | -0.006125
17 | -0.015114 | -0.015264 | -0.01542 | -0.015555 | -0.015624 | -0.014284 | -0.012393 | -0.011315 | -0.011646 | -0.012902 | -0.013761 | -0.014571 | -0.014588 | -0.014857 | -0.014987 | -0.01454 | -0.012309 | -0.0073363 | -0.0094627 | -0.011478 | -0.012357 | -0.013073 | -0.013819 | -0.013886
18 | -0.015214 | -0.015978 | -0.016657 | -0.016716 | -0.016679 | -0.014059 | -0.010715 | -0.0086711 | -0.0085174 | -0.0071347 | -0.0070606 | -0.006912 | -0.0083187 | -0.0089519 | -0.0087112 | -0.010798 | -0.0095668 | -0.0047961 | -0.0056794 | -0.0070616 | -0.0076251 | -0.0098983 | -0.010947 | -0.011452
19 | 0.0084393 | 0.0066016 | 0.0050054 | 0.007457 | 0.0061234 | 0.008822 | 0.011766 | 0.022918 | 0.026393 | 0.027195 | 0.025813 | 0.027535 | 0.02733 | 0.027013 | 0.02272 | 0.021611 | 0.018783 | 0.020548 | 0.017418 | 0.018176 | 0.015368 | 0.016177 | 0.010043 | 0.010313
20 | -0.010425 | -0.010311 | -0.010635 | -0.010828 | -0.011469 | -0.010269 | -0.0087239 | -0.0045315 | -0.0022453 | -0.0020841 | -0.001584 | -0.00053234 | -0.0021614 | -0.0022554 | -0.0041108 | -0.0058746 | -0.005302 | -0.0059139 | -0.0066505 | -0.006385 | -0.0072702 | -0.0085706 | -0.0096697 | -0.0096183
21 | -0.034631 | -0.035363 | -0.035223 | -0.035172 | -0.034447 | -0.033055 | -0.025269 | -0.020102 | -0.018563 | -0.0212 | -0.020019 | -0.018248 | -0.019344 | -0.020943 | -0.025446 | -0.02822 | -0.028145 | -0.027755 | -0.029255 | -0.030249 | -0.030767 | -0.031669 | -0.033052 | -0.033685
22 | -0.0014546 | -0.0014546 | -0.0014546 | -0.0014546 | -0.0014546 | -0.0014546 | -0.0014546 | -0.0014546 | -0.0014546 | -0.0014546 | -0.0014546 | -0.0014546 | -0.0014546 | -0.0014546 | -0.0014546 | -0.0014546 | -0.0014546 | -0.0014546 | -0.0014546 | -0.0014546 | -0.0014546 | -0.0014546 | -0.0014546 | -0.0014546
23 | -0.068682 | -0.070685 | -0.07079 | -0.070591 | -0.070394 | -0.065809 | -0.049329 | -0.040261 | -0.025952 | -0.014987 | -0.019173 | -0.014802 | -0.01765 | -0.025528 | -0.031912 | -0.032915 | -0.033846 | -0.022843 | -0.02768 | -0.034316 | -0.040355 | -0.051345 | -0.064177 | -0.065319
24 | -0.049702 | -0.050181 | -0.051103 | -0.051557 | -0.050403 | -0.040676 | -0.030863 | -0.027576 | -0.019353 | -0.01277 | -0.029113 | -0.027454 | -0.030942 | -0.030879 | -0.034356 | -0.034388 | -0.029291 | -0.019588 | -0.026759 | -0.031434 | -0.03377 | -0.034583 | -0.037343 | -0.039608
25 | -0.00085975 | 0.0014425 | 0.0030517 | 0.0026388 | 0.0020517 | -0.0020669 | -6.8237e-05 | 0.0024642 | 0.0053485 | 0.0063095 | 0.0030648 | -7.9628e-06 | 0.0097077 | 0.011005 | 0.010439 | 0.011985 | 0.0065844 | 0.0090946 | 0.0097656 | 0.0087055 | 0.0097699 | 0.012541 | 0.011618 | 0.0078265
26 | 0.0027695 | 0.0022399 | 0.0031969 | 0.0040059 | 0.0041831 | 0.0050999 | 0.018651 | 0.023348 | 0.024999 | 0.023383 | 0.02142 | 0.024548 | 0.027746 | 0.024607 | 0.024199 | 0.024154 | 0.021767 | 0.022501 | 0.019457 | 0.014688 | 0.016114 | 0.014082 | 0.0061939 | 0.0043821
27 | 0.0044212 | 0.0031236 | 0.0027079 | 0.003471 | 0.0029886 | 0.0024572 | 0.0020331 | 0.0071046 | 0.0074299 | 0.0063727 | 0.0074247 | 0.006899 | 0.0069294 | 0.0061877 | 0.0036718 | 0.0057489 | 0.0068949 | 0.0064334 | 0.0044963 | 0.0046646 | 0.0043447 | 0.0026951 | 0.0021499 | 0.0022282
28 | -0.0092682 | -0.0092662 | -0.0095219 | -0.0099581 | -0.0098624 | -0.0090514 | -0.0057393 | -0.0011033 | -0.0011856 | -0.0007857 | -0.00069212 | -0.0030889 | -0.0045125 | -0.0058498 | -0.0058058 | -0.005904 | -0.0046419 | 0.0015257 | -0.00021502 | -0.0025382 | -0.0047048 | -0.0061888 | -0.0067876 | -0.0077715
29 | -0.21319 | -0.23003 | -0.23425 | -0.23112 | -0.23131 | -0.19315 | -0.0071925 | 0.099584 | 0.12692 | 0.088417 | 0.052203 | 0.10355 | 0.065292 | 0.019809 | -0.078369 | -0.078403 | -0.064585 | -0.032582 | -0.07941 | -0.045246 | -0.06212 | -0.10303 | -0.16278 | -0.18375
30 | -0.02645 | -0.026712 | -0.026985 | -0.027221 | -0.027342 | -0.024998 | -0.021688 | -0.019801 | -0.020381 | -0.022579 | -0.024082 | -0.025499 | -0.02553 | -0.025999 | -0.026228 | -0.025445 | -0.021541 | -0.012839 | -0.01656 | -0.020087 | -0.021624 | -0.022878 | -0.024184 | -0.024301
31 | -0.038034 | -0.039945 | -0.041642 | -0.041791 | -0.041698 | -0.035148 | -0.026787 | -0.021678 | -0.021294 | -0.017837 | -0.017652 | -0.01728 | -0.020797 | -0.02238 | -0.021778 | -0.026996 | -0.023917 | -0.01199 | -0.014199 | -0.017654 | -0.019063 | -0.024746 | -0.027367 | -0.02863
32 | 0.0084393 | 0.0066016 | 0.0050054 | 0.007457 | 0.0061234 | 0.008822 | 0.011766 | 0.022918 | 0.026393 | 0.027195 | 0.025813 | 0.027535 | 0.02733 | 0.027013 | 0.02272 | 0.021611 | 0.018783 | 0.020548 | 0.017418 | 0.018176 | 0.015368 | 0.016177 | 0.010043 | 0.010313

## Qc, Winter, S2
LoadID | 0 | 1 | 2 | 3 | 4 | 5 | 6 | 7 | 8 | 9 | 10 | 11 | 12 | 13 | 14 | 15 | 16 | 17 | 18 | 19 | 20 | 21 | 22 | 23
1 | 0.013264 | 0.0093709 | 0.0081236 | 0.010413 | 0.0089659 | 0.0073715 | 0.0060992 | 0.021314 | 0.02229 | 0.019118 | 0.022274 | 0.020697 | 0.020788 | 0.018563 | 0.011015 | 0.017247 | 0.020685 | 0.0193 | 0.013489 | 0.013994 | 0.013034 | 0.0080852 | 0.0064496 | 0.0066847
2 | -0.0052961 | -0.005295 | -0.0054411 | -0.0056903 | -0.0056357 | -0.0051722 | -0.0032796 | -0.00063043 | -0.00067748 | -0.00044897 | -0.0003955 | -0.0017651 | -0.0025786 | -0.0033427 | -0.0033176 | -0.0033737 | -0.0026525 | 0.00087181 | -0.00012287 | -0.0014504 | -0.0026885 | -0.0035365 | -0.0038786 | -0.0044408
3 | -0.028425 | -0.030671 | -0.031234 | -0.030816 | -0.030842 | -0.025754 | -0.000959 | 0.013278 | 0.016923 | 0.011789 | 0.0069604 | 0.013806 | 0.0087056 | 0.0026412 | -0.010449 | -0.010454 | -0.0086113 | -0.0043442 | -0.010588 | -0.0060328 | -0.0082827 | -0.013738 | -0.021704 | -0.0245
4 | -0.011336 | -0.011448 | -0.011565 | -0.011666 | -0.011718 | -0.010713 | -0.009295 | -0.0084863 | -0.0087348 | -0.0096765 | -0.010321 | -0.010928 | -0.010941 | -0.011142 | -0.01124 | -0.010905 | -0.0092319 | -0.0055023 | -0.0070971 | -0.0086088 | -0.0092676 | -0.0098047 | -0.010364 | -0.010415
5 | -0.0076068 | -0.007989 | -0.0083285 | -0.0083582 | -0.0083397 | -0.0070297 | -0.0053574 | -0.0043355 | -0.0042587 | -0.0035673 | -0.0035303 | -0.003456 | -0.0041593 | -0.004476 | -0.0043556 | -0.0053992 | -0.0047834 | -0.0023981 | -0.0028397 | -0.0035308 | -0.0038126 | -0.0049492 | -0.0054734 | -0.0057259
6 | 0.021098 | 0.016504 | 0.012514 | 0.018642 | 0.015308 | 0.022055 | 0.029415 | 0.057294 | 0.065984 | 0.067988 | 0.064532 | 0.068837 | 0.068325 | 0.067533 | 0.056799 | 0.054029 | 0.046958 | 0.05137 | 0.043545 | 0.04544 | 0.038419 | 0.040442 | 0.025107 | 0.025783
7 | -0.026063 | -0.025778 | -0.026588 | -0.027069 | -0.028672 | -0.025672 | -0.02181 | -0.011329 | -0.0056132 | -0.0052103 | -0.0039601 | -0.0013309 | -0.0054034 | -0.0056386 | -0.010277 | -0.014686 | -0.013255 | -0.014785 | -0.016626 | -0.015963 | -0.018175 | -0.021426 | -0.024174 | -0.024046
8 | -0.017315 | -0.017681 | -0.017611 | -0.017586 | -0.017224 | -0.016528 | -0.012634 | -0.010051 | -0.0092814 | -0.0106 | -0.010009 | -0.0091242 | -0.0096719 | -0.010471 | -0.012723 | -0.01411 | -0.014072 | -0.013877 | -0.014627 | -0.015124 | -0.015383 | -0.015835 | -0.016526 | -0.016842
9 | -0.00058186 | -0.00058186 | -0.00058186 | -0.00058186 | -0.00058186 | -0.00058186 | -0.00058186 | -0.00058186 | -0.00058186 | -0.00058186 | -0.00058186 | -0.00058186 | -0.00058186 | -0.00058186 | -0.00058186 | -0.00058186 | -0.00058186 | -0.00058186 | -0.00058186 | -0.00058186 | -0.00058186 | -0.00058186 | -0.00058186 | -0.00058186
10 | -0.010302 | -0.010603 | -0.010618 | -0.010589 | -0.010559 | -0.0098714 | -0.0073994 | -0.0060392 | -0.0038928 | -0.002248 | -0.002876 | -0.0022203 | -0.0026476 | -0.0038292 | -0.0047868 | -0.0049372 | -0.0050769 | -0.0034265 | -0.004152 | -0.0051473 | -0.0060533 | -0.0077018 | -0.0096266 | -0.0097979
11 | -0.0086979 | -0.0087817 | -0.0089431 | -0.0090225 | -0.0088205 | -0.0071183 | -0.005401 | -0.0048258 | -0.0033868 | -0.0022347 | -0.0050948 | -0.0048044 | -0.0054148 | -0.0054038 | -0.0060122 | -0.0060179 | -0.005126 | -0.003428 | -0.0046829 | -0.0055009 | -0.0059098 | -0.006052 | -0.006535 | -0.0069315
12 | -0.0012037 | 0.0020195 | 0.0042723 | 0.0036943 | 0.0028724 | -0.0028936 | -9.5532e-05 | 0.0034499 | 0.0074879 | 0.0088333 | 0.0042908 | -1.1148e-05 | 0.013591 | 0.015407 | 0.014615 | 0.016779 | 0.0092181 | 0.012732 | 0.013672 | 0.012188 | 0.013678 | 0.017558 | 0.016265 | 0.010957
13 | 0.0088625 | 0.0071677 | 0.01023 | 0.012819 | 0.013386 | 0.01632 | 0.059684 | 0.074715 | 0.079998 | 0.074826 | 0.068543 | 0.078554 | 0.088788 | 0.078741 | 0.077438 | 0.077292 | 0.069654 | 0.072003 | 0.062261 | 0.047002 | 0.051566 | 0.045061 | 0.019821 | 0.014023
14 | 0.0022106 | 0.0015618 | 0.0013539 | 0.0017355 | 0.0014943 | 0.0012286 | 0.0010165 | 0.0035523 | 0.003715 | 0.0031863 | 0.0037123 | 0.0034495 | 0.0034647 | 0.0030938 | 0.0018359 | 0.0028744 | 0.0034475 | 0.0032167 | 0.0022481 | 0.0023323 | 0.0021724 | 0.0013475 | 0.0010749 | 0.0011141
15 | -0.0026481 | -0.0026475 | -0.0027205 | -0.0028452 | -0.0028178 | -0.0025861 | -0.0016398 | -0.00031522 | -0.00033874 | -0.00022449 | -0.00019775 | -0.00088254 | -0.0012893 | -0.0016714 | -0.0016588 | -0.0016868 | -0.0013263 | 0.0004359 | -6.1434e-05 | -0.00072519 | -0.0013442 | -0.0017682 | -0.0019393 | -0.0022204
16 | -0.0071063 | -0.0076678 | -0.0078084 | -0.007704 | -0.0077104 | -0.0064385 | -0.00023975 | 0.0033195 | 0.0042307 | 0.0029472 | 0.0017401 | 0.0034516 | 0.0021764 | 0.0006603 | -0.0026123 | -0.0026134 | -0.0021528 | -0.0010861 | -0.002647 | -0.0015082 | -0.0020707 | -0.0034344 | -0.005426 | -0.006125
17 | -0.015114 | -0.015264 | -0.01542 | -0.015555 | -0.015624 | -0.014284 | -0.012393 | -0.011315 | -0.011646 | -0.012902 | -0.013761 | -0.014571 | -0.014588 | -0.014857 | -0.014987 | -0.01454 | -0.012309 | -0.0073363 | -0.0094627 | -0.011478 | -0.012357 | -0.013073 | -0.013819 | -0.013886
18 | -0.015214 | -0.015978 | -0.016657 | -0.016716 | -0.016679 | -0.014059 | -0.010715 | -0.0086711 | -0.0085174 | -0.0071347 | -0.0070606 | -0.006912 | -0.0083187 | -0.0089519 | -0.0087112 | -0.010798 | -0.0095668 | -0.0047961 | -0.0056794 | -0.0070616 | -0.0076251 | -0.0098983 | -0.010947 | -0.011452
19 | 0.0084393 | 0.0066016 | 0.0050054 | 0.007457 | 0.0061234 | 0.008822 | 0.011766 | 0.022918 | 0.026393 | 0.027195 | 0.025813 | 0.027535 | 0.02733 | 0.027013 | 0.02272 | 0.021611 | 0.018783 | 0.020548 | 0.017418 | 0.018176 | 0.015368 | 0.016177 | 0.010043 | 0.010313
20 | -0.010425 | -0.010311 | -0.010635 | -0.010828 | -0.011469 | -0.010269 | -0.0087239 | -0.0045315 | -0.0022453 | -0.0020841 | -0.001584 | -0.00053234 | -0.0021614 | -0.0022554 | -0.0041108 | -0.0058746 | -0.005302 | -0.0059139 | -0.0066505 | -0.006385 | -0.0072702 | -0.0085706 | -0.0096697 | -0.0096183
21 | -0.034631 | -0.035363 | -0.035223 | -0.035172 | -0.034447 | -0.033055 | -0.025269 | -0.020102 | -0.018563 | -0.0212 | -0.020019 | -0.018248 | -0.019344 | -0.020943 | -0.025446 | -0.02822 | -0.028145 | -0.027755 | -0.029255 | -0.030249 | -0.030767 | -0.031669 | -0.033052 | -0.033685
22 | -0.0014546 | -0.0014546 | -0.0014546 | -0.0014546 | -0.0014546 | -0.0014546 | -0.0014546 | -0.0014546 | -0.0014546 | -0.0014546 | -0.0014546 | -0.0014546 | -0.0014546 | -0.0014546 | -0.0014546 | -0.0014546 | -0.0014546 | -0.0014546 | -0.0014546 | -0.0014546 | -0.0014546 | -0.0014546 | -0.0014546 | -0.0014546
23 | -0.068682 | -0.070685 | -0.07079 | -0.070591 | -0.070394 | -0.065809 | -0.049329 | -0.040261 | -0.025952 | -0.014987 | -0.019173 | -0.014802 | -0.01765 | -0.025528 | -0.031912 | -0.032915 | -0.033846 | -0.022843 | -0.02768 | -0.034316 | -0.040355 | -0.051345 | -0.064177 | -0.065319
24 | -0.049702 | -0.050181 | -0.051103 | -0.051557 | -0.050403 | -0.040676 | -0.030863 | -0.027576 | -0.019353 | -0.01277 | -0.029113 | -0.027454 | -0.030942 | -0.030879 | -0.034356 | -0.034388 | -0.029291 | -0.019588 | -0.026759 | -0.031434 | -0.03377 | -0.034583 | -0.037343 | -0.039608
25 | -0.00085975 | 0.0014425 | 0.0030517 | 0.0026388 | 0.0020517 | -0.0020669 | -6.8237e-05 | 0.0024642 | 0.0053485 | 0.0063095 | 0.0030648 | -7.9628e-06 | 0.0097077 | 0.011005 | 0.010439 | 0.011985 | 0.0065844 | 0.0090946 | 0.0097656 | 0.0087055 | 0.0097699 | 0.012541 | 0.011618 | 0.0078265
26 | 0.0027695 | 0.0022399 | 0.0031969 | 0.0040059 | 0.0041831 | 0.0050999 | 0.018651 | 0.023348 | 0.024999 | 0.023383 | 0.02142 | 0.024548 | 0.027746 | 0.024607 | 0.024199 | 0.024154 | 0.021767 | 0.022501 | 0.019457 | 0.014688 | 0.016114 | 0.014082 | 0.0061939 | 0.0043821
27 | 0.0044212 | 0.0031236 | 0.0027079 | 0.003471 | 0.0029886 | 0.0024572 | 0.0020331 | 0.0071046 | 0.0074299 | 0.0063727 | 0.0074247 | 0.006899 | 0.0069294 | 0.0061877 | 0.0036718 | 0.0057489 | 0.0068949 | 0.0064334 | 0.0044963 | 0.0046646 | 0.0043447 | 0.0026951 | 0.0021499 | 0.0022282
28 | -0.0092682 | -0.0092662 | -0.0095219 | -0.0099581 | -0.0098624 | -0.0090514 | -0.0057393 | -0.0011033 | -0.0011856 | -0.0007857 | -0.00069212 | -0.0030889 | -0.0045125 | -0.0058498 | -0.0058058 | -0.005904 | -0.0046419 | 0.0015257 | -0.00021502 | -0.0025382 | -0.0047048 | -0.0061888 | -0.0067876 | -0.0077715
29 | -0.21319 | -0.23003 | -0.23425 | -0.23112 | -0.23131 | -0.19315 | -0.0071925 | 0.099584 | 0.12692 | 0.088417 | 0.052203 | 0.10355 | 0.065292 | 0.019809 | -0.078369 | -0.078403 | -0.064585 | -0.032582 | -0.07941 | -0.045246 | -0.06212 | -0.10303 | -0.16278 | -0.18375
30 | -0.02645 | -0.026712 | -0.026985 | -0.027221 | -0.027342 | -0.024998 | -0.021688 | -0.019801 | -0.020381 | -0.022579 | -0.024082 | -0.025499 | -0.02553 | -0.025999 | -0.026228 | -0.025445 | -0.021541 | -0.012839 | -0.01656 | -0.020087 | -0.021624 | -0.022878 | -0.024184 | -0.024301
31 | -0.038034 | -0.039945 | -0.041642 | -0.041791 | -0.041698 | -0.035148 | -0.026787 | -0.021678 | -0.021294 | -0.017837 | -0.017652 | -0.01728 | -0.020797 | -0.02238 | -0.021778 | -0.026996 | -0.023917 | -0.01199 | -0.014199 | -0.017654 | -0.019063 | -0.024746 | -0.027367 | -0.02863
32 | 0.0084393 | 0.0066016 | 0.0050054 | 0.007457 | 0.0061234 | 0.008822 | 0.011766 | 0.022918 | 0.026393 | 0.027195 | 0.025813 | 0.027535 | 0.02733 | 0.027013 | 0.02272 | 0.021611 | 0.018783 | 0.020548 | 0.017418 | 0.018176 | 0.015368 | 0.016177 | 0.010043 | 0.010313

## Qc, Winter, S3
LoadID | 0 | 1 | 2 | 3 | 4 | 5 | 6 | 7 | 8 | 9 | 10 | 11 | 12 | 13 | 14 | 15 | 16 | 17 | 18 | 19 | 20 | 21 | 22 | 23
1 | 0.013264 | 0.0093709 | 0.0081236 | 0.010413 | 0.0089659 | 0.0073715 | 0.0060992 | 0.021314 | 0.02229 | 0.019118 | 0.022274 | 0.020697 | 0.020788 | 0.018563 | 0.011015 | 0.017247 | 0.020685 | 0.0193 | 0.013489 | 0.013994 | 0.013034 | 0.0080852 | 0.0064496 | 0.0066847
2 | -0.0052961 | -0.005295 | -0.0054411 | -0.0056903 | -0.0056357 | -0.0051722 | -0.0032796 | -0.00063043 | -0.00067748 | -0.00044897 | -0.0003955 | -0.0017651 | -0.0025786 | -0.0033427 | -0.0033176 | -0.0033737 | -0.0026525 | 0.00087181 | -0.00012287 | -0.0014504 | -0.0026885 | -0.0035365 | -0.0038786 | -0.0044408
3 | -0.028425 | -0.030671 | -0.031234 | -0.030816 | -0.030842 | -0.025754 | -0.000959 | 0.013278 | 0.016923 | 0.011789 | 0.0069604 | 0.013806 | 0.0087056 | 0.0026412 | -0.010449 | -0.010454 | -0.0086113 | -0.0043442 | -0.010588 | -0.0060328 | -0.0082827 | -0.013738 | -0.021704 | -0.0245
4 | -0.011336 | -0.011448 | -0.011565 | -0.011666 | -0.011718 | -0.010713 | -0.009295 | -0.0084863 | -0.0087348 | -0.0096765 | -0.010321 | -0.010928 | -0.010941 | -0.011142 | -0.01124 | -0.010905 | -0.0092319 | -0.0055023 | -0.0070971 | -0.0086088 | -0.0092676 | -0.0098047 | -0.010364 | -0.010415
5 | -0.0076068 | -0.007989 | -0.0083285 | -0.0083582 | -0.0083397 | -0.0070297 | -0.0053574 | -0.0043355 | -0.0042587 | -0.0035673 | -0.0035303 | -0.003456 | -0.0041593 | -0.004476 | -0.0043556 | -0.0053992 | -0.0047834 | -0.0023981 | -0.0028397 | -0.0035308 | -0.0038126 | -0.0049492 | -0.0054734 | -0.0057259
6 | 0.021098 | 0.016504 | 0.012514 | 0.018642 | 0.015308 | 0.022055 | 0.029415 | 0.057294 | 0.065984 | 0.067988 | 0.064532 | 0.068837 | 0.068325 | 0.067533 | 0.056799 | 0.054029 | 0.046958 | 0.05137 | 0.043545 | 0.04544 | 0.038419 | 0.040442 | 0.025107 | 0.025783
7 | -0.026063 | -0.025778 | -0.026588 | -0.027069 | -0.028672 | -0.025672 | -0.02181 | -0.011329 | -0.0056132 | -0.0052103 | -0.0039601 | -0.0013309 | -0.0054034 | -0.0056386 | -0.010277 | -0.014686 | -0.013255 | -0.014785 | -0.016626 | -0.015963 | -0.018175 | -0.021426 | -0.024174 | -0.024046
8 | -0.017315 | -0.017681 | -0.017611 | -0.017586 | -0.017224 | -0.016528 | -0.012634 | -0.010051 | -0.0092814 | -0.0106 | -0.010009 | -0.0091242 | -0.0096719 | -0.010471 | -0.012723 | -0.01411 | -0.014072 | -0.013877 | -0.014627 | -0.015124 | -0.015383 | -0.015835 | -0.016526 | -0.016842
9 | -0.00058186 | -0.00058186 | -0.00058186 | -0.00058186 | -0.00058186 | -0.00058186 | -0.00058186 | -0.00058186 | -0.00058186 | -0.00058186 | -0.00058186 | -0.00058186 | -0.00058186 | -0.00058186 | -0.00058186 | -0.00058186 | -0.00058186 | -0.00058186 | -0.00058186 | -0.00058186 | -0.00058186 | -0.00058186 | -0.00058186 | -0.00058186
10 | -0.010302 | -0.010603 | -0.010618 | -0.010589 | -0.010559 | -0.0098714 | -0.0073994 | -0.0060392 | -0.0038928 | -0.002248 | -0.002876 | -0.0022203 | -0.0026476 | -0.0038292 | -0.0047868 | -0.0049372 | -0.0050769 | -0.0034265 | -0.004152 | -0.0051473 | -0.0060533 | -0.0077018 | -0.0096266 | -0.0097979
11 | -0.0086979 | -0.0087817 | -0.0089431 | -0.0090225 | -0.0088205 | -0.0071183 | -0.005401 | -0.0048258 | -0.0033868 | -0.0022347 | -0.0050948 | -0.0048044 | -0.0054148 | -0.0054038 | -0.0060122 | -0.0060179 | -0.005126 | -0.003428 | -0.0046829 | -0.0055009 | -0.0059098 | -0.006052 | -0.006535 | -0.0069315
12 | -0.0012037 | 0.0020195 | 0.0042723 | 0.0036943 | 0.0028724 | -0.0028936 | -9.5532e-05 | 0.0034499 | 0.0074879 | 0.0088333 | 0.0042908 | -1.1148e-05 | 0.013591 | 0.015407 | 0.014615 | 0.016779 | 0.0092181 | 0.012732 | 0.013672 | 0.012188 | 0.013678 | 0.017558 | 0.016265 | 0.010957
13 | 0.0088625 | 0.0071677 | 0.01023 | 0.012819 | 0.013386 | 0.01632 | 0.059684 | 0.074715 | 0.079998 | 0.074826 | 0.068543 | 0.078554 | 0.088788 | 0.078741 | 0.077438 | 0.077292 | 0.069654 | 0.072003 | 0.062261 | 0.047002 | 0.051566 | 0.045061 | 0.019821 | 0.014023
14 | 0.0022106 | 0.0015618 | 0.0013539 | 0.0017355 | 0.0014943 | 0.0012286 | 0.0010165 | 0.0035523 | 0.003715 | 0.0031863 | 0.0037123 | 0.0034495 | 0.0034647 | 0.0030938 | 0.0018359 | 0.0028744 | 0.0034475 | 0.0032167 | 0.0022481 | 0.0023323 | 0.0021724 | 0.0013475 | 0.0010749 | 0.0011141
15 | -0.0026481 | -0.0026475 | -0.0027205 | -0.0028452 | -0.0028178 | -0.0025861 | -0.0016398 | -0.00031522 | -0.00033874 | -0.00022449 | -0.00019775 | -0.00088254 | -0.0012893 | -0.0016714 | -0.0016588 | -0.0016868 | -0.0013263 | 0.0004359 | -6.1434e-05 | -0.00072519 | -0.0013442 | -0.0017682 | -0.0019393 | -0.0022204
16 | -0.0071063 | -0.0076678 | -0.0078084 | -0.007704 | -0.0077104 | -0.0064385 | -0.00023975 | 0.0033195 | 0.0042307 | 0.0029472 | 0.0017401 | 0.0034516 | 0.0021764 | 0.0006603 | -0.0026123 | -0.0026134 | -0.0021528 | -0.0010861 | -0.002647 | -0.0015082 | -0.0020707 | -0.0034344 | -0.005426 | -0.006125
17 | -0.015114 | -0.015264 | -0.01542 | -0.015555 | -0.015624 | -0.014284 | -0.012393 | -0.011315 | -0.011646 | -0.012902 | -0.013761 | -0.014571 | -0.014588 | -0.014857 | -0.014987 | -0.01454 | -0.012309 | -0.0073363 | -0.0094627 | -0.011478 | -0.012357 | -0.013073 | -0.013819 | -0.013886
18 | -0.015214 | -0.015978 | -0.016657 | -0.016716 | -0.016679 | -0.014059 | -0.010715 | -0.0086711 | -0.0085174 | -0.0071347 | -0.0070606 | -0.006912 | -0.0083187 | -0.0089519 | -0.0087112 | -0.010798 | -0.0095668 | -0.0047961 | -0.0056794 | -0.0070616 | -0.0076251 | -0.0098983 | -0.010947 | -0.011452
19 | 0.0084393 | 0.0066016 | 0.0050054 | 0.007457 | 0.0061234 | 0.008822 | 0.011766 | 0.022918 | 0.026393 | 0.027195 | 0.025813 | 0.027535 | 0.02733 | 0.027013 | 0.02272 | 0.021611 | 0.018783 | 0.020548 | 0.017418 | 0.018176 | 0.015368 | 0.016177 | 0.010043 | 0.010313
20 | -0.010425 | -0.010311 | -0.010635 | -0.010828 | -0.011469 | -0.010269 | -0.0087239 | -0.0045315 | -0.0022453 | -0.0020841 | -0.001584 | -0.00053234 | -0.0021614 | -0.0022554 | -0.0041108 | -0.0058746 | -0.005302 | -0.0059139 | -0.0066505 | -0.006385 | -0.0072702 | -0.0085706 | -0.0096697 | -0.0096183
21 | -0.034631 | -0.035363 | -0.035223 | -0.035172 | -0.034447 | -0.033055 | -0.025269 | -0.020102 | -0.018563 | -0.0212 | -0.020019 | -0.018248 | -0.019344 | -0.020943 | -0.025446 | -0.02822 | -0.028145 | -0.027755 | -0.029255 | -0.030249 | -0.030767 | -0.031669 | -0.033052 | -0.033685
22 | -0.0014546 | -0.0014546 | -0.0014546 | -0.0014546 | -0.0014546 | -0.0014546 | -0.0014546 | -0.0014546 | -0.0014546 | -0.0014546 | -0.0014546 | -0.0014546 | -0.0014546 | -0.0014546 | -0.0014546 | -0.0014546 | -0.0014546 | -0.0014546 | -0.0014546 | -0.0014546 | -0.0014546 | -0.0014546 | -0.0014546 | -0.0014546
23 | -0.068682 | -0.070685 | -0.07079 | -0.070591 | -0.070394 | -0.065809 | -0.049329 | -0.040261 | -0.025952 | -0.014987 | -0.019173 | -0.014802 | -0.01765 | -0.025528 | -0.031912 | -0.032915 | -0.033846 | -0.022843 | -0.02768 | -0.034316 | -0.040355 | -0.051345 | -0.064177 | -0.065319
24 | -0.049702 | -0.050181 | -0.051103 | -0.051557 | -0.050403 | -0.040676 | -0.030863 | -0.027576 | -0.019353 | -0.01277 | -0.029113 | -0.027454 | -0.030942 | -0.030879 | -0.034356 | -0.034388 | -0.029291 | -0.019588 | -0.026759 | -0.031434 | -0.03377 | -0.034583 | -0.037343 | -0.039608
25 | -0.00085975 | 0.0014425 | 0.0030517 | 0.0026388 | 0.0020517 | -0.0020669 | -6.8237e-05 | 0.0024642 | 0.0053485 | 0.0063095 | 0.0030648 | -7.9628e-06 | 0.0097077 | 0.011005 | 0.010439 | 0.011985 | 0.0065844 | 0.0090946 | 0.0097656 | 0.0087055 | 0.0097699 | 0.012541 | 0.011618 | 0.0078265
26 | 0.0027695 | 0.0022399 | 0.0031969 | 0.0040059 | 0.0041831 | 0.0050999 | 0.018651 | 0.023348 | 0.024999 | 0.023383 | 0.02142 | 0.024548 | 0.027746 | 0.024607 | 0.024199 | 0.024154 | 0.021767 | 0.022501 | 0.019457 | 0.014688 | 0.016114 | 0.014082 | 0.0061939 | 0.0043821
27 | 0.0044212 | 0.0031236 | 0.0027079 | 0.003471 | 0.0029886 | 0.0024572 | 0.0020331 | 0.0071046 | 0.0074299 | 0.0063727 | 0.0074247 | 0.006899 | 0.0069294 | 0.0061877 | 0.0036718 | 0.0057489 | 0.0068949 | 0.0064334 | 0.0044963 | 0.0046646 | 0.0043447 | 0.0026951 | 0.0021499 | 0.0022282
28 | -0.0092682 | -0.0092662 | -0.0095219 | -0.0099581 | -0.0098624 | -0.0090514 | -0.0057393 | -0.0011033 | -0.0011856 | -0.0007857 | -0.00069212 | -0.0030889 | -0.0045125 | -0.0058498 | -0.0058058 | -0.005904 | -0.0046419 | 0.0015257 | -0.00021502 | -0.0025382 | -0.0047048 | -0.0061888 | -0.0067876 | -0.0077715
29 | -0.21319 | -0.23003 | -0.23425 | -0.23112 | -0.23131 | -0.19315 | -0.0071925 | 0.099584 | 0.12692 | 0.088417 | 0.052203 | 0.10355 | 0.065292 | 0.019809 | -0.078369 | -0.078403 | -0.064585 | -0.032582 | -0.07941 | -0.045246 | -0.06212 | -0.10303 | -0.16278 | -0.18375
30 | -0.02645 | -0.026712 | -0.026985 | -0.027221 | -0.027342 | -0.024998 | -0.021688 | -0.019801 | -0.020381 | -0.022579 | -0.024082 | -0.025499 | -0.02553 | -0.025999 | -0.026228 | -0.025445 | -0.021541 | -0.012839 | -0.01656 | -0.020087 | -0.021624 | -0.022878 | -0.024184 | -0.024301
31 | -0.038034 | -0.039945 | -0.041642 | -0.041791 | -0.041698 | -0.035148 | -0.026787 | -0.021678 | -0.021294 | -0.017837 | -0.017652 | -0.01728 | -0.020797 | -0.02238 | -0.021778 | -0.026996 | -0.023917 | -0.01199 | -0.014199 | -0.017654 | -0.019063 | -0.024746 | -0.027367 | -0.02863
32 | 0.0084393 | 0.0066016 | 0.0050054 | 0.007457 | 0.0061234 | 0.008822 | 0.011766 | 0.022918 | 0.026393 | 0.027195 | 0.025813 | 0.027535 | 0.02733 | 0.027013 | 0.02272 | 0.021611 | 0.018783 | 0.020548 | 0.017418 | 0.018176 | 0.015368 | 0.016177 | 0.010043 | 0.010313

## Qc, Winter, S4
LoadID | 0 | 1 | 2 | 3 | 4 | 5 | 6 | 7 | 8 | 9 | 10 | 11 | 12 | 13 | 14 | 15 | 16 | 17 | 18 | 19 | 20 | 21 | 22 | 23
1 | 0.013794 | 0.0097458 | 0.0084485 | 0.01083 | 0.0093246 | 0.0076664 | 0.0063432 | 0.022166 | 0.023181 | 0.019883 | 0.023165 | 0.021525 | 0.02162 | 0.019306 | 0.011456 | 0.017937 | 0.021512 | 0.020072 | 0.014028 | 0.014554 | 0.013555 | 0.0084086 | 0.0067076 | 0.0069521
2 | -0.005508 | -0.0055068 | -0.0056587 | -0.0059179 | -0.0058611 | -0.0053791 | -0.0034108 | -0.00065565 | -0.00070458 | -0.00046693 | -0.00041132 | -0.0018357 | -0.0026817 | -0.0034764 | -0.0034503 | -0.0035086 | -0.0027586 | 0.00090668 | -0.00012778 | -0.0015084 | -0.002796 | -0.0036779 | -0.0040338 | -0.0046185
3 | -0.029562 | -0.031898 | -0.032483 | -0.032049 | -0.032075 | -0.026784 | -0.00099736 | 0.013809 | 0.0176 | 0.01226 | 0.0072389 | 0.014359 | 0.0090538 | 0.0027469 | -0.010867 | -0.010872 | -0.0089558 | -0.004518 | -0.011012 | -0.0062741 | -0.008614 | -0.014287 | -0.022572 | -0.02548
4 | -0.011789 | -0.011906 | -0.012028 | -0.012133 | -0.012187 | -0.011142 | -0.0096668 | -0.0088257 | -0.0090842 | -0.010064 | -0.010734 | -0.011365 | -0.011379 | -0.011588 | -0.01169 | -0.011341 | -0.0096011 | -0.0057223 | -0.0073809 | -0.0089532 | -0.0096383 | -0.010197 | -0.010779 | -0.010831
5 | -0.0079111 | -0.0083086 | -0.0086616 | -0.0086925 | -0.0086733 | -0.0073109 | -0.0055717 | -0.004509 | -0.0044291 | -0.00371 | -0.0036715 | -0.0035942 | -0.0043257 | -0.004655 | -0.0045298 | -0.0056152 | -0.0049747 | -0.002494 | -0.0029533 | -0.003672 | -0.0039651 | -0.0051471 | -0.0056923 | -0.005955
6 | 0.021942 | 0.017164 | 0.013014 | 0.019388 | 0.015921 | 0.022937 | 0.030591 | 0.059586 | 0.068623 | 0.070707 | 0.067113 | 0.07159 | 0.071058 | 0.070234 | 0.059071 | 0.05619 | 0.048836 | 0.053425 | 0.045287 | 0.047258 | 0.039956 | 0.04206 | 0.026111 | 0.026814
7 | -0.027106 | -0.026809 | -0.027652 | -0.028152 | -0.029819 | -0.026699 | -0.022682 | -0.011782 | -0.0058377 | -0.0054187 | -0.0041185 | -0.0013841 | -0.0056196 | -0.0058641 | -0.010688 | -0.015274 | -0.013785 | -0.015376 | -0.017291 | -0.016601 | -0.018903 | -0.022283 | -0.025141 | -0.025008
8 | -0.018008 | -0.018389 | -0.018316 | -0.01829 | -0.017912 | -0.017189 | -0.01314 | -0.010453 | -0.0096526 | -0.011024 | -0.01041 | -0.0094892 | -0.010059 | -0.01089 | -0.013232 | -0.014674 | -0.014635 | -0.014432 | -0.015213 | -0.015729 | -0.015999 | -0.016468 | -0.017187 | -0.017516
9 | -0.00060513 | -0.00060513 | -0.00060513 | -0.00060513 | -0.00060513 | -0.00060513 | -0.00060513 | -0.00060513 | -0.00060513 | -0.00060513 | -0.00060513 | -0.00060513 | -0.00060513 | -0.00060513 | -0.00060513 | -0.00060513 | -0.00060513 | -0.00060513 | -0.00060513 | -0.00060513 | -0.00060513 | -0.00060513 | -0.00060513 | -0.00060513
10 | -0.010714 | -0.011027 | -0.011043 | -0.011012 | -0.010981 | -0.010266 | -0.0076954 | -0.0062808 | -0.0040485 | -0.002338 | -0.002991 | -0.0023091 | -0.0027535 | -0.0039824 | -0.0049783 | -0.0051347 | -0.0052799 | -0.0035635 | -0.0043181 | -0.0053532 | -0.0062954 | -0.0080099 | -0.010012 | -0.01019
11 | -0.0090458 | -0.009133 | -0.0093008 | -0.0093834 | -0.0091733 | -0.007403 | -0.0056171 | -0.0050188 | -0.0035223 | -0.0023241 | -0.0052986 | -0.0049966 | -0.0056314 | -0.0056199 | -0.0062527 | -0.0062587 | -0.005331 | -0.0035651 | -0.0048702 | -0.0057209 | -0.0061462 | -0.0062941 | -0.0067964 | -0.0072087
12 | -0.0012518 | 0.0021003 | 0.0044432 | 0.0038421 | 0.0029873 | -0.0030094 | -9.9353e-05 | 0.0035879 | 0.0077874 | 0.0091867 | 0.0044624 | -1.1594e-05 | 0.014134 | 0.016023 | 0.0152 | 0.01745 | 0.0095868 | 0.013242 | 0.014219 | 0.012675 | 0.014225 | 0.01826 | 0.016915 | 0.011395
13 | 0.009217 | 0.0074544 | 0.010639 | 0.013332 | 0.013921 | 0.016972 | 0.062071 | 0.077703 | 0.083198 | 0.077819 | 0.071285 | 0.081696 | 0.092339 | 0.081891 | 0.080536 | 0.080384 | 0.07244 | 0.074883 | 0.064751 | 0.048882 | 0.053629 | 0.046864 | 0.020613 | 0.014584
14 | 0.002299 | 0.0016243 | 0.0014081 | 0.0018049 | 0.0015541 | 0.0012777 | 0.0010572 | 0.0036944 | 0.0038636 | 0.0033138 | 0.0038608 | 0.0035875 | 0.0036033 | 0.0032176 | 0.0019093 | 0.0029894 | 0.0035854 | 0.0033454 | 0.0023381 | 0.0024256 | 0.0022592 | 0.0014014 | 0.0011179 | 0.0011587
15 | -0.002754 | -0.0027534 | -0.0028294 | -0.002959 | -0.0029306 | -0.0026896 | -0.0017054 | -0.00032783 | -0.00035229 | -0.00023347 | -0.00020566 | -0.00091784 | -0.0013409 | -0.0017382 | -0.0017251 | -0.0017543 | -0.0013793 | 0.00045334 | -6.3891e-05 | -0.00075419 | -0.001398 | -0.001839 | -0.0020169 | -0.0023092
16 | -0.0073906 | -0.0079745 | -0.0081207 | -0.0080121 | -0.0080188 | -0.006696 | -0.00024934 | 0.0034523 | 0.0044 | 0.0030651 | 0.0018097 | 0.0035896 | 0.0022635 | 0.00068672 | -0.0027168 | -0.002718 | -0.0022389 | -0.0011295 | -0.0027529 | -0.0015685 | -0.0021535 | -0.0035718 | -0.005643 | -0.00637
17 | -0.015719 | -0.015875 | -0.016037 | -0.016177 | -0.016249 | -0.014856 | -0.012889 | -0.011768 | -0.012112 | -0.013418 | -0.014312 | -0.015154 | -0.015172 | -0.015451 | -0.015587 | -0.015122 | -0.012802 | -0.0076298 | -0.0098413 | -0.011938 | -0.012851 | -0.013596 | -0.014372 | -0.014442
18 | -0.015822 | -0.016617 | -0.017323 | -0.017385 | -0.017347 | -0.014622 | -0.011143 | -0.0090179 | -0.0088581 | -0.00742 | -0.0073431 | -0.0071884 | -0.0086514 | -0.00931 | -0.0090596 | -0.01123 | -0.0099495 | -0.004988 | -0.0059066 | -0.007344 | -0.0079301 | -0.010294 | -0.011385 | -0.01191
19 | 0.0087769 | 0.0068656 | 0.0052057 | 0.0077553 | 0.0063683 | 0.0091749 | 0.012237 | 0.023834 | 0.027449 | 0.028283 | 0.026845 | 0.028636 | 0.028423 | 0.028094 | 0.023628 | 0.022476 | 0.019534 | 0.02137 | 0.018115 | 0.018903 | 0.015982 | 0.016824 | 0.010444 | 0.010726
20 | -0.010842 | -0.010724 | -0.011061 | -0.011261 | -0.011928 | -0.01068 | -0.0090729 | -0.0047128 | -0.0023351 | -0.0021675 | -0.0016474 | -0.00055364 | -0.0022478 | -0.0023457 | -0.0042753 | -0.0061095 | -0.0055141 | -0.0061504 | -0.0069165 | -0.0066404 | -0.007561 | -0.0089134 | -0.010057 | -0.010003
21 | -0.036016 | -0.036777 | -0.036632 | -0.036579 | -0.035825 | -0.034377 | -0.026279 | -0.020906 | -0.019305 | -0.022048 | -0.02082 | -0.018978 | -0.020117 | -0.021781 | -0.026464 | -0.029348 | -0.029271 | -0.028865 | -0.030425 | -0.031459 | -0.031998 | -0.032936 | -0.034374 | -0.035032
22 | -0.0015128 | -0.0015128 | -0.0015128 | -0.0015128 | -0.0015128 | -0.0015128 | -0.0015128 | -0.0015128 | -0.0015128 | -0.0015128 | -0.0015128 | -0.0015128 | -0.0015128 | -0.0015128 | -0.0015128 | -0.0015128 | -0.0015128 | -0.0015128 | -0.0015128 | -0.0015128 | -0.0015128 | -0.0015128 | -0.0015128 | -0.0015128
23 | -0.071429 | -0.073512 | -0.073621 | -0.073414 | -0.07321 | -0.068442 | -0.051303 | -0.041872 | -0.02699 | -0.015586 | -0.01994 | -0.015394 | -0.018356 | -0.026549 | -0.033189 | -0.034231 | -0.0352 | -0.023757 | -0.028787 | -0.035688 | -0.04197 | -0.053399 | -0.066744 | -0.067932
24 | -0.051691 | -0.052188 | -0.053147 | -0.05362 | -0.052419 | -0.042303 | -0.032098 | -0.028679 | -0.020127 | -0.013281 | -0.030278 | -0.028552 | -0.03218 | -0.032114 | -0.03573 | -0.035764 | -0.030463 | -0.020372 | -0.02783 | -0.032691 | -0.035121 | -0.035966 | -0.038836 | -0.041193
25 | -0.00089414 | 0.0015002 | 0.0031737 | 0.0027443 | 0.0021338 | -0.0021496 | -7.0967e-05 | 0.0025628 | 0.0055624 | 0.0065619 | 0.0031874 | -8.2813e-06 | 0.010096 | 0.011445 | 0.010857 | 0.012465 | 0.0068477 | 0.0094584 | 0.010156 | 0.0090537 | 0.010161 | 0.013043 | 0.012082 | 0.0081395
26 | 0.0028803 | 0.0023295 | 0.0033248 | 0.0041661 | 0.0043504 | 0.0053039 | 0.019397 | 0.024282 | 0.025999 | 0.024318 | 0.022277 | 0.02553 | 0.028856 | 0.025591 | 0.025167 | 0.02512 | 0.022637 | 0.023401 | 0.020235 | 0.015276 | 0.016759 | 0.014645 | 0.0064417 | 0.0045574
27 | 0.004598 | 0.0032486 | 0.0028162 | 0.0036099 | 0.0031082 | 0.0025555 | 0.0021144 | 0.0073888 | 0.0077271 | 0.0066276 | 0.0077216 | 0.0071749 | 0.0072065 | 0.0064352 | 0.0038187 | 0.0059788 | 0.0071707 | 0.0066907 | 0.0046762 | 0.0048512 | 0.0045185 | 0.0028029 | 0.0022359 | 0.0023174
28 | -0.009639 | -0.0096368 | -0.0099027 | -0.010356 | -0.010257 | -0.0094135 | -0.0059689 | -0.0011474 | -0.001233 | -0.00081713 | -0.00071981 | -0.0032124 | -0.004693 | -0.0060838 | -0.006038 | -0.0061401 | -0.0048276 | 0.0015867 | -0.00022362 | -0.0026397 | -0.004893 | -0.0064363 | -0.0070591 | -0.0080823
29 | -0.22172 | -0.23923 | -0.24362 | -0.24036 | -0.24056 | -0.20088 | -0.0074802 | 0.10357 | 0.132 | 0.091954 | 0.054291 | 0.10769 | 0.067904 | 0.020601 | -0.081504 | -0.081539 | -0.067168 | -0.033885 | -0.082587 | -0.047056 | -0.064605 | -0.10715 | -0.16929 | -0.1911
30 | -0.027508 | -0.027781 | -0.028064 | -0.02831 | -0.028436 | -0.025998 | -0.022556 | -0.020593 | -0.021196 | -0.023482 | -0.025046 | -0.026519 | -0.026551 | -0.027039 | -0.027277 | -0.026463 | -0.022403 | -0.013352 | -0.017222 | -0.020891 | -0.022489 | -0.023793 | -0.025151 | -0.025273
31 | -0.039555 | -0.041543 | -0.043308 | -0.043463 | -0.043366 | -0.036554 | -0.027858 | -0.022545 | -0.022145 | -0.01855 | -0.018358 | -0.017971 | -0.021629 | -0.023275 | -0.022649 | -0.028076 | -0.024874 | -0.01247 | -0.014767 | -0.01836 | -0.019825 | -0.025736 | -0.028462 | -0.029775
32 | 0.0087769 | 0.0068656 | 0.0052057 | 0.0077553 | 0.0063683 | 0.0091749 | 0.012237 | 0.023834 | 0.027449 | 0.028283 | 0.026845 | 0.028636 | 0.028423 | 0.028094 | 0.023628 | 0.022476 | 0.019534 | 0.02137 | 0.018115 | 0.018903 | 0.015982 | 0.016824 | 0.010444 | 0.010726

## Qc, Winter, S5
LoadID | 0 | 1 | 2 | 3 | 4 | 5 | 6 | 7 | 8 | 9 | 10 | 11 | 12 | 13 | 14 | 15 | 16 | 17 | 18 | 19 | 20 | 21 | 22 | 23
1 | 0.013794 | 0.0097458 | 0.0084485 | 0.01083 | 0.0093246 | 0.0076664 | 0.0063432 | 0.022166 | 0.023181 | 0.019883 | 0.023165 | 0.021525 | 0.02162 | 0.019306 | 0.011456 | 0.017937 | 0.021512 | 0.020072 | 0.014028 | 0.014554 | 0.013555 | 0.0084086 | 0.0067076 | 0.0069521
2 | -0.005508 | -0.0055068 | -0.0056587 | -0.0059179 | -0.0058611 | -0.0053791 | -0.0034108 | -0.00065565 | -0.00070458 | -0.00046693 | -0.00041132 | -0.0018357 | -0.0026817 | -0.0034764 | -0.0034503 | -0.0035086 | -0.0027586 | 0.00090668 | -0.00012778 | -0.0015084 | -0.002796 | -0.0036779 | -0.0040338 | -0.0046185
3 | -0.029562 | -0.031898 | -0.032483 | -0.032049 | -0.032075 | -0.026784 | -0.00099736 | 0.013809 | 0.0176 | 0.01226 | 0.0072389 | 0.014359 | 0.0090538 | 0.0027469 | -0.010867 | -0.010872 | -0.0089558 | -0.004518 | -0.011012 | -0.0062741 | -0.008614 | -0.014287 | -0.022572 | -0.02548
4 | -0.011789 | -0.011906 | -0.012028 | -0.012133 | -0.012187 | -0.011142 | -0.0096668 | -0.0088257 | -0.0090842 | -0.010064 | -0.010734 | -0.011365 | -0.011379 | -0.011588 | -0.01169 | -0.011341 | -0.0096011 | -0.0057223 | -0.0073809 | -0.0089532 | -0.0096383 | -0.010197 | -0.010779 | -0.010831
5 | -0.0079111 | -0.0083086 | -0.0086616 | -0.0086925 | -0.0086733 | -0.0073109 | -0.0055717 | -0.004509 | -0.0044291 | -0.00371 | -0.0036715 | -0.0035942 | -0.0043257 | -0.004655 | -0.0045298 | -0.0056152 | -0.0049747 | -0.002494 | -0.0029533 | -0.003672 | -0.0039651 | -0.0051471 | -0.0056923 | -0.005955
6 | 0.021942 | 0.017164 | 0.013014 | 0.019388 | 0.015921 | 0.022937 | 0.030591 | 0.059586 | 0.068623 | 0.070707 | 0.067113 | 0.07159 | 0.071058 | 0.070234 | 0.059071 | 0.05619 | 0.048836 | 0.053425 | 0.045287 | 0.047258 | 0.039956 | 0.04206 | 0.026111 | 0.026814
7 | -0.027106 | -0.026809 | -0.027652 | -0.028152 | -0.029819 | -0.026699 | -0.022682 | -0.011782 | -0.0058377 | -0.0054187 | -0.0041185 | -0.0013841 | -0.0056196 | -0.0058641 | -0.010688 | -0.015274 | -0.013785 | -0.015376 | -0.017291 | -0.016601 | -0.018903 | -0.022283 | -0.025141 | -0.025008
8 | -0.018008 | -0.018389 | -0.018316 | -0.01829 | -0.017912 | -0.017189 | -0.01314 | -0.010453 | -0.0096526 | -0.011024 | -0.01041 | -0.0094892 | -0.010059 | -0.01089 | -0.013232 | -0.014674 | -0.014635 | -0.014432 | -0.015213 | -0.015729 | -0.015999 | -0.016468 | -0.017187 | -0.017516
9 | -0.00060513 | -0.00060513 | -0.00060513 | -0.00060513 | -0.00060513 | -0.00060513 | -0.00060513 | -0.00060513 | -0.00060513 | -0.00060513 | -0.00060513 | -0.00060513 | -0.00060513 | -0.00060513 | -0.00060513 | -0.00060513 | -0.00060513 | -0.00060513 | -0.00060513 | -0.00060513 | -0.00060513 | -0.00060513 | -0.00060513 | -0.00060513
10 | -0.010714 | -0.011027 | -0.011043 | -0.011012 | -0.010981 | -0.010266 | -0.0076954 | -0.0062808 | -0.0040485 | -0.002338 | -0.002991 | -0.0023091 | -0.0027535 | -0.0039824 | -0.0049783 | -0.0051347 | -0.0052799 | -0.0035635 | -0.0043181 | -0.0053532 | -0.0062954 | -0.0080099 | -0.010012 | -0.01019
11 | -0.0090458 | -0.009133 | -0.0093008 | -0.0093834 | -0.0091733 | -0.007403 | -0.0056171 | -0.0050188 | -0.0035223 | -0.0023241 | -0.0052986 | -0.0049966 | -0.0056314 | -0.0056199 | -0.0062527 | -0.0062587 | -0.005331 | -0.0035651 | -0.0048702 | -0.0057209 | -0.0061462 | -0.0062941 | -0.0067964 | -0.0072087
12 | -0.0012518 | 0.0021003 | 0.0044432 | 0.0038421 | 0.0029873 | -0.0030094 | -9.9353e-05 | 0.0035879 | 0.0077874 | 0.0091867 | 0.0044624 | -1.1594e-05 | 0.014134 | 0.016023 | 0.0152 | 0.01745 | 0.0095868 | 0.013242 | 0.014219 | 0.012675 | 0.014225 | 0.01826 | 0.016915 | 0.011395
13 | 0.009217 | 0.0074544 | 0.010639 | 0.013332 | 0.013921 | 0.016972 | 0.062071 | 0.077703 | 0.083198 | 0.077819 | 0.071285 | 0.081696 | 0.092339 | 0.081891 | 0.080536 | 0.080384 | 0.07244 | 0.074883 | 0.064751 | 0.048882 | 0.053629 | 0.046864 | 0.020613 | 0.014584
14 | 0.002299 | 0.0016243 | 0.0014081 | 0.0018049 | 0.0015541 | 0.0012777 | 0.0010572 | 0.0036944 | 0.0038636 | 0.0033138 | 0.0038608 | 0.0035875 | 0.0036033 | 0.0032176 | 0.0019093 | 0.0029894 | 0.0035854 | 0.0033454 | 0.0023381 | 0.0024256 | 0.0022592 | 0.0014014 | 0.0011179 | 0.0011587
15 | -0.002754 | -0.0027534 | -0.0028294 | -0.002959 | -0.0029306 | -0.0026896 | -0.0017054 | -0.00032783 | -0.00035229 | -0.00023347 | -0.00020566 | -0.00091784 | -0.0013409 | -0.0017382 | -0.0017251 | -0.0017543 | -0.0013793 | 0.00045334 | -6.3891e-05 | -0.00075419 | -0.001398 | -0.001839 | -0.0020169 | -0.0023092
16 | -0.0073906 | -0.0079745 | -0.0081207 | -0.0080121 | -0.0080188 | -0.006696 | -0.00024934 | 0.0034523 | 0.0044 | 0.0030651 | 0.0018097 | 0.0035896 | 0.0022635 | 0.00068672 | -0.0027168 | -0.002718 | -0.0022389 | -0.0011295 | -0.0027529 | -0.0015685 | -0.0021535 | -0.0035718 | -0.005643 | -0.00637
17 | -0.015719 | -0.015875 | -0.016037 | -0.016177 | -0.016249 | -0.014856 | -0.012889 | -0.011768 | -0.012112 | -0.013418 | -0.014312 | -0.015154 | -0.015172 | -0.015451 | -0.015587 | -0.015122 | -0.012802 | -0.0076298 | -0.0098413 | -0.011938 | -0.012851 | -0.013596 | -0.014372 | -0.014442
18 | -0.015822 | -0.016617 | -0.017323 | -0.017385 | -0.017347 | -0.014622 | -0.011143 | -0.0090179 | -0.0088581 | -0.00742 | -0.0073431 | -0.0071884 | -0.0086514 | -0.00931 | -0.0090596 | -0.01123 | -0.0099495 | -0.004988 | -0.0059066 | -0.007344 | -0.0079301 | -0.010294 | -0.011385 | -0.01191
19 | 0.0087769 | 0.0068656 | 0.0052057 | 0.0077553 | 0.0063683 | 0.0091749 | 0.012237 | 0.023834 | 0.027449 | 0.028283 | 0.026845 | 0.028636 | 0.028423 | 0.028094 | 0.023628 | 0.022476 | 0.019534 | 0.02137 | 0.018115 | 0.018903 | 0.015982 | 0.016824 | 0.010444 | 0.010726
20 | -0.010842 | -0.010724 | -0.011061 | -0.011261 | -0.011928 | -0.01068 | -0.0090729 | -0.0047128 | -0.0023351 | -0.0021675 | -0.0016474 | -0.00055364 | -0.0022478 | -0.0023457 | -0.0042753 | -0.0061095 | -0.0055141 | -0.0061504 | -0.0069165 | -0.0066404 | -0.007561 | -0.0089134 | -0.010057 | -0.010003
21 | -0.036016 | -0.036777 | -0.036632 | -0.036579 | -0.035825 | -0.034377 | -0.026279 | -0.020906 | -0.019305 | -0.022048 | -0.02082 | -0.018978 | -0.020117 | -0.021781 | -0.026464 | -0.029348 | -0.029271 | -0.028865 | -0.030425 | -0.031459 | -0.031998 | -0.032936 | -0.034374 | -0.035032
22 | -0.0015128 | -0.0015128 | -0.0015128 | -0.0015128 | -0.0015128 | -0.0015128 | -0.0015128 | -0.0015128 | -0.0015128 | -0.0015128 | -0.0015128 | -0.0015128 | -0.0015128 | -0.0015128 | -0.0015128 | -0.0015128 | -0.0015128 | -0.0015128 | -0.0015128 | -0.0015128 | -0.0015128 | -0.0015128 | -0.0015128 | -0.0015128
23 | -0.071429 | -0.073512 | -0.073621 | -0.073414 | -0.07321 | -0.068442 | -0.051303 | -0.041872 | -0.02699 | -0.015586 | -0.01994 | -0.015394 | -0.018356 | -0.026549 | -0.033189 | -0.034231 | -0.0352 | -0.023757 | -0.028787 | -0.035688 | -0.04197 | -0.053399 | -0.066744 | -0.067932
24 | -0.051691 | -0.052188 | -0.053147 | -0.05362 | -0.052419 | -0.042303 | -0.032098 | -0.028679 | -0.020127 | -0.013281 | -0.030278 | -0.028552 | -0.03218 | -0.032114 | -0.03573 | -0.035764 | -0.030463 | -0.020372 | -0.02783 | -0.032691 | -0.035121 | -0.035966 | -0.038836 | -0.041193
25 | -0.00089414 | 0.0015002 | 0.0031737 | 0.0027443 | 0.0021338 | -0.0021496 | -7.0967e-05 | 0.0025628 | 0.0055624 | 0.0065619 | 0.0031874 | -8.2813e-06 | 0.010096 | 0.011445 | 0.010857 | 0.012465 | 0.0068477 | 0.0094584 | 0.010156 | 0.0090537 | 0.010161 | 0.013043 | 0.012082 | 0.0081395
26 | 0.0028803 | 0.0023295 | 0.0033248 | 0.0041661 | 0.0043504 | 0.0053039 | 0.019397 | 0.024282 | 0.025999 | 0.024318 | 0.022277 | 0.02553 | 0.028856 | 0.025591 | 0.025167 | 0.02512 | 0.022637 | 0.023401 | 0.020235 | 0.015276 | 0.016759 | 0.014645 | 0.0064417 | 0.0045574
27 | 0.004598 | 0.0032486 | 0.0028162 | 0.0036099 | 0.0031082 | 0.0025555 | 0.0021144 | 0.0073888 | 0.0077271 | 0.0066276 | 0.0077216 | 0.0071749 | 0.0072065 | 0.0064352 | 0.0038187 | 0.0059788 | 0.0071707 | 0.0066907 | 0.0046762 | 0.0048512 | 0.0045185 | 0.0028029 | 0.0022359 | 0.0023174
28 | -0.009639 | -0.0096368 | -0.0099027 | -0.010356 | -0.010257 | -0.0094135 | -0.0059689 | -0.0011474 | -0.001233 | -0.00081713 | -0.00071981 | -0.0032124 | -0.004693 | -0.0060838 | -0.006038 | -0.0061401 | -0.0048276 | 0.0015867 | -0.00022362 | -0.0026397 | -0.004893 | -0.0064363 | -0.0070591 | -0.0080823
29 | -0.22172 | -0.23923 | -0.24362 | -0.24036 | -0.24056 | -0.20088 | -0.0074802 | 0.10357 | 0.132 | 0.091954 | 0.054291 | 0.10769 | 0.067904 | 0.020601 | -0.081504 | -0.081539 | -0.067168 | -0.033885 | -0.082587 | -0.047056 | -0.064605 | -0.10715 | -0.16929 | -0.1911
30 | -0.027508 | -0.027781 | -0.028064 | -0.02831 | -0.028436 | -0.025998 | -0.022556 | -0.020593 | -0.021196 | -0.023482 | -0.025046 | -0.026519 | -0.026551 | -0.027039 | -0.027277 | -0.026463 | -0.022403 | -0.013352 | -0.017222 | -0.020891 | -0.022489 | -0.023793 | -0.025151 | -0.025273
31 | -0.039555 | -0.041543 | -0.043308 | -0.043463 | -0.043366 | -0.036554 | -0.027858 | -0.022545 | -0.022145 | -0.01855 | -0.018358 | -0.017971 | -0.021629 | -0.023275 | -0.022649 | -0.028076 | -0.024874 | -0.01247 | -0.014767 | -0.01836 | -0.019825 | -0.025736 | -0.028462 | -0.029775
32 | 0.0087769 | 0.0068656 | 0.0052057 | 0.0077553 | 0.0063683 | 0.0091749 | 0.012237 | 0.023834 | 0.027449 | 0.028283 | 0.026845 | 0.028636 | 0.028423 | 0.028094 | 0.023628 | 0.022476 | 0.019534 | 0.02137 | 0.018115 | 0.018903 | 0.015982 | 0.016824 | 0.010444 | 0.010726

## Qc, Winter, S6
LoadID | 0 | 1 | 2 | 3 | 4 | 5 | 6 | 7 | 8 | 9 | 10 | 11 | 12 | 13 | 14 | 15 | 16 | 17 | 18 | 19 | 20 | 21 | 22 | 23
1 | 0.013794 | 0.0097458 | 0.0084485 | 0.01083 | 0.0093246 | 0.0076664 | 0.0063432 | 0.022166 | 0.023181 | 0.019883 | 0.023165 | 0.021525 | 0.02162 | 0.019306 | 0.011456 | 0.017937 | 0.021512 | 0.020072 | 0.014028 | 0.014554 | 0.013555 | 0.0084086 | 0.0067076 | 0.0069521
2 | -0.005508 | -0.0055068 | -0.0056587 | -0.0059179 | -0.0058611 | -0.0053791 | -0.0034108 | -0.00065565 | -0.00070458 | -0.00046693 | -0.00041132 | -0.0018357 | -0.0026817 | -0.0034764 | -0.0034503 | -0.0035086 | -0.0027586 | 0.00090668 | -0.00012778 | -0.0015084 | -0.002796 | -0.0036779 | -0.0040338 | -0.0046185
3 | -0.029562 | -0.031898 | -0.032483 | -0.032049 | -0.032075 | -0.026784 | -0.00099736 | 0.013809 | 0.0176 | 0.01226 | 0.0072389 | 0.014359 | 0.0090538 | 0.0027469 | -0.010867 | -0.010872 | -0.0089558 | -0.004518 | -0.011012 | -0.0062741 | -0.008614 | -0.014287 | -0.022572 | -0.02548
4 | -0.011789 | -0.011906 | -0.012028 | -0.012133 | -0.012187 | -0.011142 | -0.0096668 | -0.0088257 | -0.0090842 | -0.010064 | -0.010734 | -0.011365 | -0.011379 | -0.011588 | -0.01169 | -0.011341 | -0.0096011 | -0.0057223 | -0.0073809 | -0.0089532 | -0.0096383 | -0.010197 | -0.010779 | -0.010831
5 | -0.0079111 | -0.0083086 | -0.0086616 | -0.0086925 | -0.0086733 | -0.0073109 | -0.0055717 | -0.004509 | -0.0044291 | -0.00371 | -0.0036715 | -0.0035942 | -0.0043257 | -0.004655 | -0.0045298 | -0.0056152 | -0.0049747 | -0.002494 | -0.0029533 | -0.003672 | -0.0039651 | -0.0051471 | -0.0056923 | -0.005955
6 | 0.021942 | 0.017164 | 0.013014 | 0.019388 | 0.015921 | 0.022937 | 0.030591 | 0.059586 | 0.068623 | 0.070707 | 0.067113 | 0.07159 | 0.071058 | 0.070234 | 0.059071 | 0.05619 | 0.048836 | 0.053425 | 0.045287 | 0.047258 | 0.039956 | 0.04206 | 0.026111 | 0.026814
7 | -0.027106 | -0.026809 | -0.027652 | -0.028152 | -0.029819 | -0.026699 | -0.022682 | -0.011782 | -0.0058377 | -0.0054187 | -0.0041185 | -0.0013841 | -0.0056196 | -0.0058641 | -0.010688 | -0.015274 | -0.013785 | -0.015376 | -0.017291 | -0.016601 | -0.018903 | -0.022283 | -0.025141 | -0.025008
8 | -0.018008 | -0.018389 | -0.018316 | -0.01829 | -0.017912 | -0.017189 | -0.01314 | -0.010453 | -0.0096526 | -0.011024 | -0.01041 | -0.0094892 | -0.010059 | -0.01089 | -0.013232 | -0.014674 | -0.014635 | -0.014432 | -0.015213 | -0.015729 | -0.015999 | -0.016468 | -0.017187 | -0.017516
9 | -0.00060513 | -0.00060513 | -0.00060513 | -0.00060513 | -0.00060513 | -0.00060513 | -0.00060513 | -0.00060513 | -0.00060513 | -0.00060513 | -0.00060513 | -0.00060513 | -0.00060513 | -0.00060513 | -0.00060513 | -0.00060513 | -0.00060513 | -0.00060513 | -0.00060513 | -0.00060513 | -0.00060513 | -0.00060513 | -0.00060513 | -0.00060513
10 | -0.010714 | -0.011027 | -0.011043 | -0.011012 | -0.010981 | -0.010266 | -0.0076954 | -0.0062808 | -0.0040485 | -0.002338 | -0.002991 | -0.0023091 | -0.0027535 | -0.0039824 | -0.0049783 | -0.0051347 | -0.0052799 | -0.0035635 | -0.0043181 | -0.0053532 | -0.0062954 | -0.0080099 | -0.010012 | -0.01019
11 | -0.0090458 | -0.009133 | -0.0093008 | -0.0093834 | -0.0091733 | -0.007403 | -0.0056171 | -0.0050188 | -0.0035223 | -0.0023241 | -0.0052986 | -0.0049966 | -0.0056314 | -0.0056199 | -0.0062527 | -0.0062587 | -0.005331 | -0.0035651 | -0.0048702 | -0.0057209 | -0.0061462 | -0.0062941 | -0.0067964 | -0.0072087
12 | -0.0012518 | 0.0021003 | 0.0044432 | 0.0038421 | 0.0029873 | -0.0030094 | -9.9353e-05 | 0.0035879 | 0.0077874 | 0.0091867 | 0.0044624 | -1.1594e-05 | 0.014134 | 0.016023 | 0.0152 | 0.01745 | 0.0095868 | 0.013242 | 0.014219 | 0.012675 | 0.014225 | 0.01826 | 0.016915 | 0.011395
13 | 0.009217 | 0.0074544 | 0.010639 | 0.013332 | 0.013921 | 0.016972 | 0.062071 | 0.077703 | 0.083198 | 0.077819 | 0.071285 | 0.081696 | 0.092339 | 0.081891 | 0.080536 | 0.080384 | 0.07244 | 0.074883 | 0.064751 | 0.048882 | 0.053629 | 0.046864 | 0.020613 | 0.014584
14 | 0.002299 | 0.0016243 | 0.0014081 | 0.0018049 | 0.0015541 | 0.0012777 | 0.0010572 | 0.0036944 | 0.0038636 | 0.0033138 | 0.0038608 | 0.0035875 | 0.0036033 | 0.0032176 | 0.0019093 | 0.0029894 | 0.0035854 | 0.0033454 | 0.0023381 | 0.0024256 | 0.0022592 | 0.0014014 | 0.0011179 | 0.0011587
15 | -0.002754 | -0.0027534 | -0.0028294 | -0.002959 | -0.0029306 | -0.0026896 | -0.0017054 | -0.00032783 | -0.00035229 | -0.00023347 | -0.00020566 | -0.00091784 | -0.0013409 | -0.0017382 | -0.0017251 | -0.0017543 | -0.0013793 | 0.00045334 | -6.3891e-05 | -0.00075419 | -0.001398 | -0.001839 | -0.0020169 | -0.0023092
16 | -0.0073906 | -0.0079745 | -0.0081207 | -0.0080121 | -0.0080188 | -0.006696 | -0.00024934 | 0.0034523 | 0.0044 | 0.0030651 | 0.0018097 | 0.0035896 | 0.0022635 | 0.00068672 | -0.0027168 | -0.002718 | -0.0022389 | -0.0011295 | -0.0027529 | -0.0015685 | -0.0021535 | -0.0035718 | -0.005643 | -0.00637
17 | -0.015719 | -0.015875 | -0.016037 | -0.016177 | -0.016249 | -0.014856 | -0.012889 | -0.011768 | -0.012112 | -0.013418 | -0.014312 | -0.015154 | -0.015172 | -0.015451 | -0.015587 | -0.015122 | -0.012802 | -0.0076298 | -0.0098413 | -0.011938 | -0.012851 | -0.013596 | -0.014372 | -0.014442
18 | -0.015822 | -0.016617 | -0.017323 | -0.017385 | -0.017347 | -0.014622 | -0.011143 | -0.0090179 | -0.0088581 | -0.00742 | -0.0073431 | -0.0071884 | -0.0086514 | -0.00931 | -0.0090596 | -0.01123 | -0.0099495 | -0.004988 | -0.0059066 | -0.007344 | -0.0079301 | -0.010294 | -0.011385 | -0.01191
19 | 0.0087769 | 0.0068656 | 0.0052057 | 0.0077553 | 0.0063683 | 0.0091749 | 0.012237 | 0.023834 | 0.027449 | 0.028283 | 0.026845 | 0.028636 | 0.028423 | 0.028094 | 0.023628 | 0.022476 | 0.019534 | 0.02137 | 0.018115 | 0.018903 | 0.015982 | 0.016824 | 0.010444 | 0.010726
20 | -0.010842 | -0.010724 | -0.011061 | -0.011261 | -0.011928 | -0.01068 | -0.0090729 | -0.0047128 | -0.0023351 | -0.0021675 | -0.0016474 | -0.00055364 | -0.0022478 | -0.0023457 | -0.0042753 | -0.0061095 | -0.0055141 | -0.0061504 | -0.0069165 | -0.0066404 | -0.007561 | -0.0089134 | -0.010057 | -0.010003
21 | -0.036016 | -0.036777 | -0.036632 | -0.036579 | -0.035825 | -0.034377 | -0.026279 | -0.020906 | -0.019305 | -0.022048 | -0.02082 | -0.018978 | -0.020117 | -0.021781 | -0.026464 | -0.029348 | -0.029271 | -0.028865 | -0.030425 | -0.031459 | -0.031998 | -0.032936 | -0.034374 | -0.035032
22 | -0.0015128 | -0.0015128 | -0.0015128 | -0.0015128 | -0.0015128 | -0.0015128 | -0.0015128 | -0.0015128 | -0.0015128 | -0.0015128 | -0.0015128 | -0.0015128 | -0.0015128 | -0.0015128 | -0.0015128 | -0.0015128 | -0.0015128 | -0.0015128 | -0.0015128 | -0.0015128 | -0.0015128 | -0.0015128 | -0.0015128 | -0.0015128
23 | -0.071429 | -0.073512 | -0.073621 | -0.073414 | -0.07321 | -0.068442 | -0.051303 | -0.041872 | -0.02699 | -0.015586 | -0.01994 | -0.015394 | -0.018356 | -0.026549 | -0.033189 | -0.034231 | -0.0352 | -0.023757 | -0.028787 | -0.035688 | -0.04197 | -0.053399 | -0.066744 | -0.067932
24 | -0.051691 | -0.052188 | -0.053147 | -0.05362 | -0.052419 | -0.042303 | -0.032098 | -0.028679 | -0.020127 | -0.013281 | -0.030278 | -0.028552 | -0.03218 | -0.032114 | -0.03573 | -0.035764 | -0.030463 | -0.020372 | -0.02783 | -0.032691 | -0.035121 | -0.035966 | -0.038836 | -0.041193
25 | -0.00089414 | 0.0015002 | 0.0031737 | 0.0027443 | 0.0021338 | -0.0021496 | -7.0967e-05 | 0.0025628 | 0.0055624 | 0.0065619 | 0.0031874 | -8.2813e-06 | 0.010096 | 0.011445 | 0.010857 | 0.012465 | 0.0068477 | 0.0094584 | 0.010156 | 0.0090537 | 0.010161 | 0.013043 | 0.012082 | 0.0081395
26 | 0.0028803 | 0.0023295 | 0.0033248 | 0.0041661 | 0.0043504 | 0.0053039 | 0.019397 | 0.024282 | 0.025999 | 0.024318 | 0.022277 | 0.02553 | 0.028856 | 0.025591 | 0.025167 | 0.02512 | 0.022637 | 0.023401 | 0.020235 | 0.015276 | 0.016759 | 0.014645 | 0.0064417 | 0.0045574
27 | 0.004598 | 0.0032486 | 0.0028162 | 0.0036099 | 0.0031082 | 0.0025555 | 0.0021144 | 0.0073888 | 0.0077271 | 0.0066276 | 0.0077216 | 0.0071749 | 0.0072065 | 0.0064352 | 0.0038187 | 0.0059788 | 0.0071707 | 0.0066907 | 0.0046762 | 0.0048512 | 0.0045185 | 0.0028029 | 0.0022359 | 0.0023174
28 | -0.009639 | -0.0096368 | -0.0099027 | -0.010356 | -0.010257 | -0.0094135 | -0.0059689 | -0.0011474 | -0.001233 | -0.00081713 | -0.00071981 | -0.0032124 | -0.004693 | -0.0060838 | -0.006038 | -0.0061401 | -0.0048276 | 0.0015867 | -0.00022362 | -0.0026397 | -0.004893 | -0.0064363 | -0.0070591 | -0.0080823
29 | -0.22172 | -0.23923 | -0.24362 | -0.24036 | -0.24056 | -0.20088 | -0.0074802 | 0.10357 | 0.132 | 0.091954 | 0.054291 | 0.10769 | 0.067904 | 0.020601 | -0.081504 | -0.081539 | -0.067168 | -0.033885 | -0.082587 | -0.047056 | -0.064605 | -0.10715 | -0.16929 | -0.1911
30 | -0.027508 | -0.027781 | -0.028064 | -0.02831 | -0.028436 | -0.025998 | -0.022556 | -0.020593 | -0.021196 | -0.023482 | -0.025046 | -0.026519 | -0.026551 | -0.027039 | -0.027277 | -0.026463 | -0.022403 | -0.013352 | -0.017222 | -0.020891 | -0.022489 | -0.023793 | -0.025151 | -0.025273
31 | -0.039555 | -0.041543 | -0.043308 | -0.043463 | -0.043366 | -0.036554 | -0.027858 | -0.022545 | -0.022145 | -0.01855 | -0.018358 | -0.017971 | -0.021629 | -0.023275 | -0.022649 | -0.028076 | -0.024874 | -0.01247 | -0.014767 | -0.01836 | -0.019825 | -0.025736 | -0.028462 | -0.029775
32 | 0.0087769 | 0.0068656 | 0.0052057 | 0.0077553 | 0.0063683 | 0.0091749 | 0.012237 | 0.023834 | 0.027449 | 0.028283 | 0.026845 | 0.028636 | 0.028423 | 0.028094 | 0.023628 | 0.022476 | 0.019534 | 0.02137 | 0.018115 | 0.018903 | 0.015982 | 0.016824 | 0.010444 | 0.010726

## Qc, Winter, S7
LoadID | 0 | 1 | 2 | 3 | 4 | 5 | 6 | 7 | 8 | 9 | 10 | 11 | 12 | 13 | 14 | 15 | 16 | 17 | 18 | 19 | 20 | 21 | 22 | 23
1 | 0.0126 | 0.0089024 | 0.0077174 | 0.0098924 | 0.0085176 | 0.0070029 | 0.0057942 | 0.020248 | 0.021175 | 0.018162 | 0.02116 | 0.019662 | 0.019749 | 0.017635 | 0.010465 | 0.016384 | 0.01965 | 0.018335 | 0.012814 | 0.013294 | 0.012382 | 0.0076809 | 0.0061271 | 0.0063505
2 | -0.0050313 | -0.0050302 | -0.005169 | -0.0054058 | -0.0053539 | -0.0049136 | -0.0031156 | -0.00059891 | -0.00064361 | -0.00042652 | -0.00037572 | -0.0016768 | -0.0024497 | -0.0031756 | -0.0031517 | -0.003205 | -0.0025199 | 0.00082822 | -0.00011672 | -0.0013779 | -0.002554 | -0.0033596 | -0.0036847 | -0.0042188
3 | -0.027004 | -0.029137 | -0.029672 | -0.029275 | -0.029299 | -0.024466 | -0.00091105 | 0.012614 | 0.016077 | 0.011199 | 0.0066124 | 0.013116 | 0.0082703 | 0.0025092 | -0.0099268 | -0.009931 | -0.0081808 | -0.004127 | -0.010059 | -0.0057311 | -0.0078685 | -0.013051 | -0.020619 | -0.023275
4 | -0.010769 | -0.010876 | -0.010987 | -0.011083 | -0.011132 | -0.010178 | -0.0088302 | -0.008062 | -0.0082981 | -0.0091927 | -0.009805 | -0.010382 | -0.010394 | -0.010585 | -0.010678 | -0.01036 | -0.0087703 | -0.0052271 | -0.0067422 | -0.0081784 | -0.0088042 | -0.0093145 | -0.0098462 | -0.0098939
5 | -0.0072264 | -0.0075896 | -0.0079121 | -0.0079403 | -0.0079227 | -0.0066782 | -0.0050895 | -0.0041188 | -0.0040458 | -0.003389 | -0.0033538 | -0.0032832 | -0.0039514 | -0.0042522 | -0.0041378 | -0.0051292 | -0.0045442 | -0.0022782 | -0.0026977 | -0.0033542 | -0.0036219 | -0.0047017 | -0.0051997 | -0.0054396
6 | 0.020043 | 0.015679 | 0.011888 | 0.01771 | 0.014543 | 0.020952 | 0.027944 | 0.054429 | 0.062684 | 0.064589 | 0.061305 | 0.065395 | 0.064909 | 0.064156 | 0.053959 | 0.051327 | 0.04461 | 0.048802 | 0.041368 | 0.043168 | 0.036498 | 0.03842 | 0.023851 | 0.024494
7 | -0.02476 | -0.024489 | -0.025259 | -0.025716 | -0.027239 | -0.024389 | -0.020719 | -0.010762 | -0.0053325 | -0.0049497 | -0.0037621 | -0.0012643 | -0.0051333 | -0.0053567 | -0.0097633 | -0.013952 | -0.012592 | -0.014045 | -0.015795 | -0.015164 | -0.017267 | -0.020355 | -0.022966 | -0.022844
8 | -0.01645 | -0.016797 | -0.016731 | -0.016707 | -0.016362 | -0.015701 | -0.012003 | -0.0095486 | -0.0088173 | -0.01007 | -0.0095089 | -0.008668 | -0.0091883 | -0.0099478 | -0.012087 | -0.013404 | -0.013369 | -0.013183 | -0.013896 | -0.014368 | -0.014614 | -0.015043 | -0.0157 | -0.016
9 | -0.00055277 | -0.00055277 | -0.00055277 | -0.00055277 | -0.00055277 | -0.00055277 | -0.00055277 | -0.00055277 | -0.00055277 | -0.00055277 | -0.00055277 | -0.00055277 | -0.00055277 | -0.00055277 | -0.00055277 | -0.00055277 | -0.00055277 | -0.00055277 | -0.00055277 | -0.00055277 | -0.00055277 | -0.00055277 | -0.00055277 | -0.00055277
10 | -0.0097872 | -0.010073 | -0.010088 | -0.010059 | -0.010031 | -0.0093778 | -0.0070294 | -0.0057373 | -0.0036981 | -0.0021356 | -0.0027322 | -0.0021093 | -0.0025152 | -0.0036378 | -0.0045475 | -0.0046904 | -0.004823 | -0.0032552 | -0.0039444 | -0.00489 | -0.0057506 | -0.0073167 | -0.0091452 | -0.009308
11 | -0.008263 | -0.0083426 | -0.0084959 | -0.0085714 | -0.0083795 | -0.0067624 | -0.005131 | -0.0045845 | -0.0032175 | -0.002123 | -0.0048401 | -0.0045642 | -0.0051441 | -0.0051336 | -0.0057116 | -0.005717 | -0.0048697 | -0.0032566 | -0.0044487 | -0.0052259 | -0.0056143 | -0.0057494 | -0.0062082 | -0.0065849
12 | -0.0011435 | 0.0019185 | 0.0040587 | 0.0035096 | 0.0027288 | -0.002749 | -9.0755e-05 | 0.0032774 | 0.0071135 | 0.0083917 | 0.0040762 | -1.0591e-05 | 0.012911 | 0.014637 | 0.013884 | 0.01594 | 0.0087572 | 0.012096 | 0.012988 | 0.011578 | 0.012994 | 0.01668 | 0.015452 | 0.010409
13 | 0.0084194 | 0.0068093 | 0.0097185 | 0.012178 | 0.012717 | 0.015504 | 0.056699 | 0.070979 | 0.075998 | 0.071084 | 0.065116 | 0.074627 | 0.084348 | 0.074804 | 0.073566 | 0.073427 | 0.066171 | 0.068403 | 0.059148 | 0.044652 | 0.048988 | 0.042808 | 0.01883 | 0.013322
14 | 0.0021001 | 0.0014837 | 0.0012862 | 0.0016487 | 0.0014196 | 0.0011672 | 0.00096571 | 0.0033747 | 0.0035292 | 0.003027 | 0.0035267 | 0.003277 | 0.0032915 | 0.0029391 | 0.0017441 | 0.0027307 | 0.0032751 | 0.0030559 | 0.0021357 | 0.0022157 | 0.0020637 | 0.0012802 | 0.0010212 | 0.0010584
15 | -0.0025157 | -0.0025151 | -0.0025845 | -0.0027029 | -0.0026769 | -0.0024568 | -0.0015578 | -0.00029946 | -0.0003218 | -0.00021326 | -0.00018786 | -0.00083841 | -0.0012248 | -0.0015878 | -0.0015759 | -0.0016025 | -0.0012599 | 0.00041411 | -5.8362e-05 | -0.00068893 | -0.001277 | -0.0016798 | -0.0018423 | -0.0021094
16 | -0.006751 | -0.0072844 | -0.007418 | -0.0073188 | -0.0073249 | -0.0061166 | -0.00022776 | 0.0031535 | 0.0040192 | 0.0027999 | 0.0016531 | 0.003279 | 0.0020676 | 0.00062729 | -0.0024817 | -0.0024828 | -0.0020452 | -0.0010318 | -0.0025147 | -0.0014328 | -0.0019671 | -0.0032627 | -0.0051547 | -0.0058188
17 | -0.014359 | -0.014501 | -0.014649 | -0.014777 | -0.014843 | -0.01357 | -0.011774 | -0.010749 | -0.011064 | -0.012257 | -0.013073 | -0.013843 | -0.013859 | -0.014114 | -0.014238 | -0.013813 | -0.011694 | -0.0069695 | -0.0089896 | -0.010904 | -0.011739 | -0.012419 | -0.013128 | -0.013192
18 | -0.014453 | -0.015179 | -0.015824 | -0.015881 | -0.015845 | -0.013356 | -0.010179 | -0.0082375 | -0.0080916 | -0.0067779 | -0.0067076 | -0.0065664 | -0.0079028 | -0.0085043 | -0.0082756 | -0.010258 | -0.0090884 | -0.0045563 | -0.0053955 | -0.0067085 | -0.0072439 | -0.0094034 | -0.010399 | -0.010879
19 | 0.0080174 | 0.0062715 | 0.0047552 | 0.0070841 | 0.0058172 | 0.0083809 | 0.011178 | 0.021772 | 0.025074 | 0.025835 | 0.024522 | 0.026158 | 0.025964 | 0.025663 | 0.021584 | 0.020531 | 0.017844 | 0.019521 | 0.016547 | 0.017267 | 0.014599 | 0.015368 | 0.0095405 | 0.0097976
20 | -0.009904 | -0.0097957 | -0.010103 | -0.010286 | -0.010896 | -0.0097554 | -0.0082877 | -0.004305 | -0.002133 | -0.0019799 | -0.0015048 | -0.00050572 | -0.0020533 | -0.0021427 | -0.0039053 | -0.0055808 | -0.0050369 | -0.0056182 | -0.0063179 | -0.0060658 | -0.0069067 | -0.008142 | -0.0091863 | -0.0091374
21 | -0.032899 | -0.033595 | -0.033462 | -0.033414 | -0.032725 | -0.031402 | -0.024005 | -0.019097 | -0.017635 | -0.02014 | -0.019018 | -0.017336 | -0.018377 | -0.019896 | -0.024174 | -0.026809 | -0.026738 | -0.026367 | -0.027792 | -0.028737 | -0.029229 | -0.030086 | -0.031399 | -0.032001
22 | -0.0013819 | -0.0013819 | -0.0013819 | -0.0013819 | -0.0013819 | -0.0013819 | -0.0013819 | -0.0013819 | -0.0013819 | -0.0013819 | -0.0013819 | -0.0013819 | -0.0013819 | -0.0013819 | -0.0013819 | -0.0013819 | -0.0013819 | -0.0013819 | -0.0013819 | -0.0013819 | -0.0013819 | -0.0013819 | -0.0013819 | -0.0013819
23 | -0.065248 | -0.06715 | -0.06725 | -0.067061 | -0.066874 | -0.062519 | -0.046863 | -0.038248 | -0.024654 | -0.014238 | -0.018214 | -0.014062 | -0.016768 | -0.024252 | -0.030317 | -0.031269 | -0.032153 | -0.021701 | -0.026296 | -0.0326 | -0.038338 | -0.048778 | -0.060968 | -0.062053
24 | -0.047217 | -0.047672 | -0.048548 | -0.048979 | -0.047883 | -0.038642 | -0.02932 | -0.026197 | -0.018386 | -0.012131 | -0.027657 | -0.026081 | -0.029395 | -0.029335 | -0.032638 | -0.032669 | -0.027827 | -0.018609 | -0.025421 | -0.029862 | -0.032082 | -0.032854 | -0.035476 | -0.037628
25 | -0.00081677 | 0.0013704 | 0.0028991 | 0.0025068 | 0.0019491 | -0.0019635 | -6.4825e-05 | 0.002341 | 0.005081 | 0.005994 | 0.0029116 | -7.5647e-06 | 0.0092223 | 0.010455 | 0.0099174 | 0.011386 | 0.0062551 | 0.0086399 | 0.0092774 | 0.0082702 | 0.0092814 | 0.011914 | 0.011037 | 0.0074351
26 | 0.0026311 | 0.0021279 | 0.003037 | 0.0038056 | 0.0039739 | 0.0048449 | 0.017719 | 0.022181 | 0.023749 | 0.022214 | 0.020349 | 0.023321 | 0.026359 | 0.023376 | 0.022989 | 0.022946 | 0.020678 | 0.021376 | 0.018484 | 0.013954 | 0.015309 | 0.013378 | 0.0058842 | 0.004163
27 | 0.0042001 | 0.0029675 | 0.0025725 | 0.0032975 | 0.0028392 | 0.0023343 | 0.0019314 | 0.0067494 | 0.0070584 | 0.0060541 | 0.0070534 | 0.006554 | 0.0065829 | 0.0058783 | 0.0034882 | 0.0054614 | 0.0065502 | 0.0061117 | 0.0042715 | 0.0044314 | 0.0041275 | 0.0025603 | 0.0020424 | 0.0021168
28 | -0.0088048 | -0.0088029 | -0.0090458 | -0.0094602 | -0.0093693 | -0.0085988 | -0.0054523 | -0.0010481 | -0.0011263 | -0.00074641 | -0.00065752 | -0.0029344 | -0.0042869 | -0.0055573 | -0.0055155 | -0.0056088 | -0.0044098 | 0.0014494 | -0.00020427 | -0.0024112 | -0.0044696 | -0.0058794 | -0.0064482 | -0.0073829
29 | -0.20253 | -0.21853 | -0.22254 | -0.21956 | -0.21975 | -0.1835 | -0.0068329 | 0.094605 | 0.12058 | 0.083996 | 0.049593 | 0.09837 | 0.062027 | 0.018819 | -0.074451 | -0.074483 | -0.061356 | -0.030953 | -0.07544 | -0.042984 | -0.059014 | -0.097882 | -0.15464 | -0.17456
30 | -0.025128 | -0.025377 | -0.025636 | -0.02586 | -0.025975 | -0.023748 | -0.020604 | -0.018811 | -0.019362 | -0.02145 | -0.022878 | -0.024225 | -0.024253 | -0.024699 | -0.024916 | -0.024173 | -0.020464 | -0.012197 | -0.015732 | -0.019083 | -0.020543 | -0.021734 | -0.022975 | -0.023086
31 | -0.036132 | -0.037948 | -0.03956 | -0.039701 | -0.039613 | -0.033391 | -0.025448 | -0.020594 | -0.020229 | -0.016945 | -0.016769 | -0.016416 | -0.019757 | -0.021261 | -0.020689 | -0.025646 | -0.022721 | -0.011391 | -0.013489 | -0.016771 | -0.01811 | -0.023509 | -0.025999 | -0.027198
32 | 0.0080174 | 0.0062715 | 0.0047552 | 0.0070841 | 0.0058172 | 0.0083809 | 0.011178 | 0.021772 | 0.025074 | 0.025835 | 0.024522 | 0.026158 | 0.025964 | 0.025663 | 0.021584 | 0.020531 | 0.017844 | 0.019521 | 0.016547 | 0.017267 | 0.014599 | 0.015368 | 0.0095405 | 0.0097976

## Qc, Winter, S8
LoadID | 0 | 1 | 2 | 3 | 4 | 5 | 6 | 7 | 8 | 9 | 10 | 11 | 12 | 13 | 14 | 15 | 16 | 17 | 18 | 19 | 20 | 21 | 22 | 23
1 | 0.0126 | 0.0089024 | 0.0077174 | 0.0098924 | 0.0085176 | 0.0070029 | 0.0057942 | 0.020248 | 0.021175 | 0.018162 | 0.02116 | 0.019662 | 0.019749 | 0.017635 | 0.010465 | 0.016384 | 0.01965 | 0.018335 | 0.012814 | 0.013294 | 0.012382 | 0.0076809 | 0.0061271 | 0.0063505
2 | -0.0050313 | -0.0050302 | -0.005169 | -0.0054058 | -0.0053539 | -0.0049136 | -0.0031156 | -0.00059891 | -0.00064361 | -0.00042652 | -0.00037572 | -0.0016768 | -0.0024497 | -0.0031756 | -0.0031517 | -0.003205 | -0.0025199 | 0.00082822 | -0.00011672 | -0.0013779 | -0.002554 | -0.0033596 | -0.0036847 | -0.0042188
3 | -0.027004 | -0.029137 | -0.029672 | -0.029275 | -0.029299 | -0.024466 | -0.00091105 | 0.012614 | 0.016077 | 0.011199 | 0.0066124 | 0.013116 | 0.0082703 | 0.0025092 | -0.0099268 | -0.009931 | -0.0081808 | -0.004127 | -0.010059 | -0.0057311 | -0.0078685 | -0.013051 | -0.020619 | -0.023275
4 | -0.010769 | -0.010876 | -0.010987 | -0.011083 | -0.011132 | -0.010178 | -0.0088302 | -0.008062 | -0.0082981 | -0.0091927 | -0.009805 | -0.010382 | -0.010394 | -0.010585 | -0.010678 | -0.01036 | -0.0087703 | -0.0052271 | -0.0067422 | -0.0081784 | -0.0088042 | -0.0093145 | -0.0098462 | -0.0098939
5 | -0.0072264 | -0.0075896 | -0.0079121 | -0.0079403 | -0.0079227 | -0.0066782 | -0.0050895 | -0.0041188 | -0.0040458 | -0.003389 | -0.0033538 | -0.0032832 | -0.0039514 | -0.0042522 | -0.0041378 | -0.0051292 | -0.0045442 | -0.0022782 | -0.0026977 | -0.0033542 | -0.0036219 | -0.0047017 | -0.0051997 | -0.0054396
6 | 0.020043 | 0.015679 | 0.011888 | 0.01771 | 0.014543 | 0.020952 | 0.027944 | 0.054429 | 0.062684 | 0.064589 | 0.061305 | 0.065395 | 0.064909 | 0.064156 | 0.053959 | 0.051327 | 0.04461 | 0.048802 | 0.041368 | 0.043168 | 0.036498 | 0.03842 | 0.023851 | 0.024494
7 | -0.02476 | -0.024489 | -0.025259 | -0.025716 | -0.027239 | -0.024389 | -0.020719 | -0.010762 | -0.0053325 | -0.0049497 | -0.0037621 | -0.0012643 | -0.0051333 | -0.0053567 | -0.0097633 | -0.013952 | -0.012592 | -0.014045 | -0.015795 | -0.015164 | -0.017267 | -0.020355 | -0.022966 | -0.022844
8 | -0.01645 | -0.016797 | -0.016731 | -0.016707 | -0.016362 | -0.015701 | -0.012003 | -0.0095486 | -0.0088173 | -0.01007 | -0.0095089 | -0.008668 | -0.0091883 | -0.0099478 | -0.012087 | -0.013404 | -0.013369 | -0.013183 | -0.013896 | -0.014368 | -0.014614 | -0.015043 | -0.0157 | -0.016
9 | -0.00055277 | -0.00055277 | -0.00055277 | -0.00055277 | -0.00055277 | -0.00055277 | -0.00055277 | -0.00055277 | -0.00055277 | -0.00055277 | -0.00055277 | -0.00055277 | -0.00055277 | -0.00055277 | -0.00055277 | -0.00055277 | -0.00055277 | -0.00055277 | -0.00055277 | -0.00055277 | -0.00055277 | -0.00055277 | -0.00055277 | -0.00055277
10 | -0.0097872 | -0.010073 | -0.010088 | -0.010059 | -0.010031 | -0.0093778 | -0.0070294 | -0.0057373 | -0.0036981 | -0.0021356 | -0.0027322 | -0.0021093 | -0.0025152 | -0.0036378 | -0.0045475 | -0.0046904 | -0.004823 | -0.0032552 | -0.0039444 | -0.00489 | -0.0057506 | -0.0073167 | -0.0091452 | -0.009308
11 | -0.008263 | -0.0083426 | -0.0084959 | -0.0085714 | -0.0083795 | -0.0067624 | -0.005131 | -0.0045845 | -0.0032175 | -0.002123 | -0.0048401 | -0.0045642 | -0.0051441 | -0.0051336 | -0.0057116 | -0.005717 | -0.0048697 | -0.0032566 | -0.0044487 | -0.0052259 | -0.0056143 | -0.0057494 | -0.0062082 | -0.0065849
12 | -0.0011435 | 0.0019185 | 0.0040587 | 0.0035096 | 0.0027288 | -0.002749 | -9.0755e-05 | 0.0032774 | 0.0071135 | 0.0083917 | 0.0040762 | -1.0591e-05 | 0.012911 | 0.014637 | 0.013884 | 0.01594 | 0.0087572 | 0.012096 | 0.012988 | 0.011578 | 0.012994 | 0.01668 | 0.015452 | 0.010409
13 | 0.0084194 | 0.0068093 | 0.0097185 | 0.012178 | 0.012717 | 0.015504 | 0.056699 | 0.070979 | 0.075998 | 0.071084 | 0.065116 | 0.074627 | 0.084348 | 0.074804 | 0.073566 | 0.073427 | 0.066171 | 0.068403 | 0.059148 | 0.044652 | 0.048988 | 0.042808 | 0.01883 | 0.013322
14 | 0.0021001 | 0.0014837 | 0.0012862 | 0.0016487 | 0.0014196 | 0.0011672 | 0.00096571 | 0.0033747 | 0.0035292 | 0.003027 | 0.0035267 | 0.003277 | 0.0032915 | 0.0029391 | 0.0017441 | 0.0027307 | 0.0032751 | 0.0030559 | 0.0021357 | 0.0022157 | 0.0020637 | 0.0012802 | 0.0010212 | 0.0010584
15 | -0.0025157 | -0.0025151 | -0.0025845 | -0.0027029 | -0.0026769 | -0.0024568 | -0.0015578 | -0.00029946 | -0.0003218 | -0.00021326 | -0.00018786 | -0.00083841 | -0.0012248 | -0.0015878 | -0.0015759 | -0.0016025 | -0.0012599 | 0.00041411 | -5.8362e-05 | -0.00068893 | -0.001277 | -0.0016798 | -0.0018423 | -0.0021094
16 | -0.006751 | -0.0072844 | -0.007418 | -0.0073188 | -0.0073249 | -0.0061166 | -0.00022776 | 0.0031535 | 0.0040192 | 0.0027999 | 0.0016531 | 0.003279 | 0.0020676 | 0.00062729 | -0.0024817 | -0.0024828 | -0.0020452 | -0.0010318 | -0.0025147 | -0.0014328 | -0.0019671 | -0.0032627 | -0.0051547 | -0.0058188
17 | -0.014359 | -0.014501 | -0.014649 | -0.014777 | -0.014843 | -0.01357 | -0.011774 | -0.010749 | -0.011064 | -0.012257 | -0.013073 | -0.013843 | -0.013859 | -0.014114 | -0.014238 | -0.013813 | -0.011694 | -0.0069695 | -0.0089896 | -0.010904 | -0.011739 | -0.012419 | -0.013128 | -0.013192
18 | -0.014453 | -0.015179 | -0.015824 | -0.015881 | -0.015845 | -0.013356 | -0.010179 | -0.0082375 | -0.0080916 | -0.0067779 | -0.0067076 | -0.0065664 | -0.0079028 | -0.0085043 | -0.0082756 | -0.010258 | -0.0090884 | -0.0045563 | -0.0053955 | -0.0067085 | -0.0072439 | -0.0094034 | -0.010399 | -0.010879
19 | 0.0080174 | 0.0062715 | 0.0047552 | 0.0070841 | 0.0058172 | 0.0083809 | 0.011178 | 0.021772 | 0.025074 | 0.025835 | 0.024522 | 0.026158 | 0.025964 | 0.025663 | 0.021584 | 0.020531 | 0.017844 | 0.019521 | 0.016547 | 0.017267 | 0.014599 | 0.015368 | 0.0095405 | 0.0097976
20 | -0.009904 | -0.0097957 | -0.010103 | -0.010286 | -0.010896 | -0.0097554 | -0.0082877 | -0.004305 | -0.002133 | -0.0019799 | -0.0015048 | -0.00050572 | -0.0020533 | -0.0021427 | -0.0039053 | -0.0055808 | -0.0050369 | -0.0056182 | -0.0063179 | -0.0060658 | -0.0069067 | -0.008142 | -0.0091863 | -0.0091374
21 | -0.032899 | -0.033595 | -0.033462 | -0.033414 | -0.032725 | -0.031402 | -0.024005 | -0.019097 | -0.017635 | -0.02014 | -0.019018 | -0.017336 | -0.018377 | -0.019896 | -0.024174 | -0.026809 | -0.026738 | -0.026367 | -0.027792 | -0.028737 | -0.029229 | -0.030086 | -0.031399 | -0.032001
22 | -0.0013819 | -0.0013819 | -0.0013819 | -0.0013819 | -0.0013819 | -0.0013819 | -0.0013819 | -0.0013819 | -0.0013819 | -0.0013819 | -0.0013819 | -0.0013819 | -0.0013819 | -0.0013819 | -0.0013819 | -0.0013819 | -0.0013819 | -0.0013819 | -0.0013819 | -0.0013819 | -0.0013819 | -0.0013819 | -0.0013819 | -0.0013819
23 | -0.065248 | -0.06715 | -0.06725 | -0.067061 | -0.066874 | -0.062519 | -0.046863 | -0.038248 | -0.024654 | -0.014238 | -0.018214 | -0.014062 | -0.016768 | -0.024252 | -0.030317 | -0.031269 | -0.032153 | -0.021701 | -0.026296 | -0.0326 | -0.038338 | -0.048778 | -0.060968 | -0.062053
24 | -0.047217 | -0.047672 | -0.048548 | -0.048979 | -0.047883 | -0.038642 | -0.02932 | -0.026197 | -0.018386 | -0.012131 | -0.027657 | -0.026081 | -0.029395 | -0.029335 | -0.032638 | -0.032669 | -0.027827 | -0.018609 | -0.025421 | -0.029862 | -0.032082 | -0.032854 | -0.035476 | -0.037628
25 | -0.00081677 | 0.0013704 | 0.0028991 | 0.0025068 | 0.0019491 | -0.0019635 | -6.4825e-05 | 0.002341 | 0.005081 | 0.005994 | 0.0029116 | -7.5647e-06 | 0.0092223 | 0.010455 | 0.0099174 | 0.011386 | 0.0062551 | 0.0086399 | 0.0092774 | 0.0082702 | 0.0092814 | 0.011914 | 0.011037 | 0.0074351
26 | 0.0026311 | 0.0021279 | 0.003037 | 0.0038056 | 0.0039739 | 0.0048449 | 0.017719 | 0.022181 | 0.023749 | 0.022214 | 0.020349 | 0.023321 | 0.026359 | 0.023376 | 0.022989 | 0.022946 | 0.020678 | 0.021376 | 0.018484 | 0.013954 | 0.015309 | 0.013378 | 0.0058842 | 0.004163
27 | 0.0042001 | 0.0029675 | 0.0025725 | 0.0032975 | 0.0028392 | 0.0023343 | 0.0019314 | 0.0067494 | 0.0070584 | 0.0060541 | 0.0070534 | 0.006554 | 0.0065829 | 0.0058783 | 0.0034882 | 0.0054614 | 0.0065502 | 0.0061117 | 0.0042715 | 0.0044314 | 0.0041275 | 0.0025603 | 0.0020424 | 0.0021168
28 | -0.0088048 | -0.0088029 | -0.0090458 | -0.0094602 | -0.0093693 | -0.0085988 | -0.0054523 | -0.0010481 | -0.0011263 | -0.00074641 | -0.00065752 | -0.0029344 | -0.0042869 | -0.0055573 | -0.0055155 | -0.0056088 | -0.0044098 | 0.0014494 | -0.00020427 | -0.0024112 | -0.0044696 | -0.0058794 | -0.0064482 | -0.0073829
29 | -0.20253 | -0.21853 | -0.22254 | -0.21956 | -0.21975 | -0.1835 | -0.0068329 | 0.094605 | 0.12058 | 0.083996 | 0.049593 | 0.09837 | 0.062027 | 0.018819 | -0.074451 | -0.074483 | -0.061356 | -0.030953 | -0.07544 | -0.042984 | -0.059014 | -0.097882 | -0.15464 | -0.17456
30 | -0.025128 | -0.025377 | -0.025636 | -0.02586 | -0.025975 | -0.023748 | -0.020604 | -0.018811 | -0.019362 | -0.02145 | -0.022878 | -0.024225 | -0.024253 | -0.024699 | -0.024916 | -0.024173 | -0.020464 | -0.012197 | -0.015732 | -0.019083 | -0.020543 | -0.021734 | -0.022975 | -0.023086
31 | -0.036132 | -0.037948 | -0.03956 | -0.039701 | -0.039613 | -0.033391 | -0.025448 | -0.020594 | -0.020229 | -0.016945 | -0.016769 | -0.016416 | -0.019757 | -0.021261 | -0.020689 | -0.025646 | -0.022721 | -0.011391 | -0.013489 | -0.016771 | -0.01811 | -0.023509 | -0.025999 | -0.027198
32 | 0.0080174 | 0.0062715 | 0.0047552 | 0.0070841 | 0.0058172 | 0.0083809 | 0.011178 | 0.021772 | 0.025074 | 0.025835 | 0.024522 | 0.026158 | 0.025964 | 0.025663 | 0.021584 | 0.020531 | 0.017844 | 0.019521 | 0.016547 | 0.017267 | 0.014599 | 0.015368 | 0.0095405 | 0.0097976

## Qc, Winter, S9
LoadID | 0 | 1 | 2 | 3 | 4 | 5 | 6 | 7 | 8 | 9 | 10 | 11 | 12 | 13 | 14 | 15 | 16 | 17 | 18 | 19 | 20 | 21 | 22 | 23
1 | 0.0126 | 0.0089024 | 0.0077174 | 0.0098924 | 0.0085176 | 0.0070029 | 0.0057942 | 0.020248 | 0.021175 | 0.018162 | 0.02116 | 0.019662 | 0.019749 | 0.017635 | 0.010465 | 0.016384 | 0.01965 | 0.018335 | 0.012814 | 0.013294 | 0.012382 | 0.0076809 | 0.0061271 | 0.0063505
2 | -0.0050313 | -0.0050302 | -0.005169 | -0.0054058 | -0.0053539 | -0.0049136 | -0.0031156 | -0.00059891 | -0.00064361 | -0.00042652 | -0.00037572 | -0.0016768 | -0.0024497 | -0.0031756 | -0.0031517 | -0.003205 | -0.0025199 | 0.00082822 | -0.00011672 | -0.0013779 | -0.002554 | -0.0033596 | -0.0036847 | -0.0042188
3 | -0.027004 | -0.029137 | -0.029672 | -0.029275 | -0.029299 | -0.024466 | -0.00091105 | 0.012614 | 0.016077 | 0.011199 | 0.0066124 | 0.013116 | 0.0082703 | 0.0025092 | -0.0099268 | -0.009931 | -0.0081808 | -0.004127 | -0.010059 | -0.0057311 | -0.0078685 | -0.013051 | -0.020619 | -0.023275
4 | -0.010769 | -0.010876 | -0.010987 | -0.011083 | -0.011132 | -0.010178 | -0.0088302 | -0.008062 | -0.0082981 | -0.0091927 | -0.009805 | -0.010382 | -0.010394 | -0.010585 | -0.010678 | -0.01036 | -0.0087703 | -0.0052271 | -0.0067422 | -0.0081784 | -0.0088042 | -0.0093145 | -0.0098462 | -0.0098939
5 | -0.0072264 | -0.0075896 | -0.0079121 | -0.0079403 | -0.0079227 | -0.0066782 | -0.0050895 | -0.0041188 | -0.0040458 | -0.003389 | -0.0033538 | -0.0032832 | -0.0039514 | -0.0042522 | -0.0041378 | -0.0051292 | -0.0045442 | -0.0022782 | -0.0026977 | -0.0033542 | -0.0036219 | -0.0047017 | -0.0051997 | -0.0054396
6 | 0.020043 | 0.015679 | 0.011888 | 0.01771 | 0.014543 | 0.020952 | 0.027944 | 0.054429 | 0.062684 | 0.064589 | 0.061305 | 0.065395 | 0.064909 | 0.064156 | 0.053959 | 0.051327 | 0.04461 | 0.048802 | 0.041368 | 0.043168 | 0.036498 | 0.03842 | 0.023851 | 0.024494
7 | -0.02476 | -0.024489 | -0.025259 | -0.025716 | -0.027239 | -0.024389 | -0.020719 | -0.010762 | -0.0053325 | -0.0049497 | -0.0037621 | -0.0012643 | -0.0051333 | -0.0053567 | -0.0097633 | -0.013952 | -0.012592 | -0.014045 | -0.015795 | -0.015164 | -0.017267 | -0.020355 | -0.022966 | -0.022844
8 | -0.01645 | -0.016797 | -0.016731 | -0.016707 | -0.016362 | -0.015701 | -0.012003 | -0.0095486 | -0.0088173 | -0.01007 | -0.0095089 | -0.008668 | -0.0091883 | -0.0099478 | -0.012087 | -0.013404 | -0.013369 | -0.013183 | -0.013896 | -0.014368 | -0.014614 | -0.015043 | -0.0157 | -0.016
9 | -0.00055277 | -0.00055277 | -0.00055277 | -0.00055277 | -0.00055277 | -0.00055277 | -0.00055277 | -0.00055277 | -0.00055277 | -0.00055277 | -0.00055277 | -0.00055277 | -0.00055277 | -0.00055277 | -0.00055277 | -0.00055277 | -0.00055277 | -0.00055277 | -0.00055277 | -0.00055277 | -0.00055277 | -0.00055277 | -0.00055277 | -0.00055277
10 | -0.0097872 | -0.010073 | -0.010088 | -0.010059 | -0.010031 | -0.0093778 | -0.0070294 | -0.0057373 | -0.0036981 | -0.0021356 | -0.0027322 | -0.0021093 | -0.0025152 | -0.0036378 | -0.0045475 | -0.0046904 | -0.004823 | -0.0032552 | -0.0039444 | -0.00489 | -0.0057506 | -0.0073167 | -0.0091452 | -0.009308
11 | -0.008263 | -0.0083426 | -0.0084959 | -0.0085714 | -0.0083795 | -0.0067624 | -0.005131 | -0.0045845 | -0.0032175 | -0.002123 | -0.0048401 | -0.0045642 | -0.0051441 | -0.0051336 | -0.0057116 | -0.005717 | -0.0048697 | -0.0032566 | -0.0044487 | -0.0052259 | -0.0056143 | -0.0057494 | -0.0062082 | -0.0065849
12 | -0.0011435 | 0.0019185 | 0.0040587 | 0.0035096 | 0.0027288 | -0.002749 | -9.0755e-05 | 0.0032774 | 0.0071135 | 0.0083917 | 0.0040762 | -1.0591e-05 | 0.012911 | 0.014637 | 0.013884 | 0.01594 | 0.0087572 | 0.012096 | 0.012988 | 0.011578 | 0.012994 | 0.01668 | 0.015452 | 0.010409
13 | 0.0084194 | 0.0068093 | 0.0097185 | 0.012178 | 0.012717 | 0.015504 | 0.056699 | 0.070979 | 0.075998 | 0.071084 | 0.065116 | 0.074627 | 0.084348 | 0.074804 | 0.073566 | 0.073427 | 0.066171 | 0.068403 | 0.059148 | 0.044652 | 0.048988 | 0.042808 | 0.01883 | 0.013322
14 | 0.0021001 | 0.0014837 | 0.0012862 | 0.0016487 | 0.0014196 | 0.0011672 | 0.00096571 | 0.0033747 | 0.0035292 | 0.003027 | 0.0035267 | 0.003277 | 0.0032915 | 0.0029391 | 0.0017441 | 0.0027307 | 0.0032751 | 0.0030559 | 0.0021357 | 0.0022157 | 0.0020637 | 0.0012802 | 0.0010212 | 0.0010584
15 | -0.0025157 | -0.0025151 | -0.0025845 | -0.0027029 | -0.0026769 | -0.0024568 | -0.0015578 | -0.00029946 | -0.0003218 | -0.00021326 | -0.00018786 | -0.00083841 | -0.0012248 | -0.0015878 | -0.0015759 | -0.0016025 | -0.0012599 | 0.00041411 | -5.8362e-05 | -0.00068893 | -0.001277 | -0.0016798 | -0.0018423 | -0.0021094
16 | -0.006751 | -0.0072844 | -0.007418 | -0.0073188 | -0.0073249 | -0.0061166 | -0.00022776 | 0.0031535 | 0.0040192 | 0.0027999 | 0.0016531 | 0.003279 | 0.0020676 | 0.00062729 | -0.0024817 | -0.0024828 | -0.0020452 | -0.0010318 | -0.0025147 | -0.0014328 | -0.0019671 | -0.0032627 | -0.0051547 | -0.0058188
17 | -0.014359 | -0.014501 | -0.014649 | -0.014777 | -0.014843 | -0.01357 | -0.011774 | -0.010749 | -0.011064 | -0.012257 | -0.013073 | -0.013843 | -0.013859 | -0.014114 | -0.014238 | -0.013813 | -0.011694 | -0.0069695 | -0.0089896 | -0.010904 | -0.011739 | -0.012419 | -0.013128 | -0.013192
18 | -0.014453 | -0.015179 | -0.015824 | -0.015881 | -0.015845 | -0.013356 | -0.010179 | -0.0082375 | -0.0080916 | -0.0067779 | -0.0067076 | -0.0065664 | -0.0079028 | -0.0085043 | -0.0082756 | -0.010258 | -0.0090884 | -0.0045563 | -0.0053955 | -0.0067085 | -0.0072439 | -0.0094034 | -0.010399 | -0.010879
19 | 0.0080174 | 0.0062715 | 0.0047552 | 0.0070841 | 0.0058172 | 0.0083809 | 0.011178 | 0.021772 | 0.025074 | 0.025835 | 0.024522 | 0.026158 | 0.025964 | 0.025663 | 0.021584 | 0.020531 | 0.017844 | 0.019521 | 0.016547 | 0.017267 | 0.014599 | 0.015368 | 0.0095405 | 0.0097976
20 | -0.009904 | -0.0097957 | -0.010103 | -0.010286 | -0.010896 | -0.0097554 | -0.0082877 | -0.004305 | -0.002133 | -0.0019799 | -0.0015048 | -0.00050572 | -0.0020533 | -0.0021427 | -0.0039053 | -0.0055808 | -0.0050369 | -0.0056182 | -0.0063179 | -0.0060658 | -0.0069067 | -0.008142 | -0.0091863 | -0.0091374
21 | -0.032899 | -0.033595 | -0.033462 | -0.033414 | -0.032725 | -0.031402 | -0.024005 | -0.019097 | -0.017635 | -0.02014 | -0.019018 | -0.017336 | -0.018377 | -0.019896 | -0.024174 | -0.026809 | -0.026738 | -0.026367 | -0.027792 | -0.028737 | -0.029229 | -0.030086 | -0.031399 | -0.032001
22 | -0.0013819 | -0.0013819 | -0.0013819 | -0.0013819 | -0.0013819 | -0.0013819 | -0.0013819 | -0.0013819 | -0.0013819 | -0.0013819 | -0.0013819 | -0.0013819 | -0.0013819 | -0.0013819 | -0.0013819 | -0.0013819 | -0.0013819 | -0.0013819 | -0.0013819 | -0.0013819 | -0.0013819 | -0.0013819 | -0.0013819 | -0.0013819
23 | -0.065248 | -0.06715 | -0.06725 | -0.067061 | -0.066874 | -0.062519 | -0.046863 | -0.038248 | -0.024654 | -0.014238 | -0.018214 | -0.014062 | -0.016768 | -0.024252 | -0.030317 | -0.031269 | -0.032153 | -0.021701 | -0.026296 | -0.0326 | -0.038338 | -0.048778 | -0.060968 | -0.062053
24 | -0.047217 | -0.047672 | -0.048548 | -0.048979 | -0.047883 | -0.038642 | -0.02932 | -0.026197 | -0.018386 | -0.012131 | -0.027657 | -0.026081 | -0.029395 | -0.029335 | -0.032638 | -0.032669 | -0.027827 | -0.018609 | -0.025421 | -0.029862 | -0.032082 | -0.032854 | -0.035476 | -0.037628
25 | -0.00081677 | 0.0013704 | 0.0028991 | 0.0025068 | 0.0019491 | -0.0019635 | -6.4825e-05 | 0.002341 | 0.005081 | 0.005994 | 0.0029116 | -7.5647e-06 | 0.0092223 | 0.010455 | 0.0099174 | 0.011386 | 0.0062551 | 0.0086399 | 0.0092774 | 0.0082702 | 0.0092814 | 0.011914 | 0.011037 | 0.0074351
26 | 0.0026311 | 0.0021279 | 0.003037 | 0.0038056 | 0.0039739 | 0.0048449 | 0.017719 | 0.022181 | 0.023749 | 0.022214 | 0.020349 | 0.023321 | 0.026359 | 0.023376 | 0.022989 | 0.022946 | 0.020678 | 0.021376 | 0.018484 | 0.013954 | 0.015309 | 0.013378 | 0.0058842 | 0.004163
27 | 0.0042001 | 0.0029675 | 0.0025725 | 0.0032975 | 0.0028392 | 0.0023343 | 0.0019314 | 0.0067494 | 0.0070584 | 0.0060541 | 0.0070534 | 0.006554 | 0.0065829 | 0.0058783 | 0.0034882 | 0.0054614 | 0.0065502 | 0.0061117 | 0.0042715 | 0.0044314 | 0.0041275 | 0.0025603 | 0.0020424 | 0.0021168
28 | -0.0088048 | -0.0088029 | -0.0090458 | -0.0094602 | -0.0093693 | -0.0085988 | -0.0054523 | -0.0010481 | -0.0011263 | -0.00074641 | -0.00065752 | -0.0029344 | -0.0042869 | -0.0055573 | -0.0055155 | -0.0056088 | -0.0044098 | 0.0014494 | -0.00020427 | -0.0024112 | -0.0044696 | -0.0058794 | -0.0064482 | -0.0073829
29 | -0.20253 | -0.21853 | -0.22254 | -0.21956 | -0.21975 | -0.1835 | -0.0068329 | 0.094605 | 0.12058 | 0.083996 | 0.049593 | 0.09837 | 0.062027 | 0.018819 | -0.074451 | -0.074483 | -0.061356 | -0.030953 | -0.07544 | -0.042984 | -0.059014 | -0.097882 | -0.15464 | -0.17456
30 | -0.025128 | -0.025377 | -0.025636 | -0.02586 | -0.025975 | -0.023748 | -0.020604 | -0.018811 | -0.019362 | -0.02145 | -0.022878 | -0.024225 | -0.024253 | -0.024699 | -0.024916 | -0.024173 | -0.020464 | -0.012197 | -0.015732 | -0.019083 | -0.020543 | -0.021734 | -0.022975 | -0.023086
31 | -0.036132 | -0.037948 | -0.03956 | -0.039701 | -0.039613 | -0.033391 | -0.025448 | -0.020594 | -0.020229 | -0.016945 | -0.016769 | -0.016416 | -0.019757 | -0.021261 | -0.020689 | -0.025646 | -0.022721 | -0.011391 | -0.013489 | -0.016771 | -0.01811 | -0.023509 | -0.025999 | -0.027198
32 | 0.0080174 | 0.0062715 | 0.0047552 | 0.0070841 | 0.0058172 | 0.0083809 | 0.011178 | 0.021772 | 0.025074 | 0.025835 | 0.024522 | 0.026158 | 0.025964 | 0.025663 | 0.021584 | 0.020531 | 0.017844 | 0.019521 | 0.016547 | 0.017267 | 0.014599 | 0.015368 | 0.0095405 | 0.0097976

## UpFlex, Winter
LoadID | 0 | 1 | 2 | 3 | 4 | 5 | 6 | 7 | 8 | 9 | 10 | 11 | 12 | 13 | 14 | 15 | 16 | 17 | 18 | 19 | 20 | 21 | 22 | 23
1 | 0.0047814 | 0.0052637 | 0.0068512 | 0.0078547 | 0.0092353 | 0.010795 | 0.0096231 | 0.013757 | 0.012621 | 0.014254 | 0.01465 | 0.013589 | 0.012819 | 0.011802 | 0.010871 | 0.0097836 | 0.0096818 | 0.007671 | 0.0063468 | 0.0075313 | 0.0076737 | 0.0087695 | 0.004258 | 0.0040882
2 | 0.0043033 | 0.0047374 | 0.0061661 | 0.0070692 | 0.0083118 | 0.0097159 | 0.0086608 | 0.012382 | 0.011359 | 0.012829 | 0.013185 | 0.01223 | 0.011537 | 0.010622 | 0.0097837 | 0.0088052 | 0.0087136 | 0.0069039 | 0.0057121 | 0.0067782 | 0.0069063 | 0.0078925 | 0.0038322 | 0.0036794
3 | 0.0057377 | 0.0063165 | 0.0082215 | 0.0094256 | 0.011082 | 0.012954 | 0.011548 | 0.016509 | 0.015145 | 0.017105 | 0.01758 | 0.016307 | 0.015383 | 0.014162 | 0.013045 | 0.01174 | 0.011618 | 0.0092052 | 0.0076162 | 0.0090376 | 0.0092084 | 0.010523 | 0.0051097 | 0.0049059
4 | 0.0028688 | 0.0031582 | 0.0041107 | 0.0047128 | 0.0055412 | 0.0064772 | 0.0057739 | 0.0082544 | 0.0075725 | 0.0085527 | 0.0087899 | 0.0081533 | 0.0076915 | 0.0070811 | 0.0065225 | 0.0058702 | 0.0058091 | 0.0046026 | 0.0038081 | 0.0045188 | 0.0046042 | 0.0052617 | 0.0025548 | 0.0024529
5 | 0.0028688 | 0.0031582 | 0.0041107 | 0.0047128 | 0.0055412 | 0.0064772 | 0.0057739 | 0.0082544 | 0.0075725 | 0.0085527 | 0.0087899 | 0.0081533 | 0.0076915 | 0.0070811 | 0.0065225 | 0.0058702 | 0.0058091 | 0.0046026 | 0.0038081 | 0.0045188 | 0.0046042 | 0.0052617 | 0.0025548 | 0.0024529
6 | 0.0095628 | 0.010527 | 0.013702 | 0.015709 | 0.018471 | 0.021591 | 0.019246 | 0.027515 | 0.025242 | 0.028509 | 0.0293 | 0.027178 | 0.025638 | 0.023604 | 0.021742 | 0.019567 | 0.019364 | 0.015342 | 0.012694 | 0.015063 | 0.015347 | 0.017539 | 0.0085161 | 0.0081764
7 | 0.0095628 | 0.010527 | 0.013702 | 0.015709 | 0.018471 | 0.021591 | 0.019246 | 0.027515 | 0.025242 | 0.028509 | 0.0293 | 0.027178 | 0.025638 | 0.023604 | 0.021742 | 0.019567 | 0.019364 | 0.015342 | 0.012694 | 0.015063 | 0.015347 | 0.017539 | 0.0085161 | 0.0081764
8 | 0.0028688 | 0.0031582 | 0.0041107 | 0.0047128 | 0.0055412 | 0.0064772 | 0.0057739 | 0.0082544 | 0.0075725 | 0.0085527 | 0.0087899 | 0.0081533 | 0.0076915 | 0.0070811 | 0.0065225 | 0.0058702 | 0.0058091 | 0.0046026 | 0.0038081 | 0.0045188 | 0.0046042 | 0.0052617 | 0.0025548 | 0.0024529
9 | 0.0028688 | 0.0031582 | 0.0041107 | 0.0047128 | 0.0055412 | 0.0064772 | 0.0057739 | 0.0082544 | 0.0075725 | 0.0085527 | 0.0087899 | 0.0081533 | 0.0076915 | 0.0070811 | 0.0065225 | 0.0058702 | 0.0058091 | 0.0046026 | 0.0038081 | 0.0045188 | 0.0046042 | 0.0052617 | 0.0025548 | 0.0024529
10 | 0.0021516 | 0.0023687 | 0.0030831 | 0.0035346 | 0.0041559 | 0.0048579 | 0.0043304 | 0.0061908 | 0.0056794 | 0.0064145 | 0.0065924 | 0.006115 | 0.0057686 | 0.0053109 | 0.0048919 | 0.0044026 | 0.0043568 | 0.0034519 | 0.0028561 | 0.0033891 | 0.0034532 | 0.0039463 | 0.0019161 | 0.0018397
11 | 0.0028688 | 0.0031582 | 0.0041107 | 0.0047128 | 0.0055412 | 0.0064772 | 0.0057739 | 0.0082544 | 0.0075725 | 0.0085527 | 0.0087899 | 0.0081533 | 0.0076915 | 0.0070811 | 0.0065225 | 0.0058702 | 0.0058091 | 0.0046026 | 0.0038081 | 0.0045188 | 0.0046042 | 0.0052617 | 0.0025548 | 0.0024529
12 | 0.0028688 | 0.0031582 | 0.0041107 | 0.0047128 | 0.0055412 | 0.0064772 | 0.0057739 | 0.0082544 | 0.0075725 | 0.0085527 | 0.0087899 | 0.0081533 | 0.0076915 | 0.0070811 | 0.0065225 | 0.0058702 | 0.0058091 | 0.0046026 | 0.0038081 | 0.0045188 | 0.0046042 | 0.0052617 | 0.0025548 | 0.0024529
13 | 0.0057377 | 0.0063165 | 0.0082215 | 0.0094256 | 0.011082 | 0.012954 | 0.011548 | 0.016509 | 0.015145 | 0.017105 | 0.01758 | 0.016307 | 0.015383 | 0.014162 | 0.013045 | 0.01174 | 0.011618 | 0.0092052 | 0.0076162 | 0.0090376 | 0.0092084 | 0.010523 | 0.0051097 | 0.0049059
14 | 0.0028688 | 0.0031582 | 0.0041107 | 0.0047128 | 0.0055412 | 0.0064772 | 0.0057739 | 0.0082544 | 0.0075725 | 0.0085527 | 0.0087899 | 0.0081533 | 0.0076915 | 0.0070811 | 0.0065225 | 0.0058702 | 0.0058091 | 0.0046026 | 0.0038081 | 0.0045188 | 0.0046042 | 0.0052617 | 0.0025548 | 0.0024529
15 | 0.0028688 | 0.0031582 | 0.0041107 | 0.0047128 | 0.0055412 | 0.0064772 | 0.0057739 | 0.0082544 | 0.0075725 | 0.0085527 | 0.0087899 | 0.0081533 | 0.0076915 | 0.0070811 | 0.0065225 | 0.0058702 | 0.0058091 | 0.0046026 | 0.0038081 | 0.0045188 | 0.0046042 | 0.0052617 | 0.0025548 | 0.0024529
16 | 0.0028688 | 0.0031582 | 0.0041107 | 0.0047128 | 0.0055412 | 0.0064772 | 0.0057739 | 0.0082544 | 0.0075725 | 0.0085527 | 0.0087899 | 0.0081533 | 0.0076915 | 0.0070811 | 0.0065225 | 0.0058702 | 0.0058091 | 0.0046026 | 0.0038081 | 0.0045188 | 0.0046042 | 0.0052617 | 0.0025548 | 0.0024529
17 | 0.0043033 | 0.0047374 | 0.0061661 | 0.0070692 | 0.0083118 | 0.0097159 | 0.0086608 | 0.012382 | 0.011359 | 0.012829 | 0.013185 | 0.01223 | 0.011537 | 0.010622 | 0.0097837 | 0.0088052 | 0.0087136 | 0.0069039 | 0.0057121 | 0.0067782 | 0.0069063 | 0.0078925 | 0.0038322 | 0.0036794
18 | 0.0043033 | 0.0047374 | 0.0061661 | 0.0070692 | 0.0083118 | 0.0097159 | 0.0086608 | 0.012382 | 0.011359 | 0.012829 | 0.013185 | 0.01223 | 0.011537 | 0.010622 | 0.0097837 | 0.0088052 | 0.0087136 | 0.0069039 | 0.0057121 | 0.0067782 | 0.0069063 | 0.0078925 | 0.0038322 | 0.0036794
19 | 0.0043033 | 0.0047374 | 0.0061661 | 0.0070692 | 0.0083118 | 0.0097159 | 0.0086608 | 0.012382 | 0.011359 | 0.012829 | 0.013185 | 0.01223 | 0.011537 | 0.010622 | 0.0097837 | 0.0088052 | 0.0087136 | 0.0069039 | 0.0057121 | 0.0067782 | 0.0069063 | 0.0078925 | 0.0038322 | 0.0036794
20 | 0.0043033 | 0.0047374 | 0.0061661 | 0.0070692 | 0.0083118 | 0.0097159 | 0.0086608 | 0.012382 | 0.011359 | 0.012829 | 0.013185 | 0.01223 | 0.011537 | 0.010622 | 0.0097837 | 0.0088052 | 0.0087136 | 0.0069039 | 0.0057121 | 0.0067782 | 0.0069063 | 0.0078925 | 0.0038322 | 0.0036794
21 | 0.0043033 | 0.0047374 | 0.0061661 | 0.0070692 | 0.0083118 | 0.0097159 | 0.0086608 | 0.012382 | 0.011359 | 0.012829 | 0.013185 | 0.01223 | 0.011537 | 0.010622 | 0.0097837 | 0.0088052 | 0.0087136 | 0.0069039 | 0.0057121 | 0.0067782 | 0.0069063 | 0.0078925 | 0.0038322 | 0.0036794
22 | 0.0043033 | 0.0047374 | 0.0061661 | 0.0070692 | 0.0083118 | 0.0097159 | 0.0086608 | 0.012382 | 0.011359 | 0.012829 | 0.013185 | 0.01223 | 0.011537 | 0.010622 | 0.0097837 | 0.0088052 | 0.0087136 | 0.0069039 | 0.0057121 | 0.0067782 | 0.0069063 | 0.0078925 | 0.0038322 | 0.0036794
23 | 0.020082 | 0.022108 | 0.028775 | 0.03299 | 0.038788 | 0.045341 | 0.040417 | 0.057781 | 0.053007 | 0.059869 | 0.061529 | 0.057073 | 0.05384 | 0.049568 | 0.045657 | 0.041091 | 0.040663 | 0.032218 | 0.026657 | 0.031632 | 0.032229 | 0.036832 | 0.017884 | 0.01717
24 | 0.020082 | 0.022108 | 0.028775 | 0.03299 | 0.038788 | 0.045341 | 0.040417 | 0.057781 | 0.053007 | 0.059869 | 0.061529 | 0.057073 | 0.05384 | 0.049568 | 0.045657 | 0.041091 | 0.040663 | 0.032218 | 0.026657 | 0.031632 | 0.032229 | 0.036832 | 0.017884 | 0.01717
25 | 0.0028688 | 0.0031582 | 0.0041107 | 0.0047128 | 0.0055412 | 0.0064772 | 0.0057739 | 0.0082544 | 0.0075725 | 0.0085527 | 0.0087899 | 0.0081533 | 0.0076915 | 0.0070811 | 0.0065225 | 0.0058702 | 0.0058091 | 0.0046026 | 0.0038081 | 0.0045188 | 0.0046042 | 0.0052617 | 0.0025548 | 0.0024529
26 | 0.0028688 | 0.0031582 | 0.0041107 | 0.0047128 | 0.0055412 | 0.0064772 | 0.0057739 | 0.0082544 | 0.0075725 | 0.0085527 | 0.0087899 | 0.0081533 | 0.0076915 | 0.0070811 | 0.0065225 | 0.0058702 | 0.0058091 | 0.0046026 | 0.0038081 | 0.0045188 | 0.0046042 | 0.0052617 | 0.0025548 | 0.0024529
27 | 0.0028688 | 0.0031582 | 0.0041107 | 0.0047128 | 0.0055412 | 0.0064772 | 0.0057739 | 0.0082544 | 0.0075725 | 0.0085527 | 0.0087899 | 0.0081533 | 0.0076915 | 0.0070811 | 0.0065225 | 0.0058702 | 0.0058091 | 0.0046026 | 0.0038081 | 0.0045188 | 0.0046042 | 0.0052617 | 0.0025548 | 0.0024529
28 | 0.0057377 | 0.0063165 | 0.0082215 | 0.0094256 | 0.011082 | 0.012954 | 0.011548 | 0.016509 | 0.015145 | 0.017105 | 0.01758 | 0.016307 | 0.015383 | 0.014162 | 0.013045 | 0.01174 | 0.011618 | 0.0092052 | 0.0076162 | 0.0090376 | 0.0092084 | 0.010523 | 0.0051097 | 0.0049059
29 | 0.0095628 | 0.010527 | 0.013702 | 0.015709 | 0.018471 | 0.021591 | 0.019246 | 0.027515 | 0.025242 | 0.028509 | 0.0293 | 0.027178 | 0.025638 | 0.023604 | 0.021742 | 0.019567 | 0.019364 | 0.015342 | 0.012694 | 0.015063 | 0.015347 | 0.017539 | 0.0085161 | 0.0081764
30 | 0.0071721 | 0.0078956 | 0.010277 | 0.011782 | 0.013853 | 0.016193 | 0.014435 | 0.020636 | 0.018931 | 0.021382 | 0.021975 | 0.020383 | 0.019229 | 0.017703 | 0.016306 | 0.014675 | 0.014523 | 0.011506 | 0.0095202 | 0.011297 | 0.011511 | 0.013154 | 0.0063871 | 0.0061323
31 | 0.010041 | 0.011054 | 0.014388 | 0.016495 | 0.019394 | 0.02267 | 0.020209 | 0.02889 | 0.026504 | 0.029934 | 0.030765 | 0.028537 | 0.02692 | 0.024784 | 0.022829 | 0.020546 | 0.020332 | 0.016109 | 0.013328 | 0.015816 | 0.016115 | 0.018416 | 0.0089419 | 0.0085852
32 | 0.0028688 | 0.0031582 | 0.0041107 | 0.0047128 | 0.0055412 | 0.0064772 | 0.0057739 | 0.0082544 | 0.0075725 | 0.0085527 | 0.0087899 | 0.0081533 | 0.0076915 | 0.0070811 | 0.0065225 | 0.0058702 | 0.0058091 | 0.0046026 | 0.0038081 | 0.0045188 | 0.0046042 | 0.0052617 | 0.0025548 | 0.0024529

## DownFlex, Winter
LoadID | 0 | 1 | 2 | 3 | 4 | 5 | 6 | 7 | 8 | 9 | 10 | 11 | 12 | 13 | 14 | 15 | 16 | 17 | 18 | 19 | 20 | 21 | 22 | 23
1 | 0.013256 | 0.014029 | 0.014814 | 0.015487 | 0.015663 | 0.016384 | 0.016301 | 0.015408 | 0.01396 | 0.0205 | 0.020019 | 0.018434 | 0.017986 | 0.01806 | 0.017204 | 0.01577 | 0.014173 | 0.013665 | 0.0085897 | 0.0091859 | 0.010043 | 0.010283 | 0.010724 | 0.011838
2 | 0.01193 | 0.012626 | 0.013332 | 0.013938 | 0.014097 | 0.014746 | 0.01467 | 0.013867 | 0.012564 | 0.01845 | 0.018017 | 0.016591 | 0.016187 | 0.016254 | 0.015484 | 0.014193 | 0.012756 | 0.012298 | 0.0077307 | 0.0082673 | 0.0090388 | 0.0092545 | 0.0096518 | 0.010654
3 | 0.015907 | 0.016834 | 0.017777 | 0.018585 | 0.018796 | 0.019661 | 0.019561 | 0.018489 | 0.016752 | 0.0246 | 0.024023 | 0.022121 | 0.021583 | 0.021672 | 0.020645 | 0.018924 | 0.017008 | 0.016398 | 0.010308 | 0.011023 | 0.012052 | 0.012339 | 0.012869 | 0.014205
4 | 0.0079535 | 0.0084171 | 0.0088883 | 0.0092923 | 0.0093978 | 0.0098306 | 0.0097803 | 0.0092447 | 0.0083761 | 0.0123 | 0.012011 | 0.01106 | 0.010792 | 0.010836 | 0.010323 | 0.0094622 | 0.008504 | 0.0081989 | 0.0051538 | 0.0055115 | 0.0060259 | 0.0061697 | 0.0064345 | 0.0071025
5 | 0.0079535 | 0.0084171 | 0.0088883 | 0.0092923 | 0.0093978 | 0.0098306 | 0.0097803 | 0.0092447 | 0.0083761 | 0.0123 | 0.012011 | 0.01106 | 0.010792 | 0.010836 | 0.010323 | 0.0094622 | 0.008504 | 0.0081989 | 0.0051538 | 0.0055115 | 0.0060259 | 0.0061697 | 0.0064345 | 0.0071025
6 | 0.026512 | 0.028057 | 0.029628 | 0.030974 | 0.031326 | 0.032769 | 0.032601 | 0.030816 | 0.02792 | 0.041 | 0.040038 | 0.036868 | 0.035972 | 0.03612 | 0.034409 | 0.031541 | 0.028347 | 0.02733 | 0.017179 | 0.018372 | 0.020086 | 0.020566 | 0.021448 | 0.023675
7 | 0.026512 | 0.028057 | 0.029628 | 0.030974 | 0.031326 | 0.032769 | 0.032601 | 0.030816 | 0.02792 | 0.041 | 0.040038 | 0.036868 | 0.035972 | 0.03612 | 0.034409 | 0.031541 | 0.028347 | 0.02733 | 0.017179 | 0.018372 | 0.020086 | 0.020566 | 0.021448 | 0.023675
8 | 0.0079535 | 0.0084171 | 0.0088883 | 0.0092923 | 0.0093978 | 0.0098306 | 0.0097803 | 0.0092447 | 0.0083761 | 0.0123 | 0.012011 | 0.01106 | 0.010792 | 0.010836 | 0.010323 | 0.0094622 | 0.008504 | 0.0081989 | 0.0051538 | 0.0055115 | 0.0060259 | 0.0061697 | 0.0064345 | 0.0071025
9 | 0.0079535 | 0.0084171 | 0.0088883 | 0.0092923 | 0.0093978 | 0.0098306 | 0.0097803 | 0.0092447 | 0.0083761 | 0.0123 | 0.012011 | 0.01106 | 0.010792 | 0.010836 | 0.010323 | 0.0094622 | 0.008504 | 0.0081989 | 0.0051538 | 0.0055115 | 0.0060259 | 0.0061697 | 0.0064345 | 0.0071025
10 | 0.0059651 | 0.0063128 | 0.0066662 | 0.0069692 | 0.0070483 | 0.0073729 | 0.0073352 | 0.0069335 | 0.0062821 | 0.009225 | 0.0090086 | 0.0082953 | 0.0080937 | 0.008127 | 0.007742 | 0.0070967 | 0.006378 | 0.0061492 | 0.0038654 | 0.0041336 | 0.0045194 | 0.0046272 | 0.0048259 | 0.0053269
11 | 0.0079535 | 0.0084171 | 0.0088883 | 0.0092923 | 0.0093978 | 0.0098306 | 0.0097803 | 0.0092447 | 0.0083761 | 0.0123 | 0.012011 | 0.01106 | 0.010792 | 0.010836 | 0.010323 | 0.0094622 | 0.008504 | 0.0081989 | 0.0051538 | 0.0055115 | 0.0060259 | 0.0061697 | 0.0064345 | 0.0071025
12 | 0.0079535 | 0.0084171 | 0.0088883 | 0.0092923 | 0.0093978 | 0.0098306 | 0.0097803 | 0.0092447 | 0.0083761 | 0.0123 | 0.012011 | 0.01106 | 0.010792 | 0.010836 | 0.010323 | 0.0094622 | 0.008504 | 0.0081989 | 0.0051538 | 0.0055115 | 0.0060259 | 0.0061697 | 0.0064345 | 0.0071025
13 | 0.015907 | 0.016834 | 0.017777 | 0.018585 | 0.018796 | 0.019661 | 0.019561 | 0.018489 | 0.016752 | 0.0246 | 0.024023 | 0.022121 | 0.021583 | 0.021672 | 0.020645 | 0.018924 | 0.017008 | 0.016398 | 0.010308 | 0.011023 | 0.012052 | 0.012339 | 0.012869 | 0.014205
14 | 0.0079535 | 0.0084171 | 0.0088883 | 0.0092923 | 0.0093978 | 0.0098306 | 0.0097803 | 0.0092447 | 0.0083761 | 0.0123 | 0.012011 | 0.01106 | 0.010792 | 0.010836 | 0.010323 | 0.0094622 | 0.008504 | 0.0081989 | 0.0051538 | 0.0055115 | 0.0060259 | 0.0061697 | 0.0064345 | 0.0071025
15 | 0.0079535 | 0.0084171 | 0.0088883 | 0.0092923 | 0.0093978 | 0.0098306 | 0.0097803 | 0.0092447 | 0.0083761 | 0.0123 | 0.012011 | 0.01106 | 0.010792 | 0.010836 | 0.010323 | 0.0094622 | 0.008504 | 0.0081989 | 0.0051538 | 0.0055115 | 0.0060259 | 0.0061697 | 0.0064345 | 0.0071025
16 | 0.0079535 | 0.0084171 | 0.0088883 | 0.0092923 | 0.0093978 | 0.0098306 | 0.0097803 | 0.0092447 | 0.0083761 | 0.0123 | 0.012011 | 0.01106 | 0.010792 | 0.010836 | 0.010323 | 0.0094622 | 0.008504 | 0.0081989 | 0.0051538 | 0.0055115 | 0.0060259 | 0.0061697 | 0.0064345 | 0.0071025
17 | 0.01193 | 0.012626 | 0.013332 | 0.013938 | 0.014097 | 0.014746 | 0.01467 | 0.013867 | 0.012564 | 0.01845 | 0.018017 | 0.016591 | 0.016187 | 0.016254 | 0.015484 | 0.014193 | 0.012756 | 0.012298 | 0.0077307 | 0.0082673 | 0.0090388 | 0.0092545 | 0.0096518 | 0.010654
18 | 0.01193 | 0.012626 | 0.013332 | 0.013938 | 0.014097 | 0.014746 | 0.01467 | 0.013867 | 0.012564 | 0.01845 | 0.018017 | 0.016591 | 0.016187 | 0.016254 | 0.015484 | 0.014193 | 0.012756 | 0.012298 | 0.0077307 | 0.0082673 | 0.0090388 | 0.0092545 | 0.0096518 | 0.010654
19 | 0.01193 | 0.012626 | 0.013332 | 0.013938 | 0.014097 | 0.014746 | 0.01467 | 0.013867 | 0.012564 | 0.01845 | 0.018017 | 0.016591 | 0.016187 | 0.016254 | 0.015484 | 0.014193 | 0.012756 | 0.012298 | 0.0077307 | 0.0082673 | 0.0090388 | 0.0092545 | 0.0096518 | 0.010654
20 | 0.01193 | 0.012626 | 0.013332 | 0.013938 | 0.014097 | 0.014746 | 0.01467 | 0.013867 | 0.012564 | 0.01845 | 0.018017 | 0.016591 | 0.016187 | 0.016254 | 0.015484 | 0.014193 | 0.012756 | 0.012298 | 0.0077307 | 0.0082673 | 0.0090388 | 0.0092545 | 0.0096518 | 0.010654
21 | 0.01193 | 0.012626 | 0.013332 | 0.013938 | 0.014097 | 0.014746 | 0.01467 | 0.013867 | 0.012564 | 0.01845 | 0.018017 | 0.016591 | 0.016187 | 0.016254 | 0.015484 | 0.014193 | 0.012756 | 0.012298 | 0.0077307 | 0.0082673 | 0.0090388 | 0.0092545 | 0.0096518 | 0.010654
22 | 0.01193 | 0.012626 | 0.013332 | 0.013938 | 0.014097 | 0.014746 | 0.01467 | 0.013867 | 0.012564 | 0.01845 | 0.018017 | 0.016591 | 0.016187 | 0.016254 | 0.015484 | 0.014193 | 0.012756 | 0.012298 | 0.0077307 | 0.0082673 | 0.0090388 | 0.0092545 | 0.0096518 | 0.010654
23 | 0.055674 | 0.05892 | 0.062218 | 0.065046 | 0.065784 | 0.068814 | 0.068462 | 0.064713 | 0.058632 | 0.0861 | 0.08408 | 0.077423 | 0.075542 | 0.075852 | 0.072258 | 0.066236 | 0.059528 | 0.057392 | 0.036077 | 0.038581 | 0.042181 | 0.043188 | 0.045042 | 0.049718
24 | 0.055674 | 0.05892 | 0.062218 | 0.065046 | 0.065784 | 0.068814 | 0.068462 | 0.064713 | 0.058632 | 0.0861 | 0.08408 | 0.077423 | 0.075542 | 0.075852 | 0.072258 | 0.066236 | 0.059528 | 0.057392 | 0.036077 | 0.038581 | 0.042181 | 0.043188 | 0.045042 | 0.049718
25 | 0.0079535 | 0.0084171 | 0.0088883 | 0.0092923 | 0.0093978 | 0.0098306 | 0.0097803 | 0.0092447 | 0.0083761 | 0.0123 | 0.012011 | 0.01106 | 0.010792 | 0.010836 | 0.010323 | 0.0094622 | 0.008504 | 0.0081989 | 0.0051538 | 0.0055115 | 0.0060259 | 0.0061697 | 0.0064345 | 0.0071025
26 | 0.0079535 | 0.0084171 | 0.0088883 | 0.0092923 | 0.0093978 | 0.0098306 | 0.0097803 | 0.0092447 | 0.0083761 | 0.0123 | 0.012011 | 0.01106 | 0.010792 | 0.010836 | 0.010323 | 0.0094622 | 0.008504 | 0.0081989 | 0.0051538 | 0.0055115 | 0.0060259 | 0.0061697 | 0.0064345 | 0.0071025
27 | 0.0079535 | 0.0084171 | 0.0088883 | 0.0092923 | 0.0093978 | 0.0098306 | 0.0097803 | 0.0092447 | 0.0083761 | 0.0123 | 0.012011 | 0.01106 | 0.010792 | 0.010836 | 0.010323 | 0.0094622 | 0.008504 | 0.0081989 | 0.0051538 | 0.0055115 | 0.0060259 | 0.0061697 | 0.0064345 | 0.0071025
28 | 0.015907 | 0.016834 | 0.017777 | 0.018585 | 0.018796 | 0.019661 | 0.019561 | 0.018489 | 0.016752 | 0.0246 | 0.024023 | 0.022121 | 0.021583 | 0.021672 | 0.020645 | 0.018924 | 0.017008 | 0.016398 | 0.010308 | 0.011023 | 0.012052 | 0.012339 | 0.012869 | 0.014205
29 | 0.026512 | 0.028057 | 0.029628 | 0.030974 | 0.031326 | 0.032769 | 0.032601 | 0.030816 | 0.02792 | 0.041 | 0.040038 | 0.036868 | 0.035972 | 0.03612 | 0.034409 | 0.031541 | 0.028347 | 0.02733 | 0.017179 | 0.018372 | 0.020086 | 0.020566 | 0.021448 | 0.023675
30 | 0.019884 | 0.021043 | 0.022221 | 0.023231 | 0.023494 | 0.024576 | 0.024451 | 0.023112 | 0.02094 | 0.03075 | 0.030029 | 0.027651 | 0.026979 | 0.02709 | 0.025807 | 0.023656 | 0.02126 | 0.020497 | 0.012885 | 0.013779 | 0.015065 | 0.015424 | 0.016086 | 0.017756
31 | 0.027837 | 0.02946 | 0.031109 | 0.032523 | 0.032892 | 0.034407 | 0.034231 | 0.032356 | 0.029316 | 0.04305 | 0.04204 | 0.038711 | 0.037771 | 0.037926 | 0.036129 | 0.033118 | 0.029764 | 0.028696 | 0.018038 | 0.01929 | 0.021091 | 0.021594 | 0.022521 | 0.024859
32 | 0.0079535 | 0.0084171 | 0.0088883 | 0.0092923 | 0.0093978 | 0.0098306 | 0.0097803 | 0.0092447 | 0.0083761 | 0.0123 | 0.012011 | 0.01106 | 0.010792 | 0.010836 | 0.010323 | 0.0094622 | 0.008504 | 0.0081989 | 0.0051538 | 0.0055115 | 0.0060259 | 0.0061697 | 0.0064345 | 0.0071025

## Pg, Winter, S1
GenID | 0 | 1 | 2 | 3 | 4 | 5 | 6 | 7 | 8 | 9 | 10 | 11 | 12 | 13 | 14 | 15 | 16 | 17 | 18 | 19 | 20 | 21 | 22 | 23
1 | 0 | 0 | 0 | 0 | 0 | 0 | 0 | 0 | 0 | 0 | 0 | 0 | 0 | 0 | 0 | 0 | 0 | 0 | 0 | 0 | 0 | 0 | 0 | 0
2 | 0.12758 | 0.1179 | 0.12482 | 0.12428 | 0.10232 | 0.10378 | 0.10401 | 0.093401 | 0.084352 | 0.060974 | 0.05624 | 0.037731 | 0.031359 | 0.030026 | 0.041655 | 0.05635 | 0.063002 | 0.086527 | 0.078704 | 0.07482 | 0.098723 | 0.11808 | 0.11163 | 0.15868
3 | 0 | 0 | 0 | 0 | 0 | 0 | 0 | 0 | 0 | 0 | 0 | 0 | 0 | 0 | 0 | 0 | 0 | 0 | 0 | 0 | 0 | 0 | 0 | 0
4 | 0 | 0 | 0 | 0 | 0 | 0 | 0 | 0 | 0 | 0 | 0 | 0 | 0 | 0 | 0 | 0 | 0 | 0 | 0 | 0 | 0 | 0 | 0 | 0
5 | 0 | 0 | 3.6095e-06 | 0 | 0 | 0 | 0 | 0.0021949 | 0.043483 | 0.11346 | 0.14159 | 0.15727 | 0.16018 | 0.15724 | 0.13426 | 0.088724 | 0.021676 | 0.00016943 | 1.4585e-05 | 1.116e-05 | 0 | 0 | 0 | 0
6 | 0 | 0 | 0 | 0 | 0 | 0 | 0 | 0 | 0 | 0 | 0 | 0 | 0 | 0 | 0 | 0 | 0 | 0 | 0 | 0 | 0 | 0 | 0 | 0
7 | 0 | 0 | 0 | 0 | 0 | 0 | 0 | 0 | 0 | 0 | 0 | 0 | 0 | 0 | 0 | 0 | 0 | 0 | 0 | 0 | 0 | 0 | 0 | 0

## Pg, Winter, S2
GenID | 0 | 1 | 2 | 3 | 4 | 5 | 6 | 7 | 8 | 9 | 10 | 11 | 12 | 13 | 14 | 15 | 16 | 17 | 18 | 19 | 20 | 21 | 22 | 23
1 | 0 | 0 | 0 | 0 | 0 | 0 | 0 | 0 | 0 | 0 | 0 | 0 | 0 | 0 | 0 | 0 | 0 | 0 | 0 | 0 | 0 | 0 | 0 | 0
2 | 0.17315 | 0.15226 | 0.12531 | 0.10849 | 0.10114 | 0.080992 | 0.078854 | 0.071491 | 0.073685 | 0.077931 | 0.078003 | 0.09143 | 0.09147 | 0.092739 | 0.10443 | 0.086208 | 0.089304 | 0.094562 | 0.082491 | 0.085442 | 0.080068 | 0.072659 | 0.074471 | 0.081437
3 | 0 | 0 | 0 | 0 | 0 | 0 | 0 | 0 | 0 | 0 | 0 | 0 | 0 | 0 | 0 | 0 | 0 | 0 | 0 | 0 | 0 | 0 | 0 | 0
4 | 0 | 0 | 0 | 0 | 0 | 0 | 0 | 0 | 0 | 0 | 0 | 0 | 0 | 0 | 0 | 0 | 0 | 0 | 0 | 0 | 0 | 0 | 0 | 0
5 | 0 | 0 | 3.72e-06 | 0 | 0 | 0 | 0 | 0.0021723 | 0.04517 | 0.11972 | 0.15056 | 0.15565 | 0.17033 | 0.16592 | 0.13947 | 0.089264 | 0.02234 | 0.00017461 | 1.4793e-05 | 1.1045e-05 | 0 | 0 | 0 | 0
6 | 0 | 0 | 0 | 0 | 0 | 0 | 0 | 0 | 0 | 0 | 0 | 0 | 0 | 0 | 0 | 0 | 0 | 0 | 0 | 0 | 0 | 0 | 0 | 0
7 | 0 | 0 | 0 | 0 | 0 | 0 | 0 | 0 | 0 | 0 | 0 | 0 | 0 | 0 | 0 | 0 | 0 | 0 | 0 | 0 | 0 | 0 | 0 | 0

## Pg, Winter, S3
GenID | 0 | 1 | 2 | 3 | 4 | 5 | 6 | 7 | 8 | 9 | 10 | 11 | 12 | 13 | 14 | 15 | 16 | 17 | 18 | 19 | 20 | 21 | 22 | 23
1 | 0 | 0 | 0 | 0 | 0 | 0 | 0 | 0 | 0 | 0 | 0 | 0 | 0 | 0 | 0 | 0 | 0 | 0 | 0 | 0 | 0 | 0 | 0 | 0
2 | 0.15799 | 0.14684 | 0.15914 | 0.17745 | 0.15179 | 0.12877 | 0.092685 | 0.082506 | 0.084178 | 0.082287 | 0.083241 | 0.087555 | 0.080089 | 0.077178 | 0.10575 | 0.13776 | 0.14065 | 0.14319 | 0.14714 | 0.15522 | 0.1531 | 0.14982 | 0.14346 | 0.13232
3 | 0 | 0 | 0 | 0 | 0 | 0 | 0 | 0 | 0 | 0 | 0 | 0 | 0 | 0 | 0 | 0 | 0 | 0 | 0 | 0 | 0 | 0 | 0 | 0
4 | 0 | 0 | 0 | 0 | 0 | 0 | 0 | 0 | 0 | 0 | 0 | 0 | 0 | 0 | 0 | 0 | 0 | 0 | 0 | 0 | 0 | 0 | 0 | 0
5 | 0 | 0 | 3.5811e-06 | 0 | 0 | 0 | 0 | 0.0020912 | 0.043483 | 0.11525 | 0.14494 | 0.14984 | 0.16397 | 0.15972 | 0.13426 | 0.08593 | 0.021506 | 0.00016809 | 1.4241e-05 | 1.0633e-05 | 0 | 0 | 0 | 0
6 | 0 | 0 | 0 | 0 | 0 | 0 | 0 | 0 | 0 | 0 | 0 | 0 | 0 | 0 | 0 | 0 | 0 | 0 | 0 | 0 | 0 | 0 | 0 | 0
7 | 0 | 0 | 0 | 0 | 0 | 0 | 0 | 0 | 0 | 0 | 0 | 0 | 0 | 0 | 0 | 0 | 0 | 0 | 0 | 0 | 0 | 0 | 0 | 0

## Pg, Winter, S4
GenID | 0 | 1 | 2 | 3 | 4 | 5 | 6 | 7 | 8 | 9 | 10 | 11 | 12 | 13 | 14 | 15 | 16 | 17 | 18 | 19 | 20 | 21 | 22 | 23
1 | 0 | 0 | 0 | 0 | 0 | 0 | 0 | 0 | 0 | 0 | 0 | 0 | 0 | 0 | 0 | 0 | 0 | 0 | 0 | 0 | 0 | 0 | 0 | 0
2 | 0.12758 | 0.1179 | 0.12482 | 0.12428 | 0.10232 | 0.10378 | 0.10401 | 0.093401 | 0.084352 | 0.060974 | 0.05624 | 0.037731 | 0.031359 | 0.030026 | 0.041655 | 0.05635 | 0.063002 | 0.086527 | 0.078704 | 0.07482 | 0.098723 | 0.11808 | 0.11163 | 0.15868
3 | 0 | 0 | 0 | 0 | 0 | 0 | 0 | 0 | 0 | 0 | 0 | 0 | 0 | 0 | 0 | 0 | 0 | 0 | 0 | 0 | 0 | 0 | 0 | 0
4 | 0 | 0 | 0 | 0 | 0 | 0 | 0 | 0 | 0 | 0 | 0 | 0 | 0 | 0 | 0 | 0 | 0 | 0 | 0 | 0 | 0 | 0 | 0 | 0
5 | 0 | 0 | 3.6095e-06 | 0 | 0 | 0 | 0 | 0.0021949 | 0.043483 | 0.11346 | 0.14159 | 0.15727 | 0.16018 | 0.15724 | 0.13426 | 0.088724 | 0.021676 | 0.00016943 | 1.4585e-05 | 1.116e-05 | 0 | 0 | 0 | 0
6 | 0 | 0 | 0 | 0 | 0 | 0 | 0 | 0 | 0 | 0 | 0 | 0 | 0 | 0 | 0 | 0 | 0 | 0 | 0 | 0 | 0 | 0 | 0 | 0
7 | 0 | 0 | 0 | 0 | 0 | 0 | 0 | 0 | 0 | 0 | 0 | 0 | 0 | 0 | 0 | 0 | 0 | 0 | 0 | 0 | 0 | 0 | 0 | 0

## Pg, Winter, S5
GenID | 0 | 1 | 2 | 3 | 4 | 5 | 6 | 7 | 8 | 9 | 10 | 11 | 12 | 13 | 14 | 15 | 16 | 17 | 18 | 19 | 20 | 21 | 22 | 23
1 | 0 | 0 | 0 | 0 | 0 | 0 | 0 | 0 | 0 | 0 | 0 | 0 | 0 | 0 | 0 | 0 | 0 | 0 | 0 | 0 | 0 | 0 | 0 | 0
2 | 0.17315 | 0.15226 | 0.12531 | 0.10849 | 0.10114 | 0.080992 | 0.078854 | 0.071491 | 0.073685 | 0.077931 | 0.078003 | 0.09143 | 0.09147 | 0.092739 | 0.10443 | 0.086208 | 0.089304 | 0.094562 | 0.082491 | 0.085442 | 0.080068 | 0.072659 | 0.074471 | 0.081437
3 | 0 | 0 | 0 | 0 | 0 | 0 | 0 | 0 | 0 | 0 | 0 | 0 | 0 | 0 | 0 | 0 | 0 | 0 | 0 | 0 | 0 | 0 | 0 | 0
4 | 0 | 0 | 0 | 0 | 0 | 0 | 0 | 0 | 0 | 0 | 0 | 0 | 0 | 0 | 0 | 0 | 0 | 0 | 0 | 0 | 0 | 0 | 0 | 0
5 | 0 | 0 | 3.72e-06 | 0 | 0 | 0 | 0 | 0.0021723 | 0.04517 | 0.11972 | 0.15056 | 0.15565 | 0.17033 | 0.16592 | 0.13947 | 0.089264 | 0.02234 | 0.00017461 | 1.4793e-05 | 1.1045e-05 | 0 | 0 | 0 | 0
6 | 0 | 0 | 0 | 0 | 0 | 0 | 0 | 0 | 0 | 0 | 0 | 0 | 0 | 0 | 0 | 0 | 0 | 0 | 0 | 0 | 0 | 0 | 0 | 0
7 | 0 | 0 | 0 | 0 | 0 | 0 | 0 | 0 | 0 | 0 | 0 | 0 | 0 | 0 | 0 | 0 | 0 | 0 | 0 | 0 | 0 | 0 | 0 | 0

## Pg, Winter, S6
GenID | 0 | 1 | 2 | 3 | 4 | 5 | 6 | 7 | 8 | 9 | 10 | 11 | 12 | 13 | 14 | 15 | 16 | 17 | 18 | 19 | 20 | 21 | 22 | 23
1 | 0 | 0 | 0 | 0 | 0 | 0 | 0 | 0 | 0 | 0 | 0 | 0 | 0 | 0 | 0 | 0 | 0 | 0 | 0 | 0 | 0 | 0 | 0 | 0
2 | 0.15799 | 0.14684 | 0.15914 | 0.17745 | 0.15179 | 0.12877 | 0.092685 | 0.082506 | 0.084178 | 0.082287 | 0.083241 | 0.087555 | 0.080089 | 0.077178 | 0.10575 | 0.13776 | 0.14065 | 0.14319 | 0.14714 | 0.15522 | 0.1531 | 0.14982 | 0.14346 | 0.13232
3 | 0 | 0 | 0 | 0 | 0 | 0 | 0 | 0 | 0 | 0 | 0 | 0 | 0 | 0 | 0 | 0 | 0 | 0 | 0 | 0 | 0 | 0 | 0 | 0
4 | 0 | 0 | 0 | 0 | 0 | 0 | 0 | 0 | 0 | 0 | 0 | 0 | 0 | 0 | 0 | 0 | 0 | 0 | 0 | 0 | 0 | 0 | 0 | 0
5 | 0 | 0 | 3.5811e-06 | 0 | 0 | 0 | 0 | 0.0020912 | 0.043483 | 0.11525 | 0.14494 | 0.14984 | 0.16397 | 0.15972 | 0.13426 | 0.08593 | 0.021506 | 0.00016809 | 1.4241e-05 | 1.0633e-05 | 0 | 0 | 0 | 0
6 | 0 | 0 | 0 | 0 | 0 | 0 | 0 | 0 | 0 | 0 | 0 | 0 | 0 | 0 | 0 | 0 | 0 | 0 | 0 | 0 | 0 | 0 | 0 | 0
7 | 0 | 0 | 0 | 0 | 0 | 0 | 0 | 0 | 0 | 0 | 0 | 0 | 0 | 0 | 0 | 0 | 0 | 0 | 0 | 0 | 0 | 0 | 0 | 0

## Pg, Winter, S7
GenID | 0 | 1 | 2 | 3 | 4 | 5 | 6 | 7 | 8 | 9 | 10 | 11 | 12 | 13 | 14 | 15 | 16 | 17 | 18 | 19 | 20 | 21 | 22 | 23
1 | 0 | 0 | 0 | 0 | 0 | 0 | 0 | 0 | 0 | 0 | 0 | 0 | 0 | 0 | 0 | 0 | 0 | 0 | 0 | 0 | 0 | 0 | 0 | 0
2 | 0.12758 | 0.1179 | 0.12482 | 0.12428 | 0.10232 | 0.10378 | 0.10401 | 0.093401 | 0.084352 | 0.060974 | 0.05624 | 0.037731 | 0.031359 | 0.030026 | 0.041655 | 0.05635 | 0.063002 | 0.086527 | 0.078704 | 0.07482 | 0.098723 | 0.11808 | 0.11163 | 0.15868
3 | 0 | 0 | 0 | 0 | 0 | 0 | 0 | 0 | 0 | 0 | 0 | 0 | 0 | 0 | 0 | 0 | 0 | 0 | 0 | 0 | 0 | 0 | 0 | 0
4 | 0 | 0 | 0 | 0 | 0 | 0 | 0 | 0 | 0 | 0 | 0 | 0 | 0 | 0 | 0 | 0 | 0 | 0 | 0 | 0 | 0 | 0 | 0 | 0
5 | 0 | 0 | 3.6095e-06 | 0 | 0 | 0 | 0 | 0.0021949 | 0.043483 | 0.11346 | 0.14159 | 0.15727 | 0.16018 | 0.15724 | 0.13426 | 0.088724 | 0.021676 | 0.00016943 | 1.4585e-05 | 1.116e-05 | 0 | 0 | 0 | 0
6 | 0 | 0 | 0 | 0 | 0 | 0 | 0 | 0 | 0 | 0 | 0 | 0 | 0 | 0 | 0 | 0 | 0 | 0 | 0 | 0 | 0 | 0 | 0 | 0
7 | 0 | 0 | 0 | 0 | 0 | 0 | 0 | 0 | 0 | 0 | 0 | 0 | 0 | 0 | 0 | 0 | 0 | 0 | 0 | 0 | 0 | 0 | 0 | 0

## Pg, Winter, S8
GenID | 0 | 1 | 2 | 3 | 4 | 5 | 6 | 7 | 8 | 9 | 10 | 11 | 12 | 13 | 14 | 15 | 16 | 17 | 18 | 19 | 20 | 21 | 22 | 23
1 | 0 | 0 | 0 | 0 | 0 | 0 | 0 | 0 | 0 | 0 | 0 | 0 | 0 | 0 | 0 | 0 | 0 | 0 | 0 | 0 | 0 | 0 | 0 | 0
2 | 0.17315 | 0.15226 | 0.12531 | 0.10849 | 0.10114 | 0.080992 | 0.078854 | 0.071491 | 0.073685 | 0.077931 | 0.078003 | 0.09143 | 0.09147 | 0.092739 | 0.10443 | 0.086208 | 0.089304 | 0.094562 | 0.082491 | 0.085442 | 0.080068 | 0.072659 | 0.074471 | 0.081437
3 | 0 | 0 | 0 | 0 | 0 | 0 | 0 | 0 | 0 | 0 | 0 | 0 | 0 | 0 | 0 | 0 | 0 | 0 | 0 | 0 | 0 | 0 | 0 | 0
4 | 0 | 0 | 0 | 0 | 0 | 0 | 0 | 0 | 0 | 0 | 0 | 0 | 0 | 0 | 0 | 0 | 0 | 0 | 0 | 0 | 0 | 0 | 0 | 0
5 | 0 | 0 | 3.72e-06 | 0 | 0 | 0 | 0 | 0.0021723 | 0.04517 | 0.11972 | 0.15056 | 0.15565 | 0.17033 | 0.16592 | 0.13947 | 0.089264 | 0.02234 | 0.00017461 | 1.4793e-05 | 1.1045e-05 | 0 | 0 | 0 | 0
6 | 0 | 0 | 0 | 0 | 0 | 0 | 0 | 0 | 0 | 0 | 0 | 0 | 0 | 0 | 0 | 0 | 0 | 0 | 0 | 0 | 0 | 0 | 0 | 0
7 | 0 | 0 | 0 | 0 | 0 | 0 | 0 | 0 | 0 | 0 | 0 | 0 | 0 | 0 | 0 | 0 | 0 | 0 | 0 | 0 | 0 | 0 | 0 | 0

## Pg, Winter, S9
GenID | 0 | 1 | 2 | 3 | 4 | 5 | 6 | 7 | 8 | 9 | 10 | 11 | 12 | 13 | 14 | 15 | 16 | 17 | 18 | 19 | 20 | 21 | 22 | 23
1 | 0 | 0 | 0 | 0 | 0 | 0 | 0 | 0 | 0 | 0 | 0 | 0 | 0 | 0 | 0 | 0 | 0 | 0 | 0 | 0 | 0 | 0 | 0 | 0
2 | 0.15799 | 0.14684 | 0.15914 | 0.17745 | 0.15179 | 0.12877 | 0.092685 | 0.082506 | 0.084178 | 0.082287 | 0.083241 | 0.087555 | 0.080089 | 0.077178 | 0.10575 | 0.13776 | 0.14065 | 0.14319 | 0.14714 | 0.15522 | 0.1531 | 0.14982 | 0.14346 | 0.13232
3 | 0 | 0 | 0 | 0 | 0 | 0 | 0 | 0 | 0 | 0 | 0 | 0 | 0 | 0 | 0 | 0 | 0 | 0 | 0 | 0 | 0 | 0 | 0 | 0
4 | 0 | 0 | 0 | 0 | 0 | 0 | 0 | 0 | 0 | 0 | 0 | 0 | 0 | 0 | 0 | 0 | 0 | 0 | 0 | 0 | 0 | 0 | 0 | 0
5 | 0 | 0 | 3.5811e-06 | 0 | 0 | 0 | 0 | 0.0020912 | 0.043483 | 0.11525 | 0.14494 | 0.14984 | 0.16397 | 0.15972 | 0.13426 | 0.08593 | 0.021506 | 0.00016809 | 1.4241e-05 | 1.0633e-05 | 0 | 0 | 0 | 0
6 | 0 | 0 | 0 | 0 | 0 | 0 | 0 | 0 | 0 | 0 | 0 | 0 | 0 | 0 | 0 | 0 | 0 | 0 | 0 | 0 | 0 | 0 | 0 | 0
7 | 0 | 0 | 0 | 0 | 0 | 0 | 0 | 0 | 0 | 0 | 0 | 0 | 0 | 0 | 0 | 0 | 0 | 0 | 0 | 0 | 0 | 0 | 0 | 0

## Qg, Winter, S1
GenID | 0 | 1 | 2 | 3 | 4 | 5 | 6 | 7 | 8 | 9 | 10 | 11 | 12 | 13 | 14 | 15 | 16 | 17 | 18 | 19 | 20 | 21 | 22 | 23
1 | 0 | 0 | 0 | 0 | 0 | 0 | 0 | 0 | 0 | 0 | 0 | 0 | 0 | 0 | 0 | 0 | 0 | 0 | 0 | 0 | 0 | 0 | 0 | 0
2 | 0 | 0 | 0 | 0 | 0 | 0 | 0 | 0 | 0 | 0 | 0 | 0 | 0 | 0 | 0 | 0 | 0 | 0 | 0 | 0 | 0 | 0 | 0 | 0
3 | 0 | 0 | 0 | 0 | 0 | 0 | 0 | 0 | 0 | 0 | 0 | 0 | 0 | 0 | 0 | 0 | 0 | 0 | 0 | 0 | 0 | 0 | 0 | 0
4 | 0 | 0 | 0 | 0 | 0 | 0 | 0 | 0 | 0 | 0 | 0 | 0 | 0 | 0 | 0 | 0 | 0 | 0 | 0 | 0 | 0 | 0 | 0 | 0
5 | 0 | 0 | 0 | 0 | 0 | 0 | 0 | 0 | 0 | 0 | 0 | 0 | 0 | 0 | 0 | 0 | 0 | 0 | 0 | 0 | 0 | 0 | 0 | 0
6 | 0 | 0 | 0 | 0 | 0 | 0 | 0 | 0 | 0 | 0 | 0 | 0 | 0 | 0 | 0 | 0 | 0 | 0 | 0 | 0 | 0 | 0 | 0 | 0
7 | 0 | 0 | 0 | 0 | 0 | 0 | 0 | 0 | 0 | 0 | 0 | 0 | 0 | 0 | 0 | 0 | 0 | 0 | 0 | 0 | 0 | 0 | 0 | 0

## Qg, Winter, S2
GenID | 0 | 1 | 2 | 3 | 4 | 5 | 6 | 7 | 8 | 9 | 10 | 11 | 12 | 13 | 14 | 15 | 16 | 17 | 18 | 19 | 20 | 21 | 22 | 23
1 | 0 | 0 | 0 | 0 | 0 | 0 | 0 | 0 | 0 | 0 | 0 | 0 | 0 | 0 | 0 | 0 | 0 | 0 | 0 | 0 | 0 | 0 | 0 | 0
2 | 0 | 0 | 0 | 0 | 0 | 0 | 0 | 0 | 0 | 0 | 0 | 0 | 0 | 0 | 0 | 0 | 0 | 0 | 0 | 0 | 0 | 0 | 0 | 0
3 | 0 | 0 | 0 | 0 | 0 | 0 | 0 | 0 | 0 | 0 | 0 | 0 | 0 | 0 | 0 | 0 | 0 | 0 | 0 | 0 | 0 | 0 | 0 | 0
4 | 0 | 0 | 0 | 0 | 0 | 0 | 0 | 0 | 0 | 0 | 0 | 0 | 0 | 0 | 0 | 0 | 0 | 0 | 0 | 0 | 0 | 0 | 0 | 0
5 | 0 | 0 | 0 | 0 | 0 | 0 | 0 | 0 | 0 | 0 | 0 | 0 | 0 | 0 | 0 | 0 | 0 | 0 | 0 | 0 | 0 | 0 | 0 | 0
6 | 0 | 0 | 0 | 0 | 0 | 0 | 0 | 0 | 0 | 0 | 0 | 0 | 0 | 0 | 0 | 0 | 0 | 0 | 0 | 0 | 0 | 0 | 0 | 0
7 | 0 | 0 | 0 | 0 | 0 | 0 | 0 | 0 | 0 | 0 | 0 | 0 | 0 | 0 | 0 | 0 | 0 | 0 | 0 | 0 | 0 | 0 | 0 | 0

## Qg, Winter, S3
GenID | 0 | 1 | 2 | 3 | 4 | 5 | 6 | 7 | 8 | 9 | 10 | 11 | 12 | 13 | 14 | 15 | 16 | 17 | 18 | 19 | 20 | 21 | 22 | 23
1 | 0 | 0 | 0 | 0 | 0 | 0 | 0 | 0 | 0 | 0 | 0 | 0 | 0 | 0 | 0 | 0 | 0 | 0 | 0 | 0 | 0 | 0 | 0 | 0
2 | 0 | 0 | 0 | 0 | 0 | 0 | 0 | 0 | 0 | 0 | 0 | 0 | 0 | 0 | 0 | 0 | 0 | 0 | 0 | 0 | 0 | 0 | 0 | 0
3 | 0 | 0 | 0 | 0 | 0 | 0 | 0 | 0 | 0 | 0 | 0 | 0 | 0 | 0 | 0 | 0 | 0 | 0 | 0 | 0 | 0 | 0 | 0 | 0
4 | 0 | 0 | 0 | 0 | 0 | 0 | 0 | 0 | 0 | 0 | 0 | 0 | 0 | 0 | 0 | 0 | 0 | 0 | 0 | 0 | 0 | 0 | 0 | 0
5 | 0 | 0 | 0 | 0 | 0 | 0 | 0 | 0 | 0 | 0 | 0 | 0 | 0 | 0 | 0 | 0 | 0 | 0 | 0 | 0 | 0 | 0 | 0 | 0
6 | 0 | 0 | 0 | 0 | 0 | 0 | 0 | 0 | 0 | 0 | 0 | 0 | 0 | 0 | 0 | 0 | 0 | 0 | 0 | 0 | 0 | 0 | 0 | 0
7 | 0 | 0 | 0 | 0 | 0 | 0 | 0 | 0 | 0 | 0 | 0 | 0 | 0 | 0 | 0 | 0 | 0 | 0 | 0 | 0 | 0 | 0 | 0 | 0

## Qg, Winter, S4
GenID | 0 | 1 | 2 | 3 | 4 | 5 | 6 | 7 | 8 | 9 | 10 | 11 | 12 | 13 | 14 | 15 | 16 | 17 | 18 | 19 | 20 | 21 | 22 | 23
1 | 0 | 0 | 0 | 0 | 0 | 0 | 0 | 0 | 0 | 0 | 0 | 0 | 0 | 0 | 0 | 0 | 0 | 0 | 0 | 0 | 0 | 0 | 0 | 0
2 | 0 | 0 | 0 | 0 | 0 | 0 | 0 | 0 | 0 | 0 | 0 | 0 | 0 | 0 | 0 | 0 | 0 | 0 | 0 | 0 | 0 | 0 | 0 | 0
3 | 0 | 0 | 0 | 0 | 0 | 0 | 0 | 0 | 0 | 0 | 0 | 0 | 0 | 0 | 0 | 0 | 0 | 0 | 0 | 0 | 0 | 0 | 0 | 0
4 | 0 | 0 | 0 | 0 | 0 | 0 | 0 | 0 | 0 | 0 | 0 | 0 | 0 | 0 | 0 | 0 | 0 | 0 | 0 | 0 | 0 | 0 | 0 | 0
5 | 0 | 0 | 0 | 0 | 0 | 0 | 0 | 0 | 0 | 0 | 0 | 0 | 0 | 0 | 0 | 0 | 0 | 0 | 0 | 0 | 0 | 0 | 0 | 0
6 | 0 | 0 | 0 | 0 | 0 | 0 | 0 | 0 | 0 | 0 | 0 | 0 | 0 | 0 | 0 | 0 | 0 | 0 | 0 | 0 | 0 | 0 | 0 | 0
7 | 0 | 0 | 0 | 0 | 0 | 0 | 0 | 0 | 0 | 0 | 0 | 0 | 0 | 0 | 0 | 0 | 0 | 0 | 0 | 0 | 0 | 0 | 0 | 0

## Qg, Winter, S5
GenID | 0 | 1 | 2 | 3 | 4 | 5 | 6 | 7 | 8 | 9 | 10 | 11 | 12 | 13 | 14 | 15 | 16 | 17 | 18 | 19 | 20 | 21 | 22 | 23
1 | 0 | 0 | 0 | 0 | 0 | 0 | 0 | 0 | 0 | 0 | 0 | 0 | 0 | 0 | 0 | 0 | 0 | 0 | 0 | 0 | 0 | 0 | 0 | 0
2 | 0 | 0 | 0 | 0 | 0 | 0 | 0 | 0 | 0 | 0 | 0 | 0 | 0 | 0 | 0 | 0 | 0 | 0 | 0 | 0 | 0 | 0 | 0 | 0
3 | 0 | 0 | 0 | 0 | 0 | 0 | 0 | 0 | 0 | 0 | 0 | 0 | 0 | 0 | 0 | 0 | 0 | 0 | 0 | 0 | 0 | 0 | 0 | 0
4 | 0 | 0 | 0 | 0 | 0 | 0 | 0 | 0 | 0 | 0 | 0 | 0 | 0 | 0 | 0 | 0 | 0 | 0 | 0 | 0 | 0 | 0 | 0 | 0
5 | 0 | 0 | 0 | 0 | 0 | 0 | 0 | 0 | 0 | 0 | 0 | 0 | 0 | 0 | 0 | 0 | 0 | 0 | 0 | 0 | 0 | 0 | 0 | 0
6 | 0 | 0 | 0 | 0 | 0 | 0 | 0 | 0 | 0 | 0 | 0 | 0 | 0 | 0 | 0 | 0 | 0 | 0 | 0 | 0 | 0 | 0 | 0 | 0
7 | 0 | 0 | 0 | 0 | 0 | 0 | 0 | 0 | 0 | 0 | 0 | 0 | 0 | 0 | 0 | 0 | 0 | 0 | 0 | 0 | 0 | 0 | 0 | 0

## Qg, Winter, S6
GenID | 0 | 1 | 2 | 3 | 4 | 5 | 6 | 7 | 8 | 9 | 10 | 11 | 12 | 13 | 14 | 15 | 16 | 17 | 18 | 19 | 20 | 21 | 22 | 23
1 | 0 | 0 | 0 | 0 | 0 | 0 | 0 | 0 | 0 | 0 | 0 | 0 | 0 | 0 | 0 | 0 | 0 | 0 | 0 | 0 | 0 | 0 | 0 | 0
2 | 0 | 0 | 0 | 0 | 0 | 0 | 0 | 0 | 0 | 0 | 0 | 0 | 0 | 0 | 0 | 0 | 0 | 0 | 0 | 0 | 0 | 0 | 0 | 0
3 | 0 | 0 | 0 | 0 | 0 | 0 | 0 | 0 | 0 | 0 | 0 | 0 | 0 | 0 | 0 | 0 | 0 | 0 | 0 | 0 | 0 | 0 | 0 | 0
4 | 0 | 0 | 0 | 0 | 0 | 0 | 0 | 0 | 0 | 0 | 0 | 0 | 0 | 0 | 0 | 0 | 0 | 0 | 0 | 0 | 0 | 0 | 0 | 0
5 | 0 | 0 | 0 | 0 | 0 | 0 | 0 | 0 | 0 | 0 | 0 | 0 | 0 | 0 | 0 | 0 | 0 | 0 | 0 | 0 | 0 | 0 | 0 | 0
6 | 0 | 0 | 0 | 0 | 0 | 0 | 0 | 0 | 0 | 0 | 0 | 0 | 0 | 0 | 0 | 0 | 0 | 0 | 0 | 0 | 0 | 0 | 0 | 0
7 | 0 | 0 | 0 | 0 | 0 | 0 | 0 | 0 | 0 | 0 | 0 | 0 | 0 | 0 | 0 | 0 | 0 | 0 | 0 | 0 | 0 | 0 | 0 | 0

## Qg, Winter, S7
GenID | 0 | 1 | 2 | 3 | 4 | 5 | 6 | 7 | 8 | 9 | 10 | 11 | 12 | 13 | 14 | 15 | 16 | 17 | 18 | 19 | 20 | 21 | 22 | 23
1 | 0 | 0 | 0 | 0 | 0 | 0 | 0 | 0 | 0 | 0 | 0 | 0 | 0 | 0 | 0 | 0 | 0 | 0 | 0 | 0 | 0 | 0 | 0 | 0
2 | 0 | 0 | 0 | 0 | 0 | 0 | 0 | 0 | 0 | 0 | 0 | 0 | 0 | 0 | 0 | 0 | 0 | 0 | 0 | 0 | 0 | 0 | 0 | 0
3 | 0 | 0 | 0 | 0 | 0 | 0 | 0 | 0 | 0 | 0 | 0 | 0 | 0 | 0 | 0 | 0 | 0 | 0 | 0 | 0 | 0 | 0 | 0 | 0
4 | 0 | 0 | 0 | 0 | 0 | 0 | 0 | 0 | 0 | 0 | 0 | 0 | 0 | 0 | 0 | 0 | 0 | 0 | 0 | 0 | 0 | 0 | 0 | 0
5 | 0 | 0 | 0 | 0 | 0 | 0 | 0 | 0 | 0 | 0 | 0 | 0 | 0 | 0 | 0 | 0 | 0 | 0 | 0 | 0 | 0 | 0 | 0 | 0
6 | 0 | 0 | 0 | 0 | 0 | 0 | 0 | 0 | 0 | 0 | 0 | 0 | 0 | 0 | 0 | 0 | 0 | 0 | 0 | 0 | 0 | 0 | 0 | 0
7 | 0 | 0 | 0 | 0 | 0 | 0 | 0 | 0 | 0 | 0 | 0 | 0 | 0 | 0 | 0 | 0 | 0 | 0 | 0 | 0 | 0 | 0 | 0 | 0

## Qg, Winter, S8
GenID | 0 | 1 | 2 | 3 | 4 | 5 | 6 | 7 | 8 | 9 | 10 | 11 | 12 | 13 | 14 | 15 | 16 | 17 | 18 | 19 | 20 | 21 | 22 | 23
1 | 0 | 0 | 0 | 0 | 0 | 0 | 0 | 0 | 0 | 0 | 0 | 0 | 0 | 0 | 0 | 0 | 0 | 0 | 0 | 0 | 0 | 0 | 0 | 0
2 | 0 | 0 | 0 | 0 | 0 | 0 | 0 | 0 | 0 | 0 | 0 | 0 | 0 | 0 | 0 | 0 | 0 | 0 | 0 | 0 | 0 | 0 | 0 | 0
3 | 0 | 0 | 0 | 0 | 0 | 0 | 0 | 0 | 0 | 0 | 0 | 0 | 0 | 0 | 0 | 0 | 0 | 0 | 0 | 0 | 0 | 0 | 0 | 0
4 | 0 | 0 | 0 | 0 | 0 | 0 | 0 | 0 | 0 | 0 | 0 | 0 | 0 | 0 | 0 | 0 | 0 | 0 | 0 | 0 | 0 | 0 | 0 | 0
5 | 0 | 0 | 0 | 0 | 0 | 0 | 0 | 0 | 0 | 0 | 0 | 0 | 0 | 0 | 0 | 0 | 0 | 0 | 0 | 0 | 0 | 0 | 0 | 0
6 | 0 | 0 | 0 | 0 | 0 | 0 | 0 | 0 | 0 | 0 | 0 | 0 | 0 | 0 | 0 | 0 | 0 | 0 | 0 | 0 | 0 | 0 | 0 | 0
7 | 0 | 0 | 0 | 0 | 0 | 0 | 0 | 0 | 0 | 0 | 0 | 0 | 0 | 0 | 0 | 0 | 0 | 0 | 0 | 0 | 0 | 0 | 0 | 0

## Qg, Winter, S9
GenID | 0 | 1 | 2 | 3 | 4 | 5 | 6 | 7 | 8 | 9 | 10 | 11 | 12 | 13 | 14 | 15 | 16 | 17 | 18 | 19 | 20 | 21 | 22 | 23
1 | 0 | 0 | 0 | 0 | 0 | 0 | 0 | 0 | 0 | 0 | 0 | 0 | 0 | 0 | 0 | 0 | 0 | 0 | 0 | 0 | 0 | 0 | 0 | 0
2 | 0 | 0 | 0 | 0 | 0 | 0 | 0 | 0 | 0 | 0 | 0 | 0 | 0 | 0 | 0 | 0 | 0 | 0 | 0 | 0 | 0 | 0 | 0 | 0
3 | 0 | 0 | 0 | 0 | 0 | 0 | 0 | 0 | 0 | 0 | 0 | 0 | 0 | 0 | 0 | 0 | 0 | 0 | 0 | 0 | 0 | 0 | 0 | 0
4 | 0 | 0 | 0 | 0 | 0 | 0 | 0 | 0 | 0 | 0 | 0 | 0 | 0 | 0 | 0 | 0 | 0 | 0 | 0 | 0 | 0 | 0 | 0 | 0
5 | 0 | 0 | 0 | 0 | 0 | 0 | 0 | 0 | 0 | 0 | 0 | 0 | 0 | 0 | 0 | 0 | 0 | 0 | 0 | 0 | 0 | 0 | 0 | 0
6 | 0 | 0 | 0 | 0 | 0 | 0 | 0 | 0 | 0 | 0 | 0 | 0 | 0 | 0 | 0 | 0 | 0 | 0 | 0 | 0 | 0 | 0 | 0 | 0
7 | 0 | 0 | 0 | 0 | 0 | 0 | 0 | 0 | 0 | 0 | 0 | 0 | 0 | 0 | 0 | 0 | 0 | 0 | 0 | 0 | 0 | 0 | 0 | 0

## GenStatus, Winter
GenID | 0 | 1 | 2 | 3 | 4 | 5 | 6 | 7 | 8 | 9 | 10 | 11 | 12 | 13 | 14 | 15 | 16 | 17 | 18 | 19 | 20 | 21 | 22 | 23
1 | 1 | 1 | 1 | 1 | 1 | 1 | 1 | 1 | 1 | 1 | 1 | 1 | 1 | 1 | 1 | 1 | 1 | 1 | 1 | 1 | 1 | 1 | 1 | 1
2 | 1 | 1 | 1 | 1 | 1 | 1 | 1 | 1 | 1 | 1 | 1 | 1 | 1 | 1 | 1 | 1 | 1 | 1 | 1 | 1 | 1 | 1 | 1 | 1
3 | 1 | 1 | 1 | 1 | 1 | 1 | 1 | 1 | 1 | 1 | 1 | 1 | 1 | 1 | 1 | 1 | 1 | 1 | 1 | 1 | 1 | 1 | 1 | 1
4 | 1 | 1 | 1 | 1 | 1 | 1 | 1 | 1 | 1 | 1 | 1 | 1 | 1 | 1 | 1 | 1 | 1 | 1 | 1 | 1 | 1 | 1 | 1 | 1
5 | 1 | 1 | 1 | 1 | 1 | 1 | 1 | 1 | 1 | 1 | 1 | 1 | 1 | 1 | 1 | 1 | 1 | 1 | 1 | 1 | 1 | 1 | 1 | 1
6 | 1 | 1 | 1 | 1 | 1 | 1 | 1 | 1 | 1 | 1 | 1 | 1 | 1 | 1 | 1 | 1 | 1 | 1 | 1 | 1 | 1 | 1 | 1 | 1
7 | 1 | 1 | 1 | 1 | 1 | 1 | 1 | 1 | 1 | 1 | 1 | 1 | 1 | 1 | 1 | 1 | 1 | 1 | 1 | 1 | 1 | 1 | 1 | 1

## Pc, Summer, S1
LoadID | 0 | 1 | 2 | 3 | 4 | 5 | 6 | 7 | 8 | 9 | 10 | 11 | 12 | 13 | 14 | 15 | 16 | 17 | 18 | 19 | 20 | 21 | 22 | 23
1 | 0.063614 | 0.06296 | 0.06068 | 0.059572 | 0.059177 | 0.060025 | 0.059534 | 0.072772 | 0.078297 | 0.07728 | 0.075997 | 0.076931 | 0.079779 | 0.078249 | 0.072193 | 0.074417 | 0.075273 | 0.07278 | 0.069088 | 0.068219 | 0.068012 | 0.067246 | 0.062145 | 0.060091
2 | 0.016865 | 0.016219 | 0.015346 | 0.014085 | 0.013108 | 0.013252 | 0.014451 | 0.016212 | 0.01761 | 0.018939 | 0.017059 | 0.017985 | 0.018268 | 0.018441 | 0.016143 | 0.016745 | 0.01704 | 0.017746 | 0.017814 | 0.018428 | 0.019596 | 0.017694 | 0.017446 | 0.016889
3 | 0.044839 | 0.042593 | 0.039091 | 0.040301 | 0.038842 | 0.039045 | 0.054743 | 0.066053 | 0.069163 | 0.065129 | 0.063413 | 0.06824 | 0.071722 | 0.067449 | 0.06176 | 0.058649 | 0.059077 | 0.058224 | 0.056045 | 0.060575 | 0.063879 | 0.059207 | 0.05488 | 0.047089
4 | 0.0044948 | 0.0041319 | 0.0035015 | 0.0033849 | 0.0029089 | 0.0025759 | 0.0042772 | 0.0047407 | 0.0056528 | 0.0058923 | 0.0056418 | 0.0051322 | 0.0059593 | 0.0060601 | 0.0056616 | 0.0052641 | 0.0044601 | 0.0045587 | 0.0050859 | 0.0056611 | 0.0066675 | 0.0061366 | 0.0061462 | 0.0052981
5 | 0.020915 | 0.01912 | 0.017616 | 0.017132 | 0.017452 | 0.017235 | 0.019255 | 0.020622 | 0.0227 | 0.023506 | 0.025006 | 0.026487 | 0.027339 | 0.026469 | 0.025593 | 0.025286 | 0.024963 | 0.025233 | 0.025215 | 0.025438 | 0.028127 | 0.026599 | 0.026643 | 0.024024
6 | 0.10436 | 0.10078 | 0.093403 | 0.096676 | 0.097777 | 0.097152 | 0.10642 | 0.1272 | 0.1327 | 0.13237 | 0.13213 | 0.13957 | 0.13841 | 0.13377 | 0.12617 | 0.12177 | 0.12636 | 0.12433 | 0.11589 | 0.11658 | 0.12224 | 0.11109 | 0.1069 | 0.10752
7 | 0.057487 | 0.05268 | 0.050918 | 0.05149 | 0.048938 | 0.051952 | 0.066745 | 0.070235 | 0.080703 | 0.085423 | 0.084488 | 0.088317 | 0.08646 | 0.089609 | 0.08839 | 0.082524 | 0.082382 | 0.081079 | 0.07927 | 0.079301 | 0.080919 | 0.067704 | 0.069335 | 0.061629
8 | 0.011935 | 0.011384 | 0.01083 | 0.010634 | 0.0106 | 0.011096 | 0.01782 | 0.019849 | 0.021276 | 0.021099 | 0.021878 | 0.02325 | 0.023246 | 0.022027 | 0.019338 | 0.018505 | 0.017234 | 0.017319 | 0.016704 | 0.017019 | 0.016619 | 0.014452 | 0.013356 | 0.012528
9 | 0.011564 | 0.010913 | 0.01042 | 0.0097794 | 0.0096086 | 0.0091975 | 0.0094772 | 0.0090274 | 0.0078302 | 0.0082332 | 0.0089761 | 0.010063 | 0.010658 | 0.010915 | 0.010663 | 0.011057 | 0.01076 | 0.01095 | 0.010534 | 0.011029 | 0.011755 | 0.010809 | 0.010491 | 0.011377
10 | 0.012204 | 0.011464 | 0.010945 | 0.01095 | 0.010686 | 0.010742 | 0.012793 | 0.013698 | 0.014613 | 0.015269 | 0.014834 | 0.015409 | 0.016183 | 0.015981 | 0.015609 | 0.014502 | 0.013844 | 0.014157 | 0.014134 | 0.014906 | 0.016221 | 0.014637 | 0.0143 | 0.012887
11 | 0.0069626 | 0.0065958 | 0.0060837 | 0.0058449 | 0.0055155 | 0.0056066 | 0.0067393 | 0.0061061 | 0.0065816 | 0.007036 | 0.0072613 | 0.007489 | 0.0075584 | 0.0077122 | 0.0073586 | 0.0069854 | 0.0066117 | 0.0075368 | 0.0074627 | 0.0074841 | 0.0084899 | 0.0073928 | 0.0082091 | 0.0076548
12 | 0.030997 | 0.031498 | 0.033329 | 0.030404 | 0.029636 | 0.02844 | 0.029231 | 0.030021 | 0.026679 | 0.020611 | 0.028298 | 0.031231 | 0.031349 | 0.032901 | 0.026334 | 0.034866 | 0.031549 | 0.031181 | 0.031092 | 0.033856 | 0.037341 | 0.036815 | 0.037926 | 0.038662
13 | 0.1093 | 0.10822 | 0.10611 | 0.10526 | 0.10385 | 0.10554 | 0.12191 | 0.12556 | 0.13374 | 0.12755 | 0.12803 | 0.12911 | 0.13367 | 0.13312 | 0.13036 | 0.12934 | 0.13016 | 0.13247 | 0.12604 | 0.12716 | 0.12866 | 0.12069 | 0.10963 | 0.11049
14 | 0.04061 | 0.040299 | 0.038667 | 0.037885 | 0.037261 | 0.037504 | 0.037541 | 0.043979 | 0.047256 | 0.046773 | 0.045837 | 0.046457 | 0.048343 | 0.047825 | 0.04425 | 0.045569 | 0.045679 | 0.044718 | 0.042069 | 0.041365 | 0.041465 | 0.040754 | 0.039143 | 0.038292
15 | 0.011244 | 0.010812 | 0.010231 | 0.0093898 | 0.0087386 | 0.0088347 | 0.0096338 | 0.010808 | 0.01174 | 0.012626 | 0.011373 | 0.01199 | 0.012179 | 0.012294 | 0.010762 | 0.011163 | 0.01136 | 0.01183 | 0.011876 | 0.012285 | 0.013064 | 0.011796 | 0.011631 | 0.011259
16 | 0.022419 | 0.021296 | 0.019545 | 0.02015 | 0.019421 | 0.019523 | 0.027371 | 0.033027 | 0.034582 | 0.032564 | 0.031707 | 0.03412 | 0.035861 | 0.033724 | 0.03088 | 0.029325 | 0.029539 | 0.029112 | 0.028022 | 0.030288 | 0.03194 | 0.029604 | 0.02744 | 0.023544
17 | 0.0067423 | 0.0061978 | 0.0052522 | 0.0050774 | 0.0043634 | 0.0038638 | 0.0064159 | 0.007111 | 0.0084792 | 0.0088385 | 0.0084627 | 0.0076983 | 0.008939 | 0.0090901 | 0.0084924 | 0.0078962 | 0.0066902 | 0.006838 | 0.0076288 | 0.0084917 | 0.010001 | 0.0092049 | 0.0092193 | 0.0079472
18 | 0.031372 | 0.02868 | 0.026424 | 0.025698 | 0.026179 | 0.025853 | 0.028883 | 0.030934 | 0.034049 | 0.03526 | 0.037508 | 0.03973 | 0.041008 | 0.039704 | 0.038389 | 0.037928 | 0.037445 | 0.037849 | 0.037822 | 0.038157 | 0.042191 | 0.039898 | 0.039965 | 0.036036
19 | 0.046962 | 0.045351 | 0.042031 | 0.043504 | 0.044 | 0.043718 | 0.047889 | 0.05724 | 0.059714 | 0.059565 | 0.05946 | 0.062807 | 0.062286 | 0.060194 | 0.056777 | 0.054794 | 0.05686 | 0.055951 | 0.05215 | 0.052461 | 0.055006 | 0.049992 | 0.048106 | 0.048385
20 | 0.025869 | 0.023706 | 0.022913 | 0.02317 | 0.022022 | 0.023378 | 0.030035 | 0.031606 | 0.036316 | 0.03844 | 0.03802 | 0.039743 | 0.038907 | 0.040324 | 0.039776 | 0.037136 | 0.037072 | 0.036486 | 0.035672 | 0.035685 | 0.036413 | 0.030467 | 0.031201 | 0.027733
21 | 0.017903 | 0.017077 | 0.016245 | 0.015951 | 0.0159 | 0.016643 | 0.02673 | 0.029773 | 0.031915 | 0.031648 | 0.032818 | 0.034875 | 0.034869 | 0.03304 | 0.029006 | 0.027758 | 0.02585 | 0.025979 | 0.025056 | 0.025529 | 0.024929 | 0.021678 | 0.020034 | 0.018793
22 | 0.017346 | 0.016369 | 0.01563 | 0.014669 | 0.014413 | 0.013796 | 0.014216 | 0.013541 | 0.011745 | 0.01235 | 0.013464 | 0.015095 | 0.015987 | 0.016372 | 0.015994 | 0.016586 | 0.016141 | 0.016425 | 0.0158 | 0.016544 | 0.017632 | 0.016214 | 0.015737 | 0.017065
23 | 0.1139 | 0.107 | 0.10215 | 0.1022 | 0.099739 | 0.10026 | 0.11941 | 0.12785 | 0.13639 | 0.14251 | 0.13845 | 0.14382 | 0.15104 | 0.14916 | 0.14568 | 0.13536 | 0.12921 | 0.13213 | 0.13192 | 0.13912 | 0.15139 | 0.13661 | 0.13347 | 0.12028
24 | 0.048738 | 0.04617 | 0.042586 | 0.040914 | 0.038608 | 0.039246 | 0.047175 | 0.042743 | 0.046071 | 0.049252 | 0.050829 | 0.052423 | 0.052909 | 0.053985 | 0.05151 | 0.048898 | 0.046282 | 0.052757 | 0.052239 | 0.052389 | 0.059429 | 0.05175 | 0.057464 | 0.053584
25 | 0.030997 | 0.031498 | 0.033329 | 0.030404 | 0.029636 | 0.02844 | 0.029231 | 0.030021 | 0.026679 | 0.020611 | 0.028298 | 0.031231 | 0.031349 | 0.032901 | 0.026334 | 0.034866 | 0.031549 | 0.031181 | 0.031092 | 0.033856 | 0.037341 | 0.036815 | 0.037926 | 0.038662
26 | 0.054648 | 0.05411 | 0.053057 | 0.052628 | 0.051927 | 0.052768 | 0.060953 | 0.062778 | 0.066869 | 0.063773 | 0.064015 | 0.064555 | 0.066834 | 0.066562 | 0.065179 | 0.06467 | 0.065081 | 0.066234 | 0.063018 | 0.063579 | 0.064329 | 0.060344 | 0.054817 | 0.055245
27 | 0.04061 | 0.040299 | 0.038667 | 0.037885 | 0.037261 | 0.037504 | 0.037541 | 0.043979 | 0.047256 | 0.046773 | 0.045837 | 0.046457 | 0.048343 | 0.047825 | 0.04425 | 0.045569 | 0.045679 | 0.044718 | 0.042069 | 0.041365 | 0.041465 | 0.040754 | 0.039143 | 0.038292
28 | 0.022487 | 0.021625 | 0.020461 | 0.01878 | 0.017477 | 0.017669 | 0.019268 | 0.021616 | 0.02348 | 0.025252 | 0.022746 | 0.023981 | 0.024357 | 0.024588 | 0.021524 | 0.022326 | 0.022719 | 0.023661 | 0.023752 | 0.02457 | 0.026128 | 0.023593 | 0.023261 | 0.022519
29 | 0.074731 | 0.070988 | 0.065151 | 0.067168 | 0.064737 | 0.065076 | 0.091238 | 0.11009 | 0.11527 | 0.10855 | 0.10569 | 0.11373 | 0.11954 | 0.11241 | 0.10293 | 0.097748 | 0.098462 | 0.09704 | 0.093408 | 0.10096 | 0.10647 | 0.098679 | 0.091466 | 0.078481
30 | 0.011237 | 0.01033 | 0.0087537 | 0.0084623 | 0.0072723 | 0.0064396 | 0.010693 | 0.011852 | 0.014132 | 0.014731 | 0.014104 | 0.01283 | 0.014898 | 0.01515 | 0.014154 | 0.01316 | 0.01115 | 0.011397 | 0.012715 | 0.014153 | 0.016669 | 0.015341 | 0.015365 | 0.013245
31 | 0.073202 | 0.066919 | 0.061656 | 0.059963 | 0.061084 | 0.060324 | 0.067394 | 0.072178 | 0.079449 | 0.082273 | 0.087519 | 0.092703 | 0.095685 | 0.092642 | 0.089575 | 0.0885 | 0.087371 | 0.088315 | 0.088252 | 0.089032 | 0.098446 | 0.093096 | 0.093251 | 0.084084
32 | 0.031308 | 0.030234 | 0.028021 | 0.029003 | 0.029333 | 0.029146 | 0.031926 | 0.03816 | 0.039809 | 0.03971 | 0.03964 | 0.041871 | 0.041524 | 0.04013 | 0.037852 | 0.03653 | 0.037907 | 0.0373 | 0.034767 | 0.034974 | 0.036671 | 0.033328 | 0.032071 | 0.032257

## Pc, Summer, S2
LoadID | 0 | 1 | 2 | 3 | 4 | 5 | 6 | 7 | 8 | 9 | 10 | 11 | 12 | 13 | 14 | 15 | 16 | 17 | 18 | 19 | 20 | 21 | 22 | 23
1 | 0.063614 | 0.06296 | 0.06068 | 0.059572 | 0.059177 | 0.060025 | 0.059534 | 0.072772 | 0.078297 | 0.07728 | 0.075997 | 0.076931 | 0.079779 | 0.078249 | 0.072193 | 0.074417 | 0.075273 | 0.07278 | 0.069088 | 0.068219 | 0.068012 | 0.067246 | 0.062145 | 0.060091
2 | 0.016865 | 0.016219 | 0.015346 | 0.014085 | 0.013108 | 0.013252 | 0.014451 | 0.016212 | 0.01761 | 0.018939 | 0.017059 | 0.017985 | 0.018268 | 0.018441 | 0.016143 | 0.016745 | 0.01704 | 0.017746 | 0.017814 | 0.018428 | 0.019596 | 0.017694 | 0.017446 | 0.016889
3 | 0.044839 | 0.042593 | 0.039091 | 0.040301 | 0.038842 | 0.039045 | 0.054743 | 0.066053 | 0.069163 | 0.065129 | 0.063413 | 0.06824 | 0.071722 | 0.067449 | 0.06176 | 0.058649 | 0.059077 | 0.058224 | 0.056045 | 0.060575 | 0.063879 | 0.059207 | 0.05488 | 0.047089
4 | 0.0044948 | 0.0041319 | 0.0035015 | 0.0033849 | 0.0029089 | 0.0025759 | 0.0042772 | 0.0047407 | 0.0056528 | 0.0058923 | 0.0056418 | 0.0051322 | 0.0059593 | 0.0060601 | 0.0056616 | 0.0052641 | 0.0044601 | 0.0045587 | 0.0050859 | 0.0056611 | 0.0066675 | 0.0061366 | 0.0061462 | 0.0052981
5 | 0.020915 | 0.01912 | 0.017616 | 0.017132 | 0.017452 | 0.017235 | 0.019255 | 0.020622 | 0.0227 | 0.023506 | 0.025006 | 0.026487 | 0.027339 | 0.026469 | 0.025593 | 0.025286 | 0.024963 | 0.025233 | 0.025215 | 0.025438 | 0.028127 | 0.026599 | 0.026643 | 0.024024
6 | 0.10436 | 0.10078 | 0.093403 | 0.096676 | 0.097777 | 0.097152 | 0.10642 | 0.1272 | 0.1327 | 0.13237 | 0.13213 | 0.13957 | 0.13841 | 0.13377 | 0.12617 | 0.12177 | 0.12636 | 0.12433 | 0.11589 | 0.11658 | 0.12224 | 0.11109 | 0.1069 | 0.10752
7 | 0.057487 | 0.05268 | 0.050918 | 0.05149 | 0.048938 | 0.051952 | 0.066745 | 0.070235 | 0.080703 | 0.085423 | 0.084488 | 0.088317 | 0.08646 | 0.089609 | 0.08839 | 0.082524 | 0.082382 | 0.081079 | 0.07927 | 0.079301 | 0.080919 | 0.067704 | 0.069335 | 0.061629
8 | 0.011935 | 0.011384 | 0.01083 | 0.010634 | 0.0106 | 0.011096 | 0.01782 | 0.019849 | 0.021276 | 0.021099 | 0.021878 | 0.02325 | 0.023246 | 0.022027 | 0.019338 | 0.018505 | 0.017234 | 0.017319 | 0.016704 | 0.017019 | 0.016619 | 0.014452 | 0.013356 | 0.012528
9 | 0.011564 | 0.010913 | 0.01042 | 0.0097794 | 0.0096086 | 0.0091975 | 0.0094772 | 0.0090274 | 0.0078302 | 0.0082332 | 0.0089761 | 0.010063 | 0.010658 | 0.010915 | 0.010663 | 0.011057 | 0.01076 | 0.01095 | 0.010534 | 0.011029 | 0.011755 | 0.010809 | 0.010491 | 0.011377
10 | 0.012204 | 0.011464 | 0.010945 | 0.01095 | 0.010686 | 0.010742 | 0.012793 | 0.013698 | 0.014613 | 0.015269 | 0.014834 | 0.015409 | 0.016183 | 0.015981 | 0.015609 | 0.014502 | 0.013844 | 0.014157 | 0.014134 | 0.014906 | 0.016221 | 0.014637 | 0.0143 | 0.012887
11 | 0.0069626 | 0.0065958 | 0.0060837 | 0.0058449 | 0.0055155 | 0.0056066 | 0.0067393 | 0.0061061 | 0.0065816 | 0.007036 | 0.0072613 | 0.007489 | 0.0075584 | 0.0077122 | 0.0073586 | 0.0069854 | 0.0066117 | 0.0075368 | 0.0074627 | 0.0074841 | 0.0084899 | 0.0073928 | 0.0082091 | 0.0076548
12 | 0.030997 | 0.031498 | 0.033329 | 0.030404 | 0.029636 | 0.02844 | 0.029231 | 0.030021 | 0.026679 | 0.020611 | 0.028298 | 0.031231 | 0.031349 | 0.032901 | 0.026334 | 0.034866 | 0.031549 | 0.031181 | 0.031092 | 0.033856 | 0.037341 | 0.036815 | 0.037926 | 0.038662
13 | 0.1093 | 0.10822 | 0.10611 | 0.10526 | 0.10385 | 0.10554 | 0.12191 | 0.12556 | 0.13374 | 0.12755 | 0.12803 | 0.12911 | 0.13367 | 0.13312 | 0.13036 | 0.12934 | 0.13016 | 0.13247 | 0.12604 | 0.12716 | 0.12866 | 0.12069 | 0.10963 | 0.11049
14 | 0.04061 | 0.040299 | 0.038667 | 0.037885 | 0.037261 | 0.037504 | 0.037541 | 0.043979 | 0.047256 | 0.046773 | 0.045837 | 0.046457 | 0.048343 | 0.047825 | 0.04425 | 0.045569 | 0.045679 | 0.044718 | 0.042069 | 0.041365 | 0.041465 | 0.040754 | 0.039143 | 0.038292
15 | 0.011244 | 0.010812 | 0.010231 | 0.0093898 | 0.0087386 | 0.0088347 | 0.0096338 | 0.010808 | 0.01174 | 0.012626 | 0.011373 | 0.01199 | 0.012179 | 0.012294 | 0.010762 | 0.011163 | 0.01136 | 0.01183 | 0.011876 | 0.012285 | 0.013064 | 0.011796 | 0.011631 | 0.011259
16 | 0.022419 | 0.021296 | 0.019545 | 0.02015 | 0.019421 | 0.019523 | 0.027371 | 0.033027 | 0.034582 | 0.032564 | 0.031707 | 0.03412 | 0.035861 | 0.033724 | 0.03088 | 0.029325 | 0.029539 | 0.029112 | 0.028022 | 0.030288 | 0.03194 | 0.029604 | 0.02744 | 0.023544
17 | 0.0067423 | 0.0061978 | 0.0052522 | 0.0050774 | 0.0043634 | 0.0038638 | 0.0064159 | 0.007111 | 0.0084792 | 0.0088385 | 0.0084627 | 0.0076983 | 0.008939 | 0.0090901 | 0.0084924 | 0.0078962 | 0.0066902 | 0.006838 | 0.0076288 | 0.0084917 | 0.010001 | 0.0092049 | 0.0092193 | 0.0079472
18 | 0.031372 | 0.02868 | 0.026424 | 0.025698 | 0.026179 | 0.025853 | 0.028883 | 0.030934 | 0.034049 | 0.03526 | 0.037508 | 0.03973 | 0.041008 | 0.039704 | 0.038389 | 0.037928 | 0.037445 | 0.037849 | 0.037822 | 0.038157 | 0.042191 | 0.039898 | 0.039965 | 0.036036
19 | 0.046962 | 0.045351 | 0.042031 | 0.043504 | 0.044 | 0.043718 | 0.047889 | 0.05724 | 0.059714 | 0.059565 | 0.05946 | 0.062807 | 0.062286 | 0.060194 | 0.056777 | 0.054794 | 0.05686 | 0.055951 | 0.05215 | 0.052461 | 0.055006 | 0.049992 | 0.048106 | 0.048385
20 | 0.025869 | 0.023706 | 0.022913 | 0.02317 | 0.022022 | 0.023378 | 0.030035 | 0.031606 | 0.036316 | 0.03844 | 0.03802 | 0.039743 | 0.038907 | 0.040324 | 0.039776 | 0.037136 | 0.037072 | 0.036486 | 0.035672 | 0.035685 | 0.036413 | 0.030467 | 0.031201 | 0.027733
21 | 0.017903 | 0.017077 | 0.016245 | 0.015951 | 0.0159 | 0.016643 | 0.02673 | 0.029773 | 0.031915 | 0.031648 | 0.032818 | 0.034875 | 0.034869 | 0.03304 | 0.029006 | 0.027758 | 0.02585 | 0.025979 | 0.025056 | 0.025529 | 0.024929 | 0.021678 | 0.020034 | 0.018793
22 | 0.017346 | 0.016369 | 0.01563 | 0.014669 | 0.014413 | 0.013796 | 0.014216 | 0.013541 | 0.011745 | 0.01235 | 0.013464 | 0.015095 | 0.015987 | 0.016372 | 0.015994 | 0.016586 | 0.016141 | 0.016425 | 0.0158 | 0.016544 | 0.017632 | 0.016214 | 0.015737 | 0.017065
23 | 0.1139 | 0.107 | 0.10215 | 0.1022 | 0.099739 | 0.10026 | 0.11941 | 0.12785 | 0.13639 | 0.14251 | 0.13845 | 0.14382 | 0.15104 | 0.14916 | 0.14568 | 0.13536 | 0.12921 | 0.13213 | 0.13192 | 0.13912 | 0.15139 | 0.13661 | 0.13347 | 0.12028
24 | 0.048738 | 0.04617 | 0.042586 | 0.040914 | 0.038608 | 0.039246 | 0.047175 | 0.042743 | 0.046071 | 0.049252 | 0.050829 | 0.052423 | 0.052909 | 0.053985 | 0.05151 | 0.048898 | 0.046282 | 0.052757 | 0.052239 | 0.052389 | 0.059429 | 0.05175 | 0.057464 | 0.053584
25 | 0.030997 | 0.031498 | 0.033329 | 0.030404 | 0.029636 | 0.02844 | 0.029231 | 0.030021 | 0.026679 | 0.020611 | 0.028298 | 0.031231 | 0.031349 | 0.032901 | 0.026334 | 0.034866 | 0.031549 | 0.031181 | 0.031092 | 0.033856 | 0.037341 | 0.036815 | 0.037926 | 0.038662
26 | 0.054648 | 0.05411 | 0.053057 | 0.052628 | 0.051927 | 0.052768 | 0.060953 | 0.062778 | 0.066869 | 0.063773 | 0.064015 | 0.064555 | 0.066834 | 0.066562 | 0.065179 | 0.06467 | 0.065081 | 0.066234 | 0.063018 | 0.063579 | 0.064329 | 0.060344 | 0.054817 | 0.055245
27 | 0.04061 | 0.040299 | 0.038667 | 0.037885 | 0.037261 | 0.037504 | 0.037541 | 0.043979 | 0.047256 | 0.046773 | 0.045837 | 0.046457 | 0.048343 | 0.047825 | 0.04425 | 0.045569 | 0.045679 | 0.044718 | 0.042069 | 0.041365 | 0.041465 | 0.040754 | 0.039143 | 0.038292
28 | 0.022487 | 0.021625 | 0.020461 | 0.01878 | 0.017477 | 0.017669 | 0.019268 | 0.021616 | 0.02348 | 0.025252 | 0.022746 | 0.023981 | 0.024357 | 0.024588 | 0.021524 | 0.022326 | 0.022719 | 0.023661 | 0.023752 | 0.02457 | 0.026128 | 0.023593 | 0.023261 | 0.022519
29 | 0.074731 | 0.070988 | 0.065151 | 0.067168 | 0.064737 | 0.065076 | 0.091238 | 0.11009 | 0.11527 | 0.10855 | 0.10569 | 0.11373 | 0.11954 | 0.11241 | 0.10293 | 0.097748 | 0.098462 | 0.09704 | 0.093408 | 0.10096 | 0.10647 | 0.098679 | 0.091466 | 0.078481
30 | 0.011237 | 0.01033 | 0.0087537 | 0.0084623 | 0.0072723 | 0.0064396 | 0.010693 | 0.011852 | 0.014132 | 0.014731 | 0.014104 | 0.01283 | 0.014898 | 0.01515 | 0.014154 | 0.01316 | 0.01115 | 0.011397 | 0.012715 | 0.014153 | 0.016669 | 0.015341 | 0.015365 | 0.013245
31 | 0.073202 | 0.066919 | 0.061656 | 0.059963 | 0.061084 | 0.060324 | 0.067394 | 0.072178 | 0.079449 | 0.082273 | 0.087519 | 0.092703 | 0.095685 | 0.092642 | 0.089575 | 0.0885 | 0.087371 | 0.088315 | 0.088252 | 0.089032 | 0.098446 | 0.093096 | 0.093251 | 0.084084
32 | 0.031308 | 0.030234 | 0.028021 | 0.029003 | 0.029333 | 0.029146 | 0.031926 | 0.03816 | 0.039809 | 0.03971 | 0.03964 | 0.041871 | 0.041524 | 0.04013 | 0.037852 | 0.03653 | 0.037907 | 0.0373 | 0.034767 | 0.034974 | 0.036671 | 0.033328 | 0.032071 | 0.032257

## Pc, Summer, S3
LoadID | 0 | 1 | 2 | 3 | 4 | 5 | 6 | 7 | 8 | 9 | 10 | 11 | 12 | 13 | 14 | 15 | 16 | 17 | 18 | 19 | 20 | 21 | 22 | 23
1 | 0.063614 | 0.06296 | 0.06068 | 0.059572 | 0.059177 | 0.060025 | 0.059534 | 0.072772 | 0.078297 | 0.07728 | 0.075997 | 0.076931 | 0.079779 | 0.078249 | 0.072193 | 0.074417 | 0.075273 | 0.07278 | 0.069088 | 0.068219 | 0.068012 | 0.067246 | 0.062145 | 0.060091
2 | 0.016865 | 0.016219 | 0.015346 | 0.014085 | 0.013108 | 0.013252 | 0.014451 | 0.016212 | 0.01761 | 0.018939 | 0.017059 | 0.017985 | 0.018268 | 0.018441 | 0.016143 | 0.016745 | 0.01704 | 0.017746 | 0.017814 | 0.018428 | 0.019596 | 0.017694 | 0.017446 | 0.016889
3 | 0.044839 | 0.042593 | 0.039091 | 0.040301 | 0.038842 | 0.039045 | 0.054743 | 0.066053 | 0.069163 | 0.065129 | 0.063413 | 0.06824 | 0.071722 | 0.067449 | 0.06176 | 0.058649 | 0.059077 | 0.058224 | 0.056045 | 0.060575 | 0.063879 | 0.059207 | 0.05488 | 0.047089
4 | 0.0044948 | 0.0041319 | 0.0035015 | 0.0033849 | 0.0029089 | 0.0025759 | 0.0042772 | 0.0047407 | 0.0056528 | 0.0058923 | 0.0056418 | 0.0051322 | 0.0059593 | 0.0060601 | 0.0056616 | 0.0052641 | 0.0044601 | 0.0045587 | 0.0050859 | 0.0056611 | 0.0066675 | 0.0061366 | 0.0061462 | 0.0052981
5 | 0.020915 | 0.01912 | 0.017616 | 0.017132 | 0.017452 | 0.017235 | 0.019255 | 0.020622 | 0.0227 | 0.023506 | 0.025006 | 0.026487 | 0.027339 | 0.026469 | 0.025593 | 0.025286 | 0.024963 | 0.025233 | 0.025215 | 0.025438 | 0.028127 | 0.026599 | 0.026643 | 0.024024
6 | 0.10436 | 0.10078 | 0.093403 | 0.096676 | 0.097777 | 0.097152 | 0.10642 | 0.1272 | 0.1327 | 0.13237 | 0.13213 | 0.13957 | 0.13841 | 0.13377 | 0.12617 | 0.12177 | 0.12636 | 0.12433 | 0.11589 | 0.11658 | 0.12224 | 0.11109 | 0.1069 | 0.10752
7 | 0.057487 | 0.05268 | 0.050918 | 0.05149 | 0.048938 | 0.051952 | 0.066745 | 0.070235 | 0.080703 | 0.085423 | 0.084488 | 0.088317 | 0.08646 | 0.089609 | 0.08839 | 0.082524 | 0.082382 | 0.081079 | 0.07927 | 0.079301 | 0.080919 | 0.067704 | 0.069335 | 0.061629
8 | 0.011935 | 0.011384 | 0.01083 | 0.010634 | 0.0106 | 0.011096 | 0.01782 | 0.019849 | 0.021276 | 0.021099 | 0.021878 | 0.02325 | 0.023246 | 0.022027 | 0.019338 | 0.018505 | 0.017234 | 0.017319 | 0.016704 | 0.017019 | 0.016619 | 0.014452 | 0.013356 | 0.012528
9 | 0.011564 | 0.010913 | 0.01042 | 0.0097794 | 0.0096086 | 0.0091975 | 0.0094772 | 0.0090274 | 0.0078302 | 0.0082332 | 0.0089761 | 0.010063 | 0.010658 | 0.010915 | 0.010663 | 0.011057 | 0.01076 | 0.01095 | 0.010534 | 0.011029 | 0.011755 | 0.010809 | 0.010491 | 0.011377
10 | 0.012204 | 0.011464 | 0.010945 | 0.01095 | 0.010686 | 0.010742 | 0.012793 | 0.013698 | 0.014613 | 0.015269 | 0.014834 | 0.015409 | 0.016183 | 0.015981 | 0.015609 | 0.014502 | 0.013844 | 0.014157 | 0.014134 | 0.014906 | 0.016221 | 0.014637 | 0.0143 | 0.012887
11 | 0.0069626 | 0.0065958 | 0.0060837 | 0.0058449 | 0.0055155 | 0.0056066 | 0.0067393 | 0.0061061 | 0.0065816 | 0.007036 | 0.0072613 | 0.007489 | 0.0075584 | 0.0077122 | 0.0073586 | 0.0069854 | 0.0066117 | 0.0075368 | 0.0074627 | 0.0074841 | 0.0084899 | 0.0073928 | 0.0082091 | 0.0076548
12 | 0.030997 | 0.031498 | 0.033329 | 0.030404 | 0.029636 | 0.02844 | 0.029231 | 0.030021 | 0.026679 | 0.020611 | 0.028298 | 0.031231 | 0.031349 | 0.032901 | 0.026334 | 0.034866 | 0.031549 | 0.031181 | 0.031092 | 0.033856 | 0.037341 | 0.036815 | 0.037926 | 0.038662
13 | 0.1093 | 0.10822 | 0.10611 | 0.10526 | 0.10385 | 0.10554 | 0.12191 | 0.12556 | 0.13374 | 0.12755 | 0.12803 | 0.12911 | 0.13367 | 0.13312 | 0.13036 | 0.12934 | 0.13016 | 0.13247 | 0.12604 | 0.12716 | 0.12866 | 0.12069 | 0.10963 | 0.11049
14 | 0.04061 | 0.040299 | 0.038667 | 0.037885 | 0.037261 | 0.037504 | 0.037541 | 0.043979 | 0.047256 | 0.046773 | 0.045837 | 0.046457 | 0.048343 | 0.047825 | 0.04425 | 0.045569 | 0.045679 | 0.044718 | 0.042069 | 0.041365 | 0.041465 | 0.040754 | 0.039143 | 0.038292
15 | 0.011244 | 0.010812 | 0.010231 | 0.0093898 | 0.0087386 | 0.0088347 | 0.0096338 | 0.010808 | 0.01174 | 0.012626 | 0.011373 | 0.01199 | 0.012179 | 0.012294 | 0.010762 | 0.011163 | 0.01136 | 0.01183 | 0.011876 | 0.012285 | 0.013064 | 0.011796 | 0.011631 | 0.011259
16 | 0.022419 | 0.021296 | 0.019545 | 0.02015 | 0.019421 | 0.019523 | 0.027371 | 0.033027 | 0.034582 | 0.032564 | 0.031707 | 0.03412 | 0.035861 | 0.033724 | 0.03088 | 0.029325 | 0.029539 | 0.029112 | 0.028022 | 0.030288 | 0.03194 | 0.029604 | 0.02744 | 0.023544
17 | 0.0067423 | 0.0061978 | 0.0052522 | 0.0050774 | 0.0043634 | 0.0038638 | 0.0064159 | 0.007111 | 0.0084792 | 0.0088385 | 0.0084627 | 0.0076983 | 0.008939 | 0.0090901 | 0.0084924 | 0.0078962 | 0.0066902 | 0.006838 | 0.0076288 | 0.0084917 | 0.010001 | 0.0092049 | 0.0092193 | 0.0079472
18 | 0.031372 | 0.02868 | 0.026424 | 0.025698 | 0.026179 | 0.025853 | 0.028883 | 0.030934 | 0.034049 | 0.03526 | 0.037508 | 0.03973 | 0.041008 | 0.039704 | 0.038389 | 0.037928 | 0.037445 | 0.037849 | 0.037822 | 0.038157 | 0.042191 | 0.039898 | 0.039965 | 0.036036
19 | 0.046962 | 0.045351 | 0.042031 | 0.043504 | 0.044 | 0.043718 | 0.047889 | 0.05724 | 0.059714 | 0.059565 | 0.05946 | 0.062807 | 0.062286 | 0.060194 | 0.056777 | 0.054794 | 0.05686 | 0.055951 | 0.05215 | 0.052461 | 0.055006 | 0.049992 | 0.048106 | 0.048385
20 | 0.025869 | 0.023706 | 0.022913 | 0.02317 | 0.022022 | 0.023378 | 0.030035 | 0.031606 | 0.036316 | 0.03844 | 0.03802 | 0.039743 | 0.038907 | 0.040324 | 0.039776 | 0.037136 | 0.037072 | 0.036486 | 0.035672 | 0.035685 | 0.036413 | 0.030467 | 0.031201 | 0.027733
21 | 0.017903 | 0.017077 | 0.016245 | 0.015951 | 0.0159 | 0.016643 | 0.02673 | 0.029773 | 0.031915 | 0.031648 | 0.032818 | 0.034875 | 0.034869 | 0.03304 | 0.029006 | 0.027758 | 0.02585 | 0.025979 | 0.025056 | 0.025529 | 0.024929 | 0.021678 | 0.020034 | 0.018793
22 | 0.017346 | 0.016369 | 0.01563 | 0.014669 | 0.014413 | 0.013796 | 0.014216 | 0.013541 | 0.011745 | 0.01235 | 0.013464 | 0.015095 | 0.015987 | 0.016372 | 0.015994 | 0.016586 | 0.016141 | 0.016425 | 0.0158 | 0.016544 | 0.017632 | 0.016214 | 0.015737 | 0.017065
23 | 0.1139 | 0.107 | 0.10215 | 0.1022 | 0.099739 | 0.10026 | 0.11941 | 0.12785 | 0.13639 | 0.14251 | 0.13845 | 0.14382 | 0.15104 | 0.14916 | 0.14568 | 0.13536 | 0.12921 | 0.13213 | 0.13192 | 0.13912 | 0.15139 | 0.13661 | 0.13347 | 0.12028
24 | 0.048738 | 0.04617 | 0.042586 | 0.040914 | 0.038608 | 0.039246 | 0.047175 | 0.042743 | 0.046071 | 0.049252 | 0.050829 | 0.052423 | 0.052909 | 0.053985 | 0.05151 | 0.048898 | 0.046282 | 0.052757 | 0.052239 | 0.052389 | 0.059429 | 0.05175 | 0.057464 | 0.053584
25 | 0.030997 | 0.031498 | 0.033329 | 0.030404 | 0.029636 | 0.02844 | 0.029231 | 0.030021 | 0.026679 | 0.020611 | 0.028298 | 0.031231 | 0.031349 | 0.032901 | 0.026334 | 0.034866 | 0.031549 | 0.031181 | 0.031092 | 0.033856 | 0.037341 | 0.036815 | 0.037926 | 0.038662
26 | 0.054648 | 0.05411 | 0.053057 | 0.052628 | 0.051927 | 0.052768 | 0.060953 | 0.062778 | 0.066869 | 0.063773 | 0.064015 | 0.064555 | 0.066834 | 0.066562 | 0.065179 | 0.06467 | 0.065081 | 0.066234 | 0.063018 | 0.063579 | 0.064329 | 0.060344 | 0.054817 | 0.055245
27 | 0.04061 | 0.040299 | 0.038667 | 0.037885 | 0.037261 | 0.037504 | 0.037541 | 0.043979 | 0.047256 | 0.046773 | 0.045837 | 0.046457 | 0.048343 | 0.047825 | 0.04425 | 0.045569 | 0.045679 | 0.044718 | 0.042069 | 0.041365 | 0.041465 | 0.040754 | 0.039143 | 0.038292
28 | 0.022487 | 0.021625 | 0.020461 | 0.01878 | 0.017477 | 0.017669 | 0.019268 | 0.021616 | 0.02348 | 0.025252 | 0.022746 | 0.023981 | 0.024357 | 0.024588 | 0.021524 | 0.022326 | 0.022719 | 0.023661 | 0.023752 | 0.02457 | 0.026128 | 0.023593 | 0.023261 | 0.022519
29 | 0.074731 | 0.070988 | 0.065151 | 0.067168 | 0.064737 | 0.065076 | 0.091238 | 0.11009 | 0.11527 | 0.10855 | 0.10569 | 0.11373 | 0.11954 | 0.11241 | 0.10293 | 0.097748 | 0.098462 | 0.09704 | 0.093408 | 0.10096 | 0.10647 | 0.098679 | 0.091466 | 0.078481
30 | 0.011237 | 0.01033 | 0.0087537 | 0.0084623 | 0.0072723 | 0.0064396 | 0.010693 | 0.011852 | 0.014132 | 0.014731 | 0.014104 | 0.01283 | 0.014898 | 0.01515 | 0.014154 | 0.01316 | 0.01115 | 0.011397 | 0.012715 | 0.014153 | 0.016669 | 0.015341 | 0.015365 | 0.013245
31 | 0.073202 | 0.066919 | 0.061656 | 0.059963 | 0.061084 | 0.060324 | 0.067394 | 0.072178 | 0.079449 | 0.082273 | 0.087519 | 0.092703 | 0.095685 | 0.092642 | 0.089575 | 0.0885 | 0.087371 | 0.088315 | 0.088252 | 0.089032 | 0.098446 | 0.093096 | 0.093251 | 0.084084
32 | 0.031308 | 0.030234 | 0.028021 | 0.029003 | 0.029333 | 0.029146 | 0.031926 | 0.03816 | 0.039809 | 0.03971 | 0.03964 | 0.041871 | 0.041524 | 0.04013 | 0.037852 | 0.03653 | 0.037907 | 0.0373 | 0.034767 | 0.034974 | 0.036671 | 0.033328 | 0.032071 | 0.032257

## Pc, Summer, S4
LoadID | 0 | 1 | 2 | 3 | 4 | 5 | 6 | 7 | 8 | 9 | 10 | 11 | 12 | 13 | 14 | 15 | 16 | 17 | 18 | 19 | 20 | 21 | 22 | 23
1 | 0.066158 | 0.065479 | 0.063107 | 0.061955 | 0.061544 | 0.062426 | 0.061915 | 0.075683 | 0.081429 | 0.080371 | 0.079037 | 0.080008 | 0.08297 | 0.081379 | 0.07508 | 0.077394 | 0.078284 | 0.075691 | 0.071851 | 0.070948 | 0.070733 | 0.069936 | 0.064631 | 0.062494
2 | 0.017393 | 0.016716 | 0.015824 | 0.01452 | 0.013527 | 0.013693 | 0.014919 | 0.016842 | 0.018298 | 0.019673 | 0.017727 | 0.018687 | 0.01897 | 0.019126 | 0.016733 | 0.017359 | 0.01769 | 0.018392 | 0.01849 | 0.019139 | 0.020341 | 0.018378 | 0.018033 | 0.01743
3 | 0.046437 | 0.044095 | 0.040474 | 0.041741 | 0.040256 | 0.040488 | 0.056787 | 0.06867 | 0.071908 | 0.067701 | 0.065931 | 0.070946 | 0.074553 | 0.070076 | 0.064155 | 0.060921 | 0.061399 | 0.060469 | 0.058237 | 0.062964 | 0.066382 | 0.061543 | 0.056927 | 0.048793
4 | 0.004577 | 0.0041962 | 0.0035512 | 0.0034347 | 0.0029551 | 0.0026193 | 0.0043755 | 0.0049177 | 0.0058678 | 0.0061118 | 0.0058579 | 0.0053255 | 0.0061787 | 0.0062675 | 0.0058507 | 0.0054379 | 0.0046179 | 0.004699 | 0.0052647 | 0.0058702 | 0.0069078 | 0.0063658 | 0.0063178 | 0.0054206
5 | 0.021654 | 0.019784 | 0.01823 | 0.017732 | 0.01808 | 0.017865 | 0.019953 | 0.021435 | 0.023597 | 0.02443 | 0.025996 | 0.027534 | 0.028413 | 0.027493 | 0.026579 | 0.02626 | 0.025941 | 0.0262 | 0.026199 | 0.026438 | 0.029226 | 0.027647 | 0.027635 | 0.024896
6 | 0.10821 | 0.10448 | 0.096838 | 0.10026 | 0.10145 | 0.10084 | 0.11043 | 0.13225 | 0.13797 | 0.13761 | 0.13739 | 0.14511 | 0.14389 | 0.139 | 0.13109 | 0.12651 | 0.13134 | 0.12917 | 0.12044 | 0.12119 | 0.12704 | 0.11548 | 0.11093 | 0.11153
7 | 0.05946 | 0.054451 | 0.052654 | 0.053264 | 0.050662 | 0.053831 | 0.069172 | 0.073003 | 0.083894 | 0.088786 | 0.087836 | 0.09181 | 0.089855 | 0.093077 | 0.091801 | 0.085702 | 0.085609 | 0.084182 | 0.082359 | 0.082415 | 0.084068 | 0.070357 | 0.071861 | 0.063796
8 | 0.012315 | 0.011739 | 0.011173 | 0.010974 | 0.010954 | 0.01148 | 0.01846 | 0.02063 | 0.022116 | 0.021927 | 0.022744 | 0.024168 | 0.024157 | 0.022873 | 0.020074 | 0.019209 | 0.017902 | 0.01797 | 0.017348 | 0.017683 | 0.017258 | 0.015014 | 0.013816 | 0.01294
9 | 0.011929 | 0.011249 | 0.010746 | 0.010085 | 0.0099227 | 0.0095058 | 0.0097835 | 0.0093759 | 0.0081322 | 0.0085463 | 0.0093256 | 0.010454 | 0.011065 | 0.011317 | 0.011052 | 0.011463 | 0.01117 | 0.011346 | 0.01093 | 0.011453 | 0.012198 | 0.011226 | 0.010837 | 0.011743
10 | 0.012619 | 0.011847 | 0.011315 | 0.011324 | 0.011061 | 0.011127 | 0.013251 | 0.014236 | 0.015189 | 0.015868 | 0.01542 | 0.016016 | 0.016816 | 0.016594 | 0.016205 | 0.015055 | 0.014382 | 0.014692 | 0.014681 | 0.015489 | 0.01685 | 0.01521 | 0.014816 | 0.013335
11 | 0.0071435 | 0.0067587 | 0.0062367 | 0.005993 | 0.0056659 | 0.0057713 | 0.006936 | 0.0063377 | 0.0068338 | 0.0073013 | 0.0075422 | 0.0077767 | 0.0078417 | 0.0079857 | 0.0076156 | 0.007228 | 0.0068555 | 0.0077962 | 0.0077366 | 0.0077661 | 0.0088032 | 0.0076722 | 0.0084632 | 0.0078715
12 | 0.032139 | 0.032657 | 0.034572 | 0.031535 | 0.030752 | 0.029518 | 0.030328 | 0.031209 | 0.027735 | 0.02142 | 0.029421 | 0.032468 | 0.032584 | 0.034182 | 0.02735 | 0.036224 | 0.03279 | 0.032387 | 0.032311 | 0.035193 | 0.038808 | 0.038271 | 0.039369 | 0.040119
13 | 0.11347 | 0.11235 | 0.11018 | 0.1093 | 0.10787 | 0.10964 | 0.12664 | 0.13055 | 0.13906 | 0.13262 | 0.13313 | 0.13425 | 0.13898 | 0.13838 | 0.1355 | 0.13444 | 0.13533 | 0.13768 | 0.13103 | 0.13221 | 0.13375 | 0.12548 | 0.11387 | 0.11473
14 | 0.042136 | 0.04181 | 0.040124 | 0.039314 | 0.038681 | 0.038945 | 0.03897 | 0.045726 | 0.049135 | 0.048628 | 0.047661 | 0.048303 | 0.050258 | 0.049703 | 0.045983 | 0.047355 | 0.047486 | 0.046465 | 0.043727 | 0.043002 | 0.043098 | 0.042368 | 0.040635 | 0.039734
15 | 0.011596 | 0.011144 | 0.010549 | 0.0096797 | 0.009018 | 0.0091285 | 0.0099463 | 0.011228 | 0.012199 | 0.013115 | 0.011818 | 0.012458 | 0.012647 | 0.012751 | 0.011155 | 0.011573 | 0.011793 | 0.012262 | 0.012326 | 0.012759 | 0.01356 | 0.012252 | 0.012022 | 0.01162
16 | 0.023218 | 0.022047 | 0.020237 | 0.020871 | 0.020128 | 0.020244 | 0.028393 | 0.034335 | 0.035954 | 0.033851 | 0.032965 | 0.035473 | 0.037277 | 0.035038 | 0.032078 | 0.030461 | 0.0307 | 0.030235 | 0.029119 | 0.031482 | 0.033191 | 0.030772 | 0.028463 | 0.024397
17 | 0.0068655 | 0.0062944 | 0.0053268 | 0.005152 | 0.0044327 | 0.003929 | 0.0065633 | 0.0073765 | 0.0088016 | 0.0091677 | 0.0087869 | 0.0079883 | 0.0092681 | 0.0094012 | 0.008776 | 0.0081569 | 0.0069269 | 0.0070485 | 0.007897 | 0.0088054 | 0.010362 | 0.0095487 | 0.0094767 | 0.0081309
18 | 0.032481 | 0.029675 | 0.027345 | 0.026598 | 0.027121 | 0.026798 | 0.029929 | 0.032152 | 0.035395 | 0.036646 | 0.038994 | 0.041301 | 0.04262 | 0.041239 | 0.039869 | 0.03939 | 0.038911 | 0.0393 | 0.039298 | 0.039657 | 0.043839 | 0.04147 | 0.041452 | 0.037343
19 | 0.048694 | 0.047014 | 0.043577 | 0.045116 | 0.045655 | 0.045378 | 0.049695 | 0.059511 | 0.062086 | 0.061923 | 0.061824 | 0.065301 | 0.064748 | 0.06255 | 0.058992 | 0.056931 | 0.059104 | 0.058126 | 0.054199 | 0.054534 | 0.057167 | 0.051967 | 0.049919 | 0.050186
20 | 0.026757 | 0.024503 | 0.023694 | 0.023969 | 0.022798 | 0.024224 | 0.031127 | 0.032851 | 0.037752 | 0.039954 | 0.039526 | 0.041314 | 0.040435 | 0.041884 | 0.041311 | 0.038566 | 0.038524 | 0.037882 | 0.037061 | 0.037087 | 0.03783 | 0.031661 | 0.032338 | 0.028708
21 | 0.018472 | 0.017608 | 0.01676 | 0.016461 | 0.016431 | 0.01722 | 0.02769 | 0.030945 | 0.033174 | 0.03289 | 0.034116 | 0.036252 | 0.036235 | 0.034309 | 0.030111 | 0.028813 | 0.026854 | 0.026955 | 0.026022 | 0.026524 | 0.025886 | 0.022521 | 0.020724 | 0.01941
22 | 0.017894 | 0.016873 | 0.016119 | 0.015127 | 0.014884 | 0.014259 | 0.014675 | 0.014064 | 0.012198 | 0.012819 | 0.013988 | 0.015681 | 0.016598 | 0.016975 | 0.016578 | 0.017194 | 0.016755 | 0.017019 | 0.016395 | 0.01718 | 0.018298 | 0.016838 | 0.016255 | 0.017614
23 | 0.11778 | 0.11057 | 0.1056 | 0.10569 | 0.10324 | 0.10385 | 0.12367 | 0.13287 | 0.14176 | 0.1481 | 0.14392 | 0.14948 | 0.15695 | 0.15488 | 0.15125 | 0.14051 | 0.13423 | 0.13713 | 0.13702 | 0.14457 | 0.15726 | 0.14196 | 0.13829 | 0.12446
24 | 0.050004 | 0.047311 | 0.043657 | 0.041951 | 0.039662 | 0.040399 | 0.048552 | 0.044364 | 0.047836 | 0.051109 | 0.052795 | 0.054437 | 0.054892 | 0.0559 | 0.053309 | 0.050596 | 0.047989 | 0.054574 | 0.054156 | 0.054363 | 0.061622 | 0.053706 | 0.059243 | 0.0551
25 | 0.032139 | 0.032657 | 0.034572 | 0.031535 | 0.030752 | 0.029518 | 0.030328 | 0.031209 | 0.027735 | 0.02142 | 0.029421 | 0.032468 | 0.032584 | 0.034182 | 0.02735 | 0.036224 | 0.03279 | 0.032387 | 0.032311 | 0.035193 | 0.038808 | 0.038271 | 0.039369 | 0.040119
26 | 0.056736 | 0.056173 | 0.055089 | 0.054648 | 0.053934 | 0.054819 | 0.063318 | 0.065276 | 0.069532 | 0.066308 | 0.066566 | 0.067125 | 0.069488 | 0.06919 | 0.067748 | 0.06722 | 0.067664 | 0.068841 | 0.065514 | 0.066105 | 0.066875 | 0.062741 | 0.056936 | 0.057365
27 | 0.042136 | 0.04181 | 0.040124 | 0.039314 | 0.038681 | 0.038945 | 0.03897 | 0.045726 | 0.049135 | 0.048628 | 0.047661 | 0.048303 | 0.050258 | 0.049703 | 0.045983 | 0.047355 | 0.047486 | 0.046465 | 0.043727 | 0.043002 | 0.043098 | 0.042368 | 0.040635 | 0.039734
28 | 0.023191 | 0.022288 | 0.021099 | 0.019359 | 0.018036 | 0.018257 | 0.019893 | 0.022456 | 0.024397 | 0.02623 | 0.023636 | 0.024916 | 0.025294 | 0.025502 | 0.02231 | 0.023146 | 0.023587 | 0.024523 | 0.024653 | 0.025519 | 0.027121 | 0.024504 | 0.024043 | 0.02324
29 | 0.077395 | 0.073491 | 0.067456 | 0.069569 | 0.067093 | 0.06748 | 0.094645 | 0.11445 | 0.11985 | 0.11284 | 0.10988 | 0.11824 | 0.12426 | 0.11679 | 0.10693 | 0.10154 | 0.10233 | 0.10078 | 0.097062 | 0.10494 | 0.11064 | 0.10257 | 0.094878 | 0.081322
30 | 0.011442 | 0.010491 | 0.008878 | 0.0085866 | 0.0073878 | 0.0065483 | 0.010939 | 0.012294 | 0.014669 | 0.01528 | 0.014645 | 0.013314 | 0.015447 | 0.015669 | 0.014627 | 0.013595 | 0.011545 | 0.011748 | 0.013162 | 0.014676 | 0.01727 | 0.015914 | 0.015794 | 0.013551
31 | 0.075788 | 0.069243 | 0.063806 | 0.062061 | 0.063281 | 0.062529 | 0.069835 | 0.075021 | 0.082588 | 0.085507 | 0.090987 | 0.096369 | 0.099446 | 0.096225 | 0.093027 | 0.091911 | 0.090793 | 0.0917 | 0.091696 | 0.092532 | 0.10229 | 0.096763 | 0.096721 | 0.087134
32 | 0.032462 | 0.031343 | 0.029051 | 0.030077 | 0.030436 | 0.030252 | 0.03313 | 0.039674 | 0.041391 | 0.041282 | 0.041216 | 0.043534 | 0.043166 | 0.0417 | 0.039328 | 0.037954 | 0.039403 | 0.03875 | 0.036133 | 0.036356 | 0.038111 | 0.034645 | 0.033279 | 0.033458

## Pc, Summer, S5
LoadID | 0 | 1 | 2 | 3 | 4 | 5 | 6 | 7 | 8 | 9 | 10 | 11 | 12 | 13 | 14 | 15 | 16 | 17 | 18 | 19 | 20 | 21 | 22 | 23
1 | 0.066158 | 0.065479 | 0.063107 | 0.061955 | 0.061544 | 0.062426 | 0.061915 | 0.075683 | 0.081429 | 0.080371 | 0.079037 | 0.080008 | 0.08297 | 0.081379 | 0.07508 | 0.077394 | 0.078284 | 0.075691 | 0.071851 | 0.070948 | 0.070733 | 0.069936 | 0.064631 | 0.062494
2 | 0.017393 | 0.016716 | 0.015824 | 0.01452 | 0.013527 | 0.013693 | 0.014919 | 0.016842 | 0.018298 | 0.019673 | 0.017727 | 0.018687 | 0.01897 | 0.019126 | 0.016733 | 0.017359 | 0.01769 | 0.018392 | 0.01849 | 0.019139 | 0.020341 | 0.018378 | 0.018033 | 0.01743
3 | 0.046437 | 0.044095 | 0.040474 | 0.041741 | 0.040256 | 0.040488 | 0.056787 | 0.06867 | 0.071908 | 0.067701 | 0.065931 | 0.070946 | 0.074553 | 0.070076 | 0.064155 | 0.060921 | 0.061399 | 0.060469 | 0.058237 | 0.062964 | 0.066382 | 0.061543 | 0.056927 | 0.048793
4 | 0.004577 | 0.0041962 | 0.0035512 | 0.0034347 | 0.0029551 | 0.0026193 | 0.0043755 | 0.0049177 | 0.0058678 | 0.0061118 | 0.0058579 | 0.0053255 | 0.0061787 | 0.0062675 | 0.0058507 | 0.0054379 | 0.0046179 | 0.004699 | 0.0052647 | 0.0058702 | 0.0069078 | 0.0063658 | 0.0063178 | 0.0054206
5 | 0.021654 | 0.019784 | 0.01823 | 0.017732 | 0.01808 | 0.017865 | 0.019953 | 0.021435 | 0.023597 | 0.02443 | 0.025996 | 0.027534 | 0.028413 | 0.027493 | 0.026579 | 0.02626 | 0.025941 | 0.0262 | 0.026199 | 0.026438 | 0.029226 | 0.027647 | 0.027635 | 0.024896
6 | 0.10821 | 0.10448 | 0.096838 | 0.10026 | 0.10145 | 0.10084 | 0.11043 | 0.13225 | 0.13797 | 0.13761 | 0.13739 | 0.14511 | 0.14389 | 0.139 | 0.13109 | 0.12651 | 0.13134 | 0.12917 | 0.12044 | 0.12119 | 0.12704 | 0.11548 | 0.11093 | 0.11153
7 | 0.05946 | 0.054451 | 0.052654 | 0.053264 | 0.050662 | 0.053831 | 0.069172 | 0.073003 | 0.083894 | 0.088786 | 0.087836 | 0.09181 | 0.089855 | 0.093077 | 0.091801 | 0.085702 | 0.085609 | 0.084182 | 0.082359 | 0.082415 | 0.084068 | 0.070357 | 0.071861 | 0.063796
8 | 0.012315 | 0.011739 | 0.011173 | 0.010974 | 0.010954 | 0.01148 | 0.01846 | 0.02063 | 0.022116 | 0.021927 | 0.022744 | 0.024168 | 0.024157 | 0.022873 | 0.020074 | 0.019209 | 0.017902 | 0.01797 | 0.017348 | 0.017683 | 0.017258 | 0.015014 | 0.013816 | 0.01294
9 | 0.011929 | 0.011249 | 0.010746 | 0.010085 | 0.0099227 | 0.0095058 | 0.0097835 | 0.0093759 | 0.0081322 | 0.0085463 | 0.0093256 | 0.010454 | 0.011065 | 0.011317 | 0.011052 | 0.011463 | 0.01117 | 0.011346 | 0.01093 | 0.011453 | 0.012198 | 0.011226 | 0.010837 | 0.011743
10 | 0.012619 | 0.011847 | 0.011315 | 0.011324 | 0.011061 | 0.011127 | 0.013251 | 0.014236 | 0.015189 | 0.015868 | 0.01542 | 0.016016 | 0.016816 | 0.016594 | 0.016205 | 0.015055 | 0.014382 | 0.014692 | 0.014681 | 0.015489 | 0.01685 | 0.01521 | 0.014816 | 0.013335
11 | 0.0071435 | 0.0067587 | 0.0062367 | 0.005993 | 0.0056659 | 0.0057713 | 0.006936 | 0.0063377 | 0.0068338 | 0.0073013 | 0.0075422 | 0.0077767 | 0.0078417 | 0.0079857 | 0.0076156 | 0.007228 | 0.0068555 | 0.0077962 | 0.0077366 | 0.0077661 | 0.0088032 | 0.0076722 | 0.0084632 | 0.0078715
12 | 0.032139 | 0.032657 | 0.034572 | 0.031535 | 0.030752 | 0.029518 | 0.030328 | 0.031209 | 0.027735 | 0.02142 | 0.029421 | 0.032468 | 0.032584 | 0.034182 | 0.02735 | 0.036224 | 0.03279 | 0.032387 | 0.032311 | 0.035193 | 0.038808 | 0.038271 | 0.039369 | 0.040119
13 | 0.11347 | 0.11235 | 0.11018 | 0.1093 | 0.10787 | 0.10964 | 0.12664 | 0.13055 | 0.13906 | 0.13262 | 0.13313 | 0.13425 | 0.13898 | 0.13838 | 0.1355 | 0.13444 | 0.13533 | 0.13768 | 0.13103 | 0.13221 | 0.13375 | 0.12548 | 0.11387 | 0.11473
14 | 0.042136 | 0.04181 | 0.040124 | 0.039314 | 0.038681 | 0.038945 | 0.03897 | 0.045726 | 0.049135 | 0.048628 | 0.047661 | 0.048303 | 0.050258 | 0.049703 | 0.045983 | 0.047355 | 0.047486 | 0.046465 | 0.043727 | 0.043002 | 0.043098 | 0.042368 | 0.040635 | 0.039734
15 | 0.011596 | 0.011144 | 0.010549 | 0.0096797 | 0.009018 | 0.0091285 | 0.0099463 | 0.011228 | 0.012199 | 0.013115 | 0.011818 | 0.012458 | 0.012647 | 0.012751 | 0.011155 | 0.011573 | 0.011793 | 0.012262 | 0.012326 | 0.012759 | 0.01356 | 0.012252 | 0.012022 | 0.01162
16 | 0.023218 | 0.022047 | 0.020237 | 0.020871 | 0.020128 | 0.020244 | 0.028393 | 0.034335 | 0.035954 | 0.033851 | 0.032965 | 0.035473 | 0.037277 | 0.035038 | 0.032078 | 0.030461 | 0.0307 | 0.030235 | 0.029119 | 0.031482 | 0.033191 | 0.030772 | 0.028463 | 0.024397
17 | 0.0068655 | 0.0062944 | 0.0053268 | 0.005152 | 0.0044327 | 0.003929 | 0.0065633 | 0.0073765 | 0.0088016 | 0.0091677 | 0.0087869 | 0.0079883 | 0.0092681 | 0.0094012 | 0.008776 | 0.0081569 | 0.0069269 | 0.0070485 | 0.007897 | 0.0088054 | 0.010362 | 0.0095487 | 0.0094767 | 0.0081309
18 | 0.032481 | 0.029675 | 0.027345 | 0.026598 | 0.027121 | 0.026798 | 0.029929 | 0.032152 | 0.035395 | 0.036646 | 0.038994 | 0.041301 | 0.04262 | 0.041239 | 0.039869 | 0.03939 | 0.038911 | 0.0393 | 0.039298 | 0.039657 | 0.043839 | 0.04147 | 0.041452 | 0.037343
19 | 0.048694 | 0.047014 | 0.043577 | 0.045116 | 0.045655 | 0.045378 | 0.049695 | 0.059511 | 0.062086 | 0.061923 | 0.061824 | 0.065301 | 0.064748 | 0.06255 | 0.058992 | 0.056931 | 0.059104 | 0.058126 | 0.054199 | 0.054534 | 0.057167 | 0.051967 | 0.049919 | 0.050186
20 | 0.026757 | 0.024503 | 0.023694 | 0.023969 | 0.022798 | 0.024224 | 0.031127 | 0.032851 | 0.037752 | 0.039954 | 0.039526 | 0.041314 | 0.040435 | 0.041884 | 0.041311 | 0.038566 | 0.038524 | 0.037882 | 0.037061 | 0.037087 | 0.03783 | 0.031661 | 0.032338 | 0.028708
21 | 0.018472 | 0.017608 | 0.01676 | 0.016461 | 0.016431 | 0.01722 | 0.02769 | 0.030945 | 0.033174 | 0.03289 | 0.034116 | 0.036252 | 0.036235 | 0.034309 | 0.030111 | 0.028813 | 0.026854 | 0.026955 | 0.026022 | 0.026524 | 0.025886 | 0.022521 | 0.020724 | 0.01941
22 | 0.017894 | 0.016873 | 0.016119 | 0.015127 | 0.014884 | 0.014259 | 0.014675 | 0.014064 | 0.012198 | 0.012819 | 0.013988 | 0.015681 | 0.016598 | 0.016975 | 0.016578 | 0.017194 | 0.016755 | 0.017019 | 0.016395 | 0.01718 | 0.018298 | 0.016838 | 0.016255 | 0.017614
23 | 0.11778 | 0.11057 | 0.1056 | 0.10569 | 0.10324 | 0.10385 | 0.12367 | 0.13287 | 0.14176 | 0.1481 | 0.14392 | 0.14948 | 0.15695 | 0.15488 | 0.15125 | 0.14051 | 0.13423 | 0.13713 | 0.13702 | 0.14457 | 0.15726 | 0.14196 | 0.13829 | 0.12446
24 | 0.050004 | 0.047311 | 0.043657 | 0.041951 | 0.039662 | 0.040399 | 0.048552 | 0.044364 | 0.047836 | 0.051109 | 0.052795 | 0.054437 | 0.054892 | 0.0559 | 0.053309 | 0.050596 | 0.047989 | 0.054574 | 0.054156 | 0.054363 | 0.061622 | 0.053706 | 0.059243 | 0.0551
25 | 0.032139 | 0.032657 | 0.034572 | 0.031535 | 0.030752 | 0.029518 | 0.030328 | 0.031209 | 0.027735 | 0.02142 | 0.029421 | 0.032468 | 0.032584 | 0.034182 | 0.02735 | 0.036224 | 0.03279 | 0.032387 | 0.032311 | 0.035193 | 0.038808 | 0.038271 | 0.039369 | 0.040119
26 | 0.056736 | 0.056173 | 0.055089 | 0.054648 | 0.053934 | 0.054819 | 0.063318 | 0.065276 | 0.069532 | 0.066308 | 0.066566 | 0.067125 | 0.069488 | 0.06919 | 0.067748 | 0.06722 | 0.067664 | 0.068841 | 0.065514 | 0.066105 | 0.066875 | 0.062741 | 0.056936 | 0.057365
27 | 0.042136 | 0.04181 | 0.040124 | 0.039314 | 0.038681 | 0.038945 | 0.03897 | 0.045726 | 0.049135 | 0.048628 | 0.047661 | 0.048303 | 0.050258 | 0.049703 | 0.045983 | 0.047355 | 0.047486 | 0.046465 | 0.043727 | 0.043002 | 0.043098 | 0.042368 | 0.040635 | 0.039734
28 | 0.023191 | 0.022288 | 0.021099 | 0.019359 | 0.018036 | 0.018257 | 0.019893 | 0.022456 | 0.024397 | 0.02623 | 0.023636 | 0.024916 | 0.025294 | 0.025502 | 0.02231 | 0.023146 | 0.023587 | 0.024523 | 0.024653 | 0.025519 | 0.027121 | 0.024504 | 0.024043 | 0.02324
29 | 0.077395 | 0.073491 | 0.067456 | 0.069569 | 0.067093 | 0.06748 | 0.094645 | 0.11445 | 0.11985 | 0.11284 | 0.10988 | 0.11824 | 0.12426 | 0.11679 | 0.10693 | 0.10154 | 0.10233 | 0.10078 | 0.097062 | 0.10494 | 0.11064 | 0.10257 | 0.094878 | 0.081322
30 | 0.011442 | 0.010491 | 0.008878 | 0.0085866 | 0.0073878 | 0.0065483 | 0.010939 | 0.012294 | 0.014669 | 0.01528 | 0.014645 | 0.013314 | 0.015447 | 0.015669 | 0.014627 | 0.013595 | 0.011545 | 0.011748 | 0.013162 | 0.014676 | 0.01727 | 0.015914 | 0.015794 | 0.013551
31 | 0.075788 | 0.069243 | 0.063806 | 0.062061 | 0.063281 | 0.062529 | 0.069835 | 0.075021 | 0.082588 | 0.085507 | 0.090987 | 0.096369 | 0.099446 | 0.096225 | 0.093027 | 0.091911 | 0.090793 | 0.0917 | 0.091696 | 0.092532 | 0.10229 | 0.096763 | 0.096721 | 0.087134
32 | 0.032462 | 0.031343 | 0.029051 | 0.030077 | 0.030436 | 0.030252 | 0.03313 | 0.039674 | 0.041391 | 0.041282 | 0.041216 | 0.043534 | 0.043166 | 0.0417 | 0.039328 | 0.037954 | 0.039403 | 0.03875 | 0.036133 | 0.036356 | 0.038111 | 0.034645 | 0.033279 | 0.033458

## Pc, Summer, S6
LoadID | 0 | 1 | 2 | 3 | 4 | 5 | 6 | 7 | 8 | 9 | 10 | 11 | 12 | 13 | 14 | 15 | 16 | 17 | 18 | 19 | 20 | 21 | 22 | 23
1 | 0.066158 | 0.065479 | 0.063107 | 0.061955 | 0.061544 | 0.062426 | 0.061915 | 0.075683 | 0.081429 | 0.080371 | 0.079037 | 0.080008 | 0.08297 | 0.081379 | 0.07508 | 0.077394 | 0.078284 | 0.075691 | 0.071851 | 0.070948 | 0.070733 | 0.069936 | 0.064631 | 0.062494
2 | 0.017393 | 0.016716 | 0.015824 | 0.01452 | 0.013527 | 0.013693 | 0.014919 | 0.016842 | 0.018298 | 0.019673 | 0.017727 | 0.018687 | 0.01897 | 0.019126 | 0.016733 | 0.017359 | 0.01769 | 0.018392 | 0.01849 | 0.019139 | 0.020341 | 0.018378 | 0.018033 | 0.01743
3 | 0.046437 | 0.044095 | 0.040474 | 0.041741 | 0.040256 | 0.040488 | 0.056787 | 0.06867 | 0.071908 | 0.067701 | 0.065931 | 0.070946 | 0.074553 | 0.070076 | 0.064155 | 0.060921 | 0.061399 | 0.060469 | 0.058237 | 0.062964 | 0.066382 | 0.061543 | 0.056927 | 0.048793
4 | 0.004577 | 0.0041962 | 0.0035512 | 0.0034347 | 0.0029551 | 0.0026193 | 0.0043755 | 0.0049177 | 0.0058678 | 0.0061118 | 0.0058579 | 0.0053255 | 0.0061787 | 0.0062675 | 0.0058507 | 0.0054379 | 0.0046179 | 0.004699 | 0.0052647 | 0.0058702 | 0.0069078 | 0.0063658 | 0.0063178 | 0.0054206
5 | 0.021654 | 0.019784 | 0.01823 | 0.017732 | 0.01808 | 0.017865 | 0.019953 | 0.021435 | 0.023597 | 0.02443 | 0.025996 | 0.027534 | 0.028413 | 0.027493 | 0.026579 | 0.02626 | 0.025941 | 0.0262 | 0.026199 | 0.026438 | 0.029226 | 0.027647 | 0.027635 | 0.024896
6 | 0.10821 | 0.10448 | 0.096838 | 0.10026 | 0.10145 | 0.10084 | 0.11043 | 0.13225 | 0.13797 | 0.13761 | 0.13739 | 0.14511 | 0.14389 | 0.139 | 0.13109 | 0.12651 | 0.13134 | 0.12917 | 0.12044 | 0.12119 | 0.12704 | 0.11548 | 0.11093 | 0.11153
7 | 0.05946 | 0.054451 | 0.052654 | 0.053264 | 0.050662 | 0.053831 | 0.069172 | 0.073003 | 0.083894 | 0.088786 | 0.087836 | 0.09181 | 0.089855 | 0.093077 | 0.091801 | 0.085702 | 0.085609 | 0.084182 | 0.082359 | 0.082415 | 0.084068 | 0.070357 | 0.071861 | 0.063796
8 | 0.012315 | 0.011739 | 0.011173 | 0.010974 | 0.010954 | 0.01148 | 0.01846 | 0.02063 | 0.022116 | 0.021927 | 0.022744 | 0.024168 | 0.024157 | 0.022873 | 0.020074 | 0.019209 | 0.017902 | 0.01797 | 0.017348 | 0.017683 | 0.017258 | 0.015014 | 0.013816 | 0.01294
9 | 0.011929 | 0.011249 | 0.010746 | 0.010085 | 0.0099227 | 0.0095058 | 0.0097835 | 0.0093759 | 0.0081322 | 0.0085463 | 0.0093256 | 0.010454 | 0.011065 | 0.011317 | 0.011052 | 0.011463 | 0.01117 | 0.011346 | 0.01093 | 0.011453 | 0.012198 | 0.011226 | 0.010837 | 0.011743
10 | 0.012619 | 0.011847 | 0.011315 | 0.011324 | 0.011061 | 0.011127 | 0.013251 | 0.014236 | 0.015189 | 0.015868 | 0.01542 | 0.016016 | 0.016816 | 0.016594 | 0.016205 | 0.015055 | 0.014382 | 0.014692 | 0.014681 | 0.015489 | 0.01685 | 0.01521 | 0.014816 | 0.013335
11 | 0.0071435 | 0.0067587 | 0.0062367 | 0.005993 | 0.0056659 | 0.0057713 | 0.006936 | 0.0063377 | 0.0068338 | 0.0073013 | 0.0075422 | 0.0077767 | 0.0078417 | 0.0079857 | 0.0076156 | 0.007228 | 0.0068555 | 0.0077962 | 0.0077366 | 0.0077661 | 0.0088032 | 0.0076722 | 0.0084632 | 0.0078715
12 | 0.032139 | 0.032657 | 0.034572 | 0.031535 | 0.030752 | 0.029518 | 0.030328 | 0.031209 | 0.027735 | 0.02142 | 0.029421 | 0.032468 | 0.032584 | 0.034182 | 0.02735 | 0.036224 | 0.03279 | 0.032387 | 0.032311 | 0.035193 | 0.038808 | 0.038271 | 0.039369 | 0.040119
13 | 0.11347 | 0.11235 | 0.11018 | 0.1093 | 0.10787 | 0.10964 | 0.12664 | 0.13055 | 0.13906 | 0.13262 | 0.13313 | 0.13425 | 0.13898 | 0.13838 | 0.1355 | 0.13444 | 0.13533 | 0.13768 | 0.13103 | 0.13221 | 0.13375 | 0.12548 | 0.11387 | 0.11473
14 | 0.042136 | 0.04181 | 0.040124 | 0.039314 | 0.038681 | 0.038945 | 0.03897 | 0.045726 | 0.049135 | 0.048628 | 0.047661 | 0.048303 | 0.050258 | 0.049703 | 0.045983 | 0.047355 | 0.047486 | 0.046465 | 0.043727 | 0.043002 | 0.043098 | 0.042368 | 0.040635 | 0.039734
15 | 0.011596 | 0.011144 | 0.010549 | 0.0096797 | 0.009018 | 0.0091285 | 0.0099463 | 0.011228 | 0.012199 | 0.013115 | 0.011818 | 0.012458 | 0.012647 | 0.012751 | 0.011155 | 0.011573 | 0.011793 | 0.012262 | 0.012326 | 0.012759 | 0.01356 | 0.012252 | 0.012022 | 0.01162
16 | 0.023218 | 0.022047 | 0.020237 | 0.020871 | 0.020128 | 0.020244 | 0.028393 | 0.034335 | 0.035954 | 0.033851 | 0.032965 | 0.035473 | 0.037277 | 0.035038 | 0.032078 | 0.030461 | 0.0307 | 0.030235 | 0.029119 | 0.031482 | 0.033191 | 0.030772 | 0.028463 | 0.024397
17 | 0.0068655 | 0.0062944 | 0.0053268 | 0.005152 | 0.0044327 | 0.003929 | 0.0065633 | 0.0073765 | 0.0088016 | 0.0091677 | 0.0087869 | 0.0079883 | 0.0092681 | 0.0094012 | 0.008776 | 0.0081569 | 0.0069269 | 0.0070485 | 0.007897 | 0.0088054 | 0.010362 | 0.0095487 | 0.0094767 | 0.0081309
18 | 0.032481 | 0.029675 | 0.027345 | 0.026598 | 0.027121 | 0.026798 | 0.029929 | 0.032152 | 0.035395 | 0.036646 | 0.038994 | 0.041301 | 0.04262 | 0.041239 | 0.039869 | 0.03939 | 0.038911 | 0.0393 | 0.039298 | 0.039657 | 0.043839 | 0.04147 | 0.041452 | 0.037343
19 | 0.048694 | 0.047014 | 0.043577 | 0.045116 | 0.045655 | 0.045378 | 0.049695 | 0.059511 | 0.062086 | 0.061923 | 0.061824 | 0.065301 | 0.064748 | 0.06255 | 0.058992 | 0.056931 | 0.059104 | 0.058126 | 0.054199 | 0.054534 | 0.057167 | 0.051967 | 0.049919 | 0.050186
20 | 0.026757 | 0.024503 | 0.023694 | 0.023969 | 0.022798 | 0.024224 | 0.031127 | 0.032851 | 0.037752 | 0.039954 | 0.039526 | 0.041314 | 0.040435 | 0.041884 | 0.041311 | 0.038566 | 0.038524 | 0.037882 | 0.037061 | 0.037087 | 0.03783 | 0.031661 | 0.032338 | 0.028708
21 | 0.018472 | 0.017608 | 0.01676 | 0.016461 | 0.016431 | 0.01722 | 0.02769 | 0.030945 | 0.033174 | 0.03289 | 0.034116 | 0.036252 | 0.036235 | 0.034309 | 0.030111 | 0.028813 | 0.026854 | 0.026955 | 0.026022 | 0.026524 | 0.025886 | 0.022521 | 0.020724 | 0.01941
22 | 0.017894 | 0.016873 | 0.016119 | 0.015127 | 0.014884 | 0.014259 | 0.014675 | 0.014064 | 0.012198 | 0.012819 | 0.013988 | 0.015681 | 0.016598 | 0.016975 | 0.016578 | 0.017194 | 0.016755 | 0.017019 | 0.016395 | 0.01718 | 0.018298 | 0.016838 | 0.016255 | 0.017614
23 | 0.11778 | 0.11057 | 0.1056 | 0.10569 | 0.10324 | 0.10385 | 0.12367 | 0.13287 | 0.14176 | 0.1481 | 0.14392 | 0.14948 | 0.15695 | 0.15488 | 0.15125 | 0.14051 | 0.13423 | 0.13713 | 0.13702 | 0.14457 | 0.15726 | 0.14196 | 0.13829 | 0.12446
24 | 0.050004 | 0.047311 | 0.043657 | 0.041951 | 0.039662 | 0.040399 | 0.048552 | 0.044364 | 0.047836 | 0.051109 | 0.052795 | 0.054437 | 0.054892 | 0.0559 | 0.053309 | 0.050596 | 0.047989 | 0.054574 | 0.054156 | 0.054363 | 0.061622 | 0.053706 | 0.059243 | 0.0551
25 | 0.032139 | 0.032657 | 0.034572 | 0.031535 | 0.030752 | 0.029518 | 0.030328 | 0.031209 | 0.027735 | 0.02142 | 0.029421 | 0.032468 | 0.032584 | 0.034182 | 0.02735 | 0.036224 | 0.03279 | 0.032387 | 0.032311 | 0.035193 | 0.038808 | 0.038271 | 0.039369 | 0.040119
26 | 0.056736 | 0.056173 | 0.055089 | 0.054648 | 0.053934 | 0.054819 | 0.063318 | 0.065276 | 0.069532 | 0.066308 | 0.066566 | 0.067125 | 0.069488 | 0.06919 | 0.067748 | 0.06722 | 0.067664 | 0.068841 | 0.065514 | 0.066105 | 0.066875 | 0.062741 | 0.056936 | 0.057365
27 | 0.042136 | 0.04181 | 0.040124 | 0.039314 | 0.038681 | 0.038945 | 0.03897 | 0.045726 | 0.049135 | 0.048628 | 0.047661 | 0.048303 | 0.050258 | 0.049703 | 0.045983 | 0.047355 | 0.047486 | 0.046465 | 0.043727 | 0.043002 | 0.043098 | 0.042368 | 0.040635 | 0.039734
28 | 0.023191 | 0.022288 | 0.021099 | 0.019359 | 0.018036 | 0.018257 | 0.019893 | 0.022456 | 0.024397 | 0.02623 | 0.023636 | 0.024916 | 0.025294 | 0.025502 | 0.02231 | 0.023146 | 0.023587 | 0.024523 | 0.024653 | 0.025519 | 0.027121 | 0.024504 | 0.024043 | 0.02324
29 | 0.077395 | 0.073491 | 0.067456 | 0.069569 | 0.067093 | 0.06748 | 0.094645 | 0.11445 | 0.11985 | 0.11284 | 0.10988 | 0.11824 | 0.12426 | 0.11679 | 0.10693 | 0.10154 | 0.10233 | 0.10078 | 0.097062 | 0.10494 | 0.11064 | 0.10257 | 0.094878 | 0.081322
30 | 0.011442 | 0.010491 | 0.008878 | 0.0085866 | 0.0073878 | 0.0065483 | 0.010939 | 0.012294 | 0.014669 | 0.01528 | 0.014645 | 0.013314 | 0.015447 | 0.015669 | 0.014627 | 0.013595 | 0.011545 | 0.011748 | 0.013162 | 0.014676 | 0.01727 | 0.015914 | 0.015794 | 0.013551
31 | 0.075788 | 0.069243 | 0.063806 | 0.062061 | 0.063281 | 0.062529 | 0.069835 | 0.075021 | 0.082588 | 0.085507 | 0.090987 | 0.096369 | 0.099446 | 0.096225 | 0.093027 | 0.091911 | 0.090793 | 0.0917 | 0.091696 | 0.092532 | 0.10229 | 0.096763 | 0.096721 | 0.087134
32 | 0.032462 | 0.031343 | 0.029051 | 0.030077 | 0.030436 | 0.030252 | 0.03313 | 0.039674 | 0.041391 | 0.041282 | 0.041216 | 0.043534 | 0.043166 | 0.0417 | 0.039328 | 0.037954 | 0.039403 | 0.03875 | 0.036133 | 0.036356 | 0.038111 | 0.034645 | 0.033279 | 0.033458

## Pc, Summer, S7
LoadID | 0 | 1 | 2 | 3 | 4 | 5 | 6 | 7 | 8 | 9 | 10 | 11 | 12 | 13 | 14 | 15 | 16 | 17 | 18 | 19 | 20 | 21 | 22 | 23
1 | 0.060433 | 0.059812 | 0.057646 | 0.056594 | 0.056219 | 0.057024 | 0.056557 | 0.069133 | 0.074382 | 0.073416 | 0.072197 | 0.073084 | 0.07579 | 0.074337 | 0.068583 | 0.070696 | 0.071509 | 0.069141 | 0.065633 | 0.064808 | 0.064612 | 0.063884 | 0.059038 | 0.057086
2 | 0.016205 | 0.015597 | 0.014748 | 0.013541 | 0.012584 | 0.012701 | 0.013865 | 0.015425 | 0.01675 | 0.018023 | 0.016224 | 0.017108 | 0.01739 | 0.017585 | 0.015406 | 0.015976 | 0.016226 | 0.016937 | 0.01697 | 0.017539 | 0.018666 | 0.01684 | 0.016713 | 0.016212
3 | 0.042841 | 0.040715 | 0.037362 | 0.0385 | 0.037076 | 0.037242 | 0.052188 | 0.062782 | 0.065733 | 0.061913 | 0.060267 | 0.064858 | 0.068184 | 0.064164 | 0.058765 | 0.055808 | 0.056175 | 0.055418 | 0.053304 | 0.05759 | 0.060751 | 0.056288 | 0.052321 | 0.044958
4 | 0.0043922 | 0.0040514 | 0.0034394 | 0.0033227 | 0.0028512 | 0.0025215 | 0.0041544 | 0.0045195 | 0.005384 | 0.005618 | 0.0053716 | 0.0048905 | 0.0056851 | 0.0058009 | 0.0054252 | 0.0050469 | 0.0042629 | 0.0043832 | 0.0048624 | 0.0053997 | 0.006367 | 0.0058501 | 0.0059317 | 0.0051451
5 | 0.019991 | 0.01829 | 0.016848 | 0.016383 | 0.016668 | 0.016448 | 0.018384 | 0.019607 | 0.021579 | 0.022351 | 0.023767 | 0.025177 | 0.025995 | 0.025189 | 0.02436 | 0.024067 | 0.023741 | 0.024024 | 0.023985 | 0.024187 | 0.026754 | 0.025289 | 0.025404 | 0.022935
6 | 0.099548 | 0.096162 | 0.089109 | 0.092199 | 0.093181 | 0.092543 | 0.1014 | 0.12089 | 0.12611 | 0.12582 | 0.12557 | 0.13264 | 0.13157 | 0.12722 | 0.12002 | 0.11583 | 0.12012 | 0.11829 | 0.1102 | 0.11082 | 0.11623 | 0.10561 | 0.10187 | 0.10252
7 | 0.055019 | 0.050467 | 0.048749 | 0.049272 | 0.046784 | 0.049602 | 0.063711 | 0.066776 | 0.076714 | 0.081219 | 0.080303 | 0.083951 | 0.082216 | 0.085274 | 0.084127 | 0.078551 | 0.078349 | 0.0772 | 0.075409 | 0.075408 | 0.076982 | 0.064386 | 0.066178 | 0.05892
8 | 0.011461 | 0.010941 | 0.010402 | 0.01021 | 0.010158 | 0.010615 | 0.01702 | 0.018872 | 0.020226 | 0.020064 | 0.020797 | 0.022102 | 0.022107 | 0.020969 | 0.018417 | 0.017626 | 0.016398 | 0.016506 | 0.0159 | 0.01619 | 0.015821 | 0.01375 | 0.012781 | 0.012014
9 | 0.011108 | 0.010493 | 0.010012 | 0.0093975 | 0.0092159 | 0.0088121 | 0.0090944 | 0.0085919 | 0.0074526 | 0.0078418 | 0.0085392 | 0.0095752 | 0.010149 | 0.010413 | 0.010176 | 0.01055 | 0.010248 | 0.010455 | 0.010038 | 0.0105 | 0.0112 | 0.010289 | 0.010059 | 0.01092
10 | 0.011685 | 0.010985 | 0.010482 | 0.010483 | 0.010218 | 0.010261 | 0.012222 | 0.013025 | 0.013892 | 0.014521 | 0.014101 | 0.01465 | 0.015392 | 0.015215 | 0.014864 | 0.013812 | 0.013171 | 0.013489 | 0.013451 | 0.014177 | 0.015434 | 0.013921 | 0.013655 | 0.012327
11 | 0.0067366 | 0.0063921 | 0.0058924 | 0.0056597 | 0.0053274 | 0.0054007 | 0.0064934 | 0.0058166 | 0.0062664 | 0.0067045 | 0.0069101 | 0.0071295 | 0.0072042 | 0.0073704 | 0.0070374 | 0.006682 | 0.0063068 | 0.0072124 | 0.0071204 | 0.0071316 | 0.0080983 | 0.0070435 | 0.0078914 | 0.0073839
12 | 0.029569 | 0.030049 | 0.031775 | 0.028991 | 0.028242 | 0.027093 | 0.027861 | 0.028535 | 0.025359 | 0.019601 | 0.026895 | 0.029684 | 0.029806 | 0.0313 | 0.025064 | 0.033169 | 0.029997 | 0.029675 | 0.029568 | 0.032185 | 0.035507 | 0.034995 | 0.036123 | 0.036841
13 | 0.10408 | 0.10306 | 0.10103 | 0.10021 | 0.098837 | 0.10041 | 0.11599 | 0.11931 | 0.12708 | 0.12121 | 0.12165 | 0.12268 | 0.12703 | 0.12656 | 0.12393 | 0.12296 | 0.12371 | 0.12595 | 0.1198 | 0.12084 | 0.12229 | 0.11469 | 0.10434 | 0.10519
14 | 0.038701 | 0.03841 | 0.036847 | 0.036097 | 0.035485 | 0.035703 | 0.035755 | 0.041796 | 0.044907 | 0.044455 | 0.043557 | 0.044149 | 0.04595 | 0.045478 | 0.042084 | 0.043337 | 0.043421 | 0.042535 | 0.039996 | 0.039318 | 0.039425 | 0.038737 | 0.037279 | 0.036489
15 | 0.010803 | 0.010398 | 0.009832 | 0.0090274 | 0.0083894 | 0.0084674 | 0.0092431 | 0.010284 | 0.011167 | 0.012015 | 0.010816 | 0.011406 | 0.011594 | 0.011723 | 0.010271 | 0.010651 | 0.010817 | 0.011291 | 0.011313 | 0.011693 | 0.012444 | 0.011227 | 0.011142 | 0.010808
16 | 0.02142 | 0.020358 | 0.018681 | 0.01925 | 0.018538 | 0.018621 | 0.026094 | 0.031391 | 0.032866 | 0.030956 | 0.030133 | 0.032429 | 0.034092 | 0.032082 | 0.029383 | 0.027904 | 0.028087 | 0.027709 | 0.026652 | 0.028795 | 0.030376 | 0.028144 | 0.026161 | 0.022479
17 | 0.0065882 | 0.0060771 | 0.0051591 | 0.0049841 | 0.0042768 | 0.0037823 | 0.0062316 | 0.0067792 | 0.0080761 | 0.008427 | 0.0080575 | 0.0073357 | 0.0085277 | 0.0087013 | 0.0081379 | 0.0075703 | 0.0063944 | 0.0065748 | 0.0072936 | 0.0080996 | 0.0095505 | 0.0087751 | 0.0088975 | 0.0077176
18 | 0.029987 | 0.027435 | 0.025272 | 0.024574 | 0.025001 | 0.024672 | 0.027576 | 0.029411 | 0.032368 | 0.033527 | 0.035651 | 0.037766 | 0.038993 | 0.037784 | 0.03654 | 0.036101 | 0.035611 | 0.036035 | 0.035977 | 0.036281 | 0.040131 | 0.037934 | 0.038106 | 0.034402
19 | 0.044797 | 0.043273 | 0.040099 | 0.04149 | 0.041931 | 0.041644 | 0.045631 | 0.054402 | 0.056749 | 0.056617 | 0.056505 | 0.059689 | 0.059207 | 0.05725 | 0.054008 | 0.052123 | 0.054056 | 0.053232 | 0.049589 | 0.049871 | 0.052305 | 0.047523 | 0.04584 | 0.046134
20 | 0.024759 | 0.02271 | 0.021937 | 0.022173 | 0.021053 | 0.022321 | 0.02867 | 0.030049 | 0.034521 | 0.036549 | 0.036137 | 0.037778 | 0.036997 | 0.038374 | 0.037857 | 0.035348 | 0.035257 | 0.03474 | 0.033934 | 0.033934 | 0.034642 | 0.028974 | 0.02978 | 0.026514
21 | 0.017191 | 0.016412 | 0.015603 | 0.015314 | 0.015237 | 0.015923 | 0.02553 | 0.028308 | 0.03034 | 0.030096 | 0.031195 | 0.033153 | 0.033161 | 0.031454 | 0.027626 | 0.026439 | 0.024597 | 0.024759 | 0.02385 | 0.024285 | 0.023732 | 0.020624 | 0.019172 | 0.018021
22 | 0.016662 | 0.01574 | 0.015018 | 0.014096 | 0.013824 | 0.013218 | 0.013642 | 0.012888 | 0.011179 | 0.011763 | 0.012809 | 0.014363 | 0.015223 | 0.015619 | 0.015264 | 0.015825 | 0.015372 | 0.015683 | 0.015057 | 0.015749 | 0.0168 | 0.015434 | 0.015089 | 0.01638
23 | 0.10906 | 0.10253 | 0.097833 | 0.097838 | 0.095366 | 0.095769 | 0.11407 | 0.12157 | 0.12966 | 0.13553 | 0.13161 | 0.13673 | 0.14366 | 0.14201 | 0.13873 | 0.12891 | 0.12293 | 0.12589 | 0.12554 | 0.13232 | 0.14405 | 0.12993 | 0.12744 | 0.11505
24 | 0.047156 | 0.044745 | 0.041247 | 0.039618 | 0.037292 | 0.037805 | 0.045454 | 0.040716 | 0.043865 | 0.046932 | 0.048371 | 0.049906 | 0.05043 | 0.051593 | 0.049262 | 0.046774 | 0.044148 | 0.050487 | 0.049843 | 0.049921 | 0.056688 | 0.049304 | 0.05524 | 0.051687
25 | 0.029569 | 0.030049 | 0.031775 | 0.028991 | 0.028242 | 0.027093 | 0.027861 | 0.028535 | 0.025359 | 0.019601 | 0.026895 | 0.029684 | 0.029806 | 0.0313 | 0.025064 | 0.033169 | 0.029997 | 0.029675 | 0.029568 | 0.032185 | 0.035507 | 0.034995 | 0.036123 | 0.036841
26 | 0.052038 | 0.05153 | 0.050517 | 0.050104 | 0.049418 | 0.050204 | 0.057996 | 0.059655 | 0.063539 | 0.060605 | 0.060826 | 0.061342 | 0.063516 | 0.063278 | 0.061966 | 0.061482 | 0.061853 | 0.062974 | 0.059898 | 0.060422 | 0.061145 | 0.057347 | 0.052169 | 0.052594
27 | 0.038701 | 0.03841 | 0.036847 | 0.036097 | 0.035485 | 0.035703 | 0.035755 | 0.041796 | 0.044907 | 0.044455 | 0.043557 | 0.044149 | 0.04595 | 0.045478 | 0.042084 | 0.043337 | 0.043421 | 0.042535 | 0.039996 | 0.039318 | 0.039425 | 0.038737 | 0.037279 | 0.036489
28 | 0.021607 | 0.020796 | 0.019664 | 0.018055 | 0.016779 | 0.016935 | 0.018486 | 0.020567 | 0.022334 | 0.02403 | 0.021632 | 0.022811 | 0.023187 | 0.023446 | 0.020541 | 0.021302 | 0.021635 | 0.022583 | 0.022626 | 0.023385 | 0.024888 | 0.022454 | 0.022284 | 0.021616
29 | 0.071401 | 0.067859 | 0.06227 | 0.064166 | 0.061793 | 0.06207 | 0.08698 | 0.10464 | 0.10955 | 0.10319 | 0.10044 | 0.1081 | 0.11364 | 0.10694 | 0.097942 | 0.093014 | 0.093625 | 0.092363 | 0.08884 | 0.095983 | 0.10125 | 0.093813 | 0.087202 | 0.07493
30 | 0.01098 | 0.010129 | 0.0085984 | 0.0083068 | 0.007128 | 0.0063038 | 0.010386 | 0.011299 | 0.01346 | 0.014045 | 0.013429 | 0.012226 | 0.014213 | 0.014502 | 0.013563 | 0.012617 | 0.010657 | 0.010958 | 0.012156 | 0.013499 | 0.015917 | 0.014625 | 0.014829 | 0.012863
31 | 0.069969 | 0.064015 | 0.058968 | 0.057339 | 0.058336 | 0.057569 | 0.064343 | 0.068625 | 0.075525 | 0.07823 | 0.083185 | 0.08812 | 0.090984 | 0.088163 | 0.085259 | 0.084235 | 0.083092 | 0.084083 | 0.083947 | 0.084656 | 0.093639 | 0.088513 | 0.088913 | 0.080272
32 | 0.029864 | 0.028849 | 0.026733 | 0.02766 | 0.027954 | 0.027763 | 0.03042 | 0.036268 | 0.037833 | 0.037745 | 0.03767 | 0.039792 | 0.039471 | 0.038167 | 0.036006 | 0.034749 | 0.036037 | 0.035488 | 0.033059 | 0.033247 | 0.03487 | 0.031682 | 0.03056 | 0.030756

## Pc, Summer, S8
LoadID | 0 | 1 | 2 | 3 | 4 | 5 | 6 | 7 | 8 | 9 | 10 | 11 | 12 | 13 | 14 | 15 | 16 | 17 | 18 | 19 | 20 | 21 | 22 | 23
1 | 0.060433 | 0.059812 | 0.057646 | 0.056594 | 0.056219 | 0.057024 | 0.056557 | 0.069133 | 0.074382 | 0.073416 | 0.072197 | 0.073084 | 0.07579 | 0.074337 | 0.068583 | 0.070696 | 0.071509 | 0.069141 | 0.065633 | 0.064808 | 0.064612 | 0.063884 | 0.059038 | 0.057086
2 | 0.016205 | 0.015597 | 0.014748 | 0.013541 | 0.012584 | 0.012701 | 0.013865 | 0.015425 | 0.01675 | 0.018023 | 0.016224 | 0.017108 | 0.01739 | 0.017585 | 0.015406 | 0.015976 | 0.016226 | 0.016937 | 0.01697 | 0.017539 | 0.018666 | 0.01684 | 0.016713 | 0.016212
3 | 0.042841 | 0.040715 | 0.037362 | 0.0385 | 0.037076 | 0.037242 | 0.052188 | 0.062782 | 0.065733 | 0.061913 | 0.060267 | 0.064858 | 0.068184 | 0.064164 | 0.058765 | 0.055808 | 0.056175 | 0.055418 | 0.053304 | 0.05759 | 0.060751 | 0.056288 | 0.052321 | 0.044958
4 | 0.0043922 | 0.0040514 | 0.0034394 | 0.0033227 | 0.0028512 | 0.0025215 | 0.0041544 | 0.0045195 | 0.005384 | 0.005618 | 0.0053716 | 0.0048905 | 0.0056851 | 0.0058009 | 0.0054252 | 0.0050469 | 0.0042629 | 0.0043832 | 0.0048624 | 0.0053997 | 0.006367 | 0.0058501 | 0.0059317 | 0.0051451
5 | 0.019991 | 0.01829 | 0.016848 | 0.016383 | 0.016668 | 0.016448 | 0.018384 | 0.019607 | 0.021579 | 0.022351 | 0.023767 | 0.025177 | 0.025995 | 0.025189 | 0.02436 | 0.024067 | 0.023741 | 0.024024 | 0.023985 | 0.024187 | 0.026754 | 0.025289 | 0.025404 | 0.022935
6 | 0.099548 | 0.096162 | 0.089109 | 0.092199 | 0.093181 | 0.092543 | 0.1014 | 0.12089 | 0.12611 | 0.12582 | 0.12557 | 0.13264 | 0.13157 | 0.12722 | 0.12002 | 0.11583 | 0.12012 | 0.11829 | 0.1102 | 0.11082 | 0.11623 | 0.10561 | 0.10187 | 0.10252
7 | 0.055019 | 0.050467 | 0.048749 | 0.049272 | 0.046784 | 0.049602 | 0.063711 | 0.066776 | 0.076714 | 0.081219 | 0.080303 | 0.083951 | 0.082216 | 0.085274 | 0.084127 | 0.078551 | 0.078349 | 0.0772 | 0.075409 | 0.075408 | 0.076982 | 0.064386 | 0.066178 | 0.05892
8 | 0.011461 | 0.010941 | 0.010402 | 0.01021 | 0.010158 | 0.010615 | 0.01702 | 0.018872 | 0.020226 | 0.020064 | 0.020797 | 0.022102 | 0.022107 | 0.020969 | 0.018417 | 0.017626 | 0.016398 | 0.016506 | 0.0159 | 0.01619 | 0.015821 | 0.01375 | 0.012781 | 0.012014
9 | 0.011108 | 0.010493 | 0.010012 | 0.0093975 | 0.0092159 | 0.0088121 | 0.0090944 | 0.0085919 | 0.0074526 | 0.0078418 | 0.0085392 | 0.0095752 | 0.010149 | 0.010413 | 0.010176 | 0.01055 | 0.010248 | 0.010455 | 0.010038 | 0.0105 | 0.0112 | 0.010289 | 0.010059 | 0.01092
10 | 0.011685 | 0.010985 | 0.010482 | 0.010483 | 0.010218 | 0.010261 | 0.012222 | 0.013025 | 0.013892 | 0.014521 | 0.014101 | 0.01465 | 0.015392 | 0.015215 | 0.014864 | 0.013812 | 0.013171 | 0.013489 | 0.013451 | 0.014177 | 0.015434 | 0.013921 | 0.013655 | 0.012327
11 | 0.0067366 | 0.0063921 | 0.0058924 | 0.0056597 | 0.0053274 | 0.0054007 | 0.0064934 | 0.0058166 | 0.0062664 | 0.0067045 | 0.0069101 | 0.0071295 | 0.0072042 | 0.0073704 | 0.0070374 | 0.006682 | 0.0063068 | 0.0072124 | 0.0071204 | 0.0071316 | 0.0080983 | 0.0070435 | 0.0078914 | 0.0073839
12 | 0.029569 | 0.030049 | 0.031775 | 0.028991 | 0.028242 | 0.027093 | 0.027861 | 0.028535 | 0.025359 | 0.019601 | 0.026895 | 0.029684 | 0.029806 | 0.0313 | 0.025064 | 0.033169 | 0.029997 | 0.029675 | 0.029568 | 0.032185 | 0.035507 | 0.034995 | 0.036123 | 0.036841
13 | 0.10408 | 0.10306 | 0.10103 | 0.10021 | 0.098837 | 0.10041 | 0.11599 | 0.11931 | 0.12708 | 0.12121 | 0.12165 | 0.12268 | 0.12703 | 0.12656 | 0.12393 | 0.12296 | 0.12371 | 0.12595 | 0.1198 | 0.12084 | 0.12229 | 0.11469 | 0.10434 | 0.10519
14 | 0.038701 | 0.03841 | 0.036847 | 0.036097 | 0.035485 | 0.035703 | 0.035755 | 0.041796 | 0.044907 | 0.044455 | 0.043557 | 0.044149 | 0.04595 | 0.045478 | 0.042084 | 0.043337 | 0.043421 | 0.042535 | 0.039996 | 0.039318 | 0.039425 | 0.038737 | 0.037279 | 0.036489
15 | 0.010803 | 0.010398 | 0.009832 | 0.0090274 | 0.0083894 | 0.0084674 | 0.0092431 | 0.010284 | 0.011167 | 0.012015 | 0.010816 | 0.011406 | 0.011594 | 0.011723 | 0.010271 | 0.010651 | 0.010817 | 0.011291 | 0.011313 | 0.011693 | 0.012444 | 0.011227 | 0.011142 | 0.010808
16 | 0.02142 | 0.020358 | 0.018681 | 0.01925 | 0.018538 | 0.018621 | 0.026094 | 0.031391 | 0.032866 | 0.030956 | 0.030133 | 0.032429 | 0.034092 | 0.032082 | 0.029383 | 0.027904 | 0.028087 | 0.027709 | 0.026652 | 0.028795 | 0.030376 | 0.028144 | 0.026161 | 0.022479
17 | 0.0065882 | 0.0060771 | 0.0051591 | 0.0049841 | 0.0042768 | 0.0037823 | 0.0062316 | 0.0067792 | 0.0080761 | 0.008427 | 0.0080575 | 0.0073357 | 0.0085277 | 0.0087013 | 0.0081379 | 0.0075703 | 0.0063944 | 0.0065748 | 0.0072936 | 0.0080996 | 0.0095505 | 0.0087751 | 0.0088975 | 0.0077176
18 | 0.029987 | 0.027435 | 0.025272 | 0.024574 | 0.025001 | 0.024672 | 0.027576 | 0.029411 | 0.032368 | 0.033527 | 0.035651 | 0.037766 | 0.038993 | 0.037784 | 0.03654 | 0.036101 | 0.035611 | 0.036035 | 0.035977 | 0.036281 | 0.040131 | 0.037934 | 0.038106 | 0.034402
19 | 0.044797 | 0.043273 | 0.040099 | 0.04149 | 0.041931 | 0.041644 | 0.045631 | 0.054402 | 0.056749 | 0.056617 | 0.056505 | 0.059689 | 0.059207 | 0.05725 | 0.054008 | 0.052123 | 0.054056 | 0.053232 | 0.049589 | 0.049871 | 0.052305 | 0.047523 | 0.04584 | 0.046134
20 | 0.024759 | 0.02271 | 0.021937 | 0.022173 | 0.021053 | 0.022321 | 0.02867 | 0.030049 | 0.034521 | 0.036549 | 0.036137 | 0.037778 | 0.036997 | 0.038374 | 0.037857 | 0.035348 | 0.035257 | 0.03474 | 0.033934 | 0.033934 | 0.034642 | 0.028974 | 0.02978 | 0.026514
21 | 0.017191 | 0.016412 | 0.015603 | 0.015314 | 0.015237 | 0.015923 | 0.02553 | 0.028308 | 0.03034 | 0.030096 | 0.031195 | 0.033153 | 0.033161 | 0.031454 | 0.027626 | 0.026439 | 0.024597 | 0.024759 | 0.02385 | 0.024285 | 0.023732 | 0.020624 | 0.019172 | 0.018021
22 | 0.016662 | 0.01574 | 0.015018 | 0.014096 | 0.013824 | 0.013218 | 0.013642 | 0.012888 | 0.011179 | 0.011763 | 0.012809 | 0.014363 | 0.015223 | 0.015619 | 0.015264 | 0.015825 | 0.015372 | 0.015683 | 0.015057 | 0.015749 | 0.0168 | 0.015434 | 0.015089 | 0.01638
23 | 0.10906 | 0.10253 | 0.097833 | 0.097838 | 0.095366 | 0.095769 | 0.11407 | 0.12157 | 0.12966 | 0.13553 | 0.13161 | 0.13673 | 0.14366 | 0.14201 | 0.13873 | 0.12891 | 0.12293 | 0.12589 | 0.12554 | 0.13232 | 0.14405 | 0.12993 | 0.12744 | 0.11505
24 | 0.047156 | 0.044745 | 0.041247 | 0.039618 | 0.037292 | 0.037805 | 0.045454 | 0.040716 | 0.043865 | 0.046932 | 0.048371 | 0.049906 | 0.05043 | 0.051593 | 0.049262 | 0.046774 | 0.044148 | 0.050487 | 0.049843 | 0.049921 | 0.056688 | 0.049304 | 0.05524 | 0.051687
25 | 0.029569 | 0.030049 | 0.031775 | 0.028991 | 0.028242 | 0.027093 | 0.027861 | 0.028535 | 0.025359 | 0.019601 | 0.026895 | 0.029684 | 0.029806 | 0.0313 | 0.025064 | 0.033169 | 0.029997 | 0.029675 | 0.029568 | 0.032185 | 0.035507 | 0.034995 | 0.036123 | 0.036841
26 | 0.052038 | 0.05153 | 0.050517 | 0.050104 | 0.049418 | 0.050204 | 0.057996 | 0.059655 | 0.063539 | 0.060605 | 0.060826 | 0.061342 | 0.063516 | 0.063278 | 0.061966 | 0.061482 | 0.061853 | 0.062974 | 0.059898 | 0.060422 | 0.061145 | 0.057347 | 0.052169 | 0.052594
27 | 0.038701 | 0.03841 | 0.036847 | 0.036097 | 0.035485 | 0.035703 | 0.035755 | 0.041796 | 0.044907 | 0.044455 | 0.043557 | 0.044149 | 0.04595 | 0.045478 | 0.042084 | 0.043337 | 0.043421 | 0.042535 | 0.039996 | 0.039318 | 0.039425 | 0.038737 | 0.037279 | 0.036489
28 | 0.021607 | 0.020796 | 0.019664 | 0.018055 | 0.016779 | 0.016935 | 0.018486 | 0.020567 | 0.022334 | 0.02403 | 0.021632 | 0.022811 | 0.023187 | 0.023446 | 0.020541 | 0.021302 | 0.021635 | 0.022583 | 0.022626 | 0.023385 | 0.024888 | 0.022454 | 0.022284 | 0.021616
29 | 0.071401 | 0.067859 | 0.06227 | 0.064166 | 0.061793 | 0.06207 | 0.08698 | 0.10464 | 0.10955 | 0.10319 | 0.10044 | 0.1081 | 0.11364 | 0.10694 | 0.097942 | 0.093014 | 0.093625 | 0.092363 | 0.08884 | 0.095983 | 0.10125 | 0.093813 | 0.087202 | 0.07493
30 | 0.01098 | 0.010129 | 0.0085984 | 0.0083068 | 0.007128 | 0.0063038 | 0.010386 | 0.011299 | 0.01346 | 0.014045 | 0.013429 | 0.012226 | 0.014213 | 0.014502 | 0.013563 | 0.012617 | 0.010657 | 0.010958 | 0.012156 | 0.013499 | 0.015917 | 0.014625 | 0.014829 | 0.012863
31 | 0.069969 | 0.064015 | 0.058968 | 0.057339 | 0.058336 | 0.057569 | 0.064343 | 0.068625 | 0.075525 | 0.07823 | 0.083185 | 0.08812 | 0.090984 | 0.088163 | 0.085259 | 0.084235 | 0.083092 | 0.084083 | 0.083947 | 0.084656 | 0.093639 | 0.088513 | 0.088913 | 0.080272
32 | 0.029864 | 0.028849 | 0.026733 | 0.02766 | 0.027954 | 0.027763 | 0.03042 | 0.036268 | 0.037833 | 0.037745 | 0.03767 | 0.039792 | 0.039471 | 0.038167 | 0.036006 | 0.034749 | 0.036037 | 0.035488 | 0.033059 | 0.033247 | 0.03487 | 0.031682 | 0.03056 | 0.030756

## Pc, Summer, S9
LoadID | 0 | 1 | 2 | 3 | 4 | 5 | 6 | 7 | 8 | 9 | 10 | 11 | 12 | 13 | 14 | 15 | 16 | 17 | 18 | 19 | 20 | 21 | 22 | 23
1 | 0.060433 | 0.059812 | 0.057646 | 0.056594 | 0.056219 | 0.057024 | 0.056557 | 0.069133 | 0.074382 | 0.073416 | 0.072197 | 0.073084 | 0.07579 | 0.074337 | 0.068583 | 0.070696 | 0.071509 | 0.069141 | 0.065633 | 0.064808 | 0.064612 | 0.063884 | 0.059038 | 0.057086
2 | 0.016205 | 0.015597 | 0.014748 | 0.013541 | 0.012584 | 0.012701 | 0.013865 | 0.015425 | 0.01675 | 0.018023 | 0.016224 | 0.017108 | 0.01739 | 0.017585 | 0.015406 | 0.015976 | 0.016226 | 0.016937 | 0.01697 | 0.017539 | 0.018666 | 0.01684 | 0.016713 | 0.016212
3 | 0.042841 | 0.040715 | 0.037362 | 0.0385 | 0.037076 | 0.037242 | 0.052188 | 0.062782 | 0.065733 | 0.061913 | 0.060267 | 0.064858 | 0.068184 | 0.064164 | 0.058765 | 0.055808 | 0.056175 | 0.055418 | 0.053304 | 0.05759 | 0.060751 | 0.056288 | 0.052321 | 0.044958
4 | 0.0043922 | 0.0040514 | 0.0034394 | 0.0033227 | 0.0028512 | 0.0025215 | 0.0041544 | 0.0045195 | 0.005384 | 0.005618 | 0.0053716 | 0.0048905 | 0.0056851 | 0.0058009 | 0.0054252 | 0.0050469 | 0.0042629 | 0.0043832 | 0.0048624 | 0.0053997 | 0.006367 | 0.0058501 | 0.0059317 | 0.0051451
5 | 0.019991 | 0.01829 | 0.016848 | 0.016383 | 0.016668 | 0.016448 | 0.018384 | 0.019607 | 0.021579 | 0.022351 | 0.023767 | 0.025177 | 0.025995 | 0.025189 | 0.02436 | 0.024067 | 0.023741 | 0.024024 | 0.023985 | 0.024187 | 0.026754 | 0.025289 | 0.025404 | 0.022935
6 | 0.099548 | 0.096162 | 0.089109 | 0.092199 | 0.093181 | 0.092543 | 0.1014 | 0.12089 | 0.12611 | 0.12582 | 0.12557 | 0.13264 | 0.13157 | 0.12722 | 0.12002 | 0.11583 | 0.12012 | 0.11829 | 0.1102 | 0.11082 | 0.11623 | 0.10561 | 0.10187 | 0.10252
7 | 0.055019 | 0.050467 | 0.048749 | 0.049272 | 0.046784 | 0.049602 | 0.063711 | 0.066776 | 0.076714 | 0.081219 | 0.080303 | 0.083951 | 0.082216 | 0.085274 | 0.084127 | 0.078551 | 0.078349 | 0.0772 | 0.075409 | 0.075408 | 0.076982 | 0.064386 | 0.066178 | 0.05892
8 | 0.011461 | 0.010941 | 0.010402 | 0.01021 | 0.010158 | 0.010615 | 0.01702 | 0.018872 | 0.020226 | 0.020064 | 0.020797 | 0.022102 | 0.022107 | 0.020969 | 0.018417 | 0.017626 | 0.016398 | 0.016506 | 0.0159 | 0.01619 | 0.015821 | 0.01375 | 0.012781 | 0.012014
9 | 0.011108 | 0.010493 | 0.010012 | 0.0093975 | 0.0092159 | 0.0088121 | 0.0090944 | 0.0085919 | 0.0074526 | 0.0078418 | 0.0085392 | 0.0095752 | 0.010149 | 0.010413 | 0.010176 | 0.01055 | 0.010248 | 0.010455 | 0.010038 | 0.0105 | 0.0112 | 0.010289 | 0.010059 | 0.01092
10 | 0.011685 | 0.010985 | 0.010482 | 0.010483 | 0.010218 | 0.010261 | 0.012222 | 0.013025 | 0.013892 | 0.014521 | 0.014101 | 0.01465 | 0.015392 | 0.015215 | 0.014864 | 0.013812 | 0.013171 | 0.013489 | 0.013451 | 0.014177 | 0.015434 | 0.013921 | 0.013655 | 0.012327
11 | 0.0067366 | 0.0063921 | 0.0058924 | 0.0056597 | 0.0053274 | 0.0054007 | 0.0064934 | 0.0058166 | 0.0062664 | 0.0067045 | 0.0069101 | 0.0071295 | 0.0072042 | 0.0073704 | 0.0070374 | 0.006682 | 0.0063068 | 0.0072124 | 0.0071204 | 0.0071316 | 0.0080983 | 0.0070435 | 0.0078914 | 0.0073839
12 | 0.029569 | 0.030049 | 0.031775 | 0.028991 | 0.028242 | 0.027093 | 0.027861 | 0.028535 | 0.025359 | 0.019601 | 0.026895 | 0.029684 | 0.029806 | 0.0313 | 0.025064 | 0.033169 | 0.029997 | 0.029675 | 0.029568 | 0.032185 | 0.035507 | 0.034995 | 0.036123 | 0.036841
13 | 0.10408 | 0.10306 | 0.10103 | 0.10021 | 0.098837 | 0.10041 | 0.11599 | 0.11931 | 0.12708 | 0.12121 | 0.12165 | 0.12268 | 0.12703 | 0.12656 | 0.12393 | 0.12296 | 0.12371 | 0.12595 | 0.1198 | 0.12084 | 0.12229 | 0.11469 | 0.10434 | 0.10519
14 | 0.038701 | 0.03841 | 0.036847 | 0.036097 | 0.035485 | 0.035703 | 0.035755 | 0.041796 | 0.044907 | 0.044455 | 0.043557 | 0.044149 | 0.04595 | 0.045478 | 0.042084 | 0.043337 | 0.043421 | 0.042535 | 0.039996 | 0.039318 | 0.039425 | 0.038737 | 0.037279 | 0.036489
15 | 0.010803 | 0.010398 | 0.009832 | 0.0090274 | 0.0083894 | 0.0084674 | 0.0092431 | 0.010284 | 0.011167 | 0.012015 | 0.010816 | 0.011406 | 0.011594 | 0.011723 | 0.010271 | 0.010651 | 0.010817 | 0.011291 | 0.011313 | 0.011693 | 0.012444 | 0.011227 | 0.011142 | 0.010808
16 | 0.02142 | 0.020358 | 0.018681 | 0.01925 | 0.018538 | 0.018621 | 0.026094 | 0.031391 | 0.032866 | 0.030956 | 0.030133 | 0.032429 | 0.034092 | 0.032082 | 0.029383 | 0.027904 | 0.028087 | 0.027709 | 0.026652 | 0.028795 | 0.030376 | 0.028144 | 0.026161 | 0.022479
17 | 0.0065882 | 0.0060771 | 0.0051591 | 0.0049841 | 0.0042768 | 0.0037823 | 0.0062316 | 0.0067792 | 0.0080761 | 0.008427 | 0.0080575 | 0.0073357 | 0.0085277 | 0.0087013 | 0.0081379 | 0.0075703 | 0.0063944 | 0.0065748 | 0.0072936 | 0.0080996 | 0.0095505 | 0.0087751 | 0.0088975 | 0.0077176
18 | 0.029987 | 0.027435 | 0.025272 | 0.024574 | 0.025001 | 0.024672 | 0.027576 | 0.029411 | 0.032368 | 0.033527 | 0.035651 | 0.037766 | 0.038993 | 0.037784 | 0.03654 | 0.036101 | 0.035611 | 0.036035 | 0.035977 | 0.036281 | 0.040131 | 0.037934 | 0.038106 | 0.034402
19 | 0.044797 | 0.043273 | 0.040099 | 0.04149 | 0.041931 | 0.041644 | 0.045631 | 0.054402 | 0.056749 | 0.056617 | 0.056505 | 0.059689 | 0.059207 | 0.05725 | 0.054008 | 0.052123 | 0.054056 | 0.053232 | 0.049589 | 0.049871 | 0.052305 | 0.047523 | 0.04584 | 0.046134
20 | 0.024759 | 0.02271 | 0.021937 | 0.022173 | 0.021053 | 0.022321 | 0.02867 | 0.030049 | 0.034521 | 0.036549 | 0.036137 | 0.037778 | 0.036997 | 0.038374 | 0.037857 | 0.035348 | 0.035257 | 0.03474 | 0.033934 | 0.033934 | 0.034642 | 0.028974 | 0.02978 | 0.026514
21 | 0.017191 | 0.016412 | 0.015603 | 0.015314 | 0.015237 | 0.015923 | 0.02553 | 0.028308 | 0.03034 | 0.030096 | 0.031195 | 0.033153 | 0.033161 | 0.031454 | 0.027626 | 0.026439 | 0.024597 | 0.024759 | 0.02385 | 0.024285 | 0.023732 | 0.020624 | 0.019172 | 0.018021
22 | 0.016662 | 0.01574 | 0.015018 | 0.014096 | 0.013824 | 0.013218 | 0.013642 | 0.012888 | 0.011179 | 0.011763 | 0.012809 | 0.014363 | 0.015223 | 0.015619 | 0.015264 | 0.015825 | 0.015372 | 0.015683 | 0.015057 | 0.015749 | 0.0168 | 0.015434 | 0.015089 | 0.01638
23 | 0.10906 | 0.10253 | 0.097833 | 0.097838 | 0.095366 | 0.095769 | 0.11407 | 0.12157 | 0.12966 | 0.13553 | 0.13161 | 0.13673 | 0.14366 | 0.14201 | 0.13873 | 0.12891 | 0.12293 | 0.12589 | 0.12554 | 0.13232 | 0.14405 | 0.12993 | 0.12744 | 0.11505
24 | 0.047156 | 0.044745 | 0.041247 | 0.039618 | 0.037292 | 0.037805 | 0.045454 | 0.040716 | 0.043865 | 0.046932 | 0.048371 | 0.049906 | 0.05043 | 0.051593 | 0.049262 | 0.046774 | 0.044148 | 0.050487 | 0.049843 | 0.049921 | 0.056688 | 0.049304 | 0.05524 | 0.051687
25 | 0.029569 | 0.030049 | 0.031775 | 0.028991 | 0.028242 | 0.027093 | 0.027861 | 0.028535 | 0.025359 | 0.019601 | 0.026895 | 0.029684 | 0.029806 | 0.0313 | 0.025064 | 0.033169 | 0.029997 | 0.029675 | 0.029568 | 0.032185 | 0.035507 | 0.034995 | 0.036123 | 0.036841
26 | 0.052038 | 0.05153 | 0.050517 | 0.050104 | 0.049418 | 0.050204 | 0.057996 | 0.059655 | 0.063539 | 0.060605 | 0.060826 | 0.061342 | 0.063516 | 0.063278 | 0.061966 | 0.061482 | 0.061853 | 0.062974 | 0.059898 | 0.060422 | 0.061145 | 0.057347 | 0.052169 | 0.052594
27 | 0.038701 | 0.03841 | 0.036847 | 0.036097 | 0.035485 | 0.035703 | 0.035755 | 0.041796 | 0.044907 | 0.044455 | 0.043557 | 0.044149 | 0.04595 | 0.045478 | 0.042084 | 0.043337 | 0.043421 | 0.042535 | 0.039996 | 0.039318 | 0.039425 | 0.038737 | 0.037279 | 0.036489
28 | 0.021607 | 0.020796 | 0.019664 | 0.018055 | 0.016779 | 0.016935 | 0.018486 | 0.020567 | 0.022334 | 0.02403 | 0.021632 | 0.022811 | 0.023187 | 0.023446 | 0.020541 | 0.021302 | 0.021635 | 0.022583 | 0.022626 | 0.023385 | 0.024888 | 0.022454 | 0.022284 | 0.021616
29 | 0.071401 | 0.067859 | 0.06227 | 0.064166 | 0.061793 | 0.06207 | 0.08698 | 0.10464 | 0.10955 | 0.10319 | 0.10044 | 0.1081 | 0.11364 | 0.10694 | 0.097942 | 0.093014 | 0.093625 | 0.092363 | 0.08884 | 0.095983 | 0.10125 | 0.093813 | 0.087202 | 0.07493
30 | 0.01098 | 0.010129 | 0.0085984 | 0.0083068 | 0.007128 | 0.0063038 | 0.010386 | 0.011299 | 0.01346 | 0.014045 | 0.013429 | 0.012226 | 0.014213 | 0.014502 | 0.013563 | 0.012617 | 0.010657 | 0.010958 | 0.012156 | 0.013499 | 0.015917 | 0.014625 | 0.014829 | 0.012863
31 | 0.069969 | 0.064015 | 0.058968 | 0.057339 | 0.058336 | 0.057569 | 0.064343 | 0.068625 | 0.075525 | 0.07823 | 0.083185 | 0.08812 | 0.090984 | 0.088163 | 0.085259 | 0.084235 | 0.083092 | 0.084083 | 0.083947 | 0.084656 | 0.093639 | 0.088513 | 0.088913 | 0.080272
32 | 0.029864 | 0.028849 | 0.026733 | 0.02766 | 0.027954 | 0.027763 | 0.03042 | 0.036268 | 0.037833 | 0.037745 | 0.03767 | 0.039792 | 0.039471 | 0.038167 | 0.036006 | 0.034749 | 0.036037 | 0.035488 | 0.033059 | 0.033247 | 0.03487 | 0.031682 | 0.03056 | 0.030756

## Qc, Summer, S1
LoadID | 0 | 1 | 2 | 3 | 4 | 5 | 6 | 7 | 8 | 9 | 10 | 11 | 12 | 13 | 14 | 15 | 16 | 17 | 18 | 19 | 20 | 21 | 22 | 23
1 | 0.021265 | 0.023312 | 0.022114 | 0.022075 | 0.021635 | 0.022886 | 0.023466 | 0.044024 | 0.051191 | 0.049365 | 0.048081 | 0.048187 | 0.051216 | 0.049534 | 0.034793 | 0.045496 | 0.046057 | 0.043251 | 0.034173 | 0.030994 | 0.032498 | 0.032691 | 0.022563 | 0.022281
2 | 0.00014786 | -0.00073061 | -0.00086765 | -0.0011759 | -0.0014955 | -0.0012132 | -0.0014161 | 0.0037106 | 0.0047699 | 0.0061232 | 0.0035321 | 0.0031772 | 0.0021923 | 0.0029099 | 0.0012448 | 0.0010979 | 0.0012836 | 0.0023271 | 0.0044204 | 0.0045152 | 0.0035884 | 0.0027378 | 0.001341 | 0.00024638
3 | -0.0048676 | -0.011488 | -0.020236 | -0.018705 | -0.019004 | -0.018196 | -0.0011281 | 0.021792 | 0.028455 | 0.028781 | 0.024034 | 0.030161 | 0.027243 | 0.023724 | 0.017177 | 0.010724 | 0.013224 | 0.011778 | 0.002275 | 0.0094678 | 0.013223 | 0.0086039 | -0.0081078 | -0.016702
4 | -0.010002 | -0.01009 | -0.010391 | -0.010391 | -0.010625 | -0.010945 | -0.009872 | -0.0067021 | -0.004999 | -0.0052709 | -0.0066428 | -0.0072835 | -0.0067316 | -0.0072989 | -0.0069101 | -0.0081422 | -0.0091149 | -0.0081096 | -0.0057339 | -0.0051233 | -0.0051393 | -0.0067886 | -0.0084631 | -0.0087803
5 | -0.0029053 | -0.0037972 | -0.0044581 | -0.0044471 | -0.004475 | -0.0048379 | -0.0043516 | -0.0017372 | 0.00054266 | 0.0019299 | 0.0031837 | 0.00338 | 0.0029668 | 0.002424 | 0.0016014 | 0.0010633 | 0.00088823 | 0.00078171 | 0.00079063 | 0.00021608 | 0.0016817 | 0.00076709 | 0.00043975 | -0.00070445
6 | 0.041057 | 0.04563 | 0.034554 | 0.040716 | 0.04168 | 0.042795 | 0.041454 | 0.076651 | 0.088031 | 0.087835 | 0.076761 | 0.091676 | 0.095524 | 0.088165 | 0.076572 | 0.06734 | 0.082099 | 0.079608 | 0.06247 | 0.057938 | 0.068255 | 0.053698 | 0.041005 | 0.045662
7 | -0.022761 | -0.023515 | -0.024747 | -0.025575 | -0.02393 | -0.025807 | -0.022382 | -0.010203 | -0.0018339 | -0.0013658 | 0.0031237 | 0.0010489 | 0.00026689 | 0.00018229 | -0.0026333 | -0.0045772 | -0.0067496 | -0.0085726 | -0.0074477 | -0.0091796 | -0.0065326 | -0.012066 | -0.015154 | -0.016447
8 | -0.019242 | -0.019375 | -0.019556 | -0.019662 | -0.019398 | -0.018937 | -0.016095 | -0.013281 | -0.013031 | -0.012824 | -0.012612 | -0.012472 | -0.012766 | -0.013259 | -0.014577 | -0.01523 | -0.015767 | -0.015818 | -0.016117 | -0.016659 | -0.017716 | -0.018469 | -0.018729 | -0.019091
9 | 5.9016e-05 | -0.00054418 | -0.0006968 | -0.00088388 | -0.00084166 | -0.00097253 | -0.0018298 | -0.00059588 | -0.0009183 | -0.00031516 | -5.8695e-06 | 0.00024699 | 0.00084583 | 0.00085662 | 0.0006561 | 0.0015076 | 0.0012798 | 0.0011121 | 0.00092097 | 0.00094249 | 0.0013321 | 0.001199 | -0.00011798 | -0.00019245
10 | -0.0041122 | -0.0045951 | -0.004713 | -0.0046547 | -0.0048108 | -0.0049447 | -0.0015633 | 0.0013798 | 0.003139 | 0.003319 | 0.0014072 | 0.0034199 | 0.0036765 | 0.0035323 | 0.0027956 | 0.0011987 | 0.00060164 | 0.00059966 | 0.00061197 | 0.0012224 | 0.0017537 | 0.00024 | -0.0018111 | -0.003045
11 | -0.0059701 | -0.0064203 | -0.0067064 | -0.0068081 | -0.0066311 | -0.0066533 | -0.0052474 | -0.0043562 | -0.0036656 | -0.0028317 | -0.0028465 | -0.003046 | -0.0035769 | -0.0036815 | -0.0041298 | -0.0041337 | -0.0041955 | -0.0032455 | -0.0029276 | -0.0033352 | -0.0027639 | -0.0035123 | -0.0040216 | -0.0045429
12 | -0.010504 | -0.0063529 | -0.0080297 | -0.0063237 | -0.0072541 | -0.0038927 | -0.013119 | -0.010315 | -0.0076489 | -0.0090006 | -0.0093216 | -0.0084882 | 0.0042516 | 0.0021575 | -0.012071 | -0.0040655 | -0.0046842 | -0.0027264 | 0.00012593 | 0.0082855 | 0.018483 | 0.01841 | 0.017471 | 0.018351
13 | 0.021604 | 0.020119 | 0.015124 | 0.013633 | 0.012534 | 0.015738 | 0.051824 | 0.069214 | 0.088788 | 0.084649 | 0.082565 | 0.081531 | 0.088117 | 0.080888 | 0.074295 | 0.069029 | 0.068329 | 0.069221 | 0.057575 | 0.052766 | 0.055934 | 0.039144 | 0.017179 | 0.018407
14 | 0.0035442 | 0.0038853 | 0.0036857 | 0.0036791 | 0.0036058 | 0.0038143 | 0.003911 | 0.0073373 | 0.0085318 | 0.0082275 | 0.0080135 | 0.0080312 | 0.0085359 | 0.0082556 | 0.0057988 | 0.0075827 | 0.0076762 | 0.0072085 | 0.0056956 | 0.0051657 | 0.0054164 | 0.0054484 | 0.0037606 | 0.0037136
15 | 7.3929e-05 | -0.00036531 | -0.00043383 | -0.00058795 | -0.00074773 | -0.00060658 | -0.00070806 | 0.0018553 | 0.0023849 | 0.0030616 | 0.0017661 | 0.0015886 | 0.0010961 | 0.0014549 | 0.00062241 | 0.00054896 | 0.00064179 | 0.0011635 | 0.0022102 | 0.0022576 | 0.0017942 | 0.0013689 | 0.00067051 | 0.00012319
16 | -0.0012169 | -0.0028721 | -0.0050591 | -0.0046763 | -0.0047511 | -0.004549 | -0.00028202 | 0.0054481 | 0.0071139 | 0.0071952 | 0.0060084 | 0.0075402 | 0.0068109 | 0.005931 | 0.0042942 | 0.002681 | 0.0033059 | 0.0029446 | 0.00056874 | 0.002367 | 0.0033058 | 0.002151 | -0.0020269 | -0.0041754
17 | -0.013337 | -0.013453 | -0.013854 | -0.013855 | -0.014167 | -0.014594 | -0.013163 | -0.0089361 | -0.0066653 | -0.0070278 | -0.0088571 | -0.0097114 | -0.0089755 | -0.0097318 | -0.0092135 | -0.010856 | -0.012153 | -0.010813 | -0.0076452 | -0.0068311 | -0.0068524 | -0.0090515 | -0.011284 | -0.011707
18 | -0.0058106 | -0.0075943 | -0.0089162 | -0.0088942 | -0.00895 | -0.0096757 | -0.0087032 | -0.0034744 | 0.0010853 | 0.0038598 | 0.0063674 | 0.00676 | 0.0059337 | 0.0048479 | 0.0032028 | 0.0021266 | 0.0017765 | 0.0015634 | 0.0015813 | 0.00043215 | 0.0033635 | 0.0015342 | 0.00087949 | -0.0014089
19 | 0.016423 | 0.018252 | 0.013822 | 0.016286 | 0.016672 | 0.017118 | 0.016581 | 0.03066 | 0.035212 | 0.035134 | 0.030705 | 0.03667 | 0.03821 | 0.035266 | 0.030629 | 0.026936 | 0.03284 | 0.031843 | 0.024988 | 0.023175 | 0.027302 | 0.021479 | 0.016402 | 0.018265
20 | -0.0091045 | -0.009406 | -0.0098988 | -0.01023 | -0.0095721 | -0.010323 | -0.0089529 | -0.0040813 | -0.00073355 | -0.00054634 | 0.0012495 | 0.00041955 | 0.00010676 | 7.2917e-05 | -0.0010533 | -0.0018309 | -0.0026998 | -0.0034291 | -0.0029791 | -0.0036718 | -0.002613 | -0.0048264 | -0.0060615 | -0.0065789
21 | -0.038483 | -0.03875 | -0.039112 | -0.039324 | -0.038797 | -0.037873 | -0.03219 | -0.026563 | -0.026062 | -0.025647 | -0.025223 | -0.024944 | -0.025533 | -0.026517 | -0.029153 | -0.03046 | -0.031535 | -0.031637 | -0.032235 | -0.033318 | -0.035433 | -0.036938 | -0.037457 | -0.038181
22 | 0.00014754 | -0.0013604 | -0.001742 | -0.0022097 | -0.0021042 | -0.0024313 | -0.0045744 | -0.0014897 | -0.0022957 | -0.00078791 | -1.4674e-05 | 0.00061748 | 0.0021146 | 0.0021416 | 0.0016402 | 0.0037691 | 0.0031996 | 0.0027801 | 0.0023024 | 0.0023562 | 0.0033303 | 0.0029974 | -0.00029494 | -0.00048113
23 | -0.027415 | -0.030634 | -0.03142 | -0.031032 | -0.032072 | -0.032965 | -0.010422 | 0.0091984 | 0.020926 | 0.022127 | 0.0093811 | 0.022799 | 0.02451 | 0.023549 | 0.018637 | 0.007991 | 0.0040109 | 0.0039977 | 0.0040798 | 0.0081491 | 0.011691 | 0.0016 | -0.012074 | -0.0203
24 | -0.034115 | -0.036688 | -0.038322 | -0.038904 | -0.037892 | -0.038019 | -0.029985 | -0.024892 | -0.020946 | -0.016181 | -0.016265 | -0.017405 | -0.020439 | -0.021037 | -0.023599 | -0.023621 | -0.023974 | -0.018546 | -0.016729 | -0.019058 | -0.015794 | -0.020071 | -0.022981 | -0.025959
25 | -0.0075027 | -0.0045378 | -0.0057355 | -0.0045169 | -0.0051815 | -0.0027805 | -0.0093707 | -0.0073679 | -0.0054635 | -0.006429 | -0.0066583 | -0.006063 | 0.0030369 | 0.0015411 | -0.0086221 | -0.0029039 | -0.0033459 | -0.0019474 | 8.9948e-05 | 0.0059182 | 0.013202 | 0.01315 | 0.012479 | 0.013108
26 | 0.0067511 | 0.0062873 | 0.0047263 | 0.0042603 | 0.0039168 | 0.0049181 | 0.016195 | 0.021629 | 0.027746 | 0.026453 | 0.025802 | 0.025478 | 0.027537 | 0.025278 | 0.023217 | 0.021571 | 0.021353 | 0.021632 | 0.017992 | 0.016489 | 0.017479 | 0.012232 | 0.0053685 | 0.0057521
27 | 0.0070884 | 0.0077705 | 0.0073713 | 0.0073583 | 0.0072117 | 0.0076285 | 0.007822 | 0.014675 | 0.017064 | 0.016455 | 0.016027 | 0.016062 | 0.017072 | 0.016511 | 0.011598 | 0.015165 | 0.015352 | 0.014417 | 0.011391 | 0.010331 | 0.010833 | 0.010897 | 0.0075211 | 0.0074272
28 | 0.00025875 | -0.0012786 | -0.0015184 | -0.0020578 | -0.0026171 | -0.002123 | -0.0024782 | 0.0064935 | 0.0083473 | 0.010716 | 0.0061812 | 0.0055602 | 0.0038365 | 0.0050922 | 0.0021784 | 0.0019214 | 0.0022463 | 0.0040724 | 0.0077357 | 0.0079016 | 0.0062797 | 0.0047911 | 0.0023468 | 0.00043116
29 | -0.036507 | -0.086162 | -0.15177 | -0.14029 | -0.14253 | -0.13647 | -0.0084607 | 0.16344 | 0.21342 | 0.21586 | 0.18025 | 0.22621 | 0.20433 | 0.17793 | 0.12883 | 0.080429 | 0.099176 | 0.088337 | 0.017062 | 0.071009 | 0.099173 | 0.064529 | -0.060808 | -0.12526
30 | -0.023339 | -0.023543 | -0.024245 | -0.024246 | -0.024792 | -0.025539 | -0.023035 | -0.015638 | -0.011664 | -0.012299 | -0.0155 | -0.016995 | -0.015707 | -0.017031 | -0.016124 | -0.018998 | -0.021268 | -0.018922 | -0.013379 | -0.011954 | -0.011992 | -0.01584 | -0.019747 | -0.020487
31 | -0.014527 | -0.018986 | -0.022291 | -0.022236 | -0.022375 | -0.024189 | -0.021758 | -0.0086859 | 0.0027133 | 0.0096495 | 0.015918 | 0.0169 | 0.014834 | 0.01212 | 0.0080071 | 0.0053165 | 0.0044412 | 0.0039085 | 0.0039532 | 0.0010804 | 0.0084087 | 0.0038354 | 0.0021987 | -0.0035222
32 | 0.016423 | 0.018252 | 0.013822 | 0.016286 | 0.016672 | 0.017118 | 0.016581 | 0.03066 | 0.035212 | 0.035134 | 0.030705 | 0.03667 | 0.03821 | 0.035266 | 0.030629 | 0.026936 | 0.03284 | 0.031843 | 0.024988 | 0.023175 | 0.027302 | 0.021479 | 0.016402 | 0.018265

## Qc, Summer, S2
LoadID | 0 | 1 | 2 | 3 | 4 | 5 | 6 | 7 | 8 | 9 | 10 | 11 | 12 | 13 | 14 | 15 | 16 | 17 | 18 | 19 | 20 | 21 | 22 | 23
1 | 0.021265 | 0.023312 | 0.022114 | 0.022075 | 0.021635 | 0.022886 | 0.023466 | 0.044024 | 0.051191 | 0.049365 | 0.048081 | 0.048187 | 0.051216 | 0.049534 | 0.034793 | 0.045496 | 0.046057 | 0.043251 | 0.034173 | 0.030994 | 0.032498 | 0.032691 | 0.022563 | 0.022281
2 | 0.00014786 | -0.00073061 | -0.00086765 | -0.0011759 | -0.0014955 | -0.0012132 | -0.0014161 | 0.0037106 | 0.0047699 | 0.0061232 | 0.0035321 | 0.0031772 | 0.0021923 | 0.0029099 | 0.0012448 | 0.0010979 | 0.0012836 | 0.0023271 | 0.0044204 | 0.0045152 | 0.0035884 | 0.0027378 | 0.001341 | 0.00024638
3 | -0.0048676 | -0.011488 | -0.020236 | -0.018705 | -0.019004 | -0.018196 | -0.0011281 | 0.021792 | 0.028455 | 0.028781 | 0.024034 | 0.030161 | 0.027243 | 0.023724 | 0.017177 | 0.010724 | 0.013224 | 0.011778 | 0.002275 | 0.0094678 | 0.013223 | 0.0086039 | -0.0081078 | -0.016702
4 | -0.010002 | -0.01009 | -0.010391 | -0.010391 | -0.010625 | -0.010945 | -0.009872 | -0.0067021 | -0.004999 | -0.0052709 | -0.0066428 | -0.0072835 | -0.0067316 | -0.0072989 | -0.0069101 | -0.0081422 | -0.0091149 | -0.0081096 | -0.0057339 | -0.0051233 | -0.0051393 | -0.0067886 | -0.0084631 | -0.0087803
5 | -0.0029053 | -0.0037972 | -0.0044581 | -0.0044471 | -0.004475 | -0.0048379 | -0.0043516 | -0.0017372 | 0.00054266 | 0.0019299 | 0.0031837 | 0.00338 | 0.0029668 | 0.002424 | 0.0016014 | 0.0010633 | 0.00088823 | 0.00078171 | 0.00079063 | 0.00021608 | 0.0016817 | 0.00076709 | 0.00043975 | -0.00070445
6 | 0.041057 | 0.04563 | 0.034554 | 0.040716 | 0.04168 | 0.042795 | 0.041454 | 0.076651 | 0.088031 | 0.087835 | 0.076761 | 0.091676 | 0.095524 | 0.088165 | 0.076572 | 0.06734 | 0.082099 | 0.079608 | 0.06247 | 0.057938 | 0.068255 | 0.053698 | 0.041005 | 0.045662
7 | -0.022761 | -0.023515 | -0.024747 | -0.025575 | -0.02393 | -0.025807 | -0.022382 | -0.010203 | -0.0018339 | -0.0013658 | 0.0031237 | 0.0010489 | 0.00026689 | 0.00018229 | -0.0026333 | -0.0045772 | -0.0067496 | -0.0085726 | -0.0074477 | -0.0091796 | -0.0065326 | -0.012066 | -0.015154 | -0.016447
8 | -0.019242 | -0.019375 | -0.019556 | -0.019662 | -0.019398 | -0.018937 | -0.016095 | -0.013281 | -0.013031 | -0.012824 | -0.012612 | -0.012472 | -0.012766 | -0.013259 | -0.014577 | -0.01523 | -0.015767 | -0.015818 | -0.016117 | -0.016659 | -0.017716 | -0.018469 | -0.018729 | -0.019091
9 | 5.9016e-05 | -0.00054418 | -0.0006968 | -0.00088388 | -0.00084166 | -0.00097253 | -0.0018298 | -0.00059588 | -0.0009183 | -0.00031516 | -5.8695e-06 | 0.00024699 | 0.00084583 | 0.00085662 | 0.0006561 | 0.0015076 | 0.0012798 | 0.0011121 | 0.00092097 | 0.00094249 | 0.0013321 | 0.001199 | -0.00011798 | -0.00019245
10 | -0.0041122 | -0.0045951 | -0.004713 | -0.0046547 | -0.0048108 | -0.0049447 | -0.0015633 | 0.0013798 | 0.003139 | 0.003319 | 0.0014072 | 0.0034199 | 0.0036765 | 0.0035323 | 0.0027956 | 0.0011987 | 0.00060164 | 0.00059966 | 0.00061197 | 0.0012224 | 0.0017537 | 0.00024 | -0.0018111 | -0.003045
11 | -0.0059701 | -0.0064203 | -0.0067064 | -0.0068081 | -0.0066311 | -0.0066533 | -0.0052474 | -0.0043562 | -0.0036656 | -0.0028317 | -0.0028465 | -0.003046 | -0.0035769 | -0.0036815 | -0.0041298 | -0.0041337 | -0.0041955 | -0.0032455 | -0.0029276 | -0.0033352 | -0.0027639 | -0.0035123 | -0.0040216 | -0.0045429
12 | -0.010504 | -0.0063529 | -0.0080297 | -0.0063237 | -0.0072541 | -0.0038927 | -0.013119 | -0.010315 | -0.0076489 | -0.0090006 | -0.0093216 | -0.0084882 | 0.0042516 | 0.0021575 | -0.012071 | -0.0040655 | -0.0046842 | -0.0027264 | 0.00012593 | 0.0082855 | 0.018483 | 0.01841 | 0.017471 | 0.018351
13 | 0.021604 | 0.020119 | 0.015124 | 0.013633 | 0.012534 | 0.015738 | 0.051824 | 0.069214 | 0.088788 | 0.084649 | 0.082565 | 0.081531 | 0.088117 | 0.080888 | 0.074295 | 0.069029 | 0.068329 | 0.069221 | 0.057575 | 0.052766 | 0.055934 | 0.039144 | 0.017179 | 0.018407
14 | 0.0035442 | 0.0038853 | 0.0036857 | 0.0036791 | 0.0036058 | 0.0038143 | 0.003911 | 0.0073373 | 0.0085318 | 0.0082275 | 0.0080135 | 0.0080312 | 0.0085359 | 0.0082556 | 0.0057988 | 0.0075827 | 0.0076762 | 0.0072085 | 0.0056956 | 0.0051657 | 0.0054164 | 0.0054484 | 0.0037606 | 0.0037136
15 | 7.3929e-05 | -0.00036531 | -0.00043383 | -0.00058795 | -0.00074773 | -0.00060658 | -0.00070806 | 0.0018553 | 0.0023849 | 0.0030616 | 0.0017661 | 0.0015886 | 0.0010961 | 0.0014549 | 0.00062241 | 0.00054896 | 0.00064179 | 0.0011635 | 0.0022102 | 0.0022576 | 0.0017942 | 0.0013689 | 0.00067051 | 0.00012319
16 | -0.0012169 | -0.0028721 | -0.0050591 | -0.0046763 | -0.0047511 | -0.004549 | -0.00028202 | 0.0054481 | 0.0071139 | 0.0071952 | 0.0060084 | 0.0075402 | 0.0068109 | 0.005931 | 0.0042942 | 0.002681 | 0.0033059 | 0.0029446 | 0.00056874 | 0.002367 | 0.0033058 | 0.002151 | -0.0020269 | -0.0041754
17 | -0.013337 | -0.013453 | -0.013854 | -0.013855 | -0.014167 | -0.014594 | -0.013163 | -0.0089361 | -0.0066653 | -0.0070278 | -0.0088571 | -0.0097114 | -0.0089755 | -0.0097318 | -0.0092135 | -0.010856 | -0.012153 | -0.010813 | -0.0076452 | -0.0068311 | -0.0068524 | -0.0090515 | -0.011284 | -0.011707
18 | -0.0058106 | -0.0075943 | -0.0089162 | -0.0088942 | -0.00895 | -0.0096757 | -0.0087032 | -0.0034744 | 0.0010853 | 0.0038598 | 0.0063674 | 0.00676 | 0.0059337 | 0.0048479 | 0.0032028 | 0.0021266 | 0.0017765 | 0.0015634 | 0.0015813 | 0.00043215 | 0.0033635 | 0.0015342 | 0.00087949 | -0.0014089
19 | 0.016423 | 0.018252 | 0.013822 | 0.016286 | 0.016672 | 0.017118 | 0.016581 | 0.03066 | 0.035212 | 0.035134 | 0.030705 | 0.03667 | 0.03821 | 0.035266 | 0.030629 | 0.026936 | 0.03284 | 0.031843 | 0.024988 | 0.023175 | 0.027302 | 0.021479 | 0.016402 | 0.018265
20 | -0.0091045 | -0.009406 | -0.0098988 | -0.01023 | -0.0095721 | -0.010323 | -0.0089529 | -0.0040813 | -0.00073355 | -0.00054634 | 0.0012495 | 0.00041955 | 0.00010676 | 7.2917e-05 | -0.0010533 | -0.0018309 | -0.0026998 | -0.0034291 | -0.0029791 | -0.0036718 | -0.002613 | -0.0048264 | -0.0060615 | -0.0065789
21 | -0.038483 | -0.03875 | -0.039112 | -0.039324 | -0.038797 | -0.037873 | -0.03219 | -0.026563 | -0.026062 | -0.025647 | -0.025223 | -0.024944 | -0.025533 | -0.026517 | -0.029153 | -0.03046 | -0.031535 | -0.031637 | -0.032235 | -0.033318 | -0.035433 | -0.036938 | -0.037457 | -0.038181
22 | 0.00014754 | -0.0013604 | -0.001742 | -0.0022097 | -0.0021042 | -0.0024313 | -0.0045744 | -0.0014897 | -0.0022957 | -0.00078791 | -1.4674e-05 | 0.00061748 | 0.0021146 | 0.0021416 | 0.0016402 | 0.0037691 | 0.0031996 | 0.0027801 | 0.0023024 | 0.0023562 | 0.0033303 | 0.0029974 | -0.00029494 | -0.00048113
23 | -0.027415 | -0.030634 | -0.03142 | -0.031032 | -0.032072 | -0.032965 | -0.010422 | 0.0091984 | 0.020926 | 0.022127 | 0.0093811 | 0.022799 | 0.02451 | 0.023549 | 0.018637 | 0.007991 | 0.0040109 | 0.0039977 | 0.0040798 | 0.0081491 | 0.011691 | 0.0016 | -0.012074 | -0.0203
24 | -0.034115 | -0.036688 | -0.038322 | -0.038904 | -0.037892 | -0.038019 | -0.029985 | -0.024892 | -0.020946 | -0.016181 | -0.016265 | -0.017405 | -0.020439 | -0.021037 | -0.023599 | -0.023621 | -0.023974 | -0.018546 | -0.016729 | -0.019058 | -0.015794 | -0.020071 | -0.022981 | -0.025959
25 | -0.0075027 | -0.0045378 | -0.0057355 | -0.0045169 | -0.0051815 | -0.0027805 | -0.0093707 | -0.0073679 | -0.0054635 | -0.006429 | -0.0066583 | -0.006063 | 0.0030369 | 0.0015411 | -0.0086221 | -0.0029039 | -0.0033459 | -0.0019474 | 8.9948e-05 | 0.0059182 | 0.013202 | 0.01315 | 0.012479 | 0.013108
26 | 0.0067511 | 0.0062873 | 0.0047263 | 0.0042603 | 0.0039168 | 0.0049181 | 0.016195 | 0.021629 | 0.027746 | 0.026453 | 0.025802 | 0.025478 | 0.027537 | 0.025278 | 0.023217 | 0.021571 | 0.021353 | 0.021632 | 0.017992 | 0.016489 | 0.017479 | 0.012232 | 0.0053685 | 0.0057521
27 | 0.0070884 | 0.0077705 | 0.0073713 | 0.0073583 | 0.0072117 | 0.0076285 | 0.007822 | 0.014675 | 0.017064 | 0.016455 | 0.016027 | 0.016062 | 0.017072 | 0.016511 | 0.011598 | 0.015165 | 0.015352 | 0.014417 | 0.011391 | 0.010331 | 0.010833 | 0.010897 | 0.0075211 | 0.0074272
28 | 0.00025875 | -0.0012786 | -0.0015184 | -0.0020578 | -0.0026171 | -0.002123 | -0.0024782 | 0.0064935 | 0.0083473 | 0.010716 | 0.0061812 | 0.0055602 | 0.0038365 | 0.0050922 | 0.0021784 | 0.0019214 | 0.0022463 | 0.0040724 | 0.0077357 | 0.0079016 | 0.0062797 | 0.0047911 | 0.0023468 | 0.00043116
29 | -0.036507 | -0.086162 | -0.15177 | -0.14029 | -0.14253 | -0.13647 | -0.0084607 | 0.16344 | 0.21342 | 0.21586 | 0.18025 | 0.22621 | 0.20433 | 0.17793 | 0.12883 | 0.080429 | 0.099176 | 0.088337 | 0.017062 | 0.071009 | 0.099173 | 0.064529 | -0.060808 | -0.12526
30 | -0.023339 | -0.023543 | -0.024245 | -0.024246 | -0.024792 | -0.025539 | -0.023035 | -0.015638 | -0.011664 | -0.012299 | -0.0155 | -0.016995 | -0.015707 | -0.017031 | -0.016124 | -0.018998 | -0.021268 | -0.018922 | -0.013379 | -0.011954 | -0.011992 | -0.01584 | -0.019747 | -0.020487
31 | -0.014527 | -0.018986 | -0.022291 | -0.022236 | -0.022375 | -0.024189 | -0.021758 | -0.0086859 | 0.0027133 | 0.0096495 | 0.015918 | 0.0169 | 0.014834 | 0.01212 | 0.0080071 | 0.0053165 | 0.0044412 | 0.0039085 | 0.0039532 | 0.0010804 | 0.0084087 | 0.0038354 | 0.0021987 | -0.0035222
32 | 0.016423 | 0.018252 | 0.013822 | 0.016286 | 0.016672 | 0.017118 | 0.016581 | 0.03066 | 0.035212 | 0.035134 | 0.030705 | 0.03667 | 0.03821 | 0.035266 | 0.030629 | 0.026936 | 0.03284 | 0.031843 | 0.024988 | 0.023175 | 0.027302 | 0.021479 | 0.016402 | 0.018265

## Qc, Summer, S3
LoadID | 0 | 1 | 2 | 3 | 4 | 5 | 6 | 7 | 8 | 9 | 10 | 11 | 12 | 13 | 14 | 15 | 16 | 17 | 18 | 19 | 20 | 21 | 22 | 23
1 | 0.021265 | 0.023312 | 0.022114 | 0.022075 | 0.021635 | 0.022886 | 0.023466 | 0.044024 | 0.051191 | 0.049365 | 0.048081 | 0.048187 | 0.051216 | 0.049534 | 0.034793 | 0.045496 | 0.046057 | 0.043251 | 0.034173 | 0.030994 | 0.032498 | 0.032691 | 0.022563 | 0.022281
2 | 0.00014786 | -0.00073061 | -0.00086765 | -0.0011759 | -0.0014955 | -0.0012132 | -0.0014161 | 0.0037106 | 0.0047699 | 0.0061232 | 0.0035321 | 0.0031772 | 0.0021923 | 0.0029099 | 0.0012448 | 0.0010979 | 0.0012836 | 0.0023271 | 0.0044204 | 0.0045152 | 0.0035884 | 0.0027378 | 0.001341 | 0.00024638
3 | -0.0048676 | -0.011488 | -0.020236 | -0.018705 | -0.019004 | -0.018196 | -0.0011281 | 0.021792 | 0.028455 | 0.028781 | 0.024034 | 0.030161 | 0.027243 | 0.023724 | 0.017177 | 0.010724 | 0.013224 | 0.011778 | 0.002275 | 0.0094678 | 0.013223 | 0.0086039 | -0.0081078 | -0.016702
4 | -0.010002 | -0.01009 | -0.010391 | -0.010391 | -0.010625 | -0.010945 | -0.009872 | -0.0067021 | -0.004999 | -0.0052709 | -0.0066428 | -0.0072835 | -0.0067316 | -0.0072989 | -0.0069101 | -0.0081422 | -0.0091149 | -0.0081096 | -0.0057339 | -0.0051233 | -0.0051393 | -0.0067886 | -0.0084631 | -0.0087803
5 | -0.0029053 | -0.0037972 | -0.0044581 | -0.0044471 | -0.004475 | -0.0048379 | -0.0043516 | -0.0017372 | 0.00054266 | 0.0019299 | 0.0031837 | 0.00338 | 0.0029668 | 0.002424 | 0.0016014 | 0.0010633 | 0.00088823 | 0.00078171 | 0.00079063 | 0.00021608 | 0.0016817 | 0.00076709 | 0.00043975 | -0.00070445
6 | 0.041057 | 0.04563 | 0.034554 | 0.040716 | 0.04168 | 0.042795 | 0.041454 | 0.076651 | 0.088031 | 0.087835 | 0.076761 | 0.091676 | 0.095524 | 0.088165 | 0.076572 | 0.06734 | 0.082099 | 0.079608 | 0.06247 | 0.057938 | 0.068255 | 0.053698 | 0.041005 | 0.045662
7 | -0.022761 | -0.023515 | -0.024747 | -0.025575 | -0.02393 | -0.025807 | -0.022382 | -0.010203 | -0.0018339 | -0.0013658 | 0.0031237 | 0.0010489 | 0.00026689 | 0.00018229 | -0.0026333 | -0.0045772 | -0.0067496 | -0.0085726 | -0.0074477 | -0.0091796 | -0.0065326 | -0.012066 | -0.015154 | -0.016447
8 | -0.019242 | -0.019375 | -0.019556 | -0.019662 | -0.019398 | -0.018937 | -0.016095 | -0.013281 | -0.013031 | -0.012824 | -0.012612 | -0.012472 | -0.012766 | -0.013259 | -0.014577 | -0.01523 | -0.015767 | -0.015818 | -0.016117 | -0.016659 | -0.017716 | -0.018469 | -0.018729 | -0.019091
9 | 5.9016e-05 | -0.00054418 | -0.0006968 | -0.00088388 | -0.00084166 | -0.00097253 | -0.0018298 | -0.00059588 | -0.0009183 | -0.00031516 | -5.8695e-06 | 0.00024699 | 0.00084583 | 0.00085662 | 0.0006561 | 0.0015076 | 0.0012798 | 0.0011121 | 0.00092097 | 0.00094249 | 0.0013321 | 0.001199 | -0.00011798 | -0.00019245
10 | -0.0041122 | -0.0045951 | -0.004713 | -0.0046547 | -0.0048108 | -0.0049447 | -0.0015633 | 0.0013798 | 0.003139 | 0.003319 | 0.0014072 | 0.0034199 | 0.0036765 | 0.0035323 | 0.0027956 | 0.0011987 | 0.00060164 | 0.00059966 | 0.00061197 | 0.0012224 | 0.0017537 | 0.00024 | -0.0018111 | -0.003045
11 | -0.0059701 | -0.0064203 | -0.0067064 | -0.0068081 | -0.0066311 | -0.0066533 | -0.0052474 | -0.0043562 | -0.0036656 | -0.0028317 | -0.0028465 | -0.003046 | -0.0035769 | -0.0036815 | -0.0041298 | -0.0041337 | -0.0041955 | -0.0032455 | -0.0029276 | -0.0033352 | -0.0027639 | -0.0035123 | -0.0040216 | -0.0045429
12 | -0.010504 | -0.0063529 | -0.0080297 | -0.0063237 | -0.0072541 | -0.0038927 | -0.013119 | -0.010315 | -0.0076489 | -0.0090006 | -0.0093216 | -0.0084882 | 0.0042516 | 0.0021575 | -0.012071 | -0.0040655 | -0.0046842 | -0.0027264 | 0.00012593 | 0.0082855 | 0.018483 | 0.01841 | 0.017471 | 0.018351
13 | 0.021604 | 0.020119 | 0.015124 | 0.013633 | 0.012534 | 0.015738 | 0.051824 | 0.069214 | 0.088788 | 0.084649 | 0.082565 | 0.081531 | 0.088117 | 0.080888 | 0.074295 | 0.069029 | 0.068329 | 0.069221 | 0.057575 | 0.052766 | 0.055934 | 0.039144 | 0.017179 | 0.018407
14 | 0.0035442 | 0.0038853 | 0.0036857 | 0.0036791 | 0.0036058 | 0.0038143 | 0.003911 | 0.0073373 | 0.0085318 | 0.0082275 | 0.0080135 | 0.0080312 | 0.0085359 | 0.0082556 | 0.0057988 | 0.0075827 | 0.0076762 | 0.0072085 | 0.0056956 | 0.0051657 | 0.0054164 | 0.0054484 | 0.0037606 | 0.0037136
15 | 7.3929e-05 | -0.00036531 | -0.00043383 | -0.00058795 | -0.00074773 | -0.00060658 | -0.00070806 | 0.0018553 | 0.0023849 | 0.0030616 | 0.0017661 | 0.0015886 | 0.0010961 | 0.0014549 | 0.00062241 | 0.00054896 | 0.00064179 | 0.0011635 | 0.0022102 | 0.0022576 | 0.0017942 | 0.0013689 | 0.00067051 | 0.00012319
16 | -0.0012169 | -0.0028721 | -0.0050591 | -0.0046763 | -0.0047511 | -0.004549 | -0.00028202 | 0.0054481 | 0.0071139 | 0.0071952 | 0.0060084 | 0.0075402 | 0.0068109 | 0.005931 | 0.0042942 | 0.002681 | 0.0033059 | 0.0029446 | 0.00056874 | 0.002367 | 0.0033058 | 0.002151 | -0.0020269 | -0.0041754
17 | -0.013337 | -0.013453 | -0.013854 | -0.013855 | -0.014167 | -0.014594 | -0.013163 | -0.0089361 | -0.0066653 | -0.0070278 | -0.0088571 | -0.0097114 | -0.0089755 | -0.0097318 | -0.0092135 | -0.010856 | -0.012153 | -0.010813 | -0.0076452 | -0.0068311 | -0.0068524 | -0.0090515 | -0.011284 | -0.011707
18 | -0.0058106 | -0.0075943 | -0.0089162 | -0.0088942 | -0.00895 | -0.0096757 | -0.0087032 | -0.0034744 | 0.0010853 | 0.0038598 | 0.0063674 | 0.00676 | 0.0059337 | 0.0048479 | 0.0032028 | 0.0021266 | 0.0017765 | 0.0015634 | 0.0015813 | 0.00043215 | 0.0033635 | 0.0015342 | 0.00087949 | -0.0014089
19 | 0.016423 | 0.018252 | 0.013822 | 0.016286 | 0.016672 | 0.017118 | 0.016581 | 0.03066 | 0.035212 | 0.035134 | 0.030705 | 0.03667 | 0.03821 | 0.035266 | 0.030629 | 0.026936 | 0.03284 | 0.031843 | 0.024988 | 0.023175 | 0.027302 | 0.021479 | 0.016402 | 0.018265
20 | -0.0091045 | -0.009406 | -0.0098988 | -0.01023 | -0.0095721 | -0.010323 | -0.0089529 | -0.0040813 | -0.00073355 | -0.00054634 | 0.0012495 | 0.00041955 | 0.00010676 | 7.2917e-05 | -0.0010533 | -0.0018309 | -0.0026998 | -0.0034291 | -0.0029791 | -0.0036718 | -0.002613 | -0.0048264 | -0.0060615 | -0.0065789
21 | -0.038483 | -0.03875 | -0.039112 | -0.039324 | -0.038797 | -0.037873 | -0.03219 | -0.026563 | -0.026062 | -0.025647 | -0.025223 | -0.024944 | -0.025533 | -0.026517 | -0.029153 | -0.03046 | -0.031535 | -0.031637 | -0.032235 | -0.033318 | -0.035433 | -0.036938 | -0.037457 | -0.038181
22 | 0.00014754 | -0.0013604 | -0.001742 | -0.0022097 | -0.0021042 | -0.0024313 | -0.0045744 | -0.0014897 | -0.0022957 | -0.00078791 | -1.4674e-05 | 0.00061748 | 0.0021146 | 0.0021416 | 0.0016402 | 0.0037691 | 0.0031996 | 0.0027801 | 0.0023024 | 0.0023562 | 0.0033303 | 0.0029974 | -0.00029494 | -0.00048113
23 | -0.027415 | -0.030634 | -0.03142 | -0.031032 | -0.032072 | -0.032965 | -0.010422 | 0.0091984 | 0.020926 | 0.022127 | 0.0093811 | 0.022799 | 0.02451 | 0.023549 | 0.018637 | 0.007991 | 0.0040109 | 0.0039977 | 0.0040798 | 0.0081491 | 0.011691 | 0.0016 | -0.012074 | -0.0203
24 | -0.034115 | -0.036688 | -0.038322 | -0.038904 | -0.037892 | -0.038019 | -0.029985 | -0.024892 | -0.020946 | -0.016181 | -0.016265 | -0.017405 | -0.020439 | -0.021037 | -0.023599 | -0.023621 | -0.023974 | -0.018546 | -0.016729 | -0.019058 | -0.015794 | -0.020071 | -0.022981 | -0.025959
25 | -0.0075027 | -0.0045378 | -0.0057355 | -0.0045169 | -0.0051815 | -0.0027805 | -0.0093707 | -0.0073679 | -0.0054635 | -0.006429 | -0.0066583 | -0.006063 | 0.0030369 | 0.0015411 | -0.0086221 | -0.0029039 | -0.0033459 | -0.0019474 | 8.9948e-05 | 0.0059182 | 0.013202 | 0.01315 | 0.012479 | 0.013108
26 | 0.0067511 | 0.0062873 | 0.0047263 | 0.0042603 | 0.0039168 | 0.0049181 | 0.016195 | 0.021629 | 0.027746 | 0.026453 | 0.025802 | 0.025478 | 0.027537 | 0.025278 | 0.023217 | 0.021571 | 0.021353 | 0.021632 | 0.017992 | 0.016489 | 0.017479 | 0.012232 | 0.0053685 | 0.0057521
27 | 0.0070884 | 0.0077705 | 0.0073713 | 0.0073583 | 0.0072117 | 0.0076285 | 0.007822 | 0.014675 | 0.017064 | 0.016455 | 0.016027 | 0.016062 | 0.017072 | 0.016511 | 0.011598 | 0.015165 | 0.015352 | 0.014417 | 0.011391 | 0.010331 | 0.010833 | 0.010897 | 0.0075211 | 0.0074272
28 | 0.00025875 | -0.0012786 | -0.0015184 | -0.0020578 | -0.0026171 | -0.002123 | -0.0024782 | 0.0064935 | 0.0083473 | 0.010716 | 0.0061812 | 0.0055602 | 0.0038365 | 0.0050922 | 0.0021784 | 0.0019214 | 0.0022463 | 0.0040724 | 0.0077357 | 0.0079016 | 0.0062797 | 0.0047911 | 0.0023468 | 0.00043116
29 | -0.036507 | -0.086162 | -0.15177 | -0.14029 | -0.14253 | -0.13647 | -0.0084607 | 0.16344 | 0.21342 | 0.21586 | 0.18025 | 0.22621 | 0.20433 | 0.17793 | 0.12883 | 0.080429 | 0.099176 | 0.088337 | 0.017062 | 0.071009 | 0.099173 | 0.064529 | -0.060808 | -0.12526
30 | -0.023339 | -0.023543 | -0.024245 | -0.024246 | -0.024792 | -0.025539 | -0.023035 | -0.015638 | -0.011664 | -0.012299 | -0.0155 | -0.016995 | -0.015707 | -0.017031 | -0.016124 | -0.018998 | -0.021268 | -0.018922 | -0.013379 | -0.011954 | -0.011992 | -0.01584 | -0.019747 | -0.020487
31 | -0.014527 | -0.018986 | -0.022291 | -0.022236 | -0.022375 | -0.024189 | -0.021758 | -0.0086859 | 0.0027133 | 0.0096495 | 0.015918 | 0.0169 | 0.014834 | 0.01212 | 0.0080071 | 0.0053165 | 0.0044412 | 0.0039085 | 0.0039532 | 0.0010804 | 0.0084087 | 0.0038354 | 0.0021987 | -0.0035222
32 | 0.016423 | 0.018252 | 0.013822 | 0.016286 | 0.016672 | 0.017118 | 0.016581 | 0.03066 | 0.035212 | 0.035134 | 0.030705 | 0.03667 | 0.03821 | 0.035266 | 0.030629 | 0.026936 | 0.03284 | 0.031843 | 0.024988 | 0.023175 | 0.027302 | 0.021479 | 0.016402 | 0.018265

## Qc, Summer, S4
LoadID | 0 | 1 | 2 | 3 | 4 | 5 | 6 | 7 | 8 | 9 | 10 | 11 | 12 | 13 | 14 | 15 | 16 | 17 | 18 | 19 | 20 | 21 | 22 | 23
1 | 0.022116 | 0.024244 | 0.022998 | 0.022958 | 0.0225 | 0.023801 | 0.024405 | 0.045785 | 0.053239 | 0.05134 | 0.050004 | 0.050114 | 0.053264 | 0.051515 | 0.036185 | 0.047316 | 0.047899 | 0.044981 | 0.03554 | 0.032234 | 0.033798 | 0.033998 | 0.023466 | 0.023173
2 | 0.00015377 | -0.00075984 | -0.00090236 | -0.0012229 | -0.0015553 | -0.0012617 | -0.0014728 | 0.003859 | 0.0049607 | 0.0063681 | 0.0036734 | 0.0033043 | 0.00228 | 0.0030262 | 0.0012946 | 0.0011418 | 0.0013349 | 0.0024202 | 0.0045972 | 0.0046958 | 0.003732 | 0.0028473 | 0.0013947 | 0.00025623
3 | -0.0050623 | -0.011948 | -0.021046 | -0.019454 | -0.019765 | -0.018924 | -0.0011732 | 0.022664 | 0.029594 | 0.029932 | 0.024995 | 0.031367 | 0.028333 | 0.024673 | 0.017864 | 0.011153 | 0.013752 | 0.012249 | 0.0023659 | 0.0098465 | 0.013752 | 0.0089481 | -0.0084321 | -0.01737
4 | -0.010403 | -0.010494 | -0.010806 | -0.010807 | -0.01105 | -0.011383 | -0.010267 | -0.0069701 | -0.0051989 | -0.0054817 | -0.0069085 | -0.0075749 | -0.0070009 | -0.0075908 | -0.0071865 | -0.0084679 | -0.0094795 | -0.008434 | -0.0059633 | -0.0053283 | -0.0053448 | -0.0070601 | -0.0088016 | -0.0091315
5 | -0.0030215 | -0.003949 | -0.0046364 | -0.004625 | -0.004654 | -0.0050314 | -0.0045257 | -0.0018067 | 0.00056437 | 0.0020071 | 0.003311 | 0.0035152 | 0.0030855 | 0.0025209 | 0.0016655 | 0.0011058 | 0.00092376 | 0.00081298 | 0.00082226 | 0.00022472 | 0.001749 | 0.00079777 | 0.00045734 | -0.00073262
6 | 0.042699 | 0.047455 | 0.035937 | 0.042344 | 0.043347 | 0.044507 | 0.043112 | 0.079717 | 0.091552 | 0.091348 | 0.079832 | 0.095343 | 0.099345 | 0.091691 | 0.079635 | 0.070034 | 0.085383 | 0.082792 | 0.064969 | 0.060256 | 0.070985 | 0.055846 | 0.042645 | 0.047489
7 | -0.023672 | -0.024456 | -0.025737 | -0.026598 | -0.024888 | -0.026839 | -0.023277 | -0.010611 | -0.0019072 | -0.0014205 | 0.0032487 | 0.0010908 | 0.00027757 | 0.00018958 | -0.0027386 | -0.0047602 | -0.0070196 | -0.0089156 | -0.0077456 | -0.0095468 | -0.0067939 | -0.012549 | -0.01576 | -0.017105
8 | -0.020011 | -0.02015 | -0.020338 | -0.020448 | -0.020174 | -0.019694 | -0.016739 | -0.013813 | -0.013552 | -0.013336 | -0.013116 | -0.012971 | -0.013277 | -0.013789 | -0.01516 | -0.015839 | -0.016398 | -0.016451 | -0.016762 | -0.017325 | -0.018425 | -0.019208 | -0.019478 | -0.019854
9 | 6.1377e-05 | -0.00056595 | -0.00072467 | -0.00091923 | -0.00087533 | -0.0010114 | -0.001903 | -0.00061972 | -0.00095503 | -0.00032777 | -6.1043e-06 | 0.00025687 | 0.00087966 | 0.00089089 | 0.00068234 | 0.0015679 | 0.001331 | 0.0011565 | 0.00095781 | 0.00098019 | 0.0013854 | 0.0012469 | -0.0001227 | -0.00020015
10 | -0.0042767 | -0.0047789 | -0.0049016 | -0.0048409 | -0.0050032 | -0.0051425 | -0.0016258 | 0.0014349 | 0.0032645 | 0.0034518 | 0.0014635 | 0.0035567 | 0.0038235 | 0.0036736 | 0.0029074 | 0.0012466 | 0.0006257 | 0.00062364 | 0.00063645 | 0.0012713 | 0.0018238 | 0.0002496 | -0.0018835 | -0.0031668
11 | -0.0062089 | -0.0066771 | -0.0069746 | -0.0070805 | -0.0068964 | -0.0069195 | -0.0054573 | -0.0045304 | -0.0038122 | -0.002945 | -0.0029603 | -0.0031678 | -0.0037199 | -0.0038288 | -0.004295 | -0.004299 | -0.0043633 | -0.0033753 | -0.0030447 | -0.0034686 | -0.0028744 | -0.0036528 | -0.0041825 | -0.0047246
12 | -0.010924 | -0.0066071 | -0.0083508 | -0.0065766 | -0.0075443 | -0.0040484 | -0.013644 | -0.010728 | -0.0079548 | -0.0093606 | -0.0096944 | -0.0088277 | 0.0044217 | 0.0022438 | -0.012554 | -0.0042281 | -0.0048716 | -0.0028355 | 0.00013096 | 0.0086169 | 0.019223 | 0.019146 | 0.01817 | 0.019085
13 | 0.022468 | 0.020924 | 0.015729 | 0.014178 | 0.013035 | 0.016367 | 0.053897 | 0.071983 | 0.092339 | 0.088035 | 0.085868 | 0.084792 | 0.091642 | 0.084124 | 0.077267 | 0.07179 | 0.071063 | 0.07199 | 0.059878 | 0.054876 | 0.058172 | 0.040709 | 0.017866 | 0.019143
14 | 0.003686 | 0.0040407 | 0.0038331 | 0.0038263 | 0.0037501 | 0.0039668 | 0.0040674 | 0.0076308 | 0.0088731 | 0.0085566 | 0.008334 | 0.0083524 | 0.0088774 | 0.0085859 | 0.0060308 | 0.0078861 | 0.0079832 | 0.0074969 | 0.0059234 | 0.0053724 | 0.0056331 | 0.0056664 | 0.003911 | 0.0038621
15 | 7.6887e-05 | -0.00037992 | -0.00045118 | -0.00061147 | -0.00077764 | -0.00063085 | -0.00073638 | 0.0019295 | 0.0024803 | 0.0031841 | 0.0018367 | 0.0016522 | 0.00114 | 0.0015131 | 0.00064731 | 0.00057092 | 0.00066746 | 0.0012101 | 0.0022986 | 0.0023479 | 0.001866 | 0.0014236 | 0.00069733 | 0.00012812
16 | -0.0012656 | -0.002987 | -0.0052615 | -0.0048634 | -0.0049411 | -0.004731 | -0.0002933 | 0.005666 | 0.0073984 | 0.007483 | 0.0062487 | 0.0078418 | 0.0070833 | 0.0061682 | 0.004466 | 0.0027882 | 0.0034381 | 0.0030623 | 0.00059149 | 0.0024616 | 0.003438 | 0.002237 | -0.002108 | -0.0043424
17 | -0.01387 | -0.013992 | -0.014408 | -0.014409 | -0.014733 | -0.015177 | -0.013689 | -0.0092935 | -0.0069319 | -0.007309 | -0.0092114 | -0.0101 | -0.0093345 | -0.010121 | -0.0095821 | -0.011291 | -0.012639 | -0.011245 | -0.007951 | -0.0071044 | -0.0071265 | -0.0094135 | -0.011735 | -0.012175
18 | -0.006043 | -0.0078981 | -0.0092729 | -0.00925 | -0.009308 | -0.010063 | -0.0090513 | -0.0036133 | 0.0011287 | 0.0040142 | 0.0066221 | 0.0070304 | 0.006171 | 0.0050419 | 0.003331 | 0.0022117 | 0.0018475 | 0.001626 | 0.0016445 | 0.00044944 | 0.003498 | 0.0015955 | 0.00091467 | -0.0014652
19 | 0.01708 | 0.018982 | 0.014375 | 0.016938 | 0.017339 | 0.017803 | 0.017245 | 0.031887 | 0.036621 | 0.036539 | 0.031933 | 0.038137 | 0.039738 | 0.036676 | 0.031854 | 0.028013 | 0.034153 | 0.033117 | 0.025988 | 0.024102 | 0.028394 | 0.022339 | 0.017058 | 0.018995
20 | -0.0094687 | -0.0097822 | -0.010295 | -0.010639 | -0.009955 | -0.010736 | -0.009311 | -0.0042446 | -0.0007629 | -0.00056819 | 0.0012995 | 0.00043634 | 0.00011103 | 7.5834e-05 | -0.0010954 | -0.0019041 | -0.0028078 | -0.0035662 | -0.0030982 | -0.0038187 | -0.0027176 | -0.0050195 | -0.0063039 | -0.006842
21 | -0.040023 | -0.0403 | -0.040676 | -0.040897 | -0.040348 | -0.039388 | -0.033478 | -0.027625 | -0.027105 | -0.026673 | -0.026232 | -0.025942 | -0.026554 | -0.027578 | -0.030319 | -0.031678 | -0.032796 | -0.032902 | -0.033524 | -0.034651 | -0.03685 | -0.038416 | -0.038955 | -0.039709
22 | 0.00015344 | -0.0014149 | -0.0018117 | -0.0022981 | -0.0021883 | -0.0025286 | -0.0047574 | -0.0015493 | -0.0023876 | -0.00081942 | -1.5261e-05 | 0.00064218 | 0.0021992 | 0.0022272 | 0.0017058 | 0.0039198 | 0.0033275 | 0.0028913 | 0.0023945 | 0.0024505 | 0.0034635 | 0.0031173 | -0.00030674 | -0.00050038
23 | -0.028511 | -0.03186 | -0.032677 | -0.032273 | -0.033355 | -0.034283 | -0.010839 | 0.0095663 | 0.021764 | 0.023012 | 0.0097563 | 0.023711 | 0.02549 | 0.024491 | 0.019383 | 0.0083107 | 0.0041714 | 0.0041576 | 0.004243 | 0.008475 | 0.012159 | 0.001664 | -0.012557 | -0.021112
24 | -0.035479 | -0.038155 | -0.039855 | -0.04046 | -0.039408 | -0.03954 | -0.031184 | -0.025888 | -0.021784 | -0.016829 | -0.016916 | -0.018102 | -0.021257 | -0.021879 | -0.024543 | -0.024566 | -0.024933 | -0.019288 | -0.017399 | -0.019821 | -0.016425 | -0.020873 | -0.0239 | -0.026998
25 | -0.0078029 | -0.0047193 | -0.0059649 | -0.0046976 | -0.0053888 | -0.0028917 | -0.0097455 | -0.0076627 | -0.005682 | -0.0066861 | -0.0069246 | -0.0063055 | 0.0031583 | 0.0016027 | -0.008967 | -0.0030201 | -0.0034797 | -0.0020253 | 9.3546e-05 | 0.006155 | 0.01373 | 0.013676 | 0.012979 | 0.013632
26 | 0.0070212 | 0.0065388 | 0.0049154 | 0.0044307 | 0.0040735 | 0.0051148 | 0.016843 | 0.022495 | 0.028856 | 0.027511 | 0.026834 | 0.026497 | 0.028638 | 0.026289 | 0.024146 | 0.022434 | 0.022207 | 0.022497 | 0.018712 | 0.017149 | 0.018179 | 0.012722 | 0.0055833 | 0.0059821
27 | 0.007372 | 0.0080813 | 0.0076662 | 0.0076526 | 0.0075001 | 0.0079336 | 0.0081349 | 0.015262 | 0.017746 | 0.017113 | 0.016668 | 0.016705 | 0.017755 | 0.017172 | 0.012062 | 0.015772 | 0.015966 | 0.014994 | 0.011847 | 0.010745 | 0.011266 | 0.011333 | 0.007822 | 0.0077242
28 | 0.0002691 | -0.0013297 | -0.0015791 | -0.0021401 | -0.0027217 | -0.002208 | -0.0025773 | 0.0067532 | 0.0086812 | 0.011144 | 0.0064285 | 0.0057826 | 0.0039899 | 0.0052959 | 0.0022656 | 0.0019982 | 0.0023361 | 0.0042353 | 0.0080452 | 0.0082177 | 0.0065309 | 0.0049827 | 0.0024407 | 0.00044841
29 | -0.037967 | -0.089609 | -0.15784 | -0.1459 | -0.14823 | -0.14193 | -0.0087991 | 0.16998 | 0.22195 | 0.22449 | 0.18746 | 0.23526 | 0.2125 | 0.18505 | 0.13398 | 0.083647 | 0.10314 | 0.09187 | 0.017745 | 0.073849 | 0.10314 | 0.067111 | -0.063241 | -0.13027
30 | -0.024273 | -0.024485 | -0.025215 | -0.025216 | -0.025783 | -0.02656 | -0.023956 | -0.016264 | -0.012131 | -0.012791 | -0.01612 | -0.017675 | -0.016335 | -0.017712 | -0.016769 | -0.019758 | -0.022119 | -0.019679 | -0.013914 | -0.012433 | -0.012471 | -0.016474 | -0.020537 | -0.021307
31 | -0.015108 | -0.019745 | -0.023182 | -0.023125 | -0.02327 | -0.025157 | -0.022628 | -0.0090334 | 0.0028218 | 0.010036 | 0.016555 | 0.017576 | 0.015427 | 0.012605 | 0.0083274 | 0.0055292 | 0.0046188 | 0.0040649 | 0.0041113 | 0.0011236 | 0.008745 | 0.0039889 | 0.0022867 | -0.0036631
32 | 0.01708 | 0.018982 | 0.014375 | 0.016938 | 0.017339 | 0.017803 | 0.017245 | 0.031887 | 0.036621 | 0.036539 | 0.031933 | 0.038137 | 0.039738 | 0.036676 | 0.031854 | 0.028013 | 0.034153 | 0.033117 | 0.025988 | 0.024102 | 0.028394 | 0.022339 | 0.017058 | 0.018995

## Qc, Summer, S5
LoadID | 0 | 1 | 2 | 3 | 4 | 5 | 6 | 7 | 8 | 9 | 10 | 11 | 12 | 13 | 14 | 15 | 16 | 17 | 18 | 19 | 20 | 21 | 22 | 23
1 | 0.022116 | 0.024244 | 0.022998 | 0.022958 | 0.0225 | 0.023801 | 0.024405 | 0.045785 | 0.053239 | 0.05134 | 0.050004 | 0.050114 | 0.053264 | 0.051515 | 0.036185 | 0.047316 | 0.047899 | 0.044981 | 0.03554 | 0.032234 | 0.033798 | 0.033998 | 0.023466 | 0.023173
2 | 0.00015377 | -0.00075984 | -0.00090236 | -0.0012229 | -0.0015553 | -0.0012617 | -0.0014728 | 0.003859 | 0.0049607 | 0.0063681 | 0.0036734 | 0.0033043 | 0.00228 | 0.0030262 | 0.0012946 | 0.0011418 | 0.0013349 | 0.0024202 | 0.0045972 | 0.0046958 | 0.003732 | 0.0028473 | 0.0013947 | 0.00025623
3 | -0.0050623 | -0.011948 | -0.021046 | -0.019454 | -0.019765 | -0.018924 | -0.0011732 | 0.022664 | 0.029594 | 0.029932 | 0.024995 | 0.031367 | 0.028333 | 0.024673 | 0.017864 | 0.011153 | 0.013752 | 0.012249 | 0.0023659 | 0.0098465 | 0.013752 | 0.0089481 | -0.0084321 | -0.01737
4 | -0.010403 | -0.010494 | -0.010806 | -0.010807 | -0.01105 | -0.011383 | -0.010267 | -0.0069701 | -0.0051989 | -0.0054817 | -0.0069085 | -0.0075749 | -0.0070009 | -0.0075908 | -0.0071865 | -0.0084679 | -0.0094795 | -0.008434 | -0.0059633 | -0.0053283 | -0.0053448 | -0.0070601 | -0.0088016 | -0.0091315
5 | -0.0030215 | -0.003949 | -0.0046364 | -0.004625 | -0.004654 | -0.0050314 | -0.0045257 | -0.0018067 | 0.00056437 | 0.0020071 | 0.003311 | 0.0035152 | 0.0030855 | 0.0025209 | 0.0016655 | 0.0011058 | 0.00092376 | 0.00081298 | 0.00082226 | 0.00022472 | 0.001749 | 0.00079777 | 0.00045734 | -0.00073262
6 | 0.042699 | 0.047455 | 0.035937 | 0.042344 | 0.043347 | 0.044507 | 0.043112 | 0.079717 | 0.091552 | 0.091348 | 0.079832 | 0.095343 | 0.099345 | 0.091691 | 0.079635 | 0.070034 | 0.085383 | 0.082792 | 0.064969 | 0.060256 | 0.070985 | 0.055846 | 0.042645 | 0.047489
7 | -0.023672 | -0.024456 | -0.025737 | -0.026598 | -0.024888 | -0.026839 | -0.023277 | -0.010611 | -0.0019072 | -0.0014205 | 0.0032487 | 0.0010908 | 0.00027757 | 0.00018958 | -0.0027386 | -0.0047602 | -0.0070196 | -0.0089156 | -0.0077456 | -0.0095468 | -0.0067939 | -0.012549 | -0.01576 | -0.017105
8 | -0.020011 | -0.02015 | -0.020338 | -0.020448 | -0.020174 | -0.019694 | -0.016739 | -0.013813 | -0.013552 | -0.013336 | -0.013116 | -0.012971 | -0.013277 | -0.013789 | -0.01516 | -0.015839 | -0.016398 | -0.016451 | -0.016762 | -0.017325 | -0.018425 | -0.019208 | -0.019478 | -0.019854
9 | 6.1377e-05 | -0.00056595 | -0.00072467 | -0.00091923 | -0.00087533 | -0.0010114 | -0.001903 | -0.00061972 | -0.00095503 | -0.00032777 | -6.1043e-06 | 0.00025687 | 0.00087966 | 0.00089089 | 0.00068234 | 0.0015679 | 0.001331 | 0.0011565 | 0.00095781 | 0.00098019 | 0.0013854 | 0.0012469 | -0.0001227 | -0.00020015
10 | -0.0042767 | -0.0047789 | -0.0049016 | -0.0048409 | -0.0050032 | -0.0051425 | -0.0016258 | 0.0014349 | 0.0032645 | 0.0034518 | 0.0014635 | 0.0035567 | 0.0038235 | 0.0036736 | 0.0029074 | 0.0012466 | 0.0006257 | 0.00062364 | 0.00063645 | 0.0012713 | 0.0018238 | 0.0002496 | -0.0018835 | -0.0031668
11 | -0.0062089 | -0.0066771 | -0.0069746 | -0.0070805 | -0.0068964 | -0.0069195 | -0.0054573 | -0.0045304 | -0.0038122 | -0.002945 | -0.0029603 | -0.0031678 | -0.0037199 | -0.0038288 | -0.004295 | -0.004299 | -0.0043633 | -0.0033753 | -0.0030447 | -0.0034686 | -0.0028744 | -0.0036528 | -0.0041825 | -0.0047246
12 | -0.010924 | -0.0066071 | -0.0083508 | -0.0065766 | -0.0075443 | -0.0040484 | -0.013644 | -0.010728 | -0.0079548 | -0.0093606 | -0.0096944 | -0.0088277 | 0.0044217 | 0.0022438 | -0.012554 | -0.0042281 | -0.0048716 | -0.0028355 | 0.00013096 | 0.0086169 | 0.019223 | 0.019146 | 0.01817 | 0.019085
13 | 0.022468 | 0.020924 | 0.015729 | 0.014178 | 0.013035 | 0.016367 | 0.053897 | 0.071983 | 0.092339 | 0.088035 | 0.085868 | 0.084792 | 0.091642 | 0.084124 | 0.077267 | 0.07179 | 0.071063 | 0.07199 | 0.059878 | 0.054876 | 0.058172 | 0.040709 | 0.017866 | 0.019143
14 | 0.003686 | 0.0040407 | 0.0038331 | 0.0038263 | 0.0037501 | 0.0039668 | 0.0040674 | 0.0076308 | 0.0088731 | 0.0085566 | 0.008334 | 0.0083524 | 0.0088774 | 0.0085859 | 0.0060308 | 0.0078861 | 0.0079832 | 0.0074969 | 0.0059234 | 0.0053724 | 0.0056331 | 0.0056664 | 0.003911 | 0.0038621
15 | 7.6887e-05 | -0.00037992 | -0.00045118 | -0.00061147 | -0.00077764 | -0.00063085 | -0.00073638 | 0.0019295 | 0.0024803 | 0.0031841 | 0.0018367 | 0.0016522 | 0.00114 | 0.0015131 | 0.00064731 | 0.00057092 | 0.00066746 | 0.0012101 | 0.0022986 | 0.0023479 | 0.001866 | 0.0014236 | 0.00069733 | 0.00012812
16 | -0.0012656 | -0.002987 | -0.0052615 | -0.0048634 | -0.0049411 | -0.004731 | -0.0002933 | 0.005666 | 0.0073984 | 0.007483 | 0.0062487 | 0.0078418 | 0.0070833 | 0.0061682 | 0.004466 | 0.0027882 | 0.0034381 | 0.0030623 | 0.00059149 | 0.0024616 | 0.003438 | 0.002237 | -0.002108 | -0.0043424
17 | -0.01387 | -0.013992 | -0.014408 | -0.014409 | -0.014733 | -0.015177 | -0.013689 | -0.0092935 | -0.0069319 | -0.007309 | -0.0092114 | -0.0101 | -0.0093345 | -0.010121 | -0.0095821 | -0.011291 | -0.012639 | -0.011245 | -0.007951 | -0.0071044 | -0.0071265 | -0.0094135 | -0.011735 | -0.012175
18 | -0.006043 | -0.0078981 | -0.0092729 | -0.00925 | -0.009308 | -0.010063 | -0.0090513 | -0.0036133 | 0.0011287 | 0.0040142 | 0.0066221 | 0.0070304 | 0.006171 | 0.0050419 | 0.003331 | 0.0022117 | 0.0018475 | 0.001626 | 0.0016445 | 0.00044944 | 0.003498 | 0.0015955 | 0.00091467 | -0.0014652
19 | 0.01708 | 0.018982 | 0.014375 | 0.016938 | 0.017339 | 0.017803 | 0.017245 | 0.031887 | 0.036621 | 0.036539 | 0.031933 | 0.038137 | 0.039738 | 0.036676 | 0.031854 | 0.028013 | 0.034153 | 0.033117 | 0.025988 | 0.024102 | 0.028394 | 0.022339 | 0.017058 | 0.018995
20 | -0.0094687 | -0.0097822 | -0.010295 | -0.010639 | -0.009955 | -0.010736 | -0.009311 | -0.0042446 | -0.0007629 | -0.00056819 | 0.0012995 | 0.00043634 | 0.00011103 | 7.5834e-05 | -0.0010954 | -0.0019041 | -0.0028078 | -0.0035662 | -0.0030982 | -0.0038187 | -0.0027176 | -0.0050195 | -0.0063039 | -0.006842
21 | -0.040023 | -0.0403 | -0.040676 | -0.040897 | -0.040348 | -0.039388 | -0.033478 | -0.027625 | -0.027105 | -0.026673 | -0.026232 | -0.025942 | -0.026554 | -0.027578 | -0.030319 | -0.031678 | -0.032796 | -0.032902 | -0.033524 | -0.034651 | -0.03685 | -0.038416 | -0.038955 | -0.039709
22 | 0.00015344 | -0.0014149 | -0.0018117 | -0.0022981 | -0.0021883 | -0.0025286 | -0.0047574 | -0.0015493 | -0.0023876 | -0.00081942 | -1.5261e-05 | 0.00064218 | 0.0021992 | 0.0022272 | 0.0017058 | 0.0039198 | 0.0033275 | 0.0028913 | 0.0023945 | 0.0024505 | 0.0034635 | 0.0031173 | -0.00030674 | -0.00050038
23 | -0.028511 | -0.03186 | -0.032677 | -0.032273 | -0.033355 | -0.034283 | -0.010839 | 0.0095663 | 0.021764 | 0.023012 | 0.0097563 | 0.023711 | 0.02549 | 0.024491 | 0.019383 | 0.0083107 | 0.0041714 | 0.0041576 | 0.004243 | 0.008475 | 0.012159 | 0.001664 | -0.012557 | -0.021112
24 | -0.035479 | -0.038155 | -0.039855 | -0.04046 | -0.039408 | -0.03954 | -0.031184 | -0.025888 | -0.021784 | -0.016829 | -0.016916 | -0.018102 | -0.021257 | -0.021879 | -0.024543 | -0.024566 | -0.024933 | -0.019288 | -0.017399 | -0.019821 | -0.016425 | -0.020873 | -0.0239 | -0.026998
25 | -0.0078029 | -0.0047193 | -0.0059649 | -0.0046976 | -0.0053888 | -0.0028917 | -0.0097455 | -0.0076627 | -0.005682 | -0.0066861 | -0.0069246 | -0.0063055 | 0.0031583 | 0.0016027 | -0.008967 | -0.0030201 | -0.0034797 | -0.0020253 | 9.3546e-05 | 0.006155 | 0.01373 | 0.013676 | 0.012979 | 0.013632
26 | 0.0070212 | 0.0065388 | 0.0049154 | 0.0044307 | 0.0040735 | 0.0051148 | 0.016843 | 0.022495 | 0.028856 | 0.027511 | 0.026834 | 0.026497 | 0.028638 | 0.026289 | 0.024146 | 0.022434 | 0.022207 | 0.022497 | 0.018712 | 0.017149 | 0.018179 | 0.012722 | 0.0055833 | 0.0059821
27 | 0.007372 | 0.0080813 | 0.0076662 | 0.0076526 | 0.0075001 | 0.0079336 | 0.0081349 | 0.015262 | 0.017746 | 0.017113 | 0.016668 | 0.016705 | 0.017755 | 0.017172 | 0.012062 | 0.015772 | 0.015966 | 0.014994 | 0.011847 | 0.010745 | 0.011266 | 0.011333 | 0.007822 | 0.0077242
28 | 0.0002691 | -0.0013297 | -0.0015791 | -0.0021401 | -0.0027217 | -0.002208 | -0.0025773 | 0.0067532 | 0.0086812 | 0.011144 | 0.0064285 | 0.0057826 | 0.0039899 | 0.0052959 | 0.0022656 | 0.0019982 | 0.0023361 | 0.0042353 | 0.0080452 | 0.0082177 | 0.0065309 | 0.0049827 | 0.0024407 | 0.00044841
29 | -0.037967 | -0.089609 | -0.15784 | -0.1459 | -0.14823 | -0.14193 | -0.0087991 | 0.16998 | 0.22195 | 0.22449 | 0.18746 | 0.23526 | 0.2125 | 0.18505 | 0.13398 | 0.083647 | 0.10314 | 0.09187 | 0.017745 | 0.073849 | 0.10314 | 0.067111 | -0.063241 | -0.13027
30 | -0.024273 | -0.024485 | -0.025215 | -0.025216 | -0.025783 | -0.02656 | -0.023956 | -0.016264 | -0.012131 | -0.012791 | -0.01612 | -0.017675 | -0.016335 | -0.017712 | -0.016769 | -0.019758 | -0.022119 | -0.019679 | -0.013914 | -0.012433 | -0.012471 | -0.016474 | -0.020537 | -0.021307
31 | -0.015108 | -0.019745 | -0.023182 | -0.023125 | -0.02327 | -0.025157 | -0.022628 | -0.0090334 | 0.0028218 | 0.010036 | 0.016555 | 0.017576 | 0.015427 | 0.012605 | 0.0083274 | 0.0055292 | 0.0046188 | 0.0040649 | 0.0041113 | 0.0011236 | 0.008745 | 0.0039889 | 0.0022867 | -0.0036631
32 | 0.01708 | 0.018982 | 0.014375 | 0.016938 | 0.017339 | 0.017803 | 0.017245 | 0.031887 | 0.036621 | 0.036539 | 0.031933 | 0.038137 | 0.039738 | 0.036676 | 0.031854 | 0.028013 | 0.034153 | 0.033117 | 0.025988 | 0.024102 | 0.028394 | 0.022339 | 0.017058 | 0.018995

## Qc, Summer, S6
LoadID | 0 | 1 | 2 | 3 | 4 | 5 | 6 | 7 | 8 | 9 | 10 | 11 | 12 | 13 | 14 | 15 | 16 | 17 | 18 | 19 | 20 | 21 | 22 | 23
1 | 0.022116 | 0.024244 | 0.022998 | 0.022958 | 0.0225 | 0.023801 | 0.024405 | 0.045785 | 0.053239 | 0.05134 | 0.050004 | 0.050114 | 0.053264 | 0.051515 | 0.036185 | 0.047316 | 0.047899 | 0.044981 | 0.03554 | 0.032234 | 0.033798 | 0.033998 | 0.023466 | 0.023173
2 | 0.00015377 | -0.00075984 | -0.00090236 | -0.0012229 | -0.0015553 | -0.0012617 | -0.0014728 | 0.003859 | 0.0049607 | 0.0063681 | 0.0036734 | 0.0033043 | 0.00228 | 0.0030262 | 0.0012946 | 0.0011418 | 0.0013349 | 0.0024202 | 0.0045972 | 0.0046958 | 0.003732 | 0.0028473 | 0.0013947 | 0.00025623
3 | -0.0050623 | -0.011948 | -0.021046 | -0.019454 | -0.019765 | -0.018924 | -0.0011732 | 0.022664 | 0.029594 | 0.029932 | 0.024995 | 0.031367 | 0.028333 | 0.024673 | 0.017864 | 0.011153 | 0.013752 | 0.012249 | 0.0023659 | 0.0098465 | 0.013752 | 0.0089481 | -0.0084321 | -0.01737
4 | -0.010403 | -0.010494 | -0.010806 | -0.010807 | -0.01105 | -0.011383 | -0.010267 | -0.0069701 | -0.0051989 | -0.0054817 | -0.0069085 | -0.0075749 | -0.0070009 | -0.0075908 | -0.0071865 | -0.0084679 | -0.0094795 | -0.008434 | -0.0059633 | -0.0053283 | -0.0053448 | -0.0070601 | -0.0088016 | -0.0091315
5 | -0.0030215 | -0.003949 | -0.0046364 | -0.004625 | -0.004654 | -0.0050314 | -0.0045257 | -0.0018067 | 0.00056437 | 0.0020071 | 0.003311 | 0.0035152 | 0.0030855 | 0.0025209 | 0.0016655 | 0.0011058 | 0.00092376 | 0.00081298 | 0.00082226 | 0.00022472 | 0.001749 | 0.00079777 | 0.00045734 | -0.00073262
6 | 0.042699 | 0.047455 | 0.035937 | 0.042344 | 0.043347 | 0.044507 | 0.043112 | 0.079717 | 0.091552 | 0.091348 | 0.079832 | 0.095343 | 0.099345 | 0.091691 | 0.079635 | 0.070034 | 0.085383 | 0.082792 | 0.064969 | 0.060256 | 0.070985 | 0.055846 | 0.042645 | 0.047489
7 | -0.023672 | -0.024456 | -0.025737 | -0.026598 | -0.024888 | -0.026839 | -0.023277 | -0.010611 | -0.0019072 | -0.0014205 | 0.0032487 | 0.0010908 | 0.00027757 | 0.00018958 | -0.0027386 | -0.0047602 | -0.0070196 | -0.0089156 | -0.0077456 | -0.0095468 | -0.0067939 | -0.012549 | -0.01576 | -0.017105
8 | -0.020011 | -0.02015 | -0.020338 | -0.020448 | -0.020174 | -0.019694 | -0.016739 | -0.013813 | -0.013552 | -0.013336 | -0.013116 | -0.012971 | -0.013277 | -0.013789 | -0.01516 | -0.015839 | -0.016398 | -0.016451 | -0.016762 | -0.017325 | -0.018425 | -0.019208 | -0.019478 | -0.019854
9 | 6.1377e-05 | -0.00056595 | -0.00072467 | -0.00091923 | -0.00087533 | -0.0010114 | -0.001903 | -0.00061972 | -0.00095503 | -0.00032777 | -6.1043e-06 | 0.00025687 | 0.00087966 | 0.00089089 | 0.00068234 | 0.0015679 | 0.001331 | 0.0011565 | 0.00095781 | 0.00098019 | 0.0013854 | 0.0012469 | -0.0001227 | -0.00020015
10 | -0.0042767 | -0.0047789 | -0.0049016 | -0.0048409 | -0.0050032 | -0.0051425 | -0.0016258 | 0.0014349 | 0.0032645 | 0.0034518 | 0.0014635 | 0.0035567 | 0.0038235 | 0.0036736 | 0.0029074 | 0.0012466 | 0.0006257 | 0.00062364 | 0.00063645 | 0.0012713 | 0.0018238 | 0.0002496 | -0.0018835 | -0.0031668
11 | -0.0062089 | -0.0066771 | -0.0069746 | -0.0070805 | -0.0068964 | -0.0069195 | -0.0054573 | -0.0045304 | -0.0038122 | -0.002945 | -0.0029603 | -0.0031678 | -0.0037199 | -0.0038288 | -0.004295 | -0.004299 | -0.0043633 | -0.0033753 | -0.0030447 | -0.0034686 | -0.0028744 | -0.0036528 | -0.0041825 | -0.0047246
12 | -0.010924 | -0.0066071 | -0.0083508 | -0.0065766 | -0.0075443 | -0.0040484 | -0.013644 | -0.010728 | -0.0079548 | -0.0093606 | -0.0096944 | -0.0088277 | 0.0044217 | 0.0022438 | -0.012554 | -0.0042281 | -0.0048716 | -0.0028355 | 0.00013096 | 0.0086169 | 0.019223 | 0.019146 | 0.01817 | 0.019085
13 | 0.022468 | 0.020924 | 0.015729 | 0.014178 | 0.013035 | 0.016367 | 0.053897 | 0.071983 | 0.092339 | 0.088035 | 0.085868 | 0.084792 | 0.091642 | 0.084124 | 0.077267 | 0.07179 | 0.071063 | 0.07199 | 0.059878 | 0.054876 | 0.058172 | 0.040709 | 0.017866 | 0.019143
14 | 0.003686 | 0.0040407 | 0.0038331 | 0.0038263 | 0.0037501 | 0.0039668 | 0.0040674 | 0.0076308 | 0.0088731 | 0.0085566 | 0.008334 | 0.0083524 | 0.0088774 | 0.0085859 | 0.0060308 | 0.0078861 | 0.0079832 | 0.0074969 | 0.0059234 | 0.0053724 | 0.0056331 | 0.0056664 | 0.003911 | 0.0038621
15 | 7.6887e-05 | -0.00037992 | -0.00045118 | -0.00061147 | -0.00077764 | -0.00063085 | -0.00073638 | 0.0019295 | 0.0024803 | 0.0031841 | 0.0018367 | 0.0016522 | 0.00114 | 0.0015131 | 0.00064731 | 0.00057092 | 0.00066746 | 0.0012101 | 0.0022986 | 0.0023479 | 0.001866 | 0.0014236 | 0.00069733 | 0.00012812
16 | -0.0012656 | -0.002987 | -0.0052615 | -0.0048634 | -0.0049411 | -0.004731 | -0.0002933 | 0.005666 | 0.0073984 | 0.007483 | 0.0062487 | 0.0078418 | 0.0070833 | 0.0061682 | 0.004466 | 0.0027882 | 0.0034381 | 0.0030623 | 0.00059149 | 0.0024616 | 0.003438 | 0.002237 | -0.002108 | -0.0043424
17 | -0.01387 | -0.013992 | -0.014408 | -0.014409 | -0.014733 | -0.015177 | -0.013689 | -0.0092935 | -0.0069319 | -0.007309 | -0.0092114 | -0.0101 | -0.0093345 | -0.010121 | -0.0095821 | -0.011291 | -0.012639 | -0.011245 | -0.007951 | -0.0071044 | -0.0071265 | -0.0094135 | -0.011735 | -0.012175
18 | -0.006043 | -0.0078981 | -0.0092729 | -0.00925 | -0.009308 | -0.010063 | -0.0090513 | -0.0036133 | 0.0011287 | 0.0040142 | 0.0066221 | 0.0070304 | 0.006171 | 0.0050419 | 0.003331 | 0.0022117 | 0.0018475 | 0.001626 | 0.0016445 | 0.00044944 | 0.003498 | 0.0015955 | 0.00091467 | -0.0014652
19 | 0.01708 | 0.018982 | 0.014375 | 0.016938 | 0.017339 | 0.017803 | 0.017245 | 0.031887 | 0.036621 | 0.036539 | 0.031933 | 0.038137 | 0.039738 | 0.036676 | 0.031854 | 0.028013 | 0.034153 | 0.033117 | 0.025988 | 0.024102 | 0.028394 | 0.022339 | 0.017058 | 0.018995
20 | -0.0094687 | -0.0097822 | -0.010295 | -0.010639 | -0.009955 | -0.010736 | -0.009311 | -0.0042446 | -0.0007629 | -0.00056819 | 0.0012995 | 0.00043634 | 0.00011103 | 7.5834e-05 | -0.0010954 | -0.0019041 | -0.0028078 | -0.0035662 | -0.0030982 | -0.0038187 | -0.0027176 | -0.0050195 | -0.0063039 | -0.006842
21 | -0.040023 | -0.0403 | -0.040676 | -0.040897 | -0.040348 | -0.039388 | -0.033478 | -0.027625 | -0.027105 | -0.026673 | -0.026232 | -0.025942 | -0.026554 | -0.027578 | -0.030319 | -0.031678 | -0.032796 | -0.032902 | -0.033524 | -0.034651 | -0.03685 | -0.038416 | -0.038955 | -0.039709
22 | 0.00015344 | -0.0014149 | -0.0018117 | -0.0022981 | -0.0021883 | -0.0025286 | -0.0047574 | -0.0015493 | -0.0023876 | -0.00081942 | -1.5261e-05 | 0.00064218 | 0.0021992 | 0.0022272 | 0.0017058 | 0.0039198 | 0.0033275 | 0.0028913 | 0.0023945 | 0.0024505 | 0.0034635 | 0.0031173 | -0.00030674 | -0.00050038
23 | -0.028511 | -0.03186 | -0.032677 | -0.032273 | -0.033355 | -0.034283 | -0.010839 | 0.0095663 | 0.021764 | 0.023012 | 0.0097563 | 0.023711 | 0.02549 | 0.024491 | 0.019383 | 0.0083107 | 0.0041714 | 0.0041576 | 0.004243 | 0.008475 | 0.012159 | 0.001664 | -0.012557 | -0.021112
24 | -0.035479 | -0.038155 | -0.039855 | -0.04046 | -0.039408 | -0.03954 | -0.031184 | -0.025888 | -0.021784 | -0.016829 | -0.016916 | -0.018102 | -0.021257 | -0.021879 | -0.024543 | -0.024566 | -0.024933 | -0.019288 | -0.017399 | -0.019821 | -0.016425 | -0.020873 | -0.0239 | -0.026998
25 | -0.0078029 | -0.0047193 | -0.0059649 | -0.0046976 | -0.0053888 | -0.0028917 | -0.0097455 | -0.0076627 | -0.005682 | -0.0066861 | -0.0069246 | -0.0063055 | 0.0031583 | 0.0016027 | -0.008967 | -0.0030201 | -0.0034797 | -0.0020253 | 9.3546e-05 | 0.006155 | 0.01373 | 0.013676 | 0.012979 | 0.013632
26 | 0.0070212 | 0.0065388 | 0.0049154 | 0.0044307 | 0.0040735 | 0.0051148 | 0.016843 | 0.022495 | 0.028856 | 0.027511 | 0.026834 | 0.026497 | 0.028638 | 0.026289 | 0.024146 | 0.022434 | 0.022207 | 0.022497 | 0.018712 | 0.017149 | 0.018179 | 0.012722 | 0.0055833 | 0.0059821
27 | 0.007372 | 0.0080813 | 0.0076662 | 0.0076526 | 0.0075001 | 0.0079336 | 0.0081349 | 0.015262 | 0.017746 | 0.017113 | 0.016668 | 0.016705 | 0.017755 | 0.017172 | 0.012062 | 0.015772 | 0.015966 | 0.014994 | 0.011847 | 0.010745 | 0.011266 | 0.011333 | 0.007822 | 0.0077242
28 | 0.0002691 | -0.0013297 | -0.0015791 | -0.0021401 | -0.0027217 | -0.002208 | -0.0025773 | 0.0067532 | 0.0086812 | 0.011144 | 0.0064285 | 0.0057826 | 0.0039899 | 0.0052959 | 0.0022656 | 0.0019982 | 0.0023361 | 0.0042353 | 0.0080452 | 0.0082177 | 0.0065309 | 0.0049827 | 0.0024407 | 0.00044841
29 | -0.037967 | -0.089609 | -0.15784 | -0.1459 | -0.14823 | -0.14193 | -0.0087991 | 0.16998 | 0.22195 | 0.22449 | 0.18746 | 0.23526 | 0.2125 | 0.18505 | 0.13398 | 0.083647 | 0.10314 | 0.09187 | 0.017745 | 0.073849 | 0.10314 | 0.067111 | -0.063241 | -0.13027
30 | -0.024273 | -0.024485 | -0.025215 | -0.025216 | -0.025783 | -0.02656 | -0.023956 | -0.016264 | -0.012131 | -0.012791 | -0.01612 | -0.017675 | -0.016335 | -0.017712 | -0.016769 | -0.019758 | -0.022119 | -0.019679 | -0.013914 | -0.012433 | -0.012471 | -0.016474 | -0.020537 | -0.021307
31 | -0.015108 | -0.019745 | -0.023182 | -0.023125 | -0.02327 | -0.025157 | -0.022628 | -0.0090334 | 0.0028218 | 0.010036 | 0.016555 | 0.017576 | 0.015427 | 0.012605 | 0.0083274 | 0.0055292 | 0.0046188 | 0.0040649 | 0.0041113 | 0.0011236 | 0.008745 | 0.0039889 | 0.0022867 | -0.0036631
32 | 0.01708 | 0.018982 | 0.014375 | 0.016938 | 0.017339 | 0.017803 | 0.017245 | 0.031887 | 0.036621 | 0.036539 | 0.031933 | 0.038137 | 0.039738 | 0.036676 | 0.031854 | 0.028013 | 0.034153 | 0.033117 | 0.025988 | 0.024102 | 0.028394 | 0.022339 | 0.017058 | 0.018995

## Qc, Summer, S7
LoadID | 0 | 1 | 2 | 3 | 4 | 5 | 6 | 7 | 8 | 9 | 10 | 11 | 12 | 13 | 14 | 15 | 16 | 17 | 18 | 19 | 20 | 21 | 22 | 23
1 | 0.020202 | 0.023778 | 0.021893 | 0.022296 | 0.021635 | 0.023114 | 0.023231 | 0.043584 | 0.050167 | 0.049859 | 0.049043 | 0.048669 | 0.051728 | 0.050525 | 0.034445 | 0.046406 | 0.046518 | 0.042386 | 0.034857 | 0.031304 | 0.033148 | 0.032037 | 0.022789 | 0.022281
2 | 0.00014638 | -0.00074523 | -0.00087633 | -0.0011524 | -0.0015104 | -0.0012374 | -0.0013878 | 0.0037106 | 0.0047699 | 0.0062456 | 0.0036028 | 0.0031772 | 0.0021923 | 0.002939 | 0.0012199 | 0.0010869 | 0.0012836 | 0.0022805 | 0.0044646 | 0.0045604 | 0.0035884 | 0.0027925 | 0.0013142 | 0.00024391
3 | -0.0047703 | -0.011603 | -0.020641 | -0.018331 | -0.019004 | -0.018378 | -0.0011055 | 0.021792 | 0.029025 | 0.028493 | 0.024034 | 0.030764 | 0.027516 | 0.023724 | 0.017177 | 0.010509 | 0.013488 | 0.011896 | 0.0022295 | 0.0095625 | 0.013091 | 0.00869 | -0.0081889 | -0.016535
4 | -0.010103 | -0.0098883 | -0.010599 | -0.010391 | -0.010413 | -0.010836 | -0.0097733 | -0.0067691 | -0.005099 | -0.0052709 | -0.0067757 | -0.0074292 | -0.0068662 | -0.0072259 | -0.006841 | -0.0081422 | -0.0089326 | -0.0079474 | -0.0057912 | -0.0051233 | -0.0050365 | -0.0067886 | -0.0085477 | -0.0086047
5 | -0.0029634 | -0.0037972 | -0.0045473 | -0.0044026 | -0.004475 | -0.0048379 | -0.0042646 | -0.0017024 | 0.00054809 | 0.0019299 | 0.0031837 | 0.0034476 | 0.0029965 | 0.0024724 | 0.0015694 | 0.0010633 | 0.00088823 | 0.00077389 | 0.00080645 | 0.00021824 | 0.0017154 | 0.00075942 | 0.00044414 | -0.00069036
6 | 0.041468 | 0.046543 | 0.034554 | 0.04153 | 0.041263 | 0.043223 | 0.041039 | 0.076651 | 0.088031 | 0.089591 | 0.076761 | 0.093509 | 0.097434 | 0.089046 | 0.076572 | 0.068014 | 0.08292 | 0.080404 | 0.06372 | 0.059097 | 0.067572 | 0.053161 | 0.041415 | 0.045662
7 | -0.022306 | -0.02375 | -0.024994 | -0.025064 | -0.024409 | -0.025807 | -0.021935 | -0.0099992 | -0.0018706 | -0.0013522 | 0.0030613 | 0.0010489 | 0.00026689 | 0.00017865 | -0.0026333 | -0.0045772 | -0.0066821 | -0.0086584 | -0.0073732 | -0.0091796 | -0.0066632 | -0.012187 | -0.015305 | -0.016118
8 | -0.019049 | -0.019375 | -0.019752 | -0.019269 | -0.019398 | -0.019126 | -0.016095 | -0.013016 | -0.012901 | -0.01308 | -0.012485 | -0.012597 | -0.013022 | -0.012993 | -0.014285 | -0.014925 | -0.015452 | -0.01566 | -0.01644 | -0.016326 | -0.017362 | -0.018838 | -0.018729 | -0.019282
9 | 5.7836e-05 | -0.00055506 | -0.00071073 | -0.00088388 | -0.00085008 | -0.00097253 | -0.0018664 | -0.0006078 | -0.00092748 | -0.00031831 | -5.9282e-06 | 0.00025193 | 0.00083737 | 0.00086519 | 0.00064297 | 0.0015378 | 0.001267 | 0.0011343 | 0.00091176 | 0.00095192 | 0.0013055 | 0.001175 | -0.00011562 | -0.0001886
10 | -0.00403 | -0.0045032 | -0.004713 | -0.0045616 | -0.0048108 | -0.0048953 | -0.0015789 | 0.0013936 | 0.0030762 | 0.003319 | 0.0014072 | 0.0033515 | 0.0037132 | 0.0035323 | 0.0027397 | 0.0011747 | 0.00060164 | 0.00059366 | 0.00061197 | 0.0012468 | 0.0017361 | 0.00024 | -0.0018473 | -0.0030755
11 | -0.0058507 | -0.0064845 | -0.0066393 | -0.006672 | -0.0065648 | -0.0067864 | -0.0051424 | -0.0043126 | -0.0036289 | -0.0028884 | -0.0029034 | -0.002985 | -0.0035411 | -0.0036447 | -0.0041298 | -0.0041337 | -0.0042794 | -0.0033104 | -0.0029862 | -0.0033352 | -0.0027363 | -0.0035123 | -0.0039814 | -0.0045883
12 | -0.010294 | -0.0064165 | -0.0080297 | -0.0064502 | -0.0072541 | -0.0038149 | -0.01325 | -0.010212 | -0.0076489 | -0.0088206 | -0.0092284 | -0.0085731 | 0.0042516 | 0.002136 | -0.012071 | -0.0040655 | -0.0046842 | -0.0027264 | 0.00012845 | 0.0084512 | 0.018668 | 0.018225 | 0.017646 | 0.017984
13 | 0.021172 | 0.020522 | 0.014973 | 0.013905 | 0.012409 | 0.015738 | 0.051306 | 0.06783 | 0.088788 | 0.086342 | 0.083391 | 0.081531 | 0.087236 | 0.082506 | 0.073552 | 0.069029 | 0.068329 | 0.069914 | 0.058151 | 0.051711 | 0.056493 | 0.039535 | 0.017351 | 0.018775
14 | 0.0035797 | 0.003963 | 0.0037225 | 0.0036423 | 0.0036058 | 0.0037761 | 0.0038328 | 0.0074841 | 0.0085318 | 0.0083098 | 0.0079333 | 0.0081918 | 0.0084506 | 0.0082556 | 0.0058568 | 0.0076586 | 0.0075227 | 0.0071365 | 0.0057525 | 0.0052174 | 0.0054164 | 0.005394 | 0.0038358 | 0.0037136
15 | 7.2451e-05 | -0.00036896 | -0.00043383 | -0.00058207 | -0.00076269 | -0.00061872 | -0.00070806 | 0.0018367 | 0.0023372 | 0.0031228 | 0.0017661 | 0.0015727 | 0.0011071 | 0.0014549 | 0.00060997 | 0.00054347 | 0.00064179 | 0.0011868 | 0.0022544 | 0.0023028 | 0.0018121 | 0.0013963 | 0.00067051 | 0.00012565
16 | -0.0012169 | -0.0028433 | -0.0049579 | -0.0046296 | -0.0046561 | -0.0045945 | -0.00028202 | 0.0053936 | 0.007185 | 0.0071952 | 0.0060084 | 0.0073894 | 0.0067427 | 0.0058123 | 0.0042083 | 0.0026542 | 0.003372 | 0.0029446 | 0.00055736 | 0.0023196 | 0.0032727 | 0.002151 | -0.0020675 | -0.0042589
17 | -0.01347 | -0.013722 | -0.013993 | -0.013855 | -0.013883 | -0.014885 | -0.013426 | -0.0091148 | -0.006732 | -0.0071684 | -0.0087685 | -0.0099056 | -0.0089755 | -0.0095372 | -0.0090293 | -0.010639 | -0.01191 | -0.010813 | -0.0076452 | -0.0068311 | -0.0067838 | -0.0090515 | -0.01151 | -0.011941
18 | -0.0058687 | -0.0077462 | -0.0089162 | -0.0087163 | -0.0090395 | -0.009579 | -0.0087902 | -0.0034049 | 0.0010853 | 0.0038984 | 0.0063037 | 0.0068952 | 0.0058743 | 0.0048964 | 0.0032669 | 0.0021266 | 0.001812 | 0.0015947 | 0.0015655 | 0.00042351 | 0.0033971 | 0.0015495 | 0.00089708 | -0.0013807
19 | 0.016259 | 0.018617 | 0.013545 | 0.016123 | 0.017006 | 0.016776 | 0.016913 | 0.030047 | 0.03486 | 0.035134 | 0.03009 | 0.035937 | 0.037827 | 0.034913 | 0.031241 | 0.027475 | 0.033168 | 0.031206 | 0.025488 | 0.022944 | 0.027848 | 0.021694 | 0.016074 | 0.018448
20 | -0.0089224 | -0.009406 | -0.010097 | -0.010435 | -0.0097636 | -0.010116 | -0.0087738 | -0.0041629 | -0.00074822 | -0.00055727 | 0.0012245 | 0.00041116 | 0.00010462 | 7.1459e-05 | -0.0010428 | -0.0018309 | -0.0027538 | -0.0033948 | -0.0029195 | -0.0037086 | -0.002613 | -0.0048264 | -0.0061827 | -0.0064473
21 | -0.039253 | -0.037975 | -0.039503 | -0.039717 | -0.038797 | -0.038252 | -0.03219 | -0.027094 | -0.026584 | -0.025391 | -0.025223 | -0.024695 | -0.025533 | -0.025987 | -0.029445 | -0.030764 | -0.031535 | -0.03227 | -0.031913 | -0.033318 | -0.035433 | -0.037677 | -0.037082 | -0.037418
22 | 0.00014459 | -0.0013877 | -0.0017768 | -0.0021876 | -0.0020621 | -0.0024799 | -0.0045287 | -0.0014748 | -0.0022498 | -0.00079578 | -1.4821e-05 | 0.00060513 | 0.0020934 | 0.002163 | 0.0016238 | 0.0037691 | 0.0031996 | 0.0028079 | 0.0022564 | 0.0024034 | 0.0032637 | 0.0030274 | -0.00028905 | -0.00047151
23 | -0.026866 | -0.030634 | -0.030792 | -0.031032 | -0.032713 | -0.032305 | -0.010422 | 0.0091064 | 0.021345 | 0.022127 | 0.0094749 | 0.023255 | 0.024265 | 0.023549 | 0.018265 | 0.0078312 | 0.0040109 | 0.0039977 | 0.0041614 | 0.0079861 | 0.011457 | 0.001632 | -0.012074 | -0.0203
24 | -0.034797 | -0.036321 | -0.039089 | -0.038904 | -0.037513 | -0.037259 | -0.030585 | -0.024394 | -0.020946 | -0.016181 | -0.016428 | -0.017231 | -0.020848 | -0.021458 | -0.023599 | -0.024094 | -0.024454 | -0.01836 | -0.016395 | -0.019249 | -0.015478 | -0.020271 | -0.022521 | -0.025959
25 | -0.0075027 | -0.0044471 | -0.0057928 | -0.0045621 | -0.0051297 | -0.0027805 | -0.0095581 | -0.0072206 | -0.0055727 | -0.0063647 | -0.0065251 | -0.0061843 | 0.0030369 | 0.0015103 | -0.0087083 | -0.002933 | -0.0034128 | -0.0019085 | 9.1747e-05 | 0.005859 | 0.012938 | 0.01315 | 0.012729 | 0.013108
26 | 0.0066836 | 0.0063502 | 0.0046318 | 0.004175 | 0.0038777 | 0.0048197 | 0.016519 | 0.021197 | 0.027191 | 0.025924 | 0.025286 | 0.025988 | 0.028087 | 0.025278 | 0.023449 | 0.022003 | 0.02178 | 0.021848 | 0.017812 | 0.016819 | 0.017479 | 0.012355 | 0.0054222 | 0.0058096
27 | 0.0070884 | 0.0076151 | 0.0072239 | 0.0075054 | 0.0070674 | 0.0076285 | 0.007822 | 0.014528 | 0.016893 | 0.01662 | 0.016187 | 0.016223 | 0.017243 | 0.016346 | 0.011714 | 0.015165 | 0.015045 | 0.014129 | 0.011391 | 0.010228 | 0.011049 | 0.010897 | 0.0076715 | 0.0072786
28 | 0.00025617 | -0.0012914 | -0.001488 | -0.0020784 | -0.0026432 | -0.002123 | -0.0024286 | 0.0064935 | 0.0082638 | 0.010501 | 0.0061812 | 0.0056158 | 0.0038748 | 0.0050413 | 0.0021784 | 0.0019022 | 0.0022463 | 0.0039909 | 0.0078905 | 0.0079806 | 0.0064053 | 0.004839 | 0.0023233 | 0.00043547
29 | -0.036507 | -0.087885 | -0.14874 | -0.14169 | -0.14111 | -0.13374 | -0.0083761 | 0.16017 | 0.21128 | 0.22017 | 0.18386 | 0.22621 | 0.20637 | 0.17615 | 0.1314 | 0.079625 | 0.098185 | 0.088337 | 0.017062 | 0.071009 | 0.10017 | 0.063884 | -0.060808 | -0.12651
30 | -0.022872 | -0.023073 | -0.02376 | -0.024488 | -0.024544 | -0.025028 | -0.023265 | -0.015795 | -0.011664 | -0.012053 | -0.01581 | -0.016995 | -0.015864 | -0.017031 | -0.015801 | -0.018619 | -0.021481 | -0.018922 | -0.013112 | -0.011835 | -0.011992 | -0.015998 | -0.019747 | -0.020487
31 | -0.014672 | -0.018796 | -0.022513 | -0.022458 | -0.021928 | -0.024189 | -0.02154 | -0.0085991 | 0.0027676 | 0.009746 | 0.016078 | 0.017069 | 0.014982 | 0.01212 | 0.007927 | 0.0052102 | 0.0043967 | 0.0038304 | 0.0040322 | 0.0010696 | 0.0084087 | 0.0037971 | 0.0022207 | -0.0035927
32 | 0.016423 | 0.018435 | 0.014098 | 0.015961 | 0.016339 | 0.017289 | 0.016416 | 0.030354 | 0.035564 | 0.035485 | 0.030398 | 0.037037 | 0.037827 | 0.035266 | 0.031241 | 0.027475 | 0.032511 | 0.031843 | 0.024988 | 0.023639 | 0.026756 | 0.021694 | 0.01673 | 0.01863

## Qc, Summer, S8
LoadID | 0 | 1 | 2 | 3 | 4 | 5 | 6 | 7 | 8 | 9 | 10 | 11 | 12 | 13 | 14 | 15 | 16 | 17 | 18 | 19 | 20 | 21 | 22 | 23
1 | 0.020202 | 0.023778 | 0.021893 | 0.022296 | 0.021635 | 0.023114 | 0.023231 | 0.043584 | 0.050167 | 0.049859 | 0.049043 | 0.048669 | 0.051728 | 0.050525 | 0.034445 | 0.046406 | 0.046518 | 0.042386 | 0.034857 | 0.031304 | 0.033148 | 0.032037 | 0.022789 | 0.022281
2 | 0.00014638 | -0.00074523 | -0.00087633 | -0.0011524 | -0.0015104 | -0.0012374 | -0.0013878 | 0.0037106 | 0.0047699 | 0.0062456 | 0.0036028 | 0.0031772 | 0.0021923 | 0.002939 | 0.0012199 | 0.0010869 | 0.0012836 | 0.0022805 | 0.0044646 | 0.0045604 | 0.0035884 | 0.0027925 | 0.0013142 | 0.00024391
3 | -0.0047703 | -0.011603 | -0.020641 | -0.018331 | -0.019004 | -0.018378 | -0.0011055 | 0.021792 | 0.029025 | 0.028493 | 0.024034 | 0.030764 | 0.027516 | 0.023724 | 0.017177 | 0.010509 | 0.013488 | 0.011896 | 0.0022295 | 0.0095625 | 0.013091 | 0.00869 | -0.0081889 | -0.016535
4 | -0.010103 | -0.0098883 | -0.010599 | -0.010391 | -0.010413 | -0.010836 | -0.0097733 | -0.0067691 | -0.005099 | -0.0052709 | -0.0067757 | -0.0074292 | -0.0068662 | -0.0072259 | -0.006841 | -0.0081422 | -0.0089326 | -0.0079474 | -0.0057912 | -0.0051233 | -0.0050365 | -0.0067886 | -0.0085477 | -0.0086047
5 | -0.0029634 | -0.0037972 | -0.0045473 | -0.0044026 | -0.004475 | -0.0048379 | -0.0042646 | -0.0017024 | 0.00054809 | 0.0019299 | 0.0031837 | 0.0034476 | 0.0029965 | 0.0024724 | 0.0015694 | 0.0010633 | 0.00088823 | 0.00077389 | 0.00080645 | 0.00021824 | 0.0017154 | 0.00075942 | 0.00044414 | -0.00069036
6 | 0.041468 | 0.046543 | 0.034554 | 0.04153 | 0.041263 | 0.043223 | 0.041039 | 0.076651 | 0.088031 | 0.089591 | 0.076761 | 0.093509 | 0.097434 | 0.089046 | 0.076572 | 0.068014 | 0.08292 | 0.080404 | 0.06372 | 0.059097 | 0.067572 | 0.053161 | 0.041415 | 0.045662
7 | -0.022306 | -0.02375 | -0.024994 | -0.025064 | -0.024409 | -0.025807 | -0.021935 | -0.0099992 | -0.0018706 | -0.0013522 | 0.0030613 | 0.0010489 | 0.00026689 | 0.00017865 | -0.0026333 | -0.0045772 | -0.0066821 | -0.0086584 | -0.0073732 | -0.0091796 | -0.0066632 | -0.012187 | -0.015305 | -0.016118
8 | -0.019049 | -0.019375 | -0.019752 | -0.019269 | -0.019398 | -0.019126 | -0.016095 | -0.013016 | -0.012901 | -0.01308 | -0.012485 | -0.012597 | -0.013022 | -0.012993 | -0.014285 | -0.014925 | -0.015452 | -0.01566 | -0.01644 | -0.016326 | -0.017362 | -0.018838 | -0.018729 | -0.019282
9 | 5.7836e-05 | -0.00055506 | -0.00071073 | -0.00088388 | -0.00085008 | -0.00097253 | -0.0018664 | -0.0006078 | -0.00092748 | -0.00031831 | -5.9282e-06 | 0.00025193 | 0.00083737 | 0.00086519 | 0.00064297 | 0.0015378 | 0.001267 | 0.0011343 | 0.00091176 | 0.00095192 | 0.0013055 | 0.001175 | -0.00011562 | -0.0001886
10 | -0.00403 | -0.0045032 | -0.004713 | -0.0045616 | -0.0048108 | -0.0048953 | -0.0015789 | 0.0013936 | 0.0030762 | 0.003319 | 0.0014072 | 0.0033515 | 0.0037132 | 0.0035323 | 0.0027397 | 0.0011747 | 0.00060164 | 0.00059366 | 0.00061197 | 0.0012468 | 0.0017361 | 0.00024 | -0.0018473 | -0.0030755
11 | -0.0058507 | -0.0064845 | -0.0066393 | -0.006672 | -0.0065648 | -0.0067864 | -0.0051424 | -0.0043126 | -0.0036289 | -0.0028884 | -0.0029034 | -0.002985 | -0.0035411 | -0.0036447 | -0.0041298 | -0.0041337 | -0.0042794 | -0.0033104 | -0.0029862 | -0.0033352 | -0.0027363 | -0.0035123 | -0.0039814 | -0.0045883
12 | -0.010294 | -0.0064165 | -0.0080297 | -0.0064502 | -0.0072541 | -0.0038149 | -0.01325 | -0.010212 | -0.0076489 | -0.0088206 | -0.0092284 | -0.0085731 | 0.0042516 | 0.002136 | -0.012071 | -0.0040655 | -0.0046842 | -0.0027264 | 0.00012845 | 0.0084512 | 0.018668 | 0.018225 | 0.017646 | 0.017984
13 | 0.021172 | 0.020522 | 0.014973 | 0.013905 | 0.012409 | 0.015738 | 0.051306 | 0.06783 | 0.088788 | 0.086342 | 0.083391 | 0.081531 | 0.087236 | 0.082506 | 0.073552 | 0.069029 | 0.068329 | 0.069914 | 0.058151 | 0.051711 | 0.056493 | 0.039535 | 0.017351 | 0.018775
14 | 0.0035797 | 0.003963 | 0.0037225 | 0.0036423 | 0.0036058 | 0.0037761 | 0.0038328 | 0.0074841 | 0.0085318 | 0.0083098 | 0.0079333 | 0.0081918 | 0.0084506 | 0.0082556 | 0.0058568 | 0.0076586 | 0.0075227 | 0.0071365 | 0.0057525 | 0.0052174 | 0.0054164 | 0.005394 | 0.0038358 | 0.0037136
15 | 7.2451e-05 | -0.00036896 | -0.00043383 | -0.00058207 | -0.00076269 | -0.00061872 | -0.00070806 | 0.0018367 | 0.0023372 | 0.0031228 | 0.0017661 | 0.0015727 | 0.0011071 | 0.0014549 | 0.00060997 | 0.00054347 | 0.00064179 | 0.0011868 | 0.0022544 | 0.0023028 | 0.0018121 | 0.0013963 | 0.00067051 | 0.00012565
16 | -0.0012169 | -0.0028433 | -0.0049579 | -0.0046296 | -0.0046561 | -0.0045945 | -0.00028202 | 0.0053936 | 0.007185 | 0.0071952 | 0.0060084 | 0.0073894 | 0.0067427 | 0.0058123 | 0.0042083 | 0.0026542 | 0.003372 | 0.0029446 | 0.00055736 | 0.0023196 | 0.0032727 | 0.002151 | -0.0020675 | -0.0042589
17 | -0.01347 | -0.013722 | -0.013993 | -0.013855 | -0.013883 | -0.014885 | -0.013426 | -0.0091148 | -0.006732 | -0.0071684 | -0.0087685 | -0.0099056 | -0.0089755 | -0.0095372 | -0.0090293 | -0.010639 | -0.01191 | -0.010813 | -0.0076452 | -0.0068311 | -0.0067838 | -0.0090515 | -0.01151 | -0.011941
18 | -0.0058687 | -0.0077462 | -0.0089162 | -0.0087163 | -0.0090395 | -0.009579 | -0.0087902 | -0.0034049 | 0.0010853 | 0.0038984 | 0.0063037 | 0.0068952 | 0.0058743 | 0.0048964 | 0.0032669 | 0.0021266 | 0.001812 | 0.0015947 | 0.0015655 | 0.00042351 | 0.0033971 | 0.0015495 | 0.00089708 | -0.0013807
19 | 0.016259 | 0.018617 | 0.013545 | 0.016123 | 0.017006 | 0.016776 | 0.016913 | 0.030047 | 0.03486 | 0.035134 | 0.03009 | 0.035937 | 0.037827 | 0.034913 | 0.031241 | 0.027475 | 0.033168 | 0.031206 | 0.025488 | 0.022944 | 0.027848 | 0.021694 | 0.016074 | 0.018448
20 | -0.0089224 | -0.009406 | -0.010097 | -0.010435 | -0.0097636 | -0.010116 | -0.0087738 | -0.0041629 | -0.00074822 | -0.00055727 | 0.0012245 | 0.00041116 | 0.00010462 | 7.1459e-05 | -0.0010428 | -0.0018309 | -0.0027538 | -0.0033948 | -0.0029195 | -0.0037086 | -0.002613 | -0.0048264 | -0.0061827 | -0.0064473
21 | -0.039253 | -0.037975 | -0.039503 | -0.039717 | -0.038797 | -0.038252 | -0.03219 | -0.027094 | -0.026584 | -0.025391 | -0.025223 | -0.024695 | -0.025533 | -0.025987 | -0.029445 | -0.030764 | -0.031535 | -0.03227 | -0.031913 | -0.033318 | -0.035433 | -0.037677 | -0.037082 | -0.037418
22 | 0.00014459 | -0.0013877 | -0.0017768 | -0.0021876 | -0.0020621 | -0.0024799 | -0.0045287 | -0.0014748 | -0.0022498 | -0.00079578 | -1.4821e-05 | 0.00060513 | 0.0020934 | 0.002163 | 0.0016238 | 0.0037691 | 0.0031996 | 0.0028079 | 0.0022564 | 0.0024034 | 0.0032637 | 0.0030274 | -0.00028905 | -0.00047151
23 | -0.026866 | -0.030634 | -0.030792 | -0.031032 | -0.032713 | -0.032305 | -0.010422 | 0.0091064 | 0.021345 | 0.022127 | 0.0094749 | 0.023255 | 0.024265 | 0.023549 | 0.018265 | 0.0078312 | 0.0040109 | 0.0039977 | 0.0041614 | 0.0079861 | 0.011457 | 0.001632 | -0.012074 | -0.0203
24 | -0.034797 | -0.036321 | -0.039089 | -0.038904 | -0.037513 | -0.037259 | -0.030585 | -0.024394 | -0.020946 | -0.016181 | -0.016428 | -0.017231 | -0.020848 | -0.021458 | -0.023599 | -0.024094 | -0.024454 | -0.01836 | -0.016395 | -0.019249 | -0.015478 | -0.020271 | -0.022521 | -0.025959
25 | -0.0075027 | -0.0044471 | -0.0057928 | -0.0045621 | -0.0051297 | -0.0027805 | -0.0095581 | -0.0072206 | -0.0055727 | -0.0063647 | -0.0065251 | -0.0061843 | 0.0030369 | 0.0015103 | -0.0087083 | -0.002933 | -0.0034128 | -0.0019085 | 9.1747e-05 | 0.005859 | 0.012938 | 0.01315 | 0.012729 | 0.013108
26 | 0.0066836 | 0.0063502 | 0.0046318 | 0.004175 | 0.0038777 | 0.0048197 | 0.016519 | 0.021197 | 0.027191 | 0.025924 | 0.025286 | 0.025988 | 0.028087 | 0.025278 | 0.023449 | 0.022003 | 0.02178 | 0.021848 | 0.017812 | 0.016819 | 0.017479 | 0.012355 | 0.0054222 | 0.0058096
27 | 0.0070884 | 0.0076151 | 0.0072239 | 0.0075054 | 0.0070674 | 0.0076285 | 0.007822 | 0.014528 | 0.016893 | 0.01662 | 0.016187 | 0.016223 | 0.017243 | 0.016346 | 0.011714 | 0.015165 | 0.015045 | 0.014129 | 0.011391 | 0.010228 | 0.011049 | 0.010897 | 0.0076715 | 0.0072786
28 | 0.00025617 | -0.0012914 | -0.001488 | -0.0020784 | -0.0026432 | -0.002123 | -0.0024286 | 0.0064935 | 0.0082638 | 0.010501 | 0.0061812 | 0.0056158 | 0.0038748 | 0.0050413 | 0.0021784 | 0.0019022 | 0.0022463 | 0.0039909 | 0.0078905 | 0.0079806 | 0.0064053 | 0.004839 | 0.0023233 | 0.00043547
29 | -0.036507 | -0.087885 | -0.14874 | -0.14169 | -0.14111 | -0.13374 | -0.0083761 | 0.16017 | 0.21128 | 0.22017 | 0.18386 | 0.22621 | 0.20637 | 0.17615 | 0.1314 | 0.079625 | 0.098185 | 0.088337 | 0.017062 | 0.071009 | 0.10017 | 0.063884 | -0.060808 | -0.12651
30 | -0.022872 | -0.023073 | -0.02376 | -0.024488 | -0.024544 | -0.025028 | -0.023265 | -0.015795 | -0.011664 | -0.012053 | -0.01581 | -0.016995 | -0.015864 | -0.017031 | -0.015801 | -0.018619 | -0.021481 | -0.018922 | -0.013112 | -0.011835 | -0.011992 | -0.015998 | -0.019747 | -0.020487
31 | -0.014672 | -0.018796 | -0.022513 | -0.022458 | -0.021928 | -0.024189 | -0.02154 | -0.0085991 | 0.0027676 | 0.009746 | 0.016078 | 0.017069 | 0.014982 | 0.01212 | 0.007927 | 0.0052102 | 0.0043967 | 0.0038304 | 0.0040322 | 0.0010696 | 0.0084087 | 0.0037971 | 0.0022207 | -0.0035927
32 | 0.016423 | 0.018435 | 0.014098 | 0.015961 | 0.016339 | 0.017289 | 0.016416 | 0.030354 | 0.035564 | 0.035485 | 0.030398 | 0.037037 | 0.037827 | 0.035266 | 0.031241 | 0.027475 | 0.032511 | 0.031843 | 0.024988 | 0.023639 | 0.026756 | 0.021694 | 0.01673 | 0.01863

## Qc, Summer, S9
LoadID | 0 | 1 | 2 | 3 | 4 | 5 | 6 | 7 | 8 | 9 | 10 | 11 | 12 | 13 | 14 | 15 | 16 | 17 | 18 | 19 | 20 | 21 | 22 | 23
1 | 0.020202 | 0.023778 | 0.021893 | 0.022296 | 0.021635 | 0.023114 | 0.023231 | 0.043584 | 0.050167 | 0.049859 | 0.049043 | 0.048669 | 0.051728 | 0.050525 | 0.034445 | 0.046406 | 0.046518 | 0.042386 | 0.034857 | 0.031304 | 0.033148 | 0.032037 | 0.022789 | 0.022281
2 | 0.00014638 | -0.00074523 | -0.00087633 | -0.0011524 | -0.0015104 | -0.0012374 | -0.0013878 | 0.0037106 | 0.0047699 | 0.0062456 | 0.0036028 | 0.0031772 | 0.0021923 | 0.002939 | 0.0012199 | 0.0010869 | 0.0012836 | 0.0022805 | 0.0044646 | 0.0045604 | 0.0035884 | 0.0027925 | 0.0013142 | 0.00024391
3 | -0.0047703 | -0.011603 | -0.020641 | -0.018331 | -0.019004 | -0.018378 | -0.0011055 | 0.021792 | 0.029025 | 0.028493 | 0.024034 | 0.030764 | 0.027516 | 0.023724 | 0.017177 | 0.010509 | 0.013488 | 0.011896 | 0.0022295 | 0.0095625 | 0.013091 | 0.00869 | -0.0081889 | -0.016535
4 | -0.010103 | -0.0098883 | -0.010599 | -0.010391 | -0.010413 | -0.010836 | -0.0097733 | -0.0067691 | -0.005099 | -0.0052709 | -0.0067757 | -0.0074292 | -0.0068662 | -0.0072259 | -0.006841 | -0.0081422 | -0.0089326 | -0.0079474 | -0.0057912 | -0.0051233 | -0.0050365 | -0.0067886 | -0.0085477 | -0.0086047
5 | -0.0029634 | -0.0037972 | -0.0045473 | -0.0044026 | -0.004475 | -0.0048379 | -0.0042646 | -0.0017024 | 0.00054809 | 0.0019299 | 0.0031837 | 0.0034476 | 0.0029965 | 0.0024724 | 0.0015694 | 0.0010633 | 0.00088823 | 0.00077389 | 0.00080645 | 0.00021824 | 0.0017154 | 0.00075942 | 0.00044414 | -0.00069036
6 | 0.041468 | 0.046543 | 0.034554 | 0.04153 | 0.041263 | 0.043223 | 0.041039 | 0.076651 | 0.088031 | 0.089591 | 0.076761 | 0.093509 | 0.097434 | 0.089046 | 0.076572 | 0.068014 | 0.08292 | 0.080404 | 0.06372 | 0.059097 | 0.067572 | 0.053161 | 0.041415 | 0.045662
7 | -0.022306 | -0.02375 | -0.024994 | -0.025064 | -0.024409 | -0.025807 | -0.021935 | -0.0099992 | -0.0018706 | -0.0013522 | 0.0030613 | 0.0010489 | 0.00026689 | 0.00017865 | -0.0026333 | -0.0045772 | -0.0066821 | -0.0086584 | -0.0073732 | -0.0091796 | -0.0066632 | -0.012187 | -0.015305 | -0.016118
8 | -0.019049 | -0.019375 | -0.019752 | -0.019269 | -0.019398 | -0.019126 | -0.016095 | -0.013016 | -0.012901 | -0.01308 | -0.012485 | -0.012597 | -0.013022 | -0.012993 | -0.014285 | -0.014925 | -0.015452 | -0.01566 | -0.01644 | -0.016326 | -0.017362 | -0.018838 | -0.018729 | -0.019282
9 | 5.7836e-05 | -0.00055506 | -0.00071073 | -0.00088388 | -0.00085008 | -0.00097253 | -0.0018664 | -0.0006078 | -0.00092748 | -0.00031831 | -5.9282e-06 | 0.00025193 | 0.00083737 | 0.00086519 | 0.00064297 | 0.0015378 | 0.001267 | 0.0011343 | 0.00091176 | 0.00095192 | 0.0013055 | 0.001175 | -0.00011562 | -0.0001886
10 | -0.00403 | -0.0045032 | -0.004713 | -0.0045616 | -0.0048108 | -0.0048953 | -0.0015789 | 0.0013936 | 0.0030762 | 0.003319 | 0.0014072 | 0.0033515 | 0.0037132 | 0.0035323 | 0.0027397 | 0.0011747 | 0.00060164 | 0.00059366 | 0.00061197 | 0.0012468 | 0.0017361 | 0.00024 | -0.0018473 | -0.0030755
11 | -0.0058507 | -0.0064845 | -0.0066393 | -0.006672 | -0.0065648 | -0.0067864 | -0.0051424 | -0.0043126 | -0.0036289 | -0.0028884 | -0.0029034 | -0.002985 | -0.0035411 | -0.0036447 | -0.0041298 | -0.0041337 | -0.0042794 | -0.0033104 | -0.0029862 | -0.0033352 | -0.0027363 | -0.0035123 | -0.0039814 | -0.0045883
12 | -0.010294 | -0.0064165 | -0.0080297 | -0.0064502 | -0.0072541 | -0.0038149 | -0.01325 | -0.010212 | -0.0076489 | -0.0088206 | -0.0092284 | -0.0085731 | 0.0042516 | 0.002136 | -0.012071 | -0.0040655 | -0.0046842 | -0.0027264 | 0.00012845 | 0.0084512 | 0.018668 | 0.018225 | 0.017646 | 0.017984
13 | 0.021172 | 0.020522 | 0.014973 | 0.013905 | 0.012409 | 0.015738 | 0.051306 | 0.06783 | 0.088788 | 0.086342 | 0.083391 | 0.081531 | 0.087236 | 0.082506 | 0.073552 | 0.069029 | 0.068329 | 0.069914 | 0.058151 | 0.051711 | 0.056493 | 0.039535 | 0.017351 | 0.018775
14 | 0.0035797 | 0.003963 | 0.0037225 | 0.0036423 | 0.0036058 | 0.0037761 | 0.0038328 | 0.0074841 | 0.0085318 | 0.0083098 | 0.0079333 | 0.0081918 | 0.0084506 | 0.0082556 | 0.0058568 | 0.0076586 | 0.0075227 | 0.0071365 | 0.0057525 | 0.0052174 | 0.0054164 | 0.005394 | 0.0038358 | 0.0037136
15 | 7.2451e-05 | -0.00036896 | -0.00043383 | -0.00058207 | -0.00076269 | -0.00061872 | -0.00070806 | 0.0018367 | 0.0023372 | 0.0031228 | 0.0017661 | 0.0015727 | 0.0011071 | 0.0014549 | 0.00060997 | 0.00054347 | 0.00064179 | 0.0011868 | 0.0022544 | 0.0023028 | 0.0018121 | 0.0013963 | 0.00067051 | 0.00012565
16 | -0.0012169 | -0.0028433 | -0.0049579 | -0.0046296 | -0.0046561 | -0.0045945 | -0.00028202 | 0.0053936 | 0.007185 | 0.0071952 | 0.0060084 | 0.0073894 | 0.0067427 | 0.0058123 | 0.0042083 | 0.0026542 | 0.003372 | 0.0029446 | 0.00055736 | 0.0023196 | 0.0032727 | 0.002151 | -0.0020675 | -0.0042589
17 | -0.01347 | -0.013722 | -0.013993 | -0.013855 | -0.013883 | -0.014885 | -0.013426 | -0.0091148 | -0.006732 | -0.0071684 | -0.0087685 | -0.0099056 | -0.0089755 | -0.0095372 | -0.0090293 | -0.010639 | -0.01191 | -0.010813 | -0.0076452 | -0.0068311 | -0.0067838 | -0.0090515 | -0.01151 | -0.011941
18 | -0.0058687 | -0.0077462 | -0.0089162 | -0.0087163 | -0.0090395 | -0.009579 | -0.0087902 | -0.0034049 | 0.0010853 | 0.0038984 | 0.0063037 | 0.0068952 | 0.0058743 | 0.0048964 | 0.0032669 | 0.0021266 | 0.001812 | 0.0015947 | 0.0015655 | 0.00042351 | 0.0033971 | 0.0015495 | 0.00089708 | -0.0013807
19 | 0.016259 | 0.018617 | 0.013545 | 0.016123 | 0.017006 | 0.016776 | 0.016913 | 0.030047 | 0.03486 | 0.035134 | 0.03009 | 0.035937 | 0.037827 | 0.034913 | 0.031241 | 0.027475 | 0.033168 | 0.031206 | 0.025488 | 0.022944 | 0.027848 | 0.021694 | 0.016074 | 0.018448
20 | -0.0089224 | -0.009406 | -0.010097 | -0.010435 | -0.0097636 | -0.010116 | -0.0087738 | -0.0041629 | -0.00074822 | -0.00055727 | 0.0012245 | 0.00041116 | 0.00010462 | 7.1459e-05 | -0.0010428 | -0.0018309 | -0.0027538 | -0.0033948 | -0.0029195 | -0.0037086 | -0.002613 | -0.0048264 | -0.0061827 | -0.0064473
21 | -0.039253 | -0.037975 | -0.039503 | -0.039717 | -0.038797 | -0.038252 | -0.03219 | -0.027094 | -0.026584 | -0.025391 | -0.025223 | -0.024695 | -0.025533 | -0.025987 | -0.029445 | -0.030764 | -0.031535 | -0.03227 | -0.031913 | -0.033318 | -0.035433 | -0.037677 | -0.037082 | -0.037418
22 | 0.00014459 | -0.0013877 | -0.0017768 | -0.0021876 | -0.0020621 | -0.0024799 | -0.0045287 | -0.0014748 | -0.0022498 | -0.00079578 | -1.4821e-05 | 0.00060513 | 0.0020934 | 0.002163 | 0.0016238 | 0.0037691 | 0.0031996 | 0.0028079 | 0.0022564 | 0.0024034 | 0.0032637 | 0.0030274 | -0.00028905 | -0.00047151
23 | -0.026866 | -0.030634 | -0.030792 | -0.031032 | -0.032713 | -0.032305 | -0.010422 | 0.0091064 | 0.021345 | 0.022127 | 0.0094749 | 0.023255 | 0.024265 | 0.023549 | 0.018265 | 0.0078312 | 0.0040109 | 0.0039977 | 0.0041614 | 0.0079861 | 0.011457 | 0.001632 | -0.012074 | -0.0203
24 | -0.034797 | -0.036321 | -0.039089 | -0.038904 | -0.037513 | -0.037259 | -0.030585 | -0.024394 | -0.020946 | -0.016181 | -0.016428 | -0.017231 | -0.020848 | -0.021458 | -0.023599 | -0.024094 | -0.024454 | -0.01836 | -0.016395 | -0.019249 | -0.015478 | -0.020271 | -0.022521 | -0.025959
25 | -0.0075027 | -0.0044471 | -0.0057928 | -0.0045621 | -0.0051297 | -0.0027805 | -0.0095581 | -0.0072206 | -0.0055727 | -0.0063647 | -0.0065251 | -0.0061843 | 0.0030369 | 0.0015103 | -0.0087083 | -0.002933 | -0.0034128 | -0.0019085 | 9.1747e-05 | 0.005859 | 0.012938 | 0.01315 | 0.012729 | 0.013108
26 | 0.0066836 | 0.0063502 | 0.0046318 | 0.004175 | 0.0038777 | 0.0048197 | 0.016519 | 0.021197 | 0.027191 | 0.025924 | 0.025286 | 0.025988 | 0.028087 | 0.025278 | 0.023449 | 0.022003 | 0.02178 | 0.021848 | 0.017812 | 0.016819 | 0.017479 | 0.012355 | 0.0054222 | 0.0058096
27 | 0.0070884 | 0.0076151 | 0.0072239 | 0.0075054 | 0.0070674 | 0.0076285 | 0.007822 | 0.014528 | 0.016893 | 0.01662 | 0.016187 | 0.016223 | 0.017243 | 0.016346 | 0.011714 | 0.015165 | 0.015045 | 0.014129 | 0.011391 | 0.010228 | 0.011049 | 0.010897 | 0.0076715 | 0.0072786
28 | 0.00025617 | -0.0012914 | -0.001488 | -0.0020784 | -0.0026432 | -0.002123 | -0.0024286 | 0.0064935 | 0.0082638 | 0.010501 | 0.0061812 | 0.0056158 | 0.0038748 | 0.0050413 | 0.0021784 | 0.0019022 | 0.0022463 | 0.0039909 | 0.0078905 | 0.0079806 | 0.0064053 | 0.004839 | 0.0023233 | 0.00043547
29 | -0.036507 | -0.087885 | -0.14874 | -0.14169 | -0.14111 | -0.13374 | -0.0083761 | 0.16017 | 0.21128 | 0.22017 | 0.18386 | 0.22621 | 0.20637 | 0.17615 | 0.1314 | 0.079625 | 0.098185 | 0.088337 | 0.017062 | 0.071009 | 0.10017 | 0.063884 | -0.060808 | -0.12651
30 | -0.022872 | -0.023073 | -0.02376 | -0.024488 | -0.024544 | -0.025028 | -0.023265 | -0.015795 | -0.011664 | -0.012053 | -0.01581 | -0.016995 | -0.015864 | -0.017031 | -0.015801 | -0.018619 | -0.021481 | -0.018922 | -0.013112 | -0.011835 | -0.011992 | -0.015998 | -0.019747 | -0.020487
31 | -0.014672 | -0.018796 | -0.022513 | -0.022458 | -0.021928 | -0.024189 | -0.02154 | -0.0085991 | 0.0027676 | 0.009746 | 0.016078 | 0.017069 | 0.014982 | 0.01212 | 0.007927 | 0.0052102 | 0.0043967 | 0.0038304 | 0.0040322 | 0.0010696 | 0.0084087 | 0.0037971 | 0.0022207 | -0.0035927
32 | 0.016423 | 0.018435 | 0.014098 | 0.015961 | 0.016339 | 0.017289 | 0.016416 | 0.030354 | 0.035564 | 0.035485 | 0.030398 | 0.037037 | 0.037827 | 0.035266 | 0.031241 | 0.027475 | 0.032511 | 0.031843 | 0.024988 | 0.023639 | 0.026756 | 0.021694 | 0.01673 | 0.01863

## UpFlex, Summer
LoadID | 0 | 1 | 2 | 3 | 4 | 5 | 6 | 7 | 8 | 9 | 10 | 11 | 12 | 13 | 14 | 15 | 16 | 17 | 18 | 19 | 20 | 21 | 22 | 23
1 | 0.0047814 | 0.0052637 | 0.0068512 | 0.0078547 | 0.0092353 | 0.010795 | 0.0096231 | 0.013757 | 0.012621 | 0.014254 | 0.01465 | 0.013589 | 0.012819 | 0.011802 | 0.010871 | 0.0097836 | 0.0096818 | 0.007671 | 0.0063468 | 0.0075313 | 0.0076737 | 0.0087695 | 0.004258 | 0.0040882
2 | 0.0043033 | 0.0047374 | 0.0061661 | 0.0070692 | 0.0083118 | 0.0097159 | 0.0086608 | 0.012382 | 0.011359 | 0.012829 | 0.013185 | 0.01223 | 0.011537 | 0.010622 | 0.0097837 | 0.0088052 | 0.0087136 | 0.0069039 | 0.0057121 | 0.0067782 | 0.0069063 | 0.0078925 | 0.0038322 | 0.0036794
3 | 0.0057377 | 0.0063165 | 0.0082215 | 0.0094256 | 0.011082 | 0.012954 | 0.011548 | 0.016509 | 0.015145 | 0.017105 | 0.01758 | 0.016307 | 0.015383 | 0.014162 | 0.013045 | 0.01174 | 0.011618 | 0.0092052 | 0.0076162 | 0.0090376 | 0.0092084 | 0.010523 | 0.0051097 | 0.0049059
4 | 0.0028688 | 0.0031582 | 0.0041107 | 0.0047128 | 0.0055412 | 0.0064772 | 0.0057739 | 0.0082544 | 0.0075725 | 0.0085527 | 0.0087899 | 0.0081533 | 0.0076915 | 0.0070811 | 0.0065225 | 0.0058702 | 0.0058091 | 0.0046026 | 0.0038081 | 0.0045188 | 0.0046042 | 0.0052617 | 0.0025548 | 0.0024529
5 | 0.0028688 | 0.0031582 | 0.0041107 | 0.0047128 | 0.0055412 | 0.0064772 | 0.0057739 | 0.0082544 | 0.0075725 | 0.0085527 | 0.0087899 | 0.0081533 | 0.0076915 | 0.0070811 | 0.0065225 | 0.0058702 | 0.0058091 | 0.0046026 | 0.0038081 | 0.0045188 | 0.0046042 | 0.0052617 | 0.0025548 | 0.0024529
6 | 0.0095628 | 0.010527 | 0.013702 | 0.015709 | 0.018471 | 0.021591 | 0.019246 | 0.027515 | 0.025242 | 0.028509 | 0.0293 | 0.027178 | 0.025638 | 0.023604 | 0.021742 | 0.019567 | 0.019364 | 0.015342 | 0.012694 | 0.015063 | 0.015347 | 0.017539 | 0.0085161 | 0.0081764
7 | 0.0095628 | 0.010527 | 0.013702 | 0.015709 | 0.018471 | 0.021591 | 0.019246 | 0.027515 | 0.025242 | 0.028509 | 0.0293 | 0.027178 | 0.025638 | 0.023604 | 0.021742 | 0.019567 | 0.019364 | 0.015342 | 0.012694 | 0.015063 | 0.015347 | 0.017539 | 0.0085161 | 0.0081764
8 | 0.0028688 | 0.0031582 | 0.0041107 | 0.0047128 | 0.0055412 | 0.0064772 | 0.0057739 | 0.0082544 | 0.0075725 | 0.0085527 | 0.0087899 | 0.0081533 | 0.0076915 | 0.0070811 | 0.0065225 | 0.0058702 | 0.0058091 | 0.0046026 | 0.0038081 | 0.0045188 | 0.0046042 | 0.0052617 | 0.0025548 | 0.0024529
9 | 0.0028688 | 0.0031582 | 0.0041107 | 0.0047128 | 0.0055412 | 0.0064772 | 0.0057739 | 0.0082544 | 0.0075725 | 0.0085527 | 0.0087899 | 0.0081533 | 0.0076915 | 0.0070811 | 0.0065225 | 0.0058702 | 0.0058091 | 0.0046026 | 0.0038081 | 0.0045188 | 0.0046042 | 0.0052617 | 0.0025548 | 0.0024529
10 | 0.0021516 | 0.0023687 | 0.0030831 | 0.0035346 | 0.0041559 | 0.0048579 | 0.0043304 | 0.0061908 | 0.0056794 | 0.0064145 | 0.0065924 | 0.006115 | 0.0057686 | 0.0053109 | 0.0048919 | 0.0044026 | 0.0043568 | 0.0034519 | 0.0028561 | 0.0033891 | 0.0034532 | 0.0039463 | 0.0019161 | 0.0018397
11 | 0.0028688 | 0.0031582 | 0.0041107 | 0.0047128 | 0.0055412 | 0.0064772 | 0.0057739 | 0.0082544 | 0.0075725 | 0.0085527 | 0.0087899 | 0.0081533 | 0.0076915 | 0.0070811 | 0.0065225 | 0.0058702 | 0.0058091 | 0.0046026 | 0.0038081 | 0.0045188 | 0.0046042 | 0.0052617 | 0.0025548 | 0.0024529
12 | 0.0028688 | 0.0031582 | 0.0041107 | 0.0047128 | 0.0055412 | 0.0064772 | 0.0057739 | 0.0082544 | 0.0075725 | 0.0085527 | 0.0087899 | 0.0081533 | 0.0076915 | 0.0070811 | 0.0065225 | 0.0058702 | 0.0058091 | 0.0046026 | 0.0038081 | 0.0045188 | 0.0046042 | 0.0052617 | 0.0025548 | 0.0024529
13 | 0.0057377 | 0.0063165 | 0.0082215 | 0.0094256 | 0.011082 | 0.012954 | 0.011548 | 0.016509 | 0.015145 | 0.017105 | 0.01758 | 0.016307 | 0.015383 | 0.014162 | 0.013045 | 0.01174 | 0.011618 | 0.0092052 | 0.0076162 | 0.0090376 | 0.0092084 | 0.010523 | 0.0051097 | 0.0049059
14 | 0.0028688 | 0.0031582 | 0.0041107 | 0.0047128 | 0.0055412 | 0.0064772 | 0.0057739 | 0.0082544 | 0.0075725 | 0.0085527 | 0.0087899 | 0.0081533 | 0.0076915 | 0.0070811 | 0.0065225 | 0.0058702 | 0.0058091 | 0.0046026 | 0.0038081 | 0.0045188 | 0.0046042 | 0.0052617 | 0.0025548 | 0.0024529
15 | 0.0028688 | 0.0031582 | 0.0041107 | 0.0047128 | 0.0055412 | 0.0064772 | 0.0057739 | 0.0082544 | 0.0075725 | 0.0085527 | 0.0087899 | 0.0081533 | 0.0076915 | 0.0070811 | 0.0065225 | 0.0058702 | 0.0058091 | 0.0046026 | 0.0038081 | 0.0045188 | 0.0046042 | 0.0052617 | 0.0025548 | 0.0024529
16 | 0.0028688 | 0.0031582 | 0.0041107 | 0.0047128 | 0.0055412 | 0.0064772 | 0.0057739 | 0.0082544 | 0.0075725 | 0.0085527 | 0.0087899 | 0.0081533 | 0.0076915 | 0.0070811 | 0.0065225 | 0.0058702 | 0.0058091 | 0.0046026 | 0.0038081 | 0.0045188 | 0.0046042 | 0.0052617 | 0.0025548 | 0.0024529
17 | 0.0043033 | 0.0047374 | 0.0061661 | 0.0070692 | 0.0083118 | 0.0097159 | 0.0086608 | 0.012382 | 0.011359 | 0.012829 | 0.013185 | 0.01223 | 0.011537 | 0.010622 | 0.0097837 | 0.0088052 | 0.0087136 | 0.0069039 | 0.0057121 | 0.0067782 | 0.0069063 | 0.0078925 | 0.0038322 | 0.0036794
18 | 0.0043033 | 0.0047374 | 0.0061661 | 0.0070692 | 0.0083118 | 0.0097159 | 0.0086608 | 0.012382 | 0.011359 | 0.012829 | 0.013185 | 0.01223 | 0.011537 | 0.010622 | 0.0097837 | 0.0088052 | 0.0087136 | 0.0069039 | 0.0057121 | 0.0067782 | 0.0069063 | 0.0078925 | 0.0038322 | 0.0036794
19 | 0.0043033 | 0.0047374 | 0.0061661 | 0.0070692 | 0.0083118 | 0.0097159 | 0.0086608 | 0.012382 | 0.011359 | 0.012829 | 0.013185 | 0.01223 | 0.011537 | 0.010622 | 0.0097837 | 0.0088052 | 0.0087136 | 0.0069039 | 0.0057121 | 0.0067782 | 0.0069063 | 0.0078925 | 0.0038322 | 0.0036794
20 | 0.0043033 | 0.0047374 | 0.0061661 | 0.0070692 | 0.0083118 | 0.0097159 | 0.0086608 | 0.012382 | 0.011359 | 0.012829 | 0.013185 | 0.01223 | 0.011537 | 0.010622 | 0.0097837 | 0.0088052 | 0.0087136 | 0.0069039 | 0.0057121 | 0.0067782 | 0.0069063 | 0.0078925 | 0.0038322 | 0.0036794
21 | 0.0043033 | 0.0047374 | 0.0061661 | 0.0070692 | 0.0083118 | 0.0097159 | 0.0086608 | 0.012382 | 0.011359 | 0.012829 | 0.013185 | 0.01223 | 0.011537 | 0.010622 | 0.0097837 | 0.0088052 | 0.0087136 | 0.0069039 | 0.0057121 | 0.0067782 | 0.0069063 | 0.0078925 | 0.0038322 | 0.0036794
22 | 0.0043033 | 0.0047374 | 0.0061661 | 0.0070692 | 0.0083118 | 0.0097159 | 0.0086608 | 0.012382 | 0.011359 | 0.012829 | 0.013185 | 0.01223 | 0.011537 | 0.010622 | 0.0097837 | 0.0088052 | 0.0087136 | 0.0069039 | 0.0057121 | 0.0067782 | 0.0069063 | 0.0078925 | 0.0038322 | 0.0036794
23 | 0.020082 | 0.022108 | 0.028775 | 0.03299 | 0.038788 | 0.045341 | 0.040417 | 0.057781 | 0.053007 | 0.059869 | 0.061529 | 0.057073 | 0.05384 | 0.049568 | 0.045657 | 0.041091 | 0.040663 | 0.032218 | 0.026657 | 0.031632 | 0.032229 | 0.036832 | 0.017884 | 0.01717
24 | 0.020082 | 0.022108 | 0.028775 | 0.03299 | 0.038788 | 0.045341 | 0.040417 | 0.057781 | 0.053007 | 0.059869 | 0.061529 | 0.057073 | 0.05384 | 0.049568 | 0.045657 | 0.041091 | 0.040663 | 0.032218 | 0.026657 | 0.031632 | 0.032229 | 0.036832 | 0.017884 | 0.01717
25 | 0.0028688 | 0.0031582 | 0.0041107 | 0.0047128 | 0.0055412 | 0.0064772 | 0.0057739 | 0.0082544 | 0.0075725 | 0.0085527 | 0.0087899 | 0.0081533 | 0.0076915 | 0.0070811 | 0.0065225 | 0.0058702 | 0.0058091 | 0.0046026 | 0.0038081 | 0.0045188 | 0.0046042 | 0.0052617 | 0.0025548 | 0.0024529
26 | 0.0028688 | 0.0031582 | 0.0041107 | 0.0047128 | 0.0055412 | 0.0064772 | 0.0057739 | 0.0082544 | 0.0075725 | 0.0085527 | 0.0087899 | 0.0081533 | 0.0076915 | 0.0070811 | 0.0065225 | 0.0058702 | 0.0058091 | 0.0046026 | 0.0038081 | 0.0045188 | 0.0046042 | 0.0052617 | 0.0025548 | 0.0024529
27 | 0.0028688 | 0.0031582 | 0.0041107 | 0.0047128 | 0.0055412 | 0.0064772 | 0.0057739 | 0.0082544 | 0.0075725 | 0.0085527 | 0.0087899 | 0.0081533 | 0.0076915 | 0.0070811 | 0.0065225 | 0.0058702 | 0.0058091 | 0.0046026 | 0.0038081 | 0.0045188 | 0.0046042 | 0.0052617 | 0.0025548 | 0.0024529
28 | 0.0057377 | 0.0063165 | 0.0082215 | 0.0094256 | 0.011082 | 0.012954 | 0.011548 | 0.016509 | 0.015145 | 0.017105 | 0.01758 | 0.016307 | 0.015383 | 0.014162 | 0.013045 | 0.01174 | 0.011618 | 0.0092052 | 0.0076162 | 0.0090376 | 0.0092084 | 0.010523 | 0.0051097 | 0.0049059
29 | 0.0095628 | 0.010527 | 0.013702 | 0.015709 | 0.018471 | 0.021591 | 0.019246 | 0.027515 | 0.025242 | 0.028509 | 0.0293 | 0.027178 | 0.025638 | 0.023604 | 0.021742 | 0.019567 | 0.019364 | 0.015342 | 0.012694 | 0.015063 | 0.015347 | 0.017539 | 0.0085161 | 0.0081764
30 | 0.0071721 | 0.0078956 | 0.010277 | 0.011782 | 0.013853 | 0.016193 | 0.014435 | 0.020636 | 0.018931 | 0.021382 | 0.021975 | 0.020383 | 0.019229 | 0.017703 | 0.016306 | 0.014675 | 0.014523 | 0.011506 | 0.0095202 | 0.011297 | 0.011511 | 0.013154 | 0.0063871 | 0.0061323
31 | 0.010041 | 0.011054 | 0.014388 | 0.016495 | 0.019394 | 0.02267 | 0.020209 | 0.02889 | 0.026504 | 0.029934 | 0.030765 | 0.028537 | 0.02692 | 0.024784 | 0.022829 | 0.020546 | 0.020332 | 0.016109 | 0.013328 | 0.015816 | 0.016115 | 0.018416 | 0.0089419 | 0.0085852
32 | 0.0028688 | 0.0031582 | 0.0041107 | 0.0047128 | 0.0055412 | 0.0064772 | 0.0057739 | 0.0082544 | 0.0075725 | 0.0085527 | 0.0087899 | 0.0081533 | 0.0076915 | 0.0070811 | 0.0065225 | 0.0058702 | 0.0058091 | 0.0046026 | 0.0038081 | 0.0045188 | 0.0046042 | 0.0052617 | 0.0025548 | 0.0024529

## DownFlex, Summer
LoadID | 0 | 1 | 2 | 3 | 4 | 5 | 6 | 7 | 8 | 9 | 10 | 11 | 12 | 13 | 14 | 15 | 16 | 17 | 18 | 19 | 20 | 21 | 22 | 23
1 | 0.013256 | 0.014029 | 0.014814 | 0.015487 | 0.015663 | 0.016384 | 0.016301 | 0.015408 | 0.01396 | 0.0205 | 0.020019 | 0.018434 | 0.017986 | 0.01806 | 0.017204 | 0.01577 | 0.014173 | 0.013665 | 0.0085897 | 0.0091859 | 0.010043 | 0.010283 | 0.010724 | 0.011838
2 | 0.01193 | 0.012626 | 0.013332 | 0.013938 | 0.014097 | 0.014746 | 0.01467 | 0.013867 | 0.012564 | 0.01845 | 0.018017 | 0.016591 | 0.016187 | 0.016254 | 0.015484 | 0.014193 | 0.012756 | 0.012298 | 0.0077307 | 0.0082673 | 0.0090388 | 0.0092545 | 0.0096518 | 0.010654
3 | 0.015907 | 0.016834 | 0.017777 | 0.018585 | 0.018796 | 0.019661 | 0.019561 | 0.018489 | 0.016752 | 0.0246 | 0.024023 | 0.022121 | 0.021583 | 0.021672 | 0.020645 | 0.018924 | 0.017008 | 0.016398 | 0.010308 | 0.011023 | 0.012052 | 0.012339 | 0.012869 | 0.014205
4 | 0.0079535 | 0.0084171 | 0.0088883 | 0.0092923 | 0.0093978 | 0.0098306 | 0.0097803 | 0.0092447 | 0.0083761 | 0.0123 | 0.012011 | 0.01106 | 0.010792 | 0.010836 | 0.010323 | 0.0094622 | 0.008504 | 0.0081989 | 0.0051538 | 0.0055115 | 0.0060259 | 0.0061697 | 0.0064345 | 0.0071025
5 | 0.0079535 | 0.0084171 | 0.0088883 | 0.0092923 | 0.0093978 | 0.0098306 | 0.0097803 | 0.0092447 | 0.0083761 | 0.0123 | 0.012011 | 0.01106 | 0.010792 | 0.010836 | 0.010323 | 0.0094622 | 0.008504 | 0.0081989 | 0.0051538 | 0.0055115 | 0.0060259 | 0.0061697 | 0.0064345 | 0.0071025
6 | 0.026512 | 0.028057 | 0.029628 | 0.030974 | 0.031326 | 0.032769 | 0.032601 | 0.030816 | 0.02792 | 0.041 | 0.040038 | 0.036868 | 0.035972 | 0.03612 | 0.034409 | 0.031541 | 0.028347 | 0.02733 | 0.017179 | 0.018372 | 0.020086 | 0.020566 | 0.021448 | 0.023675
7 | 0.026512 | 0.028057 | 0.029628 | 0.030974 | 0.031326 | 0.032769 | 0.032601 | 0.030816 | 0.02792 | 0.041 | 0.040038 | 0.036868 | 0.035972 | 0.03612 | 0.034409 | 0.031541 | 0.028347 | 0.02733 | 0.017179 | 0.018372 | 0.020086 | 0.020566 | 0.021448 | 0.023675
8 | 0.0079535 | 0.0084171 | 0.0088883 | 0.0092923 | 0.0093978 | 0.0098306 | 0.0097803 | 0.0092447 | 0.0083761 | 0.0123 | 0.012011 | 0.01106 | 0.010792 | 0.010836 | 0.010323 | 0.0094622 | 0.008504 | 0.0081989 | 0.0051538 | 0.0055115 | 0.0060259 | 0.0061697 | 0.0064345 | 0.0071025
9 | 0.0079535 | 0.0084171 | 0.0088883 | 0.0092923 | 0.0093978 | 0.0098306 | 0.0097803 | 0.0092447 | 0.0083761 | 0.0123 | 0.012011 | 0.01106 | 0.010792 | 0.010836 | 0.010323 | 0.0094622 | 0.008504 | 0.0081989 | 0.0051538 | 0.0055115 | 0.0060259 | 0.0061697 | 0.0064345 | 0.0071025
10 | 0.0059651 | 0.0063128 | 0.0066662 | 0.0069692 | 0.0070483 | 0.0073729 | 0.0073352 | 0.0069335 | 0.0062821 | 0.009225 | 0.0090086 | 0.0082953 | 0.0080937 | 0.008127 | 0.007742 | 0.0070967 | 0.006378 | 0.0061492 | 0.0038654 | 0.0041336 | 0.0045194 | 0.0046272 | 0.0048259 | 0.0053269
11 | 0.0079535 | 0.0084171 | 0.0088883 | 0.0092923 | 0.0093978 | 0.0098306 | 0.0097803 | 0.0092447 | 0.0083761 | 0.0123 | 0.012011 | 0.01106 | 0.010792 | 0.010836 | 0.010323 | 0.0094622 | 0.008504 | 0.0081989 | 0.0051538 | 0.0055115 | 0.0060259 | 0.0061697 | 0.0064345 | 0.0071025
12 | 0.0079535 | 0.0084171 | 0.0088883 | 0.0092923 | 0.0093978 | 0.0098306 | 0.0097803 | 0.0092447 | 0.0083761 | 0.0123 | 0.012011 | 0.01106 | 0.010792 | 0.010836 | 0.010323 | 0.0094622 | 0.008504 | 0.0081989 | 0.0051538 | 0.0055115 | 0.0060259 | 0.0061697 | 0.0064345 | 0.0071025
13 | 0.015907 | 0.016834 | 0.017777 | 0.018585 | 0.018796 | 0.019661 | 0.019561 | 0.018489 | 0.016752 | 0.0246 | 0.024023 | 0.022121 | 0.021583 | 0.021672 | 0.020645 | 0.018924 | 0.017008 | 0.016398 | 0.010308 | 0.011023 | 0.012052 | 0.012339 | 0.012869 | 0.014205
14 | 0.0079535 | 0.0084171 | 0.0088883 | 0.0092923 | 0.0093978 | 0.0098306 | 0.0097803 | 0.0092447 | 0.0083761 | 0.0123 | 0.012011 | 0.01106 | 0.010792 | 0.010836 | 0.010323 | 0.0094622 | 0.008504 | 0.0081989 | 0.0051538 | 0.0055115 | 0.0060259 | 0.0061697 | 0.0064345 | 0.0071025
15 | 0.0079535 | 0.0084171 | 0.0088883 | 0.0092923 | 0.0093978 | 0.0098306 | 0.0097803 | 0.0092447 | 0.0083761 | 0.0123 | 0.012011 | 0.01106 | 0.010792 | 0.010836 | 0.010323 | 0.0094622 | 0.008504 | 0.0081989 | 0.0051538 | 0.0055115 | 0.0060259 | 0.0061697 | 0.0064345 | 0.0071025
16 | 0.0079535 | 0.0084171 | 0.0088883 | 0.0092923 | 0.0093978 | 0.0098306 | 0.0097803 | 0.0092447 | 0.0083761 | 0.0123 | 0.012011 | 0.01106 | 0.010792 | 0.010836 | 0.010323 | 0.0094622 | 0.008504 | 0.0081989 | 0.0051538 | 0.0055115 | 0.0060259 | 0.0061697 | 0.0064345 | 0.0071025
17 | 0.01193 | 0.012626 | 0.013332 | 0.013938 | 0.014097 | 0.014746 | 0.01467 | 0.013867 | 0.012564 | 0.01845 | 0.018017 | 0.016591 | 0.016187 | 0.016254 | 0.015484 | 0.014193 | 0.012756 | 0.012298 | 0.0077307 | 0.0082673 | 0.0090388 | 0.0092545 | 0.0096518 | 0.010654
18 | 0.01193 | 0.012626 | 0.013332 | 0.013938 | 0.014097 | 0.014746 | 0.01467 | 0.013867 | 0.012564 | 0.01845 | 0.018017 | 0.016591 | 0.016187 | 0.016254 | 0.015484 | 0.014193 | 0.012756 | 0.012298 | 0.0077307 | 0.0082673 | 0.0090388 | 0.0092545 | 0.0096518 | 0.010654
19 | 0.01193 | 0.012626 | 0.013332 | 0.013938 | 0.014097 | 0.014746 | 0.01467 | 0.013867 | 0.012564 | 0.01845 | 0.018017 | 0.016591 | 0.016187 | 0.016254 | 0.015484 | 0.014193 | 0.012756 | 0.012298 | 0.0077307 | 0.0082673 | 0.0090388 | 0.0092545 | 0.0096518 | 0.010654
20 | 0.01193 | 0.012626 | 0.013332 | 0.013938 | 0.014097 | 0.014746 | 0.01467 | 0.013867 | 0.012564 | 0.01845 | 0.018017 | 0.016591 | 0.016187 | 0.016254 | 0.015484 | 0.014193 | 0.012756 | 0.012298 | 0.0077307 | 0.0082673 | 0.0090388 | 0.0092545 | 0.0096518 | 0.010654
21 | 0.01193 | 0.012626 | 0.013332 | 0.013938 | 0.014097 | 0.014746 | 0.01467 | 0.013867 | 0.012564 | 0.01845 | 0.018017 | 0.016591 | 0.016187 | 0.016254 | 0.015484 | 0.014193 | 0.012756 | 0.012298 | 0.0077307 | 0.0082673 | 0.0090388 | 0.0092545 | 0.0096518 | 0.010654
22 | 0.01193 | 0.012626 | 0.013332 | 0.013938 | 0.014097 | 0.014746 | 0.01467 | 0.013867 | 0.012564 | 0.01845 | 0.018017 | 0.016591 | 0.016187 | 0.016254 | 0.015484 | 0.014193 | 0.012756 | 0.012298 | 0.0077307 | 0.0082673 | 0.0090388 | 0.0092545 | 0.0096518 | 0.010654
23 | 0.055674 | 0.05892 | 0.062218 | 0.065046 | 0.065784 | 0.068814 | 0.068462 | 0.064713 | 0.058632 | 0.0861 | 0.08408 | 0.077423 | 0.075542 | 0.075852 | 0.072258 | 0.066236 | 0.059528 | 0.057392 | 0.036077 | 0.038581 | 0.042181 | 0.043188 | 0.045042 | 0.049718
24 | 0.055674 | 0.05892 | 0.062218 | 0.065046 | 0.065784 | 0.068814 | 0.068462 | 0.064713 | 0.058632 | 0.0861 | 0.08408 | 0.077423 | 0.075542 | 0.075852 | 0.072258 | 0.066236 | 0.059528 | 0.057392 | 0.036077 | 0.038581 | 0.042181 | 0.043188 | 0.045042 | 0.049718
25 | 0.0079535 | 0.0084171 | 0.0088883 | 0.0092923 | 0.0093978 | 0.0098306 | 0.0097803 | 0.0092447 | 0.0083761 | 0.0123 | 0.012011 | 0.01106 | 0.010792 | 0.010836 | 0.010323 | 0.0094622 | 0.008504 | 0.0081989 | 0.0051538 | 0.0055115 | 0.0060259 | 0.0061697 | 0.0064345 | 0.0071025
26 | 0.0079535 | 0.0084171 | 0.0088883 | 0.0092923 | 0.0093978 | 0.0098306 | 0.0097803 | 0.0092447 | 0.0083761 | 0.0123 | 0.012011 | 0.01106 | 0.010792 | 0.010836 | 0.010323 | 0.0094622 | 0.008504 | 0.0081989 | 0.0051538 | 0.0055115 | 0.0060259 | 0.0061697 | 0.0064345 | 0.0071025
27 | 0.0079535 | 0.0084171 | 0.0088883 | 0.0092923 | 0.0093978 | 0.0098306 | 0.0097803 | 0.0092447 | 0.0083761 | 0.0123 | 0.012011 | 0.01106 | 0.010792 | 0.010836 | 0.010323 | 0.0094622 | 0.008504 | 0.0081989 | 0.0051538 | 0.0055115 | 0.0060259 | 0.0061697 | 0.0064345 | 0.0071025
28 | 0.015907 | 0.016834 | 0.017777 | 0.018585 | 0.018796 | 0.019661 | 0.019561 | 0.018489 | 0.016752 | 0.0246 | 0.024023 | 0.022121 | 0.021583 | 0.021672 | 0.020645 | 0.018924 | 0.017008 | 0.016398 | 0.010308 | 0.011023 | 0.012052 | 0.012339 | 0.012869 | 0.014205
29 | 0.026512 | 0.028057 | 0.029628 | 0.030974 | 0.031326 | 0.032769 | 0.032601 | 0.030816 | 0.02792 | 0.041 | 0.040038 | 0.036868 | 0.035972 | 0.03612 | 0.034409 | 0.031541 | 0.028347 | 0.02733 | 0.017179 | 0.018372 | 0.020086 | 0.020566 | 0.021448 | 0.023675
30 | 0.019884 | 0.021043 | 0.022221 | 0.023231 | 0.023494 | 0.024576 | 0.024451 | 0.023112 | 0.02094 | 0.03075 | 0.030029 | 0.027651 | 0.026979 | 0.02709 | 0.025807 | 0.023656 | 0.02126 | 0.020497 | 0.012885 | 0.013779 | 0.015065 | 0.015424 | 0.016086 | 0.017756
31 | 0.027837 | 0.02946 | 0.031109 | 0.032523 | 0.032892 | 0.034407 | 0.034231 | 0.032356 | 0.029316 | 0.04305 | 0.04204 | 0.038711 | 0.037771 | 0.037926 | 0.036129 | 0.033118 | 0.029764 | 0.028696 | 0.018038 | 0.01929 | 0.021091 | 0.021594 | 0.022521 | 0.024859
32 | 0.0079535 | 0.0084171 | 0.0088883 | 0.0092923 | 0.0093978 | 0.0098306 | 0.0097803 | 0.0092447 | 0.0083761 | 0.0123 | 0.012011 | 0.01106 | 0.010792 | 0.010836 | 0.010323 | 0.0094622 | 0.008504 | 0.0081989 | 0.0051538 | 0.0055115 | 0.0060259 | 0.0061697 | 0.0064345 | 0.0071025

## Pg, Summer, S1
GenID | 0 | 1 | 2 | 3 | 4 | 5 | 6 | 7 | 8 | 9 | 10 | 11 | 12 | 13 | 14 | 15 | 16 | 17 | 18 | 19 | 20 | 21 | 22 | 23
1 | 0 | 0 | 0 | 0 | 0 | 0 | 0 | 0 | 0 | 0 | 0 | 0 | 0 | 0 | 0 | 0 | 0 | 0 | 0 | 0 | 0 | 0 | 0 | 0
2 | 0.098234 | 0.088424 | 0.091122 | 0.089482 | 0.076742 | 0.072649 | 0.080086 | 0.072853 | 0.05989 | 0.043292 | 0.044429 | 0.027544 | 0.022579 | 0.02402 | 0.032074 | 0.040572 | 0.047882 | 0.065761 | 0.059815 | 0.053122 | 0.078979 | 0.085015 | 0.082609 | 0.1206
3 | 0 | 0 | 0 | 0 | 0 | 0 | 0 | 0 | 0 | 0 | 0 | 0 | 0 | 0 | 0 | 0 | 0 | 0 | 0 | 0 | 0 | 0 | 0 | 0
4 | 0 | 0 | 0 | 0 | 0 | 0 | 0 | 0 | 0 | 0 | 0 | 0 | 0 | 0 | 0 | 0 | 0 | 0 | 0 | 0 | 0 | 0 | 0 | 0
5 | 0 | 0 | 4.9394e-06 | 0 | 0 | 0 | 0 | 0.0028844 | 0.059977 | 0.15896 | 0.19991 | 0.20667 | 0.22616 | 0.2203 | 0.18519 | 0.11852 | 0.029663 | 0.00023185 | 1.9642e-05 | 1.4666e-05 | 0 | 0 | 0 | 0
6 | 0 | 0 | 0 | 0 | 0 | 0 | 0 | 0 | 0 | 0 | 0 | 0 | 0 | 0 | 0 | 0 | 0 | 0 | 0 | 0 | 0 | 0 | 0 | 0
7 | 0 | 0 | 0 | 0 | 0 | 0 | 0 | 0 | 0 | 0 | 0 | 0 | 0 | 0 | 0 | 0 | 0 | 0 | 0 | 0 | 0 | 0 | 0 | 0

## Pg, Summer, S2
GenID | 0 | 1 | 2 | 3 | 4 | 5 | 6 | 7 | 8 | 9 | 10 | 11 | 12 | 13 | 14 | 15 | 16 | 17 | 18 | 19 | 20 | 21 | 22 | 23
1 | 0 | 0 | 0 | 0 | 0 | 0 | 0 | 0 | 0 | 0 | 0 | 0 | 0 | 0 | 0 | 0 | 0 | 0 | 0 | 0 | 0 | 0 | 0 | 0
2 | 0.12986 | 0.10658 | 0.096491 | 0.084619 | 0.075855 | 0.064793 | 0.060717 | 0.056478 | 0.053053 | 0.059227 | 0.055382 | 0.064001 | 0.070432 | 0.067699 | 0.077278 | 0.068104 | 0.064299 | 0.066193 | 0.063518 | 0.066645 | 0.062453 | 0.053041 | 0.059577 | 0.057006
3 | 0 | 0 | 0 | 0 | 0 | 0 | 0 | 0 | 0 | 0 | 0 | 0 | 0 | 0 | 0 | 0 | 0 | 0 | 0 | 0 | 0 | 0 | 0 | 0
4 | 0 | 0 | 0 | 0 | 0 | 0 | 0 | 0 | 0 | 0 | 0 | 0 | 0 | 0 | 0 | 0 | 0 | 0 | 0 | 0 | 0 | 0 | 0 | 0
5 | 0 | 0 | 4.9786e-06 | 0 | 0 | 0 | 0 | 0.0030274 | 0.059977 | 0.1565 | 0.1953 | 0.21692 | 0.22094 | 0.21689 | 0.18519 | 0.12238 | 0.029898 | 0.00023369 | 2.0118e-05 | 1.5393e-05 | 0 | 0 | 0 | 0
6 | 0 | 0 | 0 | 0 | 0 | 0 | 0 | 0 | 0 | 0 | 0 | 0 | 0 | 0 | 0 | 0 | 0 | 0 | 0 | 0 | 0 | 0 | 0 | 0
7 | 0 | 0 | 0 | 0 | 0 | 0 | 0 | 0 | 0 | 0 | 0 | 0 | 0 | 0 | 0 | 0 | 0 | 0 | 0 | 0 | 0 | 0 | 0 | 0

## Pg, Summer, S3
GenID | 0 | 1 | 2 | 3 | 4 | 5 | 6 | 7 | 8 | 9 | 10 | 11 | 12 | 13 | 14 | 15 | 16 | 17 | 18 | 19 | 20 | 21 | 22 | 23
1 | 0 | 0 | 0 | 0 | 0 | 0 | 0 | 0 | 0 | 0 | 0 | 0 | 0 | 0 | 0 | 0 | 0 | 0 | 0 | 0 | 0 | 0 | 0 | 0
2 | 0.11217 | 0.10425 | 0.12572 | 0.12777 | 0.11384 | 0.10044 | 0.073221 | 0.062705 | 0.064817 | 0.060892 | 0.066593 | 0.069169 | 0.056863 | 0.060199 | 0.077197 | 0.10057 | 0.098457 | 0.10596 | 0.103 | 0.11642 | 0.11788 | 0.11387 | 0.10473 | 0.10188
3 | 0 | 0 | 0 | 0 | 0 | 0 | 0 | 0 | 0 | 0 | 0 | 0 | 0 | 0 | 0 | 0 | 0 | 0 | 0 | 0 | 0 | 0 | 0 | 0
4 | 0 | 0 | 0 | 0 | 0 | 0 | 0 | 0 | 0 | 0 | 0 | 0 | 0 | 0 | 0 | 0 | 0 | 0 | 0 | 0 | 0 | 0 | 0 | 0
5 | 0 | 0 | 4.8351e-06 | 0 | 0 | 0 | 0 | 0.002882 | 0.058477 | 0.15379 | 0.19267 | 0.2065 | 0.21796 | 0.21313 | 0.18056 | 0.11744 | 0.029036 | 0.00022695 | 1.9383e-05 | 1.4654e-05 | 0 | 0 | 0 | 0
6 | 0 | 0 | 0 | 0 | 0 | 0 | 0 | 0 | 0 | 0 | 0 | 0 | 0 | 0 | 0 | 0 | 0 | 0 | 0 | 0 | 0 | 0 | 0 | 0
7 | 0 | 0 | 0 | 0 | 0 | 0 | 0 | 0 | 0 | 0 | 0 | 0 | 0 | 0 | 0 | 0 | 0 | 0 | 0 | 0 | 0 | 0 | 0 | 0

## Pg, Summer, S4
GenID | 0 | 1 | 2 | 3 | 4 | 5 | 6 | 7 | 8 | 9 | 10 | 11 | 12 | 13 | 14 | 15 | 16 | 17 | 18 | 19 | 20 | 21 | 22 | 23
1 | 0 | 0 | 0 | 0 | 0 | 0 | 0 | 0 | 0 | 0 | 0 | 0 | 0 | 0 | 0 | 0 | 0 | 0 | 0 | 0 | 0 | 0 | 0 | 0
2 | 0.098234 | 0.088424 | 0.091122 | 0.089482 | 0.076742 | 0.072649 | 0.080086 | 0.072853 | 0.05989 | 0.043292 | 0.044429 | 0.027544 | 0.022579 | 0.02402 | 0.032074 | 0.040572 | 0.047882 | 0.065761 | 0.059815 | 0.053122 | 0.078979 | 0.085015 | 0.082609 | 0.1206
3 | 0 | 0 | 0 | 0 | 0 | 0 | 0 | 0 | 0 | 0 | 0 | 0 | 0 | 0 | 0 | 0 | 0 | 0 | 0 | 0 | 0 | 0 | 0 | 0
4 | 0 | 0 | 0 | 0 | 0 | 0 | 0 | 0 | 0 | 0 | 0 | 0 | 0 | 0 | 0 | 0 | 0 | 0 | 0 | 0 | 0 | 0 | 0 | 0
5 | 0 | 0 | 4.9394e-06 | 0 | 0 | 0 | 0 | 0.0028844 | 0.059977 | 0.15896 | 0.19991 | 0.20667 | 0.22616 | 0.2203 | 0.18519 | 0.11852 | 0.029663 | 0.00023185 | 1.9642e-05 | 1.4666e-05 | 0 | 0 | 0 | 0
6 | 0 | 0 | 0 | 0 | 0 | 0 | 0 | 0 | 0 | 0 | 0 | 0 | 0 | 0 | 0 | 0 | 0 | 0 | 0 | 0 | 0 | 0 | 0 | 0
7 | 0 | 0 | 0 | 0 | 0 | 0 | 0 | 0 | 0 | 0 | 0 | 0 | 0 | 0 | 0 | 0 | 0 | 0 | 0 | 0 | 0 | 0 | 0 | 0

## Pg, Summer, S5
GenID | 0 | 1 | 2 | 3 | 4 | 5 | 6 | 7 | 8 | 9 | 10 | 11 | 12 | 13 | 14 | 15 | 16 | 17 | 18 | 19 | 20 | 21 | 22 | 23
1 | 0 | 0 | 0 | 0 | 0 | 0 | 0 | 0 | 0 | 0 | 0 | 0 | 0 | 0 | 0 | 0 | 0 | 0 | 0 | 0 | 0 | 0 | 0 | 0
2 | 0.12986 | 0.10658 | 0.096491 | 0.084619 | 0.075855 | 0.064793 | 0.060717 | 0.056478 | 0.053053 | 0.059227 | 0.055382 | 0.064001 | 0.070432 | 0.067699 | 0.077278 | 0.068104 | 0.064299 | 0.066193 | 0.063518 | 0.066645 | 0.062453 | 0.053041 | 0.059577 | 0.057006
3 | 0 | 0 | 0 | 0 | 0 | 0 | 0 | 0 | 0 | 0 | 0 | 0 | 0 | 0 | 0 | 0 | 0 | 0 | 0 | 0 | 0 | 0 | 0 | 0
4 | 0 | 0 | 0 | 0 | 0 | 0 | 0 | 0 | 0 | 0 | 0 | 0 | 0 | 0 | 0 | 0 | 0 | 0 | 0 | 0 | 0 | 0 | 0 | 0
5 | 0 | 0 | 4.9786e-06 | 0 | 0 | 0 | 0 | 0.0030274 | 0.059977 | 0.1565 | 0.1953 | 0.21692 | 0.22094 | 0.21689 | 0.18519 | 0.12238 | 0.029898 | 0.00023369 | 2.0118e-05 | 1.5393e-05 | 0 | 0 | 0 | 0
6 | 0 | 0 | 0 | 0 | 0 | 0 | 0 | 0 | 0 | 0 | 0 | 0 | 0 | 0 | 0 | 0 | 0 | 0 | 0 | 0 | 0 | 0 | 0 | 0
7 | 0 | 0 | 0 | 0 | 0 | 0 | 0 | 0 | 0 | 0 | 0 | 0 | 0 | 0 | 0 | 0 | 0 | 0 | 0 | 0 | 0 | 0 | 0 | 0

## Pg, Summer, S6
GenID | 0 | 1 | 2 | 3 | 4 | 5 | 6 | 7 | 8 | 9 | 10 | 11 | 12 | 13 | 14 | 15 | 16 | 17 | 18 | 19 | 20 | 21 | 22 | 23
1 | 0 | 0 | 0 | 0 | 0 | 0 | 0 | 0 | 0 | 0 | 0 | 0 | 0 | 0 | 0 | 0 | 0 | 0 | 0 | 0 | 0 | 0 | 0 | 0
2 | 0.11217 | 0.10425 | 0.12572 | 0.12777 | 0.11384 | 0.10044 | 0.073221 | 0.062705 | 0.064817 | 0.060892 | 0.066593 | 0.069169 | 0.056863 | 0.060199 | 0.077197 | 0.10057 | 0.098457 | 0.10596 | 0.103 | 0.11642 | 0.11788 | 0.11387 | 0.10473 | 0.10188
3 | 0 | 0 | 0 | 0 | 0 | 0 | 0 | 0 | 0 | 0 | 0 | 0 | 0 | 0 | 0 | 0 | 0 | 0 | 0 | 0 | 0 | 0 | 0 | 0
4 | 0 | 0 | 0 | 0 | 0 | 0 | 0 | 0 | 0 | 0 | 0 | 0 | 0 | 0 | 0 | 0 | 0 | 0 | 0 | 0 | 0 | 0 | 0 | 0
5 | 0 | 0 | 4.8351e-06 | 0 | 0 | 0 | 0 | 0.002882 | 0.058477 | 0.15379 | 0.19267 | 0.2065 | 0.21796 | 0.21313 | 0.18056 | 0.11744 | 0.029036 | 0.00022695 | 1.9383e-05 | 1.4654e-05 | 0 | 0 | 0 | 0
6 | 0 | 0 | 0 | 0 | 0 | 0 | 0 | 0 | 0 | 0 | 0 | 0 | 0 | 0 | 0 | 0 | 0 | 0 | 0 | 0 | 0 | 0 | 0 | 0
7 | 0 | 0 | 0 | 0 | 0 | 0 | 0 | 0 | 0 | 0 | 0 | 0 | 0 | 0 | 0 | 0 | 0 | 0 | 0 | 0 | 0 | 0 | 0 | 0

## Pg, Summer, S7
GenID | 0 | 1 | 2 | 3 | 4 | 5 | 6 | 7 | 8 | 9 | 10 | 11 | 12 | 13 | 14 | 15 | 16 | 17 | 18 | 19 | 20 | 21 | 22 | 23
1 | 0 | 0 | 0 | 0 | 0 | 0 | 0 | 0 | 0 | 0 | 0 | 0 | 0 | 0 | 0 | 0 | 0 | 0 | 0 | 0 | 0 | 0 | 0 | 0
2 | 0.098234 | 0.088424 | 0.091122 | 0.089482 | 0.076742 | 0.072649 | 0.080086 | 0.072853 | 0.05989 | 0.043292 | 0.044429 | 0.027544 | 0.022579 | 0.02402 | 0.032074 | 0.040572 | 0.047882 | 0.065761 | 0.059815 | 0.053122 | 0.078979 | 0.085015 | 0.082609 | 0.1206
3 | 0 | 0 | 0 | 0 | 0 | 0 | 0 | 0 | 0 | 0 | 0 | 0 | 0 | 0 | 0 | 0 | 0 | 0 | 0 | 0 | 0 | 0 | 0 | 0
4 | 0 | 0 | 0 | 0 | 0 | 0 | 0 | 0 | 0 | 0 | 0 | 0 | 0 | 0 | 0 | 0 | 0 | 0 | 0 | 0 | 0 | 0 | 0 | 0
5 | 0 | 0 | 4.9394e-06 | 0 | 0 | 0 | 0 | 0.0028844 | 0.059977 | 0.15896 | 0.19991 | 0.20667 | 0.22616 | 0.2203 | 0.18519 | 0.11852 | 0.029663 | 0.00023185 | 1.9642e-05 | 1.4666e-05 | 0 | 0 | 0 | 0
6 | 0 | 0 | 0 | 0 | 0 | 0 | 0 | 0 | 0 | 0 | 0 | 0 | 0 | 0 | 0 | 0 | 0 | 0 | 0 | 0 | 0 | 0 | 0 | 0
7 | 0 | 0 | 0 | 0 | 0 | 0 | 0 | 0 | 0 | 0 | 0 | 0 | 0 | 0 | 0 | 0 | 0 | 0 | 0 | 0 | 0 | 0 | 0 | 0

## Pg, Summer, S8
GenID | 0 | 1 | 2 | 3 | 4 | 5 | 6 | 7 | 8 | 9 | 10 | 11 | 12 | 13 | 14 | 15 | 16 | 17 | 18 | 19 | 20 | 21 | 22 | 23
1 | 0 | 0 | 0 | 0 | 0 | 0 | 0 | 0 | 0 | 0 | 0 | 0 | 0 | 0 | 0 | 0 | 0 | 0 | 0 | 0 | 0 | 0 | 0 | 0
2 | 0.12986 | 0.10658 | 0.096491 | 0.084619 | 0.075855 | 0.064793 | 0.060717 | 0.056478 | 0.053053 | 0.059227 | 0.055382 | 0.064001 | 0.070432 | 0.067699 | 0.077278 | 0.068104 | 0.064299 | 0.066193 | 0.063518 | 0.066645 | 0.062453 | 0.053041 | 0.059577 | 0.057006
3 | 0 | 0 | 0 | 0 | 0 | 0 | 0 | 0 | 0 | 0 | 0 | 0 | 0 | 0 | 0 | 0 | 0 | 0 | 0 | 0 | 0 | 0 | 0 | 0
4 | 0 | 0 | 0 | 0 | 0 | 0 | 0 | 0 | 0 | 0 | 0 | 0 | 0 | 0 | 0 | 0 | 0 | 0 | 0 | 0 | 0 | 0 | 0 | 0
5 | 0 | 0 | 4.9786e-06 | 0 | 0 | 0 | 0 | 0.0030274 | 0.059977 | 0.1565 | 0.1953 | 0.21692 | 0.22094 | 0.21689 | 0.18519 | 0.12238 | 0.029898 | 0.00023369 | 2.0118e-05 | 1.5393e-05 | 0 | 0 | 0 | 0
6 | 0 | 0 | 0 | 0 | 0 | 0 | 0 | 0 | 0 | 0 | 0 | 0 | 0 | 0 | 0 | 0 | 0 | 0 | 0 | 0 | 0 | 0 | 0 | 0
7 | 0 | 0 | 0 | 0 | 0 | 0 | 0 | 0 | 0 | 0 | 0 | 0 | 0 | 0 | 0 | 0 | 0 | 0 | 0 | 0 | 0 | 0 | 0 | 0

## Pg, Summer, S9
GenID | 0 | 1 | 2 | 3 | 4 | 5 | 6 | 7 | 8 | 9 | 10 | 11 | 12 | 13 | 14 | 15 | 16 | 17 | 18 | 19 | 20 | 21 | 22 | 23
1 | 0 | 0 | 0 | 0 | 0 | 0 | 0 | 0 | 0 | 0 | 0 | 0 | 0 | 0 | 0 | 0 | 0 | 0 | 0 | 0 | 0 | 0 | 0 | 0
2 | 0.11217 | 0.10425 | 0.12572 | 0.12777 | 0.11384 | 0.10044 | 0.073221 | 0.062705 | 0.064817 | 0.060892 | 0.066593 | 0.069169 | 0.056863 | 0.060199 | 0.077197 | 0.10057 | 0.098457 | 0.10596 | 0.103 | 0.11642 | 0.11788 | 0.11387 | 0.10473 | 0.10188
3 | 0 | 0 | 0 | 0 | 0 | 0 | 0 | 0 | 0 | 0 | 0 | 0 | 0 | 0 | 0 | 0 | 0 | 0 | 0 | 0 | 0 | 0 | 0 | 0
4 | 0 | 0 | 0 | 0 | 0 | 0 | 0 | 0 | 0 | 0 | 0 | 0 | 0 | 0 | 0 | 0 | 0 | 0 | 0 | 0 | 0 | 0 | 0 | 0
5 | 0 | 0 | 4.8351e-06 | 0 | 0 | 0 | 0 | 0.002882 | 0.058477 | 0.15379 | 0.19267 | 0.2065 | 0.21796 | 0.21313 | 0.18056 | 0.11744 | 0.029036 | 0.00022695 | 1.9383e-05 | 1.4654e-05 | 0 | 0 | 0 | 0
6 | 0 | 0 | 0 | 0 | 0 | 0 | 0 | 0 | 0 | 0 | 0 | 0 | 0 | 0 | 0 | 0 | 0 | 0 | 0 | 0 | 0 | 0 | 0 | 0
7 | 0 | 0 | 0 | 0 | 0 | 0 | 0 | 0 | 0 | 0 | 0 | 0 | 0 | 0 | 0 | 0 | 0 | 0 | 0 | 0 | 0 | 0 | 0 | 0

## Qg, Summer, S1
GenID | 0 | 1 | 2 | 3 | 4 | 5 | 6 | 7 | 8 | 9 | 10 | 11 | 12 | 13 | 14 | 15 | 16 | 17 | 18 | 19 | 20 | 21 | 22 | 23
1 | 0 | 0 | 0 | 0 | 0 | 0 | 0 | 0 | 0 | 0 | 0 | 0 | 0 | 0 | 0 | 0 | 0 | 0 | 0 | 0 | 0 | 0 | 0 | 0
2 | 0 | 0 | 0 | 0 | 0 | 0 | 0 | 0 | 0 | 0 | 0 | 0 | 0 | 0 | 0 | 0 | 0 | 0 | 0 | 0 | 0 | 0 | 0 | 0
3 | 0 | 0 | 0 | 0 | 0 | 0 | 0 | 0 | 0 | 0 | 0 | 0 | 0 | 0 | 0 | 0 | 0 | 0 | 0 | 0 | 0 | 0 | 0 | 0
4 | 0 | 0 | 0 | 0 | 0 | 0 | 0 | 0 | 0 | 0 | 0 | 0 | 0 | 0 | 0 | 0 | 0 | 0 | 0 | 0 | 0 | 0 | 0 | 0
5 | 0 | 0 | 0 | 0 | 0 | 0 | 0 | 0 | 0 | 0 | 0 | 0 | 0 | 0 | 0 | 0 | 0 | 0 | 0 | 0 | 0 | 0 | 0 | 0
6 | 0 | 0 | 0 | 0 | 0 | 0 | 0 | 0 | 0 | 0 | 0 | 0 | 0 | 0 | 0 | 0 | 0 | 0 | 0 | 0 | 0 | 0 | 0 | 0
7 | 0 | 0 | 0 | 0 | 0 | 0 | 0 | 0 | 0 | 0 | 0 | 0 | 0 | 0 | 0 | 0 | 0 | 0 | 0 | 0 | 0 | 0 | 0 | 0

## Qg, Summer, S2
GenID | 0 | 1 | 2 | 3 | 4 | 5 | 6 | 7 | 8 | 9 | 10 | 11 | 12 | 13 | 14 | 15 | 16 | 17 | 18 | 19 | 20 | 21 | 22 | 23
1 | 0 | 0 | 0 | 0 | 0 | 0 | 0 | 0 | 0 | 0 | 0 | 0 | 0 | 0 | 0 | 0 | 0 | 0 | 0 | 0 | 0 | 0 | 0 | 0
2 | 0 | 0 | 0 | 0 | 0 | 0 | 0 | 0 | 0 | 0 | 0 | 0 | 0 | 0 | 0 | 0 | 0 | 0 | 0 | 0 | 0 | 0 | 0 | 0
3 | 0 | 0 | 0 | 0 | 0 | 0 | 0 | 0 | 0 | 0 | 0 | 0 | 0 | 0 | 0 | 0 | 0 | 0 | 0 | 0 | 0 | 0 | 0 | 0
4 | 0 | 0 | 0 | 0 | 0 | 0 | 0 | 0 | 0 | 0 | 0 | 0 | 0 | 0 | 0 | 0 | 0 | 0 | 0 | 0 | 0 | 0 | 0 | 0
5 | 0 | 0 | 0 | 0 | 0 | 0 | 0 | 0 | 0 | 0 | 0 | 0 | 0 | 0 | 0 | 0 | 0 | 0 | 0 | 0 | 0 | 0 | 0 | 0
6 | 0 | 0 | 0 | 0 | 0 | 0 | 0 | 0 | 0 | 0 | 0 | 0 | 0 | 0 | 0 | 0 | 0 | 0 | 0 | 0 | 0 | 0 | 0 | 0
7 | 0 | 0 | 0 | 0 | 0 | 0 | 0 | 0 | 0 | 0 | 0 | 0 | 0 | 0 | 0 | 0 | 0 | 0 | 0 | 0 | 0 | 0 | 0 | 0

## Qg, Summer, S3
GenID | 0 | 1 | 2 | 3 | 4 | 5 | 6 | 7 | 8 | 9 | 10 | 11 | 12 | 13 | 14 | 15 | 16 | 17 | 18 | 19 | 20 | 21 | 22 | 23
1 | 0 | 0 | 0 | 0 | 0 | 0 | 0 | 0 | 0 | 0 | 0 | 0 | 0 | 0 | 0 | 0 | 0 | 0 | 0 | 0 | 0 | 0 | 0 | 0
2 | 0 | 0 | 0 | 0 | 0 | 0 | 0 | 0 | 0 | 0 | 0 | 0 | 0 | 0 | 0 | 0 | 0 | 0 | 0 | 0 | 0 | 0 | 0 | 0
3 | 0 | 0 | 0 | 0 | 0 | 0 | 0 | 0 | 0 | 0 | 0 | 0 | 0 | 0 | 0 | 0 | 0 | 0 | 0 | 0 | 0 | 0 | 0 | 0
4 | 0 | 0 | 0 | 0 | 0 | 0 | 0 | 0 | 0 | 0 | 0 | 0 | 0 | 0 | 0 | 0 | 0 | 0 | 0 | 0 | 0 | 0 | 0 | 0
5 | 0 | 0 | 0 | 0 | 0 | 0 | 0 | 0 | 0 | 0 | 0 | 0 | 0 | 0 | 0 | 0 | 0 | 0 | 0 | 0 | 0 | 0 | 0 | 0
6 | 0 | 0 | 0 | 0 | 0 | 0 | 0 | 0 | 0 | 0 | 0 | 0 | 0 | 0 | 0 | 0 | 0 | 0 | 0 | 0 | 0 | 0 | 0 | 0
7 | 0 | 0 | 0 | 0 | 0 | 0 | 0 | 0 | 0 | 0 | 0 | 0 | 0 | 0 | 0 | 0 | 0 | 0 | 0 | 0 | 0 | 0 | 0 | 0

## Qg, Summer, S4
GenID | 0 | 1 | 2 | 3 | 4 | 5 | 6 | 7 | 8 | 9 | 10 | 11 | 12 | 13 | 14 | 15 | 16 | 17 | 18 | 19 | 20 | 21 | 22 | 23
1 | 0 | 0 | 0 | 0 | 0 | 0 | 0 | 0 | 0 | 0 | 0 | 0 | 0 | 0 | 0 | 0 | 0 | 0 | 0 | 0 | 0 | 0 | 0 | 0
2 | 0 | 0 | 0 | 0 | 0 | 0 | 0 | 0 | 0 | 0 | 0 | 0 | 0 | 0 | 0 | 0 | 0 | 0 | 0 | 0 | 0 | 0 | 0 | 0
3 | 0 | 0 | 0 | 0 | 0 | 0 | 0 | 0 | 0 | 0 | 0 | 0 | 0 | 0 | 0 | 0 | 0 | 0 | 0 | 0 | 0 | 0 | 0 | 0
4 | 0 | 0 | 0 | 0 | 0 | 0 | 0 | 0 | 0 | 0 | 0 | 0 | 0 | 0 | 0 | 0 | 0 | 0 | 0 | 0 | 0 | 0 | 0 | 0
5 | 0 | 0 | 0 | 0 | 0 | 0 | 0 | 0 | 0 | 0 | 0 | 0 | 0 | 0 | 0 | 0 | 0 | 0 | 0 | 0 | 0 | 0 | 0 | 0
6 | 0 | 0 | 0 | 0 | 0 | 0 | 0 | 0 | 0 | 0 | 0 | 0 | 0 | 0 | 0 | 0 | 0 | 0 | 0 | 0 | 0 | 0 | 0 | 0
7 | 0 | 0 | 0 | 0 | 0 | 0 | 0 | 0 | 0 | 0 | 0 | 0 | 0 | 0 | 0 | 0 | 0 | 0 | 0 | 0 | 0 | 0 | 0 | 0

## Qg, Summer, S5
GenID | 0 | 1 | 2 | 3 | 4 | 5 | 6 | 7 | 8 | 9 | 10 | 11 | 12 | 13 | 14 | 15 | 16 | 17 | 18 | 19 | 20 | 21 | 22 | 23
1 | 0 | 0 | 0 | 0 | 0 | 0 | 0 | 0 | 0 | 0 | 0 | 0 | 0 | 0 | 0 | 0 | 0 | 0 | 0 | 0 | 0 | 0 | 0 | 0
2 | 0 | 0 | 0 | 0 | 0 | 0 | 0 | 0 | 0 | 0 | 0 | 0 | 0 | 0 | 0 | 0 | 0 | 0 | 0 | 0 | 0 | 0 | 0 | 0
3 | 0 | 0 | 0 | 0 | 0 | 0 | 0 | 0 | 0 | 0 | 0 | 0 | 0 | 0 | 0 | 0 | 0 | 0 | 0 | 0 | 0 | 0 | 0 | 0
4 | 0 | 0 | 0 | 0 | 0 | 0 | 0 | 0 | 0 | 0 | 0 | 0 | 0 | 0 | 0 | 0 | 0 | 0 | 0 | 0 | 0 | 0 | 0 | 0
5 | 0 | 0 | 0 | 0 | 0 | 0 | 0 | 0 | 0 | 0 | 0 | 0 | 0 | 0 | 0 | 0 | 0 | 0 | 0 | 0 | 0 | 0 | 0 | 0
6 | 0 | 0 | 0 | 0 | 0 | 0 | 0 | 0 | 0 | 0 | 0 | 0 | 0 | 0 | 0 | 0 | 0 | 0 | 0 | 0 | 0 | 0 | 0 | 0
7 | 0 | 0 | 0 | 0 | 0 | 0 | 0 | 0 | 0 | 0 | 0 | 0 | 0 | 0 | 0 | 0 | 0 | 0 | 0 | 0 | 0 | 0 | 0 | 0

## Qg, Summer, S6
GenID | 0 | 1 | 2 | 3 | 4 | 5 | 6 | 7 | 8 | 9 | 10 | 11 | 12 | 13 | 14 | 15 | 16 | 17 | 18 | 19 | 20 | 21 | 22 | 23
1 | 0 | 0 | 0 | 0 | 0 | 0 | 0 | 0 | 0 | 0 | 0 | 0 | 0 | 0 | 0 | 0 | 0 | 0 | 0 | 0 | 0 | 0 | 0 | 0
2 | 0 | 0 | 0 | 0 | 0 | 0 | 0 | 0 | 0 | 0 | 0 | 0 | 0 | 0 | 0 | 0 | 0 | 0 | 0 | 0 | 0 | 0 | 0 | 0
3 | 0 | 0 | 0 | 0 | 0 | 0 | 0 | 0 | 0 | 0 | 0 | 0 | 0 | 0 | 0 | 0 | 0 | 0 | 0 | 0 | 0 | 0 | 0 | 0
4 | 0 | 0 | 0 | 0 | 0 | 0 | 0 | 0 | 0 | 0 | 0 | 0 | 0 | 0 | 0 | 0 | 0 | 0 | 0 | 0 | 0 | 0 | 0 | 0
5 | 0 | 0 | 0 | 0 | 0 | 0 | 0 | 0 | 0 | 0 | 0 | 0 | 0 | 0 | 0 | 0 | 0 | 0 | 0 | 0 | 0 | 0 | 0 | 0
6 | 0 | 0 | 0 | 0 | 0 | 0 | 0 | 0 | 0 | 0 | 0 | 0 | 0 | 0 | 0 | 0 | 0 | 0 | 0 | 0 | 0 | 0 | 0 | 0
7 | 0 | 0 | 0 | 0 | 0 | 0 | 0 | 0 | 0 | 0 | 0 | 0 | 0 | 0 | 0 | 0 | 0 | 0 | 0 | 0 | 0 | 0 | 0 | 0

## Qg, Summer, S7
GenID | 0 | 1 | 2 | 3 | 4 | 5 | 6 | 7 | 8 | 9 | 10 | 11 | 12 | 13 | 14 | 15 | 16 | 17 | 18 | 19 | 20 | 21 | 22 | 23
1 | 0 | 0 | 0 | 0 | 0 | 0 | 0 | 0 | 0 | 0 | 0 | 0 | 0 | 0 | 0 | 0 | 0 | 0 | 0 | 0 | 0 | 0 | 0 | 0
2 | 0 | 0 | 0 | 0 | 0 | 0 | 0 | 0 | 0 | 0 | 0 | 0 | 0 | 0 | 0 | 0 | 0 | 0 | 0 | 0 | 0 | 0 | 0 | 0
3 | 0 | 0 | 0 | 0 | 0 | 0 | 0 | 0 | 0 | 0 | 0 | 0 | 0 | 0 | 0 | 0 | 0 | 0 | 0 | 0 | 0 | 0 | 0 | 0
4 | 0 | 0 | 0 | 0 | 0 | 0 | 0 | 0 | 0 | 0 | 0 | 0 | 0 | 0 | 0 | 0 | 0 | 0 | 0 | 0 | 0 | 0 | 0 | 0
5 | 0 | 0 | 0 | 0 | 0 | 0 | 0 | 0 | 0 | 0 | 0 | 0 | 0 | 0 | 0 | 0 | 0 | 0 | 0 | 0 | 0 | 0 | 0 | 0
6 | 0 | 0 | 0 | 0 | 0 | 0 | 0 | 0 | 0 | 0 | 0 | 0 | 0 | 0 | 0 | 0 | 0 | 0 | 0 | 0 | 0 | 0 | 0 | 0
7 | 0 | 0 | 0 | 0 | 0 | 0 | 0 | 0 | 0 | 0 | 0 | 0 | 0 | 0 | 0 | 0 | 0 | 0 | 0 | 0 | 0 | 0 | 0 | 0

## Qg, Summer, S8
GenID | 0 | 1 | 2 | 3 | 4 | 5 | 6 | 7 | 8 | 9 | 10 | 11 | 12 | 13 | 14 | 15 | 16 | 17 | 18 | 19 | 20 | 21 | 22 | 23
1 | 0 | 0 | 0 | 0 | 0 | 0 | 0 | 0 | 0 | 0 | 0 | 0 | 0 | 0 | 0 | 0 | 0 | 0 | 0 | 0 | 0 | 0 | 0 | 0
2 | 0 | 0 | 0 | 0 | 0 | 0 | 0 | 0 | 0 | 0 | 0 | 0 | 0 | 0 | 0 | 0 | 0 | 0 | 0 | 0 | 0 | 0 | 0 | 0
3 | 0 | 0 | 0 | 0 | 0 | 0 | 0 | 0 | 0 | 0 | 0 | 0 | 0 | 0 | 0 | 0 | 0 | 0 | 0 | 0 | 0 | 0 | 0 | 0
4 | 0 | 0 | 0 | 0 | 0 | 0 | 0 | 0 | 0 | 0 | 0 | 0 | 0 | 0 | 0 | 0 | 0 | 0 | 0 | 0 | 0 | 0 | 0 | 0
5 | 0 | 0 | 0 | 0 | 0 | 0 | 0 | 0 | 0 | 0 | 0 | 0 | 0 | 0 | 0 | 0 | 0 | 0 | 0 | 0 | 0 | 0 | 0 | 0
6 | 0 | 0 | 0 | 0 | 0 | 0 | 0 | 0 | 0 | 0 | 0 | 0 | 0 | 0 | 0 | 0 | 0 | 0 | 0 | 0 | 0 | 0 | 0 | 0
7 | 0 | 0 | 0 | 0 | 0 | 0 | 0 | 0 | 0 | 0 | 0 | 0 | 0 | 0 | 0 | 0 | 0 | 0 | 0 | 0 | 0 | 0 | 0 | 0

## Qg, Summer, S9
GenID | 0 | 1 | 2 | 3 | 4 | 5 | 6 | 7 | 8 | 9 | 10 | 11 | 12 | 13 | 14 | 15 | 16 | 17 | 18 | 19 | 20 | 21 | 22 | 23
1 | 0 | 0 | 0 | 0 | 0 | 0 | 0 | 0 | 0 | 0 | 0 | 0 | 0 | 0 | 0 | 0 | 0 | 0 | 0 | 0 | 0 | 0 | 0 | 0
2 | 0 | 0 | 0 | 0 | 0 | 0 | 0 | 0 | 0 | 0 | 0 | 0 | 0 | 0 | 0 | 0 | 0 | 0 | 0 | 0 | 0 | 0 | 0 | 0
3 | 0 | 0 | 0 | 0 | 0 | 0 | 0 | 0 | 0 | 0 | 0 | 0 | 0 | 0 | 0 | 0 | 0 | 0 | 0 | 0 | 0 | 0 | 0 | 0
4 | 0 | 0 | 0 | 0 | 0 | 0 | 0 | 0 | 0 | 0 | 0 | 0 | 0 | 0 | 0 | 0 | 0 | 0 | 0 | 0 | 0 | 0 | 0 | 0
5 | 0 | 0 | 0 | 0 | 0 | 0 | 0 | 0 | 0 | 0 | 0 | 0 | 0 | 0 | 0 | 0 | 0 | 0 | 0 | 0 | 0 | 0 | 0 | 0
6 | 0 | 0 | 0 | 0 | 0 | 0 | 0 | 0 | 0 | 0 | 0 | 0 | 0 | 0 | 0 | 0 | 0 | 0 | 0 | 0 | 0 | 0 | 0 | 0
7 | 0 | 0 | 0 | 0 | 0 | 0 | 0 | 0 | 0 | 0 | 0 | 0 | 0 | 0 | 0 | 0 | 0 | 0 | 0 | 0 | 0 | 0 | 0 | 0

## GenStatus, Summer
GenID | 0 | 1 | 2 | 3 | 4 | 5 | 6 | 7 | 8 | 9 | 10 | 11 | 12 | 13 | 14 | 15 | 16 | 17 | 18 | 19 | 20 | 21 | 22 | 23
1 | 1 | 1 | 1 | 1 | 1 | 1 | 1 | 1 | 1 | 1 | 1 | 1 | 1 | 1 | 1 | 1 | 1 | 1 | 1 | 1 | 1 | 1 | 1 | 1
2 | 1 | 1 | 1 | 1 | 1 | 1 | 1 | 1 | 1 | 1 | 1 | 1 | 1 | 1 | 1 | 1 | 1 | 1 | 1 | 1 | 1 | 1 | 1 | 1
3 | 1 | 1 | 1 | 1 | 1 | 1 | 1 | 1 | 1 | 1 | 1 | 1 | 1 | 1 | 1 | 1 | 1 | 1 | 1 | 1 | 1 | 1 | 1 | 1
4 | 1 | 1 | 1 | 1 | 1 | 1 | 1 | 1 | 1 | 1 | 1 | 1 | 1 | 1 | 1 | 1 | 1 | 1 | 1 | 1 | 1 | 1 | 1 | 1
5 | 1 | 1 | 1 | 1 | 1 | 1 | 1 | 1 | 1 | 1 | 1 | 1 | 1 | 1 | 1 | 1 | 1 | 1 | 1 | 1 | 1 | 1 | 1 | 1
6 | 1 | 1 | 1 | 1 | 1 | 1 | 1 | 1 | 1 | 1 | 1 | 1 | 1 | 1 | 1 | 1 | 1 | 1 | 1 | 1 | 1 | 1 | 1 | 1
7 | 1 | 1 | 1 | 1 | 1 | 1 | 1 | 1 | 1 | 1 | 1 | 1 | 1 | 1 | 1 | 1 | 1 | 1 | 1 | 1 | 1 | 1 | 1 | 1