## Main
numScenarios | 3 | 33.33% | 33.33% | 33.33%
Year | 2025
Load Scale Factor | 100%
Load Growth (cumul.) | 105.1%
Flex. Load Growth | 127.6%
RES Installed, [MW] | 0
ESS Installed, [MWh] | 0

## RES installed
GenID | NodeID | Pinst, [MW]
15 | N/A | 0
16 | N/A | 0
17 | N/A | 0
18 | N/A | 0
19 | N/A | 0
20 | N/A | 0

## ES installed
ESS ID | Node ID | Pinst, [MW]
1 | N/A | 0
2 | N/A | 0
3 | N/A | 0
4 | N/A | 0
5 | N/A | 0
6 | N/A | 0
7 | N/A | 0
8 | N/A | 0
9 | N/A | 0

## FL Ratio
LoadID | Ratio, [%]
4 | 12.5%
5 | 12.5%
6 | 12.5%
8 | 12.5%
9 | 12.5%
10 | 12.5%
11 | 12.5%
13 | 12.5%

## FL Characterization
Time | 0 | 1 | 2 | 3 | 4 | 5 | 6 | 7 | 8 | 9 | 10 | 11 | 12 | 13 | 14 | 15 | 16 | 17 | 18 | 19 | 20 | 21 | 22 | 23
FL, [MW] | 15.0698 | 14.685 | 12.7222 | 11.8625 | 10.8991 | 10.6661 | 11.5395 | 2.42 | 2.2843 | 3.0522 | 2.3616 | 2.1938 | 2.5914 | 3.1354 | 3.0903 | 3.1805 | 3.3141 | 3.7486 | 2.9269 | 3.2165 | 3.5612 | 3.2971 | 13.451 | 14.5676
Minimum FL, [MW] | -31.0898 | -33.9482 | -38.1604 | -41.9571 | -45.5271 | -47.8788 | -46.1221 | -52.3296 | -46.5643 | -71.4419 | -70.5287 | -67.4583 | -62.5541 | -59.3895 | -57.265 | -53.5772 | -51.1003 | -48.6212 | -29.0214 | -30.404 | -32.0283 | -34.032 | -26.1754 | -28.682
Maximum FL, [MW] | 29.8571 | 32.5723 | 36.5203 | 40.1121 | 43.4789 | 45.7321 | 44.023 | 50.2913 | 44.8763 | 53.2746 | 53.4949 | 52.017 | 48.6311 | 46.7063 | 45.2874 | 42.7118 | 41.0931 | 39.5696 | 28.5885 | 30.0001 | 31.7188 | 33.8054 | 25.1915 | 27.6085

## Pc, Winter, S1
LoadID | 0 | 1 | 2 | 3 | 4 | 5 | 6 | 7 | 8 | 9 | 10 | 11 | 12 | 13 | 14 | 15 | 16 | 17 | 18 | 19 | 20 | 21 | 22 | 23
1 | 2.3145 | 0.99366 | 2.1451 | 0.80186 | 0.76345 | 1.6558 | 1.6397 | 2.5144 | 0.89546 | 2.5439 | 0.54736 | 1.7146 | 0.75025 | 1.7603 | 3.5004 | 0.99565 | 0.22445 | 3.587 | 3.2307 | 0.64451 | 2.8649 | 2.1761 | 1.5997 | 0.57395
2 | 19.3464 | 18.0453 | 17.0985 | 16.9775 | 17.1823 | 18.887 | 22.5368 | 27.1274 | 29.5344 | 29.9027 | 29.0957 | 29.2457 | 29.2217 | 28.7445 | 27.1064 | 26.3297 | 27.4211 | 30.3968 | 30.2866 | 29.6596 | 29.1495 | 27.3209 | 23.9007 | 21.684
3 | 20.7117 | 19.2463 | 17.417 | 18.733 | 18.6677 | 19.461 | 28.9623 | 32.2569 | 35.3649 | 35.3835 | 33.4236 | 36.5689 | 34.4876 | 32.2849 | 31.3049 | 29.2516 | 29.2703 | 30.9876 | 30.9876 | 31.4542 | 30.6049 | 27.6556 | 23.3903 | 22.6343
4 | 66.611 | 58.7869 | 55.2072 | 54.463 | 56.817 | 61.2078 | 73.6915 | 81.0723 | 85.7731 | 88.7773 | 89.4997 | 88.5483 | 88.0971 | 86.3551 | 83.6131 | 82.1174 | 85.0514 | 96.2898 | 98.0671 | 98.6835 | 95.804 | 91.412 | 84.6599 | 75.1663
5 | -3.4191 | -4.8459 | -5.8787 | -5.915 | -5.7574 | 16.4298 | 19.9137 | 22.3854 | 14.7982 | 5.1099 | 3.3235 | 3.1958 | 3.4783 | 2.1926 | 1.5972 | 0.52043 | 0.50107 | 3.7304 | 3.3778 | 3.6597 | 3.706 | 3.5986 | 4.1641 | 0.070214
6 | 1.8837 | 1.8356 | 1.5903 | 1.4828 | 1.3624 | 1.3333 | 1.4424 | 0.30249 | 0.28554 | 0.38153 | 0.2952 | 0.27423 | 0.32392 | 0.39193 | 0.38628 | 0.39756 | 0.41427 | 0.46857 | 0.36586 | 0.40206 | 0.44515 | 0.41214 | 1.6814 | 1.821
7 | 26.5739 | 28.27 | 29.6861 | 33.4748 | 35.4632 | 21.7784 | 7.0035 | -20.9186 | -35.6879 | -25.9138 | -12.2063 | -9.2516 | -20.0858 | -8.1847 | -9.4157 | -11.4809 | -15.4882 | -23.0434 | -24.4074 | -26.2598 | -26.2546 | -15.0542 | 5.3289 | 23.5766
8 | 30.9802 | 28.6455 | 27.1575 | 26.5289 | 26.0649 | 27.5191 | 34.0621 | 37.4205 | 44.576 | 48.0416 | 47.9754 | 48.8207 | 47.2608 | 46.3864 | 45.9042 | 44.2555 | 44.4306 | 49.6826 | 43.0683 | 42.8161 | 42.9854 | 40.9137 | 36.8329 | 32.9316
9 | 181.2709 | 159.0047 | 150.7615 | 147.1255 | 144.4465 | 163.8924 | 224.9649 | 269.9468 | 291.6222 | 288.5234 | 304.1968 | 311.8092 | 298.461 | 293.7933 | 274.4582 | 264.8098 | 274.4706 | 322.3263 | 320.9594 | 320.7999 | 319.5161 | 301.2155 | 263.1576 | 225.0654
10 | 5.7762 | 5.6416 | 5.2317 | 5.1699 | 5.03 | 5.233 | 6.3904 | 5.9197 | 6.3141 | 6.6632 | 6.1511 | 6.3223 | 6.2921 | 6.1346 | 5.8364 | 5.5049 | 5.5483 | 6.2728 | 6.1962 | 6.3646 | 6.2217 | 6.0155 | 6.5899 | 6.1644
11 | 29.6861 | 28.793 | 28.3122 | 28.3876 | 29.6198 | 33.6256 | 44.9931 | 51.2492 | 52.9485 | 49.6277 | 50.0574 | 50.1751 | 47.2599 | 47.5896 | 44.5455 | 43.9146 | 44.8131 | 47.3457 | 46.4327 | 45.4967 | 44.431 | 39.7199 | 36.2533 | 31.9103
12 | 7.0815 | 6.87 | 6.065 | 6.3686 | 6.5519 | 7.4272 | 8.5391 | 10.2514 | 10.2524 | 10.6084 | 9.3198 | 9.7421 | 9.1566 | 8.7479 | 9.0086 | 9.3767 | 10.4556 | 11.073 | 10.5159 | 11.2232 | 11.2326 | 9.7741 | 8.3232 | 8.188
13 | 2.5131 | 2.465 | 2.2196 | 2.1122 | 2.046 | 1.9472 | 2.4478 | 1.3611 | 1.3442 | 1.6308 | 1.8595 | 1.6938 | 1.9118 | 1.9853 | 1.8774 | 1.8626 | 1.9856 | 2.0969 | 1.9942 | 2.0304 | 2.0735 | 1.5037 | 2.5395 | 2.5212
14 | 4.0034 | 4.0034 | 4.0034 | 3.9457 | 4.4071 | 4.1245 | 4.188 | 3.4843 | 2.9825 | 2.6077 | 3.1383 | 3.5535 | 3.8996 | 4.2456 | 4.1303 | 3.6112 | 3.6689 | 3.9573 | 4.0149 | 3.8996 | 3.9688 | 4.5225 | 4.2918 | 3.8881
15 | 6.3104 | 5.8375 | 5.4914 | 5.4511 | 5.4568 | 6.1143 | 9.3153 | 11.4032 | 12.1587 | 12.2106 | 11.6743 | 12.1933 | 12.2568 | 12.0722 | 10.7514 | 10.0593 | 10.6361 | 12.4067 | 11.8242 | 11.6627 | 11.3743 | 10.6015 | 8.7789 | 7.6139
16 | 22.4115 | 19.9476 | 19.0013 | 18.767 | 18.767 | 19.8665 | 24.7741 | 28.3314 | 31.6455 | 32.3935 | 32.2854 | 32.2854 | 31.6725 | 31.0777 | 30.2125 | 29.6371 | 28.9743 | 31.0202 | 32.6008 | 32.5918 | 32.5828 | 31.0275 | 28.5246 | 25.4721
17 | 10.5831 | 9.9061 | 9.946 | 9.9701 | 10.1612 | 10.8351 | 14.0186 | 15.8495 | 16.4387 | 15.8842 | 15.9051 | 16.7052 | 16.4722 | 16.46 | 15.775 | 15.4927 | 15.4855 | 15.8615 | 15.5736 | 15.0663 | 15.1428 | 14.233 | 12.0843 | 11.4365
18 | 17.0743 | 16.0412 | 15.1468 | 14.9923 | 15.3086 | 18.1443 | 25.6432 | 30.3496 | 31.1778 | 31.6046 | 28.5913 | 30.4011 | 29.4889 | 28.0973 | 25.8692 | 25.5076 | 26.8004 | 29.1137 | 28.1257 | 27.9575 | 27.5235 | 25.6296 | 21.9342 | 19.4391
19 | 0.003153 | 1.9549 | -0.37731 | -0.047295 | 0.14189 | -0.096693 | 0.030479 | -0.22807 | -0.37521 | -0.024173 | -0.088285 | 0.33527 | -0.38677 | -0.76198 | -0.12717 | -0.17657 | 0.36155 | 0.003153 | -0.19759 | 0.38572 | -0.12297 | 0.096693 | -0.073571 | -0.1587
20 | 14.8938 | 13.6565 | 12.992 | 12.9233 | 13.393 | 14.4699 | 18.7889 | 21.6071 | 22.6267 | 22.9589 | 22.5007 | 23.1078 | 22.7985 | 21.5383 | 20.8281 | 19.5335 | 19.7855 | 23.2109 | 23.4172 | 23.6119 | 22.9131 | 21.9508 | 19.6595 | 16.8757
21 | 2.5882 | 2.5882 | 2.5882 | 2.5882 | 2.5882 | 2.5882 | 4.1058 | 5.6234 | 5.881 | 6.1386 | 6.1386 | 6.1386 | 6.1386 | 6.1386 | 5.7606 | 5.6346 | 5.6346 | 6.021 | 6.1498 | 6.1498 | 6.1498 | 6.0238 | 4.7638 | 4.1338
22 | 5.9405 | 5.6853 | 5.4565 | 6.0197 | 5.8085 | 5.8085 | 6.5125 | 6.8645 | 6.6533 | 7.2165 | 7.3221 | 7.1637 | 7.0405 | 6.9701 | 6.9349 | 6.2749 | 6.6709 | 6.8645 | 6.2045 | 6.8645 | 6.4245 | 5.9845 | 5.9845 | 5.9845
23 | 18.904 | 9.2597 | 8.3479 | 8.8446 | 10.7396 | 11.4908 | 17.9371 | 30.0938 | 34.3479 | 39.1375 | 32.3212 | 26.0896 | 27.5698 | 29.373 | 28.4996 | 28.0113 | 27.7025 | 35.8315 | 33.5617 | 35.3261 | 33.3507 | 31.1405 | 24.4777 | 22.9807
24 | 2.1236 | -2.3465 | -0.88977 | -3.894 | -2.8161 | 0.60472 | 5.9958 | 22.1793 | 31.8581 | 35.8917 | 31.7402 | 29.2905 | 28.1438 | 24.6558 | 24.3348 | 16.7847 | 16.6737 | 22.6233 | 25.7936 | 23.2185 | 17.4731 | 19.0093 | 8.7434 | 3.1634

## Pc, Winter, S2
LoadID | 0 | 1 | 2 | 3 | 4 | 5 | 6 | 7 | 8 | 9 | 10 | 11 | 12 | 13 | 14 | 15 | 16 | 17 | 18 | 19 | 20 | 21 | 22 | 23
1 | 2.3145 | 0.99366 | 2.1451 | 0.80186 | 0.76345 | 1.6558 | 1.6397 | 2.5144 | 0.89546 | 2.5439 | 0.54736 | 1.7146 | 0.75025 | 1.7603 | 3.5004 | 0.99565 | 0.22445 | 3.587 | 3.2307 | 0.64451 | 2.8649 | 2.1761 | 1.5997 | 0.57395
2 | 19.3464 | 18.0453 | 17.0985 | 16.9775 | 17.1823 | 18.887 | 22.5368 | 27.1274 | 29.5344 | 29.9027 | 29.0957 | 29.2457 | 29.2217 | 28.7445 | 27.1064 | 26.3297 | 27.4211 | 30.3968 | 30.2866 | 29.6596 | 29.1495 | 27.3209 | 23.9007 | 21.684
3 | 20.7117 | 19.2463 | 17.417 | 18.733 | 18.6677 | 19.461 | 28.9623 | 32.2569 | 35.3649 | 35.3835 | 33.4236 | 36.5689 | 34.4876 | 32.2849 | 31.3049 | 29.2516 | 29.2703 | 30.9876 | 30.9876 | 31.4542 | 30.6049 | 27.6556 | 23.3903 | 22.6343
4 | 66.611 | 58.7869 | 55.2072 | 54.463 | 56.817 | 61.2078 | 73.6915 | 81.0723 | 85.7731 | 88.7773 | 89.4997 | 88.5483 | 88.0971 | 86.3551 | 83.6131 | 82.1174 | 85.0514 | 96.2898 | 98.0671 | 98.6835 | 95.804 | 91.412 | 84.6599 | 75.1663
5 | -3.4191 | -4.8459 | -5.8787 | -5.915 | -5.7574 | 16.4298 | 19.9137 | 22.3854 | 14.7982 | 5.1099 | 3.3235 | 3.1958 | 3.4783 | 2.1926 | 1.5972 | 0.52043 | 0.50107 | 3.7304 | 3.3778 | 3.6597 | 3.706 | 3.5986 | 4.1641 | 0.070214
6 | 1.8837 | 1.8356 | 1.5903 | 1.4828 | 1.3624 | 1.3333 | 1.4424 | 0.30249 | 0.28554 | 0.38153 | 0.2952 | 0.27423 | 0.32392 | 0.39193 | 0.38628 | 0.39756 | 0.41427 | 0.46857 | 0.36586 | 0.40206 | 0.44515 | 0.41214 | 1.6814 | 1.821
7 | 26.5739 | 28.27 | 29.6861 | 33.4748 | 35.4632 | 21.7784 | 7.0035 | -20.9186 | -35.6879 | -25.9138 | -12.2063 | -9.2516 | -20.0858 | -8.1847 | -9.4157 | -11.4809 | -15.4882 | -23.0434 | -24.4074 | -26.2598 | -26.2546 | -15.0542 | 5.3289 | 23.5766
8 | 30.9802 | 28.6455 | 27.1575 | 26.5289 | 26.0649 | 27.5191 | 34.0621 | 37.4205 | 44.576 | 48.0416 | 47.9754 | 48.8207 | 47.2608 | 46.3864 | 45.9042 | 44.2555 | 44.4306 | 49.6826 | 43.0683 | 42.8161 | 42.9854 | 40.9137 | 36.8329 | 32.9316
9 | 181.2709 | 159.0047 | 150.7615 | 147.1255 | 144.4465 | 163.8924 | 224.9649 | 269.9468 | 291.6222 | 288.5234 | 304.1968 | 311.8092 | 298.461 | 293.7933 | 274.4582 | 264.8098 | 274.4706 | 322.3263 | 320.9594 | 320.7999 | 319.5161 | 301.2155 | 263.1576 | 225.0654
10 | 5.7762 | 5.6416 | 5.2317 | 5.1699 | 5.03 | 5.233 | 6.3904 | 5.9197 | 6.3141 | 6.6632 | 6.1511 | 6.3223 | 6.2921 | 6.1346 | 5.8364 | 5.5049 | 5.5483 | 6.2728 | 6.1962 | 6.3646 | 6.2217 | 6.0155 | 6.5899 | 6.1644
11 | 29.6861 | 28.793 | 28.3122 | 28.3876 | 29.6198 | 33.6256 | 44.9931 | 51.2492 | 52.9485 | 49.6277 | 50.0574 | 50.1751 | 47.2599 | 47.5896 | 44.5455 | 43.9146 | 44.8131 | 47.3457 | 46.4327 | 45.4967 | 44.431 | 39.7199 | 36.2533 | 31.9103
12 | 7.0815 | 6.87 | 6.065 | 6.3686 | 6.5519 | 7.4272 | 8.5391 | 10.2514 | 10.2524 | 10.6084 | 9.3198 | 9.7421 | 9.1566 | 8.7479 | 9.0086 | 9.3767 | 10.4556 | 11.073 | 10.5159 | 11.2232 | 11.2326 | 9.7741 | 8.3232 | 8.188
13 | 2.5131 | 2.465 | 2.2196 | 2.1122 | 2.046 | 1.9472 | 2.4478 | 1.3611 | 1.3442 | 1.6308 | 1.8595 | 1.6938 | 1.9118 | 1.9853 | 1.8774 | 1.8626 | 1.9856 | 2.0969 | 1.9942 | 2.0304 | 2.0735 | 1.5037 | 2.5395 | 2.5212
14 | 4.0034 | 4.0034 | 4.0034 | 3.9457 | 4.4071 | 4.1245 | 4.188 | 3.4843 | 2.9825 | 2.6077 | 3.1383 | 3.5535 | 3.8996 | 4.2456 | 4.1303 | 3.6112 | 3.6689 | 3.9573 | 4.0149 | 3.8996 | 3.9688 | 4.5225 | 4.2918 | 3.8881
15 | 6.3104 | 5.8375 | 5.4914 | 5.4511 | 5.4568 | 6.1143 | 9.3153 | 11.4032 | 12.1587 | 12.2106 | 11.6743 | 12.1933 | 12.2568 | 12.0722 | 10.7514 | 10.0593 | 10.6361 | 12.4067 | 11.8242 | 11.6627 | 11.3743 | 10.6015 | 8.7789 | 7.6139
16 | 22.4115 | 19.9476 | 19.0013 | 18.767 | 18.767 | 19.8665 | 24.7741 | 28.3314 | 31.6455 | 32.3935 | 32.2854 | 32.2854 | 31.6725 | 31.0777 | 30.2125 | 29.6371 | 28.9743 | 31.0202 | 32.6008 | 32.5918 | 32.5828 | 31.0275 | 28.5246 | 25.4721
17 | 10.5831 | 9.9061 | 9.946 | 9.9701 | 10.1612 | 10.8351 | 14.0186 | 15.8495 | 16.4387 | 15.8842 | 15.9051 | 16.7052 | 16.4722 | 16.46 | 15.775 | 15.4927 | 15.4855 | 15.8615 | 15.5736 | 15.0663 | 15.1428 | 14.233 | 12.0843 | 11.4365
18 | 17.0743 | 16.0412 | 15.1468 | 14.9923 | 15.3086 | 18.1443 | 25.6432 | 30.3496 | 31.1778 | 31.6046 | 28.5913 | 30.4011 | 29.4889 | 28.0973 | 25.8692 | 25.5076 | 26.8004 | 29.1137 | 28.1257 | 27.9575 | 27.5235 | 25.6296 | 21.9342 | 19.4391
19 | 0.003153 | 1.9549 | -0.37731 | -0.047295 | 0.14189 | -0.096693 | 0.030479 | -0.22807 | -0.37521 | -0.024173 | -0.088285 | 0.33527 | -0.38677 | -0.76198 | -0.12717 | -0.17657 | 0.36155 | 0.003153 | -0.19759 | 0.38572 | -0.12297 | 0.096693 | -0.073571 | -0.1587
20 | 14.8938 | 13.6565 | 12.992 | 12.9233 | 13.393 | 14.4699 | 18.7889 | 21.6071 | 22.6267 | 22.9589 | 22.5007 | 23.1078 | 22.7985 | 21.5383 | 20.8281 | 19.5335 | 19.7855 | 23.2109 | 23.4172 | 23.6119 | 22.9131 | 21.9508 | 19.6595 | 16.8757
21 | 2.5882 | 2.5882 | 2.5882 | 2.5882 | 2.5882 | 2.5882 | 4.1058 | 5.6234 | 5.881 | 6.1386 | 6.1386 | 6.1386 | 6.1386 | 6.1386 | 5.7606 | 5.6346 | 5.6346 | 6.021 | 6.1498 | 6.1498 | 6.1498 | 6.0238 | 4.7638 | 4.1338
22 | 5.9405 | 5.6853 | 5.4565 | 6.0197 | 5.8085 | 5.8085 | 6.5125 | 6.8645 | 6.6533 | 7.2165 | 7.3221 | 7.1637 | 7.0405 | 6.9701 | 6.9349 | 6.2749 | 6.6709 | 6.8645 | 6.2045 | 6.8645 | 6.4245 | 5.9845 | 5.9845 | 5.9845
23 | 18.904 | 9.2597 | 8.3479 | 8.8446 | 10.7396 | 11.4908 | 17.9371 | 30.0938 | 34.3479 | 39.1375 | 32.3212 | 26.0896 | 27.5698 | 29.373 | 28.4996 | 28.0113 | 27.7025 | 35.8315 | 33.5617 | 35.3261 | 33.3507 | 31.1405 | 24.4777 | 22.9807
24 | 2.1236 | -2.3465 | -0.88977 | -3.894 | -2.8161 | 0.60472 | 5.9958 | 22.1793 | 31.8581 | 35.8917 | 31.7402 | 29.2905 | 28.1438 | 24.6558 | 24.3348 | 16.7847 | 16.6737 | 22.6233 | 25.7936 | 23.2185 | 17.4731 | 19.0093 | 8.7434 | 3.1634

## Pc, Winter, S3
LoadID | 0 | 1 | 2 | 3 | 4 | 5 | 6 | 7 | 8 | 9 | 10 | 11 | 12 | 13 | 14 | 15 | 16 | 17 | 18 | 19 | 20 | 21 | 22 | 23
1 | 2.3145 | 0.99366 | 2.1451 | 0.80186 | 0.76345 | 1.6558 | 1.6397 | 2.5144 | 0.89546 | 2.5439 | 0.54736 | 1.7146 | 0.75025 | 1.7603 | 3.5004 | 0.99565 | 0.22445 | 3.587 | 3.2307 | 0.64451 | 2.8649 | 2.1761 | 1.5997 | 0.57395
2 | 19.3464 | 18.0453 | 17.0985 | 16.9775 | 17.1823 | 18.887 | 22.5368 | 27.1274 | 29.5344 | 29.9027 | 29.0957 | 29.2457 | 29.2217 | 28.7445 | 27.1064 | 26.3297 | 27.4211 | 30.3968 | 30.2866 | 29.6596 | 29.1495 | 27.3209 | 23.9007 | 21.684
3 | 20.7117 | 19.2463 | 17.417 | 18.733 | 18.6677 | 19.461 | 28.9623 | 32.2569 | 35.3649 | 35.3835 | 33.4236 | 36.5689 | 34.4876 | 32.2849 | 31.3049 | 29.2516 | 29.2703 | 30.9876 | 30.9876 | 31.4542 | 30.6049 | 27.6556 | 23.3903 | 22.6343
4 | 66.611 | 58.7869 | 55.2072 | 54.463 | 56.817 | 61.2078 | 73.6915 | 81.0723 | 85.7731 | 88.7773 | 89.4997 | 88.5483 | 88.0971 | 86.3551 | 83.6131 | 82.1174 | 85.0514 | 96.2898 | 98.0671 | 98.6835 | 95.804 | 91.412 | 84.6599 | 75.1663
5 | -3.4191 | -4.8459 | -5.8787 | -5.915 | -5.7574 | 16.4298 | 19.9137 | 22.3854 | 14.7982 | 5.1099 | 3.3235 | 3.1958 | 3.4783 | 2.1926 | 1.5972 | 0.52043 | 0.50107 | 3.7304 | 3.3778 | 3.6597 | 3.706 | 3.5986 | 4.1641 | 0.070214
6 | 1.8837 | 1.8356 | 1.5903 | 1.4828 | 1.3624 | 1.3333 | 1.4424 | 0.30249 | 0.28554 | 0.38153 | 0.2952 | 0.27423 | 0.32392 | 0.39193 | 0.38628 | 0.39756 | 0.41427 | 0.46857 | 0.36586 | 0.40206 | 0.44515 | 0.41214 | 1.6814 | 1.821
7 | 26.5739 | 28.27 | 29.6861 | 33.4748 | 35.4632 | 21.7784 | 7.0035 | -20.9186 | -35.6879 | -25.9138 | -12.2063 | -9.2516 | -20.0858 | -8.1847 | -9.4157 | -11.4809 | -15.4882 | -23.0434 | -24.4074 | -26.2598 | -26.2546 | -15.0542 | 5.3289 | 23.5766
8 | 30.9802 | 28.6455 | 27.1575 | 26.5289 | 26.0649 | 27.5191 | 34.0621 | 37.4205 | 44.576 | 48.0416 | 47.9754 | 48.8207 | 47.2608 | 46.3864 | 45.9042 | 44.2555 | 44.4306 | 49.6826 | 43.0683 | 42.8161 | 42.9854 | 40.9137 | 36.8329 | 32.9316
9 | 181.2709 | 159.0047 | 150.7615 | 147.1255 | 144.4465 | 163.8924 | 224.9649 | 269.9468 | 291.6222 | 288.5234 | 304.1968 | 311.8092 | 298.461 | 293.7933 | 274.4582 | 264.8098 | 274.4706 | 322.3263 | 320.9594 | 320.7999 | 319.5161 | 301.2155 | 263.1576 | 225.0654
10 | 5.7762 | 5.6416 | 5.2317 | 5.1699 | 5.03 | 5.233 | 6.3904 | 5.9197 | 6.3141 | 6.6632 | 6.1511 | 6.3223 | 6.2921 | 6.1346 | 5.8364 | 5.5049 | 5.5483 | 6.2728 | 6.1962 | 6.3646 | 6.2217 | 6.0155 | 6.5899 | 6.1644
11 | 29.6861 | 28.793 | 28.3122 | 28.3876 | 29.6198 | 33.6256 | 44.9931 | 51.2492 | 52.9485 | 49.6277 | 50.0574 | 50.1751 | 47.2599 | 47.5896 | 44.5455 | 43.9146 | 44.8131 | 47.3457 | 46.4327 | 45.4967 | 44.431 | 39.7199 | 36.2533 | 31.9103
12 | 7.0815 | 6.87 | 6.065 | 6.3686 | 6.5519 | 7.4272 | 8.5391 | 10.2514 | 10.2524 | 10.6084 | 9.3198 | 9.7421 | 9.1566 | 8.7479 | 9.0086 | 9.3767 | 10.4556 | 11.073 | 10.5159 | 11.2232 | 11.2326 | 9.7741 | 8.3232 | 8.188
13 | 2.5131 | 2.465 | 2.2196 | 2.1122 | 2.046 | 1.9472 | 2.4478 | 1.3611 | 1.3442 | 1.6308 | 1.8595 | 1.6938 | 1.9118 | 1.9853 | 1.8774 | 1.8626 | 1.9856 | 2.0969 | 1.9942 | 2.0304 | 2.0735 | 1.5037 | 2.5395 | 2.5212
14 | 4.0034 | 4.0034 | 4.0034 | 3.9457 | 4.4071 | 4.1245 | 4.188 | 3.4843 | 2.9825 | 2.6077 | 3.1383 | 3.5535 | 3.8996 | 4.2456 | 4.1303 | 3.6112 | 3.6689 | 3.9573 | 4.0149 | 3.8996 | 3.9688 | 4.5225 | 4.2918 | 3.8881
15 | 6.3104 | 5.8375 | 5.4914 | 5.4511 | 5.4568 | 6.1143 | 9.3153 | 11.4032 | 12.1587 | 12.2106 | 11.6743 | 12.1933 | 12.2568 | 12.0722 | 10.7514 | 10.0593 | 10.6361 | 12.4067 | 11.8242 | 11.6627 | 11.3743 | 10.6015 | 8.7789 | 7.6139
16 | 22.4115 | 19.9476 | 19.0013 | 18.767 | 18.767 | 19.8665 | 24.7741 | 28.3314 | 31.6455 | 32.3935 | 32.2854 | 32.2854 | 31.6725 | 31.0777 | 30.2125 | 29.6371 | 28.9743 | 31.0202 | 32.6008 | 32.5918 | 32.5828 | 31.0275 | 28.5246 | 25.4721
17 | 10.5831 | 9.9061 | 9.946 | 9.9701 | 10.1612 | 10.8351 | 14.0186 | 15.8495 | 16.4387 | 15.8842 | 15.9051 | 16.7052 | 16.4722 | 16.46 | 15.775 | 15.4927 | 15.4855 | 15.8615 | 15.5736 | 15.0663 | 15.1428 | 14.233 | 12.0843 | 11.4365
18 | 17.0743 | 16.0412 | 15.1468 | 14.9923 | 15.3086 | 18.1443 | 25.6432 | 30.3496 | 31.1778 | 31.6046 | 28.5913 | 30.4011 | 29.4889 | 28.0973 | 25.8692 | 25.5076 | 26.8004 | 29.1137 | 28.1257 | 27.9575 | 27.5235 | 25.6296 | 21.9342 | 19.4391
19 | 0.003153 | 1.9549 | -0.37731 | -0.047295 | 0.14189 | -0.096693 | 0.030479 | -0.22807 | -0.37521 | -0.024173 | -0.088285 | 0.33527 | -0.38677 | -0.76198 | -0.12717 | -0.17657 | 0.36155 | 0.003153 | -0.19759 | 0.38572 | -0.12297 | 0.096693 | -0.073571 | -0.1587
20 | 14.8938 | 13.6565 | 12.992 | 12.9233 | 13.393 | 14.4699 | 18.7889 | 21.6071 | 22.6267 | 22.9589 | 22.5007 | 23.1078 | 22.7985 | 21.5383 | 20.8281 | 19.5335 | 19.7855 | 23.2109 | 23.4172 | 23.6119 | 22.9131 | 21.9508 | 19.6595 | 16.8757
21 | 2.5882 | 2.5882 | 2.5882 | 2.5882 | 2.5882 | 2.5882 | 4.1058 | 5.6234 | 5.881 | 6.1386 | 6.1386 | 6.1386 | 6.1386 | 6.1386 | 5.7606 | 5.6346 | 5.6346 | 6.021 | 6.1498 | 6.1498 | 6.1498 | 6.0238 | 4.7638 | 4.1338
22 | 5.9405 | 5.6853 | 5.4565 | 6.0197 | 5.8085 | 5.8085 | 6.5125 | 6.8645 | 6.6533 | 7.2165 | 7.3221 | 7.1637 | 7.0405 | 6.9701 | 6.9349 | 6.2749 | 6.6709 | 6.8645 | 6.2045 | 6.8645 | 6.4245 | 5.9845 | 5.9845 | 5.9845
23 | 18.904 | 9.2597 | 8.3479 | 8.8446 | 10.7396 | 11.4908 | 17.9371 | 30.0938 | 34.3479 | 39.1375 | 32.3212 | 26.0896 | 27.5698 | 29.373 | 28.4996 | 28.0113 | 27.7025 | 35.8315 | 33.5617 | 35.3261 | 33.3507 | 31.1405 | 24.4777 | 22.9807
24 | 2.1236 | -2.3465 | -0.88977 | -3.894 | -2.8161 | 0.60472 | 5.9958 | 22.1793 | 31.8581 | 35.8917 | 31.7402 | 29.2905 | 28.1438 | 24.6558 | 24.3348 | 16.7847 | 16.6737 | 22.6233 | 25.7936 | 23.2185 | 17.4731 | 19.0093 | 8.7434 | 3.1634

## Qc, Winter, S1
LoadID | 0 | 1 | 2 | 3 | 4 | 5 | 6 | 7 | 8 | 9 | 10 | 11 | 12 | 13 | 14 | 15 | 16 | 17 | 18 | 19 | 20 | 21 | 22 | 23
1 | 0.54749 | 0.62575 | 1.3935 | 0.60717 | 0.53674 | 0.62894 | 0.67404 | 0.65617 | 0.44782 | 1.8353 | 0.16748 | 1 | 0.37028 | 0.46572 | 0.68776 | 0.86511 | 0.29403 | 1.2464 | 1.0555 | 0.41814 | 1.7902 | 0.92274 | 0.90788 | 0.38699
2 | -3.6494 | -3.9664 | -4.2724 | -4.2413 | -4.3899 | -3.9079 | -2.9101 | -1.1979 | -0.35277 | -0.055184 | -0.49541 | -0.36422 | -0.50413 | -0.50855 | -1.2856 | -1.8515 | -1.6466 | -0.56206 | -0.8176 | -1.0278 | -1.6144 | -2.0956 | -2.8116 | -3.1647
3 | 3.8121 | 4.7221 | 4.7221 | 4.7221 | 4.7221 | 3.8261 | 1.7354 | 0.22342 | -1.3072 | -1.3072 | -0.11258 | -1.3632 | -1.3632 | -1.0552 | -0.13125 | 0.79274 | 1.1007 | 1.1007 | 1.1007 | 1.1007 | 1.1007 | 2.2954 | 3.5087 | 3.5087
4 | 8.071 | 6.2258 | 5.3296 | 5.2153 | 5.9276 | 7.3599 | 11.4189 | 13.9403 | 16.106 | 17.7357 | 17.8854 | 17.5647 | 17.6395 | 17.4595 | 15.7505 | 14.9644 | 15.4433 | 21.0485 | 21.0179 | 20.3766 | 18.8607 | 16.7734 | 13.6808 | 10.4958
5 | 0.37962 | 0.025723 | -0.48064 | -0.73587 | -0.55158 | 0.64041 | 1.9395 | 2.2064 | 1.7595 | 0.97549 | 0.27963 | 0.33135 | 0.52211 | 0.26023 | 0.44538 | 0.31865 | 0.31219 | 0.36806 | 0.37776 | 0.46829 | 0.50062 | 0.59071 | 0.51996 | -0.059716
6 | 104.0911 | 104.465 | 104.9209 | 104.8896 | 104.4252 | 103.5999 | 101.1966 | 99.3365 | 98.5619 | 74.8052 | 51.3644 | 51.06 | 51.3868 | 51.628 | 51.919 | 78.26 | 99.8511 | 98.1582 | 98.292 | 98.5403 | 99.5393 | 100.3456 | 101.5131 | 102.9133
7 | 13.8956 | 13.6207 | 13.9914 | 13.663 | 12.1083 | 10.5505 | 4.5259 | 2.8162 | 5.4394 | 3.3339 | 2.2963 | -3.078 | 2.3295 | 3.8217 | 5.996 | 7.7541 | 8.312 | 4.91 | 4.8148 | 6.5829 | 9.1687 | 11.0848 | 11.2014 | 11.7089
8 | -15.5823 | -16.7728 | -16.9107 | -16.9514 | -16.7593 | -16.0392 | -9.2395 | -2.8433 | 0.093843 | 1.3563 | 0.071166 | -0.60228 | -1.2147 | -0.93112 | -3.2777 | -5.9661 | -6.0123 | -0.69186 | -0.96565 | -1.2542 | -2.9139 | -5.9257 | -8.9995 | -10.9171
9 | -33.8118 | -38.9904 | -36.9298 | -38.2354 | -38.2573 | -37.5372 | -16.7173 | -0.67647 | 5.8449 | 13.5953 | 16.9689 | 15.8169 | 19.7691 | 14.228 | 13.5281 | 3.1098 | 0.9173 | 21.4935 | 22.4331 | 23.7835 | 12.9439 | 0.97338 | -6.8743 | -10.9988
10 | -3.5836 | -3.5836 | -3.5836 | -3.5836 | -3.5836 | -3.5836 | -3.4637 | -3.1655 | -3.0461 | -2.8662 | -2.9262 | -2.8662 | -2.9262 | -3.106 | -3.106 | -3.106 | -3.2843 | -3.3438 | -3.3438 | -3.3438 | -3.3438 | -3.4104 | -3.6102 | -3.6102
11 | 2.2355 | -1.3632 | -2.1829 | -0.95747 | -1.565 | -0.25434 | 4.266 | 7.6713 | 8.6845 | 7.2152 | 7.3308 | 7.4065 | 6.3775 | 6.2441 | 4.3943 | 4.1893 | 3.6628 | 5.1762 | 4.781 | 4.0527 | 3.5808 | 2.0116 | 0.64532 | -0.95222
12 | -1.5216 | -1.5309 | -1.6725 | -1.5347 | -1.5394 | -1.3861 | -0.94492 | -0.53068 | -0.38673 | -0.48759 | -0.70736 | -0.52928 | -0.60709 | -0.5928 | -0.75001 | -0.75631 | -0.60754 | -0.52523 | -0.63277 | -0.70232 | -0.62822 | -0.81648 | -1.0696 | -1.1929
13 | -1.0862 | -1.0862 | -1.0862 | -1.0862 | -1.0301 | -1.061 | -0.96706 | -0.93574 | -0.93574 | -1.0382 | -0.95976 | -0.93362 | -0.94017 | -0.99313 | -0.96527 | -0.96306 | -0.99019 | -0.99019 | -0.99019 | -0.95968 | -0.95678 | -1.0396 | -1.0396 | -1.0396
14 | -0.16113 | -0.16113 | -0.16113 | -0.16113 | -0.16113 | -0.16113 | -0.16113 | -0.16113 | -0.16113 | -0.16113 | -0.16113 | -0.75804 | -0.95701 | -0.95701 | -0.16113 | -0.16113 | -0.36586 | -0.98008 | -0.98008 | -0.98008 | -0.18419 | -0.18419 | -0.18419 | -0.18419
15 | -1.7183 | -1.7183 | -1.7183 | -1.7183 | -1.7183 | -1.7183 | -1.2973 | -0.27935 | -0.080382 | -0.080382 | -0.080382 | -0.080382 | -0.080382 | -0.080382 | -0.28512 | -0.89934 | -0.89934 | -0.89934 | -0.89934 | -0.89934 | -0.89934 | -0.89934 | -1.6952 | -1.6952
16 | 0.81176 | 0.57223 | 0.34174 | 0.3553 | -0.17021 | 0.078674 | 1.7344 | 3.2309 | 4.5985 | 5.392 | 5.3197 | 5.2564 | 5.1299 | 4.8813 | 4.5017 | 3.5428 | 3.3575 | 3.8862 | 4.0824 | 3.8701 | 3.5591 | 3.1388 | 2.2656 | 1.488
17 | -1.73 | -1.9849 | -2.032 | -2.0126 | -1.9089 | -1.6664 | -0.2494 | 0.61684 | 1.0485 | 0.60854 | 0.70929 | 1.1024 | 1.2519 | 1.2419 | 0.55998 | 0.29696 | 0.30249 | 0.34363 | -0.074977 | -0.53265 | -0.14103 | -0.575 | -1.5262 | -1.5916
18 | 3.6219 | 4.4673 | 4.4673 | 4.4673 | 4.4673 | 4.4673 | 2.213 | 0.24059 | -0.041193 | -1.1683 | -0.32297 | -0.88653 | -1.1683 | -1.1683 | -0.041193 | 0.8164 | 1.1023 | 1.1023 | 1.1023 | 1.384 | 2.2294 | 2.2294 | 3.3565 | 3.3565
19 | 1.6637 | 1.0605 | 1.4798 | 1.628 | 1.6228 | 1.484 | 1.9643 | 1.8477 | 2.4667 | 2.0621 | 1.5818 | 1.4914 | 1.8456 | 1.2969 | 1.3842 | 1.3926 | 1.8372 | 1.689 | 1.608 | 1.8855 | 1.9633 | 1.5103 | 1.2202 | 1.4693
20 | -2.3023 | -3.0756 | -3.2074 | -3.2074 | -3.2074 | -3.0298 | -1.5348 | -0.70993 | 0.26958 | 0.87103 | -0.36051 | -0.27459 | 0.12065 | 0.040455 | -0.20585 | -1.151 | -1.5348 | -0.60109 | -0.54381 | -0.22304 | -0.091291 | -0.80157 | -1.3515 | -1.6952
21 | 0.79592 | 0.79592 | 0.79592 | 0.79592 | 0.79592 | 0.79592 | 0.79592 | 0.79592 | 0.79592 | 0.79592 | 0.79592 | 0.79592 | 0.79592 | 0.79592 | 0.79592 | 0.79592 | 0.79592 | 0.79592 | 0.79592 | 0.79592 | 0.79592 | 0.79592 | 0.79592 | 0.79592
22 | 1.7427 | 1.6371 | 1.3599 | 1.5887 | 1.5667 | 1.7251 | 1.8439 | 2.1431 | 2.0375 | 2.1475 | 2.1431 | 2.1651 | 2.3851 | 2.3807 | 1.9539 | 1.8571 | 1.5799 | 1.6195 | 1.6195 | 1.8483 | 1.6195 | 1.7603 | 1.4655 | 1.4611
23 | 10.1494 | 8.3559 | 7.8902 | 7.2648 | 7.3739 | 7.6674 | 3.1064 | 0.61698 | 0.43302 | 0.95828 | 6.0868 | 5.2097 | 3.2407 | 5.1551 | 7.3057 | 8.5221 | 7.6061 | 1.1651 | 2.4332 | 2.4238 | 2.7699 | 5.3929 | 8.4685 | 7.3609
24 | -19.9342 | -23.4722 | -22.8478 | -22.5468 | -22.4489 | -22.1541 | -6.2458 | 4.5518 | 8.5027 | 12.5852 | 8.0642 | 6.8274 | 7.1055 | 7.4312 | 3.8581 | -2.1196 | -3.9125 | 5.5359 | 7.8982 | 5.8606 | 4.2793 | 1.9226 | -6.1641 | -7.9886

## Qc, Winter, S2
LoadID | 0 | 1 | 2 | 3 | 4 | 5 | 6 | 7 | 8 | 9 | 10 | 11 | 12 | 13 | 14 | 15 | 16 | 17 | 18 | 19 | 20 | 21 | 22 | 23
1 | 0.54749 | 0.62575 | 1.3935 | 0.60717 | 0.53674 | 0.62894 | 0.67404 | 0.65617 | 0.44782 | 1.8353 | 0.16748 | 1 | 0.37028 | 0.46572 | 0.68776 | 0.86511 | 0.29403 | 1.2464 | 1.0555 | 0.41814 | 1.7902 | 0.92274 | 0.90788 | 0.38699
2 | -3.6494 | -3.9664 | -4.2724 | -4.2413 | -4.3899 | -3.9079 | -2.9101 | -1.1979 | -0.35277 | -0.055184 | -0.49541 | -0.36422 | -0.50413 | -0.50855 | -1.2856 | -1.8515 | -1.6466 | -0.56206 | -0.8176 | -1.0278 | -1.6144 | -2.0956 | -2.8116 | -3.1647
3 | 3.8121 | 4.7221 | 4.7221 | 4.7221 | 4.7221 | 3.8261 | 1.7354 | 0.22342 | -1.3072 | -1.3072 | -0.11258 | -1.3632 | -1.3632 | -1.0552 | -0.13125 | 0.79274 | 1.1007 | 1.1007 | 1.1007 | 1.1007 | 1.1007 | 2.2954 | 3.5087 | 3.5087
4 | 8.071 | 6.2258 | 5.3296 | 5.2153 | 5.9276 | 7.3599 | 11.4189 | 13.9403 | 16.106 | 17.7357 | 17.8854 | 17.5647 | 17.6395 | 17.4595 | 15.7505 | 14.9644 | 15.4433 | 21.0485 | 21.0179 | 20.3766 | 18.8607 | 16.7734 | 13.6808 | 10.4958
5 | 0.37962 | 0.025723 | -0.48064 | -0.73587 | -0.55158 | 0.64041 | 1.9395 | 2.2064 | 1.7595 | 0.97549 | 0.27963 | 0.33135 | 0.52211 | 0.26023 | 0.44538 | 0.31865 | 0.31219 | 0.36806 | 0.37776 | 0.46829 | 0.50062 | 0.59071 | 0.51996 | -0.059716
6 | 104.0911 | 104.465 | 104.9209 | 104.8896 | 104.4252 | 103.5999 | 101.1966 | 99.3365 | 98.5619 | 74.8052 | 51.3644 | 51.06 | 51.3868 | 51.628 | 51.919 | 78.26 | 99.8511 | 98.1582 | 98.292 | 98.5403 | 99.5393 | 100.3456 | 101.5131 | 102.9133
7 | 13.8956 | 13.6207 | 13.9914 | 13.663 | 12.1083 | 10.5505 | 4.5259 | 2.8162 | 5.4394 | 3.3339 | 2.2963 | -3.078 | 2.3295 | 3.8217 | 5.996 | 7.7541 | 8.312 | 4.91 | 4.8148 | 6.5829 | 9.1687 | 11.0848 | 11.2014 | 11.7089
8 | -15.5823 | -16.7728 | -16.9107 | -16.9514 | -16.7593 | -16.0392 | -9.2395 | -2.8433 | 0.093843 | 1.3563 | 0.071166 | -0.60228 | -1.2147 | -0.93112 | -3.2777 | -5.9661 | -6.0123 | -0.69186 | -0.96565 | -1.2542 | -2.9139 | -5.9257 | -8.9995 | -10.9171
9 | -33.8118 | -38.9904 | -36.9298 | -38.2354 | -38.2573 | -37.5372 | -16.7173 | -0.67647 | 5.8449 | 13.5953 | 16.9689 | 15.8169 | 19.7691 | 14.228 | 13.5281 | 3.1098 | 0.9173 | 21.4935 | 22.4331 | 23.7835 | 12.9439 | 0.97338 | -6.8743 | -10.9988
10 | -3.5836 | -3.5836 | -3.5836 | -3.5836 | -3.5836 | -3.5836 | -3.4637 | -3.1655 | -3.0461 | -2.8662 | -2.9262 | -2.8662 | -2.9262 | -3.106 | -3.106 | -3.106 | -3.2843 | -3.3438 | -3.3438 | -3.3438 | -3.3438 | -3.4104 | -3.6102 | -3.6102
11 | 2.2355 | -1.3632 | -2.1829 | -0.95747 | -1.565 | -0.25434 | 4.266 | 7.6713 | 8.6845 | 7.2152 | 7.3308 | 7.4065 | 6.3775 | 6.2441 | 4.3943 | 4.1893 | 3.6628 | 5.1762 | 4.781 | 4.0527 | 3.5808 | 2.0116 | 0.64532 | -0.95222
12 | -1.5216 | -1.5309 | -1.6725 | -1.5347 | -1.5394 | -1.3861 | -0.94492 | -0.53068 | -0.38673 | -0.48759 | -0.70736 | -0.52928 | -0.60709 | -0.5928 | -0.75001 | -0.75631 | -0.60754 | -0.52523 | -0.63277 | -0.70232 | -0.62822 | -0.81648 | -1.0696 | -1.1929
13 | -1.0862 | -1.0862 | -1.0862 | -1.0862 | -1.0301 | -1.061 | -0.96706 | -0.93574 | -0.93574 | -1.0382 | -0.95976 | -0.93362 | -0.94017 | -0.99313 | -0.96527 | -0.96306 | -0.99019 | -0.99019 | -0.99019 | -0.95968 | -0.95678 | -1.0396 | -1.0396 | -1.0396
14 | -0.16113 | -0.16113 | -0.16113 | -0.16113 | -0.16113 | -0.16113 | -0.16113 | -0.16113 | -0.16113 | -0.16113 | -0.16113 | -0.75804 | -0.95701 | -0.95701 | -0.16113 | -0.16113 | -0.36586 | -0.98008 | -0.98008 | -0.98008 | -0.18419 | -0.18419 | -0.18419 | -0.18419
15 | -1.7183 | -1.7183 | -1.7183 | -1.7183 | -1.7183 | -1.7183 | -1.2973 | -0.27935 | -0.080382 | -0.080382 | -0.080382 | -0.080382 | -0.080382 | -0.080382 | -0.28512 | -0.89934 | -0.89934 | -0.89934 | -0.89934 | -0.89934 | -0.89934 | -0.89934 | -1.6952 | -1.6952
16 | 0.81176 | 0.57223 | 0.34174 | 0.3553 | -0.17021 | 0.078674 | 1.7344 | 3.2309 | 4.5985 | 5.392 | 5.3197 | 5.2564 | 5.1299 | 4.8813 | 4.5017 | 3.5428 | 3.3575 | 3.8862 | 4.0824 | 3.8701 | 3.5591 | 3.1388 | 2.2656 | 1.488
17 | -1.73 | -1.9849 | -2.032 | -2.0126 | -1.9089 | -1.6664 | -0.2494 | 0.61684 | 1.0485 | 0.60854 | 0.70929 | 1.1024 | 1.2519 | 1.2419 | 0.55998 | 0.29696 | 0.30249 | 0.34363 | -0.074977 | -0.53265 | -0.14103 | -0.575 | -1.5262 | -1.5916
18 | 3.6219 | 4.4673 | 4.4673 | 4.4673 | 4.4673 | 4.4673 | 2.213 | 0.24059 | -0.041193 | -1.1683 | -0.32297 | -0.88653 | -1.1683 | -1.1683 | -0.041193 | 0.8164 | 1.1023 | 1.1023 | 1.1023 | 1.384 | 2.2294 | 2.2294 | 3.3565 | 3.3565
19 | 1.6637 | 1.0605 | 1.4798 | 1.628 | 1.6228 | 1.484 | 1.9643 | 1.8477 | 2.4667 | 2.0621 | 1.5818 | 1.4914 | 1.8456 | 1.2969 | 1.3842 | 1.3926 | 1.8372 | 1.689 | 1.608 | 1.8855 | 1.9633 | 1.5103 | 1.2202 | 1.4693
20 | -2.3023 | -3.0756 | -3.2074 | -3.2074 | -3.2074 | -3.0298 | -1.5348 | -0.70993 | 0.26958 | 0.87103 | -0.36051 | -0.27459 | 0.12065 | 0.040455 | -0.20585 | -1.151 | -1.5348 | -0.60109 | -0.54381 | -0.22304 | -0.091291 | -0.80157 | -1.3515 | -1.6952
21 | 0.79592 | 0.79592 | 0.79592 | 0.79592 | 0.79592 | 0.79592 | 0.79592 | 0.79592 | 0.79592 | 0.79592 | 0.79592 | 0.79592 | 0.79592 | 0.79592 | 0.79592 | 0.79592 | 0.79592 | 0.79592 | 0.79592 | 0.79592 | 0.79592 | 0.79592 | 0.79592 | 0.79592
22 | 1.7427 | 1.6371 | 1.3599 | 1.5887 | 1.5667 | 1.7251 | 1.8439 | 2.1431 | 2.0375 | 2.1475 | 2.1431 | 2.1651 | 2.3851 | 2.3807 | 1.9539 | 1.8571 | 1.5799 | 1.6195 | 1.6195 | 1.8483 | 1.6195 | 1.7603 | 1.4655 | 1.4611
23 | 10.1494 | 8.3559 | 7.8902 | 7.2648 | 7.3739 | 7.6674 | 3.1064 | 0.61698 | 0.43302 | 0.95828 | 6.0868 | 5.2097 | 3.2407 | 5.1551 | 7.3057 | 8.5221 | 7.6061 | 1.1651 | 2.4332 | 2.4238 | 2.7699 | 5.3929 | 8.4685 | 7.3609
24 | -19.9342 | -23.4722 | -22.8478 | -22.5468 | -22.4489 | -22.1541 | -6.2458 | 4.5518 | 8.5027 | 12.5852 | 8.0642 | 6.8274 | 7.1055 | 7.4312 | 3.8581 | -2.1196 | -3.9125 | 5.5359 | 7.8982 | 5.8606 | 4.2793 | 1.9226 | -6.1641 | -7.9886

## Qc, Winter, S3
LoadID | 0 | 1 | 2 | 3 | 4 | 5 | 6 | 7 | 8 | 9 | 10 | 11 | 12 | 13 | 14 | 15 | 16 | 17 | 18 | 19 | 20 | 21 | 22 | 23
1 | 0.54749 | 0.62575 | 1.3935 | 0.60717 | 0.53674 | 0.62894 | 0.67404 | 0.65617 | 0.44782 | 1.8353 | 0.16748 | 1 | 0.37028 | 0.46572 | 0.68776 | 0.86511 | 0.29403 | 1.2464 | 1.0555 | 0.41814 | 1.7902 | 0.92274 | 0.90788 | 0.38699
2 | -3.6494 | -3.9664 | -4.2724 | -4.2413 | -4.3899 | -3.9079 | -2.9101 | -1.1979 | -0.35277 | -0.055184 | -0.49541 | -0.36422 | -0.50413 | -0.50855 | -1.2856 | -1.8515 | -1.6466 | -0.56206 | -0.8176 | -1.0278 | -1.6144 | -2.0956 | -2.8116 | -3.1647
3 | 3.8121 | 4.7221 | 4.7221 | 4.7221 | 4.7221 | 3.8261 | 1.7354 | 0.22342 | -1.3072 | -1.3072 | -0.11258 | -1.3632 | -1.3632 | -1.0552 | -0.13125 | 0.79274 | 1.1007 | 1.1007 | 1.1007 | 1.1007 | 1.1007 | 2.2954 | 3.5087 | 3.5087
4 | 8.071 | 6.2258 | 5.3296 | 5.2153 | 5.9276 | 7.3599 | 11.4189 | 13.9403 | 16.106 | 17.7357 | 17.8854 | 17.5647 | 17.6395 | 17.4595 | 15.7505 | 14.9644 | 15.4433 | 21.0485 | 21.0179 | 20.3766 | 18.8607 | 16.7734 | 13.6808 | 10.4958
5 | 0.37962 | 0.025723 | -0.48064 | -0.73587 | -0.55158 | 0.64041 | 1.9395 | 2.2064 | 1.7595 | 0.97549 | 0.27963 | 0.33135 | 0.52211 | 0.26023 | 0.44538 | 0.31865 | 0.31219 | 0.36806 | 0.37776 | 0.46829 | 0.50062 | 0.59071 | 0.51996 | -0.059716
6 | 104.0911 | 104.465 | 104.9209 | 104.8896 | 104.4252 | 103.5999 | 101.1966 | 99.3365 | 98.5619 | 74.8052 | 51.3644 | 51.06 | 51.3868 | 51.628 | 51.919 | 78.26 | 99.8511 | 98.1582 | 98.292 | 98.5403 | 99.5393 | 100.3456 | 101.5131 | 102.9133
7 | 13.8956 | 13.6207 | 13.9914 | 13.663 | 12.1083 | 10.5505 | 4.5259 | 2.8162 | 5.4394 | 3.3339 | 2.2963 | -3.078 | 2.3295 | 3.8217 | 5.996 | 7.7541 | 8.312 | 4.91 | 4.8148 | 6.5829 | 9.1687 | 11.0848 | 11.2014 | 11.7089
8 | -15.5823 | -16.7728 | -16.9107 | -16.9514 | -16.7593 | -16.0392 | -9.2395 | -2.8433 | 0.093843 | 1.3563 | 0.071166 | -0.60228 | -1.2147 | -0.93112 | -3.2777 | -5.9661 | -6.0123 | -0.69186 | -0.96565 | -1.2542 | -2.9139 | -5.9257 | -8.9995 | -10.9171
9 | -33.8118 | -38.9904 | -36.9298 | -38.2354 | -38.2573 | -37.5372 | -16.7173 | -0.67647 | 5.8449 | 13.5953 | 16.9689 | 15.8169 | 19.7691 | 14.228 | 13.5281 | 3.1098 | 0.9173 | 21.4935 | 22.4331 | 23.7835 | 12.9439 | 0.97338 | -6.8743 | -10.9988
10 | -3.5836 | -3.5836 | -3.5836 | -3.5836 | -3.5836 | -3.5836 | -3.4637 | -3.1655 | -3.0461 | -2.8662 | -2.9262 | -2.8662 | -2.9262 | -3.106 | -3.106 | -3.106 | -3.2843 | -3.3438 | -3.3438 | -3.3438 | -3.3438 | -3.4104 | -3.6102 | -3.6102
11 | 2.2355 | -1.3632 | -2.1829 | -0.95747 | -1.565 | -0.25434 | 4.266 | 7.6713 | 8.6845 | 7.2152 | 7.3308 | 7.4065 | 6.3775 | 6.2441 | 4.3943 | 4.1893 | 3.6628 | 5.1762 | 4.781 | 4.0527 | 3.5808 | 2.0116 | 0.64532 | -0.95222
12 | -1.5216 | -1.5309 | -1.6725 | -1.5347 | -1.5394 | -1.3861 | -0.94492 | -0.53068 | -0.38673 | -0.48759 | -0.70736 | -0.52928 | -0.60709 | -0.5928 | -0.75001 | -0.75631 | -0.60754 | -0.52523 | -0.63277 | -0.70232 | -0.62822 | -0.81648 | -1.0696 | -1.1929
13 | -1.0862 | -1.0862 | -1.0862 | -1.0862 | -1.0301 | -1.061 | -0.96706 | -0.93574 | -0.93574 | -1.0382 | -0.95976 | -0.93362 | -0.94017 | -0.99313 | -0.96527 | -0.96306 | -0.99019 | -0.99019 | -0.99019 | -0.95968 | -0.95678 | -1.0396 | -1.0396 | -1.0396
14 | -0.16113 | -0.16113 | -0.16113 | -0.16113 | -0.16113 | -0.16113 | -0.16113 | -0.16113 | -0.16113 | -0.16113 | -0.16113 | -0.75804 | -0.95701 | -0.95701 | -0.16113 | -0.16113 | -0.36586 | -0.98008 | -0.98008 | -0.98008 | -0.18419 | -0.18419 | -0.18419 | -0.18419
15 | -1.7183 | -1.7183 | -1.7183 | -1.7183 | -1.7183 | -1.7183 | -1.2973 | -0.27935 | -0.080382 | -0.080382 | -0.080382 | -0.080382 | -0.080382 | -0.080382 | -0.28512 | -0.89934 | -0.89934 | -0.89934 | -0.89934 | -0.89934 | -0.89934 | -0.89934 | -1.6952 | -1.6952
16 | 0.81176 | 0.57223 | 0.34174 | 0.3553 | -0.17021 | 0.078674 | 1.7344 | 3.2309 | 4.5985 | 5.392 | 5.3197 | 5.2564 | 5.1299 | 4.8813 | 4.5017 | 3.5428 | 3.3575 | 3.8862 | 4.0824 | 3.8701 | 3.5591 | 3.1388 | 2.2656 | 1.488
17 | -1.73 | -1.9849 | -2.032 | -2.0126 | -1.9089 | -1.6664 | -0.2494 | 0.61684 | 1.0485 | 0.60854 | 0.70929 | 1.1024 | 1.2519 | 1.2419 | 0.55998 | 0.29696 | 0.30249 | 0.34363 | -0.074977 | -0.53265 | -0.14103 | -0.575 | -1.5262 | -1.5916
18 | 3.6219 | 4.4673 | 4.4673 | 4.4673 | 4.4673 | 4.4673 | 2.213 | 0.24059 | -0.041193 | -1.1683 | -0.32297 | -0.88653 | -1.1683 | -1.1683 | -0.041193 | 0.8164 | 1.1023 | 1.1023 | 1.1023 | 1.384 | 2.2294 | 2.2294 | 3.3565 | 3.3565
19 | 1.6637 | 1.0605 | 1.4798 | 1.628 | 1.6228 | 1.484 | 1.9643 | 1.8477 | 2.4667 | 2.0621 | 1.5818 | 1.4914 | 1.8456 | 1.2969 | 1.3842 | 1.3926 | 1.8372 | 1.689 | 1.608 | 1.8855 | 1.9633 | 1.5103 | 1.2202 | 1.4693
20 | -2.3023 | -3.0756 | -3.2074 | -3.2074 | -3.2074 | -3.0298 | -1.5348 | -0.70993 | 0.26958 | 0.87103 | -0.36051 | -0.27459 | 0.12065 | 0.040455 | -0.20585 | -1.151 | -1.5348 | -0.60109 | -0.54381 | -0.22304 | -0.091291 | -0.80157 | -1.3515 | -1.6952
21 | 0.79592 | 0.79592 | 0.79592 | 0.79592 | 0.79592 | 0.79592 | 0.79592 | 0.79592 | 0.79592 | 0.79592 | 0.79592 | 0.79592 | 0.79592 | 0.79592 | 0.79592 | 0.79592 | 0.79592 | 0.79592 | 0.79592 | 0.79592 | 0.79592 | 0.79592 | 0.79592 | 0.79592
22 | 1.7427 | 1.6371 | 1.3599 | 1.5887 | 1.5667 | 1.7251 | 1.8439 | 2.1431 | 2.0375 | 2.1475 | 2.1431 | 2.1651 | 2.3851 | 2.3807 | 1.9539 | 1.8571 | 1.5799 | 1.6195 | 1.6195 | 1.8483 | 1.6195 | 1.7603 | 1.4655 | 1.4611
23 | 10.1494 | 8.3559 | 7.8902 | 7.2648 | 7.3739 | 7.6674 | 3.1064 | 0.61698 | 0.43302 | 0.95828 | 6.0868 | 5.2097 | 3.2407 | 5.1551 | 7.3057 | 8.5221 | 7.6061 | 1.1651 | 2.4332 | 2.4238 | 2.7699 | 5.3929 | 8.4685 | 7.3609
24 | -19.9342 | -23.4722 | -22.8478 | -22.5468 | -22.4489 | -22.1541 | -6.2458 | 4.5518 | 8.5027 | 12.5852 | 8.0642 | 6.8274 | 7.1055 | 7.4312 | 3.8581 | -2.1196 | -3.9125 | 5.5359 | 7.8982 | 5.8606 | 4.2793 | 1.9226 | -6.1641 | -7.9886

## UpFlex, Winter
LoadID | 0 | 1 | 2 | 3 | 4 | 5 | 6 | 7 | 8 | 9 | 10 | 11 | 12 | 13 | 14 | 15 | 16 | 17 | 18 | 19 | 20 | 21 | 22 | 23
4 | 1.8484 | 2.2359 | 2.9748 | 3.5312 | 4.0725 | 4.3832 | 4.0604 | 5.9839 | 5.324 | 6.2778 | 6.3917 | 6.2279 | 5.755 | 5.4464 | 5.2746 | 4.9414 | 4.7224 | 4.4776 | 3.2077 | 3.3479 | 3.5197 | 3.8135 | 1.4676 | 1.6301
5 | 1.8484 | 2.2359 | 2.9748 | 3.5312 | 4.0725 | 4.3832 | 4.0604 | 5.9839 | 5.324 | 6.2778 | 6.3917 | 6.2279 | 5.755 | 5.4464 | 5.2746 | 4.9414 | 4.7224 | 4.4776 | 3.2077 | 3.3479 | 3.5197 | 3.8135 | 1.4676 | 1.6301
6 | 1.8484 | 2.2359 | 2.9748 | 3.5312 | 4.0725 | 4.3832 | 4.0604 | 5.9839 | 5.324 | 6.2778 | 6.3917 | 6.2279 | 5.755 | 5.4464 | 5.2746 | 4.9414 | 4.7224 | 4.4776 | 3.2077 | 3.3479 | 3.5197 | 3.8135 | 1.4676 | 1.6301
8 | 1.8484 | 2.2359 | 2.9748 | 3.5312 | 4.0725 | 4.3832 | 4.0604 | 5.9839 | 5.324 | 6.2778 | 6.3917 | 6.2279 | 5.755 | 5.4464 | 5.2746 | 4.9414 | 4.7224 | 4.4776 | 3.2077 | 3.3479 | 3.5197 | 3.8135 | 1.4676 | 1.6301
9 | 1.8484 | 2.2359 | 2.9748 | 3.5312 | 4.0725 | 4.3832 | 4.0604 | 5.9839 | 5.324 | 6.2778 | 6.3917 | 6.2279 | 5.755 | 5.4464 | 5.2746 | 4.9414 | 4.7224 | 4.4776 | 3.2077 | 3.3479 | 3.5197 | 3.8135 | 1.4676 | 1.6301
10 | 1.8484 | 2.2359 | 2.9748 | 3.5312 | 4.0725 | 4.3832 | 4.0604 | 5.9839 | 5.324 | 6.2778 | 6.3917 | 6.2279 | 5.755 | 5.4464 | 5.2746 | 4.9414 | 4.7224 | 4.4776 | 3.2077 | 3.3479 | 3.5197 | 3.8135 | 1.4676 | 1.6301
11 | 1.8484 | 2.2359 | 2.9748 | 3.5312 | 4.0725 | 4.3832 | 4.0604 | 5.9839 | 5.324 | 6.2778 | 6.3917 | 6.2279 | 5.755 | 5.4464 | 5.2746 | 4.9414 | 4.7224 | 4.4776 | 3.2077 | 3.3479 | 3.5197 | 3.8135 | 1.4676 | 1.6301
13 | 1.8484 | 2.2359 | 2.9748 | 3.5312 | 4.0725 | 4.3832 | 4.0604 | 5.9839 | 5.324 | 6.2778 | 6.3917 | 6.2279 | 5.755 | 5.4464 | 5.2746 | 4.9414 | 4.7224 | 4.4776 | 3.2077 | 3.3479 | 3.5197 | 3.8135 | 1.4676 | 1.6301

## DownFlex, Winter
LoadID | 0 | 1 | 2 | 3 | 4 | 5 | 6 | 7 | 8 | 9 | 10 | 11 | 12 | 13 | 14 | 15 | 16 | 17 | 18 | 19 | 20 | 21 | 22 | 23
4 | 5.77 | 6.0792 | 6.3603 | 6.7275 | 7.0533 | 7.3181 | 7.2077 | 6.8437 | 6.1061 | 9.3118 | 9.1113 | 8.7065 | 8.1432 | 7.8156 | 7.5444 | 7.0947 | 6.8018 | 6.5462 | 3.9935 | 4.2026 | 4.4487 | 4.6661 | 4.9533 | 5.4062
5 | 5.77 | 6.0792 | 6.3603 | 6.7275 | 7.0533 | 7.3181 | 7.2077 | 6.8437 | 6.1061 | 9.3118 | 9.1113 | 8.7065 | 8.1432 | 7.8156 | 7.5444 | 7.0947 | 6.8018 | 6.5462 | 3.9935 | 4.2026 | 4.4487 | 4.6661 | 4.9533 | 5.4062
6 | 5.77 | 6.0792 | 6.3603 | 6.7275 | 7.0533 | 7.3181 | 7.2077 | 6.8437 | 6.1061 | 9.3118 | 9.1113 | 8.7065 | 8.1432 | 7.8156 | 7.5444 | 7.0947 | 6.8018 | 6.5462 | 3.9935 | 4.2026 | 4.4487 | 4.6661 | 4.9533 | 5.4062
8 | 5.77 | 6.0792 | 6.3603 | 6.7275 | 7.0533 | 7.3181 | 7.2077 | 6.8437 | 6.1061 | 9.3118 | 9.1113 | 8.7065 | 8.1432 | 7.8156 | 7.5444 | 7.0947 | 6.8018 | 6.5462 | 3.9935 | 4.2026 | 4.4487 | 4.6661 | 4.9533 | 5.4062
9 | 5.77 | 6.0792 | 6.3603 | 6.7275 | 7.0533 | 7.3181 | 7.2077 | 6.8437 | 6.1061 | 9.3118 | 9.1113 | 8.7065 | 8.1432 | 7.8156 | 7.5444 | 7.0947 | 6.8018 | 6.5462 | 3.9935 | 4.2026 | 4.4487 | 4.6661 | 4.9533 | 5.4062
10 | 5.77 | 6.0792 | 6.3603 | 6.7275 | 7.0533 | 7.3181 | 7.2077 | 6.8437 | 6.1061 | 9.3118 | 9.1113 | 8.7065 | 8.1432 | 7.8156 | 7.5444 | 7.0947 | 6.8018 | 6.5462 | 3.9935 | 4.2026 | 4.4487 | 4.6661 | 4.9533 | 5.4062
11 | 5.77 | 6.0792 | 6.3603 | 6.7275 | 7.0533 | 7.3181 | 7.2077 | 6.8437 | 6.1061 | 9.3118 | 9.1113 | 8.7065 | 8.1432 | 7.8156 | 7.5444 | 7.0947 | 6.8018 | 6.5462 | 3.9935 | 4.2026 | 4.4487 | 4.6661 | 4.9533 | 5.4062
13 | 5.77 | 6.0792 | 6.3603 | 6.7275 | 7.0533 | 7.3181 | 7.2077 | 6.8437 | 6.1061 | 9.3118 | 9.1113 | 8.7065 | 8.1432 | 7.8156 | 7.5444 | 7.0947 | 6.8018 | 6.5462 | 3.9935 | 4.2026 | 4.4487 | 4.6661 | 4.9533 | 5.4062

## Pg, Winter, S1
GenID | 0 | 1 | 2 | 3 | 4 | 5 | 6 | 7 | 8 | 9 | 10 | 11 | 12 | 13 | 14 | 15 | 16 | 17 | 18 | 19 | 20 | 21 | 22 | 23
1 | 0 | 0 | 0 | 0 | 0 | 0 | 0 | 0 | 0 | 0 | 0 | 0 | 0 | 0 | 0 | 0 | 0 | 0 | 0 | 0 | 0 | 0 | 0 | 0
2 | 0 | 0 | 0 | 0 | 0 | 0 | 0 | 0 | 0 | 0 | 0 | 0 | 0 | 0 | 0 | 0 | 0 | 0 | 0 | 0 | 0 | 0 | 0 | 0
3 | 0 | 0 | 0 | 0 | 0 | 0 | 0 | 0 | 0 | 0 | 0 | 0 | 0 | 0 | 0 | 0 | 0 | 0 | 0 | 0 | 0 | 0 | 0 | 0
4 | 0 | 0 | 0 | 0 | 0 | 0 | 0 | 0 | 0 | 0 | 0 | 0 | 0 | 0 | 0 | 0 | 0 | 0 | 0 | 0 | 0 | 0 | 0 | 0
5 | 0 | 0 | 0 | 0 | 0 | 0 | 0 | 0 | 0 | 0 | 0 | 0 | 0 | 0 | 0 | 0 | 0 | 0 | 0 | 0 | 0 | 0 | 0 | 0
6 | 0 | 0 | 0 | 0 | 0 | 0 | 0 | 0 | 0 | 0 | 0 | 0 | 0 | 0 | 0 | 0 | 0 | 0 | 0 | 0 | 0 | 0 | 0 | 0
7 | 0 | 0 | 0 | 0 | 0 | 0 | 0 | 0 | 0 | 0 | 0 | 0 | 0 | 0 | 0 | 0 | 0 | 0 | 0 | 0 | 0 | 0 | 0 | 0
8 | 0 | 0 | 0 | 0 | 0 | 0 | 0 | 0 | 0 | 0 | 0 | 0 | 0 | 0 | 0 | 0 | 0 | 0 | 0 | 0 | 0 | 0 | 0 | 0
9 | 0 | 0 | 0 | 0 | 0 | 0 | 0 | 0 | 0 | 0 | 0 | 0 | 0 | 0 | 0 | 0 | 0 | 0 | 0 | 0 | 0 | 0 | 0 | 0
10 | 0 | 0 | 0 | 0 | 0 | 0 | 0 | 0 | 0 | 0 | 0 | 0 | 0 | 0 | 0 | 0 | 0 | 0 | 0 | 0 | 0 | 0 | 0 | 0
11 | 0 | 0 | 0 | 0 | 0 | 0 | 0 | 0 | 0 | 0 | 0 | 0 | 0 | 0 | 0 | 0 | 0 | 0 | 0 | 0 | 0 | 0 | 0 | 0
12 | 0 | 0 | 0 | 0 | 0 | 0 | 0 | 0 | 0 | 0 | 0 | 0 | 0 | 0 | 0 | 0 | 0 | 0 | 0 | 0 | 0 | 0 | 0 | 0
13 | 0 | 0 | 0 | 0 | 0 | 0 | 0 | 0 | 0 | 0 | 0 | 0 | 0 | 0 | 0 | 0 | 0 | 0 | 0 | 0 | 0 | 0 | 0 | 0
14 | 0 | 0 | 0 | 0 | 0 | 0 | 0 | 0 | 0 | 0 | 0 | 0 | 0 | 0 | 0 | 0 | 0 | 0 | 0 | 0 | 0 | 0 | 0 | 0
15 | 0 | 0 | 0 | 0 | 0 | 0 | 0 | 0 | 0 | 0 | 0 | 0 | 0 | 0 | 0 | 0 | 0 | 0 | 0 | 0 | 0 | 0 | 0 | 0
16 | 0 | 0 | 0 | 0 | 0 | 0 | 0 | 0 | 0 | 0 | 0 | 0 | 0 | 0 | 0 | 0 | 0 | 0 | 0 | 0 | 0 | 0 | 0 | 0
17 | 0 | 0 | 0 | 0 | 0 | 0 | 0 | 0 | 0 | 0 | 0 | 0 | 0 | 0 | 0 | 0 | 0 | 0 | 0 | 0 | 0 | 0 | 0 | 0
18 | 0 | 0 | 0 | 0 | 0 | 0 | 0 | 0 | 0 | 0 | 0 | 0 | 0 | 0 | 0 | 0 | 0 | 0 | 0 | 0 | 0 | 0 | 0 | 0
19 | 0 | 0 | 0 | 0 | 0 | 0 | 0 | 0 | 0 | 0 | 0 | 0 | 0 | 0 | 0 | 0 | 0 | 0 | 0 | 0 | 0 | 0 | 0 | 0
20 | 0 | 0 | 0 | 0 | 0 | 0 | 0 | 0 | 0 | 0 | 0 | 0 | 0 | 0 | 0 | 0 | 0 | 0 | 0 | 0 | 0 | 0 | 0 | 0

## Pg, Winter, S2
GenID | 0 | 1 | 2 | 3 | 4 | 5 | 6 | 7 | 8 | 9 | 10 | 11 | 12 | 13 | 14 | 15 | 16 | 17 | 18 | 19 | 20 | 21 | 22 | 23
1 | 0 | 0 | 0 | 0 | 0 | 0 | 0 | 0 | 0 | 0 | 0 | 0 | 0 | 0 | 0 | 0 | 0 | 0 | 0 | 0 | 0 | 0 | 0 | 0
2 | 0 | 0 | 0 | 0 | 0 | 0 | 0 | 0 | 0 | 0 | 0 | 0 | 0 | 0 | 0 | 0 | 0 | 0 | 0 | 0 | 0 | 0 | 0 | 0
3 | 0 | 0 | 0 | 0 | 0 | 0 | 0 | 0 | 0 | 0 | 0 | 0 | 0 | 0 | 0 | 0 | 0 | 0 | 0 | 0 | 0 | 0 | 0 | 0
4 | 0 | 0 | 0 | 0 | 0 | 0 | 0 | 0 | 0 | 0 | 0 | 0 | 0 | 0 | 0 | 0 | 0 | 0 | 0 | 0 | 0 | 0 | 0 | 0
5 | 0 | 0 | 0 | 0 | 0 | 0 | 0 | 0 | 0 | 0 | 0 | 0 | 0 | 0 | 0 | 0 | 0 | 0 | 0 | 0 | 0 | 0 | 0 | 0
6 | 0 | 0 | 0 | 0 | 0 | 0 | 0 | 0 | 0 | 0 | 0 | 0 | 0 | 0 | 0 | 0 | 0 | 0 | 0 | 0 | 0 | 0 | 0 | 0
7 | 0 | 0 | 0 | 0 | 0 | 0 | 0 | 0 | 0 | 0 | 0 | 0 | 0 | 0 | 0 | 0 | 0 | 0 | 0 | 0 | 0 | 0 | 0 | 0
8 | 0 | 0 | 0 | 0 | 0 | 0 | 0 | 0 | 0 | 0 | 0 | 0 | 0 | 0 | 0 | 0 | 0 | 0 | 0 | 0 | 0 | 0 | 0 | 0
9 | 0 | 0 | 0 | 0 | 0 | 0 | 0 | 0 | 0 | 0 | 0 | 0 | 0 | 0 | 0 | 0 | 0 | 0 | 0 | 0 | 0 | 0 | 0 | 0
10 | 0 | 0 | 0 | 0 | 0 | 0 | 0 | 0 | 0 | 0 | 0 | 0 | 0 | 0 | 0 | 0 | 0 | 0 | 0 | 0 | 0 | 0 | 0 | 0
11 | 0 | 0 | 0 | 0 | 0 | 0 | 0 | 0 | 0 | 0 | 0 | 0 | 0 | 0 | 0 | 0 | 0 | 0 | 0 | 0 | 0 | 0 | 0 | 0
12 | 0 | 0 | 0 | 0 | 0 | 0 | 0 | 0 | 0 | 0 | 0 | 0 | 0 | 0 | 0 | 0 | 0 | 0 | 0 | 0 | 0 | 0 | 0 | 0
13 | 0 | 0 | 0 | 0 | 0 | 0 | 0 | 0 | 0 | 0 | 0 | 0 | 0 | 0 | 0 | 0 | 0 | 0 | 0 | 0 | 0 | 0 | 0 | 0
14 | 0 | 0 | 0 | 0 | 0 | 0 | 0 | 0 | 0 | 0 | 0 | 0 | 0 | 0 | 0 | 0 | 0 | 0 | 0 | 0 | 0 | 0 | 0 | 0
15 | 0 | 0 | 0 | 0 | 0 | 0 | 0 | 0 | 0 | 0 | 0 | 0 | 0 | 0 | 0 | 0 | 0 | 0 | 0 | 0 | 0 | 0 | 0 | 0
16 | 0 | 0 | 0 | 0 | 0 | 0 | 0 | 0 | 0 | 0 | 0 | 0 | 0 | 0 | 0 | 0 | 0 | 0 | 0 | 0 | 0 | 0 | 0 | 0
17 | 0 | 0 | 0 | 0 | 0 | 0 | 0 | 0 | 0 | 0 | 0 | 0 | 0 | 0 | 0 | 0 | 0 | 0 | 0 | 0 | 0 | 0 | 0 | 0
18 | 0 | 0 | 0 | 0 | 0 | 0 | 0 | 0 | 0 | 0 | 0 | 0 | 0 | 0 | 0 | 0 | 0 | 0 | 0 | 0 | 0 | 0 | 0 | 0
19 | 0 | 0 | 0 | 0 | 0 | 0 | 0 | 0 | 0 | 0 | 0 | 0 | 0 | 0 | 0 | 0 | 0 | 0 | 0 | 0 | 0 | 0 | 0 | 0
20 | 0 | 0 | 0 | 0 | 0 | 0 | 0 | 0 | 0 | 0 | 0 | 0 | 0 | 0 | 0 | 0 | 0 | 0 | 0 | 0 | 0 | 0 | 0 | 0

## Pg, Winter, S3
GenID | 0 | 1 | 2 | 3 | 4 | 5 | 6 | 7 | 8 | 9 | 10 | 11 | 12 | 13 | 14 | 15 | 16 | 17 | 18 | 19 | 20 | 21 | 22 | 23
1 | 0 | 0 | 0 | 0 | 0 | 0 | 0 | 0 | 0 | 0 | 0 | 0 | 0 | 0 | 0 | 0 | 0 | 0 | 0 | 0 | 0 | 0 | 0 | 0
2 | 0 | 0 | 0 | 0 | 0 | 0 | 0 | 0 | 0 | 0 | 0 | 0 | 0 | 0 | 0 | 0 | 0 | 0 | 0 | 0 | 0 | 0 | 0 | 0
3 | 0 | 0 | 0 | 0 | 0 | 0 | 0 | 0 | 0 | 0 | 0 | 0 | 0 | 0 | 0 | 0 | 0 | 0 | 0 | 0 | 0 | 0 | 0 | 0
4 | 0 | 0 | 0 | 0 | 0 | 0 | 0 | 0 | 0 | 0 | 0 | 0 | 0 | 0 | 0 | 0 | 0 | 0 | 0 | 0 | 0 | 0 | 0 | 0
5 | 0 | 0 | 0 | 0 | 0 | 0 | 0 | 0 | 0 | 0 | 0 | 0 | 0 | 0 | 0 | 0 | 0 | 0 | 0 | 0 | 0 | 0 | 0 | 0
6 | 0 | 0 | 0 | 0 | 0 | 0 | 0 | 0 | 0 | 0 | 0 | 0 | 0 | 0 | 0 | 0 | 0 | 0 | 0 | 0 | 0 | 0 | 0 | 0
7 | 0 | 0 | 0 | 0 | 0 | 0 | 0 | 0 | 0 | 0 | 0 | 0 | 0 | 0 | 0 | 0 | 0 | 0 | 0 | 0 | 0 | 0 | 0 | 0
8 | 0 | 0 | 0 | 0 | 0 | 0 | 0 | 0 | 0 | 0 | 0 | 0 | 0 | 0 | 0 | 0 | 0 | 0 | 0 | 0 | 0 | 0 | 0 | 0
9 | 0 | 0 | 0 | 0 | 0 | 0 | 0 | 0 | 0 | 0 | 0 | 0 | 0 | 0 | 0 | 0 | 0 | 0 | 0 | 0 | 0 | 0 | 0 | 0
10 | 0 | 0 | 0 | 0 | 0 | 0 | 0 | 0 | 0 | 0 | 0 | 0 | 0 | 0 | 0 | 0 | 0 | 0 | 0 | 0 | 0 | 0 | 0 | 0
11 | 0 | 0 | 0 | 0 | 0 | 0 | 0 | 0 | 0 | 0 | 0 | 0 | 0 | 0 | 0 | 0 | 0 | 0 | 0 | 0 | 0 | 0 | 0 | 0
12 | 0 | 0 | 0 | 0 | 0 | 0 | 0 | 0 | 0 | 0 | 0 | 0 | 0 | 0 | 0 | 0 | 0 | 0 | 0 | 0 | 0 | 0 | 0 | 0
13 | 0 | 0 | 0 | 0 | 0 | 0 | 0 | 0 | 0 | 0 | 0 | 0 | 0 | 0 | 0 | 0 | 0 | 0 | 0 | 0 | 0 | 0 | 0 | 0
14 | 0 | 0 | 0 | 0 | 0 | 0 | 0 | 0 | 0 | 0 | 0 | 0 | 0 | 0 | 0 | 0 | 0 | 0 | 0 | 0 | 0 | 0 | 0 | 0
15 | 0 | 0 | 0 | 0 | 0 | 0 | 0 | 0 | 0 | 0 | 0 | 0 | 0 | 0 | 0 | 0 | 0 | 0 | 0 | 0 | 0 | 0 | 0 | 0
16 | 0 | 0 | 0 | 0 | 0 | 0 | 0 | 0 | 0 | 0 | 0 | 0 | 0 | 0 | 0 | 0 | 0 | 0 | 0 | 0 | 0 | 0 | 0 | 0
17 | 0 | 0 | 0 | 0 | 0 | 0 | 0 | 0 | 0 | 0 | 0 | 0 | 0 | 0 | 0 | 0 | 0 | 0 | 0 | 0 | 0 | 0 | 0 | 0
18 | 0 | 0 | 0 | 0 | 0 | 0 | 0 | 0 | 0 | 0 | 0 | 0 | 0 | 0 | 0 | 0 | 0 | 0 | 0 | 0 | 0 | 0 | 0 | 0
19 | 0 | 0 | 0 | 0 | 0 | 0 | 0 | 0 | 0 | 0 | 0 | 0 | 0 | 0 | 0 | 0 | 0 | 0 | 0 | 0 | 0 | 0 | 0 | 0
20 | 0 | 0 | 0 | 0 | 0 | 0 | 0 | 0 | 0 | 0 | 0 | 0 | 0 | 0 | 0 | 0 | 0 | 0 | 0 | 0 | 0 | 0 | 0 | 0

## Qg, Winter, S1
GenID | 0 | 1 | 2 | 3 | 4 | 5 | 6 | 7 | 8 | 9 | 10 | 11 | 12 | 13 | 14 | 15 | 16 | 17 | 18 | 19 | 20 | 21 | 22 | 23
1 | 0 | 0 | 0 | 0 | 0 | 0 | 0 | 0 | 0 | 0 | 0 | 0 | 0 | 0 | 0 | 0 | 0 | 0 | 0 | 0 | 0 | 0 | 0 | 0
2 | 0 | 0 | 0 | 0 | 0 | 0 | 0 | 0 | 0 | 0 | 0 | 0 | 0 | 0 | 0 | 0 | 0 | 0 | 0 | 0 | 0 | 0 | 0 | 0
3 | 0 | 0 | 0 | 0 | 0 | 0 | 0 | 0 | 0 | 0 | 0 | 0 | 0 | 0 | 0 | 0 | 0 | 0 | 0 | 0 | 0 | 0 | 0 | 0
4 | 0 | 0 | 0 | 0 | 0 | 0 | 0 | 0 | 0 | 0 | 0 | 0 | 0 | 0 | 0 | 0 | 0 | 0 | 0 | 0 | 0 | 0 | 0 | 0
5 | 0 | 0 | 0 | 0 | 0 | 0 | 0 | 0 | 0 | 0 | 0 | 0 | 0 | 0 | 0 | 0 | 0 | 0 | 0 | 0 | 0 | 0 | 0 | 0
6 | 0 | 0 | 0 | 0 | 0 | 0 | 0 | 0 | 0 | 0 | 0 | 0 | 0 | 0 | 0 | 0 | 0 | 0 | 0 | 0 | 0 | 0 | 0 | 0
7 | 0 | 0 | 0 | 0 | 0 | 0 | 0 | 0 | 0 | 0 | 0 | 0 | 0 | 0 | 0 | 0 | 0 | 0 | 0 | 0 | 0 | 0 | 0 | 0
8 | 0 | 0 | 0 | 0 | 0 | 0 | 0 | 0 | 0 | 0 | 0 | 0 | 0 | 0 | 0 | 0 | 0 | 0 | 0 | 0 | 0 | 0 | 0 | 0
9 | 0 | 0 | 0 | 0 | 0 | 0 | 0 | 0 | 0 | 0 | 0 | 0 | 0 | 0 | 0 | 0 | 0 | 0 | 0 | 0 | 0 | 0 | 0 | 0
10 | 0 | 0 | 0 | 0 | 0 | 0 | 0 | 0 | 0 | 0 | 0 | 0 | 0 | 0 | 0 | 0 | 0 | 0 | 0 | 0 | 0 | 0 | 0 | 0
11 | 0 | 0 | 0 | 0 | 0 | 0 | 0 | 0 | 0 | 0 | 0 | 0 | 0 | 0 | 0 | 0 | 0 | 0 | 0 | 0 | 0 | 0 | 0 | 0
12 | 0 | 0 | 0 | 0 | 0 | 0 | 0 | 0 | 0 | 0 | 0 | 0 | 0 | 0 | 0 | 0 | 0 | 0 | 0 | 0 | 0 | 0 | 0 | 0
13 | 0 | 0 | 0 | 0 | 0 | 0 | 0 | 0 | 0 | 0 | 0 | 0 | 0 | 0 | 0 | 0 | 0 | 0 | 0 | 0 | 0 | 0 | 0 | 0
14 | 0 | 0 | 0 | 0 | 0 | 0 | 0 | 0 | 0 | 0 | 0 | 0 | 0 | 0 | 0 | 0 | 0 | 0 | 0 | 0 | 0 | 0 | 0 | 0
15 | 0 | 0 | 0 | 0 | 0 | 0 | 0 | 0 | 0 | 0 | 0 | 0 | 0 | 0 | 0 | 0 | 0 | 0 | 0 | 0 | 0 | 0 | 0 | 0
16 | 0 | 0 | 0 | 0 | 0 | 0 | 0 | 0 | 0 | 0 | 0 | 0 | 0 | 0 | 0 | 0 | 0 | 0 | 0 | 0 | 0 | 0 | 0 | 0
17 | 0 | 0 | 0 | 0 | 0 | 0 | 0 | 0 | 0 | 0 | 0 | 0 | 0 | 0 | 0 | 0 | 0 | 0 | 0 | 0 | 0 | 0 | 0 | 0
18 | 0 | 0 | 0 | 0 | 0 | 0 | 0 | 0 | 0 | 0 | 0 | 0 | 0 | 0 | 0 | 0 | 0 | 0 | 0 | 0 | 0 | 0 | 0 | 0
19 | 0 | 0 | 0 | 0 | 0 | 0 | 0 | 0 | 0 | 0 | 0 | 0 | 0 | 0 | 0 | 0 | 0 | 0 | 0 | 0 | 0 | 0 | 0 | 0
20 | 0 | 0 | 0 | 0 | 0 | 0 | 0 | 0 | 0 | 0 | 0 | 0 | 0 | 0 | 0 | 0 | 0 | 0 | 0 | 0 | 0 | 0 | 0 | 0

## Qg, Winter, S2
GenID | 0 | 1 | 2 | 3 | 4 | 5 | 6 | 7 | 8 | 9 | 10 | 11 | 12 | 13 | 14 | 15 | 16 | 17 | 18 | 19 | 20 | 21 | 22 | 23
1 | 0 | 0 | 0 | 0 | 0 | 0 | 0 | 0 | 0 | 0 | 0 | 0 | 0 | 0 | 0 | 0 | 0 | 0 | 0 | 0 | 0 | 0 | 0 | 0
2 | 0 | 0 | 0 | 0 | 0 | 0 | 0 | 0 | 0 | 0 | 0 | 0 | 0 | 0 | 0 | 0 | 0 | 0 | 0 | 0 | 0 | 0 | 0 | 0
3 | 0 | 0 | 0 | 0 | 0 | 0 | 0 | 0 | 0 | 0 | 0 | 0 | 0 | 0 | 0 | 0 | 0 | 0 | 0 | 0 | 0 | 0 | 0 | 0
4 | 0 | 0 | 0 | 0 | 0 | 0 | 0 | 0 | 0 | 0 | 0 | 0 | 0 | 0 | 0 | 0 | 0 | 0 | 0 | 0 | 0 | 0 | 0 | 0
5 | 0 | 0 | 0 | 0 | 0 | 0 | 0 | 0 | 0 | 0 | 0 | 0 | 0 | 0 | 0 | 0 | 0 | 0 | 0 | 0 | 0 | 0 | 0 | 0
6 | 0 | 0 | 0 | 0 | 0 | 0 | 0 | 0 | 0 | 0 | 0 | 0 | 0 | 0 | 0 | 0 | 0 | 0 | 0 | 0 | 0 | 0 | 0 | 0
7 | 0 | 0 | 0 | 0 | 0 | 0 | 0 | 0 | 0 | 0 | 0 | 0 | 0 | 0 | 0 | 0 | 0 | 0 | 0 | 0 | 0 | 0 | 0 | 0
8 | 0 | 0 | 0 | 0 | 0 | 0 | 0 | 0 | 0 | 0 | 0 | 0 | 0 | 0 | 0 | 0 | 0 | 0 | 0 | 0 | 0 | 0 | 0 | 0
9 | 0 | 0 | 0 | 0 | 0 | 0 | 0 | 0 | 0 | 0 | 0 | 0 | 0 | 0 | 0 | 0 | 0 | 0 | 0 | 0 | 0 | 0 | 0 | 0
10 | 0 | 0 | 0 | 0 | 0 | 0 | 0 | 0 | 0 | 0 | 0 | 0 | 0 | 0 | 0 | 0 | 0 | 0 | 0 | 0 | 0 | 0 | 0 | 0
11 | 0 | 0 | 0 | 0 | 0 | 0 | 0 | 0 | 0 | 0 | 0 | 0 | 0 | 0 | 0 | 0 | 0 | 0 | 0 | 0 | 0 | 0 | 0 | 0
12 | 0 | 0 | 0 | 0 | 0 | 0 | 0 | 0 | 0 | 0 | 0 | 0 | 0 | 0 | 0 | 0 | 0 | 0 | 0 | 0 | 0 | 0 | 0 | 0
13 | 0 | 0 | 0 | 0 | 0 | 0 | 0 | 0 | 0 | 0 | 0 | 0 | 0 | 0 | 0 | 0 | 0 | 0 | 0 | 0 | 0 | 0 | 0 | 0
14 | 0 | 0 | 0 | 0 | 0 | 0 | 0 | 0 | 0 | 0 | 0 | 0 | 0 | 0 | 0 | 0 | 0 | 0 | 0 | 0 | 0 | 0 | 0 | 0
15 | 0 | 0 | 0 | 0 | 0 | 0 | 0 | 0 | 0 | 0 | 0 | 0 | 0 | 0 | 0 | 0 | 0 | 0 | 0 | 0 | 0 | 0 | 0 | 0
16 | 0 | 0 | 0 | 0 | 0 | 0 | 0 | 0 | 0 | 0 | 0 | 0 | 0 | 0 | 0 | 0 | 0 | 0 | 0 | 0 | 0 | 0 | 0 | 0
17 | 0 | 0 | 0 | 0 | 0 | 0 | 0 | 0 | 0 | 0 | 0 | 0 | 0 | 0 | 0 | 0 | 0 | 0 | 0 | 0 | 0 | 0 | 0 | 0
18 | 0 | 0 | 0 | 0 | 0 | 0 | 0 | 0 | 0 | 0 | 0 | 0 | 0 | 0 | 0 | 0 | 0 | 0 | 0 | 0 | 0 | 0 | 0 | 0
19 | 0 | 0 | 0 | 0 | 0 | 0 | 0 | 0 | 0 | 0 | 0 | 0 | 0 | 0 | 0 | 0 | 0 | 0 | 0 | 0 | 0 | 0 | 0 | 0
20 | 0 | 0 | 0 | 0 | 0 | 0 | 0 | 0 | 0 | 0 | 0 | 0 | 0 | 0 | 0 | 0 | 0 | 0 | 0 | 0 | 0 | 0 | 0 | 0

## Qg, Winter, S3
GenID | 0 | 1 | 2 | 3 | 4 | 5 | 6 | 7 | 8 | 9 | 10 | 11 | 12 | 13 | 14 | 15 | 16 | 17 | 18 | 19 | 20 | 21 | 22 | 23
1 | 0 | 0 | 0 | 0 | 0 | 0 | 0 | 0 | 0 | 0 | 0 | 0 | 0 | 0 | 0 | 0 | 0 | 0 | 0 | 0 | 0 | 0 | 0 | 0
2 | 0 | 0 | 0 | 0 | 0 | 0 | 0 | 0 | 0 | 0 | 0 | 0 | 0 | 0 | 0 | 0 | 0 | 0 | 0 | 0 | 0 | 0 | 0 | 0
3 | 0 | 0 | 0 | 0 | 0 | 0 | 0 | 0 | 0 | 0 | 0 | 0 | 0 | 0 | 0 | 0 | 0 | 0 | 0 | 0 | 0 | 0 | 0 | 0
4 | 0 | 0 | 0 | 0 | 0 | 0 | 0 | 0 | 0 | 0 | 0 | 0 | 0 | 0 | 0 | 0 | 0 | 0 | 0 | 0 | 0 | 0 | 0 | 0
5 | 0 | 0 | 0 | 0 | 0 | 0 | 0 | 0 | 0 | 0 | 0 | 0 | 0 | 0 | 0 | 0 | 0 | 0 | 0 | 0 | 0 | 0 | 0 | 0
6 | 0 | 0 | 0 | 0 | 0 | 0 | 0 | 0 | 0 | 0 | 0 | 0 | 0 | 0 | 0 | 0 | 0 | 0 | 0 | 0 | 0 | 0 | 0 | 0
7 | 0 | 0 | 0 | 0 | 0 | 0 | 0 | 0 | 0 | 0 | 0 | 0 | 0 | 0 | 0 | 0 | 0 | 0 | 0 | 0 | 0 | 0 | 0 | 0
8 | 0 | 0 | 0 | 0 | 0 | 0 | 0 | 0 | 0 | 0 | 0 | 0 | 0 | 0 | 0 | 0 | 0 | 0 | 0 | 0 | 0 | 0 | 0 | 0
9 | 0 | 0 | 0 | 0 | 0 | 0 | 0 | 0 | 0 | 0 | 0 | 0 | 0 | 0 | 0 | 0 | 0 | 0 | 0 | 0 | 0 | 0 | 0 | 0
10 | 0 | 0 | 0 | 0 | 0 | 0 | 0 | 0 | 0 | 0 | 0 | 0 | 0 | 0 | 0 | 0 | 0 | 0 | 0 | 0 | 0 | 0 | 0 | 0
11 | 0 | 0 | 0 | 0 | 0 | 0 | 0 | 0 | 0 | 0 | 0 | 0 | 0 | 0 | 0 | 0 | 0 | 0 | 0 | 0 | 0 | 0 | 0 | 0
12 | 0 | 0 | 0 | 0 | 0 | 0 | 0 | 0 | 0 | 0 | 0 | 0 | 0 | 0 | 0 | 0 | 0 | 0 | 0 | 0 | 0 | 0 | 0 | 0
13 | 0 | 0 | 0 | 0 | 0 | 0 | 0 | 0 | 0 | 0 | 0 | 0 | 0 | 0 | 0 | 0 | 0 | 0 | 0 | 0 | 0 | 0 | 0 | 0
14 | 0 | 0 | 0 | 0 | 0 | 0 | 0 | 0 | 0 | 0 | 0 | 0 | 0 | 0 | 0 | 0 | 0 | 0 | 0 | 0 | 0 | 0 | 0 | 0
15 | 0 | 0 | 0 | 0 | 0 | 0 | 0 | 0 | 0 | 0 | 0 | 0 | 0 | 0 | 0 | 0 | 0 | 0 | 0 | 0 | 0 | 0 | 0 | 0
16 | 0 | 0 | 0 | 0 | 0 | 0 | 0 | 0 | 0 | 0 | 0 | 0 | 0 | 0 | 0 | 0 | 0 | 0 | 0 | 0 | 0 | 0 | 0 | 0
17 | 0 | 0 | 0 | 0 | 0 | 0 | 0 | 0 | 0 | 0 | 0 | 0 | 0 | 0 | 0 | 0 | 0 | 0 | 0 | 0 | 0 | 0 | 0 | 0
18 | 0 | 0 | 0 | 0 | 0 | 0 | 0 | 0 | 0 | 0 | 0 | 0 | 0 | 0 | 0 | 0 | 0 | 0 | 0 | 0 | 0 | 0 | 0 | 0
19 | 0 | 0 | 0 | 0 | 0 | 0 | 0 | 0 | 0 | 0 | 0 | 0 | 0 | 0 | 0 | 0 | 0 | 0 | 0 | 0 | 0 | 0 | 0 | 0
20 | 0 | 0 | 0 | 0 | 0 | 0 | 0 | 0 | 0 | 0 | 0 | 0 | 0 | 0 | 0 | 0 | 0 | 0 | 0 | 0 | 0 | 0 | 0 | 0

## GenStatus, Winter
GenID | 0 | 1 | 2 | 3 | 4 | 5 | 6 | 7 | 8 | 9 | 10 | 11 | 12 | 13 | 14 | 15 | 16 | 17 | 18 | 19 | 20 | 21 | 22 | 23
1 | 1 | 1 | 1 | 1 | 1 | 1 | 1 | 1 | 1 | 1 | 1 | 1 | 1 | 1 | 1 | 1 | 1 | 1 | 1 | 1 | 1 | 1 | 1 | 1
2 | 0 | 0 | 0 | 0 | 0 | 0 | 0 | 0 | 0 | 0 | 0 | 0 | 0 | 0 | 0 | 0 | 0 | 0 | 0 | 0 | 0 | 0 | 0 | 0
3 | 1 | 1 | 1 | 1 | 1 | 1 | 1 | 1 | 1 | 1 | 1 | 1 | 1 | 1 | 1 | 1 | 1 | 1 | 1 | 1 | 1 | 1 | 1 | 1
4 | 0 | 0 | 0 | 0 | 0 | 0 | 0 | 0 | 0 | 0 | 0 | 0 | 0 | 0 | 0 | 0 | 0 | 0 | 0 | 0 | 0 | 0 | 0 | 0
5 | 0 | 0 | 0 | 0 | 0 | 0 | 0 | 0 | 1 | 1 | 1 | 1 | 1 | 1 | 1 | 1 | 1 | 1 | 0 | 0 | 0 | 0 | 0 | 0
6 | 0 | 0 | 0 | 0 | 0 | 0 | 0 | 0 | 0 | 0 | 0 | 0 | 0 | 0 | 0 | 0 | 0 | 0 | 0 | 0 | 0 | 0 | 0 | 0
7 | 0 | 0 | 0 | 0 | 0 | 0 | 0 | 0 | 0 | 0 | 0 | 0 | 0 | 1 | 1 | 1 | 1 | 0 | 0 | 0 | 0 | 0 | 0 | 0
8 | 1 | 1 | 1 | 1 | 1 | 1 | 1 | 1 | 1 | 1 | 1 | 1 | 1 | 1 | 1 | 1 | 1 | 1 | 1 | 1 | 1 | 1 | 1 | 1
9 | 1 | 1 | 1 | 1 | 1 | 1 | 1 | 1 | 1 | 1 | 1 | 1 | 1 | 1 | 1 | 1 | 1 | 1 | 1 | 1 | 1 | 1 | 1 | 1
10 | 1 | 1 | 1 | 1 | 1 | 1 | 1 | 1 | 1 | 1 | 1 | 1 | 1 | 1 | 1 | 1 | 1 | 1 | 1 | 1 | 1 | 1 | 1 | 1
11 | 0 | 0 | 0 | 0 | 0 | 0 | 0 | 0 | 0 | 0 | 0 | 0 | 0 | 0 | 0 | 0 | 0 | 0 | 0 | 0 | 0 | 0 | 0 | 0
12 | 1 | 1 | 1 | 1 | 1 | 1 | 1 | 1 | 1 | 1 | 1 | 1 | 1 | 1 | 1 | 1 | 1 | 1 | 1 | 1 | 1 | 1 | 1 | 1
13 | 1 | 1 | 1 | 1 | 1 | 1 | 1 | 1 | 1 | 1 | 1 | 1 | 1 | 1 | 1 | 1 | 1 | 1 | 1 | 1 | 1 | 1 | 1 | 1
14 | 0 | 0 | 0 | 0 | 0 | 0 | 0 | 0 | 0 | 0 | 0 | 0 | 0 | 0 | 0 | 0 | 0 | 0 | 0 | 0 | 0 | 0 | 0 | 0
15 | 0 | 0 | 0 | 0 | 0 | 0 | 0 | 0 | 0 | 0 | 0 | 0 | 0 | 0 | 0 | 0 | 0 | 0 | 0 | 0 | 0 | 0 | 0 | 0
16 | 0 | 0 | 0 | 0 | 0 | 0 | 0 | 0 | 0 | 0 | 0 | 0 | 0 | 0 | 0 | 0 | 0 | 0 | 0 | 0 | 0 | 0 | 0 | 0
17 | 0 | 0 | 0 | 0 | 0 | 0 | 0 | 0 | 0 | 0 | 0 | 0 | 0 | 0 | 0 | 0 | 0 | 0 | 0 | 0 | 0 | 0 | 0 | 0
18 | 0 | 0 | 0 | 0 | 0 | 0 | 0 | 0 | 0 | 0 | 0 | 0 | 0 | 0 | 0 | 0 | 0 | 0 | 0 | 0 | 0 | 0 | 0 | 0
19 | 0 | 0 | 0 | 0 | 0 | 0 | 0 | 0 | 0 | 0 | 0 | 0 | 0 | 0 | 0 | 0 | 0 | 0 | 0 | 0 | 0 | 0 | 0 | 0
20 | 0 | 0 | 0 | 0 | 0 | 0 | 0 | 0 | 0 | 0 | 0 | 0 | 0 | 0 | 0 | 0 | 0 | 0 | 0 | 0 | 0 | 0 | 0 | 0

## Pc, Summer, S1
LoadID | 0 | 1 | 2 | 3 | 4 | 5 | 6 | 7 | 8 | 9 | 10 | 11 | 12 | 13 | 14 | 15 | 16 | 17 | 18 | 19 | 20 | 21 | 22 | 23
1 | 0.22941 | 0.3998 | 1.0172 | 0.63597 | 1.4386 | 2.4766 | 1.6602 | 0.19442 | 0.93077 | 0.18151 | 0.42059 | 1.9471 | 0.88454 | 1.223 | 1.1191 | 2.4003 | 1.024 | 0.67551 | 1.4843 | 3.1829 | 2.3343 | -0.48305 | 2.0927 | 2.7547
2 | 20.5108 | 18.635 | 18.3095 | 18.2627 | 18.2642 | 18.1027 | 19.5434 | 23.2028 | 26.4446 | 27.2572 | 26.9814 | 27.7444 | 28.125 | 27.6047 | 26.5261 | 25.4584 | 25.9026 | 26.1585 | 26.2695 | 25.8347 | 25.9123 | 26.9855 | 25.1538 | 23.0583
3 | 27.8528 | 25.3608 | 24.1195 | 23.2608 | 23.2608 | 24.9408 | 31.2501 | 38.4553 | 40.1353 | 39.2953 | 39.2767 | 41.8527 | 41.8527 | 41.8527 | 39.7527 | 37.634 | 35.058 | 35.058 | 35.058 | 35.058 | 35.058 | 35.058 | 33.7981 | 31.6234
4 | 42.7998 | 37.8542 | 35.6497 | 34.462 | 36.3234 | 33.3553 | 38.9984 | 43.8931 | 49.3933 | 53.0872 | 54.6876 | 55.5275 | 56.6621 | 57.1915 | 57.3841 | 55.2466 | 55.2908 | 53.2056 | 53.3804 | 53.8524 | 53.4562 | 55.3235 | 55.3305 | 49.7689
5 | -12.746 | -10.7232 | -6.5519 | -6.231 | -6.1107 | -6.297 | -4.189 | -2.4776 | -0.45626 | 1.1837 | 1.6401 | 2.6137 | 3.9843 | 4.2528 | 3.6643 | 1.9789 | 2.0665 | 2.1566 | 2.5023 | 2.0994 | 1.7092 | 3.0014 | 5.101 | 0.92627
6 | 1.8837 | 1.8356 | 1.5903 | 1.4828 | 1.3624 | 1.3333 | 1.4424 | 0.30249 | 0.28554 | 0.38153 | 0.2952 | 0.27423 | 0.32392 | 0.39193 | 0.38628 | 0.39756 | 0.41427 | 0.46857 | 0.36586 | 0.40206 | 0.44515 | 0.41214 | 1.6814 | 1.821
7 | 15.7902 | 9.795 | 14.0529 | 13.0032 | 14.9164 | 5.0868 | -12.0625 | 0.87545 | 6.7386 | 16.404 | 15.9671 | 8.8424 | 7.317 | 8.9106 | 7.8018 | 9.2774 | 12.9399 | 13.4012 | 13.8462 | 13.5715 | 8.703 | 9.8483 | 9.9741 | 10.1297
8 | 24.8372 | 21.2949 | 21.0331 | 19.1602 | 19.202 | 19.1668 | 22.9962 | 29.7741 | 34.8193 | 35.6203 | 35.4949 | 37.1011 | 35.6624 | 35.0563 | 29.4509 | 30.446 | 35.3235 | 37.6762 | 29.6788 | 31.2417 | 28.9209 | 30.6096 | 28.9569 | 26.2464
9 | 125.3499 | 112.0353 | 104.6329 | 101.4633 | 168.4119 | 161.4078 | 112.3097 | 144.0964 | 159.4455 | 170.7949 | 170.6099 | 188.1137 | 194.471 | 191.9461 | 204.5392 | 189.2557 | 180.4996 | 178.4758 | 171.8623 | 174.3995 | 170.8102 | 184.288 | 171.4505 | 142.1267
10 | 5.4786 | 5.2045 | 4.641 | 4.6129 | 4.4909 | 4.595 | 5.1756 | 4.9046 | 5.3673 | 5.7277 | 5.6803 | 5.7126 | 5.9805 | 5.9492 | 5.6848 | 5.6509 | 5.3694 | 5.4489 | 5.2734 | 5.5473 | 5.5904 | 5.7306 | 6.4695 | 5.9522
11 | 23.2865 | 23.6073 | 21.8979 | 23.0159 | 22.6401 | 23.7934 | 31.4729 | 34.021 | 35.0624 | 35.562 | 35.7773 | 36.6245 | 35.6021 | 34.8293 | 32.2771 | 30.9599 | 31.4149 | 30.8922 | 31.2056 | 31.945 | 30.8383 | 32.14 | 31.2032 | 26.4545
12 | 6.4015 | 6.6497 | 5.3622 | 5.8178 | 5.8928 | 5.4676 | 6.3605 | 7.2739 | 7.4352 | 7.9649 | 7.4846 | 7.7583 | 8.3382 | 7.742 | 7.0767 | 7.7518 | 7.0465 | 7.7558 | 7.7439 | 8.0339 | 8.5189 | 8.8286 | 7.8976 | 6.9939
13 | 1.6914 | 1.8083 | 1.6197 | 1.6026 | 1.4296 | 1.3774 | 1.5927 | 0.6735 | 0.39379 | 0.72311 | 0.64624 | 1.0415 | 0.73907 | 1.5186 | 0.52186 | 0.9052 | 0.9755 | -0.075852 | 0.64858 | 0.40101 | 1.2334 | 1.5399 | 1.8632 | 2.2908
14 | 5.0877 | 5.03 | 5.03 | 5.03 | 5.1627 | 5.2146 | 4.5802 | 3.294 | 3.4266 | 3.7266 | 3.5766 | 4.7186 | 5.676 | 5.4338 | 5.0646 | 5.1685 | 5.6529 | 5.1223 | 5.0646 | 5.1223 | 5.1511 | 5.3992 | 4.6378 | 4.4071
15 | 6.5181 | 6.0567 | 5.4799 | 5.4222 | 5.3645 | 5.2492 | 7.0083 | 9.275 | 10.4112 | 10.042 | 10.1862 | 10.5784 | 10.7399 | 10.4458 | 9.4018 | 9.1596 | 9.0846 | 8.9058 | 8.7155 | 9.2634 | 9.5518 | 10.1286 | 9.1769 | 7.7177
16 | 20.5341 | 18.6041 | 17.1428 | 17.0256 | 17.0256 | 16.9085 | 19.5269 | 22.4018 | 24.3048 | 25.17 | 26.4382 | 27.4527 | 27.9214 | 28.1918 | 27.8943 | 27.642 | 25.791 | 25.2142 | 24.9798 | 24.8627 | 24.8897 | 25.836 | 25.9262 | 23.063
17 | 11.4551 | 10.8692 | 10.6521 | 10.6787 | 10.7204 | 11.0956 | 13.9177 | 16.2222 | 16.0759 | 16.5914 | 16.7461 | 17.2674 | 17.5217 | 17.034 | 15.421 | 15.1502 | 15.354 | 15.6256 | 15.5018 | 15.794 | 16.6064 | 16.3801 | 14.2689 | 13.0338
18 | 10.8864 | 9.8648 | 8.7381 | 8.9178 | 9.6094 | 9.8648 | 13.7335 | 16.0069 | 15.4698 | 15.495 | 14.1624 | 16.1761 | 16.318 | 15.4688 | 13.9501 | 13.2616 | 13.311 | 13.2574 | 14.2538 | 15.0946 | 15.1282 | 14.4745 | 12.959 | 12.0772
19 | 0.16501 | -0.32476 | 0.16606 | 0.5213 | 1.1088 | 0.48136 | 1.0037 | 0.61064 | 0.07252 | -0.15555 | 0.29323 | 0.014714 | 0.45193 | 0.38362 | 0.022071 | 1.3936 | 0.74727 | 0.53391 | 1.2412 | 0.65373 | 1.2675 | 0.90912 | 0.7809 | 0.097744
20 | 20.211 | 18.9515 | 18.1209 | 17.495 | 18.0806 | 18.0151 | 20.8065 | 22.7332 | 24.2589 | 24.5915 | 24.3757 | 25.9266 | 25.9067 | 25.4626 | 24.4614 | 23.6517 | 23.2547 | 23.3988 | 22.7972 | 22.9332 | 23.8319 | 25.6867 | 24.2502 | 21.391
21 | 3.2739 | 3.6186 | 1.9791 | 2.0842 | 2.2281 | 2.2754 | 5.0533 | 6.7202 | 7.7512 | 7.561 | 7.3991 | 7.5084 | 7.7733 | 7.459 | 6.6708 | 5.8257 | 5.851 | 5.2677 | 5.5388 | 6.6088 | 7.1185 | 8.0623 | 6.2504 | 4.7348
22 | 2.2181 | 2.2181 | 1.3733 | 1.3733 | 1.3733 | 1.3733 | 1.8133 | 2.2533 | 2.2533 | 2.2533 | 2.2533 | 2.2533 | 2.2533 | 2.2533 | 2.2533 | 2.2533 | 2.2533 | 2.2533 | 2.4645 | 3.0981 | 3.0981 | 3.0981 | 2.8781 | 2.2181
23 | 95.6517 | 90.9834 | 74.8984 | 79.6493 | 74.9081 | 84.217 | 69.1984 | 45.763 | 55.4064 | 52.1773 | 61.67 | 67.7451 | 80.3122 | 86.715 | 90.0711 | 85.028 | 85.9917 | 77.2807 | 63.553 | 63.3972 | 81.5102 | 86.4742 | 94.5777 | 82.2418
24 | 44.5274 | 38.429 | 37.8466 | 34.8293 | 33.7293 | 32.8918 | 39.5569 | 45.5461 | 52.2929 | 67.489 | 69.594 | 73.1033 | 76.1916 | 78.1754 | 69.711 | 63.2711 | 58.3296 | 56.2567 | 47.5045 | 45.4065 | 42.1017 | 45.0491 | 42.6311 | 36.9931

## Pc, Summer, S2
LoadID | 0 | 1 | 2 | 3 | 4 | 5 | 6 | 7 | 8 | 9 | 10 | 11 | 12 | 13 | 14 | 15 | 16 | 17 | 18 | 19 | 20 | 21 | 22 | 23
1 | 0.22941 | 0.3998 | 1.0172 | 0.63597 | 1.4386 | 2.4766 | 1.6602 | 0.19442 | 0.93077 | 0.18151 | 0.42059 | 1.9471 | 0.88454 | 1.223 | 1.1191 | 2.4003 | 1.024 | 0.67551 | 1.4843 | 3.1829 | 2.3343 | -0.48305 | 2.0927 | 2.7547
2 | 20.5108 | 18.635 | 18.3095 | 18.2627 | 18.2642 | 18.1027 | 19.5434 | 23.2028 | 26.4446 | 27.2572 | 26.9814 | 27.7444 | 28.125 | 27.6047 | 26.5261 | 25.4584 | 25.9026 | 26.1585 | 26.2695 | 25.8347 | 25.9123 | 26.9855 | 25.1538 | 23.0583
3 | 27.8528 | 25.3608 | 24.1195 | 23.2608 | 23.2608 | 24.9408 | 31.2501 | 38.4553 | 40.1353 | 39.2953 | 39.2767 | 41.8527 | 41.8527 | 41.8527 | 39.7527 | 37.634 | 35.058 | 35.058 | 35.058 | 35.058 | 35.058 | 35.058 | 33.7981 | 31.6234
4 | 42.7998 | 37.8542 | 35.6497 | 34.462 | 36.3234 | 33.3553 | 38.9984 | 43.8931 | 49.3933 | 53.0872 | 54.6876 | 55.5275 | 56.6621 | 57.1915 | 57.3841 | 55.2466 | 55.2908 | 53.2056 | 53.3804 | 53.8524 | 53.4562 | 55.3235 | 55.3305 | 49.7689
5 | -12.746 | -10.7232 | -6.5519 | -6.231 | -6.1107 | -6.297 | -4.189 | -2.4776 | -0.45626 | 1.1837 | 1.6401 | 2.6137 | 3.9843 | 4.2528 | 3.6643 | 1.9789 | 2.0665 | 2.1566 | 2.5023 | 2.0994 | 1.7092 | 3.0014 | 5.101 | 0.92627
6 | 1.8837 | 1.8356 | 1.5903 | 1.4828 | 1.3624 | 1.3333 | 1.4424 | 0.30249 | 0.28554 | 0.38153 | 0.2952 | 0.27423 | 0.32392 | 0.39193 | 0.38628 | 0.39756 | 0.41427 | 0.46857 | 0.36586 | 0.40206 | 0.44515 | 0.41214 | 1.6814 | 1.821
7 | 15.7902 | 9.795 | 14.0529 | 13.0032 | 14.9164 | 5.0868 | -12.0625 | 0.87545 | 6.7386 | 16.404 | 15.9671 | 8.8424 | 7.317 | 8.9106 | 7.8018 | 9.2774 | 12.9399 | 13.4012 | 13.8462 | 13.5715 | 8.703 | 9.8483 | 9.9741 | 10.1297
8 | 24.8372 | 21.2949 | 21.0331 | 19.1602 | 19.202 | 19.1668 | 22.9962 | 29.7741 | 34.8193 | 35.6203 | 35.4949 | 37.1011 | 35.6624 | 35.0563 | 29.4509 | 30.446 | 35.3235 | 37.6762 | 29.6788 | 31.2417 | 28.9209 | 30.6096 | 28.9569 | 26.2464
9 | 125.3499 | 112.0353 | 104.6329 | 101.4633 | 168.4119 | 161.4078 | 112.3097 | 144.0964 | 159.4455 | 170.7949 | 170.6099 | 188.1137 | 194.471 | 191.9461 | 204.5392 | 189.2557 | 180.4996 | 178.4758 | 171.8623 | 174.3995 | 170.8102 | 184.288 | 171.4505 | 142.1267
10 | 5.4786 | 5.2045 | 4.641 | 4.6129 | 4.4909 | 4.595 | 5.1756 | 4.9046 | 5.3673 | 5.7277 | 5.6803 | 5.7126 | 5.9805 | 5.9492 | 5.6848 | 5.6509 | 5.3694 | 5.4489 | 5.2734 | 5.5473 | 5.5904 | 5.7306 | 6.4695 | 5.9522
11 | 23.2865 | 23.6073 | 21.8979 | 23.0159 | 22.6401 | 23.7934 | 31.4729 | 34.021 | 35.0624 | 35.562 | 35.7773 | 36.6245 | 35.6021 | 34.8293 | 32.2771 | 30.9599 | 31.4149 | 30.8922 | 31.2056 | 31.945 | 30.8383 | 32.14 | 31.2032 | 26.4545
12 | 6.4015 | 6.6497 | 5.3622 | 5.8178 | 5.8928 | 5.4676 | 6.3605 | 7.2739 | 7.4352 | 7.9649 | 7.4846 | 7.7583 | 8.3382 | 7.742 | 7.0767 | 7.7518 | 7.0465 | 7.7558 | 7.7439 | 8.0339 | 8.5189 | 8.8286 | 7.8976 | 6.9939
13 | 1.6914 | 1.8083 | 1.6197 | 1.6026 | 1.4296 | 1.3774 | 1.5927 | 0.6735 | 0.39379 | 0.72311 | 0.64624 | 1.0415 | 0.73907 | 1.5186 | 0.52186 | 0.9052 | 0.9755 | -0.075852 | 0.64858 | 0.40101 | 1.2334 | 1.5399 | 1.8632 | 2.2908
14 | 5.0877 | 5.03 | 5.03 | 5.03 | 5.1627 | 5.2146 | 4.5802 | 3.294 | 3.4266 | 3.7266 | 3.5766 | 4.7186 | 5.676 | 5.4338 | 5.0646 | 5.1685 | 5.6529 | 5.1223 | 5.0646 | 5.1223 | 5.1511 | 5.3992 | 4.6378 | 4.4071
15 | 6.5181 | 6.0567 | 5.4799 | 5.4222 | 5.3645 | 5.2492 | 7.0083 | 9.275 | 10.4112 | 10.042 | 10.1862 | 10.5784 | 10.7399 | 10.4458 | 9.4018 | 9.1596 | 9.0846 | 8.9058 | 8.7155 | 9.2634 | 9.5518 | 10.1286 | 9.1769 | 7.7177
16 | 20.5341 | 18.6041 | 17.1428 | 17.0256 | 17.0256 | 16.9085 | 19.5269 | 22.4018 | 24.3048 | 25.17 | 26.4382 | 27.4527 | 27.9214 | 28.1918 | 27.8943 | 27.642 | 25.791 | 25.2142 | 24.9798 | 24.8627 | 24.8897 | 25.836 | 25.9262 | 23.063
17 | 11.4551 | 10.8692 | 10.6521 | 10.6787 | 10.7204 | 11.0956 | 13.9177 | 16.2222 | 16.0759 | 16.5914 | 16.7461 | 17.2674 | 17.5217 | 17.034 | 15.421 | 15.1502 | 15.354 | 15.6256 | 15.5018 | 15.794 | 16.6064 | 16.3801 | 14.2689 | 13.0338
18 | 10.8864 | 9.8648 | 8.7381 | 8.9178 | 9.6094 | 9.8648 | 13.7335 | 16.0069 | 15.4698 | 15.495 | 14.1624 | 16.1761 | 16.318 | 15.4688 | 13.9501 | 13.2616 | 13.311 | 13.2574 | 14.2538 | 15.0946 | 15.1282 | 14.4745 | 12.959 | 12.0772
19 | 0.16501 | -0.32476 | 0.16606 | 0.5213 | 1.1088 | 0.48136 | 1.0037 | 0.61064 | 0.07252 | -0.15555 | 0.29323 | 0.014714 | 0.45193 | 0.38362 | 0.022071 | 1.3936 | 0.74727 | 0.53391 | 1.2412 | 0.65373 | 1.2675 | 0.90912 | 0.7809 | 0.097744
20 | 20.211 | 18.9515 | 18.1209 | 17.495 | 18.0806 | 18.0151 | 20.8065 | 22.7332 | 24.2589 | 24.5915 | 24.3757 | 25.9266 | 25.9067 | 25.4626 | 24.4614 | 23.6517 | 23.2547 | 23.3988 | 22.7972 | 22.9332 | 23.8319 | 25.6867 | 24.2502 | 21.391
21 | 3.2739 | 3.6186 | 1.9791 | 2.0842 | 2.2281 | 2.2754 | 5.0533 | 6.7202 | 7.7512 | 7.561 | 7.3991 | 7.5084 | 7.7733 | 7.459 | 6.6708 | 5.8257 | 5.851 | 5.2677 | 5.5388 | 6.6088 | 7.1185 | 8.0623 | 6.2504 | 4.7348
22 | 2.2181 | 2.2181 | 1.3733 | 1.3733 | 1.3733 | 1.3733 | 1.8133 | 2.2533 | 2.2533 | 2.2533 | 2.2533 | 2.2533 | 2.2533 | 2.2533 | 2.2533 | 2.2533 | 2.2533 | 2.2533 | 2.4645 | 3.0981 | 3.0981 | 3.0981 | 2.8781 | 2.2181
23 | 95.6517 | 90.9834 | 74.8984 | 79.6493 | 74.9081 | 84.217 | 69.1984 | 45.763 | 55.4064 | 52.1773 | 61.67 | 67.7451 | 80.3122 | 86.715 | 90.0711 | 85.028 | 85.9917 | 77.2807 | 63.553 | 63.3972 | 81.5102 | 86.4742 | 94.5777 | 82.2418
24 | 44.5274 | 38.429 | 37.8466 | 34.8293 | 33.7293 | 32.8918 | 39.5569 | 45.5461 | 52.2929 | 67.489 | 69.594 | 73.1033 | 76.1916 | 78.1754 | 69.711 | 63.2711 | 58.3296 | 56.2567 | 47.5045 | 45.4065 | 42.1017 | 45.0491 | 42.6311 | 36.9931

## Pc, Summer, S3
LoadID | 0 | 1 | 2 | 3 | 4 | 5 | 6 | 7 | 8 | 9 | 10 | 11 | 12 | 13 | 14 | 15 | 16 | 17 | 18 | 19 | 20 | 21 | 22 | 23
1 | 0.22941 | 0.3998 | 1.0172 | 0.63597 | 1.4386 | 2.4766 | 1.6602 | 0.19442 | 0.93077 | 0.18151 | 0.42059 | 1.9471 | 0.88454 | 1.223 | 1.1191 | 2.4003 | 1.024 | 0.67551 | 1.4843 | 3.1829 | 2.3343 | -0.48305 | 2.0927 | 2.7547
2 | 20.5108 | 18.635 | 18.3095 | 18.2627 | 18.2642 | 18.1027 | 19.5434 | 23.2028 | 26.4446 | 27.2572 | 26.9814 | 27.7444 | 28.125 | 27.6047 | 26.5261 | 25.4584 | 25.9026 | 26.1585 | 26.2695 | 25.8347 | 25.9123 | 26.9855 | 25.1538 | 23.0583
3 | 27.8528 | 25.3608 | 24.1195 | 23.2608 | 23.2608 | 24.9408 | 31.2501 | 38.4553 | 40.1353 | 39.2953 | 39.2767 | 41.8527 | 41.8527 | 41.8527 | 39.7527 | 37.634 | 35.058 | 35.058 | 35.058 | 35.058 | 35.058 | 35.058 | 33.7981 | 31.6234
4 | 42.7998 | 37.8542 | 35.6497 | 34.462 | 36.3234 | 33.3553 | 38.9984 | 43.8931 | 49.3933 | 53.0872 | 54.6876 | 55.5275 | 56.6621 | 57.1915 | 57.3841 | 55.2466 | 55.2908 | 53.2056 | 53.3804 | 53.8524 | 53.4562 | 55.3235 | 55.3305 | 49.7689
5 | -12.746 | -10.7232 | -6.5519 | -6.231 | -6.1107 | -6.297 | -4.189 | -2.4776 | -0.45626 | 1.1837 | 1.6401 | 2.6137 | 3.9843 | 4.2528 | 3.6643 | 1.9789 | 2.0665 | 2.1566 | 2.5023 | 2.0994 | 1.7092 | 3.0014 | 5.101 | 0.92627
6 | 1.8837 | 1.8356 | 1.5903 | 1.4828 | 1.3624 | 1.3333 | 1.4424 | 0.30249 | 0.28554 | 0.38153 | 0.2952 | 0.27423 | 0.32392 | 0.39193 | 0.38628 | 0.39756 | 0.41427 | 0.46857 | 0.36586 | 0.40206 | 0.44515 | 0.41214 | 1.6814 | 1.821
7 | 15.7902 | 9.795 | 14.0529 | 13.0032 | 14.9164 | 5.0868 | -12.0625 | 0.87545 | 6.7386 | 16.404 | 15.9671 | 8.8424 | 7.317 | 8.9106 | 7.8018 | 9.2774 | 12.9399 | 13.4012 | 13.8462 | 13.5715 | 8.703 | 9.8483 | 9.9741 | 10.1297
8 | 24.8372 | 21.2949 | 21.0331 | 19.1602 | 19.202 | 19.1668 | 22.9962 | 29.7741 | 34.8193 | 35.6203 | 35.4949 | 37.1011 | 35.6624 | 35.0563 | 29.4509 | 30.446 | 35.3235 | 37.6762 | 29.6788 | 31.2417 | 28.9209 | 30.6096 | 28.9569 | 26.2464
9 | 125.3499 | 112.0353 | 104.6329 | 101.4633 | 168.4119 | 161.4078 | 112.3097 | 144.0964 | 159.4455 | 170.7949 | 170.6099 | 188.1137 | 194.471 | 191.9461 | 204.5392 | 189.2557 | 180.4996 | 178.4758 | 171.8623 | 174.3995 | 170.8102 | 184.288 | 171.4505 | 142.1267
10 | 5.4786 | 5.2045 | 4.641 | 4.6129 | 4.4909 | 4.595 | 5.1756 | 4.9046 | 5.3673 | 5.7277 | 5.6803 | 5.7126 | 5.9805 | 5.9492 | 5.6848 | 5.6509 | 5.3694 | 5.4489 | 5.2734 | 5.5473 | 5.5904 | 5.7306 | 6.4695 | 5.9522
11 | 23.2865 | 23.6073 | 21.8979 | 23.0159 | 22.6401 | 23.7934 | 31.4729 | 34.021 | 35.0624 | 35.562 | 35.7773 | 36.6245 | 35.6021 | 34.8293 | 32.2771 | 30.9599 | 31.4149 | 30.8922 | 31.2056 | 31.945 | 30.8383 | 32.14 | 31.2032 | 26.4545
12 | 6.4015 | 6.6497 | 5.3622 | 5.8178 | 5.8928 | 5.4676 | 6.3605 | 7.2739 | 7.4352 | 7.9649 | 7.4846 | 7.7583 | 8.3382 | 7.742 | 7.0767 | 7.7518 | 7.0465 | 7.7558 | 7.7439 | 8.0339 | 8.5189 | 8.8286 | 7.8976 | 6.9939
13 | 1.6914 | 1.8083 | 1.6197 | 1.6026 | 1.4296 | 1.3774 | 1.5927 | 0.6735 | 0.39379 | 0.72311 | 0.64624 | 1.0415 | 0.73907 | 1.5186 | 0.52186 | 0.9052 | 0.9755 | -0.075852 | 0.64858 | 0.40101 | 1.2334 | 1.5399 | 1.8632 | 2.2908
14 | 5.0877 | 5.03 | 5.03 | 5.03 | 5.1627 | 5.2146 | 4.5802 | 3.294 | 3.4266 | 3.7266 | 3.5766 | 4.7186 | 5.676 | 5.4338 | 5.0646 | 5.1685 | 5.6529 | 5.1223 | 5.0646 | 5.1223 | 5.1511 | 5.3992 | 4.6378 | 4.4071
15 | 6.5181 | 6.0567 | 5.4799 | 5.4222 | 5.3645 | 5.2492 | 7.0083 | 9.275 | 10.4112 | 10.042 | 10.1862 | 10.5784 | 10.7399 | 10.4458 | 9.4018 | 9.1596 | 9.0846 | 8.9058 | 8.7155 | 9.2634 | 9.5518 | 10.1286 | 9.1769 | 7.7177
16 | 20.5341 | 18.6041 | 17.1428 | 17.0256 | 17.0256 | 16.9085 | 19.5269 | 22.4018 | 24.3048 | 25.17 | 26.4382 | 27.4527 | 27.9214 | 28.1918 | 27.8943 | 27.642 | 25.791 | 25.2142 | 24.9798 | 24.8627 | 24.8897 | 25.836 | 25.9262 | 23.063
17 | 11.4551 | 10.8692 | 10.6521 | 10.6787 | 10.7204 | 11.0956 | 13.9177 | 16.2222 | 16.0759 | 16.5914 | 16.7461 | 17.2674 | 17.5217 | 17.034 | 15.421 | 15.1502 | 15.354 | 15.6256 | 15.5018 | 15.794 | 16.6064 | 16.3801 | 14.2689 | 13.0338
18 | 10.8864 | 9.8648 | 8.7381 | 8.9178 | 9.6094 | 9.8648 | 13.7335 | 16.0069 | 15.4698 | 15.495 | 14.1624 | 16.1761 | 16.318 | 15.4688 | 13.9501 | 13.2616 | 13.311 | 13.2574 | 14.2538 | 15.0946 | 15.1282 | 14.4745 | 12.959 | 12.0772
19 | 0.16501 | -0.32476 | 0.16606 | 0.5213 | 1.1088 | 0.48136 | 1.0037 | 0.61064 | 0.07252 | -0.15555 | 0.29323 | 0.014714 | 0.45193 | 0.38362 | 0.022071 | 1.3936 | 0.74727 | 0.53391 | 1.2412 | 0.65373 | 1.2675 | 0.90912 | 0.7809 | 0.097744
20 | 20.211 | 18.9515 | 18.1209 | 17.495 | 18.0806 | 18.0151 | 20.8065 | 22.7332 | 24.2589 | 24.5915 | 24.3757 | 25.9266 | 25.9067 | 25.4626 | 24.4614 | 23.6517 | 23.2547 | 23.3988 | 22.7972 | 22.9332 | 23.8319 | 25.6867 | 24.2502 | 21.391
21 | 3.2739 | 3.6186 | 1.9791 | 2.0842 | 2.2281 | 2.2754 | 5.0533 | 6.7202 | 7.7512 | 7.561 | 7.3991 | 7.5084 | 7.7733 | 7.459 | 6.6708 | 5.8257 | 5.851 | 5.2677 | 5.5388 | 6.6088 | 7.1185 | 8.0623 | 6.2504 | 4.7348
22 | 2.2181 | 2.2181 | 1.3733 | 1.3733 | 1.3733 | 1.3733 | 1.8133 | 2.2533 | 2.2533 | 2.2533 | 2.2533 | 2.2533 | 2.2533 | 2.2533 | 2.2533 | 2.2533 | 2.2533 | 2.2533 | 2.4645 | 3.0981 | 3.0981 | 3.0981 | 2.8781 | 2.2181
23 | 95.6517 | 90.9834 | 74.8984 | 79.6493 | 74.9081 | 84.217 | 69.1984 | 45.763 | 55.4064 | 52.1773 | 61.67 | 67.7451 | 80.3122 | 86.715 | 90.0711 | 85.028 | 85.9917 | 77.2807 | 63.553 | 63.3972 | 81.5102 | 86.4742 | 94.5777 | 82.2418
24 | 44.5274 | 38.429 | 37.8466 | 34.8293 | 33.7293 | 32.8918 | 39.5569 | 45.5461 | 52.2929 | 67.489 | 69.594 | 73.1033 | 76.1916 | 78.1754 | 69.711 | 63.2711 | 58.3296 | 56.2567 | 47.5045 | 45.4065 | 42.1017 | 45.0491 | 42.6311 | 36.9931

## Qc, Summer, S1
LoadID | 0 | 1 | 2 | 3 | 4 | 5 | 6 | 7 | 8 | 9 | 10 | 11 | 12 | 13 | 14 | 15 | 16 | 17 | 18 | 19 | 20 | 21 | 22 | 23
1 | 0.34326 | 0.25349 | 0.31285 | -0.02757 | 1.0343 | 0.87898 | 0.73321 | -0.064937 | 0.61485 | 0.50412 | 0.08938 | 1.5053 | 0.39767 | 0.16243 | 0.58287 | 0.58052 | 0.78458 | 0.90286 | 0.95191 | 0.30446 | 0.23296 | -0.16454 | 0.51519 | 0.4224
2 | -1.5962 | -2.0753 | -2.2874 | -2.0874 | -2.2374 | -2.2889 | -1.9838 | -0.30864 | 0.9907 | 1.4423 | 1.1337 | 1.5102 | 1.3402 | 1.3805 | 0.7123 | 0.18008 | 0.4006 | 0.48659 | 0.29315 | -0.054686 | -0.21349 | -0.14853 | -0.7123 | -0.96416
3 | -3.7695 | -3.7695 | -4.3761 | -4.9828 | -4.9828 | -4.9828 | -1.9868 | 0.41183 | 1.3078 | 1.3078 | 1.1958 | 1.6812 | 2.2785 | 2.3485 | 1.3172 | 1.0278 | -0.16683 | -0.16683 | -0.16683 | -0.16683 | -1.0628 | -1.3615 | -3.8068 | -3.8068
4 | 4.4903 | 3.4404 | 3.2603 | 2.8475 | 3.278 | 1.5214 | 2.6545 | 5.1009 | 7.4202 | 8.8173 | 9.6257 | 9.9772 | 10.4256 | 10.5045 | 10.4299 | 10.0828 | 9.5953 | 8.5148 | 8.4754 | 8.0627 | 7.2677 | 8.7125 | 7.8067 | 6.2825
5 | -0.88228 | -0.79176 | -0.86288 | -0.698 | -0.76266 | -0.79499 | -0.92431 | -0.70123 | -0.79822 | -0.76266 | -0.86288 | -0.95988 | -0.72709 | -0.698 | -0.74973 | -0.80792 | -0.74973 | -0.69476 | -0.70123 | -0.61394 | -0.72386 | -0.76912 | -0.81439 | -0.82085
6 | 106.9498 | 107.4064 | 108.3202 | 108.5203 | 108.7808 | 109.1509 | 107.7267 | 103.1065 | 102.4071 | 102.1775 | 102.265 | 101.6327 | 100.8344 | 101.1631 | 101.6927 | 102.9051 | 103.181 | 102.96 | 103.1453 | 103.6212 | 103.563 | 103.189 | 104.0084 | 104.8577
7 | 28.5238 | 25.5944 | 22.0235 | 22.6564 | 21.4003 | 24.1942 | 26.1107 | 21.1748 | 14.9652 | 11.1253 | 14.307 | 16.039 | 15.2682 | 15.0992 | 18.7623 | 20.656 | 22.191 | 27.2797 | 26.5829 | 25.3533 | 27.5112 | 25.1212 | 27.1637 | 27.8962
8 | -9.4801 | -12.1597 | -12.2682 | -12.3428 | -12.2072 | -12.1552 | -10.0704 | -5.9733 | -3.9737 | -3.8959 | -3.866 | -1.8554 | -1.3321 | -1.6262 | -0.33787 | -2.5675 | -4.5392 | -4.4397 | -5.2893 | -4.8166 | -4.898 | -3.964 | -5.884 | -7.8872
9 | -33.7054 | -46.6448 | -48.9826 | -47.6304 | -49.4458 | -51.5491 | -44.5736 | -18.5394 | -0.76482 | 7.4002 | 6.7634 | 7.571 | 11.1398 | 9.8103 | 2.7763 | 1.5418 | 0.9896 | -3.0137 | -4.3789 | -3.1885 | -9.3885 | -3.4834 | -10.9653 | -16.3815
10 | -4.512 | -4.512 | -4.512 | -4.512 | -4.512 | -4.512 | -4.512 | -4.2722 | -4.014 | -3.9545 | -3.8684 | -3.9279 | -3.9279 | -3.9279 | -3.9279 | -3.9279 | -3.994 | -4.1923 | -4.1923 | -4.1923 | -4.1923 | -4.3132 | -4.4341 | -4.4341
11 | -1.7279 | -1.8939 | -1.9854 | -1.0678 | -1.6112 | -1.73 | 0.53496 | 2.8451 | 3.5671 | 4.2692 | 4.7768 | 4.7075 | 4.8672 | 4.4636 | 3.3727 | 2.7389 | 2.163 | 2.1872 | 1.6921 | 1.6963 | 1.0563 | 1.2791 | 0.86183 | -0.53496
12 | -0.9682 | -0.95626 | -1.2013 | -1.1006 | -0.97537 | -1.2999 | -0.98772 | -0.65273 | -0.44276 | -0.22104 | -0.28533 | -0.19627 | -0.082618 | -0.12348 | -0.23941 | -0.19097 | -0.43742 | -0.39215 | -0.5697 | -0.5731 | -0.56884 | -0.49054 | -0.64626 | -0.71726
13 | -1.6196 | -1.4252 | -1.4767 | -1.6469 | -1.6028 | -1.2927 | -1.2518 | -1.3033 | -1.2696 | -1.0437 | -0.94696 | -0.89441 | -0.7294 | -0.91438 | -1.3474 | -0.97218 | -0.95537 | -1.5376 | -1.5408 | -1.2223 | -1.4189 | -1.2118 | -1.4262 | -1.5944
14 | -0.17266 | -0.17266 | -0.17266 | -0.17266 | -0.17266 | -0.17266 | -0.76957 | -0.96855 | -0.96855 | -0.37163 | -0.17266 | -0.76957 | -0.12652 | -0.12652 | -0.12652 | -0.12652 | -0.12652 | -0.12652 | -0.12652 | -0.12652 | -0.12652 | -0.12652 | -0.12652 | -0.12652
15 | -1.1762 | -1.1762 | -1.1762 | -1.1762 | -1.1762 | -1.1762 | -1.1762 | -0.38028 | 0.4156 | 0.4156 | 0.4156 | 0.4156 | 0.4156 | 0.4156 | 0.4156 | 0.4156 | 0.4156 | 0.4156 | -0.18131 | -0.38028 | -0.38028 | -0.38028 | -0.38028 | -0.38028
16 | 1.5006 | 1.2656 | 1.0306 | 1.0306 | 1.0306 | 1.0893 | 1.7772 | 2.6453 | 3.7395 | 4.5245 | 4.5923 | 4.7731 | 5.0047 | 5.611 | 5.0615 | 4.9395 | 4.8129 | 4.1305 | 4.1983 | 3.9633 | 3.787 | 3.4158 | 3.0852 | 2.4838
17 | -1.7417 | -2.0407 | -1.9818 | -1.9095 | -1.9793 | -1.9127 | -0.71406 | 0.26109 | 0.28095 | 0.71135 | 0.70457 | 0.77799 | 1.0353 | 0.92722 | -0.04287 | 0.011361 | 0.072088 | 0.19877 | 0.015594 | 0.055741 | 0.23836 | -0.12546 | -0.9043 | -1.0629
18 | 1.8617 | 1.8617 | 1.8617 | 1.8617 | 1.8617 | 1.8617 | 1.29 | -0.12711 | -0.40889 | -0.40889 | -0.40889 | -0.40889 | -0.40889 | -0.40889 | -0.40889 | -0.40889 | -0.40889 | 0.43645 | 0.71823 | 0.71823 | 0.71823 | 0.71823 | 0.71823 | 1.5636
19 | 1.8697 | 1.3821 | 1.2612 | 1.1193 | 1.7489 | 1.6448 | 2.1514 | 2.2302 | 1.359 | 0.73466 | 1.6795 | 1.586 | 1.7541 | 1.2581 | 1.299 | 1.2297 | 1.339 | 2.3847 | 2.1714 | 2.3248 | 2.4877 | 2.2986 | 1.6711 | 1.5408
20 | -0.32991 | -0.38058 | -0.66306 | -0.67043 | -0.40565 | -0.66496 | -0.53922 | 0.51096 | 1.4628 | 1.9071 | 1.273 | 1.5503 | 1.7832 | 1.8368 | 1.6451 | 1.1722 | 1.1838 | 1.0966 | 0.80024 | 0.86203 | 1.1588 | 0.82015 | 0.46065 | 0.12321
21 | 0.39833 | 0.45719 | 0.66214 | 0.76198 | -0.69051 | -0.54442 | 0.1587 | 1.0626 | 1.3453 | 1.4168 | 1.3569 | 1.2854 | 1.5544 | 1.4851 | 1.237 | 1.0437 | 0.89126 | 0.84081 | 0.91017 | 1.1193 | 1.0458 | 1.0804 | 0.36155 | -0.43197
22 | 0.38692 | 0.38692 | 0.38692 | 0.38692 | 0.38692 | 0.38692 | 0.38692 | 0.14052 | -0.10588 | -0.11907 | -0.057474 | -0.035474 | -0.035474 | -0.035474 | -0.035474 | -0.035474 | -0.035474 | -0.035474 | 0.39132 | 0.19332 | 0.19332 | 0.19332 | 0.19332 | 0.19332
23 | -26.0291 | -25.1573 | -25.9568 | -26.594 | -25.9061 | -33.2873 | -28.369 | -5.3593 | 0.54557 | -4.7506 | -7.0322 | -9.6279 | -11.6305 | -12.6251 | -13.8496 | -10.6391 | -9.0699 | -9.923 | -8.4125 | -11.2245 | -18.0931 | -13.7381 | -15.7109 | -22.6685
24 | -8.3472 | -13.4015 | -11.9568 | -11.7727 | -11.2299 | -13.6914 | -8.7297 | -1.3537 | 0.5249 | 9.1562 | 10.4239 | 9.5688 | 11.5118 | 12.6914 | 10.034 | 5.7921 | -0.81921 | -1.5465 | -1.7219 | -3.834 | -4.8088 | -1.6207 | -6.972 | -9.9212

## Qc, Summer, S2
LoadID | 0 | 1 | 2 | 3 | 4 | 5 | 6 | 7 | 8 | 9 | 10 | 11 | 12 | 13 | 14 | 15 | 16 | 17 | 18 | 19 | 20 | 21 | 22 | 23
1 | 0.34326 | 0.25349 | 0.31285 | -0.02757 | 1.0343 | 0.87898 | 0.73321 | -0.064937 | 0.61485 | 0.50412 | 0.08938 | 1.5053 | 0.39767 | 0.16243 | 0.58287 | 0.58052 | 0.78458 | 0.90286 | 0.95191 | 0.30446 | 0.23296 | -0.16454 | 0.51519 | 0.4224
2 | -1.5962 | -2.0753 | -2.2874 | -2.0874 | -2.2374 | -2.2889 | -1.9838 | -0.30864 | 0.9907 | 1.4423 | 1.1337 | 1.5102 | 1.3402 | 1.3805 | 0.7123 | 0.18008 | 0.4006 | 0.48659 | 0.29315 | -0.054686 | -0.21349 | -0.14853 | -0.7123 | -0.96416
3 | -3.7695 | -3.7695 | -4.3761 | -4.9828 | -4.9828 | -4.9828 | -1.9868 | 0.41183 | 1.3078 | 1.3078 | 1.1958 | 1.6812 | 2.2785 | 2.3485 | 1.3172 | 1.0278 | -0.16683 | -0.16683 | -0.16683 | -0.16683 | -1.0628 | -1.3615 | -3.8068 | -3.8068
4 | 4.4903 | 3.4404 | 3.2603 | 2.8475 | 3.278 | 1.5214 | 2.6545 | 5.1009 | 7.4202 | 8.8173 | 9.6257 | 9.9772 | 10.4256 | 10.5045 | 10.4299 | 10.0828 | 9.5953 | 8.5148 | 8.4754 | 8.0627 | 7.2677 | 8.7125 | 7.8067 | 6.2825
5 | -0.88228 | -0.79176 | -0.86288 | -0.698 | -0.76266 | -0.79499 | -0.92431 | -0.70123 | -0.79822 | -0.76266 | -0.86288 | -0.95988 | -0.72709 | -0.698 | -0.74973 | -0.80792 | -0.74973 | -0.69476 | -0.70123 | -0.61394 | -0.72386 | -0.76912 | -0.81439 | -0.82085
6 | 106.9498 | 107.4064 | 108.3202 | 108.5203 | 108.7808 | 109.1509 | 107.7267 | 103.1065 | 102.4071 | 102.1775 | 102.265 | 101.6327 | 100.8344 | 101.1631 | 101.6927 | 102.9051 | 103.181 | 102.96 | 103.1453 | 103.6212 | 103.563 | 103.189 | 104.0084 | 104.8577
7 | 28.5238 | 25.5944 | 22.0235 | 22.6564 | 21.4003 | 24.1942 | 26.1107 | 21.1748 | 14.9652 | 11.1253 | 14.307 | 16.039 | 15.2682 | 15.0992 | 18.7623 | 20.656 | 22.191 | 27.2797 | 26.5829 | 25.3533 | 27.5112 | 25.1212 | 27.1637 | 27.8962
8 | -9.4801 | -12.1597 | -12.2682 | -12.3428 | -12.2072 | -12.1552 | -10.0704 | -5.9733 | -3.9737 | -3.8959 | -3.866 | -1.8554 | -1.3321 | -1.6262 | -0.33787 | -2.5675 | -4.5392 | -4.4397 | -5.2893 | -4.8166 | -4.898 | -3.964 | -5.884 | -7.8872
9 | -33.7054 | -46.6448 | -48.9826 | -47.6304 | -49.4458 | -51.5491 | -44.5736 | -18.5394 | -0.76482 | 7.4002 | 6.7634 | 7.571 | 11.1398 | 9.8103 | 2.7763 | 1.5418 | 0.9896 | -3.0137 | -4.3789 | -3.1885 | -9.3885 | -3.4834 | -10.9653 | -16.3815
10 | -4.512 | -4.512 | -4.512 | -4.512 | -4.512 | -4.512 | -4.512 | -4.2722 | -4.014 | -3.9545 | -3.8684 | -3.9279 | -3.9279 | -3.9279 | -3.9279 | -3.9279 | -3.994 | -4.1923 | -4.1923 | -4.1923 | -4.1923 | -4.3132 | -4.4341 | -4.4341
11 | -1.7279 | -1.8939 | -1.9854 | -1.0678 | -1.6112 | -1.73 | 0.53496 | 2.8451 | 3.5671 | 4.2692 | 4.7768 | 4.7075 | 4.8672 | 4.4636 | 3.3727 | 2.7389 | 2.163 | 2.1872 | 1.6921 | 1.6963 | 1.0563 | 1.2791 | 0.86183 | -0.53496
12 | -0.9682 | -0.95626 | -1.2013 | -1.1006 | -0.97537 | -1.2999 | -0.98772 | -0.65273 | -0.44276 | -0.22104 | -0.28533 | -0.19627 | -0.082618 | -0.12348 | -0.23941 | -0.19097 | -0.43742 | -0.39215 | -0.5697 | -0.5731 | -0.56884 | -0.49054 | -0.64626 | -0.71726
13 | -1.6196 | -1.4252 | -1.4767 | -1.6469 | -1.6028 | -1.2927 | -1.2518 | -1.3033 | -1.2696 | -1.0437 | -0.94696 | -0.89441 | -0.7294 | -0.91438 | -1.3474 | -0.97218 | -0.95537 | -1.5376 | -1.5408 | -1.2223 | -1.4189 | -1.2118 | -1.4262 | -1.5944
14 | -0.17266 | -0.17266 | -0.17266 | -0.17266 | -0.17266 | -0.17266 | -0.76957 | -0.96855 | -0.96855 | -0.37163 | -0.17266 | -0.76957 | -0.12652 | -0.12652 | -0.12652 | -0.12652 | -0.12652 | -0.12652 | -0.12652 | -0.12652 | -0.12652 | -0.12652 | -0.12652 | -0.12652
15 | -1.1762 | -1.1762 | -1.1762 | -1.1762 | -1.1762 | -1.1762 | -1.1762 | -0.38028 | 0.4156 | 0.4156 | 0.4156 | 0.4156 | 0.4156 | 0.4156 | 0.4156 | 0.4156 | 0.4156 | 0.4156 | -0.18131 | -0.38028 | -0.38028 | -0.38028 | -0.38028 | -0.38028
16 | 1.5006 | 1.2656 | 1.0306 | 1.0306 | 1.0306 | 1.0893 | 1.7772 | 2.6453 | 3.7395 | 4.5245 | 4.5923 | 4.7731 | 5.0047 | 5.611 | 5.0615 | 4.9395 | 4.8129 | 4.1305 | 4.1983 | 3.9633 | 3.787 | 3.4158 | 3.0852 | 2.4838
17 | -1.7417 | -2.0407 | -1.9818 | -1.9095 | -1.9793 | -1.9127 | -0.71406 | 0.26109 | 0.28095 | 0.71135 | 0.70457 | 0.77799 | 1.0353 | 0.92722 | -0.04287 | 0.011361 | 0.072088 | 0.19877 | 0.015594 | 0.055741 | 0.23836 | -0.12546 | -0.9043 | -1.0629
18 | 1.8617 | 1.8617 | 1.8617 | 1.8617 | 1.8617 | 1.8617 | 1.29 | -0.12711 | -0.40889 | -0.40889 | -0.40889 | -0.40889 | -0.40889 | -0.40889 | -0.40889 | -0.40889 | -0.40889 | 0.43645 | 0.71823 | 0.71823 | 0.71823 | 0.71823 | 0.71823 | 1.5636
19 | 1.8697 | 1.3821 | 1.2612 | 1.1193 | 1.7489 | 1.6448 | 2.1514 | 2.2302 | 1.359 | 0.73466 | 1.6795 | 1.586 | 1.7541 | 1.2581 | 1.299 | 1.2297 | 1.339 | 2.3847 | 2.1714 | 2.3248 | 2.4877 | 2.2986 | 1.6711 | 1.5408
20 | -0.32991 | -0.38058 | -0.66306 | -0.67043 | -0.40565 | -0.66496 | -0.53922 | 0.51096 | 1.4628 | 1.9071 | 1.273 | 1.5503 | 1.7832 | 1.8368 | 1.6451 | 1.1722 | 1.1838 | 1.0966 | 0.80024 | 0.86203 | 1.1588 | 0.82015 | 0.46065 | 0.12321
21 | 0.39833 | 0.45719 | 0.66214 | 0.76198 | -0.69051 | -0.54442 | 0.1587 | 1.0626 | 1.3453 | 1.4168 | 1.3569 | 1.2854 | 1.5544 | 1.4851 | 1.237 | 1.0437 | 0.89126 | 0.84081 | 0.91017 | 1.1193 | 1.0458 | 1.0804 | 0.36155 | -0.43197
22 | 0.38692 | 0.38692 | 0.38692 | 0.38692 | 0.38692 | 0.38692 | 0.38692 | 0.14052 | -0.10588 | -0.11907 | -0.057474 | -0.035474 | -0.035474 | -0.035474 | -0.035474 | -0.035474 | -0.035474 | -0.035474 | 0.39132 | 0.19332 | 0.19332 | 0.19332 | 0.19332 | 0.19332
23 | -26.0291 | -25.1573 | -25.9568 | -26.594 | -25.9061 | -33.2873 | -28.369 | -5.3593 | 0.54557 | -4.7506 | -7.0322 | -9.6279 | -11.6305 | -12.6251 | -13.8496 | -10.6391 | -9.0699 | -9.923 | -8.4125 | -11.2245 | -18.0931 | -13.7381 | -15.7109 | -22.6685
24 | -8.3472 | -13.4015 | -11.9568 | -11.7727 | -11.2299 | -13.6914 | -8.7297 | -1.3537 | 0.5249 | 9.1562 | 10.4239 | 9.5688 | 11.5118 | 12.6914 | 10.034 | 5.7921 | -0.81921 | -1.5465 | -1.7219 | -3.834 | -4.8088 | -1.6207 | -6.972 | -9.9212

## Qc, Summer, S3
LoadID | 0 | 1 | 2 | 3 | 4 | 5 | 6 | 7 | 8 | 9 | 10 | 11 | 12 | 13 | 14 | 15 | 16 | 17 | 18 | 19 | 20 | 21 | 22 | 23
1 | 0.34326 | 0.25349 | 0.31285 | -0.02757 | 1.0343 | 0.87898 | 0.73321 | -0.064937 | 0.61485 | 0.50412 | 0.08938 | 1.5053 | 0.39767 | 0.16243 | 0.58287 | 0.58052 | 0.78458 | 0.90286 | 0.95191 | 0.30446 | 0.23296 | -0.16454 | 0.51519 | 0.4224
2 | -1.5962 | -2.0753 | -2.2874 | -2.0874 | -2.2374 | -2.2889 | -1.9838 | -0.30864 | 0.9907 | 1.4423 | 1.1337 | 1.5102 | 1.3402 | 1.3805 | 0.7123 | 0.18008 | 0.4006 | 0.48659 | 0.29315 | -0.054686 | -0.21349 | -0.14853 | -0.7123 | -0.96416
3 | -3.7695 | -3.7695 | -4.3761 | -4.9828 | -4.9828 | -4.9828 | -1.9868 | 0.41183 | 1.3078 | 1.3078 | 1.1958 | 1.6812 | 2.2785 | 2.3485 | 1.3172 | 1.0278 | -0.16683 | -0.16683 | -0.16683 | -0.16683 | -1.0628 | -1.3615 | -3.8068 | -3.8068
4 | 4.4903 | 3.4404 | 3.2603 | 2.8475 | 3.278 | 1.5214 | 2.6545 | 5.1009 | 7.4202 | 8.8173 | 9.6257 | 9.9772 | 10.4256 | 10.5045 | 10.4299 | 10.0828 | 9.5953 | 8.5148 | 8.4754 | 8.0627 | 7.2677 | 8.7125 | 7.8067 | 6.2825
5 | -0.88228 | -0.79176 | -0.86288 | -0.698 | -0.76266 | -0.79499 | -0.92431 | -0.70123 | -0.79822 | -0.76266 | -0.86288 | -0.95988 | -0.72709 | -0.698 | -0.74973 | -0.80792 | -0.74973 | -0.69476 | -0.70123 | -0.61394 | -0.72386 | -0.76912 | -0.81439 | -0.82085
6 | 106.9498 | 107.4064 | 108.3202 | 108.5203 | 108.7808 | 109.1509 | 107.7267 | 103.1065 | 102.4071 | 102.1775 | 102.265 | 101.6327 | 100.8344 | 101.1631 | 101.6927 | 102.9051 | 103.181 | 102.96 | 103.1453 | 103.6212 | 103.563 | 103.189 | 104.0084 | 104.8577
7 | 28.5238 | 25.5944 | 22.0235 | 22.6564 | 21.4003 | 24.1942 | 26.1107 | 21.1748 | 14.9652 | 11.1253 | 14.307 | 16.039 | 15.2682 | 15.0992 | 18.7623 | 20.656 | 22.191 | 27.2797 | 26.5829 | 25.3533 | 27.5112 | 25.1212 | 27.1637 | 27.8962
8 | -9.4801 | -12.1597 | -12.2682 | -12.3428 | -12.2072 | -12.1552 | -10.0704 | -5.9733 | -3.9737 | -3.8959 | -3.866 | -1.8554 | -1.3321 | -1.6262 | -0.33787 | -2.5675 | -4.5392 | -4.4397 | -5.2893 | -4.8166 | -4.898 | -3.964 | -5.884 | -7.8872
9 | -33.7054 | -46.6448 | -48.9826 | -47.6304 | -49.4458 | -51.5491 | -44.5736 | -18.5394 | -0.76482 | 7.4002 | 6.7634 | 7.571 | 11.1398 | 9.8103 | 2.7763 | 1.5418 | 0.9896 | -3.0137 | -4.3789 | -3.1885 | -9.3885 | -3.4834 | -10.9653 | -16.3815
10 | -4.512 | -4.512 | -4.512 | -4.512 | -4.512 | -4.512 | -4.512 | -4.2722 | -4.014 | -3.9545 | -3.8684 | -3.9279 | -3.9279 | -3.9279 | -3.9279 | -3.9279 | -3.994 | -4.1923 | -4.1923 | -4.1923 | -4.1923 | -4.3132 | -4.4341 | -4.4341
11 | -1.7279 | -1.8939 | -1.9854 | -1.0678 | -1.6112 | -1.73 | 0.53496 | 2.8451 | 3.5671 | 4.2692 | 4.7768 | 4.7075 | 4.8672 | 4.4636 | 3.3727 | 2.7389 | 2.163 | 2.1872 | 1.6921 | 1.6963 | 1.0563 | 1.2791 | 0.86183 | -0.53496
12 | -0.9682 | -0.95626 | -1.2013 | -1.1006 | -0.97537 | -1.2999 | -0.98772 | -0.65273 | -0.44276 | -0.22104 | -0.28533 | -0.19627 | -0.082618 | -0.12348 | -0.23941 | -0.19097 | -0.43742 | -0.39215 | -0.5697 | -0.5731 | -0.56884 | -0.49054 | -0.64626 | -0.71726
13 | -1.6196 | -1.4252 | -1.4767 | -1.6469 | -1.6028 | -1.2927 | -1.2518 | -1.3033 | -1.2696 | -1.0437 | -0.94696 | -0.89441 | -0.7294 | -0.91438 | -1.3474 | -0.97218 | -0.95537 | -1.5376 | -1.5408 | -1.2223 | -1.4189 | -1.2118 | -1.4262 | -1.5944
14 | -0.17266 | -0.17266 | -0.17266 | -0.17266 | -0.17266 | -0.17266 | -0.76957 | -0.96855 | -0.96855 | -0.37163 | -0.17266 | -0.76957 | -0.12652 | -0.12652 | -0.12652 | -0.12652 | -0.12652 | -0.12652 | -0.12652 | -0.12652 | -0.12652 | -0.12652 | -0.12652 | -0.12652
15 | -1.1762 | -1.1762 | -1.1762 | -1.1762 | -1.1762 | -1.1762 | -1.1762 | -0.38028 | 0.4156 | 0.4156 | 0.4156 | 0.4156 | 0.4156 | 0.4156 | 0.4156 | 0.4156 | 0.4156 | 0.4156 | -0.18131 | -0.38028 | -0.38028 | -0.38028 | -0.38028 | -0.38028
16 | 1.5006 | 1.2656 | 1.0306 | 1.0306 | 1.0306 | 1.0893 | 1.7772 | 2.6453 | 3.7395 | 4.5245 | 4.5923 | 4.7731 | 5.0047 | 5.611 | 5.0615 | 4.9395 | 4.8129 | 4.1305 | 4.1983 | 3.9633 | 3.787 | 3.4158 | 3.0852 | 2.4838
17 | -1.7417 | -2.0407 | -1.9818 | -1.9095 | -1.9793 | -1.9127 | -0.71406 | 0.26109 | 0.28095 | 0.71135 | 0.70457 | 0.77799 | 1.0353 | 0.92722 | -0.04287 | 0.011361 | 0.072088 | 0.19877 | 0.015594 | 0.055741 | 0.23836 | -0.12546 | -0.9043 | -1.0629
18 | 1.8617 | 1.8617 | 1.8617 | 1.8617 | 1.8617 | 1.8617 | 1.29 | -0.12711 | -0.40889 | -0.40889 | -0.40889 | -0.40889 | -0.40889 | -0.40889 | -0.40889 | -0.40889 | -0.40889 | 0.43645 | 0.71823 | 0.71823 | 0.71823 | 0.71823 | 0.71823 | 1.5636
19 | 1.8697 | 1.3821 | 1.2612 | 1.1193 | 1.7489 | 1.6448 | 2.1514 | 2.2302 | 1.359 | 0.73466 | 1.6795 | 1.586 | 1.7541 | 1.2581 | 1.299 | 1.2297 | 1.339 | 2.3847 | 2.1714 | 2.3248 | 2.4877 | 2.2986 | 1.6711 | 1.5408
20 | -0.32991 | -0.38058 | -0.66306 | -0.67043 | -0.40565 | -0.66496 | -0.53922 | 0.51096 | 1.4628 | 1.9071 | 1.273 | 1.5503 | 1.7832 | 1.8368 | 1.6451 | 1.1722 | 1.1838 | 1.0966 | 0.80024 | 0.86203 | 1.1588 | 0.82015 | 0.46065 | 0.12321
21 | 0.39833 | 0.45719 | 0.66214 | 0.76198 | -0.69051 | -0.54442 | 0.1587 | 1.0626 | 1.3453 | 1.4168 | 1.3569 | 1.2854 | 1.5544 | 1.4851 | 1.237 | 1.0437 | 0.89126 | 0.84081 | 0.91017 | 1.1193 | 1.0458 | 1.0804 | 0.36155 | -0.43197
22 | 0.38692 | 0.38692 | 0.38692 | 0.38692 | 0.38692 | 0.38692 | 0.38692 | 0.14052 | -0.10588 | -0.11907 | -0.057474 | -0.035474 | -0.035474 | -0.035474 | -0.035474 | -0.035474 | -0.035474 | -0.035474 | 0.39132 | 0.19332 | 0.19332 | 0.19332 | 0.19332 | 0.19332
23 | -26.0291 | -25.1573 | -25.9568 | -26.594 | -25.9061 | -33.2873 | -28.369 | -5.3593 | 0.54557 | -4.7506 | -7.0322 | -9.6279 | -11.6305 | -12.6251 | -13.8496 | -10.6391 | -9.0699 | -9.923 | -8.4125 | -11.2245 | -18.0931 | -13.7381 | -15.7109 | -22.6685
24 | -8.3472 | -13.4015 | -11.9568 | -11.7727 | -11.2299 | -13.6914 | -8.7297 | -1.3537 | 0.5249 | 9.1562 | 10.4239 | 9.5688 | 11.5118 | 12.6914 | 10.034 | 5.7921 | -0.81921 | -1.5465 | -1.7219 | -3.834 | -4.8088 | -1.6207 | -6.972 | -9.9212

## UpFlex, Summer
LoadID | 0 | 1 | 2 | 3 | 4 | 5 | 6 | 7 | 8 | 9 | 10 | 11 | 12 | 13 | 14 | 15 | 16 | 17 | 18 | 19 | 20 | 21 | 22 | 23
4 | 1.8484 | 2.2359 | 2.9748 | 3.5312 | 4.0725 | 4.3832 | 4.0604 | 5.9839 | 5.324 | 6.2778 | 6.3917 | 6.2279 | 5.755 | 5.4464 | 5.2746 | 4.9414 | 4.7224 | 4.4776 | 3.2077 | 3.3479 | 3.5197 | 3.8135 | 1.4676 | 1.6301
5 | 1.8484 | 2.2359 | 2.9748 | 3.5312 | 4.0725 | 4.3832 | 4.0604 | 5.9839 | 5.324 | 6.2778 | 6.3917 | 6.2279 | 5.755 | 5.4464 | 5.2746 | 4.9414 | 4.7224 | 4.4776 | 3.2077 | 3.3479 | 3.5197 | 3.8135 | 1.4676 | 1.6301
6 | 1.8484 | 2.2359 | 2.9748 | 3.5312 | 4.0725 | 4.3832 | 4.0604 | 5.9839 | 5.324 | 6.2778 | 6.3917 | 6.2279 | 5.755 | 5.4464 | 5.2746 | 4.9414 | 4.7224 | 4.4776 | 3.2077 | 3.3479 | 3.5197 | 3.8135 | 1.4676 | 1.6301
8 | 1.8484 | 2.2359 | 2.9748 | 3.5312 | 4.0725 | 4.3832 | 4.0604 | 5.9839 | 5.324 | 6.2778 | 6.3917 | 6.2279 | 5.755 | 5.4464 | 5.2746 | 4.9414 | 4.7224 | 4.4776 | 3.2077 | 3.3479 | 3.5197 | 3.8135 | 1.4676 | 1.6301
9 | 1.8484 | 2.2359 | 2.9748 | 3.5312 | 4.0725 | 4.3832 | 4.0604 | 5.9839 | 5.324 | 6.2778 | 6.3917 | 6.2279 | 5.755 | 5.4464 | 5.2746 | 4.9414 | 4.7224 | 4.4776 | 3.2077 | 3.3479 | 3.5197 | 3.8135 | 1.4676 | 1.6301
10 | 1.8484 | 2.2359 | 2.9748 | 3.5312 | 4.0725 | 4.3832 | 4.0604 | 5.9839 | 5.324 | 6.2778 | 6.3917 | 6.2279 | 5.755 | 5.4464 | 5.2746 | 4.9414 | 4.7224 | 4.4776 | 3.2077 | 3.3479 | 3.5197 | 3.8135 | 1.4676 | 1.6301
11 | 1.8484 | 2.2359 | 2.9748 | 3.5312 | 4.0725 | 4.3832 | 4.0604 | 5.9839 | 5.324 | 6.2778 | 6.3917 | 6.2279 | 5.755 | 5.4464 | 5.2746 | 4.9414 | 4.7224 | 4.4776 | 3.2077 | 3.3479 | 3.5197 | 3.8135 | 1.4676 | 1.6301
13 | 1.8484 | 2.2359 | 2.9748 | 3.5312 | 4.0725 | 4.3832 | 4.0604 | 5.9839 | 5.324 | 6.2778 | 6.3917 | 6.2279 | 5.755 | 5.4464 | 5.2746 | 4.9414 | 4.7224 | 4.4776 | 3.2077 | 3.3479 | 3.5197 | 3.8135 | 1.4676 | 1.6301

## DownFlex, Summer
LoadID | 0 | 1 | 2 | 3 | 4 | 5 | 6 | 7 | 8 | 9 | 10 | 11 | 12 | 13 | 14 | 15 | 16 | 17 | 18 | 19 | 20 | 21 | 22 | 23
4 | 5.77 | 6.0792 | 6.3603 | 6.7275 | 7.0533 | 7.3181 | 7.2077 | 6.8437 | 6.1061 | 9.3118 | 9.1113 | 8.7065 | 8.1432 | 7.8156 | 7.5444 | 7.0947 | 6.8018 | 6.5462 | 3.9935 | 4.2026 | 4.4487 | 4.6661 | 4.9533 | 5.4062
5 | 5.77 | 6.0792 | 6.3603 | 6.7275 | 7.0533 | 7.3181 | 7.2077 | 6.8437 | 6.1061 | 9.3118 | 9.1113 | 8.7065 | 8.1432 | 7.8156 | 7.5444 | 7.0947 | 6.8018 | 6.5462 | 3.9935 | 4.2026 | 4.4487 | 4.6661 | 4.9533 | 5.4062
6 | 5.77 | 6.0792 | 6.3603 | 6.7275 | 7.0533 | 7.3181 | 7.2077 | 6.8437 | 6.1061 | 9.3118 | 9.1113 | 8.7065 | 8.1432 | 7.8156 | 7.5444 | 7.0947 | 6.8018 | 6.5462 | 3.9935 | 4.2026 | 4.4487 | 4.6661 | 4.9533 | 5.4062
8 | 5.77 | 6.0792 | 6.3603 | 6.7275 | 7.0533 | 7.3181 | 7.2077 | 6.8437 | 6.1061 | 9.3118 | 9.1113 | 8.7065 | 8.1432 | 7.8156 | 7.5444 | 7.0947 | 6.8018 | 6.5462 | 3.9935 | 4.2026 | 4.4487 | 4.6661 | 4.9533 | 5.4062
9 | 5.77 | 6.0792 | 6.3603 | 6.7275 | 7.0533 | 7.3181 | 7.2077 | 6.8437 | 6.1061 | 9.3118 | 9.1113 | 8.7065 | 8.1432 | 7.8156 | 7.5444 | 7.0947 | 6.8018 | 6.5462 | 3.9935 | 4.2026 | 4.4487 | 4.6661 | 4.9533 | 5.4062
10 | 5.77 | 6.0792 | 6.3603 | 6.7275 | 7.0533 | 7.3181 | 7.2077 | 6.8437 | 6.1061 | 9.3118 | 9.1113 | 8.7065 | 8.1432 | 7.8156 | 7.5444 | 7.0947 | 6.8018 | 6.5462 | 3.9935 | 4.2026 | 4.4487 | 4.6661 | 4.9533 | 5.4062
11 | 5.77 | 6.0792 | 6.3603 | 6.7275 | 7.0533 | 7.3181 | 7.2077 | 6.8437 | 6.1061 | 9.3118 | 9.1113 | 8.7065 | 8.1432 | 7.8156 | 7.5444 | 7.0947 | 6.8018 | 6.5462 | 3.9935 | 4.2026 | 4.4487 | 4.6661 | 4.9533 | 5.4062
13 | 5.77 | 6.0792 | 6.3603 | 6.7275 | 7.0533 | 7.3181 | 7.2077 | 6.8437 | 6.1061 | 9.3118 | 9.1113 | 8.7065 | 8.1432 | 7.8156 | 7.5444 | 7.0947 | 6.8018 | 6.5462 | 3.9935 | 4.2026 | 4.4487 | 4.6661 | 4.9533 | 5.4062

## Pg, Summer, S1
GenID | 0 | 1 | 2 | 3 | 4 | 5 | 6 | 7 | 8 | 9 | 10 | 11 | 12 | 13 | 14 | 15 | 16 | 17 | 18 | 19 | 20 | 21 | 22 | 23
1 | 0 | 0 | 0 | 0 | 0 | 0 | 0 | 0 | 0 | 0 | 0 | 0 | 0 | 0 | 0 | 0 | 0 | 0 | 0 | 0 | 0 | 0 | 0 | 0
2 | 0 | 0 | 0 | 0 | 0 | 0 | 0 | 0 | 0 | 0 | 0 | 0 | 0 | 0 | 0 | 0 | 0 | 0 | 0 | 0 | 0 | 0 | 0 | 0
3 | 0 | 0 | 0 | 0 | 0 | 0 | 0 | 0 | 0 | 0 | 0 | 0 | 0 | 0 | 0 | 0 | 0 | 0 | 0 | 0 | 0 | 0 | 0 | 0
4 | 0 | 0 | 0 | 0 | 0 | 0 | 0 | 0 | 0 | 0 | 0 | 0 | 0 | 0 | 0 | 0 | 0 | 0 | 0 | 0 | 0 | 0 | 0 | 0
5 | 0 | 0 | 0 | 0 | 0 | 0 | 0 | 0 | 0 | 0 | 0 | 0 | 0 | 0 | 0 | 0 | 0 | 0 | 0 | 0 | 0 | 0 | 0 | 0
6 | 0 | 0 | 0 | 0 | 0 | 0 | 0 | 0 | 0 | 0 | 0 | 0 | 0 | 0 | 0 | 0 | 0 | 0 | 0 | 0 | 0 | 0 | 0 | 0
7 | 0 | 0 | 0 | 0 | 0 | 0 | 0 | 0 | 0 | 0 | 0 | 0 | 0 | 0 | 0 | 0 | 0 | 0 | 0 | 0 | 0 | 0 | 0 | 0
8 | 0 | 0 | 0 | 0 | 0 | 0 | 0 | 0 | 0 | 0 | 0 | 0 | 0 | 0 | 0 | 0 | 0 | 0 | 0 | 0 | 0 | 0 | 0 | 0
9 | 0 | 0 | 0 | 0 | 0 | 0 | 0 | 0 | 0 | 0 | 0 | 0 | 0 | 0 | 0 | 0 | 0 | 0 | 0 | 0 | 0 | 0 | 0 | 0
10 | 0 | 0 | 0 | 0 | 0 | 0 | 0 | 0 | 0 | 0 | 0 | 0 | 0 | 0 | 0 | 0 | 0 | 0 | 0 | 0 | 0 | 0 | 0 | 0
11 | 0 | 0 | 0 | 0 | 0 | 0 | 0 | 0 | 0 | 0 | 0 | 0 | 0 | 0 | 0 | 0 | 0 | 0 | 0 | 0 | 0 | 0 | 0 | 0
12 | 0 | 0 | 0 | 0 | 0 | 0 | 0 | 0 | 0 | 0 | 0 | 0 | 0 | 0 | 0 | 0 | 0 | 0 | 0 | 0 | 0 | 0 | 0 | 0
13 | 0 | 0 | 0 | 0 | 0 | 0 | 0 | 0 | 0 | 0 | 0 | 0 | 0 | 0 | 0 | 0 | 0 | 0 | 0 | 0 | 0 | 0 | 0 | 0
14 | 0 | 0 | 0 | 0 | 0 | 0 | 0 | 0 | 0 | 0 | 0 | 0 | 0 | 0 | 0 | 0 | 0 | 0 | 0 | 0 | 0 | 0 | 0 | 0
15 | 0 | 0 | 0 | 0 | 0 | 0 | 0 | 0 | 0 | 0 | 0 | 0 | 0 | 0 | 0 | 0 | 0 | 0 | 0 | 0 | 0 | 0 | 0 | 0
16 | 0 | 0 | 0 | 0 | 0 | 0 | 0 | 0 | 0 | 0 | 0 | 0 | 0 | 0 | 0 | 0 | 0 | 0 | 0 | 0 | 0 | 0 | 0 | 0
17 | 0 | 0 | 0 | 0 | 0 | 0 | 0 | 0 | 0 | 0 | 0 | 0 | 0 | 0 | 0 | 0 | 0 | 0 | 0 | 0 | 0 | 0 | 0 | 0
18 | 0 | 0 | 0 | 0 | 0 | 0 | 0 | 0 | 0 | 0 | 0 | 0 | 0 | 0 | 0 | 0 | 0 | 0 | 0 | 0 | 0 | 0 | 0 | 0
19 | 0 | 0 | 0 | 0 | 0 | 0 | 0 | 0 | 0 | 0 | 0 | 0 | 0 | 0 | 0 | 0 | 0 | 0 | 0 | 0 | 0 | 0 | 0 | 0
20 | 0 | 0 | 0 | 0 | 0 | 0 | 0 | 0 | 0 | 0 | 0 | 0 | 0 | 0 | 0 | 0 | 0 | 0 | 0 | 0 | 0 | 0 | 0 | 0

## Pg, Summer, S2
GenID | 0 | 1 | 2 | 3 | 4 | 5 | 6 | 7 | 8 | 9 | 10 | 11 | 12 | 13 | 14 | 15 | 16 | 17 | 18 | 19 | 20 | 21 | 22 | 23
1 | 0 | 0 | 0 | 0 | 0 | 0 | 0 | 0 | 0 | 0 | 0 | 0 | 0 | 0 | 0 | 0 | 0 | 0 | 0 | 0 | 0 | 0 | 0 | 0
2 | 0 | 0 | 0 | 0 | 0 | 0 | 0 | 0 | 0 | 0 | 0 | 0 | 0 | 0 | 0 | 0 | 0 | 0 | 0 | 0 | 0 | 0 | 0 | 0
3 | 0 | 0 | 0 | 0 | 0 | 0 | 0 | 0 | 0 | 0 | 0 | 0 | 0 | 0 | 0 | 0 | 0 | 0 | 0 | 0 | 0 | 0 | 0 | 0
4 | 0 | 0 | 0 | 0 | 0 | 0 | 0 | 0 | 0 | 0 | 0 | 0 | 0 | 0 | 0 | 0 | 0 | 0 | 0 | 0 | 0 | 0 | 0 | 0
5 | 0 | 0 | 0 | 0 | 0 | 0 | 0 | 0 | 0 | 0 | 0 | 0 | 0 | 0 | 0 | 0 | 0 | 0 | 0 | 0 | 0 | 0 | 0 | 0
6 | 0 | 0 | 0 | 0 | 0 | 0 | 0 | 0 | 0 | 0 | 0 | 0 | 0 | 0 | 0 | 0 | 0 | 0 | 0 | 0 | 0 | 0 | 0 | 0
7 | 0 | 0 | 0 | 0 | 0 | 0 | 0 | 0 | 0 | 0 | 0 | 0 | 0 | 0 | 0 | 0 | 0 | 0 | 0 | 0 | 0 | 0 | 0 | 0
8 | 0 | 0 | 0 | 0 | 0 | 0 | 0 | 0 | 0 | 0 | 0 | 0 | 0 | 0 | 0 | 0 | 0 | 0 | 0 | 0 | 0 | 0 | 0 | 0
9 | 0 | 0 | 0 | 0 | 0 | 0 | 0 | 0 | 0 | 0 | 0 | 0 | 0 | 0 | 0 | 0 | 0 | 0 | 0 | 0 | 0 | 0 | 0 | 0
10 | 0 | 0 | 0 | 0 | 0 | 0 | 0 | 0 | 0 | 0 | 0 | 0 | 0 | 0 | 0 | 0 | 0 | 0 | 0 | 0 | 0 | 0 | 0 | 0
11 | 0 | 0 | 0 | 0 | 0 | 0 | 0 | 0 | 0 | 0 | 0 | 0 | 0 | 0 | 0 | 0 | 0 | 0 | 0 | 0 | 0 | 0 | 0 | 0
12 | 0 | 0 | 0 | 0 | 0 | 0 | 0 | 0 | 0 | 0 | 0 | 0 | 0 | 0 | 0 | 0 | 0 | 0 | 0 | 0 | 0 | 0 | 0 | 0
13 | 0 | 0 | 0 | 0 | 0 | 0 | 0 | 0 | 0 | 0 | 0 | 0 | 0 | 0 | 0 | 0 | 0 | 0 | 0 | 0 | 0 | 0 | 0 | 0
14 | 0 | 0 | 0 | 0 | 0 | 0 | 0 | 0 | 0 | 0 | 0 | 0 | 0 | 0 | 0 | 0 | 0 | 0 | 0 | 0 | 0 | 0 | 0 | 0
15 | 0 | 0 | 0 | 0 | 0 | 0 | 0 | 0 | 0 | 0 | 0 | 0 | 0 | 0 | 0 | 0 | 0 | 0 | 0 | 0 | 0 | 0 | 0 | 0
16 | 0 | 0 | 0 | 0 | 0 | 0 | 0 | 0 | 0 | 0 | 0 | 0 | 0 | 0 | 0 | 0 | 0 | 0 | 0 | 0 | 0 | 0 | 0 | 0
17 | 0 | 0 | 0 | 0 | 0 | 0 | 0 | 0 | 0 | 0 | 0 | 0 | 0 | 0 | 0 | 0 | 0 | 0 | 0 | 0 | 0 | 0 | 0 | 0
18 | 0 | 0 | 0 | 0 | 0 | 0 | 0 | 0 | 0 | 0 | 0 | 0 | 0 | 0 | 0 | 0 | 0 | 0 | 0 | 0 | 0 | 0 | 0 | 0
19 | 0 | 0 | 0 | 0 | 0 | 0 | 0 | 0 | 0 | 0 | 0 | 0 | 0 | 0 | 0 | 0 | 0 | 0 | 0 | 0 | 0 | 0 | 0 | 0
20 | 0 | 0 | 0 | 0 | 0 | 0 | 0 | 0 | 0 | 0 | 0 | 0 | 0 | 0 | 0 | 0 | 0 | 0 | 0 | 0 | 0 | 0 | 0 | 0

## Pg, Summer, S3
GenID | 0 | 1 | 2 | 3 | 4 | 5 | 6 | 7 | 8 | 9 | 10 | 11 | 12 | 13 | 14 | 15 | 16 | 17 | 18 | 19 | 20 | 21 | 22 | 23
1 | 0 | 0 | 0 | 0 | 0 | 0 | 0 | 0 | 0 | 0 | 0 | 0 | 0 | 0 | 0 | 0 | 0 | 0 | 0 | 0 | 0 | 0 | 0 | 0
2 | 0 | 0 | 0 | 0 | 0 | 0 | 0 | 0 | 0 | 0 | 0 | 0 | 0 | 0 | 0 | 0 | 0 | 0 | 0 | 0 | 0 | 0 | 0 | 0
3 | 0 | 0 | 0 | 0 | 0 | 0 | 0 | 0 | 0 | 0 | 0 | 0 | 0 | 0 | 0 | 0 | 0 | 0 | 0 | 0 | 0 | 0 | 0 | 0
4 | 0 | 0 | 0 | 0 | 0 | 0 | 0 | 0 | 0 | 0 | 0 | 0 | 0 | 0 | 0 | 0 | 0 | 0 | 0 | 0 | 0 | 0 | 0 | 0
5 | 0 | 0 | 0 | 0 | 0 | 0 | 0 | 0 | 0 | 0 | 0 | 0 | 0 | 0 | 0 | 0 | 0 | 0 | 0 | 0 | 0 | 0 | 0 | 0
6 | 0 | 0 | 0 | 0 | 0 | 0 | 0 | 0 | 0 | 0 | 0 | 0 | 0 | 0 | 0 | 0 | 0 | 0 | 0 | 0 | 0 | 0 | 0 | 0
7 | 0 | 0 | 0 | 0 | 0 | 0 | 0 | 0 | 0 | 0 | 0 | 0 | 0 | 0 | 0 | 0 | 0 | 0 | 0 | 0 | 0 | 0 | 0 | 0
8 | 0 | 0 | 0 | 0 | 0 | 0 | 0 | 0 | 0 | 0 | 0 | 0 | 0 | 0 | 0 | 0 | 0 | 0 | 0 | 0 | 0 | 0 | 0 | 0
9 | 0 | 0 | 0 | 0 | 0 | 0 | 0 | 0 | 0 | 0 | 0 | 0 | 0 | 0 | 0 | 0 | 0 | 0 | 0 | 0 | 0 | 0 | 0 | 0
10 | 0 | 0 | 0 | 0 | 0 | 0 | 0 | 0 | 0 | 0 | 0 | 0 | 0 | 0 | 0 | 0 | 0 | 0 | 0 | 0 | 0 | 0 | 0 | 0
11 | 0 | 0 | 0 | 0 | 0 | 0 | 0 | 0 | 0 | 0 | 0 | 0 | 0 | 0 | 0 | 0 | 0 | 0 | 0 | 0 | 0 | 0 | 0 | 0
12 | 0 | 0 | 0 | 0 | 0 | 0 | 0 | 0 | 0 | 0 | 0 | 0 | 0 | 0 | 0 | 0 | 0 | 0 | 0 | 0 | 0 | 0 | 0 | 0
13 | 0 | 0 | 0 | 0 | 0 | 0 | 0 | 0 | 0 | 0 | 0 | 0 | 0 | 0 | 0 | 0 | 0 | 0 | 0 | 0 | 0 | 0 | 0 | 0
14 | 0 | 0 | 0 | 0 | 0 | 0 | 0 | 0 | 0 | 0 | 0 | 0 | 0 | 0 | 0 | 0 | 0 | 0 | 0 | 0 | 0 | 0 | 0 | 0
15 | 0 | 0 | 0 | 0 | 0 | 0 | 0 | 0 | 0 | 0 | 0 | 0 | 0 | 0 | 0 | 0 | 0 | 0 | 0 | 0 | 0 | 0 | 0 | 0
16 | 0 | 0 | 0 | 0 | 0 | 0 | 0 | 0 | 0 | 0 | 0 | 0 | 0 | 0 | 0 | 0 | 0 | 0 | 0 | 0 | 0 | 0 | 0 | 0
17 | 0 | 0 | 0 | 0 | 0 | 0 | 0 | 0 | 0 | 0 | 0 | 0 | 0 | 0 | 0 | 0 | 0 | 0 | 0 | 0 | 0 | 0 | 0 | 0
18 | 0 | 0 | 0 | 0 | 0 | 0 | 0 | 0 | 0 | 0 | 0 | 0 | 0 | 0 | 0 | 0 | 0 | 0 | 0 | 0 | 0 | 0 | 0 | 0
19 | 0 | 0 | 0 | 0 | 0 | 0 | 0 | 0 | 0 | 0 | 0 | 0 | 0 | 0 | 0 | 0 | 0 | 0 | 0 | 0 | 0 | 0 | 0 | 0
20 | 0 | 0 | 0 | 0 | 0 | 0 | 0 | 0 | 0 | 0 | 0 | 0 | 0 | 0 | 0 | 0 | 0 | 0 | 0 | 0 | 0 | 0 | 0 | 0

## Qg, Summer, S1
GenID | 0 | 1 | 2 | 3 | 4 | 5 | 6 | 7 | 8 | 9 | 10 | 11 | 12 | 13 | 14 | 15 | 16 | 17 | 18 | 19 | 20 | 21 | 22 | 23
1 | 0 | 0 | 0 | 0 | 0 | 0 | 0 | 0 | 0 | 0 | 0 | 0 | 0 | 0 | 0 | 0 | 0 | 0 | 0 | 0 | 0 | 0 | 0 | 0
2 | 0 | 0 | 0 | 0 | 0 | 0 | 0 | 0 | 0 | 0 | 0 | 0 | 0 | 0 | 0 | 0 | 0 | 0 | 0 | 0 | 0 | 0 | 0 | 0
3 | 0 | 0 | 0 | 0 | 0 | 0 | 0 | 0 | 0 | 0 | 0 | 0 | 0 | 0 | 0 | 0 | 0 | 0 | 0 | 0 | 0 | 0 | 0 | 0
4 | 0 | 0 | 0 | 0 | 0 | 0 | 0 | 0 | 0 | 0 | 0 | 0 | 0 | 0 | 0 | 0 | 0 | 0 | 0 | 0 | 0 | 0 | 0 | 0
5 | 0 | 0 | 0 | 0 | 0 | 0 | 0 | 0 | 0 | 0 | 0 | 0 | 0 | 0 | 0 | 0 | 0 | 0 | 0 | 0 | 0 | 0 | 0 | 0
6 | 0 | 0 | 0 | 0 | 0 | 0 | 0 | 0 | 0 | 0 | 0 | 0 | 0 | 0 | 0 | 0 | 0 | 0 | 0 | 0 | 0 | 0 | 0 | 0
7 | 0 | 0 | 0 | 0 | 0 | 0 | 0 | 0 | 0 | 0 | 0 | 0 | 0 | 0 | 0 | 0 | 0 | 0 | 0 | 0 | 0 | 0 | 0 | 0
8 | 0 | 0 | 0 | 0 | 0 | 0 | 0 | 0 | 0 | 0 | 0 | 0 | 0 | 0 | 0 | 0 | 0 | 0 | 0 | 0 | 0 | 0 | 0 | 0
9 | 0 | 0 | 0 | 0 | 0 | 0 | 0 | 0 | 0 | 0 | 0 | 0 | 0 | 0 | 0 | 0 | 0 | 0 | 0 | 0 | 0 | 0 | 0 | 0
10 | 0 | 0 | 0 | 0 | 0 | 0 | 0 | 0 | 0 | 0 | 0 | 0 | 0 | 0 | 0 | 0 | 0 | 0 | 0 | 0 | 0 | 0 | 0 | 0
11 | 0 | 0 | 0 | 0 | 0 | 0 | 0 | 0 | 0 | 0 | 0 | 0 | 0 | 0 | 0 | 0 | 0 | 0 | 0 | 0 | 0 | 0 | 0 | 0
12 | 0 | 0 | 0 | 0 | 0 | 0 | 0 | 0 | 0 | 0 | 0 | 0 | 0 | 0 | 0 | 0 | 0 | 0 | 0 | 0 | 0 | 0 | 0 | 0
13 | 0 | 0 | 0 | 0 | 0 | 0 | 0 | 0 | 0 | 0 | 0 | 0 | 0 | 0 | 0 | 0 | 0 | 0 | 0 | 0 | 0 | 0 | 0 | 0
14 | 0 | 0 | 0 | 0 | 0 | 0 | 0 | 0 | 0 | 0 | 0 | 0 | 0 | 0 | 0 | 0 | 0 | 0 | 0 | 0 | 0 | 0 | 0 | 0
15 | 0 | 0 | 0 | 0 | 0 | 0 | 0 | 0 | 0 | 0 | 0 | 0 | 0 | 0 | 0 | 0 | 0 | 0 | 0 | 0 | 0 | 0 | 0 | 0
16 | 0 | 0 | 0 | 0 | 0 | 0 | 0 | 0 | 0 | 0 | 0 | 0 | 0 | 0 | 0 | 0 | 0 | 0 | 0 | 0 | 0 | 0 | 0 | 0
17 | 0 | 0 | 0 | 0 | 0 | 0 | 0 | 0 | 0 | 0 | 0 | 0 | 0 | 0 | 0 | 0 | 0 | 0 | 0 | 0 | 0 | 0 | 0 | 0
18 | 0 | 0 | 0 | 0 | 0 | 0 | 0 | 0 | 0 | 0 | 0 | 0 | 0 | 0 | 0 | 0 | 0 | 0 | 0 | 0 | 0 | 0 | 0 | 0
19 | 0 | 0 | 0 | 0 | 0 | 0 | 0 | 0 | 0 | 0 | 0 | 0 | 0 | 0 | 0 | 0 | 0 | 0 | 0 | 0 | 0 | 0 | 0 | 0
20 | 0 | 0 | 0 | 0 | 0 | 0 | 0 | 0 | 0 | 0 | 0 | 0 | 0 | 0 | 0 | 0 | 0 | 0 | 0 | 0 | 0 | 0 | 0 | 0

## Qg, Summer, S2
GenID | 0 | 1 | 2 | 3 | 4 | 5 | 6 | 7 | 8 | 9 | 10 | 11 | 12 | 13 | 14 | 15 | 16 | 17 | 18 | 19 | 20 | 21 | 22 | 23
1 | 0 | 0 | 0 | 0 | 0 | 0 | 0 | 0 | 0 | 0 | 0 | 0 | 0 | 0 | 0 | 0 | 0 | 0 | 0 | 0 | 0 | 0 | 0 | 0
2 | 0 | 0 | 0 | 0 | 0 | 0 | 0 | 0 | 0 | 0 | 0 | 0 | 0 | 0 | 0 | 0 | 0 | 0 | 0 | 0 | 0 | 0 | 0 | 0
3 | 0 | 0 | 0 | 0 | 0 | 0 | 0 | 0 | 0 | 0 | 0 | 0 | 0 | 0 | 0 | 0 | 0 | 0 | 0 | 0 | 0 | 0 | 0 | 0
4 | 0 | 0 | 0 | 0 | 0 | 0 | 0 | 0 | 0 | 0 | 0 | 0 | 0 | 0 | 0 | 0 | 0 | 0 | 0 | 0 | 0 | 0 | 0 | 0
5 | 0 | 0 | 0 | 0 | 0 | 0 | 0 | 0 | 0 | 0 | 0 | 0 | 0 | 0 | 0 | 0 | 0 | 0 | 0 | 0 | 0 | 0 | 0 | 0
6 | 0 | 0 | 0 | 0 | 0 | 0 | 0 | 0 | 0 | 0 | 0 | 0 | 0 | 0 | 0 | 0 | 0 | 0 | 0 | 0 | 0 | 0 | 0 | 0
7 | 0 | 0 | 0 | 0 | 0 | 0 | 0 | 0 | 0 | 0 | 0 | 0 | 0 | 0 | 0 | 0 | 0 | 0 | 0 | 0 | 0 | 0 | 0 | 0
8 | 0 | 0 | 0 | 0 | 0 | 0 | 0 | 0 | 0 | 0 | 0 | 0 | 0 | 0 | 0 | 0 | 0 | 0 | 0 | 0 | 0 | 0 | 0 | 0
9 | 0 | 0 | 0 | 0 | 0 | 0 | 0 | 0 | 0 | 0 | 0 | 0 | 0 | 0 | 0 | 0 | 0 | 0 | 0 | 0 | 0 | 0 | 0 | 0
10 | 0 | 0 | 0 | 0 | 0 | 0 | 0 | 0 | 0 | 0 | 0 | 0 | 0 | 0 | 0 | 0 | 0 | 0 | 0 | 0 | 0 | 0 | 0 | 0
11 | 0 | 0 | 0 | 0 | 0 | 0 | 0 | 0 | 0 | 0 | 0 | 0 | 0 | 0 | 0 | 0 | 0 | 0 | 0 | 0 | 0 | 0 | 0 | 0
12 | 0 | 0 | 0 | 0 | 0 | 0 | 0 | 0 | 0 | 0 | 0 | 0 | 0 | 0 | 0 | 0 | 0 | 0 | 0 | 0 | 0 | 0 | 0 | 0
13 | 0 | 0 | 0 | 0 | 0 | 0 | 0 | 0 | 0 | 0 | 0 | 0 | 0 | 0 | 0 | 0 | 0 | 0 | 0 | 0 | 0 | 0 | 0 | 0
14 | 0 | 0 | 0 | 0 | 0 | 0 | 0 | 0 | 0 | 0 | 0 | 0 | 0 | 0 | 0 | 0 | 0 | 0 | 0 | 0 | 0 | 0 | 0 | 0
15 | 0 | 0 | 0 | 0 | 0 | 0 | 0 | 0 | 0 | 0 | 0 | 0 | 0 | 0 | 0 | 0 | 0 | 0 | 0 | 0 | 0 | 0 | 0 | 0
16 | 0 | 0 | 0 | 0 | 0 | 0 | 0 | 0 | 0 | 0 | 0 | 0 | 0 | 0 | 0 | 0 | 0 | 0 | 0 | 0 | 0 | 0 | 0 | 0
17 | 0 | 0 | 0 | 0 | 0 | 0 | 0 | 0 | 0 | 0 | 0 | 0 | 0 | 0 | 0 | 0 | 0 | 0 | 0 | 0 | 0 | 0 | 0 | 0
18 | 0 | 0 | 0 | 0 | 0 | 0 | 0 | 0 | 0 | 0 | 0 | 0 | 0 | 0 | 0 | 0 | 0 | 0 | 0 | 0 | 0 | 0 | 0 | 0
19 | 0 | 0 | 0 | 0 | 0 | 0 | 0 | 0 | 0 | 0 | 0 | 0 | 0 | 0 | 0 | 0 | 0 | 0 | 0 | 0 | 0 | 0 | 0 | 0
20 | 0 | 0 | 0 | 0 | 0 | 0 | 0 | 0 | 0 | 0 | 0 | 0 | 0 | 0 | 0 | 0 | 0 | 0 | 0 | 0 | 0 | 0 | 0 | 0

## Qg, Summer, S3
GenID | 0 | 1 | 2 | 3 | 4 | 5 | 6 | 7 | 8 | 9 | 10 | 11 | 12 | 13 | 14 | 15 | 16 | 17 | 18 | 19 | 20 | 21 | 22 | 23
1 | 0 | 0 | 0 | 0 | 0 | 0 | 0 | 0 | 0 | 0 | 0 | 0 | 0 | 0 | 0 | 0 | 0 | 0 | 0 | 0 | 0 | 0 | 0 | 0
2 | 0 | 0 | 0 | 0 | 0 | 0 | 0 | 0 | 0 | 0 | 0 | 0 | 0 | 0 | 0 | 0 | 0 | 0 | 0 | 0 | 0 | 0 | 0 | 0
3 | 0 | 0 | 0 | 0 | 0 | 0 | 0 | 0 | 0 | 0 | 0 | 0 | 0 | 0 | 0 | 0 | 0 | 0 | 0 | 0 | 0 | 0 | 0 | 0
4 | 0 | 0 | 0 | 0 | 0 | 0 | 0 | 0 | 0 | 0 | 0 | 0 | 0 | 0 | 0 | 0 | 0 | 0 | 0 | 0 | 0 | 0 | 0 | 0
5 | 0 | 0 | 0 | 0 | 0 | 0 | 0 | 0 | 0 | 0 | 0 | 0 | 0 | 0 | 0 | 0 | 0 | 0 | 0 | 0 | 0 | 0 | 0 | 0
6 | 0 | 0 | 0 | 0 | 0 | 0 | 0 | 0 | 0 | 0 | 0 | 0 | 0 | 0 | 0 | 0 | 0 | 0 | 0 | 0 | 0 | 0 | 0 | 0
7 | 0 | 0 | 0 | 0 | 0 | 0 | 0 | 0 | 0 | 0 | 0 | 0 | 0 | 0 | 0 | 0 | 0 | 0 | 0 | 0 | 0 | 0 | 0 | 0
8 | 0 | 0 | 0 | 0 | 0 | 0 | 0 | 0 | 0 | 0 | 0 | 0 | 0 | 0 | 0 | 0 | 0 | 0 | 0 | 0 | 0 | 0 | 0 | 0
9 | 0 | 0 | 0 | 0 | 0 | 0 | 0 | 0 | 0 | 0 | 0 | 0 | 0 | 0 | 0 | 0 | 0 | 0 | 0 | 0 | 0 | 0 | 0 | 0
10 | 0 | 0 | 0 | 0 | 0 | 0 | 0 | 0 | 0 | 0 | 0 | 0 | 0 | 0 | 0 | 0 | 0 | 0 | 0 | 0 | 0 | 0 | 0 | 0
11 | 0 | 0 | 0 | 0 | 0 | 0 | 0 | 0 | 0 | 0 | 0 | 0 | 0 | 0 | 0 | 0 | 0 | 0 | 0 | 0 | 0 | 0 | 0 | 0
12 | 0 | 0 | 0 | 0 | 0 | 0 | 0 | 0 | 0 | 0 | 0 | 0 | 0 | 0 | 0 | 0 | 0 | 0 | 0 | 0 | 0 | 0 | 0 | 0
13 | 0 | 0 | 0 | 0 | 0 | 0 | 0 | 0 | 0 | 0 | 0 | 0 | 0 | 0 | 0 | 0 | 0 | 0 | 0 | 0 | 0 | 0 | 0 | 0
14 | 0 | 0 | 0 | 0 | 0 | 0 | 0 | 0 | 0 | 0 | 0 | 0 | 0 | 0 | 0 | 0 | 0 | 0 | 0 | 0 | 0 | 0 | 0 | 0
15 | 0 | 0 | 0 | 0 | 0 | 0 | 0 | 0 | 0 | 0 | 0 | 0 | 0 | 0 | 0 | 0 | 0 | 0 | 0 | 0 | 0 | 0 | 0 | 0
16 | 0 | 0 | 0 | 0 | 0 | 0 | 0 | 0 | 0 | 0 | 0 | 0 | 0 | 0 | 0 | 0 | 0 | 0 | 0 | 0 | 0 | 0 | 0 | 0
17 | 0 | 0 | 0 | 0 | 0 | 0 | 0 | 0 | 0 | 0 | 0 | 0 | 0 | 0 | 0 | 0 | 0 | 0 | 0 | 0 | 0 | 0 | 0 | 0
18 | 0 | 0 | 0 | 0 | 0 | 0 | 0 | 0 | 0 | 0 | 0 | 0 | 0 | 0 | 0 | 0 | 0 | 0 | 0 | 0 | 0 | 0 | 0 | 0
19 | 0 | 0 | 0 | 0 | 0 | 0 | 0 | 0 | 0 | 0 | 0 | 0 | 0 | 0 | 0 | 0 | 0 | 0 | 0 | 0 | 0 | 0 | 0 | 0
20 | 0 | 0 | 0 | 0 | 0 | 0 | 0 | 0 | 0 | 0 | 0 | 0 | 0 | 0 | 0 | 0 | 0 | 0 | 0 | 0 | 0 | 0 | 0 | 0

## GenStatus, Summer
GenID | 0 | 1 | 2 | 3 | 4 | 5 | 6 | 7 | 8 | 9 | 10 | 11 | 12 | 13 | 14 | 15 | 16 | 17 | 18 | 19 | 20 | 21 | 22 | 23
1 | 1 | 1 | 1 | 1 | 1 | 1 | 1 | 1 | 1 | 1 | 1 | 1 | 1 | 1 | 1 | 1 | 1 | 1 | 1 | 1 | 1 | 1 | 1 | 1
2 | 1 | 1 | 1 | 1 | 1 | 1 | 1 | 1 | 1 | 1 | 1 | 1 | 1 | 1 | 1 | 1 | 1 | 1 | 1 | 1 | 1 | 1 | 1 | 1
3 | 1 | 1 | 1 | 1 | 1 | 1 | 1 | 1 | 1 | 1 | 1 | 1 | 1 | 1 | 1 | 1 | 1 | 1 | 1 | 1 | 1 | 1 | 1 | 1
4 | 0 | 0 | 0 | 0 | 0 | 0 | 0 | 0 | 0 | 0 | 0 | 0 | 0 | 0 | 0 | 0 | 0 | 0 | 0 | 0 | 0 | 0 | 0 | 0
5 | 0 | 0 | 0 | 0 | 0 | 0 | 0 | 0 | 1 | 1 | 1 | 1 | 1 | 1 | 1 | 1 | 1 | 1 | 0 | 0 | 0 | 0 | 0 | 0
6 | 0 | 0 | 0 | 0 | 0 | 0 | 0 | 0 | 0 | 0 | 0 | 0 | 0 | 0 | 0 | 0 | 0 | 0 | 0 | 0 | 0 | 0 | 0 | 0
7 | 0 | 0 | 0 | 0 | 0 | 0 | 0 | 0 | 0 | 0 | 1 | 1 | 1 | 1 | 1 | 1 | 1 | 1 | 0 | 0 | 0 | 0 | 0 | 0
8 | 1 | 1 | 1 | 1 | 1 | 1 | 1 | 1 | 1 | 1 | 1 | 1 | 1 | 1 | 1 | 1 | 1 | 1 | 1 | 1 | 1 | 1 | 1 | 1
9 | 1 | 1 | 1 | 1 | 1 | 1 | 1 | 1 | 1 | 1 | 1 | 1 | 1 | 1 | 1 | 1 | 1 | 1 | 1 | 1 | 1 | 1 | 1 | 1
10 | 1 | 1 | 1 | 1 | 1 | 1 | 1 | 1 | 1 | 1 | 1 | 1 | 1 | 1 | 1 | 1 | 1 | 1 | 1 | 1 | 1 | 1 | 1 | 1
11 | 1 | 1 | 1 | 1 | 1 | 1 | 1 | 1 | 1 | 1 | 1 | 1 | 1 | 1 | 1 | 1 | 1 | 1 | 1 | 1 | 1 | 1 | 1 | 1
12 | 1 | 1 | 1 | 1 | 1 | 1 | 1 | 1 | 1 | 1 | 1 | 1 | 1 | 1 | 1 | 1 | 1 | 1 | 1 | 1 | 1 | 1 | 1 | 1
13 | 1 | 1 | 1 | 1 | 1 | 1 | 1 | 1 | 1 | 1 | 1 | 1 | 1 | 1 | 1 | 1 | 1 | 1 | 1 | 1 | 1 | 1 | 1 | 1
14 | 1 | 1 | 1 | 1 | 1 | 1 | 1 | 1 | 1 | 1 | 1 | 1 | 1 | 1 | 1 | 1 | 1 | 1 | 1 | 1 | 1 | 1 | 1 | 1
15 | 0 | 0 | 0 | 0 | 0 | 0 | 0 | 0 | 0 | 0 | 0 | 0 | 0 | 0 | 0 | 0 | 0 | 0 | 0 | 0 | 0 | 0 | 0 | 0
16 | 0 | 0 | 0 | 0 | 0 | 0 | 0 | 0 | 0 | 0 | 0 | 0 | 0 | 0 | 0 | 0 | 0 | 0 | 0 | 0 | 0 | 0 | 0 | 0
17 | 0 | 0 | 0 | 0 | 0 | 0 | 0 | 0 | 0 | 0 | 0 | 0 | 0 | 0 | 0 | 0 | 0 | 0 | 0 | 0 | 0 | 0 | 0 | 0
18 | 0 | 0 | 0 | 0 | 0 | 0 | 0 | 0 | 0 | 0 | 0 | 0 | 0 | 0 | 0 | 0 | 0 | 0 | 0 | 0 | 0 | 0 | 0 | 0
19 | 0 | 0 | 0 | 0 | 0 | 0 | 0 | 0 | 0 | 0 | 0 | 0 | 0 | 0 | 0 | 0 | 0 | 0 | 0 | 0 | 0 | 0 | 0 | 0
20 | 0 | 0 | 0 | 0 | 0 | 0 | 0 | 0 | 0 | 0 | 0 | 0 | 0 | 0 | 0 | 0 | 0 | 0 | 0 | 0 | 0 | 0 | 0 | 0