## Main
numScenarios | 3 | 33.33% | 33.33% | 33.33%
Year | 2035
Load Scale Factor | 100%
Load Growth (cumul.) | 116.1%
Flex. Load Growth | 207.9%
RES Installed, [MW] | 245
ESS Installed, [MWh] | 26.25

## RES installed
GenID | NodeID | Pinst, [MW]
15 | 4 | 122.5
16 | 16 | 122.5
17 | N/A | 0
18 | N/A | 0
19 | N/A | 0
20 | N/A | 0

## ES installed
ESS ID | Node ID | Pinst, [MW]
1 | 6 | 8.75
2 | 12 | 8.75
3 | 18 | 8.75
4 | N/A | 0
5 | N/A | 0
6 | N/A | 0
7 | N/A | 0
8 | N/A | 0
9 | N/A | 0

## FL Ratio
LoadID | Ratio, [%]
4 | 12.5%
5 | 12.5%
6 | 12.5%
8 | 12.5%
9 | 12.5%
10 | 12.5%
11 | 12.5%
13 | 12.5%

## FL Characterization
Time | 0 | 1 | 2 | 3 | 4 | 5 | 6 | 7 | 8 | 9 | 10 | 11 | 12 | 13 | 14 | 15 | 16 | 17 | 18 | 19 | 20 | 21 | 22 | 23
FL, [MW] | 24.5472 | 23.9204 | 20.7232 | 19.3228 | 17.7534 | 17.374 | 18.7966 | 3.9419 | 3.7209 | 4.9718 | 3.8468 | 3.5735 | 4.2211 | 5.1073 | 5.0337 | 5.1807 | 5.3984 | 6.106 | 4.7676 | 5.2393 | 5.8008 | 5.3707 | 21.9102 | 23.7291
Minimum FL, [MW] | -50.642 | -55.298 | -62.1593 | -68.3437 | -74.1589 | -77.9895 | -75.1281 | -85.2394 | -75.8483 | -116.3714 | -114.8838 | -109.8825 | -101.894 | -96.7393 | -93.2786 | -87.2716 | -83.2371 | -79.1988 | -47.2727 | -49.5249 | -52.1707 | -55.4346 | -42.6369 | -46.72
Maximum FL, [MW] | 48.634 | 53.0569 | 59.4877 | 65.3384 | 70.8225 | 74.4927 | 71.7088 | 81.9193 | 73.0987 | 86.7786 | 87.1375 | 84.7301 | 79.215 | 76.0796 | 73.7684 | 69.573 | 66.9363 | 64.4548 | 46.5677 | 48.867 | 51.6666 | 55.0655 | 41.0343 | 44.9714

## Pc, Winter, S1
LoadID | 0 | 1 | 2 | 3 | 4 | 5 | 6 | 7 | 8 | 9 | 10 | 11 | 12 | 13 | 14 | 15 | 16 | 17 | 18 | 19 | 20 | 21 | 22 | 23
1 | 2.5566 | 1.0976 | 2.3695 | 0.88575 | 0.84332 | 1.8291 | 1.8112 | 2.7775 | 0.98914 | 2.81 | 0.60463 | 1.894 | 0.82875 | 1.9445 | 3.8666 | 1.0998 | 0.24793 | 3.9623 | 3.5686 | 0.71194 | 3.1646 | 2.4037 | 1.767 | 0.634
2 | 21.3704 | 19.9332 | 18.8873 | 18.7537 | 18.9799 | 20.863 | 24.8947 | 29.9656 | 32.6244 | 33.0312 | 32.1398 | 32.3054 | 32.2789 | 31.7518 | 29.9423 | 29.0844 | 30.2899 | 33.577 | 33.4553 | 32.7626 | 32.1992 | 30.1793 | 26.4013 | 23.9526
3 | 22.8786 | 21.2599 | 19.2392 | 20.6929 | 20.6207 | 21.4971 | 31.9924 | 35.6317 | 39.0648 | 39.0854 | 36.9204 | 40.3948 | 38.0957 | 35.6626 | 34.5801 | 32.312 | 32.3326 | 34.2296 | 34.2296 | 34.7451 | 33.8069 | 30.549 | 25.8375 | 25.0024
4 | 74.5676 | 65.8996 | 61.8169 | 60.9385 | 63.4755 | 68.3105 | 82.1575 | 89.7129 | 94.8965 | 98.2654 | 99.0181 | 97.9562 | 97.4838 | 95.5952 | 92.5634 | 90.9171 | 94.1669 | 106.6095 | 108.5189 | 109.2188 | 106.0606 | 101.1918 | 94.3987 | 83.985
5 | -2.7893 | -4.3905 | -5.66 | -5.7565 | -5.6455 | 18.8477 | 22.7533 | 24.886 | 16.4961 | 5.8446 | 3.826 | 3.674 | 4.012 | 2.6275 | 1.9668 | 0.78331 | 0.77068 | 4.3664 | 3.923 | 4.2534 | 4.3271 | 4.1912 | 5.4813 | 1.0322
6 | 3.0684 | 2.99 | 2.5904 | 2.4154 | 2.2192 | 2.1718 | 2.3496 | 0.49273 | 0.46511 | 0.62147 | 0.48086 | 0.44668 | 0.52763 | 0.63841 | 0.62921 | 0.64759 | 0.67479 | 0.76325 | 0.59595 | 0.65491 | 0.7251 | 0.67134 | 2.7388 | 2.9661
7 | 29.3541 | 31.2277 | 32.7919 | 36.977 | 39.1734 | 24.0569 | 7.7363 | -23.1072 | -39.4217 | -28.625 | -13.4834 | -10.2195 | -22.1872 | -9.041 | -10.4008 | -12.6821 | -17.1086 | -25.4543 | -26.961 | -29.0071 | -29.0015 | -16.6292 | 5.8864 | 26.0432
8 | 35.209 | 32.6048 | 30.8325 | 30.0818 | 29.5061 | 31.0972 | 38.382 | 41.4941 | 49.3893 | 53.2678 | 53.1495 | 54.0722 | 52.3752 | 51.4449 | 50.9093 | 49.094 | 49.2962 | 55.1262 | 47.766 | 47.5064 | 47.716 | 45.4102 | 41.5679 | 37.3317
9 | 201.2234 | 176.6024 | 167.3683 | 163.2954 | 160.2731 | 181.7382 | 249.2574 | 298.3478 | 322.282 | 318.9093 | 336.1772 | 344.5751 | 329.8564 | 324.7361 | 303.3751 | 292.7232 | 303.4035 | 356.2944 | 354.7307 | 354.5735 | 353.178 | 332.9453 | 291.5712 | 249.5669
10 | 7.3682 | 7.1942 | 6.6128 | 6.4881 | 6.2705 | 6.4794 | 7.8153 | 6.6976 | 7.1244 | 7.5604 | 6.9495 | 7.1275 | 7.1202 | 6.9819 | 6.6496 | 6.2893 | 6.3459 | 7.1747 | 7.0362 | 7.2412 | 7.106 | 6.8609 | 8.1609 | 7.764
11 | 33.7795 | 32.7677 | 32.108 | 32.135 | 33.433 | 37.8425 | 50.4566 | 56.7695 | 58.6378 | 55.0198 | 55.4493 | 55.5683 | 52.3742 | 52.774 | 49.4085 | 48.7175 | 49.7188 | 52.5448 | 51.4824 | 50.4674 | 49.3128 | 44.0916 | 40.9277 | 36.2035
12 | 7.8223 | 7.5887 | 6.6995 | 7.0349 | 7.2374 | 8.2042 | 9.4324 | 11.3239 | 11.3251 | 11.7183 | 10.2949 | 10.7614 | 10.1145 | 9.6632 | 9.9511 | 10.3577 | 11.5495 | 12.2315 | 11.6161 | 12.3974 | 12.4078 | 10.7967 | 9.1939 | 9.0447
13 | 3.7636 | 3.6853 | 3.2856 | 3.1106 | 2.9744 | 2.8499 | 3.4602 | 1.6621 | 1.6345 | 2.0015 | 2.2089 | 2.0148 | 2.2816 | 2.3985 | 2.2764 | 2.2659 | 2.4105 | 2.5619 | 2.3946 | 2.4536 | 2.5238 | 1.8771 | 3.6867 | 3.7397
14 | 4.4223 | 4.4223 | 4.4223 | 4.3585 | 4.8682 | 4.556 | 4.6261 | 3.8489 | 3.2946 | 2.8805 | 3.4666 | 3.9253 | 4.3076 | 4.6898 | 4.5624 | 3.989 | 4.0527 | 4.3713 | 4.435 | 4.3076 | 4.384 | 4.9956 | 4.7408 | 4.2948
15 | 6.9706 | 6.4482 | 6.066 | 6.0214 | 6.0277 | 6.754 | 10.2899 | 12.5962 | 13.4308 | 13.4881 | 12.8956 | 13.469 | 13.5391 | 13.3352 | 11.8763 | 11.1118 | 11.7489 | 13.7048 | 13.0613 | 12.8829 | 12.5644 | 11.7106 | 9.6974 | 8.4105
16 | 24.7562 | 22.0346 | 20.9893 | 20.7304 | 20.7304 | 21.945 | 27.366 | 31.2955 | 34.9563 | 35.7826 | 35.6631 | 35.6631 | 34.9862 | 34.3291 | 33.3734 | 32.7378 | 32.0057 | 34.2656 | 36.0116 | 36.0016 | 35.9917 | 34.2736 | 31.5089 | 28.137
17 | 11.6904 | 10.9425 | 10.9866 | 11.0132 | 11.2243 | 11.9687 | 15.4853 | 17.5077 | 18.1585 | 17.546 | 17.5691 | 18.453 | 18.1955 | 18.1821 | 17.4254 | 17.1136 | 17.1057 | 17.5209 | 17.2029 | 16.6425 | 16.7271 | 15.7221 | 13.3486 | 12.6331
18 | 18.8607 | 17.7195 | 16.7315 | 16.5608 | 16.9103 | 20.0426 | 28.3261 | 33.5249 | 34.4397 | 34.9111 | 31.5826 | 33.5818 | 32.5741 | 31.0369 | 28.5757 | 28.1763 | 29.6043 | 32.1596 | 31.0683 | 30.8825 | 30.403 | 28.311 | 24.229 | 21.4729
19 | 0.0034829 | 2.1594 | -0.41679 | -0.052244 | 0.15673 | -0.10681 | 0.033668 | -0.25193 | -0.41447 | -0.026702 | -0.097521 | 0.37035 | -0.42724 | -0.8417 | -0.14048 | -0.19504 | 0.39937 | 0.0034829 | -0.21826 | 0.42608 | -0.13583 | 0.10681 | -0.081268 | -0.17531
20 | 16.452 | 15.0853 | 14.3513 | 14.2754 | 14.7942 | 15.9837 | 20.7546 | 23.8677 | 24.9939 | 25.3609 | 24.8547 | 25.5254 | 25.1838 | 23.7917 | 23.0071 | 21.5771 | 21.8556 | 25.6393 | 25.8671 | 26.0822 | 25.3103 | 24.2473 | 21.7164 | 18.6412
21 | 2.859 | 2.859 | 2.859 | 2.859 | 2.859 | 2.859 | 4.5354 | 6.2117 | 6.4963 | 6.7808 | 6.7808 | 6.7808 | 6.7808 | 6.7808 | 6.3633 | 6.2241 | 6.2241 | 6.6509 | 6.7932 | 6.7932 | 6.7932 | 6.654 | 5.2622 | 4.5663
22 | 6.562 | 6.2801 | 6.0274 | 6.6495 | 6.4162 | 6.4162 | 7.1938 | 7.5827 | 7.3494 | 7.9715 | 8.0881 | 7.9132 | 7.7771 | 7.6993 | 7.6604 | 6.9314 | 7.3688 | 7.5827 | 6.8536 | 7.5827 | 7.0966 | 6.6106 | 6.6106 | 6.6106
23 | 20.8817 | 10.2285 | 9.2212 | 9.7699 | 11.8632 | 12.693 | 19.8137 | 33.2422 | 37.9415 | 43.2322 | 35.7027 | 28.8192 | 30.4542 | 32.4461 | 31.4813 | 30.9419 | 30.6008 | 39.5803 | 37.073 | 39.022 | 36.8399 | 34.3985 | 27.0386 | 25.3849
24 | 2.3458 | -2.592 | -0.98286 | -4.3014 | -3.1107 | 0.66799 | 6.6231 | 24.4997 | 35.1912 | 39.6468 | 35.061 | 32.3549 | 31.0883 | 27.2353 | 26.8807 | 18.5407 | 18.4182 | 24.9902 | 28.4922 | 25.6477 | 19.3011 | 20.998 | 9.6581 | 3.4944

## Pc, Winter, S2
LoadID | 0 | 1 | 2 | 3 | 4 | 5 | 6 | 7 | 8 | 9 | 10 | 11 | 12 | 13 | 14 | 15 | 16 | 17 | 18 | 19 | 20 | 21 | 22 | 23
1 | 2.5566 | 1.0976 | 2.3695 | 0.88575 | 0.84332 | 1.8291 | 1.8112 | 2.7775 | 0.98914 | 2.81 | 0.60463 | 1.894 | 0.82875 | 1.9445 | 3.8666 | 1.0998 | 0.24793 | 3.9623 | 3.5686 | 0.71194 | 3.1646 | 2.4037 | 1.767 | 0.634
2 | 21.3704 | 19.9332 | 18.8873 | 18.7537 | 18.9799 | 20.863 | 24.8947 | 29.9656 | 32.6244 | 33.0312 | 32.1398 | 32.3054 | 32.2789 | 31.7518 | 29.9423 | 29.0844 | 30.2899 | 33.577 | 33.4553 | 32.7626 | 32.1992 | 30.1793 | 26.4013 | 23.9526
3 | 22.8786 | 21.2599 | 19.2392 | 20.6929 | 20.6207 | 21.4971 | 31.9924 | 35.6317 | 39.0648 | 39.0854 | 36.9204 | 40.3948 | 38.0957 | 35.6626 | 34.5801 | 32.312 | 32.3326 | 34.2296 | 34.2296 | 34.7451 | 33.8069 | 30.549 | 25.8375 | 25.0024
4 | 74.5676 | 65.8996 | 61.8169 | 60.9385 | 63.4755 | 68.3105 | 82.1575 | 89.7129 | 94.8965 | 98.2654 | 99.0181 | 97.9562 | 97.4838 | 95.5952 | 92.5634 | 90.9171 | 94.1669 | 106.6095 | 108.5189 | 109.2188 | 106.0606 | 101.1918 | 94.3987 | 83.985
5 | -2.7893 | -4.3905 | -5.66 | -5.7565 | -5.6455 | 18.8477 | 22.7533 | 24.886 | 16.4961 | 5.8446 | 3.826 | 3.674 | 4.012 | 2.6275 | 1.9668 | 0.78331 | 0.77068 | 4.3664 | 3.923 | 4.2534 | 4.3271 | 4.1912 | 5.4813 | 1.0322
6 | 3.0684 | 2.99 | 2.5904 | 2.4154 | 2.2192 | 2.1718 | 2.3496 | 0.49273 | 0.46511 | 0.62147 | 0.48086 | 0.44668 | 0.52763 | 0.63841 | 0.62921 | 0.64759 | 0.67479 | 0.76325 | 0.59595 | 0.65491 | 0.7251 | 0.67134 | 2.7388 | 2.9661
7 | 29.3541 | 31.2277 | 32.7919 | 36.977 | 39.1734 | 24.0569 | 7.7363 | -23.1072 | -39.4217 | -28.625 | -13.4834 | -10.2195 | -22.1872 | -9.041 | -10.4008 | -12.6821 | -17.1086 | -25.4543 | -26.961 | -29.0071 | -29.0015 | -16.6292 | 5.8864 | 26.0432
8 | 35.209 | 32.6048 | 30.8325 | 30.0818 | 29.5061 | 31.0972 | 38.382 | 41.4941 | 49.3893 | 53.2678 | 53.1495 | 54.0722 | 52.3752 | 51.4449 | 50.9093 | 49.094 | 49.2962 | 55.1262 | 47.766 | 47.5064 | 47.716 | 45.4102 | 41.5679 | 37.3317
9 | 201.2234 | 176.6024 | 167.3683 | 163.2954 | 160.2731 | 181.7382 | 249.2574 | 298.3478 | 322.282 | 318.9093 | 336.1772 | 344.5751 | 329.8564 | 324.7361 | 303.3751 | 292.7232 | 303.4035 | 356.2944 | 354.7307 | 354.5735 | 353.178 | 332.9453 | 291.5712 | 249.5669
10 | 7.3682 | 7.1942 | 6.6128 | 6.4881 | 6.2705 | 6.4794 | 7.8153 | 6.6976 | 7.1244 | 7.5604 | 6.9495 | 7.1275 | 7.1202 | 6.9819 | 6.6496 | 6.2893 | 6.3459 | 7.1747 | 7.0362 | 7.2412 | 7.106 | 6.8609 | 8.1609 | 7.764
11 | 33.7795 | 32.7677 | 32.108 | 32.135 | 33.433 | 37.8425 | 50.4566 | 56.7695 | 58.6378 | 55.0198 | 55.4493 | 55.5683 | 52.3742 | 52.774 | 49.4085 | 48.7175 | 49.7188 | 52.5448 | 51.4824 | 50.4674 | 49.3128 | 44.0916 | 40.9277 | 36.2035
12 | 7.8223 | 7.5887 | 6.6995 | 7.0349 | 7.2374 | 8.2042 | 9.4324 | 11.3239 | 11.3251 | 11.7183 | 10.2949 | 10.7614 | 10.1145 | 9.6632 | 9.9511 | 10.3577 | 11.5495 | 12.2315 | 11.6161 | 12.3974 | 12.4078 | 10.7967 | 9.1939 | 9.0447
13 | 3.7636 | 3.6853 | 3.2856 | 3.1106 | 2.9744 | 2.8499 | 3.4602 | 1.6621 | 1.6345 | 2.0015 | 2.2089 | 2.0148 | 2.2816 | 2.3985 | 2.2764 | 2.2659 | 2.4105 | 2.5619 | 2.3946 | 2.4536 | 2.5238 | 1.8771 | 3.6867 | 3.7397
14 | 4.4223 | 4.4223 | 4.4223 | 4.3585 | 4.8682 | 4.556 | 4.6261 | 3.8489 | 3.2946 | 2.8805 | 3.4666 | 3.9253 | 4.3076 | 4.6898 | 4.5624 | 3.989 | 4.0527 | 4.3713 | 4.435 | 4.3076 | 4.384 | 4.9956 | 4.7408 | 4.2948
15 | 6.9706 | 6.4482 | 6.066 | 6.0214 | 6.0277 | 6.754 | 10.2899 | 12.5962 | 13.4308 | 13.4881 | 12.8956 | 13.469 | 13.5391 | 13.3352 | 11.8763 | 11.1118 | 11.7489 | 13.7048 | 13.0613 | 12.8829 | 12.5644 | 11.7106 | 9.6974 | 8.4105
16 | 24.7562 | 22.0346 | 20.9893 | 20.7304 | 20.7304 | 21.945 | 27.366 | 31.2955 | 34.9563 | 35.7826 | 35.6631 | 35.6631 | 34.9862 | 34.3291 | 33.3734 | 32.7378 | 32.0057 | 34.2656 | 36.0116 | 36.0016 | 35.9917 | 34.2736 | 31.5089 | 28.137
17 | 11.6904 | 10.9425 | 10.9866 | 11.0132 | 11.2243 | 11.9687 | 15.4853 | 17.5077 | 18.1585 | 17.546 | 17.5691 | 18.453 | 18.1955 | 18.1821 | 17.4254 | 17.1136 | 17.1057 | 17.5209 | 17.2029 | 16.6425 | 16.7271 | 15.7221 | 13.3486 | 12.6331
18 | 18.8607 | 17.7195 | 16.7315 | 16.5608 | 16.9103 | 20.0426 | 28.3261 | 33.5249 | 34.4397 | 34.9111 | 31.5826 | 33.5818 | 32.5741 | 31.0369 | 28.5757 | 28.1763 | 29.6043 | 32.1596 | 31.0683 | 30.8825 | 30.403 | 28.311 | 24.229 | 21.4729
19 | 0.0034829 | 2.1594 | -0.41679 | -0.052244 | 0.15673 | -0.10681 | 0.033668 | -0.25193 | -0.41447 | -0.026702 | -0.097521 | 0.37035 | -0.42724 | -0.8417 | -0.14048 | -0.19504 | 0.39937 | 0.0034829 | -0.21826 | 0.42608 | -0.13583 | 0.10681 | -0.081268 | -0.17531
20 | 16.452 | 15.0853 | 14.3513 | 14.2754 | 14.7942 | 15.9837 | 20.7546 | 23.8677 | 24.9939 | 25.3609 | 24.8547 | 25.5254 | 25.1838 | 23.7917 | 23.0071 | 21.5771 | 21.8556 | 25.6393 | 25.8671 | 26.0822 | 25.3103 | 24.2473 | 21.7164 | 18.6412
21 | 2.859 | 2.859 | 2.859 | 2.859 | 2.859 | 2.859 | 4.5354 | 6.2117 | 6.4963 | 6.7808 | 6.7808 | 6.7808 | 6.7808 | 6.7808 | 6.3633 | 6.2241 | 6.2241 | 6.6509 | 6.7932 | 6.7932 | 6.7932 | 6.654 | 5.2622 | 4.5663
22 | 6.562 | 6.2801 | 6.0274 | 6.6495 | 6.4162 | 6.4162 | 7.1938 | 7.5827 | 7.3494 | 7.9715 | 8.0881 | 7.9132 | 7.7771 | 7.6993 | 7.6604 | 6.9314 | 7.3688 | 7.5827 | 6.8536 | 7.5827 | 7.0966 | 6.6106 | 6.6106 | 6.6106
23 | 20.8817 | 10.2285 | 9.2212 | 9.7699 | 11.8632 | 12.693 | 19.8137 | 33.2422 | 37.9415 | 43.2322 | 35.7027 | 28.8192 | 30.4542 | 32.4461 | 31.4813 | 30.9419 | 30.6008 | 39.5803 | 37.073 | 39.022 | 36.8399 | 34.3985 | 27.0386 | 25.3849
24 | 2.3458 | -2.592 | -0.98286 | -4.3014 | -3.1107 | 0.66799 | 6.6231 | 24.4997 | 35.1912 | 39.6468 | 35.061 | 32.3549 | 31.0883 | 27.2353 | 26.8807 | 18.5407 | 18.4182 | 24.9902 | 28.4922 | 25.6477 | 19.3011 | 20.998 | 9.6581 | 3.4944

## Pc, Winter, S3
LoadID | 0 | 1 | 2 | 3 | 4 | 5 | 6 | 7 | 8 | 9 | 10 | 11 | 12 | 13 | 14 | 15 | 16 | 17 | 18 | 19 | 20 | 21 | 22 | 23
1 | 2.5566 | 1.0976 | 2.3695 | 0.88575 | 0.84332 | 1.8291 | 1.8112 | 2.7775 | 0.98914 | 2.81 | 0.60463 | 1.894 | 0.82875 | 1.9445 | 3.8666 | 1.0998 | 0.24793 | 3.9623 | 3.5686 | 0.71194 | 3.1646 | 2.4037 | 1.767 | 0.634
2 | 21.3704 | 19.9332 | 18.8873 | 18.7537 | 18.9799 | 20.863 | 24.8947 | 29.9656 | 32.6244 | 33.0312 | 32.1398 | 32.3054 | 32.2789 | 31.7518 | 29.9423 | 29.0844 | 30.2899 | 33.577 | 33.4553 | 32.7626 | 32.1992 | 30.1793 | 26.4013 | 23.9526
3 | 22.8786 | 21.2599 | 19.2392 | 20.6929 | 20.6207 | 21.4971 | 31.9924 | 35.6317 | 39.0648 | 39.0854 | 36.9204 | 40.3948 | 38.0957 | 35.6626 | 34.5801 | 32.312 | 32.3326 | 34.2296 | 34.2296 | 34.7451 | 33.8069 | 30.549 | 25.8375 | 25.0024
4 | 74.5676 | 65.8996 | 61.8169 | 60.9385 | 63.4755 | 68.3105 | 82.1575 | 89.7129 | 94.8965 | 98.2654 | 99.0181 | 97.9562 | 97.4838 | 95.5952 | 92.5634 | 90.9171 | 94.1669 | 106.6095 | 108.5189 | 109.2188 | 106.0606 | 101.1918 | 94.3987 | 83.985
5 | -2.7893 | -4.3905 | -5.66 | -5.7565 | -5.6455 | 18.8477 | 22.7533 | 24.886 | 16.4961 | 5.8446 | 3.826 | 3.674 | 4.012 | 2.6275 | 1.9668 | 0.78331 | 0.77068 | 4.3664 | 3.923 | 4.2534 | 4.3271 | 4.1912 | 5.4813 | 1.0322
6 | 3.0684 | 2.99 | 2.5904 | 2.4154 | 2.2192 | 2.1718 | 2.3496 | 0.49273 | 0.46511 | 0.62147 | 0.48086 | 0.44668 | 0.52763 | 0.63841 | 0.62921 | 0.64759 | 0.67479 | 0.76325 | 0.59595 | 0.65491 | 0.7251 | 0.67134 | 2.7388 | 2.9661
7 | 29.3541 | 31.2277 | 32.7919 | 36.977 | 39.1734 | 24.0569 | 7.7363 | -23.1072 | -39.4217 | -28.625 | -13.4834 | -10.2195 | -22.1872 | -9.041 | -10.4008 | -12.6821 | -17.1086 | -25.4543 | -26.961 | -29.0071 | -29.0015 | -16.6292 | 5.8864 | 26.0432
8 | 35.209 | 32.6048 | 30.8325 | 30.0818 | 29.5061 | 31.0972 | 38.382 | 41.4941 | 49.3893 | 53.2678 | 53.1495 | 54.0722 | 52.3752 | 51.4449 | 50.9093 | 49.094 | 49.2962 | 55.1262 | 47.766 | 47.5064 | 47.716 | 45.4102 | 41.5679 | 37.3317
9 | 201.2234 | 176.6024 | 167.3683 | 163.2954 | 160.2731 | 181.7382 | 249.2574 | 298.3478 | 322.282 | 318.9093 | 336.1772 | 344.5751 | 329.8564 | 324.7361 | 303.3751 | 292.7232 | 303.4035 | 356.2944 | 354.7307 | 354.5735 | 353.178 | 332.9453 | 291.5712 | 249.5669
10 | 7.3682 | 7.1942 | 6.6128 | 6.4881 | 6.2705 | 6.4794 | 7.8153 | 6.6976 | 7.1244 | 7.5604 | 6.9495 | 7.1275 | 7.1202 | 6.9819 | 6.6496 | 6.2893 | 6.3459 | 7.1747 | 7.0362 | 7.2412 | 7.106 | 6.8609 | 8.1609 | 7.764
11 | 33.7795 | 32.7677 | 32.108 | 32.135 | 33.433 | 37.8425 | 50.4566 | 56.7695 | 58.6378 | 55.0198 | 55.4493 | 55.5683 | 52.3742 | 52.774 | 49.4085 | 48.7175 | 49.7188 | 52.5448 | 51.4824 | 50.4674 | 49.3128 | 44.0916 | 40.9277 | 36.2035
12 | 7.8223 | 7.5887 | 6.6995 | 7.0349 | 7.2374 | 8.2042 | 9.4324 | 11.3239 | 11.3251 | 11.7183 | 10.2949 | 10.7614 | 10.1145 | 9.6632 | 9.9511 | 10.3577 | 11.5495 | 12.2315 | 11.6161 | 12.3974 | 12.4078 | 10.7967 | 9.1939 | 9.0447
13 | 3.7636 | 3.6853 | 3.2856 | 3.1106 | 2.9744 | 2.8499 | 3.4602 | 1.6621 | 1.6345 | 2.0015 | 2.2089 | 2.0148 | 2.2816 | 2.3985 | 2.2764 | 2.2659 | 2.4105 | 2.5619 | 2.3946 | 2.4536 | 2.5238 | 1.8771 | 3.6867 | 3.7397
14 | 4.4223 | 4.4223 | 4.4223 | 4.3585 | 4.8682 | 4.556 | 4.6261 | 3.8489 | 3.2946 | 2.8805 | 3.4666 | 3.9253 | 4.3076 | 4.6898 | 4.5624 | 3.989 | 4.0527 | 4.3713 | 4.435 | 4.3076 | 4.384 | 4.9956 | 4.7408 | 4.2948
15 | 6.9706 | 6.4482 | 6.066 | 6.0214 | 6.0277 | 6.754 | 10.2899 | 12.5962 | 13.4308 | 13.4881 | 12.8956 | 13.469 | 13.5391 | 13.3352 | 11.8763 | 11.1118 | 11.7489 | 13.7048 | 13.0613 | 12.8829 | 12.5644 | 11.7106 | 9.6974 | 8.4105
16 | 24.7562 | 22.0346 | 20.9893 | 20.7304 | 20.7304 | 21.945 | 27.366 | 31.2955 | 34.9563 | 35.7826 | 35.6631 | 35.6631 | 34.9862 | 34.3291 | 33.3734 | 32.7378 | 32.0057 | 34.2656 | 36.0116 | 36.0016 | 35.9917 | 34.2736 | 31.5089 | 28.137
17 | 11.6904 | 10.9425 | 10.9866 | 11.0132 | 11.2243 | 11.9687 | 15.4853 | 17.5077 | 18.1585 | 17.546 | 17.5691 | 18.453 | 18.1955 | 18.1821 | 17.4254 | 17.1136 | 17.1057 | 17.5209 | 17.2029 | 16.6425 | 16.7271 | 15.7221 | 13.3486 | 12.6331
18 | 18.8607 | 17.7195 | 16.7315 | 16.5608 | 16.9103 | 20.0426 | 28.3261 | 33.5249 | 34.4397 | 34.9111 | 31.5826 | 33.5818 | 32.5741 | 31.0369 | 28.5757 | 28.1763 | 29.6043 | 32.1596 | 31.0683 | 30.8825 | 30.403 | 28.311 | 24.229 | 21.4729
19 | 0.0034829 | 2.1594 | -0.41679 | -0.052244 | 0.15673 | -0.10681 | 0.033668 | -0.25193 | -0.41447 | -0.026702 | -0.097521 | 0.37035 | -0.42724 | -0.8417 | -0.14048 | -0.19504 | 0.39937 | 0.0034829 | -0.21826 | 0.42608 | -0.13583 | 0.10681 | -0.081268 | -0.17531
20 | 16.452 | 15.0853 | 14.3513 | 14.2754 | 14.7942 | 15.9837 | 20.7546 | 23.8677 | 24.9939 | 25.3609 | 24.8547 | 25.5254 | 25.1838 | 23.7917 | 23.0071 | 21.5771 | 21.8556 | 25.6393 | 25.8671 | 26.0822 | 25.3103 | 24.2473 | 21.7164 | 18.6412
21 | 2.859 | 2.859 | 2.859 | 2.859 | 2.859 | 2.859 | 4.5354 | 6.2117 | 6.4963 | 6.7808 | 6.7808 | 6.7808 | 6.7808 | 6.7808 | 6.3633 | 6.2241 | 6.2241 | 6.6509 | 6.7932 | 6.7932 | 6.7932 | 6.654 | 5.2622 | 4.5663
22 | 6.562 | 6.2801 | 6.0274 | 6.6495 | 6.4162 | 6.4162 | 7.1938 | 7.5827 | 7.3494 | 7.9715 | 8.0881 | 7.9132 | 7.7771 | 7.6993 | 7.6604 | 6.9314 | 7.3688 | 7.5827 | 6.8536 | 7.5827 | 7.0966 | 6.6106 | 6.6106 | 6.6106
23 | 20.8817 | 10.2285 | 9.2212 | 9.7699 | 11.8632 | 12.693 | 19.8137 | 33.2422 | 37.9415 | 43.2322 | 35.7027 | 28.8192 | 30.4542 | 32.4461 | 31.4813 | 30.9419 | 30.6008 | 39.5803 | 37.073 | 39.022 | 36.8399 | 34.3985 | 27.0386 | 25.3849
24 | 2.3458 | -2.592 | -0.98286 | -4.3014 | -3.1107 | 0.66799 | 6.6231 | 24.4997 | 35.1912 | 39.6468 | 35.061 | 32.3549 | 31.0883 | 27.2353 | 26.8807 | 18.5407 | 18.4182 | 24.9902 | 28.4922 | 25.6477 | 19.3011 | 20.998 | 9.6581 | 3.4944

## Qc, Winter, S1
LoadID | 0 | 1 | 2 | 3 | 4 | 5 | 6 | 7 | 8 | 9 | 10 | 11 | 12 | 13 | 14 | 15 | 16 | 17 | 18 | 19 | 20 | 21 | 22 | 23
1 | 0.60477 | 0.69122 | 1.5393 | 0.67069 | 0.5929 | 0.69474 | 0.74456 | 0.72482 | 0.49467 | 2.0273 | 0.185 | 1.1047 | 0.40902 | 0.51445 | 0.75972 | 0.95562 | 0.3248 | 1.3768 | 1.1659 | 0.46188 | 1.9775 | 1.0193 | 1.0029 | 0.42748
2 | -4.0313 | -4.3814 | -4.7194 | -4.685 | -4.8492 | -4.3167 | -3.2146 | -1.3232 | -0.38967 | -0.060958 | -0.54725 | -0.40232 | -0.55687 | -0.56175 | -1.4201 | -2.0452 | -1.8188 | -0.62087 | -0.90314 | -1.1353 | -1.7833 | -2.3149 | -3.1057 | -3.4958
3 | 4.2109 | 5.2161 | 5.2161 | 5.2161 | 5.2161 | 4.2263 | 1.917 | 0.24679 | -1.444 | -1.444 | -0.12436 | -1.5059 | -1.5059 | -1.1656 | -0.14498 | 0.87568 | 1.2159 | 1.2159 | 1.2159 | 1.2159 | 1.2159 | 2.5355 | 3.8758 | 3.8758
4 | 8.9154 | 6.8771 | 5.8872 | 5.761 | 6.5477 | 8.1299 | 12.6136 | 15.3988 | 17.7911 | 19.5913 | 19.7566 | 19.4023 | 19.485 | 19.2861 | 17.3983 | 16.53 | 17.059 | 23.2506 | 23.2169 | 22.5084 | 20.8339 | 18.5283 | 15.1121 | 11.5939
5 | 0.41934 | 0.028414 | -0.53092 | -0.81286 | -0.60929 | 0.70741 | 2.1424 | 2.4372 | 1.9436 | 1.0775 | 0.30888 | 0.36602 | 0.57673 | 0.28745 | 0.49197 | 0.35199 | 0.34485 | 0.40657 | 0.41729 | 0.51728 | 0.553 | 0.65252 | 0.57436 | -0.065964
6 | 114.9814 | 115.3944 | 115.898 | 115.8634 | 115.3504 | 114.4388 | 111.784 | 109.7293 | 108.8737 | 82.6315 | 56.7383 | 56.402 | 56.763 | 57.0294 | 57.3509 | 86.4477 | 110.2977 | 108.4278 | 108.5755 | 108.8498 | 109.9533 | 110.8439 | 112.1336 | 113.6803
7 | 15.3494 | 15.0458 | 15.4552 | 15.0924 | 13.3751 | 11.6544 | 4.9994 | 3.1109 | 6.0085 | 3.6827 | 2.5366 | -3.4 | 2.5733 | 4.2215 | 6.6234 | 8.5653 | 9.1816 | 5.4236 | 5.3185 | 7.2716 | 10.128 | 12.2445 | 12.3733 | 12.9339
8 | -17.2125 | -18.5277 | -18.6799 | -18.7248 | -18.5127 | -17.7172 | -10.2061 | -3.1407 | 0.10366 | 1.4982 | 0.078611 | -0.66529 | -1.3417 | -1.0285 | -3.6207 | -6.5903 | -6.6413 | -0.76424 | -1.0667 | -1.3854 | -3.2187 | -6.5457 | -9.941 | -12.0593
9 | -37.3492 | -43.0697 | -40.7934 | -42.2356 | -42.2599 | -41.4645 | -18.4663 | -0.74725 | 6.4564 | 15.0176 | 18.7443 | 17.4717 | 21.8374 | 15.7165 | 14.9435 | 3.4351 | 1.0133 | 23.7422 | 24.7801 | 26.2718 | 14.2981 | 1.0752 | -7.5935 | -12.1495
10 | -3.9585 | -3.9585 | -3.9585 | -3.9585 | -3.9585 | -3.9585 | -3.826 | -3.4966 | -3.3648 | -3.1661 | -3.2323 | -3.1661 | -3.2323 | -3.431 | -3.431 | -3.431 | -3.6279 | -3.6936 | -3.6936 | -3.6936 | -3.6936 | -3.7672 | -3.9879 | -3.9879
11 | 2.4694 | -1.5058 | -2.4113 | -1.0576 | -1.7287 | -0.28095 | 4.7124 | 8.4739 | 9.5931 | 7.9701 | 8.0978 | 8.1813 | 7.0448 | 6.8973 | 4.854 | 4.6276 | 4.046 | 5.7178 | 5.2812 | 4.4767 | 3.9554 | 2.2221 | 0.71283 | -1.0518
12 | -1.6808 | -1.6911 | -1.8475 | -1.6952 | -1.7005 | -1.5312 | -1.0438 | -0.5862 | -0.42719 | -0.5386 | -0.78137 | -0.58465 | -0.6706 | -0.65482 | -0.82848 | -0.83544 | -0.6711 | -0.58018 | -0.69897 | -0.7758 | -0.69394 | -0.9019 | -1.1815 | -1.3177
13 | -1.1999 | -1.1999 | -1.1999 | -1.1999 | -1.1378 | -1.172 | -1.0682 | -1.0336 | -1.0336 | -1.1468 | -1.0602 | -1.0313 | -1.0385 | -1.097 | -1.0663 | -1.0638 | -1.0938 | -1.0938 | -1.0938 | -1.0601 | -1.0569 | -1.1484 | -1.1484 | -1.1484
14 | -0.17798 | -0.17798 | -0.17798 | -0.17798 | -0.17798 | -0.17798 | -0.17798 | -0.17798 | -0.17798 | -0.17798 | -0.17798 | -0.83735 | -1.0571 | -1.0571 | -0.17798 | -0.17798 | -0.40414 | -1.0826 | -1.0826 | -1.0826 | -0.20346 | -0.20346 | -0.20346 | -0.20346
15 | -1.8981 | -1.8981 | -1.8981 | -1.8981 | -1.8981 | -1.8981 | -1.433 | -0.30858 | -0.088792 | -0.088792 | -0.088792 | -0.088792 | -0.088792 | -0.088792 | -0.31495 | -0.99343 | -0.99343 | -0.99343 | -0.99343 | -0.99343 | -0.99343 | -0.99343 | -1.8726 | -1.8726
16 | 0.89669 | 0.6321 | 0.3775 | 0.39248 | -0.18802 | 0.086905 | 1.9158 | 3.5689 | 5.0796 | 5.9562 | 5.8763 | 5.8064 | 5.6666 | 5.392 | 4.9727 | 3.9134 | 3.7087 | 4.2928 | 4.5095 | 4.275 | 3.9315 | 3.4672 | 2.5027 | 1.6437
17 | -1.911 | -2.1926 | -2.2445 | -2.2232 | -2.1086 | -1.8407 | -0.27549 | 0.68138 | 1.1582 | 0.67221 | 0.78349 | 1.2178 | 1.3829 | 1.3718 | 0.61857 | 0.32803 | 0.33413 | 0.37958 | -0.082821 | -0.58837 | -0.15578 | -0.63516 | -1.6858 | -1.7581
18 | 4.0009 | 4.9347 | 4.9347 | 4.9347 | 4.9347 | 4.9347 | 2.4446 | 0.26576 | -0.045503 | -1.2905 | -0.35676 | -0.97928 | -1.2905 | -1.2905 | -0.045503 | 0.90181 | 1.2176 | 1.2176 | 1.2176 | 1.5288 | 2.4626 | 2.4626 | 3.7077 | 3.7077
19 | 1.8378 | 1.1714 | 1.6346 | 1.7983 | 1.7925 | 1.6393 | 2.1699 | 2.041 | 2.7248 | 2.2778 | 1.7473 | 1.6474 | 2.0387 | 1.4326 | 1.529 | 1.5383 | 2.0294 | 1.8657 | 1.7763 | 2.0828 | 2.1687 | 1.6683 | 1.3479 | 1.623
20 | -2.5432 | -3.3974 | -3.5429 | -3.5429 | -3.5429 | -3.3468 | -1.6953 | -0.7842 | 0.29778 | 0.96216 | -0.39823 | -0.30332 | 0.13327 | 0.044688 | -0.22739 | -1.2714 | -1.6953 | -0.66398 | -0.60071 | -0.24637 | -0.10084 | -0.88544 | -1.4929 | -1.8725
21 | 0.87919 | 0.87919 | 0.87919 | 0.87919 | 0.87919 | 0.87919 | 0.87919 | 0.87919 | 0.87919 | 0.87919 | 0.87919 | 0.87919 | 0.87919 | 0.87919 | 0.87919 | 0.87919 | 0.87919 | 0.87919 | 0.87919 | 0.87919 | 0.87919 | 0.87919 | 0.87919 | 0.87919
22 | 1.925 | 1.8083 | 1.5021 | 1.7549 | 1.7306 | 1.9055 | 2.0368 | 2.3673 | 2.2506 | 2.3721 | 2.3673 | 2.3916 | 2.6346 | 2.6297 | 2.1583 | 2.0514 | 1.7452 | 1.7889 | 1.7889 | 2.0416 | 1.7889 | 1.9444 | 1.6188 | 1.6139
23 | 11.2112 | 9.2301 | 8.7156 | 8.0249 | 8.1453 | 8.4695 | 3.4314 | 0.68153 | 0.47832 | 1.0585 | 6.7236 | 5.7548 | 3.5798 | 5.6945 | 8.07 | 9.4137 | 8.4019 | 1.287 | 2.6878 | 2.6774 | 3.0597 | 5.9571 | 9.3545 | 8.1311
24 | -22.0198 | -25.9279 | -25.2382 | -24.9057 | -24.7976 | -24.4719 | -6.8993 | 5.028 | 9.3923 | 13.9019 | 8.9079 | 7.5417 | 7.8489 | 8.2086 | 4.2617 | -2.3414 | -4.3219 | 6.1151 | 8.7245 | 6.4738 | 4.727 | 2.1237 | -6.809 | -8.8244

## Qc, Winter, S2
LoadID | 0 | 1 | 2 | 3 | 4 | 5 | 6 | 7 | 8 | 9 | 10 | 11 | 12 | 13 | 14 | 15 | 16 | 17 | 18 | 19 | 20 | 21 | 22 | 23
1 | 0.60477 | 0.69122 | 1.5393 | 0.67069 | 0.5929 | 0.69474 | 0.74456 | 0.72482 | 0.49467 | 2.0273 | 0.185 | 1.1047 | 0.40902 | 0.51445 | 0.75972 | 0.95562 | 0.3248 | 1.3768 | 1.1659 | 0.46188 | 1.9775 | 1.0193 | 1.0029 | 0.42748
2 | -4.0313 | -4.3814 | -4.7194 | -4.685 | -4.8492 | -4.3167 | -3.2146 | -1.3232 | -0.38967 | -0.060958 | -0.54725 | -0.40232 | -0.55687 | -0.56175 | -1.4201 | -2.0452 | -1.8188 | -0.62087 | -0.90314 | -1.1353 | -1.7833 | -2.3149 | -3.1057 | -3.4958
3 | 4.2109 | 5.2161 | 5.2161 | 5.2161 | 5.2161 | 4.2263 | 1.917 | 0.24679 | -1.444 | -1.444 | -0.12436 | -1.5059 | -1.5059 | -1.1656 | -0.14498 | 0.87568 | 1.2159 | 1.2159 | 1.2159 | 1.2159 | 1.2159 | 2.5355 | 3.8758 | 3.8758
4 | 8.9154 | 6.8771 | 5.8872 | 5.761 | 6.5477 | 8.1299 | 12.6136 | 15.3988 | 17.7911 | 19.5913 | 19.7566 | 19.4023 | 19.485 | 19.2861 | 17.3983 | 16.53 | 17.059 | 23.2506 | 23.2169 | 22.5084 | 20.8339 | 18.5283 | 15.1121 | 11.5939
5 | 0.41934 | 0.028414 | -0.53092 | -0.81286 | -0.60929 | 0.70741 | 2.1424 | 2.4372 | 1.9436 | 1.0775 | 0.30888 | 0.36602 | 0.57673 | 0.28745 | 0.49197 | 0.35199 | 0.34485 | 0.40657 | 0.41729 | 0.51728 | 0.553 | 0.65252 | 0.57436 | -0.065964
6 | 114.9814 | 115.3944 | 115.898 | 115.8634 | 115.3504 | 114.4388 | 111.784 | 109.7293 | 108.8737 | 82.6315 | 56.7383 | 56.402 | 56.763 | 57.0294 | 57.3509 | 86.4477 | 110.2977 | 108.4278 | 108.5755 | 108.8498 | 109.9533 | 110.8439 | 112.1336 | 113.6803
7 | 15.3494 | 15.0458 | 15.4552 | 15.0924 | 13.3751 | 11.6544 | 4.9994 | 3.1109 | 6.0085 | 3.6827 | 2.5366 | -3.4 | 2.5733 | 4.2215 | 6.6234 | 8.5653 | 9.1816 | 5.4236 | 5.3185 | 7.2716 | 10.128 | 12.2445 | 12.3733 | 12.9339
8 | -17.2125 | -18.5277 | -18.6799 | -18.7248 | -18.5127 | -17.7172 | -10.2061 | -3.1407 | 0.10366 | 1.4982 | 0.078611 | -0.66529 | -1.3417 | -1.0285 | -3.6207 | -6.5903 | -6.6413 | -0.76424 | -1.0667 | -1.3854 | -3.2187 | -6.5457 | -9.941 | -12.0593
9 | -37.3492 | -43.0697 | -40.7934 | -42.2356 | -42.2599 | -41.4645 | -18.4663 | -0.74725 | 6.4564 | 15.0176 | 18.7443 | 17.4717 | 21.8374 | 15.7165 | 14.9435 | 3.4351 | 1.0133 | 23.7422 | 24.7801 | 26.2718 | 14.2981 | 1.0752 | -7.5935 | -12.1495
10 | -3.9585 | -3.9585 | -3.9585 | -3.9585 | -3.9585 | -3.9585 | -3.826 | -3.4966 | -3.3648 | -3.1661 | -3.2323 | -3.1661 | -3.2323 | -3.431 | -3.431 | -3.431 | -3.6279 | -3.6936 | -3.6936 | -3.6936 | -3.6936 | -3.7672 | -3.9879 | -3.9879
11 | 2.4694 | -1.5058 | -2.4113 | -1.0576 | -1.7287 | -0.28095 | 4.7124 | 8.4739 | 9.5931 | 7.9701 | 8.0978 | 8.1813 | 7.0448 | 6.8973 | 4.854 | 4.6276 | 4.046 | 5.7178 | 5.2812 | 4.4767 | 3.9554 | 2.2221 | 0.71283 | -1.0518
12 | -1.6808 | -1.6911 | -1.8475 | -1.6952 | -1.7005 | -1.5312 | -1.0438 | -0.5862 | -0.42719 | -0.5386 | -0.78137 | -0.58465 | -0.6706 | -0.65482 | -0.82848 | -0.83544 | -0.6711 | -0.58018 | -0.69897 | -0.7758 | -0.69394 | -0.9019 | -1.1815 | -1.3177
13 | -1.1999 | -1.1999 | -1.1999 | -1.1999 | -1.1378 | -1.172 | -1.0682 | -1.0336 | -1.0336 | -1.1468 | -1.0602 | -1.0313 | -1.0385 | -1.097 | -1.0663 | -1.0638 | -1.0938 | -1.0938 | -1.0938 | -1.0601 | -1.0569 | -1.1484 | -1.1484 | -1.1484
14 | -0.17798 | -0.17798 | -0.17798 | -0.17798 | -0.17798 | -0.17798 | -0.17798 | -0.17798 | -0.17798 | -0.17798 | -0.17798 | -0.83735 | -1.0571 | -1.0571 | -0.17798 | -0.17798 | -0.40414 | -1.0826 | -1.0826 | -1.0826 | -0.20346 | -0.20346 | -0.20346 | -0.20346
15 | -1.8981 | -1.8981 | -1.8981 | -1.8981 | -1.8981 | -1.8981 | -1.433 | -0.30858 | -0.088792 | -0.088792 | -0.088792 | -0.088792 | -0.088792 | -0.088792 | -0.31495 | -0.99343 | -0.99343 | -0.99343 | -0.99343 | -0.99343 | -0.99343 | -0.99343 | -1.8726 | -1.8726
16 | 0.89669 | 0.6321 | 0.3775 | 0.39248 | -0.18802 | 0.086905 | 1.9158 | 3.5689 | 5.0796 | 5.9562 | 5.8763 | 5.8064 | 5.6666 | 5.392 | 4.9727 | 3.9134 | 3.7087 | 4.2928 | 4.5095 | 4.275 | 3.9315 | 3.4672 | 2.5027 | 1.6437
17 | -1.911 | -2.1926 | -2.2445 | -2.2232 | -2.1086 | -1.8407 | -0.27549 | 0.68138 | 1.1582 | 0.67221 | 0.78349 | 1.2178 | 1.3829 | 1.3718 | 0.61857 | 0.32803 | 0.33413 | 0.37958 | -0.082821 | -0.58837 | -0.15578 | -0.63516 | -1.6858 | -1.7581
18 | 4.0009 | 4.9347 | 4.9347 | 4.9347 | 4.9347 | 4.9347 | 2.4446 | 0.26576 | -0.045503 | -1.2905 | -0.35676 | -0.97928 | -1.2905 | -1.2905 | -0.045503 | 0.90181 | 1.2176 | 1.2176 | 1.2176 | 1.5288 | 2.4626 | 2.4626 | 3.7077 | 3.7077
19 | 1.8378 | 1.1714 | 1.6346 | 1.7983 | 1.7925 | 1.6393 | 2.1699 | 2.041 | 2.7248 | 2.2778 | 1.7473 | 1.6474 | 2.0387 | 1.4326 | 1.529 | 1.5383 | 2.0294 | 1.8657 | 1.7763 | 2.0828 | 2.1687 | 1.6683 | 1.3479 | 1.623
20 | -2.5432 | -3.3974 | -3.5429 | -3.5429 | -3.5429 | -3.3468 | -1.6953 | -0.7842 | 0.29778 | 0.96216 | -0.39823 | -0.30332 | 0.13327 | 0.044688 | -0.22739 | -1.2714 | -1.6953 | -0.66398 | -0.60071 | -0.24637 | -0.10084 | -0.88544 | -1.4929 | -1.8725
21 | 0.87919 | 0.87919 | 0.87919 | 0.87919 | 0.87919 | 0.87919 | 0.87919 | 0.87919 | 0.87919 | 0.87919 | 0.87919 | 0.87919 | 0.87919 | 0.87919 | 0.87919 | 0.87919 | 0.87919 | 0.87919 | 0.87919 | 0.87919 | 0.87919 | 0.87919 | 0.87919 | 0.87919
22 | 1.925 | 1.8083 | 1.5021 | 1.7549 | 1.7306 | 1.9055 | 2.0368 | 2.3673 | 2.2506 | 2.3721 | 2.3673 | 2.3916 | 2.6346 | 2.6297 | 2.1583 | 2.0514 | 1.7452 | 1.7889 | 1.7889 | 2.0416 | 1.7889 | 1.9444 | 1.6188 | 1.6139
23 | 11.2112 | 9.2301 | 8.7156 | 8.0249 | 8.1453 | 8.4695 | 3.4314 | 0.68153 | 0.47832 | 1.0585 | 6.7236 | 5.7548 | 3.5798 | 5.6945 | 8.07 | 9.4137 | 8.4019 | 1.287 | 2.6878 | 2.6774 | 3.0597 | 5.9571 | 9.3545 | 8.1311
24 | -22.0198 | -25.9279 | -25.2382 | -24.9057 | -24.7976 | -24.4719 | -6.8993 | 5.028 | 9.3923 | 13.9019 | 8.9079 | 7.5417 | 7.8489 | 8.2086 | 4.2617 | -2.3414 | -4.3219 | 6.1151 | 8.7245 | 6.4738 | 4.727 | 2.1237 | -6.809 | -8.8244

## Qc, Winter, S3
LoadID | 0 | 1 | 2 | 3 | 4 | 5 | 6 | 7 | 8 | 9 | 10 | 11 | 12 | 13 | 14 | 15 | 16 | 17 | 18 | 19 | 20 | 21 | 22 | 23
1 | 0.60477 | 0.69122 | 1.5393 | 0.67069 | 0.5929 | 0.69474 | 0.74456 | 0.72482 | 0.49467 | 2.0273 | 0.185 | 1.1047 | 0.40902 | 0.51445 | 0.75972 | 0.95562 | 0.3248 | 1.3768 | 1.1659 | 0.46188 | 1.9775 | 1.0193 | 1.0029 | 0.42748
2 | -4.0313 | -4.3814 | -4.7194 | -4.685 | -4.8492 | -4.3167 | -3.2146 | -1.3232 | -0.38967 | -0.060958 | -0.54725 | -0.40232 | -0.55687 | -0.56175 | -1.4201 | -2.0452 | -1.8188 | -0.62087 | -0.90314 | -1.1353 | -1.7833 | -2.3149 | -3.1057 | -3.4958
3 | 4.2109 | 5.2161 | 5.2161 | 5.2161 | 5.2161 | 4.2263 | 1.917 | 0.24679 | -1.444 | -1.444 | -0.12436 | -1.5059 | -1.5059 | -1.1656 | -0.14498 | 0.87568 | 1.2159 | 1.2159 | 1.2159 | 1.2159 | 1.2159 | 2.5355 | 3.8758 | 3.8758
4 | 8.9154 | 6.8771 | 5.8872 | 5.761 | 6.5477 | 8.1299 | 12.6136 | 15.3988 | 17.7911 | 19.5913 | 19.7566 | 19.4023 | 19.485 | 19.2861 | 17.3983 | 16.53 | 17.059 | 23.2506 | 23.2169 | 22.5084 | 20.8339 | 18.5283 | 15.1121 | 11.5939
5 | 0.41934 | 0.028414 | -0.53092 | -0.81286 | -0.60929 | 0.70741 | 2.1424 | 2.4372 | 1.9436 | 1.0775 | 0.30888 | 0.36602 | 0.57673 | 0.28745 | 0.49197 | 0.35199 | 0.34485 | 0.40657 | 0.41729 | 0.51728 | 0.553 | 0.65252 | 0.57436 | -0.065964
6 | 114.9814 | 115.3944 | 115.898 | 115.8634 | 115.3504 | 114.4388 | 111.784 | 109.7293 | 108.8737 | 82.6315 | 56.7383 | 56.402 | 56.763 | 57.0294 | 57.3509 | 86.4477 | 110.2977 | 108.4278 | 108.5755 | 108.8498 | 109.9533 | 110.8439 | 112.1336 | 113.6803
7 | 15.3494 | 15.0458 | 15.4552 | 15.0924 | 13.3751 | 11.6544 | 4.9994 | 3.1109 | 6.0085 | 3.6827 | 2.5366 | -3.4 | 2.5733 | 4.2215 | 6.6234 | 8.5653 | 9.1816 | 5.4236 | 5.3185 | 7.2716 | 10.128 | 12.2445 | 12.3733 | 12.9339
8 | -17.2125 | -18.5277 | -18.6799 | -18.7248 | -18.5127 | -17.7172 | -10.2061 | -3.1407 | 0.10366 | 1.4982 | 0.078611 | -0.66529 | -1.3417 | -1.0285 | -3.6207 | -6.5903 | -6.6413 | -0.76424 | -1.0667 | -1.3854 | -3.2187 | -6.5457 | -9.941 | -12.0593
9 | -37.3492 | -43.0697 | -40.7934 | -42.2356 | -42.2599 | -41.4645 | -18.4663 | -0.74725 | 6.4564 | 15.0176 | 18.7443 | 17.4717 | 21.8374 | 15.7165 | 14.9435 | 3.4351 | 1.0133 | 23.7422 | 24.7801 | 26.2718 | 14.2981 | 1.0752 | -7.5935 | -12.1495
10 | -3.9585 | -3.9585 | -3.9585 | -3.9585 | -3.9585 | -3.9585 | -3.826 | -3.4966 | -3.3648 | -3.1661 | -3.2323 | -3.1661 | -3.2323 | -3.431 | -3.431 | -3.431 | -3.6279 | -3.6936 | -3.6936 | -3.6936 | -3.6936 | -3.7672 | -3.9879 | -3.9879
11 | 2.4694 | -1.5058 | -2.4113 | -1.0576 | -1.7287 | -0.28095 | 4.7124 | 8.4739 | 9.5931 | 7.9701 | 8.0978 | 8.1813 | 7.0448 | 6.8973 | 4.854 | 4.6276 | 4.046 | 5.7178 | 5.2812 | 4.4767 | 3.9554 | 2.2221 | 0.71283 | -1.0518
12 | -1.6808 | -1.6911 | -1.8475 | -1.6952 | -1.7005 | -1.5312 | -1.0438 | -0.5862 | -0.42719 | -0.5386 | -0.78137 | -0.58465 | -0.6706 | -0.65482 | -0.82848 | -0.83544 | -0.6711 | -0.58018 | -0.69897 | -0.7758 | -0.69394 | -0.9019 | -1.1815 | -1.3177
13 | -1.1999 | -1.1999 | -1.1999 | -1.1999 | -1.1378 | -1.172 | -1.0682 | -1.0336 | -1.0336 | -1.1468 | -1.0602 | -1.0313 | -1.0385 | -1.097 | -1.0663 | -1.0638 | -1.0938 | -1.0938 | -1.0938 | -1.0601 | -1.0569 | -1.1484 | -1.1484 | -1.1484
14 | -0.17798 | -0.17798 | -0.17798 | -0.17798 | -0.17798 | -0.17798 | -0.17798 | -0.17798 | -0.17798 | -0.17798 | -0.17798 | -0.83735 | -1.0571 | -1.0571 | -0.17798 | -0.17798 | -0.40414 | -1.0826 | -1.0826 | -1.0826 | -0.20346 | -0.20346 | -0.20346 | -0.20346
15 | -1.8981 | -1.8981 | -1.8981 | -1.8981 | -1.8981 | -1.8981 | -1.433 | -0.30858 | -0.088792 | -0.088792 | -0.088792 | -0.088792 | -0.088792 | -0.088792 | -0.31495 | -0.99343 | -0.99343 | -0.99343 | -0.99343 | -0.99343 | -0.99343 | -0.99343 | -1.8726 | -1.8726
16 | 0.89669 | 0.6321 | 0.3775 | 0.39248 | -0.18802 | 0.086905 | 1.9158 | 3.5689 | 5.0796 | 5.9562 | 5.8763 | 5.8064 | 5.6666 | 5.392 | 4.9727 | 3.9134 | 3.7087 | 4.2928 | 4.5095 | 4.275 | 3.9315 | 3.4672 | 2.5027 | 1.6437
17 | -1.911 | -2.1926 | -2.2445 | -2.2232 | -2.1086 | -1.8407 | -0.27549 | 0.68138 | 1.1582 | 0.67221 | 0.78349 | 1.2178 | 1.3829 | 1.3718 | 0.61857 | 0.32803 | 0.33413 | 0.37958 | -0.082821 | -0.58837 | -0.15578 | -0.63516 | -1.6858 | -1.7581
18 | 4.0009 | 4.9347 | 4.9347 | 4.9347 | 4.9347 | 4.9347 | 2.4446 | 0.26576 | -0.045503 | -1.2905 | -0.35676 | -0.97928 | -1.2905 | -1.2905 | -0.045503 | 0.90181 | 1.2176 | 1.2176 | 1.2176 | 1.5288 | 2.4626 | 2.4626 | 3.7077 | 3.7077
19 | 1.8378 | 1.1714 | 1.6346 | 1.7983 | 1.7925 | 1.6393 | 2.1699 | 2.041 | 2.7248 | 2.2778 | 1.7473 | 1.6474 | 2.0387 | 1.4326 | 1.529 | 1.5383 | 2.0294 | 1.8657 | 1.7763 | 2.0828 | 2.1687 | 1.6683 | 1.3479 | 1.623
20 | -2.5432 | -3.3974 | -3.5429 | -3.5429 | -3.5429 | -3.3468 | -1.6953 | -0.7842 | 0.29778 | 0.96216 | -0.39823 | -0.30332 | 0.13327 | 0.044688 | -0.22739 | -1.2714 | -1.6953 | -0.66398 | -0.60071 | -0.24637 | -0.10084 | -0.88544 | -1.4929 | -1.8725
21 | 0.87919 | 0.87919 | 0.87919 | 0.87919 | 0.87919 | 0.87919 | 0.87919 | 0.87919 | 0.87919 | 0.87919 | 0.87919 | 0.87919 | 0.87919 | 0.87919 | 0.87919 | 0.87919 | 0.87919 | 0.87919 | 0.87919 | 0.87919 | 0.87919 | 0.87919 | 0.87919 | 0.87919
22 | 1.925 | 1.8083 | 1.5021 | 1.7549 | 1.7306 | 1.9055 | 2.0368 | 2.3673 | 2.2506 | 2.3721 | 2.3673 | 2.3916 | 2.6346 | 2.6297 | 2.1583 | 2.0514 | 1.7452 | 1.7889 | 1.7889 | 2.0416 | 1.7889 | 1.9444 | 1.6188 | 1.6139
23 | 11.2112 | 9.2301 | 8.7156 | 8.0249 | 8.1453 | 8.4695 | 3.4314 | 0.68153 | 0.47832 | 1.0585 | 6.7236 | 5.7548 | 3.5798 | 5.6945 | 8.07 | 9.4137 | 8.4019 | 1.287 | 2.6878 | 2.6774 | 3.0597 | 5.9571 | 9.3545 | 8.1311
24 | -22.0198 | -25.9279 | -25.2382 | -24.9057 | -24.7976 | -24.4719 | -6.8993 | 5.028 | 9.3923 | 13.9019 | 8.9079 | 7.5417 | 7.8489 | 8.2086 | 4.2617 | -2.3414 | -4.3219 | 6.1151 | 8.7245 | 6.4738 | 4.727 | 2.1237 | -6.809 | -8.8244

## UpFlex, Winter
LoadID | 0 | 1 | 2 | 3 | 4 | 5 | 6 | 7 | 8 | 9 | 10 | 11 | 12 | 13 | 14 | 15 | 16 | 17 | 18 | 19 | 20 | 21 | 22 | 23
4 | 3.0109 | 3.6421 | 4.8456 | 5.7519 | 6.6336 | 7.1398 | 6.614 | 9.7472 | 8.6722 | 10.2259 | 10.4113 | 10.1446 | 9.3742 | 8.8715 | 8.5918 | 8.049 | 7.6922 | 7.2936 | 5.225 | 5.4535 | 5.7332 | 6.2118 | 2.3905 | 2.6553
5 | 3.0109 | 3.6421 | 4.8456 | 5.7519 | 6.6336 | 7.1398 | 6.614 | 9.7472 | 8.6722 | 10.2259 | 10.4113 | 10.1446 | 9.3742 | 8.8715 | 8.5918 | 8.049 | 7.6922 | 7.2936 | 5.225 | 5.4535 | 5.7332 | 6.2118 | 2.3905 | 2.6553
6 | 3.0109 | 3.6421 | 4.8456 | 5.7519 | 6.6336 | 7.1398 | 6.614 | 9.7472 | 8.6722 | 10.2259 | 10.4113 | 10.1446 | 9.3742 | 8.8715 | 8.5918 | 8.049 | 7.6922 | 7.2936 | 5.225 | 5.4535 | 5.7332 | 6.2118 | 2.3905 | 2.6553
8 | 3.0109 | 3.6421 | 4.8456 | 5.7519 | 6.6336 | 7.1398 | 6.614 | 9.7472 | 8.6722 | 10.2259 | 10.4113 | 10.1446 | 9.3742 | 8.8715 | 8.5918 | 8.049 | 7.6922 | 7.2936 | 5.225 | 5.4535 | 5.7332 | 6.2118 | 2.3905 | 2.6553
9 | 3.0109 | 3.6421 | 4.8456 | 5.7519 | 6.6336 | 7.1398 | 6.614 | 9.7472 | 8.6722 | 10.2259 | 10.4113 | 10.1446 | 9.3742 | 8.8715 | 8.5918 | 8.049 | 7.6922 | 7.2936 | 5.225 | 5.4535 | 5.7332 | 6.2118 | 2.3905 | 2.6553
10 | 3.0109 | 3.6421 | 4.8456 | 5.7519 | 6.6336 | 7.1398 | 6.614 | 9.7472 | 8.6722 | 10.2259 | 10.4113 | 10.1446 | 9.3742 | 8.8715 | 8.5918 | 8.049 | 7.6922 | 7.2936 | 5.225 | 5.4535 | 5.7332 | 6.2118 | 2.3905 | 2.6553
11 | 3.0109 | 3.6421 | 4.8456 | 5.7519 | 6.6336 | 7.1398 | 6.614 | 9.7472 | 8.6722 | 10.2259 | 10.4113 | 10.1446 | 9.3742 | 8.8715 | 8.5918 | 8.049 | 7.6922 | 7.2936 | 5.225 | 5.4535 | 5.7332 | 6.2118 | 2.3905 | 2.6553
13 | 3.0109 | 3.6421 | 4.8456 | 5.7519 | 6.6336 | 7.1398 | 6.614 | 9.7472 | 8.6722 | 10.2259 | 10.4113 | 10.1446 | 9.3742 | 8.8715 | 8.5918 | 8.049 | 7.6922 | 7.2936 | 5.225 | 5.4535 | 5.7332 | 6.2118 | 2.3905 | 2.6553

## DownFlex, Winter
LoadID | 0 | 1 | 2 | 3 | 4 | 5 | 6 | 7 | 8 | 9 | 10 | 11 | 12 | 13 | 14 | 15 | 16 | 17 | 18 | 19 | 20 | 21 | 22 | 23
4 | 9.3986 | 9.9023 | 10.3603 | 10.9583 | 11.489 | 11.9204 | 11.7406 | 11.1477 | 9.9461 | 15.1679 | 14.8413 | 14.182 | 13.2644 | 12.7308 | 12.289 | 11.5565 | 11.0794 | 10.6631 | 6.505 | 6.8455 | 7.2464 | 7.6007 | 8.0684 | 8.8061
5 | 9.3986 | 9.9023 | 10.3603 | 10.9583 | 11.489 | 11.9204 | 11.7406 | 11.1477 | 9.9461 | 15.1679 | 14.8413 | 14.182 | 13.2644 | 12.7308 | 12.289 | 11.5565 | 11.0794 | 10.6631 | 6.505 | 6.8455 | 7.2464 | 7.6007 | 8.0684 | 8.8061
6 | 9.3986 | 9.9023 | 10.3603 | 10.9583 | 11.489 | 11.9204 | 11.7406 | 11.1477 | 9.9461 | 15.1679 | 14.8413 | 14.182 | 13.2644 | 12.7308 | 12.289 | 11.5565 | 11.0794 | 10.6631 | 6.505 | 6.8455 | 7.2464 | 7.6007 | 8.0684 | 8.8061
8 | 9.3986 | 9.9023 | 10.3603 | 10.9583 | 11.489 | 11.9204 | 11.7406 | 11.1477 | 9.9461 | 15.1679 | 14.8413 | 14.182 | 13.2644 | 12.7308 | 12.289 | 11.5565 | 11.0794 | 10.6631 | 6.505 | 6.8455 | 7.2464 | 7.6007 | 8.0684 | 8.8061
9 | 9.3986 | 9.9023 | 10.3603 | 10.9583 | 11.489 | 11.9204 | 11.7406 | 11.1477 | 9.9461 | 15.1679 | 14.8413 | 14.182 | 13.2644 | 12.7308 | 12.289 | 11.5565 | 11.0794 | 10.6631 | 6.505 | 6.8455 | 7.2464 | 7.6007 | 8.0684 | 8.8061
10 | 9.3986 | 9.9023 | 10.3603 | 10.9583 | 11.489 | 11.9204 | 11.7406 | 11.1477 | 9.9461 | 15.1679 | 14.8413 | 14.182 | 13.2644 | 12.7308 | 12.289 | 11.5565 | 11.0794 | 10.6631 | 6.505 | 6.8455 | 7.2464 | 7.6007 | 8.0684 | 8.8061
11 | 9.3986 | 9.9023 | 10.3603 | 10.9583 | 11.489 | 11.9204 | 11.7406 | 11.1477 | 9.9461 | 15.1679 | 14.8413 | 14.182 | 13.2644 | 12.7308 | 12.289 | 11.5565 | 11.0794 | 10.6631 | 6.505 | 6.8455 | 7.2464 | 7.6007 | 8.0684 | 8.8061
13 | 9.3986 | 9.9023 | 10.3603 | 10.9583 | 11.489 | 11.9204 | 11.7406 | 11.1477 | 9.9461 | 15.1679 | 14.8413 | 14.182 | 13.2644 | 12.7308 | 12.289 | 11.5565 | 11.0794 | 10.6631 | 6.505 | 6.8455 | 7.2464 | 7.6007 | 8.0684 | 8.8061

## Pg, Winter, S1
GenID | 0 | 1 | 2 | 3 | 4 | 5 | 6 | 7 | 8 | 9 | 10 | 11 | 12 | 13 | 14 | 15 | 16 | 17 | 18 | 19 | 20 | 21 | 22 | 23
1 | 0 | 0 | 0 | 0 | 0 | 0 | 0 | 0 | 0 | 0 | 0 | 0 | 0 | 0 | 0 | 0 | 0 | 0 | 0 | 0 | 0 | 0 | 0 | 0
2 | 0 | 0 | 0 | 0 | 0 | 0 | 0 | 0 | 0 | 0 | 0 | 0 | 0 | 0 | 0 | 0 | 0 | 0 | 0 | 0 | 0 | 0 | 0 | 0
3 | 0 | 0 | 0 | 0 | 0 | 0 | 0 | 0 | 0 | 0 | 0 | 0 | 0 | 0 | 0 | 0 | 0 | 0 | 0 | 0 | 0 | 0 | 0 | 0
4 | 0 | 0 | 0 | 0 | 0 | 0 | 0 | 0 | 0 | 0 | 0 | 0 | 0 | 0 | 0 | 0 | 0 | 0 | 0 | 0 | 0 | 0 | 0 | 0
5 | 0 | 0 | 0 | 0 | 0 | 0 | 0 | 0 | 0 | 0 | 0 | 0 | 0 | 0 | 0 | 0 | 0 | 0 | 0 | 0 | 0 | 0 | 0 | 0
6 | 0 | 0 | 0 | 0 | 0 | 0 | 0 | 0 | 0 | 0 | 0 | 0 | 0 | 0 | 0 | 0 | 0 | 0 | 0 | 0 | 0 | 0 | 0 | 0
7 | 0 | 0 | 0 | 0 | 0 | 0 | 0 | 0 | 0 | 0 | 0 | 0 | 0 | 0 | 0 | 0 | 0 | 0 | 0 | 0 | 0 | 0 | 0 | 0
8 | 0 | 0 | 0 | 0 | 0 | 0 | 0 | 0 | 0 | 0 | 0 | 0 | 0 | 0 | 0 | 0 | 0 | 0 | 0 | 0 | 0 | 0 | 0 | 0
9 | 0 | 0 | 0 | 0 | 0 | 0 | 0 | 0 | 0 | 0 | 0 | 0 | 0 | 0 | 0 | 0 | 0 | 0 | 0 | 0 | 0 | 0 | 0 | 0
10 | 0 | 0 | 0 | 0 | 0 | 0 | 0 | 0 | 0 | 0 | 0 | 0 | 0 | 0 | 0 | 0 | 0 | 0 | 0 | 0 | 0 | 0 | 0 | 0
11 | 0 | 0 | 0 | 0 | 0 | 0 | 0 | 0 | 0 | 0 | 0 | 0 | 0 | 0 | 0 | 0 | 0 | 0 | 0 | 0 | 0 | 0 | 0 | 0
12 | 0 | 0 | 0 | 0 | 0 | 0 | 0 | 0 | 0 | 0 | 0 | 0 | 0 | 0 | 0 | 0 | 0 | 0 | 0 | 0 | 0 | 0 | 0 | 0
13 | 0 | 0 | 0 | 0 | 0 | 0 | 0 | 0 | 0 | 0 | 0 | 0 | 0 | 0 | 0 | 0 | 0 | 0 | 0 | 0 | 0 | 0 | 0 | 0
14 | 0 | 0 | 0 | 0 | 0 | 0 | 0 | 0 | 0 | 0 | 0 | 0 | 0 | 0 | 0 | 0 | 0 | 0 | 0 | 0 | 0 | 0 | 0 | 0
15 | 0 | 0 | 0.0019209 | 0 | 0 | 0 | 0 | 1.1681 | 23.1405 | 60.3804 | 75.3517 | 83.6934 | 85.2455 | 83.6801 | 71.451 | 47.2168 | 11.5356 | 0.090164 | 0.007762 | 0.0059391 | 0 | 0 | 0 | 0
16 | 0 | 0 | 0.0019209 | 0 | 0 | 0 | 0 | 1.1681 | 23.1405 | 60.3804 | 75.3517 | 83.6934 | 85.2455 | 83.6801 | 71.451 | 47.2168 | 11.5356 | 0.090164 | 0.007762 | 0.0059391 | 0 | 0 | 0 | 0
17 | 0 | 0 | 0 | 0 | 0 | 0 | 0 | 0 | 0 | 0 | 0 | 0 | 0 | 0 | 0 | 0 | 0 | 0 | 0 | 0 | 0 | 0 | 0 | 0
18 | 0 | 0 | 0 | 0 | 0 | 0 | 0 | 0 | 0 | 0 | 0 | 0 | 0 | 0 | 0 | 0 | 0 | 0 | 0 | 0 | 0 | 0 | 0 | 0
19 | 0 | 0 | 0 | 0 | 0 | 0 | 0 | 0 | 0 | 0 | 0 | 0 | 0 | 0 | 0 | 0 | 0 | 0 | 0 | 0 | 0 | 0 | 0 | 0
20 | 0 | 0 | 0 | 0 | 0 | 0 | 0 | 0 | 0 | 0 | 0 | 0 | 0 | 0 | 0 | 0 | 0 | 0 | 0 | 0 | 0 | 0 | 0 | 0

## Pg, Winter, S2
GenID | 0 | 1 | 2 | 3 | 4 | 5 | 6 | 7 | 8 | 9 | 10 | 11 | 12 | 13 | 14 | 15 | 16 | 17 | 18 | 19 | 20 | 21 | 22 | 23
1 | 0 | 0 | 0 | 0 | 0 | 0 | 0 | 0 | 0 | 0 | 0 | 0 | 0 | 0 | 0 | 0 | 0 | 0 | 0 | 0 | 0 | 0 | 0 | 0
2 | 0 | 0 | 0 | 0 | 0 | 0 | 0 | 0 | 0 | 0 | 0 | 0 | 0 | 0 | 0 | 0 | 0 | 0 | 0 | 0 | 0 | 0 | 0 | 0
3 | 0 | 0 | 0 | 0 | 0 | 0 | 0 | 0 | 0 | 0 | 0 | 0 | 0 | 0 | 0 | 0 | 0 | 0 | 0 | 0 | 0 | 0 | 0 | 0
4 | 0 | 0 | 0 | 0 | 0 | 0 | 0 | 0 | 0 | 0 | 0 | 0 | 0 | 0 | 0 | 0 | 0 | 0 | 0 | 0 | 0 | 0 | 0 | 0
5 | 0 | 0 | 0 | 0 | 0 | 0 | 0 | 0 | 0 | 0 | 0 | 0 | 0 | 0 | 0 | 0 | 0 | 0 | 0 | 0 | 0 | 0 | 0 | 0
6 | 0 | 0 | 0 | 0 | 0 | 0 | 0 | 0 | 0 | 0 | 0 | 0 | 0 | 0 | 0 | 0 | 0 | 0 | 0 | 0 | 0 | 0 | 0 | 0
7 | 0 | 0 | 0 | 0 | 0 | 0 | 0 | 0 | 0 | 0 | 0 | 0 | 0 | 0 | 0 | 0 | 0 | 0 | 0 | 0 | 0 | 0 | 0 | 0
8 | 0 | 0 | 0 | 0 | 0 | 0 | 0 | 0 | 0 | 0 | 0 | 0 | 0 | 0 | 0 | 0 | 0 | 0 | 0 | 0 | 0 | 0 | 0 | 0
9 | 0 | 0 | 0 | 0 | 0 | 0 | 0 | 0 | 0 | 0 | 0 | 0 | 0 | 0 | 0 | 0 | 0 | 0 | 0 | 0 | 0 | 0 | 0 | 0
10 | 0 | 0 | 0 | 0 | 0 | 0 | 0 | 0 | 0 | 0 | 0 | 0 | 0 | 0 | 0 | 0 | 0 | 0 | 0 | 0 | 0 | 0 | 0 | 0
11 | 0 | 0 | 0 | 0 | 0 | 0 | 0 | 0 | 0 | 0 | 0 | 0 | 0 | 0 | 0 | 0 | 0 | 0 | 0 | 0 | 0 | 0 | 0 | 0
12 | 0 | 0 | 0 | 0 | 0 | 0 | 0 | 0 | 0 | 0 | 0 | 0 | 0 | 0 | 0 | 0 | 0 | 0 | 0 | 0 | 0 | 0 | 0 | 0
13 | 0 | 0 | 0 | 0 | 0 | 0 | 0 | 0 | 0 | 0 | 0 | 0 | 0 | 0 | 0 | 0 | 0 | 0 | 0 | 0 | 0 | 0 | 0 | 0
14 | 0 | 0 | 0 | 0 | 0 | 0 | 0 | 0 | 0 | 0 | 0 | 0 | 0 | 0 | 0 | 0 | 0 | 0 | 0 | 0 | 0 | 0 | 0 | 0
15 | 0 | 0.0033386 | 0 | 0 | 0 | 0 | 0 | 0.93591 | 18.4208 | 43.8204 | 58.9692 | 72.3235 | 85.8899 | 71.677 | 52.6682 | 25.2656 | 5.2784 | 0.033738 | 0.01476 | 0 | 0 | 0 | 0 | 0
16 | 0 | 0.0033386 | 0 | 0 | 0 | 0 | 0 | 0.93591 | 18.4208 | 43.8204 | 58.9692 | 72.3235 | 85.8899 | 71.677 | 52.6682 | 25.2656 | 5.2784 | 0.033738 | 0.01476 | 0 | 0 | 0 | 0 | 0
17 | 0 | 0 | 0 | 0 | 0 | 0 | 0 | 0 | 0 | 0 | 0 | 0 | 0 | 0 | 0 | 0 | 0 | 0 | 0 | 0 | 0 | 0 | 0 | 0
18 | 0 | 0 | 0 | 0 | 0 | 0 | 0 | 0 | 0 | 0 | 0 | 0 | 0 | 0 | 0 | 0 | 0 | 0 | 0 | 0 | 0 | 0 | 0 | 0
19 | 0 | 0 | 0 | 0 | 0 | 0 | 0 | 0 | 0 | 0 | 0 | 0 | 0 | 0 | 0 | 0 | 0 | 0 | 0 | 0 | 0 | 0 | 0 | 0
20 | 0 | 0 | 0 | 0 | 0 | 0 | 0 | 0 | 0 | 0 | 0 | 0 | 0 | 0 | 0 | 0 | 0 | 0 | 0 | 0 | 0 | 0 | 0 | 0

## Pg, Winter, S3
GenID | 0 | 1 | 2 | 3 | 4 | 5 | 6 | 7 | 8 | 9 | 10 | 11 | 12 | 13 | 14 | 15 | 16 | 17 | 18 | 19 | 20 | 21 | 22 | 23
1 | 0 | 0 | 0 | 0 | 0 | 0 | 0 | 0 | 0 | 0 | 0 | 0 | 0 | 0 | 0 | 0 | 0 | 0 | 0 | 0 | 0 | 0 | 0 | 0
2 | 0 | 0 | 0 | 0 | 0 | 0 | 0 | 0 | 0 | 0 | 0 | 0 | 0 | 0 | 0 | 0 | 0 | 0 | 0 | 0 | 0 | 0 | 0 | 0
3 | 0 | 0 | 0 | 0 | 0 | 0 | 0 | 0 | 0 | 0 | 0 | 0 | 0 | 0 | 0 | 0 | 0 | 0 | 0 | 0 | 0 | 0 | 0 | 0
4 | 0 | 0 | 0 | 0 | 0 | 0 | 0 | 0 | 0 | 0 | 0 | 0 | 0 | 0 | 0 | 0 | 0 | 0 | 0 | 0 | 0 | 0 | 0 | 0
5 | 0 | 0 | 0 | 0 | 0 | 0 | 0 | 0 | 0 | 0 | 0 | 0 | 0 | 0 | 0 | 0 | 0 | 0 | 0 | 0 | 0 | 0 | 0 | 0
6 | 0 | 0 | 0 | 0 | 0 | 0 | 0 | 0 | 0 | 0 | 0 | 0 | 0 | 0 | 0 | 0 | 0 | 0 | 0 | 0 | 0 | 0 | 0 | 0
7 | 0 | 0 | 0 | 0 | 0 | 0 | 0 | 0 | 0 | 0 | 0 | 0 | 0 | 0 | 0 | 0 | 0 | 0 | 0 | 0 | 0 | 0 | 0 | 0
8 | 0 | 0 | 0 | 0 | 0 | 0 | 0 | 0 | 0 | 0 | 0 | 0 | 0 | 0 | 0 | 0 | 0 | 0 | 0 | 0 | 0 | 0 | 0 | 0
9 | 0 | 0 | 0 | 0 | 0 | 0 | 0 | 0 | 0 | 0 | 0 | 0 | 0 | 0 | 0 | 0 | 0 | 0 | 0 | 0 | 0 | 0 | 0 | 0
10 | 0 | 0 | 0 | 0 | 0 | 0 | 0 | 0 | 0 | 0 | 0 | 0 | 0 | 0 | 0 | 0 | 0 | 0 | 0 | 0 | 0 | 0 | 0 | 0
11 | 0 | 0 | 0 | 0 | 0 | 0 | 0 | 0 | 0 | 0 | 0 | 0 | 0 | 0 | 0 | 0 | 0 | 0 | 0 | 0 | 0 | 0 | 0 | 0
12 | 0 | 0 | 0 | 0 | 0 | 0 | 0 | 0 | 0 | 0 | 0 | 0 | 0 | 0 | 0 | 0 | 0 | 0 | 0 | 0 | 0 | 0 | 0 | 0
13 | 0 | 0 | 0 | 0 | 0 | 0 | 0 | 0 | 0 | 0 | 0 | 0 | 0 | 0 | 0 | 0 | 0 | 0 | 0 | 0 | 0 | 0 | 0 | 0
14 | 0 | 0 | 0 | 0 | 0 | 0 | 0 | 0 | 0 | 0 | 0 | 0 | 0 | 0 | 0 | 0 | 0 | 0 | 0 | 0 | 0 | 0 | 0 | 0
15 | 0 | 0 | 0 | 0 | 0 | 0 | 0 | 1.0119 | 22.0963 | 51.4444 | 74.1881 | 76.3724 | 72.5168 | 56.7757 | 43.7351 | 18.5575 | 3.2763 | 0.0053173 | 0 | 0 | 0 | 0 | 0 | 0
16 | 0 | 0 | 0 | 0 | 0 | 0 | 0 | 1.0119 | 22.0963 | 51.4444 | 74.1881 | 76.3724 | 72.5168 | 56.7757 | 43.7351 | 18.5575 | 3.2763 | 0.0053173 | 0 | 0 | 0 | 0 | 0 | 0
17 | 0 | 0 | 0 | 0 | 0 | 0 | 0 | 0 | 0 | 0 | 0 | 0 | 0 | 0 | 0 | 0 | 0 | 0 | 0 | 0 | 0 | 0 | 0 | 0
18 | 0 | 0 | 0 | 0 | 0 | 0 | 0 | 0 | 0 | 0 | 0 | 0 | 0 | 0 | 0 | 0 | 0 | 0 | 0 | 0 | 0 | 0 | 0 | 0
19 | 0 | 0 | 0 | 0 | 0 | 0 | 0 | 0 | 0 | 0 | 0 | 0 | 0 | 0 | 0 | 0 | 0 | 0 | 0 | 0 | 0 | 0 | 0 | 0
20 | 0 | 0 | 0 | 0 | 0 | 0 | 0 | 0 | 0 | 0 | 0 | 0 | 0 | 0 | 0 | 0 | 0 | 0 | 0 | 0 | 0 | 0 | 0 | 0

## Qg, Winter, S1
GenID | 0 | 1 | 2 | 3 | 4 | 5 | 6 | 7 | 8 | 9 | 10 | 11 | 12 | 13 | 14 | 15 | 16 | 17 | 18 | 19 | 20 | 21 | 22 | 23
1 | 0 | 0 | 0 | 0 | 0 | 0 | 0 | 0 | 0 | 0 | 0 | 0 | 0 | 0 | 0 | 0 | 0 | 0 | 0 | 0 | 0 | 0 | 0 | 0
2 | 0 | 0 | 0 | 0 | 0 | 0 | 0 | 0 | 0 | 0 | 0 | 0 | 0 | 0 | 0 | 0 | 0 | 0 | 0 | 0 | 0 | 0 | 0 | 0
3 | 0 | 0 | 0 | 0 | 0 | 0 | 0 | 0 | 0 | 0 | 0 | 0 | 0 | 0 | 0 | 0 | 0 | 0 | 0 | 0 | 0 | 0 | 0 | 0
4 | 0 | 0 | 0 | 0 | 0 | 0 | 0 | 0 | 0 | 0 | 0 | 0 | 0 | 0 | 0 | 0 | 0 | 0 | 0 | 0 | 0 | 0 | 0 | 0
5 | 0 | 0 | 0 | 0 | 0 | 0 | 0 | 0 | 0 | 0 | 0 | 0 | 0 | 0 | 0 | 0 | 0 | 0 | 0 | 0 | 0 | 0 | 0 | 0
6 | 0 | 0 | 0 | 0 | 0 | 0 | 0 | 0 | 0 | 0 | 0 | 0 | 0 | 0 | 0 | 0 | 0 | 0 | 0 | 0 | 0 | 0 | 0 | 0
7 | 0 | 0 | 0 | 0 | 0 | 0 | 0 | 0 | 0 | 0 | 0 | 0 | 0 | 0 | 0 | 0 | 0 | 0 | 0 | 0 | 0 | 0 | 0 | 0
8 | 0 | 0 | 0 | 0 | 0 | 0 | 0 | 0 | 0 | 0 | 0 | 0 | 0 | 0 | 0 | 0 | 0 | 0 | 0 | 0 | 0 | 0 | 0 | 0
9 | 0 | 0 | 0 | 0 | 0 | 0 | 0 | 0 | 0 | 0 | 0 | 0 | 0 | 0 | 0 | 0 | 0 | 0 | 0 | 0 | 0 | 0 | 0 | 0
10 | 0 | 0 | 0 | 0 | 0 | 0 | 0 | 0 | 0 | 0 | 0 | 0 | 0 | 0 | 0 | 0 | 0 | 0 | 0 | 0 | 0 | 0 | 0 | 0
11 | 0 | 0 | 0 | 0 | 0 | 0 | 0 | 0 | 0 | 0 | 0 | 0 | 0 | 0 | 0 | 0 | 0 | 0 | 0 | 0 | 0 | 0 | 0 | 0
12 | 0 | 0 | 0 | 0 | 0 | 0 | 0 | 0 | 0 | 0 | 0 | 0 | 0 | 0 | 0 | 0 | 0 | 0 | 0 | 0 | 0 | 0 | 0 | 0
13 | 0 | 0 | 0 | 0 | 0 | 0 | 0 | 0 | 0 | 0 | 0 | 0 | 0 | 0 | 0 | 0 | 0 | 0 | 0 | 0 | 0 | 0 | 0 | 0
14 | 0 | 0 | 0 | 0 | 0 | 0 | 0 | 0 | 0 | 0 | 0 | 0 | 0 | 0 | 0 | 0 | 0 | 0 | 0 | 0 | 0 | 0 | 0 | 0
15 | 0 | 0 | 0 | 0 | 0 | 0 | 0 | 0 | 0 | 0 | 0 | 0 | 0 | 0 | 0 | 0 | 0 | 0 | 0 | 0 | 0 | 0 | 0 | 0
16 | 0 | 0 | 0 | 0 | 0 | 0 | 0 | 0 | 0 | 0 | 0 | 0 | 0 | 0 | 0 | 0 | 0 | 0 | 0 | 0 | 0 | 0 | 0 | 0
17 | 0 | 0 | 0 | 0 | 0 | 0 | 0 | 0 | 0 | 0 | 0 | 0 | 0 | 0 | 0 | 0 | 0 | 0 | 0 | 0 | 0 | 0 | 0 | 0
18 | 0 | 0 | 0 | 0 | 0 | 0 | 0 | 0 | 0 | 0 | 0 | 0 | 0 | 0 | 0 | 0 | 0 | 0 | 0 | 0 | 0 | 0 | 0 | 0
19 | 0 | 0 | 0 | 0 | 0 | 0 | 0 | 0 | 0 | 0 | 0 | 0 | 0 | 0 | 0 | 0 | 0 | 0 | 0 | 0 | 0 | 0 | 0 | 0
20 | 0 | 0 | 0 | 0 | 0 | 0 | 0 | 0 | 0 | 0 | 0 | 0 | 0 | 0 | 0 | 0 | 0 | 0 | 0 | 0 | 0 | 0 | 0 | 0

## Qg, Winter, S2
GenID | 0 | 1 | 2 | 3 | 4 | 5 | 6 | 7 | 8 | 9 | 10 | 11 | 12 | 13 | 14 | 15 | 16 | 17 | 18 | 19 | 20 | 21 | 22 | 23
1 | 0 | 0 | 0 | 0 | 0 | 0 | 0 | 0 | 0 | 0 | 0 | 0 | 0 | 0 | 0 | 0 | 0 | 0 | 0 | 0 | 0 | 0 | 0 | 0
2 | 0 | 0 | 0 | 0 | 0 | 0 | 0 | 0 | 0 | 0 | 0 | 0 | 0 | 0 | 0 | 0 | 0 | 0 | 0 | 0 | 0 | 0 | 0 | 0
3 | 0 | 0 | 0 | 0 | 0 | 0 | 0 | 0 | 0 | 0 | 0 | 0 | 0 | 0 | 0 | 0 | 0 | 0 | 0 | 0 | 0 | 0 | 0 | 0
4 | 0 | 0 | 0 | 0 | 0 | 0 | 0 | 0 | 0 | 0 | 0 | 0 | 0 | 0 | 0 | 0 | 0 | 0 | 0 | 0 | 0 | 0 | 0 | 0
5 | 0 | 0 | 0 | 0 | 0 | 0 | 0 | 0 | 0 | 0 | 0 | 0 | 0 | 0 | 0 | 0 | 0 | 0 | 0 | 0 | 0 | 0 | 0 | 0
6 | 0 | 0 | 0 | 0 | 0 | 0 | 0 | 0 | 0 | 0 | 0 | 0 | 0 | 0 | 0 | 0 | 0 | 0 | 0 | 0 | 0 | 0 | 0 | 0
7 | 0 | 0 | 0 | 0 | 0 | 0 | 0 | 0 | 0 | 0 | 0 | 0 | 0 | 0 | 0 | 0 | 0 | 0 | 0 | 0 | 0 | 0 | 0 | 0
8 | 0 | 0 | 0 | 0 | 0 | 0 | 0 | 0 | 0 | 0 | 0 | 0 | 0 | 0 | 0 | 0 | 0 | 0 | 0 | 0 | 0 | 0 | 0 | 0
9 | 0 | 0 | 0 | 0 | 0 | 0 | 0 | 0 | 0 | 0 | 0 | 0 | 0 | 0 | 0 | 0 | 0 | 0 | 0 | 0 | 0 | 0 | 0 | 0
10 | 0 | 0 | 0 | 0 | 0 | 0 | 0 | 0 | 0 | 0 | 0 | 0 | 0 | 0 | 0 | 0 | 0 | 0 | 0 | 0 | 0 | 0 | 0 | 0
11 | 0 | 0 | 0 | 0 | 0 | 0 | 0 | 0 | 0 | 0 | 0 | 0 | 0 | 0 | 0 | 0 | 0 | 0 | 0 | 0 | 0 | 0 | 0 | 0
12 | 0 | 0 | 0 | 0 | 0 | 0 | 0 | 0 | 0 | 0 | 0 | 0 | 0 | 0 | 0 | 0 | 0 | 0 | 0 | 0 | 0 | 0 | 0 | 0
13 | 0 | 0 | 0 | 0 | 0 | 0 | 0 | 0 | 0 | 0 | 0 | 0 | 0 | 0 | 0 | 0 | 0 | 0 | 0 | 0 | 0 | 0 | 0 | 0
14 | 0 | 0 | 0 | 0 | 0 | 0 | 0 | 0 | 0 | 0 | 0 | 0 | 0 | 0 | 0 | 0 | 0 | 0 | 0 | 0 | 0 | 0 | 0 | 0
15 | 0 | 0 | 0 | 0 | 0 | 0 | 0 | 0 | 0 | 0 | 0 | 0 | 0 | 0 | 0 | 0 | 0 | 0 | 0 | 0 | 0 | 0 | 0 | 0
16 | 0 | 0 | 0 | 0 | 0 | 0 | 0 | 0 | 0 | 0 | 0 | 0 | 0 | 0 | 0 | 0 | 0 | 0 | 0 | 0 | 0 | 0 | 0 | 0
17 | 0 | 0 | 0 | 0 | 0 | 0 | 0 | 0 | 0 | 0 | 0 | 0 | 0 | 0 | 0 | 0 | 0 | 0 | 0 | 0 | 0 | 0 | 0 | 0
18 | 0 | 0 | 0 | 0 | 0 | 0 | 0 | 0 | 0 | 0 | 0 | 0 | 0 | 0 | 0 | 0 | 0 | 0 | 0 | 0 | 0 | 0 | 0 | 0
19 | 0 | 0 | 0 | 0 | 0 | 0 | 0 | 0 | 0 | 0 | 0 | 0 | 0 | 0 | 0 | 0 | 0 | 0 | 0 | 0 | 0 | 0 | 0 | 0
20 | 0 | 0 | 0 | 0 | 0 | 0 | 0 | 0 | 0 | 0 | 0 | 0 | 0 | 0 | 0 | 0 | 0 | 0 | 0 | 0 | 0 | 0 | 0 | 0

## Qg, Winter, S3
GenID | 0 | 1 | 2 | 3 | 4 | 5 | 6 | 7 | 8 | 9 | 10 | 11 | 12 | 13 | 14 | 15 | 16 | 17 | 18 | 19 | 20 | 21 | 22 | 23
1 | 0 | 0 | 0 | 0 | 0 | 0 | 0 | 0 | 0 | 0 | 0 | 0 | 0 | 0 | 0 | 0 | 0 | 0 | 0 | 0 | 0 | 0 | 0 | 0
2 | 0 | 0 | 0 | 0 | 0 | 0 | 0 | 0 | 0 | 0 | 0 | 0 | 0 | 0 | 0 | 0 | 0 | 0 | 0 | 0 | 0 | 0 | 0 | 0
3 | 0 | 0 | 0 | 0 | 0 | 0 | 0 | 0 | 0 | 0 | 0 | 0 | 0 | 0 | 0 | 0 | 0 | 0 | 0 | 0 | 0 | 0 | 0 | 0
4 | 0 | 0 | 0 | 0 | 0 | 0 | 0 | 0 | 0 | 0 | 0 | 0 | 0 | 0 | 0 | 0 | 0 | 0 | 0 | 0 | 0 | 0 | 0 | 0
5 | 0 | 0 | 0 | 0 | 0 | 0 | 0 | 0 | 0 | 0 | 0 | 0 | 0 | 0 | 0 | 0 | 0 | 0 | 0 | 0 | 0 | 0 | 0 | 0
6 | 0 | 0 | 0 | 0 | 0 | 0 | 0 | 0 | 0 | 0 | 0 | 0 | 0 | 0 | 0 | 0 | 0 | 0 | 0 | 0 | 0 | 0 | 0 | 0
7 | 0 | 0 | 0 | 0 | 0 | 0 | 0 | 0 | 0 | 0 | 0 | 0 | 0 | 0 | 0 | 0 | 0 | 0 | 0 | 0 | 0 | 0 | 0 | 0
8 | 0 | 0 | 0 | 0 | 0 | 0 | 0 | 0 | 0 | 0 | 0 | 0 | 0 | 0 | 0 | 0 | 0 | 0 | 0 | 0 | 0 | 0 | 0 | 0
9 | 0 | 0 | 0 | 0 | 0 | 0 | 0 | 0 | 0 | 0 | 0 | 0 | 0 | 0 | 0 | 0 | 0 | 0 | 0 | 0 | 0 | 0 | 0 | 0
10 | 0 | 0 | 0 | 0 | 0 | 0 | 0 | 0 | 0 | 0 | 0 | 0 | 0 | 0 | 0 | 0 | 0 | 0 | 0 | 0 | 0 | 0 | 0 | 0
11 | 0 | 0 | 0 | 0 | 0 | 0 | 0 | 0 | 0 | 0 | 0 | 0 | 0 | 0 | 0 | 0 | 0 | 0 | 0 | 0 | 0 | 0 | 0 | 0
12 | 0 | 0 | 0 | 0 | 0 | 0 | 0 | 0 | 0 | 0 | 0 | 0 | 0 | 0 | 0 | 0 | 0 | 0 | 0 | 0 | 0 | 0 | 0 | 0
13 | 0 | 0 | 0 | 0 | 0 | 0 | 0 | 0 | 0 | 0 | 0 | 0 | 0 | 0 | 0 | 0 | 0 | 0 | 0 | 0 | 0 | 0 | 0 | 0
14 | 0 | 0 | 0 | 0 | 0 | 0 | 0 | 0 | 0 | 0 | 0 | 0 | 0 | 0 | 0 | 0 | 0 | 0 | 0 | 0 | 0 | 0 | 0 | 0
15 | 0 | 0 | 0 | 0 | 0 | 0 | 0 | 0 | 0 | 0 | 0 | 0 | 0 | 0 | 0 | 0 | 0 | 0 | 0 | 0 | 0 | 0 | 0 | 0
16 | 0 | 0 | 0 | 0 | 0 | 0 | 0 | 0 | 0 | 0 | 0 | 0 | 0 | 0 | 0 | 0 | 0 | 0 | 0 | 0 | 0 | 0 | 0 | 0
17 | 0 | 0 | 0 | 0 | 0 | 0 | 0 | 0 | 0 | 0 | 0 | 0 | 0 | 0 | 0 | 0 | 0 | 0 | 0 | 0 | 0 | 0 | 0 | 0
18 | 0 | 0 | 0 | 0 | 0 | 0 | 0 | 0 | 0 | 0 | 0 | 0 | 0 | 0 | 0 | 0 | 0 | 0 | 0 | 0 | 0 | 0 | 0 | 0
19 | 0 | 0 | 0 | 0 | 0 | 0 | 0 | 0 | 0 | 0 | 0 | 0 | 0 | 0 | 0 | 0 | 0 | 0 | 0 | 0 | 0 | 0 | 0 | 0
20 | 0 | 0 | 0 | 0 | 0 | 0 | 0 | 0 | 0 | 0 | 0 | 0 | 0 | 0 | 0 | 0 | 0 | 0 | 0 | 0 | 0 | 0 | 0 | 0

## GenStatus, Winter
GenID | 0 | 1 | 2 | 3 | 4 | 5 | 6 | 7 | 8 | 9 | 10 | 11 | 12 | 13 | 14 | 15 | 16 | 17 | 18 | 19 | 20 | 21 | 22 | 23
1 | 1 | 1 | 1 | 1 | 1 | 1 | 1 | 1 | 1 | 1 | 1 | 1 | 1 | 1 | 1 | 1 | 1 | 1 | 1 | 1 | 1 | 1 | 1 | 1
2 | 0 | 0 | 0 | 0 | 0 | 0 | 0 | 0 | 0 | 0 | 0 | 0 | 0 | 0 | 0 | 0 | 0 | 0 | 0 | 0 | 0 | 0 | 0 | 0
3 | 1 | 1 | 1 | 1 | 1 | 1 | 1 | 1 | 1 | 1 | 1 | 1 | 1 | 1 | 1 | 1 | 1 | 1 | 1 | 1 | 1 | 1 | 1 | 1
4 | 0 | 0 | 0 | 0 | 0 | 0 | 0 | 0 | 0 | 0 | 0 | 0 | 0 | 0 | 0 | 0 | 0 | 0 | 0 | 0 | 0 | 0 | 0 | 0
5 | 0 | 0 | 0 | 0 | 0 | 0 | 0 | 0 | 1 | 1 | 1 | 1 | 1 | 1 | 1 | 1 | 1 | 1 | 0 | 0 | 0 | 0 | 0 | 0
6 | 0 | 0 | 0 | 0 | 0 | 0 | 0 | 0 | 0 | 0 | 0 | 0 | 0 | 0 | 0 | 0 | 0 | 0 | 0 | 0 | 0 | 0 | 0 | 0
7 | 0 | 0 | 0 | 0 | 0 | 0 | 0 | 0 | 0 | 0 | 0 | 0 | 0 | 1 | 1 | 1 | 1 | 0 | 0 | 0 | 0 | 0 | 0 | 0
8 | 1 | 1 | 1 | 1 | 1 | 1 | 1 | 1 | 1 | 1 | 1 | 1 | 1 | 1 | 1 | 1 | 1 | 1 | 1 | 1 | 1 | 1 | 1 | 1
9 | 1 | 1 | 1 | 1 | 1 | 1 | 1 | 1 | 1 | 1 | 1 | 1 | 1 | 1 | 1 | 1 | 1 | 1 | 1 | 1 | 1 | 1 | 1 | 1
10 | 1 | 1 | 1 | 1 | 1 | 1 | 1 | 1 | 1 | 1 | 1 | 1 | 1 | 1 | 1 | 1 | 1 | 1 | 1 | 1 | 1 | 1 | 1 | 1
11 | 0 | 0 | 0 | 0 | 0 | 0 | 0 | 0 | 0 | 0 | 0 | 0 | 0 | 0 | 0 | 0 | 0 | 0 | 0 | 0 | 0 | 0 | 0 | 0
12 | 1 | 1 | 1 | 1 | 1 | 1 | 1 | 1 | 1 | 1 | 1 | 1 | 1 | 1 | 1 | 1 | 1 | 1 | 1 | 1 | 1 | 1 | 1 | 1
13 | 1 | 1 | 1 | 1 | 1 | 1 | 1 | 1 | 1 | 1 | 1 | 1 | 1 | 1 | 1 | 1 | 1 | 1 | 1 | 1 | 1 | 1 | 1 | 1
14 | 0 | 0 | 0 | 0 | 0 | 0 | 0 | 0 | 0 | 0 | 0 | 0 | 0 | 0 | 0 | 0 | 0 | 0 | 0 | 0 | 0 | 0 | 0 | 0
15 | 1 | 1 | 1 | 1 | 1 | 1 | 1 | 1 | 1 | 1 | 1 | 1 | 1 | 1 | 1 | 1 | 1 | 1 | 1 | 1 | 1 | 1 | 1 | 1
16 | 1 | 1 | 1 | 1 | 1 | 1 | 1 | 1 | 1 | 1 | 1 | 1 | 1 | 1 | 1 | 1 | 1 | 1 | 1 | 1 | 1 | 1 | 1 | 1
17 | 0 | 0 | 0 | 0 | 0 | 0 | 0 | 0 | 0 | 0 | 0 | 0 | 0 | 0 | 0 | 0 | 0 | 0 | 0 | 0 | 0 | 0 | 0 | 0
18 | 0 | 0 | 0 | 0 | 0 | 0 | 0 | 0 | 0 | 0 | 0 | 0 | 0 | 0 | 0 | 0 | 0 | 0 | 0 | 0 | 0 | 0 | 0 | 0
19 | 0 | 0 | 0 | 0 | 0 | 0 | 0 | 0 | 0 | 0 | 0 | 0 | 0 | 0 | 0 | 0 | 0 | 0 | 0 | 0 | 0 | 0 | 0 | 0
20 | 0 | 0 | 0 | 0 | 0 | 0 | 0 | 0 | 0 | 0 | 0 | 0 | 0 | 0 | 0 | 0 | 0 | 0 | 0 | 0 | 0 | 0 | 0 | 0

## Pc, Summer, S1
LoadID | 0 | 1 | 2 | 3 | 4 | 5 | 6 | 7 | 8 | 9 | 10 | 11 | 12 | 13 | 14 | 15 | 16 | 17 | 18 | 19 | 20 | 21 | 22 | 23
1 | 0.25341 | 0.44163 | 1.1236 | 0.70251 | 1.5892 | 2.7357 | 1.8339 | 0.21476 | 1.0281 | 0.2005 | 0.4646 | 2.1508 | 0.97709 | 1.351 | 1.2362 | 2.6514 | 1.1311 | 0.74619 | 1.6396 | 3.5159 | 2.5786 | -0.53358 | 2.3117 | 3.0429
2 | 22.6567 | 20.5847 | 20.2251 | 20.1734 | 20.175 | 19.9966 | 21.5881 | 25.6304 | 29.2113 | 30.1089 | 29.8042 | 30.6471 | 31.0675 | 30.4928 | 29.3013 | 28.1219 | 28.6126 | 28.8953 | 29.0179 | 28.5375 | 28.6233 | 29.8088 | 27.7854 | 25.4707
3 | 30.7668 | 28.0141 | 26.6429 | 25.6944 | 25.6944 | 27.5502 | 34.5195 | 42.4786 | 44.3344 | 43.4065 | 43.3859 | 46.2314 | 46.2314 | 46.2314 | 43.9117 | 41.5714 | 38.7259 | 38.7259 | 38.7259 | 38.7259 | 38.7259 | 38.7259 | 37.3341 | 34.9319
4 | 48.2652 | 42.7769 | 40.2132 | 38.8449 | 40.8379 | 37.544 | 43.8348 | 48.6439 | 54.7106 | 58.8414 | 60.5639 | 61.4806 | 62.76 | 63.3805 | 63.5903 | 61.2351 | 61.2926 | 59.0177 | 59.157 | 59.6974 | 59.2822 | 61.3276 | 62.0008 | 55.9306
5 | -13.0919 | -10.8828 | -6.4036 | -6.1055 | -6.0358 | -6.2568 | -3.871 | -2.5782 | -0.3543 | 1.5076 | 1.9665 | 3.0309 | 4.571 | 4.9032 | 4.2502 | 2.3944 | 2.4999 | 2.6279 | 2.9559 | 2.5298 | 2.1214 | 3.5315 | 6.5162 | 1.9779
6 | 3.0684 | 2.99 | 2.5904 | 2.4154 | 2.2192 | 2.1718 | 2.3496 | 0.49273 | 0.46511 | 0.62147 | 0.48086 | 0.44668 | 0.52763 | 0.63841 | 0.62921 | 0.64759 | 0.67479 | 0.76325 | 0.59595 | 0.65491 | 0.7251 | 0.67134 | 2.7388 | 2.9661
7 | 17.4423 | 10.8198 | 15.5231 | 14.3636 | 16.477 | 5.619 | -13.3245 | 0.96704 | 7.4436 | 18.1202 | 17.6377 | 9.7675 | 8.0825 | 9.8428 | 8.618 | 10.248 | 14.2937 | 14.8032 | 15.2948 | 14.9913 | 9.6135 | 10.8787 | 11.0177 | 11.1895
8 | 28.4233 | 24.4852 | 24.0674 | 21.9422 | 21.9252 | 21.871 | 26.1584 | 33.0477 | 38.6118 | 39.547 | 39.3632 | 41.1264 | 39.5633 | 38.9295 | 32.7346 | 33.8398 | 39.2363 | 41.8636 | 32.9756 | 34.7211 | 32.18 | 34.0281 | 32.8679 | 29.9471
9 | 139.4519 | 124.7191 | 116.4135 | 112.8561 | 186.7458 | 178.9936 | 124.816 | 159.3306 | 176.2767 | 188.8638 | 188.6143 | 207.9383 | 214.9867 | 212.2334 | 226.141 | 209.2644 | 199.6011 | 197.394 | 190.0347 | 192.8563 | 188.9141 | 203.7847 | 190.2695 | 157.951
10 | 7.0393 | 6.7114 | 5.9603 | 5.8729 | 5.6751 | 5.7748 | 6.4733 | 5.5764 | 6.0785 | 6.5269 | 6.4293 | 6.454 | 6.7761 | 6.777 | 6.482 | 6.4506 | 6.1484 | 6.2646 | 6.0169 | 6.3385 | 6.4087 | 6.5462 | 8.0279 | 7.5296
11 | 26.7104 | 27.0395 | 25.0226 | 26.2013 | 25.723 | 26.9817 | 35.5219 | 37.7389 | 38.8804 | 39.4826 | 39.6752 | 40.6 | 39.4967 | 38.6787 | 35.8565 | 34.4074 | 34.9187 | 34.3698 | 34.6623 | 35.4979 | 34.298 | 35.7187 | 35.3492 | 30.1769
12 | 7.0712 | 7.3455 | 5.9232 | 6.4265 | 6.5094 | 6.0397 | 7.026 | 8.035 | 8.2131 | 8.7982 | 8.2677 | 8.57 | 9.2105 | 8.5519 | 7.8171 | 8.5628 | 7.7837 | 8.5672 | 8.5541 | 8.8744 | 9.4102 | 9.7523 | 8.7239 | 7.7256
13 | 2.8559 | 2.9599 | 2.6229 | 2.5477 | 2.2935 | 2.2205 | 2.5156 | 0.90255 | 0.58469 | 0.99878 | 0.86862 | 1.2942 | 0.98621 | 1.883 | 0.77898 | 1.2083 | 1.2948 | 0.16187 | 0.90825 | 0.65375 | 1.5958 | 1.9171 | 2.9396 | 3.4851
14 | 5.62 | 5.5563 | 5.5563 | 5.5563 | 5.7028 | 5.7602 | 5.0594 | 3.6386 | 3.7852 | 4.1164 | 3.9508 | 5.2122 | 6.2698 | 6.0022 | 5.5945 | 5.7092 | 6.2443 | 5.6582 | 5.5945 | 5.6582 | 5.6901 | 5.964 | 5.1231 | 4.8682
15 | 7.2 | 6.6903 | 6.0532 | 5.9895 | 5.9258 | 5.7984 | 7.7415 | 10.2453 | 11.5004 | 11.0927 | 11.2519 | 11.6852 | 11.8635 | 11.5386 | 10.3855 | 10.1179 | 10.0351 | 9.8376 | 9.6273 | 10.2326 | 10.5511 | 11.1882 | 10.137 | 8.5252
16 | 22.6824 | 20.5505 | 18.9363 | 18.8069 | 18.8069 | 18.6775 | 21.5699 | 24.7456 | 26.8476 | 27.8033 | 29.2042 | 30.3249 | 30.8426 | 31.1412 | 30.8127 | 30.534 | 28.4893 | 27.8521 | 27.5933 | 27.4639 | 27.4937 | 28.5391 | 28.6386 | 25.4759
17 | 12.6535 | 12.0063 | 11.7666 | 11.7959 | 11.842 | 12.2565 | 15.3738 | 17.9194 | 17.7578 | 18.3272 | 18.4981 | 19.074 | 19.3548 | 18.8162 | 17.0344 | 16.7352 | 16.9604 | 17.2604 | 17.1236 | 17.4464 | 18.3438 | 18.0938 | 15.7617 | 14.3974
18 | 12.0253 | 10.8969 | 9.6523 | 9.8508 | 10.6147 | 10.8969 | 15.1704 | 17.6816 | 17.0883 | 17.1162 | 15.6441 | 17.8685 | 18.0252 | 17.0871 | 15.4095 | 14.6491 | 14.7037 | 14.6445 | 15.7451 | 16.6738 | 16.711 | 15.9889 | 14.3147 | 13.3407
19 | 0.18227 | -0.35874 | 0.18343 | 0.57584 | 1.2248 | 0.53172 | 1.1087 | 0.67452 | 0.080107 | -0.17182 | 0.32391 | 0.016254 | 0.49922 | 0.42375 | 0.02438 | 1.5394 | 0.82545 | 0.58977 | 1.3711 | 0.72212 | 1.4001 | 1.0042 | 0.8626 | 0.10797
20 | 22.3255 | 20.9342 | 20.0167 | 19.3253 | 19.9722 | 19.8999 | 22.9833 | 25.1115 | 26.7969 | 27.1643 | 26.9259 | 28.6391 | 28.6172 | 28.1266 | 27.0206 | 26.1261 | 25.6877 | 25.8468 | 25.1823 | 25.3325 | 26.3252 | 28.3741 | 26.7873 | 23.629
21 | 3.6164 | 3.9972 | 2.1861 | 2.3022 | 2.4613 | 2.5135 | 5.5819 | 7.4232 | 8.5621 | 8.352 | 8.1732 | 8.294 | 8.5865 | 8.2394 | 7.3687 | 6.4353 | 6.4631 | 5.8188 | 6.1183 | 7.3002 | 7.8632 | 8.9058 | 6.9043 | 5.2302
22 | 2.4502 | 2.4502 | 1.517 | 1.517 | 1.517 | 1.517 | 2.0031 | 2.4891 | 2.4891 | 2.4891 | 2.4891 | 2.4891 | 2.4891 | 2.4891 | 2.4891 | 2.4891 | 2.4891 | 2.4891 | 2.7224 | 3.4223 | 3.4223 | 3.4223 | 3.1792 | 2.4502
23 | 105.659 | 100.5023 | 82.7344 | 87.9824 | 82.7452 | 93.028 | 76.4381 | 50.5508 | 61.2031 | 57.6362 | 68.1221 | 74.8328 | 88.7146 | 95.7873 | 99.4946 | 93.9238 | 94.9884 | 85.366 | 70.2021 | 70.03 | 90.0379 | 95.5214 | 104.4726 | 90.8461
24 | 49.186 | 42.4495 | 41.8062 | 38.4733 | 37.2582 | 36.333 | 43.6954 | 50.3112 | 57.7639 | 74.5498 | 76.8751 | 80.7515 | 84.1629 | 86.3543 | 77.0043 | 69.8907 | 64.4321 | 62.1424 | 52.4745 | 50.1571 | 46.5064 | 49.7623 | 47.0913 | 40.8634

## Pc, Summer, S2
LoadID | 0 | 1 | 2 | 3 | 4 | 5 | 6 | 7 | 8 | 9 | 10 | 11 | 12 | 13 | 14 | 15 | 16 | 17 | 18 | 19 | 20 | 21 | 22 | 23
1 | 0.25341 | 0.44163 | 1.1236 | 0.70251 | 1.5892 | 2.7357 | 1.8339 | 0.21476 | 1.0281 | 0.2005 | 0.4646 | 2.1508 | 0.97709 | 1.351 | 1.2362 | 2.6514 | 1.1311 | 0.74619 | 1.6396 | 3.5159 | 2.5786 | -0.53358 | 2.3117 | 3.0429
2 | 22.6567 | 20.5847 | 20.2251 | 20.1734 | 20.175 | 19.9966 | 21.5881 | 25.6304 | 29.2113 | 30.1089 | 29.8042 | 30.6471 | 31.0675 | 30.4928 | 29.3013 | 28.1219 | 28.6126 | 28.8953 | 29.0179 | 28.5375 | 28.6233 | 29.8088 | 27.7854 | 25.4707
3 | 30.7668 | 28.0141 | 26.6429 | 25.6944 | 25.6944 | 27.5502 | 34.5195 | 42.4786 | 44.3344 | 43.4065 | 43.3859 | 46.2314 | 46.2314 | 46.2314 | 43.9117 | 41.5714 | 38.7259 | 38.7259 | 38.7259 | 38.7259 | 38.7259 | 38.7259 | 37.3341 | 34.9319
4 | 48.2652 | 42.7769 | 40.2132 | 38.8449 | 40.8379 | 37.544 | 43.8348 | 48.6439 | 54.7106 | 58.8414 | 60.5639 | 61.4806 | 62.76 | 63.3805 | 63.5903 | 61.2351 | 61.2926 | 59.0177 | 59.157 | 59.6974 | 59.2822 | 61.3276 | 62.0008 | 55.9306
5 | -13.0919 | -10.8828 | -6.4036 | -6.1055 | -6.0358 | -6.2568 | -3.871 | -2.5782 | -0.3543 | 1.5076 | 1.9665 | 3.0309 | 4.571 | 4.9032 | 4.2502 | 2.3944 | 2.4999 | 2.6279 | 2.9559 | 2.5298 | 2.1214 | 3.5315 | 6.5162 | 1.9779
6 | 3.0684 | 2.99 | 2.5904 | 2.4154 | 2.2192 | 2.1718 | 2.3496 | 0.49273 | 0.46511 | 0.62147 | 0.48086 | 0.44668 | 0.52763 | 0.63841 | 0.62921 | 0.64759 | 0.67479 | 0.76325 | 0.59595 | 0.65491 | 0.7251 | 0.67134 | 2.7388 | 2.9661
7 | 17.4423 | 10.8198 | 15.5231 | 14.3636 | 16.477 | 5.619 | -13.3245 | 0.96704 | 7.4436 | 18.1202 | 17.6377 | 9.7675 | 8.0825 | 9.8428 | 8.618 | 10.248 | 14.2937 | 14.8032 | 15.2948 | 14.9913 | 9.6135 | 10.8787 | 11.0177 | 11.1895
8 | 28.4233 | 24.4852 | 24.0674 | 21.9422 | 21.9252 | 21.871 | 26.1584 | 33.0477 | 38.6118 | 39.547 | 39.3632 | 41.1264 | 39.5633 | 38.9295 | 32.7346 | 33.8398 | 39.2363 | 41.8636 | 32.9756 | 34.7211 | 32.18 | 34.0281 | 32.8679 | 29.9471
9 | 139.4519 | 124.7191 | 116.4135 | 112.8561 | 186.7458 | 178.9936 | 124.816 | 159.3306 | 176.2767 | 188.8638 | 188.6143 | 207.9383 | 214.9867 | 212.2334 | 226.141 | 209.2644 | 199.6011 | 197.394 | 190.0347 | 192.8563 | 188.9141 | 203.7847 | 190.2695 | 157.951
10 | 7.0393 | 6.7114 | 5.9603 | 5.8729 | 5.6751 | 5.7748 | 6.4733 | 5.5764 | 6.0785 | 6.5269 | 6.4293 | 6.454 | 6.7761 | 6.777 | 6.482 | 6.4506 | 6.1484 | 6.2646 | 6.0169 | 6.3385 | 6.4087 | 6.5462 | 8.0279 | 7.5296
11 | 26.7104 | 27.0395 | 25.0226 | 26.2013 | 25.723 | 26.9817 | 35.5219 | 37.7389 | 38.8804 | 39.4826 | 39.6752 | 40.6 | 39.4967 | 38.6787 | 35.8565 | 34.4074 | 34.9187 | 34.3698 | 34.6623 | 35.4979 | 34.298 | 35.7187 | 35.3492 | 30.1769
12 | 7.0712 | 7.3455 | 5.9232 | 6.4265 | 6.5094 | 6.0397 | 7.026 | 8.035 | 8.2131 | 8.7982 | 8.2677 | 8.57 | 9.2105 | 8.5519 | 7.8171 | 8.5628 | 7.7837 | 8.5672 | 8.5541 | 8.8744 | 9.4102 | 9.7523 | 8.7239 | 7.7256
13 | 2.8559 | 2.9599 | 2.6229 | 2.5477 | 2.2935 | 2.2205 | 2.5156 | 0.90255 | 0.58469 | 0.99878 | 0.86862 | 1.2942 | 0.98621 | 1.883 | 0.77898 | 1.2083 | 1.2948 | 0.16187 | 0.90825 | 0.65375 | 1.5958 | 1.9171 | 2.9396 | 3.4851
14 | 5.62 | 5.5563 | 5.5563 | 5.5563 | 5.7028 | 5.7602 | 5.0594 | 3.6386 | 3.7852 | 4.1164 | 3.9508 | 5.2122 | 6.2698 | 6.0022 | 5.5945 | 5.7092 | 6.2443 | 5.6582 | 5.5945 | 5.6582 | 5.6901 | 5.964 | 5.1231 | 4.8682
15 | 7.2 | 6.6903 | 6.0532 | 5.9895 | 5.9258 | 5.7984 | 7.7415 | 10.2453 | 11.5004 | 11.0927 | 11.2519 | 11.6852 | 11.8635 | 11.5386 | 10.3855 | 10.1179 | 10.0351 | 9.8376 | 9.6273 | 10.2326 | 10.5511 | 11.1882 | 10.137 | 8.5252
16 | 22.6824 | 20.5505 | 18.9363 | 18.8069 | 18.8069 | 18.6775 | 21.5699 | 24.7456 | 26.8476 | 27.8033 | 29.2042 | 30.3249 | 30.8426 | 31.1412 | 30.8127 | 30.534 | 28.4893 | 27.8521 | 27.5933 | 27.4639 | 27.4937 | 28.5391 | 28.6386 | 25.4759
17 | 12.6535 | 12.0063 | 11.7666 | 11.7959 | 11.842 | 12.2565 | 15.3738 | 17.9194 | 17.7578 | 18.3272 | 18.4981 | 19.074 | 19.3548 | 18.8162 | 17.0344 | 16.7352 | 16.9604 | 17.2604 | 17.1236 | 17.4464 | 18.3438 | 18.0938 | 15.7617 | 14.3974
18 | 12.0253 | 10.8969 | 9.6523 | 9.8508 | 10.6147 | 10.8969 | 15.1704 | 17.6816 | 17.0883 | 17.1162 | 15.6441 | 17.8685 | 18.0252 | 17.0871 | 15.4095 | 14.6491 | 14.7037 | 14.6445 | 15.7451 | 16.6738 | 16.711 | 15.9889 | 14.3147 | 13.3407
19 | 0.18227 | -0.35874 | 0.18343 | 0.57584 | 1.2248 | 0.53172 | 1.1087 | 0.67452 | 0.080107 | -0.17182 | 0.32391 | 0.016254 | 0.49922 | 0.42375 | 0.02438 | 1.5394 | 0.82545 | 0.58977 | 1.3711 | 0.72212 | 1.4001 | 1.0042 | 0.8626 | 0.10797
20 | 22.3255 | 20.9342 | 20.0167 | 19.3253 | 19.9722 | 19.8999 | 22.9833 | 25.1115 | 26.7969 | 27.1643 | 26.9259 | 28.6391 | 28.6172 | 28.1266 | 27.0206 | 26.1261 | 25.6877 | 25.8468 | 25.1823 | 25.3325 | 26.3252 | 28.3741 | 26.7873 | 23.629
21 | 3.6164 | 3.9972 | 2.1861 | 2.3022 | 2.4613 | 2.5135 | 5.5819 | 7.4232 | 8.5621 | 8.352 | 8.1732 | 8.294 | 8.5865 | 8.2394 | 7.3687 | 6.4353 | 6.4631 | 5.8188 | 6.1183 | 7.3002 | 7.8632 | 8.9058 | 6.9043 | 5.2302
22 | 2.4502 | 2.4502 | 1.517 | 1.517 | 1.517 | 1.517 | 2.0031 | 2.4891 | 2.4891 | 2.4891 | 2.4891 | 2.4891 | 2.4891 | 2.4891 | 2.4891 | 2.4891 | 2.4891 | 2.4891 | 2.7224 | 3.4223 | 3.4223 | 3.4223 | 3.1792 | 2.4502
23 | 105.659 | 100.5023 | 82.7344 | 87.9824 | 82.7452 | 93.028 | 76.4381 | 50.5508 | 61.2031 | 57.6362 | 68.1221 | 74.8328 | 88.7146 | 95.7873 | 99.4946 | 93.9238 | 94.9884 | 85.366 | 70.2021 | 70.03 | 90.0379 | 95.5214 | 104.4726 | 90.8461
24 | 49.186 | 42.4495 | 41.8062 | 38.4733 | 37.2582 | 36.333 | 43.6954 | 50.3112 | 57.7639 | 74.5498 | 76.8751 | 80.7515 | 84.1629 | 86.3543 | 77.0043 | 69.8907 | 64.4321 | 62.1424 | 52.4745 | 50.1571 | 46.5064 | 49.7623 | 47.0913 | 40.8634

## Pc, Summer, S3
LoadID | 0 | 1 | 2 | 3 | 4 | 5 | 6 | 7 | 8 | 9 | 10 | 11 | 12 | 13 | 14 | 15 | 16 | 17 | 18 | 19 | 20 | 21 | 22 | 23
1 | 0.25341 | 0.44163 | 1.1236 | 0.70251 | 1.5892 | 2.7357 | 1.8339 | 0.21476 | 1.0281 | 0.2005 | 0.4646 | 2.1508 | 0.97709 | 1.351 | 1.2362 | 2.6514 | 1.1311 | 0.74619 | 1.6396 | 3.5159 | 2.5786 | -0.53358 | 2.3117 | 3.0429
2 | 22.6567 | 20.5847 | 20.2251 | 20.1734 | 20.175 | 19.9966 | 21.5881 | 25.6304 | 29.2113 | 30.1089 | 29.8042 | 30.6471 | 31.0675 | 30.4928 | 29.3013 | 28.1219 | 28.6126 | 28.8953 | 29.0179 | 28.5375 | 28.6233 | 29.8088 | 27.7854 | 25.4707
3 | 30.7668 | 28.0141 | 26.6429 | 25.6944 | 25.6944 | 27.5502 | 34.5195 | 42.4786 | 44.3344 | 43.4065 | 43.3859 | 46.2314 | 46.2314 | 46.2314 | 43.9117 | 41.5714 | 38.7259 | 38.7259 | 38.7259 | 38.7259 | 38.7259 | 38.7259 | 37.3341 | 34.9319
4 | 48.2652 | 42.7769 | 40.2132 | 38.8449 | 40.8379 | 37.544 | 43.8348 | 48.6439 | 54.7106 | 58.8414 | 60.5639 | 61.4806 | 62.76 | 63.3805 | 63.5903 | 61.2351 | 61.2926 | 59.0177 | 59.157 | 59.6974 | 59.2822 | 61.3276 | 62.0008 | 55.9306
5 | -13.0919 | -10.8828 | -6.4036 | -6.1055 | -6.0358 | -6.2568 | -3.871 | -2.5782 | -0.3543 | 1.5076 | 1.9665 | 3.0309 | 4.571 | 4.9032 | 4.2502 | 2.3944 | 2.4999 | 2.6279 | 2.9559 | 2.5298 | 2.1214 | 3.5315 | 6.5162 | 1.9779
6 | 3.0684 | 2.99 | 2.5904 | 2.4154 | 2.2192 | 2.1718 | 2.3496 | 0.49273 | 0.46511 | 0.62147 | 0.48086 | 0.44668 | 0.52763 | 0.63841 | 0.62921 | 0.64759 | 0.67479 | 0.76325 | 0.59595 | 0.65491 | 0.7251 | 0.67134 | 2.7388 | 2.9661
7 | 17.4423 | 10.8198 | 15.5231 | 14.3636 | 16.477 | 5.619 | -13.3245 | 0.96704 | 7.4436 | 18.1202 | 17.6377 | 9.7675 | 8.0825 | 9.8428 | 8.618 | 10.248 | 14.2937 | 14.8032 | 15.2948 | 14.9913 | 9.6135 | 10.8787 | 11.0177 | 11.1895
8 | 28.4233 | 24.4852 | 24.0674 | 21.9422 | 21.9252 | 21.871 | 26.1584 | 33.0477 | 38.6118 | 39.547 | 39.3632 | 41.1264 | 39.5633 | 38.9295 | 32.7346 | 33.8398 | 39.2363 | 41.8636 | 32.9756 | 34.7211 | 32.18 | 34.0281 | 32.8679 | 29.9471
9 | 139.4519 | 124.7191 | 116.4135 | 112.8561 | 186.7458 | 178.9936 | 124.816 | 159.3306 | 176.2767 | 188.8638 | 188.6143 | 207.9383 | 214.9867 | 212.2334 | 226.141 | 209.2644 | 199.6011 | 197.394 | 190.0347 | 192.8563 | 188.9141 | 203.7847 | 190.2695 | 157.951
10 | 7.0393 | 6.7114 | 5.9603 | 5.8729 | 5.6751 | 5.7748 | 6.4733 | 5.5764 | 6.0785 | 6.5269 | 6.4293 | 6.454 | 6.7761 | 6.777 | 6.482 | 6.4506 | 6.1484 | 6.2646 | 6.0169 | 6.3385 | 6.4087 | 6.5462 | 8.0279 | 7.5296
11 | 26.7104 | 27.0395 | 25.0226 | 26.2013 | 25.723 | 26.9817 | 35.5219 | 37.7389 | 38.8804 | 39.4826 | 39.6752 | 40.6 | 39.4967 | 38.6787 | 35.8565 | 34.4074 | 34.9187 | 34.3698 | 34.6623 | 35.4979 | 34.298 | 35.7187 | 35.3492 | 30.1769
12 | 7.0712 | 7.3455 | 5.9232 | 6.4265 | 6.5094 | 6.0397 | 7.026 | 8.035 | 8.2131 | 8.7982 | 8.2677 | 8.57 | 9.2105 | 8.5519 | 7.8171 | 8.5628 | 7.7837 | 8.5672 | 8.5541 | 8.8744 | 9.4102 | 9.7523 | 8.7239 | 7.7256
13 | 2.8559 | 2.9599 | 2.6229 | 2.5477 | 2.2935 | 2.2205 | 2.5156 | 0.90255 | 0.58469 | 0.99878 | 0.86862 | 1.2942 | 0.98621 | 1.883 | 0.77898 | 1.2083 | 1.2948 | 0.16187 | 0.90825 | 0.65375 | 1.5958 | 1.9171 | 2.9396 | 3.4851
14 | 5.62 | 5.5563 | 5.5563 | 5.5563 | 5.7028 | 5.7602 | 5.0594 | 3.6386 | 3.7852 | 4.1164 | 3.9508 | 5.2122 | 6.2698 | 6.0022 | 5.5945 | 5.7092 | 6.2443 | 5.6582 | 5.5945 | 5.6582 | 5.6901 | 5.964 | 5.1231 | 4.8682
15 | 7.2 | 6.6903 | 6.0532 | 5.9895 | 5.9258 | 5.7984 | 7.7415 | 10.2453 | 11.5004 | 11.0927 | 11.2519 | 11.6852 | 11.8635 | 11.5386 | 10.3855 | 10.1179 | 10.0351 | 9.8376 | 9.6273 | 10.2326 | 10.5511 | 11.1882 | 10.137 | 8.5252
16 | 22.6824 | 20.5505 | 18.9363 | 18.8069 | 18.8069 | 18.6775 | 21.5699 | 24.7456 | 26.8476 | 27.8033 | 29.2042 | 30.3249 | 30.8426 | 31.1412 | 30.8127 | 30.534 | 28.4893 | 27.8521 | 27.5933 | 27.4639 | 27.4937 | 28.5391 | 28.6386 | 25.4759
17 | 12.6535 | 12.0063 | 11.7666 | 11.7959 | 11.842 | 12.2565 | 15.3738 | 17.9194 | 17.7578 | 18.3272 | 18.4981 | 19.074 | 19.3548 | 18.8162 | 17.0344 | 16.7352 | 16.9604 | 17.2604 | 17.1236 | 17.4464 | 18.3438 | 18.0938 | 15.7617 | 14.3974
18 | 12.0253 | 10.8969 | 9.6523 | 9.8508 | 10.6147 | 10.8969 | 15.1704 | 17.6816 | 17.0883 | 17.1162 | 15.6441 | 17.8685 | 18.0252 | 17.0871 | 15.4095 | 14.6491 | 14.7037 | 14.6445 | 15.7451 | 16.6738 | 16.711 | 15.9889 | 14.3147 | 13.3407
19 | 0.18227 | -0.35874 | 0.18343 | 0.57584 | 1.2248 | 0.53172 | 1.1087 | 0.67452 | 0.080107 | -0.17182 | 0.32391 | 0.016254 | 0.49922 | 0.42375 | 0.02438 | 1.5394 | 0.82545 | 0.58977 | 1.3711 | 0.72212 | 1.4001 | 1.0042 | 0.8626 | 0.10797
20 | 22.3255 | 20.9342 | 20.0167 | 19.3253 | 19.9722 | 19.8999 | 22.9833 | 25.1115 | 26.7969 | 27.1643 | 26.9259 | 28.6391 | 28.6172 | 28.1266 | 27.0206 | 26.1261 | 25.6877 | 25.8468 | 25.1823 | 25.3325 | 26.3252 | 28.3741 | 26.7873 | 23.629
21 | 3.6164 | 3.9972 | 2.1861 | 2.3022 | 2.4613 | 2.5135 | 5.5819 | 7.4232 | 8.5621 | 8.352 | 8.1732 | 8.294 | 8.5865 | 8.2394 | 7.3687 | 6.4353 | 6.4631 | 5.8188 | 6.1183 | 7.3002 | 7.8632 | 8.9058 | 6.9043 | 5.2302
22 | 2.4502 | 2.4502 | 1.517 | 1.517 | 1.517 | 1.517 | 2.0031 | 2.4891 | 2.4891 | 2.4891 | 2.4891 | 2.4891 | 2.4891 | 2.4891 | 2.4891 | 2.4891 | 2.4891 | 2.4891 | 2.7224 | 3.4223 | 3.4223 | 3.4223 | 3.1792 | 2.4502
23 | 105.659 | 100.5023 | 82.7344 | 87.9824 | 82.7452 | 93.028 | 76.4381 | 50.5508 | 61.2031 | 57.6362 | 68.1221 | 74.8328 | 88.7146 | 95.7873 | 99.4946 | 93.9238 | 94.9884 | 85.366 | 70.2021 | 70.03 | 90.0379 | 95.5214 | 104.4726 | 90.8461
24 | 49.186 | 42.4495 | 41.8062 | 38.4733 | 37.2582 | 36.333 | 43.6954 | 50.3112 | 57.7639 | 74.5498 | 76.8751 | 80.7515 | 84.1629 | 86.3543 | 77.0043 | 69.8907 | 64.4321 | 62.1424 | 52.4745 | 50.1571 | 46.5064 | 49.7623 | 47.0913 | 40.8634

## Qc, Summer, S1
LoadID | 0 | 1 | 2 | 3 | 4 | 5 | 6 | 7 | 8 | 9 | 10 | 11 | 12 | 13 | 14 | 15 | 16 | 17 | 18 | 19 | 20 | 21 | 22 | 23
1 | 0.37917 | 0.28001 | 0.34559 | -0.030454 | 1.1425 | 0.97095 | 0.80992 | -0.071731 | 0.67917 | 0.55687 | 0.098731 | 1.6627 | 0.43928 | 0.17943 | 0.64385 | 0.64125 | 0.86667 | 0.99732 | 1.0515 | 0.33632 | 0.25733 | -0.18175 | 0.5691 | 0.4666
2 | -1.7632 | -2.2924 | -2.5267 | -2.3057 | -2.4715 | -2.5284 | -2.1914 | -0.34093 | 1.0943 | 1.5932 | 1.2524 | 1.6682 | 1.4804 | 1.5249 | 0.78682 | 0.19892 | 0.44251 | 0.5375 | 0.32382 | -0.060408 | -0.23582 | -0.16407 | -0.78683 | -1.065
3 | -4.1638 | -4.1638 | -4.834 | -5.5041 | -5.5041 | -5.5041 | -2.1947 | 0.45492 | 1.4447 | 1.4447 | 1.3209 | 1.857 | 2.5169 | 2.5942 | 1.455 | 1.1354 | -0.18428 | -0.18428 | -0.18428 | -0.18428 | -1.174 | -1.5039 | -4.2051 | -4.2051
4 | 4.9601 | 3.8004 | 3.6014 | 3.1454 | 3.621 | 1.6806 | 2.9322 | 5.6345 | 8.1965 | 9.7397 | 10.6328 | 11.021 | 11.5164 | 11.6035 | 11.5212 | 11.1376 | 10.5992 | 9.4056 | 9.3621 | 8.9062 | 8.028 | 9.624 | 8.6235 | 6.9398
5 | -0.97459 | -0.87459 | -0.95316 | -0.77102 | -0.84245 | -0.87816 | -1.021 | -0.77459 | -0.88173 | -0.84245 | -0.95316 | -1.0603 | -0.80316 | -0.77102 | -0.82816 | -0.89245 | -0.82816 | -0.76745 | -0.77459 | -0.67817 | -0.79959 | -0.84959 | -0.89959 | -0.90673
6 | 118.1391 | 118.6435 | 119.6529 | 119.8739 | 120.1617 | 120.5705 | 118.9973 | 113.8937 | 113.1212 | 112.8675 | 112.9642 | 112.2657 | 111.3839 | 111.747 | 112.332 | 113.6713 | 113.976 | 113.7319 | 113.9366 | 114.4623 | 114.3979 | 113.9849 | 114.89 | 115.8281
7 | 31.508 | 28.2722 | 24.3277 | 25.0267 | 23.6392 | 26.7254 | 28.8424 | 23.3902 | 16.5309 | 12.2892 | 15.8038 | 17.7171 | 16.8656 | 16.6789 | 20.7252 | 22.8171 | 24.5127 | 30.1338 | 29.3641 | 28.0058 | 30.3895 | 27.7494 | 30.0056 | 30.8148
8 | -10.4719 | -13.4319 | -13.5517 | -13.6341 | -13.4843 | -13.4269 | -11.124 | -6.5982 | -4.3894 | -4.3034 | -4.2705 | -2.0495 | -1.4715 | -1.7964 | -0.37322 | -2.8362 | -5.0141 | -4.9042 | -5.8426 | -5.3206 | -5.4104 | -4.3788 | -6.4996 | -8.7124
9 | -37.2317 | -51.5249 | -54.1072 | -52.6136 | -54.6189 | -56.9423 | -49.237 | -20.4791 | -0.84484 | 8.1744 | 7.471 | 8.3631 | 12.3053 | 10.8367 | 3.0667 | 1.7031 | 1.0931 | -3.329 | -4.837 | -3.522 | -10.3708 | -3.8479 | -12.1126 | -18.0953
10 | -4.984 | -4.984 | -4.984 | -4.984 | -4.984 | -4.984 | -4.984 | -4.7191 | -4.4339 | -4.3682 | -4.2732 | -4.3388 | -4.3388 | -4.3388 | -4.3388 | -4.3388 | -4.4118 | -4.6309 | -4.6309 | -4.6309 | -4.6309 | -4.7644 | -4.898 | -4.898
11 | -1.9086 | -2.0921 | -2.1931 | -1.1795 | -1.7798 | -1.911 | 0.59093 | 3.1427 | 3.9403 | 4.7159 | 5.2766 | 5.2 | 5.3764 | 4.9306 | 3.7255 | 3.0255 | 2.3893 | 2.416 | 1.8692 | 1.8738 | 1.1668 | 1.4129 | 0.95199 | -0.59093
12 | -1.0695 | -1.0563 | -1.327 | -1.2158 | -1.0774 | -1.4359 | -1.0911 | -0.72102 | -0.48908 | -0.24416 | -0.31518 | -0.21681 | -0.091261 | -0.1364 | -0.26446 | -0.21095 | -0.48318 | -0.43318 | -0.6293 | -0.63306 | -0.62836 | -0.54186 | -0.71387 | -0.79231
13 | -1.7891 | -1.5743 | -1.6312 | -1.8192 | -1.7705 | -1.428 | -1.3827 | -1.4396 | -1.4025 | -1.1528 | -1.046 | -0.98798 | -0.80571 | -1.01 | -1.4884 | -1.0739 | -1.0553 | -1.6985 | -1.702 | -1.3502 | -1.5673 | -1.3386 | -1.5754 | -1.7612
14 | -0.19072 | -0.19072 | -0.19072 | -0.19072 | -0.19072 | -0.19072 | -0.85009 | -1.0699 | -1.0699 | -0.41051 | -0.19072 | -0.85009 | -0.13976 | -0.13976 | -0.13976 | -0.13976 | -0.13976 | -0.13976 | -0.13976 | -0.13976 | -0.13976 | -0.13976 | -0.13976 | -0.13976
15 | -1.2992 | -1.2992 | -1.2992 | -1.2992 | -1.2992 | -1.2992 | -1.2992 | -0.42007 | 0.45909 | 0.45909 | 0.45909 | 0.45909 | 0.45909 | 0.45909 | 0.45909 | 0.45909 | 0.45909 | 0.45909 | -0.20028 | -0.42007 | -0.42007 | -0.42007 | -0.42007 | -0.42007
16 | 1.6576 | 1.398 | 1.1384 | 1.1384 | 1.1384 | 1.2033 | 1.9632 | 2.922 | 4.1307 | 4.9979 | 5.0728 | 5.2725 | 5.5283 | 6.198 | 5.591 | 5.4562 | 5.3164 | 4.5626 | 4.6375 | 4.3779 | 4.1832 | 3.7732 | 3.408 | 2.7437
17 | -1.9239 | -2.2542 | -2.1892 | -2.1093 | -2.1863 | -2.1128 | -0.78877 | 0.2884 | 0.31035 | 0.78577 | 0.77829 | 0.85938 | 1.1436 | 1.0242 | -0.047355 | 0.01255 | 0.07963 | 0.21956 | 0.017225 | 0.061573 | 0.2633 | -0.13859 | -0.99891 | -1.1741
18 | 2.0565 | 2.0565 | 2.0565 | 2.0565 | 2.0565 | 2.0565 | 1.4249 | -0.14041 | -0.45167 | -0.45167 | -0.45167 | -0.45167 | -0.45167 | -0.45167 | -0.45167 | -0.45167 | -0.45167 | 0.48211 | 0.79337 | 0.79337 | 0.79337 | 0.79337 | 0.79337 | 1.7272
19 | 2.0654 | 1.5267 | 1.3932 | 1.2364 | 1.9319 | 1.8169 | 2.3765 | 2.4636 | 1.5011 | 0.81152 | 1.8552 | 1.7519 | 1.9377 | 1.3897 | 1.435 | 1.3583 | 1.4791 | 2.6342 | 2.3986 | 2.5681 | 2.748 | 2.539 | 1.8459 | 1.702
20 | -0.36442 | -0.4204 | -0.73243 | -0.74057 | -0.44809 | -0.73453 | -0.59563 | 0.56442 | 1.6158 | 2.1067 | 1.4062 | 1.7125 | 1.9697 | 2.029 | 1.8172 | 1.2948 | 1.3077 | 1.2113 | 0.88397 | 0.95221 | 1.2801 | 0.90595 | 0.50885 | 0.1361
21 | 0.44001 | 0.50502 | 0.73141 | 0.8417 | -0.76276 | -0.60138 | 0.17531 | 1.1737 | 1.486 | 1.565 | 1.4988 | 1.4199 | 1.7171 | 1.6404 | 1.3665 | 1.1528 | 0.9845 | 0.92878 | 1.0054 | 1.2364 | 1.1552 | 1.1935 | 0.39937 | -0.47716
22 | 0.4274 | 0.4274 | 0.4274 | 0.4274 | 0.4274 | 0.4274 | 0.4274 | 0.15523 | -0.11695 | -0.13153 | -0.063487 | -0.039186 | -0.039186 | -0.039186 | -0.039186 | -0.039186 | -0.039186 | -0.039186 | 0.43226 | 0.21355 | 0.21355 | 0.21355 | 0.21355 | 0.21355
23 | -28.7523 | -27.7893 | -28.6724 | -29.3763 | -28.6164 | -36.7698 | -31.337 | -5.92 | 0.60265 | -5.2476 | -7.768 | -10.6351 | -12.8473 | -13.9459 | -15.2985 | -11.7521 | -10.0188 | -10.9611 | -9.2927 | -12.3988 | -19.986 | -15.1754 | -17.3546 | -25.0401
24 | -9.2205 | -14.8036 | -13.2077 | -13.0044 | -12.4048 | -15.1239 | -9.6431 | -1.4953 | 0.57982 | 10.1141 | 11.5145 | 10.5699 | 12.7162 | 14.0192 | 11.0837 | 6.398 | -0.90492 | -1.7083 | -1.9021 | -4.2351 | -5.3119 | -1.7902 | -7.7014 | -10.9591

## Qc, Summer, S2
LoadID | 0 | 1 | 2 | 3 | 4 | 5 | 6 | 7 | 8 | 9 | 10 | 11 | 12 | 13 | 14 | 15 | 16 | 17 | 18 | 19 | 20 | 21 | 22 | 23
1 | 0.37917 | 0.28001 | 0.34559 | -0.030454 | 1.1425 | 0.97095 | 0.80992 | -0.071731 | 0.67917 | 0.55687 | 0.098731 | 1.6627 | 0.43928 | 0.17943 | 0.64385 | 0.64125 | 0.86667 | 0.99732 | 1.0515 | 0.33632 | 0.25733 | -0.18175 | 0.5691 | 0.4666
2 | -1.7632 | -2.2924 | -2.5267 | -2.3057 | -2.4715 | -2.5284 | -2.1914 | -0.34093 | 1.0943 | 1.5932 | 1.2524 | 1.6682 | 1.4804 | 1.5249 | 0.78682 | 0.19892 | 0.44251 | 0.5375 | 0.32382 | -0.060408 | -0.23582 | -0.16407 | -0.78683 | -1.065
3 | -4.1638 | -4.1638 | -4.834 | -5.5041 | -5.5041 | -5.5041 | -2.1947 | 0.45492 | 1.4447 | 1.4447 | 1.3209 | 1.857 | 2.5169 | 2.5942 | 1.455 | 1.1354 | -0.18428 | -0.18428 | -0.18428 | -0.18428 | -1.174 | -1.5039 | -4.2051 | -4.2051
4 | 4.9601 | 3.8004 | 3.6014 | 3.1454 | 3.621 | 1.6806 | 2.9322 | 5.6345 | 8.1965 | 9.7397 | 10.6328 | 11.021 | 11.5164 | 11.6035 | 11.5212 | 11.1376 | 10.5992 | 9.4056 | 9.3621 | 8.9062 | 8.028 | 9.624 | 8.6235 | 6.9398
5 | -0.97459 | -0.87459 | -0.95316 | -0.77102 | -0.84245 | -0.87816 | -1.021 | -0.77459 | -0.88173 | -0.84245 | -0.95316 | -1.0603 | -0.80316 | -0.77102 | -0.82816 | -0.89245 | -0.82816 | -0.76745 | -0.77459 | -0.67817 | -0.79959 | -0.84959 | -0.89959 | -0.90673
6 | 118.1391 | 118.6435 | 119.6529 | 119.8739 | 120.1617 | 120.5705 | 118.9973 | 113.8937 | 113.1212 | 112.8675 | 112.9642 | 112.2657 | 111.3839 | 111.747 | 112.332 | 113.6713 | 113.976 | 113.7319 | 113.9366 | 114.4623 | 114.3979 | 113.9849 | 114.89 | 115.8281
7 | 31.508 | 28.2722 | 24.3277 | 25.0267 | 23.6392 | 26.7254 | 28.8424 | 23.3902 | 16.5309 | 12.2892 | 15.8038 | 17.7171 | 16.8656 | 16.6789 | 20.7252 | 22.8171 | 24.5127 | 30.1338 | 29.3641 | 28.0058 | 30.3895 | 27.7494 | 30.0056 | 30.8148
8 | -10.4719 | -13.4319 | -13.5517 | -13.6341 | -13.4843 | -13.4269 | -11.124 | -6.5982 | -4.3894 | -4.3034 | -4.2705 | -2.0495 | -1.4715 | -1.7964 | -0.37322 | -2.8362 | -5.0141 | -4.9042 | -5.8426 | -5.3206 | -5.4104 | -4.3788 | -6.4996 | -8.7124
9 | -37.2317 | -51.5249 | -54.1072 | -52.6136 | -54.6189 | -56.9423 | -49.237 | -20.4791 | -0.84484 | 8.1744 | 7.471 | 8.3631 | 12.3053 | 10.8367 | 3.0667 | 1.7031 | 1.0931 | -3.329 | -4.837 | -3.522 | -10.3708 | -3.8479 | -12.1126 | -18.0953
10 | -4.984 | -4.984 | -4.984 | -4.984 | -4.984 | -4.984 | -4.984 | -4.7191 | -4.4339 | -4.3682 | -4.2732 | -4.3388 | -4.3388 | -4.3388 | -4.3388 | -4.3388 | -4.4118 | -4.6309 | -4.6309 | -4.6309 | -4.6309 | -4.7644 | -4.898 | -4.898
11 | -1.9086 | -2.0921 | -2.1931 | -1.1795 | -1.7798 | -1.911 | 0.59093 | 3.1427 | 3.9403 | 4.7159 | 5.2766 | 5.2 | 5.3764 | 4.9306 | 3.7255 | 3.0255 | 2.3893 | 2.416 | 1.8692 | 1.8738 | 1.1668 | 1.4129 | 0.95199 | -0.59093
12 | -1.0695 | -1.0563 | -1.327 | -1.2158 | -1.0774 | -1.4359 | -1.0911 | -0.72102 | -0.48908 | -0.24416 | -0.31518 | -0.21681 | -0.091261 | -0.1364 | -0.26446 | -0.21095 | -0.48318 | -0.43318 | -0.6293 | -0.63306 | -0.62836 | -0.54186 | -0.71387 | -0.79231
13 | -1.7891 | -1.5743 | -1.6312 | -1.8192 | -1.7705 | -1.428 | -1.3827 | -1.4396 | -1.4025 | -1.1528 | -1.046 | -0.98798 | -0.80571 | -1.01 | -1.4884 | -1.0739 | -1.0553 | -1.6985 | -1.702 | -1.3502 | -1.5673 | -1.3386 | -1.5754 | -1.7612
14 | -0.19072 | -0.19072 | -0.19072 | -0.19072 | -0.19072 | -0.19072 | -0.85009 | -1.0699 | -1.0699 | -0.41051 | -0.19072 | -0.85009 | -0.13976 | -0.13976 | -0.13976 | -0.13976 | -0.13976 | -0.13976 | -0.13976 | -0.13976 | -0.13976 | -0.13976 | -0.13976 | -0.13976
15 | -1.2992 | -1.2992 | -1.2992 | -1.2992 | -1.2992 | -1.2992 | -1.2992 | -0.42007 | 0.45909 | 0.45909 | 0.45909 | 0.45909 | 0.45909 | 0.45909 | 0.45909 | 0.45909 | 0.45909 | 0.45909 | -0.20028 | -0.42007 | -0.42007 | -0.42007 | -0.42007 | -0.42007
16 | 1.6576 | 1.398 | 1.1384 | 1.1384 | 1.1384 | 1.2033 | 1.9632 | 2.922 | 4.1307 | 4.9979 | 5.0728 | 5.2725 | 5.5283 | 6.198 | 5.591 | 5.4562 | 5.3164 | 4.5626 | 4.6375 | 4.3779 | 4.1832 | 3.7732 | 3.408 | 2.7437
17 | -1.9239 | -2.2542 | -2.1892 | -2.1093 | -2.1863 | -2.1128 | -0.78877 | 0.2884 | 0.31035 | 0.78577 | 0.77829 | 0.85938 | 1.1436 | 1.0242 | -0.047355 | 0.01255 | 0.07963 | 0.21956 | 0.017225 | 0.061573 | 0.2633 | -0.13859 | -0.99891 | -1.1741
18 | 2.0565 | 2.0565 | 2.0565 | 2.0565 | 2.0565 | 2.0565 | 1.4249 | -0.14041 | -0.45167 | -0.45167 | -0.45167 | -0.45167 | -0.45167 | -0.45167 | -0.45167 | -0.45167 | -0.45167 | 0.48211 | 0.79337 | 0.79337 | 0.79337 | 0.79337 | 0.79337 | 1.7272
19 | 2.0654 | 1.5267 | 1.3932 | 1.2364 | 1.9319 | 1.8169 | 2.3765 | 2.4636 | 1.5011 | 0.81152 | 1.8552 | 1.7519 | 1.9377 | 1.3897 | 1.435 | 1.3583 | 1.4791 | 2.6342 | 2.3986 | 2.5681 | 2.748 | 2.539 | 1.8459 | 1.702
20 | -0.36442 | -0.4204 | -0.73243 | -0.74057 | -0.44809 | -0.73453 | -0.59563 | 0.56442 | 1.6158 | 2.1067 | 1.4062 | 1.7125 | 1.9697 | 2.029 | 1.8172 | 1.2948 | 1.3077 | 1.2113 | 0.88397 | 0.95221 | 1.2801 | 0.90595 | 0.50885 | 0.1361
21 | 0.44001 | 0.50502 | 0.73141 | 0.8417 | -0.76276 | -0.60138 | 0.17531 | 1.1737 | 1.486 | 1.565 | 1.4988 | 1.4199 | 1.7171 | 1.6404 | 1.3665 | 1.1528 | 0.9845 | 0.92878 | 1.0054 | 1.2364 | 1.1552 | 1.1935 | 0.39937 | -0.47716
22 | 0.4274 | 0.4274 | 0.4274 | 0.4274 | 0.4274 | 0.4274 | 0.4274 | 0.15523 | -0.11695 | -0.13153 | -0.063487 | -0.039186 | -0.039186 | -0.039186 | -0.039186 | -0.039186 | -0.039186 | -0.039186 | 0.43226 | 0.21355 | 0.21355 | 0.21355 | 0.21355 | 0.21355
23 | -28.7523 | -27.7893 | -28.6724 | -29.3763 | -28.6164 | -36.7698 | -31.337 | -5.92 | 0.60265 | -5.2476 | -7.768 | -10.6351 | -12.8473 | -13.9459 | -15.2985 | -11.7521 | -10.0188 | -10.9611 | -9.2927 | -12.3988 | -19.986 | -15.1754 | -17.3546 | -25.0401
24 | -9.2205 | -14.8036 | -13.2077 | -13.0044 | -12.4048 | -15.1239 | -9.6431 | -1.4953 | 0.57982 | 10.1141 | 11.5145 | 10.5699 | 12.7162 | 14.0192 | 11.0837 | 6.398 | -0.90492 | -1.7083 | -1.9021 | -4.2351 | -5.3119 | -1.7902 | -7.7014 | -10.9591

## Qc, Summer, S3
LoadID | 0 | 1 | 2 | 3 | 4 | 5 | 6 | 7 | 8 | 9 | 10 | 11 | 12 | 13 | 14 | 15 | 16 | 17 | 18 | 19 | 20 | 21 | 22 | 23
1 | 0.37917 | 0.28001 | 0.34559 | -0.030454 | 1.1425 | 0.97095 | 0.80992 | -0.071731 | 0.67917 | 0.55687 | 0.098731 | 1.6627 | 0.43928 | 0.17943 | 0.64385 | 0.64125 | 0.86667 | 0.99732 | 1.0515 | 0.33632 | 0.25733 | -0.18175 | 0.5691 | 0.4666
2 | -1.7632 | -2.2924 | -2.5267 | -2.3057 | -2.4715 | -2.5284 | -2.1914 | -0.34093 | 1.0943 | 1.5932 | 1.2524 | 1.6682 | 1.4804 | 1.5249 | 0.78682 | 0.19892 | 0.44251 | 0.5375 | 0.32382 | -0.060408 | -0.23582 | -0.16407 | -0.78683 | -1.065
3 | -4.1638 | -4.1638 | -4.834 | -5.5041 | -5.5041 | -5.5041 | -2.1947 | 0.45492 | 1.4447 | 1.4447 | 1.3209 | 1.857 | 2.5169 | 2.5942 | 1.455 | 1.1354 | -0.18428 | -0.18428 | -0.18428 | -0.18428 | -1.174 | -1.5039 | -4.2051 | -4.2051
4 | 4.9601 | 3.8004 | 3.6014 | 3.1454 | 3.621 | 1.6806 | 2.9322 | 5.6345 | 8.1965 | 9.7397 | 10.6328 | 11.021 | 11.5164 | 11.6035 | 11.5212 | 11.1376 | 10.5992 | 9.4056 | 9.3621 | 8.9062 | 8.028 | 9.624 | 8.6235 | 6.9398
5 | -0.97459 | -0.87459 | -0.95316 | -0.77102 | -0.84245 | -0.87816 | -1.021 | -0.77459 | -0.88173 | -0.84245 | -0.95316 | -1.0603 | -0.80316 | -0.77102 | -0.82816 | -0.89245 | -0.82816 | -0.76745 | -0.77459 | -0.67817 | -0.79959 | -0.84959 | -0.89959 | -0.90673
6 | 118.1391 | 118.6435 | 119.6529 | 119.8739 | 120.1617 | 120.5705 | 118.9973 | 113.8937 | 113.1212 | 112.8675 | 112.9642 | 112.2657 | 111.3839 | 111.747 | 112.332 | 113.6713 | 113.976 | 113.7319 | 113.9366 | 114.4623 | 114.3979 | 113.9849 | 114.89 | 115.8281
7 | 31.508 | 28.2722 | 24.3277 | 25.0267 | 23.6392 | 26.7254 | 28.8424 | 23.3902 | 16.5309 | 12.2892 | 15.8038 | 17.7171 | 16.8656 | 16.6789 | 20.7252 | 22.8171 | 24.5127 | 30.1338 | 29.3641 | 28.0058 | 30.3895 | 27.7494 | 30.0056 | 30.8148
8 | -10.4719 | -13.4319 | -13.5517 | -13.6341 | -13.4843 | -13.4269 | -11.124 | -6.5982 | -4.3894 | -4.3034 | -4.2705 | -2.0495 | -1.4715 | -1.7964 | -0.37322 | -2.8362 | -5.0141 | -4.9042 | -5.8426 | -5.3206 | -5.4104 | -4.3788 | -6.4996 | -8.7124
9 | -37.2317 | -51.5249 | -54.1072 | -52.6136 | -54.6189 | -56.9423 | -49.237 | -20.4791 | -0.84484 | 8.1744 | 7.471 | 8.3631 | 12.3053 | 10.8367 | 3.0667 | 1.7031 | 1.0931 | -3.329 | -4.837 | -3.522 | -10.3708 | -3.8479 | -12.1126 | -18.0953
10 | -4.984 | -4.984 | -4.984 | -4.984 | -4.984 | -4.984 | -4.984 | -4.7191 | -4.4339 | -4.3682 | -4.2732 | -4.3388 | -4.3388 | -4.3388 | -4.3388 | -4.3388 | -4.4118 | -4.6309 | -4.6309 | -4.6309 | -4.6309 | -4.7644 | -4.898 | -4.898
11 | -1.9086 | -2.0921 | -2.1931 | -1.1795 | -1.7798 | -1.911 | 0.59093 | 3.1427 | 3.9403 | 4.7159 | 5.2766 | 5.2 | 5.3764 | 4.9306 | 3.7255 | 3.0255 | 2.3893 | 2.416 | 1.8692 | 1.8738 | 1.1668 | 1.4129 | 0.95199 | -0.59093
12 | -1.0695 | -1.0563 | -1.327 | -1.2158 | -1.0774 | -1.4359 | -1.0911 | -0.72102 | -0.48908 | -0.24416 | -0.31518 | -0.21681 | -0.091261 | -0.1364 | -0.26446 | -0.21095 | -0.48318 | -0.43318 | -0.6293 | -0.63306 | -0.62836 | -0.54186 | -0.71387 | -0.79231
13 | -1.7891 | -1.5743 | -1.6312 | -1.8192 | -1.7705 | -1.428 | -1.3827 | -1.4396 | -1.4025 | -1.1528 | -1.046 | -0.98798 | -0.80571 | -1.01 | -1.4884 | -1.0739 | -1.0553 | -1.6985 | -1.702 | -1.3502 | -1.5673 | -1.3386 | -1.5754 | -1.7612
14 | -0.19072 | -0.19072 | -0.19072 | -0.19072 | -0.19072 | -0.19072 | -0.85009 | -1.0699 | -1.0699 | -0.41051 | -0.19072 | -0.85009 | -0.13976 | -0.13976 | -0.13976 | -0.13976 | -0.13976 | -0.13976 | -0.13976 | -0.13976 | -0.13976 | -0.13976 | -0.13976 | -0.13976
15 | -1.2992 | -1.2992 | -1.2992 | -1.2992 | -1.2992 | -1.2992 | -1.2992 | -0.42007 | 0.45909 | 0.45909 | 0.45909 | 0.45909 | 0.45909 | 0.45909 | 0.45909 | 0.45909 | 0.45909 | 0.45909 | -0.20028 | -0.42007 | -0.42007 | -0.42007 | -0.42007 | -0.42007
16 | 1.6576 | 1.398 | 1.1384 | 1.1384 | 1.1384 | 1.2033 | 1.9632 | 2.922 | 4.1307 | 4.9979 | 5.0728 | 5.2725 | 5.5283 | 6.198 | 5.591 | 5.4562 | 5.3164 | 4.5626 | 4.6375 | 4.3779 | 4.1832 | 3.7732 | 3.408 | 2.7437
17 | -1.9239 | -2.2542 | -2.1892 | -2.1093 | -2.1863 | -2.1128 | -0.78877 | 0.2884 | 0.31035 | 0.78577 | 0.77829 | 0.85938 | 1.1436 | 1.0242 | -0.047355 | 0.01255 | 0.07963 | 0.21956 | 0.017225 | 0.061573 | 0.2633 | -0.13859 | -0.99891 | -1.1741
18 | 2.0565 | 2.0565 | 2.0565 | 2.0565 | 2.0565 | 2.0565 | 1.4249 | -0.14041 | -0.45167 | -0.45167 | -0.45167 | -0.45167 | -0.45167 | -0.45167 | -0.45167 | -0.45167 | -0.45167 | 0.48211 | 0.79337 | 0.79337 | 0.79337 | 0.79337 | 0.79337 | 1.7272
19 | 2.0654 | 1.5267 | 1.3932 | 1.2364 | 1.9319 | 1.8169 | 2.3765 | 2.4636 | 1.5011 | 0.81152 | 1.8552 | 1.7519 | 1.9377 | 1.3897 | 1.435 | 1.3583 | 1.4791 | 2.6342 | 2.3986 | 2.5681 | 2.748 | 2.539 | 1.8459 | 1.702
20 | -0.36442 | -0.4204 | -0.73243 | -0.74057 | -0.44809 | -0.73453 | -0.59563 | 0.56442 | 1.6158 | 2.1067 | 1.4062 | 1.7125 | 1.9697 | 2.029 | 1.8172 | 1.2948 | 1.3077 | 1.2113 | 0.88397 | 0.95221 | 1.2801 | 0.90595 | 0.50885 | 0.1361
21 | 0.44001 | 0.50502 | 0.73141 | 0.8417 | -0.76276 | -0.60138 | 0.17531 | 1.1737 | 1.486 | 1.565 | 1.4988 | 1.4199 | 1.7171 | 1.6404 | 1.3665 | 1.1528 | 0.9845 | 0.92878 | 1.0054 | 1.2364 | 1.1552 | 1.1935 | 0.39937 | -0.47716
22 | 0.4274 | 0.4274 | 0.4274 | 0.4274 | 0.4274 | 0.4274 | 0.4274 | 0.15523 | -0.11695 | -0.13153 | -0.063487 | -0.039186 | -0.039186 | -0.039186 | -0.039186 | -0.039186 | -0.039186 | -0.039186 | 0.43226 | 0.21355 | 0.21355 | 0.21355 | 0.21355 | 0.21355
23 | -28.7523 | -27.7893 | -28.6724 | -29.3763 | -28.6164 | -36.7698 | -31.337 | -5.92 | 0.60265 | -5.2476 | -7.768 | -10.6351 | -12.8473 | -13.9459 | -15.2985 | -11.7521 | -10.0188 | -10.9611 | -9.2927 | -12.3988 | -19.986 | -15.1754 | -17.3546 | -25.0401
24 | -9.2205 | -14.8036 | -13.2077 | -13.0044 | -12.4048 | -15.1239 | -9.6431 | -1.4953 | 0.57982 | 10.1141 | 11.5145 | 10.5699 | 12.7162 | 14.0192 | 11.0837 | 6.398 | -0.90492 | -1.7083 | -1.9021 | -4.2351 | -5.3119 | -1.7902 | -7.7014 | -10.9591

## UpFlex, Summer
LoadID | 0 | 1 | 2 | 3 | 4 | 5 | 6 | 7 | 8 | 9 | 10 | 11 | 12 | 13 | 14 | 15 | 16 | 17 | 18 | 19 | 20 | 21 | 22 | 23
4 | 3.0109 | 3.6421 | 4.8456 | 5.7519 | 6.6336 | 7.1398 | 6.614 | 9.7472 | 8.6722 | 10.2259 | 10.4113 | 10.1446 | 9.3742 | 8.8715 | 8.5918 | 8.049 | 7.6922 | 7.2936 | 5.225 | 5.4535 | 5.7332 | 6.2118 | 2.3905 | 2.6553
5 | 3.0109 | 3.6421 | 4.8456 | 5.7519 | 6.6336 | 7.1398 | 6.614 | 9.7472 | 8.6722 | 10.2259 | 10.4113 | 10.1446 | 9.3742 | 8.8715 | 8.5918 | 8.049 | 7.6922 | 7.2936 | 5.225 | 5.4535 | 5.7332 | 6.2118 | 2.3905 | 2.6553
6 | 3.0109 | 3.6421 | 4.8456 | 5.7519 | 6.6336 | 7.1398 | 6.614 | 9.7472 | 8.6722 | 10.2259 | 10.4113 | 10.1446 | 9.3742 | 8.8715 | 8.5918 | 8.049 | 7.6922 | 7.2936 | 5.225 | 5.4535 | 5.7332 | 6.2118 | 2.3905 | 2.6553
8 | 3.0109 | 3.6421 | 4.8456 | 5.7519 | 6.6336 | 7.1398 | 6.614 | 9.7472 | 8.6722 | 10.2259 | 10.4113 | 10.1446 | 9.3742 | 8.8715 | 8.5918 | 8.049 | 7.6922 | 7.2936 | 5.225 | 5.4535 | 5.7332 | 6.2118 | 2.3905 | 2.6553
9 | 3.0109 | 3.6421 | 4.8456 | 5.7519 | 6.6336 | 7.1398 | 6.614 | 9.7472 | 8.6722 | 10.2259 | 10.4113 | 10.1446 | 9.3742 | 8.8715 | 8.5918 | 8.049 | 7.6922 | 7.2936 | 5.225 | 5.4535 | 5.7332 | 6.2118 | 2.3905 | 2.6553
10 | 3.0109 | 3.6421 | 4.8456 | 5.7519 | 6.6336 | 7.1398 | 6.614 | 9.7472 | 8.6722 | 10.2259 | 10.4113 | 10.1446 | 9.3742 | 8.8715 | 8.5918 | 8.049 | 7.6922 | 7.2936 | 5.225 | 5.4535 | 5.7332 | 6.2118 | 2.3905 | 2.6553
11 | 3.0109 | 3.6421 | 4.8456 | 5.7519 | 6.6336 | 7.1398 | 6.614 | 9.7472 | 8.6722 | 10.2259 | 10.4113 | 10.1446 | 9.3742 | 8.8715 | 8.5918 | 8.049 | 7.6922 | 7.2936 | 5.225 | 5.4535 | 5.7332 | 6.2118 | 2.3905 | 2.6553
13 | 3.0109 | 3.6421 | 4.8456 | 5.7519 | 6.6336 | 7.1398 | 6.614 | 9.7472 | 8.6722 | 10.2259 | 10.4113 | 10.1446 | 9.3742 | 8.8715 | 8.5918 | 8.049 | 7.6922 | 7.2936 | 5.225 | 5.4535 | 5.7332 | 6.2118 | 2.3905 | 2.6553

## DownFlex, Summer
LoadID | 0 | 1 | 2 | 3 | 4 | 5 | 6 | 7 | 8 | 9 | 10 | 11 | 12 | 13 | 14 | 15 | 16 | 17 | 18 | 19 | 20 | 21 | 22 | 23
4 | 9.3986 | 9.9023 | 10.3603 | 10.9583 | 11.489 | 11.9204 | 11.7406 | 11.1477 | 9.9461 | 15.1679 | 14.8413 | 14.182 | 13.2644 | 12.7308 | 12.289 | 11.5565 | 11.0794 | 10.6631 | 6.505 | 6.8455 | 7.2464 | 7.6007 | 8.0684 | 8.8061
5 | 9.3986 | 9.9023 | 10.3603 | 10.9583 | 11.489 | 11.9204 | 11.7406 | 11.1477 | 9.9461 | 15.1679 | 14.8413 | 14.182 | 13.2644 | 12.7308 | 12.289 | 11.5565 | 11.0794 | 10.6631 | 6.505 | 6.8455 | 7.2464 | 7.6007 | 8.0684 | 8.8061
6 | 9.3986 | 9.9023 | 10.3603 | 10.9583 | 11.489 | 11.9204 | 11.7406 | 11.1477 | 9.9461 | 15.1679 | 14.8413 | 14.182 | 13.2644 | 12.7308 | 12.289 | 11.5565 | 11.0794 | 10.6631 | 6.505 | 6.8455 | 7.2464 | 7.6007 | 8.0684 | 8.8061
8 | 9.3986 | 9.9023 | 10.3603 | 10.9583 | 11.489 | 11.9204 | 11.7406 | 11.1477 | 9.9461 | 15.1679 | 14.8413 | 14.182 | 13.2644 | 12.7308 | 12.289 | 11.5565 | 11.0794 | 10.6631 | 6.505 | 6.8455 | 7.2464 | 7.6007 | 8.0684 | 8.8061
9 | 9.3986 | 9.9023 | 10.3603 | 10.9583 | 11.489 | 11.9204 | 11.7406 | 11.1477 | 9.9461 | 15.1679 | 14.8413 | 14.182 | 13.2644 | 12.7308 | 12.289 | 11.5565 | 11.0794 | 10.6631 | 6.505 | 6.8455 | 7.2464 | 7.6007 | 8.0684 | 8.8061
10 | 9.3986 | 9.9023 | 10.3603 | 10.9583 | 11.489 | 11.9204 | 11.7406 | 11.1477 | 9.9461 | 15.1679 | 14.8413 | 14.182 | 13.2644 | 12.7308 | 12.289 | 11.5565 | 11.0794 | 10.6631 | 6.505 | 6.8455 | 7.2464 | 7.6007 | 8.0684 | 8.8061
11 | 9.3986 | 9.9023 | 10.3603 | 10.9583 | 11.489 | 11.9204 | 11.7406 | 11.1477 | 9.9461 | 15.1679 | 14.8413 | 14.182 | 13.2644 | 12.7308 | 12.289 | 11.5565 | 11.0794 | 10.6631 | 6.505 | 6.8455 | 7.2464 | 7.6007 | 8.0684 | 8.8061
13 | 9.3986 | 9.9023 | 10.3603 | 10.9583 | 11.489 | 11.9204 | 11.7406 | 11.1477 | 9.9461 | 15.1679 | 14.8413 | 14.182 | 13.2644 | 12.7308 | 12.289 | 11.5565 | 11.0794 | 10.6631 | 6.505 | 6.8455 | 7.2464 | 7.6007 | 8.0684 | 8.8061

## Pg, Summer, S1
GenID | 0 | 1 | 2 | 3 | 4 | 5 | 6 | 7 | 8 | 9 | 10 | 11 | 12 | 13 | 14 | 15 | 16 | 17 | 18 | 19 | 20 | 21 | 22 | 23
1 | 0 | 0 | 0 | 0 | 0 | 0 | 0 | 0 | 0 | 0 | 0 | 0 | 0 | 0 | 0 | 0 | 0 | 0 | 0 | 0 | 0 | 0 | 0 | 0
2 | 0 | 0 | 0 | 0 | 0 | 0 | 0 | 0 | 0 | 0 | 0 | 0 | 0 | 0 | 0 | 0 | 0 | 0 | 0 | 0 | 0 | 0 | 0 | 0
3 | 0 | 0 | 0 | 0 | 0 | 0 | 0 | 0 | 0 | 0 | 0 | 0 | 0 | 0 | 0 | 0 | 0 | 0 | 0 | 0 | 0 | 0 | 0 | 0
4 | 0 | 0 | 0 | 0 | 0 | 0 | 0 | 0 | 0 | 0 | 0 | 0 | 0 | 0 | 0 | 0 | 0 | 0 | 0 | 0 | 0 | 0 | 0 | 0
5 | 0 | 0 | 0 | 0 | 0 | 0 | 0 | 0 | 0 | 0 | 0 | 0 | 0 | 0 | 0 | 0 | 0 | 0 | 0 | 0 | 0 | 0 | 0 | 0
6 | 0 | 0 | 0 | 0 | 0 | 0 | 0 | 0 | 0 | 0 | 0 | 0 | 0 | 0 | 0 | 0 | 0 | 0 | 0 | 0 | 0 | 0 | 0 | 0
7 | 0 | 0 | 0 | 0 | 0 | 0 | 0 | 0 | 0 | 0 | 0 | 0 | 0 | 0 | 0 | 0 | 0 | 0 | 0 | 0 | 0 | 0 | 0 | 0
8 | 0 | 0 | 0 | 0 | 0 | 0 | 0 | 0 | 0 | 0 | 0 | 0 | 0 | 0 | 0 | 0 | 0 | 0 | 0 | 0 | 0 | 0 | 0 | 0
9 | 0 | 0 | 0 | 0 | 0 | 0 | 0 | 0 | 0 | 0 | 0 | 0 | 0 | 0 | 0 | 0 | 0 | 0 | 0 | 0 | 0 | 0 | 0 | 0
10 | 0 | 0 | 0 | 0 | 0 | 0 | 0 | 0 | 0 | 0 | 0 | 0 | 0 | 0 | 0 | 0 | 0 | 0 | 0 | 0 | 0 | 0 | 0 | 0
11 | 0 | 0 | 0 | 0 | 0 | 0 | 0 | 0 | 0 | 0 | 0 | 0 | 0 | 0 | 0 | 0 | 0 | 0 | 0 | 0 | 0 | 0 | 0 | 0
12 | 0 | 0 | 0 | 0 | 0 | 0 | 0 | 0 | 0 | 0 | 0 | 0 | 0 | 0 | 0 | 0 | 0 | 0 | 0 | 0 | 0 | 0 | 0 | 0
13 | 0 | 0 | 0 | 0 | 0 | 0 | 0 | 0 | 0 | 0 | 0 | 0 | 0 | 0 | 0 | 0 | 0 | 0 | 0 | 0 | 0 | 0 | 0 | 0
14 | 0 | 0 | 0 | 0 | 0 | 0 | 0 | 0 | 0 | 0 | 0 | 0 | 0 | 0 | 0 | 0 | 0 | 0 | 0 | 0 | 0 | 0 | 0 | 0
15 | 0 | 0 | 0.0024203 | 0 | 0 | 0 | 0 | 1.4133 | 29.3885 | 77.8907 | 97.9572 | 101.269 | 110.8191 | 107.9474 | 90.7428 | 58.0767 | 14.5349 | 0.11361 | 0.0096248 | 0.0071863 | 0 | 0 | 0 | 0
16 | 0 | 0 | 0.0024203 | 0 | 0 | 0 | 0 | 1.4133 | 29.3885 | 77.8907 | 97.9572 | 101.269 | 110.8191 | 107.9474 | 90.7428 | 58.0767 | 14.5349 | 0.11361 | 0.0096248 | 0.0071863 | 0 | 0 | 0 | 0
17 | 0 | 0 | 0 | 0 | 0 | 0 | 0 | 0 | 0 | 0 | 0 | 0 | 0 | 0 | 0 | 0 | 0 | 0 | 0 | 0 | 0 | 0 | 0 | 0
18 | 0 | 0 | 0 | 0 | 0 | 0 | 0 | 0 | 0 | 0 | 0 | 0 | 0 | 0 | 0 | 0 | 0 | 0 | 0 | 0 | 0 | 0 | 0 | 0
19 | 0 | 0 | 0 | 0 | 0 | 0 | 0 | 0 | 0 | 0 | 0 | 0 | 0 | 0 | 0 | 0 | 0 | 0 | 0 | 0 | 0 | 0 | 0 | 0
20 | 0 | 0 | 0 | 0 | 0 | 0 | 0 | 0 | 0 | 0 | 0 | 0 | 0 | 0 | 0 | 0 | 0 | 0 | 0 | 0 | 0 | 0 | 0 | 0

## Pg, Summer, S2
GenID | 0 | 1 | 2 | 3 | 4 | 5 | 6 | 7 | 8 | 9 | 10 | 11 | 12 | 13 | 14 | 15 | 16 | 17 | 18 | 19 | 20 | 21 | 22 | 23
1 | 0 | 0 | 0 | 0 | 0 | 0 | 0 | 0 | 0 | 0 | 0 | 0 | 0 | 0 | 0 | 0 | 0 | 0 | 0 | 0 | 0 | 0 | 0 | 0
2 | 0 | 0 | 0 | 0 | 0 | 0 | 0 | 0 | 0 | 0 | 0 | 0 | 0 | 0 | 0 | 0 | 0 | 0 | 0 | 0 | 0 | 0 | 0 | 0
3 | 0 | 0 | 0 | 0 | 0 | 0 | 0 | 0 | 0 | 0 | 0 | 0 | 0 | 0 | 0 | 0 | 0 | 0 | 0 | 0 | 0 | 0 | 0 | 0
4 | 0 | 0 | 0 | 0 | 0 | 0 | 0 | 0 | 0 | 0 | 0 | 0 | 0 | 0 | 0 | 0 | 0 | 0 | 0 | 0 | 0 | 0 | 0 | 0
5 | 0 | 0 | 0 | 0 | 0 | 0 | 0 | 0 | 0 | 0 | 0 | 0 | 0 | 0 | 0 | 0 | 0 | 0 | 0 | 0 | 0 | 0 | 0 | 0
6 | 0 | 0 | 0 | 0 | 0 | 0 | 0 | 0 | 0 | 0 | 0 | 0 | 0 | 0 | 0 | 0 | 0 | 0 | 0 | 0 | 0 | 0 | 0 | 0
7 | 0 | 0 | 0 | 0 | 0 | 0 | 0 | 0 | 0 | 0 | 0 | 0 | 0 | 0 | 0 | 0 | 0 | 0 | 0 | 0 | 0 | 0 | 0 | 0
8 | 0 | 0 | 0 | 0 | 0 | 0 | 0 | 0 | 0 | 0 | 0 | 0 | 0 | 0 | 0 | 0 | 0 | 0 | 0 | 0 | 0 | 0 | 0 | 0
9 | 0 | 0 | 0 | 0 | 0 | 0 | 0 | 0 | 0 | 0 | 0 | 0 | 0 | 0 | 0 | 0 | 0 | 0 | 0 | 0 | 0 | 0 | 0 | 0
10 | 0 | 0 | 0 | 0 | 0 | 0 | 0 | 0 | 0 | 0 | 0 | 0 | 0 | 0 | 0 | 0 | 0 | 0 | 0 | 0 | 0 | 0 | 0 | 0
11 | 0 | 0 | 0 | 0 | 0 | 0 | 0 | 0 | 0 | 0 | 0 | 0 | 0 | 0 | 0 | 0 | 0 | 0 | 0 | 0 | 0 | 0 | 0 | 0
12 | 0 | 0 | 0 | 0 | 0 | 0 | 0 | 0 | 0 | 0 | 0 | 0 | 0 | 0 | 0 | 0 | 0 | 0 | 0 | 0 | 0 | 0 | 0 | 0
13 | 0 | 0 | 0 | 0 | 0 | 0 | 0 | 0 | 0 | 0 | 0 | 0 | 0 | 0 | 0 | 0 | 0 | 0 | 0 | 0 | 0 | 0 | 0 | 0
14 | 0 | 0 | 0 | 0 | 0 | 0 | 0 | 0 | 0 | 0 | 0 | 0 | 0 | 0 | 0 | 0 | 0 | 0 | 0 | 0 | 0 | 0 | 0 | 0
15 | 0 | 0.0042401 | 0 | 0 | 0 | 0 | 0 | 1.2167 | 23.7628 | 56.5283 | 74.8908 | 94.0206 | 111.6568 | 93.1801 | 64.2553 | 32.0873 | 6.7563 | 0.040823 | 0.018007 | 0 | 0 | 0 | 0 | 0
16 | 0 | 0.0042401 | 0 | 0 | 0 | 0 | 0 | 1.2167 | 23.7628 | 56.5283 | 74.8908 | 94.0206 | 111.6568 | 93.1801 | 64.2553 | 32.0873 | 6.7563 | 0.040823 | 0.018007 | 0 | 0 | 0 | 0 | 0
17 | 0 | 0 | 0 | 0 | 0 | 0 | 0 | 0 | 0 | 0 | 0 | 0 | 0 | 0 | 0 | 0 | 0 | 0 | 0 | 0 | 0 | 0 | 0 | 0
18 | 0 | 0 | 0 | 0 | 0 | 0 | 0 | 0 | 0 | 0 | 0 | 0 | 0 | 0 | 0 | 0 | 0 | 0 | 0 | 0 | 0 | 0 | 0 | 0
19 | 0 | 0 | 0 | 0 | 0 | 0 | 0 | 0 | 0 | 0 | 0 | 0 | 0 | 0 | 0 | 0 | 0 | 0 | 0 | 0 | 0 | 0 | 0 | 0
20 | 0 | 0 | 0 | 0 | 0 | 0 | 0 | 0 | 0 | 0 | 0 | 0 | 0 | 0 | 0 | 0 | 0 | 0 | 0 | 0 | 0 | 0 | 0 | 0

## Pg, Summer, S3
GenID | 0 | 1 | 2 | 3 | 4 | 5 | 6 | 7 | 8 | 9 | 10 | 11 | 12 | 13 | 14 | 15 | 16 | 17 | 18 | 19 | 20 | 21 | 22 | 23
1 | 0 | 0 | 0 | 0 | 0 | 0 | 0 | 0 | 0 | 0 | 0 | 0 | 0 | 0 | 0 | 0 | 0 | 0 | 0 | 0 | 0 | 0 | 0 | 0
2 | 0 | 0 | 0 | 0 | 0 | 0 | 0 | 0 | 0 | 0 | 0 | 0 | 0 | 0 | 0 | 0 | 0 | 0 | 0 | 0 | 0 | 0 | 0 | 0
3 | 0 | 0 | 0 | 0 | 0 | 0 | 0 | 0 | 0 | 0 | 0 | 0 | 0 | 0 | 0 | 0 | 0 | 0 | 0 | 0 | 0 | 0 | 0 | 0
4 | 0 | 0 | 0 | 0 | 0 | 0 | 0 | 0 | 0 | 0 | 0 | 0 | 0 | 0 | 0 | 0 | 0 | 0 | 0 | 0 | 0 | 0 | 0 | 0
5 | 0 | 0 | 0 | 0 | 0 | 0 | 0 | 0 | 0 | 0 | 0 | 0 | 0 | 0 | 0 | 0 | 0 | 0 | 0 | 0 | 0 | 0 | 0 | 0
6 | 0 | 0 | 0 | 0 | 0 | 0 | 0 | 0 | 0 | 0 | 0 | 0 | 0 | 0 | 0 | 0 | 0 | 0 | 0 | 0 | 0 | 0 | 0 | 0
7 | 0 | 0 | 0 | 0 | 0 | 0 | 0 | 0 | 0 | 0 | 0 | 0 | 0 | 0 | 0 | 0 | 0 | 0 | 0 | 0 | 0 | 0 | 0 | 0
8 | 0 | 0 | 0 | 0 | 0 | 0 | 0 | 0 | 0 | 0 | 0 | 0 | 0 | 0 | 0 | 0 | 0 | 0 | 0 | 0 | 0 | 0 | 0 | 0
9 | 0 | 0 | 0 | 0 | 0 | 0 | 0 | 0 | 0 | 0 | 0 | 0 | 0 | 0 | 0 | 0 | 0 | 0 | 0 | 0 | 0 | 0 | 0 | 0
10 | 0 | 0 | 0 | 0 | 0 | 0 | 0 | 0 | 0 | 0 | 0 | 0 | 0 | 0 | 0 | 0 | 0 | 0 | 0 | 0 | 0 | 0 | 0 | 0
11 | 0 | 0 | 0 | 0 | 0 | 0 | 0 | 0 | 0 | 0 | 0 | 0 | 0 | 0 | 0 | 0 | 0 | 0 | 0 | 0 | 0 | 0 | 0 | 0
12 | 0 | 0 | 0 | 0 | 0 | 0 | 0 | 0 | 0 | 0 | 0 | 0 | 0 | 0 | 0 | 0 | 0 | 0 | 0 | 0 | 0 | 0 | 0 | 0
13 | 0 | 0 | 0 | 0 | 0 | 0 | 0 | 0 | 0 | 0 | 0 | 0 | 0 | 0 | 0 | 0 | 0 | 0 | 0 | 0 | 0 | 0 | 0 | 0
14 | 0 | 0 | 0 | 0 | 0 | 0 | 0 | 0 | 0 | 0 | 0 | 0 | 0 | 0 | 0 | 0 | 0 | 0 | 0 | 0 | 0 | 0 | 0 | 0
15 | 0 | 0 | 0 | 0 | 0 | 0 | 0 | 1.2548 | 27.1785 | 63.7911 | 94.2189 | 98.5204 | 87.0201 | 69.8342 | 55.9809 | 23.9391 | 4.2264 | 0.0069125 | 0 | 0 | 0 | 0 | 0 | 0
16 | 0 | 0 | 0 | 0 | 0 | 0 | 0 | 1.2548 | 27.1785 | 63.7911 | 94.2189 | 98.5204 | 87.0201 | 69.8342 | 55.9809 | 23.9391 | 4.2264 | 0.0069125 | 0 | 0 | 0 | 0 | 0 | 0
17 | 0 | 0 | 0 | 0 | 0 | 0 | 0 | 0 | 0 | 0 | 0 | 0 | 0 | 0 | 0 | 0 | 0 | 0 | 0 | 0 | 0 | 0 | 0 | 0
18 | 0 | 0 | 0 | 0 | 0 | 0 | 0 | 0 | 0 | 0 | 0 | 0 | 0 | 0 | 0 | 0 | 0 | 0 | 0 | 0 | 0 | 0 | 0 | 0
19 | 0 | 0 | 0 | 0 | 0 | 0 | 0 | 0 | 0 | 0 | 0 | 0 | 0 | 0 | 0 | 0 | 0 | 0 | 0 | 0 | 0 | 0 | 0 | 0
20 | 0 | 0 | 0 | 0 | 0 | 0 | 0 | 0 | 0 | 0 | 0 | 0 | 0 | 0 | 0 | 0 | 0 | 0 | 0 | 0 | 0 | 0 | 0 | 0

## Qg, Summer, S1
GenID | 0 | 1 | 2 | 3 | 4 | 5 | 6 | 7 | 8 | 9 | 10 | 11 | 12 | 13 | 14 | 15 | 16 | 17 | 18 | 19 | 20 | 21 | 22 | 23
1 | 0 | 0 | 0 | 0 | 0 | 0 | 0 | 0 | 0 | 0 | 0 | 0 | 0 | 0 | 0 | 0 | 0 | 0 | 0 | 0 | 0 | 0 | 0 | 0
2 | 0 | 0 | 0 | 0 | 0 | 0 | 0 | 0 | 0 | 0 | 0 | 0 | 0 | 0 | 0 | 0 | 0 | 0 | 0 | 0 | 0 | 0 | 0 | 0
3 | 0 | 0 | 0 | 0 | 0 | 0 | 0 | 0 | 0 | 0 | 0 | 0 | 0 | 0 | 0 | 0 | 0 | 0 | 0 | 0 | 0 | 0 | 0 | 0
4 | 0 | 0 | 0 | 0 | 0 | 0 | 0 | 0 | 0 | 0 | 0 | 0 | 0 | 0 | 0 | 0 | 0 | 0 | 0 | 0 | 0 | 0 | 0 | 0
5 | 0 | 0 | 0 | 0 | 0 | 0 | 0 | 0 | 0 | 0 | 0 | 0 | 0 | 0 | 0 | 0 | 0 | 0 | 0 | 0 | 0 | 0 | 0 | 0
6 | 0 | 0 | 0 | 0 | 0 | 0 | 0 | 0 | 0 | 0 | 0 | 0 | 0 | 0 | 0 | 0 | 0 | 0 | 0 | 0 | 0 | 0 | 0 | 0
7 | 0 | 0 | 0 | 0 | 0 | 0 | 0 | 0 | 0 | 0 | 0 | 0 | 0 | 0 | 0 | 0 | 0 | 0 | 0 | 0 | 0 | 0 | 0 | 0
8 | 0 | 0 | 0 | 0 | 0 | 0 | 0 | 0 | 0 | 0 | 0 | 0 | 0 | 0 | 0 | 0 | 0 | 0 | 0 | 0 | 0 | 0 | 0 | 0
9 | 0 | 0 | 0 | 0 | 0 | 0 | 0 | 0 | 0 | 0 | 0 | 0 | 0 | 0 | 0 | 0 | 0 | 0 | 0 | 0 | 0 | 0 | 0 | 0
10 | 0 | 0 | 0 | 0 | 0 | 0 | 0 | 0 | 0 | 0 | 0 | 0 | 0 | 0 | 0 | 0 | 0 | 0 | 0 | 0 | 0 | 0 | 0 | 0
11 | 0 | 0 | 0 | 0 | 0 | 0 | 0 | 0 | 0 | 0 | 0 | 0 | 0 | 0 | 0 | 0 | 0 | 0 | 0 | 0 | 0 | 0 | 0 | 0
12 | 0 | 0 | 0 | 0 | 0 | 0 | 0 | 0 | 0 | 0 | 0 | 0 | 0 | 0 | 0 | 0 | 0 | 0 | 0 | 0 | 0 | 0 | 0 | 0
13 | 0 | 0 | 0 | 0 | 0 | 0 | 0 | 0 | 0 | 0 | 0 | 0 | 0 | 0 | 0 | 0 | 0 | 0 | 0 | 0 | 0 | 0 | 0 | 0
14 | 0 | 0 | 0 | 0 | 0 | 0 | 0 | 0 | 0 | 0 | 0 | 0 | 0 | 0 | 0 | 0 | 0 | 0 | 0 | 0 | 0 | 0 | 0 | 0
15 | 0 | 0 | 0 | 0 | 0 | 0 | 0 | 0 | 0 | 0 | 0 | 0 | 0 | 0 | 0 | 0 | 0 | 0 | 0 | 0 | 0 | 0 | 0 | 0
16 | 0 | 0 | 0 | 0 | 0 | 0 | 0 | 0 | 0 | 0 | 0 | 0 | 0 | 0 | 0 | 0 | 0 | 0 | 0 | 0 | 0 | 0 | 0 | 0
17 | 0 | 0 | 0 | 0 | 0 | 0 | 0 | 0 | 0 | 0 | 0 | 0 | 0 | 0 | 0 | 0 | 0 | 0 | 0 | 0 | 0 | 0 | 0 | 0
18 | 0 | 0 | 0 | 0 | 0 | 0 | 0 | 0 | 0 | 0 | 0 | 0 | 0 | 0 | 0 | 0 | 0 | 0 | 0 | 0 | 0 | 0 | 0 | 0
19 | 0 | 0 | 0 | 0 | 0 | 0 | 0 | 0 | 0 | 0 | 0 | 0 | 0 | 0 | 0 | 0 | 0 | 0 | 0 | 0 | 0 | 0 | 0 | 0
20 | 0 | 0 | 0 | 0 | 0 | 0 | 0 | 0 | 0 | 0 | 0 | 0 | 0 | 0 | 0 | 0 | 0 | 0 | 0 | 0 | 0 | 0 | 0 | 0

## Qg, Summer, S2
GenID | 0 | 1 | 2 | 3 | 4 | 5 | 6 | 7 | 8 | 9 | 10 | 11 | 12 | 13 | 14 | 15 | 16 | 17 | 18 | 19 | 20 | 21 | 22 | 23
1 | 0 | 0 | 0 | 0 | 0 | 0 | 0 | 0 | 0 | 0 | 0 | 0 | 0 | 0 | 0 | 0 | 0 | 0 | 0 | 0 | 0 | 0 | 0 | 0
2 | 0 | 0 | 0 | 0 | 0 | 0 | 0 | 0 | 0 | 0 | 0 | 0 | 0 | 0 | 0 | 0 | 0 | 0 | 0 | 0 | 0 | 0 | 0 | 0
3 | 0 | 0 | 0 | 0 | 0 | 0 | 0 | 0 | 0 | 0 | 0 | 0 | 0 | 0 | 0 | 0 | 0 | 0 | 0 | 0 | 0 | 0 | 0 | 0
4 | 0 | 0 | 0 | 0 | 0 | 0 | 0 | 0 | 0 | 0 | 0 | 0 | 0 | 0 | 0 | 0 | 0 | 0 | 0 | 0 | 0 | 0 | 0 | 0
5 | 0 | 0 | 0 | 0 | 0 | 0 | 0 | 0 | 0 | 0 | 0 | 0 | 0 | 0 | 0 | 0 | 0 | 0 | 0 | 0 | 0 | 0 | 0 | 0
6 | 0 | 0 | 0 | 0 | 0 | 0 | 0 | 0 | 0 | 0 | 0 | 0 | 0 | 0 | 0 | 0 | 0 | 0 | 0 | 0 | 0 | 0 | 0 | 0
7 | 0 | 0 | 0 | 0 | 0 | 0 | 0 | 0 | 0 | 0 | 0 | 0 | 0 | 0 | 0 | 0 | 0 | 0 | 0 | 0 | 0 | 0 | 0 | 0
8 | 0 | 0 | 0 | 0 | 0 | 0 | 0 | 0 | 0 | 0 | 0 | 0 | 0 | 0 | 0 | 0 | 0 | 0 | 0 | 0 | 0 | 0 | 0 | 0
9 | 0 | 0 | 0 | 0 | 0 | 0 | 0 | 0 | 0 | 0 | 0 | 0 | 0 | 0 | 0 | 0 | 0 | 0 | 0 | 0 | 0 | 0 | 0 | 0
10 | 0 | 0 | 0 | 0 | 0 | 0 | 0 | 0 | 0 | 0 | 0 | 0 | 0 | 0 | 0 | 0 | 0 | 0 | 0 | 0 | 0 | 0 | 0 | 0
11 | 0 | 0 | 0 | 0 | 0 | 0 | 0 | 0 | 0 | 0 | 0 | 0 | 0 | 0 | 0 | 0 | 0 | 0 | 0 | 0 | 0 | 0 | 0 | 0
12 | 0 | 0 | 0 | 0 | 0 | 0 | 0 | 0 | 0 | 0 | 0 | 0 | 0 | 0 | 0 | 0 | 0 | 0 | 0 | 0 | 0 | 0 | 0 | 0
13 | 0 | 0 | 0 | 0 | 0 | 0 | 0 | 0 | 0 | 0 | 0 | 0 | 0 | 0 | 0 | 0 | 0 | 0 | 0 | 0 | 0 | 0 | 0 | 0
14 | 0 | 0 | 0 | 0 | 0 | 0 | 0 | 0 | 0 | 0 | 0 | 0 | 0 | 0 | 0 | 0 | 0 | 0 | 0 | 0 | 0 | 0 | 0 | 0
15 | 0 | 0 | 0 | 0 | 0 | 0 | 0 | 0 | 0 | 0 | 0 | 0 | 0 | 0 | 0 | 0 | 0 | 0 | 0 | 0 | 0 | 0 | 0 | 0
16 | 0 | 0 | 0 | 0 | 0 | 0 | 0 | 0 | 0 | 0 | 0 | 0 | 0 | 0 | 0 | 0 | 0 | 0 | 0 | 0 | 0 | 0 | 0 | 0
17 | 0 | 0 | 0 | 0 | 0 | 0 | 0 | 0 | 0 | 0 | 0 | 0 | 0 | 0 | 0 | 0 | 0 | 0 | 0 | 0 | 0 | 0 | 0 | 0
18 | 0 | 0 | 0 | 0 | 0 | 0 | 0 | 0 | 0 | 0 | 0 | 0 | 0 | 0 | 0 | 0 | 0 | 0 | 0 | 0 | 0 | 0 | 0 | 0
19 | 0 | 0 | 0 | 0 | 0 | 0 | 0 | 0 | 0 | 0 | 0 | 0 | 0 | 0 | 0 | 0 | 0 | 0 | 0 | 0 | 0 | 0 | 0 | 0
20 | 0 | 0 | 0 | 0 | 0 | 0 | 0 | 0 | 0 | 0 | 0 | 0 | 0 | 0 | 0 | 0 | 0 | 0 | 0 | 0 | 0 | 0 | 0 | 0

## Qg, Summer, S3
GenID | 0 | 1 | 2 | 3 | 4 | 5 | 6 | 7 | 8 | 9 | 10 | 11 | 12 | 13 | 14 | 15 | 16 | 17 | 18 | 19 | 20 | 21 | 22 | 23
1 | 0 | 0 | 0 | 0 | 0 | 0 | 0 | 0 | 0 | 0 | 0 | 0 | 0 | 0 | 0 | 0 | 0 | 0 | 0 | 0 | 0 | 0 | 0 | 0
2 | 0 | 0 | 0 | 0 | 0 | 0 | 0 | 0 | 0 | 0 | 0 | 0 | 0 | 0 | 0 | 0 | 0 | 0 | 0 | 0 | 0 | 0 | 0 | 0
3 | 0 | 0 | 0 | 0 | 0 | 0 | 0 | 0 | 0 | 0 | 0 | 0 | 0 | 0 | 0 | 0 | 0 | 0 | 0 | 0 | 0 | 0 | 0 | 0
4 | 0 | 0 | 0 | 0 | 0 | 0 | 0 | 0 | 0 | 0 | 0 | 0 | 0 | 0 | 0 | 0 | 0 | 0 | 0 | 0 | 0 | 0 | 0 | 0
5 | 0 | 0 | 0 | 0 | 0 | 0 | 0 | 0 | 0 | 0 | 0 | 0 | 0 | 0 | 0 | 0 | 0 | 0 | 0 | 0 | 0 | 0 | 0 | 0
6 | 0 | 0 | 0 | 0 | 0 | 0 | 0 | 0 | 0 | 0 | 0 | 0 | 0 | 0 | 0 | 0 | 0 | 0 | 0 | 0 | 0 | 0 | 0 | 0
7 | 0 | 0 | 0 | 0 | 0 | 0 | 0 | 0 | 0 | 0 | 0 | 0 | 0 | 0 | 0 | 0 | 0 | 0 | 0 | 0 | 0 | 0 | 0 | 0
8 | 0 | 0 | 0 | 0 | 0 | 0 | 0 | 0 | 0 | 0 | 0 | 0 | 0 | 0 | 0 | 0 | 0 | 0 | 0 | 0 | 0 | 0 | 0 | 0
9 | 0 | 0 | 0 | 0 | 0 | 0 | 0 | 0 | 0 | 0 | 0 | 0 | 0 | 0 | 0 | 0 | 0 | 0 | 0 | 0 | 0 | 0 | 0 | 0
10 | 0 | 0 | 0 | 0 | 0 | 0 | 0 | 0 | 0 | 0 | 0 | 0 | 0 | 0 | 0 | 0 | 0 | 0 | 0 | 0 | 0 | 0 | 0 | 0
11 | 0 | 0 | 0 | 0 | 0 | 0 | 0 | 0 | 0 | 0 | 0 | 0 | 0 | 0 | 0 | 0 | 0 | 0 | 0 | 0 | 0 | 0 | 0 | 0
12 | 0 | 0 | 0 | 0 | 0 | 0 | 0 | 0 | 0 | 0 | 0 | 0 | 0 | 0 | 0 | 0 | 0 | 0 | 0 | 0 | 0 | 0 | 0 | 0
13 | 0 | 0 | 0 | 0 | 0 | 0 | 0 | 0 | 0 | 0 | 0 | 0 | 0 | 0 | 0 | 0 | 0 | 0 | 0 | 0 | 0 | 0 | 0 | 0
14 | 0 | 0 | 0 | 0 | 0 | 0 | 0 | 0 | 0 | 0 | 0 | 0 | 0 | 0 | 0 | 0 | 0 | 0 | 0 | 0 | 0 | 0 | 0 | 0
15 | 0 | 0 | 0 | 0 | 0 | 0 | 0 | 0 | 0 | 0 | 0 | 0 | 0 | 0 | 0 | 0 | 0 | 0 | 0 | 0 | 0 | 0 | 0 | 0
16 | 0 | 0 | 0 | 0 | 0 | 0 | 0 | 0 | 0 | 0 | 0 | 0 | 0 | 0 | 0 | 0 | 0 | 0 | 0 | 0 | 0 | 0 | 0 | 0
17 | 0 | 0 | 0 | 0 | 0 | 0 | 0 | 0 | 0 | 0 | 0 | 0 | 0 | 0 | 0 | 0 | 0 | 0 | 0 | 0 | 0 | 0 | 0 | 0
18 | 0 | 0 | 0 | 0 | 0 | 0 | 0 | 0 | 0 | 0 | 0 | 0 | 0 | 0 | 0 | 0 | 0 | 0 | 0 | 0 | 0 | 0 | 0 | 0
19 | 0 | 0 | 0 | 0 | 0 | 0 | 0 | 0 | 0 | 0 | 0 | 0 | 0 | 0 | 0 | 0 | 0 | 0 | 0 | 0 | 0 | 0 | 0 | 0
20 | 0 | 0 | 0 | 0 | 0 | 0 | 0 | 0 | 0 | 0 | 0 | 0 | 0 | 0 | 0 | 0 | 0 | 0 | 0 | 0 | 0 | 0 | 0 | 0

## GenStatus, Summer
GenID | 0 | 1 | 2 | 3 | 4 | 5 | 6 | 7 | 8 | 9 | 10 | 11 | 12 | 13 | 14 | 15 | 16 | 17 | 18 | 19 | 20 | 21 | 22 | 23
1 | 1 | 1 | 1 | 1 | 1 | 1 | 1 | 1 | 1 | 1 | 1 | 1 | 1 | 1 | 1 | 1 | 1 | 1 | 1 | 1 | 1 | 1 | 1 | 1
2 | 1 | 1 | 1 | 1 | 1 | 1 | 1 | 1 | 1 | 1 | 1 | 1 | 1 | 1 | 1 | 1 | 1 | 1 | 1 | 1 | 1 | 1 | 1 | 1
3 | 1 | 1 | 1 | 1 | 1 | 1 | 1 | 1 | 1 | 1 | 1 | 1 | 1 | 1 | 1 | 1 | 1 | 1 | 1 | 1 | 1 | 1 | 1 | 1
4 | 0 | 0 | 0 | 0 | 0 | 0 | 0 | 0 | 0 | 0 | 0 | 0 | 0 | 0 | 0 | 0 | 0 | 0 | 0 | 0 | 0 | 0 | 0 | 0
5 | 0 | 0 | 0 | 0 | 0 | 0 | 0 | 0 | 1 | 1 | 1 | 1 | 1 | 1 | 1 | 1 | 1 | 1 | 0 | 0 | 0 | 0 | 0 | 0
6 | 0 | 0 | 0 | 0 | 0 | 0 | 0 | 0 | 0 | 0 | 0 | 0 | 0 | 0 | 0 | 0 | 0 | 0 | 0 | 0 | 0 | 0 | 0 | 0
7 | 0 | 0 | 0 | 0 | 0 | 0 | 0 | 0 | 0 | 0 | 1 | 1 | 1 | 1 | 1 | 1 | 1 | 1 | 0 | 0 | 0 | 0 | 0 | 0
8 | 1 | 1 | 1 | 1 | 1 | 1 | 1 | 1 | 1 | 1 | 1 | 1 | 1 | 1 | 1 | 1 | 1 | 1 | 1 | 1 | 1 | 1 | 1 | 1
9 | 1 | 1 | 1 | 1 | 1 | 1 | 1 | 1 | 1 | 1 | 1 | 1 | 1 | 1 | 1 | 1 | 1 | 1 | 1 | 1 | 1 | 1 | 1 | 1
10 | 1 | 1 | 1 | 1 | 1 | 1 | 1 | 1 | 1 | 1 | 1 | 1 | 1 | 1 | 1 | 1 | 1 | 1 | 1 | 1 | 1 | 1 | 1 | 1
11 | 1 | 1 | 1 | 1 | 1 | 1 | 1 | 1 | 1 | 1 | 1 | 1 | 1 | 1 | 1 | 1 | 1 | 1 | 1 | 1 | 1 | 1 | 1 | 1
12 | 1 | 1 | 1 | 1 | 1 | 1 | 1 | 1 | 1 | 1 | 1 | 1 | 1 | 1 | 1 | 1 | 1 | 1 | 1 | 1 | 1 | 1 | 1 | 1
13 | 1 | 1 | 1 | 1 | 1 | 1 | 1 | 1 | 1 | 1 | 1 | 1 | 1 | 1 | 1 | 1 | 1 | 1 | 1 | 1 | 1 | 1 | 1 | 1
14 | 1 | 1 | 1 | 1 | 1 | 1 | 1 | 1 | 1 | 1 | 1 | 1 | 1 | 1 | 1 | 1 | 1 | 1 | 1 | 1 | 1 | 1 | 1 | 1
15 | 1 | 1 | 1 | 1 | 1 | 1 | 1 | 1 | 1 | 1 | 1 | 1 | 1 | 1 | 1 | 1 | 1 | 1 | 1 | 1 | 1 | 1 | 1 | 1
16 | 1 | 1 | 1 | 1 | 1 | 1 | 1 | 1 | 1 | 1 | 1 | 1 | 1 | 1 | 1 | 1 | 1 | 1 | 1 | 1 | 1 | 1 | 1 | 1
17 | 0 | 0 | 0 | 0 | 0 | 0 | 0 | 0 | 0 | 0 | 0 | 0 | 0 | 0 | 0 | 0 | 0 | 0 | 0 | 0 | 0 | 0 | 0 | 0
18 | 0 | 0 | 0 | 0 | 0 | 0 | 0 | 0 | 0 | 0 | 0 | 0 | 0 | 0 | 0 | 0 | 0 | 0 | 0 | 0 | 0 | 0 | 0 | 0
19 | 0 | 0 | 0 | 0 | 0 | 0 | 0 | 0 | 0 | 0 | 0 | 0 | 0 | 0 | 0 | 0 | 0 | 0 | 0 | 0 | 0 | 0 | 0 | 0
20 | 0 | 0 | 0 | 0 | 0 | 0 | 0 | 0 | 0 | 0 | 0 | 0 | 0 | 0 | 0 | 0 | 0 | 0 | 0 | 0 | 0 | 0 | 0 | 0