## Main
numScenarios | 3 | 33.33% | 33.33% | 33.33%
Year | 2045
Load Scale Factor | 100%
Load Growth (cumul.) | 128.2%
Flex. Load Growth | 338.6%
RES Installed, [MW] | 590
ESS Installed, [MWh] | 192.48

## RES installed
GenID | NodeID | Pinst, [MW]
15 | 1 | 147.5
16 | 8 | 147.5
17 | 11 | 147.5
18 | 13 | 147.5
19 | N/A | 0
20 | N/A | 0

## ES installed
ESS ID | Node ID | Pinst, [MW]
1 | 3 | 32.08
2 | 6 | 32.08
3 | 9 | 32.08
4 | 12 | 32.08
5 | 14 | 32.08
6 | 18 | 32.08
7 | N/A | 0
8 | N/A | 0
9 | N/A | 0

## FL Ratio
LoadID | Ratio, [%]
4 | 12.5%
5 | 12.5%
6 | 12.5%
8 | 12.5%
9 | 12.5%
10 | 12.5%
11 | 12.5%
13 | 12.5%

## FL Characterization
Time | 0 | 1 | 2 | 3 | 4 | 5 | 6 | 7 | 8 | 9 | 10 | 11 | 12 | 13 | 14 | 15 | 16 | 17 | 18 | 19 | 20 | 21 | 22 | 23
FL, [MW] | 39.9847 | 38.9637 | 33.7559 | 31.4748 | 28.9185 | 28.3004 | 30.6177 | 6.4209 | 6.0609 | 8.0985 | 6.2661 | 5.8208 | 6.8757 | 8.3193 | 8.1994 | 8.4388 | 8.7933 | 9.9461 | 7.7659 | 8.5343 | 9.4489 | 8.7483 | 35.6895 | 38.6522
Minimum FL, [MW] | -82.4906 | -90.0747 | -101.251 | -111.3247 | -120.797 | -127.0367 | -122.3758 | -138.846 | -123.5489 | -189.5567 | -187.1335 | -178.987 | -165.9745 | -157.5781 | -151.9411 | -142.1562 | -135.5844 | -129.0065 | -77.0023 | -80.6708 | -84.9806 | -90.2972 | -69.4511 | -76.1019
Maximum FL, [MW] | 79.2196 | 86.4241 | 96.8992 | 106.4293 | 115.3624 | 121.3408 | 116.806 | 133.4378 | 119.0701 | 141.3533 | 141.9378 | 138.0165 | 129.0328 | 123.9257 | 120.1609 | 113.327 | 109.0322 | 104.99 | 75.8538 | 79.5991 | 84.1595 | 89.6959 | 66.8406 | 73.2536

## Pc, Winter, S1
LoadID | 0 | 1 | 2 | 3 | 4 | 5 | 6 | 7 | 8 | 9 | 10 | 11 | 12 | 13 | 14 | 15 | 16 | 17 | 18 | 19 | 20 | 21 | 22 | 23
1 | 2.8241 | 1.2125 | 2.6174 | 0.97842 | 0.93155 | 2.0204 | 2.0007 | 3.0681 | 1.0926 | 3.104 | 0.66789 | 2.0922 | 0.91545 | 2.1479 | 4.2712 | 1.2149 | 0.27387 | 4.3769 | 3.942 | 0.78642 | 3.4957 | 2.6552 | 1.9519 | 0.70033
2 | 23.6062 | 22.0187 | 20.8634 | 20.7157 | 20.9656 | 23.0457 | 27.4992 | 33.1006 | 36.0376 | 36.487 | 35.5023 | 35.6853 | 35.656 | 35.0737 | 33.0749 | 32.1273 | 33.4589 | 37.0899 | 36.9554 | 36.1903 | 35.5679 | 33.3367 | 29.1634 | 26.4586
3 | 25.2722 | 23.4842 | 21.2521 | 22.8578 | 22.7781 | 23.7461 | 35.3395 | 39.3596 | 43.1519 | 43.1746 | 40.7831 | 44.621 | 42.0814 | 39.3937 | 38.1979 | 35.6925 | 35.7153 | 37.8107 | 37.8107 | 38.3802 | 37.3438 | 33.7451 | 28.5406 | 27.6182
4 | 83.9776 | 74.3618 | 69.6424 | 68.5803 | 71.2799 | 76.5959 | 91.9848 | 99.3572 | 105.0686 | 108.8719 | 109.6297 | 108.4388 | 107.9594 | 105.9313 | 102.5774 | 100.7686 | 104.3726 | 118.1634 | 120.1848 | 120.9888 | 117.5371 | 112.1307 | 105.7108 | 94.3267
5 | -1.4724 | -3.2823 | -4.8941 | -5.0924 | -5.0727 | 21.9582 | 26.3656 | 27.7479 | 18.4658 | 6.7819 | 4.4784 | 4.2925 | 4.7084 | 3.2371 | 2.5025 | 1.2048 | 1.2051 | 5.2234 | 4.6458 | 5.0417 | 5.16 | 4.9817 | 7.4906 | 2.6953
6 | 4.9981 | 4.8705 | 4.2195 | 3.9344 | 3.6148 | 3.5376 | 3.8272 | 0.80261 | 0.75761 | 1.0123 | 0.78326 | 0.7276 | 0.85946 | 1.0399 | 1.0249 | 1.0548 | 1.0992 | 1.2433 | 0.97074 | 1.0668 | 1.1811 | 1.0935 | 4.4612 | 4.8315
7 | 32.4252 | 34.4948 | 36.2227 | 40.8456 | 43.2718 | 26.5738 | 8.5457 | -25.5247 | -43.5461 | -31.6198 | -14.8941 | -11.2887 | -24.5085 | -9.9869 | -11.4889 | -14.0089 | -18.8986 | -28.1173 | -29.7817 | -32.0419 | -32.0357 | -18.369 | 6.5022 | 28.7679
8 | 40.5013 | 37.5836 | 35.4163 | 34.4953 | 33.7566 | 35.4892 | 43.6294 | 46.0937 | 54.8004 | 59.1667 | 58.9622 | 59.9635 | 58.1314 | 57.1619 | 56.5654 | 54.5699 | 54.8075 | 61.2937 | 53.0758 | 52.82 | 53.0883 | 50.5131 | 47.3527 | 42.7925
9 | 223.8845 | 196.6466 | 186.2368 | 181.6461 | 178.2046 | 201.8906 | 276.567 | 329.8199 | 356.2437 | 352.6001 | 371.6009 | 380.8595 | 364.6433 | 359.0453 | 335.4447 | 323.688 | 335.5 | 393.9709 | 392.1558 | 392.0131 | 390.5083 | 368.1308 | 323.5118 | 277.2322
10 | 9.7477 | 9.5144 | 8.6627 | 8.4333 | 8.09 | 8.2959 | 9.8647 | 7.6566 | 8.1137 | 8.6772 | 7.9286 | 8.1074 | 8.1417 | 8.0471 | 7.6751 | 7.2868 | 7.3636 | 8.3255 | 8.0848 | 8.3422 | 8.2296 | 7.9307 | 10.4506 | 10.1313
11 | 38.9223 | 37.7636 | 36.8253 | 36.7633 | 38.0943 | 42.9403 | 56.9674 | 62.9672 | 65.0164 | 61.1019 | 61.5026 | 61.6162 | 58.1303 | 58.6301 | 54.9076 | 54.1539 | 55.2742 | 58.4423 | 57.181 | 56.0908 | 54.8522 | 49.0565 | 46.6455 | 41.5463
12 | 8.6407 | 8.3827 | 7.4004 | 7.7709 | 7.9946 | 9.0626 | 10.4193 | 12.5087 | 12.5099 | 12.9443 | 11.3719 | 11.8873 | 11.1727 | 10.6742 | 10.9922 | 11.4414 | 12.7578 | 13.5111 | 12.8314 | 13.6945 | 13.7059 | 11.9263 | 10.1558 | 9.9909
13 | 5.766 | 5.6384 | 4.9874 | 4.7023 | 4.449 | 4.2866 | 5.054 | 2.0944 | 2.0494 | 2.5367 | 2.6921 | 2.4597 | 2.797 | 2.9842 | 2.8444 | 2.8425 | 3.0164 | 3.2301 | 2.9576 | 3.0537 | 3.168 | 2.4255 | 5.5082 | 5.686
14 | 4.8849 | 4.8849 | 4.8849 | 4.8145 | 5.3775 | 5.0327 | 5.1101 | 4.2515 | 3.6393 | 3.1818 | 3.8293 | 4.336 | 4.7582 | 5.1805 | 5.0397 | 4.4064 | 4.4767 | 4.8286 | 4.899 | 4.7582 | 4.8427 | 5.5183 | 5.2368 | 4.7442
15 | 7.6999 | 7.1228 | 6.7006 | 6.6513 | 6.6584 | 7.4606 | 11.3665 | 13.914 | 14.836 | 14.8993 | 14.2448 | 14.8782 | 14.9556 | 14.7304 | 13.1188 | 12.2743 | 12.9781 | 15.1386 | 14.4278 | 14.2307 | 13.8789 | 12.9358 | 10.712 | 9.2904
16 | 27.3463 | 24.3399 | 23.1852 | 22.8993 | 22.8993 | 24.2409 | 30.2291 | 34.5697 | 38.6135 | 39.5263 | 39.3943 | 39.3943 | 38.6465 | 37.9207 | 36.865 | 36.1629 | 35.3542 | 37.8505 | 39.7792 | 39.7682 | 39.7572 | 37.8594 | 34.8054 | 31.0808
17 | 12.9134 | 12.0873 | 12.136 | 12.1654 | 12.3986 | 13.2209 | 17.1054 | 19.3394 | 20.0583 | 19.3817 | 19.4072 | 20.3835 | 20.0992 | 20.0843 | 19.2485 | 18.9041 | 18.8953 | 19.354 | 19.0027 | 18.3837 | 18.4771 | 17.367 | 14.7452 | 13.9548
18 | 20.8339 | 19.5733 | 18.482 | 18.2934 | 18.6795 | 22.1395 | 31.2896 | 37.0323 | 38.0429 | 38.5636 | 34.8868 | 37.0952 | 35.982 | 34.2841 | 31.5653 | 31.1242 | 32.7016 | 35.5242 | 34.3187 | 34.1135 | 33.5839 | 31.2729 | 26.7639 | 23.7194
19 | 0.0038473 | 2.3853 | -0.46039 | -0.057709 | 0.17313 | -0.11798 | 0.037191 | -0.27829 | -0.45783 | -0.029496 | -0.10772 | 0.4091 | -0.47193 | -0.92976 | -0.15517 | -0.21545 | 0.44116 | 0.0038473 | -0.2411 | 0.47065 | -0.15004 | 0.11798 | -0.08977 | -0.19365
20 | 18.1732 | 16.6635 | 15.8527 | 15.7689 | 16.342 | 17.656 | 22.926 | 26.3647 | 27.6088 | 28.0142 | 27.4551 | 28.196 | 27.8185 | 26.2809 | 25.4142 | 23.8346 | 24.1421 | 28.3218 | 28.5734 | 28.811 | 27.9583 | 26.7841 | 23.9884 | 20.5915
21 | 3.1581 | 3.1581 | 3.1581 | 3.1581 | 3.1581 | 3.1581 | 5.0099 | 6.8616 | 7.1759 | 7.4903 | 7.4903 | 7.4903 | 7.4903 | 7.4903 | 7.029 | 6.8753 | 6.8753 | 7.3468 | 7.5039 | 7.5039 | 7.5039 | 7.3502 | 5.8128 | 5.044
22 | 7.2485 | 6.9372 | 6.658 | 7.3452 | 7.0875 | 7.0875 | 7.9465 | 8.376 | 8.1183 | 8.8055 | 8.9343 | 8.7411 | 8.5907 | 8.5048 | 8.4619 | 7.6566 | 8.1398 | 8.376 | 7.5707 | 8.376 | 7.8391 | 7.3022 | 7.3022 | 7.3022
23 | 23.0664 | 11.2986 | 10.186 | 10.792 | 13.1044 | 14.0209 | 21.8866 | 36.7201 | 41.911 | 47.7552 | 39.4379 | 31.8343 | 33.6404 | 35.8406 | 34.775 | 34.1791 | 33.8023 | 43.7213 | 40.9517 | 43.1046 | 40.6942 | 37.9973 | 29.8674 | 28.0408
24 | 2.5912 | -2.8631 | -1.0857 | -4.7514 | -3.4362 | 0.73788 | 7.316 | 27.0629 | 38.873 | 43.7947 | 38.7291 | 35.74 | 34.3408 | 30.0847 | 29.693 | 20.4805 | 20.3451 | 27.6047 | 31.4731 | 28.331 | 21.3204 | 23.1949 | 10.6686 | 3.86

## Pc, Winter, S2
LoadID | 0 | 1 | 2 | 3 | 4 | 5 | 6 | 7 | 8 | 9 | 10 | 11 | 12 | 13 | 14 | 15 | 16 | 17 | 18 | 19 | 20 | 21 | 22 | 23
1 | 2.8241 | 1.2125 | 2.6174 | 0.97842 | 0.93155 | 2.0204 | 2.0007 | 3.0681 | 1.0926 | 3.104 | 0.66789 | 2.0922 | 0.91545 | 2.1479 | 4.2712 | 1.2149 | 0.27387 | 4.3769 | 3.942 | 0.78642 | 3.4957 | 2.6552 | 1.9519 | 0.70033
2 | 23.6062 | 22.0187 | 20.8634 | 20.7157 | 20.9656 | 23.0457 | 27.4992 | 33.1006 | 36.0376 | 36.487 | 35.5023 | 35.6853 | 35.656 | 35.0737 | 33.0749 | 32.1273 | 33.4589 | 37.0899 | 36.9554 | 36.1903 | 35.5679 | 33.3367 | 29.1634 | 26.4586
3 | 25.2722 | 23.4842 | 21.2521 | 22.8578 | 22.7781 | 23.7461 | 35.3395 | 39.3596 | 43.1519 | 43.1746 | 40.7831 | 44.621 | 42.0814 | 39.3937 | 38.1979 | 35.6925 | 35.7153 | 37.8107 | 37.8107 | 38.3802 | 37.3438 | 33.7451 | 28.5406 | 27.6182
4 | 83.9776 | 74.3618 | 69.6424 | 68.5803 | 71.2799 | 76.5959 | 91.9848 | 99.3572 | 105.0686 | 108.8719 | 109.6297 | 108.4388 | 107.9594 | 105.9313 | 102.5774 | 100.7686 | 104.3726 | 118.1634 | 120.1848 | 120.9888 | 117.5371 | 112.1307 | 105.7108 | 94.3267
5 | -1.4724 | -3.2823 | -4.8941 | -5.0924 | -5.0727 | 21.9582 | 26.3656 | 27.7479 | 18.4658 | 6.7819 | 4.4784 | 4.2925 | 4.7084 | 3.2371 | 2.5025 | 1.2048 | 1.2051 | 5.2234 | 4.6458 | 5.0417 | 5.16 | 4.9817 | 7.4906 | 2.6953
6 | 4.9981 | 4.8705 | 4.2195 | 3.9344 | 3.6148 | 3.5376 | 3.8272 | 0.80261 | 0.75761 | 1.0123 | 0.78326 | 0.7276 | 0.85946 | 1.0399 | 1.0249 | 1.0548 | 1.0992 | 1.2433 | 0.97074 | 1.0668 | 1.1811 | 1.0935 | 4.4612 | 4.8315
7 | 32.4252 | 34.4948 | 36.2227 | 40.8456 | 43.2718 | 26.5738 | 8.5457 | -25.5247 | -43.5461 | -31.6198 | -14.8941 | -11.2887 | -24.5085 | -9.9869 | -11.4889 | -14.0089 | -18.8986 | -28.1173 | -29.7817 | -32.0419 | -32.0357 | -18.369 | 6.5022 | 28.7679
8 | 40.5013 | 37.5836 | 35.4163 | 34.4953 | 33.7566 | 35.4892 | 43.6294 | 46.0937 | 54.8004 | 59.1667 | 58.9622 | 59.9635 | 58.1314 | 57.1619 | 56.5654 | 54.5699 | 54.8075 | 61.2937 | 53.0758 | 52.82 | 53.0883 | 50.5131 | 47.3527 | 42.7925
9 | 223.8845 | 196.6466 | 186.2368 | 181.6461 | 178.2046 | 201.8906 | 276.567 | 329.8199 | 356.2437 | 352.6001 | 371.6009 | 380.8595 | 364.6433 | 359.0453 | 335.4447 | 323.688 | 335.5 | 393.9709 | 392.1558 | 392.0131 | 390.5083 | 368.1308 | 323.5118 | 277.2322
10 | 9.7477 | 9.5144 | 8.6627 | 8.4333 | 8.09 | 8.2959 | 9.8647 | 7.6566 | 8.1137 | 8.6772 | 7.9286 | 8.1074 | 8.1417 | 8.0471 | 7.6751 | 7.2868 | 7.3636 | 8.3255 | 8.0848 | 8.3422 | 8.2296 | 7.9307 | 10.4506 | 10.1313
11 | 38.9223 | 37.7636 | 36.8253 | 36.7633 | 38.0943 | 42.9403 | 56.9674 | 62.9672 | 65.0164 | 61.1019 | 61.5026 | 61.6162 | 58.1303 | 58.6301 | 54.9076 | 54.1539 | 55.2742 | 58.4423 | 57.181 | 56.0908 | 54.8522 | 49.0565 | 46.6455 | 41.5463
12 | 8.6407 | 8.3827 | 7.4004 | 7.7709 | 7.9946 | 9.0626 | 10.4193 | 12.5087 | 12.5099 | 12.9443 | 11.3719 | 11.8873 | 11.1727 | 10.6742 | 10.9922 | 11.4414 | 12.7578 | 13.5111 | 12.8314 | 13.6945 | 13.7059 | 11.9263 | 10.1558 | 9.9909
13 | 5.766 | 5.6384 | 4.9874 | 4.7023 | 4.449 | 4.2866 | 5.054 | 2.0944 | 2.0494 | 2.5367 | 2.6921 | 2.4597 | 2.797 | 2.9842 | 2.8444 | 2.8425 | 3.0164 | 3.2301 | 2.9576 | 3.0537 | 3.168 | 2.4255 | 5.5082 | 5.686
14 | 4.8849 | 4.8849 | 4.8849 | 4.8145 | 5.3775 | 5.0327 | 5.1101 | 4.2515 | 3.6393 | 3.1818 | 3.8293 | 4.336 | 4.7582 | 5.1805 | 5.0397 | 4.4064 | 4.4767 | 4.8286 | 4.899 | 4.7582 | 4.8427 | 5.5183 | 5.2368 | 4.7442
15 | 7.6999 | 7.1228 | 6.7006 | 6.6513 | 6.6584 | 7.4606 | 11.3665 | 13.914 | 14.836 | 14.8993 | 14.2448 | 14.8782 | 14.9556 | 14.7304 | 13.1188 | 12.2743 | 12.9781 | 15.1386 | 14.4278 | 14.2307 | 13.8789 | 12.9358 | 10.712 | 9.2904
16 | 27.3463 | 24.3399 | 23.1852 | 22.8993 | 22.8993 | 24.2409 | 30.2291 | 34.5697 | 38.6135 | 39.5263 | 39.3943 | 39.3943 | 38.6465 | 37.9207 | 36.865 | 36.1629 | 35.3542 | 37.8505 | 39.7792 | 39.7682 | 39.7572 | 37.8594 | 34.8054 | 31.0808
17 | 12.9134 | 12.0873 | 12.136 | 12.1654 | 12.3986 | 13.2209 | 17.1054 | 19.3394 | 20.0583 | 19.3817 | 19.4072 | 20.3835 | 20.0992 | 20.0843 | 19.2485 | 18.9041 | 18.8953 | 19.354 | 19.0027 | 18.3837 | 18.4771 | 17.367 | 14.7452 | 13.9548
18 | 20.8339 | 19.5733 | 18.482 | 18.2934 | 18.6795 | 22.1395 | 31.2896 | 37.0323 | 38.0429 | 38.5636 | 34.8868 | 37.0952 | 35.982 | 34.2841 | 31.5653 | 31.1242 | 32.7016 | 35.5242 | 34.3187 | 34.1135 | 33.5839 | 31.2729 | 26.7639 | 23.7194
19 | 0.0038473 | 2.3853 | -0.46039 | -0.057709 | 0.17313 | -0.11798 | 0.037191 | -0.27829 | -0.45783 | -0.029496 | -0.10772 | 0.4091 | -0.47193 | -0.92976 | -0.15517 | -0.21545 | 0.44116 | 0.0038473 | -0.2411 | 0.47065 | -0.15004 | 0.11798 | -0.08977 | -0.19365
20 | 18.1732 | 16.6635 | 15.8527 | 15.7689 | 16.342 | 17.656 | 22.926 | 26.3647 | 27.6088 | 28.0142 | 27.4551 | 28.196 | 27.8185 | 26.2809 | 25.4142 | 23.8346 | 24.1421 | 28.3218 | 28.5734 | 28.811 | 27.9583 | 26.7841 | 23.9884 | 20.5915
21 | 3.1581 | 3.1581 | 3.1581 | 3.1581 | 3.1581 | 3.1581 | 5.0099 | 6.8616 | 7.1759 | 7.4903 | 7.4903 | 7.4903 | 7.4903 | 7.4903 | 7.029 | 6.8753 | 6.8753 | 7.3468 | 7.5039 | 7.5039 | 7.5039 | 7.3502 | 5.8128 | 5.044
22 | 7.2485 | 6.9372 | 6.658 | 7.3452 | 7.0875 | 7.0875 | 7.9465 | 8.376 | 8.1183 | 8.8055 | 8.9343 | 8.7411 | 8.5907 | 8.5048 | 8.4619 | 7.6566 | 8.1398 | 8.376 | 7.5707 | 8.376 | 7.8391 | 7.3022 | 7.3022 | 7.3022
23 | 23.0664 | 11.2986 | 10.186 | 10.792 | 13.1044 | 14.0209 | 21.8866 | 36.7201 | 41.911 | 47.7552 | 39.4379 | 31.8343 | 33.6404 | 35.8406 | 34.775 | 34.1791 | 33.8023 | 43.7213 | 40.9517 | 43.1046 | 40.6942 | 37.9973 | 29.8674 | 28.0408
24 | 2.5912 | -2.8631 | -1.0857 | -4.7514 | -3.4362 | 0.73788 | 7.316 | 27.0629 | 38.873 | 43.7947 | 38.7291 | 35.74 | 34.3408 | 30.0847 | 29.693 | 20.4805 | 20.3451 | 27.6047 | 31.4731 | 28.331 | 21.3204 | 23.1949 | 10.6686 | 3.86

## Pc, Winter, S3
LoadID | 0 | 1 | 2 | 3 | 4 | 5 | 6 | 7 | 8 | 9 | 10 | 11 | 12 | 13 | 14 | 15 | 16 | 17 | 18 | 19 | 20 | 21 | 22 | 23
1 | 2.8241 | 1.2125 | 2.6174 | 0.97842 | 0.93155 | 2.0204 | 2.0007 | 3.0681 | 1.0926 | 3.104 | 0.66789 | 2.0922 | 0.91545 | 2.1479 | 4.2712 | 1.2149 | 0.27387 | 4.3769 | 3.942 | 0.78642 | 3.4957 | 2.6552 | 1.9519 | 0.70033
2 | 23.6062 | 22.0187 | 20.8634 | 20.7157 | 20.9656 | 23.0457 | 27.4992 | 33.1006 | 36.0376 | 36.487 | 35.5023 | 35.6853 | 35.656 | 35.0737 | 33.0749 | 32.1273 | 33.4589 | 37.0899 | 36.9554 | 36.1903 | 35.5679 | 33.3367 | 29.1634 | 26.4586
3 | 25.2722 | 23.4842 | 21.2521 | 22.8578 | 22.7781 | 23.7461 | 35.3395 | 39.3596 | 43.1519 | 43.1746 | 40.7831 | 44.621 | 42.0814 | 39.3937 | 38.1979 | 35.6925 | 35.7153 | 37.8107 | 37.8107 | 38.3802 | 37.3438 | 33.7451 | 28.5406 | 27.6182
4 | 83.9776 | 74.3618 | 69.6424 | 68.5803 | 71.2799 | 76.5959 | 91.9848 | 99.3572 | 105.0686 | 108.8719 | 109.6297 | 108.4388 | 107.9594 | 105.9313 | 102.5774 | 100.7686 | 104.3726 | 118.1634 | 120.1848 | 120.9888 | 117.5371 | 112.1307 | 105.7108 | 94.3267
5 | -1.4724 | -3.2823 | -4.8941 | -5.0924 | -5.0727 | 21.9582 | 26.3656 | 27.7479 | 18.4658 | 6.7819 | 4.4784 | 4.2925 | 4.7084 | 3.2371 | 2.5025 | 1.2048 | 1.2051 | 5.2234 | 4.6458 | 5.0417 | 5.16 | 4.9817 | 7.4906 | 2.6953
6 | 4.9981 | 4.8705 | 4.2195 | 3.9344 | 3.6148 | 3.5376 | 3.8272 | 0.80261 | 0.75761 | 1.0123 | 0.78326 | 0.7276 | 0.85946 | 1.0399 | 1.0249 | 1.0548 | 1.0992 | 1.2433 | 0.97074 | 1.0668 | 1.1811 | 1.0935 | 4.4612 | 4.8315
7 | 32.4252 | 34.4948 | 36.2227 | 40.8456 | 43.2718 | 26.5738 | 8.5457 | -25.5247 | -43.5461 | -31.6198 | -14.8941 | -11.2887 | -24.5085 | -9.9869 | -11.4889 | -14.0089 | -18.8986 | -28.1173 | -29.7817 | -32.0419 | -32.0357 | -18.369 | 6.5022 | 28.7679
8 | 40.5013 | 37.5836 | 35.4163 | 34.4953 | 33.7566 | 35.4892 | 43.6294 | 46.0937 | 54.8004 | 59.1667 | 58.9622 | 59.9635 | 58.1314 | 57.1619 | 56.5654 | 54.5699 | 54.8075 | 61.2937 | 53.0758 | 52.82 | 53.0883 | 50.5131 | 47.3527 | 42.7925
9 | 223.8845 | 196.6466 | 186.2368 | 181.6461 | 178.2046 | 201.8906 | 276.567 | 329.8199 | 356.2437 | 352.6001 | 371.6009 | 380.8595 | 364.6433 | 359.0453 | 335.4447 | 323.688 | 335.5 | 393.9709 | 392.1558 | 392.0131 | 390.5083 | 368.1308 | 323.5118 | 277.2322
10 | 9.7477 | 9.5144 | 8.6627 | 8.4333 | 8.09 | 8.2959 | 9.8647 | 7.6566 | 8.1137 | 8.6772 | 7.9286 | 8.1074 | 8.1417 | 8.0471 | 7.6751 | 7.2868 | 7.3636 | 8.3255 | 8.0848 | 8.3422 | 8.2296 | 7.9307 | 10.4506 | 10.1313
11 | 38.9223 | 37.7636 | 36.8253 | 36.7633 | 38.0943 | 42.9403 | 56.9674 | 62.9672 | 65.0164 | 61.1019 | 61.5026 | 61.6162 | 58.1303 | 58.6301 | 54.9076 | 54.1539 | 55.2742 | 58.4423 | 57.181 | 56.0908 | 54.8522 | 49.0565 | 46.6455 | 41.5463
12 | 8.6407 | 8.3827 | 7.4004 | 7.7709 | 7.9946 | 9.0626 | 10.4193 | 12.5087 | 12.5099 | 12.9443 | 11.3719 | 11.8873 | 11.1727 | 10.6742 | 10.9922 | 11.4414 | 12.7578 | 13.5111 | 12.8314 | 13.6945 | 13.7059 | 11.9263 | 10.1558 | 9.9909
13 | 5.766 | 5.6384 | 4.9874 | 4.7023 | 4.449 | 4.2866 | 5.054 | 2.0944 | 2.0494 | 2.5367 | 2.6921 | 2.4597 | 2.797 | 2.9842 | 2.8444 | 2.8425 | 3.0164 | 3.2301 | 2.9576 | 3.0537 | 3.168 | 2.4255 | 5.5082 | 5.686
14 | 4.8849 | 4.8849 | 4.8849 | 4.8145 | 5.3775 | 5.0327 | 5.1101 | 4.2515 | 3.6393 | 3.1818 | 3.8293 | 4.336 | 4.7582 | 5.1805 | 5.0397 | 4.4064 | 4.4767 | 4.8286 | 4.899 | 4.7582 | 4.8427 | 5.5183 | 5.2368 | 4.7442
15 | 7.6999 | 7.1228 | 6.7006 | 6.6513 | 6.6584 | 7.4606 | 11.3665 | 13.914 | 14.836 | 14.8993 | 14.2448 | 14.8782 | 14.9556 | 14.7304 | 13.1188 | 12.2743 | 12.9781 | 15.1386 | 14.4278 | 14.2307 | 13.8789 | 12.9358 | 10.712 | 9.2904
16 | 27.3463 | 24.3399 | 23.1852 | 22.8993 | 22.8993 | 24.2409 | 30.2291 | 34.5697 | 38.6135 | 39.5263 | 39.3943 | 39.3943 | 38.6465 | 37.9207 | 36.865 | 36.1629 | 35.3542 | 37.8505 | 39.7792 | 39.7682 | 39.7572 | 37.8594 | 34.8054 | 31.0808
17 | 12.9134 | 12.0873 | 12.136 | 12.1654 | 12.3986 | 13.2209 | 17.1054 | 19.3394 | 20.0583 | 19.3817 | 19.4072 | 20.3835 | 20.0992 | 20.0843 | 19.2485 | 18.9041 | 18.8953 | 19.354 | 19.0027 | 18.3837 | 18.4771 | 17.367 | 14.7452 | 13.9548
18 | 20.8339 | 19.5733 | 18.482 | 18.2934 | 18.6795 | 22.1395 | 31.2896 | 37.0323 | 38.0429 | 38.5636 | 34.8868 | 37.0952 | 35.982 | 34.2841 | 31.5653 | 31.1242 | 32.7016 | 35.5242 | 34.3187 | 34.1135 | 33.5839 | 31.2729 | 26.7639 | 23.7194
19 | 0.0038473 | 2.3853 | -0.46039 | -0.057709 | 0.17313 | -0.11798 | 0.037191 | -0.27829 | -0.45783 | -0.029496 | -0.10772 | 0.4091 | -0.47193 | -0.92976 | -0.15517 | -0.21545 | 0.44116 | 0.0038473 | -0.2411 | 0.47065 | -0.15004 | 0.11798 | -0.08977 | -0.19365
20 | 18.1732 | 16.6635 | 15.8527 | 15.7689 | 16.342 | 17.656 | 22.926 | 26.3647 | 27.6088 | 28.0142 | 27.4551 | 28.196 | 27.8185 | 26.2809 | 25.4142 | 23.8346 | 24.1421 | 28.3218 | 28.5734 | 28.811 | 27.9583 | 26.7841 | 23.9884 | 20.5915
21 | 3.1581 | 3.1581 | 3.1581 | 3.1581 | 3.1581 | 3.1581 | 5.0099 | 6.8616 | 7.1759 | 7.4903 | 7.4903 | 7.4903 | 7.4903 | 7.4903 | 7.029 | 6.8753 | 6.8753 | 7.3468 | 7.5039 | 7.5039 | 7.5039 | 7.3502 | 5.8128 | 5.044
22 | 7.2485 | 6.9372 | 6.658 | 7.3452 | 7.0875 | 7.0875 | 7.9465 | 8.376 | 8.1183 | 8.8055 | 8.9343 | 8.7411 | 8.5907 | 8.5048 | 8.4619 | 7.6566 | 8.1398 | 8.376 | 7.5707 | 8.376 | 7.8391 | 7.3022 | 7.3022 | 7.3022
23 | 23.0664 | 11.2986 | 10.186 | 10.792 | 13.1044 | 14.0209 | 21.8866 | 36.7201 | 41.911 | 47.7552 | 39.4379 | 31.8343 | 33.6404 | 35.8406 | 34.775 | 34.1791 | 33.8023 | 43.7213 | 40.9517 | 43.1046 | 40.6942 | 37.9973 | 29.8674 | 28.0408
24 | 2.5912 | -2.8631 | -1.0857 | -4.7514 | -3.4362 | 0.73788 | 7.316 | 27.0629 | 38.873 | 43.7947 | 38.7291 | 35.74 | 34.3408 | 30.0847 | 29.693 | 20.4805 | 20.3451 | 27.6047 | 31.4731 | 28.331 | 21.3204 | 23.1949 | 10.6686 | 3.86

## Qc, Winter, S1
LoadID | 0 | 1 | 2 | 3 | 4 | 5 | 6 | 7 | 8 | 9 | 10 | 11 | 12 | 13 | 14 | 15 | 16 | 17 | 18 | 19 | 20 | 21 | 22 | 23
1 | 0.66804 | 0.76353 | 1.7003 | 0.74086 | 0.65493 | 0.76743 | 0.82246 | 0.80065 | 0.54643 | 2.2394 | 0.20436 | 1.2202 | 0.45181 | 0.56827 | 0.8392 | 1.0556 | 0.35878 | 1.5208 | 1.2879 | 0.51021 | 2.1844 | 1.1259 | 1.1078 | 0.4722
2 | -4.453 | -4.8398 | -5.2132 | -5.1752 | -5.3566 | -4.7684 | -3.5509 | -1.4616 | -0.43044 | -0.067336 | -0.6045 | -0.44442 | -0.61513 | -0.62053 | -1.5687 | -2.2592 | -2.0091 | -0.68582 | -0.99763 | -1.2541 | -1.9699 | -2.5571 | -3.4307 | -3.8615
3 | 4.6514 | 5.7618 | 5.7618 | 5.7618 | 5.7618 | 4.6685 | 2.1175 | 0.27261 | -1.5951 | -1.5951 | -0.13737 | -1.6634 | -1.6634 | -1.2876 | -0.16015 | 0.9673 | 1.3431 | 1.3431 | 1.3431 | 1.3431 | 1.3431 | 2.8008 | 4.2813 | 4.2813
4 | 9.8482 | 7.5966 | 6.5031 | 6.3637 | 7.2327 | 8.9804 | 13.9332 | 17.0098 | 19.6524 | 21.6409 | 21.8236 | 21.4323 | 21.5235 | 21.3039 | 19.2186 | 18.2594 | 18.8437 | 25.6832 | 25.6459 | 24.8633 | 23.0136 | 20.4667 | 16.6932 | 12.8069
5 | 0.46321 | 0.031387 | -0.58647 | -0.8979 | -0.67304 | 0.78142 | 2.3665 | 2.6922 | 2.1469 | 1.1903 | 0.3412 | 0.40432 | 0.63707 | 0.31753 | 0.54345 | 0.38882 | 0.38093 | 0.44911 | 0.46094 | 0.5714 | 0.61085 | 0.72078 | 0.63445 | -0.072865
6 | 127.011 | 127.4672 | 128.0235 | 127.9852 | 127.4186 | 126.4116 | 123.4791 | 121.2095 | 120.2643 | 91.2766 | 62.6744 | 62.3029 | 62.7016 | 62.996 | 63.3511 | 95.4921 | 121.8373 | 119.7717 | 119.9349 | 120.2379 | 121.4569 | 122.4407 | 123.8653 | 125.5738
7 | 16.9553 | 16.6199 | 17.0721 | 16.6714 | 14.7745 | 12.8737 | 5.5224 | 3.4363 | 6.6372 | 4.068 | 2.8019 | -3.7557 | 2.8425 | 4.6632 | 7.3163 | 9.4614 | 10.1422 | 5.9911 | 5.8749 | 8.0324 | 11.1876 | 13.5255 | 13.6678 | 14.287
8 | -19.0133 | -20.4661 | -20.6343 | -20.6839 | -20.4495 | -19.5708 | -11.2739 | -3.4693 | 0.11451 | 1.655 | 0.086836 | -0.73489 | -1.4821 | -1.1361 | -3.9995 | -7.2798 | -7.3361 | -0.8442 | -1.1783 | -1.5303 | -3.5555 | -7.2305 | -10.981 | -13.3209
9 | -41.2568 | -47.5757 | -45.0613 | -46.6544 | -46.6812 | -45.8026 | -20.3983 | -0.82543 | 7.1319 | 16.5888 | 20.7053 | 19.2996 | 24.1221 | 17.3608 | 16.5069 | 3.7945 | 1.1193 | 26.2262 | 27.3726 | 29.0204 | 15.794 | 1.1877 | -8.3879 | -13.4206
10 | -4.3726 | -4.3726 | -4.3726 | -4.3726 | -4.3726 | -4.3726 | -4.2263 | -3.8625 | -3.7168 | -3.4973 | -3.5705 | -3.4973 | -3.5705 | -3.7899 | -3.7899 | -3.7899 | -4.0075 | -4.08 | -4.08 | -4.08 | -4.08 | -4.1613 | -4.4051 | -4.4051
11 | 2.7277 | -1.6633 | -2.6636 | -1.1683 | -1.9095 | -0.31035 | 5.2054 | 9.3605 | 10.5967 | 8.8039 | 8.945 | 9.0373 | 7.7818 | 7.6189 | 5.3618 | 5.1118 | 4.4693 | 6.316 | 5.8338 | 4.9451 | 4.3692 | 2.4546 | 0.78741 | -1.1619
12 | -1.8566 | -1.868 | -2.0408 | -1.8726 | -1.8784 | -1.6914 | -1.153 | -0.64753 | -0.47189 | -0.59495 | -0.86311 | -0.64582 | -0.74076 | -0.72333 | -0.91515 | -0.92284 | -0.74131 | -0.64088 | -0.7721 | -0.85697 | -0.76654 | -0.99626 | -1.3051 | -1.4556
13 | -1.3254 | -1.3254 | -1.3254 | -1.3254 | -1.2569 | -1.2946 | -1.18 | -1.1418 | -1.1418 | -1.2668 | -1.1711 | -1.1392 | -1.1472 | -1.2118 | -1.1778 | -1.1751 | -1.2082 | -1.2082 | -1.2082 | -1.171 | -1.1675 | -1.2685 | -1.2685 | -1.2685
14 | -0.1966 | -0.1966 | -0.1966 | -0.1966 | -0.1966 | -0.1966 | -0.1966 | -0.1966 | -0.1966 | -0.1966 | -0.1966 | -0.92495 | -1.1677 | -1.1677 | -0.1966 | -0.1966 | -0.44642 | -1.1959 | -1.1959 | -1.1959 | -0.22475 | -0.22475 | -0.22475 | -0.22475
15 | -2.0966 | -2.0966 | -2.0966 | -2.0966 | -2.0966 | -2.0966 | -1.5829 | -0.34086 | -0.098082 | -0.098082 | -0.098082 | -0.098082 | -0.098082 | -0.098082 | -0.3479 | -1.0974 | -1.0974 | -1.0974 | -1.0974 | -1.0974 | -1.0974 | -1.0974 | -2.0685 | -2.0685
16 | 0.99051 | 0.69823 | 0.41699 | 0.43354 | -0.20769 | 0.095997 | 2.1162 | 3.9423 | 5.611 | 6.5793 | 6.4911 | 6.4139 | 6.2595 | 5.9562 | 5.4929 | 4.3228 | 4.0967 | 4.7419 | 4.9813 | 4.7222 | 4.3428 | 3.83 | 2.7645 | 1.8156
17 | -2.1109 | -2.4219 | -2.4794 | -2.4558 | -2.3292 | -2.0333 | -0.30432 | 0.75266 | 1.2794 | 0.74254 | 0.86546 | 1.3452 | 1.5276 | 1.5154 | 0.68329 | 0.36235 | 0.36909 | 0.41929 | -0.091486 | -0.64993 | -0.17208 | -0.70161 | -1.8622 | -1.942
18 | 4.4195 | 5.4509 | 5.4509 | 5.4509 | 5.4509 | 5.4509 | 2.7003 | 0.29356 | -0.050264 | -1.4256 | -0.39409 | -1.0817 | -1.4256 | -1.4256 | -0.050264 | 0.99616 | 1.345 | 1.345 | 1.345 | 1.6888 | 2.7203 | 2.7203 | 4.0956 | 4.0956
19 | 2.0301 | 1.294 | 1.8057 | 1.9865 | 1.9801 | 1.8108 | 2.3969 | 2.2545 | 3.0099 | 2.5161 | 1.9301 | 1.8198 | 2.252 | 1.5825 | 1.689 | 1.6992 | 2.2417 | 2.0609 | 1.9621 | 2.3007 | 2.3956 | 1.8429 | 1.4889 | 1.7928
20 | -2.8093 | -3.7529 | -3.9136 | -3.9136 | -3.9136 | -3.6969 | -1.8727 | -0.86624 | 0.32894 | 1.0628 | -0.43989 | -0.33505 | 0.14721 | 0.049363 | -0.25118 | -1.4044 | -1.8727 | -0.73345 | -0.66355 | -0.27215 | -0.11139 | -0.97807 | -1.6491 | -2.0684
21 | 0.97118 | 0.97118 | 0.97118 | 0.97118 | 0.97118 | 0.97118 | 0.97118 | 0.97118 | 0.97118 | 0.97118 | 0.97118 | 0.97118 | 0.97118 | 0.97118 | 0.97118 | 0.97118 | 0.97118 | 0.97118 | 0.97118 | 0.97118 | 0.97118 | 0.97118 | 0.97118 | 0.97118
22 | 2.1264 | 1.9975 | 1.6593 | 1.9385 | 1.9116 | 2.1049 | 2.2499 | 2.6149 | 2.4861 | 2.6203 | 2.6149 | 2.6418 | 2.9102 | 2.9049 | 2.3841 | 2.266 | 1.9277 | 1.9761 | 1.9761 | 2.2552 | 1.9761 | 2.1479 | 1.7881 | 1.7828
23 | 12.3842 | 10.1958 | 9.6275 | 8.8645 | 8.9975 | 9.3556 | 3.7904 | 0.75284 | 0.52836 | 1.1693 | 7.427 | 6.3568 | 3.9543 | 6.2902 | 8.9143 | 10.3986 | 9.2809 | 1.4216 | 2.969 | 2.9575 | 3.3798 | 6.5803 | 10.3332 | 8.9817
24 | -24.3235 | -28.6405 | -27.8786 | -27.5114 | -27.392 | -27.0322 | -7.6211 | 5.5541 | 10.3749 | 15.3564 | 9.8398 | 8.3308 | 8.6701 | 9.0674 | 4.7076 | -2.5863 | -4.774 | 6.7549 | 9.6373 | 7.151 | 5.2216 | 2.3459 | -7.5214 | -9.7477

## Qc, Winter, S2
LoadID | 0 | 1 | 2 | 3 | 4 | 5 | 6 | 7 | 8 | 9 | 10 | 11 | 12 | 13 | 14 | 15 | 16 | 17 | 18 | 19 | 20 | 21 | 22 | 23
1 | 0.66804 | 0.76353 | 1.7003 | 0.74086 | 0.65493 | 0.76743 | 0.82246 | 0.80065 | 0.54643 | 2.2394 | 0.20436 | 1.2202 | 0.45181 | 0.56827 | 0.8392 | 1.0556 | 0.35878 | 1.5208 | 1.2879 | 0.51021 | 2.1844 | 1.1259 | 1.1078 | 0.4722
2 | -4.453 | -4.8398 | -5.2132 | -5.1752 | -5.3566 | -4.7684 | -3.5509 | -1.4616 | -0.43044 | -0.067336 | -0.6045 | -0.44442 | -0.61513 | -0.62053 | -1.5687 | -2.2592 | -2.0091 | -0.68582 | -0.99763 | -1.2541 | -1.9699 | -2.5571 | -3.4307 | -3.8615
3 | 4.6514 | 5.7618 | 5.7618 | 5.7618 | 5.7618 | 4.6685 | 2.1175 | 0.27261 | -1.5951 | -1.5951 | -0.13737 | -1.6634 | -1.6634 | -1.2876 | -0.16015 | 0.9673 | 1.3431 | 1.3431 | 1.3431 | 1.3431 | 1.3431 | 2.8008 | 4.2813 | 4.2813
4 | 9.8482 | 7.5966 | 6.5031 | 6.3637 | 7.2327 | 8.9804 | 13.9332 | 17.0098 | 19.6524 | 21.6409 | 21.8236 | 21.4323 | 21.5235 | 21.3039 | 19.2186 | 18.2594 | 18.8437 | 25.6832 | 25.6459 | 24.8633 | 23.0136 | 20.4667 | 16.6932 | 12.8069
5 | 0.46321 | 0.031387 | -0.58647 | -0.8979 | -0.67304 | 0.78142 | 2.3665 | 2.6922 | 2.1469 | 1.1903 | 0.3412 | 0.40432 | 0.63707 | 0.31753 | 0.54345 | 0.38882 | 0.38093 | 0.44911 | 0.46094 | 0.5714 | 0.61085 | 0.72078 | 0.63445 | -0.072865
6 | 127.011 | 127.4672 | 128.0235 | 127.9852 | 127.4186 | 126.4116 | 123.4791 | 121.2095 | 120.2643 | 91.2766 | 62.6744 | 62.3029 | 62.7016 | 62.996 | 63.3511 | 95.4921 | 121.8373 | 119.7717 | 119.9349 | 120.2379 | 121.4569 | 122.4407 | 123.8653 | 125.5738
7 | 16.9553 | 16.6199 | 17.0721 | 16.6714 | 14.7745 | 12.8737 | 5.5224 | 3.4363 | 6.6372 | 4.068 | 2.8019 | -3.7557 | 2.8425 | 4.6632 | 7.3163 | 9.4614 | 10.1422 | 5.9911 | 5.8749 | 8.0324 | 11.1876 | 13.5255 | 13.6678 | 14.287
8 | -19.0133 | -20.4661 | -20.6343 | -20.6839 | -20.4495 | -19.5708 | -11.2739 | -3.4693 | 0.11451 | 1.655 | 0.086836 | -0.73489 | -1.4821 | -1.1361 | -3.9995 | -7.2798 | -7.3361 | -0.8442 | -1.1783 | -1.5303 | -3.5555 | -7.2305 | -10.981 | -13.3209
9 | -41.2568 | -47.5757 | -45.0613 | -46.6544 | -46.6812 | -45.8026 | -20.3983 | -0.82543 | 7.1319 | 16.5888 | 20.7053 | 19.2996 | 24.1221 | 17.3608 | 16.5069 | 3.7945 | 1.1193 | 26.2262 | 27.3726 | 29.0204 | 15.794 | 1.1877 | -8.3879 | -13.4206
10 | -4.3726 | -4.3726 | -4.3726 | -4.3726 | -4.3726 | -4.3726 | -4.2263 | -3.8625 | -3.7168 | -3.4973 | -3.5705 | -3.4973 | -3.5705 | -3.7899 | -3.7899 | -3.7899 | -4.0075 | -4.08 | -4.08 | -4.08 | -4.08 | -4.1613 | -4.4051 | -4.4051
11 | 2.7277 | -1.6633 | -2.6636 | -1.1683 | -1.9095 | -0.31035 | 5.2054 | 9.3605 | 10.5967 | 8.8039 | 8.945 | 9.0373 | 7.7818 | 7.6189 | 5.3618 | 5.1118 | 4.4693 | 6.316 | 5.8338 | 4.9451 | 4.3692 | 2.4546 | 0.78741 | -1.1619
12 | -1.8566 | -1.868 | -2.0408 | -1.8726 | -1.8784 | -1.6914 | -1.153 | -0.64753 | -0.47189 | -0.59495 | -0.86311 | -0.64582 | -0.74076 | -0.72333 | -0.91515 | -0.92284 | -0.74131 | -0.64088 | -0.7721 | -0.85697 | -0.76654 | -0.99626 | -1.3051 | -1.4556
13 | -1.3254 | -1.3254 | -1.3254 | -1.3254 | -1.2569 | -1.2946 | -1.18 | -1.1418 | -1.1418 | -1.2668 | -1.1711 | -1.1392 | -1.1472 | -1.2118 | -1.1778 | -1.1751 | -1.2082 | -1.2082 | -1.2082 | -1.171 | -1.1675 | -1.2685 | -1.2685 | -1.2685
14 | -0.1966 | -0.1966 | -0.1966 | -0.1966 | -0.1966 | -0.1966 | -0.1966 | -0.1966 | -0.1966 | -0.1966 | -0.1966 | -0.92495 | -1.1677 | -1.1677 | -0.1966 | -0.1966 | -0.44642 | -1.1959 | -1.1959 | -1.1959 | -0.22475 | -0.22475 | -0.22475 | -0.22475
15 | -2.0966 | -2.0966 | -2.0966 | -2.0966 | -2.0966 | -2.0966 | -1.5829 | -0.34086 | -0.098082 | -0.098082 | -0.098082 | -0.098082 | -0.098082 | -0.098082 | -0.3479 | -1.0974 | -1.0974 | -1.0974 | -1.0974 | -1.0974 | -1.0974 | -1.0974 | -2.0685 | -2.0685
16 | 0.99051 | 0.69823 | 0.41699 | 0.43354 | -0.20769 | 0.095997 | 2.1162 | 3.9423 | 5.611 | 6.5793 | 6.4911 | 6.4139 | 6.2595 | 5.9562 | 5.4929 | 4.3228 | 4.0967 | 4.7419 | 4.9813 | 4.7222 | 4.3428 | 3.83 | 2.7645 | 1.8156
17 | -2.1109 | -2.4219 | -2.4794 | -2.4558 | -2.3292 | -2.0333 | -0.30432 | 0.75266 | 1.2794 | 0.74254 | 0.86546 | 1.3452 | 1.5276 | 1.5154 | 0.68329 | 0.36235 | 0.36909 | 0.41929 | -0.091486 | -0.64993 | -0.17208 | -0.70161 | -1.8622 | -1.942
18 | 4.4195 | 5.4509 | 5.4509 | 5.4509 | 5.4509 | 5.4509 | 2.7003 | 0.29356 | -0.050264 | -1.4256 | -0.39409 | -1.0817 | -1.4256 | -1.4256 | -0.050264 | 0.99616 | 1.345 | 1.345 | 1.345 | 1.6888 | 2.7203 | 2.7203 | 4.0956 | 4.0956
19 | 2.0301 | 1.294 | 1.8057 | 1.9865 | 1.9801 | 1.8108 | 2.3969 | 2.2545 | 3.0099 | 2.5161 | 1.9301 | 1.8198 | 2.252 | 1.5825 | 1.689 | 1.6992 | 2.2417 | 2.0609 | 1.9621 | 2.3007 | 2.3956 | 1.8429 | 1.4889 | 1.7928
20 | -2.8093 | -3.7529 | -3.9136 | -3.9136 | -3.9136 | -3.6969 | -1.8727 | -0.86624 | 0.32894 | 1.0628 | -0.43989 | -0.33505 | 0.14721 | 0.049363 | -0.25118 | -1.4044 | -1.8727 | -0.73345 | -0.66355 | -0.27215 | -0.11139 | -0.97807 | -1.6491 | -2.0684
21 | 0.97118 | 0.97118 | 0.97118 | 0.97118 | 0.97118 | 0.97118 | 0.97118 | 0.97118 | 0.97118 | 0.97118 | 0.97118 | 0.97118 | 0.97118 | 0.97118 | 0.97118 | 0.97118 | 0.97118 | 0.97118 | 0.97118 | 0.97118 | 0.97118 | 0.97118 | 0.97118 | 0.97118
22 | 2.1264 | 1.9975 | 1.6593 | 1.9385 | 1.9116 | 2.1049 | 2.2499 | 2.6149 | 2.4861 | 2.6203 | 2.6149 | 2.6418 | 2.9102 | 2.9049 | 2.3841 | 2.266 | 1.9277 | 1.9761 | 1.9761 | 2.2552 | 1.9761 | 2.1479 | 1.7881 | 1.7828
23 | 12.3842 | 10.1958 | 9.6275 | 8.8645 | 8.9975 | 9.3556 | 3.7904 | 0.75284 | 0.52836 | 1.1693 | 7.427 | 6.3568 | 3.9543 | 6.2902 | 8.9143 | 10.3986 | 9.2809 | 1.4216 | 2.969 | 2.9575 | 3.3798 | 6.5803 | 10.3332 | 8.9817
24 | -24.3235 | -28.6405 | -27.8786 | -27.5114 | -27.392 | -27.0322 | -7.6211 | 5.5541 | 10.3749 | 15.3564 | 9.8398 | 8.3308 | 8.6701 | 9.0674 | 4.7076 | -2.5863 | -4.774 | 6.7549 | 9.6373 | 7.151 | 5.2216 | 2.3459 | -7.5214 | -9.7477

## Qc, Winter, S3
LoadID | 0 | 1 | 2 | 3 | 4 | 5 | 6 | 7 | 8 | 9 | 10 | 11 | 12 | 13 | 14 | 15 | 16 | 17 | 18 | 19 | 20 | 21 | 22 | 23
1 | 0.66804 | 0.76353 | 1.7003 | 0.74086 | 0.65493 | 0.76743 | 0.82246 | 0.80065 | 0.54643 | 2.2394 | 0.20436 | 1.2202 | 0.45181 | 0.56827 | 0.8392 | 1.0556 | 0.35878 | 1.5208 | 1.2879 | 0.51021 | 2.1844 | 1.1259 | 1.1078 | 0.4722
2 | -4.453 | -4.8398 | -5.2132 | -5.1752 | -5.3566 | -4.7684 | -3.5509 | -1.4616 | -0.43044 | -0.067336 | -0.6045 | -0.44442 | -0.61513 | -0.62053 | -1.5687 | -2.2592 | -2.0091 | -0.68582 | -0.99763 | -1.2541 | -1.9699 | -2.5571 | -3.4307 | -3.8615
3 | 4.6514 | 5.7618 | 5.7618 | 5.7618 | 5.7618 | 4.6685 | 2.1175 | 0.27261 | -1.5951 | -1.5951 | -0.13737 | -1.6634 | -1.6634 | -1.2876 | -0.16015 | 0.9673 | 1.3431 | 1.3431 | 1.3431 | 1.3431 | 1.3431 | 2.8008 | 4.2813 | 4.2813
4 | 9.8482 | 7.5966 | 6.5031 | 6.3637 | 7.2327 | 8.9804 | 13.9332 | 17.0098 | 19.6524 | 21.6409 | 21.8236 | 21.4323 | 21.5235 | 21.3039 | 19.2186 | 18.2594 | 18.8437 | 25.6832 | 25.6459 | 24.8633 | 23.0136 | 20.4667 | 16.6932 | 12.8069
5 | 0.46321 | 0.031387 | -0.58647 | -0.8979 | -0.67304 | 0.78142 | 2.3665 | 2.6922 | 2.1469 | 1.1903 | 0.3412 | 0.40432 | 0.63707 | 0.31753 | 0.54345 | 0.38882 | 0.38093 | 0.44911 | 0.46094 | 0.5714 | 0.61085 | 0.72078 | 0.63445 | -0.072865
6 | 127.011 | 127.4672 | 128.0235 | 127.9852 | 127.4186 | 126.4116 | 123.4791 | 121.2095 | 120.2643 | 91.2766 | 62.6744 | 62.3029 | 62.7016 | 62.996 | 63.3511 | 95.4921 | 121.8373 | 119.7717 | 119.9349 | 120.2379 | 121.4569 | 122.4407 | 123.8653 | 125.5738
7 | 16.9553 | 16.6199 | 17.0721 | 16.6714 | 14.7745 | 12.8737 | 5.5224 | 3.4363 | 6.6372 | 4.068 | 2.8019 | -3.7557 | 2.8425 | 4.6632 | 7.3163 | 9.4614 | 10.1422 | 5.9911 | 5.8749 | 8.0324 | 11.1876 | 13.5255 | 13.6678 | 14.287
8 | -19.0133 | -20.4661 | -20.6343 | -20.6839 | -20.4495 | -19.5708 | -11.2739 | -3.4693 | 0.11451 | 1.655 | 0.086836 | -0.73489 | -1.4821 | -1.1361 | -3.9995 | -7.2798 | -7.3361 | -0.8442 | -1.1783 | -1.5303 | -3.5555 | -7.2305 | -10.981 | -13.3209
9 | -41.2568 | -47.5757 | -45.0613 | -46.6544 | -46.6812 | -45.8026 | -20.3983 | -0.82543 | 7.1319 | 16.5888 | 20.7053 | 19.2996 | 24.1221 | 17.3608 | 16.5069 | 3.7945 | 1.1193 | 26.2262 | 27.3726 | 29.0204 | 15.794 | 1.1877 | -8.3879 | -13.4206
10 | -4.3726 | -4.3726 | -4.3726 | -4.3726 | -4.3726 | -4.3726 | -4.2263 | -3.8625 | -3.7168 | -3.4973 | -3.5705 | -3.4973 | -3.5705 | -3.7899 | -3.7899 | -3.7899 | -4.0075 | -4.08 | -4.08 | -4.08 | -4.08 | -4.1613 | -4.4051 | -4.4051
11 | 2.7277 | -1.6633 | -2.6636 | -1.1683 | -1.9095 | -0.31035 | 5.2054 | 9.3605 | 10.5967 | 8.8039 | 8.945 | 9.0373 | 7.7818 | 7.6189 | 5.3618 | 5.1118 | 4.4693 | 6.316 | 5.8338 | 4.9451 | 4.3692 | 2.4546 | 0.78741 | -1.1619
12 | -1.8566 | -1.868 | -2.0408 | -1.8726 | -1.8784 | -1.6914 | -1.153 | -0.64753 | -0.47189 | -0.59495 | -0.86311 | -0.64582 | -0.74076 | -0.72333 | -0.91515 | -0.92284 | -0.74131 | -0.64088 | -0.7721 | -0.85697 | -0.76654 | -0.99626 | -1.3051 | -1.4556
13 | -1.3254 | -1.3254 | -1.3254 | -1.3254 | -1.2569 | -1.2946 | -1.18 | -1.1418 | -1.1418 | -1.2668 | -1.1711 | -1.1392 | -1.1472 | -1.2118 | -1.1778 | -1.1751 | -1.2082 | -1.2082 | -1.2082 | -1.171 | -1.1675 | -1.2685 | -1.2685 | -1.2685
14 | -0.1966 | -0.1966 | -0.1966 | -0.1966 | -0.1966 | -0.1966 | -0.1966 | -0.1966 | -0.1966 | -0.1966 | -0.1966 | -0.92495 | -1.1677 | -1.1677 | -0.1966 | -0.1966 | -0.44642 | -1.1959 | -1.1959 | -1.1959 | -0.22475 | -0.22475 | -0.22475 | -0.22475
15 | -2.0966 | -2.0966 | -2.0966 | -2.0966 | -2.0966 | -2.0966 | -1.5829 | -0.34086 | -0.098082 | -0.098082 | -0.098082 | -0.098082 | -0.098082 | -0.098082 | -0.3479 | -1.0974 | -1.0974 | -1.0974 | -1.0974 | -1.0974 | -1.0974 | -1.0974 | -2.0685 | -2.0685
16 | 0.99051 | 0.69823 | 0.41699 | 0.43354 | -0.20769 | 0.095997 | 2.1162 | 3.9423 | 5.611 | 6.5793 | 6.4911 | 6.4139 | 6.2595 | 5.9562 | 5.4929 | 4.3228 | 4.0967 | 4.7419 | 4.9813 | 4.7222 | 4.3428 | 3.83 | 2.7645 | 1.8156
17 | -2.1109 | -2.4219 | -2.4794 | -2.4558 | -2.3292 | -2.0333 | -0.30432 | 0.75266 | 1.2794 | 0.74254 | 0.86546 | 1.3452 | 1.5276 | 1.5154 | 0.68329 | 0.36235 | 0.36909 | 0.41929 | -0.091486 | -0.64993 | -0.17208 | -0.70161 | -1.8622 | -1.942
18 | 4.4195 | 5.4509 | 5.4509 | 5.4509 | 5.4509 | 5.4509 | 2.7003 | 0.29356 | -0.050264 | -1.4256 | -0.39409 | -1.0817 | -1.4256 | -1.4256 | -0.050264 | 0.99616 | 1.345 | 1.345 | 1.345 | 1.6888 | 2.7203 | 2.7203 | 4.0956 | 4.0956
19 | 2.0301 | 1.294 | 1.8057 | 1.9865 | 1.9801 | 1.8108 | 2.3969 | 2.2545 | 3.0099 | 2.5161 | 1.9301 | 1.8198 | 2.252 | 1.5825 | 1.689 | 1.6992 | 2.2417 | 2.0609 | 1.9621 | 2.3007 | 2.3956 | 1.8429 | 1.4889 | 1.7928
20 | -2.8093 | -3.7529 | -3.9136 | -3.9136 | -3.9136 | -3.6969 | -1.8727 | -0.86624 | 0.32894 | 1.0628 | -0.43989 | -0.33505 | 0.14721 | 0.049363 | -0.25118 | -1.4044 | -1.8727 | -0.73345 | -0.66355 | -0.27215 | -0.11139 | -0.97807 | -1.6491 | -2.0684
21 | 0.97118 | 0.97118 | 0.97118 | 0.97118 | 0.97118 | 0.97118 | 0.97118 | 0.97118 | 0.97118 | 0.97118 | 0.97118 | 0.97118 | 0.97118 | 0.97118 | 0.97118 | 0.97118 | 0.97118 | 0.97118 | 0.97118 | 0.97118 | 0.97118 | 0.97118 | 0.97118 | 0.97118
22 | 2.1264 | 1.9975 | 1.6593 | 1.9385 | 1.9116 | 2.1049 | 2.2499 | 2.6149 | 2.4861 | 2.6203 | 2.6149 | 2.6418 | 2.9102 | 2.9049 | 2.3841 | 2.266 | 1.9277 | 1.9761 | 1.9761 | 2.2552 | 1.9761 | 2.1479 | 1.7881 | 1.7828
23 | 12.3842 | 10.1958 | 9.6275 | 8.8645 | 8.9975 | 9.3556 | 3.7904 | 0.75284 | 0.52836 | 1.1693 | 7.427 | 6.3568 | 3.9543 | 6.2902 | 8.9143 | 10.3986 | 9.2809 | 1.4216 | 2.969 | 2.9575 | 3.3798 | 6.5803 | 10.3332 | 8.9817
24 | -24.3235 | -28.6405 | -27.8786 | -27.5114 | -27.392 | -27.0322 | -7.6211 | 5.5541 | 10.3749 | 15.3564 | 9.8398 | 8.3308 | 8.6701 | 9.0674 | 4.7076 | -2.5863 | -4.774 | 6.7549 | 9.6373 | 7.151 | 5.2216 | 2.3459 | -7.5214 | -9.7477

## UpFlex, Winter
LoadID | 0 | 1 | 2 | 3 | 4 | 5 | 6 | 7 | 8 | 9 | 10 | 11 | 12 | 13 | 14 | 15 | 16 | 17 | 18 | 19 | 20 | 21 | 22 | 23
4 | 4.9044 | 5.9325 | 7.8929 | 9.3693 | 10.8055 | 11.63 | 10.7735 | 15.8771 | 14.1262 | 16.6568 | 16.959 | 16.5245 | 15.2696 | 14.4508 | 13.9952 | 13.111 | 12.5299 | 11.8805 | 8.511 | 8.8831 | 9.3388 | 10.1184 | 3.8939 | 4.3252
5 | 4.9044 | 5.9325 | 7.8929 | 9.3693 | 10.8055 | 11.63 | 10.7735 | 15.8771 | 14.1262 | 16.6568 | 16.959 | 16.5245 | 15.2696 | 14.4508 | 13.9952 | 13.111 | 12.5299 | 11.8805 | 8.511 | 8.8831 | 9.3388 | 10.1184 | 3.8939 | 4.3252
6 | 4.9044 | 5.9325 | 7.8929 | 9.3693 | 10.8055 | 11.63 | 10.7735 | 15.8771 | 14.1262 | 16.6568 | 16.959 | 16.5245 | 15.2696 | 14.4508 | 13.9952 | 13.111 | 12.5299 | 11.8805 | 8.511 | 8.8831 | 9.3388 | 10.1184 | 3.8939 | 4.3252
8 | 4.9044 | 5.9325 | 7.8929 | 9.3693 | 10.8055 | 11.63 | 10.7735 | 15.8771 | 14.1262 | 16.6568 | 16.959 | 16.5245 | 15.2696 | 14.4508 | 13.9952 | 13.111 | 12.5299 | 11.8805 | 8.511 | 8.8831 | 9.3388 | 10.1184 | 3.8939 | 4.3252
9 | 4.9044 | 5.9325 | 7.8929 | 9.3693 | 10.8055 | 11.63 | 10.7735 | 15.8771 | 14.1262 | 16.6568 | 16.959 | 16.5245 | 15.2696 | 14.4508 | 13.9952 | 13.111 | 12.5299 | 11.8805 | 8.511 | 8.8831 | 9.3388 | 10.1184 | 3.8939 | 4.3252
10 | 4.9044 | 5.9325 | 7.8929 | 9.3693 | 10.8055 | 11.63 | 10.7735 | 15.8771 | 14.1262 | 16.6568 | 16.959 | 16.5245 | 15.2696 | 14.4508 | 13.9952 | 13.111 | 12.5299 | 11.8805 | 8.511 | 8.8831 | 9.3388 | 10.1184 | 3.8939 | 4.3252
11 | 4.9044 | 5.9325 | 7.8929 | 9.3693 | 10.8055 | 11.63 | 10.7735 | 15.8771 | 14.1262 | 16.6568 | 16.959 | 16.5245 | 15.2696 | 14.4508 | 13.9952 | 13.111 | 12.5299 | 11.8805 | 8.511 | 8.8831 | 9.3388 | 10.1184 | 3.8939 | 4.3252
13 | 4.9044 | 5.9325 | 7.8929 | 9.3693 | 10.8055 | 11.63 | 10.7735 | 15.8771 | 14.1262 | 16.6568 | 16.959 | 16.5245 | 15.2696 | 14.4508 | 13.9952 | 13.111 | 12.5299 | 11.8805 | 8.511 | 8.8831 | 9.3388 | 10.1184 | 3.8939 | 4.3252

## DownFlex, Winter
LoadID | 0 | 1 | 2 | 3 | 4 | 5 | 6 | 7 | 8 | 9 | 10 | 11 | 12 | 13 | 14 | 15 | 16 | 17 | 18 | 19 | 20 | 21 | 22 | 23
4 | 15.3094 | 16.1298 | 16.8759 | 17.8499 | 18.7144 | 19.4171 | 19.1242 | 18.1584 | 16.2012 | 24.7069 | 24.175 | 23.101 | 21.6063 | 20.7372 | 20.0176 | 18.8244 | 18.0472 | 17.3691 | 10.596 | 11.1506 | 11.8037 | 12.3807 | 13.1426 | 14.3443
5 | 15.3094 | 16.1298 | 16.8759 | 17.8499 | 18.7144 | 19.4171 | 19.1242 | 18.1584 | 16.2012 | 24.7069 | 24.175 | 23.101 | 21.6063 | 20.7372 | 20.0176 | 18.8244 | 18.0472 | 17.3691 | 10.596 | 11.1506 | 11.8037 | 12.3807 | 13.1426 | 14.3443
6 | 15.3094 | 16.1298 | 16.8759 | 17.8499 | 18.7144 | 19.4171 | 19.1242 | 18.1584 | 16.2012 | 24.7069 | 24.175 | 23.101 | 21.6063 | 20.7372 | 20.0176 | 18.8244 | 18.0472 | 17.3691 | 10.596 | 11.1506 | 11.8037 | 12.3807 | 13.1426 | 14.3443
8 | 15.3094 | 16.1298 | 16.8759 | 17.8499 | 18.7144 | 19.4171 | 19.1242 | 18.1584 | 16.2012 | 24.7069 | 24.175 | 23.101 | 21.6063 | 20.7372 | 20.0176 | 18.8244 | 18.0472 | 17.3691 | 10.596 | 11.1506 | 11.8037 | 12.3807 | 13.1426 | 14.3443
9 | 15.3094 | 16.1298 | 16.8759 | 17.8499 | 18.7144 | 19.4171 | 19.1242 | 18.1584 | 16.2012 | 24.7069 | 24.175 | 23.101 | 21.6063 | 20.7372 | 20.0176 | 18.8244 | 18.0472 | 17.3691 | 10.596 | 11.1506 | 11.8037 | 12.3807 | 13.1426 | 14.3443
10 | 15.3094 | 16.1298 | 16.8759 | 17.8499 | 18.7144 | 19.4171 | 19.1242 | 18.1584 | 16.2012 | 24.7069 | 24.175 | 23.101 | 21.6063 | 20.7372 | 20.0176 | 18.8244 | 18.0472 | 17.3691 | 10.596 | 11.1506 | 11.8037 | 12.3807 | 13.1426 | 14.3443
11 | 15.3094 | 16.1298 | 16.8759 | 17.8499 | 18.7144 | 19.4171 | 19.1242 | 18.1584 | 16.2012 | 24.7069 | 24.175 | 23.101 | 21.6063 | 20.7372 | 20.0176 | 18.8244 | 18.0472 | 17.3691 | 10.596 | 11.1506 | 11.8037 | 12.3807 | 13.1426 | 14.3443
13 | 15.3094 | 16.1298 | 16.8759 | 17.8499 | 18.7144 | 19.4171 | 19.1242 | 18.1584 | 16.2012 | 24.7069 | 24.175 | 23.101 | 21.6063 | 20.7372 | 20.0176 | 18.8244 | 18.0472 | 17.3691 | 10.596 | 11.1506 | 11.8037 | 12.3807 | 13.1426 | 14.3443

## Pg, Winter, S1
GenID | 0 | 1 | 2 | 3 | 4 | 5 | 6 | 7 | 8 | 9 | 10 | 11 | 12 | 13 | 14 | 15 | 16 | 17 | 18 | 19 | 20 | 21 | 22 | 23
1 | 0 | 0 | 0 | 0 | 0 | 0 | 0 | 0 | 0 | 0 | 0 | 0 | 0 | 0 | 0 | 0 | 0 | 0 | 0 | 0 | 0 | 0 | 0 | 0
2 | 0 | 0 | 0 | 0 | 0 | 0 | 0 | 0 | 0 | 0 | 0 | 0 | 0 | 0 | 0 | 0 | 0 | 0 | 0 | 0 | 0 | 0 | 0 | 0
3 | 0 | 0 | 0 | 0 | 0 | 0 | 0 | 0 | 0 | 0 | 0 | 0 | 0 | 0 | 0 | 0 | 0 | 0 | 0 | 0 | 0 | 0 | 0 | 0
4 | 0 | 0 | 0 | 0 | 0 | 0 | 0 | 0 | 0 | 0 | 0 | 0 | 0 | 0 | 0 | 0 | 0 | 0 | 0 | 0 | 0 | 0 | 0 | 0
5 | 0 | 0 | 0 | 0 | 0 | 0 | 0 | 0 | 0 | 0 | 0 | 0 | 0 | 0 | 0 | 0 | 0 | 0 | 0 | 0 | 0 | 0 | 0 | 0
6 | 0 | 0 | 0 | 0 | 0 | 0 | 0 | 0 | 0 | 0 | 0 | 0 | 0 | 0 | 0 | 0 | 0 | 0 | 0 | 0 | 0 | 0 | 0 | 0
7 | 0 | 0 | 0 | 0 | 0 | 0 | 0 | 0 | 0 | 0 | 0 | 0 | 0 | 0 | 0 | 0 | 0 | 0 | 0 | 0 | 0 | 0 | 0 | 0
8 | 0 | 0 | 0 | 0 | 0 | 0 | 0 | 0 | 0 | 0 | 0 | 0 | 0 | 0 | 0 | 0 | 0 | 0 | 0 | 0 | 0 | 0 | 0 | 0
9 | 0 | 0 | 0 | 0 | 0 | 0 | 0 | 0 | 0 | 0 | 0 | 0 | 0 | 0 | 0 | 0 | 0 | 0 | 0 | 0 | 0 | 0 | 0 | 0
10 | 0 | 0 | 0 | 0 | 0 | 0 | 0 | 0 | 0 | 0 | 0 | 0 | 0 | 0 | 0 | 0 | 0 | 0 | 0 | 0 | 0 | 0 | 0 | 0
11 | 0 | 0 | 0 | 0 | 0 | 0 | 0 | 0 | 0 | 0 | 0 | 0 | 0 | 0 | 0 | 0 | 0 | 0 | 0 | 0 | 0 | 0 | 0 | 0
12 | 0 | 0 | 0 | 0 | 0 | 0 | 0 | 0 | 0 | 0 | 0 | 0 | 0 | 0 | 0 | 0 | 0 | 0 | 0 | 0 | 0 | 0 | 0 | 0
13 | 0 | 0 | 0 | 0 | 0 | 0 | 0 | 0 | 0 | 0 | 0 | 0 | 0 | 0 | 0 | 0 | 0 | 0 | 0 | 0 | 0 | 0 | 0 | 0
14 | 0 | 0 | 0 | 0 | 0 | 0 | 0 | 0 | 0 | 0 | 0 | 0 | 0 | 0 | 0 | 0 | 0 | 0 | 0 | 0 | 0 | 0 | 0 | 0
15 | 0 | 0 | 0.0023129 | 0 | 0 | 0 | 0 | 1.4064 | 27.8631 | 72.7029 | 90.7296 | 100.7737 | 102.6425 | 100.7577 | 86.0328 | 56.8529 | 13.8898 | 0.10856 | 0.009346 | 0.0071511 | 0 | 0 | 0 | 0
16 | 0 | 0 | 0.0023129 | 0 | 0 | 0 | 0 | 1.4064 | 27.8631 | 72.7029 | 90.7296 | 100.7737 | 102.6425 | 100.7577 | 86.0328 | 56.8529 | 13.8898 | 0.10856 | 0.009346 | 0.0071511 | 0 | 0 | 0 | 0
17 | 0 | 0 | 0.0023129 | 0 | 0 | 0 | 0 | 1.4064 | 27.8631 | 72.7029 | 90.7296 | 100.7737 | 102.6425 | 100.7577 | 86.0328 | 56.8529 | 13.8898 | 0.10856 | 0.009346 | 0.0071511 | 0 | 0 | 0 | 0
18 | 0 | 0 | 0.0023129 | 0 | 0 | 0 | 0 | 1.4064 | 27.8631 | 72.7029 | 90.7296 | 100.7737 | 102.6425 | 100.7577 | 86.0328 | 56.8529 | 13.8898 | 0.10856 | 0.009346 | 0.0071511 | 0 | 0 | 0 | 0
19 | 0 | 0 | 0 | 0 | 0 | 0 | 0 | 0 | 0 | 0 | 0 | 0 | 0 | 0 | 0 | 0 | 0 | 0 | 0 | 0 | 0 | 0 | 0 | 0
20 | 0 | 0 | 0 | 0 | 0 | 0 | 0 | 0 | 0 | 0 | 0 | 0 | 0 | 0 | 0 | 0 | 0 | 0 | 0 | 0 | 0 | 0 | 0 | 0

## Pg, Winter, S2
GenID | 0 | 1 | 2 | 3 | 4 | 5 | 6 | 7 | 8 | 9 | 10 | 11 | 12 | 13 | 14 | 15 | 16 | 17 | 18 | 19 | 20 | 21 | 22 | 23
1 | 0 | 0 | 0 | 0 | 0 | 0 | 0 | 0 | 0 | 0 | 0 | 0 | 0 | 0 | 0 | 0 | 0 | 0 | 0 | 0 | 0 | 0 | 0 | 0
2 | 0 | 0 | 0 | 0 | 0 | 0 | 0 | 0 | 0 | 0 | 0 | 0 | 0 | 0 | 0 | 0 | 0 | 0 | 0 | 0 | 0 | 0 | 0 | 0
3 | 0 | 0 | 0 | 0 | 0 | 0 | 0 | 0 | 0 | 0 | 0 | 0 | 0 | 0 | 0 | 0 | 0 | 0 | 0 | 0 | 0 | 0 | 0 | 0
4 | 0 | 0 | 0 | 0 | 0 | 0 | 0 | 0 | 0 | 0 | 0 | 0 | 0 | 0 | 0 | 0 | 0 | 0 | 0 | 0 | 0 | 0 | 0 | 0
5 | 0 | 0 | 0 | 0 | 0 | 0 | 0 | 0 | 0 | 0 | 0 | 0 | 0 | 0 | 0 | 0 | 0 | 0 | 0 | 0 | 0 | 0 | 0 | 0
6 | 0 | 0 | 0 | 0 | 0 | 0 | 0 | 0 | 0 | 0 | 0 | 0 | 0 | 0 | 0 | 0 | 0 | 0 | 0 | 0 | 0 | 0 | 0 | 0
7 | 0 | 0 | 0 | 0 | 0 | 0 | 0 | 0 | 0 | 0 | 0 | 0 | 0 | 0 | 0 | 0 | 0 | 0 | 0 | 0 | 0 | 0 | 0 | 0
8 | 0 | 0 | 0 | 0 | 0 | 0 | 0 | 0 | 0 | 0 | 0 | 0 | 0 | 0 | 0 | 0 | 0 | 0 | 0 | 0 | 0 | 0 | 0 | 0
9 | 0 | 0 | 0 | 0 | 0 | 0 | 0 | 0 | 0 | 0 | 0 | 0 | 0 | 0 | 0 | 0 | 0 | 0 | 0 | 0 | 0 | 0 | 0 | 0
10 | 0 | 0 | 0 | 0 | 0 | 0 | 0 | 0 | 0 | 0 | 0 | 0 | 0 | 0 | 0 | 0 | 0 | 0 | 0 | 0 | 0 | 0 | 0 | 0
11 | 0 | 0 | 0 | 0 | 0 | 0 | 0 | 0 | 0 | 0 | 0 | 0 | 0 | 0 | 0 | 0 | 0 | 0 | 0 | 0 | 0 | 0 | 0 | 0
12 | 0 | 0 | 0 | 0 | 0 | 0 | 0 | 0 | 0 | 0 | 0 | 0 | 0 | 0 | 0 | 0 | 0 | 0 | 0 | 0 | 0 | 0 | 0 | 0
13 | 0 | 0 | 0 | 0 | 0 | 0 | 0 | 0 | 0 | 0 | 0 | 0 | 0 | 0 | 0 | 0 | 0 | 0 | 0 | 0 | 0 | 0 | 0 | 0
14 | 0 | 0 | 0 | 0 | 0 | 0 | 0 | 0 | 0 | 0 | 0 | 0 | 0 | 0 | 0 | 0 | 0 | 0 | 0 | 0 | 0 | 0 | 0 | 0
15 | 0 | 0.00402 | 0 | 0 | 0 | 0 | 0 | 1.1269 | 22.1801 | 52.7633 | 71.0037 | 87.0834 | 103.4184 | 86.3049 | 63.4169 | 30.4219 | 6.3556 | 0.040623 | 0.017773 | 0 | 0 | 0 | 0 | 0
16 | 0 | 0.00402 | 0 | 0 | 0 | 0 | 0 | 1.1269 | 22.1801 | 52.7633 | 71.0037 | 87.0834 | 103.4184 | 86.3049 | 63.4169 | 30.4219 | 6.3556 | 0.040623 | 0.017773 | 0 | 0 | 0 | 0 | 0
17 | 0 | 0.00402 | 0 | 0 | 0 | 0 | 0 | 1.1269 | 22.1801 | 52.7633 | 71.0037 | 87.0834 | 103.4184 | 86.3049 | 63.4169 | 30.4219 | 6.3556 | 0.040623 | 0.017773 | 0 | 0 | 0 | 0 | 0
18 | 0 | 0.00402 | 0 | 0 | 0 | 0 | 0 | 1.1269 | 22.1801 | 52.7633 | 71.0037 | 87.0834 | 103.4184 | 86.3049 | 63.4169 | 30.4219 | 6.3556 | 0.040623 | 0.017773 | 0 | 0 | 0 | 0 | 0
19 | 0 | 0 | 0 | 0 | 0 | 0 | 0 | 0 | 0 | 0 | 0 | 0 | 0 | 0 | 0 | 0 | 0 | 0 | 0 | 0 | 0 | 0 | 0 | 0
20 | 0 | 0 | 0 | 0 | 0 | 0 | 0 | 0 | 0 | 0 | 0 | 0 | 0 | 0 | 0 | 0 | 0 | 0 | 0 | 0 | 0 | 0 | 0 | 0

## Pg, Winter, S3
GenID | 0 | 1 | 2 | 3 | 4 | 5 | 6 | 7 | 8 | 9 | 10 | 11 | 12 | 13 | 14 | 15 | 16 | 17 | 18 | 19 | 20 | 21 | 22 | 23
1 | 0 | 0 | 0 | 0 | 0 | 0 | 0 | 0 | 0 | 0 | 0 | 0 | 0 | 0 | 0 | 0 | 0 | 0 | 0 | 0 | 0 | 0 | 0 | 0
2 | 0 | 0 | 0 | 0 | 0 | 0 | 0 | 0 | 0 | 0 | 0 | 0 | 0 | 0 | 0 | 0 | 0 | 0 | 0 | 0 | 0 | 0 | 0 | 0
3 | 0 | 0 | 0 | 0 | 0 | 0 | 0 | 0 | 0 | 0 | 0 | 0 | 0 | 0 | 0 | 0 | 0 | 0 | 0 | 0 | 0 | 0 | 0 | 0
4 | 0 | 0 | 0 | 0 | 0 | 0 | 0 | 0 | 0 | 0 | 0 | 0 | 0 | 0 | 0 | 0 | 0 | 0 | 0 | 0 | 0 | 0 | 0 | 0
5 | 0 | 0 | 0 | 0 | 0 | 0 | 0 | 0 | 0 | 0 | 0 | 0 | 0 | 0 | 0 | 0 | 0 | 0 | 0 | 0 | 0 | 0 | 0 | 0
6 | 0 | 0 | 0 | 0 | 0 | 0 | 0 | 0 | 0 | 0 | 0 | 0 | 0 | 0 | 0 | 0 | 0 | 0 | 0 | 0 | 0 | 0 | 0 | 0
7 | 0 | 0 | 0 | 0 | 0 | 0 | 0 | 0 | 0 | 0 | 0 | 0 | 0 | 0 | 0 | 0 | 0 | 0 | 0 | 0 | 0 | 0 | 0 | 0
8 | 0 | 0 | 0 | 0 | 0 | 0 | 0 | 0 | 0 | 0 | 0 | 0 | 0 | 0 | 0 | 0 | 0 | 0 | 0 | 0 | 0 | 0 | 0 | 0
9 | 0 | 0 | 0 | 0 | 0 | 0 | 0 | 0 | 0 | 0 | 0 | 0 | 0 | 0 | 0 | 0 | 0 | 0 | 0 | 0 | 0 | 0 | 0 | 0
10 | 0 | 0 | 0 | 0 | 0 | 0 | 0 | 0 | 0 | 0 | 0 | 0 | 0 | 0 | 0 | 0 | 0 | 0 | 0 | 0 | 0 | 0 | 0 | 0
11 | 0 | 0 | 0 | 0 | 0 | 0 | 0 | 0 | 0 | 0 | 0 | 0 | 0 | 0 | 0 | 0 | 0 | 0 | 0 | 0 | 0 | 0 | 0 | 0
12 | 0 | 0 | 0 | 0 | 0 | 0 | 0 | 0 | 0 | 0 | 0 | 0 | 0 | 0 | 0 | 0 | 0 | 0 | 0 | 0 | 0 | 0 | 0 | 0
13 | 0 | 0 | 0 | 0 | 0 | 0 | 0 | 0 | 0 | 0 | 0 | 0 | 0 | 0 | 0 | 0 | 0 | 0 | 0 | 0 | 0 | 0 | 0 | 0
14 | 0 | 0 | 0 | 0 | 0 | 0 | 0 | 0 | 0 | 0 | 0 | 0 | 0 | 0 | 0 | 0 | 0 | 0 | 0 | 0 | 0 | 0 | 0 | 0
15 | 0 | 0 | 0 | 0 | 0 | 0 | 0 | 1.2184 | 26.6058 | 61.9433 | 89.3285 | 91.9586 | 87.3161 | 68.3626 | 52.6606 | 22.3447 | 3.9449 | 0.0064025 | 0 | 0 | 0 | 0 | 0 | 0
16 | 0 | 0 | 0 | 0 | 0 | 0 | 0 | 1.2184 | 26.6058 | 61.9433 | 89.3285 | 91.9586 | 87.3161 | 68.3626 | 52.6606 | 22.3447 | 3.9449 | 0.0064025 | 0 | 0 | 0 | 0 | 0 | 0
17 | 0 | 0 | 0 | 0 | 0 | 0 | 0 | 1.2184 | 26.6058 | 61.9433 | 89.3285 | 91.9586 | 87.3161 | 68.3626 | 52.6606 | 22.3447 | 3.9449 | 0.0064025 | 0 | 0 | 0 | 0 | 0 | 0
18 | 0 | 0 | 0 | 0 | 0 | 0 | 0 | 1.2184 | 26.6058 | 61.9433 | 89.3285 | 91.9586 | 87.3161 | 68.3626 | 52.6606 | 22.3447 | 3.9449 | 0.0064025 | 0 | 0 | 0 | 0 | 0 | 0
19 | 0 | 0 | 0 | 0 | 0 | 0 | 0 | 0 | 0 | 0 | 0 | 0 | 0 | 0 | 0 | 0 | 0 | 0 | 0 | 0 | 0 | 0 | 0 | 0
20 | 0 | 0 | 0 | 0 | 0 | 0 | 0 | 0 | 0 | 0 | 0 | 0 | 0 | 0 | 0 | 0 | 0 | 0 | 0 | 0 | 0 | 0 | 0 | 0

## Qg, Winter, S1
GenID | 0 | 1 | 2 | 3 | 4 | 5 | 6 | 7 | 8 | 9 | 10 | 11 | 12 | 13 | 14 | 15 | 16 | 17 | 18 | 19 | 20 | 21 | 22 | 23
1 | 0 | 0 | 0 | 0 | 0 | 0 | 0 | 0 | 0 | 0 | 0 | 0 | 0 | 0 | 0 | 0 | 0 | 0 | 0 | 0 | 0 | 0 | 0 | 0
2 | 0 | 0 | 0 | 0 | 0 | 0 | 0 | 0 | 0 | 0 | 0 | 0 | 0 | 0 | 0 | 0 | 0 | 0 | 0 | 0 | 0 | 0 | 0 | 0
3 | 0 | 0 | 0 | 0 | 0 | 0 | 0 | 0 | 0 | 0 | 0 | 0 | 0 | 0 | 0 | 0 | 0 | 0 | 0 | 0 | 0 | 0 | 0 | 0
4 | 0 | 0 | 0 | 0 | 0 | 0 | 0 | 0 | 0 | 0 | 0 | 0 | 0 | 0 | 0 | 0 | 0 | 0 | 0 | 0 | 0 | 0 | 0 | 0
5 | 0 | 0 | 0 | 0 | 0 | 0 | 0 | 0 | 0 | 0 | 0 | 0 | 0 | 0 | 0 | 0 | 0 | 0 | 0 | 0 | 0 | 0 | 0 | 0
6 | 0 | 0 | 0 | 0 | 0 | 0 | 0 | 0 | 0 | 0 | 0 | 0 | 0 | 0 | 0 | 0 | 0 | 0 | 0 | 0 | 0 | 0 | 0 | 0
7 | 0 | 0 | 0 | 0 | 0 | 0 | 0 | 0 | 0 | 0 | 0 | 0 | 0 | 0 | 0 | 0 | 0 | 0 | 0 | 0 | 0 | 0 | 0 | 0
8 | 0 | 0 | 0 | 0 | 0 | 0 | 0 | 0 | 0 | 0 | 0 | 0 | 0 | 0 | 0 | 0 | 0 | 0 | 0 | 0 | 0 | 0 | 0 | 0
9 | 0 | 0 | 0 | 0 | 0 | 0 | 0 | 0 | 0 | 0 | 0 | 0 | 0 | 0 | 0 | 0 | 0 | 0 | 0 | 0 | 0 | 0 | 0 | 0
10 | 0 | 0 | 0 | 0 | 0 | 0 | 0 | 0 | 0 | 0 | 0 | 0 | 0 | 0 | 0 | 0 | 0 | 0 | 0 | 0 | 0 | 0 | 0 | 0
11 | 0 | 0 | 0 | 0 | 0 | 0 | 0 | 0 | 0 | 0 | 0 | 0 | 0 | 0 | 0 | 0 | 0 | 0 | 0 | 0 | 0 | 0 | 0 | 0
12 | 0 | 0 | 0 | 0 | 0 | 0 | 0 | 0 | 0 | 0 | 0 | 0 | 0 | 0 | 0 | 0 | 0 | 0 | 0 | 0 | 0 | 0 | 0 | 0
13 | 0 | 0 | 0 | 0 | 0 | 0 | 0 | 0 | 0 | 0 | 0 | 0 | 0 | 0 | 0 | 0 | 0 | 0 | 0 | 0 | 0 | 0 | 0 | 0
14 | 0 | 0 | 0 | 0 | 0 | 0 | 0 | 0 | 0 | 0 | 0 | 0 | 0 | 0 | 0 | 0 | 0 | 0 | 0 | 0 | 0 | 0 | 0 | 0
15 | 0 | 0 | 0 | 0 | 0 | 0 | 0 | 0 | 0 | 0 | 0 | 0 | 0 | 0 | 0 | 0 | 0 | 0 | 0 | 0 | 0 | 0 | 0 | 0
16 | 0 | 0 | 0 | 0 | 0 | 0 | 0 | 0 | 0 | 0 | 0 | 0 | 0 | 0 | 0 | 0 | 0 | 0 | 0 | 0 | 0 | 0 | 0 | 0
17 | 0 | 0 | 0 | 0 | 0 | 0 | 0 | 0 | 0 | 0 | 0 | 0 | 0 | 0 | 0 | 0 | 0 | 0 | 0 | 0 | 0 | 0 | 0 | 0
18 | 0 | 0 | 0 | 0 | 0 | 0 | 0 | 0 | 0 | 0 | 0 | 0 | 0 | 0 | 0 | 0 | 0 | 0 | 0 | 0 | 0 | 0 | 0 | 0
19 | 0 | 0 | 0 | 0 | 0 | 0 | 0 | 0 | 0 | 0 | 0 | 0 | 0 | 0 | 0 | 0 | 0 | 0 | 0 | 0 | 0 | 0 | 0 | 0
20 | 0 | 0 | 0 | 0 | 0 | 0 | 0 | 0 | 0 | 0 | 0 | 0 | 0 | 0 | 0 | 0 | 0 | 0 | 0 | 0 | 0 | 0 | 0 | 0

## Qg, Winter, S2
GenID | 0 | 1 | 2 | 3 | 4 | 5 | 6 | 7 | 8 | 9 | 10 | 11 | 12 | 13 | 14 | 15 | 16 | 17 | 18 | 19 | 20 | 21 | 22 | 23
1 | 0 | 0 | 0 | 0 | 0 | 0 | 0 | 0 | 0 | 0 | 0 | 0 | 0 | 0 | 0 | 0 | 0 | 0 | 0 | 0 | 0 | 0 | 0 | 0
2 | 0 | 0 | 0 | 0 | 0 | 0 | 0 | 0 | 0 | 0 | 0 | 0 | 0 | 0 | 0 | 0 | 0 | 0 | 0 | 0 | 0 | 0 | 0 | 0
3 | 0 | 0 | 0 | 0 | 0 | 0 | 0 | 0 | 0 | 0 | 0 | 0 | 0 | 0 | 0 | 0 | 0 | 0 | 0 | 0 | 0 | 0 | 0 | 0
4 | 0 | 0 | 0 | 0 | 0 | 0 | 0 | 0 | 0 | 0 | 0 | 0 | 0 | 0 | 0 | 0 | 0 | 0 | 0 | 0 | 0 | 0 | 0 | 0
5 | 0 | 0 | 0 | 0 | 0 | 0 | 0 | 0 | 0 | 0 | 0 | 0 | 0 | 0 | 0 | 0 | 0 | 0 | 0 | 0 | 0 | 0 | 0 | 0
6 | 0 | 0 | 0 | 0 | 0 | 0 | 0 | 0 | 0 | 0 | 0 | 0 | 0 | 0 | 0 | 0 | 0 | 0 | 0 | 0 | 0 | 0 | 0 | 0
7 | 0 | 0 | 0 | 0 | 0 | 0 | 0 | 0 | 0 | 0 | 0 | 0 | 0 | 0 | 0 | 0 | 0 | 0 | 0 | 0 | 0 | 0 | 0 | 0
8 | 0 | 0 | 0 | 0 | 0 | 0 | 0 | 0 | 0 | 0 | 0 | 0 | 0 | 0 | 0 | 0 | 0 | 0 | 0 | 0 | 0 | 0 | 0 | 0
9 | 0 | 0 | 0 | 0 | 0 | 0 | 0 | 0 | 0 | 0 | 0 | 0 | 0 | 0 | 0 | 0 | 0 | 0 | 0 | 0 | 0 | 0 | 0 | 0
10 | 0 | 0 | 0 | 0 | 0 | 0 | 0 | 0 | 0 | 0 | 0 | 0 | 0 | 0 | 0 | 0 | 0 | 0 | 0 | 0 | 0 | 0 | 0 | 0
11 | 0 | 0 | 0 | 0 | 0 | 0 | 0 | 0 | 0 | 0 | 0 | 0 | 0 | 0 | 0 | 0 | 0 | 0 | 0 | 0 | 0 | 0 | 0 | 0
12 | 0 | 0 | 0 | 0 | 0 | 0 | 0 | 0 | 0 | 0 | 0 | 0 | 0 | 0 | 0 | 0 | 0 | 0 | 0 | 0 | 0 | 0 | 0 | 0
13 | 0 | 0 | 0 | 0 | 0 | 0 | 0 | 0 | 0 | 0 | 0 | 0 | 0 | 0 | 0 | 0 | 0 | 0 | 0 | 0 | 0 | 0 | 0 | 0
14 | 0 | 0 | 0 | 0 | 0 | 0 | 0 | 0 | 0 | 0 | 0 | 0 | 0 | 0 | 0 | 0 | 0 | 0 | 0 | 0 | 0 | 0 | 0 | 0
15 | 0 | 0 | 0 | 0 | 0 | 0 | 0 | 0 | 0 | 0 | 0 | 0 | 0 | 0 | 0 | 0 | 0 | 0 | 0 | 0 | 0 | 0 | 0 | 0
16 | 0 | 0 | 0 | 0 | 0 | 0 | 0 | 0 | 0 | 0 | 0 | 0 | 0 | 0 | 0 | 0 | 0 | 0 | 0 | 0 | 0 | 0 | 0 | 0
17 | 0 | 0 | 0 | 0 | 0 | 0 | 0 | 0 | 0 | 0 | 0 | 0 | 0 | 0 | 0 | 0 | 0 | 0 | 0 | 0 | 0 | 0 | 0 | 0
18 | 0 | 0 | 0 | 0 | 0 | 0 | 0 | 0 | 0 | 0 | 0 | 0 | 0 | 0 | 0 | 0 | 0 | 0 | 0 | 0 | 0 | 0 | 0 | 0
19 | 0 | 0 | 0 | 0 | 0 | 0 | 0 | 0 | 0 | 0 | 0 | 0 | 0 | 0 | 0 | 0 | 0 | 0 | 0 | 0 | 0 | 0 | 0 | 0
20 | 0 | 0 | 0 | 0 | 0 | 0 | 0 | 0 | 0 | 0 | 0 | 0 | 0 | 0 | 0 | 0 | 0 | 0 | 0 | 0 | 0 | 0 | 0 | 0

## Qg, Winter, S3
GenID | 0 | 1 | 2 | 3 | 4 | 5 | 6 | 7 | 8 | 9 | 10 | 11 | 12 | 13 | 14 | 15 | 16 | 17 | 18 | 19 | 20 | 21 | 22 | 23
1 | 0 | 0 | 0 | 0 | 0 | 0 | 0 | 0 | 0 | 0 | 0 | 0 | 0 | 0 | 0 | 0 | 0 | 0 | 0 | 0 | 0 | 0 | 0 | 0
2 | 0 | 0 | 0 | 0 | 0 | 0 | 0 | 0 | 0 | 0 | 0 | 0 | 0 | 0 | 0 | 0 | 0 | 0 | 0 | 0 | 0 | 0 | 0 | 0
3 | 0 | 0 | 0 | 0 | 0 | 0 | 0 | 0 | 0 | 0 | 0 | 0 | 0 | 0 | 0 | 0 | 0 | 0 | 0 | 0 | 0 | 0 | 0 | 0
4 | 0 | 0 | 0 | 0 | 0 | 0 | 0 | 0 | 0 | 0 | 0 | 0 | 0 | 0 | 0 | 0 | 0 | 0 | 0 | 0 | 0 | 0 | 0 | 0
5 | 0 | 0 | 0 | 0 | 0 | 0 | 0 | 0 | 0 | 0 | 0 | 0 | 0 | 0 | 0 | 0 | 0 | 0 | 0 | 0 | 0 | 0 | 0 | 0
6 | 0 | 0 | 0 | 0 | 0 | 0 | 0 | 0 | 0 | 0 | 0 | 0 | 0 | 0 | 0 | 0 | 0 | 0 | 0 | 0 | 0 | 0 | 0 | 0
7 | 0 | 0 | 0 | 0 | 0 | 0 | 0 | 0 | 0 | 0 | 0 | 0 | 0 | 0 | 0 | 0 | 0 | 0 | 0 | 0 | 0 | 0 | 0 | 0
8 | 0 | 0 | 0 | 0 | 0 | 0 | 0 | 0 | 0 | 0 | 0 | 0 | 0 | 0 | 0 | 0 | 0 | 0 | 0 | 0 | 0 | 0 | 0 | 0
9 | 0 | 0 | 0 | 0 | 0 | 0 | 0 | 0 | 0 | 0 | 0 | 0 | 0 | 0 | 0 | 0 | 0 | 0 | 0 | 0 | 0 | 0 | 0 | 0
10 | 0 | 0 | 0 | 0 | 0 | 0 | 0 | 0 | 0 | 0 | 0 | 0 | 0 | 0 | 0 | 0 | 0 | 0 | 0 | 0 | 0 | 0 | 0 | 0
11 | 0 | 0 | 0 | 0 | 0 | 0 | 0 | 0 | 0 | 0 | 0 | 0 | 0 | 0 | 0 | 0 | 0 | 0 | 0 | 0 | 0 | 0 | 0 | 0
12 | 0 | 0 | 0 | 0 | 0 | 0 | 0 | 0 | 0 | 0 | 0 | 0 | 0 | 0 | 0 | 0 | 0 | 0 | 0 | 0 | 0 | 0 | 0 | 0
13 | 0 | 0 | 0 | 0 | 0 | 0 | 0 | 0 | 0 | 0 | 0 | 0 | 0 | 0 | 0 | 0 | 0 | 0 | 0 | 0 | 0 | 0 | 0 | 0
14 | 0 | 0 | 0 | 0 | 0 | 0 | 0 | 0 | 0 | 0 | 0 | 0 | 0 | 0 | 0 | 0 | 0 | 0 | 0 | 0 | 0 | 0 | 0 | 0
15 | 0 | 0 | 0 | 0 | 0 | 0 | 0 | 0 | 0 | 0 | 0 | 0 | 0 | 0 | 0 | 0 | 0 | 0 | 0 | 0 | 0 | 0 | 0 | 0
16 | 0 | 0 | 0 | 0 | 0 | 0 | 0 | 0 | 0 | 0 | 0 | 0 | 0 | 0 | 0 | 0 | 0 | 0 | 0 | 0 | 0 | 0 | 0 | 0
17 | 0 | 0 | 0 | 0 | 0 | 0 | 0 | 0 | 0 | 0 | 0 | 0 | 0 | 0 | 0 | 0 | 0 | 0 | 0 | 0 | 0 | 0 | 0 | 0
18 | 0 | 0 | 0 | 0 | 0 | 0 | 0 | 0 | 0 | 0 | 0 | 0 | 0 | 0 | 0 | 0 | 0 | 0 | 0 | 0 | 0 | 0 | 0 | 0
19 | 0 | 0 | 0 | 0 | 0 | 0 | 0 | 0 | 0 | 0 | 0 | 0 | 0 | 0 | 0 | 0 | 0 | 0 | 0 | 0 | 0 | 0 | 0 | 0
20 | 0 | 0 | 0 | 0 | 0 | 0 | 0 | 0 | 0 | 0 | 0 | 0 | 0 | 0 | 0 | 0 | 0 | 0 | 0 | 0 | 0 | 0 | 0 | 0

## GenStatus, Winter
GenID | 0 | 1 | 2 | 3 | 4 | 5 | 6 | 7 | 8 | 9 | 10 | 11 | 12 | 13 | 14 | 15 | 16 | 17 | 18 | 19 | 20 | 21 | 22 | 23
1 | 1 | 1 | 1 | 1 | 1 | 1 | 1 | 1 | 1 | 1 | 1 | 1 | 1 | 1 | 1 | 1 | 1 | 1 | 1 | 1 | 1 | 1 | 1 | 1
2 | 0 | 0 | 0 | 0 | 0 | 0 | 0 | 0 | 0 | 0 | 0 | 0 | 0 | 0 | 0 | 0 | 0 | 0 | 0 | 0 | 0 | 0 | 0 | 0
3 | 1 | 1 | 1 | 1 | 1 | 1 | 1 | 1 | 1 | 1 | 1 | 1 | 1 | 1 | 1 | 1 | 1 | 1 | 1 | 1 | 1 | 1 | 1 | 1
4 | 0 | 0 | 0 | 0 | 0 | 0 | 0 | 0 | 0 | 0 | 0 | 0 | 0 | 0 | 0 | 0 | 0 | 0 | 0 | 0 | 0 | 0 | 0 | 0
5 | 0 | 0 | 0 | 0 | 0 | 0 | 0 | 0 | 1 | 1 | 1 | 1 | 1 | 1 | 1 | 1 | 1 | 1 | 0 | 0 | 0 | 0 | 0 | 0
6 | 0 | 0 | 0 | 0 | 0 | 0 | 0 | 0 | 0 | 0 | 0 | 0 | 0 | 0 | 0 | 0 | 0 | 0 | 0 | 0 | 0 | 0 | 0 | 0
7 | 0 | 0 | 0 | 0 | 0 | 0 | 0 | 0 | 0 | 0 | 0 | 0 | 0 | 1 | 1 | 1 | 1 | 0 | 0 | 0 | 0 | 0 | 0 | 0
8 | 1 | 1 | 1 | 1 | 1 | 1 | 1 | 1 | 1 | 1 | 1 | 1 | 1 | 1 | 1 | 1 | 1 | 1 | 1 | 1 | 1 | 1 | 1 | 1
9 | 1 | 1 | 1 | 1 | 1 | 1 | 1 | 1 | 1 | 1 | 1 | 1 | 1 | 1 | 1 | 1 | 1 | 1 | 1 | 1 | 1 | 1 | 1 | 1
10 | 1 | 1 | 1 | 1 | 1 | 1 | 1 | 1 | 1 | 1 | 1 | 1 | 1 | 1 | 1 | 1 | 1 | 1 | 1 | 1 | 1 | 1 | 1 | 1
11 | 0 | 0 | 0 | 0 | 0 | 0 | 0 | 0 | 0 | 0 | 0 | 0 | 0 | 0 | 0 | 0 | 0 | 0 | 0 | 0 | 0 | 0 | 0 | 0
12 | 1 | 1 | 1 | 1 | 1 | 1 | 1 | 1 | 1 | 1 | 1 | 1 | 1 | 1 | 1 | 1 | 1 | 1 | 1 | 1 | 1 | 1 | 1 | 1
13 | 1 | 1 | 1 | 1 | 1 | 1 | 1 | 1 | 1 | 1 | 1 | 1 | 1 | 1 | 1 | 1 | 1 | 1 | 1 | 1 | 1 | 1 | 1 | 1
14 | 0 | 0 | 0 | 0 | 0 | 0 | 0 | 0 | 0 | 0 | 0 | 0 | 0 | 0 | 0 | 0 | 0 | 0 | 0 | 0 | 0 | 0 | 0 | 0
15 | 1 | 1 | 1 | 1 | 1 | 1 | 1 | 1 | 1 | 1 | 1 | 1 | 1 | 1 | 1 | 1 | 1 | 1 | 1 | 1 | 1 | 1 | 1 | 1
16 | 1 | 1 | 1 | 1 | 1 | 1 | 1 | 1 | 1 | 1 | 1 | 1 | 1 | 1 | 1 | 1 | 1 | 1 | 1 | 1 | 1 | 1 | 1 | 1
17 | 0 | 0 | 0 | 0 | 0 | 0 | 0 | 0 | 0 | 0 | 0 | 0 | 0 | 0 | 0 | 0 | 0 | 0 | 0 | 0 | 0 | 0 | 0 | 0
18 | 0 | 0 | 0 | 0 | 0 | 0 | 0 | 0 | 0 | 0 | 0 | 0 | 0 | 0 | 0 | 0 | 0 | 0 | 0 | 0 | 0 | 0 | 0 | 0
19 | 0 | 0 | 0 | 0 | 0 | 0 | 0 | 0 | 0 | 0 | 0 | 0 | 0 | 0 | 0 | 0 | 0 | 0 | 0 | 0 | 0 | 0 | 0 | 0
20 | 0 | 0 | 0 | 0 | 0 | 0 | 0 | 0 | 0 | 0 | 0 | 0 | 0 | 0 | 0 | 0 | 0 | 0 | 0 | 0 | 0 | 0 | 0 | 0

## Pc, Summer, S1
LoadID | 0 | 1 | 2 | 3 | 4 | 5 | 6 | 7 | 8 | 9 | 10 | 11 | 12 | 13 | 14 | 15 | 16 | 17 | 18 | 19 | 20 | 21 | 22 | 23
1 | 0.27993 | 0.48783 | 1.2411 | 0.77601 | 1.7554 | 3.0219 | 2.0258 | 0.23723 | 1.1357 | 0.22147 | 0.51321 | 2.3759 | 1.0793 | 1.4923 | 1.3656 | 2.9288 | 1.2495 | 0.82426 | 1.8111 | 3.8837 | 2.8483 | -0.58941 | 2.5535 | 3.3613
2 | 25.0271 | 22.7383 | 22.3411 | 22.284 | 22.2858 | 22.0887 | 23.8467 | 28.3119 | 32.2675 | 33.259 | 32.9224 | 33.8534 | 34.3178 | 33.683 | 32.3668 | 31.0641 | 31.6061 | 31.9183 | 32.0538 | 31.5232 | 31.6179 | 32.9275 | 30.6924 | 28.1355
3 | 33.9857 | 30.945 | 29.4303 | 28.3826 | 28.3826 | 30.4325 | 38.131 | 46.9228 | 48.9727 | 47.9478 | 47.925 | 51.0682 | 51.0682 | 51.0682 | 48.5058 | 45.9207 | 42.7775 | 42.7775 | 42.7775 | 42.7775 | 42.7775 | 42.7775 | 41.2401 | 38.5866
4 | 54.9235 | 48.8199 | 45.7784 | 44.1752 | 46.2739 | 42.6105 | 49.6527 | 53.9914 | 60.6784 | 65.3233 | 67.1523 | 68.1471 | 69.6027 | 70.3462 | 70.5731 | 67.9811 | 68.059 | 65.5925 | 65.6585 | 66.2864 | 65.8646 | 68.0958 | 69.9234 | 63.3372
5 | -12.8529 | -10.4537 | -5.7155 | -5.478 | -5.5038 | -5.7728 | -3.0442 | -2.5896 | -0.14752 | 1.9911 | 2.4244 | 3.5822 | 5.3259 | 5.7509 | 5.0247 | 2.9844 | 3.1152 | 3.303 | 3.5776 | 3.1378 | 2.7235 | 4.253 | 8.6338 | 3.7398
6 | 4.9981 | 4.8705 | 4.2195 | 3.9344 | 3.6148 | 3.5376 | 3.8272 | 0.80261 | 0.75761 | 1.0123 | 0.78326 | 0.7276 | 0.85946 | 1.0399 | 1.0249 | 1.0548 | 1.0992 | 1.2433 | 0.97074 | 1.0668 | 1.1811 | 1.0935 | 4.4612 | 4.8315
7 | 19.2671 | 11.9518 | 17.1472 | 15.8664 | 18.2008 | 6.2069 | -14.7185 | 1.0682 | 8.2224 | 20.016 | 19.483 | 10.7894 | 8.9281 | 10.8726 | 9.5197 | 11.3202 | 15.7891 | 16.352 | 16.8949 | 16.5598 | 10.6193 | 12.0168 | 12.1703 | 12.3601
8 | 33.0057 | 28.6145 | 27.9434 | 25.5041 | 25.3826 | 25.2978 | 30.127 | 36.7636 | 42.8953 | 44.0104 | 43.7336 | 45.6633 | 43.9791 | 43.3371 | 36.4893 | 37.7197 | 43.695 | 46.6437 | 36.738 | 38.697 | 35.9269 | 37.9401 | 37.7425 | 34.6352
9 | 155.6503 | 139.3351 | 129.9511 | 125.9296 | 207.447 | 198.8589 | 139.1064 | 176.2584 | 194.963 | 208.949 | 208.5996 | 229.9274 | 237.7557 | 234.7724 | 250.1303 | 231.4976 | 220.8375 | 218.4459 | 210.229 | 213.3767 | 209.0588 | 225.4571 | 211.6118 | 176.0312
10 | 9.3845 | 8.9811 | 7.9419 | 7.7537 | 7.4322 | 7.5175 | 8.3824 | 6.4181 | 6.9583 | 7.5356 | 7.3541 | 7.3634 | 7.7616 | 7.8208 | 7.4901 | 7.465 | 7.1454 | 7.3202 | 6.9589 | 7.345 | 7.4593 | 7.5831 | 10.3036 | 9.8725
11 | 31.1135 | 31.436 | 28.9986 | 30.2088 | 29.5776 | 30.9431 | 40.4701 | 41.9456 | 43.192 | 43.9392 | 44.0782 | 45.0818 | 43.9056 | 43.0601 | 39.9378 | 38.3467 | 38.9258 | 38.3658 | 38.6011 | 39.5551 | 38.2665 | 39.8076 | 40.4834 | 34.8892
12 | 7.811 | 8.114 | 6.5429 | 7.0989 | 7.1904 | 6.6715 | 7.761 | 8.8756 | 9.0724 | 9.7187 | 9.1327 | 9.4666 | 10.1741 | 9.4467 | 8.6349 | 9.4587 | 8.5981 | 9.4636 | 9.449 | 9.8029 | 10.3947 | 10.7726 | 9.6366 | 8.5339
13 | 4.7634 | 4.8371 | 4.2554 | 4.0805 | 3.6969 | 3.5914 | 4.0106 | 1.2553 | 0.8897 | 1.4291 | 1.2116 | 1.6638 | 1.366 | 2.4147 | 1.1904 | 1.6743 | 1.784 | 0.57896 | 1.3157 | 1.0655 | 2.1429 | 2.4696 | 4.683 | 5.4048
14 | 6.208 | 6.1376 | 6.1376 | 6.1376 | 6.2995 | 6.3628 | 5.5887 | 4.0193 | 4.1812 | 4.5471 | 4.3641 | 5.7576 | 6.9258 | 6.6302 | 6.1798 | 6.3065 | 6.8976 | 6.2502 | 6.1798 | 6.2502 | 6.2854 | 6.588 | 5.659 | 5.3775
15 | 7.9533 | 7.3903 | 6.6865 | 6.6161 | 6.5458 | 6.405 | 8.5515 | 11.3172 | 12.7036 | 12.2532 | 12.4291 | 12.9077 | 13.1047 | 12.7458 | 11.472 | 11.1765 | 11.085 | 10.8668 | 10.6346 | 11.3031 | 11.655 | 12.3588 | 11.1976 | 9.4171
16 | 25.0555 | 22.7006 | 20.9175 | 20.7745 | 20.7745 | 20.6315 | 23.8266 | 27.3345 | 29.6564 | 30.7122 | 32.2596 | 33.4975 | 34.0694 | 34.3993 | 34.0364 | 33.7285 | 31.4699 | 30.7661 | 30.4802 | 30.3372 | 30.3702 | 31.5249 | 31.6348 | 28.1412
17 | 13.9773 | 13.2625 | 12.9976 | 13.03 | 13.0809 | 13.5388 | 16.9823 | 19.7942 | 19.6157 | 20.2446 | 20.4334 | 21.0695 | 21.3797 | 20.7848 | 18.8166 | 18.4861 | 18.7348 | 19.0663 | 18.9152 | 19.2717 | 20.263 | 19.9868 | 17.4108 | 15.9037
18 | 13.2834 | 12.0369 | 10.6621 | 10.8814 | 11.7253 | 12.0369 | 16.7575 | 19.5314 | 18.8761 | 18.9069 | 17.2808 | 19.7379 | 19.911 | 18.8748 | 17.0217 | 16.1817 | 16.242 | 16.1766 | 17.3923 | 18.4183 | 18.4593 | 17.6617 | 15.8124 | 14.7364
19 | 0.20134 | -0.39627 | 0.20262 | 0.63609 | 1.353 | 0.58735 | 1.2247 | 0.74509 | 0.088488 | -0.1898 | 0.3578 | 0.017954 | 0.55145 | 0.46809 | 0.026931 | 1.7005 | 0.91181 | 0.65148 | 1.5146 | 0.79767 | 1.5466 | 1.1093 | 0.95285 | 0.11927
20 | 24.6613 | 23.1244 | 22.1109 | 21.3472 | 22.0617 | 21.9818 | 25.3879 | 27.7388 | 29.6004 | 30.0062 | 29.7429 | 31.6354 | 31.6111 | 31.0693 | 29.8476 | 28.8595 | 28.3752 | 28.5509 | 27.8169 | 27.9829 | 29.0794 | 31.3427 | 29.5899 | 26.1011
21 | 3.9948 | 4.4154 | 2.4148 | 2.5431 | 2.7188 | 2.7765 | 6.1659 | 8.1999 | 9.4579 | 9.2258 | 9.0283 | 9.1617 | 9.4849 | 9.1014 | 8.1396 | 7.1085 | 7.1393 | 6.4275 | 6.7584 | 8.0639 | 8.6859 | 9.8375 | 7.6266 | 5.7774
22 | 2.7065 | 2.7065 | 1.6757 | 1.6757 | 1.6757 | 1.6757 | 2.2126 | 2.7495 | 2.7495 | 2.7495 | 2.7495 | 2.7495 | 2.7495 | 2.7495 | 2.7495 | 2.7495 | 2.7495 | 2.7495 | 3.0072 | 3.7803 | 3.7803 | 3.7803 | 3.5119 | 2.7065
23 | 116.7132 | 111.017 | 91.3902 | 97.1873 | 91.4021 | 102.7607 | 84.4352 | 55.8395 | 67.6063 | 63.6662 | 75.2491 | 82.662 | 97.9961 | 105.8088 | 109.9039 | 103.7503 | 104.9262 | 94.2972 | 77.5468 | 77.3566 | 99.4579 | 105.515 | 115.4027 | 100.3506
24 | 54.3319 | 46.8907 | 46.18 | 42.4984 | 41.1562 | 40.1343 | 48.267 | 55.5749 | 63.8073 | 82.3494 | 84.9179 | 89.1999 | 92.9682 | 95.3888 | 85.0607 | 77.2028 | 71.1732 | 68.6439 | 57.9645 | 55.4046 | 51.372 | 54.9685 | 52.0181 | 45.1386

## Pc, Summer, S2
LoadID | 0 | 1 | 2 | 3 | 4 | 5 | 6 | 7 | 8 | 9 | 10 | 11 | 12 | 13 | 14 | 15 | 16 | 17 | 18 | 19 | 20 | 21 | 22 | 23
1 | 0.27993 | 0.48783 | 1.2411 | 0.77601 | 1.7554 | 3.0219 | 2.0258 | 0.23723 | 1.1357 | 0.22147 | 0.51321 | 2.3759 | 1.0793 | 1.4923 | 1.3656 | 2.9288 | 1.2495 | 0.82426 | 1.8111 | 3.8837 | 2.8483 | -0.58941 | 2.5535 | 3.3613
2 | 25.0271 | 22.7383 | 22.3411 | 22.284 | 22.2858 | 22.0887 | 23.8467 | 28.3119 | 32.2675 | 33.259 | 32.9224 | 33.8534 | 34.3178 | 33.683 | 32.3668 | 31.0641 | 31.6061 | 31.9183 | 32.0538 | 31.5232 | 31.6179 | 32.9275 | 30.6924 | 28.1355
3 | 33.9857 | 30.945 | 29.4303 | 28.3826 | 28.3826 | 30.4325 | 38.131 | 46.9228 | 48.9727 | 47.9478 | 47.925 | 51.0682 | 51.0682 | 51.0682 | 48.5058 | 45.9207 | 42.7775 | 42.7775 | 42.7775 | 42.7775 | 42.7775 | 42.7775 | 41.2401 | 38.5866
4 | 54.9235 | 48.8199 | 45.7784 | 44.1752 | 46.2739 | 42.6105 | 49.6527 | 53.9914 | 60.6784 | 65.3233 | 67.1523 | 68.1471 | 69.6027 | 70.3462 | 70.5731 | 67.9811 | 68.059 | 65.5925 | 65.6585 | 66.2864 | 65.8646 | 68.0958 | 69.9234 | 63.3372
5 | -12.8529 | -10.4537 | -5.7155 | -5.478 | -5.5038 | -5.7728 | -3.0442 | -2.5896 | -0.14752 | 1.9911 | 2.4244 | 3.5822 | 5.3259 | 5.7509 | 5.0247 | 2.9844 | 3.1152 | 3.303 | 3.5776 | 3.1378 | 2.7235 | 4.253 | 8.6338 | 3.7398
6 | 4.9981 | 4.8705 | 4.2195 | 3.9344 | 3.6148 | 3.5376 | 3.8272 | 0.80261 | 0.75761 | 1.0123 | 0.78326 | 0.7276 | 0.85946 | 1.0399 | 1.0249 | 1.0548 | 1.0992 | 1.2433 | 0.97074 | 1.0668 | 1.1811 | 1.0935 | 4.4612 | 4.8315
7 | 19.2671 | 11.9518 | 17.1472 | 15.8664 | 18.2008 | 6.2069 | -14.7185 | 1.0682 | 8.2224 | 20.016 | 19.483 | 10.7894 | 8.9281 | 10.8726 | 9.5197 | 11.3202 | 15.7891 | 16.352 | 16.8949 | 16.5598 | 10.6193 | 12.0168 | 12.1703 | 12.3601
8 | 33.0057 | 28.6145 | 27.9434 | 25.5041 | 25.3826 | 25.2978 | 30.127 | 36.7636 | 42.8953 | 44.0104 | 43.7336 | 45.6633 | 43.9791 | 43.3371 | 36.4893 | 37.7197 | 43.695 | 46.6437 | 36.738 | 38.697 | 35.9269 | 37.9401 | 37.7425 | 34.6352
9 | 155.6503 | 139.3351 | 129.9511 | 125.9296 | 207.447 | 198.8589 | 139.1064 | 176.2584 | 194.963 | 208.949 | 208.5996 | 229.9274 | 237.7557 | 234.7724 | 250.1303 | 231.4976 | 220.8375 | 218.4459 | 210.229 | 213.3767 | 209.0588 | 225.4571 | 211.6118 | 176.0312
10 | 9.3845 | 8.9811 | 7.9419 | 7.7537 | 7.4322 | 7.5175 | 8.3824 | 6.4181 | 6.9583 | 7.5356 | 7.3541 | 7.3634 | 7.7616 | 7.8208 | 7.4901 | 7.465 | 7.1454 | 7.3202 | 6.9589 | 7.345 | 7.4593 | 7.5831 | 10.3036 | 9.8725
11 | 31.1135 | 31.436 | 28.9986 | 30.2088 | 29.5776 | 30.9431 | 40.4701 | 41.9456 | 43.192 | 43.9392 | 44.0782 | 45.0818 | 43.9056 | 43.0601 | 39.9378 | 38.3467 | 38.9258 | 38.3658 | 38.6011 | 39.5551 | 38.2665 | 39.8076 | 40.4834 | 34.8892
12 | 7.811 | 8.114 | 6.5429 | 7.0989 | 7.1904 | 6.6715 | 7.761 | 8.8756 | 9.0724 | 9.7187 | 9.1327 | 9.4666 | 10.1741 | 9.4467 | 8.6349 | 9.4587 | 8.5981 | 9.4636 | 9.449 | 9.8029 | 10.3947 | 10.7726 | 9.6366 | 8.5339
13 | 4.7634 | 4.8371 | 4.2554 | 4.0805 | 3.6969 | 3.5914 | 4.0106 | 1.2553 | 0.8897 | 1.4291 | 1.2116 | 1.6638 | 1.366 | 2.4147 | 1.1904 | 1.6743 | 1.784 | 0.57896 | 1.3157 | 1.0655 | 2.1429 | 2.4696 | 4.683 | 5.4048
14 | 6.208 | 6.1376 | 6.1376 | 6.1376 | 6.2995 | 6.3628 | 5.5887 | 4.0193 | 4.1812 | 4.5471 | 4.3641 | 5.7576 | 6.9258 | 6.6302 | 6.1798 | 6.3065 | 6.8976 | 6.2502 | 6.1798 | 6.2502 | 6.2854 | 6.588 | 5.659 | 5.3775
15 | 7.9533 | 7.3903 | 6.6865 | 6.6161 | 6.5458 | 6.405 | 8.5515 | 11.3172 | 12.7036 | 12.2532 | 12.4291 | 12.9077 | 13.1047 | 12.7458 | 11.472 | 11.1765 | 11.085 | 10.8668 | 10.6346 | 11.3031 | 11.655 | 12.3588 | 11.1976 | 9.4171
16 | 25.0555 | 22.7006 | 20.9175 | 20.7745 | 20.7745 | 20.6315 | 23.8266 | 27.3345 | 29.6564 | 30.7122 | 32.2596 | 33.4975 | 34.0694 | 34.3993 | 34.0364 | 33.7285 | 31.4699 | 30.7661 | 30.4802 | 30.3372 | 30.3702 | 31.5249 | 31.6348 | 28.1412
17 | 13.9773 | 13.2625 | 12.9976 | 13.03 | 13.0809 | 13.5388 | 16.9823 | 19.7942 | 19.6157 | 20.2446 | 20.4334 | 21.0695 | 21.3797 | 20.7848 | 18.8166 | 18.4861 | 18.7348 | 19.0663 | 18.9152 | 19.2717 | 20.263 | 19.9868 | 17.4108 | 15.9037
18 | 13.2834 | 12.0369 | 10.6621 | 10.8814 | 11.7253 | 12.0369 | 16.7575 | 19.5314 | 18.8761 | 18.9069 | 17.2808 | 19.7379 | 19.911 | 18.8748 | 17.0217 | 16.1817 | 16.242 | 16.1766 | 17.3923 | 18.4183 | 18.4593 | 17.6617 | 15.8124 | 14.7364
19 | 0.20134 | -0.39627 | 0.20262 | 0.63609 | 1.353 | 0.58735 | 1.2247 | 0.74509 | 0.088488 | -0.1898 | 0.3578 | 0.017954 | 0.55145 | 0.46809 | 0.026931 | 1.7005 | 0.91181 | 0.65148 | 1.5146 | 0.79767 | 1.5466 | 1.1093 | 0.95285 | 0.11927
20 | 24.6613 | 23.1244 | 22.1109 | 21.3472 | 22.0617 | 21.9818 | 25.3879 | 27.7388 | 29.6004 | 30.0062 | 29.7429 | 31.6354 | 31.6111 | 31.0693 | 29.8476 | 28.8595 | 28.3752 | 28.5509 | 27.8169 | 27.9829 | 29.0794 | 31.3427 | 29.5899 | 26.1011
21 | 3.9948 | 4.4154 | 2.4148 | 2.5431 | 2.7188 | 2.7765 | 6.1659 | 8.1999 | 9.4579 | 9.2258 | 9.0283 | 9.1617 | 9.4849 | 9.1014 | 8.1396 | 7.1085 | 7.1393 | 6.4275 | 6.7584 | 8.0639 | 8.6859 | 9.8375 | 7.6266 | 5.7774
22 | 2.7065 | 2.7065 | 1.6757 | 1.6757 | 1.6757 | 1.6757 | 2.2126 | 2.7495 | 2.7495 | 2.7495 | 2.7495 | 2.7495 | 2.7495 | 2.7495 | 2.7495 | 2.7495 | 2.7495 | 2.7495 | 3.0072 | 3.7803 | 3.7803 | 3.7803 | 3.5119 | 2.7065
23 | 116.7132 | 111.017 | 91.3902 | 97.1873 | 91.4021 | 102.7607 | 84.4352 | 55.8395 | 67.6063 | 63.6662 | 75.2491 | 82.662 | 97.9961 | 105.8088 | 109.9039 | 103.7503 | 104.9262 | 94.2972 | 77.5468 | 77.3566 | 99.4579 | 105.515 | 115.4027 | 100.3506
24 | 54.3319 | 46.8907 | 46.18 | 42.4984 | 41.1562 | 40.1343 | 48.267 | 55.5749 | 63.8073 | 82.3494 | 84.9179 | 89.1999 | 92.9682 | 95.3888 | 85.0607 | 77.2028 | 71.1732 | 68.6439 | 57.9645 | 55.4046 | 51.372 | 54.9685 | 52.0181 | 45.1386

## Pc, Summer, S3
LoadID | 0 | 1 | 2 | 3 | 4 | 5 | 6 | 7 | 8 | 9 | 10 | 11 | 12 | 13 | 14 | 15 | 16 | 17 | 18 | 19 | 20 | 21 | 22 | 23
1 | 0.27993 | 0.48783 | 1.2411 | 0.77601 | 1.7554 | 3.0219 | 2.0258 | 0.23723 | 1.1357 | 0.22147 | 0.51321 | 2.3759 | 1.0793 | 1.4923 | 1.3656 | 2.9288 | 1.2495 | 0.82426 | 1.8111 | 3.8837 | 2.8483 | -0.58941 | 2.5535 | 3.3613
2 | 25.0271 | 22.7383 | 22.3411 | 22.284 | 22.2858 | 22.0887 | 23.8467 | 28.3119 | 32.2675 | 33.259 | 32.9224 | 33.8534 | 34.3178 | 33.683 | 32.3668 | 31.0641 | 31.6061 | 31.9183 | 32.0538 | 31.5232 | 31.6179 | 32.9275 | 30.6924 | 28.1355
3 | 33.9857 | 30.945 | 29.4303 | 28.3826 | 28.3826 | 30.4325 | 38.131 | 46.9228 | 48.9727 | 47.9478 | 47.925 | 51.0682 | 51.0682 | 51.0682 | 48.5058 | 45.9207 | 42.7775 | 42.7775 | 42.7775 | 42.7775 | 42.7775 | 42.7775 | 41.2401 | 38.5866
4 | 54.9235 | 48.8199 | 45.7784 | 44.1752 | 46.2739 | 42.6105 | 49.6527 | 53.9914 | 60.6784 | 65.3233 | 67.1523 | 68.1471 | 69.6027 | 70.3462 | 70.5731 | 67.9811 | 68.059 | 65.5925 | 65.6585 | 66.2864 | 65.8646 | 68.0958 | 69.9234 | 63.3372
5 | -12.8529 | -10.4537 | -5.7155 | -5.478 | -5.5038 | -5.7728 | -3.0442 | -2.5896 | -0.14752 | 1.9911 | 2.4244 | 3.5822 | 5.3259 | 5.7509 | 5.0247 | 2.9844 | 3.1152 | 3.303 | 3.5776 | 3.1378 | 2.7235 | 4.253 | 8.6338 | 3.7398
6 | 4.9981 | 4.8705 | 4.2195 | 3.9344 | 3.6148 | 3.5376 | 3.8272 | 0.80261 | 0.75761 | 1.0123 | 0.78326 | 0.7276 | 0.85946 | 1.0399 | 1.0249 | 1.0548 | 1.0992 | 1.2433 | 0.97074 | 1.0668 | 1.1811 | 1.0935 | 4.4612 | 4.8315
7 | 19.2671 | 11.9518 | 17.1472 | 15.8664 | 18.2008 | 6.2069 | -14.7185 | 1.0682 | 8.2224 | 20.016 | 19.483 | 10.7894 | 8.9281 | 10.8726 | 9.5197 | 11.3202 | 15.7891 | 16.352 | 16.8949 | 16.5598 | 10.6193 | 12.0168 | 12.1703 | 12.3601
8 | 33.0057 | 28.6145 | 27.9434 | 25.5041 | 25.3826 | 25.2978 | 30.127 | 36.7636 | 42.8953 | 44.0104 | 43.7336 | 45.6633 | 43.9791 | 43.3371 | 36.4893 | 37.7197 | 43.695 | 46.6437 | 36.738 | 38.697 | 35.9269 | 37.9401 | 37.7425 | 34.6352
9 | 155.6503 | 139.3351 | 129.9511 | 125.9296 | 207.447 | 198.8589 | 139.1064 | 176.2584 | 194.963 | 208.949 | 208.5996 | 229.9274 | 237.7557 | 234.7724 | 250.1303 | 231.4976 | 220.8375 | 218.4459 | 210.229 | 213.3767 | 209.0588 | 225.4571 | 211.6118 | 176.0312
10 | 9.3845 | 8.9811 | 7.9419 | 7.7537 | 7.4322 | 7.5175 | 8.3824 | 6.4181 | 6.9583 | 7.5356 | 7.3541 | 7.3634 | 7.7616 | 7.8208 | 7.4901 | 7.465 | 7.1454 | 7.3202 | 6.9589 | 7.345 | 7.4593 | 7.5831 | 10.3036 | 9.8725
11 | 31.1135 | 31.436 | 28.9986 | 30.2088 | 29.5776 | 30.9431 | 40.4701 | 41.9456 | 43.192 | 43.9392 | 44.0782 | 45.0818 | 43.9056 | 43.0601 | 39.9378 | 38.3467 | 38.9258 | 38.3658 | 38.6011 | 39.5551 | 38.2665 | 39.8076 | 40.4834 | 34.8892
12 | 7.811 | 8.114 | 6.5429 | 7.0989 | 7.1904 | 6.6715 | 7.761 | 8.8756 | 9.0724 | 9.7187 | 9.1327 | 9.4666 | 10.1741 | 9.4467 | 8.6349 | 9.4587 | 8.5981 | 9.4636 | 9.449 | 9.8029 | 10.3947 | 10.7726 | 9.6366 | 8.5339
13 | 4.7634 | 4.8371 | 4.2554 | 4.0805 | 3.6969 | 3.5914 | 4.0106 | 1.2553 | 0.8897 | 1.4291 | 1.2116 | 1.6638 | 1.366 | 2.4147 | 1.1904 | 1.6743 | 1.784 | 0.57896 | 1.3157 | 1.0655 | 2.1429 | 2.4696 | 4.683 | 5.4048
14 | 6.208 | 6.1376 | 6.1376 | 6.1376 | 6.2995 | 6.3628 | 5.5887 | 4.0193 | 4.1812 | 4.5471 | 4.3641 | 5.7576 | 6.9258 | 6.6302 | 6.1798 | 6.3065 | 6.8976 | 6.2502 | 6.1798 | 6.2502 | 6.2854 | 6.588 | 5.659 | 5.3775
15 | 7.9533 | 7.3903 | 6.6865 | 6.6161 | 6.5458 | 6.405 | 8.5515 | 11.3172 | 12.7036 | 12.2532 | 12.4291 | 12.9077 | 13.1047 | 12.7458 | 11.472 | 11.1765 | 11.085 | 10.8668 | 10.6346 | 11.3031 | 11.655 | 12.3588 | 11.1976 | 9.4171
16 | 25.0555 | 22.7006 | 20.9175 | 20.7745 | 20.7745 | 20.6315 | 23.8266 | 27.3345 | 29.6564 | 30.7122 | 32.2596 | 33.4975 | 34.0694 | 34.3993 | 34.0364 | 33.7285 | 31.4699 | 30.7661 | 30.4802 | 30.3372 | 30.3702 | 31.5249 | 31.6348 | 28.1412
17 | 13.9773 | 13.2625 | 12.9976 | 13.03 | 13.0809 | 13.5388 | 16.9823 | 19.7942 | 19.6157 | 20.2446 | 20.4334 | 21.0695 | 21.3797 | 20.7848 | 18.8166 | 18.4861 | 18.7348 | 19.0663 | 18.9152 | 19.2717 | 20.263 | 19.9868 | 17.4108 | 15.9037
18 | 13.2834 | 12.0369 | 10.6621 | 10.8814 | 11.7253 | 12.0369 | 16.7575 | 19.5314 | 18.8761 | 18.9069 | 17.2808 | 19.7379 | 19.911 | 18.8748 | 17.0217 | 16.1817 | 16.242 | 16.1766 | 17.3923 | 18.4183 | 18.4593 | 17.6617 | 15.8124 | 14.7364
19 | 0.20134 | -0.39627 | 0.20262 | 0.63609 | 1.353 | 0.58735 | 1.2247 | 0.74509 | 0.088488 | -0.1898 | 0.3578 | 0.017954 | 0.55145 | 0.46809 | 0.026931 | 1.7005 | 0.91181 | 0.65148 | 1.5146 | 0.79767 | 1.5466 | 1.1093 | 0.95285 | 0.11927
20 | 24.6613 | 23.1244 | 22.1109 | 21.3472 | 22.0617 | 21.9818 | 25.3879 | 27.7388 | 29.6004 | 30.0062 | 29.7429 | 31.6354 | 31.6111 | 31.0693 | 29.8476 | 28.8595 | 28.3752 | 28.5509 | 27.8169 | 27.9829 | 29.0794 | 31.3427 | 29.5899 | 26.1011
21 | 3.9948 | 4.4154 | 2.4148 | 2.5431 | 2.7188 | 2.7765 | 6.1659 | 8.1999 | 9.4579 | 9.2258 | 9.0283 | 9.1617 | 9.4849 | 9.1014 | 8.1396 | 7.1085 | 7.1393 | 6.4275 | 6.7584 | 8.0639 | 8.6859 | 9.8375 | 7.6266 | 5.7774
22 | 2.7065 | 2.7065 | 1.6757 | 1.6757 | 1.6757 | 1.6757 | 2.2126 | 2.7495 | 2.7495 | 2.7495 | 2.7495 | 2.7495 | 2.7495 | 2.7495 | 2.7495 | 2.7495 | 2.7495 | 2.7495 | 3.0072 | 3.7803 | 3.7803 | 3.7803 | 3.5119 | 2.7065
23 | 116.7132 | 111.017 | 91.3902 | 97.1873 | 91.4021 | 102.7607 | 84.4352 | 55.8395 | 67.6063 | 63.6662 | 75.2491 | 82.662 | 97.9961 | 105.8088 | 109.9039 | 103.7503 | 104.9262 | 94.2972 | 77.5468 | 77.3566 | 99.4579 | 105.515 | 115.4027 | 100.3506
24 | 54.3319 | 46.8907 | 46.18 | 42.4984 | 41.1562 | 40.1343 | 48.267 | 55.5749 | 63.8073 | 82.3494 | 84.9179 | 89.1999 | 92.9682 | 95.3888 | 85.0607 | 77.2028 | 71.1732 | 68.6439 | 57.9645 | 55.4046 | 51.372 | 54.9685 | 52.0181 | 45.1386

## Qc, Summer, S1
LoadID | 0 | 1 | 2 | 3 | 4 | 5 | 6 | 7 | 8 | 9 | 10 | 11 | 12 | 13 | 14 | 15 | 16 | 17 | 18 | 19 | 20 | 21 | 22 | 23
1 | 0.41884 | 0.3093 | 0.38174 | -0.03364 | 1.2621 | 1.0725 | 0.89466 | -0.079236 | 0.75023 | 0.61513 | 0.10906 | 1.8367 | 0.48523 | 0.1982 | 0.71121 | 0.70834 | 0.95734 | 1.1017 | 1.1615 | 0.3715 | 0.28425 | -0.20077 | 0.62864 | 0.51541
2 | -1.9477 | -2.5323 | -2.791 | -2.547 | -2.73 | -2.7929 | -2.4206 | -0.37659 | 1.2088 | 1.7598 | 1.3834 | 1.8427 | 1.6353 | 1.6845 | 0.86914 | 0.21973 | 0.48881 | 0.59373 | 0.3577 | -0.066728 | -0.26049 | -0.18123 | -0.86915 | -1.1765
3 | -4.5995 | -4.5995 | -5.3397 | -6.08 | -6.08 | -6.08 | -2.4243 | 0.50251 | 1.5958 | 1.5958 | 1.4591 | 2.0513 | 2.7802 | 2.8656 | 1.6072 | 1.2541 | -0.20356 | -0.20356 | -0.20356 | -0.20356 | -1.2969 | -1.6613 | -4.645 | -4.645
4 | 5.479 | 4.198 | 3.9782 | 3.4745 | 3.9998 | 1.8564 | 3.2389 | 6.224 | 9.0541 | 10.7587 | 11.7452 | 12.174 | 12.7213 | 12.8175 | 12.7265 | 12.3029 | 11.7081 | 10.3897 | 10.3416 | 9.838 | 8.8679 | 10.6309 | 9.5257 | 7.6659
5 | -1.0766 | -0.96609 | -1.0529 | -0.85169 | -0.93059 | -0.97004 | -1.1278 | -0.85563 | -0.97398 | -0.93059 | -1.0529 | -1.1712 | -0.88719 | -0.85169 | -0.91481 | -0.98582 | -0.91481 | -0.84774 | -0.85563 | -0.74912 | -0.88325 | -0.93848 | -0.99371 | -1.0016
6 | 130.499 | 131.0562 | 132.1713 | 132.4153 | 132.7332 | 133.1848 | 131.447 | 125.8096 | 124.9561 | 124.676 | 124.7828 | 124.0112 | 123.0371 | 123.4382 | 124.0844 | 125.5638 | 125.9004 | 125.6308 | 125.8569 | 126.4375 | 126.3665 | 125.9102 | 126.91 | 127.9463
7 | 34.8044 | 31.2301 | 26.8729 | 27.6451 | 26.1124 | 29.5215 | 31.86 | 25.8373 | 18.2604 | 13.5749 | 17.4572 | 19.5707 | 18.6301 | 18.4239 | 22.8935 | 25.2043 | 27.0772 | 33.2864 | 32.4362 | 30.9358 | 33.5689 | 30.6526 | 33.1448 | 34.0387
8 | -11.5675 | -14.8372 | -14.9695 | -15.0605 | -14.8951 | -14.8317 | -12.2878 | -7.2885 | -4.8487 | -4.7537 | -4.7173 | -2.2639 | -1.6255 | -1.9843 | -0.41226 | -3.1329 | -5.5386 | -5.4173 | -6.4539 | -5.8772 | -5.9765 | -4.8369 | -7.1796 | -9.6239
9 | -41.127 | -56.9155 | -59.7681 | -58.1181 | -60.3332 | -62.8997 | -54.3883 | -22.6216 | -0.93323 | 9.0296 | 8.2526 | 9.2381 | 13.5927 | 11.9704 | 3.3876 | 1.8813 | 1.2075 | -3.6773 | -5.3431 | -3.8905 | -11.4558 | -4.2504 | -13.3798 | -19.9885
10 | -5.5055 | -5.5055 | -5.5055 | -5.5055 | -5.5055 | -5.5055 | -5.5055 | -5.2129 | -4.8978 | -4.8253 | -4.7202 | -4.7927 | -4.7927 | -4.7927 | -4.7927 | -4.7927 | -4.8734 | -5.1153 | -5.1153 | -5.1153 | -5.1153 | -5.2629 | -5.4104 | -5.4104
11 | -2.1083 | -2.3109 | -2.4225 | -1.303 | -1.966 | -2.1109 | 0.65276 | 3.4715 | 4.3526 | 5.2092 | 5.8287 | 5.744 | 5.9389 | 5.4465 | 4.1153 | 3.342 | 2.6392 | 2.6687 | 2.0647 | 2.0698 | 1.2888 | 1.5607 | 1.0516 | -0.65276
12 | -1.1814 | -1.1668 | -1.4659 | -1.343 | -1.1901 | -1.5861 | -1.2052 | -0.79645 | -0.54025 | -0.2697 | -0.34816 | -0.23949 | -0.10081 | -0.15067 | -0.29212 | -0.23301 | -0.53373 | -0.4785 | -0.69514 | -0.69929 | -0.6941 | -0.59856 | -0.78856 | -0.8752
13 | -1.9762 | -1.739 | -1.8018 | -2.0096 | -1.9557 | -1.5774 | -1.5274 | -1.5902 | -1.5492 | -1.2735 | -1.1555 | -1.0913 | -0.89001 | -1.1157 | -1.6441 | -1.1862 | -1.1657 | -1.8762 | -1.88 | -1.4915 | -1.7313 | -1.4786 | -1.7403 | -1.9454
14 | -0.21068 | -0.21068 | -0.21068 | -0.21068 | -0.21068 | -0.21068 | -0.93903 | -1.1818 | -1.1818 | -0.45346 | -0.21068 | -0.93903 | -0.15438 | -0.15438 | -0.15438 | -0.15438 | -0.15438 | -0.15438 | -0.15438 | -0.15438 | -0.15438 | -0.15438 | -0.15438 | -0.15438
15 | -1.4352 | -1.4352 | -1.4352 | -1.4352 | -1.4352 | -1.4352 | -1.4352 | -0.46402 | 0.50712 | 0.50712 | 0.50712 | 0.50712 | 0.50712 | 0.50712 | 0.50712 | 0.50712 | 0.50712 | 0.50712 | -0.22123 | -0.46401 | -0.46401 | -0.46401 | -0.46401 | -0.46401
16 | 1.831 | 1.5443 | 1.2575 | 1.2575 | 1.2575 | 1.3292 | 2.1686 | 3.2277 | 4.5629 | 5.5208 | 5.6035 | 5.8241 | 6.1067 | 6.8465 | 6.176 | 6.0271 | 5.8727 | 5.04 | 5.1227 | 4.8359 | 4.6209 | 4.1679 | 3.7646 | 3.0308
17 | -2.1252 | -2.4901 | -2.4182 | -2.33 | -2.4151 | -2.3339 | -0.87129 | 0.31857 | 0.34282 | 0.86798 | 0.85971 | 0.94929 | 1.2633 | 1.1314 | -0.05231 | 0.013863 | 0.087961 | 0.24254 | 0.019027 | 0.068015 | 0.29084 | -0.15309 | -1.1034 | -1.297
18 | 2.2716 | 2.2716 | 2.2716 | 2.2716 | 2.2716 | 2.2716 | 1.574 | -0.1551 | -0.49892 | -0.49892 | -0.49892 | -0.49892 | -0.49892 | -0.49892 | -0.49892 | -0.49892 | -0.49892 | 0.53255 | 0.87638 | 0.87638 | 0.87638 | 0.87638 | 0.87638 | 1.9079
19 | 2.2814 | 1.6864 | 1.5389 | 1.3658 | 2.134 | 2.007 | 2.6251 | 2.7213 | 1.6582 | 0.89642 | 2.0493 | 1.9352 | 2.1404 | 1.5351 | 1.5851 | 1.5004 | 1.6338 | 2.9098 | 2.6495 | 2.8367 | 3.0355 | 2.8047 | 2.0391 | 1.88
20 | -0.40255 | -0.46438 | -0.80906 | -0.81805 | -0.49497 | -0.81138 | -0.65795 | 0.62347 | 1.7849 | 2.3271 | 1.5533 | 1.8917 | 2.1758 | 2.2412 | 2.0073 | 1.4303 | 1.4445 | 1.338 | 0.97645 | 1.0518 | 1.414 | 1.0007 | 0.56209 | 0.15034
21 | 0.48604 | 0.55786 | 0.80793 | 0.92976 | -0.84256 | -0.6643 | 0.19365 | 1.2965 | 1.6415 | 1.7287 | 1.6556 | 1.5684 | 1.8967 | 1.8121 | 1.5094 | 1.2735 | 1.0875 | 1.0259 | 1.1106 | 1.3658 | 1.276 | 1.3183 | 0.44116 | -0.52708
22 | 0.47212 | 0.47212 | 0.47212 | 0.47212 | 0.47212 | 0.47212 | 0.47212 | 0.17147 | -0.12919 | -0.14529 | -0.070129 | -0.043285 | -0.043285 | -0.043285 | -0.043285 | -0.043285 | -0.043285 | -0.043285 | 0.47749 | 0.23589 | 0.23589 | 0.23589 | 0.23589 | 0.23589
23 | -31.7604 | -30.6967 | -31.6722 | -32.4498 | -31.6103 | -40.6168 | -34.6156 | -6.5394 | 0.6657 | -5.7967 | -8.5807 | -11.7478 | -14.1914 | -15.405 | -16.8991 | -12.9817 | -11.067 | -12.1079 | -10.2649 | -13.696 | -22.077 | -16.763 | -19.1703 | -27.6598
24 | -10.1851 | -16.3523 | -14.5896 | -14.3649 | -13.7026 | -16.7062 | -10.652 | -1.6517 | 0.64048 | 11.1723 | 12.7192 | 11.6758 | 14.0466 | 15.4859 | 12.2433 | 7.0674 | -0.99959 | -1.887 | -2.1011 | -4.6782 | -5.8676 | -1.9775 | -8.5072 | -12.1057

## Qc, Summer, S2
LoadID | 0 | 1 | 2 | 3 | 4 | 5 | 6 | 7 | 8 | 9 | 10 | 11 | 12 | 13 | 14 | 15 | 16 | 17 | 18 | 19 | 20 | 21 | 22 | 23
1 | 0.41884 | 0.3093 | 0.38174 | -0.03364 | 1.2621 | 1.0725 | 0.89466 | -0.079236 | 0.75023 | 0.61513 | 0.10906 | 1.8367 | 0.48523 | 0.1982 | 0.71121 | 0.70834 | 0.95734 | 1.1017 | 1.1615 | 0.3715 | 0.28425 | -0.20077 | 0.62864 | 0.51541
2 | -1.9477 | -2.5323 | -2.791 | -2.547 | -2.73 | -2.7929 | -2.4206 | -0.37659 | 1.2088 | 1.7598 | 1.3834 | 1.8427 | 1.6353 | 1.6845 | 0.86914 | 0.21973 | 0.48881 | 0.59373 | 0.3577 | -0.066728 | -0.26049 | -0.18123 | -0.86915 | -1.1765
3 | -4.5995 | -4.5995 | -5.3397 | -6.08 | -6.08 | -6.08 | -2.4243 | 0.50251 | 1.5958 | 1.5958 | 1.4591 | 2.0513 | 2.7802 | 2.8656 | 1.6072 | 1.2541 | -0.20356 | -0.20356 | -0.20356 | -0.20356 | -1.2969 | -1.6613 | -4.645 | -4.645
4 | 5.479 | 4.198 | 3.9782 | 3.4745 | 3.9998 | 1.8564 | 3.2389 | 6.224 | 9.0541 | 10.7587 | 11.7452 | 12.174 | 12.7213 | 12.8175 | 12.7265 | 12.3029 | 11.7081 | 10.3897 | 10.3416 | 9.838 | 8.8679 | 10.6309 | 9.5257 | 7.6659
5 | -1.0766 | -0.96609 | -1.0529 | -0.85169 | -0.93059 | -0.97004 | -1.1278 | -0.85563 | -0.97398 | -0.93059 | -1.0529 | -1.1712 | -0.88719 | -0.85169 | -0.91481 | -0.98582 | -0.91481 | -0.84774 | -0.85563 | -0.74912 | -0.88325 | -0.93848 | -0.99371 | -1.0016
6 | 130.499 | 131.0562 | 132.1713 | 132.4153 | 132.7332 | 133.1848 | 131.447 | 125.8096 | 124.9561 | 124.676 | 124.7828 | 124.0112 | 123.0371 | 123.4382 | 124.0844 | 125.5638 | 125.9004 | 125.6308 | 125.8569 | 126.4375 | 126.3665 | 125.9102 | 126.91 | 127.9463
7 | 34.8044 | 31.2301 | 26.8729 | 27.6451 | 26.1124 | 29.5215 | 31.86 | 25.8373 | 18.2604 | 13.5749 | 17.4572 | 19.5707 | 18.6301 | 18.4239 | 22.8935 | 25.2043 | 27.0772 | 33.2864 | 32.4362 | 30.9358 | 33.5689 | 30.6526 | 33.1448 | 34.0387
8 | -11.5675 | -14.8372 | -14.9695 | -15.0605 | -14.8951 | -14.8317 | -12.2878 | -7.2885 | -4.8487 | -4.7537 | -4.7173 | -2.2639 | -1.6255 | -1.9843 | -0.41226 | -3.1329 | -5.5386 | -5.4173 | -6.4539 | -5.8772 | -5.9765 | -4.8369 | -7.1796 | -9.6239
9 | -41.127 | -56.9155 | -59.7681 | -58.1181 | -60.3332 | -62.8997 | -54.3883 | -22.6216 | -0.93323 | 9.0296 | 8.2526 | 9.2381 | 13.5927 | 11.9704 | 3.3876 | 1.8813 | 1.2075 | -3.6773 | -5.3431 | -3.8905 | -11.4558 | -4.2504 | -13.3798 | -19.9885
10 | -5.5055 | -5.5055 | -5.5055 | -5.5055 | -5.5055 | -5.5055 | -5.5055 | -5.2129 | -4.8978 | -4.8253 | -4.7202 | -4.7927 | -4.7927 | -4.7927 | -4.7927 | -4.7927 | -4.8734 | -5.1153 | -5.1153 | -5.1153 | -5.1153 | -5.2629 | -5.4104 | -5.4104
11 | -2.1083 | -2.3109 | -2.4225 | -1.303 | -1.966 | -2.1109 | 0.65276 | 3.4715 | 4.3526 | 5.2092 | 5.8287 | 5.744 | 5.9389 | 5.4465 | 4.1153 | 3.342 | 2.6392 | 2.6687 | 2.0647 | 2.0698 | 1.2888 | 1.5607 | 1.0516 | -0.65276
12 | -1.1814 | -1.1668 | -1.4659 | -1.343 | -1.1901 | -1.5861 | -1.2052 | -0.79645 | -0.54025 | -0.2697 | -0.34816 | -0.23949 | -0.10081 | -0.15067 | -0.29212 | -0.23301 | -0.53373 | -0.4785 | -0.69514 | -0.69929 | -0.6941 | -0.59856 | -0.78856 | -0.8752
13 | -1.9762 | -1.739 | -1.8018 | -2.0096 | -1.9557 | -1.5774 | -1.5274 | -1.5902 | -1.5492 | -1.2735 | -1.1555 | -1.0913 | -0.89001 | -1.1157 | -1.6441 | -1.1862 | -1.1657 | -1.8762 | -1.88 | -1.4915 | -1.7313 | -1.4786 | -1.7403 | -1.9454
14 | -0.21068 | -0.21068 | -0.21068 | -0.21068 | -0.21068 | -0.21068 | -0.93903 | -1.1818 | -1.1818 | -0.45346 | -0.21068 | -0.93903 | -0.15438 | -0.15438 | -0.15438 | -0.15438 | -0.15438 | -0.15438 | -0.15438 | -0.15438 | -0.15438 | -0.15438 | -0.15438 | -0.15438
15 | -1.4352 | -1.4352 | -1.4352 | -1.4352 | -1.4352 | -1.4352 | -1.4352 | -0.46402 | 0.50712 | 0.50712 | 0.50712 | 0.50712 | 0.50712 | 0.50712 | 0.50712 | 0.50712 | 0.50712 | 0.50712 | -0.22123 | -0.46401 | -0.46401 | -0.46401 | -0.46401 | -0.46401
16 | 1.831 | 1.5443 | 1.2575 | 1.2575 | 1.2575 | 1.3292 | 2.1686 | 3.2277 | 4.5629 | 5.5208 | 5.6035 | 5.8241 | 6.1067 | 6.8465 | 6.176 | 6.0271 | 5.8727 | 5.04 | 5.1227 | 4.8359 | 4.6209 | 4.1679 | 3.7646 | 3.0308
17 | -2.1252 | -2.4901 | -2.4182 | -2.33 | -2.4151 | -2.3339 | -0.87129 | 0.31857 | 0.34282 | 0.86798 | 0.85971 | 0.94929 | 1.2633 | 1.1314 | -0.05231 | 0.013863 | 0.087961 | 0.24254 | 0.019027 | 0.068015 | 0.29084 | -0.15309 | -1.1034 | -1.297
18 | 2.2716 | 2.2716 | 2.2716 | 2.2716 | 2.2716 | 2.2716 | 1.574 | -0.1551 | -0.49892 | -0.49892 | -0.49892 | -0.49892 | -0.49892 | -0.49892 | -0.49892 | -0.49892 | -0.49892 | 0.53255 | 0.87638 | 0.87638 | 0.87638 | 0.87638 | 0.87638 | 1.9079
19 | 2.2814 | 1.6864 | 1.5389 | 1.3658 | 2.134 | 2.007 | 2.6251 | 2.7213 | 1.6582 | 0.89642 | 2.0493 | 1.9352 | 2.1404 | 1.5351 | 1.5851 | 1.5004 | 1.6338 | 2.9098 | 2.6495 | 2.8367 | 3.0355 | 2.8047 | 2.0391 | 1.88
20 | -0.40255 | -0.46438 | -0.80906 | -0.81805 | -0.49497 | -0.81138 | -0.65795 | 0.62347 | 1.7849 | 2.3271 | 1.5533 | 1.8917 | 2.1758 | 2.2412 | 2.0073 | 1.4303 | 1.4445 | 1.338 | 0.97645 | 1.0518 | 1.414 | 1.0007 | 0.56209 | 0.15034
21 | 0.48604 | 0.55786 | 0.80793 | 0.92976 | -0.84256 | -0.6643 | 0.19365 | 1.2965 | 1.6415 | 1.7287 | 1.6556 | 1.5684 | 1.8967 | 1.8121 | 1.5094 | 1.2735 | 1.0875 | 1.0259 | 1.1106 | 1.3658 | 1.276 | 1.3183 | 0.44116 | -0.52708
22 | 0.47212 | 0.47212 | 0.47212 | 0.47212 | 0.47212 | 0.47212 | 0.47212 | 0.17147 | -0.12919 | -0.14529 | -0.070129 | -0.043285 | -0.043285 | -0.043285 | -0.043285 | -0.043285 | -0.043285 | -0.043285 | 0.47749 | 0.23589 | 0.23589 | 0.23589 | 0.23589 | 0.23589
23 | -31.7604 | -30.6967 | -31.6722 | -32.4498 | -31.6103 | -40.6168 | -34.6156 | -6.5394 | 0.6657 | -5.7967 | -8.5807 | -11.7478 | -14.1914 | -15.405 | -16.8991 | -12.9817 | -11.067 | -12.1079 | -10.2649 | -13.696 | -22.077 | -16.763 | -19.1703 | -27.6598
24 | -10.1851 | -16.3523 | -14.5896 | -14.3649 | -13.7026 | -16.7062 | -10.652 | -1.6517 | 0.64048 | 11.1723 | 12.7192 | 11.6758 | 14.0466 | 15.4859 | 12.2433 | 7.0674 | -0.99959 | -1.887 | -2.1011 | -4.6782 | -5.8676 | -1.9775 | -8.5072 | -12.1057

## Qc, Summer, S3
LoadID | 0 | 1 | 2 | 3 | 4 | 5 | 6 | 7 | 8 | 9 | 10 | 11 | 12 | 13 | 14 | 15 | 16 | 17 | 18 | 19 | 20 | 21 | 22 | 23
1 | 0.41884 | 0.3093 | 0.38174 | -0.03364 | 1.2621 | 1.0725 | 0.89466 | -0.079236 | 0.75023 | 0.61513 | 0.10906 | 1.8367 | 0.48523 | 0.1982 | 0.71121 | 0.70834 | 0.95734 | 1.1017 | 1.1615 | 0.3715 | 0.28425 | -0.20077 | 0.62864 | 0.51541
2 | -1.9477 | -2.5323 | -2.791 | -2.547 | -2.73 | -2.7929 | -2.4206 | -0.37659 | 1.2088 | 1.7598 | 1.3834 | 1.8427 | 1.6353 | 1.6845 | 0.86914 | 0.21973 | 0.48881 | 0.59373 | 0.3577 | -0.066728 | -0.26049 | -0.18123 | -0.86915 | -1.1765
3 | -4.5995 | -4.5995 | -5.3397 | -6.08 | -6.08 | -6.08 | -2.4243 | 0.50251 | 1.5958 | 1.5958 | 1.4591 | 2.0513 | 2.7802 | 2.8656 | 1.6072 | 1.2541 | -0.20356 | -0.20356 | -0.20356 | -0.20356 | -1.2969 | -1.6613 | -4.645 | -4.645
4 | 5.479 | 4.198 | 3.9782 | 3.4745 | 3.9998 | 1.8564 | 3.2389 | 6.224 | 9.0541 | 10.7587 | 11.7452 | 12.174 | 12.7213 | 12.8175 | 12.7265 | 12.3029 | 11.7081 | 10.3897 | 10.3416 | 9.838 | 8.8679 | 10.6309 | 9.5257 | 7.6659
5 | -1.0766 | -0.96609 | -1.0529 | -0.85169 | -0.93059 | -0.97004 | -1.1278 | -0.85563 | -0.97398 | -0.93059 | -1.0529 | -1.1712 | -0.88719 | -0.85169 | -0.91481 | -0.98582 | -0.91481 | -0.84774 | -0.85563 | -0.74912 | -0.88325 | -0.93848 | -0.99371 | -1.0016
6 | 130.499 | 131.0562 | 132.1713 | 132.4153 | 132.7332 | 133.1848 | 131.447 | 125.8096 | 124.9561 | 124.676 | 124.7828 | 124.0112 | 123.0371 | 123.4382 | 124.0844 | 125.5638 | 125.9004 | 125.6308 | 125.8569 | 126.4375 | 126.3665 | 125.9102 | 126.91 | 127.9463
7 | 34.8044 | 31.2301 | 26.8729 | 27.6451 | 26.1124 | 29.5215 | 31.86 | 25.8373 | 18.2604 | 13.5749 | 17.4572 | 19.5707 | 18.6301 | 18.4239 | 22.8935 | 25.2043 | 27.0772 | 33.2864 | 32.4362 | 30.9358 | 33.5689 | 30.6526 | 33.1448 | 34.0387
8 | -11.5675 | -14.8372 | -14.9695 | -15.0605 | -14.8951 | -14.8317 | -12.2878 | -7.2885 | -4.8487 | -4.7537 | -4.7173 | -2.2639 | -1.6255 | -1.9843 | -0.41226 | -3.1329 | -5.5386 | -5.4173 | -6.4539 | -5.8772 | -5.9765 | -4.8369 | -7.1796 | -9.6239
9 | -41.127 | -56.9155 | -59.7681 | -58.1181 | -60.3332 | -62.8997 | -54.3883 | -22.6216 | -0.93323 | 9.0296 | 8.2526 | 9.2381 | 13.5927 | 11.9704 | 3.3876 | 1.8813 | 1.2075 | -3.6773 | -5.3431 | -3.8905 | -11.4558 | -4.2504 | -13.3798 | -19.9885
10 | -5.5055 | -5.5055 | -5.5055 | -5.5055 | -5.5055 | -5.5055 | -5.5055 | -5.2129 | -4.8978 | -4.8253 | -4.7202 | -4.7927 | -4.7927 | -4.7927 | -4.7927 | -4.7927 | -4.8734 | -5.1153 | -5.1153 | -5.1153 | -5.1153 | -5.2629 | -5.4104 | -5.4104
11 | -2.1083 | -2.3109 | -2.4225 | -1.303 | -1.966 | -2.1109 | 0.65276 | 3.4715 | 4.3526 | 5.2092 | 5.8287 | 5.744 | 5.9389 | 5.4465 | 4.1153 | 3.342 | 2.6392 | 2.6687 | 2.0647 | 2.0698 | 1.2888 | 1.5607 | 1.0516 | -0.65276
12 | -1.1814 | -1.1668 | -1.4659 | -1.343 | -1.1901 | -1.5861 | -1.2052 | -0.79645 | -0.54025 | -0.2697 | -0.34816 | -0.23949 | -0.10081 | -0.15067 | -0.29212 | -0.23301 | -0.53373 | -0.4785 | -0.69514 | -0.69929 | -0.6941 | -0.59856 | -0.78856 | -0.8752
13 | -1.9762 | -1.739 | -1.8018 | -2.0096 | -1.9557 | -1.5774 | -1.5274 | -1.5902 | -1.5492 | -1.2735 | -1.1555 | -1.0913 | -0.89001 | -1.1157 | -1.6441 | -1.1862 | -1.1657 | -1.8762 | -1.88 | -1.4915 | -1.7313 | -1.4786 | -1.7403 | -1.9454
14 | -0.21068 | -0.21068 | -0.21068 | -0.21068 | -0.21068 | -0.21068 | -0.93903 | -1.1818 | -1.1818 | -0.45346 | -0.21068 | -0.93903 | -0.15438 | -0.15438 | -0.15438 | -0.15438 | -0.15438 | -0.15438 | -0.15438 | -0.15438 | -0.15438 | -0.15438 | -0.15438 | -0.15438
15 | -1.4352 | -1.4352 | -1.4352 | -1.4352 | -1.4352 | -1.4352 | -1.4352 | -0.46402 | 0.50712 | 0.50712 | 0.50712 | 0.50712 | 0.50712 | 0.50712 | 0.50712 | 0.50712 | 0.50712 | 0.50712 | -0.22123 | -0.46401 | -0.46401 | -0.46401 | -0.46401 | -0.46401
16 | 1.831 | 1.5443 | 1.2575 | 1.2575 | 1.2575 | 1.3292 | 2.1686 | 3.2277 | 4.5629 | 5.5208 | 5.6035 | 5.8241 | 6.1067 | 6.8465 | 6.176 | 6.0271 | 5.8727 | 5.04 | 5.1227 | 4.8359 | 4.6209 | 4.1679 | 3.7646 | 3.0308
17 | -2.1252 | -2.4901 | -2.4182 | -2.33 | -2.4151 | -2.3339 | -0.87129 | 0.31857 | 0.34282 | 0.86798 | 0.85971 | 0.94929 | 1.2633 | 1.1314 | -0.05231 | 0.013863 | 0.087961 | 0.24254 | 0.019027 | 0.068015 | 0.29084 | -0.15309 | -1.1034 | -1.297
18 | 2.2716 | 2.2716 | 2.2716 | 2.2716 | 2.2716 | 2.2716 | 1.574 | -0.1551 | -0.49892 | -0.49892 | -0.49892 | -0.49892 | -0.49892 | -0.49892 | -0.49892 | -0.49892 | -0.49892 | 0.53255 | 0.87638 | 0.87638 | 0.87638 | 0.87638 | 0.87638 | 1.9079
19 | 2.2814 | 1.6864 | 1.5389 | 1.3658 | 2.134 | 2.007 | 2.6251 | 2.7213 | 1.6582 | 0.89642 | 2.0493 | 1.9352 | 2.1404 | 1.5351 | 1.5851 | 1.5004 | 1.6338 | 2.9098 | 2.6495 | 2.8367 | 3.0355 | 2.8047 | 2.0391 | 1.88
20 | -0.40255 | -0.46438 | -0.80906 | -0.81805 | -0.49497 | -0.81138 | -0.65795 | 0.62347 | 1.7849 | 2.3271 | 1.5533 | 1.8917 | 2.1758 | 2.2412 | 2.0073 | 1.4303 | 1.4445 | 1.338 | 0.97645 | 1.0518 | 1.414 | 1.0007 | 0.56209 | 0.15034
21 | 0.48604 | 0.55786 | 0.80793 | 0.92976 | -0.84256 | -0.6643 | 0.19365 | 1.2965 | 1.6415 | 1.7287 | 1.6556 | 1.5684 | 1.8967 | 1.8121 | 1.5094 | 1.2735 | 1.0875 | 1.0259 | 1.1106 | 1.3658 | 1.276 | 1.3183 | 0.44116 | -0.52708
22 | 0.47212 | 0.47212 | 0.47212 | 0.47212 | 0.47212 | 0.47212 | 0.47212 | 0.17147 | -0.12919 | -0.14529 | -0.070129 | -0.043285 | -0.043285 | -0.043285 | -0.043285 | -0.043285 | -0.043285 | -0.043285 | 0.47749 | 0.23589 | 0.23589 | 0.23589 | 0.23589 | 0.23589
23 | -31.7604 | -30.6967 | -31.6722 | -32.4498 | -31.6103 | -40.6168 | -34.6156 | -6.5394 | 0.6657 | -5.7967 | -8.5807 | -11.7478 | -14.1914 | -15.405 | -16.8991 | -12.9817 | -11.067 | -12.1079 | -10.2649 | -13.696 | -22.077 | -16.763 | -19.1703 | -27.6598
24 | -10.1851 | -16.3523 | -14.5896 | -14.3649 | -13.7026 | -16.7062 | -10.652 | -1.6517 | 0.64048 | 11.1723 | 12.7192 | 11.6758 | 14.0466 | 15.4859 | 12.2433 | 7.0674 | -0.99959 | -1.887 | -2.1011 | -4.6782 | -5.8676 | -1.9775 | -8.5072 | -12.1057

## UpFlex, Summer
LoadID | 0 | 1 | 2 | 3 | 4 | 5 | 6 | 7 | 8 | 9 | 10 | 11 | 12 | 13 | 14 | 15 | 16 | 17 | 18 | 19 | 20 | 21 | 22 | 23
4 | 4.9044 | 5.9325 | 7.8929 | 9.3693 | 10.8055 | 11.63 | 10.7735 | 15.8771 | 14.1262 | 16.6568 | 16.959 | 16.5245 | 15.2696 | 14.4508 | 13.9952 | 13.111 | 12.5299 | 11.8805 | 8.511 | 8.8831 | 9.3388 | 10.1184 | 3.8939 | 4.3252
5 | 4.9044 | 5.9325 | 7.8929 | 9.3693 | 10.8055 | 11.63 | 10.7735 | 15.8771 | 14.1262 | 16.6568 | 16.959 | 16.5245 | 15.2696 | 14.4508 | 13.9952 | 13.111 | 12.5299 | 11.8805 | 8.511 | 8.8831 | 9.3388 | 10.1184 | 3.8939 | 4.3252
6 | 4.9044 | 5.9325 | 7.8929 | 9.3693 | 10.8055 | 11.63 | 10.7735 | 15.8771 | 14.1262 | 16.6568 | 16.959 | 16.5245 | 15.2696 | 14.4508 | 13.9952 | 13.111 | 12.5299 | 11.8805 | 8.511 | 8.8831 | 9.3388 | 10.1184 | 3.8939 | 4.3252
8 | 4.9044 | 5.9325 | 7.8929 | 9.3693 | 10.8055 | 11.63 | 10.7735 | 15.8771 | 14.1262 | 16.6568 | 16.959 | 16.5245 | 15.2696 | 14.4508 | 13.9952 | 13.111 | 12.5299 | 11.8805 | 8.511 | 8.8831 | 9.3388 | 10.1184 | 3.8939 | 4.3252
9 | 4.9044 | 5.9325 | 7.8929 | 9.3693 | 10.8055 | 11.63 | 10.7735 | 15.8771 | 14.1262 | 16.6568 | 16.959 | 16.5245 | 15.2696 | 14.4508 | 13.9952 | 13.111 | 12.5299 | 11.8805 | 8.511 | 8.8831 | 9.3388 | 10.1184 | 3.8939 | 4.3252
10 | 4.9044 | 5.9325 | 7.8929 | 9.3693 | 10.8055 | 11.63 | 10.7735 | 15.8771 | 14.1262 | 16.6568 | 16.959 | 16.5245 | 15.2696 | 14.4508 | 13.9952 | 13.111 | 12.5299 | 11.8805 | 8.511 | 8.8831 | 9.3388 | 10.1184 | 3.8939 | 4.3252
11 | 4.9044 | 5.9325 | 7.8929 | 9.3693 | 10.8055 | 11.63 | 10.7735 | 15.8771 | 14.1262 | 16.6568 | 16.959 | 16.5245 | 15.2696 | 14.4508 | 13.9952 | 13.111 | 12.5299 | 11.8805 | 8.511 | 8.8831 | 9.3388 | 10.1184 | 3.8939 | 4.3252
13 | 4.9044 | 5.9325 | 7.8929 | 9.3693 | 10.8055 | 11.63 | 10.7735 | 15.8771 | 14.1262 | 16.6568 | 16.959 | 16.5245 | 15.2696 | 14.4508 | 13.9952 | 13.111 | 12.5299 | 11.8805 | 8.511 | 8.8831 | 9.3388 | 10.1184 | 3.8939 | 4.3252

## DownFlex, Summer
LoadID | 0 | 1 | 2 | 3 | 4 | 5 | 6 | 7 | 8 | 9 | 10 | 11 | 12 | 13 | 14 | 15 | 16 | 17 | 18 | 19 | 20 | 21 | 22 | 23
4 | 15.3094 | 16.1298 | 16.8759 | 17.8499 | 18.7144 | 19.4171 | 19.1242 | 18.1584 | 16.2012 | 24.7069 | 24.175 | 23.101 | 21.6063 | 20.7372 | 20.0176 | 18.8244 | 18.0472 | 17.3691 | 10.596 | 11.1506 | 11.8037 | 12.3807 | 13.1426 | 14.3443
5 | 15.3094 | 16.1298 | 16.8759 | 17.8499 | 18.7144 | 19.4171 | 19.1242 | 18.1584 | 16.2012 | 24.7069 | 24.175 | 23.101 | 21.6063 | 20.7372 | 20.0176 | 18.8244 | 18.0472 | 17.3691 | 10.596 | 11.1506 | 11.8037 | 12.3807 | 13.1426 | 14.3443
6 | 15.3094 | 16.1298 | 16.8759 | 17.8499 | 18.7144 | 19.4171 | 19.1242 | 18.1584 | 16.2012 | 24.7069 | 24.175 | 23.101 | 21.6063 | 20.7372 | 20.0176 | 18.8244 | 18.0472 | 17.3691 | 10.596 | 11.1506 | 11.8037 | 12.3807 | 13.1426 | 14.3443
8 | 15.3094 | 16.1298 | 16.8759 | 17.8499 | 18.7144 | 19.4171 | 19.1242 | 18.1584 | 16.2012 | 24.7069 | 24.175 | 23.101 | 21.6063 | 20.7372 | 20.0176 | 18.8244 | 18.0472 | 17.3691 | 10.596 | 11.1506 | 11.8037 | 12.3807 | 13.1426 | 14.3443
9 | 15.3094 | 16.1298 | 16.8759 | 17.8499 | 18.7144 | 19.4171 | 19.1242 | 18.1584 | 16.2012 | 24.7069 | 24.175 | 23.101 | 21.6063 | 20.7372 | 20.0176 | 18.8244 | 18.0472 | 17.3691 | 10.596 | 11.1506 | 11.8037 | 12.3807 | 13.1426 | 14.3443
10 | 15.3094 | 16.1298 | 16.8759 | 17.8499 | 18.7144 | 19.4171 | 19.1242 | 18.1584 | 16.2012 | 24.7069 | 24.175 | 23.101 | 21.6063 | 20.7372 | 20.0176 | 18.8244 | 18.0472 | 17.3691 | 10.596 | 11.1506 | 11.8037 | 12.3807 | 13.1426 | 14.3443
11 | 15.3094 | 16.1298 | 16.8759 | 17.8499 | 18.7144 | 19.4171 | 19.1242 | 18.1584 | 16.2012 | 24.7069 | 24.175 | 23.101 | 21.6063 | 20.7372 | 20.0176 | 18.8244 | 18.0472 | 17.3691 | 10.596 | 11.1506 | 11.8037 | 12.3807 | 13.1426 | 14.3443
13 | 15.3094 | 16.1298 | 16.8759 | 17.8499 | 18.7144 | 19.4171 | 19.1242 | 18.1584 | 16.2012 | 24.7069 | 24.175 | 23.101 | 21.6063 | 20.7372 | 20.0176 | 18.8244 | 18.0472 | 17.3691 | 10.596 | 11.1506 | 11.8037 | 12.3807 | 13.1426 | 14.3443

## Pg, Summer, S1
GenID | 0 | 1 | 2 | 3 | 4 | 5 | 6 | 7 | 8 | 9 | 10 | 11 | 12 | 13 | 14 | 15 | 16 | 17 | 18 | 19 | 20 | 21 | 22 | 23
1 | 0 | 0 | 0 | 0 | 0 | 0 | 0 | 0 | 0 | 0 | 0 | 0 | 0 | 0 | 0 | 0 | 0 | 0 | 0 | 0 | 0 | 0 | 0 | 0
2 | 0 | 0 | 0 | 0 | 0 | 0 | 0 | 0 | 0 | 0 | 0 | 0 | 0 | 0 | 0 | 0 | 0 | 0 | 0 | 0 | 0 | 0 | 0 | 0
3 | 0 | 0 | 0 | 0 | 0 | 0 | 0 | 0 | 0 | 0 | 0 | 0 | 0 | 0 | 0 | 0 | 0 | 0 | 0 | 0 | 0 | 0 | 0 | 0
4 | 0 | 0 | 0 | 0 | 0 | 0 | 0 | 0 | 0 | 0 | 0 | 0 | 0 | 0 | 0 | 0 | 0 | 0 | 0 | 0 | 0 | 0 | 0 | 0
5 | 0 | 0 | 0 | 0 | 0 | 0 | 0 | 0 | 0 | 0 | 0 | 0 | 0 | 0 | 0 | 0 | 0 | 0 | 0 | 0 | 0 | 0 | 0 | 0
6 | 0 | 0 | 0 | 0 | 0 | 0 | 0 | 0 | 0 | 0 | 0 | 0 | 0 | 0 | 0 | 0 | 0 | 0 | 0 | 0 | 0 | 0 | 0 | 0
7 | 0 | 0 | 0 | 0 | 0 | 0 | 0 | 0 | 0 | 0 | 0 | 0 | 0 | 0 | 0 | 0 | 0 | 0 | 0 | 0 | 0 | 0 | 0 | 0
8 | 0 | 0 | 0 | 0 | 0 | 0 | 0 | 0 | 0 | 0 | 0 | 0 | 0 | 0 | 0 | 0 | 0 | 0 | 0 | 0 | 0 | 0 | 0 | 0
9 | 0 | 0 | 0 | 0 | 0 | 0 | 0 | 0 | 0 | 0 | 0 | 0 | 0 | 0 | 0 | 0 | 0 | 0 | 0 | 0 | 0 | 0 | 0 | 0
10 | 0 | 0 | 0 | 0 | 0 | 0 | 0 | 0 | 0 | 0 | 0 | 0 | 0 | 0 | 0 | 0 | 0 | 0 | 0 | 0 | 0 | 0 | 0 | 0
11 | 0 | 0 | 0 | 0 | 0 | 0 | 0 | 0 | 0 | 0 | 0 | 0 | 0 | 0 | 0 | 0 | 0 | 0 | 0 | 0 | 0 | 0 | 0 | 0
12 | 0 | 0 | 0 | 0 | 0 | 0 | 0 | 0 | 0 | 0 | 0 | 0 | 0 | 0 | 0 | 0 | 0 | 0 | 0 | 0 | 0 | 0 | 0 | 0
13 | 0 | 0 | 0 | 0 | 0 | 0 | 0 | 0 | 0 | 0 | 0 | 0 | 0 | 0 | 0 | 0 | 0 | 0 | 0 | 0 | 0 | 0 | 0 | 0
14 | 0 | 0 | 0 | 0 | 0 | 0 | 0 | 0 | 0 | 0 | 0 | 0 | 0 | 0 | 0 | 0 | 0 | 0 | 0 | 0 | 0 | 0 | 0 | 0
15 | 0 | 0 | 0.0029143 | 0 | 0 | 0 | 0 | 1.7018 | 35.3861 | 93.7867 | 117.9485 | 121.9362 | 133.4353 | 129.9775 | 109.2617 | 69.929 | 17.5012 | 0.13679 | 0.011589 | 0.0086529 | 0 | 0 | 0 | 0
16 | 0 | 0 | 0.0029143 | 0 | 0 | 0 | 0 | 1.7018 | 35.3861 | 93.7867 | 117.9485 | 121.9362 | 133.4353 | 129.9775 | 109.2617 | 69.929 | 17.5012 | 0.13679 | 0.011589 | 0.0086529 | 0 | 0 | 0 | 0
17 | 0 | 0 | 0.0029143 | 0 | 0 | 0 | 0 | 1.7018 | 35.3861 | 93.7867 | 117.9485 | 121.9362 | 133.4353 | 129.9775 | 109.2617 | 69.929 | 17.5012 | 0.13679 | 0.011589 | 0.0086529 | 0 | 0 | 0 | 0
18 | 0 | 0 | 0.0029143 | 0 | 0 | 0 | 0 | 1.7018 | 35.3861 | 93.7867 | 117.9485 | 121.9362 | 133.4353 | 129.9775 | 109.2617 | 69.929 | 17.5012 | 0.13679 | 0.011589 | 0.0086529 | 0 | 0 | 0 | 0
19 | 0 | 0 | 0 | 0 | 0 | 0 | 0 | 0 | 0 | 0 | 0 | 0 | 0 | 0 | 0 | 0 | 0 | 0 | 0 | 0 | 0 | 0 | 0 | 0
20 | 0 | 0 | 0 | 0 | 0 | 0 | 0 | 0 | 0 | 0 | 0 | 0 | 0 | 0 | 0 | 0 | 0 | 0 | 0 | 0 | 0 | 0 | 0 | 0

## Pg, Summer, S2
GenID | 0 | 1 | 2 | 3 | 4 | 5 | 6 | 7 | 8 | 9 | 10 | 11 | 12 | 13 | 14 | 15 | 16 | 17 | 18 | 19 | 20 | 21 | 22 | 23
1 | 0 | 0 | 0 | 0 | 0 | 0 | 0 | 0 | 0 | 0 | 0 | 0 | 0 | 0 | 0 | 0 | 0 | 0 | 0 | 0 | 0 | 0 | 0 | 0
2 | 0 | 0 | 0 | 0 | 0 | 0 | 0 | 0 | 0 | 0 | 0 | 0 | 0 | 0 | 0 | 0 | 0 | 0 | 0 | 0 | 0 | 0 | 0 | 0
3 | 0 | 0 | 0 | 0 | 0 | 0 | 0 | 0 | 0 | 0 | 0 | 0 | 0 | 0 | 0 | 0 | 0 | 0 | 0 | 0 | 0 | 0 | 0 | 0
4 | 0 | 0 | 0 | 0 | 0 | 0 | 0 | 0 | 0 | 0 | 0 | 0 | 0 | 0 | 0 | 0 | 0 | 0 | 0 | 0 | 0 | 0 | 0 | 0
5 | 0 | 0 | 0 | 0 | 0 | 0 | 0 | 0 | 0 | 0 | 0 | 0 | 0 | 0 | 0 | 0 | 0 | 0 | 0 | 0 | 0 | 0 | 0 | 0
6 | 0 | 0 | 0 | 0 | 0 | 0 | 0 | 0 | 0 | 0 | 0 | 0 | 0 | 0 | 0 | 0 | 0 | 0 | 0 | 0 | 0 | 0 | 0 | 0
7 | 0 | 0 | 0 | 0 | 0 | 0 | 0 | 0 | 0 | 0 | 0 | 0 | 0 | 0 | 0 | 0 | 0 | 0 | 0 | 0 | 0 | 0 | 0 | 0
8 | 0 | 0 | 0 | 0 | 0 | 0 | 0 | 0 | 0 | 0 | 0 | 0 | 0 | 0 | 0 | 0 | 0 | 0 | 0 | 0 | 0 | 0 | 0 | 0
9 | 0 | 0 | 0 | 0 | 0 | 0 | 0 | 0 | 0 | 0 | 0 | 0 | 0 | 0 | 0 | 0 | 0 | 0 | 0 | 0 | 0 | 0 | 0 | 0
10 | 0 | 0 | 0 | 0 | 0 | 0 | 0 | 0 | 0 | 0 | 0 | 0 | 0 | 0 | 0 | 0 | 0 | 0 | 0 | 0 | 0 | 0 | 0 | 0
11 | 0 | 0 | 0 | 0 | 0 | 0 | 0 | 0 | 0 | 0 | 0 | 0 | 0 | 0 | 0 | 0 | 0 | 0 | 0 | 0 | 0 | 0 | 0 | 0
12 | 0 | 0 | 0 | 0 | 0 | 0 | 0 | 0 | 0 | 0 | 0 | 0 | 0 | 0 | 0 | 0 | 0 | 0 | 0 | 0 | 0 | 0 | 0 | 0
13 | 0 | 0 | 0 | 0 | 0 | 0 | 0 | 0 | 0 | 0 | 0 | 0 | 0 | 0 | 0 | 0 | 0 | 0 | 0 | 0 | 0 | 0 | 0 | 0
14 | 0 | 0 | 0 | 0 | 0 | 0 | 0 | 0 | 0 | 0 | 0 | 0 | 0 | 0 | 0 | 0 | 0 | 0 | 0 | 0 | 0 | 0 | 0 | 0
15 | 0 | 0.0051054 | 0 | 0 | 0 | 0 | 0 | 1.465 | 28.6124 | 68.0646 | 90.1747 | 113.2084 | 134.4439 | 112.1964 | 77.3686 | 38.6358 | 8.1352 | 0.049154 | 0.021683 | 0 | 0 | 0 | 0 | 0
16 | 0 | 0.0051054 | 0 | 0 | 0 | 0 | 0 | 1.465 | 28.6124 | 68.0646 | 90.1747 | 113.2084 | 134.4439 | 112.1964 | 77.3686 | 38.6358 | 8.1352 | 0.049154 | 0.021683 | 0 | 0 | 0 | 0 | 0
17 | 0 | 0.0051054 | 0 | 0 | 0 | 0 | 0 | 1.465 | 28.6124 | 68.0646 | 90.1747 | 113.2084 | 134.4439 | 112.1964 | 77.3686 | 38.6358 | 8.1352 | 0.049154 | 0.021683 | 0 | 0 | 0 | 0 | 0
18 | 0 | 0.0051054 | 0 | 0 | 0 | 0 | 0 | 1.465 | 28.6124 | 68.0646 | 90.1747 | 113.2084 | 134.4439 | 112.1964 | 77.3686 | 38.6358 | 8.1352 | 0.049154 | 0.021683 | 0 | 0 | 0 | 0 | 0
19 | 0 | 0 | 0 | 0 | 0 | 0 | 0 | 0 | 0 | 0 | 0 | 0 | 0 | 0 | 0 | 0 | 0 | 0 | 0 | 0 | 0 | 0 | 0 | 0
20 | 0 | 0 | 0 | 0 | 0 | 0 | 0 | 0 | 0 | 0 | 0 | 0 | 0 | 0 | 0 | 0 | 0 | 0 | 0 | 0 | 0 | 0 | 0 | 0

## Pg, Summer, S3
GenID | 0 | 1 | 2 | 3 | 4 | 5 | 6 | 7 | 8 | 9 | 10 | 11 | 12 | 13 | 14 | 15 | 16 | 17 | 18 | 19 | 20 | 21 | 22 | 23
1 | 0 | 0 | 0 | 0 | 0 | 0 | 0 | 0 | 0 | 0 | 0 | 0 | 0 | 0 | 0 | 0 | 0 | 0 | 0 | 0 | 0 | 0 | 0 | 0
2 | 0 | 0 | 0 | 0 | 0 | 0 | 0 | 0 | 0 | 0 | 0 | 0 | 0 | 0 | 0 | 0 | 0 | 0 | 0 | 0 | 0 | 0 | 0 | 0
3 | 0 | 0 | 0 | 0 | 0 | 0 | 0 | 0 | 0 | 0 | 0 | 0 | 0 | 0 | 0 | 0 | 0 | 0 | 0 | 0 | 0 | 0 | 0 | 0
4 | 0 | 0 | 0 | 0 | 0 | 0 | 0 | 0 | 0 | 0 | 0 | 0 | 0 | 0 | 0 | 0 | 0 | 0 | 0 | 0 | 0 | 0 | 0 | 0
5 | 0 | 0 | 0 | 0 | 0 | 0 | 0 | 0 | 0 | 0 | 0 | 0 | 0 | 0 | 0 | 0 | 0 | 0 | 0 | 0 | 0 | 0 | 0 | 0
6 | 0 | 0 | 0 | 0 | 0 | 0 | 0 | 0 | 0 | 0 | 0 | 0 | 0 | 0 | 0 | 0 | 0 | 0 | 0 | 0 | 0 | 0 | 0 | 0
7 | 0 | 0 | 0 | 0 | 0 | 0 | 0 | 0 | 0 | 0 | 0 | 0 | 0 | 0 | 0 | 0 | 0 | 0 | 0 | 0 | 0 | 0 | 0 | 0
8 | 0 | 0 | 0 | 0 | 0 | 0 | 0 | 0 | 0 | 0 | 0 | 0 | 0 | 0 | 0 | 0 | 0 | 0 | 0 | 0 | 0 | 0 | 0 | 0
9 | 0 | 0 | 0 | 0 | 0 | 0 | 0 | 0 | 0 | 0 | 0 | 0 | 0 | 0 | 0 | 0 | 0 | 0 | 0 | 0 | 0 | 0 | 0 | 0
10 | 0 | 0 | 0 | 0 | 0 | 0 | 0 | 0 | 0 | 0 | 0 | 0 | 0 | 0 | 0 | 0 | 0 | 0 | 0 | 0 | 0 | 0 | 0 | 0
11 | 0 | 0 | 0 | 0 | 0 | 0 | 0 | 0 | 0 | 0 | 0 | 0 | 0 | 0 | 0 | 0 | 0 | 0 | 0 | 0 | 0 | 0 | 0 | 0
12 | 0 | 0 | 0 | 0 | 0 | 0 | 0 | 0 | 0 | 0 | 0 | 0 | 0 | 0 | 0 | 0 | 0 | 0 | 0 | 0 | 0 | 0 | 0 | 0
13 | 0 | 0 | 0 | 0 | 0 | 0 | 0 | 0 | 0 | 0 | 0 | 0 | 0 | 0 | 0 | 0 | 0 | 0 | 0 | 0 | 0 | 0 | 0 | 0
14 | 0 | 0 | 0 | 0 | 0 | 0 | 0 | 0 | 0 | 0 | 0 | 0 | 0 | 0 | 0 | 0 | 0 | 0 | 0 | 0 | 0 | 0 | 0 | 0
15 | 0 | 0 | 0 | 0 | 0 | 0 | 0 | 1.5109 | 32.7251 | 76.8097 | 113.4472 | 118.6266 | 104.7793 | 84.086 | 67.4056 | 28.8247 | 5.0889 | 0.0083232 | 0 | 0 | 0 | 0 | 0 | 0
16 | 0 | 0 | 0 | 0 | 0 | 0 | 0 | 1.5109 | 32.7251 | 76.8097 | 113.4472 | 118.6266 | 104.7793 | 84.086 | 67.4056 | 28.8247 | 5.0889 | 0.0083232 | 0 | 0 | 0 | 0 | 0 | 0
17 | 0 | 0 | 0 | 0 | 0 | 0 | 0 | 1.5109 | 32.7251 | 76.8097 | 113.4472 | 118.6266 | 104.7793 | 84.086 | 67.4056 | 28.8247 | 5.0889 | 0.0083232 | 0 | 0 | 0 | 0 | 0 | 0
18 | 0 | 0 | 0 | 0 | 0 | 0 | 0 | 1.5109 | 32.7251 | 76.8097 | 113.4472 | 118.6266 | 104.7793 | 84.086 | 67.4056 | 28.8247 | 5.0889 | 0.0083232 | 0 | 0 | 0 | 0 | 0 | 0
19 | 0 | 0 | 0 | 0 | 0 | 0 | 0 | 0 | 0 | 0 | 0 | 0 | 0 | 0 | 0 | 0 | 0 | 0 | 0 | 0 | 0 | 0 | 0 | 0
20 | 0 | 0 | 0 | 0 | 0 | 0 | 0 | 0 | 0 | 0 | 0 | 0 | 0 | 0 | 0 | 0 | 0 | 0 | 0 | 0 | 0 | 0 | 0 | 0

## Qg, Summer, S1
GenID | 0 | 1 | 2 | 3 | 4 | 5 | 6 | 7 | 8 | 9 | 10 | 11 | 12 | 13 | 14 | 15 | 16 | 17 | 18 | 19 | 20 | 21 | 22 | 23
1 | 0 | 0 | 0 | 0 | 0 | 0 | 0 | 0 | 0 | 0 | 0 | 0 | 0 | 0 | 0 | 0 | 0 | 0 | 0 | 0 | 0 | 0 | 0 | 0
2 | 0 | 0 | 0 | 0 | 0 | 0 | 0 | 0 | 0 | 0 | 0 | 0 | 0 | 0 | 0 | 0 | 0 | 0 | 0 | 0 | 0 | 0 | 0 | 0
3 | 0 | 0 | 0 | 0 | 0 | 0 | 0 | 0 | 0 | 0 | 0 | 0 | 0 | 0 | 0 | 0 | 0 | 0 | 0 | 0 | 0 | 0 | 0 | 0
4 | 0 | 0 | 0 | 0 | 0 | 0 | 0 | 0 | 0 | 0 | 0 | 0 | 0 | 0 | 0 | 0 | 0 | 0 | 0 | 0 | 0 | 0 | 0 | 0
5 | 0 | 0 | 0 | 0 | 0 | 0 | 0 | 0 | 0 | 0 | 0 | 0 | 0 | 0 | 0 | 0 | 0 | 0 | 0 | 0 | 0 | 0 | 0 | 0
6 | 0 | 0 | 0 | 0 | 0 | 0 | 0 | 0 | 0 | 0 | 0 | 0 | 0 | 0 | 0 | 0 | 0 | 0 | 0 | 0 | 0 | 0 | 0 | 0
7 | 0 | 0 | 0 | 0 | 0 | 0 | 0 | 0 | 0 | 0 | 0 | 0 | 0 | 0 | 0 | 0 | 0 | 0 | 0 | 0 | 0 | 0 | 0 | 0
8 | 0 | 0 | 0 | 0 | 0 | 0 | 0 | 0 | 0 | 0 | 0 | 0 | 0 | 0 | 0 | 0 | 0 | 0 | 0 | 0 | 0 | 0 | 0 | 0
9 | 0 | 0 | 0 | 0 | 0 | 0 | 0 | 0 | 0 | 0 | 0 | 0 | 0 | 0 | 0 | 0 | 0 | 0 | 0 | 0 | 0 | 0 | 0 | 0
10 | 0 | 0 | 0 | 0 | 0 | 0 | 0 | 0 | 0 | 0 | 0 | 0 | 0 | 0 | 0 | 0 | 0 | 0 | 0 | 0 | 0 | 0 | 0 | 0
11 | 0 | 0 | 0 | 0 | 0 | 0 | 0 | 0 | 0 | 0 | 0 | 0 | 0 | 0 | 0 | 0 | 0 | 0 | 0 | 0 | 0 | 0 | 0 | 0
12 | 0 | 0 | 0 | 0 | 0 | 0 | 0 | 0 | 0 | 0 | 0 | 0 | 0 | 0 | 0 | 0 | 0 | 0 | 0 | 0 | 0 | 0 | 0 | 0
13 | 0 | 0 | 0 | 0 | 0 | 0 | 0 | 0 | 0 | 0 | 0 | 0 | 0 | 0 | 0 | 0 | 0 | 0 | 0 | 0 | 0 | 0 | 0 | 0
14 | 0 | 0 | 0 | 0 | 0 | 0 | 0 | 0 | 0 | 0 | 0 | 0 | 0 | 0 | 0 | 0 | 0 | 0 | 0 | 0 | 0 | 0 | 0 | 0
15 | 0 | 0 | 0 | 0 | 0 | 0 | 0 | 0 | 0 | 0 | 0 | 0 | 0 | 0 | 0 | 0 | 0 | 0 | 0 | 0 | 0 | 0 | 0 | 0
16 | 0 | 0 | 0 | 0 | 0 | 0 | 0 | 0 | 0 | 0 | 0 | 0 | 0 | 0 | 0 | 0 | 0 | 0 | 0 | 0 | 0 | 0 | 0 | 0
17 | 0 | 0 | 0 | 0 | 0 | 0 | 0 | 0 | 0 | 0 | 0 | 0 | 0 | 0 | 0 | 0 | 0 | 0 | 0 | 0 | 0 | 0 | 0 | 0
18 | 0 | 0 | 0 | 0 | 0 | 0 | 0 | 0 | 0 | 0 | 0 | 0 | 0 | 0 | 0 | 0 | 0 | 0 | 0 | 0 | 0 | 0 | 0 | 0
19 | 0 | 0 | 0 | 0 | 0 | 0 | 0 | 0 | 0 | 0 | 0 | 0 | 0 | 0 | 0 | 0 | 0 | 0 | 0 | 0 | 0 | 0 | 0 | 0
20 | 0 | 0 | 0 | 0 | 0 | 0 | 0 | 0 | 0 | 0 | 0 | 0 | 0 | 0 | 0 | 0 | 0 | 0 | 0 | 0 | 0 | 0 | 0 | 0

## Qg, Summer, S2
GenID | 0 | 1 | 2 | 3 | 4 | 5 | 6 | 7 | 8 | 9 | 10 | 11 | 12 | 13 | 14 | 15 | 16 | 17 | 18 | 19 | 20 | 21 | 22 | 23
1 | 0 | 0 | 0 | 0 | 0 | 0 | 0 | 0 | 0 | 0 | 0 | 0 | 0 | 0 | 0 | 0 | 0 | 0 | 0 | 0 | 0 | 0 | 0 | 0
2 | 0 | 0 | 0 | 0 | 0 | 0 | 0 | 0 | 0 | 0 | 0 | 0 | 0 | 0 | 0 | 0 | 0 | 0 | 0 | 0 | 0 | 0 | 0 | 0
3 | 0 | 0 | 0 | 0 | 0 | 0 | 0 | 0 | 0 | 0 | 0 | 0 | 0 | 0 | 0 | 0 | 0 | 0 | 0 | 0 | 0 | 0 | 0 | 0
4 | 0 | 0 | 0 | 0 | 0 | 0 | 0 | 0 | 0 | 0 | 0 | 0 | 0 | 0 | 0 | 0 | 0 | 0 | 0 | 0 | 0 | 0 | 0 | 0
5 | 0 | 0 | 0 | 0 | 0 | 0 | 0 | 0 | 0 | 0 | 0 | 0 | 0 | 0 | 0 | 0 | 0 | 0 | 0 | 0 | 0 | 0 | 0 | 0
6 | 0 | 0 | 0 | 0 | 0 | 0 | 0 | 0 | 0 | 0 | 0 | 0 | 0 | 0 | 0 | 0 | 0 | 0 | 0 | 0 | 0 | 0 | 0 | 0
7 | 0 | 0 | 0 | 0 | 0 | 0 | 0 | 0 | 0 | 0 | 0 | 0 | 0 | 0 | 0 | 0 | 0 | 0 | 0 | 0 | 0 | 0 | 0 | 0
8 | 0 | 0 | 0 | 0 | 0 | 0 | 0 | 0 | 0 | 0 | 0 | 0 | 0 | 0 | 0 | 0 | 0 | 0 | 0 | 0 | 0 | 0 | 0 | 0
9 | 0 | 0 | 0 | 0 | 0 | 0 | 0 | 0 | 0 | 0 | 0 | 0 | 0 | 0 | 0 | 0 | 0 | 0 | 0 | 0 | 0 | 0 | 0 | 0
10 | 0 | 0 | 0 | 0 | 0 | 0 | 0 | 0 | 0 | 0 | 0 | 0 | 0 | 0 | 0 | 0 | 0 | 0 | 0 | 0 | 0 | 0 | 0 | 0
11 | 0 | 0 | 0 | 0 | 0 | 0 | 0 | 0 | 0 | 0 | 0 | 0 | 0 | 0 | 0 | 0 | 0 | 0 | 0 | 0 | 0 | 0 | 0 | 0
12 | 0 | 0 | 0 | 0 | 0 | 0 | 0 | 0 | 0 | 0 | 0 | 0 | 0 | 0 | 0 | 0 | 0 | 0 | 0 | 0 | 0 | 0 | 0 | 0
13 | 0 | 0 | 0 | 0 | 0 | 0 | 0 | 0 | 0 | 0 | 0 | 0 | 0 | 0 | 0 | 0 | 0 | 0 | 0 | 0 | 0 | 0 | 0 | 0
14 | 0 | 0 | 0 | 0 | 0 | 0 | 0 | 0 | 0 | 0 | 0 | 0 | 0 | 0 | 0 | 0 | 0 | 0 | 0 | 0 | 0 | 0 | 0 | 0
15 | 0 | 0 | 0 | 0 | 0 | 0 | 0 | 0 | 0 | 0 | 0 | 0 | 0 | 0 | 0 | 0 | 0 | 0 | 0 | 0 | 0 | 0 | 0 | 0
16 | 0 | 0 | 0 | 0 | 0 | 0 | 0 | 0 | 0 | 0 | 0 | 0 | 0 | 0 | 0 | 0 | 0 | 0 | 0 | 0 | 0 | 0 | 0 | 0
17 | 0 | 0 | 0 | 0 | 0 | 0 | 0 | 0 | 0 | 0 | 0 | 0 | 0 | 0 | 0 | 0 | 0 | 0 | 0 | 0 | 0 | 0 | 0 | 0
18 | 0 | 0 | 0 | 0 | 0 | 0 | 0 | 0 | 0 | 0 | 0 | 0 | 0 | 0 | 0 | 0 | 0 | 0 | 0 | 0 | 0 | 0 | 0 | 0
19 | 0 | 0 | 0 | 0 | 0 | 0 | 0 | 0 | 0 | 0 | 0 | 0 | 0 | 0 | 0 | 0 | 0 | 0 | 0 | 0 | 0 | 0 | 0 | 0
20 | 0 | 0 | 0 | 0 | 0 | 0 | 0 | 0 | 0 | 0 | 0 | 0 | 0 | 0 | 0 | 0 | 0 | 0 | 0 | 0 | 0 | 0 | 0 | 0

## Qg, Summer, S3
GenID | 0 | 1 | 2 | 3 | 4 | 5 | 6 | 7 | 8 | 9 | 10 | 11 | 12 | 13 | 14 | 15 | 16 | 17 | 18 | 19 | 20 | 21 | 22 | 23
1 | 0 | 0 | 0 | 0 | 0 | 0 | 0 | 0 | 0 | 0 | 0 | 0 | 0 | 0 | 0 | 0 | 0 | 0 | 0 | 0 | 0 | 0 | 0 | 0
2 | 0 | 0 | 0 | 0 | 0 | 0 | 0 | 0 | 0 | 0 | 0 | 0 | 0 | 0 | 0 | 0 | 0 | 0 | 0 | 0 | 0 | 0 | 0 | 0
3 | 0 | 0 | 0 | 0 | 0 | 0 | 0 | 0 | 0 | 0 | 0 | 0 | 0 | 0 | 0 | 0 | 0 | 0 | 0 | 0 | 0 | 0 | 0 | 0
4 | 0 | 0 | 0 | 0 | 0 | 0 | 0 | 0 | 0 | 0 | 0 | 0 | 0 | 0 | 0 | 0 | 0 | 0 | 0 | 0 | 0 | 0 | 0 | 0
5 | 0 | 0 | 0 | 0 | 0 | 0 | 0 | 0 | 0 | 0 | 0 | 0 | 0 | 0 | 0 | 0 | 0 | 0 | 0 | 0 | 0 | 0 | 0 | 0
6 | 0 | 0 | 0 | 0 | 0 | 0 | 0 | 0 | 0 | 0 | 0 | 0 | 0 | 0 | 0 | 0 | 0 | 0 | 0 | 0 | 0 | 0 | 0 | 0
7 | 0 | 0 | 0 | 0 | 0 | 0 | 0 | 0 | 0 | 0 | 0 | 0 | 0 | 0 | 0 | 0 | 0 | 0 | 0 | 0 | 0 | 0 | 0 | 0
8 | 0 | 0 | 0 | 0 | 0 | 0 | 0 | 0 | 0 | 0 | 0 | 0 | 0 | 0 | 0 | 0 | 0 | 0 | 0 | 0 | 0 | 0 | 0 | 0
9 | 0 | 0 | 0 | 0 | 0 | 0 | 0 | 0 | 0 | 0 | 0 | 0 | 0 | 0 | 0 | 0 | 0 | 0 | 0 | 0 | 0 | 0 | 0 | 0
10 | 0 | 0 | 0 | 0 | 0 | 0 | 0 | 0 | 0 | 0 | 0 | 0 | 0 | 0 | 0 | 0 | 0 | 0 | 0 | 0 | 0 | 0 | 0 | 0
11 | 0 | 0 | 0 | 0 | 0 | 0 | 0 | 0 | 0 | 0 | 0 | 0 | 0 | 0 | 0 | 0 | 0 | 0 | 0 | 0 | 0 | 0 | 0 | 0
12 | 0 | 0 | 0 | 0 | 0 | 0 | 0 | 0 | 0 | 0 | 0 | 0 | 0 | 0 | 0 | 0 | 0 | 0 | 0 | 0 | 0 | 0 | 0 | 0
13 | 0 | 0 | 0 | 0 | 0 | 0 | 0 | 0 | 0 | 0 | 0 | 0 | 0 | 0 | 0 | 0 | 0 | 0 | 0 | 0 | 0 | 0 | 0 | 0
14 | 0 | 0 | 0 | 0 | 0 | 0 | 0 | 0 | 0 | 0 | 0 | 0 | 0 | 0 | 0 | 0 | 0 | 0 | 0 | 0 | 0 | 0 | 0 | 0
15 | 0 | 0 | 0 | 0 | 0 | 0 | 0 | 0 | 0 | 0 | 0 | 0 | 0 | 0 | 0 | 0 | 0 | 0 | 0 | 0 | 0 | 0 | 0 | 0
16 | 0 | 0 | 0 | 0 | 0 | 0 | 0 | 0 | 0 | 0 | 0 | 0 | 0 | 0 | 0 | 0 | 0 | 0 | 0 | 0 | 0 | 0 | 0 | 0
17 | 0 | 0 | 0 | 0 | 0 | 0 | 0 | 0 | 0 | 0 | 0 | 0 | 0 | 0 | 0 | 0 | 0 | 0 | 0 | 0 | 0 | 0 | 0 | 0
18 | 0 | 0 | 0 | 0 | 0 | 0 | 0 | 0 | 0 | 0 | 0 | 0 | 0 | 0 | 0 | 0 | 0 | 0 | 0 | 0 | 0 | 0 | 0 | 0
19 | 0 | 0 | 0 | 0 | 0 | 0 | 0 | 0 | 0 | 0 | 0 | 0 | 0 | 0 | 0 | 0 | 0 | 0 | 0 | 0 | 0 | 0 | 0 | 0
20 | 0 | 0 | 0 | 0 | 0 | 0 | 0 | 0 | 0 | 0 | 0 | 0 | 0 | 0 | 0 | 0 | 0 | 0 | 0 | 0 | 0 | 0 | 0 | 0

## GenStatus, Summer
GenID | 0 | 1 | 2 | 3 | 4 | 5 | 6 | 7 | 8 | 9 | 10 | 11 | 12 | 13 | 14 | 15 | 16 | 17 | 18 | 19 | 20 | 21 | 22 | 23
1 | 1 | 1 | 1 | 1 | 1 | 1 | 1 | 1 | 1 | 1 | 1 | 1 | 1 | 1 | 1 | 1 | 1 | 1 | 1 | 1 | 1 | 1 | 1 | 1
2 | 1 | 1 | 1 | 1 | 1 | 1 | 1 | 1 | 1 | 1 | 1 | 1 | 1 | 1 | 1 | 1 | 1 | 1 | 1 | 1 | 1 | 1 | 1 | 1
3 | 1 | 1 | 1 | 1 | 1 | 1 | 1 | 1 | 1 | 1 | 1 | 1 | 1 | 1 | 1 | 1 | 1 | 1 | 1 | 1 | 1 | 1 | 1 | 1
4 | 0 | 0 | 0 | 0 | 0 | 0 | 0 | 0 | 0 | 0 | 0 | 0 | 0 | 0 | 0 | 0 | 0 | 0 | 0 | 0 | 0 | 0 | 0 | 0
5 | 0 | 0 | 0 | 0 | 0 | 0 | 0 | 0 | 1 | 1 | 1 | 1 | 1 | 1 | 1 | 1 | 1 | 1 | 0 | 0 | 0 | 0 | 0 | 0
6 | 0 | 0 | 0 | 0 | 0 | 0 | 0 | 0 | 0 | 0 | 0 | 0 | 0 | 0 | 0 | 0 | 0 | 0 | 0 | 0 | 0 | 0 | 0 | 0
7 | 0 | 0 | 0 | 0 | 0 | 0 | 0 | 0 | 0 | 0 | 1 | 1 | 1 | 1 | 1 | 1 | 1 | 1 | 0 | 0 | 0 | 0 | 0 | 0
8 | 1 | 1 | 1 | 1 | 1 | 1 | 1 | 1 | 1 | 1 | 1 | 1 | 1 | 1 | 1 | 1 | 1 | 1 | 1 | 1 | 1 | 1 | 1 | 1
9 | 1 | 1 | 1 | 1 | 1 | 1 | 1 | 1 | 1 | 1 | 1 | 1 | 1 | 1 | 1 | 1 | 1 | 1 | 1 | 1 | 1 | 1 | 1 | 1
10 | 1 | 1 | 1 | 1 | 1 | 1 | 1 | 1 | 1 | 1 | 1 | 1 | 1 | 1 | 1 | 1 | 1 | 1 | 1 | 1 | 1 | 1 | 1 | 1
11 | 1 | 1 | 1 | 1 | 1 | 1 | 1 | 1 | 1 | 1 | 1 | 1 | 1 | 1 | 1 | 1 | 1 | 1 | 1 | 1 | 1 | 1 | 1 | 1
12 | 1 | 1 | 1 | 1 | 1 | 1 | 1 | 1 | 1 | 1 | 1 | 1 | 1 | 1 | 1 | 1 | 1 | 1 | 1 | 1 | 1 | 1 | 1 | 1
13 | 1 | 1 | 1 | 1 | 1 | 1 | 1 | 1 | 1 | 1 | 1 | 1 | 1 | 1 | 1 | 1 | 1 | 1 | 1 | 1 | 1 | 1 | 1 | 1
14 | 1 | 1 | 1 | 1 | 1 | 1 | 1 | 1 | 1 | 1 | 1 | 1 | 1 | 1 | 1 | 1 | 1 | 1 | 1 | 1 | 1 | 1 | 1 | 1
15 | 1 | 1 | 1 | 1 | 1 | 1 | 1 | 1 | 1 | 1 | 1 | 1 | 1 | 1 | 1 | 1 | 1 | 1 | 1 | 1 | 1 | 1 | 1 | 1
16 | 1 | 1 | 1 | 1 | 1 | 1 | 1 | 1 | 1 | 1 | 1 | 1 | 1 | 1 | 1 | 1 | 1 | 1 | 1 | 1 | 1 | 1 | 1 | 1
17 | 0 | 0 | 0 | 0 | 0 | 0 | 0 | 0 | 0 | 0 | 0 | 0 | 0 | 0 | 0 | 0 | 0 | 0 | 0 | 0 | 0 | 0 | 0 | 0
18 | 0 | 0 | 0 | 0 | 0 | 0 | 0 | 0 | 0 | 0 | 0 | 0 | 0 | 0 | 0 | 0 | 0 | 0 | 0 | 0 | 0 | 0 | 0 | 0
19 | 0 | 0 | 0 | 0 | 0 | 0 | 0 | 0 | 0 | 0 | 0 | 0 | 0 | 0 | 0 | 0 | 0 | 0 | 0 | 0 | 0 | 0 | 0 | 0
20 | 0 | 0 | 0 | 0 | 0 | 0 | 0 | 0 | 0 | 0 | 0 | 0 | 0 | 0 | 0 | 0 | 0 | 0 | 0 | 0 | 0 | 0 | 0 | 0