## Main
numScenarios | 9 | 11.11% | 11.11% | 11.11% | 11.11% | 11.11% | 11.11% | 11.11% | 11.11% | 11.11%
Year | 2025
Load Scale Factor | 700%
Load Growth (cumul.) | 754.1%
Flex. Load Growth | 811.5%
RES Installed, [MW] | 5
ESS Installed, [MWh] | 0

## RES installed
GenID | NodeID | Pinst, [MW]
2 | 6 | 5
3 | N/A | 0
4 | N/A | 0
5 | 23 | 5
6 | N/A | 0
7 | N/A | 0

## ES installed
ESS ID | Node ID | Pinst, [MW]
1 | N/A | 0
2 | N/A | 0
3 | N/A | 0

## FL Ratio
LoadID | Ratio, [%]
1 | 1.724%
2 | 3.448%
3 | 12.93%
4 | 25.86%
5 | 6.897%
6 | 1.724%
7 | 8.621%
8 | 4.31%
9 | 8.621%
10 | 2.586%
11 | 1.724%
12 | 6.897%
13 | 4.31%
14 | 8.621%
15 | 1.724%

## FL Characterization
Time | 0 | 1 | 2 | 3 | 4 | 5 | 6 | 7 | 8 | 9 | 10 | 11 | 12 | 13 | 14 | 15 | 16 | 17 | 18 | 19 | 20 | 21 | 22 | 23
FL, [MW] | 1.9948 | 2.0614 | 1.8458 | 1.7496 | 1.4334 | 1.2166 | 1.4878 | 0.25838 | 0.22722 | 0.33125 | 0.19508 | 0.24377 | 0.38838 | 0.71557 | 0.76345 | 0.75079 | 0.42116 | 0.85791 | 0.50345 | 0.35397 | 0.53753 | 0.33222 | 1.5164 | 1.828
Minimum FL, [MW] | -4.5038 | -4.816 | -5.4165 | -5.8429 | -6.2452 | -6.8157 | -6.5035 | -7.2952 | -6.6166 | -9.7188 | -9.6192 | -8.7934 | -8.4292 | -8.1382 | -7.6709 | -6.9806 | -6.5272 | -5.8412 | -3.7076 | -4.1494 | -4.386 | -4.7088 | -3.7411 | -3.9753
Maximum FL, [MW] | 4.3389 | 4.6419 | 5.2046 | 5.6003 | 5.961 | 6.509 | 6.2055 | 7.0028 | 6.4145 | 7.3194 | 7.3771 | 6.9056 | 6.6729 | 6.5014 | 6.0928 | 5.5471 | 5.1676 | 4.6186 | 3.6149 | 4.0462 | 4.2995 | 4.6314 | 3.6038 | 3.8322

## Pc, Winter, S1
LoadID | 0 | 1 | 2 | 3 | 4 | 5 | 6 | 7 | 8 | 9 | 10 | 11 | 12 | 13 | 14 | 15 | 16 | 17 | 18 | 19 | 20 | 21 | 22 | 23
1 | 0.49083 | 0.47249 | 0.45566 | 0.46941 | 0.45616 | 0.45677 | 0.46099 | 0.59836 | 0.61032 | 0.6045 | 0.60266 | 0.61533 | 0.60871 | 0.59793 | 0.52014 | 0.55959 | 0.60839 | 0.59912 | 0.56825 | 0.5419 | 0.53807 | 0.51416 | 0.46436 | 0.4543
2 | 0.40214 | 0.39495 | 0.37376 | 0.36787 | 0.36006 | 0.37362 | 0.45114 | 0.47571 | 0.51531 | 0.53422 | 0.5284 | 0.51765 | 0.50417 | 0.4914 | 0.46102 | 0.47407 | 0.51306 | 0.62563 | 0.58506 | 0.53659 | 0.5269 | 0.48557 | 0.4862 | 0.44685
3 | 3.2563 | 3.0857 | 2.9667 | 3.0114 | 2.9967 | 3.3717 | 5.3836 | 6.1198 | 6.3883 | 6.2008 | 5.9568 | 6.3415 | 5.8999 | 5.6624 | 4.916 | 4.8945 | 5.0534 | 5.5099 | 4.9988 | 5.1728 | 5.0475 | 4.7244 | 4.0851 | 3.6664
4 | 1.1042 | 0.91535 | 0.85979 | 0.79316 | 0.72952 | 1.0468 | 1.8529 | 1.8943 | 2.0732 | 1.9722 | 1.9207 | 1.8013 | 1.7938 | 1.7799 | 1.7198 | 1.7512 | 2.074 | 3.1858 | 2.7947 | 2.3465 | 2.3192 | 2.0267 | 1.8446 | 1.6019
5 | 1.6831 | 1.5479 | 1.4155 | 1.4257 | 1.433 | 1.587 | 2.0456 | 2.1698 | 2.2407 | 2.3365 | 2.3922 | 2.4353 | 2.3984 | 2.3062 | 2.3024 | 2.2833 | 2.4142 | 2.7935 | 2.7335 | 2.6642 | 2.653 | 2.4653 | 2.2777 | 2.0952
6 | 0.70721 | 0.66818 | 0.64838 | 0.65423 | 0.65561 | 0.70467 | 0.79795 | 0.94096 | 0.9859 | 1.0211 | 1.0024 | 1.0185 | 1.0159 | 1.0066 | 0.9397 | 0.94167 | 0.90824 | 0.95903 | 0.92351 | 0.90656 | 0.88981 | 0.85605 | 0.78935 | 0.74054
7 | 1.7094 | 1.5947 | 1.5641 | 1.5273 | 1.5482 | 1.7423 | 2.2074 | 2.5649 | 2.9062 | 2.9917 | 3.0437 | 3.0479 | 2.9999 | 2.9468 | 2.7009 | 2.6351 | 2.8176 | 2.9139 | 2.7902 | 2.7396 | 2.5656 | 2.1145 | 2.0549 | 1.9257
8 | 0.62576 | 0.60021 | 0.57958 | 0.57005 | 0.58584 | 0.69169 | 1.114 | 1.274 | 1.3217 | 1.319 | 1.3612 | 1.3541 | 1.2798 | 1.2632 | 1.1226 | 1.0151 | 1.0272 | 1.1359 | 1.1016 | 1.0604 | 1.0466 | 0.95843 | 0.8108 | 0.72477
9 | 1.3412 | 1.3469 | 1.3283 | 1.32 | 1.2928 | 1.2741 | 1.2975 | 1.1915 | 1.1888 | 1.1978 | 1.186 | 1.1902 | 1.2027 | 1.2309 | 1.235 | 1.2339 | 1.2055 | 1.2432 | 1.2126 | 1.1997 | 1.2156 | 1.1979 | 1.2999 | 1.3268
10 | 0.43447 | 0.40671 | 0.38484 | 0.38571 | 0.38027 | 0.42667 | 0.55539 | 0.61193 | 0.6672 | 0.7144 | 0.69439 | 0.69361 | 0.69544 | 0.67327 | 0.65466 | 0.61803 | 0.64078 | 0.73826 | 0.71258 | 0.68369 | 0.66146 | 0.61946 | 0.57441 | 0.51709
11 | 0.13021 | 0.12326 | 0.11517 | 0.11308 | 0.11022 | 0.12725 | 0.16737 | 0.1611 | 0.12942 | 0.092777 | 0.17277 | 0.17492 | 0.17128 | 0.17037 | 0.16101 | 0.16491 | 0.17149 | 0.21295 | 0.1952 | 0.18023 | 0.17781 | 0.17329 | 0.17387 | 0.15806
12 | 2.0414 | 2.0369 | 2.0213 | 2.07 | 2.039 | 2.0773 | 2.1717 | 2.0242 | 1.6881 | 1.6269 | 2.1977 | 2.0086 | 2.0451 | 2.1125 | 2.1634 | 2.2294 | 2.4374 | 2.5401 | 2.3545 | 2.2241 | 2.2712 | 2.2509 | 2.3435 | 2.474
13 | 2.7667 | 2.6746 | 2.7056 | 2.7327 | 2.7629 | 2.8168 | 3.4828 | 3.6 | 3.6646 | 3.5778 | 3.5236 | 3.6536 | 3.7872 | 3.6813 | 3.617 | 3.6584 | 3.5271 | 3.7031 | 3.5593 | 3.349 | 3.3978 | 3.2905 | 2.9576 | 2.8774
14 | 2.6261 | 2.5401 | 2.4374 | 2.4979 | 2.4044 | 2.3887 | 2.4332 | 3.0141 | 3.0712 | 3.0511 | 3.0301 | 3.0977 | 3.077 | 3.0513 | 2.6665 | 2.8627 | 3.0783 | 3.0696 | 2.8847 | 2.74 | 2.7367 | 2.5994 | 2.4525 | 2.4291
15 | 0.20107 | 0.19747 | 0.18688 | 0.18394 | 0.18003 | 0.18681 | 0.22557 | 0.23785 | 0.25765 | 0.26711 | 0.2642 | 0.25883 | 0.25208 | 0.2457 | 0.23051 | 0.23704 | 0.25653 | 0.31281 | 0.29253 | 0.2683 | 0.26345 | 0.24279 | 0.2431 | 0.22342

## Pc, Winter, S2
LoadID | 0 | 1 | 2 | 3 | 4 | 5 | 6 | 7 | 8 | 9 | 10 | 11 | 12 | 13 | 14 | 15 | 16 | 17 | 18 | 19 | 20 | 21 | 22 | 23
1 | 0.49083 | 0.47249 | 0.45566 | 0.46941 | 0.45616 | 0.45677 | 0.46099 | 0.59836 | 0.61032 | 0.6045 | 0.60266 | 0.61533 | 0.60871 | 0.59793 | 0.52014 | 0.55959 | 0.60839 | 0.59912 | 0.56825 | 0.5419 | 0.53807 | 0.51416 | 0.46436 | 0.4543
2 | 0.40214 | 0.39495 | 0.37376 | 0.36787 | 0.36006 | 0.37362 | 0.45114 | 0.47571 | 0.51531 | 0.53422 | 0.5284 | 0.51765 | 0.50417 | 0.4914 | 0.46102 | 0.47407 | 0.51306 | 0.62563 | 0.58506 | 0.53659 | 0.5269 | 0.48557 | 0.4862 | 0.44685
3 | 3.2563 | 3.0857 | 2.9667 | 3.0114 | 2.9967 | 3.3717 | 5.3836 | 6.1198 | 6.3883 | 6.2008 | 5.9568 | 6.3415 | 5.8999 | 5.6624 | 4.916 | 4.8945 | 5.0534 | 5.5099 | 4.9988 | 5.1728 | 5.0475 | 4.7244 | 4.0851 | 3.6664
4 | 1.1042 | 0.91535 | 0.85979 | 0.79316 | 0.72952 | 1.0468 | 1.8529 | 1.8943 | 2.0732 | 1.9722 | 1.9207 | 1.8013 | 1.7938 | 1.7799 | 1.7198 | 1.7512 | 2.074 | 3.1858 | 2.7947 | 2.3465 | 2.3192 | 2.0267 | 1.8446 | 1.6019
5 | 1.6831 | 1.5479 | 1.4155 | 1.4257 | 1.433 | 1.587 | 2.0456 | 2.1698 | 2.2407 | 2.3365 | 2.3922 | 2.4353 | 2.3984 | 2.3062 | 2.3024 | 2.2833 | 2.4142 | 2.7935 | 2.7335 | 2.6642 | 2.653 | 2.4653 | 2.2777 | 2.0952
6 | 0.70721 | 0.66818 | 0.64838 | 0.65423 | 0.65561 | 0.70467 | 0.79795 | 0.94096 | 0.9859 | 1.0211 | 1.0024 | 1.0185 | 1.0159 | 1.0066 | 0.9397 | 0.94167 | 0.90824 | 0.95903 | 0.92351 | 0.90656 | 0.88981 | 0.85605 | 0.78935 | 0.74054
7 | 1.7094 | 1.5947 | 1.5641 | 1.5273 | 1.5482 | 1.7423 | 2.2074 | 2.5649 | 2.9062 | 2.9917 | 3.0437 | 3.0479 | 2.9999 | 2.9468 | 2.7009 | 2.6351 | 2.8176 | 2.9139 | 2.7902 | 2.7396 | 2.5656 | 2.1145 | 2.0549 | 1.9257
8 | 0.62576 | 0.60021 | 0.57958 | 0.57005 | 0.58584 | 0.69169 | 1.114 | 1.274 | 1.3217 | 1.319 | 1.3612 | 1.3541 | 1.2798 | 1.2632 | 1.1226 | 1.0151 | 1.0272 | 1.1359 | 1.1016 | 1.0604 | 1.0466 | 0.95843 | 0.8108 | 0.72477
9 | 1.3412 | 1.3469 | 1.3283 | 1.32 | 1.2928 | 1.2741 | 1.2975 | 1.1915 | 1.1888 | 1.1978 | 1.186 | 1.1902 | 1.2027 | 1.2309 | 1.235 | 1.2339 | 1.2055 | 1.2432 | 1.2126 | 1.1997 | 1.2156 | 1.1979 | 1.2999 | 1.3268
10 | 0.43447 | 0.40671 | 0.38484 | 0.38571 | 0.38027 | 0.42667 | 0.55539 | 0.61193 | 0.6672 | 0.7144 | 0.69439 | 0.69361 | 0.69544 | 0.67327 | 0.65466 | 0.61803 | 0.64078 | 0.73826 | 0.71258 | 0.68369 | 0.66146 | 0.61946 | 0.57441 | 0.51709
11 | 0.13021 | 0.12326 | 0.11517 | 0.11308 | 0.11022 | 0.12725 | 0.16737 | 0.1611 | 0.12942 | 0.092777 | 0.17277 | 0.17492 | 0.17128 | 0.17037 | 0.16101 | 0.16491 | 0.17149 | 0.21295 | 0.1952 | 0.18023 | 0.17781 | 0.17329 | 0.17387 | 0.15806
12 | 2.0414 | 2.0369 | 2.0213 | 2.07 | 2.039 | 2.0773 | 2.1717 | 2.0242 | 1.6881 | 1.6269 | 2.1977 | 2.0086 | 2.0451 | 2.1125 | 2.1634 | 2.2294 | 2.4374 | 2.5401 | 2.3545 | 2.2241 | 2.2712 | 2.2509 | 2.3435 | 2.474
13 | 2.7667 | 2.6746 | 2.7056 | 2.7327 | 2.7629 | 2.8168 | 3.4828 | 3.6 | 3.6646 | 3.5778 | 3.5236 | 3.6536 | 3.7872 | 3.6813 | 3.617 | 3.6584 | 3.5271 | 3.7031 | 3.5593 | 3.349 | 3.3978 | 3.2905 | 2.9576 | 2.8774
14 | 2.6261 | 2.5401 | 2.4374 | 2.4979 | 2.4044 | 2.3887 | 2.4332 | 3.0141 | 3.0712 | 3.0511 | 3.0301 | 3.0977 | 3.077 | 3.0513 | 2.6665 | 2.8627 | 3.0783 | 3.0696 | 2.8847 | 2.74 | 2.7367 | 2.5994 | 2.4525 | 2.4291
15 | 0.20107 | 0.19747 | 0.18688 | 0.18394 | 0.18003 | 0.18681 | 0.22557 | 0.23785 | 0.25765 | 0.26711 | 0.2642 | 0.25883 | 0.25208 | 0.2457 | 0.23051 | 0.23704 | 0.25653 | 0.31281 | 0.29253 | 0.2683 | 0.26345 | 0.24279 | 0.2431 | 0.22342

## Pc, Winter, S3
LoadID | 0 | 1 | 2 | 3 | 4 | 5 | 6 | 7 | 8 | 9 | 10 | 11 | 12 | 13 | 14 | 15 | 16 | 17 | 18 | 19 | 20 | 21 | 22 | 23
1 | 0.49083 | 0.47249 | 0.45566 | 0.46941 | 0.45616 | 0.45677 | 0.46099 | 0.59836 | 0.61032 | 0.6045 | 0.60266 | 0.61533 | 0.60871 | 0.59793 | 0.52014 | 0.55959 | 0.60839 | 0.59912 | 0.56825 | 0.5419 | 0.53807 | 0.51416 | 0.46436 | 0.4543
2 | 0.40214 | 0.39495 | 0.37376 | 0.36787 | 0.36006 | 0.37362 | 0.45114 | 0.47571 | 0.51531 | 0.53422 | 0.5284 | 0.51765 | 0.50417 | 0.4914 | 0.46102 | 0.47407 | 0.51306 | 0.62563 | 0.58506 | 0.53659 | 0.5269 | 0.48557 | 0.4862 | 0.44685
3 | 3.2563 | 3.0857 | 2.9667 | 3.0114 | 2.9967 | 3.3717 | 5.3836 | 6.1198 | 6.3883 | 6.2008 | 5.9568 | 6.3415 | 5.8999 | 5.6624 | 4.916 | 4.8945 | 5.0534 | 5.5099 | 4.9988 | 5.1728 | 5.0475 | 4.7244 | 4.0851 | 3.6664
4 | 1.1042 | 0.91535 | 0.85979 | 0.79316 | 0.72952 | 1.0468 | 1.8529 | 1.8943 | 2.0732 | 1.9722 | 1.9207 | 1.8013 | 1.7938 | 1.7799 | 1.7198 | 1.7512 | 2.074 | 3.1858 | 2.7947 | 2.3465 | 2.3192 | 2.0267 | 1.8446 | 1.6019
5 | 1.6831 | 1.5479 | 1.4155 | 1.4257 | 1.433 | 1.587 | 2.0456 | 2.1698 | 2.2407 | 2.3365 | 2.3922 | 2.4353 | 2.3984 | 2.3062 | 2.3024 | 2.2833 | 2.4142 | 2.7935 | 2.7335 | 2.6642 | 2.653 | 2.4653 | 2.2777 | 2.0952
6 | 0.70721 | 0.66818 | 0.64838 | 0.65423 | 0.65561 | 0.70467 | 0.79795 | 0.94096 | 0.9859 | 1.0211 | 1.0024 | 1.0185 | 1.0159 | 1.0066 | 0.9397 | 0.94167 | 0.90824 | 0.95903 | 0.92351 | 0.90656 | 0.88981 | 0.85605 | 0.78935 | 0.74054
7 | 1.7094 | 1.5947 | 1.5641 | 1.5273 | 1.5482 | 1.7423 | 2.2074 | 2.5649 | 2.9062 | 2.9917 | 3.0437 | 3.0479 | 2.9999 | 2.9468 | 2.7009 | 2.6351 | 2.8176 | 2.9139 | 2.7902 | 2.7396 | 2.5656 | 2.1145 | 2.0549 | 1.9257
8 | 0.62576 | 0.60021 | 0.57958 | 0.57005 | 0.58584 | 0.69169 | 1.114 | 1.274 | 1.3217 | 1.319 | 1.3612 | 1.3541 | 1.2798 | 1.2632 | 1.1226 | 1.0151 | 1.0272 | 1.1359 | 1.1016 | 1.0604 | 1.0466 | 0.95843 | 0.8108 | 0.72477
9 | 1.3412 | 1.3469 | 1.3283 | 1.32 | 1.2928 | 1.2741 | 1.2975 | 1.1915 | 1.1888 | 1.1978 | 1.186 | 1.1902 | 1.2027 | 1.2309 | 1.235 | 1.2339 | 1.2055 | 1.2432 | 1.2126 | 1.1997 | 1.2156 | 1.1979 | 1.2999 | 1.3268
10 | 0.43447 | 0.40671 | 0.38484 | 0.38571 | 0.38027 | 0.42667 | 0.55539 | 0.61193 | 0.6672 | 0.7144 | 0.69439 | 0.69361 | 0.69544 | 0.67327 | 0.65466 | 0.61803 | 0.64078 | 0.73826 | 0.71258 | 0.68369 | 0.66146 | 0.61946 | 0.57441 | 0.51709
11 | 0.13021 | 0.12326 | 0.11517 | 0.11308 | 0.11022 | 0.12725 | 0.16737 | 0.1611 | 0.12942 | 0.092777 | 0.17277 | 0.17492 | 0.17128 | 0.17037 | 0.16101 | 0.16491 | 0.17149 | 0.21295 | 0.1952 | 0.18023 | 0.17781 | 0.17329 | 0.17387 | 0.15806
12 | 2.0414 | 2.0369 | 2.0213 | 2.07 | 2.039 | 2.0773 | 2.1717 | 2.0242 | 1.6881 | 1.6269 | 2.1977 | 2.0086 | 2.0451 | 2.1125 | 2.1634 | 2.2294 | 2.4374 | 2.5401 | 2.3545 | 2.2241 | 2.2712 | 2.2509 | 2.3435 | 2.474
13 | 2.7667 | 2.6746 | 2.7056 | 2.7327 | 2.7629 | 2.8168 | 3.4828 | 3.6 | 3.6646 | 3.5778 | 3.5236 | 3.6536 | 3.7872 | 3.6813 | 3.617 | 3.6584 | 3.5271 | 3.7031 | 3.5593 | 3.349 | 3.3978 | 3.2905 | 2.9576 | 2.8774
14 | 2.6261 | 2.5401 | 2.4374 | 2.4979 | 2.4044 | 2.3887 | 2.4332 | 3.0141 | 3.0712 | 3.0511 | 3.0301 | 3.0977 | 3.077 | 3.0513 | 2.6665 | 2.8627 | 3.0783 | 3.0696 | 2.8847 | 2.74 | 2.7367 | 2.5994 | 2.4525 | 2.4291
15 | 0.20107 | 0.19747 | 0.18688 | 0.18394 | 0.18003 | 0.18681 | 0.22557 | 0.23785 | 0.25765 | 0.26711 | 0.2642 | 0.25883 | 0.25208 | 0.2457 | 0.23051 | 0.23704 | 0.25653 | 0.31281 | 0.29253 | 0.2683 | 0.26345 | 0.24279 | 0.2431 | 0.22342

## Pc, Winter, S4
LoadID | 0 | 1 | 2 | 3 | 4 | 5 | 6 | 7 | 8 | 9 | 10 | 11 | 12 | 13 | 14 | 15 | 16 | 17 | 18 | 19 | 20 | 21 | 22 | 23
1 | 0.51046 | 0.49139 | 0.47388 | 0.48819 | 0.47441 | 0.47504 | 0.47943 | 0.62229 | 0.63474 | 0.62868 | 0.62677 | 0.63994 | 0.63305 | 0.62185 | 0.54095 | 0.58198 | 0.63273 | 0.62309 | 0.59098 | 0.56358 | 0.5596 | 0.53473 | 0.48294 | 0.47248
2 | 0.41547 | 0.4079 | 0.38616 | 0.38017 | 0.37249 | 0.38688 | 0.46714 | 0.49438 | 0.53561 | 0.55513 | 0.54926 | 0.53802 | 0.5238 | 0.51007 | 0.47841 | 0.492 | 0.533 | 0.64947 | 0.60777 | 0.55757 | 0.54723 | 0.50454 | 0.50356 | 0.4622
3 | 3.3763 | 3.1985 | 3.0759 | 3.1228 | 3.1091 | 3.5002 | 5.5912 | 6.3633 | 6.6426 | 6.4471 | 6.1941 | 6.5939 | 6.1339 | 5.8852 | 5.1087 | 5.0864 | 5.2533 | 5.7258 | 5.1962 | 5.3779 | 5.2467 | 4.9116 | 4.2406 | 3.8036
4 | 1.1278 | 0.93064 | 0.87508 | 0.80678 | 0.74387 | 1.0761 | 1.9116 | 1.9674 | 2.1538 | 2.0476 | 1.9955 | 1.8708 | 1.8615 | 1.8437 | 1.7806 | 1.8134 | 2.1526 | 3.3043 | 2.9013 | 2.4367 | 2.4064 | 2.1043 | 1.9027 | 1.647
5 | 1.7449 | 1.6041 | 1.467 | 1.4779 | 1.4864 | 1.6471 | 2.1233 | 2.2559 | 2.3297 | 2.429 | 2.4874 | 2.5321 | 2.4932 | 2.3964 | 2.3924 | 2.3726 | 2.5096 | 2.9029 | 2.8414 | 2.7698 | 2.7576 | 2.563 | 2.3646 | 2.174
6 | 0.73412 | 0.69348 | 0.67304 | 0.67919 | 0.68085 | 0.73202 | 0.82884 | 0.97842 | 1.0252 | 1.0617 | 1.0423 | 1.0591 | 1.0563 | 1.0463 | 0.97676 | 0.97882 | 0.94428 | 0.9968 | 0.9601 | 0.94258 | 0.92503 | 0.89007 | 0.81988 | 0.76891
7 | 1.7709 | 1.6514 | 1.6203 | 1.5824 | 1.6052 | 1.8078 | 2.2906 | 2.6666 | 3.0217 | 3.1102 | 3.1648 | 3.169 | 3.1185 | 3.0622 | 2.8063 | 2.7379 | 2.9289 | 3.0275 | 2.9001 | 2.8479 | 2.6663 | 2.1979 | 2.1319 | 1.9964
8 | 0.64735 | 0.62066 | 0.59958 | 0.58983 | 0.6068 | 0.71726 | 1.156 | 1.3245 | 1.3741 | 1.3712 | 1.4153 | 1.4078 | 1.3303 | 1.3125 | 1.1662 | 1.0544 | 1.0676 | 1.1798 | 1.1448 | 1.1022 | 1.0876 | 0.99619 | 0.84062 | 0.75061
9 | 1.388 | 1.3937 | 1.3751 | 1.3668 | 1.3396 | 1.3209 | 1.3442 | 1.2383 | 1.2356 | 1.2445 | 1.2328 | 1.237 | 1.2495 | 1.2777 | 1.2818 | 1.2807 | 1.2523 | 1.2899 | 1.2594 | 1.2465 | 1.2623 | 1.2446 | 1.3467 | 1.3736
10 | 0.44978 | 0.42085 | 0.39832 | 0.39933 | 0.394 | 0.44248 | 0.57606 | 0.63614 | 0.69366 | 0.74263 | 0.72196 | 0.7211 | 0.72285 | 0.69946 | 0.68006 | 0.64197 | 0.66597 | 0.7669 | 0.74056 | 0.71067 | 0.68736 | 0.64389 | 0.59582 | 0.53588
11 | 0.13404 | 0.12677 | 0.1185 | 0.1164 | 0.11364 | 0.1315 | 0.17303 | 0.16736 | 0.13444 | 0.09626 | 0.17955 | 0.18175 | 0.17786 | 0.17669 | 0.16692 | 0.17099 | 0.17806 | 0.22087 | 0.20266 | 0.1872 | 0.18455 | 0.18 | 0.17977 | 0.16312
12 | 2.1176 | 2.1127 | 2.097 | 2.1479 | 2.1166 | 2.157 | 2.2545 | 2.1044 | 1.755 | 1.6911 | 2.2851 | 2.0883 | 2.1258 | 2.1951 | 2.2478 | 2.3165 | 2.5337 | 2.6394 | 2.4473 | 2.3121 | 2.3606 | 2.34 | 2.4331 | 2.5679
13 | 2.874 | 2.7781 | 2.8106 | 2.839 | 2.871 | 2.9273 | 3.6195 | 3.7436 | 3.8108 | 3.7204 | 3.6642 | 3.7993 | 3.9381 | 3.8273 | 3.7603 | 3.8035 | 3.6675 | 3.8498 | 3.7008 | 3.4824 | 3.5328 | 3.4215 | 3.0733 | 2.9893
14 | 2.7243 | 2.6346 | 2.5285 | 2.5918 | 2.4956 | 2.4801 | 2.5254 | 3.1337 | 3.1933 | 3.172 | 3.1507 | 3.2207 | 3.1988 | 3.1709 | 2.7706 | 2.9746 | 3.1999 | 3.1894 | 2.9983 | 2.8484 | 2.8443 | 2.7023 | 2.5454 | 2.52
15 | 0.20774 | 0.20395 | 0.19308 | 0.19009 | 0.18624 | 0.19344 | 0.23357 | 0.24719 | 0.2678 | 0.27757 | 0.27463 | 0.26901 | 0.2619 | 0.25504 | 0.2392 | 0.246 | 0.2665 | 0.32473 | 0.30388 | 0.27878 | 0.27361 | 0.25227 | 0.25178 | 0.2311

## Pc, Winter, S5
LoadID | 0 | 1 | 2 | 3 | 4 | 5 | 6 | 7 | 8 | 9 | 10 | 11 | 12 | 13 | 14 | 15 | 16 | 17 | 18 | 19 | 20 | 21 | 22 | 23
1 | 0.51046 | 0.49139 | 0.47388 | 0.48819 | 0.47441 | 0.47504 | 0.47943 | 0.62229 | 0.63474 | 0.62868 | 0.62677 | 0.63994 | 0.63305 | 0.62185 | 0.54095 | 0.58198 | 0.63273 | 0.62309 | 0.59098 | 0.56358 | 0.5596 | 0.53473 | 0.48294 | 0.47248
2 | 0.41547 | 0.4079 | 0.38616 | 0.38017 | 0.37249 | 0.38688 | 0.46714 | 0.49438 | 0.53561 | 0.55513 | 0.54926 | 0.53802 | 0.5238 | 0.51007 | 0.47841 | 0.492 | 0.533 | 0.64947 | 0.60777 | 0.55757 | 0.54723 | 0.50454 | 0.50356 | 0.4622
3 | 3.3763 | 3.1985 | 3.0759 | 3.1228 | 3.1091 | 3.5002 | 5.5912 | 6.3633 | 6.6426 | 6.4471 | 6.1941 | 6.5939 | 6.1339 | 5.8852 | 5.1087 | 5.0864 | 5.2533 | 5.7258 | 5.1962 | 5.3779 | 5.2467 | 4.9116 | 4.2406 | 3.8036
4 | 1.1278 | 0.93064 | 0.87508 | 0.80678 | 0.74387 | 1.0761 | 1.9116 | 1.9674 | 2.1538 | 2.0476 | 1.9955 | 1.8708 | 1.8615 | 1.8437 | 1.7806 | 1.8134 | 2.1526 | 3.3043 | 2.9013 | 2.4367 | 2.4064 | 2.1043 | 1.9027 | 1.647
5 | 1.7449 | 1.6041 | 1.467 | 1.4779 | 1.4864 | 1.6471 | 2.1233 | 2.2559 | 2.3297 | 2.429 | 2.4874 | 2.5321 | 2.4932 | 2.3964 | 2.3924 | 2.3726 | 2.5096 | 2.9029 | 2.8414 | 2.7698 | 2.7576 | 2.563 | 2.3646 | 2.174
6 | 0.73412 | 0.69348 | 0.67304 | 0.67919 | 0.68085 | 0.73202 | 0.82884 | 0.97842 | 1.0252 | 1.0617 | 1.0423 | 1.0591 | 1.0563 | 1.0463 | 0.97676 | 0.97882 | 0.94428 | 0.9968 | 0.9601 | 0.94258 | 0.92503 | 0.89007 | 0.81988 | 0.76891
7 | 1.7709 | 1.6514 | 1.6203 | 1.5824 | 1.6052 | 1.8078 | 2.2906 | 2.6666 | 3.0217 | 3.1102 | 3.1648 | 3.169 | 3.1185 | 3.0622 | 2.8063 | 2.7379 | 2.9289 | 3.0275 | 2.9001 | 2.8479 | 2.6663 | 2.1979 | 2.1319 | 1.9964
8 | 0.64735 | 0.62066 | 0.59958 | 0.58983 | 0.6068 | 0.71726 | 1.156 | 1.3245 | 1.3741 | 1.3712 | 1.4153 | 1.4078 | 1.3303 | 1.3125 | 1.1662 | 1.0544 | 1.0676 | 1.1798 | 1.1448 | 1.1022 | 1.0876 | 0.99619 | 0.84062 | 0.75061
9 | 1.388 | 1.3937 | 1.3751 | 1.3668 | 1.3396 | 1.3209 | 1.3442 | 1.2383 | 1.2356 | 1.2445 | 1.2328 | 1.237 | 1.2495 | 1.2777 | 1.2818 | 1.2807 | 1.2523 | 1.2899 | 1.2594 | 1.2465 | 1.2623 | 1.2446 | 1.3467 | 1.3736
10 | 0.44978 | 0.42085 | 0.39832 | 0.39933 | 0.394 | 0.44248 | 0.57606 | 0.63614 | 0.69366 | 0.74263 | 0.72196 | 0.7211 | 0.72285 | 0.69946 | 0.68006 | 0.64197 | 0.66597 | 0.7669 | 0.74056 | 0.71067 | 0.68736 | 0.64389 | 0.59582 | 0.53588
11 | 0.13404 | 0.12677 | 0.1185 | 0.1164 | 0.11364 | 0.1315 | 0.17303 | 0.16736 | 0.13444 | 0.09626 | 0.17955 | 0.18175 | 0.17786 | 0.17669 | 0.16692 | 0.17099 | 0.17806 | 0.22087 | 0.20266 | 0.1872 | 0.18455 | 0.18 | 0.17977 | 0.16312
12 | 2.1176 | 2.1127 | 2.097 | 2.1479 | 2.1166 | 2.157 | 2.2545 | 2.1044 | 1.755 | 1.6911 | 2.2851 | 2.0883 | 2.1258 | 2.1951 | 2.2478 | 2.3165 | 2.5337 | 2.6394 | 2.4473 | 2.3121 | 2.3606 | 2.34 | 2.4331 | 2.5679
13 | 2.874 | 2.7781 | 2.8106 | 2.839 | 2.871 | 2.9273 | 3.6195 | 3.7436 | 3.8108 | 3.7204 | 3.6642 | 3.7993 | 3.9381 | 3.8273 | 3.7603 | 3.8035 | 3.6675 | 3.8498 | 3.7008 | 3.4824 | 3.5328 | 3.4215 | 3.0733 | 2.9893
14 | 2.7243 | 2.6346 | 2.5285 | 2.5918 | 2.4956 | 2.4801 | 2.5254 | 3.1337 | 3.1933 | 3.172 | 3.1507 | 3.2207 | 3.1988 | 3.1709 | 2.7706 | 2.9746 | 3.1999 | 3.1894 | 2.9983 | 2.8484 | 2.8443 | 2.7023 | 2.5454 | 2.52
15 | 0.20774 | 0.20395 | 0.19308 | 0.19009 | 0.18624 | 0.19344 | 0.23357 | 0.24719 | 0.2678 | 0.27757 | 0.27463 | 0.26901 | 0.2619 | 0.25504 | 0.2392 | 0.246 | 0.2665 | 0.32473 | 0.30388 | 0.27878 | 0.27361 | 0.25227 | 0.25178 | 0.2311

## Pc, Winter, S6
LoadID | 0 | 1 | 2 | 3 | 4 | 5 | 6 | 7 | 8 | 9 | 10 | 11 | 12 | 13 | 14 | 15 | 16 | 17 | 18 | 19 | 20 | 21 | 22 | 23
1 | 0.51046 | 0.49139 | 0.47388 | 0.48819 | 0.47441 | 0.47504 | 0.47943 | 0.62229 | 0.63474 | 0.62868 | 0.62677 | 0.63994 | 0.63305 | 0.62185 | 0.54095 | 0.58198 | 0.63273 | 0.62309 | 0.59098 | 0.56358 | 0.5596 | 0.53473 | 0.48294 | 0.47248
2 | 0.41547 | 0.4079 | 0.38616 | 0.38017 | 0.37249 | 0.38688 | 0.46714 | 0.49438 | 0.53561 | 0.55513 | 0.54926 | 0.53802 | 0.5238 | 0.51007 | 0.47841 | 0.492 | 0.533 | 0.64947 | 0.60777 | 0.55757 | 0.54723 | 0.50454 | 0.50356 | 0.4622
3 | 3.3763 | 3.1985 | 3.0759 | 3.1228 | 3.1091 | 3.5002 | 5.5912 | 6.3633 | 6.6426 | 6.4471 | 6.1941 | 6.5939 | 6.1339 | 5.8852 | 5.1087 | 5.0864 | 5.2533 | 5.7258 | 5.1962 | 5.3779 | 5.2467 | 4.9116 | 4.2406 | 3.8036
4 | 1.1278 | 0.93064 | 0.87508 | 0.80678 | 0.74387 | 1.0761 | 1.9116 | 1.9674 | 2.1538 | 2.0476 | 1.9955 | 1.8708 | 1.8615 | 1.8437 | 1.7806 | 1.8134 | 2.1526 | 3.3043 | 2.9013 | 2.4367 | 2.4064 | 2.1043 | 1.9027 | 1.647
5 | 1.7449 | 1.6041 | 1.467 | 1.4779 | 1.4864 | 1.6471 | 2.1233 | 2.2559 | 2.3297 | 2.429 | 2.4874 | 2.5321 | 2.4932 | 2.3964 | 2.3924 | 2.3726 | 2.5096 | 2.9029 | 2.8414 | 2.7698 | 2.7576 | 2.563 | 2.3646 | 2.174
6 | 0.73412 | 0.69348 | 0.67304 | 0.67919 | 0.68085 | 0.73202 | 0.82884 | 0.97842 | 1.0252 | 1.0617 | 1.0423 | 1.0591 | 1.0563 | 1.0463 | 0.97676 | 0.97882 | 0.94428 | 0.9968 | 0.9601 | 0.94258 | 0.92503 | 0.89007 | 0.81988 | 0.76891
7 | 1.7709 | 1.6514 | 1.6203 | 1.5824 | 1.6052 | 1.8078 | 2.2906 | 2.6666 | 3.0217 | 3.1102 | 3.1648 | 3.169 | 3.1185 | 3.0622 | 2.8063 | 2.7379 | 2.9289 | 3.0275 | 2.9001 | 2.8479 | 2.6663 | 2.1979 | 2.1319 | 1.9964
8 | 0.64735 | 0.62066 | 0.59958 | 0.58983 | 0.6068 | 0.71726 | 1.156 | 1.3245 | 1.3741 | 1.3712 | 1.4153 | 1.4078 | 1.3303 | 1.3125 | 1.1662 | 1.0544 | 1.0676 | 1.1798 | 1.1448 | 1.1022 | 1.0876 | 0.99619 | 0.84062 | 0.75061
9 | 1.388 | 1.3937 | 1.3751 | 1.3668 | 1.3396 | 1.3209 | 1.3442 | 1.2383 | 1.2356 | 1.2445 | 1.2328 | 1.237 | 1.2495 | 1.2777 | 1.2818 | 1.2807 | 1.2523 | 1.2899 | 1.2594 | 1.2465 | 1.2623 | 1.2446 | 1.3467 | 1.3736
10 | 0.44978 | 0.42085 | 0.39832 | 0.39933 | 0.394 | 0.44248 | 0.57606 | 0.63614 | 0.69366 | 0.74263 | 0.72196 | 0.7211 | 0.72285 | 0.69946 | 0.68006 | 0.64197 | 0.66597 | 0.7669 | 0.74056 | 0.71067 | 0.68736 | 0.64389 | 0.59582 | 0.53588
11 | 0.13404 | 0.12677 | 0.1185 | 0.1164 | 0.11364 | 0.1315 | 0.17303 | 0.16736 | 0.13444 | 0.09626 | 0.17955 | 0.18175 | 0.17786 | 0.17669 | 0.16692 | 0.17099 | 0.17806 | 0.22087 | 0.20266 | 0.1872 | 0.18455 | 0.18 | 0.17977 | 0.16312
12 | 2.1176 | 2.1127 | 2.097 | 2.1479 | 2.1166 | 2.157 | 2.2545 | 2.1044 | 1.755 | 1.6911 | 2.2851 | 2.0883 | 2.1258 | 2.1951 | 2.2478 | 2.3165 | 2.5337 | 2.6394 | 2.4473 | 2.3121 | 2.3606 | 2.34 | 2.4331 | 2.5679
13 | 2.874 | 2.7781 | 2.8106 | 2.839 | 2.871 | 2.9273 | 3.6195 | 3.7436 | 3.8108 | 3.7204 | 3.6642 | 3.7993 | 3.9381 | 3.8273 | 3.7603 | 3.8035 | 3.6675 | 3.8498 | 3.7008 | 3.4824 | 3.5328 | 3.4215 | 3.0733 | 2.9893
14 | 2.7243 | 2.6346 | 2.5285 | 2.5918 | 2.4956 | 2.4801 | 2.5254 | 3.1337 | 3.1933 | 3.172 | 3.1507 | 3.2207 | 3.1988 | 3.1709 | 2.7706 | 2.9746 | 3.1999 | 3.1894 | 2.9983 | 2.8484 | 2.8443 | 2.7023 | 2.5454 | 2.52
15 | 0.20774 | 0.20395 | 0.19308 | 0.19009 | 0.18624 | 0.19344 | 0.23357 | 0.24719 | 0.2678 | 0.27757 | 0.27463 | 0.26901 | 0.2619 | 0.25504 | 0.2392 | 0.246 | 0.2665 | 0.32473 | 0.30388 | 0.27878 | 0.27361 | 0.25227 | 0.25178 | 0.2311

## Pc, Winter, S7
LoadID | 0 | 1 | 2 | 3 | 4 | 5 | 6 | 7 | 8 | 9 | 10 | 11 | 12 | 13 | 14 | 15 | 16 | 17 | 18 | 19 | 20 | 21 | 22 | 23
1 | 0.4761 | 0.49139 | 0.47388 | 0.48819 | 0.47441 | 0.47504 | 0.47943 | 0.62229 | 0.63474 | 0.62868 | 0.62677 | 0.63994 | 0.63305 | 0.62185 | 0.54095 | 0.58198 | 0.63273 | 0.62309 | 0.59098 | 0.56358 | 0.5596 | 0.53473 | 0.48294 | 0.47248
2 | 0.39214 | 0.4079 | 0.38616 | 0.38017 | 0.37249 | 0.38688 | 0.46714 | 0.49438 | 0.53561 | 0.55513 | 0.54926 | 0.53802 | 0.5238 | 0.51007 | 0.47841 | 0.492 | 0.533 | 0.64947 | 0.60777 | 0.55757 | 0.54723 | 0.50454 | 0.50356 | 0.4622
3 | 3.1664 | 3.1985 | 3.0759 | 3.1228 | 3.1091 | 3.5002 | 5.5912 | 6.3633 | 6.6426 | 6.4471 | 6.1941 | 6.5939 | 6.1339 | 5.8852 | 5.1087 | 5.0864 | 5.2533 | 5.7258 | 5.1962 | 5.3779 | 5.2467 | 4.9116 | 4.2406 | 3.8036
4 | 1.0866 | 0.93064 | 0.87508 | 0.80678 | 0.74387 | 1.0761 | 1.9116 | 1.9674 | 2.1538 | 2.0476 | 1.9955 | 1.8708 | 1.8615 | 1.8437 | 1.7806 | 1.8134 | 2.1526 | 3.3043 | 2.9013 | 2.4367 | 2.4064 | 2.1043 | 1.9027 | 1.647
5 | 1.6367 | 1.6041 | 1.467 | 1.4779 | 1.4864 | 1.6471 | 2.1233 | 2.2559 | 2.3297 | 2.429 | 2.4874 | 2.5321 | 2.4932 | 2.3964 | 2.3924 | 2.3726 | 2.5096 | 2.9029 | 2.8414 | 2.7698 | 2.7576 | 2.563 | 2.3646 | 2.174
6 | 0.68702 | 0.69348 | 0.67304 | 0.67919 | 0.68085 | 0.73202 | 0.82884 | 0.97842 | 1.0252 | 1.0617 | 1.0423 | 1.0591 | 1.0563 | 1.0463 | 0.97676 | 0.97882 | 0.94428 | 0.9968 | 0.9601 | 0.94258 | 0.92503 | 0.89007 | 0.81988 | 0.76891
7 | 1.6633 | 1.6514 | 1.6203 | 1.5824 | 1.6052 | 1.8078 | 2.2906 | 2.6666 | 3.0217 | 3.1102 | 3.1648 | 3.169 | 3.1185 | 3.0622 | 2.8063 | 2.7379 | 2.9289 | 3.0275 | 2.9001 | 2.8479 | 2.6663 | 2.1979 | 2.1319 | 1.9964
8 | 0.60957 | 0.62066 | 0.59958 | 0.58983 | 0.6068 | 0.71726 | 1.156 | 1.3245 | 1.3741 | 1.3712 | 1.4153 | 1.4078 | 1.3303 | 1.3125 | 1.1662 | 1.0544 | 1.0676 | 1.1798 | 1.1448 | 1.1022 | 1.0876 | 0.99619 | 0.84062 | 0.75061
9 | 1.3061 | 1.3937 | 1.3751 | 1.3668 | 1.3396 | 1.3209 | 1.3442 | 1.2383 | 1.2356 | 1.2445 | 1.2328 | 1.237 | 1.2495 | 1.2777 | 1.2818 | 1.2807 | 1.2523 | 1.2899 | 1.2594 | 1.2465 | 1.2623 | 1.2446 | 1.3467 | 1.3736
10 | 0.42298 | 0.42085 | 0.39832 | 0.39933 | 0.394 | 0.44248 | 0.57606 | 0.63614 | 0.69366 | 0.74263 | 0.72196 | 0.7211 | 0.72285 | 0.69946 | 0.68006 | 0.64197 | 0.66597 | 0.7669 | 0.74056 | 0.71067 | 0.68736 | 0.64389 | 0.59582 | 0.53588
11 | 0.12733 | 0.12677 | 0.1185 | 0.1164 | 0.11364 | 0.1315 | 0.17303 | 0.16736 | 0.13444 | 0.09626 | 0.17955 | 0.18175 | 0.17786 | 0.17669 | 0.16692 | 0.17099 | 0.17806 | 0.22087 | 0.20266 | 0.1872 | 0.18455 | 0.18 | 0.17977 | 0.16312
12 | 1.9843 | 2.1127 | 2.097 | 2.1479 | 2.1166 | 2.157 | 2.2545 | 2.1044 | 1.755 | 1.6911 | 2.2851 | 2.0883 | 2.1258 | 2.1951 | 2.2478 | 2.3165 | 2.5337 | 2.6394 | 2.4473 | 2.3121 | 2.3606 | 2.34 | 2.4331 | 2.5679
13 | 2.6863 | 2.7781 | 2.8106 | 2.839 | 2.871 | 2.9273 | 3.6195 | 3.7436 | 3.8108 | 3.7204 | 3.6642 | 3.7993 | 3.9381 | 3.8273 | 3.7603 | 3.8035 | 3.6675 | 3.8498 | 3.7008 | 3.4824 | 3.5328 | 3.4215 | 3.0733 | 2.9893
14 | 2.5525 | 2.6346 | 2.5285 | 2.5918 | 2.4956 | 2.4801 | 2.5254 | 3.1337 | 3.1933 | 3.172 | 3.1507 | 3.2207 | 3.1988 | 3.1709 | 2.7706 | 2.9746 | 3.1999 | 3.1894 | 2.9983 | 2.8484 | 2.8443 | 2.7023 | 2.5454 | 2.52
15 | 0.19607 | 0.20395 | 0.19308 | 0.19009 | 0.18624 | 0.19344 | 0.23357 | 0.24719 | 0.2678 | 0.27757 | 0.27463 | 0.26901 | 0.2619 | 0.25504 | 0.2392 | 0.246 | 0.2665 | 0.32473 | 0.30388 | 0.27878 | 0.27361 | 0.25227 | 0.25178 | 0.2311

## Pc, Winter, S8
LoadID | 0 | 1 | 2 | 3 | 4 | 5 | 6 | 7 | 8 | 9 | 10 | 11 | 12 | 13 | 14 | 15 | 16 | 17 | 18 | 19 | 20 | 21 | 22 | 23
1 | 0.4761 | 0.49139 | 0.47388 | 0.48819 | 0.47441 | 0.47504 | 0.47943 | 0.62229 | 0.63474 | 0.62868 | 0.62677 | 0.63994 | 0.63305 | 0.62185 | 0.54095 | 0.58198 | 0.63273 | 0.62309 | 0.59098 | 0.56358 | 0.5596 | 0.53473 | 0.48294 | 0.47248
2 | 0.39214 | 0.4079 | 0.38616 | 0.38017 | 0.37249 | 0.38688 | 0.46714 | 0.49438 | 0.53561 | 0.55513 | 0.54926 | 0.53802 | 0.5238 | 0.51007 | 0.47841 | 0.492 | 0.533 | 0.64947 | 0.60777 | 0.55757 | 0.54723 | 0.50454 | 0.50356 | 0.4622
3 | 3.1664 | 3.1985 | 3.0759 | 3.1228 | 3.1091 | 3.5002 | 5.5912 | 6.3633 | 6.6426 | 6.4471 | 6.1941 | 6.5939 | 6.1339 | 5.8852 | 5.1087 | 5.0864 | 5.2533 | 5.7258 | 5.1962 | 5.3779 | 5.2467 | 4.9116 | 4.2406 | 3.8036
4 | 1.0866 | 0.93064 | 0.87508 | 0.80678 | 0.74387 | 1.0761 | 1.9116 | 1.9674 | 2.1538 | 2.0476 | 1.9955 | 1.8708 | 1.8615 | 1.8437 | 1.7806 | 1.8134 | 2.1526 | 3.3043 | 2.9013 | 2.4367 | 2.4064 | 2.1043 | 1.9027 | 1.647
5 | 1.6367 | 1.6041 | 1.467 | 1.4779 | 1.4864 | 1.6471 | 2.1233 | 2.2559 | 2.3297 | 2.429 | 2.4874 | 2.5321 | 2.4932 | 2.3964 | 2.3924 | 2.3726 | 2.5096 | 2.9029 | 2.8414 | 2.7698 | 2.7576 | 2.563 | 2.3646 | 2.174
6 | 0.68702 | 0.69348 | 0.67304 | 0.67919 | 0.68085 | 0.73202 | 0.82884 | 0.97842 | 1.0252 | 1.0617 | 1.0423 | 1.0591 | 1.0563 | 1.0463 | 0.97676 | 0.97882 | 0.94428 | 0.9968 | 0.9601 | 0.94258 | 0.92503 | 0.89007 | 0.81988 | 0.76891
7 | 1.6633 | 1.6514 | 1.6203 | 1.5824 | 1.6052 | 1.8078 | 2.2906 | 2.6666 | 3.0217 | 3.1102 | 3.1648 | 3.169 | 3.1185 | 3.0622 | 2.8063 | 2.7379 | 2.9289 | 3.0275 | 2.9001 | 2.8479 | 2.6663 | 2.1979 | 2.1319 | 1.9964
8 | 0.60957 | 0.62066 | 0.59958 | 0.58983 | 0.6068 | 0.71726 | 1.156 | 1.3245 | 1.3741 | 1.3712 | 1.4153 | 1.4078 | 1.3303 | 1.3125 | 1.1662 | 1.0544 | 1.0676 | 1.1798 | 1.1448 | 1.1022 | 1.0876 | 0.99619 | 0.84062 | 0.75061
9 | 1.3061 | 1.3937 | 1.3751 | 1.3668 | 1.3396 | 1.3209 | 1.3442 | 1.2383 | 1.2356 | 1.2445 | 1.2328 | 1.237 | 1.2495 | 1.2777 | 1.2818 | 1.2807 | 1.2523 | 1.2899 | 1.2594 | 1.2465 | 1.2623 | 1.2446 | 1.3467 | 1.3736
10 | 0.42298 | 0.42085 | 0.39832 | 0.39933 | 0.394 | 0.44248 | 0.57606 | 0.63614 | 0.69366 | 0.74263 | 0.72196 | 0.7211 | 0.72285 | 0.69946 | 0.68006 | 0.64197 | 0.66597 | 0.7669 | 0.74056 | 0.71067 | 0.68736 | 0.64389 | 0.59582 | 0.53588
11 | 0.12733 | 0.12677 | 0.1185 | 0.1164 | 0.11364 | 0.1315 | 0.17303 | 0.16736 | 0.13444 | 0.09626 | 0.17955 | 0.18175 | 0.17786 | 0.17669 | 0.16692 | 0.17099 | 0.17806 | 0.22087 | 0.20266 | 0.1872 | 0.18455 | 0.18 | 0.17977 | 0.16312
12 | 1.9843 | 2.1127 | 2.097 | 2.1479 | 2.1166 | 2.157 | 2.2545 | 2.1044 | 1.755 | 1.6911 | 2.2851 | 2.0883 | 2.1258 | 2.1951 | 2.2478 | 2.3165 | 2.5337 | 2.6394 | 2.4473 | 2.3121 | 2.3606 | 2.34 | 2.4331 | 2.5679
13 | 2.6863 | 2.7781 | 2.8106 | 2.839 | 2.871 | 2.9273 | 3.6195 | 3.7436 | 3.8108 | 3.7204 | 3.6642 | 3.7993 | 3.9381 | 3.8273 | 3.7603 | 3.8035 | 3.6675 | 3.8498 | 3.7008 | 3.4824 | 3.5328 | 3.4215 | 3.0733 | 2.9893
14 | 2.5525 | 2.6346 | 2.5285 | 2.5918 | 2.4956 | 2.4801 | 2.5254 | 3.1337 | 3.1933 | 3.172 | 3.1507 | 3.2207 | 3.1988 | 3.1709 | 2.7706 | 2.9746 | 3.1999 | 3.1894 | 2.9983 | 2.8484 | 2.8443 | 2.7023 | 2.5454 | 2.52
15 | 0.19607 | 0.20395 | 0.19308 | 0.19009 | 0.18624 | 0.19344 | 0.23357 | 0.24719 | 0.2678 | 0.27757 | 0.27463 | 0.26901 | 0.2619 | 0.25504 | 0.2392 | 0.246 | 0.2665 | 0.32473 | 0.30388 | 0.27878 | 0.27361 | 0.25227 | 0.25178 | 0.2311

## Pc, Winter, S9
LoadID | 0 | 1 | 2 | 3 | 4 | 5 | 6 | 7 | 8 | 9 | 10 | 11 | 12 | 13 | 14 | 15 | 16 | 17 | 18 | 19 | 20 | 21 | 22 | 23
1 | 0.4761 | 0.49139 | 0.47388 | 0.48819 | 0.47441 | 0.47504 | 0.47943 | 0.62229 | 0.63474 | 0.62868 | 0.62677 | 0.63994 | 0.63305 | 0.62185 | 0.54095 | 0.58198 | 0.63273 | 0.62309 | 0.59098 | 0.56358 | 0.5596 | 0.53473 | 0.48294 | 0.47248
2 | 0.39214 | 0.4079 | 0.38616 | 0.38017 | 0.37249 | 0.38688 | 0.46714 | 0.49438 | 0.53561 | 0.55513 | 0.54926 | 0.53802 | 0.5238 | 0.51007 | 0.47841 | 0.492 | 0.533 | 0.64947 | 0.60777 | 0.55757 | 0.54723 | 0.50454 | 0.50356 | 0.4622
3 | 3.1664 | 3.1985 | 3.0759 | 3.1228 | 3.1091 | 3.5002 | 5.5912 | 6.3633 | 6.6426 | 6.4471 | 6.1941 | 6.5939 | 6.1339 | 5.8852 | 5.1087 | 5.0864 | 5.2533 | 5.7258 | 5.1962 | 5.3779 | 5.2467 | 4.9116 | 4.2406 | 3.8036
4 | 1.0866 | 0.93064 | 0.87508 | 0.80678 | 0.74387 | 1.0761 | 1.9116 | 1.9674 | 2.1538 | 2.0476 | 1.9955 | 1.8708 | 1.8615 | 1.8437 | 1.7806 | 1.8134 | 2.1526 | 3.3043 | 2.9013 | 2.4367 | 2.4064 | 2.1043 | 1.9027 | 1.647
5 | 1.6367 | 1.6041 | 1.467 | 1.4779 | 1.4864 | 1.6471 | 2.1233 | 2.2559 | 2.3297 | 2.429 | 2.4874 | 2.5321 | 2.4932 | 2.3964 | 2.3924 | 2.3726 | 2.5096 | 2.9029 | 2.8414 | 2.7698 | 2.7576 | 2.563 | 2.3646 | 2.174
6 | 0.68702 | 0.69348 | 0.67304 | 0.67919 | 0.68085 | 0.73202 | 0.82884 | 0.97842 | 1.0252 | 1.0617 | 1.0423 | 1.0591 | 1.0563 | 1.0463 | 0.97676 | 0.97882 | 0.94428 | 0.9968 | 0.9601 | 0.94258 | 0.92503 | 0.89007 | 0.81988 | 0.76891
7 | 1.6633 | 1.6514 | 1.6203 | 1.5824 | 1.6052 | 1.8078 | 2.2906 | 2.6666 | 3.0217 | 3.1102 | 3.1648 | 3.169 | 3.1185 | 3.0622 | 2.8063 | 2.7379 | 2.9289 | 3.0275 | 2.9001 | 2.8479 | 2.6663 | 2.1979 | 2.1319 | 1.9964
8 | 0.60957 | 0.62066 | 0.59958 | 0.58983 | 0.6068 | 0.71726 | 1.156 | 1.3245 | 1.3741 | 1.3712 | 1.4153 | 1.4078 | 1.3303 | 1.3125 | 1.1662 | 1.0544 | 1.0676 | 1.1798 | 1.1448 | 1.1022 | 1.0876 | 0.99619 | 0.84062 | 0.75061
9 | 1.3061 | 1.3937 | 1.3751 | 1.3668 | 1.3396 | 1.3209 | 1.3442 | 1.2383 | 1.2356 | 1.2445 | 1.2328 | 1.237 | 1.2495 | 1.2777 | 1.2818 | 1.2807 | 1.2523 | 1.2899 | 1.2594 | 1.2465 | 1.2623 | 1.2446 | 1.3467 | 1.3736
10 | 0.42298 | 0.42085 | 0.39832 | 0.39933 | 0.394 | 0.44248 | 0.57606 | 0.63614 | 0.69366 | 0.74263 | 0.72196 | 0.7211 | 0.72285 | 0.69946 | 0.68006 | 0.64197 | 0.66597 | 0.7669 | 0.74056 | 0.71067 | 0.68736 | 0.64389 | 0.59582 | 0.53588
11 | 0.12733 | 0.12677 | 0.1185 | 0.1164 | 0.11364 | 0.1315 | 0.17303 | 0.16736 | 0.13444 | 0.09626 | 0.17955 | 0.18175 | 0.17786 | 0.17669 | 0.16692 | 0.17099 | 0.17806 | 0.22087 | 0.20266 | 0.1872 | 0.18455 | 0.18 | 0.17977 | 0.16312
12 | 1.9843 | 2.1127 | 2.097 | 2.1479 | 2.1166 | 2.157 | 2.2545 | 2.1044 | 1.755 | 1.6911 | 2.2851 | 2.0883 | 2.1258 | 2.1951 | 2.2478 | 2.3165 | 2.5337 | 2.6394 | 2.4473 | 2.3121 | 2.3606 | 2.34 | 2.4331 | 2.5679
13 | 2.6863 | 2.7781 | 2.8106 | 2.839 | 2.871 | 2.9273 | 3.6195 | 3.7436 | 3.8108 | 3.7204 | 3.6642 | 3.7993 | 3.9381 | 3.8273 | 3.7603 | 3.8035 | 3.6675 | 3.8498 | 3.7008 | 3.4824 | 3.5328 | 3.4215 | 3.0733 | 2.9893
14 | 2.5525 | 2.6346 | 2.5285 | 2.5918 | 2.4956 | 2.4801 | 2.5254 | 3.1337 | 3.1933 | 3.172 | 3.1507 | 3.2207 | 3.1988 | 3.1709 | 2.7706 | 2.9746 | 3.1999 | 3.1894 | 2.9983 | 2.8484 | 2.8443 | 2.7023 | 2.5454 | 2.52
15 | 0.19607 | 0.20395 | 0.19308 | 0.19009 | 0.18624 | 0.19344 | 0.23357 | 0.24719 | 0.2678 | 0.27757 | 0.27463 | 0.26901 | 0.2619 | 0.25504 | 0.2392 | 0.246 | 0.2665 | 0.32473 | 0.30388 | 0.27878 | 0.27361 | 0.25227 | 0.25178 | 0.2311

## Qc, Winter, S1
LoadID | 0 | 1 | 2 | 3 | 4 | 5 | 6 | 7 | 8 | 9 | 10 | 11 | 12 | 13 | 14 | 15 | 16 | 17 | 18 | 19 | 20 | 21 | 22 | 23
1 | 0.18024 | 0.12734 | 0.11039 | 0.14151 | 0.12184 | 0.10017 | 0.082884 | 0.28964 | 0.3029 | 0.2598 | 0.30269 | 0.28126 | 0.2825 | 0.25226 | 0.14969 | 0.23437 | 0.28109 | 0.26227 | 0.1833 | 0.19017 | 0.17712 | 0.10987 | 0.087645 | 0.09084
2 | -0.22491 | -0.22486 | -0.23106 | -0.24165 | -0.23933 | -0.21965 | -0.13927 | -0.026772 | -0.02877 | -0.019066 | -0.016795 | -0.074957 | -0.1095 | -0.14195 | -0.14089 | -0.14327 | -0.11264 | 0.037023 | -0.0052178 | -0.061592 | -0.11417 | -0.15018 | -0.16471 | -0.18859
3 | -2.2452 | -2.4226 | -2.4671 | -2.4341 | -2.4361 | -2.0342 | -0.075749 | 1.0488 | 1.3367 | 0.93118 | 0.54979 | 1.0905 | 0.68763 | 0.20862 | -0.82536 | -0.82571 | -0.68019 | -0.34314 | -0.83633 | -0.47651 | -0.65423 | -1.0851 | -1.7143 | -1.9352
4 | 5.8024 | 5.8599 | 5.9197 | 5.9715 | 5.9981 | 5.4838 | 4.7577 | 4.3438 | 4.471 | 4.953 | 5.283 | 5.5938 | 5.6004 | 5.7034 | 5.7536 | 5.5819 | 4.7254 | 2.8164 | 3.6327 | 4.4065 | 4.7437 | 5.0187 | 5.3052 | 5.3309
5 | -1.2921 | -1.3571 | -1.4147 | -1.4198 | -1.4166 | -1.1941 | -0.91003 | -0.73646 | -0.72341 | -0.60597 | -0.59968 | -0.58705 | -0.70653 | -0.76031 | -0.73987 | -0.91714 | -0.81253 | -0.40735 | -0.48237 | -0.59976 | -0.64762 | -0.84069 | -0.92974 | -0.97264
6 | 0.17203 | 0.13457 | 0.10203 | 0.152 | 0.12482 | 0.17983 | 0.23984 | 0.46715 | 0.538 | 0.55434 | 0.52616 | 0.56126 | 0.55709 | 0.55063 | 0.46311 | 0.44052 | 0.38287 | 0.41885 | 0.35505 | 0.3705 | 0.31325 | 0.32975 | 0.20471 | 0.21022
7 | -1.098 | -1.086 | -1.1201 | -1.1403 | -1.2079 | -1.0815 | -0.91877 | -0.47725 | -0.23646 | -0.21949 | -0.16683 | -0.056065 | -0.22763 | -0.23754 | -0.43294 | -0.61869 | -0.55839 | -0.62283 | -0.7004 | -0.67245 | -0.76567 | -0.90263 | -1.0184 | -1.013
8 | -1.8236 | -1.8622 | -1.8548 | -1.8521 | -1.8139 | -1.7406 | -1.3306 | -1.0586 | -0.97748 | -1.1164 | -1.0542 | -0.96093 | -1.0186 | -1.1028 | -1.3399 | -1.486 | -1.4821 | -1.4615 | -1.5405 | -1.5929 | -1.6201 | -1.6676 | -1.7404 | -1.7738
9 | 0.12256 | 0.12256 | 0.12256 | 0.12256 | 0.12256 | 0.12256 | 0.12256 | 0.12256 | 0.12256 | 0.12256 | 0.12256 | 0.12256 | 0.12256 | 0.12256 | 0.12256 | 0.12256 | 0.12256 | 0.12256 | 0.12256 | 0.12256 | 0.12256 | 0.12256 | 0.12256 | 0.12256
10 | -0.44334 | -0.45626 | -0.45694 | -0.45566 | -0.45439 | -0.42479 | -0.31842 | -0.25988 | -0.16752 | -0.096739 | -0.12376 | -0.095545 | -0.11393 | -0.16478 | -0.20599 | -0.21246 | -0.21847 | -0.14745 | -0.17867 | -0.2215 | -0.26049 | -0.33143 | -0.41426 | -0.42163
11 | -0.20263 | -0.20458 | -0.20834 | -0.21019 | -0.20548 | -0.16583 | -0.12582 | -0.11242 | -0.078899 | -0.05206 | -0.11869 | -0.11192 | -0.12614 | -0.12589 | -0.14006 | -0.14019 | -0.11941 | -0.079857 | -0.10909 | -0.12815 | -0.13767 | -0.14099 | -0.15224 | -0.16147
12 | -0.11683 | 0.19603 | 0.4147 | 0.35859 | 0.27881 | -0.28087 | -0.0092729 | 0.33487 | 0.72682 | 0.85742 | 0.41649 | -0.0010821 | 1.3192 | 1.4955 | 1.4186 | 1.6287 | 0.89477 | 1.2359 | 1.3271 | 1.183 | 1.3277 | 1.7043 | 1.5788 | 1.0636
13 | 0.23334 | 0.18872 | 0.26935 | 0.33751 | 0.35244 | 0.42968 | 1.5714 | 1.9672 | 2.1063 | 1.9701 | 1.8047 | 2.0683 | 2.3377 | 2.0732 | 2.0389 | 2.035 | 1.8339 | 1.8958 | 1.6393 | 1.2375 | 1.3577 | 1.1864 | 0.52186 | 0.36921
14 | -0.93125 | -0.65794 | -0.57037 | -0.73111 | -0.62951 | -0.51756 | -0.42823 | -1.4965 | -1.565 | -1.3423 | -1.5639 | -1.4532 | -1.4596 | -1.3033 | -0.7734 | -1.2109 | -1.4523 | -1.3551 | -0.94707 | -0.98253 | -0.91514 | -0.56767 | -0.45283 | -0.46934
15 | -0.10796 | -0.10793 | -0.11091 | -0.11599 | -0.11488 | -0.10543 | -0.066851 | -0.012851 | -0.01381 | -0.0091518 | -0.0080618 | -0.035979 | -0.052562 | -0.068138 | -0.067625 | -0.068769 | -0.054069 | 0.017771 | -0.0025045 | -0.029564 | -0.054801 | -0.072087 | -0.079062 | -0.090522

## Qc, Winter, S2
LoadID | 0 | 1 | 2 | 3 | 4 | 5 | 6 | 7 | 8 | 9 | 10 | 11 | 12 | 13 | 14 | 15 | 16 | 17 | 18 | 19 | 20 | 21 | 22 | 23
1 | 0.18024 | 0.12734 | 0.11039 | 0.14151 | 0.12184 | 0.10017 | 0.082884 | 0.28964 | 0.3029 | 0.2598 | 0.30269 | 0.28126 | 0.2825 | 0.25226 | 0.14969 | 0.23437 | 0.28109 | 0.26227 | 0.1833 | 0.19017 | 0.17712 | 0.10987 | 0.087645 | 0.09084
2 | -0.22491 | -0.22486 | -0.23106 | -0.24165 | -0.23933 | -0.21965 | -0.13927 | -0.026772 | -0.02877 | -0.019066 | -0.016795 | -0.074957 | -0.1095 | -0.14195 | -0.14089 | -0.14327 | -0.11264 | 0.037023 | -0.0052178 | -0.061592 | -0.11417 | -0.15018 | -0.16471 | -0.18859
3 | -2.2452 | -2.4226 | -2.4671 | -2.4341 | -2.4361 | -2.0342 | -0.075749 | 1.0488 | 1.3367 | 0.93118 | 0.54979 | 1.0905 | 0.68763 | 0.20862 | -0.82536 | -0.82571 | -0.68019 | -0.34314 | -0.83633 | -0.47651 | -0.65423 | -1.0851 | -1.7143 | -1.9352
4 | 5.8024 | 5.8599 | 5.9197 | 5.9715 | 5.9981 | 5.4838 | 4.7577 | 4.3438 | 4.471 | 4.953 | 5.283 | 5.5938 | 5.6004 | 5.7034 | 5.7536 | 5.5819 | 4.7254 | 2.8164 | 3.6327 | 4.4065 | 4.7437 | 5.0187 | 5.3052 | 5.3309
5 | -1.2921 | -1.3571 | -1.4147 | -1.4198 | -1.4166 | -1.1941 | -0.91003 | -0.73646 | -0.72341 | -0.60597 | -0.59968 | -0.58705 | -0.70653 | -0.76031 | -0.73987 | -0.91714 | -0.81253 | -0.40735 | -0.48237 | -0.59976 | -0.64762 | -0.84069 | -0.92974 | -0.97264
6 | 0.17203 | 0.13457 | 0.10203 | 0.152 | 0.12482 | 0.17983 | 0.23984 | 0.46715 | 0.538 | 0.55434 | 0.52616 | 0.56126 | 0.55709 | 0.55063 | 0.46311 | 0.44052 | 0.38287 | 0.41885 | 0.35505 | 0.3705 | 0.31325 | 0.32975 | 0.20471 | 0.21022
7 | -1.098 | -1.086 | -1.1201 | -1.1403 | -1.2079 | -1.0815 | -0.91877 | -0.47725 | -0.23646 | -0.21949 | -0.16683 | -0.056065 | -0.22763 | -0.23754 | -0.43294 | -0.61869 | -0.55839 | -0.62283 | -0.7004 | -0.67245 | -0.76567 | -0.90263 | -1.0184 | -1.013
8 | -1.8236 | -1.8622 | -1.8548 | -1.8521 | -1.8139 | -1.7406 | -1.3306 | -1.0586 | -0.97748 | -1.1164 | -1.0542 | -0.96093 | -1.0186 | -1.1028 | -1.3399 | -1.486 | -1.4821 | -1.4615 | -1.5405 | -1.5929 | -1.6201 | -1.6676 | -1.7404 | -1.7738
9 | 0.12256 | 0.12256 | 0.12256 | 0.12256 | 0.12256 | 0.12256 | 0.12256 | 0.12256 | 0.12256 | 0.12256 | 0.12256 | 0.12256 | 0.12256 | 0.12256 | 0.12256 | 0.12256 | 0.12256 | 0.12256 | 0.12256 | 0.12256 | 0.12256 | 0.12256 | 0.12256 | 0.12256
10 | -0.44334 | -0.45626 | -0.45694 | -0.45566 | -0.45439 | -0.42479 | -0.31842 | -0.25988 | -0.16752 | -0.096739 | -0.12376 | -0.095545 | -0.11393 | -0.16478 | -0.20599 | -0.21246 | -0.21847 | -0.14745 | -0.17867 | -0.2215 | -0.26049 | -0.33143 | -0.41426 | -0.42163
11 | -0.20263 | -0.20458 | -0.20834 | -0.21019 | -0.20548 | -0.16583 | -0.12582 | -0.11242 | -0.078899 | -0.05206 | -0.11869 | -0.11192 | -0.12614 | -0.12589 | -0.14006 | -0.14019 | -0.11941 | -0.079857 | -0.10909 | -0.12815 | -0.13767 | -0.14099 | -0.15224 | -0.16147
12 | -0.11683 | 0.19603 | 0.4147 | 0.35859 | 0.27881 | -0.28087 | -0.0092729 | 0.33487 | 0.72682 | 0.85742 | 0.41649 | -0.0010821 | 1.3192 | 1.4955 | 1.4186 | 1.6287 | 0.89477 | 1.2359 | 1.3271 | 1.183 | 1.3277 | 1.7043 | 1.5788 | 1.0636
13 | 0.23334 | 0.18872 | 0.26935 | 0.33751 | 0.35244 | 0.42968 | 1.5714 | 1.9672 | 2.1063 | 1.9701 | 1.8047 | 2.0683 | 2.3377 | 2.0732 | 2.0389 | 2.035 | 1.8339 | 1.8958 | 1.6393 | 1.2375 | 1.3577 | 1.1864 | 0.52186 | 0.36921
14 | -0.93125 | -0.65794 | -0.57037 | -0.73111 | -0.62951 | -0.51756 | -0.42823 | -1.4965 | -1.565 | -1.3423 | -1.5639 | -1.4532 | -1.4596 | -1.3033 | -0.7734 | -1.2109 | -1.4523 | -1.3551 | -0.94707 | -0.98253 | -0.91514 | -0.56767 | -0.45283 | -0.46934
15 | -0.10796 | -0.10793 | -0.11091 | -0.11599 | -0.11488 | -0.10543 | -0.066851 | -0.012851 | -0.01381 | -0.0091518 | -0.0080618 | -0.035979 | -0.052562 | -0.068138 | -0.067625 | -0.068769 | -0.054069 | 0.017771 | -0.0025045 | -0.029564 | -0.054801 | -0.072087 | -0.079062 | -0.090522

## Qc, Winter, S3
LoadID | 0 | 1 | 2 | 3 | 4 | 5 | 6 | 7 | 8 | 9 | 10 | 11 | 12 | 13 | 14 | 15 | 16 | 17 | 18 | 19 | 20 | 21 | 22 | 23
1 | 0.18024 | 0.12734 | 0.11039 | 0.14151 | 0.12184 | 0.10017 | 0.082884 | 0.28964 | 0.3029 | 0.2598 | 0.30269 | 0.28126 | 0.2825 | 0.25226 | 0.14969 | 0.23437 | 0.28109 | 0.26227 | 0.1833 | 0.19017 | 0.17712 | 0.10987 | 0.087645 | 0.09084
2 | -0.22491 | -0.22486 | -0.23106 | -0.24165 | -0.23933 | -0.21965 | -0.13927 | -0.026772 | -0.02877 | -0.019066 | -0.016795 | -0.074957 | -0.1095 | -0.14195 | -0.14089 | -0.14327 | -0.11264 | 0.037023 | -0.0052178 | -0.061592 | -0.11417 | -0.15018 | -0.16471 | -0.18859
3 | -2.2452 | -2.4226 | -2.4671 | -2.4341 | -2.4361 | -2.0342 | -0.075749 | 1.0488 | 1.3367 | 0.93118 | 0.54979 | 1.0905 | 0.68763 | 0.20862 | -0.82536 | -0.82571 | -0.68019 | -0.34314 | -0.83633 | -0.47651 | -0.65423 | -1.0851 | -1.7143 | -1.9352
4 | 5.8024 | 5.8599 | 5.9197 | 5.9715 | 5.9981 | 5.4838 | 4.7577 | 4.3438 | 4.471 | 4.953 | 5.283 | 5.5938 | 5.6004 | 5.7034 | 5.7536 | 5.5819 | 4.7254 | 2.8164 | 3.6327 | 4.4065 | 4.7437 | 5.0187 | 5.3052 | 5.3309
5 | -1.2921 | -1.3571 | -1.4147 | -1.4198 | -1.4166 | -1.1941 | -0.91003 | -0.73646 | -0.72341 | -0.60597 | -0.59968 | -0.58705 | -0.70653 | -0.76031 | -0.73987 | -0.91714 | -0.81253 | -0.40735 | -0.48237 | -0.59976 | -0.64762 | -0.84069 | -0.92974 | -0.97264
6 | 0.17203 | 0.13457 | 0.10203 | 0.152 | 0.12482 | 0.17983 | 0.23984 | 0.46715 | 0.538 | 0.55434 | 0.52616 | 0.56126 | 0.55709 | 0.55063 | 0.46311 | 0.44052 | 0.38287 | 0.41885 | 0.35505 | 0.3705 | 0.31325 | 0.32975 | 0.20471 | 0.21022
7 | -1.098 | -1.086 | -1.1201 | -1.1403 | -1.2079 | -1.0815 | -0.91877 | -0.47725 | -0.23646 | -0.21949 | -0.16683 | -0.056065 | -0.22763 | -0.23754 | -0.43294 | -0.61869 | -0.55839 | -0.62283 | -0.7004 | -0.67245 | -0.76567 | -0.90263 | -1.0184 | -1.013
8 | -1.8236 | -1.8622 | -1.8548 | -1.8521 | -1.8139 | -1.7406 | -1.3306 | -1.0586 | -0.97748 | -1.1164 | -1.0542 | -0.96093 | -1.0186 | -1.1028 | -1.3399 | -1.486 | -1.4821 | -1.4615 | -1.5405 | -1.5929 | -1.6201 | -1.6676 | -1.7404 | -1.7738
9 | 0.12256 | 0.12256 | 0.12256 | 0.12256 | 0.12256 | 0.12256 | 0.12256 | 0.12256 | 0.12256 | 0.12256 | 0.12256 | 0.12256 | 0.12256 | 0.12256 | 0.12256 | 0.12256 | 0.12256 | 0.12256 | 0.12256 | 0.12256 | 0.12256 | 0.12256 | 0.12256 | 0.12256
10 | -0.44334 | -0.45626 | -0.45694 | -0.45566 | -0.45439 | -0.42479 | -0.31842 | -0.25988 | -0.16752 | -0.096739 | -0.12376 | -0.095545 | -0.11393 | -0.16478 | -0.20599 | -0.21246 | -0.21847 | -0.14745 | -0.17867 | -0.2215 | -0.26049 | -0.33143 | -0.41426 | -0.42163
11 | -0.20263 | -0.20458 | -0.20834 | -0.21019 | -0.20548 | -0.16583 | -0.12582 | -0.11242 | -0.078899 | -0.05206 | -0.11869 | -0.11192 | -0.12614 | -0.12589 | -0.14006 | -0.14019 | -0.11941 | -0.079857 | -0.10909 | -0.12815 | -0.13767 | -0.14099 | -0.15224 | -0.16147
12 | -0.11683 | 0.19603 | 0.4147 | 0.35859 | 0.27881 | -0.28087 | -0.0092729 | 0.33487 | 0.72682 | 0.85742 | 0.41649 | -0.0010821 | 1.3192 | 1.4955 | 1.4186 | 1.6287 | 0.89477 | 1.2359 | 1.3271 | 1.183 | 1.3277 | 1.7043 | 1.5788 | 1.0636
13 | 0.23334 | 0.18872 | 0.26935 | 0.33751 | 0.35244 | 0.42968 | 1.5714 | 1.9672 | 2.1063 | 1.9701 | 1.8047 | 2.0683 | 2.3377 | 2.0732 | 2.0389 | 2.035 | 1.8339 | 1.8958 | 1.6393 | 1.2375 | 1.3577 | 1.1864 | 0.52186 | 0.36921
14 | -0.93125 | -0.65794 | -0.57037 | -0.73111 | -0.62951 | -0.51756 | -0.42823 | -1.4965 | -1.565 | -1.3423 | -1.5639 | -1.4532 | -1.4596 | -1.3033 | -0.7734 | -1.2109 | -1.4523 | -1.3551 | -0.94707 | -0.98253 | -0.91514 | -0.56767 | -0.45283 | -0.46934
15 | -0.10796 | -0.10793 | -0.11091 | -0.11599 | -0.11488 | -0.10543 | -0.066851 | -0.012851 | -0.01381 | -0.0091518 | -0.0080618 | -0.035979 | -0.052562 | -0.068138 | -0.067625 | -0.068769 | -0.054069 | 0.017771 | -0.0025045 | -0.029564 | -0.054801 | -0.072087 | -0.079062 | -0.090522

## Qc, Winter, S4
LoadID | 0 | 1 | 2 | 3 | 4 | 5 | 6 | 7 | 8 | 9 | 10 | 11 | 12 | 13 | 14 | 15 | 16 | 17 | 18 | 19 | 20 | 21 | 22 | 23
1 | 0.18745 | 0.13244 | 0.11481 | 0.14717 | 0.12671 | 0.10418 | 0.086199 | 0.30122 | 0.31502 | 0.27019 | 0.31479 | 0.29251 | 0.29379 | 0.26235 | 0.15568 | 0.24374 | 0.29233 | 0.27277 | 0.19064 | 0.19777 | 0.18421 | 0.11427 | 0.091151 | 0.094474
2 | -0.2339 | -0.23385 | -0.24031 | -0.25131 | -0.2489 | -0.22843 | -0.14484 | -0.027843 | -0.029921 | -0.019829 | -0.017467 | -0.077955 | -0.11388 | -0.14763 | -0.14652 | -0.149 | -0.11715 | 0.038504 | -0.0054265 | -0.064056 | -0.11874 | -0.15619 | -0.1713 | -0.19613
3 | -2.3351 | -2.5195 | -2.5657 | -2.5314 | -2.5335 | -2.1156 | -0.078779 | 1.0907 | 1.3902 | 0.96842 | 0.57178 | 1.1342 | 0.71514 | 0.21697 | -0.85838 | -0.85874 | -0.7074 | -0.35687 | -0.86978 | -0.49558 | -0.6804 | -1.1285 | -1.7829 | -2.0126
4 | 6.0344 | 6.0943 | 6.1565 | 6.2104 | 6.238 | 5.7031 | 4.9481 | 4.5176 | 4.6499 | 5.1512 | 5.4943 | 5.8176 | 5.8244 | 5.9315 | 5.9837 | 5.8052 | 4.9145 | 2.9291 | 3.778 | 4.5828 | 4.9335 | 5.2194 | 5.5174 | 5.5441
5 | -1.3438 | -1.4113 | -1.4713 | -1.4766 | -1.4733 | -1.2419 | -0.94644 | -0.76592 | -0.75235 | -0.63021 | -0.62367 | -0.61054 | -0.73479 | -0.79072 | -0.76946 | -0.95383 | -0.84504 | -0.42364 | -0.50166 | -0.62375 | -0.67353 | -0.87432 | -0.96693 | -1.0115
6 | 0.17891 | 0.13995 | 0.10611 | 0.15808 | 0.12981 | 0.18702 | 0.24943 | 0.48584 | 0.55952 | 0.57652 | 0.54721 | 0.58371 | 0.57938 | 0.57266 | 0.48164 | 0.45815 | 0.39819 | 0.4356 | 0.36925 | 0.38532 | 0.32578 | 0.34294 | 0.2129 | 0.21863
7 | -1.1419 | -1.1294 | -1.1649 | -1.186 | -1.2562 | -1.1247 | -0.95552 | -0.49634 | -0.24592 | -0.22827 | -0.1735 | -0.058307 | -0.23673 | -0.24704 | -0.45026 | -0.64344 | -0.58072 | -0.64775 | -0.72842 | -0.69935 | -0.7963 | -0.93873 | -1.0591 | -1.0535
8 | -1.8965 | -1.9366 | -1.929 | -1.9262 | -1.8865 | -1.8103 | -1.3838 | -1.1009 | -1.0166 | -1.161 | -1.0963 | -0.99937 | -1.0594 | -1.1469 | -1.3935 | -1.5454 | -1.5413 | -1.52 | -1.6021 | -1.6566 | -1.6849 | -1.7344 | -1.8101 | -1.8447
9 | 0.12746 | 0.12746 | 0.12746 | 0.12746 | 0.12746 | 0.12746 | 0.12746 | 0.12746 | 0.12746 | 0.12746 | 0.12746 | 0.12746 | 0.12746 | 0.12746 | 0.12746 | 0.12746 | 0.12746 | 0.12746 | 0.12746 | 0.12746 | 0.12746 | 0.12746 | 0.12746 | 0.12746
10 | -0.46107 | -0.47451 | -0.47522 | -0.47388 | -0.47256 | -0.44179 | -0.33115 | -0.27028 | -0.17422 | -0.10061 | -0.12871 | -0.099366 | -0.11849 | -0.17137 | -0.21423 | -0.22096 | -0.22721 | -0.15335 | -0.18582 | -0.23036 | -0.27091 | -0.34469 | -0.43083 | -0.43849
11 | -0.21073 | -0.21276 | -0.21667 | -0.2186 | -0.2137 | -0.17246 | -0.13085 | -0.11692 | -0.082055 | -0.054142 | -0.12344 | -0.1164 | -0.13119 | -0.13092 | -0.14566 | -0.1458 | -0.12419 | -0.083052 | -0.11345 | -0.13327 | -0.14318 | -0.14663 | -0.15833 | -0.16793
12 | -0.12151 | 0.20387 | 0.43129 | 0.37293 | 0.28997 | -0.29211 | -0.0096438 | 0.34826 | 0.75589 | 0.89171 | 0.43315 | -0.0011254 | 1.372 | 1.5553 | 1.4754 | 1.6938 | 0.93056 | 1.2853 | 1.3802 | 1.2303 | 1.3808 | 1.7725 | 1.6419 | 1.1061
13 | 0.24268 | 0.19627 | 0.28012 | 0.35101 | 0.36654 | 0.44687 | 1.6343 | 2.0459 | 2.1905 | 2.0489 | 1.8769 | 2.151 | 2.4312 | 2.1561 | 2.1204 | 2.1164 | 1.9073 | 1.9716 | 1.7049 | 1.287 | 1.412 | 1.2339 | 0.54273 | 0.38398
14 | -0.9685 | -0.68426 | -0.59318 | -0.76036 | -0.65469 | -0.53827 | -0.44536 | -1.5563 | -1.6276 | -1.396 | -1.6264 | -1.5113 | -1.5179 | -1.3555 | -0.80434 | -1.2593 | -1.5104 | -1.4093 | -0.98495 | -1.0218 | -0.95175 | -0.59038 | -0.47095 | -0.48812
15 | -0.11227 | -0.11225 | -0.11535 | -0.12063 | -0.11947 | -0.10965 | -0.069525 | -0.013365 | -0.014362 | -0.0095179 | -0.0083843 | -0.037418 | -0.054664 | -0.070863 | -0.07033 | -0.07152 | -0.056232 | 0.018482 | -0.0026047 | -0.030747 | -0.056993 | -0.07497 | -0.082224 | -0.094143

## Qc, Winter, S5
LoadID | 0 | 1 | 2 | 3 | 4 | 5 | 6 | 7 | 8 | 9 | 10 | 11 | 12 | 13 | 14 | 15 | 16 | 17 | 18 | 19 | 20 | 21 | 22 | 23
1 | 0.18745 | 0.13244 | 0.11481 | 0.14717 | 0.12671 | 0.10418 | 0.086199 | 0.30122 | 0.31502 | 0.27019 | 0.31479 | 0.29251 | 0.29379 | 0.26235 | 0.15568 | 0.24374 | 0.29233 | 0.27277 | 0.19064 | 0.19777 | 0.18421 | 0.11427 | 0.091151 | 0.094474
2 | -0.2339 | -0.23385 | -0.24031 | -0.25131 | -0.2489 | -0.22843 | -0.14484 | -0.027843 | -0.029921 | -0.019829 | -0.017467 | -0.077955 | -0.11388 | -0.14763 | -0.14652 | -0.149 | -0.11715 | 0.038504 | -0.0054265 | -0.064056 | -0.11874 | -0.15619 | -0.1713 | -0.19613
3 | -2.3351 | -2.5195 | -2.5657 | -2.5314 | -2.5335 | -2.1156 | -0.078779 | 1.0907 | 1.3902 | 0.96842 | 0.57178 | 1.1342 | 0.71514 | 0.21697 | -0.85838 | -0.85874 | -0.7074 | -0.35687 | -0.86978 | -0.49558 | -0.6804 | -1.1285 | -1.7829 | -2.0126
4 | 6.0344 | 6.0943 | 6.1565 | 6.2104 | 6.238 | 5.7031 | 4.9481 | 4.5176 | 4.6499 | 5.1512 | 5.4943 | 5.8176 | 5.8244 | 5.9315 | 5.9837 | 5.8052 | 4.9145 | 2.9291 | 3.778 | 4.5828 | 4.9335 | 5.2194 | 5.5174 | 5.5441
5 | -1.3438 | -1.4113 | -1.4713 | -1.4766 | -1.4733 | -1.2419 | -0.94644 | -0.76592 | -0.75235 | -0.63021 | -0.62367 | -0.61054 | -0.73479 | -0.79072 | -0.76946 | -0.95383 | -0.84504 | -0.42364 | -0.50166 | -0.62375 | -0.67353 | -0.87432 | -0.96693 | -1.0115
6 | 0.17891 | 0.13995 | 0.10611 | 0.15808 | 0.12981 | 0.18702 | 0.24943 | 0.48584 | 0.55952 | 0.57652 | 0.54721 | 0.58371 | 0.57938 | 0.57266 | 0.48164 | 0.45815 | 0.39819 | 0.4356 | 0.36925 | 0.38532 | 0.32578 | 0.34294 | 0.2129 | 0.21863
7 | -1.1419 | -1.1294 | -1.1649 | -1.186 | -1.2562 | -1.1247 | -0.95552 | -0.49634 | -0.24592 | -0.22827 | -0.1735 | -0.058307 | -0.23673 | -0.24704 | -0.45026 | -0.64344 | -0.58072 | -0.64775 | -0.72842 | -0.69935 | -0.7963 | -0.93873 | -1.0591 | -1.0535
8 | -1.8965 | -1.9366 | -1.929 | -1.9262 | -1.8865 | -1.8103 | -1.3838 | -1.1009 | -1.0166 | -1.161 | -1.0963 | -0.99937 | -1.0594 | -1.1469 | -1.3935 | -1.5454 | -1.5413 | -1.52 | -1.6021 | -1.6566 | -1.6849 | -1.7344 | -1.8101 | -1.8447
9 | 0.12746 | 0.12746 | 0.12746 | 0.12746 | 0.12746 | 0.12746 | 0.12746 | 0.12746 | 0.12746 | 0.12746 | 0.12746 | 0.12746 | 0.12746 | 0.12746 | 0.12746 | 0.12746 | 0.12746 | 0.12746 | 0.12746 | 0.12746 | 0.12746 | 0.12746 | 0.12746 | 0.12746
10 | -0.46107 | -0.47451 | -0.47522 | -0.47388 | -0.47256 | -0.44179 | -0.33115 | -0.27028 | -0.17422 | -0.10061 | -0.12871 | -0.099366 | -0.11849 | -0.17137 | -0.21423 | -0.22096 | -0.22721 | -0.15335 | -0.18582 | -0.23036 | -0.27091 | -0.34469 | -0.43083 | -0.43849
11 | -0.21073 | -0.21276 | -0.21667 | -0.2186 | -0.2137 | -0.17246 | -0.13085 | -0.11692 | -0.082055 | -0.054142 | -0.12344 | -0.1164 | -0.13119 | -0.13092 | -0.14566 | -0.1458 | -0.12419 | -0.083052 | -0.11345 | -0.13327 | -0.14318 | -0.14663 | -0.15833 | -0.16793
12 | -0.12151 | 0.20387 | 0.43129 | 0.37293 | 0.28997 | -0.29211 | -0.0096438 | 0.34826 | 0.75589 | 0.89171 | 0.43315 | -0.0011254 | 1.372 | 1.5553 | 1.4754 | 1.6938 | 0.93056 | 1.2853 | 1.3802 | 1.2303 | 1.3808 | 1.7725 | 1.6419 | 1.1061
13 | 0.24268 | 0.19627 | 0.28012 | 0.35101 | 0.36654 | 0.44687 | 1.6343 | 2.0459 | 2.1905 | 2.0489 | 1.8769 | 2.151 | 2.4312 | 2.1561 | 2.1204 | 2.1164 | 1.9073 | 1.9716 | 1.7049 | 1.287 | 1.412 | 1.2339 | 0.54273 | 0.38398
14 | -0.9685 | -0.68426 | -0.59318 | -0.76036 | -0.65469 | -0.53827 | -0.44536 | -1.5563 | -1.6276 | -1.396 | -1.6264 | -1.5113 | -1.5179 | -1.3555 | -0.80434 | -1.2593 | -1.5104 | -1.4093 | -0.98495 | -1.0218 | -0.95175 | -0.59038 | -0.47095 | -0.48812
15 | -0.11227 | -0.11225 | -0.11535 | -0.12063 | -0.11947 | -0.10965 | -0.069525 | -0.013365 | -0.014362 | -0.0095179 | -0.0083843 | -0.037418 | -0.054664 | -0.070863 | -0.07033 | -0.07152 | -0.056232 | 0.018482 | -0.0026047 | -0.030747 | -0.056993 | -0.07497 | -0.082224 | -0.094143

## Qc, Winter, S6
LoadID | 0 | 1 | 2 | 3 | 4 | 5 | 6 | 7 | 8 | 9 | 10 | 11 | 12 | 13 | 14 | 15 | 16 | 17 | 18 | 19 | 20 | 21 | 22 | 23
1 | 0.18745 | 0.13244 | 0.11481 | 0.14717 | 0.12671 | 0.10418 | 0.086199 | 0.30122 | 0.31502 | 0.27019 | 0.31479 | 0.29251 | 0.29379 | 0.26235 | 0.15568 | 0.24374 | 0.29233 | 0.27277 | 0.19064 | 0.19777 | 0.18421 | 0.11427 | 0.091151 | 0.094474
2 | -0.2339 | -0.23385 | -0.24031 | -0.25131 | -0.2489 | -0.22843 | -0.14484 | -0.027843 | -0.029921 | -0.019829 | -0.017467 | -0.077955 | -0.11388 | -0.14763 | -0.14652 | -0.149 | -0.11715 | 0.038504 | -0.0054265 | -0.064056 | -0.11874 | -0.15619 | -0.1713 | -0.19613
3 | -2.3351 | -2.5195 | -2.5657 | -2.5314 | -2.5335 | -2.1156 | -0.078779 | 1.0907 | 1.3902 | 0.96842 | 0.57178 | 1.1342 | 0.71514 | 0.21697 | -0.85838 | -0.85874 | -0.7074 | -0.35687 | -0.86978 | -0.49558 | -0.6804 | -1.1285 | -1.7829 | -2.0126
4 | 6.0344 | 6.0943 | 6.1565 | 6.2104 | 6.238 | 5.7031 | 4.9481 | 4.5176 | 4.6499 | 5.1512 | 5.4943 | 5.8176 | 5.8244 | 5.9315 | 5.9837 | 5.8052 | 4.9145 | 2.9291 | 3.778 | 4.5828 | 4.9335 | 5.2194 | 5.5174 | 5.5441
5 | -1.3438 | -1.4113 | -1.4713 | -1.4766 | -1.4733 | -1.2419 | -0.94644 | -0.76592 | -0.75235 | -0.63021 | -0.62367 | -0.61054 | -0.73479 | -0.79072 | -0.76946 | -0.95383 | -0.84504 | -0.42364 | -0.50166 | -0.62375 | -0.67353 | -0.87432 | -0.96693 | -1.0115
6 | 0.17891 | 0.13995 | 0.10611 | 0.15808 | 0.12981 | 0.18702 | 0.24943 | 0.48584 | 0.55952 | 0.57652 | 0.54721 | 0.58371 | 0.57938 | 0.57266 | 0.48164 | 0.45815 | 0.39819 | 0.4356 | 0.36925 | 0.38532 | 0.32578 | 0.34294 | 0.2129 | 0.21863
7 | -1.1419 | -1.1294 | -1.1649 | -1.186 | -1.2562 | -1.1247 | -0.95552 | -0.49634 | -0.24592 | -0.22827 | -0.1735 | -0.058307 | -0.23673 | -0.24704 | -0.45026 | -0.64344 | -0.58072 | -0.64775 | -0.72842 | -0.69935 | -0.7963 | -0.93873 | -1.0591 | -1.0535
8 | -1.8965 | -1.9366 | -1.929 | -1.9262 | -1.8865 | -1.8103 | -1.3838 | -1.1009 | -1.0166 | -1.161 | -1.0963 | -0.99937 | -1.0594 | -1.1469 | -1.3935 | -1.5454 | -1.5413 | -1.52 | -1.6021 | -1.6566 | -1.6849 | -1.7344 | -1.8101 | -1.8447
9 | 0.12746 | 0.12746 | 0.12746 | 0.12746 | 0.12746 | 0.12746 | 0.12746 | 0.12746 | 0.12746 | 0.12746 | 0.12746 | 0.12746 | 0.12746 | 0.12746 | 0.12746 | 0.12746 | 0.12746 | 0.12746 | 0.12746 | 0.12746 | 0.12746 | 0.12746 | 0.12746 | 0.12746
10 | -0.46107 | -0.47451 | -0.47522 | -0.47388 | -0.47256 | -0.44179 | -0.33115 | -0.27028 | -0.17422 | -0.10061 | -0.12871 | -0.099366 | -0.11849 | -0.17137 | -0.21423 | -0.22096 | -0.22721 | -0.15335 | -0.18582 | -0.23036 | -0.27091 | -0.34469 | -0.43083 | -0.43849
11 | -0.21073 | -0.21276 | -0.21667 | -0.2186 | -0.2137 | -0.17246 | -0.13085 | -0.11692 | -0.082055 | -0.054142 | -0.12344 | -0.1164 | -0.13119 | -0.13092 | -0.14566 | -0.1458 | -0.12419 | -0.083052 | -0.11345 | -0.13327 | -0.14318 | -0.14663 | -0.15833 | -0.16793
12 | -0.12151 | 0.20387 | 0.43129 | 0.37293 | 0.28997 | -0.29211 | -0.0096438 | 0.34826 | 0.75589 | 0.89171 | 0.43315 | -0.0011254 | 1.372 | 1.5553 | 1.4754 | 1.6938 | 0.93056 | 1.2853 | 1.3802 | 1.2303 | 1.3808 | 1.7725 | 1.6419 | 1.1061
13 | 0.24268 | 0.19627 | 0.28012 | 0.35101 | 0.36654 | 0.44687 | 1.6343 | 2.0459 | 2.1905 | 2.0489 | 1.8769 | 2.151 | 2.4312 | 2.1561 | 2.1204 | 2.1164 | 1.9073 | 1.9716 | 1.7049 | 1.287 | 1.412 | 1.2339 | 0.54273 | 0.38398
14 | -0.9685 | -0.68426 | -0.59318 | -0.76036 | -0.65469 | -0.53827 | -0.44536 | -1.5563 | -1.6276 | -1.396 | -1.6264 | -1.5113 | -1.5179 | -1.3555 | -0.80434 | -1.2593 | -1.5104 | -1.4093 | -0.98495 | -1.0218 | -0.95175 | -0.59038 | -0.47095 | -0.48812
15 | -0.11227 | -0.11225 | -0.11535 | -0.12063 | -0.11947 | -0.10965 | -0.069525 | -0.013365 | -0.014362 | -0.0095179 | -0.0083843 | -0.037418 | -0.054664 | -0.070863 | -0.07033 | -0.07152 | -0.056232 | 0.018482 | -0.0026047 | -0.030747 | -0.056993 | -0.07497 | -0.082224 | -0.094143

## Qc, Winter, S7
LoadID | 0 | 1 | 2 | 3 | 4 | 5 | 6 | 7 | 8 | 9 | 10 | 11 | 12 | 13 | 14 | 15 | 16 | 17 | 18 | 19 | 20 | 21 | 22 | 23
1 | 0.17483 | 0.12352 | 0.10708 | 0.13726 | 0.11819 | 0.097168 | 0.080397 | 0.28095 | 0.29382 | 0.25201 | 0.29361 | 0.27282 | 0.27402 | 0.24469 | 0.1452 | 0.22734 | 0.27266 | 0.25441 | 0.17781 | 0.18446 | 0.17181 | 0.10658 | 0.085016 | 0.088115
2 | -0.21816 | -0.21811 | -0.22413 | -0.2344 | -0.23215 | -0.21306 | -0.13509 | -0.025969 | -0.027907 | -0.018494 | -0.016292 | -0.072708 | -0.10622 | -0.13769 | -0.13666 | -0.13897 | -0.10926 | 0.035912 | -0.0050612 | -0.059744 | -0.11074 | -0.14568 | -0.15977 | -0.18293
3 | -2.1779 | -2.35 | -2.3931 | -2.3611 | -2.363 | -1.9732 | -0.073477 | 1.0173 | 1.2966 | 0.90324 | 0.5333 | 1.0578 | 0.667 | 0.20236 | -0.8006 | -0.80094 | -0.65978 | -0.33285 | -0.81124 | -0.46222 | -0.6346 | -1.0526 | -1.6629 | -1.8771
4 | 5.6283 | 5.6841 | 5.7421 | 5.7924 | 5.8182 | 5.3193 | 4.615 | 4.2135 | 4.3369 | 4.8045 | 5.1245 | 5.426 | 5.4324 | 5.5323 | 5.5809 | 5.4145 | 4.5837 | 2.7319 | 3.5237 | 4.2743 | 4.6014 | 4.8681 | 5.146 | 5.1709
5 | -1.2534 | -1.3163 | -1.3723 | -1.3772 | -1.3741 | -1.1583 | -0.88273 | -0.71436 | -0.70171 | -0.58779 | -0.58169 | -0.56944 | -0.68533 | -0.7375 | -0.71767 | -0.88963 | -0.78816 | -0.39513 | -0.4679 | -0.58177 | -0.62819 | -0.81547 | -0.90185 | -0.94346
6 | 0.16687 | 0.13053 | 0.09897 | 0.14744 | 0.12107 | 0.17443 | 0.23264 | 0.45314 | 0.52186 | 0.53771 | 0.51038 | 0.54443 | 0.54038 | 0.53412 | 0.44922 | 0.42731 | 0.37139 | 0.40629 | 0.34439 | 0.35939 | 0.30385 | 0.31985 | 0.19857 | 0.20392
7 | -1.065 | -1.0534 | -1.0865 | -1.1061 | -1.1716 | -1.049 | -0.89121 | -0.46293 | -0.22937 | -0.21291 | -0.16182 | -0.054383 | -0.2208 | -0.23041 | -0.41995 | -0.60013 | -0.54164 | -0.60415 | -0.67939 | -0.65228 | -0.7427 | -0.87555 | -0.98783 | -0.98258
8 | -1.7689 | -1.8063 | -1.7991 | -1.7965 | -1.7595 | -1.6884 | -1.2907 | -1.0268 | -0.94816 | -1.0829 | -1.0225 | -0.93211 | -0.98805 | -1.0697 | -1.2997 | -1.4414 | -1.4376 | -1.4177 | -1.4943 | -1.5451 | -1.5715 | -1.6176 | -1.6882 | -1.7206
9 | 0.11888 | 0.11888 | 0.11888 | 0.11888 | 0.11888 | 0.11888 | 0.11888 | 0.11888 | 0.11888 | 0.11888 | 0.11888 | 0.11888 | 0.11888 | 0.11888 | 0.11888 | 0.11888 | 0.11888 | 0.11888 | 0.11888 | 0.11888 | 0.11888 | 0.11888 | 0.11888 | 0.11888
10 | -0.43004 | -0.44257 | -0.44323 | -0.44199 | -0.44076 | -0.41205 | -0.30886 | -0.25209 | -0.16249 | -0.093837 | -0.12005 | -0.092678 | -0.11051 | -0.15984 | -0.19981 | -0.20609 | -0.21192 | -0.14303 | -0.17331 | -0.21486 | -0.25268 | -0.32149 | -0.40183 | -0.40898
11 | -0.19655 | -0.19844 | -0.20209 | -0.20388 | -0.19932 | -0.16085 | -0.12205 | -0.10905 | -0.076532 | -0.050498 | -0.11513 | -0.10856 | -0.12236 | -0.12211 | -0.13586 | -0.13599 | -0.11583 | -0.077462 | -0.10582 | -0.1243 | -0.13354 | -0.13676 | -0.14767 | -0.15663
12 | -0.11333 | 0.19015 | 0.40226 | 0.34783 | 0.27045 | -0.27245 | -0.0089947 | 0.32482 | 0.70501 | 0.83169 | 0.40399 | -0.0010496 | 1.2796 | 1.4506 | 1.3761 | 1.5798 | 0.86792 | 1.1988 | 1.2873 | 1.1475 | 1.2878 | 1.6532 | 1.5314 | 1.0317
13 | 0.22634 | 0.18306 | 0.26127 | 0.32739 | 0.34187 | 0.41679 | 1.5243 | 1.9082 | 2.0431 | 1.911 | 1.7506 | 2.0062 | 2.2676 | 2.011 | 1.9777 | 1.974 | 1.7789 | 1.8389 | 1.5901 | 1.2004 | 1.317 | 1.1508 | 0.5062 | 0.35813
14 | -0.90331 | -0.63821 | -0.55326 | -0.70918 | -0.61062 | -0.50204 | -0.41538 | -1.4516 | -1.518 | -1.302 | -1.517 | -1.4096 | -1.4158 | -1.2642 | -0.7502 | -1.1746 | -1.4087 | -1.3144 | -0.91866 | -0.95305 | -0.88769 | -0.55064 | -0.43925 | -0.45526
15 | -0.10472 | -0.10469 | -0.10758 | -0.11251 | -0.11143 | -0.10227 | -0.064846 | -0.012465 | -0.013395 | -0.0088772 | -0.0078199 | -0.0349 | -0.050985 | -0.066094 | -0.065597 | -0.066706 | -0.052447 | 0.017238 | -0.0024294 | -0.028677 | -0.053157 | -0.069924 | -0.07669 | -0.087806

## Qc, Winter, S8
LoadID | 0 | 1 | 2 | 3 | 4 | 5 | 6 | 7 | 8 | 9 | 10 | 11 | 12 | 13 | 14 | 15 | 16 | 17 | 18 | 19 | 20 | 21 | 22 | 23
1 | 0.17483 | 0.12352 | 0.10708 | 0.13726 | 0.11819 | 0.097168 | 0.080397 | 0.28095 | 0.29382 | 0.25201 | 0.29361 | 0.27282 | 0.27402 | 0.24469 | 0.1452 | 0.22734 | 0.27266 | 0.25441 | 0.17781 | 0.18446 | 0.17181 | 0.10658 | 0.085016 | 0.088115
2 | -0.21816 | -0.21811 | -0.22413 | -0.2344 | -0.23215 | -0.21306 | -0.13509 | -0.025969 | -0.027907 | -0.018494 | -0.016292 | -0.072708 | -0.10622 | -0.13769 | -0.13666 | -0.13897 | -0.10926 | 0.035912 | -0.0050612 | -0.059744 | -0.11074 | -0.14568 | -0.15977 | -0.18293
3 | -2.1779 | -2.35 | -2.3931 | -2.3611 | -2.363 | -1.9732 | -0.073477 | 1.0173 | 1.2966 | 0.90324 | 0.5333 | 1.0578 | 0.667 | 0.20236 | -0.8006 | -0.80094 | -0.65978 | -0.33285 | -0.81124 | -0.46222 | -0.6346 | -1.0526 | -1.6629 | -1.8771
4 | 5.6283 | 5.6841 | 5.7421 | 5.7924 | 5.8182 | 5.3193 | 4.615 | 4.2135 | 4.3369 | 4.8045 | 5.1245 | 5.426 | 5.4324 | 5.5323 | 5.5809 | 5.4145 | 4.5837 | 2.7319 | 3.5237 | 4.2743 | 4.6014 | 4.8681 | 5.146 | 5.1709
5 | -1.2534 | -1.3163 | -1.3723 | -1.3772 | -1.3741 | -1.1583 | -0.88273 | -0.71436 | -0.70171 | -0.58779 | -0.58169 | -0.56944 | -0.68533 | -0.7375 | -0.71767 | -0.88963 | -0.78816 | -0.39513 | -0.4679 | -0.58177 | -0.62819 | -0.81547 | -0.90185 | -0.94346
6 | 0.16687 | 0.13053 | 0.09897 | 0.14744 | 0.12107 | 0.17443 | 0.23264 | 0.45314 | 0.52186 | 0.53771 | 0.51038 | 0.54443 | 0.54038 | 0.53412 | 0.44922 | 0.42731 | 0.37139 | 0.40629 | 0.34439 | 0.35939 | 0.30385 | 0.31985 | 0.19857 | 0.20392
7 | -1.065 | -1.0534 | -1.0865 | -1.1061 | -1.1716 | -1.049 | -0.89121 | -0.46293 | -0.22937 | -0.21291 | -0.16182 | -0.054383 | -0.2208 | -0.23041 | -0.41995 | -0.60013 | -0.54164 | -0.60415 | -0.67939 | -0.65228 | -0.7427 | -0.87555 | -0.98783 | -0.98258
8 | -1.7689 | -1.8063 | -1.7991 | -1.7965 | -1.7595 | -1.6884 | -1.2907 | -1.0268 | -0.94816 | -1.0829 | -1.0225 | -0.93211 | -0.98805 | -1.0697 | -1.2997 | -1.4414 | -1.4376 | -1.4177 | -1.4943 | -1.5451 | -1.5715 | -1.6176 | -1.6882 | -1.7206
9 | 0.11888 | 0.11888 | 0.11888 | 0.11888 | 0.11888 | 0.11888 | 0.11888 | 0.11888 | 0.11888 | 0.11888 | 0.11888 | 0.11888 | 0.11888 | 0.11888 | 0.11888 | 0.11888 | 0.11888 | 0.11888 | 0.11888 | 0.11888 | 0.11888 | 0.11888 | 0.11888 | 0.11888
10 | -0.43004 | -0.44257 | -0.44323 | -0.44199 | -0.44076 | -0.41205 | -0.30886 | -0.25209 | -0.16249 | -0.093837 | -0.12005 | -0.092678 | -0.11051 | -0.15984 | -0.19981 | -0.20609 | -0.21192 | -0.14303 | -0.17331 | -0.21486 | -0.25268 | -0.32149 | -0.40183 | -0.40898
11 | -0.19655 | -0.19844 | -0.20209 | -0.20388 | -0.19932 | -0.16085 | -0.12205 | -0.10905 | -0.076532 | -0.050498 | -0.11513 | -0.10856 | -0.12236 | -0.12211 | -0.13586 | -0.13599 | -0.11583 | -0.077462 | -0.10582 | -0.1243 | -0.13354 | -0.13676 | -0.14767 | -0.15663
12 | -0.11333 | 0.19015 | 0.40226 | 0.34783 | 0.27045 | -0.27245 | -0.0089947 | 0.32482 | 0.70501 | 0.83169 | 0.40399 | -0.0010496 | 1.2796 | 1.4506 | 1.3761 | 1.5798 | 0.86792 | 1.1988 | 1.2873 | 1.1475 | 1.2878 | 1.6532 | 1.5314 | 1.0317
13 | 0.22634 | 0.18306 | 0.26127 | 0.32739 | 0.34187 | 0.41679 | 1.5243 | 1.9082 | 2.0431 | 1.911 | 1.7506 | 2.0062 | 2.2676 | 2.011 | 1.9777 | 1.974 | 1.7789 | 1.8389 | 1.5901 | 1.2004 | 1.317 | 1.1508 | 0.5062 | 0.35813
14 | -0.90331 | -0.63821 | -0.55326 | -0.70918 | -0.61062 | -0.50204 | -0.41538 | -1.4516 | -1.518 | -1.302 | -1.517 | -1.4096 | -1.4158 | -1.2642 | -0.7502 | -1.1746 | -1.4087 | -1.3144 | -0.91866 | -0.95305 | -0.88769 | -0.55064 | -0.43925 | -0.45526
15 | -0.10472 | -0.10469 | -0.10758 | -0.11251 | -0.11143 | -0.10227 | -0.064846 | -0.012465 | -0.013395 | -0.0088772 | -0.0078199 | -0.0349 | -0.050985 | -0.066094 | -0.065597 | -0.066706 | -0.052447 | 0.017238 | -0.0024294 | -0.028677 | -0.053157 | -0.069924 | -0.07669 | -0.087806

## Qc, Winter, S9
LoadID | 0 | 1 | 2 | 3 | 4 | 5 | 6 | 7 | 8 | 9 | 10 | 11 | 12 | 13 | 14 | 15 | 16 | 17 | 18 | 19 | 20 | 21 | 22 | 23
1 | 0.17483 | 0.12352 | 0.10708 | 0.13726 | 0.11819 | 0.097168 | 0.080397 | 0.28095 | 0.29382 | 0.25201 | 0.29361 | 0.27282 | 0.27402 | 0.24469 | 0.1452 | 0.22734 | 0.27266 | 0.25441 | 0.17781 | 0.18446 | 0.17181 | 0.10658 | 0.085016 | 0.088115
2 | -0.21816 | -0.21811 | -0.22413 | -0.2344 | -0.23215 | -0.21306 | -0.13509 | -0.025969 | -0.027907 | -0.018494 | -0.016292 | -0.072708 | -0.10622 | -0.13769 | -0.13666 | -0.13897 | -0.10926 | 0.035912 | -0.0050612 | -0.059744 | -0.11074 | -0.14568 | -0.15977 | -0.18293
3 | -2.1779 | -2.35 | -2.3931 | -2.3611 | -2.363 | -1.9732 | -0.073477 | 1.0173 | 1.2966 | 0.90324 | 0.5333 | 1.0578 | 0.667 | 0.20236 | -0.8006 | -0.80094 | -0.65978 | -0.33285 | -0.81124 | -0.46222 | -0.6346 | -1.0526 | -1.6629 | -1.8771
4 | 5.6283 | 5.6841 | 5.7421 | 5.7924 | 5.8182 | 5.3193 | 4.615 | 4.2135 | 4.3369 | 4.8045 | 5.1245 | 5.426 | 5.4324 | 5.5323 | 5.5809 | 5.4145 | 4.5837 | 2.7319 | 3.5237 | 4.2743 | 4.6014 | 4.8681 | 5.146 | 5.1709
5 | -1.2534 | -1.3163 | -1.3723 | -1.3772 | -1.3741 | -1.1583 | -0.88273 | -0.71436 | -0.70171 | -0.58779 | -0.58169 | -0.56944 | -0.68533 | -0.7375 | -0.71767 | -0.88963 | -0.78816 | -0.39513 | -0.4679 | -0.58177 | -0.62819 | -0.81547 | -0.90185 | -0.94346
6 | 0.16687 | 0.13053 | 0.09897 | 0.14744 | 0.12107 | 0.17443 | 0.23264 | 0.45314 | 0.52186 | 0.53771 | 0.51038 | 0.54443 | 0.54038 | 0.53412 | 0.44922 | 0.42731 | 0.37139 | 0.40629 | 0.34439 | 0.35939 | 0.30385 | 0.31985 | 0.19857 | 0.20392
7 | -1.065 | -1.0534 | -1.0865 | -1.1061 | -1.1716 | -1.049 | -0.89121 | -0.46293 | -0.22937 | -0.21291 | -0.16182 | -0.054383 | -0.2208 | -0.23041 | -0.41995 | -0.60013 | -0.54164 | -0.60415 | -0.67939 | -0.65228 | -0.7427 | -0.87555 | -0.98783 | -0.98258
8 | -1.7689 | -1.8063 | -1.7991 | -1.7965 | -1.7595 | -1.6884 | -1.2907 | -1.0268 | -0.94816 | -1.0829 | -1.0225 | -0.93211 | -0.98805 | -1.0697 | -1.2997 | -1.4414 | -1.4376 | -1.4177 | -1.4943 | -1.5451 | -1.5715 | -1.6176 | -1.6882 | -1.7206
9 | 0.11888 | 0.11888 | 0.11888 | 0.11888 | 0.11888 | 0.11888 | 0.11888 | 0.11888 | 0.11888 | 0.11888 | 0.11888 | 0.11888 | 0.11888 | 0.11888 | 0.11888 | 0.11888 | 0.11888 | 0.11888 | 0.11888 | 0.11888 | 0.11888 | 0.11888 | 0.11888 | 0.11888
10 | -0.43004 | -0.44257 | -0.44323 | -0.44199 | -0.44076 | -0.41205 | -0.30886 | -0.25209 | -0.16249 | -0.093837 | -0.12005 | -0.092678 | -0.11051 | -0.15984 | -0.19981 | -0.20609 | -0.21192 | -0.14303 | -0.17331 | -0.21486 | -0.25268 | -0.32149 | -0.40183 | -0.40898
11 | -0.19655 | -0.19844 | -0.20209 | -0.20388 | -0.19932 | -0.16085 | -0.12205 | -0.10905 | -0.076532 | -0.050498 | -0.11513 | -0.10856 | -0.12236 | -0.12211 | -0.13586 | -0.13599 | -0.11583 | -0.077462 | -0.10582 | -0.1243 | -0.13354 | -0.13676 | -0.14767 | -0.15663
12 | -0.11333 | 0.19015 | 0.40226 | 0.34783 | 0.27045 | -0.27245 | -0.0089947 | 0.32482 | 0.70501 | 0.83169 | 0.40399 | -0.0010496 | 1.2796 | 1.4506 | 1.3761 | 1.5798 | 0.86792 | 1.1988 | 1.2873 | 1.1475 | 1.2878 | 1.6532 | 1.5314 | 1.0317
13 | 0.22634 | 0.18306 | 0.26127 | 0.32739 | 0.34187 | 0.41679 | 1.5243 | 1.9082 | 2.0431 | 1.911 | 1.7506 | 2.0062 | 2.2676 | 2.011 | 1.9777 | 1.974 | 1.7789 | 1.8389 | 1.5901 | 1.2004 | 1.317 | 1.1508 | 0.5062 | 0.35813
14 | -0.90331 | -0.63821 | -0.55326 | -0.70918 | -0.61062 | -0.50204 | -0.41538 | -1.4516 | -1.518 | -1.302 | -1.517 | -1.4096 | -1.4158 | -1.2642 | -0.7502 | -1.1746 | -1.4087 | -1.3144 | -0.91866 | -0.95305 | -0.88769 | -0.55064 | -0.43925 | -0.45526
15 | -0.10472 | -0.10469 | -0.10758 | -0.11251 | -0.11143 | -0.10227 | -0.064846 | -0.012465 | -0.013395 | -0.0088772 | -0.0078199 | -0.0349 | -0.050985 | -0.066094 | -0.065597 | -0.066706 | -0.052447 | 0.017238 | -0.0024294 | -0.028677 | -0.053157 | -0.069924 | -0.07669 | -0.087806

## UpFlex, Winter
LoadID | 0 | 1 | 2 | 3 | 4 | 5 | 6 | 7 | 8 | 9 | 10 | 11 | 12 | 13 | 14 | 15 | 16 | 17 | 18 | 19 | 20 | 21 | 22 | 23
1 | 0.040415 | 0.044492 | 0.05791 | 0.066392 | 0.078061 | 0.091248 | 0.081339 | 0.11628 | 0.10668 | 0.12049 | 0.12383 | 0.11486 | 0.10835 | 0.099755 | 0.091886 | 0.082696 | 0.081835 | 0.064839 | 0.053646 | 0.063658 | 0.064862 | 0.074124 | 0.035991 | 0.034556
2 | 0.08083 | 0.088983 | 0.11582 | 0.13278 | 0.15612 | 0.1825 | 0.16268 | 0.23257 | 0.21335 | 0.24097 | 0.24765 | 0.22972 | 0.21671 | 0.19951 | 0.18377 | 0.16539 | 0.16367 | 0.12968 | 0.10729 | 0.12732 | 0.12972 | 0.14825 | 0.071982 | 0.069111
3 | 0.30311 | 0.33369 | 0.43433 | 0.49794 | 0.58546 | 0.68436 | 0.61005 | 0.87213 | 0.80008 | 0.90364 | 0.9287 | 0.86145 | 0.81265 | 0.74816 | 0.68914 | 0.62022 | 0.61376 | 0.48629 | 0.40235 | 0.47744 | 0.48646 | 0.55593 | 0.26993 | 0.25917
4 | 0.60622 | 0.66737 | 0.86865 | 0.99587 | 1.1709 | 1.3687 | 1.2201 | 1.7443 | 1.6002 | 1.8073 | 1.8574 | 1.7229 | 1.6253 | 1.4963 | 1.3783 | 1.2404 | 1.2275 | 0.97258 | 0.80469 | 0.95488 | 0.97293 | 1.1119 | 0.53987 | 0.51833
5 | 0.16166 | 0.17797 | 0.23164 | 0.26557 | 0.31225 | 0.36499 | 0.32536 | 0.46513 | 0.42671 | 0.48194 | 0.49531 | 0.45944 | 0.43341 | 0.39902 | 0.36754 | 0.33078 | 0.32734 | 0.25936 | 0.21459 | 0.25463 | 0.25945 | 0.2965 | 0.14396 | 0.13822
6 | 0.040415 | 0.044492 | 0.05791 | 0.066392 | 0.078061 | 0.091248 | 0.081339 | 0.11628 | 0.10668 | 0.12049 | 0.12383 | 0.11486 | 0.10835 | 0.099755 | 0.091886 | 0.082696 | 0.081835 | 0.064839 | 0.053646 | 0.063658 | 0.064862 | 0.074124 | 0.035991 | 0.034556
7 | 0.20207 | 0.22246 | 0.28955 | 0.33196 | 0.39031 | 0.45624 | 0.4067 | 0.58142 | 0.53339 | 0.60243 | 0.61914 | 0.5743 | 0.54177 | 0.49878 | 0.45943 | 0.41348 | 0.40918 | 0.32419 | 0.26823 | 0.31829 | 0.32431 | 0.37062 | 0.17996 | 0.17278
8 | 0.10104 | 0.11123 | 0.14478 | 0.16598 | 0.19515 | 0.22812 | 0.20335 | 0.29071 | 0.26669 | 0.30121 | 0.30957 | 0.28715 | 0.27088 | 0.24939 | 0.22971 | 0.20674 | 0.20459 | 0.1621 | 0.13412 | 0.15915 | 0.16215 | 0.18531 | 0.089978 | 0.086389
9 | 0.20207 | 0.22246 | 0.28955 | 0.33196 | 0.39031 | 0.45624 | 0.4067 | 0.58142 | 0.53339 | 0.60243 | 0.61914 | 0.5743 | 0.54177 | 0.49878 | 0.45943 | 0.41348 | 0.40918 | 0.32419 | 0.26823 | 0.31829 | 0.32431 | 0.37062 | 0.17996 | 0.17278
10 | 0.060622 | 0.066737 | 0.086865 | 0.099587 | 0.11709 | 0.13687 | 0.12201 | 0.17443 | 0.16002 | 0.18073 | 0.18574 | 0.17229 | 0.16253 | 0.14963 | 0.13783 | 0.12404 | 0.12275 | 0.097258 | 0.080469 | 0.095488 | 0.097293 | 0.11119 | 0.053987 | 0.051833
11 | 0.040415 | 0.044492 | 0.05791 | 0.066392 | 0.078061 | 0.091248 | 0.081339 | 0.11628 | 0.10668 | 0.12049 | 0.12383 | 0.11486 | 0.10835 | 0.099755 | 0.091886 | 0.082696 | 0.081835 | 0.064839 | 0.053646 | 0.063658 | 0.064862 | 0.074124 | 0.035991 | 0.034556
12 | 0.16166 | 0.17797 | 0.23164 | 0.26557 | 0.31225 | 0.36499 | 0.32536 | 0.46513 | 0.42671 | 0.48194 | 0.49531 | 0.45944 | 0.43341 | 0.39902 | 0.36754 | 0.33078 | 0.32734 | 0.25936 | 0.21459 | 0.25463 | 0.25945 | 0.2965 | 0.14396 | 0.13822
13 | 0.10104 | 0.11123 | 0.14478 | 0.16598 | 0.19515 | 0.22812 | 0.20335 | 0.29071 | 0.26669 | 0.30121 | 0.30957 | 0.28715 | 0.27088 | 0.24939 | 0.22971 | 0.20674 | 0.20459 | 0.1621 | 0.13412 | 0.15915 | 0.16215 | 0.18531 | 0.089978 | 0.086389
14 | 0.20207 | 0.22246 | 0.28955 | 0.33196 | 0.39031 | 0.45624 | 0.4067 | 0.58142 | 0.53339 | 0.60243 | 0.61914 | 0.5743 | 0.54177 | 0.49878 | 0.45943 | 0.41348 | 0.40918 | 0.32419 | 0.26823 | 0.31829 | 0.32431 | 0.37062 | 0.17996 | 0.17278
15 | 0.040415 | 0.044492 | 0.05791 | 0.066392 | 0.078061 | 0.091248 | 0.081339 | 0.11628 | 0.10668 | 0.12049 | 0.12383 | 0.11486 | 0.10835 | 0.099755 | 0.091886 | 0.082696 | 0.081835 | 0.064839 | 0.053646 | 0.063658 | 0.064862 | 0.074124 | 0.035991 | 0.034556

## DownFlex, Winter
LoadID | 0 | 1 | 2 | 3 | 4 | 5 | 6 | 7 | 8 | 9 | 10 | 11 | 12 | 13 | 14 | 15 | 16 | 17 | 18 | 19 | 20 | 21 | 22 | 23
1 | 0.11204 | 0.11858 | 0.12521 | 0.1309 | 0.13239 | 0.13849 | 0.13778 | 0.13023 | 0.118 | 0.17328 | 0.16921 | 0.15581 | 0.15203 | 0.15265 | 0.14542 | 0.1333 | 0.1198 | 0.1155 | 0.072604 | 0.077644 | 0.084889 | 0.086915 | 0.090646 | 0.10006
2 | 0.22409 | 0.23715 | 0.25043 | 0.26181 | 0.26478 | 0.27698 | 0.27556 | 0.26047 | 0.236 | 0.34655 | 0.33842 | 0.31163 | 0.30405 | 0.3053 | 0.29084 | 0.2666 | 0.2396 | 0.231 | 0.14521 | 0.15529 | 0.16978 | 0.17383 | 0.18129 | 0.20011
3 | 0.84033 | 0.88932 | 0.9391 | 0.98179 | 0.99293 | 1.0387 | 1.0334 | 0.97676 | 0.88498 | 1.2996 | 1.2691 | 1.1686 | 1.1402 | 1.1449 | 1.0906 | 0.99974 | 0.8985 | 0.86627 | 0.54453 | 0.58233 | 0.63667 | 0.65186 | 0.67985 | 0.75043
4 | 1.6807 | 1.7786 | 1.8782 | 1.9636 | 1.9859 | 2.0773 | 2.0667 | 1.9535 | 1.77 | 2.5991 | 2.5382 | 2.3372 | 2.2804 | 2.2898 | 2.1813 | 1.9995 | 1.797 | 1.7325 | 1.0891 | 1.1647 | 1.2733 | 1.3037 | 1.3597 | 1.5009
5 | 0.44818 | 0.4743 | 0.50085 | 0.52362 | 0.52956 | 0.55395 | 0.55112 | 0.52094 | 0.47199 | 0.6931 | 0.67684 | 0.62325 | 0.60811 | 0.61061 | 0.58168 | 0.5332 | 0.4792 | 0.46201 | 0.29042 | 0.31057 | 0.33956 | 0.34766 | 0.36259 | 0.40023
6 | 0.11204 | 0.11858 | 0.12521 | 0.1309 | 0.13239 | 0.13849 | 0.13778 | 0.13023 | 0.118 | 0.17328 | 0.16921 | 0.15581 | 0.15203 | 0.15265 | 0.14542 | 0.1333 | 0.1198 | 0.1155 | 0.072604 | 0.077644 | 0.084889 | 0.086915 | 0.090646 | 0.10006
7 | 0.56022 | 0.59288 | 0.62607 | 0.65452 | 0.66195 | 0.69244 | 0.6889 | 0.65117 | 0.58999 | 0.86638 | 0.84606 | 0.77907 | 0.76014 | 0.76326 | 0.7271 | 0.6665 | 0.599 | 0.57751 | 0.36302 | 0.38822 | 0.42445 | 0.43457 | 0.45323 | 0.50028
8 | 0.28011 | 0.29644 | 0.31303 | 0.32726 | 0.33098 | 0.34622 | 0.34445 | 0.32559 | 0.29499 | 0.43319 | 0.42303 | 0.38953 | 0.38007 | 0.38163 | 0.36355 | 0.33325 | 0.2995 | 0.28876 | 0.18151 | 0.19411 | 0.21222 | 0.21729 | 0.22662 | 0.25014
9 | 0.56022 | 0.59288 | 0.62607 | 0.65452 | 0.66195 | 0.69244 | 0.6889 | 0.65117 | 0.58999 | 0.86638 | 0.84606 | 0.77907 | 0.76014 | 0.76326 | 0.7271 | 0.6665 | 0.599 | 0.57751 | 0.36302 | 0.38822 | 0.42445 | 0.43457 | 0.45323 | 0.50028
10 | 0.16807 | 0.17786 | 0.18782 | 0.19636 | 0.19859 | 0.20773 | 0.20667 | 0.19535 | 0.177 | 0.25991 | 0.25382 | 0.23372 | 0.22804 | 0.22898 | 0.21813 | 0.19995 | 0.1797 | 0.17325 | 0.10891 | 0.11647 | 0.12733 | 0.13037 | 0.13597 | 0.15009
11 | 0.11204 | 0.11858 | 0.12521 | 0.1309 | 0.13239 | 0.13849 | 0.13778 | 0.13023 | 0.118 | 0.17328 | 0.16921 | 0.15581 | 0.15203 | 0.15265 | 0.14542 | 0.1333 | 0.1198 | 0.1155 | 0.072604 | 0.077644 | 0.084889 | 0.086915 | 0.090646 | 0.10006
12 | 0.44818 | 0.4743 | 0.50085 | 0.52362 | 0.52956 | 0.55395 | 0.55112 | 0.52094 | 0.47199 | 0.6931 | 0.67684 | 0.62325 | 0.60811 | 0.61061 | 0.58168 | 0.5332 | 0.4792 | 0.46201 | 0.29042 | 0.31057 | 0.33956 | 0.34766 | 0.36259 | 0.40023
13 | 0.28011 | 0.29644 | 0.31303 | 0.32726 | 0.33098 | 0.34622 | 0.34445 | 0.32559 | 0.29499 | 0.43319 | 0.42303 | 0.38953 | 0.38007 | 0.38163 | 0.36355 | 0.33325 | 0.2995 | 0.28876 | 0.18151 | 0.19411 | 0.21222 | 0.21729 | 0.22662 | 0.25014
14 | 0.56022 | 0.59288 | 0.62607 | 0.65452 | 0.66195 | 0.69244 | 0.6889 | 0.65117 | 0.58999 | 0.86638 | 0.84606 | 0.77907 | 0.76014 | 0.76326 | 0.7271 | 0.6665 | 0.599 | 0.57751 | 0.36302 | 0.38822 | 0.42445 | 0.43457 | 0.45323 | 0.50028
15 | 0.11204 | 0.11858 | 0.12521 | 0.1309 | 0.13239 | 0.13849 | 0.13778 | 0.13023 | 0.118 | 0.17328 | 0.16921 | 0.15581 | 0.15203 | 0.15265 | 0.14542 | 0.1333 | 0.1198 | 0.1155 | 0.072604 | 0.077644 | 0.084889 | 0.086915 | 0.090646 | 0.10006

## Pg, Winter, S1
GenID | 0 | 1 | 2 | 3 | 4 | 5 | 6 | 7 | 8 | 9 | 10 | 11 | 12 | 13 | 14 | 15 | 16 | 17 | 18 | 19 | 20 | 21 | 22 | 23
1 | 0 | 0 | 0 | 0 | 0 | 0 | 0 | 0 | 0 | 0 | 0 | 0 | 0 | 0 | 0 | 0 | 0 | 0 | 0 | 0 | 0 | 0 | 0 | 0
2 | 2.5515 | 2.358 | 2.4965 | 2.4856 | 2.0464 | 2.0757 | 2.0802 | 1.868 | 1.687 | 1.2195 | 1.1248 | 0.75462 | 0.62718 | 0.60051 | 0.8331 | 1.127 | 1.26 | 1.7305 | 1.5741 | 1.4964 | 1.9745 | 2.3615 | 2.2327 | 3.1736
3 | 0 | 0 | 0 | 0 | 0 | 0 | 0 | 0 | 0 | 0 | 0 | 0 | 0 | 0 | 0 | 0 | 0 | 0 | 0 | 0 | 0 | 0 | 0 | 0
4 | 0 | 0 | 0 | 0 | 0 | 0 | 0 | 0 | 0 | 0 | 0 | 0 | 0 | 0 | 0 | 0 | 0 | 0 | 0 | 0 | 0 | 0 | 0 | 0
5 | 0 | 0 | 7.219e-05 | 0 | 0 | 0 | 0 | 0.043897 | 0.86966 | 2.2692 | 2.8318 | 3.1453 | 3.2037 | 3.1448 | 2.6852 | 1.7745 | 0.43353 | 0.0033885 | 0.00029171 | 0.0002232 | 0 | 0 | 0 | 0
6 | 0 | 0 | 0 | 0 | 0 | 0 | 0 | 0 | 0 | 0 | 0 | 0 | 0 | 0 | 0 | 0 | 0 | 0 | 0 | 0 | 0 | 0 | 0 | 0
7 | 0 | 0 | 0 | 0 | 0 | 0 | 0 | 0 | 0 | 0 | 0 | 0 | 0 | 0 | 0 | 0 | 0 | 0 | 0 | 0 | 0 | 0 | 0 | 0

## Pg, Winter, S2
GenID | 0 | 1 | 2 | 3 | 4 | 5 | 6 | 7 | 8 | 9 | 10 | 11 | 12 | 13 | 14 | 15 | 16 | 17 | 18 | 19 | 20 | 21 | 22 | 23
1 | 0 | 0 | 0 | 0 | 0 | 0 | 0 | 0 | 0 | 0 | 0 | 0 | 0 | 0 | 0 | 0 | 0 | 0 | 0 | 0 | 0 | 0 | 0 | 0
2 | 3.463 | 3.0452 | 2.5063 | 2.1697 | 2.0228 | 1.6198 | 1.5771 | 1.4298 | 1.4737 | 1.5586 | 1.5601 | 1.8286 | 1.8294 | 1.8548 | 2.0886 | 1.7242 | 1.7861 | 1.8912 | 1.6498 | 1.7088 | 1.6014 | 1.4532 | 1.4894 | 1.6287
3 | 0 | 0 | 0 | 0 | 0 | 0 | 0 | 0 | 0 | 0 | 0 | 0 | 0 | 0 | 0 | 0 | 0 | 0 | 0 | 0 | 0 | 0 | 0 | 0
4 | 0 | 0 | 0 | 0 | 0 | 0 | 0 | 0 | 0 | 0 | 0 | 0 | 0 | 0 | 0 | 0 | 0 | 0 | 0 | 0 | 0 | 0 | 0 | 0
5 | 0 | 0 | 7.4401e-05 | 0 | 0 | 0 | 0 | 0.043446 | 0.9034 | 2.3944 | 3.0112 | 3.113 | 3.4066 | 3.3183 | 2.7894 | 1.7853 | 0.4468 | 0.0034923 | 0.00029587 | 0.00022091 | 0 | 0 | 0 | 0
6 | 0 | 0 | 0 | 0 | 0 | 0 | 0 | 0 | 0 | 0 | 0 | 0 | 0 | 0 | 0 | 0 | 0 | 0 | 0 | 0 | 0 | 0 | 0 | 0
7 | 0 | 0 | 0 | 0 | 0 | 0 | 0 | 0 | 0 | 0 | 0 | 0 | 0 | 0 | 0 | 0 | 0 | 0 | 0 | 0 | 0 | 0 | 0 | 0

## Pg, Winter, S3
GenID | 0 | 1 | 2 | 3 | 4 | 5 | 6 | 7 | 8 | 9 | 10 | 11 | 12 | 13 | 14 | 15 | 16 | 17 | 18 | 19 | 20 | 21 | 22 | 23
1 | 0 | 0 | 0 | 0 | 0 | 0 | 0 | 0 | 0 | 0 | 0 | 0 | 0 | 0 | 0 | 0 | 0 | 0 | 0 | 0 | 0 | 0 | 0 | 0
2 | 3.1597 | 2.9367 | 3.1829 | 3.549 | 3.0357 | 2.5754 | 1.8537 | 1.6501 | 1.6836 | 1.6457 | 1.6648 | 1.7511 | 1.6018 | 1.5436 | 2.115 | 2.7553 | 2.8131 | 2.8639 | 2.9428 | 3.1045 | 3.0619 | 2.9965 | 2.8692 | 2.6463
3 | 0 | 0 | 0 | 0 | 0 | 0 | 0 | 0 | 0 | 0 | 0 | 0 | 0 | 0 | 0 | 0 | 0 | 0 | 0 | 0 | 0 | 0 | 0 | 0
4 | 0 | 0 | 0 | 0 | 0 | 0 | 0 | 0 | 0 | 0 | 0 | 0 | 0 | 0 | 0 | 0 | 0 | 0 | 0 | 0 | 0 | 0 | 0 | 0
5 | 0 | 0 | 7.1622e-05 | 0 | 0 | 0 | 0 | 0.041824 | 0.86966 | 2.3049 | 2.8987 | 2.9967 | 3.2793 | 3.1944 | 2.6852 | 1.7186 | 0.43011 | 0.0033618 | 0.00028482 | 0.00021266 | 0 | 0 | 0 | 0
6 | 0 | 0 | 0 | 0 | 0 | 0 | 0 | 0 | 0 | 0 | 0 | 0 | 0 | 0 | 0 | 0 | 0 | 0 | 0 | 0 | 0 | 0 | 0 | 0
7 | 0 | 0 | 0 | 0 | 0 | 0 | 0 | 0 | 0 | 0 | 0 | 0 | 0 | 0 | 0 | 0 | 0 | 0 | 0 | 0 | 0 | 0 | 0 | 0

## Pg, Winter, S4
GenID | 0 | 1 | 2 | 3 | 4 | 5 | 6 | 7 | 8 | 9 | 10 | 11 | 12 | 13 | 14 | 15 | 16 | 17 | 18 | 19 | 20 | 21 | 22 | 23
1 | 0 | 0 | 0 | 0 | 0 | 0 | 0 | 0 | 0 | 0 | 0 | 0 | 0 | 0 | 0 | 0 | 0 | 0 | 0 | 0 | 0 | 0 | 0 | 0
2 | 2.5515 | 2.358 | 2.4965 | 2.4856 | 2.0464 | 2.0757 | 2.0802 | 1.868 | 1.687 | 1.2195 | 1.1248 | 0.75462 | 0.62718 | 0.60051 | 0.8331 | 1.127 | 1.26 | 1.7305 | 1.5741 | 1.4964 | 1.9745 | 2.3615 | 2.2327 | 3.1736
3 | 0 | 0 | 0 | 0 | 0 | 0 | 0 | 0 | 0 | 0 | 0 | 0 | 0 | 0 | 0 | 0 | 0 | 0 | 0 | 0 | 0 | 0 | 0 | 0
4 | 0 | 0 | 0 | 0 | 0 | 0 | 0 | 0 | 0 | 0 | 0 | 0 | 0 | 0 | 0 | 0 | 0 | 0 | 0 | 0 | 0 | 0 | 0 | 0
5 | 0 | 0 | 7.219e-05 | 0 | 0 | 0 | 0 | 0.043897 | 0.86966 | 2.2692 | 2.8318 | 3.1453 | 3.2037 | 3.1448 | 2.6852 | 1.7745 | 0.43353 | 0.0033885 | 0.00029171 | 0.0002232 | 0 | 0 | 0 | 0
6 | 0 | 0 | 0 | 0 | 0 | 0 | 0 | 0 | 0 | 0 | 0 | 0 | 0 | 0 | 0 | 0 | 0 | 0 | 0 | 0 | 0 | 0 | 0 | 0
7 | 0 | 0 | 0 | 0 | 0 | 0 | 0 | 0 | 0 | 0 | 0 | 0 | 0 | 0 | 0 | 0 | 0 | 0 | 0 | 0 | 0 | 0 | 0 | 0

## Pg, Winter, S5
GenID | 0 | 1 | 2 | 3 | 4 | 5 | 6 | 7 | 8 | 9 | 10 | 11 | 12 | 13 | 14 | 15 | 16 | 17 | 18 | 19 | 20 | 21 | 22 | 23
1 | 0 | 0 | 0 | 0 | 0 | 0 | 0 | 0 | 0 | 0 | 0 | 0 | 0 | 0 | 0 | 0 | 0 | 0 | 0 | 0 | 0 | 0 | 0 | 0
2 | 3.463 | 3.0452 | 2.5063 | 2.1697 | 2.0228 | 1.6198 | 1.5771 | 1.4298 | 1.4737 | 1.5586 | 1.5601 | 1.8286 | 1.8294 | 1.8548 | 2.0886 | 1.7242 | 1.7861 | 1.8912 | 1.6498 | 1.7088 | 1.6014 | 1.4532 | 1.4894 | 1.6287
3 | 0 | 0 | 0 | 0 | 0 | 0 | 0 | 0 | 0 | 0 | 0 | 0 | 0 | 0 | 0 | 0 | 0 | 0 | 0 | 0 | 0 | 0 | 0 | 0
4 | 0 | 0 | 0 | 0 | 0 | 0 | 0 | 0 | 0 | 0 | 0 | 0 | 0 | 0 | 0 | 0 | 0 | 0 | 0 | 0 | 0 | 0 | 0 | 0
5 | 0 | 0 | 7.4401e-05 | 0 | 0 | 0 | 0 | 0.043446 | 0.9034 | 2.3944 | 3.0112 | 3.113 | 3.4066 | 3.3183 | 2.7894 | 1.7853 | 0.4468 | 0.0034923 | 0.00029587 | 0.00022091 | 0 | 0 | 0 | 0
6 | 0 | 0 | 0 | 0 | 0 | 0 | 0 | 0 | 0 | 0 | 0 | 0 | 0 | 0 | 0 | 0 | 0 | 0 | 0 | 0 | 0 | 0 | 0 | 0
7 | 0 | 0 | 0 | 0 | 0 | 0 | 0 | 0 | 0 | 0 | 0 | 0 | 0 | 0 | 0 | 0 | 0 | 0 | 0 | 0 | 0 | 0 | 0 | 0

## Pg, Winter, S6
GenID | 0 | 1 | 2 | 3 | 4 | 5 | 6 | 7 | 8 | 9 | 10 | 11 | 12 | 13 | 14 | 15 | 16 | 17 | 18 | 19 | 20 | 21 | 22 | 23
1 | 0 | 0 | 0 | 0 | 0 | 0 | 0 | 0 | 0 | 0 | 0 | 0 | 0 | 0 | 0 | 0 | 0 | 0 | 0 | 0 | 0 | 0 | 0 | 0
2 | 3.1597 | 2.9367 | 3.1829 | 3.549 | 3.0357 | 2.5754 | 1.8537 | 1.6501 | 1.6836 | 1.6457 | 1.6648 | 1.7511 | 1.6018 | 1.5436 | 2.115 | 2.7553 | 2.8131 | 2.8639 | 2.9428 | 3.1045 | 3.0619 | 2.9965 | 2.8692 | 2.6463
3 | 0 | 0 | 0 | 0 | 0 | 0 | 0 | 0 | 0 | 0 | 0 | 0 | 0 | 0 | 0 | 0 | 0 | 0 | 0 | 0 | 0 | 0 | 0 | 0
4 | 0 | 0 | 0 | 0 | 0 | 0 | 0 | 0 | 0 | 0 | 0 | 0 | 0 | 0 | 0 | 0 | 0 | 0 | 0 | 0 | 0 | 0 | 0 | 0
5 | 0 | 0 | 7.1622e-05 | 0 | 0 | 0 | 0 | 0.041824 | 0.86966 | 2.3049 | 2.8987 | 2.9967 | 3.2793 | 3.1944 | 2.6852 | 1.7186 | 0.43011 | 0.0033618 | 0.00028482 | 0.00021266 | 0 | 0 | 0 | 0
6 | 0 | 0 | 0 | 0 | 0 | 0 | 0 | 0 | 0 | 0 | 0 | 0 | 0 | 0 | 0 | 0 | 0 | 0 | 0 | 0 | 0 | 0 | 0 | 0
7 | 0 | 0 | 0 | 0 | 0 | 0 | 0 | 0 | 0 | 0 | 0 | 0 | 0 | 0 | 0 | 0 | 0 | 0 | 0 | 0 | 0 | 0 | 0 | 0

## Pg, Winter, S7
GenID | 0 | 1 | 2 | 3 | 4 | 5 | 6 | 7 | 8 | 9 | 10 | 11 | 12 | 13 | 14 | 15 | 16 | 17 | 18 | 19 | 20 | 21 | 22 | 23
1 | 0 | 0 | 0 | 0 | 0 | 0 | 0 | 0 | 0 | 0 | 0 | 0 | 0 | 0 | 0 | 0 | 0 | 0 | 0 | 0 | 0 | 0 | 0 | 0
2 | 2.5515 | 2.358 | 2.4965 | 2.4856 | 2.0464 | 2.0757 | 2.0802 | 1.868 | 1.687 | 1.2195 | 1.1248 | 0.75462 | 0.62718 | 0.60051 | 0.8331 | 1.127 | 1.26 | 1.7305 | 1.5741 | 1.4964 | 1.9745 | 2.3615 | 2.2327 | 3.1736
3 | 0 | 0 | 0 | 0 | 0 | 0 | 0 | 0 | 0 | 0 | 0 | 0 | 0 | 0 | 0 | 0 | 0 | 0 | 0 | 0 | 0 | 0 | 0 | 0
4 | 0 | 0 | 0 | 0 | 0 | 0 | 0 | 0 | 0 | 0 | 0 | 0 | 0 | 0 | 0 | 0 | 0 | 0 | 0 | 0 | 0 | 0 | 0 | 0
5 | 0 | 0 | 7.219e-05 | 0 | 0 | 0 | 0 | 0.043897 | 0.86966 | 2.2692 | 2.8318 | 3.1453 | 3.2037 | 3.1448 | 2.6852 | 1.7745 | 0.43353 | 0.0033885 | 0.00029171 | 0.0002232 | 0 | 0 | 0 | 0
6 | 0 | 0 | 0 | 0 | 0 | 0 | 0 | 0 | 0 | 0 | 0 | 0 | 0 | 0 | 0 | 0 | 0 | 0 | 0 | 0 | 0 | 0 | 0 | 0
7 | 0 | 0 | 0 | 0 | 0 | 0 | 0 | 0 | 0 | 0 | 0 | 0 | 0 | 0 | 0 | 0 | 0 | 0 | 0 | 0 | 0 | 0 | 0 | 0

## Pg, Winter, S8
GenID | 0 | 1 | 2 | 3 | 4 | 5 | 6 | 7 | 8 | 9 | 10 | 11 | 12 | 13 | 14 | 15 | 16 | 17 | 18 | 19 | 20 | 21 | 22 | 23
1 | 0 | 0 | 0 | 0 | 0 | 0 | 0 | 0 | 0 | 0 | 0 | 0 | 0 | 0 | 0 | 0 | 0 | 0 | 0 | 0 | 0 | 0 | 0 | 0
2 | 3.463 | 3.0452 | 2.5063 | 2.1697 | 2.0228 | 1.6198 | 1.5771 | 1.4298 | 1.4737 | 1.5586 | 1.5601 | 1.8286 | 1.8294 | 1.8548 | 2.0886 | 1.7242 | 1.7861 | 1.8912 | 1.6498 | 1.7088 | 1.6014 | 1.4532 | 1.4894 | 1.6287
3 | 0 | 0 | 0 | 0 | 0 | 0 | 0 | 0 | 0 | 0 | 0 | 0 | 0 | 0 | 0 | 0 | 0 | 0 | 0 | 0 | 0 | 0 | 0 | 0
4 | 0 | 0 | 0 | 0 | 0 | 0 | 0 | 0 | 0 | 0 | 0 | 0 | 0 | 0 | 0 | 0 | 0 | 0 | 0 | 0 | 0 | 0 | 0 | 0
5 | 0 | 0 | 7.4401e-05 | 0 | 0 | 0 | 0 | 0.043446 | 0.9034 | 2.3944 | 3.0112 | 3.113 | 3.4066 | 3.3183 | 2.7894 | 1.7853 | 0.4468 | 0.0034923 | 0.00029587 | 0.00022091 | 0 | 0 | 0 | 0
6 | 0 | 0 | 0 | 0 | 0 | 0 | 0 | 0 | 0 | 0 | 0 | 0 | 0 | 0 | 0 | 0 | 0 | 0 | 0 | 0 | 0 | 0 | 0 | 0
7 | 0 | 0 | 0 | 0 | 0 | 0 | 0 | 0 | 0 | 0 | 0 | 0 | 0 | 0 | 0 | 0 | 0 | 0 | 0 | 0 | 0 | 0 | 0 | 0

## Pg, Winter, S9
GenID | 0 | 1 | 2 | 3 | 4 | 5 | 6 | 7 | 8 | 9 | 10 | 11 | 12 | 13 | 14 | 15 | 16 | 17 | 18 | 19 | 20 | 21 | 22 | 23
1 | 0 | 0 | 0 | 0 | 0 | 0 | 0 | 0 | 0 | 0 | 0 | 0 | 0 | 0 | 0 | 0 | 0 | 0 | 0 | 0 | 0 | 0 | 0 | 0
2 | 3.1597 | 2.9367 | 3.1829 | 3.549 | 3.0357 | 2.5754 | 1.8537 | 1.6501 | 1.6836 | 1.6457 | 1.6648 | 1.7511 | 1.6018 | 1.5436 | 2.115 | 2.7553 | 2.8131 | 2.8639 | 2.9428 | 3.1045 | 3.0619 | 2.9965 | 2.8692 | 2.6463
3 | 0 | 0 | 0 | 0 | 0 | 0 | 0 | 0 | 0 | 0 | 0 | 0 | 0 | 0 | 0 | 0 | 0 | 0 | 0 | 0 | 0 | 0 | 0 | 0
4 | 0 | 0 | 0 | 0 | 0 | 0 | 0 | 0 | 0 | 0 | 0 | 0 | 0 | 0 | 0 | 0 | 0 | 0 | 0 | 0 | 0 | 0 | 0 | 0
5 | 0 | 0 | 7.1622e-05 | 0 | 0 | 0 | 0 | 0.041824 | 0.86966 | 2.3049 | 2.8987 | 2.9967 | 3.2793 | 3.1944 | 2.6852 | 1.7186 | 0.43011 | 0.0033618 | 0.00028482 | 0.00021266 | 0 | 0 | 0 | 0
6 | 0 | 0 | 0 | 0 | 0 | 0 | 0 | 0 | 0 | 0 | 0 | 0 | 0 | 0 | 0 | 0 | 0 | 0 | 0 | 0 | 0 | 0 | 0 | 0
7 | 0 | 0 | 0 | 0 | 0 | 0 | 0 | 0 | 0 | 0 | 0 | 0 | 0 | 0 | 0 | 0 | 0 | 0 | 0 | 0 | 0 | 0 | 0 | 0

## Qg, Winter, S1
GenID | 0 | 1 | 2 | 3 | 4 | 5 | 6 | 7 | 8 | 9 | 10 | 11 | 12 | 13 | 14 | 15 | 16 | 17 | 18 | 19 | 20 | 21 | 22 | 23
1 | 0 | 0 | 0 | 0 | 0 | 0 | 0 | 0 | 0 | 0 | 0 | 0 | 0 | 0 | 0 | 0 | 0 | 0 | 0 | 0 | 0 | 0 | 0 | 0
2 | 0 | 0 | 0 | 0 | 0 | 0 | 0 | 0 | 0 | 0 | 0 | 0 | 0 | 0 | 0 | 0 | 0 | 0 | 0 | 0 | 0 | 0 | 0 | 0
3 | 0 | 0 | 0 | 0 | 0 | 0 | 0 | 0 | 0 | 0 | 0 | 0 | 0 | 0 | 0 | 0 | 0 | 0 | 0 | 0 | 0 | 0 | 0 | 0
4 | 0 | 0 | 0 | 0 | 0 | 0 | 0 | 0 | 0 | 0 | 0 | 0 | 0 | 0 | 0 | 0 | 0 | 0 | 0 | 0 | 0 | 0 | 0 | 0
5 | 0 | 0 | 0 | 0 | 0 | 0 | 0 | 0 | 0 | 0 | 0 | 0 | 0 | 0 | 0 | 0 | 0 | 0 | 0 | 0 | 0 | 0 | 0 | 0
6 | 0 | 0 | 0 | 0 | 0 | 0 | 0 | 0 | 0 | 0 | 0 | 0 | 0 | 0 | 0 | 0 | 0 | 0 | 0 | 0 | 0 | 0 | 0 | 0
7 | 0 | 0 | 0 | 0 | 0 | 0 | 0 | 0 | 0 | 0 | 0 | 0 | 0 | 0 | 0 | 0 | 0 | 0 | 0 | 0 | 0 | 0 | 0 | 0

## Qg, Winter, S2
GenID | 0 | 1 | 2 | 3 | 4 | 5 | 6 | 7 | 8 | 9 | 10 | 11 | 12 | 13 | 14 | 15 | 16 | 17 | 18 | 19 | 20 | 21 | 22 | 23
1 | 0 | 0 | 0 | 0 | 0 | 0 | 0 | 0 | 0 | 0 | 0 | 0 | 0 | 0 | 0 | 0 | 0 | 0 | 0 | 0 | 0 | 0 | 0 | 0
2 | 0 | 0 | 0 | 0 | 0 | 0 | 0 | 0 | 0 | 0 | 0 | 0 | 0 | 0 | 0 | 0 | 0 | 0 | 0 | 0 | 0 | 0 | 0 | 0
3 | 0 | 0 | 0 | 0 | 0 | 0 | 0 | 0 | 0 | 0 | 0 | 0 | 0 | 0 | 0 | 0 | 0 | 0 | 0 | 0 | 0 | 0 | 0 | 0
4 | 0 | 0 | 0 | 0 | 0 | 0 | 0 | 0 | 0 | 0 | 0 | 0 | 0 | 0 | 0 | 0 | 0 | 0 | 0 | 0 | 0 | 0 | 0 | 0
5 | 0 | 0 | 0 | 0 | 0 | 0 | 0 | 0 | 0 | 0 | 0 | 0 | 0 | 0 | 0 | 0 | 0 | 0 | 0 | 0 | 0 | 0 | 0 | 0
6 | 0 | 0 | 0 | 0 | 0 | 0 | 0 | 0 | 0 | 0 | 0 | 0 | 0 | 0 | 0 | 0 | 0 | 0 | 0 | 0 | 0 | 0 | 0 | 0
7 | 0 | 0 | 0 | 0 | 0 | 0 | 0 | 0 | 0 | 0 | 0 | 0 | 0 | 0 | 0 | 0 | 0 | 0 | 0 | 0 | 0 | 0 | 0 | 0

## Qg, Winter, S3
GenID | 0 | 1 | 2 | 3 | 4 | 5 | 6 | 7 | 8 | 9 | 10 | 11 | 12 | 13 | 14 | 15 | 16 | 17 | 18 | 19 | 20 | 21 | 22 | 23
1 | 0 | 0 | 0 | 0 | 0 | 0 | 0 | 0 | 0 | 0 | 0 | 0 | 0 | 0 | 0 | 0 | 0 | 0 | 0 | 0 | 0 | 0 | 0 | 0
2 | 0 | 0 | 0 | 0 | 0 | 0 | 0 | 0 | 0 | 0 | 0 | 0 | 0 | 0 | 0 | 0 | 0 | 0 | 0 | 0 | 0 | 0 | 0 | 0
3 | 0 | 0 | 0 | 0 | 0 | 0 | 0 | 0 | 0 | 0 | 0 | 0 | 0 | 0 | 0 | 0 | 0 | 0 | 0 | 0 | 0 | 0 | 0 | 0
4 | 0 | 0 | 0 | 0 | 0 | 0 | 0 | 0 | 0 | 0 | 0 | 0 | 0 | 0 | 0 | 0 | 0 | 0 | 0 | 0 | 0 | 0 | 0 | 0
5 | 0 | 0 | 0 | 0 | 0 | 0 | 0 | 0 | 0 | 0 | 0 | 0 | 0 | 0 | 0 | 0 | 0 | 0 | 0 | 0 | 0 | 0 | 0 | 0
6 | 0 | 0 | 0 | 0 | 0 | 0 | 0 | 0 | 0 | 0 | 0 | 0 | 0 | 0 | 0 | 0 | 0 | 0 | 0 | 0 | 0 | 0 | 0 | 0
7 | 0 | 0 | 0 | 0 | 0 | 0 | 0 | 0 | 0 | 0 | 0 | 0 | 0 | 0 | 0 | 0 | 0 | 0 | 0 | 0 | 0 | 0 | 0 | 0

## Qg, Winter, S4
GenID | 0 | 1 | 2 | 3 | 4 | 5 | 6 | 7 | 8 | 9 | 10 | 11 | 12 | 13 | 14 | 15 | 16 | 17 | 18 | 19 | 20 | 21 | 22 | 23
1 | 0 | 0 | 0 | 0 | 0 | 0 | 0 | 0 | 0 | 0 | 0 | 0 | 0 | 0 | 0 | 0 | 0 | 0 | 0 | 0 | 0 | 0 | 0 | 0
2 | 0 | 0 | 0 | 0 | 0 | 0 | 0 | 0 | 0 | 0 | 0 | 0 | 0 | 0 | 0 | 0 | 0 | 0 | 0 | 0 | 0 | 0 | 0 | 0
3 | 0 | 0 | 0 | 0 | 0 | 0 | 0 | 0 | 0 | 0 | 0 | 0 | 0 | 0 | 0 | 0 | 0 | 0 | 0 | 0 | 0 | 0 | 0 | 0
4 | 0 | 0 | 0 | 0 | 0 | 0 | 0 | 0 | 0 | 0 | 0 | 0 | 0 | 0 | 0 | 0 | 0 | 0 | 0 | 0 | 0 | 0 | 0 | 0
5 | 0 | 0 | 0 | 0 | 0 | 0 | 0 | 0 | 0 | 0 | 0 | 0 | 0 | 0 | 0 | 0 | 0 | 0 | 0 | 0 | 0 | 0 | 0 | 0
6 | 0 | 0 | 0 | 0 | 0 | 0 | 0 | 0 | 0 | 0 | 0 | 0 | 0 | 0 | 0 | 0 | 0 | 0 | 0 | 0 | 0 | 0 | 0 | 0
7 | 0 | 0 | 0 | 0 | 0 | 0 | 0 | 0 | 0 | 0 | 0 | 0 | 0 | 0 | 0 | 0 | 0 | 0 | 0 | 0 | 0 | 0 | 0 | 0

## Qg, Winter, S5
GenID | 0 | 1 | 2 | 3 | 4 | 5 | 6 | 7 | 8 | 9 | 10 | 11 | 12 | 13 | 14 | 15 | 16 | 17 | 18 | 19 | 20 | 21 | 22 | 23
1 | 0 | 0 | 0 | 0 | 0 | 0 | 0 | 0 | 0 | 0 | 0 | 0 | 0 | 0 | 0 | 0 | 0 | 0 | 0 | 0 | 0 | 0 | 0 | 0
2 | 0 | 0 | 0 | 0 | 0 | 0 | 0 | 0 | 0 | 0 | 0 | 0 | 0 | 0 | 0 | 0 | 0 | 0 | 0 | 0 | 0 | 0 | 0 | 0
3 | 0 | 0 | 0 | 0 | 0 | 0 | 0 | 0 | 0 | 0 | 0 | 0 | 0 | 0 | 0 | 0 | 0 | 0 | 0 | 0 | 0 | 0 | 0 | 0
4 | 0 | 0 | 0 | 0 | 0 | 0 | 0 | 0 | 0 | 0 | 0 | 0 | 0 | 0 | 0 | 0 | 0 | 0 | 0 | 0 | 0 | 0 | 0 | 0
5 | 0 | 0 | 0 | 0 | 0 | 0 | 0 | 0 | 0 | 0 | 0 | 0 | 0 | 0 | 0 | 0 | 0 | 0 | 0 | 0 | 0 | 0 | 0 | 0
6 | 0 | 0 | 0 | 0 | 0 | 0 | 0 | 0 | 0 | 0 | 0 | 0 | 0 | 0 | 0 | 0 | 0 | 0 | 0 | 0 | 0 | 0 | 0 | 0
7 | 0 | 0 | 0 | 0 | 0 | 0 | 0 | 0 | 0 | 0 | 0 | 0 | 0 | 0 | 0 | 0 | 0 | 0 | 0 | 0 | 0 | 0 | 0 | 0

## Qg, Winter, S6
GenID | 0 | 1 | 2 | 3 | 4 | 5 | 6 | 7 | 8 | 9 | 10 | 11 | 12 | 13 | 14 | 15 | 16 | 17 | 18 | 19 | 20 | 21 | 22 | 23
1 | 0 | 0 | 0 | 0 | 0 | 0 | 0 | 0 | 0 | 0 | 0 | 0 | 0 | 0 | 0 | 0 | 0 | 0 | 0 | 0 | 0 | 0 | 0 | 0
2 | 0 | 0 | 0 | 0 | 0 | 0 | 0 | 0 | 0 | 0 | 0 | 0 | 0 | 0 | 0 | 0 | 0 | 0 | 0 | 0 | 0 | 0 | 0 | 0
3 | 0 | 0 | 0 | 0 | 0 | 0 | 0 | 0 | 0 | 0 | 0 | 0 | 0 | 0 | 0 | 0 | 0 | 0 | 0 | 0 | 0 | 0 | 0 | 0
4 | 0 | 0 | 0 | 0 | 0 | 0 | 0 | 0 | 0 | 0 | 0 | 0 | 0 | 0 | 0 | 0 | 0 | 0 | 0 | 0 | 0 | 0 | 0 | 0
5 | 0 | 0 | 0 | 0 | 0 | 0 | 0 | 0 | 0 | 0 | 0 | 0 | 0 | 0 | 0 | 0 | 0 | 0 | 0 | 0 | 0 | 0 | 0 | 0
6 | 0 | 0 | 0 | 0 | 0 | 0 | 0 | 0 | 0 | 0 | 0 | 0 | 0 | 0 | 0 | 0 | 0 | 0 | 0 | 0 | 0 | 0 | 0 | 0
7 | 0 | 0 | 0 | 0 | 0 | 0 | 0 | 0 | 0 | 0 | 0 | 0 | 0 | 0 | 0 | 0 | 0 | 0 | 0 | 0 | 0 | 0 | 0 | 0

## Qg, Winter, S7
GenID | 0 | 1 | 2 | 3 | 4 | 5 | 6 | 7 | 8 | 9 | 10 | 11 | 12 | 13 | 14 | 15 | 16 | 17 | 18 | 19 | 20 | 21 | 22 | 23
1 | 0 | 0 | 0 | 0 | 0 | 0 | 0 | 0 | 0 | 0 | 0 | 0 | 0 | 0 | 0 | 0 | 0 | 0 | 0 | 0 | 0 | 0 | 0 | 0
2 | 0 | 0 | 0 | 0 | 0 | 0 | 0 | 0 | 0 | 0 | 0 | 0 | 0 | 0 | 0 | 0 | 0 | 0 | 0 | 0 | 0 | 0 | 0 | 0
3 | 0 | 0 | 0 | 0 | 0 | 0 | 0 | 0 | 0 | 0 | 0 | 0 | 0 | 0 | 0 | 0 | 0 | 0 | 0 | 0 | 0 | 0 | 0 | 0
4 | 0 | 0 | 0 | 0 | 0 | 0 | 0 | 0 | 0 | 0 | 0 | 0 | 0 | 0 | 0 | 0 | 0 | 0 | 0 | 0 | 0 | 0 | 0 | 0
5 | 0 | 0 | 0 | 0 | 0 | 0 | 0 | 0 | 0 | 0 | 0 | 0 | 0 | 0 | 0 | 0 | 0 | 0 | 0 | 0 | 0 | 0 | 0 | 0
6 | 0 | 0 | 0 | 0 | 0 | 0 | 0 | 0 | 0 | 0 | 0 | 0 | 0 | 0 | 0 | 0 | 0 | 0 | 0 | 0 | 0 | 0 | 0 | 0
7 | 0 | 0 | 0 | 0 | 0 | 0 | 0 | 0 | 0 | 0 | 0 | 0 | 0 | 0 | 0 | 0 | 0 | 0 | 0 | 0 | 0 | 0 | 0 | 0

## Qg, Winter, S8
GenID | 0 | 1 | 2 | 3 | 4 | 5 | 6 | 7 | 8 | 9 | 10 | 11 | 12 | 13 | 14 | 15 | 16 | 17 | 18 | 19 | 20 | 21 | 22 | 23
1 | 0 | 0 | 0 | 0 | 0 | 0 | 0 | 0 | 0 | 0 | 0 | 0 | 0 | 0 | 0 | 0 | 0 | 0 | 0 | 0 | 0 | 0 | 0 | 0
2 | 0 | 0 | 0 | 0 | 0 | 0 | 0 | 0 | 0 | 0 | 0 | 0 | 0 | 0 | 0 | 0 | 0 | 0 | 0 | 0 | 0 | 0 | 0 | 0
3 | 0 | 0 | 0 | 0 | 0 | 0 | 0 | 0 | 0 | 0 | 0 | 0 | 0 | 0 | 0 | 0 | 0 | 0 | 0 | 0 | 0 | 0 | 0 | 0
4 | 0 | 0 | 0 | 0 | 0 | 0 | 0 | 0 | 0 | 0 | 0 | 0 | 0 | 0 | 0 | 0 | 0 | 0 | 0 | 0 | 0 | 0 | 0 | 0
5 | 0 | 0 | 0 | 0 | 0 | 0 | 0 | 0 | 0 | 0 | 0 | 0 | 0 | 0 | 0 | 0 | 0 | 0 | 0 | 0 | 0 | 0 | 0 | 0
6 | 0 | 0 | 0 | 0 | 0 | 0 | 0 | 0 | 0 | 0 | 0 | 0 | 0 | 0 | 0 | 0 | 0 | 0 | 0 | 0 | 0 | 0 | 0 | 0
7 | 0 | 0 | 0 | 0 | 0 | 0 | 0 | 0 | 0 | 0 | 0 | 0 | 0 | 0 | 0 | 0 | 0 | 0 | 0 | 0 | 0 | 0 | 0 | 0

## Qg, Winter, S9
GenID | 0 | 1 | 2 | 3 | 4 | 5 | 6 | 7 | 8 | 9 | 10 | 11 | 12 | 13 | 14 | 15 | 16 | 17 | 18 | 19 | 20 | 21 | 22 | 23
1 | 0 | 0 | 0 | 0 | 0 | 0 | 0 | 0 | 0 | 0 | 0 | 0 | 0 | 0 | 0 | 0 | 0 | 0 | 0 | 0 | 0 | 0 | 0 | 0
2 | 0 | 0 | 0 | 0 | 0 | 0 | 0 | 0 | 0 | 0 | 0 | 0 | 0 | 0 | 0 | 0 | 0 | 0 | 0 | 0 | 0 | 0 | 0 | 0
3 | 0 | 0 | 0 | 0 | 0 | 0 | 0 | 0 | 0 | 0 | 0 | 0 | 0 | 0 | 0 | 0 | 0 | 0 | 0 | 0 | 0 | 0 | 0 | 0
4 | 0 | 0 | 0 | 0 | 0 | 0 | 0 | 0 | 0 | 0 | 0 | 0 | 0 | 0 | 0 | 0 | 0 | 0 | 0 | 0 | 0 | 0 | 0 | 0
5 | 0 | 0 | 0 | 0 | 0 | 0 | 0 | 0 | 0 | 0 | 0 | 0 | 0 | 0 | 0 | 0 | 0 | 0 | 0 | 0 | 0 | 0 | 0 | 0
6 | 0 | 0 | 0 | 0 | 0 | 0 | 0 | 0 | 0 | 0 | 0 | 0 | 0 | 0 | 0 | 0 | 0 | 0 | 0 | 0 | 0 | 0 | 0 | 0
7 | 0 | 0 | 0 | 0 | 0 | 0 | 0 | 0 | 0 | 0 | 0 | 0 | 0 | 0 | 0 | 0 | 0 | 0 | 0 | 0 | 0 | 0 | 0 | 0

## GenStatus, Winter
GenID | 0 | 1 | 2 | 3 | 4 | 5 | 6 | 7 | 8 | 9 | 10 | 11 | 12 | 13 | 14 | 15 | 16 | 17 | 18 | 19 | 20 | 21 | 22 | 23
1 | 1 | 1 | 1 | 1 | 1 | 1 | 1 | 1 | 1 | 1 | 1 | 1 | 1 | 1 | 1 | 1 | 1 | 1 | 1 | 1 | 1 | 1 | 1 | 1
2 | 1 | 1 | 1 | 1 | 1 | 1 | 1 | 1 | 1 | 1 | 1 | 1 | 1 | 1 | 1 | 1 | 1 | 1 | 1 | 1 | 1 | 1 | 1 | 1
3 | 1 | 1 | 1 | 1 | 1 | 1 | 1 | 1 | 1 | 1 | 1 | 1 | 1 | 1 | 1 | 1 | 1 | 1 | 1 | 1 | 1 | 1 | 1 | 1
4 | 1 | 1 | 1 | 1 | 1 | 1 | 1 | 1 | 1 | 1 | 1 | 1 | 1 | 1 | 1 | 1 | 1 | 1 | 1 | 1 | 1 | 1 | 1 | 1
5 | 1 | 1 | 1 | 1 | 1 | 1 | 1 | 1 | 1 | 1 | 1 | 1 | 1 | 1 | 1 | 1 | 1 | 1 | 1 | 1 | 1 | 1 | 1 | 1
6 | 1 | 1 | 1 | 1 | 1 | 1 | 1 | 1 | 1 | 1 | 1 | 1 | 1 | 1 | 1 | 1 | 1 | 1 | 1 | 1 | 1 | 1 | 1 | 1
7 | 1 | 1 | 1 | 1 | 1 | 1 | 1 | 1 | 1 | 1 | 1 | 1 | 1 | 1 | 1 | 1 | 1 | 1 | 1 | 1 | 1 | 1 | 1 | 1

## Pc, Summer, S1
LoadID | 0 | 1 | 2 | 3 | 4 | 5 | 6 | 7 | 8 | 9 | 10 | 11 | 12 | 13 | 14 | 15 | 16 | 17 | 18 | 19 | 20 | 21 | 22 | 23
1 | 0.86446 | 0.85558 | 0.8246 | 0.80954 | 0.80418 | 0.81569 | 0.80902 | 0.98891 | 1.064 | 1.0502 | 1.0327 | 1.0454 | 1.0841 | 1.0633 | 0.98104 | 1.0113 | 1.0229 | 0.98903 | 0.93885 | 0.92705 | 0.92424 | 0.91382 | 0.84451 | 0.81659
2 | 0.4675 | 0.44658 | 0.42474 | 0.38867 | 0.3658 | 0.37469 | 0.40521 | 0.48417 | 0.52703 | 0.56499 | 0.51107 | 0.53802 | 0.54353 | 0.5419 | 0.47149 | 0.48993 | 0.50574 | 0.51791 | 0.5274 | 0.54907 | 0.58051 | 0.52738 | 0.49507 | 0.47171
3 | 3.6515 | 3.4555 | 3.175 | 3.2854 | 3.1863 | 3.2206 | 4.5326 | 5.5898 | 5.8564 | 5.5055 | 5.3705 | 5.7767 | 6.0611 | 5.6724 | 5.1854 | 4.9222 | 4.9845 | 4.8777 | 4.7205 | 5.117 | 5.3832 | 5.0026 | 4.5419 | 3.8557
4 | 1.2135 | 1.0797 | 0.89946 | 0.87498 | 0.76296 | 0.68389 | 1.2193 | 1.57 | 1.8847 | 1.9498 | 1.886 | 1.7052 | 1.9635 | 1.9463 | 1.8034 | 1.6704 | 1.4491 | 1.4139 | 1.6487 | 1.8676 | 2.1807 | 2.0326 | 1.8497 | 1.5126
5 | 1.8112 | 1.6458 | 1.5186 | 1.4788 | 1.521 | 1.5105 | 1.6821 | 1.8575 | 2.047 | 2.1157 | 2.2572 | 2.3893 | 2.4605 | 2.368 | 2.2866 | 2.2593 | 2.2439 | 2.25 | 2.2632 | 2.2897 | 2.5257 | 2.3958 | 2.3502 | 2.0998
6 | 0.68818 | 0.66317 | 0.6153 | 0.63855 | 0.64934 | 0.64737 | 0.70749 | 0.86157 | 0.89925 | 0.89591 | 0.89576 | 0.94577 | 0.93639 | 0.90139 | 0.84929 | 0.81948 | 0.85413 | 0.83582 | 0.78215 | 0.78841 | 0.82491 | 0.75136 | 0.71047 | 0.71142
7 | 1.8485 | 1.6817 | 1.6332 | 1.6576 | 1.5875 | 1.7012 | 2.1896 | 2.3726 | 2.7298 | 2.8847 | 2.8601 | 2.9876 | 2.917 | 3.0068 | 2.9629 | 2.7643 | 2.7767 | 2.7096 | 2.6667 | 2.6756 | 2.7209 | 2.2827 | 2.2761 | 1.998
8 | 0.62354 | 0.59061 | 0.56488 | 0.5563 | 0.56265 | 0.59638 | 0.97003 | 1.1171 | 1.1988 | 1.186 | 1.2337 | 1.3101 | 1.3061 | 1.2284 | 1.0749 | 1.0281 | 0.96477 | 0.95819 | 0.93264 | 0.95438 | 0.92692 | 0.80959 | 0.71654 | 0.6615
9 | 1.2051 | 1.1278 | 1.0833 | 1.0158 | 1.013 | 0.97782 | 0.99529 | 1.0088 | 0.87481 | 0.915 | 1.0063 | 1.1269 | 1.1866 | 1.1986 | 1.1675 | 1.2128 | 1.1965 | 1.1951 | 1.1665 | 1.2305 | 1.303 | 1.2067 | 1.1086 | 1.1926
10 | 0.52146 | 0.48689 | 0.46675 | 0.4685 | 0.46154 | 0.46748 | 0.55613 | 0.61642 | 0.65835 | 0.68644 | 0.66886 | 0.69415 | 0.72696 | 0.71266 | 0.69505 | 0.64513 | 0.62047 | 0.6278 | 0.63233 | 0.66964 | 0.7263 | 0.65781 | 0.62392 | 0.55502
11 | 0.13679 | 0.12779 | 0.11845 | 0.11405 | 0.1099 | 0.11423 | 0.13705 | 0.13559 | 0.14668 | 0.15589 | 0.16241 | 0.16706 | 0.16712 | 0.16717 | 0.15866 | 0.15034 | 0.14533 | 0.16171 | 0.16375 | 0.1658 | 0.18665 | 0.16396 | 0.17004 | 0.15422
12 | 2.7245 | 2.7672 | 2.9421 | 2.6811 | 2.6248 | 2.5256 | 2.5858 | 2.7089 | 2.4074 | 1.8534 | 2.5555 | 2.8192 | 2.8238 | 2.9507 | 2.3537 | 3.1273 | 2.8405 | 2.7889 | 2.7956 | 3.0524 | 3.3604 | 3.3213 | 3.3724 | 3.426
13 | 3.042 | 3.0098 | 2.9558 | 2.9341 | 2.9027 | 2.956 | 3.4123 | 3.5478 | 3.7803 | 3.6023 | 3.6196 | 3.6488 | 3.7741 | 3.7501 | 3.6705 | 3.6421 | 3.674 | 3.7278 | 3.555 | 3.5907 | 3.6283 | 3.4081 | 3.0641 | 3.0802
14 | 4.4943 | 4.4556 | 4.2821 | 4.1985 | 4.1445 | 4.1834 | 4.1733 | 4.9668 | 5.3396 | 5.2794 | 5.1805 | 5.2482 | 5.4542 | 5.3784 | 4.971 | 5.1211 | 5.1508 | 5.0191 | 4.7377 | 4.6658 | 4.6675 | 4.5978 | 4.3533 | 4.2405
15 | 0.23375 | 0.22329 | 0.21237 | 0.19433 | 0.1829 | 0.18735 | 0.2026 | 0.24209 | 0.26352 | 0.2825 | 0.25554 | 0.26901 | 0.27176 | 0.27095 | 0.23574 | 0.24496 | 0.25287 | 0.25895 | 0.2637 | 0.27454 | 0.29026 | 0.26369 | 0.24753 | 0.23586

## Pc, Summer, S2
LoadID | 0 | 1 | 2 | 3 | 4 | 5 | 6 | 7 | 8 | 9 | 10 | 11 | 12 | 13 | 14 | 15 | 16 | 17 | 18 | 19 | 20 | 21 | 22 | 23
1 | 0.86446 | 0.85558 | 0.8246 | 0.80954 | 0.80418 | 0.81569 | 0.80902 | 0.98891 | 1.064 | 1.0502 | 1.0327 | 1.0454 | 1.0841 | 1.0633 | 0.98104 | 1.0113 | 1.0229 | 0.98903 | 0.93885 | 0.92705 | 0.92424 | 0.91382 | 0.84451 | 0.81659
2 | 0.4675 | 0.44658 | 0.42474 | 0.38867 | 0.3658 | 0.37469 | 0.40521 | 0.48417 | 0.52703 | 0.56499 | 0.51107 | 0.53802 | 0.54353 | 0.5419 | 0.47149 | 0.48993 | 0.50574 | 0.51791 | 0.5274 | 0.54907 | 0.58051 | 0.52738 | 0.49507 | 0.47171
3 | 3.6515 | 3.4555 | 3.175 | 3.2854 | 3.1863 | 3.2206 | 4.5326 | 5.5898 | 5.8564 | 5.5055 | 5.3705 | 5.7767 | 6.0611 | 5.6724 | 5.1854 | 4.9222 | 4.9845 | 4.8777 | 4.7205 | 5.117 | 5.3832 | 5.0026 | 4.5419 | 3.8557
4 | 1.2135 | 1.0797 | 0.89946 | 0.87498 | 0.76296 | 0.68389 | 1.2193 | 1.57 | 1.8847 | 1.9498 | 1.886 | 1.7052 | 1.9635 | 1.9463 | 1.8034 | 1.6704 | 1.4491 | 1.4139 | 1.6487 | 1.8676 | 2.1807 | 2.0326 | 1.8497 | 1.5126
5 | 1.8112 | 1.6458 | 1.5186 | 1.4788 | 1.521 | 1.5105 | 1.6821 | 1.8575 | 2.047 | 2.1157 | 2.2572 | 2.3893 | 2.4605 | 2.368 | 2.2866 | 2.2593 | 2.2439 | 2.25 | 2.2632 | 2.2897 | 2.5257 | 2.3958 | 2.3502 | 2.0998
6 | 0.68818 | 0.66317 | 0.6153 | 0.63855 | 0.64934 | 0.64737 | 0.70749 | 0.86157 | 0.89925 | 0.89591 | 0.89576 | 0.94577 | 0.93639 | 0.90139 | 0.84929 | 0.81948 | 0.85413 | 0.83582 | 0.78215 | 0.78841 | 0.82491 | 0.75136 | 0.71047 | 0.71142
7 | 1.8485 | 1.6817 | 1.6332 | 1.6576 | 1.5875 | 1.7012 | 2.1896 | 2.3726 | 2.7298 | 2.8847 | 2.8601 | 2.9876 | 2.917 | 3.0068 | 2.9629 | 2.7643 | 2.7767 | 2.7096 | 2.6667 | 2.6756 | 2.7209 | 2.2827 | 2.2761 | 1.998
8 | 0.62354 | 0.59061 | 0.56488 | 0.5563 | 0.56265 | 0.59638 | 0.97003 | 1.1171 | 1.1988 | 1.186 | 1.2337 | 1.3101 | 1.3061 | 1.2284 | 1.0749 | 1.0281 | 0.96477 | 0.95819 | 0.93264 | 0.95438 | 0.92692 | 0.80959 | 0.71654 | 0.6615
9 | 1.2051 | 1.1278 | 1.0833 | 1.0158 | 1.013 | 0.97782 | 0.99529 | 1.0088 | 0.87481 | 0.915 | 1.0063 | 1.1269 | 1.1866 | 1.1986 | 1.1675 | 1.2128 | 1.1965 | 1.1951 | 1.1665 | 1.2305 | 1.303 | 1.2067 | 1.1086 | 1.1926
10 | 0.52146 | 0.48689 | 0.46675 | 0.4685 | 0.46154 | 0.46748 | 0.55613 | 0.61642 | 0.65835 | 0.68644 | 0.66886 | 0.69415 | 0.72696 | 0.71266 | 0.69505 | 0.64513 | 0.62047 | 0.6278 | 0.63233 | 0.66964 | 0.7263 | 0.65781 | 0.62392 | 0.55502
11 | 0.13679 | 0.12779 | 0.11845 | 0.11405 | 0.1099 | 0.11423 | 0.13705 | 0.13559 | 0.14668 | 0.15589 | 0.16241 | 0.16706 | 0.16712 | 0.16717 | 0.15866 | 0.15034 | 0.14533 | 0.16171 | 0.16375 | 0.1658 | 0.18665 | 0.16396 | 0.17004 | 0.15422
12 | 2.7245 | 2.7672 | 2.9421 | 2.6811 | 2.6248 | 2.5256 | 2.5858 | 2.7089 | 2.4074 | 1.8534 | 2.5555 | 2.8192 | 2.8238 | 2.9507 | 2.3537 | 3.1273 | 2.8405 | 2.7889 | 2.7956 | 3.0524 | 3.3604 | 3.3213 | 3.3724 | 3.426
13 | 3.042 | 3.0098 | 2.9558 | 2.9341 | 2.9027 | 2.956 | 3.4123 | 3.5478 | 3.7803 | 3.6023 | 3.6196 | 3.6488 | 3.7741 | 3.7501 | 3.6705 | 3.6421 | 3.674 | 3.7278 | 3.555 | 3.5907 | 3.6283 | 3.4081 | 3.0641 | 3.0802
14 | 4.4943 | 4.4556 | 4.2821 | 4.1985 | 4.1445 | 4.1834 | 4.1733 | 4.9668 | 5.3396 | 5.2794 | 5.1805 | 5.2482 | 5.4542 | 5.3784 | 4.971 | 5.1211 | 5.1508 | 5.0191 | 4.7377 | 4.6658 | 4.6675 | 4.5978 | 4.3533 | 4.2405
15 | 0.23375 | 0.22329 | 0.21237 | 0.19433 | 0.1829 | 0.18735 | 0.2026 | 0.24209 | 0.26352 | 0.2825 | 0.25554 | 0.26901 | 0.27176 | 0.27095 | 0.23574 | 0.24496 | 0.25287 | 0.25895 | 0.2637 | 0.27454 | 0.29026 | 0.26369 | 0.24753 | 0.23586

## Pc, Summer, S3
LoadID | 0 | 1 | 2 | 3 | 4 | 5 | 6 | 7 | 8 | 9 | 10 | 11 | 12 | 13 | 14 | 15 | 16 | 17 | 18 | 19 | 20 | 21 | 22 | 23
1 | 0.86446 | 0.85558 | 0.8246 | 0.80954 | 0.80418 | 0.81569 | 0.80902 | 0.98891 | 1.064 | 1.0502 | 1.0327 | 1.0454 | 1.0841 | 1.0633 | 0.98104 | 1.0113 | 1.0229 | 0.98903 | 0.93885 | 0.92705 | 0.92424 | 0.91382 | 0.84451 | 0.81659
2 | 0.4675 | 0.44658 | 0.42474 | 0.38867 | 0.3658 | 0.37469 | 0.40521 | 0.48417 | 0.52703 | 0.56499 | 0.51107 | 0.53802 | 0.54353 | 0.5419 | 0.47149 | 0.48993 | 0.50574 | 0.51791 | 0.5274 | 0.54907 | 0.58051 | 0.52738 | 0.49507 | 0.47171
3 | 3.6515 | 3.4555 | 3.175 | 3.2854 | 3.1863 | 3.2206 | 4.5326 | 5.5898 | 5.8564 | 5.5055 | 5.3705 | 5.7767 | 6.0611 | 5.6724 | 5.1854 | 4.9222 | 4.9845 | 4.8777 | 4.7205 | 5.117 | 5.3832 | 5.0026 | 4.5419 | 3.8557
4 | 1.2135 | 1.0797 | 0.89946 | 0.87498 | 0.76296 | 0.68389 | 1.2193 | 1.57 | 1.8847 | 1.9498 | 1.886 | 1.7052 | 1.9635 | 1.9463 | 1.8034 | 1.6704 | 1.4491 | 1.4139 | 1.6487 | 1.8676 | 2.1807 | 2.0326 | 1.8497 | 1.5126
5 | 1.8112 | 1.6458 | 1.5186 | 1.4788 | 1.521 | 1.5105 | 1.6821 | 1.8575 | 2.047 | 2.1157 | 2.2572 | 2.3893 | 2.4605 | 2.368 | 2.2866 | 2.2593 | 2.2439 | 2.25 | 2.2632 | 2.2897 | 2.5257 | 2.3958 | 2.3502 | 2.0998
6 | 0.68818 | 0.66317 | 0.6153 | 0.63855 | 0.64934 | 0.64737 | 0.70749 | 0.86157 | 0.89925 | 0.89591 | 0.89576 | 0.94577 | 0.93639 | 0.90139 | 0.84929 | 0.81948 | 0.85413 | 0.83582 | 0.78215 | 0.78841 | 0.82491 | 0.75136 | 0.71047 | 0.71142
7 | 1.8485 | 1.6817 | 1.6332 | 1.6576 | 1.5875 | 1.7012 | 2.1896 | 2.3726 | 2.7298 | 2.8847 | 2.8601 | 2.9876 | 2.917 | 3.0068 | 2.9629 | 2.7643 | 2.7767 | 2.7096 | 2.6667 | 2.6756 | 2.7209 | 2.2827 | 2.2761 | 1.998
8 | 0.62354 | 0.59061 | 0.56488 | 0.5563 | 0.56265 | 0.59638 | 0.97003 | 1.1171 | 1.1988 | 1.186 | 1.2337 | 1.3101 | 1.3061 | 1.2284 | 1.0749 | 1.0281 | 0.96477 | 0.95819 | 0.93264 | 0.95438 | 0.92692 | 0.80959 | 0.71654 | 0.6615
9 | 1.2051 | 1.1278 | 1.0833 | 1.0158 | 1.013 | 0.97782 | 0.99529 | 1.0088 | 0.87481 | 0.915 | 1.0063 | 1.1269 | 1.1866 | 1.1986 | 1.1675 | 1.2128 | 1.1965 | 1.1951 | 1.1665 | 1.2305 | 1.303 | 1.2067 | 1.1086 | 1.1926
10 | 0.52146 | 0.48689 | 0.46675 | 0.4685 | 0.46154 | 0.46748 | 0.55613 | 0.61642 | 0.65835 | 0.68644 | 0.66886 | 0.69415 | 0.72696 | 0.71266 | 0.69505 | 0.64513 | 0.62047 | 0.6278 | 0.63233 | 0.66964 | 0.7263 | 0.65781 | 0.62392 | 0.55502
11 | 0.13679 | 0.12779 | 0.11845 | 0.11405 | 0.1099 | 0.11423 | 0.13705 | 0.13559 | 0.14668 | 0.15589 | 0.16241 | 0.16706 | 0.16712 | 0.16717 | 0.15866 | 0.15034 | 0.14533 | 0.16171 | 0.16375 | 0.1658 | 0.18665 | 0.16396 | 0.17004 | 0.15422
12 | 2.7245 | 2.7672 | 2.9421 | 2.6811 | 2.6248 | 2.5256 | 2.5858 | 2.7089 | 2.4074 | 1.8534 | 2.5555 | 2.8192 | 2.8238 | 2.9507 | 2.3537 | 3.1273 | 2.8405 | 2.7889 | 2.7956 | 3.0524 | 3.3604 | 3.3213 | 3.3724 | 3.426
13 | 3.042 | 3.0098 | 2.9558 | 2.9341 | 2.9027 | 2.956 | 3.4123 | 3.5478 | 3.7803 | 3.6023 | 3.6196 | 3.6488 | 3.7741 | 3.7501 | 3.6705 | 3.6421 | 3.674 | 3.7278 | 3.555 | 3.5907 | 3.6283 | 3.4081 | 3.0641 | 3.0802
14 | 4.4943 | 4.4556 | 4.2821 | 4.1985 | 4.1445 | 4.1834 | 4.1733 | 4.9668 | 5.3396 | 5.2794 | 5.1805 | 5.2482 | 5.4542 | 5.3784 | 4.971 | 5.1211 | 5.1508 | 5.0191 | 4.7377 | 4.6658 | 4.6675 | 4.5978 | 4.3533 | 4.2405
15 | 0.23375 | 0.22329 | 0.21237 | 0.19433 | 0.1829 | 0.18735 | 0.2026 | 0.24209 | 0.26352 | 0.2825 | 0.25554 | 0.26901 | 0.27176 | 0.27095 | 0.23574 | 0.24496 | 0.25287 | 0.25895 | 0.2637 | 0.27454 | 0.29026 | 0.26369 | 0.24753 | 0.23586

## Pc, Summer, S4
LoadID | 0 | 1 | 2 | 3 | 4 | 5 | 6 | 7 | 8 | 9 | 10 | 11 | 12 | 13 | 14 | 15 | 16 | 17 | 18 | 19 | 20 | 21 | 22 | 23
1 | 0.89904 | 0.88981 | 0.85758 | 0.84192 | 0.83634 | 0.84832 | 0.84138 | 1.0285 | 1.1066 | 1.0922 | 1.074 | 1.0873 | 1.1275 | 1.1059 | 1.0203 | 1.0517 | 1.0638 | 1.0286 | 0.97641 | 0.96413 | 0.96121 | 0.95038 | 0.87829 | 0.84925
2 | 0.48345 | 0.4616 | 0.43918 | 0.4018 | 0.37845 | 0.388 | 0.41936 | 0.50318 | 0.5478 | 0.58714 | 0.53124 | 0.55921 | 0.56473 | 0.56259 | 0.4893 | 0.50849 | 0.52539 | 0.53744 | 0.54781 | 0.57055 | 0.60299 | 0.54802 | 0.51278 | 0.48806
3 | 3.7873 | 3.5831 | 3.2925 | 3.4077 | 3.3064 | 3.3432 | 4.7062 | 5.812 | 6.0895 | 5.724 | 5.5844 | 6.0065 | 6.3015 | 5.8956 | 5.3889 | 5.1152 | 5.1817 | 5.0684 | 4.9067 | 5.3199 | 5.5958 | 5.2009 | 4.7158 | 4.0005
4 | 1.2414 | 1.1016 | 0.91635 | 0.89188 | 0.77865 | 0.69866 | 1.2527 | 1.6301 | 1.9578 | 2.0243 | 1.9595 | 1.7709 | 2.0381 | 2.0168 | 1.8677 | 1.7294 | 1.5027 | 1.4616 | 1.7095 | 1.9387 | 2.2623 | 2.1104 | 1.908 | 1.5542
5 | 1.8781 | 1.7059 | 1.5742 | 1.5331 | 1.5779 | 1.5675 | 1.7453 | 1.931 | 2.1282 | 2.1994 | 2.347 | 2.4842 | 2.5578 | 2.4607 | 2.3759 | 2.3476 | 2.3325 | 2.3376 | 2.3524 | 2.3803 | 2.6252 | 2.4907 | 2.44 | 2.1788
6 | 0.71433 | 0.68828 | 0.63864 | 0.66288 | 0.67433 | 0.67242 | 0.73476 | 0.89586 | 0.93507 | 0.93152 | 0.93145 | 0.98344 | 0.97358 | 0.93695 | 0.88274 | 0.85174 | 0.88801 | 0.86866 | 0.81309 | 0.8197 | 0.85754 | 0.78118 | 0.73785 | 0.73862
7 | 1.9156 | 1.7419 | 1.6921 | 1.7179 | 1.6461 | 1.7651 | 2.272 | 2.4666 | 2.8383 | 2.999 | 2.9738 | 3.1063 | 3.0323 | 3.1246 | 3.0788 | 2.8722 | 2.8863 | 2.815 | 2.7716 | 2.7814 | 2.8279 | 2.3729 | 2.3619 | 2.0716
8 | 0.64505 | 0.61068 | 0.58429 | 0.57554 | 0.58269 | 0.61814 | 1.0063 | 1.1613 | 1.2463 | 1.2328 | 1.2827 | 1.362 | 1.3576 | 1.2763 | 1.1166 | 1.068 | 1.0026 | 0.99503 | 0.96908 | 0.99195 | 0.96307 | 0.8414 | 0.74258 | 0.68481
9 | 1.2464 | 1.1658 | 1.1203 | 1.0504 | 1.0486 | 1.0127 | 1.03 | 1.0482 | 0.90902 | 0.95046 | 1.0458 | 1.1711 | 1.2327 | 1.244 | 1.2116 | 1.2587 | 1.2429 | 1.2399 | 1.2114 | 1.2785 | 1.3532 | 1.2538 | 1.1477 | 1.234
10 | 0.54025 | 0.50424 | 0.48351 | 0.48543 | 0.47852 | 0.48492 | 0.57684 | 0.64081 | 0.68445 | 0.71356 | 0.69541 | 0.72166 | 0.75564 | 0.74043 | 0.72206 | 0.67016 | 0.64486 | 0.65203 | 0.6571 | 0.69606 | 0.7548 | 0.68377 | 0.64731 | 0.57533
11 | 0.14089 | 0.13148 | 0.12191 | 0.1174 | 0.11331 | 0.11796 | 0.1415 | 0.14083 | 0.1524 | 0.16189 | 0.16878 | 0.17358 | 0.17354 | 0.17337 | 0.16448 | 0.15584 | 0.15086 | 0.16759 | 0.16995 | 0.17218 | 0.19375 | 0.17029 | 0.17579 | 0.15913
12 | 2.828 | 2.8722 | 3.0547 | 2.7836 | 2.7259 | 2.6232 | 2.6852 | 2.8165 | 2.5031 | 1.9266 | 2.6572 | 2.9313 | 2.9357 | 3.0667 | 2.4457 | 3.2503 | 2.9529 | 2.8981 | 2.9061 | 3.1735 | 3.4933 | 3.4533 | 3.5031 | 3.558
13 | 3.1603 | 3.1266 | 3.0709 | 3.0484 | 3.0163 | 3.0721 | 3.5462 | 3.6893 | 3.9311 | 3.7458 | 3.764 | 3.7943 | 3.9244 | 3.8989 | 3.816 | 3.7865 | 3.8202 | 3.8754 | 3.6964 | 3.7337 | 3.7725 | 3.5438 | 3.1841 | 3.2002
14 | 4.6672 | 4.6267 | 4.447 | 4.3604 | 4.3053 | 4.3465 | 4.3351 | 5.1646 | 5.5524 | 5.4894 | 5.3871 | 5.4573 | 5.671 | 5.5911 | 5.1672 | 5.3233 | 5.3554 | 5.2169 | 4.9254 | 4.8512 | 4.8524 | 4.7805 | 4.5222 | 4.4038
15 | 0.24172 | 0.2308 | 0.21959 | 0.2009 | 0.18923 | 0.194 | 0.20968 | 0.25159 | 0.2739 | 0.29357 | 0.26562 | 0.2796 | 0.28237 | 0.28129 | 0.24465 | 0.25425 | 0.26269 | 0.26872 | 0.2739 | 0.28527 | 0.30149 | 0.27401 | 0.25639 | 0.24403

## Pc, Summer, S5
LoadID | 0 | 1 | 2 | 3 | 4 | 5 | 6 | 7 | 8 | 9 | 10 | 11 | 12 | 13 | 14 | 15 | 16 | 17 | 18 | 19 | 20 | 21 | 22 | 23
1 | 0.89904 | 0.88981 | 0.85758 | 0.84192 | 0.83634 | 0.84832 | 0.84138 | 1.0285 | 1.1066 | 1.0922 | 1.074 | 1.0873 | 1.1275 | 1.1059 | 1.0203 | 1.0517 | 1.0638 | 1.0286 | 0.97641 | 0.96413 | 0.96121 | 0.95038 | 0.87829 | 0.84925
2 | 0.48345 | 0.4616 | 0.43918 | 0.4018 | 0.37845 | 0.388 | 0.41936 | 0.50318 | 0.5478 | 0.58714 | 0.53124 | 0.55921 | 0.56473 | 0.56259 | 0.4893 | 0.50849 | 0.52539 | 0.53744 | 0.54781 | 0.57055 | 0.60299 | 0.54802 | 0.51278 | 0.48806
3 | 3.7873 | 3.5831 | 3.2925 | 3.4077 | 3.3064 | 3.3432 | 4.7062 | 5.812 | 6.0895 | 5.724 | 5.5844 | 6.0065 | 6.3015 | 5.8956 | 5.3889 | 5.1152 | 5.1817 | 5.0684 | 4.9067 | 5.3199 | 5.5958 | 5.2009 | 4.7158 | 4.0005
4 | 1.2414 | 1.1016 | 0.91635 | 0.89188 | 0.77865 | 0.69866 | 1.2527 | 1.6301 | 1.9578 | 2.0243 | 1.9595 | 1.7709 | 2.0381 | 2.0168 | 1.8677 | 1.7294 | 1.5027 | 1.4616 | 1.7095 | 1.9387 | 2.2623 | 2.1104 | 1.908 | 1.5542
5 | 1.8781 | 1.7059 | 1.5742 | 1.5331 | 1.5779 | 1.5675 | 1.7453 | 1.931 | 2.1282 | 2.1994 | 2.347 | 2.4842 | 2.5578 | 2.4607 | 2.3759 | 2.3476 | 2.3325 | 2.3376 | 2.3524 | 2.3803 | 2.6252 | 2.4907 | 2.44 | 2.1788
6 | 0.71433 | 0.68828 | 0.63864 | 0.66288 | 0.67433 | 0.67242 | 0.73476 | 0.89586 | 0.93507 | 0.93152 | 0.93145 | 0.98344 | 0.97358 | 0.93695 | 0.88274 | 0.85174 | 0.88801 | 0.86866 | 0.81309 | 0.8197 | 0.85754 | 0.78118 | 0.73785 | 0.73862
7 | 1.9156 | 1.7419 | 1.6921 | 1.7179 | 1.6461 | 1.7651 | 2.272 | 2.4666 | 2.8383 | 2.999 | 2.9738 | 3.1063 | 3.0323 | 3.1246 | 3.0788 | 2.8722 | 2.8863 | 2.815 | 2.7716 | 2.7814 | 2.8279 | 2.3729 | 2.3619 | 2.0716
8 | 0.64505 | 0.61068 | 0.58429 | 0.57554 | 0.58269 | 0.61814 | 1.0063 | 1.1613 | 1.2463 | 1.2328 | 1.2827 | 1.362 | 1.3576 | 1.2763 | 1.1166 | 1.068 | 1.0026 | 0.99503 | 0.96908 | 0.99195 | 0.96307 | 0.8414 | 0.74258 | 0.68481
9 | 1.2464 | 1.1658 | 1.1203 | 1.0504 | 1.0486 | 1.0127 | 1.03 | 1.0482 | 0.90902 | 0.95046 | 1.0458 | 1.1711 | 1.2327 | 1.244 | 1.2116 | 1.2587 | 1.2429 | 1.2399 | 1.2114 | 1.2785 | 1.3532 | 1.2538 | 1.1477 | 1.234
10 | 0.54025 | 0.50424 | 0.48351 | 0.48543 | 0.47852 | 0.48492 | 0.57684 | 0.64081 | 0.68445 | 0.71356 | 0.69541 | 0.72166 | 0.75564 | 0.74043 | 0.72206 | 0.67016 | 0.64486 | 0.65203 | 0.6571 | 0.69606 | 0.7548 | 0.68377 | 0.64731 | 0.57533
11 | 0.14089 | 0.13148 | 0.12191 | 0.1174 | 0.11331 | 0.11796 | 0.1415 | 0.14083 | 0.1524 | 0.16189 | 0.16878 | 0.17358 | 0.17354 | 0.17337 | 0.16448 | 0.15584 | 0.15086 | 0.16759 | 0.16995 | 0.17218 | 0.19375 | 0.17029 | 0.17579 | 0.15913
12 | 2.828 | 2.8722 | 3.0547 | 2.7836 | 2.7259 | 2.6232 | 2.6852 | 2.8165 | 2.5031 | 1.9266 | 2.6572 | 2.9313 | 2.9357 | 3.0667 | 2.4457 | 3.2503 | 2.9529 | 2.8981 | 2.9061 | 3.1735 | 3.4933 | 3.4533 | 3.5031 | 3.558
13 | 3.1603 | 3.1266 | 3.0709 | 3.0484 | 3.0163 | 3.0721 | 3.5462 | 3.6893 | 3.9311 | 3.7458 | 3.764 | 3.7943 | 3.9244 | 3.8989 | 3.816 | 3.7865 | 3.8202 | 3.8754 | 3.6964 | 3.7337 | 3.7725 | 3.5438 | 3.1841 | 3.2002
14 | 4.6672 | 4.6267 | 4.447 | 4.3604 | 4.3053 | 4.3465 | 4.3351 | 5.1646 | 5.5524 | 5.4894 | 5.3871 | 5.4573 | 5.671 | 5.5911 | 5.1672 | 5.3233 | 5.3554 | 5.2169 | 4.9254 | 4.8512 | 4.8524 | 4.7805 | 4.5222 | 4.4038
15 | 0.24172 | 0.2308 | 0.21959 | 0.2009 | 0.18923 | 0.194 | 0.20968 | 0.25159 | 0.2739 | 0.29357 | 0.26562 | 0.2796 | 0.28237 | 0.28129 | 0.24465 | 0.25425 | 0.26269 | 0.26872 | 0.2739 | 0.28527 | 0.30149 | 0.27401 | 0.25639 | 0.24403

## Pc, Summer, S6
LoadID | 0 | 1 | 2 | 3 | 4 | 5 | 6 | 7 | 8 | 9 | 10 | 11 | 12 | 13 | 14 | 15 | 16 | 17 | 18 | 19 | 20 | 21 | 22 | 23
1 | 0.89904 | 0.88981 | 0.85758 | 0.84192 | 0.83634 | 0.84832 | 0.84138 | 1.0285 | 1.1066 | 1.0922 | 1.074 | 1.0873 | 1.1275 | 1.1059 | 1.0203 | 1.0517 | 1.0638 | 1.0286 | 0.97641 | 0.96413 | 0.96121 | 0.95038 | 0.87829 | 0.84925
2 | 0.48345 | 0.4616 | 0.43918 | 0.4018 | 0.37845 | 0.388 | 0.41936 | 0.50318 | 0.5478 | 0.58714 | 0.53124 | 0.55921 | 0.56473 | 0.56259 | 0.4893 | 0.50849 | 0.52539 | 0.53744 | 0.54781 | 0.57055 | 0.60299 | 0.54802 | 0.51278 | 0.48806
3 | 3.7873 | 3.5831 | 3.2925 | 3.4077 | 3.3064 | 3.3432 | 4.7062 | 5.812 | 6.0895 | 5.724 | 5.5844 | 6.0065 | 6.3015 | 5.8956 | 5.3889 | 5.1152 | 5.1817 | 5.0684 | 4.9067 | 5.3199 | 5.5958 | 5.2009 | 4.7158 | 4.0005
4 | 1.2414 | 1.1016 | 0.91635 | 0.89188 | 0.77865 | 0.69866 | 1.2527 | 1.6301 | 1.9578 | 2.0243 | 1.9595 | 1.7709 | 2.0381 | 2.0168 | 1.8677 | 1.7294 | 1.5027 | 1.4616 | 1.7095 | 1.9387 | 2.2623 | 2.1104 | 1.908 | 1.5542
5 | 1.8781 | 1.7059 | 1.5742 | 1.5331 | 1.5779 | 1.5675 | 1.7453 | 1.931 | 2.1282 | 2.1994 | 2.347 | 2.4842 | 2.5578 | 2.4607 | 2.3759 | 2.3476 | 2.3325 | 2.3376 | 2.3524 | 2.3803 | 2.6252 | 2.4907 | 2.44 | 2.1788
6 | 0.71433 | 0.68828 | 0.63864 | 0.66288 | 0.67433 | 0.67242 | 0.73476 | 0.89586 | 0.93507 | 0.93152 | 0.93145 | 0.98344 | 0.97358 | 0.93695 | 0.88274 | 0.85174 | 0.88801 | 0.86866 | 0.81309 | 0.8197 | 0.85754 | 0.78118 | 0.73785 | 0.73862
7 | 1.9156 | 1.7419 | 1.6921 | 1.7179 | 1.6461 | 1.7651 | 2.272 | 2.4666 | 2.8383 | 2.999 | 2.9738 | 3.1063 | 3.0323 | 3.1246 | 3.0788 | 2.8722 | 2.8863 | 2.815 | 2.7716 | 2.7814 | 2.8279 | 2.3729 | 2.3619 | 2.0716
8 | 0.64505 | 0.61068 | 0.58429 | 0.57554 | 0.58269 | 0.61814 | 1.0063 | 1.1613 | 1.2463 | 1.2328 | 1.2827 | 1.362 | 1.3576 | 1.2763 | 1.1166 | 1.068 | 1.0026 | 0.99503 | 0.96908 | 0.99195 | 0.96307 | 0.8414 | 0.74258 | 0.68481
9 | 1.2464 | 1.1658 | 1.1203 | 1.0504 | 1.0486 | 1.0127 | 1.03 | 1.0482 | 0.90902 | 0.95046 | 1.0458 | 1.1711 | 1.2327 | 1.244 | 1.2116 | 1.2587 | 1.2429 | 1.2399 | 1.2114 | 1.2785 | 1.3532 | 1.2538 | 1.1477 | 1.234
10 | 0.54025 | 0.50424 | 0.48351 | 0.48543 | 0.47852 | 0.48492 | 0.57684 | 0.64081 | 0.68445 | 0.71356 | 0.69541 | 0.72166 | 0.75564 | 0.74043 | 0.72206 | 0.67016 | 0.64486 | 0.65203 | 0.6571 | 0.69606 | 0.7548 | 0.68377 | 0.64731 | 0.57533
11 | 0.14089 | 0.13148 | 0.12191 | 0.1174 | 0.11331 | 0.11796 | 0.1415 | 0.14083 | 0.1524 | 0.16189 | 0.16878 | 0.17358 | 0.17354 | 0.17337 | 0.16448 | 0.15584 | 0.15086 | 0.16759 | 0.16995 | 0.17218 | 0.19375 | 0.17029 | 0.17579 | 0.15913
12 | 2.828 | 2.8722 | 3.0547 | 2.7836 | 2.7259 | 2.6232 | 2.6852 | 2.8165 | 2.5031 | 1.9266 | 2.6572 | 2.9313 | 2.9357 | 3.0667 | 2.4457 | 3.2503 | 2.9529 | 2.8981 | 2.9061 | 3.1735 | 3.4933 | 3.4533 | 3.5031 | 3.558
13 | 3.1603 | 3.1266 | 3.0709 | 3.0484 | 3.0163 | 3.0721 | 3.5462 | 3.6893 | 3.9311 | 3.7458 | 3.764 | 3.7943 | 3.9244 | 3.8989 | 3.816 | 3.7865 | 3.8202 | 3.8754 | 3.6964 | 3.7337 | 3.7725 | 3.5438 | 3.1841 | 3.2002
14 | 4.6672 | 4.6267 | 4.447 | 4.3604 | 4.3053 | 4.3465 | 4.3351 | 5.1646 | 5.5524 | 5.4894 | 5.3871 | 5.4573 | 5.671 | 5.5911 | 5.1672 | 5.3233 | 5.3554 | 5.2169 | 4.9254 | 4.8512 | 4.8524 | 4.7805 | 4.5222 | 4.4038
15 | 0.24172 | 0.2308 | 0.21959 | 0.2009 | 0.18923 | 0.194 | 0.20968 | 0.25159 | 0.2739 | 0.29357 | 0.26562 | 0.2796 | 0.28237 | 0.28129 | 0.24465 | 0.25425 | 0.26269 | 0.26872 | 0.2739 | 0.28527 | 0.30149 | 0.27401 | 0.25639 | 0.24403

## Pc, Summer, S7
LoadID | 0 | 1 | 2 | 3 | 4 | 5 | 6 | 7 | 8 | 9 | 10 | 11 | 12 | 13 | 14 | 15 | 16 | 17 | 18 | 19 | 20 | 21 | 22 | 23
1 | 0.83853 | 0.82992 | 0.79986 | 0.78526 | 0.78005 | 0.79122 | 0.78475 | 0.95925 | 1.0321 | 1.0187 | 1.0018 | 1.0141 | 1.0516 | 1.0314 | 0.95161 | 0.98093 | 0.99222 | 0.95936 | 0.91069 | 0.89924 | 0.89651 | 0.88641 | 0.81918 | 0.79209
2 | 0.45554 | 0.43531 | 0.41391 | 0.37882 | 0.35631 | 0.36471 | 0.39459 | 0.46991 | 0.51146 | 0.54839 | 0.49594 | 0.52213 | 0.52762 | 0.52638 | 0.45813 | 0.47601 | 0.491 | 0.50326 | 0.5121 | 0.53297 | 0.56365 | 0.5119 | 0.48178 | 0.45945
3 | 3.5497 | 3.3599 | 3.087 | 3.1936 | 3.0963 | 3.1287 | 4.4023 | 5.4231 | 5.6816 | 5.3417 | 5.2102 | 5.6043 | 5.8807 | 5.505 | 5.0328 | 4.7775 | 4.8366 | 4.7347 | 4.5808 | 4.9649 | 5.2238 | 4.8538 | 4.4116 | 3.7471
4 | 1.1926 | 1.0633 | 0.8868 | 0.8623 | 0.7512 | 0.67281 | 1.1942 | 1.5249 | 1.8299 | 1.8938 | 1.831 | 1.656 | 1.9076 | 1.8935 | 1.7553 | 1.6261 | 1.4089 | 1.3781 | 1.6032 | 1.8143 | 2.1194 | 1.9742 | 1.806 | 1.4814
5 | 1.761 | 1.6007 | 1.4768 | 1.438 | 1.4784 | 1.4677 | 1.6347 | 1.8023 | 1.986 | 2.0529 | 2.1899 | 2.3182 | 2.3875 | 2.2984 | 2.2196 | 2.1931 | 2.1774 | 2.1843 | 2.1964 | 2.2217 | 2.451 | 2.3246 | 2.2828 | 2.0406
6 | 0.66857 | 0.64434 | 0.59779 | 0.62029 | 0.6306 | 0.62857 | 0.68703 | 0.83586 | 0.87239 | 0.86921 | 0.86899 | 0.91753 | 0.9085 | 0.87472 | 0.82421 | 0.79529 | 0.82873 | 0.81119 | 0.75894 | 0.76494 | 0.80044 | 0.72899 | 0.68994 | 0.69103
7 | 1.7982 | 1.6366 | 1.5889 | 1.6124 | 1.5436 | 1.6533 | 2.1277 | 2.3021 | 2.6485 | 2.799 | 2.7748 | 2.8986 | 2.8305 | 2.9185 | 2.876 | 2.6833 | 2.6945 | 2.6305 | 2.588 | 2.5962 | 2.6407 | 2.2151 | 2.2117 | 1.9428
8 | 0.60742 | 0.57555 | 0.55032 | 0.54188 | 0.54763 | 0.58007 | 0.94286 | 1.0839 | 1.1631 | 1.1508 | 1.1969 | 1.2711 | 1.2674 | 1.1925 | 1.0437 | 0.99826 | 0.93637 | 0.93055 | 0.90531 | 0.92621 | 0.89981 | 0.78573 | 0.697 | 0.64402
9 | 1.1741 | 1.0993 | 1.0556 | 0.98985 | 0.98633 | 0.95163 | 0.96928 | 0.97917 | 0.84916 | 0.88841 | 0.97658 | 1.0937 | 1.152 | 1.1645 | 1.1344 | 1.1784 | 1.1617 | 1.1615 | 1.1328 | 1.1945 | 1.2653 | 1.1714 | 1.0793 | 1.1616
10 | 0.50736 | 0.47389 | 0.45418 | 0.4558 | 0.4488 | 0.4544 | 0.5406 | 0.59813 | 0.63877 | 0.66611 | 0.64894 | 0.67351 | 0.70546 | 0.69184 | 0.67479 | 0.62636 | 0.60219 | 0.60963 | 0.61375 | 0.64982 | 0.70493 | 0.63833 | 0.60638 | 0.53979
11 | 0.13372 | 0.12502 | 0.11585 | 0.11153 | 0.10734 | 0.11144 | 0.13371 | 0.13165 | 0.1424 | 0.15138 | 0.15764 | 0.16218 | 0.16231 | 0.16253 | 0.1543 | 0.14622 | 0.14119 | 0.1573 | 0.15909 | 0.16101 | 0.18133 | 0.15921 | 0.16572 | 0.15054
12 | 2.6469 | 2.6884 | 2.8576 | 2.6043 | 2.5491 | 2.4523 | 2.5113 | 2.6282 | 2.3357 | 1.7985 | 2.4793 | 2.7351 | 2.7399 | 2.8636 | 2.2847 | 3.035 | 2.7561 | 2.707 | 2.7128 | 2.9615 | 3.2607 | 3.2224 | 3.2743 | 3.327
13 | 2.9533 | 2.9222 | 2.8695 | 2.8483 | 2.8174 | 2.8689 | 3.3119 | 3.4417 | 3.6672 | 3.4946 | 3.5112 | 3.5397 | 3.6614 | 3.6386 | 3.5614 | 3.5338 | 3.5643 | 3.6171 | 3.449 | 3.4834 | 3.5202 | 3.3063 | 2.9742 | 2.9901
14 | 4.3646 | 4.3273 | 4.1584 | 4.0771 | 4.0238 | 4.061 | 4.052 | 4.8185 | 5.18 | 5.1219 | 5.0256 | 5.0914 | 5.2916 | 5.2189 | 4.8239 | 4.9694 | 4.9974 | 4.8708 | 4.5968 | 4.5267 | 4.5289 | 4.4607 | 4.2266 | 4.118
15 | 0.22777 | 0.21766 | 0.20695 | 0.18941 | 0.17815 | 0.18236 | 0.1973 | 0.23496 | 0.25573 | 0.27419 | 0.24797 | 0.26107 | 0.26381 | 0.26319 | 0.22907 | 0.238 | 0.2455 | 0.25163 | 0.25605 | 0.26648 | 0.28183 | 0.25595 | 0.24089 | 0.22973

## Pc, Summer, S8
LoadID | 0 | 1 | 2 | 3 | 4 | 5 | 6 | 7 | 8 | 9 | 10 | 11 | 12 | 13 | 14 | 15 | 16 | 17 | 18 | 19 | 20 | 21 | 22 | 23
1 | 0.83853 | 0.82992 | 0.79986 | 0.78526 | 0.78005 | 0.79122 | 0.78475 | 0.95925 | 1.0321 | 1.0187 | 1.0018 | 1.0141 | 1.0516 | 1.0314 | 0.95161 | 0.98093 | 0.99222 | 0.95936 | 0.91069 | 0.89924 | 0.89651 | 0.88641 | 0.81918 | 0.79209
2 | 0.45554 | 0.43531 | 0.41391 | 0.37882 | 0.35631 | 0.36471 | 0.39459 | 0.46991 | 0.51146 | 0.54839 | 0.49594 | 0.52213 | 0.52762 | 0.52638 | 0.45813 | 0.47601 | 0.491 | 0.50326 | 0.5121 | 0.53297 | 0.56365 | 0.5119 | 0.48178 | 0.45945
3 | 3.5497 | 3.3599 | 3.087 | 3.1936 | 3.0963 | 3.1287 | 4.4023 | 5.4231 | 5.6816 | 5.3417 | 5.2102 | 5.6043 | 5.8807 | 5.505 | 5.0328 | 4.7775 | 4.8366 | 4.7347 | 4.5808 | 4.9649 | 5.2238 | 4.8538 | 4.4116 | 3.7471
4 | 1.1926 | 1.0633 | 0.8868 | 0.8623 | 0.7512 | 0.67281 | 1.1942 | 1.5249 | 1.8299 | 1.8938 | 1.831 | 1.656 | 1.9076 | 1.8935 | 1.7553 | 1.6261 | 1.4089 | 1.3781 | 1.6032 | 1.8143 | 2.1194 | 1.9742 | 1.806 | 1.4814
5 | 1.761 | 1.6007 | 1.4768 | 1.438 | 1.4784 | 1.4677 | 1.6347 | 1.8023 | 1.986 | 2.0529 | 2.1899 | 2.3182 | 2.3875 | 2.2984 | 2.2196 | 2.1931 | 2.1774 | 2.1843 | 2.1964 | 2.2217 | 2.451 | 2.3246 | 2.2828 | 2.0406
6 | 0.66857 | 0.64434 | 0.59779 | 0.62029 | 0.6306 | 0.62857 | 0.68703 | 0.83586 | 0.87239 | 0.86921 | 0.86899 | 0.91753 | 0.9085 | 0.87472 | 0.82421 | 0.79529 | 0.82873 | 0.81119 | 0.75894 | 0.76494 | 0.80044 | 0.72899 | 0.68994 | 0.69103
7 | 1.7982 | 1.6366 | 1.5889 | 1.6124 | 1.5436 | 1.6533 | 2.1277 | 2.3021 | 2.6485 | 2.799 | 2.7748 | 2.8986 | 2.8305 | 2.9185 | 2.876 | 2.6833 | 2.6945 | 2.6305 | 2.588 | 2.5962 | 2.6407 | 2.2151 | 2.2117 | 1.9428
8 | 0.60742 | 0.57555 | 0.55032 | 0.54188 | 0.54763 | 0.58007 | 0.94286 | 1.0839 | 1.1631 | 1.1508 | 1.1969 | 1.2711 | 1.2674 | 1.1925 | 1.0437 | 0.99826 | 0.93637 | 0.93055 | 0.90531 | 0.92621 | 0.89981 | 0.78573 | 0.697 | 0.64402
9 | 1.1741 | 1.0993 | 1.0556 | 0.98985 | 0.98633 | 0.95163 | 0.96928 | 0.97917 | 0.84916 | 0.88841 | 0.97658 | 1.0937 | 1.152 | 1.1645 | 1.1344 | 1.1784 | 1.1617 | 1.1615 | 1.1328 | 1.1945 | 1.2653 | 1.1714 | 1.0793 | 1.1616
10 | 0.50736 | 0.47389 | 0.45418 | 0.4558 | 0.4488 | 0.4544 | 0.5406 | 0.59813 | 0.63877 | 0.66611 | 0.64894 | 0.67351 | 0.70546 | 0.69184 | 0.67479 | 0.62636 | 0.60219 | 0.60963 | 0.61375 | 0.64982 | 0.70493 | 0.63833 | 0.60638 | 0.53979
11 | 0.13372 | 0.12502 | 0.11585 | 0.11153 | 0.10734 | 0.11144 | 0.13371 | 0.13165 | 0.1424 | 0.15138 | 0.15764 | 0.16218 | 0.16231 | 0.16253 | 0.1543 | 0.14622 | 0.14119 | 0.1573 | 0.15909 | 0.16101 | 0.18133 | 0.15921 | 0.16572 | 0.15054
12 | 2.6469 | 2.6884 | 2.8576 | 2.6043 | 2.5491 | 2.4523 | 2.5113 | 2.6282 | 2.3357 | 1.7985 | 2.4793 | 2.7351 | 2.7399 | 2.8636 | 2.2847 | 3.035 | 2.7561 | 2.707 | 2.7128 | 2.9615 | 3.2607 | 3.2224 | 3.2743 | 3.327
13 | 2.9533 | 2.9222 | 2.8695 | 2.8483 | 2.8174 | 2.8689 | 3.3119 | 3.4417 | 3.6672 | 3.4946 | 3.5112 | 3.5397 | 3.6614 | 3.6386 | 3.5614 | 3.5338 | 3.5643 | 3.6171 | 3.449 | 3.4834 | 3.5202 | 3.3063 | 2.9742 | 2.9901
14 | 4.3646 | 4.3273 | 4.1584 | 4.0771 | 4.0238 | 4.061 | 4.052 | 4.8185 | 5.18 | 5.1219 | 5.0256 | 5.0914 | 5.2916 | 5.2189 | 4.8239 | 4.9694 | 4.9974 | 4.8708 | 4.5968 | 4.5267 | 4.5289 | 4.4607 | 4.2266 | 4.118
15 | 0.22777 | 0.21766 | 0.20695 | 0.18941 | 0.17815 | 0.18236 | 0.1973 | 0.23496 | 0.25573 | 0.27419 | 0.24797 | 0.26107 | 0.26381 | 0.26319 | 0.22907 | 0.238 | 0.2455 | 0.25163 | 0.25605 | 0.26648 | 0.28183 | 0.25595 | 0.24089 | 0.22973

## Pc, Summer, S9
LoadID | 0 | 1 | 2 | 3 | 4 | 5 | 6 | 7 | 8 | 9 | 10 | 11 | 12 | 13 | 14 | 15 | 16 | 17 | 18 | 19 | 20 | 21 | 22 | 23
1 | 0.83853 | 0.82992 | 0.79986 | 0.78526 | 0.78005 | 0.79122 | 0.78475 | 0.95925 | 1.0321 | 1.0187 | 1.0018 | 1.0141 | 1.0516 | 1.0314 | 0.95161 | 0.98093 | 0.99222 | 0.95936 | 0.91069 | 0.89924 | 0.89651 | 0.88641 | 0.81918 | 0.79209
2 | 0.45554 | 0.43531 | 0.41391 | 0.37882 | 0.35631 | 0.36471 | 0.39459 | 0.46991 | 0.51146 | 0.54839 | 0.49594 | 0.52213 | 0.52762 | 0.52638 | 0.45813 | 0.47601 | 0.491 | 0.50326 | 0.5121 | 0.53297 | 0.56365 | 0.5119 | 0.48178 | 0.45945
3 | 3.5497 | 3.3599 | 3.087 | 3.1936 | 3.0963 | 3.1287 | 4.4023 | 5.4231 | 5.6816 | 5.3417 | 5.2102 | 5.6043 | 5.8807 | 5.505 | 5.0328 | 4.7775 | 4.8366 | 4.7347 | 4.5808 | 4.9649 | 5.2238 | 4.8538 | 4.4116 | 3.7471
4 | 1.1926 | 1.0633 | 0.8868 | 0.8623 | 0.7512 | 0.67281 | 1.1942 | 1.5249 | 1.8299 | 1.8938 | 1.831 | 1.656 | 1.9076 | 1.8935 | 1.7553 | 1.6261 | 1.4089 | 1.3781 | 1.6032 | 1.8143 | 2.1194 | 1.9742 | 1.806 | 1.4814
5 | 1.761 | 1.6007 | 1.4768 | 1.438 | 1.4784 | 1.4677 | 1.6347 | 1.8023 | 1.986 | 2.0529 | 2.1899 | 2.3182 | 2.3875 | 2.2984 | 2.2196 | 2.1931 | 2.1774 | 2.1843 | 2.1964 | 2.2217 | 2.451 | 2.3246 | 2.2828 | 2.0406
6 | 0.66857 | 0.64434 | 0.59779 | 0.62029 | 0.6306 | 0.62857 | 0.68703 | 0.83586 | 0.87239 | 0.86921 | 0.86899 | 0.91753 | 0.9085 | 0.87472 | 0.82421 | 0.79529 | 0.82873 | 0.81119 | 0.75894 | 0.76494 | 0.80044 | 0.72899 | 0.68994 | 0.69103
7 | 1.7982 | 1.6366 | 1.5889 | 1.6124 | 1.5436 | 1.6533 | 2.1277 | 2.3021 | 2.6485 | 2.799 | 2.7748 | 2.8986 | 2.8305 | 2.9185 | 2.876 | 2.6833 | 2.6945 | 2.6305 | 2.588 | 2.5962 | 2.6407 | 2.2151 | 2.2117 | 1.9428
8 | 0.60742 | 0.57555 | 0.55032 | 0.54188 | 0.54763 | 0.58007 | 0.94286 | 1.0839 | 1.1631 | 1.1508 | 1.1969 | 1.2711 | 1.2674 | 1.1925 | 1.0437 | 0.99826 | 0.93637 | 0.93055 | 0.90531 | 0.92621 | 0.89981 | 0.78573 | 0.697 | 0.64402
9 | 1.1741 | 1.0993 | 1.0556 | 0.98985 | 0.98633 | 0.95163 | 0.96928 | 0.97917 | 0.84916 | 0.88841 | 0.97658 | 1.0937 | 1.152 | 1.1645 | 1.1344 | 1.1784 | 1.1617 | 1.1615 | 1.1328 | 1.1945 | 1.2653 | 1.1714 | 1.0793 | 1.1616
10 | 0.50736 | 0.47389 | 0.45418 | 0.4558 | 0.4488 | 0.4544 | 0.5406 | 0.59813 | 0.63877 | 0.66611 | 0.64894 | 0.67351 | 0.70546 | 0.69184 | 0.67479 | 0.62636 | 0.60219 | 0.60963 | 0.61375 | 0.64982 | 0.70493 | 0.63833 | 0.60638 | 0.53979
11 | 0.13372 | 0.12502 | 0.11585 | 0.11153 | 0.10734 | 0.11144 | 0.13371 | 0.13165 | 0.1424 | 0.15138 | 0.15764 | 0.16218 | 0.16231 | 0.16253 | 0.1543 | 0.14622 | 0.14119 | 0.1573 | 0.15909 | 0.16101 | 0.18133 | 0.15921 | 0.16572 | 0.15054
12 | 2.6469 | 2.6884 | 2.8576 | 2.6043 | 2.5491 | 2.4523 | 2.5113 | 2.6282 | 2.3357 | 1.7985 | 2.4793 | 2.7351 | 2.7399 | 2.8636 | 2.2847 | 3.035 | 2.7561 | 2.707 | 2.7128 | 2.9615 | 3.2607 | 3.2224 | 3.2743 | 3.327
13 | 2.9533 | 2.9222 | 2.8695 | 2.8483 | 2.8174 | 2.8689 | 3.3119 | 3.4417 | 3.6672 | 3.4946 | 3.5112 | 3.5397 | 3.6614 | 3.6386 | 3.5614 | 3.5338 | 3.5643 | 3.6171 | 3.449 | 3.4834 | 3.5202 | 3.3063 | 2.9742 | 2.9901
14 | 4.3646 | 4.3273 | 4.1584 | 4.0771 | 4.0238 | 4.061 | 4.052 | 4.8185 | 5.18 | 5.1219 | 5.0256 | 5.0914 | 5.2916 | 5.2189 | 4.8239 | 4.9694 | 4.9974 | 4.8708 | 4.5968 | 4.5267 | 4.5289 | 4.4607 | 4.2266 | 4.118
15 | 0.22777 | 0.21766 | 0.20695 | 0.18941 | 0.17815 | 0.18236 | 0.1973 | 0.23496 | 0.25573 | 0.27419 | 0.24797 | 0.26107 | 0.26381 | 0.26319 | 0.22907 | 0.238 | 0.2455 | 0.25163 | 0.25605 | 0.26648 | 0.28183 | 0.25595 | 0.24089 | 0.22973

## Qc, Summer, S1
LoadID | 0 | 1 | 2 | 3 | 4 | 5 | 6 | 7 | 8 | 9 | 10 | 11 | 12 | 13 | 14 | 15 | 16 | 17 | 18 | 19 | 20 | 21 | 22 | 23
1 | 0.28898 | 0.31679 | 0.30051 | 0.29998 | 0.294 | 0.311 | 0.31889 | 0.59825 | 0.69565 | 0.67084 | 0.65338 | 0.65482 | 0.69598 | 0.67313 | 0.47281 | 0.61826 | 0.62588 | 0.58775 | 0.46439 | 0.42119 | 0.44163 | 0.44424 | 0.30662 | 0.30279
2 | 0.006279 | -0.031027 | -0.036846 | -0.049937 | -0.063507 | -0.051519 | -0.060137 | 0.15757 | 0.20256 | 0.26003 | 0.15 | 0.13493 | 0.093098 | 0.12357 | 0.052863 | 0.046625 | 0.054509 | 0.098822 | 0.18772 | 0.19174 | 0.15239 | 0.11626 | 0.056948 | 0.010463
3 | -0.38448 | -0.90743 | -1.5984 | -1.4775 | -1.5011 | -1.4373 | -0.089105 | 1.7213 | 2.2476 | 2.2733 | 1.8984 | 2.3823 | 2.1519 | 1.8739 | 1.3568 | 0.84706 | 1.0445 | 0.93033 | 0.17969 | 0.74784 | 1.0445 | 0.6796 | -0.64041 | -1.3192
4 | 5.1199 | 5.1647 | 5.3186 | 5.3188 | 5.4386 | 5.6024 | 5.0531 | 3.4305 | 2.5588 | 2.698 | 3.4002 | 3.7282 | 3.4456 | 3.736 | 3.537 | 4.1677 | 4.6656 | 4.151 | 2.935 | 2.6224 | 2.6306 | 3.4748 | 4.3319 | 4.4943
5 | -0.49351 | -0.64501 | -0.75728 | -0.75541 | -0.76015 | -0.82179 | -0.73919 | -0.29509 | 0.09218 | 0.32783 | 0.5408 | 0.57415 | 0.50396 | 0.41175 | 0.27203 | 0.18062 | 0.15088 | 0.13279 | 0.1343 | 0.036704 | 0.28567 | 0.1303 | 0.074698 | -0.11966
6 | 0.33476 | 0.37205 | 0.28174 | 0.33198 | 0.33984 | 0.34893 | 0.33799 | 0.62498 | 0.71776 | 0.71616 | 0.62588 | 0.74749 | 0.77886 | 0.71885 | 0.62433 | 0.54906 | 0.6694 | 0.64908 | 0.50935 | 0.4724 | 0.55652 | 0.43783 | 0.33434 | 0.37231
7 | -0.95885 | -0.99061 | -1.0425 | -1.0774 | -1.0081 | -1.0872 | -0.94289 | -0.42983 | -0.077256 | -0.057539 | 0.13159 | 0.044186 | 0.011243 | 0.0076794 | -0.11093 | -0.19282 | -0.28434 | -0.36114 | -0.31375 | -0.38671 | -0.2752 | -0.5083 | -0.63837 | -0.69286
8 | -2.0265 | -2.0405 | -2.0596 | -2.0707 | -2.043 | -1.9943 | -1.6951 | -1.3987 | -1.3724 | -1.3505 | -1.3282 | -1.3135 | -1.3445 | -1.3964 | -1.5352 | -1.604 | -1.6606 | -1.6659 | -1.6974 | -1.7545 | -1.8658 | -1.9451 | -1.9724 | -2.0106
9 | -0.012431 | 0.11462 | 0.14677 | 0.18617 | 0.17728 | 0.20485 | 0.38541 | 0.12551 | 0.19342 | 0.066384 | 0.0012363 | -0.052025 | -0.17816 | -0.18043 | -0.1382 | -0.31756 | -0.26957 | -0.23424 | -0.19399 | -0.19852 | -0.28059 | -0.25254 | 0.02485 | 0.040537
10 | -0.17696 | -0.19774 | -0.20281 | -0.20031 | -0.20702 | -0.21278 | -0.067273 | 0.059374 | 0.13508 | 0.14283 | 0.060554 | 0.14717 | 0.15821 | 0.15201 | 0.1203 | 0.051581 | 0.02589 | 0.025805 | 0.026335 | 0.052602 | 0.075465 | 0.010328 | -0.077936 | -0.13104
11 | -0.13908 | -0.14957 | -0.15623 | -0.1586 | -0.15448 | -0.155 | -0.12224 | -0.10148 | -0.085393 | -0.065968 | -0.066311 | -0.070958 | -0.083326 | -0.085765 | -0.096208 | -0.096298 | -0.097738 | -0.075607 | -0.068202 | -0.077697 | -0.064387 | -0.081823 | -0.093687 | -0.10583
12 | -1.0196 | -0.61666 | -0.77941 | -0.61382 | -0.70413 | -0.37785 | -1.2734 | -1.0012 | -0.74244 | -0.87365 | -0.90481 | -0.82392 | 0.41269 | 0.20942 | -1.1717 | -0.39462 | -0.45468 | -0.26464 | 0.012223 | 0.80424 | 1.7941 | 1.7869 | 1.6959 | 1.7813
13 | 0.56881 | 0.52973 | 0.39821 | 0.35894 | 0.33001 | 0.41437 | 1.3645 | 1.8224 | 2.3377 | 2.2287 | 2.1739 | 2.1466 | 2.32 | 2.1297 | 1.9561 | 1.8175 | 1.7991 | 1.8225 | 1.5159 | 1.3893 | 1.4727 | 1.0306 | 0.45232 | 0.48463
14 | -1.4931 | -1.6367 | -1.5526 | -1.5499 | -1.519 | -1.6068 | -1.6476 | -3.091 | -3.5942 | -3.466 | -3.3758 | -3.3833 | -3.5959 | -3.4778 | -2.4429 | -3.1944 | -3.2337 | -3.0367 | -2.3994 | -2.1762 | -2.2818 | -2.2952 | -1.5842 | -1.5644
15 | 0.0030139 | -0.014893 | -0.017686 | -0.02397 | -0.030483 | -0.024729 | -0.028866 | 0.075636 | 0.097228 | 0.12481 | 0.071998 | 0.064765 | 0.044687 | 0.059314 | 0.025374 | 0.02238 | 0.026164 | 0.047435 | 0.090106 | 0.092037 | 0.073146 | 0.055806 | 0.027335 | 0.0050222

## Qc, Summer, S2
LoadID | 0 | 1 | 2 | 3 | 4 | 5 | 6 | 7 | 8 | 9 | 10 | 11 | 12 | 13 | 14 | 15 | 16 | 17 | 18 | 19 | 20 | 21 | 22 | 23
1 | 0.28898 | 0.31679 | 0.30051 | 0.29998 | 0.294 | 0.311 | 0.31889 | 0.59825 | 0.69565 | 0.67084 | 0.65338 | 0.65482 | 0.69598 | 0.67313 | 0.47281 | 0.61826 | 0.62588 | 0.58775 | 0.46439 | 0.42119 | 0.44163 | 0.44424 | 0.30662 | 0.30279
2 | 0.006279 | -0.031027 | -0.036846 | -0.049937 | -0.063507 | -0.051519 | -0.060137 | 0.15757 | 0.20256 | 0.26003 | 0.15 | 0.13493 | 0.093098 | 0.12357 | 0.052863 | 0.046625 | 0.054509 | 0.098822 | 0.18772 | 0.19174 | 0.15239 | 0.11626 | 0.056948 | 0.010463
3 | -0.38448 | -0.90743 | -1.5984 | -1.4775 | -1.5011 | -1.4373 | -0.089105 | 1.7213 | 2.2476 | 2.2733 | 1.8984 | 2.3823 | 2.1519 | 1.8739 | 1.3568 | 0.84706 | 1.0445 | 0.93033 | 0.17969 | 0.74784 | 1.0445 | 0.6796 | -0.64041 | -1.3192
4 | 5.1199 | 5.1647 | 5.3186 | 5.3188 | 5.4386 | 5.6024 | 5.0531 | 3.4305 | 2.5588 | 2.698 | 3.4002 | 3.7282 | 3.4456 | 3.736 | 3.537 | 4.1677 | 4.6656 | 4.151 | 2.935 | 2.6224 | 2.6306 | 3.4748 | 4.3319 | 4.4943
5 | -0.49351 | -0.64501 | -0.75728 | -0.75541 | -0.76015 | -0.82179 | -0.73919 | -0.29509 | 0.09218 | 0.32783 | 0.5408 | 0.57415 | 0.50396 | 0.41175 | 0.27203 | 0.18062 | 0.15088 | 0.13279 | 0.1343 | 0.036704 | 0.28567 | 0.1303 | 0.074698 | -0.11966
6 | 0.33476 | 0.37205 | 0.28174 | 0.33198 | 0.33984 | 0.34893 | 0.33799 | 0.62498 | 0.71776 | 0.71616 | 0.62588 | 0.74749 | 0.77886 | 0.71885 | 0.62433 | 0.54906 | 0.6694 | 0.64908 | 0.50935 | 0.4724 | 0.55652 | 0.43783 | 0.33434 | 0.37231
7 | -0.95885 | -0.99061 | -1.0425 | -1.0774 | -1.0081 | -1.0872 | -0.94289 | -0.42983 | -0.077256 | -0.057539 | 0.13159 | 0.044186 | 0.011243 | 0.0076794 | -0.11093 | -0.19282 | -0.28434 | -0.36114 | -0.31375 | -0.38671 | -0.2752 | -0.5083 | -0.63837 | -0.69286
8 | -2.0265 | -2.0405 | -2.0596 | -2.0707 | -2.043 | -1.9943 | -1.6951 | -1.3987 | -1.3724 | -1.3505 | -1.3282 | -1.3135 | -1.3445 | -1.3964 | -1.5352 | -1.604 | -1.6606 | -1.6659 | -1.6974 | -1.7545 | -1.8658 | -1.9451 | -1.9724 | -2.0106
9 | -0.012431 | 0.11462 | 0.14677 | 0.18617 | 0.17728 | 0.20485 | 0.38541 | 0.12551 | 0.19342 | 0.066384 | 0.0012363 | -0.052025 | -0.17816 | -0.18043 | -0.1382 | -0.31756 | -0.26957 | -0.23424 | -0.19399 | -0.19852 | -0.28059 | -0.25254 | 0.02485 | 0.040537
10 | -0.17696 | -0.19774 | -0.20281 | -0.20031 | -0.20702 | -0.21278 | -0.067273 | 0.059374 | 0.13508 | 0.14283 | 0.060554 | 0.14717 | 0.15821 | 0.15201 | 0.1203 | 0.051581 | 0.02589 | 0.025805 | 0.026335 | 0.052602 | 0.075465 | 0.010328 | -0.077936 | -0.13104
11 | -0.13908 | -0.14957 | -0.15623 | -0.1586 | -0.15448 | -0.155 | -0.12224 | -0.10148 | -0.085393 | -0.065968 | -0.066311 | -0.070958 | -0.083326 | -0.085765 | -0.096208 | -0.096298 | -0.097738 | -0.075607 | -0.068202 | -0.077697 | -0.064387 | -0.081823 | -0.093687 | -0.10583
12 | -1.0196 | -0.61666 | -0.77941 | -0.61382 | -0.70413 | -0.37785 | -1.2734 | -1.0012 | -0.74244 | -0.87365 | -0.90481 | -0.82392 | 0.41269 | 0.20942 | -1.1717 | -0.39462 | -0.45468 | -0.26464 | 0.012223 | 0.80424 | 1.7941 | 1.7869 | 1.6959 | 1.7813
13 | 0.56881 | 0.52973 | 0.39821 | 0.35894 | 0.33001 | 0.41437 | 1.3645 | 1.8224 | 2.3377 | 2.2287 | 2.1739 | 2.1466 | 2.32 | 2.1297 | 1.9561 | 1.8175 | 1.7991 | 1.8225 | 1.5159 | 1.3893 | 1.4727 | 1.0306 | 0.45232 | 0.48463
14 | -1.4931 | -1.6367 | -1.5526 | -1.5499 | -1.519 | -1.6068 | -1.6476 | -3.091 | -3.5942 | -3.466 | -3.3758 | -3.3833 | -3.5959 | -3.4778 | -2.4429 | -3.1944 | -3.2337 | -3.0367 | -2.3994 | -2.1762 | -2.2818 | -2.2952 | -1.5842 | -1.5644
15 | 0.0030139 | -0.014893 | -0.017686 | -0.02397 | -0.030483 | -0.024729 | -0.028866 | 0.075636 | 0.097228 | 0.12481 | 0.071998 | 0.064765 | 0.044687 | 0.059314 | 0.025374 | 0.02238 | 0.026164 | 0.047435 | 0.090106 | 0.092037 | 0.073146 | 0.055806 | 0.027335 | 0.0050222

## Qc, Summer, S3
LoadID | 0 | 1 | 2 | 3 | 4 | 5 | 6 | 7 | 8 | 9 | 10 | 11 | 12 | 13 | 14 | 15 | 16 | 17 | 18 | 19 | 20 | 21 | 22 | 23
1 | 0.28898 | 0.31679 | 0.30051 | 0.29998 | 0.294 | 0.311 | 0.31889 | 0.59825 | 0.69565 | 0.67084 | 0.65338 | 0.65482 | 0.69598 | 0.67313 | 0.47281 | 0.61826 | 0.62588 | 0.58775 | 0.46439 | 0.42119 | 0.44163 | 0.44424 | 0.30662 | 0.30279
2 | 0.006279 | -0.031027 | -0.036846 | -0.049937 | -0.063507 | -0.051519 | -0.060137 | 0.15757 | 0.20256 | 0.26003 | 0.15 | 0.13493 | 0.093098 | 0.12357 | 0.052863 | 0.046625 | 0.054509 | 0.098822 | 0.18772 | 0.19174 | 0.15239 | 0.11626 | 0.056948 | 0.010463
3 | -0.38448 | -0.90743 | -1.5984 | -1.4775 | -1.5011 | -1.4373 | -0.089105 | 1.7213 | 2.2476 | 2.2733 | 1.8984 | 2.3823 | 2.1519 | 1.8739 | 1.3568 | 0.84706 | 1.0445 | 0.93033 | 0.17969 | 0.74784 | 1.0445 | 0.6796 | -0.64041 | -1.3192
4 | 5.1199 | 5.1647 | 5.3186 | 5.3188 | 5.4386 | 5.6024 | 5.0531 | 3.4305 | 2.5588 | 2.698 | 3.4002 | 3.7282 | 3.4456 | 3.736 | 3.537 | 4.1677 | 4.6656 | 4.151 | 2.935 | 2.6224 | 2.6306 | 3.4748 | 4.3319 | 4.4943
5 | -0.49351 | -0.64501 | -0.75728 | -0.75541 | -0.76015 | -0.82179 | -0.73919 | -0.29509 | 0.09218 | 0.32783 | 0.5408 | 0.57415 | 0.50396 | 0.41175 | 0.27203 | 0.18062 | 0.15088 | 0.13279 | 0.1343 | 0.036704 | 0.28567 | 0.1303 | 0.074698 | -0.11966
6 | 0.33476 | 0.37205 | 0.28174 | 0.33198 | 0.33984 | 0.34893 | 0.33799 | 0.62498 | 0.71776 | 0.71616 | 0.62588 | 0.74749 | 0.77886 | 0.71885 | 0.62433 | 0.54906 | 0.6694 | 0.64908 | 0.50935 | 0.4724 | 0.55652 | 0.43783 | 0.33434 | 0.37231
7 | -0.95885 | -0.99061 | -1.0425 | -1.0774 | -1.0081 | -1.0872 | -0.94289 | -0.42983 | -0.077256 | -0.057539 | 0.13159 | 0.044186 | 0.011243 | 0.0076794 | -0.11093 | -0.19282 | -0.28434 | -0.36114 | -0.31375 | -0.38671 | -0.2752 | -0.5083 | -0.63837 | -0.69286
8 | -2.0265 | -2.0405 | -2.0596 | -2.0707 | -2.043 | -1.9943 | -1.6951 | -1.3987 | -1.3724 | -1.3505 | -1.3282 | -1.3135 | -1.3445 | -1.3964 | -1.5352 | -1.604 | -1.6606 | -1.6659 | -1.6974 | -1.7545 | -1.8658 | -1.9451 | -1.9724 | -2.0106
9 | -0.012431 | 0.11462 | 0.14677 | 0.18617 | 0.17728 | 0.20485 | 0.38541 | 0.12551 | 0.19342 | 0.066384 | 0.0012363 | -0.052025 | -0.17816 | -0.18043 | -0.1382 | -0.31756 | -0.26957 | -0.23424 | -0.19399 | -0.19852 | -0.28059 | -0.25254 | 0.02485 | 0.040537
10 | -0.17696 | -0.19774 | -0.20281 | -0.20031 | -0.20702 | -0.21278 | -0.067273 | 0.059374 | 0.13508 | 0.14283 | 0.060554 | 0.14717 | 0.15821 | 0.15201 | 0.1203 | 0.051581 | 0.02589 | 0.025805 | 0.026335 | 0.052602 | 0.075465 | 0.010328 | -0.077936 | -0.13104
11 | -0.13908 | -0.14957 | -0.15623 | -0.1586 | -0.15448 | -0.155 | -0.12224 | -0.10148 | -0.085393 | -0.065968 | -0.066311 | -0.070958 | -0.083326 | -0.085765 | -0.096208 | -0.096298 | -0.097738 | -0.075607 | -0.068202 | -0.077697 | -0.064387 | -0.081823 | -0.093687 | -0.10583
12 | -1.0196 | -0.61666 | -0.77941 | -0.61382 | -0.70413 | -0.37785 | -1.2734 | -1.0012 | -0.74244 | -0.87365 | -0.90481 | -0.82392 | 0.41269 | 0.20942 | -1.1717 | -0.39462 | -0.45468 | -0.26464 | 0.012223 | 0.80424 | 1.7941 | 1.7869 | 1.6959 | 1.7813
13 | 0.56881 | 0.52973 | 0.39821 | 0.35894 | 0.33001 | 0.41437 | 1.3645 | 1.8224 | 2.3377 | 2.2287 | 2.1739 | 2.1466 | 2.32 | 2.1297 | 1.9561 | 1.8175 | 1.7991 | 1.8225 | 1.5159 | 1.3893 | 1.4727 | 1.0306 | 0.45232 | 0.48463
14 | -1.4931 | -1.6367 | -1.5526 | -1.5499 | -1.519 | -1.6068 | -1.6476 | -3.091 | -3.5942 | -3.466 | -3.3758 | -3.3833 | -3.5959 | -3.4778 | -2.4429 | -3.1944 | -3.2337 | -3.0367 | -2.3994 | -2.1762 | -2.2818 | -2.2952 | -1.5842 | -1.5644
15 | 0.0030139 | -0.014893 | -0.017686 | -0.02397 | -0.030483 | -0.024729 | -0.028866 | 0.075636 | 0.097228 | 0.12481 | 0.071998 | 0.064765 | 0.044687 | 0.059314 | 0.025374 | 0.02238 | 0.026164 | 0.047435 | 0.090106 | 0.092037 | 0.073146 | 0.055806 | 0.027335 | 0.0050222

## Qc, Summer, S4
LoadID | 0 | 1 | 2 | 3 | 4 | 5 | 6 | 7 | 8 | 9 | 10 | 11 | 12 | 13 | 14 | 15 | 16 | 17 | 18 | 19 | 20 | 21 | 22 | 23
1 | 0.30054 | 0.32946 | 0.31253 | 0.31198 | 0.30576 | 0.32344 | 0.33164 | 0.62218 | 0.72347 | 0.69767 | 0.67952 | 0.68102 | 0.72382 | 0.70005 | 0.49172 | 0.64299 | 0.65092 | 0.61126 | 0.48297 | 0.43804 | 0.4593 | 0.46201 | 0.31888 | 0.3149
2 | 0.0065302 | -0.032268 | -0.03832 | -0.051934 | -0.066047 | -0.05358 | -0.062543 | 0.16388 | 0.21066 | 0.27043 | 0.156 | 0.14032 | 0.096822 | 0.12851 | 0.054978 | 0.04849 | 0.056689 | 0.10278 | 0.19523 | 0.19941 | 0.15848 | 0.12091 | 0.059226 | 0.010881
3 | -0.39986 | -0.94373 | -1.6624 | -1.5366 | -1.5612 | -1.4947 | -0.09267 | 1.7902 | 2.3375 | 2.3643 | 1.9743 | 2.4776 | 2.238 | 1.9488 | 1.411 | 0.88094 | 1.0863 | 0.96755 | 0.18688 | 0.77775 | 1.0862 | 0.70679 | -0.66603 | -1.372
4 | 5.3247 | 5.3713 | 5.5314 | 5.5315 | 5.6561 | 5.8265 | 5.2552 | 3.5677 | 2.6611 | 2.8059 | 3.5362 | 3.8773 | 3.5835 | 3.8855 | 3.6785 | 4.3344 | 4.8522 | 4.317 | 3.0524 | 2.7273 | 2.7358 | 3.6138 | 4.5052 | 4.6741
5 | -0.51325 | -0.67081 | -0.78757 | -0.78563 | -0.79056 | -0.85466 | -0.76875 | -0.30689 | 0.095867 | 0.34094 | 0.56243 | 0.59711 | 0.52412 | 0.42822 | 0.28291 | 0.18784 | 0.15692 | 0.1381 | 0.13967 | 0.038172 | 0.2971 | 0.13551 | 0.077686 | -0.12445
6 | 0.34815 | 0.38693 | 0.29301 | 0.34526 | 0.35344 | 0.36289 | 0.35151 | 0.64997 | 0.74647 | 0.74481 | 0.65091 | 0.77738 | 0.81001 | 0.74761 | 0.64931 | 0.57102 | 0.69618 | 0.67505 | 0.52973 | 0.4913 | 0.57878 | 0.45535 | 0.34771 | 0.3872
7 | -0.99721 | -1.0302 | -1.0842 | -1.1205 | -1.0484 | -1.1306 | -0.9806 | -0.44702 | -0.080346 | -0.05984 | 0.13686 | 0.045954 | 0.011693 | 0.0079866 | -0.11537 | -0.20053 | -0.29571 | -0.37558 | -0.3263 | -0.40217 | -0.2862 | -0.52864 | -0.66391 | -0.72058
8 | -2.1075 | -2.1221 | -2.142 | -2.1536 | -2.1247 | -2.0741 | -1.7629 | -1.4547 | -1.4273 | -1.4046 | -1.3813 | -1.3661 | -1.3983 | -1.4522 | -1.5966 | -1.6681 | -1.727 | -1.7326 | -1.7653 | -1.8247 | -1.9405 | -2.0229 | -2.0513 | -2.091
9 | -0.012928 | 0.11921 | 0.15264 | 0.19362 | 0.18437 | 0.21304 | 0.40083 | 0.13053 | 0.20116 | 0.069039 | 0.0012858 | -0.054106 | -0.18529 | -0.18765 | -0.14372 | -0.33026 | -0.28036 | -0.24361 | -0.20175 | -0.20646 | -0.29181 | -0.26264 | 0.025844 | 0.042158
10 | -0.18404 | -0.20565 | -0.21093 | -0.20832 | -0.2153 | -0.2213 | -0.069964 | 0.061749 | 0.14048 | 0.14854 | 0.062976 | 0.15305 | 0.16454 | 0.15809 | 0.12511 | 0.053644 | 0.026926 | 0.026837 | 0.027388 | 0.054706 | 0.078483 | 0.010741 | -0.081054 | -0.13628
11 | -0.14464 | -0.15555 | -0.16248 | -0.16495 | -0.16066 | -0.1612 | -0.12713 | -0.10554 | -0.088808 | -0.068607 | -0.068963 | -0.073797 | -0.086659 | -0.089195 | -0.10006 | -0.10015 | -0.10165 | -0.078632 | -0.07093 | -0.080805 | -0.066963 | -0.085096 | -0.097434 | -0.11006
12 | -1.0604 | -0.64132 | -0.81058 | -0.63837 | -0.73229 | -0.39297 | -1.3243 | -1.0413 | -0.77214 | -0.9086 | -0.941 | -0.85687 | 0.42919 | 0.2178 | -1.2185 | -0.41041 | -0.47287 | -0.27523 | 0.012712 | 0.83641 | 1.8659 | 1.8584 | 1.7637 | 1.8525
13 | 0.59156 | 0.55092 | 0.41414 | 0.3733 | 0.34321 | 0.43094 | 1.4191 | 1.8952 | 2.4312 | 2.3179 | 2.2608 | 2.2325 | 2.4128 | 2.2149 | 2.0344 | 1.8902 | 1.871 | 1.8954 | 1.5766 | 1.4449 | 1.5316 | 1.0718 | 0.47041 | 0.50402
14 | -1.5528 | -1.7022 | -1.6148 | -1.6119 | -1.5798 | -1.6711 | -1.7135 | -3.2146 | -3.7379 | -3.6046 | -3.5108 | -3.5186 | -3.7397 | -3.6169 | -2.5406 | -3.3221 | -3.3631 | -3.1582 | -2.4953 | -2.2632 | -2.373 | -2.3871 | -1.6476 | -1.627
15 | 0.0031345 | -0.015488 | -0.018394 | -0.024928 | -0.031703 | -0.025718 | -0.030021 | 0.078661 | 0.10112 | 0.12981 | 0.074878 | 0.067355 | 0.046475 | 0.061687 | 0.026389 | 0.023275 | 0.027211 | 0.049332 | 0.09371 | 0.095719 | 0.076072 | 0.058038 | 0.028429 | 0.005223

## Qc, Summer, S5
LoadID | 0 | 1 | 2 | 3 | 4 | 5 | 6 | 7 | 8 | 9 | 10 | 11 | 12 | 13 | 14 | 15 | 16 | 17 | 18 | 19 | 20 | 21 | 22 | 23
1 | 0.30054 | 0.32946 | 0.31253 | 0.31198 | 0.30576 | 0.32344 | 0.33164 | 0.62218 | 0.72347 | 0.69767 | 0.67952 | 0.68102 | 0.72382 | 0.70005 | 0.49172 | 0.64299 | 0.65092 | 0.61126 | 0.48297 | 0.43804 | 0.4593 | 0.46201 | 0.31888 | 0.3149
2 | 0.0065302 | -0.032268 | -0.03832 | -0.051934 | -0.066047 | -0.05358 | -0.062543 | 0.16388 | 0.21066 | 0.27043 | 0.156 | 0.14032 | 0.096822 | 0.12851 | 0.054978 | 0.04849 | 0.056689 | 0.10278 | 0.19523 | 0.19941 | 0.15848 | 0.12091 | 0.059226 | 0.010881
3 | -0.39986 | -0.94373 | -1.6624 | -1.5366 | -1.5612 | -1.4947 | -0.09267 | 1.7902 | 2.3375 | 2.3643 | 1.9743 | 2.4776 | 2.238 | 1.9488 | 1.411 | 0.88094 | 1.0863 | 0.96755 | 0.18688 | 0.77775 | 1.0862 | 0.70679 | -0.66603 | -1.372
4 | 5.3247 | 5.3713 | 5.5314 | 5.5315 | 5.6561 | 5.8265 | 5.2552 | 3.5677 | 2.6611 | 2.8059 | 3.5362 | 3.8773 | 3.5835 | 3.8855 | 3.6785 | 4.3344 | 4.8522 | 4.317 | 3.0524 | 2.7273 | 2.7358 | 3.6138 | 4.5052 | 4.6741
5 | -0.51325 | -0.67081 | -0.78757 | -0.78563 | -0.79056 | -0.85466 | -0.76875 | -0.30689 | 0.095867 | 0.34094 | 0.56243 | 0.59711 | 0.52412 | 0.42822 | 0.28291 | 0.18784 | 0.15692 | 0.1381 | 0.13967 | 0.038172 | 0.2971 | 0.13551 | 0.077686 | -0.12445
6 | 0.34815 | 0.38693 | 0.29301 | 0.34526 | 0.35344 | 0.36289 | 0.35151 | 0.64997 | 0.74647 | 0.74481 | 0.65091 | 0.77738 | 0.81001 | 0.74761 | 0.64931 | 0.57102 | 0.69618 | 0.67505 | 0.52973 | 0.4913 | 0.57878 | 0.45535 | 0.34771 | 0.3872
7 | -0.99721 | -1.0302 | -1.0842 | -1.1205 | -1.0484 | -1.1306 | -0.9806 | -0.44702 | -0.080346 | -0.05984 | 0.13686 | 0.045954 | 0.011693 | 0.0079866 | -0.11537 | -0.20053 | -0.29571 | -0.37558 | -0.3263 | -0.40217 | -0.2862 | -0.52864 | -0.66391 | -0.72058
8 | -2.1075 | -2.1221 | -2.142 | -2.1536 | -2.1247 | -2.0741 | -1.7629 | -1.4547 | -1.4273 | -1.4046 | -1.3813 | -1.3661 | -1.3983 | -1.4522 | -1.5966 | -1.6681 | -1.727 | -1.7326 | -1.7653 | -1.8247 | -1.9405 | -2.0229 | -2.0513 | -2.091
9 | -0.012928 | 0.11921 | 0.15264 | 0.19362 | 0.18437 | 0.21304 | 0.40083 | 0.13053 | 0.20116 | 0.069039 | 0.0012858 | -0.054106 | -0.18529 | -0.18765 | -0.14372 | -0.33026 | -0.28036 | -0.24361 | -0.20175 | -0.20646 | -0.29181 | -0.26264 | 0.025844 | 0.042158
10 | -0.18404 | -0.20565 | -0.21093 | -0.20832 | -0.2153 | -0.2213 | -0.069964 | 0.061749 | 0.14048 | 0.14854 | 0.062976 | 0.15305 | 0.16454 | 0.15809 | 0.12511 | 0.053644 | 0.026926 | 0.026837 | 0.027388 | 0.054706 | 0.078483 | 0.010741 | -0.081054 | -0.13628
11 | -0.14464 | -0.15555 | -0.16248 | -0.16495 | -0.16066 | -0.1612 | -0.12713 | -0.10554 | -0.088808 | -0.068607 | -0.068963 | -0.073797 | -0.086659 | -0.089195 | -0.10006 | -0.10015 | -0.10165 | -0.078632 | -0.07093 | -0.080805 | -0.066963 | -0.085096 | -0.097434 | -0.11006
12 | -1.0604 | -0.64132 | -0.81058 | -0.63837 | -0.73229 | -0.39297 | -1.3243 | -1.0413 | -0.77214 | -0.9086 | -0.941 | -0.85687 | 0.42919 | 0.2178 | -1.2185 | -0.41041 | -0.47287 | -0.27523 | 0.012712 | 0.83641 | 1.8659 | 1.8584 | 1.7637 | 1.8525
13 | 0.59156 | 0.55092 | 0.41414 | 0.3733 | 0.34321 | 0.43094 | 1.4191 | 1.8952 | 2.4312 | 2.3179 | 2.2608 | 2.2325 | 2.4128 | 2.2149 | 2.0344 | 1.8902 | 1.871 | 1.8954 | 1.5766 | 1.4449 | 1.5316 | 1.0718 | 0.47041 | 0.50402
14 | -1.5528 | -1.7022 | -1.6148 | -1.6119 | -1.5798 | -1.6711 | -1.7135 | -3.2146 | -3.7379 | -3.6046 | -3.5108 | -3.5186 | -3.7397 | -3.6169 | -2.5406 | -3.3221 | -3.3631 | -3.1582 | -2.4953 | -2.2632 | -2.373 | -2.3871 | -1.6476 | -1.627
15 | 0.0031345 | -0.015488 | -0.018394 | -0.024928 | -0.031703 | -0.025718 | -0.030021 | 0.078661 | 0.10112 | 0.12981 | 0.074878 | 0.067355 | 0.046475 | 0.061687 | 0.026389 | 0.023275 | 0.027211 | 0.049332 | 0.09371 | 0.095719 | 0.076072 | 0.058038 | 0.028429 | 0.005223

## Qc, Summer, S6
LoadID | 0 | 1 | 2 | 3 | 4 | 5 | 6 | 7 | 8 | 9 | 10 | 11 | 12 | 13 | 14 | 15 | 16 | 17 | 18 | 19 | 20 | 21 | 22 | 23
1 | 0.30054 | 0.32946 | 0.31253 | 0.31198 | 0.30576 | 0.32344 | 0.33164 | 0.62218 | 0.72347 | 0.69767 | 0.67952 | 0.68102 | 0.72382 | 0.70005 | 0.49172 | 0.64299 | 0.65092 | 0.61126 | 0.48297 | 0.43804 | 0.4593 | 0.46201 | 0.31888 | 0.3149
2 | 0.0065302 | -0.032268 | -0.03832 | -0.051934 | -0.066047 | -0.05358 | -0.062543 | 0.16388 | 0.21066 | 0.27043 | 0.156 | 0.14032 | 0.096822 | 0.12851 | 0.054978 | 0.04849 | 0.056689 | 0.10278 | 0.19523 | 0.19941 | 0.15848 | 0.12091 | 0.059226 | 0.010881
3 | -0.39986 | -0.94373 | -1.6624 | -1.5366 | -1.5612 | -1.4947 | -0.09267 | 1.7902 | 2.3375 | 2.3643 | 1.9743 | 2.4776 | 2.238 | 1.9488 | 1.411 | 0.88094 | 1.0863 | 0.96755 | 0.18688 | 0.77775 | 1.0862 | 0.70679 | -0.66603 | -1.372
4 | 5.3247 | 5.3713 | 5.5314 | 5.5315 | 5.6561 | 5.8265 | 5.2552 | 3.5677 | 2.6611 | 2.8059 | 3.5362 | 3.8773 | 3.5835 | 3.8855 | 3.6785 | 4.3344 | 4.8522 | 4.317 | 3.0524 | 2.7273 | 2.7358 | 3.6138 | 4.5052 | 4.6741
5 | -0.51325 | -0.67081 | -0.78757 | -0.78563 | -0.79056 | -0.85466 | -0.76875 | -0.30689 | 0.095867 | 0.34094 | 0.56243 | 0.59711 | 0.52412 | 0.42822 | 0.28291 | 0.18784 | 0.15692 | 0.1381 | 0.13967 | 0.038172 | 0.2971 | 0.13551 | 0.077686 | -0.12445
6 | 0.34815 | 0.38693 | 0.29301 | 0.34526 | 0.35344 | 0.36289 | 0.35151 | 0.64997 | 0.74647 | 0.74481 | 0.65091 | 0.77738 | 0.81001 | 0.74761 | 0.64931 | 0.57102 | 0.69618 | 0.67505 | 0.52973 | 0.4913 | 0.57878 | 0.45535 | 0.34771 | 0.3872
7 | -0.99721 | -1.0302 | -1.0842 | -1.1205 | -1.0484 | -1.1306 | -0.9806 | -0.44702 | -0.080346 | -0.05984 | 0.13686 | 0.045954 | 0.011693 | 0.0079866 | -0.11537 | -0.20053 | -0.29571 | -0.37558 | -0.3263 | -0.40217 | -0.2862 | -0.52864 | -0.66391 | -0.72058
8 | -2.1075 | -2.1221 | -2.142 | -2.1536 | -2.1247 | -2.0741 | -1.7629 | -1.4547 | -1.4273 | -1.4046 | -1.3813 | -1.3661 | -1.3983 | -1.4522 | -1.5966 | -1.6681 | -1.727 | -1.7326 | -1.7653 | -1.8247 | -1.9405 | -2.0229 | -2.0513 | -2.091
9 | -0.012928 | 0.11921 | 0.15264 | 0.19362 | 0.18437 | 0.21304 | 0.40083 | 0.13053 | 0.20116 | 0.069039 | 0.0012858 | -0.054106 | -0.18529 | -0.18765 | -0.14372 | -0.33026 | -0.28036 | -0.24361 | -0.20175 | -0.20646 | -0.29181 | -0.26264 | 0.025844 | 0.042158
10 | -0.18404 | -0.20565 | -0.21093 | -0.20832 | -0.2153 | -0.2213 | -0.069964 | 0.061749 | 0.14048 | 0.14854 | 0.062976 | 0.15305 | 0.16454 | 0.15809 | 0.12511 | 0.053644 | 0.026926 | 0.026837 | 0.027388 | 0.054706 | 0.078483 | 0.010741 | -0.081054 | -0.13628
11 | -0.14464 | -0.15555 | -0.16248 | -0.16495 | -0.16066 | -0.1612 | -0.12713 | -0.10554 | -0.088808 | -0.068607 | -0.068963 | -0.073797 | -0.086659 | -0.089195 | -0.10006 | -0.10015 | -0.10165 | -0.078632 | -0.07093 | -0.080805 | -0.066963 | -0.085096 | -0.097434 | -0.11006
12 | -1.0604 | -0.64132 | -0.81058 | -0.63837 | -0.73229 | -0.39297 | -1.3243 | -1.0413 | -0.77214 | -0.9086 | -0.941 | -0.85687 | 0.42919 | 0.2178 | -1.2185 | -0.41041 | -0.47287 | -0.27523 | 0.012712 | 0.83641 | 1.8659 | 1.8584 | 1.7637 | 1.8525
13 | 0.59156 | 0.55092 | 0.41414 | 0.3733 | 0.34321 | 0.43094 | 1.4191 | 1.8952 | 2.4312 | 2.3179 | 2.2608 | 2.2325 | 2.4128 | 2.2149 | 2.0344 | 1.8902 | 1.871 | 1.8954 | 1.5766 | 1.4449 | 1.5316 | 1.0718 | 0.47041 | 0.50402
14 | -1.5528 | -1.7022 | -1.6148 | -1.6119 | -1.5798 | -1.6711 | -1.7135 | -3.2146 | -3.7379 | -3.6046 | -3.5108 | -3.5186 | -3.7397 | -3.6169 | -2.5406 | -3.3221 | -3.3631 | -3.1582 | -2.4953 | -2.2632 | -2.373 | -2.3871 | -1.6476 | -1.627
15 | 0.0031345 | -0.015488 | -0.018394 | -0.024928 | -0.031703 | -0.025718 | -0.030021 | 0.078661 | 0.10112 | 0.12981 | 0.074878 | 0.067355 | 0.046475 | 0.061687 | 0.026389 | 0.023275 | 0.027211 | 0.049332 | 0.09371 | 0.095719 | 0.076072 | 0.058038 | 0.028429 | 0.005223

## Qc, Summer, S7
LoadID | 0 | 1 | 2 | 3 | 4 | 5 | 6 | 7 | 8 | 9 | 10 | 11 | 12 | 13 | 14 | 15 | 16 | 17 | 18 | 19 | 20 | 21 | 22 | 23
1 | 0.28031 | 0.31995 | 0.29751 | 0.30298 | 0.28812 | 0.31722 | 0.31889 | 0.61022 | 0.68869 | 0.65742 | 0.66645 | 0.65482 | 0.68206 | 0.67313 | 0.48227 | 0.6059 | 0.62588 | 0.58775 | 0.46904 | 0.41277 | 0.44163 | 0.43536 | 0.30662 | 0.29976
2 | 0.006279 | -0.030716 | -0.037215 | -0.050935 | -0.062237 | -0.052034 | -0.058935 | 0.156 | 0.19851 | 0.25483 | 0.147 | 0.13763 | 0.094029 | 0.1211 | 0.052863 | 0.047091 | 0.053419 | 0.098822 | 0.18397 | 0.18983 | 0.15086 | 0.11743 | 0.058087 | 0.010358
3 | -0.38064 | -0.89836 | -1.6144 | -1.4627 | -1.4711 | -1.4085 | -0.088214 | 1.7385 | 2.2252 | 2.2279 | 1.8984 | 2.3347 | 2.1304 | 1.8926 | 1.3296 | 0.85553 | 1.034 | 0.94894 | 0.17969 | 0.74036 | 1.0236 | 0.66601 | -0.63401 | -1.3324
4 | 5.2223 | 5.1131 | 5.2654 | 5.372 | 5.493 | 5.7145 | 5.1036 | 3.3962 | 2.5332 | 2.7519 | 3.3322 | 3.6909 | 3.3767 | 3.7734 | 3.5724 | 4.251 | 4.7122 | 4.151 | 2.8763 | 2.6749 | 2.6832 | 3.4748 | 4.3753 | 4.4943
5 | -0.48858 | -0.65791 | -0.74214 | -0.74786 | -0.74495 | -0.82179 | -0.75397 | -0.30099 | 0.093101 | 0.32455 | 0.5408 | 0.58563 | 0.50396 | 0.40351 | 0.27203 | 0.17701 | 0.14786 | 0.13146 | 0.13162 | 0.036337 | 0.28281 | 0.13161 | 0.074698 | -0.11727
6 | 0.32807 | 0.36461 | 0.28738 | 0.32534 | 0.34324 | 0.34195 | 0.33461 | 0.63123 | 0.72494 | 0.71616 | 0.63214 | 0.74001 | 0.78665 | 0.71885 | 0.62433 | 0.53808 | 0.6694 | 0.6361 | 0.49917 | 0.46296 | 0.55652 | 0.42908 | 0.33434 | 0.36859
7 | -0.94927 | -1.0104 | -1.0217 | -1.099 | -1.0283 | -1.098 | -0.96174 | -0.42553 | -0.078801 | -0.058689 | 0.13028 | 0.043744 | 0.011243 | 0.0075258 | -0.10982 | -0.19475 | -0.28434 | -0.36114 | -0.31375 | -0.38284 | -0.27795 | -0.51339 | -0.64476 | -0.68594
8 | -2.0265 | -1.9997 | -2.0596 | -2.0707 | -2.0225 | -2.0342 | -1.6781 | -1.3708 | -1.345 | -1.3775 | -1.3282 | -1.3267 | -1.3176 | -1.4243 | -1.5198 | -1.604 | -1.6606 | -1.6493 | -1.7144 | -1.7896 | -1.8285 | -1.9646 | -2.0119 | -2.0307
9 | -0.012431 | 0.11577 | 0.1497 | 0.18245 | 0.18083 | 0.20894 | 0.38156 | 0.12677 | 0.18956 | 0.065056 | 0.001224 | -0.052025 | -0.17816 | -0.17682 | -0.13543 | -0.32391 | -0.26418 | -0.23189 | -0.19399 | -0.19455 | -0.28339 | -0.25507 | 0.02485 | 0.039726
10 | -0.17873 | -0.19379 | -0.20281 | -0.1983 | -0.20288 | -0.21491 | -0.067946 | 0.058781 | 0.13643 | 0.1414 | 0.061765 | 0.14864 | 0.16137 | 0.15049 | 0.12151 | 0.051581 | 0.025631 | 0.026063 | 0.026861 | 0.053654 | 0.07471 | 0.010121 | -0.079495 | -0.12973
11 | -0.13769 | -0.14658 | -0.15467 | -0.16177 | -0.15757 | -0.1519 | -0.12102 | -0.10148 | -0.083685 | -0.067287 | -0.064985 | -0.071668 | -0.08416 | -0.086623 | -0.098132 | -0.098224 | -0.099693 | -0.075607 | -0.069566 | -0.07692 | -0.0631 | -0.08346 | -0.095561 | -0.10689
12 | -1.0298 | -0.61666 | -0.7872 | -0.61996 | -0.71821 | -0.38163 | -1.2607 | -1.0213 | -0.74987 | -0.88239 | -0.90481 | -0.8404 | 0.41681 | 0.21152 | -1.16 | -0.38673 | -0.46377 | -0.25935 | 0.012346 | 0.80424 | 1.83 | 1.8227 | 1.7298 | 1.7991
13 | 0.57449 | 0.51913 | 0.39423 | 0.36612 | 0.33661 | 0.41022 | 1.3645 | 1.8588 | 2.3845 | 2.2064 | 2.2174 | 2.1466 | 2.32 | 2.151 | 1.9757 | 1.7993 | 1.817 | 1.859 | 1.5008 | 1.3893 | 1.458 | 1.01 | 0.46136 | 0.47494
14 | -1.4931 | -1.6695 | -1.5526 | -1.5809 | -1.5038 | -1.6229 | -1.6311 | -3.091 | -3.5223 | -3.3967 | -3.4433 | -3.4509 | -3.6319 | -3.5126 | -2.4673 | -3.1305 | -3.2661 | -2.976 | -2.3514 | -2.1326 | -2.2818 | -2.3412 | -1.5842 | -1.5957
15 | 0.0030742 | -0.015191 | -0.01804 | -0.024449 | -0.029874 | -0.024482 | -0.029155 | 0.077149 | 0.098201 | 0.12481 | 0.070558 | 0.063469 | 0.044687 | 0.059907 | 0.025882 | 0.022604 | 0.025641 | 0.048383 | 0.089204 | 0.091117 | 0.072414 | 0.056922 | 0.027882 | 0.0049217

## Qc, Summer, S8
LoadID | 0 | 1 | 2 | 3 | 4 | 5 | 6 | 7 | 8 | 9 | 10 | 11 | 12 | 13 | 14 | 15 | 16 | 17 | 18 | 19 | 20 | 21 | 22 | 23
1 | 0.28031 | 0.31995 | 0.29751 | 0.30298 | 0.28812 | 0.31722 | 0.31889 | 0.61022 | 0.68869 | 0.65742 | 0.66645 | 0.65482 | 0.68206 | 0.67313 | 0.48227 | 0.6059 | 0.62588 | 0.58775 | 0.46904 | 0.41277 | 0.44163 | 0.43536 | 0.30662 | 0.29976
2 | 0.006279 | -0.030716 | -0.037215 | -0.050935 | -0.062237 | -0.052034 | -0.058935 | 0.156 | 0.19851 | 0.25483 | 0.147 | 0.13763 | 0.094029 | 0.1211 | 0.052863 | 0.047091 | 0.053419 | 0.098822 | 0.18397 | 0.18983 | 0.15086 | 0.11743 | 0.058087 | 0.010358
3 | -0.38064 | -0.89836 | -1.6144 | -1.4627 | -1.4711 | -1.4085 | -0.088214 | 1.7385 | 2.2252 | 2.2279 | 1.8984 | 2.3347 | 2.1304 | 1.8926 | 1.3296 | 0.85553 | 1.034 | 0.94894 | 0.17969 | 0.74036 | 1.0236 | 0.66601 | -0.63401 | -1.3324
4 | 5.2223 | 5.1131 | 5.2654 | 5.372 | 5.493 | 5.7145 | 5.1036 | 3.3962 | 2.5332 | 2.7519 | 3.3322 | 3.6909 | 3.3767 | 3.7734 | 3.5724 | 4.251 | 4.7122 | 4.151 | 2.8763 | 2.6749 | 2.6832 | 3.4748 | 4.3753 | 4.4943
5 | -0.48858 | -0.65791 | -0.74214 | -0.74786 | -0.74495 | -0.82179 | -0.75397 | -0.30099 | 0.093101 | 0.32455 | 0.5408 | 0.58563 | 0.50396 | 0.40351 | 0.27203 | 0.17701 | 0.14786 | 0.13146 | 0.13162 | 0.036337 | 0.28281 | 0.13161 | 0.074698 | -0.11727
6 | 0.32807 | 0.36461 | 0.28738 | 0.32534 | 0.34324 | 0.34195 | 0.33461 | 0.63123 | 0.72494 | 0.71616 | 0.63214 | 0.74001 | 0.78665 | 0.71885 | 0.62433 | 0.53808 | 0.6694 | 0.6361 | 0.49917 | 0.46296 | 0.55652 | 0.42908 | 0.33434 | 0.36859
7 | -0.94927 | -1.0104 | -1.0217 | -1.099 | -1.0283 | -1.098 | -0.96174 | -0.42553 | -0.078801 | -0.058689 | 0.13028 | 0.043744 | 0.011243 | 0.0075258 | -0.10982 | -0.19475 | -0.28434 | -0.36114 | -0.31375 | -0.38284 | -0.27795 | -0.51339 | -0.64476 | -0.68594
8 | -2.0265 | -1.9997 | -2.0596 | -2.0707 | -2.0225 | -2.0342 | -1.6781 | -1.3708 | -1.345 | -1.3775 | -1.3282 | -1.3267 | -1.3176 | -1.4243 | -1.5198 | -1.604 | -1.6606 | -1.6493 | -1.7144 | -1.7896 | -1.8285 | -1.9646 | -2.0119 | -2.0307
9 | -0.012431 | 0.11577 | 0.1497 | 0.18245 | 0.18083 | 0.20894 | 0.38156 | 0.12677 | 0.18956 | 0.065056 | 0.001224 | -0.052025 | -0.17816 | -0.17682 | -0.13543 | -0.32391 | -0.26418 | -0.23189 | -0.19399 | -0.19455 | -0.28339 | -0.25507 | 0.02485 | 0.039726
10 | -0.17873 | -0.19379 | -0.20281 | -0.1983 | -0.20288 | -0.21491 | -0.067946 | 0.058781 | 0.13643 | 0.1414 | 0.061765 | 0.14864 | 0.16137 | 0.15049 | 0.12151 | 0.051581 | 0.025631 | 0.026063 | 0.026861 | 0.053654 | 0.07471 | 0.010121 | -0.079495 | -0.12973
11 | -0.13769 | -0.14658 | -0.15467 | -0.16177 | -0.15757 | -0.1519 | -0.12102 | -0.10148 | -0.083685 | -0.067287 | -0.064985 | -0.071668 | -0.08416 | -0.086623 | -0.098132 | -0.098224 | -0.099693 | -0.075607 | -0.069566 | -0.07692 | -0.0631 | -0.08346 | -0.095561 | -0.10689
12 | -1.0298 | -0.61666 | -0.7872 | -0.61996 | -0.71821 | -0.38163 | -1.2607 | -1.0213 | -0.74987 | -0.88239 | -0.90481 | -0.8404 | 0.41681 | 0.21152 | -1.16 | -0.38673 | -0.46377 | -0.25935 | 0.012346 | 0.80424 | 1.83 | 1.8227 | 1.7298 | 1.7991
13 | 0.57449 | 0.51913 | 0.39423 | 0.36612 | 0.33661 | 0.41022 | 1.3645 | 1.8588 | 2.3845 | 2.2064 | 2.2174 | 2.1466 | 2.32 | 2.151 | 1.9757 | 1.7993 | 1.817 | 1.859 | 1.5008 | 1.3893 | 1.458 | 1.01 | 0.46136 | 0.47494
14 | -1.4931 | -1.6695 | -1.5526 | -1.5809 | -1.5038 | -1.6229 | -1.6311 | -3.091 | -3.5223 | -3.3967 | -3.4433 | -3.4509 | -3.6319 | -3.5126 | -2.4673 | -3.1305 | -3.2661 | -2.976 | -2.3514 | -2.1326 | -2.2818 | -2.3412 | -1.5842 | -1.5957
15 | 0.0030742 | -0.015191 | -0.01804 | -0.024449 | -0.029874 | -0.024482 | -0.029155 | 0.077149 | 0.098201 | 0.12481 | 0.070558 | 0.063469 | 0.044687 | 0.059907 | 0.025882 | 0.022604 | 0.025641 | 0.048383 | 0.089204 | 0.091117 | 0.072414 | 0.056922 | 0.027882 | 0.0049217

## Qc, Summer, S9
LoadID | 0 | 1 | 2 | 3 | 4 | 5 | 6 | 7 | 8 | 9 | 10 | 11 | 12 | 13 | 14 | 15 | 16 | 17 | 18 | 19 | 20 | 21 | 22 | 23
1 | 0.28031 | 0.31995 | 0.29751 | 0.30298 | 0.28812 | 0.31722 | 0.31889 | 0.61022 | 0.68869 | 0.65742 | 0.66645 | 0.65482 | 0.68206 | 0.67313 | 0.48227 | 0.6059 | 0.62588 | 0.58775 | 0.46904 | 0.41277 | 0.44163 | 0.43536 | 0.30662 | 0.29976
2 | 0.006279 | -0.030716 | -0.037215 | -0.050935 | -0.062237 | -0.052034 | -0.058935 | 0.156 | 0.19851 | 0.25483 | 0.147 | 0.13763 | 0.094029 | 0.1211 | 0.052863 | 0.047091 | 0.053419 | 0.098822 | 0.18397 | 0.18983 | 0.15086 | 0.11743 | 0.058087 | 0.010358
3 | -0.38064 | -0.89836 | -1.6144 | -1.4627 | -1.4711 | -1.4085 | -0.088214 | 1.7385 | 2.2252 | 2.2279 | 1.8984 | 2.3347 | 2.1304 | 1.8926 | 1.3296 | 0.85553 | 1.034 | 0.94894 | 0.17969 | 0.74036 | 1.0236 | 0.66601 | -0.63401 | -1.3324
4 | 5.2223 | 5.1131 | 5.2654 | 5.372 | 5.493 | 5.7145 | 5.1036 | 3.3962 | 2.5332 | 2.7519 | 3.3322 | 3.6909 | 3.3767 | 3.7734 | 3.5724 | 4.251 | 4.7122 | 4.151 | 2.8763 | 2.6749 | 2.6832 | 3.4748 | 4.3753 | 4.4943
5 | -0.48858 | -0.65791 | -0.74214 | -0.74786 | -0.74495 | -0.82179 | -0.75397 | -0.30099 | 0.093101 | 0.32455 | 0.5408 | 0.58563 | 0.50396 | 0.40351 | 0.27203 | 0.17701 | 0.14786 | 0.13146 | 0.13162 | 0.036337 | 0.28281 | 0.13161 | 0.074698 | -0.11727
6 | 0.32807 | 0.36461 | 0.28738 | 0.32534 | 0.34324 | 0.34195 | 0.33461 | 0.63123 | 0.72494 | 0.71616 | 0.63214 | 0.74001 | 0.78665 | 0.71885 | 0.62433 | 0.53808 | 0.6694 | 0.6361 | 0.49917 | 0.46296 | 0.55652 | 0.42908 | 0.33434 | 0.36859
7 | -0.94927 | -1.0104 | -1.0217 | -1.099 | -1.0283 | -1.098 | -0.96174 | -0.42553 | -0.078801 | -0.058689 | 0.13028 | 0.043744 | 0.011243 | 0.0075258 | -0.10982 | -0.19475 | -0.28434 | -0.36114 | -0.31375 | -0.38284 | -0.27795 | -0.51339 | -0.64476 | -0.68594
8 | -2.0265 | -1.9997 | -2.0596 | -2.0707 | -2.0225 | -2.0342 | -1.6781 | -1.3708 | -1.345 | -1.3775 | -1.3282 | -1.3267 | -1.3176 | -1.4243 | -1.5198 | -1.604 | -1.6606 | -1.6493 | -1.7144 | -1.7896 | -1.8285 | -1.9646 | -2.0119 | -2.0307
9 | -0.012431 | 0.11577 | 0.1497 | 0.18245 | 0.18083 | 0.20894 | 0.38156 | 0.12677 | 0.18956 | 0.065056 | 0.001224 | -0.052025 | -0.17816 | -0.17682 | -0.13543 | -0.32391 | -0.26418 | -0.23189 | -0.19399 | -0.19455 | -0.28339 | -0.25507 | 0.02485 | 0.039726
10 | -0.17873 | -0.19379 | -0.20281 | -0.1983 | -0.20288 | -0.21491 | -0.067946 | 0.058781 | 0.13643 | 0.1414 | 0.061765 | 0.14864 | 0.16137 | 0.15049 | 0.12151 | 0.051581 | 0.025631 | 0.026063 | 0.026861 | 0.053654 | 0.07471 | 0.010121 | -0.079495 | -0.12973
11 | -0.13769 | -0.14658 | -0.15467 | -0.16177 | -0.15757 | -0.1519 | -0.12102 | -0.10148 | -0.083685 | -0.067287 | -0.064985 | -0.071668 | -0.08416 | -0.086623 | -0.098132 | -0.098224 | -0.099693 | -0.075607 | -0.069566 | -0.07692 | -0.0631 | -0.08346 | -0.095561 | -0.10689
12 | -1.0298 | -0.61666 | -0.7872 | -0.61996 | -0.71821 | -0.38163 | -1.2607 | -1.0213 | -0.74987 | -0.88239 | -0.90481 | -0.8404 | 0.41681 | 0.21152 | -1.16 | -0.38673 | -0.46377 | -0.25935 | 0.012346 | 0.80424 | 1.83 | 1.8227 | 1.7298 | 1.7991
13 | 0.57449 | 0.51913 | 0.39423 | 0.36612 | 0.33661 | 0.41022 | 1.3645 | 1.8588 | 2.3845 | 2.2064 | 2.2174 | 2.1466 | 2.32 | 2.151 | 1.9757 | 1.7993 | 1.817 | 1.859 | 1.5008 | 1.3893 | 1.458 | 1.01 | 0.46136 | 0.47494
14 | -1.4931 | -1.6695 | -1.5526 | -1.5809 | -1.5038 | -1.6229 | -1.6311 | -3.091 | -3.5223 | -3.3967 | -3.4433 | -3.4509 | -3.6319 | -3.5126 | -2.4673 | -3.1305 | -3.2661 | -2.976 | -2.3514 | -2.1326 | -2.2818 | -2.3412 | -1.5842 | -1.5957
15 | 0.0030742 | -0.015191 | -0.01804 | -0.024449 | -0.029874 | -0.024482 | -0.029155 | 0.077149 | 0.098201 | 0.12481 | 0.070558 | 0.063469 | 0.044687 | 0.059907 | 0.025882 | 0.022604 | 0.025641 | 0.048383 | 0.089204 | 0.091117 | 0.072414 | 0.056922 | 0.027882 | 0.0049217

## UpFlex, Summer
LoadID | 0 | 1 | 2 | 3 | 4 | 5 | 6 | 7 | 8 | 9 | 10 | 11 | 12 | 13 | 14 | 15 | 16 | 17 | 18 | 19 | 20 | 21 | 22 | 23
1 | 0.040415 | 0.044492 | 0.05791 | 0.066392 | 0.078061 | 0.091248 | 0.081339 | 0.11628 | 0.10668 | 0.12049 | 0.12383 | 0.11486 | 0.10835 | 0.099755 | 0.091886 | 0.082696 | 0.081835 | 0.064839 | 0.053646 | 0.063658 | 0.064862 | 0.074124 | 0.035991 | 0.034556
2 | 0.08083 | 0.088983 | 0.11582 | 0.13278 | 0.15612 | 0.1825 | 0.16268 | 0.23257 | 0.21335 | 0.24097 | 0.24765 | 0.22972 | 0.21671 | 0.19951 | 0.18377 | 0.16539 | 0.16367 | 0.12968 | 0.10729 | 0.12732 | 0.12972 | 0.14825 | 0.071982 | 0.069111
3 | 0.30311 | 0.33369 | 0.43433 | 0.49794 | 0.58546 | 0.68436 | 0.61005 | 0.87213 | 0.80008 | 0.90364 | 0.9287 | 0.86145 | 0.81265 | 0.74816 | 0.68914 | 0.62022 | 0.61376 | 0.48629 | 0.40235 | 0.47744 | 0.48646 | 0.55593 | 0.26993 | 0.25917
4 | 0.60622 | 0.66737 | 0.86865 | 0.99587 | 1.1709 | 1.3687 | 1.2201 | 1.7443 | 1.6002 | 1.8073 | 1.8574 | 1.7229 | 1.6253 | 1.4963 | 1.3783 | 1.2404 | 1.2275 | 0.97258 | 0.80469 | 0.95488 | 0.97293 | 1.1119 | 0.53987 | 0.51833
5 | 0.16166 | 0.17797 | 0.23164 | 0.26557 | 0.31225 | 0.36499 | 0.32536 | 0.46513 | 0.42671 | 0.48194 | 0.49531 | 0.45944 | 0.43341 | 0.39902 | 0.36754 | 0.33078 | 0.32734 | 0.25936 | 0.21459 | 0.25463 | 0.25945 | 0.2965 | 0.14396 | 0.13822
6 | 0.040415 | 0.044492 | 0.05791 | 0.066392 | 0.078061 | 0.091248 | 0.081339 | 0.11628 | 0.10668 | 0.12049 | 0.12383 | 0.11486 | 0.10835 | 0.099755 | 0.091886 | 0.082696 | 0.081835 | 0.064839 | 0.053646 | 0.063658 | 0.064862 | 0.074124 | 0.035991 | 0.034556
7 | 0.20207 | 0.22246 | 0.28955 | 0.33196 | 0.39031 | 0.45624 | 0.4067 | 0.58142 | 0.53339 | 0.60243 | 0.61914 | 0.5743 | 0.54177 | 0.49878 | 0.45943 | 0.41348 | 0.40918 | 0.32419 | 0.26823 | 0.31829 | 0.32431 | 0.37062 | 0.17996 | 0.17278
8 | 0.10104 | 0.11123 | 0.14478 | 0.16598 | 0.19515 | 0.22812 | 0.20335 | 0.29071 | 0.26669 | 0.30121 | 0.30957 | 0.28715 | 0.27088 | 0.24939 | 0.22971 | 0.20674 | 0.20459 | 0.1621 | 0.13412 | 0.15915 | 0.16215 | 0.18531 | 0.089978 | 0.086389
9 | 0.20207 | 0.22246 | 0.28955 | 0.33196 | 0.39031 | 0.45624 | 0.4067 | 0.58142 | 0.53339 | 0.60243 | 0.61914 | 0.5743 | 0.54177 | 0.49878 | 0.45943 | 0.41348 | 0.40918 | 0.32419 | 0.26823 | 0.31829 | 0.32431 | 0.37062 | 0.17996 | 0.17278
10 | 0.060622 | 0.066737 | 0.086865 | 0.099587 | 0.11709 | 0.13687 | 0.12201 | 0.17443 | 0.16002 | 0.18073 | 0.18574 | 0.17229 | 0.16253 | 0.14963 | 0.13783 | 0.12404 | 0.12275 | 0.097258 | 0.080469 | 0.095488 | 0.097293 | 0.11119 | 0.053987 | 0.051833
11 | 0.040415 | 0.044492 | 0.05791 | 0.066392 | 0.078061 | 0.091248 | 0.081339 | 0.11628 | 0.10668 | 0.12049 | 0.12383 | 0.11486 | 0.10835 | 0.099755 | 0.091886 | 0.082696 | 0.081835 | 0.064839 | 0.053646 | 0.063658 | 0.064862 | 0.074124 | 0.035991 | 0.034556
12 | 0.16166 | 0.17797 | 0.23164 | 0.26557 | 0.31225 | 0.36499 | 0.32536 | 0.46513 | 0.42671 | 0.48194 | 0.49531 | 0.45944 | 0.43341 | 0.39902 | 0.36754 | 0.33078 | 0.32734 | 0.25936 | 0.21459 | 0.25463 | 0.25945 | 0.2965 | 0.14396 | 0.13822
13 | 0.10104 | 0.11123 | 0.14478 | 0.16598 | 0.19515 | 0.22812 | 0.20335 | 0.29071 | 0.26669 | 0.30121 | 0.30957 | 0.28715 | 0.27088 | 0.24939 | 0.22971 | 0.20674 | 0.20459 | 0.1621 | 0.13412 | 0.15915 | 0.16215 | 0.18531 | 0.089978 | 0.086389
14 | 0.20207 | 0.22246 | 0.28955 | 0.33196 | 0.39031 | 0.45624 | 0.4067 | 0.58142 | 0.53339 | 0.60243 | 0.61914 | 0.5743 | 0.54177 | 0.49878 | 0.45943 | 0.41348 | 0.40918 | 0.32419 | 0.26823 | 0.31829 | 0.32431 | 0.37062 | 0.17996 | 0.17278
15 | 0.040415 | 0.044492 | 0.05791 | 0.066392 | 0.078061 | 0.091248 | 0.081339 | 0.11628 | 0.10668 | 0.12049 | 0.12383 | 0.11486 | 0.10835 | 0.099755 | 0.091886 | 0.082696 | 0.081835 | 0.064839 | 0.053646 | 0.063658 | 0.064862 | 0.074124 | 0.035991 | 0.034556

## DownFlex, Summer
LoadID | 0 | 1 | 2 | 3 | 4 | 5 | 6 | 7 | 8 | 9 | 10 | 11 | 12 | 13 | 14 | 15 | 16 | 17 | 18 | 19 | 20 | 21 | 22 | 23
1 | 0.11204 | 0.11858 | 0.12521 | 0.1309 | 0.13239 | 0.13849 | 0.13778 | 0.13023 | 0.118 | 0.17328 | 0.16921 | 0.15581 | 0.15203 | 0.15265 | 0.14542 | 0.1333 | 0.1198 | 0.1155 | 0.072604 | 0.077644 | 0.084889 | 0.086915 | 0.090646 | 0.10006
2 | 0.22409 | 0.23715 | 0.25043 | 0.26181 | 0.26478 | 0.27698 | 0.27556 | 0.26047 | 0.236 | 0.34655 | 0.33842 | 0.31163 | 0.30405 | 0.3053 | 0.29084 | 0.2666 | 0.2396 | 0.231 | 0.14521 | 0.15529 | 0.16978 | 0.17383 | 0.18129 | 0.20011
3 | 0.84033 | 0.88932 | 0.9391 | 0.98179 | 0.99293 | 1.0387 | 1.0334 | 0.97676 | 0.88498 | 1.2996 | 1.2691 | 1.1686 | 1.1402 | 1.1449 | 1.0906 | 0.99974 | 0.8985 | 0.86627 | 0.54453 | 0.58233 | 0.63667 | 0.65186 | 0.67985 | 0.75043
4 | 1.6807 | 1.7786 | 1.8782 | 1.9636 | 1.9859 | 2.0773 | 2.0667 | 1.9535 | 1.77 | 2.5991 | 2.5382 | 2.3372 | 2.2804 | 2.2898 | 2.1813 | 1.9995 | 1.797 | 1.7325 | 1.0891 | 1.1647 | 1.2733 | 1.3037 | 1.3597 | 1.5009
5 | 0.44818 | 0.4743 | 0.50085 | 0.52362 | 0.52956 | 0.55395 | 0.55112 | 0.52094 | 0.47199 | 0.6931 | 0.67684 | 0.62325 | 0.60811 | 0.61061 | 0.58168 | 0.5332 | 0.4792 | 0.46201 | 0.29042 | 0.31057 | 0.33956 | 0.34766 | 0.36259 | 0.40023
6 | 0.11204 | 0.11858 | 0.12521 | 0.1309 | 0.13239 | 0.13849 | 0.13778 | 0.13023 | 0.118 | 0.17328 | 0.16921 | 0.15581 | 0.15203 | 0.15265 | 0.14542 | 0.1333 | 0.1198 | 0.1155 | 0.072604 | 0.077644 | 0.084889 | 0.086915 | 0.090646 | 0.10006
7 | 0.56022 | 0.59288 | 0.62607 | 0.65452 | 0.66195 | 0.69244 | 0.6889 | 0.65117 | 0.58999 | 0.86638 | 0.84606 | 0.77907 | 0.76014 | 0.76326 | 0.7271 | 0.6665 | 0.599 | 0.57751 | 0.36302 | 0.38822 | 0.42445 | 0.43457 | 0.45323 | 0.50028
8 | 0.28011 | 0.29644 | 0.31303 | 0.32726 | 0.33098 | 0.34622 | 0.34445 | 0.32559 | 0.29499 | 0.43319 | 0.42303 | 0.38953 | 0.38007 | 0.38163 | 0.36355 | 0.33325 | 0.2995 | 0.28876 | 0.18151 | 0.19411 | 0.21222 | 0.21729 | 0.22662 | 0.25014
9 | 0.56022 | 0.59288 | 0.62607 | 0.65452 | 0.66195 | 0.69244 | 0.6889 | 0.65117 | 0.58999 | 0.86638 | 0.84606 | 0.77907 | 0.76014 | 0.76326 | 0.7271 | 0.6665 | 0.599 | 0.57751 | 0.36302 | 0.38822 | 0.42445 | 0.43457 | 0.45323 | 0.50028
10 | 0.16807 | 0.17786 | 0.18782 | 0.19636 | 0.19859 | 0.20773 | 0.20667 | 0.19535 | 0.177 | 0.25991 | 0.25382 | 0.23372 | 0.22804 | 0.22898 | 0.21813 | 0.19995 | 0.1797 | 0.17325 | 0.10891 | 0.11647 | 0.12733 | 0.13037 | 0.13597 | 0.15009
11 | 0.11204 | 0.11858 | 0.12521 | 0.1309 | 0.13239 | 0.13849 | 0.13778 | 0.13023 | 0.118 | 0.17328 | 0.16921 | 0.15581 | 0.15203 | 0.15265 | 0.14542 | 0.1333 | 0.1198 | 0.1155 | 0.072604 | 0.077644 | 0.084889 | 0.086915 | 0.090646 | 0.10006
12 | 0.44818 | 0.4743 | 0.50085 | 0.52362 | 0.52956 | 0.55395 | 0.55112 | 0.52094 | 0.47199 | 0.6931 | 0.67684 | 0.62325 | 0.60811 | 0.61061 | 0.58168 | 0.5332 | 0.4792 | 0.46201 | 0.29042 | 0.31057 | 0.33956 | 0.34766 | 0.36259 | 0.40023
13 | 0.28011 | 0.29644 | 0.31303 | 0.32726 | 0.33098 | 0.34622 | 0.34445 | 0.32559 | 0.29499 | 0.43319 | 0.42303 | 0.38953 | 0.38007 | 0.38163 | 0.36355 | 0.33325 | 0.2995 | 0.28876 | 0.18151 | 0.19411 | 0.21222 | 0.21729 | 0.22662 | 0.25014
14 | 0.56022 | 0.59288 | 0.62607 | 0.65452 | 0.66195 | 0.69244 | 0.6889 | 0.65117 | 0.58999 | 0.86638 | 0.84606 | 0.77907 | 0.76014 | 0.76326 | 0.7271 | 0.6665 | 0.599 | 0.57751 | 0.36302 | 0.38822 | 0.42445 | 0.43457 | 0.45323 | 0.50028
15 | 0.11204 | 0.11858 | 0.12521 | 0.1309 | 0.13239 | 0.13849 | 0.13778 | 0.13023 | 0.118 | 0.17328 | 0.16921 | 0.15581 | 0.15203 | 0.15265 | 0.14542 | 0.1333 | 0.1198 | 0.1155 | 0.072604 | 0.077644 | 0.084889 | 0.086915 | 0.090646 | 0.10006

## Pg, Summer, S1
GenID | 0 | 1 | 2 | 3 | 4 | 5 | 6 | 7 | 8 | 9 | 10 | 11 | 12 | 13 | 14 | 15 | 16 | 17 | 18 | 19 | 20 | 21 | 22 | 23
1 | 0 | 0 | 0 | 0 | 0 | 0 | 0 | 0 | 0 | 0 | 0 | 0 | 0 | 0 | 0 | 0 | 0 | 0 | 0 | 0 | 0 | 0 | 0 | 0
2 | 1.9647 | 1.7685 | 1.8224 | 1.7896 | 1.5348 | 1.453 | 1.6017 | 1.4571 | 1.1978 | 0.86584 | 0.88859 | 0.55087 | 0.45157 | 0.48041 | 0.64149 | 0.81144 | 0.95763 | 1.3152 | 1.1963 | 1.0624 | 1.5796 | 1.7003 | 1.6522 | 2.4119
3 | 0 | 0 | 0 | 0 | 0 | 0 | 0 | 0 | 0 | 0 | 0 | 0 | 0 | 0 | 0 | 0 | 0 | 0 | 0 | 0 | 0 | 0 | 0 | 0
4 | 0 | 0 | 0 | 0 | 0 | 0 | 0 | 0 | 0 | 0 | 0 | 0 | 0 | 0 | 0 | 0 | 0 | 0 | 0 | 0 | 0 | 0 | 0 | 0
5 | 0 | 0 | 9.8789e-05 | 0 | 0 | 0 | 0 | 0.057688 | 1.1995 | 3.1792 | 3.9983 | 4.1334 | 4.5232 | 4.406 | 3.7038 | 2.3705 | 0.59326 | 0.004637 | 0.00039285 | 0.00029332 | 0 | 0 | 0 | 0
6 | 0 | 0 | 0 | 0 | 0 | 0 | 0 | 0 | 0 | 0 | 0 | 0 | 0 | 0 | 0 | 0 | 0 | 0 | 0 | 0 | 0 | 0 | 0 | 0
7 | 0 | 0 | 0 | 0 | 0 | 0 | 0 | 0 | 0 | 0 | 0 | 0 | 0 | 0 | 0 | 0 | 0 | 0 | 0 | 0 | 0 | 0 | 0 | 0

## Pg, Summer, S2
GenID | 0 | 1 | 2 | 3 | 4 | 5 | 6 | 7 | 8 | 9 | 10 | 11 | 12 | 13 | 14 | 15 | 16 | 17 | 18 | 19 | 20 | 21 | 22 | 23
1 | 0 | 0 | 0 | 0 | 0 | 0 | 0 | 0 | 0 | 0 | 0 | 0 | 0 | 0 | 0 | 0 | 0 | 0 | 0 | 0 | 0 | 0 | 0 | 0
2 | 2.5972 | 2.1316 | 1.9298 | 1.6924 | 1.5171 | 1.2959 | 1.2143 | 1.1296 | 1.0611 | 1.1845 | 1.1076 | 1.28 | 1.4086 | 1.354 | 1.5456 | 1.3621 | 1.286 | 1.3239 | 1.2704 | 1.3329 | 1.2491 | 1.0608 | 1.1915 | 1.1401
3 | 0 | 0 | 0 | 0 | 0 | 0 | 0 | 0 | 0 | 0 | 0 | 0 | 0 | 0 | 0 | 0 | 0 | 0 | 0 | 0 | 0 | 0 | 0 | 0
4 | 0 | 0 | 0 | 0 | 0 | 0 | 0 | 0 | 0 | 0 | 0 | 0 | 0 | 0 | 0 | 0 | 0 | 0 | 0 | 0 | 0 | 0 | 0 | 0
5 | 0 | 0 | 9.9573e-05 | 0 | 0 | 0 | 0 | 0.060548 | 1.1995 | 3.1299 | 3.906 | 4.3384 | 4.4188 | 4.3377 | 3.7038 | 2.4476 | 0.59797 | 0.0046738 | 0.00040235 | 0.00030786 | 0 | 0 | 0 | 0
6 | 0 | 0 | 0 | 0 | 0 | 0 | 0 | 0 | 0 | 0 | 0 | 0 | 0 | 0 | 0 | 0 | 0 | 0 | 0 | 0 | 0 | 0 | 0 | 0
7 | 0 | 0 | 0 | 0 | 0 | 0 | 0 | 0 | 0 | 0 | 0 | 0 | 0 | 0 | 0 | 0 | 0 | 0 | 0 | 0 | 0 | 0 | 0 | 0

## Pg, Summer, S3
GenID | 0 | 1 | 2 | 3 | 4 | 5 | 6 | 7 | 8 | 9 | 10 | 11 | 12 | 13 | 14 | 15 | 16 | 17 | 18 | 19 | 20 | 21 | 22 | 23
1 | 0 | 0 | 0 | 0 | 0 | 0 | 0 | 0 | 0 | 0 | 0 | 0 | 0 | 0 | 0 | 0 | 0 | 0 | 0 | 0 | 0 | 0 | 0 | 0
2 | 2.2434 | 2.0851 | 2.5145 | 2.5553 | 2.2768 | 2.0088 | 1.4644 | 1.2541 | 1.2963 | 1.2178 | 1.3319 | 1.3834 | 1.1373 | 1.204 | 1.5439 | 2.0114 | 1.9691 | 2.1193 | 2.06 | 2.3284 | 2.3577 | 2.2773 | 2.0945 | 2.0377
3 | 0 | 0 | 0 | 0 | 0 | 0 | 0 | 0 | 0 | 0 | 0 | 0 | 0 | 0 | 0 | 0 | 0 | 0 | 0 | 0 | 0 | 0 | 0 | 0
4 | 0 | 0 | 0 | 0 | 0 | 0 | 0 | 0 | 0 | 0 | 0 | 0 | 0 | 0 | 0 | 0 | 0 | 0 | 0 | 0 | 0 | 0 | 0 | 0
5 | 0 | 0 | 9.6701e-05 | 0 | 0 | 0 | 0 | 0.05764 | 1.1695 | 3.0757 | 3.8533 | 4.13 | 4.3593 | 4.2626 | 3.6112 | 2.3488 | 0.58072 | 0.004539 | 0.00038766 | 0.00029307 | 0 | 0 | 0 | 0
6 | 0 | 0 | 0 | 0 | 0 | 0 | 0 | 0 | 0 | 0 | 0 | 0 | 0 | 0 | 0 | 0 | 0 | 0 | 0 | 0 | 0 | 0 | 0 | 0
7 | 0 | 0 | 0 | 0 | 0 | 0 | 0 | 0 | 0 | 0 | 0 | 0 | 0 | 0 | 0 | 0 | 0 | 0 | 0 | 0 | 0 | 0 | 0 | 0

## Pg, Summer, S4
GenID | 0 | 1 | 2 | 3 | 4 | 5 | 6 | 7 | 8 | 9 | 10 | 11 | 12 | 13 | 14 | 15 | 16 | 17 | 18 | 19 | 20 | 21 | 22 | 23
1 | 0 | 0 | 0 | 0 | 0 | 0 | 0 | 0 | 0 | 0 | 0 | 0 | 0 | 0 | 0 | 0 | 0 | 0 | 0 | 0 | 0 | 0 | 0 | 0
2 | 1.9647 | 1.7685 | 1.8224 | 1.7896 | 1.5348 | 1.453 | 1.6017 | 1.4571 | 1.1978 | 0.86584 | 0.88859 | 0.55087 | 0.45157 | 0.48041 | 0.64149 | 0.81144 | 0.95763 | 1.3152 | 1.1963 | 1.0624 | 1.5796 | 1.7003 | 1.6522 | 2.4119
3 | 0 | 0 | 0 | 0 | 0 | 0 | 0 | 0 | 0 | 0 | 0 | 0 | 0 | 0 | 0 | 0 | 0 | 0 | 0 | 0 | 0 | 0 | 0 | 0
4 | 0 | 0 | 0 | 0 | 0 | 0 | 0 | 0 | 0 | 0 | 0 | 0 | 0 | 0 | 0 | 0 | 0 | 0 | 0 | 0 | 0 | 0 | 0 | 0
5 | 0 | 0 | 9.8789e-05 | 0 | 0 | 0 | 0 | 0.057688 | 1.1995 | 3.1792 | 3.9983 | 4.1334 | 4.5232 | 4.406 | 3.7038 | 2.3705 | 0.59326 | 0.004637 | 0.00039285 | 0.00029332 | 0 | 0 | 0 | 0
6 | 0 | 0 | 0 | 0 | 0 | 0 | 0 | 0 | 0 | 0 | 0 | 0 | 0 | 0 | 0 | 0 | 0 | 0 | 0 | 0 | 0 | 0 | 0 | 0
7 | 0 | 0 | 0 | 0 | 0 | 0 | 0 | 0 | 0 | 0 | 0 | 0 | 0 | 0 | 0 | 0 | 0 | 0 | 0 | 0 | 0 | 0 | 0 | 0

## Pg, Summer, S5
GenID | 0 | 1 | 2 | 3 | 4 | 5 | 6 | 7 | 8 | 9 | 10 | 11 | 12 | 13 | 14 | 15 | 16 | 17 | 18 | 19 | 20 | 21 | 22 | 23
1 | 0 | 0 | 0 | 0 | 0 | 0 | 0 | 0 | 0 | 0 | 0 | 0 | 0 | 0 | 0 | 0 | 0 | 0 | 0 | 0 | 0 | 0 | 0 | 0
2 | 2.5972 | 2.1316 | 1.9298 | 1.6924 | 1.5171 | 1.2959 | 1.2143 | 1.1296 | 1.0611 | 1.1845 | 1.1076 | 1.28 | 1.4086 | 1.354 | 1.5456 | 1.3621 | 1.286 | 1.3239 | 1.2704 | 1.3329 | 1.2491 | 1.0608 | 1.1915 | 1.1401
3 | 0 | 0 | 0 | 0 | 0 | 0 | 0 | 0 | 0 | 0 | 0 | 0 | 0 | 0 | 0 | 0 | 0 | 0 | 0 | 0 | 0 | 0 | 0 | 0
4 | 0 | 0 | 0 | 0 | 0 | 0 | 0 | 0 | 0 | 0 | 0 | 0 | 0 | 0 | 0 | 0 | 0 | 0 | 0 | 0 | 0 | 0 | 0 | 0
5 | 0 | 0 | 9.9573e-05 | 0 | 0 | 0 | 0 | 0.060548 | 1.1995 | 3.1299 | 3.906 | 4.3384 | 4.4188 | 4.3377 | 3.7038 | 2.4476 | 0.59797 | 0.0046738 | 0.00040235 | 0.00030786 | 0 | 0 | 0 | 0
6 | 0 | 0 | 0 | 0 | 0 | 0 | 0 | 0 | 0 | 0 | 0 | 0 | 0 | 0 | 0 | 0 | 0 | 0 | 0 | 0 | 0 | 0 | 0 | 0
7 | 0 | 0 | 0 | 0 | 0 | 0 | 0 | 0 | 0 | 0 | 0 | 0 | 0 | 0 | 0 | 0 | 0 | 0 | 0 | 0 | 0 | 0 | 0 | 0

## Pg, Summer, S6
GenID | 0 | 1 | 2 | 3 | 4 | 5 | 6 | 7 | 8 | 9 | 10 | 11 | 12 | 13 | 14 | 15 | 16 | 17 | 18 | 19 | 20 | 21 | 22 | 23
1 | 0 | 0 | 0 | 0 | 0 | 0 | 0 | 0 | 0 | 0 | 0 | 0 | 0 | 0 | 0 | 0 | 0 | 0 | 0 | 0 | 0 | 0 | 0 | 0
2 | 2.2434 | 2.0851 | 2.5145 | 2.5553 | 2.2768 | 2.0088 | 1.4644 | 1.2541 | 1.2963 | 1.2178 | 1.3319 | 1.3834 | 1.1373 | 1.204 | 1.5439 | 2.0114 | 1.9691 | 2.1193 | 2.06 | 2.3284 | 2.3577 | 2.2773 | 2.0945 | 2.0377
3 | 0 | 0 | 0 | 0 | 0 | 0 | 0 | 0 | 0 | 0 | 0 | 0 | 0 | 0 | 0 | 0 | 0 | 0 | 0 | 0 | 0 | 0 | 0 | 0
4 | 0 | 0 | 0 | 0 | 0 | 0 | 0 | 0 | 0 | 0 | 0 | 0 | 0 | 0 | 0 | 0 | 0 | 0 | 0 | 0 | 0 | 0 | 0 | 0
5 | 0 | 0 | 9.6701e-05 | 0 | 0 | 0 | 0 | 0.05764 | 1.1695 | 3.0757 | 3.8533 | 4.13 | 4.3593 | 4.2626 | 3.6112 | 2.3488 | 0.58072 | 0.004539 | 0.00038766 | 0.00029307 | 0 | 0 | 0 | 0
6 | 0 | 0 | 0 | 0 | 0 | 0 | 0 | 0 | 0 | 0 | 0 | 0 | 0 | 0 | 0 | 0 | 0 | 0 | 0 | 0 | 0 | 0 | 0 | 0
7 | 0 | 0 | 0 | 0 | 0 | 0 | 0 | 0 | 0 | 0 | 0 | 0 | 0 | 0 | 0 | 0 | 0 | 0 | 0 | 0 | 0 | 0 | 0 | 0

## Pg, Summer, S7
GenID | 0 | 1 | 2 | 3 | 4 | 5 | 6 | 7 | 8 | 9 | 10 | 11 | 12 | 13 | 14 | 15 | 16 | 17 | 18 | 19 | 20 | 21 | 22 | 23
1 | 0 | 0 | 0 | 0 | 0 | 0 | 0 | 0 | 0 | 0 | 0 | 0 | 0 | 0 | 0 | 0 | 0 | 0 | 0 | 0 | 0 | 0 | 0 | 0
2 | 1.9647 | 1.7685 | 1.8224 | 1.7896 | 1.5348 | 1.453 | 1.6017 | 1.4571 | 1.1978 | 0.86584 | 0.88859 | 0.55087 | 0.45157 | 0.48041 | 0.64149 | 0.81144 | 0.95763 | 1.3152 | 1.1963 | 1.0624 | 1.5796 | 1.7003 | 1.6522 | 2.4119
3 | 0 | 0 | 0 | 0 | 0 | 0 | 0 | 0 | 0 | 0 | 0 | 0 | 0 | 0 | 0 | 0 | 0 | 0 | 0 | 0 | 0 | 0 | 0 | 0
4 | 0 | 0 | 0 | 0 | 0 | 0 | 0 | 0 | 0 | 0 | 0 | 0 | 0 | 0 | 0 | 0 | 0 | 0 | 0 | 0 | 0 | 0 | 0 | 0
5 | 0 | 0 | 9.8789e-05 | 0 | 0 | 0 | 0 | 0.057688 | 1.1995 | 3.1792 | 3.9983 | 4.1334 | 4.5232 | 4.406 | 3.7038 | 2.3705 | 0.59326 | 0.004637 | 0.00039285 | 0.00029332 | 0 | 0 | 0 | 0
6 | 0 | 0 | 0 | 0 | 0 | 0 | 0 | 0 | 0 | 0 | 0 | 0 | 0 | 0 | 0 | 0 | 0 | 0 | 0 | 0 | 0 | 0 | 0 | 0
7 | 0 | 0 | 0 | 0 | 0 | 0 | 0 | 0 | 0 | 0 | 0 | 0 | 0 | 0 | 0 | 0 | 0 | 0 | 0 | 0 | 0 | 0 | 0 | 0

## Pg, Summer, S8
GenID | 0 | 1 | 2 | 3 | 4 | 5 | 6 | 7 | 8 | 9 | 10 | 11 | 12 | 13 | 14 | 15 | 16 | 17 | 18 | 19 | 20 | 21 | 22 | 23
1 | 0 | 0 | 0 | 0 | 0 | 0 | 0 | 0 | 0 | 0 | 0 | 0 | 0 | 0 | 0 | 0 | 0 | 0 | 0 | 0 | 0 | 0 | 0 | 0
2 | 2.5972 | 2.1316 | 1.9298 | 1.6924 | 1.5171 | 1.2959 | 1.2143 | 1.1296 | 1.0611 | 1.1845 | 1.1076 | 1.28 | 1.4086 | 1.354 | 1.5456 | 1.3621 | 1.286 | 1.3239 | 1.2704 | 1.3329 | 1.2491 | 1.0608 | 1.1915 | 1.1401
3 | 0 | 0 | 0 | 0 | 0 | 0 | 0 | 0 | 0 | 0 | 0 | 0 | 0 | 0 | 0 | 0 | 0 | 0 | 0 | 0 | 0 | 0 | 0 | 0
4 | 0 | 0 | 0 | 0 | 0 | 0 | 0 | 0 | 0 | 0 | 0 | 0 | 0 | 0 | 0 | 0 | 0 | 0 | 0 | 0 | 0 | 0 | 0 | 0
5 | 0 | 0 | 9.9573e-05 | 0 | 0 | 0 | 0 | 0.060548 | 1.1995 | 3.1299 | 3.906 | 4.3384 | 4.4188 | 4.3377 | 3.7038 | 2.4476 | 0.59797 | 0.0046738 | 0.00040235 | 0.00030786 | 0 | 0 | 0 | 0
6 | 0 | 0 | 0 | 0 | 0 | 0 | 0 | 0 | 0 | 0 | 0 | 0 | 0 | 0 | 0 | 0 | 0 | 0 | 0 | 0 | 0 | 0 | 0 | 0
7 | 0 | 0 | 0 | 0 | 0 | 0 | 0 | 0 | 0 | 0 | 0 | 0 | 0 | 0 | 0 | 0 | 0 | 0 | 0 | 0 | 0 | 0 | 0 | 0

## Pg, Summer, S9
GenID | 0 | 1 | 2 | 3 | 4 | 5 | 6 | 7 | 8 | 9 | 10 | 11 | 12 | 13 | 14 | 15 | 16 | 17 | 18 | 19 | 20 | 21 | 22 | 23
1 | 0 | 0 | 0 | 0 | 0 | 0 | 0 | 0 | 0 | 0 | 0 | 0 | 0 | 0 | 0 | 0 | 0 | 0 | 0 | 0 | 0 | 0 | 0 | 0
2 | 2.2434 | 2.0851 | 2.5145 | 2.5553 | 2.2768 | 2.0088 | 1.4644 | 1.2541 | 1.2963 | 1.2178 | 1.3319 | 1.3834 | 1.1373 | 1.204 | 1.5439 | 2.0114 | 1.9691 | 2.1193 | 2.06 | 2.3284 | 2.3577 | 2.2773 | 2.0945 | 2.0377
3 | 0 | 0 | 0 | 0 | 0 | 0 | 0 | 0 | 0 | 0 | 0 | 0 | 0 | 0 | 0 | 0 | 0 | 0 | 0 | 0 | 0 | 0 | 0 | 0
4 | 0 | 0 | 0 | 0 | 0 | 0 | 0 | 0 | 0 | 0 | 0 | 0 | 0 | 0 | 0 | 0 | 0 | 0 | 0 | 0 | 0 | 0 | 0 | 0
5 | 0 | 0 | 9.6701e-05 | 0 | 0 | 0 | 0 | 0.05764 | 1.1695 | 3.0757 | 3.8533 | 4.13 | 4.3593 | 4.2626 | 3.6112 | 2.3488 | 0.58072 | 0.004539 | 0.00038766 | 0.00029307 | 0 | 0 | 0 | 0
6 | 0 | 0 | 0 | 0 | 0 | 0 | 0 | 0 | 0 | 0 | 0 | 0 | 0 | 0 | 0 | 0 | 0 | 0 | 0 | 0 | 0 | 0 | 0 | 0
7 | 0 | 0 | 0 | 0 | 0 | 0 | 0 | 0 | 0 | 0 | 0 | 0 | 0 | 0 | 0 | 0 | 0 | 0 | 0 | 0 | 0 | 0 | 0 | 0

## Qg, Summer, S1
GenID | 0 | 1 | 2 | 3 | 4 | 5 | 6 | 7 | 8 | 9 | 10 | 11 | 12 | 13 | 14 | 15 | 16 | 17 | 18 | 19 | 20 | 21 | 22 | 23
1 | 0 | 0 | 0 | 0 | 0 | 0 | 0 | 0 | 0 | 0 | 0 | 0 | 0 | 0 | 0 | 0 | 0 | 0 | 0 | 0 | 0 | 0 | 0 | 0
2 | 0 | 0 | 0 | 0 | 0 | 0 | 0 | 0 | 0 | 0 | 0 | 0 | 0 | 0 | 0 | 0 | 0 | 0 | 0 | 0 | 0 | 0 | 0 | 0
3 | 0 | 0 | 0 | 0 | 0 | 0 | 0 | 0 | 0 | 0 | 0 | 0 | 0 | 0 | 0 | 0 | 0 | 0 | 0 | 0 | 0 | 0 | 0 | 0
4 | 0 | 0 | 0 | 0 | 0 | 0 | 0 | 0 | 0 | 0 | 0 | 0 | 0 | 0 | 0 | 0 | 0 | 0 | 0 | 0 | 0 | 0 | 0 | 0
5 | 0 | 0 | 0 | 0 | 0 | 0 | 0 | 0 | 0 | 0 | 0 | 0 | 0 | 0 | 0 | 0 | 0 | 0 | 0 | 0 | 0 | 0 | 0 | 0
6 | 0 | 0 | 0 | 0 | 0 | 0 | 0 | 0 | 0 | 0 | 0 | 0 | 0 | 0 | 0 | 0 | 0 | 0 | 0 | 0 | 0 | 0 | 0 | 0
7 | 0 | 0 | 0 | 0 | 0 | 0 | 0 | 0 | 0 | 0 | 0 | 0 | 0 | 0 | 0 | 0 | 0 | 0 | 0 | 0 | 0 | 0 | 0 | 0

## Qg, Summer, S2
GenID | 0 | 1 | 2 | 3 | 4 | 5 | 6 | 7 | 8 | 9 | 10 | 11 | 12 | 13 | 14 | 15 | 16 | 17 | 18 | 19 | 20 | 21 | 22 | 23
1 | 0 | 0 | 0 | 0 | 0 | 0 | 0 | 0 | 0 | 0 | 0 | 0 | 0 | 0 | 0 | 0 | 0 | 0 | 0 | 0 | 0 | 0 | 0 | 0
2 | 0 | 0 | 0 | 0 | 0 | 0 | 0 | 0 | 0 | 0 | 0 | 0 | 0 | 0 | 0 | 0 | 0 | 0 | 0 | 0 | 0 | 0 | 0 | 0
3 | 0 | 0 | 0 | 0 | 0 | 0 | 0 | 0 | 0 | 0 | 0 | 0 | 0 | 0 | 0 | 0 | 0 | 0 | 0 | 0 | 0 | 0 | 0 | 0
4 | 0 | 0 | 0 | 0 | 0 | 0 | 0 | 0 | 0 | 0 | 0 | 0 | 0 | 0 | 0 | 0 | 0 | 0 | 0 | 0 | 0 | 0 | 0 | 0
5 | 0 | 0 | 0 | 0 | 0 | 0 | 0 | 0 | 0 | 0 | 0 | 0 | 0 | 0 | 0 | 0 | 0 | 0 | 0 | 0 | 0 | 0 | 0 | 0
6 | 0 | 0 | 0 | 0 | 0 | 0 | 0 | 0 | 0 | 0 | 0 | 0 | 0 | 0 | 0 | 0 | 0 | 0 | 0 | 0 | 0 | 0 | 0 | 0
7 | 0 | 0 | 0 | 0 | 0 | 0 | 0 | 0 | 0 | 0 | 0 | 0 | 0 | 0 | 0 | 0 | 0 | 0 | 0 | 0 | 0 | 0 | 0 | 0

## Qg, Summer, S3
GenID | 0 | 1 | 2 | 3 | 4 | 5 | 6 | 7 | 8 | 9 | 10 | 11 | 12 | 13 | 14 | 15 | 16 | 17 | 18 | 19 | 20 | 21 | 22 | 23
1 | 0 | 0 | 0 | 0 | 0 | 0 | 0 | 0 | 0 | 0 | 0 | 0 | 0 | 0 | 0 | 0 | 0 | 0 | 0 | 0 | 0 | 0 | 0 | 0
2 | 0 | 0 | 0 | 0 | 0 | 0 | 0 | 0 | 0 | 0 | 0 | 0 | 0 | 0 | 0 | 0 | 0 | 0 | 0 | 0 | 0 | 0 | 0 | 0
3 | 0 | 0 | 0 | 0 | 0 | 0 | 0 | 0 | 0 | 0 | 0 | 0 | 0 | 0 | 0 | 0 | 0 | 0 | 0 | 0 | 0 | 0 | 0 | 0
4 | 0 | 0 | 0 | 0 | 0 | 0 | 0 | 0 | 0 | 0 | 0 | 0 | 0 | 0 | 0 | 0 | 0 | 0 | 0 | 0 | 0 | 0 | 0 | 0
5 | 0 | 0 | 0 | 0 | 0 | 0 | 0 | 0 | 0 | 0 | 0 | 0 | 0 | 0 | 0 | 0 | 0 | 0 | 0 | 0 | 0 | 0 | 0 | 0
6 | 0 | 0 | 0 | 0 | 0 | 0 | 0 | 0 | 0 | 0 | 0 | 0 | 0 | 0 | 0 | 0 | 0 | 0 | 0 | 0 | 0 | 0 | 0 | 0
7 | 0 | 0 | 0 | 0 | 0 | 0 | 0 | 0 | 0 | 0 | 0 | 0 | 0 | 0 | 0 | 0 | 0 | 0 | 0 | 0 | 0 | 0 | 0 | 0

## Qg, Summer, S4
GenID | 0 | 1 | 2 | 3 | 4 | 5 | 6 | 7 | 8 | 9 | 10 | 11 | 12 | 13 | 14 | 15 | 16 | 17 | 18 | 19 | 20 | 21 | 22 | 23
1 | 0 | 0 | 0 | 0 | 0 | 0 | 0 | 0 | 0 | 0 | 0 | 0 | 0 | 0 | 0 | 0 | 0 | 0 | 0 | 0 | 0 | 0 | 0 | 0
2 | 0 | 0 | 0 | 0 | 0 | 0 | 0 | 0 | 0 | 0 | 0 | 0 | 0 | 0 | 0 | 0 | 0 | 0 | 0 | 0 | 0 | 0 | 0 | 0
3 | 0 | 0 | 0 | 0 | 0 | 0 | 0 | 0 | 0 | 0 | 0 | 0 | 0 | 0 | 0 | 0 | 0 | 0 | 0 | 0 | 0 | 0 | 0 | 0
4 | 0 | 0 | 0 | 0 | 0 | 0 | 0 | 0 | 0 | 0 | 0 | 0 | 0 | 0 | 0 | 0 | 0 | 0 | 0 | 0 | 0 | 0 | 0 | 0
5 | 0 | 0 | 0 | 0 | 0 | 0 | 0 | 0 | 0 | 0 | 0 | 0 | 0 | 0 | 0 | 0 | 0 | 0 | 0 | 0 | 0 | 0 | 0 | 0
6 | 0 | 0 | 0 | 0 | 0 | 0 | 0 | 0 | 0 | 0 | 0 | 0 | 0 | 0 | 0 | 0 | 0 | 0 | 0 | 0 | 0 | 0 | 0 | 0
7 | 0 | 0 | 0 | 0 | 0 | 0 | 0 | 0 | 0 | 0 | 0 | 0 | 0 | 0 | 0 | 0 | 0 | 0 | 0 | 0 | 0 | 0 | 0 | 0

## Qg, Summer, S5
GenID | 0 | 1 | 2 | 3 | 4 | 5 | 6 | 7 | 8 | 9 | 10 | 11 | 12 | 13 | 14 | 15 | 16 | 17 | 18 | 19 | 20 | 21 | 22 | 23
1 | 0 | 0 | 0 | 0 | 0 | 0 | 0 | 0 | 0 | 0 | 0 | 0 | 0 | 0 | 0 | 0 | 0 | 0 | 0 | 0 | 0 | 0 | 0 | 0
2 | 0 | 0 | 0 | 0 | 0 | 0 | 0 | 0 | 0 | 0 | 0 | 0 | 0 | 0 | 0 | 0 | 0 | 0 | 0 | 0 | 0 | 0 | 0 | 0
3 | 0 | 0 | 0 | 0 | 0 | 0 | 0 | 0 | 0 | 0 | 0 | 0 | 0 | 0 | 0 | 0 | 0 | 0 | 0 | 0 | 0 | 0 | 0 | 0
4 | 0 | 0 | 0 | 0 | 0 | 0 | 0 | 0 | 0 | 0 | 0 | 0 | 0 | 0 | 0 | 0 | 0 | 0 | 0 | 0 | 0 | 0 | 0 | 0
5 | 0 | 0 | 0 | 0 | 0 | 0 | 0 | 0 | 0 | 0 | 0 | 0 | 0 | 0 | 0 | 0 | 0 | 0 | 0 | 0 | 0 | 0 | 0 | 0
6 | 0 | 0 | 0 | 0 | 0 | 0 | 0 | 0 | 0 | 0 | 0 | 0 | 0 | 0 | 0 | 0 | 0 | 0 | 0 | 0 | 0 | 0 | 0 | 0
7 | 0 | 0 | 0 | 0 | 0 | 0 | 0 | 0 | 0 | 0 | 0 | 0 | 0 | 0 | 0 | 0 | 0 | 0 | 0 | 0 | 0 | 0 | 0 | 0

## Qg, Summer, S6
GenID | 0 | 1 | 2 | 3 | 4 | 5 | 6 | 7 | 8 | 9 | 10 | 11 | 12 | 13 | 14 | 15 | 16 | 17 | 18 | 19 | 20 | 21 | 22 | 23
1 | 0 | 0 | 0 | 0 | 0 | 0 | 0 | 0 | 0 | 0 | 0 | 0 | 0 | 0 | 0 | 0 | 0 | 0 | 0 | 0 | 0 | 0 | 0 | 0
2 | 0 | 0 | 0 | 0 | 0 | 0 | 0 | 0 | 0 | 0 | 0 | 0 | 0 | 0 | 0 | 0 | 0 | 0 | 0 | 0 | 0 | 0 | 0 | 0
3 | 0 | 0 | 0 | 0 | 0 | 0 | 0 | 0 | 0 | 0 | 0 | 0 | 0 | 0 | 0 | 0 | 0 | 0 | 0 | 0 | 0 | 0 | 0 | 0
4 | 0 | 0 | 0 | 0 | 0 | 0 | 0 | 0 | 0 | 0 | 0 | 0 | 0 | 0 | 0 | 0 | 0 | 0 | 0 | 0 | 0 | 0 | 0 | 0
5 | 0 | 0 | 0 | 0 | 0 | 0 | 0 | 0 | 0 | 0 | 0 | 0 | 0 | 0 | 0 | 0 | 0 | 0 | 0 | 0 | 0 | 0 | 0 | 0
6 | 0 | 0 | 0 | 0 | 0 | 0 | 0 | 0 | 0 | 0 | 0 | 0 | 0 | 0 | 0 | 0 | 0 | 0 | 0 | 0 | 0 | 0 | 0 | 0
7 | 0 | 0 | 0 | 0 | 0 | 0 | 0 | 0 | 0 | 0 | 0 | 0 | 0 | 0 | 0 | 0 | 0 | 0 | 0 | 0 | 0 | 0 | 0 | 0

## Qg, Summer, S7
GenID | 0 | 1 | 2 | 3 | 4 | 5 | 6 | 7 | 8 | 9 | 10 | 11 | 12 | 13 | 14 | 15 | 16 | 17 | 18 | 19 | 20 | 21 | 22 | 23
1 | 0 | 0 | 0 | 0 | 0 | 0 | 0 | 0 | 0 | 0 | 0 | 0 | 0 | 0 | 0 | 0 | 0 | 0 | 0 | 0 | 0 | 0 | 0 | 0
2 | 0 | 0 | 0 | 0 | 0 | 0 | 0 | 0 | 0 | 0 | 0 | 0 | 0 | 0 | 0 | 0 | 0 | 0 | 0 | 0 | 0 | 0 | 0 | 0
3 | 0 | 0 | 0 | 0 | 0 | 0 | 0 | 0 | 0 | 0 | 0 | 0 | 0 | 0 | 0 | 0 | 0 | 0 | 0 | 0 | 0 | 0 | 0 | 0
4 | 0 | 0 | 0 | 0 | 0 | 0 | 0 | 0 | 0 | 0 | 0 | 0 | 0 | 0 | 0 | 0 | 0 | 0 | 0 | 0 | 0 | 0 | 0 | 0
5 | 0 | 0 | 0 | 0 | 0 | 0 | 0 | 0 | 0 | 0 | 0 | 0 | 0 | 0 | 0 | 0 | 0 | 0 | 0 | 0 | 0 | 0 | 0 | 0
6 | 0 | 0 | 0 | 0 | 0 | 0 | 0 | 0 | 0 | 0 | 0 | 0 | 0 | 0 | 0 | 0 | 0 | 0 | 0 | 0 | 0 | 0 | 0 | 0
7 | 0 | 0 | 0 | 0 | 0 | 0 | 0 | 0 | 0 | 0 | 0 | 0 | 0 | 0 | 0 | 0 | 0 | 0 | 0 | 0 | 0 | 0 | 0 | 0

## Qg, Summer, S8
GenID | 0 | 1 | 2 | 3 | 4 | 5 | 6 | 7 | 8 | 9 | 10 | 11 | 12 | 13 | 14 | 15 | 16 | 17 | 18 | 19 | 20 | 21 | 22 | 23
1 | 0 | 0 | 0 | 0 | 0 | 0 | 0 | 0 | 0 | 0 | 0 | 0 | 0 | 0 | 0 | 0 | 0 | 0 | 0 | 0 | 0 | 0 | 0 | 0
2 | 0 | 0 | 0 | 0 | 0 | 0 | 0 | 0 | 0 | 0 | 0 | 0 | 0 | 0 | 0 | 0 | 0 | 0 | 0 | 0 | 0 | 0 | 0 | 0
3 | 0 | 0 | 0 | 0 | 0 | 0 | 0 | 0 | 0 | 0 | 0 | 0 | 0 | 0 | 0 | 0 | 0 | 0 | 0 | 0 | 0 | 0 | 0 | 0
4 | 0 | 0 | 0 | 0 | 0 | 0 | 0 | 0 | 0 | 0 | 0 | 0 | 0 | 0 | 0 | 0 | 0 | 0 | 0 | 0 | 0 | 0 | 0 | 0
5 | 0 | 0 | 0 | 0 | 0 | 0 | 0 | 0 | 0 | 0 | 0 | 0 | 0 | 0 | 0 | 0 | 0 | 0 | 0 | 0 | 0 | 0 | 0 | 0
6 | 0 | 0 | 0 | 0 | 0 | 0 | 0 | 0 | 0 | 0 | 0 | 0 | 0 | 0 | 0 | 0 | 0 | 0 | 0 | 0 | 0 | 0 | 0 | 0
7 | 0 | 0 | 0 | 0 | 0 | 0 | 0 | 0 | 0 | 0 | 0 | 0 | 0 | 0 | 0 | 0 | 0 | 0 | 0 | 0 | 0 | 0 | 0 | 0

## Qg, Summer, S9
GenID | 0 | 1 | 2 | 3 | 4 | 5 | 6 | 7 | 8 | 9 | 10 | 11 | 12 | 13 | 14 | 15 | 16 | 17 | 18 | 19 | 20 | 21 | 22 | 23
1 | 0 | 0 | 0 | 0 | 0 | 0 | 0 | 0 | 0 | 0 | 0 | 0 | 0 | 0 | 0 | 0 | 0 | 0 | 0 | 0 | 0 | 0 | 0 | 0
2 | 0 | 0 | 0 | 0 | 0 | 0 | 0 | 0 | 0 | 0 | 0 | 0 | 0 | 0 | 0 | 0 | 0 | 0 | 0 | 0 | 0 | 0 | 0 | 0
3 | 0 | 0 | 0 | 0 | 0 | 0 | 0 | 0 | 0 | 0 | 0 | 0 | 0 | 0 | 0 | 0 | 0 | 0 | 0 | 0 | 0 | 0 | 0 | 0
4 | 0 | 0 | 0 | 0 | 0 | 0 | 0 | 0 | 0 | 0 | 0 | 0 | 0 | 0 | 0 | 0 | 0 | 0 | 0 | 0 | 0 | 0 | 0 | 0
5 | 0 | 0 | 0 | 0 | 0 | 0 | 0 | 0 | 0 | 0 | 0 | 0 | 0 | 0 | 0 | 0 | 0 | 0 | 0 | 0 | 0 | 0 | 0 | 0
6 | 0 | 0 | 0 | 0 | 0 | 0 | 0 | 0 | 0 | 0 | 0 | 0 | 0 | 0 | 0 | 0 | 0 | 0 | 0 | 0 | 0 | 0 | 0 | 0
7 | 0 | 0 | 0 | 0 | 0 | 0 | 0 | 0 | 0 | 0 | 0 | 0 | 0 | 0 | 0 | 0 | 0 | 0 | 0 | 0 | 0 | 0 | 0 | 0

## GenStatus, Summer
GenID | 0 | 1 | 2 | 3 | 4 | 5 | 6 | 7 | 8 | 9 | 10 | 11 | 12 | 13 | 14 | 15 | 16 | 17 | 18 | 19 | 20 | 21 | 22 | 23
1 | 1 | 1 | 1 | 1 | 1 | 1 | 1 | 1 | 1 | 1 | 1 | 1 | 1 | 1 | 1 | 1 | 1 | 1 | 1 | 1 | 1 | 1 | 1 | 1
2 | 1 | 1 | 1 | 1 | 1 | 1 | 1 | 1 | 1 | 1 | 1 | 1 | 1 | 1 | 1 | 1 | 1 | 1 | 1 | 1 | 1 | 1 | 1 | 1
3 | 1 | 1 | 1 | 1 | 1 | 1 | 1 | 1 | 1 | 1 | 1 | 1 | 1 | 1 | 1 | 1 | 1 | 1 | 1 | 1 | 1 | 1 | 1 | 1
4 | 1 | 1 | 1 | 1 | 1 | 1 | 1 | 1 | 1 | 1 | 1 | 1 | 1 | 1 | 1 | 1 | 1 | 1 | 1 | 1 | 1 | 1 | 1 | 1
5 | 1 | 1 | 1 | 1 | 1 | 1 | 1 | 1 | 1 | 1 | 1 | 1 | 1 | 1 | 1 | 1 | 1 | 1 | 1 | 1 | 1 | 1 | 1 | 1
6 | 1 | 1 | 1 | 1 | 1 | 1 | 1 | 1 | 1 | 1 | 1 | 1 | 1 | 1 | 1 | 1 | 1 | 1 | 1 | 1 | 1 | 1 | 1 | 1
7 | 1 | 1 | 1 | 1 | 1 | 1 | 1 | 1 | 1 | 1 | 1 | 1 | 1 | 1 | 1 | 1 | 1 | 1 | 1 | 1 | 1 | 1 | 1 | 1