## Main
numScenarios | 1 | 100% | 100% | 100% | 100% | 100% | 100% | 100% | 100% | 100%
Year | 2045
Load Scale Factor | 100%
Load Growth (cumul.) | 128.2%
Flex. Load Growth | 185.4%
RES Installed, [MW] | 135
ESS Installed, [MWh] | 0

## RES installed
GenID | NodeID | Pinst, [MW]
4 | 4 | 25
5 | 6 | 50
6 | 8 | 25
7 | N/A | 5
8 | N/A | 25
9 | N/A | 5

## ES installed
ESS ID | Node ID | Pinst, [MW]
1 | N/A | 0
2 | N/A | 0
3 | N/A | 0

## FL Ratio
LoadID | Ratio, [%]
1 | 33.33%
2 | 33.33%
3 | 33.33%

## FL Characterization
Time | 0 | 1 | 2 | 3 | 4 | 5 | 6 | 7 | 8 | 9 | 10 | 11 | 12 | 13 | 14 | 15 | 16 | 17 | 18 | 19 | 20 | 21 | 22 | 23
FL, [MW] | 9.1147 | 9.4188 | 8.434 | 7.9942 | 6.5496 | 5.5589 | 6.798 | 1.1806 | 1.0382 | 1.5136 | 0.89138 | 1.1138 | 1.7746 | 3.2696 | 3.4884 | 3.4305 | 1.9244 | 3.92 | 2.3004 | 1.6174 | 2.4561 | 1.518 | 6.9286 | 8.3524
Minimum FL, [MW] | -20.5788 | -22.0056 | -24.7494 | -26.6975 | -28.5359 | -31.1426 | -29.7158 | -33.3335 | -30.2329 | -44.4072 | -43.9521 | -40.179 | -38.5149 | -37.1854 | -35.0501 | -31.8957 | -29.8243 | -26.6898 | -16.9408 | -18.9593 | -20.0408 | -21.5158 | -17.0941 | -18.1642
Maximum FL, [MW] | 19.8253 | 21.2097 | 23.781 | 25.589 | 27.237 | 29.741 | 28.3542 | 31.9975 | 29.3093 | 33.4441 | 33.7074 | 31.5535 | 30.49 | 29.7063 | 27.8394 | 25.3462 | 23.6119 | 21.1032 | 16.5175 | 18.4878 | 19.6454 | 21.162 | 16.4667 | 17.5101

## Pc, Winter, S1
LoadID | 0 | 1 | 2 | 3 | 4 | 5 | 6 | 7 | 8 | 9 | 10 | 11 | 12 | 13 | 14 | 15 | 16 | 17 | 18 | 19 | 20 | 21 | 22 | 23
1 | 36.7298 | 34.2596 | 32.462 | 32.2324 | 32.6212 | 35.8577 | 42.787 | 51.5025 | 56.0722 | 56.7714 | 55.2393 | 55.524 | 55.4784 | 54.5725 | 51.4624 | 49.988 | 52.06 | 57.7094 | 57.5002 | 56.3098 | 55.3414 | 51.8698 | 45.3764 | 41.1679
2 | 39.3551 | 36.8871 | 33.3512 | 35.5121 | 34.916 | 35.9768 | 53.0498 | 56.9543 | 62.3565 | 62.5477 | 58.9036 | 64.4929 | 61.0637 | 57.6998 | 56.0543 | 52.4347 | 51.9653 | 55.6418 | 55.1019 | 55.6925 | 54.4828 | 48.9987 | 43.3232 | 42.4722
3 | 55.8256 | 49.5853 | 46.5378 | 45.872 | 47.4084 | 50.6827 | 61.1877 | 66.2642 | 70.0642 | 72.5944 | 73.0466 | 72.3619 | 72.1737 | 71.1959 | 69.0372 | 67.7889 | 69.6661 | 79.4523 | 80.4456 | 80.6911 | 78.5872 | 74.7196 | 69.9815 | 62.5998

## Pc, Winter, S2
LoadID | 0 | 1 | 2 | 3 | 4 | 5 | 6 | 7 | 8 | 9 | 10 | 11 | 12 | 13 | 14 | 15 | 16 | 17 | 18 | 19 | 20 | 21 | 22 | 23
1 | 36.7298 | 34.2596 | 32.462 | 32.2324 | 32.6212 | 35.8577 | 42.787 | 51.5025 | 56.0722 | 56.7714 | 55.2393 | 55.524 | 55.4784 | 54.5725 | 51.4624 | 49.988 | 52.06 | 57.7094 | 57.5002 | 56.3098 | 55.3414 | 51.8698 | 45.3764 | 41.1679
2 | 39.3551 | 36.8871 | 33.3512 | 35.5121 | 34.916 | 35.9768 | 53.0498 | 56.9543 | 62.3565 | 62.5477 | 58.9036 | 64.4929 | 61.0637 | 57.6998 | 56.0543 | 52.4347 | 51.9653 | 55.6418 | 55.1019 | 55.6925 | 54.4828 | 48.9987 | 43.3232 | 42.4722
3 | 55.8256 | 49.5853 | 46.5378 | 45.872 | 47.4084 | 50.6827 | 61.1877 | 66.2642 | 70.0642 | 72.5944 | 73.0466 | 72.3619 | 72.1737 | 71.1959 | 69.0372 | 67.7889 | 69.6661 | 79.4523 | 80.4456 | 80.6911 | 78.5872 | 74.7196 | 69.9815 | 62.5998

## Pc, Winter, S3
LoadID | 0 | 1 | 2 | 3 | 4 | 5 | 6 | 7 | 8 | 9 | 10 | 11 | 12 | 13 | 14 | 15 | 16 | 17 | 18 | 19 | 20 | 21 | 22 | 23
1 | 36.7298 | 34.2596 | 32.462 | 32.2324 | 32.6212 | 35.8577 | 42.787 | 51.5025 | 56.0722 | 56.7714 | 55.2393 | 55.524 | 55.4784 | 54.5725 | 51.4624 | 49.988 | 52.06 | 57.7094 | 57.5002 | 56.3098 | 55.3414 | 51.8698 | 45.3764 | 41.1679
2 | 39.3551 | 36.8871 | 33.3512 | 35.5121 | 34.916 | 35.9768 | 53.0498 | 56.9543 | 62.3565 | 62.5477 | 58.9036 | 64.4929 | 61.0637 | 57.6998 | 56.0543 | 52.4347 | 51.9653 | 55.6418 | 55.1019 | 55.6925 | 54.4828 | 48.9987 | 43.3232 | 42.4722
3 | 55.8256 | 49.5853 | 46.5378 | 45.872 | 47.4084 | 50.6827 | 61.1877 | 66.2642 | 70.0642 | 72.5944 | 73.0466 | 72.3619 | 72.1737 | 71.1959 | 69.0372 | 67.7889 | 69.6661 | 79.4523 | 80.4456 | 80.6911 | 78.5872 | 74.7196 | 69.9815 | 62.5998

## Pc, Winter, S4
LoadID | 0 | 1 | 2 | 3 | 4 | 5 | 6 | 7 | 8 | 9 | 10 | 11 | 12 | 13 | 14 | 15 | 16 | 17 | 18 | 19 | 20 | 21 | 22 | 23
1 | 37.8317 | 35.2874 | 33.4359 | 33.1993 | 33.5998 | 36.9334 | 44.0706 | 53.0475 | 57.7544 | 58.4745 | 56.8965 | 57.1898 | 57.1428 | 56.2097 | 53.0063 | 51.4876 | 53.6218 | 59.4407 | 59.2253 | 57.9991 | 57.0016 | 53.4259 | 46.7377 | 42.403
2 | 40.4446 | 37.8995 | 34.2674 | 36.4975 | 35.898 | 37.0005 | 54.5733 | 58.6512 | 64.2168 | 64.409 | 60.6618 | 66.4165 | 62.8778 | 59.3981 | 57.7011 | 53.9734 | 53.5051 | 57.2718 | 56.732 | 57.3471 | 56.0927 | 50.4534 | 44.5536 | 43.6629
3 | 57.4092 | 50.9787 | 47.8496 | 47.1682 | 48.7651 | 52.1476 | 62.9554 | 68.2403 | 72.1557 | 74.7571 | 75.229 | 74.5216 | 74.3211 | 73.299 | 71.0734 | 69.7883 | 71.7368 | 81.7967 | 82.8359 | 83.0957 | 80.9203 | 76.946 | 72.0116 | 64.3943

## Pc, Winter, S5
LoadID | 0 | 1 | 2 | 3 | 4 | 5 | 6 | 7 | 8 | 9 | 10 | 11 | 12 | 13 | 14 | 15 | 16 | 17 | 18 | 19 | 20 | 21 | 22 | 23
1 | 37.8317 | 35.2874 | 33.4359 | 33.1993 | 33.5998 | 36.9334 | 44.0706 | 53.0475 | 57.7544 | 58.4745 | 56.8965 | 57.1898 | 57.1428 | 56.2097 | 53.0063 | 51.4876 | 53.6218 | 59.4407 | 59.2253 | 57.9991 | 57.0016 | 53.4259 | 46.7377 | 42.403
2 | 40.4446 | 37.8995 | 34.2674 | 36.4975 | 35.898 | 37.0005 | 54.5733 | 58.6512 | 64.2168 | 64.409 | 60.6618 | 66.4165 | 62.8778 | 59.3981 | 57.7011 | 53.9734 | 53.5051 | 57.2718 | 56.732 | 57.3471 | 56.0927 | 50.4534 | 44.5536 | 43.6629
3 | 57.4092 | 50.9787 | 47.8496 | 47.1682 | 48.7651 | 52.1476 | 62.9554 | 68.2403 | 72.1557 | 74.7571 | 75.229 | 74.5216 | 74.3211 | 73.299 | 71.0734 | 69.7883 | 71.7368 | 81.7967 | 82.8359 | 83.0957 | 80.9203 | 76.946 | 72.0116 | 64.3943

## Pc, Winter, S6
LoadID | 0 | 1 | 2 | 3 | 4 | 5 | 6 | 7 | 8 | 9 | 10 | 11 | 12 | 13 | 14 | 15 | 16 | 17 | 18 | 19 | 20 | 21 | 22 | 23
1 | 37.8317 | 35.2874 | 33.4359 | 33.1993 | 33.5998 | 36.9334 | 44.0706 | 53.0475 | 57.7544 | 58.4745 | 56.8965 | 57.1898 | 57.1428 | 56.2097 | 53.0063 | 51.4876 | 53.6218 | 59.4407 | 59.2253 | 57.9991 | 57.0016 | 53.4259 | 46.7377 | 42.403
2 | 40.4446 | 37.8995 | 34.2674 | 36.4975 | 35.898 | 37.0005 | 54.5733 | 58.6512 | 64.2168 | 64.409 | 60.6618 | 66.4165 | 62.8778 | 59.3981 | 57.7011 | 53.9734 | 53.5051 | 57.2718 | 56.732 | 57.3471 | 56.0927 | 50.4534 | 44.5536 | 43.6629
3 | 57.4092 | 50.9787 | 47.8496 | 47.1682 | 48.7651 | 52.1476 | 62.9554 | 68.2403 | 72.1557 | 74.7571 | 75.229 | 74.5216 | 74.3211 | 73.299 | 71.0734 | 69.7883 | 71.7368 | 81.7967 | 82.8359 | 83.0957 | 80.9203 | 76.946 | 72.0116 | 64.3943

## Pc, Winter, S7
LoadID | 0 | 1 | 2 | 3 | 4 | 5 | 6 | 7 | 8 | 9 | 10 | 11 | 12 | 13 | 14 | 15 | 16 | 17 | 18 | 19 | 20 | 21 | 22 | 23
1 | 35.9952 | 33.5744 | 31.8128 | 31.5877 | 31.9687 | 35.1405 | 41.9312 | 50.4724 | 54.9507 | 55.636 | 54.1345 | 54.4136 | 54.3688 | 53.481 | 50.4332 | 48.9882 | 51.0188 | 56.5553 | 56.3502 | 55.1836 | 54.2346 | 50.8324 | 44.4689 | 40.3446
2 | 38.6287 | 36.2121 | 32.7404 | 34.8552 | 34.2614 | 35.2943 | 52.0342 | 55.8231 | 61.1163 | 61.3068 | 57.7315 | 63.2105 | 59.8542 | 56.5676 | 54.9565 | 51.4088 | 50.9389 | 54.5551 | 54.0152 | 54.5894 | 53.4095 | 48.0288 | 42.5029 | 41.6785
3 | 54.7699 | 48.6564 | 45.6633 | 45.0078 | 46.5039 | 49.7062 | 60.0093 | 64.9468 | 68.6698 | 71.1526 | 71.5916 | 70.9221 | 70.742 | 69.7937 | 67.6797 | 66.456 | 68.2856 | 77.8894 | 78.852 | 79.0881 | 77.0319 | 73.2353 | 68.628 | 61.4035

## Pc, Winter, S8
LoadID | 0 | 1 | 2 | 3 | 4 | 5 | 6 | 7 | 8 | 9 | 10 | 11 | 12 | 13 | 14 | 15 | 16 | 17 | 18 | 19 | 20 | 21 | 22 | 23
1 | 35.9952 | 33.5744 | 31.8128 | 31.5877 | 31.9687 | 35.1405 | 41.9312 | 50.4724 | 54.9507 | 55.636 | 54.1345 | 54.4136 | 54.3688 | 53.481 | 50.4332 | 48.9882 | 51.0188 | 56.5553 | 56.3502 | 55.1836 | 54.2346 | 50.8324 | 44.4689 | 40.3446
2 | 38.6287 | 36.2121 | 32.7404 | 34.8552 | 34.2614 | 35.2943 | 52.0342 | 55.8231 | 61.1163 | 61.3068 | 57.7315 | 63.2105 | 59.8542 | 56.5676 | 54.9565 | 51.4088 | 50.9389 | 54.5551 | 54.0152 | 54.5894 | 53.4095 | 48.0288 | 42.5029 | 41.6785
3 | 54.7699 | 48.6564 | 45.6633 | 45.0078 | 46.5039 | 49.7062 | 60.0093 | 64.9468 | 68.6698 | 71.1526 | 71.5916 | 70.9221 | 70.742 | 69.7937 | 67.6797 | 66.456 | 68.2856 | 77.8894 | 78.852 | 79.0881 | 77.0319 | 73.2353 | 68.628 | 61.4035

## Pc, Winter, S9
LoadID | 0 | 1 | 2 | 3 | 4 | 5 | 6 | 7 | 8 | 9 | 10 | 11 | 12 | 13 | 14 | 15 | 16 | 17 | 18 | 19 | 20 | 21 | 22 | 23
1 | 35.9952 | 33.5744 | 31.8128 | 31.5877 | 31.9687 | 35.1405 | 41.9312 | 50.4724 | 54.9507 | 55.636 | 54.1345 | 54.4136 | 54.3688 | 53.481 | 50.4332 | 48.9882 | 51.0188 | 56.5553 | 56.3502 | 55.1836 | 54.2346 | 50.8324 | 44.4689 | 40.3446
2 | 38.6287 | 36.2121 | 32.7404 | 34.8552 | 34.2614 | 35.2943 | 52.0342 | 55.8231 | 61.1163 | 61.3068 | 57.7315 | 63.2105 | 59.8542 | 56.5676 | 54.9565 | 51.4088 | 50.9389 | 54.5551 | 54.0152 | 54.5894 | 53.4095 | 48.0288 | 42.5029 | 41.6785
3 | 54.7699 | 48.6564 | 45.6633 | 45.0078 | 46.5039 | 49.7062 | 60.0093 | 64.9468 | 68.6698 | 71.1526 | 71.5916 | 70.9221 | 70.742 | 69.7937 | 67.6797 | 66.456 | 68.2856 | 77.8894 | 78.852 | 79.0881 | 77.0319 | 73.2353 | 68.628 | 61.4035

## Qc, Winter, S1
LoadID | 0 | 1 | 2 | 3 | 4 | 5 | 6 | 7 | 8 | 9 | 10 | 11 | 12 | 13 | 14 | 15 | 16 | 17 | 18 | 19 | 20 | 21 | 22 | 23
1 | -15.9917 | -17.3807 | -18.7214 | -18.5852 | -19.2365 | -17.1241 | -12.7521 | -5.249 | -1.5458 | -0.24181 | -2.1709 | -1.596 | -2.2091 | -2.2284 | -5.6335 | -8.1132 | -7.2152 | -2.4629 | -3.5827 | -4.5036 | -7.0743 | -9.183 | -12.3202 | -13.8674
2 | 18.1176 | 22.4426 | 22.4426 | 22.4426 | 22.4426 | 18.1842 | 8.2479 | 1.0618 | -6.2129 | -6.2129 | -0.53506 | -6.4791 | -6.4791 | -5.0153 | -0.62378 | 3.7677 | 5.2315 | 5.2315 | 5.2315 | 5.2315 | 5.2315 | 10.9094 | 16.676 | 16.676
3 | 12.2937 | 9.483 | 8.1179 | 7.9439 | 9.0288 | 11.2105 | 17.3931 | 21.2337 | 24.5325 | 27.0148 | 27.2428 | 26.7543 | 26.8683 | 26.5941 | 23.9909 | 22.7935 | 23.523 | 32.0608 | 32.0143 | 31.0373 | 28.7283 | 25.5491 | 20.8384 | 15.9871

## Qc, Winter, S2
LoadID | 0 | 1 | 2 | 3 | 4 | 5 | 6 | 7 | 8 | 9 | 10 | 11 | 12 | 13 | 14 | 15 | 16 | 17 | 18 | 19 | 20 | 21 | 22 | 23
1 | -15.9917 | -17.3807 | -18.7214 | -18.5852 | -19.2365 | -17.1241 | -12.7521 | -5.249 | -1.5458 | -0.24181 | -2.1709 | -1.596 | -2.2091 | -2.2284 | -5.6335 | -8.1132 | -7.2152 | -2.4629 | -3.5827 | -4.5036 | -7.0743 | -9.183 | -12.3202 | -13.8674
2 | 18.1176 | 22.4426 | 22.4426 | 22.4426 | 22.4426 | 18.1842 | 8.2479 | 1.0618 | -6.2129 | -6.2129 | -0.53506 | -6.4791 | -6.4791 | -5.0153 | -0.62378 | 3.7677 | 5.2315 | 5.2315 | 5.2315 | 5.2315 | 5.2315 | 10.9094 | 16.676 | 16.676
3 | 12.2937 | 9.483 | 8.1179 | 7.9439 | 9.0288 | 11.2105 | 17.3931 | 21.2337 | 24.5325 | 27.0148 | 27.2428 | 26.7543 | 26.8683 | 26.5941 | 23.9909 | 22.7935 | 23.523 | 32.0608 | 32.0143 | 31.0373 | 28.7283 | 25.5491 | 20.8384 | 15.9871

## Qc, Winter, S3
LoadID | 0 | 1 | 2 | 3 | 4 | 5 | 6 | 7 | 8 | 9 | 10 | 11 | 12 | 13 | 14 | 15 | 16 | 17 | 18 | 19 | 20 | 21 | 22 | 23
1 | -15.9917 | -17.3807 | -18.7214 | -18.5852 | -19.2365 | -17.1241 | -12.7521 | -5.249 | -1.5458 | -0.24181 | -2.1709 | -1.596 | -2.2091 | -2.2284 | -5.6335 | -8.1132 | -7.2152 | -2.4629 | -3.5827 | -4.5036 | -7.0743 | -9.183 | -12.3202 | -13.8674
2 | 18.1176 | 22.4426 | 22.4426 | 22.4426 | 22.4426 | 18.1842 | 8.2479 | 1.0618 | -6.2129 | -6.2129 | -0.53506 | -6.4791 | -6.4791 | -5.0153 | -0.62378 | 3.7677 | 5.2315 | 5.2315 | 5.2315 | 5.2315 | 5.2315 | 10.9094 | 16.676 | 16.676
3 | 12.2937 | 9.483 | 8.1179 | 7.9439 | 9.0288 | 11.2105 | 17.3931 | 21.2337 | 24.5325 | 27.0148 | 27.2428 | 26.7543 | 26.8683 | 26.5941 | 23.9909 | 22.7935 | 23.523 | 32.0608 | 32.0143 | 31.0373 | 28.7283 | 25.5491 | 20.8384 | 15.9871

## Qc, Winter, S4
LoadID | 0 | 1 | 2 | 3 | 4 | 5 | 6 | 7 | 8 | 9 | 10 | 11 | 12 | 13 | 14 | 15 | 16 | 17 | 18 | 19 | 20 | 21 | 22 | 23
1 | -16.4714 | -17.9022 | -19.2831 | -19.1427 | -19.8136 | -17.6378 | -13.1346 | -5.4065 | -1.5922 | -0.24907 | -2.236 | -1.6439 | -2.2753 | -2.2953 | -5.8025 | -8.3566 | -7.4317 | -2.5368 | -3.6902 | -4.6387 | -7.2866 | -9.4585 | -12.6898 | -14.2834
2 | 18.6611 | 23.1158 | 23.1158 | 23.1158 | 23.1158 | 18.7297 | 8.4953 | 1.0937 | -6.3993 | -6.3993 | -0.55112 | -6.6735 | -6.6735 | -5.1657 | -0.6425 | 3.8807 | 5.3885 | 5.3885 | 5.3885 | 5.3885 | 5.3885 | 11.2367 | 17.1762 | 17.1762
3 | 12.6625 | 9.7675 | 8.3615 | 8.1823 | 9.2996 | 11.5468 | 17.9149 | 21.8707 | 25.2685 | 27.8253 | 28.0601 | 27.5569 | 27.6743 | 27.3919 | 24.7107 | 23.4774 | 24.2287 | 33.0226 | 32.9747 | 31.9685 | 29.5902 | 26.3155 | 21.4636 | 16.4667

## Qc, Winter, S5
LoadID | 0 | 1 | 2 | 3 | 4 | 5 | 6 | 7 | 8 | 9 | 10 | 11 | 12 | 13 | 14 | 15 | 16 | 17 | 18 | 19 | 20 | 21 | 22 | 23
1 | -16.4714 | -17.9022 | -19.2831 | -19.1427 | -19.8136 | -17.6378 | -13.1346 | -5.4065 | -1.5922 | -0.24907 | -2.236 | -1.6439 | -2.2753 | -2.2953 | -5.8025 | -8.3566 | -7.4317 | -2.5368 | -3.6902 | -4.6387 | -7.2866 | -9.4585 | -12.6898 | -14.2834
2 | 18.6611 | 23.1158 | 23.1158 | 23.1158 | 23.1158 | 18.7297 | 8.4953 | 1.0937 | -6.3993 | -6.3993 | -0.55112 | -6.6735 | -6.6735 | -5.1657 | -0.6425 | 3.8807 | 5.3885 | 5.3885 | 5.3885 | 5.3885 | 5.3885 | 11.2367 | 17.1762 | 17.1762
3 | 12.6625 | 9.7675 | 8.3615 | 8.1823 | 9.2996 | 11.5468 | 17.9149 | 21.8707 | 25.2685 | 27.8253 | 28.0601 | 27.5569 | 27.6743 | 27.3919 | 24.7107 | 23.4774 | 24.2287 | 33.0226 | 32.9747 | 31.9685 | 29.5902 | 26.3155 | 21.4636 | 16.4667

## Qc, Winter, S6
LoadID | 0 | 1 | 2 | 3 | 4 | 5 | 6 | 7 | 8 | 9 | 10 | 11 | 12 | 13 | 14 | 15 | 16 | 17 | 18 | 19 | 20 | 21 | 22 | 23
1 | -16.4714 | -17.9022 | -19.2831 | -19.1427 | -19.8136 | -17.6378 | -13.1346 | -5.4065 | -1.5922 | -0.24907 | -2.236 | -1.6439 | -2.2753 | -2.2953 | -5.8025 | -8.3566 | -7.4317 | -2.5368 | -3.6902 | -4.6387 | -7.2866 | -9.4585 | -12.6898 | -14.2834
2 | 18.6611 | 23.1158 | 23.1158 | 23.1158 | 23.1158 | 18.7297 | 8.4953 | 1.0937 | -6.3993 | -6.3993 | -0.55112 | -6.6735 | -6.6735 | -5.1657 | -0.6425 | 3.8807 | 5.3885 | 5.3885 | 5.3885 | 5.3885 | 5.3885 | 11.2367 | 17.1762 | 17.1762
3 | 12.6625 | 9.7675 | 8.3615 | 8.1823 | 9.2996 | 11.5468 | 17.9149 | 21.8707 | 25.2685 | 27.8253 | 28.0601 | 27.5569 | 27.6743 | 27.3919 | 24.7107 | 23.4774 | 24.2287 | 33.0226 | 32.9747 | 31.9685 | 29.5902 | 26.3155 | 21.4636 | 16.4667

## Qc, Winter, S7
LoadID | 0 | 1 | 2 | 3 | 4 | 5 | 6 | 7 | 8 | 9 | 10 | 11 | 12 | 13 | 14 | 15 | 16 | 17 | 18 | 19 | 20 | 21 | 22 | 23
1 | -15.6718 | -17.0331 | -18.347 | -18.2135 | -18.8518 | -16.7816 | -12.497 | -5.144 | -1.5149 | -0.23698 | -2.1275 | -1.5641 | -2.1649 | -2.1839 | -5.5209 | -7.9509 | -7.0709 | -2.4137 | -3.511 | -4.4135 | -6.9329 | -8.9993 | -12.0738 | -13.5901
2 | 17.7553 | 21.9937 | 21.9937 | 21.9937 | 21.9937 | 17.8205 | 8.0829 | 1.0406 | -6.0887 | -6.0887 | -0.52436 | -6.3495 | -6.3495 | -4.915 | -0.61131 | 3.6923 | 5.1269 | 5.1269 | 5.1269 | 5.1269 | 5.1269 | 10.6912 | 16.3424 | 16.3424
3 | 12.0478 | 9.2933 | 7.9556 | 7.7851 | 8.8482 | 10.9863 | 17.0453 | 20.809 | 24.0419 | 26.4745 | 26.6979 | 26.2192 | 26.3309 | 26.0622 | 23.5111 | 22.3377 | 23.0525 | 31.4196 | 31.374 | 30.4166 | 28.1538 | 25.0381 | 20.4216 | 15.6673

## Qc, Winter, S8
LoadID | 0 | 1 | 2 | 3 | 4 | 5 | 6 | 7 | 8 | 9 | 10 | 11 | 12 | 13 | 14 | 15 | 16 | 17 | 18 | 19 | 20 | 21 | 22 | 23
1 | -15.6718 | -17.0331 | -18.347 | -18.2135 | -18.8518 | -16.7816 | -12.497 | -5.144 | -1.5149 | -0.23698 | -2.1275 | -1.5641 | -2.1649 | -2.1839 | -5.5209 | -7.9509 | -7.0709 | -2.4137 | -3.511 | -4.4135 | -6.9329 | -8.9993 | -12.0738 | -13.5901
2 | 17.7553 | 21.9937 | 21.9937 | 21.9937 | 21.9937 | 17.8205 | 8.0829 | 1.0406 | -6.0887 | -6.0887 | -0.52436 | -6.3495 | -6.3495 | -4.915 | -0.61131 | 3.6923 | 5.1269 | 5.1269 | 5.1269 | 5.1269 | 5.1269 | 10.6912 | 16.3424 | 16.3424
3 | 12.0478 | 9.2933 | 7.9556 | 7.7851 | 8.8482 | 10.9863 | 17.0453 | 20.809 | 24.0419 | 26.4745 | 26.6979 | 26.2192 | 26.3309 | 26.0622 | 23.5111 | 22.3377 | 23.0525 | 31.4196 | 31.374 | 30.4166 | 28.1538 | 25.0381 | 20.4216 | 15.6673

## Qc, Winter, S9
LoadID | 0 | 1 | 2 | 3 | 4 | 5 | 6 | 7 | 8 | 9 | 10 | 11 | 12 | 13 | 14 | 15 | 16 | 17 | 18 | 19 | 20 | 21 | 22 | 23
1 | -15.6718 | -17.0331 | -18.347 | -18.2135 | -18.8518 | -16.7816 | -12.497 | -5.144 | -1.5149 | -0.23698 | -2.1275 | -1.5641 | -2.1649 | -2.1839 | -5.5209 | -7.9509 | -7.0709 | -2.4137 | -3.511 | -4.4135 | -6.9329 | -8.9993 | -12.0738 | -13.5901
2 | 17.7553 | 21.9937 | 21.9937 | 21.9937 | 21.9937 | 17.8205 | 8.0829 | 1.0406 | -6.0887 | -6.0887 | -0.52436 | -6.3495 | -6.3495 | -4.915 | -0.61131 | 3.6923 | 5.1269 | 5.1269 | 5.1269 | 5.1269 | 5.1269 | 10.6912 | 16.3424 | 16.3424
3 | 12.0478 | 9.2933 | 7.9556 | 7.7851 | 8.8482 | 10.9863 | 17.0453 | 20.809 | 24.0419 | 26.4745 | 26.6979 | 26.2192 | 26.3309 | 26.0622 | 23.5111 | 22.3377 | 23.0525 | 31.4196 | 31.374 | 30.4166 | 28.1538 | 25.0381 | 20.4216 | 15.6673

## UpFlex, Winter
LoadID | 0 | 1 | 2 | 3 | 4 | 5 | 6 | 7 | 8 | 9 | 10 | 11 | 12 | 13 | 14 | 15 | 16 | 17 | 18 | 19 | 20 | 21 | 22 | 23
1 | 3.5702 | 3.9303 | 5.1157 | 5.8649 | 6.8958 | 8.0607 | 7.1854 | 10.2723 | 9.4237 | 10.6435 | 10.9387 | 10.1465 | 9.5718 | 8.8122 | 8.117 | 7.3052 | 7.2292 | 5.7277 | 4.739 | 5.6235 | 5.7298 | 6.548 | 3.1794 | 3.0526
2 | 3.5702 | 3.9303 | 5.1157 | 5.8649 | 6.8958 | 8.0607 | 7.1854 | 10.2723 | 9.4237 | 10.6435 | 10.9387 | 10.1465 | 9.5718 | 8.8122 | 8.117 | 7.3052 | 7.2292 | 5.7277 | 4.739 | 5.6235 | 5.7298 | 6.548 | 3.1794 | 3.0526
3 | 3.5702 | 3.9303 | 5.1157 | 5.8649 | 6.8958 | 8.0607 | 7.1854 | 10.2723 | 9.4237 | 10.6435 | 10.9387 | 10.1465 | 9.5718 | 8.8122 | 8.117 | 7.3052 | 7.2292 | 5.7277 | 4.739 | 5.6235 | 5.7298 | 6.548 | 3.1794 | 3.0526

## DownFlex, Winter
LoadID | 0 | 1 | 2 | 3 | 4 | 5 | 6 | 7 | 8 | 9 | 10 | 11 | 12 | 13 | 14 | 15 | 16 | 17 | 18 | 19 | 20 | 21 | 22 | 23
1 | 9.8978 | 10.4748 | 11.0611 | 11.5639 | 11.6952 | 12.2338 | 12.1713 | 11.5047 | 10.4237 | 15.3069 | 14.9478 | 13.7643 | 13.4298 | 13.485 | 12.8462 | 11.7754 | 10.5829 | 10.2033 | 6.4137 | 6.8589 | 7.499 | 7.6779 | 8.0076 | 8.8389
2 | 9.8978 | 10.4748 | 11.0611 | 11.5639 | 11.6952 | 12.2338 | 12.1713 | 11.5047 | 10.4237 | 15.3069 | 14.9478 | 13.7643 | 13.4298 | 13.485 | 12.8462 | 11.7754 | 10.5829 | 10.2033 | 6.4137 | 6.8589 | 7.499 | 7.6779 | 8.0076 | 8.8389
3 | 9.8978 | 10.4748 | 11.0611 | 11.5639 | 11.6952 | 12.2338 | 12.1713 | 11.5047 | 10.4237 | 15.3069 | 14.9478 | 13.7643 | 13.4298 | 13.485 | 12.8462 | 11.7754 | 10.5829 | 10.2033 | 6.4137 | 6.8589 | 7.499 | 7.6779 | 8.0076 | 8.8389

## Pg, Winter, S1
GenID | 0 | 1 | 2 | 3 | 4 | 5 | 6 | 7 | 8 | 9 | 10 | 11 | 12 | 13 | 14 | 15 | 16 | 17 | 18 | 19 | 20 | 21 | 22 | 23
1 | 0 | 0 | 0 | 0 | 0 | 0 | 0 | 0 | 0 | 0 | 0 | 0 | 0 | 0 | 0 | 0 | 0 | 0 | 0 | 0 | 0 | 0 | 0 | 0
2 | 0 | 0 | 0 | 0 | 0 | 0 | 0 | 0 | 0 | 0 | 0 | 0 | 0 | 0 | 0 | 0 | 0 | 0 | 0 | 0 | 0 | 0 | 0 | 0
3 | 0 | 0 | 0 | 0 | 0 | 0 | 0 | 0 | 0 | 0 | 0 | 0 | 0 | 0 | 0 | 0 | 0 | 0 | 0 | 0 | 0 | 0 | 0 | 0
4 | 13.5538 | 14.5825 | 14.5072 | 14.5373 | 15.0492 | 15.8872 | 16.9259 | 16.956 | 16.8055 | 15.7718 | 13.7545 | 12.6556 | 12.1588 | 11.3308 | 10.3573 | 10.4476 | 10.839 | 12.49 | 13.5237 | 13.8599 | 13.4033 | 12.6756 | 12.8111 | 13.338
5 | 27.1076 | 29.165 | 29.0145 | 29.0747 | 30.0984 | 31.7744 | 33.8519 | 33.9121 | 33.611 | 31.5436 | 27.509 | 25.3111 | 24.3175 | 22.6616 | 20.7146 | 20.8952 | 21.678 | 24.9799 | 27.0474 | 27.7198 | 26.8065 | 25.3513 | 25.6222 | 26.676
6 | 13.5538 | 14.5825 | 14.5072 | 14.5373 | 15.0492 | 15.8872 | 16.9259 | 16.956 | 16.8055 | 15.7718 | 13.7545 | 12.6556 | 12.1588 | 11.3308 | 10.3573 | 10.4476 | 10.839 | 12.49 | 13.5237 | 13.8599 | 13.4033 | 12.6756 | 12.8111 | 13.338
7 | 0 | 0 | 0 | 0 | 0 | 0 | 0 | 0.0018954 | 0.22176 | 0.93632 | 1.6471 | 1.9598 | 1.8859 | 1.9011 | 1.7949 | 1.3438 | 0.50607 | 0.022745 | 0 | 0 | 0 | 0 | 0 | 0
8 | 0 | 0 | 0 | 0 | 0 | 0 | 0 | 0.0094769 | 1.1088 | 4.6816 | 8.2354 | 9.7991 | 9.4295 | 9.5053 | 8.9746 | 6.7191 | 2.5303 | 0.11372 | 0 | 0 | 0 | 0 | 0 | 0
9 | 0 | 0 | 0 | 0 | 0 | 0 | 0 | 0.0018954 | 0.22176 | 0.93632 | 1.6471 | 1.9598 | 1.8859 | 1.9011 | 1.7949 | 1.3438 | 0.50607 | 0.022745 | 0 | 0 | 0 | 0 | 0 | 0

## Pg, Winter, S2
GenID | 0 | 1 | 2 | 3 | 4 | 5 | 6 | 7 | 8 | 9 | 10 | 11 | 12 | 13 | 14 | 15 | 16 | 17 | 18 | 19 | 20 | 21 | 22 | 23
1 | 0 | 0 | 0 | 0 | 0 | 0 | 0 | 0 | 0 | 0 | 0 | 0 | 0 | 0 | 0 | 0 | 0 | 0 | 0 | 0 | 0 | 0 | 0 | 0
2 | 0 | 0 | 0 | 0 | 0 | 0 | 0 | 0 | 0 | 0 | 0 | 0 | 0 | 0 | 0 | 0 | 0 | 0 | 0 | 0 | 0 | 0 | 0 | 0
3 | 0 | 0 | 0 | 0 | 0 | 0 | 0 | 0 | 0 | 0 | 0 | 0 | 0 | 0 | 0 | 0 | 0 | 0 | 0 | 0 | 0 | 0 | 0 | 0
4 | 13.1172 | 13.3179 | 13.3631 | 12.219 | 12.6104 | 13.3129 | 13.6291 | 12.9817 | 12.3545 | 11.6369 | 10.9344 | 10.3322 | 9.5243 | 7.3766 | 7.216 | 7.3414 | 9.3135 | 10.9143 | 11.6269 | 12.1437 | 12.5502 | 13.0269 | 12.781 | 12.4348
5 | 26.2344 | 26.6359 | 26.7262 | 24.438 | 25.2208 | 26.6259 | 27.2581 | 25.9635 | 24.709 | 23.2738 | 21.8687 | 20.6644 | 19.0486 | 14.7531 | 14.432 | 14.6829 | 18.6271 | 21.8286 | 23.2537 | 24.2874 | 25.1004 | 26.0538 | 25.562 | 24.8695
6 | 13.1172 | 13.3179 | 13.3631 | 12.219 | 12.6104 | 13.3129 | 13.6291 | 12.9817 | 12.3545 | 11.6369 | 10.9344 | 10.3322 | 9.5243 | 7.3766 | 7.216 | 7.3414 | 9.3135 | 10.9143 | 11.6269 | 12.1437 | 12.5502 | 13.0269 | 12.781 | 12.4348
7 | 0 | 0 | 0 | 0 | 0 | 0 | 0 | 0.0037908 | 0.32411 | 1.1145 | 1.7115 | 1.6983 | 1.8878 | 1.8461 | 1.5618 | 1.0045 | 0.32032 | 0.018954 | 0 | 0 | 0 | 0 | 0 | 0
8 | 0 | 0 | 0 | 0 | 0 | 0 | 0 | 0.018954 | 1.6205 | 5.5724 | 8.5576 | 8.4913 | 9.439 | 9.2305 | 7.8089 | 5.0227 | 1.6016 | 0.094769 | 0 | 0 | 0 | 0 | 0 | 0
9 | 0 | 0 | 0 | 0 | 0 | 0 | 0 | 0.0037908 | 0.32411 | 1.1145 | 1.7115 | 1.6983 | 1.8878 | 1.8461 | 1.5618 | 1.0045 | 0.32032 | 0.018954 | 0 | 0 | 0 | 0 | 0 | 0

## Pg, Winter, S3
GenID | 0 | 1 | 2 | 3 | 4 | 5 | 6 | 7 | 8 | 9 | 10 | 11 | 12 | 13 | 14 | 15 | 16 | 17 | 18 | 19 | 20 | 21 | 22 | 23
1 | 0 | 0 | 0 | 0 | 0 | 0 | 0 | 0 | 0 | 0 | 0 | 0 | 0 | 0 | 0 | 0 | 0 | 0 | 0 | 0 | 0 | 0 | 0 | 0
2 | 0 | 0 | 0 | 0 | 0 | 0 | 0 | 0 | 0 | 0 | 0 | 0 | 0 | 0 | 0 | 0 | 0 | 0 | 0 | 0 | 0 | 0 | 0 | 0
3 | 0 | 0 | 0 | 0 | 0 | 0 | 0 | 0 | 0 | 0 | 0 | 0 | 0 | 0 | 0 | 0 | 0 | 0 | 0 | 0 | 0 | 0 | 0 | 0
4 | 12.5602 | 12.505 | 12.1889 | 12.49 | 12.1387 | 12.0735 | 12.51 | 11.7573 | 10.824 | 10.1365 | 9.168 | 7.8984 | 7.1206 | 7.0755 | 8.0289 | 8.3099 | 9.1881 | 10.6483 | 11.5817 | 12.2742 | 12.3745 | 11.4061 | 10.5179 | 10.1014
5 | 25.1204 | 25.01 | 24.3778 | 24.9799 | 24.2774 | 24.1469 | 25.0201 | 23.5147 | 21.6479 | 20.273 | 18.336 | 15.7969 | 14.2413 | 14.1509 | 16.0578 | 16.6198 | 18.3762 | 21.2967 | 23.1634 | 24.5484 | 24.7491 | 22.8121 | 21.0357 | 20.2027
6 | 12.5602 | 12.505 | 12.1889 | 12.49 | 12.1387 | 12.0735 | 12.51 | 11.7573 | 10.824 | 10.1365 | 9.168 | 7.8984 | 7.1206 | 7.0755 | 8.0289 | 8.3099 | 9.1881 | 10.6483 | 11.5817 | 12.2742 | 12.3745 | 11.4061 | 10.5179 | 10.1014
7 | 0 | 0 | 0 | 0 | 0 | 0 | 0 | 0.0018954 | 0.16869 | 0.72403 | 1.1941 | 1.3571 | 1.2964 | 1.3211 | 1.4291 | 1.3021 | 0.59325 | 0.030326 | 0 | 0 | 0 | 0 | 0 | 0
8 | 0 | 0 | 0 | 0 | 0 | 0 | 0 | 0.0094769 | 0.84344 | 3.6202 | 5.9704 | 6.7854 | 6.4822 | 6.6054 | 7.1456 | 6.5106 | 2.9663 | 0.15163 | 0 | 0 | 0 | 0 | 0 | 0
9 | 0 | 0 | 0 | 0 | 0 | 0 | 0 | 0.0018954 | 0.16869 | 0.72403 | 1.1941 | 1.3571 | 1.2964 | 1.3211 | 1.4291 | 1.3021 | 0.59325 | 0.030326 | 0 | 0 | 0 | 0 | 0 | 0

## Pg, Winter, S4
GenID | 0 | 1 | 2 | 3 | 4 | 5 | 6 | 7 | 8 | 9 | 10 | 11 | 12 | 13 | 14 | 15 | 16 | 17 | 18 | 19 | 20 | 21 | 22 | 23
1 | 0 | 0 | 0 | 0 | 0 | 0 | 0 | 0 | 0 | 0 | 0 | 0 | 0 | 0 | 0 | 0 | 0 | 0 | 0 | 0 | 0 | 0 | 0 | 0
2 | 0 | 0 | 0 | 0 | 0 | 0 | 0 | 0 | 0 | 0 | 0 | 0 | 0 | 0 | 0 | 0 | 0 | 0 | 0 | 0 | 0 | 0 | 0 | 0
3 | 0 | 0 | 0 | 0 | 0 | 0 | 0 | 0 | 0 | 0 | 0 | 0 | 0 | 0 | 0 | 0 | 0 | 0 | 0 | 0 | 0 | 0 | 0 | 0
4 | 13.5538 | 14.5825 | 14.5072 | 14.5373 | 15.0492 | 15.8872 | 16.9259 | 16.956 | 16.8055 | 15.7718 | 13.7545 | 12.6556 | 12.1588 | 11.3308 | 10.3573 | 10.4476 | 10.839 | 12.49 | 13.5237 | 13.8599 | 13.4033 | 12.6756 | 12.8111 | 13.338
5 | 27.1076 | 29.165 | 29.0145 | 29.0747 | 30.0984 | 31.7744 | 33.8519 | 33.9121 | 33.611 | 31.5436 | 27.509 | 25.3111 | 24.3175 | 22.6616 | 20.7146 | 20.8952 | 21.678 | 24.9799 | 27.0474 | 27.7198 | 26.8065 | 25.3513 | 25.6222 | 26.676
6 | 13.5538 | 14.5825 | 14.5072 | 14.5373 | 15.0492 | 15.8872 | 16.9259 | 16.956 | 16.8055 | 15.7718 | 13.7545 | 12.6556 | 12.1588 | 11.3308 | 10.3573 | 10.4476 | 10.839 | 12.49 | 13.5237 | 13.8599 | 13.4033 | 12.6756 | 12.8111 | 13.338
7 | 0 | 0 | 0 | 0 | 0 | 0 | 0 | 0.0018954 | 0.22176 | 0.93632 | 1.6471 | 1.9598 | 1.8859 | 1.9011 | 1.7949 | 1.3438 | 0.50607 | 0.022745 | 0 | 0 | 0 | 0 | 0 | 0
8 | 0 | 0 | 0 | 0 | 0 | 0 | 0 | 0.0094769 | 1.1088 | 4.6816 | 8.2354 | 9.7991 | 9.4295 | 9.5053 | 8.9746 | 6.7191 | 2.5303 | 0.11372 | 0 | 0 | 0 | 0 | 0 | 0
9 | 0 | 0 | 0 | 0 | 0 | 0 | 0 | 0.0018954 | 0.22176 | 0.93632 | 1.6471 | 1.9598 | 1.8859 | 1.9011 | 1.7949 | 1.3438 | 0.50607 | 0.022745 | 0 | 0 | 0 | 0 | 0 | 0

## Pg, Winter, S5
GenID | 0 | 1 | 2 | 3 | 4 | 5 | 6 | 7 | 8 | 9 | 10 | 11 | 12 | 13 | 14 | 15 | 16 | 17 | 18 | 19 | 20 | 21 | 22 | 23
1 | 0 | 0 | 0 | 0 | 0 | 0 | 0 | 0 | 0 | 0 | 0 | 0 | 0 | 0 | 0 | 0 | 0 | 0 | 0 | 0 | 0 | 0 | 0 | 0
2 | 0 | 0 | 0 | 0 | 0 | 0 | 0 | 0 | 0 | 0 | 0 | 0 | 0 | 0 | 0 | 0 | 0 | 0 | 0 | 0 | 0 | 0 | 0 | 0
3 | 0 | 0 | 0 | 0 | 0 | 0 | 0 | 0 | 0 | 0 | 0 | 0 | 0 | 0 | 0 | 0 | 0 | 0 | 0 | 0 | 0 | 0 | 0 | 0
4 | 13.1172 | 13.3179 | 13.3631 | 12.219 | 12.6104 | 13.3129 | 13.6291 | 12.9817 | 12.3545 | 11.6369 | 10.9344 | 10.3322 | 9.5243 | 7.3766 | 7.216 | 7.3414 | 9.3135 | 10.9143 | 11.6269 | 12.1437 | 12.5502 | 13.0269 | 12.781 | 12.4348
5 | 26.2344 | 26.6359 | 26.7262 | 24.438 | 25.2208 | 26.6259 | 27.2581 | 25.9635 | 24.709 | 23.2738 | 21.8687 | 20.6644 | 19.0486 | 14.7531 | 14.432 | 14.6829 | 18.6271 | 21.8286 | 23.2537 | 24.2874 | 25.1004 | 26.0538 | 25.562 | 24.8695
6 | 13.1172 | 13.3179 | 13.3631 | 12.219 | 12.6104 | 13.3129 | 13.6291 | 12.9817 | 12.3545 | 11.6369 | 10.9344 | 10.3322 | 9.5243 | 7.3766 | 7.216 | 7.3414 | 9.3135 | 10.9143 | 11.6269 | 12.1437 | 12.5502 | 13.0269 | 12.781 | 12.4348
7 | 0 | 0 | 0 | 0 | 0 | 0 | 0 | 0.0037908 | 0.32411 | 1.1145 | 1.7115 | 1.6983 | 1.8878 | 1.8461 | 1.5618 | 1.0045 | 0.32032 | 0.018954 | 0 | 0 | 0 | 0 | 0 | 0
8 | 0 | 0 | 0 | 0 | 0 | 0 | 0 | 0.018954 | 1.6205 | 5.5724 | 8.5576 | 8.4913 | 9.439 | 9.2305 | 7.8089 | 5.0227 | 1.6016 | 0.094769 | 0 | 0 | 0 | 0 | 0 | 0
9 | 0 | 0 | 0 | 0 | 0 | 0 | 0 | 0.0037908 | 0.32411 | 1.1145 | 1.7115 | 1.6983 | 1.8878 | 1.8461 | 1.5618 | 1.0045 | 0.32032 | 0.018954 | 0 | 0 | 0 | 0 | 0 | 0

## Pg, Winter, S6
GenID | 0 | 1 | 2 | 3 | 4 | 5 | 6 | 7 | 8 | 9 | 10 | 11 | 12 | 13 | 14 | 15 | 16 | 17 | 18 | 19 | 20 | 21 | 22 | 23
1 | 0 | 0 | 0 | 0 | 0 | 0 | 0 | 0 | 0 | 0 | 0 | 0 | 0 | 0 | 0 | 0 | 0 | 0 | 0 | 0 | 0 | 0 | 0 | 0
2 | 0 | 0 | 0 | 0 | 0 | 0 | 0 | 0 | 0 | 0 | 0 | 0 | 0 | 0 | 0 | 0 | 0 | 0 | 0 | 0 | 0 | 0 | 0 | 0
3 | 0 | 0 | 0 | 0 | 0 | 0 | 0 | 0 | 0 | 0 | 0 | 0 | 0 | 0 | 0 | 0 | 0 | 0 | 0 | 0 | 0 | 0 | 0 | 0
4 | 12.5602 | 12.505 | 12.1889 | 12.49 | 12.1387 | 12.0735 | 12.51 | 11.7573 | 10.824 | 10.1365 | 9.168 | 7.8984 | 7.1206 | 7.0755 | 8.0289 | 8.3099 | 9.1881 | 10.6483 | 11.5817 | 12.2742 | 12.3745 | 11.4061 | 10.5179 | 10.1014
5 | 25.1204 | 25.01 | 24.3778 | 24.9799 | 24.2774 | 24.1469 | 25.0201 | 23.5147 | 21.6479 | 20.273 | 18.336 | 15.7969 | 14.2413 | 14.1509 | 16.0578 | 16.6198 | 18.3762 | 21.2967 | 23.1634 | 24.5484 | 24.7491 | 22.8121 | 21.0357 | 20.2027
6 | 12.5602 | 12.505 | 12.1889 | 12.49 | 12.1387 | 12.0735 | 12.51 | 11.7573 | 10.824 | 10.1365 | 9.168 | 7.8984 | 7.1206 | 7.0755 | 8.0289 | 8.3099 | 9.1881 | 10.6483 | 11.5817 | 12.2742 | 12.3745 | 11.4061 | 10.5179 | 10.1014
7 | 0 | 0 | 0 | 0 | 0 | 0 | 0 | 0.0018954 | 0.16869 | 0.72403 | 1.1941 | 1.3571 | 1.2964 | 1.3211 | 1.4291 | 1.3021 | 0.59325 | 0.030326 | 0 | 0 | 0 | 0 | 0 | 0
8 | 0 | 0 | 0 | 0 | 0 | 0 | 0 | 0.0094769 | 0.84344 | 3.6202 | 5.9704 | 6.7854 | 6.4822 | 6.6054 | 7.1456 | 6.5106 | 2.9663 | 0.15163 | 0 | 0 | 0 | 0 | 0 | 0
9 | 0 | 0 | 0 | 0 | 0 | 0 | 0 | 0.0018954 | 0.16869 | 0.72403 | 1.1941 | 1.3571 | 1.2964 | 1.3211 | 1.4291 | 1.3021 | 0.59325 | 0.030326 | 0 | 0 | 0 | 0 | 0 | 0

## Pg, Winter, S7
GenID | 0 | 1 | 2 | 3 | 4 | 5 | 6 | 7 | 8 | 9 | 10 | 11 | 12 | 13 | 14 | 15 | 16 | 17 | 18 | 19 | 20 | 21 | 22 | 23
1 | 0 | 0 | 0 | 0 | 0 | 0 | 0 | 0 | 0 | 0 | 0 | 0 | 0 | 0 | 0 | 0 | 0 | 0 | 0 | 0 | 0 | 0 | 0 | 0
2 | 0 | 0 | 0 | 0 | 0 | 0 | 0 | 0 | 0 | 0 | 0 | 0 | 0 | 0 | 0 | 0 | 0 | 0 | 0 | 0 | 0 | 0 | 0 | 0
3 | 0 | 0 | 0 | 0 | 0 | 0 | 0 | 0 | 0 | 0 | 0 | 0 | 0 | 0 | 0 | 0 | 0 | 0 | 0 | 0 | 0 | 0 | 0 | 0
4 | 13.5538 | 14.5825 | 14.5072 | 14.5373 | 15.0492 | 15.8872 | 16.9259 | 16.956 | 16.8055 | 15.7718 | 13.7545 | 12.6556 | 12.1588 | 11.3308 | 10.3573 | 10.4476 | 10.839 | 12.49 | 13.5237 | 13.8599 | 13.4033 | 12.6756 | 12.8111 | 13.338
5 | 27.1076 | 29.165 | 29.0145 | 29.0747 | 30.0984 | 31.7744 | 33.8519 | 33.9121 | 33.611 | 31.5436 | 27.509 | 25.3111 | 24.3175 | 22.6616 | 20.7146 | 20.8952 | 21.678 | 24.9799 | 27.0474 | 27.7198 | 26.8065 | 25.3513 | 25.6222 | 26.676
6 | 13.5538 | 14.5825 | 14.5072 | 14.5373 | 15.0492 | 15.8872 | 16.9259 | 16.956 | 16.8055 | 15.7718 | 13.7545 | 12.6556 | 12.1588 | 11.3308 | 10.3573 | 10.4476 | 10.839 | 12.49 | 13.5237 | 13.8599 | 13.4033 | 12.6756 | 12.8111 | 13.338
7 | 0 | 0 | 0 | 0 | 0 | 0 | 0 | 0.0018954 | 0.22176 | 0.93632 | 1.6471 | 1.9598 | 1.8859 | 1.9011 | 1.7949 | 1.3438 | 0.50607 | 0.022745 | 0 | 0 | 0 | 0 | 0 | 0
8 | 0 | 0 | 0 | 0 | 0 | 0 | 0 | 0.0094769 | 1.1088 | 4.6816 | 8.2354 | 9.7991 | 9.4295 | 9.5053 | 8.9746 | 6.7191 | 2.5303 | 0.11372 | 0 | 0 | 0 | 0 | 0 | 0
9 | 0 | 0 | 0 | 0 | 0 | 0 | 0 | 0.0018954 | 0.22176 | 0.93632 | 1.6471 | 1.9598 | 1.8859 | 1.9011 | 1.7949 | 1.3438 | 0.50607 | 0.022745 | 0 | 0 | 0 | 0 | 0 | 0

## Pg, Winter, S8
GenID | 0 | 1 | 2 | 3 | 4 | 5 | 6 | 7 | 8 | 9 | 10 | 11 | 12 | 13 | 14 | 15 | 16 | 17 | 18 | 19 | 20 | 21 | 22 | 23
1 | 0 | 0 | 0 | 0 | 0 | 0 | 0 | 0 | 0 | 0 | 0 | 0 | 0 | 0 | 0 | 0 | 0 | 0 | 0 | 0 | 0 | 0 | 0 | 0
2 | 0 | 0 | 0 | 0 | 0 | 0 | 0 | 0 | 0 | 0 | 0 | 0 | 0 | 0 | 0 | 0 | 0 | 0 | 0 | 0 | 0 | 0 | 0 | 0
3 | 0 | 0 | 0 | 0 | 0 | 0 | 0 | 0 | 0 | 0 | 0 | 0 | 0 | 0 | 0 | 0 | 0 | 0 | 0 | 0 | 0 | 0 | 0 | 0
4 | 13.1172 | 13.3179 | 13.3631 | 12.219 | 12.6104 | 13.3129 | 13.6291 | 12.9817 | 12.3545 | 11.6369 | 10.9344 | 10.3322 | 9.5243 | 7.3766 | 7.216 | 7.3414 | 9.3135 | 10.9143 | 11.6269 | 12.1437 | 12.5502 | 13.0269 | 12.781 | 12.4348
5 | 26.2344 | 26.6359 | 26.7262 | 24.438 | 25.2208 | 26.6259 | 27.2581 | 25.9635 | 24.709 | 23.2738 | 21.8687 | 20.6644 | 19.0486 | 14.7531 | 14.432 | 14.6829 | 18.6271 | 21.8286 | 23.2537 | 24.2874 | 25.1004 | 26.0538 | 25.562 | 24.8695
6 | 13.1172 | 13.3179 | 13.3631 | 12.219 | 12.6104 | 13.3129 | 13.6291 | 12.9817 | 12.3545 | 11.6369 | 10.9344 | 10.3322 | 9.5243 | 7.3766 | 7.216 | 7.3414 | 9.3135 | 10.9143 | 11.6269 | 12.1437 | 12.5502 | 13.0269 | 12.781 | 12.4348
7 | 0 | 0 | 0 | 0 | 0 | 0 | 0 | 0.0037908 | 0.32411 | 1.1145 | 1.7115 | 1.6983 | 1.8878 | 1.8461 | 1.5618 | 1.0045 | 0.32032 | 0.018954 | 0 | 0 | 0 | 0 | 0 | 0
8 | 0 | 0 | 0 | 0 | 0 | 0 | 0 | 0.018954 | 1.6205 | 5.5724 | 8.5576 | 8.4913 | 9.439 | 9.2305 | 7.8089 | 5.0227 | 1.6016 | 0.094769 | 0 | 0 | 0 | 0 | 0 | 0
9 | 0 | 0 | 0 | 0 | 0 | 0 | 0 | 0.0037908 | 0.32411 | 1.1145 | 1.7115 | 1.6983 | 1.8878 | 1.8461 | 1.5618 | 1.0045 | 0.32032 | 0.018954 | 0 | 0 | 0 | 0 | 0 | 0

## Pg, Winter, S9
GenID | 0 | 1 | 2 | 3 | 4 | 5 | 6 | 7 | 8 | 9 | 10 | 11 | 12 | 13 | 14 | 15 | 16 | 17 | 18 | 19 | 20 | 21 | 22 | 23
1 | 0 | 0 | 0 | 0 | 0 | 0 | 0 | 0 | 0 | 0 | 0 | 0 | 0 | 0 | 0 | 0 | 0 | 0 | 0 | 0 | 0 | 0 | 0 | 0
2 | 0 | 0 | 0 | 0 | 0 | 0 | 0 | 0 | 0 | 0 | 0 | 0 | 0 | 0 | 0 | 0 | 0 | 0 | 0 | 0 | 0 | 0 | 0 | 0
3 | 0 | 0 | 0 | 0 | 0 | 0 | 0 | 0 | 0 | 0 | 0 | 0 | 0 | 0 | 0 | 0 | 0 | 0 | 0 | 0 | 0 | 0 | 0 | 0
4 | 12.5602 | 12.505 | 12.1889 | 12.49 | 12.1387 | 12.0735 | 12.51 | 11.7573 | 10.824 | 10.1365 | 9.168 | 7.8984 | 7.1206 | 7.0755 | 8.0289 | 8.3099 | 9.1881 | 10.6483 | 11.5817 | 12.2742 | 12.3745 | 11.4061 | 10.5179 | 10.1014
5 | 25.1204 | 25.01 | 24.3778 | 24.9799 | 24.2774 | 24.1469 | 25.0201 | 23.5147 | 21.6479 | 20.273 | 18.336 | 15.7969 | 14.2413 | 14.1509 | 16.0578 | 16.6198 | 18.3762 | 21.2967 | 23.1634 | 24.5484 | 24.7491 | 22.8121 | 21.0357 | 20.2027
6 | 12.5602 | 12.505 | 12.1889 | 12.49 | 12.1387 | 12.0735 | 12.51 | 11.7573 | 10.824 | 10.1365 | 9.168 | 7.8984 | 7.1206 | 7.0755 | 8.0289 | 8.3099 | 9.1881 | 10.6483 | 11.5817 | 12.2742 | 12.3745 | 11.4061 | 10.5179 | 10.1014
7 | 0 | 0 | 0 | 0 | 0 | 0 | 0 | 0.0018954 | 0.16869 | 0.72403 | 1.1941 | 1.3571 | 1.2964 | 1.3211 | 1.4291 | 1.3021 | 0.59325 | 0.030326 | 0 | 0 | 0 | 0 | 0 | 0
8 | 0 | 0 | 0 | 0 | 0 | 0 | 0 | 0.0094769 | 0.84344 | 3.6202 | 5.9704 | 6.7854 | 6.4822 | 6.6054 | 7.1456 | 6.5106 | 2.9663 | 0.15163 | 0 | 0 | 0 | 0 | 0 | 0
9 | 0 | 0 | 0 | 0 | 0 | 0 | 0 | 0.0018954 | 0.16869 | 0.72403 | 1.1941 | 1.3571 | 1.2964 | 1.3211 | 1.4291 | 1.3021 | 0.59325 | 0.030326 | 0 | 0 | 0 | 0 | 0 | 0

## Qg, Winter, S1
GenID | 0 | 1 | 2 | 3 | 4 | 5 | 6 | 7 | 8 | 9 | 10 | 11 | 12 | 13 | 14 | 15 | 16 | 17 | 18 | 19 | 20 | 21 | 22 | 23
1 | 0 | 0 | 0 | 0 | 0 | 0 | 0 | 0 | 0 | 0 | 0 | 0 | 0 | 0 | 0 | 0 | 0 | 0 | 0 | 0 | 0 | 0 | 0 | 0
2 | 0 | 0 | 0 | 0 | 0 | 0 | 0 | 0 | 0 | 0 | 0 | 0 | 0 | 0 | 0 | 0 | 0 | 0 | 0 | 0 | 0 | 0 | 0 | 0
3 | 0 | 0 | 0 | 0 | 0 | 0 | 0 | 0 | 0 | 0 | 0 | 0 | 0 | 0 | 0 | 0 | 0 | 0 | 0 | 0 | 0 | 0 | 0 | 0
4 | 0 | 0 | 0 | 0 | 0 | 0 | 0 | 0 | 0 | 0 | 0 | 0 | 0 | 0 | 0 | 0 | 0 | 0 | 0 | 0 | 0 | 0 | 0 | 0
5 | 0 | 0 | 0 | 0 | 0 | 0 | 0 | 0 | 0 | 0 | 0 | 0 | 0 | 0 | 0 | 0 | 0 | 0 | 0 | 0 | 0 | 0 | 0 | 0
6 | 0 | 0 | 0 | 0 | 0 | 0 | 0 | 0 | 0 | 0 | 0 | 0 | 0 | 0 | 0 | 0 | 0 | 0 | 0 | 0 | 0 | 0 | 0 | 0
7 | 0 | 0 | 0 | 0 | 0 | 0 | 0 | 0 | 0 | 0 | 0 | 0 | 0 | 0 | 0 | 0 | 0 | 0 | 0 | 0 | 0 | 0 | 0 | 0
8 | 0 | 0 | 0 | 0 | 0 | 0 | 0 | 0 | 0 | 0 | 0 | 0 | 0 | 0 | 0 | 0 | 0 | 0 | 0 | 0 | 0 | 0 | 0 | 0
9 | 0 | 0 | 0 | 0 | 0 | 0 | 0 | 0 | 0 | 0 | 0 | 0 | 0 | 0 | 0 | 0 | 0 | 0 | 0 | 0 | 0 | 0 | 0 | 0

## Qg, Winter, S2
GenID | 0 | 1 | 2 | 3 | 4 | 5 | 6 | 7 | 8 | 9 | 10 | 11 | 12 | 13 | 14 | 15 | 16 | 17 | 18 | 19 | 20 | 21 | 22 | 23
1 | 0 | 0 | 0 | 0 | 0 | 0 | 0 | 0 | 0 | 0 | 0 | 0 | 0 | 0 | 0 | 0 | 0 | 0 | 0 | 0 | 0 | 0 | 0 | 0
2 | 0 | 0 | 0 | 0 | 0 | 0 | 0 | 0 | 0 | 0 | 0 | 0 | 0 | 0 | 0 | 0 | 0 | 0 | 0 | 0 | 0 | 0 | 0 | 0
3 | 0 | 0 | 0 | 0 | 0 | 0 | 0 | 0 | 0 | 0 | 0 | 0 | 0 | 0 | 0 | 0 | 0 | 0 | 0 | 0 | 0 | 0 | 0 | 0
4 | 0 | 0 | 0 | 0 | 0 | 0 | 0 | 0 | 0 | 0 | 0 | 0 | 0 | 0 | 0 | 0 | 0 | 0 | 0 | 0 | 0 | 0 | 0 | 0
5 | 0 | 0 | 0 | 0 | 0 | 0 | 0 | 0 | 0 | 0 | 0 | 0 | 0 | 0 | 0 | 0 | 0 | 0 | 0 | 0 | 0 | 0 | 0 | 0
6 | 0 | 0 | 0 | 0 | 0 | 0 | 0 | 0 | 0 | 0 | 0 | 0 | 0 | 0 | 0 | 0 | 0 | 0 | 0 | 0 | 0 | 0 | 0 | 0
7 | 0 | 0 | 0 | 0 | 0 | 0 | 0 | 0 | 0 | 0 | 0 | 0 | 0 | 0 | 0 | 0 | 0 | 0 | 0 | 0 | 0 | 0 | 0 | 0
8 | 0 | 0 | 0 | 0 | 0 | 0 | 0 | 0 | 0 | 0 | 0 | 0 | 0 | 0 | 0 | 0 | 0 | 0 | 0 | 0 | 0 | 0 | 0 | 0
9 | 0 | 0 | 0 | 0 | 0 | 0 | 0 | 0 | 0 | 0 | 0 | 0 | 0 | 0 | 0 | 0 | 0 | 0 | 0 | 0 | 0 | 0 | 0 | 0

## Qg, Winter, S3
GenID | 0 | 1 | 2 | 3 | 4 | 5 | 6 | 7 | 8 | 9 | 10 | 11 | 12 | 13 | 14 | 15 | 16 | 17 | 18 | 19 | 20 | 21 | 22 | 23
1 | 0 | 0 | 0 | 0 | 0 | 0 | 0 | 0 | 0 | 0 | 0 | 0 | 0 | 0 | 0 | 0 | 0 | 0 | 0 | 0 | 0 | 0 | 0 | 0
2 | 0 | 0 | 0 | 0 | 0 | 0 | 0 | 0 | 0 | 0 | 0 | 0 | 0 | 0 | 0 | 0 | 0 | 0 | 0 | 0 | 0 | 0 | 0 | 0
3 | 0 | 0 | 0 | 0 | 0 | 0 | 0 | 0 | 0 | 0 | 0 | 0 | 0 | 0 | 0 | 0 | 0 | 0 | 0 | 0 | 0 | 0 | 0 | 0
4 | 0 | 0 | 0 | 0 | 0 | 0 | 0 | 0 | 0 | 0 | 0 | 0 | 0 | 0 | 0 | 0 | 0 | 0 | 0 | 0 | 0 | 0 | 0 | 0
5 | 0 | 0 | 0 | 0 | 0 | 0 | 0 | 0 | 0 | 0 | 0 | 0 | 0 | 0 | 0 | 0 | 0 | 0 | 0 | 0 | 0 | 0 | 0 | 0
6 | 0 | 0 | 0 | 0 | 0 | 0 | 0 | 0 | 0 | 0 | 0 | 0 | 0 | 0 | 0 | 0 | 0 | 0 | 0 | 0 | 0 | 0 | 0 | 0
7 | 0 | 0 | 0 | 0 | 0 | 0 | 0 | 0 | 0 | 0 | 0 | 0 | 0 | 0 | 0 | 0 | 0 | 0 | 0 | 0 | 0 | 0 | 0 | 0
8 | 0 | 0 | 0 | 0 | 0 | 0 | 0 | 0 | 0 | 0 | 0 | 0 | 0 | 0 | 0 | 0 | 0 | 0 | 0 | 0 | 0 | 0 | 0 | 0
9 | 0 | 0 | 0 | 0 | 0 | 0 | 0 | 0 | 0 | 0 | 0 | 0 | 0 | 0 | 0 | 0 | 0 | 0 | 0 | 0 | 0 | 0 | 0 | 0

## Qg, Winter, S4
GenID | 0 | 1 | 2 | 3 | 4 | 5 | 6 | 7 | 8 | 9 | 10 | 11 | 12 | 13 | 14 | 15 | 16 | 17 | 18 | 19 | 20 | 21 | 22 | 23
1 | 0 | 0 | 0 | 0 | 0 | 0 | 0 | 0 | 0 | 0 | 0 | 0 | 0 | 0 | 0 | 0 | 0 | 0 | 0 | 0 | 0 | 0 | 0 | 0
2 | 0 | 0 | 0 | 0 | 0 | 0 | 0 | 0 | 0 | 0 | 0 | 0 | 0 | 0 | 0 | 0 | 0 | 0 | 0 | 0 | 0 | 0 | 0 | 0
3 | 0 | 0 | 0 | 0 | 0 | 0 | 0 | 0 | 0 | 0 | 0 | 0 | 0 | 0 | 0 | 0 | 0 | 0 | 0 | 0 | 0 | 0 | 0 | 0
4 | 0 | 0 | 0 | 0 | 0 | 0 | 0 | 0 | 0 | 0 | 0 | 0 | 0 | 0 | 0 | 0 | 0 | 0 | 0 | 0 | 0 | 0 | 0 | 0
5 | 0 | 0 | 0 | 0 | 0 | 0 | 0 | 0 | 0 | 0 | 0 | 0 | 0 | 0 | 0 | 0 | 0 | 0 | 0 | 0 | 0 | 0 | 0 | 0
6 | 0 | 0 | 0 | 0 | 0 | 0 | 0 | 0 | 0 | 0 | 0 | 0 | 0 | 0 | 0 | 0 | 0 | 0 | 0 | 0 | 0 | 0 | 0 | 0
7 | 0 | 0 | 0 | 0 | 0 | 0 | 0 | 0 | 0 | 0 | 0 | 0 | 0 | 0 | 0 | 0 | 0 | 0 | 0 | 0 | 0 | 0 | 0 | 0
8 | 0 | 0 | 0 | 0 | 0 | 0 | 0 | 0 | 0 | 0 | 0 | 0 | 0 | 0 | 0 | 0 | 0 | 0 | 0 | 0 | 0 | 0 | 0 | 0
9 | 0 | 0 | 0 | 0 | 0 | 0 | 0 | 0 | 0 | 0 | 0 | 0 | 0 | 0 | 0 | 0 | 0 | 0 | 0 | 0 | 0 | 0 | 0 | 0

## Qg, Winter, S5
GenID | 0 | 1 | 2 | 3 | 4 | 5 | 6 | 7 | 8 | 9 | 10 | 11 | 12 | 13 | 14 | 15 | 16 | 17 | 18 | 19 | 20 | 21 | 22 | 23
1 | 0 | 0 | 0 | 0 | 0 | 0 | 0 | 0 | 0 | 0 | 0 | 0 | 0 | 0 | 0 | 0 | 0 | 0 | 0 | 0 | 0 | 0 | 0 | 0
2 | 0 | 0 | 0 | 0 | 0 | 0 | 0 | 0 | 0 | 0 | 0 | 0 | 0 | 0 | 0 | 0 | 0 | 0 | 0 | 0 | 0 | 0 | 0 | 0
3 | 0 | 0 | 0 | 0 | 0 | 0 | 0 | 0 | 0 | 0 | 0 | 0 | 0 | 0 | 0 | 0 | 0 | 0 | 0 | 0 | 0 | 0 | 0 | 0
4 | 0 | 0 | 0 | 0 | 0 | 0 | 0 | 0 | 0 | 0 | 0 | 0 | 0 | 0 | 0 | 0 | 0 | 0 | 0 | 0 | 0 | 0 | 0 | 0
5 | 0 | 0 | 0 | 0 | 0 | 0 | 0 | 0 | 0 | 0 | 0 | 0 | 0 | 0 | 0 | 0 | 0 | 0 | 0 | 0 | 0 | 0 | 0 | 0
6 | 0 | 0 | 0 | 0 | 0 | 0 | 0 | 0 | 0 | 0 | 0 | 0 | 0 | 0 | 0 | 0 | 0 | 0 | 0 | 0 | 0 | 0 | 0 | 0
7 | 0 | 0 | 0 | 0 | 0 | 0 | 0 | 0 | 0 | 0 | 0 | 0 | 0 | 0 | 0 | 0 | 0 | 0 | 0 | 0 | 0 | 0 | 0 | 0
8 | 0 | 0 | 0 | 0 | 0 | 0 | 0 | 0 | 0 | 0 | 0 | 0 | 0 | 0 | 0 | 0 | 0 | 0 | 0 | 0 | 0 | 0 | 0 | 0
9 | 0 | 0 | 0 | 0 | 0 | 0 | 0 | 0 | 0 | 0 | 0 | 0 | 0 | 0 | 0 | 0 | 0 | 0 | 0 | 0 | 0 | 0 | 0 | 0

## Qg, Winter, S6
GenID | 0 | 1 | 2 | 3 | 4 | 5 | 6 | 7 | 8 | 9 | 10 | 11 | 12 | 13 | 14 | 15 | 16 | 17 | 18 | 19 | 20 | 21 | 22 | 23
1 | 0 | 0 | 0 | 0 | 0 | 0 | 0 | 0 | 0 | 0 | 0 | 0 | 0 | 0 | 0 | 0 | 0 | 0 | 0 | 0 | 0 | 0 | 0 | 0
2 | 0 | 0 | 0 | 0 | 0 | 0 | 0 | 0 | 0 | 0 | 0 | 0 | 0 | 0 | 0 | 0 | 0 | 0 | 0 | 0 | 0 | 0 | 0 | 0
3 | 0 | 0 | 0 | 0 | 0 | 0 | 0 | 0 | 0 | 0 | 0 | 0 | 0 | 0 | 0 | 0 | 0 | 0 | 0 | 0 | 0 | 0 | 0 | 0
4 | 0 | 0 | 0 | 0 | 0 | 0 | 0 | 0 | 0 | 0 | 0 | 0 | 0 | 0 | 0 | 0 | 0 | 0 | 0 | 0 | 0 | 0 | 0 | 0
5 | 0 | 0 | 0 | 0 | 0 | 0 | 0 | 0 | 0 | 0 | 0 | 0 | 0 | 0 | 0 | 0 | 0 | 0 | 0 | 0 | 0 | 0 | 0 | 0
6 | 0 | 0 | 0 | 0 | 0 | 0 | 0 | 0 | 0 | 0 | 0 | 0 | 0 | 0 | 0 | 0 | 0 | 0 | 0 | 0 | 0 | 0 | 0 | 0
7 | 0 | 0 | 0 | 0 | 0 | 0 | 0 | 0 | 0 | 0 | 0 | 0 | 0 | 0 | 0 | 0 | 0 | 0 | 0 | 0 | 0 | 0 | 0 | 0
8 | 0 | 0 | 0 | 0 | 0 | 0 | 0 | 0 | 0 | 0 | 0 | 0 | 0 | 0 | 0 | 0 | 0 | 0 | 0 | 0 | 0 | 0 | 0 | 0
9 | 0 | 0 | 0 | 0 | 0 | 0 | 0 | 0 | 0 | 0 | 0 | 0 | 0 | 0 | 0 | 0 | 0 | 0 | 0 | 0 | 0 | 0 | 0 | 0

## Qg, Winter, S7
GenID | 0 | 1 | 2 | 3 | 4 | 5 | 6 | 7 | 8 | 9 | 10 | 11 | 12 | 13 | 14 | 15 | 16 | 17 | 18 | 19 | 20 | 21 | 22 | 23
1 | 0 | 0 | 0 | 0 | 0 | 0 | 0 | 0 | 0 | 0 | 0 | 0 | 0 | 0 | 0 | 0 | 0 | 0 | 0 | 0 | 0 | 0 | 0 | 0
2 | 0 | 0 | 0 | 0 | 0 | 0 | 0 | 0 | 0 | 0 | 0 | 0 | 0 | 0 | 0 | 0 | 0 | 0 | 0 | 0 | 0 | 0 | 0 | 0
3 | 0 | 0 | 0 | 0 | 0 | 0 | 0 | 0 | 0 | 0 | 0 | 0 | 0 | 0 | 0 | 0 | 0 | 0 | 0 | 0 | 0 | 0 | 0 | 0
4 | 0 | 0 | 0 | 0 | 0 | 0 | 0 | 0 | 0 | 0 | 0 | 0 | 0 | 0 | 0 | 0 | 0 | 0 | 0 | 0 | 0 | 0 | 0 | 0
5 | 0 | 0 | 0 | 0 | 0 | 0 | 0 | 0 | 0 | 0 | 0 | 0 | 0 | 0 | 0 | 0 | 0 | 0 | 0 | 0 | 0 | 0 | 0 | 0
6 | 0 | 0 | 0 | 0 | 0 | 0 | 0 | 0 | 0 | 0 | 0 | 0 | 0 | 0 | 0 | 0 | 0 | 0 | 0 | 0 | 0 | 0 | 0 | 0
7 | 0 | 0 | 0 | 0 | 0 | 0 | 0 | 0 | 0 | 0 | 0 | 0 | 0 | 0 | 0 | 0 | 0 | 0 | 0 | 0 | 0 | 0 | 0 | 0
8 | 0 | 0 | 0 | 0 | 0 | 0 | 0 | 0 | 0 | 0 | 0 | 0 | 0 | 0 | 0 | 0 | 0 | 0 | 0 | 0 | 0 | 0 | 0 | 0
9 | 0 | 0 | 0 | 0 | 0 | 0 | 0 | 0 | 0 | 0 | 0 | 0 | 0 | 0 | 0 | 0 | 0 | 0 | 0 | 0 | 0 | 0 | 0 | 0

## Qg, Winter, S8
GenID | 0 | 1 | 2 | 3 | 4 | 5 | 6 | 7 | 8 | 9 | 10 | 11 | 12 | 13 | 14 | 15 | 16 | 17 | 18 | 19 | 20 | 21 | 22 | 23
1 | 0 | 0 | 0 | 0 | 0 | 0 | 0 | 0 | 0 | 0 | 0 | 0 | 0 | 0 | 0 | 0 | 0 | 0 | 0 | 0 | 0 | 0 | 0 | 0
2 | 0 | 0 | 0 | 0 | 0 | 0 | 0 | 0 | 0 | 0 | 0 | 0 | 0 | 0 | 0 | 0 | 0 | 0 | 0 | 0 | 0 | 0 | 0 | 0
3 | 0 | 0 | 0 | 0 | 0 | 0 | 0 | 0 | 0 | 0 | 0 | 0 | 0 | 0 | 0 | 0 | 0 | 0 | 0 | 0 | 0 | 0 | 0 | 0
4 | 0 | 0 | 0 | 0 | 0 | 0 | 0 | 0 | 0 | 0 | 0 | 0 | 0 | 0 | 0 | 0 | 0 | 0 | 0 | 0 | 0 | 0 | 0 | 0
5 | 0 | 0 | 0 | 0 | 0 | 0 | 0 | 0 | 0 | 0 | 0 | 0 | 0 | 0 | 0 | 0 | 0 | 0 | 0 | 0 | 0 | 0 | 0 | 0
6 | 0 | 0 | 0 | 0 | 0 | 0 | 0 | 0 | 0 | 0 | 0 | 0 | 0 | 0 | 0 | 0 | 0 | 0 | 0 | 0 | 0 | 0 | 0 | 0
7 | 0 | 0 | 0 | 0 | 0 | 0 | 0 | 0 | 0 | 0 | 0 | 0 | 0 | 0 | 0 | 0 | 0 | 0 | 0 | 0 | 0 | 0 | 0 | 0
8 | 0 | 0 | 0 | 0 | 0 | 0 | 0 | 0 | 0 | 0 | 0 | 0 | 0 | 0 | 0 | 0 | 0 | 0 | 0 | 0 | 0 | 0 | 0 | 0
9 | 0 | 0 | 0 | 0 | 0 | 0 | 0 | 0 | 0 | 0 | 0 | 0 | 0 | 0 | 0 | 0 | 0 | 0 | 0 | 0 | 0 | 0 | 0 | 0

## Qg, Winter, S9
GenID | 0 | 1 | 2 | 3 | 4 | 5 | 6 | 7 | 8 | 9 | 10 | 11 | 12 | 13 | 14 | 15 | 16 | 17 | 18 | 19 | 20 | 21 | 22 | 23
1 | 0 | 0 | 0 | 0 | 0 | 0 | 0 | 0 | 0 | 0 | 0 | 0 | 0 | 0 | 0 | 0 | 0 | 0 | 0 | 0 | 0 | 0 | 0 | 0
2 | 0 | 0 | 0 | 0 | 0 | 0 | 0 | 0 | 0 | 0 | 0 | 0 | 0 | 0 | 0 | 0 | 0 | 0 | 0 | 0 | 0 | 0 | 0 | 0
3 | 0 | 0 | 0 | 0 | 0 | 0 | 0 | 0 | 0 | 0 | 0 | 0 | 0 | 0 | 0 | 0 | 0 | 0 | 0 | 0 | 0 | 0 | 0 | 0
4 | 0 | 0 | 0 | 0 | 0 | 0 | 0 | 0 | 0 | 0 | 0 | 0 | 0 | 0 | 0 | 0 | 0 | 0 | 0 | 0 | 0 | 0 | 0 | 0
5 | 0 | 0 | 0 | 0 | 0 | 0 | 0 | 0 | 0 | 0 | 0 | 0 | 0 | 0 | 0 | 0 | 0 | 0 | 0 | 0 | 0 | 0 | 0 | 0
6 | 0 | 0 | 0 | 0 | 0 | 0 | 0 | 0 | 0 | 0 | 0 | 0 | 0 | 0 | 0 | 0 | 0 | 0 | 0 | 0 | 0 | 0 | 0 | 0
7 | 0 | 0 | 0 | 0 | 0 | 0 | 0 | 0 | 0 | 0 | 0 | 0 | 0 | 0 | 0 | 0 | 0 | 0 | 0 | 0 | 0 | 0 | 0 | 0
8 | 0 | 0 | 0 | 0 | 0 | 0 | 0 | 0 | 0 | 0 | 0 | 0 | 0 | 0 | 0 | 0 | 0 | 0 | 0 | 0 | 0 | 0 | 0 | 0
9 | 0 | 0 | 0 | 0 | 0 | 0 | 0 | 0 | 0 | 0 | 0 | 0 | 0 | 0 | 0 | 0 | 0 | 0 | 0 | 0 | 0 | 0 | 0 | 0

## GenStatus, Winter
GenID | 0 | 1 | 2 | 3 | 4 | 5 | 6 | 7 | 8 | 9 | 10 | 11 | 12 | 13 | 14 | 15 | 16 | 17 | 18 | 19 | 20 | 21 | 22 | 23
1 | 1 | 1 | 1 | 1 | 1 | 1 | 1 | 1 | 1 | 1 | 1 | 1 | 1 | 1 | 1 | 1 | 1 | 1 | 1 | 1 | 1 | 1 | 1 | 1
2 | 1 | 1 | 1 | 1 | 1 | 1 | 1 | 1 | 1 | 1 | 1 | 1 | 1 | 1 | 1 | 1 | 1 | 1 | 1 | 1 | 1 | 1 | 1 | 1
3 | 1 | 1 | 1 | 1 | 1 | 1 | 1 | 1 | 1 | 1 | 1 | 1 | 1 | 1 | 1 | 1 | 1 | 1 | 1 | 1 | 1 | 1 | 1 | 1
4 | 1 | 1 | 1 | 1 | 1 | 1 | 1 | 1 | 1 | 1 | 1 | 1 | 1 | 1 | 1 | 1 | 1 | 1 | 1 | 1 | 1 | 1 | 1 | 1
5 | 1 | 1 | 1 | 1 | 1 | 1 | 1 | 1 | 1 | 1 | 1 | 1 | 1 | 1 | 1 | 1 | 1 | 1 | 1 | 1 | 1 | 1 | 1 | 1
6 | 1 | 1 | 1 | 1 | 1 | 1 | 1 | 1 | 1 | 1 | 1 | 1 | 1 | 1 | 1 | 1 | 1 | 1 | 1 | 1 | 1 | 1 | 1 | 1
7 | 1 | 1 | 1 | 1 | 1 | 1 | 1 | 1 | 1 | 1 | 1 | 1 | 1 | 1 | 1 | 1 | 1 | 1 | 1 | 1 | 1 | 1 | 1 | 1
8 | 1 | 1 | 1 | 1 | 1 | 1 | 1 | 1 | 1 | 1 | 1 | 1 | 1 | 1 | 1 | 1 | 1 | 1 | 1 | 1 | 1 | 1 | 1 | 1
9 | 1 | 1 | 1 | 1 | 1 | 1 | 1 | 1 | 1 | 1 | 1 | 1 | 1 | 1 | 1 | 1 | 1 | 1 | 1 | 1 | 1 | 1 | 1 | 1

## Pc, Spring, S1
LoadID | 0 | 1 | 2 | 3 | 4 | 5 | 6 | 7 | 8 | 9 | 10 | 11 | 12 | 13 | 14 | 15 | 16 | 17 | 18 | 19 | 20 | 21 | 22 | 23
1 | 38.2218 | 34.1702 | 32.5886 | 32.5137 | 32.1112 | 33.5561 | 37.7425 | 47.1067 | 50.4857 | 52.9001 | 54.6491 | 53.2068 | 54.047 | 55.1344 | 50.6296 | 46.7176 | 48.4834 | 50.9566 | 54.0046 | 53.0576 | 51.1148 | 52.9741 | 44.3879 | 44.5712
2 | 40.0689 | 38.9084 | 34.9366 | 35.9856 | 34.3764 | 37.5612 | 48.8048 | 55.2429 | 59.9456 | 58.419 | 54.9731 | 60.0044 | 57.9547 | 56.0951 | 55.3475 | 53.1414 | 48.9722 | 54.181 | 53.866 | 52.1974 | 50.2154 | 49.164 | 47.0994 | 44.2655
3 | 54.5129 | 47.9544 | 48.0021 | 44.2701 | 46.5737 | 45.6101 | 53.4185 | 57.2081 | 66.0738 | 67.9458 | 70.1634 | 74.059 | 74.7603 | 74.6956 | 70.656 | 71.3586 | 70.581 | 73.5014 | 72.9011 | 71.2047 | 69.8283 | 72.8157 | 68.7641 | 63.2117

## Pc, Spring, S2
LoadID | 0 | 1 | 2 | 3 | 4 | 5 | 6 | 7 | 8 | 9 | 10 | 11 | 12 | 13 | 14 | 15 | 16 | 17 | 18 | 19 | 20 | 21 | 22 | 23
1 | 38.2218 | 34.1702 | 32.5886 | 32.5137 | 32.1112 | 33.5561 | 37.7425 | 47.1067 | 50.4857 | 52.9001 | 54.6491 | 53.2068 | 54.047 | 55.1344 | 50.6296 | 46.7176 | 48.4834 | 50.9566 | 54.0046 | 53.0576 | 51.1148 | 52.9741 | 44.3879 | 44.5712
2 | 40.0689 | 38.9084 | 34.9366 | 35.9856 | 34.3764 | 37.5612 | 48.8048 | 55.2429 | 59.9456 | 58.419 | 54.9731 | 60.0044 | 57.9547 | 56.0951 | 55.3475 | 53.1414 | 48.9722 | 54.181 | 53.866 | 52.1974 | 50.2154 | 49.164 | 47.0994 | 44.2655
3 | 54.5129 | 47.9544 | 48.0021 | 44.2701 | 46.5737 | 45.6101 | 53.4185 | 57.2081 | 66.0738 | 67.9458 | 70.1634 | 74.059 | 74.7603 | 74.6956 | 70.656 | 71.3586 | 70.581 | 73.5014 | 72.9011 | 71.2047 | 69.8283 | 72.8157 | 68.7641 | 63.2117

## Pc, Spring, S3
LoadID | 0 | 1 | 2 | 3 | 4 | 5 | 6 | 7 | 8 | 9 | 10 | 11 | 12 | 13 | 14 | 15 | 16 | 17 | 18 | 19 | 20 | 21 | 22 | 23
1 | 38.2218 | 34.1702 | 32.5886 | 32.5137 | 32.1112 | 33.5561 | 37.7425 | 47.1067 | 50.4857 | 52.9001 | 54.6491 | 53.2068 | 54.047 | 55.1344 | 50.6296 | 46.7176 | 48.4834 | 50.9566 | 54.0046 | 53.0576 | 51.1148 | 52.9741 | 44.3879 | 44.5712
2 | 40.0689 | 38.9084 | 34.9366 | 35.9856 | 34.3764 | 37.5612 | 48.8048 | 55.2429 | 59.9456 | 58.419 | 54.9731 | 60.0044 | 57.9547 | 56.0951 | 55.3475 | 53.1414 | 48.9722 | 54.181 | 53.866 | 52.1974 | 50.2154 | 49.164 | 47.0994 | 44.2655
3 | 54.5129 | 47.9544 | 48.0021 | 44.2701 | 46.5737 | 45.6101 | 53.4185 | 57.2081 | 66.0738 | 67.9458 | 70.1634 | 74.059 | 74.7603 | 74.6956 | 70.656 | 71.3586 | 70.581 | 73.5014 | 72.9011 | 71.2047 | 69.8283 | 72.8157 | 68.7641 | 63.2117

## Pc, Spring, S4
LoadID | 0 | 1 | 2 | 3 | 4 | 5 | 6 | 7 | 8 | 9 | 10 | 11 | 12 | 13 | 14 | 15 | 16 | 17 | 18 | 19 | 20 | 21 | 22 | 23
1 | 39.3685 | 35.1953 | 33.5663 | 33.4891 | 33.0746 | 34.5628 | 38.8747 | 48.5199 | 52.0002 | 54.4871 | 56.2886 | 54.803 | 55.6684 | 56.7885 | 52.1485 | 48.1191 | 49.9379 | 52.4853 | 55.6248 | 54.6494 | 52.6483 | 54.5633 | 45.7196 | 45.9083
2 | 41.1798 | 39.9814 | 35.9004 | 36.9852 | 35.3422 | 38.6325 | 50.201 | 56.8884 | 61.7336 | 60.1565 | 56.6134 | 61.7934 | 59.6756 | 57.7453 | 56.973 | 54.7013 | 50.4221 | 55.7673 | 55.4589 | 53.7472 | 51.6973 | 50.6237 | 48.4431 | 45.5099
3 | 56.0571 | 49.2988 | 49.3578 | 45.5183 | 47.9054 | 46.9228 | 54.9531 | 58.9125 | 68.0456 | 69.969 | 72.2594 | 76.2696 | 76.9854 | 76.9038 | 72.7408 | 73.4651 | 72.6792 | 75.6673 | 75.0651 | 73.3247 | 71.8986 | 74.985 | 70.7577 | 65.0245

## Pc, Spring, S5
LoadID | 0 | 1 | 2 | 3 | 4 | 5 | 6 | 7 | 8 | 9 | 10 | 11 | 12 | 13 | 14 | 15 | 16 | 17 | 18 | 19 | 20 | 21 | 22 | 23
1 | 39.3685 | 35.1953 | 33.5663 | 33.4891 | 33.0746 | 34.5628 | 38.8747 | 48.5199 | 52.0002 | 54.4871 | 56.2886 | 54.803 | 55.6684 | 56.7885 | 52.1485 | 48.1191 | 49.9379 | 52.4853 | 55.6248 | 54.6494 | 52.6483 | 54.5633 | 45.7196 | 45.9083
2 | 41.1798 | 39.9814 | 35.9004 | 36.9852 | 35.3422 | 38.6325 | 50.201 | 56.8884 | 61.7336 | 60.1565 | 56.6134 | 61.7934 | 59.6756 | 57.7453 | 56.973 | 54.7013 | 50.4221 | 55.7673 | 55.4589 | 53.7472 | 51.6973 | 50.6237 | 48.4431 | 45.5099
3 | 56.0571 | 49.2988 | 49.3578 | 45.5183 | 47.9054 | 46.9228 | 54.9531 | 58.9125 | 68.0456 | 69.969 | 72.2594 | 76.2696 | 76.9854 | 76.9038 | 72.7408 | 73.4651 | 72.6792 | 75.6673 | 75.0651 | 73.3247 | 71.8986 | 74.985 | 70.7577 | 65.0245

## Pc, Spring, S6
LoadID | 0 | 1 | 2 | 3 | 4 | 5 | 6 | 7 | 8 | 9 | 10 | 11 | 12 | 13 | 14 | 15 | 16 | 17 | 18 | 19 | 20 | 21 | 22 | 23
1 | 39.3685 | 35.1953 | 33.5663 | 33.4891 | 33.0746 | 34.5628 | 38.8747 | 48.5199 | 52.0002 | 54.4871 | 56.2886 | 54.803 | 55.6684 | 56.7885 | 52.1485 | 48.1191 | 49.9379 | 52.4853 | 55.6248 | 54.6494 | 52.6483 | 54.5633 | 45.7196 | 45.9083
2 | 41.1798 | 39.9814 | 35.9004 | 36.9852 | 35.3422 | 38.6325 | 50.201 | 56.8884 | 61.7336 | 60.1565 | 56.6134 | 61.7934 | 59.6756 | 57.7453 | 56.973 | 54.7013 | 50.4221 | 55.7673 | 55.4589 | 53.7472 | 51.6973 | 50.6237 | 48.4431 | 45.5099
3 | 56.0571 | 49.2988 | 49.3578 | 45.5183 | 47.9054 | 46.9228 | 54.9531 | 58.9125 | 68.0456 | 69.969 | 72.2594 | 76.2696 | 76.9854 | 76.9038 | 72.7408 | 73.4651 | 72.6792 | 75.6673 | 75.0651 | 73.3247 | 71.8986 | 74.985 | 70.7577 | 65.0245

## Pc, Spring, S7
LoadID | 0 | 1 | 2 | 3 | 4 | 5 | 6 | 7 | 8 | 9 | 10 | 11 | 12 | 13 | 14 | 15 | 16 | 17 | 18 | 19 | 20 | 21 | 22 | 23
1 | 37.4574 | 33.4868 | 31.9369 | 31.8634 | 31.469 | 32.885 | 36.9876 | 46.1646 | 49.4759 | 51.8421 | 53.5561 | 52.1427 | 52.966 | 54.0318 | 49.617 | 45.7832 | 47.5138 | 49.9374 | 52.9245 | 51.9965 | 50.0925 | 51.9146 | 43.5002 | 43.6798
2 | 39.3283 | 38.193 | 34.2941 | 35.3192 | 33.7326 | 36.8471 | 47.8741 | 54.1459 | 58.7536 | 57.2608 | 53.8796 | 58.8117 | 56.8075 | 54.995 | 54.2638 | 52.1014 | 48.0056 | 53.1235 | 52.804 | 51.1643 | 49.2274 | 48.1908 | 46.2036 | 43.4358
3 | 53.4834 | 47.0581 | 47.0983 | 43.438 | 45.6859 | 44.7349 | 52.3954 | 56.0718 | 64.7592 | 66.5969 | 68.7661 | 72.5852 | 73.2769 | 73.2235 | 69.2661 | 69.9543 | 69.1822 | 72.0575 | 71.4584 | 69.7914 | 68.4482 | 71.3695 | 67.435 | 62.0031

## Pc, Spring, S8
LoadID | 0 | 1 | 2 | 3 | 4 | 5 | 6 | 7 | 8 | 9 | 10 | 11 | 12 | 13 | 14 | 15 | 16 | 17 | 18 | 19 | 20 | 21 | 22 | 23
1 | 37.4574 | 33.4868 | 31.9369 | 31.8634 | 31.469 | 32.885 | 36.9876 | 46.1646 | 49.4759 | 51.8421 | 53.5561 | 52.1427 | 52.966 | 54.0318 | 49.617 | 45.7832 | 47.5138 | 49.9374 | 52.9245 | 51.9965 | 50.0925 | 51.9146 | 43.5002 | 43.6798
2 | 39.3283 | 38.193 | 34.2941 | 35.3192 | 33.7326 | 36.8471 | 47.8741 | 54.1459 | 58.7536 | 57.2608 | 53.8796 | 58.8117 | 56.8075 | 54.995 | 54.2638 | 52.1014 | 48.0056 | 53.1235 | 52.804 | 51.1643 | 49.2274 | 48.1908 | 46.2036 | 43.4358
3 | 53.4834 | 47.0581 | 47.0983 | 43.438 | 45.6859 | 44.7349 | 52.3954 | 56.0718 | 64.7592 | 66.5969 | 68.7661 | 72.5852 | 73.2769 | 73.2235 | 69.2661 | 69.9543 | 69.1822 | 72.0575 | 71.4584 | 69.7914 | 68.4482 | 71.3695 | 67.435 | 62.0031

## Pc, Spring, S9
LoadID | 0 | 1 | 2 | 3 | 4 | 5 | 6 | 7 | 8 | 9 | 10 | 11 | 12 | 13 | 14 | 15 | 16 | 17 | 18 | 19 | 20 | 21 | 22 | 23
1 | 37.4574 | 33.4868 | 31.9369 | 31.8634 | 31.469 | 32.885 | 36.9876 | 46.1646 | 49.4759 | 51.8421 | 53.5561 | 52.1427 | 52.966 | 54.0318 | 49.617 | 45.7832 | 47.5138 | 49.9374 | 52.9245 | 51.9965 | 50.0925 | 51.9146 | 43.5002 | 43.6798
2 | 39.3283 | 38.193 | 34.2941 | 35.3192 | 33.7326 | 36.8471 | 47.8741 | 54.1459 | 58.7536 | 57.2608 | 53.8796 | 58.8117 | 56.8075 | 54.995 | 54.2638 | 52.1014 | 48.0056 | 53.1235 | 52.804 | 51.1643 | 49.2274 | 48.1908 | 46.2036 | 43.4358
3 | 53.4834 | 47.0581 | 47.0983 | 43.438 | 45.6859 | 44.7349 | 52.3954 | 56.0718 | 64.7592 | 66.5969 | 68.7661 | 72.5852 | 73.2769 | 73.2235 | 69.2661 | 69.9543 | 69.1822 | 72.0575 | 71.4584 | 69.7914 | 68.4482 | 71.3695 | 67.435 | 62.0031

## Qc, Spring, S1
LoadID | 0 | 1 | 2 | 3 | 4 | 5 | 6 | 7 | 8 | 9 | 10 | 11 | 12 | 13 | 14 | 15 | 16 | 17 | 18 | 19 | 20 | 21 | 22 | 23
1 | -14.2207 | -16.7554 | -18.8324 | -17.7365 | -17.9148 | -17.6127 | -14.6509 | -3.5104 | 3.9338 | 7.1816 | 4.7067 | 6.4691 | 5.6714 | 5.67 | 1.3031 | -2.3593 | -1.019 | 1.459 | 0.088128 | -1.8875 | -3.8309 | -4.2235 | -8.0897 | -10.1937
2 | -2.6183 | -0.80215 | -3.3592 | -4.8925 | -3.5908 | -5.4891 | -1.8798 | 1.4932 | 0.85528 | 1.0281 | 2.7417 | 1.6527 | 3.0278 | 4.2872 | 3.0833 | 4.1966 | 1.5822 | 1.4776 | 1.5822 | 1.4579 | -0.75374 | 0.68017 | -3.7698 | -3.4001
3 | 12.1053 | 9.6139 | 8.9255 | 8.2446 | 8.7975 | 6.8109 | 11.6515 | 16.7898 | 22.7219 | 26.7365 | 27.1815 | 27.5865 | 29.6244 | 28.5276 | 26.4956 | 26.2936 | 25.5252 | 26.8403 | 26.6539 | 26.3409 | 22.665 | 24.5915 | 20.7614 | 17.2477

## Qc, Spring, S2
LoadID | 0 | 1 | 2 | 3 | 4 | 5 | 6 | 7 | 8 | 9 | 10 | 11 | 12 | 13 | 14 | 15 | 16 | 17 | 18 | 19 | 20 | 21 | 22 | 23
1 | -14.2207 | -16.7554 | -18.8324 | -17.7365 | -17.9148 | -17.6127 | -14.6509 | -3.5104 | 3.9338 | 7.1816 | 4.7067 | 6.4691 | 5.6714 | 5.67 | 1.3031 | -2.3593 | -1.019 | 1.459 | 0.088128 | -1.8875 | -3.8309 | -4.2235 | -8.0897 | -10.1937
2 | -2.6183 | -0.80215 | -3.3592 | -4.8925 | -3.5908 | -5.4891 | -1.8798 | 1.4932 | 0.85528 | 1.0281 | 2.7417 | 1.6527 | 3.0278 | 4.2872 | 3.0833 | 4.1966 | 1.5822 | 1.4776 | 1.5822 | 1.4579 | -0.75374 | 0.68017 | -3.7698 | -3.4001
3 | 12.1053 | 9.6139 | 8.9255 | 8.2446 | 8.7975 | 6.8109 | 11.6515 | 16.7898 | 22.7219 | 26.7365 | 27.1815 | 27.5865 | 29.6244 | 28.5276 | 26.4956 | 26.2936 | 25.5252 | 26.8403 | 26.6539 | 26.3409 | 22.665 | 24.5915 | 20.7614 | 17.2477

## Qc, Spring, S3
LoadID | 0 | 1 | 2 | 3 | 4 | 5 | 6 | 7 | 8 | 9 | 10 | 11 | 12 | 13 | 14 | 15 | 16 | 17 | 18 | 19 | 20 | 21 | 22 | 23
1 | -14.2207 | -16.7554 | -18.8324 | -17.7365 | -17.9148 | -17.6127 | -14.6509 | -3.5104 | 3.9338 | 7.1816 | 4.7067 | 6.4691 | 5.6714 | 5.67 | 1.3031 | -2.3593 | -1.019 | 1.459 | 0.088128 | -1.8875 | -3.8309 | -4.2235 | -8.0897 | -10.1937
2 | -2.6183 | -0.80215 | -3.3592 | -4.8925 | -3.5908 | -5.4891 | -1.8798 | 1.4932 | 0.85528 | 1.0281 | 2.7417 | 1.6527 | 3.0278 | 4.2872 | 3.0833 | 4.1966 | 1.5822 | 1.4776 | 1.5822 | 1.4579 | -0.75374 | 0.68017 | -3.7698 | -3.4001
3 | 12.1053 | 9.6139 | 8.9255 | 8.2446 | 8.7975 | 6.8109 | 11.6515 | 16.7898 | 22.7219 | 26.7365 | 27.1815 | 27.5865 | 29.6244 | 28.5276 | 26.4956 | 26.2936 | 25.5252 | 26.8403 | 26.6539 | 26.3409 | 22.665 | 24.5915 | 20.7614 | 17.2477

## Qc, Spring, S4
LoadID | 0 | 1 | 2 | 3 | 4 | 5 | 6 | 7 | 8 | 9 | 10 | 11 | 12 | 13 | 14 | 15 | 16 | 17 | 18 | 19 | 20 | 21 | 22 | 23
1 | -14.6473 | -17.258 | -19.3974 | -18.2686 | -18.4522 | -18.1411 | -15.0905 | -3.6157 | 4.0518 | 7.3971 | 4.8479 | 6.6632 | 5.8415 | 5.8401 | 1.3422 | -2.4301 | -1.0496 | 1.5027 | 0.090772 | -1.9441 | -3.9458 | -4.3502 | -8.3324 | -10.4995
2 | -2.6968 | -0.82621 | -3.46 | -5.0393 | -3.6985 | -5.6538 | -1.9362 | 1.5379 | 0.88094 | 1.059 | 2.824 | 1.7023 | 3.1186 | 4.4158 | 3.1758 | 4.3225 | 1.6297 | 1.5219 | 1.6297 | 1.5017 | -0.77635 | 0.70058 | -3.8829 | -3.5021
3 | 12.4684 | 9.9024 | 9.1932 | 8.4919 | 9.0614 | 7.0153 | 12.001 | 17.2935 | 23.4036 | 27.5386 | 27.9969 | 28.4141 | 30.5131 | 29.3834 | 27.2905 | 27.0825 | 26.2909 | 27.6455 | 27.4535 | 27.1311 | 23.345 | 25.3293 | 21.3842 | 17.7652

## Qc, Spring, S5
LoadID | 0 | 1 | 2 | 3 | 4 | 5 | 6 | 7 | 8 | 9 | 10 | 11 | 12 | 13 | 14 | 15 | 16 | 17 | 18 | 19 | 20 | 21 | 22 | 23
1 | -14.6473 | -17.258 | -19.3974 | -18.2686 | -18.4522 | -18.1411 | -15.0905 | -3.6157 | 4.0518 | 7.3971 | 4.8479 | 6.6632 | 5.8415 | 5.8401 | 1.3422 | -2.4301 | -1.0496 | 1.5027 | 0.090772 | -1.9441 | -3.9458 | -4.3502 | -8.3324 | -10.4995
2 | -2.6968 | -0.82621 | -3.46 | -5.0393 | -3.6985 | -5.6538 | -1.9362 | 1.5379 | 0.88094 | 1.059 | 2.824 | 1.7023 | 3.1186 | 4.4158 | 3.1758 | 4.3225 | 1.6297 | 1.5219 | 1.6297 | 1.5017 | -0.77635 | 0.70058 | -3.8829 | -3.5021
3 | 12.4684 | 9.9024 | 9.1932 | 8.4919 | 9.0614 | 7.0153 | 12.001 | 17.2935 | 23.4036 | 27.5386 | 27.9969 | 28.4141 | 30.5131 | 29.3834 | 27.2905 | 27.0825 | 26.2909 | 27.6455 | 27.4535 | 27.1311 | 23.345 | 25.3293 | 21.3842 | 17.7652

## Qc, Spring, S6
LoadID | 0 | 1 | 2 | 3 | 4 | 5 | 6 | 7 | 8 | 9 | 10 | 11 | 12 | 13 | 14 | 15 | 16 | 17 | 18 | 19 | 20 | 21 | 22 | 23
1 | -14.6473 | -17.258 | -19.3974 | -18.2686 | -18.4522 | -18.1411 | -15.0905 | -3.6157 | 4.0518 | 7.3971 | 4.8479 | 6.6632 | 5.8415 | 5.8401 | 1.3422 | -2.4301 | -1.0496 | 1.5027 | 0.090772 | -1.9441 | -3.9458 | -4.3502 | -8.3324 | -10.4995
2 | -2.6968 | -0.82621 | -3.46 | -5.0393 | -3.6985 | -5.6538 | -1.9362 | 1.5379 | 0.88094 | 1.059 | 2.824 | 1.7023 | 3.1186 | 4.4158 | 3.1758 | 4.3225 | 1.6297 | 1.5219 | 1.6297 | 1.5017 | -0.77635 | 0.70058 | -3.8829 | -3.5021
3 | 12.4684 | 9.9024 | 9.1932 | 8.4919 | 9.0614 | 7.0153 | 12.001 | 17.2935 | 23.4036 | 27.5386 | 27.9969 | 28.4141 | 30.5131 | 29.3834 | 27.2905 | 27.0825 | 26.2909 | 27.6455 | 27.4535 | 27.1311 | 23.345 | 25.3293 | 21.3842 | 17.7652

## Qc, Spring, S7
LoadID | 0 | 1 | 2 | 3 | 4 | 5 | 6 | 7 | 8 | 9 | 10 | 11 | 12 | 13 | 14 | 15 | 16 | 17 | 18 | 19 | 20 | 21 | 22 | 23
1 | -13.9363 | -16.4203 | -18.4558 | -17.3818 | -17.5565 | -17.2605 | -14.3579 | -3.4402 | 3.8551 | 7.038 | 4.6125 | 6.3397 | 5.5579 | 5.5566 | 1.277 | -2.3121 | -0.99863 | 1.4298 | 0.086366 | -1.8497 | -3.7543 | -4.139 | -7.9279 | -9.9898
2 | -2.5659 | -0.78611 | -3.292 | -4.7946 | -3.519 | -5.3793 | -1.8423 | 1.4633 | 0.83818 | 1.0076 | 2.6869 | 1.6197 | 2.9672 | 4.2015 | 3.0216 | 4.1127 | 1.5506 | 1.448 | 1.5506 | 1.4288 | -0.73866 | 0.66657 | -3.6944 | -3.3321
3 | 11.8632 | 9.4217 | 8.7469 | 8.0797 | 8.6215 | 6.6747 | 11.4184 | 16.454 | 22.2675 | 26.2018 | 26.6378 | 27.0348 | 29.0319 | 27.957 | 25.9657 | 25.7678 | 25.0147 | 26.3035 | 26.1208 | 25.814 | 22.2117 | 24.0997 | 20.3461 | 16.9028

## Qc, Spring, S8
LoadID | 0 | 1 | 2 | 3 | 4 | 5 | 6 | 7 | 8 | 9 | 10 | 11 | 12 | 13 | 14 | 15 | 16 | 17 | 18 | 19 | 20 | 21 | 22 | 23
1 | -13.9363 | -16.4203 | -18.4558 | -17.3818 | -17.5565 | -17.2605 | -14.3579 | -3.4402 | 3.8551 | 7.038 | 4.6125 | 6.3397 | 5.5579 | 5.5566 | 1.277 | -2.3121 | -0.99863 | 1.4298 | 0.086366 | -1.8497 | -3.7543 | -4.139 | -7.9279 | -9.9898
2 | -2.5659 | -0.78611 | -3.292 | -4.7946 | -3.519 | -5.3793 | -1.8423 | 1.4633 | 0.83818 | 1.0076 | 2.6869 | 1.6197 | 2.9672 | 4.2015 | 3.0216 | 4.1127 | 1.5506 | 1.448 | 1.5506 | 1.4288 | -0.73866 | 0.66657 | -3.6944 | -3.3321
3 | 11.8632 | 9.4217 | 8.7469 | 8.0797 | 8.6215 | 6.6747 | 11.4184 | 16.454 | 22.2675 | 26.2018 | 26.6378 | 27.0348 | 29.0319 | 27.957 | 25.9657 | 25.7678 | 25.0147 | 26.3035 | 26.1208 | 25.814 | 22.2117 | 24.0997 | 20.3461 | 16.9028

## Qc, Spring, S9
LoadID | 0 | 1 | 2 | 3 | 4 | 5 | 6 | 7 | 8 | 9 | 10 | 11 | 12 | 13 | 14 | 15 | 16 | 17 | 18 | 19 | 20 | 21 | 22 | 23
1 | -13.9363 | -16.4203 | -18.4558 | -17.3818 | -17.5565 | -17.2605 | -14.3579 | -3.4402 | 3.8551 | 7.038 | 4.6125 | 6.3397 | 5.5579 | 5.5566 | 1.277 | -2.3121 | -0.99863 | 1.4298 | 0.086366 | -1.8497 | -3.7543 | -4.139 | -7.9279 | -9.9898
2 | -2.5659 | -0.78611 | -3.292 | -4.7946 | -3.519 | -5.3793 | -1.8423 | 1.4633 | 0.83818 | 1.0076 | 2.6869 | 1.6197 | 2.9672 | 4.2015 | 3.0216 | 4.1127 | 1.5506 | 1.448 | 1.5506 | 1.4288 | -0.73866 | 0.66657 | -3.6944 | -3.3321
3 | 11.8632 | 9.4217 | 8.7469 | 8.0797 | 8.6215 | 6.6747 | 11.4184 | 16.454 | 22.2675 | 26.2018 | 26.6378 | 27.0348 | 29.0319 | 27.957 | 25.9657 | 25.7678 | 25.0147 | 26.3035 | 26.1208 | 25.814 | 22.2117 | 24.0997 | 20.3461 | 16.9028

## UpFlex, Spring
LoadID | 0 | 1 | 2 | 3 | 4 | 5 | 6 | 7 | 8 | 9 | 10 | 11 | 12 | 13 | 14 | 15 | 16 | 17 | 18 | 19 | 20 | 21 | 22 | 23
1 | 3.5702 | 3.9303 | 5.1157 | 5.8649 | 6.8958 | 8.0607 | 7.1854 | 10.2723 | 9.4237 | 10.6435 | 10.9387 | 10.1465 | 9.5718 | 8.8122 | 8.117 | 7.3052 | 7.2292 | 5.7277 | 4.739 | 5.6235 | 5.7298 | 6.548 | 3.1794 | 3.0526
2 | 3.5702 | 3.9303 | 5.1157 | 5.8649 | 6.8958 | 8.0607 | 7.1854 | 10.2723 | 9.4237 | 10.6435 | 10.9387 | 10.1465 | 9.5718 | 8.8122 | 8.117 | 7.3052 | 7.2292 | 5.7277 | 4.739 | 5.6235 | 5.7298 | 6.548 | 3.1794 | 3.0526
3 | 3.5702 | 3.9303 | 5.1157 | 5.8649 | 6.8958 | 8.0607 | 7.1854 | 10.2723 | 9.4237 | 10.6435 | 10.9387 | 10.1465 | 9.5718 | 8.8122 | 8.117 | 7.3052 | 7.2292 | 5.7277 | 4.739 | 5.6235 | 5.7298 | 6.548 | 3.1794 | 3.0526

## DownFlex, Spring
LoadID | 0 | 1 | 2 | 3 | 4 | 5 | 6 | 7 | 8 | 9 | 10 | 11 | 12 | 13 | 14 | 15 | 16 | 17 | 18 | 19 | 20 | 21 | 22 | 23
1 | 9.8978 | 10.4748 | 11.0611 | 11.5639 | 11.6952 | 12.2338 | 12.1713 | 11.5047 | 10.4237 | 15.3069 | 14.9478 | 13.7643 | 13.4298 | 13.485 | 12.8462 | 11.7754 | 10.5829 | 10.2033 | 6.4137 | 6.8589 | 7.499 | 7.6779 | 8.0076 | 8.8389
2 | 9.8978 | 10.4748 | 11.0611 | 11.5639 | 11.6952 | 12.2338 | 12.1713 | 11.5047 | 10.4237 | 15.3069 | 14.9478 | 13.7643 | 13.4298 | 13.485 | 12.8462 | 11.7754 | 10.5829 | 10.2033 | 6.4137 | 6.8589 | 7.499 | 7.6779 | 8.0076 | 8.8389
3 | 9.8978 | 10.4748 | 11.0611 | 11.5639 | 11.6952 | 12.2338 | 12.1713 | 11.5047 | 10.4237 | 15.3069 | 14.9478 | 13.7643 | 13.4298 | 13.485 | 12.8462 | 11.7754 | 10.5829 | 10.2033 | 6.4137 | 6.8589 | 7.499 | 7.6779 | 8.0076 | 8.8389

## Pg, Spring, S1
GenID | 0 | 1 | 2 | 3 | 4 | 5 | 6 | 7 | 8 | 9 | 10 | 11 | 12 | 13 | 14 | 15 | 16 | 17 | 18 | 19 | 20 | 21 | 22 | 23
1 | 0 | 0 | 0 | 0 | 0 | 0 | 0 | 0 | 0 | 0 | 0 | 0 | 0 | 0 | 0 | 0 | 0 | 0 | 0 | 0 | 0 | 0 | 0 | 0
2 | 0 | 0 | 0 | 0 | 0 | 0 | 0 | 0 | 0 | 0 | 0 | 0 | 0 | 0 | 0 | 0 | 0 | 0 | 0 | 0 | 0 | 0 | 0 | 0
3 | 0 | 0 | 0 | 0 | 0 | 0 | 0 | 0 | 0 | 0 | 0 | 0 | 0 | 0 | 0 | 0 | 0 | 0 | 0 | 0 | 0 | 0 | 0 | 0
4 | 6.4532 | 5.9916 | 6.0217 | 5.7808 | 5.7256 | 5.826 | 5.2288 | 4.1951 | 3.3069 | 2.499 | 2.3735 | 2.8904 | 3.8187 | 5.279 | 6.8898 | 8.5959 | 10.7035 | 11.8828 | 11.9229 | 11.6118 | 10.5279 | 9.73 | 9.715 | 9.2132
5 | 12.9065 | 11.9831 | 12.0434 | 11.5616 | 11.4512 | 11.6519 | 10.4576 | 8.3902 | 6.6138 | 4.998 | 4.7471 | 5.7808 | 7.6375 | 10.558 | 13.7796 | 17.1919 | 21.4071 | 23.7656 | 23.8458 | 23.2236 | 21.0558 | 19.4601 | 19.4299 | 18.4263
6 | 6.4532 | 5.9916 | 6.0217 | 5.7808 | 5.7256 | 5.826 | 5.2288 | 4.1951 | 3.3069 | 2.499 | 2.3735 | 2.8904 | 3.8187 | 5.279 | 6.8898 | 8.5959 | 10.7035 | 11.8828 | 11.9229 | 11.6118 | 10.5279 | 9.73 | 9.715 | 9.2132
7 | 0 | 0 | 0 | 0 | 0 | 0.047384 | 0.47574 | 1.3287 | 2.0527 | 2.4014 | 2.7445 | 2.8923 | 3.1198 | 3.1368 | 3.1539 | 2.8848 | 2.2953 | 1.5125 | 0.55724 | 0.04928 | 0 | 0 | 0 | 0
8 | 0 | 0 | 0 | 0 | 0 | 0.23692 | 2.3787 | 6.6433 | 10.2635 | 12.0072 | 13.7225 | 14.4617 | 15.5989 | 15.6842 | 15.7695 | 14.4238 | 11.4765 | 7.5625 | 2.7862 | 0.2464 | 0 | 0 | 0 | 0
9 | 0 | 0 | 0 | 0 | 0 | 0.047384 | 0.47574 | 1.3287 | 2.0527 | 2.4014 | 2.7445 | 2.8923 | 3.1198 | 3.1368 | 3.1539 | 2.8848 | 2.2953 | 1.5125 | 0.55724 | 0.04928 | 0 | 0 | 0 | 0

## Pg, Spring, S2
GenID | 0 | 1 | 2 | 3 | 4 | 5 | 6 | 7 | 8 | 9 | 10 | 11 | 12 | 13 | 14 | 15 | 16 | 17 | 18 | 19 | 20 | 21 | 22 | 23
1 | 0 | 0 | 0 | 0 | 0 | 0 | 0 | 0 | 0 | 0 | 0 | 0 | 0 | 0 | 0 | 0 | 0 | 0 | 0 | 0 | 0 | 0 | 0 | 0
2 | 0 | 0 | 0 | 0 | 0 | 0 | 0 | 0 | 0 | 0 | 0 | 0 | 0 | 0 | 0 | 0 | 0 | 0 | 0 | 0 | 0 | 0 | 0 | 0
3 | 0 | 0 | 0 | 0 | 0 | 0 | 0 | 0 | 0 | 0 | 0 | 0 | 0 | 0 | 0 | 0 | 0 | 0 | 0 | 0 | 0 | 0 | 0 | 0
4 | 8.4605 | 7.6776 | 6.6991 | 6.0317 | 5.8962 | 5.9615 | 5.0883 | 3.8288 | 3.4876 | 3.6331 | 4.0697 | 4.6668 | 6.0668 | 7.5321 | 8.5558 | 9.4139 | 10.3171 | 9.8705 | 8.7314 | 8.4002 | 7.8131 | 7.4117 | 6.7192 | 5.9916
5 | 16.9209 | 15.3553 | 13.3982 | 12.0634 | 11.7925 | 11.9229 | 10.1766 | 7.6576 | 6.9751 | 7.2662 | 8.1393 | 9.3336 | 12.1337 | 15.0642 | 17.1116 | 18.8278 | 20.6343 | 19.7411 | 17.4629 | 16.8005 | 15.6263 | 14.8234 | 13.4384 | 11.9831
6 | 8.4605 | 7.6776 | 6.6991 | 6.0317 | 5.8962 | 5.9615 | 5.0883 | 3.8288 | 3.4876 | 3.6331 | 4.0697 | 4.6668 | 6.0668 | 7.5321 | 8.5558 | 9.4139 | 10.3171 | 9.8705 | 8.7314 | 8.4002 | 7.8131 | 7.4117 | 6.7192 | 5.9916
7 | 0 | 0 | 0 | 0 | 0 | 0.056861 | 0.49848 | 1.1998 | 1.8101 | 2.5208 | 2.9833 | 3.0534 | 3.1255 | 3.0155 | 3.2051 | 2.845 | 2.3863 | 1.5599 | 0.56861 | 0.051175 | 0 | 0 | 0 | 0
8 | 0 | 0 | 0 | 0 | 0 | 0.28431 | 2.4924 | 5.9989 | 9.0504 | 12.6042 | 14.9166 | 15.2672 | 15.6274 | 15.0777 | 16.0254 | 14.2248 | 11.9314 | 7.7995 | 2.8431 | 0.25588 | 0 | 0 | 0 | 0
9 | 0 | 0 | 0 | 0 | 0 | 0.056861 | 0.49848 | 1.1998 | 1.8101 | 2.5208 | 2.9833 | 3.0534 | 3.1255 | 3.0155 | 3.2051 | 2.845 | 2.3863 | 1.5599 | 0.56861 | 0.051175 | 0 | 0 | 0 | 0

## Pg, Spring, S3
GenID | 0 | 1 | 2 | 3 | 4 | 5 | 6 | 7 | 8 | 9 | 10 | 11 | 12 | 13 | 14 | 15 | 16 | 17 | 18 | 19 | 20 | 21 | 22 | 23
1 | 0 | 0 | 0 | 0 | 0 | 0 | 0 | 0 | 0 | 0 | 0 | 0 | 0 | 0 | 0 | 0 | 0 | 0 | 0 | 0 | 0 | 0 | 0 | 0
2 | 0 | 0 | 0 | 0 | 0 | 0 | 0 | 0 | 0 | 0 | 0 | 0 | 0 | 0 | 0 | 0 | 0 | 0 | 0 | 0 | 0 | 0 | 0 | 0
3 | 0 | 0 | 0 | 0 | 0 | 0 | 0 | 0 | 0 | 0 | 0 | 0 | 0 | 0 | 0 | 0 | 0 | 0 | 0 | 0 | 0 | 0 | 0 | 0
4 | 6.1923 | 5.8711 | 5.7106 | 6.0116 | 6.0267 | 5.3593 | 4.5614 | 3.4374 | 2.8954 | 3.1463 | 3.7184 | 3.6782 | 4.2252 | 5.3894 | 6.2927 | 7.0905 | 7.9687 | 8.2949 | 8.2999 | 7.4217 | 7.0855 | 7.0454 | 7.1608 | 7.7328
5 | 12.3846 | 11.7423 | 11.4211 | 12.0233 | 12.0534 | 10.7186 | 9.1228 | 6.8747 | 5.7908 | 6.2927 | 7.4368 | 7.3565 | 8.4504 | 10.7788 | 12.5853 | 14.1811 | 15.9374 | 16.5897 | 16.5998 | 14.8434 | 14.171 | 14.0907 | 14.3216 | 15.4657
6 | 6.1923 | 5.8711 | 5.7106 | 6.0116 | 6.0267 | 5.3593 | 4.5614 | 3.4374 | 2.8954 | 3.1463 | 3.7184 | 3.6782 | 4.2252 | 5.3894 | 6.2927 | 7.0905 | 7.9687 | 8.2949 | 8.2999 | 7.4217 | 7.0855 | 7.0454 | 7.1608 | 7.7328
7 | 0 | 0 | 0 | 0 | 0 | 0.054966 | 0.52691 | 1.4632 | 2.3484 | 2.7843 | 3.0781 | 3.423 | 3.3415 | 3.3245 | 3.3472 | 3.0933 | 2.5152 | 1.649 | 0.58567 | 0.060652 | 0 | 0 | 0 | 0
8 | 0 | 0 | 0 | 0 | 0 | 0.27483 | 2.6346 | 7.3161 | 11.7418 | 13.9215 | 15.3904 | 17.1152 | 16.7077 | 16.6224 | 16.7362 | 15.4663 | 12.5758 | 8.2449 | 2.9284 | 0.30326 | 0 | 0 | 0 | 0
9 | 0 | 0 | 0 | 0 | 0 | 0.054966 | 0.52691 | 1.4632 | 2.3484 | 2.7843 | 3.0781 | 3.423 | 3.3415 | 3.3245 | 3.3472 | 3.0933 | 2.5152 | 1.649 | 0.58567 | 0.060652 | 0 | 0 | 0 | 0

## Pg, Spring, S4
GenID | 0 | 1 | 2 | 3 | 4 | 5 | 6 | 7 | 8 | 9 | 10 | 11 | 12 | 13 | 14 | 15 | 16 | 17 | 18 | 19 | 20 | 21 | 22 | 23
1 | 0 | 0 | 0 | 0 | 0 | 0 | 0 | 0 | 0 | 0 | 0 | 0 | 0 | 0 | 0 | 0 | 0 | 0 | 0 | 0 | 0 | 0 | 0 | 0
2 | 0 | 0 | 0 | 0 | 0 | 0 | 0 | 0 | 0 | 0 | 0 | 0 | 0 | 0 | 0 | 0 | 0 | 0 | 0 | 0 | 0 | 0 | 0 | 0
3 | 0 | 0 | 0 | 0 | 0 | 0 | 0 | 0 | 0 | 0 | 0 | 0 | 0 | 0 | 0 | 0 | 0 | 0 | 0 | 0 | 0 | 0 | 0 | 0
4 | 6.4532 | 5.9916 | 6.0217 | 5.7808 | 5.7256 | 5.826 | 5.2288 | 4.1951 | 3.3069 | 2.499 | 2.3735 | 2.8904 | 3.8187 | 5.279 | 6.8898 | 8.5959 | 10.7035 | 11.8828 | 11.9229 | 11.6118 | 10.5279 | 9.73 | 9.715 | 9.2132
5 | 12.9065 | 11.9831 | 12.0434 | 11.5616 | 11.4512 | 11.6519 | 10.4576 | 8.3902 | 6.6138 | 4.998 | 4.7471 | 5.7808 | 7.6375 | 10.558 | 13.7796 | 17.1919 | 21.4071 | 23.7656 | 23.8458 | 23.2236 | 21.0558 | 19.4601 | 19.4299 | 18.4263
6 | 6.4532 | 5.9916 | 6.0217 | 5.7808 | 5.7256 | 5.826 | 5.2288 | 4.1951 | 3.3069 | 2.499 | 2.3735 | 2.8904 | 3.8187 | 5.279 | 6.8898 | 8.5959 | 10.7035 | 11.8828 | 11.9229 | 11.6118 | 10.5279 | 9.73 | 9.715 | 9.2132
7 | 0 | 0 | 0 | 0 | 0 | 0.047384 | 0.47574 | 1.3287 | 2.0527 | 2.4014 | 2.7445 | 2.8923 | 3.1198 | 3.1368 | 3.1539 | 2.8848 | 2.2953 | 1.5125 | 0.55724 | 0.04928 | 0 | 0 | 0 | 0
8 | 0 | 0 | 0 | 0 | 0 | 0.23692 | 2.3787 | 6.6433 | 10.2635 | 12.0072 | 13.7225 | 14.4617 | 15.5989 | 15.6842 | 15.7695 | 14.4238 | 11.4765 | 7.5625 | 2.7862 | 0.2464 | 0 | 0 | 0 | 0
9 | 0 | 0 | 0 | 0 | 0 | 0.047384 | 0.47574 | 1.3287 | 2.0527 | 2.4014 | 2.7445 | 2.8923 | 3.1198 | 3.1368 | 3.1539 | 2.8848 | 2.2953 | 1.5125 | 0.55724 | 0.04928 | 0 | 0 | 0 | 0

## Pg, Spring, S5
GenID | 0 | 1 | 2 | 3 | 4 | 5 | 6 | 7 | 8 | 9 | 10 | 11 | 12 | 13 | 14 | 15 | 16 | 17 | 18 | 19 | 20 | 21 | 22 | 23
1 | 0 | 0 | 0 | 0 | 0 | 0 | 0 | 0 | 0 | 0 | 0 | 0 | 0 | 0 | 0 | 0 | 0 | 0 | 0 | 0 | 0 | 0 | 0 | 0
2 | 0 | 0 | 0 | 0 | 0 | 0 | 0 | 0 | 0 | 0 | 0 | 0 | 0 | 0 | 0 | 0 | 0 | 0 | 0 | 0 | 0 | 0 | 0 | 0
3 | 0 | 0 | 0 | 0 | 0 | 0 | 0 | 0 | 0 | 0 | 0 | 0 | 0 | 0 | 0 | 0 | 0 | 0 | 0 | 0 | 0 | 0 | 0 | 0
4 | 8.4605 | 7.6776 | 6.6991 | 6.0317 | 5.8962 | 5.9615 | 5.0883 | 3.8288 | 3.4876 | 3.6331 | 4.0697 | 4.6668 | 6.0668 | 7.5321 | 8.5558 | 9.4139 | 10.3171 | 9.8705 | 8.7314 | 8.4002 | 7.8131 | 7.4117 | 6.7192 | 5.9916
5 | 16.9209 | 15.3553 | 13.3982 | 12.0634 | 11.7925 | 11.9229 | 10.1766 | 7.6576 | 6.9751 | 7.2662 | 8.1393 | 9.3336 | 12.1337 | 15.0642 | 17.1116 | 18.8278 | 20.6343 | 19.7411 | 17.4629 | 16.8005 | 15.6263 | 14.8234 | 13.4384 | 11.9831
6 | 8.4605 | 7.6776 | 6.6991 | 6.0317 | 5.8962 | 5.9615 | 5.0883 | 3.8288 | 3.4876 | 3.6331 | 4.0697 | 4.6668 | 6.0668 | 7.5321 | 8.5558 | 9.4139 | 10.3171 | 9.8705 | 8.7314 | 8.4002 | 7.8131 | 7.4117 | 6.7192 | 5.9916
7 | 0 | 0 | 0 | 0 | 0 | 0.056861 | 0.49848 | 1.1998 | 1.8101 | 2.5208 | 2.9833 | 3.0534 | 3.1255 | 3.0155 | 3.2051 | 2.845 | 2.3863 | 1.5599 | 0.56861 | 0.051175 | 0 | 0 | 0 | 0
8 | 0 | 0 | 0 | 0 | 0 | 0.28431 | 2.4924 | 5.9989 | 9.0504 | 12.6042 | 14.9166 | 15.2672 | 15.6274 | 15.0777 | 16.0254 | 14.2248 | 11.9314 | 7.7995 | 2.8431 | 0.25588 | 0 | 0 | 0 | 0
9 | 0 | 0 | 0 | 0 | 0 | 0.056861 | 0.49848 | 1.1998 | 1.8101 | 2.5208 | 2.9833 | 3.0534 | 3.1255 | 3.0155 | 3.2051 | 2.845 | 2.3863 | 1.5599 | 0.56861 | 0.051175 | 0 | 0 | 0 | 0

## Pg, Spring, S6
GenID | 0 | 1 | 2 | 3 | 4 | 5 | 6 | 7 | 8 | 9 | 10 | 11 | 12 | 13 | 14 | 15 | 16 | 17 | 18 | 19 | 20 | 21 | 22 | 23
1 | 0 | 0 | 0 | 0 | 0 | 0 | 0 | 0 | 0 | 0 | 0 | 0 | 0 | 0 | 0 | 0 | 0 | 0 | 0 | 0 | 0 | 0 | 0 | 0
2 | 0 | 0 | 0 | 0 | 0 | 0 | 0 | 0 | 0 | 0 | 0 | 0 | 0 | 0 | 0 | 0 | 0 | 0 | 0 | 0 | 0 | 0 | 0 | 0
3 | 0 | 0 | 0 | 0 | 0 | 0 | 0 | 0 | 0 | 0 | 0 | 0 | 0 | 0 | 0 | 0 | 0 | 0 | 0 | 0 | 0 | 0 | 0 | 0
4 | 6.1923 | 5.8711 | 5.7106 | 6.0116 | 6.0267 | 5.3593 | 4.5614 | 3.4374 | 2.8954 | 3.1463 | 3.7184 | 3.6782 | 4.2252 | 5.3894 | 6.2927 | 7.0905 | 7.9687 | 8.2949 | 8.2999 | 7.4217 | 7.0855 | 7.0454 | 7.1608 | 7.7328
5 | 12.3846 | 11.7423 | 11.4211 | 12.0233 | 12.0534 | 10.7186 | 9.1228 | 6.8747 | 5.7908 | 6.2927 | 7.4368 | 7.3565 | 8.4504 | 10.7788 | 12.5853 | 14.1811 | 15.9374 | 16.5897 | 16.5998 | 14.8434 | 14.171 | 14.0907 | 14.3216 | 15.4657
6 | 6.1923 | 5.8711 | 5.7106 | 6.0116 | 6.0267 | 5.3593 | 4.5614 | 3.4374 | 2.8954 | 3.1463 | 3.7184 | 3.6782 | 4.2252 | 5.3894 | 6.2927 | 7.0905 | 7.9687 | 8.2949 | 8.2999 | 7.4217 | 7.0855 | 7.0454 | 7.1608 | 7.7328
7 | 0 | 0 | 0 | 0 | 0 | 0.054966 | 0.52691 | 1.4632 | 2.3484 | 2.7843 | 3.0781 | 3.423 | 3.3415 | 3.3245 | 3.3472 | 3.0933 | 2.5152 | 1.649 | 0.58567 | 0.060652 | 0 | 0 | 0 | 0
8 | 0 | 0 | 0 | 0 | 0 | 0.27483 | 2.6346 | 7.3161 | 11.7418 | 13.9215 | 15.3904 | 17.1152 | 16.7077 | 16.6224 | 16.7362 | 15.4663 | 12.5758 | 8.2449 | 2.9284 | 0.30326 | 0 | 0 | 0 | 0
9 | 0 | 0 | 0 | 0 | 0 | 0.054966 | 0.52691 | 1.4632 | 2.3484 | 2.7843 | 3.0781 | 3.423 | 3.3415 | 3.3245 | 3.3472 | 3.0933 | 2.5152 | 1.649 | 0.58567 | 0.060652 | 0 | 0 | 0 | 0

## Pg, Spring, S7
GenID | 0 | 1 | 2 | 3 | 4 | 5 | 6 | 7 | 8 | 9 | 10 | 11 | 12 | 13 | 14 | 15 | 16 | 17 | 18 | 19 | 20 | 21 | 22 | 23
1 | 0 | 0 | 0 | 0 | 0 | 0 | 0 | 0 | 0 | 0 | 0 | 0 | 0 | 0 | 0 | 0 | 0 | 0 | 0 | 0 | 0 | 0 | 0 | 0
2 | 0 | 0 | 0 | 0 | 0 | 0 | 0 | 0 | 0 | 0 | 0 | 0 | 0 | 0 | 0 | 0 | 0 | 0 | 0 | 0 | 0 | 0 | 0 | 0
3 | 0 | 0 | 0 | 0 | 0 | 0 | 0 | 0 | 0 | 0 | 0 | 0 | 0 | 0 | 0 | 0 | 0 | 0 | 0 | 0 | 0 | 0 | 0 | 0
4 | 6.4532 | 5.9916 | 6.0217 | 5.7808 | 5.7256 | 5.826 | 5.2288 | 4.1951 | 3.3069 | 2.499 | 2.3735 | 2.8904 | 3.8187 | 5.279 | 6.8898 | 8.5959 | 10.7035 | 11.8828 | 11.9229 | 11.6118 | 10.5279 | 9.73 | 9.715 | 9.2132
5 | 12.9065 | 11.9831 | 12.0434 | 11.5616 | 11.4512 | 11.6519 | 10.4576 | 8.3902 | 6.6138 | 4.998 | 4.7471 | 5.7808 | 7.6375 | 10.558 | 13.7796 | 17.1919 | 21.4071 | 23.7656 | 23.8458 | 23.2236 | 21.0558 | 19.4601 | 19.4299 | 18.4263
6 | 6.4532 | 5.9916 | 6.0217 | 5.7808 | 5.7256 | 5.826 | 5.2288 | 4.1951 | 3.3069 | 2.499 | 2.3735 | 2.8904 | 3.8187 | 5.279 | 6.8898 | 8.5959 | 10.7035 | 11.8828 | 11.9229 | 11.6118 | 10.5279 | 9.73 | 9.715 | 9.2132
7 | 0 | 0 | 0 | 0 | 0 | 0.047384 | 0.47574 | 1.3287 | 2.0527 | 2.4014 | 2.7445 | 2.8923 | 3.1198 | 3.1368 | 3.1539 | 2.8848 | 2.2953 | 1.5125 | 0.55724 | 0.04928 | 0 | 0 | 0 | 0
8 | 0 | 0 | 0 | 0 | 0 | 0.23692 | 2.3787 | 6.6433 | 10.2635 | 12.0072 | 13.7225 | 14.4617 | 15.5989 | 15.6842 | 15.7695 | 14.4238 | 11.4765 | 7.5625 | 2.7862 | 0.2464 | 0 | 0 | 0 | 0
9 | 0 | 0 | 0 | 0 | 0 | 0.047384 | 0.47574 | 1.3287 | 2.0527 | 2.4014 | 2.7445 | 2.8923 | 3.1198 | 3.1368 | 3.1539 | 2.8848 | 2.2953 | 1.5125 | 0.55724 | 0.04928 | 0 | 0 | 0 | 0

## Pg, Spring, S8
GenID | 0 | 1 | 2 | 3 | 4 | 5 | 6 | 7 | 8 | 9 | 10 | 11 | 12 | 13 | 14 | 15 | 16 | 17 | 18 | 19 | 20 | 21 | 22 | 23
1 | 0 | 0 | 0 | 0 | 0 | 0 | 0 | 0 | 0 | 0 | 0 | 0 | 0 | 0 | 0 | 0 | 0 | 0 | 0 | 0 | 0 | 0 | 0 | 0
2 | 0 | 0 | 0 | 0 | 0 | 0 | 0 | 0 | 0 | 0 | 0 | 0 | 0 | 0 | 0 | 0 | 0 | 0 | 0 | 0 | 0 | 0 | 0 | 0
3 | 0 | 0 | 0 | 0 | 0 | 0 | 0 | 0 | 0 | 0 | 0 | 0 | 0 | 0 | 0 | 0 | 0 | 0 | 0 | 0 | 0 | 0 | 0 | 0
4 | 8.4605 | 7.6776 | 6.6991 | 6.0317 | 5.8962 | 5.9615 | 5.0883 | 3.8288 | 3.4876 | 3.6331 | 4.0697 | 4.6668 | 6.0668 | 7.5321 | 8.5558 | 9.4139 | 10.3171 | 9.8705 | 8.7314 | 8.4002 | 7.8131 | 7.4117 | 6.7192 | 5.9916
5 | 16.9209 | 15.3553 | 13.3982 | 12.0634 | 11.7925 | 11.9229 | 10.1766 | 7.6576 | 6.9751 | 7.2662 | 8.1393 | 9.3336 | 12.1337 | 15.0642 | 17.1116 | 18.8278 | 20.6343 | 19.7411 | 17.4629 | 16.8005 | 15.6263 | 14.8234 | 13.4384 | 11.9831
6 | 8.4605 | 7.6776 | 6.6991 | 6.0317 | 5.8962 | 5.9615 | 5.0883 | 3.8288 | 3.4876 | 3.6331 | 4.0697 | 4.6668 | 6.0668 | 7.5321 | 8.5558 | 9.4139 | 10.3171 | 9.8705 | 8.7314 | 8.4002 | 7.8131 | 7.4117 | 6.7192 | 5.9916
7 | 0 | 0 | 0 | 0 | 0 | 0.056861 | 0.49848 | 1.1998 | 1.8101 | 2.5208 | 2.9833 | 3.0534 | 3.1255 | 3.0155 | 3.2051 | 2.845 | 2.3863 | 1.5599 | 0.56861 | 0.051175 | 0 | 0 | 0 | 0
8 | 0 | 0 | 0 | 0 | 0 | 0.28431 | 2.4924 | 5.9989 | 9.0504 | 12.6042 | 14.9166 | 15.2672 | 15.6274 | 15.0777 | 16.0254 | 14.2248 | 11.9314 | 7.7995 | 2.8431 | 0.25588 | 0 | 0 | 0 | 0
9 | 0 | 0 | 0 | 0 | 0 | 0.056861 | 0.49848 | 1.1998 | 1.8101 | 2.5208 | 2.9833 | 3.0534 | 3.1255 | 3.0155 | 3.2051 | 2.845 | 2.3863 | 1.5599 | 0.56861 | 0.051175 | 0 | 0 | 0 | 0

## Pg, Spring, S9
GenID | 0 | 1 | 2 | 3 | 4 | 5 | 6 | 7 | 8 | 9 | 10 | 11 | 12 | 13 | 14 | 15 | 16 | 17 | 18 | 19 | 20 | 21 | 22 | 23
1 | 0 | 0 | 0 | 0 | 0 | 0 | 0 | 0 | 0 | 0 | 0 | 0 | 0 | 0 | 0 | 0 | 0 | 0 | 0 | 0 | 0 | 0 | 0 | 0
2 | 0 | 0 | 0 | 0 | 0 | 0 | 0 | 0 | 0 | 0 | 0 | 0 | 0 | 0 | 0 | 0 | 0 | 0 | 0 | 0 | 0 | 0 | 0 | 0
3 | 0 | 0 | 0 | 0 | 0 | 0 | 0 | 0 | 0 | 0 | 0 | 0 | 0 | 0 | 0 | 0 | 0 | 0 | 0 | 0 | 0 | 0 | 0 | 0
4 | 6.1923 | 5.8711 | 5.7106 | 6.0116 | 6.0267 | 5.3593 | 4.5614 | 3.4374 | 2.8954 | 3.1463 | 3.7184 | 3.6782 | 4.2252 | 5.3894 | 6.2927 | 7.0905 | 7.9687 | 8.2949 | 8.2999 | 7.4217 | 7.0855 | 7.0454 | 7.1608 | 7.7328
5 | 12.3846 | 11.7423 | 11.4211 | 12.0233 | 12.0534 | 10.7186 | 9.1228 | 6.8747 | 5.7908 | 6.2927 | 7.4368 | 7.3565 | 8.4504 | 10.7788 | 12.5853 | 14.1811 | 15.9374 | 16.5897 | 16.5998 | 14.8434 | 14.171 | 14.0907 | 14.3216 | 15.4657
6 | 6.1923 | 5.8711 | 5.7106 | 6.0116 | 6.0267 | 5.3593 | 4.5614 | 3.4374 | 2.8954 | 3.1463 | 3.7184 | 3.6782 | 4.2252 | 5.3894 | 6.2927 | 7.0905 | 7.9687 | 8.2949 | 8.2999 | 7.4217 | 7.0855 | 7.0454 | 7.1608 | 7.7328
7 | 0 | 0 | 0 | 0 | 0 | 0.054966 | 0.52691 | 1.4632 | 2.3484 | 2.7843 | 3.0781 | 3.423 | 3.3415 | 3.3245 | 3.3472 | 3.0933 | 2.5152 | 1.649 | 0.58567 | 0.060652 | 0 | 0 | 0 | 0
8 | 0 | 0 | 0 | 0 | 0 | 0.27483 | 2.6346 | 7.3161 | 11.7418 | 13.9215 | 15.3904 | 17.1152 | 16.7077 | 16.6224 | 16.7362 | 15.4663 | 12.5758 | 8.2449 | 2.9284 | 0.30326 | 0 | 0 | 0 | 0
9 | 0 | 0 | 0 | 0 | 0 | 0.054966 | 0.52691 | 1.4632 | 2.3484 | 2.7843 | 3.0781 | 3.423 | 3.3415 | 3.3245 | 3.3472 | 3.0933 | 2.5152 | 1.649 | 0.58567 | 0.060652 | 0 | 0 | 0 | 0

## Qg, Spring, S1
GenID | 0 | 1 | 2 | 3 | 4 | 5 | 6 | 7 | 8 | 9 | 10 | 11 | 12 | 13 | 14 | 15 | 16 | 17 | 18 | 19 | 20 | 21 | 22 | 23
1 | 0 | 0 | 0 | 0 | 0 | 0 | 0 | 0 | 0 | 0 | 0 | 0 | 0 | 0 | 0 | 0 | 0 | 0 | 0 | 0 | 0 | 0 | 0 | 0
2 | 0 | 0 | 0 | 0 | 0 | 0 | 0 | 0 | 0 | 0 | 0 | 0 | 0 | 0 | 0 | 0 | 0 | 0 | 0 | 0 | 0 | 0 | 0 | 0
3 | 0 | 0 | 0 | 0 | 0 | 0 | 0 | 0 | 0 | 0 | 0 | 0 | 0 | 0 | 0 | 0 | 0 | 0 | 0 | 0 | 0 | 0 | 0 | 0
4 | 0 | 0 | 0 | 0 | 0 | 0 | 0 | 0 | 0 | 0 | 0 | 0 | 0 | 0 | 0 | 0 | 0 | 0 | 0 | 0 | 0 | 0 | 0 | 0
5 | 0 | 0 | 0 | 0 | 0 | 0 | 0 | 0 | 0 | 0 | 0 | 0 | 0 | 0 | 0 | 0 | 0 | 0 | 0 | 0 | 0 | 0 | 0 | 0
6 | 0 | 0 | 0 | 0 | 0 | 0 | 0 | 0 | 0 | 0 | 0 | 0 | 0 | 0 | 0 | 0 | 0 | 0 | 0 | 0 | 0 | 0 | 0 | 0
7 | 0 | 0 | 0 | 0 | 0 | 0 | 0 | 0 | 0 | 0 | 0 | 0 | 0 | 0 | 0 | 0 | 0 | 0 | 0 | 0 | 0 | 0 | 0 | 0
8 | 0 | 0 | 0 | 0 | 0 | 0 | 0 | 0 | 0 | 0 | 0 | 0 | 0 | 0 | 0 | 0 | 0 | 0 | 0 | 0 | 0 | 0 | 0 | 0
9 | 0 | 0 | 0 | 0 | 0 | 0 | 0 | 0 | 0 | 0 | 0 | 0 | 0 | 0 | 0 | 0 | 0 | 0 | 0 | 0 | 0 | 0 | 0 | 0

## Qg, Spring, S2
GenID | 0 | 1 | 2 | 3 | 4 | 5 | 6 | 7 | 8 | 9 | 10 | 11 | 12 | 13 | 14 | 15 | 16 | 17 | 18 | 19 | 20 | 21 | 22 | 23
1 | 0 | 0 | 0 | 0 | 0 | 0 | 0 | 0 | 0 | 0 | 0 | 0 | 0 | 0 | 0 | 0 | 0 | 0 | 0 | 0 | 0 | 0 | 0 | 0
2 | 0 | 0 | 0 | 0 | 0 | 0 | 0 | 0 | 0 | 0 | 0 | 0 | 0 | 0 | 0 | 0 | 0 | 0 | 0 | 0 | 0 | 0 | 0 | 0
3 | 0 | 0 | 0 | 0 | 0 | 0 | 0 | 0 | 0 | 0 | 0 | 0 | 0 | 0 | 0 | 0 | 0 | 0 | 0 | 0 | 0 | 0 | 0 | 0
4 | 0 | 0 | 0 | 0 | 0 | 0 | 0 | 0 | 0 | 0 | 0 | 0 | 0 | 0 | 0 | 0 | 0 | 0 | 0 | 0 | 0 | 0 | 0 | 0
5 | 0 | 0 | 0 | 0 | 0 | 0 | 0 | 0 | 0 | 0 | 0 | 0 | 0 | 0 | 0 | 0 | 0 | 0 | 0 | 0 | 0 | 0 | 0 | 0
6 | 0 | 0 | 0 | 0 | 0 | 0 | 0 | 0 | 0 | 0 | 0 | 0 | 0 | 0 | 0 | 0 | 0 | 0 | 0 | 0 | 0 | 0 | 0 | 0
7 | 0 | 0 | 0 | 0 | 0 | 0 | 0 | 0 | 0 | 0 | 0 | 0 | 0 | 0 | 0 | 0 | 0 | 0 | 0 | 0 | 0 | 0 | 0 | 0
8 | 0 | 0 | 0 | 0 | 0 | 0 | 0 | 0 | 0 | 0 | 0 | 0 | 0 | 0 | 0 | 0 | 0 | 0 | 0 | 0 | 0 | 0 | 0 | 0
9 | 0 | 0 | 0 | 0 | 0 | 0 | 0 | 0 | 0 | 0 | 0 | 0 | 0 | 0 | 0 | 0 | 0 | 0 | 0 | 0 | 0 | 0 | 0 | 0

## Qg, Spring, S3
GenID | 0 | 1 | 2 | 3 | 4 | 5 | 6 | 7 | 8 | 9 | 10 | 11 | 12 | 13 | 14 | 15 | 16 | 17 | 18 | 19 | 20 | 21 | 22 | 23
1 | 0 | 0 | 0 | 0 | 0 | 0 | 0 | 0 | 0 | 0 | 0 | 0 | 0 | 0 | 0 | 0 | 0 | 0 | 0 | 0 | 0 | 0 | 0 | 0
2 | 0 | 0 | 0 | 0 | 0 | 0 | 0 | 0 | 0 | 0 | 0 | 0 | 0 | 0 | 0 | 0 | 0 | 0 | 0 | 0 | 0 | 0 | 0 | 0
3 | 0 | 0 | 0 | 0 | 0 | 0 | 0 | 0 | 0 | 0 | 0 | 0 | 0 | 0 | 0 | 0 | 0 | 0 | 0 | 0 | 0 | 0 | 0 | 0
4 | 0 | 0 | 0 | 0 | 0 | 0 | 0 | 0 | 0 | 0 | 0 | 0 | 0 | 0 | 0 | 0 | 0 | 0 | 0 | 0 | 0 | 0 | 0 | 0
5 | 0 | 0 | 0 | 0 | 0 | 0 | 0 | 0 | 0 | 0 | 0 | 0 | 0 | 0 | 0 | 0 | 0 | 0 | 0 | 0 | 0 | 0 | 0 | 0
6 | 0 | 0 | 0 | 0 | 0 | 0 | 0 | 0 | 0 | 0 | 0 | 0 | 0 | 0 | 0 | 0 | 0 | 0 | 0 | 0 | 0 | 0 | 0 | 0
7 | 0 | 0 | 0 | 0 | 0 | 0 | 0 | 0 | 0 | 0 | 0 | 0 | 0 | 0 | 0 | 0 | 0 | 0 | 0 | 0 | 0 | 0 | 0 | 0
8 | 0 | 0 | 0 | 0 | 0 | 0 | 0 | 0 | 0 | 0 | 0 | 0 | 0 | 0 | 0 | 0 | 0 | 0 | 0 | 0 | 0 | 0 | 0 | 0
9 | 0 | 0 | 0 | 0 | 0 | 0 | 0 | 0 | 0 | 0 | 0 | 0 | 0 | 0 | 0 | 0 | 0 | 0 | 0 | 0 | 0 | 0 | 0 | 0

## Qg, Spring, S4
GenID | 0 | 1 | 2 | 3 | 4 | 5 | 6 | 7 | 8 | 9 | 10 | 11 | 12 | 13 | 14 | 15 | 16 | 17 | 18 | 19 | 20 | 21 | 22 | 23
1 | 0 | 0 | 0 | 0 | 0 | 0 | 0 | 0 | 0 | 0 | 0 | 0 | 0 | 0 | 0 | 0 | 0 | 0 | 0 | 0 | 0 | 0 | 0 | 0
2 | 0 | 0 | 0 | 0 | 0 | 0 | 0 | 0 | 0 | 0 | 0 | 0 | 0 | 0 | 0 | 0 | 0 | 0 | 0 | 0 | 0 | 0 | 0 | 0
3 | 0 | 0 | 0 | 0 | 0 | 0 | 0 | 0 | 0 | 0 | 0 | 0 | 0 | 0 | 0 | 0 | 0 | 0 | 0 | 0 | 0 | 0 | 0 | 0
4 | 0 | 0 | 0 | 0 | 0 | 0 | 0 | 0 | 0 | 0 | 0 | 0 | 0 | 0 | 0 | 0 | 0 | 0 | 0 | 0 | 0 | 0 | 0 | 0
5 | 0 | 0 | 0 | 0 | 0 | 0 | 0 | 0 | 0 | 0 | 0 | 0 | 0 | 0 | 0 | 0 | 0 | 0 | 0 | 0 | 0 | 0 | 0 | 0
6 | 0 | 0 | 0 | 0 | 0 | 0 | 0 | 0 | 0 | 0 | 0 | 0 | 0 | 0 | 0 | 0 | 0 | 0 | 0 | 0 | 0 | 0 | 0 | 0
7 | 0 | 0 | 0 | 0 | 0 | 0 | 0 | 0 | 0 | 0 | 0 | 0 | 0 | 0 | 0 | 0 | 0 | 0 | 0 | 0 | 0 | 0 | 0 | 0
8 | 0 | 0 | 0 | 0 | 0 | 0 | 0 | 0 | 0 | 0 | 0 | 0 | 0 | 0 | 0 | 0 | 0 | 0 | 0 | 0 | 0 | 0 | 0 | 0
9 | 0 | 0 | 0 | 0 | 0 | 0 | 0 | 0 | 0 | 0 | 0 | 0 | 0 | 0 | 0 | 0 | 0 | 0 | 0 | 0 | 0 | 0 | 0 | 0

## Qg, Spring, S5
GenID | 0 | 1 | 2 | 3 | 4 | 5 | 6 | 7 | 8 | 9 | 10 | 11 | 12 | 13 | 14 | 15 | 16 | 17 | 18 | 19 | 20 | 21 | 22 | 23
1 | 0 | 0 | 0 | 0 | 0 | 0 | 0 | 0 | 0 | 0 | 0 | 0 | 0 | 0 | 0 | 0 | 0 | 0 | 0 | 0 | 0 | 0 | 0 | 0
2 | 0 | 0 | 0 | 0 | 0 | 0 | 0 | 0 | 0 | 0 | 0 | 0 | 0 | 0 | 0 | 0 | 0 | 0 | 0 | 0 | 0 | 0 | 0 | 0
3 | 0 | 0 | 0 | 0 | 0 | 0 | 0 | 0 | 0 | 0 | 0 | 0 | 0 | 0 | 0 | 0 | 0 | 0 | 0 | 0 | 0 | 0 | 0 | 0
4 | 0 | 0 | 0 | 0 | 0 | 0 | 0 | 0 | 0 | 0 | 0 | 0 | 0 | 0 | 0 | 0 | 0 | 0 | 0 | 0 | 0 | 0 | 0 | 0
5 | 0 | 0 | 0 | 0 | 0 | 0 | 0 | 0 | 0 | 0 | 0 | 0 | 0 | 0 | 0 | 0 | 0 | 0 | 0 | 0 | 0 | 0 | 0 | 0
6 | 0 | 0 | 0 | 0 | 0 | 0 | 0 | 0 | 0 | 0 | 0 | 0 | 0 | 0 | 0 | 0 | 0 | 0 | 0 | 0 | 0 | 0 | 0 | 0
7 | 0 | 0 | 0 | 0 | 0 | 0 | 0 | 0 | 0 | 0 | 0 | 0 | 0 | 0 | 0 | 0 | 0 | 0 | 0 | 0 | 0 | 0 | 0 | 0
8 | 0 | 0 | 0 | 0 | 0 | 0 | 0 | 0 | 0 | 0 | 0 | 0 | 0 | 0 | 0 | 0 | 0 | 0 | 0 | 0 | 0 | 0 | 0 | 0
9 | 0 | 0 | 0 | 0 | 0 | 0 | 0 | 0 | 0 | 0 | 0 | 0 | 0 | 0 | 0 | 0 | 0 | 0 | 0 | 0 | 0 | 0 | 0 | 0

## Qg, Spring, S6
GenID | 0 | 1 | 2 | 3 | 4 | 5 | 6 | 7 | 8 | 9 | 10 | 11 | 12 | 13 | 14 | 15 | 16 | 17 | 18 | 19 | 20 | 21 | 22 | 23
1 | 0 | 0 | 0 | 0 | 0 | 0 | 0 | 0 | 0 | 0 | 0 | 0 | 0 | 0 | 0 | 0 | 0 | 0 | 0 | 0 | 0 | 0 | 0 | 0
2 | 0 | 0 | 0 | 0 | 0 | 0 | 0 | 0 | 0 | 0 | 0 | 0 | 0 | 0 | 0 | 0 | 0 | 0 | 0 | 0 | 0 | 0 | 0 | 0
3 | 0 | 0 | 0 | 0 | 0 | 0 | 0 | 0 | 0 | 0 | 0 | 0 | 0 | 0 | 0 | 0 | 0 | 0 | 0 | 0 | 0 | 0 | 0 | 0
4 | 0 | 0 | 0 | 0 | 0 | 0 | 0 | 0 | 0 | 0 | 0 | 0 | 0 | 0 | 0 | 0 | 0 | 0 | 0 | 0 | 0 | 0 | 0 | 0
5 | 0 | 0 | 0 | 0 | 0 | 0 | 0 | 0 | 0 | 0 | 0 | 0 | 0 | 0 | 0 | 0 | 0 | 0 | 0 | 0 | 0 | 0 | 0 | 0
6 | 0 | 0 | 0 | 0 | 0 | 0 | 0 | 0 | 0 | 0 | 0 | 0 | 0 | 0 | 0 | 0 | 0 | 0 | 0 | 0 | 0 | 0 | 0 | 0
7 | 0 | 0 | 0 | 0 | 0 | 0 | 0 | 0 | 0 | 0 | 0 | 0 | 0 | 0 | 0 | 0 | 0 | 0 | 0 | 0 | 0 | 0 | 0 | 0
8 | 0 | 0 | 0 | 0 | 0 | 0 | 0 | 0 | 0 | 0 | 0 | 0 | 0 | 0 | 0 | 0 | 0 | 0 | 0 | 0 | 0 | 0 | 0 | 0
9 | 0 | 0 | 0 | 0 | 0 | 0 | 0 | 0 | 0 | 0 | 0 | 0 | 0 | 0 | 0 | 0 | 0 | 0 | 0 | 0 | 0 | 0 | 0 | 0

## Qg, Spring, S7
GenID | 0 | 1 | 2 | 3 | 4 | 5 | 6 | 7 | 8 | 9 | 10 | 11 | 12 | 13 | 14 | 15 | 16 | 17 | 18 | 19 | 20 | 21 | 22 | 23
1 | 0 | 0 | 0 | 0 | 0 | 0 | 0 | 0 | 0 | 0 | 0 | 0 | 0 | 0 | 0 | 0 | 0 | 0 | 0 | 0 | 0 | 0 | 0 | 0
2 | 0 | 0 | 0 | 0 | 0 | 0 | 0 | 0 | 0 | 0 | 0 | 0 | 0 | 0 | 0 | 0 | 0 | 0 | 0 | 0 | 0 | 0 | 0 | 0
3 | 0 | 0 | 0 | 0 | 0 | 0 | 0 | 0 | 0 | 0 | 0 | 0 | 0 | 0 | 0 | 0 | 0 | 0 | 0 | 0 | 0 | 0 | 0 | 0
4 | 0 | 0 | 0 | 0 | 0 | 0 | 0 | 0 | 0 | 0 | 0 | 0 | 0 | 0 | 0 | 0 | 0 | 0 | 0 | 0 | 0 | 0 | 0 | 0
5 | 0 | 0 | 0 | 0 | 0 | 0 | 0 | 0 | 0 | 0 | 0 | 0 | 0 | 0 | 0 | 0 | 0 | 0 | 0 | 0 | 0 | 0 | 0 | 0
6 | 0 | 0 | 0 | 0 | 0 | 0 | 0 | 0 | 0 | 0 | 0 | 0 | 0 | 0 | 0 | 0 | 0 | 0 | 0 | 0 | 0 | 0 | 0 | 0
7 | 0 | 0 | 0 | 0 | 0 | 0 | 0 | 0 | 0 | 0 | 0 | 0 | 0 | 0 | 0 | 0 | 0 | 0 | 0 | 0 | 0 | 0 | 0 | 0
8 | 0 | 0 | 0 | 0 | 0 | 0 | 0 | 0 | 0 | 0 | 0 | 0 | 0 | 0 | 0 | 0 | 0 | 0 | 0 | 0 | 0 | 0 | 0 | 0
9 | 0 | 0 | 0 | 0 | 0 | 0 | 0 | 0 | 0 | 0 | 0 | 0 | 0 | 0 | 0 | 0 | 0 | 0 | 0 | 0 | 0 | 0 | 0 | 0

## Qg, Spring, S8
GenID | 0 | 1 | 2 | 3 | 4 | 5 | 6 | 7 | 8 | 9 | 10 | 11 | 12 | 13 | 14 | 15 | 16 | 17 | 18 | 19 | 20 | 21 | 22 | 23
1 | 0 | 0 | 0 | 0 | 0 | 0 | 0 | 0 | 0 | 0 | 0 | 0 | 0 | 0 | 0 | 0 | 0 | 0 | 0 | 0 | 0 | 0 | 0 | 0
2 | 0 | 0 | 0 | 0 | 0 | 0 | 0 | 0 | 0 | 0 | 0 | 0 | 0 | 0 | 0 | 0 | 0 | 0 | 0 | 0 | 0 | 0 | 0 | 0
3 | 0 | 0 | 0 | 0 | 0 | 0 | 0 | 0 | 0 | 0 | 0 | 0 | 0 | 0 | 0 | 0 | 0 | 0 | 0 | 0 | 0 | 0 | 0 | 0
4 | 0 | 0 | 0 | 0 | 0 | 0 | 0 | 0 | 0 | 0 | 0 | 0 | 0 | 0 | 0 | 0 | 0 | 0 | 0 | 0 | 0 | 0 | 0 | 0
5 | 0 | 0 | 0 | 0 | 0 | 0 | 0 | 0 | 0 | 0 | 0 | 0 | 0 | 0 | 0 | 0 | 0 | 0 | 0 | 0 | 0 | 0 | 0 | 0
6 | 0 | 0 | 0 | 0 | 0 | 0 | 0 | 0 | 0 | 0 | 0 | 0 | 0 | 0 | 0 | 0 | 0 | 0 | 0 | 0 | 0 | 0 | 0 | 0
7 | 0 | 0 | 0 | 0 | 0 | 0 | 0 | 0 | 0 | 0 | 0 | 0 | 0 | 0 | 0 | 0 | 0 | 0 | 0 | 0 | 0 | 0 | 0 | 0
8 | 0 | 0 | 0 | 0 | 0 | 0 | 0 | 0 | 0 | 0 | 0 | 0 | 0 | 0 | 0 | 0 | 0 | 0 | 0 | 0 | 0 | 0 | 0 | 0
9 | 0 | 0 | 0 | 0 | 0 | 0 | 0 | 0 | 0 | 0 | 0 | 0 | 0 | 0 | 0 | 0 | 0 | 0 | 0 | 0 | 0 | 0 | 0 | 0

## Qg, Spring, S9
GenID | 0 | 1 | 2 | 3 | 4 | 5 | 6 | 7 | 8 | 9 | 10 | 11 | 12 | 13 | 14 | 15 | 16 | 17 | 18 | 19 | 20 | 21 | 22 | 23
1 | 0 | 0 | 0 | 0 | 0 | 0 | 0 | 0 | 0 | 0 | 0 | 0 | 0 | 0 | 0 | 0 | 0 | 0 | 0 | 0 | 0 | 0 | 0 | 0
2 | 0 | 0 | 0 | 0 | 0 | 0 | 0 | 0 | 0 | 0 | 0 | 0 | 0 | 0 | 0 | 0 | 0 | 0 | 0 | 0 | 0 | 0 | 0 | 0
3 | 0 | 0 | 0 | 0 | 0 | 0 | 0 | 0 | 0 | 0 | 0 | 0 | 0 | 0 | 0 | 0 | 0 | 0 | 0 | 0 | 0 | 0 | 0 | 0
4 | 0 | 0 | 0 | 0 | 0 | 0 | 0 | 0 | 0 | 0 | 0 | 0 | 0 | 0 | 0 | 0 | 0 | 0 | 0 | 0 | 0 | 0 | 0 | 0
5 | 0 | 0 | 0 | 0 | 0 | 0 | 0 | 0 | 0 | 0 | 0 | 0 | 0 | 0 | 0 | 0 | 0 | 0 | 0 | 0 | 0 | 0 | 0 | 0
6 | 0 | 0 | 0 | 0 | 0 | 0 | 0 | 0 | 0 | 0 | 0 | 0 | 0 | 0 | 0 | 0 | 0 | 0 | 0 | 0 | 0 | 0 | 0 | 0
7 | 0 | 0 | 0 | 0 | 0 | 0 | 0 | 0 | 0 | 0 | 0 | 0 | 0 | 0 | 0 | 0 | 0 | 0 | 0 | 0 | 0 | 0 | 0 | 0
8 | 0 | 0 | 0 | 0 | 0 | 0 | 0 | 0 | 0 | 0 | 0 | 0 | 0 | 0 | 0 | 0 | 0 | 0 | 0 | 0 | 0 | 0 | 0 | 0
9 | 0 | 0 | 0 | 0 | 0 | 0 | 0 | 0 | 0 | 0 | 0 | 0 | 0 | 0 | 0 | 0 | 0 | 0 | 0 | 0 | 0 | 0 | 0 | 0

## GenStatus, Spring
GenID | 0 | 1 | 2 | 3 | 4 | 5 | 6 | 7 | 8 | 9 | 10 | 11 | 12 | 13 | 14 | 15 | 16 | 17 | 18 | 19 | 20 | 21 | 22 | 23
1 | 1 | 1 | 1 | 1 | 1 | 1 | 1 | 1 | 1 | 1 | 1 | 1 | 1 | 1 | 1 | 1 | 1 | 1 | 1 | 1 | 1 | 1 | 1 | 1
2 | 1 | 1 | 1 | 1 | 1 | 1 | 1 | 1 | 1 | 1 | 1 | 1 | 1 | 1 | 1 | 1 | 1 | 1 | 1 | 1 | 1 | 1 | 1 | 1
3 | 1 | 1 | 1 | 1 | 1 | 1 | 1 | 1 | 1 | 1 | 1 | 1 | 1 | 1 | 1 | 1 | 1 | 1 | 1 | 1 | 1 | 1 | 1 | 1
4 | 1 | 1 | 1 | 1 | 1 | 1 | 1 | 1 | 1 | 1 | 1 | 1 | 1 | 1 | 1 | 1 | 1 | 1 | 1 | 1 | 1 | 1 | 1 | 1
5 | 1 | 1 | 1 | 1 | 1 | 1 | 1 | 1 | 1 | 1 | 1 | 1 | 1 | 1 | 1 | 1 | 1 | 1 | 1 | 1 | 1 | 1 | 1 | 1
6 | 1 | 1 | 1 | 1 | 1 | 1 | 1 | 1 | 1 | 1 | 1 | 1 | 1 | 1 | 1 | 1 | 1 | 1 | 1 | 1 | 1 | 1 | 1 | 1
7 | 1 | 1 | 1 | 1 | 1 | 1 | 1 | 1 | 1 | 1 | 1 | 1 | 1 | 1 | 1 | 1 | 1 | 1 | 1 | 1 | 1 | 1 | 1 | 1
8 | 1 | 1 | 1 | 1 | 1 | 1 | 1 | 1 | 1 | 1 | 1 | 1 | 1 | 1 | 1 | 1 | 1 | 1 | 1 | 1 | 1 | 1 | 1 | 1
9 | 1 | 1 | 1 | 1 | 1 | 1 | 1 | 1 | 1 | 1 | 1 | 1 | 1 | 1 | 1 | 1 | 1 | 1 | 1 | 1 | 1 | 1 | 1 | 1

## Pc, Summer, S1
LoadID | 0 | 1 | 2 | 3 | 4 | 5 | 6 | 7 | 8 | 9 | 10 | 11 | 12 | 13 | 14 | 15 | 16 | 17 | 18 | 19 | 20 | 21 | 22 | 23
1 | 42.0861 | 38.2371 | 37.5692 | 37.4732 | 37.4761 | 37.1447 | 40.101 | 47.6097 | 54.2615 | 55.9289 | 55.3629 | 56.9285 | 57.7094 | 56.6419 | 54.4286 | 52.238 | 53.1494 | 53.6745 | 53.9023 | 53.01 | 53.1692 | 55.3714 | 51.6128 | 47.3132
2 | 45.7109 | 41.9943 | 39.7643 | 38.3021 | 37.8206 | 40.0642 | 50.1436 | 59.3102 | 61.8366 | 60.7081 | 60.4721 | 64.4929 | 64.7131 | 65.2115 | 62.067 | 58.8018 | 54.3532 | 55.0184 | 54.4785 | 54.2508 | 54.5304 | 54.2177 | 54.0908 | 51.2337
3 | 60.5757 | 53.7899 | 50.7066 | 49.041 | 51.3464 | 46.8833 | 55.0783 | 61.6919 | 69.4028 | 74.6208 | 76.7853 | 78.07 | 79.8159 | 80.9631 | 81.3148 | 78.2738 | 77.8104 | 75.467 | 75.3173 | 75.7026 | 75.3643 | 77.7239 | 77.7525 | 70.21

## Pc, Summer, S2
LoadID | 0 | 1 | 2 | 3 | 4 | 5 | 6 | 7 | 8 | 9 | 10 | 11 | 12 | 13 | 14 | 15 | 16 | 17 | 18 | 19 | 20 | 21 | 22 | 23
1 | 42.0861 | 38.2371 | 37.5692 | 37.4732 | 37.4761 | 37.1447 | 40.101 | 47.6097 | 54.2615 | 55.9289 | 55.3629 | 56.9285 | 57.7094 | 56.6419 | 54.4286 | 52.238 | 53.1494 | 53.6745 | 53.9023 | 53.01 | 53.1692 | 55.3714 | 51.6128 | 47.3132
2 | 45.7109 | 41.9943 | 39.7643 | 38.3021 | 37.8206 | 40.0642 | 50.1436 | 59.3102 | 61.8366 | 60.7081 | 60.4721 | 64.4929 | 64.7131 | 65.2115 | 62.067 | 58.8018 | 54.3532 | 55.0184 | 54.4785 | 54.2508 | 54.5304 | 54.2177 | 54.0908 | 51.2337
3 | 60.5757 | 53.7899 | 50.7066 | 49.041 | 51.3464 | 46.8833 | 55.0783 | 61.6919 | 69.4028 | 74.6208 | 76.7853 | 78.07 | 79.8159 | 80.9631 | 81.3148 | 78.2738 | 77.8104 | 75.467 | 75.3173 | 75.7026 | 75.3643 | 77.7239 | 77.7525 | 70.21

## Pc, Summer, S3
LoadID | 0 | 1 | 2 | 3 | 4 | 5 | 6 | 7 | 8 | 9 | 10 | 11 | 12 | 13 | 14 | 15 | 16 | 17 | 18 | 19 | 20 | 21 | 22 | 23
1 | 42.0861 | 38.2371 | 37.5692 | 37.4732 | 37.4761 | 37.1447 | 40.101 | 47.6097 | 54.2615 | 55.9289 | 55.3629 | 56.9285 | 57.7094 | 56.6419 | 54.4286 | 52.238 | 53.1494 | 53.6745 | 53.9023 | 53.01 | 53.1692 | 55.3714 | 51.6128 | 47.3132
2 | 45.7109 | 41.9943 | 39.7643 | 38.3021 | 37.8206 | 40.0642 | 50.1436 | 59.3102 | 61.8366 | 60.7081 | 60.4721 | 64.4929 | 64.7131 | 65.2115 | 62.067 | 58.8018 | 54.3532 | 55.0184 | 54.4785 | 54.2508 | 54.5304 | 54.2177 | 54.0908 | 51.2337
3 | 60.5757 | 53.7899 | 50.7066 | 49.041 | 51.3464 | 46.8833 | 55.0783 | 61.6919 | 69.4028 | 74.6208 | 76.7853 | 78.07 | 79.8159 | 80.9631 | 81.3148 | 78.2738 | 77.8104 | 75.467 | 75.3173 | 75.7026 | 75.3643 | 77.7239 | 77.7525 | 70.21

## Pc, Summer, S4
LoadID | 0 | 1 | 2 | 3 | 4 | 5 | 6 | 7 | 8 | 9 | 10 | 11 | 12 | 13 | 14 | 15 | 16 | 17 | 18 | 19 | 20 | 21 | 22 | 23
1 | 43.3486 | 39.3842 | 38.6962 | 38.5974 | 38.6004 | 38.2591 | 41.3041 | 49.038 | 55.8894 | 57.6068 | 57.0238 | 58.6364 | 59.4407 | 58.3412 | 56.0615 | 53.8051 | 54.7438 | 55.2847 | 55.5194 | 54.6002 | 54.7643 | 57.0325 | 53.1612 | 48.7326
2 | 46.9911 | 43.16 | 40.8729 | 39.3713 | 38.8897 | 41.2106 | 51.58 | 61.0777 | 63.6813 | 62.5142 | 62.2774 | 66.4165 | 66.6368 | 67.1351 | 63.8942 | 60.5316 | 55.9645 | 56.6297 | 56.0898 | 55.8622 | 56.1417 | 55.8291 | 55.6443 | 52.6872
3 | 62.3018 | 55.3094 | 52.1435 | 50.4323 | 52.8213 | 48.2342 | 56.6627 | 63.5309 | 71.4745 | 76.8443 | 79.0799 | 80.4009 | 82.1926 | 83.3593 | 83.7194 | 80.5878 | 80.1255 | 77.6918 | 77.5538 | 77.9575 | 77.6007 | 80.0405 | 80.0158 | 72.2327

## Pc, Summer, S5
LoadID | 0 | 1 | 2 | 3 | 4 | 5 | 6 | 7 | 8 | 9 | 10 | 11 | 12 | 13 | 14 | 15 | 16 | 17 | 18 | 19 | 20 | 21 | 22 | 23
1 | 43.3486 | 39.3842 | 38.6962 | 38.5974 | 38.6004 | 38.2591 | 41.3041 | 49.038 | 55.8894 | 57.6068 | 57.0238 | 58.6364 | 59.4407 | 58.3412 | 56.0615 | 53.8051 | 54.7438 | 55.2847 | 55.5194 | 54.6002 | 54.7643 | 57.0325 | 53.1612 | 48.7326
2 | 46.9911 | 43.16 | 40.8729 | 39.3713 | 38.8897 | 41.2106 | 51.58 | 61.0777 | 63.6813 | 62.5142 | 62.2774 | 66.4165 | 66.6368 | 67.1351 | 63.8942 | 60.5316 | 55.9645 | 56.6297 | 56.0898 | 55.8622 | 56.1417 | 55.8291 | 55.6443 | 52.6872
3 | 62.3018 | 55.3094 | 52.1435 | 50.4323 | 52.8213 | 48.2342 | 56.6627 | 63.5309 | 71.4745 | 76.8443 | 79.0799 | 80.4009 | 82.1926 | 83.3593 | 83.7194 | 80.5878 | 80.1255 | 77.6918 | 77.5538 | 77.9575 | 77.6007 | 80.0405 | 80.0158 | 72.2327

## Pc, Summer, S6
LoadID | 0 | 1 | 2 | 3 | 4 | 5 | 6 | 7 | 8 | 9 | 10 | 11 | 12 | 13 | 14 | 15 | 16 | 17 | 18 | 19 | 20 | 21 | 22 | 23
1 | 43.3486 | 39.3842 | 38.6962 | 38.5974 | 38.6004 | 38.2591 | 41.3041 | 49.038 | 55.8894 | 57.6068 | 57.0238 | 58.6364 | 59.4407 | 58.3412 | 56.0615 | 53.8051 | 54.7438 | 55.2847 | 55.5194 | 54.6002 | 54.7643 | 57.0325 | 53.1612 | 48.7326
2 | 46.9911 | 43.16 | 40.8729 | 39.3713 | 38.8897 | 41.2106 | 51.58 | 61.0777 | 63.6813 | 62.5142 | 62.2774 | 66.4165 | 66.6368 | 67.1351 | 63.8942 | 60.5316 | 55.9645 | 56.6297 | 56.0898 | 55.8622 | 56.1417 | 55.8291 | 55.6443 | 52.6872
3 | 62.3018 | 55.3094 | 52.1435 | 50.4323 | 52.8213 | 48.2342 | 56.6627 | 63.5309 | 71.4745 | 76.8443 | 79.0799 | 80.4009 | 82.1926 | 83.3593 | 83.7194 | 80.5878 | 80.1255 | 77.6918 | 77.5538 | 77.9575 | 77.6007 | 80.0405 | 80.0158 | 72.2327

## Pc, Summer, S7
LoadID | 0 | 1 | 2 | 3 | 4 | 5 | 6 | 7 | 8 | 9 | 10 | 11 | 12 | 13 | 14 | 15 | 16 | 17 | 18 | 19 | 20 | 21 | 22 | 23
1 | 41.2443 | 37.4723 | 36.8178 | 36.7237 | 36.7266 | 36.4018 | 39.299 | 46.6575 | 53.1763 | 54.8103 | 54.2557 | 55.7899 | 56.5553 | 55.5091 | 53.3401 | 51.1932 | 52.0864 | 52.601 | 52.8242 | 51.9498 | 52.1058 | 54.264 | 50.5806 | 46.3669
2 | 44.8575 | 41.2172 | 39.0252 | 37.5894 | 37.1079 | 39.3 | 49.1861 | 58.1318 | 60.6068 | 59.504 | 59.2686 | 63.2105 | 63.4307 | 63.929 | 60.849 | 57.6487 | 53.2789 | 53.9441 | 53.4043 | 53.1766 | 53.4562 | 53.1435 | 53.0552 | 50.2647
3 | 59.4249 | 52.7769 | 49.7487 | 48.1135 | 50.3631 | 45.9827 | 54.0221 | 60.4659 | 68.0217 | 73.1385 | 75.2555 | 76.516 | 78.2314 | 79.3656 | 79.7118 | 76.7312 | 76.267 | 73.9838 | 73.8263 | 74.1993 | 73.8734 | 76.1796 | 76.2436 | 68.8615

## Pc, Summer, S8
LoadID | 0 | 1 | 2 | 3 | 4 | 5 | 6 | 7 | 8 | 9 | 10 | 11 | 12 | 13 | 14 | 15 | 16 | 17 | 18 | 19 | 20 | 21 | 22 | 23
1 | 41.2443 | 37.4723 | 36.8178 | 36.7237 | 36.7266 | 36.4018 | 39.299 | 46.6575 | 53.1763 | 54.8103 | 54.2557 | 55.7899 | 56.5553 | 55.5091 | 53.3401 | 51.1932 | 52.0864 | 52.601 | 52.8242 | 51.9498 | 52.1058 | 54.264 | 50.5806 | 46.3669
2 | 44.8575 | 41.2172 | 39.0252 | 37.5894 | 37.1079 | 39.3 | 49.1861 | 58.1318 | 60.6068 | 59.504 | 59.2686 | 63.2105 | 63.4307 | 63.929 | 60.849 | 57.6487 | 53.2789 | 53.9441 | 53.4043 | 53.1766 | 53.4562 | 53.1435 | 53.0552 | 50.2647
3 | 59.4249 | 52.7769 | 49.7487 | 48.1135 | 50.3631 | 45.9827 | 54.0221 | 60.4659 | 68.0217 | 73.1385 | 75.2555 | 76.516 | 78.2314 | 79.3656 | 79.7118 | 76.7312 | 76.267 | 73.9838 | 73.8263 | 74.1993 | 73.8734 | 76.1796 | 76.2436 | 68.8615

## Pc, Summer, S9
LoadID | 0 | 1 | 2 | 3 | 4 | 5 | 6 | 7 | 8 | 9 | 10 | 11 | 12 | 13 | 14 | 15 | 16 | 17 | 18 | 19 | 20 | 21 | 22 | 23
1 | 41.2443 | 37.4723 | 36.8178 | 36.7237 | 36.7266 | 36.4018 | 39.299 | 46.6575 | 53.1763 | 54.8103 | 54.2557 | 55.7899 | 56.5553 | 55.5091 | 53.3401 | 51.1932 | 52.0864 | 52.601 | 52.8242 | 51.9498 | 52.1058 | 54.264 | 50.5806 | 46.3669
2 | 44.8575 | 41.2172 | 39.0252 | 37.5894 | 37.1079 | 39.3 | 49.1861 | 58.1318 | 60.6068 | 59.504 | 59.2686 | 63.2105 | 63.4307 | 63.929 | 60.849 | 57.6487 | 53.2789 | 53.9441 | 53.4043 | 53.1766 | 53.4562 | 53.1435 | 53.0552 | 50.2647
3 | 59.4249 | 52.7769 | 49.7487 | 48.1135 | 50.3631 | 45.9827 | 54.0221 | 60.4659 | 68.0217 | 73.1385 | 75.2555 | 76.516 | 78.2314 | 79.3656 | 79.7118 | 76.7312 | 76.267 | 73.9838 | 73.8263 | 74.1993 | 73.8734 | 76.1796 | 76.2436 | 68.8615

## Qc, Summer, S1
LoadID | 0 | 1 | 2 | 3 | 4 | 5 | 6 | 7 | 8 | 9 | 10 | 11 | 12 | 13 | 14 | 15 | 16 | 17 | 18 | 19 | 20 | 21 | 22 | 23
1 | -13.415 | -17.4411 | -19.2234 | -17.5424 | -18.8031 | -19.2365 | -16.6721 | -2.5938 | 8.3259 | 12.1209 | 9.5281 | 12.6917 | 11.2629 | 11.602 | 5.9862 | 1.5134 | 3.3667 | 4.0893 | 2.4637 | -0.45959 | -1.7942 | -1.2482 | -5.9863 | -8.1029
2 | -16.9777 | -16.9777 | -19.7101 | -22.4426 | -22.4426 | -22.4426 | -8.9486 | 1.8549 | 5.8905 | 5.8905 | 5.386 | 7.5719 | 10.2623 | 10.5776 | 5.9325 | 4.6293 | -0.7514 | -0.7514 | -0.7514 | -0.7514 | -4.787 | -6.1322 | -17.1459 | -17.1459
3 | 13.7049 | 10.5006 | 9.9509 | 8.6908 | 10.0049 | 4.6434 | 8.1017 | 15.5683 | 22.6472 | 26.9111 | 29.3787 | 30.4513 | 31.8201 | 32.0608 | 31.8332 | 30.7736 | 29.2859 | 25.988 | 25.8677 | 24.608 | 22.1816 | 26.5914 | 23.8269 | 19.1749

## Qc, Summer, S2
LoadID | 0 | 1 | 2 | 3 | 4 | 5 | 6 | 7 | 8 | 9 | 10 | 11 | 12 | 13 | 14 | 15 | 16 | 17 | 18 | 19 | 20 | 21 | 22 | 23
1 | -13.415 | -17.4411 | -19.2234 | -17.5424 | -18.8031 | -19.2365 | -16.6721 | -2.5938 | 8.3259 | 12.1209 | 9.5281 | 12.6917 | 11.2629 | 11.602 | 5.9862 | 1.5134 | 3.3667 | 4.0893 | 2.4637 | -0.45959 | -1.7942 | -1.2482 | -5.9863 | -8.1029
2 | -16.9777 | -16.9777 | -19.7101 | -22.4426 | -22.4426 | -22.4426 | -8.9486 | 1.8549 | 5.8905 | 5.8905 | 5.386 | 7.5719 | 10.2623 | 10.5776 | 5.9325 | 4.6293 | -0.7514 | -0.7514 | -0.7514 | -0.7514 | -4.787 | -6.1322 | -17.1459 | -17.1459
3 | 13.7049 | 10.5006 | 9.9509 | 8.6908 | 10.0049 | 4.6434 | 8.1017 | 15.5683 | 22.6472 | 26.9111 | 29.3787 | 30.4513 | 31.8201 | 32.0608 | 31.8332 | 30.7736 | 29.2859 | 25.988 | 25.8677 | 24.608 | 22.1816 | 26.5914 | 23.8269 | 19.1749

## Qc, Summer, S3
LoadID | 0 | 1 | 2 | 3 | 4 | 5 | 6 | 7 | 8 | 9 | 10 | 11 | 12 | 13 | 14 | 15 | 16 | 17 | 18 | 19 | 20 | 21 | 22 | 23
1 | -13.415 | -17.4411 | -19.2234 | -17.5424 | -18.8031 | -19.2365 | -16.6721 | -2.5938 | 8.3259 | 12.1209 | 9.5281 | 12.6917 | 11.2629 | 11.602 | 5.9862 | 1.5134 | 3.3667 | 4.0893 | 2.4637 | -0.45959 | -1.7942 | -1.2482 | -5.9863 | -8.1029
2 | -16.9777 | -16.9777 | -19.7101 | -22.4426 | -22.4426 | -22.4426 | -8.9486 | 1.8549 | 5.8905 | 5.8905 | 5.386 | 7.5719 | 10.2623 | 10.5776 | 5.9325 | 4.6293 | -0.7514 | -0.7514 | -0.7514 | -0.7514 | -4.787 | -6.1322 | -17.1459 | -17.1459
3 | 13.7049 | 10.5006 | 9.9509 | 8.6908 | 10.0049 | 4.6434 | 8.1017 | 15.5683 | 22.6472 | 26.9111 | 29.3787 | 30.4513 | 31.8201 | 32.0608 | 31.8332 | 30.7736 | 29.2859 | 25.988 | 25.8677 | 24.608 | 22.1816 | 26.5914 | 23.8269 | 19.1749

## Qc, Summer, S4
LoadID | 0 | 1 | 2 | 3 | 4 | 5 | 6 | 7 | 8 | 9 | 10 | 11 | 12 | 13 | 14 | 15 | 16 | 17 | 18 | 19 | 20 | 21 | 22 | 23
1 | -13.8174 | -17.9643 | -19.8001 | -18.0687 | -19.3672 | -19.8136 | -17.1722 | -2.6716 | 8.5757 | 12.4845 | 9.814 | 13.0725 | 11.6008 | 11.95 | 6.1658 | 1.5588 | 3.4677 | 4.212 | 2.5376 | -0.47338 | -1.848 | -1.2857 | -6.1659 | -8.346
2 | -17.4871 | -17.4871 | -20.3015 | -23.1158 | -23.1158 | -23.1158 | -9.2171 | 1.9105 | 6.0672 | 6.0672 | 5.5476 | 7.7991 | 10.5702 | 10.8949 | 6.1105 | 4.7682 | -0.77395 | -0.77395 | -0.77395 | -0.77395 | -4.9306 | -6.3161 | -17.6602 | -17.6602
3 | 14.116 | 10.8156 | 10.2494 | 8.9516 | 10.305 | 4.7827 | 8.3447 | 16.0354 | 23.3266 | 27.7185 | 30.26 | 31.3648 | 32.7747 | 33.0226 | 32.7882 | 31.6968 | 30.1645 | 26.7676 | 26.6438 | 25.3463 | 22.8471 | 27.3892 | 24.5417 | 19.7502

## Qc, Summer, S5
LoadID | 0 | 1 | 2 | 3 | 4 | 5 | 6 | 7 | 8 | 9 | 10 | 11 | 12 | 13 | 14 | 15 | 16 | 17 | 18 | 19 | 20 | 21 | 22 | 23
1 | -13.8174 | -17.9643 | -19.8001 | -18.0687 | -19.3672 | -19.8136 | -17.1722 | -2.6716 | 8.5757 | 12.4845 | 9.814 | 13.0725 | 11.6008 | 11.95 | 6.1658 | 1.5588 | 3.4677 | 4.212 | 2.5376 | -0.47338 | -1.848 | -1.2857 | -6.1659 | -8.346
2 | -17.4871 | -17.4871 | -20.3015 | -23.1158 | -23.1158 | -23.1158 | -9.2171 | 1.9105 | 6.0672 | 6.0672 | 5.5476 | 7.7991 | 10.5702 | 10.8949 | 6.1105 | 4.7682 | -0.77395 | -0.77395 | -0.77395 | -0.77395 | -4.9306 | -6.3161 | -17.6602 | -17.6602
3 | 14.116 | 10.8156 | 10.2494 | 8.9516 | 10.305 | 4.7827 | 8.3447 | 16.0354 | 23.3266 | 27.7185 | 30.26 | 31.3648 | 32.7747 | 33.0226 | 32.7882 | 31.6968 | 30.1645 | 26.7676 | 26.6438 | 25.3463 | 22.8471 | 27.3892 | 24.5417 | 19.7502

## Qc, Summer, S6
LoadID | 0 | 1 | 2 | 3 | 4 | 5 | 6 | 7 | 8 | 9 | 10 | 11 | 12 | 13 | 14 | 15 | 16 | 17 | 18 | 19 | 20 | 21 | 22 | 23
1 | -13.8174 | -17.9643 | -19.8001 | -18.0687 | -19.3672 | -19.8136 | -17.1722 | -2.6716 | 8.5757 | 12.4845 | 9.814 | 13.0725 | 11.6008 | 11.95 | 6.1658 | 1.5588 | 3.4677 | 4.212 | 2.5376 | -0.47338 | -1.848 | -1.2857 | -6.1659 | -8.346
2 | -17.4871 | -17.4871 | -20.3015 | -23.1158 | -23.1158 | -23.1158 | -9.2171 | 1.9105 | 6.0672 | 6.0672 | 5.5476 | 7.7991 | 10.5702 | 10.8949 | 6.1105 | 4.7682 | -0.77395 | -0.77395 | -0.77395 | -0.77395 | -4.9306 | -6.3161 | -17.6602 | -17.6602
3 | 14.116 | 10.8156 | 10.2494 | 8.9516 | 10.305 | 4.7827 | 8.3447 | 16.0354 | 23.3266 | 27.7185 | 30.26 | 31.3648 | 32.7747 | 33.0226 | 32.7882 | 31.6968 | 30.1645 | 26.7676 | 26.6438 | 25.3463 | 22.8471 | 27.3892 | 24.5417 | 19.7502

## Qc, Summer, S7
LoadID | 0 | 1 | 2 | 3 | 4 | 5 | 6 | 7 | 8 | 9 | 10 | 11 | 12 | 13 | 14 | 15 | 16 | 17 | 18 | 19 | 20 | 21 | 22 | 23
1 | -13.1467 | -17.0923 | -18.839 | -17.1915 | -18.427 | -18.8518 | -16.3386 | -2.5419 | 8.1594 | 11.8785 | 9.3375 | 12.4379 | 11.0376 | 11.3699 | 5.8665 | 1.4831 | 3.2993 | 4.0076 | 2.4144 | -0.4504 | -1.7583 | -1.2233 | -5.8666 | -7.9409
2 | -16.6382 | -16.6382 | -19.3159 | -21.9937 | -21.9937 | -21.9937 | -8.7697 | 1.8178 | 5.7727 | 5.7727 | 5.2783 | 7.4205 | 10.0571 | 10.366 | 5.8139 | 4.5368 | -0.73638 | -0.73638 | -0.73638 | -0.73638 | -4.6912 | -6.0095 | -16.803 | -16.803
3 | 13.4308 | 10.2906 | 9.7519 | 8.517 | 9.8048 | 4.5505 | 7.9396 | 15.257 | 22.1942 | 26.3729 | 28.7911 | 29.8422 | 31.1837 | 31.4196 | 31.1966 | 30.1581 | 28.7002 | 25.4682 | 25.3504 | 24.1159 | 21.738 | 26.0596 | 23.3504 | 18.7914

## Qc, Summer, S8
LoadID | 0 | 1 | 2 | 3 | 4 | 5 | 6 | 7 | 8 | 9 | 10 | 11 | 12 | 13 | 14 | 15 | 16 | 17 | 18 | 19 | 20 | 21 | 22 | 23
1 | -13.1467 | -17.0923 | -18.839 | -17.1915 | -18.427 | -18.8518 | -16.3386 | -2.5419 | 8.1594 | 11.8785 | 9.3375 | 12.4379 | 11.0376 | 11.3699 | 5.8665 | 1.4831 | 3.2993 | 4.0076 | 2.4144 | -0.4504 | -1.7583 | -1.2233 | -5.8666 | -7.9409
2 | -16.6382 | -16.6382 | -19.3159 | -21.9937 | -21.9937 | -21.9937 | -8.7697 | 1.8178 | 5.7727 | 5.7727 | 5.2783 | 7.4205 | 10.0571 | 10.366 | 5.8139 | 4.5368 | -0.73638 | -0.73638 | -0.73638 | -0.73638 | -4.6912 | -6.0095 | -16.803 | -16.803
3 | 13.4308 | 10.2906 | 9.7519 | 8.517 | 9.8048 | 4.5505 | 7.9396 | 15.257 | 22.1942 | 26.3729 | 28.7911 | 29.8422 | 31.1837 | 31.4196 | 31.1966 | 30.1581 | 28.7002 | 25.4682 | 25.3504 | 24.1159 | 21.738 | 26.0596 | 23.3504 | 18.7914

## Qc, Summer, S9
LoadID | 0 | 1 | 2 | 3 | 4 | 5 | 6 | 7 | 8 | 9 | 10 | 11 | 12 | 13 | 14 | 15 | 16 | 17 | 18 | 19 | 20 | 21 | 22 | 23
1 | -13.1467 | -17.0923 | -18.839 | -17.1915 | -18.427 | -18.8518 | -16.3386 | -2.5419 | 8.1594 | 11.8785 | 9.3375 | 12.4379 | 11.0376 | 11.3699 | 5.8665 | 1.4831 | 3.2993 | 4.0076 | 2.4144 | -0.4504 | -1.7583 | -1.2233 | -5.8666 | -7.9409
2 | -16.6382 | -16.6382 | -19.3159 | -21.9937 | -21.9937 | -21.9937 | -8.7697 | 1.8178 | 5.7727 | 5.7727 | 5.2783 | 7.4205 | 10.0571 | 10.366 | 5.8139 | 4.5368 | -0.73638 | -0.73638 | -0.73638 | -0.73638 | -4.6912 | -6.0095 | -16.803 | -16.803
3 | 13.4308 | 10.2906 | 9.7519 | 8.517 | 9.8048 | 4.5505 | 7.9396 | 15.257 | 22.1942 | 26.3729 | 28.7911 | 29.8422 | 31.1837 | 31.4196 | 31.1966 | 30.1581 | 28.7002 | 25.4682 | 25.3504 | 24.1159 | 21.738 | 26.0596 | 23.3504 | 18.7914

## UpFlex, Summer
LoadID | 0 | 1 | 2 | 3 | 4 | 5 | 6 | 7 | 8 | 9 | 10 | 11 | 12 | 13 | 14 | 15 | 16 | 17 | 18 | 19 | 20 | 21 | 22 | 23
1 | 3.5702 | 3.9303 | 5.1157 | 5.8649 | 6.8958 | 8.0607 | 7.1854 | 10.2723 | 9.4237 | 10.6435 | 10.9387 | 10.1465 | 9.5718 | 8.8122 | 8.117 | 7.3052 | 7.2292 | 5.7277 | 4.739 | 5.6235 | 5.7298 | 6.548 | 3.1794 | 3.0526
2 | 3.5702 | 3.9303 | 5.1157 | 5.8649 | 6.8958 | 8.0607 | 7.1854 | 10.2723 | 9.4237 | 10.6435 | 10.9387 | 10.1465 | 9.5718 | 8.8122 | 8.117 | 7.3052 | 7.2292 | 5.7277 | 4.739 | 5.6235 | 5.7298 | 6.548 | 3.1794 | 3.0526
3 | 3.5702 | 3.9303 | 5.1157 | 5.8649 | 6.8958 | 8.0607 | 7.1854 | 10.2723 | 9.4237 | 10.6435 | 10.9387 | 10.1465 | 9.5718 | 8.8122 | 8.117 | 7.3052 | 7.2292 | 5.7277 | 4.739 | 5.6235 | 5.7298 | 6.548 | 3.1794 | 3.0526

## DownFlex, Summer
LoadID | 0 | 1 | 2 | 3 | 4 | 5 | 6 | 7 | 8 | 9 | 10 | 11 | 12 | 13 | 14 | 15 | 16 | 17 | 18 | 19 | 20 | 21 | 22 | 23
1 | 9.8978 | 10.4748 | 11.0611 | 11.5639 | 11.6952 | 12.2338 | 12.1713 | 11.5047 | 10.4237 | 15.3069 | 14.9478 | 13.7643 | 13.4298 | 13.485 | 12.8462 | 11.7754 | 10.5829 | 10.2033 | 6.4137 | 6.8589 | 7.499 | 7.6779 | 8.0076 | 8.8389
2 | 9.8978 | 10.4748 | 11.0611 | 11.5639 | 11.6952 | 12.2338 | 12.1713 | 11.5047 | 10.4237 | 15.3069 | 14.9478 | 13.7643 | 13.4298 | 13.485 | 12.8462 | 11.7754 | 10.5829 | 10.2033 | 6.4137 | 6.8589 | 7.499 | 7.6779 | 8.0076 | 8.8389
3 | 9.8978 | 10.4748 | 11.0611 | 11.5639 | 11.6952 | 12.2338 | 12.1713 | 11.5047 | 10.4237 | 15.3069 | 14.9478 | 13.7643 | 13.4298 | 13.485 | 12.8462 | 11.7754 | 10.5829 | 10.2033 | 6.4137 | 6.8589 | 7.499 | 7.6779 | 8.0076 | 8.8389

## Pg, Summer, S1
GenID | 0 | 1 | 2 | 3 | 4 | 5 | 6 | 7 | 8 | 9 | 10 | 11 | 12 | 13 | 14 | 15 | 16 | 17 | 18 | 19 | 20 | 21 | 22 | 23
1 | 0 | 0 | 0 | 0 | 0 | 0 | 0 | 0 | 0 | 0 | 0 | 0 | 0 | 0 | 0 | 0 | 0 | 0 | 0 | 0 | 0 | 0 | 0 | 0
2 | 0 | 0 | 0 | 0 | 0 | 0 | 0 | 0 | 0 | 0 | 0 | 0 | 0 | 0 | 0 | 0 | 0 | 0 | 0 | 0 | 0 | 0 | 0 | 0
3 | 0 | 0 | 0 | 0 | 0 | 0 | 0 | 0 | 0 | 0 | 0 | 0 | 0 | 0 | 0 | 0 | 0 | 0 | 0 | 0 | 0 | 0 | 0 | 0
4 | 6.7543 | 6.1772 | 5.4045 | 5.3844 | 5.0984 | 4.6969 | 4.1299 | 3.2467 | 2.6997 | 2.5241 | 2.3234 | 2.6144 | 3.2868 | 4.0797 | 5.4446 | 6.95 | 8.2146 | 8.7666 | 9.434 | 10.5078 | 11.5867 | 12.0684 | 12.1236 | 11.6921
5 | 13.5086 | 12.3545 | 10.8089 | 10.7688 | 10.1967 | 9.3938 | 8.2597 | 6.4934 | 5.3994 | 5.0482 | 4.6467 | 5.2288 | 6.5737 | 8.1594 | 10.8892 | 13.9 | 16.4291 | 17.5331 | 18.8679 | 21.0157 | 23.1734 | 24.1369 | 24.2473 | 23.3842
6 | 6.7543 | 6.1772 | 5.4045 | 5.3844 | 5.0984 | 4.6969 | 4.1299 | 3.2467 | 2.6997 | 2.5241 | 2.3234 | 2.6144 | 3.2868 | 4.0797 | 5.4446 | 6.95 | 8.2146 | 8.7666 | 9.434 | 10.5078 | 11.5867 | 12.0684 | 12.1236 | 11.6921
7 | 0 | 0 | 0 | 0 | 0 | 0.011372 | 0.33359 | 1.3874 | 2.8734 | 3.7813 | 4.3442 | 4.5982 | 4.7005 | 4.7024 | 4.5413 | 4.039 | 3.2373 | 2.0944 | 0.72972 | 0.060652 | 0 | 0 | 0 | 0
8 | 0 | 0 | 0 | 0 | 0 | 0.056861 | 1.6679 | 6.9371 | 14.3669 | 18.9064 | 21.721 | 22.9909 | 23.5027 | 23.5121 | 22.7066 | 20.1952 | 16.1865 | 10.4719 | 3.6486 | 0.30326 | 0 | 0 | 0 | 0
9 | 0 | 0 | 0 | 0 | 0 | 0.011372 | 0.33359 | 1.3874 | 2.8734 | 3.7813 | 4.3442 | 4.5982 | 4.7005 | 4.7024 | 4.5413 | 4.039 | 3.2373 | 2.0944 | 0.72972 | 0.060652 | 0 | 0 | 0 | 0

## Pg, Summer, S2
GenID | 0 | 1 | 2 | 3 | 4 | 5 | 6 | 7 | 8 | 9 | 10 | 11 | 12 | 13 | 14 | 15 | 16 | 17 | 18 | 19 | 20 | 21 | 22 | 23
1 | 0 | 0 | 0 | 0 | 0 | 0 | 0 | 0 | 0 | 0 | 0 | 0 | 0 | 0 | 0 | 0 | 0 | 0 | 0 | 0 | 0 | 0 | 0 | 0
2 | 0 | 0 | 0 | 0 | 0 | 0 | 0 | 0 | 0 | 0 | 0 | 0 | 0 | 0 | 0 | 0 | 0 | 0 | 0 | 0 | 0 | 0 | 0 | 0
3 | 0 | 0 | 0 | 0 | 0 | 0 | 0 | 0 | 0 | 0 | 0 | 0 | 0 | 0 | 0 | 0 | 0 | 0 | 0 | 0 | 0 | 0 | 0 | 0
4 | 7.1257 | 6.6188 | 6.7292 | 6.0819 | 5.6905 | 6.0418 | 5.9765 | 4.4059 | 2.8202 | 2.0524 | 1.5506 | 1.4552 | 1.8216 | 2.3635 | 3.3671 | 4.2503 | 5.0883 | 5.4346 | 5.1686 | 5.013 | 5.0281 | 4.6216 | 4.2854 | 4.3607
5 | 14.2513 | 13.2377 | 13.4585 | 12.1638 | 11.381 | 12.0835 | 11.953 | 8.8117 | 5.6403 | 4.1048 | 3.1012 | 2.9105 | 3.6431 | 4.727 | 6.7342 | 8.5006 | 10.1766 | 10.8691 | 10.3372 | 10.0261 | 10.0562 | 9.2433 | 8.5709 | 8.7214
6 | 7.1257 | 6.6188 | 6.7292 | 6.0819 | 5.6905 | 6.0418 | 5.9765 | 4.4059 | 2.8202 | 2.0524 | 1.5506 | 1.4552 | 1.8216 | 2.3635 | 3.3671 | 4.2503 | 5.0883 | 5.4346 | 5.1686 | 5.013 | 5.0281 | 4.6216 | 4.2854 | 4.3607
7 | 0 | 0 | 0 | 0 | 0 | 0.0094769 | 0.39992 | 1.6092 | 2.9416 | 3.8685 | 4.4996 | 4.7328 | 4.746 | 4.6456 | 4.4977 | 4.0125 | 3.2221 | 2.0205 | 0.6577 | 0.043594 | 0 | 0 | 0 | 0
8 | 0 | 0 | 0 | 0 | 0 | 0.047384 | 1.9996 | 8.0459 | 14.7081 | 19.3423 | 22.4981 | 23.6638 | 23.7301 | 23.2278 | 22.4886 | 20.0625 | 16.1107 | 10.1024 | 3.2885 | 0.21797 | 0 | 0 | 0 | 0
9 | 0 | 0 | 0 | 0 | 0 | 0.0094769 | 0.39992 | 1.6092 | 2.9416 | 3.8685 | 4.4996 | 4.7328 | 4.746 | 4.6456 | 4.4977 | 4.0125 | 3.2221 | 2.0205 | 0.6577 | 0.043594 | 0 | 0 | 0 | 0

## Pg, Summer, S3
GenID | 0 | 1 | 2 | 3 | 4 | 5 | 6 | 7 | 8 | 9 | 10 | 11 | 12 | 13 | 14 | 15 | 16 | 17 | 18 | 19 | 20 | 21 | 22 | 23
1 | 0 | 0 | 0 | 0 | 0 | 0 | 0 | 0 | 0 | 0 | 0 | 0 | 0 | 0 | 0 | 0 | 0 | 0 | 0 | 0 | 0 | 0 | 0 | 0
2 | 0 | 0 | 0 | 0 | 0 | 0 | 0 | 0 | 0 | 0 | 0 | 0 | 0 | 0 | 0 | 0 | 0 | 0 | 0 | 0 | 0 | 0 | 0 | 0
3 | 0 | 0 | 0 | 0 | 0 | 0 | 0 | 0 | 0 | 0 | 0 | 0 | 0 | 0 | 0 | 0 | 0 | 0 | 0 | 0 | 0 | 0 | 0 | 0
4 | 7.4418 | 6.6941 | 5.5901 | 5.284 | 5.1987 | 5.831 | 6.4281 | 6.6489 | 5.4045 | 4.2051 | 3.7836 | 3.3772 | 3.6582 | 4.8675 | 6.122 | 6.4231 | 6.935 | 7.216 | 7.3966 | 8.4755 | 9.5343 | 9.2081 | 8.7214 | 8.5658
5 | 14.8836 | 13.3882 | 11.1802 | 10.568 | 10.3974 | 11.662 | 12.8563 | 13.2979 | 10.8089 | 8.4103 | 7.5672 | 6.7543 | 7.3163 | 9.735 | 12.2441 | 12.8462 | 13.8699 | 14.432 | 14.7933 | 16.951 | 19.0686 | 18.4163 | 17.4428 | 17.1317
6 | 7.4418 | 6.6941 | 5.5901 | 5.284 | 5.1987 | 5.831 | 6.4281 | 6.6489 | 5.4045 | 4.2051 | 3.7836 | 3.3772 | 3.6582 | 4.8675 | 6.122 | 6.4231 | 6.935 | 7.216 | 7.3966 | 8.4755 | 9.5343 | 9.2081 | 8.7214 | 8.5658
7 | 0 | 0 | 0 | 0 | 0 | 0.0018954 | 0.23313 | 1.1031 | 2.4014 | 3.7074 | 4.5508 | 4.8673 | 5 | 4.9128 | 4.6645 | 4.1281 | 3.243 | 1.9295 | 0.58946 | 0.026535 | 0 | 0 | 0 | 0
8 | 0 | 0 | 0 | 0 | 0 | 0.0094769 | 1.1657 | 5.5155 | 12.0072 | 18.5368 | 22.754 | 24.3366 | 25 | 24.5641 | 23.3226 | 20.6406 | 16.2149 | 9.6475 | 2.9473 | 0.13268 | 0 | 0 | 0 | 0
9 | 0 | 0 | 0 | 0 | 0 | 0.0018954 | 0.23313 | 1.1031 | 2.4014 | 3.7074 | 4.5508 | 4.8673 | 5 | 4.9128 | 4.6645 | 4.1281 | 3.243 | 1.9295 | 0.58946 | 0.026535 | 0 | 0 | 0 | 0

## Pg, Summer, S4
GenID | 0 | 1 | 2 | 3 | 4 | 5 | 6 | 7 | 8 | 9 | 10 | 11 | 12 | 13 | 14 | 15 | 16 | 17 | 18 | 19 | 20 | 21 | 22 | 23
1 | 0 | 0 | 0 | 0 | 0 | 0 | 0 | 0 | 0 | 0 | 0 | 0 | 0 | 0 | 0 | 0 | 0 | 0 | 0 | 0 | 0 | 0 | 0 | 0
2 | 0 | 0 | 0 | 0 | 0 | 0 | 0 | 0 | 0 | 0 | 0 | 0 | 0 | 0 | 0 | 0 | 0 | 0 | 0 | 0 | 0 | 0 | 0 | 0
3 | 0 | 0 | 0 | 0 | 0 | 0 | 0 | 0 | 0 | 0 | 0 | 0 | 0 | 0 | 0 | 0 | 0 | 0 | 0 | 0 | 0 | 0 | 0 | 0
4 | 6.7543 | 6.1772 | 5.4045 | 5.3844 | 5.0984 | 4.6969 | 4.1299 | 3.2467 | 2.6997 | 2.5241 | 2.3234 | 2.6144 | 3.2868 | 4.0797 | 5.4446 | 6.95 | 8.2146 | 8.7666 | 9.434 | 10.5078 | 11.5867 | 12.0684 | 12.1236 | 11.6921
5 | 13.5086 | 12.3545 | 10.8089 | 10.7688 | 10.1967 | 9.3938 | 8.2597 | 6.4934 | 5.3994 | 5.0482 | 4.6467 | 5.2288 | 6.5737 | 8.1594 | 10.8892 | 13.9 | 16.4291 | 17.5331 | 18.8679 | 21.0157 | 23.1734 | 24.1369 | 24.2473 | 23.3842
6 | 6.7543 | 6.1772 | 5.4045 | 5.3844 | 5.0984 | 4.6969 | 4.1299 | 3.2467 | 2.6997 | 2.5241 | 2.3234 | 2.6144 | 3.2868 | 4.0797 | 5.4446 | 6.95 | 8.2146 | 8.7666 | 9.434 | 10.5078 | 11.5867 | 12.0684 | 12.1236 | 11.6921
7 | 0 | 0 | 0 | 0 | 0 | 0.011372 | 0.33359 | 1.3874 | 2.8734 | 3.7813 | 4.3442 | 4.5982 | 4.7005 | 4.7024 | 4.5413 | 4.039 | 3.2373 | 2.0944 | 0.72972 | 0.060652 | 0 | 0 | 0 | 0
8 | 0 | 0 | 0 | 0 | 0 | 0.056861 | 1.6679 | 6.9371 | 14.3669 | 18.9064 | 21.721 | 22.9909 | 23.5027 | 23.5121 | 22.7066 | 20.1952 | 16.1865 | 10.4719 | 3.6486 | 0.30326 | 0 | 0 | 0 | 0
9 | 0 | 0 | 0 | 0 | 0 | 0.011372 | 0.33359 | 1.3874 | 2.8734 | 3.7813 | 4.3442 | 4.5982 | 4.7005 | 4.7024 | 4.5413 | 4.039 | 3.2373 | 2.0944 | 0.72972 | 0.060652 | 0 | 0 | 0 | 0

## Pg, Summer, S5
GenID | 0 | 1 | 2 | 3 | 4 | 5 | 6 | 7 | 8 | 9 | 10 | 11 | 12 | 13 | 14 | 15 | 16 | 17 | 18 | 19 | 20 | 21 | 22 | 23
1 | 0 | 0 | 0 | 0 | 0 | 0 | 0 | 0 | 0 | 0 | 0 | 0 | 0 | 0 | 0 | 0 | 0 | 0 | 0 | 0 | 0 | 0 | 0 | 0
2 | 0 | 0 | 0 | 0 | 0 | 0 | 0 | 0 | 0 | 0 | 0 | 0 | 0 | 0 | 0 | 0 | 0 | 0 | 0 | 0 | 0 | 0 | 0 | 0
3 | 0 | 0 | 0 | 0 | 0 | 0 | 0 | 0 | 0 | 0 | 0 | 0 | 0 | 0 | 0 | 0 | 0 | 0 | 0 | 0 | 0 | 0 | 0 | 0
4 | 7.1257 | 6.6188 | 6.7292 | 6.0819 | 5.6905 | 6.0418 | 5.9765 | 4.4059 | 2.8202 | 2.0524 | 1.5506 | 1.4552 | 1.8216 | 2.3635 | 3.3671 | 4.2503 | 5.0883 | 5.4346 | 5.1686 | 5.013 | 5.0281 | 4.6216 | 4.2854 | 4.3607
5 | 14.2513 | 13.2377 | 13.4585 | 12.1638 | 11.381 | 12.0835 | 11.953 | 8.8117 | 5.6403 | 4.1048 | 3.1012 | 2.9105 | 3.6431 | 4.727 | 6.7342 | 8.5006 | 10.1766 | 10.8691 | 10.3372 | 10.0261 | 10.0562 | 9.2433 | 8.5709 | 8.7214
6 | 7.1257 | 6.6188 | 6.7292 | 6.0819 | 5.6905 | 6.0418 | 5.9765 | 4.4059 | 2.8202 | 2.0524 | 1.5506 | 1.4552 | 1.8216 | 2.3635 | 3.3671 | 4.2503 | 5.0883 | 5.4346 | 5.1686 | 5.013 | 5.0281 | 4.6216 | 4.2854 | 4.3607
7 | 0 | 0 | 0 | 0 | 0 | 0.0094769 | 0.39992 | 1.6092 | 2.9416 | 3.8685 | 4.4996 | 4.7328 | 4.746 | 4.6456 | 4.4977 | 4.0125 | 3.2221 | 2.0205 | 0.6577 | 0.043594 | 0 | 0 | 0 | 0
8 | 0 | 0 | 0 | 0 | 0 | 0.047384 | 1.9996 | 8.0459 | 14.7081 | 19.3423 | 22.4981 | 23.6638 | 23.7301 | 23.2278 | 22.4886 | 20.0625 | 16.1107 | 10.1024 | 3.2885 | 0.21797 | 0 | 0 | 0 | 0
9 | 0 | 0 | 0 | 0 | 0 | 0.0094769 | 0.39992 | 1.6092 | 2.9416 | 3.8685 | 4.4996 | 4.7328 | 4.746 | 4.6456 | 4.4977 | 4.0125 | 3.2221 | 2.0205 | 0.6577 | 0.043594 | 0 | 0 | 0 | 0

## Pg, Summer, S6
GenID | 0 | 1 | 2 | 3 | 4 | 5 | 6 | 7 | 8 | 9 | 10 | 11 | 12 | 13 | 14 | 15 | 16 | 17 | 18 | 19 | 20 | 21 | 22 | 23
1 | 0 | 0 | 0 | 0 | 0 | 0 | 0 | 0 | 0 | 0 | 0 | 0 | 0 | 0 | 0 | 0 | 0 | 0 | 0 | 0 | 0 | 0 | 0 | 0
2 | 0 | 0 | 0 | 0 | 0 | 0 | 0 | 0 | 0 | 0 | 0 | 0 | 0 | 0 | 0 | 0 | 0 | 0 | 0 | 0 | 0 | 0 | 0 | 0
3 | 0 | 0 | 0 | 0 | 0 | 0 | 0 | 0 | 0 | 0 | 0 | 0 | 0 | 0 | 0 | 0 | 0 | 0 | 0 | 0 | 0 | 0 | 0 | 0
4 | 7.4418 | 6.6941 | 5.5901 | 5.284 | 5.1987 | 5.831 | 6.4281 | 6.6489 | 5.4045 | 4.2051 | 3.7836 | 3.3772 | 3.6582 | 4.8675 | 6.122 | 6.4231 | 6.935 | 7.216 | 7.3966 | 8.4755 | 9.5343 | 9.2081 | 8.7214 | 8.5658
5 | 14.8836 | 13.3882 | 11.1802 | 10.568 | 10.3974 | 11.662 | 12.8563 | 13.2979 | 10.8089 | 8.4103 | 7.5672 | 6.7543 | 7.3163 | 9.735 | 12.2441 | 12.8462 | 13.8699 | 14.432 | 14.7933 | 16.951 | 19.0686 | 18.4163 | 17.4428 | 17.1317
6 | 7.4418 | 6.6941 | 5.5901 | 5.284 | 5.1987 | 5.831 | 6.4281 | 6.6489 | 5.4045 | 4.2051 | 3.7836 | 3.3772 | 3.6582 | 4.8675 | 6.122 | 6.4231 | 6.935 | 7.216 | 7.3966 | 8.4755 | 9.5343 | 9.2081 | 8.7214 | 8.5658
7 | 0 | 0 | 0 | 0 | 0 | 0.0018954 | 0.23313 | 1.1031 | 2.4014 | 3.7074 | 4.5508 | 4.8673 | 5 | 4.9128 | 4.6645 | 4.1281 | 3.243 | 1.9295 | 0.58946 | 0.026535 | 0 | 0 | 0 | 0
8 | 0 | 0 | 0 | 0 | 0 | 0.0094769 | 1.1657 | 5.5155 | 12.0072 | 18.5368 | 22.754 | 24.3366 | 25 | 24.5641 | 23.3226 | 20.6406 | 16.2149 | 9.6475 | 2.9473 | 0.13268 | 0 | 0 | 0 | 0
9 | 0 | 0 | 0 | 0 | 0 | 0.0018954 | 0.23313 | 1.1031 | 2.4014 | 3.7074 | 4.5508 | 4.8673 | 5 | 4.9128 | 4.6645 | 4.1281 | 3.243 | 1.9295 | 0.58946 | 0.026535 | 0 | 0 | 0 | 0

## Pg, Summer, S7
GenID | 0 | 1 | 2 | 3 | 4 | 5 | 6 | 7 | 8 | 9 | 10 | 11 | 12 | 13 | 14 | 15 | 16 | 17 | 18 | 19 | 20 | 21 | 22 | 23
1 | 0 | 0 | 0 | 0 | 0 | 0 | 0 | 0 | 0 | 0 | 0 | 0 | 0 | 0 | 0 | 0 | 0 | 0 | 0 | 0 | 0 | 0 | 0 | 0
2 | 0 | 0 | 0 | 0 | 0 | 0 | 0 | 0 | 0 | 0 | 0 | 0 | 0 | 0 | 0 | 0 | 0 | 0 | 0 | 0 | 0 | 0 | 0 | 0
3 | 0 | 0 | 0 | 0 | 0 | 0 | 0 | 0 | 0 | 0 | 0 | 0 | 0 | 0 | 0 | 0 | 0 | 0 | 0 | 0 | 0 | 0 | 0 | 0
4 | 6.7543 | 6.1772 | 5.4045 | 5.3844 | 5.0984 | 4.6969 | 4.1299 | 3.2467 | 2.6997 | 2.5241 | 2.3234 | 2.6144 | 3.2868 | 4.0797 | 5.4446 | 6.95 | 8.2146 | 8.7666 | 9.434 | 10.5078 | 11.5867 | 12.0684 | 12.1236 | 11.6921
5 | 13.5086 | 12.3545 | 10.8089 | 10.7688 | 10.1967 | 9.3938 | 8.2597 | 6.4934 | 5.3994 | 5.0482 | 4.6467 | 5.2288 | 6.5737 | 8.1594 | 10.8892 | 13.9 | 16.4291 | 17.5331 | 18.8679 | 21.0157 | 23.1734 | 24.1369 | 24.2473 | 23.3842
6 | 6.7543 | 6.1772 | 5.4045 | 5.3844 | 5.0984 | 4.6969 | 4.1299 | 3.2467 | 2.6997 | 2.5241 | 2.3234 | 2.6144 | 3.2868 | 4.0797 | 5.4446 | 6.95 | 8.2146 | 8.7666 | 9.434 | 10.5078 | 11.5867 | 12.0684 | 12.1236 | 11.6921
7 | 0 | 0 | 0 | 0 | 0 | 0.011372 | 0.33359 | 1.3874 | 2.8734 | 3.7813 | 4.3442 | 4.5982 | 4.7005 | 4.7024 | 4.5413 | 4.039 | 3.2373 | 2.0944 | 0.72972 | 0.060652 | 0 | 0 | 0 | 0
8 | 0 | 0 | 0 | 0 | 0 | 0.056861 | 1.6679 | 6.9371 | 14.3669 | 18.9064 | 21.721 | 22.9909 | 23.5027 | 23.5121 | 22.7066 | 20.1952 | 16.1865 | 10.4719 | 3.6486 | 0.30326 | 0 | 0 | 0 | 0
9 | 0 | 0 | 0 | 0 | 0 | 0.011372 | 0.33359 | 1.3874 | 2.8734 | 3.7813 | 4.3442 | 4.5982 | 4.7005 | 4.7024 | 4.5413 | 4.039 | 3.2373 | 2.0944 | 0.72972 | 0.060652 | 0 | 0 | 0 | 0

## Pg, Summer, S8
GenID | 0 | 1 | 2 | 3 | 4 | 5 | 6 | 7 | 8 | 9 | 10 | 11 | 12 | 13 | 14 | 15 | 16 | 17 | 18 | 19 | 20 | 21 | 22 | 23
1 | 0 | 0 | 0 | 0 | 0 | 0 | 0 | 0 | 0 | 0 | 0 | 0 | 0 | 0 | 0 | 0 | 0 | 0 | 0 | 0 | 0 | 0 | 0 | 0
2 | 0 | 0 | 0 | 0 | 0 | 0 | 0 | 0 | 0 | 0 | 0 | 0 | 0 | 0 | 0 | 0 | 0 | 0 | 0 | 0 | 0 | 0 | 0 | 0
3 | 0 | 0 | 0 | 0 | 0 | 0 | 0 | 0 | 0 | 0 | 0 | 0 | 0 | 0 | 0 | 0 | 0 | 0 | 0 | 0 | 0 | 0 | 0 | 0
4 | 7.1257 | 6.6188 | 6.7292 | 6.0819 | 5.6905 | 6.0418 | 5.9765 | 4.4059 | 2.8202 | 2.0524 | 1.5506 | 1.4552 | 1.8216 | 2.3635 | 3.3671 | 4.2503 | 5.0883 | 5.4346 | 5.1686 | 5.013 | 5.0281 | 4.6216 | 4.2854 | 4.3607
5 | 14.2513 | 13.2377 | 13.4585 | 12.1638 | 11.381 | 12.0835 | 11.953 | 8.8117 | 5.6403 | 4.1048 | 3.1012 | 2.9105 | 3.6431 | 4.727 | 6.7342 | 8.5006 | 10.1766 | 10.8691 | 10.3372 | 10.0261 | 10.0562 | 9.2433 | 8.5709 | 8.7214
6 | 7.1257 | 6.6188 | 6.7292 | 6.0819 | 5.6905 | 6.0418 | 5.9765 | 4.4059 | 2.8202 | 2.0524 | 1.5506 | 1.4552 | 1.8216 | 2.3635 | 3.3671 | 4.2503 | 5.0883 | 5.4346 | 5.1686 | 5.013 | 5.0281 | 4.6216 | 4.2854 | 4.3607
7 | 0 | 0 | 0 | 0 | 0 | 0.0094769 | 0.39992 | 1.6092 | 2.9416 | 3.8685 | 4.4996 | 4.7328 | 4.746 | 4.6456 | 4.4977 | 4.0125 | 3.2221 | 2.0205 | 0.6577 | 0.043594 | 0 | 0 | 0 | 0
8 | 0 | 0 | 0 | 0 | 0 | 0.047384 | 1.9996 | 8.0459 | 14.7081 | 19.3423 | 22.4981 | 23.6638 | 23.7301 | 23.2278 | 22.4886 | 20.0625 | 16.1107 | 10.1024 | 3.2885 | 0.21797 | 0 | 0 | 0 | 0
9 | 0 | 0 | 0 | 0 | 0 | 0.0094769 | 0.39992 | 1.6092 | 2.9416 | 3.8685 | 4.4996 | 4.7328 | 4.746 | 4.6456 | 4.4977 | 4.0125 | 3.2221 | 2.0205 | 0.6577 | 0.043594 | 0 | 0 | 0 | 0

## Pg, Summer, S9
GenID | 0 | 1 | 2 | 3 | 4 | 5 | 6 | 7 | 8 | 9 | 10 | 11 | 12 | 13 | 14 | 15 | 16 | 17 | 18 | 19 | 20 | 21 | 22 | 23
1 | 0 | 0 | 0 | 0 | 0 | 0 | 0 | 0 | 0 | 0 | 0 | 0 | 0 | 0 | 0 | 0 | 0 | 0 | 0 | 0 | 0 | 0 | 0 | 0
2 | 0 | 0 | 0 | 0 | 0 | 0 | 0 | 0 | 0 | 0 | 0 | 0 | 0 | 0 | 0 | 0 | 0 | 0 | 0 | 0 | 0 | 0 | 0 | 0
3 | 0 | 0 | 0 | 0 | 0 | 0 | 0 | 0 | 0 | 0 | 0 | 0 | 0 | 0 | 0 | 0 | 0 | 0 | 0 | 0 | 0 | 0 | 0 | 0
4 | 7.4418 | 6.6941 | 5.5901 | 5.284 | 5.1987 | 5.831 | 6.4281 | 6.6489 | 5.4045 | 4.2051 | 3.7836 | 3.3772 | 3.6582 | 4.8675 | 6.122 | 6.4231 | 6.935 | 7.216 | 7.3966 | 8.4755 | 9.5343 | 9.2081 | 8.7214 | 8.5658
5 | 14.8836 | 13.3882 | 11.1802 | 10.568 | 10.3974 | 11.662 | 12.8563 | 13.2979 | 10.8089 | 8.4103 | 7.5672 | 6.7543 | 7.3163 | 9.735 | 12.2441 | 12.8462 | 13.8699 | 14.432 | 14.7933 | 16.951 | 19.0686 | 18.4163 | 17.4428 | 17.1317
6 | 7.4418 | 6.6941 | 5.5901 | 5.284 | 5.1987 | 5.831 | 6.4281 | 6.6489 | 5.4045 | 4.2051 | 3.7836 | 3.3772 | 3.6582 | 4.8675 | 6.122 | 6.4231 | 6.935 | 7.216 | 7.3966 | 8.4755 | 9.5343 | 9.2081 | 8.7214 | 8.5658
7 | 0 | 0 | 0 | 0 | 0 | 0.0018954 | 0.23313 | 1.1031 | 2.4014 | 3.7074 | 4.5508 | 4.8673 | 5 | 4.9128 | 4.6645 | 4.1281 | 3.243 | 1.9295 | 0.58946 | 0.026535 | 0 | 0 | 0 | 0
8 | 0 | 0 | 0 | 0 | 0 | 0.0094769 | 1.1657 | 5.5155 | 12.0072 | 18.5368 | 22.754 | 24.3366 | 25 | 24.5641 | 23.3226 | 20.6406 | 16.2149 | 9.6475 | 2.9473 | 0.13268 | 0 | 0 | 0 | 0
9 | 0 | 0 | 0 | 0 | 0 | 0.0018954 | 0.23313 | 1.1031 | 2.4014 | 3.7074 | 4.5508 | 4.8673 | 5 | 4.9128 | 4.6645 | 4.1281 | 3.243 | 1.9295 | 0.58946 | 0.026535 | 0 | 0 | 0 | 0

## Qg, Summer, S1
GenID | 0 | 1 | 2 | 3 | 4 | 5 | 6 | 7 | 8 | 9 | 10 | 11 | 12 | 13 | 14 | 15 | 16 | 17 | 18 | 19 | 20 | 21 | 22 | 23
1 | 0 | 0 | 0 | 0 | 0 | 0 | 0 | 0 | 0 | 0 | 0 | 0 | 0 | 0 | 0 | 0 | 0 | 0 | 0 | 0 | 0 | 0 | 0 | 0
2 | 0 | 0 | 0 | 0 | 0 | 0 | 0 | 0 | 0 | 0 | 0 | 0 | 0 | 0 | 0 | 0 | 0 | 0 | 0 | 0 | 0 | 0 | 0 | 0
3 | 0 | 0 | 0 | 0 | 0 | 0 | 0 | 0 | 0 | 0 | 0 | 0 | 0 | 0 | 0 | 0 | 0 | 0 | 0 | 0 | 0 | 0 | 0 | 0
4 | 0 | 0 | 0 | 0 | 0 | 0 | 0 | 0 | 0 | 0 | 0 | 0 | 0 | 0 | 0 | 0 | 0 | 0 | 0 | 0 | 0 | 0 | 0 | 0
5 | 0 | 0 | 0 | 0 | 0 | 0 | 0 | 0 | 0 | 0 | 0 | 0 | 0 | 0 | 0 | 0 | 0 | 0 | 0 | 0 | 0 | 0 | 0 | 0
6 | 0 | 0 | 0 | 0 | 0 | 0 | 0 | 0 | 0 | 0 | 0 | 0 | 0 | 0 | 0 | 0 | 0 | 0 | 0 | 0 | 0 | 0 | 0 | 0
7 | 0 | 0 | 0 | 0 | 0 | 0 | 0 | 0 | 0 | 0 | 0 | 0 | 0 | 0 | 0 | 0 | 0 | 0 | 0 | 0 | 0 | 0 | 0 | 0
8 | 0 | 0 | 0 | 0 | 0 | 0 | 0 | 0 | 0 | 0 | 0 | 0 | 0 | 0 | 0 | 0 | 0 | 0 | 0 | 0 | 0 | 0 | 0 | 0
9 | 0 | 0 | 0 | 0 | 0 | 0 | 0 | 0 | 0 | 0 | 0 | 0 | 0 | 0 | 0 | 0 | 0 | 0 | 0 | 0 | 0 | 0 | 0 | 0

## Qg, Summer, S2
GenID | 0 | 1 | 2 | 3 | 4 | 5 | 6 | 7 | 8 | 9 | 10 | 11 | 12 | 13 | 14 | 15 | 16 | 17 | 18 | 19 | 20 | 21 | 22 | 23
1 | 0 | 0 | 0 | 0 | 0 | 0 | 0 | 0 | 0 | 0 | 0 | 0 | 0 | 0 | 0 | 0 | 0 | 0 | 0 | 0 | 0 | 0 | 0 | 0
2 | 0 | 0 | 0 | 0 | 0 | 0 | 0 | 0 | 0 | 0 | 0 | 0 | 0 | 0 | 0 | 0 | 0 | 0 | 0 | 0 | 0 | 0 | 0 | 0
3 | 0 | 0 | 0 | 0 | 0 | 0 | 0 | 0 | 0 | 0 | 0 | 0 | 0 | 0 | 0 | 0 | 0 | 0 | 0 | 0 | 0 | 0 | 0 | 0
4 | 0 | 0 | 0 | 0 | 0 | 0 | 0 | 0 | 0 | 0 | 0 | 0 | 0 | 0 | 0 | 0 | 0 | 0 | 0 | 0 | 0 | 0 | 0 | 0
5 | 0 | 0 | 0 | 0 | 0 | 0 | 0 | 0 | 0 | 0 | 0 | 0 | 0 | 0 | 0 | 0 | 0 | 0 | 0 | 0 | 0 | 0 | 0 | 0
6 | 0 | 0 | 0 | 0 | 0 | 0 | 0 | 0 | 0 | 0 | 0 | 0 | 0 | 0 | 0 | 0 | 0 | 0 | 0 | 0 | 0 | 0 | 0 | 0
7 | 0 | 0 | 0 | 0 | 0 | 0 | 0 | 0 | 0 | 0 | 0 | 0 | 0 | 0 | 0 | 0 | 0 | 0 | 0 | 0 | 0 | 0 | 0 | 0
8 | 0 | 0 | 0 | 0 | 0 | 0 | 0 | 0 | 0 | 0 | 0 | 0 | 0 | 0 | 0 | 0 | 0 | 0 | 0 | 0 | 0 | 0 | 0 | 0
9 | 0 | 0 | 0 | 0 | 0 | 0 | 0 | 0 | 0 | 0 | 0 | 0 | 0 | 0 | 0 | 0 | 0 | 0 | 0 | 0 | 0 | 0 | 0 | 0

## Qg, Summer, S3
GenID | 0 | 1 | 2 | 3 | 4 | 5 | 6 | 7 | 8 | 9 | 10 | 11 | 12 | 13 | 14 | 15 | 16 | 17 | 18 | 19 | 20 | 21 | 22 | 23
1 | 0 | 0 | 0 | 0 | 0 | 0 | 0 | 0 | 0 | 0 | 0 | 0 | 0 | 0 | 0 | 0 | 0 | 0 | 0 | 0 | 0 | 0 | 0 | 0
2 | 0 | 0 | 0 | 0 | 0 | 0 | 0 | 0 | 0 | 0 | 0 | 0 | 0 | 0 | 0 | 0 | 0 | 0 | 0 | 0 | 0 | 0 | 0 | 0
3 | 0 | 0 | 0 | 0 | 0 | 0 | 0 | 0 | 0 | 0 | 0 | 0 | 0 | 0 | 0 | 0 | 0 | 0 | 0 | 0 | 0 | 0 | 0 | 0
4 | 0 | 0 | 0 | 0 | 0 | 0 | 0 | 0 | 0 | 0 | 0 | 0 | 0 | 0 | 0 | 0 | 0 | 0 | 0 | 0 | 0 | 0 | 0 | 0
5 | 0 | 0 | 0 | 0 | 0 | 0 | 0 | 0 | 0 | 0 | 0 | 0 | 0 | 0 | 0 | 0 | 0 | 0 | 0 | 0 | 0 | 0 | 0 | 0
6 | 0 | 0 | 0 | 0 | 0 | 0 | 0 | 0 | 0 | 0 | 0 | 0 | 0 | 0 | 0 | 0 | 0 | 0 | 0 | 0 | 0 | 0 | 0 | 0
7 | 0 | 0 | 0 | 0 | 0 | 0 | 0 | 0 | 0 | 0 | 0 | 0 | 0 | 0 | 0 | 0 | 0 | 0 | 0 | 0 | 0 | 0 | 0 | 0
8 | 0 | 0 | 0 | 0 | 0 | 0 | 0 | 0 | 0 | 0 | 0 | 0 | 0 | 0 | 0 | 0 | 0 | 0 | 0 | 0 | 0 | 0 | 0 | 0
9 | 0 | 0 | 0 | 0 | 0 | 0 | 0 | 0 | 0 | 0 | 0 | 0 | 0 | 0 | 0 | 0 | 0 | 0 | 0 | 0 | 0 | 0 | 0 | 0

## Qg, Summer, S4
GenID | 0 | 1 | 2 | 3 | 4 | 5 | 6 | 7 | 8 | 9 | 10 | 11 | 12 | 13 | 14 | 15 | 16 | 17 | 18 | 19 | 20 | 21 | 22 | 23
1 | 0 | 0 | 0 | 0 | 0 | 0 | 0 | 0 | 0 | 0 | 0 | 0 | 0 | 0 | 0 | 0 | 0 | 0 | 0 | 0 | 0 | 0 | 0 | 0
2 | 0 | 0 | 0 | 0 | 0 | 0 | 0 | 0 | 0 | 0 | 0 | 0 | 0 | 0 | 0 | 0 | 0 | 0 | 0 | 0 | 0 | 0 | 0 | 0
3 | 0 | 0 | 0 | 0 | 0 | 0 | 0 | 0 | 0 | 0 | 0 | 0 | 0 | 0 | 0 | 0 | 0 | 0 | 0 | 0 | 0 | 0 | 0 | 0
4 | 0 | 0 | 0 | 0 | 0 | 0 | 0 | 0 | 0 | 0 | 0 | 0 | 0 | 0 | 0 | 0 | 0 | 0 | 0 | 0 | 0 | 0 | 0 | 0
5 | 0 | 0 | 0 | 0 | 0 | 0 | 0 | 0 | 0 | 0 | 0 | 0 | 0 | 0 | 0 | 0 | 0 | 0 | 0 | 0 | 0 | 0 | 0 | 0
6 | 0 | 0 | 0 | 0 | 0 | 0 | 0 | 0 | 0 | 0 | 0 | 0 | 0 | 0 | 0 | 0 | 0 | 0 | 0 | 0 | 0 | 0 | 0 | 0
7 | 0 | 0 | 0 | 0 | 0 | 0 | 0 | 0 | 0 | 0 | 0 | 0 | 0 | 0 | 0 | 0 | 0 | 0 | 0 | 0 | 0 | 0 | 0 | 0
8 | 0 | 0 | 0 | 0 | 0 | 0 | 0 | 0 | 0 | 0 | 0 | 0 | 0 | 0 | 0 | 0 | 0 | 0 | 0 | 0 | 0 | 0 | 0 | 0
9 | 0 | 0 | 0 | 0 | 0 | 0 | 0 | 0 | 0 | 0 | 0 | 0 | 0 | 0 | 0 | 0 | 0 | 0 | 0 | 0 | 0 | 0 | 0 | 0

## Qg, Summer, S5
GenID | 0 | 1 | 2 | 3 | 4 | 5 | 6 | 7 | 8 | 9 | 10 | 11 | 12 | 13 | 14 | 15 | 16 | 17 | 18 | 19 | 20 | 21 | 22 | 23
1 | 0 | 0 | 0 | 0 | 0 | 0 | 0 | 0 | 0 | 0 | 0 | 0 | 0 | 0 | 0 | 0 | 0 | 0 | 0 | 0 | 0 | 0 | 0 | 0
2 | 0 | 0 | 0 | 0 | 0 | 0 | 0 | 0 | 0 | 0 | 0 | 0 | 0 | 0 | 0 | 0 | 0 | 0 | 0 | 0 | 0 | 0 | 0 | 0
3 | 0 | 0 | 0 | 0 | 0 | 0 | 0 | 0 | 0 | 0 | 0 | 0 | 0 | 0 | 0 | 0 | 0 | 0 | 0 | 0 | 0 | 0 | 0 | 0
4 | 0 | 0 | 0 | 0 | 0 | 0 | 0 | 0 | 0 | 0 | 0 | 0 | 0 | 0 | 0 | 0 | 0 | 0 | 0 | 0 | 0 | 0 | 0 | 0
5 | 0 | 0 | 0 | 0 | 0 | 0 | 0 | 0 | 0 | 0 | 0 | 0 | 0 | 0 | 0 | 0 | 0 | 0 | 0 | 0 | 0 | 0 | 0 | 0
6 | 0 | 0 | 0 | 0 | 0 | 0 | 0 | 0 | 0 | 0 | 0 | 0 | 0 | 0 | 0 | 0 | 0 | 0 | 0 | 0 | 0 | 0 | 0 | 0
7 | 0 | 0 | 0 | 0 | 0 | 0 | 0 | 0 | 0 | 0 | 0 | 0 | 0 | 0 | 0 | 0 | 0 | 0 | 0 | 0 | 0 | 0 | 0 | 0
8 | 0 | 0 | 0 | 0 | 0 | 0 | 0 | 0 | 0 | 0 | 0 | 0 | 0 | 0 | 0 | 0 | 0 | 0 | 0 | 0 | 0 | 0 | 0 | 0
9 | 0 | 0 | 0 | 0 | 0 | 0 | 0 | 0 | 0 | 0 | 0 | 0 | 0 | 0 | 0 | 0 | 0 | 0 | 0 | 0 | 0 | 0 | 0 | 0

## Qg, Summer, S6
GenID | 0 | 1 | 2 | 3 | 4 | 5 | 6 | 7 | 8 | 9 | 10 | 11 | 12 | 13 | 14 | 15 | 16 | 17 | 18 | 19 | 20 | 21 | 22 | 23
1 | 0 | 0 | 0 | 0 | 0 | 0 | 0 | 0 | 0 | 0 | 0 | 0 | 0 | 0 | 0 | 0 | 0 | 0 | 0 | 0 | 0 | 0 | 0 | 0
2 | 0 | 0 | 0 | 0 | 0 | 0 | 0 | 0 | 0 | 0 | 0 | 0 | 0 | 0 | 0 | 0 | 0 | 0 | 0 | 0 | 0 | 0 | 0 | 0
3 | 0 | 0 | 0 | 0 | 0 | 0 | 0 | 0 | 0 | 0 | 0 | 0 | 0 | 0 | 0 | 0 | 0 | 0 | 0 | 0 | 0 | 0 | 0 | 0
4 | 0 | 0 | 0 | 0 | 0 | 0 | 0 | 0 | 0 | 0 | 0 | 0 | 0 | 0 | 0 | 0 | 0 | 0 | 0 | 0 | 0 | 0 | 0 | 0
5 | 0 | 0 | 0 | 0 | 0 | 0 | 0 | 0 | 0 | 0 | 0 | 0 | 0 | 0 | 0 | 0 | 0 | 0 | 0 | 0 | 0 | 0 | 0 | 0
6 | 0 | 0 | 0 | 0 | 0 | 0 | 0 | 0 | 0 | 0 | 0 | 0 | 0 | 0 | 0 | 0 | 0 | 0 | 0 | 0 | 0 | 0 | 0 | 0
7 | 0 | 0 | 0 | 0 | 0 | 0 | 0 | 0 | 0 | 0 | 0 | 0 | 0 | 0 | 0 | 0 | 0 | 0 | 0 | 0 | 0 | 0 | 0 | 0
8 | 0 | 0 | 0 | 0 | 0 | 0 | 0 | 0 | 0 | 0 | 0 | 0 | 0 | 0 | 0 | 0 | 0 | 0 | 0 | 0 | 0 | 0 | 0 | 0
9 | 0 | 0 | 0 | 0 | 0 | 0 | 0 | 0 | 0 | 0 | 0 | 0 | 0 | 0 | 0 | 0 | 0 | 0 | 0 | 0 | 0 | 0 | 0 | 0

## Qg, Summer, S7
GenID | 0 | 1 | 2 | 3 | 4 | 5 | 6 | 7 | 8 | 9 | 10 | 11 | 12 | 13 | 14 | 15 | 16 | 17 | 18 | 19 | 20 | 21 | 22 | 23
1 | 0 | 0 | 0 | 0 | 0 | 0 | 0 | 0 | 0 | 0 | 0 | 0 | 0 | 0 | 0 | 0 | 0 | 0 | 0 | 0 | 0 | 0 | 0 | 0
2 | 0 | 0 | 0 | 0 | 0 | 0 | 0 | 0 | 0 | 0 | 0 | 0 | 0 | 0 | 0 | 0 | 0 | 0 | 0 | 0 | 0 | 0 | 0 | 0
3 | 0 | 0 | 0 | 0 | 0 | 0 | 0 | 0 | 0 | 0 | 0 | 0 | 0 | 0 | 0 | 0 | 0 | 0 | 0 | 0 | 0 | 0 | 0 | 0
4 | 0 | 0 | 0 | 0 | 0 | 0 | 0 | 0 | 0 | 0 | 0 | 0 | 0 | 0 | 0 | 0 | 0 | 0 | 0 | 0 | 0 | 0 | 0 | 0
5 | 0 | 0 | 0 | 0 | 0 | 0 | 0 | 0 | 0 | 0 | 0 | 0 | 0 | 0 | 0 | 0 | 0 | 0 | 0 | 0 | 0 | 0 | 0 | 0
6 | 0 | 0 | 0 | 0 | 0 | 0 | 0 | 0 | 0 | 0 | 0 | 0 | 0 | 0 | 0 | 0 | 0 | 0 | 0 | 0 | 0 | 0 | 0 | 0
7 | 0 | 0 | 0 | 0 | 0 | 0 | 0 | 0 | 0 | 0 | 0 | 0 | 0 | 0 | 0 | 0 | 0 | 0 | 0 | 0 | 0 | 0 | 0 | 0
8 | 0 | 0 | 0 | 0 | 0 | 0 | 0 | 0 | 0 | 0 | 0 | 0 | 0 | 0 | 0 | 0 | 0 | 0 | 0 | 0 | 0 | 0 | 0 | 0
9 | 0 | 0 | 0 | 0 | 0 | 0 | 0 | 0 | 0 | 0 | 0 | 0 | 0 | 0 | 0 | 0 | 0 | 0 | 0 | 0 | 0 | 0 | 0 | 0

## Qg, Summer, S8
GenID | 0 | 1 | 2 | 3 | 4 | 5 | 6 | 7 | 8 | 9 | 10 | 11 | 12 | 13 | 14 | 15 | 16 | 17 | 18 | 19 | 20 | 21 | 22 | 23
1 | 0 | 0 | 0 | 0 | 0 | 0 | 0 | 0 | 0 | 0 | 0 | 0 | 0 | 0 | 0 | 0 | 0 | 0 | 0 | 0 | 0 | 0 | 0 | 0
2 | 0 | 0 | 0 | 0 | 0 | 0 | 0 | 0 | 0 | 0 | 0 | 0 | 0 | 0 | 0 | 0 | 0 | 0 | 0 | 0 | 0 | 0 | 0 | 0
3 | 0 | 0 | 0 | 0 | 0 | 0 | 0 | 0 | 0 | 0 | 0 | 0 | 0 | 0 | 0 | 0 | 0 | 0 | 0 | 0 | 0 | 0 | 0 | 0
4 | 0 | 0 | 0 | 0 | 0 | 0 | 0 | 0 | 0 | 0 | 0 | 0 | 0 | 0 | 0 | 0 | 0 | 0 | 0 | 0 | 0 | 0 | 0 | 0
5 | 0 | 0 | 0 | 0 | 0 | 0 | 0 | 0 | 0 | 0 | 0 | 0 | 0 | 0 | 0 | 0 | 0 | 0 | 0 | 0 | 0 | 0 | 0 | 0
6 | 0 | 0 | 0 | 0 | 0 | 0 | 0 | 0 | 0 | 0 | 0 | 0 | 0 | 0 | 0 | 0 | 0 | 0 | 0 | 0 | 0 | 0 | 0 | 0
7 | 0 | 0 | 0 | 0 | 0 | 0 | 0 | 0 | 0 | 0 | 0 | 0 | 0 | 0 | 0 | 0 | 0 | 0 | 0 | 0 | 0 | 0 | 0 | 0
8 | 0 | 0 | 0 | 0 | 0 | 0 | 0 | 0 | 0 | 0 | 0 | 0 | 0 | 0 | 0 | 0 | 0 | 0 | 0 | 0 | 0 | 0 | 0 | 0
9 | 0 | 0 | 0 | 0 | 0 | 0 | 0 | 0 | 0 | 0 | 0 | 0 | 0 | 0 | 0 | 0 | 0 | 0 | 0 | 0 | 0 | 0 | 0 | 0

## Qg, Summer, S9
GenID | 0 | 1 | 2 | 3 | 4 | 5 | 6 | 7 | 8 | 9 | 10 | 11 | 12 | 13 | 14 | 15 | 16 | 17 | 18 | 19 | 20 | 21 | 22 | 23
1 | 0 | 0 | 0 | 0 | 0 | 0 | 0 | 0 | 0 | 0 | 0 | 0 | 0 | 0 | 0 | 0 | 0 | 0 | 0 | 0 | 0 | 0 | 0 | 0
2 | 0 | 0 | 0 | 0 | 0 | 0 | 0 | 0 | 0 | 0 | 0 | 0 | 0 | 0 | 0 | 0 | 0 | 0 | 0 | 0 | 0 | 0 | 0 | 0
3 | 0 | 0 | 0 | 0 | 0 | 0 | 0 | 0 | 0 | 0 | 0 | 0 | 0 | 0 | 0 | 0 | 0 | 0 | 0 | 0 | 0 | 0 | 0 | 0
4 | 0 | 0 | 0 | 0 | 0 | 0 | 0 | 0 | 0 | 0 | 0 | 0 | 0 | 0 | 0 | 0 | 0 | 0 | 0 | 0 | 0 | 0 | 0 | 0
5 | 0 | 0 | 0 | 0 | 0 | 0 | 0 | 0 | 0 | 0 | 0 | 0 | 0 | 0 | 0 | 0 | 0 | 0 | 0 | 0 | 0 | 0 | 0 | 0
6 | 0 | 0 | 0 | 0 | 0 | 0 | 0 | 0 | 0 | 0 | 0 | 0 | 0 | 0 | 0 | 0 | 0 | 0 | 0 | 0 | 0 | 0 | 0 | 0
7 | 0 | 0 | 0 | 0 | 0 | 0 | 0 | 0 | 0 | 0 | 0 | 0 | 0 | 0 | 0 | 0 | 0 | 0 | 0 | 0 | 0 | 0 | 0 | 0
8 | 0 | 0 | 0 | 0 | 0 | 0 | 0 | 0 | 0 | 0 | 0 | 0 | 0 | 0 | 0 | 0 | 0 | 0 | 0 | 0 | 0 | 0 | 0 | 0
9 | 0 | 0 | 0 | 0 | 0 | 0 | 0 | 0 | 0 | 0 | 0 | 0 | 0 | 0 | 0 | 0 | 0 | 0 | 0 | 0 | 0 | 0 | 0 | 0

## GenStatus, Summer
GenID | 0 | 1 | 2 | 3 | 4 | 5 | 6 | 7 | 8 | 9 | 10 | 11 | 12 | 13 | 14 | 15 | 16 | 17 | 18 | 19 | 20 | 21 | 22 | 23
1 | 1 | 1 | 1 | 1 | 1 | 1 | 1 | 1 | 1 | 1 | 1 | 1 | 1 | 1 | 1 | 1 | 1 | 1 | 1 | 1 | 1 | 1 | 1 | 1
2 | 1 | 1 | 1 | 1 | 1 | 1 | 1 | 1 | 1 | 1 | 1 | 1 | 1 | 1 | 1 | 1 | 1 | 1 | 1 | 1 | 1 | 1 | 1 | 1
3 | 1 | 1 | 1 | 1 | 1 | 1 | 1 | 1 | 1 | 1 | 1 | 1 | 1 | 1 | 1 | 1 | 1 | 1 | 1 | 1 | 1 | 1 | 1 | 1
4 | 1 | 1 | 1 | 1 | 1 | 1 | 1 | 1 | 1 | 1 | 1 | 1 | 1 | 1 | 1 | 1 | 1 | 1 | 1 | 1 | 1 | 1 | 1 | 1
5 | 1 | 1 | 1 | 1 | 1 | 1 | 1 | 1 | 1 | 1 | 1 | 1 | 1 | 1 | 1 | 1 | 1 | 1 | 1 | 1 | 1 | 1 | 1 | 1
6 | 1 | 1 | 1 | 1 | 1 | 1 | 1 | 1 | 1 | 1 | 1 | 1 | 1 | 1 | 1 | 1 | 1 | 1 | 1 | 1 | 1 | 1 | 1 | 1
7 | 1 | 1 | 1 | 1 | 1 | 1 | 1 | 1 | 1 | 1 | 1 | 1 | 1 | 1 | 1 | 1 | 1 | 1 | 1 | 1 | 1 | 1 | 1 | 1
8 | 1 | 1 | 1 | 1 | 1 | 1 | 1 | 1 | 1 | 1 | 1 | 1 | 1 | 1 | 1 | 1 | 1 | 1 | 1 | 1 | 1 | 1 | 1 | 1
9 | 1 | 1 | 1 | 1 | 1 | 1 | 1 | 1 | 1 | 1 | 1 | 1 | 1 | 1 | 1 | 1 | 1 | 1 | 1 | 1 | 1 | 1 | 1 | 1

## Pc, Autumn, S1
LoadID | 0 | 1 | 2 | 3 | 4 | 5 | 6 | 7 | 8 | 9 | 10 | 11 | 12 | 13 | 14 | 15 | 16 | 17 | 18 | 19 | 20 | 21 | 22 | 23
1 | 42.0861 | 38.2371 | 37.5692 | 37.4732 | 37.4761 | 37.1447 | 40.101 | 47.6097 | 54.2615 | 55.9289 | 55.3629 | 56.9285 | 57.7094 | 56.6419 | 54.4286 | 52.238 | 53.1494 | 53.6745 | 53.9023 | 53.01 | 53.1692 | 55.3714 | 51.6128 | 47.3132
2 | 45.7109 | 41.9943 | 39.7643 | 38.3021 | 37.8206 | 40.0642 | 50.1436 | 59.3102 | 61.8366 | 60.7081 | 60.4721 | 64.4929 | 64.7131 | 65.2115 | 62.067 | 58.8018 | 54.3532 | 55.0184 | 54.4785 | 54.2508 | 54.5304 | 54.2177 | 54.0908 | 51.2337
3 | 60.5757 | 53.7899 | 50.7066 | 49.041 | 51.3464 | 46.8833 | 55.0783 | 61.6919 | 69.4028 | 74.6208 | 76.7853 | 78.07 | 79.8159 | 80.9631 | 81.3148 | 78.2738 | 77.8104 | 75.467 | 75.3173 | 75.7026 | 75.3643 | 77.7239 | 77.7525 | 70.21

## Pc, Autumn, S2
LoadID | 0 | 1 | 2 | 3 | 4 | 5 | 6 | 7 | 8 | 9 | 10 | 11 | 12 | 13 | 14 | 15 | 16 | 17 | 18 | 19 | 20 | 21 | 22 | 23
1 | 42.0861 | 38.2371 | 37.5692 | 37.4732 | 37.4761 | 37.1447 | 40.101 | 47.6097 | 54.2615 | 55.9289 | 55.3629 | 56.9285 | 57.7094 | 56.6419 | 54.4286 | 52.238 | 53.1494 | 53.6745 | 53.9023 | 53.01 | 53.1692 | 55.3714 | 51.6128 | 47.3132
2 | 45.7109 | 41.9943 | 39.7643 | 38.3021 | 37.8206 | 40.0642 | 50.1436 | 59.3102 | 61.8366 | 60.7081 | 60.4721 | 64.4929 | 64.7131 | 65.2115 | 62.067 | 58.8018 | 54.3532 | 55.0184 | 54.4785 | 54.2508 | 54.5304 | 54.2177 | 54.0908 | 51.2337
3 | 60.5757 | 53.7899 | 50.7066 | 49.041 | 51.3464 | 46.8833 | 55.0783 | 61.6919 | 69.4028 | 74.6208 | 76.7853 | 78.07 | 79.8159 | 80.9631 | 81.3148 | 78.2738 | 77.8104 | 75.467 | 75.3173 | 75.7026 | 75.3643 | 77.7239 | 77.7525 | 70.21

## Pc, Autumn, S3
LoadID | 0 | 1 | 2 | 3 | 4 | 5 | 6 | 7 | 8 | 9 | 10 | 11 | 12 | 13 | 14 | 15 | 16 | 17 | 18 | 19 | 20 | 21 | 22 | 23
1 | 42.0861 | 38.2371 | 37.5692 | 37.4732 | 37.4761 | 37.1447 | 40.101 | 47.6097 | 54.2615 | 55.9289 | 55.3629 | 56.9285 | 57.7094 | 56.6419 | 54.4286 | 52.238 | 53.1494 | 53.6745 | 53.9023 | 53.01 | 53.1692 | 55.3714 | 51.6128 | 47.3132
2 | 45.7109 | 41.9943 | 39.7643 | 38.3021 | 37.8206 | 40.0642 | 50.1436 | 59.3102 | 61.8366 | 60.7081 | 60.4721 | 64.4929 | 64.7131 | 65.2115 | 62.067 | 58.8018 | 54.3532 | 55.0184 | 54.4785 | 54.2508 | 54.5304 | 54.2177 | 54.0908 | 51.2337
3 | 60.5757 | 53.7899 | 50.7066 | 49.041 | 51.3464 | 46.8833 | 55.0783 | 61.6919 | 69.4028 | 74.6208 | 76.7853 | 78.07 | 79.8159 | 80.9631 | 81.3148 | 78.2738 | 77.8104 | 75.467 | 75.3173 | 75.7026 | 75.3643 | 77.7239 | 77.7525 | 70.21

## Pc, Autumn, S4
LoadID | 0 | 1 | 2 | 3 | 4 | 5 | 6 | 7 | 8 | 9 | 10 | 11 | 12 | 13 | 14 | 15 | 16 | 17 | 18 | 19 | 20 | 21 | 22 | 23
1 | 43.3486 | 39.3842 | 38.6962 | 38.5974 | 38.6004 | 38.2591 | 41.3041 | 49.038 | 55.8894 | 57.6068 | 57.0238 | 58.6364 | 59.4407 | 58.3412 | 56.0615 | 53.8051 | 54.7438 | 55.2847 | 55.5194 | 54.6002 | 54.7643 | 57.0325 | 53.1612 | 48.7326
2 | 46.9911 | 43.16 | 40.8729 | 39.3713 | 38.8897 | 41.2106 | 51.58 | 61.0777 | 63.6813 | 62.5142 | 62.2774 | 66.4165 | 66.6368 | 67.1351 | 63.8942 | 60.5316 | 55.9645 | 56.6297 | 56.0898 | 55.8622 | 56.1417 | 55.8291 | 55.6443 | 52.6872
3 | 62.3018 | 55.3094 | 52.1435 | 50.4323 | 52.8213 | 48.2342 | 56.6627 | 63.5309 | 71.4745 | 76.8443 | 79.0799 | 80.4009 | 82.1926 | 83.3593 | 83.7194 | 80.5878 | 80.1255 | 77.6918 | 77.5538 | 77.9575 | 77.6007 | 80.0405 | 80.0158 | 72.2327

## Pc, Autumn, S5
LoadID | 0 | 1 | 2 | 3 | 4 | 5 | 6 | 7 | 8 | 9 | 10 | 11 | 12 | 13 | 14 | 15 | 16 | 17 | 18 | 19 | 20 | 21 | 22 | 23
1 | 43.3486 | 39.3842 | 38.6962 | 38.5974 | 38.6004 | 38.2591 | 41.3041 | 49.038 | 55.8894 | 57.6068 | 57.0238 | 58.6364 | 59.4407 | 58.3412 | 56.0615 | 53.8051 | 54.7438 | 55.2847 | 55.5194 | 54.6002 | 54.7643 | 57.0325 | 53.1612 | 48.7326
2 | 46.9911 | 43.16 | 40.8729 | 39.3713 | 38.8897 | 41.2106 | 51.58 | 61.0777 | 63.6813 | 62.5142 | 62.2774 | 66.4165 | 66.6368 | 67.1351 | 63.8942 | 60.5316 | 55.9645 | 56.6297 | 56.0898 | 55.8622 | 56.1417 | 55.8291 | 55.6443 | 52.6872
3 | 62.3018 | 55.3094 | 52.1435 | 50.4323 | 52.8213 | 48.2342 | 56.6627 | 63.5309 | 71.4745 | 76.8443 | 79.0799 | 80.4009 | 82.1926 | 83.3593 | 83.7194 | 80.5878 | 80.1255 | 77.6918 | 77.5538 | 77.9575 | 77.6007 | 80.0405 | 80.0158 | 72.2327

## Pc, Autumn, S6
LoadID | 0 | 1 | 2 | 3 | 4 | 5 | 6 | 7 | 8 | 9 | 10 | 11 | 12 | 13 | 14 | 15 | 16 | 17 | 18 | 19 | 20 | 21 | 22 | 23
1 | 43.3486 | 39.3842 | 38.6962 | 38.5974 | 38.6004 | 38.2591 | 41.3041 | 49.038 | 55.8894 | 57.6068 | 57.0238 | 58.6364 | 59.4407 | 58.3412 | 56.0615 | 53.8051 | 54.7438 | 55.2847 | 55.5194 | 54.6002 | 54.7643 | 57.0325 | 53.1612 | 48.7326
2 | 46.9911 | 43.16 | 40.8729 | 39.3713 | 38.8897 | 41.2106 | 51.58 | 61.0777 | 63.6813 | 62.5142 | 62.2774 | 66.4165 | 66.6368 | 67.1351 | 63.8942 | 60.5316 | 55.9645 | 56.6297 | 56.0898 | 55.8622 | 56.1417 | 55.8291 | 55.6443 | 52.6872
3 | 62.3018 | 55.3094 | 52.1435 | 50.4323 | 52.8213 | 48.2342 | 56.6627 | 63.5309 | 71.4745 | 76.8443 | 79.0799 | 80.4009 | 82.1926 | 83.3593 | 83.7194 | 80.5878 | 80.1255 | 77.6918 | 77.5538 | 77.9575 | 77.6007 | 80.0405 | 80.0158 | 72.2327

## Pc, Autumn, S7
LoadID | 0 | 1 | 2 | 3 | 4 | 5 | 6 | 7 | 8 | 9 | 10 | 11 | 12 | 13 | 14 | 15 | 16 | 17 | 18 | 19 | 20 | 21 | 22 | 23
1 | 41.2443 | 37.4723 | 36.8178 | 36.7237 | 36.7266 | 36.4018 | 39.299 | 46.6575 | 53.1763 | 54.8103 | 54.2557 | 55.7899 | 56.5553 | 55.5091 | 53.3401 | 51.1932 | 52.0864 | 52.601 | 52.8242 | 51.9498 | 52.1058 | 54.264 | 50.5806 | 46.3669
2 | 44.8575 | 41.2172 | 39.0252 | 37.5894 | 37.1079 | 39.3 | 49.1861 | 58.1318 | 60.6068 | 59.504 | 59.2686 | 63.2105 | 63.4307 | 63.929 | 60.849 | 57.6487 | 53.2789 | 53.9441 | 53.4043 | 53.1766 | 53.4562 | 53.1435 | 53.0552 | 50.2647
3 | 59.4249 | 52.7769 | 49.7487 | 48.1135 | 50.3631 | 45.9827 | 54.0221 | 60.4659 | 68.0217 | 73.1385 | 75.2555 | 76.516 | 78.2314 | 79.3656 | 79.7118 | 76.7312 | 76.267 | 73.9838 | 73.8263 | 74.1993 | 73.8734 | 76.1796 | 76.2436 | 68.8615

## Pc, Autumn, S8
LoadID | 0 | 1 | 2 | 3 | 4 | 5 | 6 | 7 | 8 | 9 | 10 | 11 | 12 | 13 | 14 | 15 | 16 | 17 | 18 | 19 | 20 | 21 | 22 | 23
1 | 41.2443 | 37.4723 | 36.8178 | 36.7237 | 36.7266 | 36.4018 | 39.299 | 46.6575 | 53.1763 | 54.8103 | 54.2557 | 55.7899 | 56.5553 | 55.5091 | 53.3401 | 51.1932 | 52.0864 | 52.601 | 52.8242 | 51.9498 | 52.1058 | 54.264 | 50.5806 | 46.3669
2 | 44.8575 | 41.2172 | 39.0252 | 37.5894 | 37.1079 | 39.3 | 49.1861 | 58.1318 | 60.6068 | 59.504 | 59.2686 | 63.2105 | 63.4307 | 63.929 | 60.849 | 57.6487 | 53.2789 | 53.9441 | 53.4043 | 53.1766 | 53.4562 | 53.1435 | 53.0552 | 50.2647
3 | 59.4249 | 52.7769 | 49.7487 | 48.1135 | 50.3631 | 45.9827 | 54.0221 | 60.4659 | 68.0217 | 73.1385 | 75.2555 | 76.516 | 78.2314 | 79.3656 | 79.7118 | 76.7312 | 76.267 | 73.9838 | 73.8263 | 74.1993 | 73.8734 | 76.1796 | 76.2436 | 68.8615

## Pc, Autumn, S9
LoadID | 0 | 1 | 2 | 3 | 4 | 5 | 6 | 7 | 8 | 9 | 10 | 11 | 12 | 13 | 14 | 15 | 16 | 17 | 18 | 19 | 20 | 21 | 22 | 23
1 | 41.2443 | 37.4723 | 36.8178 | 36.7237 | 36.7266 | 36.4018 | 39.299 | 46.6575 | 53.1763 | 54.8103 | 54.2557 | 55.7899 | 56.5553 | 55.5091 | 53.3401 | 51.1932 | 52.0864 | 52.601 | 52.8242 | 51.9498 | 52.1058 | 54.264 | 50.5806 | 46.3669
2 | 44.8575 | 41.2172 | 39.0252 | 37.5894 | 37.1079 | 39.3 | 49.1861 | 58.1318 | 60.6068 | 59.504 | 59.2686 | 63.2105 | 63.4307 | 63.929 | 60.849 | 57.6487 | 53.2789 | 53.9441 | 53.4043 | 53.1766 | 53.4562 | 53.1435 | 53.0552 | 50.2647
3 | 59.4249 | 52.7769 | 49.7487 | 48.1135 | 50.3631 | 45.9827 | 54.0221 | 60.4659 | 68.0217 | 73.1385 | 75.2555 | 76.516 | 78.2314 | 79.3656 | 79.7118 | 76.7312 | 76.267 | 73.9838 | 73.8263 | 74.1993 | 73.8734 | 76.1796 | 76.2436 | 68.8615

## Qc, Autumn, S1
LoadID | 0 | 1 | 2 | 3 | 4 | 5 | 6 | 7 | 8 | 9 | 10 | 11 | 12 | 13 | 14 | 15 | 16 | 17 | 18 | 19 | 20 | 21 | 22 | 23
1 | -13.415 | -17.4411 | -19.2234 | -17.5424 | -18.8031 | -19.2365 | -16.6721 | -2.5938 | 8.3259 | 12.1209 | 9.5281 | 12.6917 | 11.2629 | 11.602 | 5.9862 | 1.5134 | 3.3667 | 4.0893 | 2.4637 | -0.45959 | -1.7942 | -1.2482 | -5.9863 | -8.1029
2 | -16.9777 | -16.9777 | -19.7101 | -22.4426 | -22.4426 | -22.4426 | -8.9486 | 1.8549 | 5.8905 | 5.8905 | 5.386 | 7.5719 | 10.2623 | 10.5776 | 5.9325 | 4.6293 | -0.7514 | -0.7514 | -0.7514 | -0.7514 | -4.787 | -6.1322 | -17.1459 | -17.1459
3 | 13.7049 | 10.5006 | 9.9509 | 8.6908 | 10.0049 | 4.6434 | 8.1017 | 15.5683 | 22.6472 | 26.9111 | 29.3787 | 30.4513 | 31.8201 | 32.0608 | 31.8332 | 30.7736 | 29.2859 | 25.988 | 25.8677 | 24.608 | 22.1816 | 26.5914 | 23.8269 | 19.1749

## Qc, Autumn, S2
LoadID | 0 | 1 | 2 | 3 | 4 | 5 | 6 | 7 | 8 | 9 | 10 | 11 | 12 | 13 | 14 | 15 | 16 | 17 | 18 | 19 | 20 | 21 | 22 | 23
1 | -13.415 | -17.4411 | -19.2234 | -17.5424 | -18.8031 | -19.2365 | -16.6721 | -2.5938 | 8.3259 | 12.1209 | 9.5281 | 12.6917 | 11.2629 | 11.602 | 5.9862 | 1.5134 | 3.3667 | 4.0893 | 2.4637 | -0.45959 | -1.7942 | -1.2482 | -5.9863 | -8.1029
2 | -16.9777 | -16.9777 | -19.7101 | -22.4426 | -22.4426 | -22.4426 | -8.9486 | 1.8549 | 5.8905 | 5.8905 | 5.386 | 7.5719 | 10.2623 | 10.5776 | 5.9325 | 4.6293 | -0.7514 | -0.7514 | -0.7514 | -0.7514 | -4.787 | -6.1322 | -17.1459 | -17.1459
3 | 13.7049 | 10.5006 | 9.9509 | 8.6908 | 10.0049 | 4.6434 | 8.1017 | 15.5683 | 22.6472 | 26.9111 | 29.3787 | 30.4513 | 31.8201 | 32.0608 | 31.8332 | 30.7736 | 29.2859 | 25.988 | 25.8677 | 24.608 | 22.1816 | 26.5914 | 23.8269 | 19.1749

## Qc, Autumn, S3
LoadID | 0 | 1 | 2 | 3 | 4 | 5 | 6 | 7 | 8 | 9 | 10 | 11 | 12 | 13 | 14 | 15 | 16 | 17 | 18 | 19 | 20 | 21 | 22 | 23
1 | -13.415 | -17.4411 | -19.2234 | -17.5424 | -18.8031 | -19.2365 | -16.6721 | -2.5938 | 8.3259 | 12.1209 | 9.5281 | 12.6917 | 11.2629 | 11.602 | 5.9862 | 1.5134 | 3.3667 | 4.0893 | 2.4637 | -0.45959 | -1.7942 | -1.2482 | -5.9863 | -8.1029
2 | -16.9777 | -16.9777 | -19.7101 | -22.4426 | -22.4426 | -22.4426 | -8.9486 | 1.8549 | 5.8905 | 5.8905 | 5.386 | 7.5719 | 10.2623 | 10.5776 | 5.9325 | 4.6293 | -0.7514 | -0.7514 | -0.7514 | -0.7514 | -4.787 | -6.1322 | -17.1459 | -17.1459
3 | 13.7049 | 10.5006 | 9.9509 | 8.6908 | 10.0049 | 4.6434 | 8.1017 | 15.5683 | 22.6472 | 26.9111 | 29.3787 | 30.4513 | 31.8201 | 32.0608 | 31.8332 | 30.7736 | 29.2859 | 25.988 | 25.8677 | 24.608 | 22.1816 | 26.5914 | 23.8269 | 19.1749

## Qc, Autumn, S4
LoadID | 0 | 1 | 2 | 3 | 4 | 5 | 6 | 7 | 8 | 9 | 10 | 11 | 12 | 13 | 14 | 15 | 16 | 17 | 18 | 19 | 20 | 21 | 22 | 23
1 | -13.8174 | -17.9643 | -19.8001 | -18.0687 | -19.3672 | -19.8136 | -17.1722 | -2.6716 | 8.5757 | 12.4845 | 9.814 | 13.0725 | 11.6008 | 11.95 | 6.1658 | 1.5588 | 3.4677 | 4.212 | 2.5376 | -0.47338 | -1.848 | -1.2857 | -6.1659 | -8.346
2 | -17.4871 | -17.4871 | -20.3015 | -23.1158 | -23.1158 | -23.1158 | -9.2171 | 1.9105 | 6.0672 | 6.0672 | 5.5476 | 7.7991 | 10.5702 | 10.8949 | 6.1105 | 4.7682 | -0.77395 | -0.77395 | -0.77395 | -0.77395 | -4.9306 | -6.3161 | -17.6602 | -17.6602
3 | 14.116 | 10.8156 | 10.2494 | 8.9516 | 10.305 | 4.7827 | 8.3447 | 16.0354 | 23.3266 | 27.7185 | 30.26 | 31.3648 | 32.7747 | 33.0226 | 32.7882 | 31.6968 | 30.1645 | 26.7676 | 26.6438 | 25.3463 | 22.8471 | 27.3892 | 24.5417 | 19.7502

## Qc, Autumn, S5
LoadID | 0 | 1 | 2 | 3 | 4 | 5 | 6 | 7 | 8 | 9 | 10 | 11 | 12 | 13 | 14 | 15 | 16 | 17 | 18 | 19 | 20 | 21 | 22 | 23
1 | -13.8174 | -17.9643 | -19.8001 | -18.0687 | -19.3672 | -19.8136 | -17.1722 | -2.6716 | 8.5757 | 12.4845 | 9.814 | 13.0725 | 11.6008 | 11.95 | 6.1658 | 1.5588 | 3.4677 | 4.212 | 2.5376 | -0.47338 | -1.848 | -1.2857 | -6.1659 | -8.346
2 | -17.4871 | -17.4871 | -20.3015 | -23.1158 | -23.1158 | -23.1158 | -9.2171 | 1.9105 | 6.0672 | 6.0672 | 5.5476 | 7.7991 | 10.5702 | 10.8949 | 6.1105 | 4.7682 | -0.77395 | -0.77395 | -0.77395 | -0.77395 | -4.9306 | -6.3161 | -17.6602 | -17.6602
3 | 14.116 | 10.8156 | 10.2494 | 8.9516 | 10.305 | 4.7827 | 8.3447 | 16.0354 | 23.3266 | 27.7185 | 30.26 | 31.3648 | 32.7747 | 33.0226 | 32.7882 | 31.6968 | 30.1645 | 26.7676 | 26.6438 | 25.3463 | 22.8471 | 27.3892 | 24.5417 | 19.7502

## Qc, Autumn, S6
LoadID | 0 | 1 | 2 | 3 | 4 | 5 | 6 | 7 | 8 | 9 | 10 | 11 | 12 | 13 | 14 | 15 | 16 | 17 | 18 | 19 | 20 | 21 | 22 | 23
1 | -13.8174 | -17.9643 | -19.8001 | -18.0687 | -19.3672 | -19.8136 | -17.1722 | -2.6716 | 8.5757 | 12.4845 | 9.814 | 13.0725 | 11.6008 | 11.95 | 6.1658 | 1.5588 | 3.4677 | 4.212 | 2.5376 | -0.47338 | -1.848 | -1.2857 | -6.1659 | -8.346
2 | -17.4871 | -17.4871 | -20.3015 | -23.1158 | -23.1158 | -23.1158 | -9.2171 | 1.9105 | 6.0672 | 6.0672 | 5.5476 | 7.7991 | 10.5702 | 10.8949 | 6.1105 | 4.7682 | -0.77395 | -0.77395 | -0.77395 | -0.77395 | -4.9306 | -6.3161 | -17.6602 | -17.6602
3 | 14.116 | 10.8156 | 10.2494 | 8.9516 | 10.305 | 4.7827 | 8.3447 | 16.0354 | 23.3266 | 27.7185 | 30.26 | 31.3648 | 32.7747 | 33.0226 | 32.7882 | 31.6968 | 30.1645 | 26.7676 | 26.6438 | 25.3463 | 22.8471 | 27.3892 | 24.5417 | 19.7502

## Qc, Autumn, S7
LoadID | 0 | 1 | 2 | 3 | 4 | 5 | 6 | 7 | 8 | 9 | 10 | 11 | 12 | 13 | 14 | 15 | 16 | 17 | 18 | 19 | 20 | 21 | 22 | 23
1 | -13.1467 | -17.0923 | -18.839 | -17.1915 | -18.427 | -18.8518 | -16.3386 | -2.5419 | 8.1594 | 11.8785 | 9.3375 | 12.4379 | 11.0376 | 11.3699 | 5.8665 | 1.4831 | 3.2993 | 4.0076 | 2.4144 | -0.4504 | -1.7583 | -1.2233 | -5.8666 | -7.9409
2 | -16.6382 | -16.6382 | -19.3159 | -21.9937 | -21.9937 | -21.9937 | -8.7697 | 1.8178 | 5.7727 | 5.7727 | 5.2783 | 7.4205 | 10.0571 | 10.366 | 5.8139 | 4.5368 | -0.73638 | -0.73638 | -0.73638 | -0.73638 | -4.6912 | -6.0095 | -16.803 | -16.803
3 | 13.4308 | 10.2906 | 9.7519 | 8.517 | 9.8048 | 4.5505 | 7.9396 | 15.257 | 22.1942 | 26.3729 | 28.7911 | 29.8422 | 31.1837 | 31.4196 | 31.1966 | 30.1581 | 28.7002 | 25.4682 | 25.3504 | 24.1159 | 21.738 | 26.0596 | 23.3504 | 18.7914

## Qc, Autumn, S8
LoadID | 0 | 1 | 2 | 3 | 4 | 5 | 6 | 7 | 8 | 9 | 10 | 11 | 12 | 13 | 14 | 15 | 16 | 17 | 18 | 19 | 20 | 21 | 22 | 23
1 | -13.1467 | -17.0923 | -18.839 | -17.1915 | -18.427 | -18.8518 | -16.3386 | -2.5419 | 8.1594 | 11.8785 | 9.3375 | 12.4379 | 11.0376 | 11.3699 | 5.8665 | 1.4831 | 3.2993 | 4.0076 | 2.4144 | -0.4504 | -1.7583 | -1.2233 | -5.8666 | -7.9409
2 | -16.6382 | -16.6382 | -19.3159 | -21.9937 | -21.9937 | -21.9937 | -8.7697 | 1.8178 | 5.7727 | 5.7727 | 5.2783 | 7.4205 | 10.0571 | 10.366 | 5.8139 | 4.5368 | -0.73638 | -0.73638 | -0.73638 | -0.73638 | -4.6912 | -6.0095 | -16.803 | -16.803
3 | 13.4308 | 10.2906 | 9.7519 | 8.517 | 9.8048 | 4.5505 | 7.9396 | 15.257 | 22.1942 | 26.3729 | 28.7911 | 29.8422 | 31.1837 | 31.4196 | 31.1966 | 30.1581 | 28.7002 | 25.4682 | 25.3504 | 24.1159 | 21.738 | 26.0596 | 23.3504 | 18.7914

## Qc, Autumn, S9
LoadID | 0 | 1 | 2 | 3 | 4 | 5 | 6 | 7 | 8 | 9 | 10 | 11 | 12 | 13 | 14 | 15 | 16 | 17 | 18 | 19 | 20 | 21 | 22 | 23
1 | -13.1467 | -17.0923 | -18.839 | -17.1915 | -18.427 | -18.8518 | -16.3386 | -2.5419 | 8.1594 | 11.8785 | 9.3375 | 12.4379 | 11.0376 | 11.3699 | 5.8665 | 1.4831 | 3.2993 | 4.0076 | 2.4144 | -0.4504 | -1.7583 | -1.2233 | -5.8666 | -7.9409
2 | -16.6382 | -16.6382 | -19.3159 | -21.9937 | -21.9937 | -21.9937 | -8.7697 | 1.8178 | 5.7727 | 5.7727 | 5.2783 | 7.4205 | 10.0571 | 10.366 | 5.8139 | 4.5368 | -0.73638 | -0.73638 | -0.73638 | -0.73638 | -4.6912 | -6.0095 | -16.803 | -16.803
3 | 13.4308 | 10.2906 | 9.7519 | 8.517 | 9.8048 | 4.5505 | 7.9396 | 15.257 | 22.1942 | 26.3729 | 28.7911 | 29.8422 | 31.1837 | 31.4196 | 31.1966 | 30.1581 | 28.7002 | 25.4682 | 25.3504 | 24.1159 | 21.738 | 26.0596 | 23.3504 | 18.7914

## UpFlex, Autumn
LoadID | 0 | 1 | 2 | 3 | 4 | 5 | 6 | 7 | 8 | 9 | 10 | 11 | 12 | 13 | 14 | 15 | 16 | 17 | 18 | 19 | 20 | 21 | 22 | 23
1 | 3.5702 | 3.9303 | 5.1157 | 5.8649 | 6.8958 | 8.0607 | 7.1854 | 10.2723 | 9.4237 | 10.6435 | 10.9387 | 10.1465 | 9.5718 | 8.8122 | 8.117 | 7.3052 | 7.2292 | 5.7277 | 4.739 | 5.6235 | 5.7298 | 6.548 | 3.1794 | 3.0526
2 | 3.5702 | 3.9303 | 5.1157 | 5.8649 | 6.8958 | 8.0607 | 7.1854 | 10.2723 | 9.4237 | 10.6435 | 10.9387 | 10.1465 | 9.5718 | 8.8122 | 8.117 | 7.3052 | 7.2292 | 5.7277 | 4.739 | 5.6235 | 5.7298 | 6.548 | 3.1794 | 3.0526
3 | 3.5702 | 3.9303 | 5.1157 | 5.8649 | 6.8958 | 8.0607 | 7.1854 | 10.2723 | 9.4237 | 10.6435 | 10.9387 | 10.1465 | 9.5718 | 8.8122 | 8.117 | 7.3052 | 7.2292 | 5.7277 | 4.739 | 5.6235 | 5.7298 | 6.548 | 3.1794 | 3.0526

## DownFlex, Autumn
LoadID | 0 | 1 | 2 | 3 | 4 | 5 | 6 | 7 | 8 | 9 | 10 | 11 | 12 | 13 | 14 | 15 | 16 | 17 | 18 | 19 | 20 | 21 | 22 | 23
1 | 9.8978 | 10.4748 | 11.0611 | 11.5639 | 11.6952 | 12.2338 | 12.1713 | 11.5047 | 10.4237 | 15.3069 | 14.9478 | 13.7643 | 13.4298 | 13.485 | 12.8462 | 11.7754 | 10.5829 | 10.2033 | 6.4137 | 6.8589 | 7.499 | 7.6779 | 8.0076 | 8.8389
2 | 9.8978 | 10.4748 | 11.0611 | 11.5639 | 11.6952 | 12.2338 | 12.1713 | 11.5047 | 10.4237 | 15.3069 | 14.9478 | 13.7643 | 13.4298 | 13.485 | 12.8462 | 11.7754 | 10.5829 | 10.2033 | 6.4137 | 6.8589 | 7.499 | 7.6779 | 8.0076 | 8.8389
3 | 9.8978 | 10.4748 | 11.0611 | 11.5639 | 11.6952 | 12.2338 | 12.1713 | 11.5047 | 10.4237 | 15.3069 | 14.9478 | 13.7643 | 13.4298 | 13.485 | 12.8462 | 11.7754 | 10.5829 | 10.2033 | 6.4137 | 6.8589 | 7.499 | 7.6779 | 8.0076 | 8.8389

## Pg, Autumn, S1
GenID | 0 | 1 | 2 | 3 | 4 | 5 | 6 | 7 | 8 | 9 | 10 | 11 | 12 | 13 | 14 | 15 | 16 | 17 | 18 | 19 | 20 | 21 | 22 | 23
1 | 0 | 0 | 0 | 0 | 0 | 0 | 0 | 0 | 0 | 0 | 0 | 0 | 0 | 0 | 0 | 0 | 0 | 0 | 0 | 0 | 0 | 0 | 0 | 0
2 | 0 | 0 | 0 | 0 | 0 | 0 | 0 | 0 | 0 | 0 | 0 | 0 | 0 | 0 | 0 | 0 | 0 | 0 | 0 | 0 | 0 | 0 | 0 | 0
3 | 0 | 0 | 0 | 0 | 0 | 0 | 0 | 0 | 0 | 0 | 0 | 0 | 0 | 0 | 0 | 0 | 0 | 0 | 0 | 0 | 0 | 0 | 0 | 0
4 | 6.7543 | 6.1772 | 5.4045 | 5.3844 | 5.0984 | 4.6969 | 4.1299 | 3.2467 | 2.6997 | 2.5241 | 2.3234 | 2.6144 | 3.2868 | 4.0797 | 5.4446 | 6.95 | 8.2146 | 8.7666 | 9.434 | 10.5078 | 11.5867 | 12.0684 | 12.1236 | 11.6921
5 | 13.5086 | 12.3545 | 10.8089 | 10.7688 | 10.1967 | 9.3938 | 8.2597 | 6.4934 | 5.3994 | 5.0482 | 4.6467 | 5.2288 | 6.5737 | 8.1594 | 10.8892 | 13.9 | 16.4291 | 17.5331 | 18.8679 | 21.0157 | 23.1734 | 24.1369 | 24.2473 | 23.3842
6 | 6.7543 | 6.1772 | 5.4045 | 5.3844 | 5.0984 | 4.6969 | 4.1299 | 3.2467 | 2.6997 | 2.5241 | 2.3234 | 2.6144 | 3.2868 | 4.0797 | 5.4446 | 6.95 | 8.2146 | 8.7666 | 9.434 | 10.5078 | 11.5867 | 12.0684 | 12.1236 | 11.6921
7 | 0 | 0 | 0 | 0 | 0 | 0.011372 | 0.33359 | 1.3874 | 2.8734 | 3.7813 | 4.3442 | 4.5982 | 4.7005 | 4.7024 | 4.5413 | 4.039 | 3.2373 | 2.0944 | 0.72972 | 0.060652 | 0 | 0 | 0 | 0
8 | 0 | 0 | 0 | 0 | 0 | 0.056861 | 1.6679 | 6.9371 | 14.3669 | 18.9064 | 21.721 | 22.9909 | 23.5027 | 23.5121 | 22.7066 | 20.1952 | 16.1865 | 10.4719 | 3.6486 | 0.30326 | 0 | 0 | 0 | 0
9 | 0 | 0 | 0 | 0 | 0 | 0.011372 | 0.33359 | 1.3874 | 2.8734 | 3.7813 | 4.3442 | 4.5982 | 4.7005 | 4.7024 | 4.5413 | 4.039 | 3.2373 | 2.0944 | 0.72972 | 0.060652 | 0 | 0 | 0 | 0

## Pg, Autumn, S2
GenID | 0 | 1 | 2 | 3 | 4 | 5 | 6 | 7 | 8 | 9 | 10 | 11 | 12 | 13 | 14 | 15 | 16 | 17 | 18 | 19 | 20 | 21 | 22 | 23
1 | 0 | 0 | 0 | 0 | 0 | 0 | 0 | 0 | 0 | 0 | 0 | 0 | 0 | 0 | 0 | 0 | 0 | 0 | 0 | 0 | 0 | 0 | 0 | 0
2 | 0 | 0 | 0 | 0 | 0 | 0 | 0 | 0 | 0 | 0 | 0 | 0 | 0 | 0 | 0 | 0 | 0 | 0 | 0 | 0 | 0 | 0 | 0 | 0
3 | 0 | 0 | 0 | 0 | 0 | 0 | 0 | 0 | 0 | 0 | 0 | 0 | 0 | 0 | 0 | 0 | 0 | 0 | 0 | 0 | 0 | 0 | 0 | 0
4 | 7.1257 | 6.6188 | 6.7292 | 6.0819 | 5.6905 | 6.0418 | 5.9765 | 4.4059 | 2.8202 | 2.0524 | 1.5506 | 1.4552 | 1.8216 | 2.3635 | 3.3671 | 4.2503 | 5.0883 | 5.4346 | 5.1686 | 5.013 | 5.0281 | 4.6216 | 4.2854 | 4.3607
5 | 14.2513 | 13.2377 | 13.4585 | 12.1638 | 11.381 | 12.0835 | 11.953 | 8.8117 | 5.6403 | 4.1048 | 3.1012 | 2.9105 | 3.6431 | 4.727 | 6.7342 | 8.5006 | 10.1766 | 10.8691 | 10.3372 | 10.0261 | 10.0562 | 9.2433 | 8.5709 | 8.7214
6 | 7.1257 | 6.6188 | 6.7292 | 6.0819 | 5.6905 | 6.0418 | 5.9765 | 4.4059 | 2.8202 | 2.0524 | 1.5506 | 1.4552 | 1.8216 | 2.3635 | 3.3671 | 4.2503 | 5.0883 | 5.4346 | 5.1686 | 5.013 | 5.0281 | 4.6216 | 4.2854 | 4.3607
7 | 0 | 0 | 0 | 0 | 0 | 0.0094769 | 0.39992 | 1.6092 | 2.9416 | 3.8685 | 4.4996 | 4.7328 | 4.746 | 4.6456 | 4.4977 | 4.0125 | 3.2221 | 2.0205 | 0.6577 | 0.043594 | 0 | 0 | 0 | 0
8 | 0 | 0 | 0 | 0 | 0 | 0.047384 | 1.9996 | 8.0459 | 14.7081 | 19.3423 | 22.4981 | 23.6638 | 23.7301 | 23.2278 | 22.4886 | 20.0625 | 16.1107 | 10.1024 | 3.2885 | 0.21797 | 0 | 0 | 0 | 0
9 | 0 | 0 | 0 | 0 | 0 | 0.0094769 | 0.39992 | 1.6092 | 2.9416 | 3.8685 | 4.4996 | 4.7328 | 4.746 | 4.6456 | 4.4977 | 4.0125 | 3.2221 | 2.0205 | 0.6577 | 0.043594 | 0 | 0 | 0 | 0

## Pg, Autumn, S3
GenID | 0 | 1 | 2 | 3 | 4 | 5 | 6 | 7 | 8 | 9 | 10 | 11 | 12 | 13 | 14 | 15 | 16 | 17 | 18 | 19 | 20 | 21 | 22 | 23
1 | 0 | 0 | 0 | 0 | 0 | 0 | 0 | 0 | 0 | 0 | 0 | 0 | 0 | 0 | 0 | 0 | 0 | 0 | 0 | 0 | 0 | 0 | 0 | 0
2 | 0 | 0 | 0 | 0 | 0 | 0 | 0 | 0 | 0 | 0 | 0 | 0 | 0 | 0 | 0 | 0 | 0 | 0 | 0 | 0 | 0 | 0 | 0 | 0
3 | 0 | 0 | 0 | 0 | 0 | 0 | 0 | 0 | 0 | 0 | 0 | 0 | 0 | 0 | 0 | 0 | 0 | 0 | 0 | 0 | 0 | 0 | 0 | 0
4 | 7.4418 | 6.6941 | 5.5901 | 5.284 | 5.1987 | 5.831 | 6.4281 | 6.6489 | 5.4045 | 4.2051 | 3.7836 | 3.3772 | 3.6582 | 4.8675 | 6.122 | 6.4231 | 6.935 | 7.216 | 7.3966 | 8.4755 | 9.5343 | 9.2081 | 8.7214 | 8.5658
5 | 14.8836 | 13.3882 | 11.1802 | 10.568 | 10.3974 | 11.662 | 12.8563 | 13.2979 | 10.8089 | 8.4103 | 7.5672 | 6.7543 | 7.3163 | 9.735 | 12.2441 | 12.8462 | 13.8699 | 14.432 | 14.7933 | 16.951 | 19.0686 | 18.4163 | 17.4428 | 17.1317
6 | 7.4418 | 6.6941 | 5.5901 | 5.284 | 5.1987 | 5.831 | 6.4281 | 6.6489 | 5.4045 | 4.2051 | 3.7836 | 3.3772 | 3.6582 | 4.8675 | 6.122 | 6.4231 | 6.935 | 7.216 | 7.3966 | 8.4755 | 9.5343 | 9.2081 | 8.7214 | 8.5658
7 | 0 | 0 | 0 | 0 | 0 | 0.0018954 | 0.23313 | 1.1031 | 2.4014 | 3.7074 | 4.5508 | 4.8673 | 5 | 4.9128 | 4.6645 | 4.1281 | 3.243 | 1.9295 | 0.58946 | 0.026535 | 0 | 0 | 0 | 0
8 | 0 | 0 | 0 | 0 | 0 | 0.0094769 | 1.1657 | 5.5155 | 12.0072 | 18.5368 | 22.754 | 24.3366 | 25 | 24.5641 | 23.3226 | 20.6406 | 16.2149 | 9.6475 | 2.9473 | 0.13268 | 0 | 0 | 0 | 0
9 | 0 | 0 | 0 | 0 | 0 | 0.0018954 | 0.23313 | 1.1031 | 2.4014 | 3.7074 | 4.5508 | 4.8673 | 5 | 4.9128 | 4.6645 | 4.1281 | 3.243 | 1.9295 | 0.58946 | 0.026535 | 0 | 0 | 0 | 0

## Pg, Autumn, S4
GenID | 0 | 1 | 2 | 3 | 4 | 5 | 6 | 7 | 8 | 9 | 10 | 11 | 12 | 13 | 14 | 15 | 16 | 17 | 18 | 19 | 20 | 21 | 22 | 23
1 | 0 | 0 | 0 | 0 | 0 | 0 | 0 | 0 | 0 | 0 | 0 | 0 | 0 | 0 | 0 | 0 | 0 | 0 | 0 | 0 | 0 | 0 | 0 | 0
2 | 0 | 0 | 0 | 0 | 0 | 0 | 0 | 0 | 0 | 0 | 0 | 0 | 0 | 0 | 0 | 0 | 0 | 0 | 0 | 0 | 0 | 0 | 0 | 0
3 | 0 | 0 | 0 | 0 | 0 | 0 | 0 | 0 | 0 | 0 | 0 | 0 | 0 | 0 | 0 | 0 | 0 | 0 | 0 | 0 | 0 | 0 | 0 | 0
4 | 6.7543 | 6.1772 | 5.4045 | 5.3844 | 5.0984 | 4.6969 | 4.1299 | 3.2467 | 2.6997 | 2.5241 | 2.3234 | 2.6144 | 3.2868 | 4.0797 | 5.4446 | 6.95 | 8.2146 | 8.7666 | 9.434 | 10.5078 | 11.5867 | 12.0684 | 12.1236 | 11.6921
5 | 13.5086 | 12.3545 | 10.8089 | 10.7688 | 10.1967 | 9.3938 | 8.2597 | 6.4934 | 5.3994 | 5.0482 | 4.6467 | 5.2288 | 6.5737 | 8.1594 | 10.8892 | 13.9 | 16.4291 | 17.5331 | 18.8679 | 21.0157 | 23.1734 | 24.1369 | 24.2473 | 23.3842
6 | 6.7543 | 6.1772 | 5.4045 | 5.3844 | 5.0984 | 4.6969 | 4.1299 | 3.2467 | 2.6997 | 2.5241 | 2.3234 | 2.6144 | 3.2868 | 4.0797 | 5.4446 | 6.95 | 8.2146 | 8.7666 | 9.434 | 10.5078 | 11.5867 | 12.0684 | 12.1236 | 11.6921
7 | 0 | 0 | 0 | 0 | 0 | 0.011372 | 0.33359 | 1.3874 | 2.8734 | 3.7813 | 4.3442 | 4.5982 | 4.7005 | 4.7024 | 4.5413 | 4.039 | 3.2373 | 2.0944 | 0.72972 | 0.060652 | 0 | 0 | 0 | 0
8 | 0 | 0 | 0 | 0 | 0 | 0.056861 | 1.6679 | 6.9371 | 14.3669 | 18.9064 | 21.721 | 22.9909 | 23.5027 | 23.5121 | 22.7066 | 20.1952 | 16.1865 | 10.4719 | 3.6486 | 0.30326 | 0 | 0 | 0 | 0
9 | 0 | 0 | 0 | 0 | 0 | 0.011372 | 0.33359 | 1.3874 | 2.8734 | 3.7813 | 4.3442 | 4.5982 | 4.7005 | 4.7024 | 4.5413 | 4.039 | 3.2373 | 2.0944 | 0.72972 | 0.060652 | 0 | 0 | 0 | 0

## Pg, Autumn, S5
GenID | 0 | 1 | 2 | 3 | 4 | 5 | 6 | 7 | 8 | 9 | 10 | 11 | 12 | 13 | 14 | 15 | 16 | 17 | 18 | 19 | 20 | 21 | 22 | 23
1 | 0 | 0 | 0 | 0 | 0 | 0 | 0 | 0 | 0 | 0 | 0 | 0 | 0 | 0 | 0 | 0 | 0 | 0 | 0 | 0 | 0 | 0 | 0 | 0
2 | 0 | 0 | 0 | 0 | 0 | 0 | 0 | 0 | 0 | 0 | 0 | 0 | 0 | 0 | 0 | 0 | 0 | 0 | 0 | 0 | 0 | 0 | 0 | 0
3 | 0 | 0 | 0 | 0 | 0 | 0 | 0 | 0 | 0 | 0 | 0 | 0 | 0 | 0 | 0 | 0 | 0 | 0 | 0 | 0 | 0 | 0 | 0 | 0
4 | 7.1257 | 6.6188 | 6.7292 | 6.0819 | 5.6905 | 6.0418 | 5.9765 | 4.4059 | 2.8202 | 2.0524 | 1.5506 | 1.4552 | 1.8216 | 2.3635 | 3.3671 | 4.2503 | 5.0883 | 5.4346 | 5.1686 | 5.013 | 5.0281 | 4.6216 | 4.2854 | 4.3607
5 | 14.2513 | 13.2377 | 13.4585 | 12.1638 | 11.381 | 12.0835 | 11.953 | 8.8117 | 5.6403 | 4.1048 | 3.1012 | 2.9105 | 3.6431 | 4.727 | 6.7342 | 8.5006 | 10.1766 | 10.8691 | 10.3372 | 10.0261 | 10.0562 | 9.2433 | 8.5709 | 8.7214
6 | 7.1257 | 6.6188 | 6.7292 | 6.0819 | 5.6905 | 6.0418 | 5.9765 | 4.4059 | 2.8202 | 2.0524 | 1.5506 | 1.4552 | 1.8216 | 2.3635 | 3.3671 | 4.2503 | 5.0883 | 5.4346 | 5.1686 | 5.013 | 5.0281 | 4.6216 | 4.2854 | 4.3607
7 | 0 | 0 | 0 | 0 | 0 | 0.0094769 | 0.39992 | 1.6092 | 2.9416 | 3.8685 | 4.4996 | 4.7328 | 4.746 | 4.6456 | 4.4977 | 4.0125 | 3.2221 | 2.0205 | 0.6577 | 0.043594 | 0 | 0 | 0 | 0
8 | 0 | 0 | 0 | 0 | 0 | 0.047384 | 1.9996 | 8.0459 | 14.7081 | 19.3423 | 22.4981 | 23.6638 | 23.7301 | 23.2278 | 22.4886 | 20.0625 | 16.1107 | 10.1024 | 3.2885 | 0.21797 | 0 | 0 | 0 | 0
9 | 0 | 0 | 0 | 0 | 0 | 0.0094769 | 0.39992 | 1.6092 | 2.9416 | 3.8685 | 4.4996 | 4.7328 | 4.746 | 4.6456 | 4.4977 | 4.0125 | 3.2221 | 2.0205 | 0.6577 | 0.043594 | 0 | 0 | 0 | 0

## Pg, Autumn, S6
GenID | 0 | 1 | 2 | 3 | 4 | 5 | 6 | 7 | 8 | 9 | 10 | 11 | 12 | 13 | 14 | 15 | 16 | 17 | 18 | 19 | 20 | 21 | 22 | 23
1 | 0 | 0 | 0 | 0 | 0 | 0 | 0 | 0 | 0 | 0 | 0 | 0 | 0 | 0 | 0 | 0 | 0 | 0 | 0 | 0 | 0 | 0 | 0 | 0
2 | 0 | 0 | 0 | 0 | 0 | 0 | 0 | 0 | 0 | 0 | 0 | 0 | 0 | 0 | 0 | 0 | 0 | 0 | 0 | 0 | 0 | 0 | 0 | 0
3 | 0 | 0 | 0 | 0 | 0 | 0 | 0 | 0 | 0 | 0 | 0 | 0 | 0 | 0 | 0 | 0 | 0 | 0 | 0 | 0 | 0 | 0 | 0 | 0
4 | 7.4418 | 6.6941 | 5.5901 | 5.284 | 5.1987 | 5.831 | 6.4281 | 6.6489 | 5.4045 | 4.2051 | 3.7836 | 3.3772 | 3.6582 | 4.8675 | 6.122 | 6.4231 | 6.935 | 7.216 | 7.3966 | 8.4755 | 9.5343 | 9.2081 | 8.7214 | 8.5658
5 | 14.8836 | 13.3882 | 11.1802 | 10.568 | 10.3974 | 11.662 | 12.8563 | 13.2979 | 10.8089 | 8.4103 | 7.5672 | 6.7543 | 7.3163 | 9.735 | 12.2441 | 12.8462 | 13.8699 | 14.432 | 14.7933 | 16.951 | 19.0686 | 18.4163 | 17.4428 | 17.1317
6 | 7.4418 | 6.6941 | 5.5901 | 5.284 | 5.1987 | 5.831 | 6.4281 | 6.6489 | 5.4045 | 4.2051 | 3.7836 | 3.3772 | 3.6582 | 4.8675 | 6.122 | 6.4231 | 6.935 | 7.216 | 7.3966 | 8.4755 | 9.5343 | 9.2081 | 8.7214 | 8.5658
7 | 0 | 0 | 0 | 0 | 0 | 0.0018954 | 0.23313 | 1.1031 | 2.4014 | 3.7074 | 4.5508 | 4.8673 | 5 | 4.9128 | 4.6645 | 4.1281 | 3.243 | 1.9295 | 0.58946 | 0.026535 | 0 | 0 | 0 | 0
8 | 0 | 0 | 0 | 0 | 0 | 0.0094769 | 1.1657 | 5.5155 | 12.0072 | 18.5368 | 22.754 | 24.3366 | 25 | 24.5641 | 23.3226 | 20.6406 | 16.2149 | 9.6475 | 2.9473 | 0.13268 | 0 | 0 | 0 | 0
9 | 0 | 0 | 0 | 0 | 0 | 0.0018954 | 0.23313 | 1.1031 | 2.4014 | 3.7074 | 4.5508 | 4.8673 | 5 | 4.9128 | 4.6645 | 4.1281 | 3.243 | 1.9295 | 0.58946 | 0.026535 | 0 | 0 | 0 | 0

## Pg, Autumn, S7
GenID | 0 | 1 | 2 | 3 | 4 | 5 | 6 | 7 | 8 | 9 | 10 | 11 | 12 | 13 | 14 | 15 | 16 | 17 | 18 | 19 | 20 | 21 | 22 | 23
1 | 0 | 0 | 0 | 0 | 0 | 0 | 0 | 0 | 0 | 0 | 0 | 0 | 0 | 0 | 0 | 0 | 0 | 0 | 0 | 0 | 0 | 0 | 0 | 0
2 | 0 | 0 | 0 | 0 | 0 | 0 | 0 | 0 | 0 | 0 | 0 | 0 | 0 | 0 | 0 | 0 | 0 | 0 | 0 | 0 | 0 | 0 | 0 | 0
3 | 0 | 0 | 0 | 0 | 0 | 0 | 0 | 0 | 0 | 0 | 0 | 0 | 0 | 0 | 0 | 0 | 0 | 0 | 0 | 0 | 0 | 0 | 0 | 0
4 | 6.7543 | 6.1772 | 5.4045 | 5.3844 | 5.0984 | 4.6969 | 4.1299 | 3.2467 | 2.6997 | 2.5241 | 2.3234 | 2.6144 | 3.2868 | 4.0797 | 5.4446 | 6.95 | 8.2146 | 8.7666 | 9.434 | 10.5078 | 11.5867 | 12.0684 | 12.1236 | 11.6921
5 | 13.5086 | 12.3545 | 10.8089 | 10.7688 | 10.1967 | 9.3938 | 8.2597 | 6.4934 | 5.3994 | 5.0482 | 4.6467 | 5.2288 | 6.5737 | 8.1594 | 10.8892 | 13.9 | 16.4291 | 17.5331 | 18.8679 | 21.0157 | 23.1734 | 24.1369 | 24.2473 | 23.3842
6 | 6.7543 | 6.1772 | 5.4045 | 5.3844 | 5.0984 | 4.6969 | 4.1299 | 3.2467 | 2.6997 | 2.5241 | 2.3234 | 2.6144 | 3.2868 | 4.0797 | 5.4446 | 6.95 | 8.2146 | 8.7666 | 9.434 | 10.5078 | 11.5867 | 12.0684 | 12.1236 | 11.6921
7 | 0 | 0 | 0 | 0 | 0 | 0.011372 | 0.33359 | 1.3874 | 2.8734 | 3.7813 | 4.3442 | 4.5982 | 4.7005 | 4.7024 | 4.5413 | 4.039 | 3.2373 | 2.0944 | 0.72972 | 0.060652 | 0 | 0 | 0 | 0
8 | 0 | 0 | 0 | 0 | 0 | 0.056861 | 1.6679 | 6.9371 | 14.3669 | 18.9064 | 21.721 | 22.9909 | 23.5027 | 23.5121 | 22.7066 | 20.1952 | 16.1865 | 10.4719 | 3.6486 | 0.30326 | 0 | 0 | 0 | 0
9 | 0 | 0 | 0 | 0 | 0 | 0.011372 | 0.33359 | 1.3874 | 2.8734 | 3.7813 | 4.3442 | 4.5982 | 4.7005 | 4.7024 | 4.5413 | 4.039 | 3.2373 | 2.0944 | 0.72972 | 0.060652 | 0 | 0 | 0 | 0

## Pg, Autumn, S8
GenID | 0 | 1 | 2 | 3 | 4 | 5 | 6 | 7 | 8 | 9 | 10 | 11 | 12 | 13 | 14 | 15 | 16 | 17 | 18 | 19 | 20 | 21 | 22 | 23
1 | 0 | 0 | 0 | 0 | 0 | 0 | 0 | 0 | 0 | 0 | 0 | 0 | 0 | 0 | 0 | 0 | 0 | 0 | 0 | 0 | 0 | 0 | 0 | 0
2 | 0 | 0 | 0 | 0 | 0 | 0 | 0 | 0 | 0 | 0 | 0 | 0 | 0 | 0 | 0 | 0 | 0 | 0 | 0 | 0 | 0 | 0 | 0 | 0
3 | 0 | 0 | 0 | 0 | 0 | 0 | 0 | 0 | 0 | 0 | 0 | 0 | 0 | 0 | 0 | 0 | 0 | 0 | 0 | 0 | 0 | 0 | 0 | 0
4 | 7.1257 | 6.6188 | 6.7292 | 6.0819 | 5.6905 | 6.0418 | 5.9765 | 4.4059 | 2.8202 | 2.0524 | 1.5506 | 1.4552 | 1.8216 | 2.3635 | 3.3671 | 4.2503 | 5.0883 | 5.4346 | 5.1686 | 5.013 | 5.0281 | 4.6216 | 4.2854 | 4.3607
5 | 14.2513 | 13.2377 | 13.4585 | 12.1638 | 11.381 | 12.0835 | 11.953 | 8.8117 | 5.6403 | 4.1048 | 3.1012 | 2.9105 | 3.6431 | 4.727 | 6.7342 | 8.5006 | 10.1766 | 10.8691 | 10.3372 | 10.0261 | 10.0562 | 9.2433 | 8.5709 | 8.7214
6 | 7.1257 | 6.6188 | 6.7292 | 6.0819 | 5.6905 | 6.0418 | 5.9765 | 4.4059 | 2.8202 | 2.0524 | 1.5506 | 1.4552 | 1.8216 | 2.3635 | 3.3671 | 4.2503 | 5.0883 | 5.4346 | 5.1686 | 5.013 | 5.0281 | 4.6216 | 4.2854 | 4.3607
7 | 0 | 0 | 0 | 0 | 0 | 0.0094769 | 0.39992 | 1.6092 | 2.9416 | 3.8685 | 4.4996 | 4.7328 | 4.746 | 4.6456 | 4.4977 | 4.0125 | 3.2221 | 2.0205 | 0.6577 | 0.043594 | 0 | 0 | 0 | 0
8 | 0 | 0 | 0 | 0 | 0 | 0.047384 | 1.9996 | 8.0459 | 14.7081 | 19.3423 | 22.4981 | 23.6638 | 23.7301 | 23.2278 | 22.4886 | 20.0625 | 16.1107 | 10.1024 | 3.2885 | 0.21797 | 0 | 0 | 0 | 0
9 | 0 | 0 | 0 | 0 | 0 | 0.0094769 | 0.39992 | 1.6092 | 2.9416 | 3.8685 | 4.4996 | 4.7328 | 4.746 | 4.6456 | 4.4977 | 4.0125 | 3.2221 | 2.0205 | 0.6577 | 0.043594 | 0 | 0 | 0 | 0

## Pg, Autumn, S9
GenID | 0 | 1 | 2 | 3 | 4 | 5 | 6 | 7 | 8 | 9 | 10 | 11 | 12 | 13 | 14 | 15 | 16 | 17 | 18 | 19 | 20 | 21 | 22 | 23
1 | 0 | 0 | 0 | 0 | 0 | 0 | 0 | 0 | 0 | 0 | 0 | 0 | 0 | 0 | 0 | 0 | 0 | 0 | 0 | 0 | 0 | 0 | 0 | 0
2 | 0 | 0 | 0 | 0 | 0 | 0 | 0 | 0 | 0 | 0 | 0 | 0 | 0 | 0 | 0 | 0 | 0 | 0 | 0 | 0 | 0 | 0 | 0 | 0
3 | 0 | 0 | 0 | 0 | 0 | 0 | 0 | 0 | 0 | 0 | 0 | 0 | 0 | 0 | 0 | 0 | 0 | 0 | 0 | 0 | 0 | 0 | 0 | 0
4 | 7.4418 | 6.6941 | 5.5901 | 5.284 | 5.1987 | 5.831 | 6.4281 | 6.6489 | 5.4045 | 4.2051 | 3.7836 | 3.3772 | 3.6582 | 4.8675 | 6.122 | 6.4231 | 6.935 | 7.216 | 7.3966 | 8.4755 | 9.5343 | 9.2081 | 8.7214 | 8.5658
5 | 14.8836 | 13.3882 | 11.1802 | 10.568 | 10.3974 | 11.662 | 12.8563 | 13.2979 | 10.8089 | 8.4103 | 7.5672 | 6.7543 | 7.3163 | 9.735 | 12.2441 | 12.8462 | 13.8699 | 14.432 | 14.7933 | 16.951 | 19.0686 | 18.4163 | 17.4428 | 17.1317
6 | 7.4418 | 6.6941 | 5.5901 | 5.284 | 5.1987 | 5.831 | 6.4281 | 6.6489 | 5.4045 | 4.2051 | 3.7836 | 3.3772 | 3.6582 | 4.8675 | 6.122 | 6.4231 | 6.935 | 7.216 | 7.3966 | 8.4755 | 9.5343 | 9.2081 | 8.7214 | 8.5658
7 | 0 | 0 | 0 | 0 | 0 | 0.0018954 | 0.23313 | 1.1031 | 2.4014 | 3.7074 | 4.5508 | 4.8673 | 5 | 4.9128 | 4.6645 | 4.1281 | 3.243 | 1.9295 | 0.58946 | 0.026535 | 0 | 0 | 0 | 0
8 | 0 | 0 | 0 | 0 | 0 | 0.0094769 | 1.1657 | 5.5155 | 12.0072 | 18.5368 | 22.754 | 24.3366 | 25 | 24.5641 | 23.3226 | 20.6406 | 16.2149 | 9.6475 | 2.9473 | 0.13268 | 0 | 0 | 0 | 0
9 | 0 | 0 | 0 | 0 | 0 | 0.0018954 | 0.23313 | 1.1031 | 2.4014 | 3.7074 | 4.5508 | 4.8673 | 5 | 4.9128 | 4.6645 | 4.1281 | 3.243 | 1.9295 | 0.58946 | 0.026535 | 0 | 0 | 0 | 0

## Qg, Autumn, S1
GenID | 0 | 1 | 2 | 3 | 4 | 5 | 6 | 7 | 8 | 9 | 10 | 11 | 12 | 13 | 14 | 15 | 16 | 17 | 18 | 19 | 20 | 21 | 22 | 23
1 | 0 | 0 | 0 | 0 | 0 | 0 | 0 | 0 | 0 | 0 | 0 | 0 | 0 | 0 | 0 | 0 | 0 | 0 | 0 | 0 | 0 | 0 | 0 | 0
2 | 0 | 0 | 0 | 0 | 0 | 0 | 0 | 0 | 0 | 0 | 0 | 0 | 0 | 0 | 0 | 0 | 0 | 0 | 0 | 0 | 0 | 0 | 0 | 0
3 | 0 | 0 | 0 | 0 | 0 | 0 | 0 | 0 | 0 | 0 | 0 | 0 | 0 | 0 | 0 | 0 | 0 | 0 | 0 | 0 | 0 | 0 | 0 | 0
4 | 0 | 0 | 0 | 0 | 0 | 0 | 0 | 0 | 0 | 0 | 0 | 0 | 0 | 0 | 0 | 0 | 0 | 0 | 0 | 0 | 0 | 0 | 0 | 0
5 | 0 | 0 | 0 | 0 | 0 | 0 | 0 | 0 | 0 | 0 | 0 | 0 | 0 | 0 | 0 | 0 | 0 | 0 | 0 | 0 | 0 | 0 | 0 | 0
6 | 0 | 0 | 0 | 0 | 0 | 0 | 0 | 0 | 0 | 0 | 0 | 0 | 0 | 0 | 0 | 0 | 0 | 0 | 0 | 0 | 0 | 0 | 0 | 0
7 | 0 | 0 | 0 | 0 | 0 | 0 | 0 | 0 | 0 | 0 | 0 | 0 | 0 | 0 | 0 | 0 | 0 | 0 | 0 | 0 | 0 | 0 | 0 | 0
8 | 0 | 0 | 0 | 0 | 0 | 0 | 0 | 0 | 0 | 0 | 0 | 0 | 0 | 0 | 0 | 0 | 0 | 0 | 0 | 0 | 0 | 0 | 0 | 0
9 | 0 | 0 | 0 | 0 | 0 | 0 | 0 | 0 | 0 | 0 | 0 | 0 | 0 | 0 | 0 | 0 | 0 | 0 | 0 | 0 | 0 | 0 | 0 | 0

## Qg, Autumn, S2
GenID | 0 | 1 | 2 | 3 | 4 | 5 | 6 | 7 | 8 | 9 | 10 | 11 | 12 | 13 | 14 | 15 | 16 | 17 | 18 | 19 | 20 | 21 | 22 | 23
1 | 0 | 0 | 0 | 0 | 0 | 0 | 0 | 0 | 0 | 0 | 0 | 0 | 0 | 0 | 0 | 0 | 0 | 0 | 0 | 0 | 0 | 0 | 0 | 0
2 | 0 | 0 | 0 | 0 | 0 | 0 | 0 | 0 | 0 | 0 | 0 | 0 | 0 | 0 | 0 | 0 | 0 | 0 | 0 | 0 | 0 | 0 | 0 | 0
3 | 0 | 0 | 0 | 0 | 0 | 0 | 0 | 0 | 0 | 0 | 0 | 0 | 0 | 0 | 0 | 0 | 0 | 0 | 0 | 0 | 0 | 0 | 0 | 0
4 | 0 | 0 | 0 | 0 | 0 | 0 | 0 | 0 | 0 | 0 | 0 | 0 | 0 | 0 | 0 | 0 | 0 | 0 | 0 | 0 | 0 | 0 | 0 | 0
5 | 0 | 0 | 0 | 0 | 0 | 0 | 0 | 0 | 0 | 0 | 0 | 0 | 0 | 0 | 0 | 0 | 0 | 0 | 0 | 0 | 0 | 0 | 0 | 0
6 | 0 | 0 | 0 | 0 | 0 | 0 | 0 | 0 | 0 | 0 | 0 | 0 | 0 | 0 | 0 | 0 | 0 | 0 | 0 | 0 | 0 | 0 | 0 | 0
7 | 0 | 0 | 0 | 0 | 0 | 0 | 0 | 0 | 0 | 0 | 0 | 0 | 0 | 0 | 0 | 0 | 0 | 0 | 0 | 0 | 0 | 0 | 0 | 0
8 | 0 | 0 | 0 | 0 | 0 | 0 | 0 | 0 | 0 | 0 | 0 | 0 | 0 | 0 | 0 | 0 | 0 | 0 | 0 | 0 | 0 | 0 | 0 | 0
9 | 0 | 0 | 0 | 0 | 0 | 0 | 0 | 0 | 0 | 0 | 0 | 0 | 0 | 0 | 0 | 0 | 0 | 0 | 0 | 0 | 0 | 0 | 0 | 0

## Qg, Autumn, S3
GenID | 0 | 1 | 2 | 3 | 4 | 5 | 6 | 7 | 8 | 9 | 10 | 11 | 12 | 13 | 14 | 15 | 16 | 17 | 18 | 19 | 20 | 21 | 22 | 23
1 | 0 | 0 | 0 | 0 | 0 | 0 | 0 | 0 | 0 | 0 | 0 | 0 | 0 | 0 | 0 | 0 | 0 | 0 | 0 | 0 | 0 | 0 | 0 | 0
2 | 0 | 0 | 0 | 0 | 0 | 0 | 0 | 0 | 0 | 0 | 0 | 0 | 0 | 0 | 0 | 0 | 0 | 0 | 0 | 0 | 0 | 0 | 0 | 0
3 | 0 | 0 | 0 | 0 | 0 | 0 | 0 | 0 | 0 | 0 | 0 | 0 | 0 | 0 | 0 | 0 | 0 | 0 | 0 | 0 | 0 | 0 | 0 | 0
4 | 0 | 0 | 0 | 0 | 0 | 0 | 0 | 0 | 0 | 0 | 0 | 0 | 0 | 0 | 0 | 0 | 0 | 0 | 0 | 0 | 0 | 0 | 0 | 0
5 | 0 | 0 | 0 | 0 | 0 | 0 | 0 | 0 | 0 | 0 | 0 | 0 | 0 | 0 | 0 | 0 | 0 | 0 | 0 | 0 | 0 | 0 | 0 | 0
6 | 0 | 0 | 0 | 0 | 0 | 0 | 0 | 0 | 0 | 0 | 0 | 0 | 0 | 0 | 0 | 0 | 0 | 0 | 0 | 0 | 0 | 0 | 0 | 0
7 | 0 | 0 | 0 | 0 | 0 | 0 | 0 | 0 | 0 | 0 | 0 | 0 | 0 | 0 | 0 | 0 | 0 | 0 | 0 | 0 | 0 | 0 | 0 | 0
8 | 0 | 0 | 0 | 0 | 0 | 0 | 0 | 0 | 0 | 0 | 0 | 0 | 0 | 0 | 0 | 0 | 0 | 0 | 0 | 0 | 0 | 0 | 0 | 0
9 | 0 | 0 | 0 | 0 | 0 | 0 | 0 | 0 | 0 | 0 | 0 | 0 | 0 | 0 | 0 | 0 | 0 | 0 | 0 | 0 | 0 | 0 | 0 | 0

## Qg, Autumn, S4
GenID | 0 | 1 | 2 | 3 | 4 | 5 | 6 | 7 | 8 | 9 | 10 | 11 | 12 | 13 | 14 | 15 | 16 | 17 | 18 | 19 | 20 | 21 | 22 | 23
1 | 0 | 0 | 0 | 0 | 0 | 0 | 0 | 0 | 0 | 0 | 0 | 0 | 0 | 0 | 0 | 0 | 0 | 0 | 0 | 0 | 0 | 0 | 0 | 0
2 | 0 | 0 | 0 | 0 | 0 | 0 | 0 | 0 | 0 | 0 | 0 | 0 | 0 | 0 | 0 | 0 | 0 | 0 | 0 | 0 | 0 | 0 | 0 | 0
3 | 0 | 0 | 0 | 0 | 0 | 0 | 0 | 0 | 0 | 0 | 0 | 0 | 0 | 0 | 0 | 0 | 0 | 0 | 0 | 0 | 0 | 0 | 0 | 0
4 | 0 | 0 | 0 | 0 | 0 | 0 | 0 | 0 | 0 | 0 | 0 | 0 | 0 | 0 | 0 | 0 | 0 | 0 | 0 | 0 | 0 | 0 | 0 | 0
5 | 0 | 0 | 0 | 0 | 0 | 0 | 0 | 0 | 0 | 0 | 0 | 0 | 0 | 0 | 0 | 0 | 0 | 0 | 0 | 0 | 0 | 0 | 0 | 0
6 | 0 | 0 | 0 | 0 | 0 | 0 | 0 | 0 | 0 | 0 | 0 | 0 | 0 | 0 | 0 | 0 | 0 | 0 | 0 | 0 | 0 | 0 | 0 | 0
7 | 0 | 0 | 0 | 0 | 0 | 0 | 0 | 0 | 0 | 0 | 0 | 0 | 0 | 0 | 0 | 0 | 0 | 0 | 0 | 0 | 0 | 0 | 0 | 0
8 | 0 | 0 | 0 | 0 | 0 | 0 | 0 | 0 | 0 | 0 | 0 | 0 | 0 | 0 | 0 | 0 | 0 | 0 | 0 | 0 | 0 | 0 | 0 | 0
9 | 0 | 0 | 0 | 0 | 0 | 0 | 0 | 0 | 0 | 0 | 0 | 0 | 0 | 0 | 0 | 0 | 0 | 0 | 0 | 0 | 0 | 0 | 0 | 0

## Qg, Autumn, S5
GenID | 0 | 1 | 2 | 3 | 4 | 5 | 6 | 7 | 8 | 9 | 10 | 11 | 12 | 13 | 14 | 15 | 16 | 17 | 18 | 19 | 20 | 21 | 22 | 23
1 | 0 | 0 | 0 | 0 | 0 | 0 | 0 | 0 | 0 | 0 | 0 | 0 | 0 | 0 | 0 | 0 | 0 | 0 | 0 | 0 | 0 | 0 | 0 | 0
2 | 0 | 0 | 0 | 0 | 0 | 0 | 0 | 0 | 0 | 0 | 0 | 0 | 0 | 0 | 0 | 0 | 0 | 0 | 0 | 0 | 0 | 0 | 0 | 0
3 | 0 | 0 | 0 | 0 | 0 | 0 | 0 | 0 | 0 | 0 | 0 | 0 | 0 | 0 | 0 | 0 | 0 | 0 | 0 | 0 | 0 | 0 | 0 | 0
4 | 0 | 0 | 0 | 0 | 0 | 0 | 0 | 0 | 0 | 0 | 0 | 0 | 0 | 0 | 0 | 0 | 0 | 0 | 0 | 0 | 0 | 0 | 0 | 0
5 | 0 | 0 | 0 | 0 | 0 | 0 | 0 | 0 | 0 | 0 | 0 | 0 | 0 | 0 | 0 | 0 | 0 | 0 | 0 | 0 | 0 | 0 | 0 | 0
6 | 0 | 0 | 0 | 0 | 0 | 0 | 0 | 0 | 0 | 0 | 0 | 0 | 0 | 0 | 0 | 0 | 0 | 0 | 0 | 0 | 0 | 0 | 0 | 0
7 | 0 | 0 | 0 | 0 | 0 | 0 | 0 | 0 | 0 | 0 | 0 | 0 | 0 | 0 | 0 | 0 | 0 | 0 | 0 | 0 | 0 | 0 | 0 | 0
8 | 0 | 0 | 0 | 0 | 0 | 0 | 0 | 0 | 0 | 0 | 0 | 0 | 0 | 0 | 0 | 0 | 0 | 0 | 0 | 0 | 0 | 0 | 0 | 0
9 | 0 | 0 | 0 | 0 | 0 | 0 | 0 | 0 | 0 | 0 | 0 | 0 | 0 | 0 | 0 | 0 | 0 | 0 | 0 | 0 | 0 | 0 | 0 | 0

## Qg, Autumn, S6
GenID | 0 | 1 | 2 | 3 | 4 | 5 | 6 | 7 | 8 | 9 | 10 | 11 | 12 | 13 | 14 | 15 | 16 | 17 | 18 | 19 | 20 | 21 | 22 | 23
1 | 0 | 0 | 0 | 0 | 0 | 0 | 0 | 0 | 0 | 0 | 0 | 0 | 0 | 0 | 0 | 0 | 0 | 0 | 0 | 0 | 0 | 0 | 0 | 0
2 | 0 | 0 | 0 | 0 | 0 | 0 | 0 | 0 | 0 | 0 | 0 | 0 | 0 | 0 | 0 | 0 | 0 | 0 | 0 | 0 | 0 | 0 | 0 | 0
3 | 0 | 0 | 0 | 0 | 0 | 0 | 0 | 0 | 0 | 0 | 0 | 0 | 0 | 0 | 0 | 0 | 0 | 0 | 0 | 0 | 0 | 0 | 0 | 0
4 | 0 | 0 | 0 | 0 | 0 | 0 | 0 | 0 | 0 | 0 | 0 | 0 | 0 | 0 | 0 | 0 | 0 | 0 | 0 | 0 | 0 | 0 | 0 | 0
5 | 0 | 0 | 0 | 0 | 0 | 0 | 0 | 0 | 0 | 0 | 0 | 0 | 0 | 0 | 0 | 0 | 0 | 0 | 0 | 0 | 0 | 0 | 0 | 0
6 | 0 | 0 | 0 | 0 | 0 | 0 | 0 | 0 | 0 | 0 | 0 | 0 | 0 | 0 | 0 | 0 | 0 | 0 | 0 | 0 | 0 | 0 | 0 | 0
7 | 0 | 0 | 0 | 0 | 0 | 0 | 0 | 0 | 0 | 0 | 0 | 0 | 0 | 0 | 0 | 0 | 0 | 0 | 0 | 0 | 0 | 0 | 0 | 0
8 | 0 | 0 | 0 | 0 | 0 | 0 | 0 | 0 | 0 | 0 | 0 | 0 | 0 | 0 | 0 | 0 | 0 | 0 | 0 | 0 | 0 | 0 | 0 | 0
9 | 0 | 0 | 0 | 0 | 0 | 0 | 0 | 0 | 0 | 0 | 0 | 0 | 0 | 0 | 0 | 0 | 0 | 0 | 0 | 0 | 0 | 0 | 0 | 0

## Qg, Autumn, S7
GenID | 0 | 1 | 2 | 3 | 4 | 5 | 6 | 7 | 8 | 9 | 10 | 11 | 12 | 13 | 14 | 15 | 16 | 17 | 18 | 19 | 20 | 21 | 22 | 23
1 | 0 | 0 | 0 | 0 | 0 | 0 | 0 | 0 | 0 | 0 | 0 | 0 | 0 | 0 | 0 | 0 | 0 | 0 | 0 | 0 | 0 | 0 | 0 | 0
2 | 0 | 0 | 0 | 0 | 0 | 0 | 0 | 0 | 0 | 0 | 0 | 0 | 0 | 0 | 0 | 0 | 0 | 0 | 0 | 0 | 0 | 0 | 0 | 0
3 | 0 | 0 | 0 | 0 | 0 | 0 | 0 | 0 | 0 | 0 | 0 | 0 | 0 | 0 | 0 | 0 | 0 | 0 | 0 | 0 | 0 | 0 | 0 | 0
4 | 0 | 0 | 0 | 0 | 0 | 0 | 0 | 0 | 0 | 0 | 0 | 0 | 0 | 0 | 0 | 0 | 0 | 0 | 0 | 0 | 0 | 0 | 0 | 0
5 | 0 | 0 | 0 | 0 | 0 | 0 | 0 | 0 | 0 | 0 | 0 | 0 | 0 | 0 | 0 | 0 | 0 | 0 | 0 | 0 | 0 | 0 | 0 | 0
6 | 0 | 0 | 0 | 0 | 0 | 0 | 0 | 0 | 0 | 0 | 0 | 0 | 0 | 0 | 0 | 0 | 0 | 0 | 0 | 0 | 0 | 0 | 0 | 0
7 | 0 | 0 | 0 | 0 | 0 | 0 | 0 | 0 | 0 | 0 | 0 | 0 | 0 | 0 | 0 | 0 | 0 | 0 | 0 | 0 | 0 | 0 | 0 | 0
8 | 0 | 0 | 0 | 0 | 0 | 0 | 0 | 0 | 0 | 0 | 0 | 0 | 0 | 0 | 0 | 0 | 0 | 0 | 0 | 0 | 0 | 0 | 0 | 0
9 | 0 | 0 | 0 | 0 | 0 | 0 | 0 | 0 | 0 | 0 | 0 | 0 | 0 | 0 | 0 | 0 | 0 | 0 | 0 | 0 | 0 | 0 | 0 | 0

## Qg, Autumn, S8
GenID | 0 | 1 | 2 | 3 | 4 | 5 | 6 | 7 | 8 | 9 | 10 | 11 | 12 | 13 | 14 | 15 | 16 | 17 | 18 | 19 | 20 | 21 | 22 | 23
1 | 0 | 0 | 0 | 0 | 0 | 0 | 0 | 0 | 0 | 0 | 0 | 0 | 0 | 0 | 0 | 0 | 0 | 0 | 0 | 0 | 0 | 0 | 0 | 0
2 | 0 | 0 | 0 | 0 | 0 | 0 | 0 | 0 | 0 | 0 | 0 | 0 | 0 | 0 | 0 | 0 | 0 | 0 | 0 | 0 | 0 | 0 | 0 | 0
3 | 0 | 0 | 0 | 0 | 0 | 0 | 0 | 0 | 0 | 0 | 0 | 0 | 0 | 0 | 0 | 0 | 0 | 0 | 0 | 0 | 0 | 0 | 0 | 0
4 | 0 | 0 | 0 | 0 | 0 | 0 | 0 | 0 | 0 | 0 | 0 | 0 | 0 | 0 | 0 | 0 | 0 | 0 | 0 | 0 | 0 | 0 | 0 | 0
5 | 0 | 0 | 0 | 0 | 0 | 0 | 0 | 0 | 0 | 0 | 0 | 0 | 0 | 0 | 0 | 0 | 0 | 0 | 0 | 0 | 0 | 0 | 0 | 0
6 | 0 | 0 | 0 | 0 | 0 | 0 | 0 | 0 | 0 | 0 | 0 | 0 | 0 | 0 | 0 | 0 | 0 | 0 | 0 | 0 | 0 | 0 | 0 | 0
7 | 0 | 0 | 0 | 0 | 0 | 0 | 0 | 0 | 0 | 0 | 0 | 0 | 0 | 0 | 0 | 0 | 0 | 0 | 0 | 0 | 0 | 0 | 0 | 0
8 | 0 | 0 | 0 | 0 | 0 | 0 | 0 | 0 | 0 | 0 | 0 | 0 | 0 | 0 | 0 | 0 | 0 | 0 | 0 | 0 | 0 | 0 | 0 | 0
9 | 0 | 0 | 0 | 0 | 0 | 0 | 0 | 0 | 0 | 0 | 0 | 0 | 0 | 0 | 0 | 0 | 0 | 0 | 0 | 0 | 0 | 0 | 0 | 0

## Qg, Autumn, S9
GenID | 0 | 1 | 2 | 3 | 4 | 5 | 6 | 7 | 8 | 9 | 10 | 11 | 12 | 13 | 14 | 15 | 16 | 17 | 18 | 19 | 20 | 21 | 22 | 23
1 | 0 | 0 | 0 | 0 | 0 | 0 | 0 | 0 | 0 | 0 | 0 | 0 | 0 | 0 | 0 | 0 | 0 | 0 | 0 | 0 | 0 | 0 | 0 | 0
2 | 0 | 0 | 0 | 0 | 0 | 0 | 0 | 0 | 0 | 0 | 0 | 0 | 0 | 0 | 0 | 0 | 0 | 0 | 0 | 0 | 0 | 0 | 0 | 0
3 | 0 | 0 | 0 | 0 | 0 | 0 | 0 | 0 | 0 | 0 | 0 | 0 | 0 | 0 | 0 | 0 | 0 | 0 | 0 | 0 | 0 | 0 | 0 | 0
4 | 0 | 0 | 0 | 0 | 0 | 0 | 0 | 0 | 0 | 0 | 0 | 0 | 0 | 0 | 0 | 0 | 0 | 0 | 0 | 0 | 0 | 0 | 0 | 0
5 | 0 | 0 | 0 | 0 | 0 | 0 | 0 | 0 | 0 | 0 | 0 | 0 | 0 | 0 | 0 | 0 | 0 | 0 | 0 | 0 | 0 | 0 | 0 | 0
6 | 0 | 0 | 0 | 0 | 0 | 0 | 0 | 0 | 0 | 0 | 0 | 0 | 0 | 0 | 0 | 0 | 0 | 0 | 0 | 0 | 0 | 0 | 0 | 0
7 | 0 | 0 | 0 | 0 | 0 | 0 | 0 | 0 | 0 | 0 | 0 | 0 | 0 | 0 | 0 | 0 | 0 | 0 | 0 | 0 | 0 | 0 | 0 | 0
8 | 0 | 0 | 0 | 0 | 0 | 0 | 0 | 0 | 0 | 0 | 0 | 0 | 0 | 0 | 0 | 0 | 0 | 0 | 0 | 0 | 0 | 0 | 0 | 0
9 | 0 | 0 | 0 | 0 | 0 | 0 | 0 | 0 | 0 | 0 | 0 | 0 | 0 | 0 | 0 | 0 | 0 | 0 | 0 | 0 | 0 | 0 | 0 | 0

## GenStatus, Autumn
GenID | 0 | 1 | 2 | 3 | 4 | 5 | 6 | 7 | 8 | 9 | 10 | 11 | 12 | 13 | 14 | 15 | 16 | 17 | 18 | 19 | 20 | 21 | 22 | 23
1 | 1 | 1 | 1 | 1 | 1 | 1 | 1 | 1 | 1 | 1 | 1 | 1 | 1 | 1 | 1 | 1 | 1 | 1 | 1 | 1 | 1 | 1 | 1 | 1
2 | 1 | 1 | 1 | 1 | 1 | 1 | 1 | 1 | 1 | 1 | 1 | 1 | 1 | 1 | 1 | 1 | 1 | 1 | 1 | 1 | 1 | 1 | 1 | 1
3 | 1 | 1 | 1 | 1 | 1 | 1 | 1 | 1 | 1 | 1 | 1 | 1 | 1 | 1 | 1 | 1 | 1 | 1 | 1 | 1 | 1 | 1 | 1 | 1
4 | 1 | 1 | 1 | 1 | 1 | 1 | 1 | 1 | 1 | 1 | 1 | 1 | 1 | 1 | 1 | 1 | 1 | 1 | 1 | 1 | 1 | 1 | 1 | 1
5 | 1 | 1 | 1 | 1 | 1 | 1 | 1 | 1 | 1 | 1 | 1 | 1 | 1 | 1 | 1 | 1 | 1 | 1 | 1 | 1 | 1 | 1 | 1 | 1
6 | 1 | 1 | 1 | 1 | 1 | 1 | 1 | 1 | 1 | 1 | 1 | 1 | 1 | 1 | 1 | 1 | 1 | 1 | 1 | 1 | 1 | 1 | 1 | 1
7 | 1 | 1 | 1 | 1 | 1 | 1 | 1 | 1 | 1 | 1 | 1 | 1 | 1 | 1 | 1 | 1 | 1 | 1 | 1 | 1 | 1 | 1 | 1 | 1
8 | 1 | 1 | 1 | 1 | 1 | 1 | 1 | 1 | 1 | 1 | 1 | 1 | 1 | 1 | 1 | 1 | 1 | 1 | 1 | 1 | 1 | 1 | 1 | 1
9 | 1 | 1 | 1 | 1 | 1 | 1 | 1 | 1 | 1 | 1 | 1 | 1 | 1 | 1 | 1 | 1 | 1 | 1 | 1 | 1 | 1 | 1 | 1 | 1