## Main
numScenarios | 3 | 71.43% | 14.29% | 14.29%
Year | 2034
Load Growth (cumul.) | 105.1%
Flex. Load Growth | 128%
PV Installed, [MW] | 40
ESS Installed, [MWh] | 0

## RES installed
GenID | NodeID | Pinst, [MW]
11 | 5 | 4
12 | 6 | 4
13 | 8 | 5
14 | 15 | 4
15 | 16 | 4
16 | 17 | 5
17 | 26 | 5
18 | 22 | 5
19 | 24 | 4

## ES installed
ESID | NodeID | Pinst, [MW]
1 | N/A | N/A
2 | N/A | N/A
3 | N/A | N/A
4 | N/A | N/A
5 | N/A | N/A

## Pc, Winter, S1
LoadID | 0 | 1 | 2 | 3 | 4 | 5 | 6 | 7 | 8 | 9 | 10 | 11 | 12 | 13 | 14 | 15 | 16 | 17 | 18 | 19 | 20 | 21 | 22 | 23
1 | 2.4646 | 2.2496 | 2.1574 | 2.0649 | 2.2162 | 2.4391 | 3.7766 | 4.2165 | 4.6237 | 4.6748 | 4.4948 | 4.6251 | 4.4064 | 4.3192 | 3.9555 | 3.9018 | 3.9783 | 4.5418 | 4.1852 | 4.2248 | 4.062 | 3.8129 | 3.2009 | 2.818
2 | -1.1874 | -1.261 | -1.4082 | -1.4082 | -1.2401 | -1.177 | -0.59886 | -0.17864 | -0.031491 | 0.063132 | -0.18917 | -0.063022 | -0.073505 | -0.094465 | -0.26264 | -0.26264 | -0.25219 | 0.1263 | -0.010415 | -0.29425 | -0.48342 | -0.48346 | -0.75653 | -0.9667
3 | 0.82469 | 0.58449 | 0.57943 | 0.57717 | 0.56974 | 0.62772 | 1.0335 | 1.0257 | 1.0775 | 1.1115 | 0.99265 | 0.97277 | 0.82901 | 0.86823 | 0.87986 | 0.89008 | 1.019 | 1.1449 | 1.3047 | 1.2802 | 1.4001 | 1.3638 | 1.4126 | 1.2833
4 | -0.76733 | -0.69375 | -0.50455 | -0.6412 | -0.76733 | -1.0827 | -1.2824 | -1.4821 | -1.4506 | -1.4926 | -1.2403 | -1.4611 | -1.3875 | -1.4926 | -1.356 | -0.95654 | -1.0196 | -1.3034 | -1.2403 | -1.6818 | -1.4611 | -1.419 | -1.2298 | -1.0617
5 | 2.1894 | 2.1948 | 2.1774 | 2.1697 | 2.1442 | 2.1477 | 2.9579 | 3.8575 | 3.9811 | 3.9895 | 3.9785 | 3.9824 | 3.9941 | 4.0204 | 4.0243 | 3.8341 | 3.7865 | 4.0214 | 4.0034 | 3.9913 | 3.8169 | 3.6742 | 3.3912 | 2.8172
6 | 0.41477 | 0.35326 | 0.30615 | 0.25133 | 0.32799 | 0.65927 | 1.1071 | 1.2254 | 1.3928 | 1.2376 | 1.1924 | 1.204 | 1.1128 | 1.089 | 1.027 | 1.0688 | 1.1346 | 1.5758 | 1.4204 | 1.3433 | 1.2425 | 1.2166 | 1.0342 | 0.72618
7 | 5.1903 | 4.8426 | 4.7375 | 4.6078 | 4.4879 | 4.7821 | 5.7257 | 6.3026 | 6.7921 | 6.8914 | 6.7664 | 6.9732 | 7.0154 | 7.0948 | 6.7865 | 6.6059 | 6.8205 | 7.3574 | 7.0427 | 6.6635 | 6.417 | 6.1347 | 5.9086 | 5.4707
8 | 0.50058 | 0.49134 | 0.48722 | 0.48539 | 0.47935 | 0.47521 | 0.76419 | 0.90891 | 0.90832 | 0.97337 | 1.0023 | 0.84556 | 0.94293 | 0.94917 | 0.77139 | 0.72911 | 0.8069 | 1.0991 | 1.1659 | 0.99483 | 0.95629 | 0.95237 | 0.80679 | 0.72864
9 | 4.0161 | 3.657 | 3.4814 | 3.4371 | 3.4899 | 3.9133 | 5.1369 | 5.9941 | 6.5576 | 6.7711 | 6.8161 | 6.8436 | 6.7681 | 6.6221 | 6.25 | 6.0171 | 6.0261 | 6.7145 | 6.4469 | 6.1434 | 5.8943 | 5.8252 | 5.456 | 4.7824
10 | 3.9191 | 3.3363 | 1.8456 | 3.0459 | 2.9653 | 1.8634 | 3.1383 | 3.0607 | 3.7832 | 4.1183 | 4.5162 | 4.552 | 4.4282 | 4.5413 | 4.6297 | 4.7652 | 4.9567 | 4.7747 | 4.4174 | 4.8772 | 4.5676 | 2.2369 | 1.9846 | 3.0528
11 | 0.96483 | 0.9143 | 0.87619 | 0.88377 | 0.83208 | 1.0042 | 1.2752 | 1.2903 | 1.3419 | 1.4291 | 1.446 | 1.5001 | 1.2942 | 1.3252 | 1.2952 | 1.3158 | 1.4634 | 1.6554 | 1.6131 | 1.598 | 1.53 | 1.4502 | 1.3076 | 1.1174
12 | 0.77396 | 0.73354 | 0.69675 | 0.70491 | 0.66566 | 0.80753 | 1.0244 | 1.0259 | 1.0777 | 1.1433 | 1.1505 | 1.2042 | 1.0396 | 1.0581 | 1.0382 | 1.0484 | 1.1665 | 1.3243 | 1.2947 | 1.2805 | 1.2219 | 1.1538 | 1.0461 | 0.89603
13 | 0.77396 | 0.73354 | 0.69675 | 0.70491 | 0.66566 | 0.80753 | 1.0244 | 1.0259 | 1.0777 | 1.1433 | 1.1505 | 1.2042 | 1.0396 | 1.0581 | 1.0382 | 1.0484 | 1.1665 | 1.3243 | 1.2947 | 1.2805 | 1.2219 | 1.1538 | 1.0461 | 0.89603

## Pc, Winter, S2
LoadID | 0 | 1 | 2 | 3 | 4 | 5 | 6 | 7 | 8 | 9 | 10 | 11 | 12 | 13 | 14 | 15 | 16 | 17 | 18 | 19 | 20 | 21 | 22 | 23
1 | 1.3821 | 1.3399 | 0.89436 | 0.85949 | 0.59235 | 0.76942 | 0.84409 | 0.7374 | 0.73469 | 0.74373 | 0.73192 | 0.73613 | 0.74868 | 0.77707 | 0.78124 | 0.82224 | 1.0052 | 1.0431 | 0.92203 | 0.75542 | 0.77134 | 0.75352 | 0.85629 | 0.88333
2 | -1.1773 | -1.3229 | -1.3229 | -1.3229 | -0.99449 | -0.54308 | -0.1898 | -0.050121 | 0.018983 | 0.098437 | -0.0064841 | -0.046959 | -0.32524 | -0.48064 | -0.48063 | -0.12335 | 0.15374 | -0.01519 | -0.16167 | -0.30547 | -0.52067 | -0.82932 | -1.0012 | -1.0903
3 | -0.81124 | -0.74731 | -0.57708 | -0.67219 | -0.96759 | -1.3826 | -1.4623 | -1.137 | -0.87917 | -1.0515 | -1.0669 | -0.78893 | -0.71252 | -0.85057 | -1.2394 | -1.5362 | -1.6798 | -1.6425 | -1.5203 | -1.4096 | -1.2286 | -0.61828 | -0.36294 | -0.34063
4 | 2.2869 | 2.0362 | 2.0362 | 2.0362 | 2.1112 | 2.6575 | 3.1953 | 3.3222 | 3.8423 | 3.9874 | 3.9874 | 3.9874 | 3.4468 | 3.3444 | 3.3444 | 3.3444 | 3.3444 | 3.3444 | 3.3444 | 3.3444 | 3.3444 | 2.9154 | 2.6866 | 2.6866
5 | 2.4585 | 2.1816 | 1.9964 | 1.9064 | 2.6041 | 3.2424 | 3.6348 | 4.0058 | 3.8247 | 4.2929 | 4.2574 | 4.0127 | 3.3169 | 3.01 | 3.0401 | 3.2697 | 3.5071 | 3.5365 | 3.3987 | 3.1819 | 2.9869 | 2.6475 | 2.4012 | 2.3815
6 | 0.44424 | 0.36029 | 0.21118 | 0.25672 | 0.55176 | 0.83817 | 0.99587 | 1.2051 | 1.258 | 1.2774 | 1.1656 | 1.157 | 1.0418 | 1.0231 | 1.0188 | 1.3649 | 1.613 | 1.5044 | 1.422 | 1.2562 | 1.1359 | 0.8485 | 0.63755 | 0.64638
7 | 0.82485 | 0.72794 | 0.69639 | 0.6823 | 0.71855 | 0.86014 | 1.0296 | 0.97589 | 0.97132 | 0.98655 | 0.96663 | 0.78083 | 0.79609 | 0.84397 | 0.85099 | 1.1423 | 1.2956 | 1.1249 | 1.0731 | 1.0512 | 0.97556 | 0.79423 | 0.87938 | 0.83681
8 | 0.93862 | 0.90176 | 0.85681 | 0.89946 | 1.0847 | 1.2208 | 1.2714 | 1.4013 | 1.4094 | 1.4281 | 1.439 | 1.3776 | 1.2791 | 1.238 | 1.2656 | 1.4444 | 1.5393 | 1.5205 | 1.5257 | 1.4149 | 1.3336 | 1.1279 | 1.0495 | 1.0382
9 | 0.98397 | 0.96226 | 0.90111 | 0.92399 | 1.0352 | 1.1188 | 1.1909 | 1.1512 | 1.154 | 1.1812 | 1.174 | 1.1306 | 1.0687 | 1.074 | 1.1016 | 1.2432 | 1.2806 | 1.3167 | 1.2793 | 1.1733 | 1.1297 | 0.94113 | 1.0168 | 1.0441
10 | 0.89745 | 0.87285 | 0.82106 | 0.84811 | 0.97306 | 1.066 | 1.1264 | 1.14 | 1.1442 | 1.1668 | 1.1655 | 1.12 | 1.0518 | 1.0429 | 1.0685 | 1.2107 | 1.2623 | 1.2794 | 1.2575 | 1.158 | 1.1063 | 0.92672 | 0.95104 | 0.96486
11 | 4.7689 | 4.8068 | 4.6623 | 4.4553 | 4.6837 | 5.3453 | 5.9393 | 6.4281 | 6.6505 | 6.6617 | 6.7544 | 6.4923 | 6.2106 | 5.823 | 5.957 | 6.2857 | 5.91 | 5.7985 | 5.7482 | 5.4835 | 4.974 | 4.6219 | 4.1963 | 4.1276
12 | 3.8889 | 3.4665 | 3.3273 | 3.2727 | 3.804 | 4.4942 | 5.0479 | 5.6902 | 5.9029 | 6.0987 | 6.2503 | 6.0989 | 5.6378 | 5.3632 | 5.2393 | 5.6619 | 5.9228 | 5.9005 | 5.7784 | 5.4815 | 5.2707 | 4.5904 | 4.1314 | 4.067
13 | 3.6761 | 3.4636 | 3.6489 | 3.2349 | 3.6043 | 3.9144 | 4.0281 | 3.9546 | 3.9803 | 4.1434 | 4.3541 | 4.1215 | 3.9699 | 3.8785 | 3.7726 | 3.8531 | 3.5756 | 3.9699 | 4.1958 | 4.0674 | 4.0219 | 4.0313 | 4.1157 | 4.2129

## Pc, Winter, S3
LoadID | 0 | 1 | 2 | 3 | 4 | 5 | 6 | 7 | 8 | 9 | 10 | 11 | 12 | 13 | 14 | 15 | 16 | 17 | 18 | 19 | 20 | 21 | 22 | 23
1 | 0.66904 | 0.64495 | 0.62625 | 0.61789 | 0.59045 | 0.57164 | 0.75817 | 0.74097 | 0.73826 | 0.74729 | 0.73548 | 0.73969 | 0.75225 | 0.78064 | 0.7848 | 0.7837 | 0.75509 | 0.793 | 0.79528 | 0.88818 | 0.76422 | 0.74639 | 0.84916 | 0.75717
2 | -1.1232 | -1.1913 | -1.3391 | -1.3391 | -1.3392 | -1.226 | -0.98875 | -0.69067 | -0.48131 | -0.28886 | -0.15247 | -0.17877 | -0.37103 | -0.55644 | -0.70245 | -0.82619 | -0.56194 | -0.26202 | -0.26144 | -0.26147 | -0.38069 | -0.51684 | -0.81084 | -1.025
3 | -0.35208 | -0.37548 | -0.28232 | -0.074886 | -0.1402 | -0.36859 | -0.33531 | -0.53 | -0.56875 | -0.60827 | -0.66595 | -0.72912 | -0.6223 | -0.46263 | -0.38682 | -0.38712 | -0.45268 | -0.71712 | -0.77978 | -0.80118 | -0.83786 | -0.91765 | -0.77621 | -0.61943
4 | 2.1986 | 2.0362 | 2.0362 | 2.0362 | 2.0362 | 2.0362 | 2.0362 | 2.0364 | 2.5976 | 2.9788 | 3.3296 | 3.5213 | 3.7582 | 3.3539 | 3.3296 | 3.1559 | 3.1152 | 3.1152 | 3.1918 | 3.3296 | 3.3296 | 3.3296 | 2.9757 | 2.6323
5 | 2.1342 | 1.9884 | 1.9047 | 1.8374 | 1.9187 | 1.9391 | 2.2307 | 2.3698 | 2.8209 | 3.2452 | 3.4244 | 3.5428 | 3.3878 | 3.0375 | 2.8378 | 2.7907 | 2.8544 | 3.2383 | 3.3665 | 3.4115 | 3.2724 | 3.0194 | 2.8213 | 2.2921
6 | 0.47931 | 0.37822 | 0.35038 | 0.26573 | 0.25303 | 0.33054 | 0.54943 | 0.65921 | 0.95066 | 1.1871 | 1.2073 | 1.2084 | 1.1976 | 1.0448 | 0.88634 | 0.88437 | 1.2535 | 1.5095 | 1.6083 | 1.6111 | 1.5165 | 1.1535 | 1.0055 | 0.62229
7 | 0.80885 | 0.81859 | 0.78704 | 0.77296 | 0.72667 | 0.69495 | 0.73463 | 0.78273 | 0.79775 | 0.81298 | 0.79306 | 0.80017 | 0.82134 | 0.86922 | 0.87624 | 0.87439 | 0.82614 | 1.0579 | 1.0324 | 1.0105 | 1.0374 | 0.97365 | 0.93363 | 0.83634
8 | 0.94367 | 0.89358 | 0.84047 | 0.86268 | 0.82801 | 0.94257 | 1.035 | 1.0568 | 1.1553 | 1.3058 | 1.3837 | 1.4306 | 1.3943 | 1.2743 | 1.1758 | 1.1697 | 1.2045 | 1.3996 | 1.4083 | 1.4751 | 1.4619 | 1.387 | 1.2564 | 1.0255
9 | 0.98801 | 0.95571 | 0.88804 | 0.89456 | 0.82988 | 0.89621 | 1.0018 | 0.87564 | 0.95077 | 1.0833 | 1.1298 | 1.173 | 1.1608 | 1.1031 | 1.0298 | 1.0235 | 1.0128 | 1.2199 | 1.1855 | 1.2215 | 1.2323 | 1.1484 | 1.1823 | 1.034
10 | 0.90149 | 0.86631 | 0.80799 | 0.81868 | 0.76771 | 0.84344 | 0.93731 | 0.86443 | 0.94091 | 1.069 | 1.1213 | 1.1624 | 1.144 | 1.072 | 0.9967 | 0.99095 | 0.99456 | 1.1827 | 1.1636 | 1.2061 | 1.209 | 1.134 | 1.1165 | 0.95469
11 | 3.9767 | 3.7017 | 3.4225 | 3.2581 | 3.111 | 3.3043 | 3.6571 | 3.8905 | 4.3971 | 4.9871 | 5.313 | 5.4641 | 5.5055 | 5.4505 | 5.0464 | 5.1395 | 4.8418 | 5.1923 | 5.3223 | 5.4971 | 5.4119 | 5.0134 | 4.6702 | 3.9598
12 | 3.7292 | 3.3149 | 3.1492 | 3.0214 | 2.9472 | 3.1812 | 3.7046 | 3.8493 | 4.3877 | 5.0983 | 5.7779 | 6.1484 | 6.1117 | 5.5894 | 5.1558 | 4.9176 | 5.0046 | 5.2258 | 5.4388 | 5.6327 | 5.628 | 5.455 | 4.8873 | 4.1639
13 | 4.1288 | 4.0538 | 4.2028 | 4.1319 | 4.2208 | 4.1396 | 4.1226 | 4.1101 | 4.1234 | 4.1702 | 4.1146 | 4.0494 | 3.9321 | 4.3205 | 4.4832 | 4.2655 | 4.2631 | 4.2297 | 4.1597 | 4.0062 | 3.9951 | 3.9724 | 4.1676 | 4.1513

## Qc, Winter, S1
LoadID | 0 | 1 | 2 | 3 | 4 | 5 | 6 | 7 | 8 | 9 | 10 | 11 | 12 | 13 | 14 | 15 | 16 | 17 | 18 | 19 | 20 | 21 | 22 | 23
1 | 0.69375 | 0.62017 | 0.59915 | 0.57813 | 0.63068 | 0.70426 | 1.0932 | 1.2614 | 1.377 | 1.398 | 1.3455 | 1.377 | 1.3139 | 1.2824 | 1.1668 | 1.1457 | 1.1878 | 1.3455 | 1.2403 | 1.2614 | 1.2088 | 1.1352 | 0.925 | 0.79887
2 | -0.35739 | -0.37841 | -0.42046 | -0.42046 | -0.3679 | -0.35739 | -0.17869 | -0.052557 | -0.010511 | 0.021023 | -0.052557 | -0.021023 | -0.021023 | -0.031534 | -0.07358 | -0.07358 | -0.07358 | 0.042046 | 0 | -0.084091 | -0.14716 | -0.14716 | -0.22074 | -0.28381
3 | 0.23125 | 0.15767 | 0.15767 | 0.15767 | 0.15767 | 0.17869 | 0.29432 | 0.30483 | 0.32585 | 0.32585 | 0.29432 | 0.29432 | 0.24176 | 0.25227 | 0.25227 | 0.26279 | 0.30483 | 0.33636 | 0.38892 | 0.37841 | 0.42046 | 0.40994 | 0.40994 | 0.3679
4 | -0.23125 | -0.21023 | -0.14716 | -0.18921 | -0.23125 | -0.32585 | -0.38892 | -0.44148 | -0.43097 | -0.45199 | -0.3679 | -0.44148 | -0.42046 | -0.45199 | -0.40994 | -0.28381 | -0.30483 | -0.38892 | -0.3679 | -0.50455 | -0.44148 | -0.43097 | -0.3679 | -0.31534
5 | 0.13665 | 0.13665 | 0.13665 | 0.13665 | 0.13665 | 0.13665 | 0.13665 | 0.35739 | 0.35739 | 0.35739 | 0.35739 | 0.35739 | 0.35739 | 0.35739 | 0.35739 | 0.35739 | 0.35739 | 0.35739 | 0.35739 | 0.35739 | 0.35739 | 0.35739 | 0.35739 | 0.35739
6 | 0.22074 | 0.17869 | 0.15767 | 0.12614 | 0.17869 | 0.37841 | 0.6412 | 0.7358 | 0.8304 | 0.7358 | 0.71478 | 0.71478 | 0.66222 | 0.6412 | 0.59915 | 0.63068 | 0.67273 | 0.93551 | 0.85142 | 0.79887 | 0.7358 | 0.72529 | 0.59915 | 0.40994
7 | 0.75682 | 0.69375 | 0.71478 | 0.68324 | 0.72529 | 0.72529 | 0.81989 | 0.925 | 1.0406 | 1.0406 | 1.0301 | 1.0511 | 1.0932 | 1.1668 | 0.95654 | 0.91449 | 0.96705 | 1.1983 | 1.1457 | 1.0406 | 0.89347 | 0.80938 | 0.76733 | 0.76733
8 | 0.13665 | 0.13665 | 0.13665 | 0.13665 | 0.13665 | 0.13665 | 0.22074 | 0.2733 | 0.2733 | 0.29432 | 0.30483 | 0.25227 | 0.28381 | 0.28381 | 0.22074 | 0.22074 | 0.24176 | 0.32585 | 0.34688 | 0.29432 | 0.28381 | 0.28381 | 0.23125 | 0.21023
9 | 0.34688 | 0.28381 | 0.38892 | 0.24176 | 0.18921 | 0.30483 | 0.45199 | 0.58864 | 0.77784 | 0.87245 | 0.88296 | 0.90398 | 0.88296 | 0.81989 | 0.7358 | 0.59915 | 0.6412 | 0.78836 | 0.77784 | 0.62017 | 0.51506 | 0.45199 | 0.37841 | 0.3679
10 | 1.1247 | 0.94603 | 0.50455 | 0.87245 | 0.85142 | 0.52557 | 0.90398 | 0.91449 | 1.1352 | 1.2298 | 1.3455 | 1.356 | 1.3244 | 1.3455 | 1.3665 | 1.4085 | 1.4716 | 1.4085 | 1.3139 | 1.4506 | 1.356 | 0.66222 | 0.5571 | 0.86193
11 | 0.90398 | 0.85142 | 0.81989 | 0.8304 | 0.78836 | 0.96705 | 1.2298 | 1.2824 | 1.3349 | 1.419 | 1.4401 | 1.4926 | 1.2824 | 1.3034 | 1.2719 | 1.2929 | 1.4506 | 1.6293 | 1.5977 | 1.5872 | 1.5136 | 1.4401 | 1.2614 | 1.0617
12 | -0.24176 | -0.22074 | -0.19972 | -0.19972 | -0.18921 | -0.17869 | -0.16818 | -0.16818 | -0.15767 | -0.13665 | -0.12614 | -0.11563 | -0.13665 | -0.13665 | -0.16818 | -0.17869 | -0.15767 | -0.12614 | -0.11563 | -0.11563 | -0.11563 | -0.16818 | -0.16818 | -0.16818
13 | -0.24176 | -0.22074 | -0.19972 | -0.19972 | -0.18921 | -0.17869 | -0.16818 | -0.16818 | -0.15767 | -0.13665 | -0.12614 | -0.11563 | -0.13665 | -0.13665 | -0.16818 | -0.17869 | -0.15767 | -0.12614 | -0.11563 | -0.11563 | -0.11563 | -0.16818 | -0.16818 | -0.16818

## Qc, Winter, S2
LoadID | 0 | 1 | 2 | 3 | 4 | 5 | 6 | 7 | 8 | 9 | 10 | 11 | 12 | 13 | 14 | 15 | 16 | 17 | 18 | 19 | 20 | 21 | 22 | 23
1 | 0.3627 | 0.34829 | 0.22025 | 0.2123 | 0.14039 | 0.19915 | 0.21449 | 0.21449 | 0.21449 | 0.21449 | 0.21449 | 0.21449 | 0.21449 | 0.21449 | 0.21449 | 0.22713 | 0.29058 | 0.29058 | 0.2635 | 0.21741 | 0.21741 | 0.21741 | 0.21741 | 0.21741
2 | -0.3533 | -0.39698 | -0.39698 | -0.39698 | -0.29843 | -0.16299 | -0.057025 | -0.015051 | 0.0056817 | 0.029512 | -0.0019565 | -0.014102 | -0.097595 | -0.14423 | -0.14423 | -0.037047 | 0.046097 | -0.0046065 | -0.048529 | -0.091661 | -0.15623 | -0.24881 | -0.30044 | -0.32719
3 | -0.25743 | -0.23871 | -0.18613 | -0.21398 | -0.30037 | -0.42335 | -0.44918 | -0.34292 | -0.26535 | -0.31779 | -0.32144 | -0.2384 | -0.21649 | -0.26021 | -0.3772 | -0.46614 | -0.5069 | -0.4988 | -0.45963 | -0.42537 | -0.37238 | -0.18782 | -0.11956 | -0.11507
4 | 0.35476 | 0.35476 | 0.35476 | 0.35476 | 0.35476 | 0.35476 | 0.35476 | 0.35476 | 0.35476 | 0.35476 | 0.35476 | 0.35476 | 0.35476 | 0.35476 | 0.35476 | 0.35476 | 0.35476 | 0.35476 | 0.35476 | 0.35476 | 0.35476 | 0.35476 | 0.35476 | 0.35476
5 | 0.68935 | 0.60467 | 0.5543 | 0.52965 | 0.74659 | 0.94332 | 1.0545 | 1.1955 | 1.1419 | 1.2799 | 1.2725 | 1.1979 | 0.98569 | 0.8857 | 0.89359 | 0.96277 | 1.042 | 1.0402 | 1.0074 | 0.946 | 0.88307 | 0.78623 | 0.68372 | 0.67026
6 | 0.23843 | 0.18712 | 0.10069 | 0.12937 | 0.31085 | 0.48575 | 0.57655 | 0.7194 | 0.75157 | 0.7618 | 0.69662 | 0.69076 | 0.61962 | 0.60377 | 0.60049 | 0.80835 | 0.96184 | 0.89053 | 0.84612 | 0.74873 | 0.67397 | 0.50442 | 0.36116 | 0.36206
7 | 0.15987 | 0.12787 | 0.12787 | 0.12787 | 0.15263 | 0.20462 | 0.24355 | 0.28142 | 0.28142 | 0.28142 | 0.28142 | 0.22355 | 0.22177 | 0.22177 | 0.22177 | 0.30972 | 0.37018 | 0.29981 | 0.29981 | 0.29981 | 0.26907 | 0.22369 | 0.19723 | 0.17078
8 | 0.90055 | 0.86241 | 0.82158 | 0.86607 | 1.0573 | 1.1976 | 1.243 | 1.3964 | 1.405 | 1.4218 | 1.4353 | 1.373 | 1.2717 | 1.2243 | 1.251 | 1.43 | 1.5312 | 1.5041 | 1.516 | 1.4082 | 1.3233 | 1.1216 | 1.0206 | 1.0033
9 | -0.23928 | -0.23928 | -0.23933 | -0.22534 | -0.17977 | -0.19439 | -0.23153 | -0.17436 | -0.16919 | -0.1544 | -0.15229 | -0.1726 | -0.17705 | -0.17848 | -0.18159 | -0.13339 | -0.1276 | -0.12285 | -0.12691 | -0.15958 | -0.15995 | -0.18387 | -0.21547 | -0.20415
10 | -0.23928 | -0.23928 | -0.23933 | -0.22534 | -0.17977 | -0.19439 | -0.23153 | -0.17436 | -0.16919 | -0.1544 | -0.15229 | -0.1726 | -0.17705 | -0.17848 | -0.18159 | -0.13339 | -0.1276 | -0.12285 | -0.12691 | -0.15958 | -0.15995 | -0.18387 | -0.21547 | -0.20415
11 | 0.64052 | 0.6794 | 0.67477 | 0.66642 | 0.54886 | 0.70465 | 0.75571 | 0.92068 | 0.99294 | 0.98825 | 0.92446 | 0.91406 | 0.81311 | 0.72275 | 0.73608 | 0.92534 | 1.0913 | 1.0937 | 1.075 | 1.0075 | 0.87042 | 0.90696 | 0.76149 | 0.76149
12 | 0.2579 | 0.25706 | 0.28374 | 0.32109 | 0.34259 | 0.34605 | 0.31716 | 0.45951 | 0.5296 | 0.59406 | 0.60597 | 0.5233 | 0.40167 | 0.41549 | 0.41712 | 0.51839 | 0.52382 | 0.52382 | 0.52382 | 0.47999 | 0.47065 | 0.31041 | 0.31041 | 0.31041
13 | 1.0882 | 1.024 | 1.0812 | 0.95767 | 1.0708 | 1.1654 | 1.1975 | 1.1845 | 1.1924 | 1.2406 | 1.3048 | 1.2347 | 1.1881 | 1.1583 | 1.1262 | 1.1504 | 1.0696 | 1.1847 | 1.255 | 1.2176 | 1.2026 | 1.207 | 1.2236 | 1.2505

## Qc, Winter, S3
LoadID | 0 | 1 | 2 | 3 | 4 | 5 | 6 | 7 | 8 | 9 | 10 | 11 | 12 | 13 | 14 | 15 | 16 | 17 | 18 | 19 | 20 | 21 | 22 | 23
1 | 0.14878 | 0.13982 | 0.13982 | 0.13982 | 0.13982 | 0.13982 | 0.18872 | 0.21556 | 0.21556 | 0.21556 | 0.21556 | 0.21556 | 0.21556 | 0.21556 | 0.21556 | 0.21556 | 0.21556 | 0.21556 | 0.22548 | 0.25724 | 0.21527 | 0.21527 | 0.21527 | 0.17956
2 | -0.33709 | -0.35752 | -0.40183 | -0.40183 | -0.40183 | -0.36788 | -0.29671 | -0.20722 | -0.14441 | -0.086677 | -0.045752 | -0.053646 | -0.11133 | -0.16697 | -0.21078 | -0.2479 | -0.16861 | -0.078655 | -0.078462 | -0.078462 | -0.11424 | -0.15507 | -0.24334 | -0.30761
3 | -0.11968 | -0.12717 | -0.097699 | -0.034792 | -0.052158 | -0.11915 | -0.11107 | -0.16082 | -0.17223 | -0.18481 | -0.20116 | -0.22045 | -0.18943 | -0.14383 | -0.12142 | -0.12142 | -0.13877 | -0.22118 | -0.23748 | -0.24285 | -0.25514 | -0.27763 | -0.24355 | -0.19871
4 | 0.35476 | 0.35476 | 0.35476 | 0.35476 | 0.35476 | 0.35476 | 0.35476 | 0.35476 | 0.35476 | 0.35476 | 0.35476 | 0.35476 | 0.35476 | 0.35476 | 0.35476 | 0.35476 | 0.35476 | 0.35476 | 0.35476 | 0.35476 | 0.35476 | 0.35476 | 0.35476 | 0.35476
5 | 0.59204 | 0.54669 | 0.52678 | 0.50894 | 0.54095 | 0.55233 | 0.63327 | 0.70471 | 0.84076 | 0.96556 | 1.0226 | 1.0569 | 1.007 | 0.89395 | 0.83288 | 0.81905 | 0.84614 | 0.95076 | 0.99778 | 1.0149 | 0.96873 | 0.89779 | 0.80975 | 0.64346
6 | 0.25947 | 0.19787 | 0.18421 | 0.13478 | 0.13161 | 0.18117 | 0.30869 | 0.39188 | 0.56719 | 0.70757 | 0.7216 | 0.7216 | 0.71307 | 0.61682 | 0.52104 | 0.52004 | 0.74615 | 0.8936 | 0.95791 | 0.96165 | 0.90233 | 0.68741 | 0.58193 | 0.34761
7 | 0.15506 | 0.15506 | 0.15506 | 0.15506 | 0.15506 | 0.15506 | 0.15506 | 0.22347 | 0.22935 | 0.22935 | 0.22935 | 0.22935 | 0.22935 | 0.22935 | 0.22935 | 0.22935 | 0.22935 | 0.2797 | 0.28762 | 0.28762 | 0.28762 | 0.27751 | 0.21351 | 0.17064
8 | 0.90559 | 0.85423 | 0.80524 | 0.82929 | 0.80065 | 0.91935 | 1.0066 | 1.0519 | 1.1509 | 1.2995 | 1.38 | 1.426 | 1.3869 | 1.2607 | 1.1612 | 1.1554 | 1.1965 | 1.3832 | 1.3987 | 1.4684 | 1.4516 | 1.3807 | 1.2275 | 0.99061
9 | -0.23396 | -0.24501 | -0.17631 | -0.20659 | -0.20998 | -0.20283 | -0.16182 | -0.21397 | -0.22192 | -0.23272 | -0.23359 | -0.20598 | -0.17938 | -0.2145 | -0.2112 | -0.20095 | -0.20209 | -0.16933 | -0.15176 | -0.14223 | -0.14173 | -0.13771 | -0.15989 | -0.22281
10 | -0.23396 | -0.24501 | -0.17631 | -0.20659 | -0.20998 | -0.20283 | -0.16182 | -0.21397 | -0.22192 | -0.23272 | -0.23359 | -0.20598 | -0.17938 | -0.2145 | -0.2112 | -0.20095 | -0.20209 | -0.16933 | -0.15176 | -0.14223 | -0.14173 | -0.13771 | -0.15989 | -0.22281
11 | 0.81484 | 0.75915 | 0.7149 | 0.73804 | 0.73724 | 0.72558 | 0.70813 | 0.60804 | 0.61113 | 0.74339 | 0.75401 | 0.73348 | 0.73238 | 0.73238 | 0.73238 | 0.68494 | 0.72168 | 0.943 | 0.94597 | 0.94962 | 0.95821 | 0.82588 | 0.74209 | 0.74525
12 | 0.31041 | 0.31041 | 0.31041 | 0.30831 | 0.20371 | 0.21253 | 0.32012 | 0.17956 | 0.10185 | 0.13763 | 0.32982 | 0.33106 | 0.33952 | 0.3282 | 0.15844 | 0.12611 | 0.18781 | 0.35314 | 0.38787 | 0.39267 | 0.37347 | 0.37347 | 0.37347 | 0.37347
13 | 1.224 | 1.201 | 1.2473 | 1.2268 | 1.2558 | 1.233 | 1.2259 | 1.2311 | 1.2354 | 1.2486 | 1.233 | 1.213 | 1.1768 | 1.2909 | 1.3394 | 1.2742 | 1.2759 | 1.2626 | 1.2442 | 1.1993 | 1.1946 | 1.1893 | 1.2392 | 1.232

## UpFlex, Winter
LoadID | 0 | 1 | 2 | 3 | 4 | 5 | 6 | 7 | 8 | 9 | 10 | 11 | 12 | 13 | 14 | 15 | 16 | 17 | 18 | 19 | 20 | 21 | 22 | 23
1 | 0.20342 | 0.22394 | 0.29149 | 0.33418 | 0.39292 | 0.45929 | 0.40943 | 0.58531 | 0.53696 | 0.60646 | 0.62327 | 0.57815 | 0.5454 | 0.50212 | 0.4625 | 0.41625 | 0.41192 | 0.32636 | 0.27003 | 0.32042 | 0.32648 | 0.37311 | 0.18116 | 0.17394
2 | 0.00045016 | 0.00049557 | 0.00064504 | 0.00073951 | 0.00086951 | 0.0010164 | 0.00090603 | 0.0012953 | 0.0011883 | 0.0013421 | 0.0013793 | 0.0012794 | 0.0012069 | 0.0011112 | 0.0010235 | 0.00092113 | 0.00091154 | 0.00072221 | 0.00059755 | 0.00070906 | 0.00072248 | 0.00082566 | 0.00040089 | 0.00038492
3 | 0.055045 | 0.060597 | 0.078874 | 0.090426 | 0.10632 | 0.12428 | 0.11079 | 0.15838 | 0.1453 | 0.1641 | 0.16865 | 0.15644 | 0.14758 | 0.13587 | 0.12515 | 0.11263 | 0.11146 | 0.08831 | 0.073067 | 0.086703 | 0.088344 | 0.10096 | 0.049021 | 0.047067
4 | 0 | 0 | 0 | 0 | 0 | 0 | 0 | 0 | 0 | 0 | 0 | 0 | 0 | 0 | 0 | 0 | 0 | 0 | 0 | 0 | 0 | 0 | 0 | 0
5 | 0.18884 | 0.20789 | 0.27059 | 0.31023 | 0.36476 | 0.42637 | 0.38008 | 0.54336 | 0.49848 | 0.56299 | 0.5786 | 0.53671 | 0.50631 | 0.46613 | 0.42935 | 0.38641 | 0.38239 | 0.30297 | 0.25067 | 0.29745 | 0.30308 | 0.34636 | 0.16818 | 0.16147
6 | 0.05507 | 0.060624 | 0.07891 | 0.090467 | 0.10637 | 0.12434 | 0.11084 | 0.15845 | 0.14536 | 0.16418 | 0.16873 | 0.15651 | 0.14765 | 0.13593 | 0.12521 | 0.11268 | 0.11151 | 0.08835 | 0.073101 | 0.086742 | 0.088384 | 0.10101 | 0.049043 | 0.047089
7 | 0.34307 | 0.37768 | 0.49159 | 0.56359 | 0.66267 | 0.7746 | 0.6905 | 0.98713 | 0.90559 | 1.0228 | 1.0512 | 0.97505 | 0.91981 | 0.84683 | 0.78001 | 0.702 | 0.6947 | 0.5504 | 0.4554 | 0.54038 | 0.55061 | 0.62924 | 0.30553 | 0.29335
8 | 0.044741 | 0.049254 | 0.06411 | 0.073499 | 0.08642 | 0.10102 | 0.09005 | 0.12873 | 0.1181 | 0.13339 | 0.13708 | 0.12716 | 0.11996 | 0.11044 | 0.10172 | 0.09155 | 0.090597 | 0.07178 | 0.05939 | 0.070473 | 0.071807 | 0.082061 | 0.039844 | 0.038257
9 | 0.30966 | 0.3409 | 0.44371 | 0.5087 | 0.59813 | 0.69916 | 0.62325 | 0.89099 | 0.81739 | 0.92319 | 0.94878 | 0.88009 | 0.83023 | 0.76435 | 0.70404 | 0.63363 | 0.62704 | 0.4968 | 0.41105 | 0.48776 | 0.49699 | 0.56796 | 0.27577 | 0.26478
10 | 0.208 | 0.22898 | 0.29804 | 0.3417 | 0.40176 | 0.46962 | 0.41864 | 0.59848 | 0.54904 | 0.62011 | 0.6373 | 0.59116 | 0.55767 | 0.51342 | 0.47291 | 0.42561 | 0.42118 | 0.3337 | 0.2761 | 0.32763 | 0.33383 | 0.3815 | 0.18524 | 0.17785
11 | 0.071501 | 0.078713 | 0.10245 | 0.11746 | 0.13811 | 0.16144 | 0.14391 | 0.20573 | 0.18874 | 0.21316 | 0.21907 | 0.20321 | 0.1917 | 0.17649 | 0.16256 | 0.14631 | 0.14478 | 0.11471 | 0.094911 | 0.11262 | 0.11475 | 0.13114 | 0.063675 | 0.061138
12 | 0.057196 | 0.062965 | 0.081956 | 0.093959 | 0.11048 | 0.12914 | 0.11512 | 0.16457 | 0.15098 | 0.17052 | 0.17524 | 0.16256 | 0.15335 | 0.14118 | 0.13004 | 0.11703 | 0.11582 | 0.091761 | 0.075922 | 0.09009 | 0.091796 | 0.1049 | 0.050936 | 0.048906
13 | 0.057196 | 0.062965 | 0.081956 | 0.093959 | 0.11048 | 0.12914 | 0.11512 | 0.16457 | 0.15098 | 0.17052 | 0.17524 | 0.16256 | 0.15335 | 0.14118 | 0.13004 | 0.11703 | 0.11582 | 0.091761 | 0.075922 | 0.09009 | 0.091796 | 0.1049 | 0.050936 | 0.048906

## DownFlex, Winter
LoadID | 0 | 1 | 2 | 3 | 4 | 5 | 6 | 7 | 8 | 9 | 10 | 11 | 12 | 13 | 14 | 15 | 16 | 17 | 18 | 19 | 20 | 21 | 22 | 23
1 | 0.56398 | 0.59685 | 0.63026 | 0.65891 | 0.66638 | 0.69708 | 0.6935 | 0.65553 | 0.59393 | 0.87218 | 0.85172 | 0.78427 | 0.76522 | 0.76836 | 0.73197 | 0.67096 | 0.60301 | 0.58138 | 0.36545 | 0.39082 | 0.42728 | 0.43748 | 0.45627 | 0.50363
2 | 0.001248 | 0.0013208 | 0.0013947 | 0.0014581 | 0.0014747 | 0.0015426 | 0.0015347 | 0.0014506 | 0.0013143 | 0.0019301 | 0.0018848 | 0.0017355 | 0.0016934 | 0.0017003 | 0.0016198 | 0.0014848 | 0.0013344 | 0.0012866 | 0.00080872 | 0.00086486 | 0.00094555 | 0.00096811 | 0.0010097 | 0.0011145
3 | 0.15261 | 0.1615 | 0.17054 | 0.1783 | 0.18032 | 0.18862 | 0.18766 | 0.17738 | 0.16071 | 0.23601 | 0.23047 | 0.21222 | 0.20706 | 0.20791 | 0.19807 | 0.18156 | 0.16317 | 0.15732 | 0.098888 | 0.10575 | 0.11562 | 0.11838 | 0.12346 | 0.13628
4 | 0 | 0 | 0 | 0 | 0 | 0 | 0 | 0 | 0 | 0 | 0 | 0 | 0 | 0 | 0 | 0 | 0 | 0 | 0 | 0 | 0 | 0 | 0 | 0
5 | 0.52355 | 0.55407 | 0.58509 | 0.61168 | 0.61862 | 0.64712 | 0.6438 | 0.60854 | 0.55136 | 0.80967 | 0.79068 | 0.72806 | 0.71038 | 0.71329 | 0.6795 | 0.62287 | 0.55979 | 0.53971 | 0.33926 | 0.36281 | 0.39666 | 0.40612 | 0.42356 | 0.46753
6 | 0.15268 | 0.16158 | 0.17062 | 0.17838 | 0.1804 | 0.18871 | 0.18774 | 0.17746 | 0.16079 | 0.23611 | 0.23058 | 0.21232 | 0.20716 | 0.20801 | 0.19816 | 0.18164 | 0.16324 | 0.15739 | 0.098933 | 0.1058 | 0.11567 | 0.11843 | 0.12352 | 0.13634
7 | 0.95115 | 1.0066 | 1.0629 | 1.1112 | 1.1239 | 1.1756 | 1.1696 | 1.1056 | 1.0017 | 1.4709 | 1.4364 | 1.3227 | 1.2905 | 1.2958 | 1.2345 | 1.1316 | 1.017 | 0.9805 | 0.61633 | 0.65912 | 0.72062 | 0.73781 | 0.76949 | 0.84937
8 | 0.12404 | 0.13127 | 0.13862 | 0.14492 | 0.14656 | 0.15332 | 0.15253 | 0.14418 | 0.13063 | 0.19183 | 0.18733 | 0.17249 | 0.1683 | 0.16899 | 0.16099 | 0.14757 | 0.13263 | 0.12787 | 0.080378 | 0.085958 | 0.093977 | 0.096219 | 0.10035 | 0.11077
9 | 0.85851 | 0.90856 | 0.95941 | 1.003 | 1.0144 | 1.0611 | 1.0557 | 0.99788 | 0.90411 | 1.3277 | 1.2965 | 1.1939 | 1.1649 | 1.1696 | 1.1142 | 1.0214 | 0.91793 | 0.88501 | 0.55631 | 0.59493 | 0.65044 | 0.66595 | 0.69455 | 0.76665
10 | 0.57666 | 0.61028 | 0.64444 | 0.67373 | 0.68137 | 0.71276 | 0.70911 | 0.67028 | 0.60729 | 0.8918 | 0.87089 | 0.80192 | 0.78244 | 0.78565 | 0.74844 | 0.68605 | 0.61657 | 0.59446 | 0.37367 | 0.39961 | 0.4369 | 0.44732 | 0.46653 | 0.51496
11 | 0.19823 | 0.20979 | 0.22153 | 0.2316 | 0.23422 | 0.24501 | 0.24376 | 0.23041 | 0.20876 | 0.30656 | 0.29937 | 0.27566 | 0.26897 | 0.27007 | 0.25728 | 0.23583 | 0.21195 | 0.20435 | 0.12845 | 0.13737 | 0.15019 | 0.15377 | 0.16037 | 0.17702
12 | 0.15857 | 0.16781 | 0.17721 | 0.18526 | 0.18736 | 0.19599 | 0.19499 | 0.18431 | 0.16699 | 0.24523 | 0.23948 | 0.22051 | 0.21515 | 0.21604 | 0.2058 | 0.18865 | 0.16954 | 0.16346 | 0.10275 | 0.10989 | 0.12014 | 0.123 | 0.12829 | 0.1416
13 | 0.15857 | 0.16781 | 0.17721 | 0.18526 | 0.18736 | 0.19599 | 0.19499 | 0.18431 | 0.16699 | 0.24523 | 0.23948 | 0.22051 | 0.21515 | 0.21604 | 0.2058 | 0.18865 | 0.16954 | 0.16346 | 0.10275 | 0.10989 | 0.12014 | 0.123 | 0.12829 | 0.1416

## Pg, Winter, S1
GenID | 0 | 1 | 2 | 3 | 4 | 5 | 6 | 7 | 8 | 9 | 10 | 11 | 12 | 13 | 14 | 15 | 16 | 17 | 18 | 19 | 20 | 21 | 22 | 23
1 | 0 | 0 | 0 | 0 | 0 | 0 | 0 | 0 | 0 | 0 | 0 | 0 | 0 | 0 | 0 | 0 | 0 | 0 | 0 | 0 | 0 | 0 | 0 | 0
2 | 0 | 0 | 0 | 0 | 0 | 0 | 0 | 0 | 0 | 0 | 0 | 0 | 0 | 0 | 0 | 0 | 0 | 0 | 0 | 0 | 0 | 0 | 0 | 0
3 | 0 | 0 | 0 | 0 | 0 | 0 | 0 | 0 | 0 | 0 | 0 | 0 | 0 | 0 | 0 | 0 | 0 | 0 | 0 | 0 | 0 | 0 | 0 | 0
4 | 0 | 0 | 0 | 0 | 0 | 0 | 0 | 0 | 0 | 0 | 0 | 0 | 0 | 0 | 0 | 0 | 0 | 0 | 0 | 0 | 0 | 0 | 0 | 0
5 | 0 | 0 | 0 | 0 | 0 | 0 | 0 | 0 | 0 | 0 | 0 | 0 | 0 | 0 | 0 | 0 | 0 | 0 | 0 | 0 | 0 | 0 | 0 | 0
6 | 0 | 0 | 0 | 0 | 0 | 0 | 0 | 0 | 0 | 0 | 0 | 0 | 0 | 0 | 0 | 0 | 0 | 0 | 0 | 0 | 0 | 0 | 0 | 0
7 | 0 | 0 | 0 | 0 | 0 | 0 | 0 | 0 | 0 | 0 | 0 | 0 | 0 | 0 | 0 | 0 | 0 | 0 | 0 | 0 | 0 | 0 | 0 | 0
8 | 0 | 0 | 0 | 0 | 0 | 0 | 0 | 0 | 0 | 0 | 0 | 0 | 0 | 0 | 0 | 0 | 0 | 0 | 0 | 0 | 0 | 0 | 0 | 0
9 | 0 | 0 | 0 | 0 | 0 | 0 | 0 | 0 | 0 | 0 | 0 | 0 | 0 | 0 | 0 | 0 | 0 | 0 | 0 | 0 | 0 | 0 | 0 | 0
10 | 0 | 0 | 0 | 0 | 0 | 0 | 0 | 0 | 0 | 0 | 0 | 0 | 0 | 0 | 0 | 0 | 0 | 0 | 0 | 0 | 0 | 0 | 0 | 0
11 | 0 | 0 | 6.2723e-05 | 0 | 0 | 0 | 0 | 0.038141 | 0.75561 | 1.9716 | 2.4605 | 2.7328 | 2.7835 | 2.7324 | 2.3331 | 1.5418 | 0.37667 | 0.0029441 | 0.00025345 | 0.00019393 | 0 | 0 | 0 | 0
12 | 0 | 0 | 6.2723e-05 | 0 | 0 | 0 | 0 | 0.038141 | 0.75561 | 1.9716 | 2.4605 | 2.7328 | 2.7835 | 2.7324 | 2.3331 | 1.5418 | 0.37667 | 0.0029441 | 0.00025345 | 0.00019393 | 0 | 0 | 0 | 0
13 | 0 | 0 | 7.8404e-05 | 0 | 0 | 0 | 0 | 0.047676 | 0.94451 | 2.4645 | 3.0756 | 3.4161 | 3.4794 | 3.4155 | 2.9164 | 1.9272 | 0.47084 | 0.0036802 | 0.00031681 | 0.00024241 | 0 | 0 | 0 | 0
14 | 0 | 0 | 6.2723e-05 | 0 | 0 | 0 | 0 | 0.038141 | 0.75561 | 1.9716 | 2.4605 | 2.7328 | 2.7835 | 2.7324 | 2.3331 | 1.5418 | 0.37667 | 0.0029441 | 0.00025345 | 0.00019393 | 0 | 0 | 0 | 0
15 | 0 | 0 | 6.2723e-05 | 0 | 0 | 0 | 0 | 0.038141 | 0.75561 | 1.9716 | 2.4605 | 2.7328 | 2.7835 | 2.7324 | 2.3331 | 1.5418 | 0.37667 | 0.0029441 | 0.00025345 | 0.00019393 | 0 | 0 | 0 | 0
16 | 0 | 0 | 7.8404e-05 | 0 | 0 | 0 | 0 | 0.047676 | 0.94451 | 2.4645 | 3.0756 | 3.4161 | 3.4794 | 3.4155 | 2.9164 | 1.9272 | 0.47084 | 0.0036802 | 0.00031681 | 0.00024241 | 0 | 0 | 0 | 0
17 | 0 | 0 | 7.8404e-05 | 0 | 0 | 0 | 0 | 0.047676 | 0.94451 | 2.4645 | 3.0756 | 3.4161 | 3.4794 | 3.4155 | 2.9164 | 1.9272 | 0.47084 | 0.0036802 | 0.00031681 | 0.00024241 | 0 | 0 | 0 | 0
18 | 0 | 0 | 7.8404e-05 | 0 | 0 | 0 | 0 | 0.047676 | 0.94451 | 2.4645 | 3.0756 | 3.4161 | 3.4794 | 3.4155 | 2.9164 | 1.9272 | 0.47084 | 0.0036802 | 0.00031681 | 0.00024241 | 0 | 0 | 0 | 0
19 | 0 | 0 | 6.2723e-05 | 0 | 0 | 0 | 0 | 0.038141 | 0.75561 | 1.9716 | 2.4605 | 2.7328 | 2.7835 | 2.7324 | 2.3331 | 1.5418 | 0.37667 | 0.0029441 | 0.00025345 | 0.00019393 | 0 | 0 | 0 | 0

## Pg, Winter, S2
GenID | 0 | 1 | 2 | 3 | 4 | 5 | 6 | 7 | 8 | 9 | 10 | 11 | 12 | 13 | 14 | 15 | 16 | 17 | 18 | 19 | 20 | 21 | 22 | 23
1 | 0 | 0 | 0 | 0 | 0 | 0 | 0 | 0 | 0 | 0 | 0 | 0 | 0 | 0 | 0 | 0 | 0 | 0 | 0 | 0 | 0 | 0 | 0 | 0
2 | 0 | 0 | 0 | 0 | 0 | 0 | 0 | 0 | 0 | 0 | 0 | 0 | 0 | 0 | 0 | 0 | 0 | 0 | 0 | 0 | 0 | 0 | 0 | 0
3 | 0 | 0 | 0 | 0 | 0 | 0 | 0 | 0 | 0 | 0 | 0 | 0 | 0 | 0 | 0 | 0 | 0 | 0 | 0 | 0 | 0 | 0 | 0 | 0
4 | 0 | 0 | 0 | 0 | 0 | 0 | 0 | 0 | 0 | 0 | 0 | 0 | 0 | 0 | 0 | 0 | 0 | 0 | 0 | 0 | 0 | 0 | 0 | 0
5 | 0 | 0 | 0 | 0 | 0 | 0 | 0 | 0 | 0 | 0 | 0 | 0 | 0 | 0 | 0 | 0 | 0 | 0 | 0 | 0 | 0 | 0 | 0 | 0
6 | 0 | 0 | 0 | 0 | 0 | 0 | 0 | 0 | 0 | 0 | 0 | 0 | 0 | 0 | 0 | 0 | 0 | 0 | 0 | 0 | 0 | 0 | 0 | 0
7 | 0 | 0 | 0 | 0 | 0 | 0 | 0 | 0 | 0 | 0 | 0 | 0 | 0 | 0 | 0 | 0 | 0 | 0 | 0 | 0 | 0 | 0 | 0 | 0
8 | 0 | 0 | 0 | 0 | 0 | 0 | 0 | 0 | 0 | 0 | 0 | 0 | 0 | 0 | 0 | 0 | 0 | 0 | 0 | 0 | 0 | 0 | 0 | 0
9 | 0 | 0 | 0 | 0 | 0 | 0 | 0 | 0 | 0 | 0 | 0 | 0 | 0 | 0 | 0 | 0 | 0 | 0 | 0 | 0 | 0 | 0 | 0 | 0
10 | 0 | 0 | 0 | 0 | 0 | 0 | 0 | 0 | 0 | 0 | 0 | 0 | 0 | 0 | 0 | 0 | 0 | 0 | 0 | 0 | 0 | 0 | 0 | 0
11 | 0 | 0.00010902 | 0 | 0 | 0 | 0 | 0 | 0.03056 | 0.6015 | 1.4309 | 1.9255 | 2.3616 | 2.8046 | 2.3405 | 1.7198 | 0.825 | 0.17235 | 0.0011016 | 0.00048197 | 0 | 0 | 0 | 0 | 0
12 | 0 | 0.00010902 | 0 | 0 | 0 | 0 | 0 | 0.03056 | 0.6015 | 1.4309 | 1.9255 | 2.3616 | 2.8046 | 2.3405 | 1.7198 | 0.825 | 0.17235 | 0.0011016 | 0.00048197 | 0 | 0 | 0 | 0 | 0
13 | 0 | 0.00013627 | 0 | 0 | 0 | 0 | 0 | 0.0382 | 0.75187 | 1.7886 | 2.4069 | 2.952 | 3.5057 | 2.9256 | 2.1497 | 1.0312 | 0.21544 | 0.001377 | 0.00060246 | 0 | 0 | 0 | 0 | 0
14 | 0 | 0.00010902 | 0 | 0 | 0 | 0 | 0 | 0.03056 | 0.6015 | 1.4309 | 1.9255 | 2.3616 | 2.8046 | 2.3405 | 1.7198 | 0.825 | 0.17235 | 0.0011016 | 0.00048197 | 0 | 0 | 0 | 0 | 0
15 | 0 | 0.00010902 | 0 | 0 | 0 | 0 | 0 | 0.03056 | 0.6015 | 1.4309 | 1.9255 | 2.3616 | 2.8046 | 2.3405 | 1.7198 | 0.825 | 0.17235 | 0.0011016 | 0.00048197 | 0 | 0 | 0 | 0 | 0
16 | 0 | 0.00013627 | 0 | 0 | 0 | 0 | 0 | 0.0382 | 0.75187 | 1.7886 | 2.4069 | 2.952 | 3.5057 | 2.9256 | 2.1497 | 1.0312 | 0.21544 | 0.001377 | 0.00060246 | 0 | 0 | 0 | 0 | 0
17 | 0 | 0.00013627 | 0 | 0 | 0 | 0 | 0 | 0.0382 | 0.75187 | 1.7886 | 2.4069 | 2.952 | 3.5057 | 2.9256 | 2.1497 | 1.0312 | 0.21544 | 0.001377 | 0.00060246 | 0 | 0 | 0 | 0 | 0
18 | 0 | 0.00013627 | 0 | 0 | 0 | 0 | 0 | 0.0382 | 0.75187 | 1.7886 | 2.4069 | 2.952 | 3.5057 | 2.9256 | 2.1497 | 1.0312 | 0.21544 | 0.001377 | 0.00060246 | 0 | 0 | 0 | 0 | 0
19 | 0 | 0.00010902 | 0 | 0 | 0 | 0 | 0 | 0.03056 | 0.6015 | 1.4309 | 1.9255 | 2.3616 | 2.8046 | 2.3405 | 1.7198 | 0.825 | 0.17235 | 0.0011016 | 0.00048197 | 0 | 0 | 0 | 0 | 0

## Pg, Winter, S3
GenID | 0 | 1 | 2 | 3 | 4 | 5 | 6 | 7 | 8 | 9 | 10 | 11 | 12 | 13 | 14 | 15 | 16 | 17 | 18 | 19 | 20 | 21 | 22 | 23
1 | 0 | 0 | 0 | 0 | 0 | 0 | 0 | 0 | 0 | 0 | 0 | 0 | 0 | 0 | 0 | 0 | 0 | 0 | 0 | 0 | 0 | 0 | 0 | 0
2 | 0 | 0 | 0 | 0 | 0 | 0 | 0 | 0 | 0 | 0 | 0 | 0 | 0 | 0 | 0 | 0 | 0 | 0 | 0 | 0 | 0 | 0 | 0 | 0
3 | 0 | 0 | 0 | 0 | 0 | 0 | 0 | 0 | 0 | 0 | 0 | 0 | 0 | 0 | 0 | 0 | 0 | 0 | 0 | 0 | 0 | 0 | 0 | 0
4 | 0 | 0 | 0 | 0 | 0 | 0 | 0 | 0 | 0 | 0 | 0 | 0 | 0 | 0 | 0 | 0 | 0 | 0 | 0 | 0 | 0 | 0 | 0 | 0
5 | 0 | 0 | 0 | 0 | 0 | 0 | 0 | 0 | 0 | 0 | 0 | 0 | 0 | 0 | 0 | 0 | 0 | 0 | 0 | 0 | 0 | 0 | 0 | 0
6 | 0 | 0 | 0 | 0 | 0 | 0 | 0 | 0 | 0 | 0 | 0 | 0 | 0 | 0 | 0 | 0 | 0 | 0 | 0 | 0 | 0 | 0 | 0 | 0
7 | 0 | 0 | 0 | 0 | 0 | 0 | 0 | 0 | 0 | 0 | 0 | 0 | 0 | 0 | 0 | 0 | 0 | 0 | 0 | 0 | 0 | 0 | 0 | 0
8 | 0 | 0 | 0 | 0 | 0 | 0 | 0 | 0 | 0 | 0 | 0 | 0 | 0 | 0 | 0 | 0 | 0 | 0 | 0 | 0 | 0 | 0 | 0 | 0
9 | 0 | 0 | 0 | 0 | 0 | 0 | 0 | 0 | 0 | 0 | 0 | 0 | 0 | 0 | 0 | 0 | 0 | 0 | 0 | 0 | 0 | 0 | 0 | 0
10 | 0 | 0 | 0 | 0 | 0 | 0 | 0 | 0 | 0 | 0 | 0 | 0 | 0 | 0 | 0 | 0 | 0 | 0 | 0 | 0 | 0 | 0 | 0 | 0
11 | 0 | 0 | 0 | 0 | 0 | 0 | 0 | 0.033042 | 0.72151 | 1.6798 | 2.4225 | 2.4938 | 2.3679 | 1.8539 | 1.4281 | 0.60596 | 0.10698 | 0.00017363 | 0 | 0 | 0 | 0 | 0 | 0
12 | 0 | 0 | 0 | 0 | 0 | 0 | 0 | 0.033042 | 0.72151 | 1.6798 | 2.4225 | 2.4938 | 2.3679 | 1.8539 | 1.4281 | 0.60596 | 0.10698 | 0.00017363 | 0 | 0 | 0 | 0 | 0 | 0
13 | 0 | 0 | 0 | 0 | 0 | 0 | 0 | 0.041303 | 0.90189 | 2.0998 | 3.0281 | 3.1172 | 2.9599 | 2.3174 | 1.7851 | 0.75745 | 0.13372 | 0.00021703 | 0 | 0 | 0 | 0 | 0 | 0
14 | 0 | 0 | 0 | 0 | 0 | 0 | 0 | 0.033042 | 0.72151 | 1.6798 | 2.4225 | 2.4938 | 2.3679 | 1.8539 | 1.4281 | 0.60596 | 0.10698 | 0.00017363 | 0 | 0 | 0 | 0 | 0 | 0
15 | 0 | 0 | 0 | 0 | 0 | 0 | 0 | 0.033042 | 0.72151 | 1.6798 | 2.4225 | 2.4938 | 2.3679 | 1.8539 | 1.4281 | 0.60596 | 0.10698 | 0.00017363 | 0 | 0 | 0 | 0 | 0 | 0
16 | 0 | 0 | 0 | 0 | 0 | 0 | 0 | 0.041303 | 0.90189 | 2.0998 | 3.0281 | 3.1172 | 2.9599 | 2.3174 | 1.7851 | 0.75745 | 0.13372 | 0.00021703 | 0 | 0 | 0 | 0 | 0 | 0
17 | 0 | 0 | 0 | 0 | 0 | 0 | 0 | 0.041303 | 0.90189 | 2.0998 | 3.0281 | 3.1172 | 2.9599 | 2.3174 | 1.7851 | 0.75745 | 0.13372 | 0.00021703 | 0 | 0 | 0 | 0 | 0 | 0
18 | 0 | 0 | 0 | 0 | 0 | 0 | 0 | 0.041303 | 0.90189 | 2.0998 | 3.0281 | 3.1172 | 2.9599 | 2.3174 | 1.7851 | 0.75745 | 0.13372 | 0.00021703 | 0 | 0 | 0 | 0 | 0 | 0
19 | 0 | 0 | 0 | 0 | 0 | 0 | 0 | 0.033042 | 0.72151 | 1.6798 | 2.4225 | 2.4938 | 2.3679 | 1.8539 | 1.4281 | 0.60596 | 0.10698 | 0.00017363 | 0 | 0 | 0 | 0 | 0 | 0

## Qg, Winter, S1
GenID | 0 | 1 | 2 | 3 | 4 | 5 | 6 | 7 | 8 | 9 | 10 | 11 | 12 | 13 | 14 | 15 | 16 | 17 | 18 | 19 | 20 | 21 | 22 | 23
1 | 0 | 0 | 0 | 0 | 0 | 0 | 0 | 0 | 0 | 0 | 0 | 0 | 0 | 0 | 0 | 0 | 0 | 0 | 0 | 0 | 0 | 0 | 0 | 0
2 | 0 | 0 | 0 | 0 | 0 | 0 | 0 | 0 | 0 | 0 | 0 | 0 | 0 | 0 | 0 | 0 | 0 | 0 | 0 | 0 | 0 | 0 | 0 | 0
3 | 0 | 0 | 0 | 0 | 0 | 0 | 0 | 0 | 0 | 0 | 0 | 0 | 0 | 0 | 0 | 0 | 0 | 0 | 0 | 0 | 0 | 0 | 0 | 0
4 | 0 | 0 | 0 | 0 | 0 | 0 | 0 | 0 | 0 | 0 | 0 | 0 | 0 | 0 | 0 | 0 | 0 | 0 | 0 | 0 | 0 | 0 | 0 | 0
5 | 0 | 0 | 0 | 0 | 0 | 0 | 0 | 0 | 0 | 0 | 0 | 0 | 0 | 0 | 0 | 0 | 0 | 0 | 0 | 0 | 0 | 0 | 0 | 0
6 | 0 | 0 | 0 | 0 | 0 | 0 | 0 | 0 | 0 | 0 | 0 | 0 | 0 | 0 | 0 | 0 | 0 | 0 | 0 | 0 | 0 | 0 | 0 | 0
7 | 0 | 0 | 0 | 0 | 0 | 0 | 0 | 0 | 0 | 0 | 0 | 0 | 0 | 0 | 0 | 0 | 0 | 0 | 0 | 0 | 0 | 0 | 0 | 0
8 | 0 | 0 | 0 | 0 | 0 | 0 | 0 | 0 | 0 | 0 | 0 | 0 | 0 | 0 | 0 | 0 | 0 | 0 | 0 | 0 | 0 | 0 | 0 | 0
9 | 0 | 0 | 0 | 0 | 0 | 0 | 0 | 0 | 0 | 0 | 0 | 0 | 0 | 0 | 0 | 0 | 0 | 0 | 0 | 0 | 0 | 0 | 0 | 0
10 | 0 | 0 | 0 | 0 | 0 | 0 | 0 | 0 | 0 | 0 | 0 | 0 | 0 | 0 | 0 | 0 | 0 | 0 | 0 | 0 | 0 | 0 | 0 | 0
11 | 0 | 0 | 0 | 0 | 0 | 0 | 0 | 0 | 0 | 0 | 0 | 0 | 0 | 0 | 0 | 0 | 0 | 0 | 0 | 0 | 0 | 0 | 0 | 0
12 | 0 | 0 | 0 | 0 | 0 | 0 | 0 | 0 | 0 | 0 | 0 | 0 | 0 | 0 | 0 | 0 | 0 | 0 | 0 | 0 | 0 | 0 | 0 | 0
13 | 0 | 0 | 0 | 0 | 0 | 0 | 0 | 0 | 0 | 0 | 0 | 0 | 0 | 0 | 0 | 0 | 0 | 0 | 0 | 0 | 0 | 0 | 0 | 0
14 | 0 | 0 | 0 | 0 | 0 | 0 | 0 | 0 | 0 | 0 | 0 | 0 | 0 | 0 | 0 | 0 | 0 | 0 | 0 | 0 | 0 | 0 | 0 | 0
15 | 0 | 0 | 0 | 0 | 0 | 0 | 0 | 0 | 0 | 0 | 0 | 0 | 0 | 0 | 0 | 0 | 0 | 0 | 0 | 0 | 0 | 0 | 0 | 0
16 | 0 | 0 | 0 | 0 | 0 | 0 | 0 | 0 | 0 | 0 | 0 | 0 | 0 | 0 | 0 | 0 | 0 | 0 | 0 | 0 | 0 | 0 | 0 | 0
17 | 0 | 0 | 0 | 0 | 0 | 0 | 0 | 0 | 0 | 0 | 0 | 0 | 0 | 0 | 0 | 0 | 0 | 0 | 0 | 0 | 0 | 0 | 0 | 0
18 | 0 | 0 | 0 | 0 | 0 | 0 | 0 | 0 | 0 | 0 | 0 | 0 | 0 | 0 | 0 | 0 | 0 | 0 | 0 | 0 | 0 | 0 | 0 | 0
19 | 0 | 0 | 0 | 0 | 0 | 0 | 0 | 0 | 0 | 0 | 0 | 0 | 0 | 0 | 0 | 0 | 0 | 0 | 0 | 0 | 0 | 0 | 0 | 0

## Qg, Winter, S2
GenID | 0 | 1 | 2 | 3 | 4 | 5 | 6 | 7 | 8 | 9 | 10 | 11 | 12 | 13 | 14 | 15 | 16 | 17 | 18 | 19 | 20 | 21 | 22 | 23
1 | 0 | 0 | 0 | 0 | 0 | 0 | 0 | 0 | 0 | 0 | 0 | 0 | 0 | 0 | 0 | 0 | 0 | 0 | 0 | 0 | 0 | 0 | 0 | 0
2 | 0 | 0 | 0 | 0 | 0 | 0 | 0 | 0 | 0 | 0 | 0 | 0 | 0 | 0 | 0 | 0 | 0 | 0 | 0 | 0 | 0 | 0 | 0 | 0
3 | 0 | 0 | 0 | 0 | 0 | 0 | 0 | 0 | 0 | 0 | 0 | 0 | 0 | 0 | 0 | 0 | 0 | 0 | 0 | 0 | 0 | 0 | 0 | 0
4 | 0 | 0 | 0 | 0 | 0 | 0 | 0 | 0 | 0 | 0 | 0 | 0 | 0 | 0 | 0 | 0 | 0 | 0 | 0 | 0 | 0 | 0 | 0 | 0
5 | 0 | 0 | 0 | 0 | 0 | 0 | 0 | 0 | 0 | 0 | 0 | 0 | 0 | 0 | 0 | 0 | 0 | 0 | 0 | 0 | 0 | 0 | 0 | 0
6 | 0 | 0 | 0 | 0 | 0 | 0 | 0 | 0 | 0 | 0 | 0 | 0 | 0 | 0 | 0 | 0 | 0 | 0 | 0 | 0 | 0 | 0 | 0 | 0
7 | 0 | 0 | 0 | 0 | 0 | 0 | 0 | 0 | 0 | 0 | 0 | 0 | 0 | 0 | 0 | 0 | 0 | 0 | 0 | 0 | 0 | 0 | 0 | 0
8 | 0 | 0 | 0 | 0 | 0 | 0 | 0 | 0 | 0 | 0 | 0 | 0 | 0 | 0 | 0 | 0 | 0 | 0 | 0 | 0 | 0 | 0 | 0 | 0
9 | 0 | 0 | 0 | 0 | 0 | 0 | 0 | 0 | 0 | 0 | 0 | 0 | 0 | 0 | 0 | 0 | 0 | 0 | 0 | 0 | 0 | 0 | 0 | 0
10 | 0 | 0 | 0 | 0 | 0 | 0 | 0 | 0 | 0 | 0 | 0 | 0 | 0 | 0 | 0 | 0 | 0 | 0 | 0 | 0 | 0 | 0 | 0 | 0
11 | 0 | 0 | 0 | 0 | 0 | 0 | 0 | 0 | 0 | 0 | 0 | 0 | 0 | 0 | 0 | 0 | 0 | 0 | 0 | 0 | 0 | 0 | 0 | 0
12 | 0 | 0 | 0 | 0 | 0 | 0 | 0 | 0 | 0 | 0 | 0 | 0 | 0 | 0 | 0 | 0 | 0 | 0 | 0 | 0 | 0 | 0 | 0 | 0
13 | 0 | 0 | 0 | 0 | 0 | 0 | 0 | 0 | 0 | 0 | 0 | 0 | 0 | 0 | 0 | 0 | 0 | 0 | 0 | 0 | 0 | 0 | 0 | 0
14 | 0 | 0 | 0 | 0 | 0 | 0 | 0 | 0 | 0 | 0 | 0 | 0 | 0 | 0 | 0 | 0 | 0 | 0 | 0 | 0 | 0 | 0 | 0 | 0
15 | 0 | 0 | 0 | 0 | 0 | 0 | 0 | 0 | 0 | 0 | 0 | 0 | 0 | 0 | 0 | 0 | 0 | 0 | 0 | 0 | 0 | 0 | 0 | 0
16 | 0 | 0 | 0 | 0 | 0 | 0 | 0 | 0 | 0 | 0 | 0 | 0 | 0 | 0 | 0 | 0 | 0 | 0 | 0 | 0 | 0 | 0 | 0 | 0
17 | 0 | 0 | 0 | 0 | 0 | 0 | 0 | 0 | 0 | 0 | 0 | 0 | 0 | 0 | 0 | 0 | 0 | 0 | 0 | 0 | 0 | 0 | 0 | 0
18 | 0 | 0 | 0 | 0 | 0 | 0 | 0 | 0 | 0 | 0 | 0 | 0 | 0 | 0 | 0 | 0 | 0 | 0 | 0 | 0 | 0 | 0 | 0 | 0
19 | 0 | 0 | 0 | 0 | 0 | 0 | 0 | 0 | 0 | 0 | 0 | 0 | 0 | 0 | 0 | 0 | 0 | 0 | 0 | 0 | 0 | 0 | 0 | 0

## Qg, Winter, S3
GenID | 0 | 1 | 2 | 3 | 4 | 5 | 6 | 7 | 8 | 9 | 10 | 11 | 12 | 13 | 14 | 15 | 16 | 17 | 18 | 19 | 20 | 21 | 22 | 23
1 | 0 | 0 | 0 | 0 | 0 | 0 | 0 | 0 | 0 | 0 | 0 | 0 | 0 | 0 | 0 | 0 | 0 | 0 | 0 | 0 | 0 | 0 | 0 | 0
2 | 0 | 0 | 0 | 0 | 0 | 0 | 0 | 0 | 0 | 0 | 0 | 0 | 0 | 0 | 0 | 0 | 0 | 0 | 0 | 0 | 0 | 0 | 0 | 0
3 | 0 | 0 | 0 | 0 | 0 | 0 | 0 | 0 | 0 | 0 | 0 | 0 | 0 | 0 | 0 | 0 | 0 | 0 | 0 | 0 | 0 | 0 | 0 | 0
4 | 0 | 0 | 0 | 0 | 0 | 0 | 0 | 0 | 0 | 0 | 0 | 0 | 0 | 0 | 0 | 0 | 0 | 0 | 0 | 0 | 0 | 0 | 0 | 0
5 | 0 | 0 | 0 | 0 | 0 | 0 | 0 | 0 | 0 | 0 | 0 | 0 | 0 | 0 | 0 | 0 | 0 | 0 | 0 | 0 | 0 | 0 | 0 | 0
6 | 0 | 0 | 0 | 0 | 0 | 0 | 0 | 0 | 0 | 0 | 0 | 0 | 0 | 0 | 0 | 0 | 0 | 0 | 0 | 0 | 0 | 0 | 0 | 0
7 | 0 | 0 | 0 | 0 | 0 | 0 | 0 | 0 | 0 | 0 | 0 | 0 | 0 | 0 | 0 | 0 | 0 | 0 | 0 | 0 | 0 | 0 | 0 | 0
8 | 0 | 0 | 0 | 0 | 0 | 0 | 0 | 0 | 0 | 0 | 0 | 0 | 0 | 0 | 0 | 0 | 0 | 0 | 0 | 0 | 0 | 0 | 0 | 0
9 | 0 | 0 | 0 | 0 | 0 | 0 | 0 | 0 | 0 | 0 | 0 | 0 | 0 | 0 | 0 | 0 | 0 | 0 | 0 | 0 | 0 | 0 | 0 | 0
10 | 0 | 0 | 0 | 0 | 0 | 0 | 0 | 0 | 0 | 0 | 0 | 0 | 0 | 0 | 0 | 0 | 0 | 0 | 0 | 0 | 0 | 0 | 0 | 0
11 | 0 | 0 | 0 | 0 | 0 | 0 | 0 | 0 | 0 | 0 | 0 | 0 | 0 | 0 | 0 | 0 | 0 | 0 | 0 | 0 | 0 | 0 | 0 | 0
12 | 0 | 0 | 0 | 0 | 0 | 0 | 0 | 0 | 0 | 0 | 0 | 0 | 0 | 0 | 0 | 0 | 0 | 0 | 0 | 0 | 0 | 0 | 0 | 0
13 | 0 | 0 | 0 | 0 | 0 | 0 | 0 | 0 | 0 | 0 | 0 | 0 | 0 | 0 | 0 | 0 | 0 | 0 | 0 | 0 | 0 | 0 | 0 | 0
14 | 0 | 0 | 0 | 0 | 0 | 0 | 0 | 0 | 0 | 0 | 0 | 0 | 0 | 0 | 0 | 0 | 0 | 0 | 0 | 0 | 0 | 0 | 0 | 0
15 | 0 | 0 | 0 | 0 | 0 | 0 | 0 | 0 | 0 | 0 | 0 | 0 | 0 | 0 | 0 | 0 | 0 | 0 | 0 | 0 | 0 | 0 | 0 | 0
16 | 0 | 0 | 0 | 0 | 0 | 0 | 0 | 0 | 0 | 0 | 0 | 0 | 0 | 0 | 0 | 0 | 0 | 0 | 0 | 0 | 0 | 0 | 0 | 0
17 | 0 | 0 | 0 | 0 | 0 | 0 | 0 | 0 | 0 | 0 | 0 | 0 | 0 | 0 | 0 | 0 | 0 | 0 | 0 | 0 | 0 | 0 | 0 | 0
18 | 0 | 0 | 0 | 0 | 0 | 0 | 0 | 0 | 0 | 0 | 0 | 0 | 0 | 0 | 0 | 0 | 0 | 0 | 0 | 0 | 0 | 0 | 0 | 0
19 | 0 | 0 | 0 | 0 | 0 | 0 | 0 | 0 | 0 | 0 | 0 | 0 | 0 | 0 | 0 | 0 | 0 | 0 | 0 | 0 | 0 | 0 | 0 | 0

## GenStatus, Winter
GenID | 0 | 1 | 2 | 3 | 4 | 5 | 6 | 7 | 8 | 9 | 10 | 11 | 12 | 13 | 14 | 15 | 16 | 17 | 18 | 19 | 20 | 21 | 22 | 23
1 | 1 | 1 | 1 | 1 | 1 | 1 | 1 | 1 | 1 | 1 | 1 | 1 | 1 | 1 | 1 | 1 | 1 | 1 | 1 | 1 | 1 | 1 | 1 | 1
2 | 1 | 1 | 1 | 1 | 1 | 1 | 1 | 1 | 1 | 1 | 1 | 1 | 1 | 1 | 1 | 1 | 1 | 1 | 1 | 1 | 1 | 1 | 1 | 1
3 | 1 | 1 | 1 | 1 | 1 | 1 | 1 | 1 | 1 | 1 | 1 | 1 | 1 | 1 | 1 | 1 | 1 | 1 | 1 | 1 | 1 | 1 | 1 | 1
4 | 0 | 0 | 0 | 0 | 0 | 0 | 0 | 0 | 0 | 0 | 0 | 0 | 0 | 0 | 0 | 0 | 0 | 0 | 0 | 0 | 0 | 0 | 0 | 0
5 | 0 | 0 | 0 | 0 | 0 | 0 | 0 | 0 | 0 | 0 | 0 | 0 | 0 | 0 | 0 | 0 | 0 | 0 | 0 | 0 | 0 | 0 | 0 | 0
6 | 0 | 0 | 0 | 0 | 0 | 0 | 0 | 0 | 0 | 0 | 0 | 0 | 0 | 0 | 0 | 0 | 0 | 0 | 0 | 0 | 0 | 0 | 0 | 0
7 | 1 | 1 | 1 | 1 | 1 | 1 | 1 | 1 | 1 | 1 | 1 | 1 | 1 | 1 | 1 | 1 | 1 | 1 | 1 | 1 | 1 | 1 | 1 | 1
8 | 1 | 1 | 1 | 1 | 1 | 1 | 1 | 1 | 1 | 1 | 1 | 1 | 1 | 1 | 1 | 1 | 1 | 1 | 1 | 1 | 1 | 1 | 1 | 1
9 | 1 | 1 | 1 | 1 | 1 | 1 | 1 | 1 | 1 | 1 | 1 | 1 | 1 | 1 | 1 | 1 | 1 | 1 | 1 | 1 | 1 | 1 | 1 | 1
10 | 1 | 1 | 1 | 1 | 1 | 1 | 1 | 1 | 1 | 1 | 1 | 1 | 1 | 1 | 1 | 1 | 1 | 1 | 1 | 1 | 1 | 1 | 1 | 1
11 | 0 | 0 | 0 | 0 | 0 | 0 | 0 | 0 | 0 | 0 | 0 | 0 | 0 | 0 | 0 | 0 | 0 | 0 | 0 | 0 | 0 | 0 | 0 | 0
12 | 0 | 0 | 0 | 0 | 0 | 0 | 0 | 0 | 0 | 0 | 0 | 0 | 0 | 0 | 0 | 0 | 0 | 0 | 0 | 0 | 0 | 0 | 0 | 0
13 | 0 | 0 | 0 | 0 | 0 | 0 | 0 | 0 | 0 | 0 | 0 | 0 | 0 | 0 | 0 | 0 | 0 | 0 | 0 | 0 | 0 | 0 | 0 | 0
14 | 0 | 0 | 0 | 0 | 0 | 0 | 0 | 0 | 0 | 0 | 0 | 0 | 0 | 0 | 0 | 0 | 0 | 0 | 0 | 0 | 0 | 0 | 0 | 0
15 | 0 | 0 | 0 | 0 | 0 | 0 | 0 | 0 | 0 | 0 | 0 | 0 | 0 | 0 | 0 | 0 | 0 | 0 | 0 | 0 | 0 | 0 | 0 | 0
16 | 0 | 0 | 0 | 0 | 0 | 0 | 0 | 0 | 0 | 0 | 0 | 0 | 0 | 0 | 0 | 0 | 0 | 0 | 0 | 0 | 0 | 0 | 0 | 0
17 | 0 | 0 | 0 | 0 | 0 | 0 | 0 | 0 | 0 | 0 | 0 | 0 | 0 | 0 | 0 | 0 | 0 | 0 | 0 | 0 | 0 | 0 | 0 | 0
18 | 0 | 0 | 0 | 0 | 0 | 0 | 0 | 0 | 0 | 0 | 0 | 0 | 0 | 0 | 0 | 0 | 0 | 0 | 0 | 0 | 0 | 0 | 0 | 0
19 | 0 | 0 | 0 | 0 | 0 | 0 | 0 | 0 | 0 | 0 | 0 | 0 | 0 | 0 | 0 | 0 | 0 | 0 | 0 | 0 | 0 | 0 | 0 | 0

## Pc, Summer, S1
LoadID | 0 | 1 | 2 | 3 | 4 | 5 | 6 | 7 | 8 | 9 | 10 | 11 | 12 | 13 | 14 | 15 | 16 | 17 | 18 | 19 | 20 | 21 | 22 | 23
1 | 1.2246 | 1.153 | 0.94702 | 1.0704 | 1.0822 | 1.0549 | 1.1784 | 1.2268 | 1.2469 | 1.1974 | 1.1829 | 1.3 | 1.2726 | 1.3031 | 1.273 | 1.2937 | 1.2631 | 1.1181 | 1.3706 | 1.3978 | 1.2664 | 1.3236 | 1.3054 | 1.1672
2 | -0.54606 | -1.2818 | -0.28332 | -0.23078 | -0.83002 | -1.9233 | -1.5132 | -1.2403 | -1.1036 | -1.1036 | -1.2613 | -1.1036 | -1.1036 | -1.1876 | -1.3137 | -1.4714 | -1.524 | -1.2927 | -1.1456 | -0.13655 | 0.26293 | -0.38883 | -1.0823 | -1.5026
3 | -0.21959 | -0.17751 | -1.3549 | -0.030526 | -0.020197 | 0.084792 | -0.40909 | -0.86179 | -0.93538 | -0.60947 | -0.63057 | -0.6831 | -0.51483 | -0.57771 | -1.1348 | -0.35696 | -0.38868 | -0.40945 | -0.32556 | -0.14696 | -0.23094 | -0.12595 | 0.10599 | 0.37946
4 | 2.0405 | 1.8559 | 1.7569 | 1.7398 | 1.7179 | 1.7029 | 2.1106 | 2.6142 | 3.2532 | 3.7124 | 3.5979 | 3.7064 | 3.7164 | 3.739 | 3.7423 | 3.4366 | 3.2877 | 3.3179 | 3.2934 | 3.283 | 3.2957 | 3.2815 | 2.9429 | 2.5125
5 | 2.3555 | 2.1082 | 1.9451 | 1.8853 | 1.9144 | 1.9404 | 2.9696 | 3.4144 | 3.7694 | 3.8928 | 3.2625 | 4.0124 | 4.1388 | 4.0264 | 3.7252 | 3.5666 | 3.5421 | 3.4904 | 3.1383 | 3.3899 | 3.6874 | 3.3988 | 2.8246 | 2.4062
6 | 0.46242 | 0.43194 | 0.44956 | 0.42702 | 0.44306 | 0.41862 | 0.41238 | 0.64527 | 0.80245 | 0.8146 | 0.77041 | 0.70811 | 0.64732 | 0.65248 | 0.65323 | 0.75815 | 0.74244 | 0.73882 | 0.69118 | 0.79394 | 0.97552 | 1.0248 | 0.85431 | 0.56491
7 | 0.53894 | 0.456 | 0.45228 | 0.45062 | 0.44517 | 0.44143 | 0.55122 | 0.83486 | 0.92892 | 0.93071 | 0.8653 | 0.86614 | 0.87914 | 0.88478 | 0.84356 | 0.69619 | 0.6905 | 0.69803 | 0.69192 | 0.84702 | 0.93427 | 0.93073 | 0.79348 | 0.71476
8 | 0.75277 | 0.68045 | 0.64481 | 0.65349 | 0.64747 | 0.65385 | 0.68004 | 0.69867 | 0.79268 | 0.88927 | 0.96025 | 0.94016 | 0.96393 | 0.89658 | 0.83443 | 0.81317 | 0.77535 | 0.78367 | 0.78743 | 0.80561 | 0.92473 | 0.95235 | 0.90132 | 0.74959
9 | 0.59799 | 0.54644 | 0.52214 | 0.52067 | 0.51586 | 0.52307 | 0.53771 | 0.56104 | 0.63414 | 0.70931 | 0.7703 | 0.75002 | 0.77325 | 0.71516 | 0.66333 | 0.65263 | 0.62658 | 0.62272 | 0.62784 | 0.64659 | 0.74398 | 0.76188 | 0.71684 | 0.59545
10 | 0.59799 | 0.54644 | 0.52214 | 0.52067 | 0.51586 | 0.52307 | 0.53771 | 0.56104 | 0.63414 | 0.70931 | 0.7703 | 0.75002 | 0.77325 | 0.71516 | 0.66333 | 0.65263 | 0.62658 | 0.62272 | 0.62784 | 0.64659 | 0.74398 | 0.76188 | 0.71684 | 0.59545
11 | 3.8159 | 3.3818 | 3.2107 | 2.9688 | 2.9548 | 2.9939 | 3.6756 | 4.4224 | 5.0181 | 5.1242 | 5.1196 | 5.5139 | 5.572 | 5.6293 | 5.3087 | 5.0656 | 4.9975 | 5.0985 | 5.1958 | 5.4211 | 5.578 | 5.6289 | 5.287 | 4.5857
12 | 3.6231 | 3.2624 | 3.0497 | 3.0393 | 3.0679 | 3.0968 | 3.715 | 4.4535 | 4.9966 | 5.2708 | 5.3821 | 5.8604 | 5.9392 | 6.101 | 5.8014 | 5.5057 | 5.0914 | 5.0233 | 4.7745 | 4.7267 | 4.7151 | 4.7243 | 4.5695 | 3.9728
13 | 3.3116 | 4.1168 | 2.2673 | 3.5826 | 3.0795 | 2.9117 | 3.9046 | 3.7351 | 4.2577 | 4.3832 | 3.7501 | 3.9334 | 4.1364 | 4.0729 | 4.2561 | 4.6123 | 4.6861 | 4.591 | 4.0317 | 4.48 | 4.5395 | 4.2572 | 4.2542 | 4.6412

## Pc, Summer, S2
LoadID | 0 | 1 | 2 | 3 | 4 | 5 | 6 | 7 | 8 | 9 | 10 | 11 | 12 | 13 | 14 | 15 | 16 | 17 | 18 | 19 | 20 | 21 | 22 | 23
1 | 1.1082 | 1.1112 | 0.9994 | 1.0409 | 0.93218 | 1.089 | 1.1037 | 1.169 | 1.2396 | 1.2539 | 1.1459 | 1.3027 | 1.3092 | 1.2846 | 1.1827 | 1.0675 | 1.1957 | 1.1682 | 1.2979 | 1.2695 | 1.313 | 1.055 | 0.86648 | 0.70893
2 | -1.5862 | -1.7941 | -1.7967 | -1.7968 | -1.7968 | -1.7716 | -1.453 | -0.98469 | -0.73125 | -0.70459 | -0.63019 | -0.57898 | -0.73486 | -0.77854 | -1.1574 | -1.328 | -1.5611 | -1.4637 | -1.2925 | -1.1843 | -1.3662 | -1.2059 | -1.3751 | -1.7765
3 | 0.61504 | 0.59172 | 0.59343 | 0.31549 | 0.19793 | 0.31418 | 0.17829 | -0.22974 | -0.35143 | -0.28094 | -0.31709 | -0.4722 | -0.50385 | -0.23614 | -0.74313 | -0.18825 | -0.028173 | 0.047981 | -0.053724 | -0.21563 | -0.32137 | -0.37575 | -0.33919 | -0.10979
4 | 2.1131 | 2.1011 | 2.0862 | 2.0796 | 2.0577 | 1.7282 | 2.043 | 2.6724 | 3.0561 | 3.201 | 3.1916 | 3.6282 | 3.6484 | 3.2598 | 2.9161 | 2.8161 | 2.7933 | 2.8235 | 2.799 | 2.7887 | 2.8013 | 2.7871 | 2.869 | 2.5093
5 | 2.1285 | 1.9569 | 1.884 | 1.8203 | 1.7565 | 1.6074 | 2.5865 | 2.8288 | 3.2456 | 3.4167 | 3.3518 | 3.7489 | 3.72 | 3.3006 | 2.5849 | 2.4667 | 2.3884 | 2.4356 | 2.4772 | 2.5711 | 2.637 | 2.8096 | 2.7244 | 2.2821
6 | 0.47872 | 0.5253 | 0.50836 | 0.5915 | 0.58551 | 0.55113 | 0.50711 | 0.54668 | 0.65541 | 0.74076 | 0.77468 | 0.66906 | 0.61727 | 0.62017 | 0.63939 | 0.47569 | 0.57442 | 0.53167 | 0.53095 | 0.6941 | 0.74341 | 0.84403 | 0.78356 | 0.52928
7 | 0.4821 | 0.45702 | 0.45331 | 0.45165 | 0.4462 | 0.44246 | 0.55783 | 0.68403 | 0.71682 | 0.75027 | 0.73806 | 0.7389 | 0.74139 | 0.74703 | 0.74786 | 0.74764 | 0.74196 | 0.74949 | 0.74338 | 0.7408 | 0.80308 | 0.8495 | 0.73169 | 0.54395
8 | 0.69632 | 0.65783 | 0.6488 | 0.61574 | 0.62138 | 0.63752 | 0.64518 | 0.68075 | 0.77973 | 0.82301 | 0.8856 | 0.93323 | 0.9384 | 0.92463 | 0.83804 | 0.91469 | 0.87263 | 0.84678 | 0.80776 | 0.80181 | 0.88738 | 0.9659 | 0.96406 | 0.80905
9 | 0.55704 | 0.52624 | 0.51902 | 0.49257 | 0.49709 | 0.51001 | 0.51613 | 0.54459 | 0.62378 | 0.6584 | 0.70848 | 0.74658 | 0.75071 | 0.7397 | 0.67042 | 0.73174 | 0.6981 | 0.67742 | 0.6462 | 0.64144 | 0.7099 | 0.77271 | 0.77123 | 0.64722
10 | 0.55704 | 0.52624 | 0.51902 | 0.49257 | 0.49709 | 0.51001 | 0.51613 | 0.54459 | 0.62378 | 0.6584 | 0.70848 | 0.74658 | 0.75071 | 0.7397 | 0.67042 | 0.73174 | 0.6981 | 0.67742 | 0.6462 | 0.64144 | 0.7099 | 0.77271 | 0.77123 | 0.64722
11 | 3.8322 | 3.5497 | 3.3483 | 3.4404 | 3.4301 | 3.362 | 3.9612 | 4.3884 | 4.963 | 5.0654 | 5.0486 | 4.9742 | 5.0998 | 4.9103 | 5.294 | 5.2836 | 5.0034 | 4.8233 | 4.731 | 4.9341 | 5.1932 | 5.3383 | 5.0922 | 4.4804
12 | 3.4495 | 3.2161 | 3.0381 | 2.9639 | 2.9355 | 3.0092 | 3.255 | 3.5684 | 4.0998 | 4.419 | 4.6229 | 4.8059 | 4.8353 | 4.6888 | 4.3915 | 4.064 | 3.9127 | 3.9552 | 3.878 | 3.8851 | 4.1567 | 4.4284 | 4.4195 | 3.9135
13 | 5.1869 | 4.7153 | 4.095 | 4.0388 | 4.2586 | 4.45 | 4.4938 | 4.1752 | 4.0786 | 4.0086 | 3.98 | 3.8889 | 4.0817 | 4.0673 | 3.993 | 3.6526 | 3.0405 | 3.2998 | 3.6083 | 3.8392 | 4.1451 | 3.4197 | 3.7416 | 3.9104

## Pc, Summer, S3
LoadID | 0 | 1 | 2 | 3 | 4 | 5 | 6 | 7 | 8 | 9 | 10 | 11 | 12 | 13 | 14 | 15 | 16 | 17 | 18 | 19 | 20 | 21 | 22 | 23
1 | 0.69055 | 0.63161 | 0.59636 | 0.68609 | 0.55581 | 0.52447 | 0.59413 | 0.67218 | 0.83133 | 0.83219 | 0.8954 | 0.93823 | 0.89608 | 0.8192 | 0.81802 | 0.71833 | 0.70856 | 0.74091 | 0.77333 | 0.78216 | 0.84854 | 0.92963 | 0.83304 | 0.81226
2 | -1.9968 | -2.0745 | -2.2277 | -2.2277 | -2.2278 | -2.2279 | -2.0274 | -1.6373 | -1.3831 | -1.1992 | -0.96214 | -1.1048 | -1.2483 | -1.5417 | -1.77 | -1.8199 | -1.8199 | -1.8198 | -1.5599 | -1.3985 | -1.3984 | -1.3985 | -1.4953 | -1.8721
3 | -0.019788 | -1.4332 | 0.12869 | 0.21422 | 0.20922 | 0.41766 | 0.70546 | 0.50227 | 0.30682 | 0.18316 | 0.18308 | 0.15273 | 0.20068 | -0.27218 | 0.51419 | 0.28697 | 0.26687 | 0.17455 | 0.026497 | -0.14402 | -0.2751 | -0.49738 | -0.47265 | -1.0594
4 | 2.1756 | 2.0198 | 2.0049 | 1.9983 | 1.8239 | 1.518 | 1.6535 | 1.8951 | 2.2595 | 2.5429 | 2.7481 | 3.1282 | 3.1793 | 2.7841 | 2.4198 | 2.3579 | 2.3351 | 2.3653 | 2.3408 | 2.3304 | 2.4104 | 2.7724 | 2.8543 | 2.5331
5 | 1.9553 | 1.7565 | 1.6741 | 1.5893 | 1.5548 | 1.4777 | 1.6458 | 1.9521 | 2.3993 | 2.6992 | 2.8282 | 2.9342 | 2.7843 | 2.4434 | 2.266 | 2.1335 | 2.0602 | 2.1504 | 2.2744 | 2.3306 | 2.6033 | 2.8092 | 2.6832 | 2.1764
6 | 0.47379 | 0.4821 | 0.5467 | 0.50571 | 0.54301 | 0.48892 | 0.44694 | 0.39349 | 0.53077 | 0.6463 | 0.70603 | 0.67181 | 0.62987 | 0.49791 | 0.46687 | 0.43288 | 0.44225 | 0.45791 | 0.51582 | 0.61075 | 0.74172 | 0.90442 | 0.81077 | 0.53409
7 | 0.54896 | 0.55011 | 0.54639 | 0.54473 | 0.53928 | 0.53554 | 0.54022 | 0.53033 | 0.75932 | 0.76112 | 0.75877 | 0.75961 | 0.7621 | 0.76774 | 0.61075 | 0.52269 | 0.51701 | 0.52454 | 0.60974 | 0.77536 | 0.77852 | 0.77498 | 0.79536 | 0.51825
8 | 0.73091 | 0.66284 | 0.66177 | 0.65007 | 0.63504 | 0.5987 | 0.59803 | 0.63308 | 0.78374 | 0.87171 | 0.90505 | 1.0105 | 0.95925 | 0.91483 | 0.83128 | 0.79269 | 0.80426 | 0.76588 | 0.79383 | 0.79297 | 0.89634 | 0.97586 | 0.96943 | 0.79325
9 | 0.58471 | 0.53025 | 0.5294 | 0.52004 | 0.50802 | 0.47894 | 0.47841 | 0.50646 | 0.62699 | 0.69736 | 0.72404 | 0.80838 | 0.76739 | 0.73186 | 0.66502 | 0.63415 | 0.6434 | 0.61269 | 0.63506 | 0.63437 | 0.71707 | 0.78068 | 0.77552 | 0.63458
10 | 0.58471 | 0.53025 | 0.5294 | 0.52004 | 0.50802 | 0.47894 | 0.47841 | 0.50646 | 0.62699 | 0.69736 | 0.72404 | 0.80838 | 0.76739 | 0.73186 | 0.66502 | 0.63415 | 0.6434 | 0.61269 | 0.63506 | 0.63437 | 0.71707 | 0.78068 | 0.77552 | 0.63458
11 | 4.1228 | 3.6694 | 3.406 | 3.3736 | 3.1516 | 2.8122 | 3.2371 | 3.5337 | 3.9248 | 4.1865 | 4.6862 | 5.097 | 5.016 | 4.5325 | 4.6898 | 4.2149 | 4.2512 | 4.1179 | 4.3418 | 4.4878 | 4.9345 | 5.1752 | 5.1056 | 4.6922
12 | 3.52 | 3.1677 | 2.9173 | 2.8292 | 2.7947 | 2.6124 | 2.8207 | 2.9024 | 3.402 | 3.8336 | 4.1668 | 4.5566 | 4.5769 | 4.1776 | 3.8311 | 3.6349 | 3.462 | 3.5683 | 3.4917 | 3.5946 | 3.8833 | 4.31 | 4.3556 | 3.8177
13 | 3.9236 | 4.0652 | 4.1471 | 4.1548 | 4.1703 | 4.0924 | 4.2255 | 3.8444 | 3.8937 | 3.9366 | 4.1699 | 4.1229 | 4.3494 | 4.3263 | 4.2403 | 4.0038 | 3.9986 | 4.265 | 4.4463 | 4.0241 | 3.7932 | 3.6962 | 1.1298 | 1.9782

## Qc, Summer, S1
LoadID | 0 | 1 | 2 | 3 | 4 | 5 | 6 | 7 | 8 | 9 | 10 | 11 | 12 | 13 | 14 | 15 | 16 | 17 | 18 | 19 | 20 | 21 | 22 | 23
1 | 0.34688 | 0.32585 | 0.26279 | 0.30483 | 0.31534 | 0.30483 | 0.34688 | 0.3679 | 0.3679 | 0.35739 | 0.35739 | 0.38892 | 0.37841 | 0.38892 | 0.37841 | 0.37841 | 0.37841 | 0.32585 | 0.40994 | 0.40994 | 0.37841 | 0.39943 | 0.37841 | 0.33636
2 | -0.16818 | -0.38892 | -0.084091 | -0.07358 | -0.25227 | -0.57813 | -0.45199 | -0.3679 | -0.32585 | -0.32585 | -0.37841 | -0.32585 | -0.32585 | -0.35739 | -0.38892 | -0.44148 | -0.45199 | -0.38892 | -0.34688 | -0.042046 | 0.07358 | -0.11563 | -0.32585 | -0.45199
3 | -0.063068 | -0.052557 | -0.40994 | -0.010511 | -0.010511 | 0.021023 | -0.12614 | -0.26279 | -0.28381 | -0.17869 | -0.18921 | -0.19972 | -0.15767 | -0.17869 | -0.33636 | -0.10511 | -0.11563 | -0.12614 | -0.094603 | -0.042046 | -0.07358 | -0.042046 | 0.031534 | 0.11563
4 | 0.35739 | 0.35739 | 0.084091 | 0.042046 | 0.042046 | 0.042046 | 0.084091 | 0.47301 | 0.58864 | 0.63068 | 0.63068 | 0.63068 | 0.63068 | 0.63068 | 0.63068 | 0.63068 | 0.63068 | 0.63068 | 0.63068 | 0.63068 | 0.63068 | 0.63068 | 0.63068 | 0.63068
5 | 0.66222 | 0.58864 | 0.53608 | 0.52557 | 0.53608 | 0.5571 | 0.86193 | 1.0196 | 1.1247 | 1.1563 | 0.97756 | 1.1983 | 1.2298 | 1.1878 | 1.1037 | 1.0511 | 1.0511 | 1.0301 | 0.93551 | 1.0091 | 1.0932 | 1.0091 | 0.80938 | 0.68324
6 | 0.25227 | 0.24176 | 0.25227 | 0.24176 | 0.25227 | 0.24176 | 0.23125 | 0.37841 | 0.48352 | 0.48352 | 0.4625 | 0.42046 | 0.38892 | 0.38892 | 0.38892 | 0.44148 | 0.44148 | 0.44148 | 0.40994 | 0.47301 | 0.57813 | 0.60966 | 0.50455 | 0.31534
7 | 0.15767 | 0.12614 | 0.12614 | 0.12614 | 0.12614 | 0.12614 | 0.15767 | 0.25227 | 0.2733 | 0.2733 | 0.26279 | 0.26279 | 0.26279 | 0.26279 | 0.25227 | 0.19972 | 0.19972 | 0.19972 | 0.19972 | 0.25227 | 0.2733 | 0.2733 | 0.23125 | 0.21023
8 | 0.71478 | 0.6412 | 0.60966 | 0.62017 | 0.62017 | 0.63068 | 0.65171 | 0.69375 | 0.78836 | 0.88296 | 0.95654 | 0.93551 | 0.95654 | 0.88296 | 0.81989 | 0.79887 | 0.76733 | 0.76733 | 0.77784 | 0.79887 | 0.91449 | 0.94603 | 0.87245 | 0.71478
9 | -0.16818 | -0.16818 | -0.15767 | -0.15767 | -0.14716 | -0.15767 | -0.21023 | -0.16818 | -0.13665 | -0.084091 | -0.10511 | -0.10511 | -0.10511 | -0.094603 | -0.15767 | -0.14716 | -0.15767 | -0.15767 | -0.15767 | -0.17869 | -0.15767 | -0.12614 | -0.13665 | -0.13665
10 | -0.16818 | -0.16818 | -0.15767 | -0.15767 | -0.14716 | -0.15767 | -0.21023 | -0.16818 | -0.13665 | -0.084091 | -0.10511 | -0.10511 | -0.10511 | -0.094603 | -0.15767 | -0.14716 | -0.15767 | -0.15767 | -0.15767 | -0.17869 | -0.15767 | -0.12614 | -0.13665 | -0.13665
11 | 1.2088 | 1.0301 | 1.0196 | 0.925 | 1.0406 | 0.95654 | 1.0196 | 1.4085 | 1.6608 | 1.7134 | 1.7764 | 1.7974 | 1.7974 | 1.808 | 1.6503 | 1.5347 | 1.4506 | 1.4716 | 1.4821 | 1.4716 | 1.4716 | 1.5872 | 1.398 | 1.3349
12 | 0.6412 | 0.6412 | 0.6412 | 0.6412 | 0.6412 | 0.51506 | 0.49404 | 0.81989 | 0.93551 | 1.0617 | 1.0827 | 1.2088 | 1.1983 | 1.2509 | 1.1983 | 1.1878 | 0.925 | 0.80938 | 0.80938 | 0.77784 | 0.76733 | 0.76733 | 0.74631 | 0.7358
13 | 0.93551 | 1.1773 | 0.63068 | 1.0196 | 0.88296 | 0.84091 | 1.1247 | 1.1142 | 1.2719 | 1.3034 | 1.1247 | 1.1773 | 1.2298 | 1.1983 | 1.2509 | 1.3665 | 1.398 | 1.356 | 1.1983 | 1.3349 | 1.3455 | 1.2719 | 1.2298 | 1.3455

## Qc, Summer, S2
LoadID | 0 | 1 | 2 | 3 | 4 | 5 | 6 | 7 | 8 | 9 | 10 | 11 | 12 | 13 | 14 | 15 | 16 | 17 | 18 | 19 | 20 | 21 | 22 | 23
1 | 0.3151 | 0.31542 | 0.28376 | 0.29705 | 0.26718 | 0.3161 | 0.31815 | 0.34846 | 0.36992 | 0.3733 | 0.34208 | 0.38868 | 0.38939 | 0.37914 | 0.34816 | 0.31372 | 0.35504 | 0.34299 | 0.38499 | 0.37777 | 0.38922 | 0.3136 | 0.24675 | 0.19677
2 | -0.47602 | -0.53841 | -0.53917 | -0.53917 | -0.53917 | -0.53158 | -0.43602 | -0.29543 | -0.21939 | -0.2114 | -0.18907 | -0.17371 | -0.22049 | -0.23362 | -0.34729 | -0.39845 | -0.46837 | -0.43918 | -0.38778 | -0.35532 | -0.4099 | -0.36179 | -0.41264 | -0.53308
3 | 0.18417 | 0.17716 | 0.17771 | 0.094345 | 0.059132 | 0.094044 | 0.053231 | -0.068966 | -0.10547 | -0.084341 | -0.095162 | -0.1417 | -0.15122 | -0.070966 | -0.22307 | -0.056604 | -0.0085247 | 0.014246 | -0.016204 | -0.06475 | -0.096503 | -0.11278 | -0.10202 | -0.033253
4 | 0.63561 | 0.28816 | 0.20694 | 0.20694 | 0.20694 | 0.20694 | 0.20694 | 0.53543 | 0.63561 | 0.63561 | 0.63561 | 0.63561 | 0.63561 | 0.63561 | 0.63561 | 0.63561 | 0.63561 | 0.63561 | 0.63561 | 0.63561 | 0.63561 | 0.63561 | 0.63561 | 0.21902
5 | 0.59411 | 0.54115 | 0.52406 | 0.5071 | 0.49501 | 0.4551 | 0.7428 | 0.84288 | 0.96863 | 1.0176 | 1.0012 | 1.1192 | 1.1074 | 0.97424 | 0.75847 | 0.72328 | 0.70714 | 0.71157 | 0.73194 | 0.76345 | 0.77914 | 0.83547 | 0.78355 | 0.64389
6 | 0.26836 | 0.29567 | 0.28755 | 0.33835 | 0.33775 | 0.31917 | 0.29019 | 0.32557 | 0.3911 | 0.44132 | 0.46296 | 0.39913 | 0.36669 | 0.36533 | 0.37641 | 0.27831 | 0.34067 | 0.31088 | 0.31381 | 0.41311 | 0.44096 | 0.50328 | 0.45579 | 0.30027
7 | 0.13431 | 0.12644 | 0.12644 | 0.12644 | 0.12644 | 0.12644 | 0.15965 | 0.20387 | 0.21387 | 0.22337 | 0.22041 | 0.22041 | 0.22041 | 0.22041 | 0.22041 | 0.22041 | 0.22041 | 0.22041 | 0.22041 | 0.22041 | 0.23814 | 0.25313 | 0.21166 | 0.15373
8 | 0.65833 | 0.61857 | 0.61364 | 0.58242 | 0.59408 | 0.61435 | 0.61684 | 0.67582 | 0.7754 | 0.8167 | 0.88188 | 0.92859 | 0.931 | 0.91101 | 0.8235 | 0.90039 | 0.86461 | 0.83044 | 0.79817 | 0.79507 | 0.87715 | 0.95957 | 0.93518 | 0.77423
9 | -0.19003 | -0.18272 | -0.1818 | -0.19932 | -0.19257 | -0.17178 | -0.17575 | -0.17896 | -0.18213 | -0.1578 | -0.15046 | -0.12934 | -0.13301 | -0.1703 | -0.16293 | -0.17519 | -0.17336 | -0.1805 | -0.19416 | -0.21963 | -0.18893 | -0.13745 | -0.14918 | -0.21479
10 | -0.19003 | -0.18272 | -0.1818 | -0.19932 | -0.19257 | -0.17178 | -0.17575 | -0.17896 | -0.18213 | -0.1578 | -0.15046 | -0.12934 | -0.13301 | -0.1703 | -0.16293 | -0.17519 | -0.17336 | -0.1805 | -0.19416 | -0.21963 | -0.18893 | -0.13745 | -0.14918 | -0.21479
11 | 1.2331 | 1.2377 | 1.2329 | 1.1568 | 1.1746 | 0.97213 | 1.0338 | 1.1823 | 1.3352 | 1.3229 | 1.3415 | 1.2596 | 1.3445 | 1.1572 | 1.0055 | 1.0851 | 1.0324 | 1.1008 | 1.1193 | 1.1283 | 1.2196 | 1.3412 | 1.3855 | 1.2144
12 | 0.71783 | 0.71783 | 0.71783 | 0.7114 | 0.66448 | 0.57555 | 0.44622 | 0.53123 | 0.66079 | 0.68388 | 0.68972 | 0.71937 | 0.70813 | 0.63591 | 0.49978 | 0.48017 | 0.48017 | 0.48017 | 0.48017 | 0.48017 | 0.54384 | 0.66448 | 0.66448 | 0.66448
13 | 1.4991 | 1.3558 | 1.1758 | 1.1617 | 1.2367 | 1.3003 | 1.3057 | 1.2452 | 1.2171 | 1.1931 | 1.1884 | 1.1597 | 1.2134 | 1.1998 | 1.1761 | 1.0744 | 0.90014 | 0.96547 | 1.0681 | 1.1416 | 1.2282 | 1.0164 | 1.0792 | 1.121

## Qc, Summer, S3
LoadID | 0 | 1 | 2 | 3 | 4 | 5 | 6 | 7 | 8 | 9 | 10 | 11 | 12 | 13 | 14 | 15 | 16 | 17 | 18 | 19 | 20 | 21 | 22 | 23
1 | 0.1898 | 0.17154 | 0.16284 | 0.1906 | 0.15427 | 0.14675 | 0.16529 | 0.1994 | 0.24742 | 0.24677 | 0.26692 | 0.27935 | 0.26544 | 0.23953 | 0.23876 | 0.20897 | 0.2089 | 0.21481 | 0.22762 | 0.23157 | 0.24988 | 0.276 | 0.23671 | 0.22777
2 | -0.59919 | -0.62253 | -0.66846 | -0.66846 | -0.66846 | -0.66846 | -0.60835 | -0.49123 | -0.41496 | -0.35978 | -0.28866 | -0.33145 | -0.37451 | -0.46258 | -0.53106 | -0.54602 | -0.54602 | -0.54602 | -0.468 | -0.41957 | -0.41957 | -0.41957 | -0.4487 | -0.56176
3 | -0.0062813 | -0.4303 | 0.038287 | 0.063964 | 0.062518 | 0.12509 | 0.21138 | 0.15064 | 0.092007 | 0.05489 | 0.05489 | 0.045777 | 0.060137 | -0.081778 | 0.15413 | 0.085961 | 0.079988 | 0.052215 | 0.007862 | -0.043268 | -0.082623 | -0.14927 | -0.14206 | -0.31815
4 | 0.20694 | 0.20694 | 0.20694 | 0.20694 | 0.20694 | 0.20694 | 0.20694 | 0.20694 | 0.20694 | 0.20694 | 0.20694 | 0.20694 | 0.20694 | 0.20694 | 0.20694 | 0.20694 | 0.20694 | 0.20694 | 0.20694 | 0.20694 | 0.20694 | 0.20694 | 0.20694 | 0.20694
5 | 0.54215 | 0.48101 | 0.46109 | 0.43781 | 0.43451 | 0.41619 | 0.46058 | 0.57988 | 0.71474 | 0.80239 | 0.84411 | 0.87484 | 0.82663 | 0.71707 | 0.66279 | 0.62331 | 0.60868 | 0.626 | 0.67111 | 0.6913 | 0.76901 | 0.83536 | 0.77118 | 0.61219
6 | 0.2654 | 0.26975 | 0.31055 | 0.28687 | 0.31224 | 0.28184 | 0.25409 | 0.23365 | 0.31631 | 0.38465 | 0.42177 | 0.40078 | 0.37425 | 0.29197 | 0.2729 | 0.25263 | 0.26137 | 0.26663 | 0.30473 | 0.3631 | 0.43995 | 0.53951 | 0.47212 | 0.30316
7 | 0.15437 | 0.15437 | 0.15437 | 0.15437 | 0.15437 | 0.15437 | 0.15437 | 0.15776 | 0.22662 | 0.22662 | 0.22662 | 0.22662 | 0.22662 | 0.22662 | 0.17928 | 0.15292 | 0.15292 | 0.15292 | 0.18032 | 0.23078 | 0.23078 | 0.23078 | 0.23077 | 0.14602
8 | 0.69292 | 0.62358 | 0.62662 | 0.61675 | 0.60774 | 0.57553 | 0.5697 | 0.62816 | 0.77941 | 0.8654 | 0.90133 | 1.0058 | 0.95185 | 0.9012 | 0.81674 | 0.7784 | 0.79623 | 0.74954 | 0.78424 | 0.78623 | 0.8861 | 0.96953 | 0.94055 | 0.75843
9 | -0.21465 | -0.21398 | -0.216 | -0.21133 | -0.2015 | -0.2015 | -0.2015 | -0.22918 | -0.16751 | -0.16487 | -0.16537 | -0.16811 | -0.16061 | -0.12652 | -0.1202 | -0.1202 | -0.13067 | -0.1672 | -0.18343 | -0.18343 | -0.1689 | -0.12472 | -0.14228 | -0.16085
10 | -0.21465 | -0.21398 | -0.216 | -0.21133 | -0.2015 | -0.2015 | -0.2015 | -0.22918 | -0.16751 | -0.16487 | -0.16537 | -0.16811 | -0.16061 | -0.12652 | -0.1202 | -0.1202 | -0.13067 | -0.1672 | -0.18343 | -0.18343 | -0.1689 | -0.12472 | -0.14228 | -0.16085
11 | 1.1984 | 1.1858 | 1.0618 | 1.0488 | 1.0168 | 0.80036 | 0.80284 | 0.7541 | 0.89027 | 0.98666 | 1.0757 | 1.2153 | 1.1785 | 1.0987 | 1.162 | 1.1673 | 1.1769 | 1.1231 | 1.16 | 1.1592 | 1.209 | 1.2673 | 1.2855 | 1.1873
12 | 0.66448 | 0.66448 | 0.5919 | 0.45104 | 0.44622 | 0.29113 | 0.23279 | 0.22223 | 0.3815 | 0.41712 | 0.42573 | 0.56033 | 0.56248 | 0.44546 | 0.43652 | 0.43652 | 0.43652 | 0.43652 | 0.43652 | 0.43652 | 0.5188 | 0.61113 | 0.61113 | 0.60601
13 | 1.1202 | 1.1607 | 1.1915 | 1.1965 | 1.2102 | 1.193 | 1.2252 | 1.146 | 1.1616 | 1.1715 | 1.2454 | 1.2299 | 1.2937 | 1.2775 | 1.2503 | 1.1797 | 1.1876 | 1.255 | 1.3195 | 1.1971 | 1.1226 | 1.0994 | 0.29568 | 0.5413

## UpFlex, Summer
LoadID | 0 | 1 | 2 | 3 | 4 | 5 | 6 | 7 | 8 | 9 | 10 | 11 | 12 | 13 | 14 | 15 | 16 | 17 | 18 | 19 | 20 | 21 | 22 | 23
1 | 0.068 | 0.074858 | 0.097437 | 0.11171 | 0.13134 | 0.15353 | 0.13686 | 0.19566 | 0.17949 | 0.20273 | 0.20835 | 0.19326 | 0.18231 | 0.16785 | 0.1546 | 0.13914 | 0.13769 | 0.10909 | 0.090264 | 0.10711 | 0.10914 | 0.12472 | 0.060557 | 0.058144
2 | 0.00062523 | 0.00068829 | 0.00089589 | 0.0010271 | 0.0012077 | 0.0014116 | 0.0012584 | 0.001799 | 0.0016504 | 0.001864 | 0.0019156 | 0.001777 | 0.0016763 | 0.0015433 | 0.0014215 | 0.0012793 | 0.001266 | 0.0010031 | 0.00082993 | 0.00098481 | 0.0010034 | 0.0011467 | 0.0005568 | 0.00053461
3 | 0.0013505 | 0.0014867 | 0.0019351 | 0.0022185 | 0.0026085 | 0.0030491 | 0.0027181 | 0.0038858 | 0.0035648 | 0.0040262 | 0.0041378 | 0.0038382 | 0.0036208 | 0.0033335 | 0.0030705 | 0.0027634 | 0.0027346 | 0.0021666 | 0.0017927 | 0.0021272 | 0.0021674 | 0.002477 | 0.0012027 | 0.0011548
4 | 0.16211 | 0.17846 | 0.23229 | 0.26631 | 0.31312 | 0.36601 | 0.32627 | 0.46644 | 0.42791 | 0.48329 | 0.49669 | 0.46073 | 0.43463 | 0.40014 | 0.36857 | 0.33171 | 0.32826 | 0.26008 | 0.21519 | 0.25534 | 0.26017 | 0.29733 | 0.14437 | 0.13861
5 | 0.17409 | 0.19165 | 0.24945 | 0.28599 | 0.33626 | 0.39306 | 0.35038 | 0.5009 | 0.45953 | 0.519 | 0.53339 | 0.49477 | 0.46675 | 0.42971 | 0.3958 | 0.35622 | 0.35251 | 0.27929 | 0.23109 | 0.27421 | 0.2794 | 0.3193 | 0.15503 | 0.14886
6 | 0.036963 | 0.040692 | 0.052965 | 0.060722 | 0.071397 | 0.083456 | 0.074395 | 0.10635 | 0.09757 | 0.1102 | 0.11325 | 0.10505 | 0.099102 | 0.091239 | 0.084039 | 0.075635 | 0.074848 | 0.059301 | 0.049066 | 0.058222 | 0.059324 | 0.067796 | 0.032918 | 0.031606
7 | 0.040415 | 0.044491 | 0.05791 | 0.066392 | 0.078063 | 0.091248 | 0.081342 | 0.11629 | 0.10668 | 0.12049 | 0.12383 | 0.11486 | 0.10836 | 0.099757 | 0.091886 | 0.082697 | 0.081836 | 0.064838 | 0.053647 | 0.063658 | 0.064863 | 0.074126 | 0.035991 | 0.034557
8 | 0.044641 | 0.049144 | 0.063966 | 0.073335 | 0.086227 | 0.10079 | 0.089848 | 0.12845 | 0.11784 | 0.13309 | 0.13678 | 0.12687 | 0.11969 | 0.11019 | 0.1015 | 0.091345 | 0.090395 | 0.071619 | 0.059257 | 0.070315 | 0.071646 | 0.081878 | 0.039755 | 0.038171
9 | 0.035688 | 0.039287 | 0.051137 | 0.058627 | 0.068933 | 0.080576 | 0.071828 | 0.10269 | 0.094203 | 0.1064 | 0.10935 | 0.10143 | 0.095682 | 0.08809 | 0.08114 | 0.073025 | 0.072265 | 0.057255 | 0.047373 | 0.056213 | 0.057277 | 0.065456 | 0.031782 | 0.030516
10 | 0.035688 | 0.039287 | 0.051137 | 0.058627 | 0.068933 | 0.080576 | 0.071828 | 0.10269 | 0.094203 | 0.1064 | 0.10935 | 0.10143 | 0.095682 | 0.08809 | 0.08114 | 0.073025 | 0.072265 | 0.057255 | 0.047373 | 0.056213 | 0.057277 | 0.065456 | 0.031782 | 0.030516
11 | 0.25964 | 0.28583 | 0.37204 | 0.42654 | 0.50152 | 0.58623 | 0.52258 | 0.74707 | 0.68536 | 0.77407 | 0.79553 | 0.73793 | 0.69613 | 0.64089 | 0.59032 | 0.53128 | 0.52576 | 0.41655 | 0.34465 | 0.40897 | 0.41671 | 0.47622 | 0.23123 | 0.22201
12 | 0.25544 | 0.28121 | 0.36602 | 0.41963 | 0.4934 | 0.57674 | 0.51412 | 0.73499 | 0.67427 | 0.76154 | 0.78266 | 0.72599 | 0.68486 | 0.63052 | 0.58077 | 0.52269 | 0.51725 | 0.40981 | 0.33908 | 0.40235 | 0.40997 | 0.46852 | 0.22749 | 0.21842
13 | 0.22293 | 0.24542 | 0.31944 | 0.36622 | 0.4306 | 0.50333 | 0.44869 | 0.64144 | 0.58845 | 0.66462 | 0.68304 | 0.63359 | 0.5977 | 0.55027 | 0.50685 | 0.45616 | 0.45142 | 0.35765 | 0.29592 | 0.35114 | 0.35779 | 0.40888 | 0.19853 | 0.19062

## DownFlex, Summer
LoadID | 0 | 1 | 2 | 3 | 4 | 5 | 6 | 7 | 8 | 9 | 10 | 11 | 12 | 13 | 14 | 15 | 16 | 17 | 18 | 19 | 20 | 21 | 22 | 23
1 | 0.18852 | 0.19951 | 0.21068 | 0.22026 | 0.22275 | 0.23302 | 0.23182 | 0.21913 | 0.19854 | 0.29155 | 0.28471 | 0.26216 | 0.2558 | 0.25685 | 0.24468 | 0.22428 | 0.20157 | 0.19434 | 0.12216 | 0.13064 | 0.14283 | 0.14624 | 0.15252 | 0.16835
2 | 0.0017334 | 0.0018344 | 0.0019371 | 0.0020252 | 0.0020481 | 0.0021425 | 0.0021315 | 0.0020148 | 0.0018255 | 0.0026807 | 0.0026178 | 0.0024105 | 0.0023519 | 0.0023616 | 0.0022497 | 0.0020622 | 0.0018533 | 0.0017869 | 0.0011232 | 0.0012012 | 0.0013133 | 0.0013446 | 0.0014023 | 0.0015479
3 | 0.0037441 | 0.0039624 | 0.0041842 | 0.0043743 | 0.004424 | 0.0046278 | 0.004604 | 0.0043519 | 0.003943 | 0.0057902 | 0.0056544 | 0.0052066 | 0.0050802 | 0.005101 | 0.0048594 | 0.0044543 | 0.0040032 | 0.0038597 | 0.0024262 | 0.0025946 | 0.0028367 | 0.0029043 | 0.0030291 | 0.0033435
4 | 0.44943 | 0.47563 | 0.50225 | 0.52508 | 0.53104 | 0.5555 | 0.55266 | 0.52239 | 0.47331 | 0.69504 | 0.67874 | 0.62499 | 0.60981 | 0.61231 | 0.58331 | 0.53469 | 0.48054 | 0.4633 | 0.29123 | 0.31145 | 0.3405 | 0.34863 | 0.3636 | 0.40134
5 | 0.48265 | 0.51078 | 0.53937 | 0.56389 | 0.57028 | 0.59655 | 0.59349 | 0.561 | 0.50828 | 0.7464 | 0.7289 | 0.67118 | 0.65487 | 0.65756 | 0.62641 | 0.5742 | 0.51605 | 0.49754 | 0.31275 | 0.33446 | 0.36567 | 0.37439 | 0.39047 | 0.431
6 | 0.10248 | 0.10845 | 0.11452 | 0.11973 | 0.12109 | 0.12666 | 0.12601 | 0.11911 | 0.10792 | 0.15848 | 0.15476 | 0.14251 | 0.13905 | 0.13962 | 0.133 | 0.12192 | 0.10957 | 0.10564 | 0.066405 | 0.071015 | 0.07764 | 0.079493 | 0.082906 | 0.091512
7 | 0.11205 | 0.11858 | 0.12522 | 0.13091 | 0.13239 | 0.13849 | 0.13778 | 0.13024 | 0.118 | 0.17328 | 0.16921 | 0.15581 | 0.15203 | 0.15265 | 0.14542 | 0.1333 | 0.1198 | 0.1155 | 0.072605 | 0.077645 | 0.08489 | 0.086915 | 0.090647 | 0.10006
8 | 0.12376 | 0.13098 | 0.13831 | 0.1446 | 0.14624 | 0.15297 | 0.15219 | 0.14386 | 0.13034 | 0.1914 | 0.18691 | 0.17211 | 0.16793 | 0.16862 | 0.16063 | 0.14724 | 0.13233 | 0.12758 | 0.080198 | 0.085766 | 0.093767 | 0.096004 | 0.10013 | 0.11052
9 | 0.098942 | 0.10471 | 0.11057 | 0.1156 | 0.11691 | 0.12229 | 0.12167 | 0.115 | 0.1042 | 0.15301 | 0.14942 | 0.13759 | 0.13425 | 0.1348 | 0.12841 | 0.11771 | 0.10579 | 0.102 | 0.064113 | 0.068564 | 0.074961 | 0.07675 | 0.080046 | 0.088354
10 | 0.098942 | 0.10471 | 0.11057 | 0.1156 | 0.11691 | 0.12229 | 0.12167 | 0.115 | 0.1042 | 0.15301 | 0.14942 | 0.13759 | 0.13425 | 0.1348 | 0.12841 | 0.11771 | 0.10579 | 0.102 | 0.064113 | 0.068564 | 0.074961 | 0.07675 | 0.080046 | 0.088354
11 | 0.71984 | 0.76181 | 0.80444 | 0.84101 | 0.85055 | 0.88973 | 0.88517 | 0.8367 | 0.75808 | 1.1132 | 1.0871 | 1.001 | 0.97671 | 0.98072 | 0.93426 | 0.85639 | 0.76966 | 0.74206 | 0.46645 | 0.49883 | 0.54537 | 0.55838 | 0.58236 | 0.64281
12 | 0.70819 | 0.74948 | 0.79143 | 0.8274 | 0.83678 | 0.87533 | 0.87085 | 0.82316 | 0.74581 | 1.0952 | 1.0695 | 0.98483 | 0.9609 | 0.96485 | 0.91914 | 0.84253 | 0.7572 | 0.73005 | 0.4589 | 0.49076 | 0.53655 | 0.54935 | 0.57294 | 0.63241
13 | 0.61806 | 0.65409 | 0.6907 | 0.72209 | 0.73028 | 0.76392 | 0.76001 | 0.71839 | 0.65089 | 0.95582 | 0.9334 | 0.85948 | 0.8386 | 0.84204 | 0.80216 | 0.7353 | 0.66083 | 0.63713 | 0.4005 | 0.4283 | 0.46826 | 0.47943 | 0.50002 | 0.55192

## Pg, Summer, S1
GenID | 0 | 1 | 2 | 3 | 4 | 5 | 6 | 7 | 8 | 9 | 10 | 11 | 12 | 13 | 14 | 15 | 16 | 17 | 18 | 19 | 20 | 21 | 22 | 23
1 | 0 | 0 | 0 | 0 | 0 | 0 | 0 | 0 | 0 | 0 | 0 | 0 | 0 | 0 | 0 | 0 | 0 | 0 | 0 | 0 | 0 | 0 | 0 | 0
2 | 0 | 0 | 0 | 0 | 0 | 0 | 0 | 0 | 0 | 0 | 0 | 0 | 0 | 0 | 0 | 0 | 0 | 0 | 0 | 0 | 0 | 0 | 0 | 0
3 | 0 | 0 | 0 | 0 | 0 | 0 | 0 | 0 | 0 | 0 | 0 | 0 | 0 | 0 | 0 | 0 | 0 | 0 | 0 | 0 | 0 | 0 | 0 | 0
4 | 0 | 0 | 0 | 0 | 0 | 0 | 0 | 0 | 0 | 0 | 0 | 0 | 0 | 0 | 0 | 0 | 0 | 0 | 0 | 0 | 0 | 0 | 0 | 0
5 | 0 | 0 | 0 | 0 | 0 | 0 | 0 | 0 | 0 | 0 | 0 | 0 | 0 | 0 | 0 | 0 | 0 | 0 | 0 | 0 | 0 | 0 | 0 | 0
6 | 0 | 0 | 0 | 0 | 0 | 0 | 0 | 0 | 0 | 0 | 0 | 0 | 0 | 0 | 0 | 0 | 0 | 0 | 0 | 0 | 0 | 0 | 0 | 0
7 | 0 | 0 | 0 | 0 | 0 | 0 | 0 | 0 | 0 | 0 | 0 | 0 | 0 | 0 | 0 | 0 | 0 | 0 | 0 | 0 | 0 | 0 | 0 | 0
8 | 0 | 0 | 0 | 0 | 0 | 0 | 0 | 0 | 0 | 0 | 0 | 0 | 0 | 0 | 0 | 0 | 0 | 0 | 0 | 0 | 0 | 0 | 0 | 0
9 | 0 | 0 | 0 | 0 | 0 | 0 | 0 | 0 | 0 | 0 | 0 | 0 | 0 | 0 | 0 | 0 | 0 | 0 | 0 | 0 | 0 | 0 | 0 | 0
10 | 0 | 0 | 0 | 0 | 0 | 0 | 0 | 0 | 0 | 0 | 0 | 0 | 0 | 0 | 0 | 0 | 0 | 0 | 0 | 0 | 0 | 0 | 0 | 0
11 | 0 | 0 | 7.9031e-05 | 0 | 0 | 0 | 0 | 0.04615 | 0.95962 | 2.5434 | 3.1986 | 3.3067 | 3.6186 | 3.5248 | 2.963 | 1.8964 | 0.47461 | 0.0037096 | 0.00031428 | 0.00023465 | 0 | 0 | 0 | 0
12 | 0 | 0 | 7.9031e-05 | 0 | 0 | 0 | 0 | 0.04615 | 0.95962 | 2.5434 | 3.1986 | 3.3067 | 3.6186 | 3.5248 | 2.963 | 1.8964 | 0.47461 | 0.0037096 | 0.00031428 | 0.00023465 | 0 | 0 | 0 | 0
13 | 0 | 0 | 9.8789e-05 | 0 | 0 | 0 | 0 | 0.057688 | 1.1995 | 3.1792 | 3.9983 | 4.1334 | 4.5232 | 4.406 | 3.7038 | 2.3705 | 0.59326 | 0.004637 | 0.00039285 | 0.00029332 | 0 | 0 | 0 | 0
14 | 0 | 0 | 7.9031e-05 | 0 | 0 | 0 | 0 | 0.04615 | 0.95962 | 2.5434 | 3.1986 | 3.3067 | 3.6186 | 3.5248 | 2.963 | 1.8964 | 0.47461 | 0.0037096 | 0.00031428 | 0.00023465 | 0 | 0 | 0 | 0
15 | 0 | 0 | 7.9031e-05 | 0 | 0 | 0 | 0 | 0.04615 | 0.95962 | 2.5434 | 3.1986 | 3.3067 | 3.6186 | 3.5248 | 2.963 | 1.8964 | 0.47461 | 0.0037096 | 0.00031428 | 0.00023465 | 0 | 0 | 0 | 0
16 | 0 | 0 | 9.8789e-05 | 0 | 0 | 0 | 0 | 0.057688 | 1.1995 | 3.1792 | 3.9983 | 4.1334 | 4.5232 | 4.406 | 3.7038 | 2.3705 | 0.59326 | 0.004637 | 0.00039285 | 0.00029332 | 0 | 0 | 0 | 0
17 | 0 | 0 | 9.8789e-05 | 0 | 0 | 0 | 0 | 0.057688 | 1.1995 | 3.1792 | 3.9983 | 4.1334 | 4.5232 | 4.406 | 3.7038 | 2.3705 | 0.59326 | 0.004637 | 0.00039285 | 0.00029332 | 0 | 0 | 0 | 0
18 | 0 | 0 | 9.8789e-05 | 0 | 0 | 0 | 0 | 0.057688 | 1.1995 | 3.1792 | 3.9983 | 4.1334 | 4.5232 | 4.406 | 3.7038 | 2.3705 | 0.59326 | 0.004637 | 0.00039285 | 0.00029332 | 0 | 0 | 0 | 0
19 | 0 | 0 | 7.9031e-05 | 0 | 0 | 0 | 0 | 0.04615 | 0.95962 | 2.5434 | 3.1986 | 3.3067 | 3.6186 | 3.5248 | 2.963 | 1.8964 | 0.47461 | 0.0037096 | 0.00031428 | 0.00023465 | 0 | 0 | 0 | 0

## Pg, Summer, S2
GenID | 0 | 1 | 2 | 3 | 4 | 5 | 6 | 7 | 8 | 9 | 10 | 11 | 12 | 13 | 14 | 15 | 16 | 17 | 18 | 19 | 20 | 21 | 22 | 23
1 | 0 | 0 | 0 | 0 | 0 | 0 | 0 | 0 | 0 | 0 | 0 | 0 | 0 | 0 | 0 | 0 | 0 | 0 | 0 | 0 | 0 | 0 | 0 | 0
2 | 0 | 0 | 0 | 0 | 0 | 0 | 0 | 0 | 0 | 0 | 0 | 0 | 0 | 0 | 0 | 0 | 0 | 0 | 0 | 0 | 0 | 0 | 0 | 0
3 | 0 | 0 | 0 | 0 | 0 | 0 | 0 | 0 | 0 | 0 | 0 | 0 | 0 | 0 | 0 | 0 | 0 | 0 | 0 | 0 | 0 | 0 | 0 | 0
4 | 0 | 0 | 0 | 0 | 0 | 0 | 0 | 0 | 0 | 0 | 0 | 0 | 0 | 0 | 0 | 0 | 0 | 0 | 0 | 0 | 0 | 0 | 0 | 0
5 | 0 | 0 | 0 | 0 | 0 | 0 | 0 | 0 | 0 | 0 | 0 | 0 | 0 | 0 | 0 | 0 | 0 | 0 | 0 | 0 | 0 | 0 | 0 | 0
6 | 0 | 0 | 0 | 0 | 0 | 0 | 0 | 0 | 0 | 0 | 0 | 0 | 0 | 0 | 0 | 0 | 0 | 0 | 0 | 0 | 0 | 0 | 0 | 0
7 | 0 | 0 | 0 | 0 | 0 | 0 | 0 | 0 | 0 | 0 | 0 | 0 | 0 | 0 | 0 | 0 | 0 | 0 | 0 | 0 | 0 | 0 | 0 | 0
8 | 0 | 0 | 0 | 0 | 0 | 0 | 0 | 0 | 0 | 0 | 0 | 0 | 0 | 0 | 0 | 0 | 0 | 0 | 0 | 0 | 0 | 0 | 0 | 0
9 | 0 | 0 | 0 | 0 | 0 | 0 | 0 | 0 | 0 | 0 | 0 | 0 | 0 | 0 | 0 | 0 | 0 | 0 | 0 | 0 | 0 | 0 | 0 | 0
10 | 0 | 0 | 0 | 0 | 0 | 0 | 0 | 0 | 0 | 0 | 0 | 0 | 0 | 0 | 0 | 0 | 0 | 0 | 0 | 0 | 0 | 0 | 0 | 0
11 | 0 | 0.00013845 | 0 | 0 | 0 | 0 | 0 | 0.039728 | 0.77593 | 1.8458 | 2.4454 | 3.0701 | 3.6459 | 3.0426 | 2.0981 | 1.0477 | 0.22061 | 0.001333 | 0.000588 | 0 | 0 | 0 | 0 | 0
12 | 0 | 0.00013845 | 0 | 0 | 0 | 0 | 0 | 0.039728 | 0.77593 | 1.8458 | 2.4454 | 3.0701 | 3.6459 | 3.0426 | 2.0981 | 1.0477 | 0.22061 | 0.001333 | 0.000588 | 0 | 0 | 0 | 0 | 0
13 | 0 | 0.00017306 | 0 | 0 | 0 | 0 | 0 | 0.04966 | 0.96991 | 2.3073 | 3.0568 | 3.8376 | 4.5574 | 3.8033 | 2.6227 | 1.3097 | 0.27577 | 0.0016662 | 0.000735 | 0 | 0 | 0 | 0 | 0
14 | 0 | 0.00013845 | 0 | 0 | 0 | 0 | 0 | 0.039728 | 0.77593 | 1.8458 | 2.4454 | 3.0701 | 3.6459 | 3.0426 | 2.0981 | 1.0477 | 0.22061 | 0.001333 | 0.000588 | 0 | 0 | 0 | 0 | 0
15 | 0 | 0.00013845 | 0 | 0 | 0 | 0 | 0 | 0.039728 | 0.77593 | 1.8458 | 2.4454 | 3.0701 | 3.6459 | 3.0426 | 2.0981 | 1.0477 | 0.22061 | 0.001333 | 0.000588 | 0 | 0 | 0 | 0 | 0
16 | 0 | 0.00017306 | 0 | 0 | 0 | 0 | 0 | 0.04966 | 0.96991 | 2.3073 | 3.0568 | 3.8376 | 4.5574 | 3.8033 | 2.6227 | 1.3097 | 0.27577 | 0.0016662 | 0.000735 | 0 | 0 | 0 | 0 | 0
17 | 0 | 0.00017306 | 0 | 0 | 0 | 0 | 0 | 0.04966 | 0.96991 | 2.3073 | 3.0568 | 3.8376 | 4.5574 | 3.8033 | 2.6227 | 1.3097 | 0.27577 | 0.0016662 | 0.000735 | 0 | 0 | 0 | 0 | 0
18 | 0 | 0.00017306 | 0 | 0 | 0 | 0 | 0 | 0.04966 | 0.96991 | 2.3073 | 3.0568 | 3.8376 | 4.5574 | 3.8033 | 2.6227 | 1.3097 | 0.27577 | 0.0016662 | 0.000735 | 0 | 0 | 0 | 0 | 0
19 | 0 | 0.00013845 | 0 | 0 | 0 | 0 | 0 | 0.039728 | 0.77593 | 1.8458 | 2.4454 | 3.0701 | 3.6459 | 3.0426 | 2.0981 | 1.0477 | 0.22061 | 0.001333 | 0.000588 | 0 | 0 | 0 | 0 | 0

## Pg, Summer, S3
GenID | 0 | 1 | 2 | 3 | 4 | 5 | 6 | 7 | 8 | 9 | 10 | 11 | 12 | 13 | 14 | 15 | 16 | 17 | 18 | 19 | 20 | 21 | 22 | 23
1 | 0 | 0 | 0 | 0 | 0 | 0 | 0 | 0 | 0 | 0 | 0 | 0 | 0 | 0 | 0 | 0 | 0 | 0 | 0 | 0 | 0 | 0 | 0 | 0
2 | 0 | 0 | 0 | 0 | 0 | 0 | 0 | 0 | 0 | 0 | 0 | 0 | 0 | 0 | 0 | 0 | 0 | 0 | 0 | 0 | 0 | 0 | 0 | 0
3 | 0 | 0 | 0 | 0 | 0 | 0 | 0 | 0 | 0 | 0 | 0 | 0 | 0 | 0 | 0 | 0 | 0 | 0 | 0 | 0 | 0 | 0 | 0 | 0
4 | 0 | 0 | 0 | 0 | 0 | 0 | 0 | 0 | 0 | 0 | 0 | 0 | 0 | 0 | 0 | 0 | 0 | 0 | 0 | 0 | 0 | 0 | 0 | 0
5 | 0 | 0 | 0 | 0 | 0 | 0 | 0 | 0 | 0 | 0 | 0 | 0 | 0 | 0 | 0 | 0 | 0 | 0 | 0 | 0 | 0 | 0 | 0 | 0
6 | 0 | 0 | 0 | 0 | 0 | 0 | 0 | 0 | 0 | 0 | 0 | 0 | 0 | 0 | 0 | 0 | 0 | 0 | 0 | 0 | 0 | 0 | 0 | 0
7 | 0 | 0 | 0 | 0 | 0 | 0 | 0 | 0 | 0 | 0 | 0 | 0 | 0 | 0 | 0 | 0 | 0 | 0 | 0 | 0 | 0 | 0 | 0 | 0
8 | 0 | 0 | 0 | 0 | 0 | 0 | 0 | 0 | 0 | 0 | 0 | 0 | 0 | 0 | 0 | 0 | 0 | 0 | 0 | 0 | 0 | 0 | 0 | 0
9 | 0 | 0 | 0 | 0 | 0 | 0 | 0 | 0 | 0 | 0 | 0 | 0 | 0 | 0 | 0 | 0 | 0 | 0 | 0 | 0 | 0 | 0 | 0 | 0
10 | 0 | 0 | 0 | 0 | 0 | 0 | 0 | 0 | 0 | 0 | 0 | 0 | 0 | 0 | 0 | 0 | 0 | 0 | 0 | 0 | 0 | 0 | 0 | 0
11 | 0 | 0 | 0 | 0 | 0 | 0 | 0 | 0.040972 | 0.88746 | 2.083 | 3.0765 | 3.217 | 2.8415 | 2.2803 | 1.8279 | 0.78169 | 0.138 | 0.00022572 | 0 | 0 | 0 | 0 | 0 | 0
12 | 0 | 0 | 0 | 0 | 0 | 0 | 0 | 0.040972 | 0.88746 | 2.083 | 3.0765 | 3.217 | 2.8415 | 2.2803 | 1.8279 | 0.78169 | 0.138 | 0.00022572 | 0 | 0 | 0 | 0 | 0 | 0
13 | 0 | 0 | 0 | 0 | 0 | 0 | 0 | 0.051216 | 1.1093 | 2.6037 | 3.8457 | 4.0212 | 3.5518 | 2.8504 | 2.2849 | 0.97711 | 0.17251 | 0.00028214 | 0 | 0 | 0 | 0 | 0 | 0
14 | 0 | 0 | 0 | 0 | 0 | 0 | 0 | 0.040972 | 0.88746 | 2.083 | 3.0765 | 3.217 | 2.8415 | 2.2803 | 1.8279 | 0.78169 | 0.138 | 0.00022572 | 0 | 0 | 0 | 0 | 0 | 0
15 | 0 | 0 | 0 | 0 | 0 | 0 | 0 | 0.040972 | 0.88746 | 2.083 | 3.0765 | 3.217 | 2.8415 | 2.2803 | 1.8279 | 0.78169 | 0.138 | 0.00022572 | 0 | 0 | 0 | 0 | 0 | 0
16 | 0 | 0 | 0 | 0 | 0 | 0 | 0 | 0.051216 | 1.1093 | 2.6037 | 3.8457 | 4.0212 | 3.5518 | 2.8504 | 2.2849 | 0.97711 | 0.17251 | 0.00028214 | 0 | 0 | 0 | 0 | 0 | 0
17 | 0 | 0 | 0 | 0 | 0 | 0 | 0 | 0.051216 | 1.1093 | 2.6037 | 3.8457 | 4.0212 | 3.5518 | 2.8504 | 2.2849 | 0.97711 | 0.17251 | 0.00028214 | 0 | 0 | 0 | 0 | 0 | 0
18 | 0 | 0 | 0 | 0 | 0 | 0 | 0 | 0.051216 | 1.1093 | 2.6037 | 3.8457 | 4.0212 | 3.5518 | 2.8504 | 2.2849 | 0.97711 | 0.17251 | 0.00028214 | 0 | 0 | 0 | 0 | 0 | 0
19 | 0 | 0 | 0 | 0 | 0 | 0 | 0 | 0.040972 | 0.88746 | 2.083 | 3.0765 | 3.217 | 2.8415 | 2.2803 | 1.8279 | 0.78169 | 0.138 | 0.00022572 | 0 | 0 | 0 | 0 | 0 | 0

## Qg, Summer, S1
GenID | 0 | 1 | 2 | 3 | 4 | 5 | 6 | 7 | 8 | 9 | 10 | 11 | 12 | 13 | 14 | 15 | 16 | 17 | 18 | 19 | 20 | 21 | 22 | 23
1 | 0 | 0 | 0 | 0 | 0 | 0 | 0 | 0 | 0 | 0 | 0 | 0 | 0 | 0 | 0 | 0 | 0 | 0 | 0 | 0 | 0 | 0 | 0 | 0
2 | 0 | 0 | 0 | 0 | 0 | 0 | 0 | 0 | 0 | 0 | 0 | 0 | 0 | 0 | 0 | 0 | 0 | 0 | 0 | 0 | 0 | 0 | 0 | 0
3 | 0 | 0 | 0 | 0 | 0 | 0 | 0 | 0 | 0 | 0 | 0 | 0 | 0 | 0 | 0 | 0 | 0 | 0 | 0 | 0 | 0 | 0 | 0 | 0
4 | 0 | 0 | 0 | 0 | 0 | 0 | 0 | 0 | 0 | 0 | 0 | 0 | 0 | 0 | 0 | 0 | 0 | 0 | 0 | 0 | 0 | 0 | 0 | 0
5 | 0 | 0 | 0 | 0 | 0 | 0 | 0 | 0 | 0 | 0 | 0 | 0 | 0 | 0 | 0 | 0 | 0 | 0 | 0 | 0 | 0 | 0 | 0 | 0
6 | 0 | 0 | 0 | 0 | 0 | 0 | 0 | 0 | 0 | 0 | 0 | 0 | 0 | 0 | 0 | 0 | 0 | 0 | 0 | 0 | 0 | 0 | 0 | 0
7 | 0 | 0 | 0 | 0 | 0 | 0 | 0 | 0 | 0 | 0 | 0 | 0 | 0 | 0 | 0 | 0 | 0 | 0 | 0 | 0 | 0 | 0 | 0 | 0
8 | 0 | 0 | 0 | 0 | 0 | 0 | 0 | 0 | 0 | 0 | 0 | 0 | 0 | 0 | 0 | 0 | 0 | 0 | 0 | 0 | 0 | 0 | 0 | 0
9 | 0 | 0 | 0 | 0 | 0 | 0 | 0 | 0 | 0 | 0 | 0 | 0 | 0 | 0 | 0 | 0 | 0 | 0 | 0 | 0 | 0 | 0 | 0 | 0
10 | 0 | 0 | 0 | 0 | 0 | 0 | 0 | 0 | 0 | 0 | 0 | 0 | 0 | 0 | 0 | 0 | 0 | 0 | 0 | 0 | 0 | 0 | 0 | 0
11 | 0 | 0 | 0 | 0 | 0 | 0 | 0 | 0 | 0 | 0 | 0 | 0 | 0 | 0 | 0 | 0 | 0 | 0 | 0 | 0 | 0 | 0 | 0 | 0
12 | 0 | 0 | 0 | 0 | 0 | 0 | 0 | 0 | 0 | 0 | 0 | 0 | 0 | 0 | 0 | 0 | 0 | 0 | 0 | 0 | 0 | 0 | 0 | 0
13 | 0 | 0 | 0 | 0 | 0 | 0 | 0 | 0 | 0 | 0 | 0 | 0 | 0 | 0 | 0 | 0 | 0 | 0 | 0 | 0 | 0 | 0 | 0 | 0
14 | 0 | 0 | 0 | 0 | 0 | 0 | 0 | 0 | 0 | 0 | 0 | 0 | 0 | 0 | 0 | 0 | 0 | 0 | 0 | 0 | 0 | 0 | 0 | 0
15 | 0 | 0 | 0 | 0 | 0 | 0 | 0 | 0 | 0 | 0 | 0 | 0 | 0 | 0 | 0 | 0 | 0 | 0 | 0 | 0 | 0 | 0 | 0 | 0
16 | 0 | 0 | 0 | 0 | 0 | 0 | 0 | 0 | 0 | 0 | 0 | 0 | 0 | 0 | 0 | 0 | 0 | 0 | 0 | 0 | 0 | 0 | 0 | 0
17 | 0 | 0 | 0 | 0 | 0 | 0 | 0 | 0 | 0 | 0 | 0 | 0 | 0 | 0 | 0 | 0 | 0 | 0 | 0 | 0 | 0 | 0 | 0 | 0
18 | 0 | 0 | 0 | 0 | 0 | 0 | 0 | 0 | 0 | 0 | 0 | 0 | 0 | 0 | 0 | 0 | 0 | 0 | 0 | 0 | 0 | 0 | 0 | 0
19 | 0 | 0 | 0 | 0 | 0 | 0 | 0 | 0 | 0 | 0 | 0 | 0 | 0 | 0 | 0 | 0 | 0 | 0 | 0 | 0 | 0 | 0 | 0 | 0

## Qg, Summer, S2
GenID | 0 | 1 | 2 | 3 | 4 | 5 | 6 | 7 | 8 | 9 | 10 | 11 | 12 | 13 | 14 | 15 | 16 | 17 | 18 | 19 | 20 | 21 | 22 | 23
1 | 0 | 0 | 0 | 0 | 0 | 0 | 0 | 0 | 0 | 0 | 0 | 0 | 0 | 0 | 0 | 0 | 0 | 0 | 0 | 0 | 0 | 0 | 0 | 0
2 | 0 | 0 | 0 | 0 | 0 | 0 | 0 | 0 | 0 | 0 | 0 | 0 | 0 | 0 | 0 | 0 | 0 | 0 | 0 | 0 | 0 | 0 | 0 | 0
3 | 0 | 0 | 0 | 0 | 0 | 0 | 0 | 0 | 0 | 0 | 0 | 0 | 0 | 0 | 0 | 0 | 0 | 0 | 0 | 0 | 0 | 0 | 0 | 0
4 | 0 | 0 | 0 | 0 | 0 | 0 | 0 | 0 | 0 | 0 | 0 | 0 | 0 | 0 | 0 | 0 | 0 | 0 | 0 | 0 | 0 | 0 | 0 | 0
5 | 0 | 0 | 0 | 0 | 0 | 0 | 0 | 0 | 0 | 0 | 0 | 0 | 0 | 0 | 0 | 0 | 0 | 0 | 0 | 0 | 0 | 0 | 0 | 0
6 | 0 | 0 | 0 | 0 | 0 | 0 | 0 | 0 | 0 | 0 | 0 | 0 | 0 | 0 | 0 | 0 | 0 | 0 | 0 | 0 | 0 | 0 | 0 | 0
7 | 0 | 0 | 0 | 0 | 0 | 0 | 0 | 0 | 0 | 0 | 0 | 0 | 0 | 0 | 0 | 0 | 0 | 0 | 0 | 0 | 0 | 0 | 0 | 0
8 | 0 | 0 | 0 | 0 | 0 | 0 | 0 | 0 | 0 | 0 | 0 | 0 | 0 | 0 | 0 | 0 | 0 | 0 | 0 | 0 | 0 | 0 | 0 | 0
9 | 0 | 0 | 0 | 0 | 0 | 0 | 0 | 0 | 0 | 0 | 0 | 0 | 0 | 0 | 0 | 0 | 0 | 0 | 0 | 0 | 0 | 0 | 0 | 0
10 | 0 | 0 | 0 | 0 | 0 | 0 | 0 | 0 | 0 | 0 | 0 | 0 | 0 | 0 | 0 | 0 | 0 | 0 | 0 | 0 | 0 | 0 | 0 | 0
11 | 0 | 0 | 0 | 0 | 0 | 0 | 0 | 0 | 0 | 0 | 0 | 0 | 0 | 0 | 0 | 0 | 0 | 0 | 0 | 0 | 0 | 0 | 0 | 0
12 | 0 | 0 | 0 | 0 | 0 | 0 | 0 | 0 | 0 | 0 | 0 | 0 | 0 | 0 | 0 | 0 | 0 | 0 | 0 | 0 | 0 | 0 | 0 | 0
13 | 0 | 0 | 0 | 0 | 0 | 0 | 0 | 0 | 0 | 0 | 0 | 0 | 0 | 0 | 0 | 0 | 0 | 0 | 0 | 0 | 0 | 0 | 0 | 0
14 | 0 | 0 | 0 | 0 | 0 | 0 | 0 | 0 | 0 | 0 | 0 | 0 | 0 | 0 | 0 | 0 | 0 | 0 | 0 | 0 | 0 | 0 | 0 | 0
15 | 0 | 0 | 0 | 0 | 0 | 0 | 0 | 0 | 0 | 0 | 0 | 0 | 0 | 0 | 0 | 0 | 0 | 0 | 0 | 0 | 0 | 0 | 0 | 0
16 | 0 | 0 | 0 | 0 | 0 | 0 | 0 | 0 | 0 | 0 | 0 | 0 | 0 | 0 | 0 | 0 | 0 | 0 | 0 | 0 | 0 | 0 | 0 | 0
17 | 0 | 0 | 0 | 0 | 0 | 0 | 0 | 0 | 0 | 0 | 0 | 0 | 0 | 0 | 0 | 0 | 0 | 0 | 0 | 0 | 0 | 0 | 0 | 0
18 | 0 | 0 | 0 | 0 | 0 | 0 | 0 | 0 | 0 | 0 | 0 | 0 | 0 | 0 | 0 | 0 | 0 | 0 | 0 | 0 | 0 | 0 | 0 | 0
19 | 0 | 0 | 0 | 0 | 0 | 0 | 0 | 0 | 0 | 0 | 0 | 0 | 0 | 0 | 0 | 0 | 0 | 0 | 0 | 0 | 0 | 0 | 0 | 0

## Qg, Summer, S3
GenID | 0 | 1 | 2 | 3 | 4 | 5 | 6 | 7 | 8 | 9 | 10 | 11 | 12 | 13 | 14 | 15 | 16 | 17 | 18 | 19 | 20 | 21 | 22 | 23
1 | 0 | 0 | 0 | 0 | 0 | 0 | 0 | 0 | 0 | 0 | 0 | 0 | 0 | 0 | 0 | 0 | 0 | 0 | 0 | 0 | 0 | 0 | 0 | 0
2 | 0 | 0 | 0 | 0 | 0 | 0 | 0 | 0 | 0 | 0 | 0 | 0 | 0 | 0 | 0 | 0 | 0 | 0 | 0 | 0 | 0 | 0 | 0 | 0
3 | 0 | 0 | 0 | 0 | 0 | 0 | 0 | 0 | 0 | 0 | 0 | 0 | 0 | 0 | 0 | 0 | 0 | 0 | 0 | 0 | 0 | 0 | 0 | 0
4 | 0 | 0 | 0 | 0 | 0 | 0 | 0 | 0 | 0 | 0 | 0 | 0 | 0 | 0 | 0 | 0 | 0 | 0 | 0 | 0 | 0 | 0 | 0 | 0
5 | 0 | 0 | 0 | 0 | 0 | 0 | 0 | 0 | 0 | 0 | 0 | 0 | 0 | 0 | 0 | 0 | 0 | 0 | 0 | 0 | 0 | 0 | 0 | 0
6 | 0 | 0 | 0 | 0 | 0 | 0 | 0 | 0 | 0 | 0 | 0 | 0 | 0 | 0 | 0 | 0 | 0 | 0 | 0 | 0 | 0 | 0 | 0 | 0
7 | 0 | 0 | 0 | 0 | 0 | 0 | 0 | 0 | 0 | 0 | 0 | 0 | 0 | 0 | 0 | 0 | 0 | 0 | 0 | 0 | 0 | 0 | 0 | 0
8 | 0 | 0 | 0 | 0 | 0 | 0 | 0 | 0 | 0 | 0 | 0 | 0 | 0 | 0 | 0 | 0 | 0 | 0 | 0 | 0 | 0 | 0 | 0 | 0
9 | 0 | 0 | 0 | 0 | 0 | 0 | 0 | 0 | 0 | 0 | 0 | 0 | 0 | 0 | 0 | 0 | 0 | 0 | 0 | 0 | 0 | 0 | 0 | 0
10 | 0 | 0 | 0 | 0 | 0 | 0 | 0 | 0 | 0 | 0 | 0 | 0 | 0 | 0 | 0 | 0 | 0 | 0 | 0 | 0 | 0 | 0 | 0 | 0
11 | 0 | 0 | 0 | 0 | 0 | 0 | 0 | 0 | 0 | 0 | 0 | 0 | 0 | 0 | 0 | 0 | 0 | 0 | 0 | 0 | 0 | 0 | 0 | 0
12 | 0 | 0 | 0 | 0 | 0 | 0 | 0 | 0 | 0 | 0 | 0 | 0 | 0 | 0 | 0 | 0 | 0 | 0 | 0 | 0 | 0 | 0 | 0 | 0
13 | 0 | 0 | 0 | 0 | 0 | 0 | 0 | 0 | 0 | 0 | 0 | 0 | 0 | 0 | 0 | 0 | 0 | 0 | 0 | 0 | 0 | 0 | 0 | 0
14 | 0 | 0 | 0 | 0 | 0 | 0 | 0 | 0 | 0 | 0 | 0 | 0 | 0 | 0 | 0 | 0 | 0 | 0 | 0 | 0 | 0 | 0 | 0 | 0
15 | 0 | 0 | 0 | 0 | 0 | 0 | 0 | 0 | 0 | 0 | 0 | 0 | 0 | 0 | 0 | 0 | 0 | 0 | 0 | 0 | 0 | 0 | 0 | 0
16 | 0 | 0 | 0 | 0 | 0 | 0 | 0 | 0 | 0 | 0 | 0 | 0 | 0 | 0 | 0 | 0 | 0 | 0 | 0 | 0 | 0 | 0 | 0 | 0
17 | 0 | 0 | 0 | 0 | 0 | 0 | 0 | 0 | 0 | 0 | 0 | 0 | 0 | 0 | 0 | 0 | 0 | 0 | 0 | 0 | 0 | 0 | 0 | 0
18 | 0 | 0 | 0 | 0 | 0 | 0 | 0 | 0 | 0 | 0 | 0 | 0 | 0 | 0 | 0 | 0 | 0 | 0 | 0 | 0 | 0 | 0 | 0 | 0
19 | 0 | 0 | 0 | 0 | 0 | 0 | 0 | 0 | 0 | 0 | 0 | 0 | 0 | 0 | 0 | 0 | 0 | 0 | 0 | 0 | 0 | 0 | 0 | 0

## GenStatus, Summer
GenID | 0 | 1 | 2 | 3 | 4 | 5 | 6 | 7 | 8 | 9 | 10 | 11 | 12 | 13 | 14 | 15 | 16 | 17 | 18 | 19 | 20 | 21 | 22 | 23
1 | 1 | 1 | 1 | 1 | 1 | 1 | 1 | 1 | 1 | 1 | 1 | 1 | 1 | 1 | 1 | 1 | 1 | 1 | 1 | 1 | 1 | 1 | 1 | 1
2 | 1 | 1 | 1 | 1 | 1 | 1 | 1 | 1 | 1 | 1 | 1 | 1 | 1 | 1 | 1 | 1 | 1 | 1 | 1 | 1 | 1 | 1 | 1 | 1
3 | 1 | 1 | 1 | 1 | 1 | 1 | 1 | 1 | 1 | 1 | 1 | 1 | 1 | 1 | 1 | 1 | 1 | 1 | 1 | 1 | 1 | 1 | 1 | 1
4 | 0 | 0 | 0 | 0 | 0 | 0 | 0 | 0 | 0 | 0 | 0 | 0 | 0 | 0 | 0 | 0 | 0 | 0 | 0 | 0 | 0 | 0 | 0 | 0
5 | 0 | 0 | 0 | 0 | 0 | 0 | 0 | 0 | 0 | 0 | 0 | 0 | 0 | 0 | 0 | 0 | 0 | 0 | 0 | 0 | 0 | 0 | 0 | 0
6 | 0 | 0 | 0 | 0 | 0 | 0 | 0 | 0 | 0 | 0 | 0 | 0 | 0 | 0 | 0 | 0 | 0 | 0 | 0 | 0 | 0 | 0 | 0 | 0
7 | 1 | 1 | 1 | 1 | 1 | 1 | 1 | 1 | 1 | 1 | 1 | 1 | 1 | 1 | 1 | 1 | 1 | 1 | 1 | 1 | 1 | 1 | 1 | 1
8 | 1 | 1 | 1 | 1 | 1 | 1 | 1 | 1 | 1 | 1 | 1 | 1 | 1 | 1 | 1 | 1 | 1 | 1 | 1 | 1 | 1 | 1 | 1 | 1
9 | 1 | 1 | 1 | 1 | 1 | 1 | 1 | 1 | 1 | 1 | 1 | 1 | 1 | 1 | 1 | 1 | 1 | 1 | 1 | 1 | 1 | 1 | 1 | 1
10 | 1 | 1 | 1 | 1 | 1 | 1 | 1 | 1 | 1 | 1 | 1 | 1 | 1 | 1 | 1 | 1 | 1 | 1 | 1 | 1 | 1 | 1 | 1 | 1
11 | 0 | 0 | 0 | 0 | 0 | 0 | 0 | 0 | 0 | 0 | 0 | 0 | 0 | 0 | 0 | 0 | 0 | 0 | 0 | 0 | 0 | 0 | 0 | 0
12 | 0 | 0 | 0 | 0 | 0 | 0 | 0 | 0 | 0 | 0 | 0 | 0 | 0 | 0 | 0 | 0 | 0 | 0 | 0 | 0 | 0 | 0 | 0 | 0
13 | 0 | 0 | 0 | 0 | 0 | 0 | 0 | 0 | 0 | 0 | 0 | 0 | 0 | 0 | 0 | 0 | 0 | 0 | 0 | 0 | 0 | 0 | 0 | 0
14 | 0 | 0 | 0 | 0 | 0 | 0 | 0 | 0 | 0 | 0 | 0 | 0 | 0 | 0 | 0 | 0 | 0 | 0 | 0 | 0 | 0 | 0 | 0 | 0
15 | 0 | 0 | 0 | 0 | 0 | 0 | 0 | 0 | 0 | 0 | 0 | 0 | 0 | 0 | 0 | 0 | 0 | 0 | 0 | 0 | 0 | 0 | 0 | 0
16 | 0 | 0 | 0 | 0 | 0 | 0 | 0 | 0 | 0 | 0 | 0 | 0 | 0 | 0 | 0 | 0 | 0 | 0 | 0 | 0 | 0 | 0 | 0 | 0
17 | 0 | 0 | 0 | 0 | 0 | 0 | 0 | 0 | 0 | 0 | 0 | 0 | 0 | 0 | 0 | 0 | 0 | 0 | 0 | 0 | 0 | 0 | 0 | 0
18 | 0 | 0 | 0 | 0 | 0 | 0 | 0 | 0 | 0 | 0 | 0 | 0 | 0 | 0 | 0 | 0 | 0 | 0 | 0 | 0 | 0 | 0 | 0 | 0
19 | 0 | 0 | 0 | 0 | 0 | 0 | 0 | 0 | 0 | 0 | 0 | 0 | 0 | 0 | 0 | 0 | 0 | 0 | 0 | 0 | 0 | 0 | 0 | 0