## Main
numScenarios | 3 | 33.33% | 33.33% | 33.33% | 33.33% | 33.33% | 33.33% | 33.33% | 33.33% | 33.33%
Year | 2025
Load Scale Factor | 100%
Load Growth (cumul.) | 115.9%
Flex. Load Growth | 113.1%
RES Installed, [MW] | 30
ESS Installed, [MWh] | 0

## RES installed
GenID | NodeID | Pinst, [MW]
2 | 22 | 15
3 | N/A | 0
4 | N/A | 0
5 | 25 | 15
6 | N/A | 0
7 | N/A | 0

## ES installed
ESS ID | Node ID | Pinst, [MW]
1 | N/A | 0
2 | N/A | 0
3 | N/A | 0

## FL Ratio
LoadID | Ratio, [%]
1 | 2.692%
2 | 2.423%
3 | 3.23%
4 | 1.615%
5 | 1.615%
6 | 5.384%
7 | 5.384%
8 | 1.615%
9 | 1.615%
10 | 1.211%
11 | 1.615%
12 | 1.615%
13 | 3.23%
14 | 1.615%
15 | 1.615%
16 | 1.615%
17 | 2.423%
18 | 2.423%
19 | 2.423%
20 | 2.423%
21 | 2.423%
22 | 2.423%
23 | 11.31%
24 | 11.31%
25 | 1.615%
26 | 1.615%
27 | 1.615%
28 | 3.23%
29 | 5.384%
30 | 4.038%
31 | 5.653%
32 | 1.615%

## FL Characterization
Time | 0 | 1 | 2 | 3 | 4 | 5 | 6 | 7 | 8 | 9 | 10 | 11 | 12 | 13 | 14 | 15 | 16 | 17 | 18 | 19 | 20 | 21 | 22 | 23
FL, [MW] | 5.5625 | 5.748 | 5.147 | 4.8786 | 3.997 | 3.3924 | 4.1486 | 0.72048 | 0.63359 | 0.92368 | 0.54398 | 0.67975 | 1.083 | 1.9954 | 2.1289 | 2.0936 | 1.1744 | 2.3922 | 1.4039 | 0.98704 | 1.4989 | 0.9264 | 4.2283 | 5.0972
Minimum FL, [MW] | -12.5586 | -13.4294 | -15.1038 | -16.2927 | -17.4146 | -19.0054 | -18.1347 | -20.3424 | -18.4503 | -27.1004 | -26.8227 | -24.5201 | -23.5045 | -22.6932 | -21.39 | -19.465 | -18.2009 | -16.288 | -10.3385 | -11.5703 | -12.2303 | -13.1304 | -10.432 | -11.0851
Maximum FL, [MW] | 12.0988 | 12.9437 | 14.5128 | 15.6162 | 16.622 | 18.1501 | 17.3038 | 19.5272 | 17.8866 | 20.41 | 20.5707 | 19.2562 | 18.6071 | 18.1289 | 16.9896 | 15.468 | 14.4097 | 12.8787 | 10.0801 | 11.2826 | 11.989 | 12.9145 | 10.0492 | 10.6859

## Pc, Winter, S1
LoadID | 0 | 1 | 2 | 3 | 4 | 5 | 6 | 7 | 8 | 9 | 10 | 11 | 12 | 13 | 14 | 15 | 16 | 17 | 18 | 19 | 20 | 21 | 22 | 23
1 | 1.1696 | 1.1258 | 1.0857 | 1.1185 | 1.087 | 1.0884 | 1.0984 | 1.4258 | 1.4543 | 1.4404 | 1.436 | 1.4662 | 1.4504 | 1.4248 | 1.2394 | 1.3334 | 1.4497 | 1.4276 | 1.354 | 1.2912 | 1.2821 | 1.2251 | 1.1065 | 1.0825
2 | 0.74587 | 0.73297 | 0.69319 | 0.68198 | 0.66629 | 0.6902 | 0.8335 | 0.8732 | 0.94566 | 0.98079 | 0.96952 | 0.95003 | 0.92594 | 0.90396 | 0.84846 | 0.87234 | 0.94238 | 1.1506 | 1.0747 | 0.98524 | 0.96825 | 0.89161 | 0.89789 | 0.82711
3 | 1.5441 | 1.4685 | 1.4076 | 1.4249 | 1.4084 | 1.5722 | 2.4962 | 2.7928 | 2.914 | 2.8319 | 2.7167 | 2.8932 | 2.6968 | 2.599 | 2.2608 | 2.2506 | 2.3126 | 2.534 | 2.2904 | 2.3649 | 2.3136 | 2.1602 | 1.9062 | 1.7255
4 | 0.15134 | 0.13279 | 0.1231 | 0.11441 | 0.10206 | 0.13132 | 0.22047 | 0.20267 | 0.22081 | 0.21212 | 0.20429 | 0.19269 | 0.1945 | 0.19894 | 0.19352 | 0.19657 | 0.22439 | 0.34847 | 0.30121 | 0.25166 | 0.25211 | 0.21784 | 0.22012 | 0.20036
5 | 0.44622 | 0.41699 | 0.38018 | 0.37974 | 0.37221 | 0.4014 | 0.51505 | 0.50787 | 0.52331 | 0.54843 | 0.55732 | 0.56868 | 0.56437 | 0.55264 | 0.55316 | 0.54839 | 0.56896 | 0.66916 | 0.64499 | 0.62466 | 0.62742 | 0.57817 | 0.5694 | 0.53641
6 | 2.8852 | 2.7408 | 2.6467 | 2.6611 | 2.6399 | 2.8102 | 3.1915 | 3.638 | 3.8081 | 3.9522 | 3.8687 | 3.9349 | 3.937 | 3.9285 | 3.6755 | 3.682 | 3.5259 | 3.7577 | 3.5915 | 3.5138 | 3.4648 | 3.3179 | 3.1608 | 2.9994
7 | 1.3394 | 1.2679 | 1.2274 | 1.1937 | 1.1788 | 1.2902 | 1.6297 | 1.7586 | 1.9866 | 2.054 | 2.0767 | 2.084 | 2.0648 | 2.059 | 1.897 | 1.8513 | 1.9446 | 2.0497 | 1.9335 | 1.8856 | 1.7847 | 1.4607 | 1.5292 | 1.4704
8 | 0.29895 | 0.29093 | 0.27683 | 0.27042 | 0.26757 | 0.30243 | 0.47372 | 0.50086 | 0.51845 | 0.52036 | 0.53284 | 0.53147 | 0.50681 | 0.50966 | 0.45654 | 0.41454 | 0.40987 | 0.46435 | 0.44102 | 0.42083 | 0.4207 | 0.38071 | 0.35707 | 0.33258
9 | 0.31632 | 0.31931 | 0.30961 | 0.30527 | 0.29103 | 0.28127 | 0.29348 | 0.23811 | 0.23671 | 0.2414 | 0.23526 | 0.23746 | 0.24397 | 0.2587 | 0.26086 | 0.26029 | 0.24544 | 0.26511 | 0.24915 | 0.24242 | 0.25069 | 0.24144 | 0.29477 | 0.3088
10 | 0.47351 | 0.44449 | 0.41992 | 0.42024 | 0.41246 | 0.4603 | 0.59856 | 0.65073 | 0.70917 | 0.75989 | 0.7378 | 0.73728 | 0.74014 | 0.7187 | 0.69926 | 0.66033 | 0.68237 | 0.78854 | 0.75905 | 0.72746 | 0.70504 | 0.65919 | 0.61892 | 0.56009
11 | 0.29752 | 0.28298 | 0.26378 | 0.25853 | 0.2499 | 0.28515 | 0.37418 | 0.35117 | 0.28227 | 0.20364 | 0.376 | 0.38103 | 0.37424 | 0.37477 | 0.35485 | 0.36321 | 0.37494 | 0.46815 | 0.42697 | 0.39338 | 0.38953 | 0.37818 | 0.38849 | 0.35661
12 | 0.92397 | 0.92299 | 0.91294 | 0.93284 | 0.91458 | 0.92814 | 0.97354 | 0.89068 | 0.74299 | 0.71772 | 0.96579 | 0.88363 | 0.90178 | 0.93617 | 0.95915 | 0.98787 | 1.0741 | 1.1256 | 1.039 | 0.97969 | 1.0031 | 0.99111 | 1.0492 | 1.111
13 | 2.6523 | 2.5707 | 2.5885 | 2.6086 | 2.6206 | 2.6593 | 3.2873 | 3.3336 | 3.3916 | 3.3168 | 3.2599 | 3.3822 | 3.5128 | 3.4315 | 3.3746 | 3.4122 | 3.2745 | 3.4589 | 3.3084 | 3.1069 | 3.1611 | 3.0518 | 2.8043 | 2.746
14 | 1.1764 | 1.1388 | 1.0918 | 1.1179 | 1.0744 | 1.0659 | 1.0875 | 1.3362 | 1.3613 | 1.3531 | 1.3429 | 1.3731 | 1.365 | 1.3559 | 1.1858 | 1.2726 | 1.3658 | 1.3649 | 1.2806 | 1.2156 | 1.2153 | 1.1532 | 1.0963 | 1.088
15 | 0.42806 | 0.42143 | 0.39777 | 0.39083 | 0.37973 | 0.3913 | 0.47269 | 0.48526 | 0.52512 | 0.54536 | 0.53808 | 0.52767 | 0.51544 | 0.50578 | 0.47543 | 0.48855 | 0.52479 | 0.64339 | 0.59867 | 0.54799 | 0.54 | 0.49601 | 0.50854 | 0.47175
16 | 0.71671 | 0.68225 | 0.65349 | 0.66108 | 0.65232 | 0.72682 | 1.1523 | 1.2841 | 1.3397 | 1.3024 | 1.2489 | 1.3302 | 1.2405 | 1.1967 | 1.0416 | 1.0368 | 1.0641 | 1.1674 | 1.0542 | 1.0879 | 1.065 | 0.99372 | 0.88137 | 0.79945
17 | 0.29213 | 0.2415 | 0.22698 | 0.20932 | 0.19281 | 0.27802 | 0.49321 | 0.50629 | 0.55419 | 0.52699 | 0.51344 | 0.48143 | 0.47918 | 0.47493 | 0.45878 | 0.4672 | 0.55409 | 0.85077 | 0.74674 | 0.62708 | 0.61948 | 0.54158 | 0.49095 | 0.42551
18 | 0.69606 | 0.64979 | 0.59255 | 0.59217 | 0.58139 | 0.62809 | 0.80618 | 0.79902 | 0.82344 | 0.86267 | 0.87711 | 0.89485 | 0.88757 | 0.86799 | 0.86865 | 0.86118 | 0.8947 | 1.051 | 1.0142 | 0.98264 | 0.98637 | 0.90949 | 0.89169 | 0.83866
19 | 2.0896 | 1.9774 | 1.9161 | 1.9314 | 1.9299 | 2.0687 | 2.3444 | 2.7385 | 2.8685 | 2.9726 | 2.9158 | 2.9636 | 2.9585 | 2.9371 | 2.7436 | 2.7491 | 2.6462 | 2.8014 | 2.692 | 2.6402 | 2.5947 | 2.4931 | 2.3199 | 2.1836
20 | 1.0069 | 0.94305 | 0.92169 | 0.89902 | 0.90497 | 1.011 | 1.2799 | 1.4598 | 1.6528 | 1.7032 | 1.7302 | 1.7335 | 1.709 | 1.685 | 1.5464 | 1.5088 | 1.6062 | 1.6689 | 1.5922 | 1.5607 | 1.4654 | 1.2057 | 1.194 | 1.1265
21 | 0.59778 | 0.5779 | 0.55361 | 0.5425 | 0.54637 | 0.63054 | 1.0011 | 1.1007 | 1.1407 | 1.1416 | 1.1736 | 1.169 | 1.1097 | 1.1055 | 0.98634 | 0.89375 | 0.89403 | 1.0006 | 0.96034 | 0.92044 | 0.91426 | 0.83231 | 0.74188 | 0.67762
22 | 0.7333 | 0.7378 | 0.72324 | 0.71674 | 0.69538 | 0.68073 | 0.69905 | 0.616 | 0.6139 | 0.62092 | 0.61173 | 0.61501 | 0.62478 | 0.64689 | 0.65012 | 0.64927 | 0.627 | 0.6565 | 0.63256 | 0.62246 | 0.63486 | 0.62099 | 0.70098 | 0.72203
23 | 2.8538 | 2.7035 | 2.5408 | 2.53 | 2.4462 | 2.6801 | 3.4728 | 3.5985 | 3.9146 | 4.206 | 4.0673 | 4.0707 | 4.1053 | 4.0304 | 3.9302 | 3.7152 | 3.793 | 4.4315 | 4.2238 | 4.0313 | 3.9324 | 3.6545 | 3.588 | 3.3063
24 | 1.7424 | 1.6693 | 1.5505 | 1.5152 | 1.4457 | 1.6187 | 2.116 | 1.9019 | 1.5302 | 1.1163 | 2.0304 | 2.0609 | 2.0352 | 2.0622 | 1.9589 | 2.0028 | 2.0414 | 2.5734 | 2.3264 | 2.1353 | 2.1282 | 2.0522 | 2.1949 | 2.0469
25 | 0.57276 | 0.57345 | 0.56355 | 0.57324 | 0.55668 | 0.56042 | 0.59184 | 0.52056 | 0.43446 | 0.4218 | 0.56284 | 0.5162 | 0.52945 | 0.55556 | 0.56978 | 0.58616 | 0.62986 | 0.66794 | 0.6111 | 0.5739 | 0.59091 | 0.5801 | 0.63621 | 0.67788
26 | 2.1174 | 2.0486 | 2.0693 | 2.0887 | 2.1076 | 2.1456 | 2.6527 | 2.7261 | 2.7745 | 2.7102 | 2.6675 | 2.7664 | 2.8693 | 2.7932 | 2.7452 | 2.7764 | 2.673 | 2.8115 | 2.6983 | 2.5374 | 2.5766 | 2.4929 | 2.2558 | 2.199
27 | 1.2217 | 1.1824 | 1.1338 | 1.1612 | 1.1164 | 1.1081 | 1.13 | 1.3914 | 1.4176 | 1.4089 | 1.3985 | 1.4299 | 1.4211 | 1.411 | 1.2338 | 1.3242 | 1.4219 | 1.4202 | 1.333 | 1.2655 | 1.265 | 1.2006 | 1.1391 | 1.1299
28 | 0.90225 | 0.88768 | 0.83845 | 0.82421 | 0.80243 | 0.82849 | 1.0007 | 1.0351 | 1.1205 | 1.1631 | 1.1483 | 1.1258 | 1.0988 | 1.0761 | 1.011 | 1.0391 | 1.1186 | 1.3693 | 1.2759 | 1.1685 | 1.1503 | 1.0576 | 1.0771 | 0.9966
29 | 2.2047 | 2.1008 | 2.0105 | 2.0324 | 2.0015 | 2.2251 | 3.5219 | 3.9062 | 4.0747 | 3.9626 | 3.7983 | 4.0461 | 3.7753 | 3.6466 | 3.1756 | 3.1611 | 3.2396 | 3.5594 | 3.2105 | 3.3109 | 3.2438 | 3.0245 | 2.6987 | 2.4539
30 | 0.45523 | 0.38193 | 0.35773 | 0.33053 | 0.30204 | 0.42398 | 0.74302 | 0.74548 | 0.81526 | 0.77682 | 0.7551 | 0.70885 | 0.70753 | 0.70575 | 0.68272 | 0.69489 | 0.81776 | 1.2585 | 1.1012 | 0.92381 | 0.91516 | 0.7982 | 0.7401 | 0.64843
31 | 2.9962 | 2.7642 | 2.5263 | 2.5404 | 2.541 | 2.8 | 3.6061 | 3.7749 | 3.8967 | 4.0669 | 4.1584 | 4.2351 | 4.1765 | 4.0289 | 4.0242 | 3.9905 | 4.2051 | 4.8799 | 4.7623 | 4.6364 | 4.6239 | 4.2905 | 4.0099 | 3.7051
32 | 1.1448 | 1.0848 | 1.0499 | 1.0574 | 1.0538 | 1.1269 | 1.278 | 1.4801 | 1.55 | 1.6071 | 1.5753 | 1.6015 | 1.6 | 1.5912 | 1.4872 | 1.4901 | 1.4317 | 1.5192 | 1.4572 | 1.4279 | 1.4049 | 1.3483 | 1.265 | 1.1941

## Pc, Winter, S2
LoadID | 0 | 1 | 2 | 3 | 4 | 5 | 6 | 7 | 8 | 9 | 10 | 11 | 12 | 13 | 14 | 15 | 16 | 17 | 18 | 19 | 20 | 21 | 22 | 23
1 | 1.1696 | 1.1258 | 1.0857 | 1.1185 | 1.087 | 1.0884 | 1.0984 | 1.4258 | 1.4543 | 1.4404 | 1.436 | 1.4662 | 1.4504 | 1.4248 | 1.2394 | 1.3334 | 1.4497 | 1.4276 | 1.354 | 1.2912 | 1.2821 | 1.2251 | 1.1065 | 1.0825
2 | 0.74587 | 0.73297 | 0.69319 | 0.68198 | 0.66629 | 0.6902 | 0.8335 | 0.8732 | 0.94566 | 0.98079 | 0.96952 | 0.95003 | 0.92594 | 0.90396 | 0.84846 | 0.87234 | 0.94238 | 1.1506 | 1.0747 | 0.98524 | 0.96825 | 0.89161 | 0.89789 | 0.82711
3 | 1.5441 | 1.4685 | 1.4076 | 1.4249 | 1.4084 | 1.5722 | 2.4962 | 2.7928 | 2.914 | 2.8319 | 2.7167 | 2.8932 | 2.6968 | 2.599 | 2.2608 | 2.2506 | 2.3126 | 2.534 | 2.2904 | 2.3649 | 2.3136 | 2.1602 | 1.9062 | 1.7255
4 | 0.15134 | 0.13279 | 0.1231 | 0.11441 | 0.10206 | 0.13132 | 0.22047 | 0.20267 | 0.22081 | 0.21212 | 0.20429 | 0.19269 | 0.1945 | 0.19894 | 0.19352 | 0.19657 | 0.22439 | 0.34847 | 0.30121 | 0.25166 | 0.25211 | 0.21784 | 0.22012 | 0.20036
5 | 0.44622 | 0.41699 | 0.38018 | 0.37974 | 0.37221 | 0.4014 | 0.51505 | 0.50787 | 0.52331 | 0.54843 | 0.55732 | 0.56868 | 0.56437 | 0.55264 | 0.55316 | 0.54839 | 0.56896 | 0.66916 | 0.64499 | 0.62466 | 0.62742 | 0.57817 | 0.5694 | 0.53641
6 | 2.8852 | 2.7408 | 2.6467 | 2.6611 | 2.6399 | 2.8102 | 3.1915 | 3.638 | 3.8081 | 3.9522 | 3.8687 | 3.9349 | 3.937 | 3.9285 | 3.6755 | 3.682 | 3.5259 | 3.7577 | 3.5915 | 3.5138 | 3.4648 | 3.3179 | 3.1608 | 2.9994
7 | 1.3394 | 1.2679 | 1.2274 | 1.1937 | 1.1788 | 1.2902 | 1.6297 | 1.7586 | 1.9866 | 2.054 | 2.0767 | 2.084 | 2.0648 | 2.059 | 1.897 | 1.8513 | 1.9446 | 2.0497 | 1.9335 | 1.8856 | 1.7847 | 1.4607 | 1.5292 | 1.4704
8 | 0.29895 | 0.29093 | 0.27683 | 0.27042 | 0.26757 | 0.30243 | 0.47372 | 0.50086 | 0.51845 | 0.52036 | 0.53284 | 0.53147 | 0.50681 | 0.50966 | 0.45654 | 0.41454 | 0.40987 | 0.46435 | 0.44102 | 0.42083 | 0.4207 | 0.38071 | 0.35707 | 0.33258
9 | 0.31632 | 0.31931 | 0.30961 | 0.30527 | 0.29103 | 0.28127 | 0.29348 | 0.23811 | 0.23671 | 0.2414 | 0.23526 | 0.23746 | 0.24397 | 0.2587 | 0.26086 | 0.26029 | 0.24544 | 0.26511 | 0.24915 | 0.24242 | 0.25069 | 0.24144 | 0.29477 | 0.3088
10 | 0.47351 | 0.44449 | 0.41992 | 0.42024 | 0.41246 | 0.4603 | 0.59856 | 0.65073 | 0.70917 | 0.75989 | 0.7378 | 0.73728 | 0.74014 | 0.7187 | 0.69926 | 0.66033 | 0.68237 | 0.78854 | 0.75905 | 0.72746 | 0.70504 | 0.65919 | 0.61892 | 0.56009
11 | 0.29752 | 0.28298 | 0.26378 | 0.25853 | 0.2499 | 0.28515 | 0.37418 | 0.35117 | 0.28227 | 0.20364 | 0.376 | 0.38103 | 0.37424 | 0.37477 | 0.35485 | 0.36321 | 0.37494 | 0.46815 | 0.42697 | 0.39338 | 0.38953 | 0.37818 | 0.38849 | 0.35661
12 | 0.92397 | 0.92299 | 0.91294 | 0.93284 | 0.91458 | 0.92814 | 0.97354 | 0.89068 | 0.74299 | 0.71772 | 0.96579 | 0.88363 | 0.90178 | 0.93617 | 0.95915 | 0.98787 | 1.0741 | 1.1256 | 1.039 | 0.97969 | 1.0031 | 0.99111 | 1.0492 | 1.111
13 | 2.6523 | 2.5707 | 2.5885 | 2.6086 | 2.6206 | 2.6593 | 3.2873 | 3.3336 | 3.3916 | 3.3168 | 3.2599 | 3.3822 | 3.5128 | 3.4315 | 3.3746 | 3.4122 | 3.2745 | 3.4589 | 3.3084 | 3.1069 | 3.1611 | 3.0518 | 2.8043 | 2.746
14 | 1.1764 | 1.1388 | 1.0918 | 1.1179 | 1.0744 | 1.0659 | 1.0875 | 1.3362 | 1.3613 | 1.3531 | 1.3429 | 1.3731 | 1.365 | 1.3559 | 1.1858 | 1.2726 | 1.3658 | 1.3649 | 1.2806 | 1.2156 | 1.2153 | 1.1532 | 1.0963 | 1.088
15 | 0.42806 | 0.42143 | 0.39777 | 0.39083 | 0.37973 | 0.3913 | 0.47269 | 0.48526 | 0.52512 | 0.54536 | 0.53808 | 0.52767 | 0.51544 | 0.50578 | 0.47543 | 0.48855 | 0.52479 | 0.64339 | 0.59867 | 0.54799 | 0.54 | 0.49601 | 0.50854 | 0.47175
16 | 0.71671 | 0.68225 | 0.65349 | 0.66108 | 0.65232 | 0.72682 | 1.1523 | 1.2841 | 1.3397 | 1.3024 | 1.2489 | 1.3302 | 1.2405 | 1.1967 | 1.0416 | 1.0368 | 1.0641 | 1.1674 | 1.0542 | 1.0879 | 1.065 | 0.99372 | 0.88137 | 0.79945
17 | 0.29213 | 0.2415 | 0.22698 | 0.20932 | 0.19281 | 0.27802 | 0.49321 | 0.50629 | 0.55419 | 0.52699 | 0.51344 | 0.48143 | 0.47918 | 0.47493 | 0.45878 | 0.4672 | 0.55409 | 0.85077 | 0.74674 | 0.62708 | 0.61948 | 0.54158 | 0.49095 | 0.42551
18 | 0.69606 | 0.64979 | 0.59255 | 0.59217 | 0.58139 | 0.62809 | 0.80618 | 0.79902 | 0.82344 | 0.86267 | 0.87711 | 0.89485 | 0.88757 | 0.86799 | 0.86865 | 0.86118 | 0.8947 | 1.051 | 1.0142 | 0.98264 | 0.98637 | 0.90949 | 0.89169 | 0.83866
19 | 2.0896 | 1.9774 | 1.9161 | 1.9314 | 1.9299 | 2.0687 | 2.3444 | 2.7385 | 2.8685 | 2.9726 | 2.9158 | 2.9636 | 2.9585 | 2.9371 | 2.7436 | 2.7491 | 2.6462 | 2.8014 | 2.692 | 2.6402 | 2.5947 | 2.4931 | 2.3199 | 2.1836
20 | 1.0069 | 0.94305 | 0.92169 | 0.89902 | 0.90497 | 1.011 | 1.2799 | 1.4598 | 1.6528 | 1.7032 | 1.7302 | 1.7335 | 1.709 | 1.685 | 1.5464 | 1.5088 | 1.6062 | 1.6689 | 1.5922 | 1.5607 | 1.4654 | 1.2057 | 1.194 | 1.1265
21 | 0.59778 | 0.5779 | 0.55361 | 0.5425 | 0.54637 | 0.63054 | 1.0011 | 1.1007 | 1.1407 | 1.1416 | 1.1736 | 1.169 | 1.1097 | 1.1055 | 0.98634 | 0.89375 | 0.89403 | 1.0006 | 0.96034 | 0.92044 | 0.91426 | 0.83231 | 0.74188 | 0.67762
22 | 0.7333 | 0.7378 | 0.72324 | 0.71674 | 0.69538 | 0.68073 | 0.69905 | 0.616 | 0.6139 | 0.62092 | 0.61173 | 0.61501 | 0.62478 | 0.64689 | 0.65012 | 0.64927 | 0.627 | 0.6565 | 0.63256 | 0.62246 | 0.63486 | 0.62099 | 0.70098 | 0.72203
23 | 2.8538 | 2.7035 | 2.5408 | 2.53 | 2.4462 | 2.6801 | 3.4728 | 3.5985 | 3.9146 | 4.206 | 4.0673 | 4.0707 | 4.1053 | 4.0304 | 3.9302 | 3.7152 | 3.793 | 4.4315 | 4.2238 | 4.0313 | 3.9324 | 3.6545 | 3.588 | 3.3063
24 | 1.7424 | 1.6693 | 1.5505 | 1.5152 | 1.4457 | 1.6187 | 2.116 | 1.9019 | 1.5302 | 1.1163 | 2.0304 | 2.0609 | 2.0352 | 2.0622 | 1.9589 | 2.0028 | 2.0414 | 2.5734 | 2.3264 | 2.1353 | 2.1282 | 2.0522 | 2.1949 | 2.0469
25 | 0.57276 | 0.57345 | 0.56355 | 0.57324 | 0.55668 | 0.56042 | 0.59184 | 0.52056 | 0.43446 | 0.4218 | 0.56284 | 0.5162 | 0.52945 | 0.55556 | 0.56978 | 0.58616 | 0.62986 | 0.66794 | 0.6111 | 0.5739 | 0.59091 | 0.5801 | 0.63621 | 0.67788
26 | 2.1174 | 2.0486 | 2.0693 | 2.0887 | 2.1076 | 2.1456 | 2.6527 | 2.7261 | 2.7745 | 2.7102 | 2.6675 | 2.7664 | 2.8693 | 2.7932 | 2.7452 | 2.7764 | 2.673 | 2.8115 | 2.6983 | 2.5374 | 2.5766 | 2.4929 | 2.2558 | 2.199
27 | 1.2217 | 1.1824 | 1.1338 | 1.1612 | 1.1164 | 1.1081 | 1.13 | 1.3914 | 1.4176 | 1.4089 | 1.3985 | 1.4299 | 1.4211 | 1.411 | 1.2338 | 1.3242 | 1.4219 | 1.4202 | 1.333 | 1.2655 | 1.265 | 1.2006 | 1.1391 | 1.1299
28 | 0.90225 | 0.88768 | 0.83845 | 0.82421 | 0.80243 | 0.82849 | 1.0007 | 1.0351 | 1.1205 | 1.1631 | 1.1483 | 1.1258 | 1.0988 | 1.0761 | 1.011 | 1.0391 | 1.1186 | 1.3693 | 1.2759 | 1.1685 | 1.1503 | 1.0576 | 1.0771 | 0.9966
29 | 2.2047 | 2.1008 | 2.0105 | 2.0324 | 2.0015 | 2.2251 | 3.5219 | 3.9062 | 4.0747 | 3.9626 | 3.7983 | 4.0461 | 3.7753 | 3.6466 | 3.1756 | 3.1611 | 3.2396 | 3.5594 | 3.2105 | 3.3109 | 3.2438 | 3.0245 | 2.6987 | 2.4539
30 | 0.45523 | 0.38193 | 0.35773 | 0.33053 | 0.30204 | 0.42398 | 0.74302 | 0.74548 | 0.81526 | 0.77682 | 0.7551 | 0.70885 | 0.70753 | 0.70575 | 0.68272 | 0.69489 | 0.81776 | 1.2585 | 1.1012 | 0.92381 | 0.91516 | 0.7982 | 0.7401 | 0.64843
31 | 2.9962 | 2.7642 | 2.5263 | 2.5404 | 2.541 | 2.8 | 3.6061 | 3.7749 | 3.8967 | 4.0669 | 4.1584 | 4.2351 | 4.1765 | 4.0289 | 4.0242 | 3.9905 | 4.2051 | 4.8799 | 4.7623 | 4.6364 | 4.6239 | 4.2905 | 4.0099 | 3.7051
32 | 1.1448 | 1.0848 | 1.0499 | 1.0574 | 1.0538 | 1.1269 | 1.278 | 1.4801 | 1.55 | 1.6071 | 1.5753 | 1.6015 | 1.6 | 1.5912 | 1.4872 | 1.4901 | 1.4317 | 1.5192 | 1.4572 | 1.4279 | 1.4049 | 1.3483 | 1.265 | 1.1941

## Pc, Winter, S3
LoadID | 0 | 1 | 2 | 3 | 4 | 5 | 6 | 7 | 8 | 9 | 10 | 11 | 12 | 13 | 14 | 15 | 16 | 17 | 18 | 19 | 20 | 21 | 22 | 23
1 | 1.1696 | 1.1258 | 1.0857 | 1.1185 | 1.087 | 1.0884 | 1.0984 | 1.4258 | 1.4543 | 1.4404 | 1.436 | 1.4662 | 1.4504 | 1.4248 | 1.2394 | 1.3334 | 1.4497 | 1.4276 | 1.354 | 1.2912 | 1.2821 | 1.2251 | 1.1065 | 1.0825
2 | 0.74587 | 0.73297 | 0.69319 | 0.68198 | 0.66629 | 0.6902 | 0.8335 | 0.8732 | 0.94566 | 0.98079 | 0.96952 | 0.95003 | 0.92594 | 0.90396 | 0.84846 | 0.87234 | 0.94238 | 1.1506 | 1.0747 | 0.98524 | 0.96825 | 0.89161 | 0.89789 | 0.82711
3 | 1.5441 | 1.4685 | 1.4076 | 1.4249 | 1.4084 | 1.5722 | 2.4962 | 2.7928 | 2.914 | 2.8319 | 2.7167 | 2.8932 | 2.6968 | 2.599 | 2.2608 | 2.2506 | 2.3126 | 2.534 | 2.2904 | 2.3649 | 2.3136 | 2.1602 | 1.9062 | 1.7255
4 | 0.15134 | 0.13279 | 0.1231 | 0.11441 | 0.10206 | 0.13132 | 0.22047 | 0.20267 | 0.22081 | 0.21212 | 0.20429 | 0.19269 | 0.1945 | 0.19894 | 0.19352 | 0.19657 | 0.22439 | 0.34847 | 0.30121 | 0.25166 | 0.25211 | 0.21784 | 0.22012 | 0.20036
5 | 0.44622 | 0.41699 | 0.38018 | 0.37974 | 0.37221 | 0.4014 | 0.51505 | 0.50787 | 0.52331 | 0.54843 | 0.55732 | 0.56868 | 0.56437 | 0.55264 | 0.55316 | 0.54839 | 0.56896 | 0.66916 | 0.64499 | 0.62466 | 0.62742 | 0.57817 | 0.5694 | 0.53641
6 | 2.8852 | 2.7408 | 2.6467 | 2.6611 | 2.6399 | 2.8102 | 3.1915 | 3.638 | 3.8081 | 3.9522 | 3.8687 | 3.9349 | 3.937 | 3.9285 | 3.6755 | 3.682 | 3.5259 | 3.7577 | 3.5915 | 3.5138 | 3.4648 | 3.3179 | 3.1608 | 2.9994
7 | 1.3394 | 1.2679 | 1.2274 | 1.1937 | 1.1788 | 1.2902 | 1.6297 | 1.7586 | 1.9866 | 2.054 | 2.0767 | 2.084 | 2.0648 | 2.059 | 1.897 | 1.8513 | 1.9446 | 2.0497 | 1.9335 | 1.8856 | 1.7847 | 1.4607 | 1.5292 | 1.4704
8 | 0.29895 | 0.29093 | 0.27683 | 0.27042 | 0.26757 | 0.30243 | 0.47372 | 0.50086 | 0.51845 | 0.52036 | 0.53284 | 0.53147 | 0.50681 | 0.50966 | 0.45654 | 0.41454 | 0.40987 | 0.46435 | 0.44102 | 0.42083 | 0.4207 | 0.38071 | 0.35707 | 0.33258
9 | 0.31632 | 0.31931 | 0.30961 | 0.30527 | 0.29103 | 0.28127 | 0.29348 | 0.23811 | 0.23671 | 0.2414 | 0.23526 | 0.23746 | 0.24397 | 0.2587 | 0.26086 | 0.26029 | 0.24544 | 0.26511 | 0.24915 | 0.24242 | 0.25069 | 0.24144 | 0.29477 | 0.3088
10 | 0.47351 | 0.44449 | 0.41992 | 0.42024 | 0.41246 | 0.4603 | 0.59856 | 0.65073 | 0.70917 | 0.75989 | 0.7378 | 0.73728 | 0.74014 | 0.7187 | 0.69926 | 0.66033 | 0.68237 | 0.78854 | 0.75905 | 0.72746 | 0.70504 | 0.65919 | 0.61892 | 0.56009
11 | 0.29752 | 0.28298 | 0.26378 | 0.25853 | 0.2499 | 0.28515 | 0.37418 | 0.35117 | 0.28227 | 0.20364 | 0.376 | 0.38103 | 0.37424 | 0.37477 | 0.35485 | 0.36321 | 0.37494 | 0.46815 | 0.42697 | 0.39338 | 0.38953 | 0.37818 | 0.38849 | 0.35661
12 | 0.92397 | 0.92299 | 0.91294 | 0.93284 | 0.91458 | 0.92814 | 0.97354 | 0.89068 | 0.74299 | 0.71772 | 0.96579 | 0.88363 | 0.90178 | 0.93617 | 0.95915 | 0.98787 | 1.0741 | 1.1256 | 1.039 | 0.97969 | 1.0031 | 0.99111 | 1.0492 | 1.111
13 | 2.6523 | 2.5707 | 2.5885 | 2.6086 | 2.6206 | 2.6593 | 3.2873 | 3.3336 | 3.3916 | 3.3168 | 3.2599 | 3.3822 | 3.5128 | 3.4315 | 3.3746 | 3.4122 | 3.2745 | 3.4589 | 3.3084 | 3.1069 | 3.1611 | 3.0518 | 2.8043 | 2.746
14 | 1.1764 | 1.1388 | 1.0918 | 1.1179 | 1.0744 | 1.0659 | 1.0875 | 1.3362 | 1.3613 | 1.3531 | 1.3429 | 1.3731 | 1.365 | 1.3559 | 1.1858 | 1.2726 | 1.3658 | 1.3649 | 1.2806 | 1.2156 | 1.2153 | 1.1532 | 1.0963 | 1.088
15 | 0.42806 | 0.42143 | 0.39777 | 0.39083 | 0.37973 | 0.3913 | 0.47269 | 0.48526 | 0.52512 | 0.54536 | 0.53808 | 0.52767 | 0.51544 | 0.50578 | 0.47543 | 0.48855 | 0.52479 | 0.64339 | 0.59867 | 0.54799 | 0.54 | 0.49601 | 0.50854 | 0.47175
16 | 0.71671 | 0.68225 | 0.65349 | 0.66108 | 0.65232 | 0.72682 | 1.1523 | 1.2841 | 1.3397 | 1.3024 | 1.2489 | 1.3302 | 1.2405 | 1.1967 | 1.0416 | 1.0368 | 1.0641 | 1.1674 | 1.0542 | 1.0879 | 1.065 | 0.99372 | 0.88137 | 0.79945
17 | 0.29213 | 0.2415 | 0.22698 | 0.20932 | 0.19281 | 0.27802 | 0.49321 | 0.50629 | 0.55419 | 0.52699 | 0.51344 | 0.48143 | 0.47918 | 0.47493 | 0.45878 | 0.4672 | 0.55409 | 0.85077 | 0.74674 | 0.62708 | 0.61948 | 0.54158 | 0.49095 | 0.42551
18 | 0.69606 | 0.64979 | 0.59255 | 0.59217 | 0.58139 | 0.62809 | 0.80618 | 0.79902 | 0.82344 | 0.86267 | 0.87711 | 0.89485 | 0.88757 | 0.86799 | 0.86865 | 0.86118 | 0.8947 | 1.051 | 1.0142 | 0.98264 | 0.98637 | 0.90949 | 0.89169 | 0.83866
19 | 2.0896 | 1.9774 | 1.9161 | 1.9314 | 1.9299 | 2.0687 | 2.3444 | 2.7385 | 2.8685 | 2.9726 | 2.9158 | 2.9636 | 2.9585 | 2.9371 | 2.7436 | 2.7491 | 2.6462 | 2.8014 | 2.692 | 2.6402 | 2.5947 | 2.4931 | 2.3199 | 2.1836
20 | 1.0069 | 0.94305 | 0.92169 | 0.89902 | 0.90497 | 1.011 | 1.2799 | 1.4598 | 1.6528 | 1.7032 | 1.7302 | 1.7335 | 1.709 | 1.685 | 1.5464 | 1.5088 | 1.6062 | 1.6689 | 1.5922 | 1.5607 | 1.4654 | 1.2057 | 1.194 | 1.1265
21 | 0.59778 | 0.5779 | 0.55361 | 0.5425 | 0.54637 | 0.63054 | 1.0011 | 1.1007 | 1.1407 | 1.1416 | 1.1736 | 1.169 | 1.1097 | 1.1055 | 0.98634 | 0.89375 | 0.89403 | 1.0006 | 0.96034 | 0.92044 | 0.91426 | 0.83231 | 0.74188 | 0.67762
22 | 0.7333 | 0.7378 | 0.72324 | 0.71674 | 0.69538 | 0.68073 | 0.69905 | 0.616 | 0.6139 | 0.62092 | 0.61173 | 0.61501 | 0.62478 | 0.64689 | 0.65012 | 0.64927 | 0.627 | 0.6565 | 0.63256 | 0.62246 | 0.63486 | 0.62099 | 0.70098 | 0.72203
23 | 2.8538 | 2.7035 | 2.5408 | 2.53 | 2.4462 | 2.6801 | 3.4728 | 3.5985 | 3.9146 | 4.206 | 4.0673 | 4.0707 | 4.1053 | 4.0304 | 3.9302 | 3.7152 | 3.793 | 4.4315 | 4.2238 | 4.0313 | 3.9324 | 3.6545 | 3.588 | 3.3063
24 | 1.7424 | 1.6693 | 1.5505 | 1.5152 | 1.4457 | 1.6187 | 2.116 | 1.9019 | 1.5302 | 1.1163 | 2.0304 | 2.0609 | 2.0352 | 2.0622 | 1.9589 | 2.0028 | 2.0414 | 2.5734 | 2.3264 | 2.1353 | 2.1282 | 2.0522 | 2.1949 | 2.0469
25 | 0.57276 | 0.57345 | 0.56355 | 0.57324 | 0.55668 | 0.56042 | 0.59184 | 0.52056 | 0.43446 | 0.4218 | 0.56284 | 0.5162 | 0.52945 | 0.55556 | 0.56978 | 0.58616 | 0.62986 | 0.66794 | 0.6111 | 0.5739 | 0.59091 | 0.5801 | 0.63621 | 0.67788
26 | 2.1174 | 2.0486 | 2.0693 | 2.0887 | 2.1076 | 2.1456 | 2.6527 | 2.7261 | 2.7745 | 2.7102 | 2.6675 | 2.7664 | 2.8693 | 2.7932 | 2.7452 | 2.7764 | 2.673 | 2.8115 | 2.6983 | 2.5374 | 2.5766 | 2.4929 | 2.2558 | 2.199
27 | 1.2217 | 1.1824 | 1.1338 | 1.1612 | 1.1164 | 1.1081 | 1.13 | 1.3914 | 1.4176 | 1.4089 | 1.3985 | 1.4299 | 1.4211 | 1.411 | 1.2338 | 1.3242 | 1.4219 | 1.4202 | 1.333 | 1.2655 | 1.265 | 1.2006 | 1.1391 | 1.1299
28 | 0.90225 | 0.88768 | 0.83845 | 0.82421 | 0.80243 | 0.82849 | 1.0007 | 1.0351 | 1.1205 | 1.1631 | 1.1483 | 1.1258 | 1.0988 | 1.0761 | 1.011 | 1.0391 | 1.1186 | 1.3693 | 1.2759 | 1.1685 | 1.1503 | 1.0576 | 1.0771 | 0.9966
29 | 2.2047 | 2.1008 | 2.0105 | 2.0324 | 2.0015 | 2.2251 | 3.5219 | 3.9062 | 4.0747 | 3.9626 | 3.7983 | 4.0461 | 3.7753 | 3.6466 | 3.1756 | 3.1611 | 3.2396 | 3.5594 | 3.2105 | 3.3109 | 3.2438 | 3.0245 | 2.6987 | 2.4539
30 | 0.45523 | 0.38193 | 0.35773 | 0.33053 | 0.30204 | 0.42398 | 0.74302 | 0.74548 | 0.81526 | 0.77682 | 0.7551 | 0.70885 | 0.70753 | 0.70575 | 0.68272 | 0.69489 | 0.81776 | 1.2585 | 1.1012 | 0.92381 | 0.91516 | 0.7982 | 0.7401 | 0.64843
31 | 2.9962 | 2.7642 | 2.5263 | 2.5404 | 2.541 | 2.8 | 3.6061 | 3.7749 | 3.8967 | 4.0669 | 4.1584 | 4.2351 | 4.1765 | 4.0289 | 4.0242 | 3.9905 | 4.2051 | 4.8799 | 4.7623 | 4.6364 | 4.6239 | 4.2905 | 4.0099 | 3.7051
32 | 1.1448 | 1.0848 | 1.0499 | 1.0574 | 1.0538 | 1.1269 | 1.278 | 1.4801 | 1.55 | 1.6071 | 1.5753 | 1.6015 | 1.6 | 1.5912 | 1.4872 | 1.4901 | 1.4317 | 1.5192 | 1.4572 | 1.4279 | 1.4049 | 1.3483 | 1.265 | 1.1941

## Pc, Winter, S4
LoadID | 0 | 1 | 2 | 3 | 4 | 5 | 6 | 7 | 8 | 9 | 10 | 11 | 12 | 13 | 14 | 15 | 16 | 17 | 18 | 19 | 20 | 21 | 22 | 23
1 | 1.2046 | 1.1596 | 1.1183 | 1.1521 | 1.1196 | 1.1211 | 1.1314 | 1.4686 | 1.4979 | 1.4836 | 1.4791 | 1.5102 | 1.4939 | 1.4675 | 1.2766 | 1.3734 | 1.4932 | 1.4704 | 1.3947 | 1.33 | 1.3206 | 1.2619 | 1.1397 | 1.115
2 | 0.7642 | 0.75078 | 0.71025 | 0.6989 | 0.68338 | 0.70844 | 0.85549 | 0.89887 | 0.97357 | 1.0095 | 0.99821 | 0.97804 | 0.95293 | 0.92963 | 0.87237 | 0.89699 | 0.9698 | 1.1834 | 1.106 | 1.0141 | 0.99621 | 0.91768 | 0.92176 | 0.84821
3 | 1.585 | 1.507 | 1.4449 | 1.4629 | 1.4467 | 1.6161 | 2.5671 | 2.8759 | 3.0008 | 2.916 | 2.7977 | 2.9794 | 2.7767 | 2.675 | 2.3266 | 2.3161 | 2.3809 | 2.6077 | 2.3577 | 2.4349 | 2.3816 | 2.2241 | 1.9593 | 1.7723
4 | 0.15318 | 0.13399 | 0.1243 | 0.11548 | 0.10319 | 0.13362 | 0.22508 | 0.20841 | 0.22713 | 0.21804 | 0.21015 | 0.19814 | 0.19981 | 0.20394 | 0.19829 | 0.20146 | 0.23055 | 0.35777 | 0.30957 | 0.25873 | 0.25895 | 0.22393 | 0.22468 | 0.2039
5 | 0.45691 | 0.42671 | 0.38909 | 0.38876 | 0.38144 | 0.4118 | 0.52849 | 0.52276 | 0.5387 | 0.56444 | 0.57377 | 0.58541 | 0.58078 | 0.56825 | 0.56873 | 0.56383 | 0.58546 | 0.68808 | 0.66366 | 0.64292 | 0.64552 | 0.59506 | 0.58443 | 0.55003
6 | 2.9628 | 2.8138 | 2.7178 | 2.733 | 2.7126 | 2.8891 | 3.2805 | 3.746 | 3.9213 | 4.0692 | 3.9839 | 4.0518 | 4.0534 | 4.0431 | 3.7823 | 3.7891 | 3.6298 | 3.8666 | 3.697 | 3.6176 | 3.5664 | 3.4159 | 3.2488 | 3.0811
7 | 1.3706 | 1.2967 | 1.256 | 1.2216 | 1.2077 | 1.3234 | 1.6719 | 1.8102 | 2.0452 | 2.1141 | 2.1382 | 2.1455 | 2.125 | 2.1175 | 1.9505 | 1.9035 | 2.001 | 2.1074 | 1.9893 | 1.9405 | 1.8359 | 1.5031 | 1.5682 | 1.5063
8 | 0.30522 | 0.29688 | 0.28265 | 0.27616 | 0.27366 | 0.30986 | 0.48592 | 0.51554 | 0.5337 | 0.53552 | 0.54856 | 0.54708 | 0.52149 | 0.52398 | 0.4692 | 0.42596 | 0.4216 | 0.47712 | 0.45357 | 0.43297 | 0.4326 | 0.39168 | 0.36574 | 0.34008
9 | 0.32311 | 0.32611 | 0.3164 | 0.31207 | 0.29783 | 0.28806 | 0.30028 | 0.24491 | 0.2435 | 0.24819 | 0.24206 | 0.24425 | 0.25076 | 0.2655 | 0.26765 | 0.26708 | 0.25224 | 0.27191 | 0.25594 | 0.24921 | 0.25748 | 0.24823 | 0.30156 | 0.3156
10 | 0.48569 | 0.45574 | 0.43065 | 0.43107 | 0.42338 | 0.47288 | 0.615 | 0.66999 | 0.73021 | 0.78235 | 0.75974 | 0.75915 | 0.76195 | 0.73953 | 0.71947 | 0.67938 | 0.70241 | 0.81132 | 0.78131 | 0.74892 | 0.72565 | 0.67863 | 0.63595 | 0.57504
11 | 0.30375 | 0.28868 | 0.2692 | 0.26392 | 0.25547 | 0.29206 | 0.3834 | 0.36136 | 0.29043 | 0.2093 | 0.38702 | 0.39213 | 0.38494 | 0.38505 | 0.36446 | 0.37309 | 0.38562 | 0.48104 | 0.4391 | 0.4047 | 0.40049 | 0.38907 | 0.3981 | 0.36484
12 | 0.94899 | 0.9479 | 0.93783 | 0.95846 | 0.94008 | 0.95435 | 1.0007 | 0.91705 | 0.76498 | 0.7388 | 0.9945 | 0.90981 | 0.92831 | 0.96329 | 0.9869 | 1.0165 | 1.1058 | 1.1582 | 1.0695 | 1.0086 | 1.0324 | 1.0204 | 1.0787 | 1.1419
13 | 2.7265 | 2.6423 | 2.6611 | 2.6822 | 2.6953 | 2.7358 | 3.3819 | 3.4329 | 3.4927 | 3.4154 | 3.3572 | 3.483 | 3.6171 | 3.5326 | 3.4738 | 3.5126 | 3.3716 | 3.5603 | 3.4063 | 3.1991 | 3.2545 | 3.1424 | 2.8843 | 2.8234
14 | 1.209 | 1.1702 | 1.1221 | 1.1491 | 1.1047 | 1.0963 | 1.1181 | 1.376 | 1.4018 | 1.3933 | 1.3829 | 1.414 | 1.4054 | 1.3956 | 1.2204 | 1.3098 | 1.4062 | 1.4047 | 1.3184 | 1.2515 | 1.2511 | 1.1873 | 1.1271 | 1.1182
15 | 0.43821 | 0.43129 | 0.40721 | 0.40019 | 0.38918 | 0.4014 | 0.48486 | 0.49947 | 0.54057 | 0.56127 | 0.55396 | 0.54317 | 0.53038 | 0.51998 | 0.48866 | 0.50219 | 0.53996 | 0.66154 | 0.61595 | 0.56396 | 0.55547 | 0.51044 | 0.52175 | 0.48343
16 | 0.73552 | 0.69993 | 0.6706 | 0.67855 | 0.66996 | 0.74698 | 1.1849 | 1.3223 | 1.3796 | 1.341 | 1.2861 | 1.3698 | 1.2772 | 1.2317 | 1.0718 | 1.0669 | 1.0955 | 1.2013 | 1.0851 | 1.12 | 1.0962 | 1.0231 | 0.90576 | 0.82096
17 | 0.29685 | 0.24456 | 0.23005 | 0.21205 | 0.19569 | 0.2839 | 0.50499 | 0.52095 | 0.57036 | 0.54213 | 0.52844 | 0.49537 | 0.49277 | 0.48773 | 0.47099 | 0.47969 | 0.56986 | 0.87456 | 0.76813 | 0.64518 | 0.63697 | 0.55715 | 0.50261 | 0.43457
18 | 0.7129 | 0.66511 | 0.60659 | 0.60639 | 0.59592 | 0.64447 | 0.82735 | 0.82247 | 0.84769 | 0.88787 | 0.90303 | 0.9212 | 0.91341 | 0.89258 | 0.89316 | 0.88549 | 0.92068 | 1.0808 | 1.0436 | 1.0114 | 1.0149 | 0.9361 | 0.91536 | 0.86012
19 | 2.1483 | 2.0325 | 1.9698 | 1.9858 | 1.9849 | 2.1283 | 2.4117 | 2.8201 | 2.9541 | 3.0611 | 3.0028 | 3.052 | 3.0465 | 3.0237 | 2.8244 | 2.8301 | 2.7248 | 2.8837 | 2.7718 | 2.7187 | 2.6715 | 2.5672 | 2.3864 | 2.2454
20 | 1.0331 | 0.96716 | 0.9456 | 0.92244 | 0.92922 | 1.0389 | 1.3153 | 1.5031 | 1.7019 | 1.7537 | 1.7818 | 1.785 | 1.7595 | 1.7341 | 1.5912 | 1.5525 | 1.6535 | 1.7173 | 1.6389 | 1.6068 | 1.5083 | 1.2411 | 1.2267 | 1.1566
21 | 0.61167 | 0.59106 | 0.56648 | 0.55522 | 0.55986 | 0.64699 | 1.0281 | 1.1332 | 1.1744 | 1.1751 | 1.2084 | 1.2036 | 1.1422 | 1.1372 | 1.0144 | 0.91904 | 0.92 | 1.0289 | 0.98813 | 0.94734 | 0.9406 | 0.8566 | 0.76106 | 0.69424
22 | 0.75126 | 0.75576 | 0.7412 | 0.73469 | 0.71334 | 0.69869 | 0.71701 | 0.63396 | 0.63185 | 0.63888 | 0.62968 | 0.63297 | 0.64274 | 0.66484 | 0.66808 | 0.66722 | 0.64495 | 0.67446 | 0.65051 | 0.64042 | 0.65282 | 0.63895 | 0.71894 | 0.73999
23 | 2.9205 | 2.7651 | 2.5995 | 2.5893 | 2.5061 | 2.749 | 3.5629 | 3.704 | 4.0299 | 4.3291 | 4.1874 | 4.1906 | 4.2247 | 4.1445 | 4.0408 | 3.8196 | 3.9028 | 4.5564 | 4.3458 | 4.1489 | 4.0453 | 3.761 | 3.6813 | 3.3883
24 | 1.7758 | 1.6999 | 1.5795 | 1.5442 | 1.4755 | 1.6557 | 2.1654 | 1.9566 | 1.574 | 1.1467 | 2.0895 | 2.1205 | 2.0926 | 2.1173 | 2.0105 | 2.0558 | 2.0987 | 2.6425 | 2.3915 | 2.196 | 2.187 | 2.1106 | 2.2464 | 2.091
25 | 0.58724 | 0.58787 | 0.57796 | 0.58807 | 0.57144 | 0.57559 | 0.60759 | 0.53582 | 0.44719 | 0.43401 | 0.57946 | 0.53136 | 0.54481 | 0.57126 | 0.58584 | 0.60273 | 0.64819 | 0.68682 | 0.62875 | 0.59064 | 0.60791 | 0.59706 | 0.65324 | 0.69574
26 | 2.1782 | 2.1073 | 2.1289 | 2.149 | 2.1689 | 2.2083 | 2.7303 | 2.8075 | 2.8575 | 2.7911 | 2.7473 | 2.8491 | 2.9549 | 2.8761 | 2.8265 | 2.8587 | 2.7526 | 2.8947 | 2.7786 | 2.6131 | 2.6532 | 2.5672 | 2.3215 | 2.2625
27 | 1.2556 | 1.215 | 1.1654 | 1.1937 | 1.148 | 1.1397 | 1.1619 | 1.4328 | 1.4598 | 1.4507 | 1.4402 | 1.4725 | 1.4632 | 1.4524 | 1.2698 | 1.3629 | 1.464 | 1.4616 | 1.3723 | 1.303 | 1.3022 | 1.2362 | 1.1712 | 1.1614
28 | 0.92393 | 0.90874 | 0.85861 | 0.84421 | 0.82263 | 0.85006 | 1.0267 | 1.0655 | 1.1535 | 1.197 | 1.1823 | 1.1589 | 1.1307 | 1.1065 | 1.0393 | 1.0682 | 1.151 | 1.408 | 1.3128 | 1.2026 | 1.1834 | 1.0884 | 1.1053 | 1.0216
29 | 2.2618 | 2.1545 | 2.0625 | 2.0854 | 2.0551 | 2.2864 | 3.6209 | 4.0222 | 4.1959 | 4.08 | 3.9114 | 4.1663 | 3.8868 | 3.7528 | 3.2674 | 3.2525 | 3.3349 | 3.6623 | 3.3046 | 3.4087 | 3.3387 | 3.1138 | 2.7729 | 2.5193
30 | 0.46214 | 0.38642 | 0.36223 | 0.33454 | 0.30626 | 0.43259 | 0.76028 | 0.76697 | 0.83896 | 0.79901 | 0.7771 | 0.72929 | 0.72744 | 0.7245 | 0.70062 | 0.7132 | 0.84087 | 1.2933 | 1.1325 | 0.95033 | 0.9408 | 0.82103 | 0.75718 | 0.66171
31 | 3.0767 | 2.8373 | 2.5933 | 2.6083 | 2.6105 | 2.8782 | 3.7072 | 3.8869 | 4.0125 | 4.1874 | 4.2823 | 4.361 | 4.2999 | 4.1464 | 4.1413 | 4.1067 | 4.3293 | 5.0223 | 4.9028 | 4.7738 | 4.7601 | 4.4176 | 4.123 | 3.8076
32 | 1.1765 | 1.1146 | 1.0789 | 1.0867 | 1.0835 | 1.159 | 1.3143 | 1.5242 | 1.5962 | 1.6549 | 1.6223 | 1.6492 | 1.6475 | 1.638 | 1.5308 | 1.5338 | 1.4741 | 1.5637 | 1.5002 | 1.4703 | 1.4464 | 1.3883 | 1.3009 | 1.2275

## Pc, Winter, S5
LoadID | 0 | 1 | 2 | 3 | 4 | 5 | 6 | 7 | 8 | 9 | 10 | 11 | 12 | 13 | 14 | 15 | 16 | 17 | 18 | 19 | 20 | 21 | 22 | 23
1 | 1.2046 | 1.1596 | 1.1183 | 1.1521 | 1.1196 | 1.1211 | 1.1314 | 1.4686 | 1.4979 | 1.4836 | 1.4791 | 1.5102 | 1.4939 | 1.4675 | 1.2766 | 1.3734 | 1.4932 | 1.4704 | 1.3947 | 1.33 | 1.3206 | 1.2619 | 1.1397 | 1.115
2 | 0.7642 | 0.75078 | 0.71025 | 0.6989 | 0.68338 | 0.70844 | 0.85549 | 0.89887 | 0.97357 | 1.0095 | 0.99821 | 0.97804 | 0.95293 | 0.92963 | 0.87237 | 0.89699 | 0.9698 | 1.1834 | 1.106 | 1.0141 | 0.99621 | 0.91768 | 0.92176 | 0.84821
3 | 1.585 | 1.507 | 1.4449 | 1.4629 | 1.4467 | 1.6161 | 2.5671 | 2.8759 | 3.0008 | 2.916 | 2.7977 | 2.9794 | 2.7767 | 2.675 | 2.3266 | 2.3161 | 2.3809 | 2.6077 | 2.3577 | 2.4349 | 2.3816 | 2.2241 | 1.9593 | 1.7723
4 | 0.15318 | 0.13399 | 0.1243 | 0.11548 | 0.10319 | 0.13362 | 0.22508 | 0.20841 | 0.22713 | 0.21804 | 0.21015 | 0.19814 | 0.19981 | 0.20394 | 0.19829 | 0.20146 | 0.23055 | 0.35777 | 0.30957 | 0.25873 | 0.25895 | 0.22393 | 0.22468 | 0.2039
5 | 0.45691 | 0.42671 | 0.38909 | 0.38876 | 0.38144 | 0.4118 | 0.52849 | 0.52276 | 0.5387 | 0.56444 | 0.57377 | 0.58541 | 0.58078 | 0.56825 | 0.56873 | 0.56383 | 0.58546 | 0.68808 | 0.66366 | 0.64292 | 0.64552 | 0.59506 | 0.58443 | 0.55003
6 | 2.9628 | 2.8138 | 2.7178 | 2.733 | 2.7126 | 2.8891 | 3.2805 | 3.746 | 3.9213 | 4.0692 | 3.9839 | 4.0518 | 4.0534 | 4.0431 | 3.7823 | 3.7891 | 3.6298 | 3.8666 | 3.697 | 3.6176 | 3.5664 | 3.4159 | 3.2488 | 3.0811
7 | 1.3706 | 1.2967 | 1.256 | 1.2216 | 1.2077 | 1.3234 | 1.6719 | 1.8102 | 2.0452 | 2.1141 | 2.1382 | 2.1455 | 2.125 | 2.1175 | 1.9505 | 1.9035 | 2.001 | 2.1074 | 1.9893 | 1.9405 | 1.8359 | 1.5031 | 1.5682 | 1.5063
8 | 0.30522 | 0.29688 | 0.28265 | 0.27616 | 0.27366 | 0.30986 | 0.48592 | 0.51554 | 0.5337 | 0.53552 | 0.54856 | 0.54708 | 0.52149 | 0.52398 | 0.4692 | 0.42596 | 0.4216 | 0.47712 | 0.45357 | 0.43297 | 0.4326 | 0.39168 | 0.36574 | 0.34008
9 | 0.32311 | 0.32611 | 0.3164 | 0.31207 | 0.29783 | 0.28806 | 0.30028 | 0.24491 | 0.2435 | 0.24819 | 0.24206 | 0.24425 | 0.25076 | 0.2655 | 0.26765 | 0.26708 | 0.25224 | 0.27191 | 0.25594 | 0.24921 | 0.25748 | 0.24823 | 0.30156 | 0.3156
10 | 0.48569 | 0.45574 | 0.43065 | 0.43107 | 0.42338 | 0.47288 | 0.615 | 0.66999 | 0.73021 | 0.78235 | 0.75974 | 0.75915 | 0.76195 | 0.73953 | 0.71947 | 0.67938 | 0.70241 | 0.81132 | 0.78131 | 0.74892 | 0.72565 | 0.67863 | 0.63595 | 0.57504
11 | 0.30375 | 0.28868 | 0.2692 | 0.26392 | 0.25547 | 0.29206 | 0.3834 | 0.36136 | 0.29043 | 0.2093 | 0.38702 | 0.39213 | 0.38494 | 0.38505 | 0.36446 | 0.37309 | 0.38562 | 0.48104 | 0.4391 | 0.4047 | 0.40049 | 0.38907 | 0.3981 | 0.36484
12 | 0.94899 | 0.9479 | 0.93783 | 0.95846 | 0.94008 | 0.95435 | 1.0007 | 0.91705 | 0.76498 | 0.7388 | 0.9945 | 0.90981 | 0.92831 | 0.96329 | 0.9869 | 1.0165 | 1.1058 | 1.1582 | 1.0695 | 1.0086 | 1.0324 | 1.0204 | 1.0787 | 1.1419
13 | 2.7265 | 2.6423 | 2.6611 | 2.6822 | 2.6953 | 2.7358 | 3.3819 | 3.4329 | 3.4927 | 3.4154 | 3.3572 | 3.483 | 3.6171 | 3.5326 | 3.4738 | 3.5126 | 3.3716 | 3.5603 | 3.4063 | 3.1991 | 3.2545 | 3.1424 | 2.8843 | 2.8234
14 | 1.209 | 1.1702 | 1.1221 | 1.1491 | 1.1047 | 1.0963 | 1.1181 | 1.376 | 1.4018 | 1.3933 | 1.3829 | 1.414 | 1.4054 | 1.3956 | 1.2204 | 1.3098 | 1.4062 | 1.4047 | 1.3184 | 1.2515 | 1.2511 | 1.1873 | 1.1271 | 1.1182
15 | 0.43821 | 0.43129 | 0.40721 | 0.40019 | 0.38918 | 0.4014 | 0.48486 | 0.49947 | 0.54057 | 0.56127 | 0.55396 | 0.54317 | 0.53038 | 0.51998 | 0.48866 | 0.50219 | 0.53996 | 0.66154 | 0.61595 | 0.56396 | 0.55547 | 0.51044 | 0.52175 | 0.48343
16 | 0.73552 | 0.69993 | 0.6706 | 0.67855 | 0.66996 | 0.74698 | 1.1849 | 1.3223 | 1.3796 | 1.341 | 1.2861 | 1.3698 | 1.2772 | 1.2317 | 1.0718 | 1.0669 | 1.0955 | 1.2013 | 1.0851 | 1.12 | 1.0962 | 1.0231 | 0.90576 | 0.82096
17 | 0.29685 | 0.24456 | 0.23005 | 0.21205 | 0.19569 | 0.2839 | 0.50499 | 0.52095 | 0.57036 | 0.54213 | 0.52844 | 0.49537 | 0.49277 | 0.48773 | 0.47099 | 0.47969 | 0.56986 | 0.87456 | 0.76813 | 0.64518 | 0.63697 | 0.55715 | 0.50261 | 0.43457
18 | 0.7129 | 0.66511 | 0.60659 | 0.60639 | 0.59592 | 0.64447 | 0.82735 | 0.82247 | 0.84769 | 0.88787 | 0.90303 | 0.9212 | 0.91341 | 0.89258 | 0.89316 | 0.88549 | 0.92068 | 1.0808 | 1.0436 | 1.0114 | 1.0149 | 0.9361 | 0.91536 | 0.86012
19 | 2.1483 | 2.0325 | 1.9698 | 1.9858 | 1.9849 | 2.1283 | 2.4117 | 2.8201 | 2.9541 | 3.0611 | 3.0028 | 3.052 | 3.0465 | 3.0237 | 2.8244 | 2.8301 | 2.7248 | 2.8837 | 2.7718 | 2.7187 | 2.6715 | 2.5672 | 2.3864 | 2.2454
20 | 1.0331 | 0.96716 | 0.9456 | 0.92244 | 0.92922 | 1.0389 | 1.3153 | 1.5031 | 1.7019 | 1.7537 | 1.7818 | 1.785 | 1.7595 | 1.7341 | 1.5912 | 1.5525 | 1.6535 | 1.7173 | 1.6389 | 1.6068 | 1.5083 | 1.2411 | 1.2267 | 1.1566
21 | 0.61167 | 0.59106 | 0.56648 | 0.55522 | 0.55986 | 0.64699 | 1.0281 | 1.1332 | 1.1744 | 1.1751 | 1.2084 | 1.2036 | 1.1422 | 1.1372 | 1.0144 | 0.91904 | 0.92 | 1.0289 | 0.98813 | 0.94734 | 0.9406 | 0.8566 | 0.76106 | 0.69424
22 | 0.75126 | 0.75576 | 0.7412 | 0.73469 | 0.71334 | 0.69869 | 0.71701 | 0.63396 | 0.63185 | 0.63888 | 0.62968 | 0.63297 | 0.64274 | 0.66484 | 0.66808 | 0.66722 | 0.64495 | 0.67446 | 0.65051 | 0.64042 | 0.65282 | 0.63895 | 0.71894 | 0.73999
23 | 2.9205 | 2.7651 | 2.5995 | 2.5893 | 2.5061 | 2.749 | 3.5629 | 3.704 | 4.0299 | 4.3291 | 4.1874 | 4.1906 | 4.2247 | 4.1445 | 4.0408 | 3.8196 | 3.9028 | 4.5564 | 4.3458 | 4.1489 | 4.0453 | 3.761 | 3.6813 | 3.3883
24 | 1.7758 | 1.6999 | 1.5795 | 1.5442 | 1.4755 | 1.6557 | 2.1654 | 1.9566 | 1.574 | 1.1467 | 2.0895 | 2.1205 | 2.0926 | 2.1173 | 2.0105 | 2.0558 | 2.0987 | 2.6425 | 2.3915 | 2.196 | 2.187 | 2.1106 | 2.2464 | 2.091
25 | 0.58724 | 0.58787 | 0.57796 | 0.58807 | 0.57144 | 0.57559 | 0.60759 | 0.53582 | 0.44719 | 0.43401 | 0.57946 | 0.53136 | 0.54481 | 0.57126 | 0.58584 | 0.60273 | 0.64819 | 0.68682 | 0.62875 | 0.59064 | 0.60791 | 0.59706 | 0.65324 | 0.69574
26 | 2.1782 | 2.1073 | 2.1289 | 2.149 | 2.1689 | 2.2083 | 2.7303 | 2.8075 | 2.8575 | 2.7911 | 2.7473 | 2.8491 | 2.9549 | 2.8761 | 2.8265 | 2.8587 | 2.7526 | 2.8947 | 2.7786 | 2.6131 | 2.6532 | 2.5672 | 2.3215 | 2.2625
27 | 1.2556 | 1.215 | 1.1654 | 1.1937 | 1.148 | 1.1397 | 1.1619 | 1.4328 | 1.4598 | 1.4507 | 1.4402 | 1.4725 | 1.4632 | 1.4524 | 1.2698 | 1.3629 | 1.464 | 1.4616 | 1.3723 | 1.303 | 1.3022 | 1.2362 | 1.1712 | 1.1614
28 | 0.92393 | 0.90874 | 0.85861 | 0.84421 | 0.82263 | 0.85006 | 1.0267 | 1.0655 | 1.1535 | 1.197 | 1.1823 | 1.1589 | 1.1307 | 1.1065 | 1.0393 | 1.0682 | 1.151 | 1.408 | 1.3128 | 1.2026 | 1.1834 | 1.0884 | 1.1053 | 1.0216
29 | 2.2618 | 2.1545 | 2.0625 | 2.0854 | 2.0551 | 2.2864 | 3.6209 | 4.0222 | 4.1959 | 4.08 | 3.9114 | 4.1663 | 3.8868 | 3.7528 | 3.2674 | 3.2525 | 3.3349 | 3.6623 | 3.3046 | 3.4087 | 3.3387 | 3.1138 | 2.7729 | 2.5193
30 | 0.46214 | 0.38642 | 0.36223 | 0.33454 | 0.30626 | 0.43259 | 0.76028 | 0.76697 | 0.83896 | 0.79901 | 0.7771 | 0.72929 | 0.72744 | 0.7245 | 0.70062 | 0.7132 | 0.84087 | 1.2933 | 1.1325 | 0.95033 | 0.9408 | 0.82103 | 0.75718 | 0.66171
31 | 3.0767 | 2.8373 | 2.5933 | 2.6083 | 2.6105 | 2.8782 | 3.7072 | 3.8869 | 4.0125 | 4.1874 | 4.2823 | 4.361 | 4.2999 | 4.1464 | 4.1413 | 4.1067 | 4.3293 | 5.0223 | 4.9028 | 4.7738 | 4.7601 | 4.4176 | 4.123 | 3.8076
32 | 1.1765 | 1.1146 | 1.0789 | 1.0867 | 1.0835 | 1.159 | 1.3143 | 1.5242 | 1.5962 | 1.6549 | 1.6223 | 1.6492 | 1.6475 | 1.638 | 1.5308 | 1.5338 | 1.4741 | 1.5637 | 1.5002 | 1.4703 | 1.4464 | 1.3883 | 1.3009 | 1.2275

## Pc, Winter, S6
LoadID | 0 | 1 | 2 | 3 | 4 | 5 | 6 | 7 | 8 | 9 | 10 | 11 | 12 | 13 | 14 | 15 | 16 | 17 | 18 | 19 | 20 | 21 | 22 | 23
1 | 1.2046 | 1.1596 | 1.1183 | 1.1521 | 1.1196 | 1.1211 | 1.1314 | 1.4686 | 1.4979 | 1.4836 | 1.4791 | 1.5102 | 1.4939 | 1.4675 | 1.2766 | 1.3734 | 1.4932 | 1.4704 | 1.3947 | 1.33 | 1.3206 | 1.2619 | 1.1397 | 1.115
2 | 0.7642 | 0.75078 | 0.71025 | 0.6989 | 0.68338 | 0.70844 | 0.85549 | 0.89887 | 0.97357 | 1.0095 | 0.99821 | 0.97804 | 0.95293 | 0.92963 | 0.87237 | 0.89699 | 0.9698 | 1.1834 | 1.106 | 1.0141 | 0.99621 | 0.91768 | 0.92176 | 0.84821
3 | 1.585 | 1.507 | 1.4449 | 1.4629 | 1.4467 | 1.6161 | 2.5671 | 2.8759 | 3.0008 | 2.916 | 2.7977 | 2.9794 | 2.7767 | 2.675 | 2.3266 | 2.3161 | 2.3809 | 2.6077 | 2.3577 | 2.4349 | 2.3816 | 2.2241 | 1.9593 | 1.7723
4 | 0.15318 | 0.13399 | 0.1243 | 0.11548 | 0.10319 | 0.13362 | 0.22508 | 0.20841 | 0.22713 | 0.21804 | 0.21015 | 0.19814 | 0.19981 | 0.20394 | 0.19829 | 0.20146 | 0.23055 | 0.35777 | 0.30957 | 0.25873 | 0.25895 | 0.22393 | 0.22468 | 0.2039
5 | 0.45691 | 0.42671 | 0.38909 | 0.38876 | 0.38144 | 0.4118 | 0.52849 | 0.52276 | 0.5387 | 0.56444 | 0.57377 | 0.58541 | 0.58078 | 0.56825 | 0.56873 | 0.56383 | 0.58546 | 0.68808 | 0.66366 | 0.64292 | 0.64552 | 0.59506 | 0.58443 | 0.55003
6 | 2.9628 | 2.8138 | 2.7178 | 2.733 | 2.7126 | 2.8891 | 3.2805 | 3.746 | 3.9213 | 4.0692 | 3.9839 | 4.0518 | 4.0534 | 4.0431 | 3.7823 | 3.7891 | 3.6298 | 3.8666 | 3.697 | 3.6176 | 3.5664 | 3.4159 | 3.2488 | 3.0811
7 | 1.3706 | 1.2967 | 1.256 | 1.2216 | 1.2077 | 1.3234 | 1.6719 | 1.8102 | 2.0452 | 2.1141 | 2.1382 | 2.1455 | 2.125 | 2.1175 | 1.9505 | 1.9035 | 2.001 | 2.1074 | 1.9893 | 1.9405 | 1.8359 | 1.5031 | 1.5682 | 1.5063
8 | 0.30522 | 0.29688 | 0.28265 | 0.27616 | 0.27366 | 0.30986 | 0.48592 | 0.51554 | 0.5337 | 0.53552 | 0.54856 | 0.54708 | 0.52149 | 0.52398 | 0.4692 | 0.42596 | 0.4216 | 0.47712 | 0.45357 | 0.43297 | 0.4326 | 0.39168 | 0.36574 | 0.34008
9 | 0.32311 | 0.32611 | 0.3164 | 0.31207 | 0.29783 | 0.28806 | 0.30028 | 0.24491 | 0.2435 | 0.24819 | 0.24206 | 0.24425 | 0.25076 | 0.2655 | 0.26765 | 0.26708 | 0.25224 | 0.27191 | 0.25594 | 0.24921 | 0.25748 | 0.24823 | 0.30156 | 0.3156
10 | 0.48569 | 0.45574 | 0.43065 | 0.43107 | 0.42338 | 0.47288 | 0.615 | 0.66999 | 0.73021 | 0.78235 | 0.75974 | 0.75915 | 0.76195 | 0.73953 | 0.71947 | 0.67938 | 0.70241 | 0.81132 | 0.78131 | 0.74892 | 0.72565 | 0.67863 | 0.63595 | 0.57504
11 | 0.30375 | 0.28868 | 0.2692 | 0.26392 | 0.25547 | 0.29206 | 0.3834 | 0.36136 | 0.29043 | 0.2093 | 0.38702 | 0.39213 | 0.38494 | 0.38505 | 0.36446 | 0.37309 | 0.38562 | 0.48104 | 0.4391 | 0.4047 | 0.40049 | 0.38907 | 0.3981 | 0.36484
12 | 0.94899 | 0.9479 | 0.93783 | 0.95846 | 0.94008 | 0.95435 | 1.0007 | 0.91705 | 0.76498 | 0.7388 | 0.9945 | 0.90981 | 0.92831 | 0.96329 | 0.9869 | 1.0165 | 1.1058 | 1.1582 | 1.0695 | 1.0086 | 1.0324 | 1.0204 | 1.0787 | 1.1419
13 | 2.7265 | 2.6423 | 2.6611 | 2.6822 | 2.6953 | 2.7358 | 3.3819 | 3.4329 | 3.4927 | 3.4154 | 3.3572 | 3.483 | 3.6171 | 3.5326 | 3.4738 | 3.5126 | 3.3716 | 3.5603 | 3.4063 | 3.1991 | 3.2545 | 3.1424 | 2.8843 | 2.8234
14 | 1.209 | 1.1702 | 1.1221 | 1.1491 | 1.1047 | 1.0963 | 1.1181 | 1.376 | 1.4018 | 1.3933 | 1.3829 | 1.414 | 1.4054 | 1.3956 | 1.2204 | 1.3098 | 1.4062 | 1.4047 | 1.3184 | 1.2515 | 1.2511 | 1.1873 | 1.1271 | 1.1182
15 | 0.43821 | 0.43129 | 0.40721 | 0.40019 | 0.38918 | 0.4014 | 0.48486 | 0.49947 | 0.54057 | 0.56127 | 0.55396 | 0.54317 | 0.53038 | 0.51998 | 0.48866 | 0.50219 | 0.53996 | 0.66154 | 0.61595 | 0.56396 | 0.55547 | 0.51044 | 0.52175 | 0.48343
16 | 0.73552 | 0.69993 | 0.6706 | 0.67855 | 0.66996 | 0.74698 | 1.1849 | 1.3223 | 1.3796 | 1.341 | 1.2861 | 1.3698 | 1.2772 | 1.2317 | 1.0718 | 1.0669 | 1.0955 | 1.2013 | 1.0851 | 1.12 | 1.0962 | 1.0231 | 0.90576 | 0.82096
17 | 0.29685 | 0.24456 | 0.23005 | 0.21205 | 0.19569 | 0.2839 | 0.50499 | 0.52095 | 0.57036 | 0.54213 | 0.52844 | 0.49537 | 0.49277 | 0.48773 | 0.47099 | 0.47969 | 0.56986 | 0.87456 | 0.76813 | 0.64518 | 0.63697 | 0.55715 | 0.50261 | 0.43457
18 | 0.7129 | 0.66511 | 0.60659 | 0.60639 | 0.59592 | 0.64447 | 0.82735 | 0.82247 | 0.84769 | 0.88787 | 0.90303 | 0.9212 | 0.91341 | 0.89258 | 0.89316 | 0.88549 | 0.92068 | 1.0808 | 1.0436 | 1.0114 | 1.0149 | 0.9361 | 0.91536 | 0.86012
19 | 2.1483 | 2.0325 | 1.9698 | 1.9858 | 1.9849 | 2.1283 | 2.4117 | 2.8201 | 2.9541 | 3.0611 | 3.0028 | 3.052 | 3.0465 | 3.0237 | 2.8244 | 2.8301 | 2.7248 | 2.8837 | 2.7718 | 2.7187 | 2.6715 | 2.5672 | 2.3864 | 2.2454
20 | 1.0331 | 0.96716 | 0.9456 | 0.92244 | 0.92922 | 1.0389 | 1.3153 | 1.5031 | 1.7019 | 1.7537 | 1.7818 | 1.785 | 1.7595 | 1.7341 | 1.5912 | 1.5525 | 1.6535 | 1.7173 | 1.6389 | 1.6068 | 1.5083 | 1.2411 | 1.2267 | 1.1566
21 | 0.61167 | 0.59106 | 0.56648 | 0.55522 | 0.55986 | 0.64699 | 1.0281 | 1.1332 | 1.1744 | 1.1751 | 1.2084 | 1.2036 | 1.1422 | 1.1372 | 1.0144 | 0.91904 | 0.92 | 1.0289 | 0.98813 | 0.94734 | 0.9406 | 0.8566 | 0.76106 | 0.69424
22 | 0.75126 | 0.75576 | 0.7412 | 0.73469 | 0.71334 | 0.69869 | 0.71701 | 0.63396 | 0.63185 | 0.63888 | 0.62968 | 0.63297 | 0.64274 | 0.66484 | 0.66808 | 0.66722 | 0.64495 | 0.67446 | 0.65051 | 0.64042 | 0.65282 | 0.63895 | 0.71894 | 0.73999
23 | 2.9205 | 2.7651 | 2.5995 | 2.5893 | 2.5061 | 2.749 | 3.5629 | 3.704 | 4.0299 | 4.3291 | 4.1874 | 4.1906 | 4.2247 | 4.1445 | 4.0408 | 3.8196 | 3.9028 | 4.5564 | 4.3458 | 4.1489 | 4.0453 | 3.761 | 3.6813 | 3.3883
24 | 1.7758 | 1.6999 | 1.5795 | 1.5442 | 1.4755 | 1.6557 | 2.1654 | 1.9566 | 1.574 | 1.1467 | 2.0895 | 2.1205 | 2.0926 | 2.1173 | 2.0105 | 2.0558 | 2.0987 | 2.6425 | 2.3915 | 2.196 | 2.187 | 2.1106 | 2.2464 | 2.091
25 | 0.58724 | 0.58787 | 0.57796 | 0.58807 | 0.57144 | 0.57559 | 0.60759 | 0.53582 | 0.44719 | 0.43401 | 0.57946 | 0.53136 | 0.54481 | 0.57126 | 0.58584 | 0.60273 | 0.64819 | 0.68682 | 0.62875 | 0.59064 | 0.60791 | 0.59706 | 0.65324 | 0.69574
26 | 2.1782 | 2.1073 | 2.1289 | 2.149 | 2.1689 | 2.2083 | 2.7303 | 2.8075 | 2.8575 | 2.7911 | 2.7473 | 2.8491 | 2.9549 | 2.8761 | 2.8265 | 2.8587 | 2.7526 | 2.8947 | 2.7786 | 2.6131 | 2.6532 | 2.5672 | 2.3215 | 2.2625
27 | 1.2556 | 1.215 | 1.1654 | 1.1937 | 1.148 | 1.1397 | 1.1619 | 1.4328 | 1.4598 | 1.4507 | 1.4402 | 1.4725 | 1.4632 | 1.4524 | 1.2698 | 1.3629 | 1.464 | 1.4616 | 1.3723 | 1.303 | 1.3022 | 1.2362 | 1.1712 | 1.1614
28 | 0.92393 | 0.90874 | 0.85861 | 0.84421 | 0.82263 | 0.85006 | 1.0267 | 1.0655 | 1.1535 | 1.197 | 1.1823 | 1.1589 | 1.1307 | 1.1065 | 1.0393 | 1.0682 | 1.151 | 1.408 | 1.3128 | 1.2026 | 1.1834 | 1.0884 | 1.1053 | 1.0216
29 | 2.2618 | 2.1545 | 2.0625 | 2.0854 | 2.0551 | 2.2864 | 3.6209 | 4.0222 | 4.1959 | 4.08 | 3.9114 | 4.1663 | 3.8868 | 3.7528 | 3.2674 | 3.2525 | 3.3349 | 3.6623 | 3.3046 | 3.4087 | 3.3387 | 3.1138 | 2.7729 | 2.5193
30 | 0.46214 | 0.38642 | 0.36223 | 0.33454 | 0.30626 | 0.43259 | 0.76028 | 0.76697 | 0.83896 | 0.79901 | 0.7771 | 0.72929 | 0.72744 | 0.7245 | 0.70062 | 0.7132 | 0.84087 | 1.2933 | 1.1325 | 0.95033 | 0.9408 | 0.82103 | 0.75718 | 0.66171
31 | 3.0767 | 2.8373 | 2.5933 | 2.6083 | 2.6105 | 2.8782 | 3.7072 | 3.8869 | 4.0125 | 4.1874 | 4.2823 | 4.361 | 4.2999 | 4.1464 | 4.1413 | 4.1067 | 4.3293 | 5.0223 | 4.9028 | 4.7738 | 4.7601 | 4.4176 | 4.123 | 3.8076
32 | 1.1765 | 1.1146 | 1.0789 | 1.0867 | 1.0835 | 1.159 | 1.3143 | 1.5242 | 1.5962 | 1.6549 | 1.6223 | 1.6492 | 1.6475 | 1.638 | 1.5308 | 1.5338 | 1.4741 | 1.5637 | 1.5002 | 1.4703 | 1.4464 | 1.3883 | 1.3009 | 1.2275

## Pc, Winter, S7
LoadID | 0 | 1 | 2 | 3 | 4 | 5 | 6 | 7 | 8 | 9 | 10 | 11 | 12 | 13 | 14 | 15 | 16 | 17 | 18 | 19 | 20 | 21 | 22 | 23
1 | 1.1228 | 1.1596 | 1.1183 | 1.1521 | 1.1196 | 1.1211 | 1.1314 | 1.4686 | 1.4979 | 1.4836 | 1.4791 | 1.5102 | 1.4939 | 1.4675 | 1.2766 | 1.3734 | 1.4932 | 1.4704 | 1.3947 | 1.33 | 1.3206 | 1.2619 | 1.1397 | 1.115
2 | 0.72142 | 0.75078 | 0.71025 | 0.6989 | 0.68338 | 0.70844 | 0.85549 | 0.89887 | 0.97357 | 1.0095 | 0.99821 | 0.97804 | 0.95293 | 0.92963 | 0.87237 | 0.89699 | 0.9698 | 1.1834 | 1.106 | 1.0141 | 0.99621 | 0.91768 | 0.92176 | 0.84821
3 | 1.4895 | 1.507 | 1.4449 | 1.4629 | 1.4467 | 1.6161 | 2.5671 | 2.8759 | 3.0008 | 2.916 | 2.7977 | 2.9794 | 2.7767 | 2.675 | 2.3266 | 2.3161 | 2.3809 | 2.6077 | 2.3577 | 2.4349 | 2.3816 | 2.2241 | 1.9593 | 1.7723
4 | 0.14888 | 0.13399 | 0.1243 | 0.11548 | 0.10319 | 0.13362 | 0.22508 | 0.20841 | 0.22713 | 0.21804 | 0.21015 | 0.19814 | 0.19981 | 0.20394 | 0.19829 | 0.20146 | 0.23055 | 0.35777 | 0.30957 | 0.25873 | 0.25895 | 0.22393 | 0.22468 | 0.2039
5 | 0.43196 | 0.42671 | 0.38909 | 0.38876 | 0.38144 | 0.4118 | 0.52849 | 0.52276 | 0.5387 | 0.56444 | 0.57377 | 0.58541 | 0.58078 | 0.56825 | 0.56873 | 0.56383 | 0.58546 | 0.68808 | 0.66366 | 0.64292 | 0.64552 | 0.59506 | 0.58443 | 0.55003
6 | 2.7818 | 2.8138 | 2.7178 | 2.733 | 2.7126 | 2.8891 | 3.2805 | 3.746 | 3.9213 | 4.0692 | 3.9839 | 4.0518 | 4.0534 | 4.0431 | 3.7823 | 3.7891 | 3.6298 | 3.8666 | 3.697 | 3.6176 | 3.5664 | 3.4159 | 3.2488 | 3.0811
7 | 1.2978 | 1.2967 | 1.256 | 1.2216 | 1.2077 | 1.3234 | 1.6719 | 1.8102 | 2.0452 | 2.1141 | 2.1382 | 2.1455 | 2.125 | 2.1175 | 1.9505 | 1.9035 | 2.001 | 2.1074 | 1.9893 | 1.9405 | 1.8359 | 1.5031 | 1.5682 | 1.5063
8 | 0.29058 | 0.29688 | 0.28265 | 0.27616 | 0.27366 | 0.30986 | 0.48592 | 0.51554 | 0.5337 | 0.53552 | 0.54856 | 0.54708 | 0.52149 | 0.52398 | 0.4692 | 0.42596 | 0.4216 | 0.47712 | 0.45357 | 0.43297 | 0.4326 | 0.39168 | 0.36574 | 0.34008
9 | 0.30726 | 0.32611 | 0.3164 | 0.31207 | 0.29783 | 0.28806 | 0.30028 | 0.24491 | 0.2435 | 0.24819 | 0.24206 | 0.24425 | 0.25076 | 0.2655 | 0.26765 | 0.26708 | 0.25224 | 0.27191 | 0.25594 | 0.24921 | 0.25748 | 0.24823 | 0.30156 | 0.3156
10 | 0.45727 | 0.45574 | 0.43065 | 0.43107 | 0.42338 | 0.47288 | 0.615 | 0.66999 | 0.73021 | 0.78235 | 0.75974 | 0.75915 | 0.76195 | 0.73953 | 0.71947 | 0.67938 | 0.70241 | 0.81132 | 0.78131 | 0.74892 | 0.72565 | 0.67863 | 0.63595 | 0.57504
11 | 0.28921 | 0.28868 | 0.2692 | 0.26392 | 0.25547 | 0.29206 | 0.3834 | 0.36136 | 0.29043 | 0.2093 | 0.38702 | 0.39213 | 0.38494 | 0.38505 | 0.36446 | 0.37309 | 0.38562 | 0.48104 | 0.4391 | 0.4047 | 0.40049 | 0.38907 | 0.3981 | 0.36484
12 | 0.89061 | 0.9479 | 0.93783 | 0.95846 | 0.94008 | 0.95435 | 1.0007 | 0.91705 | 0.76498 | 0.7388 | 0.9945 | 0.90981 | 0.92831 | 0.96329 | 0.9869 | 1.0165 | 1.1058 | 1.1582 | 1.0695 | 1.0086 | 1.0324 | 1.0204 | 1.0787 | 1.1419
13 | 2.5534 | 2.6423 | 2.6611 | 2.6822 | 2.6953 | 2.7358 | 3.3819 | 3.4329 | 3.4927 | 3.4154 | 3.3572 | 3.483 | 3.6171 | 3.5326 | 3.4738 | 3.5126 | 3.3716 | 3.5603 | 3.4063 | 3.1991 | 3.2545 | 3.1424 | 2.8843 | 2.8234
14 | 1.1329 | 1.1702 | 1.1221 | 1.1491 | 1.1047 | 1.0963 | 1.1181 | 1.376 | 1.4018 | 1.3933 | 1.3829 | 1.414 | 1.4054 | 1.3956 | 1.2204 | 1.3098 | 1.4062 | 1.4047 | 1.3184 | 1.2515 | 1.2511 | 1.1873 | 1.1271 | 1.1182
15 | 0.41453 | 0.43129 | 0.40721 | 0.40019 | 0.38918 | 0.4014 | 0.48486 | 0.49947 | 0.54057 | 0.56127 | 0.55396 | 0.54317 | 0.53038 | 0.51998 | 0.48866 | 0.50219 | 0.53996 | 0.66154 | 0.61595 | 0.56396 | 0.55547 | 0.51044 | 0.52175 | 0.48343
16 | 0.69164 | 0.69993 | 0.6706 | 0.67855 | 0.66996 | 0.74698 | 1.1849 | 1.3223 | 1.3796 | 1.341 | 1.2861 | 1.3698 | 1.2772 | 1.2317 | 1.0718 | 1.0669 | 1.0955 | 1.2013 | 1.0851 | 1.12 | 1.0962 | 1.0231 | 0.90576 | 0.82096
17 | 0.28583 | 0.24456 | 0.23005 | 0.21205 | 0.19569 | 0.2839 | 0.50499 | 0.52095 | 0.57036 | 0.54213 | 0.52844 | 0.49537 | 0.49277 | 0.48773 | 0.47099 | 0.47969 | 0.56986 | 0.87456 | 0.76813 | 0.64518 | 0.63697 | 0.55715 | 0.50261 | 0.43457
18 | 0.67361 | 0.66511 | 0.60659 | 0.60639 | 0.59592 | 0.64447 | 0.82735 | 0.82247 | 0.84769 | 0.88787 | 0.90303 | 0.9212 | 0.91341 | 0.89258 | 0.89316 | 0.88549 | 0.92068 | 1.0808 | 1.0436 | 1.0114 | 1.0149 | 0.9361 | 0.91536 | 0.86012
19 | 2.0114 | 2.0325 | 1.9698 | 1.9858 | 1.9849 | 2.1283 | 2.4117 | 2.8201 | 2.9541 | 3.0611 | 3.0028 | 3.052 | 3.0465 | 3.0237 | 2.8244 | 2.8301 | 2.7248 | 2.8837 | 2.7718 | 2.7187 | 2.6715 | 2.5672 | 2.3864 | 2.2454
20 | 0.97201 | 0.96716 | 0.9456 | 0.92244 | 0.92922 | 1.0389 | 1.3153 | 1.5031 | 1.7019 | 1.7537 | 1.7818 | 1.785 | 1.7595 | 1.7341 | 1.5912 | 1.5525 | 1.6535 | 1.7173 | 1.6389 | 1.6068 | 1.5083 | 1.2411 | 1.2267 | 1.1566
21 | 0.57926 | 0.59106 | 0.56648 | 0.55522 | 0.55986 | 0.64699 | 1.0281 | 1.1332 | 1.1744 | 1.1751 | 1.2084 | 1.2036 | 1.1422 | 1.1372 | 1.0144 | 0.91904 | 0.92 | 1.0289 | 0.98813 | 0.94734 | 0.9406 | 0.8566 | 0.76106 | 0.69424
22 | 0.70936 | 0.75576 | 0.7412 | 0.73469 | 0.71334 | 0.69869 | 0.71701 | 0.63396 | 0.63185 | 0.63888 | 0.62968 | 0.63297 | 0.64274 | 0.66484 | 0.66808 | 0.66722 | 0.64495 | 0.67446 | 0.65051 | 0.64042 | 0.65282 | 0.63895 | 0.71894 | 0.73999
23 | 2.7648 | 2.7651 | 2.5995 | 2.5893 | 2.5061 | 2.749 | 3.5629 | 3.704 | 4.0299 | 4.3291 | 4.1874 | 4.1906 | 4.2247 | 4.1445 | 4.0408 | 3.8196 | 3.9028 | 4.5564 | 4.3458 | 4.1489 | 4.0453 | 3.761 | 3.6813 | 3.3883
24 | 1.6978 | 1.6999 | 1.5795 | 1.5442 | 1.4755 | 1.6557 | 2.1654 | 1.9566 | 1.574 | 1.1467 | 2.0895 | 2.1205 | 2.0926 | 2.1173 | 2.0105 | 2.0558 | 2.0987 | 2.6425 | 2.3915 | 2.196 | 2.187 | 2.1106 | 2.2464 | 2.091
25 | 0.55344 | 0.58787 | 0.57796 | 0.58807 | 0.57144 | 0.57559 | 0.60759 | 0.53582 | 0.44719 | 0.43401 | 0.57946 | 0.53136 | 0.54481 | 0.57126 | 0.58584 | 0.60273 | 0.64819 | 0.68682 | 0.62875 | 0.59064 | 0.60791 | 0.59706 | 0.65324 | 0.69574
26 | 2.0363 | 2.1073 | 2.1289 | 2.149 | 2.1689 | 2.2083 | 2.7303 | 2.8075 | 2.8575 | 2.7911 | 2.7473 | 2.8491 | 2.9549 | 2.8761 | 2.8265 | 2.8587 | 2.7526 | 2.8947 | 2.7786 | 2.6131 | 2.6532 | 2.5672 | 2.3215 | 2.2625
27 | 1.1764 | 1.215 | 1.1654 | 1.1937 | 1.148 | 1.1397 | 1.1619 | 1.4328 | 1.4598 | 1.4507 | 1.4402 | 1.4725 | 1.4632 | 1.4524 | 1.2698 | 1.3629 | 1.464 | 1.4616 | 1.3723 | 1.303 | 1.3022 | 1.2362 | 1.1712 | 1.1614
28 | 0.87335 | 0.90874 | 0.85861 | 0.84421 | 0.82263 | 0.85006 | 1.0267 | 1.0655 | 1.1535 | 1.197 | 1.1823 | 1.1589 | 1.1307 | 1.1065 | 1.0393 | 1.0682 | 1.151 | 1.408 | 1.3128 | 1.2026 | 1.1834 | 1.0884 | 1.1053 | 1.0216
29 | 2.1285 | 2.1545 | 2.0625 | 2.0854 | 2.0551 | 2.2864 | 3.6209 | 4.0222 | 4.1959 | 4.08 | 3.9114 | 4.1663 | 3.8868 | 3.7528 | 3.2674 | 3.2525 | 3.3349 | 3.6623 | 3.3046 | 3.4087 | 3.3387 | 3.1138 | 2.7729 | 2.5193
30 | 0.446 | 0.38642 | 0.36223 | 0.33454 | 0.30626 | 0.43259 | 0.76028 | 0.76697 | 0.83896 | 0.79901 | 0.7771 | 0.72929 | 0.72744 | 0.7245 | 0.70062 | 0.7132 | 0.84087 | 1.2933 | 1.1325 | 0.95033 | 0.9408 | 0.82103 | 0.75718 | 0.66171
31 | 2.8889 | 2.8373 | 2.5933 | 2.6083 | 2.6105 | 2.8782 | 3.7072 | 3.8869 | 4.0125 | 4.1874 | 4.2823 | 4.361 | 4.2999 | 4.1464 | 4.1413 | 4.1067 | 4.3293 | 5.0223 | 4.9028 | 4.7738 | 4.7601 | 4.4176 | 4.123 | 3.8076
32 | 1.1026 | 1.1146 | 1.0789 | 1.0867 | 1.0835 | 1.159 | 1.3143 | 1.5242 | 1.5962 | 1.6549 | 1.6223 | 1.6492 | 1.6475 | 1.638 | 1.5308 | 1.5338 | 1.4741 | 1.5637 | 1.5002 | 1.4703 | 1.4464 | 1.3883 | 1.3009 | 1.2275

## Pc, Winter, S8
LoadID | 0 | 1 | 2 | 3 | 4 | 5 | 6 | 7 | 8 | 9 | 10 | 11 | 12 | 13 | 14 | 15 | 16 | 17 | 18 | 19 | 20 | 21 | 22 | 23
1 | 1.1228 | 1.1596 | 1.1183 | 1.1521 | 1.1196 | 1.1211 | 1.1314 | 1.4686 | 1.4979 | 1.4836 | 1.4791 | 1.5102 | 1.4939 | 1.4675 | 1.2766 | 1.3734 | 1.4932 | 1.4704 | 1.3947 | 1.33 | 1.3206 | 1.2619 | 1.1397 | 1.115
2 | 0.72142 | 0.75078 | 0.71025 | 0.6989 | 0.68338 | 0.70844 | 0.85549 | 0.89887 | 0.97357 | 1.0095 | 0.99821 | 0.97804 | 0.95293 | 0.92963 | 0.87237 | 0.89699 | 0.9698 | 1.1834 | 1.106 | 1.0141 | 0.99621 | 0.91768 | 0.92176 | 0.84821
3 | 1.4895 | 1.507 | 1.4449 | 1.4629 | 1.4467 | 1.6161 | 2.5671 | 2.8759 | 3.0008 | 2.916 | 2.7977 | 2.9794 | 2.7767 | 2.675 | 2.3266 | 2.3161 | 2.3809 | 2.6077 | 2.3577 | 2.4349 | 2.3816 | 2.2241 | 1.9593 | 1.7723
4 | 0.14888 | 0.13399 | 0.1243 | 0.11548 | 0.10319 | 0.13362 | 0.22508 | 0.20841 | 0.22713 | 0.21804 | 0.21015 | 0.19814 | 0.19981 | 0.20394 | 0.19829 | 0.20146 | 0.23055 | 0.35777 | 0.30957 | 0.25873 | 0.25895 | 0.22393 | 0.22468 | 0.2039
5 | 0.43196 | 0.42671 | 0.38909 | 0.38876 | 0.38144 | 0.4118 | 0.52849 | 0.52276 | 0.5387 | 0.56444 | 0.57377 | 0.58541 | 0.58078 | 0.56825 | 0.56873 | 0.56383 | 0.58546 | 0.68808 | 0.66366 | 0.64292 | 0.64552 | 0.59506 | 0.58443 | 0.55003
6 | 2.7818 | 2.8138 | 2.7178 | 2.733 | 2.7126 | 2.8891 | 3.2805 | 3.746 | 3.9213 | 4.0692 | 3.9839 | 4.0518 | 4.0534 | 4.0431 | 3.7823 | 3.7891 | 3.6298 | 3.8666 | 3.697 | 3.6176 | 3.5664 | 3.4159 | 3.2488 | 3.0811
7 | 1.2978 | 1.2967 | 1.256 | 1.2216 | 1.2077 | 1.3234 | 1.6719 | 1.8102 | 2.0452 | 2.1141 | 2.1382 | 2.1455 | 2.125 | 2.1175 | 1.9505 | 1.9035 | 2.001 | 2.1074 | 1.9893 | 1.9405 | 1.8359 | 1.5031 | 1.5682 | 1.5063
8 | 0.29058 | 0.29688 | 0.28265 | 0.27616 | 0.27366 | 0.30986 | 0.48592 | 0.51554 | 0.5337 | 0.53552 | 0.54856 | 0.54708 | 0.52149 | 0.52398 | 0.4692 | 0.42596 | 0.4216 | 0.47712 | 0.45357 | 0.43297 | 0.4326 | 0.39168 | 0.36574 | 0.34008
9 | 0.30726 | 0.32611 | 0.3164 | 0.31207 | 0.29783 | 0.28806 | 0.30028 | 0.24491 | 0.2435 | 0.24819 | 0.24206 | 0.24425 | 0.25076 | 0.2655 | 0.26765 | 0.26708 | 0.25224 | 0.27191 | 0.25594 | 0.24921 | 0.25748 | 0.24823 | 0.30156 | 0.3156
10 | 0.45727 | 0.45574 | 0.43065 | 0.43107 | 0.42338 | 0.47288 | 0.615 | 0.66999 | 0.73021 | 0.78235 | 0.75974 | 0.75915 | 0.76195 | 0.73953 | 0.71947 | 0.67938 | 0.70241 | 0.81132 | 0.78131 | 0.74892 | 0.72565 | 0.67863 | 0.63595 | 0.57504
11 | 0.28921 | 0.28868 | 0.2692 | 0.26392 | 0.25547 | 0.29206 | 0.3834 | 0.36136 | 0.29043 | 0.2093 | 0.38702 | 0.39213 | 0.38494 | 0.38505 | 0.36446 | 0.37309 | 0.38562 | 0.48104 | 0.4391 | 0.4047 | 0.40049 | 0.38907 | 0.3981 | 0.36484
12 | 0.89061 | 0.9479 | 0.93783 | 0.95846 | 0.94008 | 0.95435 | 1.0007 | 0.91705 | 0.76498 | 0.7388 | 0.9945 | 0.90981 | 0.92831 | 0.96329 | 0.9869 | 1.0165 | 1.1058 | 1.1582 | 1.0695 | 1.0086 | 1.0324 | 1.0204 | 1.0787 | 1.1419
13 | 2.5534 | 2.6423 | 2.6611 | 2.6822 | 2.6953 | 2.7358 | 3.3819 | 3.4329 | 3.4927 | 3.4154 | 3.3572 | 3.483 | 3.6171 | 3.5326 | 3.4738 | 3.5126 | 3.3716 | 3.5603 | 3.4063 | 3.1991 | 3.2545 | 3.1424 | 2.8843 | 2.8234
14 | 1.1329 | 1.1702 | 1.1221 | 1.1491 | 1.1047 | 1.0963 | 1.1181 | 1.376 | 1.4018 | 1.3933 | 1.3829 | 1.414 | 1.4054 | 1.3956 | 1.2204 | 1.3098 | 1.4062 | 1.4047 | 1.3184 | 1.2515 | 1.2511 | 1.1873 | 1.1271 | 1.1182
15 | 0.41453 | 0.43129 | 0.40721 | 0.40019 | 0.38918 | 0.4014 | 0.48486 | 0.49947 | 0.54057 | 0.56127 | 0.55396 | 0.54317 | 0.53038 | 0.51998 | 0.48866 | 0.50219 | 0.53996 | 0.66154 | 0.61595 | 0.56396 | 0.55547 | 0.51044 | 0.52175 | 0.48343
16 | 0.69164 | 0.69993 | 0.6706 | 0.67855 | 0.66996 | 0.74698 | 1.1849 | 1.3223 | 1.3796 | 1.341 | 1.2861 | 1.3698 | 1.2772 | 1.2317 | 1.0718 | 1.0669 | 1.0955 | 1.2013 | 1.0851 | 1.12 | 1.0962 | 1.0231 | 0.90576 | 0.82096
17 | 0.28583 | 0.24456 | 0.23005 | 0.21205 | 0.19569 | 0.2839 | 0.50499 | 0.52095 | 0.57036 | 0.54213 | 0.52844 | 0.49537 | 0.49277 | 0.48773 | 0.47099 | 0.47969 | 0.56986 | 0.87456 | 0.76813 | 0.64518 | 0.63697 | 0.55715 | 0.50261 | 0.43457
18 | 0.67361 | 0.66511 | 0.60659 | 0.60639 | 0.59592 | 0.64447 | 0.82735 | 0.82247 | 0.84769 | 0.88787 | 0.90303 | 0.9212 | 0.91341 | 0.89258 | 0.89316 | 0.88549 | 0.92068 | 1.0808 | 1.0436 | 1.0114 | 1.0149 | 0.9361 | 0.91536 | 0.86012
19 | 2.0114 | 2.0325 | 1.9698 | 1.9858 | 1.9849 | 2.1283 | 2.4117 | 2.8201 | 2.9541 | 3.0611 | 3.0028 | 3.052 | 3.0465 | 3.0237 | 2.8244 | 2.8301 | 2.7248 | 2.8837 | 2.7718 | 2.7187 | 2.6715 | 2.5672 | 2.3864 | 2.2454
20 | 0.97201 | 0.96716 | 0.9456 | 0.92244 | 0.92922 | 1.0389 | 1.3153 | 1.5031 | 1.7019 | 1.7537 | 1.7818 | 1.785 | 1.7595 | 1.7341 | 1.5912 | 1.5525 | 1.6535 | 1.7173 | 1.6389 | 1.6068 | 1.5083 | 1.2411 | 1.2267 | 1.1566
21 | 0.57926 | 0.59106 | 0.56648 | 0.55522 | 0.55986 | 0.64699 | 1.0281 | 1.1332 | 1.1744 | 1.1751 | 1.2084 | 1.2036 | 1.1422 | 1.1372 | 1.0144 | 0.91904 | 0.92 | 1.0289 | 0.98813 | 0.94734 | 0.9406 | 0.8566 | 0.76106 | 0.69424
22 | 0.70936 | 0.75576 | 0.7412 | 0.73469 | 0.71334 | 0.69869 | 0.71701 | 0.63396 | 0.63185 | 0.63888 | 0.62968 | 0.63297 | 0.64274 | 0.66484 | 0.66808 | 0.66722 | 0.64495 | 0.67446 | 0.65051 | 0.64042 | 0.65282 | 0.63895 | 0.71894 | 0.73999
23 | 2.7648 | 2.7651 | 2.5995 | 2.5893 | 2.5061 | 2.749 | 3.5629 | 3.704 | 4.0299 | 4.3291 | 4.1874 | 4.1906 | 4.2247 | 4.1445 | 4.0408 | 3.8196 | 3.9028 | 4.5564 | 4.3458 | 4.1489 | 4.0453 | 3.761 | 3.6813 | 3.3883
24 | 1.6978 | 1.6999 | 1.5795 | 1.5442 | 1.4755 | 1.6557 | 2.1654 | 1.9566 | 1.574 | 1.1467 | 2.0895 | 2.1205 | 2.0926 | 2.1173 | 2.0105 | 2.0558 | 2.0987 | 2.6425 | 2.3915 | 2.196 | 2.187 | 2.1106 | 2.2464 | 2.091
25 | 0.55344 | 0.58787 | 0.57796 | 0.58807 | 0.57144 | 0.57559 | 0.60759 | 0.53582 | 0.44719 | 0.43401 | 0.57946 | 0.53136 | 0.54481 | 0.57126 | 0.58584 | 0.60273 | 0.64819 | 0.68682 | 0.62875 | 0.59064 | 0.60791 | 0.59706 | 0.65324 | 0.69574
26 | 2.0363 | 2.1073 | 2.1289 | 2.149 | 2.1689 | 2.2083 | 2.7303 | 2.8075 | 2.8575 | 2.7911 | 2.7473 | 2.8491 | 2.9549 | 2.8761 | 2.8265 | 2.8587 | 2.7526 | 2.8947 | 2.7786 | 2.6131 | 2.6532 | 2.5672 | 2.3215 | 2.2625
27 | 1.1764 | 1.215 | 1.1654 | 1.1937 | 1.148 | 1.1397 | 1.1619 | 1.4328 | 1.4598 | 1.4507 | 1.4402 | 1.4725 | 1.4632 | 1.4524 | 1.2698 | 1.3629 | 1.464 | 1.4616 | 1.3723 | 1.303 | 1.3022 | 1.2362 | 1.1712 | 1.1614
28 | 0.87335 | 0.90874 | 0.85861 | 0.84421 | 0.82263 | 0.85006 | 1.0267 | 1.0655 | 1.1535 | 1.197 | 1.1823 | 1.1589 | 1.1307 | 1.1065 | 1.0393 | 1.0682 | 1.151 | 1.408 | 1.3128 | 1.2026 | 1.1834 | 1.0884 | 1.1053 | 1.0216
29 | 2.1285 | 2.1545 | 2.0625 | 2.0854 | 2.0551 | 2.2864 | 3.6209 | 4.0222 | 4.1959 | 4.08 | 3.9114 | 4.1663 | 3.8868 | 3.7528 | 3.2674 | 3.2525 | 3.3349 | 3.6623 | 3.3046 | 3.4087 | 3.3387 | 3.1138 | 2.7729 | 2.5193
30 | 0.446 | 0.38642 | 0.36223 | 0.33454 | 0.30626 | 0.43259 | 0.76028 | 0.76697 | 0.83896 | 0.79901 | 0.7771 | 0.72929 | 0.72744 | 0.7245 | 0.70062 | 0.7132 | 0.84087 | 1.2933 | 1.1325 | 0.95033 | 0.9408 | 0.82103 | 0.75718 | 0.66171
31 | 2.8889 | 2.8373 | 2.5933 | 2.6083 | 2.6105 | 2.8782 | 3.7072 | 3.8869 | 4.0125 | 4.1874 | 4.2823 | 4.361 | 4.2999 | 4.1464 | 4.1413 | 4.1067 | 4.3293 | 5.0223 | 4.9028 | 4.7738 | 4.7601 | 4.4176 | 4.123 | 3.8076
32 | 1.1026 | 1.1146 | 1.0789 | 1.0867 | 1.0835 | 1.159 | 1.3143 | 1.5242 | 1.5962 | 1.6549 | 1.6223 | 1.6492 | 1.6475 | 1.638 | 1.5308 | 1.5338 | 1.4741 | 1.5637 | 1.5002 | 1.4703 | 1.4464 | 1.3883 | 1.3009 | 1.2275

## Pc, Winter, S9
LoadID | 0 | 1 | 2 | 3 | 4 | 5 | 6 | 7 | 8 | 9 | 10 | 11 | 12 | 13 | 14 | 15 | 16 | 17 | 18 | 19 | 20 | 21 | 22 | 23
1 | 1.1228 | 1.1596 | 1.1183 | 1.1521 | 1.1196 | 1.1211 | 1.1314 | 1.4686 | 1.4979 | 1.4836 | 1.4791 | 1.5102 | 1.4939 | 1.4675 | 1.2766 | 1.3734 | 1.4932 | 1.4704 | 1.3947 | 1.33 | 1.3206 | 1.2619 | 1.1397 | 1.115
2 | 0.72142 | 0.75078 | 0.71025 | 0.6989 | 0.68338 | 0.70844 | 0.85549 | 0.89887 | 0.97357 | 1.0095 | 0.99821 | 0.97804 | 0.95293 | 0.92963 | 0.87237 | 0.89699 | 0.9698 | 1.1834 | 1.106 | 1.0141 | 0.99621 | 0.91768 | 0.92176 | 0.84821
3 | 1.4895 | 1.507 | 1.4449 | 1.4629 | 1.4467 | 1.6161 | 2.5671 | 2.8759 | 3.0008 | 2.916 | 2.7977 | 2.9794 | 2.7767 | 2.675 | 2.3266 | 2.3161 | 2.3809 | 2.6077 | 2.3577 | 2.4349 | 2.3816 | 2.2241 | 1.9593 | 1.7723
4 | 0.14888 | 0.13399 | 0.1243 | 0.11548 | 0.10319 | 0.13362 | 0.22508 | 0.20841 | 0.22713 | 0.21804 | 0.21015 | 0.19814 | 0.19981 | 0.20394 | 0.19829 | 0.20146 | 0.23055 | 0.35777 | 0.30957 | 0.25873 | 0.25895 | 0.22393 | 0.22468 | 0.2039
5 | 0.43196 | 0.42671 | 0.38909 | 0.38876 | 0.38144 | 0.4118 | 0.52849 | 0.52276 | 0.5387 | 0.56444 | 0.57377 | 0.58541 | 0.58078 | 0.56825 | 0.56873 | 0.56383 | 0.58546 | 0.68808 | 0.66366 | 0.64292 | 0.64552 | 0.59506 | 0.58443 | 0.55003
6 | 2.7818 | 2.8138 | 2.7178 | 2.733 | 2.7126 | 2.8891 | 3.2805 | 3.746 | 3.9213 | 4.0692 | 3.9839 | 4.0518 | 4.0534 | 4.0431 | 3.7823 | 3.7891 | 3.6298 | 3.8666 | 3.697 | 3.6176 | 3.5664 | 3.4159 | 3.2488 | 3.0811
7 | 1.2978 | 1.2967 | 1.256 | 1.2216 | 1.2077 | 1.3234 | 1.6719 | 1.8102 | 2.0452 | 2.1141 | 2.1382 | 2.1455 | 2.125 | 2.1175 | 1.9505 | 1.9035 | 2.001 | 2.1074 | 1.9893 | 1.9405 | 1.8359 | 1.5031 | 1.5682 | 1.5063
8 | 0.29058 | 0.29688 | 0.28265 | 0.27616 | 0.27366 | 0.30986 | 0.48592 | 0.51554 | 0.5337 | 0.53552 | 0.54856 | 0.54708 | 0.52149 | 0.52398 | 0.4692 | 0.42596 | 0.4216 | 0.47712 | 0.45357 | 0.43297 | 0.4326 | 0.39168 | 0.36574 | 0.34008
9 | 0.30726 | 0.32611 | 0.3164 | 0.31207 | 0.29783 | 0.28806 | 0.30028 | 0.24491 | 0.2435 | 0.24819 | 0.24206 | 0.24425 | 0.25076 | 0.2655 | 0.26765 | 0.26708 | 0.25224 | 0.27191 | 0.25594 | 0.24921 | 0.25748 | 0.24823 | 0.30156 | 0.3156
10 | 0.45727 | 0.45574 | 0.43065 | 0.43107 | 0.42338 | 0.47288 | 0.615 | 0.66999 | 0.73021 | 0.78235 | 0.75974 | 0.75915 | 0.76195 | 0.73953 | 0.71947 | 0.67938 | 0.70241 | 0.81132 | 0.78131 | 0.74892 | 0.72565 | 0.67863 | 0.63595 | 0.57504
11 | 0.28921 | 0.28868 | 0.2692 | 0.26392 | 0.25547 | 0.29206 | 0.3834 | 0.36136 | 0.29043 | 0.2093 | 0.38702 | 0.39213 | 0.38494 | 0.38505 | 0.36446 | 0.37309 | 0.38562 | 0.48104 | 0.4391 | 0.4047 | 0.40049 | 0.38907 | 0.3981 | 0.36484
12 | 0.89061 | 0.9479 | 0.93783 | 0.95846 | 0.94008 | 0.95435 | 1.0007 | 0.91705 | 0.76498 | 0.7388 | 0.9945 | 0.90981 | 0.92831 | 0.96329 | 0.9869 | 1.0165 | 1.1058 | 1.1582 | 1.0695 | 1.0086 | 1.0324 | 1.0204 | 1.0787 | 1.1419
13 | 2.5534 | 2.6423 | 2.6611 | 2.6822 | 2.6953 | 2.7358 | 3.3819 | 3.4329 | 3.4927 | 3.4154 | 3.3572 | 3.483 | 3.6171 | 3.5326 | 3.4738 | 3.5126 | 3.3716 | 3.5603 | 3.4063 | 3.1991 | 3.2545 | 3.1424 | 2.8843 | 2.8234
14 | 1.1329 | 1.1702 | 1.1221 | 1.1491 | 1.1047 | 1.0963 | 1.1181 | 1.376 | 1.4018 | 1.3933 | 1.3829 | 1.414 | 1.4054 | 1.3956 | 1.2204 | 1.3098 | 1.4062 | 1.4047 | 1.3184 | 1.2515 | 1.2511 | 1.1873 | 1.1271 | 1.1182
15 | 0.41453 | 0.43129 | 0.40721 | 0.40019 | 0.38918 | 0.4014 | 0.48486 | 0.49947 | 0.54057 | 0.56127 | 0.55396 | 0.54317 | 0.53038 | 0.51998 | 0.48866 | 0.50219 | 0.53996 | 0.66154 | 0.61595 | 0.56396 | 0.55547 | 0.51044 | 0.52175 | 0.48343
16 | 0.69164 | 0.69993 | 0.6706 | 0.67855 | 0.66996 | 0.74698 | 1.1849 | 1.3223 | 1.3796 | 1.341 | 1.2861 | 1.3698 | 1.2772 | 1.2317 | 1.0718 | 1.0669 | 1.0955 | 1.2013 | 1.0851 | 1.12 | 1.0962 | 1.0231 | 0.90576 | 0.82096
17 | 0.28583 | 0.24456 | 0.23005 | 0.21205 | 0.19569 | 0.2839 | 0.50499 | 0.52095 | 0.57036 | 0.54213 | 0.52844 | 0.49537 | 0.49277 | 0.48773 | 0.47099 | 0.47969 | 0.56986 | 0.87456 | 0.76813 | 0.64518 | 0.63697 | 0.55715 | 0.50261 | 0.43457
18 | 0.67361 | 0.66511 | 0.60659 | 0.60639 | 0.59592 | 0.64447 | 0.82735 | 0.82247 | 0.84769 | 0.88787 | 0.90303 | 0.9212 | 0.91341 | 0.89258 | 0.89316 | 0.88549 | 0.92068 | 1.0808 | 1.0436 | 1.0114 | 1.0149 | 0.9361 | 0.91536 | 0.86012
19 | 2.0114 | 2.0325 | 1.9698 | 1.9858 | 1.9849 | 2.1283 | 2.4117 | 2.8201 | 2.9541 | 3.0611 | 3.0028 | 3.052 | 3.0465 | 3.0237 | 2.8244 | 2.8301 | 2.7248 | 2.8837 | 2.7718 | 2.7187 | 2.6715 | 2.5672 | 2.3864 | 2.2454
20 | 0.97201 | 0.96716 | 0.9456 | 0.92244 | 0.92922 | 1.0389 | 1.3153 | 1.5031 | 1.7019 | 1.7537 | 1.7818 | 1.785 | 1.7595 | 1.7341 | 1.5912 | 1.5525 | 1.6535 | 1.7173 | 1.6389 | 1.6068 | 1.5083 | 1.2411 | 1.2267 | 1.1566
21 | 0.57926 | 0.59106 | 0.56648 | 0.55522 | 0.55986 | 0.64699 | 1.0281 | 1.1332 | 1.1744 | 1.1751 | 1.2084 | 1.2036 | 1.1422 | 1.1372 | 1.0144 | 0.91904 | 0.92 | 1.0289 | 0.98813 | 0.94734 | 0.9406 | 0.8566 | 0.76106 | 0.69424
22 | 0.70936 | 0.75576 | 0.7412 | 0.73469 | 0.71334 | 0.69869 | 0.71701 | 0.63396 | 0.63185 | 0.63888 | 0.62968 | 0.63297 | 0.64274 | 0.66484 | 0.66808 | 0.66722 | 0.64495 | 0.67446 | 0.65051 | 0.64042 | 0.65282 | 0.63895 | 0.71894 | 0.73999
23 | 2.7648 | 2.7651 | 2.5995 | 2.5893 | 2.5061 | 2.749 | 3.5629 | 3.704 | 4.0299 | 4.3291 | 4.1874 | 4.1906 | 4.2247 | 4.1445 | 4.0408 | 3.8196 | 3.9028 | 4.5564 | 4.3458 | 4.1489 | 4.0453 | 3.761 | 3.6813 | 3.3883
24 | 1.6978 | 1.6999 | 1.5795 | 1.5442 | 1.4755 | 1.6557 | 2.1654 | 1.9566 | 1.574 | 1.1467 | 2.0895 | 2.1205 | 2.0926 | 2.1173 | 2.0105 | 2.0558 | 2.0987 | 2.6425 | 2.3915 | 2.196 | 2.187 | 2.1106 | 2.2464 | 2.091
25 | 0.55344 | 0.58787 | 0.57796 | 0.58807 | 0.57144 | 0.57559 | 0.60759 | 0.53582 | 0.44719 | 0.43401 | 0.57946 | 0.53136 | 0.54481 | 0.57126 | 0.58584 | 0.60273 | 0.64819 | 0.68682 | 0.62875 | 0.59064 | 0.60791 | 0.59706 | 0.65324 | 0.69574
26 | 2.0363 | 2.1073 | 2.1289 | 2.149 | 2.1689 | 2.2083 | 2.7303 | 2.8075 | 2.8575 | 2.7911 | 2.7473 | 2.8491 | 2.9549 | 2.8761 | 2.8265 | 2.8587 | 2.7526 | 2.8947 | 2.7786 | 2.6131 | 2.6532 | 2.5672 | 2.3215 | 2.2625
27 | 1.1764 | 1.215 | 1.1654 | 1.1937 | 1.148 | 1.1397 | 1.1619 | 1.4328 | 1.4598 | 1.4507 | 1.4402 | 1.4725 | 1.4632 | 1.4524 | 1.2698 | 1.3629 | 1.464 | 1.4616 | 1.3723 | 1.303 | 1.3022 | 1.2362 | 1.1712 | 1.1614
28 | 0.87335 | 0.90874 | 0.85861 | 0.84421 | 0.82263 | 0.85006 | 1.0267 | 1.0655 | 1.1535 | 1.197 | 1.1823 | 1.1589 | 1.1307 | 1.1065 | 1.0393 | 1.0682 | 1.151 | 1.408 | 1.3128 | 1.2026 | 1.1834 | 1.0884 | 1.1053 | 1.0216
29 | 2.1285 | 2.1545 | 2.0625 | 2.0854 | 2.0551 | 2.2864 | 3.6209 | 4.0222 | 4.1959 | 4.08 | 3.9114 | 4.1663 | 3.8868 | 3.7528 | 3.2674 | 3.2525 | 3.3349 | 3.6623 | 3.3046 | 3.4087 | 3.3387 | 3.1138 | 2.7729 | 2.5193
30 | 0.446 | 0.38642 | 0.36223 | 0.33454 | 0.30626 | 0.43259 | 0.76028 | 0.76697 | 0.83896 | 0.79901 | 0.7771 | 0.72929 | 0.72744 | 0.7245 | 0.70062 | 0.7132 | 0.84087 | 1.2933 | 1.1325 | 0.95033 | 0.9408 | 0.82103 | 0.75718 | 0.66171
31 | 2.8889 | 2.8373 | 2.5933 | 2.6083 | 2.6105 | 2.8782 | 3.7072 | 3.8869 | 4.0125 | 4.1874 | 4.2823 | 4.361 | 4.2999 | 4.1464 | 4.1413 | 4.1067 | 4.3293 | 5.0223 | 4.9028 | 4.7738 | 4.7601 | 4.4176 | 4.123 | 3.8076
32 | 1.1026 | 1.1146 | 1.0789 | 1.0867 | 1.0835 | 1.159 | 1.3143 | 1.5242 | 1.5962 | 1.6549 | 1.6223 | 1.6492 | 1.6475 | 1.638 | 1.5308 | 1.5338 | 1.4741 | 1.5637 | 1.5002 | 1.4703 | 1.4464 | 1.3883 | 1.3009 | 1.2275

## Qc, Winter, S1
LoadID | 0 | 1 | 2 | 3 | 4 | 5 | 6 | 7 | 8 | 9 | 10 | 11 | 12 | 13 | 14 | 15 | 16 | 17 | 18 | 19 | 20 | 21 | 22 | 23
1 | -0.55417 | -0.39153 | -0.33942 | -0.43507 | -0.37461 | -0.30799 | -0.25483 | -0.89052 | -0.9313 | -0.79878 | -0.93064 | -0.86475 | -0.86856 | -0.77559 | -0.46024 | -0.72059 | -0.86424 | -0.80639 | -0.56359 | -0.58469 | -0.54458 | -0.33781 | -0.26947 | -0.2793
2 | -0.08298 | -0.082962 | -0.085251 | -0.089156 | -0.0883 | -0.081039 | -0.051385 | -0.0098777 | -0.010615 | -0.0070345 | -0.0061967 | -0.027655 | -0.040402 | -0.052374 | -0.05198 | -0.052859 | -0.04156 | 0.01366 | -0.0019251 | -0.022725 | -0.042123 | -0.055409 | -0.060771 | -0.069579
3 | 0.92043 | 0.99315 | 1.0114 | 0.99784 | 0.99867 | 0.83393 | 0.031053 | -0.42995 | -0.54798 | -0.38173 | -0.22538 | -0.44706 | -0.28189 | -0.085524 | 0.33835 | 0.3385 | 0.27884 | 0.14067 | 0.34285 | 0.19535 | 0.2682 | 0.44484 | 0.70278 | 0.79333
4 | -0.11841 | -0.11958 | -0.1208 | -0.12186 | -0.1224 | -0.1119 | -0.097089 | -0.088642 | -0.091238 | -0.10107 | -0.10781 | -0.11415 | -0.11429 | -0.11639 | -0.11741 | -0.11391 | -0.09643 | -0.057473 | -0.074131 | -0.089922 | -0.096803 | -0.10241 | -0.10826 | -0.10878
5 | -0.095347 | -0.10014 | -0.10439 | -0.10477 | -0.10453 | -0.088113 | -0.067152 | -0.054343 | -0.053381 | -0.044714 | -0.044251 | -0.043319 | -0.052135 | -0.056104 | -0.054595 | -0.067676 | -0.059957 | -0.030058 | -0.035594 | -0.044256 | -0.047788 | -0.062035 | -0.068606 | -0.071771
6 | -0.48483 | -0.37926 | -0.28756 | -0.4284 | -0.35179 | -0.50682 | -0.67595 | -1.3166 | -1.5163 | -1.5624 | -1.4829 | -1.5819 | -1.5701 | -1.5519 | -1.3052 | -1.2416 | -1.0791 | -1.1805 | -1.0007 | -1.0442 | -0.88286 | -0.92935 | -0.57694 | -0.59249
7 | 0.59893 | 0.59238 | 0.61099 | 0.62205 | 0.65889 | 0.58994 | 0.50118 | 0.26033 | 0.12899 | 0.11973 | 0.091003 | 0.030583 | 0.12417 | 0.12957 | 0.23617 | 0.33749 | 0.3046 | 0.33975 | 0.38207 | 0.36682 | 0.41767 | 0.49238 | 0.55552 | 0.55257
8 | -0.2713 | -0.27703 | -0.27594 | -0.27554 | -0.26986 | -0.25896 | -0.19796 | -0.15748 | -0.14542 | -0.16608 | -0.15683 | -0.14296 | -0.15154 | -0.16407 | -0.19934 | -0.22107 | -0.22049 | -0.21743 | -0.22918 | -0.23697 | -0.24103 | -0.2481 | -0.25893 | -0.26389
9 | 0.018841 | 0.018841 | 0.018841 | 0.018841 | 0.018841 | 0.018841 | 0.018841 | 0.018841 | 0.018841 | 0.018841 | 0.018841 | 0.018841 | 0.018841 | 0.018841 | 0.018841 | 0.018841 | 0.018841 | 0.018841 | 0.018841 | 0.018841 | 0.018841 | 0.018841 | 0.018841 | 0.018841
10 | -0.043045 | -0.0443 | -0.044365 | -0.044241 | -0.044118 | -0.041244 | -0.030916 | -0.025233 | -0.016265 | -0.0093926 | -0.012016 | -0.0092767 | -0.011062 | -0.015999 | -0.02 | -0.020628 | -0.021212 | -0.014316 | -0.017348 | -0.021506 | -0.025292 | -0.032179 | -0.040221 | -0.040937
11 | 0.31799 | 0.32105 | 0.32695 | 0.32985 | 0.32247 | 0.26024 | 0.19746 | 0.17642 | 0.12382 | 0.081699 | 0.18626 | 0.17564 | 0.19796 | 0.19755 | 0.2198 | 0.22001 | 0.1874 | 0.12532 | 0.1712 | 0.20111 | 0.21605 | 0.22125 | 0.23891 | 0.25341
12 | 0.037718 | -0.063284 | -0.13388 | -0.11576 | -0.09001 | 0.090675 | 0.0029936 | -0.10811 | -0.23464 | -0.2768 | -0.13446 | 0.00034933 | -0.42588 | -0.4828 | -0.45798 | -0.52579 | -0.28886 | -0.39899 | -0.42842 | -0.38191 | -0.42861 | -0.5502 | -0.50968 | -0.34335
13 | -0.10183 | -0.082356 | -0.11754 | -0.14729 | -0.1538 | -0.18751 | -0.68576 | -0.85846 | -0.91917 | -0.85974 | -0.78756 | -0.90258 | -1.0202 | -0.90473 | -0.88976 | -0.88808 | -0.80031 | -0.82731 | -0.71537 | -0.54004 | -0.59249 | -0.51775 | -0.22774 | -0.16112
14 | -0.0092362 | -0.0065255 | -0.0056569 | -0.0072512 | -0.0062435 | -0.0051332 | -0.0042472 | -0.014842 | -0.015522 | -0.013313 | -0.015511 | -0.014412 | -0.014476 | -0.012926 | -0.0076706 | -0.01201 | -0.014404 | -0.01344 | -0.0093931 | -0.0097448 | -0.0090764 | -0.0056302 | -0.0044912 | -0.004655
15 | -0.10511 | -0.10508 | -0.10798 | -0.11293 | -0.11185 | -0.10265 | -0.065088 | -0.012512 | -0.013445 | -0.0089104 | -0.0078491 | -0.03503 | -0.051175 | -0.06634 | -0.065842 | -0.066955 | -0.052643 | 0.017302 | -0.0024385 | -0.028784 | -0.053356 | -0.070185 | -0.076976 | -0.088134
16 | -0.28207 | -0.30435 | -0.30993 | -0.30579 | -0.30604 | -0.25556 | -0.0095163 | 0.13176 | 0.16793 | 0.11698 | 0.069069 | 0.137 | 0.086386 | 0.026209 | -0.10369 | -0.10373 | -0.085451 | -0.043108 | -0.10507 | -0.059864 | -0.08219 | -0.13632 | -0.21537 | -0.24312
17 | -0.42626 | -0.43049 | -0.43488 | -0.43869 | -0.44064 | -0.40286 | -0.34952 | -0.31911 | -0.32846 | -0.36387 | -0.38811 | -0.41094 | -0.41143 | -0.41899 | -0.42268 | -0.41007 | -0.34715 | -0.2069 | -0.26687 | -0.32372 | -0.34849 | -0.36869 | -0.38974 | -0.39163
18 | -0.33371 | -0.35048 | -0.36538 | -0.36668 | -0.36587 | -0.3084 | -0.23503 | -0.1902 | -0.18683 | -0.1565 | -0.15488 | -0.15162 | -0.18247 | -0.19636 | -0.19108 | -0.23687 | -0.20985 | -0.1052 | -0.12458 | -0.1549 | -0.16726 | -0.21712 | -0.24012 | -0.2512
19 | -0.22919 | -0.17928 | -0.13594 | -0.20252 | -0.1663 | -0.23959 | -0.31954 | -0.6224 | -0.71679 | -0.73857 | -0.70102 | -0.74779 | -0.74223 | -0.73362 | -0.61702 | -0.58692 | -0.51011 | -0.55805 | -0.47304 | -0.49363 | -0.41735 | -0.43933 | -0.27274 | -0.28009
20 | 0.39202 | 0.38774 | 0.39992 | 0.40716 | 0.43127 | 0.38614 | 0.32805 | 0.1704 | 0.084429 | 0.078369 | 0.059566 | 0.020018 | 0.081275 | 0.084812 | 0.15458 | 0.2209 | 0.19937 | 0.22238 | 0.25008 | 0.2401 | 0.27338 | 0.32228 | 0.36361 | 0.36168
21 | 0.10852 | 0.11081 | 0.11037 | 0.11022 | 0.10794 | 0.10358 | 0.079182 | 0.062993 | 0.058168 | 0.066433 | 0.062731 | 0.057184 | 0.060616 | 0.065627 | 0.079737 | 0.088429 | 0.088195 | 0.086972 | 0.091674 | 0.094789 | 0.096411 | 0.099239 | 0.10357 | 0.10556
22 | -0.044063 | -0.044063 | -0.044063 | -0.044063 | -0.044063 | -0.044063 | -0.044063 | -0.044063 | -0.044063 | -0.044063 | -0.044063 | -0.044063 | -0.044063 | -0.044063 | -0.044063 | -0.044063 | -0.044063 | -0.044063 | -0.044063 | -0.044063 | -0.044063 | -0.044063 | -0.044063 | -0.044063
23 | 0.14348 | 0.14767 | 0.14788 | 0.14747 | 0.14706 | 0.13748 | 0.10305 | 0.084109 | 0.054215 | 0.031309 | 0.040054 | 0.030922 | 0.036873 | 0.05333 | 0.066667 | 0.068762 | 0.070706 | 0.047721 | 0.057826 | 0.071688 | 0.084305 | 0.10726 | 0.13407 | 0.13646
24 | -1.6613 | -1.6773 | -1.7081 | -1.7233 | -1.6847 | -1.3596 | -1.0316 | -0.92173 | -0.64689 | -0.42683 | -0.97311 | -0.91764 | -1.0342 | -1.0321 | -1.1483 | -1.1494 | -0.97907 | -0.65474 | -0.89443 | -1.0507 | -1.1288 | -1.1559 | -1.2482 | -1.3239
25 | -0.033228 | 0.05575 | 0.11794 | 0.10198 | 0.079295 | -0.079881 | -0.0026372 | 0.095236 | 0.20671 | 0.24385 | 0.11845 | -0.00030775 | 0.37518 | 0.42532 | 0.40346 | 0.4632 | 0.25447 | 0.35149 | 0.37742 | 0.33645 | 0.37759 | 0.4847 | 0.449 | 0.30248
26 | -0.063643 | -0.051473 | -0.073464 | -0.092055 | -0.096126 | -0.11719 | -0.4286 | -0.53654 | -0.57448 | -0.53734 | -0.49222 | -0.56411 | -0.6376 | -0.56546 | -0.5561 | -0.55505 | -0.5002 | -0.51707 | -0.44711 | -0.33753 | -0.37031 | -0.32359 | -0.14234 | -0.1007
27 | -0.18472 | -0.13051 | -0.11314 | -0.14502 | -0.12487 | -0.10266 | -0.084944 | -0.29684 | -0.31043 | -0.26626 | -0.31021 | -0.28825 | -0.28952 | -0.25853 | -0.15341 | -0.2402 | -0.28808 | -0.2688 | -0.18786 | -0.1949 | -0.18153 | -0.1126 | -0.089824 | -0.093099
28 | -0.058086 | -0.058073 | -0.059676 | -0.062409 | -0.06181 | -0.056727 | -0.03597 | -0.0069144 | -0.0074304 | -0.0049242 | -0.0043377 | -0.019359 | -0.028281 | -0.036662 | -0.036386 | -0.037001 | -0.029092 | 0.0095617 | -0.0013476 | -0.015907 | -0.029486 | -0.038787 | -0.042539 | -0.048706
29 | 4.6764 | 5.0458 | 5.1384 | 5.0697 | 5.0739 | 4.2369 | 0.15777 | -2.1844 | -2.7841 | -1.9394 | -1.1451 | -2.2713 | -1.4322 | -0.43452 | 1.7191 | 1.7198 | 1.4167 | 0.71469 | 1.7419 | 0.99248 | 1.3626 | 2.2601 | 3.5706 | 4.0306
30 | -0.30391 | -0.30692 | -0.31006 | -0.31277 | -0.31416 | -0.28722 | -0.2492 | -0.22752 | -0.23418 | -0.25943 | -0.27671 | -0.29299 | -0.29333 | -0.29873 | -0.30135 | -0.29236 | -0.2475 | -0.14751 | -0.19027 | -0.2308 | -0.24846 | -0.26286 | -0.27787 | -0.27921
31 | -0.67537 | -0.70931 | -0.73945 | -0.74209 | -0.74044 | -0.62414 | -0.47566 | -0.38493 | -0.37811 | -0.31673 | -0.31344 | -0.30684 | -0.36929 | -0.3974 | -0.38671 | -0.47937 | -0.4247 | -0.21291 | -0.25213 | -0.31348 | -0.3385 | -0.43941 | -0.48596 | -0.50838
32 | 0.035261 | 0.027582 | 0.020913 | 0.031156 | 0.025584 | 0.03686 | 0.04916 | 0.095753 | 0.11028 | 0.11363 | 0.10785 | 0.11504 | 0.11419 | 0.11287 | 0.094926 | 0.090296 | 0.078479 | 0.085853 | 0.072775 | 0.075943 | 0.064208 | 0.067589 | 0.04196 | 0.04309

## Qc, Winter, S2
LoadID | 0 | 1 | 2 | 3 | 4 | 5 | 6 | 7 | 8 | 9 | 10 | 11 | 12 | 13 | 14 | 15 | 16 | 17 | 18 | 19 | 20 | 21 | 22 | 23
1 | -0.55417 | -0.39153 | -0.33942 | -0.43507 | -0.37461 | -0.30799 | -0.25483 | -0.89052 | -0.9313 | -0.79878 | -0.93064 | -0.86475 | -0.86856 | -0.77559 | -0.46024 | -0.72059 | -0.86424 | -0.80639 | -0.56359 | -0.58469 | -0.54458 | -0.33781 | -0.26947 | -0.2793
2 | -0.08298 | -0.082962 | -0.085251 | -0.089156 | -0.0883 | -0.081039 | -0.051385 | -0.0098777 | -0.010615 | -0.0070345 | -0.0061967 | -0.027655 | -0.040402 | -0.052374 | -0.05198 | -0.052859 | -0.04156 | 0.01366 | -0.0019251 | -0.022725 | -0.042123 | -0.055409 | -0.060771 | -0.069579
3 | 0.92043 | 0.99315 | 1.0114 | 0.99784 | 0.99867 | 0.83393 | 0.031053 | -0.42995 | -0.54798 | -0.38173 | -0.22538 | -0.44706 | -0.28189 | -0.085524 | 0.33835 | 0.3385 | 0.27884 | 0.14067 | 0.34285 | 0.19535 | 0.2682 | 0.44484 | 0.70278 | 0.79333
4 | -0.11841 | -0.11958 | -0.1208 | -0.12186 | -0.1224 | -0.1119 | -0.097089 | -0.088642 | -0.091238 | -0.10107 | -0.10781 | -0.11415 | -0.11429 | -0.11639 | -0.11741 | -0.11391 | -0.09643 | -0.057473 | -0.074131 | -0.089922 | -0.096803 | -0.10241 | -0.10826 | -0.10878
5 | -0.095347 | -0.10014 | -0.10439 | -0.10477 | -0.10453 | -0.088113 | -0.067152 | -0.054343 | -0.053381 | -0.044714 | -0.044251 | -0.043319 | -0.052135 | -0.056104 | -0.054595 | -0.067676 | -0.059957 | -0.030058 | -0.035594 | -0.044256 | -0.047788 | -0.062035 | -0.068606 | -0.071771
6 | -0.48483 | -0.37926 | -0.28756 | -0.4284 | -0.35179 | -0.50682 | -0.67595 | -1.3166 | -1.5163 | -1.5624 | -1.4829 | -1.5819 | -1.5701 | -1.5519 | -1.3052 | -1.2416 | -1.0791 | -1.1805 | -1.0007 | -1.0442 | -0.88286 | -0.92935 | -0.57694 | -0.59249
7 | 0.59893 | 0.59238 | 0.61099 | 0.62205 | 0.65889 | 0.58994 | 0.50118 | 0.26033 | 0.12899 | 0.11973 | 0.091003 | 0.030583 | 0.12417 | 0.12957 | 0.23617 | 0.33749 | 0.3046 | 0.33975 | 0.38207 | 0.36682 | 0.41767 | 0.49238 | 0.55552 | 0.55257
8 | -0.2713 | -0.27703 | -0.27594 | -0.27554 | -0.26986 | -0.25896 | -0.19796 | -0.15748 | -0.14542 | -0.16608 | -0.15683 | -0.14296 | -0.15154 | -0.16407 | -0.19934 | -0.22107 | -0.22049 | -0.21743 | -0.22918 | -0.23697 | -0.24103 | -0.2481 | -0.25893 | -0.26389
9 | 0.018841 | 0.018841 | 0.018841 | 0.018841 | 0.018841 | 0.018841 | 0.018841 | 0.018841 | 0.018841 | 0.018841 | 0.018841 | 0.018841 | 0.018841 | 0.018841 | 0.018841 | 0.018841 | 0.018841 | 0.018841 | 0.018841 | 0.018841 | 0.018841 | 0.018841 | 0.018841 | 0.018841
10 | -0.043045 | -0.0443 | -0.044365 | -0.044241 | -0.044118 | -0.041244 | -0.030916 | -0.025233 | -0.016265 | -0.0093926 | -0.012016 | -0.0092767 | -0.011062 | -0.015999 | -0.02 | -0.020628 | -0.021212 | -0.014316 | -0.017348 | -0.021506 | -0.025292 | -0.032179 | -0.040221 | -0.040937
11 | 0.31799 | 0.32105 | 0.32695 | 0.32985 | 0.32247 | 0.26024 | 0.19746 | 0.17642 | 0.12382 | 0.081699 | 0.18626 | 0.17564 | 0.19796 | 0.19755 | 0.2198 | 0.22001 | 0.1874 | 0.12532 | 0.1712 | 0.20111 | 0.21605 | 0.22125 | 0.23891 | 0.25341
12 | 0.037718 | -0.063284 | -0.13388 | -0.11576 | -0.09001 | 0.090675 | 0.0029936 | -0.10811 | -0.23464 | -0.2768 | -0.13446 | 0.00034933 | -0.42588 | -0.4828 | -0.45798 | -0.52579 | -0.28886 | -0.39899 | -0.42842 | -0.38191 | -0.42861 | -0.5502 | -0.50968 | -0.34335
13 | -0.10183 | -0.082356 | -0.11754 | -0.14729 | -0.1538 | -0.18751 | -0.68576 | -0.85846 | -0.91917 | -0.85974 | -0.78756 | -0.90258 | -1.0202 | -0.90473 | -0.88976 | -0.88808 | -0.80031 | -0.82731 | -0.71537 | -0.54004 | -0.59249 | -0.51775 | -0.22774 | -0.16112
14 | -0.0092362 | -0.0065255 | -0.0056569 | -0.0072512 | -0.0062435 | -0.0051332 | -0.0042472 | -0.014842 | -0.015522 | -0.013313 | -0.015511 | -0.014412 | -0.014476 | -0.012926 | -0.0076706 | -0.01201 | -0.014404 | -0.01344 | -0.0093931 | -0.0097448 | -0.0090764 | -0.0056302 | -0.0044912 | -0.004655
15 | -0.10511 | -0.10508 | -0.10798 | -0.11293 | -0.11185 | -0.10265 | -0.065088 | -0.012512 | -0.013445 | -0.0089104 | -0.0078491 | -0.03503 | -0.051175 | -0.06634 | -0.065842 | -0.066955 | -0.052643 | 0.017302 | -0.0024385 | -0.028784 | -0.053356 | -0.070185 | -0.076976 | -0.088134
16 | -0.28207 | -0.30435 | -0.30993 | -0.30579 | -0.30604 | -0.25556 | -0.0095163 | 0.13176 | 0.16793 | 0.11698 | 0.069069 | 0.137 | 0.086386 | 0.026209 | -0.10369 | -0.10373 | -0.085451 | -0.043108 | -0.10507 | -0.059864 | -0.08219 | -0.13632 | -0.21537 | -0.24312
17 | -0.42626 | -0.43049 | -0.43488 | -0.43869 | -0.44064 | -0.40286 | -0.34952 | -0.31911 | -0.32846 | -0.36387 | -0.38811 | -0.41094 | -0.41143 | -0.41899 | -0.42268 | -0.41007 | -0.34715 | -0.2069 | -0.26687 | -0.32372 | -0.34849 | -0.36869 | -0.38974 | -0.39163
18 | -0.33371 | -0.35048 | -0.36538 | -0.36668 | -0.36587 | -0.3084 | -0.23503 | -0.1902 | -0.18683 | -0.1565 | -0.15488 | -0.15162 | -0.18247 | -0.19636 | -0.19108 | -0.23687 | -0.20985 | -0.1052 | -0.12458 | -0.1549 | -0.16726 | -0.21712 | -0.24012 | -0.2512
19 | -0.22919 | -0.17928 | -0.13594 | -0.20252 | -0.1663 | -0.23959 | -0.31954 | -0.6224 | -0.71679 | -0.73857 | -0.70102 | -0.74779 | -0.74223 | -0.73362 | -0.61702 | -0.58692 | -0.51011 | -0.55805 | -0.47304 | -0.49363 | -0.41735 | -0.43933 | -0.27274 | -0.28009
20 | 0.39202 | 0.38774 | 0.39992 | 0.40716 | 0.43127 | 0.38614 | 0.32805 | 0.1704 | 0.084429 | 0.078369 | 0.059566 | 0.020018 | 0.081275 | 0.084812 | 0.15458 | 0.2209 | 0.19937 | 0.22238 | 0.25008 | 0.2401 | 0.27338 | 0.32228 | 0.36361 | 0.36168
21 | 0.10852 | 0.11081 | 0.11037 | 0.11022 | 0.10794 | 0.10358 | 0.079182 | 0.062993 | 0.058168 | 0.066433 | 0.062731 | 0.057184 | 0.060616 | 0.065627 | 0.079737 | 0.088429 | 0.088195 | 0.086972 | 0.091674 | 0.094789 | 0.096411 | 0.099239 | 0.10357 | 0.10556
22 | -0.044063 | -0.044063 | -0.044063 | -0.044063 | -0.044063 | -0.044063 | -0.044063 | -0.044063 | -0.044063 | -0.044063 | -0.044063 | -0.044063 | -0.044063 | -0.044063 | -0.044063 | -0.044063 | -0.044063 | -0.044063 | -0.044063 | -0.044063 | -0.044063 | -0.044063 | -0.044063 | -0.044063
23 | 0.14348 | 0.14767 | 0.14788 | 0.14747 | 0.14706 | 0.13748 | 0.10305 | 0.084109 | 0.054215 | 0.031309 | 0.040054 | 0.030922 | 0.036873 | 0.05333 | 0.066667 | 0.068762 | 0.070706 | 0.047721 | 0.057826 | 0.071688 | 0.084305 | 0.10726 | 0.13407 | 0.13646
24 | -1.6613 | -1.6773 | -1.7081 | -1.7233 | -1.6847 | -1.3596 | -1.0316 | -0.92173 | -0.64689 | -0.42683 | -0.97311 | -0.91764 | -1.0342 | -1.0321 | -1.1483 | -1.1494 | -0.97907 | -0.65474 | -0.89443 | -1.0507 | -1.1288 | -1.1559 | -1.2482 | -1.3239
25 | -0.033228 | 0.05575 | 0.11794 | 0.10198 | 0.079295 | -0.079881 | -0.0026372 | 0.095236 | 0.20671 | 0.24385 | 0.11845 | -0.00030775 | 0.37518 | 0.42532 | 0.40346 | 0.4632 | 0.25447 | 0.35149 | 0.37742 | 0.33645 | 0.37759 | 0.4847 | 0.449 | 0.30248
26 | -0.063643 | -0.051473 | -0.073464 | -0.092055 | -0.096126 | -0.11719 | -0.4286 | -0.53654 | -0.57448 | -0.53734 | -0.49222 | -0.56411 | -0.6376 | -0.56546 | -0.5561 | -0.55505 | -0.5002 | -0.51707 | -0.44711 | -0.33753 | -0.37031 | -0.32359 | -0.14234 | -0.1007
27 | -0.18472 | -0.13051 | -0.11314 | -0.14502 | -0.12487 | -0.10266 | -0.084944 | -0.29684 | -0.31043 | -0.26626 | -0.31021 | -0.28825 | -0.28952 | -0.25853 | -0.15341 | -0.2402 | -0.28808 | -0.2688 | -0.18786 | -0.1949 | -0.18153 | -0.1126 | -0.089824 | -0.093099
28 | -0.058086 | -0.058073 | -0.059676 | -0.062409 | -0.06181 | -0.056727 | -0.03597 | -0.0069144 | -0.0074304 | -0.0049242 | -0.0043377 | -0.019359 | -0.028281 | -0.036662 | -0.036386 | -0.037001 | -0.029092 | 0.0095617 | -0.0013476 | -0.015907 | -0.029486 | -0.038787 | -0.042539 | -0.048706
29 | 4.6764 | 5.0458 | 5.1384 | 5.0697 | 5.0739 | 4.2369 | 0.15777 | -2.1844 | -2.7841 | -1.9394 | -1.1451 | -2.2713 | -1.4322 | -0.43452 | 1.7191 | 1.7198 | 1.4167 | 0.71469 | 1.7419 | 0.99248 | 1.3626 | 2.2601 | 3.5706 | 4.0306
30 | -0.30391 | -0.30692 | -0.31006 | -0.31277 | -0.31416 | -0.28722 | -0.2492 | -0.22752 | -0.23418 | -0.25943 | -0.27671 | -0.29299 | -0.29333 | -0.29873 | -0.30135 | -0.29236 | -0.2475 | -0.14751 | -0.19027 | -0.2308 | -0.24846 | -0.26286 | -0.27787 | -0.27921
31 | -0.67537 | -0.70931 | -0.73945 | -0.74209 | -0.74044 | -0.62414 | -0.47566 | -0.38493 | -0.37811 | -0.31673 | -0.31344 | -0.30684 | -0.36929 | -0.3974 | -0.38671 | -0.47937 | -0.4247 | -0.21291 | -0.25213 | -0.31348 | -0.3385 | -0.43941 | -0.48596 | -0.50838
32 | 0.035261 | 0.027582 | 0.020913 | 0.031156 | 0.025584 | 0.03686 | 0.04916 | 0.095753 | 0.11028 | 0.11363 | 0.10785 | 0.11504 | 0.11419 | 0.11287 | 0.094926 | 0.090296 | 0.078479 | 0.085853 | 0.072775 | 0.075943 | 0.064208 | 0.067589 | 0.04196 | 0.04309

## Qc, Winter, S3
LoadID | 0 | 1 | 2 | 3 | 4 | 5 | 6 | 7 | 8 | 9 | 10 | 11 | 12 | 13 | 14 | 15 | 16 | 17 | 18 | 19 | 20 | 21 | 22 | 23
1 | -0.55417 | -0.39153 | -0.33942 | -0.43507 | -0.37461 | -0.30799 | -0.25483 | -0.89052 | -0.9313 | -0.79878 | -0.93064 | -0.86475 | -0.86856 | -0.77559 | -0.46024 | -0.72059 | -0.86424 | -0.80639 | -0.56359 | -0.58469 | -0.54458 | -0.33781 | -0.26947 | -0.2793
2 | -0.08298 | -0.082962 | -0.085251 | -0.089156 | -0.0883 | -0.081039 | -0.051385 | -0.0098777 | -0.010615 | -0.0070345 | -0.0061967 | -0.027655 | -0.040402 | -0.052374 | -0.05198 | -0.052859 | -0.04156 | 0.01366 | -0.0019251 | -0.022725 | -0.042123 | -0.055409 | -0.060771 | -0.069579
3 | 0.92043 | 0.99315 | 1.0114 | 0.99784 | 0.99867 | 0.83393 | 0.031053 | -0.42995 | -0.54798 | -0.38173 | -0.22538 | -0.44706 | -0.28189 | -0.085524 | 0.33835 | 0.3385 | 0.27884 | 0.14067 | 0.34285 | 0.19535 | 0.2682 | 0.44484 | 0.70278 | 0.79333
4 | -0.11841 | -0.11958 | -0.1208 | -0.12186 | -0.1224 | -0.1119 | -0.097089 | -0.088642 | -0.091238 | -0.10107 | -0.10781 | -0.11415 | -0.11429 | -0.11639 | -0.11741 | -0.11391 | -0.09643 | -0.057473 | -0.074131 | -0.089922 | -0.096803 | -0.10241 | -0.10826 | -0.10878
5 | -0.095347 | -0.10014 | -0.10439 | -0.10477 | -0.10453 | -0.088113 | -0.067152 | -0.054343 | -0.053381 | -0.044714 | -0.044251 | -0.043319 | -0.052135 | -0.056104 | -0.054595 | -0.067676 | -0.059957 | -0.030058 | -0.035594 | -0.044256 | -0.047788 | -0.062035 | -0.068606 | -0.071771
6 | -0.48483 | -0.37926 | -0.28756 | -0.4284 | -0.35179 | -0.50682 | -0.67595 | -1.3166 | -1.5163 | -1.5624 | -1.4829 | -1.5819 | -1.5701 | -1.5519 | -1.3052 | -1.2416 | -1.0791 | -1.1805 | -1.0007 | -1.0442 | -0.88286 | -0.92935 | -0.57694 | -0.59249
7 | 0.59893 | 0.59238 | 0.61099 | 0.62205 | 0.65889 | 0.58994 | 0.50118 | 0.26033 | 0.12899 | 0.11973 | 0.091003 | 0.030583 | 0.12417 | 0.12957 | 0.23617 | 0.33749 | 0.3046 | 0.33975 | 0.38207 | 0.36682 | 0.41767 | 0.49238 | 0.55552 | 0.55257
8 | -0.2713 | -0.27703 | -0.27594 | -0.27554 | -0.26986 | -0.25896 | -0.19796 | -0.15748 | -0.14542 | -0.16608 | -0.15683 | -0.14296 | -0.15154 | -0.16407 | -0.19934 | -0.22107 | -0.22049 | -0.21743 | -0.22918 | -0.23697 | -0.24103 | -0.2481 | -0.25893 | -0.26389
9 | 0.018841 | 0.018841 | 0.018841 | 0.018841 | 0.018841 | 0.018841 | 0.018841 | 0.018841 | 0.018841 | 0.018841 | 0.018841 | 0.018841 | 0.018841 | 0.018841 | 0.018841 | 0.018841 | 0.018841 | 0.018841 | 0.018841 | 0.018841 | 0.018841 | 0.018841 | 0.018841 | 0.018841
10 | -0.043045 | -0.0443 | -0.044365 | -0.044241 | -0.044118 | -0.041244 | -0.030916 | -0.025233 | -0.016265 | -0.0093926 | -0.012016 | -0.0092767 | -0.011062 | -0.015999 | -0.02 | -0.020628 | -0.021212 | -0.014316 | -0.017348 | -0.021506 | -0.025292 | -0.032179 | -0.040221 | -0.040937
11 | 0.31799 | 0.32105 | 0.32695 | 0.32985 | 0.32247 | 0.26024 | 0.19746 | 0.17642 | 0.12382 | 0.081699 | 0.18626 | 0.17564 | 0.19796 | 0.19755 | 0.2198 | 0.22001 | 0.1874 | 0.12532 | 0.1712 | 0.20111 | 0.21605 | 0.22125 | 0.23891 | 0.25341
12 | 0.037718 | -0.063284 | -0.13388 | -0.11576 | -0.09001 | 0.090675 | 0.0029936 | -0.10811 | -0.23464 | -0.2768 | -0.13446 | 0.00034933 | -0.42588 | -0.4828 | -0.45798 | -0.52579 | -0.28886 | -0.39899 | -0.42842 | -0.38191 | -0.42861 | -0.5502 | -0.50968 | -0.34335
13 | -0.10183 | -0.082356 | -0.11754 | -0.14729 | -0.1538 | -0.18751 | -0.68576 | -0.85846 | -0.91917 | -0.85974 | -0.78756 | -0.90258 | -1.0202 | -0.90473 | -0.88976 | -0.88808 | -0.80031 | -0.82731 | -0.71537 | -0.54004 | -0.59249 | -0.51775 | -0.22774 | -0.16112
14 | -0.0092362 | -0.0065255 | -0.0056569 | -0.0072512 | -0.0062435 | -0.0051332 | -0.0042472 | -0.014842 | -0.015522 | -0.013313 | -0.015511 | -0.014412 | -0.014476 | -0.012926 | -0.0076706 | -0.01201 | -0.014404 | -0.01344 | -0.0093931 | -0.0097448 | -0.0090764 | -0.0056302 | -0.0044912 | -0.004655
15 | -0.10511 | -0.10508 | -0.10798 | -0.11293 | -0.11185 | -0.10265 | -0.065088 | -0.012512 | -0.013445 | -0.0089104 | -0.0078491 | -0.03503 | -0.051175 | -0.06634 | -0.065842 | -0.066955 | -0.052643 | 0.017302 | -0.0024385 | -0.028784 | -0.053356 | -0.070185 | -0.076976 | -0.088134
16 | -0.28207 | -0.30435 | -0.30993 | -0.30579 | -0.30604 | -0.25556 | -0.0095163 | 0.13176 | 0.16793 | 0.11698 | 0.069069 | 0.137 | 0.086386 | 0.026209 | -0.10369 | -0.10373 | -0.085451 | -0.043108 | -0.10507 | -0.059864 | -0.08219 | -0.13632 | -0.21537 | -0.24312
17 | -0.42626 | -0.43049 | -0.43488 | -0.43869 | -0.44064 | -0.40286 | -0.34952 | -0.31911 | -0.32846 | -0.36387 | -0.38811 | -0.41094 | -0.41143 | -0.41899 | -0.42268 | -0.41007 | -0.34715 | -0.2069 | -0.26687 | -0.32372 | -0.34849 | -0.36869 | -0.38974 | -0.39163
18 | -0.33371 | -0.35048 | -0.36538 | -0.36668 | -0.36587 | -0.3084 | -0.23503 | -0.1902 | -0.18683 | -0.1565 | -0.15488 | -0.15162 | -0.18247 | -0.19636 | -0.19108 | -0.23687 | -0.20985 | -0.1052 | -0.12458 | -0.1549 | -0.16726 | -0.21712 | -0.24012 | -0.2512
19 | -0.22919 | -0.17928 | -0.13594 | -0.20252 | -0.1663 | -0.23959 | -0.31954 | -0.6224 | -0.71679 | -0.73857 | -0.70102 | -0.74779 | -0.74223 | -0.73362 | -0.61702 | -0.58692 | -0.51011 | -0.55805 | -0.47304 | -0.49363 | -0.41735 | -0.43933 | -0.27274 | -0.28009
20 | 0.39202 | 0.38774 | 0.39992 | 0.40716 | 0.43127 | 0.38614 | 0.32805 | 0.1704 | 0.084429 | 0.078369 | 0.059566 | 0.020018 | 0.081275 | 0.084812 | 0.15458 | 0.2209 | 0.19937 | 0.22238 | 0.25008 | 0.2401 | 0.27338 | 0.32228 | 0.36361 | 0.36168
21 | 0.10852 | 0.11081 | 0.11037 | 0.11022 | 0.10794 | 0.10358 | 0.079182 | 0.062993 | 0.058168 | 0.066433 | 0.062731 | 0.057184 | 0.060616 | 0.065627 | 0.079737 | 0.088429 | 0.088195 | 0.086972 | 0.091674 | 0.094789 | 0.096411 | 0.099239 | 0.10357 | 0.10556
22 | -0.044063 | -0.044063 | -0.044063 | -0.044063 | -0.044063 | -0.044063 | -0.044063 | -0.044063 | -0.044063 | -0.044063 | -0.044063 | -0.044063 | -0.044063 | -0.044063 | -0.044063 | -0.044063 | -0.044063 | -0.044063 | -0.044063 | -0.044063 | -0.044063 | -0.044063 | -0.044063 | -0.044063
23 | 0.14348 | 0.14767 | 0.14788 | 0.14747 | 0.14706 | 0.13748 | 0.10305 | 0.084109 | 0.054215 | 0.031309 | 0.040054 | 0.030922 | 0.036873 | 0.05333 | 0.066667 | 0.068762 | 0.070706 | 0.047721 | 0.057826 | 0.071688 | 0.084305 | 0.10726 | 0.13407 | 0.13646
24 | -1.6613 | -1.6773 | -1.7081 | -1.7233 | -1.6847 | -1.3596 | -1.0316 | -0.92173 | -0.64689 | -0.42683 | -0.97311 | -0.91764 | -1.0342 | -1.0321 | -1.1483 | -1.1494 | -0.97907 | -0.65474 | -0.89443 | -1.0507 | -1.1288 | -1.1559 | -1.2482 | -1.3239
25 | -0.033228 | 0.05575 | 0.11794 | 0.10198 | 0.079295 | -0.079881 | -0.0026372 | 0.095236 | 0.20671 | 0.24385 | 0.11845 | -0.00030775 | 0.37518 | 0.42532 | 0.40346 | 0.4632 | 0.25447 | 0.35149 | 0.37742 | 0.33645 | 0.37759 | 0.4847 | 0.449 | 0.30248
26 | -0.063643 | -0.051473 | -0.073464 | -0.092055 | -0.096126 | -0.11719 | -0.4286 | -0.53654 | -0.57448 | -0.53734 | -0.49222 | -0.56411 | -0.6376 | -0.56546 | -0.5561 | -0.55505 | -0.5002 | -0.51707 | -0.44711 | -0.33753 | -0.37031 | -0.32359 | -0.14234 | -0.1007
27 | -0.18472 | -0.13051 | -0.11314 | -0.14502 | -0.12487 | -0.10266 | -0.084944 | -0.29684 | -0.31043 | -0.26626 | -0.31021 | -0.28825 | -0.28952 | -0.25853 | -0.15341 | -0.2402 | -0.28808 | -0.2688 | -0.18786 | -0.1949 | -0.18153 | -0.1126 | -0.089824 | -0.093099
28 | -0.058086 | -0.058073 | -0.059676 | -0.062409 | -0.06181 | -0.056727 | -0.03597 | -0.0069144 | -0.0074304 | -0.0049242 | -0.0043377 | -0.019359 | -0.028281 | -0.036662 | -0.036386 | -0.037001 | -0.029092 | 0.0095617 | -0.0013476 | -0.015907 | -0.029486 | -0.038787 | -0.042539 | -0.048706
29 | 4.6764 | 5.0458 | 5.1384 | 5.0697 | 5.0739 | 4.2369 | 0.15777 | -2.1844 | -2.7841 | -1.9394 | -1.1451 | -2.2713 | -1.4322 | -0.43452 | 1.7191 | 1.7198 | 1.4167 | 0.71469 | 1.7419 | 0.99248 | 1.3626 | 2.2601 | 3.5706 | 4.0306
30 | -0.30391 | -0.30692 | -0.31006 | -0.31277 | -0.31416 | -0.28722 | -0.2492 | -0.22752 | -0.23418 | -0.25943 | -0.27671 | -0.29299 | -0.29333 | -0.29873 | -0.30135 | -0.29236 | -0.2475 | -0.14751 | -0.19027 | -0.2308 | -0.24846 | -0.26286 | -0.27787 | -0.27921
31 | -0.67537 | -0.70931 | -0.73945 | -0.74209 | -0.74044 | -0.62414 | -0.47566 | -0.38493 | -0.37811 | -0.31673 | -0.31344 | -0.30684 | -0.36929 | -0.3974 | -0.38671 | -0.47937 | -0.4247 | -0.21291 | -0.25213 | -0.31348 | -0.3385 | -0.43941 | -0.48596 | -0.50838
32 | 0.035261 | 0.027582 | 0.020913 | 0.031156 | 0.025584 | 0.03686 | 0.04916 | 0.095753 | 0.11028 | 0.11363 | 0.10785 | 0.11504 | 0.11419 | 0.11287 | 0.094926 | 0.090296 | 0.078479 | 0.085853 | 0.072775 | 0.075943 | 0.064208 | 0.067589 | 0.04196 | 0.04309

## Qc, Winter, S4
LoadID | 0 | 1 | 2 | 3 | 4 | 5 | 6 | 7 | 8 | 9 | 10 | 11 | 12 | 13 | 14 | 15 | 16 | 17 | 18 | 19 | 20 | 21 | 22 | 23
1 | -0.5708 | -0.40328 | -0.3496 | -0.44812 | -0.38585 | -0.31723 | -0.26248 | -0.91724 | -0.95924 | -0.82275 | -0.95856 | -0.89069 | -0.89461 | -0.79886 | -0.47405 | -0.74221 | -0.89017 | -0.83058 | -0.58049 | -0.60223 | -0.56092 | -0.34794 | -0.27756 | -0.28768
2 | -0.085469 | -0.085451 | -0.087808 | -0.091831 | -0.090949 | -0.08347 | -0.052927 | -0.010174 | -0.010933 | -0.0072455 | -0.0063826 | -0.028485 | -0.041614 | -0.053945 | -0.05354 | -0.054445 | -0.042807 | 0.014069 | -0.0019829 | -0.023406 | -0.043387 | -0.057072 | -0.062594 | -0.071667
3 | 0.94804 | 1.0229 | 1.0417 | 1.0278 | 1.0286 | 0.85895 | 0.031985 | -0.44285 | -0.56441 | -0.39318 | -0.23215 | -0.46047 | -0.29035 | -0.08809 | 0.3485 | 0.34865 | 0.28721 | 0.14489 | 0.35313 | 0.20121 | 0.27624 | 0.45818 | 0.72387 | 0.81713
4 | -0.12196 | -0.12317 | -0.12442 | -0.12551 | -0.12607 | -0.11526 | -0.1 | -0.091302 | -0.093976 | -0.10411 | -0.11104 | -0.11758 | -0.11771 | -0.11988 | -0.12093 | -0.11733 | -0.099323 | -0.059197 | -0.076355 | -0.09262 | -0.099707 | -0.10549 | -0.11151 | -0.11205
5 | -0.098207 | -0.10314 | -0.10752 | -0.10791 | -0.10767 | -0.090757 | -0.069166 | -0.055974 | -0.054982 | -0.046056 | -0.045578 | -0.044618 | -0.053699 | -0.057787 | -0.056233 | -0.069706 | -0.061756 | -0.03096 | -0.036662 | -0.045584 | -0.049222 | -0.063896 | -0.070664 | -0.073924
6 | -0.49938 | -0.39063 | -0.29619 | -0.44125 | -0.36234 | -0.52202 | -0.69623 | -1.3561 | -1.5618 | -1.6092 | -1.5274 | -1.6293 | -1.6172 | -1.5985 | -1.3444 | -1.2788 | -1.1115 | -1.2159 | -1.0307 | -1.0755 | -0.90934 | -0.95723 | -0.59425 | -0.61027
7 | 0.61689 | 0.61015 | 0.62932 | 0.64071 | 0.67865 | 0.60764 | 0.51622 | 0.26814 | 0.13286 | 0.12332 | 0.093733 | 0.0315 | 0.12789 | 0.13346 | 0.24325 | 0.34762 | 0.31373 | 0.34994 | 0.39353 | 0.37782 | 0.4302 | 0.50715 | 0.57219 | 0.56914
8 | -0.27944 | -0.28534 | -0.28421 | -0.28381 | -0.27796 | -0.26672 | -0.20389 | -0.16221 | -0.14978 | -0.17106 | -0.16153 | -0.14725 | -0.15609 | -0.16899 | -0.20532 | -0.22771 | -0.2271 | -0.22395 | -0.23606 | -0.24408 | -0.24826 | -0.25554 | -0.2667 | -0.27181
9 | 0.019406 | 0.019406 | 0.019406 | 0.019406 | 0.019406 | 0.019406 | 0.019406 | 0.019406 | 0.019406 | 0.019406 | 0.019406 | 0.019406 | 0.019406 | 0.019406 | 0.019406 | 0.019406 | 0.019406 | 0.019406 | 0.019406 | 0.019406 | 0.019406 | 0.019406 | 0.019406 | 0.019406
10 | -0.044336 | -0.045629 | -0.045696 | -0.045568 | -0.045441 | -0.042482 | -0.031843 | -0.02599 | -0.016752 | -0.0096744 | -0.012377 | -0.009555 | -0.011394 | -0.016479 | -0.0206 | -0.021247 | -0.021848 | -0.014746 | -0.017868 | -0.022152 | -0.02605 | -0.033145 | -0.041428 | -0.042165
11 | 0.32753 | 0.33068 | 0.33676 | 0.33975 | 0.33214 | 0.26804 | 0.20338 | 0.18172 | 0.12753 | 0.08415 | 0.19185 | 0.18091 | 0.2039 | 0.20348 | 0.22639 | 0.22661 | 0.19302 | 0.12908 | 0.17634 | 0.20714 | 0.22254 | 0.22789 | 0.24608 | 0.26101
12 | 0.038849 | -0.065182 | -0.13789 | -0.11924 | -0.092711 | 0.093395 | 0.0030834 | -0.11135 | -0.24168 | -0.28511 | -0.13849 | 0.00035981 | -0.43866 | -0.49728 | -0.47172 | -0.54157 | -0.29753 | -0.41096 | -0.44128 | -0.39337 | -0.44147 | -0.56671 | -0.52497 | -0.35365
13 | -0.10488 | -0.084827 | -0.12107 | -0.15171 | -0.15842 | -0.19314 | -0.70633 | -0.88422 | -0.94674 | -0.88553 | -0.81118 | -0.92966 | -1.0508 | -0.93187 | -0.91645 | -0.91472 | -0.82432 | -0.85213 | -0.73683 | -0.55625 | -0.61026 | -0.53328 | -0.23457 | -0.16595
14 | -0.0095133 | -0.0067213 | -0.0058266 | -0.0074687 | -0.0064308 | -0.0052872 | -0.0043746 | -0.015287 | -0.015987 | -0.013712 | -0.015976 | -0.014845 | -0.01491 | -0.013314 | -0.0079008 | -0.01237 | -0.014836 | -0.013843 | -0.0096749 | -0.010037 | -0.0093487 | -0.0057991 | -0.004626 | -0.0047946
15 | -0.10826 | -0.10824 | -0.11122 | -0.11632 | -0.1152 | -0.10573 | -0.06704 | -0.012887 | -0.013849 | -0.0091777 | -0.0080846 | -0.036081 | -0.052711 | -0.068331 | -0.067817 | -0.068964 | -0.054222 | 0.017821 | -0.0025116 | -0.029648 | -0.054957 | -0.072291 | -0.079285 | -0.090778
16 | -0.29053 | -0.31348 | -0.31923 | -0.31496 | -0.31522 | -0.26323 | -0.0098018 | 0.13571 | 0.17297 | 0.12049 | 0.071141 | 0.14111 | 0.088978 | 0.026995 | -0.1068 | -0.10685 | -0.088015 | -0.044402 | -0.10822 | -0.06166 | -0.084656 | -0.14041 | -0.22183 | -0.25041
17 | -0.43905 | -0.4434 | -0.44793 | -0.45185 | -0.45386 | -0.41494 | -0.36001 | -0.32869 | -0.33831 | -0.37479 | -0.39975 | -0.42327 | -0.42377 | -0.43156 | -0.43536 | -0.42237 | -0.35756 | -0.21311 | -0.27488 | -0.33343 | -0.35895 | -0.37975 | -0.40143 | -0.40337
18 | -0.34373 | -0.361 | -0.37634 | -0.37768 | -0.37684 | -0.31765 | -0.24208 | -0.19591 | -0.19244 | -0.1612 | -0.15952 | -0.15616 | -0.18795 | -0.20225 | -0.19681 | -0.24397 | -0.21615 | -0.10836 | -0.12832 | -0.15954 | -0.17228 | -0.22364 | -0.24732 | -0.25874
19 | -0.23607 | -0.18466 | -0.14002 | -0.20859 | -0.17129 | -0.24677 | -0.32912 | -0.64107 | -0.7383 | -0.76072 | -0.72205 | -0.77022 | -0.7645 | -0.75563 | -0.63553 | -0.60453 | -0.52542 | -0.57479 | -0.48723 | -0.50844 | -0.42987 | -0.45251 | -0.28092 | -0.28849
20 | 0.40379 | 0.39937 | 0.41192 | 0.41937 | 0.44421 | 0.39773 | 0.33789 | 0.17551 | 0.086962 | 0.08072 | 0.061352 | 0.020618 | 0.083713 | 0.087356 | 0.15922 | 0.22753 | 0.20535 | 0.22905 | 0.25758 | 0.2473 | 0.28159 | 0.33195 | 0.37452 | 0.37253
21 | 0.11177 | 0.11414 | 0.11369 | 0.11352 | 0.11118 | 0.10669 | 0.081558 | 0.064883 | 0.059913 | 0.068426 | 0.064613 | 0.058899 | 0.062434 | 0.067595 | 0.082129 | 0.091082 | 0.090841 | 0.089581 | 0.094424 | 0.097632 | 0.099304 | 0.10222 | 0.10668 | 0.10872
22 | -0.045385 | -0.045385 | -0.045385 | -0.045385 | -0.045385 | -0.045385 | -0.045385 | -0.045385 | -0.045385 | -0.045385 | -0.045385 | -0.045385 | -0.045385 | -0.045385 | -0.045385 | -0.045385 | -0.045385 | -0.045385 | -0.045385 | -0.045385 | -0.045385 | -0.045385 | -0.045385 | -0.045385
23 | 0.14779 | 0.1521 | 0.15232 | 0.15189 | 0.15147 | 0.14161 | 0.10614 | 0.086632 | 0.055842 | 0.032248 | 0.041256 | 0.03185 | 0.037979 | 0.05493 | 0.068667 | 0.070824 | 0.072828 | 0.049153 | 0.05956 | 0.073839 | 0.086834 | 0.11048 | 0.13809 | 0.14055
24 | -1.7112 | -1.7276 | -1.7594 | -1.775 | -1.7353 | -1.4004 | -1.0626 | -0.94938 | -0.66629 | -0.43964 | -1.0023 | -0.94517 | -1.0653 | -1.0631 | -1.1828 | -1.1839 | -1.0084 | -0.67439 | -0.92126 | -1.0822 | -1.1626 | -1.1906 | -1.2856 | -1.3636
25 | -0.034224 | 0.057423 | 0.12148 | 0.10504 | 0.081674 | -0.082277 | -0.0027163 | 0.098093 | 0.21291 | 0.25116 | 0.122 | -0.00031698 | 0.38644 | 0.43808 | 0.41556 | 0.4771 | 0.26211 | 0.36203 | 0.38874 | 0.34654 | 0.38891 | 0.49924 | 0.46247 | 0.31155
26 | -0.065553 | -0.053017 | -0.075668 | -0.094817 | -0.09901 | -0.12071 | -0.44146 | -0.55264 | -0.59171 | -0.55346 | -0.50699 | -0.58104 | -0.65673 | -0.58242 | -0.57278 | -0.5717 | -0.5152 | -0.53258 | -0.46052 | -0.34765 | -0.38141 | -0.3333 | -0.14661 | -0.10372
27 | -0.19027 | -0.13443 | -0.11653 | -0.14937 | -0.12862 | -0.10574 | -0.087493 | -0.30575 | -0.31975 | -0.27425 | -0.31952 | -0.2969 | -0.2982 | -0.26629 | -0.15802 | -0.2474 | -0.29672 | -0.27686 | -0.1935 | -0.20074 | -0.18697 | -0.11598 | -0.092519 | -0.095892
28 | -0.059829 | -0.059815 | -0.061466 | -0.064282 | -0.063664 | -0.058429 | -0.037049 | -0.0071218 | -0.0076533 | -0.0050719 | -0.0044678 | -0.01994 | -0.02913 | -0.037762 | -0.037478 | -0.038111 | -0.029965 | 0.0098485 | -0.001388 | -0.016384 | -0.030371 | -0.03995 | -0.043816 | -0.050167
29 | 4.8167 | 5.1972 | 5.2925 | 5.2218 | 5.2261 | 4.364 | 0.1625 | -2.2499 | -2.8676 | -1.9976 | -1.1794 | -2.3395 | -1.4752 | -0.44755 | 1.7706 | 1.7714 | 1.4592 | 0.73613 | 1.7941 | 1.0223 | 1.4035 | 2.3279 | 3.6777 | 4.1515
30 | -0.31303 | -0.31613 | -0.31936 | -0.32215 | -0.32359 | -0.29584 | -0.25667 | -0.23434 | -0.2412 | -0.26721 | -0.28501 | -0.30178 | -0.30213 | -0.30769 | -0.31039 | -0.30113 | -0.25493 | -0.15194 | -0.19598 | -0.23772 | -0.25592 | -0.27075 | -0.2862 | -0.28759
31 | -0.69563 | -0.73059 | -0.76163 | -0.76435 | -0.76266 | -0.64286 | -0.48993 | -0.39648 | -0.38946 | -0.32623 | -0.32284 | -0.31605 | -0.38037 | -0.40932 | -0.39832 | -0.49375 | -0.43744 | -0.2193 | -0.25969 | -0.32289 | -0.34866 | -0.4526 | -0.50054 | -0.52363
32 | 0.036319 | 0.02841 | 0.021541 | 0.032091 | 0.026352 | 0.037965 | 0.050635 | 0.098626 | 0.11358 | 0.11703 | 0.11108 | 0.1185 | 0.11761 | 0.11625 | 0.097774 | 0.093004 | 0.080833 | 0.088429 | 0.074958 | 0.078221 | 0.066134 | 0.069617 | 0.043218 | 0.044383

## Qc, Winter, S5
LoadID | 0 | 1 | 2 | 3 | 4 | 5 | 6 | 7 | 8 | 9 | 10 | 11 | 12 | 13 | 14 | 15 | 16 | 17 | 18 | 19 | 20 | 21 | 22 | 23
1 | -0.5708 | -0.40328 | -0.3496 | -0.44812 | -0.38585 | -0.31723 | -0.26248 | -0.91724 | -0.95924 | -0.82275 | -0.95856 | -0.89069 | -0.89461 | -0.79886 | -0.47405 | -0.74221 | -0.89017 | -0.83058 | -0.58049 | -0.60223 | -0.56092 | -0.34794 | -0.27756 | -0.28768
2 | -0.085469 | -0.085451 | -0.087808 | -0.091831 | -0.090949 | -0.08347 | -0.052927 | -0.010174 | -0.010933 | -0.0072455 | -0.0063826 | -0.028485 | -0.041614 | -0.053945 | -0.05354 | -0.054445 | -0.042807 | 0.014069 | -0.0019829 | -0.023406 | -0.043387 | -0.057072 | -0.062594 | -0.071667
3 | 0.94804 | 1.0229 | 1.0417 | 1.0278 | 1.0286 | 0.85895 | 0.031985 | -0.44285 | -0.56441 | -0.39318 | -0.23215 | -0.46047 | -0.29035 | -0.08809 | 0.3485 | 0.34865 | 0.28721 | 0.14489 | 0.35313 | 0.20121 | 0.27624 | 0.45818 | 0.72387 | 0.81713
4 | -0.12196 | -0.12317 | -0.12442 | -0.12551 | -0.12607 | -0.11526 | -0.1 | -0.091302 | -0.093976 | -0.10411 | -0.11104 | -0.11758 | -0.11771 | -0.11988 | -0.12093 | -0.11733 | -0.099323 | -0.059197 | -0.076355 | -0.09262 | -0.099707 | -0.10549 | -0.11151 | -0.11205
5 | -0.098207 | -0.10314 | -0.10752 | -0.10791 | -0.10767 | -0.090757 | -0.069166 | -0.055974 | -0.054982 | -0.046056 | -0.045578 | -0.044618 | -0.053699 | -0.057787 | -0.056233 | -0.069706 | -0.061756 | -0.03096 | -0.036662 | -0.045584 | -0.049222 | -0.063896 | -0.070664 | -0.073924
6 | -0.49938 | -0.39063 | -0.29619 | -0.44125 | -0.36234 | -0.52202 | -0.69623 | -1.3561 | -1.5618 | -1.6092 | -1.5274 | -1.6293 | -1.6172 | -1.5985 | -1.3444 | -1.2788 | -1.1115 | -1.2159 | -1.0307 | -1.0755 | -0.90934 | -0.95723 | -0.59425 | -0.61027
7 | 0.61689 | 0.61015 | 0.62932 | 0.64071 | 0.67865 | 0.60764 | 0.51622 | 0.26814 | 0.13286 | 0.12332 | 0.093733 | 0.0315 | 0.12789 | 0.13346 | 0.24325 | 0.34762 | 0.31373 | 0.34994 | 0.39353 | 0.37782 | 0.4302 | 0.50715 | 0.57219 | 0.56914
8 | -0.27944 | -0.28534 | -0.28421 | -0.28381 | -0.27796 | -0.26672 | -0.20389 | -0.16221 | -0.14978 | -0.17106 | -0.16153 | -0.14725 | -0.15609 | -0.16899 | -0.20532 | -0.22771 | -0.2271 | -0.22395 | -0.23606 | -0.24408 | -0.24826 | -0.25554 | -0.2667 | -0.27181
9 | 0.019406 | 0.019406 | 0.019406 | 0.019406 | 0.019406 | 0.019406 | 0.019406 | 0.019406 | 0.019406 | 0.019406 | 0.019406 | 0.019406 | 0.019406 | 0.019406 | 0.019406 | 0.019406 | 0.019406 | 0.019406 | 0.019406 | 0.019406 | 0.019406 | 0.019406 | 0.019406 | 0.019406
10 | -0.044336 | -0.045629 | -0.045696 | -0.045568 | -0.045441 | -0.042482 | -0.031843 | -0.02599 | -0.016752 | -0.0096744 | -0.012377 | -0.009555 | -0.011394 | -0.016479 | -0.0206 | -0.021247 | -0.021848 | -0.014746 | -0.017868 | -0.022152 | -0.02605 | -0.033145 | -0.041428 | -0.042165
11 | 0.32753 | 0.33068 | 0.33676 | 0.33975 | 0.33214 | 0.26804 | 0.20338 | 0.18172 | 0.12753 | 0.08415 | 0.19185 | 0.18091 | 0.2039 | 0.20348 | 0.22639 | 0.22661 | 0.19302 | 0.12908 | 0.17634 | 0.20714 | 0.22254 | 0.22789 | 0.24608 | 0.26101
12 | 0.038849 | -0.065182 | -0.13789 | -0.11924 | -0.092711 | 0.093395 | 0.0030834 | -0.11135 | -0.24168 | -0.28511 | -0.13849 | 0.00035981 | -0.43866 | -0.49728 | -0.47172 | -0.54157 | -0.29753 | -0.41096 | -0.44128 | -0.39337 | -0.44147 | -0.56671 | -0.52497 | -0.35365
13 | -0.10488 | -0.084827 | -0.12107 | -0.15171 | -0.15842 | -0.19314 | -0.70633 | -0.88422 | -0.94674 | -0.88553 | -0.81118 | -0.92966 | -1.0508 | -0.93187 | -0.91645 | -0.91472 | -0.82432 | -0.85213 | -0.73683 | -0.55625 | -0.61026 | -0.53328 | -0.23457 | -0.16595
14 | -0.0095133 | -0.0067213 | -0.0058266 | -0.0074687 | -0.0064308 | -0.0052872 | -0.0043746 | -0.015287 | -0.015987 | -0.013712 | -0.015976 | -0.014845 | -0.01491 | -0.013314 | -0.0079008 | -0.01237 | -0.014836 | -0.013843 | -0.0096749 | -0.010037 | -0.0093487 | -0.0057991 | -0.004626 | -0.0047946
15 | -0.10826 | -0.10824 | -0.11122 | -0.11632 | -0.1152 | -0.10573 | -0.06704 | -0.012887 | -0.013849 | -0.0091777 | -0.0080846 | -0.036081 | -0.052711 | -0.068331 | -0.067817 | -0.068964 | -0.054222 | 0.017821 | -0.0025116 | -0.029648 | -0.054957 | -0.072291 | -0.079285 | -0.090778
16 | -0.29053 | -0.31348 | -0.31923 | -0.31496 | -0.31522 | -0.26323 | -0.0098018 | 0.13571 | 0.17297 | 0.12049 | 0.071141 | 0.14111 | 0.088978 | 0.026995 | -0.1068 | -0.10685 | -0.088015 | -0.044402 | -0.10822 | -0.06166 | -0.084656 | -0.14041 | -0.22183 | -0.25041
17 | -0.43905 | -0.4434 | -0.44793 | -0.45185 | -0.45386 | -0.41494 | -0.36001 | -0.32869 | -0.33831 | -0.37479 | -0.39975 | -0.42327 | -0.42377 | -0.43156 | -0.43536 | -0.42237 | -0.35756 | -0.21311 | -0.27488 | -0.33343 | -0.35895 | -0.37975 | -0.40143 | -0.40337
18 | -0.34373 | -0.361 | -0.37634 | -0.37768 | -0.37684 | -0.31765 | -0.24208 | -0.19591 | -0.19244 | -0.1612 | -0.15952 | -0.15616 | -0.18795 | -0.20225 | -0.19681 | -0.24397 | -0.21615 | -0.10836 | -0.12832 | -0.15954 | -0.17228 | -0.22364 | -0.24732 | -0.25874
19 | -0.23607 | -0.18466 | -0.14002 | -0.20859 | -0.17129 | -0.24677 | -0.32912 | -0.64107 | -0.7383 | -0.76072 | -0.72205 | -0.77022 | -0.7645 | -0.75563 | -0.63553 | -0.60453 | -0.52542 | -0.57479 | -0.48723 | -0.50844 | -0.42987 | -0.45251 | -0.28092 | -0.28849
20 | 0.40379 | 0.39937 | 0.41192 | 0.41937 | 0.44421 | 0.39773 | 0.33789 | 0.17551 | 0.086962 | 0.08072 | 0.061352 | 0.020618 | 0.083713 | 0.087356 | 0.15922 | 0.22753 | 0.20535 | 0.22905 | 0.25758 | 0.2473 | 0.28159 | 0.33195 | 0.37452 | 0.37253
21 | 0.11177 | 0.11414 | 0.11369 | 0.11352 | 0.11118 | 0.10669 | 0.081558 | 0.064883 | 0.059913 | 0.068426 | 0.064613 | 0.058899 | 0.062434 | 0.067595 | 0.082129 | 0.091082 | 0.090841 | 0.089581 | 0.094424 | 0.097632 | 0.099304 | 0.10222 | 0.10668 | 0.10872
22 | -0.045385 | -0.045385 | -0.045385 | -0.045385 | -0.045385 | -0.045385 | -0.045385 | -0.045385 | -0.045385 | -0.045385 | -0.045385 | -0.045385 | -0.045385 | -0.045385 | -0.045385 | -0.045385 | -0.045385 | -0.045385 | -0.045385 | -0.045385 | -0.045385 | -0.045385 | -0.045385 | -0.045385
23 | 0.14779 | 0.1521 | 0.15232 | 0.15189 | 0.15147 | 0.14161 | 0.10614 | 0.086632 | 0.055842 | 0.032248 | 0.041256 | 0.03185 | 0.037979 | 0.05493 | 0.068667 | 0.070824 | 0.072828 | 0.049153 | 0.05956 | 0.073839 | 0.086834 | 0.11048 | 0.13809 | 0.14055
24 | -1.7112 | -1.7276 | -1.7594 | -1.775 | -1.7353 | -1.4004 | -1.0626 | -0.94938 | -0.66629 | -0.43964 | -1.0023 | -0.94517 | -1.0653 | -1.0631 | -1.1828 | -1.1839 | -1.0084 | -0.67439 | -0.92126 | -1.0822 | -1.1626 | -1.1906 | -1.2856 | -1.3636
25 | -0.034224 | 0.057423 | 0.12148 | 0.10504 | 0.081674 | -0.082277 | -0.0027163 | 0.098093 | 0.21291 | 0.25116 | 0.122 | -0.00031698 | 0.38644 | 0.43808 | 0.41556 | 0.4771 | 0.26211 | 0.36203 | 0.38874 | 0.34654 | 0.38891 | 0.49924 | 0.46247 | 0.31155
26 | -0.065553 | -0.053017 | -0.075668 | -0.094817 | -0.09901 | -0.12071 | -0.44146 | -0.55264 | -0.59171 | -0.55346 | -0.50699 | -0.58104 | -0.65673 | -0.58242 | -0.57278 | -0.5717 | -0.5152 | -0.53258 | -0.46052 | -0.34765 | -0.38141 | -0.3333 | -0.14661 | -0.10372
27 | -0.19027 | -0.13443 | -0.11653 | -0.14937 | -0.12862 | -0.10574 | -0.087493 | -0.30575 | -0.31975 | -0.27425 | -0.31952 | -0.2969 | -0.2982 | -0.26629 | -0.15802 | -0.2474 | -0.29672 | -0.27686 | -0.1935 | -0.20074 | -0.18697 | -0.11598 | -0.092519 | -0.095892
28 | -0.059829 | -0.059815 | -0.061466 | -0.064282 | -0.063664 | -0.058429 | -0.037049 | -0.0071218 | -0.0076533 | -0.0050719 | -0.0044678 | -0.01994 | -0.02913 | -0.037762 | -0.037478 | -0.038111 | -0.029965 | 0.0098485 | -0.001388 | -0.016384 | -0.030371 | -0.03995 | -0.043816 | -0.050167
29 | 4.8167 | 5.1972 | 5.2925 | 5.2218 | 5.2261 | 4.364 | 0.1625 | -2.2499 | -2.8676 | -1.9976 | -1.1794 | -2.3395 | -1.4752 | -0.44755 | 1.7706 | 1.7714 | 1.4592 | 0.73613 | 1.7941 | 1.0223 | 1.4035 | 2.3279 | 3.6777 | 4.1515
30 | -0.31303 | -0.31613 | -0.31936 | -0.32215 | -0.32359 | -0.29584 | -0.25667 | -0.23434 | -0.2412 | -0.26721 | -0.28501 | -0.30178 | -0.30213 | -0.30769 | -0.31039 | -0.30113 | -0.25493 | -0.15194 | -0.19598 | -0.23772 | -0.25592 | -0.27075 | -0.2862 | -0.28759
31 | -0.69563 | -0.73059 | -0.76163 | -0.76435 | -0.76266 | -0.64286 | -0.48993 | -0.39648 | -0.38946 | -0.32623 | -0.32284 | -0.31605 | -0.38037 | -0.40932 | -0.39832 | -0.49375 | -0.43744 | -0.2193 | -0.25969 | -0.32289 | -0.34866 | -0.4526 | -0.50054 | -0.52363
32 | 0.036319 | 0.02841 | 0.021541 | 0.032091 | 0.026352 | 0.037965 | 0.050635 | 0.098626 | 0.11358 | 0.11703 | 0.11108 | 0.1185 | 0.11761 | 0.11625 | 0.097774 | 0.093004 | 0.080833 | 0.088429 | 0.074958 | 0.078221 | 0.066134 | 0.069617 | 0.043218 | 0.044383

## Qc, Winter, S6
LoadID | 0 | 1 | 2 | 3 | 4 | 5 | 6 | 7 | 8 | 9 | 10 | 11 | 12 | 13 | 14 | 15 | 16 | 17 | 18 | 19 | 20 | 21 | 22 | 23
1 | -0.5708 | -0.40328 | -0.3496 | -0.44812 | -0.38585 | -0.31723 | -0.26248 | -0.91724 | -0.95924 | -0.82275 | -0.95856 | -0.89069 | -0.89461 | -0.79886 | -0.47405 | -0.74221 | -0.89017 | -0.83058 | -0.58049 | -0.60223 | -0.56092 | -0.34794 | -0.27756 | -0.28768
2 | -0.085469 | -0.085451 | -0.087808 | -0.091831 | -0.090949 | -0.08347 | -0.052927 | -0.010174 | -0.010933 | -0.0072455 | -0.0063826 | -0.028485 | -0.041614 | -0.053945 | -0.05354 | -0.054445 | -0.042807 | 0.014069 | -0.0019829 | -0.023406 | -0.043387 | -0.057072 | -0.062594 | -0.071667
3 | 0.94804 | 1.0229 | 1.0417 | 1.0278 | 1.0286 | 0.85895 | 0.031985 | -0.44285 | -0.56441 | -0.39318 | -0.23215 | -0.46047 | -0.29035 | -0.08809 | 0.3485 | 0.34865 | 0.28721 | 0.14489 | 0.35313 | 0.20121 | 0.27624 | 0.45818 | 0.72387 | 0.81713
4 | -0.12196 | -0.12317 | -0.12442 | -0.12551 | -0.12607 | -0.11526 | -0.1 | -0.091302 | -0.093976 | -0.10411 | -0.11104 | -0.11758 | -0.11771 | -0.11988 | -0.12093 | -0.11733 | -0.099323 | -0.059197 | -0.076355 | -0.09262 | -0.099707 | -0.10549 | -0.11151 | -0.11205
5 | -0.098207 | -0.10314 | -0.10752 | -0.10791 | -0.10767 | -0.090757 | -0.069166 | -0.055974 | -0.054982 | -0.046056 | -0.045578 | -0.044618 | -0.053699 | -0.057787 | -0.056233 | -0.069706 | -0.061756 | -0.03096 | -0.036662 | -0.045584 | -0.049222 | -0.063896 | -0.070664 | -0.073924
6 | -0.49938 | -0.39063 | -0.29619 | -0.44125 | -0.36234 | -0.52202 | -0.69623 | -1.3561 | -1.5618 | -1.6092 | -1.5274 | -1.6293 | -1.6172 | -1.5985 | -1.3444 | -1.2788 | -1.1115 | -1.2159 | -1.0307 | -1.0755 | -0.90934 | -0.95723 | -0.59425 | -0.61027
7 | 0.61689 | 0.61015 | 0.62932 | 0.64071 | 0.67865 | 0.60764 | 0.51622 | 0.26814 | 0.13286 | 0.12332 | 0.093733 | 0.0315 | 0.12789 | 0.13346 | 0.24325 | 0.34762 | 0.31373 | 0.34994 | 0.39353 | 0.37782 | 0.4302 | 0.50715 | 0.57219 | 0.56914
8 | -0.27944 | -0.28534 | -0.28421 | -0.28381 | -0.27796 | -0.26672 | -0.20389 | -0.16221 | -0.14978 | -0.17106 | -0.16153 | -0.14725 | -0.15609 | -0.16899 | -0.20532 | -0.22771 | -0.2271 | -0.22395 | -0.23606 | -0.24408 | -0.24826 | -0.25554 | -0.2667 | -0.27181
9 | 0.019406 | 0.019406 | 0.019406 | 0.019406 | 0.019406 | 0.019406 | 0.019406 | 0.019406 | 0.019406 | 0.019406 | 0.019406 | 0.019406 | 0.019406 | 0.019406 | 0.019406 | 0.019406 | 0.019406 | 0.019406 | 0.019406 | 0.019406 | 0.019406 | 0.019406 | 0.019406 | 0.019406
10 | -0.044336 | -0.045629 | -0.045696 | -0.045568 | -0.045441 | -0.042482 | -0.031843 | -0.02599 | -0.016752 | -0.0096744 | -0.012377 | -0.009555 | -0.011394 | -0.016479 | -0.0206 | -0.021247 | -0.021848 | -0.014746 | -0.017868 | -0.022152 | -0.02605 | -0.033145 | -0.041428 | -0.042165
11 | 0.32753 | 0.33068 | 0.33676 | 0.33975 | 0.33214 | 0.26804 | 0.20338 | 0.18172 | 0.12753 | 0.08415 | 0.19185 | 0.18091 | 0.2039 | 0.20348 | 0.22639 | 0.22661 | 0.19302 | 0.12908 | 0.17634 | 0.20714 | 0.22254 | 0.22789 | 0.24608 | 0.26101
12 | 0.038849 | -0.065182 | -0.13789 | -0.11924 | -0.092711 | 0.093395 | 0.0030834 | -0.11135 | -0.24168 | -0.28511 | -0.13849 | 0.00035981 | -0.43866 | -0.49728 | -0.47172 | -0.54157 | -0.29753 | -0.41096 | -0.44128 | -0.39337 | -0.44147 | -0.56671 | -0.52497 | -0.35365
13 | -0.10488 | -0.084827 | -0.12107 | -0.15171 | -0.15842 | -0.19314 | -0.70633 | -0.88422 | -0.94674 | -0.88553 | -0.81118 | -0.92966 | -1.0508 | -0.93187 | -0.91645 | -0.91472 | -0.82432 | -0.85213 | -0.73683 | -0.55625 | -0.61026 | -0.53328 | -0.23457 | -0.16595
14 | -0.0095133 | -0.0067213 | -0.0058266 | -0.0074687 | -0.0064308 | -0.0052872 | -0.0043746 | -0.015287 | -0.015987 | -0.013712 | -0.015976 | -0.014845 | -0.01491 | -0.013314 | -0.0079008 | -0.01237 | -0.014836 | -0.013843 | -0.0096749 | -0.010037 | -0.0093487 | -0.0057991 | -0.004626 | -0.0047946
15 | -0.10826 | -0.10824 | -0.11122 | -0.11632 | -0.1152 | -0.10573 | -0.06704 | -0.012887 | -0.013849 | -0.0091777 | -0.0080846 | -0.036081 | -0.052711 | -0.068331 | -0.067817 | -0.068964 | -0.054222 | 0.017821 | -0.0025116 | -0.029648 | -0.054957 | -0.072291 | -0.079285 | -0.090778
16 | -0.29053 | -0.31348 | -0.31923 | -0.31496 | -0.31522 | -0.26323 | -0.0098018 | 0.13571 | 0.17297 | 0.12049 | 0.071141 | 0.14111 | 0.088978 | 0.026995 | -0.1068 | -0.10685 | -0.088015 | -0.044402 | -0.10822 | -0.06166 | -0.084656 | -0.14041 | -0.22183 | -0.25041
17 | -0.43905 | -0.4434 | -0.44793 | -0.45185 | -0.45386 | -0.41494 | -0.36001 | -0.32869 | -0.33831 | -0.37479 | -0.39975 | -0.42327 | -0.42377 | -0.43156 | -0.43536 | -0.42237 | -0.35756 | -0.21311 | -0.27488 | -0.33343 | -0.35895 | -0.37975 | -0.40143 | -0.40337
18 | -0.34373 | -0.361 | -0.37634 | -0.37768 | -0.37684 | -0.31765 | -0.24208 | -0.19591 | -0.19244 | -0.1612 | -0.15952 | -0.15616 | -0.18795 | -0.20225 | -0.19681 | -0.24397 | -0.21615 | -0.10836 | -0.12832 | -0.15954 | -0.17228 | -0.22364 | -0.24732 | -0.25874
19 | -0.23607 | -0.18466 | -0.14002 | -0.20859 | -0.17129 | -0.24677 | -0.32912 | -0.64107 | -0.7383 | -0.76072 | -0.72205 | -0.77022 | -0.7645 | -0.75563 | -0.63553 | -0.60453 | -0.52542 | -0.57479 | -0.48723 | -0.50844 | -0.42987 | -0.45251 | -0.28092 | -0.28849
20 | 0.40379 | 0.39937 | 0.41192 | 0.41937 | 0.44421 | 0.39773 | 0.33789 | 0.17551 | 0.086962 | 0.08072 | 0.061352 | 0.020618 | 0.083713 | 0.087356 | 0.15922 | 0.22753 | 0.20535 | 0.22905 | 0.25758 | 0.2473 | 0.28159 | 0.33195 | 0.37452 | 0.37253
21 | 0.11177 | 0.11414 | 0.11369 | 0.11352 | 0.11118 | 0.10669 | 0.081558 | 0.064883 | 0.059913 | 0.068426 | 0.064613 | 0.058899 | 0.062434 | 0.067595 | 0.082129 | 0.091082 | 0.090841 | 0.089581 | 0.094424 | 0.097632 | 0.099304 | 0.10222 | 0.10668 | 0.10872
22 | -0.045385 | -0.045385 | -0.045385 | -0.045385 | -0.045385 | -0.045385 | -0.045385 | -0.045385 | -0.045385 | -0.045385 | -0.045385 | -0.045385 | -0.045385 | -0.045385 | -0.045385 | -0.045385 | -0.045385 | -0.045385 | -0.045385 | -0.045385 | -0.045385 | -0.045385 | -0.045385 | -0.045385
23 | 0.14779 | 0.1521 | 0.15232 | 0.15189 | 0.15147 | 0.14161 | 0.10614 | 0.086632 | 0.055842 | 0.032248 | 0.041256 | 0.03185 | 0.037979 | 0.05493 | 0.068667 | 0.070824 | 0.072828 | 0.049153 | 0.05956 | 0.073839 | 0.086834 | 0.11048 | 0.13809 | 0.14055
24 | -1.7112 | -1.7276 | -1.7594 | -1.775 | -1.7353 | -1.4004 | -1.0626 | -0.94938 | -0.66629 | -0.43964 | -1.0023 | -0.94517 | -1.0653 | -1.0631 | -1.1828 | -1.1839 | -1.0084 | -0.67439 | -0.92126 | -1.0822 | -1.1626 | -1.1906 | -1.2856 | -1.3636
25 | -0.034224 | 0.057423 | 0.12148 | 0.10504 | 0.081674 | -0.082277 | -0.0027163 | 0.098093 | 0.21291 | 0.25116 | 0.122 | -0.00031698 | 0.38644 | 0.43808 | 0.41556 | 0.4771 | 0.26211 | 0.36203 | 0.38874 | 0.34654 | 0.38891 | 0.49924 | 0.46247 | 0.31155
26 | -0.065553 | -0.053017 | -0.075668 | -0.094817 | -0.09901 | -0.12071 | -0.44146 | -0.55264 | -0.59171 | -0.55346 | -0.50699 | -0.58104 | -0.65673 | -0.58242 | -0.57278 | -0.5717 | -0.5152 | -0.53258 | -0.46052 | -0.34765 | -0.38141 | -0.3333 | -0.14661 | -0.10372
27 | -0.19027 | -0.13443 | -0.11653 | -0.14937 | -0.12862 | -0.10574 | -0.087493 | -0.30575 | -0.31975 | -0.27425 | -0.31952 | -0.2969 | -0.2982 | -0.26629 | -0.15802 | -0.2474 | -0.29672 | -0.27686 | -0.1935 | -0.20074 | -0.18697 | -0.11598 | -0.092519 | -0.095892
28 | -0.059829 | -0.059815 | -0.061466 | -0.064282 | -0.063664 | -0.058429 | -0.037049 | -0.0071218 | -0.0076533 | -0.0050719 | -0.0044678 | -0.01994 | -0.02913 | -0.037762 | -0.037478 | -0.038111 | -0.029965 | 0.0098485 | -0.001388 | -0.016384 | -0.030371 | -0.03995 | -0.043816 | -0.050167
29 | 4.8167 | 5.1972 | 5.2925 | 5.2218 | 5.2261 | 4.364 | 0.1625 | -2.2499 | -2.8676 | -1.9976 | -1.1794 | -2.3395 | -1.4752 | -0.44755 | 1.7706 | 1.7714 | 1.4592 | 0.73613 | 1.7941 | 1.0223 | 1.4035 | 2.3279 | 3.6777 | 4.1515
30 | -0.31303 | -0.31613 | -0.31936 | -0.32215 | -0.32359 | -0.29584 | -0.25667 | -0.23434 | -0.2412 | -0.26721 | -0.28501 | -0.30178 | -0.30213 | -0.30769 | -0.31039 | -0.30113 | -0.25493 | -0.15194 | -0.19598 | -0.23772 | -0.25592 | -0.27075 | -0.2862 | -0.28759
31 | -0.69563 | -0.73059 | -0.76163 | -0.76435 | -0.76266 | -0.64286 | -0.48993 | -0.39648 | -0.38946 | -0.32623 | -0.32284 | -0.31605 | -0.38037 | -0.40932 | -0.39832 | -0.49375 | -0.43744 | -0.2193 | -0.25969 | -0.32289 | -0.34866 | -0.4526 | -0.50054 | -0.52363
32 | 0.036319 | 0.02841 | 0.021541 | 0.032091 | 0.026352 | 0.037965 | 0.050635 | 0.098626 | 0.11358 | 0.11703 | 0.11108 | 0.1185 | 0.11761 | 0.11625 | 0.097774 | 0.093004 | 0.080833 | 0.088429 | 0.074958 | 0.078221 | 0.066134 | 0.069617 | 0.043218 | 0.044383

## Qc, Winter, S7
LoadID | 0 | 1 | 2 | 3 | 4 | 5 | 6 | 7 | 8 | 9 | 10 | 11 | 12 | 13 | 14 | 15 | 16 | 17 | 18 | 19 | 20 | 21 | 22 | 23
1 | -0.532 | -0.37587 | -0.32584 | -0.41767 | -0.35963 | -0.29567 | -0.24464 | -0.8549 | -0.89405 | -0.76683 | -0.89341 | -0.83016 | -0.83382 | -0.74457 | -0.44183 | -0.69177 | -0.82967 | -0.77413 | -0.54104 | -0.5613 | -0.5228 | -0.3243 | -0.25869 | -0.26813
2 | -0.079661 | -0.079643 | -0.081841 | -0.08559 | -0.084768 | -0.077797 | -0.04933 | -0.0094826 | -0.01019 | -0.0067531 | -0.0059488 | -0.026549 | -0.038785 | -0.050279 | -0.049901 | -0.050745 | -0.039897 | 0.013113 | -0.0018481 | -0.021816 | -0.040438 | -0.053193 | -0.05834 | -0.066796
3 | 0.88361 | 0.95342 | 0.97091 | 0.95793 | 0.95872 | 0.80057 | 0.029811 | -0.41275 | -0.52606 | -0.36646 | -0.21637 | -0.42918 | -0.27062 | -0.082103 | 0.32482 | 0.32496 | 0.26769 | 0.13504 | 0.32913 | 0.18753 | 0.25747 | 0.42704 | 0.67467 | 0.7616
4 | -0.11367 | -0.1148 | -0.11597 | -0.11698 | -0.1175 | -0.10743 | -0.093206 | -0.085097 | -0.087589 | -0.097032 | -0.1035 | -0.10958 | -0.10971 | -0.11173 | -0.11271 | -0.10935 | -0.092573 | -0.055174 | -0.071166 | -0.086325 | -0.092931 | -0.098318 | -0.10393 | -0.10443
5 | -0.091533 | -0.096132 | -0.10022 | -0.10057 | -0.10035 | -0.084589 | -0.064466 | -0.05217 | -0.051245 | -0.042926 | -0.042481 | -0.041586 | -0.05005 | -0.053859 | -0.052411 | -0.064969 | -0.057559 | -0.028856 | -0.03417 | -0.042486 | -0.045877 | -0.059554 | -0.065862 | -0.0689
6 | -0.46544 | -0.36409 | -0.27606 | -0.41126 | -0.33771 | -0.48655 | -0.64891 | -1.2639 | -1.4556 | -1.4999 | -1.4236 | -1.5186 | -1.5073 | -1.4898 | -1.253 | -1.1919 | -1.0359 | -1.1333 | -0.96063 | -1.0024 | -0.84754 | -0.89217 | -0.55387 | -0.56879
7 | 0.57497 | 0.56868 | 0.58655 | 0.59716 | 0.63253 | 0.56634 | 0.48114 | 0.24992 | 0.12383 | 0.11494 | 0.087363 | 0.029359 | 0.1192 | 0.12439 | 0.22672 | 0.32399 | 0.29241 | 0.32616 | 0.36678 | 0.35214 | 0.40096 | 0.47268 | 0.5333 | 0.53047
8 | -0.26045 | -0.26595 | -0.2649 | -0.26452 | -0.25906 | -0.2486 | -0.19004 | -0.15118 | -0.1396 | -0.15944 | -0.15055 | -0.13724 | -0.14548 | -0.1575 | -0.19137 | -0.21223 | -0.21167 | -0.20873 | -0.22002 | -0.22749 | -0.23139 | -0.23817 | -0.24857 | -0.25333
9 | 0.018087 | 0.018087 | 0.018087 | 0.018087 | 0.018087 | 0.018087 | 0.018087 | 0.018087 | 0.018087 | 0.018087 | 0.018087 | 0.018087 | 0.018087 | 0.018087 | 0.018087 | 0.018087 | 0.018087 | 0.018087 | 0.018087 | 0.018087 | 0.018087 | 0.018087 | 0.018087 | 0.018087
10 | -0.041323 | -0.042528 | -0.042591 | -0.042471 | -0.042353 | -0.039594 | -0.029679 | -0.024223 | -0.015614 | -0.0090169 | -0.011536 | -0.0089056 | -0.010619 | -0.015359 | -0.0192 | -0.019803 | -0.020363 | -0.013744 | -0.016654 | -0.020646 | -0.02428 | -0.030892 | -0.038612 | -0.039299
11 | 0.30527 | 0.30821 | 0.31387 | 0.31666 | 0.30957 | 0.24983 | 0.18956 | 0.16937 | 0.11887 | 0.078431 | 0.17881 | 0.16862 | 0.19004 | 0.18965 | 0.21101 | 0.21121 | 0.1799 | 0.12031 | 0.16435 | 0.19306 | 0.20741 | 0.2124 | 0.22935 | 0.24327
12 | 0.036209 | -0.060752 | -0.12852 | -0.11113 | -0.08641 | 0.087048 | 0.0028739 | -0.10378 | -0.22525 | -0.26573 | -0.12908 | 0.00033536 | -0.40885 | -0.46349 | -0.43966 | -0.50476 | -0.27731 | -0.38303 | -0.41129 | -0.36664 | -0.41147 | -0.52819 | -0.48929 | -0.32962
13 | -0.097756 | -0.079062 | -0.11284 | -0.1414 | -0.14765 | -0.18001 | -0.65833 | -0.82413 | -0.8824 | -0.82535 | -0.75605 | -0.86648 | -0.97935 | -0.86854 | -0.85417 | -0.85255 | -0.7683 | -0.79422 | -0.68676 | -0.51844 | -0.56879 | -0.49704 | -0.21863 | -0.15468
14 | -0.0088667 | -0.0062645 | -0.0054307 | -0.0069612 | -0.0059938 | -0.0049279 | -0.0040773 | -0.014248 | -0.014901 | -0.012781 | -0.01489 | -0.013836 | -0.013897 | -0.012409 | -0.0073638 | -0.011529 | -0.013828 | -0.012902 | -0.0090174 | -0.009355 | -0.0087134 | -0.005405 | -0.0043116 | -0.0044688
15 | -0.1009 | -0.10088 | -0.10367 | -0.10841 | -0.10737 | -0.098543 | -0.062484 | -0.012011 | -0.012908 | -0.008554 | -0.0075352 | -0.033629 | -0.049128 | -0.063687 | -0.063208 | -0.064277 | -0.050537 | 0.01661 | -0.0023409 | -0.027633 | -0.051222 | -0.067378 | -0.073897 | -0.084608
16 | -0.27078 | -0.29218 | -0.29754 | -0.29356 | -0.2938 | -0.24534 | -0.0091356 | 0.12649 | 0.16121 | 0.1123 | 0.066306 | 0.13152 | 0.082931 | 0.025161 | -0.099542 | -0.099584 | -0.082033 | -0.041384 | -0.10086 | -0.057469 | -0.078902 | -0.13087 | -0.20675 | -0.23339
17 | -0.40921 | -0.41327 | -0.41749 | -0.42114 | -0.42302 | -0.38674 | -0.33554 | -0.30635 | -0.31532 | -0.34931 | -0.37258 | -0.3945 | -0.39497 | -0.40223 | -0.40577 | -0.39367 | -0.33326 | -0.19863 | -0.2562 | -0.31077 | -0.33455 | -0.35394 | -0.37415 | -0.37596
18 | -0.32037 | -0.33646 | -0.35076 | -0.35201 | -0.35123 | -0.29606 | -0.22563 | -0.18259 | -0.17936 | -0.15024 | -0.14868 | -0.14555 | -0.17517 | -0.18851 | -0.18344 | -0.22739 | -0.20146 | -0.101 | -0.1196 | -0.1487 | -0.16057 | -0.20844 | -0.23052 | -0.24115
19 | -0.22003 | -0.17211 | -0.1305 | -0.19442 | -0.15965 | -0.23 | -0.30676 | -0.5975 | -0.68812 | -0.70902 | -0.67298 | -0.71787 | -0.71254 | -0.70428 | -0.59234 | -0.56344 | -0.48971 | -0.53572 | -0.45411 | -0.47388 | -0.40066 | -0.42175 | -0.26183 | -0.26888
20 | 0.37634 | 0.37223 | 0.38392 | 0.39087 | 0.41402 | 0.3707 | 0.31493 | 0.16358 | 0.081052 | 0.075234 | 0.057183 | 0.019217 | 0.078024 | 0.08142 | 0.1484 | 0.21207 | 0.1914 | 0.21349 | 0.24008 | 0.23049 | 0.26245 | 0.30939 | 0.34907 | 0.34721
21 | 0.10418 | 0.10638 | 0.10596 | 0.10581 | 0.10363 | 0.099439 | 0.076015 | 0.060473 | 0.055842 | 0.063775 | 0.060222 | 0.054896 | 0.058191 | 0.063002 | 0.076548 | 0.084892 | 0.084667 | 0.083493 | 0.088007 | 0.090997 | 0.092555 | 0.095269 | 0.099428 | 0.10133
22 | -0.042301 | -0.042301 | -0.042301 | -0.042301 | -0.042301 | -0.042301 | -0.042301 | -0.042301 | -0.042301 | -0.042301 | -0.042301 | -0.042301 | -0.042301 | -0.042301 | -0.042301 | -0.042301 | -0.042301 | -0.042301 | -0.042301 | -0.042301 | -0.042301 | -0.042301 | -0.042301 | -0.042301
23 | 0.13774 | 0.14176 | 0.14197 | 0.14157 | 0.14118 | 0.13198 | 0.098931 | 0.080745 | 0.052047 | 0.030056 | 0.038452 | 0.029685 | 0.035398 | 0.051197 | 0.064 | 0.066011 | 0.067878 | 0.045812 | 0.055513 | 0.06882 | 0.080933 | 0.10297 | 0.12871 | 0.131
24 | -1.5949 | -1.6102 | -1.6398 | -1.6544 | -1.6173 | -1.3052 | -0.99034 | -0.88486 | -0.62101 | -0.40976 | -0.93419 | -0.88094 | -0.99287 | -0.99084 | -1.1024 | -1.1035 | -0.9399 | -0.62855 | -0.85865 | -1.0087 | -1.0836 | -1.1097 | -1.1983 | -1.271
25 | -0.031899 | 0.05352 | 0.11322 | 0.097904 | 0.076123 | -0.076685 | -0.0025317 | 0.091427 | 0.19844 | 0.2341 | 0.11371 | -0.00029544 | 0.36018 | 0.40831 | 0.38732 | 0.44467 | 0.24429 | 0.33743 | 0.36232 | 0.32299 | 0.36248 | 0.46531 | 0.43104 | 0.29038
26 | -0.061098 | -0.049414 | -0.070525 | -0.088373 | -0.092281 | -0.11251 | -0.41146 | -0.51508 | -0.5515 | -0.51584 | -0.47253 | -0.54155 | -0.6121 | -0.54284 | -0.53385 | -0.53285 | -0.48019 | -0.49638 | -0.42922 | -0.32403 | -0.35549 | -0.31065 | -0.13664 | -0.096673
27 | -0.17733 | -0.12529 | -0.10861 | -0.13922 | -0.11988 | -0.098558 | -0.081547 | -0.28497 | -0.29802 | -0.25561 | -0.2978 | -0.27672 | -0.27794 | -0.24819 | -0.14728 | -0.23059 | -0.27656 | -0.25804 | -0.18035 | -0.1871 | -0.17427 | -0.1081 | -0.086232 | -0.089375
28 | -0.055763 | -0.05575 | -0.057289 | -0.059913 | -0.059338 | -0.054458 | -0.034531 | -0.0066378 | -0.0071332 | -0.0047272 | -0.0041642 | -0.018584 | -0.02715 | -0.035195 | -0.034931 | -0.035521 | -0.027928 | 0.0091792 | -0.0012937 | -0.015271 | -0.028307 | -0.037235 | -0.040838 | -0.046757
29 | 4.4893 | 4.844 | 4.9328 | 4.8669 | 4.8709 | 4.0674 | 0.15146 | -2.097 | -2.6727 | -1.8619 | -1.0993 | -2.1805 | -1.3749 | -0.41714 | 1.6503 | 1.651 | 1.36 | 0.6861 | 1.6722 | 0.95278 | 1.3081 | 2.1697 | 3.4278 | 3.8694
30 | -0.29175 | -0.29465 | -0.29765 | -0.30026 | -0.3016 | -0.27573 | -0.23923 | -0.21841 | -0.22481 | -0.24905 | -0.26564 | -0.28127 | -0.2816 | -0.28678 | -0.2893 | -0.28067 | -0.2376 | -0.14161 | -0.18266 | -0.22157 | -0.23852 | -0.25235 | -0.26675 | -0.26805
31 | -0.64836 | -0.68094 | -0.70987 | -0.7124 | -0.71083 | -0.59917 | -0.45663 | -0.36954 | -0.36299 | -0.30406 | -0.3009 | -0.29457 | -0.35452 | -0.3815 | -0.37125 | -0.4602 | -0.40771 | -0.2044 | -0.24204 | -0.30094 | -0.32496 | -0.42184 | -0.46652 | -0.48804
32 | 0.03385 | 0.026479 | 0.020077 | 0.02991 | 0.024561 | 0.035385 | 0.047193 | 0.091923 | 0.10586 | 0.10908 | 0.10354 | 0.11044 | 0.10962 | 0.10835 | 0.091129 | 0.086684 | 0.07534 | 0.082419 | 0.069864 | 0.072905 | 0.06164 | 0.064885 | 0.040281 | 0.041367

## Qc, Winter, S8
LoadID | 0 | 1 | 2 | 3 | 4 | 5 | 6 | 7 | 8 | 9 | 10 | 11 | 12 | 13 | 14 | 15 | 16 | 17 | 18 | 19 | 20 | 21 | 22 | 23
1 | -0.532 | -0.37587 | -0.32584 | -0.41767 | -0.35963 | -0.29567 | -0.24464 | -0.8549 | -0.89405 | -0.76683 | -0.89341 | -0.83016 | -0.83382 | -0.74457 | -0.44183 | -0.69177 | -0.82967 | -0.77413 | -0.54104 | -0.5613 | -0.5228 | -0.3243 | -0.25869 | -0.26813
2 | -0.079661 | -0.079643 | -0.081841 | -0.08559 | -0.084768 | -0.077797 | -0.04933 | -0.0094826 | -0.01019 | -0.0067531 | -0.0059488 | -0.026549 | -0.038785 | -0.050279 | -0.049901 | -0.050745 | -0.039897 | 0.013113 | -0.0018481 | -0.021816 | -0.040438 | -0.053193 | -0.05834 | -0.066796
3 | 0.88361 | 0.95342 | 0.97091 | 0.95793 | 0.95872 | 0.80057 | 0.029811 | -0.41275 | -0.52606 | -0.36646 | -0.21637 | -0.42918 | -0.27062 | -0.082103 | 0.32482 | 0.32496 | 0.26769 | 0.13504 | 0.32913 | 0.18753 | 0.25747 | 0.42704 | 0.67467 | 0.7616
4 | -0.11367 | -0.1148 | -0.11597 | -0.11698 | -0.1175 | -0.10743 | -0.093206 | -0.085097 | -0.087589 | -0.097032 | -0.1035 | -0.10958 | -0.10971 | -0.11173 | -0.11271 | -0.10935 | -0.092573 | -0.055174 | -0.071166 | -0.086325 | -0.092931 | -0.098318 | -0.10393 | -0.10443
5 | -0.091533 | -0.096132 | -0.10022 | -0.10057 | -0.10035 | -0.084589 | -0.064466 | -0.05217 | -0.051245 | -0.042926 | -0.042481 | -0.041586 | -0.05005 | -0.053859 | -0.052411 | -0.064969 | -0.057559 | -0.028856 | -0.03417 | -0.042486 | -0.045877 | -0.059554 | -0.065862 | -0.0689
6 | -0.46544 | -0.36409 | -0.27606 | -0.41126 | -0.33771 | -0.48655 | -0.64891 | -1.2639 | -1.4556 | -1.4999 | -1.4236 | -1.5186 | -1.5073 | -1.4898 | -1.253 | -1.1919 | -1.0359 | -1.1333 | -0.96063 | -1.0024 | -0.84754 | -0.89217 | -0.55387 | -0.56879
7 | 0.57497 | 0.56868 | 0.58655 | 0.59716 | 0.63253 | 0.56634 | 0.48114 | 0.24992 | 0.12383 | 0.11494 | 0.087363 | 0.029359 | 0.1192 | 0.12439 | 0.22672 | 0.32399 | 0.29241 | 0.32616 | 0.36678 | 0.35214 | 0.40096 | 0.47268 | 0.5333 | 0.53047
8 | -0.26045 | -0.26595 | -0.2649 | -0.26452 | -0.25906 | -0.2486 | -0.19004 | -0.15118 | -0.1396 | -0.15944 | -0.15055 | -0.13724 | -0.14548 | -0.1575 | -0.19137 | -0.21223 | -0.21167 | -0.20873 | -0.22002 | -0.22749 | -0.23139 | -0.23817 | -0.24857 | -0.25333
9 | 0.018087 | 0.018087 | 0.018087 | 0.018087 | 0.018087 | 0.018087 | 0.018087 | 0.018087 | 0.018087 | 0.018087 | 0.018087 | 0.018087 | 0.018087 | 0.018087 | 0.018087 | 0.018087 | 0.018087 | 0.018087 | 0.018087 | 0.018087 | 0.018087 | 0.018087 | 0.018087 | 0.018087
10 | -0.041323 | -0.042528 | -0.042591 | -0.042471 | -0.042353 | -0.039594 | -0.029679 | -0.024223 | -0.015614 | -0.0090169 | -0.011536 | -0.0089056 | -0.010619 | -0.015359 | -0.0192 | -0.019803 | -0.020363 | -0.013744 | -0.016654 | -0.020646 | -0.02428 | -0.030892 | -0.038612 | -0.039299
11 | 0.30527 | 0.30821 | 0.31387 | 0.31666 | 0.30957 | 0.24983 | 0.18956 | 0.16937 | 0.11887 | 0.078431 | 0.17881 | 0.16862 | 0.19004 | 0.18965 | 0.21101 | 0.21121 | 0.1799 | 0.12031 | 0.16435 | 0.19306 | 0.20741 | 0.2124 | 0.22935 | 0.24327
12 | 0.036209 | -0.060752 | -0.12852 | -0.11113 | -0.08641 | 0.087048 | 0.0028739 | -0.10378 | -0.22525 | -0.26573 | -0.12908 | 0.00033536 | -0.40885 | -0.46349 | -0.43966 | -0.50476 | -0.27731 | -0.38303 | -0.41129 | -0.36664 | -0.41147 | -0.52819 | -0.48929 | -0.32962
13 | -0.097756 | -0.079062 | -0.11284 | -0.1414 | -0.14765 | -0.18001 | -0.65833 | -0.82413 | -0.8824 | -0.82535 | -0.75605 | -0.86648 | -0.97935 | -0.86854 | -0.85417 | -0.85255 | -0.7683 | -0.79422 | -0.68676 | -0.51844 | -0.56879 | -0.49704 | -0.21863 | -0.15468
14 | -0.0088667 | -0.0062645 | -0.0054307 | -0.0069612 | -0.0059938 | -0.0049279 | -0.0040773 | -0.014248 | -0.014901 | -0.012781 | -0.01489 | -0.013836 | -0.013897 | -0.012409 | -0.0073638 | -0.011529 | -0.013828 | -0.012902 | -0.0090174 | -0.009355 | -0.0087134 | -0.005405 | -0.0043116 | -0.0044688
15 | -0.1009 | -0.10088 | -0.10367 | -0.10841 | -0.10737 | -0.098543 | -0.062484 | -0.012011 | -0.012908 | -0.008554 | -0.0075352 | -0.033629 | -0.049128 | -0.063687 | -0.063208 | -0.064277 | -0.050537 | 0.01661 | -0.0023409 | -0.027633 | -0.051222 | -0.067378 | -0.073897 | -0.084608
16 | -0.27078 | -0.29218 | -0.29754 | -0.29356 | -0.2938 | -0.24534 | -0.0091356 | 0.12649 | 0.16121 | 0.1123 | 0.066306 | 0.13152 | 0.082931 | 0.025161 | -0.099542 | -0.099584 | -0.082033 | -0.041384 | -0.10086 | -0.057469 | -0.078902 | -0.13087 | -0.20675 | -0.23339
17 | -0.40921 | -0.41327 | -0.41749 | -0.42114 | -0.42302 | -0.38674 | -0.33554 | -0.30635 | -0.31532 | -0.34931 | -0.37258 | -0.3945 | -0.39497 | -0.40223 | -0.40577 | -0.39367 | -0.33326 | -0.19863 | -0.2562 | -0.31077 | -0.33455 | -0.35394 | -0.37415 | -0.37596
18 | -0.32037 | -0.33646 | -0.35076 | -0.35201 | -0.35123 | -0.29606 | -0.22563 | -0.18259 | -0.17936 | -0.15024 | -0.14868 | -0.14555 | -0.17517 | -0.18851 | -0.18344 | -0.22739 | -0.20146 | -0.101 | -0.1196 | -0.1487 | -0.16057 | -0.20844 | -0.23052 | -0.24115
19 | -0.22003 | -0.17211 | -0.1305 | -0.19442 | -0.15965 | -0.23 | -0.30676 | -0.5975 | -0.68812 | -0.70902 | -0.67298 | -0.71787 | -0.71254 | -0.70428 | -0.59234 | -0.56344 | -0.48971 | -0.53572 | -0.45411 | -0.47388 | -0.40066 | -0.42175 | -0.26183 | -0.26888
20 | 0.37634 | 0.37223 | 0.38392 | 0.39087 | 0.41402 | 0.3707 | 0.31493 | 0.16358 | 0.081052 | 0.075234 | 0.057183 | 0.019217 | 0.078024 | 0.08142 | 0.1484 | 0.21207 | 0.1914 | 0.21349 | 0.24008 | 0.23049 | 0.26245 | 0.30939 | 0.34907 | 0.34721
21 | 0.10418 | 0.10638 | 0.10596 | 0.10581 | 0.10363 | 0.099439 | 0.076015 | 0.060473 | 0.055842 | 0.063775 | 0.060222 | 0.054896 | 0.058191 | 0.063002 | 0.076548 | 0.084892 | 0.084667 | 0.083493 | 0.088007 | 0.090997 | 0.092555 | 0.095269 | 0.099428 | 0.10133
22 | -0.042301 | -0.042301 | -0.042301 | -0.042301 | -0.042301 | -0.042301 | -0.042301 | -0.042301 | -0.042301 | -0.042301 | -0.042301 | -0.042301 | -0.042301 | -0.042301 | -0.042301 | -0.042301 | -0.042301 | -0.042301 | -0.042301 | -0.042301 | -0.042301 | -0.042301 | -0.042301 | -0.042301
23 | 0.13774 | 0.14176 | 0.14197 | 0.14157 | 0.14118 | 0.13198 | 0.098931 | 0.080745 | 0.052047 | 0.030056 | 0.038452 | 0.029685 | 0.035398 | 0.051197 | 0.064 | 0.066011 | 0.067878 | 0.045812 | 0.055513 | 0.06882 | 0.080933 | 0.10297 | 0.12871 | 0.131
24 | -1.5949 | -1.6102 | -1.6398 | -1.6544 | -1.6173 | -1.3052 | -0.99034 | -0.88486 | -0.62101 | -0.40976 | -0.93419 | -0.88094 | -0.99287 | -0.99084 | -1.1024 | -1.1035 | -0.9399 | -0.62855 | -0.85865 | -1.0087 | -1.0836 | -1.1097 | -1.1983 | -1.271
25 | -0.031899 | 0.05352 | 0.11322 | 0.097904 | 0.076123 | -0.076685 | -0.0025317 | 0.091427 | 0.19844 | 0.2341 | 0.11371 | -0.00029544 | 0.36018 | 0.40831 | 0.38732 | 0.44467 | 0.24429 | 0.33743 | 0.36232 | 0.32299 | 0.36248 | 0.46531 | 0.43104 | 0.29038
26 | -0.061098 | -0.049414 | -0.070525 | -0.088373 | -0.092281 | -0.11251 | -0.41146 | -0.51508 | -0.5515 | -0.51584 | -0.47253 | -0.54155 | -0.6121 | -0.54284 | -0.53385 | -0.53285 | -0.48019 | -0.49638 | -0.42922 | -0.32403 | -0.35549 | -0.31065 | -0.13664 | -0.096673
27 | -0.17733 | -0.12529 | -0.10861 | -0.13922 | -0.11988 | -0.098558 | -0.081547 | -0.28497 | -0.29802 | -0.25561 | -0.2978 | -0.27672 | -0.27794 | -0.24819 | -0.14728 | -0.23059 | -0.27656 | -0.25804 | -0.18035 | -0.1871 | -0.17427 | -0.1081 | -0.086232 | -0.089375
28 | -0.055763 | -0.05575 | -0.057289 | -0.059913 | -0.059338 | -0.054458 | -0.034531 | -0.0066378 | -0.0071332 | -0.0047272 | -0.0041642 | -0.018584 | -0.02715 | -0.035195 | -0.034931 | -0.035521 | -0.027928 | 0.0091792 | -0.0012937 | -0.015271 | -0.028307 | -0.037235 | -0.040838 | -0.046757
29 | 4.4893 | 4.844 | 4.9328 | 4.8669 | 4.8709 | 4.0674 | 0.15146 | -2.097 | -2.6727 | -1.8619 | -1.0993 | -2.1805 | -1.3749 | -0.41714 | 1.6503 | 1.651 | 1.36 | 0.6861 | 1.6722 | 0.95278 | 1.3081 | 2.1697 | 3.4278 | 3.8694
30 | -0.29175 | -0.29465 | -0.29765 | -0.30026 | -0.3016 | -0.27573 | -0.23923 | -0.21841 | -0.22481 | -0.24905 | -0.26564 | -0.28127 | -0.2816 | -0.28678 | -0.2893 | -0.28067 | -0.2376 | -0.14161 | -0.18266 | -0.22157 | -0.23852 | -0.25235 | -0.26675 | -0.26805
31 | -0.64836 | -0.68094 | -0.70987 | -0.7124 | -0.71083 | -0.59917 | -0.45663 | -0.36954 | -0.36299 | -0.30406 | -0.3009 | -0.29457 | -0.35452 | -0.3815 | -0.37125 | -0.4602 | -0.40771 | -0.2044 | -0.24204 | -0.30094 | -0.32496 | -0.42184 | -0.46652 | -0.48804
32 | 0.03385 | 0.026479 | 0.020077 | 0.02991 | 0.024561 | 0.035385 | 0.047193 | 0.091923 | 0.10586 | 0.10908 | 0.10354 | 0.11044 | 0.10962 | 0.10835 | 0.091129 | 0.086684 | 0.07534 | 0.082419 | 0.069864 | 0.072905 | 0.06164 | 0.064885 | 0.040281 | 0.041367

## Qc, Winter, S9
LoadID | 0 | 1 | 2 | 3 | 4 | 5 | 6 | 7 | 8 | 9 | 10 | 11 | 12 | 13 | 14 | 15 | 16 | 17 | 18 | 19 | 20 | 21 | 22 | 23
1 | -0.532 | -0.37587 | -0.32584 | -0.41767 | -0.35963 | -0.29567 | -0.24464 | -0.8549 | -0.89405 | -0.76683 | -0.89341 | -0.83016 | -0.83382 | -0.74457 | -0.44183 | -0.69177 | -0.82967 | -0.77413 | -0.54104 | -0.5613 | -0.5228 | -0.3243 | -0.25869 | -0.26813
2 | -0.079661 | -0.079643 | -0.081841 | -0.08559 | -0.084768 | -0.077797 | -0.04933 | -0.0094826 | -0.01019 | -0.0067531 | -0.0059488 | -0.026549 | -0.038785 | -0.050279 | -0.049901 | -0.050745 | -0.039897 | 0.013113 | -0.0018481 | -0.021816 | -0.040438 | -0.053193 | -0.05834 | -0.066796
3 | 0.88361 | 0.95342 | 0.97091 | 0.95793 | 0.95872 | 0.80057 | 0.029811 | -0.41275 | -0.52606 | -0.36646 | -0.21637 | -0.42918 | -0.27062 | -0.082103 | 0.32482 | 0.32496 | 0.26769 | 0.13504 | 0.32913 | 0.18753 | 0.25747 | 0.42704 | 0.67467 | 0.7616
4 | -0.11367 | -0.1148 | -0.11597 | -0.11698 | -0.1175 | -0.10743 | -0.093206 | -0.085097 | -0.087589 | -0.097032 | -0.1035 | -0.10958 | -0.10971 | -0.11173 | -0.11271 | -0.10935 | -0.092573 | -0.055174 | -0.071166 | -0.086325 | -0.092931 | -0.098318 | -0.10393 | -0.10443
5 | -0.091533 | -0.096132 | -0.10022 | -0.10057 | -0.10035 | -0.084589 | -0.064466 | -0.05217 | -0.051245 | -0.042926 | -0.042481 | -0.041586 | -0.05005 | -0.053859 | -0.052411 | -0.064969 | -0.057559 | -0.028856 | -0.03417 | -0.042486 | -0.045877 | -0.059554 | -0.065862 | -0.0689
6 | -0.46544 | -0.36409 | -0.27606 | -0.41126 | -0.33771 | -0.48655 | -0.64891 | -1.2639 | -1.4556 | -1.4999 | -1.4236 | -1.5186 | -1.5073 | -1.4898 | -1.253 | -1.1919 | -1.0359 | -1.1333 | -0.96063 | -1.0024 | -0.84754 | -0.89217 | -0.55387 | -0.56879
7 | 0.57497 | 0.56868 | 0.58655 | 0.59716 | 0.63253 | 0.56634 | 0.48114 | 0.24992 | 0.12383 | 0.11494 | 0.087363 | 0.029359 | 0.1192 | 0.12439 | 0.22672 | 0.32399 | 0.29241 | 0.32616 | 0.36678 | 0.35214 | 0.40096 | 0.47268 | 0.5333 | 0.53047
8 | -0.26045 | -0.26595 | -0.2649 | -0.26452 | -0.25906 | -0.2486 | -0.19004 | -0.15118 | -0.1396 | -0.15944 | -0.15055 | -0.13724 | -0.14548 | -0.1575 | -0.19137 | -0.21223 | -0.21167 | -0.20873 | -0.22002 | -0.22749 | -0.23139 | -0.23817 | -0.24857 | -0.25333
9 | 0.018087 | 0.018087 | 0.018087 | 0.018087 | 0.018087 | 0.018087 | 0.018087 | 0.018087 | 0.018087 | 0.018087 | 0.018087 | 0.018087 | 0.018087 | 0.018087 | 0.018087 | 0.018087 | 0.018087 | 0.018087 | 0.018087 | 0.018087 | 0.018087 | 0.018087 | 0.018087 | 0.018087
10 | -0.041323 | -0.042528 | -0.042591 | -0.042471 | -0.042353 | -0.039594 | -0.029679 | -0.024223 | -0.015614 | -0.0090169 | -0.011536 | -0.0089056 | -0.010619 | -0.015359 | -0.0192 | -0.019803 | -0.020363 | -0.013744 | -0.016654 | -0.020646 | -0.02428 | -0.030892 | -0.038612 | -0.039299
11 | 0.30527 | 0.30821 | 0.31387 | 0.31666 | 0.30957 | 0.24983 | 0.18956 | 0.16937 | 0.11887 | 0.078431 | 0.17881 | 0.16862 | 0.19004 | 0.18965 | 0.21101 | 0.21121 | 0.1799 | 0.12031 | 0.16435 | 0.19306 | 0.20741 | 0.2124 | 0.22935 | 0.24327
12 | 0.036209 | -0.060752 | -0.12852 | -0.11113 | -0.08641 | 0.087048 | 0.0028739 | -0.10378 | -0.22525 | -0.26573 | -0.12908 | 0.00033536 | -0.40885 | -0.46349 | -0.43966 | -0.50476 | -0.27731 | -0.38303 | -0.41129 | -0.36664 | -0.41147 | -0.52819 | -0.48929 | -0.32962
13 | -0.097756 | -0.079062 | -0.11284 | -0.1414 | -0.14765 | -0.18001 | -0.65833 | -0.82413 | -0.8824 | -0.82535 | -0.75605 | -0.86648 | -0.97935 | -0.86854 | -0.85417 | -0.85255 | -0.7683 | -0.79422 | -0.68676 | -0.51844 | -0.56879 | -0.49704 | -0.21863 | -0.15468
14 | -0.0088667 | -0.0062645 | -0.0054307 | -0.0069612 | -0.0059938 | -0.0049279 | -0.0040773 | -0.014248 | -0.014901 | -0.012781 | -0.01489 | -0.013836 | -0.013897 | -0.012409 | -0.0073638 | -0.011529 | -0.013828 | -0.012902 | -0.0090174 | -0.009355 | -0.0087134 | -0.005405 | -0.0043116 | -0.0044688
15 | -0.1009 | -0.10088 | -0.10367 | -0.10841 | -0.10737 | -0.098543 | -0.062484 | -0.012011 | -0.012908 | -0.008554 | -0.0075352 | -0.033629 | -0.049128 | -0.063687 | -0.063208 | -0.064277 | -0.050537 | 0.01661 | -0.0023409 | -0.027633 | -0.051222 | -0.067378 | -0.073897 | -0.084608
16 | -0.27078 | -0.29218 | -0.29754 | -0.29356 | -0.2938 | -0.24534 | -0.0091356 | 0.12649 | 0.16121 | 0.1123 | 0.066306 | 0.13152 | 0.082931 | 0.025161 | -0.099542 | -0.099584 | -0.082033 | -0.041384 | -0.10086 | -0.057469 | -0.078902 | -0.13087 | -0.20675 | -0.23339
17 | -0.40921 | -0.41327 | -0.41749 | -0.42114 | -0.42302 | -0.38674 | -0.33554 | -0.30635 | -0.31532 | -0.34931 | -0.37258 | -0.3945 | -0.39497 | -0.40223 | -0.40577 | -0.39367 | -0.33326 | -0.19863 | -0.2562 | -0.31077 | -0.33455 | -0.35394 | -0.37415 | -0.37596
18 | -0.32037 | -0.33646 | -0.35076 | -0.35201 | -0.35123 | -0.29606 | -0.22563 | -0.18259 | -0.17936 | -0.15024 | -0.14868 | -0.14555 | -0.17517 | -0.18851 | -0.18344 | -0.22739 | -0.20146 | -0.101 | -0.1196 | -0.1487 | -0.16057 | -0.20844 | -0.23052 | -0.24115
19 | -0.22003 | -0.17211 | -0.1305 | -0.19442 | -0.15965 | -0.23 | -0.30676 | -0.5975 | -0.68812 | -0.70902 | -0.67298 | -0.71787 | -0.71254 | -0.70428 | -0.59234 | -0.56344 | -0.48971 | -0.53572 | -0.45411 | -0.47388 | -0.40066 | -0.42175 | -0.26183 | -0.26888
20 | 0.37634 | 0.37223 | 0.38392 | 0.39087 | 0.41402 | 0.3707 | 0.31493 | 0.16358 | 0.081052 | 0.075234 | 0.057183 | 0.019217 | 0.078024 | 0.08142 | 0.1484 | 0.21207 | 0.1914 | 0.21349 | 0.24008 | 0.23049 | 0.26245 | 0.30939 | 0.34907 | 0.34721
21 | 0.10418 | 0.10638 | 0.10596 | 0.10581 | 0.10363 | 0.099439 | 0.076015 | 0.060473 | 0.055842 | 0.063775 | 0.060222 | 0.054896 | 0.058191 | 0.063002 | 0.076548 | 0.084892 | 0.084667 | 0.083493 | 0.088007 | 0.090997 | 0.092555 | 0.095269 | 0.099428 | 0.10133
22 | -0.042301 | -0.042301 | -0.042301 | -0.042301 | -0.042301 | -0.042301 | -0.042301 | -0.042301 | -0.042301 | -0.042301 | -0.042301 | -0.042301 | -0.042301 | -0.042301 | -0.042301 | -0.042301 | -0.042301 | -0.042301 | -0.042301 | -0.042301 | -0.042301 | -0.042301 | -0.042301 | -0.042301
23 | 0.13774 | 0.14176 | 0.14197 | 0.14157 | 0.14118 | 0.13198 | 0.098931 | 0.080745 | 0.052047 | 0.030056 | 0.038452 | 0.029685 | 0.035398 | 0.051197 | 0.064 | 0.066011 | 0.067878 | 0.045812 | 0.055513 | 0.06882 | 0.080933 | 0.10297 | 0.12871 | 0.131
24 | -1.5949 | -1.6102 | -1.6398 | -1.6544 | -1.6173 | -1.3052 | -0.99034 | -0.88486 | -0.62101 | -0.40976 | -0.93419 | -0.88094 | -0.99287 | -0.99084 | -1.1024 | -1.1035 | -0.9399 | -0.62855 | -0.85865 | -1.0087 | -1.0836 | -1.1097 | -1.1983 | -1.271
25 | -0.031899 | 0.05352 | 0.11322 | 0.097904 | 0.076123 | -0.076685 | -0.0025317 | 0.091427 | 0.19844 | 0.2341 | 0.11371 | -0.00029544 | 0.36018 | 0.40831 | 0.38732 | 0.44467 | 0.24429 | 0.33743 | 0.36232 | 0.32299 | 0.36248 | 0.46531 | 0.43104 | 0.29038
26 | -0.061098 | -0.049414 | -0.070525 | -0.088373 | -0.092281 | -0.11251 | -0.41146 | -0.51508 | -0.5515 | -0.51584 | -0.47253 | -0.54155 | -0.6121 | -0.54284 | -0.53385 | -0.53285 | -0.48019 | -0.49638 | -0.42922 | -0.32403 | -0.35549 | -0.31065 | -0.13664 | -0.096673
27 | -0.17733 | -0.12529 | -0.10861 | -0.13922 | -0.11988 | -0.098558 | -0.081547 | -0.28497 | -0.29802 | -0.25561 | -0.2978 | -0.27672 | -0.27794 | -0.24819 | -0.14728 | -0.23059 | -0.27656 | -0.25804 | -0.18035 | -0.1871 | -0.17427 | -0.1081 | -0.086232 | -0.089375
28 | -0.055763 | -0.05575 | -0.057289 | -0.059913 | -0.059338 | -0.054458 | -0.034531 | -0.0066378 | -0.0071332 | -0.0047272 | -0.0041642 | -0.018584 | -0.02715 | -0.035195 | -0.034931 | -0.035521 | -0.027928 | 0.0091792 | -0.0012937 | -0.015271 | -0.028307 | -0.037235 | -0.040838 | -0.046757
29 | 4.4893 | 4.844 | 4.9328 | 4.8669 | 4.8709 | 4.0674 | 0.15146 | -2.097 | -2.6727 | -1.8619 | -1.0993 | -2.1805 | -1.3749 | -0.41714 | 1.6503 | 1.651 | 1.36 | 0.6861 | 1.6722 | 0.95278 | 1.3081 | 2.1697 | 3.4278 | 3.8694
30 | -0.29175 | -0.29465 | -0.29765 | -0.30026 | -0.3016 | -0.27573 | -0.23923 | -0.21841 | -0.22481 | -0.24905 | -0.26564 | -0.28127 | -0.2816 | -0.28678 | -0.2893 | -0.28067 | -0.2376 | -0.14161 | -0.18266 | -0.22157 | -0.23852 | -0.25235 | -0.26675 | -0.26805
31 | -0.64836 | -0.68094 | -0.70987 | -0.7124 | -0.71083 | -0.59917 | -0.45663 | -0.36954 | -0.36299 | -0.30406 | -0.3009 | -0.29457 | -0.35452 | -0.3815 | -0.37125 | -0.4602 | -0.40771 | -0.2044 | -0.24204 | -0.30094 | -0.32496 | -0.42184 | -0.46652 | -0.48804
32 | 0.03385 | 0.026479 | 0.020077 | 0.02991 | 0.024561 | 0.035385 | 0.047193 | 0.091923 | 0.10586 | 0.10908 | 0.10354 | 0.11044 | 0.10962 | 0.10835 | 0.091129 | 0.086684 | 0.07534 | 0.082419 | 0.069864 | 0.072905 | 0.06164 | 0.064885 | 0.040281 | 0.041367

## UpFlex, Winter
LoadID | 0 | 1 | 2 | 3 | 4 | 5 | 6 | 7 | 8 | 9 | 10 | 11 | 12 | 13 | 14 | 15 | 16 | 17 | 18 | 19 | 20 | 21 | 22 | 23
1 | 0.17594 | 0.19369 | 0.25211 | 0.28903 | 0.33984 | 0.39724 | 0.35411 | 0.50624 | 0.46442 | 0.52453 | 0.53908 | 0.50004 | 0.47171 | 0.43428 | 0.40002 | 0.36001 | 0.35627 | 0.28227 | 0.23355 | 0.27713 | 0.28237 | 0.3227 | 0.15669 | 0.15044
2 | 0.15835 | 0.17432 | 0.2269 | 0.26013 | 0.30585 | 0.35752 | 0.3187 | 0.45561 | 0.41797 | 0.47208 | 0.48517 | 0.45003 | 0.42454 | 0.39085 | 0.36002 | 0.32401 | 0.32064 | 0.25405 | 0.21019 | 0.24942 | 0.25414 | 0.29043 | 0.14102 | 0.13539
3 | 0.21113 | 0.23243 | 0.30253 | 0.34684 | 0.4078 | 0.47669 | 0.42493 | 0.60748 | 0.5573 | 0.62944 | 0.64689 | 0.60005 | 0.56606 | 0.52114 | 0.48002 | 0.43202 | 0.42752 | 0.33873 | 0.28026 | 0.33256 | 0.33885 | 0.38723 | 0.18802 | 0.18052
4 | 0.10557 | 0.11622 | 0.15127 | 0.17342 | 0.2039 | 0.23835 | 0.21246 | 0.30374 | 0.27865 | 0.31472 | 0.32345 | 0.30002 | 0.28303 | 0.26057 | 0.24001 | 0.21601 | 0.21376 | 0.16936 | 0.14013 | 0.16628 | 0.16942 | 0.19362 | 0.094011 | 0.090262
5 | 0.10557 | 0.11622 | 0.15127 | 0.17342 | 0.2039 | 0.23835 | 0.21246 | 0.30374 | 0.27865 | 0.31472 | 0.32345 | 0.30002 | 0.28303 | 0.26057 | 0.24001 | 0.21601 | 0.21376 | 0.16936 | 0.14013 | 0.16628 | 0.16942 | 0.19362 | 0.094011 | 0.090262
6 | 0.35189 | 0.38738 | 0.50422 | 0.57807 | 0.67967 | 0.79449 | 0.70822 | 1.0125 | 0.92883 | 1.0491 | 1.0782 | 1.0001 | 0.94343 | 0.86856 | 0.80004 | 0.72003 | 0.71253 | 0.56455 | 0.46709 | 0.55427 | 0.56475 | 0.64539 | 0.31337 | 0.30087
7 | 0.35189 | 0.38738 | 0.50422 | 0.57807 | 0.67967 | 0.79449 | 0.70822 | 1.0125 | 0.92883 | 1.0491 | 1.0782 | 1.0001 | 0.94343 | 0.86856 | 0.80004 | 0.72003 | 0.71253 | 0.56455 | 0.46709 | 0.55427 | 0.56475 | 0.64539 | 0.31337 | 0.30087
8 | 0.10557 | 0.11622 | 0.15127 | 0.17342 | 0.2039 | 0.23835 | 0.21246 | 0.30374 | 0.27865 | 0.31472 | 0.32345 | 0.30002 | 0.28303 | 0.26057 | 0.24001 | 0.21601 | 0.21376 | 0.16936 | 0.14013 | 0.16628 | 0.16942 | 0.19362 | 0.094011 | 0.090262
9 | 0.10557 | 0.11622 | 0.15127 | 0.17342 | 0.2039 | 0.23835 | 0.21246 | 0.30374 | 0.27865 | 0.31472 | 0.32345 | 0.30002 | 0.28303 | 0.26057 | 0.24001 | 0.21601 | 0.21376 | 0.16936 | 0.14013 | 0.16628 | 0.16942 | 0.19362 | 0.094011 | 0.090262
10 | 0.079175 | 0.087161 | 0.11345 | 0.13006 | 0.15293 | 0.17876 | 0.15935 | 0.22781 | 0.20899 | 0.23604 | 0.24258 | 0.22502 | 0.21227 | 0.19543 | 0.18001 | 0.16201 | 0.16032 | 0.12702 | 0.1051 | 0.12471 | 0.12707 | 0.14521 | 0.070509 | 0.067696
11 | 0.10557 | 0.11622 | 0.15127 | 0.17342 | 0.2039 | 0.23835 | 0.21246 | 0.30374 | 0.27865 | 0.31472 | 0.32345 | 0.30002 | 0.28303 | 0.26057 | 0.24001 | 0.21601 | 0.21376 | 0.16936 | 0.14013 | 0.16628 | 0.16942 | 0.19362 | 0.094011 | 0.090262
12 | 0.10557 | 0.11622 | 0.15127 | 0.17342 | 0.2039 | 0.23835 | 0.21246 | 0.30374 | 0.27865 | 0.31472 | 0.32345 | 0.30002 | 0.28303 | 0.26057 | 0.24001 | 0.21601 | 0.21376 | 0.16936 | 0.14013 | 0.16628 | 0.16942 | 0.19362 | 0.094011 | 0.090262
13 | 0.21113 | 0.23243 | 0.30253 | 0.34684 | 0.4078 | 0.47669 | 0.42493 | 0.60748 | 0.5573 | 0.62944 | 0.64689 | 0.60005 | 0.56606 | 0.52114 | 0.48002 | 0.43202 | 0.42752 | 0.33873 | 0.28026 | 0.33256 | 0.33885 | 0.38723 | 0.18802 | 0.18052
14 | 0.10557 | 0.11622 | 0.15127 | 0.17342 | 0.2039 | 0.23835 | 0.21246 | 0.30374 | 0.27865 | 0.31472 | 0.32345 | 0.30002 | 0.28303 | 0.26057 | 0.24001 | 0.21601 | 0.21376 | 0.16936 | 0.14013 | 0.16628 | 0.16942 | 0.19362 | 0.094011 | 0.090262
15 | 0.10557 | 0.11622 | 0.15127 | 0.17342 | 0.2039 | 0.23835 | 0.21246 | 0.30374 | 0.27865 | 0.31472 | 0.32345 | 0.30002 | 0.28303 | 0.26057 | 0.24001 | 0.21601 | 0.21376 | 0.16936 | 0.14013 | 0.16628 | 0.16942 | 0.19362 | 0.094011 | 0.090262
16 | 0.10557 | 0.11622 | 0.15127 | 0.17342 | 0.2039 | 0.23835 | 0.21246 | 0.30374 | 0.27865 | 0.31472 | 0.32345 | 0.30002 | 0.28303 | 0.26057 | 0.24001 | 0.21601 | 0.21376 | 0.16936 | 0.14013 | 0.16628 | 0.16942 | 0.19362 | 0.094011 | 0.090262
17 | 0.15835 | 0.17432 | 0.2269 | 0.26013 | 0.30585 | 0.35752 | 0.3187 | 0.45561 | 0.41797 | 0.47208 | 0.48517 | 0.45003 | 0.42454 | 0.39085 | 0.36002 | 0.32401 | 0.32064 | 0.25405 | 0.21019 | 0.24942 | 0.25414 | 0.29043 | 0.14102 | 0.13539
18 | 0.15835 | 0.17432 | 0.2269 | 0.26013 | 0.30585 | 0.35752 | 0.3187 | 0.45561 | 0.41797 | 0.47208 | 0.48517 | 0.45003 | 0.42454 | 0.39085 | 0.36002 | 0.32401 | 0.32064 | 0.25405 | 0.21019 | 0.24942 | 0.25414 | 0.29043 | 0.14102 | 0.13539
19 | 0.15835 | 0.17432 | 0.2269 | 0.26013 | 0.30585 | 0.35752 | 0.3187 | 0.45561 | 0.41797 | 0.47208 | 0.48517 | 0.45003 | 0.42454 | 0.39085 | 0.36002 | 0.32401 | 0.32064 | 0.25405 | 0.21019 | 0.24942 | 0.25414 | 0.29043 | 0.14102 | 0.13539
20 | 0.15835 | 0.17432 | 0.2269 | 0.26013 | 0.30585 | 0.35752 | 0.3187 | 0.45561 | 0.41797 | 0.47208 | 0.48517 | 0.45003 | 0.42454 | 0.39085 | 0.36002 | 0.32401 | 0.32064 | 0.25405 | 0.21019 | 0.24942 | 0.25414 | 0.29043 | 0.14102 | 0.13539
21 | 0.15835 | 0.17432 | 0.2269 | 0.26013 | 0.30585 | 0.35752 | 0.3187 | 0.45561 | 0.41797 | 0.47208 | 0.48517 | 0.45003 | 0.42454 | 0.39085 | 0.36002 | 0.32401 | 0.32064 | 0.25405 | 0.21019 | 0.24942 | 0.25414 | 0.29043 | 0.14102 | 0.13539
22 | 0.15835 | 0.17432 | 0.2269 | 0.26013 | 0.30585 | 0.35752 | 0.3187 | 0.45561 | 0.41797 | 0.47208 | 0.48517 | 0.45003 | 0.42454 | 0.39085 | 0.36002 | 0.32401 | 0.32064 | 0.25405 | 0.21019 | 0.24942 | 0.25414 | 0.29043 | 0.14102 | 0.13539
23 | 0.73897 | 0.81351 | 1.0589 | 1.2139 | 1.4273 | 1.6684 | 1.4873 | 2.1262 | 1.9505 | 2.203 | 2.2641 | 2.1002 | 1.9812 | 1.824 | 1.6801 | 1.5121 | 1.4963 | 1.1855 | 0.9809 | 1.164 | 1.186 | 1.3553 | 0.65808 | 0.63183
24 | 0.73897 | 0.81351 | 1.0589 | 1.2139 | 1.4273 | 1.6684 | 1.4873 | 2.1262 | 1.9505 | 2.203 | 2.2641 | 2.1002 | 1.9812 | 1.824 | 1.6801 | 1.5121 | 1.4963 | 1.1855 | 0.9809 | 1.164 | 1.186 | 1.3553 | 0.65808 | 0.63183
25 | 0.10557 | 0.11622 | 0.15127 | 0.17342 | 0.2039 | 0.23835 | 0.21246 | 0.30374 | 0.27865 | 0.31472 | 0.32345 | 0.30002 | 0.28303 | 0.26057 | 0.24001 | 0.21601 | 0.21376 | 0.16936 | 0.14013 | 0.16628 | 0.16942 | 0.19362 | 0.094011 | 0.090262
26 | 0.10557 | 0.11622 | 0.15127 | 0.17342 | 0.2039 | 0.23835 | 0.21246 | 0.30374 | 0.27865 | 0.31472 | 0.32345 | 0.30002 | 0.28303 | 0.26057 | 0.24001 | 0.21601 | 0.21376 | 0.16936 | 0.14013 | 0.16628 | 0.16942 | 0.19362 | 0.094011 | 0.090262
27 | 0.10557 | 0.11622 | 0.15127 | 0.17342 | 0.2039 | 0.23835 | 0.21246 | 0.30374 | 0.27865 | 0.31472 | 0.32345 | 0.30002 | 0.28303 | 0.26057 | 0.24001 | 0.21601 | 0.21376 | 0.16936 | 0.14013 | 0.16628 | 0.16942 | 0.19362 | 0.094011 | 0.090262
28 | 0.21113 | 0.23243 | 0.30253 | 0.34684 | 0.4078 | 0.47669 | 0.42493 | 0.60748 | 0.5573 | 0.62944 | 0.64689 | 0.60005 | 0.56606 | 0.52114 | 0.48002 | 0.43202 | 0.42752 | 0.33873 | 0.28026 | 0.33256 | 0.33885 | 0.38723 | 0.18802 | 0.18052
29 | 0.35189 | 0.38738 | 0.50422 | 0.57807 | 0.67967 | 0.79449 | 0.70822 | 1.0125 | 0.92883 | 1.0491 | 1.0782 | 1.0001 | 0.94343 | 0.86856 | 0.80004 | 0.72003 | 0.71253 | 0.56455 | 0.46709 | 0.55427 | 0.56475 | 0.64539 | 0.31337 | 0.30087
30 | 0.26392 | 0.29054 | 0.37816 | 0.43355 | 0.50975 | 0.59587 | 0.53116 | 0.75935 | 0.69662 | 0.78679 | 0.80861 | 0.75006 | 0.70757 | 0.65142 | 0.60003 | 0.54002 | 0.5344 | 0.42341 | 0.35032 | 0.4157 | 0.42356 | 0.48404 | 0.23503 | 0.22565
31 | 0.36948 | 0.40675 | 0.52943 | 0.60697 | 0.71366 | 0.83421 | 0.74363 | 1.0631 | 0.97527 | 1.1015 | 1.1321 | 1.0501 | 0.9906 | 0.91199 | 0.84004 | 0.75603 | 0.74816 | 0.59277 | 0.49045 | 0.58198 | 0.59298 | 0.67766 | 0.32904 | 0.31592
32 | 0.10557 | 0.11622 | 0.15127 | 0.17342 | 0.2039 | 0.23835 | 0.21246 | 0.30374 | 0.27865 | 0.31472 | 0.32345 | 0.30002 | 0.28303 | 0.26057 | 0.24001 | 0.21601 | 0.21376 | 0.16936 | 0.14013 | 0.16628 | 0.16942 | 0.19362 | 0.094011 | 0.090262

## DownFlex, Winter
LoadID | 0 | 1 | 2 | 3 | 4 | 5 | 6 | 7 | 8 | 9 | 10 | 11 | 12 | 13 | 14 | 15 | 16 | 17 | 18 | 19 | 20 | 21 | 22 | 23
1 | 0.48778 | 0.51621 | 0.54511 | 0.56989 | 0.57636 | 0.6029 | 0.59982 | 0.56697 | 0.5137 | 0.75435 | 0.73665 | 0.67833 | 0.66184 | 0.66456 | 0.63308 | 0.58031 | 0.52154 | 0.50283 | 0.31608 | 0.33802 | 0.36956 | 0.37838 | 0.39463 | 0.43559
2 | 0.439 | 0.46459 | 0.4906 | 0.5129 | 0.51872 | 0.54261 | 0.53984 | 0.51027 | 0.46233 | 0.67892 | 0.66299 | 0.61049 | 0.59566 | 0.59811 | 0.56977 | 0.52228 | 0.46939 | 0.45255 | 0.28447 | 0.30422 | 0.33261 | 0.34054 | 0.35516 | 0.39203
3 | 0.58534 | 0.61946 | 0.65413 | 0.68387 | 0.69163 | 0.72348 | 0.71978 | 0.68036 | 0.61644 | 0.90522 | 0.88398 | 0.81399 | 0.79421 | 0.79748 | 0.7597 | 0.69637 | 0.62585 | 0.6034 | 0.3793 | 0.40562 | 0.44347 | 0.45406 | 0.47355 | 0.52271
4 | 0.29267 | 0.30973 | 0.32707 | 0.34193 | 0.34581 | 0.36174 | 0.35989 | 0.34018 | 0.30822 | 0.45261 | 0.44199 | 0.407 | 0.39711 | 0.39874 | 0.37985 | 0.34819 | 0.31293 | 0.3017 | 0.18965 | 0.20281 | 0.22174 | 0.22703 | 0.23678 | 0.26136
5 | 0.29267 | 0.30973 | 0.32707 | 0.34193 | 0.34581 | 0.36174 | 0.35989 | 0.34018 | 0.30822 | 0.45261 | 0.44199 | 0.407 | 0.39711 | 0.39874 | 0.37985 | 0.34819 | 0.31293 | 0.3017 | 0.18965 | 0.20281 | 0.22174 | 0.22703 | 0.23678 | 0.26136
6 | 0.97556 | 1.0324 | 1.0902 | 1.1398 | 1.1527 | 1.2058 | 1.1996 | 1.1339 | 1.0274 | 1.5087 | 1.4733 | 1.3567 | 1.3237 | 1.3291 | 1.2662 | 1.1606 | 1.0431 | 1.0057 | 0.63216 | 0.67604 | 0.73912 | 0.75676 | 0.78925 | 0.87119
7 | 0.97556 | 1.0324 | 1.0902 | 1.1398 | 1.1527 | 1.2058 | 1.1996 | 1.1339 | 1.0274 | 1.5087 | 1.4733 | 1.3567 | 1.3237 | 1.3291 | 1.2662 | 1.1606 | 1.0431 | 1.0057 | 0.63216 | 0.67604 | 0.73912 | 0.75676 | 0.78925 | 0.87119
8 | 0.29267 | 0.30973 | 0.32707 | 0.34193 | 0.34581 | 0.36174 | 0.35989 | 0.34018 | 0.30822 | 0.45261 | 0.44199 | 0.407 | 0.39711 | 0.39874 | 0.37985 | 0.34819 | 0.31293 | 0.3017 | 0.18965 | 0.20281 | 0.22174 | 0.22703 | 0.23678 | 0.26136
9 | 0.29267 | 0.30973 | 0.32707 | 0.34193 | 0.34581 | 0.36174 | 0.35989 | 0.34018 | 0.30822 | 0.45261 | 0.44199 | 0.407 | 0.39711 | 0.39874 | 0.37985 | 0.34819 | 0.31293 | 0.3017 | 0.18965 | 0.20281 | 0.22174 | 0.22703 | 0.23678 | 0.26136
10 | 0.2195 | 0.2323 | 0.2453 | 0.25645 | 0.25936 | 0.27131 | 0.26992 | 0.25514 | 0.23116 | 0.33946 | 0.33149 | 0.30525 | 0.29783 | 0.29905 | 0.28489 | 0.26114 | 0.23469 | 0.22628 | 0.14224 | 0.15211 | 0.1663 | 0.17027 | 0.17758 | 0.19602
11 | 0.29267 | 0.30973 | 0.32707 | 0.34193 | 0.34581 | 0.36174 | 0.35989 | 0.34018 | 0.30822 | 0.45261 | 0.44199 | 0.407 | 0.39711 | 0.39874 | 0.37985 | 0.34819 | 0.31293 | 0.3017 | 0.18965 | 0.20281 | 0.22174 | 0.22703 | 0.23678 | 0.26136
12 | 0.29267 | 0.30973 | 0.32707 | 0.34193 | 0.34581 | 0.36174 | 0.35989 | 0.34018 | 0.30822 | 0.45261 | 0.44199 | 0.407 | 0.39711 | 0.39874 | 0.37985 | 0.34819 | 0.31293 | 0.3017 | 0.18965 | 0.20281 | 0.22174 | 0.22703 | 0.23678 | 0.26136
13 | 0.58534 | 0.61946 | 0.65413 | 0.68387 | 0.69163 | 0.72348 | 0.71978 | 0.68036 | 0.61644 | 0.90522 | 0.88398 | 0.81399 | 0.79421 | 0.79748 | 0.7597 | 0.69637 | 0.62585 | 0.6034 | 0.3793 | 0.40562 | 0.44347 | 0.45406 | 0.47355 | 0.52271
14 | 0.29267 | 0.30973 | 0.32707 | 0.34193 | 0.34581 | 0.36174 | 0.35989 | 0.34018 | 0.30822 | 0.45261 | 0.44199 | 0.407 | 0.39711 | 0.39874 | 0.37985 | 0.34819 | 0.31293 | 0.3017 | 0.18965 | 0.20281 | 0.22174 | 0.22703 | 0.23678 | 0.26136
15 | 0.29267 | 0.30973 | 0.32707 | 0.34193 | 0.34581 | 0.36174 | 0.35989 | 0.34018 | 0.30822 | 0.45261 | 0.44199 | 0.407 | 0.39711 | 0.39874 | 0.37985 | 0.34819 | 0.31293 | 0.3017 | 0.18965 | 0.20281 | 0.22174 | 0.22703 | 0.23678 | 0.26136
16 | 0.29267 | 0.30973 | 0.32707 | 0.34193 | 0.34581 | 0.36174 | 0.35989 | 0.34018 | 0.30822 | 0.45261 | 0.44199 | 0.407 | 0.39711 | 0.39874 | 0.37985 | 0.34819 | 0.31293 | 0.3017 | 0.18965 | 0.20281 | 0.22174 | 0.22703 | 0.23678 | 0.26136
17 | 0.439 | 0.46459 | 0.4906 | 0.5129 | 0.51872 | 0.54261 | 0.53984 | 0.51027 | 0.46233 | 0.67892 | 0.66299 | 0.61049 | 0.59566 | 0.59811 | 0.56977 | 0.52228 | 0.46939 | 0.45255 | 0.28447 | 0.30422 | 0.33261 | 0.34054 | 0.35516 | 0.39203
18 | 0.439 | 0.46459 | 0.4906 | 0.5129 | 0.51872 | 0.54261 | 0.53984 | 0.51027 | 0.46233 | 0.67892 | 0.66299 | 0.61049 | 0.59566 | 0.59811 | 0.56977 | 0.52228 | 0.46939 | 0.45255 | 0.28447 | 0.30422 | 0.33261 | 0.34054 | 0.35516 | 0.39203
19 | 0.439 | 0.46459 | 0.4906 | 0.5129 | 0.51872 | 0.54261 | 0.53984 | 0.51027 | 0.46233 | 0.67892 | 0.66299 | 0.61049 | 0.59566 | 0.59811 | 0.56977 | 0.52228 | 0.46939 | 0.45255 | 0.28447 | 0.30422 | 0.33261 | 0.34054 | 0.35516 | 0.39203
20 | 0.439 | 0.46459 | 0.4906 | 0.5129 | 0.51872 | 0.54261 | 0.53984 | 0.51027 | 0.46233 | 0.67892 | 0.66299 | 0.61049 | 0.59566 | 0.59811 | 0.56977 | 0.52228 | 0.46939 | 0.45255 | 0.28447 | 0.30422 | 0.33261 | 0.34054 | 0.35516 | 0.39203
21 | 0.439 | 0.46459 | 0.4906 | 0.5129 | 0.51872 | 0.54261 | 0.53984 | 0.51027 | 0.46233 | 0.67892 | 0.66299 | 0.61049 | 0.59566 | 0.59811 | 0.56977 | 0.52228 | 0.46939 | 0.45255 | 0.28447 | 0.30422 | 0.33261 | 0.34054 | 0.35516 | 0.39203
22 | 0.439 | 0.46459 | 0.4906 | 0.5129 | 0.51872 | 0.54261 | 0.53984 | 0.51027 | 0.46233 | 0.67892 | 0.66299 | 0.61049 | 0.59566 | 0.59811 | 0.56977 | 0.52228 | 0.46939 | 0.45255 | 0.28447 | 0.30422 | 0.33261 | 0.34054 | 0.35516 | 0.39203
23 | 2.0487 | 2.1681 | 2.2895 | 2.3935 | 2.4207 | 2.5322 | 2.5192 | 2.3813 | 2.1575 | 3.1683 | 3.0939 | 2.849 | 2.7797 | 2.7912 | 2.6589 | 2.4373 | 2.1905 | 2.1119 | 1.3275 | 1.4197 | 1.5522 | 1.5892 | 1.6574 | 1.8295
24 | 2.0487 | 2.1681 | 2.2895 | 2.3935 | 2.4207 | 2.5322 | 2.5192 | 2.3813 | 2.1575 | 3.1683 | 3.0939 | 2.849 | 2.7797 | 2.7912 | 2.6589 | 2.4373 | 2.1905 | 2.1119 | 1.3275 | 1.4197 | 1.5522 | 1.5892 | 1.6574 | 1.8295
25 | 0.29267 | 0.30973 | 0.32707 | 0.34193 | 0.34581 | 0.36174 | 0.35989 | 0.34018 | 0.30822 | 0.45261 | 0.44199 | 0.407 | 0.39711 | 0.39874 | 0.37985 | 0.34819 | 0.31293 | 0.3017 | 0.18965 | 0.20281 | 0.22174 | 0.22703 | 0.23678 | 0.26136
26 | 0.29267 | 0.30973 | 0.32707 | 0.34193 | 0.34581 | 0.36174 | 0.35989 | 0.34018 | 0.30822 | 0.45261 | 0.44199 | 0.407 | 0.39711 | 0.39874 | 0.37985 | 0.34819 | 0.31293 | 0.3017 | 0.18965 | 0.20281 | 0.22174 | 0.22703 | 0.23678 | 0.26136
27 | 0.29267 | 0.30973 | 0.32707 | 0.34193 | 0.34581 | 0.36174 | 0.35989 | 0.34018 | 0.30822 | 0.45261 | 0.44199 | 0.407 | 0.39711 | 0.39874 | 0.37985 | 0.34819 | 0.31293 | 0.3017 | 0.18965 | 0.20281 | 0.22174 | 0.22703 | 0.23678 | 0.26136
28 | 0.58534 | 0.61946 | 0.65413 | 0.68387 | 0.69163 | 0.72348 | 0.71978 | 0.68036 | 0.61644 | 0.90522 | 0.88398 | 0.81399 | 0.79421 | 0.79748 | 0.7597 | 0.69637 | 0.62585 | 0.6034 | 0.3793 | 0.40562 | 0.44347 | 0.45406 | 0.47355 | 0.52271
29 | 0.97556 | 1.0324 | 1.0902 | 1.1398 | 1.1527 | 1.2058 | 1.1996 | 1.1339 | 1.0274 | 1.5087 | 1.4733 | 1.3567 | 1.3237 | 1.3291 | 1.2662 | 1.1606 | 1.0431 | 1.0057 | 0.63216 | 0.67604 | 0.73912 | 0.75676 | 0.78925 | 0.87119
30 | 0.73167 | 0.77432 | 0.81767 | 0.85483 | 0.86454 | 0.90435 | 0.89973 | 0.85045 | 0.77055 | 1.1315 | 1.105 | 1.0175 | 0.99277 | 0.99685 | 0.94962 | 0.87047 | 0.78231 | 0.75425 | 0.47412 | 0.50703 | 0.55434 | 0.56757 | 0.59194 | 0.65339
31 | 1.0243 | 1.0841 | 1.1447 | 1.1968 | 1.2104 | 1.2661 | 1.2596 | 1.1906 | 1.0788 | 1.5841 | 1.547 | 1.4245 | 1.3899 | 1.3956 | 1.3295 | 1.2187 | 1.0952 | 1.056 | 0.66377 | 0.70984 | 0.77608 | 0.7946 | 0.82871 | 0.91475
32 | 0.29267 | 0.30973 | 0.32707 | 0.34193 | 0.34581 | 0.36174 | 0.35989 | 0.34018 | 0.30822 | 0.45261 | 0.44199 | 0.407 | 0.39711 | 0.39874 | 0.37985 | 0.34819 | 0.31293 | 0.3017 | 0.18965 | 0.20281 | 0.22174 | 0.22703 | 0.23678 | 0.26136

## Pg, Winter, S1
GenID | 0 | 1 | 2 | 3 | 4 | 5 | 6 | 7 | 8 | 9 | 10 | 11 | 12 | 13 | 14 | 15 | 16 | 17 | 18 | 19 | 20 | 21 | 22 | 23
1 | 0 | 0 | 0 | 0 | 0 | 0 | 0 | 0 | 0 | 0 | 0 | 0 | 0 | 0 | 0 | 0 | 0 | 0 | 0 | 0 | 0 | 0 | 0 | 0
2 | 8.1323 | 8.7495 | 8.7043 | 8.7224 | 9.0295 | 9.5323 | 10.1556 | 10.1736 | 10.0833 | 9.4631 | 8.2527 | 7.5933 | 7.2953 | 6.7985 | 6.2144 | 6.2686 | 6.5034 | 7.494 | 8.1142 | 8.3159 | 8.042 | 7.6054 | 7.6867 | 8.0028
3 | 0 | 0 | 0 | 0 | 0 | 0 | 0 | 0 | 0 | 0 | 0 | 0 | 0 | 0 | 0 | 0 | 0 | 0 | 0 | 0 | 0 | 0 | 0 | 0
4 | 0 | 0 | 0 | 0 | 0 | 0 | 0 | 0 | 0 | 0 | 0 | 0 | 0 | 0 | 0 | 0 | 0 | 0 | 0 | 0 | 0 | 0 | 0 | 0
5 | 0 | 0 | 0 | 0 | 0 | 0 | 0 | 0.0056861 | 0.66528 | 2.8089 | 4.9412 | 5.8795 | 5.6577 | 5.7032 | 5.3848 | 4.0315 | 1.5182 | 0.068234 | 0 | 0 | 0 | 0 | 0 | 0
6 | 0 | 0 | 0 | 0 | 0 | 0 | 0 | 0 | 0 | 0 | 0 | 0 | 0 | 0 | 0 | 0 | 0 | 0 | 0 | 0 | 0 | 0 | 0 | 0
7 | 0 | 0 | 0 | 0 | 0 | 0 | 0 | 0 | 0 | 0 | 0 | 0 | 0 | 0 | 0 | 0 | 0 | 0 | 0 | 0 | 0 | 0 | 0 | 0

## Pg, Winter, S2
GenID | 0 | 1 | 2 | 3 | 4 | 5 | 6 | 7 | 8 | 9 | 10 | 11 | 12 | 13 | 14 | 15 | 16 | 17 | 18 | 19 | 20 | 21 | 22 | 23
1 | 0 | 0 | 0 | 0 | 0 | 0 | 0 | 0 | 0 | 0 | 0 | 0 | 0 | 0 | 0 | 0 | 0 | 0 | 0 | 0 | 0 | 0 | 0 | 0
2 | 7.8703 | 7.9908 | 8.0179 | 7.3314 | 7.5662 | 7.9878 | 8.1774 | 7.789 | 7.4127 | 6.9821 | 6.5606 | 6.1993 | 5.7146 | 4.4259 | 4.3296 | 4.4049 | 5.5881 | 6.5486 | 6.9761 | 7.2862 | 7.5301 | 7.8161 | 7.6686 | 7.4609
3 | 0 | 0 | 0 | 0 | 0 | 0 | 0 | 0 | 0 | 0 | 0 | 0 | 0 | 0 | 0 | 0 | 0 | 0 | 0 | 0 | 0 | 0 | 0 | 0
4 | 0 | 0 | 0 | 0 | 0 | 0 | 0 | 0 | 0 | 0 | 0 | 0 | 0 | 0 | 0 | 0 | 0 | 0 | 0 | 0 | 0 | 0 | 0 | 0
5 | 0 | 0 | 0 | 0 | 0 | 0 | 0 | 0.011372 | 0.97233 | 3.3434 | 5.1346 | 5.0948 | 5.6634 | 5.5383 | 4.6854 | 3.0136 | 0.96096 | 0.056861 | 0 | 0 | 0 | 0 | 0 | 0
6 | 0 | 0 | 0 | 0 | 0 | 0 | 0 | 0 | 0 | 0 | 0 | 0 | 0 | 0 | 0 | 0 | 0 | 0 | 0 | 0 | 0 | 0 | 0 | 0
7 | 0 | 0 | 0 | 0 | 0 | 0 | 0 | 0 | 0 | 0 | 0 | 0 | 0 | 0 | 0 | 0 | 0 | 0 | 0 | 0 | 0 | 0 | 0 | 0

## Pg, Winter, S3
GenID | 0 | 1 | 2 | 3 | 4 | 5 | 6 | 7 | 8 | 9 | 10 | 11 | 12 | 13 | 14 | 15 | 16 | 17 | 18 | 19 | 20 | 21 | 22 | 23
1 | 0 | 0 | 0 | 0 | 0 | 0 | 0 | 0 | 0 | 0 | 0 | 0 | 0 | 0 | 0 | 0 | 0 | 0 | 0 | 0 | 0 | 0 | 0 | 0
2 | 7.5361 | 7.503 | 7.3133 | 7.494 | 7.2832 | 7.2441 | 7.506 | 7.0544 | 6.4944 | 6.0819 | 5.5008 | 4.7391 | 4.2724 | 4.2453 | 4.8173 | 4.9859 | 5.5128 | 6.389 | 6.949 | 7.3645 | 7.4247 | 6.8436 | 6.3107 | 6.0608
3 | 0 | 0 | 0 | 0 | 0 | 0 | 0 | 0 | 0 | 0 | 0 | 0 | 0 | 0 | 0 | 0 | 0 | 0 | 0 | 0 | 0 | 0 | 0 | 0
4 | 0 | 0 | 0 | 0 | 0 | 0 | 0 | 0 | 0 | 0 | 0 | 0 | 0 | 0 | 0 | 0 | 0 | 0 | 0 | 0 | 0 | 0 | 0 | 0
5 | 0 | 0 | 0 | 0 | 0 | 0 | 0 | 0.0056861 | 0.50607 | 2.1721 | 3.5823 | 4.0713 | 3.8893 | 3.9632 | 4.2873 | 3.9064 | 1.7798 | 0.090978 | 0 | 0 | 0 | 0 | 0 | 0
6 | 0 | 0 | 0 | 0 | 0 | 0 | 0 | 0 | 0 | 0 | 0 | 0 | 0 | 0 | 0 | 0 | 0 | 0 | 0 | 0 | 0 | 0 | 0 | 0
7 | 0 | 0 | 0 | 0 | 0 | 0 | 0 | 0 | 0 | 0 | 0 | 0 | 0 | 0 | 0 | 0 | 0 | 0 | 0 | 0 | 0 | 0 | 0 | 0

## Pg, Winter, S4
GenID | 0 | 1 | 2 | 3 | 4 | 5 | 6 | 7 | 8 | 9 | 10 | 11 | 12 | 13 | 14 | 15 | 16 | 17 | 18 | 19 | 20 | 21 | 22 | 23
1 | 0 | 0 | 0 | 0 | 0 | 0 | 0 | 0 | 0 | 0 | 0 | 0 | 0 | 0 | 0 | 0 | 0 | 0 | 0 | 0 | 0 | 0 | 0 | 0
2 | 8.1323 | 8.7495 | 8.7043 | 8.7224 | 9.0295 | 9.5323 | 10.1556 | 10.1736 | 10.0833 | 9.4631 | 8.2527 | 7.5933 | 7.2953 | 6.7985 | 6.2144 | 6.2686 | 6.5034 | 7.494 | 8.1142 | 8.3159 | 8.042 | 7.6054 | 7.6867 | 8.0028
3 | 0 | 0 | 0 | 0 | 0 | 0 | 0 | 0 | 0 | 0 | 0 | 0 | 0 | 0 | 0 | 0 | 0 | 0 | 0 | 0 | 0 | 0 | 0 | 0
4 | 0 | 0 | 0 | 0 | 0 | 0 | 0 | 0 | 0 | 0 | 0 | 0 | 0 | 0 | 0 | 0 | 0 | 0 | 0 | 0 | 0 | 0 | 0 | 0
5 | 0 | 0 | 0 | 0 | 0 | 0 | 0 | 0.0056861 | 0.66528 | 2.8089 | 4.9412 | 5.8795 | 5.6577 | 5.7032 | 5.3848 | 4.0315 | 1.5182 | 0.068234 | 0 | 0 | 0 | 0 | 0 | 0
6 | 0 | 0 | 0 | 0 | 0 | 0 | 0 | 0 | 0 | 0 | 0 | 0 | 0 | 0 | 0 | 0 | 0 | 0 | 0 | 0 | 0 | 0 | 0 | 0
7 | 0 | 0 | 0 | 0 | 0 | 0 | 0 | 0 | 0 | 0 | 0 | 0 | 0 | 0 | 0 | 0 | 0 | 0 | 0 | 0 | 0 | 0 | 0 | 0

## Pg, Winter, S5
GenID | 0 | 1 | 2 | 3 | 4 | 5 | 6 | 7 | 8 | 9 | 10 | 11 | 12 | 13 | 14 | 15 | 16 | 17 | 18 | 19 | 20 | 21 | 22 | 23
1 | 0 | 0 | 0 | 0 | 0 | 0 | 0 | 0 | 0 | 0 | 0 | 0 | 0 | 0 | 0 | 0 | 0 | 0 | 0 | 0 | 0 | 0 | 0 | 0
2 | 7.8703 | 7.9908 | 8.0179 | 7.3314 | 7.5662 | 7.9878 | 8.1774 | 7.789 | 7.4127 | 6.9821 | 6.5606 | 6.1993 | 5.7146 | 4.4259 | 4.3296 | 4.4049 | 5.5881 | 6.5486 | 6.9761 | 7.2862 | 7.5301 | 7.8161 | 7.6686 | 7.4609
3 | 0 | 0 | 0 | 0 | 0 | 0 | 0 | 0 | 0 | 0 | 0 | 0 | 0 | 0 | 0 | 0 | 0 | 0 | 0 | 0 | 0 | 0 | 0 | 0
4 | 0 | 0 | 0 | 0 | 0 | 0 | 0 | 0 | 0 | 0 | 0 | 0 | 0 | 0 | 0 | 0 | 0 | 0 | 0 | 0 | 0 | 0 | 0 | 0
5 | 0 | 0 | 0 | 0 | 0 | 0 | 0 | 0.011372 | 0.97233 | 3.3434 | 5.1346 | 5.0948 | 5.6634 | 5.5383 | 4.6854 | 3.0136 | 0.96096 | 0.056861 | 0 | 0 | 0 | 0 | 0 | 0
6 | 0 | 0 | 0 | 0 | 0 | 0 | 0 | 0 | 0 | 0 | 0 | 0 | 0 | 0 | 0 | 0 | 0 | 0 | 0 | 0 | 0 | 0 | 0 | 0
7 | 0 | 0 | 0 | 0 | 0 | 0 | 0 | 0 | 0 | 0 | 0 | 0 | 0 | 0 | 0 | 0 | 0 | 0 | 0 | 0 | 0 | 0 | 0 | 0

## Pg, Winter, S6
GenID | 0 | 1 | 2 | 3 | 4 | 5 | 6 | 7 | 8 | 9 | 10 | 11 | 12 | 13 | 14 | 15 | 16 | 17 | 18 | 19 | 20 | 21 | 22 | 23
1 | 0 | 0 | 0 | 0 | 0 | 0 | 0 | 0 | 0 | 0 | 0 | 0 | 0 | 0 | 0 | 0 | 0 | 0 | 0 | 0 | 0 | 0 | 0 | 0
2 | 7.5361 | 7.503 | 7.3133 | 7.494 | 7.2832 | 7.2441 | 7.506 | 7.0544 | 6.4944 | 6.0819 | 5.5008 | 4.7391 | 4.2724 | 4.2453 | 4.8173 | 4.9859 | 5.5128 | 6.389 | 6.949 | 7.3645 | 7.4247 | 6.8436 | 6.3107 | 6.0608
3 | 0 | 0 | 0 | 0 | 0 | 0 | 0 | 0 | 0 | 0 | 0 | 0 | 0 | 0 | 0 | 0 | 0 | 0 | 0 | 0 | 0 | 0 | 0 | 0
4 | 0 | 0 | 0 | 0 | 0 | 0 | 0 | 0 | 0 | 0 | 0 | 0 | 0 | 0 | 0 | 0 | 0 | 0 | 0 | 0 | 0 | 0 | 0 | 0
5 | 0 | 0 | 0 | 0 | 0 | 0 | 0 | 0.0056861 | 0.50607 | 2.1721 | 3.5823 | 4.0713 | 3.8893 | 3.9632 | 4.2873 | 3.9064 | 1.7798 | 0.090978 | 0 | 0 | 0 | 0 | 0 | 0
6 | 0 | 0 | 0 | 0 | 0 | 0 | 0 | 0 | 0 | 0 | 0 | 0 | 0 | 0 | 0 | 0 | 0 | 0 | 0 | 0 | 0 | 0 | 0 | 0
7 | 0 | 0 | 0 | 0 | 0 | 0 | 0 | 0 | 0 | 0 | 0 | 0 | 0 | 0 | 0 | 0 | 0 | 0 | 0 | 0 | 0 | 0 | 0 | 0

## Pg, Winter, S7
GenID | 0 | 1 | 2 | 3 | 4 | 5 | 6 | 7 | 8 | 9 | 10 | 11 | 12 | 13 | 14 | 15 | 16 | 17 | 18 | 19 | 20 | 21 | 22 | 23
1 | 0 | 0 | 0 | 0 | 0 | 0 | 0 | 0 | 0 | 0 | 0 | 0 | 0 | 0 | 0 | 0 | 0 | 0 | 0 | 0 | 0 | 0 | 0 | 0
2 | 8.1323 | 8.7495 | 8.7043 | 8.7224 | 9.0295 | 9.5323 | 10.1556 | 10.1736 | 10.0833 | 9.4631 | 8.2527 | 7.5933 | 7.2953 | 6.7985 | 6.2144 | 6.2686 | 6.5034 | 7.494 | 8.1142 | 8.3159 | 8.042 | 7.6054 | 7.6867 | 8.0028
3 | 0 | 0 | 0 | 0 | 0 | 0 | 0 | 0 | 0 | 0 | 0 | 0 | 0 | 0 | 0 | 0 | 0 | 0 | 0 | 0 | 0 | 0 | 0 | 0
4 | 0 | 0 | 0 | 0 | 0 | 0 | 0 | 0 | 0 | 0 | 0 | 0 | 0 | 0 | 0 | 0 | 0 | 0 | 0 | 0 | 0 | 0 | 0 | 0
5 | 0 | 0 | 0 | 0 | 0 | 0 | 0 | 0.0056861 | 0.66528 | 2.8089 | 4.9412 | 5.8795 | 5.6577 | 5.7032 | 5.3848 | 4.0315 | 1.5182 | 0.068234 | 0 | 0 | 0 | 0 | 0 | 0
6 | 0 | 0 | 0 | 0 | 0 | 0 | 0 | 0 | 0 | 0 | 0 | 0 | 0 | 0 | 0 | 0 | 0 | 0 | 0 | 0 | 0 | 0 | 0 | 0
7 | 0 | 0 | 0 | 0 | 0 | 0 | 0 | 0 | 0 | 0 | 0 | 0 | 0 | 0 | 0 | 0 | 0 | 0 | 0 | 0 | 0 | 0 | 0 | 0

## Pg, Winter, S8
GenID | 0 | 1 | 2 | 3 | 4 | 5 | 6 | 7 | 8 | 9 | 10 | 11 | 12 | 13 | 14 | 15 | 16 | 17 | 18 | 19 | 20 | 21 | 22 | 23
1 | 0 | 0 | 0 | 0 | 0 | 0 | 0 | 0 | 0 | 0 | 0 | 0 | 0 | 0 | 0 | 0 | 0 | 0 | 0 | 0 | 0 | 0 | 0 | 0
2 | 7.8703 | 7.9908 | 8.0179 | 7.3314 | 7.5662 | 7.9878 | 8.1774 | 7.789 | 7.4127 | 6.9821 | 6.5606 | 6.1993 | 5.7146 | 4.4259 | 4.3296 | 4.4049 | 5.5881 | 6.5486 | 6.9761 | 7.2862 | 7.5301 | 7.8161 | 7.6686 | 7.4609
3 | 0 | 0 | 0 | 0 | 0 | 0 | 0 | 0 | 0 | 0 | 0 | 0 | 0 | 0 | 0 | 0 | 0 | 0 | 0 | 0 | 0 | 0 | 0 | 0
4 | 0 | 0 | 0 | 0 | 0 | 0 | 0 | 0 | 0 | 0 | 0 | 0 | 0 | 0 | 0 | 0 | 0 | 0 | 0 | 0 | 0 | 0 | 0 | 0
5 | 0 | 0 | 0 | 0 | 0 | 0 | 0 | 0.011372 | 0.97233 | 3.3434 | 5.1346 | 5.0948 | 5.6634 | 5.5383 | 4.6854 | 3.0136 | 0.96096 | 0.056861 | 0 | 0 | 0 | 0 | 0 | 0
6 | 0 | 0 | 0 | 0 | 0 | 0 | 0 | 0 | 0 | 0 | 0 | 0 | 0 | 0 | 0 | 0 | 0 | 0 | 0 | 0 | 0 | 0 | 0 | 0
7 | 0 | 0 | 0 | 0 | 0 | 0 | 0 | 0 | 0 | 0 | 0 | 0 | 0 | 0 | 0 | 0 | 0 | 0 | 0 | 0 | 0 | 0 | 0 | 0

## Pg, Winter, S9
GenID | 0 | 1 | 2 | 3 | 4 | 5 | 6 | 7 | 8 | 9 | 10 | 11 | 12 | 13 | 14 | 15 | 16 | 17 | 18 | 19 | 20 | 21 | 22 | 23
1 | 0 | 0 | 0 | 0 | 0 | 0 | 0 | 0 | 0 | 0 | 0 | 0 | 0 | 0 | 0 | 0 | 0 | 0 | 0 | 0 | 0 | 0 | 0 | 0
2 | 7.5361 | 7.503 | 7.3133 | 7.494 | 7.2832 | 7.2441 | 7.506 | 7.0544 | 6.4944 | 6.0819 | 5.5008 | 4.7391 | 4.2724 | 4.2453 | 4.8173 | 4.9859 | 5.5128 | 6.389 | 6.949 | 7.3645 | 7.4247 | 6.8436 | 6.3107 | 6.0608
3 | 0 | 0 | 0 | 0 | 0 | 0 | 0 | 0 | 0 | 0 | 0 | 0 | 0 | 0 | 0 | 0 | 0 | 0 | 0 | 0 | 0 | 0 | 0 | 0
4 | 0 | 0 | 0 | 0 | 0 | 0 | 0 | 0 | 0 | 0 | 0 | 0 | 0 | 0 | 0 | 0 | 0 | 0 | 0 | 0 | 0 | 0 | 0 | 0
5 | 0 | 0 | 0 | 0 | 0 | 0 | 0 | 0.0056861 | 0.50607 | 2.1721 | 3.5823 | 4.0713 | 3.8893 | 3.9632 | 4.2873 | 3.9064 | 1.7798 | 0.090978 | 0 | 0 | 0 | 0 | 0 | 0
6 | 0 | 0 | 0 | 0 | 0 | 0 | 0 | 0 | 0 | 0 | 0 | 0 | 0 | 0 | 0 | 0 | 0 | 0 | 0 | 0 | 0 | 0 | 0 | 0
7 | 0 | 0 | 0 | 0 | 0 | 0 | 0 | 0 | 0 | 0 | 0 | 0 | 0 | 0 | 0 | 0 | 0 | 0 | 0 | 0 | 0 | 0 | 0 | 0

## Qg, Winter, S1
GenID | 0 | 1 | 2 | 3 | 4 | 5 | 6 | 7 | 8 | 9 | 10 | 11 | 12 | 13 | 14 | 15 | 16 | 17 | 18 | 19 | 20 | 21 | 22 | 23
1 | 0 | 0 | 0 | 0 | 0 | 0 | 0 | 0 | 0 | 0 | 0 | 0 | 0 | 0 | 0 | 0 | 0 | 0 | 0 | 0 | 0 | 0 | 0 | 0
2 | 0 | 0 | 0 | 0 | 0 | 0 | 0 | 0 | 0 | 0 | 0 | 0 | 0 | 0 | 0 | 0 | 0 | 0 | 0 | 0 | 0 | 0 | 0 | 0
3 | 0 | 0 | 0 | 0 | 0 | 0 | 0 | 0 | 0 | 0 | 0 | 0 | 0 | 0 | 0 | 0 | 0 | 0 | 0 | 0 | 0 | 0 | 0 | 0
4 | 0 | 0 | 0 | 0 | 0 | 0 | 0 | 0 | 0 | 0 | 0 | 0 | 0 | 0 | 0 | 0 | 0 | 0 | 0 | 0 | 0 | 0 | 0 | 0
5 | 0 | 0 | 0 | 0 | 0 | 0 | 0 | 0 | 0 | 0 | 0 | 0 | 0 | 0 | 0 | 0 | 0 | 0 | 0 | 0 | 0 | 0 | 0 | 0
6 | 0 | 0 | 0 | 0 | 0 | 0 | 0 | 0 | 0 | 0 | 0 | 0 | 0 | 0 | 0 | 0 | 0 | 0 | 0 | 0 | 0 | 0 | 0 | 0
7 | 0 | 0 | 0 | 0 | 0 | 0 | 0 | 0 | 0 | 0 | 0 | 0 | 0 | 0 | 0 | 0 | 0 | 0 | 0 | 0 | 0 | 0 | 0 | 0

## Qg, Winter, S2
GenID | 0 | 1 | 2 | 3 | 4 | 5 | 6 | 7 | 8 | 9 | 10 | 11 | 12 | 13 | 14 | 15 | 16 | 17 | 18 | 19 | 20 | 21 | 22 | 23
1 | 0 | 0 | 0 | 0 | 0 | 0 | 0 | 0 | 0 | 0 | 0 | 0 | 0 | 0 | 0 | 0 | 0 | 0 | 0 | 0 | 0 | 0 | 0 | 0
2 | 0 | 0 | 0 | 0 | 0 | 0 | 0 | 0 | 0 | 0 | 0 | 0 | 0 | 0 | 0 | 0 | 0 | 0 | 0 | 0 | 0 | 0 | 0 | 0
3 | 0 | 0 | 0 | 0 | 0 | 0 | 0 | 0 | 0 | 0 | 0 | 0 | 0 | 0 | 0 | 0 | 0 | 0 | 0 | 0 | 0 | 0 | 0 | 0
4 | 0 | 0 | 0 | 0 | 0 | 0 | 0 | 0 | 0 | 0 | 0 | 0 | 0 | 0 | 0 | 0 | 0 | 0 | 0 | 0 | 0 | 0 | 0 | 0
5 | 0 | 0 | 0 | 0 | 0 | 0 | 0 | 0 | 0 | 0 | 0 | 0 | 0 | 0 | 0 | 0 | 0 | 0 | 0 | 0 | 0 | 0 | 0 | 0
6 | 0 | 0 | 0 | 0 | 0 | 0 | 0 | 0 | 0 | 0 | 0 | 0 | 0 | 0 | 0 | 0 | 0 | 0 | 0 | 0 | 0 | 0 | 0 | 0
7 | 0 | 0 | 0 | 0 | 0 | 0 | 0 | 0 | 0 | 0 | 0 | 0 | 0 | 0 | 0 | 0 | 0 | 0 | 0 | 0 | 0 | 0 | 0 | 0

## Qg, Winter, S3
GenID | 0 | 1 | 2 | 3 | 4 | 5 | 6 | 7 | 8 | 9 | 10 | 11 | 12 | 13 | 14 | 15 | 16 | 17 | 18 | 19 | 20 | 21 | 22 | 23
1 | 0 | 0 | 0 | 0 | 0 | 0 | 0 | 0 | 0 | 0 | 0 | 0 | 0 | 0 | 0 | 0 | 0 | 0 | 0 | 0 | 0 | 0 | 0 | 0
2 | 0 | 0 | 0 | 0 | 0 | 0 | 0 | 0 | 0 | 0 | 0 | 0 | 0 | 0 | 0 | 0 | 0 | 0 | 0 | 0 | 0 | 0 | 0 | 0
3 | 0 | 0 | 0 | 0 | 0 | 0 | 0 | 0 | 0 | 0 | 0 | 0 | 0 | 0 | 0 | 0 | 0 | 0 | 0 | 0 | 0 | 0 | 0 | 0
4 | 0 | 0 | 0 | 0 | 0 | 0 | 0 | 0 | 0 | 0 | 0 | 0 | 0 | 0 | 0 | 0 | 0 | 0 | 0 | 0 | 0 | 0 | 0 | 0
5 | 0 | 0 | 0 | 0 | 0 | 0 | 0 | 0 | 0 | 0 | 0 | 0 | 0 | 0 | 0 | 0 | 0 | 0 | 0 | 0 | 0 | 0 | 0 | 0
6 | 0 | 0 | 0 | 0 | 0 | 0 | 0 | 0 | 0 | 0 | 0 | 0 | 0 | 0 | 0 | 0 | 0 | 0 | 0 | 0 | 0 | 0 | 0 | 0
7 | 0 | 0 | 0 | 0 | 0 | 0 | 0 | 0 | 0 | 0 | 0 | 0 | 0 | 0 | 0 | 0 | 0 | 0 | 0 | 0 | 0 | 0 | 0 | 0

## Qg, Winter, S4
GenID | 0 | 1 | 2 | 3 | 4 | 5 | 6 | 7 | 8 | 9 | 10 | 11 | 12 | 13 | 14 | 15 | 16 | 17 | 18 | 19 | 20 | 21 | 22 | 23
1 | 0 | 0 | 0 | 0 | 0 | 0 | 0 | 0 | 0 | 0 | 0 | 0 | 0 | 0 | 0 | 0 | 0 | 0 | 0 | 0 | 0 | 0 | 0 | 0
2 | 0 | 0 | 0 | 0 | 0 | 0 | 0 | 0 | 0 | 0 | 0 | 0 | 0 | 0 | 0 | 0 | 0 | 0 | 0 | 0 | 0 | 0 | 0 | 0
3 | 0 | 0 | 0 | 0 | 0 | 0 | 0 | 0 | 0 | 0 | 0 | 0 | 0 | 0 | 0 | 0 | 0 | 0 | 0 | 0 | 0 | 0 | 0 | 0
4 | 0 | 0 | 0 | 0 | 0 | 0 | 0 | 0 | 0 | 0 | 0 | 0 | 0 | 0 | 0 | 0 | 0 | 0 | 0 | 0 | 0 | 0 | 0 | 0
5 | 0 | 0 | 0 | 0 | 0 | 0 | 0 | 0 | 0 | 0 | 0 | 0 | 0 | 0 | 0 | 0 | 0 | 0 | 0 | 0 | 0 | 0 | 0 | 0
6 | 0 | 0 | 0 | 0 | 0 | 0 | 0 | 0 | 0 | 0 | 0 | 0 | 0 | 0 | 0 | 0 | 0 | 0 | 0 | 0 | 0 | 0 | 0 | 0
7 | 0 | 0 | 0 | 0 | 0 | 0 | 0 | 0 | 0 | 0 | 0 | 0 | 0 | 0 | 0 | 0 | 0 | 0 | 0 | 0 | 0 | 0 | 0 | 0

## Qg, Winter, S5
GenID | 0 | 1 | 2 | 3 | 4 | 5 | 6 | 7 | 8 | 9 | 10 | 11 | 12 | 13 | 14 | 15 | 16 | 17 | 18 | 19 | 20 | 21 | 22 | 23
1 | 0 | 0 | 0 | 0 | 0 | 0 | 0 | 0 | 0 | 0 | 0 | 0 | 0 | 0 | 0 | 0 | 0 | 0 | 0 | 0 | 0 | 0 | 0 | 0
2 | 0 | 0 | 0 | 0 | 0 | 0 | 0 | 0 | 0 | 0 | 0 | 0 | 0 | 0 | 0 | 0 | 0 | 0 | 0 | 0 | 0 | 0 | 0 | 0
3 | 0 | 0 | 0 | 0 | 0 | 0 | 0 | 0 | 0 | 0 | 0 | 0 | 0 | 0 | 0 | 0 | 0 | 0 | 0 | 0 | 0 | 0 | 0 | 0
4 | 0 | 0 | 0 | 0 | 0 | 0 | 0 | 0 | 0 | 0 | 0 | 0 | 0 | 0 | 0 | 0 | 0 | 0 | 0 | 0 | 0 | 0 | 0 | 0
5 | 0 | 0 | 0 | 0 | 0 | 0 | 0 | 0 | 0 | 0 | 0 | 0 | 0 | 0 | 0 | 0 | 0 | 0 | 0 | 0 | 0 | 0 | 0 | 0
6 | 0 | 0 | 0 | 0 | 0 | 0 | 0 | 0 | 0 | 0 | 0 | 0 | 0 | 0 | 0 | 0 | 0 | 0 | 0 | 0 | 0 | 0 | 0 | 0
7 | 0 | 0 | 0 | 0 | 0 | 0 | 0 | 0 | 0 | 0 | 0 | 0 | 0 | 0 | 0 | 0 | 0 | 0 | 0 | 0 | 0 | 0 | 0 | 0

## Qg, Winter, S6
GenID | 0 | 1 | 2 | 3 | 4 | 5 | 6 | 7 | 8 | 9 | 10 | 11 | 12 | 13 | 14 | 15 | 16 | 17 | 18 | 19 | 20 | 21 | 22 | 23
1 | 0 | 0 | 0 | 0 | 0 | 0 | 0 | 0 | 0 | 0 | 0 | 0 | 0 | 0 | 0 | 0 | 0 | 0 | 0 | 0 | 0 | 0 | 0 | 0
2 | 0 | 0 | 0 | 0 | 0 | 0 | 0 | 0 | 0 | 0 | 0 | 0 | 0 | 0 | 0 | 0 | 0 | 0 | 0 | 0 | 0 | 0 | 0 | 0
3 | 0 | 0 | 0 | 0 | 0 | 0 | 0 | 0 | 0 | 0 | 0 | 0 | 0 | 0 | 0 | 0 | 0 | 0 | 0 | 0 | 0 | 0 | 0 | 0
4 | 0 | 0 | 0 | 0 | 0 | 0 | 0 | 0 | 0 | 0 | 0 | 0 | 0 | 0 | 0 | 0 | 0 | 0 | 0 | 0 | 0 | 0 | 0 | 0
5 | 0 | 0 | 0 | 0 | 0 | 0 | 0 | 0 | 0 | 0 | 0 | 0 | 0 | 0 | 0 | 0 | 0 | 0 | 0 | 0 | 0 | 0 | 0 | 0
6 | 0 | 0 | 0 | 0 | 0 | 0 | 0 | 0 | 0 | 0 | 0 | 0 | 0 | 0 | 0 | 0 | 0 | 0 | 0 | 0 | 0 | 0 | 0 | 0
7 | 0 | 0 | 0 | 0 | 0 | 0 | 0 | 0 | 0 | 0 | 0 | 0 | 0 | 0 | 0 | 0 | 0 | 0 | 0 | 0 | 0 | 0 | 0 | 0

## Qg, Winter, S7
GenID | 0 | 1 | 2 | 3 | 4 | 5 | 6 | 7 | 8 | 9 | 10 | 11 | 12 | 13 | 14 | 15 | 16 | 17 | 18 | 19 | 20 | 21 | 22 | 23
1 | 0 | 0 | 0 | 0 | 0 | 0 | 0 | 0 | 0 | 0 | 0 | 0 | 0 | 0 | 0 | 0 | 0 | 0 | 0 | 0 | 0 | 0 | 0 | 0
2 | 0 | 0 | 0 | 0 | 0 | 0 | 0 | 0 | 0 | 0 | 0 | 0 | 0 | 0 | 0 | 0 | 0 | 0 | 0 | 0 | 0 | 0 | 0 | 0
3 | 0 | 0 | 0 | 0 | 0 | 0 | 0 | 0 | 0 | 0 | 0 | 0 | 0 | 0 | 0 | 0 | 0 | 0 | 0 | 0 | 0 | 0 | 0 | 0
4 | 0 | 0 | 0 | 0 | 0 | 0 | 0 | 0 | 0 | 0 | 0 | 0 | 0 | 0 | 0 | 0 | 0 | 0 | 0 | 0 | 0 | 0 | 0 | 0
5 | 0 | 0 | 0 | 0 | 0 | 0 | 0 | 0 | 0 | 0 | 0 | 0 | 0 | 0 | 0 | 0 | 0 | 0 | 0 | 0 | 0 | 0 | 0 | 0
6 | 0 | 0 | 0 | 0 | 0 | 0 | 0 | 0 | 0 | 0 | 0 | 0 | 0 | 0 | 0 | 0 | 0 | 0 | 0 | 0 | 0 | 0 | 0 | 0
7 | 0 | 0 | 0 | 0 | 0 | 0 | 0 | 0 | 0 | 0 | 0 | 0 | 0 | 0 | 0 | 0 | 0 | 0 | 0 | 0 | 0 | 0 | 0 | 0

## Qg, Winter, S8
GenID | 0 | 1 | 2 | 3 | 4 | 5 | 6 | 7 | 8 | 9 | 10 | 11 | 12 | 13 | 14 | 15 | 16 | 17 | 18 | 19 | 20 | 21 | 22 | 23
1 | 0 | 0 | 0 | 0 | 0 | 0 | 0 | 0 | 0 | 0 | 0 | 0 | 0 | 0 | 0 | 0 | 0 | 0 | 0 | 0 | 0 | 0 | 0 | 0
2 | 0 | 0 | 0 | 0 | 0 | 0 | 0 | 0 | 0 | 0 | 0 | 0 | 0 | 0 | 0 | 0 | 0 | 0 | 0 | 0 | 0 | 0 | 0 | 0
3 | 0 | 0 | 0 | 0 | 0 | 0 | 0 | 0 | 0 | 0 | 0 | 0 | 0 | 0 | 0 | 0 | 0 | 0 | 0 | 0 | 0 | 0 | 0 | 0
4 | 0 | 0 | 0 | 0 | 0 | 0 | 0 | 0 | 0 | 0 | 0 | 0 | 0 | 0 | 0 | 0 | 0 | 0 | 0 | 0 | 0 | 0 | 0 | 0
5 | 0 | 0 | 0 | 0 | 0 | 0 | 0 | 0 | 0 | 0 | 0 | 0 | 0 | 0 | 0 | 0 | 0 | 0 | 0 | 0 | 0 | 0 | 0 | 0
6 | 0 | 0 | 0 | 0 | 0 | 0 | 0 | 0 | 0 | 0 | 0 | 0 | 0 | 0 | 0 | 0 | 0 | 0 | 0 | 0 | 0 | 0 | 0 | 0
7 | 0 | 0 | 0 | 0 | 0 | 0 | 0 | 0 | 0 | 0 | 0 | 0 | 0 | 0 | 0 | 0 | 0 | 0 | 0 | 0 | 0 | 0 | 0 | 0

## Qg, Winter, S9
GenID | 0 | 1 | 2 | 3 | 4 | 5 | 6 | 7 | 8 | 9 | 10 | 11 | 12 | 13 | 14 | 15 | 16 | 17 | 18 | 19 | 20 | 21 | 22 | 23
1 | 0 | 0 | 0 | 0 | 0 | 0 | 0 | 0 | 0 | 0 | 0 | 0 | 0 | 0 | 0 | 0 | 0 | 0 | 0 | 0 | 0 | 0 | 0 | 0
2 | 0 | 0 | 0 | 0 | 0 | 0 | 0 | 0 | 0 | 0 | 0 | 0 | 0 | 0 | 0 | 0 | 0 | 0 | 0 | 0 | 0 | 0 | 0 | 0
3 | 0 | 0 | 0 | 0 | 0 | 0 | 0 | 0 | 0 | 0 | 0 | 0 | 0 | 0 | 0 | 0 | 0 | 0 | 0 | 0 | 0 | 0 | 0 | 0
4 | 0 | 0 | 0 | 0 | 0 | 0 | 0 | 0 | 0 | 0 | 0 | 0 | 0 | 0 | 0 | 0 | 0 | 0 | 0 | 0 | 0 | 0 | 0 | 0
5 | 0 | 0 | 0 | 0 | 0 | 0 | 0 | 0 | 0 | 0 | 0 | 0 | 0 | 0 | 0 | 0 | 0 | 0 | 0 | 0 | 0 | 0 | 0 | 0
6 | 0 | 0 | 0 | 0 | 0 | 0 | 0 | 0 | 0 | 0 | 0 | 0 | 0 | 0 | 0 | 0 | 0 | 0 | 0 | 0 | 0 | 0 | 0 | 0
7 | 0 | 0 | 0 | 0 | 0 | 0 | 0 | 0 | 0 | 0 | 0 | 0 | 0 | 0 | 0 | 0 | 0 | 0 | 0 | 0 | 0 | 0 | 0 | 0

## GenStatus, Winter
GenID | 0 | 1 | 2 | 3 | 4 | 5 | 6 | 7 | 8 | 9 | 10 | 11 | 12 | 13 | 14 | 15 | 16 | 17 | 18 | 19 | 20 | 21 | 22 | 23
1 | 1 | 1 | 1 | 1 | 1 | 1 | 1 | 1 | 1 | 1 | 1 | 1 | 1 | 1 | 1 | 1 | 1 | 1 | 1 | 1 | 1 | 1 | 1 | 1
2 | 1 | 1 | 1 | 1 | 1 | 1 | 1 | 1 | 1 | 1 | 1 | 1 | 1 | 1 | 1 | 1 | 1 | 1 | 1 | 1 | 1 | 1 | 1 | 1
3 | 1 | 1 | 1 | 1 | 1 | 1 | 1 | 1 | 1 | 1 | 1 | 1 | 1 | 1 | 1 | 1 | 1 | 1 | 1 | 1 | 1 | 1 | 1 | 1
4 | 1 | 1 | 1 | 1 | 1 | 1 | 1 | 1 | 1 | 1 | 1 | 1 | 1 | 1 | 1 | 1 | 1 | 1 | 1 | 1 | 1 | 1 | 1 | 1
5 | 1 | 1 | 1 | 1 | 1 | 1 | 1 | 1 | 1 | 1 | 1 | 1 | 1 | 1 | 1 | 1 | 1 | 1 | 1 | 1 | 1 | 1 | 1 | 1
6 | 1 | 1 | 1 | 1 | 1 | 1 | 1 | 1 | 1 | 1 | 1 | 1 | 1 | 1 | 1 | 1 | 1 | 1 | 1 | 1 | 1 | 1 | 1 | 1
7 | 1 | 1 | 1 | 1 | 1 | 1 | 1 | 1 | 1 | 1 | 1 | 1 | 1 | 1 | 1 | 1 | 1 | 1 | 1 | 1 | 1 | 1 | 1 | 1

## Pc, Spring, S1
LoadID | 0 | 1 | 2 | 3 | 4 | 5 | 6 | 7 | 8 | 9 | 10 | 11 | 12 | 13 | 14 | 15 | 16 | 17 | 18 | 19 | 20 | 21 | 22 | 23
1 | 1.6727 | 1.5596 | 1.4693 | 1.479 | 1.514 | 1.5565 | 1.4831 | 1.9135 | 2.0564 | 1.9817 | 1.9049 | 1.9926 | 2.0314 | 1.9419 | 1.7614 | 1.849 | 1.8935 | 1.9279 | 1.7845 | 1.8131 | 1.7102 | 1.7541 | 1.5808 | 1.4854
2 | 0.79921 | 0.73421 | 0.72429 | 0.66108 | 0.62654 | 0.65118 | 0.7489 | 0.83745 | 0.93026 | 0.97201 | 0.89977 | 0.91881 | 0.9526 | 0.95266 | 0.78893 | 0.85077 | 0.93433 | 1.0224 | 0.95412 | 0.92302 | 0.99004 | 0.89495 | 0.87206 | 0.81509
3 | 1.5985 | 1.5489 | 1.4496 | 1.4192 | 1.3567 | 1.4558 | 2.2237 | 2.5361 | 2.7095 | 2.463 | 2.4481 | 2.6575 | 2.6974 | 2.551 | 2.1583 | 2.1136 | 2.2713 | 2.1851 | 2.0154 | 2.2338 | 2.2131 | 2.1323 | 1.8865 | 1.7137
4 | 0.15327 | 0.14125 | 0.12336 | 0.11817 | 0.10386 | 0.10349 | 0.17391 | 0.17515 | 0.19532 | 0.20876 | 0.19977 | 0.17673 | 0.19577 | 0.19721 | 0.19182 | 0.18047 | 0.17273 | 0.22689 | 0.21851 | 0.21563 | 0.23631 | 0.20519 | 0.21252 | 0.19334
5 | 0.44898 | 0.39884 | 0.39325 | 0.37421 | 0.38242 | 0.37619 | 0.44745 | 0.44032 | 0.46095 | 0.46759 | 0.49186 | 0.52162 | 0.52078 | 0.52737 | 0.52921 | 0.5369 | 0.51727 | 0.56113 | 0.57436 | 0.5443 | 0.58224 | 0.54827 | 0.56009 | 0.4943
6 | 2.669 | 2.5554 | 2.4811 | 2.4986 | 2.4902 | 2.5835 | 2.8176 | 3.1565 | 3.5726 | 3.4466 | 3.4997 | 3.5928 | 3.52 | 3.589 | 3.3421 | 3.1901 | 3.3042 | 3.3064 | 3.1801 | 3.1168 | 3.2204 | 2.9719 | 2.9514 | 2.7789
7 | 1.3422 | 1.2138 | 1.2098 | 1.1743 | 1.1437 | 1.2282 | 1.5332 | 1.6615 | 1.777 | 1.8261 | 1.8838 | 1.9618 | 2.0034 | 2.0355 | 1.8879 | 1.8391 | 1.7827 | 1.8749 | 1.8547 | 1.7941 | 1.6847 | 1.479 | 1.4885 | 1.4704
8 | 0.29092 | 0.27891 | 0.26736 | 0.26722 | 0.2516 | 0.26576 | 0.40877 | 0.4289 | 0.46955 | 0.46308 | 0.49182 | 0.49365 | 0.49505 | 0.47619 | 0.42101 | 0.41524 | 0.37752 | 0.41453 | 0.38659 | 0.37119 | 0.36394 | 0.34134 | 0.33062 | 0.29938
9 | 0.29567 | 0.2847 | 0.27196 | 0.26518 | 0.24546 | 0.23169 | 0.25746 | 0.21301 | 0.20022 | 0.2075 | 0.20573 | 0.23009 | 0.23315 | 0.24958 | 0.24373 | 0.25026 | 0.23133 | 0.24197 | 0.22168 | 0.23867 | 0.24519 | 0.22972 | 0.25777 | 0.27755
10 | 0.49332 | 0.46745 | 0.46672 | 0.4458 | 0.43113 | 0.47118 | 0.58147 | 0.63944 | 0.67009 | 0.68099 | 0.68808 | 0.72596 | 0.70665 | 0.72168 | 0.68944 | 0.637 | 0.65875 | 0.6714 | 0.69611 | 0.68319 | 0.71897 | 0.62875 | 0.63245 | 0.55041
11 | 0.29311 | 0.2845 | 0.25582 | 0.246 | 0.23727 | 0.26303 | 0.31232 | 0.29248 | 0.29294 | 0.27924 | 0.3413 | 0.33694 | 0.3674 | 0.35579 | 0.35052 | 0.33984 | 0.32916 | 0.38434 | 0.38606 | 0.37045 | 0.36943 | 0.34606 | 0.37465 | 0.35162
12 | 1.0695 | 1.115 | 1.0925 | 1.0764 | 1.0048 | 0.97368 | 1.0396 | 0.97884 | 0.87426 | 0.74876 | 1.0044 | 1.0021 | 1.0624 | 1.1071 | 0.96315 | 1.2006 | 1.0714 | 1.0973 | 1.126 | 1.1622 | 1.2327 | 1.2291 | 1.2181 | 1.3242
13 | 2.6704 | 2.6608 | 2.5345 | 2.5467 | 2.6067 | 2.5321 | 3.1415 | 2.9961 | 3.2139 | 3.2249 | 3.2012 | 3.1177 | 3.2766 | 3.3405 | 3.291 | 3.19 | 3.2085 | 3.3234 | 3.1235 | 3.1075 | 3.0619 | 2.945 | 2.7305 | 2.7505
14 | 1.5619 | 1.5316 | 1.4579 | 1.4851 | 1.4041 | 1.4262 | 1.4204 | 1.8287 | 1.9215 | 1.8786 | 1.9088 | 1.8194 | 1.8669 | 1.7799 | 1.7144 | 1.7827 | 1.7863 | 1.8404 | 1.7328 | 1.7223 | 1.6205 | 1.6354 | 1.6012 | 1.5463
15 | 0.44223 | 0.43846 | 0.41812 | 0.38975 | 0.35899 | 0.37914 | 0.42209 | 0.48283 | 0.5133 | 0.52865 | 0.52118 | 0.54007 | 0.51701 | 0.51949 | 0.45237 | 0.48972 | 0.50336 | 0.55736 | 0.54885 | 0.5147 | 0.54245 | 0.49299 | 0.47114 | 0.45701
16 | 0.72646 | 0.69942 | 0.65997 | 0.6638 | 0.63755 | 0.66254 | 1.0456 | 1.1783 | 1.2105 | 1.15 | 1.0987 | 1.2066 | 1.2283 | 1.142 | 1.0304 | 1.0222 | 0.99745 | 1.0582 | 0.99451 | 1.0042 | 1.0771 | 0.97954 | 0.88636 | 0.78663
17 | 0.29959 | 0.26578 | 0.22603 | 0.21703 | 0.19122 | 0.20759 | 0.37581 | 0.43676 | 0.5073 | 0.5053 | 0.4961 | 0.44648 | 0.47698 | 0.49429 | 0.45633 | 0.43432 | 0.44108 | 0.54032 | 0.53559 | 0.5329 | 0.57859 | 0.51341 | 0.46609 | 0.38605
18 | 0.69536 | 0.63878 | 0.58327 | 0.58856 | 0.57808 | 0.60612 | 0.70094 | 0.69128 | 0.74209 | 0.7783 | 0.80656 | 0.86043 | 0.87353 | 0.83324 | 0.80018 | 0.81077 | 0.80932 | 0.89761 | 0.87565 | 0.84017 | 0.90112 | 0.8472 | 0.8546 | 0.80672
19 | 1.9369 | 1.8955 | 1.6922 | 1.851 | 1.8536 | 1.9062 | 2.1511 | 2.5089 | 2.6718 | 2.6444 | 2.5744 | 2.7029 | 2.7875 | 2.6187 | 2.4156 | 2.3265 | 2.4805 | 2.4569 | 2.33 | 2.3369 | 2.3184 | 2.1441 | 2.0696 | 2.0607
20 | 0.97496 | 0.92208 | 0.91284 | 0.92999 | 0.86381 | 0.96018 | 1.2318 | 1.3126 | 1.4812 | 1.6377 | 1.5838 | 1.6314 | 1.644 | 1.616 | 1.588 | 1.451 | 1.567 | 1.5389 | 1.4538 | 1.5389 | 1.4441 | 1.2257 | 1.2123 | 1.119
21 | 0.58834 | 0.54601 | 0.52733 | 0.50699 | 0.53006 | 0.55092 | 0.8986 | 0.98992 | 1.0472 | 1.049 | 1.049 | 1.0693 | 1.0834 | 1.0645 | 0.9249 | 0.8647 | 0.81599 | 0.88178 | 0.81834 | 0.85263 | 0.80594 | 0.71018 | 0.66973 | 0.62875
22 | 0.66845 | 0.63706 | 0.64557 | 0.58554 | 0.58621 | 0.57508 | 0.58894 | 0.53451 | 0.47945 | 0.52351 | 0.52041 | 0.5598 | 0.576 | 0.61191 | 0.61782 | 0.61531 | 0.61108 | 0.61674 | 0.61494 | 0.60241 | 0.64295 | 0.60689 | 0.63025 | 0.67285
23 | 2.9534 | 2.9117 | 2.6996 | 2.5998 | 2.5941 | 2.658 | 3.3671 | 3.5079 | 3.6617 | 3.9208 | 3.7682 | 3.737 | 4.1242 | 4.0585 | 4.0327 | 3.6013 | 3.6438 | 3.8832 | 3.8412 | 3.681 | 4.0441 | 3.7061 | 3.5433 | 3.4386
24 | 1.7232 | 1.6419 | 1.5333 | 1.4814 | 1.3661 | 1.5115 | 1.8095 | 1.5927 | 1.516 | 1.4628 | 1.854 | 1.9392 | 1.9391 | 1.9315 | 1.902 | 1.8377 | 1.7711 | 2.1342 | 2.0595 | 1.9142 | 2.0979 | 1.841 | 2.0678 | 1.9474
25 | 0.65124 | 0.655 | 0.65212 | 0.64276 | 0.61078 | 0.57328 | 0.62548 | 0.58381 | 0.51386 | 0.43793 | 0.57526 | 0.61464 | 0.62274 | 0.64662 | 0.56859 | 0.68342 | 0.66064 | 0.66402 | 0.64832 | 0.6546 | 0.72964 | 0.71213 | 0.72488 | 0.77835
26 | 2.062 | 2.1507 | 2.0518 | 2.1077 | 2.1628 | 2.1107 | 2.4219 | 2.6113 | 2.7828 | 2.5589 | 2.5875 | 2.6046 | 2.8063 | 2.7232 | 2.5785 | 2.6593 | 2.723 | 2.739 | 2.5948 | 2.5397 | 2.575 | 2.4813 | 2.2099 | 2.0974
27 | 1.6352 | 1.6183 | 1.565 | 1.5145 | 1.4656 | 1.5723 | 1.5551 | 1.9181 | 1.989 | 1.9451 | 1.826 | 1.8783 | 2.0359 | 1.9409 | 1.6974 | 1.86 | 1.9559 | 1.8446 | 1.7391 | 1.6252 | 1.7418 | 1.6303 | 1.5895 | 1.6157
28 | 0.9348 | 0.92553 | 0.86646 | 0.82939 | 0.76351 | 0.7795 | 0.88799 | 0.99901 | 1.0823 | 1.1137 | 1.0819 | 1.0903 | 1.1261 | 1.0758 | 0.93482 | 1.0123 | 1.1047 | 1.2292 | 1.1628 | 1.1062 | 1.1351 | 1.112 | 1.0543 | 0.98642
29 | 2.3272 | 2.1545 | 2.0788 | 2.076 | 1.9295 | 2.1231 | 3.0089 | 3.6096 | 3.7244 | 3.4423 | 3.433 | 3.6805 | 3.6695 | 3.523 | 3.2049 | 3.0675 | 2.9735 | 3.1956 | 3.0313 | 3.1993 | 3.1895 | 3.0003 | 2.8631 | 2.46
30 | 0.46996 | 0.40783 | 0.35213 | 0.34168 | 0.301 | 0.33084 | 0.56346 | 0.64091 | 0.73594 | 0.75982 | 0.73678 | 0.64946 | 0.71918 | 0.68847 | 0.69285 | 0.67589 | 0.61158 | 0.82489 | 0.81555 | 0.7678 | 0.87778 | 0.77365 | 0.71047 | 0.61328
31 | 3.0049 | 2.7878 | 2.5433 | 2.4361 | 2.4457 | 2.6489 | 3.0598 | 3.2153 | 3.6007 | 3.7028 | 3.8789 | 4.0865 | 3.9485 | 3.8857 | 3.7977 | 3.7417 | 3.8463 | 4.0862 | 4.2121 | 4.0106 | 4.4914 | 3.9449 | 3.8093 | 3.5252
32 | 1.0463 | 1.005 | 0.98398 | 1.0155 | 1.0341 | 1.067 | 1.1832 | 1.2939 | 1.4354 | 1.4307 | 1.4666 | 1.4735 | 1.4887 | 1.4088 | 1.3003 | 1.2795 | 1.3616 | 1.3333 | 1.2648 | 1.3167 | 1.3196 | 1.174 | 1.1669 | 1.1361

## Pc, Spring, S2
LoadID | 0 | 1 | 2 | 3 | 4 | 5 | 6 | 7 | 8 | 9 | 10 | 11 | 12 | 13 | 14 | 15 | 16 | 17 | 18 | 19 | 20 | 21 | 22 | 23
1 | 1.6727 | 1.5596 | 1.4693 | 1.479 | 1.514 | 1.5565 | 1.4831 | 1.9135 | 2.0564 | 1.9817 | 1.9049 | 1.9926 | 2.0314 | 1.9419 | 1.7614 | 1.849 | 1.8935 | 1.9279 | 1.7845 | 1.8131 | 1.7102 | 1.7541 | 1.5808 | 1.4854
2 | 0.79921 | 0.73421 | 0.72429 | 0.66108 | 0.62654 | 0.65118 | 0.7489 | 0.83745 | 0.93026 | 0.97201 | 0.89977 | 0.91881 | 0.9526 | 0.95266 | 0.78893 | 0.85077 | 0.93433 | 1.0224 | 0.95412 | 0.92302 | 0.99004 | 0.89495 | 0.87206 | 0.81509
3 | 1.5985 | 1.5489 | 1.4496 | 1.4192 | 1.3567 | 1.4558 | 2.2237 | 2.5361 | 2.7095 | 2.463 | 2.4481 | 2.6575 | 2.6974 | 2.551 | 2.1583 | 2.1136 | 2.2713 | 2.1851 | 2.0154 | 2.2338 | 2.2131 | 2.1323 | 1.8865 | 1.7137
4 | 0.15327 | 0.14125 | 0.12336 | 0.11817 | 0.10386 | 0.10349 | 0.17391 | 0.17515 | 0.19532 | 0.20876 | 0.19977 | 0.17673 | 0.19577 | 0.19721 | 0.19182 | 0.18047 | 0.17273 | 0.22689 | 0.21851 | 0.21563 | 0.23631 | 0.20519 | 0.21252 | 0.19334
5 | 0.44898 | 0.39884 | 0.39325 | 0.37421 | 0.38242 | 0.37619 | 0.44745 | 0.44032 | 0.46095 | 0.46759 | 0.49186 | 0.52162 | 0.52078 | 0.52737 | 0.52921 | 0.5369 | 0.51727 | 0.56113 | 0.57436 | 0.5443 | 0.58224 | 0.54827 | 0.56009 | 0.4943
6 | 2.669 | 2.5554 | 2.4811 | 2.4986 | 2.4902 | 2.5835 | 2.8176 | 3.1565 | 3.5726 | 3.4466 | 3.4997 | 3.5928 | 3.52 | 3.589 | 3.3421 | 3.1901 | 3.3042 | 3.3064 | 3.1801 | 3.1168 | 3.2204 | 2.9719 | 2.9514 | 2.7789
7 | 1.3422 | 1.2138 | 1.2098 | 1.1743 | 1.1437 | 1.2282 | 1.5332 | 1.6615 | 1.777 | 1.8261 | 1.8838 | 1.9618 | 2.0034 | 2.0355 | 1.8879 | 1.8391 | 1.7827 | 1.8749 | 1.8547 | 1.7941 | 1.6847 | 1.479 | 1.4885 | 1.4704
8 | 0.29092 | 0.27891 | 0.26736 | 0.26722 | 0.2516 | 0.26576 | 0.40877 | 0.4289 | 0.46955 | 0.46308 | 0.49182 | 0.49365 | 0.49505 | 0.47619 | 0.42101 | 0.41524 | 0.37752 | 0.41453 | 0.38659 | 0.37119 | 0.36394 | 0.34134 | 0.33062 | 0.29938
9 | 0.29567 | 0.2847 | 0.27196 | 0.26518 | 0.24546 | 0.23169 | 0.25746 | 0.21301 | 0.20022 | 0.2075 | 0.20573 | 0.23009 | 0.23315 | 0.24958 | 0.24373 | 0.25026 | 0.23133 | 0.24197 | 0.22168 | 0.23867 | 0.24519 | 0.22972 | 0.25777 | 0.27755
10 | 0.49332 | 0.46745 | 0.46672 | 0.4458 | 0.43113 | 0.47118 | 0.58147 | 0.63944 | 0.67009 | 0.68099 | 0.68808 | 0.72596 | 0.70665 | 0.72168 | 0.68944 | 0.637 | 0.65875 | 0.6714 | 0.69611 | 0.68319 | 0.71897 | 0.62875 | 0.63245 | 0.55041
11 | 0.29311 | 0.2845 | 0.25582 | 0.246 | 0.23727 | 0.26303 | 0.31232 | 0.29248 | 0.29294 | 0.27924 | 0.3413 | 0.33694 | 0.3674 | 0.35579 | 0.35052 | 0.33984 | 0.32916 | 0.38434 | 0.38606 | 0.37045 | 0.36943 | 0.34606 | 0.37465 | 0.35162
12 | 1.0695 | 1.115 | 1.0925 | 1.0764 | 1.0048 | 0.97368 | 1.0396 | 0.97884 | 0.87426 | 0.74876 | 1.0044 | 1.0021 | 1.0624 | 1.1071 | 0.96315 | 1.2006 | 1.0714 | 1.0973 | 1.126 | 1.1622 | 1.2327 | 1.2291 | 1.2181 | 1.3242
13 | 2.6704 | 2.6608 | 2.5345 | 2.5467 | 2.6067 | 2.5321 | 3.1415 | 2.9961 | 3.2139 | 3.2249 | 3.2012 | 3.1177 | 3.2766 | 3.3405 | 3.291 | 3.19 | 3.2085 | 3.3234 | 3.1235 | 3.1075 | 3.0619 | 2.945 | 2.7305 | 2.7505
14 | 1.5619 | 1.5316 | 1.4579 | 1.4851 | 1.4041 | 1.4262 | 1.4204 | 1.8287 | 1.9215 | 1.8786 | 1.9088 | 1.8194 | 1.8669 | 1.7799 | 1.7144 | 1.7827 | 1.7863 | 1.8404 | 1.7328 | 1.7223 | 1.6205 | 1.6354 | 1.6012 | 1.5463
15 | 0.44223 | 0.43846 | 0.41812 | 0.38975 | 0.35899 | 0.37914 | 0.42209 | 0.48283 | 0.5133 | 0.52865 | 0.52118 | 0.54007 | 0.51701 | 0.51949 | 0.45237 | 0.48972 | 0.50336 | 0.55736 | 0.54885 | 0.5147 | 0.54245 | 0.49299 | 0.47114 | 0.45701
16 | 0.72646 | 0.69942 | 0.65997 | 0.6638 | 0.63755 | 0.66254 | 1.0456 | 1.1783 | 1.2105 | 1.15 | 1.0987 | 1.2066 | 1.2283 | 1.142 | 1.0304 | 1.0222 | 0.99745 | 1.0582 | 0.99451 | 1.0042 | 1.0771 | 0.97954 | 0.88636 | 0.78663
17 | 0.29959 | 0.26578 | 0.22603 | 0.21703 | 0.19122 | 0.20759 | 0.37581 | 0.43676 | 0.5073 | 0.5053 | 0.4961 | 0.44648 | 0.47698 | 0.49429 | 0.45633 | 0.43432 | 0.44108 | 0.54032 | 0.53559 | 0.5329 | 0.57859 | 0.51341 | 0.46609 | 0.38605
18 | 0.69536 | 0.63878 | 0.58327 | 0.58856 | 0.57808 | 0.60612 | 0.70094 | 0.69128 | 0.74209 | 0.7783 | 0.80656 | 0.86043 | 0.87353 | 0.83324 | 0.80018 | 0.81077 | 0.80932 | 0.89761 | 0.87565 | 0.84017 | 0.90112 | 0.8472 | 0.8546 | 0.80672
19 | 1.9369 | 1.8955 | 1.6922 | 1.851 | 1.8536 | 1.9062 | 2.1511 | 2.5089 | 2.6718 | 2.6444 | 2.5744 | 2.7029 | 2.7875 | 2.6187 | 2.4156 | 2.3265 | 2.4805 | 2.4569 | 2.33 | 2.3369 | 2.3184 | 2.1441 | 2.0696 | 2.0607
20 | 0.97496 | 0.92208 | 0.91284 | 0.92999 | 0.86381 | 0.96018 | 1.2318 | 1.3126 | 1.4812 | 1.6377 | 1.5838 | 1.6314 | 1.644 | 1.616 | 1.588 | 1.451 | 1.567 | 1.5389 | 1.4538 | 1.5389 | 1.4441 | 1.2257 | 1.2123 | 1.119
21 | 0.58834 | 0.54601 | 0.52733 | 0.50699 | 0.53006 | 0.55092 | 0.8986 | 0.98992 | 1.0472 | 1.049 | 1.049 | 1.0693 | 1.0834 | 1.0645 | 0.9249 | 0.8647 | 0.81599 | 0.88178 | 0.81834 | 0.85263 | 0.80594 | 0.71018 | 0.66973 | 0.62875
22 | 0.66845 | 0.63706 | 0.64557 | 0.58554 | 0.58621 | 0.57508 | 0.58894 | 0.53451 | 0.47945 | 0.52351 | 0.52041 | 0.5598 | 0.576 | 0.61191 | 0.61782 | 0.61531 | 0.61108 | 0.61674 | 0.61494 | 0.60241 | 0.64295 | 0.60689 | 0.63025 | 0.67285
23 | 2.9534 | 2.9117 | 2.6996 | 2.5998 | 2.5941 | 2.658 | 3.3671 | 3.5079 | 3.6617 | 3.9208 | 3.7682 | 3.737 | 4.1242 | 4.0585 | 4.0327 | 3.6013 | 3.6438 | 3.8832 | 3.8412 | 3.681 | 4.0441 | 3.7061 | 3.5433 | 3.4386
24 | 1.7232 | 1.6419 | 1.5333 | 1.4814 | 1.3661 | 1.5115 | 1.8095 | 1.5927 | 1.516 | 1.4628 | 1.854 | 1.9392 | 1.9391 | 1.9315 | 1.902 | 1.8377 | 1.7711 | 2.1342 | 2.0595 | 1.9142 | 2.0979 | 1.841 | 2.0678 | 1.9474
25 | 0.65124 | 0.655 | 0.65212 | 0.64276 | 0.61078 | 0.57328 | 0.62548 | 0.58381 | 0.51386 | 0.43793 | 0.57526 | 0.61464 | 0.62274 | 0.64662 | 0.56859 | 0.68342 | 0.66064 | 0.66402 | 0.64832 | 0.6546 | 0.72964 | 0.71213 | 0.72488 | 0.77835
26 | 2.062 | 2.1507 | 2.0518 | 2.1077 | 2.1628 | 2.1107 | 2.4219 | 2.6113 | 2.7828 | 2.5589 | 2.5875 | 2.6046 | 2.8063 | 2.7232 | 2.5785 | 2.6593 | 2.723 | 2.739 | 2.5948 | 2.5397 | 2.575 | 2.4813 | 2.2099 | 2.0974
27 | 1.6352 | 1.6183 | 1.565 | 1.5145 | 1.4656 | 1.5723 | 1.5551 | 1.9181 | 1.989 | 1.9451 | 1.826 | 1.8783 | 2.0359 | 1.9409 | 1.6974 | 1.86 | 1.9559 | 1.8446 | 1.7391 | 1.6252 | 1.7418 | 1.6303 | 1.5895 | 1.6157
28 | 0.9348 | 0.92553 | 0.86646 | 0.82939 | 0.76351 | 0.7795 | 0.88799 | 0.99901 | 1.0823 | 1.1137 | 1.0819 | 1.0903 | 1.1261 | 1.0758 | 0.93482 | 1.0123 | 1.1047 | 1.2292 | 1.1628 | 1.1062 | 1.1351 | 1.112 | 1.0543 | 0.98642
29 | 2.3272 | 2.1545 | 2.0788 | 2.076 | 1.9295 | 2.1231 | 3.0089 | 3.6096 | 3.7244 | 3.4423 | 3.433 | 3.6805 | 3.6695 | 3.523 | 3.2049 | 3.0675 | 2.9735 | 3.1956 | 3.0313 | 3.1993 | 3.1895 | 3.0003 | 2.8631 | 2.46
30 | 0.46996 | 0.40783 | 0.35213 | 0.34168 | 0.301 | 0.33084 | 0.56346 | 0.64091 | 0.73594 | 0.75982 | 0.73678 | 0.64946 | 0.71918 | 0.68847 | 0.69285 | 0.67589 | 0.61158 | 0.82489 | 0.81555 | 0.7678 | 0.87778 | 0.77365 | 0.71047 | 0.61328
31 | 3.0049 | 2.7878 | 2.5433 | 2.4361 | 2.4457 | 2.6489 | 3.0598 | 3.2153 | 3.6007 | 3.7028 | 3.8789 | 4.0865 | 3.9485 | 3.8857 | 3.7977 | 3.7417 | 3.8463 | 4.0862 | 4.2121 | 4.0106 | 4.4914 | 3.9449 | 3.8093 | 3.5252
32 | 1.0463 | 1.005 | 0.98398 | 1.0155 | 1.0341 | 1.067 | 1.1832 | 1.2939 | 1.4354 | 1.4307 | 1.4666 | 1.4735 | 1.4887 | 1.4088 | 1.3003 | 1.2795 | 1.3616 | 1.3333 | 1.2648 | 1.3167 | 1.3196 | 1.174 | 1.1669 | 1.1361

## Pc, Spring, S3
LoadID | 0 | 1 | 2 | 3 | 4 | 5 | 6 | 7 | 8 | 9 | 10 | 11 | 12 | 13 | 14 | 15 | 16 | 17 | 18 | 19 | 20 | 21 | 22 | 23
1 | 1.6727 | 1.5596 | 1.4693 | 1.479 | 1.514 | 1.5565 | 1.4831 | 1.9135 | 2.0564 | 1.9817 | 1.9049 | 1.9926 | 2.0314 | 1.9419 | 1.7614 | 1.849 | 1.8935 | 1.9279 | 1.7845 | 1.8131 | 1.7102 | 1.7541 | 1.5808 | 1.4854
2 | 0.79921 | 0.73421 | 0.72429 | 0.66108 | 0.62654 | 0.65118 | 0.7489 | 0.83745 | 0.93026 | 0.97201 | 0.89977 | 0.91881 | 0.9526 | 0.95266 | 0.78893 | 0.85077 | 0.93433 | 1.0224 | 0.95412 | 0.92302 | 0.99004 | 0.89495 | 0.87206 | 0.81509
3 | 1.5985 | 1.5489 | 1.4496 | 1.4192 | 1.3567 | 1.4558 | 2.2237 | 2.5361 | 2.7095 | 2.463 | 2.4481 | 2.6575 | 2.6974 | 2.551 | 2.1583 | 2.1136 | 2.2713 | 2.1851 | 2.0154 | 2.2338 | 2.2131 | 2.1323 | 1.8865 | 1.7137
4 | 0.15327 | 0.14125 | 0.12336 | 0.11817 | 0.10386 | 0.10349 | 0.17391 | 0.17515 | 0.19532 | 0.20876 | 0.19977 | 0.17673 | 0.19577 | 0.19721 | 0.19182 | 0.18047 | 0.17273 | 0.22689 | 0.21851 | 0.21563 | 0.23631 | 0.20519 | 0.21252 | 0.19334
5 | 0.44898 | 0.39884 | 0.39325 | 0.37421 | 0.38242 | 0.37619 | 0.44745 | 0.44032 | 0.46095 | 0.46759 | 0.49186 | 0.52162 | 0.52078 | 0.52737 | 0.52921 | 0.5369 | 0.51727 | 0.56113 | 0.57436 | 0.5443 | 0.58224 | 0.54827 | 0.56009 | 0.4943
6 | 2.669 | 2.5554 | 2.4811 | 2.4986 | 2.4902 | 2.5835 | 2.8176 | 3.1565 | 3.5726 | 3.4466 | 3.4997 | 3.5928 | 3.52 | 3.589 | 3.3421 | 3.1901 | 3.3042 | 3.3064 | 3.1801 | 3.1168 | 3.2204 | 2.9719 | 2.9514 | 2.7789
7 | 1.3422 | 1.2138 | 1.2098 | 1.1743 | 1.1437 | 1.2282 | 1.5332 | 1.6615 | 1.777 | 1.8261 | 1.8838 | 1.9618 | 2.0034 | 2.0355 | 1.8879 | 1.8391 | 1.7827 | 1.8749 | 1.8547 | 1.7941 | 1.6847 | 1.479 | 1.4885 | 1.4704
8 | 0.29092 | 0.27891 | 0.26736 | 0.26722 | 0.2516 | 0.26576 | 0.40877 | 0.4289 | 0.46955 | 0.46308 | 0.49182 | 0.49365 | 0.49505 | 0.47619 | 0.42101 | 0.41524 | 0.37752 | 0.41453 | 0.38659 | 0.37119 | 0.36394 | 0.34134 | 0.33062 | 0.29938
9 | 0.29567 | 0.2847 | 0.27196 | 0.26518 | 0.24546 | 0.23169 | 0.25746 | 0.21301 | 0.20022 | 0.2075 | 0.20573 | 0.23009 | 0.23315 | 0.24958 | 0.24373 | 0.25026 | 0.23133 | 0.24197 | 0.22168 | 0.23867 | 0.24519 | 0.22972 | 0.25777 | 0.27755
10 | 0.49332 | 0.46745 | 0.46672 | 0.4458 | 0.43113 | 0.47118 | 0.58147 | 0.63944 | 0.67009 | 0.68099 | 0.68808 | 0.72596 | 0.70665 | 0.72168 | 0.68944 | 0.637 | 0.65875 | 0.6714 | 0.69611 | 0.68319 | 0.71897 | 0.62875 | 0.63245 | 0.55041
11 | 0.29311 | 0.2845 | 0.25582 | 0.246 | 0.23727 | 0.26303 | 0.31232 | 0.29248 | 0.29294 | 0.27924 | 0.3413 | 0.33694 | 0.3674 | 0.35579 | 0.35052 | 0.33984 | 0.32916 | 0.38434 | 0.38606 | 0.37045 | 0.36943 | 0.34606 | 0.37465 | 0.35162
12 | 1.0695 | 1.115 | 1.0925 | 1.0764 | 1.0048 | 0.97368 | 1.0396 | 0.97884 | 0.87426 | 0.74876 | 1.0044 | 1.0021 | 1.0624 | 1.1071 | 0.96315 | 1.2006 | 1.0714 | 1.0973 | 1.126 | 1.1622 | 1.2327 | 1.2291 | 1.2181 | 1.3242
13 | 2.6704 | 2.6608 | 2.5345 | 2.5467 | 2.6067 | 2.5321 | 3.1415 | 2.9961 | 3.2139 | 3.2249 | 3.2012 | 3.1177 | 3.2766 | 3.3405 | 3.291 | 3.19 | 3.2085 | 3.3234 | 3.1235 | 3.1075 | 3.0619 | 2.945 | 2.7305 | 2.7505
14 | 1.5619 | 1.5316 | 1.4579 | 1.4851 | 1.4041 | 1.4262 | 1.4204 | 1.8287 | 1.9215 | 1.8786 | 1.9088 | 1.8194 | 1.8669 | 1.7799 | 1.7144 | 1.7827 | 1.7863 | 1.8404 | 1.7328 | 1.7223 | 1.6205 | 1.6354 | 1.6012 | 1.5463
15 | 0.44223 | 0.43846 | 0.41812 | 0.38975 | 0.35899 | 0.37914 | 0.42209 | 0.48283 | 0.5133 | 0.52865 | 0.52118 | 0.54007 | 0.51701 | 0.51949 | 0.45237 | 0.48972 | 0.50336 | 0.55736 | 0.54885 | 0.5147 | 0.54245 | 0.49299 | 0.47114 | 0.45701
16 | 0.72646 | 0.69942 | 0.65997 | 0.6638 | 0.63755 | 0.66254 | 1.0456 | 1.1783 | 1.2105 | 1.15 | 1.0987 | 1.2066 | 1.2283 | 1.142 | 1.0304 | 1.0222 | 0.99745 | 1.0582 | 0.99451 | 1.0042 | 1.0771 | 0.97954 | 0.88636 | 0.78663
17 | 0.29959 | 0.26578 | 0.22603 | 0.21703 | 0.19122 | 0.20759 | 0.37581 | 0.43676 | 0.5073 | 0.5053 | 0.4961 | 0.44648 | 0.47698 | 0.49429 | 0.45633 | 0.43432 | 0.44108 | 0.54032 | 0.53559 | 0.5329 | 0.57859 | 0.51341 | 0.46609 | 0.38605
18 | 0.69536 | 0.63878 | 0.58327 | 0.58856 | 0.57808 | 0.60612 | 0.70094 | 0.69128 | 0.74209 | 0.7783 | 0.80656 | 0.86043 | 0.87353 | 0.83324 | 0.80018 | 0.81077 | 0.80932 | 0.89761 | 0.87565 | 0.84017 | 0.90112 | 0.8472 | 0.8546 | 0.80672
19 | 1.9369 | 1.8955 | 1.6922 | 1.851 | 1.8536 | 1.9062 | 2.1511 | 2.5089 | 2.6718 | 2.6444 | 2.5744 | 2.7029 | 2.7875 | 2.6187 | 2.4156 | 2.3265 | 2.4805 | 2.4569 | 2.33 | 2.3369 | 2.3184 | 2.1441 | 2.0696 | 2.0607
20 | 0.97496 | 0.92208 | 0.91284 | 0.92999 | 0.86381 | 0.96018 | 1.2318 | 1.3126 | 1.4812 | 1.6377 | 1.5838 | 1.6314 | 1.644 | 1.616 | 1.588 | 1.451 | 1.567 | 1.5389 | 1.4538 | 1.5389 | 1.4441 | 1.2257 | 1.2123 | 1.119
21 | 0.58834 | 0.54601 | 0.52733 | 0.50699 | 0.53006 | 0.55092 | 0.8986 | 0.98992 | 1.0472 | 1.049 | 1.049 | 1.0693 | 1.0834 | 1.0645 | 0.9249 | 0.8647 | 0.81599 | 0.88178 | 0.81834 | 0.85263 | 0.80594 | 0.71018 | 0.66973 | 0.62875
22 | 0.66845 | 0.63706 | 0.64557 | 0.58554 | 0.58621 | 0.57508 | 0.58894 | 0.53451 | 0.47945 | 0.52351 | 0.52041 | 0.5598 | 0.576 | 0.61191 | 0.61782 | 0.61531 | 0.61108 | 0.61674 | 0.61494 | 0.60241 | 0.64295 | 0.60689 | 0.63025 | 0.67285
23 | 2.9534 | 2.9117 | 2.6996 | 2.5998 | 2.5941 | 2.658 | 3.3671 | 3.5079 | 3.6617 | 3.9208 | 3.7682 | 3.737 | 4.1242 | 4.0585 | 4.0327 | 3.6013 | 3.6438 | 3.8832 | 3.8412 | 3.681 | 4.0441 | 3.7061 | 3.5433 | 3.4386
24 | 1.7232 | 1.6419 | 1.5333 | 1.4814 | 1.3661 | 1.5115 | 1.8095 | 1.5927 | 1.516 | 1.4628 | 1.854 | 1.9392 | 1.9391 | 1.9315 | 1.902 | 1.8377 | 1.7711 | 2.1342 | 2.0595 | 1.9142 | 2.0979 | 1.841 | 2.0678 | 1.9474
25 | 0.65124 | 0.655 | 0.65212 | 0.64276 | 0.61078 | 0.57328 | 0.62548 | 0.58381 | 0.51386 | 0.43793 | 0.57526 | 0.61464 | 0.62274 | 0.64662 | 0.56859 | 0.68342 | 0.66064 | 0.66402 | 0.64832 | 0.6546 | 0.72964 | 0.71213 | 0.72488 | 0.77835
26 | 2.062 | 2.1507 | 2.0518 | 2.1077 | 2.1628 | 2.1107 | 2.4219 | 2.6113 | 2.7828 | 2.5589 | 2.5875 | 2.6046 | 2.8063 | 2.7232 | 2.5785 | 2.6593 | 2.723 | 2.739 | 2.5948 | 2.5397 | 2.575 | 2.4813 | 2.2099 | 2.0974
27 | 1.6352 | 1.6183 | 1.565 | 1.5145 | 1.4656 | 1.5723 | 1.5551 | 1.9181 | 1.989 | 1.9451 | 1.826 | 1.8783 | 2.0359 | 1.9409 | 1.6974 | 1.86 | 1.9559 | 1.8446 | 1.7391 | 1.6252 | 1.7418 | 1.6303 | 1.5895 | 1.6157
28 | 0.9348 | 0.92553 | 0.86646 | 0.82939 | 0.76351 | 0.7795 | 0.88799 | 0.99901 | 1.0823 | 1.1137 | 1.0819 | 1.0903 | 1.1261 | 1.0758 | 0.93482 | 1.0123 | 1.1047 | 1.2292 | 1.1628 | 1.1062 | 1.1351 | 1.112 | 1.0543 | 0.98642
29 | 2.3272 | 2.1545 | 2.0788 | 2.076 | 1.9295 | 2.1231 | 3.0089 | 3.6096 | 3.7244 | 3.4423 | 3.433 | 3.6805 | 3.6695 | 3.523 | 3.2049 | 3.0675 | 2.9735 | 3.1956 | 3.0313 | 3.1993 | 3.1895 | 3.0003 | 2.8631 | 2.46
30 | 0.46996 | 0.40783 | 0.35213 | 0.34168 | 0.301 | 0.33084 | 0.56346 | 0.64091 | 0.73594 | 0.75982 | 0.73678 | 0.64946 | 0.71918 | 0.68847 | 0.69285 | 0.67589 | 0.61158 | 0.82489 | 0.81555 | 0.7678 | 0.87778 | 0.77365 | 0.71047 | 0.61328
31 | 3.0049 | 2.7878 | 2.5433 | 2.4361 | 2.4457 | 2.6489 | 3.0598 | 3.2153 | 3.6007 | 3.7028 | 3.8789 | 4.0865 | 3.9485 | 3.8857 | 3.7977 | 3.7417 | 3.8463 | 4.0862 | 4.2121 | 4.0106 | 4.4914 | 3.9449 | 3.8093 | 3.5252
32 | 1.0463 | 1.005 | 0.98398 | 1.0155 | 1.0341 | 1.067 | 1.1832 | 1.2939 | 1.4354 | 1.4307 | 1.4666 | 1.4735 | 1.4887 | 1.4088 | 1.3003 | 1.2795 | 1.3616 | 1.3333 | 1.2648 | 1.3167 | 1.3196 | 1.174 | 1.1669 | 1.1361

## Pc, Spring, S4
LoadID | 0 | 1 | 2 | 3 | 4 | 5 | 6 | 7 | 8 | 9 | 10 | 11 | 12 | 13 | 14 | 15 | 16 | 17 | 18 | 19 | 20 | 21 | 22 | 23
1 | 1.5721 | 1.5764 | 1.4637 | 1.5104 | 1.5584 | 1.5404 | 1.5565 | 1.9331 | 2.0877 | 1.8848 | 1.9344 | 1.9979 | 2.074 | 1.9476 | 1.7473 | 1.9091 | 1.9901 | 1.8319 | 1.8436 | 1.7866 | 1.8342 | 1.7214 | 1.5224 | 1.5685
2 | 0.78311 | 0.75837 | 0.70894 | 0.66334 | 0.64141 | 0.667 | 0.73035 | 0.85115 | 0.89825 | 0.95375 | 0.88868 | 0.92046 | 0.92878 | 0.89234 | 0.82764 | 0.81608 | 0.86552 | 0.99182 | 0.94019 | 0.93634 | 0.98013 | 0.90446 | 0.89472 | 0.81677
3 | 1.6356 | 1.5418 | 1.4057 | 1.466 | 1.3823 | 1.4282 | 2.1218 | 2.5308 | 2.6212 | 2.3921 | 2.4043 | 2.7119 | 2.6326 | 2.4951 | 2.1912 | 2.0741 | 2.1636 | 2.3224 | 2.1276 | 2.2019 | 2.3382 | 2.1649 | 1.9433 | 1.7511
4 | 0.15677 | 0.14027 | 0.12278 | 0.11742 | 0.1008 | 0.10557 | 0.17409 | 0.17092 | 0.20279 | 0.19114 | 0.19245 | 0.17467 | 0.19626 | 0.19896 | 0.19028 | 0.18993 | 0.17189 | 0.22394 | 0.21503 | 0.20895 | 0.2416 | 0.20805 | 0.20766 | 0.19298
5 | 0.44489 | 0.42378 | 0.37412 | 0.37369 | 0.38069 | 0.37934 | 0.43215 | 0.43916 | 0.46193 | 0.51148 | 0.49662 | 0.54001 | 0.53626 | 0.51246 | 0.54479 | 0.51652 | 0.53181 | 0.57832 | 0.56381 | 0.53283 | 0.60981 | 0.52529 | 0.54656 | 0.52068
6 | 2.6682 | 2.6906 | 2.4627 | 2.5393 | 2.5334 | 2.6676 | 2.9235 | 3.2158 | 3.3581 | 3.4056 | 3.3815 | 3.6864 | 3.6295 | 3.4407 | 3.1988 | 3.2588 | 3.2311 | 3.4547 | 2.9887 | 3.0765 | 3.0617 | 2.8564 | 2.8576 | 2.7714
7 | 1.3724 | 1.2314 | 1.1794 | 1.2062 | 1.1591 | 1.1798 | 1.544 | 1.6367 | 1.8604 | 1.8921 | 1.9397 | 1.8693 | 1.866 | 1.9601 | 1.921 | 1.8342 | 1.8157 | 1.8565 | 1.7504 | 1.7551 | 1.7501 | 1.4656 | 1.5424 | 1.4071
8 | 0.28216 | 0.27382 | 0.26362 | 0.26387 | 0.25939 | 0.26279 | 0.42648 | 0.44226 | 0.44948 | 0.45693 | 0.47924 | 0.49385 | 0.47835 | 0.48279 | 0.42614 | 0.40142 | 0.3872 | 0.40388 | 0.37934 | 0.3783 | 0.36394 | 0.3274 | 0.31533 | 0.29838
9 | 0.29298 | 0.28148 | 0.26981 | 0.26217 | 0.24365 | 0.24278 | 0.24718 | 0.21114 | 0.19098 | 0.19716 | 0.19932 | 0.22661 | 0.23221 | 0.24173 | 0.2368 | 0.25021 | 0.24258 | 0.25007 | 0.23364 | 0.22989 | 0.24352 | 0.23155 | 0.26571 | 0.27965
10 | 0.51691 | 0.47297 | 0.46081 | 0.45243 | 0.43487 | 0.45182 | 0.5683 | 0.60845 | 0.66616 | 0.72748 | 0.66013 | 0.72304 | 0.73694 | 0.71726 | 0.68732 | 0.61235 | 0.66169 | 0.65843 | 0.68623 | 0.65493 | 0.72708 | 0.65354 | 0.61075 | 0.54443
11 | 0.2996 | 0.27482 | 0.26178 | 0.25472 | 0.23875 | 0.25241 | 0.33085 | 0.30268 | 0.28923 | 0.26872 | 0.34865 | 0.34794 | 0.35884 | 0.35031 | 0.33776 | 0.3358 | 0.32842 | 0.39426 | 0.36909 | 0.36706 | 0.37866 | 0.33238 | 0.37662 | 0.33397
12 | 1.0391 | 1.0498 | 1.1244 | 1.0057 | 1.0317 | 0.97254 | 1.0752 | 0.97185 | 0.87928 | 0.75195 | 1.0331 | 0.99163 | 1.0194 | 1.1123 | 0.92145 | 1.1354 | 1.1484 | 1.1045 | 1.121 | 1.1897 | 1.1864 | 1.2647 | 1.1985 | 1.3023
13 | 2.6012 | 2.5917 | 2.592 | 2.6002 | 2.6465 | 2.6254 | 3.1556 | 2.9961 | 3.2286 | 3.1524 | 3.1213 | 3.1715 | 3.1932 | 3.2915 | 3.2853 | 3.2166 | 3.0831 | 3.1738 | 3.0517 | 3.2283 | 3.1243 | 2.9813 | 2.6285 | 2.6921
14 | 1.592 | 1.5274 | 1.455 | 1.5267 | 1.439 | 1.4777 | 1.423 | 1.76 | 1.8271 | 1.9151 | 1.7671 | 1.8453 | 1.8507 | 1.8081 | 1.7443 | 1.787 | 1.8105 | 1.8118 | 1.6628 | 1.5998 | 1.6656 | 1.6324 | 1.5847 | 1.4716
15 | 0.44247 | 0.44006 | 0.41528 | 0.39351 | 0.3627 | 0.38051 | 0.43336 | 0.46826 | 0.5074 | 0.55773 | 0.49313 | 0.5251 | 0.51625 | 0.50437 | 0.46851 | 0.47115 | 0.51136 | 0.54083 | 0.52791 | 0.54168 | 0.54929 | 0.50171 | 0.49601 | 0.47754
16 | 0.72319 | 0.72628 | 0.6526 | 0.63612 | 0.62343 | 0.67638 | 0.99224 | 1.1675 | 1.1866 | 1.1569 | 1.1124 | 1.172 | 1.2004 | 1.1257 | 1.0609 | 0.96991 | 1.0262 | 1.0192 | 0.98936 | 1.0193 | 1.063 | 0.94291 | 0.91687 | 0.78234
17 | 0.30477 | 0.26286 | 0.22806 | 0.21343 | 0.18867 | 0.2125 | 0.37609 | 0.42698 | 0.50282 | 0.50837 | 0.50788 | 0.42741 | 0.48849 | 0.47952 | 0.45633 | 0.43617 | 0.43463 | 0.553 | 0.53513 | 0.52019 | 0.56876 | 0.51652 | 0.46609 | 0.39329
18 | 0.71724 | 0.66499 | 0.59843 | 0.56974 | 0.57189 | 0.59084 | 0.7185 | 0.70643 | 0.74209 | 0.78406 | 0.83589 | 0.82218 | 0.85232 | 0.86657 | 0.80999 | 0.79958 | 0.80648 | 0.88489 | 0.84727 | 0.84294 | 0.9147 | 0.83524 | 0.88017 | 0.78235
19 | 1.9376 | 1.8406 | 1.7461 | 1.7361 | 1.8861 | 1.8625 | 2.0409 | 2.4289 | 2.5625 | 2.7233 | 2.6057 | 2.6772 | 2.6612 | 2.5452 | 2.3617 | 2.3448 | 2.371 | 2.4888 | 2.3499 | 2.3159 | 2.3553 | 2.1597 | 2.0757 | 2.0596
20 | 1.0415 | 0.95279 | 0.91054 | 0.90635 | 0.89545 | 0.96961 | 1.2245 | 1.3206 | 1.4481 | 1.5226 | 1.5725 | 1.6892 | 1.5349 | 1.6187 | 1.5758 | 1.5003 | 1.5481 | 1.5262 | 1.5439 | 1.4565 | 1.4293 | 1.2027 | 1.2036 | 1.1135
21 | 0.56801 | 0.53568 | 0.5167 | 0.52955 | 0.5074 | 0.55251 | 0.89458 | 0.95551 | 1.0092 | 0.99508 | 1.0575 | 1.1283 | 1.11 | 1.0525 | 0.89597 | 0.84447 | 0.80496 | 0.8807 | 0.84745 | 0.80086 | 0.79199 | 0.74599 | 0.65279 | 0.59954
22 | 0.67084 | 0.64447 | 0.63945 | 0.61611 | 0.57697 | 0.55842 | 0.57164 | 0.53451 | 0.48516 | 0.5197 | 0.53496 | 0.54961 | 0.59495 | 0.62997 | 0.6023 | 0.63446 | 0.59688 | 0.60939 | 0.58332 | 0.59431 | 0.64534 | 0.60455 | 0.61279 | 0.6482
23 | 2.9651 | 2.9433 | 2.6568 | 2.7632 | 2.7216 | 2.7184 | 3.2289 | 3.5017 | 3.762 | 3.9904 | 3.8696 | 3.7689 | 4.1333 | 3.925 | 3.9325 | 3.7224 | 3.4922 | 3.8365 | 3.6844 | 3.7814 | 4.0637 | 3.7087 | 3.6214 | 3.271
24 | 1.6929 | 1.688 | 1.51 | 1.4657 | 1.4077 | 1.523 | 1.794 | 1.6365 | 1.536 | 1.5564 | 1.9045 | 1.9187 | 1.8714 | 1.9384 | 1.8745 | 1.7514 | 1.7731 | 2.1004 | 2.0011 | 1.9942 | 2.0674 | 1.8728 | 2.1032 | 1.9677
25 | 0.65339 | 0.65323 | 0.66024 | 0.65253 | 0.62259 | 0.5888 | 0.63597 | 0.60441 | 0.51845 | 0.42353 | 0.58634 | 0.6234 | 0.61471 | 0.62686 | 0.58103 | 0.69278 | 0.68387 | 0.67321 | 0.65705 | 0.661 | 0.69075 | 0.71991 | 0.7317 | 0.8106
26 | 2.1559 | 2.0899 | 2.1307 | 2.0762 | 2.0914 | 2.1274 | 2.4669 | 2.6486 | 2.7818 | 2.5266 | 2.6734 | 2.7422 | 2.6926 | 2.7076 | 2.5785 | 2.5447 | 2.6235 | 2.7172 | 2.5253 | 2.4809 | 2.4319 | 2.379 | 2.277 | 2.2093
27 | 1.7069 | 1.6962 | 1.5789 | 1.5068 | 1.5213 | 1.4807 | 1.5721 | 1.8605 | 1.9864 | 1.907 | 1.8062 | 1.9878 | 2.0339 | 2.02 | 1.7149 | 1.8467 | 1.8146 | 1.9541 | 1.7909 | 1.7121 | 1.7098 | 1.6271 | 1.6 | 1.5144
28 | 0.96651 | 0.94714 | 0.86313 | 0.83259 | 0.74182 | 0.80538 | 0.88674 | 1.0297 | 1.0708 | 1.1255 | 1.0285 | 1.0839 | 1.0906 | 1.1418 | 0.9748 | 1.0317 | 1.0489 | 1.1716 | 1.0853 | 1.0765 | 1.1292 | 1.0336 | 0.99721 | 0.98841
29 | 2.2754 | 2.1545 | 1.9535 | 2.0735 | 1.9938 | 2.0974 | 3.0423 | 3.4956 | 3.6517 | 3.536 | 3.4126 | 3.6426 | 3.5035 | 3.3811 | 3.2222 | 2.9269 | 3.188 | 3.1815 | 3.0793 | 3.1543 | 3.3136 | 3.1187 | 2.8729 | 2.436
30 | 0.4636 | 0.41066 | 0.36527 | 0.3452 | 0.30694 | 0.32535 | 0.5812 | 0.64139 | 0.75173 | 0.75533 | 0.69499 | 0.65515 | 0.73073 | 0.73826 | 0.68908 | 0.64041 | 0.65815 | 0.78026 | 0.75834 | 0.79511 | 0.82366 | 0.76458 | 0.70594 | 0.60839
31 | 2.9955 | 2.7293 | 2.5343 | 2.5231 | 2.492 | 2.5834 | 3.0973 | 3.2237 | 3.5681 | 3.5767 | 3.7923 | 3.8959 | 3.9637 | 4.0932 | 3.72 | 3.7812 | 3.9882 | 4.0331 | 4.0863 | 4.0448 | 4.2892 | 3.8354 | 3.8749 | 3.4704
32 | 1.0647 | 1.0169 | 0.95616 | 1.0311 | 0.9966 | 1.0151 | 1.1687 | 1.3621 | 1.3771 | 1.4243 | 1.3765 | 1.4583 | 1.4935 | 1.4777 | 1.3653 | 1.3209 | 1.2922 | 1.2728 | 1.2503 | 1.2698 | 1.3252 | 1.1704 | 1.1218 | 1.1578

## Pc, Spring, S5
LoadID | 0 | 1 | 2 | 3 | 4 | 5 | 6 | 7 | 8 | 9 | 10 | 11 | 12 | 13 | 14 | 15 | 16 | 17 | 18 | 19 | 20 | 21 | 22 | 23
1 | 1.5721 | 1.5764 | 1.4637 | 1.5104 | 1.5584 | 1.5404 | 1.5565 | 1.9331 | 2.0877 | 1.8848 | 1.9344 | 1.9979 | 2.074 | 1.9476 | 1.7473 | 1.9091 | 1.9901 | 1.8319 | 1.8436 | 1.7866 | 1.8342 | 1.7214 | 1.5224 | 1.5685
2 | 0.78311 | 0.75837 | 0.70894 | 0.66334 | 0.64141 | 0.667 | 0.73035 | 0.85115 | 0.89825 | 0.95375 | 0.88868 | 0.92046 | 0.92878 | 0.89234 | 0.82764 | 0.81608 | 0.86552 | 0.99182 | 0.94019 | 0.93634 | 0.98013 | 0.90446 | 0.89472 | 0.81677
3 | 1.6356 | 1.5418 | 1.4057 | 1.466 | 1.3823 | 1.4282 | 2.1218 | 2.5308 | 2.6212 | 2.3921 | 2.4043 | 2.7119 | 2.6326 | 2.4951 | 2.1912 | 2.0741 | 2.1636 | 2.3224 | 2.1276 | 2.2019 | 2.3382 | 2.1649 | 1.9433 | 1.7511
4 | 0.15677 | 0.14027 | 0.12278 | 0.11742 | 0.1008 | 0.10557 | 0.17409 | 0.17092 | 0.20279 | 0.19114 | 0.19245 | 0.17467 | 0.19626 | 0.19896 | 0.19028 | 0.18993 | 0.17189 | 0.22394 | 0.21503 | 0.20895 | 0.2416 | 0.20805 | 0.20766 | 0.19298
5 | 0.44489 | 0.42378 | 0.37412 | 0.37369 | 0.38069 | 0.37934 | 0.43215 | 0.43916 | 0.46193 | 0.51148 | 0.49662 | 0.54001 | 0.53626 | 0.51246 | 0.54479 | 0.51652 | 0.53181 | 0.57832 | 0.56381 | 0.53283 | 0.60981 | 0.52529 | 0.54656 | 0.52068
6 | 2.6682 | 2.6906 | 2.4627 | 2.5393 | 2.5334 | 2.6676 | 2.9235 | 3.2158 | 3.3581 | 3.4056 | 3.3815 | 3.6864 | 3.6295 | 3.4407 | 3.1988 | 3.2588 | 3.2311 | 3.4547 | 2.9887 | 3.0765 | 3.0617 | 2.8564 | 2.8576 | 2.7714
7 | 1.3724 | 1.2314 | 1.1794 | 1.2062 | 1.1591 | 1.1798 | 1.544 | 1.6367 | 1.8604 | 1.8921 | 1.9397 | 1.8693 | 1.866 | 1.9601 | 1.921 | 1.8342 | 1.8157 | 1.8565 | 1.7504 | 1.7551 | 1.7501 | 1.4656 | 1.5424 | 1.4071
8 | 0.28216 | 0.27382 | 0.26362 | 0.26387 | 0.25939 | 0.26279 | 0.42648 | 0.44226 | 0.44948 | 0.45693 | 0.47924 | 0.49385 | 0.47835 | 0.48279 | 0.42614 | 0.40142 | 0.3872 | 0.40388 | 0.37934 | 0.3783 | 0.36394 | 0.3274 | 0.31533 | 0.29838
9 | 0.29298 | 0.28148 | 0.26981 | 0.26217 | 0.24365 | 0.24278 | 0.24718 | 0.21114 | 0.19098 | 0.19716 | 0.19932 | 0.22661 | 0.23221 | 0.24173 | 0.2368 | 0.25021 | 0.24258 | 0.25007 | 0.23364 | 0.22989 | 0.24352 | 0.23155 | 0.26571 | 0.27965
10 | 0.51691 | 0.47297 | 0.46081 | 0.45243 | 0.43487 | 0.45182 | 0.5683 | 0.60845 | 0.66616 | 0.72748 | 0.66013 | 0.72304 | 0.73694 | 0.71726 | 0.68732 | 0.61235 | 0.66169 | 0.65843 | 0.68623 | 0.65493 | 0.72708 | 0.65354 | 0.61075 | 0.54443
11 | 0.2996 | 0.27482 | 0.26178 | 0.25472 | 0.23875 | 0.25241 | 0.33085 | 0.30268 | 0.28923 | 0.26872 | 0.34865 | 0.34794 | 0.35884 | 0.35031 | 0.33776 | 0.3358 | 0.32842 | 0.39426 | 0.36909 | 0.36706 | 0.37866 | 0.33238 | 0.37662 | 0.33397
12 | 1.0391 | 1.0498 | 1.1244 | 1.0057 | 1.0317 | 0.97254 | 1.0752 | 0.97185 | 0.87928 | 0.75195 | 1.0331 | 0.99163 | 1.0194 | 1.1123 | 0.92145 | 1.1354 | 1.1484 | 1.1045 | 1.121 | 1.1897 | 1.1864 | 1.2647 | 1.1985 | 1.3023
13 | 2.6012 | 2.5917 | 2.592 | 2.6002 | 2.6465 | 2.6254 | 3.1556 | 2.9961 | 3.2286 | 3.1524 | 3.1213 | 3.1715 | 3.1932 | 3.2915 | 3.2853 | 3.2166 | 3.0831 | 3.1738 | 3.0517 | 3.2283 | 3.1243 | 2.9813 | 2.6285 | 2.6921
14 | 1.592 | 1.5274 | 1.455 | 1.5267 | 1.439 | 1.4777 | 1.423 | 1.76 | 1.8271 | 1.9151 | 1.7671 | 1.8453 | 1.8507 | 1.8081 | 1.7443 | 1.787 | 1.8105 | 1.8118 | 1.6628 | 1.5998 | 1.6656 | 1.6324 | 1.5847 | 1.4716
15 | 0.44247 | 0.44006 | 0.41528 | 0.39351 | 0.3627 | 0.38051 | 0.43336 | 0.46826 | 0.5074 | 0.55773 | 0.49313 | 0.5251 | 0.51625 | 0.50437 | 0.46851 | 0.47115 | 0.51136 | 0.54083 | 0.52791 | 0.54168 | 0.54929 | 0.50171 | 0.49601 | 0.47754
16 | 0.72319 | 0.72628 | 0.6526 | 0.63612 | 0.62343 | 0.67638 | 0.99224 | 1.1675 | 1.1866 | 1.1569 | 1.1124 | 1.172 | 1.2004 | 1.1257 | 1.0609 | 0.96991 | 1.0262 | 1.0192 | 0.98936 | 1.0193 | 1.063 | 0.94291 | 0.91687 | 0.78234
17 | 0.30477 | 0.26286 | 0.22806 | 0.21343 | 0.18867 | 0.2125 | 0.37609 | 0.42698 | 0.50282 | 0.50837 | 0.50788 | 0.42741 | 0.48849 | 0.47952 | 0.45633 | 0.43617 | 0.43463 | 0.553 | 0.53513 | 0.52019 | 0.56876 | 0.51652 | 0.46609 | 0.39329
18 | 0.71724 | 0.66499 | 0.59843 | 0.56974 | 0.57189 | 0.59084 | 0.7185 | 0.70643 | 0.74209 | 0.78406 | 0.83589 | 0.82218 | 0.85232 | 0.86657 | 0.80999 | 0.79958 | 0.80648 | 0.88489 | 0.84727 | 0.84294 | 0.9147 | 0.83524 | 0.88017 | 0.78235
19 | 1.9376 | 1.8406 | 1.7461 | 1.7361 | 1.8861 | 1.8625 | 2.0409 | 2.4289 | 2.5625 | 2.7233 | 2.6057 | 2.6772 | 2.6612 | 2.5452 | 2.3617 | 2.3448 | 2.371 | 2.4888 | 2.3499 | 2.3159 | 2.3553 | 2.1597 | 2.0757 | 2.0596
20 | 1.0415 | 0.95279 | 0.91054 | 0.90635 | 0.89545 | 0.96961 | 1.2245 | 1.3206 | 1.4481 | 1.5226 | 1.5725 | 1.6892 | 1.5349 | 1.6187 | 1.5758 | 1.5003 | 1.5481 | 1.5262 | 1.5439 | 1.4565 | 1.4293 | 1.2027 | 1.2036 | 1.1135
21 | 0.56801 | 0.53568 | 0.5167 | 0.52955 | 0.5074 | 0.55251 | 0.89458 | 0.95551 | 1.0092 | 0.99508 | 1.0575 | 1.1283 | 1.11 | 1.0525 | 0.89597 | 0.84447 | 0.80496 | 0.8807 | 0.84745 | 0.80086 | 0.79199 | 0.74599 | 0.65279 | 0.59954
22 | 0.67084 | 0.64447 | 0.63945 | 0.61611 | 0.57697 | 0.55842 | 0.57164 | 0.53451 | 0.48516 | 0.5197 | 0.53496 | 0.54961 | 0.59495 | 0.62997 | 0.6023 | 0.63446 | 0.59688 | 0.60939 | 0.58332 | 0.59431 | 0.64534 | 0.60455 | 0.61279 | 0.6482
23 | 2.9651 | 2.9433 | 2.6568 | 2.7632 | 2.7216 | 2.7184 | 3.2289 | 3.5017 | 3.762 | 3.9904 | 3.8696 | 3.7689 | 4.1333 | 3.925 | 3.9325 | 3.7224 | 3.4922 | 3.8365 | 3.6844 | 3.7814 | 4.0637 | 3.7087 | 3.6214 | 3.271
24 | 1.6929 | 1.688 | 1.51 | 1.4657 | 1.4077 | 1.523 | 1.794 | 1.6365 | 1.536 | 1.5564 | 1.9045 | 1.9187 | 1.8714 | 1.9384 | 1.8745 | 1.7514 | 1.7731 | 2.1004 | 2.0011 | 1.9942 | 2.0674 | 1.8728 | 2.1032 | 1.9677
25 | 0.65339 | 0.65323 | 0.66024 | 0.65253 | 0.62259 | 0.5888 | 0.63597 | 0.60441 | 0.51845 | 0.42353 | 0.58634 | 0.6234 | 0.61471 | 0.62686 | 0.58103 | 0.69278 | 0.68387 | 0.67321 | 0.65705 | 0.661 | 0.69075 | 0.71991 | 0.7317 | 0.8106
26 | 2.1559 | 2.0899 | 2.1307 | 2.0762 | 2.0914 | 2.1274 | 2.4669 | 2.6486 | 2.7818 | 2.5266 | 2.6734 | 2.7422 | 2.6926 | 2.7076 | 2.5785 | 2.5447 | 2.6235 | 2.7172 | 2.5253 | 2.4809 | 2.4319 | 2.379 | 2.277 | 2.2093
27 | 1.7069 | 1.6962 | 1.5789 | 1.5068 | 1.5213 | 1.4807 | 1.5721 | 1.8605 | 1.9864 | 1.907 | 1.8062 | 1.9878 | 2.0339 | 2.02 | 1.7149 | 1.8467 | 1.8146 | 1.9541 | 1.7909 | 1.7121 | 1.7098 | 1.6271 | 1.6 | 1.5144
28 | 0.96651 | 0.94714 | 0.86313 | 0.83259 | 0.74182 | 0.80538 | 0.88674 | 1.0297 | 1.0708 | 1.1255 | 1.0285 | 1.0839 | 1.0906 | 1.1418 | 0.9748 | 1.0317 | 1.0489 | 1.1716 | 1.0853 | 1.0765 | 1.1292 | 1.0336 | 0.99721 | 0.98841
29 | 2.2754 | 2.1545 | 1.9535 | 2.0735 | 1.9938 | 2.0974 | 3.0423 | 3.4956 | 3.6517 | 3.536 | 3.4126 | 3.6426 | 3.5035 | 3.3811 | 3.2222 | 2.9269 | 3.188 | 3.1815 | 3.0793 | 3.1543 | 3.3136 | 3.1187 | 2.8729 | 2.436
30 | 0.4636 | 0.41066 | 0.36527 | 0.3452 | 0.30694 | 0.32535 | 0.5812 | 0.64139 | 0.75173 | 0.75533 | 0.69499 | 0.65515 | 0.73073 | 0.73826 | 0.68908 | 0.64041 | 0.65815 | 0.78026 | 0.75834 | 0.79511 | 0.82366 | 0.76458 | 0.70594 | 0.60839
31 | 2.9955 | 2.7293 | 2.5343 | 2.5231 | 2.492 | 2.5834 | 3.0973 | 3.2237 | 3.5681 | 3.5767 | 3.7923 | 3.8959 | 3.9637 | 4.0932 | 3.72 | 3.7812 | 3.9882 | 4.0331 | 4.0863 | 4.0448 | 4.2892 | 3.8354 | 3.8749 | 3.4704
32 | 1.0647 | 1.0169 | 0.95616 | 1.0311 | 0.9966 | 1.0151 | 1.1687 | 1.3621 | 1.3771 | 1.4243 | 1.3765 | 1.4583 | 1.4935 | 1.4777 | 1.3653 | 1.3209 | 1.2922 | 1.2728 | 1.2503 | 1.2698 | 1.3252 | 1.1704 | 1.1218 | 1.1578

## Pc, Spring, S6
LoadID | 0 | 1 | 2 | 3 | 4 | 5 | 6 | 7 | 8 | 9 | 10 | 11 | 12 | 13 | 14 | 15 | 16 | 17 | 18 | 19 | 20 | 21 | 22 | 23
1 | 1.5721 | 1.5764 | 1.4637 | 1.5104 | 1.5584 | 1.5404 | 1.5565 | 1.9331 | 2.0877 | 1.8848 | 1.9344 | 1.9979 | 2.074 | 1.9476 | 1.7473 | 1.9091 | 1.9901 | 1.8319 | 1.8436 | 1.7866 | 1.8342 | 1.7214 | 1.5224 | 1.5685
2 | 0.78311 | 0.75837 | 0.70894 | 0.66334 | 0.64141 | 0.667 | 0.73035 | 0.85115 | 0.89825 | 0.95375 | 0.88868 | 0.92046 | 0.92878 | 0.89234 | 0.82764 | 0.81608 | 0.86552 | 0.99182 | 0.94019 | 0.93634 | 0.98013 | 0.90446 | 0.89472 | 0.81677
3 | 1.6356 | 1.5418 | 1.4057 | 1.466 | 1.3823 | 1.4282 | 2.1218 | 2.5308 | 2.6212 | 2.3921 | 2.4043 | 2.7119 | 2.6326 | 2.4951 | 2.1912 | 2.0741 | 2.1636 | 2.3224 | 2.1276 | 2.2019 | 2.3382 | 2.1649 | 1.9433 | 1.7511
4 | 0.15677 | 0.14027 | 0.12278 | 0.11742 | 0.1008 | 0.10557 | 0.17409 | 0.17092 | 0.20279 | 0.19114 | 0.19245 | 0.17467 | 0.19626 | 0.19896 | 0.19028 | 0.18993 | 0.17189 | 0.22394 | 0.21503 | 0.20895 | 0.2416 | 0.20805 | 0.20766 | 0.19298
5 | 0.44489 | 0.42378 | 0.37412 | 0.37369 | 0.38069 | 0.37934 | 0.43215 | 0.43916 | 0.46193 | 0.51148 | 0.49662 | 0.54001 | 0.53626 | 0.51246 | 0.54479 | 0.51652 | 0.53181 | 0.57832 | 0.56381 | 0.53283 | 0.60981 | 0.52529 | 0.54656 | 0.52068
6 | 2.6682 | 2.6906 | 2.4627 | 2.5393 | 2.5334 | 2.6676 | 2.9235 | 3.2158 | 3.3581 | 3.4056 | 3.3815 | 3.6864 | 3.6295 | 3.4407 | 3.1988 | 3.2588 | 3.2311 | 3.4547 | 2.9887 | 3.0765 | 3.0617 | 2.8564 | 2.8576 | 2.7714
7 | 1.3724 | 1.2314 | 1.1794 | 1.2062 | 1.1591 | 1.1798 | 1.544 | 1.6367 | 1.8604 | 1.8921 | 1.9397 | 1.8693 | 1.866 | 1.9601 | 1.921 | 1.8342 | 1.8157 | 1.8565 | 1.7504 | 1.7551 | 1.7501 | 1.4656 | 1.5424 | 1.4071
8 | 0.28216 | 0.27382 | 0.26362 | 0.26387 | 0.25939 | 0.26279 | 0.42648 | 0.44226 | 0.44948 | 0.45693 | 0.47924 | 0.49385 | 0.47835 | 0.48279 | 0.42614 | 0.40142 | 0.3872 | 0.40388 | 0.37934 | 0.3783 | 0.36394 | 0.3274 | 0.31533 | 0.29838
9 | 0.29298 | 0.28148 | 0.26981 | 0.26217 | 0.24365 | 0.24278 | 0.24718 | 0.21114 | 0.19098 | 0.19716 | 0.19932 | 0.22661 | 0.23221 | 0.24173 | 0.2368 | 0.25021 | 0.24258 | 0.25007 | 0.23364 | 0.22989 | 0.24352 | 0.23155 | 0.26571 | 0.27965
10 | 0.51691 | 0.47297 | 0.46081 | 0.45243 | 0.43487 | 0.45182 | 0.5683 | 0.60845 | 0.66616 | 0.72748 | 0.66013 | 0.72304 | 0.73694 | 0.71726 | 0.68732 | 0.61235 | 0.66169 | 0.65843 | 0.68623 | 0.65493 | 0.72708 | 0.65354 | 0.61075 | 0.54443
11 | 0.2996 | 0.27482 | 0.26178 | 0.25472 | 0.23875 | 0.25241 | 0.33085 | 0.30268 | 0.28923 | 0.26872 | 0.34865 | 0.34794 | 0.35884 | 0.35031 | 0.33776 | 0.3358 | 0.32842 | 0.39426 | 0.36909 | 0.36706 | 0.37866 | 0.33238 | 0.37662 | 0.33397
12 | 1.0391 | 1.0498 | 1.1244 | 1.0057 | 1.0317 | 0.97254 | 1.0752 | 0.97185 | 0.87928 | 0.75195 | 1.0331 | 0.99163 | 1.0194 | 1.1123 | 0.92145 | 1.1354 | 1.1484 | 1.1045 | 1.121 | 1.1897 | 1.1864 | 1.2647 | 1.1985 | 1.3023
13 | 2.6012 | 2.5917 | 2.592 | 2.6002 | 2.6465 | 2.6254 | 3.1556 | 2.9961 | 3.2286 | 3.1524 | 3.1213 | 3.1715 | 3.1932 | 3.2915 | 3.2853 | 3.2166 | 3.0831 | 3.1738 | 3.0517 | 3.2283 | 3.1243 | 2.9813 | 2.6285 | 2.6921
14 | 1.592 | 1.5274 | 1.455 | 1.5267 | 1.439 | 1.4777 | 1.423 | 1.76 | 1.8271 | 1.9151 | 1.7671 | 1.8453 | 1.8507 | 1.8081 | 1.7443 | 1.787 | 1.8105 | 1.8118 | 1.6628 | 1.5998 | 1.6656 | 1.6324 | 1.5847 | 1.4716
15 | 0.44247 | 0.44006 | 0.41528 | 0.39351 | 0.3627 | 0.38051 | 0.43336 | 0.46826 | 0.5074 | 0.55773 | 0.49313 | 0.5251 | 0.51625 | 0.50437 | 0.46851 | 0.47115 | 0.51136 | 0.54083 | 0.52791 | 0.54168 | 0.54929 | 0.50171 | 0.49601 | 0.47754
16 | 0.72319 | 0.72628 | 0.6526 | 0.63612 | 0.62343 | 0.67638 | 0.99224 | 1.1675 | 1.1866 | 1.1569 | 1.1124 | 1.172 | 1.2004 | 1.1257 | 1.0609 | 0.96991 | 1.0262 | 1.0192 | 0.98936 | 1.0193 | 1.063 | 0.94291 | 0.91687 | 0.78234
17 | 0.30477 | 0.26286 | 0.22806 | 0.21343 | 0.18867 | 0.2125 | 0.37609 | 0.42698 | 0.50282 | 0.50837 | 0.50788 | 0.42741 | 0.48849 | 0.47952 | 0.45633 | 0.43617 | 0.43463 | 0.553 | 0.53513 | 0.52019 | 0.56876 | 0.51652 | 0.46609 | 0.39329
18 | 0.71724 | 0.66499 | 0.59843 | 0.56974 | 0.57189 | 0.59084 | 0.7185 | 0.70643 | 0.74209 | 0.78406 | 0.83589 | 0.82218 | 0.85232 | 0.86657 | 0.80999 | 0.79958 | 0.80648 | 0.88489 | 0.84727 | 0.84294 | 0.9147 | 0.83524 | 0.88017 | 0.78235
19 | 1.9376 | 1.8406 | 1.7461 | 1.7361 | 1.8861 | 1.8625 | 2.0409 | 2.4289 | 2.5625 | 2.7233 | 2.6057 | 2.6772 | 2.6612 | 2.5452 | 2.3617 | 2.3448 | 2.371 | 2.4888 | 2.3499 | 2.3159 | 2.3553 | 2.1597 | 2.0757 | 2.0596
20 | 1.0415 | 0.95279 | 0.91054 | 0.90635 | 0.89545 | 0.96961 | 1.2245 | 1.3206 | 1.4481 | 1.5226 | 1.5725 | 1.6892 | 1.5349 | 1.6187 | 1.5758 | 1.5003 | 1.5481 | 1.5262 | 1.5439 | 1.4565 | 1.4293 | 1.2027 | 1.2036 | 1.1135
21 | 0.56801 | 0.53568 | 0.5167 | 0.52955 | 0.5074 | 0.55251 | 0.89458 | 0.95551 | 1.0092 | 0.99508 | 1.0575 | 1.1283 | 1.11 | 1.0525 | 0.89597 | 0.84447 | 0.80496 | 0.8807 | 0.84745 | 0.80086 | 0.79199 | 0.74599 | 0.65279 | 0.59954
22 | 0.67084 | 0.64447 | 0.63945 | 0.61611 | 0.57697 | 0.55842 | 0.57164 | 0.53451 | 0.48516 | 0.5197 | 0.53496 | 0.54961 | 0.59495 | 0.62997 | 0.6023 | 0.63446 | 0.59688 | 0.60939 | 0.58332 | 0.59431 | 0.64534 | 0.60455 | 0.61279 | 0.6482
23 | 2.9651 | 2.9433 | 2.6568 | 2.7632 | 2.7216 | 2.7184 | 3.2289 | 3.5017 | 3.762 | 3.9904 | 3.8696 | 3.7689 | 4.1333 | 3.925 | 3.9325 | 3.7224 | 3.4922 | 3.8365 | 3.6844 | 3.7814 | 4.0637 | 3.7087 | 3.6214 | 3.271
24 | 1.6929 | 1.688 | 1.51 | 1.4657 | 1.4077 | 1.523 | 1.794 | 1.6365 | 1.536 | 1.5564 | 1.9045 | 1.9187 | 1.8714 | 1.9384 | 1.8745 | 1.7514 | 1.7731 | 2.1004 | 2.0011 | 1.9942 | 2.0674 | 1.8728 | 2.1032 | 1.9677
25 | 0.65339 | 0.65323 | 0.66024 | 0.65253 | 0.62259 | 0.5888 | 0.63597 | 0.60441 | 0.51845 | 0.42353 | 0.58634 | 0.6234 | 0.61471 | 0.62686 | 0.58103 | 0.69278 | 0.68387 | 0.67321 | 0.65705 | 0.661 | 0.69075 | 0.71991 | 0.7317 | 0.8106
26 | 2.1559 | 2.0899 | 2.1307 | 2.0762 | 2.0914 | 2.1274 | 2.4669 | 2.6486 | 2.7818 | 2.5266 | 2.6734 | 2.7422 | 2.6926 | 2.7076 | 2.5785 | 2.5447 | 2.6235 | 2.7172 | 2.5253 | 2.4809 | 2.4319 | 2.379 | 2.277 | 2.2093
27 | 1.7069 | 1.6962 | 1.5789 | 1.5068 | 1.5213 | 1.4807 | 1.5721 | 1.8605 | 1.9864 | 1.907 | 1.8062 | 1.9878 | 2.0339 | 2.02 | 1.7149 | 1.8467 | 1.8146 | 1.9541 | 1.7909 | 1.7121 | 1.7098 | 1.6271 | 1.6 | 1.5144
28 | 0.96651 | 0.94714 | 0.86313 | 0.83259 | 0.74182 | 0.80538 | 0.88674 | 1.0297 | 1.0708 | 1.1255 | 1.0285 | 1.0839 | 1.0906 | 1.1418 | 0.9748 | 1.0317 | 1.0489 | 1.1716 | 1.0853 | 1.0765 | 1.1292 | 1.0336 | 0.99721 | 0.98841
29 | 2.2754 | 2.1545 | 1.9535 | 2.0735 | 1.9938 | 2.0974 | 3.0423 | 3.4956 | 3.6517 | 3.536 | 3.4126 | 3.6426 | 3.5035 | 3.3811 | 3.2222 | 2.9269 | 3.188 | 3.1815 | 3.0793 | 3.1543 | 3.3136 | 3.1187 | 2.8729 | 2.436
30 | 0.4636 | 0.41066 | 0.36527 | 0.3452 | 0.30694 | 0.32535 | 0.5812 | 0.64139 | 0.75173 | 0.75533 | 0.69499 | 0.65515 | 0.73073 | 0.73826 | 0.68908 | 0.64041 | 0.65815 | 0.78026 | 0.75834 | 0.79511 | 0.82366 | 0.76458 | 0.70594 | 0.60839
31 | 2.9955 | 2.7293 | 2.5343 | 2.5231 | 2.492 | 2.5834 | 3.0973 | 3.2237 | 3.5681 | 3.5767 | 3.7923 | 3.8959 | 3.9637 | 4.0932 | 3.72 | 3.7812 | 3.9882 | 4.0331 | 4.0863 | 4.0448 | 4.2892 | 3.8354 | 3.8749 | 3.4704
32 | 1.0647 | 1.0169 | 0.95616 | 1.0311 | 0.9966 | 1.0151 | 1.1687 | 1.3621 | 1.3771 | 1.4243 | 1.3765 | 1.4583 | 1.4935 | 1.4777 | 1.3653 | 1.3209 | 1.2922 | 1.2728 | 1.2503 | 1.2698 | 1.3252 | 1.1704 | 1.1218 | 1.1578

## Pc, Spring, S7
LoadID | 0 | 1 | 2 | 3 | 4 | 5 | 6 | 7 | 8 | 9 | 10 | 11 | 12 | 13 | 14 | 15 | 16 | 17 | 18 | 19 | 20 | 21 | 22 | 23
1 | 1.5551 | 1.5764 | 1.4637 | 1.5104 | 1.5584 | 1.5404 | 1.5565 | 1.9331 | 2.0877 | 1.8848 | 1.9344 | 1.9979 | 2.074 | 1.9476 | 1.7473 | 1.9091 | 1.9901 | 1.8319 | 1.8436 | 1.7866 | 1.8342 | 1.7214 | 1.5224 | 1.5685
2 | 0.79677 | 0.75837 | 0.70894 | 0.66334 | 0.64141 | 0.667 | 0.73035 | 0.85115 | 0.89825 | 0.95375 | 0.88868 | 0.92046 | 0.92878 | 0.89234 | 0.82764 | 0.81608 | 0.86552 | 0.99182 | 0.94019 | 0.93634 | 0.98013 | 0.90446 | 0.89472 | 0.81677
3 | 1.5838 | 1.5418 | 1.4057 | 1.466 | 1.3823 | 1.4282 | 2.1218 | 2.5308 | 2.6212 | 2.3921 | 2.4043 | 2.7119 | 2.6326 | 2.4951 | 2.1912 | 2.0741 | 2.1636 | 2.3224 | 2.1276 | 2.2019 | 2.3382 | 2.1649 | 1.9433 | 1.7511
4 | 0.15396 | 0.14027 | 0.12278 | 0.11742 | 0.1008 | 0.10557 | 0.17409 | 0.17092 | 0.20279 | 0.19114 | 0.19245 | 0.17467 | 0.19626 | 0.19896 | 0.19028 | 0.18993 | 0.17189 | 0.22394 | 0.21503 | 0.20895 | 0.2416 | 0.20805 | 0.20766 | 0.19298
5 | 0.45237 | 0.42378 | 0.37412 | 0.37369 | 0.38069 | 0.37934 | 0.43215 | 0.43916 | 0.46193 | 0.51148 | 0.49662 | 0.54001 | 0.53626 | 0.51246 | 0.54479 | 0.51652 | 0.53181 | 0.57832 | 0.56381 | 0.53283 | 0.60981 | 0.52529 | 0.54656 | 0.52068
6 | 2.685 | 2.6906 | 2.4627 | 2.5393 | 2.5334 | 2.6676 | 2.9235 | 3.2158 | 3.3581 | 3.4056 | 3.3815 | 3.6864 | 3.6295 | 3.4407 | 3.1988 | 3.2588 | 3.2311 | 3.4547 | 2.9887 | 3.0765 | 3.0617 | 2.8564 | 2.8576 | 2.7714
7 | 1.3202 | 1.2314 | 1.1794 | 1.2062 | 1.1591 | 1.1798 | 1.544 | 1.6367 | 1.8604 | 1.8921 | 1.9397 | 1.8693 | 1.866 | 1.9601 | 1.921 | 1.8342 | 1.8157 | 1.8565 | 1.7504 | 1.7551 | 1.7501 | 1.4656 | 1.5424 | 1.4071
8 | 0.29135 | 0.27382 | 0.26362 | 0.26387 | 0.25939 | 0.26279 | 0.42648 | 0.44226 | 0.44948 | 0.45693 | 0.47924 | 0.49385 | 0.47835 | 0.48279 | 0.42614 | 0.40142 | 0.3872 | 0.40388 | 0.37934 | 0.3783 | 0.36394 | 0.3274 | 0.31533 | 0.29838
9 | 0.29089 | 0.28148 | 0.26981 | 0.26217 | 0.24365 | 0.24278 | 0.24718 | 0.21114 | 0.19098 | 0.19716 | 0.19932 | 0.22661 | 0.23221 | 0.24173 | 0.2368 | 0.25021 | 0.24258 | 0.25007 | 0.23364 | 0.22989 | 0.24352 | 0.23155 | 0.26571 | 0.27965
10 | 0.51204 | 0.47297 | 0.46081 | 0.45243 | 0.43487 | 0.45182 | 0.5683 | 0.60845 | 0.66616 | 0.72748 | 0.66013 | 0.72304 | 0.73694 | 0.71726 | 0.68732 | 0.61235 | 0.66169 | 0.65843 | 0.68623 | 0.65493 | 0.72708 | 0.65354 | 0.61075 | 0.54443
11 | 0.2951 | 0.27482 | 0.26178 | 0.25472 | 0.23875 | 0.25241 | 0.33085 | 0.30268 | 0.28923 | 0.26872 | 0.34865 | 0.34794 | 0.35884 | 0.35031 | 0.33776 | 0.3358 | 0.32842 | 0.39426 | 0.36909 | 0.36706 | 0.37866 | 0.33238 | 0.37662 | 0.33397
12 | 1.0156 | 1.0498 | 1.1244 | 1.0057 | 1.0317 | 0.97254 | 1.0752 | 0.97185 | 0.87928 | 0.75195 | 1.0331 | 0.99163 | 1.0194 | 1.1123 | 0.92145 | 1.1354 | 1.1484 | 1.1045 | 1.121 | 1.1897 | 1.1864 | 1.2647 | 1.1985 | 1.3023
13 | 2.6894 | 2.5917 | 2.592 | 2.6002 | 2.6465 | 2.6254 | 3.1556 | 2.9961 | 3.2286 | 3.1524 | 3.1213 | 3.1715 | 3.1932 | 3.2915 | 3.2853 | 3.2166 | 3.0831 | 3.1738 | 3.0517 | 3.2283 | 3.1243 | 2.9813 | 2.6285 | 2.6921
14 | 1.5848 | 1.5274 | 1.455 | 1.5267 | 1.439 | 1.4777 | 1.423 | 1.76 | 1.8271 | 1.9151 | 1.7671 | 1.8453 | 1.8507 | 1.8081 | 1.7443 | 1.787 | 1.8105 | 1.8118 | 1.6628 | 1.5998 | 1.6656 | 1.6324 | 1.5847 | 1.4716
15 | 0.4468 | 0.44006 | 0.41528 | 0.39351 | 0.3627 | 0.38051 | 0.43336 | 0.46826 | 0.5074 | 0.55773 | 0.49313 | 0.5251 | 0.51625 | 0.50437 | 0.46851 | 0.47115 | 0.51136 | 0.54083 | 0.52791 | 0.54168 | 0.54929 | 0.50171 | 0.49601 | 0.47754
16 | 0.7327 | 0.72628 | 0.6526 | 0.63612 | 0.62343 | 0.67638 | 0.99224 | 1.1675 | 1.1866 | 1.1569 | 1.1124 | 1.172 | 1.2004 | 1.1257 | 1.0609 | 0.96991 | 1.0262 | 1.0192 | 0.98936 | 1.0193 | 1.063 | 0.94291 | 0.91687 | 0.78234
17 | 0.29218 | 0.26286 | 0.22806 | 0.21343 | 0.18867 | 0.2125 | 0.37609 | 0.42698 | 0.50282 | 0.50837 | 0.50788 | 0.42741 | 0.48849 | 0.47952 | 0.45633 | 0.43617 | 0.43463 | 0.553 | 0.53513 | 0.52019 | 0.56876 | 0.51652 | 0.46609 | 0.39329
18 | 0.68217 | 0.66499 | 0.59843 | 0.56974 | 0.57189 | 0.59084 | 0.7185 | 0.70643 | 0.74209 | 0.78406 | 0.83589 | 0.82218 | 0.85232 | 0.86657 | 0.80999 | 0.79958 | 0.80648 | 0.88489 | 0.84727 | 0.84294 | 0.9147 | 0.83524 | 0.88017 | 0.78235
19 | 1.991 | 1.8406 | 1.7461 | 1.7361 | 1.8861 | 1.8625 | 2.0409 | 2.4289 | 2.5625 | 2.7233 | 2.6057 | 2.6772 | 2.6612 | 2.5452 | 2.3617 | 2.3448 | 2.371 | 2.4888 | 2.3499 | 2.3159 | 2.3553 | 2.1597 | 2.0757 | 2.0596
20 | 0.96577 | 0.95279 | 0.91054 | 0.90635 | 0.89545 | 0.96961 | 1.2245 | 1.3206 | 1.4481 | 1.5226 | 1.5725 | 1.6892 | 1.5349 | 1.6187 | 1.5758 | 1.5003 | 1.5481 | 1.5262 | 1.5439 | 1.4565 | 1.4293 | 1.2027 | 1.2036 | 1.1135
21 | 0.57076 | 0.53568 | 0.5167 | 0.52955 | 0.5074 | 0.55251 | 0.89458 | 0.95551 | 1.0092 | 0.99508 | 1.0575 | 1.1283 | 1.11 | 1.0525 | 0.89597 | 0.84447 | 0.80496 | 0.8807 | 0.84745 | 0.80086 | 0.79199 | 0.74599 | 0.65279 | 0.59954
22 | 0.63822 | 0.64447 | 0.63945 | 0.61611 | 0.57697 | 0.55842 | 0.57164 | 0.53451 | 0.48516 | 0.5197 | 0.53496 | 0.54961 | 0.59495 | 0.62997 | 0.6023 | 0.63446 | 0.59688 | 0.60939 | 0.58332 | 0.59431 | 0.64534 | 0.60455 | 0.61279 | 0.6482
23 | 3.041 | 2.9433 | 2.6568 | 2.7632 | 2.7216 | 2.7184 | 3.2289 | 3.5017 | 3.762 | 3.9904 | 3.8696 | 3.7689 | 4.1333 | 3.925 | 3.9325 | 3.7224 | 3.4922 | 3.8365 | 3.6844 | 3.7814 | 4.0637 | 3.7087 | 3.6214 | 3.271
24 | 1.7767 | 1.688 | 1.51 | 1.4657 | 1.4077 | 1.523 | 1.794 | 1.6365 | 1.536 | 1.5564 | 1.9045 | 1.9187 | 1.8714 | 1.9384 | 1.8745 | 1.7514 | 1.7731 | 2.1004 | 2.0011 | 1.9942 | 2.0674 | 1.8728 | 2.1032 | 1.9677
25 | 0.63757 | 0.65323 | 0.66024 | 0.65253 | 0.62259 | 0.5888 | 0.63597 | 0.60441 | 0.51845 | 0.42353 | 0.58634 | 0.6234 | 0.61471 | 0.62686 | 0.58103 | 0.69278 | 0.68387 | 0.67321 | 0.65705 | 0.661 | 0.69075 | 0.71991 | 0.7317 | 0.8106
26 | 2.1375 | 2.0899 | 2.1307 | 2.0762 | 2.0914 | 2.1274 | 2.4669 | 2.6486 | 2.7818 | 2.5266 | 2.6734 | 2.7422 | 2.6926 | 2.7076 | 2.5785 | 2.5447 | 2.6235 | 2.7172 | 2.5253 | 2.4809 | 2.4319 | 2.379 | 2.277 | 2.2093
27 | 1.6862 | 1.6962 | 1.5789 | 1.5068 | 1.5213 | 1.4807 | 1.5721 | 1.8605 | 1.9864 | 1.907 | 1.8062 | 1.9878 | 2.0339 | 2.02 | 1.7149 | 1.8467 | 1.8146 | 1.9541 | 1.7909 | 1.7121 | 1.7098 | 1.6271 | 1.6 | 1.5144
28 | 0.94747 | 0.94714 | 0.86313 | 0.83259 | 0.74182 | 0.80538 | 0.88674 | 1.0297 | 1.0708 | 1.1255 | 1.0285 | 1.0839 | 1.0906 | 1.1418 | 0.9748 | 1.0317 | 1.0489 | 1.1716 | 1.0853 | 1.0765 | 1.1292 | 1.0336 | 0.99721 | 0.98841
29 | 2.286 | 2.1545 | 1.9535 | 2.0735 | 1.9938 | 2.0974 | 3.0423 | 3.4956 | 3.6517 | 3.536 | 3.4126 | 3.6426 | 3.5035 | 3.3811 | 3.2222 | 2.9269 | 3.188 | 3.1815 | 3.0793 | 3.1543 | 3.3136 | 3.1187 | 2.8729 | 2.436
30 | 0.47191 | 0.41066 | 0.36527 | 0.3452 | 0.30694 | 0.32535 | 0.5812 | 0.64139 | 0.75173 | 0.75533 | 0.69499 | 0.65515 | 0.73073 | 0.73826 | 0.68908 | 0.64041 | 0.65815 | 0.78026 | 0.75834 | 0.79511 | 0.82366 | 0.76458 | 0.70594 | 0.60839
31 | 2.9325 | 2.7293 | 2.5343 | 2.5231 | 2.492 | 2.5834 | 3.0973 | 3.2237 | 3.5681 | 3.5767 | 3.7923 | 3.8959 | 3.9637 | 4.0932 | 3.72 | 3.7812 | 3.9882 | 4.0331 | 4.0863 | 4.0448 | 4.2892 | 3.8354 | 3.8749 | 3.4704
32 | 1.1023 | 1.0169 | 0.95616 | 1.0311 | 0.9966 | 1.0151 | 1.1687 | 1.3621 | 1.3771 | 1.4243 | 1.3765 | 1.4583 | 1.4935 | 1.4777 | 1.3653 | 1.3209 | 1.2922 | 1.2728 | 1.2503 | 1.2698 | 1.3252 | 1.1704 | 1.1218 | 1.1578

## Pc, Spring, S8
LoadID | 0 | 1 | 2 | 3 | 4 | 5 | 6 | 7 | 8 | 9 | 10 | 11 | 12 | 13 | 14 | 15 | 16 | 17 | 18 | 19 | 20 | 21 | 22 | 23
1 | 1.5551 | 1.5764 | 1.4637 | 1.5104 | 1.5584 | 1.5404 | 1.5565 | 1.9331 | 2.0877 | 1.8848 | 1.9344 | 1.9979 | 2.074 | 1.9476 | 1.7473 | 1.9091 | 1.9901 | 1.8319 | 1.8436 | 1.7866 | 1.8342 | 1.7214 | 1.5224 | 1.5685
2 | 0.79677 | 0.75837 | 0.70894 | 0.66334 | 0.64141 | 0.667 | 0.73035 | 0.85115 | 0.89825 | 0.95375 | 0.88868 | 0.92046 | 0.92878 | 0.89234 | 0.82764 | 0.81608 | 0.86552 | 0.99182 | 0.94019 | 0.93634 | 0.98013 | 0.90446 | 0.89472 | 0.81677
3 | 1.5838 | 1.5418 | 1.4057 | 1.466 | 1.3823 | 1.4282 | 2.1218 | 2.5308 | 2.6212 | 2.3921 | 2.4043 | 2.7119 | 2.6326 | 2.4951 | 2.1912 | 2.0741 | 2.1636 | 2.3224 | 2.1276 | 2.2019 | 2.3382 | 2.1649 | 1.9433 | 1.7511
4 | 0.15396 | 0.14027 | 0.12278 | 0.11742 | 0.1008 | 0.10557 | 0.17409 | 0.17092 | 0.20279 | 0.19114 | 0.19245 | 0.17467 | 0.19626 | 0.19896 | 0.19028 | 0.18993 | 0.17189 | 0.22394 | 0.21503 | 0.20895 | 0.2416 | 0.20805 | 0.20766 | 0.19298
5 | 0.45237 | 0.42378 | 0.37412 | 0.37369 | 0.38069 | 0.37934 | 0.43215 | 0.43916 | 0.46193 | 0.51148 | 0.49662 | 0.54001 | 0.53626 | 0.51246 | 0.54479 | 0.51652 | 0.53181 | 0.57832 | 0.56381 | 0.53283 | 0.60981 | 0.52529 | 0.54656 | 0.52068
6 | 2.685 | 2.6906 | 2.4627 | 2.5393 | 2.5334 | 2.6676 | 2.9235 | 3.2158 | 3.3581 | 3.4056 | 3.3815 | 3.6864 | 3.6295 | 3.4407 | 3.1988 | 3.2588 | 3.2311 | 3.4547 | 2.9887 | 3.0765 | 3.0617 | 2.8564 | 2.8576 | 2.7714
7 | 1.3202 | 1.2314 | 1.1794 | 1.2062 | 1.1591 | 1.1798 | 1.544 | 1.6367 | 1.8604 | 1.8921 | 1.9397 | 1.8693 | 1.866 | 1.9601 | 1.921 | 1.8342 | 1.8157 | 1.8565 | 1.7504 | 1.7551 | 1.7501 | 1.4656 | 1.5424 | 1.4071
8 | 0.29135 | 0.27382 | 0.26362 | 0.26387 | 0.25939 | 0.26279 | 0.42648 | 0.44226 | 0.44948 | 0.45693 | 0.47924 | 0.49385 | 0.47835 | 0.48279 | 0.42614 | 0.40142 | 0.3872 | 0.40388 | 0.37934 | 0.3783 | 0.36394 | 0.3274 | 0.31533 | 0.29838
9 | 0.29089 | 0.28148 | 0.26981 | 0.26217 | 0.24365 | 0.24278 | 0.24718 | 0.21114 | 0.19098 | 0.19716 | 0.19932 | 0.22661 | 0.23221 | 0.24173 | 0.2368 | 0.25021 | 0.24258 | 0.25007 | 0.23364 | 0.22989 | 0.24352 | 0.23155 | 0.26571 | 0.27965
10 | 0.51204 | 0.47297 | 0.46081 | 0.45243 | 0.43487 | 0.45182 | 0.5683 | 0.60845 | 0.66616 | 0.72748 | 0.66013 | 0.72304 | 0.73694 | 0.71726 | 0.68732 | 0.61235 | 0.66169 | 0.65843 | 0.68623 | 0.65493 | 0.72708 | 0.65354 | 0.61075 | 0.54443
11 | 0.2951 | 0.27482 | 0.26178 | 0.25472 | 0.23875 | 0.25241 | 0.33085 | 0.30268 | 0.28923 | 0.26872 | 0.34865 | 0.34794 | 0.35884 | 0.35031 | 0.33776 | 0.3358 | 0.32842 | 0.39426 | 0.36909 | 0.36706 | 0.37866 | 0.33238 | 0.37662 | 0.33397
12 | 1.0156 | 1.0498 | 1.1244 | 1.0057 | 1.0317 | 0.97254 | 1.0752 | 0.97185 | 0.87928 | 0.75195 | 1.0331 | 0.99163 | 1.0194 | 1.1123 | 0.92145 | 1.1354 | 1.1484 | 1.1045 | 1.121 | 1.1897 | 1.1864 | 1.2647 | 1.1985 | 1.3023
13 | 2.6894 | 2.5917 | 2.592 | 2.6002 | 2.6465 | 2.6254 | 3.1556 | 2.9961 | 3.2286 | 3.1524 | 3.1213 | 3.1715 | 3.1932 | 3.2915 | 3.2853 | 3.2166 | 3.0831 | 3.1738 | 3.0517 | 3.2283 | 3.1243 | 2.9813 | 2.6285 | 2.6921
14 | 1.5848 | 1.5274 | 1.455 | 1.5267 | 1.439 | 1.4777 | 1.423 | 1.76 | 1.8271 | 1.9151 | 1.7671 | 1.8453 | 1.8507 | 1.8081 | 1.7443 | 1.787 | 1.8105 | 1.8118 | 1.6628 | 1.5998 | 1.6656 | 1.6324 | 1.5847 | 1.4716
15 | 0.4468 | 0.44006 | 0.41528 | 0.39351 | 0.3627 | 0.38051 | 0.43336 | 0.46826 | 0.5074 | 0.55773 | 0.49313 | 0.5251 | 0.51625 | 0.50437 | 0.46851 | 0.47115 | 0.51136 | 0.54083 | 0.52791 | 0.54168 | 0.54929 | 0.50171 | 0.49601 | 0.47754
16 | 0.7327 | 0.72628 | 0.6526 | 0.63612 | 0.62343 | 0.67638 | 0.99224 | 1.1675 | 1.1866 | 1.1569 | 1.1124 | 1.172 | 1.2004 | 1.1257 | 1.0609 | 0.96991 | 1.0262 | 1.0192 | 0.98936 | 1.0193 | 1.063 | 0.94291 | 0.91687 | 0.78234
17 | 0.29218 | 0.26286 | 0.22806 | 0.21343 | 0.18867 | 0.2125 | 0.37609 | 0.42698 | 0.50282 | 0.50837 | 0.50788 | 0.42741 | 0.48849 | 0.47952 | 0.45633 | 0.43617 | 0.43463 | 0.553 | 0.53513 | 0.52019 | 0.56876 | 0.51652 | 0.46609 | 0.39329
18 | 0.68217 | 0.66499 | 0.59843 | 0.56974 | 0.57189 | 0.59084 | 0.7185 | 0.70643 | 0.74209 | 0.78406 | 0.83589 | 0.82218 | 0.85232 | 0.86657 | 0.80999 | 0.79958 | 0.80648 | 0.88489 | 0.84727 | 0.84294 | 0.9147 | 0.83524 | 0.88017 | 0.78235
19 | 1.991 | 1.8406 | 1.7461 | 1.7361 | 1.8861 | 1.8625 | 2.0409 | 2.4289 | 2.5625 | 2.7233 | 2.6057 | 2.6772 | 2.6612 | 2.5452 | 2.3617 | 2.3448 | 2.371 | 2.4888 | 2.3499 | 2.3159 | 2.3553 | 2.1597 | 2.0757 | 2.0596
20 | 0.96577 | 0.95279 | 0.91054 | 0.90635 | 0.89545 | 0.96961 | 1.2245 | 1.3206 | 1.4481 | 1.5226 | 1.5725 | 1.6892 | 1.5349 | 1.6187 | 1.5758 | 1.5003 | 1.5481 | 1.5262 | 1.5439 | 1.4565 | 1.4293 | 1.2027 | 1.2036 | 1.1135
21 | 0.57076 | 0.53568 | 0.5167 | 0.52955 | 0.5074 | 0.55251 | 0.89458 | 0.95551 | 1.0092 | 0.99508 | 1.0575 | 1.1283 | 1.11 | 1.0525 | 0.89597 | 0.84447 | 0.80496 | 0.8807 | 0.84745 | 0.80086 | 0.79199 | 0.74599 | 0.65279 | 0.59954
22 | 0.63822 | 0.64447 | 0.63945 | 0.61611 | 0.57697 | 0.55842 | 0.57164 | 0.53451 | 0.48516 | 0.5197 | 0.53496 | 0.54961 | 0.59495 | 0.62997 | 0.6023 | 0.63446 | 0.59688 | 0.60939 | 0.58332 | 0.59431 | 0.64534 | 0.60455 | 0.61279 | 0.6482
23 | 3.041 | 2.9433 | 2.6568 | 2.7632 | 2.7216 | 2.7184 | 3.2289 | 3.5017 | 3.762 | 3.9904 | 3.8696 | 3.7689 | 4.1333 | 3.925 | 3.9325 | 3.7224 | 3.4922 | 3.8365 | 3.6844 | 3.7814 | 4.0637 | 3.7087 | 3.6214 | 3.271
24 | 1.7767 | 1.688 | 1.51 | 1.4657 | 1.4077 | 1.523 | 1.794 | 1.6365 | 1.536 | 1.5564 | 1.9045 | 1.9187 | 1.8714 | 1.9384 | 1.8745 | 1.7514 | 1.7731 | 2.1004 | 2.0011 | 1.9942 | 2.0674 | 1.8728 | 2.1032 | 1.9677
25 | 0.63757 | 0.65323 | 0.66024 | 0.65253 | 0.62259 | 0.5888 | 0.63597 | 0.60441 | 0.51845 | 0.42353 | 0.58634 | 0.6234 | 0.61471 | 0.62686 | 0.58103 | 0.69278 | 0.68387 | 0.67321 | 0.65705 | 0.661 | 0.69075 | 0.71991 | 0.7317 | 0.8106
26 | 2.1375 | 2.0899 | 2.1307 | 2.0762 | 2.0914 | 2.1274 | 2.4669 | 2.6486 | 2.7818 | 2.5266 | 2.6734 | 2.7422 | 2.6926 | 2.7076 | 2.5785 | 2.5447 | 2.6235 | 2.7172 | 2.5253 | 2.4809 | 2.4319 | 2.379 | 2.277 | 2.2093
27 | 1.6862 | 1.6962 | 1.5789 | 1.5068 | 1.5213 | 1.4807 | 1.5721 | 1.8605 | 1.9864 | 1.907 | 1.8062 | 1.9878 | 2.0339 | 2.02 | 1.7149 | 1.8467 | 1.8146 | 1.9541 | 1.7909 | 1.7121 | 1.7098 | 1.6271 | 1.6 | 1.5144
28 | 0.94747 | 0.94714 | 0.86313 | 0.83259 | 0.74182 | 0.80538 | 0.88674 | 1.0297 | 1.0708 | 1.1255 | 1.0285 | 1.0839 | 1.0906 | 1.1418 | 0.9748 | 1.0317 | 1.0489 | 1.1716 | 1.0853 | 1.0765 | 1.1292 | 1.0336 | 0.99721 | 0.98841
29 | 2.286 | 2.1545 | 1.9535 | 2.0735 | 1.9938 | 2.0974 | 3.0423 | 3.4956 | 3.6517 | 3.536 | 3.4126 | 3.6426 | 3.5035 | 3.3811 | 3.2222 | 2.9269 | 3.188 | 3.1815 | 3.0793 | 3.1543 | 3.3136 | 3.1187 | 2.8729 | 2.436
30 | 0.47191 | 0.41066 | 0.36527 | 0.3452 | 0.30694 | 0.32535 | 0.5812 | 0.64139 | 0.75173 | 0.75533 | 0.69499 | 0.65515 | 0.73073 | 0.73826 | 0.68908 | 0.64041 | 0.65815 | 0.78026 | 0.75834 | 0.79511 | 0.82366 | 0.76458 | 0.70594 | 0.60839
31 | 2.9325 | 2.7293 | 2.5343 | 2.5231 | 2.492 | 2.5834 | 3.0973 | 3.2237 | 3.5681 | 3.5767 | 3.7923 | 3.8959 | 3.9637 | 4.0932 | 3.72 | 3.7812 | 3.9882 | 4.0331 | 4.0863 | 4.0448 | 4.2892 | 3.8354 | 3.8749 | 3.4704
32 | 1.1023 | 1.0169 | 0.95616 | 1.0311 | 0.9966 | 1.0151 | 1.1687 | 1.3621 | 1.3771 | 1.4243 | 1.3765 | 1.4583 | 1.4935 | 1.4777 | 1.3653 | 1.3209 | 1.2922 | 1.2728 | 1.2503 | 1.2698 | 1.3252 | 1.1704 | 1.1218 | 1.1578

## Pc, Spring, S9
LoadID | 0 | 1 | 2 | 3 | 4 | 5 | 6 | 7 | 8 | 9 | 10 | 11 | 12 | 13 | 14 | 15 | 16 | 17 | 18 | 19 | 20 | 21 | 22 | 23
1 | 1.5551 | 1.5764 | 1.4637 | 1.5104 | 1.5584 | 1.5404 | 1.5565 | 1.9331 | 2.0877 | 1.8848 | 1.9344 | 1.9979 | 2.074 | 1.9476 | 1.7473 | 1.9091 | 1.9901 | 1.8319 | 1.8436 | 1.7866 | 1.8342 | 1.7214 | 1.5224 | 1.5685
2 | 0.79677 | 0.75837 | 0.70894 | 0.66334 | 0.64141 | 0.667 | 0.73035 | 0.85115 | 0.89825 | 0.95375 | 0.88868 | 0.92046 | 0.92878 | 0.89234 | 0.82764 | 0.81608 | 0.86552 | 0.99182 | 0.94019 | 0.93634 | 0.98013 | 0.90446 | 0.89472 | 0.81677
3 | 1.5838 | 1.5418 | 1.4057 | 1.466 | 1.3823 | 1.4282 | 2.1218 | 2.5308 | 2.6212 | 2.3921 | 2.4043 | 2.7119 | 2.6326 | 2.4951 | 2.1912 | 2.0741 | 2.1636 | 2.3224 | 2.1276 | 2.2019 | 2.3382 | 2.1649 | 1.9433 | 1.7511
4 | 0.15396 | 0.14027 | 0.12278 | 0.11742 | 0.1008 | 0.10557 | 0.17409 | 0.17092 | 0.20279 | 0.19114 | 0.19245 | 0.17467 | 0.19626 | 0.19896 | 0.19028 | 0.18993 | 0.17189 | 0.22394 | 0.21503 | 0.20895 | 0.2416 | 0.20805 | 0.20766 | 0.19298
5 | 0.45237 | 0.42378 | 0.37412 | 0.37369 | 0.38069 | 0.37934 | 0.43215 | 0.43916 | 0.46193 | 0.51148 | 0.49662 | 0.54001 | 0.53626 | 0.51246 | 0.54479 | 0.51652 | 0.53181 | 0.57832 | 0.56381 | 0.53283 | 0.60981 | 0.52529 | 0.54656 | 0.52068
6 | 2.685 | 2.6906 | 2.4627 | 2.5393 | 2.5334 | 2.6676 | 2.9235 | 3.2158 | 3.3581 | 3.4056 | 3.3815 | 3.6864 | 3.6295 | 3.4407 | 3.1988 | 3.2588 | 3.2311 | 3.4547 | 2.9887 | 3.0765 | 3.0617 | 2.8564 | 2.8576 | 2.7714
7 | 1.3202 | 1.2314 | 1.1794 | 1.2062 | 1.1591 | 1.1798 | 1.544 | 1.6367 | 1.8604 | 1.8921 | 1.9397 | 1.8693 | 1.866 | 1.9601 | 1.921 | 1.8342 | 1.8157 | 1.8565 | 1.7504 | 1.7551 | 1.7501 | 1.4656 | 1.5424 | 1.4071
8 | 0.29135 | 0.27382 | 0.26362 | 0.26387 | 0.25939 | 0.26279 | 0.42648 | 0.44226 | 0.44948 | 0.45693 | 0.47924 | 0.49385 | 0.47835 | 0.48279 | 0.42614 | 0.40142 | 0.3872 | 0.40388 | 0.37934 | 0.3783 | 0.36394 | 0.3274 | 0.31533 | 0.29838
9 | 0.29089 | 0.28148 | 0.26981 | 0.26217 | 0.24365 | 0.24278 | 0.24718 | 0.21114 | 0.19098 | 0.19716 | 0.19932 | 0.22661 | 0.23221 | 0.24173 | 0.2368 | 0.25021 | 0.24258 | 0.25007 | 0.23364 | 0.22989 | 0.24352 | 0.23155 | 0.26571 | 0.27965
10 | 0.51204 | 0.47297 | 0.46081 | 0.45243 | 0.43487 | 0.45182 | 0.5683 | 0.60845 | 0.66616 | 0.72748 | 0.66013 | 0.72304 | 0.73694 | 0.71726 | 0.68732 | 0.61235 | 0.66169 | 0.65843 | 0.68623 | 0.65493 | 0.72708 | 0.65354 | 0.61075 | 0.54443
11 | 0.2951 | 0.27482 | 0.26178 | 0.25472 | 0.23875 | 0.25241 | 0.33085 | 0.30268 | 0.28923 | 0.26872 | 0.34865 | 0.34794 | 0.35884 | 0.35031 | 0.33776 | 0.3358 | 0.32842 | 0.39426 | 0.36909 | 0.36706 | 0.37866 | 0.33238 | 0.37662 | 0.33397
12 | 1.0156 | 1.0498 | 1.1244 | 1.0057 | 1.0317 | 0.97254 | 1.0752 | 0.97185 | 0.87928 | 0.75195 | 1.0331 | 0.99163 | 1.0194 | 1.1123 | 0.92145 | 1.1354 | 1.1484 | 1.1045 | 1.121 | 1.1897 | 1.1864 | 1.2647 | 1.1985 | 1.3023
13 | 2.6894 | 2.5917 | 2.592 | 2.6002 | 2.6465 | 2.6254 | 3.1556 | 2.9961 | 3.2286 | 3.1524 | 3.1213 | 3.1715 | 3.1932 | 3.2915 | 3.2853 | 3.2166 | 3.0831 | 3.1738 | 3.0517 | 3.2283 | 3.1243 | 2.9813 | 2.6285 | 2.6921
14 | 1.5848 | 1.5274 | 1.455 | 1.5267 | 1.439 | 1.4777 | 1.423 | 1.76 | 1.8271 | 1.9151 | 1.7671 | 1.8453 | 1.8507 | 1.8081 | 1.7443 | 1.787 | 1.8105 | 1.8118 | 1.6628 | 1.5998 | 1.6656 | 1.6324 | 1.5847 | 1.4716
15 | 0.4468 | 0.44006 | 0.41528 | 0.39351 | 0.3627 | 0.38051 | 0.43336 | 0.46826 | 0.5074 | 0.55773 | 0.49313 | 0.5251 | 0.51625 | 0.50437 | 0.46851 | 0.47115 | 0.51136 | 0.54083 | 0.52791 | 0.54168 | 0.54929 | 0.50171 | 0.49601 | 0.47754
16 | 0.7327 | 0.72628 | 0.6526 | 0.63612 | 0.62343 | 0.67638 | 0.99224 | 1.1675 | 1.1866 | 1.1569 | 1.1124 | 1.172 | 1.2004 | 1.1257 | 1.0609 | 0.96991 | 1.0262 | 1.0192 | 0.98936 | 1.0193 | 1.063 | 0.94291 | 0.91687 | 0.78234
17 | 0.29218 | 0.26286 | 0.22806 | 0.21343 | 0.18867 | 0.2125 | 0.37609 | 0.42698 | 0.50282 | 0.50837 | 0.50788 | 0.42741 | 0.48849 | 0.47952 | 0.45633 | 0.43617 | 0.43463 | 0.553 | 0.53513 | 0.52019 | 0.56876 | 0.51652 | 0.46609 | 0.39329
18 | 0.68217 | 0.66499 | 0.59843 | 0.56974 | 0.57189 | 0.59084 | 0.7185 | 0.70643 | 0.74209 | 0.78406 | 0.83589 | 0.82218 | 0.85232 | 0.86657 | 0.80999 | 0.79958 | 0.80648 | 0.88489 | 0.84727 | 0.84294 | 0.9147 | 0.83524 | 0.88017 | 0.78235
19 | 1.991 | 1.8406 | 1.7461 | 1.7361 | 1.8861 | 1.8625 | 2.0409 | 2.4289 | 2.5625 | 2.7233 | 2.6057 | 2.6772 | 2.6612 | 2.5452 | 2.3617 | 2.3448 | 2.371 | 2.4888 | 2.3499 | 2.3159 | 2.3553 | 2.1597 | 2.0757 | 2.0596
20 | 0.96577 | 0.95279 | 0.91054 | 0.90635 | 0.89545 | 0.96961 | 1.2245 | 1.3206 | 1.4481 | 1.5226 | 1.5725 | 1.6892 | 1.5349 | 1.6187 | 1.5758 | 1.5003 | 1.5481 | 1.5262 | 1.5439 | 1.4565 | 1.4293 | 1.2027 | 1.2036 | 1.1135
21 | 0.57076 | 0.53568 | 0.5167 | 0.52955 | 0.5074 | 0.55251 | 0.89458 | 0.95551 | 1.0092 | 0.99508 | 1.0575 | 1.1283 | 1.11 | 1.0525 | 0.89597 | 0.84447 | 0.80496 | 0.8807 | 0.84745 | 0.80086 | 0.79199 | 0.74599 | 0.65279 | 0.59954
22 | 0.63822 | 0.64447 | 0.63945 | 0.61611 | 0.57697 | 0.55842 | 0.57164 | 0.53451 | 0.48516 | 0.5197 | 0.53496 | 0.54961 | 0.59495 | 0.62997 | 0.6023 | 0.63446 | 0.59688 | 0.60939 | 0.58332 | 0.59431 | 0.64534 | 0.60455 | 0.61279 | 0.6482
23 | 3.041 | 2.9433 | 2.6568 | 2.7632 | 2.7216 | 2.7184 | 3.2289 | 3.5017 | 3.762 | 3.9904 | 3.8696 | 3.7689 | 4.1333 | 3.925 | 3.9325 | 3.7224 | 3.4922 | 3.8365 | 3.6844 | 3.7814 | 4.0637 | 3.7087 | 3.6214 | 3.271
24 | 1.7767 | 1.688 | 1.51 | 1.4657 | 1.4077 | 1.523 | 1.794 | 1.6365 | 1.536 | 1.5564 | 1.9045 | 1.9187 | 1.8714 | 1.9384 | 1.8745 | 1.7514 | 1.7731 | 2.1004 | 2.0011 | 1.9942 | 2.0674 | 1.8728 | 2.1032 | 1.9677
25 | 0.63757 | 0.65323 | 0.66024 | 0.65253 | 0.62259 | 0.5888 | 0.63597 | 0.60441 | 0.51845 | 0.42353 | 0.58634 | 0.6234 | 0.61471 | 0.62686 | 0.58103 | 0.69278 | 0.68387 | 0.67321 | 0.65705 | 0.661 | 0.69075 | 0.71991 | 0.7317 | 0.8106
26 | 2.1375 | 2.0899 | 2.1307 | 2.0762 | 2.0914 | 2.1274 | 2.4669 | 2.6486 | 2.7818 | 2.5266 | 2.6734 | 2.7422 | 2.6926 | 2.7076 | 2.5785 | 2.5447 | 2.6235 | 2.7172 | 2.5253 | 2.4809 | 2.4319 | 2.379 | 2.277 | 2.2093
27 | 1.6862 | 1.6962 | 1.5789 | 1.5068 | 1.5213 | 1.4807 | 1.5721 | 1.8605 | 1.9864 | 1.907 | 1.8062 | 1.9878 | 2.0339 | 2.02 | 1.7149 | 1.8467 | 1.8146 | 1.9541 | 1.7909 | 1.7121 | 1.7098 | 1.6271 | 1.6 | 1.5144
28 | 0.94747 | 0.94714 | 0.86313 | 0.83259 | 0.74182 | 0.80538 | 0.88674 | 1.0297 | 1.0708 | 1.1255 | 1.0285 | 1.0839 | 1.0906 | 1.1418 | 0.9748 | 1.0317 | 1.0489 | 1.1716 | 1.0853 | 1.0765 | 1.1292 | 1.0336 | 0.99721 | 0.98841
29 | 2.286 | 2.1545 | 1.9535 | 2.0735 | 1.9938 | 2.0974 | 3.0423 | 3.4956 | 3.6517 | 3.536 | 3.4126 | 3.6426 | 3.5035 | 3.3811 | 3.2222 | 2.9269 | 3.188 | 3.1815 | 3.0793 | 3.1543 | 3.3136 | 3.1187 | 2.8729 | 2.436
30 | 0.47191 | 0.41066 | 0.36527 | 0.3452 | 0.30694 | 0.32535 | 0.5812 | 0.64139 | 0.75173 | 0.75533 | 0.69499 | 0.65515 | 0.73073 | 0.73826 | 0.68908 | 0.64041 | 0.65815 | 0.78026 | 0.75834 | 0.79511 | 0.82366 | 0.76458 | 0.70594 | 0.60839
31 | 2.9325 | 2.7293 | 2.5343 | 2.5231 | 2.492 | 2.5834 | 3.0973 | 3.2237 | 3.5681 | 3.5767 | 3.7923 | 3.8959 | 3.9637 | 4.0932 | 3.72 | 3.7812 | 3.9882 | 4.0331 | 4.0863 | 4.0448 | 4.2892 | 3.8354 | 3.8749 | 3.4704
32 | 1.1023 | 1.0169 | 0.95616 | 1.0311 | 0.9966 | 1.0151 | 1.1687 | 1.3621 | 1.3771 | 1.4243 | 1.3765 | 1.4583 | 1.4935 | 1.4777 | 1.3653 | 1.3209 | 1.2922 | 1.2728 | 1.2503 | 1.2698 | 1.3252 | 1.1704 | 1.1218 | 1.1578

## Qc, Spring, S1
LoadID | 0 | 1 | 2 | 3 | 4 | 5 | 6 | 7 | 8 | 9 | 10 | 11 | 12 | 13 | 14 | 15 | 16 | 17 | 18 | 19 | 20 | 21 | 22 | 23
1 | -0.70948 | -0.72848 | -0.67769 | -0.69342 | -0.65011 | -0.68009 | -0.65161 | -1.4488 | -1.5879 | -1.5103 | -1.5627 | -1.4848 | -1.615 | -1.4185 | -0.99846 | -1.3858 | -1.3653 | -1.3626 | -1.0623 | -0.97194 | -0.98252 | -0.90691 | -0.63168 | -0.65465
2 | -0.030599 | -0.038989 | -0.041086 | -0.04298 | -0.046416 | -0.04268 | -0.031557 | 0.029694 | 0.038844 | 0.054777 | 0.029472 | 0.018121 | 0.003814 | 0.0066323 | -0.0074524 | -0.010276 | -0.0042839 | 0.026247 | 0.038746 | 0.033296 | 0.016547 | 0.0035377 | -0.010999 | -0.025098
3 | 0.4211 | 0.59466 | 0.75793 | 0.72913 | 0.75392 | 0.6388 | 0.032994 | -0.57314 | -0.75335 | -0.6722 | -0.50138 | -0.71355 | -0.60127 | -0.4562 | -0.17637 | -0.068677 | -0.12972 | -0.15197 | 0.088826 | -0.10364 | -0.14364 | 0.011908 | 0.42705 | 0.60951
4 | -0.10141 | -0.10425 | -0.10861 | -0.11143 | -0.10875 | -0.10608 | -0.093729 | -0.071814 | -0.063862 | -0.068099 | -0.081365 | -0.085829 | -0.083086 | -0.090461 | -0.08807 | -0.091252 | -0.088798 | -0.069107 | -0.063558 | -0.062593 | -0.068545 | -0.079714 | -0.09432 | -0.090978
5 | -0.054808 | -0.064896 | -0.071103 | -0.068904 | -0.07505 | -0.067673 | -0.058127 | -0.033019 | -0.015635 | -0.0036722 | 0.0051606 | 0.0073298 | 0.0015358 | -0.0031455 | -0.010343 | -0.018852 | -0.017531 | -0.0057143 | -0.0078645 | -0.015097 | -0.0053178 | -0.017712 | -0.024092 | -0.030659
6 | -0.75614 | -0.72748 | -0.58571 | -0.68878 | -0.69241 | -0.74116 | -0.80046 | -1.5202 | -1.6868 | -1.7493 | -1.6304 | -1.8525 | -1.7964 | -1.781 | -1.4727 | -1.3867 | -1.4601 | -1.4991 | -1.2099 | -1.196 | -1.266 | -1.0381 | -0.75196 | -0.8414
7 | 0.50285 | 0.52127 | 0.53046 | 0.5693 | 0.55986 | 0.55865 | 0.46635 | 0.23643 | 0.072279 | 0.064158 | -0.0077607 | -0.0010718 | 0.044001 | 0.044777 | 0.12104 | 0.18667 | 0.19986 | 0.23714 | 0.23302 | 0.27329 | 0.24775 | 0.34773 | 0.41141 | 0.42552
8 | -0.26987 | -0.28963 | -0.27803 | -0.28951 | -0.27389 | -0.25936 | -0.22199 | -0.17786 | -0.16441 | -0.18179 | -0.17634 | -0.17043 | -0.16437 | -0.1738 | -0.20708 | -0.21981 | -0.22368 | -0.22117 | -0.2341 | -0.24134 | -0.25551 | -0.26046 | -0.27342 | -0.27246
9 | 0.0059491 | 0.017431 | 0.01957 | 0.024311 | 0.021726 | 0.024808 | 0.041642 | 0.017781 | 0.023601 | 0.012882 | 0.0076504 | 0.0027309 | -0.008096 | -0.0093922 | -0.0051528 | -0.019562 | -0.016213 | -0.012632 | -0.0094999 | -0.010645 | -0.016392 | -0.015435 | 0.0091044 | 0.010674
10 | -0.025737 | -0.027139 | -0.028261 | -0.02743 | -0.027219 | -0.026417 | -0.015061 | -0.0067436 | 0.001401 | 0.0045392 | -0.0011188 | 0.004091 | 0.004648 | 0.0025642 | -0.00066186 | -0.005194 | -0.0064128 | -0.0041839 | -0.0053195 | -0.0049785 | -0.0056367 | -0.012159 | -0.019828 | -0.024008
11 | 0.23623 | 0.26668 | 0.26383 | 0.26239 | 0.24829 | 0.24796 | 0.1851 | 0.16542 | 0.11793 | 0.090708 | 0.13247 | 0.12938 | 0.14974 | 0.1534 | 0.16338 | 0.17142 | 0.16239 | 0.11161 | 0.12405 | 0.13897 | 0.13736 | 0.16223 | 0.17746 | 0.18589
12 | 0.19785 | 0.09062 | 0.083832 | 0.06209 | 0.092202 | 0.10361 | 0.22801 | 0.15265 | 0.039888 | 0.061827 | 0.11716 | 0.14695 | -0.24449 | -0.21621 | 0.037553 | -0.12489 | -0.028079 | -0.10833 | -0.16838 | -0.28857 | -0.50854 | -0.50959 | -0.52375 | -0.44653
13 | -0.18316 | -0.16095 | -0.14815 | -0.14513 | -0.14115 | -0.17249 | -0.59285 | -0.80547 | -0.88914 | -0.90443 | -0.81033 | -0.87937 | -0.98906 | -0.85878 | -0.82781 | -0.78962 | -0.71527 | -0.73209 | -0.65289 | -0.53192 | -0.59681 | -0.44168 | -0.20024 | -0.17859
14 | -0.012009 | -0.011291 | -0.010741 | -0.011188 | -0.010664 | -0.010836 | -0.010651 | -0.023363 | -0.027383 | -0.024447 | -0.025859 | -0.024315 | -0.026472 | -0.025556 | -0.017077 | -0.021956 | -0.023447 | -0.022402 | -0.016983 | -0.016083 | -0.016176 | -0.014705 | -0.011206 | -0.010743
15 | -0.038777 | -0.050212 | -0.050727 | -0.054721 | -0.058437 | -0.052419 | -0.04043 | 0.034861 | 0.046416 | 0.062378 | 0.038531 | 0.022196 | 0.0055015 | 0.0083198 | -0.0094728 | -0.013944 | -0.006727 | 0.033246 | 0.050668 | 0.039026 | 0.0216 | 0.0015923 | -0.012678 | -0.030145
16 | -0.13784 | -0.17858 | -0.23454 | -0.22145 | -0.21672 | -0.19594 | -0.010218 | 0.17252 | 0.23189 | 0.1968 | 0.15679 | 0.21438 | 0.18378 | 0.14577 | 0.057117 | 0.019737 | 0.045472 | 0.051284 | -0.025227 | 0.032016 | 0.03798 | 0.0001018 | -0.1257 | -0.18097
17 | -0.35656 | -0.37936 | -0.37746 | -0.3947 | -0.38143 | -0.39746 | -0.35974 | -0.2712 | -0.23346 | -0.25442 | -0.29602 | -0.30734 | -0.29582 | -0.30408 | -0.30262 | -0.34589 | -0.31906 | -0.24495 | -0.22392 | -0.23583 | -0.24722 | -0.29321 | -0.33714 | -0.33494
18 | -0.1987 | -0.22013 | -0.25148 | -0.26373 | -0.24947 | -0.24446 | -0.19637 | -0.11283 | -0.061306 | -0.010195 | 0.017843 | 0.027837 | 0.010112 | -0.011599 | -0.033145 | -0.067597 | -0.061963 | -0.021505 | -0.02786 | -0.056726 | -0.015946 | -0.059911 | -0.075215 | -0.10749
19 | -0.35477 | -0.36698 | -0.27416 | -0.32354 | -0.33819 | -0.34775 | -0.38607 | -0.68368 | -0.85475 | -0.81308 | -0.76572 | -0.86375 | -0.85428 | -0.85343 | -0.7012 | -0.63326 | -0.70347 | -0.68647 | -0.55246 | -0.55371 | -0.55231 | -0.51872 | -0.36496 | -0.39849
20 | 0.33952 | 0.34797 | 0.35521 | 0.38743 | 0.38157 | 0.36252 | 0.32715 | 0.14834 | 0.048329 | 0.040853 | -0.0054689 | -0.00089089 | 0.027994 | 0.03002 | 0.084266 | 0.12018 | 0.13546 | 0.15777 | 0.15988 | 0.16182 | 0.15804 | 0.22136 | 0.27493 | 0.27567
21 | 0.1146 | 0.10619 | 0.1118 | 0.11684 | 0.10524 | 0.10653 | 0.08456 | 0.073385 | 0.067626 | 0.070788 | 0.068193 | 0.066078 | 0.070327 | 0.076108 | 0.081227 | 0.085937 | 0.086523 | 0.092285 | 0.093258 | 0.094658 | 0.095717 | 0.10587 | 0.10361 | 0.10472
22 | -0.014277 | -0.039881 | -0.046541 | -0.052586 | -0.05378 | -0.060931 | -0.098876 | -0.041666 | -0.05566 | -0.029753 | -0.016469 | -0.0075249 | 0.02068 | 0.019667 | 0.010208 | 0.04575 | 0.038958 | 0.031587 | 0.025807 | 0.025576 | 0.039041 | 0.036259 | -0.022151 | -0.024349
23 | 0.084989 | 0.092975 | 0.096171 | 0.092614 | 0.096053 | 0.094659 | 0.052917 | 0.020432 | -0.0049778 | -0.014674 | 0.0051183 | -0.016789 | -0.013502 | -0.0076121 | 0.0053753 | 0.015539 | 0.021558 | 0.014228 | 0.017551 | 0.018622 | 0.017689 | 0.039384 | 0.061886 | 0.076318
24 | -1.301 | -1.313 | -1.3741 | -1.3667 | -1.3604 | -1.2453 | -0.95315 | -0.80846 | -0.65652 | -0.47818 | -0.68168 | -0.66985 | -0.77423 | -0.79742 | -0.88669 | -0.87749 | -0.79694 | -0.57789 | -0.67315 | -0.75664 | -0.73207 | -0.80375 | -0.92213 | -1.0027
25 | -0.18379 | -0.076515 | -0.076984 | -0.064941 | -0.090972 | -0.091921 | -0.19656 | -0.12555 | -0.036407 | -0.04208 | -0.10665 | -0.13086 | 0.21416 | 0.20336 | -0.025784 | 0.099413 | 0.015041 | 0.08735 | 0.14685 | 0.2487 | 0.43436 | 0.47441 | 0.43655 | 0.41099
26 | -0.116 | -0.10365 | -0.092201 | -0.08711 | -0.084903 | -0.10687 | -0.39027 | -0.4872 | -0.59245 | -0.54254 | -0.52856 | -0.54935 | -0.62961 | -0.5439 | -0.51054 | -0.51056 | -0.48649 | -0.47155 | -0.40102 | -0.35966 | -0.38042 | -0.29551 | -0.12378 | -0.116
27 | -0.25011 | -0.23062 | -0.22318 | -0.23151 | -0.21639 | -0.21919 | -0.22343 | -0.43914 | -0.52434 | -0.51475 | -0.47854 | -0.48227 | -0.51196 | -0.49146 | -0.34277 | -0.46674 | -0.47894 | -0.43788 | -0.33486 | -0.32089 | -0.34074 | -0.30729 | -0.20571 | -0.22194
28 | -0.021187 | -0.027845 | -0.028807 | -0.031376 | -0.033379 | -0.027914 | -0.022292 | 0.02144 | 0.027653 | 0.037696 | 0.020631 | 0.012375 | 0.0021239 | 0.004496 | -0.0066268 | -0.0073483 | -0.0032108 | 0.017263 | 0.027974 | 0.021567 | 0.011583 | 0.0022462 | -0.0067542 | -0.017374
29 | 2.2287 | 3.0716 | 3.8074 | 3.6548 | 3.6914 | 3.3533 | 0.1637 | -2.7701 | -3.7263 | -3.2861 | -2.6322 | -3.5269 | -3.095 | -2.4366 | -1.0189 | -0.40502 | -0.64379 | -0.83595 | 0.4578 | -0.45999 | -0.76679 | 0.032284 | 2.1108 | 3.1784
30 | -0.26069 | -0.27245 | -0.27914 | -0.27304 | -0.28974 | -0.27112 | -0.2416 | -0.17893 | -0.16578 | -0.18148 | -0.20887 | -0.21678 | -0.20522 | -0.22151 | -0.21631 | -0.22664 | -0.22597 | -0.18697 | -0.16666 | -0.16867 | -0.17263 | -0.19611 | -0.23839 | -0.23775
31 | -0.41912 | -0.46982 | -0.5019 | -0.53137 | -0.50668 | -0.46687 | -0.39295 | -0.24312 | -0.10988 | -0.01762 | 0.052556 | 0.051508 | 0.001912 | -0.034401 | -0.058867 | -0.13659 | -0.11568 | -0.037089 | -0.0584 | -0.11411 | -0.042167 | -0.13208 | -0.1726 | -0.23049
32 | 0.054299 | 0.054391 | 0.039144 | 0.04956 | 0.049641 | 0.053352 | 0.056485 | 0.1048 | 0.12885 | 0.12591 | 0.11334 | 0.13243 | 0.1358 | 0.12994 | 0.10481 | 0.09653 | 0.1134 | 0.11348 | 0.08383 | 0.083998 | 0.089504 | 0.076297 | 0.055737 | 0.061936

## Qc, Spring, S2
LoadID | 0 | 1 | 2 | 3 | 4 | 5 | 6 | 7 | 8 | 9 | 10 | 11 | 12 | 13 | 14 | 15 | 16 | 17 | 18 | 19 | 20 | 21 | 22 | 23
1 | -0.70948 | -0.72848 | -0.67769 | -0.69342 | -0.65011 | -0.68009 | -0.65161 | -1.4488 | -1.5879 | -1.5103 | -1.5627 | -1.4848 | -1.615 | -1.4185 | -0.99846 | -1.3858 | -1.3653 | -1.3626 | -1.0623 | -0.97194 | -0.98252 | -0.90691 | -0.63168 | -0.65465
2 | -0.030599 | -0.038989 | -0.041086 | -0.04298 | -0.046416 | -0.04268 | -0.031557 | 0.029694 | 0.038844 | 0.054777 | 0.029472 | 0.018121 | 0.003814 | 0.0066323 | -0.0074524 | -0.010276 | -0.0042839 | 0.026247 | 0.038746 | 0.033296 | 0.016547 | 0.0035377 | -0.010999 | -0.025098
3 | 0.4211 | 0.59466 | 0.75793 | 0.72913 | 0.75392 | 0.6388 | 0.032994 | -0.57314 | -0.75335 | -0.6722 | -0.50138 | -0.71355 | -0.60127 | -0.4562 | -0.17637 | -0.068677 | -0.12972 | -0.15197 | 0.088826 | -0.10364 | -0.14364 | 0.011908 | 0.42705 | 0.60951
4 | -0.10141 | -0.10425 | -0.10861 | -0.11143 | -0.10875 | -0.10608 | -0.093729 | -0.071814 | -0.063862 | -0.068099 | -0.081365 | -0.085829 | -0.083086 | -0.090461 | -0.08807 | -0.091252 | -0.088798 | -0.069107 | -0.063558 | -0.062593 | -0.068545 | -0.079714 | -0.09432 | -0.090978
5 | -0.054808 | -0.064896 | -0.071103 | -0.068904 | -0.07505 | -0.067673 | -0.058127 | -0.033019 | -0.015635 | -0.0036722 | 0.0051606 | 0.0073298 | 0.0015358 | -0.0031455 | -0.010343 | -0.018852 | -0.017531 | -0.0057143 | -0.0078645 | -0.015097 | -0.0053178 | -0.017712 | -0.024092 | -0.030659
6 | -0.75614 | -0.72748 | -0.58571 | -0.68878 | -0.69241 | -0.74116 | -0.80046 | -1.5202 | -1.6868 | -1.7493 | -1.6304 | -1.8525 | -1.7964 | -1.781 | -1.4727 | -1.3867 | -1.4601 | -1.4991 | -1.2099 | -1.196 | -1.266 | -1.0381 | -0.75196 | -0.8414
7 | 0.50285 | 0.52127 | 0.53046 | 0.5693 | 0.55986 | 0.55865 | 0.46635 | 0.23643 | 0.072279 | 0.064158 | -0.0077607 | -0.0010718 | 0.044001 | 0.044777 | 0.12104 | 0.18667 | 0.19986 | 0.23714 | 0.23302 | 0.27329 | 0.24775 | 0.34773 | 0.41141 | 0.42552
8 | -0.26987 | -0.28963 | -0.27803 | -0.28951 | -0.27389 | -0.25936 | -0.22199 | -0.17786 | -0.16441 | -0.18179 | -0.17634 | -0.17043 | -0.16437 | -0.1738 | -0.20708 | -0.21981 | -0.22368 | -0.22117 | -0.2341 | -0.24134 | -0.25551 | -0.26046 | -0.27342 | -0.27246
9 | 0.0059491 | 0.017431 | 0.01957 | 0.024311 | 0.021726 | 0.024808 | 0.041642 | 0.017781 | 0.023601 | 0.012882 | 0.0076504 | 0.0027309 | -0.008096 | -0.0093922 | -0.0051528 | -0.019562 | -0.016213 | -0.012632 | -0.0094999 | -0.010645 | -0.016392 | -0.015435 | 0.0091044 | 0.010674
10 | -0.025737 | -0.027139 | -0.028261 | -0.02743 | -0.027219 | -0.026417 | -0.015061 | -0.0067436 | 0.001401 | 0.0045392 | -0.0011188 | 0.004091 | 0.004648 | 0.0025642 | -0.00066186 | -0.005194 | -0.0064128 | -0.0041839 | -0.0053195 | -0.0049785 | -0.0056367 | -0.012159 | -0.019828 | -0.024008
11 | 0.23623 | 0.26668 | 0.26383 | 0.26239 | 0.24829 | 0.24796 | 0.1851 | 0.16542 | 0.11793 | 0.090708 | 0.13247 | 0.12938 | 0.14974 | 0.1534 | 0.16338 | 0.17142 | 0.16239 | 0.11161 | 0.12405 | 0.13897 | 0.13736 | 0.16223 | 0.17746 | 0.18589
12 | 0.19785 | 0.09062 | 0.083832 | 0.06209 | 0.092202 | 0.10361 | 0.22801 | 0.15265 | 0.039888 | 0.061827 | 0.11716 | 0.14695 | -0.24449 | -0.21621 | 0.037553 | -0.12489 | -0.028079 | -0.10833 | -0.16838 | -0.28857 | -0.50854 | -0.50959 | -0.52375 | -0.44653
13 | -0.18316 | -0.16095 | -0.14815 | -0.14513 | -0.14115 | -0.17249 | -0.59285 | -0.80547 | -0.88914 | -0.90443 | -0.81033 | -0.87937 | -0.98906 | -0.85878 | -0.82781 | -0.78962 | -0.71527 | -0.73209 | -0.65289 | -0.53192 | -0.59681 | -0.44168 | -0.20024 | -0.17859
14 | -0.012009 | -0.011291 | -0.010741 | -0.011188 | -0.010664 | -0.010836 | -0.010651 | -0.023363 | -0.027383 | -0.024447 | -0.025859 | -0.024315 | -0.026472 | -0.025556 | -0.017077 | -0.021956 | -0.023447 | -0.022402 | -0.016983 | -0.016083 | -0.016176 | -0.014705 | -0.011206 | -0.010743
15 | -0.038777 | -0.050212 | -0.050727 | -0.054721 | -0.058437 | -0.052419 | -0.04043 | 0.034861 | 0.046416 | 0.062378 | 0.038531 | 0.022196 | 0.0055015 | 0.0083198 | -0.0094728 | -0.013944 | -0.006727 | 0.033246 | 0.050668 | 0.039026 | 0.0216 | 0.0015923 | -0.012678 | -0.030145
16 | -0.13784 | -0.17858 | -0.23454 | -0.22145 | -0.21672 | -0.19594 | -0.010218 | 0.17252 | 0.23189 | 0.1968 | 0.15679 | 0.21438 | 0.18378 | 0.14577 | 0.057117 | 0.019737 | 0.045472 | 0.051284 | -0.025227 | 0.032016 | 0.03798 | 0.0001018 | -0.1257 | -0.18097
17 | -0.35656 | -0.37936 | -0.37746 | -0.3947 | -0.38143 | -0.39746 | -0.35974 | -0.2712 | -0.23346 | -0.25442 | -0.29602 | -0.30734 | -0.29582 | -0.30408 | -0.30262 | -0.34589 | -0.31906 | -0.24495 | -0.22392 | -0.23583 | -0.24722 | -0.29321 | -0.33714 | -0.33494
18 | -0.1987 | -0.22013 | -0.25148 | -0.26373 | -0.24947 | -0.24446 | -0.19637 | -0.11283 | -0.061306 | -0.010195 | 0.017843 | 0.027837 | 0.010112 | -0.011599 | -0.033145 | -0.067597 | -0.061963 | -0.021505 | -0.02786 | -0.056726 | -0.015946 | -0.059911 | -0.075215 | -0.10749
19 | -0.35477 | -0.36698 | -0.27416 | -0.32354 | -0.33819 | -0.34775 | -0.38607 | -0.68368 | -0.85475 | -0.81308 | -0.76572 | -0.86375 | -0.85428 | -0.85343 | -0.7012 | -0.63326 | -0.70347 | -0.68647 | -0.55246 | -0.55371 | -0.55231 | -0.51872 | -0.36496 | -0.39849
20 | 0.33952 | 0.34797 | 0.35521 | 0.38743 | 0.38157 | 0.36252 | 0.32715 | 0.14834 | 0.048329 | 0.040853 | -0.0054689 | -0.00089089 | 0.027994 | 0.03002 | 0.084266 | 0.12018 | 0.13546 | 0.15777 | 0.15988 | 0.16182 | 0.15804 | 0.22136 | 0.27493 | 0.27567
21 | 0.1146 | 0.10619 | 0.1118 | 0.11684 | 0.10524 | 0.10653 | 0.08456 | 0.073385 | 0.067626 | 0.070788 | 0.068193 | 0.066078 | 0.070327 | 0.076108 | 0.081227 | 0.085937 | 0.086523 | 0.092285 | 0.093258 | 0.094658 | 0.095717 | 0.10587 | 0.10361 | 0.10472
22 | -0.014277 | -0.039881 | -0.046541 | -0.052586 | -0.05378 | -0.060931 | -0.098876 | -0.041666 | -0.05566 | -0.029753 | -0.016469 | -0.0075249 | 0.02068 | 0.019667 | 0.010208 | 0.04575 | 0.038958 | 0.031587 | 0.025807 | 0.025576 | 0.039041 | 0.036259 | -0.022151 | -0.024349
23 | 0.084989 | 0.092975 | 0.096171 | 0.092614 | 0.096053 | 0.094659 | 0.052917 | 0.020432 | -0.0049778 | -0.014674 | 0.0051183 | -0.016789 | -0.013502 | -0.0076121 | 0.0053753 | 0.015539 | 0.021558 | 0.014228 | 0.017551 | 0.018622 | 0.017689 | 0.039384 | 0.061886 | 0.076318
24 | -1.301 | -1.313 | -1.3741 | -1.3667 | -1.3604 | -1.2453 | -0.95315 | -0.80846 | -0.65652 | -0.47818 | -0.68168 | -0.66985 | -0.77423 | -0.79742 | -0.88669 | -0.87749 | -0.79694 | -0.57789 | -0.67315 | -0.75664 | -0.73207 | -0.80375 | -0.92213 | -1.0027
25 | -0.18379 | -0.076515 | -0.076984 | -0.064941 | -0.090972 | -0.091921 | -0.19656 | -0.12555 | -0.036407 | -0.04208 | -0.10665 | -0.13086 | 0.21416 | 0.20336 | -0.025784 | 0.099413 | 0.015041 | 0.08735 | 0.14685 | 0.2487 | 0.43436 | 0.47441 | 0.43655 | 0.41099
26 | -0.116 | -0.10365 | -0.092201 | -0.08711 | -0.084903 | -0.10687 | -0.39027 | -0.4872 | -0.59245 | -0.54254 | -0.52856 | -0.54935 | -0.62961 | -0.5439 | -0.51054 | -0.51056 | -0.48649 | -0.47155 | -0.40102 | -0.35966 | -0.38042 | -0.29551 | -0.12378 | -0.116
27 | -0.25011 | -0.23062 | -0.22318 | -0.23151 | -0.21639 | -0.21919 | -0.22343 | -0.43914 | -0.52434 | -0.51475 | -0.47854 | -0.48227 | -0.51196 | -0.49146 | -0.34277 | -0.46674 | -0.47894 | -0.43788 | -0.33486 | -0.32089 | -0.34074 | -0.30729 | -0.20571 | -0.22194
28 | -0.021187 | -0.027845 | -0.028807 | -0.031376 | -0.033379 | -0.027914 | -0.022292 | 0.02144 | 0.027653 | 0.037696 | 0.020631 | 0.012375 | 0.0021239 | 0.004496 | -0.0066268 | -0.0073483 | -0.0032108 | 0.017263 | 0.027974 | 0.021567 | 0.011583 | 0.0022462 | -0.0067542 | -0.017374
29 | 2.2287 | 3.0716 | 3.8074 | 3.6548 | 3.6914 | 3.3533 | 0.1637 | -2.7701 | -3.7263 | -3.2861 | -2.6322 | -3.5269 | -3.095 | -2.4366 | -1.0189 | -0.40502 | -0.64379 | -0.83595 | 0.4578 | -0.45999 | -0.76679 | 0.032284 | 2.1108 | 3.1784
30 | -0.26069 | -0.27245 | -0.27914 | -0.27304 | -0.28974 | -0.27112 | -0.2416 | -0.17893 | -0.16578 | -0.18148 | -0.20887 | -0.21678 | -0.20522 | -0.22151 | -0.21631 | -0.22664 | -0.22597 | -0.18697 | -0.16666 | -0.16867 | -0.17263 | -0.19611 | -0.23839 | -0.23775
31 | -0.41912 | -0.46982 | -0.5019 | -0.53137 | -0.50668 | -0.46687 | -0.39295 | -0.24312 | -0.10988 | -0.01762 | 0.052556 | 0.051508 | 0.001912 | -0.034401 | -0.058867 | -0.13659 | -0.11568 | -0.037089 | -0.0584 | -0.11411 | -0.042167 | -0.13208 | -0.1726 | -0.23049
32 | 0.054299 | 0.054391 | 0.039144 | 0.04956 | 0.049641 | 0.053352 | 0.056485 | 0.1048 | 0.12885 | 0.12591 | 0.11334 | 0.13243 | 0.1358 | 0.12994 | 0.10481 | 0.09653 | 0.1134 | 0.11348 | 0.08383 | 0.083998 | 0.089504 | 0.076297 | 0.055737 | 0.061936

## Qc, Spring, S3
LoadID | 0 | 1 | 2 | 3 | 4 | 5 | 6 | 7 | 8 | 9 | 10 | 11 | 12 | 13 | 14 | 15 | 16 | 17 | 18 | 19 | 20 | 21 | 22 | 23
1 | -0.70948 | -0.72848 | -0.67769 | -0.69342 | -0.65011 | -0.68009 | -0.65161 | -1.4488 | -1.5879 | -1.5103 | -1.5627 | -1.4848 | -1.615 | -1.4185 | -0.99846 | -1.3858 | -1.3653 | -1.3626 | -1.0623 | -0.97194 | -0.98252 | -0.90691 | -0.63168 | -0.65465
2 | -0.030599 | -0.038989 | -0.041086 | -0.04298 | -0.046416 | -0.04268 | -0.031557 | 0.029694 | 0.038844 | 0.054777 | 0.029472 | 0.018121 | 0.003814 | 0.0066323 | -0.0074524 | -0.010276 | -0.0042839 | 0.026247 | 0.038746 | 0.033296 | 0.016547 | 0.0035377 | -0.010999 | -0.025098
3 | 0.4211 | 0.59466 | 0.75793 | 0.72913 | 0.75392 | 0.6388 | 0.032994 | -0.57314 | -0.75335 | -0.6722 | -0.50138 | -0.71355 | -0.60127 | -0.4562 | -0.17637 | -0.068677 | -0.12972 | -0.15197 | 0.088826 | -0.10364 | -0.14364 | 0.011908 | 0.42705 | 0.60951
4 | -0.10141 | -0.10425 | -0.10861 | -0.11143 | -0.10875 | -0.10608 | -0.093729 | -0.071814 | -0.063862 | -0.068099 | -0.081365 | -0.085829 | -0.083086 | -0.090461 | -0.08807 | -0.091252 | -0.088798 | -0.069107 | -0.063558 | -0.062593 | -0.068545 | -0.079714 | -0.09432 | -0.090978
5 | -0.054808 | -0.064896 | -0.071103 | -0.068904 | -0.07505 | -0.067673 | -0.058127 | -0.033019 | -0.015635 | -0.0036722 | 0.0051606 | 0.0073298 | 0.0015358 | -0.0031455 | -0.010343 | -0.018852 | -0.017531 | -0.0057143 | -0.0078645 | -0.015097 | -0.0053178 | -0.017712 | -0.024092 | -0.030659
6 | -0.75614 | -0.72748 | -0.58571 | -0.68878 | -0.69241 | -0.74116 | -0.80046 | -1.5202 | -1.6868 | -1.7493 | -1.6304 | -1.8525 | -1.7964 | -1.781 | -1.4727 | -1.3867 | -1.4601 | -1.4991 | -1.2099 | -1.196 | -1.266 | -1.0381 | -0.75196 | -0.8414
7 | 0.50285 | 0.52127 | 0.53046 | 0.5693 | 0.55986 | 0.55865 | 0.46635 | 0.23643 | 0.072279 | 0.064158 | -0.0077607 | -0.0010718 | 0.044001 | 0.044777 | 0.12104 | 0.18667 | 0.19986 | 0.23714 | 0.23302 | 0.27329 | 0.24775 | 0.34773 | 0.41141 | 0.42552
8 | -0.26987 | -0.28963 | -0.27803 | -0.28951 | -0.27389 | -0.25936 | -0.22199 | -0.17786 | -0.16441 | -0.18179 | -0.17634 | -0.17043 | -0.16437 | -0.1738 | -0.20708 | -0.21981 | -0.22368 | -0.22117 | -0.2341 | -0.24134 | -0.25551 | -0.26046 | -0.27342 | -0.27246
9 | 0.0059491 | 0.017431 | 0.01957 | 0.024311 | 0.021726 | 0.024808 | 0.041642 | 0.017781 | 0.023601 | 0.012882 | 0.0076504 | 0.0027309 | -0.008096 | -0.0093922 | -0.0051528 | -0.019562 | -0.016213 | -0.012632 | -0.0094999 | -0.010645 | -0.016392 | -0.015435 | 0.0091044 | 0.010674
10 | -0.025737 | -0.027139 | -0.028261 | -0.02743 | -0.027219 | -0.026417 | -0.015061 | -0.0067436 | 0.001401 | 0.0045392 | -0.0011188 | 0.004091 | 0.004648 | 0.0025642 | -0.00066186 | -0.005194 | -0.0064128 | -0.0041839 | -0.0053195 | -0.0049785 | -0.0056367 | -0.012159 | -0.019828 | -0.024008
11 | 0.23623 | 0.26668 | 0.26383 | 0.26239 | 0.24829 | 0.24796 | 0.1851 | 0.16542 | 0.11793 | 0.090708 | 0.13247 | 0.12938 | 0.14974 | 0.1534 | 0.16338 | 0.17142 | 0.16239 | 0.11161 | 0.12405 | 0.13897 | 0.13736 | 0.16223 | 0.17746 | 0.18589
12 | 0.19785 | 0.09062 | 0.083832 | 0.06209 | 0.092202 | 0.10361 | 0.22801 | 0.15265 | 0.039888 | 0.061827 | 0.11716 | 0.14695 | -0.24449 | -0.21621 | 0.037553 | -0.12489 | -0.028079 | -0.10833 | -0.16838 | -0.28857 | -0.50854 | -0.50959 | -0.52375 | -0.44653
13 | -0.18316 | -0.16095 | -0.14815 | -0.14513 | -0.14115 | -0.17249 | -0.59285 | -0.80547 | -0.88914 | -0.90443 | -0.81033 | -0.87937 | -0.98906 | -0.85878 | -0.82781 | -0.78962 | -0.71527 | -0.73209 | -0.65289 | -0.53192 | -0.59681 | -0.44168 | -0.20024 | -0.17859
14 | -0.012009 | -0.011291 | -0.010741 | -0.011188 | -0.010664 | -0.010836 | -0.010651 | -0.023363 | -0.027383 | -0.024447 | -0.025859 | -0.024315 | -0.026472 | -0.025556 | -0.017077 | -0.021956 | -0.023447 | -0.022402 | -0.016983 | -0.016083 | -0.016176 | -0.014705 | -0.011206 | -0.010743
15 | -0.038777 | -0.050212 | -0.050727 | -0.054721 | -0.058437 | -0.052419 | -0.04043 | 0.034861 | 0.046416 | 0.062378 | 0.038531 | 0.022196 | 0.0055015 | 0.0083198 | -0.0094728 | -0.013944 | -0.006727 | 0.033246 | 0.050668 | 0.039026 | 0.0216 | 0.0015923 | -0.012678 | -0.030145
16 | -0.13784 | -0.17858 | -0.23454 | -0.22145 | -0.21672 | -0.19594 | -0.010218 | 0.17252 | 0.23189 | 0.1968 | 0.15679 | 0.21438 | 0.18378 | 0.14577 | 0.057117 | 0.019737 | 0.045472 | 0.051284 | -0.025227 | 0.032016 | 0.03798 | 0.0001018 | -0.1257 | -0.18097
17 | -0.35656 | -0.37936 | -0.37746 | -0.3947 | -0.38143 | -0.39746 | -0.35974 | -0.2712 | -0.23346 | -0.25442 | -0.29602 | -0.30734 | -0.29582 | -0.30408 | -0.30262 | -0.34589 | -0.31906 | -0.24495 | -0.22392 | -0.23583 | -0.24722 | -0.29321 | -0.33714 | -0.33494
18 | -0.1987 | -0.22013 | -0.25148 | -0.26373 | -0.24947 | -0.24446 | -0.19637 | -0.11283 | -0.061306 | -0.010195 | 0.017843 | 0.027837 | 0.010112 | -0.011599 | -0.033145 | -0.067597 | -0.061963 | -0.021505 | -0.02786 | -0.056726 | -0.015946 | -0.059911 | -0.075215 | -0.10749
19 | -0.35477 | -0.36698 | -0.27416 | -0.32354 | -0.33819 | -0.34775 | -0.38607 | -0.68368 | -0.85475 | -0.81308 | -0.76572 | -0.86375 | -0.85428 | -0.85343 | -0.7012 | -0.63326 | -0.70347 | -0.68647 | -0.55246 | -0.55371 | -0.55231 | -0.51872 | -0.36496 | -0.39849
20 | 0.33952 | 0.34797 | 0.35521 | 0.38743 | 0.38157 | 0.36252 | 0.32715 | 0.14834 | 0.048329 | 0.040853 | -0.0054689 | -0.00089089 | 0.027994 | 0.03002 | 0.084266 | 0.12018 | 0.13546 | 0.15777 | 0.15988 | 0.16182 | 0.15804 | 0.22136 | 0.27493 | 0.27567
21 | 0.1146 | 0.10619 | 0.1118 | 0.11684 | 0.10524 | 0.10653 | 0.08456 | 0.073385 | 0.067626 | 0.070788 | 0.068193 | 0.066078 | 0.070327 | 0.076108 | 0.081227 | 0.085937 | 0.086523 | 0.092285 | 0.093258 | 0.094658 | 0.095717 | 0.10587 | 0.10361 | 0.10472
22 | -0.014277 | -0.039881 | -0.046541 | -0.052586 | -0.05378 | -0.060931 | -0.098876 | -0.041666 | -0.05566 | -0.029753 | -0.016469 | -0.0075249 | 0.02068 | 0.019667 | 0.010208 | 0.04575 | 0.038958 | 0.031587 | 0.025807 | 0.025576 | 0.039041 | 0.036259 | -0.022151 | -0.024349
23 | 0.084989 | 0.092975 | 0.096171 | 0.092614 | 0.096053 | 0.094659 | 0.052917 | 0.020432 | -0.0049778 | -0.014674 | 0.0051183 | -0.016789 | -0.013502 | -0.0076121 | 0.0053753 | 0.015539 | 0.021558 | 0.014228 | 0.017551 | 0.018622 | 0.017689 | 0.039384 | 0.061886 | 0.076318
24 | -1.301 | -1.313 | -1.3741 | -1.3667 | -1.3604 | -1.2453 | -0.95315 | -0.80846 | -0.65652 | -0.47818 | -0.68168 | -0.66985 | -0.77423 | -0.79742 | -0.88669 | -0.87749 | -0.79694 | -0.57789 | -0.67315 | -0.75664 | -0.73207 | -0.80375 | -0.92213 | -1.0027
25 | -0.18379 | -0.076515 | -0.076984 | -0.064941 | -0.090972 | -0.091921 | -0.19656 | -0.12555 | -0.036407 | -0.04208 | -0.10665 | -0.13086 | 0.21416 | 0.20336 | -0.025784 | 0.099413 | 0.015041 | 0.08735 | 0.14685 | 0.2487 | 0.43436 | 0.47441 | 0.43655 | 0.41099
26 | -0.116 | -0.10365 | -0.092201 | -0.08711 | -0.084903 | -0.10687 | -0.39027 | -0.4872 | -0.59245 | -0.54254 | -0.52856 | -0.54935 | -0.62961 | -0.5439 | -0.51054 | -0.51056 | -0.48649 | -0.47155 | -0.40102 | -0.35966 | -0.38042 | -0.29551 | -0.12378 | -0.116
27 | -0.25011 | -0.23062 | -0.22318 | -0.23151 | -0.21639 | -0.21919 | -0.22343 | -0.43914 | -0.52434 | -0.51475 | -0.47854 | -0.48227 | -0.51196 | -0.49146 | -0.34277 | -0.46674 | -0.47894 | -0.43788 | -0.33486 | -0.32089 | -0.34074 | -0.30729 | -0.20571 | -0.22194
28 | -0.021187 | -0.027845 | -0.028807 | -0.031376 | -0.033379 | -0.027914 | -0.022292 | 0.02144 | 0.027653 | 0.037696 | 0.020631 | 0.012375 | 0.0021239 | 0.004496 | -0.0066268 | -0.0073483 | -0.0032108 | 0.017263 | 0.027974 | 0.021567 | 0.011583 | 0.0022462 | -0.0067542 | -0.017374
29 | 2.2287 | 3.0716 | 3.8074 | 3.6548 | 3.6914 | 3.3533 | 0.1637 | -2.7701 | -3.7263 | -3.2861 | -2.6322 | -3.5269 | -3.095 | -2.4366 | -1.0189 | -0.40502 | -0.64379 | -0.83595 | 0.4578 | -0.45999 | -0.76679 | 0.032284 | 2.1108 | 3.1784
30 | -0.26069 | -0.27245 | -0.27914 | -0.27304 | -0.28974 | -0.27112 | -0.2416 | -0.17893 | -0.16578 | -0.18148 | -0.20887 | -0.21678 | -0.20522 | -0.22151 | -0.21631 | -0.22664 | -0.22597 | -0.18697 | -0.16666 | -0.16867 | -0.17263 | -0.19611 | -0.23839 | -0.23775
31 | -0.41912 | -0.46982 | -0.5019 | -0.53137 | -0.50668 | -0.46687 | -0.39295 | -0.24312 | -0.10988 | -0.01762 | 0.052556 | 0.051508 | 0.001912 | -0.034401 | -0.058867 | -0.13659 | -0.11568 | -0.037089 | -0.0584 | -0.11411 | -0.042167 | -0.13208 | -0.1726 | -0.23049
32 | 0.054299 | 0.054391 | 0.039144 | 0.04956 | 0.049641 | 0.053352 | 0.056485 | 0.1048 | 0.12885 | 0.12591 | 0.11334 | 0.13243 | 0.1358 | 0.12994 | 0.10481 | 0.09653 | 0.1134 | 0.11348 | 0.08383 | 0.083998 | 0.089504 | 0.076297 | 0.055737 | 0.061936

## Qc, Spring, S4
LoadID | 0 | 1 | 2 | 3 | 4 | 5 | 6 | 7 | 8 | 9 | 10 | 11 | 12 | 13 | 14 | 15 | 16 | 17 | 18 | 19 | 20 | 21 | 22 | 23
1 | -0.67929 | -0.67432 | -0.63074 | -0.70448 | -0.6591 | -0.69075 | -0.68816 | -1.321 | -1.6335 | -1.5043 | -1.5182 | -1.5263 | -1.503 | -1.4558 | -0.98926 | -1.3345 | -1.3756 | -1.3418 | -0.9915 | -0.92925 | -0.97816 | -0.94104 | -0.6139 | -0.64795
2 | -0.030848 | -0.036391 | -0.038684 | -0.046139 | -0.048672 | -0.041707 | -0.032428 | 0.027871 | 0.037989 | 0.053879 | 0.02919 | 0.018873 | 0.0030786 | 0.0061493 | -0.0085704 | -0.010488 | -0.0037101 | 0.025262 | 0.037123 | 0.031355 | 0.015198 | 0.0046459 | -0.011458 | -0.023985
3 | 0.46274 | 0.60358 | 0.75816 | 0.74003 | 0.72717 | 0.66254 | 0.032278 | -0.58941 | -0.71246 | -0.66814 | -0.54144 | -0.7495 | -0.59633 | -0.45125 | -0.19044 | -0.065654 | -0.11968 | -0.1714 | 0.086877 | -0.10442 | -0.14042 | -0.0003322 | 0.3995 | 0.60958
4 | -0.1014 | -0.109 | -0.10939 | -0.1072 | -0.10911 | -0.10769 | -0.09544 | -0.070489 | -0.06558 | -0.071482 | -0.082599 | -0.088569 | -0.07957 | -0.084907 | -0.08749 | -0.096592 | -0.088442 | -0.069337 | -0.061761 | -0.065509 | -0.069834 | -0.075586 | -0.095381 | -0.093615
5 | -0.055682 | -0.066038 | -0.073444 | -0.07133 | -0.071603 | -0.071629 | -0.057204 | -0.033715 | -0.015645 | -0.0028013 | 0.0067117 | 0.0072489 | -0.00013256 | -0.0031876 | -0.0086719 | -0.017898 | -0.014971 | -0.0058398 | -0.0081023 | -0.015129 | -0.005759 | -0.017464 | -0.023894 | -0.033613
6 | -0.69534 | -0.76719 | -0.56911 | -0.71419 | -0.66391 | -0.73931 | -0.80254 | -1.5572 | -1.6807 | -1.7329 | -1.641 | -1.8715 | -1.893 | -1.7996 | -1.4201 | -1.396 | -1.4445 | -1.5101 | -1.1687 | -1.1363 | -1.2436 | -1.1047 | -0.76973 | -0.78859
7 | 0.52408 | 0.5381 | 0.53682 | 0.57241 | 0.57109 | 0.56816 | 0.47529 | 0.227 | 0.069193 | 0.063286 | -0.0065659 | -0.0026513 | 0.041021 | 0.049341 | 0.11951 | 0.1936 | 0.20967 | 0.23631 | 0.24532 | 0.2573 | 0.25457 | 0.34546 | 0.42017 | 0.41634
8 | -0.28217 | -0.28187 | -0.27141 | -0.27622 | -0.26857 | -0.27775 | -0.22206 | -0.18785 | -0.17718 | -0.17257 | -0.17529 | -0.15933 | -0.17521 | -0.18253 | -0.20491 | -0.21518 | -0.21895 | -0.22103 | -0.22983 | -0.24167 | -0.25218 | -0.25897 | -0.26503 | -0.27964
9 | 0.0061162 | 0.016947 | 0.020411 | 0.024215 | 0.022668 | 0.024845 | 0.040705 | 0.018233 | 0.023676 | 0.013462 | 0.0068968 | 0.002594 | -0.008096 | -0.0082115 | -0.0040633 | -0.020449 | -0.017683 | -0.013647 | -0.0096316 | -0.010247 | -0.01706 | -0.013969 | 0.0092551 | 0.010185
10 | -0.02646 | -0.02667 | -0.028675 | -0.027784 | -0.027998 | -0.0265 | -0.015712 | -0.0061641 | 0.00079877 | 0.0044802 | -0.0015836 | 0.0042279 | 0.0043715 | 0.0029429 | -0.00067177 | -0.0051416 | -0.0064184 | -0.0039248 | -0.0052501 | -0.0052672 | -0.0048539 | -0.011687 | -0.019366 | -0.023452
11 | 0.24004 | 0.25181 | 0.25664 | 0.27117 | 0.25523 | 0.24483 | 0.18438 | 0.15998 | 0.12121 | 0.094173 | 0.12325 | 0.1247 | 0.15132 | 0.14461 | 0.1706 | 0.17513 | 0.15404 | 0.11312 | 0.12474 | 0.14131 | 0.13745 | 0.16123 | 0.17099 | 0.18893
12 | 0.20514 | 0.083635 | 0.086607 | 0.069687 | 0.089626 | 0.10654 | 0.23796 | 0.14252 | 0.051711 | 0.060594 | 0.1173 | 0.15015 | -0.24028 | -0.22851 | 0.037909 | -0.1224 | -0.017074 | -0.10235 | -0.16686 | -0.29633 | -0.51034 | -0.5445 | -0.50166 | -0.4617
13 | -0.17815 | -0.15751 | -0.14486 | -0.14607 | -0.13375 | -0.16841 | -0.60822 | -0.80146 | -0.96506 | -0.87317 | -0.82548 | -0.89582 | -0.96666 | -0.85516 | -0.81045 | -0.77769 | -0.76086 | -0.7835 | -0.63812 | -0.55295 | -0.59384 | -0.45643 | -0.20297 | -0.18429
14 | -0.012247 | -0.011531 | -0.010603 | -0.011944 | -0.011281 | -0.01111 | -0.010877 | -0.023043 | -0.026127 | -0.024088 | -0.025504 | -0.025178 | -0.026842 | -0.023745 | -0.016748 | -0.023239 | -0.023293 | -0.023124 | -0.017089 | -0.016018 | -0.017037 | -0.014773 | -0.011116 | -0.010147
15 | -0.0396 | -0.047371 | -0.049779 | -0.053537 | -0.05736 | -0.053552 | -0.040922 | 0.035553 | 0.0502 | 0.068105 | 0.03752 | 0.02221 | 0.0057626 | 0.0053416 | -0.0094066 | -0.014225 | -0.0050628 | 0.033592 | 0.051233 | 0.041752 | 0.019463 | 0.0050878 | -0.014514 | -0.029206
16 | -0.1401 | -0.18702 | -0.23458 | -0.23124 | -0.2203 | -0.20737 | -0.010342 | 0.17025 | 0.22374 | 0.21721 | 0.15905 | 0.23273 | 0.18727 | 0.13818 | 0.056094 | 0.017439 | 0.042903 | 0.053043 | -0.027777 | 0.031776 | 0.047168 | -0.0036161 | -0.12684 | -0.19083
17 | -0.39051 | -0.37936 | -0.3857 | -0.39644 | -0.39328 | -0.40401 | -0.34415 | -0.2712 | -0.22764 | -0.24952 | -0.2943 | -0.3057 | -0.30683 | -0.3191 | -0.30574 | -0.32582 | -0.33623 | -0.24099 | -0.22903 | -0.23875 | -0.247 | -0.29009 | -0.32307 | -0.3418
18 | -0.20404 | -0.22333 | -0.25382 | -0.24674 | -0.25182 | -0.23574 | -0.19469 | -0.11723 | -0.057141 | -0.0061666 | 0.024329 | 0.02719 | 0.0040685 | -0.0098805 | -0.029773 | -0.061073 | -0.060985 | -0.019392 | -0.029481 | -0.054305 | -0.021957 | -0.064658 | -0.085052 | -0.11051
19 | -0.33681 | -0.34236 | -0.26958 | -0.33069 | -0.31102 | -0.3467 | -0.38179 | -0.69614 | -0.77444 | -0.81345 | -0.7495 | -0.88171 | -0.90734 | -0.82726 | -0.69374 | -0.63857 | -0.71545 | -0.68351 | -0.56875 | -0.53466 | -0.56232 | -0.50466 | -0.36824 | -0.38732
20 | 0.3493 | 0.34952 | 0.3683 | 0.37426 | 0.38502 | 0.36647 | 0.31191 | 0.16024 | 0.047131 | 0.039743 | -0.0032137 | -0.00183 | 0.02915 | 0.029631 | 0.083458 | 0.1226 | 0.13518 | 0.15557 | 0.16254 | 0.16527 | 0.16082 | 0.23672 | 0.27801 | 0.27982
21 | 0.11215 | 0.10914 | 0.10945 | 0.1074 | 0.11453 | 0.10345 | 0.09038 | 0.073636 | 0.07064 | 0.069175 | 0.071093 | 0.067908 | 0.069609 | 0.074795 | 0.081505 | 0.085583 | 0.087356 | 0.086382 | 0.088888 | 0.095894 | 0.095822 | 0.10647 | 0.1085 | 0.1089
22 | -0.014373 | -0.041223 | -0.047843 | -0.057787 | -0.051605 | -0.059605 | -0.091696 | -0.042088 | -0.056689 | -0.029809 | -0.017716 | -0.0055538 | 0.019206 | 0.020093 | 0.011577 | 0.047452 | 0.036456 | 0.032574 | 0.022283 | 0.023763 | 0.038436 | 0.03392 | -0.021975 | -0.02567
23 | 0.088316 | 0.088899 | 0.093414 | 0.089262 | 0.09169 | 0.091223 | 0.05335 | 0.020547 | -0.003404 | -0.015408 | 0.0042849 | -0.014874 | -0.01408 | -0.008448 | 0.0042073 | 0.015889 | 0.021162 | 0.013796 | 0.018221 | 0.017722 | 0.018115 | 0.037648 | 0.063248 | 0.073552
24 | -1.2474 | -1.3143 | -1.398 | -1.397 | -1.379 | -1.2225 | -1.002 | -0.86292 | -0.65427 | -0.49013 | -0.69462 | -0.67719 | -0.76599 | -0.81797 | -0.85356 | -0.86857 | -0.8363 | -0.59733 | -0.68657 | -0.77803 | -0.75922 | -0.81882 | -0.91023 | -1.0242
25 | -0.18286 | -0.079832 | -0.085135 | -0.053882 | -0.086416 | -0.093861 | -0.20746 | -0.12897 | -0.044341 | -0.044031 | -0.097859 | -0.13508 | 0.21468 | 0.2004 | -0.023785 | 0.12266 | 0.02653 | 0.092974 | 0.14999 | 0.25545 | 0.42967 | 0.48329 | 0.43037 | 0.4189
26 | -0.11152 | -0.10043 | -0.08976 | -0.092695 | -0.085755 | -0.11193 | -0.37552 | -0.49447 | -0.55724 | -0.55003 | -0.53803 | -0.53955 | -0.60054 | -0.53778 | -0.51054 | -0.48082 | -0.4806 | -0.47362 | -0.41342 | -0.34744 | -0.37356 | -0.28292 | -0.12304 | -0.11124
27 | -0.23841 | -0.23945 | -0.21673 | -0.22171 | -0.21116 | -0.22274 | -0.21754 | -0.47712 | -0.54766 | -0.50331 | -0.51594 | -0.49668 | -0.49056 | -0.51112 | -0.32807 | -0.45433 | -0.46431 | -0.46317 | -0.3541 | -0.31805 | -0.32517 | -0.30005 | -0.22196 | -0.21226
28 | -0.020916 | -0.027709 | -0.029009 | -0.029819 | -0.032688 | -0.029086 | -0.022894 | 0.02068 | 0.026173 | 0.034737 | 0.0212 | 0.013103 | 0.0021862 | 0.0055673 | -0.0050711 | -0.0074206 | -0.002766 | 0.017569 | 0.026228 | 0.022904 | 0.012291 | 0.001941 | -0.008292 | -0.017114
29 | 2.3078 | 3.0389 | 3.7703 | 3.6936 | 3.7523 | 3.3651 | 0.1605 | -2.8353 | -3.6537 | -3.565 | -2.5656 | -3.6319 | -3.02 | -2.4045 | -0.88966 | -0.39444 | -0.73516 | -0.79497 | 0.41174 | -0.48009 | -0.72978 | 0.085978 | 2.092 | 2.9842
30 | -0.2712 | -0.26516 | -0.26453 | -0.27222 | -0.2823 | -0.27946 | -0.24914 | -0.1853 | -0.17074 | -0.17621 | -0.20571 | -0.22616 | -0.21334 | -0.22034 | -0.21075 | -0.24544 | -0.22843 | -0.18129 | -0.16161 | -0.1626 | -0.16683 | -0.20674 | -0.24061 | -0.24757
31 | -0.39788 | -0.46614 | -0.52498 | -0.4857 | -0.50018 | -0.46662 | -0.41976 | -0.23419 | -0.12285 | -0.031629 | 0.03825 | 0.061738 | -0.00073236 | -0.031818 | -0.057854 | -0.12835 | -0.12011 | -0.035423 | -0.05891 | -0.10534 | -0.039897 | -0.13073 | -0.15581 | -0.23237
32 | 0.052511 | 0.052025 | 0.042931 | 0.053041 | 0.051927 | 0.054036 | 0.059636 | 0.10787 | 0.12797 | 0.12424 | 0.11392 | 0.12461 | 0.13188 | 0.13041 | 0.10634 | 0.095085 | 0.10846 | 0.1096 | 0.084906 | 0.08524 | 0.091473 | 0.079262 | 0.054596 | 0.058731

## Qc, Spring, S5
LoadID | 0 | 1 | 2 | 3 | 4 | 5 | 6 | 7 | 8 | 9 | 10 | 11 | 12 | 13 | 14 | 15 | 16 | 17 | 18 | 19 | 20 | 21 | 22 | 23
1 | -0.67929 | -0.67432 | -0.63074 | -0.70448 | -0.6591 | -0.69075 | -0.68816 | -1.321 | -1.6335 | -1.5043 | -1.5182 | -1.5263 | -1.503 | -1.4558 | -0.98926 | -1.3345 | -1.3756 | -1.3418 | -0.9915 | -0.92925 | -0.97816 | -0.94104 | -0.6139 | -0.64795
2 | -0.030848 | -0.036391 | -0.038684 | -0.046139 | -0.048672 | -0.041707 | -0.032428 | 0.027871 | 0.037989 | 0.053879 | 0.02919 | 0.018873 | 0.0030786 | 0.0061493 | -0.0085704 | -0.010488 | -0.0037101 | 0.025262 | 0.037123 | 0.031355 | 0.015198 | 0.0046459 | -0.011458 | -0.023985
3 | 0.46274 | 0.60358 | 0.75816 | 0.74003 | 0.72717 | 0.66254 | 0.032278 | -0.58941 | -0.71246 | -0.66814 | -0.54144 | -0.7495 | -0.59633 | -0.45125 | -0.19044 | -0.065654 | -0.11968 | -0.1714 | 0.086877 | -0.10442 | -0.14042 | -0.0003322 | 0.3995 | 0.60958
4 | -0.1014 | -0.109 | -0.10939 | -0.1072 | -0.10911 | -0.10769 | -0.09544 | -0.070489 | -0.06558 | -0.071482 | -0.082599 | -0.088569 | -0.07957 | -0.084907 | -0.08749 | -0.096592 | -0.088442 | -0.069337 | -0.061761 | -0.065509 | -0.069834 | -0.075586 | -0.095381 | -0.093615
5 | -0.055682 | -0.066038 | -0.073444 | -0.07133 | -0.071603 | -0.071629 | -0.057204 | -0.033715 | -0.015645 | -0.0028013 | 0.0067117 | 0.0072489 | -0.00013256 | -0.0031876 | -0.0086719 | -0.017898 | -0.014971 | -0.0058398 | -0.0081023 | -0.015129 | -0.005759 | -0.017464 | -0.023894 | -0.033613
6 | -0.69534 | -0.76719 | -0.56911 | -0.71419 | -0.66391 | -0.73931 | -0.80254 | -1.5572 | -1.6807 | -1.7329 | -1.641 | -1.8715 | -1.893 | -1.7996 | -1.4201 | -1.396 | -1.4445 | -1.5101 | -1.1687 | -1.1363 | -1.2436 | -1.1047 | -0.76973 | -0.78859
7 | 0.52408 | 0.5381 | 0.53682 | 0.57241 | 0.57109 | 0.56816 | 0.47529 | 0.227 | 0.069193 | 0.063286 | -0.0065659 | -0.0026513 | 0.041021 | 0.049341 | 0.11951 | 0.1936 | 0.20967 | 0.23631 | 0.24532 | 0.2573 | 0.25457 | 0.34546 | 0.42017 | 0.41634
8 | -0.28217 | -0.28187 | -0.27141 | -0.27622 | -0.26857 | -0.27775 | -0.22206 | -0.18785 | -0.17718 | -0.17257 | -0.17529 | -0.15933 | -0.17521 | -0.18253 | -0.20491 | -0.21518 | -0.21895 | -0.22103 | -0.22983 | -0.24167 | -0.25218 | -0.25897 | -0.26503 | -0.27964
9 | 0.0061162 | 0.016947 | 0.020411 | 0.024215 | 0.022668 | 0.024845 | 0.040705 | 0.018233 | 0.023676 | 0.013462 | 0.0068968 | 0.002594 | -0.008096 | -0.0082115 | -0.0040633 | -0.020449 | -0.017683 | -0.013647 | -0.0096316 | -0.010247 | -0.01706 | -0.013969 | 0.0092551 | 0.010185
10 | -0.02646 | -0.02667 | -0.028675 | -0.027784 | -0.027998 | -0.0265 | -0.015712 | -0.0061641 | 0.00079877 | 0.0044802 | -0.0015836 | 0.0042279 | 0.0043715 | 0.0029429 | -0.00067177 | -0.0051416 | -0.0064184 | -0.0039248 | -0.0052501 | -0.0052672 | -0.0048539 | -0.011687 | -0.019366 | -0.023452
11 | 0.24004 | 0.25181 | 0.25664 | 0.27117 | 0.25523 | 0.24483 | 0.18438 | 0.15998 | 0.12121 | 0.094173 | 0.12325 | 0.1247 | 0.15132 | 0.14461 | 0.1706 | 0.17513 | 0.15404 | 0.11312 | 0.12474 | 0.14131 | 0.13745 | 0.16123 | 0.17099 | 0.18893
12 | 0.20514 | 0.083635 | 0.086607 | 0.069687 | 0.089626 | 0.10654 | 0.23796 | 0.14252 | 0.051711 | 0.060594 | 0.1173 | 0.15015 | -0.24028 | -0.22851 | 0.037909 | -0.1224 | -0.017074 | -0.10235 | -0.16686 | -0.29633 | -0.51034 | -0.5445 | -0.50166 | -0.4617
13 | -0.17815 | -0.15751 | -0.14486 | -0.14607 | -0.13375 | -0.16841 | -0.60822 | -0.80146 | -0.96506 | -0.87317 | -0.82548 | -0.89582 | -0.96666 | -0.85516 | -0.81045 | -0.77769 | -0.76086 | -0.7835 | -0.63812 | -0.55295 | -0.59384 | -0.45643 | -0.20297 | -0.18429
14 | -0.012247 | -0.011531 | -0.010603 | -0.011944 | -0.011281 | -0.01111 | -0.010877 | -0.023043 | -0.026127 | -0.024088 | -0.025504 | -0.025178 | -0.026842 | -0.023745 | -0.016748 | -0.023239 | -0.023293 | -0.023124 | -0.017089 | -0.016018 | -0.017037 | -0.014773 | -0.011116 | -0.010147
15 | -0.0396 | -0.047371 | -0.049779 | -0.053537 | -0.05736 | -0.053552 | -0.040922 | 0.035553 | 0.0502 | 0.068105 | 0.03752 | 0.02221 | 0.0057626 | 0.0053416 | -0.0094066 | -0.014225 | -0.0050628 | 0.033592 | 0.051233 | 0.041752 | 0.019463 | 0.0050878 | -0.014514 | -0.029206
16 | -0.1401 | -0.18702 | -0.23458 | -0.23124 | -0.2203 | -0.20737 | -0.010342 | 0.17025 | 0.22374 | 0.21721 | 0.15905 | 0.23273 | 0.18727 | 0.13818 | 0.056094 | 0.017439 | 0.042903 | 0.053043 | -0.027777 | 0.031776 | 0.047168 | -0.0036161 | -0.12684 | -0.19083
17 | -0.39051 | -0.37936 | -0.3857 | -0.39644 | -0.39328 | -0.40401 | -0.34415 | -0.2712 | -0.22764 | -0.24952 | -0.2943 | -0.3057 | -0.30683 | -0.3191 | -0.30574 | -0.32582 | -0.33623 | -0.24099 | -0.22903 | -0.23875 | -0.247 | -0.29009 | -0.32307 | -0.3418
18 | -0.20404 | -0.22333 | -0.25382 | -0.24674 | -0.25182 | -0.23574 | -0.19469 | -0.11723 | -0.057141 | -0.0061666 | 0.024329 | 0.02719 | 0.0040685 | -0.0098805 | -0.029773 | -0.061073 | -0.060985 | -0.019392 | -0.029481 | -0.054305 | -0.021957 | -0.064658 | -0.085052 | -0.11051
19 | -0.33681 | -0.34236 | -0.26958 | -0.33069 | -0.31102 | -0.3467 | -0.38179 | -0.69614 | -0.77444 | -0.81345 | -0.7495 | -0.88171 | -0.90734 | -0.82726 | -0.69374 | -0.63857 | -0.71545 | -0.68351 | -0.56875 | -0.53466 | -0.56232 | -0.50466 | -0.36824 | -0.38732
20 | 0.3493 | 0.34952 | 0.3683 | 0.37426 | 0.38502 | 0.36647 | 0.31191 | 0.16024 | 0.047131 | 0.039743 | -0.0032137 | -0.00183 | 0.02915 | 0.029631 | 0.083458 | 0.1226 | 0.13518 | 0.15557 | 0.16254 | 0.16527 | 0.16082 | 0.23672 | 0.27801 | 0.27982
21 | 0.11215 | 0.10914 | 0.10945 | 0.1074 | 0.11453 | 0.10345 | 0.09038 | 0.073636 | 0.07064 | 0.069175 | 0.071093 | 0.067908 | 0.069609 | 0.074795 | 0.081505 | 0.085583 | 0.087356 | 0.086382 | 0.088888 | 0.095894 | 0.095822 | 0.10647 | 0.1085 | 0.1089
22 | -0.014373 | -0.041223 | -0.047843 | -0.057787 | -0.051605 | -0.059605 | -0.091696 | -0.042088 | -0.056689 | -0.029809 | -0.017716 | -0.0055538 | 0.019206 | 0.020093 | 0.011577 | 0.047452 | 0.036456 | 0.032574 | 0.022283 | 0.023763 | 0.038436 | 0.03392 | -0.021975 | -0.02567
23 | 0.088316 | 0.088899 | 0.093414 | 0.089262 | 0.09169 | 0.091223 | 0.05335 | 0.020547 | -0.003404 | -0.015408 | 0.0042849 | -0.014874 | -0.01408 | -0.008448 | 0.0042073 | 0.015889 | 0.021162 | 0.013796 | 0.018221 | 0.017722 | 0.018115 | 0.037648 | 0.063248 | 0.073552
24 | -1.2474 | -1.3143 | -1.398 | -1.397 | -1.379 | -1.2225 | -1.002 | -0.86292 | -0.65427 | -0.49013 | -0.69462 | -0.67719 | -0.76599 | -0.81797 | -0.85356 | -0.86857 | -0.8363 | -0.59733 | -0.68657 | -0.77803 | -0.75922 | -0.81882 | -0.91023 | -1.0242
25 | -0.18286 | -0.079832 | -0.085135 | -0.053882 | -0.086416 | -0.093861 | -0.20746 | -0.12897 | -0.044341 | -0.044031 | -0.097859 | -0.13508 | 0.21468 | 0.2004 | -0.023785 | 0.12266 | 0.02653 | 0.092974 | 0.14999 | 0.25545 | 0.42967 | 0.48329 | 0.43037 | 0.4189
26 | -0.11152 | -0.10043 | -0.08976 | -0.092695 | -0.085755 | -0.11193 | -0.37552 | -0.49447 | -0.55724 | -0.55003 | -0.53803 | -0.53955 | -0.60054 | -0.53778 | -0.51054 | -0.48082 | -0.4806 | -0.47362 | -0.41342 | -0.34744 | -0.37356 | -0.28292 | -0.12304 | -0.11124
27 | -0.23841 | -0.23945 | -0.21673 | -0.22171 | -0.21116 | -0.22274 | -0.21754 | -0.47712 | -0.54766 | -0.50331 | -0.51594 | -0.49668 | -0.49056 | -0.51112 | -0.32807 | -0.45433 | -0.46431 | -0.46317 | -0.3541 | -0.31805 | -0.32517 | -0.30005 | -0.22196 | -0.21226
28 | -0.020916 | -0.027709 | -0.029009 | -0.029819 | -0.032688 | -0.029086 | -0.022894 | 0.02068 | 0.026173 | 0.034737 | 0.0212 | 0.013103 | 0.0021862 | 0.0055673 | -0.0050711 | -0.0074206 | -0.002766 | 0.017569 | 0.026228 | 0.022904 | 0.012291 | 0.001941 | -0.008292 | -0.017114
29 | 2.3078 | 3.0389 | 3.7703 | 3.6936 | 3.7523 | 3.3651 | 0.1605 | -2.8353 | -3.6537 | -3.565 | -2.5656 | -3.6319 | -3.02 | -2.4045 | -0.88966 | -0.39444 | -0.73516 | -0.79497 | 0.41174 | -0.48009 | -0.72978 | 0.085978 | 2.092 | 2.9842
30 | -0.2712 | -0.26516 | -0.26453 | -0.27222 | -0.2823 | -0.27946 | -0.24914 | -0.1853 | -0.17074 | -0.17621 | -0.20571 | -0.22616 | -0.21334 | -0.22034 | -0.21075 | -0.24544 | -0.22843 | -0.18129 | -0.16161 | -0.1626 | -0.16683 | -0.20674 | -0.24061 | -0.24757
31 | -0.39788 | -0.46614 | -0.52498 | -0.4857 | -0.50018 | -0.46662 | -0.41976 | -0.23419 | -0.12285 | -0.031629 | 0.03825 | 0.061738 | -0.00073236 | -0.031818 | -0.057854 | -0.12835 | -0.12011 | -0.035423 | -0.05891 | -0.10534 | -0.039897 | -0.13073 | -0.15581 | -0.23237
32 | 0.052511 | 0.052025 | 0.042931 | 0.053041 | 0.051927 | 0.054036 | 0.059636 | 0.10787 | 0.12797 | 0.12424 | 0.11392 | 0.12461 | 0.13188 | 0.13041 | 0.10634 | 0.095085 | 0.10846 | 0.1096 | 0.084906 | 0.08524 | 0.091473 | 0.079262 | 0.054596 | 0.058731

## Qc, Spring, S6
LoadID | 0 | 1 | 2 | 3 | 4 | 5 | 6 | 7 | 8 | 9 | 10 | 11 | 12 | 13 | 14 | 15 | 16 | 17 | 18 | 19 | 20 | 21 | 22 | 23
1 | -0.67929 | -0.67432 | -0.63074 | -0.70448 | -0.6591 | -0.69075 | -0.68816 | -1.321 | -1.6335 | -1.5043 | -1.5182 | -1.5263 | -1.503 | -1.4558 | -0.98926 | -1.3345 | -1.3756 | -1.3418 | -0.9915 | -0.92925 | -0.97816 | -0.94104 | -0.6139 | -0.64795
2 | -0.030848 | -0.036391 | -0.038684 | -0.046139 | -0.048672 | -0.041707 | -0.032428 | 0.027871 | 0.037989 | 0.053879 | 0.02919 | 0.018873 | 0.0030786 | 0.0061493 | -0.0085704 | -0.010488 | -0.0037101 | 0.025262 | 0.037123 | 0.031355 | 0.015198 | 0.0046459 | -0.011458 | -0.023985
3 | 0.46274 | 0.60358 | 0.75816 | 0.74003 | 0.72717 | 0.66254 | 0.032278 | -0.58941 | -0.71246 | -0.66814 | -0.54144 | -0.7495 | -0.59633 | -0.45125 | -0.19044 | -0.065654 | -0.11968 | -0.1714 | 0.086877 | -0.10442 | -0.14042 | -0.0003322 | 0.3995 | 0.60958
4 | -0.1014 | -0.109 | -0.10939 | -0.1072 | -0.10911 | -0.10769 | -0.09544 | -0.070489 | -0.06558 | -0.071482 | -0.082599 | -0.088569 | -0.07957 | -0.084907 | -0.08749 | -0.096592 | -0.088442 | -0.069337 | -0.061761 | -0.065509 | -0.069834 | -0.075586 | -0.095381 | -0.093615
5 | -0.055682 | -0.066038 | -0.073444 | -0.07133 | -0.071603 | -0.071629 | -0.057204 | -0.033715 | -0.015645 | -0.0028013 | 0.0067117 | 0.0072489 | -0.00013256 | -0.0031876 | -0.0086719 | -0.017898 | -0.014971 | -0.0058398 | -0.0081023 | -0.015129 | -0.005759 | -0.017464 | -0.023894 | -0.033613
6 | -0.69534 | -0.76719 | -0.56911 | -0.71419 | -0.66391 | -0.73931 | -0.80254 | -1.5572 | -1.6807 | -1.7329 | -1.641 | -1.8715 | -1.893 | -1.7996 | -1.4201 | -1.396 | -1.4445 | -1.5101 | -1.1687 | -1.1363 | -1.2436 | -1.1047 | -0.76973 | -0.78859
7 | 0.52408 | 0.5381 | 0.53682 | 0.57241 | 0.57109 | 0.56816 | 0.47529 | 0.227 | 0.069193 | 0.063286 | -0.0065659 | -0.0026513 | 0.041021 | 0.049341 | 0.11951 | 0.1936 | 0.20967 | 0.23631 | 0.24532 | 0.2573 | 0.25457 | 0.34546 | 0.42017 | 0.41634
8 | -0.28217 | -0.28187 | -0.27141 | -0.27622 | -0.26857 | -0.27775 | -0.22206 | -0.18785 | -0.17718 | -0.17257 | -0.17529 | -0.15933 | -0.17521 | -0.18253 | -0.20491 | -0.21518 | -0.21895 | -0.22103 | -0.22983 | -0.24167 | -0.25218 | -0.25897 | -0.26503 | -0.27964
9 | 0.0061162 | 0.016947 | 0.020411 | 0.024215 | 0.022668 | 0.024845 | 0.040705 | 0.018233 | 0.023676 | 0.013462 | 0.0068968 | 0.002594 | -0.008096 | -0.0082115 | -0.0040633 | -0.020449 | -0.017683 | -0.013647 | -0.0096316 | -0.010247 | -0.01706 | -0.013969 | 0.0092551 | 0.010185
10 | -0.02646 | -0.02667 | -0.028675 | -0.027784 | -0.027998 | -0.0265 | -0.015712 | -0.0061641 | 0.00079877 | 0.0044802 | -0.0015836 | 0.0042279 | 0.0043715 | 0.0029429 | -0.00067177 | -0.0051416 | -0.0064184 | -0.0039248 | -0.0052501 | -0.0052672 | -0.0048539 | -0.011687 | -0.019366 | -0.023452
11 | 0.24004 | 0.25181 | 0.25664 | 0.27117 | 0.25523 | 0.24483 | 0.18438 | 0.15998 | 0.12121 | 0.094173 | 0.12325 | 0.1247 | 0.15132 | 0.14461 | 0.1706 | 0.17513 | 0.15404 | 0.11312 | 0.12474 | 0.14131 | 0.13745 | 0.16123 | 0.17099 | 0.18893
12 | 0.20514 | 0.083635 | 0.086607 | 0.069687 | 0.089626 | 0.10654 | 0.23796 | 0.14252 | 0.051711 | 0.060594 | 0.1173 | 0.15015 | -0.24028 | -0.22851 | 0.037909 | -0.1224 | -0.017074 | -0.10235 | -0.16686 | -0.29633 | -0.51034 | -0.5445 | -0.50166 | -0.4617
13 | -0.17815 | -0.15751 | -0.14486 | -0.14607 | -0.13375 | -0.16841 | -0.60822 | -0.80146 | -0.96506 | -0.87317 | -0.82548 | -0.89582 | -0.96666 | -0.85516 | -0.81045 | -0.77769 | -0.76086 | -0.7835 | -0.63812 | -0.55295 | -0.59384 | -0.45643 | -0.20297 | -0.18429
14 | -0.012247 | -0.011531 | -0.010603 | -0.011944 | -0.011281 | -0.01111 | -0.010877 | -0.023043 | -0.026127 | -0.024088 | -0.025504 | -0.025178 | -0.026842 | -0.023745 | -0.016748 | -0.023239 | -0.023293 | -0.023124 | -0.017089 | -0.016018 | -0.017037 | -0.014773 | -0.011116 | -0.010147
15 | -0.0396 | -0.047371 | -0.049779 | -0.053537 | -0.05736 | -0.053552 | -0.040922 | 0.035553 | 0.0502 | 0.068105 | 0.03752 | 0.02221 | 0.0057626 | 0.0053416 | -0.0094066 | -0.014225 | -0.0050628 | 0.033592 | 0.051233 | 0.041752 | 0.019463 | 0.0050878 | -0.014514 | -0.029206
16 | -0.1401 | -0.18702 | -0.23458 | -0.23124 | -0.2203 | -0.20737 | -0.010342 | 0.17025 | 0.22374 | 0.21721 | 0.15905 | 0.23273 | 0.18727 | 0.13818 | 0.056094 | 0.017439 | 0.042903 | 0.053043 | -0.027777 | 0.031776 | 0.047168 | -0.0036161 | -0.12684 | -0.19083
17 | -0.39051 | -0.37936 | -0.3857 | -0.39644 | -0.39328 | -0.40401 | -0.34415 | -0.2712 | -0.22764 | -0.24952 | -0.2943 | -0.3057 | -0.30683 | -0.3191 | -0.30574 | -0.32582 | -0.33623 | -0.24099 | -0.22903 | -0.23875 | -0.247 | -0.29009 | -0.32307 | -0.3418
18 | -0.20404 | -0.22333 | -0.25382 | -0.24674 | -0.25182 | -0.23574 | -0.19469 | -0.11723 | -0.057141 | -0.0061666 | 0.024329 | 0.02719 | 0.0040685 | -0.0098805 | -0.029773 | -0.061073 | -0.060985 | -0.019392 | -0.029481 | -0.054305 | -0.021957 | -0.064658 | -0.085052 | -0.11051
19 | -0.33681 | -0.34236 | -0.26958 | -0.33069 | -0.31102 | -0.3467 | -0.38179 | -0.69614 | -0.77444 | -0.81345 | -0.7495 | -0.88171 | -0.90734 | -0.82726 | -0.69374 | -0.63857 | -0.71545 | -0.68351 | -0.56875 | -0.53466 | -0.56232 | -0.50466 | -0.36824 | -0.38732
20 | 0.3493 | 0.34952 | 0.3683 | 0.37426 | 0.38502 | 0.36647 | 0.31191 | 0.16024 | 0.047131 | 0.039743 | -0.0032137 | -0.00183 | 0.02915 | 0.029631 | 0.083458 | 0.1226 | 0.13518 | 0.15557 | 0.16254 | 0.16527 | 0.16082 | 0.23672 | 0.27801 | 0.27982
21 | 0.11215 | 0.10914 | 0.10945 | 0.1074 | 0.11453 | 0.10345 | 0.09038 | 0.073636 | 0.07064 | 0.069175 | 0.071093 | 0.067908 | 0.069609 | 0.074795 | 0.081505 | 0.085583 | 0.087356 | 0.086382 | 0.088888 | 0.095894 | 0.095822 | 0.10647 | 0.1085 | 0.1089
22 | -0.014373 | -0.041223 | -0.047843 | -0.057787 | -0.051605 | -0.059605 | -0.091696 | -0.042088 | -0.056689 | -0.029809 | -0.017716 | -0.0055538 | 0.019206 | 0.020093 | 0.011577 | 0.047452 | 0.036456 | 0.032574 | 0.022283 | 0.023763 | 0.038436 | 0.03392 | -0.021975 | -0.02567
23 | 0.088316 | 0.088899 | 0.093414 | 0.089262 | 0.09169 | 0.091223 | 0.05335 | 0.020547 | -0.003404 | -0.015408 | 0.0042849 | -0.014874 | -0.01408 | -0.008448 | 0.0042073 | 0.015889 | 0.021162 | 0.013796 | 0.018221 | 0.017722 | 0.018115 | 0.037648 | 0.063248 | 0.073552
24 | -1.2474 | -1.3143 | -1.398 | -1.397 | -1.379 | -1.2225 | -1.002 | -0.86292 | -0.65427 | -0.49013 | -0.69462 | -0.67719 | -0.76599 | -0.81797 | -0.85356 | -0.86857 | -0.8363 | -0.59733 | -0.68657 | -0.77803 | -0.75922 | -0.81882 | -0.91023 | -1.0242
25 | -0.18286 | -0.079832 | -0.085135 | -0.053882 | -0.086416 | -0.093861 | -0.20746 | -0.12897 | -0.044341 | -0.044031 | -0.097859 | -0.13508 | 0.21468 | 0.2004 | -0.023785 | 0.12266 | 0.02653 | 0.092974 | 0.14999 | 0.25545 | 0.42967 | 0.48329 | 0.43037 | 0.4189
26 | -0.11152 | -0.10043 | -0.08976 | -0.092695 | -0.085755 | -0.11193 | -0.37552 | -0.49447 | -0.55724 | -0.55003 | -0.53803 | -0.53955 | -0.60054 | -0.53778 | -0.51054 | -0.48082 | -0.4806 | -0.47362 | -0.41342 | -0.34744 | -0.37356 | -0.28292 | -0.12304 | -0.11124
27 | -0.23841 | -0.23945 | -0.21673 | -0.22171 | -0.21116 | -0.22274 | -0.21754 | -0.47712 | -0.54766 | -0.50331 | -0.51594 | -0.49668 | -0.49056 | -0.51112 | -0.32807 | -0.45433 | -0.46431 | -0.46317 | -0.3541 | -0.31805 | -0.32517 | -0.30005 | -0.22196 | -0.21226
28 | -0.020916 | -0.027709 | -0.029009 | -0.029819 | -0.032688 | -0.029086 | -0.022894 | 0.02068 | 0.026173 | 0.034737 | 0.0212 | 0.013103 | 0.0021862 | 0.0055673 | -0.0050711 | -0.0074206 | -0.002766 | 0.017569 | 0.026228 | 0.022904 | 0.012291 | 0.001941 | -0.008292 | -0.017114
29 | 2.3078 | 3.0389 | 3.7703 | 3.6936 | 3.7523 | 3.3651 | 0.1605 | -2.8353 | -3.6537 | -3.565 | -2.5656 | -3.6319 | -3.02 | -2.4045 | -0.88966 | -0.39444 | -0.73516 | -0.79497 | 0.41174 | -0.48009 | -0.72978 | 0.085978 | 2.092 | 2.9842
30 | -0.2712 | -0.26516 | -0.26453 | -0.27222 | -0.2823 | -0.27946 | -0.24914 | -0.1853 | -0.17074 | -0.17621 | -0.20571 | -0.22616 | -0.21334 | -0.22034 | -0.21075 | -0.24544 | -0.22843 | -0.18129 | -0.16161 | -0.1626 | -0.16683 | -0.20674 | -0.24061 | -0.24757
31 | -0.39788 | -0.46614 | -0.52498 | -0.4857 | -0.50018 | -0.46662 | -0.41976 | -0.23419 | -0.12285 | -0.031629 | 0.03825 | 0.061738 | -0.00073236 | -0.031818 | -0.057854 | -0.12835 | -0.12011 | -0.035423 | -0.05891 | -0.10534 | -0.039897 | -0.13073 | -0.15581 | -0.23237
32 | 0.052511 | 0.052025 | 0.042931 | 0.053041 | 0.051927 | 0.054036 | 0.059636 | 0.10787 | 0.12797 | 0.12424 | 0.11392 | 0.12461 | 0.13188 | 0.13041 | 0.10634 | 0.095085 | 0.10846 | 0.1096 | 0.084906 | 0.08524 | 0.091473 | 0.079262 | 0.054596 | 0.058731

## Qc, Spring, S7
LoadID | 0 | 1 | 2 | 3 | 4 | 5 | 6 | 7 | 8 | 9 | 10 | 11 | 12 | 13 | 14 | 15 | 16 | 17 | 18 | 19 | 20 | 21 | 22 | 23
1 | -0.72679 | -0.67901 | -0.64726 | -0.70765 | -0.64618 | -0.67847 | -0.67232 | -1.3865 | -1.5142 | -1.5351 | -1.5423 | -1.4296 | -1.5137 | -1.5241 | -0.99478 | -1.3402 | -1.4737 | -1.3365 | -1.0064 | -0.99065 | -1.0304 | -0.92186 | -0.65538 | -0.61443
2 | -0.030212 | -0.036597 | -0.039025 | -0.042819 | -0.047685 | -0.03978 | -0.033189 | 0.028917 | 0.040571 | 0.052728 | 0.027604 | 0.019913 | 0.0029615 | 0.0058117 | -0.0081807 | -0.01122 | -0.0049944 | 0.026137 | 0.036692 | 0.031871 | 0.015197 | 0.0049032 | -0.011585 | -0.025446
3 | 0.44224 | 0.56288 | 0.76973 | 0.68993 | 0.74624 | 0.65627 | 0.033776 | -0.57738 | -0.71027 | -0.68491 | -0.51613 | -0.70948 | -0.61524 | -0.44698 | -0.19441 | -0.081073 | -0.12594 | -0.16847 | 0.093779 | -0.11128 | -0.15242 | 0.013687 | 0.41018 | 0.63208
4 | -0.10251 | -0.10299 | -0.1068 | -0.11224 | -0.1096 | -0.11154 | -0.095124 | -0.07494 | -0.064644 | -0.071516 | -0.078807 | -0.087656 | -0.07957 | -0.089072 | -0.083446 | -0.090578 | -0.092441 | -0.070764 | -0.062183 | -0.062593 | -0.068415 | -0.078516 | -0.090325 | -0.092079
5 | -0.056663 | -0.064551 | -0.07068 | -0.072925 | -0.07195 | -0.068719 | -0.055954 | -0.033497 | -0.016153 | -0.0036384 | 0.0042028 | 0.006671 | 0.0014585 | -0.0058102 | -0.010223 | -0.016797 | -0.015238 | -0.0064384 | -0.0081743 | -0.015917 | -0.0049355 | -0.018895 | -0.023104 | -0.032094
6 | -0.72768 | -0.77456 | -0.57848 | -0.73103 | -0.69675 | -0.77269 | -0.77759 | -1.5254 | -1.7718 | -1.6836 | -1.5986 | -1.7324 | -1.8799 | -1.7448 | -1.4725 | -1.3675 | -1.4186 | -1.529 | -1.1997 | -1.2006 | -1.2401 | -1.0603 | -0.75069 | -0.84999
7 | 0.53366 | 0.54845 | 0.54996 | 0.55437 | 0.57107 | 0.55157 | 0.48763 | 0.23778 | 0.073543 | 0.062893 | -0.0060018 | -0.0026067 | 0.044038 | 0.045346 | 0.12852 | 0.19621 | 0.21025 | 0.23749 | 0.24326 | 0.2615 | 0.24428 | 0.3353 | 0.40972 | 0.43006
8 | -0.26553 | -0.28781 | -0.27436 | -0.27806 | -0.28267 | -0.25982 | -0.22574 | -0.17598 | -0.16989 | -0.1815 | -0.16916 | -0.15985 | -0.1704 | -0.17452 | -0.20501 | -0.22124 | -0.22965 | -0.22081 | -0.23378 | -0.23508 | -0.26129 | -0.25103 | -0.26917 | -0.27869
9 | 0.0059654 | 0.017128 | 0.021074 | 0.023762 | 0.02287 | 0.025336 | 0.042019 | 0.017851 | 0.023244 | 0.012873 | 0.0075693 | 0.0030668 | -0.0084791 | -0.0075929 | -0.0046718 | -0.020742 | -0.014917 | -0.012567 | -0.010554 | -0.010494 | -0.018538 | -0.015429 | 0.0089669 | 0.010937
10 | -0.026494 | -0.028353 | -0.028911 | -0.028194 | -0.029587 | -0.027902 | -0.014976 | -0.006239 | 0.0011241 | 0.0045473 | -0.0012855 | 0.0041281 | 0.0042683 | 0.0023819 | -0.00091243 | -0.0051115 | -0.0068917 | -0.0039849 | -0.0050113 | -0.0050834 | -0.0051748 | -0.011914 | -0.019824 | -0.022797
11 | 0.24389 | 0.24373 | 0.27789 | 0.26239 | 0.2717 | 0.22795 | 0.18662 | 0.16446 | 0.12374 | 0.091068 | 0.12848 | 0.13095 | 0.15529 | 0.15188 | 0.16607 | 0.17236 | 0.15922 | 0.1104 | 0.12748 | 0.15046 | 0.13381 | 0.15627 | 0.17584 | 0.18792
12 | 0.19755 | 0.091562 | 0.091478 | 0.073053 | 0.092202 | 0.10544 | 0.23793 | 0.14704 | 0.042704 | 0.050566 | 0.10772 | 0.15174 | -0.23426 | -0.22047 | 0.029706 | -0.13292 | -0.024612 | -0.10178 | -0.17355 | -0.3039 | -0.50858 | -0.54544 | -0.48898 | -0.46448
13 | -0.18208 | -0.16419 | -0.14977 | -0.13997 | -0.13955 | -0.17115 | -0.62086 | -0.76043 | -0.93936 | -0.87525 | -0.82233 | -0.86008 | -0.94454 | -0.89224 | -0.8476 | -0.77642 | -0.76274 | -0.75856 | -0.63193 | -0.54125 | -0.58199 | -0.47074 | -0.19632 | -0.17992
14 | -0.011432 | -0.012155 | -0.011297 | -0.011172 | -0.010764 | -0.01113 | -0.011158 | -0.023785 | -0.025969 | -0.023668 | -0.024361 | -0.023942 | -0.0269 | -0.025349 | -0.016893 | -0.023621 | -0.023255 | -0.022475 | -0.017517 | -0.016225 | -0.016484 | -0.015798 | -0.010757 | -0.010781
15 | -0.036657 | -0.047705 | -0.052492 | -0.055764 | -0.057186 | -0.05435 | -0.042898 | 0.035553 | 0.051743 | 0.064316 | 0.036038 | 0.020599 | 0.0034338 | 0.0055259 | -0.011876 | -0.014212 | -0.007301 | 0.034285 | 0.051174 | 0.042213 | 0.021386 | 0.0040645 | -0.014514 | -0.031967
16 | -0.13527 | -0.1766 | -0.23337 | -0.22222 | -0.21767 | -0.20087 | -0.010342 | 0.17463 | 0.21898 | 0.20724 | 0.15646 | 0.23258 | 0.18982 | 0.14305 | 0.054657 | 0.023536 | 0.038728 | 0.053043 | -0.028319 | 0.028943 | 0.044875 | -0.0019803 | -0.13125 | -0.18482
17 | -0.36619 | -0.37241 | -0.39735 | -0.38357 | -0.38799 | -0.40315 | -0.34555 | -0.267 | -0.23083 | -0.26182 | -0.28231 | -0.31556 | -0.3005 | -0.31719 | -0.30418 | -0.3373 | -0.32734 | -0.25593 | -0.23185 | -0.23213 | -0.23632 | -0.28697 | -0.33538 | -0.33347
18 | -0.19756 | -0.23013 | -0.26115 | -0.24233 | -0.2389 | -0.2482 | -0.20386 | -0.11633 | -0.056646 | -0.013089 | 0.022399 | 0.024845 | 0.0058346 | -0.016703 | -0.035781 | -0.061245 | -0.053335 | -0.020449 | -0.028276 | -0.055652 | -0.024613 | -0.062456 | -0.083015 | -0.10842
19 | -0.32336 | -0.35139 | -0.26119 | -0.33253 | -0.32538 | -0.34295 | -0.38351 | -0.69611 | -0.79451 | -0.83561 | -0.76011 | -0.87275 | -0.87028 | -0.85355 | -0.73356 | -0.64582 | -0.692 | -0.67826 | -0.55814 | -0.54076 | -0.58791 | -0.50119 | -0.35269 | -0.3925
20 | 0.34714 | 0.35091 | 0.36064 | 0.37657 | 0.37295 | 0.36181 | 0.30716 | 0.14926 | 0.04762 | 0.042061 | -0.0060328 | -0.0013421 | 0.030246 | 0.032313 | 0.080556 | 0.12442 | 0.13325 | 0.16234 | 0.15454 | 0.1661 | 0.15661 | 0.23156 | 0.2781 | 0.2829
21 | 0.11301 | 0.11379 | 0.1118 | 0.1133 | 0.10726 | 0.10404 | 0.086693 | 0.072134 | 0.070175 | 0.069342 | 0.069866 | 0.066536 | 0.067199 | 0.073299 | 0.081645 | 0.088312 | 0.091041 | 0.088267 | 0.095076 | 0.094163 | 0.096594 | 0.1018 | 0.10361 | 0.10848
22 | -0.014304 | -0.039597 | -0.046469 | -0.055651 | -0.054192 | -0.058989 | -0.09152 | -0.040407 | -0.055002 | -0.029963 | -0.016287 | -0.0060667 | 0.020775 | 0.01938 | 0.011048 | 0.045926 | 0.0385 | 0.029566 | 0.021623 | 0.02472 | 0.041692 | 0.034272 | -0.021538 | -0.025755
23 | 0.084071 | 0.091587 | 0.092427 | 0.089262 | 0.094288 | 0.094386 | 0.054285 | 0.022806 | -0.0048415 | -0.014021 | 0.0040601 | -0.016789 | -0.016083 | -0.0063818 | 0.0028409 | 0.016113 | 0.021426 | 0.013605 | 0.017194 | 0.018111 | 0.016722 | 0.040243 | 0.065255 | 0.074171
24 | -1.2412 | -1.3002 | -1.398 | -1.442 | -1.3925 | -1.2682 | -0.95693 | -0.83796 | -0.64876 | -0.45546 | -0.65884 | -0.65499 | -0.76603 | -0.8011 | -0.84409 | -0.89658 | -0.82222 | -0.59911 | -0.64877 | -0.74938 | -0.72485 | -0.85684 | -0.91368 | -1.0082
25 | -0.16947 | -0.082926 | -0.076598 | -0.064301 | -0.077371 | -0.088075 | -0.20741 | -0.12232 | -0.039607 | -0.054466 | -0.095016 | -0.13087 | 0.21097 | 0.19996 | -0.033853 | 0.12063 | 0.025028 | 0.084087 | 0.14991 | 0.26503 | 0.4344 | 0.4819 | 0.43865 | 0.40615
26 | -0.10999 | -0.10538 | -0.090475 | -0.088802 | -0.085517 | -0.10781 | -0.3925 | -0.49149 | -0.58249 | -0.54768 | -0.51827 | -0.53906 | -0.60173 | -0.54842 | -0.53073 | -0.47642 | -0.46694 | -0.47386 | -0.40102 | -0.33693 | -0.37838 | -0.28021 | -0.12065 | -0.11041
27 | -0.23619 | -0.23608 | -0.21949 | -0.24189 | -0.22001 | -0.21837 | -0.22479 | -0.45267 | -0.5427 | -0.47643 | -0.51316 | -0.48978 | -0.49947 | -0.49043 | -0.31751 | -0.45341 | -0.45124 | -0.46064 | -0.35049 | -0.32919 | -0.34418 | -0.30915 | -0.2084 | -0.20556
28 | -0.020965 | -0.025714 | -0.026975 | -0.032702 | -0.03185 | -0.030141 | -0.022225 | 0.021601 | 0.025681 | 0.036772 | 0.021595 | 0.013652 | 0.0026501 | 0.0035955 | -0.0062267 | -0.0074206 | -0.0023643 | 0.018373 | 0.027106 | 0.021928 | 0.012527 | 0.0023513 | -0.0071701 | -0.01627
29 | 2.2565 | 3.0553 | 3.869 | 3.581 | 3.5727 | 3.42 | 0.17223 | -2.9644 | -3.7544 | -3.3455 | -2.6185 | -3.7509 | -3.0663 | -2.4384 | -0.88599 | -0.296 | -0.78222 | -0.85882 | 0.42769 | -0.46793 | -0.69823 | 0.036116 | 2.0788 | 3.2279
30 | -0.25908 | -0.26999 | -0.26954 | -0.28265 | -0.28401 | -0.2875 | -0.25231 | -0.18183 | -0.16472 | -0.1697 | -0.2022 | -0.22381 | -0.21587 | -0.22503 | -0.22132 | -0.24062 | -0.23378 | -0.17501 | -0.15912 | -0.16732 | -0.17162 | -0.20472 | -0.24617 | -0.24258
31 | -0.39748 | -0.44226 | -0.51015 | -0.50052 | -0.52207 | -0.50737 | -0.40122 | -0.24004 | -0.10901 | -0.030051 | 0.038989 | 0.039315 | 0.011395 | -0.019101 | -0.066226 | -0.11763 | -0.11738 | -0.040912 | -0.055629 | -0.10956 | -0.044438 | -0.12113 | -0.16 | -0.22386
32 | 0.054863 | 0.053839 | 0.042585 | 0.050467 | 0.0486 | 0.053794 | 0.058738 | 0.10442 | 0.12091 | 0.12424 | 0.1118 | 0.12783 | 0.13735 | 0.12641 | 0.109 | 0.097519 | 0.10733 | 0.10652 | 0.087703 | 0.081978 | 0.091815 | 0.077113 | 0.052447 | 0.058445

## Qc, Spring, S8
LoadID | 0 | 1 | 2 | 3 | 4 | 5 | 6 | 7 | 8 | 9 | 10 | 11 | 12 | 13 | 14 | 15 | 16 | 17 | 18 | 19 | 20 | 21 | 22 | 23
1 | -0.72679 | -0.67901 | -0.64726 | -0.70765 | -0.64618 | -0.67847 | -0.67232 | -1.3865 | -1.5142 | -1.5351 | -1.5423 | -1.4296 | -1.5137 | -1.5241 | -0.99478 | -1.3402 | -1.4737 | -1.3365 | -1.0064 | -0.99065 | -1.0304 | -0.92186 | -0.65538 | -0.61443
2 | -0.030212 | -0.036597 | -0.039025 | -0.042819 | -0.047685 | -0.03978 | -0.033189 | 0.028917 | 0.040571 | 0.052728 | 0.027604 | 0.019913 | 0.0029615 | 0.0058117 | -0.0081807 | -0.01122 | -0.0049944 | 0.026137 | 0.036692 | 0.031871 | 0.015197 | 0.0049032 | -0.011585 | -0.025446
3 | 0.44224 | 0.56288 | 0.76973 | 0.68993 | 0.74624 | 0.65627 | 0.033776 | -0.57738 | -0.71027 | -0.68491 | -0.51613 | -0.70948 | -0.61524 | -0.44698 | -0.19441 | -0.081073 | -0.12594 | -0.16847 | 0.093779 | -0.11128 | -0.15242 | 0.013687 | 0.41018 | 0.63208
4 | -0.10251 | -0.10299 | -0.1068 | -0.11224 | -0.1096 | -0.11154 | -0.095124 | -0.07494 | -0.064644 | -0.071516 | -0.078807 | -0.087656 | -0.07957 | -0.089072 | -0.083446 | -0.090578 | -0.092441 | -0.070764 | -0.062183 | -0.062593 | -0.068415 | -0.078516 | -0.090325 | -0.092079
5 | -0.056663 | -0.064551 | -0.07068 | -0.072925 | -0.07195 | -0.068719 | -0.055954 | -0.033497 | -0.016153 | -0.0036384 | 0.0042028 | 0.006671 | 0.0014585 | -0.0058102 | -0.010223 | -0.016797 | -0.015238 | -0.0064384 | -0.0081743 | -0.015917 | -0.0049355 | -0.018895 | -0.023104 | -0.032094
6 | -0.72768 | -0.77456 | -0.57848 | -0.73103 | -0.69675 | -0.77269 | -0.77759 | -1.5254 | -1.7718 | -1.6836 | -1.5986 | -1.7324 | -1.8799 | -1.7448 | -1.4725 | -1.3675 | -1.4186 | -1.529 | -1.1997 | -1.2006 | -1.2401 | -1.0603 | -0.75069 | -0.84999
7 | 0.53366 | 0.54845 | 0.54996 | 0.55437 | 0.57107 | 0.55157 | 0.48763 | 0.23778 | 0.073543 | 0.062893 | -0.0060018 | -0.0026067 | 0.044038 | 0.045346 | 0.12852 | 0.19621 | 0.21025 | 0.23749 | 0.24326 | 0.2615 | 0.24428 | 0.3353 | 0.40972 | 0.43006
8 | -0.26553 | -0.28781 | -0.27436 | -0.27806 | -0.28267 | -0.25982 | -0.22574 | -0.17598 | -0.16989 | -0.1815 | -0.16916 | -0.15985 | -0.1704 | -0.17452 | -0.20501 | -0.22124 | -0.22965 | -0.22081 | -0.23378 | -0.23508 | -0.26129 | -0.25103 | -0.26917 | -0.27869
9 | 0.0059654 | 0.017128 | 0.021074 | 0.023762 | 0.02287 | 0.025336 | 0.042019 | 0.017851 | 0.023244 | 0.012873 | 0.0075693 | 0.0030668 | -0.0084791 | -0.0075929 | -0.0046718 | -0.020742 | -0.014917 | -0.012567 | -0.010554 | -0.010494 | -0.018538 | -0.015429 | 0.0089669 | 0.010937
10 | -0.026494 | -0.028353 | -0.028911 | -0.028194 | -0.029587 | -0.027902 | -0.014976 | -0.006239 | 0.0011241 | 0.0045473 | -0.0012855 | 0.0041281 | 0.0042683 | 0.0023819 | -0.00091243 | -0.0051115 | -0.0068917 | -0.0039849 | -0.0050113 | -0.0050834 | -0.0051748 | -0.011914 | -0.019824 | -0.022797
11 | 0.24389 | 0.24373 | 0.27789 | 0.26239 | 0.2717 | 0.22795 | 0.18662 | 0.16446 | 0.12374 | 0.091068 | 0.12848 | 0.13095 | 0.15529 | 0.15188 | 0.16607 | 0.17236 | 0.15922 | 0.1104 | 0.12748 | 0.15046 | 0.13381 | 0.15627 | 0.17584 | 0.18792
12 | 0.19755 | 0.091562 | 0.091478 | 0.073053 | 0.092202 | 0.10544 | 0.23793 | 0.14704 | 0.042704 | 0.050566 | 0.10772 | 0.15174 | -0.23426 | -0.22047 | 0.029706 | -0.13292 | -0.024612 | -0.10178 | -0.17355 | -0.3039 | -0.50858 | -0.54544 | -0.48898 | -0.46448
13 | -0.18208 | -0.16419 | -0.14977 | -0.13997 | -0.13955 | -0.17115 | -0.62086 | -0.76043 | -0.93936 | -0.87525 | -0.82233 | -0.86008 | -0.94454 | -0.89224 | -0.8476 | -0.77642 | -0.76274 | -0.75856 | -0.63193 | -0.54125 | -0.58199 | -0.47074 | -0.19632 | -0.17992
14 | -0.011432 | -0.012155 | -0.011297 | -0.011172 | -0.010764 | -0.01113 | -0.011158 | -0.023785 | -0.025969 | -0.023668 | -0.024361 | -0.023942 | -0.0269 | -0.025349 | -0.016893 | -0.023621 | -0.023255 | -0.022475 | -0.017517 | -0.016225 | -0.016484 | -0.015798 | -0.010757 | -0.010781
15 | -0.036657 | -0.047705 | -0.052492 | -0.055764 | -0.057186 | -0.05435 | -0.042898 | 0.035553 | 0.051743 | 0.064316 | 0.036038 | 0.020599 | 0.0034338 | 0.0055259 | -0.011876 | -0.014212 | -0.007301 | 0.034285 | 0.051174 | 0.042213 | 0.021386 | 0.0040645 | -0.014514 | -0.031967
16 | -0.13527 | -0.1766 | -0.23337 | -0.22222 | -0.21767 | -0.20087 | -0.010342 | 0.17463 | 0.21898 | 0.20724 | 0.15646 | 0.23258 | 0.18982 | 0.14305 | 0.054657 | 0.023536 | 0.038728 | 0.053043 | -0.028319 | 0.028943 | 0.044875 | -0.0019803 | -0.13125 | -0.18482
17 | -0.36619 | -0.37241 | -0.39735 | -0.38357 | -0.38799 | -0.40315 | -0.34555 | -0.267 | -0.23083 | -0.26182 | -0.28231 | -0.31556 | -0.3005 | -0.31719 | -0.30418 | -0.3373 | -0.32734 | -0.25593 | -0.23185 | -0.23213 | -0.23632 | -0.28697 | -0.33538 | -0.33347
18 | -0.19756 | -0.23013 | -0.26115 | -0.24233 | -0.2389 | -0.2482 | -0.20386 | -0.11633 | -0.056646 | -0.013089 | 0.022399 | 0.024845 | 0.0058346 | -0.016703 | -0.035781 | -0.061245 | -0.053335 | -0.020449 | -0.028276 | -0.055652 | -0.024613 | -0.062456 | -0.083015 | -0.10842
19 | -0.32336 | -0.35139 | -0.26119 | -0.33253 | -0.32538 | -0.34295 | -0.38351 | -0.69611 | -0.79451 | -0.83561 | -0.76011 | -0.87275 | -0.87028 | -0.85355 | -0.73356 | -0.64582 | -0.692 | -0.67826 | -0.55814 | -0.54076 | -0.58791 | -0.50119 | -0.35269 | -0.3925
20 | 0.34714 | 0.35091 | 0.36064 | 0.37657 | 0.37295 | 0.36181 | 0.30716 | 0.14926 | 0.04762 | 0.042061 | -0.0060328 | -0.0013421 | 0.030246 | 0.032313 | 0.080556 | 0.12442 | 0.13325 | 0.16234 | 0.15454 | 0.1661 | 0.15661 | 0.23156 | 0.2781 | 0.2829
21 | 0.11301 | 0.11379 | 0.1118 | 0.1133 | 0.10726 | 0.10404 | 0.086693 | 0.072134 | 0.070175 | 0.069342 | 0.069866 | 0.066536 | 0.067199 | 0.073299 | 0.081645 | 0.088312 | 0.091041 | 0.088267 | 0.095076 | 0.094163 | 0.096594 | 0.1018 | 0.10361 | 0.10848
22 | -0.014304 | -0.039597 | -0.046469 | -0.055651 | -0.054192 | -0.058989 | -0.09152 | -0.040407 | -0.055002 | -0.029963 | -0.016287 | -0.0060667 | 0.020775 | 0.01938 | 0.011048 | 0.045926 | 0.0385 | 0.029566 | 0.021623 | 0.02472 | 0.041692 | 0.034272 | -0.021538 | -0.025755
23 | 0.084071 | 0.091587 | 0.092427 | 0.089262 | 0.094288 | 0.094386 | 0.054285 | 0.022806 | -0.0048415 | -0.014021 | 0.0040601 | -0.016789 | -0.016083 | -0.0063818 | 0.0028409 | 0.016113 | 0.021426 | 0.013605 | 0.017194 | 0.018111 | 0.016722 | 0.040243 | 0.065255 | 0.074171
24 | -1.2412 | -1.3002 | -1.398 | -1.442 | -1.3925 | -1.2682 | -0.95693 | -0.83796 | -0.64876 | -0.45546 | -0.65884 | -0.65499 | -0.76603 | -0.8011 | -0.84409 | -0.89658 | -0.82222 | -0.59911 | -0.64877 | -0.74938 | -0.72485 | -0.85684 | -0.91368 | -1.0082
25 | -0.16947 | -0.082926 | -0.076598 | -0.064301 | -0.077371 | -0.088075 | -0.20741 | -0.12232 | -0.039607 | -0.054466 | -0.095016 | -0.13087 | 0.21097 | 0.19996 | -0.033853 | 0.12063 | 0.025028 | 0.084087 | 0.14991 | 0.26503 | 0.4344 | 0.4819 | 0.43865 | 0.40615
26 | -0.10999 | -0.10538 | -0.090475 | -0.088802 | -0.085517 | -0.10781 | -0.3925 | -0.49149 | -0.58249 | -0.54768 | -0.51827 | -0.53906 | -0.60173 | -0.54842 | -0.53073 | -0.47642 | -0.46694 | -0.47386 | -0.40102 | -0.33693 | -0.37838 | -0.28021 | -0.12065 | -0.11041
27 | -0.23619 | -0.23608 | -0.21949 | -0.24189 | -0.22001 | -0.21837 | -0.22479 | -0.45267 | -0.5427 | -0.47643 | -0.51316 | -0.48978 | -0.49947 | -0.49043 | -0.31751 | -0.45341 | -0.45124 | -0.46064 | -0.35049 | -0.32919 | -0.34418 | -0.30915 | -0.2084 | -0.20556
28 | -0.020965 | -0.025714 | -0.026975 | -0.032702 | -0.03185 | -0.030141 | -0.022225 | 0.021601 | 0.025681 | 0.036772 | 0.021595 | 0.013652 | 0.0026501 | 0.0035955 | -0.0062267 | -0.0074206 | -0.0023643 | 0.018373 | 0.027106 | 0.021928 | 0.012527 | 0.0023513 | -0.0071701 | -0.01627
29 | 2.2565 | 3.0553 | 3.869 | 3.581 | 3.5727 | 3.42 | 0.17223 | -2.9644 | -3.7544 | -3.3455 | -2.6185 | -3.7509 | -3.0663 | -2.4384 | -0.88599 | -0.296 | -0.78222 | -0.85882 | 0.42769 | -0.46793 | -0.69823 | 0.036116 | 2.0788 | 3.2279
30 | -0.25908 | -0.26999 | -0.26954 | -0.28265 | -0.28401 | -0.2875 | -0.25231 | -0.18183 | -0.16472 | -0.1697 | -0.2022 | -0.22381 | -0.21587 | -0.22503 | -0.22132 | -0.24062 | -0.23378 | -0.17501 | -0.15912 | -0.16732 | -0.17162 | -0.20472 | -0.24617 | -0.24258
31 | -0.39748 | -0.44226 | -0.51015 | -0.50052 | -0.52207 | -0.50737 | -0.40122 | -0.24004 | -0.10901 | -0.030051 | 0.038989 | 0.039315 | 0.011395 | -0.019101 | -0.066226 | -0.11763 | -0.11738 | -0.040912 | -0.055629 | -0.10956 | -0.044438 | -0.12113 | -0.16 | -0.22386
32 | 0.054863 | 0.053839 | 0.042585 | 0.050467 | 0.0486 | 0.053794 | 0.058738 | 0.10442 | 0.12091 | 0.12424 | 0.1118 | 0.12783 | 0.13735 | 0.12641 | 0.109 | 0.097519 | 0.10733 | 0.10652 | 0.087703 | 0.081978 | 0.091815 | 0.077113 | 0.052447 | 0.058445

## Qc, Spring, S9
LoadID | 0 | 1 | 2 | 3 | 4 | 5 | 6 | 7 | 8 | 9 | 10 | 11 | 12 | 13 | 14 | 15 | 16 | 17 | 18 | 19 | 20 | 21 | 22 | 23
1 | -0.72679 | -0.67901 | -0.64726 | -0.70765 | -0.64618 | -0.67847 | -0.67232 | -1.3865 | -1.5142 | -1.5351 | -1.5423 | -1.4296 | -1.5137 | -1.5241 | -0.99478 | -1.3402 | -1.4737 | -1.3365 | -1.0064 | -0.99065 | -1.0304 | -0.92186 | -0.65538 | -0.61443
2 | -0.030212 | -0.036597 | -0.039025 | -0.042819 | -0.047685 | -0.03978 | -0.033189 | 0.028917 | 0.040571 | 0.052728 | 0.027604 | 0.019913 | 0.0029615 | 0.0058117 | -0.0081807 | -0.01122 | -0.0049944 | 0.026137 | 0.036692 | 0.031871 | 0.015197 | 0.0049032 | -0.011585 | -0.025446
3 | 0.44224 | 0.56288 | 0.76973 | 0.68993 | 0.74624 | 0.65627 | 0.033776 | -0.57738 | -0.71027 | -0.68491 | -0.51613 | -0.70948 | -0.61524 | -0.44698 | -0.19441 | -0.081073 | -0.12594 | -0.16847 | 0.093779 | -0.11128 | -0.15242 | 0.013687 | 0.41018 | 0.63208
4 | -0.10251 | -0.10299 | -0.1068 | -0.11224 | -0.1096 | -0.11154 | -0.095124 | -0.07494 | -0.064644 | -0.071516 | -0.078807 | -0.087656 | -0.07957 | -0.089072 | -0.083446 | -0.090578 | -0.092441 | -0.070764 | -0.062183 | -0.062593 | -0.068415 | -0.078516 | -0.090325 | -0.092079
5 | -0.056663 | -0.064551 | -0.07068 | -0.072925 | -0.07195 | -0.068719 | -0.055954 | -0.033497 | -0.016153 | -0.0036384 | 0.0042028 | 0.006671 | 0.0014585 | -0.0058102 | -0.010223 | -0.016797 | -0.015238 | -0.0064384 | -0.0081743 | -0.015917 | -0.0049355 | -0.018895 | -0.023104 | -0.032094
6 | -0.72768 | -0.77456 | -0.57848 | -0.73103 | -0.69675 | -0.77269 | -0.77759 | -1.5254 | -1.7718 | -1.6836 | -1.5986 | -1.7324 | -1.8799 | -1.7448 | -1.4725 | -1.3675 | -1.4186 | -1.529 | -1.1997 | -1.2006 | -1.2401 | -1.0603 | -0.75069 | -0.84999
7 | 0.53366 | 0.54845 | 0.54996 | 0.55437 | 0.57107 | 0.55157 | 0.48763 | 0.23778 | 0.073543 | 0.062893 | -0.0060018 | -0.0026067 | 0.044038 | 0.045346 | 0.12852 | 0.19621 | 0.21025 | 0.23749 | 0.24326 | 0.2615 | 0.24428 | 0.3353 | 0.40972 | 0.43006
8 | -0.26553 | -0.28781 | -0.27436 | -0.27806 | -0.28267 | -0.25982 | -0.22574 | -0.17598 | -0.16989 | -0.1815 | -0.16916 | -0.15985 | -0.1704 | -0.17452 | -0.20501 | -0.22124 | -0.22965 | -0.22081 | -0.23378 | -0.23508 | -0.26129 | -0.25103 | -0.26917 | -0.27869
9 | 0.0059654 | 0.017128 | 0.021074 | 0.023762 | 0.02287 | 0.025336 | 0.042019 | 0.017851 | 0.023244 | 0.012873 | 0.0075693 | 0.0030668 | -0.0084791 | -0.0075929 | -0.0046718 | -0.020742 | -0.014917 | -0.012567 | -0.010554 | -0.010494 | -0.018538 | -0.015429 | 0.0089669 | 0.010937
10 | -0.026494 | -0.028353 | -0.028911 | -0.028194 | -0.029587 | -0.027902 | -0.014976 | -0.006239 | 0.0011241 | 0.0045473 | -0.0012855 | 0.0041281 | 0.0042683 | 0.0023819 | -0.00091243 | -0.0051115 | -0.0068917 | -0.0039849 | -0.0050113 | -0.0050834 | -0.0051748 | -0.011914 | -0.019824 | -0.022797
11 | 0.24389 | 0.24373 | 0.27789 | 0.26239 | 0.2717 | 0.22795 | 0.18662 | 0.16446 | 0.12374 | 0.091068 | 0.12848 | 0.13095 | 0.15529 | 0.15188 | 0.16607 | 0.17236 | 0.15922 | 0.1104 | 0.12748 | 0.15046 | 0.13381 | 0.15627 | 0.17584 | 0.18792
12 | 0.19755 | 0.091562 | 0.091478 | 0.073053 | 0.092202 | 0.10544 | 0.23793 | 0.14704 | 0.042704 | 0.050566 | 0.10772 | 0.15174 | -0.23426 | -0.22047 | 0.029706 | -0.13292 | -0.024612 | -0.10178 | -0.17355 | -0.3039 | -0.50858 | -0.54544 | -0.48898 | -0.46448
13 | -0.18208 | -0.16419 | -0.14977 | -0.13997 | -0.13955 | -0.17115 | -0.62086 | -0.76043 | -0.93936 | -0.87525 | -0.82233 | -0.86008 | -0.94454 | -0.89224 | -0.8476 | -0.77642 | -0.76274 | -0.75856 | -0.63193 | -0.54125 | -0.58199 | -0.47074 | -0.19632 | -0.17992
14 | -0.011432 | -0.012155 | -0.011297 | -0.011172 | -0.010764 | -0.01113 | -0.011158 | -0.023785 | -0.025969 | -0.023668 | -0.024361 | -0.023942 | -0.0269 | -0.025349 | -0.016893 | -0.023621 | -0.023255 | -0.022475 | -0.017517 | -0.016225 | -0.016484 | -0.015798 | -0.010757 | -0.010781
15 | -0.036657 | -0.047705 | -0.052492 | -0.055764 | -0.057186 | -0.05435 | -0.042898 | 0.035553 | 0.051743 | 0.064316 | 0.036038 | 0.020599 | 0.0034338 | 0.0055259 | -0.011876 | -0.014212 | -0.007301 | 0.034285 | 0.051174 | 0.042213 | 0.021386 | 0.0040645 | -0.014514 | -0.031967
16 | -0.13527 | -0.1766 | -0.23337 | -0.22222 | -0.21767 | -0.20087 | -0.010342 | 0.17463 | 0.21898 | 0.20724 | 0.15646 | 0.23258 | 0.18982 | 0.14305 | 0.054657 | 0.023536 | 0.038728 | 0.053043 | -0.028319 | 0.028943 | 0.044875 | -0.0019803 | -0.13125 | -0.18482
17 | -0.36619 | -0.37241 | -0.39735 | -0.38357 | -0.38799 | -0.40315 | -0.34555 | -0.267 | -0.23083 | -0.26182 | -0.28231 | -0.31556 | -0.3005 | -0.31719 | -0.30418 | -0.3373 | -0.32734 | -0.25593 | -0.23185 | -0.23213 | -0.23632 | -0.28697 | -0.33538 | -0.33347
18 | -0.19756 | -0.23013 | -0.26115 | -0.24233 | -0.2389 | -0.2482 | -0.20386 | -0.11633 | -0.056646 | -0.013089 | 0.022399 | 0.024845 | 0.0058346 | -0.016703 | -0.035781 | -0.061245 | -0.053335 | -0.020449 | -0.028276 | -0.055652 | -0.024613 | -0.062456 | -0.083015 | -0.10842
19 | -0.32336 | -0.35139 | -0.26119 | -0.33253 | -0.32538 | -0.34295 | -0.38351 | -0.69611 | -0.79451 | -0.83561 | -0.76011 | -0.87275 | -0.87028 | -0.85355 | -0.73356 | -0.64582 | -0.692 | -0.67826 | -0.55814 | -0.54076 | -0.58791 | -0.50119 | -0.35269 | -0.3925
20 | 0.34714 | 0.35091 | 0.36064 | 0.37657 | 0.37295 | 0.36181 | 0.30716 | 0.14926 | 0.04762 | 0.042061 | -0.0060328 | -0.0013421 | 0.030246 | 0.032313 | 0.080556 | 0.12442 | 0.13325 | 0.16234 | 0.15454 | 0.1661 | 0.15661 | 0.23156 | 0.2781 | 0.2829
21 | 0.11301 | 0.11379 | 0.1118 | 0.1133 | 0.10726 | 0.10404 | 0.086693 | 0.072134 | 0.070175 | 0.069342 | 0.069866 | 0.066536 | 0.067199 | 0.073299 | 0.081645 | 0.088312 | 0.091041 | 0.088267 | 0.095076 | 0.094163 | 0.096594 | 0.1018 | 0.10361 | 0.10848
22 | -0.014304 | -0.039597 | -0.046469 | -0.055651 | -0.054192 | -0.058989 | -0.09152 | -0.040407 | -0.055002 | -0.029963 | -0.016287 | -0.0060667 | 0.020775 | 0.01938 | 0.011048 | 0.045926 | 0.0385 | 0.029566 | 0.021623 | 0.02472 | 0.041692 | 0.034272 | -0.021538 | -0.025755
23 | 0.084071 | 0.091587 | 0.092427 | 0.089262 | 0.094288 | 0.094386 | 0.054285 | 0.022806 | -0.0048415 | -0.014021 | 0.0040601 | -0.016789 | -0.016083 | -0.0063818 | 0.0028409 | 0.016113 | 0.021426 | 0.013605 | 0.017194 | 0.018111 | 0.016722 | 0.040243 | 0.065255 | 0.074171
24 | -1.2412 | -1.3002 | -1.398 | -1.442 | -1.3925 | -1.2682 | -0.95693 | -0.83796 | -0.64876 | -0.45546 | -0.65884 | -0.65499 | -0.76603 | -0.8011 | -0.84409 | -0.89658 | -0.82222 | -0.59911 | -0.64877 | -0.74938 | -0.72485 | -0.85684 | -0.91368 | -1.0082
25 | -0.16947 | -0.082926 | -0.076598 | -0.064301 | -0.077371 | -0.088075 | -0.20741 | -0.12232 | -0.039607 | -0.054466 | -0.095016 | -0.13087 | 0.21097 | 0.19996 | -0.033853 | 0.12063 | 0.025028 | 0.084087 | 0.14991 | 0.26503 | 0.4344 | 0.4819 | 0.43865 | 0.40615
26 | -0.10999 | -0.10538 | -0.090475 | -0.088802 | -0.085517 | -0.10781 | -0.3925 | -0.49149 | -0.58249 | -0.54768 | -0.51827 | -0.53906 | -0.60173 | -0.54842 | -0.53073 | -0.47642 | -0.46694 | -0.47386 | -0.40102 | -0.33693 | -0.37838 | -0.28021 | -0.12065 | -0.11041
27 | -0.23619 | -0.23608 | -0.21949 | -0.24189 | -0.22001 | -0.21837 | -0.22479 | -0.45267 | -0.5427 | -0.47643 | -0.51316 | -0.48978 | -0.49947 | -0.49043 | -0.31751 | -0.45341 | -0.45124 | -0.46064 | -0.35049 | -0.32919 | -0.34418 | -0.30915 | -0.2084 | -0.20556
28 | -0.020965 | -0.025714 | -0.026975 | -0.032702 | -0.03185 | -0.030141 | -0.022225 | 0.021601 | 0.025681 | 0.036772 | 0.021595 | 0.013652 | 0.0026501 | 0.0035955 | -0.0062267 | -0.0074206 | -0.0023643 | 0.018373 | 0.027106 | 0.021928 | 0.012527 | 0.0023513 | -0.0071701 | -0.01627
29 | 2.2565 | 3.0553 | 3.869 | 3.581 | 3.5727 | 3.42 | 0.17223 | -2.9644 | -3.7544 | -3.3455 | -2.6185 | -3.7509 | -3.0663 | -2.4384 | -0.88599 | -0.296 | -0.78222 | -0.85882 | 0.42769 | -0.46793 | -0.69823 | 0.036116 | 2.0788 | 3.2279
30 | -0.25908 | -0.26999 | -0.26954 | -0.28265 | -0.28401 | -0.2875 | -0.25231 | -0.18183 | -0.16472 | -0.1697 | -0.2022 | -0.22381 | -0.21587 | -0.22503 | -0.22132 | -0.24062 | -0.23378 | -0.17501 | -0.15912 | -0.16732 | -0.17162 | -0.20472 | -0.24617 | -0.24258
31 | -0.39748 | -0.44226 | -0.51015 | -0.50052 | -0.52207 | -0.50737 | -0.40122 | -0.24004 | -0.10901 | -0.030051 | 0.038989 | 0.039315 | 0.011395 | -0.019101 | -0.066226 | -0.11763 | -0.11738 | -0.040912 | -0.055629 | -0.10956 | -0.044438 | -0.12113 | -0.16 | -0.22386
32 | 0.054863 | 0.053839 | 0.042585 | 0.050467 | 0.0486 | 0.053794 | 0.058738 | 0.10442 | 0.12091 | 0.12424 | 0.1118 | 0.12783 | 0.13735 | 0.12641 | 0.109 | 0.097519 | 0.10733 | 0.10652 | 0.087703 | 0.081978 | 0.091815 | 0.077113 | 0.052447 | 0.058445

## UpFlex, Spring
LoadID | 0 | 1 | 2 | 3 | 4 | 5 | 6 | 7 | 8 | 9 | 10 | 11 | 12 | 13 | 14 | 15 | 16 | 17 | 18 | 19 | 20 | 21 | 22 | 23
1 | 0.17594 | 0.19369 | 0.25211 | 0.28903 | 0.33984 | 0.39724 | 0.35411 | 0.50624 | 0.46442 | 0.52453 | 0.53908 | 0.50004 | 0.47171 | 0.43428 | 0.40002 | 0.36001 | 0.35627 | 0.28227 | 0.23355 | 0.27713 | 0.28237 | 0.3227 | 0.15669 | 0.15044
2 | 0.15835 | 0.17432 | 0.2269 | 0.26013 | 0.30585 | 0.35752 | 0.3187 | 0.45561 | 0.41797 | 0.47208 | 0.48517 | 0.45003 | 0.42454 | 0.39085 | 0.36002 | 0.32401 | 0.32064 | 0.25405 | 0.21019 | 0.24942 | 0.25414 | 0.29043 | 0.14102 | 0.13539
3 | 0.21113 | 0.23243 | 0.30253 | 0.34684 | 0.4078 | 0.47669 | 0.42493 | 0.60748 | 0.5573 | 0.62944 | 0.64689 | 0.60005 | 0.56606 | 0.52114 | 0.48002 | 0.43202 | 0.42752 | 0.33873 | 0.28026 | 0.33256 | 0.33885 | 0.38723 | 0.18802 | 0.18052
4 | 0.10557 | 0.11622 | 0.15127 | 0.17342 | 0.2039 | 0.23835 | 0.21246 | 0.30374 | 0.27865 | 0.31472 | 0.32345 | 0.30002 | 0.28303 | 0.26057 | 0.24001 | 0.21601 | 0.21376 | 0.16936 | 0.14013 | 0.16628 | 0.16942 | 0.19362 | 0.094011 | 0.090262
5 | 0.10557 | 0.11622 | 0.15127 | 0.17342 | 0.2039 | 0.23835 | 0.21246 | 0.30374 | 0.27865 | 0.31472 | 0.32345 | 0.30002 | 0.28303 | 0.26057 | 0.24001 | 0.21601 | 0.21376 | 0.16936 | 0.14013 | 0.16628 | 0.16942 | 0.19362 | 0.094011 | 0.090262
6 | 0.35189 | 0.38738 | 0.50422 | 0.57807 | 0.67967 | 0.79449 | 0.70822 | 1.0125 | 0.92883 | 1.0491 | 1.0782 | 1.0001 | 0.94343 | 0.86856 | 0.80004 | 0.72003 | 0.71253 | 0.56455 | 0.46709 | 0.55427 | 0.56475 | 0.64539 | 0.31337 | 0.30087
7 | 0.35189 | 0.38738 | 0.50422 | 0.57807 | 0.67967 | 0.79449 | 0.70822 | 1.0125 | 0.92883 | 1.0491 | 1.0782 | 1.0001 | 0.94343 | 0.86856 | 0.80004 | 0.72003 | 0.71253 | 0.56455 | 0.46709 | 0.55427 | 0.56475 | 0.64539 | 0.31337 | 0.30087
8 | 0.10557 | 0.11622 | 0.15127 | 0.17342 | 0.2039 | 0.23835 | 0.21246 | 0.30374 | 0.27865 | 0.31472 | 0.32345 | 0.30002 | 0.28303 | 0.26057 | 0.24001 | 0.21601 | 0.21376 | 0.16936 | 0.14013 | 0.16628 | 0.16942 | 0.19362 | 0.094011 | 0.090262
9 | 0.10557 | 0.11622 | 0.15127 | 0.17342 | 0.2039 | 0.23835 | 0.21246 | 0.30374 | 0.27865 | 0.31472 | 0.32345 | 0.30002 | 0.28303 | 0.26057 | 0.24001 | 0.21601 | 0.21376 | 0.16936 | 0.14013 | 0.16628 | 0.16942 | 0.19362 | 0.094011 | 0.090262
10 | 0.079175 | 0.087161 | 0.11345 | 0.13006 | 0.15293 | 0.17876 | 0.15935 | 0.22781 | 0.20899 | 0.23604 | 0.24258 | 0.22502 | 0.21227 | 0.19543 | 0.18001 | 0.16201 | 0.16032 | 0.12702 | 0.1051 | 0.12471 | 0.12707 | 0.14521 | 0.070509 | 0.067696
11 | 0.10557 | 0.11622 | 0.15127 | 0.17342 | 0.2039 | 0.23835 | 0.21246 | 0.30374 | 0.27865 | 0.31472 | 0.32345 | 0.30002 | 0.28303 | 0.26057 | 0.24001 | 0.21601 | 0.21376 | 0.16936 | 0.14013 | 0.16628 | 0.16942 | 0.19362 | 0.094011 | 0.090262
12 | 0.10557 | 0.11622 | 0.15127 | 0.17342 | 0.2039 | 0.23835 | 0.21246 | 0.30374 | 0.27865 | 0.31472 | 0.32345 | 0.30002 | 0.28303 | 0.26057 | 0.24001 | 0.21601 | 0.21376 | 0.16936 | 0.14013 | 0.16628 | 0.16942 | 0.19362 | 0.094011 | 0.090262
13 | 0.21113 | 0.23243 | 0.30253 | 0.34684 | 0.4078 | 0.47669 | 0.42493 | 0.60748 | 0.5573 | 0.62944 | 0.64689 | 0.60005 | 0.56606 | 0.52114 | 0.48002 | 0.43202 | 0.42752 | 0.33873 | 0.28026 | 0.33256 | 0.33885 | 0.38723 | 0.18802 | 0.18052
14 | 0.10557 | 0.11622 | 0.15127 | 0.17342 | 0.2039 | 0.23835 | 0.21246 | 0.30374 | 0.27865 | 0.31472 | 0.32345 | 0.30002 | 0.28303 | 0.26057 | 0.24001 | 0.21601 | 0.21376 | 0.16936 | 0.14013 | 0.16628 | 0.16942 | 0.19362 | 0.094011 | 0.090262
15 | 0.10557 | 0.11622 | 0.15127 | 0.17342 | 0.2039 | 0.23835 | 0.21246 | 0.30374 | 0.27865 | 0.31472 | 0.32345 | 0.30002 | 0.28303 | 0.26057 | 0.24001 | 0.21601 | 0.21376 | 0.16936 | 0.14013 | 0.16628 | 0.16942 | 0.19362 | 0.094011 | 0.090262
16 | 0.10557 | 0.11622 | 0.15127 | 0.17342 | 0.2039 | 0.23835 | 0.21246 | 0.30374 | 0.27865 | 0.31472 | 0.32345 | 0.30002 | 0.28303 | 0.26057 | 0.24001 | 0.21601 | 0.21376 | 0.16936 | 0.14013 | 0.16628 | 0.16942 | 0.19362 | 0.094011 | 0.090262
17 | 0.15835 | 0.17432 | 0.2269 | 0.26013 | 0.30585 | 0.35752 | 0.3187 | 0.45561 | 0.41797 | 0.47208 | 0.48517 | 0.45003 | 0.42454 | 0.39085 | 0.36002 | 0.32401 | 0.32064 | 0.25405 | 0.21019 | 0.24942 | 0.25414 | 0.29043 | 0.14102 | 0.13539
18 | 0.15835 | 0.17432 | 0.2269 | 0.26013 | 0.30585 | 0.35752 | 0.3187 | 0.45561 | 0.41797 | 0.47208 | 0.48517 | 0.45003 | 0.42454 | 0.39085 | 0.36002 | 0.32401 | 0.32064 | 0.25405 | 0.21019 | 0.24942 | 0.25414 | 0.29043 | 0.14102 | 0.13539
19 | 0.15835 | 0.17432 | 0.2269 | 0.26013 | 0.30585 | 0.35752 | 0.3187 | 0.45561 | 0.41797 | 0.47208 | 0.48517 | 0.45003 | 0.42454 | 0.39085 | 0.36002 | 0.32401 | 0.32064 | 0.25405 | 0.21019 | 0.24942 | 0.25414 | 0.29043 | 0.14102 | 0.13539
20 | 0.15835 | 0.17432 | 0.2269 | 0.26013 | 0.30585 | 0.35752 | 0.3187 | 0.45561 | 0.41797 | 0.47208 | 0.48517 | 0.45003 | 0.42454 | 0.39085 | 0.36002 | 0.32401 | 0.32064 | 0.25405 | 0.21019 | 0.24942 | 0.25414 | 0.29043 | 0.14102 | 0.13539
21 | 0.15835 | 0.17432 | 0.2269 | 0.26013 | 0.30585 | 0.35752 | 0.3187 | 0.45561 | 0.41797 | 0.47208 | 0.48517 | 0.45003 | 0.42454 | 0.39085 | 0.36002 | 0.32401 | 0.32064 | 0.25405 | 0.21019 | 0.24942 | 0.25414 | 0.29043 | 0.14102 | 0.13539
22 | 0.15835 | 0.17432 | 0.2269 | 0.26013 | 0.30585 | 0.35752 | 0.3187 | 0.45561 | 0.41797 | 0.47208 | 0.48517 | 0.45003 | 0.42454 | 0.39085 | 0.36002 | 0.32401 | 0.32064 | 0.25405 | 0.21019 | 0.24942 | 0.25414 | 0.29043 | 0.14102 | 0.13539
23 | 0.73897 | 0.81351 | 1.0589 | 1.2139 | 1.4273 | 1.6684 | 1.4873 | 2.1262 | 1.9505 | 2.203 | 2.2641 | 2.1002 | 1.9812 | 1.824 | 1.6801 | 1.5121 | 1.4963 | 1.1855 | 0.9809 | 1.164 | 1.186 | 1.3553 | 0.65808 | 0.63183
24 | 0.73897 | 0.81351 | 1.0589 | 1.2139 | 1.4273 | 1.6684 | 1.4873 | 2.1262 | 1.9505 | 2.203 | 2.2641 | 2.1002 | 1.9812 | 1.824 | 1.6801 | 1.5121 | 1.4963 | 1.1855 | 0.9809 | 1.164 | 1.186 | 1.3553 | 0.65808 | 0.63183
25 | 0.10557 | 0.11622 | 0.15127 | 0.17342 | 0.2039 | 0.23835 | 0.21246 | 0.30374 | 0.27865 | 0.31472 | 0.32345 | 0.30002 | 0.28303 | 0.26057 | 0.24001 | 0.21601 | 0.21376 | 0.16936 | 0.14013 | 0.16628 | 0.16942 | 0.19362 | 0.094011 | 0.090262
26 | 0.10557 | 0.11622 | 0.15127 | 0.17342 | 0.2039 | 0.23835 | 0.21246 | 0.30374 | 0.27865 | 0.31472 | 0.32345 | 0.30002 | 0.28303 | 0.26057 | 0.24001 | 0.21601 | 0.21376 | 0.16936 | 0.14013 | 0.16628 | 0.16942 | 0.19362 | 0.094011 | 0.090262
27 | 0.10557 | 0.11622 | 0.15127 | 0.17342 | 0.2039 | 0.23835 | 0.21246 | 0.30374 | 0.27865 | 0.31472 | 0.32345 | 0.30002 | 0.28303 | 0.26057 | 0.24001 | 0.21601 | 0.21376 | 0.16936 | 0.14013 | 0.16628 | 0.16942 | 0.19362 | 0.094011 | 0.090262
28 | 0.21113 | 0.23243 | 0.30253 | 0.34684 | 0.4078 | 0.47669 | 0.42493 | 0.60748 | 0.5573 | 0.62944 | 0.64689 | 0.60005 | 0.56606 | 0.52114 | 0.48002 | 0.43202 | 0.42752 | 0.33873 | 0.28026 | 0.33256 | 0.33885 | 0.38723 | 0.18802 | 0.18052
29 | 0.35189 | 0.38738 | 0.50422 | 0.57807 | 0.67967 | 0.79449 | 0.70822 | 1.0125 | 0.92883 | 1.0491 | 1.0782 | 1.0001 | 0.94343 | 0.86856 | 0.80004 | 0.72003 | 0.71253 | 0.56455 | 0.46709 | 0.55427 | 0.56475 | 0.64539 | 0.31337 | 0.30087
30 | 0.26392 | 0.29054 | 0.37816 | 0.43355 | 0.50975 | 0.59587 | 0.53116 | 0.75935 | 0.69662 | 0.78679 | 0.80861 | 0.75006 | 0.70757 | 0.65142 | 0.60003 | 0.54002 | 0.5344 | 0.42341 | 0.35032 | 0.4157 | 0.42356 | 0.48404 | 0.23503 | 0.22565
31 | 0.36948 | 0.40675 | 0.52943 | 0.60697 | 0.71366 | 0.83421 | 0.74363 | 1.0631 | 0.97527 | 1.1015 | 1.1321 | 1.0501 | 0.9906 | 0.91199 | 0.84004 | 0.75603 | 0.74816 | 0.59277 | 0.49045 | 0.58198 | 0.59298 | 0.67766 | 0.32904 | 0.31592
32 | 0.10557 | 0.11622 | 0.15127 | 0.17342 | 0.2039 | 0.23835 | 0.21246 | 0.30374 | 0.27865 | 0.31472 | 0.32345 | 0.30002 | 0.28303 | 0.26057 | 0.24001 | 0.21601 | 0.21376 | 0.16936 | 0.14013 | 0.16628 | 0.16942 | 0.19362 | 0.094011 | 0.090262

## DownFlex, Spring
LoadID | 0 | 1 | 2 | 3 | 4 | 5 | 6 | 7 | 8 | 9 | 10 | 11 | 12 | 13 | 14 | 15 | 16 | 17 | 18 | 19 | 20 | 21 | 22 | 23
1 | 0.48778 | 0.51621 | 0.54511 | 0.56989 | 0.57636 | 0.6029 | 0.59982 | 0.56697 | 0.5137 | 0.75435 | 0.73665 | 0.67833 | 0.66184 | 0.66456 | 0.63308 | 0.58031 | 0.52154 | 0.50283 | 0.31608 | 0.33802 | 0.36956 | 0.37838 | 0.39463 | 0.43559
2 | 0.439 | 0.46459 | 0.4906 | 0.5129 | 0.51872 | 0.54261 | 0.53984 | 0.51027 | 0.46233 | 0.67892 | 0.66299 | 0.61049 | 0.59566 | 0.59811 | 0.56977 | 0.52228 | 0.46939 | 0.45255 | 0.28447 | 0.30422 | 0.33261 | 0.34054 | 0.35516 | 0.39203
3 | 0.58534 | 0.61946 | 0.65413 | 0.68387 | 0.69163 | 0.72348 | 0.71978 | 0.68036 | 0.61644 | 0.90522 | 0.88398 | 0.81399 | 0.79421 | 0.79748 | 0.7597 | 0.69637 | 0.62585 | 0.6034 | 0.3793 | 0.40562 | 0.44347 | 0.45406 | 0.47355 | 0.52271
4 | 0.29267 | 0.30973 | 0.32707 | 0.34193 | 0.34581 | 0.36174 | 0.35989 | 0.34018 | 0.30822 | 0.45261 | 0.44199 | 0.407 | 0.39711 | 0.39874 | 0.37985 | 0.34819 | 0.31293 | 0.3017 | 0.18965 | 0.20281 | 0.22174 | 0.22703 | 0.23678 | 0.26136
5 | 0.29267 | 0.30973 | 0.32707 | 0.34193 | 0.34581 | 0.36174 | 0.35989 | 0.34018 | 0.30822 | 0.45261 | 0.44199 | 0.407 | 0.39711 | 0.39874 | 0.37985 | 0.34819 | 0.31293 | 0.3017 | 0.18965 | 0.20281 | 0.22174 | 0.22703 | 0.23678 | 0.26136
6 | 0.97556 | 1.0324 | 1.0902 | 1.1398 | 1.1527 | 1.2058 | 1.1996 | 1.1339 | 1.0274 | 1.5087 | 1.4733 | 1.3567 | 1.3237 | 1.3291 | 1.2662 | 1.1606 | 1.0431 | 1.0057 | 0.63216 | 0.67604 | 0.73912 | 0.75676 | 0.78925 | 0.87119
7 | 0.97556 | 1.0324 | 1.0902 | 1.1398 | 1.1527 | 1.2058 | 1.1996 | 1.1339 | 1.0274 | 1.5087 | 1.4733 | 1.3567 | 1.3237 | 1.3291 | 1.2662 | 1.1606 | 1.0431 | 1.0057 | 0.63216 | 0.67604 | 0.73912 | 0.75676 | 0.78925 | 0.87119
8 | 0.29267 | 0.30973 | 0.32707 | 0.34193 | 0.34581 | 0.36174 | 0.35989 | 0.34018 | 0.30822 | 0.45261 | 0.44199 | 0.407 | 0.39711 | 0.39874 | 0.37985 | 0.34819 | 0.31293 | 0.3017 | 0.18965 | 0.20281 | 0.22174 | 0.22703 | 0.23678 | 0.26136
9 | 0.29267 | 0.30973 | 0.32707 | 0.34193 | 0.34581 | 0.36174 | 0.35989 | 0.34018 | 0.30822 | 0.45261 | 0.44199 | 0.407 | 0.39711 | 0.39874 | 0.37985 | 0.34819 | 0.31293 | 0.3017 | 0.18965 | 0.20281 | 0.22174 | 0.22703 | 0.23678 | 0.26136
10 | 0.2195 | 0.2323 | 0.2453 | 0.25645 | 0.25936 | 0.27131 | 0.26992 | 0.25514 | 0.23116 | 0.33946 | 0.33149 | 0.30525 | 0.29783 | 0.29905 | 0.28489 | 0.26114 | 0.23469 | 0.22628 | 0.14224 | 0.15211 | 0.1663 | 0.17027 | 0.17758 | 0.19602
11 | 0.29267 | 0.30973 | 0.32707 | 0.34193 | 0.34581 | 0.36174 | 0.35989 | 0.34018 | 0.30822 | 0.45261 | 0.44199 | 0.407 | 0.39711 | 0.39874 | 0.37985 | 0.34819 | 0.31293 | 0.3017 | 0.18965 | 0.20281 | 0.22174 | 0.22703 | 0.23678 | 0.26136
12 | 0.29267 | 0.30973 | 0.32707 | 0.34193 | 0.34581 | 0.36174 | 0.35989 | 0.34018 | 0.30822 | 0.45261 | 0.44199 | 0.407 | 0.39711 | 0.39874 | 0.37985 | 0.34819 | 0.31293 | 0.3017 | 0.18965 | 0.20281 | 0.22174 | 0.22703 | 0.23678 | 0.26136
13 | 0.58534 | 0.61946 | 0.65413 | 0.68387 | 0.69163 | 0.72348 | 0.71978 | 0.68036 | 0.61644 | 0.90522 | 0.88398 | 0.81399 | 0.79421 | 0.79748 | 0.7597 | 0.69637 | 0.62585 | 0.6034 | 0.3793 | 0.40562 | 0.44347 | 0.45406 | 0.47355 | 0.52271
14 | 0.29267 | 0.30973 | 0.32707 | 0.34193 | 0.34581 | 0.36174 | 0.35989 | 0.34018 | 0.30822 | 0.45261 | 0.44199 | 0.407 | 0.39711 | 0.39874 | 0.37985 | 0.34819 | 0.31293 | 0.3017 | 0.18965 | 0.20281 | 0.22174 | 0.22703 | 0.23678 | 0.26136
15 | 0.29267 | 0.30973 | 0.32707 | 0.34193 | 0.34581 | 0.36174 | 0.35989 | 0.34018 | 0.30822 | 0.45261 | 0.44199 | 0.407 | 0.39711 | 0.39874 | 0.37985 | 0.34819 | 0.31293 | 0.3017 | 0.18965 | 0.20281 | 0.22174 | 0.22703 | 0.23678 | 0.26136
16 | 0.29267 | 0.30973 | 0.32707 | 0.34193 | 0.34581 | 0.36174 | 0.35989 | 0.34018 | 0.30822 | 0.45261 | 0.44199 | 0.407 | 0.39711 | 0.39874 | 0.37985 | 0.34819 | 0.31293 | 0.3017 | 0.18965 | 0.20281 | 0.22174 | 0.22703 | 0.23678 | 0.26136
17 | 0.439 | 0.46459 | 0.4906 | 0.5129 | 0.51872 | 0.54261 | 0.53984 | 0.51027 | 0.46233 | 0.67892 | 0.66299 | 0.61049 | 0.59566 | 0.59811 | 0.56977 | 0.52228 | 0.46939 | 0.45255 | 0.28447 | 0.30422 | 0.33261 | 0.34054 | 0.35516 | 0.39203
18 | 0.439 | 0.46459 | 0.4906 | 0.5129 | 0.51872 | 0.54261 | 0.53984 | 0.51027 | 0.46233 | 0.67892 | 0.66299 | 0.61049 | 0.59566 | 0.59811 | 0.56977 | 0.52228 | 0.46939 | 0.45255 | 0.28447 | 0.30422 | 0.33261 | 0.34054 | 0.35516 | 0.39203
19 | 0.439 | 0.46459 | 0.4906 | 0.5129 | 0.51872 | 0.54261 | 0.53984 | 0.51027 | 0.46233 | 0.67892 | 0.66299 | 0.61049 | 0.59566 | 0.59811 | 0.56977 | 0.52228 | 0.46939 | 0.45255 | 0.28447 | 0.30422 | 0.33261 | 0.34054 | 0.35516 | 0.39203
20 | 0.439 | 0.46459 | 0.4906 | 0.5129 | 0.51872 | 0.54261 | 0.53984 | 0.51027 | 0.46233 | 0.67892 | 0.66299 | 0.61049 | 0.59566 | 0.59811 | 0.56977 | 0.52228 | 0.46939 | 0.45255 | 0.28447 | 0.30422 | 0.33261 | 0.34054 | 0.35516 | 0.39203
21 | 0.439 | 0.46459 | 0.4906 | 0.5129 | 0.51872 | 0.54261 | 0.53984 | 0.51027 | 0.46233 | 0.67892 | 0.66299 | 0.61049 | 0.59566 | 0.59811 | 0.56977 | 0.52228 | 0.46939 | 0.45255 | 0.28447 | 0.30422 | 0.33261 | 0.34054 | 0.35516 | 0.39203
22 | 0.439 | 0.46459 | 0.4906 | 0.5129 | 0.51872 | 0.54261 | 0.53984 | 0.51027 | 0.46233 | 0.67892 | 0.66299 | 0.61049 | 0.59566 | 0.59811 | 0.56977 | 0.52228 | 0.46939 | 0.45255 | 0.28447 | 0.30422 | 0.33261 | 0.34054 | 0.35516 | 0.39203
23 | 2.0487 | 2.1681 | 2.2895 | 2.3935 | 2.4207 | 2.5322 | 2.5192 | 2.3813 | 2.1575 | 3.1683 | 3.0939 | 2.849 | 2.7797 | 2.7912 | 2.6589 | 2.4373 | 2.1905 | 2.1119 | 1.3275 | 1.4197 | 1.5522 | 1.5892 | 1.6574 | 1.8295
24 | 2.0487 | 2.1681 | 2.2895 | 2.3935 | 2.4207 | 2.5322 | 2.5192 | 2.3813 | 2.1575 | 3.1683 | 3.0939 | 2.849 | 2.7797 | 2.7912 | 2.6589 | 2.4373 | 2.1905 | 2.1119 | 1.3275 | 1.4197 | 1.5522 | 1.5892 | 1.6574 | 1.8295
25 | 0.29267 | 0.30973 | 0.32707 | 0.34193 | 0.34581 | 0.36174 | 0.35989 | 0.34018 | 0.30822 | 0.45261 | 0.44199 | 0.407 | 0.39711 | 0.39874 | 0.37985 | 0.34819 | 0.31293 | 0.3017 | 0.18965 | 0.20281 | 0.22174 | 0.22703 | 0.23678 | 0.26136
26 | 0.29267 | 0.30973 | 0.32707 | 0.34193 | 0.34581 | 0.36174 | 0.35989 | 0.34018 | 0.30822 | 0.45261 | 0.44199 | 0.407 | 0.39711 | 0.39874 | 0.37985 | 0.34819 | 0.31293 | 0.3017 | 0.18965 | 0.20281 | 0.22174 | 0.22703 | 0.23678 | 0.26136
27 | 0.29267 | 0.30973 | 0.32707 | 0.34193 | 0.34581 | 0.36174 | 0.35989 | 0.34018 | 0.30822 | 0.45261 | 0.44199 | 0.407 | 0.39711 | 0.39874 | 0.37985 | 0.34819 | 0.31293 | 0.3017 | 0.18965 | 0.20281 | 0.22174 | 0.22703 | 0.23678 | 0.26136
28 | 0.58534 | 0.61946 | 0.65413 | 0.68387 | 0.69163 | 0.72348 | 0.71978 | 0.68036 | 0.61644 | 0.90522 | 0.88398 | 0.81399 | 0.79421 | 0.79748 | 0.7597 | 0.69637 | 0.62585 | 0.6034 | 0.3793 | 0.40562 | 0.44347 | 0.45406 | 0.47355 | 0.52271
29 | 0.97556 | 1.0324 | 1.0902 | 1.1398 | 1.1527 | 1.2058 | 1.1996 | 1.1339 | 1.0274 | 1.5087 | 1.4733 | 1.3567 | 1.3237 | 1.3291 | 1.2662 | 1.1606 | 1.0431 | 1.0057 | 0.63216 | 0.67604 | 0.73912 | 0.75676 | 0.78925 | 0.87119
30 | 0.73167 | 0.77432 | 0.81767 | 0.85483 | 0.86454 | 0.90435 | 0.89973 | 0.85045 | 0.77055 | 1.1315 | 1.105 | 1.0175 | 0.99277 | 0.99685 | 0.94962 | 0.87047 | 0.78231 | 0.75425 | 0.47412 | 0.50703 | 0.55434 | 0.56757 | 0.59194 | 0.65339
31 | 1.0243 | 1.0841 | 1.1447 | 1.1968 | 1.2104 | 1.2661 | 1.2596 | 1.1906 | 1.0788 | 1.5841 | 1.547 | 1.4245 | 1.3899 | 1.3956 | 1.3295 | 1.2187 | 1.0952 | 1.056 | 0.66377 | 0.70984 | 0.77608 | 0.7946 | 0.82871 | 0.91475
32 | 0.29267 | 0.30973 | 0.32707 | 0.34193 | 0.34581 | 0.36174 | 0.35989 | 0.34018 | 0.30822 | 0.45261 | 0.44199 | 0.407 | 0.39711 | 0.39874 | 0.37985 | 0.34819 | 0.31293 | 0.3017 | 0.18965 | 0.20281 | 0.22174 | 0.22703 | 0.23678 | 0.26136

## Pg, Spring, S1
GenID | 0 | 1 | 2 | 3 | 4 | 5 | 6 | 7 | 8 | 9 | 10 | 11 | 12 | 13 | 14 | 15 | 16 | 17 | 18 | 19 | 20 | 21 | 22 | 23
1 | 0 | 0 | 0 | 0 | 0 | 0 | 0 | 0 | 0 | 0 | 0 | 0 | 0 | 0 | 0 | 0 | 0 | 0 | 0 | 0 | 0 | 0 | 0 | 0
2 | 3.8719 | 3.5949 | 3.613 | 3.4685 | 3.4354 | 3.4956 | 3.1373 | 2.5171 | 1.9841 | 1.4994 | 1.4241 | 1.7342 | 2.2912 | 3.1674 | 4.1339 | 5.1576 | 6.4221 | 7.1297 | 7.1538 | 6.9671 | 6.3167 | 5.838 | 5.829 | 5.5279
3 | 0 | 0 | 0 | 0 | 0 | 0 | 0 | 0 | 0 | 0 | 0 | 0 | 0 | 0 | 0 | 0 | 0 | 0 | 0 | 0 | 0 | 0 | 0 | 0
4 | 0 | 0 | 0 | 0 | 0 | 0 | 0 | 0 | 0 | 0 | 0 | 0 | 0 | 0 | 0 | 0 | 0 | 0 | 0 | 0 | 0 | 0 | 0 | 0
5 | 0 | 0 | 0 | 0 | 0 | 0.14215 | 1.4272 | 3.986 | 6.1581 | 7.2043 | 8.2335 | 8.677 | 9.3594 | 9.4105 | 9.4617 | 8.6543 | 6.8859 | 4.5375 | 1.6717 | 0.14784 | 0 | 0 | 0 | 0
6 | 0 | 0 | 0 | 0 | 0 | 0 | 0 | 0 | 0 | 0 | 0 | 0 | 0 | 0 | 0 | 0 | 0 | 0 | 0 | 0 | 0 | 0 | 0 | 0
7 | 0 | 0 | 0 | 0 | 0 | 0 | 0 | 0 | 0 | 0 | 0 | 0 | 0 | 0 | 0 | 0 | 0 | 0 | 0 | 0 | 0 | 0 | 0 | 0

## Pg, Spring, S2
GenID | 0 | 1 | 2 | 3 | 4 | 5 | 6 | 7 | 8 | 9 | 10 | 11 | 12 | 13 | 14 | 15 | 16 | 17 | 18 | 19 | 20 | 21 | 22 | 23
1 | 0 | 0 | 0 | 0 | 0 | 0 | 0 | 0 | 0 | 0 | 0 | 0 | 0 | 0 | 0 | 0 | 0 | 0 | 0 | 0 | 0 | 0 | 0 | 0
2 | 5.0763 | 4.6066 | 4.0195 | 3.619 | 3.5377 | 3.5769 | 3.053 | 2.2973 | 2.0925 | 2.1798 | 2.4418 | 2.8001 | 3.6401 | 4.5193 | 5.1335 | 5.6483 | 6.1903 | 5.9223 | 5.2389 | 5.0401 | 4.6879 | 4.447 | 4.0315 | 3.5949
3 | 0 | 0 | 0 | 0 | 0 | 0 | 0 | 0 | 0 | 0 | 0 | 0 | 0 | 0 | 0 | 0 | 0 | 0 | 0 | 0 | 0 | 0 | 0 | 0
4 | 0 | 0 | 0 | 0 | 0 | 0 | 0 | 0 | 0 | 0 | 0 | 0 | 0 | 0 | 0 | 0 | 0 | 0 | 0 | 0 | 0 | 0 | 0 | 0
5 | 0 | 0 | 0 | 0 | 0 | 0.17058 | 1.4955 | 3.5993 | 5.4303 | 7.5625 | 8.95 | 9.1603 | 9.3764 | 9.0466 | 9.6152 | 8.5349 | 7.1588 | 4.6797 | 1.7058 | 0.15353 | 0 | 0 | 0 | 0
6 | 0 | 0 | 0 | 0 | 0 | 0 | 0 | 0 | 0 | 0 | 0 | 0 | 0 | 0 | 0 | 0 | 0 | 0 | 0 | 0 | 0 | 0 | 0 | 0
7 | 0 | 0 | 0 | 0 | 0 | 0 | 0 | 0 | 0 | 0 | 0 | 0 | 0 | 0 | 0 | 0 | 0 | 0 | 0 | 0 | 0 | 0 | 0 | 0

## Pg, Spring, S3
GenID | 0 | 1 | 2 | 3 | 4 | 5 | 6 | 7 | 8 | 9 | 10 | 11 | 12 | 13 | 14 | 15 | 16 | 17 | 18 | 19 | 20 | 21 | 22 | 23
1 | 0 | 0 | 0 | 0 | 0 | 0 | 0 | 0 | 0 | 0 | 0 | 0 | 0 | 0 | 0 | 0 | 0 | 0 | 0 | 0 | 0 | 0 | 0 | 0
2 | 3.7154 | 3.5227 | 3.4263 | 3.607 | 3.616 | 3.2156 | 2.7369 | 2.0624 | 1.7373 | 1.8878 | 2.231 | 2.2069 | 2.5351 | 3.2336 | 3.7756 | 4.2543 | 4.7812 | 4.9769 | 4.9799 | 4.453 | 4.2513 | 4.2272 | 4.2965 | 4.6397
3 | 0 | 0 | 0 | 0 | 0 | 0 | 0 | 0 | 0 | 0 | 0 | 0 | 0 | 0 | 0 | 0 | 0 | 0 | 0 | 0 | 0 | 0 | 0 | 0
4 | 0 | 0 | 0 | 0 | 0 | 0 | 0 | 0 | 0 | 0 | 0 | 0 | 0 | 0 | 0 | 0 | 0 | 0 | 0 | 0 | 0 | 0 | 0 | 0
5 | 0 | 0 | 0 | 0 | 0 | 0.1649 | 1.5807 | 4.3897 | 7.0451 | 8.3529 | 9.2343 | 10.2691 | 10.0246 | 9.9735 | 10.0417 | 9.2798 | 7.5455 | 4.9469 | 1.757 | 0.18196 | 0 | 0 | 0 | 0
6 | 0 | 0 | 0 | 0 | 0 | 0 | 0 | 0 | 0 | 0 | 0 | 0 | 0 | 0 | 0 | 0 | 0 | 0 | 0 | 0 | 0 | 0 | 0 | 0
7 | 0 | 0 | 0 | 0 | 0 | 0 | 0 | 0 | 0 | 0 | 0 | 0 | 0 | 0 | 0 | 0 | 0 | 0 | 0 | 0 | 0 | 0 | 0 | 0

## Pg, Spring, S4
GenID | 0 | 1 | 2 | 3 | 4 | 5 | 6 | 7 | 8 | 9 | 10 | 11 | 12 | 13 | 14 | 15 | 16 | 17 | 18 | 19 | 20 | 21 | 22 | 23
1 | 0 | 0 | 0 | 0 | 0 | 0 | 0 | 0 | 0 | 0 | 0 | 0 | 0 | 0 | 0 | 0 | 0 | 0 | 0 | 0 | 0 | 0 | 0 | 0
2 | 3.8719 | 3.5949 | 3.613 | 3.4685 | 3.4354 | 3.4956 | 3.1373 | 2.5171 | 1.9841 | 1.4994 | 1.4241 | 1.7342 | 2.2912 | 3.1674 | 4.1339 | 5.1576 | 6.4221 | 7.1297 | 7.1538 | 6.9671 | 6.3167 | 5.838 | 5.829 | 5.5279
3 | 0 | 0 | 0 | 0 | 0 | 0 | 0 | 0 | 0 | 0 | 0 | 0 | 0 | 0 | 0 | 0 | 0 | 0 | 0 | 0 | 0 | 0 | 0 | 0
4 | 0 | 0 | 0 | 0 | 0 | 0 | 0 | 0 | 0 | 0 | 0 | 0 | 0 | 0 | 0 | 0 | 0 | 0 | 0 | 0 | 0 | 0 | 0 | 0
5 | 0 | 0 | 0 | 0 | 0 | 0.14215 | 1.4272 | 3.986 | 6.1581 | 7.2043 | 8.2335 | 8.677 | 9.3594 | 9.4105 | 9.4617 | 8.6543 | 6.8859 | 4.5375 | 1.6717 | 0.14784 | 0 | 0 | 0 | 0
6 | 0 | 0 | 0 | 0 | 0 | 0 | 0 | 0 | 0 | 0 | 0 | 0 | 0 | 0 | 0 | 0 | 0 | 0 | 0 | 0 | 0 | 0 | 0 | 0
7 | 0 | 0 | 0 | 0 | 0 | 0 | 0 | 0 | 0 | 0 | 0 | 0 | 0 | 0 | 0 | 0 | 0 | 0 | 0 | 0 | 0 | 0 | 0 | 0

## Pg, Spring, S5
GenID | 0 | 1 | 2 | 3 | 4 | 5 | 6 | 7 | 8 | 9 | 10 | 11 | 12 | 13 | 14 | 15 | 16 | 17 | 18 | 19 | 20 | 21 | 22 | 23
1 | 0 | 0 | 0 | 0 | 0 | 0 | 0 | 0 | 0 | 0 | 0 | 0 | 0 | 0 | 0 | 0 | 0 | 0 | 0 | 0 | 0 | 0 | 0 | 0
2 | 5.0763 | 4.6066 | 4.0195 | 3.619 | 3.5377 | 3.5769 | 3.053 | 2.2973 | 2.0925 | 2.1798 | 2.4418 | 2.8001 | 3.6401 | 4.5193 | 5.1335 | 5.6483 | 6.1903 | 5.9223 | 5.2389 | 5.0401 | 4.6879 | 4.447 | 4.0315 | 3.5949
3 | 0 | 0 | 0 | 0 | 0 | 0 | 0 | 0 | 0 | 0 | 0 | 0 | 0 | 0 | 0 | 0 | 0 | 0 | 0 | 0 | 0 | 0 | 0 | 0
4 | 0 | 0 | 0 | 0 | 0 | 0 | 0 | 0 | 0 | 0 | 0 | 0 | 0 | 0 | 0 | 0 | 0 | 0 | 0 | 0 | 0 | 0 | 0 | 0
5 | 0 | 0 | 0 | 0 | 0 | 0.17058 | 1.4955 | 3.5993 | 5.4303 | 7.5625 | 8.95 | 9.1603 | 9.3764 | 9.0466 | 9.6152 | 8.5349 | 7.1588 | 4.6797 | 1.7058 | 0.15353 | 0 | 0 | 0 | 0
6 | 0 | 0 | 0 | 0 | 0 | 0 | 0 | 0 | 0 | 0 | 0 | 0 | 0 | 0 | 0 | 0 | 0 | 0 | 0 | 0 | 0 | 0 | 0 | 0
7 | 0 | 0 | 0 | 0 | 0 | 0 | 0 | 0 | 0 | 0 | 0 | 0 | 0 | 0 | 0 | 0 | 0 | 0 | 0 | 0 | 0 | 0 | 0 | 0

## Pg, Spring, S6
GenID | 0 | 1 | 2 | 3 | 4 | 5 | 6 | 7 | 8 | 9 | 10 | 11 | 12 | 13 | 14 | 15 | 16 | 17 | 18 | 19 | 20 | 21 | 22 | 23
1 | 0 | 0 | 0 | 0 | 0 | 0 | 0 | 0 | 0 | 0 | 0 | 0 | 0 | 0 | 0 | 0 | 0 | 0 | 0 | 0 | 0 | 0 | 0 | 0
2 | 7.5361 | 7.503 | 7.3133 | 7.494 | 7.2832 | 7.2441 | 7.506 | 7.0544 | 6.4944 | 6.0819 | 5.5008 | 4.7391 | 4.2724 | 4.2453 | 4.8173 | 4.9859 | 5.5128 | 6.389 | 6.949 | 7.3645 | 7.4247 | 6.8436 | 6.3107 | 6.0608
3 | 0 | 0 | 0 | 0 | 0 | 0 | 0 | 0 | 0 | 0 | 0 | 0 | 0 | 0 | 0 | 0 | 0 | 0 | 0 | 0 | 0 | 0 | 0 | 0
4 | 0 | 0 | 0 | 0 | 0 | 0 | 0 | 0 | 0 | 0 | 0 | 0 | 0 | 0 | 0 | 0 | 0 | 0 | 0 | 0 | 0 | 0 | 0 | 0
5 | 0 | 0 | 0 | 0 | 0 | 0 | 0 | 0.0056861 | 0.50607 | 2.1721 | 3.5823 | 4.0713 | 3.8893 | 3.9632 | 4.2873 | 3.9064 | 1.7798 | 0.090978 | 0 | 0 | 0 | 0 | 0 | 0
6 | 0 | 0 | 0 | 0 | 0 | 0 | 0 | 0 | 0 | 0 | 0 | 0 | 0 | 0 | 0 | 0 | 0 | 0 | 0 | 0 | 0 | 0 | 0 | 0
7 | 0 | 0 | 0 | 0 | 0 | 0 | 0 | 0 | 0 | 0 | 0 | 0 | 0 | 0 | 0 | 0 | 0 | 0 | 0 | 0 | 0 | 0 | 0 | 0

## Pg, Spring, S7
GenID | 0 | 1 | 2 | 3 | 4 | 5 | 6 | 7 | 8 | 9 | 10 | 11 | 12 | 13 | 14 | 15 | 16 | 17 | 18 | 19 | 20 | 21 | 22 | 23
1 | 0 | 0 | 0 | 0 | 0 | 0 | 0 | 0 | 0 | 0 | 0 | 0 | 0 | 0 | 0 | 0 | 0 | 0 | 0 | 0 | 0 | 0 | 0 | 0
2 | 3.8719 | 3.5949 | 3.613 | 3.4685 | 3.4354 | 3.4956 | 3.1373 | 2.5171 | 1.9841 | 1.4994 | 1.4241 | 1.7342 | 2.2912 | 3.1674 | 4.1339 | 5.1576 | 6.4221 | 7.1297 | 7.1538 | 6.9671 | 6.3167 | 5.838 | 5.829 | 5.5279
3 | 0 | 0 | 0 | 0 | 0 | 0 | 0 | 0 | 0 | 0 | 0 | 0 | 0 | 0 | 0 | 0 | 0 | 0 | 0 | 0 | 0 | 0 | 0 | 0
4 | 0 | 0 | 0 | 0 | 0 | 0 | 0 | 0 | 0 | 0 | 0 | 0 | 0 | 0 | 0 | 0 | 0 | 0 | 0 | 0 | 0 | 0 | 0 | 0
5 | 0 | 0 | 0 | 0 | 0 | 0.14215 | 1.4272 | 3.986 | 6.1581 | 7.2043 | 8.2335 | 8.677 | 9.3594 | 9.4105 | 9.4617 | 8.6543 | 6.8859 | 4.5375 | 1.6717 | 0.14784 | 0 | 0 | 0 | 0
6 | 0 | 0 | 0 | 0 | 0 | 0 | 0 | 0 | 0 | 0 | 0 | 0 | 0 | 0 | 0 | 0 | 0 | 0 | 0 | 0 | 0 | 0 | 0 | 0
7 | 0 | 0 | 0 | 0 | 0 | 0 | 0 | 0 | 0 | 0 | 0 | 0 | 0 | 0 | 0 | 0 | 0 | 0 | 0 | 0 | 0 | 0 | 0 | 0

## Pg, Spring, S8
GenID | 0 | 1 | 2 | 3 | 4 | 5 | 6 | 7 | 8 | 9 | 10 | 11 | 12 | 13 | 14 | 15 | 16 | 17 | 18 | 19 | 20 | 21 | 22 | 23
1 | 0 | 0 | 0 | 0 | 0 | 0 | 0 | 0 | 0 | 0 | 0 | 0 | 0 | 0 | 0 | 0 | 0 | 0 | 0 | 0 | 0 | 0 | 0 | 0
2 | 5.0763 | 4.6066 | 4.0195 | 3.619 | 3.5377 | 3.5769 | 3.053 | 2.2973 | 2.0925 | 2.1798 | 2.4418 | 2.8001 | 3.6401 | 4.5193 | 5.1335 | 5.6483 | 6.1903 | 5.9223 | 5.2389 | 5.0401 | 4.6879 | 4.447 | 4.0315 | 3.5949
3 | 0 | 0 | 0 | 0 | 0 | 0 | 0 | 0 | 0 | 0 | 0 | 0 | 0 | 0 | 0 | 0 | 0 | 0 | 0 | 0 | 0 | 0 | 0 | 0
4 | 0 | 0 | 0 | 0 | 0 | 0 | 0 | 0 | 0 | 0 | 0 | 0 | 0 | 0 | 0 | 0 | 0 | 0 | 0 | 0 | 0 | 0 | 0 | 0
5 | 0 | 0 | 0 | 0 | 0 | 0.17058 | 1.4955 | 3.5993 | 5.4303 | 7.5625 | 8.95 | 9.1603 | 9.3764 | 9.0466 | 9.6152 | 8.5349 | 7.1588 | 4.6797 | 1.7058 | 0.15353 | 0 | 0 | 0 | 0
6 | 0 | 0 | 0 | 0 | 0 | 0 | 0 | 0 | 0 | 0 | 0 | 0 | 0 | 0 | 0 | 0 | 0 | 0 | 0 | 0 | 0 | 0 | 0 | 0
7 | 0 | 0 | 0 | 0 | 0 | 0 | 0 | 0 | 0 | 0 | 0 | 0 | 0 | 0 | 0 | 0 | 0 | 0 | 0 | 0 | 0 | 0 | 0 | 0

## Pg, Spring, S9
GenID | 0 | 1 | 2 | 3 | 4 | 5 | 6 | 7 | 8 | 9 | 10 | 11 | 12 | 13 | 14 | 15 | 16 | 17 | 18 | 19 | 20 | 21 | 22 | 23
1 | 0 | 0 | 0 | 0 | 0 | 0 | 0 | 0 | 0 | 0 | 0 | 0 | 0 | 0 | 0 | 0 | 0 | 0 | 0 | 0 | 0 | 0 | 0 | 0
2 | 3.7154 | 3.5227 | 3.4263 | 3.607 | 3.616 | 3.2156 | 2.7369 | 2.0624 | 1.7373 | 1.8878 | 2.231 | 2.2069 | 2.5351 | 3.2336 | 3.7756 | 4.2543 | 4.7812 | 4.9769 | 4.9799 | 4.453 | 4.2513 | 4.2272 | 4.2965 | 4.6397
3 | 0 | 0 | 0 | 0 | 0 | 0 | 0 | 0 | 0 | 0 | 0 | 0 | 0 | 0 | 0 | 0 | 0 | 0 | 0 | 0 | 0 | 0 | 0 | 0
4 | 0 | 0 | 0 | 0 | 0 | 0 | 0 | 0 | 0 | 0 | 0 | 0 | 0 | 0 | 0 | 0 | 0 | 0 | 0 | 0 | 0 | 0 | 0 | 0
5 | 0 | 0 | 0 | 0 | 0 | 0.1649 | 1.5807 | 4.3897 | 7.0451 | 8.3529 | 9.2343 | 10.2691 | 10.0246 | 9.9735 | 10.0417 | 9.2798 | 7.5455 | 4.9469 | 1.757 | 0.18196 | 0 | 0 | 0 | 0
6 | 0 | 0 | 0 | 0 | 0 | 0 | 0 | 0 | 0 | 0 | 0 | 0 | 0 | 0 | 0 | 0 | 0 | 0 | 0 | 0 | 0 | 0 | 0 | 0
7 | 0 | 0 | 0 | 0 | 0 | 0 | 0 | 0 | 0 | 0 | 0 | 0 | 0 | 0 | 0 | 0 | 0 | 0 | 0 | 0 | 0 | 0 | 0 | 0

## Qg, Spring, S1
GenID | 0 | 1 | 2 | 3 | 4 | 5 | 6 | 7 | 8 | 9 | 10 | 11 | 12 | 13 | 14 | 15 | 16 | 17 | 18 | 19 | 20 | 21 | 22 | 23
1 | 0 | 0 | 0 | 0 | 0 | 0 | 0 | 0 | 0 | 0 | 0 | 0 | 0 | 0 | 0 | 0 | 0 | 0 | 0 | 0 | 0 | 0 | 0 | 0
2 | 0 | 0 | 0 | 0 | 0 | 0 | 0 | 0 | 0 | 0 | 0 | 0 | 0 | 0 | 0 | 0 | 0 | 0 | 0 | 0 | 0 | 0 | 0 | 0
3 | 0 | 0 | 0 | 0 | 0 | 0 | 0 | 0 | 0 | 0 | 0 | 0 | 0 | 0 | 0 | 0 | 0 | 0 | 0 | 0 | 0 | 0 | 0 | 0
4 | 0 | 0 | 0 | 0 | 0 | 0 | 0 | 0 | 0 | 0 | 0 | 0 | 0 | 0 | 0 | 0 | 0 | 0 | 0 | 0 | 0 | 0 | 0 | 0
5 | 0 | 0 | 0 | 0 | 0 | 0 | 0 | 0 | 0 | 0 | 0 | 0 | 0 | 0 | 0 | 0 | 0 | 0 | 0 | 0 | 0 | 0 | 0 | 0
6 | 0 | 0 | 0 | 0 | 0 | 0 | 0 | 0 | 0 | 0 | 0 | 0 | 0 | 0 | 0 | 0 | 0 | 0 | 0 | 0 | 0 | 0 | 0 | 0
7 | 0 | 0 | 0 | 0 | 0 | 0 | 0 | 0 | 0 | 0 | 0 | 0 | 0 | 0 | 0 | 0 | 0 | 0 | 0 | 0 | 0 | 0 | 0 | 0

## Qg, Spring, S2
GenID | 0 | 1 | 2 | 3 | 4 | 5 | 6 | 7 | 8 | 9 | 10 | 11 | 12 | 13 | 14 | 15 | 16 | 17 | 18 | 19 | 20 | 21 | 22 | 23
1 | 0 | 0 | 0 | 0 | 0 | 0 | 0 | 0 | 0 | 0 | 0 | 0 | 0 | 0 | 0 | 0 | 0 | 0 | 0 | 0 | 0 | 0 | 0 | 0
2 | 0 | 0 | 0 | 0 | 0 | 0 | 0 | 0 | 0 | 0 | 0 | 0 | 0 | 0 | 0 | 0 | 0 | 0 | 0 | 0 | 0 | 0 | 0 | 0
3 | 0 | 0 | 0 | 0 | 0 | 0 | 0 | 0 | 0 | 0 | 0 | 0 | 0 | 0 | 0 | 0 | 0 | 0 | 0 | 0 | 0 | 0 | 0 | 0
4 | 0 | 0 | 0 | 0 | 0 | 0 | 0 | 0 | 0 | 0 | 0 | 0 | 0 | 0 | 0 | 0 | 0 | 0 | 0 | 0 | 0 | 0 | 0 | 0
5 | 0 | 0 | 0 | 0 | 0 | 0 | 0 | 0 | 0 | 0 | 0 | 0 | 0 | 0 | 0 | 0 | 0 | 0 | 0 | 0 | 0 | 0 | 0 | 0
6 | 0 | 0 | 0 | 0 | 0 | 0 | 0 | 0 | 0 | 0 | 0 | 0 | 0 | 0 | 0 | 0 | 0 | 0 | 0 | 0 | 0 | 0 | 0 | 0
7 | 0 | 0 | 0 | 0 | 0 | 0 | 0 | 0 | 0 | 0 | 0 | 0 | 0 | 0 | 0 | 0 | 0 | 0 | 0 | 0 | 0 | 0 | 0 | 0

## Qg, Spring, S3
GenID | 0 | 1 | 2 | 3 | 4 | 5 | 6 | 7 | 8 | 9 | 10 | 11 | 12 | 13 | 14 | 15 | 16 | 17 | 18 | 19 | 20 | 21 | 22 | 23
1 | 0 | 0 | 0 | 0 | 0 | 0 | 0 | 0 | 0 | 0 | 0 | 0 | 0 | 0 | 0 | 0 | 0 | 0 | 0 | 0 | 0 | 0 | 0 | 0
2 | 0 | 0 | 0 | 0 | 0 | 0 | 0 | 0 | 0 | 0 | 0 | 0 | 0 | 0 | 0 | 0 | 0 | 0 | 0 | 0 | 0 | 0 | 0 | 0
3 | 0 | 0 | 0 | 0 | 0 | 0 | 0 | 0 | 0 | 0 | 0 | 0 | 0 | 0 | 0 | 0 | 0 | 0 | 0 | 0 | 0 | 0 | 0 | 0
4 | 0 | 0 | 0 | 0 | 0 | 0 | 0 | 0 | 0 | 0 | 0 | 0 | 0 | 0 | 0 | 0 | 0 | 0 | 0 | 0 | 0 | 0 | 0 | 0
5 | 0 | 0 | 0 | 0 | 0 | 0 | 0 | 0 | 0 | 0 | 0 | 0 | 0 | 0 | 0 | 0 | 0 | 0 | 0 | 0 | 0 | 0 | 0 | 0
6 | 0 | 0 | 0 | 0 | 0 | 0 | 0 | 0 | 0 | 0 | 0 | 0 | 0 | 0 | 0 | 0 | 0 | 0 | 0 | 0 | 0 | 0 | 0 | 0
7 | 0 | 0 | 0 | 0 | 0 | 0 | 0 | 0 | 0 | 0 | 0 | 0 | 0 | 0 | 0 | 0 | 0 | 0 | 0 | 0 | 0 | 0 | 0 | 0

## Qg, Spring, S4
GenID | 0 | 1 | 2 | 3 | 4 | 5 | 6 | 7 | 8 | 9 | 10 | 11 | 12 | 13 | 14 | 15 | 16 | 17 | 18 | 19 | 20 | 21 | 22 | 23
1 | 0 | 0 | 0 | 0 | 0 | 0 | 0 | 0 | 0 | 0 | 0 | 0 | 0 | 0 | 0 | 0 | 0 | 0 | 0 | 0 | 0 | 0 | 0 | 0
2 | 0 | 0 | 0 | 0 | 0 | 0 | 0 | 0 | 0 | 0 | 0 | 0 | 0 | 0 | 0 | 0 | 0 | 0 | 0 | 0 | 0 | 0 | 0 | 0
3 | 0 | 0 | 0 | 0 | 0 | 0 | 0 | 0 | 0 | 0 | 0 | 0 | 0 | 0 | 0 | 0 | 0 | 0 | 0 | 0 | 0 | 0 | 0 | 0
4 | 0 | 0 | 0 | 0 | 0 | 0 | 0 | 0 | 0 | 0 | 0 | 0 | 0 | 0 | 0 | 0 | 0 | 0 | 0 | 0 | 0 | 0 | 0 | 0
5 | 0 | 0 | 0 | 0 | 0 | 0 | 0 | 0 | 0 | 0 | 0 | 0 | 0 | 0 | 0 | 0 | 0 | 0 | 0 | 0 | 0 | 0 | 0 | 0
6 | 0 | 0 | 0 | 0 | 0 | 0 | 0 | 0 | 0 | 0 | 0 | 0 | 0 | 0 | 0 | 0 | 0 | 0 | 0 | 0 | 0 | 0 | 0 | 0
7 | 0 | 0 | 0 | 0 | 0 | 0 | 0 | 0 | 0 | 0 | 0 | 0 | 0 | 0 | 0 | 0 | 0 | 0 | 0 | 0 | 0 | 0 | 0 | 0

## Qg, Spring, S5
GenID | 0 | 1 | 2 | 3 | 4 | 5 | 6 | 7 | 8 | 9 | 10 | 11 | 12 | 13 | 14 | 15 | 16 | 17 | 18 | 19 | 20 | 21 | 22 | 23
1 | 0 | 0 | 0 | 0 | 0 | 0 | 0 | 0 | 0 | 0 | 0 | 0 | 0 | 0 | 0 | 0 | 0 | 0 | 0 | 0 | 0 | 0 | 0 | 0
2 | 0 | 0 | 0 | 0 | 0 | 0 | 0 | 0 | 0 | 0 | 0 | 0 | 0 | 0 | 0 | 0 | 0 | 0 | 0 | 0 | 0 | 0 | 0 | 0
3 | 0 | 0 | 0 | 0 | 0 | 0 | 0 | 0 | 0 | 0 | 0 | 0 | 0 | 0 | 0 | 0 | 0 | 0 | 0 | 0 | 0 | 0 | 0 | 0
4 | 0 | 0 | 0 | 0 | 0 | 0 | 0 | 0 | 0 | 0 | 0 | 0 | 0 | 0 | 0 | 0 | 0 | 0 | 0 | 0 | 0 | 0 | 0 | 0
5 | 0 | 0 | 0 | 0 | 0 | 0 | 0 | 0 | 0 | 0 | 0 | 0 | 0 | 0 | 0 | 0 | 0 | 0 | 0 | 0 | 0 | 0 | 0 | 0
6 | 0 | 0 | 0 | 0 | 0 | 0 | 0 | 0 | 0 | 0 | 0 | 0 | 0 | 0 | 0 | 0 | 0 | 0 | 0 | 0 | 0 | 0 | 0 | 0
7 | 0 | 0 | 0 | 0 | 0 | 0 | 0 | 0 | 0 | 0 | 0 | 0 | 0 | 0 | 0 | 0 | 0 | 0 | 0 | 0 | 0 | 0 | 0 | 0

## Qg, Spring, S6
GenID | 0 | 1 | 2 | 3 | 4 | 5 | 6 | 7 | 8 | 9 | 10 | 11 | 12 | 13 | 14 | 15 | 16 | 17 | 18 | 19 | 20 | 21 | 22 | 23
1 | 0 | 0 | 0 | 0 | 0 | 0 | 0 | 0 | 0 | 0 | 0 | 0 | 0 | 0 | 0 | 0 | 0 | 0 | 0 | 0 | 0 | 0 | 0 | 0
2 | 0 | 0 | 0 | 0 | 0 | 0 | 0 | 0 | 0 | 0 | 0 | 0 | 0 | 0 | 0 | 0 | 0 | 0 | 0 | 0 | 0 | 0 | 0 | 0
3 | 0 | 0 | 0 | 0 | 0 | 0 | 0 | 0 | 0 | 0 | 0 | 0 | 0 | 0 | 0 | 0 | 0 | 0 | 0 | 0 | 0 | 0 | 0 | 0
4 | 0 | 0 | 0 | 0 | 0 | 0 | 0 | 0 | 0 | 0 | 0 | 0 | 0 | 0 | 0 | 0 | 0 | 0 | 0 | 0 | 0 | 0 | 0 | 0
5 | 0 | 0 | 0 | 0 | 0 | 0 | 0 | 0 | 0 | 0 | 0 | 0 | 0 | 0 | 0 | 0 | 0 | 0 | 0 | 0 | 0 | 0 | 0 | 0
6 | 0 | 0 | 0 | 0 | 0 | 0 | 0 | 0 | 0 | 0 | 0 | 0 | 0 | 0 | 0 | 0 | 0 | 0 | 0 | 0 | 0 | 0 | 0 | 0
7 | 0 | 0 | 0 | 0 | 0 | 0 | 0 | 0 | 0 | 0 | 0 | 0 | 0 | 0 | 0 | 0 | 0 | 0 | 0 | 0 | 0 | 0 | 0 | 0

## Qg, Spring, S7
GenID | 0 | 1 | 2 | 3 | 4 | 5 | 6 | 7 | 8 | 9 | 10 | 11 | 12 | 13 | 14 | 15 | 16 | 17 | 18 | 19 | 20 | 21 | 22 | 23
1 | 0 | 0 | 0 | 0 | 0 | 0 | 0 | 0 | 0 | 0 | 0 | 0 | 0 | 0 | 0 | 0 | 0 | 0 | 0 | 0 | 0 | 0 | 0 | 0
2 | 0 | 0 | 0 | 0 | 0 | 0 | 0 | 0 | 0 | 0 | 0 | 0 | 0 | 0 | 0 | 0 | 0 | 0 | 0 | 0 | 0 | 0 | 0 | 0
3 | 0 | 0 | 0 | 0 | 0 | 0 | 0 | 0 | 0 | 0 | 0 | 0 | 0 | 0 | 0 | 0 | 0 | 0 | 0 | 0 | 0 | 0 | 0 | 0
4 | 0 | 0 | 0 | 0 | 0 | 0 | 0 | 0 | 0 | 0 | 0 | 0 | 0 | 0 | 0 | 0 | 0 | 0 | 0 | 0 | 0 | 0 | 0 | 0
5 | 0 | 0 | 0 | 0 | 0 | 0 | 0 | 0 | 0 | 0 | 0 | 0 | 0 | 0 | 0 | 0 | 0 | 0 | 0 | 0 | 0 | 0 | 0 | 0
6 | 0 | 0 | 0 | 0 | 0 | 0 | 0 | 0 | 0 | 0 | 0 | 0 | 0 | 0 | 0 | 0 | 0 | 0 | 0 | 0 | 0 | 0 | 0 | 0
7 | 0 | 0 | 0 | 0 | 0 | 0 | 0 | 0 | 0 | 0 | 0 | 0 | 0 | 0 | 0 | 0 | 0 | 0 | 0 | 0 | 0 | 0 | 0 | 0

## Qg, Spring, S8
GenID | 0 | 1 | 2 | 3 | 4 | 5 | 6 | 7 | 8 | 9 | 10 | 11 | 12 | 13 | 14 | 15 | 16 | 17 | 18 | 19 | 20 | 21 | 22 | 23
1 | 0 | 0 | 0 | 0 | 0 | 0 | 0 | 0 | 0 | 0 | 0 | 0 | 0 | 0 | 0 | 0 | 0 | 0 | 0 | 0 | 0 | 0 | 0 | 0
2 | 0 | 0 | 0 | 0 | 0 | 0 | 0 | 0 | 0 | 0 | 0 | 0 | 0 | 0 | 0 | 0 | 0 | 0 | 0 | 0 | 0 | 0 | 0 | 0
3 | 0 | 0 | 0 | 0 | 0 | 0 | 0 | 0 | 0 | 0 | 0 | 0 | 0 | 0 | 0 | 0 | 0 | 0 | 0 | 0 | 0 | 0 | 0 | 0
4 | 0 | 0 | 0 | 0 | 0 | 0 | 0 | 0 | 0 | 0 | 0 | 0 | 0 | 0 | 0 | 0 | 0 | 0 | 0 | 0 | 0 | 0 | 0 | 0
5 | 0 | 0 | 0 | 0 | 0 | 0 | 0 | 0 | 0 | 0 | 0 | 0 | 0 | 0 | 0 | 0 | 0 | 0 | 0 | 0 | 0 | 0 | 0 | 0
6 | 0 | 0 | 0 | 0 | 0 | 0 | 0 | 0 | 0 | 0 | 0 | 0 | 0 | 0 | 0 | 0 | 0 | 0 | 0 | 0 | 0 | 0 | 0 | 0
7 | 0 | 0 | 0 | 0 | 0 | 0 | 0 | 0 | 0 | 0 | 0 | 0 | 0 | 0 | 0 | 0 | 0 | 0 | 0 | 0 | 0 | 0 | 0 | 0

## Qg, Spring, S9
GenID | 0 | 1 | 2 | 3 | 4 | 5 | 6 | 7 | 8 | 9 | 10 | 11 | 12 | 13 | 14 | 15 | 16 | 17 | 18 | 19 | 20 | 21 | 22 | 23
1 | 0 | 0 | 0 | 0 | 0 | 0 | 0 | 0 | 0 | 0 | 0 | 0 | 0 | 0 | 0 | 0 | 0 | 0 | 0 | 0 | 0 | 0 | 0 | 0
2 | 0 | 0 | 0 | 0 | 0 | 0 | 0 | 0 | 0 | 0 | 0 | 0 | 0 | 0 | 0 | 0 | 0 | 0 | 0 | 0 | 0 | 0 | 0 | 0
3 | 0 | 0 | 0 | 0 | 0 | 0 | 0 | 0 | 0 | 0 | 0 | 0 | 0 | 0 | 0 | 0 | 0 | 0 | 0 | 0 | 0 | 0 | 0 | 0
4 | 0 | 0 | 0 | 0 | 0 | 0 | 0 | 0 | 0 | 0 | 0 | 0 | 0 | 0 | 0 | 0 | 0 | 0 | 0 | 0 | 0 | 0 | 0 | 0
5 | 0 | 0 | 0 | 0 | 0 | 0 | 0 | 0 | 0 | 0 | 0 | 0 | 0 | 0 | 0 | 0 | 0 | 0 | 0 | 0 | 0 | 0 | 0 | 0
6 | 0 | 0 | 0 | 0 | 0 | 0 | 0 | 0 | 0 | 0 | 0 | 0 | 0 | 0 | 0 | 0 | 0 | 0 | 0 | 0 | 0 | 0 | 0 | 0
7 | 0 | 0 | 0 | 0 | 0 | 0 | 0 | 0 | 0 | 0 | 0 | 0 | 0 | 0 | 0 | 0 | 0 | 0 | 0 | 0 | 0 | 0 | 0 | 0

## GenStatus, Spring
GenID | 0 | 1 | 2 | 3 | 4 | 5 | 6 | 7 | 8 | 9 | 10 | 11 | 12 | 13 | 14 | 15 | 16 | 17 | 18 | 19 | 20 | 21 | 22 | 23
1 | 1 | 1 | 1 | 1 | 1 | 1 | 1 | 1 | 1 | 1 | 1 | 1 | 1 | 1 | 1 | 1 | 1 | 1 | 1 | 1 | 1 | 1 | 1 | 1
2 | 1 | 1 | 1 | 1 | 1 | 1 | 1 | 1 | 1 | 1 | 1 | 1 | 1 | 1 | 1 | 1 | 1 | 1 | 1 | 1 | 1 | 1 | 1 | 1
3 | 1 | 1 | 1 | 1 | 1 | 1 | 1 | 1 | 1 | 1 | 1 | 1 | 1 | 1 | 1 | 1 | 1 | 1 | 1 | 1 | 1 | 1 | 1 | 1
4 | 1 | 1 | 1 | 1 | 1 | 1 | 1 | 1 | 1 | 1 | 1 | 1 | 1 | 1 | 1 | 1 | 1 | 1 | 1 | 1 | 1 | 1 | 1 | 1
5 | 1 | 1 | 1 | 1 | 1 | 1 | 1 | 1 | 1 | 1 | 1 | 1 | 1 | 1 | 1 | 1 | 1 | 1 | 1 | 1 | 1 | 1 | 1 | 1
6 | 1 | 1 | 1 | 1 | 1 | 1 | 1 | 1 | 1 | 1 | 1 | 1 | 1 | 1 | 1 | 1 | 1 | 1 | 1 | 1 | 1 | 1 | 1 | 1
7 | 1 | 1 | 1 | 1 | 1 | 1 | 1 | 1 | 1 | 1 | 1 | 1 | 1 | 1 | 1 | 1 | 1 | 1 | 1 | 1 | 1 | 1 | 1 | 1

## Pc, Summer, S1
LoadID | 0 | 1 | 2 | 3 | 4 | 5 | 6 | 7 | 8 | 9 | 10 | 11 | 12 | 13 | 14 | 15 | 16 | 17 | 18 | 19 | 20 | 21 | 22 | 23
1 | 2.0599 | 2.0387 | 1.9649 | 1.929 | 1.9162 | 1.9436 | 1.9277 | 2.3564 | 2.5353 | 2.5024 | 2.4608 | 2.4911 | 2.5833 | 2.5338 | 2.3376 | 2.4097 | 2.4374 | 2.3567 | 2.2371 | 2.209 | 2.2023 | 2.1775 | 2.0123 | 1.9458
2 | 0.86569 | 0.82762 | 0.78665 | 0.72011 | 0.67681 | 0.69218 | 0.74929 | 0.88872 | 0.96716 | 1.0372 | 0.93776 | 0.98737 | 0.99809 | 0.99653 | 0.86766 | 0.90141 | 0.92896 | 0.95317 | 0.96904 | 1.0081 | 1.0665 | 0.96825 | 0.91415 | 0.87269
3 | 1.7239 | 1.6368 | 1.5024 | 1.5496 | 1.4947 | 1.5035 | 2.109 | 2.5516 | 2.672 | 2.5156 | 2.4499 | 2.6362 | 2.7702 | 2.6035 | 2.3834 | 2.2633 | 2.2813 | 2.2464 | 2.1637 | 2.3395 | 2.4664 | 2.2867 | 2.1141 | 1.8116
4 | 0.16276 | 0.14998 | 0.12725 | 0.12296 | 0.10556 | 0.09339 | 0.15424 | 0.16877 | 0.20111 | 0.20978 | 0.20067 | 0.18265 | 0.21225 | 0.21634 | 0.20227 | 0.18813 | 0.15906 | 0.16325 | 0.18141 | 0.20161 | 0.23763 | 0.21846 | 0.22066 | 0.19103
5 | 0.47576 | 0.43956 | 0.40395 | 0.39197 | 0.3925 | 0.38375 | 0.43122 | 0.43585 | 0.47864 | 0.49752 | 0.52618 | 0.55807 | 0.57868 | 0.56689 | 0.54951 | 0.54285 | 0.5297 | 0.54383 | 0.53656 | 0.5383 | 0.59807 | 0.56214 | 0.58612 | 0.53747
6 | 2.8121 | 2.7216 | 2.5195 | 2.6008 | 2.6158 | 2.59 | 2.8438 | 3.3329 | 3.4751 | 3.471 | 3.459 | 3.6553 | 3.6313 | 3.5243 | 3.3281 | 3.2124 | 3.318 | 3.2842 | 3.0482 | 3.0597 | 3.2154 | 2.9155 | 2.8577 | 2.8875
7 | 1.4335 | 1.3268 | 1.2741 | 1.2819 | 1.2054 | 1.2624 | 1.6176 | 1.6286 | 1.8674 | 1.9817 | 1.9525 | 2.0432 | 2.0087 | 2.0995 | 2.0742 | 1.9387 | 1.9169 | 1.9115 | 1.85 | 1.8423 | 1.8898 | 1.5745 | 1.6788 | 1.5193
8 | 0.29809 | 0.28721 | 0.27114 | 0.26509 | 0.25859 | 0.26551 | 0.41795 | 0.44008 | 0.47084 | 0.46883 | 0.48346 | 0.51442 | 0.51697 | 0.49617 | 0.43806 | 0.41957 | 0.38569 | 0.39551 | 0.37557 | 0.37976 | 0.37432 | 0.32305 | 0.32056 | 0.30806
9 | 0.28995 | 0.27687 | 0.26214 | 0.24634 | 0.23684 | 0.22388 | 0.23495 | 0.20272 | 0.17589 | 0.18662 | 0.20044 | 0.22518 | 0.24085 | 0.25244 | 0.24778 | 0.2562 | 0.24369 | 0.2558 | 0.24021 | 0.24837 | 0.26762 | 0.24315 | 0.25771 | 0.28281
10 | 0.56578 | 0.52954 | 0.50681 | 0.50805 | 0.49866 | 0.50359 | 0.59934 | 0.6555 | 0.69977 | 0.73023 | 0.71072 | 0.73786 | 0.77358 | 0.76048 | 0.74211 | 0.68907 | 0.66083 | 0.67137 | 0.67393 | 0.71255 | 0.77383 | 0.69987 | 0.67144 | 0.60033
11 | 0.3118 | 0.29279 | 0.27089 | 0.26061 | 0.2492 | 0.25694 | 0.30846 | 0.29588 | 0.31969 | 0.34044 | 0.35354 | 0.36399 | 0.36522 | 0.36785 | 0.34977 | 0.33164 | 0.31825 | 0.35709 | 0.35879 | 0.36209 | 0.40871 | 0.35794 | 0.38019 | 0.34829
12 | 1.2233 | 1.2429 | 1.3164 | 1.2006 | 1.1713 | 1.1246 | 1.155 | 1.1907 | 1.0581 | 0.81694 | 1.1225 | 1.2388 | 1.243 | 1.3034 | 1.0425 | 1.3813 | 1.2507 | 1.2346 | 1.2323 | 1.3426 | 1.4803 | 1.4601 | 1.5 | 1.5281
13 | 2.9063 | 2.8799 | 2.8193 | 2.7944 | 2.7495 | 2.7877 | 3.2223 | 3.2855 | 3.4983 | 3.3393 | 3.3484 | 3.3779 | 3.5007 | 3.495 | 3.424 | 3.3971 | 3.41 | 3.4816 | 3.3044 | 3.3298 | 3.3737 | 3.1602 | 2.9026 | 2.9331
14 | 2.0035 | 1.9868 | 1.9086 | 1.8709 | 1.8448 | 1.8605 | 1.8579 | 2.2008 | 2.3656 | 2.3397 | 2.295 | 2.3253 | 2.4175 | 2.3862 | 2.2061 | 2.2725 | 2.2834 | 2.2281 | 2.101 | 2.0682 | 2.0702 | 2.0379 | 1.9378 | 1.89
15 | 0.49438 | 0.47382 | 0.4495 | 0.41193 | 0.38555 | 0.3924 | 0.42608 | 0.49385 | 0.53702 | 0.57658 | 0.5205 | 0.54833 | 0.55537 | 0.55701 | 0.48605 | 0.50463 | 0.51736 | 0.5341 | 0.54017 | 0.56065 | 0.5944 | 0.53843 | 0.51754 | 0.49698
16 | 0.79934 | 0.75956 | 0.69704 | 0.71837 | 0.69198 | 0.69524 | 0.97441 | 1.1733 | 1.2285 | 1.157 | 1.1263 | 1.2121 | 1.2742 | 1.1988 | 1.0979 | 1.0426 | 1.0497 | 1.0352 | 0.99599 | 1.0762 | 1.1352 | 1.0519 | 0.97689 | 0.83903
17 | 0.32136 | 0.28547 | 0.2376 | 0.23121 | 0.20176 | 0.18096 | 0.32373 | 0.41953 | 0.50377 | 0.521 | 0.50418 | 0.45574 | 0.52459 | 0.51946 | 0.48116 | 0.44559 | 0.38692 | 0.37681 | 0.4402 | 0.499 | 0.58243 | 0.54315 | 0.49232 | 0.40165
18 | 0.74259 | 0.68534 | 0.62998 | 0.61144 | 0.61335 | 0.60029 | 0.67415 | 0.68559 | 0.75308 | 0.78247 | 0.82808 | 0.87814 | 0.91012 | 0.89043 | 0.86291 | 0.85245 | 0.83285 | 0.85364 | 0.84338 | 0.84663 | 0.94014 | 0.88425 | 0.91801 | 0.84034
19 | 2.0343 | 1.9628 | 1.82 | 1.8858 | 1.9117 | 1.9022 | 2.0816 | 2.5078 | 2.6167 | 2.6089 | 2.606 | 2.7522 | 2.7275 | 2.6315 | 2.4809 | 2.3941 | 2.489 | 2.4434 | 2.2813 | 2.2969 | 2.4062 | 2.1889 | 2.0908 | 2.099
20 | 1.0858 | 0.99243 | 0.96086 | 0.97294 | 0.92726 | 0.98773 | 1.2698 | 1.3507 | 1.5528 | 1.6426 | 1.6261 | 1.6993 | 1.6619 | 1.719 | 1.695 | 1.5821 | 1.583 | 1.553 | 1.5221 | 1.5243 | 1.5535 | 1.3011 | 1.3194 | 1.1675
21 | 0.59588 | 0.56966 | 0.541 | 0.5307 | 0.52648 | 0.54879 | 0.8776 | 0.96616 | 1.0353 | 1.0275 | 1.0642 | 1.1312 | 1.1322 | 1.0757 | 0.94544 | 0.90491 | 0.84047 | 0.84818 | 0.81542 | 0.8295 | 0.81156 | 0.70464 | 0.66102 | 0.62334
22 | 0.66362 | 0.62564 | 0.59779 | 0.56099 | 0.55216 | 0.52906 | 0.54436 | 0.52246 | 0.45316 | 0.47617 | 0.5197 | 0.58257 | 0.61655 | 0.63033 | 0.61554 | 0.63844 | 0.62237 | 0.63188 | 0.60894 | 0.63819 | 0.67961 | 0.62551 | 0.60304 | 0.65333
23 | 3.3593 | 3.1694 | 3.0168 | 3.0111 | 2.9184 | 2.9172 | 3.4771 | 3.6247 | 3.8631 | 4.0435 | 3.9189 | 4.0739 | 4.2884 | 4.2593 | 4.1649 | 3.8727 | 3.675 | 3.7897 | 3.7575 | 3.9497 | 4.3092 | 3.8773 | 3.8758 | 3.5268
24 | 1.819 | 1.7219 | 1.5886 | 1.5264 | 1.4419 | 1.4674 | 1.7637 | 1.6055 | 1.7309 | 1.8498 | 1.91 | 1.9696 | 1.9869 | 2.0251 | 1.9317 | 1.8335 | 1.7374 | 1.9779 | 1.9609 | 1.9675 | 2.231 | 1.9437 | 2.1504 | 2.0023
25 | 0.74603 | 0.75867 | 0.79711 | 0.72827 | 0.70528 | 0.67413 | 0.69689 | 0.69424 | 0.61692 | 0.47925 | 0.65359 | 0.72181 | 0.72697 | 0.76816 | 0.61805 | 0.81392 | 0.7321 | 0.73105 | 0.72299 | 0.78399 | 0.86718 | 0.85162 | 0.89718 | 0.91937
26 | 2.3256 | 2.3021 | 2.2586 | 2.2409 | 2.2132 | 2.2509 | 2.5994 | 2.6866 | 2.862 | 2.7287 | 2.7401 | 2.7628 | 2.8594 | 2.8453 | 2.7857 | 2.764 | 2.7841 | 2.8302 | 2.6951 | 2.7202 | 2.751 | 2.5818 | 2.3364 | 2.3524
27 | 2.0832 | 2.0658 | 1.9846 | 1.9456 | 1.9189 | 1.9357 | 1.9326 | 2.292 | 2.4637 | 2.4366 | 2.3902 | 2.4217 | 2.5175 | 2.4842 | 2.2966 | 2.3657 | 2.3777 | 2.3193 | 2.1876 | 2.1537 | 2.1555 | 2.1222 | 2.0157 | 1.9653
28 | 1.0439 | 0.99959 | 0.94895 | 0.86929 | 0.81487 | 0.83083 | 0.90113 | 1.0534 | 1.1459 | 1.2298 | 1.1108 | 1.1699 | 1.1841 | 1.1856 | 1.0337 | 1.0735 | 1.1027 | 1.1358 | 1.1509 | 1.1956 | 1.2665 | 1.1482 | 1.0963 | 1.0505
29 | 2.4558 | 2.3358 | 2.1429 | 2.2065 | 2.1221 | 2.1291 | 2.9812 | 3.5694 | 3.7367 | 3.5208 | 3.4258 | 3.6872 | 3.8777 | 3.6529 | 3.3468 | 3.1787 | 3.1959 | 3.1577 | 3.0337 | 3.2755 | 3.4571 | 3.2013 | 2.9891 | 2.5742
30 | 0.49807 | 0.44637 | 0.37329 | 0.36261 | 0.31515 | 0.28173 | 0.49465 | 0.61833 | 0.74137 | 0.76804 | 0.74153 | 0.67121 | 0.77408 | 0.771 | 0.71552 | 0.66322 | 0.57277 | 0.56387 | 0.65196 | 0.7361 | 0.86087 | 0.80051 | 0.74211 | 0.61346
31 | 3.2185 | 2.934 | 2.7051 | 2.6324 | 2.6937 | 2.6672 | 2.9753 | 3.2329 | 3.5605 | 3.6838 | 3.9242 | 4.1553 | 4.2842 | 4.1361 | 3.9967 | 3.9489 | 3.9096 | 3.9368 | 3.9464 | 3.9866 | 4.403 | 4.1699 | 4.1357 | 3.7131
32 | 1.115 | 1.077 | 0.99804 | 1.0328 | 1.044 | 1.037 | 1.1362 | 1.3556 | 1.4142 | 1.4108 | 1.4081 | 1.4874 | 1.4753 | 1.4263 | 1.3455 | 1.2985 | 1.3469 | 1.326 | 1.2355 | 1.2426 | 1.3032 | 1.1841 | 1.1413 | 1.1484

## Pc, Summer, S2
LoadID | 0 | 1 | 2 | 3 | 4 | 5 | 6 | 7 | 8 | 9 | 10 | 11 | 12 | 13 | 14 | 15 | 16 | 17 | 18 | 19 | 20 | 21 | 22 | 23
1 | 2.0599 | 2.0387 | 1.9649 | 1.929 | 1.9162 | 1.9436 | 1.9277 | 2.3564 | 2.5353 | 2.5024 | 2.4608 | 2.4911 | 2.5833 | 2.5338 | 2.3376 | 2.4097 | 2.4374 | 2.3567 | 2.2371 | 2.209 | 2.2023 | 2.1775 | 2.0123 | 1.9458
2 | 0.86569 | 0.82762 | 0.78665 | 0.72011 | 0.67681 | 0.69218 | 0.74929 | 0.88872 | 0.96716 | 1.0372 | 0.93776 | 0.98737 | 0.99809 | 0.99653 | 0.86766 | 0.90141 | 0.92896 | 0.95317 | 0.96904 | 1.0081 | 1.0665 | 0.96825 | 0.91415 | 0.87269
3 | 1.7239 | 1.6368 | 1.5024 | 1.5496 | 1.4947 | 1.5035 | 2.109 | 2.5516 | 2.672 | 2.5156 | 2.4499 | 2.6362 | 2.7702 | 2.6035 | 2.3834 | 2.2633 | 2.2813 | 2.2464 | 2.1637 | 2.3395 | 2.4664 | 2.2867 | 2.1141 | 1.8116
4 | 0.16276 | 0.14998 | 0.12725 | 0.12296 | 0.10556 | 0.09339 | 0.15424 | 0.16877 | 0.20111 | 0.20978 | 0.20067 | 0.18265 | 0.21225 | 0.21634 | 0.20227 | 0.18813 | 0.15906 | 0.16325 | 0.18141 | 0.20161 | 0.23763 | 0.21846 | 0.22066 | 0.19103
5 | 0.47576 | 0.43956 | 0.40395 | 0.39197 | 0.3925 | 0.38375 | 0.43122 | 0.43585 | 0.47864 | 0.49752 | 0.52618 | 0.55807 | 0.57868 | 0.56689 | 0.54951 | 0.54285 | 0.5297 | 0.54383 | 0.53656 | 0.5383 | 0.59807 | 0.56214 | 0.58612 | 0.53747
6 | 2.8121 | 2.7216 | 2.5195 | 2.6008 | 2.6158 | 2.59 | 2.8438 | 3.3329 | 3.4751 | 3.471 | 3.459 | 3.6553 | 3.6313 | 3.5243 | 3.3281 | 3.2124 | 3.318 | 3.2842 | 3.0482 | 3.0597 | 3.2154 | 2.9155 | 2.8577 | 2.8875
7 | 1.4335 | 1.3268 | 1.2741 | 1.2819 | 1.2054 | 1.2624 | 1.6176 | 1.6286 | 1.8674 | 1.9817 | 1.9525 | 2.0432 | 2.0087 | 2.0995 | 2.0742 | 1.9387 | 1.9169 | 1.9115 | 1.85 | 1.8423 | 1.8898 | 1.5745 | 1.6788 | 1.5193
8 | 0.29809 | 0.28721 | 0.27114 | 0.26509 | 0.25859 | 0.26551 | 0.41795 | 0.44008 | 0.47084 | 0.46883 | 0.48346 | 0.51442 | 0.51697 | 0.49617 | 0.43806 | 0.41957 | 0.38569 | 0.39551 | 0.37557 | 0.37976 | 0.37432 | 0.32305 | 0.32056 | 0.30806
9 | 0.28995 | 0.27687 | 0.26214 | 0.24634 | 0.23684 | 0.22388 | 0.23495 | 0.20272 | 0.17589 | 0.18662 | 0.20044 | 0.22518 | 0.24085 | 0.25244 | 0.24778 | 0.2562 | 0.24369 | 0.2558 | 0.24021 | 0.24837 | 0.26762 | 0.24315 | 0.25771 | 0.28281
10 | 0.56578 | 0.52954 | 0.50681 | 0.50805 | 0.49866 | 0.50359 | 0.59934 | 0.6555 | 0.69977 | 0.73023 | 0.71072 | 0.73786 | 0.77358 | 0.76048 | 0.74211 | 0.68907 | 0.66083 | 0.67137 | 0.67393 | 0.71255 | 0.77383 | 0.69987 | 0.67144 | 0.60033
11 | 0.3118 | 0.29279 | 0.27089 | 0.26061 | 0.2492 | 0.25694 | 0.30846 | 0.29588 | 0.31969 | 0.34044 | 0.35354 | 0.36399 | 0.36522 | 0.36785 | 0.34977 | 0.33164 | 0.31825 | 0.35709 | 0.35879 | 0.36209 | 0.40871 | 0.35794 | 0.38019 | 0.34829
12 | 1.2233 | 1.2429 | 1.3164 | 1.2006 | 1.1713 | 1.1246 | 1.155 | 1.1907 | 1.0581 | 0.81694 | 1.1225 | 1.2388 | 1.243 | 1.3034 | 1.0425 | 1.3813 | 1.2507 | 1.2346 | 1.2323 | 1.3426 | 1.4803 | 1.4601 | 1.5 | 1.5281
13 | 2.9063 | 2.8799 | 2.8193 | 2.7944 | 2.7495 | 2.7877 | 3.2223 | 3.2855 | 3.4983 | 3.3393 | 3.3484 | 3.3779 | 3.5007 | 3.495 | 3.424 | 3.3971 | 3.41 | 3.4816 | 3.3044 | 3.3298 | 3.3737 | 3.1602 | 2.9026 | 2.9331
14 | 2.0035 | 1.9868 | 1.9086 | 1.8709 | 1.8448 | 1.8605 | 1.8579 | 2.2008 | 2.3656 | 2.3397 | 2.295 | 2.3253 | 2.4175 | 2.3862 | 2.2061 | 2.2725 | 2.2834 | 2.2281 | 2.101 | 2.0682 | 2.0702 | 2.0379 | 1.9378 | 1.89
15 | 0.49438 | 0.47382 | 0.4495 | 0.41193 | 0.38555 | 0.3924 | 0.42608 | 0.49385 | 0.53702 | 0.57658 | 0.5205 | 0.54833 | 0.55537 | 0.55701 | 0.48605 | 0.50463 | 0.51736 | 0.5341 | 0.54017 | 0.56065 | 0.5944 | 0.53843 | 0.51754 | 0.49698
16 | 0.79934 | 0.75956 | 0.69704 | 0.71837 | 0.69198 | 0.69524 | 0.97441 | 1.1733 | 1.2285 | 1.157 | 1.1263 | 1.2121 | 1.2742 | 1.1988 | 1.0979 | 1.0426 | 1.0497 | 1.0352 | 0.99599 | 1.0762 | 1.1352 | 1.0519 | 0.97689 | 0.83903
17 | 0.32136 | 0.28547 | 0.2376 | 0.23121 | 0.20176 | 0.18096 | 0.32373 | 0.41953 | 0.50377 | 0.521 | 0.50418 | 0.45574 | 0.52459 | 0.51946 | 0.48116 | 0.44559 | 0.38692 | 0.37681 | 0.4402 | 0.499 | 0.58243 | 0.54315 | 0.49232 | 0.40165
18 | 0.74259 | 0.68534 | 0.62998 | 0.61144 | 0.61335 | 0.60029 | 0.67415 | 0.68559 | 0.75308 | 0.78247 | 0.82808 | 0.87814 | 0.91012 | 0.89043 | 0.86291 | 0.85245 | 0.83285 | 0.85364 | 0.84338 | 0.84663 | 0.94014 | 0.88425 | 0.91801 | 0.84034
19 | 2.0343 | 1.9628 | 1.82 | 1.8858 | 1.9117 | 1.9022 | 2.0816 | 2.5078 | 2.6167 | 2.6089 | 2.606 | 2.7522 | 2.7275 | 2.6315 | 2.4809 | 2.3941 | 2.489 | 2.4434 | 2.2813 | 2.2969 | 2.4062 | 2.1889 | 2.0908 | 2.099
20 | 1.0858 | 0.99243 | 0.96086 | 0.97294 | 0.92726 | 0.98773 | 1.2698 | 1.3507 | 1.5528 | 1.6426 | 1.6261 | 1.6993 | 1.6619 | 1.719 | 1.695 | 1.5821 | 1.583 | 1.553 | 1.5221 | 1.5243 | 1.5535 | 1.3011 | 1.3194 | 1.1675
21 | 0.59588 | 0.56966 | 0.541 | 0.5307 | 0.52648 | 0.54879 | 0.8776 | 0.96616 | 1.0353 | 1.0275 | 1.0642 | 1.1312 | 1.1322 | 1.0757 | 0.94544 | 0.90491 | 0.84047 | 0.84818 | 0.81542 | 0.8295 | 0.81156 | 0.70464 | 0.66102 | 0.62334
22 | 0.66362 | 0.62564 | 0.59779 | 0.56099 | 0.55216 | 0.52906 | 0.54436 | 0.52246 | 0.45316 | 0.47617 | 0.5197 | 0.58257 | 0.61655 | 0.63033 | 0.61554 | 0.63844 | 0.62237 | 0.63188 | 0.60894 | 0.63819 | 0.67961 | 0.62551 | 0.60304 | 0.65333
23 | 3.3593 | 3.1694 | 3.0168 | 3.0111 | 2.9184 | 2.9172 | 3.4771 | 3.6247 | 3.8631 | 4.0435 | 3.9189 | 4.0739 | 4.2884 | 4.2593 | 4.1649 | 3.8727 | 3.675 | 3.7897 | 3.7575 | 3.9497 | 4.3092 | 3.8773 | 3.8758 | 3.5268
24 | 1.819 | 1.7219 | 1.5886 | 1.5264 | 1.4419 | 1.4674 | 1.7637 | 1.6055 | 1.7309 | 1.8498 | 1.91 | 1.9696 | 1.9869 | 2.0251 | 1.9317 | 1.8335 | 1.7374 | 1.9779 | 1.9609 | 1.9675 | 2.231 | 1.9437 | 2.1504 | 2.0023
25 | 0.74603 | 0.75867 | 0.79711 | 0.72827 | 0.70528 | 0.67413 | 0.69689 | 0.69424 | 0.61692 | 0.47925 | 0.65359 | 0.72181 | 0.72697 | 0.76816 | 0.61805 | 0.81392 | 0.7321 | 0.73105 | 0.72299 | 0.78399 | 0.86718 | 0.85162 | 0.89718 | 0.91937
26 | 2.3256 | 2.3021 | 2.2586 | 2.2409 | 2.2132 | 2.2509 | 2.5994 | 2.6866 | 2.862 | 2.7287 | 2.7401 | 2.7628 | 2.8594 | 2.8453 | 2.7857 | 2.764 | 2.7841 | 2.8302 | 2.6951 | 2.7202 | 2.751 | 2.5818 | 2.3364 | 2.3524
27 | 2.0832 | 2.0658 | 1.9846 | 1.9456 | 1.9189 | 1.9357 | 1.9326 | 2.292 | 2.4637 | 2.4366 | 2.3902 | 2.4217 | 2.5175 | 2.4842 | 2.2966 | 2.3657 | 2.3777 | 2.3193 | 2.1876 | 2.1537 | 2.1555 | 2.1222 | 2.0157 | 1.9653
28 | 1.0439 | 0.99959 | 0.94895 | 0.86929 | 0.81487 | 0.83083 | 0.90113 | 1.0534 | 1.1459 | 1.2298 | 1.1108 | 1.1699 | 1.1841 | 1.1856 | 1.0337 | 1.0735 | 1.1027 | 1.1358 | 1.1509 | 1.1956 | 1.2665 | 1.1482 | 1.0963 | 1.0505
29 | 2.4558 | 2.3358 | 2.1429 | 2.2065 | 2.1221 | 2.1291 | 2.9812 | 3.5694 | 3.7367 | 3.5208 | 3.4258 | 3.6872 | 3.8777 | 3.6529 | 3.3468 | 3.1787 | 3.1959 | 3.1577 | 3.0337 | 3.2755 | 3.4571 | 3.2013 | 2.9891 | 2.5742
30 | 0.49807 | 0.44637 | 0.37329 | 0.36261 | 0.31515 | 0.28173 | 0.49465 | 0.61833 | 0.74137 | 0.76804 | 0.74153 | 0.67121 | 0.77408 | 0.771 | 0.71552 | 0.66322 | 0.57277 | 0.56387 | 0.65196 | 0.7361 | 0.86087 | 0.80051 | 0.74211 | 0.61346
31 | 3.2185 | 2.934 | 2.7051 | 2.6324 | 2.6937 | 2.6672 | 2.9753 | 3.2329 | 3.5605 | 3.6838 | 3.9242 | 4.1553 | 4.2842 | 4.1361 | 3.9967 | 3.9489 | 3.9096 | 3.9368 | 3.9464 | 3.9866 | 4.403 | 4.1699 | 4.1357 | 3.7131
32 | 1.115 | 1.077 | 0.99804 | 1.0328 | 1.044 | 1.037 | 1.1362 | 1.3556 | 1.4142 | 1.4108 | 1.4081 | 1.4874 | 1.4753 | 1.4263 | 1.3455 | 1.2985 | 1.3469 | 1.326 | 1.2355 | 1.2426 | 1.3032 | 1.1841 | 1.1413 | 1.1484

## Pc, Summer, S3
LoadID | 0 | 1 | 2 | 3 | 4 | 5 | 6 | 7 | 8 | 9 | 10 | 11 | 12 | 13 | 14 | 15 | 16 | 17 | 18 | 19 | 20 | 21 | 22 | 23
1 | 2.0599 | 2.0387 | 1.9649 | 1.929 | 1.9162 | 1.9436 | 1.9277 | 2.3564 | 2.5353 | 2.5024 | 2.4608 | 2.4911 | 2.5833 | 2.5338 | 2.3376 | 2.4097 | 2.4374 | 2.3567 | 2.2371 | 2.209 | 2.2023 | 2.1775 | 2.0123 | 1.9458
2 | 0.86569 | 0.82762 | 0.78665 | 0.72011 | 0.67681 | 0.69218 | 0.74929 | 0.88872 | 0.96716 | 1.0372 | 0.93776 | 0.98737 | 0.99809 | 0.99653 | 0.86766 | 0.90141 | 0.92896 | 0.95317 | 0.96904 | 1.0081 | 1.0665 | 0.96825 | 0.91415 | 0.87269
3 | 1.7239 | 1.6368 | 1.5024 | 1.5496 | 1.4947 | 1.5035 | 2.109 | 2.5516 | 2.672 | 2.5156 | 2.4499 | 2.6362 | 2.7702 | 2.6035 | 2.3834 | 2.2633 | 2.2813 | 2.2464 | 2.1637 | 2.3395 | 2.4664 | 2.2867 | 2.1141 | 1.8116
4 | 0.16276 | 0.14998 | 0.12725 | 0.12296 | 0.10556 | 0.09339 | 0.15424 | 0.16877 | 0.20111 | 0.20978 | 0.20067 | 0.18265 | 0.21225 | 0.21634 | 0.20227 | 0.18813 | 0.15906 | 0.16325 | 0.18141 | 0.20161 | 0.23763 | 0.21846 | 0.22066 | 0.19103
5 | 0.47576 | 0.43956 | 0.40395 | 0.39197 | 0.3925 | 0.38375 | 0.43122 | 0.43585 | 0.47864 | 0.49752 | 0.52618 | 0.55807 | 0.57868 | 0.56689 | 0.54951 | 0.54285 | 0.5297 | 0.54383 | 0.53656 | 0.5383 | 0.59807 | 0.56214 | 0.58612 | 0.53747
6 | 2.8121 | 2.7216 | 2.5195 | 2.6008 | 2.6158 | 2.59 | 2.8438 | 3.3329 | 3.4751 | 3.471 | 3.459 | 3.6553 | 3.6313 | 3.5243 | 3.3281 | 3.2124 | 3.318 | 3.2842 | 3.0482 | 3.0597 | 3.2154 | 2.9155 | 2.8577 | 2.8875
7 | 1.4335 | 1.3268 | 1.2741 | 1.2819 | 1.2054 | 1.2624 | 1.6176 | 1.6286 | 1.8674 | 1.9817 | 1.9525 | 2.0432 | 2.0087 | 2.0995 | 2.0742 | 1.9387 | 1.9169 | 1.9115 | 1.85 | 1.8423 | 1.8898 | 1.5745 | 1.6788 | 1.5193
8 | 0.29809 | 0.28721 | 0.27114 | 0.26509 | 0.25859 | 0.26551 | 0.41795 | 0.44008 | 0.47084 | 0.46883 | 0.48346 | 0.51442 | 0.51697 | 0.49617 | 0.43806 | 0.41957 | 0.38569 | 0.39551 | 0.37557 | 0.37976 | 0.37432 | 0.32305 | 0.32056 | 0.30806
9 | 0.28995 | 0.27687 | 0.26214 | 0.24634 | 0.23684 | 0.22388 | 0.23495 | 0.20272 | 0.17589 | 0.18662 | 0.20044 | 0.22518 | 0.24085 | 0.25244 | 0.24778 | 0.2562 | 0.24369 | 0.2558 | 0.24021 | 0.24837 | 0.26762 | 0.24315 | 0.25771 | 0.28281
10 | 0.56578 | 0.52954 | 0.50681 | 0.50805 | 0.49866 | 0.50359 | 0.59934 | 0.6555 | 0.69977 | 0.73023 | 0.71072 | 0.73786 | 0.77358 | 0.76048 | 0.74211 | 0.68907 | 0.66083 | 0.67137 | 0.67393 | 0.71255 | 0.77383 | 0.69987 | 0.67144 | 0.60033
11 | 0.3118 | 0.29279 | 0.27089 | 0.26061 | 0.2492 | 0.25694 | 0.30846 | 0.29588 | 0.31969 | 0.34044 | 0.35354 | 0.36399 | 0.36522 | 0.36785 | 0.34977 | 0.33164 | 0.31825 | 0.35709 | 0.35879 | 0.36209 | 0.40871 | 0.35794 | 0.38019 | 0.34829
12 | 1.2233 | 1.2429 | 1.3164 | 1.2006 | 1.1713 | 1.1246 | 1.155 | 1.1907 | 1.0581 | 0.81694 | 1.1225 | 1.2388 | 1.243 | 1.3034 | 1.0425 | 1.3813 | 1.2507 | 1.2346 | 1.2323 | 1.3426 | 1.4803 | 1.4601 | 1.5 | 1.5281
13 | 2.9063 | 2.8799 | 2.8193 | 2.7944 | 2.7495 | 2.7877 | 3.2223 | 3.2855 | 3.4983 | 3.3393 | 3.3484 | 3.3779 | 3.5007 | 3.495 | 3.424 | 3.3971 | 3.41 | 3.4816 | 3.3044 | 3.3298 | 3.3737 | 3.1602 | 2.9026 | 2.9331
14 | 2.0035 | 1.9868 | 1.9086 | 1.8709 | 1.8448 | 1.8605 | 1.8579 | 2.2008 | 2.3656 | 2.3397 | 2.295 | 2.3253 | 2.4175 | 2.3862 | 2.2061 | 2.2725 | 2.2834 | 2.2281 | 2.101 | 2.0682 | 2.0702 | 2.0379 | 1.9378 | 1.89
15 | 0.49438 | 0.47382 | 0.4495 | 0.41193 | 0.38555 | 0.3924 | 0.42608 | 0.49385 | 0.53702 | 0.57658 | 0.5205 | 0.54833 | 0.55537 | 0.55701 | 0.48605 | 0.50463 | 0.51736 | 0.5341 | 0.54017 | 0.56065 | 0.5944 | 0.53843 | 0.51754 | 0.49698
16 | 0.79934 | 0.75956 | 0.69704 | 0.71837 | 0.69198 | 0.69524 | 0.97441 | 1.1733 | 1.2285 | 1.157 | 1.1263 | 1.2121 | 1.2742 | 1.1988 | 1.0979 | 1.0426 | 1.0497 | 1.0352 | 0.99599 | 1.0762 | 1.1352 | 1.0519 | 0.97689 | 0.83903
17 | 0.32136 | 0.28547 | 0.2376 | 0.23121 | 0.20176 | 0.18096 | 0.32373 | 0.41953 | 0.50377 | 0.521 | 0.50418 | 0.45574 | 0.52459 | 0.51946 | 0.48116 | 0.44559 | 0.38692 | 0.37681 | 0.4402 | 0.499 | 0.58243 | 0.54315 | 0.49232 | 0.40165
18 | 0.74259 | 0.68534 | 0.62998 | 0.61144 | 0.61335 | 0.60029 | 0.67415 | 0.68559 | 0.75308 | 0.78247 | 0.82808 | 0.87814 | 0.91012 | 0.89043 | 0.86291 | 0.85245 | 0.83285 | 0.85364 | 0.84338 | 0.84663 | 0.94014 | 0.88425 | 0.91801 | 0.84034
19 | 2.0343 | 1.9628 | 1.82 | 1.8858 | 1.9117 | 1.9022 | 2.0816 | 2.5078 | 2.6167 | 2.6089 | 2.606 | 2.7522 | 2.7275 | 2.6315 | 2.4809 | 2.3941 | 2.489 | 2.4434 | 2.2813 | 2.2969 | 2.4062 | 2.1889 | 2.0908 | 2.099
20 | 1.0858 | 0.99243 | 0.96086 | 0.97294 | 0.92726 | 0.98773 | 1.2698 | 1.3507 | 1.5528 | 1.6426 | 1.6261 | 1.6993 | 1.6619 | 1.719 | 1.695 | 1.5821 | 1.583 | 1.553 | 1.5221 | 1.5243 | 1.5535 | 1.3011 | 1.3194 | 1.1675
21 | 0.59588 | 0.56966 | 0.541 | 0.5307 | 0.52648 | 0.54879 | 0.8776 | 0.96616 | 1.0353 | 1.0275 | 1.0642 | 1.1312 | 1.1322 | 1.0757 | 0.94544 | 0.90491 | 0.84047 | 0.84818 | 0.81542 | 0.8295 | 0.81156 | 0.70464 | 0.66102 | 0.62334
22 | 0.66362 | 0.62564 | 0.59779 | 0.56099 | 0.55216 | 0.52906 | 0.54436 | 0.52246 | 0.45316 | 0.47617 | 0.5197 | 0.58257 | 0.61655 | 0.63033 | 0.61554 | 0.63844 | 0.62237 | 0.63188 | 0.60894 | 0.63819 | 0.67961 | 0.62551 | 0.60304 | 0.65333
23 | 3.3593 | 3.1694 | 3.0168 | 3.0111 | 2.9184 | 2.9172 | 3.4771 | 3.6247 | 3.8631 | 4.0435 | 3.9189 | 4.0739 | 4.2884 | 4.2593 | 4.1649 | 3.8727 | 3.675 | 3.7897 | 3.7575 | 3.9497 | 4.3092 | 3.8773 | 3.8758 | 3.5268
24 | 1.819 | 1.7219 | 1.5886 | 1.5264 | 1.4419 | 1.4674 | 1.7637 | 1.6055 | 1.7309 | 1.8498 | 1.91 | 1.9696 | 1.9869 | 2.0251 | 1.9317 | 1.8335 | 1.7374 | 1.9779 | 1.9609 | 1.9675 | 2.231 | 1.9437 | 2.1504 | 2.0023
25 | 0.74603 | 0.75867 | 0.79711 | 0.72827 | 0.70528 | 0.67413 | 0.69689 | 0.69424 | 0.61692 | 0.47925 | 0.65359 | 0.72181 | 0.72697 | 0.76816 | 0.61805 | 0.81392 | 0.7321 | 0.73105 | 0.72299 | 0.78399 | 0.86718 | 0.85162 | 0.89718 | 0.91937
26 | 2.3256 | 2.3021 | 2.2586 | 2.2409 | 2.2132 | 2.2509 | 2.5994 | 2.6866 | 2.862 | 2.7287 | 2.7401 | 2.7628 | 2.8594 | 2.8453 | 2.7857 | 2.764 | 2.7841 | 2.8302 | 2.6951 | 2.7202 | 2.751 | 2.5818 | 2.3364 | 2.3524
27 | 2.0832 | 2.0658 | 1.9846 | 1.9456 | 1.9189 | 1.9357 | 1.9326 | 2.292 | 2.4637 | 2.4366 | 2.3902 | 2.4217 | 2.5175 | 2.4842 | 2.2966 | 2.3657 | 2.3777 | 2.3193 | 2.1876 | 2.1537 | 2.1555 | 2.1222 | 2.0157 | 1.9653
28 | 1.0439 | 0.99959 | 0.94895 | 0.86929 | 0.81487 | 0.83083 | 0.90113 | 1.0534 | 1.1459 | 1.2298 | 1.1108 | 1.1699 | 1.1841 | 1.1856 | 1.0337 | 1.0735 | 1.1027 | 1.1358 | 1.1509 | 1.1956 | 1.2665 | 1.1482 | 1.0963 | 1.0505
29 | 2.4558 | 2.3358 | 2.1429 | 2.2065 | 2.1221 | 2.1291 | 2.9812 | 3.5694 | 3.7367 | 3.5208 | 3.4258 | 3.6872 | 3.8777 | 3.6529 | 3.3468 | 3.1787 | 3.1959 | 3.1577 | 3.0337 | 3.2755 | 3.4571 | 3.2013 | 2.9891 | 2.5742
30 | 0.49807 | 0.44637 | 0.37329 | 0.36261 | 0.31515 | 0.28173 | 0.49465 | 0.61833 | 0.74137 | 0.76804 | 0.74153 | 0.67121 | 0.77408 | 0.771 | 0.71552 | 0.66322 | 0.57277 | 0.56387 | 0.65196 | 0.7361 | 0.86087 | 0.80051 | 0.74211 | 0.61346
31 | 3.2185 | 2.934 | 2.7051 | 2.6324 | 2.6937 | 2.6672 | 2.9753 | 3.2329 | 3.5605 | 3.6838 | 3.9242 | 4.1553 | 4.2842 | 4.1361 | 3.9967 | 3.9489 | 3.9096 | 3.9368 | 3.9464 | 3.9866 | 4.403 | 4.1699 | 4.1357 | 3.7131
32 | 1.115 | 1.077 | 0.99804 | 1.0328 | 1.044 | 1.037 | 1.1362 | 1.3556 | 1.4142 | 1.4108 | 1.4081 | 1.4874 | 1.4753 | 1.4263 | 1.3455 | 1.2985 | 1.3469 | 1.326 | 1.2355 | 1.2426 | 1.3032 | 1.1841 | 1.1413 | 1.1484

## Pc, Summer, S4
LoadID | 0 | 1 | 2 | 3 | 4 | 5 | 6 | 7 | 8 | 9 | 10 | 11 | 12 | 13 | 14 | 15 | 16 | 17 | 18 | 19 | 20 | 21 | 22 | 23
1 | 2.1216 | 2.0999 | 2.0238 | 1.9869 | 1.9737 | 2.002 | 1.9856 | 2.4271 | 2.6114 | 2.5774 | 2.5346 | 2.5658 | 2.6608 | 2.6098 | 2.4078 | 2.482 | 2.5105 | 2.4274 | 2.3042 | 2.2753 | 2.2684 | 2.2428 | 2.0727 | 2.0041
2 | 0.88762 | 0.84827 | 0.80651 | 0.73817 | 0.69421 | 0.71048 | 0.76876 | 0.91486 | 0.99571 | 1.0676 | 0.96549 | 1.0165 | 1.0272 | 1.025 | 0.89214 | 0.92693 | 0.95598 | 0.98002 | 0.99709 | 1.0376 | 1.0974 | 0.99662 | 0.9385 | 0.89516
3 | 1.7702 | 1.6803 | 1.5425 | 1.5914 | 1.5356 | 1.5453 | 2.1682 | 2.6275 | 2.7515 | 2.5902 | 2.5229 | 2.7147 | 2.8522 | 2.6797 | 2.4529 | 2.3291 | 2.3486 | 2.3114 | 2.2273 | 2.4087 | 2.5389 | 2.3544 | 2.1734 | 1.861
4 | 0.16495 | 0.15169 | 0.12858 | 0.12429 | 0.10679 | 0.094548 | 0.15686 | 0.17348 | 0.20684 | 0.21563 | 0.20643 | 0.1878 | 0.21809 | 0.22187 | 0.2073 | 0.19276 | 0.16326 | 0.16698 | 0.18617 | 0.20718 | 0.24404 | 0.22456 | 0.22523 | 0.19429
5 | 0.48734 | 0.44996 | 0.41357 | 0.40136 | 0.40234 | 0.39362 | 0.44215 | 0.44857 | 0.49269 | 0.51199 | 0.5417 | 0.57448 | 0.59552 | 0.58293 | 0.56497 | 0.55812 | 0.54502 | 0.55899 | 0.55198 | 0.55397 | 0.61528 | 0.57855 | 0.60165 | 0.55112
6 | 2.8875 | 2.7939 | 2.5868 | 2.6709 | 2.6878 | 2.6622 | 2.9224 | 3.4317 | 3.5783 | 3.5736 | 3.5619 | 3.7638 | 3.7385 | 3.6268 | 3.4245 | 3.3054 | 3.4156 | 3.3789 | 3.1374 | 3.1499 | 3.3095 | 3.0015 | 2.9366 | 2.9659
7 | 1.4675 | 1.3573 | 1.3041 | 1.3124 | 1.2351 | 1.2948 | 1.6595 | 1.6763 | 1.9224 | 2.0396 | 2.0102 | 2.1034 | 2.0672 | 2.1593 | 2.133 | 1.9935 | 1.9725 | 1.965 | 1.9032 | 1.8959 | 1.9441 | 1.6203 | 1.7223 | 1.5566
8 | 0.30434 | 0.29305 | 0.27678 | 0.27068 | 0.26441 | 0.27184 | 0.42848 | 0.45294 | 0.48465 | 0.48245 | 0.4977 | 0.52953 | 0.53196 | 0.51009 | 0.45017 | 0.43115 | 0.39669 | 0.40622 | 0.38616 | 0.39067 | 0.38483 | 0.33229 | 0.32812 | 0.31484
9 | 0.29595 | 0.2824 | 0.26751 | 0.25137 | 0.24201 | 0.22895 | 0.23999 | 0.20845 | 0.18086 | 0.19177 | 0.20619 | 0.23161 | 0.24755 | 0.25904 | 0.25418 | 0.26287 | 0.25044 | 0.26231 | 0.24674 | 0.25534 | 0.27492 | 0.25 | 0.26339 | 0.28882
10 | 0.58074 | 0.54334 | 0.52014 | 0.52152 | 0.51217 | 0.51746 | 0.61582 | 0.6749 | 0.72054 | 0.75181 | 0.73184 | 0.75974 | 0.79639 | 0.78257 | 0.7636 | 0.70898 | 0.68023 | 0.69065 | 0.69364 | 0.73357 | 0.7965 | 0.72052 | 0.69004 | 0.61649
11 | 0.31846 | 0.29879 | 0.27652 | 0.26607 | 0.25474 | 0.263 | 0.31571 | 0.30441 | 0.32898 | 0.3502 | 0.36389 | 0.37458 | 0.37565 | 0.37792 | 0.35923 | 0.34057 | 0.32723 | 0.36665 | 0.36888 | 0.37248 | 0.42024 | 0.36823 | 0.38955 | 0.35627
12 | 1.2573 | 1.2774 | 1.3534 | 1.2343 | 1.2045 | 1.1566 | 1.1876 | 1.226 | 1.0896 | 0.841 | 1.156 | 1.2756 | 1.2797 | 1.3415 | 1.0728 | 1.4217 | 1.2877 | 1.2705 | 1.2686 | 1.3824 | 1.5239 | 1.5035 | 1.543 | 1.5715
13 | 2.9881 | 2.9607 | 2.8989 | 2.8735 | 2.8281 | 2.8681 | 3.3149 | 3.3833 | 3.6026 | 3.4386 | 3.4483 | 3.4785 | 3.6046 | 3.598 | 3.5247 | 3.497 | 3.5112 | 3.5837 | 3.4022 | 3.4287 | 3.4735 | 3.2542 | 2.9856 | 3.0161
14 | 2.0609 | 2.0437 | 1.9633 | 1.9246 | 1.8982 | 1.9147 | 1.9117 | 2.2665 | 2.4363 | 2.4094 | 2.3636 | 2.3947 | 2.4895 | 2.4568 | 2.2713 | 2.3396 | 2.3513 | 2.2937 | 2.1634 | 2.1297 | 2.1316 | 2.0986 | 1.9939 | 1.9442
15 | 0.50652 | 0.48525 | 0.46049 | 0.42193 | 0.39518 | 0.40252 | 0.43685 | 0.50831 | 0.55282 | 0.59343 | 0.53585 | 0.56446 | 0.57151 | 0.57275 | 0.4996 | 0.51876 | 0.53232 | 0.54896 | 0.5557 | 0.577 | 0.6115 | 0.55413 | 0.53102 | 0.50942
16 | 0.82062 | 0.77956 | 0.71546 | 0.73756 | 0.7108 | 0.71446 | 1.0016 | 1.2082 | 1.265 | 1.1913 | 1.1599 | 1.2482 | 1.3119 | 1.2338 | 1.1298 | 1.0729 | 1.0806 | 1.0651 | 1.0252 | 1.108 | 1.1685 | 1.083 | 1.0041 | 0.86173
17 | 0.32696 | 0.28986 | 0.24099 | 0.2346 | 0.2049 | 0.18392 | 0.33042 | 0.43159 | 0.51842 | 0.53596 | 0.51891 | 0.46892 | 0.53955 | 0.5336 | 0.49405 | 0.45744 | 0.39768 | 0.38637 | 0.45238 | 0.51325 | 0.59881 | 0.55877 | 0.50402 | 0.40999
18 | 0.76082 | 0.70172 | 0.64514 | 0.62623 | 0.62884 | 0.61583 | 0.69136 | 0.70563 | 0.77522 | 0.80527 | 0.85253 | 0.90399 | 0.93663 | 0.9157 | 0.88725 | 0.87651 | 0.85698 | 0.87751 | 0.86766 | 0.87131 | 0.96726 | 0.9101 | 0.94248 | 0.86184
19 | 2.0913 | 2.0175 | 1.8708 | 1.9389 | 1.9661 | 1.9568 | 2.141 | 2.5825 | 2.6948 | 2.6864 | 2.6838 | 2.8343 | 2.8085 | 2.709 | 2.5538 | 2.4644 | 2.5628 | 2.515 | 2.3487 | 2.3651 | 2.4773 | 2.2539 | 2.1504 | 2.1582
20 | 1.1143 | 1.018 | 0.98594 | 0.99858 | 0.95217 | 1.0149 | 1.3049 | 1.3907 | 1.5989 | 1.6912 | 1.6745 | 1.7498 | 1.711 | 1.7691 | 1.7443 | 1.628 | 1.6296 | 1.5979 | 1.5667 | 1.5694 | 1.599 | 1.3394 | 1.3559 | 1.1988
21 | 0.60972 | 0.58258 | 0.55349 | 0.54308 | 0.53937 | 0.56279 | 0.90091 | 0.99462 | 1.0659 | 1.0576 | 1.0958 | 1.1647 | 1.1654 | 1.1065 | 0.97226 | 0.93053 | 0.86483 | 0.87188 | 0.83887 | 0.85367 | 0.83482 | 0.7251 | 0.67778 | 0.63833
22 | 0.67949 | 0.64023 | 0.61198 | 0.57427 | 0.56582 | 0.54247 | 0.55767 | 0.53761 | 0.46629 | 0.48978 | 0.53489 | 0.59955 | 0.63426 | 0.64779 | 0.63246 | 0.65608 | 0.64019 | 0.6491 | 0.62619 | 0.65662 | 0.69891 | 0.64361 | 0.61806 | 0.66923
23 | 3.4412 | 3.245 | 3.0898 | 3.0849 | 2.9924 | 2.9932 | 3.5673 | 3.7309 | 3.9769 | 4.1617 | 4.0346 | 4.1938 | 4.4134 | 4.3803 | 4.2826 | 3.9818 | 3.7813 | 3.8953 | 3.8655 | 4.0648 | 4.4334 | 3.9905 | 3.9777 | 3.6153
24 | 1.8547 | 1.7541 | 1.6188 | 1.5557 | 1.4716 | 1.4999 | 1.8025 | 1.6512 | 1.7806 | 1.9021 | 1.9654 | 2.0264 | 2.0428 | 2.0791 | 1.9824 | 1.8814 | 1.7856 | 2.0292 | 2.0149 | 2.0232 | 2.2929 | 1.9988 | 2.2005 | 2.0451
25 | 0.76571 | 0.77865 | 0.81853 | 0.74775 | 0.7245 | 0.69271 | 0.71578 | 0.71472 | 0.63512 | 0.49318 | 0.67294 | 0.74313 | 0.74825 | 0.79024 | 0.63556 | 0.83732 | 0.7535 | 0.75182 | 0.744 | 0.80703 | 0.89247 | 0.87672 | 0.92205 | 0.94448
26 | 2.3927 | 2.3684 | 2.3239 | 2.3058 | 2.2777 | 2.3167 | 2.6754 | 2.7669 | 2.9476 | 2.8101 | 2.822 | 2.8454 | 2.9446 | 2.9297 | 2.8682 | 2.8459 | 2.867 | 2.9139 | 2.7753 | 2.8014 | 2.8328 | 2.6588 | 2.4045 | 2.4205
27 | 2.143 | 2.125 | 2.0417 | 2.0016 | 1.9746 | 1.9922 | 1.9885 | 2.3604 | 2.5374 | 2.5092 | 2.4617 | 2.494 | 2.5925 | 2.5578 | 2.3645 | 2.4357 | 2.4485 | 2.3877 | 2.2526 | 2.2178 | 2.2194 | 2.1854 | 2.0741 | 2.0218
28 | 1.0699 | 1.024 | 0.97243 | 0.89064 | 0.83544 | 0.85247 | 0.92414 | 1.0844 | 1.1796 | 1.2658 | 1.1436 | 1.2044 | 1.2186 | 1.2192 | 1.0626 | 1.1036 | 1.1346 | 1.1675 | 1.1841 | 1.2305 | 1.3031 | 1.1818 | 1.1251 | 1.0771
29 | 2.5205 | 2.3966 | 2.1989 | 2.2648 | 2.1793 | 2.1875 | 3.0639 | 3.6753 | 3.8478 | 3.625 | 3.5277 | 3.7967 | 3.9923 | 3.7593 | 3.4438 | 3.2707 | 3.2898 | 3.2486 | 3.1224 | 3.3722 | 3.5584 | 3.2958 | 3.0719 | 2.6432
30 | 0.50627 | 0.4528 | 0.37825 | 0.36758 | 0.31977 | 0.28607 | 0.50446 | 0.63601 | 0.76285 | 0.78996 | 0.76312 | 0.69052 | 0.79599 | 0.79172 | 0.73441 | 0.68058 | 0.58853 | 0.57789 | 0.66981 | 0.75699 | 0.88488 | 0.82341 | 0.75925 | 0.62569
31 | 3.3056 | 3.0123 | 2.7775 | 2.7031 | 2.7678 | 2.7414 | 3.0575 | 3.3287 | 3.6663 | 3.7927 | 4.041 | 4.2788 | 4.4109 | 4.2568 | 4.113 | 4.0638 | 4.0249 | 4.0509 | 4.0624 | 4.1045 | 4.5326 | 4.2934 | 4.2526 | 3.8158
32 | 1.1458 | 1.1065 | 1.0255 | 1.0614 | 1.0734 | 1.0665 | 1.1682 | 1.396 | 1.4563 | 1.4527 | 1.4501 | 1.5317 | 1.519 | 1.4681 | 1.3848 | 1.3364 | 1.3867 | 1.3647 | 1.2719 | 1.2794 | 1.3415 | 1.2192 | 1.1735 | 1.1804

## Pc, Summer, S5
LoadID | 0 | 1 | 2 | 3 | 4 | 5 | 6 | 7 | 8 | 9 | 10 | 11 | 12 | 13 | 14 | 15 | 16 | 17 | 18 | 19 | 20 | 21 | 22 | 23
1 | 2.1216 | 2.0999 | 2.0238 | 1.9869 | 1.9737 | 2.002 | 1.9856 | 2.4271 | 2.6114 | 2.5774 | 2.5346 | 2.5658 | 2.6608 | 2.6098 | 2.4078 | 2.482 | 2.5105 | 2.4274 | 2.3042 | 2.2753 | 2.2684 | 2.2428 | 2.0727 | 2.0041
2 | 0.88762 | 0.84827 | 0.80651 | 0.73817 | 0.69421 | 0.71048 | 0.76876 | 0.91486 | 0.99571 | 1.0676 | 0.96549 | 1.0165 | 1.0272 | 1.025 | 0.89214 | 0.92693 | 0.95598 | 0.98002 | 0.99709 | 1.0376 | 1.0974 | 0.99662 | 0.9385 | 0.89516
3 | 1.7702 | 1.6803 | 1.5425 | 1.5914 | 1.5356 | 1.5453 | 2.1682 | 2.6275 | 2.7515 | 2.5902 | 2.5229 | 2.7147 | 2.8522 | 2.6797 | 2.4529 | 2.3291 | 2.3486 | 2.3114 | 2.2273 | 2.4087 | 2.5389 | 2.3544 | 2.1734 | 1.861
4 | 0.16495 | 0.15169 | 0.12858 | 0.12429 | 0.10679 | 0.094548 | 0.15686 | 0.17348 | 0.20684 | 0.21563 | 0.20643 | 0.1878 | 0.21809 | 0.22187 | 0.2073 | 0.19276 | 0.16326 | 0.16698 | 0.18617 | 0.20718 | 0.24404 | 0.22456 | 0.22523 | 0.19429
5 | 0.48734 | 0.44996 | 0.41357 | 0.40136 | 0.40234 | 0.39362 | 0.44215 | 0.44857 | 0.49269 | 0.51199 | 0.5417 | 0.57448 | 0.59552 | 0.58293 | 0.56497 | 0.55812 | 0.54502 | 0.55899 | 0.55198 | 0.55397 | 0.61528 | 0.57855 | 0.60165 | 0.55112
6 | 2.8875 | 2.7939 | 2.5868 | 2.6709 | 2.6878 | 2.6622 | 2.9224 | 3.4317 | 3.5783 | 3.5736 | 3.5619 | 3.7638 | 3.7385 | 3.6268 | 3.4245 | 3.3054 | 3.4156 | 3.3789 | 3.1374 | 3.1499 | 3.3095 | 3.0015 | 2.9366 | 2.9659
7 | 1.4675 | 1.3573 | 1.3041 | 1.3124 | 1.2351 | 1.2948 | 1.6595 | 1.6763 | 1.9224 | 2.0396 | 2.0102 | 2.1034 | 2.0672 | 2.1593 | 2.133 | 1.9935 | 1.9725 | 1.965 | 1.9032 | 1.8959 | 1.9441 | 1.6203 | 1.7223 | 1.5566
8 | 0.30434 | 0.29305 | 0.27678 | 0.27068 | 0.26441 | 0.27184 | 0.42848 | 0.45294 | 0.48465 | 0.48245 | 0.4977 | 0.52953 | 0.53196 | 0.51009 | 0.45017 | 0.43115 | 0.39669 | 0.40622 | 0.38616 | 0.39067 | 0.38483 | 0.33229 | 0.32812 | 0.31484
9 | 0.29595 | 0.2824 | 0.26751 | 0.25137 | 0.24201 | 0.22895 | 0.23999 | 0.20845 | 0.18086 | 0.19177 | 0.20619 | 0.23161 | 0.24755 | 0.25904 | 0.25418 | 0.26287 | 0.25044 | 0.26231 | 0.24674 | 0.25534 | 0.27492 | 0.25 | 0.26339 | 0.28882
10 | 0.58074 | 0.54334 | 0.52014 | 0.52152 | 0.51217 | 0.51746 | 0.61582 | 0.6749 | 0.72054 | 0.75181 | 0.73184 | 0.75974 | 0.79639 | 0.78257 | 0.7636 | 0.70898 | 0.68023 | 0.69065 | 0.69364 | 0.73357 | 0.7965 | 0.72052 | 0.69004 | 0.61649
11 | 0.31846 | 0.29879 | 0.27652 | 0.26607 | 0.25474 | 0.263 | 0.31571 | 0.30441 | 0.32898 | 0.3502 | 0.36389 | 0.37458 | 0.37565 | 0.37792 | 0.35923 | 0.34057 | 0.32723 | 0.36665 | 0.36888 | 0.37248 | 0.42024 | 0.36823 | 0.38955 | 0.35627
12 | 1.2573 | 1.2774 | 1.3534 | 1.2343 | 1.2045 | 1.1566 | 1.1876 | 1.226 | 1.0896 | 0.841 | 1.156 | 1.2756 | 1.2797 | 1.3415 | 1.0728 | 1.4217 | 1.2877 | 1.2705 | 1.2686 | 1.3824 | 1.5239 | 1.5035 | 1.543 | 1.5715
13 | 2.9881 | 2.9607 | 2.8989 | 2.8735 | 2.8281 | 2.8681 | 3.3149 | 3.3833 | 3.6026 | 3.4386 | 3.4483 | 3.4785 | 3.6046 | 3.598 | 3.5247 | 3.497 | 3.5112 | 3.5837 | 3.4022 | 3.4287 | 3.4735 | 3.2542 | 2.9856 | 3.0161
14 | 2.0609 | 2.0437 | 1.9633 | 1.9246 | 1.8982 | 1.9147 | 1.9117 | 2.2665 | 2.4363 | 2.4094 | 2.3636 | 2.3947 | 2.4895 | 2.4568 | 2.2713 | 2.3396 | 2.3513 | 2.2937 | 2.1634 | 2.1297 | 2.1316 | 2.0986 | 1.9939 | 1.9442
15 | 0.50652 | 0.48525 | 0.46049 | 0.42193 | 0.39518 | 0.40252 | 0.43685 | 0.50831 | 0.55282 | 0.59343 | 0.53585 | 0.56446 | 0.57151 | 0.57275 | 0.4996 | 0.51876 | 0.53232 | 0.54896 | 0.5557 | 0.577 | 0.6115 | 0.55413 | 0.53102 | 0.50942
16 | 0.82062 | 0.77956 | 0.71546 | 0.73756 | 0.7108 | 0.71446 | 1.0016 | 1.2082 | 1.265 | 1.1913 | 1.1599 | 1.2482 | 1.3119 | 1.2338 | 1.1298 | 1.0729 | 1.0806 | 1.0651 | 1.0252 | 1.108 | 1.1685 | 1.083 | 1.0041 | 0.86173
17 | 0.32696 | 0.28986 | 0.24099 | 0.2346 | 0.2049 | 0.18392 | 0.33042 | 0.43159 | 0.51842 | 0.53596 | 0.51891 | 0.46892 | 0.53955 | 0.5336 | 0.49405 | 0.45744 | 0.39768 | 0.38637 | 0.45238 | 0.51325 | 0.59881 | 0.55877 | 0.50402 | 0.40999
18 | 0.76082 | 0.70172 | 0.64514 | 0.62623 | 0.62884 | 0.61583 | 0.69136 | 0.70563 | 0.77522 | 0.80527 | 0.85253 | 0.90399 | 0.93663 | 0.9157 | 0.88725 | 0.87651 | 0.85698 | 0.87751 | 0.86766 | 0.87131 | 0.96726 | 0.9101 | 0.94248 | 0.86184
19 | 2.0913 | 2.0175 | 1.8708 | 1.9389 | 1.9661 | 1.9568 | 2.141 | 2.5825 | 2.6948 | 2.6864 | 2.6838 | 2.8343 | 2.8085 | 2.709 | 2.5538 | 2.4644 | 2.5628 | 2.515 | 2.3487 | 2.3651 | 2.4773 | 2.2539 | 2.1504 | 2.1582
20 | 1.1143 | 1.018 | 0.98594 | 0.99858 | 0.95217 | 1.0149 | 1.3049 | 1.3907 | 1.5989 | 1.6912 | 1.6745 | 1.7498 | 1.711 | 1.7691 | 1.7443 | 1.628 | 1.6296 | 1.5979 | 1.5667 | 1.5694 | 1.599 | 1.3394 | 1.3559 | 1.1988
21 | 0.60972 | 0.58258 | 0.55349 | 0.54308 | 0.53937 | 0.56279 | 0.90091 | 0.99462 | 1.0659 | 1.0576 | 1.0958 | 1.1647 | 1.1654 | 1.1065 | 0.97226 | 0.93053 | 0.86483 | 0.87188 | 0.83887 | 0.85367 | 0.83482 | 0.7251 | 0.67778 | 0.63833
22 | 0.67949 | 0.64023 | 0.61198 | 0.57427 | 0.56582 | 0.54247 | 0.55767 | 0.53761 | 0.46629 | 0.48978 | 0.53489 | 0.59955 | 0.63426 | 0.64779 | 0.63246 | 0.65608 | 0.64019 | 0.6491 | 0.62619 | 0.65662 | 0.69891 | 0.64361 | 0.61806 | 0.66923
23 | 3.4412 | 3.245 | 3.0898 | 3.0849 | 2.9924 | 2.9932 | 3.5673 | 3.7309 | 3.9769 | 4.1617 | 4.0346 | 4.1938 | 4.4134 | 4.3803 | 4.2826 | 3.9818 | 3.7813 | 3.8953 | 3.8655 | 4.0648 | 4.4334 | 3.9905 | 3.9777 | 3.6153
24 | 1.8547 | 1.7541 | 1.6188 | 1.5557 | 1.4716 | 1.4999 | 1.8025 | 1.6512 | 1.7806 | 1.9021 | 1.9654 | 2.0264 | 2.0428 | 2.0791 | 1.9824 | 1.8814 | 1.7856 | 2.0292 | 2.0149 | 2.0232 | 2.2929 | 1.9988 | 2.2005 | 2.0451
25 | 0.76571 | 0.77865 | 0.81853 | 0.74775 | 0.7245 | 0.69271 | 0.71578 | 0.71472 | 0.63512 | 0.49318 | 0.67294 | 0.74313 | 0.74825 | 0.79024 | 0.63556 | 0.83732 | 0.7535 | 0.75182 | 0.744 | 0.80703 | 0.89247 | 0.87672 | 0.92205 | 0.94448
26 | 2.3927 | 2.3684 | 2.3239 | 2.3058 | 2.2777 | 2.3167 | 2.6754 | 2.7669 | 2.9476 | 2.8101 | 2.822 | 2.8454 | 2.9446 | 2.9297 | 2.8682 | 2.8459 | 2.867 | 2.9139 | 2.7753 | 2.8014 | 2.8328 | 2.6588 | 2.4045 | 2.4205
27 | 2.143 | 2.125 | 2.0417 | 2.0016 | 1.9746 | 1.9922 | 1.9885 | 2.3604 | 2.5374 | 2.5092 | 2.4617 | 2.494 | 2.5925 | 2.5578 | 2.3645 | 2.4357 | 2.4485 | 2.3877 | 2.2526 | 2.2178 | 2.2194 | 2.1854 | 2.0741 | 2.0218
28 | 1.0699 | 1.024 | 0.97243 | 0.89064 | 0.83544 | 0.85247 | 0.92414 | 1.0844 | 1.1796 | 1.2658 | 1.1436 | 1.2044 | 1.2186 | 1.2192 | 1.0626 | 1.1036 | 1.1346 | 1.1675 | 1.1841 | 1.2305 | 1.3031 | 1.1818 | 1.1251 | 1.0771
29 | 2.5205 | 2.3966 | 2.1989 | 2.2648 | 2.1793 | 2.1875 | 3.0639 | 3.6753 | 3.8478 | 3.625 | 3.5277 | 3.7967 | 3.9923 | 3.7593 | 3.4438 | 3.2707 | 3.2898 | 3.2486 | 3.1224 | 3.3722 | 3.5584 | 3.2958 | 3.0719 | 2.6432
30 | 0.50627 | 0.4528 | 0.37825 | 0.36758 | 0.31977 | 0.28607 | 0.50446 | 0.63601 | 0.76285 | 0.78996 | 0.76312 | 0.69052 | 0.79599 | 0.79172 | 0.73441 | 0.68058 | 0.58853 | 0.57789 | 0.66981 | 0.75699 | 0.88488 | 0.82341 | 0.75925 | 0.62569
31 | 3.3056 | 3.0123 | 2.7775 | 2.7031 | 2.7678 | 2.7414 | 3.0575 | 3.3287 | 3.6663 | 3.7927 | 4.041 | 4.2788 | 4.4109 | 4.2568 | 4.113 | 4.0638 | 4.0249 | 4.0509 | 4.0624 | 4.1045 | 4.5326 | 4.2934 | 4.2526 | 3.8158
32 | 1.1458 | 1.1065 | 1.0255 | 1.0614 | 1.0734 | 1.0665 | 1.1682 | 1.396 | 1.4563 | 1.4527 | 1.4501 | 1.5317 | 1.519 | 1.4681 | 1.3848 | 1.3364 | 1.3867 | 1.3647 | 1.2719 | 1.2794 | 1.3415 | 1.2192 | 1.1735 | 1.1804

## Pc, Summer, S6
LoadID | 0 | 1 | 2 | 3 | 4 | 5 | 6 | 7 | 8 | 9 | 10 | 11 | 12 | 13 | 14 | 15 | 16 | 17 | 18 | 19 | 20 | 21 | 22 | 23
1 | 2.1216 | 2.0999 | 2.0238 | 1.9869 | 1.9737 | 2.002 | 1.9856 | 2.4271 | 2.6114 | 2.5774 | 2.5346 | 2.5658 | 2.6608 | 2.6098 | 2.4078 | 2.482 | 2.5105 | 2.4274 | 2.3042 | 2.2753 | 2.2684 | 2.2428 | 2.0727 | 2.0041
2 | 0.88762 | 0.84827 | 0.80651 | 0.73817 | 0.69421 | 0.71048 | 0.76876 | 0.91486 | 0.99571 | 1.0676 | 0.96549 | 1.0165 | 1.0272 | 1.025 | 0.89214 | 0.92693 | 0.95598 | 0.98002 | 0.99709 | 1.0376 | 1.0974 | 0.99662 | 0.9385 | 0.89516
3 | 1.7702 | 1.6803 | 1.5425 | 1.5914 | 1.5356 | 1.5453 | 2.1682 | 2.6275 | 2.7515 | 2.5902 | 2.5229 | 2.7147 | 2.8522 | 2.6797 | 2.4529 | 2.3291 | 2.3486 | 2.3114 | 2.2273 | 2.4087 | 2.5389 | 2.3544 | 2.1734 | 1.861
4 | 0.16495 | 0.15169 | 0.12858 | 0.12429 | 0.10679 | 0.094548 | 0.15686 | 0.17348 | 0.20684 | 0.21563 | 0.20643 | 0.1878 | 0.21809 | 0.22187 | 0.2073 | 0.19276 | 0.16326 | 0.16698 | 0.18617 | 0.20718 | 0.24404 | 0.22456 | 0.22523 | 0.19429
5 | 0.48734 | 0.44996 | 0.41357 | 0.40136 | 0.40234 | 0.39362 | 0.44215 | 0.44857 | 0.49269 | 0.51199 | 0.5417 | 0.57448 | 0.59552 | 0.58293 | 0.56497 | 0.55812 | 0.54502 | 0.55899 | 0.55198 | 0.55397 | 0.61528 | 0.57855 | 0.60165 | 0.55112
6 | 2.8875 | 2.7939 | 2.5868 | 2.6709 | 2.6878 | 2.6622 | 2.9224 | 3.4317 | 3.5783 | 3.5736 | 3.5619 | 3.7638 | 3.7385 | 3.6268 | 3.4245 | 3.3054 | 3.4156 | 3.3789 | 3.1374 | 3.1499 | 3.3095 | 3.0015 | 2.9366 | 2.9659
7 | 1.4675 | 1.3573 | 1.3041 | 1.3124 | 1.2351 | 1.2948 | 1.6595 | 1.6763 | 1.9224 | 2.0396 | 2.0102 | 2.1034 | 2.0672 | 2.1593 | 2.133 | 1.9935 | 1.9725 | 1.965 | 1.9032 | 1.8959 | 1.9441 | 1.6203 | 1.7223 | 1.5566
8 | 0.30434 | 0.29305 | 0.27678 | 0.27068 | 0.26441 | 0.27184 | 0.42848 | 0.45294 | 0.48465 | 0.48245 | 0.4977 | 0.52953 | 0.53196 | 0.51009 | 0.45017 | 0.43115 | 0.39669 | 0.40622 | 0.38616 | 0.39067 | 0.38483 | 0.33229 | 0.32812 | 0.31484
9 | 0.29595 | 0.2824 | 0.26751 | 0.25137 | 0.24201 | 0.22895 | 0.23999 | 0.20845 | 0.18086 | 0.19177 | 0.20619 | 0.23161 | 0.24755 | 0.25904 | 0.25418 | 0.26287 | 0.25044 | 0.26231 | 0.24674 | 0.25534 | 0.27492 | 0.25 | 0.26339 | 0.28882
10 | 0.58074 | 0.54334 | 0.52014 | 0.52152 | 0.51217 | 0.51746 | 0.61582 | 0.6749 | 0.72054 | 0.75181 | 0.73184 | 0.75974 | 0.79639 | 0.78257 | 0.7636 | 0.70898 | 0.68023 | 0.69065 | 0.69364 | 0.73357 | 0.7965 | 0.72052 | 0.69004 | 0.61649
11 | 0.31846 | 0.29879 | 0.27652 | 0.26607 | 0.25474 | 0.263 | 0.31571 | 0.30441 | 0.32898 | 0.3502 | 0.36389 | 0.37458 | 0.37565 | 0.37792 | 0.35923 | 0.34057 | 0.32723 | 0.36665 | 0.36888 | 0.37248 | 0.42024 | 0.36823 | 0.38955 | 0.35627
12 | 1.2573 | 1.2774 | 1.3534 | 1.2343 | 1.2045 | 1.1566 | 1.1876 | 1.226 | 1.0896 | 0.841 | 1.156 | 1.2756 | 1.2797 | 1.3415 | 1.0728 | 1.4217 | 1.2877 | 1.2705 | 1.2686 | 1.3824 | 1.5239 | 1.5035 | 1.543 | 1.5715
13 | 2.9881 | 2.9607 | 2.8989 | 2.8735 | 2.8281 | 2.8681 | 3.3149 | 3.3833 | 3.6026 | 3.4386 | 3.4483 | 3.4785 | 3.6046 | 3.598 | 3.5247 | 3.497 | 3.5112 | 3.5837 | 3.4022 | 3.4287 | 3.4735 | 3.2542 | 2.9856 | 3.0161
14 | 2.0609 | 2.0437 | 1.9633 | 1.9246 | 1.8982 | 1.9147 | 1.9117 | 2.2665 | 2.4363 | 2.4094 | 2.3636 | 2.3947 | 2.4895 | 2.4568 | 2.2713 | 2.3396 | 2.3513 | 2.2937 | 2.1634 | 2.1297 | 2.1316 | 2.0986 | 1.9939 | 1.9442
15 | 0.50652 | 0.48525 | 0.46049 | 0.42193 | 0.39518 | 0.40252 | 0.43685 | 0.50831 | 0.55282 | 0.59343 | 0.53585 | 0.56446 | 0.57151 | 0.57275 | 0.4996 | 0.51876 | 0.53232 | 0.54896 | 0.5557 | 0.577 | 0.6115 | 0.55413 | 0.53102 | 0.50942
16 | 0.82062 | 0.77956 | 0.71546 | 0.73756 | 0.7108 | 0.71446 | 1.0016 | 1.2082 | 1.265 | 1.1913 | 1.1599 | 1.2482 | 1.3119 | 1.2338 | 1.1298 | 1.0729 | 1.0806 | 1.0651 | 1.0252 | 1.108 | 1.1685 | 1.083 | 1.0041 | 0.86173
17 | 0.32696 | 0.28986 | 0.24099 | 0.2346 | 0.2049 | 0.18392 | 0.33042 | 0.43159 | 0.51842 | 0.53596 | 0.51891 | 0.46892 | 0.53955 | 0.5336 | 0.49405 | 0.45744 | 0.39768 | 0.38637 | 0.45238 | 0.51325 | 0.59881 | 0.55877 | 0.50402 | 0.40999
18 | 0.76082 | 0.70172 | 0.64514 | 0.62623 | 0.62884 | 0.61583 | 0.69136 | 0.70563 | 0.77522 | 0.80527 | 0.85253 | 0.90399 | 0.93663 | 0.9157 | 0.88725 | 0.87651 | 0.85698 | 0.87751 | 0.86766 | 0.87131 | 0.96726 | 0.9101 | 0.94248 | 0.86184
19 | 2.0913 | 2.0175 | 1.8708 | 1.9389 | 1.9661 | 1.9568 | 2.141 | 2.5825 | 2.6948 | 2.6864 | 2.6838 | 2.8343 | 2.8085 | 2.709 | 2.5538 | 2.4644 | 2.5628 | 2.515 | 2.3487 | 2.3651 | 2.4773 | 2.2539 | 2.1504 | 2.1582
20 | 1.1143 | 1.018 | 0.98594 | 0.99858 | 0.95217 | 1.0149 | 1.3049 | 1.3907 | 1.5989 | 1.6912 | 1.6745 | 1.7498 | 1.711 | 1.7691 | 1.7443 | 1.628 | 1.6296 | 1.5979 | 1.5667 | 1.5694 | 1.599 | 1.3394 | 1.3559 | 1.1988
21 | 0.60972 | 0.58258 | 0.55349 | 0.54308 | 0.53937 | 0.56279 | 0.90091 | 0.99462 | 1.0659 | 1.0576 | 1.0958 | 1.1647 | 1.1654 | 1.1065 | 0.97226 | 0.93053 | 0.86483 | 0.87188 | 0.83887 | 0.85367 | 0.83482 | 0.7251 | 0.67778 | 0.63833
22 | 0.67949 | 0.64023 | 0.61198 | 0.57427 | 0.56582 | 0.54247 | 0.55767 | 0.53761 | 0.46629 | 0.48978 | 0.53489 | 0.59955 | 0.63426 | 0.64779 | 0.63246 | 0.65608 | 0.64019 | 0.6491 | 0.62619 | 0.65662 | 0.69891 | 0.64361 | 0.61806 | 0.66923
23 | 3.4412 | 3.245 | 3.0898 | 3.0849 | 2.9924 | 2.9932 | 3.5673 | 3.7309 | 3.9769 | 4.1617 | 4.0346 | 4.1938 | 4.4134 | 4.3803 | 4.2826 | 3.9818 | 3.7813 | 3.8953 | 3.8655 | 4.0648 | 4.4334 | 3.9905 | 3.9777 | 3.6153
24 | 1.8547 | 1.7541 | 1.6188 | 1.5557 | 1.4716 | 1.4999 | 1.8025 | 1.6512 | 1.7806 | 1.9021 | 1.9654 | 2.0264 | 2.0428 | 2.0791 | 1.9824 | 1.8814 | 1.7856 | 2.0292 | 2.0149 | 2.0232 | 2.2929 | 1.9988 | 2.2005 | 2.0451
25 | 0.76571 | 0.77865 | 0.81853 | 0.74775 | 0.7245 | 0.69271 | 0.71578 | 0.71472 | 0.63512 | 0.49318 | 0.67294 | 0.74313 | 0.74825 | 0.79024 | 0.63556 | 0.83732 | 0.7535 | 0.75182 | 0.744 | 0.80703 | 0.89247 | 0.87672 | 0.92205 | 0.94448
26 | 2.3927 | 2.3684 | 2.3239 | 2.3058 | 2.2777 | 2.3167 | 2.6754 | 2.7669 | 2.9476 | 2.8101 | 2.822 | 2.8454 | 2.9446 | 2.9297 | 2.8682 | 2.8459 | 2.867 | 2.9139 | 2.7753 | 2.8014 | 2.8328 | 2.6588 | 2.4045 | 2.4205
27 | 2.143 | 2.125 | 2.0417 | 2.0016 | 1.9746 | 1.9922 | 1.9885 | 2.3604 | 2.5374 | 2.5092 | 2.4617 | 2.494 | 2.5925 | 2.5578 | 2.3645 | 2.4357 | 2.4485 | 2.3877 | 2.2526 | 2.2178 | 2.2194 | 2.1854 | 2.0741 | 2.0218
28 | 1.0699 | 1.024 | 0.97243 | 0.89064 | 0.83544 | 0.85247 | 0.92414 | 1.0844 | 1.1796 | 1.2658 | 1.1436 | 1.2044 | 1.2186 | 1.2192 | 1.0626 | 1.1036 | 1.1346 | 1.1675 | 1.1841 | 1.2305 | 1.3031 | 1.1818 | 1.1251 | 1.0771
29 | 2.5205 | 2.3966 | 2.1989 | 2.2648 | 2.1793 | 2.1875 | 3.0639 | 3.6753 | 3.8478 | 3.625 | 3.5277 | 3.7967 | 3.9923 | 3.7593 | 3.4438 | 3.2707 | 3.2898 | 3.2486 | 3.1224 | 3.3722 | 3.5584 | 3.2958 | 3.0719 | 2.6432
30 | 0.50627 | 0.4528 | 0.37825 | 0.36758 | 0.31977 | 0.28607 | 0.50446 | 0.63601 | 0.76285 | 0.78996 | 0.76312 | 0.69052 | 0.79599 | 0.79172 | 0.73441 | 0.68058 | 0.58853 | 0.57789 | 0.66981 | 0.75699 | 0.88488 | 0.82341 | 0.75925 | 0.62569
31 | 3.3056 | 3.0123 | 2.7775 | 2.7031 | 2.7678 | 2.7414 | 3.0575 | 3.3287 | 3.6663 | 3.7927 | 4.041 | 4.2788 | 4.4109 | 4.2568 | 4.113 | 4.0638 | 4.0249 | 4.0509 | 4.0624 | 4.1045 | 4.5326 | 4.2934 | 4.2526 | 3.8158
32 | 1.1458 | 1.1065 | 1.0255 | 1.0614 | 1.0734 | 1.0665 | 1.1682 | 1.396 | 1.4563 | 1.4527 | 1.4501 | 1.5317 | 1.519 | 1.4681 | 1.3848 | 1.3364 | 1.3867 | 1.3647 | 1.2719 | 1.2794 | 1.3415 | 1.2192 | 1.1735 | 1.1804

## Pc, Summer, S7
LoadID | 0 | 1 | 2 | 3 | 4 | 5 | 6 | 7 | 8 | 9 | 10 | 11 | 12 | 13 | 14 | 15 | 16 | 17 | 18 | 19 | 20 | 21 | 22 | 23
1 | 1.9775 | 1.9571 | 1.8863 | 1.8518 | 1.8396 | 1.8659 | 1.8506 | 2.2621 | 2.4339 | 2.4023 | 2.3624 | 2.3914 | 2.48 | 2.4324 | 2.2441 | 2.3133 | 2.3399 | 2.2624 | 2.1476 | 2.1206 | 2.1142 | 2.0904 | 1.9318 | 1.8679
2 | 0.83645 | 0.80009 | 0.76017 | 0.69603 | 0.65361 | 0.66778 | 0.72334 | 0.85387 | 0.92909 | 0.99661 | 0.90077 | 0.94854 | 0.95922 | 0.9586 | 0.83502 | 0.86738 | 0.89294 | 0.91736 | 0.93163 | 0.96874 | 1.0253 | 0.93042 | 0.88168 | 0.84272
3 | 1.6621 | 1.5787 | 1.449 | 1.4939 | 1.4401 | 1.4478 | 2.03 | 2.4505 | 2.5659 | 2.4162 | 2.3526 | 2.5317 | 2.6608 | 2.5019 | 2.2908 | 2.1754 | 2.1916 | 2.1596 | 2.079 | 2.2472 | 2.3696 | 2.1965 | 2.035 | 1.7457
4 | 0.15985 | 0.14769 | 0.12549 | 0.12119 | 0.10392 | 0.091846 | 0.15075 | 0.16248 | 0.19348 | 0.20199 | 0.193 | 0.17578 | 0.20446 | 0.20898 | 0.19555 | 0.18196 | 0.15346 | 0.15826 | 0.17506 | 0.19418 | 0.2291 | 0.21032 | 0.21456 | 0.18668
5 | 0.46032 | 0.42569 | 0.39111 | 0.37944 | 0.37938 | 0.37059 | 0.41666 | 0.41888 | 0.4599 | 0.47821 | 0.50549 | 0.53619 | 0.55624 | 0.5455 | 0.52891 | 0.52249 | 0.50927 | 0.52363 | 0.516 | 0.51741 | 0.57511 | 0.54025 | 0.5654 | 0.51926
6 | 2.7116 | 2.6251 | 2.4298 | 2.5073 | 2.5198 | 2.4937 | 2.739 | 3.2011 | 3.3375 | 3.3341 | 3.3218 | 3.5105 | 3.4884 | 3.3876 | 3.1995 | 3.0884 | 3.1878 | 3.158 | 2.9293 | 2.9395 | 3.09 | 2.8009 | 2.7525 | 2.7829
7 | 1.3881 | 1.2861 | 1.2343 | 1.2411 | 1.1658 | 1.2192 | 1.5619 | 1.565 | 1.794 | 1.9044 | 1.8756 | 1.963 | 1.9307 | 2.0198 | 1.9958 | 1.8657 | 1.8427 | 1.8402 | 1.779 | 1.7707 | 1.8174 | 1.5136 | 1.6207 | 1.4695
8 | 0.28976 | 0.27944 | 0.26362 | 0.25764 | 0.25083 | 0.25708 | 0.40391 | 0.42295 | 0.45241 | 0.45068 | 0.46447 | 0.49428 | 0.49699 | 0.47762 | 0.42192 | 0.40414 | 0.37102 | 0.38124 | 0.36145 | 0.3652 | 0.36032 | 0.31073 | 0.31046 | 0.29903
9 | 0.28195 | 0.26951 | 0.25498 | 0.23964 | 0.22995 | 0.21712 | 0.22823 | 0.19508 | 0.16926 | 0.17975 | 0.19277 | 0.21661 | 0.23192 | 0.24363 | 0.23924 | 0.2473 | 0.23471 | 0.24711 | 0.23151 | 0.23907 | 0.25788 | 0.23402 | 0.25013 | 0.27479
10 | 0.54585 | 0.51115 | 0.48903 | 0.4901 | 0.48065 | 0.48509 | 0.57738 | 0.62963 | 0.67209 | 0.70147 | 0.68255 | 0.70867 | 0.74316 | 0.73103 | 0.71346 | 0.66252 | 0.63497 | 0.64568 | 0.64765 | 0.68453 | 0.7436 | 0.67232 | 0.64663 | 0.57879
11 | 0.30292 | 0.28479 | 0.26338 | 0.25334 | 0.24182 | 0.24885 | 0.29881 | 0.28451 | 0.30732 | 0.32742 | 0.33975 | 0.34987 | 0.35131 | 0.35442 | 0.33716 | 0.31972 | 0.30628 | 0.34436 | 0.34535 | 0.34825 | 0.39333 | 0.34422 | 0.36772 | 0.33765
12 | 1.1779 | 1.1969 | 1.267 | 1.1557 | 1.127 | 1.0818 | 1.1115 | 1.1435 | 1.0162 | 0.78486 | 1.078 | 1.1897 | 1.1939 | 1.2525 | 1.0022 | 1.3274 | 1.2015 | 1.1868 | 1.1839 | 1.2895 | 1.422 | 1.4023 | 1.4427 | 1.4703
13 | 2.7972 | 2.7721 | 2.7131 | 2.6889 | 2.6447 | 2.6806 | 3.0988 | 3.155 | 3.3592 | 3.207 | 3.2152 | 3.2436 | 3.362 | 3.3578 | 3.2898 | 3.264 | 3.2751 | 3.3454 | 3.174 | 3.1979 | 3.2407 | 3.035 | 2.7919 | 2.8223
14 | 1.927 | 1.9111 | 1.8355 | 1.7992 | 1.7736 | 1.7883 | 1.7863 | 2.1132 | 2.2714 | 2.2467 | 2.2035 | 2.2327 | 2.3215 | 2.292 | 2.1193 | 2.1829 | 2.1928 | 2.1405 | 2.0179 | 1.9861 | 1.9884 | 1.957 | 1.863 | 1.8177
15 | 0.4782 | 0.45858 | 0.43484 | 0.39861 | 0.37271 | 0.37889 | 0.41172 | 0.47456 | 0.51595 | 0.55412 | 0.50003 | 0.52684 | 0.53386 | 0.53602 | 0.46799 | 0.4858 | 0.49743 | 0.51428 | 0.51947 | 0.53887 | 0.57159 | 0.51749 | 0.49957 | 0.48039
16 | 0.77096 | 0.73289 | 0.67248 | 0.69279 | 0.66688 | 0.66963 | 0.93812 | 1.1269 | 1.1798 | 1.1113 | 1.0816 | 1.1641 | 1.2239 | 1.1522 | 1.0553 | 1.0023 | 1.0085 | 0.99538 | 0.95705 | 1.0338 | 1.0907 | 1.0104 | 0.94055 | 0.80876
17 | 0.3139 | 0.27962 | 0.23308 | 0.22668 | 0.19756 | 0.17701 | 0.3148 | 0.40344 | 0.48424 | 0.50106 | 0.48454 | 0.43817 | 0.50466 | 0.50062 | 0.46398 | 0.4298 | 0.37258 | 0.36405 | 0.42395 | 0.47999 | 0.56059 | 0.52232 | 0.47672 | 0.39052
18 | 0.71827 | 0.6635 | 0.60977 | 0.59171 | 0.59269 | 0.57957 | 0.65121 | 0.65886 | 0.72357 | 0.75206 | 0.79548 | 0.84367 | 0.87476 | 0.85675 | 0.83045 | 0.82038 | 0.80067 | 0.82181 | 0.81101 | 0.81372 | 0.90399 | 0.84977 | 0.88539 | 0.81166
19 | 1.9583 | 1.8899 | 1.7522 | 1.8151 | 1.8391 | 1.8294 | 2.0023 | 2.4082 | 2.5127 | 2.5054 | 2.5023 | 2.6428 | 2.6194 | 2.5281 | 2.3838 | 2.3004 | 2.3906 | 2.348 | 2.1914 | 2.206 | 2.3114 | 2.1022 | 2.0112 | 2.0199
20 | 1.0477 | 0.9583 | 0.92741 | 0.93875 | 0.89404 | 0.95151 | 1.223 | 1.2974 | 1.4913 | 1.5778 | 1.5616 | 1.632 | 1.5965 | 1.6522 | 1.6292 | 1.5208 | 1.5208 | 1.4932 | 1.4626 | 1.4643 | 1.4928 | 1.2499 | 1.2708 | 1.1257
21 | 0.57744 | 0.55245 | 0.52435 | 0.5142 | 0.5093 | 0.53012 | 0.84652 | 0.92821 | 0.99446 | 0.98727 | 1.0222 | 1.0866 | 1.088 | 1.0346 | 0.90968 | 0.87074 | 0.80799 | 0.81657 | 0.78417 | 0.79728 | 0.78055 | 0.67735 | 0.63868 | 0.60334
22 | 0.64247 | 0.60619 | 0.57887 | 0.54328 | 0.53394 | 0.51119 | 0.5266 | 0.50226 | 0.43564 | 0.45801 | 0.49944 | 0.55993 | 0.59294 | 0.60705 | 0.59298 | 0.61494 | 0.59861 | 0.60893 | 0.58594 | 0.61362 | 0.65388 | 0.60139 | 0.58302 | 0.63214
23 | 3.25 | 3.0686 | 2.9194 | 2.9127 | 2.8198 | 2.8158 | 3.3568 | 3.4829 | 3.7115 | 3.886 | 3.7646 | 3.914 | 4.1218 | 4.098 | 4.0079 | 3.7272 | 3.5333 | 3.6489 | 3.6136 | 3.7961 | 4.1436 | 3.7264 | 3.7398 | 3.4088
24 | 1.7713 | 1.679 | 1.5484 | 1.4874 | 1.4023 | 1.424 | 1.7119 | 1.5445 | 1.6645 | 1.7799 | 1.836 | 1.8939 | 1.9123 | 1.9531 | 1.8641 | 1.7697 | 1.6732 | 1.9096 | 1.8888 | 1.8933 | 2.1486 | 1.8701 | 2.0835 | 1.9453
25 | 0.71978 | 0.73204 | 0.76855 | 0.70229 | 0.67965 | 0.64935 | 0.67169 | 0.66693 | 0.59265 | 0.46067 | 0.6278 | 0.69337 | 0.69859 | 0.73872 | 0.59471 | 0.78271 | 0.70358 | 0.70336 | 0.69498 | 0.75327 | 0.83346 | 0.81815 | 0.86402 | 0.88589
26 | 2.2362 | 2.2137 | 2.1716 | 2.1545 | 2.1273 | 2.163 | 2.4981 | 2.5796 | 2.748 | 2.6202 | 2.6308 | 2.6527 | 2.7457 | 2.7328 | 2.6757 | 2.6548 | 2.6735 | 2.7185 | 2.5882 | 2.6121 | 2.6419 | 2.4792 | 2.2457 | 2.2616
27 | 2.0035 | 1.9868 | 1.9086 | 1.8709 | 1.8448 | 1.8605 | 1.8579 | 2.2008 | 2.3656 | 2.3397 | 2.295 | 2.3253 | 2.4175 | 2.3862 | 2.2061 | 2.2725 | 2.2834 | 2.2281 | 2.101 | 2.0682 | 2.0702 | 2.0379 | 1.9378 | 1.89
28 | 1.0094 | 0.96704 | 0.91764 | 0.84082 | 0.78744 | 0.80198 | 0.87044 | 1.0122 | 1.1009 | 1.1818 | 1.0671 | 1.124 | 1.1381 | 1.1407 | 0.9951 | 1.0332 | 1.0601 | 1.0934 | 1.1067 | 1.149 | 1.2178 | 1.1035 | 1.058 | 1.0151
29 | 2.3695 | 2.2547 | 2.0683 | 2.1287 | 2.0458 | 2.0513 | 2.8708 | 3.4282 | 3.5886 | 3.382 | 3.2899 | 3.5412 | 3.7249 | 3.5111 | 3.2175 | 3.056 | 3.0705 | 3.0365 | 2.9154 | 3.1466 | 3.3221 | 3.0752 | 2.8786 | 2.4822
30 | 0.48713 | 0.4378 | 0.36667 | 0.35598 | 0.309 | 0.27594 | 0.48156 | 0.59477 | 0.71274 | 0.73881 | 0.71275 | 0.64546 | 0.74487 | 0.74339 | 0.69034 | 0.64008 | 0.55175 | 0.54518 | 0.62814 | 0.70825 | 0.82885 | 0.76999 | 0.71925 | 0.59715
31 | 3.1023 | 2.8296 | 2.6085 | 2.5381 | 2.595 | 2.5681 | 2.8656 | 3.1052 | 3.4196 | 3.5385 | 3.7684 | 3.9906 | 4.1153 | 3.9752 | 3.8416 | 3.7956 | 3.7559 | 3.7848 | 3.7917 | 3.8293 | 4.2303 | 4.0052 | 3.9798 | 3.5761
32 | 1.074 | 1.0376 | 0.96144 | 0.9946 | 1.0048 | 0.99771 | 1.0934 | 1.3019 | 1.358 | 1.355 | 1.3521 | 1.4283 | 1.417 | 1.3705 | 1.293 | 1.2479 | 1.2938 | 1.2745 | 1.187 | 1.1936 | 1.252 | 1.1374 | 1.0984 | 1.1058

## Pc, Summer, S8
LoadID | 0 | 1 | 2 | 3 | 4 | 5 | 6 | 7 | 8 | 9 | 10 | 11 | 12 | 13 | 14 | 15 | 16 | 17 | 18 | 19 | 20 | 21 | 22 | 23
1 | 1.9775 | 1.9571 | 1.8863 | 1.8518 | 1.8396 | 1.8659 | 1.8506 | 2.2621 | 2.4339 | 2.4023 | 2.3624 | 2.3914 | 2.48 | 2.4324 | 2.2441 | 2.3133 | 2.3399 | 2.2624 | 2.1476 | 2.1206 | 2.1142 | 2.0904 | 1.9318 | 1.8679
2 | 0.83645 | 0.80009 | 0.76017 | 0.69603 | 0.65361 | 0.66778 | 0.72334 | 0.85387 | 0.92909 | 0.99661 | 0.90077 | 0.94854 | 0.95922 | 0.9586 | 0.83502 | 0.86738 | 0.89294 | 0.91736 | 0.93163 | 0.96874 | 1.0253 | 0.93042 | 0.88168 | 0.84272
3 | 1.6621 | 1.5787 | 1.449 | 1.4939 | 1.4401 | 1.4478 | 2.03 | 2.4505 | 2.5659 | 2.4162 | 2.3526 | 2.5317 | 2.6608 | 2.5019 | 2.2908 | 2.1754 | 2.1916 | 2.1596 | 2.079 | 2.2472 | 2.3696 | 2.1965 | 2.035 | 1.7457
4 | 0.15985 | 0.14769 | 0.12549 | 0.12119 | 0.10392 | 0.091846 | 0.15075 | 0.16248 | 0.19348 | 0.20199 | 0.193 | 0.17578 | 0.20446 | 0.20898 | 0.19555 | 0.18196 | 0.15346 | 0.15826 | 0.17506 | 0.19418 | 0.2291 | 0.21032 | 0.21456 | 0.18668
5 | 0.46032 | 0.42569 | 0.39111 | 0.37944 | 0.37938 | 0.37059 | 0.41666 | 0.41888 | 0.4599 | 0.47821 | 0.50549 | 0.53619 | 0.55624 | 0.5455 | 0.52891 | 0.52249 | 0.50927 | 0.52363 | 0.516 | 0.51741 | 0.57511 | 0.54025 | 0.5654 | 0.51926
6 | 2.7116 | 2.6251 | 2.4298 | 2.5073 | 2.5198 | 2.4937 | 2.739 | 3.2011 | 3.3375 | 3.3341 | 3.3218 | 3.5105 | 3.4884 | 3.3876 | 3.1995 | 3.0884 | 3.1878 | 3.158 | 2.9293 | 2.9395 | 3.09 | 2.8009 | 2.7525 | 2.7829
7 | 1.3881 | 1.2861 | 1.2343 | 1.2411 | 1.1658 | 1.2192 | 1.5619 | 1.565 | 1.794 | 1.9044 | 1.8756 | 1.963 | 1.9307 | 2.0198 | 1.9958 | 1.8657 | 1.8427 | 1.8402 | 1.779 | 1.7707 | 1.8174 | 1.5136 | 1.6207 | 1.4695
8 | 0.28976 | 0.27944 | 0.26362 | 0.25764 | 0.25083 | 0.25708 | 0.40391 | 0.42295 | 0.45241 | 0.45068 | 0.46447 | 0.49428 | 0.49699 | 0.47762 | 0.42192 | 0.40414 | 0.37102 | 0.38124 | 0.36145 | 0.3652 | 0.36032 | 0.31073 | 0.31046 | 0.29903
9 | 0.28195 | 0.26951 | 0.25498 | 0.23964 | 0.22995 | 0.21712 | 0.22823 | 0.19508 | 0.16926 | 0.17975 | 0.19277 | 0.21661 | 0.23192 | 0.24363 | 0.23924 | 0.2473 | 0.23471 | 0.24711 | 0.23151 | 0.23907 | 0.25788 | 0.23402 | 0.25013 | 0.27479
10 | 0.54585 | 0.51115 | 0.48903 | 0.4901 | 0.48065 | 0.48509 | 0.57738 | 0.62963 | 0.67209 | 0.70147 | 0.68255 | 0.70867 | 0.74316 | 0.73103 | 0.71346 | 0.66252 | 0.63497 | 0.64568 | 0.64765 | 0.68453 | 0.7436 | 0.67232 | 0.64663 | 0.57879
11 | 0.30292 | 0.28479 | 0.26338 | 0.25334 | 0.24182 | 0.24885 | 0.29881 | 0.28451 | 0.30732 | 0.32742 | 0.33975 | 0.34987 | 0.35131 | 0.35442 | 0.33716 | 0.31972 | 0.30628 | 0.34436 | 0.34535 | 0.34825 | 0.39333 | 0.34422 | 0.36772 | 0.33765
12 | 1.1779 | 1.1969 | 1.267 | 1.1557 | 1.127 | 1.0818 | 1.1115 | 1.1435 | 1.0162 | 0.78486 | 1.078 | 1.1897 | 1.1939 | 1.2525 | 1.0022 | 1.3274 | 1.2015 | 1.1868 | 1.1839 | 1.2895 | 1.422 | 1.4023 | 1.4427 | 1.4703
13 | 2.7972 | 2.7721 | 2.7131 | 2.6889 | 2.6447 | 2.6806 | 3.0988 | 3.155 | 3.3592 | 3.207 | 3.2152 | 3.2436 | 3.362 | 3.3578 | 3.2898 | 3.264 | 3.2751 | 3.3454 | 3.174 | 3.1979 | 3.2407 | 3.035 | 2.7919 | 2.8223
14 | 1.927 | 1.9111 | 1.8355 | 1.7992 | 1.7736 | 1.7883 | 1.7863 | 2.1132 | 2.2714 | 2.2467 | 2.2035 | 2.2327 | 2.3215 | 2.292 | 2.1193 | 2.1829 | 2.1928 | 2.1405 | 2.0179 | 1.9861 | 1.9884 | 1.957 | 1.863 | 1.8177
15 | 0.4782 | 0.45858 | 0.43484 | 0.39861 | 0.37271 | 0.37889 | 0.41172 | 0.47456 | 0.51595 | 0.55412 | 0.50003 | 0.52684 | 0.53386 | 0.53602 | 0.46799 | 0.4858 | 0.49743 | 0.51428 | 0.51947 | 0.53887 | 0.57159 | 0.51749 | 0.49957 | 0.48039
16 | 0.77096 | 0.73289 | 0.67248 | 0.69279 | 0.66688 | 0.66963 | 0.93812 | 1.1269 | 1.1798 | 1.1113 | 1.0816 | 1.1641 | 1.2239 | 1.1522 | 1.0553 | 1.0023 | 1.0085 | 0.99538 | 0.95705 | 1.0338 | 1.0907 | 1.0104 | 0.94055 | 0.80876
17 | 0.3139 | 0.27962 | 0.23308 | 0.22668 | 0.19756 | 0.17701 | 0.3148 | 0.40344 | 0.48424 | 0.50106 | 0.48454 | 0.43817 | 0.50466 | 0.50062 | 0.46398 | 0.4298 | 0.37258 | 0.36405 | 0.42395 | 0.47999 | 0.56059 | 0.52232 | 0.47672 | 0.39052
18 | 0.71827 | 0.6635 | 0.60977 | 0.59171 | 0.59269 | 0.57957 | 0.65121 | 0.65886 | 0.72357 | 0.75206 | 0.79548 | 0.84367 | 0.87476 | 0.85675 | 0.83045 | 0.82038 | 0.80067 | 0.82181 | 0.81101 | 0.81372 | 0.90399 | 0.84977 | 0.88539 | 0.81166
19 | 1.9583 | 1.8899 | 1.7522 | 1.8151 | 1.8391 | 1.8294 | 2.0023 | 2.4082 | 2.5127 | 2.5054 | 2.5023 | 2.6428 | 2.6194 | 2.5281 | 2.3838 | 2.3004 | 2.3906 | 2.348 | 2.1914 | 2.206 | 2.3114 | 2.1022 | 2.0112 | 2.0199
20 | 1.0477 | 0.9583 | 0.92741 | 0.93875 | 0.89404 | 0.95151 | 1.223 | 1.2974 | 1.4913 | 1.5778 | 1.5616 | 1.632 | 1.5965 | 1.6522 | 1.6292 | 1.5208 | 1.5208 | 1.4932 | 1.4626 | 1.4643 | 1.4928 | 1.2499 | 1.2708 | 1.1257
21 | 0.57744 | 0.55245 | 0.52435 | 0.5142 | 0.5093 | 0.53012 | 0.84652 | 0.92821 | 0.99446 | 0.98727 | 1.0222 | 1.0866 | 1.088 | 1.0346 | 0.90968 | 0.87074 | 0.80799 | 0.81657 | 0.78417 | 0.79728 | 0.78055 | 0.67735 | 0.63868 | 0.60334
22 | 0.64247 | 0.60619 | 0.57887 | 0.54328 | 0.53394 | 0.51119 | 0.5266 | 0.50226 | 0.43564 | 0.45801 | 0.49944 | 0.55993 | 0.59294 | 0.60705 | 0.59298 | 0.61494 | 0.59861 | 0.60893 | 0.58594 | 0.61362 | 0.65388 | 0.60139 | 0.58302 | 0.63214
23 | 3.25 | 3.0686 | 2.9194 | 2.9127 | 2.8198 | 2.8158 | 3.3568 | 3.4829 | 3.7115 | 3.886 | 3.7646 | 3.914 | 4.1218 | 4.098 | 4.0079 | 3.7272 | 3.5333 | 3.6489 | 3.6136 | 3.7961 | 4.1436 | 3.7264 | 3.7398 | 3.4088
24 | 1.7713 | 1.679 | 1.5484 | 1.4874 | 1.4023 | 1.424 | 1.7119 | 1.5445 | 1.6645 | 1.7799 | 1.836 | 1.8939 | 1.9123 | 1.9531 | 1.8641 | 1.7697 | 1.6732 | 1.9096 | 1.8888 | 1.8933 | 2.1486 | 1.8701 | 2.0835 | 1.9453
25 | 0.71978 | 0.73204 | 0.76855 | 0.70229 | 0.67965 | 0.64935 | 0.67169 | 0.66693 | 0.59265 | 0.46067 | 0.6278 | 0.69337 | 0.69859 | 0.73872 | 0.59471 | 0.78271 | 0.70358 | 0.70336 | 0.69498 | 0.75327 | 0.83346 | 0.81815 | 0.86402 | 0.88589
26 | 2.2362 | 2.2137 | 2.1716 | 2.1545 | 2.1273 | 2.163 | 2.4981 | 2.5796 | 2.748 | 2.6202 | 2.6308 | 2.6527 | 2.7457 | 2.7328 | 2.6757 | 2.6548 | 2.6735 | 2.7185 | 2.5882 | 2.6121 | 2.6419 | 2.4792 | 2.2457 | 2.2616
27 | 2.0035 | 1.9868 | 1.9086 | 1.8709 | 1.8448 | 1.8605 | 1.8579 | 2.2008 | 2.3656 | 2.3397 | 2.295 | 2.3253 | 2.4175 | 2.3862 | 2.2061 | 2.2725 | 2.2834 | 2.2281 | 2.101 | 2.0682 | 2.0702 | 2.0379 | 1.9378 | 1.89
28 | 1.0094 | 0.96704 | 0.91764 | 0.84082 | 0.78744 | 0.80198 | 0.87044 | 1.0122 | 1.1009 | 1.1818 | 1.0671 | 1.124 | 1.1381 | 1.1407 | 0.9951 | 1.0332 | 1.0601 | 1.0934 | 1.1067 | 1.149 | 1.2178 | 1.1035 | 1.058 | 1.0151
29 | 2.3695 | 2.2547 | 2.0683 | 2.1287 | 2.0458 | 2.0513 | 2.8708 | 3.4282 | 3.5886 | 3.382 | 3.2899 | 3.5412 | 3.7249 | 3.5111 | 3.2175 | 3.056 | 3.0705 | 3.0365 | 2.9154 | 3.1466 | 3.3221 | 3.0752 | 2.8786 | 2.4822
30 | 0.48713 | 0.4378 | 0.36667 | 0.35598 | 0.309 | 0.27594 | 0.48156 | 0.59477 | 0.71274 | 0.73881 | 0.71275 | 0.64546 | 0.74487 | 0.74339 | 0.69034 | 0.64008 | 0.55175 | 0.54518 | 0.62814 | 0.70825 | 0.82885 | 0.76999 | 0.71925 | 0.59715
31 | 3.1023 | 2.8296 | 2.6085 | 2.5381 | 2.595 | 2.5681 | 2.8656 | 3.1052 | 3.4196 | 3.5385 | 3.7684 | 3.9906 | 4.1153 | 3.9752 | 3.8416 | 3.7956 | 3.7559 | 3.7848 | 3.7917 | 3.8293 | 4.2303 | 4.0052 | 3.9798 | 3.5761
32 | 1.074 | 1.0376 | 0.96144 | 0.9946 | 1.0048 | 0.99771 | 1.0934 | 1.3019 | 1.358 | 1.355 | 1.3521 | 1.4283 | 1.417 | 1.3705 | 1.293 | 1.2479 | 1.2938 | 1.2745 | 1.187 | 1.1936 | 1.252 | 1.1374 | 1.0984 | 1.1058

## Pc, Summer, S9
LoadID | 0 | 1 | 2 | 3 | 4 | 5 | 6 | 7 | 8 | 9 | 10 | 11 | 12 | 13 | 14 | 15 | 16 | 17 | 18 | 19 | 20 | 21 | 22 | 23
1 | 1.9775 | 1.9571 | 1.8863 | 1.8518 | 1.8396 | 1.8659 | 1.8506 | 2.2621 | 2.4339 | 2.4023 | 2.3624 | 2.3914 | 2.48 | 2.4324 | 2.2441 | 2.3133 | 2.3399 | 2.2624 | 2.1476 | 2.1206 | 2.1142 | 2.0904 | 1.9318 | 1.8679
2 | 0.83645 | 0.80009 | 0.76017 | 0.69603 | 0.65361 | 0.66778 | 0.72334 | 0.85387 | 0.92909 | 0.99661 | 0.90077 | 0.94854 | 0.95922 | 0.9586 | 0.83502 | 0.86738 | 0.89294 | 0.91736 | 0.93163 | 0.96874 | 1.0253 | 0.93042 | 0.88168 | 0.84272
3 | 1.6621 | 1.5787 | 1.449 | 1.4939 | 1.4401 | 1.4478 | 2.03 | 2.4505 | 2.5659 | 2.4162 | 2.3526 | 2.5317 | 2.6608 | 2.5019 | 2.2908 | 2.1754 | 2.1916 | 2.1596 | 2.079 | 2.2472 | 2.3696 | 2.1965 | 2.035 | 1.7457
4 | 0.15985 | 0.14769 | 0.12549 | 0.12119 | 0.10392 | 0.091846 | 0.15075 | 0.16248 | 0.19348 | 0.20199 | 0.193 | 0.17578 | 0.20446 | 0.20898 | 0.19555 | 0.18196 | 0.15346 | 0.15826 | 0.17506 | 0.19418 | 0.2291 | 0.21032 | 0.21456 | 0.18668
5 | 0.46032 | 0.42569 | 0.39111 | 0.37944 | 0.37938 | 0.37059 | 0.41666 | 0.41888 | 0.4599 | 0.47821 | 0.50549 | 0.53619 | 0.55624 | 0.5455 | 0.52891 | 0.52249 | 0.50927 | 0.52363 | 0.516 | 0.51741 | 0.57511 | 0.54025 | 0.5654 | 0.51926
6 | 2.7116 | 2.6251 | 2.4298 | 2.5073 | 2.5198 | 2.4937 | 2.739 | 3.2011 | 3.3375 | 3.3341 | 3.3218 | 3.5105 | 3.4884 | 3.3876 | 3.1995 | 3.0884 | 3.1878 | 3.158 | 2.9293 | 2.9395 | 3.09 | 2.8009 | 2.7525 | 2.7829
7 | 1.3881 | 1.2861 | 1.2343 | 1.2411 | 1.1658 | 1.2192 | 1.5619 | 1.565 | 1.794 | 1.9044 | 1.8756 | 1.963 | 1.9307 | 2.0198 | 1.9958 | 1.8657 | 1.8427 | 1.8402 | 1.779 | 1.7707 | 1.8174 | 1.5136 | 1.6207 | 1.4695
8 | 0.28976 | 0.27944 | 0.26362 | 0.25764 | 0.25083 | 0.25708 | 0.40391 | 0.42295 | 0.45241 | 0.45068 | 0.46447 | 0.49428 | 0.49699 | 0.47762 | 0.42192 | 0.40414 | 0.37102 | 0.38124 | 0.36145 | 0.3652 | 0.36032 | 0.31073 | 0.31046 | 0.29903
9 | 0.28195 | 0.26951 | 0.25498 | 0.23964 | 0.22995 | 0.21712 | 0.22823 | 0.19508 | 0.16926 | 0.17975 | 0.19277 | 0.21661 | 0.23192 | 0.24363 | 0.23924 | 0.2473 | 0.23471 | 0.24711 | 0.23151 | 0.23907 | 0.25788 | 0.23402 | 0.25013 | 0.27479
10 | 0.54585 | 0.51115 | 0.48903 | 0.4901 | 0.48065 | 0.48509 | 0.57738 | 0.62963 | 0.67209 | 0.70147 | 0.68255 | 0.70867 | 0.74316 | 0.73103 | 0.71346 | 0.66252 | 0.63497 | 0.64568 | 0.64765 | 0.68453 | 0.7436 | 0.67232 | 0.64663 | 0.57879
11 | 0.30292 | 0.28479 | 0.26338 | 0.25334 | 0.24182 | 0.24885 | 0.29881 | 0.28451 | 0.30732 | 0.32742 | 0.33975 | 0.34987 | 0.35131 | 0.35442 | 0.33716 | 0.31972 | 0.30628 | 0.34436 | 0.34535 | 0.34825 | 0.39333 | 0.34422 | 0.36772 | 0.33765
12 | 1.1779 | 1.1969 | 1.267 | 1.1557 | 1.127 | 1.0818 | 1.1115 | 1.1435 | 1.0162 | 0.78486 | 1.078 | 1.1897 | 1.1939 | 1.2525 | 1.0022 | 1.3274 | 1.2015 | 1.1868 | 1.1839 | 1.2895 | 1.422 | 1.4023 | 1.4427 | 1.4703
13 | 2.7972 | 2.7721 | 2.7131 | 2.6889 | 2.6447 | 2.6806 | 3.0988 | 3.155 | 3.3592 | 3.207 | 3.2152 | 3.2436 | 3.362 | 3.3578 | 3.2898 | 3.264 | 3.2751 | 3.3454 | 3.174 | 3.1979 | 3.2407 | 3.035 | 2.7919 | 2.8223
14 | 1.927 | 1.9111 | 1.8355 | 1.7992 | 1.7736 | 1.7883 | 1.7863 | 2.1132 | 2.2714 | 2.2467 | 2.2035 | 2.2327 | 2.3215 | 2.292 | 2.1193 | 2.1829 | 2.1928 | 2.1405 | 2.0179 | 1.9861 | 1.9884 | 1.957 | 1.863 | 1.8177
15 | 0.4782 | 0.45858 | 0.43484 | 0.39861 | 0.37271 | 0.37889 | 0.41172 | 0.47456 | 0.51595 | 0.55412 | 0.50003 | 0.52684 | 0.53386 | 0.53602 | 0.46799 | 0.4858 | 0.49743 | 0.51428 | 0.51947 | 0.53887 | 0.57159 | 0.51749 | 0.49957 | 0.48039
16 | 0.77096 | 0.73289 | 0.67248 | 0.69279 | 0.66688 | 0.66963 | 0.93812 | 1.1269 | 1.1798 | 1.1113 | 1.0816 | 1.1641 | 1.2239 | 1.1522 | 1.0553 | 1.0023 | 1.0085 | 0.99538 | 0.95705 | 1.0338 | 1.0907 | 1.0104 | 0.94055 | 0.80876
17 | 0.3139 | 0.27962 | 0.23308 | 0.22668 | 0.19756 | 0.17701 | 0.3148 | 0.40344 | 0.48424 | 0.50106 | 0.48454 | 0.43817 | 0.50466 | 0.50062 | 0.46398 | 0.4298 | 0.37258 | 0.36405 | 0.42395 | 0.47999 | 0.56059 | 0.52232 | 0.47672 | 0.39052
18 | 0.71827 | 0.6635 | 0.60977 | 0.59171 | 0.59269 | 0.57957 | 0.65121 | 0.65886 | 0.72357 | 0.75206 | 0.79548 | 0.84367 | 0.87476 | 0.85675 | 0.83045 | 0.82038 | 0.80067 | 0.82181 | 0.81101 | 0.81372 | 0.90399 | 0.84977 | 0.88539 | 0.81166
19 | 1.9583 | 1.8899 | 1.7522 | 1.8151 | 1.8391 | 1.8294 | 2.0023 | 2.4082 | 2.5127 | 2.5054 | 2.5023 | 2.6428 | 2.6194 | 2.5281 | 2.3838 | 2.3004 | 2.3906 | 2.348 | 2.1914 | 2.206 | 2.3114 | 2.1022 | 2.0112 | 2.0199
20 | 1.0477 | 0.9583 | 0.92741 | 0.93875 | 0.89404 | 0.95151 | 1.223 | 1.2974 | 1.4913 | 1.5778 | 1.5616 | 1.632 | 1.5965 | 1.6522 | 1.6292 | 1.5208 | 1.5208 | 1.4932 | 1.4626 | 1.4643 | 1.4928 | 1.2499 | 1.2708 | 1.1257
21 | 0.57744 | 0.55245 | 0.52435 | 0.5142 | 0.5093 | 0.53012 | 0.84652 | 0.92821 | 0.99446 | 0.98727 | 1.0222 | 1.0866 | 1.088 | 1.0346 | 0.90968 | 0.87074 | 0.80799 | 0.81657 | 0.78417 | 0.79728 | 0.78055 | 0.67735 | 0.63868 | 0.60334
22 | 0.64247 | 0.60619 | 0.57887 | 0.54328 | 0.53394 | 0.51119 | 0.5266 | 0.50226 | 0.43564 | 0.45801 | 0.49944 | 0.55993 | 0.59294 | 0.60705 | 0.59298 | 0.61494 | 0.59861 | 0.60893 | 0.58594 | 0.61362 | 0.65388 | 0.60139 | 0.58302 | 0.63214
23 | 3.25 | 3.0686 | 2.9194 | 2.9127 | 2.8198 | 2.8158 | 3.3568 | 3.4829 | 3.7115 | 3.886 | 3.7646 | 3.914 | 4.1218 | 4.098 | 4.0079 | 3.7272 | 3.5333 | 3.6489 | 3.6136 | 3.7961 | 4.1436 | 3.7264 | 3.7398 | 3.4088
24 | 1.7713 | 1.679 | 1.5484 | 1.4874 | 1.4023 | 1.424 | 1.7119 | 1.5445 | 1.6645 | 1.7799 | 1.836 | 1.8939 | 1.9123 | 1.9531 | 1.8641 | 1.7697 | 1.6732 | 1.9096 | 1.8888 | 1.8933 | 2.1486 | 1.8701 | 2.0835 | 1.9453
25 | 0.71978 | 0.73204 | 0.76855 | 0.70229 | 0.67965 | 0.64935 | 0.67169 | 0.66693 | 0.59265 | 0.46067 | 0.6278 | 0.69337 | 0.69859 | 0.73872 | 0.59471 | 0.78271 | 0.70358 | 0.70336 | 0.69498 | 0.75327 | 0.83346 | 0.81815 | 0.86402 | 0.88589
26 | 2.2362 | 2.2137 | 2.1716 | 2.1545 | 2.1273 | 2.163 | 2.4981 | 2.5796 | 2.748 | 2.6202 | 2.6308 | 2.6527 | 2.7457 | 2.7328 | 2.6757 | 2.6548 | 2.6735 | 2.7185 | 2.5882 | 2.6121 | 2.6419 | 2.4792 | 2.2457 | 2.2616
27 | 2.0035 | 1.9868 | 1.9086 | 1.8709 | 1.8448 | 1.8605 | 1.8579 | 2.2008 | 2.3656 | 2.3397 | 2.295 | 2.3253 | 2.4175 | 2.3862 | 2.2061 | 2.2725 | 2.2834 | 2.2281 | 2.101 | 2.0682 | 2.0702 | 2.0379 | 1.9378 | 1.89
28 | 1.0094 | 0.96704 | 0.91764 | 0.84082 | 0.78744 | 0.80198 | 0.87044 | 1.0122 | 1.1009 | 1.1818 | 1.0671 | 1.124 | 1.1381 | 1.1407 | 0.9951 | 1.0332 | 1.0601 | 1.0934 | 1.1067 | 1.149 | 1.2178 | 1.1035 | 1.058 | 1.0151
29 | 2.3695 | 2.2547 | 2.0683 | 2.1287 | 2.0458 | 2.0513 | 2.8708 | 3.4282 | 3.5886 | 3.382 | 3.2899 | 3.5412 | 3.7249 | 3.5111 | 3.2175 | 3.056 | 3.0705 | 3.0365 | 2.9154 | 3.1466 | 3.3221 | 3.0752 | 2.8786 | 2.4822
30 | 0.48713 | 0.4378 | 0.36667 | 0.35598 | 0.309 | 0.27594 | 0.48156 | 0.59477 | 0.71274 | 0.73881 | 0.71275 | 0.64546 | 0.74487 | 0.74339 | 0.69034 | 0.64008 | 0.55175 | 0.54518 | 0.62814 | 0.70825 | 0.82885 | 0.76999 | 0.71925 | 0.59715
31 | 3.1023 | 2.8296 | 2.6085 | 2.5381 | 2.595 | 2.5681 | 2.8656 | 3.1052 | 3.4196 | 3.5385 | 3.7684 | 3.9906 | 4.1153 | 3.9752 | 3.8416 | 3.7956 | 3.7559 | 3.7848 | 3.7917 | 3.8293 | 4.2303 | 4.0052 | 3.9798 | 3.5761
32 | 1.074 | 1.0376 | 0.96144 | 0.9946 | 1.0048 | 0.99771 | 1.0934 | 1.3019 | 1.358 | 1.355 | 1.3521 | 1.4283 | 1.417 | 1.3705 | 1.293 | 1.2479 | 1.2938 | 1.2745 | 1.187 | 1.1936 | 1.252 | 1.1374 | 1.0984 | 1.1058

## Qc, Summer, S1
LoadID | 0 | 1 | 2 | 3 | 4 | 5 | 6 | 7 | 8 | 9 | 10 | 11 | 12 | 13 | 14 | 15 | 16 | 17 | 18 | 19 | 20 | 21 | 22 | 23
1 | -0.88849 | -0.97399 | -0.92395 | -0.92232 | -0.90394 | -0.95619 | -0.98045 | -1.8394 | -2.1388 | -2.0626 | -2.0089 | -2.0133 | -2.1399 | -2.0696 | -1.4537 | -1.9009 | -1.9243 | -1.8071 | -1.4278 | -1.295 | -1.3578 | -1.3659 | -0.94273 | -0.93095
2 | 0.0023167 | -0.011447 | -0.013594 | -0.018424 | -0.023431 | -0.019008 | -0.022188 | 0.058137 | 0.074735 | 0.095938 | 0.055341 | 0.049781 | 0.034349 | 0.045592 | 0.019504 | 0.017202 | 0.020111 | 0.036461 | 0.069259 | 0.070744 | 0.056223 | 0.042895 | 0.021011 | 0.0038603
3 | 0.15762 | 0.372 | 0.65527 | 0.60569 | 0.61537 | 0.5892 | 0.036528 | -0.70565 | -0.92141 | -0.93195 | -0.77822 | -0.97663 | -0.88216 | -0.76819 | -0.5562 | -0.34725 | -0.42819 | -0.38139 | -0.073664 | -0.30657 | -0.42817 | -0.2786 | 0.26254 | 0.54081
4 | -0.10448 | -0.10539 | -0.10854 | -0.10854 | -0.11098 | -0.11433 | -0.10312 | -0.070005 | -0.052216 | -0.055056 | -0.069387 | -0.076079 | -0.070314 | -0.076239 | -0.072179 | -0.085048 | -0.095209 | -0.084708 | -0.059893 | -0.053515 | -0.053682 | -0.070909 | -0.0884 | -0.091713
5 | -0.036416 | -0.047595 | -0.05588 | -0.055742 | -0.056092 | -0.06064 | -0.054545 | -0.021775 | 0.006802 | 0.02419 | 0.039906 | 0.042367 | 0.037188 | 0.030383 | 0.020073 | 0.013328 | 0.011133 | 0.0097983 | 0.0099101 | 0.0027084 | 0.02108 | 0.009615 | 0.005512 | -0.0088298
6 | -0.94348 | -1.0486 | -0.79405 | -0.93564 | -0.9578 | -0.98342 | -0.9526 | -1.7614 | -2.0229 | -2.0184 | -1.764 | -2.1067 | -2.1951 | -2.026 | -1.7596 | -1.5475 | -1.8866 | -1.8294 | -1.4356 | -1.3314 | -1.5685 | -1.234 | -0.94229 | -1.0493
7 | 0.52305 | 0.54037 | 0.56868 | 0.58772 | 0.54991 | 0.59304 | 0.51434 | 0.23447 | 0.042142 | 0.031387 | -0.071783 | -0.024103 | -0.0061331 | -0.0041891 | 0.060512 | 0.10518 | 0.15511 | 0.197 | 0.17115 | 0.21095 | 0.15012 | 0.27728 | 0.34823 | 0.37795
8 | -0.30148 | -0.30357 | -0.3064 | -0.30807 | -0.30393 | -0.2967 | -0.25218 | -0.20809 | -0.20417 | -0.20092 | -0.1976 | -0.19541 | -0.20002 | -0.20774 | -0.22839 | -0.23862 | -0.24704 | -0.24784 | -0.25253 | -0.26102 | -0.27758 | -0.28937 | -0.29344 | -0.29911
9 | -0.001911 | 0.017621 | 0.022563 | 0.028621 | 0.027254 | 0.031491 | 0.059249 | 0.019295 | 0.029735 | 0.010205 | 0.00019006 | -0.0079978 | -0.027388 | -0.027738 | -0.021245 | -0.048818 | -0.041442 | -0.036009 | -0.029822 | -0.030519 | -0.043135 | -0.038823 | 0.0038202 | 0.0062317
10 | -0.017181 | -0.019199 | -0.019692 | -0.019448 | -0.0201 | -0.02066 | -0.0065317 | 0.0057648 | 0.013115 | 0.013867 | 0.0058793 | 0.014289 | 0.015361 | 0.014759 | 0.01168 | 0.0050081 | 0.0025137 | 0.0025054 | 0.0025569 | 0.0051072 | 0.0073271 | 0.0010027 | -0.007567 | -0.012723
11 | 0.21826 | 0.23472 | 0.24518 | 0.2489 | 0.24243 | 0.24324 | 0.19184 | 0.15926 | 0.13401 | 0.10352 | 0.10406 | 0.11136 | 0.13077 | 0.13459 | 0.15098 | 0.15112 | 0.15338 | 0.11865 | 0.10703 | 0.12193 | 0.10104 | 0.12841 | 0.14702 | 0.16608
12 | 0.32915 | 0.19908 | 0.25162 | 0.19816 | 0.22732 | 0.12198 | 0.4111 | 0.32324 | 0.23969 | 0.28204 | 0.2921 | 0.26599 | -0.13323 | -0.067609 | 0.37825 | 0.1274 | 0.14679 | 0.085435 | -0.0039461 | -0.25964 | -0.57919 | -0.57688 | -0.54748 | -0.57505
13 | -0.24822 | -0.23117 | -0.17378 | -0.15664 | -0.14401 | -0.18083 | -0.59545 | -0.79526 | -1.0202 | -0.97261 | -0.94867 | -0.93678 | -1.0125 | -0.9294 | -0.85364 | -0.79313 | -0.7851 | -0.79535 | -0.66154 | -0.60627 | -0.64268 | -0.44976 | -0.19739 | -0.21149
14 | -0.014808 | -0.016233 | -0.015399 | -0.015372 | -0.015066 | -0.015937 | -0.016341 | -0.030657 | -0.035647 | -0.034376 | -0.033482 | -0.033555 | -0.035664 | -0.034493 | -0.024228 | -0.031682 | -0.032072 | -0.030118 | -0.023797 | -0.021583 | -0.022631 | -0.022764 | -0.015712 | -0.015516
15 | 0.0029344 | -0.0145 | -0.01722 | -0.023337 | -0.029679 | -0.024077 | -0.028105 | 0.073641 | 0.094664 | 0.12152 | 0.070099 | 0.063056 | 0.043508 | 0.05775 | 0.024705 | 0.02179 | 0.025474 | 0.046184 | 0.087729 | 0.08961 | 0.071216 | 0.054334 | 0.026614 | 0.0048897
16 | -0.048302 | -0.114 | -0.20081 | -0.18561 | -0.18858 | -0.18056 | -0.011194 | 0.21625 | 0.28237 | 0.2856 | 0.23849 | 0.29929 | 0.27034 | 0.23541 | 0.17045 | 0.10641 | 0.13122 | 0.11688 | 0.022575 | 0.09395 | 0.13121 | 0.085378 | -0.080454 | -0.16573
17 | -0.37613 | -0.37942 | -0.39073 | -0.39074 | -0.39954 | -0.41157 | -0.37122 | -0.25202 | -0.18798 | -0.1982 | -0.24979 | -0.27388 | -0.25313 | -0.27446 | -0.25984 | -0.30617 | -0.34275 | -0.30495 | -0.21561 | -0.19265 | -0.19325 | -0.25527 | -0.31824 | -0.33017
18 | -0.12746 | -0.16658 | -0.19558 | -0.1951 | -0.19632 | -0.21224 | -0.19091 | -0.076211 | 0.023807 | 0.084666 | 0.13967 | 0.14828 | 0.13016 | 0.10634 | 0.070255 | 0.046648 | 0.038967 | 0.034294 | 0.034686 | 0.0094794 | 0.073779 | 0.033653 | 0.019292 | -0.030904
19 | -0.44601 | -0.49569 | -0.37537 | -0.4423 | -0.45278 | -0.46489 | -0.45032 | -0.83267 | -0.95629 | -0.95416 | -0.83387 | -0.99589 | -1.0377 | -0.95775 | -0.83181 | -0.73153 | -0.89186 | -0.86479 | -0.67862 | -0.6294 | -0.74146 | -0.58334 | -0.44545 | -0.49604
20 | 0.34236 | 0.3537 | 0.37223 | 0.38469 | 0.35994 | 0.38817 | 0.33666 | 0.15347 | 0.027584 | 0.020544 | -0.046985 | -0.015777 | -0.0040144 | -0.0027419 | 0.039608 | 0.068847 | 0.10152 | 0.12894 | 0.11202 | 0.13807 | 0.098259 | 0.18149 | 0.22793 | 0.24739
21 | 0.12059 | 0.12143 | 0.12256 | 0.12323 | 0.12157 | 0.11868 | 0.10087 | 0.083237 | 0.081669 | 0.080368 | 0.079039 | 0.078165 | 0.08001 | 0.083095 | 0.091355 | 0.095449 | 0.098818 | 0.099138 | 0.10101 | 0.10441 | 0.11103 | 0.11575 | 0.11738 | 0.11965
22 | 0.0044692 | -0.04121 | -0.052768 | -0.066935 | -0.063738 | -0.073648 | -0.13857 | -0.045125 | -0.069542 | -0.023867 | -0.00044449 | 0.018705 | 0.064054 | 0.064871 | 0.049685 | 0.11417 | 0.09692 | 0.084215 | 0.069744 | 0.071374 | 0.10088 | 0.090796 | -0.0089343 | -0.014574
23 | 0.057271 | 0.063997 | 0.065639 | 0.064827 | 0.067 | 0.068866 | 0.021772 | -0.019216 | -0.043717 | -0.046225 | -0.019598 | -0.047629 | -0.051203 | -0.049195 | -0.038935 | -0.016694 | -0.0083791 | -0.0083515 | -0.008523 | -0.017024 | -0.024424 | -0.0033425 | 0.025223 | 0.042408
24 | -1.1403 | -1.2263 | -1.2809 | -1.3004 | -1.2666 | -1.2708 | -1.0023 | -0.83203 | -0.70013 | -0.54086 | -0.54368 | -0.58178 | -0.68319 | -0.70318 | -0.7888 | -0.78954 | -0.80135 | -0.6199 | -0.55918 | -0.63703 | -0.52791 | -0.67086 | -0.76813 | -0.8677
25 | -0.28997 | -0.17538 | -0.22166 | -0.17457 | -0.20025 | -0.10746 | -0.36216 | -0.28476 | -0.21115 | -0.24847 | -0.25733 | -0.23432 | 0.11737 | 0.05956 | -0.33322 | -0.11223 | -0.12931 | -0.075264 | 0.0034763 | 0.22873 | 0.51024 | 0.50821 | 0.4823 | 0.50659
26 | -0.15514 | -0.14448 | -0.10861 | -0.0979 | -0.090008 | -0.11302 | -0.37216 | -0.49704 | -0.6376 | -0.60788 | -0.59292 | -0.58549 | -0.63278 | -0.58087 | -0.53353 | -0.49571 | -0.49069 | -0.49709 | -0.41346 | -0.37892 | -0.40167 | -0.2811 | -0.12337 | -0.13218
27 | -0.29616 | -0.32466 | -0.30798 | -0.30744 | -0.30131 | -0.31873 | -0.32682 | -0.61313 | -0.71295 | -0.68752 | -0.66963 | -0.67111 | -0.71329 | -0.68987 | -0.48457 | -0.63364 | -0.64145 | -0.60237 | -0.47594 | -0.43166 | -0.45261 | -0.45529 | -0.31424 | -0.31032
28 | 0.0016217 | -0.0080131 | -0.0095161 | -0.012897 | -0.016402 | -0.013306 | -0.015531 | 0.040696 | 0.052314 | 0.067157 | 0.038739 | 0.034847 | 0.024044 | 0.031914 | 0.013653 | 0.012042 | 0.014078 | 0.025522 | 0.048482 | 0.049521 | 0.039356 | 0.030027 | 0.014708 | 0.0027022
29 | 0.80079 | 1.89 | 3.3292 | 3.0773 | 3.1265 | 2.9935 | 0.18559 | -3.5852 | -4.6813 | -4.7349 | -3.9539 | -4.9619 | -4.4819 | -3.9029 | -2.8258 | -1.7642 | -2.1755 | -1.9377 | -0.37426 | -1.5576 | -2.1754 | -1.4155 | 1.3338 | 2.7477
30 | -0.26816 | -0.27051 | -0.27857 | -0.27858 | -0.28486 | -0.29344 | -0.26467 | -0.17968 | -0.13402 | -0.14131 | -0.17809 | -0.19527 | -0.18047 | -0.19568 | -0.18526 | -0.21829 | -0.24437 | -0.21742 | -0.15372 | -0.13736 | -0.13778 | -0.182 | -0.22689 | -0.2354
31 | -0.25795 | -0.33713 | -0.39582 | -0.39484 | -0.39732 | -0.42953 | -0.38636 | -0.15424 | 0.048181 | 0.17135 | 0.28266 | 0.3001 | 0.26341 | 0.21521 | 0.14218 | 0.094406 | 0.078862 | 0.069405 | 0.070197 | 0.019184 | 0.14931 | 0.068107 | 0.039043 | -0.062545
32 | 0.068617 | 0.07626 | 0.057749 | 0.068046 | 0.069658 | 0.071521 | 0.06928 | 0.1281 | 0.14712 | 0.14679 | 0.12829 | 0.15321 | 0.15965 | 0.14735 | 0.12797 | 0.11254 | 0.13721 | 0.13304 | 0.1044 | 0.09683 | 0.11407 | 0.089744 | 0.06853 | 0.076313

## Qc, Summer, S2
LoadID | 0 | 1 | 2 | 3 | 4 | 5 | 6 | 7 | 8 | 9 | 10 | 11 | 12 | 13 | 14 | 15 | 16 | 17 | 18 | 19 | 20 | 21 | 22 | 23
1 | -0.88849 | -0.97399 | -0.92395 | -0.92232 | -0.90394 | -0.95619 | -0.98045 | -1.8394 | -2.1388 | -2.0626 | -2.0089 | -2.0133 | -2.1399 | -2.0696 | -1.4537 | -1.9009 | -1.9243 | -1.8071 | -1.4278 | -1.295 | -1.3578 | -1.3659 | -0.94273 | -0.93095
2 | 0.0023167 | -0.011447 | -0.013594 | -0.018424 | -0.023431 | -0.019008 | -0.022188 | 0.058137 | 0.074735 | 0.095938 | 0.055341 | 0.049781 | 0.034349 | 0.045592 | 0.019504 | 0.017202 | 0.020111 | 0.036461 | 0.069259 | 0.070744 | 0.056223 | 0.042895 | 0.021011 | 0.0038603
3 | 0.15762 | 0.372 | 0.65527 | 0.60569 | 0.61537 | 0.5892 | 0.036528 | -0.70565 | -0.92141 | -0.93195 | -0.77822 | -0.97663 | -0.88216 | -0.76819 | -0.5562 | -0.34725 | -0.42819 | -0.38139 | -0.073664 | -0.30657 | -0.42817 | -0.2786 | 0.26254 | 0.54081
4 | -0.10448 | -0.10539 | -0.10854 | -0.10854 | -0.11098 | -0.11433 | -0.10312 | -0.070005 | -0.052216 | -0.055056 | -0.069387 | -0.076079 | -0.070314 | -0.076239 | -0.072179 | -0.085048 | -0.095209 | -0.084708 | -0.059893 | -0.053515 | -0.053682 | -0.070909 | -0.0884 | -0.091713
5 | -0.036416 | -0.047595 | -0.05588 | -0.055742 | -0.056092 | -0.06064 | -0.054545 | -0.021775 | 0.006802 | 0.02419 | 0.039906 | 0.042367 | 0.037188 | 0.030383 | 0.020073 | 0.013328 | 0.011133 | 0.0097983 | 0.0099101 | 0.0027084 | 0.02108 | 0.009615 | 0.005512 | -0.0088298
6 | -0.94348 | -1.0486 | -0.79405 | -0.93564 | -0.9578 | -0.98342 | -0.9526 | -1.7614 | -2.0229 | -2.0184 | -1.764 | -2.1067 | -2.1951 | -2.026 | -1.7596 | -1.5475 | -1.8866 | -1.8294 | -1.4356 | -1.3314 | -1.5685 | -1.234 | -0.94229 | -1.0493
7 | 0.52305 | 0.54037 | 0.56868 | 0.58772 | 0.54991 | 0.59304 | 0.51434 | 0.23447 | 0.042142 | 0.031387 | -0.071783 | -0.024103 | -0.0061331 | -0.0041891 | 0.060512 | 0.10518 | 0.15511 | 0.197 | 0.17115 | 0.21095 | 0.15012 | 0.27728 | 0.34823 | 0.37795
8 | -0.30148 | -0.30357 | -0.3064 | -0.30807 | -0.30393 | -0.2967 | -0.25218 | -0.20809 | -0.20417 | -0.20092 | -0.1976 | -0.19541 | -0.20002 | -0.20774 | -0.22839 | -0.23862 | -0.24704 | -0.24784 | -0.25253 | -0.26102 | -0.27758 | -0.28937 | -0.29344 | -0.29911
9 | -0.001911 | 0.017621 | 0.022563 | 0.028621 | 0.027254 | 0.031491 | 0.059249 | 0.019295 | 0.029735 | 0.010205 | 0.00019006 | -0.0079978 | -0.027388 | -0.027738 | -0.021245 | -0.048818 | -0.041442 | -0.036009 | -0.029822 | -0.030519 | -0.043135 | -0.038823 | 0.0038202 | 0.0062317
10 | -0.017181 | -0.019199 | -0.019692 | -0.019448 | -0.0201 | -0.02066 | -0.0065317 | 0.0057648 | 0.013115 | 0.013867 | 0.0058793 | 0.014289 | 0.015361 | 0.014759 | 0.01168 | 0.0050081 | 0.0025137 | 0.0025054 | 0.0025569 | 0.0051072 | 0.0073271 | 0.0010027 | -0.007567 | -0.012723
11 | 0.21826 | 0.23472 | 0.24518 | 0.2489 | 0.24243 | 0.24324 | 0.19184 | 0.15926 | 0.13401 | 0.10352 | 0.10406 | 0.11136 | 0.13077 | 0.13459 | 0.15098 | 0.15112 | 0.15338 | 0.11865 | 0.10703 | 0.12193 | 0.10104 | 0.12841 | 0.14702 | 0.16608
12 | 0.32915 | 0.19908 | 0.25162 | 0.19816 | 0.22732 | 0.12198 | 0.4111 | 0.32324 | 0.23969 | 0.28204 | 0.2921 | 0.26599 | -0.13323 | -0.067609 | 0.37825 | 0.1274 | 0.14679 | 0.085435 | -0.0039461 | -0.25964 | -0.57919 | -0.57688 | -0.54748 | -0.57505
13 | -0.24822 | -0.23117 | -0.17378 | -0.15664 | -0.14401 | -0.18083 | -0.59545 | -0.79526 | -1.0202 | -0.97261 | -0.94867 | -0.93678 | -1.0125 | -0.9294 | -0.85364 | -0.79313 | -0.7851 | -0.79535 | -0.66154 | -0.60627 | -0.64268 | -0.44976 | -0.19739 | -0.21149
14 | -0.014808 | -0.016233 | -0.015399 | -0.015372 | -0.015066 | -0.015937 | -0.016341 | -0.030657 | -0.035647 | -0.034376 | -0.033482 | -0.033555 | -0.035664 | -0.034493 | -0.024228 | -0.031682 | -0.032072 | -0.030118 | -0.023797 | -0.021583 | -0.022631 | -0.022764 | -0.015712 | -0.015516
15 | 0.0029344 | -0.0145 | -0.01722 | -0.023337 | -0.029679 | -0.024077 | -0.028105 | 0.073641 | 0.094664 | 0.12152 | 0.070099 | 0.063056 | 0.043508 | 0.05775 | 0.024705 | 0.02179 | 0.025474 | 0.046184 | 0.087729 | 0.08961 | 0.071216 | 0.054334 | 0.026614 | 0.0048897
16 | -0.048302 | -0.114 | -0.20081 | -0.18561 | -0.18858 | -0.18056 | -0.011194 | 0.21625 | 0.28237 | 0.2856 | 0.23849 | 0.29929 | 0.27034 | 0.23541 | 0.17045 | 0.10641 | 0.13122 | 0.11688 | 0.022575 | 0.09395 | 0.13121 | 0.085378 | -0.080454 | -0.16573
17 | -0.37613 | -0.37942 | -0.39073 | -0.39074 | -0.39954 | -0.41157 | -0.37122 | -0.25202 | -0.18798 | -0.1982 | -0.24979 | -0.27388 | -0.25313 | -0.27446 | -0.25984 | -0.30617 | -0.34275 | -0.30495 | -0.21561 | -0.19265 | -0.19325 | -0.25527 | -0.31824 | -0.33017
18 | -0.12746 | -0.16658 | -0.19558 | -0.1951 | -0.19632 | -0.21224 | -0.19091 | -0.076211 | 0.023807 | 0.084666 | 0.13967 | 0.14828 | 0.13016 | 0.10634 | 0.070255 | 0.046648 | 0.038967 | 0.034294 | 0.034686 | 0.0094794 | 0.073779 | 0.033653 | 0.019292 | -0.030904
19 | -0.44601 | -0.49569 | -0.37537 | -0.4423 | -0.45278 | -0.46489 | -0.45032 | -0.83267 | -0.95629 | -0.95416 | -0.83387 | -0.99589 | -1.0377 | -0.95775 | -0.83181 | -0.73153 | -0.89186 | -0.86479 | -0.67862 | -0.6294 | -0.74146 | -0.58334 | -0.44545 | -0.49604
20 | 0.34236 | 0.3537 | 0.37223 | 0.38469 | 0.35994 | 0.38817 | 0.33666 | 0.15347 | 0.027584 | 0.020544 | -0.046985 | -0.015777 | -0.0040144 | -0.0027419 | 0.039608 | 0.068847 | 0.10152 | 0.12894 | 0.11202 | 0.13807 | 0.098259 | 0.18149 | 0.22793 | 0.24739
21 | 0.12059 | 0.12143 | 0.12256 | 0.12323 | 0.12157 | 0.11868 | 0.10087 | 0.083237 | 0.081669 | 0.080368 | 0.079039 | 0.078165 | 0.08001 | 0.083095 | 0.091355 | 0.095449 | 0.098818 | 0.099138 | 0.10101 | 0.10441 | 0.11103 | 0.11575 | 0.11738 | 0.11965
22 | 0.0044692 | -0.04121 | -0.052768 | -0.066935 | -0.063738 | -0.073648 | -0.13857 | -0.045125 | -0.069542 | -0.023867 | -0.00044449 | 0.018705 | 0.064054 | 0.064871 | 0.049685 | 0.11417 | 0.09692 | 0.084215 | 0.069744 | 0.071374 | 0.10088 | 0.090796 | -0.0089343 | -0.014574
23 | 0.057271 | 0.063997 | 0.065639 | 0.064827 | 0.067 | 0.068866 | 0.021772 | -0.019216 | -0.043717 | -0.046225 | -0.019598 | -0.047629 | -0.051203 | -0.049195 | -0.038935 | -0.016694 | -0.0083791 | -0.0083515 | -0.008523 | -0.017024 | -0.024424 | -0.0033425 | 0.025223 | 0.042408
24 | -1.1403 | -1.2263 | -1.2809 | -1.3004 | -1.2666 | -1.2708 | -1.0023 | -0.83203 | -0.70013 | -0.54086 | -0.54368 | -0.58178 | -0.68319 | -0.70318 | -0.7888 | -0.78954 | -0.80135 | -0.6199 | -0.55918 | -0.63703 | -0.52791 | -0.67086 | -0.76813 | -0.8677
25 | -0.28997 | -0.17538 | -0.22166 | -0.17457 | -0.20025 | -0.10746 | -0.36216 | -0.28476 | -0.21115 | -0.24847 | -0.25733 | -0.23432 | 0.11737 | 0.05956 | -0.33322 | -0.11223 | -0.12931 | -0.075264 | 0.0034763 | 0.22873 | 0.51024 | 0.50821 | 0.4823 | 0.50659
26 | -0.15514 | -0.14448 | -0.10861 | -0.0979 | -0.090008 | -0.11302 | -0.37216 | -0.49704 | -0.6376 | -0.60788 | -0.59292 | -0.58549 | -0.63278 | -0.58087 | -0.53353 | -0.49571 | -0.49069 | -0.49709 | -0.41346 | -0.37892 | -0.40167 | -0.2811 | -0.12337 | -0.13218
27 | -0.29616 | -0.32466 | -0.30798 | -0.30744 | -0.30131 | -0.31873 | -0.32682 | -0.61313 | -0.71295 | -0.68752 | -0.66963 | -0.67111 | -0.71329 | -0.68987 | -0.48457 | -0.63364 | -0.64145 | -0.60237 | -0.47594 | -0.43166 | -0.45261 | -0.45529 | -0.31424 | -0.31032
28 | 0.0016217 | -0.0080131 | -0.0095161 | -0.012897 | -0.016402 | -0.013306 | -0.015531 | 0.040696 | 0.052314 | 0.067157 | 0.038739 | 0.034847 | 0.024044 | 0.031914 | 0.013653 | 0.012042 | 0.014078 | 0.025522 | 0.048482 | 0.049521 | 0.039356 | 0.030027 | 0.014708 | 0.0027022
29 | 0.80079 | 1.89 | 3.3292 | 3.0773 | 3.1265 | 2.9935 | 0.18559 | -3.5852 | -4.6813 | -4.7349 | -3.9539 | -4.9619 | -4.4819 | -3.9029 | -2.8258 | -1.7642 | -2.1755 | -1.9377 | -0.37426 | -1.5576 | -2.1754 | -1.4155 | 1.3338 | 2.7477
30 | -0.26816 | -0.27051 | -0.27857 | -0.27858 | -0.28486 | -0.29344 | -0.26467 | -0.17968 | -0.13402 | -0.14131 | -0.17809 | -0.19527 | -0.18047 | -0.19568 | -0.18526 | -0.21829 | -0.24437 | -0.21742 | -0.15372 | -0.13736 | -0.13778 | -0.182 | -0.22689 | -0.2354
31 | -0.25795 | -0.33713 | -0.39582 | -0.39484 | -0.39732 | -0.42953 | -0.38636 | -0.15424 | 0.048181 | 0.17135 | 0.28266 | 0.3001 | 0.26341 | 0.21521 | 0.14218 | 0.094406 | 0.078862 | 0.069405 | 0.070197 | 0.019184 | 0.14931 | 0.068107 | 0.039043 | -0.062545
32 | 0.068617 | 0.07626 | 0.057749 | 0.068046 | 0.069658 | 0.071521 | 0.06928 | 0.1281 | 0.14712 | 0.14679 | 0.12829 | 0.15321 | 0.15965 | 0.14735 | 0.12797 | 0.11254 | 0.13721 | 0.13304 | 0.1044 | 0.09683 | 0.11407 | 0.089744 | 0.06853 | 0.076313

## Qc, Summer, S3
LoadID | 0 | 1 | 2 | 3 | 4 | 5 | 6 | 7 | 8 | 9 | 10 | 11 | 12 | 13 | 14 | 15 | 16 | 17 | 18 | 19 | 20 | 21 | 22 | 23
1 | -0.88849 | -0.97399 | -0.92395 | -0.92232 | -0.90394 | -0.95619 | -0.98045 | -1.8394 | -2.1388 | -2.0626 | -2.0089 | -2.0133 | -2.1399 | -2.0696 | -1.4537 | -1.9009 | -1.9243 | -1.8071 | -1.4278 | -1.295 | -1.3578 | -1.3659 | -0.94273 | -0.93095
2 | 0.0023167 | -0.011447 | -0.013594 | -0.018424 | -0.023431 | -0.019008 | -0.022188 | 0.058137 | 0.074735 | 0.095938 | 0.055341 | 0.049781 | 0.034349 | 0.045592 | 0.019504 | 0.017202 | 0.020111 | 0.036461 | 0.069259 | 0.070744 | 0.056223 | 0.042895 | 0.021011 | 0.0038603
3 | 0.15762 | 0.372 | 0.65527 | 0.60569 | 0.61537 | 0.5892 | 0.036528 | -0.70565 | -0.92141 | -0.93195 | -0.77822 | -0.97663 | -0.88216 | -0.76819 | -0.5562 | -0.34725 | -0.42819 | -0.38139 | -0.073664 | -0.30657 | -0.42817 | -0.2786 | 0.26254 | 0.54081
4 | -0.10448 | -0.10539 | -0.10854 | -0.10854 | -0.11098 | -0.11433 | -0.10312 | -0.070005 | -0.052216 | -0.055056 | -0.069387 | -0.076079 | -0.070314 | -0.076239 | -0.072179 | -0.085048 | -0.095209 | -0.084708 | -0.059893 | -0.053515 | -0.053682 | -0.070909 | -0.0884 | -0.091713
5 | -0.036416 | -0.047595 | -0.05588 | -0.055742 | -0.056092 | -0.06064 | -0.054545 | -0.021775 | 0.006802 | 0.02419 | 0.039906 | 0.042367 | 0.037188 | 0.030383 | 0.020073 | 0.013328 | 0.011133 | 0.0097983 | 0.0099101 | 0.0027084 | 0.02108 | 0.009615 | 0.005512 | -0.0088298
6 | -0.94348 | -1.0486 | -0.79405 | -0.93564 | -0.9578 | -0.98342 | -0.9526 | -1.7614 | -2.0229 | -2.0184 | -1.764 | -2.1067 | -2.1951 | -2.026 | -1.7596 | -1.5475 | -1.8866 | -1.8294 | -1.4356 | -1.3314 | -1.5685 | -1.234 | -0.94229 | -1.0493
7 | 0.52305 | 0.54037 | 0.56868 | 0.58772 | 0.54991 | 0.59304 | 0.51434 | 0.23447 | 0.042142 | 0.031387 | -0.071783 | -0.024103 | -0.0061331 | -0.0041891 | 0.060512 | 0.10518 | 0.15511 | 0.197 | 0.17115 | 0.21095 | 0.15012 | 0.27728 | 0.34823 | 0.37795
8 | -0.30148 | -0.30357 | -0.3064 | -0.30807 | -0.30393 | -0.2967 | -0.25218 | -0.20809 | -0.20417 | -0.20092 | -0.1976 | -0.19541 | -0.20002 | -0.20774 | -0.22839 | -0.23862 | -0.24704 | -0.24784 | -0.25253 | -0.26102 | -0.27758 | -0.28937 | -0.29344 | -0.29911
9 | -0.001911 | 0.017621 | 0.022563 | 0.028621 | 0.027254 | 0.031491 | 0.059249 | 0.019295 | 0.029735 | 0.010205 | 0.00019006 | -0.0079978 | -0.027388 | -0.027738 | -0.021245 | -0.048818 | -0.041442 | -0.036009 | -0.029822 | -0.030519 | -0.043135 | -0.038823 | 0.0038202 | 0.0062317
10 | -0.017181 | -0.019199 | -0.019692 | -0.019448 | -0.0201 | -0.02066 | -0.0065317 | 0.0057648 | 0.013115 | 0.013867 | 0.0058793 | 0.014289 | 0.015361 | 0.014759 | 0.01168 | 0.0050081 | 0.0025137 | 0.0025054 | 0.0025569 | 0.0051072 | 0.0073271 | 0.0010027 | -0.007567 | -0.012723
11 | 0.21826 | 0.23472 | 0.24518 | 0.2489 | 0.24243 | 0.24324 | 0.19184 | 0.15926 | 0.13401 | 0.10352 | 0.10406 | 0.11136 | 0.13077 | 0.13459 | 0.15098 | 0.15112 | 0.15338 | 0.11865 | 0.10703 | 0.12193 | 0.10104 | 0.12841 | 0.14702 | 0.16608
12 | 0.32915 | 0.19908 | 0.25162 | 0.19816 | 0.22732 | 0.12198 | 0.4111 | 0.32324 | 0.23969 | 0.28204 | 0.2921 | 0.26599 | -0.13323 | -0.067609 | 0.37825 | 0.1274 | 0.14679 | 0.085435 | -0.0039461 | -0.25964 | -0.57919 | -0.57688 | -0.54748 | -0.57505
13 | -0.24822 | -0.23117 | -0.17378 | -0.15664 | -0.14401 | -0.18083 | -0.59545 | -0.79526 | -1.0202 | -0.97261 | -0.94867 | -0.93678 | -1.0125 | -0.9294 | -0.85364 | -0.79313 | -0.7851 | -0.79535 | -0.66154 | -0.60627 | -0.64268 | -0.44976 | -0.19739 | -0.21149
14 | -0.014808 | -0.016233 | -0.015399 | -0.015372 | -0.015066 | -0.015937 | -0.016341 | -0.030657 | -0.035647 | -0.034376 | -0.033482 | -0.033555 | -0.035664 | -0.034493 | -0.024228 | -0.031682 | -0.032072 | -0.030118 | -0.023797 | -0.021583 | -0.022631 | -0.022764 | -0.015712 | -0.015516
15 | 0.0029344 | -0.0145 | -0.01722 | -0.023337 | -0.029679 | -0.024077 | -0.028105 | 0.073641 | 0.094664 | 0.12152 | 0.070099 | 0.063056 | 0.043508 | 0.05775 | 0.024705 | 0.02179 | 0.025474 | 0.046184 | 0.087729 | 0.08961 | 0.071216 | 0.054334 | 0.026614 | 0.0048897
16 | -0.048302 | -0.114 | -0.20081 | -0.18561 | -0.18858 | -0.18056 | -0.011194 | 0.21625 | 0.28237 | 0.2856 | 0.23849 | 0.29929 | 0.27034 | 0.23541 | 0.17045 | 0.10641 | 0.13122 | 0.11688 | 0.022575 | 0.09395 | 0.13121 | 0.085378 | -0.080454 | -0.16573
17 | -0.37613 | -0.37942 | -0.39073 | -0.39074 | -0.39954 | -0.41157 | -0.37122 | -0.25202 | -0.18798 | -0.1982 | -0.24979 | -0.27388 | -0.25313 | -0.27446 | -0.25984 | -0.30617 | -0.34275 | -0.30495 | -0.21561 | -0.19265 | -0.19325 | -0.25527 | -0.31824 | -0.33017
18 | -0.12746 | -0.16658 | -0.19558 | -0.1951 | -0.19632 | -0.21224 | -0.19091 | -0.076211 | 0.023807 | 0.084666 | 0.13967 | 0.14828 | 0.13016 | 0.10634 | 0.070255 | 0.046648 | 0.038967 | 0.034294 | 0.034686 | 0.0094794 | 0.073779 | 0.033653 | 0.019292 | -0.030904
19 | -0.44601 | -0.49569 | -0.37537 | -0.4423 | -0.45278 | -0.46489 | -0.45032 | -0.83267 | -0.95629 | -0.95416 | -0.83387 | -0.99589 | -1.0377 | -0.95775 | -0.83181 | -0.73153 | -0.89186 | -0.86479 | -0.67862 | -0.6294 | -0.74146 | -0.58334 | -0.44545 | -0.49604
20 | 0.34236 | 0.3537 | 0.37223 | 0.38469 | 0.35994 | 0.38817 | 0.33666 | 0.15347 | 0.027584 | 0.020544 | -0.046985 | -0.015777 | -0.0040144 | -0.0027419 | 0.039608 | 0.068847 | 0.10152 | 0.12894 | 0.11202 | 0.13807 | 0.098259 | 0.18149 | 0.22793 | 0.24739
21 | 0.12059 | 0.12143 | 0.12256 | 0.12323 | 0.12157 | 0.11868 | 0.10087 | 0.083237 | 0.081669 | 0.080368 | 0.079039 | 0.078165 | 0.08001 | 0.083095 | 0.091355 | 0.095449 | 0.098818 | 0.099138 | 0.10101 | 0.10441 | 0.11103 | 0.11575 | 0.11738 | 0.11965
22 | 0.0044692 | -0.04121 | -0.052768 | -0.066935 | -0.063738 | -0.073648 | -0.13857 | -0.045125 | -0.069542 | -0.023867 | -0.00044449 | 0.018705 | 0.064054 | 0.064871 | 0.049685 | 0.11417 | 0.09692 | 0.084215 | 0.069744 | 0.071374 | 0.10088 | 0.090796 | -0.0089343 | -0.014574
23 | 0.057271 | 0.063997 | 0.065639 | 0.064827 | 0.067 | 0.068866 | 0.021772 | -0.019216 | -0.043717 | -0.046225 | -0.019598 | -0.047629 | -0.051203 | -0.049195 | -0.038935 | -0.016694 | -0.0083791 | -0.0083515 | -0.008523 | -0.017024 | -0.024424 | -0.0033425 | 0.025223 | 0.042408
24 | -1.1403 | -1.2263 | -1.2809 | -1.3004 | -1.2666 | -1.2708 | -1.0023 | -0.83203 | -0.70013 | -0.54086 | -0.54368 | -0.58178 | -0.68319 | -0.70318 | -0.7888 | -0.78954 | -0.80135 | -0.6199 | -0.55918 | -0.63703 | -0.52791 | -0.67086 | -0.76813 | -0.8677
25 | -0.28997 | -0.17538 | -0.22166 | -0.17457 | -0.20025 | -0.10746 | -0.36216 | -0.28476 | -0.21115 | -0.24847 | -0.25733 | -0.23432 | 0.11737 | 0.05956 | -0.33322 | -0.11223 | -0.12931 | -0.075264 | 0.0034763 | 0.22873 | 0.51024 | 0.50821 | 0.4823 | 0.50659
26 | -0.15514 | -0.14448 | -0.10861 | -0.0979 | -0.090008 | -0.11302 | -0.37216 | -0.49704 | -0.6376 | -0.60788 | -0.59292 | -0.58549 | -0.63278 | -0.58087 | -0.53353 | -0.49571 | -0.49069 | -0.49709 | -0.41346 | -0.37892 | -0.40167 | -0.2811 | -0.12337 | -0.13218
27 | -0.29616 | -0.32466 | -0.30798 | -0.30744 | -0.30131 | -0.31873 | -0.32682 | -0.61313 | -0.71295 | -0.68752 | -0.66963 | -0.67111 | -0.71329 | -0.68987 | -0.48457 | -0.63364 | -0.64145 | -0.60237 | -0.47594 | -0.43166 | -0.45261 | -0.45529 | -0.31424 | -0.31032
28 | 0.0016217 | -0.0080131 | -0.0095161 | -0.012897 | -0.016402 | -0.013306 | -0.015531 | 0.040696 | 0.052314 | 0.067157 | 0.038739 | 0.034847 | 0.024044 | 0.031914 | 0.013653 | 0.012042 | 0.014078 | 0.025522 | 0.048482 | 0.049521 | 0.039356 | 0.030027 | 0.014708 | 0.0027022
29 | 0.80079 | 1.89 | 3.3292 | 3.0773 | 3.1265 | 2.9935 | 0.18559 | -3.5852 | -4.6813 | -4.7349 | -3.9539 | -4.9619 | -4.4819 | -3.9029 | -2.8258 | -1.7642 | -2.1755 | -1.9377 | -0.37426 | -1.5576 | -2.1754 | -1.4155 | 1.3338 | 2.7477
30 | -0.26816 | -0.27051 | -0.27857 | -0.27858 | -0.28486 | -0.29344 | -0.26467 | -0.17968 | -0.13402 | -0.14131 | -0.17809 | -0.19527 | -0.18047 | -0.19568 | -0.18526 | -0.21829 | -0.24437 | -0.21742 | -0.15372 | -0.13736 | -0.13778 | -0.182 | -0.22689 | -0.2354
31 | -0.25795 | -0.33713 | -0.39582 | -0.39484 | -0.39732 | -0.42953 | -0.38636 | -0.15424 | 0.048181 | 0.17135 | 0.28266 | 0.3001 | 0.26341 | 0.21521 | 0.14218 | 0.094406 | 0.078862 | 0.069405 | 0.070197 | 0.019184 | 0.14931 | 0.068107 | 0.039043 | -0.062545
32 | 0.068617 | 0.07626 | 0.057749 | 0.068046 | 0.069658 | 0.071521 | 0.06928 | 0.1281 | 0.14712 | 0.14679 | 0.12829 | 0.15321 | 0.15965 | 0.14735 | 0.12797 | 0.11254 | 0.13721 | 0.13304 | 0.1044 | 0.09683 | 0.11407 | 0.089744 | 0.06853 | 0.076313

## Qc, Summer, S4
LoadID | 0 | 1 | 2 | 3 | 4 | 5 | 6 | 7 | 8 | 9 | 10 | 11 | 12 | 13 | 14 | 15 | 16 | 17 | 18 | 19 | 20 | 21 | 22 | 23
1 | -0.91515 | -1.0032 | -0.95167 | -0.94999 | -0.93106 | -0.98488 | -1.0099 | -1.8946 | -2.203 | -2.1244 | -2.0692 | -2.0737 | -2.2041 | -2.1317 | -1.4973 | -1.9579 | -1.9821 | -1.8613 | -1.4707 | -1.3338 | -1.3986 | -1.4068 | -0.97101 | -0.95888
2 | 0.0023862 | -0.011791 | -0.014002 | -0.018977 | -0.024134 | -0.019578 | -0.022853 | 0.059881 | 0.076977 | 0.098817 | 0.057002 | 0.051275 | 0.035379 | 0.04696 | 0.020089 | 0.017718 | 0.020714 | 0.037554 | 0.071337 | 0.072867 | 0.05791 | 0.044182 | 0.021641 | 0.0039761
3 | 0.16234 | 0.38316 | 0.67492 | 0.62386 | 0.63384 | 0.60687 | 0.037624 | -0.72682 | -0.94905 | -0.9599 | -0.80157 | -1.0059 | -0.90862 | -0.79124 | -0.57288 | -0.35766 | -0.44103 | -0.39283 | -0.075874 | -0.31577 | -0.44102 | -0.28696 | 0.27041 | 0.55703
4 | -0.10761 | -0.10856 | -0.11179 | -0.11179 | -0.11431 | -0.11776 | -0.10621 | -0.072106 | -0.053783 | -0.056708 | -0.071468 | -0.078361 | -0.072423 | -0.078527 | -0.074344 | -0.0876 | -0.098065 | -0.087249 | -0.06169 | -0.055121 | -0.055292 | -0.073037 | -0.091052 | -0.094465
5 | -0.037509 | -0.049023 | -0.057556 | -0.057414 | -0.057775 | -0.062459 | -0.056181 | -0.022428 | 0.007006 | 0.024916 | 0.041103 | 0.043638 | 0.038303 | 0.031295 | 0.020675 | 0.013728 | 0.011467 | 0.010092 | 0.010207 | 0.0027896 | 0.021712 | 0.0099035 | 0.0056773 | -0.0090947
6 | -0.97179 | -1.08 | -0.81788 | -0.96371 | -0.98654 | -1.0129 | -0.98117 | -1.8143 | -2.0836 | -2.079 | -1.8169 | -2.1699 | -2.261 | -2.0868 | -1.8124 | -1.5939 | -1.9432 | -1.8842 | -1.4786 | -1.3714 | -1.6155 | -1.271 | -0.97056 | -1.0808
7 | 0.53874 | 0.55658 | 0.58574 | 0.60535 | 0.56641 | 0.61083 | 0.52977 | 0.2415 | 0.043407 | 0.032329 | -0.073937 | -0.024826 | -0.0063171 | -0.0043147 | 0.062327 | 0.10834 | 0.15976 | 0.20291 | 0.17628 | 0.21727 | 0.15462 | 0.28559 | 0.35867 | 0.38929
8 | -0.31052 | -0.31267 | -0.3156 | -0.31731 | -0.31305 | -0.3056 | -0.25975 | -0.21433 | -0.2103 | -0.20695 | -0.20353 | -0.20128 | -0.20603 | -0.21397 | -0.23524 | -0.24578 | -0.25446 | -0.25528 | -0.2601 | -0.26885 | -0.28591 | -0.29806 | -0.30224 | -0.30809
9 | -0.0019683 | 0.01815 | 0.02324 | 0.029479 | 0.028071 | 0.032436 | 0.061026 | 0.019874 | 0.030627 | 0.010511 | 0.00019576 | -0.0082377 | -0.02821 | -0.02857 | -0.021882 | -0.050283 | -0.042685 | -0.037089 | -0.030716 | -0.031434 | -0.044429 | -0.039988 | 0.0039348 | 0.0064187
10 | -0.017697 | -0.019775 | -0.020283 | -0.020032 | -0.020703 | -0.02128 | -0.0067277 | 0.0059378 | 0.013509 | 0.014283 | 0.0060557 | 0.014717 | 0.015822 | 0.015201 | 0.012031 | 0.0051584 | 0.0025891 | 0.0025806 | 0.0026336 | 0.0052604 | 0.0075469 | 0.0010328 | -0.007794 | -0.013104
11 | 0.22481 | 0.24176 | 0.25253 | 0.25636 | 0.2497 | 0.25054 | 0.19759 | 0.16403 | 0.13803 | 0.10663 | 0.10718 | 0.1147 | 0.13469 | 0.13863 | 0.15551 | 0.15566 | 0.15798 | 0.12221 | 0.11024 | 0.12559 | 0.10408 | 0.13226 | 0.15144 | 0.17106
12 | 0.33902 | 0.20505 | 0.25917 | 0.20411 | 0.23413 | 0.12564 | 0.42343 | 0.33293 | 0.24688 | 0.2905 | 0.30086 | 0.27397 | -0.13723 | -0.069637 | 0.3896 | 0.13122 | 0.15119 | 0.087998 | -0.0040645 | -0.26742 | -0.59657 | -0.59419 | -0.5639 | -0.5923
13 | -0.25567 | -0.2381 | -0.17899 | -0.16134 | -0.14833 | -0.18625 | -0.61332 | -0.81912 | -1.0508 | -1.0018 | -0.97713 | -0.96488 | -1.0428 | -0.95728 | -0.87925 | -0.81693 | -0.80865 | -0.81921 | -0.68138 | -0.62446 | -0.66196 | -0.46325 | -0.20331 | -0.21783
14 | -0.015252 | -0.01672 | -0.015861 | -0.015833 | -0.015518 | -0.016415 | -0.016831 | -0.031576 | -0.036717 | -0.035407 | -0.034486 | -0.034562 | -0.036734 | -0.035528 | -0.024955 | -0.032632 | -0.033034 | -0.031022 | -0.024511 | -0.022231 | -0.023309 | -0.023447 | -0.016184 | -0.015981
15 | 0.0030225 | -0.014935 | -0.017736 | -0.024037 | -0.03057 | -0.024799 | -0.028948 | 0.07585 | 0.097504 | 0.12517 | 0.072202 | 0.064948 | 0.044814 | 0.059482 | 0.025446 | 0.022443 | 0.026238 | 0.047569 | 0.090361 | 0.092298 | 0.073353 | 0.055964 | 0.027413 | 0.0050364
16 | -0.049751 | -0.11742 | -0.20683 | -0.19118 | -0.19424 | -0.18598 | -0.01153 | 0.22273 | 0.29084 | 0.29416 | 0.24564 | 0.30827 | 0.27845 | 0.24248 | 0.17556 | 0.10961 | 0.13515 | 0.12038 | 0.023252 | 0.096769 | 0.13515 | 0.087939 | -0.082868 | -0.1707
17 | -0.38741 | -0.3908 | -0.40245 | -0.40246 | -0.41152 | -0.42392 | -0.38236 | -0.25958 | -0.19362 | -0.20415 | -0.25729 | -0.2821 | -0.26072 | -0.2827 | -0.26764 | -0.31536 | -0.35303 | -0.3141 | -0.22208 | -0.19843 | -0.19905 | -0.26293 | -0.32779 | -0.34007
18 | -0.13128 | -0.17158 | -0.20145 | -0.20095 | -0.20221 | -0.21861 | -0.19663 | -0.078498 | 0.024521 | 0.087206 | 0.14386 | 0.15273 | 0.13406 | 0.10953 | 0.072363 | 0.048047 | 0.040136 | 0.035323 | 0.035726 | 0.0097638 | 0.075992 | 0.034662 | 0.019871 | -0.031832
19 | -0.45939 | -0.51056 | -0.38663 | -0.45557 | -0.46636 | -0.47883 | -0.46383 | -0.85765 | -0.98498 | -0.98279 | -0.85889 | -1.0258 | -1.0688 | -0.98648 | -0.85677 | -0.75347 | -0.91862 | -0.89074 | -0.69898 | -0.64828 | -0.76371 | -0.60084 | -0.45881 | -0.51092
20 | 0.35263 | 0.36431 | 0.38339 | 0.39623 | 0.37074 | 0.39981 | 0.34676 | 0.15807 | 0.028412 | 0.02116 | -0.048395 | -0.01625 | -0.0041348 | -0.0028242 | 0.040796 | 0.070912 | 0.10457 | 0.13281 | 0.11538 | 0.14222 | 0.10121 | 0.18693 | 0.23477 | 0.25481
21 | 0.12421 | 0.12507 | 0.12624 | 0.12692 | 0.12522 | 0.12224 | 0.1039 | 0.085734 | 0.08412 | 0.082779 | 0.08141 | 0.08051 | 0.08241 | 0.085588 | 0.094095 | 0.098312 | 0.10178 | 0.10211 | 0.10404 | 0.10754 | 0.11436 | 0.11922 | 0.1209 | 0.12323
22 | 0.0046033 | -0.042446 | -0.054351 | -0.068943 | -0.06565 | -0.075858 | -0.14272 | -0.046479 | -0.071628 | -0.024583 | -0.00045783 | 0.019266 | 0.065975 | 0.066817 | 0.051176 | 0.1176 | 0.099827 | 0.086741 | 0.071836 | 0.073515 | 0.10391 | 0.09352 | -0.0092024 | -0.015011
23 | 0.058989 | 0.065917 | 0.067608 | 0.066772 | 0.06901 | 0.070932 | 0.022426 | -0.019793 | -0.045028 | -0.047612 | -0.020186 | -0.049058 | -0.052739 | -0.050671 | -0.040103 | -0.017195 | -0.0086305 | -0.008602 | -0.0087787 | -0.017535 | -0.025156 | -0.0034427 | 0.02598 | 0.043681
24 | -1.1745 | -1.2631 | -1.3194 | -1.3394 | -1.3045 | -1.3089 | -1.0323 | -0.85699 | -0.72113 | -0.55709 | -0.55999 | -0.59923 | -0.70368 | -0.72427 | -0.81247 | -0.81323 | -0.82539 | -0.6385 | -0.57596 | -0.65614 | -0.54374 | -0.69099 | -0.79117 | -0.89373
25 | -0.29866 | -0.18064 | -0.22831 | -0.17981 | -0.20626 | -0.11068 | -0.37302 | -0.2933 | -0.21749 | -0.25592 | -0.26505 | -0.24135 | 0.12089 | 0.061347 | -0.34322 | -0.1156 | -0.13319 | -0.077522 | 0.0035806 | 0.23559 | 0.52555 | 0.52345 | 0.49677 | 0.52179
26 | -0.15979 | -0.14882 | -0.11187 | -0.10084 | -0.092708 | -0.11641 | -0.38332 | -0.51195 | -0.65673 | -0.62612 | -0.6107 | -0.60305 | -0.65177 | -0.5983 | -0.54953 | -0.51058 | -0.50541 | -0.512 | -0.42586 | -0.39029 | -0.41372 | -0.28953 | -0.12707 | -0.13615
27 | -0.30505 | -0.3344 | -0.31722 | -0.31666 | -0.31035 | -0.32829 | -0.33662 | -0.63152 | -0.73433 | -0.70814 | -0.68972 | -0.69124 | -0.73469 | -0.71056 | -0.49911 | -0.65265 | -0.66069 | -0.62044 | -0.49022 | -0.44461 | -0.46619 | -0.46895 | -0.32367 | -0.31963
28 | 0.0016703 | -0.0082535 | -0.0098016 | -0.013284 | -0.016894 | -0.013705 | -0.015997 | 0.041917 | 0.053884 | 0.069172 | 0.039901 | 0.035892 | 0.024765 | 0.032872 | 0.014062 | 0.012403 | 0.0145 | 0.026288 | 0.049936 | 0.051007 | 0.040537 | 0.030927 | 0.015149 | 0.0027833
29 | 0.82482 | 1.9467 | 3.4291 | 3.1696 | 3.2203 | 3.0833 | 0.19116 | -3.6927 | -4.8218 | -4.8769 | -4.0725 | -5.1108 | -4.6164 | -4.02 | -2.9106 | -1.8172 | -2.2407 | -1.9958 | -0.38549 | -1.6043 | -2.2407 | -1.4579 | 1.3739 | 2.8301
30 | -0.27621 | -0.27863 | -0.28693 | -0.28694 | -0.2934 | -0.30224 | -0.27261 | -0.18507 | -0.13804 | -0.14555 | -0.18344 | -0.20113 | -0.18589 | -0.20155 | -0.19082 | -0.22484 | -0.2517 | -0.22394 | -0.15834 | -0.14148 | -0.14192 | -0.18746 | -0.2337 | -0.24246
31 | -0.26569 | -0.34725 | -0.40769 | -0.40668 | -0.40924 | -0.44242 | -0.39795 | -0.15886 | 0.049626 | 0.17649 | 0.29114 | 0.3091 | 0.27131 | 0.22167 | 0.14645 | 0.097238 | 0.081228 | 0.071487 | 0.072303 | 0.01976 | 0.15379 | 0.07015 | 0.040214 | -0.064421
32 | 0.070675 | 0.078548 | 0.059482 | 0.070088 | 0.071748 | 0.073667 | 0.071358 | 0.13195 | 0.15154 | 0.1512 | 0.13214 | 0.15781 | 0.16443 | 0.15177 | 0.13181 | 0.11592 | 0.14133 | 0.13704 | 0.10754 | 0.099735 | 0.11749 | 0.092436 | 0.070586 | 0.078603

## Qc, Summer, S5
LoadID | 0 | 1 | 2 | 3 | 4 | 5 | 6 | 7 | 8 | 9 | 10 | 11 | 12 | 13 | 14 | 15 | 16 | 17 | 18 | 19 | 20 | 21 | 22 | 23
1 | -0.91515 | -1.0032 | -0.95167 | -0.94999 | -0.93106 | -0.98488 | -1.0099 | -1.8946 | -2.203 | -2.1244 | -2.0692 | -2.0737 | -2.2041 | -2.1317 | -1.4973 | -1.9579 | -1.9821 | -1.8613 | -1.4707 | -1.3338 | -1.3986 | -1.4068 | -0.97101 | -0.95888
2 | 0.0023862 | -0.011791 | -0.014002 | -0.018977 | -0.024134 | -0.019578 | -0.022853 | 0.059881 | 0.076977 | 0.098817 | 0.057002 | 0.051275 | 0.035379 | 0.04696 | 0.020089 | 0.017718 | 0.020714 | 0.037554 | 0.071337 | 0.072867 | 0.05791 | 0.044182 | 0.021641 | 0.0039761
3 | 0.16234 | 0.38316 | 0.67492 | 0.62386 | 0.63384 | 0.60687 | 0.037624 | -0.72682 | -0.94905 | -0.9599 | -0.80157 | -1.0059 | -0.90862 | -0.79124 | -0.57288 | -0.35766 | -0.44103 | -0.39283 | -0.075874 | -0.31577 | -0.44102 | -0.28696 | 0.27041 | 0.55703
4 | -0.10761 | -0.10856 | -0.11179 | -0.11179 | -0.11431 | -0.11776 | -0.10621 | -0.072106 | -0.053783 | -0.056708 | -0.071468 | -0.078361 | -0.072423 | -0.078527 | -0.074344 | -0.0876 | -0.098065 | -0.087249 | -0.06169 | -0.055121 | -0.055292 | -0.073037 | -0.091052 | -0.094465
5 | -0.037509 | -0.049023 | -0.057556 | -0.057414 | -0.057775 | -0.062459 | -0.056181 | -0.022428 | 0.007006 | 0.024916 | 0.041103 | 0.043638 | 0.038303 | 0.031295 | 0.020675 | 0.013728 | 0.011467 | 0.010092 | 0.010207 | 0.0027896 | 0.021712 | 0.0099035 | 0.0056773 | -0.0090947
6 | -0.97179 | -1.08 | -0.81788 | -0.96371 | -0.98654 | -1.0129 | -0.98117 | -1.8143 | -2.0836 | -2.079 | -1.8169 | -2.1699 | -2.261 | -2.0868 | -1.8124 | -1.5939 | -1.9432 | -1.8842 | -1.4786 | -1.3714 | -1.6155 | -1.271 | -0.97056 | -1.0808
7 | 0.53874 | 0.55658 | 0.58574 | 0.60535 | 0.56641 | 0.61083 | 0.52977 | 0.2415 | 0.043407 | 0.032329 | -0.073937 | -0.024826 | -0.0063171 | -0.0043147 | 0.062327 | 0.10834 | 0.15976 | 0.20291 | 0.17628 | 0.21727 | 0.15462 | 0.28559 | 0.35867 | 0.38929
8 | -0.31052 | -0.31267 | -0.3156 | -0.31731 | -0.31305 | -0.3056 | -0.25975 | -0.21433 | -0.2103 | -0.20695 | -0.20353 | -0.20128 | -0.20603 | -0.21397 | -0.23524 | -0.24578 | -0.25446 | -0.25528 | -0.2601 | -0.26885 | -0.28591 | -0.29806 | -0.30224 | -0.30809
9 | -0.0019683 | 0.01815 | 0.02324 | 0.029479 | 0.028071 | 0.032436 | 0.061026 | 0.019874 | 0.030627 | 0.010511 | 0.00019576 | -0.0082377 | -0.02821 | -0.02857 | -0.021882 | -0.050283 | -0.042685 | -0.037089 | -0.030716 | -0.031434 | -0.044429 | -0.039988 | 0.0039348 | 0.0064187
10 | -0.017697 | -0.019775 | -0.020283 | -0.020032 | -0.020703 | -0.02128 | -0.0067277 | 0.0059378 | 0.013509 | 0.014283 | 0.0060557 | 0.014717 | 0.015822 | 0.015201 | 0.012031 | 0.0051584 | 0.0025891 | 0.0025806 | 0.0026336 | 0.0052604 | 0.0075469 | 0.0010328 | -0.007794 | -0.013104
11 | 0.22481 | 0.24176 | 0.25253 | 0.25636 | 0.2497 | 0.25054 | 0.19759 | 0.16403 | 0.13803 | 0.10663 | 0.10718 | 0.1147 | 0.13469 | 0.13863 | 0.15551 | 0.15566 | 0.15798 | 0.12221 | 0.11024 | 0.12559 | 0.10408 | 0.13226 | 0.15144 | 0.17106
12 | 0.33902 | 0.20505 | 0.25917 | 0.20411 | 0.23413 | 0.12564 | 0.42343 | 0.33293 | 0.24688 | 0.2905 | 0.30086 | 0.27397 | -0.13723 | -0.069637 | 0.3896 | 0.13122 | 0.15119 | 0.087998 | -0.0040645 | -0.26742 | -0.59657 | -0.59419 | -0.5639 | -0.5923
13 | -0.25567 | -0.2381 | -0.17899 | -0.16134 | -0.14833 | -0.18625 | -0.61332 | -0.81912 | -1.0508 | -1.0018 | -0.97713 | -0.96488 | -1.0428 | -0.95728 | -0.87925 | -0.81693 | -0.80865 | -0.81921 | -0.68138 | -0.62446 | -0.66196 | -0.46325 | -0.20331 | -0.21783
14 | -0.015252 | -0.01672 | -0.015861 | -0.015833 | -0.015518 | -0.016415 | -0.016831 | -0.031576 | -0.036717 | -0.035407 | -0.034486 | -0.034562 | -0.036734 | -0.035528 | -0.024955 | -0.032632 | -0.033034 | -0.031022 | -0.024511 | -0.022231 | -0.023309 | -0.023447 | -0.016184 | -0.015981
15 | 0.0030225 | -0.014935 | -0.017736 | -0.024037 | -0.03057 | -0.024799 | -0.028948 | 0.07585 | 0.097504 | 0.12517 | 0.072202 | 0.064948 | 0.044814 | 0.059482 | 0.025446 | 0.022443 | 0.026238 | 0.047569 | 0.090361 | 0.092298 | 0.073353 | 0.055964 | 0.027413 | 0.0050364
16 | -0.049751 | -0.11742 | -0.20683 | -0.19118 | -0.19424 | -0.18598 | -0.01153 | 0.22273 | 0.29084 | 0.29416 | 0.24564 | 0.30827 | 0.27845 | 0.24248 | 0.17556 | 0.10961 | 0.13515 | 0.12038 | 0.023252 | 0.096769 | 0.13515 | 0.087939 | -0.082868 | -0.1707
17 | -0.38741 | -0.3908 | -0.40245 | -0.40246 | -0.41152 | -0.42392 | -0.38236 | -0.25958 | -0.19362 | -0.20415 | -0.25729 | -0.2821 | -0.26072 | -0.2827 | -0.26764 | -0.31536 | -0.35303 | -0.3141 | -0.22208 | -0.19843 | -0.19905 | -0.26293 | -0.32779 | -0.34007
18 | -0.13128 | -0.17158 | -0.20145 | -0.20095 | -0.20221 | -0.21861 | -0.19663 | -0.078498 | 0.024521 | 0.087206 | 0.14386 | 0.15273 | 0.13406 | 0.10953 | 0.072363 | 0.048047 | 0.040136 | 0.035323 | 0.035726 | 0.0097638 | 0.075992 | 0.034662 | 0.019871 | -0.031832
19 | -0.45939 | -0.51056 | -0.38663 | -0.45557 | -0.46636 | -0.47883 | -0.46383 | -0.85765 | -0.98498 | -0.98279 | -0.85889 | -1.0258 | -1.0688 | -0.98648 | -0.85677 | -0.75347 | -0.91862 | -0.89074 | -0.69898 | -0.64828 | -0.76371 | -0.60084 | -0.45881 | -0.51092
20 | 0.35263 | 0.36431 | 0.38339 | 0.39623 | 0.37074 | 0.39981 | 0.34676 | 0.15807 | 0.028412 | 0.02116 | -0.048395 | -0.01625 | -0.0041348 | -0.0028242 | 0.040796 | 0.070912 | 0.10457 | 0.13281 | 0.11538 | 0.14222 | 0.10121 | 0.18693 | 0.23477 | 0.25481
21 | 0.12421 | 0.12507 | 0.12624 | 0.12692 | 0.12522 | 0.12224 | 0.1039 | 0.085734 | 0.08412 | 0.082779 | 0.08141 | 0.08051 | 0.08241 | 0.085588 | 0.094095 | 0.098312 | 0.10178 | 0.10211 | 0.10404 | 0.10754 | 0.11436 | 0.11922 | 0.1209 | 0.12323
22 | 0.0046033 | -0.042446 | -0.054351 | -0.068943 | -0.06565 | -0.075858 | -0.14272 | -0.046479 | -0.071628 | -0.024583 | -0.00045783 | 0.019266 | 0.065975 | 0.066817 | 0.051176 | 0.1176 | 0.099827 | 0.086741 | 0.071836 | 0.073515 | 0.10391 | 0.09352 | -0.0092024 | -0.015011
23 | 0.058989 | 0.065917 | 0.067608 | 0.066772 | 0.06901 | 0.070932 | 0.022426 | -0.019793 | -0.045028 | -0.047612 | -0.020186 | -0.049058 | -0.052739 | -0.050671 | -0.040103 | -0.017195 | -0.0086305 | -0.008602 | -0.0087787 | -0.017535 | -0.025156 | -0.0034427 | 0.02598 | 0.043681
24 | -1.1745 | -1.2631 | -1.3194 | -1.3394 | -1.3045 | -1.3089 | -1.0323 | -0.85699 | -0.72113 | -0.55709 | -0.55999 | -0.59923 | -0.70368 | -0.72427 | -0.81247 | -0.81323 | -0.82539 | -0.6385 | -0.57596 | -0.65614 | -0.54374 | -0.69099 | -0.79117 | -0.89373
25 | -0.29866 | -0.18064 | -0.22831 | -0.17981 | -0.20626 | -0.11068 | -0.37302 | -0.2933 | -0.21749 | -0.25592 | -0.26505 | -0.24135 | 0.12089 | 0.061347 | -0.34322 | -0.1156 | -0.13319 | -0.077522 | 0.0035806 | 0.23559 | 0.52555 | 0.52345 | 0.49677 | 0.52179
26 | -0.15979 | -0.14882 | -0.11187 | -0.10084 | -0.092708 | -0.11641 | -0.38332 | -0.51195 | -0.65673 | -0.62612 | -0.6107 | -0.60305 | -0.65177 | -0.5983 | -0.54953 | -0.51058 | -0.50541 | -0.512 | -0.42586 | -0.39029 | -0.41372 | -0.28953 | -0.12707 | -0.13615
27 | -0.30505 | -0.3344 | -0.31722 | -0.31666 | -0.31035 | -0.32829 | -0.33662 | -0.63152 | -0.73433 | -0.70814 | -0.68972 | -0.69124 | -0.73469 | -0.71056 | -0.49911 | -0.65265 | -0.66069 | -0.62044 | -0.49022 | -0.44461 | -0.46619 | -0.46895 | -0.32367 | -0.31963
28 | 0.0016703 | -0.0082535 | -0.0098016 | -0.013284 | -0.016894 | -0.013705 | -0.015997 | 0.041917 | 0.053884 | 0.069172 | 0.039901 | 0.035892 | 0.024765 | 0.032872 | 0.014062 | 0.012403 | 0.0145 | 0.026288 | 0.049936 | 0.051007 | 0.040537 | 0.030927 | 0.015149 | 0.0027833
29 | 0.82482 | 1.9467 | 3.4291 | 3.1696 | 3.2203 | 3.0833 | 0.19116 | -3.6927 | -4.8218 | -4.8769 | -4.0725 | -5.1108 | -4.6164 | -4.02 | -2.9106 | -1.8172 | -2.2407 | -1.9958 | -0.38549 | -1.6043 | -2.2407 | -1.4579 | 1.3739 | 2.8301
30 | -0.27621 | -0.27863 | -0.28693 | -0.28694 | -0.2934 | -0.30224 | -0.27261 | -0.18507 | -0.13804 | -0.14555 | -0.18344 | -0.20113 | -0.18589 | -0.20155 | -0.19082 | -0.22484 | -0.2517 | -0.22394 | -0.15834 | -0.14148 | -0.14192 | -0.18746 | -0.2337 | -0.24246
31 | -0.26569 | -0.34725 | -0.40769 | -0.40668 | -0.40924 | -0.44242 | -0.39795 | -0.15886 | 0.049626 | 0.17649 | 0.29114 | 0.3091 | 0.27131 | 0.22167 | 0.14645 | 0.097238 | 0.081228 | 0.071487 | 0.072303 | 0.01976 | 0.15379 | 0.07015 | 0.040214 | -0.064421
32 | 0.070675 | 0.078548 | 0.059482 | 0.070088 | 0.071748 | 0.073667 | 0.071358 | 0.13195 | 0.15154 | 0.1512 | 0.13214 | 0.15781 | 0.16443 | 0.15177 | 0.13181 | 0.11592 | 0.14133 | 0.13704 | 0.10754 | 0.099735 | 0.11749 | 0.092436 | 0.070586 | 0.078603

## Qc, Summer, S6
LoadID | 0 | 1 | 2 | 3 | 4 | 5 | 6 | 7 | 8 | 9 | 10 | 11 | 12 | 13 | 14 | 15 | 16 | 17 | 18 | 19 | 20 | 21 | 22 | 23
1 | -0.91515 | -1.0032 | -0.95167 | -0.94999 | -0.93106 | -0.98488 | -1.0099 | -1.8946 | -2.203 | -2.1244 | -2.0692 | -2.0737 | -2.2041 | -2.1317 | -1.4973 | -1.9579 | -1.9821 | -1.8613 | -1.4707 | -1.3338 | -1.3986 | -1.4068 | -0.97101 | -0.95888
2 | 0.0023862 | -0.011791 | -0.014002 | -0.018977 | -0.024134 | -0.019578 | -0.022853 | 0.059881 | 0.076977 | 0.098817 | 0.057002 | 0.051275 | 0.035379 | 0.04696 | 0.020089 | 0.017718 | 0.020714 | 0.037554 | 0.071337 | 0.072867 | 0.05791 | 0.044182 | 0.021641 | 0.0039761
3 | 0.16234 | 0.38316 | 0.67492 | 0.62386 | 0.63384 | 0.60687 | 0.037624 | -0.72682 | -0.94905 | -0.9599 | -0.80157 | -1.0059 | -0.90862 | -0.79124 | -0.57288 | -0.35766 | -0.44103 | -0.39283 | -0.075874 | -0.31577 | -0.44102 | -0.28696 | 0.27041 | 0.55703
4 | -0.10761 | -0.10856 | -0.11179 | -0.11179 | -0.11431 | -0.11776 | -0.10621 | -0.072106 | -0.053783 | -0.056708 | -0.071468 | -0.078361 | -0.072423 | -0.078527 | -0.074344 | -0.0876 | -0.098065 | -0.087249 | -0.06169 | -0.055121 | -0.055292 | -0.073037 | -0.091052 | -0.094465
5 | -0.037509 | -0.049023 | -0.057556 | -0.057414 | -0.057775 | -0.062459 | -0.056181 | -0.022428 | 0.007006 | 0.024916 | 0.041103 | 0.043638 | 0.038303 | 0.031295 | 0.020675 | 0.013728 | 0.011467 | 0.010092 | 0.010207 | 0.0027896 | 0.021712 | 0.0099035 | 0.0056773 | -0.0090947
6 | -0.97179 | -1.08 | -0.81788 | -0.96371 | -0.98654 | -1.0129 | -0.98117 | -1.8143 | -2.0836 | -2.079 | -1.8169 | -2.1699 | -2.261 | -2.0868 | -1.8124 | -1.5939 | -1.9432 | -1.8842 | -1.4786 | -1.3714 | -1.6155 | -1.271 | -0.97056 | -1.0808
7 | 0.53874 | 0.55658 | 0.58574 | 0.60535 | 0.56641 | 0.61083 | 0.52977 | 0.2415 | 0.043407 | 0.032329 | -0.073937 | -0.024826 | -0.0063171 | -0.0043147 | 0.062327 | 0.10834 | 0.15976 | 0.20291 | 0.17628 | 0.21727 | 0.15462 | 0.28559 | 0.35867 | 0.38929
8 | -0.31052 | -0.31267 | -0.3156 | -0.31731 | -0.31305 | -0.3056 | -0.25975 | -0.21433 | -0.2103 | -0.20695 | -0.20353 | -0.20128 | -0.20603 | -0.21397 | -0.23524 | -0.24578 | -0.25446 | -0.25528 | -0.2601 | -0.26885 | -0.28591 | -0.29806 | -0.30224 | -0.30809
9 | -0.0019683 | 0.01815 | 0.02324 | 0.029479 | 0.028071 | 0.032436 | 0.061026 | 0.019874 | 0.030627 | 0.010511 | 0.00019576 | -0.0082377 | -0.02821 | -0.02857 | -0.021882 | -0.050283 | -0.042685 | -0.037089 | -0.030716 | -0.031434 | -0.044429 | -0.039988 | 0.0039348 | 0.0064187
10 | -0.017697 | -0.019775 | -0.020283 | -0.020032 | -0.020703 | -0.02128 | -0.0067277 | 0.0059378 | 0.013509 | 0.014283 | 0.0060557 | 0.014717 | 0.015822 | 0.015201 | 0.012031 | 0.0051584 | 0.0025891 | 0.0025806 | 0.0026336 | 0.0052604 | 0.0075469 | 0.0010328 | -0.007794 | -0.013104
11 | 0.22481 | 0.24176 | 0.25253 | 0.25636 | 0.2497 | 0.25054 | 0.19759 | 0.16403 | 0.13803 | 0.10663 | 0.10718 | 0.1147 | 0.13469 | 0.13863 | 0.15551 | 0.15566 | 0.15798 | 0.12221 | 0.11024 | 0.12559 | 0.10408 | 0.13226 | 0.15144 | 0.17106
12 | 0.33902 | 0.20505 | 0.25917 | 0.20411 | 0.23413 | 0.12564 | 0.42343 | 0.33293 | 0.24688 | 0.2905 | 0.30086 | 0.27397 | -0.13723 | -0.069637 | 0.3896 | 0.13122 | 0.15119 | 0.087998 | -0.0040645 | -0.26742 | -0.59657 | -0.59419 | -0.5639 | -0.5923
13 | -0.25567 | -0.2381 | -0.17899 | -0.16134 | -0.14833 | -0.18625 | -0.61332 | -0.81912 | -1.0508 | -1.0018 | -0.97713 | -0.96488 | -1.0428 | -0.95728 | -0.87925 | -0.81693 | -0.80865 | -0.81921 | -0.68138 | -0.62446 | -0.66196 | -0.46325 | -0.20331 | -0.21783
14 | -0.015252 | -0.01672 | -0.015861 | -0.015833 | -0.015518 | -0.016415 | -0.016831 | -0.031576 | -0.036717 | -0.035407 | -0.034486 | -0.034562 | -0.036734 | -0.035528 | -0.024955 | -0.032632 | -0.033034 | -0.031022 | -0.024511 | -0.022231 | -0.023309 | -0.023447 | -0.016184 | -0.015981
15 | 0.0030225 | -0.014935 | -0.017736 | -0.024037 | -0.03057 | -0.024799 | -0.028948 | 0.07585 | 0.097504 | 0.12517 | 0.072202 | 0.064948 | 0.044814 | 0.059482 | 0.025446 | 0.022443 | 0.026238 | 0.047569 | 0.090361 | 0.092298 | 0.073353 | 0.055964 | 0.027413 | 0.0050364
16 | -0.049751 | -0.11742 | -0.20683 | -0.19118 | -0.19424 | -0.18598 | -0.01153 | 0.22273 | 0.29084 | 0.29416 | 0.24564 | 0.30827 | 0.27845 | 0.24248 | 0.17556 | 0.10961 | 0.13515 | 0.12038 | 0.023252 | 0.096769 | 0.13515 | 0.087939 | -0.082868 | -0.1707
17 | -0.38741 | -0.3908 | -0.40245 | -0.40246 | -0.41152 | -0.42392 | -0.38236 | -0.25958 | -0.19362 | -0.20415 | -0.25729 | -0.2821 | -0.26072 | -0.2827 | -0.26764 | -0.31536 | -0.35303 | -0.3141 | -0.22208 | -0.19843 | -0.19905 | -0.26293 | -0.32779 | -0.34007
18 | -0.13128 | -0.17158 | -0.20145 | -0.20095 | -0.20221 | -0.21861 | -0.19663 | -0.078498 | 0.024521 | 0.087206 | 0.14386 | 0.15273 | 0.13406 | 0.10953 | 0.072363 | 0.048047 | 0.040136 | 0.035323 | 0.035726 | 0.0097638 | 0.075992 | 0.034662 | 0.019871 | -0.031832
19 | -0.45939 | -0.51056 | -0.38663 | -0.45557 | -0.46636 | -0.47883 | -0.46383 | -0.85765 | -0.98498 | -0.98279 | -0.85889 | -1.0258 | -1.0688 | -0.98648 | -0.85677 | -0.75347 | -0.91862 | -0.89074 | -0.69898 | -0.64828 | -0.76371 | -0.60084 | -0.45881 | -0.51092
20 | 0.35263 | 0.36431 | 0.38339 | 0.39623 | 0.37074 | 0.39981 | 0.34676 | 0.15807 | 0.028412 | 0.02116 | -0.048395 | -0.01625 | -0.0041348 | -0.0028242 | 0.040796 | 0.070912 | 0.10457 | 0.13281 | 0.11538 | 0.14222 | 0.10121 | 0.18693 | 0.23477 | 0.25481
21 | 0.12421 | 0.12507 | 0.12624 | 0.12692 | 0.12522 | 0.12224 | 0.1039 | 0.085734 | 0.08412 | 0.082779 | 0.08141 | 0.08051 | 0.08241 | 0.085588 | 0.094095 | 0.098312 | 0.10178 | 0.10211 | 0.10404 | 0.10754 | 0.11436 | 0.11922 | 0.1209 | 0.12323
22 | 0.0046033 | -0.042446 | -0.054351 | -0.068943 | -0.06565 | -0.075858 | -0.14272 | -0.046479 | -0.071628 | -0.024583 | -0.00045783 | 0.019266 | 0.065975 | 0.066817 | 0.051176 | 0.1176 | 0.099827 | 0.086741 | 0.071836 | 0.073515 | 0.10391 | 0.09352 | -0.0092024 | -0.015011
23 | 0.058989 | 0.065917 | 0.067608 | 0.066772 | 0.06901 | 0.070932 | 0.022426 | -0.019793 | -0.045028 | -0.047612 | -0.020186 | -0.049058 | -0.052739 | -0.050671 | -0.040103 | -0.017195 | -0.0086305 | -0.008602 | -0.0087787 | -0.017535 | -0.025156 | -0.0034427 | 0.02598 | 0.043681
24 | -1.1745 | -1.2631 | -1.3194 | -1.3394 | -1.3045 | -1.3089 | -1.0323 | -0.85699 | -0.72113 | -0.55709 | -0.55999 | -0.59923 | -0.70368 | -0.72427 | -0.81247 | -0.81323 | -0.82539 | -0.6385 | -0.57596 | -0.65614 | -0.54374 | -0.69099 | -0.79117 | -0.89373
25 | -0.29866 | -0.18064 | -0.22831 | -0.17981 | -0.20626 | -0.11068 | -0.37302 | -0.2933 | -0.21749 | -0.25592 | -0.26505 | -0.24135 | 0.12089 | 0.061347 | -0.34322 | -0.1156 | -0.13319 | -0.077522 | 0.0035806 | 0.23559 | 0.52555 | 0.52345 | 0.49677 | 0.52179
26 | -0.15979 | -0.14882 | -0.11187 | -0.10084 | -0.092708 | -0.11641 | -0.38332 | -0.51195 | -0.65673 | -0.62612 | -0.6107 | -0.60305 | -0.65177 | -0.5983 | -0.54953 | -0.51058 | -0.50541 | -0.512 | -0.42586 | -0.39029 | -0.41372 | -0.28953 | -0.12707 | -0.13615
27 | -0.30505 | -0.3344 | -0.31722 | -0.31666 | -0.31035 | -0.32829 | -0.33662 | -0.63152 | -0.73433 | -0.70814 | -0.68972 | -0.69124 | -0.73469 | -0.71056 | -0.49911 | -0.65265 | -0.66069 | -0.62044 | -0.49022 | -0.44461 | -0.46619 | -0.46895 | -0.32367 | -0.31963
28 | 0.0016703 | -0.0082535 | -0.0098016 | -0.013284 | -0.016894 | -0.013705 | -0.015997 | 0.041917 | 0.053884 | 0.069172 | 0.039901 | 0.035892 | 0.024765 | 0.032872 | 0.014062 | 0.012403 | 0.0145 | 0.026288 | 0.049936 | 0.051007 | 0.040537 | 0.030927 | 0.015149 | 0.0027833
29 | 0.82482 | 1.9467 | 3.4291 | 3.1696 | 3.2203 | 3.0833 | 0.19116 | -3.6927 | -4.8218 | -4.8769 | -4.0725 | -5.1108 | -4.6164 | -4.02 | -2.9106 | -1.8172 | -2.2407 | -1.9958 | -0.38549 | -1.6043 | -2.2407 | -1.4579 | 1.3739 | 2.8301
30 | -0.27621 | -0.27863 | -0.28693 | -0.28694 | -0.2934 | -0.30224 | -0.27261 | -0.18507 | -0.13804 | -0.14555 | -0.18344 | -0.20113 | -0.18589 | -0.20155 | -0.19082 | -0.22484 | -0.2517 | -0.22394 | -0.15834 | -0.14148 | -0.14192 | -0.18746 | -0.2337 | -0.24246
31 | -0.26569 | -0.34725 | -0.40769 | -0.40668 | -0.40924 | -0.44242 | -0.39795 | -0.15886 | 0.049626 | 0.17649 | 0.29114 | 0.3091 | 0.27131 | 0.22167 | 0.14645 | 0.097238 | 0.081228 | 0.071487 | 0.072303 | 0.01976 | 0.15379 | 0.07015 | 0.040214 | -0.064421
32 | 0.070675 | 0.078548 | 0.059482 | 0.070088 | 0.071748 | 0.073667 | 0.071358 | 0.13195 | 0.15154 | 0.1512 | 0.13214 | 0.15781 | 0.16443 | 0.15177 | 0.13181 | 0.11592 | 0.14133 | 0.13704 | 0.10754 | 0.099735 | 0.11749 | 0.092436 | 0.070586 | 0.078603

## Qc, Summer, S7
LoadID | 0 | 1 | 2 | 3 | 4 | 5 | 6 | 7 | 8 | 9 | 10 | 11 | 12 | 13 | 14 | 15 | 16 | 17 | 18 | 19 | 20 | 21 | 22 | 23
1 | -0.85295 | -0.98373 | -0.94243 | -0.93154 | -0.90394 | -0.96575 | -0.99025 | -1.8026 | -2.1816 | -2.0419 | -1.9888 | -2.0335 | -2.1827 | -2.0696 | -1.4246 | -1.9009 | -1.8859 | -1.8071 | -1.4278 | -1.295 | -1.3443 | -1.3659 | -0.9333 | -0.91233
2 | 0.0023398 | -0.011676 | -0.013594 | -0.01824 | -0.023665 | -0.018628 | -0.021744 | 0.0593 | 0.075482 | 0.095938 | 0.054788 | 0.050279 | 0.033662 | 0.045136 | 0.019504 | 0.017374 | 0.020111 | 0.035731 | 0.069259 | 0.070744 | 0.055099 | 0.042466 | 0.021431 | 0.0038217
3 | 0.15919 | 0.37572 | 0.66837 | 0.61175 | 0.61537 | 0.58331 | 0.036163 | -0.70565 | -0.91219 | -0.94127 | -0.786 | -0.9571 | -0.86452 | -0.76819 | -0.54507 | -0.34377 | -0.43675 | -0.38139 | -0.075138 | -0.30657 | -0.41961 | -0.27303 | 0.26254 | 0.52999
4 | -0.10448 | -0.1075 | -0.10962 | -0.10745 | -0.1132 | -0.11204 | -0.10312 | -0.070705 | -0.051694 | -0.055056 | -0.067999 | -0.07684 | -0.071017 | -0.077002 | -0.072179 | -0.084198 | -0.097113 | -0.083861 | -0.059294 | -0.052445 | -0.053682 | -0.069491 | -0.090168 | -0.089879
5 | -0.037145 | -0.048071 | -0.056439 | -0.055185 | -0.055531 | -0.061853 | -0.05509 | -0.02221 | 0.0066659 | 0.02419 | 0.040305 | 0.043214 | 0.037931 | 0.030687 | 0.020474 | 0.013195 | 0.011356 | 0.0097983 | 0.009811 | 0.0026813 | 0.021501 | 0.0097112 | 0.0055671 | -0.0086532
6 | -0.93405 | -1.0591 | -0.79405 | -0.91692 | -0.93865 | -0.97358 | -0.9526 | -1.7966 | -2.0432 | -1.9982 | -1.764 | -2.1488 | -2.1951 | -2.0463 | -1.7948 | -1.5165 | -1.8489 | -1.8111 | -1.4356 | -1.3181 | -1.5842 | -1.2587 | -0.93287 | -1.0703
7 | 0.53351 | 0.52956 | 0.56868 | 0.57596 | 0.56091 | 0.58118 | 0.52462 | 0.23447 | 0.041721 | 0.031701 | -0.070347 | -0.023621 | -0.0061331 | -0.004231 | 0.061117 | 0.10729 | 0.15511 | 0.19306 | 0.17115 | 0.20673 | 0.14712 | 0.27728 | 0.34475 | 0.38173
8 | -0.29545 | -0.30053 | -0.3064 | -0.30807 | -0.31001 | -0.29967 | -0.24714 | -0.21225 | -0.20417 | -0.19891 | -0.19562 | -0.19151 | -0.20402 | -0.20358 | -0.22382 | -0.23624 | -0.24457 | -0.24289 | -0.25505 | -0.26363 | -0.2748 | -0.29516 | -0.29931 | -0.30211
9 | -0.001911 | 0.017445 | 0.022788 | 0.028621 | 0.027799 | 0.030861 | 0.058657 | 0.018909 | 0.030032 | 0.010103 | 0.00019196 | -0.0079978 | -0.027936 | -0.027738 | -0.021457 | -0.049306 | -0.041856 | -0.035649 | -0.029523 | -0.029908 | -0.042703 | -0.038823 | 0.0038584 | 0.006294
10 | -0.016838 | -0.019391 | -0.019298 | -0.019059 | -0.019899 | -0.020453 | -0.0064664 | 0.0057072 | 0.013115 | 0.014006 | 0.0059969 | 0.014146 | 0.015514 | 0.014463 | 0.01168 | 0.0050081 | 0.0025389 | 0.0025556 | 0.0025058 | 0.0050051 | 0.0071805 | 0.00098268 | -0.0074157 | -0.012468
11 | 0.21608 | 0.23002 | 0.25008 | 0.25387 | 0.24243 | 0.24324 | 0.19376 | 0.16085 | 0.13535 | 0.1056 | 0.10406 | 0.10913 | 0.12815 | 0.13594 | 0.15098 | 0.15415 | 0.15338 | 0.12103 | 0.1081 | 0.12071 | 0.10003 | 0.12584 | 0.14555 | 0.16442
12 | 0.32586 | 0.20306 | 0.2491 | 0.1942 | 0.22959 | 0.12198 | 0.4111 | 0.32324 | 0.23729 | 0.28768 | 0.28626 | 0.26865 | -0.13456 | -0.068285 | 0.37825 | 0.1274 | 0.14679 | 0.08458 | -0.004025 | -0.25964 | -0.56761 | -0.56535 | -0.55295 | -0.5808
13 | -0.25319 | -0.22655 | -0.1703 | -0.15507 | -0.14113 | -0.17902 | -0.5895 | -0.81117 | -1.0304 | -0.99206 | -0.94867 | -0.94615 | -0.99221 | -0.9294 | -0.84511 | -0.809 | -0.7851 | -0.78739 | -0.65492 | -0.60627 | -0.63625 | -0.45875 | -0.19936 | -0.20726
14 | -0.014808 | -0.016558 | -0.015091 | -0.015372 | -0.015066 | -0.016096 | -0.016014 | -0.030963 | -0.036004 | -0.034376 | -0.033147 | -0.03322 | -0.036021 | -0.033803 | -0.024228 | -0.031682 | -0.032714 | -0.029817 | -0.024273 | -0.022015 | -0.022178 | -0.022537 | -0.015555 | -0.015516
15 | 0.0029638 | -0.0145 | -0.017392 | -0.023571 | -0.029383 | -0.023595 | -0.028667 | 0.075113 | 0.09561 | 0.12274 | 0.070099 | 0.061795 | 0.043943 | 0.058905 | 0.025199 | 0.02179 | 0.024965 | 0.046645 | 0.085974 | 0.088714 | 0.070504 | 0.053791 | 0.026082 | 0.0049386
16 | -0.047819 | -0.11172 | -0.19679 | -0.18561 | -0.18481 | -0.17695 | -0.011082 | 0.21408 | 0.28801 | 0.27988 | 0.23849 | 0.2963 | 0.27304 | 0.23306 | 0.17045 | 0.10641 | 0.13122 | 0.11688 | 0.023026 | 0.095829 | 0.13253 | 0.085378 | -0.080454 | -0.16242
17 | -0.37613 | -0.37563 | -0.39463 | -0.38683 | -0.40753 | -0.40334 | -0.3638 | -0.25202 | -0.1861 | -0.20217 | -0.2448 | -0.27388 | -0.24807 | -0.27721 | -0.25984 | -0.30005 | -0.33932 | -0.308 | -0.21777 | -0.1888 | -0.18939 | -0.25272 | -0.3246 | -0.33677
18 | -0.12746 | -0.16492 | -0.19558 | -0.19119 | -0.19632 | -0.21224 | -0.18709 | -0.076973 | 0.024045 | 0.085513 | 0.13688 | 0.15125 | 0.13016 | 0.10528 | 0.06885 | 0.045715 | 0.038188 | 0.034637 | 0.034339 | 0.0092898 | 0.073041 | 0.033989 | 0.018906 | -0.031523
19 | -0.45047 | -0.5056 | -0.37912 | -0.43788 | -0.45731 | -0.46024 | -0.45932 | -0.83267 | -0.95629 | -0.95416 | -0.83387 | -0.99589 | -1.0169 | -0.9769 | -0.83181 | -0.72421 | -0.90078 | -0.8475 | -0.6922 | -0.6294 | -0.73405 | -0.5775 | -0.4499 | -0.501
20 | 0.33893 | 0.35016 | 0.37967 | 0.38469 | 0.36354 | 0.38429 | 0.33666 | 0.15654 | 0.02786 | 0.020955 | -0.046515 | -0.015934 | -0.0040144 | -0.0027145 | 0.038815 | 0.069535 | 0.10152 | 0.13023 | 0.11202 | 0.13807 | 0.098259 | 0.18149 | 0.22337 | 0.25233
21 | 0.123 | 0.12386 | 0.12256 | 0.12076 | 0.12279 | 0.12105 | 0.10289 | 0.082404 | 0.080853 | 0.07876 | 0.08062 | 0.077384 | 0.07921 | 0.083926 | 0.089528 | 0.096403 | 0.10079 | 0.097155 | 0.10202 | 0.10441 | 0.11214 | 0.11459 | 0.11738 | 0.12084
22 | 0.0045586 | -0.040798 | -0.051712 | -0.065597 | -0.063738 | -0.074385 | -0.13579 | -0.046028 | -0.068151 | -0.023628 | -0.00044449 | 0.01833 | 0.064054 | 0.064871 | 0.050679 | 0.11303 | 0.094981 | 0.085057 | 0.071139 | 0.071374 | 0.10189 | 0.089888 | -0.0090237 | -0.01472
23 | 0.056699 | 0.063997 | 0.066952 | 0.064827 | 0.067 | 0.070243 | 0.021337 | -0.0196 | -0.044591 | -0.045763 | -0.019206 | -0.048106 | -0.051715 | -0.050179 | -0.038935 | -0.016861 | -0.0084629 | -0.0085185 | -0.0086935 | -0.016684 | -0.023935 | -0.003309 | 0.024971 | 0.041984
24 | -1.1517 | -1.2508 | -1.2681 | -1.3004 | -1.2539 | -1.2835 | -0.99223 | -0.84035 | -0.69313 | -0.54086 | -0.5328 | -0.5876 | -0.69002 | -0.70318 | -0.77303 | -0.77375 | -0.81737 | -0.6261 | -0.57037 | -0.62429 | -0.53319 | -0.65744 | -0.78349 | -0.8677
25 | -0.28707 | -0.17713 | -0.21945 | -0.17632 | -0.19625 | -0.10961 | -0.3694 | -0.2876 | -0.21537 | -0.24598 | -0.25218 | -0.23432 | 0.11619 | 0.058964 | -0.32656 | -0.10999 | -0.12931 | -0.075264 | 0.0034068 | 0.22415 | 0.50514 | 0.51329 | 0.47266 | 0.49646
26 | -0.15359 | -0.14737 | -0.11078 | -0.095942 | -0.089108 | -0.11189 | -0.37216 | -0.49704 | -0.65035 | -0.59572 | -0.58106 | -0.57963 | -0.62013 | -0.57507 | -0.53353 | -0.48579 | -0.48087 | -0.50206 | -0.40519 | -0.3865 | -0.40971 | -0.27548 | -0.1246 | -0.13483
27 | -0.29913 | -0.31817 | -0.31106 | -0.30129 | -0.30131 | -0.31236 | -0.32028 | -0.607 | -0.7272 | -0.70127 | -0.65624 | -0.67111 | -0.71329 | -0.68987 | -0.48941 | -0.63997 | -0.63503 | -0.59634 | -0.47118 | -0.4403 | -0.45261 | -0.44618 | -0.31739 | -0.31032
28 | 0.0015892 | -0.0081734 | -0.0094209 | -0.012639 | -0.016402 | -0.013173 | -0.015687 | 0.040696 | 0.05336 | 0.067828 | 0.039514 | 0.034498 | 0.024525 | 0.031276 | 0.013789 | 0.011921 | 0.014219 | 0.025012 | 0.048482 | 0.050016 | 0.040144 | 0.030327 | 0.014414 | 0.0027292
29 | 0.78478 | 1.8522 | 3.3292 | 3.0465 | 3.1578 | 3.0234 | 0.18188 | -3.5493 | -4.5877 | -4.8296 | -3.9934 | -5.0115 | -4.5716 | -3.9419 | -2.8258 | -1.7819 | -2.1755 | -1.8989 | -0.37426 | -1.5264 | -2.2189 | -1.4013 | 1.3205 | 2.6927
30 | -0.26548 | -0.27322 | -0.28415 | -0.28137 | -0.28486 | -0.29637 | -0.26731 | -0.17609 | -0.13134 | -0.1399 | -0.17453 | -0.19136 | -0.17686 | -0.19568 | -0.18526 | -0.22266 | -0.24437 | -0.21742 | -0.1568 | -0.13736 | -0.13916 | -0.18382 | -0.22916 | -0.2401
31 | -0.25795 | -0.33713 | -0.40373 | -0.39879 | -0.40129 | -0.42953 | -0.37863 | -0.15115 | 0.047217 | 0.16963 | 0.27984 | 0.2971 | 0.25814 | 0.21952 | 0.13934 | 0.093462 | 0.080439 | 0.068017 | 0.070899 | 0.019568 | 0.14931 | 0.067425 | 0.038262 | -0.062545
32 | 0.067931 | 0.07626 | 0.057749 | 0.069407 | 0.068962 | 0.072236 | 0.067894 | 0.1281 | 0.14565 | 0.14679 | 0.12829 | 0.15015 | 0.15965 | 0.14735 | 0.12925 | 0.11254 | 0.13858 | 0.13571 | 0.10336 | 0.095862 | 0.11635 | 0.088846 | 0.06716 | 0.07784

## Qc, Summer, S8
LoadID | 0 | 1 | 2 | 3 | 4 | 5 | 6 | 7 | 8 | 9 | 10 | 11 | 12 | 13 | 14 | 15 | 16 | 17 | 18 | 19 | 20 | 21 | 22 | 23
1 | -0.85295 | -0.98373 | -0.94243 | -0.93154 | -0.90394 | -0.96575 | -0.99025 | -1.8026 | -2.1816 | -2.0419 | -1.9888 | -2.0335 | -2.1827 | -2.0696 | -1.4246 | -1.9009 | -1.8859 | -1.8071 | -1.4278 | -1.295 | -1.3443 | -1.3659 | -0.9333 | -0.91233
2 | 0.0023398 | -0.011676 | -0.013594 | -0.01824 | -0.023665 | -0.018628 | -0.021744 | 0.0593 | 0.075482 | 0.095938 | 0.054788 | 0.050279 | 0.033662 | 0.045136 | 0.019504 | 0.017374 | 0.020111 | 0.035731 | 0.069259 | 0.070744 | 0.055099 | 0.042466 | 0.021431 | 0.0038217
3 | 0.15919 | 0.37572 | 0.66837 | 0.61175 | 0.61537 | 0.58331 | 0.036163 | -0.70565 | -0.91219 | -0.94127 | -0.786 | -0.9571 | -0.86452 | -0.76819 | -0.54507 | -0.34377 | -0.43675 | -0.38139 | -0.075138 | -0.30657 | -0.41961 | -0.27303 | 0.26254 | 0.52999
4 | -0.10448 | -0.1075 | -0.10962 | -0.10745 | -0.1132 | -0.11204 | -0.10312 | -0.070705 | -0.051694 | -0.055056 | -0.067999 | -0.07684 | -0.071017 | -0.077002 | -0.072179 | -0.084198 | -0.097113 | -0.083861 | -0.059294 | -0.052445 | -0.053682 | -0.069491 | -0.090168 | -0.089879
5 | -0.037145 | -0.048071 | -0.056439 | -0.055185 | -0.055531 | -0.061853 | -0.05509 | -0.02221 | 0.0066659 | 0.02419 | 0.040305 | 0.043214 | 0.037931 | 0.030687 | 0.020474 | 0.013195 | 0.011356 | 0.0097983 | 0.009811 | 0.0026813 | 0.021501 | 0.0097112 | 0.0055671 | -0.0086532
6 | -0.93405 | -1.0591 | -0.79405 | -0.91692 | -0.93865 | -0.97358 | -0.9526 | -1.7966 | -2.0432 | -1.9982 | -1.764 | -2.1488 | -2.1951 | -2.0463 | -1.7948 | -1.5165 | -1.8489 | -1.8111 | -1.4356 | -1.3181 | -1.5842 | -1.2587 | -0.93287 | -1.0703
7 | 0.53351 | 0.52956 | 0.56868 | 0.57596 | 0.56091 | 0.58118 | 0.52462 | 0.23447 | 0.041721 | 0.031701 | -0.070347 | -0.023621 | -0.0061331 | -0.004231 | 0.061117 | 0.10729 | 0.15511 | 0.19306 | 0.17115 | 0.20673 | 0.14712 | 0.27728 | 0.34475 | 0.38173
8 | -0.29545 | -0.30053 | -0.3064 | -0.30807 | -0.31001 | -0.29967 | -0.24714 | -0.21225 | -0.20417 | -0.19891 | -0.19562 | -0.19151 | -0.20402 | -0.20358 | -0.22382 | -0.23624 | -0.24457 | -0.24289 | -0.25505 | -0.26363 | -0.2748 | -0.29516 | -0.29931 | -0.30211
9 | -0.001911 | 0.017445 | 0.022788 | 0.028621 | 0.027799 | 0.030861 | 0.058657 | 0.018909 | 0.030032 | 0.010103 | 0.00019196 | -0.0079978 | -0.027936 | -0.027738 | -0.021457 | -0.049306 | -0.041856 | -0.035649 | -0.029523 | -0.029908 | -0.042703 | -0.038823 | 0.0038584 | 0.006294
10 | -0.016838 | -0.019391 | -0.019298 | -0.019059 | -0.019899 | -0.020453 | -0.0064664 | 0.0057072 | 0.013115 | 0.014006 | 0.0059969 | 0.014146 | 0.015514 | 0.014463 | 0.01168 | 0.0050081 | 0.0025389 | 0.0025556 | 0.0025058 | 0.0050051 | 0.0071805 | 0.00098268 | -0.0074157 | -0.012468
11 | 0.21608 | 0.23002 | 0.25008 | 0.25387 | 0.24243 | 0.24324 | 0.19376 | 0.16085 | 0.13535 | 0.1056 | 0.10406 | 0.10913 | 0.12815 | 0.13594 | 0.15098 | 0.15415 | 0.15338 | 0.12103 | 0.1081 | 0.12071 | 0.10003 | 0.12584 | 0.14555 | 0.16442
12 | 0.32586 | 0.20306 | 0.2491 | 0.1942 | 0.22959 | 0.12198 | 0.4111 | 0.32324 | 0.23729 | 0.28768 | 0.28626 | 0.26865 | -0.13456 | -0.068285 | 0.37825 | 0.1274 | 0.14679 | 0.08458 | -0.004025 | -0.25964 | -0.56761 | -0.56535 | -0.55295 | -0.5808
13 | -0.25319 | -0.22655 | -0.1703 | -0.15507 | -0.14113 | -0.17902 | -0.5895 | -0.81117 | -1.0304 | -0.99206 | -0.94867 | -0.94615 | -0.99221 | -0.9294 | -0.84511 | -0.809 | -0.7851 | -0.78739 | -0.65492 | -0.60627 | -0.63625 | -0.45875 | -0.19936 | -0.20726
14 | -0.014808 | -0.016558 | -0.015091 | -0.015372 | -0.015066 | -0.016096 | -0.016014 | -0.030963 | -0.036004 | -0.034376 | -0.033147 | -0.03322 | -0.036021 | -0.033803 | -0.024228 | -0.031682 | -0.032714 | -0.029817 | -0.024273 | -0.022015 | -0.022178 | -0.022537 | -0.015555 | -0.015516
15 | 0.0029638 | -0.0145 | -0.017392 | -0.023571 | -0.029383 | -0.023595 | -0.028667 | 0.075113 | 0.09561 | 0.12274 | 0.070099 | 0.061795 | 0.043943 | 0.058905 | 0.025199 | 0.02179 | 0.024965 | 0.046645 | 0.085974 | 0.088714 | 0.070504 | 0.053791 | 0.026082 | 0.0049386
16 | -0.047819 | -0.11172 | -0.19679 | -0.18561 | -0.18481 | -0.17695 | -0.011082 | 0.21408 | 0.28801 | 0.27988 | 0.23849 | 0.2963 | 0.27304 | 0.23306 | 0.17045 | 0.10641 | 0.13122 | 0.11688 | 0.023026 | 0.095829 | 0.13253 | 0.085378 | -0.080454 | -0.16242
17 | -0.37613 | -0.37563 | -0.39463 | -0.38683 | -0.40753 | -0.40334 | -0.3638 | -0.25202 | -0.1861 | -0.20217 | -0.2448 | -0.27388 | -0.24807 | -0.27721 | -0.25984 | -0.30005 | -0.33932 | -0.308 | -0.21777 | -0.1888 | -0.18939 | -0.25272 | -0.3246 | -0.33677
18 | -0.12746 | -0.16492 | -0.19558 | -0.19119 | -0.19632 | -0.21224 | -0.18709 | -0.076973 | 0.024045 | 0.085513 | 0.13688 | 0.15125 | 0.13016 | 0.10528 | 0.06885 | 0.045715 | 0.038188 | 0.034637 | 0.034339 | 0.0092898 | 0.073041 | 0.033989 | 0.018906 | -0.031523
19 | -0.45047 | -0.5056 | -0.37912 | -0.43788 | -0.45731 | -0.46024 | -0.45932 | -0.83267 | -0.95629 | -0.95416 | -0.83387 | -0.99589 | -1.0169 | -0.9769 | -0.83181 | -0.72421 | -0.90078 | -0.8475 | -0.6922 | -0.6294 | -0.73405 | -0.5775 | -0.4499 | -0.501
20 | 0.33893 | 0.35016 | 0.37967 | 0.38469 | 0.36354 | 0.38429 | 0.33666 | 0.15654 | 0.02786 | 0.020955 | -0.046515 | -0.015934 | -0.0040144 | -0.0027145 | 0.038815 | 0.069535 | 0.10152 | 0.13023 | 0.11202 | 0.13807 | 0.098259 | 0.18149 | 0.22337 | 0.25233
21 | 0.123 | 0.12386 | 0.12256 | 0.12076 | 0.12279 | 0.12105 | 0.10289 | 0.082404 | 0.080853 | 0.07876 | 0.08062 | 0.077384 | 0.07921 | 0.083926 | 0.089528 | 0.096403 | 0.10079 | 0.097155 | 0.10202 | 0.10441 | 0.11214 | 0.11459 | 0.11738 | 0.12084
22 | 0.0045586 | -0.040798 | -0.051712 | -0.065597 | -0.063738 | -0.074385 | -0.13579 | -0.046028 | -0.068151 | -0.023628 | -0.00044449 | 0.01833 | 0.064054 | 0.064871 | 0.050679 | 0.11303 | 0.094981 | 0.085057 | 0.071139 | 0.071374 | 0.10189 | 0.089888 | -0.0090237 | -0.01472
23 | 0.056699 | 0.063997 | 0.066952 | 0.064827 | 0.067 | 0.070243 | 0.021337 | -0.0196 | -0.044591 | -0.045763 | -0.019206 | -0.048106 | -0.051715 | -0.050179 | -0.038935 | -0.016861 | -0.0084629 | -0.0085185 | -0.0086935 | -0.016684 | -0.023935 | -0.003309 | 0.024971 | 0.041984
24 | -1.1517 | -1.2508 | -1.2681 | -1.3004 | -1.2539 | -1.2835 | -0.99223 | -0.84035 | -0.69313 | -0.54086 | -0.5328 | -0.5876 | -0.69002 | -0.70318 | -0.77303 | -0.77375 | -0.81737 | -0.6261 | -0.57037 | -0.62429 | -0.53319 | -0.65744 | -0.78349 | -0.8677
25 | -0.28707 | -0.17713 | -0.21945 | -0.17632 | -0.19625 | -0.10961 | -0.3694 | -0.2876 | -0.21537 | -0.24598 | -0.25218 | -0.23432 | 0.11619 | 0.058964 | -0.32656 | -0.10999 | -0.12931 | -0.075264 | 0.0034068 | 0.22415 | 0.50514 | 0.51329 | 0.47266 | 0.49646
26 | -0.15359 | -0.14737 | -0.11078 | -0.095942 | -0.089108 | -0.11189 | -0.37216 | -0.49704 | -0.65035 | -0.59572 | -0.58106 | -0.57963 | -0.62013 | -0.57507 | -0.53353 | -0.48579 | -0.48087 | -0.50206 | -0.40519 | -0.3865 | -0.40971 | -0.27548 | -0.1246 | -0.13483
27 | -0.29913 | -0.31817 | -0.31106 | -0.30129 | -0.30131 | -0.31236 | -0.32028 | -0.607 | -0.7272 | -0.70127 | -0.65624 | -0.67111 | -0.71329 | -0.68987 | -0.48941 | -0.63997 | -0.63503 | -0.59634 | -0.47118 | -0.4403 | -0.45261 | -0.44618 | -0.31739 | -0.31032
28 | 0.0015892 | -0.0081734 | -0.0094209 | -0.012639 | -0.016402 | -0.013173 | -0.015687 | 0.040696 | 0.05336 | 0.067828 | 0.039514 | 0.034498 | 0.024525 | 0.031276 | 0.013789 | 0.011921 | 0.014219 | 0.025012 | 0.048482 | 0.050016 | 0.040144 | 0.030327 | 0.014414 | 0.0027292
29 | 0.78478 | 1.8522 | 3.3292 | 3.0465 | 3.1578 | 3.0234 | 0.18188 | -3.5493 | -4.5877 | -4.8296 | -3.9934 | -5.0115 | -4.5716 | -3.9419 | -2.8258 | -1.7819 | -2.1755 | -1.8989 | -0.37426 | -1.5264 | -2.2189 | -1.4013 | 1.3205 | 2.6927
30 | -0.26548 | -0.27322 | -0.28415 | -0.28137 | -0.28486 | -0.29637 | -0.26731 | -0.17609 | -0.13134 | -0.1399 | -0.17453 | -0.19136 | -0.17686 | -0.19568 | -0.18526 | -0.22266 | -0.24437 | -0.21742 | -0.1568 | -0.13736 | -0.13916 | -0.18382 | -0.22916 | -0.2401
31 | -0.25795 | -0.33713 | -0.40373 | -0.39879 | -0.40129 | -0.42953 | -0.37863 | -0.15115 | 0.047217 | 0.16963 | 0.27984 | 0.2971 | 0.25814 | 0.21952 | 0.13934 | 0.093462 | 0.080439 | 0.068017 | 0.070899 | 0.019568 | 0.14931 | 0.067425 | 0.038262 | -0.062545
32 | 0.067931 | 0.07626 | 0.057749 | 0.069407 | 0.068962 | 0.072236 | 0.067894 | 0.1281 | 0.14565 | 0.14679 | 0.12829 | 0.15015 | 0.15965 | 0.14735 | 0.12925 | 0.11254 | 0.13858 | 0.13571 | 0.10336 | 0.095862 | 0.11635 | 0.088846 | 0.06716 | 0.07784

## Qc, Summer, S9
LoadID | 0 | 1 | 2 | 3 | 4 | 5 | 6 | 7 | 8 | 9 | 10 | 11 | 12 | 13 | 14 | 15 | 16 | 17 | 18 | 19 | 20 | 21 | 22 | 23
1 | -0.85295 | -0.98373 | -0.94243 | -0.93154 | -0.90394 | -0.96575 | -0.99025 | -1.8026 | -2.1816 | -2.0419 | -1.9888 | -2.0335 | -2.1827 | -2.0696 | -1.4246 | -1.9009 | -1.8859 | -1.8071 | -1.4278 | -1.295 | -1.3443 | -1.3659 | -0.9333 | -0.91233
2 | 0.0023398 | -0.011676 | -0.013594 | -0.01824 | -0.023665 | -0.018628 | -0.021744 | 0.0593 | 0.075482 | 0.095938 | 0.054788 | 0.050279 | 0.033662 | 0.045136 | 0.019504 | 0.017374 | 0.020111 | 0.035731 | 0.069259 | 0.070744 | 0.055099 | 0.042466 | 0.021431 | 0.0038217
3 | 0.15919 | 0.37572 | 0.66837 | 0.61175 | 0.61537 | 0.58331 | 0.036163 | -0.70565 | -0.91219 | -0.94127 | -0.786 | -0.9571 | -0.86452 | -0.76819 | -0.54507 | -0.34377 | -0.43675 | -0.38139 | -0.075138 | -0.30657 | -0.41961 | -0.27303 | 0.26254 | 0.52999
4 | -0.10448 | -0.1075 | -0.10962 | -0.10745 | -0.1132 | -0.11204 | -0.10312 | -0.070705 | -0.051694 | -0.055056 | -0.067999 | -0.07684 | -0.071017 | -0.077002 | -0.072179 | -0.084198 | -0.097113 | -0.083861 | -0.059294 | -0.052445 | -0.053682 | -0.069491 | -0.090168 | -0.089879
5 | -0.037145 | -0.048071 | -0.056439 | -0.055185 | -0.055531 | -0.061853 | -0.05509 | -0.02221 | 0.0066659 | 0.02419 | 0.040305 | 0.043214 | 0.037931 | 0.030687 | 0.020474 | 0.013195 | 0.011356 | 0.0097983 | 0.009811 | 0.0026813 | 0.021501 | 0.0097112 | 0.0055671 | -0.0086532
6 | -0.93405 | -1.0591 | -0.79405 | -0.91692 | -0.93865 | -0.97358 | -0.9526 | -1.7966 | -2.0432 | -1.9982 | -1.764 | -2.1488 | -2.1951 | -2.0463 | -1.7948 | -1.5165 | -1.8489 | -1.8111 | -1.4356 | -1.3181 | -1.5842 | -1.2587 | -0.93287 | -1.0703
7 | 0.53351 | 0.52956 | 0.56868 | 0.57596 | 0.56091 | 0.58118 | 0.52462 | 0.23447 | 0.041721 | 0.031701 | -0.070347 | -0.023621 | -0.0061331 | -0.004231 | 0.061117 | 0.10729 | 0.15511 | 0.19306 | 0.17115 | 0.20673 | 0.14712 | 0.27728 | 0.34475 | 0.38173
8 | -0.29545 | -0.30053 | -0.3064 | -0.30807 | -0.31001 | -0.29967 | -0.24714 | -0.21225 | -0.20417 | -0.19891 | -0.19562 | -0.19151 | -0.20402 | -0.20358 | -0.22382 | -0.23624 | -0.24457 | -0.24289 | -0.25505 | -0.26363 | -0.2748 | -0.29516 | -0.29931 | -0.30211
9 | -0.001911 | 0.017445 | 0.022788 | 0.028621 | 0.027799 | 0.030861 | 0.058657 | 0.018909 | 0.030032 | 0.010103 | 0.00019196 | -0.0079978 | -0.027936 | -0.027738 | -0.021457 | -0.049306 | -0.041856 | -0.035649 | -0.029523 | -0.029908 | -0.042703 | -0.038823 | 0.0038584 | 0.006294
10 | -0.016838 | -0.019391 | -0.019298 | -0.019059 | -0.019899 | -0.020453 | -0.0064664 | 0.0057072 | 0.013115 | 0.014006 | 0.0059969 | 0.014146 | 0.015514 | 0.014463 | 0.01168 | 0.0050081 | 0.0025389 | 0.0025556 | 0.0025058 | 0.0050051 | 0.0071805 | 0.00098268 | -0.0074157 | -0.012468
11 | 0.21608 | 0.23002 | 0.25008 | 0.25387 | 0.24243 | 0.24324 | 0.19376 | 0.16085 | 0.13535 | 0.1056 | 0.10406 | 0.10913 | 0.12815 | 0.13594 | 0.15098 | 0.15415 | 0.15338 | 0.12103 | 0.1081 | 0.12071 | 0.10003 | 0.12584 | 0.14555 | 0.16442
12 | 0.32586 | 0.20306 | 0.2491 | 0.1942 | 0.22959 | 0.12198 | 0.4111 | 0.32324 | 0.23729 | 0.28768 | 0.28626 | 0.26865 | -0.13456 | -0.068285 | 0.37825 | 0.1274 | 0.14679 | 0.08458 | -0.004025 | -0.25964 | -0.56761 | -0.56535 | -0.55295 | -0.5808
13 | -0.25319 | -0.22655 | -0.1703 | -0.15507 | -0.14113 | -0.17902 | -0.5895 | -0.81117 | -1.0304 | -0.99206 | -0.94867 | -0.94615 | -0.99221 | -0.9294 | -0.84511 | -0.809 | -0.7851 | -0.78739 | -0.65492 | -0.60627 | -0.63625 | -0.45875 | -0.19936 | -0.20726
14 | -0.014808 | -0.016558 | -0.015091 | -0.015372 | -0.015066 | -0.016096 | -0.016014 | -0.030963 | -0.036004 | -0.034376 | -0.033147 | -0.03322 | -0.036021 | -0.033803 | -0.024228 | -0.031682 | -0.032714 | -0.029817 | -0.024273 | -0.022015 | -0.022178 | -0.022537 | -0.015555 | -0.015516
15 | 0.0029638 | -0.0145 | -0.017392 | -0.023571 | -0.029383 | -0.023595 | -0.028667 | 0.075113 | 0.09561 | 0.12274 | 0.070099 | 0.061795 | 0.043943 | 0.058905 | 0.025199 | 0.02179 | 0.024965 | 0.046645 | 0.085974 | 0.088714 | 0.070504 | 0.053791 | 0.026082 | 0.0049386
16 | -0.047819 | -0.11172 | -0.19679 | -0.18561 | -0.18481 | -0.17695 | -0.011082 | 0.21408 | 0.28801 | 0.27988 | 0.23849 | 0.2963 | 0.27304 | 0.23306 | 0.17045 | 0.10641 | 0.13122 | 0.11688 | 0.023026 | 0.095829 | 0.13253 | 0.085378 | -0.080454 | -0.16242
17 | -0.37613 | -0.37563 | -0.39463 | -0.38683 | -0.40753 | -0.40334 | -0.3638 | -0.25202 | -0.1861 | -0.20217 | -0.2448 | -0.27388 | -0.24807 | -0.27721 | -0.25984 | -0.30005 | -0.33932 | -0.308 | -0.21777 | -0.1888 | -0.18939 | -0.25272 | -0.3246 | -0.33677
18 | -0.12746 | -0.16492 | -0.19558 | -0.19119 | -0.19632 | -0.21224 | -0.18709 | -0.076973 | 0.024045 | 0.085513 | 0.13688 | 0.15125 | 0.13016 | 0.10528 | 0.06885 | 0.045715 | 0.038188 | 0.034637 | 0.034339 | 0.0092898 | 0.073041 | 0.033989 | 0.018906 | -0.031523
19 | -0.45047 | -0.5056 | -0.37912 | -0.43788 | -0.45731 | -0.46024 | -0.45932 | -0.83267 | -0.95629 | -0.95416 | -0.83387 | -0.99589 | -1.0169 | -0.9769 | -0.83181 | -0.72421 | -0.90078 | -0.8475 | -0.6922 | -0.6294 | -0.73405 | -0.5775 | -0.4499 | -0.501
20 | 0.33893 | 0.35016 | 0.37967 | 0.38469 | 0.36354 | 0.38429 | 0.33666 | 0.15654 | 0.02786 | 0.020955 | -0.046515 | -0.015934 | -0.0040144 | -0.0027145 | 0.038815 | 0.069535 | 0.10152 | 0.13023 | 0.11202 | 0.13807 | 0.098259 | 0.18149 | 0.22337 | 0.25233
21 | 0.123 | 0.12386 | 0.12256 | 0.12076 | 0.12279 | 0.12105 | 0.10289 | 0.082404 | 0.080853 | 0.07876 | 0.08062 | 0.077384 | 0.07921 | 0.083926 | 0.089528 | 0.096403 | 0.10079 | 0.097155 | 0.10202 | 0.10441 | 0.11214 | 0.11459 | 0.11738 | 0.12084
22 | 0.0045586 | -0.040798 | -0.051712 | -0.065597 | -0.063738 | -0.074385 | -0.13579 | -0.046028 | -0.068151 | -0.023628 | -0.00044449 | 0.01833 | 0.064054 | 0.064871 | 0.050679 | 0.11303 | 0.094981 | 0.085057 | 0.071139 | 0.071374 | 0.10189 | 0.089888 | -0.0090237 | -0.01472
23 | 0.056699 | 0.063997 | 0.066952 | 0.064827 | 0.067 | 0.070243 | 0.021337 | -0.0196 | -0.044591 | -0.045763 | -0.019206 | -0.048106 | -0.051715 | -0.050179 | -0.038935 | -0.016861 | -0.0084629 | -0.0085185 | -0.0086935 | -0.016684 | -0.023935 | -0.003309 | 0.024971 | 0.041984
24 | -1.1517 | -1.2508 | -1.2681 | -1.3004 | -1.2539 | -1.2835 | -0.99223 | -0.84035 | -0.69313 | -0.54086 | -0.5328 | -0.5876 | -0.69002 | -0.70318 | -0.77303 | -0.77375 | -0.81737 | -0.6261 | -0.57037 | -0.62429 | -0.53319 | -0.65744 | -0.78349 | -0.8677
25 | -0.28707 | -0.17713 | -0.21945 | -0.17632 | -0.19625 | -0.10961 | -0.3694 | -0.2876 | -0.21537 | -0.24598 | -0.25218 | -0.23432 | 0.11619 | 0.058964 | -0.32656 | -0.10999 | -0.12931 | -0.075264 | 0.0034068 | 0.22415 | 0.50514 | 0.51329 | 0.47266 | 0.49646
26 | -0.15359 | -0.14737 | -0.11078 | -0.095942 | -0.089108 | -0.11189 | -0.37216 | -0.49704 | -0.65035 | -0.59572 | -0.58106 | -0.57963 | -0.62013 | -0.57507 | -0.53353 | -0.48579 | -0.48087 | -0.50206 | -0.40519 | -0.3865 | -0.40971 | -0.27548 | -0.1246 | -0.13483
27 | -0.29913 | -0.31817 | -0.31106 | -0.30129 | -0.30131 | -0.31236 | -0.32028 | -0.607 | -0.7272 | -0.70127 | -0.65624 | -0.67111 | -0.71329 | -0.68987 | -0.48941 | -0.63997 | -0.63503 | -0.59634 | -0.47118 | -0.4403 | -0.45261 | -0.44618 | -0.31739 | -0.31032
28 | 0.0015892 | -0.0081734 | -0.0094209 | -0.012639 | -0.016402 | -0.013173 | -0.015687 | 0.040696 | 0.05336 | 0.067828 | 0.039514 | 0.034498 | 0.024525 | 0.031276 | 0.013789 | 0.011921 | 0.014219 | 0.025012 | 0.048482 | 0.050016 | 0.040144 | 0.030327 | 0.014414 | 0.0027292
29 | 0.78478 | 1.8522 | 3.3292 | 3.0465 | 3.1578 | 3.0234 | 0.18188 | -3.5493 | -4.5877 | -4.8296 | -3.9934 | -5.0115 | -4.5716 | -3.9419 | -2.8258 | -1.7819 | -2.1755 | -1.8989 | -0.37426 | -1.5264 | -2.2189 | -1.4013 | 1.3205 | 2.6927
30 | -0.26548 | -0.27322 | -0.28415 | -0.28137 | -0.28486 | -0.29637 | -0.26731 | -0.17609 | -0.13134 | -0.1399 | -0.17453 | -0.19136 | -0.17686 | -0.19568 | -0.18526 | -0.22266 | -0.24437 | -0.21742 | -0.1568 | -0.13736 | -0.13916 | -0.18382 | -0.22916 | -0.2401
31 | -0.25795 | -0.33713 | -0.40373 | -0.39879 | -0.40129 | -0.42953 | -0.37863 | -0.15115 | 0.047217 | 0.16963 | 0.27984 | 0.2971 | 0.25814 | 0.21952 | 0.13934 | 0.093462 | 0.080439 | 0.068017 | 0.070899 | 0.019568 | 0.14931 | 0.067425 | 0.038262 | -0.062545
32 | 0.067931 | 0.07626 | 0.057749 | 0.069407 | 0.068962 | 0.072236 | 0.067894 | 0.1281 | 0.14565 | 0.14679 | 0.12829 | 0.15015 | 0.15965 | 0.14735 | 0.12925 | 0.11254 | 0.13858 | 0.13571 | 0.10336 | 0.095862 | 0.11635 | 0.088846 | 0.06716 | 0.07784

## UpFlex, Summer
LoadID | 0 | 1 | 2 | 3 | 4 | 5 | 6 | 7 | 8 | 9 | 10 | 11 | 12 | 13 | 14 | 15 | 16 | 17 | 18 | 19 | 20 | 21 | 22 | 23
1 | 0.17594 | 0.19369 | 0.25211 | 0.28903 | 0.33984 | 0.39724 | 0.35411 | 0.50624 | 0.46442 | 0.52453 | 0.53908 | 0.50004 | 0.47171 | 0.43428 | 0.40002 | 0.36001 | 0.35627 | 0.28227 | 0.23355 | 0.27713 | 0.28237 | 0.3227 | 0.15669 | 0.15044
2 | 0.15835 | 0.17432 | 0.2269 | 0.26013 | 0.30585 | 0.35752 | 0.3187 | 0.45561 | 0.41797 | 0.47208 | 0.48517 | 0.45003 | 0.42454 | 0.39085 | 0.36002 | 0.32401 | 0.32064 | 0.25405 | 0.21019 | 0.24942 | 0.25414 | 0.29043 | 0.14102 | 0.13539
3 | 0.21113 | 0.23243 | 0.30253 | 0.34684 | 0.4078 | 0.47669 | 0.42493 | 0.60748 | 0.5573 | 0.62944 | 0.64689 | 0.60005 | 0.56606 | 0.52114 | 0.48002 | 0.43202 | 0.42752 | 0.33873 | 0.28026 | 0.33256 | 0.33885 | 0.38723 | 0.18802 | 0.18052
4 | 0.10557 | 0.11622 | 0.15127 | 0.17342 | 0.2039 | 0.23835 | 0.21246 | 0.30374 | 0.27865 | 0.31472 | 0.32345 | 0.30002 | 0.28303 | 0.26057 | 0.24001 | 0.21601 | 0.21376 | 0.16936 | 0.14013 | 0.16628 | 0.16942 | 0.19362 | 0.094011 | 0.090262
5 | 0.10557 | 0.11622 | 0.15127 | 0.17342 | 0.2039 | 0.23835 | 0.21246 | 0.30374 | 0.27865 | 0.31472 | 0.32345 | 0.30002 | 0.28303 | 0.26057 | 0.24001 | 0.21601 | 0.21376 | 0.16936 | 0.14013 | 0.16628 | 0.16942 | 0.19362 | 0.094011 | 0.090262
6 | 0.35189 | 0.38738 | 0.50422 | 0.57807 | 0.67967 | 0.79449 | 0.70822 | 1.0125 | 0.92883 | 1.0491 | 1.0782 | 1.0001 | 0.94343 | 0.86856 | 0.80004 | 0.72003 | 0.71253 | 0.56455 | 0.46709 | 0.55427 | 0.56475 | 0.64539 | 0.31337 | 0.30087
7 | 0.35189 | 0.38738 | 0.50422 | 0.57807 | 0.67967 | 0.79449 | 0.70822 | 1.0125 | 0.92883 | 1.0491 | 1.0782 | 1.0001 | 0.94343 | 0.86856 | 0.80004 | 0.72003 | 0.71253 | 0.56455 | 0.46709 | 0.55427 | 0.56475 | 0.64539 | 0.31337 | 0.30087
8 | 0.10557 | 0.11622 | 0.15127 | 0.17342 | 0.2039 | 0.23835 | 0.21246 | 0.30374 | 0.27865 | 0.31472 | 0.32345 | 0.30002 | 0.28303 | 0.26057 | 0.24001 | 0.21601 | 0.21376 | 0.16936 | 0.14013 | 0.16628 | 0.16942 | 0.19362 | 0.094011 | 0.090262
9 | 0.10557 | 0.11622 | 0.15127 | 0.17342 | 0.2039 | 0.23835 | 0.21246 | 0.30374 | 0.27865 | 0.31472 | 0.32345 | 0.30002 | 0.28303 | 0.26057 | 0.24001 | 0.21601 | 0.21376 | 0.16936 | 0.14013 | 0.16628 | 0.16942 | 0.19362 | 0.094011 | 0.090262
10 | 0.079175 | 0.087161 | 0.11345 | 0.13006 | 0.15293 | 0.17876 | 0.15935 | 0.22781 | 0.20899 | 0.23604 | 0.24258 | 0.22502 | 0.21227 | 0.19543 | 0.18001 | 0.16201 | 0.16032 | 0.12702 | 0.1051 | 0.12471 | 0.12707 | 0.14521 | 0.070509 | 0.067696
11 | 0.10557 | 0.11622 | 0.15127 | 0.17342 | 0.2039 | 0.23835 | 0.21246 | 0.30374 | 0.27865 | 0.31472 | 0.32345 | 0.30002 | 0.28303 | 0.26057 | 0.24001 | 0.21601 | 0.21376 | 0.16936 | 0.14013 | 0.16628 | 0.16942 | 0.19362 | 0.094011 | 0.090262
12 | 0.10557 | 0.11622 | 0.15127 | 0.17342 | 0.2039 | 0.23835 | 0.21246 | 0.30374 | 0.27865 | 0.31472 | 0.32345 | 0.30002 | 0.28303 | 0.26057 | 0.24001 | 0.21601 | 0.21376 | 0.16936 | 0.14013 | 0.16628 | 0.16942 | 0.19362 | 0.094011 | 0.090262
13 | 0.21113 | 0.23243 | 0.30253 | 0.34684 | 0.4078 | 0.47669 | 0.42493 | 0.60748 | 0.5573 | 0.62944 | 0.64689 | 0.60005 | 0.56606 | 0.52114 | 0.48002 | 0.43202 | 0.42752 | 0.33873 | 0.28026 | 0.33256 | 0.33885 | 0.38723 | 0.18802 | 0.18052
14 | 0.10557 | 0.11622 | 0.15127 | 0.17342 | 0.2039 | 0.23835 | 0.21246 | 0.30374 | 0.27865 | 0.31472 | 0.32345 | 0.30002 | 0.28303 | 0.26057 | 0.24001 | 0.21601 | 0.21376 | 0.16936 | 0.14013 | 0.16628 | 0.16942 | 0.19362 | 0.094011 | 0.090262
15 | 0.10557 | 0.11622 | 0.15127 | 0.17342 | 0.2039 | 0.23835 | 0.21246 | 0.30374 | 0.27865 | 0.31472 | 0.32345 | 0.30002 | 0.28303 | 0.26057 | 0.24001 | 0.21601 | 0.21376 | 0.16936 | 0.14013 | 0.16628 | 0.16942 | 0.19362 | 0.094011 | 0.090262
16 | 0.10557 | 0.11622 | 0.15127 | 0.17342 | 0.2039 | 0.23835 | 0.21246 | 0.30374 | 0.27865 | 0.31472 | 0.32345 | 0.30002 | 0.28303 | 0.26057 | 0.24001 | 0.21601 | 0.21376 | 0.16936 | 0.14013 | 0.16628 | 0.16942 | 0.19362 | 0.094011 | 0.090262
17 | 0.15835 | 0.17432 | 0.2269 | 0.26013 | 0.30585 | 0.35752 | 0.3187 | 0.45561 | 0.41797 | 0.47208 | 0.48517 | 0.45003 | 0.42454 | 0.39085 | 0.36002 | 0.32401 | 0.32064 | 0.25405 | 0.21019 | 0.24942 | 0.25414 | 0.29043 | 0.14102 | 0.13539
18 | 0.15835 | 0.17432 | 0.2269 | 0.26013 | 0.30585 | 0.35752 | 0.3187 | 0.45561 | 0.41797 | 0.47208 | 0.48517 | 0.45003 | 0.42454 | 0.39085 | 0.36002 | 0.32401 | 0.32064 | 0.25405 | 0.21019 | 0.24942 | 0.25414 | 0.29043 | 0.14102 | 0.13539
19 | 0.15835 | 0.17432 | 0.2269 | 0.26013 | 0.30585 | 0.35752 | 0.3187 | 0.45561 | 0.41797 | 0.47208 | 0.48517 | 0.45003 | 0.42454 | 0.39085 | 0.36002 | 0.32401 | 0.32064 | 0.25405 | 0.21019 | 0.24942 | 0.25414 | 0.29043 | 0.14102 | 0.13539
20 | 0.15835 | 0.17432 | 0.2269 | 0.26013 | 0.30585 | 0.35752 | 0.3187 | 0.45561 | 0.41797 | 0.47208 | 0.48517 | 0.45003 | 0.42454 | 0.39085 | 0.36002 | 0.32401 | 0.32064 | 0.25405 | 0.21019 | 0.24942 | 0.25414 | 0.29043 | 0.14102 | 0.13539
21 | 0.15835 | 0.17432 | 0.2269 | 0.26013 | 0.30585 | 0.35752 | 0.3187 | 0.45561 | 0.41797 | 0.47208 | 0.48517 | 0.45003 | 0.42454 | 0.39085 | 0.36002 | 0.32401 | 0.32064 | 0.25405 | 0.21019 | 0.24942 | 0.25414 | 0.29043 | 0.14102 | 0.13539
22 | 0.15835 | 0.17432 | 0.2269 | 0.26013 | 0.30585 | 0.35752 | 0.3187 | 0.45561 | 0.41797 | 0.47208 | 0.48517 | 0.45003 | 0.42454 | 0.39085 | 0.36002 | 0.32401 | 0.32064 | 0.25405 | 0.21019 | 0.24942 | 0.25414 | 0.29043 | 0.14102 | 0.13539
23 | 0.73897 | 0.81351 | 1.0589 | 1.2139 | 1.4273 | 1.6684 | 1.4873 | 2.1262 | 1.9505 | 2.203 | 2.2641 | 2.1002 | 1.9812 | 1.824 | 1.6801 | 1.5121 | 1.4963 | 1.1855 | 0.9809 | 1.164 | 1.186 | 1.3553 | 0.65808 | 0.63183
24 | 0.73897 | 0.81351 | 1.0589 | 1.2139 | 1.4273 | 1.6684 | 1.4873 | 2.1262 | 1.9505 | 2.203 | 2.2641 | 2.1002 | 1.9812 | 1.824 | 1.6801 | 1.5121 | 1.4963 | 1.1855 | 0.9809 | 1.164 | 1.186 | 1.3553 | 0.65808 | 0.63183
25 | 0.10557 | 0.11622 | 0.15127 | 0.17342 | 0.2039 | 0.23835 | 0.21246 | 0.30374 | 0.27865 | 0.31472 | 0.32345 | 0.30002 | 0.28303 | 0.26057 | 0.24001 | 0.21601 | 0.21376 | 0.16936 | 0.14013 | 0.16628 | 0.16942 | 0.19362 | 0.094011 | 0.090262
26 | 0.10557 | 0.11622 | 0.15127 | 0.17342 | 0.2039 | 0.23835 | 0.21246 | 0.30374 | 0.27865 | 0.31472 | 0.32345 | 0.30002 | 0.28303 | 0.26057 | 0.24001 | 0.21601 | 0.21376 | 0.16936 | 0.14013 | 0.16628 | 0.16942 | 0.19362 | 0.094011 | 0.090262
27 | 0.10557 | 0.11622 | 0.15127 | 0.17342 | 0.2039 | 0.23835 | 0.21246 | 0.30374 | 0.27865 | 0.31472 | 0.32345 | 0.30002 | 0.28303 | 0.26057 | 0.24001 | 0.21601 | 0.21376 | 0.16936 | 0.14013 | 0.16628 | 0.16942 | 0.19362 | 0.094011 | 0.090262
28 | 0.21113 | 0.23243 | 0.30253 | 0.34684 | 0.4078 | 0.47669 | 0.42493 | 0.60748 | 0.5573 | 0.62944 | 0.64689 | 0.60005 | 0.56606 | 0.52114 | 0.48002 | 0.43202 | 0.42752 | 0.33873 | 0.28026 | 0.33256 | 0.33885 | 0.38723 | 0.18802 | 0.18052
29 | 0.35189 | 0.38738 | 0.50422 | 0.57807 | 0.67967 | 0.79449 | 0.70822 | 1.0125 | 0.92883 | 1.0491 | 1.0782 | 1.0001 | 0.94343 | 0.86856 | 0.80004 | 0.72003 | 0.71253 | 0.56455 | 0.46709 | 0.55427 | 0.56475 | 0.64539 | 0.31337 | 0.30087
30 | 0.26392 | 0.29054 | 0.37816 | 0.43355 | 0.50975 | 0.59587 | 0.53116 | 0.75935 | 0.69662 | 0.78679 | 0.80861 | 0.75006 | 0.70757 | 0.65142 | 0.60003 | 0.54002 | 0.5344 | 0.42341 | 0.35032 | 0.4157 | 0.42356 | 0.48404 | 0.23503 | 0.22565
31 | 0.36948 | 0.40675 | 0.52943 | 0.60697 | 0.71366 | 0.83421 | 0.74363 | 1.0631 | 0.97527 | 1.1015 | 1.1321 | 1.0501 | 0.9906 | 0.91199 | 0.84004 | 0.75603 | 0.74816 | 0.59277 | 0.49045 | 0.58198 | 0.59298 | 0.67766 | 0.32904 | 0.31592
32 | 0.10557 | 0.11622 | 0.15127 | 0.17342 | 0.2039 | 0.23835 | 0.21246 | 0.30374 | 0.27865 | 0.31472 | 0.32345 | 0.30002 | 0.28303 | 0.26057 | 0.24001 | 0.21601 | 0.21376 | 0.16936 | 0.14013 | 0.16628 | 0.16942 | 0.19362 | 0.094011 | 0.090262

## DownFlex, Summer
LoadID | 0 | 1 | 2 | 3 | 4 | 5 | 6 | 7 | 8 | 9 | 10 | 11 | 12 | 13 | 14 | 15 | 16 | 17 | 18 | 19 | 20 | 21 | 22 | 23
1 | 0.48778 | 0.51621 | 0.54511 | 0.56989 | 0.57636 | 0.6029 | 0.59982 | 0.56697 | 0.5137 | 0.75435 | 0.73665 | 0.67833 | 0.66184 | 0.66456 | 0.63308 | 0.58031 | 0.52154 | 0.50283 | 0.31608 | 0.33802 | 0.36956 | 0.37838 | 0.39463 | 0.43559
2 | 0.439 | 0.46459 | 0.4906 | 0.5129 | 0.51872 | 0.54261 | 0.53984 | 0.51027 | 0.46233 | 0.67892 | 0.66299 | 0.61049 | 0.59566 | 0.59811 | 0.56977 | 0.52228 | 0.46939 | 0.45255 | 0.28447 | 0.30422 | 0.33261 | 0.34054 | 0.35516 | 0.39203
3 | 0.58534 | 0.61946 | 0.65413 | 0.68387 | 0.69163 | 0.72348 | 0.71978 | 0.68036 | 0.61644 | 0.90522 | 0.88398 | 0.81399 | 0.79421 | 0.79748 | 0.7597 | 0.69637 | 0.62585 | 0.6034 | 0.3793 | 0.40562 | 0.44347 | 0.45406 | 0.47355 | 0.52271
4 | 0.29267 | 0.30973 | 0.32707 | 0.34193 | 0.34581 | 0.36174 | 0.35989 | 0.34018 | 0.30822 | 0.45261 | 0.44199 | 0.407 | 0.39711 | 0.39874 | 0.37985 | 0.34819 | 0.31293 | 0.3017 | 0.18965 | 0.20281 | 0.22174 | 0.22703 | 0.23678 | 0.26136
5 | 0.29267 | 0.30973 | 0.32707 | 0.34193 | 0.34581 | 0.36174 | 0.35989 | 0.34018 | 0.30822 | 0.45261 | 0.44199 | 0.407 | 0.39711 | 0.39874 | 0.37985 | 0.34819 | 0.31293 | 0.3017 | 0.18965 | 0.20281 | 0.22174 | 0.22703 | 0.23678 | 0.26136
6 | 0.97556 | 1.0324 | 1.0902 | 1.1398 | 1.1527 | 1.2058 | 1.1996 | 1.1339 | 1.0274 | 1.5087 | 1.4733 | 1.3567 | 1.3237 | 1.3291 | 1.2662 | 1.1606 | 1.0431 | 1.0057 | 0.63216 | 0.67604 | 0.73912 | 0.75676 | 0.78925 | 0.87119
7 | 0.97556 | 1.0324 | 1.0902 | 1.1398 | 1.1527 | 1.2058 | 1.1996 | 1.1339 | 1.0274 | 1.5087 | 1.4733 | 1.3567 | 1.3237 | 1.3291 | 1.2662 | 1.1606 | 1.0431 | 1.0057 | 0.63216 | 0.67604 | 0.73912 | 0.75676 | 0.78925 | 0.87119
8 | 0.29267 | 0.30973 | 0.32707 | 0.34193 | 0.34581 | 0.36174 | 0.35989 | 0.34018 | 0.30822 | 0.45261 | 0.44199 | 0.407 | 0.39711 | 0.39874 | 0.37985 | 0.34819 | 0.31293 | 0.3017 | 0.18965 | 0.20281 | 0.22174 | 0.22703 | 0.23678 | 0.26136
9 | 0.29267 | 0.30973 | 0.32707 | 0.34193 | 0.34581 | 0.36174 | 0.35989 | 0.34018 | 0.30822 | 0.45261 | 0.44199 | 0.407 | 0.39711 | 0.39874 | 0.37985 | 0.34819 | 0.31293 | 0.3017 | 0.18965 | 0.20281 | 0.22174 | 0.22703 | 0.23678 | 0.26136
10 | 0.2195 | 0.2323 | 0.2453 | 0.25645 | 0.25936 | 0.27131 | 0.26992 | 0.25514 | 0.23116 | 0.33946 | 0.33149 | 0.30525 | 0.29783 | 0.29905 | 0.28489 | 0.26114 | 0.23469 | 0.22628 | 0.14224 | 0.15211 | 0.1663 | 0.17027 | 0.17758 | 0.19602
11 | 0.29267 | 0.30973 | 0.32707 | 0.34193 | 0.34581 | 0.36174 | 0.35989 | 0.34018 | 0.30822 | 0.45261 | 0.44199 | 0.407 | 0.39711 | 0.39874 | 0.37985 | 0.34819 | 0.31293 | 0.3017 | 0.18965 | 0.20281 | 0.22174 | 0.22703 | 0.23678 | 0.26136
12 | 0.29267 | 0.30973 | 0.32707 | 0.34193 | 0.34581 | 0.36174 | 0.35989 | 0.34018 | 0.30822 | 0.45261 | 0.44199 | 0.407 | 0.39711 | 0.39874 | 0.37985 | 0.34819 | 0.31293 | 0.3017 | 0.18965 | 0.20281 | 0.22174 | 0.22703 | 0.23678 | 0.26136
13 | 0.58534 | 0.61946 | 0.65413 | 0.68387 | 0.69163 | 0.72348 | 0.71978 | 0.68036 | 0.61644 | 0.90522 | 0.88398 | 0.81399 | 0.79421 | 0.79748 | 0.7597 | 0.69637 | 0.62585 | 0.6034 | 0.3793 | 0.40562 | 0.44347 | 0.45406 | 0.47355 | 0.52271
14 | 0.29267 | 0.30973 | 0.32707 | 0.34193 | 0.34581 | 0.36174 | 0.35989 | 0.34018 | 0.30822 | 0.45261 | 0.44199 | 0.407 | 0.39711 | 0.39874 | 0.37985 | 0.34819 | 0.31293 | 0.3017 | 0.18965 | 0.20281 | 0.22174 | 0.22703 | 0.23678 | 0.26136
15 | 0.29267 | 0.30973 | 0.32707 | 0.34193 | 0.34581 | 0.36174 | 0.35989 | 0.34018 | 0.30822 | 0.45261 | 0.44199 | 0.407 | 0.39711 | 0.39874 | 0.37985 | 0.34819 | 0.31293 | 0.3017 | 0.18965 | 0.20281 | 0.22174 | 0.22703 | 0.23678 | 0.26136
16 | 0.29267 | 0.30973 | 0.32707 | 0.34193 | 0.34581 | 0.36174 | 0.35989 | 0.34018 | 0.30822 | 0.45261 | 0.44199 | 0.407 | 0.39711 | 0.39874 | 0.37985 | 0.34819 | 0.31293 | 0.3017 | 0.18965 | 0.20281 | 0.22174 | 0.22703 | 0.23678 | 0.26136
17 | 0.439 | 0.46459 | 0.4906 | 0.5129 | 0.51872 | 0.54261 | 0.53984 | 0.51027 | 0.46233 | 0.67892 | 0.66299 | 0.61049 | 0.59566 | 0.59811 | 0.56977 | 0.52228 | 0.46939 | 0.45255 | 0.28447 | 0.30422 | 0.33261 | 0.34054 | 0.35516 | 0.39203
18 | 0.439 | 0.46459 | 0.4906 | 0.5129 | 0.51872 | 0.54261 | 0.53984 | 0.51027 | 0.46233 | 0.67892 | 0.66299 | 0.61049 | 0.59566 | 0.59811 | 0.56977 | 0.52228 | 0.46939 | 0.45255 | 0.28447 | 0.30422 | 0.33261 | 0.34054 | 0.35516 | 0.39203
19 | 0.439 | 0.46459 | 0.4906 | 0.5129 | 0.51872 | 0.54261 | 0.53984 | 0.51027 | 0.46233 | 0.67892 | 0.66299 | 0.61049 | 0.59566 | 0.59811 | 0.56977 | 0.52228 | 0.46939 | 0.45255 | 0.28447 | 0.30422 | 0.33261 | 0.34054 | 0.35516 | 0.39203
20 | 0.439 | 0.46459 | 0.4906 | 0.5129 | 0.51872 | 0.54261 | 0.53984 | 0.51027 | 0.46233 | 0.67892 | 0.66299 | 0.61049 | 0.59566 | 0.59811 | 0.56977 | 0.52228 | 0.46939 | 0.45255 | 0.28447 | 0.30422 | 0.33261 | 0.34054 | 0.35516 | 0.39203
21 | 0.439 | 0.46459 | 0.4906 | 0.5129 | 0.51872 | 0.54261 | 0.53984 | 0.51027 | 0.46233 | 0.67892 | 0.66299 | 0.61049 | 0.59566 | 0.59811 | 0.56977 | 0.52228 | 0.46939 | 0.45255 | 0.28447 | 0.30422 | 0.33261 | 0.34054 | 0.35516 | 0.39203
22 | 0.439 | 0.46459 | 0.4906 | 0.5129 | 0.51872 | 0.54261 | 0.53984 | 0.51027 | 0.46233 | 0.67892 | 0.66299 | 0.61049 | 0.59566 | 0.59811 | 0.56977 | 0.52228 | 0.46939 | 0.45255 | 0.28447 | 0.30422 | 0.33261 | 0.34054 | 0.35516 | 0.39203
23 | 2.0487 | 2.1681 | 2.2895 | 2.3935 | 2.4207 | 2.5322 | 2.5192 | 2.3813 | 2.1575 | 3.1683 | 3.0939 | 2.849 | 2.7797 | 2.7912 | 2.6589 | 2.4373 | 2.1905 | 2.1119 | 1.3275 | 1.4197 | 1.5522 | 1.5892 | 1.6574 | 1.8295
24 | 2.0487 | 2.1681 | 2.2895 | 2.3935 | 2.4207 | 2.5322 | 2.5192 | 2.3813 | 2.1575 | 3.1683 | 3.0939 | 2.849 | 2.7797 | 2.7912 | 2.6589 | 2.4373 | 2.1905 | 2.1119 | 1.3275 | 1.4197 | 1.5522 | 1.5892 | 1.6574 | 1.8295
25 | 0.29267 | 0.30973 | 0.32707 | 0.34193 | 0.34581 | 0.36174 | 0.35989 | 0.34018 | 0.30822 | 0.45261 | 0.44199 | 0.407 | 0.39711 | 0.39874 | 0.37985 | 0.34819 | 0.31293 | 0.3017 | 0.18965 | 0.20281 | 0.22174 | 0.22703 | 0.23678 | 0.26136
26 | 0.29267 | 0.30973 | 0.32707 | 0.34193 | 0.34581 | 0.36174 | 0.35989 | 0.34018 | 0.30822 | 0.45261 | 0.44199 | 0.407 | 0.39711 | 0.39874 | 0.37985 | 0.34819 | 0.31293 | 0.3017 | 0.18965 | 0.20281 | 0.22174 | 0.22703 | 0.23678 | 0.26136
27 | 0.29267 | 0.30973 | 0.32707 | 0.34193 | 0.34581 | 0.36174 | 0.35989 | 0.34018 | 0.30822 | 0.45261 | 0.44199 | 0.407 | 0.39711 | 0.39874 | 0.37985 | 0.34819 | 0.31293 | 0.3017 | 0.18965 | 0.20281 | 0.22174 | 0.22703 | 0.23678 | 0.26136
28 | 0.58534 | 0.61946 | 0.65413 | 0.68387 | 0.69163 | 0.72348 | 0.71978 | 0.68036 | 0.61644 | 0.90522 | 0.88398 | 0.81399 | 0.79421 | 0.79748 | 0.7597 | 0.69637 | 0.62585 | 0.6034 | 0.3793 | 0.40562 | 0.44347 | 0.45406 | 0.47355 | 0.52271
29 | 0.97556 | 1.0324 | 1.0902 | 1.1398 | 1.1527 | 1.2058 | 1.1996 | 1.1339 | 1.0274 | 1.5087 | 1.4733 | 1.3567 | 1.3237 | 1.3291 | 1.2662 | 1.1606 | 1.0431 | 1.0057 | 0.63216 | 0.67604 | 0.73912 | 0.75676 | 0.78925 | 0.87119
30 | 0.73167 | 0.77432 | 0.81767 | 0.85483 | 0.86454 | 0.90435 | 0.89973 | 0.85045 | 0.77055 | 1.1315 | 1.105 | 1.0175 | 0.99277 | 0.99685 | 0.94962 | 0.87047 | 0.78231 | 0.75425 | 0.47412 | 0.50703 | 0.55434 | 0.56757 | 0.59194 | 0.65339
31 | 1.0243 | 1.0841 | 1.1447 | 1.1968 | 1.2104 | 1.2661 | 1.2596 | 1.1906 | 1.0788 | 1.5841 | 1.547 | 1.4245 | 1.3899 | 1.3956 | 1.3295 | 1.2187 | 1.0952 | 1.056 | 0.66377 | 0.70984 | 0.77608 | 0.7946 | 0.82871 | 0.91475
32 | 0.29267 | 0.30973 | 0.32707 | 0.34193 | 0.34581 | 0.36174 | 0.35989 | 0.34018 | 0.30822 | 0.45261 | 0.44199 | 0.407 | 0.39711 | 0.39874 | 0.37985 | 0.34819 | 0.31293 | 0.3017 | 0.18965 | 0.20281 | 0.22174 | 0.22703 | 0.23678 | 0.26136

## Pg, Summer, S1
GenID | 0 | 1 | 2 | 3 | 4 | 5 | 6 | 7 | 8 | 9 | 10 | 11 | 12 | 13 | 14 | 15 | 16 | 17 | 18 | 19 | 20 | 21 | 22 | 23
1 | 0 | 0 | 0 | 0 | 0 | 0 | 0 | 0 | 0 | 0 | 0 | 0 | 0 | 0 | 0 | 0 | 0 | 0 | 0 | 0 | 0 | 0 | 0 | 0
2 | 4.0526 | 3.7063 | 3.2427 | 3.2306 | 3.059 | 2.8181 | 2.4779 | 1.948 | 1.6198 | 1.5145 | 1.394 | 1.5686 | 1.9721 | 2.4478 | 3.2668 | 4.17 | 4.9287 | 5.2599 | 5.6604 | 6.3047 | 6.952 | 7.2411 | 7.2742 | 7.0153
3 | 0 | 0 | 0 | 0 | 0 | 0 | 0 | 0 | 0 | 0 | 0 | 0 | 0 | 0 | 0 | 0 | 0 | 0 | 0 | 0 | 0 | 0 | 0 | 0
4 | 0 | 0 | 0 | 0 | 0 | 0 | 0 | 0 | 0 | 0 | 0 | 0 | 0 | 0 | 0 | 0 | 0 | 0 | 0 | 0 | 0 | 0 | 0 | 0
5 | 0 | 0 | 0 | 0 | 0 | 0.034117 | 1.0008 | 4.1622 | 8.6202 | 11.3438 | 13.0326 | 13.7945 | 14.1016 | 14.1073 | 13.624 | 12.1171 | 9.7119 | 6.2832 | 2.1892 | 0.18196 | 0 | 0 | 0 | 0
6 | 0 | 0 | 0 | 0 | 0 | 0 | 0 | 0 | 0 | 0 | 0 | 0 | 0 | 0 | 0 | 0 | 0 | 0 | 0 | 0 | 0 | 0 | 0 | 0
7 | 0 | 0 | 0 | 0 | 0 | 0 | 0 | 0 | 0 | 0 | 0 | 0 | 0 | 0 | 0 | 0 | 0 | 0 | 0 | 0 | 0 | 0 | 0 | 0

## Pg, Summer, S2
GenID | 0 | 1 | 2 | 3 | 4 | 5 | 6 | 7 | 8 | 9 | 10 | 11 | 12 | 13 | 14 | 15 | 16 | 17 | 18 | 19 | 20 | 21 | 22 | 23
1 | 0 | 0 | 0 | 0 | 0 | 0 | 0 | 0 | 0 | 0 | 0 | 0 | 0 | 0 | 0 | 0 | 0 | 0 | 0 | 0 | 0 | 0 | 0 | 0
2 | 4.2754 | 3.9713 | 4.0375 | 3.6491 | 3.4143 | 3.6251 | 3.5859 | 2.6435 | 1.6921 | 1.2314 | 0.93035 | 0.87314 | 1.0929 | 1.4181 | 2.0203 | 2.5502 | 3.053 | 3.2607 | 3.1012 | 3.0078 | 3.0169 | 2.773 | 2.5713 | 2.6164
3 | 0 | 0 | 0 | 0 | 0 | 0 | 0 | 0 | 0 | 0 | 0 | 0 | 0 | 0 | 0 | 0 | 0 | 0 | 0 | 0 | 0 | 0 | 0 | 0
4 | 0 | 0 | 0 | 0 | 0 | 0 | 0 | 0 | 0 | 0 | 0 | 0 | 0 | 0 | 0 | 0 | 0 | 0 | 0 | 0 | 0 | 0 | 0 | 0
5 | 0 | 0 | 0 | 0 | 0 | 0.028431 | 1.1998 | 4.8275 | 8.8249 | 11.6054 | 13.4989 | 14.1983 | 14.2381 | 13.9367 | 13.4932 | 12.0375 | 9.6664 | 6.0614 | 1.9731 | 0.13078 | 0 | 0 | 0 | 0
6 | 0 | 0 | 0 | 0 | 0 | 0 | 0 | 0 | 0 | 0 | 0 | 0 | 0 | 0 | 0 | 0 | 0 | 0 | 0 | 0 | 0 | 0 | 0 | 0
7 | 0 | 0 | 0 | 0 | 0 | 0 | 0 | 0 | 0 | 0 | 0 | 0 | 0 | 0 | 0 | 0 | 0 | 0 | 0 | 0 | 0 | 0 | 0 | 0

## Pg, Summer, S3
GenID | 0 | 1 | 2 | 3 | 4 | 5 | 6 | 7 | 8 | 9 | 10 | 11 | 12 | 13 | 14 | 15 | 16 | 17 | 18 | 19 | 20 | 21 | 22 | 23
1 | 0 | 0 | 0 | 0 | 0 | 0 | 0 | 0 | 0 | 0 | 0 | 0 | 0 | 0 | 0 | 0 | 0 | 0 | 0 | 0 | 0 | 0 | 0 | 0
2 | 4.4651 | 4.0165 | 3.3541 | 3.1704 | 3.1192 | 3.4986 | 3.8569 | 3.9894 | 3.2427 | 2.5231 | 2.2702 | 2.0263 | 2.1949 | 2.9205 | 3.6732 | 3.8539 | 4.161 | 4.3296 | 4.438 | 5.0853 | 5.7206 | 5.5249 | 5.2328 | 5.1395
3 | 0 | 0 | 0 | 0 | 0 | 0 | 0 | 0 | 0 | 0 | 0 | 0 | 0 | 0 | 0 | 0 | 0 | 0 | 0 | 0 | 0 | 0 | 0 | 0
4 | 0 | 0 | 0 | 0 | 0 | 0 | 0 | 0 | 0 | 0 | 0 | 0 | 0 | 0 | 0 | 0 | 0 | 0 | 0 | 0 | 0 | 0 | 0 | 0
5 | 0 | 0 | 0 | 0 | 0 | 0.0056861 | 0.69939 | 3.3093 | 7.2043 | 11.1221 | 13.6524 | 14.602 | 15 | 14.7384 | 13.9936 | 12.3844 | 9.729 | 5.7885 | 1.7684 | 0.079606 | 0 | 0 | 0 | 0
6 | 0 | 0 | 0 | 0 | 0 | 0 | 0 | 0 | 0 | 0 | 0 | 0 | 0 | 0 | 0 | 0 | 0 | 0 | 0 | 0 | 0 | 0 | 0 | 0
7 | 0 | 0 | 0 | 0 | 0 | 0 | 0 | 0 | 0 | 0 | 0 | 0 | 0 | 0 | 0 | 0 | 0 | 0 | 0 | 0 | 0 | 0 | 0 | 0

## Pg, Summer, S4
GenID | 0 | 1 | 2 | 3 | 4 | 5 | 6 | 7 | 8 | 9 | 10 | 11 | 12 | 13 | 14 | 15 | 16 | 17 | 18 | 19 | 20 | 21 | 22 | 23
1 | 0 | 0 | 0 | 0 | 0 | 0 | 0 | 0 | 0 | 0 | 0 | 0 | 0 | 0 | 0 | 0 | 0 | 0 | 0 | 0 | 0 | 0 | 0 | 0
2 | 4.0526 | 3.7063 | 3.2427 | 3.2306 | 3.059 | 2.8181 | 2.4779 | 1.948 | 1.6198 | 1.5145 | 1.394 | 1.5686 | 1.9721 | 2.4478 | 3.2668 | 4.17 | 4.9287 | 5.2599 | 5.6604 | 6.3047 | 6.952 | 7.2411 | 7.2742 | 7.0153
3 | 0 | 0 | 0 | 0 | 0 | 0 | 0 | 0 | 0 | 0 | 0 | 0 | 0 | 0 | 0 | 0 | 0 | 0 | 0 | 0 | 0 | 0 | 0 | 0
4 | 0 | 0 | 0 | 0 | 0 | 0 | 0 | 0 | 0 | 0 | 0 | 0 | 0 | 0 | 0 | 0 | 0 | 0 | 0 | 0 | 0 | 0 | 0 | 0
5 | 0 | 0 | 0 | 0 | 0 | 0.034117 | 1.0008 | 4.1622 | 8.6202 | 11.3438 | 13.0326 | 13.7945 | 14.1016 | 14.1073 | 13.624 | 12.1171 | 9.7119 | 6.2832 | 2.1892 | 0.18196 | 0 | 0 | 0 | 0
6 | 0 | 0 | 0 | 0 | 0 | 0 | 0 | 0 | 0 | 0 | 0 | 0 | 0 | 0 | 0 | 0 | 0 | 0 | 0 | 0 | 0 | 0 | 0 | 0
7 | 0 | 0 | 0 | 0 | 0 | 0 | 0 | 0 | 0 | 0 | 0 | 0 | 0 | 0 | 0 | 0 | 0 | 0 | 0 | 0 | 0 | 0 | 0 | 0

## Pg, Summer, S5
GenID | 0 | 1 | 2 | 3 | 4 | 5 | 6 | 7 | 8 | 9 | 10 | 11 | 12 | 13 | 14 | 15 | 16 | 17 | 18 | 19 | 20 | 21 | 22 | 23
1 | 0 | 0 | 0 | 0 | 0 | 0 | 0 | 0 | 0 | 0 | 0 | 0 | 0 | 0 | 0 | 0 | 0 | 0 | 0 | 0 | 0 | 0 | 0 | 0
2 | 4.2754 | 3.9713 | 4.0375 | 3.6491 | 3.4143 | 3.6251 | 3.5859 | 2.6435 | 1.6921 | 1.2314 | 0.93035 | 0.87314 | 1.0929 | 1.4181 | 2.0203 | 2.5502 | 3.053 | 3.2607 | 3.1012 | 3.0078 | 3.0169 | 2.773 | 2.5713 | 2.6164
3 | 0 | 0 | 0 | 0 | 0 | 0 | 0 | 0 | 0 | 0 | 0 | 0 | 0 | 0 | 0 | 0 | 0 | 0 | 0 | 0 | 0 | 0 | 0 | 0
4 | 0 | 0 | 0 | 0 | 0 | 0 | 0 | 0 | 0 | 0 | 0 | 0 | 0 | 0 | 0 | 0 | 0 | 0 | 0 | 0 | 0 | 0 | 0 | 0
5 | 0 | 0 | 0 | 0 | 0 | 0.028431 | 1.1998 | 4.8275 | 8.8249 | 11.6054 | 13.4989 | 14.1983 | 14.2381 | 13.9367 | 13.4932 | 12.0375 | 9.6664 | 6.0614 | 1.9731 | 0.13078 | 0 | 0 | 0 | 0
6 | 0 | 0 | 0 | 0 | 0 | 0 | 0 | 0 | 0 | 0 | 0 | 0 | 0 | 0 | 0 | 0 | 0 | 0 | 0 | 0 | 0 | 0 | 0 | 0
7 | 0 | 0 | 0 | 0 | 0 | 0 | 0 | 0 | 0 | 0 | 0 | 0 | 0 | 0 | 0 | 0 | 0 | 0 | 0 | 0 | 0 | 0 | 0 | 0

## Pg, Summer, S6
GenID | 0 | 1 | 2 | 3 | 4 | 5 | 6 | 7 | 8 | 9 | 10 | 11 | 12 | 13 | 14 | 15 | 16 | 17 | 18 | 19 | 20 | 21 | 22 | 23
1 | 0 | 0 | 0 | 0 | 0 | 0 | 0 | 0 | 0 | 0 | 0 | 0 | 0 | 0 | 0 | 0 | 0 | 0 | 0 | 0 | 0 | 0 | 0 | 0
2 | 4.4651 | 4.0165 | 3.3541 | 3.1704 | 3.1192 | 3.4986 | 3.8569 | 3.9894 | 3.2427 | 2.5231 | 2.2702 | 2.0263 | 2.1949 | 2.9205 | 3.6732 | 3.8539 | 4.161 | 4.3296 | 4.438 | 5.0853 | 5.7206 | 5.5249 | 5.2328 | 5.1395
3 | 0 | 0 | 0 | 0 | 0 | 0 | 0 | 0 | 0 | 0 | 0 | 0 | 0 | 0 | 0 | 0 | 0 | 0 | 0 | 0 | 0 | 0 | 0 | 0
4 | 0 | 0 | 0 | 0 | 0 | 0 | 0 | 0 | 0 | 0 | 0 | 0 | 0 | 0 | 0 | 0 | 0 | 0 | 0 | 0 | 0 | 0 | 0 | 0
5 | 0 | 0 | 0 | 0 | 0 | 0.0056861 | 0.69939 | 3.3093 | 7.2043 | 11.1221 | 13.6524 | 14.602 | 15 | 14.7384 | 13.9936 | 12.3844 | 9.729 | 5.7885 | 1.7684 | 0.079606 | 0 | 0 | 0 | 0
6 | 0 | 0 | 0 | 0 | 0 | 0 | 0 | 0 | 0 | 0 | 0 | 0 | 0 | 0 | 0 | 0 | 0 | 0 | 0 | 0 | 0 | 0 | 0 | 0
7 | 0 | 0 | 0 | 0 | 0 | 0 | 0 | 0 | 0 | 0 | 0 | 0 | 0 | 0 | 0 | 0 | 0 | 0 | 0 | 0 | 0 | 0 | 0 | 0

## Pg, Summer, S7
GenID | 0 | 1 | 2 | 3 | 4 | 5 | 6 | 7 | 8 | 9 | 10 | 11 | 12 | 13 | 14 | 15 | 16 | 17 | 18 | 19 | 20 | 21 | 22 | 23
1 | 0 | 0 | 0 | 0 | 0 | 0 | 0 | 0 | 0 | 0 | 0 | 0 | 0 | 0 | 0 | 0 | 0 | 0 | 0 | 0 | 0 | 0 | 0 | 0
2 | 4.0526 | 3.7063 | 3.2427 | 3.2306 | 3.059 | 2.8181 | 2.4779 | 1.948 | 1.6198 | 1.5145 | 1.394 | 1.5686 | 1.9721 | 2.4478 | 3.2668 | 4.17 | 4.9287 | 5.2599 | 5.6604 | 6.3047 | 6.952 | 7.2411 | 7.2742 | 7.0153
3 | 0 | 0 | 0 | 0 | 0 | 0 | 0 | 0 | 0 | 0 | 0 | 0 | 0 | 0 | 0 | 0 | 0 | 0 | 0 | 0 | 0 | 0 | 0 | 0
4 | 0 | 0 | 0 | 0 | 0 | 0 | 0 | 0 | 0 | 0 | 0 | 0 | 0 | 0 | 0 | 0 | 0 | 0 | 0 | 0 | 0 | 0 | 0 | 0
5 | 0 | 0 | 0 | 0 | 0 | 0.034117 | 1.0008 | 4.1622 | 8.6202 | 11.3438 | 13.0326 | 13.7945 | 14.1016 | 14.1073 | 13.624 | 12.1171 | 9.7119 | 6.2832 | 2.1892 | 0.18196 | 0 | 0 | 0 | 0
6 | 0 | 0 | 0 | 0 | 0 | 0 | 0 | 0 | 0 | 0 | 0 | 0 | 0 | 0 | 0 | 0 | 0 | 0 | 0 | 0 | 0 | 0 | 0 | 0
7 | 0 | 0 | 0 | 0 | 0 | 0 | 0 | 0 | 0 | 0 | 0 | 0 | 0 | 0 | 0 | 0 | 0 | 0 | 0 | 0 | 0 | 0 | 0 | 0

## Pg, Summer, S8
GenID | 0 | 1 | 2 | 3 | 4 | 5 | 6 | 7 | 8 | 9 | 10 | 11 | 12 | 13 | 14 | 15 | 16 | 17 | 18 | 19 | 20 | 21 | 22 | 23
1 | 0 | 0 | 0 | 0 | 0 | 0 | 0 | 0 | 0 | 0 | 0 | 0 | 0 | 0 | 0 | 0 | 0 | 0 | 0 | 0 | 0 | 0 | 0 | 0
2 | 4.2754 | 3.9713 | 4.0375 | 3.6491 | 3.4143 | 3.6251 | 3.5859 | 2.6435 | 1.6921 | 1.2314 | 0.93035 | 0.87314 | 1.0929 | 1.4181 | 2.0203 | 2.5502 | 3.053 | 3.2607 | 3.1012 | 3.0078 | 3.0169 | 2.773 | 2.5713 | 2.6164
3 | 0 | 0 | 0 | 0 | 0 | 0 | 0 | 0 | 0 | 0 | 0 | 0 | 0 | 0 | 0 | 0 | 0 | 0 | 0 | 0 | 0 | 0 | 0 | 0
4 | 0 | 0 | 0 | 0 | 0 | 0 | 0 | 0 | 0 | 0 | 0 | 0 | 0 | 0 | 0 | 0 | 0 | 0 | 0 | 0 | 0 | 0 | 0 | 0
5 | 0 | 0 | 0 | 0 | 0 | 0.028431 | 1.1998 | 4.8275 | 8.8249 | 11.6054 | 13.4989 | 14.1983 | 14.2381 | 13.9367 | 13.4932 | 12.0375 | 9.6664 | 6.0614 | 1.9731 | 0.13078 | 0 | 0 | 0 | 0
6 | 0 | 0 | 0 | 0 | 0 | 0 | 0 | 0 | 0 | 0 | 0 | 0 | 0 | 0 | 0 | 0 | 0 | 0 | 0 | 0 | 0 | 0 | 0 | 0
7 | 0 | 0 | 0 | 0 | 0 | 0 | 0 | 0 | 0 | 0 | 0 | 0 | 0 | 0 | 0 | 0 | 0 | 0 | 0 | 0 | 0 | 0 | 0 | 0

## Pg, Summer, S9
GenID | 0 | 1 | 2 | 3 | 4 | 5 | 6 | 7 | 8 | 9 | 10 | 11 | 12 | 13 | 14 | 15 | 16 | 17 | 18 | 19 | 20 | 21 | 22 | 23
1 | 0 | 0 | 0 | 0 | 0 | 0 | 0 | 0 | 0 | 0 | 0 | 0 | 0 | 0 | 0 | 0 | 0 | 0 | 0 | 0 | 0 | 0 | 0 | 0
2 | 4.4651 | 4.0165 | 3.3541 | 3.1704 | 3.1192 | 3.4986 | 3.8569 | 3.9894 | 3.2427 | 2.5231 | 2.2702 | 2.0263 | 2.1949 | 2.9205 | 3.6732 | 3.8539 | 4.161 | 4.3296 | 4.438 | 5.0853 | 5.7206 | 5.5249 | 5.2328 | 5.1395
3 | 0 | 0 | 0 | 0 | 0 | 0 | 0 | 0 | 0 | 0 | 0 | 0 | 0 | 0 | 0 | 0 | 0 | 0 | 0 | 0 | 0 | 0 | 0 | 0
4 | 0 | 0 | 0 | 0 | 0 | 0 | 0 | 0 | 0 | 0 | 0 | 0 | 0 | 0 | 0 | 0 | 0 | 0 | 0 | 0 | 0 | 0 | 0 | 0
5 | 0 | 0 | 0 | 0 | 0 | 0.0056861 | 0.69939 | 3.3093 | 7.2043 | 11.1221 | 13.6524 | 14.602 | 15 | 14.7384 | 13.9936 | 12.3844 | 9.729 | 5.7885 | 1.7684 | 0.079606 | 0 | 0 | 0 | 0
6 | 0 | 0 | 0 | 0 | 0 | 0 | 0 | 0 | 0 | 0 | 0 | 0 | 0 | 0 | 0 | 0 | 0 | 0 | 0 | 0 | 0 | 0 | 0 | 0
7 | 0 | 0 | 0 | 0 | 0 | 0 | 0 | 0 | 0 | 0 | 0 | 0 | 0 | 0 | 0 | 0 | 0 | 0 | 0 | 0 | 0 | 0 | 0 | 0

## Qg, Summer, S1
GenID | 0 | 1 | 2 | 3 | 4 | 5 | 6 | 7 | 8 | 9 | 10 | 11 | 12 | 13 | 14 | 15 | 16 | 17 | 18 | 19 | 20 | 21 | 22 | 23
1 | 0 | 0 | 0 | 0 | 0 | 0 | 0 | 0 | 0 | 0 | 0 | 0 | 0 | 0 | 0 | 0 | 0 | 0 | 0 | 0 | 0 | 0 | 0 | 0
2 | 0 | 0 | 0 | 0 | 0 | 0 | 0 | 0 | 0 | 0 | 0 | 0 | 0 | 0 | 0 | 0 | 0 | 0 | 0 | 0 | 0 | 0 | 0 | 0
3 | 0 | 0 | 0 | 0 | 0 | 0 | 0 | 0 | 0 | 0 | 0 | 0 | 0 | 0 | 0 | 0 | 0 | 0 | 0 | 0 | 0 | 0 | 0 | 0
4 | 0 | 0 | 0 | 0 | 0 | 0 | 0 | 0 | 0 | 0 | 0 | 0 | 0 | 0 | 0 | 0 | 0 | 0 | 0 | 0 | 0 | 0 | 0 | 0
5 | 0 | 0 | 0 | 0 | 0 | 0 | 0 | 0 | 0 | 0 | 0 | 0 | 0 | 0 | 0 | 0 | 0 | 0 | 0 | 0 | 0 | 0 | 0 | 0
6 | 0 | 0 | 0 | 0 | 0 | 0 | 0 | 0 | 0 | 0 | 0 | 0 | 0 | 0 | 0 | 0 | 0 | 0 | 0 | 0 | 0 | 0 | 0 | 0
7 | 0 | 0 | 0 | 0 | 0 | 0 | 0 | 0 | 0 | 0 | 0 | 0 | 0 | 0 | 0 | 0 | 0 | 0 | 0 | 0 | 0 | 0 | 0 | 0

## Qg, Summer, S2
GenID | 0 | 1 | 2 | 3 | 4 | 5 | 6 | 7 | 8 | 9 | 10 | 11 | 12 | 13 | 14 | 15 | 16 | 17 | 18 | 19 | 20 | 21 | 22 | 23
1 | 0 | 0 | 0 | 0 | 0 | 0 | 0 | 0 | 0 | 0 | 0 | 0 | 0 | 0 | 0 | 0 | 0 | 0 | 0 | 0 | 0 | 0 | 0 | 0
2 | 0 | 0 | 0 | 0 | 0 | 0 | 0 | 0 | 0 | 0 | 0 | 0 | 0 | 0 | 0 | 0 | 0 | 0 | 0 | 0 | 0 | 0 | 0 | 0
3 | 0 | 0 | 0 | 0 | 0 | 0 | 0 | 0 | 0 | 0 | 0 | 0 | 0 | 0 | 0 | 0 | 0 | 0 | 0 | 0 | 0 | 0 | 0 | 0
4 | 0 | 0 | 0 | 0 | 0 | 0 | 0 | 0 | 0 | 0 | 0 | 0 | 0 | 0 | 0 | 0 | 0 | 0 | 0 | 0 | 0 | 0 | 0 | 0
5 | 0 | 0 | 0 | 0 | 0 | 0 | 0 | 0 | 0 | 0 | 0 | 0 | 0 | 0 | 0 | 0 | 0 | 0 | 0 | 0 | 0 | 0 | 0 | 0
6 | 0 | 0 | 0 | 0 | 0 | 0 | 0 | 0 | 0 | 0 | 0 | 0 | 0 | 0 | 0 | 0 | 0 | 0 | 0 | 0 | 0 | 0 | 0 | 0
7 | 0 | 0 | 0 | 0 | 0 | 0 | 0 | 0 | 0 | 0 | 0 | 0 | 0 | 0 | 0 | 0 | 0 | 0 | 0 | 0 | 0 | 0 | 0 | 0

## Qg, Summer, S3
GenID | 0 | 1 | 2 | 3 | 4 | 5 | 6 | 7 | 8 | 9 | 10 | 11 | 12 | 13 | 14 | 15 | 16 | 17 | 18 | 19 | 20 | 21 | 22 | 23
1 | 0 | 0 | 0 | 0 | 0 | 0 | 0 | 0 | 0 | 0 | 0 | 0 | 0 | 0 | 0 | 0 | 0 | 0 | 0 | 0 | 0 | 0 | 0 | 0
2 | 0 | 0 | 0 | 0 | 0 | 0 | 0 | 0 | 0 | 0 | 0 | 0 | 0 | 0 | 0 | 0 | 0 | 0 | 0 | 0 | 0 | 0 | 0 | 0
3 | 0 | 0 | 0 | 0 | 0 | 0 | 0 | 0 | 0 | 0 | 0 | 0 | 0 | 0 | 0 | 0 | 0 | 0 | 0 | 0 | 0 | 0 | 0 | 0
4 | 0 | 0 | 0 | 0 | 0 | 0 | 0 | 0 | 0 | 0 | 0 | 0 | 0 | 0 | 0 | 0 | 0 | 0 | 0 | 0 | 0 | 0 | 0 | 0
5 | 0 | 0 | 0 | 0 | 0 | 0 | 0 | 0 | 0 | 0 | 0 | 0 | 0 | 0 | 0 | 0 | 0 | 0 | 0 | 0 | 0 | 0 | 0 | 0
6 | 0 | 0 | 0 | 0 | 0 | 0 | 0 | 0 | 0 | 0 | 0 | 0 | 0 | 0 | 0 | 0 | 0 | 0 | 0 | 0 | 0 | 0 | 0 | 0
7 | 0 | 0 | 0 | 0 | 0 | 0 | 0 | 0 | 0 | 0 | 0 | 0 | 0 | 0 | 0 | 0 | 0 | 0 | 0 | 0 | 0 | 0 | 0 | 0

## Qg, Summer, S4
GenID | 0 | 1 | 2 | 3 | 4 | 5 | 6 | 7 | 8 | 9 | 10 | 11 | 12 | 13 | 14 | 15 | 16 | 17 | 18 | 19 | 20 | 21 | 22 | 23
1 | 0 | 0 | 0 | 0 | 0 | 0 | 0 | 0 | 0 | 0 | 0 | 0 | 0 | 0 | 0 | 0 | 0 | 0 | 0 | 0 | 0 | 0 | 0 | 0
2 | 0 | 0 | 0 | 0 | 0 | 0 | 0 | 0 | 0 | 0 | 0 | 0 | 0 | 0 | 0 | 0 | 0 | 0 | 0 | 0 | 0 | 0 | 0 | 0
3 | 0 | 0 | 0 | 0 | 0 | 0 | 0 | 0 | 0 | 0 | 0 | 0 | 0 | 0 | 0 | 0 | 0 | 0 | 0 | 0 | 0 | 0 | 0 | 0
4 | 0 | 0 | 0 | 0 | 0 | 0 | 0 | 0 | 0 | 0 | 0 | 0 | 0 | 0 | 0 | 0 | 0 | 0 | 0 | 0 | 0 | 0 | 0 | 0
5 | 0 | 0 | 0 | 0 | 0 | 0 | 0 | 0 | 0 | 0 | 0 | 0 | 0 | 0 | 0 | 0 | 0 | 0 | 0 | 0 | 0 | 0 | 0 | 0
6 | 0 | 0 | 0 | 0 | 0 | 0 | 0 | 0 | 0 | 0 | 0 | 0 | 0 | 0 | 0 | 0 | 0 | 0 | 0 | 0 | 0 | 0 | 0 | 0
7 | 0 | 0 | 0 | 0 | 0 | 0 | 0 | 0 | 0 | 0 | 0 | 0 | 0 | 0 | 0 | 0 | 0 | 0 | 0 | 0 | 0 | 0 | 0 | 0

## Qg, Summer, S5
GenID | 0 | 1 | 2 | 3 | 4 | 5 | 6 | 7 | 8 | 9 | 10 | 11 | 12 | 13 | 14 | 15 | 16 | 17 | 18 | 19 | 20 | 21 | 22 | 23
1 | 0 | 0 | 0 | 0 | 0 | 0 | 0 | 0 | 0 | 0 | 0 | 0 | 0 | 0 | 0 | 0 | 0 | 0 | 0 | 0 | 0 | 0 | 0 | 0
2 | 0 | 0 | 0 | 0 | 0 | 0 | 0 | 0 | 0 | 0 | 0 | 0 | 0 | 0 | 0 | 0 | 0 | 0 | 0 | 0 | 0 | 0 | 0 | 0
3 | 0 | 0 | 0 | 0 | 0 | 0 | 0 | 0 | 0 | 0 | 0 | 0 | 0 | 0 | 0 | 0 | 0 | 0 | 0 | 0 | 0 | 0 | 0 | 0
4 | 0 | 0 | 0 | 0 | 0 | 0 | 0 | 0 | 0 | 0 | 0 | 0 | 0 | 0 | 0 | 0 | 0 | 0 | 0 | 0 | 0 | 0 | 0 | 0
5 | 0 | 0 | 0 | 0 | 0 | 0 | 0 | 0 | 0 | 0 | 0 | 0 | 0 | 0 | 0 | 0 | 0 | 0 | 0 | 0 | 0 | 0 | 0 | 0
6 | 0 | 0 | 0 | 0 | 0 | 0 | 0 | 0 | 0 | 0 | 0 | 0 | 0 | 0 | 0 | 0 | 0 | 0 | 0 | 0 | 0 | 0 | 0 | 0
7 | 0 | 0 | 0 | 0 | 0 | 0 | 0 | 0 | 0 | 0 | 0 | 0 | 0 | 0 | 0 | 0 | 0 | 0 | 0 | 0 | 0 | 0 | 0 | 0

## Qg, Summer, S6
GenID | 0 | 1 | 2 | 3 | 4 | 5 | 6 | 7 | 8 | 9 | 10 | 11 | 12 | 13 | 14 | 15 | 16 | 17 | 18 | 19 | 20 | 21 | 22 | 23
1 | 0 | 0 | 0 | 0 | 0 | 0 | 0 | 0 | 0 | 0 | 0 | 0 | 0 | 0 | 0 | 0 | 0 | 0 | 0 | 0 | 0 | 0 | 0 | 0
2 | 0 | 0 | 0 | 0 | 0 | 0 | 0 | 0 | 0 | 0 | 0 | 0 | 0 | 0 | 0 | 0 | 0 | 0 | 0 | 0 | 0 | 0 | 0 | 0
3 | 0 | 0 | 0 | 0 | 0 | 0 | 0 | 0 | 0 | 0 | 0 | 0 | 0 | 0 | 0 | 0 | 0 | 0 | 0 | 0 | 0 | 0 | 0 | 0
4 | 0 | 0 | 0 | 0 | 0 | 0 | 0 | 0 | 0 | 0 | 0 | 0 | 0 | 0 | 0 | 0 | 0 | 0 | 0 | 0 | 0 | 0 | 0 | 0
5 | 0 | 0 | 0 | 0 | 0 | 0 | 0 | 0 | 0 | 0 | 0 | 0 | 0 | 0 | 0 | 0 | 0 | 0 | 0 | 0 | 0 | 0 | 0 | 0
6 | 0 | 0 | 0 | 0 | 0 | 0 | 0 | 0 | 0 | 0 | 0 | 0 | 0 | 0 | 0 | 0 | 0 | 0 | 0 | 0 | 0 | 0 | 0 | 0
7 | 0 | 0 | 0 | 0 | 0 | 0 | 0 | 0 | 0 | 0 | 0 | 0 | 0 | 0 | 0 | 0 | 0 | 0 | 0 | 0 | 0 | 0 | 0 | 0

## Qg, Summer, S7
GenID | 0 | 1 | 2 | 3 | 4 | 5 | 6 | 7 | 8 | 9 | 10 | 11 | 12 | 13 | 14 | 15 | 16 | 17 | 18 | 19 | 20 | 21 | 22 | 23
1 | 0 | 0 | 0 | 0 | 0 | 0 | 0 | 0 | 0 | 0 | 0 | 0 | 0 | 0 | 0 | 0 | 0 | 0 | 0 | 0 | 0 | 0 | 0 | 0
2 | 0 | 0 | 0 | 0 | 0 | 0 | 0 | 0 | 0 | 0 | 0 | 0 | 0 | 0 | 0 | 0 | 0 | 0 | 0 | 0 | 0 | 0 | 0 | 0
3 | 0 | 0 | 0 | 0 | 0 | 0 | 0 | 0 | 0 | 0 | 0 | 0 | 0 | 0 | 0 | 0 | 0 | 0 | 0 | 0 | 0 | 0 | 0 | 0
4 | 0 | 0 | 0 | 0 | 0 | 0 | 0 | 0 | 0 | 0 | 0 | 0 | 0 | 0 | 0 | 0 | 0 | 0 | 0 | 0 | 0 | 0 | 0 | 0
5 | 0 | 0 | 0 | 0 | 0 | 0 | 0 | 0 | 0 | 0 | 0 | 0 | 0 | 0 | 0 | 0 | 0 | 0 | 0 | 0 | 0 | 0 | 0 | 0
6 | 0 | 0 | 0 | 0 | 0 | 0 | 0 | 0 | 0 | 0 | 0 | 0 | 0 | 0 | 0 | 0 | 0 | 0 | 0 | 0 | 0 | 0 | 0 | 0
7 | 0 | 0 | 0 | 0 | 0 | 0 | 0 | 0 | 0 | 0 | 0 | 0 | 0 | 0 | 0 | 0 | 0 | 0 | 0 | 0 | 0 | 0 | 0 | 0

## Qg, Summer, S8
GenID | 0 | 1 | 2 | 3 | 4 | 5 | 6 | 7 | 8 | 9 | 10 | 11 | 12 | 13 | 14 | 15 | 16 | 17 | 18 | 19 | 20 | 21 | 22 | 23
1 | 0 | 0 | 0 | 0 | 0 | 0 | 0 | 0 | 0 | 0 | 0 | 0 | 0 | 0 | 0 | 0 | 0 | 0 | 0 | 0 | 0 | 0 | 0 | 0
2 | 0 | 0 | 0 | 0 | 0 | 0 | 0 | 0 | 0 | 0 | 0 | 0 | 0 | 0 | 0 | 0 | 0 | 0 | 0 | 0 | 0 | 0 | 0 | 0
3 | 0 | 0 | 0 | 0 | 0 | 0 | 0 | 0 | 0 | 0 | 0 | 0 | 0 | 0 | 0 | 0 | 0 | 0 | 0 | 0 | 0 | 0 | 0 | 0
4 | 0 | 0 | 0 | 0 | 0 | 0 | 0 | 0 | 0 | 0 | 0 | 0 | 0 | 0 | 0 | 0 | 0 | 0 | 0 | 0 | 0 | 0 | 0 | 0
5 | 0 | 0 | 0 | 0 | 0 | 0 | 0 | 0 | 0 | 0 | 0 | 0 | 0 | 0 | 0 | 0 | 0 | 0 | 0 | 0 | 0 | 0 | 0 | 0
6 | 0 | 0 | 0 | 0 | 0 | 0 | 0 | 0 | 0 | 0 | 0 | 0 | 0 | 0 | 0 | 0 | 0 | 0 | 0 | 0 | 0 | 0 | 0 | 0
7 | 0 | 0 | 0 | 0 | 0 | 0 | 0 | 0 | 0 | 0 | 0 | 0 | 0 | 0 | 0 | 0 | 0 | 0 | 0 | 0 | 0 | 0 | 0 | 0

## Qg, Summer, S9
GenID | 0 | 1 | 2 | 3 | 4 | 5 | 6 | 7 | 8 | 9 | 10 | 11 | 12 | 13 | 14 | 15 | 16 | 17 | 18 | 19 | 20 | 21 | 22 | 23
1 | 0 | 0 | 0 | 0 | 0 | 0 | 0 | 0 | 0 | 0 | 0 | 0 | 0 | 0 | 0 | 0 | 0 | 0 | 0 | 0 | 0 | 0 | 0 | 0
2 | 0 | 0 | 0 | 0 | 0 | 0 | 0 | 0 | 0 | 0 | 0 | 0 | 0 | 0 | 0 | 0 | 0 | 0 | 0 | 0 | 0 | 0 | 0 | 0
3 | 0 | 0 | 0 | 0 | 0 | 0 | 0 | 0 | 0 | 0 | 0 | 0 | 0 | 0 | 0 | 0 | 0 | 0 | 0 | 0 | 0 | 0 | 0 | 0
4 | 0 | 0 | 0 | 0 | 0 | 0 | 0 | 0 | 0 | 0 | 0 | 0 | 0 | 0 | 0 | 0 | 0 | 0 | 0 | 0 | 0 | 0 | 0 | 0
5 | 0 | 0 | 0 | 0 | 0 | 0 | 0 | 0 | 0 | 0 | 0 | 0 | 0 | 0 | 0 | 0 | 0 | 0 | 0 | 0 | 0 | 0 | 0 | 0
6 | 0 | 0 | 0 | 0 | 0 | 0 | 0 | 0 | 0 | 0 | 0 | 0 | 0 | 0 | 0 | 0 | 0 | 0 | 0 | 0 | 0 | 0 | 0 | 0
7 | 0 | 0 | 0 | 0 | 0 | 0 | 0 | 0 | 0 | 0 | 0 | 0 | 0 | 0 | 0 | 0 | 0 | 0 | 0 | 0 | 0 | 0 | 0 | 0

## GenStatus, Summer
GenID | 0 | 1 | 2 | 3 | 4 | 5 | 6 | 7 | 8 | 9 | 10 | 11 | 12 | 13 | 14 | 15 | 16 | 17 | 18 | 19 | 20 | 21 | 22 | 23
1 | 1 | 1 | 1 | 1 | 1 | 1 | 1 | 1 | 1 | 1 | 1 | 1 | 1 | 1 | 1 | 1 | 1 | 1 | 1 | 1 | 1 | 1 | 1 | 1
2 | 1 | 1 | 1 | 1 | 1 | 1 | 1 | 1 | 1 | 1 | 1 | 1 | 1 | 1 | 1 | 1 | 1 | 1 | 1 | 1 | 1 | 1 | 1 | 1
3 | 1 | 1 | 1 | 1 | 1 | 1 | 1 | 1 | 1 | 1 | 1 | 1 | 1 | 1 | 1 | 1 | 1 | 1 | 1 | 1 | 1 | 1 | 1 | 1
4 | 1 | 1 | 1 | 1 | 1 | 1 | 1 | 1 | 1 | 1 | 1 | 1 | 1 | 1 | 1 | 1 | 1 | 1 | 1 | 1 | 1 | 1 | 1 | 1
5 | 1 | 1 | 1 | 1 | 1 | 1 | 1 | 1 | 1 | 1 | 1 | 1 | 1 | 1 | 1 | 1 | 1 | 1 | 1 | 1 | 1 | 1 | 1 | 1
6 | 1 | 1 | 1 | 1 | 1 | 1 | 1 | 1 | 1 | 1 | 1 | 1 | 1 | 1 | 1 | 1 | 1 | 1 | 1 | 1 | 1 | 1 | 1 | 1
7 | 1 | 1 | 1 | 1 | 1 | 1 | 1 | 1 | 1 | 1 | 1 | 1 | 1 | 1 | 1 | 1 | 1 | 1 | 1 | 1 | 1 | 1 | 1 | 1

## Pc, Autumn, S1
LoadID | 0 | 1 | 2 | 3 | 4 | 5 | 6 | 7 | 8 | 9 | 10 | 11 | 12 | 13 | 14 | 15 | 16 | 17 | 18 | 19 | 20 | 21 | 22 | 23
1 | 1.4964 | 1.3419 | 1.3511 | 1.3793 | 1.3926 | 1.3705 | 1.3553 | 1.6996 | 1.7879 | 1.8479 | 1.7586 | 1.7683 | 1.8519 | 1.824 | 1.5538 | 1.7383 | 1.7971 | 1.7058 | 1.6666 | 1.5444 | 1.5688 | 1.5304 | 1.43 | 1.3876
2 | 0.73815 | 0.73099 | 0.70939 | 0.67017 | 0.62119 | 0.6362 | 0.74027 | 0.8332 | 0.93193 | 0.98306 | 0.90963 | 0.9339 | 0.88915 | 0.86958 | 0.79807 | 0.82717 | 0.90411 | 1.0007 | 0.96006 | 0.96921 | 0.94252 | 0.89005 | 0.8643 | 0.78337
3 | 1.538 | 1.5068 | 1.4009 | 1.375 | 1.3827 | 1.4762 | 2.2309 | 2.6263 | 2.7256 | 2.632 | 2.5516 | 2.5831 | 2.5848 | 2.4639 | 2.2349 | 2.1115 | 2.187 | 2.2256 | 2.1554 | 2.271 | 2.307 | 2.1566 | 1.918 | 1.6614
4 | 0.15092 | 0.13825 | 0.12303 | 0.11599 | 0.10064 | 0.11401 | 0.19258 | 0.18534 | 0.20559 | 0.20062 | 0.19593 | 0.18035 | 0.18737 | 0.1999 | 0.19568 | 0.18656 | 0.18638 | 0.2533 | 0.24216 | 0.21587 | 0.23966 | 0.19981 | 0.21182 | 0.18808
5 | 0.4464 | 0.40824 | 0.37179 | 0.3553 | 0.35584 | 0.37702 | 0.45811 | 0.47397 | 0.4764 | 0.49408 | 0.52501 | 0.53561 | 0.53798 | 0.55406 | 0.51957 | 0.53382 | 0.51004 | 0.60717 | 0.59172 | 0.54574 | 0.59758 | 0.54948 | 0.56987 | 0.51139
6 | 2.729 | 2.5971 | 2.4013 | 2.4952 | 2.4996 | 2.5917 | 2.8083 | 3.2678 | 3.5479 | 3.4903 | 3.4838 | 3.6125 | 3.7343 | 3.5883 | 3.3269 | 3.3105 | 3.1463 | 3.3563 | 3.1644 | 3.1442 | 3.2462 | 3.0001 | 2.9481 | 2.8102
7 | 1.3078 | 1.2529 | 1.1846 | 1.1583 | 1.1523 | 1.2465 | 1.5322 | 1.6423 | 1.8701 | 1.9899 | 1.9026 | 2.0233 | 1.9474 | 1.9773 | 1.8218 | 1.8539 | 1.8255 | 1.9473 | 1.7643 | 1.8028 | 1.7599 | 1.4216 | 1.5522 | 1.4529
8 | 0.28565 | 0.27687 | 0.25849 | 0.25766 | 0.25999 | 0.27285 | 0.42835 | 0.44474 | 0.47253 | 0.46034 | 0.49731 | 0.48738 | 0.4842 | 0.46735 | 0.43648 | 0.40575 | 0.39257 | 0.41067 | 0.39523 | 0.39274 | 0.38101 | 0.34682 | 0.32211 | 0.31286
9 | 0.30041 | 0.29667 | 0.2816 | 0.27699 | 0.26246 | 0.24813 | 0.25245 | 0.20986 | 0.19687 | 0.20923 | 0.21572 | 0.22983 | 0.2247 | 0.23997 | 0.24166 | 0.24024 | 0.22578 | 0.2478 | 0.22861 | 0.22971 | 0.24423 | 0.23304 | 0.26649 | 0.29544
10 | 0.48672 | 0.45705 | 0.44897 | 0.43914 | 0.42817 | 0.43951 | 0.56047 | 0.61665 | 0.67905 | 0.71477 | 0.69534 | 0.72147 | 0.74135 | 0.67434 | 0.70832 | 0.62842 | 0.65371 | 0.73455 | 0.688 | 0.67857 | 0.70123 | 0.66217 | 0.61112 | 0.55776
11 | 0.29487 | 0.27378 | 0.26012 | 0.2561 | 0.23776 | 0.26487 | 0.3421 | 0.32157 | 0.27844 | 0.24687 | 0.35462 | 0.35101 | 0.36207 | 0.34276 | 0.32542 | 0.33669 | 0.33227 | 0.40453 | 0.36711 | 0.35897 | 0.38182 | 0.34143 | 0.3701 | 0.33644
12 | 1.006 | 1.0015 | 0.99008 | 1.0246 | 0.95634 | 0.93248 | 0.95908 | 0.98542 | 0.82714 | 0.73715 | 0.98394 | 0.96611 | 1.0064 | 1.0359 | 0.96125 | 1.123 | 1.0765 | 1.0609 | 1.0434 | 1.0463 | 1.1177 | 1.103 | 1.1721 | 1.2308
13 | 2.7212 | 2.655 | 2.5947 | 2.6283 | 2.5225 | 2.6174 | 3.1188 | 3.1895 | 3.1675 | 3.2069 | 3.1109 | 3.32 | 3.4108 | 3.4158 | 3.0752 | 3.2661 | 3.1836 | 3.4477 | 3.0785 | 2.9772 | 3.1154 | 2.9376 | 2.6911 | 2.7323
14 | 1.3873 | 1.4111 | 1.4004 | 1.3334 | 1.271 | 1.2653 | 1.3231 | 1.5564 | 1.639 | 1.6412 | 1.6826 | 1.5797 | 1.7092 | 1.6465 | 1.4901 | 1.6354 | 1.6532 | 1.6099 | 1.4879 | 1.4179 | 1.5052 | 1.4448 | 1.3585 | 1.3208
15 | 0.42582 | 0.42778 | 0.39352 | 0.39927 | 0.35409 | 0.36412 | 0.44918 | 0.48199 | 0.51513 | 0.51479 | 0.49153 | 0.50493 | 0.52245 | 0.48736 | 0.46161 | 0.46251 | 0.5128 | 0.57394 | 0.56145 | 0.53679 | 0.55182 | 0.47993 | 0.48995 | 0.45749
16 | 0.71116 | 0.67242 | 0.63765 | 0.67539 | 0.64553 | 0.66803 | 1.0159 | 1.2026 | 1.2181 | 1.1831 | 1.1344 | 1.283 | 1.1798 | 1.1463 | 1.0374 | 0.97882 | 0.97932 | 1.0958 | 0.97819 | 1.0215 | 1.0495 | 0.95756 | 0.90255 | 0.78979
17 | 0.29611 | 0.25368 | 0.22451 | 0.20944 | 0.19046 | 0.2329 | 0.41745 | 0.4555 | 0.49974 | 0.49949 | 0.49091 | 0.43271 | 0.48321 | 0.45207 | 0.44494 | 0.4454 | 0.47547 | 0.64054 | 0.60539 | 0.57223 | 0.57098 | 0.51207 | 0.45881 | 0.41123
18 | 0.66734 | 0.63647 | 0.58372 | 0.59135 | 0.57466 | 0.59625 | 0.75337 | 0.71215 | 0.74956 | 0.77609 | 0.80625 | 0.87235 | 0.82016 | 0.84409 | 0.83708 | 0.82231 | 0.82219 | 0.90213 | 0.89292 | 0.8633 | 0.95342 | 0.85585 | 0.83529 | 0.825
19 | 1.9398 | 1.8801 | 1.8075 | 1.8735 | 1.8896 | 1.9729 | 2.13 | 2.5801 | 2.6265 | 2.582 | 2.6351 | 2.762 | 2.7213 | 2.6209 | 2.5156 | 2.533 | 2.3888 | 2.6062 | 2.3143 | 2.3946 | 2.4624 | 2.3034 | 2.0395 | 2.0158
20 | 0.98471 | 0.90374 | 0.92923 | 0.89782 | 0.89728 | 0.92063 | 1.1796 | 1.3902 | 1.4899 | 1.5925 | 1.57 | 1.5804 | 1.5404 | 1.6424 | 1.5311 | 1.4453 | 1.5244 | 1.5503 | 1.5344 | 1.4645 | 1.3799 | 1.1816 | 1.1919 | 1.0993
21 | 0.57111 | 0.57288 | 0.5195 | 0.50091 | 0.5156 | 0.58664 | 0.94237 | 0.99653 | 1.0659 | 1.0274 | 1.1088 | 1.0584 | 1.0794 | 1.0208 | 0.90724 | 0.84763 | 0.8304 | 0.90503 | 0.86938 | 0.82492 | 0.81243 | 0.71994 | 0.67821 | 0.62794
22 | 0.67247 | 0.6467 | 0.64054 | 0.62403 | 0.60931 | 0.57884 | 0.60683 | 0.5402 | 0.53016 | 0.52695 | 0.56165 | 0.55066 | 0.59296 | 0.60222 | 0.58951 | 0.59975 | 0.59421 | 0.62281 | 0.5665 | 0.59964 | 0.62505 | 0.60238 | 0.61706 | 0.66682
23 | 2.9686 | 2.77 | 2.6687 | 2.5586 | 2.4943 | 2.6837 | 3.3603 | 3.3624 | 3.8327 | 4.0042 | 3.7607 | 3.8483 | 3.8468 | 3.8909 | 3.7463 | 3.653 | 3.6041 | 4.0545 | 3.7558 | 3.882 | 3.7249 | 3.5342 | 3.5656 | 3.2654
24 | 1.7329 | 1.6781 | 1.5479 | 1.4404 | 1.4046 | 1.5025 | 1.8937 | 1.6983 | 1.5447 | 1.2983 | 1.8774 | 1.9627 | 1.982 | 1.9486 | 1.8388 | 1.7822 | 1.8763 | 2.2663 | 2.0343 | 1.8921 | 2.0869 | 1.9387 | 2.1565 | 1.9564
25 | 0.61998 | 0.62491 | 0.60244 | 0.60927 | 0.60431 | 0.57147 | 0.60111 | 0.57203 | 0.46027 | 0.42769 | 0.57811 | 0.57001 | 0.56922 | 0.59193 | 0.55814 | 0.63496 | 0.65935 | 0.63604 | 0.59607 | 0.64817 | 0.6573 | 0.67854 | 0.687 | 0.70861
26 | 2.0984 | 1.9795 | 2.0648 | 2.0565 | 2.0211 | 2.0459 | 2.4721 | 2.553 | 2.653 | 2.5769 | 2.6419 | 2.6052 | 2.666 | 2.6744 | 2.6193 | 2.6289 | 2.5909 | 2.7413 | 2.5633 | 2.5889 | 2.4605 | 2.3787 | 2.1055 | 2.1206
27 | 1.5105 | 1.453 | 1.3792 | 1.4126 | 1.4237 | 1.4316 | 1.4212 | 1.6755 | 1.6704 | 1.7116 | 1.744 | 1.7733 | 1.8197 | 1.7732 | 1.6264 | 1.6864 | 1.718 | 1.6729 | 1.6513 | 1.5758 | 1.6212 | 1.4747 | 1.464 | 1.356
28 | 0.91041 | 0.88629 | 0.84189 | 0.8034 | 0.7911 | 0.80638 | 0.92285 | 0.95288 | 1.0775 | 1.1373 | 1.1246 | 1.1006 | 1.1099 | 1.0885 | 0.96148 | 0.99596 | 1.0433 | 1.1912 | 1.1374 | 1.1015 | 1.1968 | 1.0754 | 1.0469 | 0.95133
29 | 2.262 | 2.1166 | 2.0203 | 2.032 | 1.9473 | 2.1622 | 3.2462 | 3.5889 | 3.7927 | 3.6278 | 3.5543 | 3.6749 | 3.7023 | 3.4012 | 3.1665 | 2.9727 | 3.1273 | 3.3042 | 2.9887 | 3.1279 | 3.0718 | 2.9787 | 2.6855 | 2.4706
30 | 0.45939 | 0.40146 | 0.3526 | 0.33646 | 0.29945 | 0.34637 | 0.64367 | 0.6809 | 0.72677 | 0.74235 | 0.70569 | 0.64972 | 0.70865 | 0.70976 | 0.66003 | 0.65831 | 0.70631 | 0.91502 | 0.84756 | 0.78176 | 0.82361 | 0.72752 | 0.71129 | 0.60891
31 | 2.9645 | 2.7004 | 2.5114 | 2.4202 | 2.5327 | 2.6322 | 3.0933 | 3.4653 | 3.45 | 3.7347 | 3.885 | 4.0279 | 4.0623 | 3.8368 | 3.7407 | 3.7188 | 3.8516 | 4.4742 | 4.1395 | 4.0859 | 4.2858 | 3.8562 | 3.7404 | 3.5443
32 | 1.0804 | 1.0403 | 0.97516 | 0.98499 | 1.0262 | 1.0287 | 1.158 | 1.3731 | 1.3933 | 1.4999 | 1.4352 | 1.4991 | 1.4873 | 1.4377 | 1.3014 | 1.3422 | 1.349 | 1.3956 | 1.3184 | 1.3319 | 1.3182 | 1.1793 | 1.1367 | 1.1351

## Pc, Autumn, S2
LoadID | 0 | 1 | 2 | 3 | 4 | 5 | 6 | 7 | 8 | 9 | 10 | 11 | 12 | 13 | 14 | 15 | 16 | 17 | 18 | 19 | 20 | 21 | 22 | 23
1 | 1.4964 | 1.3419 | 1.3511 | 1.3793 | 1.3926 | 1.3705 | 1.3553 | 1.6996 | 1.7879 | 1.8479 | 1.7586 | 1.7683 | 1.8519 | 1.824 | 1.5538 | 1.7383 | 1.7971 | 1.7058 | 1.6666 | 1.5444 | 1.5688 | 1.5304 | 1.43 | 1.3876
2 | 0.73815 | 0.73099 | 0.70939 | 0.67017 | 0.62119 | 0.6362 | 0.74027 | 0.8332 | 0.93193 | 0.98306 | 0.90963 | 0.9339 | 0.88915 | 0.86958 | 0.79807 | 0.82717 | 0.90411 | 1.0007 | 0.96006 | 0.96921 | 0.94252 | 0.89005 | 0.8643 | 0.78337
3 | 1.538 | 1.5068 | 1.4009 | 1.375 | 1.3827 | 1.4762 | 2.2309 | 2.6263 | 2.7256 | 2.632 | 2.5516 | 2.5831 | 2.5848 | 2.4639 | 2.2349 | 2.1115 | 2.187 | 2.2256 | 2.1554 | 2.271 | 2.307 | 2.1566 | 1.918 | 1.6614
4 | 0.15092 | 0.13825 | 0.12303 | 0.11599 | 0.10064 | 0.11401 | 0.19258 | 0.18534 | 0.20559 | 0.20062 | 0.19593 | 0.18035 | 0.18737 | 0.1999 | 0.19568 | 0.18656 | 0.18638 | 0.2533 | 0.24216 | 0.21587 | 0.23966 | 0.19981 | 0.21182 | 0.18808
5 | 0.4464 | 0.40824 | 0.37179 | 0.3553 | 0.35584 | 0.37702 | 0.45811 | 0.47397 | 0.4764 | 0.49408 | 0.52501 | 0.53561 | 0.53798 | 0.55406 | 0.51957 | 0.53382 | 0.51004 | 0.60717 | 0.59172 | 0.54574 | 0.59758 | 0.54948 | 0.56987 | 0.51139
6 | 2.729 | 2.5971 | 2.4013 | 2.4952 | 2.4996 | 2.5917 | 2.8083 | 3.2678 | 3.5479 | 3.4903 | 3.4838 | 3.6125 | 3.7343 | 3.5883 | 3.3269 | 3.3105 | 3.1463 | 3.3563 | 3.1644 | 3.1442 | 3.2462 | 3.0001 | 2.9481 | 2.8102
7 | 1.3078 | 1.2529 | 1.1846 | 1.1583 | 1.1523 | 1.2465 | 1.5322 | 1.6423 | 1.8701 | 1.9899 | 1.9026 | 2.0233 | 1.9474 | 1.9773 | 1.8218 | 1.8539 | 1.8255 | 1.9473 | 1.7643 | 1.8028 | 1.7599 | 1.4216 | 1.5522 | 1.4529
8 | 0.28565 | 0.27687 | 0.25849 | 0.25766 | 0.25999 | 0.27285 | 0.42835 | 0.44474 | 0.47253 | 0.46034 | 0.49731 | 0.48738 | 0.4842 | 0.46735 | 0.43648 | 0.40575 | 0.39257 | 0.41067 | 0.39523 | 0.39274 | 0.38101 | 0.34682 | 0.32211 | 0.31286
9 | 0.30041 | 0.29667 | 0.2816 | 0.27699 | 0.26246 | 0.24813 | 0.25245 | 0.20986 | 0.19687 | 0.20923 | 0.21572 | 0.22983 | 0.2247 | 0.23997 | 0.24166 | 0.24024 | 0.22578 | 0.2478 | 0.22861 | 0.22971 | 0.24423 | 0.23304 | 0.26649 | 0.29544
10 | 0.48672 | 0.45705 | 0.44897 | 0.43914 | 0.42817 | 0.43951 | 0.56047 | 0.61665 | 0.67905 | 0.71477 | 0.69534 | 0.72147 | 0.74135 | 0.67434 | 0.70832 | 0.62842 | 0.65371 | 0.73455 | 0.688 | 0.67857 | 0.70123 | 0.66217 | 0.61112 | 0.55776
11 | 0.29487 | 0.27378 | 0.26012 | 0.2561 | 0.23776 | 0.26487 | 0.3421 | 0.32157 | 0.27844 | 0.24687 | 0.35462 | 0.35101 | 0.36207 | 0.34276 | 0.32542 | 0.33669 | 0.33227 | 0.40453 | 0.36711 | 0.35897 | 0.38182 | 0.34143 | 0.3701 | 0.33644
12 | 1.006 | 1.0015 | 0.99008 | 1.0246 | 0.95634 | 0.93248 | 0.95908 | 0.98542 | 0.82714 | 0.73715 | 0.98394 | 0.96611 | 1.0064 | 1.0359 | 0.96125 | 1.123 | 1.0765 | 1.0609 | 1.0434 | 1.0463 | 1.1177 | 1.103 | 1.1721 | 1.2308
13 | 2.7212 | 2.655 | 2.5947 | 2.6283 | 2.5225 | 2.6174 | 3.1188 | 3.1895 | 3.1675 | 3.2069 | 3.1109 | 3.32 | 3.4108 | 3.4158 | 3.0752 | 3.2661 | 3.1836 | 3.4477 | 3.0785 | 2.9772 | 3.1154 | 2.9376 | 2.6911 | 2.7323
14 | 1.3873 | 1.4111 | 1.4004 | 1.3334 | 1.271 | 1.2653 | 1.3231 | 1.5564 | 1.639 | 1.6412 | 1.6826 | 1.5797 | 1.7092 | 1.6465 | 1.4901 | 1.6354 | 1.6532 | 1.6099 | 1.4879 | 1.4179 | 1.5052 | 1.4448 | 1.3585 | 1.3208
15 | 0.42582 | 0.42778 | 0.39352 | 0.39927 | 0.35409 | 0.36412 | 0.44918 | 0.48199 | 0.51513 | 0.51479 | 0.49153 | 0.50493 | 0.52245 | 0.48736 | 0.46161 | 0.46251 | 0.5128 | 0.57394 | 0.56145 | 0.53679 | 0.55182 | 0.47993 | 0.48995 | 0.45749
16 | 0.71116 | 0.67242 | 0.63765 | 0.67539 | 0.64553 | 0.66803 | 1.0159 | 1.2026 | 1.2181 | 1.1831 | 1.1344 | 1.283 | 1.1798 | 1.1463 | 1.0374 | 0.97882 | 0.97932 | 1.0958 | 0.97819 | 1.0215 | 1.0495 | 0.95756 | 0.90255 | 0.78979
17 | 0.29611 | 0.25368 | 0.22451 | 0.20944 | 0.19046 | 0.2329 | 0.41745 | 0.4555 | 0.49974 | 0.49949 | 0.49091 | 0.43271 | 0.48321 | 0.45207 | 0.44494 | 0.4454 | 0.47547 | 0.64054 | 0.60539 | 0.57223 | 0.57098 | 0.51207 | 0.45881 | 0.41123
18 | 0.66734 | 0.63647 | 0.58372 | 0.59135 | 0.57466 | 0.59625 | 0.75337 | 0.71215 | 0.74956 | 0.77609 | 0.80625 | 0.87235 | 0.82016 | 0.84409 | 0.83708 | 0.82231 | 0.82219 | 0.90213 | 0.89292 | 0.8633 | 0.95342 | 0.85585 | 0.83529 | 0.825
19 | 1.9398 | 1.8801 | 1.8075 | 1.8735 | 1.8896 | 1.9729 | 2.13 | 2.5801 | 2.6265 | 2.582 | 2.6351 | 2.762 | 2.7213 | 2.6209 | 2.5156 | 2.533 | 2.3888 | 2.6062 | 2.3143 | 2.3946 | 2.4624 | 2.3034 | 2.0395 | 2.0158
20 | 0.98471 | 0.90374 | 0.92923 | 0.89782 | 0.89728 | 0.92063 | 1.1796 | 1.3902 | 1.4899 | 1.5925 | 1.57 | 1.5804 | 1.5404 | 1.6424 | 1.5311 | 1.4453 | 1.5244 | 1.5503 | 1.5344 | 1.4645 | 1.3799 | 1.1816 | 1.1919 | 1.0993
21 | 0.57111 | 0.57288 | 0.5195 | 0.50091 | 0.5156 | 0.58664 | 0.94237 | 0.99653 | 1.0659 | 1.0274 | 1.1088 | 1.0584 | 1.0794 | 1.0208 | 0.90724 | 0.84763 | 0.8304 | 0.90503 | 0.86938 | 0.82492 | 0.81243 | 0.71994 | 0.67821 | 0.62794
22 | 0.67247 | 0.6467 | 0.64054 | 0.62403 | 0.60931 | 0.57884 | 0.60683 | 0.5402 | 0.53016 | 0.52695 | 0.56165 | 0.55066 | 0.59296 | 0.60222 | 0.58951 | 0.59975 | 0.59421 | 0.62281 | 0.5665 | 0.59964 | 0.62505 | 0.60238 | 0.61706 | 0.66682
23 | 2.9686 | 2.77 | 2.6687 | 2.5586 | 2.4943 | 2.6837 | 3.3603 | 3.3624 | 3.8327 | 4.0042 | 3.7607 | 3.8483 | 3.8468 | 3.8909 | 3.7463 | 3.653 | 3.6041 | 4.0545 | 3.7558 | 3.882 | 3.7249 | 3.5342 | 3.5656 | 3.2654
24 | 1.7329 | 1.6781 | 1.5479 | 1.4404 | 1.4046 | 1.5025 | 1.8937 | 1.6983 | 1.5447 | 1.2983 | 1.8774 | 1.9627 | 1.982 | 1.9486 | 1.8388 | 1.7822 | 1.8763 | 2.2663 | 2.0343 | 1.8921 | 2.0869 | 1.9387 | 2.1565 | 1.9564
25 | 0.61998 | 0.62491 | 0.60244 | 0.60927 | 0.60431 | 0.57147 | 0.60111 | 0.57203 | 0.46027 | 0.42769 | 0.57811 | 0.57001 | 0.56922 | 0.59193 | 0.55814 | 0.63496 | 0.65935 | 0.63604 | 0.59607 | 0.64817 | 0.6573 | 0.67854 | 0.687 | 0.70861
26 | 2.0984 | 1.9795 | 2.0648 | 2.0565 | 2.0211 | 2.0459 | 2.4721 | 2.553 | 2.653 | 2.5769 | 2.6419 | 2.6052 | 2.666 | 2.6744 | 2.6193 | 2.6289 | 2.5909 | 2.7413 | 2.5633 | 2.5889 | 2.4605 | 2.3787 | 2.1055 | 2.1206
27 | 1.5105 | 1.453 | 1.3792 | 1.4126 | 1.4237 | 1.4316 | 1.4212 | 1.6755 | 1.6704 | 1.7116 | 1.744 | 1.7733 | 1.8197 | 1.7732 | 1.6264 | 1.6864 | 1.718 | 1.6729 | 1.6513 | 1.5758 | 1.6212 | 1.4747 | 1.464 | 1.356
28 | 0.91041 | 0.88629 | 0.84189 | 0.8034 | 0.7911 | 0.80638 | 0.92285 | 0.95288 | 1.0775 | 1.1373 | 1.1246 | 1.1006 | 1.1099 | 1.0885 | 0.96148 | 0.99596 | 1.0433 | 1.1912 | 1.1374 | 1.1015 | 1.1968 | 1.0754 | 1.0469 | 0.95133
29 | 2.262 | 2.1166 | 2.0203 | 2.032 | 1.9473 | 2.1622 | 3.2462 | 3.5889 | 3.7927 | 3.6278 | 3.5543 | 3.6749 | 3.7023 | 3.4012 | 3.1665 | 2.9727 | 3.1273 | 3.3042 | 2.9887 | 3.1279 | 3.0718 | 2.9787 | 2.6855 | 2.4706
30 | 0.45939 | 0.40146 | 0.3526 | 0.33646 | 0.29945 | 0.34637 | 0.64367 | 0.6809 | 0.72677 | 0.74235 | 0.70569 | 0.64972 | 0.70865 | 0.70976 | 0.66003 | 0.65831 | 0.70631 | 0.91502 | 0.84756 | 0.78176 | 0.82361 | 0.72752 | 0.71129 | 0.60891
31 | 2.9645 | 2.7004 | 2.5114 | 2.4202 | 2.5327 | 2.6322 | 3.0933 | 3.4653 | 3.45 | 3.7347 | 3.885 | 4.0279 | 4.0623 | 3.8368 | 3.7407 | 3.7188 | 3.8516 | 4.4742 | 4.1395 | 4.0859 | 4.2858 | 3.8562 | 3.7404 | 3.5443
32 | 1.0804 | 1.0403 | 0.97516 | 0.98499 | 1.0262 | 1.0287 | 1.158 | 1.3731 | 1.3933 | 1.4999 | 1.4352 | 1.4991 | 1.4873 | 1.4377 | 1.3014 | 1.3422 | 1.349 | 1.3956 | 1.3184 | 1.3319 | 1.3182 | 1.1793 | 1.1367 | 1.1351

## Pc, Autumn, S3
LoadID | 0 | 1 | 2 | 3 | 4 | 5 | 6 | 7 | 8 | 9 | 10 | 11 | 12 | 13 | 14 | 15 | 16 | 17 | 18 | 19 | 20 | 21 | 22 | 23
1 | 1.4964 | 1.3419 | 1.3511 | 1.3793 | 1.3926 | 1.3705 | 1.3553 | 1.6996 | 1.7879 | 1.8479 | 1.7586 | 1.7683 | 1.8519 | 1.824 | 1.5538 | 1.7383 | 1.7971 | 1.7058 | 1.6666 | 1.5444 | 1.5688 | 1.5304 | 1.43 | 1.3876
2 | 0.73815 | 0.73099 | 0.70939 | 0.67017 | 0.62119 | 0.6362 | 0.74027 | 0.8332 | 0.93193 | 0.98306 | 0.90963 | 0.9339 | 0.88915 | 0.86958 | 0.79807 | 0.82717 | 0.90411 | 1.0007 | 0.96006 | 0.96921 | 0.94252 | 0.89005 | 0.8643 | 0.78337
3 | 1.538 | 1.5068 | 1.4009 | 1.375 | 1.3827 | 1.4762 | 2.2309 | 2.6263 | 2.7256 | 2.632 | 2.5516 | 2.5831 | 2.5848 | 2.4639 | 2.2349 | 2.1115 | 2.187 | 2.2256 | 2.1554 | 2.271 | 2.307 | 2.1566 | 1.918 | 1.6614
4 | 0.15092 | 0.13825 | 0.12303 | 0.11599 | 0.10064 | 0.11401 | 0.19258 | 0.18534 | 0.20559 | 0.20062 | 0.19593 | 0.18035 | 0.18737 | 0.1999 | 0.19568 | 0.18656 | 0.18638 | 0.2533 | 0.24216 | 0.21587 | 0.23966 | 0.19981 | 0.21182 | 0.18808
5 | 0.4464 | 0.40824 | 0.37179 | 0.3553 | 0.35584 | 0.37702 | 0.45811 | 0.47397 | 0.4764 | 0.49408 | 0.52501 | 0.53561 | 0.53798 | 0.55406 | 0.51957 | 0.53382 | 0.51004 | 0.60717 | 0.59172 | 0.54574 | 0.59758 | 0.54948 | 0.56987 | 0.51139
6 | 2.729 | 2.5971 | 2.4013 | 2.4952 | 2.4996 | 2.5917 | 2.8083 | 3.2678 | 3.5479 | 3.4903 | 3.4838 | 3.6125 | 3.7343 | 3.5883 | 3.3269 | 3.3105 | 3.1463 | 3.3563 | 3.1644 | 3.1442 | 3.2462 | 3.0001 | 2.9481 | 2.8102
7 | 1.3078 | 1.2529 | 1.1846 | 1.1583 | 1.1523 | 1.2465 | 1.5322 | 1.6423 | 1.8701 | 1.9899 | 1.9026 | 2.0233 | 1.9474 | 1.9773 | 1.8218 | 1.8539 | 1.8255 | 1.9473 | 1.7643 | 1.8028 | 1.7599 | 1.4216 | 1.5522 | 1.4529
8 | 0.28565 | 0.27687 | 0.25849 | 0.25766 | 0.25999 | 0.27285 | 0.42835 | 0.44474 | 0.47253 | 0.46034 | 0.49731 | 0.48738 | 0.4842 | 0.46735 | 0.43648 | 0.40575 | 0.39257 | 0.41067 | 0.39523 | 0.39274 | 0.38101 | 0.34682 | 0.32211 | 0.31286
9 | 0.30041 | 0.29667 | 0.2816 | 0.27699 | 0.26246 | 0.24813 | 0.25245 | 0.20986 | 0.19687 | 0.20923 | 0.21572 | 0.22983 | 0.2247 | 0.23997 | 0.24166 | 0.24024 | 0.22578 | 0.2478 | 0.22861 | 0.22971 | 0.24423 | 0.23304 | 0.26649 | 0.29544
10 | 0.48672 | 0.45705 | 0.44897 | 0.43914 | 0.42817 | 0.43951 | 0.56047 | 0.61665 | 0.67905 | 0.71477 | 0.69534 | 0.72147 | 0.74135 | 0.67434 | 0.70832 | 0.62842 | 0.65371 | 0.73455 | 0.688 | 0.67857 | 0.70123 | 0.66217 | 0.61112 | 0.55776
11 | 0.29487 | 0.27378 | 0.26012 | 0.2561 | 0.23776 | 0.26487 | 0.3421 | 0.32157 | 0.27844 | 0.24687 | 0.35462 | 0.35101 | 0.36207 | 0.34276 | 0.32542 | 0.33669 | 0.33227 | 0.40453 | 0.36711 | 0.35897 | 0.38182 | 0.34143 | 0.3701 | 0.33644
12 | 1.006 | 1.0015 | 0.99008 | 1.0246 | 0.95634 | 0.93248 | 0.95908 | 0.98542 | 0.82714 | 0.73715 | 0.98394 | 0.96611 | 1.0064 | 1.0359 | 0.96125 | 1.123 | 1.0765 | 1.0609 | 1.0434 | 1.0463 | 1.1177 | 1.103 | 1.1721 | 1.2308
13 | 2.7212 | 2.655 | 2.5947 | 2.6283 | 2.5225 | 2.6174 | 3.1188 | 3.1895 | 3.1675 | 3.2069 | 3.1109 | 3.32 | 3.4108 | 3.4158 | 3.0752 | 3.2661 | 3.1836 | 3.4477 | 3.0785 | 2.9772 | 3.1154 | 2.9376 | 2.6911 | 2.7323
14 | 1.3873 | 1.4111 | 1.4004 | 1.3334 | 1.271 | 1.2653 | 1.3231 | 1.5564 | 1.639 | 1.6412 | 1.6826 | 1.5797 | 1.7092 | 1.6465 | 1.4901 | 1.6354 | 1.6532 | 1.6099 | 1.4879 | 1.4179 | 1.5052 | 1.4448 | 1.3585 | 1.3208
15 | 0.42582 | 0.42778 | 0.39352 | 0.39927 | 0.35409 | 0.36412 | 0.44918 | 0.48199 | 0.51513 | 0.51479 | 0.49153 | 0.50493 | 0.52245 | 0.48736 | 0.46161 | 0.46251 | 0.5128 | 0.57394 | 0.56145 | 0.53679 | 0.55182 | 0.47993 | 0.48995 | 0.45749
16 | 0.71116 | 0.67242 | 0.63765 | 0.67539 | 0.64553 | 0.66803 | 1.0159 | 1.2026 | 1.2181 | 1.1831 | 1.1344 | 1.283 | 1.1798 | 1.1463 | 1.0374 | 0.97882 | 0.97932 | 1.0958 | 0.97819 | 1.0215 | 1.0495 | 0.95756 | 0.90255 | 0.78979
17 | 0.29611 | 0.25368 | 0.22451 | 0.20944 | 0.19046 | 0.2329 | 0.41745 | 0.4555 | 0.49974 | 0.49949 | 0.49091 | 0.43271 | 0.48321 | 0.45207 | 0.44494 | 0.4454 | 0.47547 | 0.64054 | 0.60539 | 0.57223 | 0.57098 | 0.51207 | 0.45881 | 0.41123
18 | 0.66734 | 0.63647 | 0.58372 | 0.59135 | 0.57466 | 0.59625 | 0.75337 | 0.71215 | 0.74956 | 0.77609 | 0.80625 | 0.87235 | 0.82016 | 0.84409 | 0.83708 | 0.82231 | 0.82219 | 0.90213 | 0.89292 | 0.8633 | 0.95342 | 0.85585 | 0.83529 | 0.825
19 | 1.9398 | 1.8801 | 1.8075 | 1.8735 | 1.8896 | 1.9729 | 2.13 | 2.5801 | 2.6265 | 2.582 | 2.6351 | 2.762 | 2.7213 | 2.6209 | 2.5156 | 2.533 | 2.3888 | 2.6062 | 2.3143 | 2.3946 | 2.4624 | 2.3034 | 2.0395 | 2.0158
20 | 0.98471 | 0.90374 | 0.92923 | 0.89782 | 0.89728 | 0.92063 | 1.1796 | 1.3902 | 1.4899 | 1.5925 | 1.57 | 1.5804 | 1.5404 | 1.6424 | 1.5311 | 1.4453 | 1.5244 | 1.5503 | 1.5344 | 1.4645 | 1.3799 | 1.1816 | 1.1919 | 1.0993
21 | 0.57111 | 0.57288 | 0.5195 | 0.50091 | 0.5156 | 0.58664 | 0.94237 | 0.99653 | 1.0659 | 1.0274 | 1.1088 | 1.0584 | 1.0794 | 1.0208 | 0.90724 | 0.84763 | 0.8304 | 0.90503 | 0.86938 | 0.82492 | 0.81243 | 0.71994 | 0.67821 | 0.62794
22 | 0.67247 | 0.6467 | 0.64054 | 0.62403 | 0.60931 | 0.57884 | 0.60683 | 0.5402 | 0.53016 | 0.52695 | 0.56165 | 0.55066 | 0.59296 | 0.60222 | 0.58951 | 0.59975 | 0.59421 | 0.62281 | 0.5665 | 0.59964 | 0.62505 | 0.60238 | 0.61706 | 0.66682
23 | 2.9686 | 2.77 | 2.6687 | 2.5586 | 2.4943 | 2.6837 | 3.3603 | 3.3624 | 3.8327 | 4.0042 | 3.7607 | 3.8483 | 3.8468 | 3.8909 | 3.7463 | 3.653 | 3.6041 | 4.0545 | 3.7558 | 3.882 | 3.7249 | 3.5342 | 3.5656 | 3.2654
24 | 1.7329 | 1.6781 | 1.5479 | 1.4404 | 1.4046 | 1.5025 | 1.8937 | 1.6983 | 1.5447 | 1.2983 | 1.8774 | 1.9627 | 1.982 | 1.9486 | 1.8388 | 1.7822 | 1.8763 | 2.2663 | 2.0343 | 1.8921 | 2.0869 | 1.9387 | 2.1565 | 1.9564
25 | 0.61998 | 0.62491 | 0.60244 | 0.60927 | 0.60431 | 0.57147 | 0.60111 | 0.57203 | 0.46027 | 0.42769 | 0.57811 | 0.57001 | 0.56922 | 0.59193 | 0.55814 | 0.63496 | 0.65935 | 0.63604 | 0.59607 | 0.64817 | 0.6573 | 0.67854 | 0.687 | 0.70861
26 | 2.0984 | 1.9795 | 2.0648 | 2.0565 | 2.0211 | 2.0459 | 2.4721 | 2.553 | 2.653 | 2.5769 | 2.6419 | 2.6052 | 2.666 | 2.6744 | 2.6193 | 2.6289 | 2.5909 | 2.7413 | 2.5633 | 2.5889 | 2.4605 | 2.3787 | 2.1055 | 2.1206
27 | 1.5105 | 1.453 | 1.3792 | 1.4126 | 1.4237 | 1.4316 | 1.4212 | 1.6755 | 1.6704 | 1.7116 | 1.744 | 1.7733 | 1.8197 | 1.7732 | 1.6264 | 1.6864 | 1.718 | 1.6729 | 1.6513 | 1.5758 | 1.6212 | 1.4747 | 1.464 | 1.356
28 | 0.91041 | 0.88629 | 0.84189 | 0.8034 | 0.7911 | 0.80638 | 0.92285 | 0.95288 | 1.0775 | 1.1373 | 1.1246 | 1.1006 | 1.1099 | 1.0885 | 0.96148 | 0.99596 | 1.0433 | 1.1912 | 1.1374 | 1.1015 | 1.1968 | 1.0754 | 1.0469 | 0.95133
29 | 2.262 | 2.1166 | 2.0203 | 2.032 | 1.9473 | 2.1622 | 3.2462 | 3.5889 | 3.7927 | 3.6278 | 3.5543 | 3.6749 | 3.7023 | 3.4012 | 3.1665 | 2.9727 | 3.1273 | 3.3042 | 2.9887 | 3.1279 | 3.0718 | 2.9787 | 2.6855 | 2.4706
30 | 0.45939 | 0.40146 | 0.3526 | 0.33646 | 0.29945 | 0.34637 | 0.64367 | 0.6809 | 0.72677 | 0.74235 | 0.70569 | 0.64972 | 0.70865 | 0.70976 | 0.66003 | 0.65831 | 0.70631 | 0.91502 | 0.84756 | 0.78176 | 0.82361 | 0.72752 | 0.71129 | 0.60891
31 | 2.9645 | 2.7004 | 2.5114 | 2.4202 | 2.5327 | 2.6322 | 3.0933 | 3.4653 | 3.45 | 3.7347 | 3.885 | 4.0279 | 4.0623 | 3.8368 | 3.7407 | 3.7188 | 3.8516 | 4.4742 | 4.1395 | 4.0859 | 4.2858 | 3.8562 | 3.7404 | 3.5443
32 | 1.0804 | 1.0403 | 0.97516 | 0.98499 | 1.0262 | 1.0287 | 1.158 | 1.3731 | 1.3933 | 1.4999 | 1.4352 | 1.4991 | 1.4873 | 1.4377 | 1.3014 | 1.3422 | 1.349 | 1.3956 | 1.3184 | 1.3319 | 1.3182 | 1.1793 | 1.1367 | 1.1351

## Pc, Autumn, S4
LoadID | 0 | 1 | 2 | 3 | 4 | 5 | 6 | 7 | 8 | 9 | 10 | 11 | 12 | 13 | 14 | 15 | 16 | 17 | 18 | 19 | 20 | 21 | 22 | 23
1 | 1.4494 | 1.4083 | 1.4035 | 1.3196 | 1.2998 | 1.3876 | 1.3861 | 1.7518 | 1.8475 | 1.8206 | 1.7192 | 1.79 | 1.791 | 1.838 | 1.6173 | 1.7286 | 1.7038 | 1.7452 | 1.5984 | 1.5455 | 1.5853 | 1.5418 | 1.4115 | 1.4123
2 | 0.78646 | 0.72192 | 0.70522 | 0.69242 | 0.64388 | 0.66295 | 0.79542 | 0.83815 | 0.92077 | 0.92488 | 0.88668 | 0.89813 | 0.9386 | 0.86689 | 0.79656 | 0.80898 | 0.91712 | 1.0317 | 0.9451 | 0.91492 | 0.97961 | 0.87584 | 0.88683 | 0.83335
3 | 1.5502 | 1.5281 | 1.3837 | 1.4429 | 1.317 | 1.4507 | 2.2781 | 2.5468 | 2.6783 | 2.6786 | 2.4091 | 2.5481 | 2.5555 | 2.5906 | 2.173 | 2.0982 | 2.1324 | 2.3227 | 2.2093 | 2.1918 | 2.1654 | 2.198 | 1.8676 | 1.6923
4 | 0.15208 | 0.13732 | 0.1222 | 0.11612 | 0.10035 | 0.11216 | 0.18255 | 0.18848 | 0.20403 | 0.19823 | 0.1958 | 0.18071 | 0.19735 | 0.20196 | 0.18563 | 0.18728 | 0.18772 | 0.2621 | 0.24741 | 0.21736 | 0.22582 | 0.2055 | 0.21334 | 0.18954
5 | 0.44521 | 0.41879 | 0.37286 | 0.37921 | 0.35584 | 0.37583 | 0.44421 | 0.47567 | 0.47144 | 0.51714 | 0.51928 | 0.5266 | 0.55663 | 0.53417 | 0.53522 | 0.5195 | 0.53283 | 0.61147 | 0.58182 | 0.56715 | 0.57198 | 0.56738 | 0.54488 | 0.50775
6 | 2.7856 | 2.4908 | 2.3961 | 2.447 | 2.4952 | 2.5417 | 2.9497 | 3.4116 | 3.4378 | 3.4258 | 3.4838 | 3.5747 | 3.7306 | 3.5336 | 3.4681 | 3.3713 | 3.1516 | 3.4834 | 3.1789 | 3.2239 | 3.1477 | 2.9771 | 2.8146 | 2.8565
7 | 1.3186 | 1.2874 | 1.2011 | 1.1776 | 1.1411 | 1.1934 | 1.5744 | 1.6478 | 1.7719 | 1.9744 | 1.8396 | 1.9709 | 1.9383 | 1.9815 | 1.9052 | 1.8018 | 1.8358 | 1.9028 | 1.7755 | 1.7302 | 1.6696 | 1.4287 | 1.5366 | 1.3933
8 | 0.29484 | 0.28551 | 0.26779 | 0.25008 | 0.25888 | 0.27771 | 0.44513 | 0.44767 | 0.47133 | 0.46944 | 0.48289 | 0.51257 | 0.49313 | 0.48369 | 0.42749 | 0.39673 | 0.37351 | 0.42712 | 0.38346 | 0.39276 | 0.37625 | 0.33296 | 0.33727 | 0.31435
9 | 0.30065 | 0.29571 | 0.27624 | 0.26684 | 0.26111 | 0.24812 | 0.27007 | 0.20349 | 0.19614 | 0.21405 | 0.21614 | 0.22811 | 0.23049 | 0.25212 | 0.24984 | 0.24568 | 0.23753 | 0.25704 | 0.23416 | 0.23257 | 0.24987 | 0.22941 | 0.27994 | 0.29168
10 | 0.4958 | 0.44989 | 0.4369 | 0.44242 | 0.4364 | 0.47022 | 0.56156 | 0.64108 | 0.65524 | 0.73042 | 0.70379 | 0.68647 | 0.71173 | 0.67851 | 0.69047 | 0.63107 | 0.65772 | 0.68325 | 0.68698 | 0.68602 | 0.70013 | 0.66882 | 0.62289 | 0.54712
11 | 0.29149 | 0.27446 | 0.25811 | 0.25141 | 0.24518 | 0.2561 | 0.32639 | 0.30276 | 0.27507 | 0.23888 | 0.34773 | 0.3728 | 0.35212 | 0.36592 | 0.33942 | 0.32326 | 0.33081 | 0.40065 | 0.39324 | 0.34664 | 0.36955 | 0.35208 | 0.36346 | 0.35009
12 | 1.0205 | 0.98735 | 1 | 1.0041 | 0.99955 | 0.95772 | 0.97323 | 0.9907 | 0.84768 | 0.72147 | 0.96919 | 0.95563 | 0.98761 | 1.0312 | 0.95115 | 1.062 | 1.08 | 1.1031 | 1.0289 | 1.0713 | 1.1646 | 1.1208 | 1.1249 | 1.2196
13 | 2.544 | 2.6047 | 2.5221 | 2.5272 | 2.5555 | 2.547 | 3.1995 | 3.2485 | 3.237 | 3.1213 | 3.0198 | 3.1386 | 3.3201 | 3.3883 | 3.2077 | 3.3327 | 3.1701 | 3.1697 | 3.1894 | 3.0009 | 3.2142 | 2.9838 | 2.7243 | 2.6725
14 | 1.4057 | 1.4401 | 1.3505 | 1.2922 | 1.2913 | 1.3055 | 1.2689 | 1.6224 | 1.6416 | 1.6653 | 1.6414 | 1.6772 | 1.6556 | 1.6827 | 1.5316 | 1.5698 | 1.6361 | 1.6616 | 1.5181 | 1.5186 | 1.4714 | 1.3796 | 1.3845 | 1.357
15 | 0.45094 | 0.41093 | 0.39017 | 0.38433 | 0.36483 | 0.37354 | 0.45117 | 0.47631 | 0.49267 | 0.53875 | 0.49971 | 0.50254 | 0.51205 | 0.50861 | 0.45031 | 0.47361 | 0.50578 | 0.57855 | 0.55801 | 0.51125 | 0.52103 | 0.48547 | 0.47399 | 0.46752
16 | 0.714 | 0.65114 | 0.62441 | 0.63047 | 0.65109 | 0.68563 | 1.0188 | 1.1721 | 1.1924 | 1.1877 | 1.1582 | 1.2177 | 1.2045 | 1.1789 | 1.0386 | 0.95468 | 0.98774 | 1.0795 | 1.0192 | 1.0146 | 1.0271 | 0.98105 | 0.84172 | 0.78071
17 | 0.29647 | 0.25078 | 0.22393 | 0.21562 | 0.19172 | 0.23251 | 0.41827 | 0.45077 | 0.51395 | 0.51854 | 0.46597 | 0.44325 | 0.46165 | 0.49019 | 0.42955 | 0.45066 | 0.44422 | 0.64368 | 0.6095 | 0.54427 | 0.59548 | 0.52038 | 0.46815 | 0.40134
18 | 0.68175 | 0.65352 | 0.60471 | 0.57643 | 0.55232 | 0.58522 | 0.72037 | 0.7356 | 0.74155 | 0.79314 | 0.7938 | 0.8462 | 0.83566 | 0.80913 | 0.85496 | 0.80596 | 0.85511 | 0.91405 | 0.90085 | 0.84356 | 0.96218 | 0.86776 | 0.88001 | 0.79494
19 | 1.9895 | 1.8762 | 1.7821 | 1.8811 | 1.8203 | 1.8756 | 2.1917 | 2.6199 | 2.5966 | 2.7223 | 2.6181 | 2.7468 | 2.7213 | 2.7352 | 2.5965 | 2.3932 | 2.4223 | 2.5664 | 2.3981 | 2.3136 | 2.401 | 2.3627 | 2.175 | 2.0385
20 | 0.99089 | 0.94633 | 0.9082 | 0.87654 | 0.86208 | 0.95044 | 1.2385 | 1.3029 | 1.5206 | 1.5918 | 1.6035 | 1.6307 | 1.6539 | 1.6129 | 1.4898 | 1.4585 | 1.5277 | 1.6032 | 1.5225 | 1.476 | 1.4642 | 1.2163 | 1.223 | 1.0576
21 | 0.573 | 0.55274 | 0.52299 | 0.50827 | 0.5129 | 0.59411 | 0.90522 | 0.94776 | 1.0307 | 1.0167 | 1.0881 | 1.0767 | 1.0576 | 1.0226 | 0.92455 | 0.85406 | 0.83234 | 0.91634 | 0.82179 | 0.85073 | 0.83631 | 0.73964 | 0.68268 | 0.62329
22 | 0.69254 | 0.64146 | 0.62371 | 0.6259 | 0.58396 | 0.59314 | 0.62826 | 0.57297 | 0.52114 | 0.55939 | 0.54416 | 0.55027 | 0.61677 | 0.62843 | 0.58233 | 0.59727 | 0.60134 | 0.63388 | 0.62311 | 0.57677 | 0.61427 | 0.59042 | 0.61346 | 0.6776
23 | 2.9856 | 2.7846 | 2.6274 | 2.5959 | 2.5436 | 2.6866 | 3.2941 | 3.4821 | 3.6956 | 3.9934 | 3.929 | 3.9441 | 4.0213 | 3.9527 | 3.847 | 3.6656 | 3.6389 | 4.0577 | 3.7802 | 3.7429 | 4.0154 | 3.4738 | 3.62 | 3.251
24 | 1.773 | 1.6243 | 1.5031 | 1.4791 | 1.3986 | 1.4852 | 1.9652 | 1.7069 | 1.5818 | 1.3183 | 1.8847 | 1.9584 | 2.0084 | 1.9529 | 1.9107 | 1.9075 | 1.8419 | 2.2045 | 2.0863 | 1.909 | 2.0941 | 1.8932 | 2.1261 | 1.9476
25 | 0.59997 | 0.61071 | 0.64832 | 0.6089 | 0.5838 | 0.58249 | 0.61559 | 0.55967 | 0.49217 | 0.43072 | 0.59914 | 0.58119 | 0.57063 | 0.6041 | 0.54296 | 0.62248 | 0.67076 | 0.62773 | 0.61433 | 0.61552 | 0.68448 | 0.66528 | 0.68331 | 0.73339
26 | 2.0798 | 2.0676 | 1.9984 | 2.0686 | 1.9867 | 2.1011 | 2.4525 | 2.6023 | 2.682 | 2.5125 | 2.6487 | 2.6108 | 2.6715 | 2.6856 | 2.592 | 2.755 | 2.6033 | 2.5745 | 2.5687 | 2.3662 | 2.4496 | 2.3376 | 2.1418 | 2.1442
27 | 1.5379 | 1.5226 | 1.3781 | 1.3633 | 1.3933 | 1.4027 | 1.3509 | 1.7152 | 1.7475 | 1.7491 | 1.7154 | 1.7069 | 1.8412 | 1.6926 | 1.5631 | 1.6074 | 1.7035 | 1.6422 | 1.5765 | 1.5299 | 1.6063 | 1.4928 | 1.3476 | 1.3786
28 | 0.92517 | 0.88802 | 0.81817 | 0.82624 | 0.77998 | 0.81358 | 0.92447 | 0.9672 | 1.0814 | 1.1289 | 1.0397 | 1.0935 | 1.0854 | 1.0627 | 0.95887 | 0.9861 | 1.0502 | 1.1757 | 1.1329 | 1.1539 | 1.1216 | 1.0457 | 1.0464 | 0.97484
29 | 2.1419 | 2.0225 | 1.9147 | 2.0864 | 2.0238 | 2.1266 | 3.2637 | 3.5203 | 3.755 | 3.7026 | 3.4909 | 3.6516 | 3.7564 | 3.55 | 2.9624 | 3.0584 | 3.1208 | 3.1952 | 2.9441 | 3.219 | 3.1642 | 2.9556 | 2.6593 | 2.4483
30 | 0.44868 | 0.39537 | 0.35453 | 0.33339 | 0.29984 | 0.36302 | 0.60689 | 0.66246 | 0.75343 | 0.75859 | 0.71752 | 0.65745 | 0.68954 | 0.67975 | 0.6546 | 0.64868 | 0.6727 | 0.90618 | 0.90333 | 0.82366 | 0.84347 | 0.76563 | 0.71016 | 0.62116
31 | 2.8545 | 2.7277 | 2.4674 | 2.5165 | 2.5685 | 2.6974 | 3.3023 | 3.3856 | 3.4319 | 3.8265 | 4.018 | 4.0201 | 3.8544 | 3.9369 | 3.9432 | 3.788 | 3.7866 | 4.3697 | 4.374 | 4.294 | 4.224 | 4.0313 | 3.9244 | 3.5714
32 | 1.0808 | 1.0521 | 0.95866 | 1.0014 | 1.0183 | 1.0159 | 1.1477 | 1.3628 | 1.4439 | 1.4298 | 1.407 | 1.5249 | 1.4698 | 1.4598 | 1.3886 | 1.3293 | 1.3649 | 1.3526 | 1.3222 | 1.3194 | 1.3335 | 1.2159 | 1.207 | 1.0963

## Pc, Autumn, S5
LoadID | 0 | 1 | 2 | 3 | 4 | 5 | 6 | 7 | 8 | 9 | 10 | 11 | 12 | 13 | 14 | 15 | 16 | 17 | 18 | 19 | 20 | 21 | 22 | 23
1 | 1.4494 | 1.4083 | 1.4035 | 1.3196 | 1.2998 | 1.3876 | 1.3861 | 1.7518 | 1.8475 | 1.8206 | 1.7192 | 1.79 | 1.791 | 1.838 | 1.6173 | 1.7286 | 1.7038 | 1.7452 | 1.5984 | 1.5455 | 1.5853 | 1.5418 | 1.4115 | 1.4123
2 | 0.78646 | 0.72192 | 0.70522 | 0.69242 | 0.64388 | 0.66295 | 0.79542 | 0.83815 | 0.92077 | 0.92488 | 0.88668 | 0.89813 | 0.9386 | 0.86689 | 0.79656 | 0.80898 | 0.91712 | 1.0317 | 0.9451 | 0.91492 | 0.97961 | 0.87584 | 0.88683 | 0.83335
3 | 1.5502 | 1.5281 | 1.3837 | 1.4429 | 1.317 | 1.4507 | 2.2781 | 2.5468 | 2.6783 | 2.6786 | 2.4091 | 2.5481 | 2.5555 | 2.5906 | 2.173 | 2.0982 | 2.1324 | 2.3227 | 2.2093 | 2.1918 | 2.1654 | 2.198 | 1.8676 | 1.6923
4 | 0.15208 | 0.13732 | 0.1222 | 0.11612 | 0.10035 | 0.11216 | 0.18255 | 0.18848 | 0.20403 | 0.19823 | 0.1958 | 0.18071 | 0.19735 | 0.20196 | 0.18563 | 0.18728 | 0.18772 | 0.2621 | 0.24741 | 0.21736 | 0.22582 | 0.2055 | 0.21334 | 0.18954
5 | 0.44521 | 0.41879 | 0.37286 | 0.37921 | 0.35584 | 0.37583 | 0.44421 | 0.47567 | 0.47144 | 0.51714 | 0.51928 | 0.5266 | 0.55663 | 0.53417 | 0.53522 | 0.5195 | 0.53283 | 0.61147 | 0.58182 | 0.56715 | 0.57198 | 0.56738 | 0.54488 | 0.50775
6 | 2.7856 | 2.4908 | 2.3961 | 2.447 | 2.4952 | 2.5417 | 2.9497 | 3.4116 | 3.4378 | 3.4258 | 3.4838 | 3.5747 | 3.7306 | 3.5336 | 3.4681 | 3.3713 | 3.1516 | 3.4834 | 3.1789 | 3.2239 | 3.1477 | 2.9771 | 2.8146 | 2.8565
7 | 1.3186 | 1.2874 | 1.2011 | 1.1776 | 1.1411 | 1.1934 | 1.5744 | 1.6478 | 1.7719 | 1.9744 | 1.8396 | 1.9709 | 1.9383 | 1.9815 | 1.9052 | 1.8018 | 1.8358 | 1.9028 | 1.7755 | 1.7302 | 1.6696 | 1.4287 | 1.5366 | 1.3933
8 | 0.29484 | 0.28551 | 0.26779 | 0.25008 | 0.25888 | 0.27771 | 0.44513 | 0.44767 | 0.47133 | 0.46944 | 0.48289 | 0.51257 | 0.49313 | 0.48369 | 0.42749 | 0.39673 | 0.37351 | 0.42712 | 0.38346 | 0.39276 | 0.37625 | 0.33296 | 0.33727 | 0.31435
9 | 0.30065 | 0.29571 | 0.27624 | 0.26684 | 0.26111 | 0.24812 | 0.27007 | 0.20349 | 0.19614 | 0.21405 | 0.21614 | 0.22811 | 0.23049 | 0.25212 | 0.24984 | 0.24568 | 0.23753 | 0.25704 | 0.23416 | 0.23257 | 0.24987 | 0.22941 | 0.27994 | 0.29168
10 | 0.4958 | 0.44989 | 0.4369 | 0.44242 | 0.4364 | 0.47022 | 0.56156 | 0.64108 | 0.65524 | 0.73042 | 0.70379 | 0.68647 | 0.71173 | 0.67851 | 0.69047 | 0.63107 | 0.65772 | 0.68325 | 0.68698 | 0.68602 | 0.70013 | 0.66882 | 0.62289 | 0.54712
11 | 0.29149 | 0.27446 | 0.25811 | 0.25141 | 0.24518 | 0.2561 | 0.32639 | 0.30276 | 0.27507 | 0.23888 | 0.34773 | 0.3728 | 0.35212 | 0.36592 | 0.33942 | 0.32326 | 0.33081 | 0.40065 | 0.39324 | 0.34664 | 0.36955 | 0.35208 | 0.36346 | 0.35009
12 | 1.0205 | 0.98735 | 1 | 1.0041 | 0.99955 | 0.95772 | 0.97323 | 0.9907 | 0.84768 | 0.72147 | 0.96919 | 0.95563 | 0.98761 | 1.0312 | 0.95115 | 1.062 | 1.08 | 1.1031 | 1.0289 | 1.0713 | 1.1646 | 1.1208 | 1.1249 | 1.2196
13 | 2.544 | 2.6047 | 2.5221 | 2.5272 | 2.5555 | 2.547 | 3.1995 | 3.2485 | 3.237 | 3.1213 | 3.0198 | 3.1386 | 3.3201 | 3.3883 | 3.2077 | 3.3327 | 3.1701 | 3.1697 | 3.1894 | 3.0009 | 3.2142 | 2.9838 | 2.7243 | 2.6725
14 | 1.4057 | 1.4401 | 1.3505 | 1.2922 | 1.2913 | 1.3055 | 1.2689 | 1.6224 | 1.6416 | 1.6653 | 1.6414 | 1.6772 | 1.6556 | 1.6827 | 1.5316 | 1.5698 | 1.6361 | 1.6616 | 1.5181 | 1.5186 | 1.4714 | 1.3796 | 1.3845 | 1.357
15 | 0.45094 | 0.41093 | 0.39017 | 0.38433 | 0.36483 | 0.37354 | 0.45117 | 0.47631 | 0.49267 | 0.53875 | 0.49971 | 0.50254 | 0.51205 | 0.50861 | 0.45031 | 0.47361 | 0.50578 | 0.57855 | 0.55801 | 0.51125 | 0.52103 | 0.48547 | 0.47399 | 0.46752
16 | 0.714 | 0.65114 | 0.62441 | 0.63047 | 0.65109 | 0.68563 | 1.0188 | 1.1721 | 1.1924 | 1.1877 | 1.1582 | 1.2177 | 1.2045 | 1.1789 | 1.0386 | 0.95468 | 0.98774 | 1.0795 | 1.0192 | 1.0146 | 1.0271 | 0.98105 | 0.84172 | 0.78071
17 | 0.29647 | 0.25078 | 0.22393 | 0.21562 | 0.19172 | 0.23251 | 0.41827 | 0.45077 | 0.51395 | 0.51854 | 0.46597 | 0.44325 | 0.46165 | 0.49019 | 0.42955 | 0.45066 | 0.44422 | 0.64368 | 0.6095 | 0.54427 | 0.59548 | 0.52038 | 0.46815 | 0.40134
18 | 0.68175 | 0.65352 | 0.60471 | 0.57643 | 0.55232 | 0.58522 | 0.72037 | 0.7356 | 0.74155 | 0.79314 | 0.7938 | 0.8462 | 0.83566 | 0.80913 | 0.85496 | 0.80596 | 0.85511 | 0.91405 | 0.90085 | 0.84356 | 0.96218 | 0.86776 | 0.88001 | 0.79494
19 | 1.9895 | 1.8762 | 1.7821 | 1.8811 | 1.8203 | 1.8756 | 2.1917 | 2.6199 | 2.5966 | 2.7223 | 2.6181 | 2.7468 | 2.7213 | 2.7352 | 2.5965 | 2.3932 | 2.4223 | 2.5664 | 2.3981 | 2.3136 | 2.401 | 2.3627 | 2.175 | 2.0385
20 | 0.99089 | 0.94633 | 0.9082 | 0.87654 | 0.86208 | 0.95044 | 1.2385 | 1.3029 | 1.5206 | 1.5918 | 1.6035 | 1.6307 | 1.6539 | 1.6129 | 1.4898 | 1.4585 | 1.5277 | 1.6032 | 1.5225 | 1.476 | 1.4642 | 1.2163 | 1.223 | 1.0576
21 | 0.573 | 0.55274 | 0.52299 | 0.50827 | 0.5129 | 0.59411 | 0.90522 | 0.94776 | 1.0307 | 1.0167 | 1.0881 | 1.0767 | 1.0576 | 1.0226 | 0.92455 | 0.85406 | 0.83234 | 0.91634 | 0.82179 | 0.85073 | 0.83631 | 0.73964 | 0.68268 | 0.62329
22 | 0.69254 | 0.64146 | 0.62371 | 0.6259 | 0.58396 | 0.59314 | 0.62826 | 0.57297 | 0.52114 | 0.55939 | 0.54416 | 0.55027 | 0.61677 | 0.62843 | 0.58233 | 0.59727 | 0.60134 | 0.63388 | 0.62311 | 0.57677 | 0.61427 | 0.59042 | 0.61346 | 0.6776
23 | 2.9856 | 2.7846 | 2.6274 | 2.5959 | 2.5436 | 2.6866 | 3.2941 | 3.4821 | 3.6956 | 3.9934 | 3.929 | 3.9441 | 4.0213 | 3.9527 | 3.847 | 3.6656 | 3.6389 | 4.0577 | 3.7802 | 3.7429 | 4.0154 | 3.4738 | 3.62 | 3.251
24 | 1.773 | 1.6243 | 1.5031 | 1.4791 | 1.3986 | 1.4852 | 1.9652 | 1.7069 | 1.5818 | 1.3183 | 1.8847 | 1.9584 | 2.0084 | 1.9529 | 1.9107 | 1.9075 | 1.8419 | 2.2045 | 2.0863 | 1.909 | 2.0941 | 1.8932 | 2.1261 | 1.9476
25 | 0.59997 | 0.61071 | 0.64832 | 0.6089 | 0.5838 | 0.58249 | 0.61559 | 0.55967 | 0.49217 | 0.43072 | 0.59914 | 0.58119 | 0.57063 | 0.6041 | 0.54296 | 0.62248 | 0.67076 | 0.62773 | 0.61433 | 0.61552 | 0.68448 | 0.66528 | 0.68331 | 0.73339
26 | 2.0798 | 2.0676 | 1.9984 | 2.0686 | 1.9867 | 2.1011 | 2.4525 | 2.6023 | 2.682 | 2.5125 | 2.6487 | 2.6108 | 2.6715 | 2.6856 | 2.592 | 2.755 | 2.6033 | 2.5745 | 2.5687 | 2.3662 | 2.4496 | 2.3376 | 2.1418 | 2.1442
27 | 1.5379 | 1.5226 | 1.3781 | 1.3633 | 1.3933 | 1.4027 | 1.3509 | 1.7152 | 1.7475 | 1.7491 | 1.7154 | 1.7069 | 1.8412 | 1.6926 | 1.5631 | 1.6074 | 1.7035 | 1.6422 | 1.5765 | 1.5299 | 1.6063 | 1.4928 | 1.3476 | 1.3786
28 | 0.92517 | 0.88802 | 0.81817 | 0.82624 | 0.77998 | 0.81358 | 0.92447 | 0.9672 | 1.0814 | 1.1289 | 1.0397 | 1.0935 | 1.0854 | 1.0627 | 0.95887 | 0.9861 | 1.0502 | 1.1757 | 1.1329 | 1.1539 | 1.1216 | 1.0457 | 1.0464 | 0.97484
29 | 2.1419 | 2.0225 | 1.9147 | 2.0864 | 2.0238 | 2.1266 | 3.2637 | 3.5203 | 3.755 | 3.7026 | 3.4909 | 3.6516 | 3.7564 | 3.55 | 2.9624 | 3.0584 | 3.1208 | 3.1952 | 2.9441 | 3.219 | 3.1642 | 2.9556 | 2.6593 | 2.4483
30 | 0.44868 | 0.39537 | 0.35453 | 0.33339 | 0.29984 | 0.36302 | 0.60689 | 0.66246 | 0.75343 | 0.75859 | 0.71752 | 0.65745 | 0.68954 | 0.67975 | 0.6546 | 0.64868 | 0.6727 | 0.90618 | 0.90333 | 0.82366 | 0.84347 | 0.76563 | 0.71016 | 0.62116
31 | 2.8545 | 2.7277 | 2.4674 | 2.5165 | 2.5685 | 2.6974 | 3.3023 | 3.3856 | 3.4319 | 3.8265 | 4.018 | 4.0201 | 3.8544 | 3.9369 | 3.9432 | 3.788 | 3.7866 | 4.3697 | 4.374 | 4.294 | 4.224 | 4.0313 | 3.9244 | 3.5714
32 | 1.0808 | 1.0521 | 0.95866 | 1.0014 | 1.0183 | 1.0159 | 1.1477 | 1.3628 | 1.4439 | 1.4298 | 1.407 | 1.5249 | 1.4698 | 1.4598 | 1.3886 | 1.3293 | 1.3649 | 1.3526 | 1.3222 | 1.3194 | 1.3335 | 1.2159 | 1.207 | 1.0963

## Pc, Autumn, S6
LoadID | 0 | 1 | 2 | 3 | 4 | 5 | 6 | 7 | 8 | 9 | 10 | 11 | 12 | 13 | 14 | 15 | 16 | 17 | 18 | 19 | 20 | 21 | 22 | 23
1 | 1.4494 | 1.4083 | 1.4035 | 1.3196 | 1.2998 | 1.3876 | 1.3861 | 1.7518 | 1.8475 | 1.8206 | 1.7192 | 1.79 | 1.791 | 1.838 | 1.6173 | 1.7286 | 1.7038 | 1.7452 | 1.5984 | 1.5455 | 1.5853 | 1.5418 | 1.4115 | 1.4123
2 | 0.78646 | 0.72192 | 0.70522 | 0.69242 | 0.64388 | 0.66295 | 0.79542 | 0.83815 | 0.92077 | 0.92488 | 0.88668 | 0.89813 | 0.9386 | 0.86689 | 0.79656 | 0.80898 | 0.91712 | 1.0317 | 0.9451 | 0.91492 | 0.97961 | 0.87584 | 0.88683 | 0.83335
3 | 1.5502 | 1.5281 | 1.3837 | 1.4429 | 1.317 | 1.4507 | 2.2781 | 2.5468 | 2.6783 | 2.6786 | 2.4091 | 2.5481 | 2.5555 | 2.5906 | 2.173 | 2.0982 | 2.1324 | 2.3227 | 2.2093 | 2.1918 | 2.1654 | 2.198 | 1.8676 | 1.6923
4 | 0.15208 | 0.13732 | 0.1222 | 0.11612 | 0.10035 | 0.11216 | 0.18255 | 0.18848 | 0.20403 | 0.19823 | 0.1958 | 0.18071 | 0.19735 | 0.20196 | 0.18563 | 0.18728 | 0.18772 | 0.2621 | 0.24741 | 0.21736 | 0.22582 | 0.2055 | 0.21334 | 0.18954
5 | 0.44521 | 0.41879 | 0.37286 | 0.37921 | 0.35584 | 0.37583 | 0.44421 | 0.47567 | 0.47144 | 0.51714 | 0.51928 | 0.5266 | 0.55663 | 0.53417 | 0.53522 | 0.5195 | 0.53283 | 0.61147 | 0.58182 | 0.56715 | 0.57198 | 0.56738 | 0.54488 | 0.50775
6 | 2.7856 | 2.4908 | 2.3961 | 2.447 | 2.4952 | 2.5417 | 2.9497 | 3.4116 | 3.4378 | 3.4258 | 3.4838 | 3.5747 | 3.7306 | 3.5336 | 3.4681 | 3.3713 | 3.1516 | 3.4834 | 3.1789 | 3.2239 | 3.1477 | 2.9771 | 2.8146 | 2.8565
7 | 1.3186 | 1.2874 | 1.2011 | 1.1776 | 1.1411 | 1.1934 | 1.5744 | 1.6478 | 1.7719 | 1.9744 | 1.8396 | 1.9709 | 1.9383 | 1.9815 | 1.9052 | 1.8018 | 1.8358 | 1.9028 | 1.7755 | 1.7302 | 1.6696 | 1.4287 | 1.5366 | 1.3933
8 | 0.29484 | 0.28551 | 0.26779 | 0.25008 | 0.25888 | 0.27771 | 0.44513 | 0.44767 | 0.47133 | 0.46944 | 0.48289 | 0.51257 | 0.49313 | 0.48369 | 0.42749 | 0.39673 | 0.37351 | 0.42712 | 0.38346 | 0.39276 | 0.37625 | 0.33296 | 0.33727 | 0.31435
9 | 0.30065 | 0.29571 | 0.27624 | 0.26684 | 0.26111 | 0.24812 | 0.27007 | 0.20349 | 0.19614 | 0.21405 | 0.21614 | 0.22811 | 0.23049 | 0.25212 | 0.24984 | 0.24568 | 0.23753 | 0.25704 | 0.23416 | 0.23257 | 0.24987 | 0.22941 | 0.27994 | 0.29168
10 | 0.4958 | 0.44989 | 0.4369 | 0.44242 | 0.4364 | 0.47022 | 0.56156 | 0.64108 | 0.65524 | 0.73042 | 0.70379 | 0.68647 | 0.71173 | 0.67851 | 0.69047 | 0.63107 | 0.65772 | 0.68325 | 0.68698 | 0.68602 | 0.70013 | 0.66882 | 0.62289 | 0.54712
11 | 0.29149 | 0.27446 | 0.25811 | 0.25141 | 0.24518 | 0.2561 | 0.32639 | 0.30276 | 0.27507 | 0.23888 | 0.34773 | 0.3728 | 0.35212 | 0.36592 | 0.33942 | 0.32326 | 0.33081 | 0.40065 | 0.39324 | 0.34664 | 0.36955 | 0.35208 | 0.36346 | 0.35009
12 | 1.0205 | 0.98735 | 1 | 1.0041 | 0.99955 | 0.95772 | 0.97323 | 0.9907 | 0.84768 | 0.72147 | 0.96919 | 0.95563 | 0.98761 | 1.0312 | 0.95115 | 1.062 | 1.08 | 1.1031 | 1.0289 | 1.0713 | 1.1646 | 1.1208 | 1.1249 | 1.2196
13 | 2.544 | 2.6047 | 2.5221 | 2.5272 | 2.5555 | 2.547 | 3.1995 | 3.2485 | 3.237 | 3.1213 | 3.0198 | 3.1386 | 3.3201 | 3.3883 | 3.2077 | 3.3327 | 3.1701 | 3.1697 | 3.1894 | 3.0009 | 3.2142 | 2.9838 | 2.7243 | 2.6725
14 | 1.4057 | 1.4401 | 1.3505 | 1.2922 | 1.2913 | 1.3055 | 1.2689 | 1.6224 | 1.6416 | 1.6653 | 1.6414 | 1.6772 | 1.6556 | 1.6827 | 1.5316 | 1.5698 | 1.6361 | 1.6616 | 1.5181 | 1.5186 | 1.4714 | 1.3796 | 1.3845 | 1.357
15 | 0.45094 | 0.41093 | 0.39017 | 0.38433 | 0.36483 | 0.37354 | 0.45117 | 0.47631 | 0.49267 | 0.53875 | 0.49971 | 0.50254 | 0.51205 | 0.50861 | 0.45031 | 0.47361 | 0.50578 | 0.57855 | 0.55801 | 0.51125 | 0.52103 | 0.48547 | 0.47399 | 0.46752
16 | 0.714 | 0.65114 | 0.62441 | 0.63047 | 0.65109 | 0.68563 | 1.0188 | 1.1721 | 1.1924 | 1.1877 | 1.1582 | 1.2177 | 1.2045 | 1.1789 | 1.0386 | 0.95468 | 0.98774 | 1.0795 | 1.0192 | 1.0146 | 1.0271 | 0.98105 | 0.84172 | 0.78071
17 | 0.29647 | 0.25078 | 0.22393 | 0.21562 | 0.19172 | 0.23251 | 0.41827 | 0.45077 | 0.51395 | 0.51854 | 0.46597 | 0.44325 | 0.46165 | 0.49019 | 0.42955 | 0.45066 | 0.44422 | 0.64368 | 0.6095 | 0.54427 | 0.59548 | 0.52038 | 0.46815 | 0.40134
18 | 0.68175 | 0.65352 | 0.60471 | 0.57643 | 0.55232 | 0.58522 | 0.72037 | 0.7356 | 0.74155 | 0.79314 | 0.7938 | 0.8462 | 0.83566 | 0.80913 | 0.85496 | 0.80596 | 0.85511 | 0.91405 | 0.90085 | 0.84356 | 0.96218 | 0.86776 | 0.88001 | 0.79494
19 | 1.9895 | 1.8762 | 1.7821 | 1.8811 | 1.8203 | 1.8756 | 2.1917 | 2.6199 | 2.5966 | 2.7223 | 2.6181 | 2.7468 | 2.7213 | 2.7352 | 2.5965 | 2.3932 | 2.4223 | 2.5664 | 2.3981 | 2.3136 | 2.401 | 2.3627 | 2.175 | 2.0385
20 | 0.99089 | 0.94633 | 0.9082 | 0.87654 | 0.86208 | 0.95044 | 1.2385 | 1.3029 | 1.5206 | 1.5918 | 1.6035 | 1.6307 | 1.6539 | 1.6129 | 1.4898 | 1.4585 | 1.5277 | 1.6032 | 1.5225 | 1.476 | 1.4642 | 1.2163 | 1.223 | 1.0576
21 | 0.573 | 0.55274 | 0.52299 | 0.50827 | 0.5129 | 0.59411 | 0.90522 | 0.94776 | 1.0307 | 1.0167 | 1.0881 | 1.0767 | 1.0576 | 1.0226 | 0.92455 | 0.85406 | 0.83234 | 0.91634 | 0.82179 | 0.85073 | 0.83631 | 0.73964 | 0.68268 | 0.62329
22 | 0.69254 | 0.64146 | 0.62371 | 0.6259 | 0.58396 | 0.59314 | 0.62826 | 0.57297 | 0.52114 | 0.55939 | 0.54416 | 0.55027 | 0.61677 | 0.62843 | 0.58233 | 0.59727 | 0.60134 | 0.63388 | 0.62311 | 0.57677 | 0.61427 | 0.59042 | 0.61346 | 0.6776
23 | 2.9856 | 2.7846 | 2.6274 | 2.5959 | 2.5436 | 2.6866 | 3.2941 | 3.4821 | 3.6956 | 3.9934 | 3.929 | 3.9441 | 4.0213 | 3.9527 | 3.847 | 3.6656 | 3.6389 | 4.0577 | 3.7802 | 3.7429 | 4.0154 | 3.4738 | 3.62 | 3.251
24 | 1.773 | 1.6243 | 1.5031 | 1.4791 | 1.3986 | 1.4852 | 1.9652 | 1.7069 | 1.5818 | 1.3183 | 1.8847 | 1.9584 | 2.0084 | 1.9529 | 1.9107 | 1.9075 | 1.8419 | 2.2045 | 2.0863 | 1.909 | 2.0941 | 1.8932 | 2.1261 | 1.9476
25 | 0.59997 | 0.61071 | 0.64832 | 0.6089 | 0.5838 | 0.58249 | 0.61559 | 0.55967 | 0.49217 | 0.43072 | 0.59914 | 0.58119 | 0.57063 | 0.6041 | 0.54296 | 0.62248 | 0.67076 | 0.62773 | 0.61433 | 0.61552 | 0.68448 | 0.66528 | 0.68331 | 0.73339
26 | 2.0798 | 2.0676 | 1.9984 | 2.0686 | 1.9867 | 2.1011 | 2.4525 | 2.6023 | 2.682 | 2.5125 | 2.6487 | 2.6108 | 2.6715 | 2.6856 | 2.592 | 2.755 | 2.6033 | 2.5745 | 2.5687 | 2.3662 | 2.4496 | 2.3376 | 2.1418 | 2.1442
27 | 1.5379 | 1.5226 | 1.3781 | 1.3633 | 1.3933 | 1.4027 | 1.3509 | 1.7152 | 1.7475 | 1.7491 | 1.7154 | 1.7069 | 1.8412 | 1.6926 | 1.5631 | 1.6074 | 1.7035 | 1.6422 | 1.5765 | 1.5299 | 1.6063 | 1.4928 | 1.3476 | 1.3786
28 | 0.92517 | 0.88802 | 0.81817 | 0.82624 | 0.77998 | 0.81358 | 0.92447 | 0.9672 | 1.0814 | 1.1289 | 1.0397 | 1.0935 | 1.0854 | 1.0627 | 0.95887 | 0.9861 | 1.0502 | 1.1757 | 1.1329 | 1.1539 | 1.1216 | 1.0457 | 1.0464 | 0.97484
29 | 2.1419 | 2.0225 | 1.9147 | 2.0864 | 2.0238 | 2.1266 | 3.2637 | 3.5203 | 3.755 | 3.7026 | 3.4909 | 3.6516 | 3.7564 | 3.55 | 2.9624 | 3.0584 | 3.1208 | 3.1952 | 2.9441 | 3.219 | 3.1642 | 2.9556 | 2.6593 | 2.4483
30 | 0.44868 | 0.39537 | 0.35453 | 0.33339 | 0.29984 | 0.36302 | 0.60689 | 0.66246 | 0.75343 | 0.75859 | 0.71752 | 0.65745 | 0.68954 | 0.67975 | 0.6546 | 0.64868 | 0.6727 | 0.90618 | 0.90333 | 0.82366 | 0.84347 | 0.76563 | 0.71016 | 0.62116
31 | 2.8545 | 2.7277 | 2.4674 | 2.5165 | 2.5685 | 2.6974 | 3.3023 | 3.3856 | 3.4319 | 3.8265 | 4.018 | 4.0201 | 3.8544 | 3.9369 | 3.9432 | 3.788 | 3.7866 | 4.3697 | 4.374 | 4.294 | 4.224 | 4.0313 | 3.9244 | 3.5714
32 | 1.0808 | 1.0521 | 0.95866 | 1.0014 | 1.0183 | 1.0159 | 1.1477 | 1.3628 | 1.4439 | 1.4298 | 1.407 | 1.5249 | 1.4698 | 1.4598 | 1.3886 | 1.3293 | 1.3649 | 1.3526 | 1.3222 | 1.3194 | 1.3335 | 1.2159 | 1.207 | 1.0963

## Pc, Autumn, S7
LoadID | 0 | 1 | 2 | 3 | 4 | 5 | 6 | 7 | 8 | 9 | 10 | 11 | 12 | 13 | 14 | 15 | 16 | 17 | 18 | 19 | 20 | 21 | 22 | 23
1 | 1.4225 | 1.3827 | 1.3929 | 1.3618 | 1.3366 | 1.3929 | 1.3323 | 1.7629 | 1.7386 | 1.7806 | 1.7881 | 1.8058 | 1.7323 | 1.7445 | 1.5744 | 1.7383 | 1.7275 | 1.7898 | 1.5715 | 1.5323 | 1.6249 | 1.4836 | 1.4115 | 1.3395
2 | 0.75356 | 0.725 | 0.71581 | 0.65234 | 0.63266 | 0.67517 | 0.78764 | 0.82585 | 0.94106 | 0.9631 | 0.90389 | 0.94816 | 0.92305 | 0.89992 | 0.83982 | 0.85522 | 0.85336 | 1.0508 | 0.95505 | 0.98651 | 0.96636 | 0.87962 | 0.83852 | 0.78759
3 | 1.5627 | 1.4316 | 1.372 | 1.4201 | 1.3926 | 1.516 | 2.2026 | 2.6559 | 2.7825 | 2.6718 | 2.4965 | 2.6588 | 2.6354 | 2.4385 | 2.17 | 2.1156 | 2.2006 | 2.2576 | 2.1015 | 2.2943 | 2.1925 | 2.0912 | 1.8753 | 1.6576
4 | 0.15303 | 0.13591 | 0.12393 | 0.1151 | 0.10285 | 0.1111 | 0.19052 | 0.18253 | 0.20433 | 0.19863 | 0.19472 | 0.18483 | 0.19396 | 0.19522 | 0.18496 | 0.18497 | 0.19658 | 0.27252 | 0.23531 | 0.21297 | 0.23385 | 0.21199 | 0.20787 | 0.18819
5 | 0.44735 | 0.4088 | 0.3626 | 0.37906 | 0.36429 | 0.37626 | 0.44982 | 0.45358 | 0.50236 | 0.52101 | 0.51195 | 0.53548 | 0.52157 | 0.51313 | 0.53101 | 0.53796 | 0.51633 | 0.61147 | 0.56726 | 0.53844 | 0.58116 | 0.5304 | 0.56105 | 0.52139
6 | 2.7555 | 2.5825 | 2.4335 | 2.5751 | 2.5389 | 2.6582 | 3.0063 | 3.3205 | 3.4831 | 3.5353 | 3.6818 | 3.6337 | 3.6269 | 3.4511 | 3.3225 | 3.3184 | 3.2322 | 3.4961 | 3.08 | 3.3081 | 3.34 | 3.0441 | 2.899 | 2.8892
7 | 1.3663 | 1.2339 | 1.2005 | 1.2086 | 1.1097 | 1.2243 | 1.5744 | 1.6383 | 1.8276 | 1.9813 | 1.9994 | 1.9988 | 1.8794 | 1.997 | 1.9066 | 1.855 | 1.84 | 1.8852 | 1.8788 | 1.811 | 1.7991 | 1.4067 | 1.4665 | 1.4585
8 | 0.29109 | 0.28355 | 0.26075 | 0.26071 | 0.25789 | 0.27924 | 0.44409 | 0.4352 | 0.48536 | 0.48037 | 0.48977 | 0.48043 | 0.47939 | 0.47477 | 0.44016 | 0.40661 | 0.37703 | 0.4266 | 0.39727 | 0.37332 | 0.38717 | 0.33955 | 0.33194 | 0.30354
9 | 0.29745 | 0.29384 | 0.27832 | 0.27768 | 0.25364 | 0.25424 | 0.25859 | 0.21708 | 0.209 | 0.20654 | 0.20935 | 0.21724 | 0.23686 | 0.23956 | 0.24794 | 0.246 | 0.23755 | 0.25471 | 0.24063 | 0.23157 | 0.24523 | 0.23578 | 0.26604 | 0.29081
10 | 0.50045 | 0.46747 | 0.43432 | 0.43951 | 0.43035 | 0.44402 | 0.55169 | 0.60118 | 0.66055 | 0.72754 | 0.71099 | 0.70689 | 0.70989 | 0.71774 | 0.6962 | 0.60983 | 0.67117 | 0.70148 | 0.68252 | 0.69574 | 0.69821 | 0.65051 | 0.59283 | 0.56326
11 | 0.2947 | 0.27218 | 0.26145 | 0.24958 | 0.23555 | 0.25843 | 0.33868 | 0.3202 | 0.28041 | 0.25202 | 0.34579 | 0.34435 | 0.35019 | 0.35287 | 0.33936 | 0.33753 | 0.32962 | 0.40841 | 0.36711 | 0.35356 | 0.37967 | 0.36871 | 0.36693 | 0.33151
12 | 0.97597 | 1.0464 | 0.99004 | 1.0021 | 1.0071 | 0.98863 | 1.0146 | 0.97903 | 0.81313 | 0.73091 | 1.0113 | 0.98969 | 0.98352 | 1.02 | 0.99251 | 1.0728 | 1.0808 | 1.1597 | 1.0787 | 1.1133 | 1.1587 | 1.1028 | 1.1778 | 1.242
13 | 2.5371 | 2.5691 | 2.5908 | 2.5586 | 2.4388 | 2.5837 | 3.1551 | 3.0896 | 3.323 | 3.0489 | 3.1059 | 3.1924 | 3.4248 | 3.2873 | 3.3145 | 3.2659 | 3.0806 | 3.2103 | 3.1045 | 3.0088 | 3.1024 | 2.8793 | 2.7845 | 2.7942
14 | 1.467 | 1.4226 | 1.3482 | 1.3057 | 1.3013 | 1.2884 | 1.3406 | 1.6065 | 1.6796 | 1.6649 | 1.6403 | 1.6957 | 1.7314 | 1.6435 | 1.495 | 1.6339 | 1.619 | 1.5677 | 1.525 | 1.533 | 1.5134 | 1.4623 | 1.3299 | 1.2882
15 | 0.42824 | 0.41658 | 0.4082 | 0.37522 | 0.35855 | 0.38366 | 0.4307 | 0.45997 | 0.51317 | 0.53988 | 0.51517 | 0.49944 | 0.50536 | 0.50528 | 0.47258 | 0.48134 | 0.49876 | 0.57922 | 0.56422 | 0.55088 | 0.5427 | 0.4836 | 0.48636 | 0.45591
16 | 0.73564 | 0.68482 | 0.6567 | 0.65143 | 0.61033 | 0.68193 | 1.0247 | 1.1953 | 1.258 | 1.2077 | 1.1537 | 1.2052 | 1.2343 | 1.1439 | 1.0193 | 1.0049 | 1.0168 | 1.0496 | 0.99746 | 0.99138 | 1.0654 | 0.99694 | 0.88916 | 0.76653
17 | 0.29273 | 0.2483 | 0.23033 | 0.21408 | 0.19167 | 0.22666 | 0.40681 | 0.45711 | 0.50034 | 0.49838 | 0.48272 | 0.44594 | 0.46364 | 0.48898 | 0.4433 | 0.44198 | 0.46228 | 0.63264 | 0.58991 | 0.55721 | 0.58279 | 0.51001 | 0.47436 | 0.39438
18 | 0.68025 | 0.61678 | 0.5689 | 0.58212 | 0.57718 | 0.59197 | 0.71879 | 0.74029 | 0.73881 | 0.76793 | 0.8295 | 0.82532 | 0.89305 | 0.81067 | 0.84364 | 0.81568 | 0.82912 | 0.92955 | 0.91671 | 0.88302 | 0.90782 | 0.89939 | 0.87528 | 0.80354
19 | 1.9287 | 1.8947 | 1.7844 | 1.7625 | 1.8936 | 1.8339 | 2.1838 | 2.463 | 2.5885 | 2.734 | 2.677 | 2.714 | 2.6537 | 2.7388 | 2.5318 | 2.5347 | 2.544 | 2.5239 | 2.417 | 2.2732 | 2.3658 | 2.2651 | 2.029 | 2.0553
20 | 0.9866 | 0.93609 | 0.89863 | 0.86249 | 0.90392 | 0.97803 | 1.2102 | 1.3702 | 1.5624 | 1.607 | 1.5468 | 1.6002 | 1.6266 | 1.5603 | 1.4994 | 1.497 | 1.4682 | 1.5324 | 1.4978 | 1.5157 | 1.4285 | 1.2387 | 1.2099 | 1.1178
21 | 0.58133 | 0.56418 | 0.52389 | 0.53523 | 0.50555 | 0.57864 | 0.91765 | 0.98514 | 1.0552 | 1.0503 | 1.0727 | 1.0609 | 1.0703 | 1.0667 | 0.91845 | 0.88632 | 0.83429 | 0.87292 | 0.84784 | 0.84644 | 0.82637 | 0.76487 | 0.67054 | 0.64191
22 | 0.68915 | 0.66854 | 0.6254 | 0.61862 | 0.62185 | 0.59496 | 0.58528 | 0.55726 | 0.53016 | 0.5144 | 0.54324 | 0.58314 | 0.60373 | 0.61213 | 0.59946 | 0.62339 | 0.58222 | 0.64436 | 0.5826 | 0.61892 | 0.63684 | 0.61562 | 0.64219 | 0.67318
23 | 2.84 | 2.7946 | 2.5985 | 2.6217 | 2.4703 | 2.5698 | 3.222 | 3.5098 | 3.6343 | 3.8496 | 3.7231 | 4.056 | 3.8301 | 3.8949 | 3.6678 | 3.6764 | 3.6311 | 4.1249 | 3.8678 | 3.8657 | 3.9672 | 3.6469 | 3.5978 | 3.2208
24 | 1.6853 | 1.5924 | 1.521 | 1.479 | 1.3966 | 1.4777 | 1.9299 | 1.7359 | 1.5073 | 1.3411 | 1.8522 | 1.9454 | 1.8759 | 1.941 | 1.8936 | 1.8712 | 1.8277 | 2.1632 | 2.0921 | 1.9629 | 2.1246 | 1.9486 | 2.0308 | 1.9268
25 | 0.58947 | 0.62824 | 0.63407 | 0.59593 | 0.58224 | 0.58113 | 0.59607 | 0.56014 | 0.49022 | 0.41644 | 0.54526 | 0.55694 | 0.58575 | 0.59743 | 0.55229 | 0.65777 | 0.63327 | 0.62773 | 0.61568 | 0.60993 | 0.66416 | 0.64811 | 0.7137 | 0.76375
26 | 2.0748 | 1.9708 | 2.0658 | 1.9719 | 1.9916 | 2.0823 | 2.5646 | 2.554 | 2.6758 | 2.6691 | 2.5831 | 2.6493 | 2.7173 | 2.7697 | 2.582 | 2.6782 | 2.5714 | 2.6855 | 2.6061 | 2.3944 | 2.4714 | 2.4382 | 2.1458 | 2.1642
27 | 1.4585 | 1.4582 | 1.3933 | 1.41 | 1.3287 | 1.3675 | 1.3913 | 1.6498 | 1.7012 | 1.8032 | 1.7535 | 1.7239 | 1.7591 | 1.7205 | 1.538 | 1.6711 | 1.7854 | 1.7342 | 1.5749 | 1.4753 | 1.5381 | 1.4883 | 1.4214 | 1.434
28 | 0.93126 | 0.90965 | 0.83431 | 0.78747 | 0.78432 | 0.80638 | 0.9058 | 0.98173 | 1.0748 | 1.1241 | 1.0591 | 1.1052 | 1.0691 | 1.0838 | 0.94811 | 1.0251 | 1.0479 | 1.2427 | 1.1521 | 1.1065 | 1.1182 | 1.0625 | 1.0166 | 1.0182
29 | 2.1936 | 2.0788 | 2.0456 | 1.981 | 1.9992 | 1.9863 | 3.1142 | 3.4214 | 3.6324 | 3.5339 | 3.5723 | 3.8149 | 3.6895 | 3.4932 | 3.0747 | 2.9357 | 3.0266 | 3.1819 | 3.0646 | 3.2128 | 3.1802 | 2.9177 | 2.6303 | 2.3839
30 | 0.46268 | 0.3955 | 0.35464 | 0.33403 | 0.29992 | 0.36304 | 0.62891 | 0.65358 | 0.74968 | 0.74256 | 0.72361 | 0.66759 | 0.72538 | 0.68173 | 0.68325 | 0.64038 | 0.68362 | 0.93593 | 0.8977 | 0.82698 | 0.84026 | 0.75037 | 0.69529 | 0.61935
31 | 2.9216 | 2.6608 | 2.4385 | 2.3889 | 2.3923 | 2.6562 | 3.2821 | 3.2671 | 3.6182 | 3.5952 | 3.7703 | 4.0298 | 3.9973 | 3.849 | 3.8578 | 3.9432 | 3.9391 | 4.3319 | 4.3459 | 4.1801 | 4.2559 | 3.8816 | 3.9199 | 3.5577
32 | 1.0327 | 1.0423 | 0.96598 | 1.0185 | 1.0283 | 0.99373 | 1.149 | 1.3755 | 1.4363 | 1.4091 | 1.499 | 1.5463 | 1.4662 | 1.4898 | 1.3607 | 1.3707 | 1.3363 | 1.4013 | 1.2765 | 1.2981 | 1.266 | 1.2239 | 1.1525 | 1.1254

## Pc, Autumn, S8
LoadID | 0 | 1 | 2 | 3 | 4 | 5 | 6 | 7 | 8 | 9 | 10 | 11 | 12 | 13 | 14 | 15 | 16 | 17 | 18 | 19 | 20 | 21 | 22 | 23
1 | 1.4225 | 1.3827 | 1.3929 | 1.3618 | 1.3366 | 1.3929 | 1.3323 | 1.7629 | 1.7386 | 1.7806 | 1.7881 | 1.8058 | 1.7323 | 1.7445 | 1.5744 | 1.7383 | 1.7275 | 1.7898 | 1.5715 | 1.5323 | 1.6249 | 1.4836 | 1.4115 | 1.3395
2 | 0.75356 | 0.725 | 0.71581 | 0.65234 | 0.63266 | 0.67517 | 0.78764 | 0.82585 | 0.94106 | 0.9631 | 0.90389 | 0.94816 | 0.92305 | 0.89992 | 0.83982 | 0.85522 | 0.85336 | 1.0508 | 0.95505 | 0.98651 | 0.96636 | 0.87962 | 0.83852 | 0.78759
3 | 1.5627 | 1.4316 | 1.372 | 1.4201 | 1.3926 | 1.516 | 2.2026 | 2.6559 | 2.7825 | 2.6718 | 2.4965 | 2.6588 | 2.6354 | 2.4385 | 2.17 | 2.1156 | 2.2006 | 2.2576 | 2.1015 | 2.2943 | 2.1925 | 2.0912 | 1.8753 | 1.6576
4 | 0.15303 | 0.13591 | 0.12393 | 0.1151 | 0.10285 | 0.1111 | 0.19052 | 0.18253 | 0.20433 | 0.19863 | 0.19472 | 0.18483 | 0.19396 | 0.19522 | 0.18496 | 0.18497 | 0.19658 | 0.27252 | 0.23531 | 0.21297 | 0.23385 | 0.21199 | 0.20787 | 0.18819
5 | 0.44735 | 0.4088 | 0.3626 | 0.37906 | 0.36429 | 0.37626 | 0.44982 | 0.45358 | 0.50236 | 0.52101 | 0.51195 | 0.53548 | 0.52157 | 0.51313 | 0.53101 | 0.53796 | 0.51633 | 0.61147 | 0.56726 | 0.53844 | 0.58116 | 0.5304 | 0.56105 | 0.52139
6 | 2.7555 | 2.5825 | 2.4335 | 2.5751 | 2.5389 | 2.6582 | 3.0063 | 3.3205 | 3.4831 | 3.5353 | 3.6818 | 3.6337 | 3.6269 | 3.4511 | 3.3225 | 3.3184 | 3.2322 | 3.4961 | 3.08 | 3.3081 | 3.34 | 3.0441 | 2.899 | 2.8892
7 | 1.3663 | 1.2339 | 1.2005 | 1.2086 | 1.1097 | 1.2243 | 1.5744 | 1.6383 | 1.8276 | 1.9813 | 1.9994 | 1.9988 | 1.8794 | 1.997 | 1.9066 | 1.855 | 1.84 | 1.8852 | 1.8788 | 1.811 | 1.7991 | 1.4067 | 1.4665 | 1.4585
8 | 0.29109 | 0.28355 | 0.26075 | 0.26071 | 0.25789 | 0.27924 | 0.44409 | 0.4352 | 0.48536 | 0.48037 | 0.48977 | 0.48043 | 0.47939 | 0.47477 | 0.44016 | 0.40661 | 0.37703 | 0.4266 | 0.39727 | 0.37332 | 0.38717 | 0.33955 | 0.33194 | 0.30354
9 | 0.29745 | 0.29384 | 0.27832 | 0.27768 | 0.25364 | 0.25424 | 0.25859 | 0.21708 | 0.209 | 0.20654 | 0.20935 | 0.21724 | 0.23686 | 0.23956 | 0.24794 | 0.246 | 0.23755 | 0.25471 | 0.24063 | 0.23157 | 0.24523 | 0.23578 | 0.26604 | 0.29081
10 | 0.50045 | 0.46747 | 0.43432 | 0.43951 | 0.43035 | 0.44402 | 0.55169 | 0.60118 | 0.66055 | 0.72754 | 0.71099 | 0.70689 | 0.70989 | 0.71774 | 0.6962 | 0.60983 | 0.67117 | 0.70148 | 0.68252 | 0.69574 | 0.69821 | 0.65051 | 0.59283 | 0.56326
11 | 0.2947 | 0.27218 | 0.26145 | 0.24958 | 0.23555 | 0.25843 | 0.33868 | 0.3202 | 0.28041 | 0.25202 | 0.34579 | 0.34435 | 0.35019 | 0.35287 | 0.33936 | 0.33753 | 0.32962 | 0.40841 | 0.36711 | 0.35356 | 0.37967 | 0.36871 | 0.36693 | 0.33151
12 | 0.97597 | 1.0464 | 0.99004 | 1.0021 | 1.0071 | 0.98863 | 1.0146 | 0.97903 | 0.81313 | 0.73091 | 1.0113 | 0.98969 | 0.98352 | 1.02 | 0.99251 | 1.0728 | 1.0808 | 1.1597 | 1.0787 | 1.1133 | 1.1587 | 1.1028 | 1.1778 | 1.242
13 | 2.5371 | 2.5691 | 2.5908 | 2.5586 | 2.4388 | 2.5837 | 3.1551 | 3.0896 | 3.323 | 3.0489 | 3.1059 | 3.1924 | 3.4248 | 3.2873 | 3.3145 | 3.2659 | 3.0806 | 3.2103 | 3.1045 | 3.0088 | 3.1024 | 2.8793 | 2.7845 | 2.7942
14 | 1.467 | 1.4226 | 1.3482 | 1.3057 | 1.3013 | 1.2884 | 1.3406 | 1.6065 | 1.6796 | 1.6649 | 1.6403 | 1.6957 | 1.7314 | 1.6435 | 1.495 | 1.6339 | 1.619 | 1.5677 | 1.525 | 1.533 | 1.5134 | 1.4623 | 1.3299 | 1.2882
15 | 0.42824 | 0.41658 | 0.4082 | 0.37522 | 0.35855 | 0.38366 | 0.4307 | 0.45997 | 0.51317 | 0.53988 | 0.51517 | 0.49944 | 0.50536 | 0.50528 | 0.47258 | 0.48134 | 0.49876 | 0.57922 | 0.56422 | 0.55088 | 0.5427 | 0.4836 | 0.48636 | 0.45591
16 | 0.73564 | 0.68482 | 0.6567 | 0.65143 | 0.61033 | 0.68193 | 1.0247 | 1.1953 | 1.258 | 1.2077 | 1.1537 | 1.2052 | 1.2343 | 1.1439 | 1.0193 | 1.0049 | 1.0168 | 1.0496 | 0.99746 | 0.99138 | 1.0654 | 0.99694 | 0.88916 | 0.76653
17 | 0.29273 | 0.2483 | 0.23033 | 0.21408 | 0.19167 | 0.22666 | 0.40681 | 0.45711 | 0.50034 | 0.49838 | 0.48272 | 0.44594 | 0.46364 | 0.48898 | 0.4433 | 0.44198 | 0.46228 | 0.63264 | 0.58991 | 0.55721 | 0.58279 | 0.51001 | 0.47436 | 0.39438
18 | 0.68025 | 0.61678 | 0.5689 | 0.58212 | 0.57718 | 0.59197 | 0.71879 | 0.74029 | 0.73881 | 0.76793 | 0.8295 | 0.82532 | 0.89305 | 0.81067 | 0.84364 | 0.81568 | 0.82912 | 0.92955 | 0.91671 | 0.88302 | 0.90782 | 0.89939 | 0.87528 | 0.80354
19 | 1.9287 | 1.8947 | 1.7844 | 1.7625 | 1.8936 | 1.8339 | 2.1838 | 2.463 | 2.5885 | 2.734 | 2.677 | 2.714 | 2.6537 | 2.7388 | 2.5318 | 2.5347 | 2.544 | 2.5239 | 2.417 | 2.2732 | 2.3658 | 2.2651 | 2.029 | 2.0553
20 | 0.9866 | 0.93609 | 0.89863 | 0.86249 | 0.90392 | 0.97803 | 1.2102 | 1.3702 | 1.5624 | 1.607 | 1.5468 | 1.6002 | 1.6266 | 1.5603 | 1.4994 | 1.497 | 1.4682 | 1.5324 | 1.4978 | 1.5157 | 1.4285 | 1.2387 | 1.2099 | 1.1178
21 | 0.58133 | 0.56418 | 0.52389 | 0.53523 | 0.50555 | 0.57864 | 0.91765 | 0.98514 | 1.0552 | 1.0503 | 1.0727 | 1.0609 | 1.0703 | 1.0667 | 0.91845 | 0.88632 | 0.83429 | 0.87292 | 0.84784 | 0.84644 | 0.82637 | 0.76487 | 0.67054 | 0.64191
22 | 0.68915 | 0.66854 | 0.6254 | 0.61862 | 0.62185 | 0.59496 | 0.58528 | 0.55726 | 0.53016 | 0.5144 | 0.54324 | 0.58314 | 0.60373 | 0.61213 | 0.59946 | 0.62339 | 0.58222 | 0.64436 | 0.5826 | 0.61892 | 0.63684 | 0.61562 | 0.64219 | 0.67318
23 | 2.84 | 2.7946 | 2.5985 | 2.6217 | 2.4703 | 2.5698 | 3.222 | 3.5098 | 3.6343 | 3.8496 | 3.7231 | 4.056 | 3.8301 | 3.8949 | 3.6678 | 3.6764 | 3.6311 | 4.1249 | 3.8678 | 3.8657 | 3.9672 | 3.6469 | 3.5978 | 3.2208
24 | 1.6853 | 1.5924 | 1.521 | 1.479 | 1.3966 | 1.4777 | 1.9299 | 1.7359 | 1.5073 | 1.3411 | 1.8522 | 1.9454 | 1.8759 | 1.941 | 1.8936 | 1.8712 | 1.8277 | 2.1632 | 2.0921 | 1.9629 | 2.1246 | 1.9486 | 2.0308 | 1.9268
25 | 0.58947 | 0.62824 | 0.63407 | 0.59593 | 0.58224 | 0.58113 | 0.59607 | 0.56014 | 0.49022 | 0.41644 | 0.54526 | 0.55694 | 0.58575 | 0.59743 | 0.55229 | 0.65777 | 0.63327 | 0.62773 | 0.61568 | 0.60993 | 0.66416 | 0.64811 | 0.7137 | 0.76375
26 | 2.0748 | 1.9708 | 2.0658 | 1.9719 | 1.9916 | 2.0823 | 2.5646 | 2.554 | 2.6758 | 2.6691 | 2.5831 | 2.6493 | 2.7173 | 2.7697 | 2.582 | 2.6782 | 2.5714 | 2.6855 | 2.6061 | 2.3944 | 2.4714 | 2.4382 | 2.1458 | 2.1642
27 | 1.4585 | 1.4582 | 1.3933 | 1.41 | 1.3287 | 1.3675 | 1.3913 | 1.6498 | 1.7012 | 1.8032 | 1.7535 | 1.7239 | 1.7591 | 1.7205 | 1.538 | 1.6711 | 1.7854 | 1.7342 | 1.5749 | 1.4753 | 1.5381 | 1.4883 | 1.4214 | 1.434
28 | 0.93126 | 0.90965 | 0.83431 | 0.78747 | 0.78432 | 0.80638 | 0.9058 | 0.98173 | 1.0748 | 1.1241 | 1.0591 | 1.1052 | 1.0691 | 1.0838 | 0.94811 | 1.0251 | 1.0479 | 1.2427 | 1.1521 | 1.1065 | 1.1182 | 1.0625 | 1.0166 | 1.0182
29 | 2.1936 | 2.0788 | 2.0456 | 1.981 | 1.9992 | 1.9863 | 3.1142 | 3.4214 | 3.6324 | 3.5339 | 3.5723 | 3.8149 | 3.6895 | 3.4932 | 3.0747 | 2.9357 | 3.0266 | 3.1819 | 3.0646 | 3.2128 | 3.1802 | 2.9177 | 2.6303 | 2.3839
30 | 0.46268 | 0.3955 | 0.35464 | 0.33403 | 0.29992 | 0.36304 | 0.62891 | 0.65358 | 0.74968 | 0.74256 | 0.72361 | 0.66759 | 0.72538 | 0.68173 | 0.68325 | 0.64038 | 0.68362 | 0.93593 | 0.8977 | 0.82698 | 0.84026 | 0.75037 | 0.69529 | 0.61935
31 | 2.9216 | 2.6608 | 2.4385 | 2.3889 | 2.3923 | 2.6562 | 3.2821 | 3.2671 | 3.6182 | 3.5952 | 3.7703 | 4.0298 | 3.9973 | 3.849 | 3.8578 | 3.9432 | 3.9391 | 4.3319 | 4.3459 | 4.1801 | 4.2559 | 3.8816 | 3.9199 | 3.5577
32 | 1.0327 | 1.0423 | 0.96598 | 1.0185 | 1.0283 | 0.99373 | 1.149 | 1.3755 | 1.4363 | 1.4091 | 1.499 | 1.5463 | 1.4662 | 1.4898 | 1.3607 | 1.3707 | 1.3363 | 1.4013 | 1.2765 | 1.2981 | 1.266 | 1.2239 | 1.1525 | 1.1254

## Pc, Autumn, S9
LoadID | 0 | 1 | 2 | 3 | 4 | 5 | 6 | 7 | 8 | 9 | 10 | 11 | 12 | 13 | 14 | 15 | 16 | 17 | 18 | 19 | 20 | 21 | 22 | 23
1 | 1.4225 | 1.3827 | 1.3929 | 1.3618 | 1.3366 | 1.3929 | 1.3323 | 1.7629 | 1.7386 | 1.7806 | 1.7881 | 1.8058 | 1.7323 | 1.7445 | 1.5744 | 1.7383 | 1.7275 | 1.7898 | 1.5715 | 1.5323 | 1.6249 | 1.4836 | 1.4115 | 1.3395
2 | 0.75356 | 0.725 | 0.71581 | 0.65234 | 0.63266 | 0.67517 | 0.78764 | 0.82585 | 0.94106 | 0.9631 | 0.90389 | 0.94816 | 0.92305 | 0.89992 | 0.83982 | 0.85522 | 0.85336 | 1.0508 | 0.95505 | 0.98651 | 0.96636 | 0.87962 | 0.83852 | 0.78759
3 | 1.5627 | 1.4316 | 1.372 | 1.4201 | 1.3926 | 1.516 | 2.2026 | 2.6559 | 2.7825 | 2.6718 | 2.4965 | 2.6588 | 2.6354 | 2.4385 | 2.17 | 2.1156 | 2.2006 | 2.2576 | 2.1015 | 2.2943 | 2.1925 | 2.0912 | 1.8753 | 1.6576
4 | 0.15303 | 0.13591 | 0.12393 | 0.1151 | 0.10285 | 0.1111 | 0.19052 | 0.18253 | 0.20433 | 0.19863 | 0.19472 | 0.18483 | 0.19396 | 0.19522 | 0.18496 | 0.18497 | 0.19658 | 0.27252 | 0.23531 | 0.21297 | 0.23385 | 0.21199 | 0.20787 | 0.18819
5 | 0.44735 | 0.4088 | 0.3626 | 0.37906 | 0.36429 | 0.37626 | 0.44982 | 0.45358 | 0.50236 | 0.52101 | 0.51195 | 0.53548 | 0.52157 | 0.51313 | 0.53101 | 0.53796 | 0.51633 | 0.61147 | 0.56726 | 0.53844 | 0.58116 | 0.5304 | 0.56105 | 0.52139
6 | 2.7555 | 2.5825 | 2.4335 | 2.5751 | 2.5389 | 2.6582 | 3.0063 | 3.3205 | 3.4831 | 3.5353 | 3.6818 | 3.6337 | 3.6269 | 3.4511 | 3.3225 | 3.3184 | 3.2322 | 3.4961 | 3.08 | 3.3081 | 3.34 | 3.0441 | 2.899 | 2.8892
7 | 1.3663 | 1.2339 | 1.2005 | 1.2086 | 1.1097 | 1.2243 | 1.5744 | 1.6383 | 1.8276 | 1.9813 | 1.9994 | 1.9988 | 1.8794 | 1.997 | 1.9066 | 1.855 | 1.84 | 1.8852 | 1.8788 | 1.811 | 1.7991 | 1.4067 | 1.4665 | 1.4585
8 | 0.29109 | 0.28355 | 0.26075 | 0.26071 | 0.25789 | 0.27924 | 0.44409 | 0.4352 | 0.48536 | 0.48037 | 0.48977 | 0.48043 | 0.47939 | 0.47477 | 0.44016 | 0.40661 | 0.37703 | 0.4266 | 0.39727 | 0.37332 | 0.38717 | 0.33955 | 0.33194 | 0.30354
9 | 0.29745 | 0.29384 | 0.27832 | 0.27768 | 0.25364 | 0.25424 | 0.25859 | 0.21708 | 0.209 | 0.20654 | 0.20935 | 0.21724 | 0.23686 | 0.23956 | 0.24794 | 0.246 | 0.23755 | 0.25471 | 0.24063 | 0.23157 | 0.24523 | 0.23578 | 0.26604 | 0.29081
10 | 0.50045 | 0.46747 | 0.43432 | 0.43951 | 0.43035 | 0.44402 | 0.55169 | 0.60118 | 0.66055 | 0.72754 | 0.71099 | 0.70689 | 0.70989 | 0.71774 | 0.6962 | 0.60983 | 0.67117 | 0.70148 | 0.68252 | 0.69574 | 0.69821 | 0.65051 | 0.59283 | 0.56326
11 | 0.2947 | 0.27218 | 0.26145 | 0.24958 | 0.23555 | 0.25843 | 0.33868 | 0.3202 | 0.28041 | 0.25202 | 0.34579 | 0.34435 | 0.35019 | 0.35287 | 0.33936 | 0.33753 | 0.32962 | 0.40841 | 0.36711 | 0.35356 | 0.37967 | 0.36871 | 0.36693 | 0.33151
12 | 0.97597 | 1.0464 | 0.99004 | 1.0021 | 1.0071 | 0.98863 | 1.0146 | 0.97903 | 0.81313 | 0.73091 | 1.0113 | 0.98969 | 0.98352 | 1.02 | 0.99251 | 1.0728 | 1.0808 | 1.1597 | 1.0787 | 1.1133 | 1.1587 | 1.1028 | 1.1778 | 1.242
13 | 2.5371 | 2.5691 | 2.5908 | 2.5586 | 2.4388 | 2.5837 | 3.1551 | 3.0896 | 3.323 | 3.0489 | 3.1059 | 3.1924 | 3.4248 | 3.2873 | 3.3145 | 3.2659 | 3.0806 | 3.2103 | 3.1045 | 3.0088 | 3.1024 | 2.8793 | 2.7845 | 2.7942
14 | 1.467 | 1.4226 | 1.3482 | 1.3057 | 1.3013 | 1.2884 | 1.3406 | 1.6065 | 1.6796 | 1.6649 | 1.6403 | 1.6957 | 1.7314 | 1.6435 | 1.495 | 1.6339 | 1.619 | 1.5677 | 1.525 | 1.533 | 1.5134 | 1.4623 | 1.3299 | 1.2882
15 | 0.42824 | 0.41658 | 0.4082 | 0.37522 | 0.35855 | 0.38366 | 0.4307 | 0.45997 | 0.51317 | 0.53988 | 0.51517 | 0.49944 | 0.50536 | 0.50528 | 0.47258 | 0.48134 | 0.49876 | 0.57922 | 0.56422 | 0.55088 | 0.5427 | 0.4836 | 0.48636 | 0.45591
16 | 0.73564 | 0.68482 | 0.6567 | 0.65143 | 0.61033 | 0.68193 | 1.0247 | 1.1953 | 1.258 | 1.2077 | 1.1537 | 1.2052 | 1.2343 | 1.1439 | 1.0193 | 1.0049 | 1.0168 | 1.0496 | 0.99746 | 0.99138 | 1.0654 | 0.99694 | 0.88916 | 0.76653
17 | 0.29273 | 0.2483 | 0.23033 | 0.21408 | 0.19167 | 0.22666 | 0.40681 | 0.45711 | 0.50034 | 0.49838 | 0.48272 | 0.44594 | 0.46364 | 0.48898 | 0.4433 | 0.44198 | 0.46228 | 0.63264 | 0.58991 | 0.55721 | 0.58279 | 0.51001 | 0.47436 | 0.39438
18 | 0.68025 | 0.61678 | 0.5689 | 0.58212 | 0.57718 | 0.59197 | 0.71879 | 0.74029 | 0.73881 | 0.76793 | 0.8295 | 0.82532 | 0.89305 | 0.81067 | 0.84364 | 0.81568 | 0.82912 | 0.92955 | 0.91671 | 0.88302 | 0.90782 | 0.89939 | 0.87528 | 0.80354
19 | 1.9287 | 1.8947 | 1.7844 | 1.7625 | 1.8936 | 1.8339 | 2.1838 | 2.463 | 2.5885 | 2.734 | 2.677 | 2.714 | 2.6537 | 2.7388 | 2.5318 | 2.5347 | 2.544 | 2.5239 | 2.417 | 2.2732 | 2.3658 | 2.2651 | 2.029 | 2.0553
20 | 0.9866 | 0.93609 | 0.89863 | 0.86249 | 0.90392 | 0.97803 | 1.2102 | 1.3702 | 1.5624 | 1.607 | 1.5468 | 1.6002 | 1.6266 | 1.5603 | 1.4994 | 1.497 | 1.4682 | 1.5324 | 1.4978 | 1.5157 | 1.4285 | 1.2387 | 1.2099 | 1.1178
21 | 0.58133 | 0.56418 | 0.52389 | 0.53523 | 0.50555 | 0.57864 | 0.91765 | 0.98514 | 1.0552 | 1.0503 | 1.0727 | 1.0609 | 1.0703 | 1.0667 | 0.91845 | 0.88632 | 0.83429 | 0.87292 | 0.84784 | 0.84644 | 0.82637 | 0.76487 | 0.67054 | 0.64191
22 | 0.68915 | 0.66854 | 0.6254 | 0.61862 | 0.62185 | 0.59496 | 0.58528 | 0.55726 | 0.53016 | 0.5144 | 0.54324 | 0.58314 | 0.60373 | 0.61213 | 0.59946 | 0.62339 | 0.58222 | 0.64436 | 0.5826 | 0.61892 | 0.63684 | 0.61562 | 0.64219 | 0.67318
23 | 2.84 | 2.7946 | 2.5985 | 2.6217 | 2.4703 | 2.5698 | 3.222 | 3.5098 | 3.6343 | 3.8496 | 3.7231 | 4.056 | 3.8301 | 3.8949 | 3.6678 | 3.6764 | 3.6311 | 4.1249 | 3.8678 | 3.8657 | 3.9672 | 3.6469 | 3.5978 | 3.2208
24 | 1.6853 | 1.5924 | 1.521 | 1.479 | 1.3966 | 1.4777 | 1.9299 | 1.7359 | 1.5073 | 1.3411 | 1.8522 | 1.9454 | 1.8759 | 1.941 | 1.8936 | 1.8712 | 1.8277 | 2.1632 | 2.0921 | 1.9629 | 2.1246 | 1.9486 | 2.0308 | 1.9268
25 | 0.58947 | 0.62824 | 0.63407 | 0.59593 | 0.58224 | 0.58113 | 0.59607 | 0.56014 | 0.49022 | 0.41644 | 0.54526 | 0.55694 | 0.58575 | 0.59743 | 0.55229 | 0.65777 | 0.63327 | 0.62773 | 0.61568 | 0.60993 | 0.66416 | 0.64811 | 0.7137 | 0.76375
26 | 2.0748 | 1.9708 | 2.0658 | 1.9719 | 1.9916 | 2.0823 | 2.5646 | 2.554 | 2.6758 | 2.6691 | 2.5831 | 2.6493 | 2.7173 | 2.7697 | 2.582 | 2.6782 | 2.5714 | 2.6855 | 2.6061 | 2.3944 | 2.4714 | 2.4382 | 2.1458 | 2.1642
27 | 1.4585 | 1.4582 | 1.3933 | 1.41 | 1.3287 | 1.3675 | 1.3913 | 1.6498 | 1.7012 | 1.8032 | 1.7535 | 1.7239 | 1.7591 | 1.7205 | 1.538 | 1.6711 | 1.7854 | 1.7342 | 1.5749 | 1.4753 | 1.5381 | 1.4883 | 1.4214 | 1.434
28 | 0.93126 | 0.90965 | 0.83431 | 0.78747 | 0.78432 | 0.80638 | 0.9058 | 0.98173 | 1.0748 | 1.1241 | 1.0591 | 1.1052 | 1.0691 | 1.0838 | 0.94811 | 1.0251 | 1.0479 | 1.2427 | 1.1521 | 1.1065 | 1.1182 | 1.0625 | 1.0166 | 1.0182
29 | 2.1936 | 2.0788 | 2.0456 | 1.981 | 1.9992 | 1.9863 | 3.1142 | 3.4214 | 3.6324 | 3.5339 | 3.5723 | 3.8149 | 3.6895 | 3.4932 | 3.0747 | 2.9357 | 3.0266 | 3.1819 | 3.0646 | 3.2128 | 3.1802 | 2.9177 | 2.6303 | 2.3839
30 | 0.46268 | 0.3955 | 0.35464 | 0.33403 | 0.29992 | 0.36304 | 0.62891 | 0.65358 | 0.74968 | 0.74256 | 0.72361 | 0.66759 | 0.72538 | 0.68173 | 0.68325 | 0.64038 | 0.68362 | 0.93593 | 0.8977 | 0.82698 | 0.84026 | 0.75037 | 0.69529 | 0.61935
31 | 2.9216 | 2.6608 | 2.4385 | 2.3889 | 2.3923 | 2.6562 | 3.2821 | 3.2671 | 3.6182 | 3.5952 | 3.7703 | 4.0298 | 3.9973 | 3.849 | 3.8578 | 3.9432 | 3.9391 | 4.3319 | 4.3459 | 4.1801 | 4.2559 | 3.8816 | 3.9199 | 3.5577
32 | 1.0327 | 1.0423 | 0.96598 | 1.0185 | 1.0283 | 0.99373 | 1.149 | 1.3755 | 1.4363 | 1.4091 | 1.499 | 1.5463 | 1.4662 | 1.4898 | 1.3607 | 1.3707 | 1.3363 | 1.4013 | 1.2765 | 1.2981 | 1.266 | 1.2239 | 1.1525 | 1.1254

## Qc, Autumn, S1
LoadID | 0 | 1 | 2 | 3 | 4 | 5 | 6 | 7 | 8 | 9 | 10 | 11 | 12 | 13 | 14 | 15 | 16 | 17 | 18 | 19 | 20 | 21 | 22 | 23
1 | -0.66463 | -0.59799 | -0.53514 | -0.58848 | -0.56924 | -0.51819 | -0.53265 | -1.2273 | -1.3976 | -1.2343 | -1.2816 | -1.2453 | -1.3529 | -1.2601 | -0.84382 | -1.1504 | -1.1981 | -1.2067 | -0.8968 | -0.78711 | -0.79813 | -0.73343 | -0.52046 | -0.49769
2 | -0.045948 | -0.049916 | -0.05193 | -0.058429 | -0.056492 | -0.055208 | -0.036618 | 0.01565 | 0.023652 | 0.031722 | 0.017533 | 0.0030206 | -0.0089017 | -0.011302 | -0.021827 | -0.022848 | -0.016465 | 0.021623 | 0.024171 | 0.015062 | -0.002084 | -0.017803 | -0.027917 | -0.03909
3 | 0.59069 | 0.72384 | 0.83762 | 0.79294 | 0.81967 | 0.69452 | 0.032286 | -0.50733 | -0.64076 | -0.58004 | -0.40768 | -0.64547 | -0.51156 | -0.35398 | -0.022942 | 0.069756 | -0.00026677 | -0.065589 | 0.1739 | 0.0007631 | -0.0017866 | 0.15593 | 0.50773 | 0.65814
4 | -0.10786 | -0.10652 | -0.10923 | -0.1129 | -0.11783 | -0.10833 | -0.094041 | -0.075196 | -0.070962 | -0.080079 | -0.088742 | -0.092758 | -0.08984 | -0.09723 | -0.092816 | -0.099643 | -0.094799 | -0.065614 | -0.065869 | -0.07428 | -0.077837 | -0.087969 | -0.095005 | -0.093147
5 | -0.070911 | -0.07181 | -0.081185 | -0.080229 | -0.084035 | -0.075868 | -0.059809 | -0.03936 | -0.02635 | -0.016928 | -0.0099007 | -0.0088638 | -0.01496 | -0.021415 | -0.023986 | -0.03162 | -0.028999 | -0.013426 | -0.016602 | -0.025535 | -0.02014 | -0.030743 | -0.036577 | -0.046489
6 | -0.6462 | -0.63632 | -0.48063 | -0.58733 | -0.56831 | -0.69138 | -0.76325 | -1.353 | -1.6745 | -1.6333 | -1.4981 | -1.6948 | -1.7304 | -1.5917 | -1.3962 | -1.3168 | -1.3428 | -1.3824 | -1.1206 | -1.1218 | -1.1138 | -1.0117 | -0.69131 | -0.73128
7 | 0.55061 | 0.55582 | 0.53921 | 0.57002 | 0.58804 | 0.56038 | 0.49837 | 0.24124 | 0.088595 | 0.084393 | 0.026463 | 0.0072404 | 0.067628 | 0.069072 | 0.16425 | 0.2239 | 0.22401 | 0.27042 | 0.27823 | 0.29467 | 0.30263 | 0.38085 | 0.44315 | 0.45288
8 | -0.25624 | -0.2663 | -0.27127 | -0.26754 | -0.26567 | -0.25953 | -0.21133 | -0.16828 | -0.1602 | -0.16761 | -0.16132 | -0.15622 | -0.15748 | -0.16701 | -0.19443 | -0.21536 | -0.21987 | -0.22464 | -0.23347 | -0.2333 | -0.25232 | -0.24857 | -0.25713 | -0.26246
9 | 0.0098619 | 0.017435 | 0.019495 | 0.021617 | 0.022206 | 0.023449 | 0.032215 | 0.018714 | 0.021354 | 0.015233 | 0.0107 | 0.0078772 | 0.00067085 | 0.00020309 | 0.0025821 | -0.0077807 | -0.0046693 | -0.002625 | -0.00081897 | -0.001355 | -0.006229 | -0.0040693 | 0.012176 | 0.012983
10 | -0.030427 | -0.031601 | -0.033442 | -0.031202 | -0.031703 | -0.03136 | -0.019098 | -0.012587 | -0.0044749 | -0.00030869 | -0.004905 | 0.00053916 | -0.0003305 | -0.0038213 | -0.0064082 | -0.0098351 | -0.010724 | -0.0072183 | -0.0085634 | -0.010861 | -0.011118 | -0.017382 | -0.026164 | -0.028753
11 | 0.27428 | 0.28271 | 0.27364 | 0.27169 | 0.27592 | 0.23393 | 0.1897 | 0.15917 | 0.12682 | 0.088621 | 0.14306 | 0.1417 | 0.16514 | 0.16472 | 0.18398 | 0.18921 | 0.16715 | 0.11387 | 0.14031 | 0.16797 | 0.15774 | 0.17829 | 0.18723 | 0.21145
12 | 0.15225 | 0.036466 | 0.018908 | 0.015959 | 0.030528 | 0.097119 | 0.15297 | 0.065079 | -0.043563 | -0.043362 | 0.031132 | 0.099151 | -0.29178 | -0.31093 | -0.12735 | -0.26178 | -0.11114 | -0.2059 | -0.25852 | -0.30511 | -0.48653 | -0.52161 | -0.4955 | -0.40503
13 | -0.16039 | -0.13238 | -0.13025 | -0.13994 | -0.13974 | -0.17142 | -0.62127 | -0.76971 | -0.89526 | -0.82734 | -0.81606 | -0.89378 | -0.9682 | -0.85772 | -0.8151 | -0.76826 | -0.77225 | -0.73307 | -0.66773 | -0.54793 | -0.59616 | -0.46472 | -0.20719 | -0.16568
14 | -0.01054 | -0.010045 | -0.008919 | -0.0096775 | -0.0094499 | -0.0087884 | -0.0085108 | -0.019965 | -0.021401 | -0.020079 | -0.022234 | -0.02017 | -0.022232 | -0.02101 | -0.01291 | -0.018666 | -0.019411 | -0.019426 | -0.014552 | -0.013753 | -0.013502 | -0.012156 | -0.0089796 | -0.0085649
15 | -0.06007 | -0.064031 | -0.069763 | -0.076229 | -0.075031 | -0.067236 | -0.047389 | 0.020049 | 0.028172 | 0.039802 | 0.022913 | 0.003742 | -0.013077 | -0.017756 | -0.02992 | -0.031491 | -0.018645 | 0.026696 | 0.031231 | 0.016582 | -0.0028894 | -0.01747 | -0.031241 | -0.050396
16 | -0.17144 | -0.20904 | -0.24312 | -0.24151 | -0.24384 | -0.22258 | -0.0098292 | 0.15799 | 0.20302 | 0.17362 | 0.13136 | 0.18987 | 0.14505 | 0.10848 | -0.00017069 | -0.01535 | -0.00094366 | 0.019065 | -0.054283 | 0.00086031 | 0.0026152 | -0.04499 | -0.15721 | -0.19943
17 | -0.38755 | -0.39989 | -0.39636 | -0.40166 | -0.39291 | -0.38701 | -0.34142 | -0.27373 | -0.25095 | -0.29522 | -0.30583 | -0.34626 | -0.33912 | -0.32867 | -0.34266 | -0.33656 | -0.31085 | -0.24364 | -0.24132 | -0.25619 | -0.28199 | -0.30495 | -0.33586 | -0.34222
18 | -0.2467 | -0.25389 | -0.2818 | -0.27924 | -0.28252 | -0.25119 | -0.20628 | -0.13243 | -0.096517 | -0.059249 | -0.033352 | -0.036401 | -0.056326 | -0.069684 | -0.083108 | -0.11691 | -0.11032 | -0.048554 | -0.05783 | -0.086548 | -0.07291 | -0.10774 | -0.12552 | -0.15305
19 | -0.30384 | -0.29882 | -0.21657 | -0.2792 | -0.2779 | -0.32041 | -0.34727 | -0.64625 | -0.78439 | -0.80388 | -0.71558 | -0.81763 | -0.80109 | -0.77771 | -0.66962 | -0.59199 | -0.6256 | -0.64682 | -0.54145 | -0.49862 | -0.5356 | -0.47005 | -0.31582 | -0.33517
20 | 0.34277 | 0.35167 | 0.38438 | 0.37337 | 0.38146 | 0.37845 | 0.30901 | 0.15933 | 0.055853 | 0.050656 | 0.018825 | 0.005586 | 0.047239 | 0.048286 | 0.10192 | 0.15345 | 0.14421 | 0.17154 | 0.19441 | 0.18479 | 0.18778 | 0.24324 | 0.29677 | 0.29365
21 | 0.11074 | 0.11112 | 0.10865 | 0.11246 | 0.10724 | 0.10411 | 0.085437 | 0.067068 | 0.063752 | 0.068021 | 0.064286 | 0.061299 | 0.066453 | 0.070497 | 0.083653 | 0.088203 | 0.092049 | 0.082654 | 0.09038 | 0.09302 | 0.095143 | 0.099558 | 0.099744 | 0.10151
22 | -0.024793 | -0.040347 | -0.042791 | -0.052419 | -0.050356 | -0.052808 | -0.074232 | -0.042012 | -0.050485 | -0.034399 | -0.026339 | -0.01729 | -0.00078394 | -0.0010037 | -0.0053095 | 0.018413 | 0.012083 | 0.0082328 | 0.000887 | 0.0025136 | 0.014957 | 0.010807 | -0.029197 | -0.032268
23 | 0.10309 | 0.11217 | 0.10851 | 0.10906 | 0.11043 | 0.10591 | 0.06569 | 0.038852 | 0.014014 | 0.00047428 | 0.01682 | 0.00085012 | 0.0028223 | 0.009957 | 0.020738 | 0.033876 | 0.037677 | 0.025292 | 0.030416 | 0.035751 | 0.037043 | 0.057283 | 0.089626 | 0.096831
24 | -1.423 | -1.3963 | -1.4553 | -1.5021 | -1.4719 | -1.2996 | -0.97253 | -0.86035 | -0.6449 | -0.42993 | -0.72773 | -0.74096 | -0.86154 | -0.84146 | -0.97871 | -0.97647 | -0.85937 | -0.5974 | -0.73707 | -0.87006 | -0.87954 | -0.93305 | -0.99011 | -1.0446
25 | -0.12856 | -0.032492 | -0.01629 | -0.0048011 | -0.025316 | -0.087474 | -0.13906 | -0.055629 | 0.04677 | 0.055399 | -0.038258 | -0.087336 | 0.2472 | 0.25996 | 0.095839 | 0.2177 | 0.10153 | 0.18018 | 0.21642 | 0.28163 | 0.40752 | 0.46358 | 0.44346 | 0.37463
26 | -0.096423 | -0.083086 | -0.083593 | -0.09117 | -0.087555 | -0.10945 | -0.39384 | -0.49499 | -0.58443 | -0.52924 | -0.50887 | -0.53517 | -0.62037 | -0.55304 | -0.51184 | -0.49079 | -0.47965 | -0.48028 | -0.41259 | -0.33588 | -0.36186 | -0.29147 | -0.12262 | -0.10982
27 | -0.2202 | -0.1962 | -0.18633 | -0.20666 | -0.1759 | -0.18153 | -0.17239 | -0.39372 | -0.46288 | -0.41143 | -0.43559 | -0.41318 | -0.44129 | -0.40796 | -0.26945 | -0.37953 | -0.4166 | -0.37248 | -0.28568 | -0.28498 | -0.27256 | -0.22923 | -0.16594 | -0.17875
28 | -0.03388 | -0.037064 | -0.037875 | -0.042243 | -0.040309 | -0.036636 | -0.026499 | 0.011973 | 0.016138 | 0.022146 | 0.012738 | 0.0019982 | -0.0070061 | -0.0076699 | -0.014624 | -0.016052 | -0.010833 | 0.015002 | 0.017089 | 0.0089514 | -0.002087 | -0.010706 | -0.019817 | -0.027947
29 | 3.0973 | 3.5943 | 4.0265 | 3.9562 | 4.134 | 3.5511 | 0.15674 | -2.5096 | -3.1887 | -2.944 | -2.1889 | -3.1121 | -2.5001 | -1.6501 | -0.041394 | 0.32778 | -0.071172 | -0.32466 | 0.88498 | -0.026724 | -0.0080253 | 0.76958 | 2.5689 | 3.258
30 | -0.27653 | -0.28803 | -0.28333 | -0.28531 | -0.28999 | -0.27123 | -0.23769 | -0.20292 | -0.17825 | -0.19931 | -0.23085 | -0.24785 | -0.22513 | -0.23489 | -0.24653 | -0.2575 | -0.23046 | -0.16588 | -0.16783 | -0.18072 | -0.19414 | -0.21268 | -0.24566 | -0.24546
31 | -0.49116 | -0.52142 | -0.56461 | -0.57173 | -0.58383 | -0.4951 | -0.41556 | -0.26647 | -0.19456 | -0.11922 | -0.060334 | -0.065665 | -0.10735 | -0.13653 | -0.16872 | -0.22185 | -0.19874 | -0.094432 | -0.1139 | -0.17727 | -0.13441 | -0.23649 | -0.26247 | -0.30924
32 | 0.048603 | 0.043873 | 0.034076 | 0.044246 | 0.040957 | 0.050152 | 0.054955 | 0.10703 | 0.11825 | 0.12036 | 0.10699 | 0.12901 | 0.12247 | 0.12412 | 0.10194 | 0.09586 | 0.10142 | 0.10052 | 0.08163 | 0.081564 | 0.080301 | 0.076092 | 0.051788 | 0.053819

## Qc, Autumn, S2
LoadID | 0 | 1 | 2 | 3 | 4 | 5 | 6 | 7 | 8 | 9 | 10 | 11 | 12 | 13 | 14 | 15 | 16 | 17 | 18 | 19 | 20 | 21 | 22 | 23
1 | -0.66463 | -0.59799 | -0.53514 | -0.58848 | -0.56924 | -0.51819 | -0.53265 | -1.2273 | -1.3976 | -1.2343 | -1.2816 | -1.2453 | -1.3529 | -1.2601 | -0.84382 | -1.1504 | -1.1981 | -1.2067 | -0.8968 | -0.78711 | -0.79813 | -0.73343 | -0.52046 | -0.49769
2 | -0.045948 | -0.049916 | -0.05193 | -0.058429 | -0.056492 | -0.055208 | -0.036618 | 0.01565 | 0.023652 | 0.031722 | 0.017533 | 0.0030206 | -0.0089017 | -0.011302 | -0.021827 | -0.022848 | -0.016465 | 0.021623 | 0.024171 | 0.015062 | -0.002084 | -0.017803 | -0.027917 | -0.03909
3 | 0.59069 | 0.72384 | 0.83762 | 0.79294 | 0.81967 | 0.69452 | 0.032286 | -0.50733 | -0.64076 | -0.58004 | -0.40768 | -0.64547 | -0.51156 | -0.35398 | -0.022942 | 0.069756 | -0.00026677 | -0.065589 | 0.1739 | 0.0007631 | -0.0017866 | 0.15593 | 0.50773 | 0.65814
4 | -0.10786 | -0.10652 | -0.10923 | -0.1129 | -0.11783 | -0.10833 | -0.094041 | -0.075196 | -0.070962 | -0.080079 | -0.088742 | -0.092758 | -0.08984 | -0.09723 | -0.092816 | -0.099643 | -0.094799 | -0.065614 | -0.065869 | -0.07428 | -0.077837 | -0.087969 | -0.095005 | -0.093147
5 | -0.070911 | -0.07181 | -0.081185 | -0.080229 | -0.084035 | -0.075868 | -0.059809 | -0.03936 | -0.02635 | -0.016928 | -0.0099007 | -0.0088638 | -0.01496 | -0.021415 | -0.023986 | -0.03162 | -0.028999 | -0.013426 | -0.016602 | -0.025535 | -0.02014 | -0.030743 | -0.036577 | -0.046489
6 | -0.6462 | -0.63632 | -0.48063 | -0.58733 | -0.56831 | -0.69138 | -0.76325 | -1.353 | -1.6745 | -1.6333 | -1.4981 | -1.6948 | -1.7304 | -1.5917 | -1.3962 | -1.3168 | -1.3428 | -1.3824 | -1.1206 | -1.1218 | -1.1138 | -1.0117 | -0.69131 | -0.73128
7 | 0.55061 | 0.55582 | 0.53921 | 0.57002 | 0.58804 | 0.56038 | 0.49837 | 0.24124 | 0.088595 | 0.084393 | 0.026463 | 0.0072404 | 0.067628 | 0.069072 | 0.16425 | 0.2239 | 0.22401 | 0.27042 | 0.27823 | 0.29467 | 0.30263 | 0.38085 | 0.44315 | 0.45288
8 | -0.25624 | -0.2663 | -0.27127 | -0.26754 | -0.26567 | -0.25953 | -0.21133 | -0.16828 | -0.1602 | -0.16761 | -0.16132 | -0.15622 | -0.15748 | -0.16701 | -0.19443 | -0.21536 | -0.21987 | -0.22464 | -0.23347 | -0.2333 | -0.25232 | -0.24857 | -0.25713 | -0.26246
9 | 0.0098619 | 0.017435 | 0.019495 | 0.021617 | 0.022206 | 0.023449 | 0.032215 | 0.018714 | 0.021354 | 0.015233 | 0.0107 | 0.0078772 | 0.00067085 | 0.00020309 | 0.0025821 | -0.0077807 | -0.0046693 | -0.002625 | -0.00081897 | -0.001355 | -0.006229 | -0.0040693 | 0.012176 | 0.012983
10 | -0.030427 | -0.031601 | -0.033442 | -0.031202 | -0.031703 | -0.03136 | -0.019098 | -0.012587 | -0.0044749 | -0.00030869 | -0.004905 | 0.00053916 | -0.0003305 | -0.0038213 | -0.0064082 | -0.0098351 | -0.010724 | -0.0072183 | -0.0085634 | -0.010861 | -0.011118 | -0.017382 | -0.026164 | -0.028753
11 | 0.27428 | 0.28271 | 0.27364 | 0.27169 | 0.27592 | 0.23393 | 0.1897 | 0.15917 | 0.12682 | 0.088621 | 0.14306 | 0.1417 | 0.16514 | 0.16472 | 0.18398 | 0.18921 | 0.16715 | 0.11387 | 0.14031 | 0.16797 | 0.15774 | 0.17829 | 0.18723 | 0.21145
12 | 0.15225 | 0.036466 | 0.018908 | 0.015959 | 0.030528 | 0.097119 | 0.15297 | 0.065079 | -0.043563 | -0.043362 | 0.031132 | 0.099151 | -0.29178 | -0.31093 | -0.12735 | -0.26178 | -0.11114 | -0.2059 | -0.25852 | -0.30511 | -0.48653 | -0.52161 | -0.4955 | -0.40503
13 | -0.16039 | -0.13238 | -0.13025 | -0.13994 | -0.13974 | -0.17142 | -0.62127 | -0.76971 | -0.89526 | -0.82734 | -0.81606 | -0.89378 | -0.9682 | -0.85772 | -0.8151 | -0.76826 | -0.77225 | -0.73307 | -0.66773 | -0.54793 | -0.59616 | -0.46472 | -0.20719 | -0.16568
14 | -0.01054 | -0.010045 | -0.008919 | -0.0096775 | -0.0094499 | -0.0087884 | -0.0085108 | -0.019965 | -0.021401 | -0.020079 | -0.022234 | -0.02017 | -0.022232 | -0.02101 | -0.01291 | -0.018666 | -0.019411 | -0.019426 | -0.014552 | -0.013753 | -0.013502 | -0.012156 | -0.0089796 | -0.0085649
15 | -0.06007 | -0.064031 | -0.069763 | -0.076229 | -0.075031 | -0.067236 | -0.047389 | 0.020049 | 0.028172 | 0.039802 | 0.022913 | 0.003742 | -0.013077 | -0.017756 | -0.02992 | -0.031491 | -0.018645 | 0.026696 | 0.031231 | 0.016582 | -0.0028894 | -0.01747 | -0.031241 | -0.050396
16 | -0.17144 | -0.20904 | -0.24312 | -0.24151 | -0.24384 | -0.22258 | -0.0098292 | 0.15799 | 0.20302 | 0.17362 | 0.13136 | 0.18987 | 0.14505 | 0.10848 | -0.00017069 | -0.01535 | -0.00094366 | 0.019065 | -0.054283 | 0.00086031 | 0.0026152 | -0.04499 | -0.15721 | -0.19943
17 | -0.38755 | -0.39989 | -0.39636 | -0.40166 | -0.39291 | -0.38701 | -0.34142 | -0.27373 | -0.25095 | -0.29522 | -0.30583 | -0.34626 | -0.33912 | -0.32867 | -0.34266 | -0.33656 | -0.31085 | -0.24364 | -0.24132 | -0.25619 | -0.28199 | -0.30495 | -0.33586 | -0.34222
18 | -0.2467 | -0.25389 | -0.2818 | -0.27924 | -0.28252 | -0.25119 | -0.20628 | -0.13243 | -0.096517 | -0.059249 | -0.033352 | -0.036401 | -0.056326 | -0.069684 | -0.083108 | -0.11691 | -0.11032 | -0.048554 | -0.05783 | -0.086548 | -0.07291 | -0.10774 | -0.12552 | -0.15305
19 | -0.30384 | -0.29882 | -0.21657 | -0.2792 | -0.2779 | -0.32041 | -0.34727 | -0.64625 | -0.78439 | -0.80388 | -0.71558 | -0.81763 | -0.80109 | -0.77771 | -0.66962 | -0.59199 | -0.6256 | -0.64682 | -0.54145 | -0.49862 | -0.5356 | -0.47005 | -0.31582 | -0.33517
20 | 0.34277 | 0.35167 | 0.38438 | 0.37337 | 0.38146 | 0.37845 | 0.30901 | 0.15933 | 0.055853 | 0.050656 | 0.018825 | 0.005586 | 0.047239 | 0.048286 | 0.10192 | 0.15345 | 0.14421 | 0.17154 | 0.19441 | 0.18479 | 0.18778 | 0.24324 | 0.29677 | 0.29365
21 | 0.11074 | 0.11112 | 0.10865 | 0.11246 | 0.10724 | 0.10411 | 0.085437 | 0.067068 | 0.063752 | 0.068021 | 0.064286 | 0.061299 | 0.066453 | 0.070497 | 0.083653 | 0.088203 | 0.092049 | 0.082654 | 0.09038 | 0.09302 | 0.095143 | 0.099558 | 0.099744 | 0.10151
22 | -0.024793 | -0.040347 | -0.042791 | -0.052419 | -0.050356 | -0.052808 | -0.074232 | -0.042012 | -0.050485 | -0.034399 | -0.026339 | -0.01729 | -0.00078394 | -0.0010037 | -0.0053095 | 0.018413 | 0.012083 | 0.0082328 | 0.000887 | 0.0025136 | 0.014957 | 0.010807 | -0.029197 | -0.032268
23 | 0.10309 | 0.11217 | 0.10851 | 0.10906 | 0.11043 | 0.10591 | 0.06569 | 0.038852 | 0.014014 | 0.00047428 | 0.01682 | 0.00085012 | 0.0028223 | 0.009957 | 0.020738 | 0.033876 | 0.037677 | 0.025292 | 0.030416 | 0.035751 | 0.037043 | 0.057283 | 0.089626 | 0.096831
24 | -1.423 | -1.3963 | -1.4553 | -1.5021 | -1.4719 | -1.2996 | -0.97253 | -0.86035 | -0.6449 | -0.42993 | -0.72773 | -0.74096 | -0.86154 | -0.84146 | -0.97871 | -0.97647 | -0.85937 | -0.5974 | -0.73707 | -0.87006 | -0.87954 | -0.93305 | -0.99011 | -1.0446
25 | -0.12856 | -0.032492 | -0.01629 | -0.0048011 | -0.025316 | -0.087474 | -0.13906 | -0.055629 | 0.04677 | 0.055399 | -0.038258 | -0.087336 | 0.2472 | 0.25996 | 0.095839 | 0.2177 | 0.10153 | 0.18018 | 0.21642 | 0.28163 | 0.40752 | 0.46358 | 0.44346 | 0.37463
26 | -0.096423 | -0.083086 | -0.083593 | -0.09117 | -0.087555 | -0.10945 | -0.39384 | -0.49499 | -0.58443 | -0.52924 | -0.50887 | -0.53517 | -0.62037 | -0.55304 | -0.51184 | -0.49079 | -0.47965 | -0.48028 | -0.41259 | -0.33588 | -0.36186 | -0.29147 | -0.12262 | -0.10982
27 | -0.2202 | -0.1962 | -0.18633 | -0.20666 | -0.1759 | -0.18153 | -0.17239 | -0.39372 | -0.46288 | -0.41143 | -0.43559 | -0.41318 | -0.44129 | -0.40796 | -0.26945 | -0.37953 | -0.4166 | -0.37248 | -0.28568 | -0.28498 | -0.27256 | -0.22923 | -0.16594 | -0.17875
28 | -0.03388 | -0.037064 | -0.037875 | -0.042243 | -0.040309 | -0.036636 | -0.026499 | 0.011973 | 0.016138 | 0.022146 | 0.012738 | 0.0019982 | -0.0070061 | -0.0076699 | -0.014624 | -0.016052 | -0.010833 | 0.015002 | 0.017089 | 0.0089514 | -0.002087 | -0.010706 | -0.019817 | -0.027947
29 | 3.0973 | 3.5943 | 4.0265 | 3.9562 | 4.134 | 3.5511 | 0.15674 | -2.5096 | -3.1887 | -2.944 | -2.1889 | -3.1121 | -2.5001 | -1.6501 | -0.041394 | 0.32778 | -0.071172 | -0.32466 | 0.88498 | -0.026724 | -0.0080253 | 0.76958 | 2.5689 | 3.258
30 | -0.27653 | -0.28803 | -0.28333 | -0.28531 | -0.28999 | -0.27123 | -0.23769 | -0.20292 | -0.17825 | -0.19931 | -0.23085 | -0.24785 | -0.22513 | -0.23489 | -0.24653 | -0.2575 | -0.23046 | -0.16588 | -0.16783 | -0.18072 | -0.19414 | -0.21268 | -0.24566 | -0.24546
31 | -0.49116 | -0.52142 | -0.56461 | -0.57173 | -0.58383 | -0.4951 | -0.41556 | -0.26647 | -0.19456 | -0.11922 | -0.060334 | -0.065665 | -0.10735 | -0.13653 | -0.16872 | -0.22185 | -0.19874 | -0.094432 | -0.1139 | -0.17727 | -0.13441 | -0.23649 | -0.26247 | -0.30924
32 | 0.048603 | 0.043873 | 0.034076 | 0.044246 | 0.040957 | 0.050152 | 0.054955 | 0.10703 | 0.11825 | 0.12036 | 0.10699 | 0.12901 | 0.12247 | 0.12412 | 0.10194 | 0.09586 | 0.10142 | 0.10052 | 0.08163 | 0.081564 | 0.080301 | 0.076092 | 0.051788 | 0.053819

## Qc, Autumn, S3
LoadID | 0 | 1 | 2 | 3 | 4 | 5 | 6 | 7 | 8 | 9 | 10 | 11 | 12 | 13 | 14 | 15 | 16 | 17 | 18 | 19 | 20 | 21 | 22 | 23
1 | -0.66463 | -0.59799 | -0.53514 | -0.58848 | -0.56924 | -0.51819 | -0.53265 | -1.2273 | -1.3976 | -1.2343 | -1.2816 | -1.2453 | -1.3529 | -1.2601 | -0.84382 | -1.1504 | -1.1981 | -1.2067 | -0.8968 | -0.78711 | -0.79813 | -0.73343 | -0.52046 | -0.49769
2 | -0.045948 | -0.049916 | -0.05193 | -0.058429 | -0.056492 | -0.055208 | -0.036618 | 0.01565 | 0.023652 | 0.031722 | 0.017533 | 0.0030206 | -0.0089017 | -0.011302 | -0.021827 | -0.022848 | -0.016465 | 0.021623 | 0.024171 | 0.015062 | -0.002084 | -0.017803 | -0.027917 | -0.03909
3 | 0.59069 | 0.72384 | 0.83762 | 0.79294 | 0.81967 | 0.69452 | 0.032286 | -0.50733 | -0.64076 | -0.58004 | -0.40768 | -0.64547 | -0.51156 | -0.35398 | -0.022942 | 0.069756 | -0.00026677 | -0.065589 | 0.1739 | 0.0007631 | -0.0017866 | 0.15593 | 0.50773 | 0.65814
4 | -0.10786 | -0.10652 | -0.10923 | -0.1129 | -0.11783 | -0.10833 | -0.094041 | -0.075196 | -0.070962 | -0.080079 | -0.088742 | -0.092758 | -0.08984 | -0.09723 | -0.092816 | -0.099643 | -0.094799 | -0.065614 | -0.065869 | -0.07428 | -0.077837 | -0.087969 | -0.095005 | -0.093147
5 | -0.070911 | -0.07181 | -0.081185 | -0.080229 | -0.084035 | -0.075868 | -0.059809 | -0.03936 | -0.02635 | -0.016928 | -0.0099007 | -0.0088638 | -0.01496 | -0.021415 | -0.023986 | -0.03162 | -0.028999 | -0.013426 | -0.016602 | -0.025535 | -0.02014 | -0.030743 | -0.036577 | -0.046489
6 | -0.6462 | -0.63632 | -0.48063 | -0.58733 | -0.56831 | -0.69138 | -0.76325 | -1.353 | -1.6745 | -1.6333 | -1.4981 | -1.6948 | -1.7304 | -1.5917 | -1.3962 | -1.3168 | -1.3428 | -1.3824 | -1.1206 | -1.1218 | -1.1138 | -1.0117 | -0.69131 | -0.73128
7 | 0.55061 | 0.55582 | 0.53921 | 0.57002 | 0.58804 | 0.56038 | 0.49837 | 0.24124 | 0.088595 | 0.084393 | 0.026463 | 0.0072404 | 0.067628 | 0.069072 | 0.16425 | 0.2239 | 0.22401 | 0.27042 | 0.27823 | 0.29467 | 0.30263 | 0.38085 | 0.44315 | 0.45288
8 | -0.25624 | -0.2663 | -0.27127 | -0.26754 | -0.26567 | -0.25953 | -0.21133 | -0.16828 | -0.1602 | -0.16761 | -0.16132 | -0.15622 | -0.15748 | -0.16701 | -0.19443 | -0.21536 | -0.21987 | -0.22464 | -0.23347 | -0.2333 | -0.25232 | -0.24857 | -0.25713 | -0.26246
9 | 0.0098619 | 0.017435 | 0.019495 | 0.021617 | 0.022206 | 0.023449 | 0.032215 | 0.018714 | 0.021354 | 0.015233 | 0.0107 | 0.0078772 | 0.00067085 | 0.00020309 | 0.0025821 | -0.0077807 | -0.0046693 | -0.002625 | -0.00081897 | -0.001355 | -0.006229 | -0.0040693 | 0.012176 | 0.012983
10 | -0.030427 | -0.031601 | -0.033442 | -0.031202 | -0.031703 | -0.03136 | -0.019098 | -0.012587 | -0.0044749 | -0.00030869 | -0.004905 | 0.00053916 | -0.0003305 | -0.0038213 | -0.0064082 | -0.0098351 | -0.010724 | -0.0072183 | -0.0085634 | -0.010861 | -0.011118 | -0.017382 | -0.026164 | -0.028753
11 | 0.27428 | 0.28271 | 0.27364 | 0.27169 | 0.27592 | 0.23393 | 0.1897 | 0.15917 | 0.12682 | 0.088621 | 0.14306 | 0.1417 | 0.16514 | 0.16472 | 0.18398 | 0.18921 | 0.16715 | 0.11387 | 0.14031 | 0.16797 | 0.15774 | 0.17829 | 0.18723 | 0.21145
12 | 0.15225 | 0.036466 | 0.018908 | 0.015959 | 0.030528 | 0.097119 | 0.15297 | 0.065079 | -0.043563 | -0.043362 | 0.031132 | 0.099151 | -0.29178 | -0.31093 | -0.12735 | -0.26178 | -0.11114 | -0.2059 | -0.25852 | -0.30511 | -0.48653 | -0.52161 | -0.4955 | -0.40503
13 | -0.16039 | -0.13238 | -0.13025 | -0.13994 | -0.13974 | -0.17142 | -0.62127 | -0.76971 | -0.89526 | -0.82734 | -0.81606 | -0.89378 | -0.9682 | -0.85772 | -0.8151 | -0.76826 | -0.77225 | -0.73307 | -0.66773 | -0.54793 | -0.59616 | -0.46472 | -0.20719 | -0.16568
14 | -0.01054 | -0.010045 | -0.008919 | -0.0096775 | -0.0094499 | -0.0087884 | -0.0085108 | -0.019965 | -0.021401 | -0.020079 | -0.022234 | -0.02017 | -0.022232 | -0.02101 | -0.01291 | -0.018666 | -0.019411 | -0.019426 | -0.014552 | -0.013753 | -0.013502 | -0.012156 | -0.0089796 | -0.0085649
15 | -0.06007 | -0.064031 | -0.069763 | -0.076229 | -0.075031 | -0.067236 | -0.047389 | 0.020049 | 0.028172 | 0.039802 | 0.022913 | 0.003742 | -0.013077 | -0.017756 | -0.02992 | -0.031491 | -0.018645 | 0.026696 | 0.031231 | 0.016582 | -0.0028894 | -0.01747 | -0.031241 | -0.050396
16 | -0.17144 | -0.20904 | -0.24312 | -0.24151 | -0.24384 | -0.22258 | -0.0098292 | 0.15799 | 0.20302 | 0.17362 | 0.13136 | 0.18987 | 0.14505 | 0.10848 | -0.00017069 | -0.01535 | -0.00094366 | 0.019065 | -0.054283 | 0.00086031 | 0.0026152 | -0.04499 | -0.15721 | -0.19943
17 | -0.38755 | -0.39989 | -0.39636 | -0.40166 | -0.39291 | -0.38701 | -0.34142 | -0.27373 | -0.25095 | -0.29522 | -0.30583 | -0.34626 | -0.33912 | -0.32867 | -0.34266 | -0.33656 | -0.31085 | -0.24364 | -0.24132 | -0.25619 | -0.28199 | -0.30495 | -0.33586 | -0.34222
18 | -0.2467 | -0.25389 | -0.2818 | -0.27924 | -0.28252 | -0.25119 | -0.20628 | -0.13243 | -0.096517 | -0.059249 | -0.033352 | -0.036401 | -0.056326 | -0.069684 | -0.083108 | -0.11691 | -0.11032 | -0.048554 | -0.05783 | -0.086548 | -0.07291 | -0.10774 | -0.12552 | -0.15305
19 | -0.30384 | -0.29882 | -0.21657 | -0.2792 | -0.2779 | -0.32041 | -0.34727 | -0.64625 | -0.78439 | -0.80388 | -0.71558 | -0.81763 | -0.80109 | -0.77771 | -0.66962 | -0.59199 | -0.6256 | -0.64682 | -0.54145 | -0.49862 | -0.5356 | -0.47005 | -0.31582 | -0.33517
20 | 0.34277 | 0.35167 | 0.38438 | 0.37337 | 0.38146 | 0.37845 | 0.30901 | 0.15933 | 0.055853 | 0.050656 | 0.018825 | 0.005586 | 0.047239 | 0.048286 | 0.10192 | 0.15345 | 0.14421 | 0.17154 | 0.19441 | 0.18479 | 0.18778 | 0.24324 | 0.29677 | 0.29365
21 | 0.11074 | 0.11112 | 0.10865 | 0.11246 | 0.10724 | 0.10411 | 0.085437 | 0.067068 | 0.063752 | 0.068021 | 0.064286 | 0.061299 | 0.066453 | 0.070497 | 0.083653 | 0.088203 | 0.092049 | 0.082654 | 0.09038 | 0.09302 | 0.095143 | 0.099558 | 0.099744 | 0.10151
22 | -0.024793 | -0.040347 | -0.042791 | -0.052419 | -0.050356 | -0.052808 | -0.074232 | -0.042012 | -0.050485 | -0.034399 | -0.026339 | -0.01729 | -0.00078394 | -0.0010037 | -0.0053095 | 0.018413 | 0.012083 | 0.0082328 | 0.000887 | 0.0025136 | 0.014957 | 0.010807 | -0.029197 | -0.032268
23 | 0.10309 | 0.11217 | 0.10851 | 0.10906 | 0.11043 | 0.10591 | 0.06569 | 0.038852 | 0.014014 | 0.00047428 | 0.01682 | 0.00085012 | 0.0028223 | 0.009957 | 0.020738 | 0.033876 | 0.037677 | 0.025292 | 0.030416 | 0.035751 | 0.037043 | 0.057283 | 0.089626 | 0.096831
24 | -1.423 | -1.3963 | -1.4553 | -1.5021 | -1.4719 | -1.2996 | -0.97253 | -0.86035 | -0.6449 | -0.42993 | -0.72773 | -0.74096 | -0.86154 | -0.84146 | -0.97871 | -0.97647 | -0.85937 | -0.5974 | -0.73707 | -0.87006 | -0.87954 | -0.93305 | -0.99011 | -1.0446
25 | -0.12856 | -0.032492 | -0.01629 | -0.0048011 | -0.025316 | -0.087474 | -0.13906 | -0.055629 | 0.04677 | 0.055399 | -0.038258 | -0.087336 | 0.2472 | 0.25996 | 0.095839 | 0.2177 | 0.10153 | 0.18018 | 0.21642 | 0.28163 | 0.40752 | 0.46358 | 0.44346 | 0.37463
26 | -0.096423 | -0.083086 | -0.083593 | -0.09117 | -0.087555 | -0.10945 | -0.39384 | -0.49499 | -0.58443 | -0.52924 | -0.50887 | -0.53517 | -0.62037 | -0.55304 | -0.51184 | -0.49079 | -0.47965 | -0.48028 | -0.41259 | -0.33588 | -0.36186 | -0.29147 | -0.12262 | -0.10982
27 | -0.2202 | -0.1962 | -0.18633 | -0.20666 | -0.1759 | -0.18153 | -0.17239 | -0.39372 | -0.46288 | -0.41143 | -0.43559 | -0.41318 | -0.44129 | -0.40796 | -0.26945 | -0.37953 | -0.4166 | -0.37248 | -0.28568 | -0.28498 | -0.27256 | -0.22923 | -0.16594 | -0.17875
28 | -0.03388 | -0.037064 | -0.037875 | -0.042243 | -0.040309 | -0.036636 | -0.026499 | 0.011973 | 0.016138 | 0.022146 | 0.012738 | 0.0019982 | -0.0070061 | -0.0076699 | -0.014624 | -0.016052 | -0.010833 | 0.015002 | 0.017089 | 0.0089514 | -0.002087 | -0.010706 | -0.019817 | -0.027947
29 | 3.0973 | 3.5943 | 4.0265 | 3.9562 | 4.134 | 3.5511 | 0.15674 | -2.5096 | -3.1887 | -2.944 | -2.1889 | -3.1121 | -2.5001 | -1.6501 | -0.041394 | 0.32778 | -0.071172 | -0.32466 | 0.88498 | -0.026724 | -0.0080253 | 0.76958 | 2.5689 | 3.258
30 | -0.27653 | -0.28803 | -0.28333 | -0.28531 | -0.28999 | -0.27123 | -0.23769 | -0.20292 | -0.17825 | -0.19931 | -0.23085 | -0.24785 | -0.22513 | -0.23489 | -0.24653 | -0.2575 | -0.23046 | -0.16588 | -0.16783 | -0.18072 | -0.19414 | -0.21268 | -0.24566 | -0.24546
31 | -0.49116 | -0.52142 | -0.56461 | -0.57173 | -0.58383 | -0.4951 | -0.41556 | -0.26647 | -0.19456 | -0.11922 | -0.060334 | -0.065665 | -0.10735 | -0.13653 | -0.16872 | -0.22185 | -0.19874 | -0.094432 | -0.1139 | -0.17727 | -0.13441 | -0.23649 | -0.26247 | -0.30924
32 | 0.048603 | 0.043873 | 0.034076 | 0.044246 | 0.040957 | 0.050152 | 0.054955 | 0.10703 | 0.11825 | 0.12036 | 0.10699 | 0.12901 | 0.12247 | 0.12412 | 0.10194 | 0.09586 | 0.10142 | 0.10052 | 0.08163 | 0.081564 | 0.080301 | 0.076092 | 0.051788 | 0.053819

## Qc, Autumn, S4
LoadID | 0 | 1 | 2 | 3 | 4 | 5 | 6 | 7 | 8 | 9 | 10 | 11 | 12 | 13 | 14 | 15 | 16 | 17 | 18 | 19 | 20 | 21 | 22 | 23
1 | -0.64731 | -0.56911 | -0.5196 | -0.59172 | -0.56875 | -0.5426 | -0.525 | -1.2019 | -1.3206 | -1.226 | -1.3162 | -1.2556 | -1.3477 | -1.2497 | -0.8319 | -1.0887 | -1.2883 | -1.1149 | -0.84773 | -0.8237 | -0.82317 | -0.69255 | -0.51292 | -0.50309
2 | -0.045967 | -0.05078 | -0.05279 | -0.055146 | -0.058611 | -0.052929 | -0.038692 | 0.01524 | 0.024162 | 0.03189 | 0.018234 | 0.0037839 | -0.0091117 | -0.013289 | -0.023699 | -0.023455 | -0.016377 | 0.021677 | 0.025995 | 0.012242 | -0.0018313 | -0.01746 | -0.027833 | -0.036121
3 | 0.57586 | 0.71937 | 0.84368 | 0.78339 | 0.78618 | 0.71131 | 0.032805 | -0.49983 | -0.67394 | -0.56741 | -0.41973 | -0.61836 | -0.49024 | -0.32684 | -0.022164 | 0.06783 | 0.0047921 | -0.062538 | 0.16684 | -0.0052057 | -0.01274 | 0.14836 | 0.52248 | 0.67804
4 | -0.10297 | -0.10834 | -0.10981 | -0.1091 | -0.11032 | -0.10787 | -0.094041 | -0.076345 | -0.075003 | -0.079801 | -0.089849 | -0.089943 | -0.089524 | -0.095528 | -0.091534 | -0.099643 | -0.093063 | -0.064979 | -0.064364 | -0.069331 | -0.076246 | -0.085085 | -0.099313 | -0.093228
5 | -0.065887 | -0.07893 | -0.078904 | -0.079276 | -0.080093 | -0.072652 | -0.058718 | -0.03812 | -0.02699 | -0.015662 | -0.011705 | -0.0091913 | -0.014796 | -0.021752 | -0.022756 | -0.031833 | -0.028866 | -0.01381 | -0.016294 | -0.024143 | -0.018419 | -0.031116 | -0.035798 | -0.04502
6 | -0.63228 | -0.60696 | -0.48008 | -0.58616 | -0.57676 | -0.6565 | -0.7506 | -1.4102 | -1.6371 | -1.7354 | -1.4696 | -1.7212 | -1.7454 | -1.68 | -1.4651 | -1.2871 | -1.3201 | -1.4186 | -1.1331 | -1.1403 | -1.1006 | -0.94608 | -0.68785 | -0.70965
7 | 0.55361 | 0.54996 | 0.53693 | 0.56946 | 0.56917 | 0.56392 | 0.474 | 0.23374 | 0.087285 | 0.075954 | 0.02563 | 0.009122 | 0.065417 | 0.069866 | 0.16449 | 0.22955 | 0.22956 | 0.27825 | 0.29564 | 0.29974 | 0.29561 | 0.40301 | 0.45952 | 0.46551
8 | -0.26432 | -0.26738 | -0.27703 | -0.27574 | -0.26162 | -0.25716 | -0.21032 | -0.17512 | -0.16042 | -0.166 | -0.1714 | -0.15988 | -0.16195 | -0.17323 | -0.20274 | -0.2159 | -0.21991 | -0.22568 | -0.22174 | -0.22895 | -0.24421 | -0.25733 | -0.24974 | -0.26053
9 | 0.010481 | 0.018127 | 0.019698 | 0.021508 | 0.021318 | 0.022771 | 0.03173 | 0.017774 | 0.022859 | 0.01431 | 0.010469 | 0.0078601 | -0.00023002 | 0.00065109 | 0.0027224 | -0.0080274 | -0.0047296 | -0.002543 | -0.0002475 | -0.00062258 | -0.0059315 | -0.0034345 | 0.012387 | 0.013648
10 | -0.030891 | -0.033728 | -0.03216 | -0.033514 | -0.033338 | -0.03169 | -0.019258 | -0.012762 | -0.0041223 | 0.00013949 | -0.0044929 | 8.64e-05 | -0.00038702 | -0.0033562 | -0.0075349 | -0.010003 | -0.011604 | -0.0069305 | -0.0090616 | -0.010746 | -0.011872 | -0.018339 | -0.025832 | -0.028177
11 | 0.27063 | 0.27807 | 0.28345 | 0.2846 | 0.26528 | 0.24215 | 0.18698 | 0.15896 | 0.12063 | 0.085265 | 0.1414 | 0.13704 | 0.1678 | 0.17076 | 0.1865 | 0.17634 | 0.16152 | 0.11474 | 0.13432 | 0.15637 | 0.15976 | 0.18001 | 0.18918 | 0.2104
12 | 0.14612 | 0.039577 | 0.011262 | 0.0063405 | 0.032175 | 0.093366 | 0.15783 | 0.060569 | -0.038381 | -0.042829 | 0.028795 | 0.10446 | -0.28305 | -0.29065 | -0.13559 | -0.24753 | -0.11354 | -0.18299 | -0.25081 | -0.31864 | -0.44717 | -0.55526 | -0.49943 | -0.41327
13 | -0.14557 | -0.12918 | -0.13159 | -0.14775 | -0.13755 | -0.17487 | -0.63773 | -0.8141 | -0.92405 | -0.86607 | -0.79522 | -0.86503 | -0.95587 | -0.88374 | -0.81938 | -0.83944 | -0.74177 | -0.76667 | -0.68955 | -0.54147 | -0.58489 | -0.47355 | -0.20634 | -0.16846
14 | -0.010777 | -0.010175 | -0.0088637 | -0.010133 | -0.009186 | -0.0090764 | -0.0087246 | -0.019542 | -0.022623 | -0.020354 | -0.021494 | -0.021378 | -0.022374 | -0.021183 | -0.013141 | -0.019735 | -0.021257 | -0.018341 | -0.014298 | -0.013667 | -0.014226 | -0.012268 | -0.0086025 | -0.0083352
15 | -0.061915 | -0.067068 | -0.067378 | -0.069944 | -0.075506 | -0.069025 | -0.045993 | 0.020413 | 0.02693 | 0.039967 | 0.023144 | 0.0044146 | -0.010845 | -0.016498 | -0.029919 | -0.027929 | -0.02107 | 0.026465 | 0.03085 | 0.019609 | -0.0022464 | -0.018068 | -0.036285 | -0.045695
16 | -0.18005 | -0.21543 | -0.24608 | -0.24448 | -0.24394 | -0.20887 | -0.0098124 | 0.15223 | 0.20354 | 0.1796 | 0.12958 | 0.19055 | 0.15296 | 0.1091 | 0.004866 | -0.019084 | 0.0021569 | 0.017921 | -0.054012 | 0.002021 | -0.00010423 | -0.043696 | -0.16108 | -0.2054
17 | -0.39192 | -0.40186 | -0.40367 | -0.41795 | -0.39985 | -0.39745 | -0.32893 | -0.29026 | -0.26775 | -0.29383 | -0.31647 | -0.32736 | -0.3407 | -0.33668 | -0.34819 | -0.36484 | -0.33371 | -0.23142 | -0.23023 | -0.26124 | -0.27758 | -0.30358 | -0.34139 | -0.339
18 | -0.2286 | -0.2601 | -0.28258 | -0.27718 | -0.28299 | -0.26168 | -0.1987 | -0.13958 | -0.091462 | -0.057217 | -0.039299 | -0.028927 | -0.054964 | -0.073971 | -0.077915 | -0.1192 | -0.11079 | -0.047841 | -0.059186 | -0.087364 | -0.073205 | -0.10563 | -0.13553 | -0.15769
19 | -0.30451 | -0.29758 | -0.2242 | -0.27699 | -0.2779 | -0.31052 | -0.35372 | -0.68491 | -0.76384 | -0.79058 | -0.72661 | -0.77826 | -0.83815 | -0.76621 | -0.66114 | -0.58907 | -0.63527 | -0.64715 | -0.5354 | -0.51639 | -0.50073 | -0.46508 | -0.33128 | -0.35181
20 | 0.35903 | 0.35218 | 0.36427 | 0.39201 | 0.39151 | 0.35292 | 0.3201 | 0.14931 | 0.058827 | 0.053806 | 0.01465 | 0.0048776 | 0.044314 | 0.04886 | 0.10208 | 0.15688 | 0.15739 | 0.17864 | 0.18135 | 0.19153 | 0.1931 | 0.26258 | 0.29133 | 0.30077
21 | 0.10949 | 0.10555 | 0.11263 | 0.10768 | 0.10659 | 0.1071 | 0.085769 | 0.067068 | 0.066893 | 0.066722 | 0.068306 | 0.062762 | 0.065231 | 0.072614 | 0.080643 | 0.084786 | 0.08531 | 0.088019 | 0.091334 | 0.094957 | 0.099595 | 0.097641 | 0.098184 | 0.10182
22 | -0.023118 | -0.040546 | -0.044428 | -0.051074 | -0.047524 | -0.053986 | -0.07917 | -0.044308 | -0.052613 | -0.034208 | -0.024756 | -0.018123 | 0.00026541 | -0.0025558 | -0.0043832 | 0.018677 | 0.0093694 | 0.0073672 | 0.00052045 | 0.0014138 | 0.012926 | 0.0096826 | -0.028633 | -0.029772
23 | 0.10125 | 0.10508 | 0.11236 | 0.10817 | 0.10698 | 0.10316 | 0.069051 | 0.037886 | 0.014766 | -0.0012105 | 0.015869 | 0.00028854 | 0.001749 | 0.010547 | 0.025984 | 0.031412 | 0.035031 | 0.023994 | 0.031559 | 0.032106 | 0.040503 | 0.057873 | 0.082384 | 0.094375
24 | -1.3495 | -1.3717 | -1.4758 | -1.5178 | -1.4011 | -1.2222 | -0.94883 | -0.87366 | -0.63713 | -0.43801 | -0.77295 | -0.74499 | -0.82903 | -0.84427 | -0.97298 | -0.97157 | -0.85029 | -0.62261 | -0.73976 | -0.85343 | -0.86134 | -0.90151 | -0.98051 | -1.0903
25 | -0.12757 | -0.033398 | -0.017885 | -0.0082061 | -0.032199 | -0.082681 | -0.14342 | -0.050501 | 0.035843 | 0.044163 | -0.030587 | -0.093908 | 0.26521 | 0.25813 | 0.11836 | 0.21627 | 0.088744 | 0.17054 | 0.22105 | 0.28421 | 0.40797 | 0.48916 | 0.45653 | 0.35563
26 | -0.095516 | -0.085358 | -0.08535 | -0.090135 | -0.085248 | -0.1111 | -0.39303 | -0.48628 | -0.56388 | -0.53168 | -0.52776 | -0.55288 | -0.60648 | -0.55234 | -0.5137 | -0.51474 | -0.47839 | -0.47917 | -0.41487 | -0.32576 | -0.35099 | -0.29372 | -0.13376 | -0.10355
27 | -0.21822 | -0.20271 | -0.17758 | -0.20876 | -0.18913 | -0.17273 | -0.16483 | -0.41489 | -0.45916 | -0.41001 | -0.44408 | -0.41109 | -0.44004 | -0.40313 | -0.2772 | -0.36611 | -0.42167 | -0.38213 | -0.28949 | -0.28097 | -0.28126 | -0.23625 | -0.16954 | -0.17359
28 | -0.031079 | -0.034565 | -0.039574 | -0.040151 | -0.040549 | -0.036189 | -0.026006 | 0.011159 | 0.015867 | 0.022176 | 0.013075 | 0.0013942 | -0.0077584 | -0.0084005 | -0.01588 | -0.016766 | -0.01188 | 0.014932 | 0.017275 | 0.009054 | -0.00069119 | -0.012109 | -0.018324 | -0.025577
29 | 3.0981 | 3.5035 | 4.2206 | 3.8824 | 3.903 | 3.4374 | 0.16004 | -2.5907 | -3.4908 | -2.8363 | -2.1483 | -3.1331 | -2.5826 | -1.6449 | -0.18043 | 0.28544 | -0.018154 | -0.32383 | 0.80137 | -0.05137 | -0.042306 | 0.75945 | 2.4993 | 3.335
30 | -0.27341 | -0.27525 | -0.27589 | -0.29165 | -0.28732 | -0.28853 | -0.24156 | -0.18898 | -0.18929 | -0.20893 | -0.22706 | -0.23593 | -0.23082 | -0.25415 | -0.23461 | -0.24699 | -0.23883 | -0.16664 | -0.17038 | -0.19068 | -0.19939 | -0.22239 | -0.25324 | -0.24222
31 | -0.5084 | -0.50709 | -0.5665 | -0.57145 | -0.56509 | -0.5118 | -0.412 | -0.27555 | -0.19306 | -0.11816 | -0.07538 | -0.046856 | -0.10037 | -0.14626 | -0.15716 | -0.2211 | -0.20893 | -0.098653 | -0.11883 | -0.17516 | -0.14493 | -0.21113 | -0.27689 | -0.32474
32 | 0.046322 | 0.045223 | 0.032921 | 0.043141 | 0.040831 | 0.048058 | 0.053427 | 0.10652 | 0.11744 | 0.12445 | 0.10947 | 0.12702 | 0.12247 | 0.12124 | 0.10484 | 0.09306 | 0.096636 | 0.099991 | 0.078573 | 0.081245 | 0.079875 | 0.075733 | 0.048107 | 0.054124

## Qc, Autumn, S5
LoadID | 0 | 1 | 2 | 3 | 4 | 5 | 6 | 7 | 8 | 9 | 10 | 11 | 12 | 13 | 14 | 15 | 16 | 17 | 18 | 19 | 20 | 21 | 22 | 23
1 | -0.64731 | -0.56911 | -0.5196 | -0.59172 | -0.56875 | -0.5426 | -0.525 | -1.2019 | -1.3206 | -1.226 | -1.3162 | -1.2556 | -1.3477 | -1.2497 | -0.8319 | -1.0887 | -1.2883 | -1.1149 | -0.84773 | -0.8237 | -0.82317 | -0.69255 | -0.51292 | -0.50309
2 | -0.045967 | -0.05078 | -0.05279 | -0.055146 | -0.058611 | -0.052929 | -0.038692 | 0.01524 | 0.024162 | 0.03189 | 0.018234 | 0.0037839 | -0.0091117 | -0.013289 | -0.023699 | -0.023455 | -0.016377 | 0.021677 | 0.025995 | 0.012242 | -0.0018313 | -0.01746 | -0.027833 | -0.036121
3 | 0.57586 | 0.71937 | 0.84368 | 0.78339 | 0.78618 | 0.71131 | 0.032805 | -0.49983 | -0.67394 | -0.56741 | -0.41973 | -0.61836 | -0.49024 | -0.32684 | -0.022164 | 0.06783 | 0.0047921 | -0.062538 | 0.16684 | -0.0052057 | -0.01274 | 0.14836 | 0.52248 | 0.67804
4 | -0.10297 | -0.10834 | -0.10981 | -0.1091 | -0.11032 | -0.10787 | -0.094041 | -0.076345 | -0.075003 | -0.079801 | -0.089849 | -0.089943 | -0.089524 | -0.095528 | -0.091534 | -0.099643 | -0.093063 | -0.064979 | -0.064364 | -0.069331 | -0.076246 | -0.085085 | -0.099313 | -0.093228
5 | -0.065887 | -0.07893 | -0.078904 | -0.079276 | -0.080093 | -0.072652 | -0.058718 | -0.03812 | -0.02699 | -0.015662 | -0.011705 | -0.0091913 | -0.014796 | -0.021752 | -0.022756 | -0.031833 | -0.028866 | -0.01381 | -0.016294 | -0.024143 | -0.018419 | -0.031116 | -0.035798 | -0.04502
6 | -0.63228 | -0.60696 | -0.48008 | -0.58616 | -0.57676 | -0.6565 | -0.7506 | -1.4102 | -1.6371 | -1.7354 | -1.4696 | -1.7212 | -1.7454 | -1.68 | -1.4651 | -1.2871 | -1.3201 | -1.4186 | -1.1331 | -1.1403 | -1.1006 | -0.94608 | -0.68785 | -0.70965
7 | 0.55361 | 0.54996 | 0.53693 | 0.56946 | 0.56917 | 0.56392 | 0.474 | 0.23374 | 0.087285 | 0.075954 | 0.02563 | 0.009122 | 0.065417 | 0.069866 | 0.16449 | 0.22955 | 0.22956 | 0.27825 | 0.29564 | 0.29974 | 0.29561 | 0.40301 | 0.45952 | 0.46551
8 | -0.26432 | -0.26738 | -0.27703 | -0.27574 | -0.26162 | -0.25716 | -0.21032 | -0.17512 | -0.16042 | -0.166 | -0.1714 | -0.15988 | -0.16195 | -0.17323 | -0.20274 | -0.2159 | -0.21991 | -0.22568 | -0.22174 | -0.22895 | -0.24421 | -0.25733 | -0.24974 | -0.26053
9 | 0.010481 | 0.018127 | 0.019698 | 0.021508 | 0.021318 | 0.022771 | 0.03173 | 0.017774 | 0.022859 | 0.01431 | 0.010469 | 0.0078601 | -0.00023002 | 0.00065109 | 0.0027224 | -0.0080274 | -0.0047296 | -0.002543 | -0.0002475 | -0.00062258 | -0.0059315 | -0.0034345 | 0.012387 | 0.013648
10 | -0.030891 | -0.033728 | -0.03216 | -0.033514 | -0.033338 | -0.03169 | -0.019258 | -0.012762 | -0.0041223 | 0.00013949 | -0.0044929 | 8.64e-05 | -0.00038702 | -0.0033562 | -0.0075349 | -0.010003 | -0.011604 | -0.0069305 | -0.0090616 | -0.010746 | -0.011872 | -0.018339 | -0.025832 | -0.028177
11 | 0.27063 | 0.27807 | 0.28345 | 0.2846 | 0.26528 | 0.24215 | 0.18698 | 0.15896 | 0.12063 | 0.085265 | 0.1414 | 0.13704 | 0.1678 | 0.17076 | 0.1865 | 0.17634 | 0.16152 | 0.11474 | 0.13432 | 0.15637 | 0.15976 | 0.18001 | 0.18918 | 0.2104
12 | 0.14612 | 0.039577 | 0.011262 | 0.0063405 | 0.032175 | 0.093366 | 0.15783 | 0.060569 | -0.038381 | -0.042829 | 0.028795 | 0.10446 | -0.28305 | -0.29065 | -0.13559 | -0.24753 | -0.11354 | -0.18299 | -0.25081 | -0.31864 | -0.44717 | -0.55526 | -0.49943 | -0.41327
13 | -0.14557 | -0.12918 | -0.13159 | -0.14775 | -0.13755 | -0.17487 | -0.63773 | -0.8141 | -0.92405 | -0.86607 | -0.79522 | -0.86503 | -0.95587 | -0.88374 | -0.81938 | -0.83944 | -0.74177 | -0.76667 | -0.68955 | -0.54147 | -0.58489 | -0.47355 | -0.20634 | -0.16846
14 | -0.010777 | -0.010175 | -0.0088637 | -0.010133 | -0.009186 | -0.0090764 | -0.0087246 | -0.019542 | -0.022623 | -0.020354 | -0.021494 | -0.021378 | -0.022374 | -0.021183 | -0.013141 | -0.019735 | -0.021257 | -0.018341 | -0.014298 | -0.013667 | -0.014226 | -0.012268 | -0.0086025 | -0.0083352
15 | -0.061915 | -0.067068 | -0.067378 | -0.069944 | -0.075506 | -0.069025 | -0.045993 | 0.020413 | 0.02693 | 0.039967 | 0.023144 | 0.0044146 | -0.010845 | -0.016498 | -0.029919 | -0.027929 | -0.02107 | 0.026465 | 0.03085 | 0.019609 | -0.0022464 | -0.018068 | -0.036285 | -0.045695
16 | -0.18005 | -0.21543 | -0.24608 | -0.24448 | -0.24394 | -0.20887 | -0.0098124 | 0.15223 | 0.20354 | 0.1796 | 0.12958 | 0.19055 | 0.15296 | 0.1091 | 0.004866 | -0.019084 | 0.0021569 | 0.017921 | -0.054012 | 0.002021 | -0.00010423 | -0.043696 | -0.16108 | -0.2054
17 | -0.39192 | -0.40186 | -0.40367 | -0.41795 | -0.39985 | -0.39745 | -0.32893 | -0.29026 | -0.26775 | -0.29383 | -0.31647 | -0.32736 | -0.3407 | -0.33668 | -0.34819 | -0.36484 | -0.33371 | -0.23142 | -0.23023 | -0.26124 | -0.27758 | -0.30358 | -0.34139 | -0.339
18 | -0.2286 | -0.2601 | -0.28258 | -0.27718 | -0.28299 | -0.26168 | -0.1987 | -0.13958 | -0.091462 | -0.057217 | -0.039299 | -0.028927 | -0.054964 | -0.073971 | -0.077915 | -0.1192 | -0.11079 | -0.047841 | -0.059186 | -0.087364 | -0.073205 | -0.10563 | -0.13553 | -0.15769
19 | -0.30451 | -0.29758 | -0.2242 | -0.27699 | -0.2779 | -0.31052 | -0.35372 | -0.68491 | -0.76384 | -0.79058 | -0.72661 | -0.77826 | -0.83815 | -0.76621 | -0.66114 | -0.58907 | -0.63527 | -0.64715 | -0.5354 | -0.51639 | -0.50073 | -0.46508 | -0.33128 | -0.35181
20 | 0.35903 | 0.35218 | 0.36427 | 0.39201 | 0.39151 | 0.35292 | 0.3201 | 0.14931 | 0.058827 | 0.053806 | 0.01465 | 0.0048776 | 0.044314 | 0.04886 | 0.10208 | 0.15688 | 0.15739 | 0.17864 | 0.18135 | 0.19153 | 0.1931 | 0.26258 | 0.29133 | 0.30077
21 | 0.10949 | 0.10555 | 0.11263 | 0.10768 | 0.10659 | 0.1071 | 0.085769 | 0.067068 | 0.066893 | 0.066722 | 0.068306 | 0.062762 | 0.065231 | 0.072614 | 0.080643 | 0.084786 | 0.08531 | 0.088019 | 0.091334 | 0.094957 | 0.099595 | 0.097641 | 0.098184 | 0.10182
22 | -0.023118 | -0.040546 | -0.044428 | -0.051074 | -0.047524 | -0.053986 | -0.07917 | -0.044308 | -0.052613 | -0.034208 | -0.024756 | -0.018123 | 0.00026541 | -0.0025558 | -0.0043832 | 0.018677 | 0.0093694 | 0.0073672 | 0.00052045 | 0.0014138 | 0.012926 | 0.0096826 | -0.028633 | -0.029772
23 | 0.10125 | 0.10508 | 0.11236 | 0.10817 | 0.10698 | 0.10316 | 0.069051 | 0.037886 | 0.014766 | -0.0012105 | 0.015869 | 0.00028854 | 0.001749 | 0.010547 | 0.025984 | 0.031412 | 0.035031 | 0.023994 | 0.031559 | 0.032106 | 0.040503 | 0.057873 | 0.082384 | 0.094375
24 | -1.3495 | -1.3717 | -1.4758 | -1.5178 | -1.4011 | -1.2222 | -0.94883 | -0.87366 | -0.63713 | -0.43801 | -0.77295 | -0.74499 | -0.82903 | -0.84427 | -0.97298 | -0.97157 | -0.85029 | -0.62261 | -0.73976 | -0.85343 | -0.86134 | -0.90151 | -0.98051 | -1.0903
25 | -0.12757 | -0.033398 | -0.017885 | -0.0082061 | -0.032199 | -0.082681 | -0.14342 | -0.050501 | 0.035843 | 0.044163 | -0.030587 | -0.093908 | 0.26521 | 0.25813 | 0.11836 | 0.21627 | 0.088744 | 0.17054 | 0.22105 | 0.28421 | 0.40797 | 0.48916 | 0.45653 | 0.35563
26 | -0.095516 | -0.085358 | -0.08535 | -0.090135 | -0.085248 | -0.1111 | -0.39303 | -0.48628 | -0.56388 | -0.53168 | -0.52776 | -0.55288 | -0.60648 | -0.55234 | -0.5137 | -0.51474 | -0.47839 | -0.47917 | -0.41487 | -0.32576 | -0.35099 | -0.29372 | -0.13376 | -0.10355
27 | -0.21822 | -0.20271 | -0.17758 | -0.20876 | -0.18913 | -0.17273 | -0.16483 | -0.41489 | -0.45916 | -0.41001 | -0.44408 | -0.41109 | -0.44004 | -0.40313 | -0.2772 | -0.36611 | -0.42167 | -0.38213 | -0.28949 | -0.28097 | -0.28126 | -0.23625 | -0.16954 | -0.17359
28 | -0.031079 | -0.034565 | -0.039574 | -0.040151 | -0.040549 | -0.036189 | -0.026006 | 0.011159 | 0.015867 | 0.022176 | 0.013075 | 0.0013942 | -0.0077584 | -0.0084005 | -0.01588 | -0.016766 | -0.01188 | 0.014932 | 0.017275 | 0.009054 | -0.00069119 | -0.012109 | -0.018324 | -0.025577
29 | 3.0981 | 3.5035 | 4.2206 | 3.8824 | 3.903 | 3.4374 | 0.16004 | -2.5907 | -3.4908 | -2.8363 | -2.1483 | -3.1331 | -2.5826 | -1.6449 | -0.18043 | 0.28544 | -0.018154 | -0.32383 | 0.80137 | -0.05137 | -0.042306 | 0.75945 | 2.4993 | 3.335
30 | -0.27341 | -0.27525 | -0.27589 | -0.29165 | -0.28732 | -0.28853 | -0.24156 | -0.18898 | -0.18929 | -0.20893 | -0.22706 | -0.23593 | -0.23082 | -0.25415 | -0.23461 | -0.24699 | -0.23883 | -0.16664 | -0.17038 | -0.19068 | -0.19939 | -0.22239 | -0.25324 | -0.24222
31 | -0.5084 | -0.50709 | -0.5665 | -0.57145 | -0.56509 | -0.5118 | -0.412 | -0.27555 | -0.19306 | -0.11816 | -0.07538 | -0.046856 | -0.10037 | -0.14626 | -0.15716 | -0.2211 | -0.20893 | -0.098653 | -0.11883 | -0.17516 | -0.14493 | -0.21113 | -0.27689 | -0.32474
32 | 0.046322 | 0.045223 | 0.032921 | 0.043141 | 0.040831 | 0.048058 | 0.053427 | 0.10652 | 0.11744 | 0.12445 | 0.10947 | 0.12702 | 0.12247 | 0.12124 | 0.10484 | 0.09306 | 0.096636 | 0.099991 | 0.078573 | 0.081245 | 0.079875 | 0.075733 | 0.048107 | 0.054124

## Qc, Autumn, S6
LoadID | 0 | 1 | 2 | 3 | 4 | 5 | 6 | 7 | 8 | 9 | 10 | 11 | 12 | 13 | 14 | 15 | 16 | 17 | 18 | 19 | 20 | 21 | 22 | 23
1 | -0.64731 | -0.56911 | -0.5196 | -0.59172 | -0.56875 | -0.5426 | -0.525 | -1.2019 | -1.3206 | -1.226 | -1.3162 | -1.2556 | -1.3477 | -1.2497 | -0.8319 | -1.0887 | -1.2883 | -1.1149 | -0.84773 | -0.8237 | -0.82317 | -0.69255 | -0.51292 | -0.50309
2 | -0.045967 | -0.05078 | -0.05279 | -0.055146 | -0.058611 | -0.052929 | -0.038692 | 0.01524 | 0.024162 | 0.03189 | 0.018234 | 0.0037839 | -0.0091117 | -0.013289 | -0.023699 | -0.023455 | -0.016377 | 0.021677 | 0.025995 | 0.012242 | -0.0018313 | -0.01746 | -0.027833 | -0.036121
3 | 0.57586 | 0.71937 | 0.84368 | 0.78339 | 0.78618 | 0.71131 | 0.032805 | -0.49983 | -0.67394 | -0.56741 | -0.41973 | -0.61836 | -0.49024 | -0.32684 | -0.022164 | 0.06783 | 0.0047921 | -0.062538 | 0.16684 | -0.0052057 | -0.01274 | 0.14836 | 0.52248 | 0.67804
4 | -0.10297 | -0.10834 | -0.10981 | -0.1091 | -0.11032 | -0.10787 | -0.094041 | -0.076345 | -0.075003 | -0.079801 | -0.089849 | -0.089943 | -0.089524 | -0.095528 | -0.091534 | -0.099643 | -0.093063 | -0.064979 | -0.064364 | -0.069331 | -0.076246 | -0.085085 | -0.099313 | -0.093228
5 | -0.065887 | -0.07893 | -0.078904 | -0.079276 | -0.080093 | -0.072652 | -0.058718 | -0.03812 | -0.02699 | -0.015662 | -0.011705 | -0.0091913 | -0.014796 | -0.021752 | -0.022756 | -0.031833 | -0.028866 | -0.01381 | -0.016294 | -0.024143 | -0.018419 | -0.031116 | -0.035798 | -0.04502
6 | -0.63228 | -0.60696 | -0.48008 | -0.58616 | -0.57676 | -0.6565 | -0.7506 | -1.4102 | -1.6371 | -1.7354 | -1.4696 | -1.7212 | -1.7454 | -1.68 | -1.4651 | -1.2871 | -1.3201 | -1.4186 | -1.1331 | -1.1403 | -1.1006 | -0.94608 | -0.68785 | -0.70965
7 | 0.55361 | 0.54996 | 0.53693 | 0.56946 | 0.56917 | 0.56392 | 0.474 | 0.23374 | 0.087285 | 0.075954 | 0.02563 | 0.009122 | 0.065417 | 0.069866 | 0.16449 | 0.22955 | 0.22956 | 0.27825 | 0.29564 | 0.29974 | 0.29561 | 0.40301 | 0.45952 | 0.46551
8 | -0.26432 | -0.26738 | -0.27703 | -0.27574 | -0.26162 | -0.25716 | -0.21032 | -0.17512 | -0.16042 | -0.166 | -0.1714 | -0.15988 | -0.16195 | -0.17323 | -0.20274 | -0.2159 | -0.21991 | -0.22568 | -0.22174 | -0.22895 | -0.24421 | -0.25733 | -0.24974 | -0.26053
9 | 0.010481 | 0.018127 | 0.019698 | 0.021508 | 0.021318 | 0.022771 | 0.03173 | 0.017774 | 0.022859 | 0.01431 | 0.010469 | 0.0078601 | -0.00023002 | 0.00065109 | 0.0027224 | -0.0080274 | -0.0047296 | -0.002543 | -0.0002475 | -0.00062258 | -0.0059315 | -0.0034345 | 0.012387 | 0.013648
10 | -0.030891 | -0.033728 | -0.03216 | -0.033514 | -0.033338 | -0.03169 | -0.019258 | -0.012762 | -0.0041223 | 0.00013949 | -0.0044929 | 8.64e-05 | -0.00038702 | -0.0033562 | -0.0075349 | -0.010003 | -0.011604 | -0.0069305 | -0.0090616 | -0.010746 | -0.011872 | -0.018339 | -0.025832 | -0.028177
11 | 0.27063 | 0.27807 | 0.28345 | 0.2846 | 0.26528 | 0.24215 | 0.18698 | 0.15896 | 0.12063 | 0.085265 | 0.1414 | 0.13704 | 0.1678 | 0.17076 | 0.1865 | 0.17634 | 0.16152 | 0.11474 | 0.13432 | 0.15637 | 0.15976 | 0.18001 | 0.18918 | 0.2104
12 | 0.14612 | 0.039577 | 0.011262 | 0.0063405 | 0.032175 | 0.093366 | 0.15783 | 0.060569 | -0.038381 | -0.042829 | 0.028795 | 0.10446 | -0.28305 | -0.29065 | -0.13559 | -0.24753 | -0.11354 | -0.18299 | -0.25081 | -0.31864 | -0.44717 | -0.55526 | -0.49943 | -0.41327
13 | -0.14557 | -0.12918 | -0.13159 | -0.14775 | -0.13755 | -0.17487 | -0.63773 | -0.8141 | -0.92405 | -0.86607 | -0.79522 | -0.86503 | -0.95587 | -0.88374 | -0.81938 | -0.83944 | -0.74177 | -0.76667 | -0.68955 | -0.54147 | -0.58489 | -0.47355 | -0.20634 | -0.16846
14 | -0.010777 | -0.010175 | -0.0088637 | -0.010133 | -0.009186 | -0.0090764 | -0.0087246 | -0.019542 | -0.022623 | -0.020354 | -0.021494 | -0.021378 | -0.022374 | -0.021183 | -0.013141 | -0.019735 | -0.021257 | -0.018341 | -0.014298 | -0.013667 | -0.014226 | -0.012268 | -0.0086025 | -0.0083352
15 | -0.061915 | -0.067068 | -0.067378 | -0.069944 | -0.075506 | -0.069025 | -0.045993 | 0.020413 | 0.02693 | 0.039967 | 0.023144 | 0.0044146 | -0.010845 | -0.016498 | -0.029919 | -0.027929 | -0.02107 | 0.026465 | 0.03085 | 0.019609 | -0.0022464 | -0.018068 | -0.036285 | -0.045695
16 | -0.18005 | -0.21543 | -0.24608 | -0.24448 | -0.24394 | -0.20887 | -0.0098124 | 0.15223 | 0.20354 | 0.1796 | 0.12958 | 0.19055 | 0.15296 | 0.1091 | 0.004866 | -0.019084 | 0.0021569 | 0.017921 | -0.054012 | 0.002021 | -0.00010423 | -0.043696 | -0.16108 | -0.2054
17 | -0.39192 | -0.40186 | -0.40367 | -0.41795 | -0.39985 | -0.39745 | -0.32893 | -0.29026 | -0.26775 | -0.29383 | -0.31647 | -0.32736 | -0.3407 | -0.33668 | -0.34819 | -0.36484 | -0.33371 | -0.23142 | -0.23023 | -0.26124 | -0.27758 | -0.30358 | -0.34139 | -0.339
18 | -0.2286 | -0.2601 | -0.28258 | -0.27718 | -0.28299 | -0.26168 | -0.1987 | -0.13958 | -0.091462 | -0.057217 | -0.039299 | -0.028927 | -0.054964 | -0.073971 | -0.077915 | -0.1192 | -0.11079 | -0.047841 | -0.059186 | -0.087364 | -0.073205 | -0.10563 | -0.13553 | -0.15769
19 | -0.30451 | -0.29758 | -0.2242 | -0.27699 | -0.2779 | -0.31052 | -0.35372 | -0.68491 | -0.76384 | -0.79058 | -0.72661 | -0.77826 | -0.83815 | -0.76621 | -0.66114 | -0.58907 | -0.63527 | -0.64715 | -0.5354 | -0.51639 | -0.50073 | -0.46508 | -0.33128 | -0.35181
20 | 0.35903 | 0.35218 | 0.36427 | 0.39201 | 0.39151 | 0.35292 | 0.3201 | 0.14931 | 0.058827 | 0.053806 | 0.01465 | 0.0048776 | 0.044314 | 0.04886 | 0.10208 | 0.15688 | 0.15739 | 0.17864 | 0.18135 | 0.19153 | 0.1931 | 0.26258 | 0.29133 | 0.30077
21 | 0.10949 | 0.10555 | 0.11263 | 0.10768 | 0.10659 | 0.1071 | 0.085769 | 0.067068 | 0.066893 | 0.066722 | 0.068306 | 0.062762 | 0.065231 | 0.072614 | 0.080643 | 0.084786 | 0.08531 | 0.088019 | 0.091334 | 0.094957 | 0.099595 | 0.097641 | 0.098184 | 0.10182
22 | -0.023118 | -0.040546 | -0.044428 | -0.051074 | -0.047524 | -0.053986 | -0.07917 | -0.044308 | -0.052613 | -0.034208 | -0.024756 | -0.018123 | 0.00026541 | -0.0025558 | -0.0043832 | 0.018677 | 0.0093694 | 0.0073672 | 0.00052045 | 0.0014138 | 0.012926 | 0.0096826 | -0.028633 | -0.029772
23 | 0.10125 | 0.10508 | 0.11236 | 0.10817 | 0.10698 | 0.10316 | 0.069051 | 0.037886 | 0.014766 | -0.0012105 | 0.015869 | 0.00028854 | 0.001749 | 0.010547 | 0.025984 | 0.031412 | 0.035031 | 0.023994 | 0.031559 | 0.032106 | 0.040503 | 0.057873 | 0.082384 | 0.094375
24 | -1.3495 | -1.3717 | -1.4758 | -1.5178 | -1.4011 | -1.2222 | -0.94883 | -0.87366 | -0.63713 | -0.43801 | -0.77295 | -0.74499 | -0.82903 | -0.84427 | -0.97298 | -0.97157 | -0.85029 | -0.62261 | -0.73976 | -0.85343 | -0.86134 | -0.90151 | -0.98051 | -1.0903
25 | -0.12757 | -0.033398 | -0.017885 | -0.0082061 | -0.032199 | -0.082681 | -0.14342 | -0.050501 | 0.035843 | 0.044163 | -0.030587 | -0.093908 | 0.26521 | 0.25813 | 0.11836 | 0.21627 | 0.088744 | 0.17054 | 0.22105 | 0.28421 | 0.40797 | 0.48916 | 0.45653 | 0.35563
26 | -0.095516 | -0.085358 | -0.08535 | -0.090135 | -0.085248 | -0.1111 | -0.39303 | -0.48628 | -0.56388 | -0.53168 | -0.52776 | -0.55288 | -0.60648 | -0.55234 | -0.5137 | -0.51474 | -0.47839 | -0.47917 | -0.41487 | -0.32576 | -0.35099 | -0.29372 | -0.13376 | -0.10355
27 | -0.21822 | -0.20271 | -0.17758 | -0.20876 | -0.18913 | -0.17273 | -0.16483 | -0.41489 | -0.45916 | -0.41001 | -0.44408 | -0.41109 | -0.44004 | -0.40313 | -0.2772 | -0.36611 | -0.42167 | -0.38213 | -0.28949 | -0.28097 | -0.28126 | -0.23625 | -0.16954 | -0.17359
28 | -0.031079 | -0.034565 | -0.039574 | -0.040151 | -0.040549 | -0.036189 | -0.026006 | 0.011159 | 0.015867 | 0.022176 | 0.013075 | 0.0013942 | -0.0077584 | -0.0084005 | -0.01588 | -0.016766 | -0.01188 | 0.014932 | 0.017275 | 0.009054 | -0.00069119 | -0.012109 | -0.018324 | -0.025577
29 | 3.0981 | 3.5035 | 4.2206 | 3.8824 | 3.903 | 3.4374 | 0.16004 | -2.5907 | -3.4908 | -2.8363 | -2.1483 | -3.1331 | -2.5826 | -1.6449 | -0.18043 | 0.28544 | -0.018154 | -0.32383 | 0.80137 | -0.05137 | -0.042306 | 0.75945 | 2.4993 | 3.335
30 | -0.27341 | -0.27525 | -0.27589 | -0.29165 | -0.28732 | -0.28853 | -0.24156 | -0.18898 | -0.18929 | -0.20893 | -0.22706 | -0.23593 | -0.23082 | -0.25415 | -0.23461 | -0.24699 | -0.23883 | -0.16664 | -0.17038 | -0.19068 | -0.19939 | -0.22239 | -0.25324 | -0.24222
31 | -0.5084 | -0.50709 | -0.5665 | -0.57145 | -0.56509 | -0.5118 | -0.412 | -0.27555 | -0.19306 | -0.11816 | -0.07538 | -0.046856 | -0.10037 | -0.14626 | -0.15716 | -0.2211 | -0.20893 | -0.098653 | -0.11883 | -0.17516 | -0.14493 | -0.21113 | -0.27689 | -0.32474
32 | 0.046322 | 0.045223 | 0.032921 | 0.043141 | 0.040831 | 0.048058 | 0.053427 | 0.10652 | 0.11744 | 0.12445 | 0.10947 | 0.12702 | 0.12247 | 0.12124 | 0.10484 | 0.09306 | 0.096636 | 0.099991 | 0.078573 | 0.081245 | 0.079875 | 0.075733 | 0.048107 | 0.054124

## Qc, Autumn, S7
LoadID | 0 | 1 | 2 | 3 | 4 | 5 | 6 | 7 | 8 | 9 | 10 | 11 | 12 | 13 | 14 | 15 | 16 | 17 | 18 | 19 | 20 | 21 | 22 | 23
1 | -0.65064 | -0.60652 | -0.53793 | -0.59155 | -0.54344 | -0.53732 | -0.50234 | -1.1591 | -1.3946 | -1.2447 | -1.3137 | -1.1969 | -1.2706 | -1.2358 | -0.83553 | -1.1277 | -1.26 | -1.1391 | -0.89004 | -0.85478 | -0.821 | -0.70691 | -0.50107 | -0.50384
2 | -0.047949 | -0.049241 | -0.056153 | -0.056824 | -0.061448 | -0.053005 | -0.039043 | 0.015992 | 0.022628 | 0.033299 | 0.018015 | 0.0030206 | -0.010809 | -0.01339 | -0.021515 | -0.025206 | -0.015629 | 0.021313 | 0.026029 | 0.014622 | -0.0029815 | -0.014307 | -0.02458 | -0.040327
3 | 0.60537 | 0.71192 | 0.81169 | 0.79879 | 0.77558 | 0.67715 | 0.03081 | -0.50806 | -0.66617 | -0.57487 | -0.42677 | -0.62448 | -0.49774 | -0.35091 | -0.013654 | 0.056928 | 0.0046333 | -0.062863 | 0.16801 | -0.013519 | 0.0050642 | 0.15347 | 0.5151 | 0.65122
4 | -0.10239 | -0.11078 | -0.10735 | -0.11377 | -0.11532 | -0.10994 | -0.096201 | -0.079032 | -0.070623 | -0.076274 | -0.091145 | -0.097629 | -0.089524 | -0.096138 | -0.094895 | -0.097243 | -0.088069 | -0.064283 | -0.063885 | -0.073638 | -0.077319 | -0.086361 | -0.0966 | -0.094695
5 | -0.071338 | -0.074945 | -0.081723 | -0.08471 | -0.079242 | -0.075295 | -0.058886 | -0.040251 | -0.029096 | -0.015275 | -0.0099528 | -0.0082535 | -0.014052 | -0.021079 | -0.024474 | -0.035701 | -0.02828 | -0.013434 | -0.015495 | -0.025514 | -0.020207 | -0.033349 | -0.037121 | -0.04495
6 | -0.64329 | -0.60504 | -0.45585 | -0.58945 | -0.57559 | -0.67009 | -0.76706 | -1.4145 | -1.6704 | -1.6911 | -1.5456 | -1.6959 | -1.6846 | -1.6415 | -1.3696 | -1.261 | -1.319 | -1.3685 | -1.1746 | -1.0808 | -1.0645 | -0.97396 | -0.71554 | -0.72258
7 | 0.5542 | 0.56586 | 0.54742 | 0.55357 | 0.59904 | 0.54509 | 0.48334 | 0.24155 | 0.089469 | 0.078109 | 0.025371 | 0.0077909 | 0.068569 | 0.070694 | 0.16207 | 0.2331 | 0.23559 | 0.27746 | 0.28627 | 0.28873 | 0.2871 | 0.37014 | 0.45231 | 0.46463
8 | -0.2777 | -0.28311 | -0.26759 | -0.27782 | -0.27377 | -0.26939 | -0.20694 | -0.16279 | -0.16374 | -0.17802 | -0.16764 | -0.15098 | -0.15919 | -0.1683 | -0.19978 | -0.22332 | -0.22716 | -0.2214 | -0.22999 | -0.22582 | -0.2502 | -0.24691 | -0.25834 | -0.26331
9 | 0.009538 | 0.016744 | 0.019674 | 0.020821 | 0.021197 | 0.023549 | 0.034326 | 0.017686 | 0.022729 | 0.01469 | 0.010809 | 0.0082974 | 0.0001126 | -1.8809e-05 | 0.0033165 | -0.0062699 | -0.0057922 | -0.0036023 | -0.0011893 | -0.0010159 | -0.0051283 | -0.0044793 | 0.011687 | 0.013358
10 | -0.030083 | -0.032925 | -0.033255 | -0.033061 | -0.031622 | -0.031113 | -0.020953 | -0.012564 | -0.0041065 | -0.00025145 | -0.0048048 | 0.00014505 | -1.3429e-05 | -0.0037253 | -0.0065749 | -0.0099553 | -0.010861 | -0.0068246 | -0.0087084 | -0.010447 | -0.012087 | -0.018331 | -0.027008 | -0.026839
11 | 0.26474 | 0.28074 | 0.26972 | 0.28856 | 0.2827 | 0.23941 | 0.1867 | 0.16744 | 0.12575 | 0.088359 | 0.14431 | 0.14681 | 0.16148 | 0.15782 | 0.18387 | 0.1808 | 0.16674 | 0.11767 | 0.14236 | 0.16363 | 0.16406 | 0.17247 | 0.19256 | 0.20993
12 | 0.15339 | 0.040374 | 0.027347 | 0.0018789 | 0.0407 | 0.097719 | 0.15633 | 0.067038 | -0.036584 | -0.057777 | 0.029323 | 0.10127 | -0.30722 | -0.29536 | -0.12006 | -0.23969 | -0.10485 | -0.20351 | -0.24051 | -0.30593 | -0.48627 | -0.52853 | -0.50029 | -0.41169
13 | -0.14756 | -0.13627 | -0.13651 | -0.14145 | -0.14804 | -0.17262 | -0.64552 | -0.79395 | -0.94181 | -0.88806 | -0.84728 | -0.86796 | -0.96199 | -0.87259 | -0.81553 | -0.83944 | -0.75914 | -0.76922 | -0.6859 | -0.5301 | -0.57226 | -0.45311 | -0.20892 | -0.17668
14 | -0.010911 | -0.0098881 | -0.0088448 | -0.010149 | -0.0097349 | -0.0088586 | -0.0085617 | -0.01972 | -0.022146 | -0.020319 | -0.022606 | -0.0211 | -0.022145 | -0.019708 | -0.013201 | -0.018524 | -0.021385 | -0.019588 | -0.014471 | -0.013954 | -0.014027 | -0.011519 | -0.008387 | -0.008658
15 | -0.059451 | -0.062944 | -0.070548 | -0.073146 | -0.075387 | -0.064483 | -0.046164 | 0.021227 | 0.02747 | 0.041532 | 0.022119 | 0.0035738 | -0.011101 | -0.017987 | -0.028142 | -0.029081 | -0.021182 | 0.027574 | 0.030192 | 0.016384 | -0.0058059 | -0.019549 | -0.03362 | -0.051081
16 | -0.1874 | -0.22091 | -0.25272 | -0.25104 | -0.25345 | -0.20959 | -0.0096456 | 0.15238 | 0.20427 | 0.1796 | 0.12742 | 0.1987 | 0.15352 | 0.10848 | 0.0059058 | -0.014301 | -0.00095583 | 0.022179 | -0.052209 | -0.00098546 | -0.00050222 | -0.044513 | -0.14784 | -0.19678
17 | -0.37476 | -0.39153 | -0.40211 | -0.38282 | -0.38442 | -0.38932 | -0.33793 | -0.2827 | -0.25077 | -0.29443 | -0.32346 | -0.34763 | -0.3252 | -0.34627 | -0.32848 | -0.34146 | -0.32182 | -0.23375 | -0.22173 | -0.25693 | -0.26681 | -0.31124 | -0.32757 | -0.36308
18 | -0.24819 | -0.26728 | -0.27382 | -0.27356 | -0.28299 | -0.25774 | -0.21021 | -0.13471 | -0.099309 | -0.0544 | -0.041157 | -0.03126 | -0.054657 | -0.069259 | -0.077353 | -0.12495 | -0.10779 | -0.044136 | -0.061429 | -0.079929 | -0.063878 | -0.11021 | -0.12787 | -0.15794
19 | -0.30053 | -0.29344 | -0.21738 | -0.28108 | -0.2759 | -0.30375 | -0.35732 | -0.67613 | -0.80064 | -0.7944 | -0.73067 | -0.81864 | -0.85626 | -0.74918 | -0.65298 | -0.63246 | -0.63375 | -0.63298 | -0.51603 | -0.5155 | -0.4923 | -0.47148 | -0.33513 | -0.34219
20 | 0.35552 | 0.36614 | 0.38256 | 0.3807 | 0.39037 | 0.37377 | 0.31896 | 0.15299 | 0.057659 | 0.052254 | 0.01465 | 0.0057184 | 0.044394 | 0.044713 | 0.10086 | 0.1518 | 0.151 | 0.16969 | 0.18317 | 0.1839 | 0.19723 | 0.26016 | 0.29316 | 0.30234
21 | 0.10201 | 0.10683 | 0.10684 | 0.10851 | 0.10805 | 0.10535 | 0.079951 | 0.066069 | 0.066217 | 0.068085 | 0.064211 | 0.061863 | 0.063267 | 0.068922 | 0.082584 | 0.084618 | 0.085705 | 0.087372 | 0.08873 | 0.092566 | 0.094348 | 0.1034 | 0.10005 | 0.10641
22 | -0.023225 | -0.039124 | -0.043531 | -0.048423 | -0.049837 | -0.052808 | -0.076347 | -0.043515 | -0.049107 | -0.033319 | -0.025542 | -0.017779 | 0.00024091 | -0.0025655 | -0.0047807 | 0.019254 | 0.011713 | 0.0078235 | 0.0022089 | -0.00074348 | 0.01134 | 0.011103 | -0.028511 | -0.030157
23 | 0.10418 | 0.10711 | 0.11295 | 0.11072 | 0.10621 | 0.10728 | 0.070105 | 0.037963 | 0.015966 | -0.0012075 | 0.01635 | 0.00047407 | 0.0016263 | 0.013181 | 0.024493 | 0.032159 | 0.038068 | 0.024734 | 0.030137 | 0.03283 | 0.040486 | 0.061104 | 0.085201 | 0.094884
24 | -1.3749 | -1.3668 | -1.3887 | -1.5178 | -1.4719 | -1.2568 | -0.99947 | -0.8648 | -0.62745 | -0.45315 | -0.75463 | -0.76934 | -0.81884 | -0.84765 | -0.93305 | -0.92704 | -0.85296 | -0.63688 | -0.75496 | -0.86872 | -0.8419 | -0.91963 | -0.99856 | -1.1022
25 | -0.12349 | -0.033063 | -0.01612 | -0.0022671 | -0.032025 | -0.086565 | -0.13917 | -0.050498 | 0.028006 | 0.051009 | -0.03691 | -0.086404 | 0.27065 | 0.27432 | 0.12211 | 0.21071 | 0.095886 | 0.16843 | 0.20516 | 0.27538 | 0.39371 | 0.45836 | 0.43921 | 0.37665
26 | -0.097617 | -0.082738 | -0.082693 | -0.091491 | -0.088348 | -0.10719 | -0.39168 | -0.49669 | -0.58684 | -0.52353 | -0.50413 | -0.54767 | -0.61913 | -0.55215 | -0.51905 | -0.50149 | -0.45368 | -0.50597 | -0.41362 | -0.35257 | -0.37397 | -0.29453 | -0.1286 | -0.10831
27 | -0.22598 | -0.1957 | -0.18726 | -0.19601 | -0.18626 | -0.18408 | -0.16926 | -0.40263 | -0.45159 | -0.40868 | -0.43723 | -0.40167 | -0.42925 | -0.40331 | -0.2773 | -0.36686 | -0.41147 | -0.36362 | -0.28067 | -0.27752 | -0.28235 | -0.24968 | -0.17474 | -0.17831
28 | -0.03319 | -0.036747 | -0.038423 | -0.039299 | -0.040395 | -0.039039 | -0.02665 | 0.011485 | 0.015987 | 0.02134 | 0.01248 | 0.0027416 | -0.0063047 | -0.0085852 | -0.014679 | -0.016641 | -0.010827 | 0.014868 | 0.016645 | 0.0098464 | -0.0020481 | -0.010218 | -0.017716 | -0.027937
29 | 2.8231 | 3.617 | 4.2605 | 4.1206 | 4.2074 | 3.6049 | 0.15971 | -2.6324 | -3.418 | -2.81 | -2.1394 | -3.2608 | -2.5654 | -1.7438 | -0.074316 | 0.26533 | -0.019768 | -0.38485 | 0.82975 | -0.0009758 | -0.082133 | 0.83291 | 2.4351 | 3.3833
30 | -0.27953 | -0.2797 | -0.29263 | -0.27998 | -0.28508 | -0.27819 | -0.25327 | -0.19444 | -0.18387 | -0.19563 | -0.22421 | -0.24726 | -0.23258 | -0.23355 | -0.24768 | -0.25225 | -0.23499 | -0.15881 | -0.16678 | -0.17878 | -0.19625 | -0.21608 | -0.24294 | -0.24661
31 | -0.48291 | -0.53419 | -0.56461 | -0.57404 | -0.58098 | -0.50228 | -0.4032 | -0.27032 | -0.18664 | -0.11368 | -0.066368 | -0.067506 | -0.10143 | -0.13606 | -0.18084 | -0.24175 | -0.2223 | -0.097709 | -0.11127 | -0.1623 | -0.1417 | -0.22086 | -0.25862 | -0.30159
32 | 0.044864 | 0.047053 | 0.034519 | 0.0428 | 0.039171 | 0.048279 | 0.054419 | 0.10408 | 0.11935 | 0.12309 | 0.11254 | 0.12341 | 0.12552 | 0.11864 | 0.10114 | 0.09586 | 0.09546 | 0.10162 | 0.078592 | 0.077485 | 0.079388 | 0.070288 | 0.047833 | 0.055604

## Qc, Autumn, S8
LoadID | 0 | 1 | 2 | 3 | 4 | 5 | 6 | 7 | 8 | 9 | 10 | 11 | 12 | 13 | 14 | 15 | 16 | 17 | 18 | 19 | 20 | 21 | 22 | 23
1 | -0.65064 | -0.60652 | -0.53793 | -0.59155 | -0.54344 | -0.53732 | -0.50234 | -1.1591 | -1.3946 | -1.2447 | -1.3137 | -1.1969 | -1.2706 | -1.2358 | -0.83553 | -1.1277 | -1.26 | -1.1391 | -0.89004 | -0.85478 | -0.821 | -0.70691 | -0.50107 | -0.50384
2 | -0.047949 | -0.049241 | -0.056153 | -0.056824 | -0.061448 | -0.053005 | -0.039043 | 0.015992 | 0.022628 | 0.033299 | 0.018015 | 0.0030206 | -0.010809 | -0.01339 | -0.021515 | -0.025206 | -0.015629 | 0.021313 | 0.026029 | 0.014622 | -0.0029815 | -0.014307 | -0.02458 | -0.040327
3 | 0.60537 | 0.71192 | 0.81169 | 0.79879 | 0.77558 | 0.67715 | 0.03081 | -0.50806 | -0.66617 | -0.57487 | -0.42677 | -0.62448 | -0.49774 | -0.35091 | -0.013654 | 0.056928 | 0.0046333 | -0.062863 | 0.16801 | -0.013519 | 0.0050642 | 0.15347 | 0.5151 | 0.65122
4 | -0.10239 | -0.11078 | -0.10735 | -0.11377 | -0.11532 | -0.10994 | -0.096201 | -0.079032 | -0.070623 | -0.076274 | -0.091145 | -0.097629 | -0.089524 | -0.096138 | -0.094895 | -0.097243 | -0.088069 | -0.064283 | -0.063885 | -0.073638 | -0.077319 | -0.086361 | -0.0966 | -0.094695
5 | -0.071338 | -0.074945 | -0.081723 | -0.08471 | -0.079242 | -0.075295 | -0.058886 | -0.040251 | -0.029096 | -0.015275 | -0.0099528 | -0.0082535 | -0.014052 | -0.021079 | -0.024474 | -0.035701 | -0.02828 | -0.013434 | -0.015495 | -0.025514 | -0.020207 | -0.033349 | -0.037121 | -0.04495
6 | -0.64329 | -0.60504 | -0.45585 | -0.58945 | -0.57559 | -0.67009 | -0.76706 | -1.4145 | -1.6704 | -1.6911 | -1.5456 | -1.6959 | -1.6846 | -1.6415 | -1.3696 | -1.261 | -1.319 | -1.3685 | -1.1746 | -1.0808 | -1.0645 | -0.97396 | -0.71554 | -0.72258
7 | 0.5542 | 0.56586 | 0.54742 | 0.55357 | 0.59904 | 0.54509 | 0.48334 | 0.24155 | 0.089469 | 0.078109 | 0.025371 | 0.0077909 | 0.068569 | 0.070694 | 0.16207 | 0.2331 | 0.23559 | 0.27746 | 0.28627 | 0.28873 | 0.2871 | 0.37014 | 0.45231 | 0.46463
8 | -0.2777 | -0.28311 | -0.26759 | -0.27782 | -0.27377 | -0.26939 | -0.20694 | -0.16279 | -0.16374 | -0.17802 | -0.16764 | -0.15098 | -0.15919 | -0.1683 | -0.19978 | -0.22332 | -0.22716 | -0.2214 | -0.22999 | -0.22582 | -0.2502 | -0.24691 | -0.25834 | -0.26331
9 | 0.009538 | 0.016744 | 0.019674 | 0.020821 | 0.021197 | 0.023549 | 0.034326 | 0.017686 | 0.022729 | 0.01469 | 0.010809 | 0.0082974 | 0.0001126 | -1.8809e-05 | 0.0033165 | -0.0062699 | -0.0057922 | -0.0036023 | -0.0011893 | -0.0010159 | -0.0051283 | -0.0044793 | 0.011687 | 0.013358
10 | -0.030083 | -0.032925 | -0.033255 | -0.033061 | -0.031622 | -0.031113 | -0.020953 | -0.012564 | -0.0041065 | -0.00025145 | -0.0048048 | 0.00014505 | -1.3429e-05 | -0.0037253 | -0.0065749 | -0.0099553 | -0.010861 | -0.0068246 | -0.0087084 | -0.010447 | -0.012087 | -0.018331 | -0.027008 | -0.026839
11 | 0.26474 | 0.28074 | 0.26972 | 0.28856 | 0.2827 | 0.23941 | 0.1867 | 0.16744 | 0.12575 | 0.088359 | 0.14431 | 0.14681 | 0.16148 | 0.15782 | 0.18387 | 0.1808 | 0.16674 | 0.11767 | 0.14236 | 0.16363 | 0.16406 | 0.17247 | 0.19256 | 0.20993
12 | 0.15339 | 0.040374 | 0.027347 | 0.0018789 | 0.0407 | 0.097719 | 0.15633 | 0.067038 | -0.036584 | -0.057777 | 0.029323 | 0.10127 | -0.30722 | -0.29536 | -0.12006 | -0.23969 | -0.10485 | -0.20351 | -0.24051 | -0.30593 | -0.48627 | -0.52853 | -0.50029 | -0.41169
13 | -0.14756 | -0.13627 | -0.13651 | -0.14145 | -0.14804 | -0.17262 | -0.64552 | -0.79395 | -0.94181 | -0.88806 | -0.84728 | -0.86796 | -0.96199 | -0.87259 | -0.81553 | -0.83944 | -0.75914 | -0.76922 | -0.6859 | -0.5301 | -0.57226 | -0.45311 | -0.20892 | -0.17668
14 | -0.010911 | -0.0098881 | -0.0088448 | -0.010149 | -0.0097349 | -0.0088586 | -0.0085617 | -0.01972 | -0.022146 | -0.020319 | -0.022606 | -0.0211 | -0.022145 | -0.019708 | -0.013201 | -0.018524 | -0.021385 | -0.019588 | -0.014471 | -0.013954 | -0.014027 | -0.011519 | -0.008387 | -0.008658
15 | -0.059451 | -0.062944 | -0.070548 | -0.073146 | -0.075387 | -0.064483 | -0.046164 | 0.021227 | 0.02747 | 0.041532 | 0.022119 | 0.0035738 | -0.011101 | -0.017987 | -0.028142 | -0.029081 | -0.021182 | 0.027574 | 0.030192 | 0.016384 | -0.0058059 | -0.019549 | -0.03362 | -0.051081
16 | -0.1874 | -0.22091 | -0.25272 | -0.25104 | -0.25345 | -0.20959 | -0.0096456 | 0.15238 | 0.20427 | 0.1796 | 0.12742 | 0.1987 | 0.15352 | 0.10848 | 0.0059058 | -0.014301 | -0.00095583 | 0.022179 | -0.052209 | -0.00098546 | -0.00050222 | -0.044513 | -0.14784 | -0.19678
17 | -0.37476 | -0.39153 | -0.40211 | -0.38282 | -0.38442 | -0.38932 | -0.33793 | -0.2827 | -0.25077 | -0.29443 | -0.32346 | -0.34763 | -0.3252 | -0.34627 | -0.32848 | -0.34146 | -0.32182 | -0.23375 | -0.22173 | -0.25693 | -0.26681 | -0.31124 | -0.32757 | -0.36308
18 | -0.24819 | -0.26728 | -0.27382 | -0.27356 | -0.28299 | -0.25774 | -0.21021 | -0.13471 | -0.099309 | -0.0544 | -0.041157 | -0.03126 | -0.054657 | -0.069259 | -0.077353 | -0.12495 | -0.10779 | -0.044136 | -0.061429 | -0.079929 | -0.063878 | -0.11021 | -0.12787 | -0.15794
19 | -0.30053 | -0.29344 | -0.21738 | -0.28108 | -0.2759 | -0.30375 | -0.35732 | -0.67613 | -0.80064 | -0.7944 | -0.73067 | -0.81864 | -0.85626 | -0.74918 | -0.65298 | -0.63246 | -0.63375 | -0.63298 | -0.51603 | -0.5155 | -0.4923 | -0.47148 | -0.33513 | -0.34219
20 | 0.35552 | 0.36614 | 0.38256 | 0.3807 | 0.39037 | 0.37377 | 0.31896 | 0.15299 | 0.057659 | 0.052254 | 0.01465 | 0.0057184 | 0.044394 | 0.044713 | 0.10086 | 0.1518 | 0.151 | 0.16969 | 0.18317 | 0.1839 | 0.19723 | 0.26016 | 0.29316 | 0.30234
21 | 0.10201 | 0.10683 | 0.10684 | 0.10851 | 0.10805 | 0.10535 | 0.079951 | 0.066069 | 0.066217 | 0.068085 | 0.064211 | 0.061863 | 0.063267 | 0.068922 | 0.082584 | 0.084618 | 0.085705 | 0.087372 | 0.08873 | 0.092566 | 0.094348 | 0.1034 | 0.10005 | 0.10641
22 | -0.023225 | -0.039124 | -0.043531 | -0.048423 | -0.049837 | -0.052808 | -0.076347 | -0.043515 | -0.049107 | -0.033319 | -0.025542 | -0.017779 | 0.00024091 | -0.0025655 | -0.0047807 | 0.019254 | 0.011713 | 0.0078235 | 0.0022089 | -0.00074348 | 0.01134 | 0.011103 | -0.028511 | -0.030157
23 | 0.10418 | 0.10711 | 0.11295 | 0.11072 | 0.10621 | 0.10728 | 0.070105 | 0.037963 | 0.015966 | -0.0012075 | 0.01635 | 0.00047407 | 0.0016263 | 0.013181 | 0.024493 | 0.032159 | 0.038068 | 0.024734 | 0.030137 | 0.03283 | 0.040486 | 0.061104 | 0.085201 | 0.094884
24 | -1.3749 | -1.3668 | -1.3887 | -1.5178 | -1.4719 | -1.2568 | -0.99947 | -0.8648 | -0.62745 | -0.45315 | -0.75463 | -0.76934 | -0.81884 | -0.84765 | -0.93305 | -0.92704 | -0.85296 | -0.63688 | -0.75496 | -0.86872 | -0.8419 | -0.91963 | -0.99856 | -1.1022
25 | -0.12349 | -0.033063 | -0.01612 | -0.0022671 | -0.032025 | -0.086565 | -0.13917 | -0.050498 | 0.028006 | 0.051009 | -0.03691 | -0.086404 | 0.27065 | 0.27432 | 0.12211 | 0.21071 | 0.095886 | 0.16843 | 0.20516 | 0.27538 | 0.39371 | 0.45836 | 0.43921 | 0.37665
26 | -0.097617 | -0.082738 | -0.082693 | -0.091491 | -0.088348 | -0.10719 | -0.39168 | -0.49669 | -0.58684 | -0.52353 | -0.50413 | -0.54767 | -0.61913 | -0.55215 | -0.51905 | -0.50149 | -0.45368 | -0.50597 | -0.41362 | -0.35257 | -0.37397 | -0.29453 | -0.1286 | -0.10831
27 | -0.22598 | -0.1957 | -0.18726 | -0.19601 | -0.18626 | -0.18408 | -0.16926 | -0.40263 | -0.45159 | -0.40868 | -0.43723 | -0.40167 | -0.42925 | -0.40331 | -0.2773 | -0.36686 | -0.41147 | -0.36362 | -0.28067 | -0.27752 | -0.28235 | -0.24968 | -0.17474 | -0.17831
28 | -0.03319 | -0.036747 | -0.038423 | -0.039299 | -0.040395 | -0.039039 | -0.02665 | 0.011485 | 0.015987 | 0.02134 | 0.01248 | 0.0027416 | -0.0063047 | -0.0085852 | -0.014679 | -0.016641 | -0.010827 | 0.014868 | 0.016645 | 0.0098464 | -0.0020481 | -0.010218 | -0.017716 | -0.027937
29 | 2.8231 | 3.617 | 4.2605 | 4.1206 | 4.2074 | 3.6049 | 0.15971 | -2.6324 | -3.418 | -2.81 | -2.1394 | -3.2608 | -2.5654 | -1.7438 | -0.074316 | 0.26533 | -0.019768 | -0.38485 | 0.82975 | -0.0009758 | -0.082133 | 0.83291 | 2.4351 | 3.3833
30 | -0.27953 | -0.2797 | -0.29263 | -0.27998 | -0.28508 | -0.27819 | -0.25327 | -0.19444 | -0.18387 | -0.19563 | -0.22421 | -0.24726 | -0.23258 | -0.23355 | -0.24768 | -0.25225 | -0.23499 | -0.15881 | -0.16678 | -0.17878 | -0.19625 | -0.21608 | -0.24294 | -0.24661
31 | -0.48291 | -0.53419 | -0.56461 | -0.57404 | -0.58098 | -0.50228 | -0.4032 | -0.27032 | -0.18664 | -0.11368 | -0.066368 | -0.067506 | -0.10143 | -0.13606 | -0.18084 | -0.24175 | -0.2223 | -0.097709 | -0.11127 | -0.1623 | -0.1417 | -0.22086 | -0.25862 | -0.30159
32 | 0.044864 | 0.047053 | 0.034519 | 0.0428 | 0.039171 | 0.048279 | 0.054419 | 0.10408 | 0.11935 | 0.12309 | 0.11254 | 0.12341 | 0.12552 | 0.11864 | 0.10114 | 0.09586 | 0.09546 | 0.10162 | 0.078592 | 0.077485 | 0.079388 | 0.070288 | 0.047833 | 0.055604

## Qc, Autumn, S9
LoadID | 0 | 1 | 2 | 3 | 4 | 5 | 6 | 7 | 8 | 9 | 10 | 11 | 12 | 13 | 14 | 15 | 16 | 17 | 18 | 19 | 20 | 21 | 22 | 23
1 | -0.65064 | -0.60652 | -0.53793 | -0.59155 | -0.54344 | -0.53732 | -0.50234 | -1.1591 | -1.3946 | -1.2447 | -1.3137 | -1.1969 | -1.2706 | -1.2358 | -0.83553 | -1.1277 | -1.26 | -1.1391 | -0.89004 | -0.85478 | -0.821 | -0.70691 | -0.50107 | -0.50384
2 | -0.047949 | -0.049241 | -0.056153 | -0.056824 | -0.061448 | -0.053005 | -0.039043 | 0.015992 | 0.022628 | 0.033299 | 0.018015 | 0.0030206 | -0.010809 | -0.01339 | -0.021515 | -0.025206 | -0.015629 | 0.021313 | 0.026029 | 0.014622 | -0.0029815 | -0.014307 | -0.02458 | -0.040327
3 | 0.60537 | 0.71192 | 0.81169 | 0.79879 | 0.77558 | 0.67715 | 0.03081 | -0.50806 | -0.66617 | -0.57487 | -0.42677 | -0.62448 | -0.49774 | -0.35091 | -0.013654 | 0.056928 | 0.0046333 | -0.062863 | 0.16801 | -0.013519 | 0.0050642 | 0.15347 | 0.5151 | 0.65122
4 | -0.10239 | -0.11078 | -0.10735 | -0.11377 | -0.11532 | -0.10994 | -0.096201 | -0.079032 | -0.070623 | -0.076274 | -0.091145 | -0.097629 | -0.089524 | -0.096138 | -0.094895 | -0.097243 | -0.088069 | -0.064283 | -0.063885 | -0.073638 | -0.077319 | -0.086361 | -0.0966 | -0.094695
5 | -0.071338 | -0.074945 | -0.081723 | -0.08471 | -0.079242 | -0.075295 | -0.058886 | -0.040251 | -0.029096 | -0.015275 | -0.0099528 | -0.0082535 | -0.014052 | -0.021079 | -0.024474 | -0.035701 | -0.02828 | -0.013434 | -0.015495 | -0.025514 | -0.020207 | -0.033349 | -0.037121 | -0.04495
6 | -0.64329 | -0.60504 | -0.45585 | -0.58945 | -0.57559 | -0.67009 | -0.76706 | -1.4145 | -1.6704 | -1.6911 | -1.5456 | -1.6959 | -1.6846 | -1.6415 | -1.3696 | -1.261 | -1.319 | -1.3685 | -1.1746 | -1.0808 | -1.0645 | -0.97396 | -0.71554 | -0.72258
7 | 0.5542 | 0.56586 | 0.54742 | 0.55357 | 0.59904 | 0.54509 | 0.48334 | 0.24155 | 0.089469 | 0.078109 | 0.025371 | 0.0077909 | 0.068569 | 0.070694 | 0.16207 | 0.2331 | 0.23559 | 0.27746 | 0.28627 | 0.28873 | 0.2871 | 0.37014 | 0.45231 | 0.46463
8 | -0.2777 | -0.28311 | -0.26759 | -0.27782 | -0.27377 | -0.26939 | -0.20694 | -0.16279 | -0.16374 | -0.17802 | -0.16764 | -0.15098 | -0.15919 | -0.1683 | -0.19978 | -0.22332 | -0.22716 | -0.2214 | -0.22999 | -0.22582 | -0.2502 | -0.24691 | -0.25834 | -0.26331
9 | 0.009538 | 0.016744 | 0.019674 | 0.020821 | 0.021197 | 0.023549 | 0.034326 | 0.017686 | 0.022729 | 0.01469 | 0.010809 | 0.0082974 | 0.0001126 | -1.8809e-05 | 0.0033165 | -0.0062699 | -0.0057922 | -0.0036023 | -0.0011893 | -0.0010159 | -0.0051283 | -0.0044793 | 0.011687 | 0.013358
10 | -0.030083 | -0.032925 | -0.033255 | -0.033061 | -0.031622 | -0.031113 | -0.020953 | -0.012564 | -0.0041065 | -0.00025145 | -0.0048048 | 0.00014505 | -1.3429e-05 | -0.0037253 | -0.0065749 | -0.0099553 | -0.010861 | -0.0068246 | -0.0087084 | -0.010447 | -0.012087 | -0.018331 | -0.027008 | -0.026839
11 | 0.26474 | 0.28074 | 0.26972 | 0.28856 | 0.2827 | 0.23941 | 0.1867 | 0.16744 | 0.12575 | 0.088359 | 0.14431 | 0.14681 | 0.16148 | 0.15782 | 0.18387 | 0.1808 | 0.16674 | 0.11767 | 0.14236 | 0.16363 | 0.16406 | 0.17247 | 0.19256 | 0.20993
12 | 0.15339 | 0.040374 | 0.027347 | 0.0018789 | 0.0407 | 0.097719 | 0.15633 | 0.067038 | -0.036584 | -0.057777 | 0.029323 | 0.10127 | -0.30722 | -0.29536 | -0.12006 | -0.23969 | -0.10485 | -0.20351 | -0.24051 | -0.30593 | -0.48627 | -0.52853 | -0.50029 | -0.41169
13 | -0.14756 | -0.13627 | -0.13651 | -0.14145 | -0.14804 | -0.17262 | -0.64552 | -0.79395 | -0.94181 | -0.88806 | -0.84728 | -0.86796 | -0.96199 | -0.87259 | -0.81553 | -0.83944 | -0.75914 | -0.76922 | -0.6859 | -0.5301 | -0.57226 | -0.45311 | -0.20892 | -0.17668
14 | -0.010911 | -0.0098881 | -0.0088448 | -0.010149 | -0.0097349 | -0.0088586 | -0.0085617 | -0.01972 | -0.022146 | -0.020319 | -0.022606 | -0.0211 | -0.022145 | -0.019708 | -0.013201 | -0.018524 | -0.021385 | -0.019588 | -0.014471 | -0.013954 | -0.014027 | -0.011519 | -0.008387 | -0.008658
15 | -0.059451 | -0.062944 | -0.070548 | -0.073146 | -0.075387 | -0.064483 | -0.046164 | 0.021227 | 0.02747 | 0.041532 | 0.022119 | 0.0035738 | -0.011101 | -0.017987 | -0.028142 | -0.029081 | -0.021182 | 0.027574 | 0.030192 | 0.016384 | -0.0058059 | -0.019549 | -0.03362 | -0.051081
16 | -0.1874 | -0.22091 | -0.25272 | -0.25104 | -0.25345 | -0.20959 | -0.0096456 | 0.15238 | 0.20427 | 0.1796 | 0.12742 | 0.1987 | 0.15352 | 0.10848 | 0.0059058 | -0.014301 | -0.00095583 | 0.022179 | -0.052209 | -0.00098546 | -0.00050222 | -0.044513 | -0.14784 | -0.19678
17 | -0.37476 | -0.39153 | -0.40211 | -0.38282 | -0.38442 | -0.38932 | -0.33793 | -0.2827 | -0.25077 | -0.29443 | -0.32346 | -0.34763 | -0.3252 | -0.34627 | -0.32848 | -0.34146 | -0.32182 | -0.23375 | -0.22173 | -0.25693 | -0.26681 | -0.31124 | -0.32757 | -0.36308
18 | -0.24819 | -0.26728 | -0.27382 | -0.27356 | -0.28299 | -0.25774 | -0.21021 | -0.13471 | -0.099309 | -0.0544 | -0.041157 | -0.03126 | -0.054657 | -0.069259 | -0.077353 | -0.12495 | -0.10779 | -0.044136 | -0.061429 | -0.079929 | -0.063878 | -0.11021 | -0.12787 | -0.15794
19 | -0.30053 | -0.29344 | -0.21738 | -0.28108 | -0.2759 | -0.30375 | -0.35732 | -0.67613 | -0.80064 | -0.7944 | -0.73067 | -0.81864 | -0.85626 | -0.74918 | -0.65298 | -0.63246 | -0.63375 | -0.63298 | -0.51603 | -0.5155 | -0.4923 | -0.47148 | -0.33513 | -0.34219
20 | 0.35552 | 0.36614 | 0.38256 | 0.3807 | 0.39037 | 0.37377 | 0.31896 | 0.15299 | 0.057659 | 0.052254 | 0.01465 | 0.0057184 | 0.044394 | 0.044713 | 0.10086 | 0.1518 | 0.151 | 0.16969 | 0.18317 | 0.1839 | 0.19723 | 0.26016 | 0.29316 | 0.30234
21 | 0.10201 | 0.10683 | 0.10684 | 0.10851 | 0.10805 | 0.10535 | 0.079951 | 0.066069 | 0.066217 | 0.068085 | 0.064211 | 0.061863 | 0.063267 | 0.068922 | 0.082584 | 0.084618 | 0.085705 | 0.087372 | 0.08873 | 0.092566 | 0.094348 | 0.1034 | 0.10005 | 0.10641
22 | -0.023225 | -0.039124 | -0.043531 | -0.048423 | -0.049837 | -0.052808 | -0.076347 | -0.043515 | -0.049107 | -0.033319 | -0.025542 | -0.017779 | 0.00024091 | -0.0025655 | -0.0047807 | 0.019254 | 0.011713 | 0.0078235 | 0.0022089 | -0.00074348 | 0.01134 | 0.011103 | -0.028511 | -0.030157
23 | 0.10418 | 0.10711 | 0.11295 | 0.11072 | 0.10621 | 0.10728 | 0.070105 | 0.037963 | 0.015966 | -0.0012075 | 0.01635 | 0.00047407 | 0.0016263 | 0.013181 | 0.024493 | 0.032159 | 0.038068 | 0.024734 | 0.030137 | 0.03283 | 0.040486 | 0.061104 | 0.085201 | 0.094884
24 | -1.3749 | -1.3668 | -1.3887 | -1.5178 | -1.4719 | -1.2568 | -0.99947 | -0.8648 | -0.62745 | -0.45315 | -0.75463 | -0.76934 | -0.81884 | -0.84765 | -0.93305 | -0.92704 | -0.85296 | -0.63688 | -0.75496 | -0.86872 | -0.8419 | -0.91963 | -0.99856 | -1.1022
25 | -0.12349 | -0.033063 | -0.01612 | -0.0022671 | -0.032025 | -0.086565 | -0.13917 | -0.050498 | 0.028006 | 0.051009 | -0.03691 | -0.086404 | 0.27065 | 0.27432 | 0.12211 | 0.21071 | 0.095886 | 0.16843 | 0.20516 | 0.27538 | 0.39371 | 0.45836 | 0.43921 | 0.37665
26 | -0.097617 | -0.082738 | -0.082693 | -0.091491 | -0.088348 | -0.10719 | -0.39168 | -0.49669 | -0.58684 | -0.52353 | -0.50413 | -0.54767 | -0.61913 | -0.55215 | -0.51905 | -0.50149 | -0.45368 | -0.50597 | -0.41362 | -0.35257 | -0.37397 | -0.29453 | -0.1286 | -0.10831
27 | -0.22598 | -0.1957 | -0.18726 | -0.19601 | -0.18626 | -0.18408 | -0.16926 | -0.40263 | -0.45159 | -0.40868 | -0.43723 | -0.40167 | -0.42925 | -0.40331 | -0.2773 | -0.36686 | -0.41147 | -0.36362 | -0.28067 | -0.27752 | -0.28235 | -0.24968 | -0.17474 | -0.17831
28 | -0.03319 | -0.036747 | -0.038423 | -0.039299 | -0.040395 | -0.039039 | -0.02665 | 0.011485 | 0.015987 | 0.02134 | 0.01248 | 0.0027416 | -0.0063047 | -0.0085852 | -0.014679 | -0.016641 | -0.010827 | 0.014868 | 0.016645 | 0.0098464 | -0.0020481 | -0.010218 | -0.017716 | -0.027937
29 | 2.8231 | 3.617 | 4.2605 | 4.1206 | 4.2074 | 3.6049 | 0.15971 | -2.6324 | -3.418 | -2.81 | -2.1394 | -3.2608 | -2.5654 | -1.7438 | -0.074316 | 0.26533 | -0.019768 | -0.38485 | 0.82975 | -0.0009758 | -0.082133 | 0.83291 | 2.4351 | 3.3833
30 | -0.27953 | -0.2797 | -0.29263 | -0.27998 | -0.28508 | -0.27819 | -0.25327 | -0.19444 | -0.18387 | -0.19563 | -0.22421 | -0.24726 | -0.23258 | -0.23355 | -0.24768 | -0.25225 | -0.23499 | -0.15881 | -0.16678 | -0.17878 | -0.19625 | -0.21608 | -0.24294 | -0.24661
31 | -0.48291 | -0.53419 | -0.56461 | -0.57404 | -0.58098 | -0.50228 | -0.4032 | -0.27032 | -0.18664 | -0.11368 | -0.066368 | -0.067506 | -0.10143 | -0.13606 | -0.18084 | -0.24175 | -0.2223 | -0.097709 | -0.11127 | -0.1623 | -0.1417 | -0.22086 | -0.25862 | -0.30159
32 | 0.044864 | 0.047053 | 0.034519 | 0.0428 | 0.039171 | 0.048279 | 0.054419 | 0.10408 | 0.11935 | 0.12309 | 0.11254 | 0.12341 | 0.12552 | 0.11864 | 0.10114 | 0.09586 | 0.09546 | 0.10162 | 0.078592 | 0.077485 | 0.079388 | 0.070288 | 0.047833 | 0.055604

## UpFlex, Autumn
LoadID | 0 | 1 | 2 | 3 | 4 | 5 | 6 | 7 | 8 | 9 | 10 | 11 | 12 | 13 | 14 | 15 | 16 | 17 | 18 | 19 | 20 | 21 | 22 | 23
1 | 0.17594 | 0.19369 | 0.25211 | 0.28903 | 0.33984 | 0.39724 | 0.35411 | 0.50624 | 0.46442 | 0.52453 | 0.53908 | 0.50004 | 0.47171 | 0.43428 | 0.40002 | 0.36001 | 0.35627 | 0.28227 | 0.23355 | 0.27713 | 0.28237 | 0.3227 | 0.15669 | 0.15044
2 | 0.15835 | 0.17432 | 0.2269 | 0.26013 | 0.30585 | 0.35752 | 0.3187 | 0.45561 | 0.41797 | 0.47208 | 0.48517 | 0.45003 | 0.42454 | 0.39085 | 0.36002 | 0.32401 | 0.32064 | 0.25405 | 0.21019 | 0.24942 | 0.25414 | 0.29043 | 0.14102 | 0.13539
3 | 0.21113 | 0.23243 | 0.30253 | 0.34684 | 0.4078 | 0.47669 | 0.42493 | 0.60748 | 0.5573 | 0.62944 | 0.64689 | 0.60005 | 0.56606 | 0.52114 | 0.48002 | 0.43202 | 0.42752 | 0.33873 | 0.28026 | 0.33256 | 0.33885 | 0.38723 | 0.18802 | 0.18052
4 | 0.10557 | 0.11622 | 0.15127 | 0.17342 | 0.2039 | 0.23835 | 0.21246 | 0.30374 | 0.27865 | 0.31472 | 0.32345 | 0.30002 | 0.28303 | 0.26057 | 0.24001 | 0.21601 | 0.21376 | 0.16936 | 0.14013 | 0.16628 | 0.16942 | 0.19362 | 0.094011 | 0.090262
5 | 0.10557 | 0.11622 | 0.15127 | 0.17342 | 0.2039 | 0.23835 | 0.21246 | 0.30374 | 0.27865 | 0.31472 | 0.32345 | 0.30002 | 0.28303 | 0.26057 | 0.24001 | 0.21601 | 0.21376 | 0.16936 | 0.14013 | 0.16628 | 0.16942 | 0.19362 | 0.094011 | 0.090262
6 | 0.35189 | 0.38738 | 0.50422 | 0.57807 | 0.67967 | 0.79449 | 0.70822 | 1.0125 | 0.92883 | 1.0491 | 1.0782 | 1.0001 | 0.94343 | 0.86856 | 0.80004 | 0.72003 | 0.71253 | 0.56455 | 0.46709 | 0.55427 | 0.56475 | 0.64539 | 0.31337 | 0.30087
7 | 0.35189 | 0.38738 | 0.50422 | 0.57807 | 0.67967 | 0.79449 | 0.70822 | 1.0125 | 0.92883 | 1.0491 | 1.0782 | 1.0001 | 0.94343 | 0.86856 | 0.80004 | 0.72003 | 0.71253 | 0.56455 | 0.46709 | 0.55427 | 0.56475 | 0.64539 | 0.31337 | 0.30087
8 | 0.10557 | 0.11622 | 0.15127 | 0.17342 | 0.2039 | 0.23835 | 0.21246 | 0.30374 | 0.27865 | 0.31472 | 0.32345 | 0.30002 | 0.28303 | 0.26057 | 0.24001 | 0.21601 | 0.21376 | 0.16936 | 0.14013 | 0.16628 | 0.16942 | 0.19362 | 0.094011 | 0.090262
9 | 0.10557 | 0.11622 | 0.15127 | 0.17342 | 0.2039 | 0.23835 | 0.21246 | 0.30374 | 0.27865 | 0.31472 | 0.32345 | 0.30002 | 0.28303 | 0.26057 | 0.24001 | 0.21601 | 0.21376 | 0.16936 | 0.14013 | 0.16628 | 0.16942 | 0.19362 | 0.094011 | 0.090262
10 | 0.079175 | 0.087161 | 0.11345 | 0.13006 | 0.15293 | 0.17876 | 0.15935 | 0.22781 | 0.20899 | 0.23604 | 0.24258 | 0.22502 | 0.21227 | 0.19543 | 0.18001 | 0.16201 | 0.16032 | 0.12702 | 0.1051 | 0.12471 | 0.12707 | 0.14521 | 0.070509 | 0.067696
11 | 0.10557 | 0.11622 | 0.15127 | 0.17342 | 0.2039 | 0.23835 | 0.21246 | 0.30374 | 0.27865 | 0.31472 | 0.32345 | 0.30002 | 0.28303 | 0.26057 | 0.24001 | 0.21601 | 0.21376 | 0.16936 | 0.14013 | 0.16628 | 0.16942 | 0.19362 | 0.094011 | 0.090262
12 | 0.10557 | 0.11622 | 0.15127 | 0.17342 | 0.2039 | 0.23835 | 0.21246 | 0.30374 | 0.27865 | 0.31472 | 0.32345 | 0.30002 | 0.28303 | 0.26057 | 0.24001 | 0.21601 | 0.21376 | 0.16936 | 0.14013 | 0.16628 | 0.16942 | 0.19362 | 0.094011 | 0.090262
13 | 0.21113 | 0.23243 | 0.30253 | 0.34684 | 0.4078 | 0.47669 | 0.42493 | 0.60748 | 0.5573 | 0.62944 | 0.64689 | 0.60005 | 0.56606 | 0.52114 | 0.48002 | 0.43202 | 0.42752 | 0.33873 | 0.28026 | 0.33256 | 0.33885 | 0.38723 | 0.18802 | 0.18052
14 | 0.10557 | 0.11622 | 0.15127 | 0.17342 | 0.2039 | 0.23835 | 0.21246 | 0.30374 | 0.27865 | 0.31472 | 0.32345 | 0.30002 | 0.28303 | 0.26057 | 0.24001 | 0.21601 | 0.21376 | 0.16936 | 0.14013 | 0.16628 | 0.16942 | 0.19362 | 0.094011 | 0.090262
15 | 0.10557 | 0.11622 | 0.15127 | 0.17342 | 0.2039 | 0.23835 | 0.21246 | 0.30374 | 0.27865 | 0.31472 | 0.32345 | 0.30002 | 0.28303 | 0.26057 | 0.24001 | 0.21601 | 0.21376 | 0.16936 | 0.14013 | 0.16628 | 0.16942 | 0.19362 | 0.094011 | 0.090262
16 | 0.10557 | 0.11622 | 0.15127 | 0.17342 | 0.2039 | 0.23835 | 0.21246 | 0.30374 | 0.27865 | 0.31472 | 0.32345 | 0.30002 | 0.28303 | 0.26057 | 0.24001 | 0.21601 | 0.21376 | 0.16936 | 0.14013 | 0.16628 | 0.16942 | 0.19362 | 0.094011 | 0.090262
17 | 0.15835 | 0.17432 | 0.2269 | 0.26013 | 0.30585 | 0.35752 | 0.3187 | 0.45561 | 0.41797 | 0.47208 | 0.48517 | 0.45003 | 0.42454 | 0.39085 | 0.36002 | 0.32401 | 0.32064 | 0.25405 | 0.21019 | 0.24942 | 0.25414 | 0.29043 | 0.14102 | 0.13539
18 | 0.15835 | 0.17432 | 0.2269 | 0.26013 | 0.30585 | 0.35752 | 0.3187 | 0.45561 | 0.41797 | 0.47208 | 0.48517 | 0.45003 | 0.42454 | 0.39085 | 0.36002 | 0.32401 | 0.32064 | 0.25405 | 0.21019 | 0.24942 | 0.25414 | 0.29043 | 0.14102 | 0.13539
19 | 0.15835 | 0.17432 | 0.2269 | 0.26013 | 0.30585 | 0.35752 | 0.3187 | 0.45561 | 0.41797 | 0.47208 | 0.48517 | 0.45003 | 0.42454 | 0.39085 | 0.36002 | 0.32401 | 0.32064 | 0.25405 | 0.21019 | 0.24942 | 0.25414 | 0.29043 | 0.14102 | 0.13539
20 | 0.15835 | 0.17432 | 0.2269 | 0.26013 | 0.30585 | 0.35752 | 0.3187 | 0.45561 | 0.41797 | 0.47208 | 0.48517 | 0.45003 | 0.42454 | 0.39085 | 0.36002 | 0.32401 | 0.32064 | 0.25405 | 0.21019 | 0.24942 | 0.25414 | 0.29043 | 0.14102 | 0.13539
21 | 0.15835 | 0.17432 | 0.2269 | 0.26013 | 0.30585 | 0.35752 | 0.3187 | 0.45561 | 0.41797 | 0.47208 | 0.48517 | 0.45003 | 0.42454 | 0.39085 | 0.36002 | 0.32401 | 0.32064 | 0.25405 | 0.21019 | 0.24942 | 0.25414 | 0.29043 | 0.14102 | 0.13539
22 | 0.15835 | 0.17432 | 0.2269 | 0.26013 | 0.30585 | 0.35752 | 0.3187 | 0.45561 | 0.41797 | 0.47208 | 0.48517 | 0.45003 | 0.42454 | 0.39085 | 0.36002 | 0.32401 | 0.32064 | 0.25405 | 0.21019 | 0.24942 | 0.25414 | 0.29043 | 0.14102 | 0.13539
23 | 0.73897 | 0.81351 | 1.0589 | 1.2139 | 1.4273 | 1.6684 | 1.4873 | 2.1262 | 1.9505 | 2.203 | 2.2641 | 2.1002 | 1.9812 | 1.824 | 1.6801 | 1.5121 | 1.4963 | 1.1855 | 0.9809 | 1.164 | 1.186 | 1.3553 | 0.65808 | 0.63183
24 | 0.73897 | 0.81351 | 1.0589 | 1.2139 | 1.4273 | 1.6684 | 1.4873 | 2.1262 | 1.9505 | 2.203 | 2.2641 | 2.1002 | 1.9812 | 1.824 | 1.6801 | 1.5121 | 1.4963 | 1.1855 | 0.9809 | 1.164 | 1.186 | 1.3553 | 0.65808 | 0.63183
25 | 0.10557 | 0.11622 | 0.15127 | 0.17342 | 0.2039 | 0.23835 | 0.21246 | 0.30374 | 0.27865 | 0.31472 | 0.32345 | 0.30002 | 0.28303 | 0.26057 | 0.24001 | 0.21601 | 0.21376 | 0.16936 | 0.14013 | 0.16628 | 0.16942 | 0.19362 | 0.094011 | 0.090262
26 | 0.10557 | 0.11622 | 0.15127 | 0.17342 | 0.2039 | 0.23835 | 0.21246 | 0.30374 | 0.27865 | 0.31472 | 0.32345 | 0.30002 | 0.28303 | 0.26057 | 0.24001 | 0.21601 | 0.21376 | 0.16936 | 0.14013 | 0.16628 | 0.16942 | 0.19362 | 0.094011 | 0.090262
27 | 0.10557 | 0.11622 | 0.15127 | 0.17342 | 0.2039 | 0.23835 | 0.21246 | 0.30374 | 0.27865 | 0.31472 | 0.32345 | 0.30002 | 0.28303 | 0.26057 | 0.24001 | 0.21601 | 0.21376 | 0.16936 | 0.14013 | 0.16628 | 0.16942 | 0.19362 | 0.094011 | 0.090262
28 | 0.21113 | 0.23243 | 0.30253 | 0.34684 | 0.4078 | 0.47669 | 0.42493 | 0.60748 | 0.5573 | 0.62944 | 0.64689 | 0.60005 | 0.56606 | 0.52114 | 0.48002 | 0.43202 | 0.42752 | 0.33873 | 0.28026 | 0.33256 | 0.33885 | 0.38723 | 0.18802 | 0.18052
29 | 0.35189 | 0.38738 | 0.50422 | 0.57807 | 0.67967 | 0.79449 | 0.70822 | 1.0125 | 0.92883 | 1.0491 | 1.0782 | 1.0001 | 0.94343 | 0.86856 | 0.80004 | 0.72003 | 0.71253 | 0.56455 | 0.46709 | 0.55427 | 0.56475 | 0.64539 | 0.31337 | 0.30087
30 | 0.26392 | 0.29054 | 0.37816 | 0.43355 | 0.50975 | 0.59587 | 0.53116 | 0.75935 | 0.69662 | 0.78679 | 0.80861 | 0.75006 | 0.70757 | 0.65142 | 0.60003 | 0.54002 | 0.5344 | 0.42341 | 0.35032 | 0.4157 | 0.42356 | 0.48404 | 0.23503 | 0.22565
31 | 0.36948 | 0.40675 | 0.52943 | 0.60697 | 0.71366 | 0.83421 | 0.74363 | 1.0631 | 0.97527 | 1.1015 | 1.1321 | 1.0501 | 0.9906 | 0.91199 | 0.84004 | 0.75603 | 0.74816 | 0.59277 | 0.49045 | 0.58198 | 0.59298 | 0.67766 | 0.32904 | 0.31592
32 | 0.10557 | 0.11622 | 0.15127 | 0.17342 | 0.2039 | 0.23835 | 0.21246 | 0.30374 | 0.27865 | 0.31472 | 0.32345 | 0.30002 | 0.28303 | 0.26057 | 0.24001 | 0.21601 | 0.21376 | 0.16936 | 0.14013 | 0.16628 | 0.16942 | 0.19362 | 0.094011 | 0.090262

## DownFlex, Autumn
LoadID | 0 | 1 | 2 | 3 | 4 | 5 | 6 | 7 | 8 | 9 | 10 | 11 | 12 | 13 | 14 | 15 | 16 | 17 | 18 | 19 | 20 | 21 | 22 | 23
1 | 0.48778 | 0.51621 | 0.54511 | 0.56989 | 0.57636 | 0.6029 | 0.59982 | 0.56697 | 0.5137 | 0.75435 | 0.73665 | 0.67833 | 0.66184 | 0.66456 | 0.63308 | 0.58031 | 0.52154 | 0.50283 | 0.31608 | 0.33802 | 0.36956 | 0.37838 | 0.39463 | 0.43559
2 | 0.439 | 0.46459 | 0.4906 | 0.5129 | 0.51872 | 0.54261 | 0.53984 | 0.51027 | 0.46233 | 0.67892 | 0.66299 | 0.61049 | 0.59566 | 0.59811 | 0.56977 | 0.52228 | 0.46939 | 0.45255 | 0.28447 | 0.30422 | 0.33261 | 0.34054 | 0.35516 | 0.39203
3 | 0.58534 | 0.61946 | 0.65413 | 0.68387 | 0.69163 | 0.72348 | 0.71978 | 0.68036 | 0.61644 | 0.90522 | 0.88398 | 0.81399 | 0.79421 | 0.79748 | 0.7597 | 0.69637 | 0.62585 | 0.6034 | 0.3793 | 0.40562 | 0.44347 | 0.45406 | 0.47355 | 0.52271
4 | 0.29267 | 0.30973 | 0.32707 | 0.34193 | 0.34581 | 0.36174 | 0.35989 | 0.34018 | 0.30822 | 0.45261 | 0.44199 | 0.407 | 0.39711 | 0.39874 | 0.37985 | 0.34819 | 0.31293 | 0.3017 | 0.18965 | 0.20281 | 0.22174 | 0.22703 | 0.23678 | 0.26136
5 | 0.29267 | 0.30973 | 0.32707 | 0.34193 | 0.34581 | 0.36174 | 0.35989 | 0.34018 | 0.30822 | 0.45261 | 0.44199 | 0.407 | 0.39711 | 0.39874 | 0.37985 | 0.34819 | 0.31293 | 0.3017 | 0.18965 | 0.20281 | 0.22174 | 0.22703 | 0.23678 | 0.26136
6 | 0.97556 | 1.0324 | 1.0902 | 1.1398 | 1.1527 | 1.2058 | 1.1996 | 1.1339 | 1.0274 | 1.5087 | 1.4733 | 1.3567 | 1.3237 | 1.3291 | 1.2662 | 1.1606 | 1.0431 | 1.0057 | 0.63216 | 0.67604 | 0.73912 | 0.75676 | 0.78925 | 0.87119
7 | 0.97556 | 1.0324 | 1.0902 | 1.1398 | 1.1527 | 1.2058 | 1.1996 | 1.1339 | 1.0274 | 1.5087 | 1.4733 | 1.3567 | 1.3237 | 1.3291 | 1.2662 | 1.1606 | 1.0431 | 1.0057 | 0.63216 | 0.67604 | 0.73912 | 0.75676 | 0.78925 | 0.87119
8 | 0.29267 | 0.30973 | 0.32707 | 0.34193 | 0.34581 | 0.36174 | 0.35989 | 0.34018 | 0.30822 | 0.45261 | 0.44199 | 0.407 | 0.39711 | 0.39874 | 0.37985 | 0.34819 | 0.31293 | 0.3017 | 0.18965 | 0.20281 | 0.22174 | 0.22703 | 0.23678 | 0.26136
9 | 0.29267 | 0.30973 | 0.32707 | 0.34193 | 0.34581 | 0.36174 | 0.35989 | 0.34018 | 0.30822 | 0.45261 | 0.44199 | 0.407 | 0.39711 | 0.39874 | 0.37985 | 0.34819 | 0.31293 | 0.3017 | 0.18965 | 0.20281 | 0.22174 | 0.22703 | 0.23678 | 0.26136
10 | 0.2195 | 0.2323 | 0.2453 | 0.25645 | 0.25936 | 0.27131 | 0.26992 | 0.25514 | 0.23116 | 0.33946 | 0.33149 | 0.30525 | 0.29783 | 0.29905 | 0.28489 | 0.26114 | 0.23469 | 0.22628 | 0.14224 | 0.15211 | 0.1663 | 0.17027 | 0.17758 | 0.19602
11 | 0.29267 | 0.30973 | 0.32707 | 0.34193 | 0.34581 | 0.36174 | 0.35989 | 0.34018 | 0.30822 | 0.45261 | 0.44199 | 0.407 | 0.39711 | 0.39874 | 0.37985 | 0.34819 | 0.31293 | 0.3017 | 0.18965 | 0.20281 | 0.22174 | 0.22703 | 0.23678 | 0.26136
12 | 0.29267 | 0.30973 | 0.32707 | 0.34193 | 0.34581 | 0.36174 | 0.35989 | 0.34018 | 0.30822 | 0.45261 | 0.44199 | 0.407 | 0.39711 | 0.39874 | 0.37985 | 0.34819 | 0.31293 | 0.3017 | 0.18965 | 0.20281 | 0.22174 | 0.22703 | 0.23678 | 0.26136
13 | 0.58534 | 0.61946 | 0.65413 | 0.68387 | 0.69163 | 0.72348 | 0.71978 | 0.68036 | 0.61644 | 0.90522 | 0.88398 | 0.81399 | 0.79421 | 0.79748 | 0.7597 | 0.69637 | 0.62585 | 0.6034 | 0.3793 | 0.40562 | 0.44347 | 0.45406 | 0.47355 | 0.52271
14 | 0.29267 | 0.30973 | 0.32707 | 0.34193 | 0.34581 | 0.36174 | 0.35989 | 0.34018 | 0.30822 | 0.45261 | 0.44199 | 0.407 | 0.39711 | 0.39874 | 0.37985 | 0.34819 | 0.31293 | 0.3017 | 0.18965 | 0.20281 | 0.22174 | 0.22703 | 0.23678 | 0.26136
15 | 0.29267 | 0.30973 | 0.32707 | 0.34193 | 0.34581 | 0.36174 | 0.35989 | 0.34018 | 0.30822 | 0.45261 | 0.44199 | 0.407 | 0.39711 | 0.39874 | 0.37985 | 0.34819 | 0.31293 | 0.3017 | 0.18965 | 0.20281 | 0.22174 | 0.22703 | 0.23678 | 0.26136
16 | 0.29267 | 0.30973 | 0.32707 | 0.34193 | 0.34581 | 0.36174 | 0.35989 | 0.34018 | 0.30822 | 0.45261 | 0.44199 | 0.407 | 0.39711 | 0.39874 | 0.37985 | 0.34819 | 0.31293 | 0.3017 | 0.18965 | 0.20281 | 0.22174 | 0.22703 | 0.23678 | 0.26136
17 | 0.439 | 0.46459 | 0.4906 | 0.5129 | 0.51872 | 0.54261 | 0.53984 | 0.51027 | 0.46233 | 0.67892 | 0.66299 | 0.61049 | 0.59566 | 0.59811 | 0.56977 | 0.52228 | 0.46939 | 0.45255 | 0.28447 | 0.30422 | 0.33261 | 0.34054 | 0.35516 | 0.39203
18 | 0.439 | 0.46459 | 0.4906 | 0.5129 | 0.51872 | 0.54261 | 0.53984 | 0.51027 | 0.46233 | 0.67892 | 0.66299 | 0.61049 | 0.59566 | 0.59811 | 0.56977 | 0.52228 | 0.46939 | 0.45255 | 0.28447 | 0.30422 | 0.33261 | 0.34054 | 0.35516 | 0.39203
19 | 0.439 | 0.46459 | 0.4906 | 0.5129 | 0.51872 | 0.54261 | 0.53984 | 0.51027 | 0.46233 | 0.67892 | 0.66299 | 0.61049 | 0.59566 | 0.59811 | 0.56977 | 0.52228 | 0.46939 | 0.45255 | 0.28447 | 0.30422 | 0.33261 | 0.34054 | 0.35516 | 0.39203
20 | 0.439 | 0.46459 | 0.4906 | 0.5129 | 0.51872 | 0.54261 | 0.53984 | 0.51027 | 0.46233 | 0.67892 | 0.66299 | 0.61049 | 0.59566 | 0.59811 | 0.56977 | 0.52228 | 0.46939 | 0.45255 | 0.28447 | 0.30422 | 0.33261 | 0.34054 | 0.35516 | 0.39203
21 | 0.439 | 0.46459 | 0.4906 | 0.5129 | 0.51872 | 0.54261 | 0.53984 | 0.51027 | 0.46233 | 0.67892 | 0.66299 | 0.61049 | 0.59566 | 0.59811 | 0.56977 | 0.52228 | 0.46939 | 0.45255 | 0.28447 | 0.30422 | 0.33261 | 0.34054 | 0.35516 | 0.39203
22 | 0.439 | 0.46459 | 0.4906 | 0.5129 | 0.51872 | 0.54261 | 0.53984 | 0.51027 | 0.46233 | 0.67892 | 0.66299 | 0.61049 | 0.59566 | 0.59811 | 0.56977 | 0.52228 | 0.46939 | 0.45255 | 0.28447 | 0.30422 | 0.33261 | 0.34054 | 0.35516 | 0.39203
23 | 2.0487 | 2.1681 | 2.2895 | 2.3935 | 2.4207 | 2.5322 | 2.5192 | 2.3813 | 2.1575 | 3.1683 | 3.0939 | 2.849 | 2.7797 | 2.7912 | 2.6589 | 2.4373 | 2.1905 | 2.1119 | 1.3275 | 1.4197 | 1.5522 | 1.5892 | 1.6574 | 1.8295
24 | 2.0487 | 2.1681 | 2.2895 | 2.3935 | 2.4207 | 2.5322 | 2.5192 | 2.3813 | 2.1575 | 3.1683 | 3.0939 | 2.849 | 2.7797 | 2.7912 | 2.6589 | 2.4373 | 2.1905 | 2.1119 | 1.3275 | 1.4197 | 1.5522 | 1.5892 | 1.6574 | 1.8295
25 | 0.29267 | 0.30973 | 0.32707 | 0.34193 | 0.34581 | 0.36174 | 0.35989 | 0.34018 | 0.30822 | 0.45261 | 0.44199 | 0.407 | 0.39711 | 0.39874 | 0.37985 | 0.34819 | 0.31293 | 0.3017 | 0.18965 | 0.20281 | 0.22174 | 0.22703 | 0.23678 | 0.26136
26 | 0.29267 | 0.30973 | 0.32707 | 0.34193 | 0.34581 | 0.36174 | 0.35989 | 0.34018 | 0.30822 | 0.45261 | 0.44199 | 0.407 | 0.39711 | 0.39874 | 0.37985 | 0.34819 | 0.31293 | 0.3017 | 0.18965 | 0.20281 | 0.22174 | 0.22703 | 0.23678 | 0.26136
27 | 0.29267 | 0.30973 | 0.32707 | 0.34193 | 0.34581 | 0.36174 | 0.35989 | 0.34018 | 0.30822 | 0.45261 | 0.44199 | 0.407 | 0.39711 | 0.39874 | 0.37985 | 0.34819 | 0.31293 | 0.3017 | 0.18965 | 0.20281 | 0.22174 | 0.22703 | 0.23678 | 0.26136
28 | 0.58534 | 0.61946 | 0.65413 | 0.68387 | 0.69163 | 0.72348 | 0.71978 | 0.68036 | 0.61644 | 0.90522 | 0.88398 | 0.81399 | 0.79421 | 0.79748 | 0.7597 | 0.69637 | 0.62585 | 0.6034 | 0.3793 | 0.40562 | 0.44347 | 0.45406 | 0.47355 | 0.52271
29 | 0.97556 | 1.0324 | 1.0902 | 1.1398 | 1.1527 | 1.2058 | 1.1996 | 1.1339 | 1.0274 | 1.5087 | 1.4733 | 1.3567 | 1.3237 | 1.3291 | 1.2662 | 1.1606 | 1.0431 | 1.0057 | 0.63216 | 0.67604 | 0.73912 | 0.75676 | 0.78925 | 0.87119
30 | 0.73167 | 0.77432 | 0.81767 | 0.85483 | 0.86454 | 0.90435 | 0.89973 | 0.85045 | 0.77055 | 1.1315 | 1.105 | 1.0175 | 0.99277 | 0.99685 | 0.94962 | 0.87047 | 0.78231 | 0.75425 | 0.47412 | 0.50703 | 0.55434 | 0.56757 | 0.59194 | 0.65339
31 | 1.0243 | 1.0841 | 1.1447 | 1.1968 | 1.2104 | 1.2661 | 1.2596 | 1.1906 | 1.0788 | 1.5841 | 1.547 | 1.4245 | 1.3899 | 1.3956 | 1.3295 | 1.2187 | 1.0952 | 1.056 | 0.66377 | 0.70984 | 0.77608 | 0.7946 | 0.82871 | 0.91475
32 | 0.29267 | 0.30973 | 0.32707 | 0.34193 | 0.34581 | 0.36174 | 0.35989 | 0.34018 | 0.30822 | 0.45261 | 0.44199 | 0.407 | 0.39711 | 0.39874 | 0.37985 | 0.34819 | 0.31293 | 0.3017 | 0.18965 | 0.20281 | 0.22174 | 0.22703 | 0.23678 | 0.26136

## Pg, Autumn, S1
GenID | 0 | 1 | 2 | 3 | 4 | 5 | 6 | 7 | 8 | 9 | 10 | 11 | 12 | 13 | 14 | 15 | 16 | 17 | 18 | 19 | 20 | 21 | 22 | 23
1 | 0 | 0 | 0 | 0 | 0 | 0 | 0 | 0 | 0 | 0 | 0 | 0 | 0 | 0 | 0 | 0 | 0 | 0 | 0 | 0 | 0 | 0 | 0 | 0
2 | 4.0526 | 3.7063 | 3.2427 | 3.2306 | 3.059 | 2.8181 | 2.4779 | 1.948 | 1.6198 | 1.5145 | 1.394 | 1.5686 | 1.9721 | 2.4478 | 3.2668 | 4.17 | 4.9287 | 5.2599 | 5.6604 | 6.3047 | 6.952 | 7.2411 | 7.2742 | 7.0153
3 | 0 | 0 | 0 | 0 | 0 | 0 | 0 | 0 | 0 | 0 | 0 | 0 | 0 | 0 | 0 | 0 | 0 | 0 | 0 | 0 | 0 | 0 | 0 | 0
4 | 0 | 0 | 0 | 0 | 0 | 0 | 0 | 0 | 0 | 0 | 0 | 0 | 0 | 0 | 0 | 0 | 0 | 0 | 0 | 0 | 0 | 0 | 0 | 0
5 | 0 | 0 | 0 | 0 | 0 | 0.034117 | 1.0008 | 4.1622 | 8.6202 | 11.3438 | 13.0326 | 13.7945 | 14.1016 | 14.1073 | 13.624 | 12.1171 | 9.7119 | 6.2832 | 2.1892 | 0.18196 | 0 | 0 | 0 | 0
6 | 0 | 0 | 0 | 0 | 0 | 0 | 0 | 0 | 0 | 0 | 0 | 0 | 0 | 0 | 0 | 0 | 0 | 0 | 0 | 0 | 0 | 0 | 0 | 0
7 | 0 | 0 | 0 | 0 | 0 | 0 | 0 | 0 | 0 | 0 | 0 | 0 | 0 | 0 | 0 | 0 | 0 | 0 | 0 | 0 | 0 | 0 | 0 | 0

## Pg, Autumn, S2
GenID | 0 | 1 | 2 | 3 | 4 | 5 | 6 | 7 | 8 | 9 | 10 | 11 | 12 | 13 | 14 | 15 | 16 | 17 | 18 | 19 | 20 | 21 | 22 | 23
1 | 0 | 0 | 0 | 0 | 0 | 0 | 0 | 0 | 0 | 0 | 0 | 0 | 0 | 0 | 0 | 0 | 0 | 0 | 0 | 0 | 0 | 0 | 0 | 0
2 | 4.2754 | 3.9713 | 4.0375 | 3.6491 | 3.4143 | 3.6251 | 3.5859 | 2.6435 | 1.6921 | 1.2314 | 0.93035 | 0.87314 | 1.0929 | 1.4181 | 2.0203 | 2.5502 | 3.053 | 3.2607 | 3.1012 | 3.0078 | 3.0169 | 2.773 | 2.5713 | 2.6164
3 | 0 | 0 | 0 | 0 | 0 | 0 | 0 | 0 | 0 | 0 | 0 | 0 | 0 | 0 | 0 | 0 | 0 | 0 | 0 | 0 | 0 | 0 | 0 | 0
4 | 0 | 0 | 0 | 0 | 0 | 0 | 0 | 0 | 0 | 0 | 0 | 0 | 0 | 0 | 0 | 0 | 0 | 0 | 0 | 0 | 0 | 0 | 0 | 0
5 | 0 | 0 | 0 | 0 | 0 | 0.028431 | 1.1998 | 4.8275 | 8.8249 | 11.6054 | 13.4989 | 14.1983 | 14.2381 | 13.9367 | 13.4932 | 12.0375 | 9.6664 | 6.0614 | 1.9731 | 0.13078 | 0 | 0 | 0 | 0
6 | 0 | 0 | 0 | 0 | 0 | 0 | 0 | 0 | 0 | 0 | 0 | 0 | 0 | 0 | 0 | 0 | 0 | 0 | 0 | 0 | 0 | 0 | 0 | 0
7 | 0 | 0 | 0 | 0 | 0 | 0 | 0 | 0 | 0 | 0 | 0 | 0 | 0 | 0 | 0 | 0 | 0 | 0 | 0 | 0 | 0 | 0 | 0 | 0

## Pg, Autumn, S3
GenID | 0 | 1 | 2 | 3 | 4 | 5 | 6 | 7 | 8 | 9 | 10 | 11 | 12 | 13 | 14 | 15 | 16 | 17 | 18 | 19 | 20 | 21 | 22 | 23
1 | 0 | 0 | 0 | 0 | 0 | 0 | 0 | 0 | 0 | 0 | 0 | 0 | 0 | 0 | 0 | 0 | 0 | 0 | 0 | 0 | 0 | 0 | 0 | 0
2 | 4.4651 | 4.0165 | 3.3541 | 3.1704 | 3.1192 | 3.4986 | 3.8569 | 3.9894 | 3.2427 | 2.5231 | 2.2702 | 2.0263 | 2.1949 | 2.9205 | 3.6732 | 3.8539 | 4.161 | 4.3296 | 4.438 | 5.0853 | 5.7206 | 5.5249 | 5.2328 | 5.1395
3 | 0 | 0 | 0 | 0 | 0 | 0 | 0 | 0 | 0 | 0 | 0 | 0 | 0 | 0 | 0 | 0 | 0 | 0 | 0 | 0 | 0 | 0 | 0 | 0
4 | 0 | 0 | 0 | 0 | 0 | 0 | 0 | 0 | 0 | 0 | 0 | 0 | 0 | 0 | 0 | 0 | 0 | 0 | 0 | 0 | 0 | 0 | 0 | 0
5 | 0 | 0 | 0 | 0 | 0 | 0.0056861 | 0.69939 | 3.3093 | 7.2043 | 11.1221 | 13.6524 | 14.602 | 15 | 14.7384 | 13.9936 | 12.3844 | 9.729 | 5.7885 | 1.7684 | 0.079606 | 0 | 0 | 0 | 0
6 | 0 | 0 | 0 | 0 | 0 | 0 | 0 | 0 | 0 | 0 | 0 | 0 | 0 | 0 | 0 | 0 | 0 | 0 | 0 | 0 | 0 | 0 | 0 | 0
7 | 0 | 0 | 0 | 0 | 0 | 0 | 0 | 0 | 0 | 0 | 0 | 0 | 0 | 0 | 0 | 0 | 0 | 0 | 0 | 0 | 0 | 0 | 0 | 0

## Pg, Autumn, S4
GenID | 0 | 1 | 2 | 3 | 4 | 5 | 6 | 7 | 8 | 9 | 10 | 11 | 12 | 13 | 14 | 15 | 16 | 17 | 18 | 19 | 20 | 21 | 22 | 23
1 | 0 | 0 | 0 | 0 | 0 | 0 | 0 | 0 | 0 | 0 | 0 | 0 | 0 | 0 | 0 | 0 | 0 | 0 | 0 | 0 | 0 | 0 | 0 | 0
2 | 4.0526 | 3.7063 | 3.2427 | 3.2306 | 3.059 | 2.8181 | 2.4779 | 1.948 | 1.6198 | 1.5145 | 1.394 | 1.5686 | 1.9721 | 2.4478 | 3.2668 | 4.17 | 4.9287 | 5.2599 | 5.6604 | 6.3047 | 6.952 | 7.2411 | 7.2742 | 7.0153
3 | 0 | 0 | 0 | 0 | 0 | 0 | 0 | 0 | 0 | 0 | 0 | 0 | 0 | 0 | 0 | 0 | 0 | 0 | 0 | 0 | 0 | 0 | 0 | 0
4 | 0 | 0 | 0 | 0 | 0 | 0 | 0 | 0 | 0 | 0 | 0 | 0 | 0 | 0 | 0 | 0 | 0 | 0 | 0 | 0 | 0 | 0 | 0 | 0
5 | 0 | 0 | 0 | 0 | 0 | 0.034117 | 1.0008 | 4.1622 | 8.6202 | 11.3438 | 13.0326 | 13.7945 | 14.1016 | 14.1073 | 13.624 | 12.1171 | 9.7119 | 6.2832 | 2.1892 | 0.18196 | 0 | 0 | 0 | 0
6 | 0 | 0 | 0 | 0 | 0 | 0 | 0 | 0 | 0 | 0 | 0 | 0 | 0 | 0 | 0 | 0 | 0 | 0 | 0 | 0 | 0 | 0 | 0 | 0
7 | 0 | 0 | 0 | 0 | 0 | 0 | 0 | 0 | 0 | 0 | 0 | 0 | 0 | 0 | 0 | 0 | 0 | 0 | 0 | 0 | 0 | 0 | 0 | 0

## Pg, Autumn, S5
GenID | 0 | 1 | 2 | 3 | 4 | 5 | 6 | 7 | 8 | 9 | 10 | 11 | 12 | 13 | 14 | 15 | 16 | 17 | 18 | 19 | 20 | 21 | 22 | 23
1 | 0 | 0 | 0 | 0 | 0 | 0 | 0 | 0 | 0 | 0 | 0 | 0 | 0 | 0 | 0 | 0 | 0 | 0 | 0 | 0 | 0 | 0 | 0 | 0
2 | 4.2754 | 3.9713 | 4.0375 | 3.6491 | 3.4143 | 3.6251 | 3.5859 | 2.6435 | 1.6921 | 1.2314 | 0.93035 | 0.87314 | 1.0929 | 1.4181 | 2.0203 | 2.5502 | 3.053 | 3.2607 | 3.1012 | 3.0078 | 3.0169 | 2.773 | 2.5713 | 2.6164
3 | 0 | 0 | 0 | 0 | 0 | 0 | 0 | 0 | 0 | 0 | 0 | 0 | 0 | 0 | 0 | 0 | 0 | 0 | 0 | 0 | 0 | 0 | 0 | 0
4 | 0 | 0 | 0 | 0 | 0 | 0 | 0 | 0 | 0 | 0 | 0 | 0 | 0 | 0 | 0 | 0 | 0 | 0 | 0 | 0 | 0 | 0 | 0 | 0
5 | 0 | 0 | 0 | 0 | 0 | 0.028431 | 1.1998 | 4.8275 | 8.8249 | 11.6054 | 13.4989 | 14.1983 | 14.2381 | 13.9367 | 13.4932 | 12.0375 | 9.6664 | 6.0614 | 1.9731 | 0.13078 | 0 | 0 | 0 | 0
6 | 0 | 0 | 0 | 0 | 0 | 0 | 0 | 0 | 0 | 0 | 0 | 0 | 0 | 0 | 0 | 0 | 0 | 0 | 0 | 0 | 0 | 0 | 0 | 0
7 | 0 | 0 | 0 | 0 | 0 | 0 | 0 | 0 | 0 | 0 | 0 | 0 | 0 | 0 | 0 | 0 | 0 | 0 | 0 | 0 | 0 | 0 | 0 | 0

## Pg, Autumn, S6
GenID | 0 | 1 | 2 | 3 | 4 | 5 | 6 | 7 | 8 | 9 | 10 | 11 | 12 | 13 | 14 | 15 | 16 | 17 | 18 | 19 | 20 | 21 | 22 | 23
1 | 0 | 0 | 0 | 0 | 0 | 0 | 0 | 0 | 0 | 0 | 0 | 0 | 0 | 0 | 0 | 0 | 0 | 0 | 0 | 0 | 0 | 0 | 0 | 0
2 | 4.4651 | 4.0165 | 3.3541 | 3.1704 | 3.1192 | 3.4986 | 3.8569 | 3.9894 | 3.2427 | 2.5231 | 2.2702 | 2.0263 | 2.1949 | 2.9205 | 3.6732 | 3.8539 | 4.161 | 4.3296 | 4.438 | 5.0853 | 5.7206 | 5.5249 | 5.2328 | 5.1395
3 | 0 | 0 | 0 | 0 | 0 | 0 | 0 | 0 | 0 | 0 | 0 | 0 | 0 | 0 | 0 | 0 | 0 | 0 | 0 | 0 | 0 | 0 | 0 | 0
4 | 0 | 0 | 0 | 0 | 0 | 0 | 0 | 0 | 0 | 0 | 0 | 0 | 0 | 0 | 0 | 0 | 0 | 0 | 0 | 0 | 0 | 0 | 0 | 0
5 | 0 | 0 | 0 | 0 | 0 | 0.0056861 | 0.69939 | 3.3093 | 7.2043 | 11.1221 | 13.6524 | 14.602 | 15 | 14.7384 | 13.9936 | 12.3844 | 9.729 | 5.7885 | 1.7684 | 0.079606 | 0 | 0 | 0 | 0
6 | 0 | 0 | 0 | 0 | 0 | 0 | 0 | 0 | 0 | 0 | 0 | 0 | 0 | 0 | 0 | 0 | 0 | 0 | 0 | 0 | 0 | 0 | 0 | 0
7 | 0 | 0 | 0 | 0 | 0 | 0 | 0 | 0 | 0 | 0 | 0 | 0 | 0 | 0 | 0 | 0 | 0 | 0 | 0 | 0 | 0 | 0 | 0 | 0

## Pg, Autumn, S7
GenID | 0 | 1 | 2 | 3 | 4 | 5 | 6 | 7 | 8 | 9 | 10 | 11 | 12 | 13 | 14 | 15 | 16 | 17 | 18 | 19 | 20 | 21 | 22 | 23
1 | 0 | 0 | 0 | 0 | 0 | 0 | 0 | 0 | 0 | 0 | 0 | 0 | 0 | 0 | 0 | 0 | 0 | 0 | 0 | 0 | 0 | 0 | 0 | 0
2 | 4.0526 | 3.7063 | 3.2427 | 3.2306 | 3.059 | 2.8181 | 2.4779 | 1.948 | 1.6198 | 1.5145 | 1.394 | 1.5686 | 1.9721 | 2.4478 | 3.2668 | 4.17 | 4.9287 | 5.2599 | 5.6604 | 6.3047 | 6.952 | 7.2411 | 7.2742 | 7.0153
3 | 0 | 0 | 0 | 0 | 0 | 0 | 0 | 0 | 0 | 0 | 0 | 0 | 0 | 0 | 0 | 0 | 0 | 0 | 0 | 0 | 0 | 0 | 0 | 0
4 | 0 | 0 | 0 | 0 | 0 | 0 | 0 | 0 | 0 | 0 | 0 | 0 | 0 | 0 | 0 | 0 | 0 | 0 | 0 | 0 | 0 | 0 | 0 | 0
5 | 0 | 0 | 0 | 0 | 0 | 0.034117 | 1.0008 | 4.1622 | 8.6202 | 11.3438 | 13.0326 | 13.7945 | 14.1016 | 14.1073 | 13.624 | 12.1171 | 9.7119 | 6.2832 | 2.1892 | 0.18196 | 0 | 0 | 0 | 0
6 | 0 | 0 | 0 | 0 | 0 | 0 | 0 | 0 | 0 | 0 | 0 | 0 | 0 | 0 | 0 | 0 | 0 | 0 | 0 | 0 | 0 | 0 | 0 | 0
7 | 0 | 0 | 0 | 0 | 0 | 0 | 0 | 0 | 0 | 0 | 0 | 0 | 0 | 0 | 0 | 0 | 0 | 0 | 0 | 0 | 0 | 0 | 0 | 0

## Pg, Autumn, S8
GenID | 0 | 1 | 2 | 3 | 4 | 5 | 6 | 7 | 8 | 9 | 10 | 11 | 12 | 13 | 14 | 15 | 16 | 17 | 18 | 19 | 20 | 21 | 22 | 23
1 | 0 | 0 | 0 | 0 | 0 | 0 | 0 | 0 | 0 | 0 | 0 | 0 | 0 | 0 | 0 | 0 | 0 | 0 | 0 | 0 | 0 | 0 | 0 | 0
2 | 4.2754 | 3.9713 | 4.0375 | 3.6491 | 3.4143 | 3.6251 | 3.5859 | 2.6435 | 1.6921 | 1.2314 | 0.93035 | 0.87314 | 1.0929 | 1.4181 | 2.0203 | 2.5502 | 3.053 | 3.2607 | 3.1012 | 3.0078 | 3.0169 | 2.773 | 2.5713 | 2.6164
3 | 0 | 0 | 0 | 0 | 0 | 0 | 0 | 0 | 0 | 0 | 0 | 0 | 0 | 0 | 0 | 0 | 0 | 0 | 0 | 0 | 0 | 0 | 0 | 0
4 | 0 | 0 | 0 | 0 | 0 | 0 | 0 | 0 | 0 | 0 | 0 | 0 | 0 | 0 | 0 | 0 | 0 | 0 | 0 | 0 | 0 | 0 | 0 | 0
5 | 0 | 0 | 0 | 0 | 0 | 0.028431 | 1.1998 | 4.8275 | 8.8249 | 11.6054 | 13.4989 | 14.1983 | 14.2381 | 13.9367 | 13.4932 | 12.0375 | 9.6664 | 6.0614 | 1.9731 | 0.13078 | 0 | 0 | 0 | 0
6 | 0 | 0 | 0 | 0 | 0 | 0 | 0 | 0 | 0 | 0 | 0 | 0 | 0 | 0 | 0 | 0 | 0 | 0 | 0 | 0 | 0 | 0 | 0 | 0
7 | 0 | 0 | 0 | 0 | 0 | 0 | 0 | 0 | 0 | 0 | 0 | 0 | 0 | 0 | 0 | 0 | 0 | 0 | 0 | 0 | 0 | 0 | 0 | 0

## Pg, Autumn, S9
GenID | 0 | 1 | 2 | 3 | 4 | 5 | 6 | 7 | 8 | 9 | 10 | 11 | 12 | 13 | 14 | 15 | 16 | 17 | 18 | 19 | 20 | 21 | 22 | 23
1 | 0 | 0 | 0 | 0 | 0 | 0 | 0 | 0 | 0 | 0 | 0 | 0 | 0 | 0 | 0 | 0 | 0 | 0 | 0 | 0 | 0 | 0 | 0 | 0
2 | 4.4651 | 4.0165 | 3.3541 | 3.1704 | 3.1192 | 3.4986 | 3.8569 | 3.9894 | 3.2427 | 2.5231 | 2.2702 | 2.0263 | 2.1949 | 2.9205 | 3.6732 | 3.8539 | 4.161 | 4.3296 | 4.438 | 5.0853 | 5.7206 | 5.5249 | 5.2328 | 5.1395
3 | 0 | 0 | 0 | 0 | 0 | 0 | 0 | 0 | 0 | 0 | 0 | 0 | 0 | 0 | 0 | 0 | 0 | 0 | 0 | 0 | 0 | 0 | 0 | 0
4 | 0 | 0 | 0 | 0 | 0 | 0 | 0 | 0 | 0 | 0 | 0 | 0 | 0 | 0 | 0 | 0 | 0 | 0 | 0 | 0 | 0 | 0 | 0 | 0
5 | 0 | 0 | 0 | 0 | 0 | 0.0056861 | 0.69939 | 3.3093 | 7.2043 | 11.1221 | 13.6524 | 14.602 | 15 | 14.7384 | 13.9936 | 12.3844 | 9.729 | 5.7885 | 1.7684 | 0.079606 | 0 | 0 | 0 | 0
6 | 0 | 0 | 0 | 0 | 0 | 0 | 0 | 0 | 0 | 0 | 0 | 0 | 0 | 0 | 0 | 0 | 0 | 0 | 0 | 0 | 0 | 0 | 0 | 0
7 | 0 | 0 | 0 | 0 | 0 | 0 | 0 | 0 | 0 | 0 | 0 | 0 | 0 | 0 | 0 | 0 | 0 | 0 | 0 | 0 | 0 | 0 | 0 | 0

## Qg, Autumn, S1
GenID | 0 | 1 | 2 | 3 | 4 | 5 | 6 | 7 | 8 | 9 | 10 | 11 | 12 | 13 | 14 | 15 | 16 | 17 | 18 | 19 | 20 | 21 | 22 | 23
1 | 0 | 0 | 0 | 0 | 0 | 0 | 0 | 0 | 0 | 0 | 0 | 0 | 0 | 0 | 0 | 0 | 0 | 0 | 0 | 0 | 0 | 0 | 0 | 0
2 | 0 | 0 | 0 | 0 | 0 | 0 | 0 | 0 | 0 | 0 | 0 | 0 | 0 | 0 | 0 | 0 | 0 | 0 | 0 | 0 | 0 | 0 | 0 | 0
3 | 0 | 0 | 0 | 0 | 0 | 0 | 0 | 0 | 0 | 0 | 0 | 0 | 0 | 0 | 0 | 0 | 0 | 0 | 0 | 0 | 0 | 0 | 0 | 0
4 | 0 | 0 | 0 | 0 | 0 | 0 | 0 | 0 | 0 | 0 | 0 | 0 | 0 | 0 | 0 | 0 | 0 | 0 | 0 | 0 | 0 | 0 | 0 | 0
5 | 0 | 0 | 0 | 0 | 0 | 0 | 0 | 0 | 0 | 0 | 0 | 0 | 0 | 0 | 0 | 0 | 0 | 0 | 0 | 0 | 0 | 0 | 0 | 0
6 | 0 | 0 | 0 | 0 | 0 | 0 | 0 | 0 | 0 | 0 | 0 | 0 | 0 | 0 | 0 | 0 | 0 | 0 | 0 | 0 | 0 | 0 | 0 | 0
7 | 0 | 0 | 0 | 0 | 0 | 0 | 0 | 0 | 0 | 0 | 0 | 0 | 0 | 0 | 0 | 0 | 0 | 0 | 0 | 0 | 0 | 0 | 0 | 0

## Qg, Autumn, S2
GenID | 0 | 1 | 2 | 3 | 4 | 5 | 6 | 7 | 8 | 9 | 10 | 11 | 12 | 13 | 14 | 15 | 16 | 17 | 18 | 19 | 20 | 21 | 22 | 23
1 | 0 | 0 | 0 | 0 | 0 | 0 | 0 | 0 | 0 | 0 | 0 | 0 | 0 | 0 | 0 | 0 | 0 | 0 | 0 | 0 | 0 | 0 | 0 | 0
2 | 0 | 0 | 0 | 0 | 0 | 0 | 0 | 0 | 0 | 0 | 0 | 0 | 0 | 0 | 0 | 0 | 0 | 0 | 0 | 0 | 0 | 0 | 0 | 0
3 | 0 | 0 | 0 | 0 | 0 | 0 | 0 | 0 | 0 | 0 | 0 | 0 | 0 | 0 | 0 | 0 | 0 | 0 | 0 | 0 | 0 | 0 | 0 | 0
4 | 0 | 0 | 0 | 0 | 0 | 0 | 0 | 0 | 0 | 0 | 0 | 0 | 0 | 0 | 0 | 0 | 0 | 0 | 0 | 0 | 0 | 0 | 0 | 0
5 | 0 | 0 | 0 | 0 | 0 | 0 | 0 | 0 | 0 | 0 | 0 | 0 | 0 | 0 | 0 | 0 | 0 | 0 | 0 | 0 | 0 | 0 | 0 | 0
6 | 0 | 0 | 0 | 0 | 0 | 0 | 0 | 0 | 0 | 0 | 0 | 0 | 0 | 0 | 0 | 0 | 0 | 0 | 0 | 0 | 0 | 0 | 0 | 0
7 | 0 | 0 | 0 | 0 | 0 | 0 | 0 | 0 | 0 | 0 | 0 | 0 | 0 | 0 | 0 | 0 | 0 | 0 | 0 | 0 | 0 | 0 | 0 | 0

## Qg, Autumn, S3
GenID | 0 | 1 | 2 | 3 | 4 | 5 | 6 | 7 | 8 | 9 | 10 | 11 | 12 | 13 | 14 | 15 | 16 | 17 | 18 | 19 | 20 | 21 | 22 | 23
1 | 0 | 0 | 0 | 0 | 0 | 0 | 0 | 0 | 0 | 0 | 0 | 0 | 0 | 0 | 0 | 0 | 0 | 0 | 0 | 0 | 0 | 0 | 0 | 0
2 | 0 | 0 | 0 | 0 | 0 | 0 | 0 | 0 | 0 | 0 | 0 | 0 | 0 | 0 | 0 | 0 | 0 | 0 | 0 | 0 | 0 | 0 | 0 | 0
3 | 0 | 0 | 0 | 0 | 0 | 0 | 0 | 0 | 0 | 0 | 0 | 0 | 0 | 0 | 0 | 0 | 0 | 0 | 0 | 0 | 0 | 0 | 0 | 0
4 | 0 | 0 | 0 | 0 | 0 | 0 | 0 | 0 | 0 | 0 | 0 | 0 | 0 | 0 | 0 | 0 | 0 | 0 | 0 | 0 | 0 | 0 | 0 | 0
5 | 0 | 0 | 0 | 0 | 0 | 0 | 0 | 0 | 0 | 0 | 0 | 0 | 0 | 0 | 0 | 0 | 0 | 0 | 0 | 0 | 0 | 0 | 0 | 0
6 | 0 | 0 | 0 | 0 | 0 | 0 | 0 | 0 | 0 | 0 | 0 | 0 | 0 | 0 | 0 | 0 | 0 | 0 | 0 | 0 | 0 | 0 | 0 | 0
7 | 0 | 0 | 0 | 0 | 0 | 0 | 0 | 0 | 0 | 0 | 0 | 0 | 0 | 0 | 0 | 0 | 0 | 0 | 0 | 0 | 0 | 0 | 0 | 0

## Qg, Autumn, S4
GenID | 0 | 1 | 2 | 3 | 4 | 5 | 6 | 7 | 8 | 9 | 10 | 11 | 12 | 13 | 14 | 15 | 16 | 17 | 18 | 19 | 20 | 21 | 22 | 23
1 | 0 | 0 | 0 | 0 | 0 | 0 | 0 | 0 | 0 | 0 | 0 | 0 | 0 | 0 | 0 | 0 | 0 | 0 | 0 | 0 | 0 | 0 | 0 | 0
2 | 0 | 0 | 0 | 0 | 0 | 0 | 0 | 0 | 0 | 0 | 0 | 0 | 0 | 0 | 0 | 0 | 0 | 0 | 0 | 0 | 0 | 0 | 0 | 0
3 | 0 | 0 | 0 | 0 | 0 | 0 | 0 | 0 | 0 | 0 | 0 | 0 | 0 | 0 | 0 | 0 | 0 | 0 | 0 | 0 | 0 | 0 | 0 | 0
4 | 0 | 0 | 0 | 0 | 0 | 0 | 0 | 0 | 0 | 0 | 0 | 0 | 0 | 0 | 0 | 0 | 0 | 0 | 0 | 0 | 0 | 0 | 0 | 0
5 | 0 | 0 | 0 | 0 | 0 | 0 | 0 | 0 | 0 | 0 | 0 | 0 | 0 | 0 | 0 | 0 | 0 | 0 | 0 | 0 | 0 | 0 | 0 | 0
6 | 0 | 0 | 0 | 0 | 0 | 0 | 0 | 0 | 0 | 0 | 0 | 0 | 0 | 0 | 0 | 0 | 0 | 0 | 0 | 0 | 0 | 0 | 0 | 0
7 | 0 | 0 | 0 | 0 | 0 | 0 | 0 | 0 | 0 | 0 | 0 | 0 | 0 | 0 | 0 | 0 | 0 | 0 | 0 | 0 | 0 | 0 | 0 | 0

## Qg, Autumn, S5
GenID | 0 | 1 | 2 | 3 | 4 | 5 | 6 | 7 | 8 | 9 | 10 | 11 | 12 | 13 | 14 | 15 | 16 | 17 | 18 | 19 | 20 | 21 | 22 | 23
1 | 0 | 0 | 0 | 0 | 0 | 0 | 0 | 0 | 0 | 0 | 0 | 0 | 0 | 0 | 0 | 0 | 0 | 0 | 0 | 0 | 0 | 0 | 0 | 0
2 | 0 | 0 | 0 | 0 | 0 | 0 | 0 | 0 | 0 | 0 | 0 | 0 | 0 | 0 | 0 | 0 | 0 | 0 | 0 | 0 | 0 | 0 | 0 | 0
3 | 0 | 0 | 0 | 0 | 0 | 0 | 0 | 0 | 0 | 0 | 0 | 0 | 0 | 0 | 0 | 0 | 0 | 0 | 0 | 0 | 0 | 0 | 0 | 0
4 | 0 | 0 | 0 | 0 | 0 | 0 | 0 | 0 | 0 | 0 | 0 | 0 | 0 | 0 | 0 | 0 | 0 | 0 | 0 | 0 | 0 | 0 | 0 | 0
5 | 0 | 0 | 0 | 0 | 0 | 0 | 0 | 0 | 0 | 0 | 0 | 0 | 0 | 0 | 0 | 0 | 0 | 0 | 0 | 0 | 0 | 0 | 0 | 0
6 | 0 | 0 | 0 | 0 | 0 | 0 | 0 | 0 | 0 | 0 | 0 | 0 | 0 | 0 | 0 | 0 | 0 | 0 | 0 | 0 | 0 | 0 | 0 | 0
7 | 0 | 0 | 0 | 0 | 0 | 0 | 0 | 0 | 0 | 0 | 0 | 0 | 0 | 0 | 0 | 0 | 0 | 0 | 0 | 0 | 0 | 0 | 0 | 0

## Qg, Autumn, S6
GenID | 0 | 1 | 2 | 3 | 4 | 5 | 6 | 7 | 8 | 9 | 10 | 11 | 12 | 13 | 14 | 15 | 16 | 17 | 18 | 19 | 20 | 21 | 22 | 23
1 | 0 | 0 | 0 | 0 | 0 | 0 | 0 | 0 | 0 | 0 | 0 | 0 | 0 | 0 | 0 | 0 | 0 | 0 | 0 | 0 | 0 | 0 | 0 | 0
2 | 0 | 0 | 0 | 0 | 0 | 0 | 0 | 0 | 0 | 0 | 0 | 0 | 0 | 0 | 0 | 0 | 0 | 0 | 0 | 0 | 0 | 0 | 0 | 0
3 | 0 | 0 | 0 | 0 | 0 | 0 | 0 | 0 | 0 | 0 | 0 | 0 | 0 | 0 | 0 | 0 | 0 | 0 | 0 | 0 | 0 | 0 | 0 | 0
4 | 0 | 0 | 0 | 0 | 0 | 0 | 0 | 0 | 0 | 0 | 0 | 0 | 0 | 0 | 0 | 0 | 0 | 0 | 0 | 0 | 0 | 0 | 0 | 0
5 | 0 | 0 | 0 | 0 | 0 | 0 | 0 | 0 | 0 | 0 | 0 | 0 | 0 | 0 | 0 | 0 | 0 | 0 | 0 | 0 | 0 | 0 | 0 | 0
6 | 0 | 0 | 0 | 0 | 0 | 0 | 0 | 0 | 0 | 0 | 0 | 0 | 0 | 0 | 0 | 0 | 0 | 0 | 0 | 0 | 0 | 0 | 0 | 0
7 | 0 | 0 | 0 | 0 | 0 | 0 | 0 | 0 | 0 | 0 | 0 | 0 | 0 | 0 | 0 | 0 | 0 | 0 | 0 | 0 | 0 | 0 | 0 | 0

## Qg, Autumn, S7
GenID | 0 | 1 | 2 | 3 | 4 | 5 | 6 | 7 | 8 | 9 | 10 | 11 | 12 | 13 | 14 | 15 | 16 | 17 | 18 | 19 | 20 | 21 | 22 | 23
1 | 0 | 0 | 0 | 0 | 0 | 0 | 0 | 0 | 0 | 0 | 0 | 0 | 0 | 0 | 0 | 0 | 0 | 0 | 0 | 0 | 0 | 0 | 0 | 0
2 | 0 | 0 | 0 | 0 | 0 | 0 | 0 | 0 | 0 | 0 | 0 | 0 | 0 | 0 | 0 | 0 | 0 | 0 | 0 | 0 | 0 | 0 | 0 | 0
3 | 0 | 0 | 0 | 0 | 0 | 0 | 0 | 0 | 0 | 0 | 0 | 0 | 0 | 0 | 0 | 0 | 0 | 0 | 0 | 0 | 0 | 0 | 0 | 0
4 | 0 | 0 | 0 | 0 | 0 | 0 | 0 | 0 | 0 | 0 | 0 | 0 | 0 | 0 | 0 | 0 | 0 | 0 | 0 | 0 | 0 | 0 | 0 | 0
5 | 0 | 0 | 0 | 0 | 0 | 0 | 0 | 0 | 0 | 0 | 0 | 0 | 0 | 0 | 0 | 0 | 0 | 0 | 0 | 0 | 0 | 0 | 0 | 0
6 | 0 | 0 | 0 | 0 | 0 | 0 | 0 | 0 | 0 | 0 | 0 | 0 | 0 | 0 | 0 | 0 | 0 | 0 | 0 | 0 | 0 | 0 | 0 | 0
7 | 0 | 0 | 0 | 0 | 0 | 0 | 0 | 0 | 0 | 0 | 0 | 0 | 0 | 0 | 0 | 0 | 0 | 0 | 0 | 0 | 0 | 0 | 0 | 0

## Qg, Autumn, S8
GenID | 0 | 1 | 2 | 3 | 4 | 5 | 6 | 7 | 8 | 9 | 10 | 11 | 12 | 13 | 14 | 15 | 16 | 17 | 18 | 19 | 20 | 21 | 22 | 23
1 | 0 | 0 | 0 | 0 | 0 | 0 | 0 | 0 | 0 | 0 | 0 | 0 | 0 | 0 | 0 | 0 | 0 | 0 | 0 | 0 | 0 | 0 | 0 | 0
2 | 0 | 0 | 0 | 0 | 0 | 0 | 0 | 0 | 0 | 0 | 0 | 0 | 0 | 0 | 0 | 0 | 0 | 0 | 0 | 0 | 0 | 0 | 0 | 0
3 | 0 | 0 | 0 | 0 | 0 | 0 | 0 | 0 | 0 | 0 | 0 | 0 | 0 | 0 | 0 | 0 | 0 | 0 | 0 | 0 | 0 | 0 | 0 | 0
4 | 0 | 0 | 0 | 0 | 0 | 0 | 0 | 0 | 0 | 0 | 0 | 0 | 0 | 0 | 0 | 0 | 0 | 0 | 0 | 0 | 0 | 0 | 0 | 0
5 | 0 | 0 | 0 | 0 | 0 | 0 | 0 | 0 | 0 | 0 | 0 | 0 | 0 | 0 | 0 | 0 | 0 | 0 | 0 | 0 | 0 | 0 | 0 | 0
6 | 0 | 0 | 0 | 0 | 0 | 0 | 0 | 0 | 0 | 0 | 0 | 0 | 0 | 0 | 0 | 0 | 0 | 0 | 0 | 0 | 0 | 0 | 0 | 0
7 | 0 | 0 | 0 | 0 | 0 | 0 | 0 | 0 | 0 | 0 | 0 | 0 | 0 | 0 | 0 | 0 | 0 | 0 | 0 | 0 | 0 | 0 | 0 | 0

## Qg, Autumn, S9
GenID | 0 | 1 | 2 | 3 | 4 | 5 | 6 | 7 | 8 | 9 | 10 | 11 | 12 | 13 | 14 | 15 | 16 | 17 | 18 | 19 | 20 | 21 | 22 | 23
1 | 0 | 0 | 0 | 0 | 0 | 0 | 0 | 0 | 0 | 0 | 0 | 0 | 0 | 0 | 0 | 0 | 0 | 0 | 0 | 0 | 0 | 0 | 0 | 0
2 | 0 | 0 | 0 | 0 | 0 | 0 | 0 | 0 | 0 | 0 | 0 | 0 | 0 | 0 | 0 | 0 | 0 | 0 | 0 | 0 | 0 | 0 | 0 | 0
3 | 0 | 0 | 0 | 0 | 0 | 0 | 0 | 0 | 0 | 0 | 0 | 0 | 0 | 0 | 0 | 0 | 0 | 0 | 0 | 0 | 0 | 0 | 0 | 0
4 | 0 | 0 | 0 | 0 | 0 | 0 | 0 | 0 | 0 | 0 | 0 | 0 | 0 | 0 | 0 | 0 | 0 | 0 | 0 | 0 | 0 | 0 | 0 | 0
5 | 0 | 0 | 0 | 0 | 0 | 0 | 0 | 0 | 0 | 0 | 0 | 0 | 0 | 0 | 0 | 0 | 0 | 0 | 0 | 0 | 0 | 0 | 0 | 0
6 | 0 | 0 | 0 | 0 | 0 | 0 | 0 | 0 | 0 | 0 | 0 | 0 | 0 | 0 | 0 | 0 | 0 | 0 | 0 | 0 | 0 | 0 | 0 | 0
7 | 0 | 0 | 0 | 0 | 0 | 0 | 0 | 0 | 0 | 0 | 0 | 0 | 0 | 0 | 0 | 0 | 0 | 0 | 0 | 0 | 0 | 0 | 0 | 0

## GenStatus, Autumn
GenID | 0 | 1 | 2 | 3 | 4 | 5 | 6 | 7 | 8 | 9 | 10 | 11 | 12 | 13 | 14 | 15 | 16 | 17 | 18 | 19 | 20 | 21 | 22 | 23
1 | 1 | 1 | 1 | 1 | 1 | 1 | 1 | 1 | 1 | 1 | 1 | 1 | 1 | 1 | 1 | 1 | 1 | 1 | 1 | 1 | 1 | 1 | 1 | 1
2 | 1 | 1 | 1 | 1 | 1 | 1 | 1 | 1 | 1 | 1 | 1 | 1 | 1 | 1 | 1 | 1 | 1 | 1 | 1 | 1 | 1 | 1 | 1 | 1
3 | 1 | 1 | 1 | 1 | 1 | 1 | 1 | 1 | 1 | 1 | 1 | 1 | 1 | 1 | 1 | 1 | 1 | 1 | 1 | 1 | 1 | 1 | 1 | 1
4 | 1 | 1 | 1 | 1 | 1 | 1 | 1 | 1 | 1 | 1 | 1 | 1 | 1 | 1 | 1 | 1 | 1 | 1 | 1 | 1 | 1 | 1 | 1 | 1
5 | 1 | 1 | 1 | 1 | 1 | 1 | 1 | 1 | 1 | 1 | 1 | 1 | 1 | 1 | 1 | 1 | 1 | 1 | 1 | 1 | 1 | 1 | 1 | 1
6 | 1 | 1 | 1 | 1 | 1 | 1 | 1 | 1 | 1 | 1 | 1 | 1 | 1 | 1 | 1 | 1 | 1 | 1 | 1 | 1 | 1 | 1 | 1 | 1
7 | 1 | 1 | 1 | 1 | 1 | 1 | 1 | 1 | 1 | 1 | 1 | 1 | 1 | 1 | 1 | 1 | 1 | 1 | 1 | 1 | 1 | 1 | 1 | 1