## Main
numScenarios | 1 | 100% | 33.33% | 33.33% | 11.11% | 11.11% | 11.11% | 11.11% | 11.11% | 11.11%
Year | 2026
Load Scale Factor | 100%
Load Growth (cumul.) | 109.3%
Flex. Load Growth | 119.4%
RES Installed, [MW] | 30
ESS Installed, [MWh] | 0

## RES installed
GenID | NodeID | Pinst, [MW]
2 | 22 | 15
3 | N/A | 0
4 | N/A | 0
5 | 25 | 15
6 | N/A | 0
7 | N/A | 0

## ES installed
ESS ID | Node ID | Pinst, [MW]
1 | N/A | 0
2 | N/A | 0
3 | N/A | 0

## FL Ratio
LoadID | Ratio, [%]
1 | 2.39%
2 | 3.678%
3 | 3.423%
4 | 1.573%
5 | 0.9252%
6 | 3.855%
7 | 3.392%
8 | 0.9715%
9 | 0.9715%
10 | 1.596%
11 | 2.174%
12 | 1.758%
13 | 2.313%
14 | 2.221%
15 | 2.035%
16 | 1.573%
17 | 4.025%
18 | 1.457%
19 | 2.914%
20 | 2.845%
21 | 2.151%
22 | 2.567%
23 | 8.743%
24 | 11.66%
25 | 1.018%
26 | 1.897%
27 | 2.313%
28 | 4.348%
29 | 4.78%
30 | 5.898%
31 | 6.962%
32 | 1.573%

## FL Characterization
Time | 0 | 1 | 2 | 3 | 4 | 5 | 6 | 7 | 8 | 9 | 10 | 11 | 12 | 13 | 14 | 15 | 16 | 17 | 18 | 19 | 20 | 21 | 22 | 23
FL, [MW] | 5.8704 | 6.0663 | 5.432 | 5.1488 | 4.2183 | 3.5802 | 4.3784 | 0.76037 | 0.66867 | 0.97482 | 0.5741 | 0.71739 | 1.1429 | 2.1058 | 2.2467 | 2.2095 | 1.2394 | 2.5247 | 1.4816 | 1.0417 | 1.5819 | 0.97769 | 4.4624 | 5.3794
Minimum FL, [MW] | -13.254 | -14.1729 | -15.9401 | -17.1948 | -18.3789 | -20.0577 | -19.1387 | -21.4688 | -19.4718 | -28.6009 | -28.3078 | -25.8777 | -24.8059 | -23.9497 | -22.5744 | -20.5428 | -19.2087 | -17.1899 | -10.9109 | -12.211 | -12.9075 | -13.8575 | -11.0096 | -11.6988
Maximum FL, [MW] | 12.7687 | 13.6603 | 15.3164 | 16.4808 | 17.5423 | 19.155 | 18.2618 | 20.6083 | 18.877 | 21.54 | 21.7096 | 20.3223 | 19.6374 | 19.1326 | 17.9303 | 16.3245 | 15.2075 | 13.5918 | 10.6382 | 11.9073 | 12.6528 | 13.6296 | 10.6056 | 11.2776

## Pc, Winter, S1
LoadID | 0 | 1 | 2 | 3 | 4 | 5 | 6 | 7 | 8 | 9 | 10 | 11 | 12 | 13 | 14 | 15 | 16 | 17 | 18 | 19 | 20 | 21 | 22 | 23
1 | 1.1031 | 1.0619 | 1.0241 | 1.055 | 1.0252 | 1.0266 | 1.0361 | 1.3448 | 1.3717 | 1.3586 | 1.3545 | 1.383 | 1.3681 | 1.3438 | 1.169 | 1.2577 | 1.3674 | 1.3465 | 1.2771 | 1.2179 | 1.2093 | 1.1556 | 1.0437 | 1.021
2 | 0.79231 | 0.7831 | 0.73599 | 0.72113 | 0.69226 | 0.70516 | 0.8524 | 0.83512 | 0.90208 | 0.93984 | 0.92315 | 0.90693 | 0.89064 | 0.88448 | 0.83427 | 0.85622 | 0.90761 | 1.1235 | 1.0361 | 0.94504 | 0.93719 | 0.85576 | 0.9144 | 0.8615
3 | 1.4879 | 1.4177 | 1.3568 | 1.3716 | 1.351 | 1.5022 | 2.3779 | 2.6383 | 2.7521 | 2.6764 | 2.5655 | 2.7328 | 2.5498 | 2.4627 | 2.1445 | 2.1347 | 2.188 | 2.4037 | 2.1683 | 2.2362 | 2.1907 | 2.0427 | 1.8219 | 1.6563
4 | 0.15034 | 0.1331 | 0.12314 | 0.11457 | 0.10173 | 0.1285 | 0.21362 | 0.19215 | 0.20914 | 0.20134 | 0.19343 | 0.18267 | 0.18494 | 0.19037 | 0.18544 | 0.18827 | 0.21325 | 0.33195 | 0.28603 | 0.23872 | 0.23984 | 0.20674 | 0.2134 | 0.19594
5 | 0.39046 | 0.36187 | 0.33044 | 0.33149 | 0.32921 | 0.36005 | 0.46311 | 0.47509 | 0.49013 | 0.51224 | 0.52269 | 0.53267 | 0.5264 | 0.51034 | 0.51011 | 0.5058 | 0.53023 | 0.61808 | 0.60068 | 0.58379 | 0.58359 | 0.54027 | 0.51394 | 0.47807
6 | 2.6653 | 2.5272 | 2.4444 | 2.4607 | 2.4496 | 2.6164 | 2.9684 | 3.4241 | 3.5855 | 3.7184 | 3.6435 | 3.7046 | 3.7025 | 3.6853 | 3.4453 | 3.4518 | 3.3138 | 3.5202 | 3.3734 | 3.3043 | 3.253 | 3.1201 | 2.9386 | 2.7776
7 | 1.18 | 1.1098 | 1.0807 | 1.0529 | 1.052 | 1.1661 | 1.475 | 1.648 | 1.8643 | 1.9235 | 1.9507 | 1.9555 | 1.9313 | 1.9122 | 1.7574 | 1.7148 | 1.8165 | 1.8975 | 1.8027 | 1.7637 | 1.6609 | 1.3639 | 1.379 | 1.3106
8 | 0.25426 | 0.24578 | 0.23548 | 0.23076 | 0.23247 | 0.26836 | 0.42616 | 0.46883 | 0.48585 | 0.48621 | 0.49987 | 0.4979 | 0.47263 | 0.47078 | 0.42001 | 0.38057 | 0.38075 | 0.42606 | 0.40898 | 0.39201 | 0.38934 | 0.35447 | 0.31573 | 0.2883
9 | 0.27065 | 0.27255 | 0.26639 | 0.26364 | 0.2546 | 0.2484 | 0.25615 | 0.221 | 0.22011 | 0.22309 | 0.21919 | 0.22059 | 0.22472 | 0.23407 | 0.23544 | 0.23508 | 0.22566 | 0.23814 | 0.22801 | 0.22374 | 0.22898 | 0.22311 | 0.25697 | 0.26588
10 | 0.47676 | 0.4504 | 0.42396 | 0.42281 | 0.4107 | 0.45254 | 0.58704 | 0.61768 | 0.67233 | 0.72175 | 0.69885 | 0.69909 | 0.70398 | 0.6887 | 0.67109 | 0.63417 | 0.64998 | 0.75672 | 0.72356 | 0.6915 | 0.67312 | 0.62678 | 0.60668 | 0.5559
11 | 0.32353 | 0.31124 | 0.2885 | 0.28148 | 0.26654 | 0.29512 | 0.38493 | 0.33679 | 0.27113 | 0.1992 | 0.35884 | 0.36463 | 0.36134 | 0.36888 | 0.35112 | 0.35873 | 0.36271 | 0.46002 | 0.41355 | 0.37865 | 0.37897 | 0.36385 | 0.39904 | 0.37568
12 | 0.88996 | 0.88966 | 0.87818 | 0.89605 | 0.87591 | 0.8867 | 0.93202 | 0.84249 | 0.70291 | 0.68003 | 0.91275 | 0.83571 | 0.85416 | 0.88963 | 0.91175 | 0.93872 | 1.017 | 1.0696 | 0.9847 | 0.92733 | 0.95108 | 0.9379 | 1.0037 | 1.0648
13 | 2.468 | 2.3899 | 2.4103 | 2.431 | 2.4476 | 2.4878 | 3.0755 | 3.1399 | 3.1951 | 3.1228 | 3.0715 | 3.186 | 3.3068 | 3.2246 | 3.1701 | 3.2058 | 3.0815 | 3.248 | 3.112 | 2.9245 | 2.9726 | 2.8729 | 2.6195 | 2.5592
14 | 1.1552 | 1.1213 | 1.072 | 1.0945 | 1.0461 | 1.0332 | 1.0598 | 1.2663 | 1.2892 | 1.2838 | 1.2711 | 1.3007 | 1.2964 | 1.2952 | 1.1359 | 1.2175 | 1.2978 | 1.307 | 1.2194 | 1.1546 | 1.1586 | 1.0953 | 1.0687 | 1.068
15 | 0.43851 | 0.43342 | 0.40734 | 0.39912 | 0.38314 | 0.39028 | 0.47177 | 0.4622 | 0.49926 | 0.52016 | 0.51092 | 0.50195 | 0.49293 | 0.48952 | 0.46173 | 0.47389 | 0.50233 | 0.6218 | 0.57345 | 0.52304 | 0.5187 | 0.47363 | 0.50608 | 0.47681
16 | 0.68361 | 0.65136 | 0.62341 | 0.63021 | 0.62074 | 0.69018 | 1.0926 | 1.2122 | 1.2645 | 1.2297 | 1.1787 | 1.2556 | 1.1715 | 1.1315 | 0.98531 | 0.98081 | 1.0053 | 1.1044 | 0.99623 | 1.0274 | 1.0065 | 0.93855 | 0.83709 | 0.76101
17 | 0.3847 | 0.34059 | 0.3151 | 0.29317 | 0.2603 | 0.32881 | 0.54661 | 0.49168 | 0.53516 | 0.5152 | 0.49496 | 0.46743 | 0.47322 | 0.48712 | 0.4745 | 0.48175 | 0.54568 | 0.84941 | 0.73189 | 0.61084 | 0.61371 | 0.529 | 0.54605 | 0.50138
18 | 0.61497 | 0.56995 | 0.52045 | 0.5221 | 0.51851 | 0.56708 | 0.7294 | 0.74827 | 0.77195 | 0.80678 | 0.82324 | 0.83895 | 0.82908 | 0.80379 | 0.80342 | 0.79663 | 0.83511 | 0.97348 | 0.94608 | 0.91946 | 0.91916 | 0.85092 | 0.80946 | 0.75296
19 | 2.0149 | 1.9105 | 1.848 | 1.8603 | 1.8519 | 1.978 | 2.2441 | 2.5887 | 2.7106 | 2.8111 | 2.7545 | 2.8006 | 2.7991 | 2.7861 | 2.6047 | 2.6096 | 2.5052 | 2.6613 | 2.5503 | 2.4981 | 2.4592 | 2.3588 | 2.2216 | 2.0999
20 | 0.98962 | 0.93074 | 0.90628 | 0.88297 | 0.88226 | 0.97796 | 1.237 | 1.3821 | 1.5635 | 1.6132 | 1.6359 | 1.64 | 1.6197 | 1.6036 | 1.4738 | 1.4381 | 1.5234 | 1.5913 | 1.5118 | 1.4791 | 1.3929 | 1.1438 | 1.1565 | 1.0991
21 | 0.56301 | 0.54423 | 0.52141 | 0.51097 | 0.51475 | 0.59423 | 0.94363 | 1.0381 | 1.0758 | 1.0766 | 1.1069 | 1.1025 | 1.0465 | 1.0424 | 0.93002 | 0.84269 | 0.84309 | 0.94343 | 0.9056 | 0.86803 | 0.86212 | 0.78491 | 0.69913 | 0.63838
22 | 0.71528 | 0.72031 | 0.70402 | 0.69675 | 0.67286 | 0.65648 | 0.67697 | 0.58408 | 0.58173 | 0.58959 | 0.5793 | 0.58298 | 0.5939 | 0.61862 | 0.62224 | 0.62129 | 0.59638 | 0.62938 | 0.6026 | 0.5913 | 0.60517 | 0.58966 | 0.67913 | 0.70267
23 | 2.6118 | 2.4674 | 2.3226 | 2.3163 | 2.2499 | 2.4792 | 3.216 | 3.3838 | 3.6832 | 3.9539 | 3.8285 | 3.8298 | 3.8566 | 3.7729 | 3.6764 | 3.4742 | 3.5608 | 4.1455 | 3.9638 | 3.7882 | 3.6876 | 3.4336 | 3.3236 | 3.0454
24 | 1.7346 | 1.6688 | 1.5468 | 1.5092 | 1.4291 | 1.5824 | 2.0639 | 1.8058 | 1.4537 | 1.0681 | 1.924 | 1.955 | 1.9374 | 1.9778 | 1.8826 | 1.9234 | 1.9447 | 2.4665 | 2.2173 | 2.0302 | 2.0319 | 1.9508 | 2.1395 | 2.0143
25 | 0.51524 | 0.51506 | 0.50842 | 0.51877 | 0.50711 | 0.51335 | 0.53959 | 0.48776 | 0.40695 | 0.3937 | 0.52843 | 0.48383 | 0.49452 | 0.51505 | 0.52786 | 0.54347 | 0.58881 | 0.61926 | 0.57009 | 0.53688 | 0.55062 | 0.543 | 0.58108 | 0.61648
26 | 2.0238 | 1.9598 | 1.9764 | 1.9934 | 2.007 | 2.04 | 2.5219 | 2.5747 | 2.62 | 2.5607 | 2.5186 | 2.6126 | 2.7115 | 2.6442 | 2.5995 | 2.6288 | 2.5268 | 2.6633 | 2.5518 | 2.3981 | 2.4375 | 2.3557 | 2.148 | 2.0985
27 | 1.2033 | 1.168 | 1.1167 | 1.1401 | 1.0897 | 1.0763 | 1.1039 | 1.319 | 1.3429 | 1.3373 | 1.3241 | 1.3549 | 1.3504 | 1.3492 | 1.1833 | 1.2682 | 1.3519 | 1.3615 | 1.2702 | 1.2027 | 1.2069 | 1.1409 | 1.1132 | 1.1125
28 | 0.93682 | 0.92594 | 0.87023 | 0.85266 | 0.81852 | 0.83378 | 1.0079 | 0.98743 | 1.0666 | 1.1113 | 1.0915 | 1.0724 | 1.0531 | 1.0458 | 0.98643 | 1.0124 | 1.0732 | 1.3284 | 1.2251 | 1.1174 | 1.1081 | 1.0118 | 1.0812 | 1.0186
29 | 2.0776 | 1.9796 | 1.8947 | 1.9153 | 1.8866 | 2.0976 | 3.3205 | 3.6841 | 3.8431 | 3.7372 | 3.5824 | 3.8161 | 3.5605 | 3.4389 | 2.9946 | 2.9809 | 3.0553 | 3.3565 | 3.0278 | 3.1226 | 3.0591 | 2.8525 | 2.5441 | 2.3129
30 | 0.56379 | 0.49913 | 0.46179 | 0.42965 | 0.38148 | 0.48188 | 0.80107 | 0.72056 | 0.78428 | 0.75503 | 0.72537 | 0.68502 | 0.69352 | 0.71389 | 0.69539 | 0.70602 | 0.7997 | 1.2448 | 1.0726 | 0.8952 | 0.89941 | 0.77526 | 0.80025 | 0.73478
31 | 2.9382 | 2.7231 | 2.4866 | 2.4945 | 2.4773 | 2.7094 | 3.4849 | 3.5751 | 3.6882 | 3.8546 | 3.9333 | 4.0083 | 3.9611 | 3.8403 | 3.8386 | 3.8061 | 3.99 | 4.6511 | 4.5201 | 4.393 | 4.3915 | 4.0655 | 3.8674 | 3.5975
32 | 1.0874 | 1.0311 | 0.99732 | 1.004 | 0.99944 | 1.0675 | 1.2111 | 1.397 | 1.4629 | 1.5171 | 1.4866 | 1.5115 | 1.5106 | 1.5036 | 1.4057 | 1.4083 | 1.352 | 1.4362 | 1.3763 | 1.3482 | 1.3272 | 1.273 | 1.199 | 1.1333

## Pc, Winter, S2
LoadID | 0 | 1 | 2 | 3 | 4 | 5 | 6 | 7 | 8 | 9 | 10 | 11 | 12 | 13 | 14 | 15 | 16 | 17 | 18 | 19 | 20 | 21 | 22 | 23
1 | 1.1031 | 1.0619 | 1.0241 | 1.055 | 1.0252 | 1.0266 | 1.0361 | 1.3448 | 1.3717 | 1.3586 | 1.3545 | 1.383 | 1.3681 | 1.3438 | 1.169 | 1.2577 | 1.3674 | 1.3465 | 1.2771 | 1.2179 | 1.2093 | 1.1556 | 1.0437 | 1.021
2 | 0.79231 | 0.7831 | 0.73599 | 0.72113 | 0.69226 | 0.70516 | 0.8524 | 0.83512 | 0.90208 | 0.93984 | 0.92315 | 0.90693 | 0.89064 | 0.88448 | 0.83427 | 0.85622 | 0.90761 | 1.1235 | 1.0361 | 0.94504 | 0.93719 | 0.85576 | 0.9144 | 0.8615
3 | 1.4879 | 1.4177 | 1.3568 | 1.3716 | 1.351 | 1.5022 | 2.3779 | 2.6383 | 2.7521 | 2.6764 | 2.5655 | 2.7328 | 2.5498 | 2.4627 | 2.1445 | 2.1347 | 2.188 | 2.4037 | 2.1683 | 2.2362 | 2.1907 | 2.0427 | 1.8219 | 1.6563
4 | 0.15034 | 0.1331 | 0.12314 | 0.11457 | 0.10173 | 0.1285 | 0.21362 | 0.19215 | 0.20914 | 0.20134 | 0.19343 | 0.18267 | 0.18494 | 0.19037 | 0.18544 | 0.18827 | 0.21325 | 0.33195 | 0.28603 | 0.23872 | 0.23984 | 0.20674 | 0.2134 | 0.19594
5 | 0.39046 | 0.36187 | 0.33044 | 0.33149 | 0.32921 | 0.36005 | 0.46311 | 0.47509 | 0.49013 | 0.51224 | 0.52269 | 0.53267 | 0.5264 | 0.51034 | 0.51011 | 0.5058 | 0.53023 | 0.61808 | 0.60068 | 0.58379 | 0.58359 | 0.54027 | 0.51394 | 0.47807
6 | 2.6653 | 2.5272 | 2.4444 | 2.4607 | 2.4496 | 2.6164 | 2.9684 | 3.4241 | 3.5855 | 3.7184 | 3.6435 | 3.7046 | 3.7025 | 3.6853 | 3.4453 | 3.4518 | 3.3138 | 3.5202 | 3.3734 | 3.3043 | 3.253 | 3.1201 | 2.9386 | 2.7776
7 | 1.18 | 1.1098 | 1.0807 | 1.0529 | 1.052 | 1.1661 | 1.475 | 1.648 | 1.8643 | 1.9235 | 1.9507 | 1.9555 | 1.9313 | 1.9122 | 1.7574 | 1.7148 | 1.8165 | 1.8975 | 1.8027 | 1.7637 | 1.6609 | 1.3639 | 1.379 | 1.3106
8 | 0.25426 | 0.24578 | 0.23548 | 0.23076 | 0.23247 | 0.26836 | 0.42616 | 0.46883 | 0.48585 | 0.48621 | 0.49987 | 0.4979 | 0.47263 | 0.47078 | 0.42001 | 0.38057 | 0.38075 | 0.42606 | 0.40898 | 0.39201 | 0.38934 | 0.35447 | 0.31573 | 0.2883
9 | 0.27065 | 0.27255 | 0.26639 | 0.26364 | 0.2546 | 0.2484 | 0.25615 | 0.221 | 0.22011 | 0.22309 | 0.21919 | 0.22059 | 0.22472 | 0.23407 | 0.23544 | 0.23508 | 0.22566 | 0.23814 | 0.22801 | 0.22374 | 0.22898 | 0.22311 | 0.25697 | 0.26588
10 | 0.47676 | 0.4504 | 0.42396 | 0.42281 | 0.4107 | 0.45254 | 0.58704 | 0.61768 | 0.67233 | 0.72175 | 0.69885 | 0.69909 | 0.70398 | 0.6887 | 0.67109 | 0.63417 | 0.64998 | 0.75672 | 0.72356 | 0.6915 | 0.67312 | 0.62678 | 0.60668 | 0.5559
11 | 0.32353 | 0.31124 | 0.2885 | 0.28148 | 0.26654 | 0.29512 | 0.38493 | 0.33679 | 0.27113 | 0.1992 | 0.35884 | 0.36463 | 0.36134 | 0.36888 | 0.35112 | 0.35873 | 0.36271 | 0.46002 | 0.41355 | 0.37865 | 0.37897 | 0.36385 | 0.39904 | 0.37568
12 | 0.88996 | 0.88966 | 0.87818 | 0.89605 | 0.87591 | 0.8867 | 0.93202 | 0.84249 | 0.70291 | 0.68003 | 0.91275 | 0.83571 | 0.85416 | 0.88963 | 0.91175 | 0.93872 | 1.017 | 1.0696 | 0.9847 | 0.92733 | 0.95108 | 0.9379 | 1.0037 | 1.0648
13 | 2.468 | 2.3899 | 2.4103 | 2.431 | 2.4476 | 2.4878 | 3.0755 | 3.1399 | 3.1951 | 3.1228 | 3.0715 | 3.186 | 3.3068 | 3.2246 | 3.1701 | 3.2058 | 3.0815 | 3.248 | 3.112 | 2.9245 | 2.9726 | 2.8729 | 2.6195 | 2.5592
14 | 1.1552 | 1.1213 | 1.072 | 1.0945 | 1.0461 | 1.0332 | 1.0598 | 1.2663 | 1.2892 | 1.2838 | 1.2711 | 1.3007 | 1.2964 | 1.2952 | 1.1359 | 1.2175 | 1.2978 | 1.307 | 1.2194 | 1.1546 | 1.1586 | 1.0953 | 1.0687 | 1.068
15 | 0.43851 | 0.43342 | 0.40734 | 0.39912 | 0.38314 | 0.39028 | 0.47177 | 0.4622 | 0.49926 | 0.52016 | 0.51092 | 0.50195 | 0.49293 | 0.48952 | 0.46173 | 0.47389 | 0.50233 | 0.6218 | 0.57345 | 0.52304 | 0.5187 | 0.47363 | 0.50608 | 0.47681
16 | 0.68361 | 0.65136 | 0.62341 | 0.63021 | 0.62074 | 0.69018 | 1.0926 | 1.2122 | 1.2645 | 1.2297 | 1.1787 | 1.2556 | 1.1715 | 1.1315 | 0.98531 | 0.98081 | 1.0053 | 1.1044 | 0.99623 | 1.0274 | 1.0065 | 0.93855 | 0.83709 | 0.76101
17 | 0.3847 | 0.34059 | 0.3151 | 0.29317 | 0.2603 | 0.32881 | 0.54661 | 0.49168 | 0.53516 | 0.5152 | 0.49496 | 0.46743 | 0.47322 | 0.48712 | 0.4745 | 0.48175 | 0.54568 | 0.84941 | 0.73189 | 0.61084 | 0.61371 | 0.529 | 0.54605 | 0.50138
18 | 0.61497 | 0.56995 | 0.52045 | 0.5221 | 0.51851 | 0.56708 | 0.7294 | 0.74827 | 0.77195 | 0.80678 | 0.82324 | 0.83895 | 0.82908 | 0.80379 | 0.80342 | 0.79663 | 0.83511 | 0.97348 | 0.94608 | 0.91946 | 0.91916 | 0.85092 | 0.80946 | 0.75296
19 | 2.0149 | 1.9105 | 1.848 | 1.8603 | 1.8519 | 1.978 | 2.2441 | 2.5887 | 2.7106 | 2.8111 | 2.7545 | 2.8006 | 2.7991 | 2.7861 | 2.6047 | 2.6096 | 2.5052 | 2.6613 | 2.5503 | 2.4981 | 2.4592 | 2.3588 | 2.2216 | 2.0999
20 | 0.98962 | 0.93074 | 0.90628 | 0.88297 | 0.88226 | 0.97796 | 1.237 | 1.3821 | 1.5635 | 1.6132 | 1.6359 | 1.64 | 1.6197 | 1.6036 | 1.4738 | 1.4381 | 1.5234 | 1.5913 | 1.5118 | 1.4791 | 1.3929 | 1.1438 | 1.1565 | 1.0991
21 | 0.56301 | 0.54423 | 0.52141 | 0.51097 | 0.51475 | 0.59423 | 0.94363 | 1.0381 | 1.0758 | 1.0766 | 1.1069 | 1.1025 | 1.0465 | 1.0424 | 0.93002 | 0.84269 | 0.84309 | 0.94343 | 0.9056 | 0.86803 | 0.86212 | 0.78491 | 0.69913 | 0.63838
22 | 0.71528 | 0.72031 | 0.70402 | 0.69675 | 0.67286 | 0.65648 | 0.67697 | 0.58408 | 0.58173 | 0.58959 | 0.5793 | 0.58298 | 0.5939 | 0.61862 | 0.62224 | 0.62129 | 0.59638 | 0.62938 | 0.6026 | 0.5913 | 0.60517 | 0.58966 | 0.67913 | 0.70267
23 | 2.6118 | 2.4674 | 2.3226 | 2.3163 | 2.2499 | 2.4792 | 3.216 | 3.3838 | 3.6832 | 3.9539 | 3.8285 | 3.8298 | 3.8566 | 3.7729 | 3.6764 | 3.4742 | 3.5608 | 4.1455 | 3.9638 | 3.7882 | 3.6876 | 3.4336 | 3.3236 | 3.0454
24 | 1.7346 | 1.6688 | 1.5468 | 1.5092 | 1.4291 | 1.5824 | 2.0639 | 1.8058 | 1.4537 | 1.0681 | 1.924 | 1.955 | 1.9374 | 1.9778 | 1.8826 | 1.9234 | 1.9447 | 2.4665 | 2.2173 | 2.0302 | 2.0319 | 1.9508 | 2.1395 | 2.0143
25 | 0.51524 | 0.51506 | 0.50842 | 0.51877 | 0.50711 | 0.51335 | 0.53959 | 0.48776 | 0.40695 | 0.3937 | 0.52843 | 0.48383 | 0.49452 | 0.51505 | 0.52786 | 0.54347 | 0.58881 | 0.61926 | 0.57009 | 0.53688 | 0.55062 | 0.543 | 0.58108 | 0.61648
26 | 2.0238 | 1.9598 | 1.9764 | 1.9934 | 2.007 | 2.04 | 2.5219 | 2.5747 | 2.62 | 2.5607 | 2.5186 | 2.6126 | 2.7115 | 2.6442 | 2.5995 | 2.6288 | 2.5268 | 2.6633 | 2.5518 | 2.3981 | 2.4375 | 2.3557 | 2.148 | 2.0985
27 | 1.2033 | 1.168 | 1.1167 | 1.1401 | 1.0897 | 1.0763 | 1.1039 | 1.319 | 1.3429 | 1.3373 | 1.3241 | 1.3549 | 1.3504 | 1.3492 | 1.1833 | 1.2682 | 1.3519 | 1.3615 | 1.2702 | 1.2027 | 1.2069 | 1.1409 | 1.1132 | 1.1125
28 | 0.93682 | 0.92594 | 0.87023 | 0.85266 | 0.81852 | 0.83378 | 1.0079 | 0.98743 | 1.0666 | 1.1113 | 1.0915 | 1.0724 | 1.0531 | 1.0458 | 0.98643 | 1.0124 | 1.0732 | 1.3284 | 1.2251 | 1.1174 | 1.1081 | 1.0118 | 1.0812 | 1.0186
29 | 2.0776 | 1.9796 | 1.8947 | 1.9153 | 1.8866 | 2.0976 | 3.3205 | 3.6841 | 3.8431 | 3.7372 | 3.5824 | 3.8161 | 3.5605 | 3.4389 | 2.9946 | 2.9809 | 3.0553 | 3.3565 | 3.0278 | 3.1226 | 3.0591 | 2.8525 | 2.5441 | 2.3129
30 | 0.56379 | 0.49913 | 0.46179 | 0.42965 | 0.38148 | 0.48188 | 0.80107 | 0.72056 | 0.78428 | 0.75503 | 0.72537 | 0.68502 | 0.69352 | 0.71389 | 0.69539 | 0.70602 | 0.7997 | 1.2448 | 1.0726 | 0.8952 | 0.89941 | 0.77526 | 0.80025 | 0.73478
31 | 2.9382 | 2.7231 | 2.4866 | 2.4945 | 2.4773 | 2.7094 | 3.4849 | 3.5751 | 3.6882 | 3.8546 | 3.9333 | 4.0083 | 3.9611 | 3.8403 | 3.8386 | 3.8061 | 3.99 | 4.6511 | 4.5201 | 4.393 | 4.3915 | 4.0655 | 3.8674 | 3.5975
32 | 1.0874 | 1.0311 | 0.99732 | 1.004 | 0.99944 | 1.0675 | 1.2111 | 1.397 | 1.4629 | 1.5171 | 1.4866 | 1.5115 | 1.5106 | 1.5036 | 1.4057 | 1.4083 | 1.352 | 1.4362 | 1.3763 | 1.3482 | 1.3272 | 1.273 | 1.199 | 1.1333

## Pc, Winter, S3
LoadID | 0 | 1 | 2 | 3 | 4 | 5 | 6 | 7 | 8 | 9 | 10 | 11 | 12 | 13 | 14 | 15 | 16 | 17 | 18 | 19 | 20 | 21 | 22 | 23
1 | 1.1031 | 1.0619 | 1.0241 | 1.055 | 1.0252 | 1.0266 | 1.0361 | 1.3448 | 1.3717 | 1.3586 | 1.3545 | 1.383 | 1.3681 | 1.3438 | 1.169 | 1.2577 | 1.3674 | 1.3465 | 1.2771 | 1.2179 | 1.2093 | 1.1556 | 1.0437 | 1.021
2 | 0.79231 | 0.7831 | 0.73599 | 0.72113 | 0.69226 | 0.70516 | 0.8524 | 0.83512 | 0.90208 | 0.93984 | 0.92315 | 0.90693 | 0.89064 | 0.88448 | 0.83427 | 0.85622 | 0.90761 | 1.1235 | 1.0361 | 0.94504 | 0.93719 | 0.85576 | 0.9144 | 0.8615
3 | 1.4879 | 1.4177 | 1.3568 | 1.3716 | 1.351 | 1.5022 | 2.3779 | 2.6383 | 2.7521 | 2.6764 | 2.5655 | 2.7328 | 2.5498 | 2.4627 | 2.1445 | 2.1347 | 2.188 | 2.4037 | 2.1683 | 2.2362 | 2.1907 | 2.0427 | 1.8219 | 1.6563
4 | 0.15034 | 0.1331 | 0.12314 | 0.11457 | 0.10173 | 0.1285 | 0.21362 | 0.19215 | 0.20914 | 0.20134 | 0.19343 | 0.18267 | 0.18494 | 0.19037 | 0.18544 | 0.18827 | 0.21325 | 0.33195 | 0.28603 | 0.23872 | 0.23984 | 0.20674 | 0.2134 | 0.19594
5 | 0.39046 | 0.36187 | 0.33044 | 0.33149 | 0.32921 | 0.36005 | 0.46311 | 0.47509 | 0.49013 | 0.51224 | 0.52269 | 0.53267 | 0.5264 | 0.51034 | 0.51011 | 0.5058 | 0.53023 | 0.61808 | 0.60068 | 0.58379 | 0.58359 | 0.54027 | 0.51394 | 0.47807
6 | 2.6653 | 2.5272 | 2.4444 | 2.4607 | 2.4496 | 2.6164 | 2.9684 | 3.4241 | 3.5855 | 3.7184 | 3.6435 | 3.7046 | 3.7025 | 3.6853 | 3.4453 | 3.4518 | 3.3138 | 3.5202 | 3.3734 | 3.3043 | 3.253 | 3.1201 | 2.9386 | 2.7776
7 | 1.18 | 1.1098 | 1.0807 | 1.0529 | 1.052 | 1.1661 | 1.475 | 1.648 | 1.8643 | 1.9235 | 1.9507 | 1.9555 | 1.9313 | 1.9122 | 1.7574 | 1.7148 | 1.8165 | 1.8975 | 1.8027 | 1.7637 | 1.6609 | 1.3639 | 1.379 | 1.3106
8 | 0.25426 | 0.24578 | 0.23548 | 0.23076 | 0.23247 | 0.26836 | 0.42616 | 0.46883 | 0.48585 | 0.48621 | 0.49987 | 0.4979 | 0.47263 | 0.47078 | 0.42001 | 0.38057 | 0.38075 | 0.42606 | 0.40898 | 0.39201 | 0.38934 | 0.35447 | 0.31573 | 0.2883
9 | 0.27065 | 0.27255 | 0.26639 | 0.26364 | 0.2546 | 0.2484 | 0.25615 | 0.221 | 0.22011 | 0.22309 | 0.21919 | 0.22059 | 0.22472 | 0.23407 | 0.23544 | 0.23508 | 0.22566 | 0.23814 | 0.22801 | 0.22374 | 0.22898 | 0.22311 | 0.25697 | 0.26588
10 | 0.47676 | 0.4504 | 0.42396 | 0.42281 | 0.4107 | 0.45254 | 0.58704 | 0.61768 | 0.67233 | 0.72175 | 0.69885 | 0.69909 | 0.70398 | 0.6887 | 0.67109 | 0.63417 | 0.64998 | 0.75672 | 0.72356 | 0.6915 | 0.67312 | 0.62678 | 0.60668 | 0.5559
11 | 0.32353 | 0.31124 | 0.2885 | 0.28148 | 0.26654 | 0.29512 | 0.38493 | 0.33679 | 0.27113 | 0.1992 | 0.35884 | 0.36463 | 0.36134 | 0.36888 | 0.35112 | 0.35873 | 0.36271 | 0.46002 | 0.41355 | 0.37865 | 0.37897 | 0.36385 | 0.39904 | 0.37568
12 | 0.88996 | 0.88966 | 0.87818 | 0.89605 | 0.87591 | 0.8867 | 0.93202 | 0.84249 | 0.70291 | 0.68003 | 0.91275 | 0.83571 | 0.85416 | 0.88963 | 0.91175 | 0.93872 | 1.017 | 1.0696 | 0.9847 | 0.92733 | 0.95108 | 0.9379 | 1.0037 | 1.0648
13 | 2.468 | 2.3899 | 2.4103 | 2.431 | 2.4476 | 2.4878 | 3.0755 | 3.1399 | 3.1951 | 3.1228 | 3.0715 | 3.186 | 3.3068 | 3.2246 | 3.1701 | 3.2058 | 3.0815 | 3.248 | 3.112 | 2.9245 | 2.9726 | 2.8729 | 2.6195 | 2.5592
14 | 1.1552 | 1.1213 | 1.072 | 1.0945 | 1.0461 | 1.0332 | 1.0598 | 1.2663 | 1.2892 | 1.2838 | 1.2711 | 1.3007 | 1.2964 | 1.2952 | 1.1359 | 1.2175 | 1.2978 | 1.307 | 1.2194 | 1.1546 | 1.1586 | 1.0953 | 1.0687 | 1.068
15 | 0.43851 | 0.43342 | 0.40734 | 0.39912 | 0.38314 | 0.39028 | 0.47177 | 0.4622 | 0.49926 | 0.52016 | 0.51092 | 0.50195 | 0.49293 | 0.48952 | 0.46173 | 0.47389 | 0.50233 | 0.6218 | 0.57345 | 0.52304 | 0.5187 | 0.47363 | 0.50608 | 0.47681
16 | 0.68361 | 0.65136 | 0.62341 | 0.63021 | 0.62074 | 0.69018 | 1.0926 | 1.2122 | 1.2645 | 1.2297 | 1.1787 | 1.2556 | 1.1715 | 1.1315 | 0.98531 | 0.98081 | 1.0053 | 1.1044 | 0.99623 | 1.0274 | 1.0065 | 0.93855 | 0.83709 | 0.76101
17 | 0.3847 | 0.34059 | 0.3151 | 0.29317 | 0.2603 | 0.32881 | 0.54661 | 0.49168 | 0.53516 | 0.5152 | 0.49496 | 0.46743 | 0.47322 | 0.48712 | 0.4745 | 0.48175 | 0.54568 | 0.84941 | 0.73189 | 0.61084 | 0.61371 | 0.529 | 0.54605 | 0.50138
18 | 0.61497 | 0.56995 | 0.52045 | 0.5221 | 0.51851 | 0.56708 | 0.7294 | 0.74827 | 0.77195 | 0.80678 | 0.82324 | 0.83895 | 0.82908 | 0.80379 | 0.80342 | 0.79663 | 0.83511 | 0.97348 | 0.94608 | 0.91946 | 0.91916 | 0.85092 | 0.80946 | 0.75296
19 | 2.0149 | 1.9105 | 1.848 | 1.8603 | 1.8519 | 1.978 | 2.2441 | 2.5887 | 2.7106 | 2.8111 | 2.7545 | 2.8006 | 2.7991 | 2.7861 | 2.6047 | 2.6096 | 2.5052 | 2.6613 | 2.5503 | 2.4981 | 2.4592 | 2.3588 | 2.2216 | 2.0999
20 | 0.98962 | 0.93074 | 0.90628 | 0.88297 | 0.88226 | 0.97796 | 1.237 | 1.3821 | 1.5635 | 1.6132 | 1.6359 | 1.64 | 1.6197 | 1.6036 | 1.4738 | 1.4381 | 1.5234 | 1.5913 | 1.5118 | 1.4791 | 1.3929 | 1.1438 | 1.1565 | 1.0991
21 | 0.56301 | 0.54423 | 0.52141 | 0.51097 | 0.51475 | 0.59423 | 0.94363 | 1.0381 | 1.0758 | 1.0766 | 1.1069 | 1.1025 | 1.0465 | 1.0424 | 0.93002 | 0.84269 | 0.84309 | 0.94343 | 0.9056 | 0.86803 | 0.86212 | 0.78491 | 0.69913 | 0.63838
22 | 0.71528 | 0.72031 | 0.70402 | 0.69675 | 0.67286 | 0.65648 | 0.67697 | 0.58408 | 0.58173 | 0.58959 | 0.5793 | 0.58298 | 0.5939 | 0.61862 | 0.62224 | 0.62129 | 0.59638 | 0.62938 | 0.6026 | 0.5913 | 0.60517 | 0.58966 | 0.67913 | 0.70267
23 | 2.6118 | 2.4674 | 2.3226 | 2.3163 | 2.2499 | 2.4792 | 3.216 | 3.3838 | 3.6832 | 3.9539 | 3.8285 | 3.8298 | 3.8566 | 3.7729 | 3.6764 | 3.4742 | 3.5608 | 4.1455 | 3.9638 | 3.7882 | 3.6876 | 3.4336 | 3.3236 | 3.0454
24 | 1.7346 | 1.6688 | 1.5468 | 1.5092 | 1.4291 | 1.5824 | 2.0639 | 1.8058 | 1.4537 | 1.0681 | 1.924 | 1.955 | 1.9374 | 1.9778 | 1.8826 | 1.9234 | 1.9447 | 2.4665 | 2.2173 | 2.0302 | 2.0319 | 1.9508 | 2.1395 | 2.0143
25 | 0.51524 | 0.51506 | 0.50842 | 0.51877 | 0.50711 | 0.51335 | 0.53959 | 0.48776 | 0.40695 | 0.3937 | 0.52843 | 0.48383 | 0.49452 | 0.51505 | 0.52786 | 0.54347 | 0.58881 | 0.61926 | 0.57009 | 0.53688 | 0.55062 | 0.543 | 0.58108 | 0.61648
26 | 2.0238 | 1.9598 | 1.9764 | 1.9934 | 2.007 | 2.04 | 2.5219 | 2.5747 | 2.62 | 2.5607 | 2.5186 | 2.6126 | 2.7115 | 2.6442 | 2.5995 | 2.6288 | 2.5268 | 2.6633 | 2.5518 | 2.3981 | 2.4375 | 2.3557 | 2.148 | 2.0985
27 | 1.2033 | 1.168 | 1.1167 | 1.1401 | 1.0897 | 1.0763 | 1.1039 | 1.319 | 1.3429 | 1.3373 | 1.3241 | 1.3549 | 1.3504 | 1.3492 | 1.1833 | 1.2682 | 1.3519 | 1.3615 | 1.2702 | 1.2027 | 1.2069 | 1.1409 | 1.1132 | 1.1125
28 | 0.93682 | 0.92594 | 0.87023 | 0.85266 | 0.81852 | 0.83378 | 1.0079 | 0.98743 | 1.0666 | 1.1113 | 1.0915 | 1.0724 | 1.0531 | 1.0458 | 0.98643 | 1.0124 | 1.0732 | 1.3284 | 1.2251 | 1.1174 | 1.1081 | 1.0118 | 1.0812 | 1.0186
29 | 2.0776 | 1.9796 | 1.8947 | 1.9153 | 1.8866 | 2.0976 | 3.3205 | 3.6841 | 3.8431 | 3.7372 | 3.5824 | 3.8161 | 3.5605 | 3.4389 | 2.9946 | 2.9809 | 3.0553 | 3.3565 | 3.0278 | 3.1226 | 3.0591 | 2.8525 | 2.5441 | 2.3129
30 | 0.56379 | 0.49913 | 0.46179 | 0.42965 | 0.38148 | 0.48188 | 0.80107 | 0.72056 | 0.78428 | 0.75503 | 0.72537 | 0.68502 | 0.69352 | 0.71389 | 0.69539 | 0.70602 | 0.7997 | 1.2448 | 1.0726 | 0.8952 | 0.89941 | 0.77526 | 0.80025 | 0.73478
31 | 2.9382 | 2.7231 | 2.4866 | 2.4945 | 2.4773 | 2.7094 | 3.4849 | 3.5751 | 3.6882 | 3.8546 | 3.9333 | 4.0083 | 3.9611 | 3.8403 | 3.8386 | 3.8061 | 3.99 | 4.6511 | 4.5201 | 4.393 | 4.3915 | 4.0655 | 3.8674 | 3.5975
32 | 1.0874 | 1.0311 | 0.99732 | 1.004 | 0.99944 | 1.0675 | 1.2111 | 1.397 | 1.4629 | 1.5171 | 1.4866 | 1.5115 | 1.5106 | 1.5036 | 1.4057 | 1.4083 | 1.352 | 1.4362 | 1.3763 | 1.3482 | 1.3272 | 1.273 | 1.199 | 1.1333

## Pc, Winter, S4
LoadID | 0 | 1 | 2 | 3 | 4 | 5 | 6 | 7 | 8 | 9 | 10 | 11 | 12 | 13 | 14 | 15 | 16 | 17 | 18 | 19 | 20 | 21 | 22 | 23
1 | 1.1362 | 1.0938 | 1.0548 | 1.0866 | 1.056 | 1.0574 | 1.0672 | 1.3852 | 1.4129 | 1.3994 | 1.3951 | 1.4244 | 1.4091 | 1.3842 | 1.2041 | 1.2954 | 1.4084 | 1.3869 | 1.3155 | 1.2545 | 1.2456 | 1.1902 | 1.075 | 1.0517
2 | 0.8096 | 0.7999 | 0.75208 | 0.73709 | 0.70837 | 0.72237 | 0.87314 | 0.85933 | 0.9284 | 0.96696 | 0.95021 | 0.93335 | 0.9161 | 0.90869 | 0.85681 | 0.87947 | 0.93347 | 1.1544 | 1.0656 | 0.97225 | 0.96357 | 0.88036 | 0.93691 | 0.88141
3 | 1.5265 | 1.454 | 1.392 | 1.4075 | 1.3872 | 1.5435 | 2.4448 | 2.7167 | 2.834 | 2.7556 | 2.6419 | 2.814 | 2.6251 | 2.5344 | 2.2065 | 2.1965 | 2.2523 | 2.4732 | 2.2318 | 2.3022 | 2.2548 | 2.103 | 1.872 | 1.7005
4 | 0.15208 | 0.13423 | 0.12428 | 0.11558 | 0.10279 | 0.13067 | 0.21796 | 0.19755 | 0.2151 | 0.20692 | 0.19896 | 0.18781 | 0.18995 | 0.19509 | 0.18994 | 0.19288 | 0.21907 | 0.34072 | 0.29391 | 0.24539 | 0.24629 | 0.21248 | 0.2177 | 0.19928
5 | 0.40054 | 0.37104 | 0.33885 | 0.34 | 0.33792 | 0.36986 | 0.47579 | 0.48913 | 0.50465 | 0.52734 | 0.53821 | 0.54845 | 0.54187 | 0.52507 | 0.52479 | 0.52036 | 0.54579 | 0.63592 | 0.61829 | 0.60101 | 0.60066 | 0.5562 | 0.52812 | 0.49092
6 | 2.7384 | 2.596 | 2.5115 | 2.5286 | 2.5182 | 2.6908 | 3.0523 | 3.526 | 3.6923 | 3.8288 | 3.7522 | 3.8149 | 3.8123 | 3.7934 | 3.5461 | 3.5528 | 3.4118 | 3.6229 | 3.4729 | 3.4022 | 3.3487 | 3.2126 | 3.0216 | 2.8547
7 | 1.2095 | 1.1369 | 1.1076 | 1.0792 | 1.0793 | 1.1975 | 1.5148 | 1.6966 | 1.9196 | 1.9803 | 2.0086 | 2.0135 | 1.9881 | 1.9674 | 1.8079 | 1.764 | 1.8698 | 1.9519 | 1.8553 | 1.8156 | 1.7092 | 1.4038 | 1.4159 | 1.3444
8 | 0.26018 | 0.25139 | 0.24096 | 0.23618 | 0.23821 | 0.27537 | 0.43766 | 0.48268 | 0.50023 | 0.50051 | 0.5147 | 0.51263 | 0.48648 | 0.48429 | 0.43195 | 0.39134 | 0.39181 | 0.43811 | 0.42082 | 0.40347 | 0.40056 | 0.36482 | 0.32391 | 0.29538
9 | 0.27705 | 0.27896 | 0.2728 | 0.27004 | 0.26101 | 0.25481 | 0.26256 | 0.22741 | 0.22652 | 0.2295 | 0.2256 | 0.22699 | 0.23113 | 0.24048 | 0.24185 | 0.24149 | 0.23207 | 0.24455 | 0.23442 | 0.23014 | 0.23539 | 0.22952 | 0.26338 | 0.27228
10 | 0.48825 | 0.461 | 0.43408 | 0.43303 | 0.421 | 0.46441 | 0.60256 | 0.63585 | 0.69218 | 0.74293 | 0.71954 | 0.71972 | 0.72455 | 0.70835 | 0.69015 | 0.65214 | 0.66889 | 0.77821 | 0.74455 | 0.71174 | 0.69256 | 0.64511 | 0.62274 | 0.57001
11 | 0.3294 | 0.31662 | 0.29361 | 0.28656 | 0.27179 | 0.30164 | 0.39362 | 0.34639 | 0.27882 | 0.20454 | 0.36923 | 0.3751 | 0.37143 | 0.37857 | 0.36018 | 0.36805 | 0.37278 | 0.47217 | 0.42499 | 0.38933 | 0.38931 | 0.37413 | 0.4081 | 0.38344
12 | 0.91357 | 0.91315 | 0.90166 | 0.92022 | 0.89997 | 0.91141 | 0.95768 | 0.86736 | 0.72364 | 0.69991 | 0.93983 | 0.8604 | 0.87919 | 0.91521 | 0.93792 | 0.96572 | 1.0469 | 1.1004 | 1.0135 | 0.9546 | 0.97878 | 0.96553 | 1.0314 | 1.0939
13 | 2.538 | 2.4574 | 2.4788 | 2.5003 | 2.5181 | 2.5599 | 3.1647 | 3.2336 | 3.2905 | 3.2159 | 3.1633 | 3.2811 | 3.4052 | 3.3199 | 3.2636 | 3.3004 | 3.173 | 3.3437 | 3.2043 | 3.0115 | 3.0606 | 2.9584 | 2.6949 | 2.6322
14 | 1.186 | 1.1508 | 1.1006 | 1.1239 | 1.0747 | 1.0619 | 1.0886 | 1.3037 | 1.3274 | 1.3217 | 1.3089 | 1.3393 | 1.3345 | 1.3327 | 1.1685 | 1.2525 | 1.3359 | 1.3446 | 1.255 | 1.1886 | 1.1923 | 1.1275 | 1.0978 | 1.0965
15 | 0.44808 | 0.44271 | 0.41624 | 0.40795 | 0.39206 | 0.3998 | 0.48325 | 0.4756 | 0.51383 | 0.53517 | 0.5259 | 0.51657 | 0.50702 | 0.50292 | 0.47421 | 0.48675 | 0.51664 | 0.63892 | 0.58974 | 0.5381 | 0.53329 | 0.48724 | 0.51854 | 0.48783
16 | 0.70135 | 0.66803 | 0.63955 | 0.64668 | 0.63737 | 0.7092 | 1.1233 | 1.2482 | 1.3021 | 1.2661 | 1.2138 | 1.2929 | 1.2061 | 1.1645 | 1.0138 | 1.0092 | 1.0349 | 1.1363 | 1.0254 | 1.0578 | 1.036 | 0.96625 | 0.8601 | 0.78131
17 | 0.38915 | 0.34348 | 0.318 | 0.29575 | 0.26302 | 0.33435 | 0.55773 | 0.50551 | 0.5504 | 0.52947 | 0.50911 | 0.48058 | 0.48604 | 0.49919 | 0.48603 | 0.49354 | 0.56055 | 0.87184 | 0.75206 | 0.62791 | 0.63021 | 0.54369 | 0.55704 | 0.50992
18 | 0.63086 | 0.58439 | 0.53368 | 0.53551 | 0.53222 | 0.58253 | 0.74937 | 0.77038 | 0.79482 | 0.83055 | 0.84769 | 0.86381 | 0.85345 | 0.82698 | 0.82654 | 0.81956 | 0.85963 | 1.0016 | 0.97381 | 0.94659 | 0.94604 | 0.87602 | 0.83179 | 0.77319
19 | 2.0703 | 1.9625 | 1.8987 | 1.9116 | 1.9038 | 2.0342 | 2.3076 | 2.6656 | 2.7913 | 2.8946 | 2.8366 | 2.884 | 2.8821 | 2.8678 | 2.6808 | 2.6859 | 2.5793 | 2.7389 | 2.6255 | 2.5721 | 2.5316 | 2.4287 | 2.2844 | 2.1582
20 | 1.0143 | 0.95348 | 0.92883 | 0.90507 | 0.90513 | 1.0042 | 1.2704 | 1.4229 | 1.6098 | 1.6607 | 1.6845 | 1.6886 | 1.6673 | 1.6499 | 1.5161 | 1.4794 | 1.5681 | 1.6369 | 1.5559 | 1.5226 | 1.4334 | 1.1773 | 1.1874 | 1.1275
21 | 0.57612 | 0.55664 | 0.53355 | 0.52297 | 0.52747 | 0.60975 | 0.96911 | 1.0688 | 1.1077 | 1.1083 | 1.1397 | 1.1351 | 1.0772 | 1.0723 | 0.95647 | 0.86654 | 0.86758 | 0.9701 | 0.93181 | 0.8934 | 0.88696 | 0.80782 | 0.71722 | 0.65406
22 | 0.73222 | 0.73724 | 0.72096 | 0.71369 | 0.6898 | 0.67342 | 0.69391 | 0.60102 | 0.59866 | 0.60652 | 0.59623 | 0.59991 | 0.61084 | 0.63556 | 0.63918 | 0.63822 | 0.61332 | 0.64632 | 0.61953 | 0.60824 | 0.62211 | 0.6066 | 0.69607 | 0.71961
23 | 2.6748 | 2.5255 | 2.378 | 2.3722 | 2.3063 | 2.5441 | 3.301 | 3.4834 | 3.7919 | 4.07 | 3.9418 | 3.9428 | 3.9693 | 3.8805 | 3.7808 | 3.5726 | 3.6643 | 4.2633 | 4.0789 | 3.8991 | 3.794 | 3.5341 | 3.4116 | 3.1226
24 | 1.7662 | 1.6976 | 1.5742 | 1.5365 | 1.4572 | 1.6173 | 2.1105 | 1.8573 | 1.495 | 1.0967 | 1.9797 | 2.0112 | 1.9915 | 2.0298 | 1.9312 | 1.9734 | 1.9988 | 2.5317 | 2.2787 | 2.0875 | 2.0874 | 2.0059 | 2.1881 | 2.0559
25 | 0.52891 | 0.52866 | 0.52201 | 0.53276 | 0.52103 | 0.52766 | 0.55444 | 0.50216 | 0.41895 | 0.40521 | 0.54411 | 0.49813 | 0.509 | 0.52986 | 0.54301 | 0.5591 | 0.6061 | 0.63707 | 0.58674 | 0.55267 | 0.56666 | 0.55899 | 0.59715 | 0.63333
26 | 2.0812 | 2.0151 | 2.0327 | 2.0503 | 2.0648 | 2.0991 | 2.5951 | 2.6515 | 2.6982 | 2.637 | 2.5939 | 2.6905 | 2.7922 | 2.7223 | 2.6762 | 2.7064 | 2.6019 | 2.7418 | 2.6275 | 2.4694 | 2.5097 | 2.4259 | 2.2099 | 2.1584
27 | 1.2354 | 1.1988 | 1.1464 | 1.1707 | 1.1195 | 1.1061 | 1.134 | 1.3581 | 1.3827 | 1.3768 | 1.3634 | 1.3951 | 1.3901 | 1.3882 | 1.2172 | 1.3047 | 1.3916 | 1.4006 | 1.3073 | 1.2381 | 1.242 | 1.1745 | 1.1435 | 1.1422
28 | 0.95726 | 0.9458 | 0.88925 | 0.87153 | 0.83757 | 0.85412 | 1.0324 | 1.0161 | 1.0977 | 1.1433 | 1.1235 | 1.1036 | 1.0832 | 1.0744 | 1.0131 | 1.0399 | 1.1037 | 1.365 | 1.2599 | 1.1496 | 1.1393 | 1.0409 | 1.1078 | 1.0422
29 | 2.1316 | 2.0303 | 1.9437 | 1.9654 | 1.9371 | 2.1554 | 3.4139 | 3.7936 | 3.9574 | 3.848 | 3.6891 | 3.9295 | 3.6657 | 3.539 | 3.0812 | 3.0671 | 3.1452 | 3.4535 | 3.1165 | 3.2148 | 3.1486 | 2.9366 | 2.614 | 2.3746
30 | 0.57031 | 0.50337 | 0.46603 | 0.43343 | 0.38546 | 0.49 | 0.81736 | 0.74083 | 0.80662 | 0.77595 | 0.74611 | 0.7043 | 0.7123 | 0.73158 | 0.71228 | 0.72329 | 0.8215 | 1.2777 | 1.1022 | 0.92021 | 0.92359 | 0.79679 | 0.81636 | 0.7473
31 | 3.0141 | 2.7921 | 2.5498 | 2.5585 | 2.5428 | 2.7832 | 3.5803 | 3.6807 | 3.7975 | 3.9682 | 4.0501 | 4.1271 | 4.0776 | 3.9511 | 3.949 | 3.9157 | 4.1071 | 4.7853 | 4.6527 | 4.5226 | 4.52 | 4.1854 | 3.9741 | 3.6941
32 | 1.1173 | 1.0592 | 1.0247 | 1.0317 | 1.0274 | 1.0978 | 1.2454 | 1.4386 | 1.5064 | 1.5622 | 1.5309 | 1.5565 | 1.5554 | 1.5477 | 1.4468 | 1.4495 | 1.392 | 1.4781 | 1.4169 | 1.3881 | 1.3663 | 1.3107 | 1.2328 | 1.1647

## Pc, Winter, S5
LoadID | 0 | 1 | 2 | 3 | 4 | 5 | 6 | 7 | 8 | 9 | 10 | 11 | 12 | 13 | 14 | 15 | 16 | 17 | 18 | 19 | 20 | 21 | 22 | 23
1 | 1.1362 | 1.0938 | 1.0548 | 1.0866 | 1.056 | 1.0574 | 1.0672 | 1.3852 | 1.4129 | 1.3994 | 1.3951 | 1.4244 | 1.4091 | 1.3842 | 1.2041 | 1.2954 | 1.4084 | 1.3869 | 1.3155 | 1.2545 | 1.2456 | 1.1902 | 1.075 | 1.0517
2 | 0.8096 | 0.7999 | 0.75208 | 0.73709 | 0.70837 | 0.72237 | 0.87314 | 0.85933 | 0.9284 | 0.96696 | 0.95021 | 0.93335 | 0.9161 | 0.90869 | 0.85681 | 0.87947 | 0.93347 | 1.1544 | 1.0656 | 0.97225 | 0.96357 | 0.88036 | 0.93691 | 0.88141
3 | 1.5265 | 1.454 | 1.392 | 1.4075 | 1.3872 | 1.5435 | 2.4448 | 2.7167 | 2.834 | 2.7556 | 2.6419 | 2.814 | 2.6251 | 2.5344 | 2.2065 | 2.1965 | 2.2523 | 2.4732 | 2.2318 | 2.3022 | 2.2548 | 2.103 | 1.872 | 1.7005
4 | 0.15208 | 0.13423 | 0.12428 | 0.11558 | 0.10279 | 0.13067 | 0.21796 | 0.19755 | 0.2151 | 0.20692 | 0.19896 | 0.18781 | 0.18995 | 0.19509 | 0.18994 | 0.19288 | 0.21907 | 0.34072 | 0.29391 | 0.24539 | 0.24629 | 0.21248 | 0.2177 | 0.19928
5 | 0.40054 | 0.37104 | 0.33885 | 0.34 | 0.33792 | 0.36986 | 0.47579 | 0.48913 | 0.50465 | 0.52734 | 0.53821 | 0.54845 | 0.54187 | 0.52507 | 0.52479 | 0.52036 | 0.54579 | 0.63592 | 0.61829 | 0.60101 | 0.60066 | 0.5562 | 0.52812 | 0.49092
6 | 2.7384 | 2.596 | 2.5115 | 2.5286 | 2.5182 | 2.6908 | 3.0523 | 3.526 | 3.6923 | 3.8288 | 3.7522 | 3.8149 | 3.8123 | 3.7934 | 3.5461 | 3.5528 | 3.4118 | 3.6229 | 3.4729 | 3.4022 | 3.3487 | 3.2126 | 3.0216 | 2.8547
7 | 1.2095 | 1.1369 | 1.1076 | 1.0792 | 1.0793 | 1.1975 | 1.5148 | 1.6966 | 1.9196 | 1.9803 | 2.0086 | 2.0135 | 1.9881 | 1.9674 | 1.8079 | 1.764 | 1.8698 | 1.9519 | 1.8553 | 1.8156 | 1.7092 | 1.4038 | 1.4159 | 1.3444
8 | 0.26018 | 0.25139 | 0.24096 | 0.23618 | 0.23821 | 0.27537 | 0.43766 | 0.48268 | 0.50023 | 0.50051 | 0.5147 | 0.51263 | 0.48648 | 0.48429 | 0.43195 | 0.39134 | 0.39181 | 0.43811 | 0.42082 | 0.40347 | 0.40056 | 0.36482 | 0.32391 | 0.29538
9 | 0.27705 | 0.27896 | 0.2728 | 0.27004 | 0.26101 | 0.25481 | 0.26256 | 0.22741 | 0.22652 | 0.2295 | 0.2256 | 0.22699 | 0.23113 | 0.24048 | 0.24185 | 0.24149 | 0.23207 | 0.24455 | 0.23442 | 0.23014 | 0.23539 | 0.22952 | 0.26338 | 0.27228
10 | 0.48825 | 0.461 | 0.43408 | 0.43303 | 0.421 | 0.46441 | 0.60256 | 0.63585 | 0.69218 | 0.74293 | 0.71954 | 0.71972 | 0.72455 | 0.70835 | 0.69015 | 0.65214 | 0.66889 | 0.77821 | 0.74455 | 0.71174 | 0.69256 | 0.64511 | 0.62274 | 0.57001
11 | 0.3294 | 0.31662 | 0.29361 | 0.28656 | 0.27179 | 0.30164 | 0.39362 | 0.34639 | 0.27882 | 0.20454 | 0.36923 | 0.3751 | 0.37143 | 0.37857 | 0.36018 | 0.36805 | 0.37278 | 0.47217 | 0.42499 | 0.38933 | 0.38931 | 0.37413 | 0.4081 | 0.38344
12 | 0.91357 | 0.91315 | 0.90166 | 0.92022 | 0.89997 | 0.91141 | 0.95768 | 0.86736 | 0.72364 | 0.69991 | 0.93983 | 0.8604 | 0.87919 | 0.91521 | 0.93792 | 0.96572 | 1.0469 | 1.1004 | 1.0135 | 0.9546 | 0.97878 | 0.96553 | 1.0314 | 1.0939
13 | 2.538 | 2.4574 | 2.4788 | 2.5003 | 2.5181 | 2.5599 | 3.1647 | 3.2336 | 3.2905 | 3.2159 | 3.1633 | 3.2811 | 3.4052 | 3.3199 | 3.2636 | 3.3004 | 3.173 | 3.3437 | 3.2043 | 3.0115 | 3.0606 | 2.9584 | 2.6949 | 2.6322
14 | 1.186 | 1.1508 | 1.1006 | 1.1239 | 1.0747 | 1.0619 | 1.0886 | 1.3037 | 1.3274 | 1.3217 | 1.3089 | 1.3393 | 1.3345 | 1.3327 | 1.1685 | 1.2525 | 1.3359 | 1.3446 | 1.255 | 1.1886 | 1.1923 | 1.1275 | 1.0978 | 1.0965
15 | 0.44808 | 0.44271 | 0.41624 | 0.40795 | 0.39206 | 0.3998 | 0.48325 | 0.4756 | 0.51383 | 0.53517 | 0.5259 | 0.51657 | 0.50702 | 0.50292 | 0.47421 | 0.48675 | 0.51664 | 0.63892 | 0.58974 | 0.5381 | 0.53329 | 0.48724 | 0.51854 | 0.48783
16 | 0.70135 | 0.66803 | 0.63955 | 0.64668 | 0.63737 | 0.7092 | 1.1233 | 1.2482 | 1.3021 | 1.2661 | 1.2138 | 1.2929 | 1.2061 | 1.1645 | 1.0138 | 1.0092 | 1.0349 | 1.1363 | 1.0254 | 1.0578 | 1.036 | 0.96625 | 0.8601 | 0.78131
17 | 0.38915 | 0.34348 | 0.318 | 0.29575 | 0.26302 | 0.33435 | 0.55773 | 0.50551 | 0.5504 | 0.52947 | 0.50911 | 0.48058 | 0.48604 | 0.49919 | 0.48603 | 0.49354 | 0.56055 | 0.87184 | 0.75206 | 0.62791 | 0.63021 | 0.54369 | 0.55704 | 0.50992
18 | 0.63086 | 0.58439 | 0.53368 | 0.53551 | 0.53222 | 0.58253 | 0.74937 | 0.77038 | 0.79482 | 0.83055 | 0.84769 | 0.86381 | 0.85345 | 0.82698 | 0.82654 | 0.81956 | 0.85963 | 1.0016 | 0.97381 | 0.94659 | 0.94604 | 0.87602 | 0.83179 | 0.77319
19 | 2.0703 | 1.9625 | 1.8987 | 1.9116 | 1.9038 | 2.0342 | 2.3076 | 2.6656 | 2.7913 | 2.8946 | 2.8366 | 2.884 | 2.8821 | 2.8678 | 2.6808 | 2.6859 | 2.5793 | 2.7389 | 2.6255 | 2.5721 | 2.5316 | 2.4287 | 2.2844 | 2.1582
20 | 1.0143 | 0.95348 | 0.92883 | 0.90507 | 0.90513 | 1.0042 | 1.2704 | 1.4229 | 1.6098 | 1.6607 | 1.6845 | 1.6886 | 1.6673 | 1.6499 | 1.5161 | 1.4794 | 1.5681 | 1.6369 | 1.5559 | 1.5226 | 1.4334 | 1.1773 | 1.1874 | 1.1275
21 | 0.57612 | 0.55664 | 0.53355 | 0.52297 | 0.52747 | 0.60975 | 0.96911 | 1.0688 | 1.1077 | 1.1083 | 1.1397 | 1.1351 | 1.0772 | 1.0723 | 0.95647 | 0.86654 | 0.86758 | 0.9701 | 0.93181 | 0.8934 | 0.88696 | 0.80782 | 0.71722 | 0.65406
22 | 0.73222 | 0.73724 | 0.72096 | 0.71369 | 0.6898 | 0.67342 | 0.69391 | 0.60102 | 0.59866 | 0.60652 | 0.59623 | 0.59991 | 0.61084 | 0.63556 | 0.63918 | 0.63822 | 0.61332 | 0.64632 | 0.61953 | 0.60824 | 0.62211 | 0.6066 | 0.69607 | 0.71961
23 | 2.6748 | 2.5255 | 2.378 | 2.3722 | 2.3063 | 2.5441 | 3.301 | 3.4834 | 3.7919 | 4.07 | 3.9418 | 3.9428 | 3.9693 | 3.8805 | 3.7808 | 3.5726 | 3.6643 | 4.2633 | 4.0789 | 3.8991 | 3.794 | 3.5341 | 3.4116 | 3.1226
24 | 1.7662 | 1.6976 | 1.5742 | 1.5365 | 1.4572 | 1.6173 | 2.1105 | 1.8573 | 1.495 | 1.0967 | 1.9797 | 2.0112 | 1.9915 | 2.0298 | 1.9312 | 1.9734 | 1.9988 | 2.5317 | 2.2787 | 2.0875 | 2.0874 | 2.0059 | 2.1881 | 2.0559
25 | 0.52891 | 0.52866 | 0.52201 | 0.53276 | 0.52103 | 0.52766 | 0.55444 | 0.50216 | 0.41895 | 0.40521 | 0.54411 | 0.49813 | 0.509 | 0.52986 | 0.54301 | 0.5591 | 0.6061 | 0.63707 | 0.58674 | 0.55267 | 0.56666 | 0.55899 | 0.59715 | 0.63333
26 | 2.0812 | 2.0151 | 2.0327 | 2.0503 | 2.0648 | 2.0991 | 2.5951 | 2.6515 | 2.6982 | 2.637 | 2.5939 | 2.6905 | 2.7922 | 2.7223 | 2.6762 | 2.7064 | 2.6019 | 2.7418 | 2.6275 | 2.4694 | 2.5097 | 2.4259 | 2.2099 | 2.1584
27 | 1.2354 | 1.1988 | 1.1464 | 1.1707 | 1.1195 | 1.1061 | 1.134 | 1.3581 | 1.3827 | 1.3768 | 1.3634 | 1.3951 | 1.3901 | 1.3882 | 1.2172 | 1.3047 | 1.3916 | 1.4006 | 1.3073 | 1.2381 | 1.242 | 1.1745 | 1.1435 | 1.1422
28 | 0.95726 | 0.9458 | 0.88925 | 0.87153 | 0.83757 | 0.85412 | 1.0324 | 1.0161 | 1.0977 | 1.1433 | 1.1235 | 1.1036 | 1.0832 | 1.0744 | 1.0131 | 1.0399 | 1.1037 | 1.365 | 1.2599 | 1.1496 | 1.1393 | 1.0409 | 1.1078 | 1.0422
29 | 2.1316 | 2.0303 | 1.9437 | 1.9654 | 1.9371 | 2.1554 | 3.4139 | 3.7936 | 3.9574 | 3.848 | 3.6891 | 3.9295 | 3.6657 | 3.539 | 3.0812 | 3.0671 | 3.1452 | 3.4535 | 3.1165 | 3.2148 | 3.1486 | 2.9366 | 2.614 | 2.3746
30 | 0.57031 | 0.50337 | 0.46603 | 0.43343 | 0.38546 | 0.49 | 0.81736 | 0.74083 | 0.80662 | 0.77595 | 0.74611 | 0.7043 | 0.7123 | 0.73158 | 0.71228 | 0.72329 | 0.8215 | 1.2777 | 1.1022 | 0.92021 | 0.92359 | 0.79679 | 0.81636 | 0.7473
31 | 3.0141 | 2.7921 | 2.5498 | 2.5585 | 2.5428 | 2.7832 | 3.5803 | 3.6807 | 3.7975 | 3.9682 | 4.0501 | 4.1271 | 4.0776 | 3.9511 | 3.949 | 3.9157 | 4.1071 | 4.7853 | 4.6527 | 4.5226 | 4.52 | 4.1854 | 3.9741 | 3.6941
32 | 1.1173 | 1.0592 | 1.0247 | 1.0317 | 1.0274 | 1.0978 | 1.2454 | 1.4386 | 1.5064 | 1.5622 | 1.5309 | 1.5565 | 1.5554 | 1.5477 | 1.4468 | 1.4495 | 1.392 | 1.4781 | 1.4169 | 1.3881 | 1.3663 | 1.3107 | 1.2328 | 1.1647

## Pc, Winter, S6
LoadID | 0 | 1 | 2 | 3 | 4 | 5 | 6 | 7 | 8 | 9 | 10 | 11 | 12 | 13 | 14 | 15 | 16 | 17 | 18 | 19 | 20 | 21 | 22 | 23
1 | 1.1362 | 1.0938 | 1.0548 | 1.0866 | 1.056 | 1.0574 | 1.0672 | 1.3852 | 1.4129 | 1.3994 | 1.3951 | 1.4244 | 1.4091 | 1.3842 | 1.2041 | 1.2954 | 1.4084 | 1.3869 | 1.3155 | 1.2545 | 1.2456 | 1.1902 | 1.075 | 1.0517
2 | 0.8096 | 0.7999 | 0.75208 | 0.73709 | 0.70837 | 0.72237 | 0.87314 | 0.85933 | 0.9284 | 0.96696 | 0.95021 | 0.93335 | 0.9161 | 0.90869 | 0.85681 | 0.87947 | 0.93347 | 1.1544 | 1.0656 | 0.97225 | 0.96357 | 0.88036 | 0.93691 | 0.88141
3 | 1.5265 | 1.454 | 1.392 | 1.4075 | 1.3872 | 1.5435 | 2.4448 | 2.7167 | 2.834 | 2.7556 | 2.6419 | 2.814 | 2.6251 | 2.5344 | 2.2065 | 2.1965 | 2.2523 | 2.4732 | 2.2318 | 2.3022 | 2.2548 | 2.103 | 1.872 | 1.7005
4 | 0.15208 | 0.13423 | 0.12428 | 0.11558 | 0.10279 | 0.13067 | 0.21796 | 0.19755 | 0.2151 | 0.20692 | 0.19896 | 0.18781 | 0.18995 | 0.19509 | 0.18994 | 0.19288 | 0.21907 | 0.34072 | 0.29391 | 0.24539 | 0.24629 | 0.21248 | 0.2177 | 0.19928
5 | 0.40054 | 0.37104 | 0.33885 | 0.34 | 0.33792 | 0.36986 | 0.47579 | 0.48913 | 0.50465 | 0.52734 | 0.53821 | 0.54845 | 0.54187 | 0.52507 | 0.52479 | 0.52036 | 0.54579 | 0.63592 | 0.61829 | 0.60101 | 0.60066 | 0.5562 | 0.52812 | 0.49092
6 | 2.7384 | 2.596 | 2.5115 | 2.5286 | 2.5182 | 2.6908 | 3.0523 | 3.526 | 3.6923 | 3.8288 | 3.7522 | 3.8149 | 3.8123 | 3.7934 | 3.5461 | 3.5528 | 3.4118 | 3.6229 | 3.4729 | 3.4022 | 3.3487 | 3.2126 | 3.0216 | 2.8547
7 | 1.2095 | 1.1369 | 1.1076 | 1.0792 | 1.0793 | 1.1975 | 1.5148 | 1.6966 | 1.9196 | 1.9803 | 2.0086 | 2.0135 | 1.9881 | 1.9674 | 1.8079 | 1.764 | 1.8698 | 1.9519 | 1.8553 | 1.8156 | 1.7092 | 1.4038 | 1.4159 | 1.3444
8 | 0.26018 | 0.25139 | 0.24096 | 0.23618 | 0.23821 | 0.27537 | 0.43766 | 0.48268 | 0.50023 | 0.50051 | 0.5147 | 0.51263 | 0.48648 | 0.48429 | 0.43195 | 0.39134 | 0.39181 | 0.43811 | 0.42082 | 0.40347 | 0.40056 | 0.36482 | 0.32391 | 0.29538
9 | 0.27705 | 0.27896 | 0.2728 | 0.27004 | 0.26101 | 0.25481 | 0.26256 | 0.22741 | 0.22652 | 0.2295 | 0.2256 | 0.22699 | 0.23113 | 0.24048 | 0.24185 | 0.24149 | 0.23207 | 0.24455 | 0.23442 | 0.23014 | 0.23539 | 0.22952 | 0.26338 | 0.27228
10 | 0.48825 | 0.461 | 0.43408 | 0.43303 | 0.421 | 0.46441 | 0.60256 | 0.63585 | 0.69218 | 0.74293 | 0.71954 | 0.71972 | 0.72455 | 0.70835 | 0.69015 | 0.65214 | 0.66889 | 0.77821 | 0.74455 | 0.71174 | 0.69256 | 0.64511 | 0.62274 | 0.57001
11 | 0.3294 | 0.31662 | 0.29361 | 0.28656 | 0.27179 | 0.30164 | 0.39362 | 0.34639 | 0.27882 | 0.20454 | 0.36923 | 0.3751 | 0.37143 | 0.37857 | 0.36018 | 0.36805 | 0.37278 | 0.47217 | 0.42499 | 0.38933 | 0.38931 | 0.37413 | 0.4081 | 0.38344
12 | 0.91357 | 0.91315 | 0.90166 | 0.92022 | 0.89997 | 0.91141 | 0.95768 | 0.86736 | 0.72364 | 0.69991 | 0.93983 | 0.8604 | 0.87919 | 0.91521 | 0.93792 | 0.96572 | 1.0469 | 1.1004 | 1.0135 | 0.9546 | 0.97878 | 0.96553 | 1.0314 | 1.0939
13 | 2.538 | 2.4574 | 2.4788 | 2.5003 | 2.5181 | 2.5599 | 3.1647 | 3.2336 | 3.2905 | 3.2159 | 3.1633 | 3.2811 | 3.4052 | 3.3199 | 3.2636 | 3.3004 | 3.173 | 3.3437 | 3.2043 | 3.0115 | 3.0606 | 2.9584 | 2.6949 | 2.6322
14 | 1.186 | 1.1508 | 1.1006 | 1.1239 | 1.0747 | 1.0619 | 1.0886 | 1.3037 | 1.3274 | 1.3217 | 1.3089 | 1.3393 | 1.3345 | 1.3327 | 1.1685 | 1.2525 | 1.3359 | 1.3446 | 1.255 | 1.1886 | 1.1923 | 1.1275 | 1.0978 | 1.0965
15 | 0.44808 | 0.44271 | 0.41624 | 0.40795 | 0.39206 | 0.3998 | 0.48325 | 0.4756 | 0.51383 | 0.53517 | 0.5259 | 0.51657 | 0.50702 | 0.50292 | 0.47421 | 0.48675 | 0.51664 | 0.63892 | 0.58974 | 0.5381 | 0.53329 | 0.48724 | 0.51854 | 0.48783
16 | 0.70135 | 0.66803 | 0.63955 | 0.64668 | 0.63737 | 0.7092 | 1.1233 | 1.2482 | 1.3021 | 1.2661 | 1.2138 | 1.2929 | 1.2061 | 1.1645 | 1.0138 | 1.0092 | 1.0349 | 1.1363 | 1.0254 | 1.0578 | 1.036 | 0.96625 | 0.8601 | 0.78131
17 | 0.38915 | 0.34348 | 0.318 | 0.29575 | 0.26302 | 0.33435 | 0.55773 | 0.50551 | 0.5504 | 0.52947 | 0.50911 | 0.48058 | 0.48604 | 0.49919 | 0.48603 | 0.49354 | 0.56055 | 0.87184 | 0.75206 | 0.62791 | 0.63021 | 0.54369 | 0.55704 | 0.50992
18 | 0.63086 | 0.58439 | 0.53368 | 0.53551 | 0.53222 | 0.58253 | 0.74937 | 0.77038 | 0.79482 | 0.83055 | 0.84769 | 0.86381 | 0.85345 | 0.82698 | 0.82654 | 0.81956 | 0.85963 | 1.0016 | 0.97381 | 0.94659 | 0.94604 | 0.87602 | 0.83179 | 0.77319
19 | 2.0703 | 1.9625 | 1.8987 | 1.9116 | 1.9038 | 2.0342 | 2.3076 | 2.6656 | 2.7913 | 2.8946 | 2.8366 | 2.884 | 2.8821 | 2.8678 | 2.6808 | 2.6859 | 2.5793 | 2.7389 | 2.6255 | 2.5721 | 2.5316 | 2.4287 | 2.2844 | 2.1582
20 | 1.0143 | 0.95348 | 0.92883 | 0.90507 | 0.90513 | 1.0042 | 1.2704 | 1.4229 | 1.6098 | 1.6607 | 1.6845 | 1.6886 | 1.6673 | 1.6499 | 1.5161 | 1.4794 | 1.5681 | 1.6369 | 1.5559 | 1.5226 | 1.4334 | 1.1773 | 1.1874 | 1.1275
21 | 0.57612 | 0.55664 | 0.53355 | 0.52297 | 0.52747 | 0.60975 | 0.96911 | 1.0688 | 1.1077 | 1.1083 | 1.1397 | 1.1351 | 1.0772 | 1.0723 | 0.95647 | 0.86654 | 0.86758 | 0.9701 | 0.93181 | 0.8934 | 0.88696 | 0.80782 | 0.71722 | 0.65406
22 | 0.73222 | 0.73724 | 0.72096 | 0.71369 | 0.6898 | 0.67342 | 0.69391 | 0.60102 | 0.59866 | 0.60652 | 0.59623 | 0.59991 | 0.61084 | 0.63556 | 0.63918 | 0.63822 | 0.61332 | 0.64632 | 0.61953 | 0.60824 | 0.62211 | 0.6066 | 0.69607 | 0.71961
23 | 2.6748 | 2.5255 | 2.378 | 2.3722 | 2.3063 | 2.5441 | 3.301 | 3.4834 | 3.7919 | 4.07 | 3.9418 | 3.9428 | 3.9693 | 3.8805 | 3.7808 | 3.5726 | 3.6643 | 4.2633 | 4.0789 | 3.8991 | 3.794 | 3.5341 | 3.4116 | 3.1226
24 | 1.7662 | 1.6976 | 1.5742 | 1.5365 | 1.4572 | 1.6173 | 2.1105 | 1.8573 | 1.495 | 1.0967 | 1.9797 | 2.0112 | 1.9915 | 2.0298 | 1.9312 | 1.9734 | 1.9988 | 2.5317 | 2.2787 | 2.0875 | 2.0874 | 2.0059 | 2.1881 | 2.0559
25 | 0.52891 | 0.52866 | 0.52201 | 0.53276 | 0.52103 | 0.52766 | 0.55444 | 0.50216 | 0.41895 | 0.40521 | 0.54411 | 0.49813 | 0.509 | 0.52986 | 0.54301 | 0.5591 | 0.6061 | 0.63707 | 0.58674 | 0.55267 | 0.56666 | 0.55899 | 0.59715 | 0.63333
26 | 2.0812 | 2.0151 | 2.0327 | 2.0503 | 2.0648 | 2.0991 | 2.5951 | 2.6515 | 2.6982 | 2.637 | 2.5939 | 2.6905 | 2.7922 | 2.7223 | 2.6762 | 2.7064 | 2.6019 | 2.7418 | 2.6275 | 2.4694 | 2.5097 | 2.4259 | 2.2099 | 2.1584
27 | 1.2354 | 1.1988 | 1.1464 | 1.1707 | 1.1195 | 1.1061 | 1.134 | 1.3581 | 1.3827 | 1.3768 | 1.3634 | 1.3951 | 1.3901 | 1.3882 | 1.2172 | 1.3047 | 1.3916 | 1.4006 | 1.3073 | 1.2381 | 1.242 | 1.1745 | 1.1435 | 1.1422
28 | 0.95726 | 0.9458 | 0.88925 | 0.87153 | 0.83757 | 0.85412 | 1.0324 | 1.0161 | 1.0977 | 1.1433 | 1.1235 | 1.1036 | 1.0832 | 1.0744 | 1.0131 | 1.0399 | 1.1037 | 1.365 | 1.2599 | 1.1496 | 1.1393 | 1.0409 | 1.1078 | 1.0422
29 | 2.1316 | 2.0303 | 1.9437 | 1.9654 | 1.9371 | 2.1554 | 3.4139 | 3.7936 | 3.9574 | 3.848 | 3.6891 | 3.9295 | 3.6657 | 3.539 | 3.0812 | 3.0671 | 3.1452 | 3.4535 | 3.1165 | 3.2148 | 3.1486 | 2.9366 | 2.614 | 2.3746
30 | 0.57031 | 0.50337 | 0.46603 | 0.43343 | 0.38546 | 0.49 | 0.81736 | 0.74083 | 0.80662 | 0.77595 | 0.74611 | 0.7043 | 0.7123 | 0.73158 | 0.71228 | 0.72329 | 0.8215 | 1.2777 | 1.1022 | 0.92021 | 0.92359 | 0.79679 | 0.81636 | 0.7473
31 | 3.0141 | 2.7921 | 2.5498 | 2.5585 | 2.5428 | 2.7832 | 3.5803 | 3.6807 | 3.7975 | 3.9682 | 4.0501 | 4.1271 | 4.0776 | 3.9511 | 3.949 | 3.9157 | 4.1071 | 4.7853 | 4.6527 | 4.5226 | 4.52 | 4.1854 | 3.9741 | 3.6941
32 | 1.1173 | 1.0592 | 1.0247 | 1.0317 | 1.0274 | 1.0978 | 1.2454 | 1.4386 | 1.5064 | 1.5622 | 1.5309 | 1.5565 | 1.5554 | 1.5477 | 1.4468 | 1.4495 | 1.392 | 1.4781 | 1.4169 | 1.3881 | 1.3663 | 1.3107 | 1.2328 | 1.1647

## Pc, Winter, S7
LoadID | 0 | 1 | 2 | 3 | 4 | 5 | 6 | 7 | 8 | 9 | 10 | 11 | 12 | 13 | 14 | 15 | 16 | 17 | 18 | 19 | 20 | 21 | 22 | 23
1 | 1.0811 | 1.0938 | 1.0548 | 1.0866 | 1.056 | 1.0574 | 1.0672 | 1.3852 | 1.4129 | 1.3994 | 1.3951 | 1.4244 | 1.4091 | 1.3842 | 1.2041 | 1.2954 | 1.4084 | 1.3869 | 1.3155 | 1.2545 | 1.2456 | 1.1902 | 1.075 | 1.0517
2 | 0.78078 | 0.7999 | 0.75208 | 0.73709 | 0.70837 | 0.72237 | 0.87314 | 0.85933 | 0.9284 | 0.96696 | 0.95021 | 0.93335 | 0.9161 | 0.90869 | 0.85681 | 0.87947 | 0.93347 | 1.1544 | 1.0656 | 0.97225 | 0.96357 | 0.88036 | 0.93691 | 0.88141
3 | 1.4621 | 1.454 | 1.392 | 1.4075 | 1.3872 | 1.5435 | 2.4448 | 2.7167 | 2.834 | 2.7556 | 2.6419 | 2.814 | 2.6251 | 2.5344 | 2.2065 | 2.1965 | 2.2523 | 2.4732 | 2.2318 | 2.3022 | 2.2548 | 2.103 | 1.872 | 1.7005
4 | 0.14918 | 0.13423 | 0.12428 | 0.11558 | 0.10279 | 0.13067 | 0.21796 | 0.19755 | 0.2151 | 0.20692 | 0.19896 | 0.18781 | 0.18995 | 0.19509 | 0.18994 | 0.19288 | 0.21907 | 0.34072 | 0.29391 | 0.24539 | 0.24629 | 0.21248 | 0.2177 | 0.19928
5 | 0.38374 | 0.37104 | 0.33885 | 0.34 | 0.33792 | 0.36986 | 0.47579 | 0.48913 | 0.50465 | 0.52734 | 0.53821 | 0.54845 | 0.54187 | 0.52507 | 0.52479 | 0.52036 | 0.54579 | 0.63592 | 0.61829 | 0.60101 | 0.60066 | 0.5562 | 0.52812 | 0.49092
6 | 2.6165 | 2.596 | 2.5115 | 2.5286 | 2.5182 | 2.6908 | 3.0523 | 3.526 | 3.6923 | 3.8288 | 3.7522 | 3.8149 | 3.8123 | 3.7934 | 3.5461 | 3.5528 | 3.4118 | 3.6229 | 3.4729 | 3.4022 | 3.3487 | 3.2126 | 3.0216 | 2.8547
7 | 1.1604 | 1.1369 | 1.1076 | 1.0792 | 1.0793 | 1.1975 | 1.5148 | 1.6966 | 1.9196 | 1.9803 | 2.0086 | 2.0135 | 1.9881 | 1.9674 | 1.8079 | 1.764 | 1.8698 | 1.9519 | 1.8553 | 1.8156 | 1.7092 | 1.4038 | 1.4159 | 1.3444
8 | 0.25032 | 0.25139 | 0.24096 | 0.23618 | 0.23821 | 0.27537 | 0.43766 | 0.48268 | 0.50023 | 0.50051 | 0.5147 | 0.51263 | 0.48648 | 0.48429 | 0.43195 | 0.39134 | 0.39181 | 0.43811 | 0.42082 | 0.40347 | 0.40056 | 0.36482 | 0.32391 | 0.29538
9 | 0.26637 | 0.27896 | 0.2728 | 0.27004 | 0.26101 | 0.25481 | 0.26256 | 0.22741 | 0.22652 | 0.2295 | 0.2256 | 0.22699 | 0.23113 | 0.24048 | 0.24185 | 0.24149 | 0.23207 | 0.24455 | 0.23442 | 0.23014 | 0.23539 | 0.22952 | 0.26338 | 0.27228
10 | 0.4691 | 0.461 | 0.43408 | 0.43303 | 0.421 | 0.46441 | 0.60256 | 0.63585 | 0.69218 | 0.74293 | 0.71954 | 0.71972 | 0.72455 | 0.70835 | 0.69015 | 0.65214 | 0.66889 | 0.77821 | 0.74455 | 0.71174 | 0.69256 | 0.64511 | 0.62274 | 0.57001
11 | 0.31961 | 0.31662 | 0.29361 | 0.28656 | 0.27179 | 0.30164 | 0.39362 | 0.34639 | 0.27882 | 0.20454 | 0.36923 | 0.3751 | 0.37143 | 0.37857 | 0.36018 | 0.36805 | 0.37278 | 0.47217 | 0.42499 | 0.38933 | 0.38931 | 0.37413 | 0.4081 | 0.38344
12 | 0.87423 | 0.91315 | 0.90166 | 0.92022 | 0.89997 | 0.91141 | 0.95768 | 0.86736 | 0.72364 | 0.69991 | 0.93983 | 0.8604 | 0.87919 | 0.91521 | 0.93792 | 0.96572 | 1.0469 | 1.1004 | 1.0135 | 0.9546 | 0.97878 | 0.96553 | 1.0314 | 1.0939
13 | 2.4214 | 2.4574 | 2.4788 | 2.5003 | 2.5181 | 2.5599 | 3.1647 | 3.2336 | 3.2905 | 3.2159 | 3.1633 | 3.2811 | 3.4052 | 3.3199 | 3.2636 | 3.3004 | 3.173 | 3.3437 | 3.2043 | 3.0115 | 3.0606 | 2.9584 | 2.6949 | 2.6322
14 | 1.1347 | 1.1508 | 1.1006 | 1.1239 | 1.0747 | 1.0619 | 1.0886 | 1.3037 | 1.3274 | 1.3217 | 1.3089 | 1.3393 | 1.3345 | 1.3327 | 1.1685 | 1.2525 | 1.3359 | 1.3446 | 1.255 | 1.1886 | 1.1923 | 1.1275 | 1.0978 | 1.0965
15 | 0.43213 | 0.44271 | 0.41624 | 0.40795 | 0.39206 | 0.3998 | 0.48325 | 0.4756 | 0.51383 | 0.53517 | 0.5259 | 0.51657 | 0.50702 | 0.50292 | 0.47421 | 0.48675 | 0.51664 | 0.63892 | 0.58974 | 0.5381 | 0.53329 | 0.48724 | 0.51854 | 0.48783
16 | 0.67179 | 0.66803 | 0.63955 | 0.64668 | 0.63737 | 0.7092 | 1.1233 | 1.2482 | 1.3021 | 1.2661 | 1.2138 | 1.2929 | 1.2061 | 1.1645 | 1.0138 | 1.0092 | 1.0349 | 1.1363 | 1.0254 | 1.0578 | 1.036 | 0.96625 | 0.8601 | 0.78131
17 | 0.38173 | 0.34348 | 0.318 | 0.29575 | 0.26302 | 0.33435 | 0.55773 | 0.50551 | 0.5504 | 0.52947 | 0.50911 | 0.48058 | 0.48604 | 0.49919 | 0.48603 | 0.49354 | 0.56055 | 0.87184 | 0.75206 | 0.62791 | 0.63021 | 0.54369 | 0.55704 | 0.50992
18 | 0.60438 | 0.58439 | 0.53368 | 0.53551 | 0.53222 | 0.58253 | 0.74937 | 0.77038 | 0.79482 | 0.83055 | 0.84769 | 0.86381 | 0.85345 | 0.82698 | 0.82654 | 0.81956 | 0.85963 | 1.0016 | 0.97381 | 0.94659 | 0.94604 | 0.87602 | 0.83179 | 0.77319
19 | 1.9781 | 1.9625 | 1.8987 | 1.9116 | 1.9038 | 2.0342 | 2.3076 | 2.6656 | 2.7913 | 2.8946 | 2.8366 | 2.884 | 2.8821 | 2.8678 | 2.6808 | 2.6859 | 2.5793 | 2.7389 | 2.6255 | 2.5721 | 2.5316 | 2.4287 | 2.2844 | 2.1582
20 | 0.97317 | 0.95348 | 0.92883 | 0.90507 | 0.90513 | 1.0042 | 1.2704 | 1.4229 | 1.6098 | 1.6607 | 1.6845 | 1.6886 | 1.6673 | 1.6499 | 1.5161 | 1.4794 | 1.5681 | 1.6369 | 1.5559 | 1.5226 | 1.4334 | 1.1773 | 1.1874 | 1.1275
21 | 0.55428 | 0.55664 | 0.53355 | 0.52297 | 0.52747 | 0.60975 | 0.96911 | 1.0688 | 1.1077 | 1.1083 | 1.1397 | 1.1351 | 1.0772 | 1.0723 | 0.95647 | 0.86654 | 0.86758 | 0.9701 | 0.93181 | 0.8934 | 0.88696 | 0.80782 | 0.71722 | 0.65406
22 | 0.70399 | 0.73724 | 0.72096 | 0.71369 | 0.6898 | 0.67342 | 0.69391 | 0.60102 | 0.59866 | 0.60652 | 0.59623 | 0.59991 | 0.61084 | 0.63556 | 0.63918 | 0.63822 | 0.61332 | 0.64632 | 0.61953 | 0.60824 | 0.62211 | 0.6066 | 0.69607 | 0.71961
23 | 2.5699 | 2.5255 | 2.378 | 2.3722 | 2.3063 | 2.5441 | 3.301 | 3.4834 | 3.7919 | 4.07 | 3.9418 | 3.9428 | 3.9693 | 3.8805 | 3.7808 | 3.5726 | 3.6643 | 4.2633 | 4.0789 | 3.8991 | 3.794 | 3.5341 | 3.4116 | 3.1226
24 | 1.7136 | 1.6976 | 1.5742 | 1.5365 | 1.4572 | 1.6173 | 2.1105 | 1.8573 | 1.495 | 1.0967 | 1.9797 | 2.0112 | 1.9915 | 2.0298 | 1.9312 | 1.9734 | 1.9988 | 2.5317 | 2.2787 | 2.0875 | 2.0874 | 2.0059 | 2.1881 | 2.0559
25 | 0.50613 | 0.52866 | 0.52201 | 0.53276 | 0.52103 | 0.52766 | 0.55444 | 0.50216 | 0.41895 | 0.40521 | 0.54411 | 0.49813 | 0.509 | 0.52986 | 0.54301 | 0.5591 | 0.6061 | 0.63707 | 0.58674 | 0.55267 | 0.56666 | 0.55899 | 0.59715 | 0.63333
26 | 1.9855 | 2.0151 | 2.0327 | 2.0503 | 2.0648 | 2.0991 | 2.5951 | 2.6515 | 2.6982 | 2.637 | 2.5939 | 2.6905 | 2.7922 | 2.7223 | 2.6762 | 2.7064 | 2.6019 | 2.7418 | 2.6275 | 2.4694 | 2.5097 | 2.4259 | 2.2099 | 2.1584
27 | 1.182 | 1.1988 | 1.1464 | 1.1707 | 1.1195 | 1.1061 | 1.134 | 1.3581 | 1.3827 | 1.3768 | 1.3634 | 1.3951 | 1.3901 | 1.3882 | 1.2172 | 1.3047 | 1.3916 | 1.4006 | 1.3073 | 1.2381 | 1.242 | 1.1745 | 1.1435 | 1.1422
28 | 0.92319 | 0.9458 | 0.88925 | 0.87153 | 0.83757 | 0.85412 | 1.0324 | 1.0161 | 1.0977 | 1.1433 | 1.1235 | 1.1036 | 1.0832 | 1.0744 | 1.0131 | 1.0399 | 1.1037 | 1.365 | 1.2599 | 1.1496 | 1.1393 | 1.0409 | 1.1078 | 1.0422
29 | 2.0417 | 2.0303 | 1.9437 | 1.9654 | 1.9371 | 2.1554 | 3.4139 | 3.7936 | 3.9574 | 3.848 | 3.6891 | 3.9295 | 3.6657 | 3.539 | 3.0812 | 3.0671 | 3.1452 | 3.4535 | 3.1165 | 3.2148 | 3.1486 | 2.9366 | 2.614 | 2.3746
30 | 0.55944 | 0.50337 | 0.46603 | 0.43343 | 0.38546 | 0.49 | 0.81736 | 0.74083 | 0.80662 | 0.77595 | 0.74611 | 0.7043 | 0.7123 | 0.73158 | 0.71228 | 0.72329 | 0.8215 | 1.2777 | 1.1022 | 0.92021 | 0.92359 | 0.79679 | 0.81636 | 0.7473
31 | 2.8876 | 2.7921 | 2.5498 | 2.5585 | 2.5428 | 2.7832 | 3.5803 | 3.6807 | 3.7975 | 3.9682 | 4.0501 | 4.1271 | 4.0776 | 3.9511 | 3.949 | 3.9157 | 4.1071 | 4.7853 | 4.6527 | 4.5226 | 4.52 | 4.1854 | 3.9741 | 3.6941
32 | 1.0675 | 1.0592 | 1.0247 | 1.0317 | 1.0274 | 1.0978 | 1.2454 | 1.4386 | 1.5064 | 1.5622 | 1.5309 | 1.5565 | 1.5554 | 1.5477 | 1.4468 | 1.4495 | 1.392 | 1.4781 | 1.4169 | 1.3881 | 1.3663 | 1.3107 | 1.2328 | 1.1647

## Pc, Winter, S8
LoadID | 0 | 1 | 2 | 3 | 4 | 5 | 6 | 7 | 8 | 9 | 10 | 11 | 12 | 13 | 14 | 15 | 16 | 17 | 18 | 19 | 20 | 21 | 22 | 23
1 | 1.0811 | 1.0938 | 1.0548 | 1.0866 | 1.056 | 1.0574 | 1.0672 | 1.3852 | 1.4129 | 1.3994 | 1.3951 | 1.4244 | 1.4091 | 1.3842 | 1.2041 | 1.2954 | 1.4084 | 1.3869 | 1.3155 | 1.2545 | 1.2456 | 1.1902 | 1.075 | 1.0517
2 | 0.78078 | 0.7999 | 0.75208 | 0.73709 | 0.70837 | 0.72237 | 0.87314 | 0.85933 | 0.9284 | 0.96696 | 0.95021 | 0.93335 | 0.9161 | 0.90869 | 0.85681 | 0.87947 | 0.93347 | 1.1544 | 1.0656 | 0.97225 | 0.96357 | 0.88036 | 0.93691 | 0.88141
3 | 1.4621 | 1.454 | 1.392 | 1.4075 | 1.3872 | 1.5435 | 2.4448 | 2.7167 | 2.834 | 2.7556 | 2.6419 | 2.814 | 2.6251 | 2.5344 | 2.2065 | 2.1965 | 2.2523 | 2.4732 | 2.2318 | 2.3022 | 2.2548 | 2.103 | 1.872 | 1.7005
4 | 0.14918 | 0.13423 | 0.12428 | 0.11558 | 0.10279 | 0.13067 | 0.21796 | 0.19755 | 0.2151 | 0.20692 | 0.19896 | 0.18781 | 0.18995 | 0.19509 | 0.18994 | 0.19288 | 0.21907 | 0.34072 | 0.29391 | 0.24539 | 0.24629 | 0.21248 | 0.2177 | 0.19928
5 | 0.38374 | 0.37104 | 0.33885 | 0.34 | 0.33792 | 0.36986 | 0.47579 | 0.48913 | 0.50465 | 0.52734 | 0.53821 | 0.54845 | 0.54187 | 0.52507 | 0.52479 | 0.52036 | 0.54579 | 0.63592 | 0.61829 | 0.60101 | 0.60066 | 0.5562 | 0.52812 | 0.49092
6 | 2.6165 | 2.596 | 2.5115 | 2.5286 | 2.5182 | 2.6908 | 3.0523 | 3.526 | 3.6923 | 3.8288 | 3.7522 | 3.8149 | 3.8123 | 3.7934 | 3.5461 | 3.5528 | 3.4118 | 3.6229 | 3.4729 | 3.4022 | 3.3487 | 3.2126 | 3.0216 | 2.8547
7 | 1.1604 | 1.1369 | 1.1076 | 1.0792 | 1.0793 | 1.1975 | 1.5148 | 1.6966 | 1.9196 | 1.9803 | 2.0086 | 2.0135 | 1.9881 | 1.9674 | 1.8079 | 1.764 | 1.8698 | 1.9519 | 1.8553 | 1.8156 | 1.7092 | 1.4038 | 1.4159 | 1.3444
8 | 0.25032 | 0.25139 | 0.24096 | 0.23618 | 0.23821 | 0.27537 | 0.43766 | 0.48268 | 0.50023 | 0.50051 | 0.5147 | 0.51263 | 0.48648 | 0.48429 | 0.43195 | 0.39134 | 0.39181 | 0.43811 | 0.42082 | 0.40347 | 0.40056 | 0.36482 | 0.32391 | 0.29538
9 | 0.26637 | 0.27896 | 0.2728 | 0.27004 | 0.26101 | 0.25481 | 0.26256 | 0.22741 | 0.22652 | 0.2295 | 0.2256 | 0.22699 | 0.23113 | 0.24048 | 0.24185 | 0.24149 | 0.23207 | 0.24455 | 0.23442 | 0.23014 | 0.23539 | 0.22952 | 0.26338 | 0.27228
10 | 0.4691 | 0.461 | 0.43408 | 0.43303 | 0.421 | 0.46441 | 0.60256 | 0.63585 | 0.69218 | 0.74293 | 0.71954 | 0.71972 | 0.72455 | 0.70835 | 0.69015 | 0.65214 | 0.66889 | 0.77821 | 0.74455 | 0.71174 | 0.69256 | 0.64511 | 0.62274 | 0.57001
11 | 0.31961 | 0.31662 | 0.29361 | 0.28656 | 0.27179 | 0.30164 | 0.39362 | 0.34639 | 0.27882 | 0.20454 | 0.36923 | 0.3751 | 0.37143 | 0.37857 | 0.36018 | 0.36805 | 0.37278 | 0.47217 | 0.42499 | 0.38933 | 0.38931 | 0.37413 | 0.4081 | 0.38344
12 | 0.87423 | 0.91315 | 0.90166 | 0.92022 | 0.89997 | 0.91141 | 0.95768 | 0.86736 | 0.72364 | 0.69991 | 0.93983 | 0.8604 | 0.87919 | 0.91521 | 0.93792 | 0.96572 | 1.0469 | 1.1004 | 1.0135 | 0.9546 | 0.97878 | 0.96553 | 1.0314 | 1.0939
13 | 2.4214 | 2.4574 | 2.4788 | 2.5003 | 2.5181 | 2.5599 | 3.1647 | 3.2336 | 3.2905 | 3.2159 | 3.1633 | 3.2811 | 3.4052 | 3.3199 | 3.2636 | 3.3004 | 3.173 | 3.3437 | 3.2043 | 3.0115 | 3.0606 | 2.9584 | 2.6949 | 2.6322
14 | 1.1347 | 1.1508 | 1.1006 | 1.1239 | 1.0747 | 1.0619 | 1.0886 | 1.3037 | 1.3274 | 1.3217 | 1.3089 | 1.3393 | 1.3345 | 1.3327 | 1.1685 | 1.2525 | 1.3359 | 1.3446 | 1.255 | 1.1886 | 1.1923 | 1.1275 | 1.0978 | 1.0965
15 | 0.43213 | 0.44271 | 0.41624 | 0.40795 | 0.39206 | 0.3998 | 0.48325 | 0.4756 | 0.51383 | 0.53517 | 0.5259 | 0.51657 | 0.50702 | 0.50292 | 0.47421 | 0.48675 | 0.51664 | 0.63892 | 0.58974 | 0.5381 | 0.53329 | 0.48724 | 0.51854 | 0.48783
16 | 0.67179 | 0.66803 | 0.63955 | 0.64668 | 0.63737 | 0.7092 | 1.1233 | 1.2482 | 1.3021 | 1.2661 | 1.2138 | 1.2929 | 1.2061 | 1.1645 | 1.0138 | 1.0092 | 1.0349 | 1.1363 | 1.0254 | 1.0578 | 1.036 | 0.96625 | 0.8601 | 0.78131
17 | 0.38173 | 0.34348 | 0.318 | 0.29575 | 0.26302 | 0.33435 | 0.55773 | 0.50551 | 0.5504 | 0.52947 | 0.50911 | 0.48058 | 0.48604 | 0.49919 | 0.48603 | 0.49354 | 0.56055 | 0.87184 | 0.75206 | 0.62791 | 0.63021 | 0.54369 | 0.55704 | 0.50992
18 | 0.60438 | 0.58439 | 0.53368 | 0.53551 | 0.53222 | 0.58253 | 0.74937 | 0.77038 | 0.79482 | 0.83055 | 0.84769 | 0.86381 | 0.85345 | 0.82698 | 0.82654 | 0.81956 | 0.85963 | 1.0016 | 0.97381 | 0.94659 | 0.94604 | 0.87602 | 0.83179 | 0.77319
19 | 1.9781 | 1.9625 | 1.8987 | 1.9116 | 1.9038 | 2.0342 | 2.3076 | 2.6656 | 2.7913 | 2.8946 | 2.8366 | 2.884 | 2.8821 | 2.8678 | 2.6808 | 2.6859 | 2.5793 | 2.7389 | 2.6255 | 2.5721 | 2.5316 | 2.4287 | 2.2844 | 2.1582
20 | 0.97317 | 0.95348 | 0.92883 | 0.90507 | 0.90513 | 1.0042 | 1.2704 | 1.4229 | 1.6098 | 1.6607 | 1.6845 | 1.6886 | 1.6673 | 1.6499 | 1.5161 | 1.4794 | 1.5681 | 1.6369 | 1.5559 | 1.5226 | 1.4334 | 1.1773 | 1.1874 | 1.1275
21 | 0.55428 | 0.55664 | 0.53355 | 0.52297 | 0.52747 | 0.60975 | 0.96911 | 1.0688 | 1.1077 | 1.1083 | 1.1397 | 1.1351 | 1.0772 | 1.0723 | 0.95647 | 0.86654 | 0.86758 | 0.9701 | 0.93181 | 0.8934 | 0.88696 | 0.80782 | 0.71722 | 0.65406
22 | 0.70399 | 0.73724 | 0.72096 | 0.71369 | 0.6898 | 0.67342 | 0.69391 | 0.60102 | 0.59866 | 0.60652 | 0.59623 | 0.59991 | 0.61084 | 0.63556 | 0.63918 | 0.63822 | 0.61332 | 0.64632 | 0.61953 | 0.60824 | 0.62211 | 0.6066 | 0.69607 | 0.71961
23 | 2.5699 | 2.5255 | 2.378 | 2.3722 | 2.3063 | 2.5441 | 3.301 | 3.4834 | 3.7919 | 4.07 | 3.9418 | 3.9428 | 3.9693 | 3.8805 | 3.7808 | 3.5726 | 3.6643 | 4.2633 | 4.0789 | 3.8991 | 3.794 | 3.5341 | 3.4116 | 3.1226
24 | 1.7136 | 1.6976 | 1.5742 | 1.5365 | 1.4572 | 1.6173 | 2.1105 | 1.8573 | 1.495 | 1.0967 | 1.9797 | 2.0112 | 1.9915 | 2.0298 | 1.9312 | 1.9734 | 1.9988 | 2.5317 | 2.2787 | 2.0875 | 2.0874 | 2.0059 | 2.1881 | 2.0559
25 | 0.50613 | 0.52866 | 0.52201 | 0.53276 | 0.52103 | 0.52766 | 0.55444 | 0.50216 | 0.41895 | 0.40521 | 0.54411 | 0.49813 | 0.509 | 0.52986 | 0.54301 | 0.5591 | 0.6061 | 0.63707 | 0.58674 | 0.55267 | 0.56666 | 0.55899 | 0.59715 | 0.63333
26 | 1.9855 | 2.0151 | 2.0327 | 2.0503 | 2.0648 | 2.0991 | 2.5951 | 2.6515 | 2.6982 | 2.637 | 2.5939 | 2.6905 | 2.7922 | 2.7223 | 2.6762 | 2.7064 | 2.6019 | 2.7418 | 2.6275 | 2.4694 | 2.5097 | 2.4259 | 2.2099 | 2.1584
27 | 1.182 | 1.1988 | 1.1464 | 1.1707 | 1.1195 | 1.1061 | 1.134 | 1.3581 | 1.3827 | 1.3768 | 1.3634 | 1.3951 | 1.3901 | 1.3882 | 1.2172 | 1.3047 | 1.3916 | 1.4006 | 1.3073 | 1.2381 | 1.242 | 1.1745 | 1.1435 | 1.1422
28 | 0.92319 | 0.9458 | 0.88925 | 0.87153 | 0.83757 | 0.85412 | 1.0324 | 1.0161 | 1.0977 | 1.1433 | 1.1235 | 1.1036 | 1.0832 | 1.0744 | 1.0131 | 1.0399 | 1.1037 | 1.365 | 1.2599 | 1.1496 | 1.1393 | 1.0409 | 1.1078 | 1.0422
29 | 2.0417 | 2.0303 | 1.9437 | 1.9654 | 1.9371 | 2.1554 | 3.4139 | 3.7936 | 3.9574 | 3.848 | 3.6891 | 3.9295 | 3.6657 | 3.539 | 3.0812 | 3.0671 | 3.1452 | 3.4535 | 3.1165 | 3.2148 | 3.1486 | 2.9366 | 2.614 | 2.3746
30 | 0.55944 | 0.50337 | 0.46603 | 0.43343 | 0.38546 | 0.49 | 0.81736 | 0.74083 | 0.80662 | 0.77595 | 0.74611 | 0.7043 | 0.7123 | 0.73158 | 0.71228 | 0.72329 | 0.8215 | 1.2777 | 1.1022 | 0.92021 | 0.92359 | 0.79679 | 0.81636 | 0.7473
31 | 2.8876 | 2.7921 | 2.5498 | 2.5585 | 2.5428 | 2.7832 | 3.5803 | 3.6807 | 3.7975 | 3.9682 | 4.0501 | 4.1271 | 4.0776 | 3.9511 | 3.949 | 3.9157 | 4.1071 | 4.7853 | 4.6527 | 4.5226 | 4.52 | 4.1854 | 3.9741 | 3.6941
32 | 1.0675 | 1.0592 | 1.0247 | 1.0317 | 1.0274 | 1.0978 | 1.2454 | 1.4386 | 1.5064 | 1.5622 | 1.5309 | 1.5565 | 1.5554 | 1.5477 | 1.4468 | 1.4495 | 1.392 | 1.4781 | 1.4169 | 1.3881 | 1.3663 | 1.3107 | 1.2328 | 1.1647

## Pc, Winter, S9
LoadID | 0 | 1 | 2 | 3 | 4 | 5 | 6 | 7 | 8 | 9 | 10 | 11 | 12 | 13 | 14 | 15 | 16 | 17 | 18 | 19 | 20 | 21 | 22 | 23
1 | 1.0811 | 1.0938 | 1.0548 | 1.0866 | 1.056 | 1.0574 | 1.0672 | 1.3852 | 1.4129 | 1.3994 | 1.3951 | 1.4244 | 1.4091 | 1.3842 | 1.2041 | 1.2954 | 1.4084 | 1.3869 | 1.3155 | 1.2545 | 1.2456 | 1.1902 | 1.075 | 1.0517
2 | 0.78078 | 0.7999 | 0.75208 | 0.73709 | 0.70837 | 0.72237 | 0.87314 | 0.85933 | 0.9284 | 0.96696 | 0.95021 | 0.93335 | 0.9161 | 0.90869 | 0.85681 | 0.87947 | 0.93347 | 1.1544 | 1.0656 | 0.97225 | 0.96357 | 0.88036 | 0.93691 | 0.88141
3 | 1.4621 | 1.454 | 1.392 | 1.4075 | 1.3872 | 1.5435 | 2.4448 | 2.7167 | 2.834 | 2.7556 | 2.6419 | 2.814 | 2.6251 | 2.5344 | 2.2065 | 2.1965 | 2.2523 | 2.4732 | 2.2318 | 2.3022 | 2.2548 | 2.103 | 1.872 | 1.7005
4 | 0.14918 | 0.13423 | 0.12428 | 0.11558 | 0.10279 | 0.13067 | 0.21796 | 0.19755 | 0.2151 | 0.20692 | 0.19896 | 0.18781 | 0.18995 | 0.19509 | 0.18994 | 0.19288 | 0.21907 | 0.34072 | 0.29391 | 0.24539 | 0.24629 | 0.21248 | 0.2177 | 0.19928
5 | 0.38374 | 0.37104 | 0.33885 | 0.34 | 0.33792 | 0.36986 | 0.47579 | 0.48913 | 0.50465 | 0.52734 | 0.53821 | 0.54845 | 0.54187 | 0.52507 | 0.52479 | 0.52036 | 0.54579 | 0.63592 | 0.61829 | 0.60101 | 0.60066 | 0.5562 | 0.52812 | 0.49092
6 | 2.6165 | 2.596 | 2.5115 | 2.5286 | 2.5182 | 2.6908 | 3.0523 | 3.526 | 3.6923 | 3.8288 | 3.7522 | 3.8149 | 3.8123 | 3.7934 | 3.5461 | 3.5528 | 3.4118 | 3.6229 | 3.4729 | 3.4022 | 3.3487 | 3.2126 | 3.0216 | 2.8547
7 | 1.1604 | 1.1369 | 1.1076 | 1.0792 | 1.0793 | 1.1975 | 1.5148 | 1.6966 | 1.9196 | 1.9803 | 2.0086 | 2.0135 | 1.9881 | 1.9674 | 1.8079 | 1.764 | 1.8698 | 1.9519 | 1.8553 | 1.8156 | 1.7092 | 1.4038 | 1.4159 | 1.3444
8 | 0.25032 | 0.25139 | 0.24096 | 0.23618 | 0.23821 | 0.27537 | 0.43766 | 0.48268 | 0.50023 | 0.50051 | 0.5147 | 0.51263 | 0.48648 | 0.48429 | 0.43195 | 0.39134 | 0.39181 | 0.43811 | 0.42082 | 0.40347 | 0.40056 | 0.36482 | 0.32391 | 0.29538
9 | 0.26637 | 0.27896 | 0.2728 | 0.27004 | 0.26101 | 0.25481 | 0.26256 | 0.22741 | 0.22652 | 0.2295 | 0.2256 | 0.22699 | 0.23113 | 0.24048 | 0.24185 | 0.24149 | 0.23207 | 0.24455 | 0.23442 | 0.23014 | 0.23539 | 0.22952 | 0.26338 | 0.27228
10 | 0.4691 | 0.461 | 0.43408 | 0.43303 | 0.421 | 0.46441 | 0.60256 | 0.63585 | 0.69218 | 0.74293 | 0.71954 | 0.71972 | 0.72455 | 0.70835 | 0.69015 | 0.65214 | 0.66889 | 0.77821 | 0.74455 | 0.71174 | 0.69256 | 0.64511 | 0.62274 | 0.57001
11 | 0.31961 | 0.31662 | 0.29361 | 0.28656 | 0.27179 | 0.30164 | 0.39362 | 0.34639 | 0.27882 | 0.20454 | 0.36923 | 0.3751 | 0.37143 | 0.37857 | 0.36018 | 0.36805 | 0.37278 | 0.47217 | 0.42499 | 0.38933 | 0.38931 | 0.37413 | 0.4081 | 0.38344
12 | 0.87423 | 0.91315 | 0.90166 | 0.92022 | 0.89997 | 0.91141 | 0.95768 | 0.86736 | 0.72364 | 0.69991 | 0.93983 | 0.8604 | 0.87919 | 0.91521 | 0.93792 | 0.96572 | 1.0469 | 1.1004 | 1.0135 | 0.9546 | 0.97878 | 0.96553 | 1.0314 | 1.0939
13 | 2.4214 | 2.4574 | 2.4788 | 2.5003 | 2.5181 | 2.5599 | 3.1647 | 3.2336 | 3.2905 | 3.2159 | 3.1633 | 3.2811 | 3.4052 | 3.3199 | 3.2636 | 3.3004 | 3.173 | 3.3437 | 3.2043 | 3.0115 | 3.0606 | 2.9584 | 2.6949 | 2.6322
14 | 1.1347 | 1.1508 | 1.1006 | 1.1239 | 1.0747 | 1.0619 | 1.0886 | 1.3037 | 1.3274 | 1.3217 | 1.3089 | 1.3393 | 1.3345 | 1.3327 | 1.1685 | 1.2525 | 1.3359 | 1.3446 | 1.255 | 1.1886 | 1.1923 | 1.1275 | 1.0978 | 1.0965
15 | 0.43213 | 0.44271 | 0.41624 | 0.40795 | 0.39206 | 0.3998 | 0.48325 | 0.4756 | 0.51383 | 0.53517 | 0.5259 | 0.51657 | 0.50702 | 0.50292 | 0.47421 | 0.48675 | 0.51664 | 0.63892 | 0.58974 | 0.5381 | 0.53329 | 0.48724 | 0.51854 | 0.48783
16 | 0.67179 | 0.66803 | 0.63955 | 0.64668 | 0.63737 | 0.7092 | 1.1233 | 1.2482 | 1.3021 | 1.2661 | 1.2138 | 1.2929 | 1.2061 | 1.1645 | 1.0138 | 1.0092 | 1.0349 | 1.1363 | 1.0254 | 1.0578 | 1.036 | 0.96625 | 0.8601 | 0.78131
17 | 0.38173 | 0.34348 | 0.318 | 0.29575 | 0.26302 | 0.33435 | 0.55773 | 0.50551 | 0.5504 | 0.52947 | 0.50911 | 0.48058 | 0.48604 | 0.49919 | 0.48603 | 0.49354 | 0.56055 | 0.87184 | 0.75206 | 0.62791 | 0.63021 | 0.54369 | 0.55704 | 0.50992
18 | 0.60438 | 0.58439 | 0.53368 | 0.53551 | 0.53222 | 0.58253 | 0.74937 | 0.77038 | 0.79482 | 0.83055 | 0.84769 | 0.86381 | 0.85345 | 0.82698 | 0.82654 | 0.81956 | 0.85963 | 1.0016 | 0.97381 | 0.94659 | 0.94604 | 0.87602 | 0.83179 | 0.77319
19 | 1.9781 | 1.9625 | 1.8987 | 1.9116 | 1.9038 | 2.0342 | 2.3076 | 2.6656 | 2.7913 | 2.8946 | 2.8366 | 2.884 | 2.8821 | 2.8678 | 2.6808 | 2.6859 | 2.5793 | 2.7389 | 2.6255 | 2.5721 | 2.5316 | 2.4287 | 2.2844 | 2.1582
20 | 0.97317 | 0.95348 | 0.92883 | 0.90507 | 0.90513 | 1.0042 | 1.2704 | 1.4229 | 1.6098 | 1.6607 | 1.6845 | 1.6886 | 1.6673 | 1.6499 | 1.5161 | 1.4794 | 1.5681 | 1.6369 | 1.5559 | 1.5226 | 1.4334 | 1.1773 | 1.1874 | 1.1275
21 | 0.55428 | 0.55664 | 0.53355 | 0.52297 | 0.52747 | 0.60975 | 0.96911 | 1.0688 | 1.1077 | 1.1083 | 1.1397 | 1.1351 | 1.0772 | 1.0723 | 0.95647 | 0.86654 | 0.86758 | 0.9701 | 0.93181 | 0.8934 | 0.88696 | 0.80782 | 0.71722 | 0.65406
22 | 0.70399 | 0.73724 | 0.72096 | 0.71369 | 0.6898 | 0.67342 | 0.69391 | 0.60102 | 0.59866 | 0.60652 | 0.59623 | 0.59991 | 0.61084 | 0.63556 | 0.63918 | 0.63822 | 0.61332 | 0.64632 | 0.61953 | 0.60824 | 0.62211 | 0.6066 | 0.69607 | 0.71961
23 | 2.5699 | 2.5255 | 2.378 | 2.3722 | 2.3063 | 2.5441 | 3.301 | 3.4834 | 3.7919 | 4.07 | 3.9418 | 3.9428 | 3.9693 | 3.8805 | 3.7808 | 3.5726 | 3.6643 | 4.2633 | 4.0789 | 3.8991 | 3.794 | 3.5341 | 3.4116 | 3.1226
24 | 1.7136 | 1.6976 | 1.5742 | 1.5365 | 1.4572 | 1.6173 | 2.1105 | 1.8573 | 1.495 | 1.0967 | 1.9797 | 2.0112 | 1.9915 | 2.0298 | 1.9312 | 1.9734 | 1.9988 | 2.5317 | 2.2787 | 2.0875 | 2.0874 | 2.0059 | 2.1881 | 2.0559
25 | 0.50613 | 0.52866 | 0.52201 | 0.53276 | 0.52103 | 0.52766 | 0.55444 | 0.50216 | 0.41895 | 0.40521 | 0.54411 | 0.49813 | 0.509 | 0.52986 | 0.54301 | 0.5591 | 0.6061 | 0.63707 | 0.58674 | 0.55267 | 0.56666 | 0.55899 | 0.59715 | 0.63333
26 | 1.9855 | 2.0151 | 2.0327 | 2.0503 | 2.0648 | 2.0991 | 2.5951 | 2.6515 | 2.6982 | 2.637 | 2.5939 | 2.6905 | 2.7922 | 2.7223 | 2.6762 | 2.7064 | 2.6019 | 2.7418 | 2.6275 | 2.4694 | 2.5097 | 2.4259 | 2.2099 | 2.1584
27 | 1.182 | 1.1988 | 1.1464 | 1.1707 | 1.1195 | 1.1061 | 1.134 | 1.3581 | 1.3827 | 1.3768 | 1.3634 | 1.3951 | 1.3901 | 1.3882 | 1.2172 | 1.3047 | 1.3916 | 1.4006 | 1.3073 | 1.2381 | 1.242 | 1.1745 | 1.1435 | 1.1422
28 | 0.92319 | 0.9458 | 0.88925 | 0.87153 | 0.83757 | 0.85412 | 1.0324 | 1.0161 | 1.0977 | 1.1433 | 1.1235 | 1.1036 | 1.0832 | 1.0744 | 1.0131 | 1.0399 | 1.1037 | 1.365 | 1.2599 | 1.1496 | 1.1393 | 1.0409 | 1.1078 | 1.0422
29 | 2.0417 | 2.0303 | 1.9437 | 1.9654 | 1.9371 | 2.1554 | 3.4139 | 3.7936 | 3.9574 | 3.848 | 3.6891 | 3.9295 | 3.6657 | 3.539 | 3.0812 | 3.0671 | 3.1452 | 3.4535 | 3.1165 | 3.2148 | 3.1486 | 2.9366 | 2.614 | 2.3746
30 | 0.55944 | 0.50337 | 0.46603 | 0.43343 | 0.38546 | 0.49 | 0.81736 | 0.74083 | 0.80662 | 0.77595 | 0.74611 | 0.7043 | 0.7123 | 0.73158 | 0.71228 | 0.72329 | 0.8215 | 1.2777 | 1.1022 | 0.92021 | 0.92359 | 0.79679 | 0.81636 | 0.7473
31 | 2.8876 | 2.7921 | 2.5498 | 2.5585 | 2.5428 | 2.7832 | 3.5803 | 3.6807 | 3.7975 | 3.9682 | 4.0501 | 4.1271 | 4.0776 | 3.9511 | 3.949 | 3.9157 | 4.1071 | 4.7853 | 4.6527 | 4.5226 | 4.52 | 4.1854 | 3.9741 | 3.6941
32 | 1.0675 | 1.0592 | 1.0247 | 1.0317 | 1.0274 | 1.0978 | 1.2454 | 1.4386 | 1.5064 | 1.5622 | 1.5309 | 1.5565 | 1.5554 | 1.5477 | 1.4468 | 1.4495 | 1.392 | 1.4781 | 1.4169 | 1.3881 | 1.3663 | 1.3107 | 1.2328 | 1.1647

## Qc, Winter, S1
LoadID | 0 | 1 | 2 | 3 | 4 | 5 | 6 | 7 | 8 | 9 | 10 | 11 | 12 | 13 | 14 | 15 | 16 | 17 | 18 | 19 | 20 | 21 | 22 | 23
1 | -0.5227 | -0.3693 | -0.32014 | -0.41037 | -0.35334 | -0.2905 | -0.24036 | -0.83995 | -0.87842 | -0.75342 | -0.87779 | -0.81564 | -0.81924 | -0.73155 | -0.4341 | -0.67967 | -0.81516 | -0.7606 | -0.53158 | -0.55148 | -0.51366 | -0.31863 | -0.25417 | -0.26344
2 | -0.078268 | -0.078251 | -0.08041 | -0.084093 | -0.083286 | -0.076437 | -0.048467 | -0.0093168 | -0.010012 | -0.006635 | -0.0058448 | -0.026085 | -0.038107 | -0.0494 | -0.049028 | -0.049858 | -0.0392 | 0.012884 | -0.0018158 | -0.021434 | -0.039731 | -0.052263 | -0.05732 | -0.065628
3 | 0.86816 | 0.93675 | 0.95393 | 0.94118 | 0.94196 | 0.78658 | 0.02929 | -0.40553 | -0.51686 | -0.36006 | -0.21259 | -0.42167 | -0.26588 | -0.080668 | 0.31914 | 0.31928 | 0.26301 | 0.13268 | 0.32338 | 0.18425 | 0.25297 | 0.41958 | 0.66288 | 0.74828
4 | -0.11168 | -0.11279 | -0.11394 | -0.11494 | -0.11545 | -0.10555 | -0.091576 | -0.083609 | -0.086057 | -0.095335 | -0.10169 | -0.10767 | -0.1078 | -0.10978 | -0.11074 | -0.10744 | -0.090954 | -0.054209 | -0.069922 | -0.084816 | -0.091306 | -0.096598 | -0.10211 | -0.10261
5 | -0.089932 | -0.094451 | -0.098465 | -0.098816 | -0.098597 | -0.08311 | -0.063338 | -0.051257 | -0.050349 | -0.042175 | -0.041738 | -0.040859 | -0.049175 | -0.052918 | -0.051495 | -0.063833 | -0.056552 | -0.028352 | -0.033573 | -0.041743 | -0.045075 | -0.058512 | -0.06471 | -0.067696
6 | -0.4573 | -0.35772 | -0.27123 | -0.40407 | -0.33181 | -0.47804 | -0.63756 | -1.2418 | -1.4302 | -1.4736 | -1.3987 | -1.492 | -1.4809 | -1.4638 | -1.2311 | -1.1711 | -1.0178 | -1.1134 | -0.94383 | -0.98491 | -0.83272 | -0.87657 | -0.54418 | -0.55885
7 | 0.56492 | 0.55874 | 0.57629 | 0.58672 | 0.62147 | 0.55644 | 0.47272 | 0.24555 | 0.12166 | 0.11293 | 0.085835 | 0.028846 | 0.11712 | 0.12222 | 0.22276 | 0.31833 | 0.2873 | 0.32046 | 0.36037 | 0.34599 | 0.39395 | 0.46442 | 0.52398 | 0.52119
8 | -0.25589 | -0.2613 | -0.26027 | -0.25989 | -0.25454 | -0.24425 | -0.18671 | -0.14854 | -0.13716 | -0.15665 | -0.14792 | -0.13484 | -0.14293 | -0.15475 | -0.18802 | -0.20852 | -0.20797 | -0.20508 | -0.21617 | -0.22351 | -0.22734 | -0.23401 | -0.24422 | -0.2489
9 | 0.017771 | 0.017771 | 0.017771 | 0.017771 | 0.017771 | 0.017771 | 0.017771 | 0.017771 | 0.017771 | 0.017771 | 0.017771 | 0.017771 | 0.017771 | 0.017771 | 0.017771 | 0.017771 | 0.017771 | 0.017771 | 0.017771 | 0.017771 | 0.017771 | 0.017771 | 0.017771 | 0.017771
10 | -0.0406 | -0.041784 | -0.041846 | -0.041728 | -0.041612 | -0.038902 | -0.02916 | -0.0238 | -0.015341 | -0.0088592 | -0.011334 | -0.0087499 | -0.010434 | -0.015091 | -0.018864 | -0.019457 | -0.020007 | -0.013503 | -0.016363 | -0.020285 | -0.023855 | -0.030352 | -0.037937 | -0.038612
11 | 0.29993 | 0.30282 | 0.30838 | 0.31112 | 0.30415 | 0.24546 | 0.18624 | 0.16641 | 0.11679 | 0.077059 | 0.17568 | 0.16567 | 0.18672 | 0.18634 | 0.20732 | 0.20752 | 0.17676 | 0.11821 | 0.16148 | 0.18969 | 0.20379 | 0.20869 | 0.22534 | 0.23902
12 | 0.035576 | -0.05969 | -0.12628 | -0.10919 | -0.084899 | 0.085526 | 0.0028236 | -0.10197 | -0.22132 | -0.26108 | -0.12682 | 0.0003295 | -0.4017 | -0.45538 | -0.43197 | -0.49594 | -0.27246 | -0.37633 | -0.4041 | -0.36023 | -0.40427 | -0.51896 | -0.48073 | -0.32385
13 | -0.096047 | -0.07768 | -0.11087 | -0.13892 | -0.14507 | -0.17686 | -0.64682 | -0.80972 | -0.86697 | -0.81092 | -0.74283 | -0.85133 | -0.96223 | -0.85336 | -0.83923 | -0.83765 | -0.75487 | -0.78033 | -0.67475 | -0.50938 | -0.55884 | -0.48835 | -0.2148 | -0.15197
14 | -0.0087117 | -0.006155 | -0.0053357 | -0.0068394 | -0.005889 | -0.0048417 | -0.004006 | -0.013999 | -0.01464 | -0.012557 | -0.01463 | -0.013594 | -0.013654 | -0.012192 | -0.007235 | -0.011328 | -0.013586 | -0.012677 | -0.0088597 | -0.0091914 | -0.008561 | -0.0053105 | -0.0042362 | -0.0043906
15 | -0.099139 | -0.099118 | -0.10185 | -0.10652 | -0.1055 | -0.09682 | -0.061392 | -0.011801 | -0.012682 | -0.0084044 | -0.0074034 | -0.033041 | -0.048269 | -0.062573 | -0.062103 | -0.063153 | -0.049653 | 0.01632 | -0.0023 | -0.02715 | -0.050326 | -0.0662 | -0.072605 | -0.083129
16 | -0.26605 | -0.28707 | -0.29233 | -0.28842 | -0.28866 | -0.24105 | -0.0089759 | 0.12428 | 0.15839 | 0.11034 | 0.065147 | 0.12922 | 0.081481 | 0.024721 | -0.097801 | -0.097843 | -0.080599 | -0.04066 | -0.0991 | -0.056464 | -0.077523 | -0.12858 | -0.20314 | -0.22931
17 | -0.40206 | -0.40604 | -0.41019 | -0.41378 | -0.41562 | -0.37998 | -0.32967 | -0.30099 | -0.30981 | -0.34321 | -0.36607 | -0.38761 | -0.38807 | -0.3952 | -0.39868 | -0.38678 | -0.32744 | -0.19515 | -0.25172 | -0.30534 | -0.3287 | -0.34775 | -0.36761 | -0.36939
18 | -0.31476 | -0.33058 | -0.34463 | -0.34586 | -0.34509 | -0.29088 | -0.22168 | -0.1794 | -0.17622 | -0.14761 | -0.14608 | -0.14301 | -0.17211 | -0.18521 | -0.18023 | -0.22342 | -0.19793 | -0.099231 | -0.11751 | -0.1461 | -0.15776 | -0.20479 | -0.22648 | -0.23693
19 | -0.21618 | -0.1691 | -0.12822 | -0.19102 | -0.15686 | -0.22598 | -0.30139 | -0.58705 | -0.67609 | -0.69663 | -0.66121 | -0.70532 | -0.70008 | -0.69196 | -0.58198 | -0.55359 | -0.48114 | -0.52636 | -0.44617 | -0.4656 | -0.39365 | -0.41438 | -0.25725 | -0.26418
20 | 0.36976 | 0.36572 | 0.37721 | 0.38404 | 0.40678 | 0.36422 | 0.30942 | 0.16072 | 0.079635 | 0.073919 | 0.056183 | 0.018881 | 0.07666 | 0.079996 | 0.1458 | 0.20836 | 0.18805 | 0.20975 | 0.23588 | 0.22646 | 0.25786 | 0.30398 | 0.34297 | 0.34114
21 | 0.10236 | 0.10452 | 0.10411 | 0.10396 | 0.10181 | 0.0977 | 0.074686 | 0.059416 | 0.054865 | 0.06266 | 0.059169 | 0.053936 | 0.057174 | 0.0619 | 0.075209 | 0.083408 | 0.083187 | 0.082033 | 0.086468 | 0.089406 | 0.090937 | 0.093603 | 0.09769 | 0.099561
22 | -0.041561 | -0.041561 | -0.041561 | -0.041561 | -0.041561 | -0.041561 | -0.041561 | -0.041561 | -0.041561 | -0.041561 | -0.041561 | -0.041561 | -0.041561 | -0.041561 | -0.041561 | -0.041561 | -0.041561 | -0.041561 | -0.041561 | -0.041561 | -0.041561 | -0.041561 | -0.041561 | -0.041561
23 | 0.13533 | 0.13928 | 0.13949 | 0.13909 | 0.13871 | 0.12967 | 0.097201 | 0.079333 | 0.051136 | 0.029531 | 0.037779 | 0.029166 | 0.034779 | 0.050302 | 0.062881 | 0.064857 | 0.066691 | 0.045011 | 0.054542 | 0.067617 | 0.079518 | 0.10117 | 0.12646 | 0.12871
24 | -1.567 | -1.5821 | -1.6111 | -1.6255 | -1.5891 | -1.2824 | -0.97302 | -0.86939 | -0.61015 | -0.4026 | -0.91785 | -0.86554 | -0.97551 | -0.97351 | -1.0831 | -1.0842 | -0.92347 | -0.61756 | -0.84364 | -0.99102 | -1.0647 | -1.0903 | -1.1773 | -1.2487
25 | -0.031341 | 0.052584 | 0.11124 | 0.096192 | 0.074792 | -0.075344 | -0.0024875 | 0.089828 | 0.19497 | 0.23 | 0.11172 | -0.00029027 | 0.35388 | 0.40117 | 0.38055 | 0.4369 | 0.24002 | 0.33153 | 0.35599 | 0.31734 | 0.35614 | 0.45718 | 0.4235 | 0.2853
26 | -0.060029 | -0.04855 | -0.069292 | -0.086828 | -0.090668 | -0.11054 | -0.40426 | -0.50607 | -0.54186 | -0.50682 | -0.46427 | -0.53208 | -0.60139 | -0.53335 | -0.52452 | -0.52353 | -0.47179 | -0.48771 | -0.42172 | -0.31836 | -0.34928 | -0.30522 | -0.13425 | -0.094982
27 | -0.17423 | -0.1231 | -0.10671 | -0.13679 | -0.11778 | -0.096834 | -0.080121 | -0.27998 | -0.29281 | -0.25114 | -0.2926 | -0.27188 | -0.27308 | -0.24385 | -0.1447 | -0.22656 | -0.27172 | -0.25353 | -0.17719 | -0.18383 | -0.17122 | -0.10621 | -0.084724 | -0.087812
28 | -0.054788 | -0.054775 | -0.056287 | -0.058865 | -0.0583 | -0.053506 | -0.033927 | -0.0065217 | -0.0070084 | -0.0046445 | -0.0040914 | -0.018259 | -0.026675 | -0.03458 | -0.03432 | -0.0349 | -0.02744 | 0.0090187 | -0.001271 | -0.015004 | -0.027812 | -0.036584 | -0.040124 | -0.04594
29 | 4.4108 | 4.7593 | 4.8466 | 4.7818 | 4.7858 | 3.9963 | 0.14881 | -2.0604 | -2.626 | -1.8293 | -1.0801 | -2.1424 | -1.3509 | -0.40984 | 1.6214 | 1.6221 | 1.3362 | 0.67411 | 1.643 | 0.93612 | 1.2852 | 2.1317 | 3.3678 | 3.8017
30 | -0.28665 | -0.28949 | -0.29245 | -0.29501 | -0.29632 | -0.27091 | -0.23505 | -0.2146 | -0.22088 | -0.24469 | -0.26099 | -0.27635 | -0.27668 | -0.28176 | -0.28424 | -0.27576 | -0.23345 | -0.13914 | -0.17947 | -0.21769 | -0.23435 | -0.24794 | -0.26209 | -0.26336
31 | -0.63702 | -0.66903 | -0.69746 | -0.69995 | -0.6984 | -0.58869 | -0.44865 | -0.36307 | -0.35664 | -0.29874 | -0.29564 | -0.28942 | -0.34832 | -0.37483 | -0.36475 | -0.45215 | -0.40058 | -0.20082 | -0.23781 | -0.29568 | -0.31928 | -0.41446 | -0.45836 | -0.47951
32 | 0.033258 | 0.026016 | 0.019726 | 0.029387 | 0.024132 | 0.034766 | 0.046368 | 0.090316 | 0.10401 | 0.10717 | 0.10172 | 0.10851 | 0.1077 | 0.10646 | 0.089536 | 0.085168 | 0.074022 | 0.080978 | 0.068642 | 0.07163 | 0.060562 | 0.063751 | 0.039577 | 0.040643

## Qc, Winter, S2
LoadID | 0 | 1 | 2 | 3 | 4 | 5 | 6 | 7 | 8 | 9 | 10 | 11 | 12 | 13 | 14 | 15 | 16 | 17 | 18 | 19 | 20 | 21 | 22 | 23
1 | -0.5227 | -0.3693 | -0.32014 | -0.41037 | -0.35334 | -0.2905 | -0.24036 | -0.83995 | -0.87842 | -0.75342 | -0.87779 | -0.81564 | -0.81924 | -0.73155 | -0.4341 | -0.67967 | -0.81516 | -0.7606 | -0.53158 | -0.55148 | -0.51366 | -0.31863 | -0.25417 | -0.26344
2 | -0.078268 | -0.078251 | -0.08041 | -0.084093 | -0.083286 | -0.076437 | -0.048467 | -0.0093168 | -0.010012 | -0.006635 | -0.0058448 | -0.026085 | -0.038107 | -0.0494 | -0.049028 | -0.049858 | -0.0392 | 0.012884 | -0.0018158 | -0.021434 | -0.039731 | -0.052263 | -0.05732 | -0.065628
3 | 0.86816 | 0.93675 | 0.95393 | 0.94118 | 0.94196 | 0.78658 | 0.02929 | -0.40553 | -0.51686 | -0.36006 | -0.21259 | -0.42167 | -0.26588 | -0.080668 | 0.31914 | 0.31928 | 0.26301 | 0.13268 | 0.32338 | 0.18425 | 0.25297 | 0.41958 | 0.66288 | 0.74828
4 | -0.11168 | -0.11279 | -0.11394 | -0.11494 | -0.11545 | -0.10555 | -0.091576 | -0.083609 | -0.086057 | -0.095335 | -0.10169 | -0.10767 | -0.1078 | -0.10978 | -0.11074 | -0.10744 | -0.090954 | -0.054209 | -0.069922 | -0.084816 | -0.091306 | -0.096598 | -0.10211 | -0.10261
5 | -0.089932 | -0.094451 | -0.098465 | -0.098816 | -0.098597 | -0.08311 | -0.063338 | -0.051257 | -0.050349 | -0.042175 | -0.041738 | -0.040859 | -0.049175 | -0.052918 | -0.051495 | -0.063833 | -0.056552 | -0.028352 | -0.033573 | -0.041743 | -0.045075 | -0.058512 | -0.06471 | -0.067696
6 | -0.4573 | -0.35772 | -0.27123 | -0.40407 | -0.33181 | -0.47804 | -0.63756 | -1.2418 | -1.4302 | -1.4736 | -1.3987 | -1.492 | -1.4809 | -1.4638 | -1.2311 | -1.1711 | -1.0178 | -1.1134 | -0.94383 | -0.98491 | -0.83272 | -0.87657 | -0.54418 | -0.55885
7 | 0.56492 | 0.55874 | 0.57629 | 0.58672 | 0.62147 | 0.55644 | 0.47272 | 0.24555 | 0.12166 | 0.11293 | 0.085835 | 0.028846 | 0.11712 | 0.12222 | 0.22276 | 0.31833 | 0.2873 | 0.32046 | 0.36037 | 0.34599 | 0.39395 | 0.46442 | 0.52398 | 0.52119
8 | -0.25589 | -0.2613 | -0.26027 | -0.25989 | -0.25454 | -0.24425 | -0.18671 | -0.14854 | -0.13716 | -0.15665 | -0.14792 | -0.13484 | -0.14293 | -0.15475 | -0.18802 | -0.20852 | -0.20797 | -0.20508 | -0.21617 | -0.22351 | -0.22734 | -0.23401 | -0.24422 | -0.2489
9 | 0.017771 | 0.017771 | 0.017771 | 0.017771 | 0.017771 | 0.017771 | 0.017771 | 0.017771 | 0.017771 | 0.017771 | 0.017771 | 0.017771 | 0.017771 | 0.017771 | 0.017771 | 0.017771 | 0.017771 | 0.017771 | 0.017771 | 0.017771 | 0.017771 | 0.017771 | 0.017771 | 0.017771
10 | -0.0406 | -0.041784 | -0.041846 | -0.041728 | -0.041612 | -0.038902 | -0.02916 | -0.0238 | -0.015341 | -0.0088592 | -0.011334 | -0.0087499 | -0.010434 | -0.015091 | -0.018864 | -0.019457 | -0.020007 | -0.013503 | -0.016363 | -0.020285 | -0.023855 | -0.030352 | -0.037937 | -0.038612
11 | 0.29993 | 0.30282 | 0.30838 | 0.31112 | 0.30415 | 0.24546 | 0.18624 | 0.16641 | 0.11679 | 0.077059 | 0.17568 | 0.16567 | 0.18672 | 0.18634 | 0.20732 | 0.20752 | 0.17676 | 0.11821 | 0.16148 | 0.18969 | 0.20379 | 0.20869 | 0.22534 | 0.23902
12 | 0.035576 | -0.05969 | -0.12628 | -0.10919 | -0.084899 | 0.085526 | 0.0028236 | -0.10197 | -0.22132 | -0.26108 | -0.12682 | 0.0003295 | -0.4017 | -0.45538 | -0.43197 | -0.49594 | -0.27246 | -0.37633 | -0.4041 | -0.36023 | -0.40427 | -0.51896 | -0.48073 | -0.32385
13 | -0.096047 | -0.07768 | -0.11087 | -0.13892 | -0.14507 | -0.17686 | -0.64682 | -0.80972 | -0.86697 | -0.81092 | -0.74283 | -0.85133 | -0.96223 | -0.85336 | -0.83923 | -0.83765 | -0.75487 | -0.78033 | -0.67475 | -0.50938 | -0.55884 | -0.48835 | -0.2148 | -0.15197
14 | -0.0087117 | -0.006155 | -0.0053357 | -0.0068394 | -0.005889 | -0.0048417 | -0.004006 | -0.013999 | -0.01464 | -0.012557 | -0.01463 | -0.013594 | -0.013654 | -0.012192 | -0.007235 | -0.011328 | -0.013586 | -0.012677 | -0.0088597 | -0.0091914 | -0.008561 | -0.0053105 | -0.0042362 | -0.0043906
15 | -0.099139 | -0.099118 | -0.10185 | -0.10652 | -0.1055 | -0.09682 | -0.061392 | -0.011801 | -0.012682 | -0.0084044 | -0.0074034 | -0.033041 | -0.048269 | -0.062573 | -0.062103 | -0.063153 | -0.049653 | 0.01632 | -0.0023 | -0.02715 | -0.050326 | -0.0662 | -0.072605 | -0.083129
16 | -0.26605 | -0.28707 | -0.29233 | -0.28842 | -0.28866 | -0.24105 | -0.0089759 | 0.12428 | 0.15839 | 0.11034 | 0.065147 | 0.12922 | 0.081481 | 0.024721 | -0.097801 | -0.097843 | -0.080599 | -0.04066 | -0.0991 | -0.056464 | -0.077523 | -0.12858 | -0.20314 | -0.22931
17 | -0.40206 | -0.40604 | -0.41019 | -0.41378 | -0.41562 | -0.37998 | -0.32967 | -0.30099 | -0.30981 | -0.34321 | -0.36607 | -0.38761 | -0.38807 | -0.3952 | -0.39868 | -0.38678 | -0.32744 | -0.19515 | -0.25172 | -0.30534 | -0.3287 | -0.34775 | -0.36761 | -0.36939
18 | -0.31476 | -0.33058 | -0.34463 | -0.34586 | -0.34509 | -0.29088 | -0.22168 | -0.1794 | -0.17622 | -0.14761 | -0.14608 | -0.14301 | -0.17211 | -0.18521 | -0.18023 | -0.22342 | -0.19793 | -0.099231 | -0.11751 | -0.1461 | -0.15776 | -0.20479 | -0.22648 | -0.23693
19 | -0.21618 | -0.1691 | -0.12822 | -0.19102 | -0.15686 | -0.22598 | -0.30139 | -0.58705 | -0.67609 | -0.69663 | -0.66121 | -0.70532 | -0.70008 | -0.69196 | -0.58198 | -0.55359 | -0.48114 | -0.52636 | -0.44617 | -0.4656 | -0.39365 | -0.41438 | -0.25725 | -0.26418
20 | 0.36976 | 0.36572 | 0.37721 | 0.38404 | 0.40678 | 0.36422 | 0.30942 | 0.16072 | 0.079635 | 0.073919 | 0.056183 | 0.018881 | 0.07666 | 0.079996 | 0.1458 | 0.20836 | 0.18805 | 0.20975 | 0.23588 | 0.22646 | 0.25786 | 0.30398 | 0.34297 | 0.34114
21 | 0.10236 | 0.10452 | 0.10411 | 0.10396 | 0.10181 | 0.0977 | 0.074686 | 0.059416 | 0.054865 | 0.06266 | 0.059169 | 0.053936 | 0.057174 | 0.0619 | 0.075209 | 0.083408 | 0.083187 | 0.082033 | 0.086468 | 0.089406 | 0.090937 | 0.093603 | 0.09769 | 0.099561
22 | -0.041561 | -0.041561 | -0.041561 | -0.041561 | -0.041561 | -0.041561 | -0.041561 | -0.041561 | -0.041561 | -0.041561 | -0.041561 | -0.041561 | -0.041561 | -0.041561 | -0.041561 | -0.041561 | -0.041561 | -0.041561 | -0.041561 | -0.041561 | -0.041561 | -0.041561 | -0.041561 | -0.041561
23 | 0.13533 | 0.13928 | 0.13949 | 0.13909 | 0.13871 | 0.12967 | 0.097201 | 0.079333 | 0.051136 | 0.029531 | 0.037779 | 0.029166 | 0.034779 | 0.050302 | 0.062881 | 0.064857 | 0.066691 | 0.045011 | 0.054542 | 0.067617 | 0.079518 | 0.10117 | 0.12646 | 0.12871
24 | -1.567 | -1.5821 | -1.6111 | -1.6255 | -1.5891 | -1.2824 | -0.97302 | -0.86939 | -0.61015 | -0.4026 | -0.91785 | -0.86554 | -0.97551 | -0.97351 | -1.0831 | -1.0842 | -0.92347 | -0.61756 | -0.84364 | -0.99102 | -1.0647 | -1.0903 | -1.1773 | -1.2487
25 | -0.031341 | 0.052584 | 0.11124 | 0.096192 | 0.074792 | -0.075344 | -0.0024875 | 0.089828 | 0.19497 | 0.23 | 0.11172 | -0.00029027 | 0.35388 | 0.40117 | 0.38055 | 0.4369 | 0.24002 | 0.33153 | 0.35599 | 0.31734 | 0.35614 | 0.45718 | 0.4235 | 0.2853
26 | -0.060029 | -0.04855 | -0.069292 | -0.086828 | -0.090668 | -0.11054 | -0.40426 | -0.50607 | -0.54186 | -0.50682 | -0.46427 | -0.53208 | -0.60139 | -0.53335 | -0.52452 | -0.52353 | -0.47179 | -0.48771 | -0.42172 | -0.31836 | -0.34928 | -0.30522 | -0.13425 | -0.094982
27 | -0.17423 | -0.1231 | -0.10671 | -0.13679 | -0.11778 | -0.096834 | -0.080121 | -0.27998 | -0.29281 | -0.25114 | -0.2926 | -0.27188 | -0.27308 | -0.24385 | -0.1447 | -0.22656 | -0.27172 | -0.25353 | -0.17719 | -0.18383 | -0.17122 | -0.10621 | -0.084724 | -0.087812
28 | -0.054788 | -0.054775 | -0.056287 | -0.058865 | -0.0583 | -0.053506 | -0.033927 | -0.0065217 | -0.0070084 | -0.0046445 | -0.0040914 | -0.018259 | -0.026675 | -0.03458 | -0.03432 | -0.0349 | -0.02744 | 0.0090187 | -0.001271 | -0.015004 | -0.027812 | -0.036584 | -0.040124 | -0.04594
29 | 4.4108 | 4.7593 | 4.8466 | 4.7818 | 4.7858 | 3.9963 | 0.14881 | -2.0604 | -2.626 | -1.8293 | -1.0801 | -2.1424 | -1.3509 | -0.40984 | 1.6214 | 1.6221 | 1.3362 | 0.67411 | 1.643 | 0.93612 | 1.2852 | 2.1317 | 3.3678 | 3.8017
30 | -0.28665 | -0.28949 | -0.29245 | -0.29501 | -0.29632 | -0.27091 | -0.23505 | -0.2146 | -0.22088 | -0.24469 | -0.26099 | -0.27635 | -0.27668 | -0.28176 | -0.28424 | -0.27576 | -0.23345 | -0.13914 | -0.17947 | -0.21769 | -0.23435 | -0.24794 | -0.26209 | -0.26336
31 | -0.63702 | -0.66903 | -0.69746 | -0.69995 | -0.6984 | -0.58869 | -0.44865 | -0.36307 | -0.35664 | -0.29874 | -0.29564 | -0.28942 | -0.34832 | -0.37483 | -0.36475 | -0.45215 | -0.40058 | -0.20082 | -0.23781 | -0.29568 | -0.31928 | -0.41446 | -0.45836 | -0.47951
32 | 0.033258 | 0.026016 | 0.019726 | 0.029387 | 0.024132 | 0.034766 | 0.046368 | 0.090316 | 0.10401 | 0.10717 | 0.10172 | 0.10851 | 0.1077 | 0.10646 | 0.089536 | 0.085168 | 0.074022 | 0.080978 | 0.068642 | 0.07163 | 0.060562 | 0.063751 | 0.039577 | 0.040643

## Qc, Winter, S3
LoadID | 0 | 1 | 2 | 3 | 4 | 5 | 6 | 7 | 8 | 9 | 10 | 11 | 12 | 13 | 14 | 15 | 16 | 17 | 18 | 19 | 20 | 21 | 22 | 23
1 | -0.5227 | -0.3693 | -0.32014 | -0.41037 | -0.35334 | -0.2905 | -0.24036 | -0.83995 | -0.87842 | -0.75342 | -0.87779 | -0.81564 | -0.81924 | -0.73155 | -0.4341 | -0.67967 | -0.81516 | -0.7606 | -0.53158 | -0.55148 | -0.51366 | -0.31863 | -0.25417 | -0.26344
2 | -0.078268 | -0.078251 | -0.08041 | -0.084093 | -0.083286 | -0.076437 | -0.048467 | -0.0093168 | -0.010012 | -0.006635 | -0.0058448 | -0.026085 | -0.038107 | -0.0494 | -0.049028 | -0.049858 | -0.0392 | 0.012884 | -0.0018158 | -0.021434 | -0.039731 | -0.052263 | -0.05732 | -0.065628
3 | 0.86816 | 0.93675 | 0.95393 | 0.94118 | 0.94196 | 0.78658 | 0.02929 | -0.40553 | -0.51686 | -0.36006 | -0.21259 | -0.42167 | -0.26588 | -0.080668 | 0.31914 | 0.31928 | 0.26301 | 0.13268 | 0.32338 | 0.18425 | 0.25297 | 0.41958 | 0.66288 | 0.74828
4 | -0.11168 | -0.11279 | -0.11394 | -0.11494 | -0.11545 | -0.10555 | -0.091576 | -0.083609 | -0.086057 | -0.095335 | -0.10169 | -0.10767 | -0.1078 | -0.10978 | -0.11074 | -0.10744 | -0.090954 | -0.054209 | -0.069922 | -0.084816 | -0.091306 | -0.096598 | -0.10211 | -0.10261
5 | -0.089932 | -0.094451 | -0.098465 | -0.098816 | -0.098597 | -0.08311 | -0.063338 | -0.051257 | -0.050349 | -0.042175 | -0.041738 | -0.040859 | -0.049175 | -0.052918 | -0.051495 | -0.063833 | -0.056552 | -0.028352 | -0.033573 | -0.041743 | -0.045075 | -0.058512 | -0.06471 | -0.067696
6 | -0.4573 | -0.35772 | -0.27123 | -0.40407 | -0.33181 | -0.47804 | -0.63756 | -1.2418 | -1.4302 | -1.4736 | -1.3987 | -1.492 | -1.4809 | -1.4638 | -1.2311 | -1.1711 | -1.0178 | -1.1134 | -0.94383 | -0.98491 | -0.83272 | -0.87657 | -0.54418 | -0.55885
7 | 0.56492 | 0.55874 | 0.57629 | 0.58672 | 0.62147 | 0.55644 | 0.47272 | 0.24555 | 0.12166 | 0.11293 | 0.085835 | 0.028846 | 0.11712 | 0.12222 | 0.22276 | 0.31833 | 0.2873 | 0.32046 | 0.36037 | 0.34599 | 0.39395 | 0.46442 | 0.52398 | 0.52119
8 | -0.25589 | -0.2613 | -0.26027 | -0.25989 | -0.25454 | -0.24425 | -0.18671 | -0.14854 | -0.13716 | -0.15665 | -0.14792 | -0.13484 | -0.14293 | -0.15475 | -0.18802 | -0.20852 | -0.20797 | -0.20508 | -0.21617 | -0.22351 | -0.22734 | -0.23401 | -0.24422 | -0.2489
9 | 0.017771 | 0.017771 | 0.017771 | 0.017771 | 0.017771 | 0.017771 | 0.017771 | 0.017771 | 0.017771 | 0.017771 | 0.017771 | 0.017771 | 0.017771 | 0.017771 | 0.017771 | 0.017771 | 0.017771 | 0.017771 | 0.017771 | 0.017771 | 0.017771 | 0.017771 | 0.017771 | 0.017771
10 | -0.0406 | -0.041784 | -0.041846 | -0.041728 | -0.041612 | -0.038902 | -0.02916 | -0.0238 | -0.015341 | -0.0088592 | -0.011334 | -0.0087499 | -0.010434 | -0.015091 | -0.018864 | -0.019457 | -0.020007 | -0.013503 | -0.016363 | -0.020285 | -0.023855 | -0.030352 | -0.037937 | -0.038612
11 | 0.29993 | 0.30282 | 0.30838 | 0.31112 | 0.30415 | 0.24546 | 0.18624 | 0.16641 | 0.11679 | 0.077059 | 0.17568 | 0.16567 | 0.18672 | 0.18634 | 0.20732 | 0.20752 | 0.17676 | 0.11821 | 0.16148 | 0.18969 | 0.20379 | 0.20869 | 0.22534 | 0.23902
12 | 0.035576 | -0.05969 | -0.12628 | -0.10919 | -0.084899 | 0.085526 | 0.0028236 | -0.10197 | -0.22132 | -0.26108 | -0.12682 | 0.0003295 | -0.4017 | -0.45538 | -0.43197 | -0.49594 | -0.27246 | -0.37633 | -0.4041 | -0.36023 | -0.40427 | -0.51896 | -0.48073 | -0.32385
13 | -0.096047 | -0.07768 | -0.11087 | -0.13892 | -0.14507 | -0.17686 | -0.64682 | -0.80972 | -0.86697 | -0.81092 | -0.74283 | -0.85133 | -0.96223 | -0.85336 | -0.83923 | -0.83765 | -0.75487 | -0.78033 | -0.67475 | -0.50938 | -0.55884 | -0.48835 | -0.2148 | -0.15197
14 | -0.0087117 | -0.006155 | -0.0053357 | -0.0068394 | -0.005889 | -0.0048417 | -0.004006 | -0.013999 | -0.01464 | -0.012557 | -0.01463 | -0.013594 | -0.013654 | -0.012192 | -0.007235 | -0.011328 | -0.013586 | -0.012677 | -0.0088597 | -0.0091914 | -0.008561 | -0.0053105 | -0.0042362 | -0.0043906
15 | -0.099139 | -0.099118 | -0.10185 | -0.10652 | -0.1055 | -0.09682 | -0.061392 | -0.011801 | -0.012682 | -0.0084044 | -0.0074034 | -0.033041 | -0.048269 | -0.062573 | -0.062103 | -0.063153 | -0.049653 | 0.01632 | -0.0023 | -0.02715 | -0.050326 | -0.0662 | -0.072605 | -0.083129
16 | -0.26605 | -0.28707 | -0.29233 | -0.28842 | -0.28866 | -0.24105 | -0.0089759 | 0.12428 | 0.15839 | 0.11034 | 0.065147 | 0.12922 | 0.081481 | 0.024721 | -0.097801 | -0.097843 | -0.080599 | -0.04066 | -0.0991 | -0.056464 | -0.077523 | -0.12858 | -0.20314 | -0.22931
17 | -0.40206 | -0.40604 | -0.41019 | -0.41378 | -0.41562 | -0.37998 | -0.32967 | -0.30099 | -0.30981 | -0.34321 | -0.36607 | -0.38761 | -0.38807 | -0.3952 | -0.39868 | -0.38678 | -0.32744 | -0.19515 | -0.25172 | -0.30534 | -0.3287 | -0.34775 | -0.36761 | -0.36939
18 | -0.31476 | -0.33058 | -0.34463 | -0.34586 | -0.34509 | -0.29088 | -0.22168 | -0.1794 | -0.17622 | -0.14761 | -0.14608 | -0.14301 | -0.17211 | -0.18521 | -0.18023 | -0.22342 | -0.19793 | -0.099231 | -0.11751 | -0.1461 | -0.15776 | -0.20479 | -0.22648 | -0.23693
19 | -0.21618 | -0.1691 | -0.12822 | -0.19102 | -0.15686 | -0.22598 | -0.30139 | -0.58705 | -0.67609 | -0.69663 | -0.66121 | -0.70532 | -0.70008 | -0.69196 | -0.58198 | -0.55359 | -0.48114 | -0.52636 | -0.44617 | -0.4656 | -0.39365 | -0.41438 | -0.25725 | -0.26418
20 | 0.36976 | 0.36572 | 0.37721 | 0.38404 | 0.40678 | 0.36422 | 0.30942 | 0.16072 | 0.079635 | 0.073919 | 0.056183 | 0.018881 | 0.07666 | 0.079996 | 0.1458 | 0.20836 | 0.18805 | 0.20975 | 0.23588 | 0.22646 | 0.25786 | 0.30398 | 0.34297 | 0.34114
21 | 0.10236 | 0.10452 | 0.10411 | 0.10396 | 0.10181 | 0.0977 | 0.074686 | 0.059416 | 0.054865 | 0.06266 | 0.059169 | 0.053936 | 0.057174 | 0.0619 | 0.075209 | 0.083408 | 0.083187 | 0.082033 | 0.086468 | 0.089406 | 0.090937 | 0.093603 | 0.09769 | 0.099561
22 | -0.041561 | -0.041561 | -0.041561 | -0.041561 | -0.041561 | -0.041561 | -0.041561 | -0.041561 | -0.041561 | -0.041561 | -0.041561 | -0.041561 | -0.041561 | -0.041561 | -0.041561 | -0.041561 | -0.041561 | -0.041561 | -0.041561 | -0.041561 | -0.041561 | -0.041561 | -0.041561 | -0.041561
23 | 0.13533 | 0.13928 | 0.13949 | 0.13909 | 0.13871 | 0.12967 | 0.097201 | 0.079333 | 0.051136 | 0.029531 | 0.037779 | 0.029166 | 0.034779 | 0.050302 | 0.062881 | 0.064857 | 0.066691 | 0.045011 | 0.054542 | 0.067617 | 0.079518 | 0.10117 | 0.12646 | 0.12871
24 | -1.567 | -1.5821 | -1.6111 | -1.6255 | -1.5891 | -1.2824 | -0.97302 | -0.86939 | -0.61015 | -0.4026 | -0.91785 | -0.86554 | -0.97551 | -0.97351 | -1.0831 | -1.0842 | -0.92347 | -0.61756 | -0.84364 | -0.99102 | -1.0647 | -1.0903 | -1.1773 | -1.2487
25 | -0.031341 | 0.052584 | 0.11124 | 0.096192 | 0.074792 | -0.075344 | -0.0024875 | 0.089828 | 0.19497 | 0.23 | 0.11172 | -0.00029027 | 0.35388 | 0.40117 | 0.38055 | 0.4369 | 0.24002 | 0.33153 | 0.35599 | 0.31734 | 0.35614 | 0.45718 | 0.4235 | 0.2853
26 | -0.060029 | -0.04855 | -0.069292 | -0.086828 | -0.090668 | -0.11054 | -0.40426 | -0.50607 | -0.54186 | -0.50682 | -0.46427 | -0.53208 | -0.60139 | -0.53335 | -0.52452 | -0.52353 | -0.47179 | -0.48771 | -0.42172 | -0.31836 | -0.34928 | -0.30522 | -0.13425 | -0.094982
27 | -0.17423 | -0.1231 | -0.10671 | -0.13679 | -0.11778 | -0.096834 | -0.080121 | -0.27998 | -0.29281 | -0.25114 | -0.2926 | -0.27188 | -0.27308 | -0.24385 | -0.1447 | -0.22656 | -0.27172 | -0.25353 | -0.17719 | -0.18383 | -0.17122 | -0.10621 | -0.084724 | -0.087812
28 | -0.054788 | -0.054775 | -0.056287 | -0.058865 | -0.0583 | -0.053506 | -0.033927 | -0.0065217 | -0.0070084 | -0.0046445 | -0.0040914 | -0.018259 | -0.026675 | -0.03458 | -0.03432 | -0.0349 | -0.02744 | 0.0090187 | -0.001271 | -0.015004 | -0.027812 | -0.036584 | -0.040124 | -0.04594
29 | 4.4108 | 4.7593 | 4.8466 | 4.7818 | 4.7858 | 3.9963 | 0.14881 | -2.0604 | -2.626 | -1.8293 | -1.0801 | -2.1424 | -1.3509 | -0.40984 | 1.6214 | 1.6221 | 1.3362 | 0.67411 | 1.643 | 0.93612 | 1.2852 | 2.1317 | 3.3678 | 3.8017
30 | -0.28665 | -0.28949 | -0.29245 | -0.29501 | -0.29632 | -0.27091 | -0.23505 | -0.2146 | -0.22088 | -0.24469 | -0.26099 | -0.27635 | -0.27668 | -0.28176 | -0.28424 | -0.27576 | -0.23345 | -0.13914 | -0.17947 | -0.21769 | -0.23435 | -0.24794 | -0.26209 | -0.26336
31 | -0.63702 | -0.66903 | -0.69746 | -0.69995 | -0.6984 | -0.58869 | -0.44865 | -0.36307 | -0.35664 | -0.29874 | -0.29564 | -0.28942 | -0.34832 | -0.37483 | -0.36475 | -0.45215 | -0.40058 | -0.20082 | -0.23781 | -0.29568 | -0.31928 | -0.41446 | -0.45836 | -0.47951
32 | 0.033258 | 0.026016 | 0.019726 | 0.029387 | 0.024132 | 0.034766 | 0.046368 | 0.090316 | 0.10401 | 0.10717 | 0.10172 | 0.10851 | 0.1077 | 0.10646 | 0.089536 | 0.085168 | 0.074022 | 0.080978 | 0.068642 | 0.07163 | 0.060562 | 0.063751 | 0.039577 | 0.040643

## Qc, Winter, S4
LoadID | 0 | 1 | 2 | 3 | 4 | 5 | 6 | 7 | 8 | 9 | 10 | 11 | 12 | 13 | 14 | 15 | 16 | 17 | 18 | 19 | 20 | 21 | 22 | 23
1 | -0.53838 | -0.38038 | -0.32975 | -0.42268 | -0.36394 | -0.29922 | -0.24757 | -0.86515 | -0.90477 | -0.77602 | -0.90412 | -0.84011 | -0.84381 | -0.75349 | -0.44713 | -0.70006 | -0.83962 | -0.78341 | -0.54753 | -0.56803 | -0.52907 | -0.32819 | -0.2618 | -0.27134
2 | -0.080616 | -0.080598 | -0.082822 | -0.086616 | -0.085784 | -0.07873 | -0.049921 | -0.0095963 | -0.010312 | -0.0068341 | -0.0060201 | -0.026867 | -0.039251 | -0.050882 | -0.050499 | -0.051353 | -0.040376 | 0.01327 | -0.0018703 | -0.022077 | -0.040923 | -0.053831 | -0.059039 | -0.067597
3 | 0.89421 | 0.96485 | 0.98255 | 0.96941 | 0.97022 | 0.81017 | 0.030168 | -0.4177 | -0.53236 | -0.37086 | -0.21896 | -0.43432 | -0.27386 | -0.083088 | 0.32871 | 0.32885 | 0.2709 | 0.13666 | 0.33308 | 0.18978 | 0.26056 | 0.43217 | 0.68276 | 0.77073
4 | -0.11503 | -0.11617 | -0.11736 | -0.11839 | -0.11891 | -0.10872 | -0.094323 | -0.086117 | -0.088639 | -0.098195 | -0.10474 | -0.1109 | -0.11103 | -0.11307 | -0.11407 | -0.11066 | -0.093683 | -0.055836 | -0.072019 | -0.08736 | -0.094045 | -0.099496 | -0.10518 | -0.10569
5 | -0.09263 | -0.097285 | -0.10142 | -0.10178 | -0.10156 | -0.085603 | -0.065239 | -0.052795 | -0.05186 | -0.043441 | -0.04299 | -0.042085 | -0.05065 | -0.054505 | -0.05304 | -0.065748 | -0.058249 | -0.029202 | -0.03458 | -0.042996 | -0.046427 | -0.060268 | -0.066651 | -0.069726
6 | -0.47102 | -0.36845 | -0.27937 | -0.41619 | -0.34176 | -0.49238 | -0.65669 | -1.2791 | -1.4731 | -1.5178 | -1.4407 | -1.5368 | -1.5254 | -1.5077 | -1.268 | -1.2062 | -1.0483 | -1.1468 | -0.97214 | -1.0145 | -0.85771 | -0.90287 | -0.56051 | -0.57561
7 | 0.58186 | 0.5755 | 0.59358 | 0.60432 | 0.64012 | 0.57313 | 0.48691 | 0.25292 | 0.12531 | 0.11632 | 0.08841 | 0.029711 | 0.12063 | 0.12588 | 0.22944 | 0.32788 | 0.29592 | 0.33007 | 0.37118 | 0.35637 | 0.40577 | 0.47835 | 0.5397 | 0.53683
8 | -0.26357 | -0.26914 | -0.26807 | -0.26769 | -0.26217 | -0.25158 | -0.19232 | -0.153 | -0.14128 | -0.16135 | -0.15236 | -0.13889 | -0.14722 | -0.15939 | -0.19366 | -0.21478 | -0.21421 | -0.21124 | -0.22265 | -0.23022 | -0.23416 | -0.24103 | -0.25155 | -0.25637
9 | 0.018304 | 0.018304 | 0.018304 | 0.018304 | 0.018304 | 0.018304 | 0.018304 | 0.018304 | 0.018304 | 0.018304 | 0.018304 | 0.018304 | 0.018304 | 0.018304 | 0.018304 | 0.018304 | 0.018304 | 0.018304 | 0.018304 | 0.018304 | 0.018304 | 0.018304 | 0.018304 | 0.018304
10 | -0.041818 | -0.043038 | -0.043101 | -0.04298 | -0.042861 | -0.040069 | -0.030035 | -0.024514 | -0.015801 | -0.009125 | -0.011674 | -0.0090124 | -0.010747 | -0.015543 | -0.01943 | -0.020041 | -0.020608 | -0.013908 | -0.016853 | -0.020894 | -0.024571 | -0.031262 | -0.039075 | -0.039771
11 | 0.30893 | 0.3119 | 0.31763 | 0.32046 | 0.31328 | 0.25282 | 0.19183 | 0.1714 | 0.12029 | 0.079371 | 0.18095 | 0.17064 | 0.19232 | 0.19193 | 0.21354 | 0.21374 | 0.18206 | 0.12175 | 0.16632 | 0.19538 | 0.2099 | 0.21495 | 0.2321 | 0.24619
12 | 0.036643 | -0.061481 | -0.13006 | -0.11247 | -0.087446 | 0.088092 | 0.0029083 | -0.10503 | -0.22796 | -0.26892 | -0.13063 | 0.00033938 | -0.41375 | -0.46904 | -0.44493 | -0.51081 | -0.28063 | -0.38762 | -0.41622 | -0.37103 | -0.4164 | -0.53452 | -0.49516 | -0.33357
13 | -0.098928 | -0.08001 | -0.11419 | -0.14309 | -0.14942 | -0.18217 | -0.66622 | -0.83401 | -0.89298 | -0.83525 | -0.76512 | -0.87687 | -0.9911 | -0.87896 | -0.86441 | -0.86278 | -0.77751 | -0.80374 | -0.69499 | -0.52466 | -0.57561 | -0.503 | -0.22125 | -0.15653
14 | -0.0089731 | -0.0063396 | -0.0054958 | -0.0070446 | -0.0060656 | -0.004987 | -0.0041262 | -0.014419 | -0.015079 | -0.012934 | -0.015069 | -0.014002 | -0.014064 | -0.012558 | -0.0074521 | -0.011668 | -0.013994 | -0.013057 | -0.0091255 | -0.0094672 | -0.0088178 | -0.0054698 | -0.0043633 | -0.0045223
15 | -0.10211 | -0.10209 | -0.10491 | -0.10971 | -0.10866 | -0.099725 | -0.063233 | -0.012155 | -0.013062 | -0.0086565 | -0.0076255 | -0.034032 | -0.049717 | -0.06445 | -0.063966 | -0.065047 | -0.051143 | 0.016809 | -0.002369 | -0.027964 | -0.051836 | -0.068186 | -0.074783 | -0.085623
16 | -0.27403 | -0.29568 | -0.3011 | -0.29708 | -0.29732 | -0.24828 | -0.0092452 | 0.128 | 0.16314 | 0.11365 | 0.067101 | 0.1331 | 0.083925 | 0.025462 | -0.10074 | -0.10078 | -0.083017 | -0.04188 | -0.10207 | -0.058158 | -0.079848 | -0.13244 | -0.20923 | -0.23619
17 | -0.41412 | -0.41823 | -0.42249 | -0.42619 | -0.42809 | -0.39138 | -0.33956 | -0.31002 | -0.3191 | -0.3535 | -0.37705 | -0.39923 | -0.39971 | -0.40706 | -0.41064 | -0.39839 | -0.33726 | -0.20101 | -0.25927 | -0.3145 | -0.33856 | -0.35819 | -0.37863 | -0.38047
18 | -0.32421 | -0.3405 | -0.35497 | -0.35623 | -0.35544 | -0.29961 | -0.22833 | -0.18478 | -0.18151 | -0.15204 | -0.15046 | -0.1473 | -0.17727 | -0.19077 | -0.18564 | -0.23012 | -0.20387 | -0.10221 | -0.12103 | -0.15048 | -0.16249 | -0.21094 | -0.23328 | -0.24404
19 | -0.22266 | -0.17418 | -0.13206 | -0.19675 | -0.16156 | -0.23276 | -0.31044 | -0.60466 | -0.69637 | -0.71752 | -0.68105 | -0.72648 | -0.72108 | -0.71272 | -0.59944 | -0.5702 | -0.49558 | -0.54215 | -0.45956 | -0.47956 | -0.40546 | -0.42681 | -0.26497 | -0.27211
20 | 0.38086 | 0.37669 | 0.38853 | 0.39556 | 0.41898 | 0.37514 | 0.3187 | 0.16555 | 0.082024 | 0.076136 | 0.057869 | 0.019448 | 0.078959 | 0.082396 | 0.15018 | 0.21461 | 0.19369 | 0.21605 | 0.24295 | 0.23326 | 0.2656 | 0.3131 | 0.35326 | 0.35138
21 | 0.10543 | 0.10766 | 0.10723 | 0.10708 | 0.10487 | 0.10063 | 0.076927 | 0.061198 | 0.056511 | 0.06454 | 0.060944 | 0.055554 | 0.058889 | 0.063757 | 0.077466 | 0.08591 | 0.085683 | 0.084494 | 0.089062 | 0.092088 | 0.093665 | 0.096411 | 0.10062 | 0.10255
22 | -0.042808 | -0.042808 | -0.042808 | -0.042808 | -0.042808 | -0.042808 | -0.042808 | -0.042808 | -0.042808 | -0.042808 | -0.042808 | -0.042808 | -0.042808 | -0.042808 | -0.042808 | -0.042808 | -0.042808 | -0.042808 | -0.042808 | -0.042808 | -0.042808 | -0.042808 | -0.042808 | -0.042808
23 | 0.13939 | 0.14346 | 0.14367 | 0.14327 | 0.14287 | 0.13356 | 0.10012 | 0.081713 | 0.052671 | 0.030417 | 0.038913 | 0.030041 | 0.035822 | 0.051811 | 0.064768 | 0.066803 | 0.068692 | 0.046362 | 0.056178 | 0.069646 | 0.081903 | 0.10421 | 0.13025 | 0.13257
24 | -1.614 | -1.6295 | -1.6595 | -1.6742 | -1.6367 | -1.3209 | -1.0022 | -0.89547 | -0.62846 | -0.41467 | -0.94539 | -0.8915 | -1.0048 | -1.0027 | -1.1156 | -1.1167 | -0.95117 | -0.63609 | -0.86895 | -1.0207 | -1.0966 | -1.123 | -1.2126 | -1.2862
25 | -0.032281 | 0.054162 | 0.11458 | 0.099078 | 0.077036 | -0.077605 | -0.0025621 | 0.092523 | 0.20082 | 0.2369 | 0.11507 | -0.00029898 | 0.36449 | 0.4132 | 0.39196 | 0.45 | 0.24722 | 0.34147 | 0.36667 | 0.32686 | 0.36683 | 0.47089 | 0.43621 | 0.29386
26 | -0.06183 | -0.050006 | -0.071371 | -0.089432 | -0.093388 | -0.11386 | -0.41639 | -0.52125 | -0.55811 | -0.52203 | -0.4782 | -0.54804 | -0.61944 | -0.54935 | -0.54025 | -0.53924 | -0.48595 | -0.50234 | -0.43437 | -0.32791 | -0.35976 | -0.31438 | -0.13828 | -0.097832
27 | -0.17946 | -0.12679 | -0.10992 | -0.14089 | -0.12131 | -0.09974 | -0.082524 | -0.28838 | -0.30159 | -0.25867 | -0.30137 | -0.28004 | -0.28127 | -0.25116 | -0.14904 | -0.23335 | -0.27987 | -0.26114 | -0.18251 | -0.18934 | -0.17636 | -0.1094 | -0.087265 | -0.090447
28 | -0.056431 | -0.056419 | -0.057975 | -0.060631 | -0.060049 | -0.055111 | -0.034945 | -0.0067174 | -0.0072187 | -0.0047839 | -0.0042141 | -0.018807 | -0.027475 | -0.035617 | -0.035349 | -0.035947 | -0.028263 | 0.0092893 | -0.0013092 | -0.015454 | -0.028646 | -0.037682 | -0.041327 | -0.047318
29 | 4.5432 | 4.9021 | 4.992 | 4.9252 | 4.9293 | 4.1162 | 0.15328 | -2.1222 | -2.7048 | -1.8842 | -1.1125 | -2.2066 | -1.3914 | -0.42214 | 1.6701 | 1.6708 | 1.3763 | 0.69433 | 1.6923 | 0.9642 | 1.3238 | 2.1957 | 3.4689 | 3.9158
30 | -0.29525 | -0.29818 | -0.30122 | -0.30386 | -0.30521 | -0.27904 | -0.2421 | -0.22103 | -0.22751 | -0.25203 | -0.26882 | -0.28464 | -0.28498 | -0.29022 | -0.29277 | -0.28403 | -0.24045 | -0.14331 | -0.18485 | -0.22422 | -0.24138 | -0.25537 | -0.26995 | -0.27126
31 | -0.65613 | -0.6891 | -0.71838 | -0.72094 | -0.71935 | -0.60635 | -0.46211 | -0.37397 | -0.36734 | -0.3077 | -0.30451 | -0.2981 | -0.35877 | -0.38608 | -0.3757 | -0.46571 | -0.4126 | -0.20685 | -0.24494 | -0.30455 | -0.32886 | -0.4269 | -0.47211 | -0.4939
32 | 0.034256 | 0.026796 | 0.020318 | 0.030269 | 0.024856 | 0.035809 | 0.047759 | 0.093025 | 0.10713 | 0.11039 | 0.10478 | 0.11177 | 0.11094 | 0.10965 | 0.092222 | 0.087723 | 0.076243 | 0.083407 | 0.070701 | 0.073779 | 0.062379 | 0.065663 | 0.040764 | 0.041863

## Qc, Winter, S5
LoadID | 0 | 1 | 2 | 3 | 4 | 5 | 6 | 7 | 8 | 9 | 10 | 11 | 12 | 13 | 14 | 15 | 16 | 17 | 18 | 19 | 20 | 21 | 22 | 23
1 | -0.53838 | -0.38038 | -0.32975 | -0.42268 | -0.36394 | -0.29922 | -0.24757 | -0.86515 | -0.90477 | -0.77602 | -0.90412 | -0.84011 | -0.84381 | -0.75349 | -0.44713 | -0.70006 | -0.83962 | -0.78341 | -0.54753 | -0.56803 | -0.52907 | -0.32819 | -0.2618 | -0.27134
2 | -0.080616 | -0.080598 | -0.082822 | -0.086616 | -0.085784 | -0.07873 | -0.049921 | -0.0095963 | -0.010312 | -0.0068341 | -0.0060201 | -0.026867 | -0.039251 | -0.050882 | -0.050499 | -0.051353 | -0.040376 | 0.01327 | -0.0018703 | -0.022077 | -0.040923 | -0.053831 | -0.059039 | -0.067597
3 | 0.89421 | 0.96485 | 0.98255 | 0.96941 | 0.97022 | 0.81017 | 0.030168 | -0.4177 | -0.53236 | -0.37086 | -0.21896 | -0.43432 | -0.27386 | -0.083088 | 0.32871 | 0.32885 | 0.2709 | 0.13666 | 0.33308 | 0.18978 | 0.26056 | 0.43217 | 0.68276 | 0.77073
4 | -0.11503 | -0.11617 | -0.11736 | -0.11839 | -0.11891 | -0.10872 | -0.094323 | -0.086117 | -0.088639 | -0.098195 | -0.10474 | -0.1109 | -0.11103 | -0.11307 | -0.11407 | -0.11066 | -0.093683 | -0.055836 | -0.072019 | -0.08736 | -0.094045 | -0.099496 | -0.10518 | -0.10569
5 | -0.09263 | -0.097285 | -0.10142 | -0.10178 | -0.10156 | -0.085603 | -0.065239 | -0.052795 | -0.05186 | -0.043441 | -0.04299 | -0.042085 | -0.05065 | -0.054505 | -0.05304 | -0.065748 | -0.058249 | -0.029202 | -0.03458 | -0.042996 | -0.046427 | -0.060268 | -0.066651 | -0.069726
6 | -0.47102 | -0.36845 | -0.27937 | -0.41619 | -0.34176 | -0.49238 | -0.65669 | -1.2791 | -1.4731 | -1.5178 | -1.4407 | -1.5368 | -1.5254 | -1.5077 | -1.268 | -1.2062 | -1.0483 | -1.1468 | -0.97214 | -1.0145 | -0.85771 | -0.90287 | -0.56051 | -0.57561
7 | 0.58186 | 0.5755 | 0.59358 | 0.60432 | 0.64012 | 0.57313 | 0.48691 | 0.25292 | 0.12531 | 0.11632 | 0.08841 | 0.029711 | 0.12063 | 0.12588 | 0.22944 | 0.32788 | 0.29592 | 0.33007 | 0.37118 | 0.35637 | 0.40577 | 0.47835 | 0.5397 | 0.53683
8 | -0.26357 | -0.26914 | -0.26807 | -0.26769 | -0.26217 | -0.25158 | -0.19232 | -0.153 | -0.14128 | -0.16135 | -0.15236 | -0.13889 | -0.14722 | -0.15939 | -0.19366 | -0.21478 | -0.21421 | -0.21124 | -0.22265 | -0.23022 | -0.23416 | -0.24103 | -0.25155 | -0.25637
9 | 0.018304 | 0.018304 | 0.018304 | 0.018304 | 0.018304 | 0.018304 | 0.018304 | 0.018304 | 0.018304 | 0.018304 | 0.018304 | 0.018304 | 0.018304 | 0.018304 | 0.018304 | 0.018304 | 0.018304 | 0.018304 | 0.018304 | 0.018304 | 0.018304 | 0.018304 | 0.018304 | 0.018304
10 | -0.041818 | -0.043038 | -0.043101 | -0.04298 | -0.042861 | -0.040069 | -0.030035 | -0.024514 | -0.015801 | -0.009125 | -0.011674 | -0.0090124 | -0.010747 | -0.015543 | -0.01943 | -0.020041 | -0.020608 | -0.013908 | -0.016853 | -0.020894 | -0.024571 | -0.031262 | -0.039075 | -0.039771
11 | 0.30893 | 0.3119 | 0.31763 | 0.32046 | 0.31328 | 0.25282 | 0.19183 | 0.1714 | 0.12029 | 0.079371 | 0.18095 | 0.17064 | 0.19232 | 0.19193 | 0.21354 | 0.21374 | 0.18206 | 0.12175 | 0.16632 | 0.19538 | 0.2099 | 0.21495 | 0.2321 | 0.24619
12 | 0.036643 | -0.061481 | -0.13006 | -0.11247 | -0.087446 | 0.088092 | 0.0029083 | -0.10503 | -0.22796 | -0.26892 | -0.13063 | 0.00033938 | -0.41375 | -0.46904 | -0.44493 | -0.51081 | -0.28063 | -0.38762 | -0.41622 | -0.37103 | -0.4164 | -0.53452 | -0.49516 | -0.33357
13 | -0.098928 | -0.08001 | -0.11419 | -0.14309 | -0.14942 | -0.18217 | -0.66622 | -0.83401 | -0.89298 | -0.83525 | -0.76512 | -0.87687 | -0.9911 | -0.87896 | -0.86441 | -0.86278 | -0.77751 | -0.80374 | -0.69499 | -0.52466 | -0.57561 | -0.503 | -0.22125 | -0.15653
14 | -0.0089731 | -0.0063396 | -0.0054958 | -0.0070446 | -0.0060656 | -0.004987 | -0.0041262 | -0.014419 | -0.015079 | -0.012934 | -0.015069 | -0.014002 | -0.014064 | -0.012558 | -0.0074521 | -0.011668 | -0.013994 | -0.013057 | -0.0091255 | -0.0094672 | -0.0088178 | -0.0054698 | -0.0043633 | -0.0045223
15 | -0.10211 | -0.10209 | -0.10491 | -0.10971 | -0.10866 | -0.099725 | -0.063233 | -0.012155 | -0.013062 | -0.0086565 | -0.0076255 | -0.034032 | -0.049717 | -0.06445 | -0.063966 | -0.065047 | -0.051143 | 0.016809 | -0.002369 | -0.027964 | -0.051836 | -0.068186 | -0.074783 | -0.085623
16 | -0.27403 | -0.29568 | -0.3011 | -0.29708 | -0.29732 | -0.24828 | -0.0092452 | 0.128 | 0.16314 | 0.11365 | 0.067101 | 0.1331 | 0.083925 | 0.025462 | -0.10074 | -0.10078 | -0.083017 | -0.04188 | -0.10207 | -0.058158 | -0.079848 | -0.13244 | -0.20923 | -0.23619
17 | -0.41412 | -0.41823 | -0.42249 | -0.42619 | -0.42809 | -0.39138 | -0.33956 | -0.31002 | -0.3191 | -0.3535 | -0.37705 | -0.39923 | -0.39971 | -0.40706 | -0.41064 | -0.39839 | -0.33726 | -0.20101 | -0.25927 | -0.3145 | -0.33856 | -0.35819 | -0.37863 | -0.38047
18 | -0.32421 | -0.3405 | -0.35497 | -0.35623 | -0.35544 | -0.29961 | -0.22833 | -0.18478 | -0.18151 | -0.15204 | -0.15046 | -0.1473 | -0.17727 | -0.19077 | -0.18564 | -0.23012 | -0.20387 | -0.10221 | -0.12103 | -0.15048 | -0.16249 | -0.21094 | -0.23328 | -0.24404
19 | -0.22266 | -0.17418 | -0.13206 | -0.19675 | -0.16156 | -0.23276 | -0.31044 | -0.60466 | -0.69637 | -0.71752 | -0.68105 | -0.72648 | -0.72108 | -0.71272 | -0.59944 | -0.5702 | -0.49558 | -0.54215 | -0.45956 | -0.47956 | -0.40546 | -0.42681 | -0.26497 | -0.27211
20 | 0.38086 | 0.37669 | 0.38853 | 0.39556 | 0.41898 | 0.37514 | 0.3187 | 0.16555 | 0.082024 | 0.076136 | 0.057869 | 0.019448 | 0.078959 | 0.082396 | 0.15018 | 0.21461 | 0.19369 | 0.21605 | 0.24295 | 0.23326 | 0.2656 | 0.3131 | 0.35326 | 0.35138
21 | 0.10543 | 0.10766 | 0.10723 | 0.10708 | 0.10487 | 0.10063 | 0.076927 | 0.061198 | 0.056511 | 0.06454 | 0.060944 | 0.055554 | 0.058889 | 0.063757 | 0.077466 | 0.08591 | 0.085683 | 0.084494 | 0.089062 | 0.092088 | 0.093665 | 0.096411 | 0.10062 | 0.10255
22 | -0.042808 | -0.042808 | -0.042808 | -0.042808 | -0.042808 | -0.042808 | -0.042808 | -0.042808 | -0.042808 | -0.042808 | -0.042808 | -0.042808 | -0.042808 | -0.042808 | -0.042808 | -0.042808 | -0.042808 | -0.042808 | -0.042808 | -0.042808 | -0.042808 | -0.042808 | -0.042808 | -0.042808
23 | 0.13939 | 0.14346 | 0.14367 | 0.14327 | 0.14287 | 0.13356 | 0.10012 | 0.081713 | 0.052671 | 0.030417 | 0.038913 | 0.030041 | 0.035822 | 0.051811 | 0.064768 | 0.066803 | 0.068692 | 0.046362 | 0.056178 | 0.069646 | 0.081903 | 0.10421 | 0.13025 | 0.13257
24 | -1.614 | -1.6295 | -1.6595 | -1.6742 | -1.6367 | -1.3209 | -1.0022 | -0.89547 | -0.62846 | -0.41467 | -0.94539 | -0.8915 | -1.0048 | -1.0027 | -1.1156 | -1.1167 | -0.95117 | -0.63609 | -0.86895 | -1.0207 | -1.0966 | -1.123 | -1.2126 | -1.2862
25 | -0.032281 | 0.054162 | 0.11458 | 0.099078 | 0.077036 | -0.077605 | -0.0025621 | 0.092523 | 0.20082 | 0.2369 | 0.11507 | -0.00029898 | 0.36449 | 0.4132 | 0.39196 | 0.45 | 0.24722 | 0.34147 | 0.36667 | 0.32686 | 0.36683 | 0.47089 | 0.43621 | 0.29386
26 | -0.06183 | -0.050006 | -0.071371 | -0.089432 | -0.093388 | -0.11386 | -0.41639 | -0.52125 | -0.55811 | -0.52203 | -0.4782 | -0.54804 | -0.61944 | -0.54935 | -0.54025 | -0.53924 | -0.48595 | -0.50234 | -0.43437 | -0.32791 | -0.35976 | -0.31438 | -0.13828 | -0.097832
27 | -0.17946 | -0.12679 | -0.10992 | -0.14089 | -0.12131 | -0.09974 | -0.082524 | -0.28838 | -0.30159 | -0.25867 | -0.30137 | -0.28004 | -0.28127 | -0.25116 | -0.14904 | -0.23335 | -0.27987 | -0.26114 | -0.18251 | -0.18934 | -0.17636 | -0.1094 | -0.087265 | -0.090447
28 | -0.056431 | -0.056419 | -0.057975 | -0.060631 | -0.060049 | -0.055111 | -0.034945 | -0.0067174 | -0.0072187 | -0.0047839 | -0.0042141 | -0.018807 | -0.027475 | -0.035617 | -0.035349 | -0.035947 | -0.028263 | 0.0092893 | -0.0013092 | -0.015454 | -0.028646 | -0.037682 | -0.041327 | -0.047318
29 | 4.5432 | 4.9021 | 4.992 | 4.9252 | 4.9293 | 4.1162 | 0.15328 | -2.1222 | -2.7048 | -1.8842 | -1.1125 | -2.2066 | -1.3914 | -0.42214 | 1.6701 | 1.6708 | 1.3763 | 0.69433 | 1.6923 | 0.9642 | 1.3238 | 2.1957 | 3.4689 | 3.9158
30 | -0.29525 | -0.29818 | -0.30122 | -0.30386 | -0.30521 | -0.27904 | -0.2421 | -0.22103 | -0.22751 | -0.25203 | -0.26882 | -0.28464 | -0.28498 | -0.29022 | -0.29277 | -0.28403 | -0.24045 | -0.14331 | -0.18485 | -0.22422 | -0.24138 | -0.25537 | -0.26995 | -0.27126
31 | -0.65613 | -0.6891 | -0.71838 | -0.72094 | -0.71935 | -0.60635 | -0.46211 | -0.37397 | -0.36734 | -0.3077 | -0.30451 | -0.2981 | -0.35877 | -0.38608 | -0.3757 | -0.46571 | -0.4126 | -0.20685 | -0.24494 | -0.30455 | -0.32886 | -0.4269 | -0.47211 | -0.4939
32 | 0.034256 | 0.026796 | 0.020318 | 0.030269 | 0.024856 | 0.035809 | 0.047759 | 0.093025 | 0.10713 | 0.11039 | 0.10478 | 0.11177 | 0.11094 | 0.10965 | 0.092222 | 0.087723 | 0.076243 | 0.083407 | 0.070701 | 0.073779 | 0.062379 | 0.065663 | 0.040764 | 0.041863

## Qc, Winter, S6
LoadID | 0 | 1 | 2 | 3 | 4 | 5 | 6 | 7 | 8 | 9 | 10 | 11 | 12 | 13 | 14 | 15 | 16 | 17 | 18 | 19 | 20 | 21 | 22 | 23
1 | -0.53838 | -0.38038 | -0.32975 | -0.42268 | -0.36394 | -0.29922 | -0.24757 | -0.86515 | -0.90477 | -0.77602 | -0.90412 | -0.84011 | -0.84381 | -0.75349 | -0.44713 | -0.70006 | -0.83962 | -0.78341 | -0.54753 | -0.56803 | -0.52907 | -0.32819 | -0.2618 | -0.27134
2 | -0.080616 | -0.080598 | -0.082822 | -0.086616 | -0.085784 | -0.07873 | -0.049921 | -0.0095963 | -0.010312 | -0.0068341 | -0.0060201 | -0.026867 | -0.039251 | -0.050882 | -0.050499 | -0.051353 | -0.040376 | 0.01327 | -0.0018703 | -0.022077 | -0.040923 | -0.053831 | -0.059039 | -0.067597
3 | 0.89421 | 0.96485 | 0.98255 | 0.96941 | 0.97022 | 0.81017 | 0.030168 | -0.4177 | -0.53236 | -0.37086 | -0.21896 | -0.43432 | -0.27386 | -0.083088 | 0.32871 | 0.32885 | 0.2709 | 0.13666 | 0.33308 | 0.18978 | 0.26056 | 0.43217 | 0.68276 | 0.77073
4 | -0.11503 | -0.11617 | -0.11736 | -0.11839 | -0.11891 | -0.10872 | -0.094323 | -0.086117 | -0.088639 | -0.098195 | -0.10474 | -0.1109 | -0.11103 | -0.11307 | -0.11407 | -0.11066 | -0.093683 | -0.055836 | -0.072019 | -0.08736 | -0.094045 | -0.099496 | -0.10518 | -0.10569
5 | -0.09263 | -0.097285 | -0.10142 | -0.10178 | -0.10156 | -0.085603 | -0.065239 | -0.052795 | -0.05186 | -0.043441 | -0.04299 | -0.042085 | -0.05065 | -0.054505 | -0.05304 | -0.065748 | -0.058249 | -0.029202 | -0.03458 | -0.042996 | -0.046427 | -0.060268 | -0.066651 | -0.069726
6 | -0.47102 | -0.36845 | -0.27937 | -0.41619 | -0.34176 | -0.49238 | -0.65669 | -1.2791 | -1.4731 | -1.5178 | -1.4407 | -1.5368 | -1.5254 | -1.5077 | -1.268 | -1.2062 | -1.0483 | -1.1468 | -0.97214 | -1.0145 | -0.85771 | -0.90287 | -0.56051 | -0.57561
7 | 0.58186 | 0.5755 | 0.59358 | 0.60432 | 0.64012 | 0.57313 | 0.48691 | 0.25292 | 0.12531 | 0.11632 | 0.08841 | 0.029711 | 0.12063 | 0.12588 | 0.22944 | 0.32788 | 0.29592 | 0.33007 | 0.37118 | 0.35637 | 0.40577 | 0.47835 | 0.5397 | 0.53683
8 | -0.26357 | -0.26914 | -0.26807 | -0.26769 | -0.26217 | -0.25158 | -0.19232 | -0.153 | -0.14128 | -0.16135 | -0.15236 | -0.13889 | -0.14722 | -0.15939 | -0.19366 | -0.21478 | -0.21421 | -0.21124 | -0.22265 | -0.23022 | -0.23416 | -0.24103 | -0.25155 | -0.25637
9 | 0.018304 | 0.018304 | 0.018304 | 0.018304 | 0.018304 | 0.018304 | 0.018304 | 0.018304 | 0.018304 | 0.018304 | 0.018304 | 0.018304 | 0.018304 | 0.018304 | 0.018304 | 0.018304 | 0.018304 | 0.018304 | 0.018304 | 0.018304 | 0.018304 | 0.018304 | 0.018304 | 0.018304
10 | -0.041818 | -0.043038 | -0.043101 | -0.04298 | -0.042861 | -0.040069 | -0.030035 | -0.024514 | -0.015801 | -0.009125 | -0.011674 | -0.0090124 | -0.010747 | -0.015543 | -0.01943 | -0.020041 | -0.020608 | -0.013908 | -0.016853 | -0.020894 | -0.024571 | -0.031262 | -0.039075 | -0.039771
11 | 0.30893 | 0.3119 | 0.31763 | 0.32046 | 0.31328 | 0.25282 | 0.19183 | 0.1714 | 0.12029 | 0.079371 | 0.18095 | 0.17064 | 0.19232 | 0.19193 | 0.21354 | 0.21374 | 0.18206 | 0.12175 | 0.16632 | 0.19538 | 0.2099 | 0.21495 | 0.2321 | 0.24619
12 | 0.036643 | -0.061481 | -0.13006 | -0.11247 | -0.087446 | 0.088092 | 0.0029083 | -0.10503 | -0.22796 | -0.26892 | -0.13063 | 0.00033938 | -0.41375 | -0.46904 | -0.44493 | -0.51081 | -0.28063 | -0.38762 | -0.41622 | -0.37103 | -0.4164 | -0.53452 | -0.49516 | -0.33357
13 | -0.098928 | -0.08001 | -0.11419 | -0.14309 | -0.14942 | -0.18217 | -0.66622 | -0.83401 | -0.89298 | -0.83525 | -0.76512 | -0.87687 | -0.9911 | -0.87896 | -0.86441 | -0.86278 | -0.77751 | -0.80374 | -0.69499 | -0.52466 | -0.57561 | -0.503 | -0.22125 | -0.15653
14 | -0.0089731 | -0.0063396 | -0.0054958 | -0.0070446 | -0.0060656 | -0.004987 | -0.0041262 | -0.014419 | -0.015079 | -0.012934 | -0.015069 | -0.014002 | -0.014064 | -0.012558 | -0.0074521 | -0.011668 | -0.013994 | -0.013057 | -0.0091255 | -0.0094672 | -0.0088178 | -0.0054698 | -0.0043633 | -0.0045223
15 | -0.10211 | -0.10209 | -0.10491 | -0.10971 | -0.10866 | -0.099725 | -0.063233 | -0.012155 | -0.013062 | -0.0086565 | -0.0076255 | -0.034032 | -0.049717 | -0.06445 | -0.063966 | -0.065047 | -0.051143 | 0.016809 | -0.002369 | -0.027964 | -0.051836 | -0.068186 | -0.074783 | -0.085623
16 | -0.27403 | -0.29568 | -0.3011 | -0.29708 | -0.29732 | -0.24828 | -0.0092452 | 0.128 | 0.16314 | 0.11365 | 0.067101 | 0.1331 | 0.083925 | 0.025462 | -0.10074 | -0.10078 | -0.083017 | -0.04188 | -0.10207 | -0.058158 | -0.079848 | -0.13244 | -0.20923 | -0.23619
17 | -0.41412 | -0.41823 | -0.42249 | -0.42619 | -0.42809 | -0.39138 | -0.33956 | -0.31002 | -0.3191 | -0.3535 | -0.37705 | -0.39923 | -0.39971 | -0.40706 | -0.41064 | -0.39839 | -0.33726 | -0.20101 | -0.25927 | -0.3145 | -0.33856 | -0.35819 | -0.37863 | -0.38047
18 | -0.32421 | -0.3405 | -0.35497 | -0.35623 | -0.35544 | -0.29961 | -0.22833 | -0.18478 | -0.18151 | -0.15204 | -0.15046 | -0.1473 | -0.17727 | -0.19077 | -0.18564 | -0.23012 | -0.20387 | -0.10221 | -0.12103 | -0.15048 | -0.16249 | -0.21094 | -0.23328 | -0.24404
19 | -0.22266 | -0.17418 | -0.13206 | -0.19675 | -0.16156 | -0.23276 | -0.31044 | -0.60466 | -0.69637 | -0.71752 | -0.68105 | -0.72648 | -0.72108 | -0.71272 | -0.59944 | -0.5702 | -0.49558 | -0.54215 | -0.45956 | -0.47956 | -0.40546 | -0.42681 | -0.26497 | -0.27211
20 | 0.38086 | 0.37669 | 0.38853 | 0.39556 | 0.41898 | 0.37514 | 0.3187 | 0.16555 | 0.082024 | 0.076136 | 0.057869 | 0.019448 | 0.078959 | 0.082396 | 0.15018 | 0.21461 | 0.19369 | 0.21605 | 0.24295 | 0.23326 | 0.2656 | 0.3131 | 0.35326 | 0.35138
21 | 0.10543 | 0.10766 | 0.10723 | 0.10708 | 0.10487 | 0.10063 | 0.076927 | 0.061198 | 0.056511 | 0.06454 | 0.060944 | 0.055554 | 0.058889 | 0.063757 | 0.077466 | 0.08591 | 0.085683 | 0.084494 | 0.089062 | 0.092088 | 0.093665 | 0.096411 | 0.10062 | 0.10255
22 | -0.042808 | -0.042808 | -0.042808 | -0.042808 | -0.042808 | -0.042808 | -0.042808 | -0.042808 | -0.042808 | -0.042808 | -0.042808 | -0.042808 | -0.042808 | -0.042808 | -0.042808 | -0.042808 | -0.042808 | -0.042808 | -0.042808 | -0.042808 | -0.042808 | -0.042808 | -0.042808 | -0.042808
23 | 0.13939 | 0.14346 | 0.14367 | 0.14327 | 0.14287 | 0.13356 | 0.10012 | 0.081713 | 0.052671 | 0.030417 | 0.038913 | 0.030041 | 0.035822 | 0.051811 | 0.064768 | 0.066803 | 0.068692 | 0.046362 | 0.056178 | 0.069646 | 0.081903 | 0.10421 | 0.13025 | 0.13257
24 | -1.614 | -1.6295 | -1.6595 | -1.6742 | -1.6367 | -1.3209 | -1.0022 | -0.89547 | -0.62846 | -0.41467 | -0.94539 | -0.8915 | -1.0048 | -1.0027 | -1.1156 | -1.1167 | -0.95117 | -0.63609 | -0.86895 | -1.0207 | -1.0966 | -1.123 | -1.2126 | -1.2862
25 | -0.032281 | 0.054162 | 0.11458 | 0.099078 | 0.077036 | -0.077605 | -0.0025621 | 0.092523 | 0.20082 | 0.2369 | 0.11507 | -0.00029898 | 0.36449 | 0.4132 | 0.39196 | 0.45 | 0.24722 | 0.34147 | 0.36667 | 0.32686 | 0.36683 | 0.47089 | 0.43621 | 0.29386
26 | -0.06183 | -0.050006 | -0.071371 | -0.089432 | -0.093388 | -0.11386 | -0.41639 | -0.52125 | -0.55811 | -0.52203 | -0.4782 | -0.54804 | -0.61944 | -0.54935 | -0.54025 | -0.53924 | -0.48595 | -0.50234 | -0.43437 | -0.32791 | -0.35976 | -0.31438 | -0.13828 | -0.097832
27 | -0.17946 | -0.12679 | -0.10992 | -0.14089 | -0.12131 | -0.09974 | -0.082524 | -0.28838 | -0.30159 | -0.25867 | -0.30137 | -0.28004 | -0.28127 | -0.25116 | -0.14904 | -0.23335 | -0.27987 | -0.26114 | -0.18251 | -0.18934 | -0.17636 | -0.1094 | -0.087265 | -0.090447
28 | -0.056431 | -0.056419 | -0.057975 | -0.060631 | -0.060049 | -0.055111 | -0.034945 | -0.0067174 | -0.0072187 | -0.0047839 | -0.0042141 | -0.018807 | -0.027475 | -0.035617 | -0.035349 | -0.035947 | -0.028263 | 0.0092893 | -0.0013092 | -0.015454 | -0.028646 | -0.037682 | -0.041327 | -0.047318
29 | 4.5432 | 4.9021 | 4.992 | 4.9252 | 4.9293 | 4.1162 | 0.15328 | -2.1222 | -2.7048 | -1.8842 | -1.1125 | -2.2066 | -1.3914 | -0.42214 | 1.6701 | 1.6708 | 1.3763 | 0.69433 | 1.6923 | 0.9642 | 1.3238 | 2.1957 | 3.4689 | 3.9158
30 | -0.29525 | -0.29818 | -0.30122 | -0.30386 | -0.30521 | -0.27904 | -0.2421 | -0.22103 | -0.22751 | -0.25203 | -0.26882 | -0.28464 | -0.28498 | -0.29022 | -0.29277 | -0.28403 | -0.24045 | -0.14331 | -0.18485 | -0.22422 | -0.24138 | -0.25537 | -0.26995 | -0.27126
31 | -0.65613 | -0.6891 | -0.71838 | -0.72094 | -0.71935 | -0.60635 | -0.46211 | -0.37397 | -0.36734 | -0.3077 | -0.30451 | -0.2981 | -0.35877 | -0.38608 | -0.3757 | -0.46571 | -0.4126 | -0.20685 | -0.24494 | -0.30455 | -0.32886 | -0.4269 | -0.47211 | -0.4939
32 | 0.034256 | 0.026796 | 0.020318 | 0.030269 | 0.024856 | 0.035809 | 0.047759 | 0.093025 | 0.10713 | 0.11039 | 0.10478 | 0.11177 | 0.11094 | 0.10965 | 0.092222 | 0.087723 | 0.076243 | 0.083407 | 0.070701 | 0.073779 | 0.062379 | 0.065663 | 0.040764 | 0.041863

## Qc, Winter, S7
LoadID | 0 | 1 | 2 | 3 | 4 | 5 | 6 | 7 | 8 | 9 | 10 | 11 | 12 | 13 | 14 | 15 | 16 | 17 | 18 | 19 | 20 | 21 | 22 | 23
1 | -0.51225 | -0.36191 | -0.31374 | -0.40216 | -0.34627 | -0.28469 | -0.23555 | -0.82315 | -0.86085 | -0.73835 | -0.86024 | -0.79933 | -0.80285 | -0.71692 | -0.42542 | -0.66608 | -0.79886 | -0.74538 | -0.52095 | -0.54046 | -0.50339 | -0.31225 | -0.24909 | -0.25817
2 | -0.076703 | -0.076686 | -0.078802 | -0.082412 | -0.08162 | -0.074908 | -0.047498 | -0.0091304 | -0.0098118 | -0.0065023 | -0.0057279 | -0.025563 | -0.037345 | -0.048412 | -0.048048 | -0.04886 | -0.038416 | 0.012626 | -0.0017795 | -0.021005 | -0.038936 | -0.051218 | -0.056173 | -0.064316
3 | 0.8508 | 0.91802 | 0.93485 | 0.92235 | 0.92312 | 0.77084 | 0.028704 | -0.39742 | -0.50652 | -0.35285 | -0.20833 | -0.41324 | -0.26057 | -0.079054 | 0.31276 | 0.31289 | 0.25775 | 0.13003 | 0.31691 | 0.18057 | 0.24791 | 0.41119 | 0.64962 | 0.73331
4 | -0.10945 | -0.11053 | -0.11166 | -0.11264 | -0.11314 | -0.10344 | -0.089745 | -0.081937 | -0.084336 | -0.093429 | -0.099652 | -0.10552 | -0.10564 | -0.10758 | -0.10853 | -0.10529 | -0.089135 | -0.053125 | -0.068523 | -0.083119 | -0.08948 | -0.094666 | -0.10007 | -0.10056
5 | -0.088134 | -0.092562 | -0.096496 | -0.09684 | -0.096625 | -0.081447 | -0.062072 | -0.050232 | -0.049342 | -0.041332 | -0.040903 | -0.040042 | -0.048191 | -0.051859 | -0.050465 | -0.062556 | -0.055421 | -0.027785 | -0.032901 | -0.040908 | -0.044173 | -0.057342 | -0.063416 | -0.066342
6 | -0.44816 | -0.35057 | -0.26581 | -0.39599 | -0.32517 | -0.46848 | -0.62481 | -1.217 | -1.4016 | -1.4442 | -1.3707 | -1.4622 | -1.4513 | -1.4345 | -1.2065 | -1.1476 | -0.99745 | -1.0912 | -0.92495 | -0.96522 | -0.81607 | -0.85904 | -0.5333 | -0.54767
7 | 0.55362 | 0.54756 | 0.56477 | 0.57499 | 0.60904 | 0.54531 | 0.46327 | 0.24064 | 0.11923 | 0.11067 | 0.084118 | 0.028269 | 0.11478 | 0.11977 | 0.2183 | 0.31196 | 0.28155 | 0.31405 | 0.35316 | 0.33907 | 0.38607 | 0.45513 | 0.5135 | 0.51077
8 | -0.25077 | -0.25608 | -0.25506 | -0.25469 | -0.24944 | -0.23936 | -0.18298 | -0.14557 | -0.13442 | -0.15352 | -0.14496 | -0.13214 | -0.14008 | -0.15165 | -0.18426 | -0.20435 | -0.20381 | -0.20098 | -0.21185 | -0.21904 | -0.22279 | -0.22933 | -0.23934 | -0.24393
9 | 0.017416 | 0.017416 | 0.017416 | 0.017416 | 0.017416 | 0.017416 | 0.017416 | 0.017416 | 0.017416 | 0.017416 | 0.017416 | 0.017416 | 0.017416 | 0.017416 | 0.017416 | 0.017416 | 0.017416 | 0.017416 | 0.017416 | 0.017416 | 0.017416 | 0.017416 | 0.017416 | 0.017416
10 | -0.039788 | -0.040948 | -0.041009 | -0.040894 | -0.04078 | -0.038124 | -0.028577 | -0.023324 | -0.015034 | -0.0086821 | -0.011107 | -0.0085749 | -0.010225 | -0.014789 | -0.018487 | -0.019068 | -0.019607 | -0.013233 | -0.016035 | -0.019879 | -0.023378 | -0.029745 | -0.037178 | -0.03784
11 | 0.29393 | 0.29676 | 0.30221 | 0.3049 | 0.29807 | 0.24055 | 0.18252 | 0.16308 | 0.11445 | 0.075518 | 0.17217 | 0.16236 | 0.18298 | 0.18261 | 0.20317 | 0.20337 | 0.17322 | 0.11584 | 0.15825 | 0.18589 | 0.19971 | 0.20452 | 0.22084 | 0.23424
12 | 0.034864 | -0.058496 | -0.12375 | -0.10701 | -0.083201 | 0.083816 | 0.0027671 | -0.099928 | -0.21689 | -0.25586 | -0.12428 | 0.00032291 | -0.39366 | -0.44627 | -0.42333 | -0.48602 | -0.26701 | -0.3688 | -0.39601 | -0.35302 | -0.39619 | -0.50858 | -0.47112 | -0.31738
13 | -0.094126 | -0.076126 | -0.10865 | -0.13615 | -0.14217 | -0.17333 | -0.63388 | -0.79352 | -0.84963 | -0.7947 | -0.72798 | -0.8343 | -0.94299 | -0.83629 | -0.82245 | -0.82089 | -0.73977 | -0.76472 | -0.66125 | -0.49919 | -0.54767 | -0.47858 | -0.21051 | -0.14893
14 | -0.0085375 | -0.0060319 | -0.005229 | -0.0067026 | -0.0057712 | -0.0047449 | -0.0039259 | -0.013719 | -0.014347 | -0.012306 | -0.014337 | -0.013322 | -0.013381 | -0.011949 | -0.0070903 | -0.011101 | -0.013314 | -0.012423 | -0.0086825 | -0.0090076 | -0.0083898 | -0.0052042 | -0.0041515 | -0.0043028
15 | -0.097157 | -0.097135 | -0.099815 | -0.10439 | -0.10339 | -0.094884 | -0.060164 | -0.011565 | -0.012428 | -0.0082363 | -0.0072553 | -0.03238 | -0.047304 | -0.061322 | -0.060861 | -0.06189 | -0.04866 | 0.015993 | -0.002254 | -0.026607 | -0.049319 | -0.064876 | -0.071153 | -0.081466
16 | -0.26073 | -0.28133 | -0.28649 | -0.28266 | -0.28289 | -0.23623 | -0.0087964 | 0.12179 | 0.15522 | 0.10813 | 0.063844 | 0.12664 | 0.079851 | 0.024226 | -0.095845 | -0.095886 | -0.078987 | -0.039847 | -0.097118 | -0.055335 | -0.075972 | -0.12601 | -0.19908 | -0.22472
17 | -0.39402 | -0.39792 | -0.40198 | -0.4055 | -0.40731 | -0.37238 | -0.32308 | -0.29497 | -0.30361 | -0.33634 | -0.35875 | -0.37985 | -0.3803 | -0.3873 | -0.3907 | -0.37905 | -0.32089 | -0.19125 | -0.24668 | -0.29923 | -0.32213 | -0.3408 | -0.36025 | -0.362
18 | -0.30847 | -0.32397 | -0.33773 | -0.33894 | -0.33819 | -0.28507 | -0.21725 | -0.17581 | -0.1727 | -0.14466 | -0.14316 | -0.14015 | -0.16867 | -0.18151 | -0.17663 | -0.21895 | -0.19397 | -0.097246 | -0.11516 | -0.14318 | -0.15461 | -0.2007 | -0.22195 | -0.2322
19 | -0.21186 | -0.16572 | -0.12565 | -0.1872 | -0.15372 | -0.22146 | -0.29537 | -0.57531 | -0.66257 | -0.68269 | -0.64799 | -0.69122 | -0.68608 | -0.67812 | -0.57034 | -0.54252 | -0.47152 | -0.51583 | -0.43725 | -0.45628 | -0.38578 | -0.40609 | -0.2521 | -0.2589
20 | 0.36237 | 0.35841 | 0.36967 | 0.37636 | 0.39865 | 0.35693 | 0.30323 | 0.15751 | 0.078042 | 0.07244 | 0.055059 | 0.018503 | 0.075126 | 0.078396 | 0.14289 | 0.20419 | 0.18429 | 0.20556 | 0.23116 | 0.22193 | 0.2527 | 0.2979 | 0.33611 | 0.33432
21 | 0.10031 | 0.10243 | 0.10202 | 0.10188 | 0.099778 | 0.095746 | 0.073192 | 0.058228 | 0.053768 | 0.061407 | 0.057986 | 0.052858 | 0.05603 | 0.060662 | 0.073705 | 0.08174 | 0.081523 | 0.080393 | 0.084738 | 0.087618 | 0.089118 | 0.091731 | 0.095736 | 0.09757
22 | -0.04073 | -0.04073 | -0.04073 | -0.04073 | -0.04073 | -0.04073 | -0.04073 | -0.04073 | -0.04073 | -0.04073 | -0.04073 | -0.04073 | -0.04073 | -0.04073 | -0.04073 | -0.04073 | -0.04073 | -0.04073 | -0.04073 | -0.04073 | -0.04073 | -0.04073 | -0.04073 | -0.04073
23 | 0.13263 | 0.13649 | 0.1367 | 0.13631 | 0.13593 | 0.12708 | 0.095257 | 0.077746 | 0.050114 | 0.02894 | 0.037024 | 0.028583 | 0.034083 | 0.049296 | 0.061624 | 0.06356 | 0.065357 | 0.044111 | 0.053451 | 0.066265 | 0.077928 | 0.099149 | 0.12393 | 0.12613
24 | -1.5356 | -1.5504 | -1.5789 | -1.5929 | -1.5573 | -1.2567 | -0.95356 | -0.852 | -0.59795 | -0.39454 | -0.8995 | -0.84822 | -0.956 | -0.95404 | -1.0615 | -1.0625 | -0.905 | -0.60521 | -0.82677 | -0.9712 | -1.0434 | -1.0685 | -1.1538 | -1.2238
25 | -0.030714 | 0.051533 | 0.10902 | 0.094268 | 0.073296 | -0.073838 | -0.0024377 | 0.088032 | 0.19107 | 0.2254 | 0.10949 | -0.00028446 | 0.3468 | 0.39315 | 0.37294 | 0.42816 | 0.23522 | 0.3249 | 0.34887 | 0.311 | 0.34902 | 0.44803 | 0.41503 | 0.27959
26 | -0.058829 | -0.047579 | -0.067906 | -0.085091 | -0.088854 | -0.10833 | -0.39618 | -0.49595 | -0.53102 | -0.49669 | -0.45499 | -0.52144 | -0.58937 | -0.52268 | -0.51403 | -0.51306 | -0.46236 | -0.47795 | -0.41328 | -0.31199 | -0.34229 | -0.29911 | -0.13157 | -0.093082
27 | -0.17075 | -0.12064 | -0.10458 | -0.13405 | -0.11542 | -0.094898 | -0.078518 | -0.27438 | -0.28695 | -0.24612 | -0.28675 | -0.26644 | -0.26762 | -0.23897 | -0.14181 | -0.22203 | -0.26629 | -0.24846 | -0.17365 | -0.18015 | -0.1678 | -0.10408 | -0.083029 | -0.086056
28 | -0.053692 | -0.05368 | -0.055161 | -0.057688 | -0.057134 | -0.052436 | -0.033248 | -0.0063913 | -0.0068683 | -0.0045516 | -0.0040095 | -0.017894 | -0.026142 | -0.033888 | -0.033633 | -0.034202 | -0.026891 | 0.0088383 | -0.0012456 | -0.014704 | -0.027255 | -0.035852 | -0.039321 | -0.045021
29 | 4.3226 | 4.6641 | 4.7497 | 4.6861 | 4.69 | 3.9164 | 0.14583 | -2.0192 | -2.5735 | -1.7927 | -1.0585 | -2.0995 | -1.3238 | -0.40165 | 1.589 | 1.5897 | 1.3095 | 0.66062 | 1.6101 | 0.9174 | 1.2595 | 2.0891 | 3.3005 | 3.7257
30 | -0.28092 | -0.2837 | -0.2866 | -0.28911 | -0.2904 | -0.26549 | -0.23034 | -0.2103 | -0.21646 | -0.2398 | -0.25577 | -0.27082 | -0.27114 | -0.27613 | -0.27856 | -0.27025 | -0.22878 | -0.13635 | -0.17588 | -0.21334 | -0.22967 | -0.24298 | -0.25685 | -0.25809
31 | -0.62428 | -0.65565 | -0.68351 | -0.68595 | -0.68443 | -0.57692 | -0.43967 | -0.35581 | -0.34951 | -0.29277 | -0.28973 | -0.28363 | -0.34135 | -0.36734 | -0.35746 | -0.44311 | -0.39257 | -0.19681 | -0.23305 | -0.28977 | -0.31289 | -0.40617 | -0.44919 | -0.46992
32 | 0.032593 | 0.025496 | 0.019331 | 0.028799 | 0.023649 | 0.034071 | 0.045441 | 0.088509 | 0.10193 | 0.10503 | 0.09969 | 0.10634 | 0.10555 | 0.10433 | 0.087745 | 0.083465 | 0.072542 | 0.079358 | 0.067269 | 0.070197 | 0.059351 | 0.062476 | 0.038785 | 0.039831

## Qc, Winter, S8
LoadID | 0 | 1 | 2 | 3 | 4 | 5 | 6 | 7 | 8 | 9 | 10 | 11 | 12 | 13 | 14 | 15 | 16 | 17 | 18 | 19 | 20 | 21 | 22 | 23
1 | -0.51225 | -0.36191 | -0.31374 | -0.40216 | -0.34627 | -0.28469 | -0.23555 | -0.82315 | -0.86085 | -0.73835 | -0.86024 | -0.79933 | -0.80285 | -0.71692 | -0.42542 | -0.66608 | -0.79886 | -0.74538 | -0.52095 | -0.54046 | -0.50339 | -0.31225 | -0.24909 | -0.25817
2 | -0.076703 | -0.076686 | -0.078802 | -0.082412 | -0.08162 | -0.074908 | -0.047498 | -0.0091304 | -0.0098118 | -0.0065023 | -0.0057279 | -0.025563 | -0.037345 | -0.048412 | -0.048048 | -0.04886 | -0.038416 | 0.012626 | -0.0017795 | -0.021005 | -0.038936 | -0.051218 | -0.056173 | -0.064316
3 | 0.8508 | 0.91802 | 0.93485 | 0.92235 | 0.92312 | 0.77084 | 0.028704 | -0.39742 | -0.50652 | -0.35285 | -0.20833 | -0.41324 | -0.26057 | -0.079054 | 0.31276 | 0.31289 | 0.25775 | 0.13003 | 0.31691 | 0.18057 | 0.24791 | 0.41119 | 0.64962 | 0.73331
4 | -0.10945 | -0.11053 | -0.11166 | -0.11264 | -0.11314 | -0.10344 | -0.089745 | -0.081937 | -0.084336 | -0.093429 | -0.099652 | -0.10552 | -0.10564 | -0.10758 | -0.10853 | -0.10529 | -0.089135 | -0.053125 | -0.068523 | -0.083119 | -0.08948 | -0.094666 | -0.10007 | -0.10056
5 | -0.088134 | -0.092562 | -0.096496 | -0.09684 | -0.096625 | -0.081447 | -0.062072 | -0.050232 | -0.049342 | -0.041332 | -0.040903 | -0.040042 | -0.048191 | -0.051859 | -0.050465 | -0.062556 | -0.055421 | -0.027785 | -0.032901 | -0.040908 | -0.044173 | -0.057342 | -0.063416 | -0.066342
6 | -0.44816 | -0.35057 | -0.26581 | -0.39599 | -0.32517 | -0.46848 | -0.62481 | -1.217 | -1.4016 | -1.4442 | -1.3707 | -1.4622 | -1.4513 | -1.4345 | -1.2065 | -1.1476 | -0.99745 | -1.0912 | -0.92495 | -0.96522 | -0.81607 | -0.85904 | -0.5333 | -0.54767
7 | 0.55362 | 0.54756 | 0.56477 | 0.57499 | 0.60904 | 0.54531 | 0.46327 | 0.24064 | 0.11923 | 0.11067 | 0.084118 | 0.028269 | 0.11478 | 0.11977 | 0.2183 | 0.31196 | 0.28155 | 0.31405 | 0.35316 | 0.33907 | 0.38607 | 0.45513 | 0.5135 | 0.51077
8 | -0.25077 | -0.25608 | -0.25506 | -0.25469 | -0.24944 | -0.23936 | -0.18298 | -0.14557 | -0.13442 | -0.15352 | -0.14496 | -0.13214 | -0.14008 | -0.15165 | -0.18426 | -0.20435 | -0.20381 | -0.20098 | -0.21185 | -0.21904 | -0.22279 | -0.22933 | -0.23934 | -0.24393
9 | 0.017416 | 0.017416 | 0.017416 | 0.017416 | 0.017416 | 0.017416 | 0.017416 | 0.017416 | 0.017416 | 0.017416 | 0.017416 | 0.017416 | 0.017416 | 0.017416 | 0.017416 | 0.017416 | 0.017416 | 0.017416 | 0.017416 | 0.017416 | 0.017416 | 0.017416 | 0.017416 | 0.017416
10 | -0.039788 | -0.040948 | -0.041009 | -0.040894 | -0.04078 | -0.038124 | -0.028577 | -0.023324 | -0.015034 | -0.0086821 | -0.011107 | -0.0085749 | -0.010225 | -0.014789 | -0.018487 | -0.019068 | -0.019607 | -0.013233 | -0.016035 | -0.019879 | -0.023378 | -0.029745 | -0.037178 | -0.03784
11 | 0.29393 | 0.29676 | 0.30221 | 0.3049 | 0.29807 | 0.24055 | 0.18252 | 0.16308 | 0.11445 | 0.075518 | 0.17217 | 0.16236 | 0.18298 | 0.18261 | 0.20317 | 0.20337 | 0.17322 | 0.11584 | 0.15825 | 0.18589 | 0.19971 | 0.20452 | 0.22084 | 0.23424
12 | 0.034864 | -0.058496 | -0.12375 | -0.10701 | -0.083201 | 0.083816 | 0.0027671 | -0.099928 | -0.21689 | -0.25586 | -0.12428 | 0.00032291 | -0.39366 | -0.44627 | -0.42333 | -0.48602 | -0.26701 | -0.3688 | -0.39601 | -0.35302 | -0.39619 | -0.50858 | -0.47112 | -0.31738
13 | -0.094126 | -0.076126 | -0.10865 | -0.13615 | -0.14217 | -0.17333 | -0.63388 | -0.79352 | -0.84963 | -0.7947 | -0.72798 | -0.8343 | -0.94299 | -0.83629 | -0.82245 | -0.82089 | -0.73977 | -0.76472 | -0.66125 | -0.49919 | -0.54767 | -0.47858 | -0.21051 | -0.14893
14 | -0.0085375 | -0.0060319 | -0.005229 | -0.0067026 | -0.0057712 | -0.0047449 | -0.0039259 | -0.013719 | -0.014347 | -0.012306 | -0.014337 | -0.013322 | -0.013381 | -0.011949 | -0.0070903 | -0.011101 | -0.013314 | -0.012423 | -0.0086825 | -0.0090076 | -0.0083898 | -0.0052042 | -0.0041515 | -0.0043028
15 | -0.097157 | -0.097135 | -0.099815 | -0.10439 | -0.10339 | -0.094884 | -0.060164 | -0.011565 | -0.012428 | -0.0082363 | -0.0072553 | -0.03238 | -0.047304 | -0.061322 | -0.060861 | -0.06189 | -0.04866 | 0.015993 | -0.002254 | -0.026607 | -0.049319 | -0.064876 | -0.071153 | -0.081466
16 | -0.26073 | -0.28133 | -0.28649 | -0.28266 | -0.28289 | -0.23623 | -0.0087964 | 0.12179 | 0.15522 | 0.10813 | 0.063844 | 0.12664 | 0.079851 | 0.024226 | -0.095845 | -0.095886 | -0.078987 | -0.039847 | -0.097118 | -0.055335 | -0.075972 | -0.12601 | -0.19908 | -0.22472
17 | -0.39402 | -0.39792 | -0.40198 | -0.4055 | -0.40731 | -0.37238 | -0.32308 | -0.29497 | -0.30361 | -0.33634 | -0.35875 | -0.37985 | -0.3803 | -0.3873 | -0.3907 | -0.37905 | -0.32089 | -0.19125 | -0.24668 | -0.29923 | -0.32213 | -0.3408 | -0.36025 | -0.362
18 | -0.30847 | -0.32397 | -0.33773 | -0.33894 | -0.33819 | -0.28507 | -0.21725 | -0.17581 | -0.1727 | -0.14466 | -0.14316 | -0.14015 | -0.16867 | -0.18151 | -0.17663 | -0.21895 | -0.19397 | -0.097246 | -0.11516 | -0.14318 | -0.15461 | -0.2007 | -0.22195 | -0.2322
19 | -0.21186 | -0.16572 | -0.12565 | -0.1872 | -0.15372 | -0.22146 | -0.29537 | -0.57531 | -0.66257 | -0.68269 | -0.64799 | -0.69122 | -0.68608 | -0.67812 | -0.57034 | -0.54252 | -0.47152 | -0.51583 | -0.43725 | -0.45628 | -0.38578 | -0.40609 | -0.2521 | -0.2589
20 | 0.36237 | 0.35841 | 0.36967 | 0.37636 | 0.39865 | 0.35693 | 0.30323 | 0.15751 | 0.078042 | 0.07244 | 0.055059 | 0.018503 | 0.075126 | 0.078396 | 0.14289 | 0.20419 | 0.18429 | 0.20556 | 0.23116 | 0.22193 | 0.2527 | 0.2979 | 0.33611 | 0.33432
21 | 0.10031 | 0.10243 | 0.10202 | 0.10188 | 0.099778 | 0.095746 | 0.073192 | 0.058228 | 0.053768 | 0.061407 | 0.057986 | 0.052858 | 0.05603 | 0.060662 | 0.073705 | 0.08174 | 0.081523 | 0.080393 | 0.084738 | 0.087618 | 0.089118 | 0.091731 | 0.095736 | 0.09757
22 | -0.04073 | -0.04073 | -0.04073 | -0.04073 | -0.04073 | -0.04073 | -0.04073 | -0.04073 | -0.04073 | -0.04073 | -0.04073 | -0.04073 | -0.04073 | -0.04073 | -0.04073 | -0.04073 | -0.04073 | -0.04073 | -0.04073 | -0.04073 | -0.04073 | -0.04073 | -0.04073 | -0.04073
23 | 0.13263 | 0.13649 | 0.1367 | 0.13631 | 0.13593 | 0.12708 | 0.095257 | 0.077746 | 0.050114 | 0.02894 | 0.037024 | 0.028583 | 0.034083 | 0.049296 | 0.061624 | 0.06356 | 0.065357 | 0.044111 | 0.053451 | 0.066265 | 0.077928 | 0.099149 | 0.12393 | 0.12613
24 | -1.5356 | -1.5504 | -1.5789 | -1.5929 | -1.5573 | -1.2567 | -0.95356 | -0.852 | -0.59795 | -0.39454 | -0.8995 | -0.84822 | -0.956 | -0.95404 | -1.0615 | -1.0625 | -0.905 | -0.60521 | -0.82677 | -0.9712 | -1.0434 | -1.0685 | -1.1538 | -1.2238
25 | -0.030714 | 0.051533 | 0.10902 | 0.094268 | 0.073296 | -0.073838 | -0.0024377 | 0.088032 | 0.19107 | 0.2254 | 0.10949 | -0.00028446 | 0.3468 | 0.39315 | 0.37294 | 0.42816 | 0.23522 | 0.3249 | 0.34887 | 0.311 | 0.34902 | 0.44803 | 0.41503 | 0.27959
26 | -0.058829 | -0.047579 | -0.067906 | -0.085091 | -0.088854 | -0.10833 | -0.39618 | -0.49595 | -0.53102 | -0.49669 | -0.45499 | -0.52144 | -0.58937 | -0.52268 | -0.51403 | -0.51306 | -0.46236 | -0.47795 | -0.41328 | -0.31199 | -0.34229 | -0.29911 | -0.13157 | -0.093082
27 | -0.17075 | -0.12064 | -0.10458 | -0.13405 | -0.11542 | -0.094898 | -0.078518 | -0.27438 | -0.28695 | -0.24612 | -0.28675 | -0.26644 | -0.26762 | -0.23897 | -0.14181 | -0.22203 | -0.26629 | -0.24846 | -0.17365 | -0.18015 | -0.1678 | -0.10408 | -0.083029 | -0.086056
28 | -0.053692 | -0.05368 | -0.055161 | -0.057688 | -0.057134 | -0.052436 | -0.033248 | -0.0063913 | -0.0068683 | -0.0045516 | -0.0040095 | -0.017894 | -0.026142 | -0.033888 | -0.033633 | -0.034202 | -0.026891 | 0.0088383 | -0.0012456 | -0.014704 | -0.027255 | -0.035852 | -0.039321 | -0.045021
29 | 4.3226 | 4.6641 | 4.7497 | 4.6861 | 4.69 | 3.9164 | 0.14583 | -2.0192 | -2.5735 | -1.7927 | -1.0585 | -2.0995 | -1.3238 | -0.40165 | 1.589 | 1.5897 | 1.3095 | 0.66062 | 1.6101 | 0.9174 | 1.2595 | 2.0891 | 3.3005 | 3.7257
30 | -0.28092 | -0.2837 | -0.2866 | -0.28911 | -0.2904 | -0.26549 | -0.23034 | -0.2103 | -0.21646 | -0.2398 | -0.25577 | -0.27082 | -0.27114 | -0.27613 | -0.27856 | -0.27025 | -0.22878 | -0.13635 | -0.17588 | -0.21334 | -0.22967 | -0.24298 | -0.25685 | -0.25809
31 | -0.62428 | -0.65565 | -0.68351 | -0.68595 | -0.68443 | -0.57692 | -0.43967 | -0.35581 | -0.34951 | -0.29277 | -0.28973 | -0.28363 | -0.34135 | -0.36734 | -0.35746 | -0.44311 | -0.39257 | -0.19681 | -0.23305 | -0.28977 | -0.31289 | -0.40617 | -0.44919 | -0.46992
32 | 0.032593 | 0.025496 | 0.019331 | 0.028799 | 0.023649 | 0.034071 | 0.045441 | 0.088509 | 0.10193 | 0.10503 | 0.09969 | 0.10634 | 0.10555 | 0.10433 | 0.087745 | 0.083465 | 0.072542 | 0.079358 | 0.067269 | 0.070197 | 0.059351 | 0.062476 | 0.038785 | 0.039831

## Qc, Winter, S9
LoadID | 0 | 1 | 2 | 3 | 4 | 5 | 6 | 7 | 8 | 9 | 10 | 11 | 12 | 13 | 14 | 15 | 16 | 17 | 18 | 19 | 20 | 21 | 22 | 23
1 | -0.51225 | -0.36191 | -0.31374 | -0.40216 | -0.34627 | -0.28469 | -0.23555 | -0.82315 | -0.86085 | -0.73835 | -0.86024 | -0.79933 | -0.80285 | -0.71692 | -0.42542 | -0.66608 | -0.79886 | -0.74538 | -0.52095 | -0.54046 | -0.50339 | -0.31225 | -0.24909 | -0.25817
2 | -0.076703 | -0.076686 | -0.078802 | -0.082412 | -0.08162 | -0.074908 | -0.047498 | -0.0091304 | -0.0098118 | -0.0065023 | -0.0057279 | -0.025563 | -0.037345 | -0.048412 | -0.048048 | -0.04886 | -0.038416 | 0.012626 | -0.0017795 | -0.021005 | -0.038936 | -0.051218 | -0.056173 | -0.064316
3 | 0.8508 | 0.91802 | 0.93485 | 0.92235 | 0.92312 | 0.77084 | 0.028704 | -0.39742 | -0.50652 | -0.35285 | -0.20833 | -0.41324 | -0.26057 | -0.079054 | 0.31276 | 0.31289 | 0.25775 | 0.13003 | 0.31691 | 0.18057 | 0.24791 | 0.41119 | 0.64962 | 0.73331
4 | -0.10945 | -0.11053 | -0.11166 | -0.11264 | -0.11314 | -0.10344 | -0.089745 | -0.081937 | -0.084336 | -0.093429 | -0.099652 | -0.10552 | -0.10564 | -0.10758 | -0.10853 | -0.10529 | -0.089135 | -0.053125 | -0.068523 | -0.083119 | -0.08948 | -0.094666 | -0.10007 | -0.10056
5 | -0.088134 | -0.092562 | -0.096496 | -0.09684 | -0.096625 | -0.081447 | -0.062072 | -0.050232 | -0.049342 | -0.041332 | -0.040903 | -0.040042 | -0.048191 | -0.051859 | -0.050465 | -0.062556 | -0.055421 | -0.027785 | -0.032901 | -0.040908 | -0.044173 | -0.057342 | -0.063416 | -0.066342
6 | -0.44816 | -0.35057 | -0.26581 | -0.39599 | -0.32517 | -0.46848 | -0.62481 | -1.217 | -1.4016 | -1.4442 | -1.3707 | -1.4622 | -1.4513 | -1.4345 | -1.2065 | -1.1476 | -0.99745 | -1.0912 | -0.92495 | -0.96522 | -0.81607 | -0.85904 | -0.5333 | -0.54767
7 | 0.55362 | 0.54756 | 0.56477 | 0.57499 | 0.60904 | 0.54531 | 0.46327 | 0.24064 | 0.11923 | 0.11067 | 0.084118 | 0.028269 | 0.11478 | 0.11977 | 0.2183 | 0.31196 | 0.28155 | 0.31405 | 0.35316 | 0.33907 | 0.38607 | 0.45513 | 0.5135 | 0.51077
8 | -0.25077 | -0.25608 | -0.25506 | -0.25469 | -0.24944 | -0.23936 | -0.18298 | -0.14557 | -0.13442 | -0.15352 | -0.14496 | -0.13214 | -0.14008 | -0.15165 | -0.18426 | -0.20435 | -0.20381 | -0.20098 | -0.21185 | -0.21904 | -0.22279 | -0.22933 | -0.23934 | -0.24393
9 | 0.017416 | 0.017416 | 0.017416 | 0.017416 | 0.017416 | 0.017416 | 0.017416 | 0.017416 | 0.017416 | 0.017416 | 0.017416 | 0.017416 | 0.017416 | 0.017416 | 0.017416 | 0.017416 | 0.017416 | 0.017416 | 0.017416 | 0.017416 | 0.017416 | 0.017416 | 0.017416 | 0.017416
10 | -0.039788 | -0.040948 | -0.041009 | -0.040894 | -0.04078 | -0.038124 | -0.028577 | -0.023324 | -0.015034 | -0.0086821 | -0.011107 | -0.0085749 | -0.010225 | -0.014789 | -0.018487 | -0.019068 | -0.019607 | -0.013233 | -0.016035 | -0.019879 | -0.023378 | -0.029745 | -0.037178 | -0.03784
11 | 0.29393 | 0.29676 | 0.30221 | 0.3049 | 0.29807 | 0.24055 | 0.18252 | 0.16308 | 0.11445 | 0.075518 | 0.17217 | 0.16236 | 0.18298 | 0.18261 | 0.20317 | 0.20337 | 0.17322 | 0.11584 | 0.15825 | 0.18589 | 0.19971 | 0.20452 | 0.22084 | 0.23424
12 | 0.034864 | -0.058496 | -0.12375 | -0.10701 | -0.083201 | 0.083816 | 0.0027671 | -0.099928 | -0.21689 | -0.25586 | -0.12428 | 0.00032291 | -0.39366 | -0.44627 | -0.42333 | -0.48602 | -0.26701 | -0.3688 | -0.39601 | -0.35302 | -0.39619 | -0.50858 | -0.47112 | -0.31738
13 | -0.094126 | -0.076126 | -0.10865 | -0.13615 | -0.14217 | -0.17333 | -0.63388 | -0.79352 | -0.84963 | -0.7947 | -0.72798 | -0.8343 | -0.94299 | -0.83629 | -0.82245 | -0.82089 | -0.73977 | -0.76472 | -0.66125 | -0.49919 | -0.54767 | -0.47858 | -0.21051 | -0.14893
14 | -0.0085375 | -0.0060319 | -0.005229 | -0.0067026 | -0.0057712 | -0.0047449 | -0.0039259 | -0.013719 | -0.014347 | -0.012306 | -0.014337 | -0.013322 | -0.013381 | -0.011949 | -0.0070903 | -0.011101 | -0.013314 | -0.012423 | -0.0086825 | -0.0090076 | -0.0083898 | -0.0052042 | -0.0041515 | -0.0043028
15 | -0.097157 | -0.097135 | -0.099815 | -0.10439 | -0.10339 | -0.094884 | -0.060164 | -0.011565 | -0.012428 | -0.0082363 | -0.0072553 | -0.03238 | -0.047304 | -0.061322 | -0.060861 | -0.06189 | -0.04866 | 0.015993 | -0.002254 | -0.026607 | -0.049319 | -0.064876 | -0.071153 | -0.081466
16 | -0.26073 | -0.28133 | -0.28649 | -0.28266 | -0.28289 | -0.23623 | -0.0087964 | 0.12179 | 0.15522 | 0.10813 | 0.063844 | 0.12664 | 0.079851 | 0.024226 | -0.095845 | -0.095886 | -0.078987 | -0.039847 | -0.097118 | -0.055335 | -0.075972 | -0.12601 | -0.19908 | -0.22472
17 | -0.39402 | -0.39792 | -0.40198 | -0.4055 | -0.40731 | -0.37238 | -0.32308 | -0.29497 | -0.30361 | -0.33634 | -0.35875 | -0.37985 | -0.3803 | -0.3873 | -0.3907 | -0.37905 | -0.32089 | -0.19125 | -0.24668 | -0.29923 | -0.32213 | -0.3408 | -0.36025 | -0.362
18 | -0.30847 | -0.32397 | -0.33773 | -0.33894 | -0.33819 | -0.28507 | -0.21725 | -0.17581 | -0.1727 | -0.14466 | -0.14316 | -0.14015 | -0.16867 | -0.18151 | -0.17663 | -0.21895 | -0.19397 | -0.097246 | -0.11516 | -0.14318 | -0.15461 | -0.2007 | -0.22195 | -0.2322
19 | -0.21186 | -0.16572 | -0.12565 | -0.1872 | -0.15372 | -0.22146 | -0.29537 | -0.57531 | -0.66257 | -0.68269 | -0.64799 | -0.69122 | -0.68608 | -0.67812 | -0.57034 | -0.54252 | -0.47152 | -0.51583 | -0.43725 | -0.45628 | -0.38578 | -0.40609 | -0.2521 | -0.2589
20 | 0.36237 | 0.35841 | 0.36967 | 0.37636 | 0.39865 | 0.35693 | 0.30323 | 0.15751 | 0.078042 | 0.07244 | 0.055059 | 0.018503 | 0.075126 | 0.078396 | 0.14289 | 0.20419 | 0.18429 | 0.20556 | 0.23116 | 0.22193 | 0.2527 | 0.2979 | 0.33611 | 0.33432
21 | 0.10031 | 0.10243 | 0.10202 | 0.10188 | 0.099778 | 0.095746 | 0.073192 | 0.058228 | 0.053768 | 0.061407 | 0.057986 | 0.052858 | 0.05603 | 0.060662 | 0.073705 | 0.08174 | 0.081523 | 0.080393 | 0.084738 | 0.087618 | 0.089118 | 0.091731 | 0.095736 | 0.09757
22 | -0.04073 | -0.04073 | -0.04073 | -0.04073 | -0.04073 | -0.04073 | -0.04073 | -0.04073 | -0.04073 | -0.04073 | -0.04073 | -0.04073 | -0.04073 | -0.04073 | -0.04073 | -0.04073 | -0.04073 | -0.04073 | -0.04073 | -0.04073 | -0.04073 | -0.04073 | -0.04073 | -0.04073
23 | 0.13263 | 0.13649 | 0.1367 | 0.13631 | 0.13593 | 0.12708 | 0.095257 | 0.077746 | 0.050114 | 0.02894 | 0.037024 | 0.028583 | 0.034083 | 0.049296 | 0.061624 | 0.06356 | 0.065357 | 0.044111 | 0.053451 | 0.066265 | 0.077928 | 0.099149 | 0.12393 | 0.12613
24 | -1.5356 | -1.5504 | -1.5789 | -1.5929 | -1.5573 | -1.2567 | -0.95356 | -0.852 | -0.59795 | -0.39454 | -0.8995 | -0.84822 | -0.956 | -0.95404 | -1.0615 | -1.0625 | -0.905 | -0.60521 | -0.82677 | -0.9712 | -1.0434 | -1.0685 | -1.1538 | -1.2238
25 | -0.030714 | 0.051533 | 0.10902 | 0.094268 | 0.073296 | -0.073838 | -0.0024377 | 0.088032 | 0.19107 | 0.2254 | 0.10949 | -0.00028446 | 0.3468 | 0.39315 | 0.37294 | 0.42816 | 0.23522 | 0.3249 | 0.34887 | 0.311 | 0.34902 | 0.44803 | 0.41503 | 0.27959
26 | -0.058829 | -0.047579 | -0.067906 | -0.085091 | -0.088854 | -0.10833 | -0.39618 | -0.49595 | -0.53102 | -0.49669 | -0.45499 | -0.52144 | -0.58937 | -0.52268 | -0.51403 | -0.51306 | -0.46236 | -0.47795 | -0.41328 | -0.31199 | -0.34229 | -0.29911 | -0.13157 | -0.093082
27 | -0.17075 | -0.12064 | -0.10458 | -0.13405 | -0.11542 | -0.094898 | -0.078518 | -0.27438 | -0.28695 | -0.24612 | -0.28675 | -0.26644 | -0.26762 | -0.23897 | -0.14181 | -0.22203 | -0.26629 | -0.24846 | -0.17365 | -0.18015 | -0.1678 | -0.10408 | -0.083029 | -0.086056
28 | -0.053692 | -0.05368 | -0.055161 | -0.057688 | -0.057134 | -0.052436 | -0.033248 | -0.0063913 | -0.0068683 | -0.0045516 | -0.0040095 | -0.017894 | -0.026142 | -0.033888 | -0.033633 | -0.034202 | -0.026891 | 0.0088383 | -0.0012456 | -0.014704 | -0.027255 | -0.035852 | -0.039321 | -0.045021
29 | 4.3226 | 4.6641 | 4.7497 | 4.6861 | 4.69 | 3.9164 | 0.14583 | -2.0192 | -2.5735 | -1.7927 | -1.0585 | -2.0995 | -1.3238 | -0.40165 | 1.589 | 1.5897 | 1.3095 | 0.66062 | 1.6101 | 0.9174 | 1.2595 | 2.0891 | 3.3005 | 3.7257
30 | -0.28092 | -0.2837 | -0.2866 | -0.28911 | -0.2904 | -0.26549 | -0.23034 | -0.2103 | -0.21646 | -0.2398 | -0.25577 | -0.27082 | -0.27114 | -0.27613 | -0.27856 | -0.27025 | -0.22878 | -0.13635 | -0.17588 | -0.21334 | -0.22967 | -0.24298 | -0.25685 | -0.25809
31 | -0.62428 | -0.65565 | -0.68351 | -0.68595 | -0.68443 | -0.57692 | -0.43967 | -0.35581 | -0.34951 | -0.29277 | -0.28973 | -0.28363 | -0.34135 | -0.36734 | -0.35746 | -0.44311 | -0.39257 | -0.19681 | -0.23305 | -0.28977 | -0.31289 | -0.40617 | -0.44919 | -0.46992
32 | 0.032593 | 0.025496 | 0.019331 | 0.028799 | 0.023649 | 0.034071 | 0.045441 | 0.088509 | 0.10193 | 0.10503 | 0.09969 | 0.10634 | 0.10555 | 0.10433 | 0.087745 | 0.083465 | 0.072542 | 0.079358 | 0.067269 | 0.070197 | 0.059351 | 0.062476 | 0.038785 | 0.039831

## UpFlex, Winter
LoadID | 0 | 1 | 2 | 3 | 4 | 5 | 6 | 7 | 8 | 9 | 10 | 11 | 12 | 13 | 14 | 15 | 16 | 17 | 18 | 19 | 20 | 21 | 22 | 23
1 | 0.16488 | 0.18151 | 0.23625 | 0.27085 | 0.31846 | 0.37226 | 0.33183 | 0.47439 | 0.4352 | 0.49154 | 0.50517 | 0.46858 | 0.44204 | 0.40696 | 0.37486 | 0.33737 | 0.33386 | 0.26452 | 0.21886 | 0.2597 | 0.26461 | 0.3024 | 0.14683 | 0.14097
2 | 0.2537 | 0.27929 | 0.36352 | 0.41676 | 0.49002 | 0.5728 | 0.5106 | 0.72995 | 0.66965 | 0.75633 | 0.77731 | 0.72101 | 0.68017 | 0.6262 | 0.5768 | 0.51911 | 0.51371 | 0.40701 | 0.33676 | 0.39961 | 0.40716 | 0.4653 | 0.22593 | 0.21692
3 | 0.23615 | 0.25997 | 0.33837 | 0.38793 | 0.45612 | 0.53317 | 0.47527 | 0.67945 | 0.62332 | 0.70401 | 0.72353 | 0.67113 | 0.63312 | 0.58288 | 0.53689 | 0.4832 | 0.47817 | 0.37886 | 0.31346 | 0.37196 | 0.37899 | 0.43311 | 0.2103 | 0.20191
4 | 0.1085 | 0.11944 | 0.15547 | 0.17824 | 0.20957 | 0.24497 | 0.21837 | 0.31218 | 0.28639 | 0.32346 | 0.33243 | 0.30836 | 0.29089 | 0.26781 | 0.24668 | 0.22201 | 0.2197 | 0.17407 | 0.14402 | 0.1709 | 0.17413 | 0.199 | 0.096623 | 0.09277
5 | 0.063823 | 0.070261 | 0.091452 | 0.10485 | 0.12327 | 0.1441 | 0.12845 | 0.18364 | 0.16847 | 0.19027 | 0.19555 | 0.18139 | 0.17111 | 0.15753 | 0.14511 | 0.13059 | 0.12923 | 0.10239 | 0.084719 | 0.10053 | 0.10243 | 0.11706 | 0.056837 | 0.05457
6 | 0.26593 | 0.29276 | 0.38105 | 0.43686 | 0.51365 | 0.60041 | 0.53522 | 0.76515 | 0.70194 | 0.7928 | 0.81479 | 0.75578 | 0.71297 | 0.65639 | 0.60461 | 0.54414 | 0.53848 | 0.42664 | 0.35299 | 0.41887 | 0.42679 | 0.48774 | 0.23682 | 0.22738
7 | 0.23402 | 0.25762 | 0.33532 | 0.38443 | 0.45201 | 0.52836 | 0.47099 | 0.67333 | 0.61771 | 0.69766 | 0.71701 | 0.66509 | 0.62741 | 0.57762 | 0.53206 | 0.47884 | 0.47386 | 0.37544 | 0.31063 | 0.36861 | 0.37558 | 0.42921 | 0.2084 | 0.20009
8 | 0.067014 | 0.073774 | 0.096024 | 0.11009 | 0.12944 | 0.1513 | 0.13487 | 0.19282 | 0.17689 | 0.19979 | 0.20533 | 0.19046 | 0.17967 | 0.16541 | 0.15236 | 0.13712 | 0.1357 | 0.10751 | 0.088954 | 0.10556 | 0.10755 | 0.12291 | 0.059679 | 0.057299
9 | 0.067014 | 0.073774 | 0.096024 | 0.11009 | 0.12944 | 0.1513 | 0.13487 | 0.19282 | 0.17689 | 0.19979 | 0.20533 | 0.19046 | 0.17967 | 0.16541 | 0.15236 | 0.13712 | 0.1357 | 0.10751 | 0.088954 | 0.10556 | 0.10755 | 0.12291 | 0.059679 | 0.057299
10 | 0.1101 | 0.1212 | 0.15775 | 0.18086 | 0.21265 | 0.24857 | 0.22158 | 0.31677 | 0.2906 | 0.32822 | 0.33732 | 0.31289 | 0.29517 | 0.27175 | 0.25031 | 0.22527 | 0.22293 | 0.17663 | 0.14614 | 0.17341 | 0.17669 | 0.20192 | 0.098044 | 0.094134
11 | 0.14998 | 0.16511 | 0.21491 | 0.24639 | 0.2897 | 0.33863 | 0.30186 | 0.43154 | 0.39589 | 0.44714 | 0.45954 | 0.42626 | 0.40211 | 0.3702 | 0.341 | 0.30689 | 0.3037 | 0.24063 | 0.19909 | 0.23624 | 0.24071 | 0.27508 | 0.13357 | 0.12824
12 | 0.12126 | 0.1335 | 0.17376 | 0.19921 | 0.23422 | 0.27379 | 0.24406 | 0.34891 | 0.32008 | 0.36152 | 0.37154 | 0.34464 | 0.32511 | 0.29931 | 0.2757 | 0.24813 | 0.24555 | 0.19455 | 0.16097 | 0.19101 | 0.19462 | 0.22241 | 0.10799 | 0.10368
13 | 0.15956 | 0.17565 | 0.22863 | 0.26211 | 0.30819 | 0.36025 | 0.32113 | 0.45909 | 0.42116 | 0.47568 | 0.48887 | 0.45347 | 0.42778 | 0.39384 | 0.36277 | 0.32648 | 0.32309 | 0.25598 | 0.2118 | 0.25132 | 0.25607 | 0.29264 | 0.14209 | 0.13643
14 | 0.15318 | 0.16863 | 0.21948 | 0.25163 | 0.29586 | 0.34584 | 0.30828 | 0.44073 | 0.40432 | 0.45665 | 0.46932 | 0.43533 | 0.41067 | 0.37808 | 0.34825 | 0.31342 | 0.31016 | 0.24574 | 0.20332 | 0.24127 | 0.24583 | 0.28094 | 0.13641 | 0.13097
15 | 0.14041 | 0.15457 | 0.20119 | 0.23066 | 0.2712 | 0.31702 | 0.28259 | 0.404 | 0.37062 | 0.4186 | 0.43021 | 0.39905 | 0.37645 | 0.34657 | 0.31923 | 0.28731 | 0.28432 | 0.22527 | 0.18638 | 0.22117 | 0.22535 | 0.25753 | 0.12504 | 0.12005
16 | 0.1085 | 0.11944 | 0.15547 | 0.17824 | 0.20957 | 0.24497 | 0.21837 | 0.31218 | 0.28639 | 0.32346 | 0.33243 | 0.30836 | 0.29089 | 0.26781 | 0.24668 | 0.22201 | 0.2197 | 0.17407 | 0.14402 | 0.1709 | 0.17413 | 0.199 | 0.096623 | 0.09277
17 | 0.27763 | 0.30564 | 0.39782 | 0.45608 | 0.53625 | 0.62683 | 0.55876 | 0.79882 | 0.73282 | 0.82768 | 0.85064 | 0.78904 | 0.74434 | 0.68527 | 0.63121 | 0.56808 | 0.56217 | 0.44541 | 0.36853 | 0.4373 | 0.44557 | 0.5092 | 0.24724 | 0.23738
18 | 0.10052 | 0.11066 | 0.14404 | 0.16513 | 0.19416 | 0.22696 | 0.20231 | 0.28923 | 0.26533 | 0.29968 | 0.30799 | 0.28569 | 0.2695 | 0.24812 | 0.22854 | 0.20568 | 0.20354 | 0.16127 | 0.13343 | 0.15833 | 0.16133 | 0.18436 | 0.089519 | 0.085948
19 | 0.20104 | 0.22132 | 0.28807 | 0.33026 | 0.38832 | 0.45391 | 0.40462 | 0.57845 | 0.53067 | 0.59936 | 0.61598 | 0.57137 | 0.53901 | 0.49623 | 0.45708 | 0.41137 | 0.40709 | 0.32254 | 0.26686 | 0.31667 | 0.32265 | 0.36873 | 0.17904 | 0.1719
20 | 0.19626 | 0.21605 | 0.28121 | 0.3224 | 0.37907 | 0.44311 | 0.39499 | 0.56468 | 0.51803 | 0.58509 | 0.60131 | 0.55777 | 0.52617 | 0.48442 | 0.4462 | 0.40158 | 0.3974 | 0.31486 | 0.26051 | 0.30913 | 0.31497 | 0.35995 | 0.17477 | 0.1678
21 | 0.14839 | 0.16336 | 0.21263 | 0.24377 | 0.28661 | 0.33503 | 0.29865 | 0.42695 | 0.39168 | 0.44238 | 0.45465 | 0.42173 | 0.39784 | 0.36627 | 0.33737 | 0.30363 | 0.30047 | 0.23807 | 0.19697 | 0.23373 | 0.23815 | 0.27216 | 0.13215 | 0.12688
22 | 0.17711 | 0.19498 | 0.25378 | 0.29095 | 0.34209 | 0.39988 | 0.35645 | 0.50959 | 0.46749 | 0.528 | 0.54265 | 0.50335 | 0.47484 | 0.43716 | 0.40267 | 0.3624 | 0.35863 | 0.28414 | 0.23509 | 0.27897 | 0.28424 | 0.32483 | 0.15772 | 0.15143
23 | 0.60313 | 0.66397 | 0.86422 | 0.99079 | 1.1649 | 1.3617 | 1.2139 | 1.7354 | 1.592 | 1.7981 | 1.8479 | 1.7141 | 1.617 | 1.4887 | 1.3713 | 1.2341 | 1.2213 | 0.96762 | 0.80059 | 0.95001 | 0.96796 | 1.1062 | 0.53711 | 0.51569
24 | 0.80417 | 0.88529 | 1.1523 | 1.3211 | 1.5533 | 1.8157 | 1.6185 | 2.3138 | 2.1227 | 2.3974 | 2.4639 | 2.2855 | 2.156 | 1.9849 | 1.8283 | 1.6455 | 1.6284 | 1.2902 | 1.0675 | 1.2667 | 1.2906 | 1.4749 | 0.71615 | 0.68759
25 | 0.070206 | 0.077287 | 0.1006 | 0.11533 | 0.1356 | 0.15851 | 0.1413 | 0.202 | 0.18531 | 0.2093 | 0.2151 | 0.19953 | 0.18822 | 0.17329 | 0.15962 | 0.14365 | 0.14216 | 0.11263 | 0.09319 | 0.11058 | 0.11267 | 0.12876 | 0.062521 | 0.060027
26 | 0.13084 | 0.14404 | 0.18748 | 0.21493 | 0.25271 | 0.2954 | 0.26333 | 0.37645 | 0.34535 | 0.39006 | 0.40087 | 0.37184 | 0.35078 | 0.32294 | 0.29747 | 0.26772 | 0.26493 | 0.20991 | 0.17367 | 0.20609 | 0.20998 | 0.23997 | 0.11652 | 0.11187
27 | 0.15956 | 0.17565 | 0.22863 | 0.26211 | 0.30819 | 0.36025 | 0.32113 | 0.45909 | 0.42116 | 0.47568 | 0.48887 | 0.45347 | 0.42778 | 0.39384 | 0.36277 | 0.32648 | 0.32309 | 0.25598 | 0.2118 | 0.25132 | 0.25607 | 0.29264 | 0.14209 | 0.13643
28 | 0.29997 | 0.33023 | 0.42982 | 0.49278 | 0.57939 | 0.67727 | 0.60372 | 0.86309 | 0.79179 | 0.89428 | 0.91908 | 0.85252 | 0.80423 | 0.74041 | 0.682 | 0.61379 | 0.6074 | 0.48125 | 0.39818 | 0.47249 | 0.48142 | 0.55017 | 0.26714 | 0.25648
29 | 0.32975 | 0.36302 | 0.4725 | 0.5417 | 0.63692 | 0.74451 | 0.66367 | 0.94878 | 0.8704 | 0.98307 | 1.0103 | 0.93717 | 0.88408 | 0.81393 | 0.74971 | 0.67473 | 0.66771 | 0.52903 | 0.43771 | 0.5194 | 0.52922 | 0.60479 | 0.29366 | 0.28195
30 | 0.40687 | 0.44792 | 0.58301 | 0.66839 | 0.78588 | 0.91863 | 0.81888 | 1.1707 | 1.074 | 1.213 | 1.2466 | 1.1563 | 1.0908 | 1.0043 | 0.92505 | 0.83253 | 0.82387 | 0.65276 | 0.54008 | 0.64088 | 0.65299 | 0.74624 | 0.36234 | 0.34789
31 | 0.48027 | 0.52872 | 0.68817 | 0.78896 | 0.92764 | 1.0843 | 0.9666 | 1.3819 | 1.2677 | 1.4318 | 1.4715 | 1.3649 | 1.2876 | 1.1854 | 1.0919 | 0.98272 | 0.97249 | 0.77051 | 0.63751 | 0.75649 | 0.77079 | 0.88085 | 0.4277 | 0.41064
32 | 0.1085 | 0.11944 | 0.15547 | 0.17824 | 0.20957 | 0.24497 | 0.21837 | 0.31218 | 0.28639 | 0.32346 | 0.33243 | 0.30836 | 0.29089 | 0.26781 | 0.24668 | 0.22201 | 0.2197 | 0.17407 | 0.14402 | 0.1709 | 0.17413 | 0.199 | 0.096623 | 0.09277

## DownFlex, Winter
LoadID | 0 | 1 | 2 | 3 | 4 | 5 | 6 | 7 | 8 | 9 | 10 | 11 | 12 | 13 | 14 | 15 | 16 | 17 | 18 | 19 | 20 | 21 | 22 | 23
1 | 0.4571 | 0.48374 | 0.51082 | 0.53404 | 0.5401 | 0.56498 | 0.56209 | 0.53131 | 0.48138 | 0.7069 | 0.69032 | 0.63566 | 0.62021 | 0.62276 | 0.59326 | 0.54381 | 0.48874 | 0.4712 | 0.2962 | 0.31676 | 0.34632 | 0.35458 | 0.3698 | 0.40819
2 | 0.70334 | 0.74434 | 0.78601 | 0.82173 | 0.83106 | 0.86934 | 0.86489 | 0.81753 | 0.74071 | 1.0877 | 1.0622 | 0.97809 | 0.95433 | 0.95825 | 0.91285 | 0.83676 | 0.75202 | 0.72505 | 0.45576 | 0.48739 | 0.53288 | 0.54559 | 0.56902 | 0.62809
3 | 0.65468 | 0.69284 | 0.73163 | 0.76488 | 0.77357 | 0.80919 | 0.80506 | 0.76097 | 0.68947 | 1.0125 | 0.98871 | 0.91043 | 0.8883 | 0.89195 | 0.8497 | 0.77887 | 0.7 | 0.67489 | 0.42423 | 0.45368 | 0.49601 | 0.50785 | 0.52965 | 0.58464
4 | 0.3008 | 0.31833 | 0.33615 | 0.35143 | 0.35542 | 0.37179 | 0.36989 | 0.34963 | 0.31678 | 0.46519 | 0.45427 | 0.4183 | 0.40814 | 0.40982 | 0.3904 | 0.35786 | 0.32162 | 0.31008 | 0.19492 | 0.20845 | 0.2279 | 0.23334 | 0.24335 | 0.26862
5 | 0.17694 | 0.18726 | 0.19774 | 0.20673 | 0.20907 | 0.2187 | 0.21758 | 0.20567 | 0.18634 | 0.27364 | 0.26722 | 0.24606 | 0.24008 | 0.24107 | 0.22965 | 0.21051 | 0.18919 | 0.1824 | 0.11466 | 0.12262 | 0.13406 | 0.13726 | 0.14315 | 0.15801
6 | 0.73726 | 0.78023 | 0.82391 | 0.86136 | 0.87113 | 0.91125 | 0.9066 | 0.85694 | 0.77643 | 1.1402 | 1.1134 | 1.0253 | 1.0003 | 1.0045 | 0.95687 | 0.87711 | 0.78828 | 0.76001 | 0.47774 | 0.5109 | 0.55857 | 0.5719 | 0.59646 | 0.65838
7 | 0.64879 | 0.6866 | 0.72504 | 0.75799 | 0.7666 | 0.8019 | 0.7978 | 0.75411 | 0.68326 | 1.0033 | 0.9798 | 0.90222 | 0.8803 | 0.88392 | 0.84204 | 0.77186 | 0.69369 | 0.66881 | 0.42041 | 0.44959 | 0.49154 | 0.50327 | 0.52488 | 0.57937
8 | 0.18579 | 0.19662 | 0.20762 | 0.21706 | 0.21953 | 0.22964 | 0.22846 | 0.21595 | 0.19566 | 0.28732 | 0.28058 | 0.25836 | 0.25209 | 0.25312 | 0.24113 | 0.22103 | 0.19865 | 0.19152 | 0.12039 | 0.12875 | 0.14076 | 0.14412 | 0.15031 | 0.16591
9 | 0.18579 | 0.19662 | 0.20762 | 0.21706 | 0.21953 | 0.22964 | 0.22846 | 0.21595 | 0.19566 | 0.28732 | 0.28058 | 0.25836 | 0.25209 | 0.25312 | 0.24113 | 0.22103 | 0.19865 | 0.19152 | 0.12039 | 0.12875 | 0.14076 | 0.14412 | 0.15031 | 0.16591
10 | 0.30522 | 0.32302 | 0.3411 | 0.3566 | 0.36065 | 0.37726 | 0.37533 | 0.35478 | 0.32144 | 0.47203 | 0.46095 | 0.42446 | 0.41414 | 0.41584 | 0.39614 | 0.36312 | 0.32635 | 0.31464 | 0.19778 | 0.21151 | 0.23125 | 0.23677 | 0.24693 | 0.27257
11 | 0.41581 | 0.44005 | 0.46468 | 0.4858 | 0.49132 | 0.51395 | 0.51132 | 0.48332 | 0.4379 | 0.64305 | 0.62796 | 0.57824 | 0.56419 | 0.56651 | 0.53967 | 0.49469 | 0.44459 | 0.42864 | 0.26944 | 0.28815 | 0.31504 | 0.32255 | 0.3364 | 0.37132
12 | 0.33619 | 0.35579 | 0.3757 | 0.39278 | 0.39724 | 0.41553 | 0.41341 | 0.39077 | 0.35405 | 0.51991 | 0.50772 | 0.46752 | 0.45616 | 0.45803 | 0.43633 | 0.39996 | 0.35946 | 0.34656 | 0.21785 | 0.23297 | 0.25471 | 0.26079 | 0.27198 | 0.30022
13 | 0.44235 | 0.46814 | 0.49434 | 0.51681 | 0.52268 | 0.54675 | 0.54396 | 0.51417 | 0.46586 | 0.6841 | 0.66805 | 0.61515 | 0.6002 | 0.60267 | 0.57412 | 0.52627 | 0.47297 | 0.456 | 0.28664 | 0.30654 | 0.33514 | 0.34314 | 0.35787 | 0.39503
14 | 0.42466 | 0.44941 | 0.47457 | 0.49614 | 0.50177 | 0.52488 | 0.5222 | 0.4936 | 0.44722 | 0.65673 | 0.64133 | 0.59055 | 0.5762 | 0.57856 | 0.55115 | 0.50522 | 0.45405 | 0.43776 | 0.27518 | 0.29428 | 0.32174 | 0.32942 | 0.34356 | 0.37922
15 | 0.38927 | 0.41196 | 0.43502 | 0.4548 | 0.45996 | 0.48114 | 0.47868 | 0.45247 | 0.40995 | 0.602 | 0.58788 | 0.54133 | 0.52818 | 0.53035 | 0.50523 | 0.46311 | 0.41621 | 0.40128 | 0.25225 | 0.26975 | 0.29493 | 0.30196 | 0.31493 | 0.34762
16 | 0.3008 | 0.31833 | 0.33615 | 0.35143 | 0.35542 | 0.37179 | 0.36989 | 0.34963 | 0.31678 | 0.46519 | 0.45427 | 0.4183 | 0.40814 | 0.40982 | 0.3904 | 0.35786 | 0.32162 | 0.31008 | 0.19492 | 0.20845 | 0.2279 | 0.23334 | 0.24335 | 0.26862
17 | 0.7697 | 0.81456 | 0.86016 | 0.89926 | 0.90946 | 0.95135 | 0.94649 | 0.89465 | 0.81059 | 1.1903 | 1.1624 | 1.0704 | 1.0444 | 1.0486 | 0.99897 | 0.9157 | 0.82297 | 0.79345 | 0.49876 | 0.53338 | 0.58315 | 0.59707 | 0.6227 | 0.68735
18 | 0.27868 | 0.29493 | 0.31144 | 0.32559 | 0.32929 | 0.34445 | 0.34269 | 0.32393 | 0.29349 | 0.43098 | 0.42087 | 0.38755 | 0.37813 | 0.37968 | 0.3617 | 0.33155 | 0.29797 | 0.28728 | 0.18058 | 0.19312 | 0.21114 | 0.21618 | 0.22546 | 0.24887
19 | 0.55737 | 0.58985 | 0.62287 | 0.65119 | 0.65858 | 0.68891 | 0.68539 | 0.64785 | 0.58698 | 0.86196 | 0.84174 | 0.77509 | 0.75626 | 0.75937 | 0.72339 | 0.6631 | 0.59594 | 0.57456 | 0.36117 | 0.38624 | 0.42228 | 0.43236 | 0.45092 | 0.49773
20 | 0.54409 | 0.57581 | 0.60804 | 0.63568 | 0.6429 | 0.67251 | 0.66907 | 0.63243 | 0.573 | 0.84144 | 0.8217 | 0.75664 | 0.73825 | 0.74129 | 0.70617 | 0.64731 | 0.58175 | 0.56088 | 0.35257 | 0.37704 | 0.41223 | 0.42206 | 0.44018 | 0.48588
21 | 0.41139 | 0.43537 | 0.45974 | 0.48064 | 0.48609 | 0.50848 | 0.50588 | 0.47818 | 0.43325 | 0.63621 | 0.62128 | 0.57209 | 0.55819 | 0.56048 | 0.53393 | 0.48943 | 0.43986 | 0.42408 | 0.26658 | 0.28508 | 0.31168 | 0.31912 | 0.33282 | 0.36737
22 | 0.49101 | 0.51963 | 0.54872 | 0.57366 | 0.58017 | 0.6069 | 0.60379 | 0.57073 | 0.5171 | 0.75935 | 0.74153 | 0.68282 | 0.66623 | 0.66897 | 0.63727 | 0.58416 | 0.525 | 0.50616 | 0.31817 | 0.34026 | 0.37201 | 0.38089 | 0.39724 | 0.43848
23 | 1.6721 | 1.7696 | 1.8686 | 1.9536 | 1.9757 | 2.0667 | 2.0562 | 1.9436 | 1.7609 | 2.5859 | 2.5252 | 2.3253 | 2.2688 | 2.2781 | 2.1702 | 1.9893 | 1.7878 | 1.7237 | 1.0835 | 1.1587 | 1.2668 | 1.2971 | 1.3528 | 1.4932
24 | 2.2295 | 2.3594 | 2.4915 | 2.6047 | 2.6343 | 2.7556 | 2.7415 | 2.5914 | 2.3479 | 3.4478 | 3.367 | 3.1004 | 3.025 | 3.0375 | 2.8936 | 2.6524 | 2.3838 | 2.2983 | 1.4447 | 1.5449 | 1.6891 | 1.7294 | 1.8037 | 1.9909
25 | 0.19464 | 0.20598 | 0.21751 | 0.2274 | 0.22998 | 0.24057 | 0.23934 | 0.22623 | 0.20498 | 0.301 | 0.29394 | 0.27067 | 0.26409 | 0.26518 | 0.25261 | 0.23156 | 0.20811 | 0.20064 | 0.12612 | 0.13488 | 0.14746 | 0.15098 | 0.15746 | 0.17381
26 | 0.36273 | 0.38387 | 0.40536 | 0.42379 | 0.4286 | 0.44834 | 0.44605 | 0.42162 | 0.382 | 0.56096 | 0.5478 | 0.50442 | 0.49217 | 0.49419 | 0.47078 | 0.43154 | 0.38784 | 0.37392 | 0.23505 | 0.25136 | 0.27482 | 0.28138 | 0.29346 | 0.32392
27 | 0.44235 | 0.46814 | 0.49434 | 0.51681 | 0.52268 | 0.54675 | 0.54396 | 0.51417 | 0.46586 | 0.6841 | 0.66805 | 0.61515 | 0.6002 | 0.60267 | 0.57412 | 0.52627 | 0.47297 | 0.456 | 0.28664 | 0.30654 | 0.33514 | 0.34314 | 0.35787 | 0.39503
28 | 0.83162 | 0.8801 | 0.92937 | 0.97161 | 0.98264 | 1.0279 | 1.0226 | 0.96663 | 0.87581 | 1.2861 | 1.2559 | 1.1565 | 1.1284 | 1.133 | 1.0793 | 0.98938 | 0.88918 | 0.85729 | 0.53889 | 0.57629 | 0.63007 | 0.64511 | 0.6728 | 0.74265
29 | 0.9142 | 0.96749 | 1.0216 | 1.0681 | 1.0802 | 1.13 | 1.1242 | 1.0626 | 0.96277 | 1.4138 | 1.3806 | 1.2713 | 1.2404 | 1.2455 | 1.1865 | 1.0876 | 0.97747 | 0.94241 | 0.59239 | 0.63351 | 0.69263 | 0.70916 | 0.7396 | 0.81639
30 | 1.128 | 1.1938 | 1.2606 | 1.3179 | 1.3328 | 1.3942 | 1.3871 | 1.3111 | 1.1879 | 1.7444 | 1.7035 | 1.5686 | 1.5305 | 1.5368 | 1.464 | 1.342 | 1.2061 | 1.1628 | 0.73094 | 0.78167 | 0.85462 | 0.87501 | 0.91258 | 1.0073
31 | 1.3315 | 1.4091 | 1.488 | 1.5556 | 1.5733 | 1.6457 | 1.6373 | 1.5476 | 1.4022 | 2.0591 | 2.0108 | 1.8516 | 1.8066 | 1.814 | 1.7281 | 1.5841 | 1.4236 | 1.3726 | 0.86279 | 0.92268 | 1.0088 | 1.0329 | 1.0772 | 1.189
32 | 0.3008 | 0.31833 | 0.33615 | 0.35143 | 0.35542 | 0.37179 | 0.36989 | 0.34963 | 0.31678 | 0.46519 | 0.45427 | 0.4183 | 0.40814 | 0.40982 | 0.3904 | 0.35786 | 0.32162 | 0.31008 | 0.19492 | 0.20845 | 0.2279 | 0.23334 | 0.24335 | 0.26862

## Pg, Winter, S1
GenID | 0 | 1 | 2 | 3 | 4 | 5 | 6 | 7 | 8 | 9 | 10 | 11 | 12 | 13 | 14 | 15 | 16 | 17 | 18 | 19 | 20 | 21 | 22 | 23
1 | 0 | 0 | 0 | 0 | 0 | 0 | 0 | 0 | 0 | 0 | 0 | 0 | 0 | 0 | 0 | 0 | 0 | 0 | 0 | 0 | 0 | 0 | 0 | 0
2 | 7.6546 | 7.074 | 7.4895 | 7.4569 | 6.1393 | 6.2271 | 6.2405 | 5.6041 | 5.0611 | 3.6585 | 3.3744 | 2.2639 | 1.8815 | 1.8015 | 2.4993 | 3.381 | 3.7801 | 5.1916 | 4.7222 | 4.4892 | 5.9234 | 7.0846 | 6.6981 | 9.5208
3 | 0 | 0 | 0 | 0 | 0 | 0 | 0 | 0 | 0 | 0 | 0 | 0 | 0 | 0 | 0 | 0 | 0 | 0 | 0 | 0 | 0 | 0 | 0 | 0
4 | 0 | 0 | 0 | 0 | 0 | 0 | 0 | 0 | 0 | 0 | 0 | 0 | 0 | 0 | 0 | 0 | 0 | 0 | 0 | 0 | 0 | 0 | 0 | 0
5 | 0 | 0 | 0.00021657 | 0 | 0 | 0 | 0 | 0.13169 | 2.609 | 6.8076 | 8.4955 | 9.436 | 9.611 | 9.4345 | 8.0557 | 5.3235 | 1.3006 | 0.010166 | 0.00087512 | 0.0006696 | 0 | 0 | 0 | 0
6 | 0 | 0 | 0 | 0 | 0 | 0 | 0 | 0 | 0 | 0 | 0 | 0 | 0 | 0 | 0 | 0 | 0 | 0 | 0 | 0 | 0 | 0 | 0 | 0
7 | 0 | 0 | 0 | 0 | 0 | 0 | 0 | 0 | 0 | 0 | 0 | 0 | 0 | 0 | 0 | 0 | 0 | 0 | 0 | 0 | 0 | 0 | 0 | 0

## Pg, Winter, S2
GenID | 0 | 1 | 2 | 3 | 4 | 5 | 6 | 7 | 8 | 9 | 10 | 11 | 12 | 13 | 14 | 15 | 16 | 17 | 18 | 19 | 20 | 21 | 22 | 23
1 | 0 | 0 | 0 | 0 | 0 | 0 | 0 | 0 | 0 | 0 | 0 | 0 | 0 | 0 | 0 | 0 | 0 | 0 | 0 | 0 | 0 | 0 | 0 | 0
2 | 10.3889 | 9.1355 | 7.5188 | 6.5091 | 6.0684 | 4.8595 | 4.7312 | 4.2895 | 4.4211 | 4.6758 | 4.6802 | 5.4858 | 5.4882 | 5.5643 | 6.2658 | 5.1725 | 5.3582 | 5.6737 | 4.9494 | 5.1265 | 4.8041 | 4.3596 | 4.4683 | 4.8862
3 | 0 | 0 | 0 | 0 | 0 | 0 | 0 | 0 | 0 | 0 | 0 | 0 | 0 | 0 | 0 | 0 | 0 | 0 | 0 | 0 | 0 | 0 | 0 | 0
4 | 0 | 0 | 0 | 0 | 0 | 0 | 0 | 0 | 0 | 0 | 0 | 0 | 0 | 0 | 0 | 0 | 0 | 0 | 0 | 0 | 0 | 0 | 0 | 0
5 | 0 | 0 | 0.0002232 | 0 | 0 | 0 | 0 | 0.13034 | 2.7102 | 7.1831 | 9.0336 | 9.339 | 10.2197 | 9.9549 | 8.3683 | 5.3558 | 1.3404 | 0.010477 | 0.0008876 | 0.00066272 | 0 | 0 | 0 | 0
6 | 0 | 0 | 0 | 0 | 0 | 0 | 0 | 0 | 0 | 0 | 0 | 0 | 0 | 0 | 0 | 0 | 0 | 0 | 0 | 0 | 0 | 0 | 0 | 0
7 | 0 | 0 | 0 | 0 | 0 | 0 | 0 | 0 | 0 | 0 | 0 | 0 | 0 | 0 | 0 | 0 | 0 | 0 | 0 | 0 | 0 | 0 | 0 | 0

## Pg, Winter, S3
GenID | 0 | 1 | 2 | 3 | 4 | 5 | 6 | 7 | 8 | 9 | 10 | 11 | 12 | 13 | 14 | 15 | 16 | 17 | 18 | 19 | 20 | 21 | 22 | 23
1 | 0 | 0 | 0 | 0 | 0 | 0 | 0 | 0 | 0 | 0 | 0 | 0 | 0 | 0 | 0 | 0 | 0 | 0 | 0 | 0 | 0 | 0 | 0 | 0
2 | 9.4792 | 8.8101 | 9.5487 | 10.6471 | 9.1072 | 7.7262 | 5.5611 | 4.9504 | 5.0507 | 4.9372 | 4.9945 | 5.2533 | 4.8053 | 4.6307 | 6.3449 | 8.2658 | 8.4392 | 8.5916 | 8.8285 | 9.3135 | 9.1858 | 8.9895 | 8.6076 | 7.9389
3 | 0 | 0 | 0 | 0 | 0 | 0 | 0 | 0 | 0 | 0 | 0 | 0 | 0 | 0 | 0 | 0 | 0 | 0 | 0 | 0 | 0 | 0 | 0 | 0
4 | 0 | 0 | 0 | 0 | 0 | 0 | 0 | 0 | 0 | 0 | 0 | 0 | 0 | 0 | 0 | 0 | 0 | 0 | 0 | 0 | 0 | 0 | 0 | 0
5 | 0 | 0 | 0.00021487 | 0 | 0 | 0 | 0 | 0.12547 | 2.609 | 6.9148 | 8.6962 | 8.9902 | 9.838 | 9.5831 | 8.0557 | 5.1558 | 1.2903 | 0.010086 | 0.00085445 | 0.00063797 | 0 | 0 | 0 | 0
6 | 0 | 0 | 0 | 0 | 0 | 0 | 0 | 0 | 0 | 0 | 0 | 0 | 0 | 0 | 0 | 0 | 0 | 0 | 0 | 0 | 0 | 0 | 0 | 0
7 | 0 | 0 | 0 | 0 | 0 | 0 | 0 | 0 | 0 | 0 | 0 | 0 | 0 | 0 | 0 | 0 | 0 | 0 | 0 | 0 | 0 | 0 | 0 | 0

## Pg, Winter, S4
GenID | 0 | 1 | 2 | 3 | 4 | 5 | 6 | 7 | 8 | 9 | 10 | 11 | 12 | 13 | 14 | 15 | 16 | 17 | 18 | 19 | 20 | 21 | 22 | 23
1 | 0 | 0 | 0 | 0 | 0 | 0 | 0 | 0 | 0 | 0 | 0 | 0 | 0 | 0 | 0 | 0 | 0 | 0 | 0 | 0 | 0 | 0 | 0 | 0
2 | 7.6546 | 7.074 | 7.4895 | 7.4569 | 6.1393 | 6.2271 | 6.2405 | 5.6041 | 5.0611 | 3.6585 | 3.3744 | 2.2639 | 1.8815 | 1.8015 | 2.4993 | 3.381 | 3.7801 | 5.1916 | 4.7222 | 4.4892 | 5.9234 | 7.0846 | 6.6981 | 9.5208
3 | 0 | 0 | 0 | 0 | 0 | 0 | 0 | 0 | 0 | 0 | 0 | 0 | 0 | 0 | 0 | 0 | 0 | 0 | 0 | 0 | 0 | 0 | 0 | 0
4 | 0 | 0 | 0 | 0 | 0 | 0 | 0 | 0 | 0 | 0 | 0 | 0 | 0 | 0 | 0 | 0 | 0 | 0 | 0 | 0 | 0 | 0 | 0 | 0
5 | 0 | 0 | 0.00021657 | 0 | 0 | 0 | 0 | 0.13169 | 2.609 | 6.8076 | 8.4955 | 9.436 | 9.611 | 9.4345 | 8.0557 | 5.3235 | 1.3006 | 0.010166 | 0.00087512 | 0.0006696 | 0 | 0 | 0 | 0
6 | 0 | 0 | 0 | 0 | 0 | 0 | 0 | 0 | 0 | 0 | 0 | 0 | 0 | 0 | 0 | 0 | 0 | 0 | 0 | 0 | 0 | 0 | 0 | 0
7 | 0 | 0 | 0 | 0 | 0 | 0 | 0 | 0 | 0 | 0 | 0 | 0 | 0 | 0 | 0 | 0 | 0 | 0 | 0 | 0 | 0 | 0 | 0 | 0

## Pg, Winter, S5
GenID | 0 | 1 | 2 | 3 | 4 | 5 | 6 | 7 | 8 | 9 | 10 | 11 | 12 | 13 | 14 | 15 | 16 | 17 | 18 | 19 | 20 | 21 | 22 | 23
1 | 0 | 0 | 0 | 0 | 0 | 0 | 0 | 0 | 0 | 0 | 0 | 0 | 0 | 0 | 0 | 0 | 0 | 0 | 0 | 0 | 0 | 0 | 0 | 0
2 | 10.3889 | 9.1355 | 7.5188 | 6.5091 | 6.0684 | 4.8595 | 4.7312 | 4.2895 | 4.4211 | 4.6758 | 4.6802 | 5.4858 | 5.4882 | 5.5643 | 6.2658 | 5.1725 | 5.3582 | 5.6737 | 4.9494 | 5.1265 | 4.8041 | 4.3596 | 4.4683 | 4.8862
3 | 0 | 0 | 0 | 0 | 0 | 0 | 0 | 0 | 0 | 0 | 0 | 0 | 0 | 0 | 0 | 0 | 0 | 0 | 0 | 0 | 0 | 0 | 0 | 0
4 | 0 | 0 | 0 | 0 | 0 | 0 | 0 | 0 | 0 | 0 | 0 | 0 | 0 | 0 | 0 | 0 | 0 | 0 | 0 | 0 | 0 | 0 | 0 | 0
5 | 0 | 0 | 0.0002232 | 0 | 0 | 0 | 0 | 0.13034 | 2.7102 | 7.1831 | 9.0336 | 9.339 | 10.2197 | 9.9549 | 8.3683 | 5.3558 | 1.3404 | 0.010477 | 0.0008876 | 0.00066272 | 0 | 0 | 0 | 0
6 | 0 | 0 | 0 | 0 | 0 | 0 | 0 | 0 | 0 | 0 | 0 | 0 | 0 | 0 | 0 | 0 | 0 | 0 | 0 | 0 | 0 | 0 | 0 | 0
7 | 0 | 0 | 0 | 0 | 0 | 0 | 0 | 0 | 0 | 0 | 0 | 0 | 0 | 0 | 0 | 0 | 0 | 0 | 0 | 0 | 0 | 0 | 0 | 0

## Pg, Winter, S6
GenID | 0 | 1 | 2 | 3 | 4 | 5 | 6 | 7 | 8 | 9 | 10 | 11 | 12 | 13 | 14 | 15 | 16 | 17 | 18 | 19 | 20 | 21 | 22 | 23
1 | 0 | 0 | 0 | 0 | 0 | 0 | 0 | 0 | 0 | 0 | 0 | 0 | 0 | 0 | 0 | 0 | 0 | 0 | 0 | 0 | 0 | 0 | 0 | 0
2 | 9.4792 | 8.8101 | 9.5487 | 10.6471 | 9.1072 | 7.7262 | 5.5611 | 4.9504 | 5.0507 | 4.9372 | 4.9945 | 5.2533 | 4.8053 | 4.6307 | 6.3449 | 8.2658 | 8.4392 | 8.5916 | 8.8285 | 9.3135 | 9.1858 | 8.9895 | 8.6076 | 7.9389
3 | 0 | 0 | 0 | 0 | 0 | 0 | 0 | 0 | 0 | 0 | 0 | 0 | 0 | 0 | 0 | 0 | 0 | 0 | 0 | 0 | 0 | 0 | 0 | 0
4 | 0 | 0 | 0 | 0 | 0 | 0 | 0 | 0 | 0 | 0 | 0 | 0 | 0 | 0 | 0 | 0 | 0 | 0 | 0 | 0 | 0 | 0 | 0 | 0
5 | 0 | 0 | 0.00021487 | 0 | 0 | 0 | 0 | 0.12547 | 2.609 | 6.9148 | 8.6962 | 8.9902 | 9.838 | 9.5831 | 8.0557 | 5.1558 | 1.2903 | 0.010086 | 0.00085445 | 0.00063797 | 0 | 0 | 0 | 0
6 | 0 | 0 | 0 | 0 | 0 | 0 | 0 | 0 | 0 | 0 | 0 | 0 | 0 | 0 | 0 | 0 | 0 | 0 | 0 | 0 | 0 | 0 | 0 | 0
7 | 0 | 0 | 0 | 0 | 0 | 0 | 0 | 0 | 0 | 0 | 0 | 0 | 0 | 0 | 0 | 0 | 0 | 0 | 0 | 0 | 0 | 0 | 0 | 0

## Pg, Winter, S7
GenID | 0 | 1 | 2 | 3 | 4 | 5 | 6 | 7 | 8 | 9 | 10 | 11 | 12 | 13 | 14 | 15 | 16 | 17 | 18 | 19 | 20 | 21 | 22 | 23
1 | 0 | 0 | 0 | 0 | 0 | 0 | 0 | 0 | 0 | 0 | 0 | 0 | 0 | 0 | 0 | 0 | 0 | 0 | 0 | 0 | 0 | 0 | 0 | 0
2 | 7.6546 | 7.074 | 7.4895 | 7.4569 | 6.1393 | 6.2271 | 6.2405 | 5.6041 | 5.0611 | 3.6585 | 3.3744 | 2.2639 | 1.8815 | 1.8015 | 2.4993 | 3.381 | 3.7801 | 5.1916 | 4.7222 | 4.4892 | 5.9234 | 7.0846 | 6.6981 | 9.5208
3 | 0 | 0 | 0 | 0 | 0 | 0 | 0 | 0 | 0 | 0 | 0 | 0 | 0 | 0 | 0 | 0 | 0 | 0 | 0 | 0 | 0 | 0 | 0 | 0
4 | 0 | 0 | 0 | 0 | 0 | 0 | 0 | 0 | 0 | 0 | 0 | 0 | 0 | 0 | 0 | 0 | 0 | 0 | 0 | 0 | 0 | 0 | 0 | 0
5 | 0 | 0 | 0.00021657 | 0 | 0 | 0 | 0 | 0.13169 | 2.609 | 6.8076 | 8.4955 | 9.436 | 9.611 | 9.4345 | 8.0557 | 5.3235 | 1.3006 | 0.010166 | 0.00087512 | 0.0006696 | 0 | 0 | 0 | 0
6 | 0 | 0 | 0 | 0 | 0 | 0 | 0 | 0 | 0 | 0 | 0 | 0 | 0 | 0 | 0 | 0 | 0 | 0 | 0 | 0 | 0 | 0 | 0 | 0
7 | 0 | 0 | 0 | 0 | 0 | 0 | 0 | 0 | 0 | 0 | 0 | 0 | 0 | 0 | 0 | 0 | 0 | 0 | 0 | 0 | 0 | 0 | 0 | 0

## Pg, Winter, S8
GenID | 0 | 1 | 2 | 3 | 4 | 5 | 6 | 7 | 8 | 9 | 10 | 11 | 12 | 13 | 14 | 15 | 16 | 17 | 18 | 19 | 20 | 21 | 22 | 23
1 | 0 | 0 | 0 | 0 | 0 | 0 | 0 | 0 | 0 | 0 | 0 | 0 | 0 | 0 | 0 | 0 | 0 | 0 | 0 | 0 | 0 | 0 | 0 | 0
2 | 10.3889 | 9.1355 | 7.5188 | 6.5091 | 6.0684 | 4.8595 | 4.7312 | 4.2895 | 4.4211 | 4.6758 | 4.6802 | 5.4858 | 5.4882 | 5.5643 | 6.2658 | 5.1725 | 5.3582 | 5.6737 | 4.9494 | 5.1265 | 4.8041 | 4.3596 | 4.4683 | 4.8862
3 | 0 | 0 | 0 | 0 | 0 | 0 | 0 | 0 | 0 | 0 | 0 | 0 | 0 | 0 | 0 | 0 | 0 | 0 | 0 | 0 | 0 | 0 | 0 | 0
4 | 0 | 0 | 0 | 0 | 0 | 0 | 0 | 0 | 0 | 0 | 0 | 0 | 0 | 0 | 0 | 0 | 0 | 0 | 0 | 0 | 0 | 0 | 0 | 0
5 | 0 | 0 | 0.0002232 | 0 | 0 | 0 | 0 | 0.13034 | 2.7102 | 7.1831 | 9.0336 | 9.339 | 10.2197 | 9.9549 | 8.3683 | 5.3558 | 1.3404 | 0.010477 | 0.0008876 | 0.00066272 | 0 | 0 | 0 | 0
6 | 0 | 0 | 0 | 0 | 0 | 0 | 0 | 0 | 0 | 0 | 0 | 0 | 0 | 0 | 0 | 0 | 0 | 0 | 0 | 0 | 0 | 0 | 0 | 0
7 | 0 | 0 | 0 | 0 | 0 | 0 | 0 | 0 | 0 | 0 | 0 | 0 | 0 | 0 | 0 | 0 | 0 | 0 | 0 | 0 | 0 | 0 | 0 | 0

## Pg, Winter, S9
GenID | 0 | 1 | 2 | 3 | 4 | 5 | 6 | 7 | 8 | 9 | 10 | 11 | 12 | 13 | 14 | 15 | 16 | 17 | 18 | 19 | 20 | 21 | 22 | 23
1 | 0 | 0 | 0 | 0 | 0 | 0 | 0 | 0 | 0 | 0 | 0 | 0 | 0 | 0 | 0 | 0 | 0 | 0 | 0 | 0 | 0 | 0 | 0 | 0
2 | 9.4792 | 8.8101 | 9.5487 | 10.6471 | 9.1072 | 7.7262 | 5.5611 | 4.9504 | 5.0507 | 4.9372 | 4.9945 | 5.2533 | 4.8053 | 4.6307 | 6.3449 | 8.2658 | 8.4392 | 8.5916 | 8.8285 | 9.3135 | 9.1858 | 8.9895 | 8.6076 | 7.9389
3 | 0 | 0 | 0 | 0 | 0 | 0 | 0 | 0 | 0 | 0 | 0 | 0 | 0 | 0 | 0 | 0 | 0 | 0 | 0 | 0 | 0 | 0 | 0 | 0
4 | 0 | 0 | 0 | 0 | 0 | 0 | 0 | 0 | 0 | 0 | 0 | 0 | 0 | 0 | 0 | 0 | 0 | 0 | 0 | 0 | 0 | 0 | 0 | 0
5 | 0 | 0 | 0.00021487 | 0 | 0 | 0 | 0 | 0.12547 | 2.609 | 6.9148 | 8.6962 | 8.9902 | 9.838 | 9.5831 | 8.0557 | 5.1558 | 1.2903 | 0.010086 | 0.00085445 | 0.00063797 | 0 | 0 | 0 | 0
6 | 0 | 0 | 0 | 0 | 0 | 0 | 0 | 0 | 0 | 0 | 0 | 0 | 0 | 0 | 0 | 0 | 0 | 0 | 0 | 0 | 0 | 0 | 0 | 0
7 | 0 | 0 | 0 | 0 | 0 | 0 | 0 | 0 | 0 | 0 | 0 | 0 | 0 | 0 | 0 | 0 | 0 | 0 | 0 | 0 | 0 | 0 | 0 | 0

## Qg, Winter, S1
GenID | 0 | 1 | 2 | 3 | 4 | 5 | 6 | 7 | 8 | 9 | 10 | 11 | 12 | 13 | 14 | 15 | 16 | 17 | 18 | 19 | 20 | 21 | 22 | 23
1 | 0 | 0 | 0 | 0 | 0 | 0 | 0 | 0 | 0 | 0 | 0 | 0 | 0 | 0 | 0 | 0 | 0 | 0 | 0 | 0 | 0 | 0 | 0 | 0
2 | 0 | 0 | 0 | 0 | 0 | 0 | 0 | 0 | 0 | 0 | 0 | 0 | 0 | 0 | 0 | 0 | 0 | 0 | 0 | 0 | 0 | 0 | 0 | 0
3 | 0 | 0 | 0 | 0 | 0 | 0 | 0 | 0 | 0 | 0 | 0 | 0 | 0 | 0 | 0 | 0 | 0 | 0 | 0 | 0 | 0 | 0 | 0 | 0
4 | 0 | 0 | 0 | 0 | 0 | 0 | 0 | 0 | 0 | 0 | 0 | 0 | 0 | 0 | 0 | 0 | 0 | 0 | 0 | 0 | 0 | 0 | 0 | 0
5 | 0 | 0 | 0 | 0 | 0 | 0 | 0 | 0 | 0 | 0 | 0 | 0 | 0 | 0 | 0 | 0 | 0 | 0 | 0 | 0 | 0 | 0 | 0 | 0
6 | 0 | 0 | 0 | 0 | 0 | 0 | 0 | 0 | 0 | 0 | 0 | 0 | 0 | 0 | 0 | 0 | 0 | 0 | 0 | 0 | 0 | 0 | 0 | 0
7 | 0 | 0 | 0 | 0 | 0 | 0 | 0 | 0 | 0 | 0 | 0 | 0 | 0 | 0 | 0 | 0 | 0 | 0 | 0 | 0 | 0 | 0 | 0 | 0

## Qg, Winter, S2
GenID | 0 | 1 | 2 | 3 | 4 | 5 | 6 | 7 | 8 | 9 | 10 | 11 | 12 | 13 | 14 | 15 | 16 | 17 | 18 | 19 | 20 | 21 | 22 | 23
1 | 0 | 0 | 0 | 0 | 0 | 0 | 0 | 0 | 0 | 0 | 0 | 0 | 0 | 0 | 0 | 0 | 0 | 0 | 0 | 0 | 0 | 0 | 0 | 0
2 | 0 | 0 | 0 | 0 | 0 | 0 | 0 | 0 | 0 | 0 | 0 | 0 | 0 | 0 | 0 | 0 | 0 | 0 | 0 | 0 | 0 | 0 | 0 | 0
3 | 0 | 0 | 0 | 0 | 0 | 0 | 0 | 0 | 0 | 0 | 0 | 0 | 0 | 0 | 0 | 0 | 0 | 0 | 0 | 0 | 0 | 0 | 0 | 0
4 | 0 | 0 | 0 | 0 | 0 | 0 | 0 | 0 | 0 | 0 | 0 | 0 | 0 | 0 | 0 | 0 | 0 | 0 | 0 | 0 | 0 | 0 | 0 | 0
5 | 0 | 0 | 0 | 0 | 0 | 0 | 0 | 0 | 0 | 0 | 0 | 0 | 0 | 0 | 0 | 0 | 0 | 0 | 0 | 0 | 0 | 0 | 0 | 0
6 | 0 | 0 | 0 | 0 | 0 | 0 | 0 | 0 | 0 | 0 | 0 | 0 | 0 | 0 | 0 | 0 | 0 | 0 | 0 | 0 | 0 | 0 | 0 | 0
7 | 0 | 0 | 0 | 0 | 0 | 0 | 0 | 0 | 0 | 0 | 0 | 0 | 0 | 0 | 0 | 0 | 0 | 0 | 0 | 0 | 0 | 0 | 0 | 0

## Qg, Winter, S3
GenID | 0 | 1 | 2 | 3 | 4 | 5 | 6 | 7 | 8 | 9 | 10 | 11 | 12 | 13 | 14 | 15 | 16 | 17 | 18 | 19 | 20 | 21 | 22 | 23
1 | 0 | 0 | 0 | 0 | 0 | 0 | 0 | 0 | 0 | 0 | 0 | 0 | 0 | 0 | 0 | 0 | 0 | 0 | 0 | 0 | 0 | 0 | 0 | 0
2 | 0 | 0 | 0 | 0 | 0 | 0 | 0 | 0 | 0 | 0 | 0 | 0 | 0 | 0 | 0 | 0 | 0 | 0 | 0 | 0 | 0 | 0 | 0 | 0
3 | 0 | 0 | 0 | 0 | 0 | 0 | 0 | 0 | 0 | 0 | 0 | 0 | 0 | 0 | 0 | 0 | 0 | 0 | 0 | 0 | 0 | 0 | 0 | 0
4 | 0 | 0 | 0 | 0 | 0 | 0 | 0 | 0 | 0 | 0 | 0 | 0 | 0 | 0 | 0 | 0 | 0 | 0 | 0 | 0 | 0 | 0 | 0 | 0
5 | 0 | 0 | 0 | 0 | 0 | 0 | 0 | 0 | 0 | 0 | 0 | 0 | 0 | 0 | 0 | 0 | 0 | 0 | 0 | 0 | 0 | 0 | 0 | 0
6 | 0 | 0 | 0 | 0 | 0 | 0 | 0 | 0 | 0 | 0 | 0 | 0 | 0 | 0 | 0 | 0 | 0 | 0 | 0 | 0 | 0 | 0 | 0 | 0
7 | 0 | 0 | 0 | 0 | 0 | 0 | 0 | 0 | 0 | 0 | 0 | 0 | 0 | 0 | 0 | 0 | 0 | 0 | 0 | 0 | 0 | 0 | 0 | 0

## Qg, Winter, S4
GenID | 0 | 1 | 2 | 3 | 4 | 5 | 6 | 7 | 8 | 9 | 10 | 11 | 12 | 13 | 14 | 15 | 16 | 17 | 18 | 19 | 20 | 21 | 22 | 23
1 | 0 | 0 | 0 | 0 | 0 | 0 | 0 | 0 | 0 | 0 | 0 | 0 | 0 | 0 | 0 | 0 | 0 | 0 | 0 | 0 | 0 | 0 | 0 | 0
2 | 0 | 0 | 0 | 0 | 0 | 0 | 0 | 0 | 0 | 0 | 0 | 0 | 0 | 0 | 0 | 0 | 0 | 0 | 0 | 0 | 0 | 0 | 0 | 0
3 | 0 | 0 | 0 | 0 | 0 | 0 | 0 | 0 | 0 | 0 | 0 | 0 | 0 | 0 | 0 | 0 | 0 | 0 | 0 | 0 | 0 | 0 | 0 | 0
4 | 0 | 0 | 0 | 0 | 0 | 0 | 0 | 0 | 0 | 0 | 0 | 0 | 0 | 0 | 0 | 0 | 0 | 0 | 0 | 0 | 0 | 0 | 0 | 0
5 | 0 | 0 | 0 | 0 | 0 | 0 | 0 | 0 | 0 | 0 | 0 | 0 | 0 | 0 | 0 | 0 | 0 | 0 | 0 | 0 | 0 | 0 | 0 | 0
6 | 0 | 0 | 0 | 0 | 0 | 0 | 0 | 0 | 0 | 0 | 0 | 0 | 0 | 0 | 0 | 0 | 0 | 0 | 0 | 0 | 0 | 0 | 0 | 0
7 | 0 | 0 | 0 | 0 | 0 | 0 | 0 | 0 | 0 | 0 | 0 | 0 | 0 | 0 | 0 | 0 | 0 | 0 | 0 | 0 | 0 | 0 | 0 | 0

## Qg, Winter, S5
GenID | 0 | 1 | 2 | 3 | 4 | 5 | 6 | 7 | 8 | 9 | 10 | 11 | 12 | 13 | 14 | 15 | 16 | 17 | 18 | 19 | 20 | 21 | 22 | 23
1 | 0 | 0 | 0 | 0 | 0 | 0 | 0 | 0 | 0 | 0 | 0 | 0 | 0 | 0 | 0 | 0 | 0 | 0 | 0 | 0 | 0 | 0 | 0 | 0
2 | 0 | 0 | 0 | 0 | 0 | 0 | 0 | 0 | 0 | 0 | 0 | 0 | 0 | 0 | 0 | 0 | 0 | 0 | 0 | 0 | 0 | 0 | 0 | 0
3 | 0 | 0 | 0 | 0 | 0 | 0 | 0 | 0 | 0 | 0 | 0 | 0 | 0 | 0 | 0 | 0 | 0 | 0 | 0 | 0 | 0 | 0 | 0 | 0
4 | 0 | 0 | 0 | 0 | 0 | 0 | 0 | 0 | 0 | 0 | 0 | 0 | 0 | 0 | 0 | 0 | 0 | 0 | 0 | 0 | 0 | 0 | 0 | 0
5 | 0 | 0 | 0 | 0 | 0 | 0 | 0 | 0 | 0 | 0 | 0 | 0 | 0 | 0 | 0 | 0 | 0 | 0 | 0 | 0 | 0 | 0 | 0 | 0
6 | 0 | 0 | 0 | 0 | 0 | 0 | 0 | 0 | 0 | 0 | 0 | 0 | 0 | 0 | 0 | 0 | 0 | 0 | 0 | 0 | 0 | 0 | 0 | 0
7 | 0 | 0 | 0 | 0 | 0 | 0 | 0 | 0 | 0 | 0 | 0 | 0 | 0 | 0 | 0 | 0 | 0 | 0 | 0 | 0 | 0 | 0 | 0 | 0

## Qg, Winter, S6
GenID | 0 | 1 | 2 | 3 | 4 | 5 | 6 | 7 | 8 | 9 | 10 | 11 | 12 | 13 | 14 | 15 | 16 | 17 | 18 | 19 | 20 | 21 | 22 | 23
1 | 0 | 0 | 0 | 0 | 0 | 0 | 0 | 0 | 0 | 0 | 0 | 0 | 0 | 0 | 0 | 0 | 0 | 0 | 0 | 0 | 0 | 0 | 0 | 0
2 | 0 | 0 | 0 | 0 | 0 | 0 | 0 | 0 | 0 | 0 | 0 | 0 | 0 | 0 | 0 | 0 | 0 | 0 | 0 | 0 | 0 | 0 | 0 | 0
3 | 0 | 0 | 0 | 0 | 0 | 0 | 0 | 0 | 0 | 0 | 0 | 0 | 0 | 0 | 0 | 0 | 0 | 0 | 0 | 0 | 0 | 0 | 0 | 0
4 | 0 | 0 | 0 | 0 | 0 | 0 | 0 | 0 | 0 | 0 | 0 | 0 | 0 | 0 | 0 | 0 | 0 | 0 | 0 | 0 | 0 | 0 | 0 | 0
5 | 0 | 0 | 0 | 0 | 0 | 0 | 0 | 0 | 0 | 0 | 0 | 0 | 0 | 0 | 0 | 0 | 0 | 0 | 0 | 0 | 0 | 0 | 0 | 0
6 | 0 | 0 | 0 | 0 | 0 | 0 | 0 | 0 | 0 | 0 | 0 | 0 | 0 | 0 | 0 | 0 | 0 | 0 | 0 | 0 | 0 | 0 | 0 | 0
7 | 0 | 0 | 0 | 0 | 0 | 0 | 0 | 0 | 0 | 0 | 0 | 0 | 0 | 0 | 0 | 0 | 0 | 0 | 0 | 0 | 0 | 0 | 0 | 0

## Qg, Winter, S7
GenID | 0 | 1 | 2 | 3 | 4 | 5 | 6 | 7 | 8 | 9 | 10 | 11 | 12 | 13 | 14 | 15 | 16 | 17 | 18 | 19 | 20 | 21 | 22 | 23
1 | 0 | 0 | 0 | 0 | 0 | 0 | 0 | 0 | 0 | 0 | 0 | 0 | 0 | 0 | 0 | 0 | 0 | 0 | 0 | 0 | 0 | 0 | 0 | 0
2 | 0 | 0 | 0 | 0 | 0 | 0 | 0 | 0 | 0 | 0 | 0 | 0 | 0 | 0 | 0 | 0 | 0 | 0 | 0 | 0 | 0 | 0 | 0 | 0
3 | 0 | 0 | 0 | 0 | 0 | 0 | 0 | 0 | 0 | 0 | 0 | 0 | 0 | 0 | 0 | 0 | 0 | 0 | 0 | 0 | 0 | 0 | 0 | 0
4 | 0 | 0 | 0 | 0 | 0 | 0 | 0 | 0 | 0 | 0 | 0 | 0 | 0 | 0 | 0 | 0 | 0 | 0 | 0 | 0 | 0 | 0 | 0 | 0
5 | 0 | 0 | 0 | 0 | 0 | 0 | 0 | 0 | 0 | 0 | 0 | 0 | 0 | 0 | 0 | 0 | 0 | 0 | 0 | 0 | 0 | 0 | 0 | 0
6 | 0 | 0 | 0 | 0 | 0 | 0 | 0 | 0 | 0 | 0 | 0 | 0 | 0 | 0 | 0 | 0 | 0 | 0 | 0 | 0 | 0 | 0 | 0 | 0
7 | 0 | 0 | 0 | 0 | 0 | 0 | 0 | 0 | 0 | 0 | 0 | 0 | 0 | 0 | 0 | 0 | 0 | 0 | 0 | 0 | 0 | 0 | 0 | 0

## Qg, Winter, S8
GenID | 0 | 1 | 2 | 3 | 4 | 5 | 6 | 7 | 8 | 9 | 10 | 11 | 12 | 13 | 14 | 15 | 16 | 17 | 18 | 19 | 20 | 21 | 22 | 23
1 | 0 | 0 | 0 | 0 | 0 | 0 | 0 | 0 | 0 | 0 | 0 | 0 | 0 | 0 | 0 | 0 | 0 | 0 | 0 | 0 | 0 | 0 | 0 | 0
2 | 0 | 0 | 0 | 0 | 0 | 0 | 0 | 0 | 0 | 0 | 0 | 0 | 0 | 0 | 0 | 0 | 0 | 0 | 0 | 0 | 0 | 0 | 0 | 0
3 | 0 | 0 | 0 | 0 | 0 | 0 | 0 | 0 | 0 | 0 | 0 | 0 | 0 | 0 | 0 | 0 | 0 | 0 | 0 | 0 | 0 | 0 | 0 | 0
4 | 0 | 0 | 0 | 0 | 0 | 0 | 0 | 0 | 0 | 0 | 0 | 0 | 0 | 0 | 0 | 0 | 0 | 0 | 0 | 0 | 0 | 0 | 0 | 0
5 | 0 | 0 | 0 | 0 | 0 | 0 | 0 | 0 | 0 | 0 | 0 | 0 | 0 | 0 | 0 | 0 | 0 | 0 | 0 | 0 | 0 | 0 | 0 | 0
6 | 0 | 0 | 0 | 0 | 0 | 0 | 0 | 0 | 0 | 0 | 0 | 0 | 0 | 0 | 0 | 0 | 0 | 0 | 0 | 0 | 0 | 0 | 0 | 0
7 | 0 | 0 | 0 | 0 | 0 | 0 | 0 | 0 | 0 | 0 | 0 | 0 | 0 | 0 | 0 | 0 | 0 | 0 | 0 | 0 | 0 | 0 | 0 | 0

## Qg, Winter, S9
GenID | 0 | 1 | 2 | 3 | 4 | 5 | 6 | 7 | 8 | 9 | 10 | 11 | 12 | 13 | 14 | 15 | 16 | 17 | 18 | 19 | 20 | 21 | 22 | 23
1 | 0 | 0 | 0 | 0 | 0 | 0 | 0 | 0 | 0 | 0 | 0 | 0 | 0 | 0 | 0 | 0 | 0 | 0 | 0 | 0 | 0 | 0 | 0 | 0
2 | 0 | 0 | 0 | 0 | 0 | 0 | 0 | 0 | 0 | 0 | 0 | 0 | 0 | 0 | 0 | 0 | 0 | 0 | 0 | 0 | 0 | 0 | 0 | 0
3 | 0 | 0 | 0 | 0 | 0 | 0 | 0 | 0 | 0 | 0 | 0 | 0 | 0 | 0 | 0 | 0 | 0 | 0 | 0 | 0 | 0 | 0 | 0 | 0
4 | 0 | 0 | 0 | 0 | 0 | 0 | 0 | 0 | 0 | 0 | 0 | 0 | 0 | 0 | 0 | 0 | 0 | 0 | 0 | 0 | 0 | 0 | 0 | 0
5 | 0 | 0 | 0 | 0 | 0 | 0 | 0 | 0 | 0 | 0 | 0 | 0 | 0 | 0 | 0 | 0 | 0 | 0 | 0 | 0 | 0 | 0 | 0 | 0
6 | 0 | 0 | 0 | 0 | 0 | 0 | 0 | 0 | 0 | 0 | 0 | 0 | 0 | 0 | 0 | 0 | 0 | 0 | 0 | 0 | 0 | 0 | 0 | 0
7 | 0 | 0 | 0 | 0 | 0 | 0 | 0 | 0 | 0 | 0 | 0 | 0 | 0 | 0 | 0 | 0 | 0 | 0 | 0 | 0 | 0 | 0 | 0 | 0

## GenStatus, Winter
GenID | 0 | 1 | 2 | 3 | 4 | 5 | 6 | 7 | 8 | 9 | 10 | 11 | 12 | 13 | 14 | 15 | 16 | 17 | 18 | 19 | 20 | 21 | 22 | 23
1 | 1 | 1 | 1 | 1 | 1 | 1 | 1 | 1 | 1 | 1 | 1 | 1 | 1 | 1 | 1 | 1 | 1 | 1 | 1 | 1 | 1 | 1 | 1 | 1
2 | 1 | 1 | 1 | 1 | 1 | 1 | 1 | 1 | 1 | 1 | 1 | 1 | 1 | 1 | 1 | 1 | 1 | 1 | 1 | 1 | 1 | 1 | 1 | 1
3 | 1 | 1 | 1 | 1 | 1 | 1 | 1 | 1 | 1 | 1 | 1 | 1 | 1 | 1 | 1 | 1 | 1 | 1 | 1 | 1 | 1 | 1 | 1 | 1
4 | 1 | 1 | 1 | 1 | 1 | 1 | 1 | 1 | 1 | 1 | 1 | 1 | 1 | 1 | 1 | 1 | 1 | 1 | 1 | 1 | 1 | 1 | 1 | 1
5 | 1 | 1 | 1 | 1 | 1 | 1 | 1 | 1 | 1 | 1 | 1 | 1 | 1 | 1 | 1 | 1 | 1 | 1 | 1 | 1 | 1 | 1 | 1 | 1
6 | 1 | 1 | 1 | 1 | 1 | 1 | 1 | 1 | 1 | 1 | 1 | 1 | 1 | 1 | 1 | 1 | 1 | 1 | 1 | 1 | 1 | 1 | 1 | 1
7 | 1 | 1 | 1 | 1 | 1 | 1 | 1 | 1 | 1 | 1 | 1 | 1 | 1 | 1 | 1 | 1 | 1 | 1 | 1 | 1 | 1 | 1 | 1 | 1

## Pc, Summer, S1
LoadID | 0 | 1 | 2 | 3 | 4 | 5 | 6 | 7 | 8 | 9 | 10 | 11 | 12 | 13 | 14 | 15 | 16 | 17 | 18 | 19 | 20 | 21 | 22 | 23
1 | 1.9429 | 1.9229 | 1.8533 | 1.8194 | 1.8074 | 1.8333 | 1.8183 | 2.2226 | 2.3913 | 2.3603 | 2.3211 | 2.3496 | 2.4366 | 2.3899 | 2.2049 | 2.2728 | 2.299 | 2.2228 | 2.1101 | 2.0835 | 2.0772 | 2.0538 | 1.898 | 1.8353
2 | 0.90533 | 0.87238 | 0.82414 | 0.7571 | 0.70218 | 0.70703 | 0.77297 | 0.84975 | 0.92235 | 0.99305 | 0.89319 | 0.94215 | 0.9587 | 0.97179 | 0.85237 | 0.88364 | 0.89496 | 0.93723 | 0.93642 | 0.96662 | 1.0299 | 0.92805 | 0.92973 | 0.9045
3 | 1.6575 | 1.5764 | 1.4462 | 1.4892 | 1.4324 | 1.4373 | 2.0127 | 2.4108 | 2.5238 | 2.378 | 2.3139 | 2.4904 | 2.619 | 2.467 | 2.2601 | 2.1466 | 2.1584 | 2.1323 | 2.0488 | 2.2122 | 2.3348 | 2.1621 | 2.018 | 1.7376
4 | 0.16112 | 0.14931 | 0.12706 | 0.12264 | 0.10502 | 0.092721 | 0.15115 | 0.16017 | 0.19056 | 0.19913 | 0.19002 | 0.1732 | 0.20168 | 0.20678 | 0.19369 | 0.18031 | 0.15163 | 0.15724 | 0.17303 | 0.19151 | 0.22619 | 0.20732 | 0.2139 | 0.18714
5 | 0.41832 | 0.38316 | 0.35286 | 0.34302 | 0.34835 | 0.3434 | 0.38405 | 0.40716 | 0.44799 | 0.46421 | 0.49333 | 0.52266 | 0.5399 | 0.52378 | 0.50667 | 0.50057 | 0.49319 | 0.49987 | 0.49841 | 0.50234 | 0.55591 | 0.52515 | 0.52971 | 0.47907
6 | 2.5963 | 2.509 | 2.3245 | 2.4039 | 2.4269 | 2.4087 | 2.6405 | 3.1364 | 3.2714 | 3.2646 | 3.2571 | 3.4408 | 3.4142 | 3.304 | 3.1176 | 3.0089 | 3.1177 | 3.0736 | 2.8609 | 2.876 | 3.0177 | 2.7406 | 2.6527 | 2.672
7 | 1.2688 | 1.1654 | 1.1247 | 1.136 | 1.0771 | 1.1399 | 1.4637 | 1.5253 | 1.7518 | 1.8553 | 1.8335 | 1.917 | 1.8784 | 1.9504 | 1.9246 | 1.7973 | 1.7904 | 1.7672 | 1.7239 | 1.7229 | 1.76 | 1.4713 | 1.5201 | 1.3567
8 | 0.25345 | 0.24227 | 0.23011 | 0.22574 | 0.224 | 0.23354 | 0.37355 | 0.4115 | 0.44094 | 0.43761 | 0.4533 | 0.48182 | 0.48222 | 0.45806 | 0.40258 | 0.38532 | 0.35793 | 0.36114 | 0.34725 | 0.35328 | 0.3456 | 0.30009 | 0.28129 | 0.26518
9 | 0.24578 | 0.23252 | 0.22161 | 0.20805 | 0.20348 | 0.19427 | 0.20094 | 0.18762 | 0.16275 | 0.17142 | 0.18635 | 0.20901 | 0.22178 | 0.22816 | 0.2231 | 0.23122 | 0.22401 | 0.22936 | 0.21958 | 0.22935 | 0.24496 | 0.22473 | 0.22201 | 0.24136
10 | 0.56379 | 0.53062 | 0.50592 | 0.50564 | 0.492 | 0.49337 | 0.58779 | 0.62218 | 0.66347 | 0.69377 | 0.67331 | 0.69964 | 0.73552 | 0.72811 | 0.7115 | 0.66129 | 0.62967 | 0.64621 | 0.64327 | 0.67744 | 0.73801 | 0.66514 | 0.65622 | 0.59386
11 | 0.33699 | 0.32049 | 0.29521 | 0.28344 | 0.26588 | 0.26851 | 0.32295 | 0.28464 | 0.30643 | 0.32823 | 0.33766 | 0.34857 | 0.35283 | 0.36235 | 0.34633 | 0.32895 | 0.30924 | 0.35527 | 0.34925 | 0.34914 | 0.39706 | 0.34476 | 0.39122 | 0.36783
12 | 1.1723 | 1.1914 | 1.2587 | 1.1486 | 1.118 | 1.072 | 1.1032 | 1.1255 | 1.0002 | 0.77361 | 1.0606 | 1.1707 | 1.176 | 1.236 | 0.99041 | 1.3098 | 1.1836 | 1.1725 | 1.167 | 1.2696 | 1.4012 | 1.3803 | 1.4289 | 1.4583
13 | 2.7075 | 2.6815 | 2.628 | 2.6061 | 2.5691 | 2.6089 | 3.0142 | 3.0945 | 3.2958 | 3.1441 | 3.155 | 3.1819 | 3.2953 | 3.2845 | 3.2167 | 3.1916 | 3.2092 | 3.2694 | 3.1083 | 3.1347 | 3.1731 | 2.9752 | 2.7121 | 2.7356
14 | 1.9354 | 1.9212 | 1.8424 | 1.8047 | 1.7728 | 1.7827 | 1.7864 | 2.0817 | 2.2365 | 2.2144 | 2.1691 | 2.1988 | 2.2891 | 2.267 | 2.0983 | 2.1606 | 2.1633 | 2.1212 | 1.9932 | 1.9588 | 1.9649 | 1.9298 | 1.8624 | 1.8245
15 | 0.50106 | 0.48283 | 0.45613 | 0.41902 | 0.38863 | 0.39131 | 0.42781 | 0.4703 | 0.51048 | 0.54961 | 0.49434 | 0.52144 | 0.5306 | 0.53785 | 0.47175 | 0.48906 | 0.49532 | 0.51872 | 0.51827 | 0.53498 | 0.57001 | 0.51364 | 0.51457 | 0.5006
16 | 0.76154 | 0.72428 | 0.66449 | 0.68424 | 0.65814 | 0.6604 | 0.92475 | 1.1077 | 1.1596 | 1.0926 | 1.0631 | 1.1442 | 1.2033 | 1.1335 | 1.0384 | 0.98627 | 0.9917 | 0.97972 | 0.94134 | 1.0164 | 1.0727 | 0.99341 | 0.92719 | 0.79835
17 | 0.41227 | 0.38206 | 0.32511 | 0.31382 | 0.26874 | 0.23726 | 0.38676 | 0.40984 | 0.4876 | 0.50954 | 0.48622 | 0.4432 | 0.51606 | 0.52912 | 0.49561 | 0.46137 | 0.388 | 0.40236 | 0.44275 | 0.49003 | 0.57877 | 0.53049 | 0.54734 | 0.47887
18 | 0.65886 | 0.60348 | 0.55575 | 0.54026 | 0.54865 | 0.54086 | 0.60487 | 0.64127 | 0.70559 | 0.73113 | 0.77699 | 0.82319 | 0.85034 | 0.82496 | 0.798 | 0.7884 | 0.77678 | 0.78729 | 0.785 | 0.79118 | 0.87556 | 0.82711 | 0.83429 | 0.75453
19 | 1.9628 | 1.8968 | 1.7573 | 1.8173 | 1.8347 | 1.821 | 1.9962 | 2.3711 | 2.4732 | 2.468 | 2.4623 | 2.6013 | 2.5811 | 2.4978 | 2.3569 | 2.2747 | 2.357 | 2.3236 | 2.1629 | 2.1743 | 2.2814 | 2.0719 | 2.0055 | 2.0201
20 | 1.064 | 0.97731 | 0.94322 | 0.95269 | 0.90329 | 0.95599 | 1.2275 | 1.2792 | 1.4691 | 1.5559 | 1.5376 | 1.6077 | 1.5753 | 1.6357 | 1.614 | 1.5072 | 1.5015 | 1.482 | 1.4457 | 1.4449 | 1.476 | 1.2338 | 1.2748 | 1.1377
21 | 0.56122 | 0.53646 | 0.50952 | 0.49985 | 0.49599 | 0.51712 | 0.82715 | 0.91119 | 0.97637 | 0.96899 | 1.0037 | 1.0669 | 1.0678 | 1.0143 | 0.89144 | 0.85321 | 0.79257 | 0.79966 | 0.76891 | 0.78225 | 0.76526 | 0.66449 | 0.62286 | 0.58719
22 | 0.64956 | 0.61452 | 0.5857 | 0.54985 | 0.53777 | 0.51342 | 0.53106 | 0.49585 | 0.43011 | 0.45305 | 0.49249 | 0.55237 | 0.58614 | 0.60301 | 0.58963 | 0.61108 | 0.59202 | 0.60616 | 0.58032 | 0.60614 | 0.64738 | 0.59393 | 0.58675 | 0.63788
23 | 3.0886 | 2.9069 | 2.7716 | 2.77 | 2.6953 | 2.7028 | 3.2201 | 3.4085 | 3.6347 | 3.8007 | 3.6886 | 3.8328 | 4.0294 | 3.9888 | 3.8978 | 3.6227 | 3.4495 | 3.5401 | 3.524 | 3.7112 | 4.043 | 3.6438 | 3.5949 | 3.2533
24 | 1.8069 | 1.7184 | 1.5828 | 1.5197 | 1.4256 | 1.4397 | 1.7315 | 1.5261 | 1.643 | 1.7599 | 1.8104 | 1.8689 | 1.8918 | 1.9428 | 1.8569 | 1.7637 | 1.658 | 1.9048 | 1.8725 | 1.872 | 2.1289 | 1.8485 | 2.0976 | 1.9722
25 | 0.67867 | 0.68977 | 0.72872 | 0.66499 | 0.64727 | 0.6206 | 0.63868 | 0.65158 | 0.57904 | 0.44788 | 0.61403 | 0.67776 | 0.68082 | 0.71557 | 0.57339 | 0.75829 | 0.68525 | 0.67879 | 0.67563 | 0.73504 | 0.8112 | 0.7991 | 0.82724 | 0.84426
26 | 2.2202 | 2.1989 | 2.155 | 2.137 | 2.1067 | 2.1393 | 2.4716 | 2.5375 | 2.7026 | 2.5782 | 2.5871 | 2.6092 | 2.7022 | 2.6933 | 2.6377 | 2.6171 | 2.6316 | 2.6809 | 2.5488 | 2.5705 | 2.6019 | 2.4396 | 2.224 | 2.2432
27 | 2.016 | 2.0012 | 1.9191 | 1.8798 | 1.8467 | 1.8569 | 1.8609 | 2.1685 | 2.3297 | 2.3067 | 2.2595 | 2.2904 | 2.3844 | 2.3615 | 2.1857 | 2.2506 | 2.2535 | 2.2095 | 2.0763 | 2.0404 | 2.0468 | 2.0102 | 1.94 | 1.9005
28 | 1.0704 | 1.0315 | 0.97446 | 0.89518 | 0.83025 | 0.83598 | 0.91395 | 1.0047 | 1.0906 | 1.1742 | 1.0561 | 1.114 | 1.1336 | 1.149 | 1.0078 | 1.0448 | 1.0582 | 1.1082 | 1.1072 | 1.1429 | 1.2177 | 1.0973 | 1.0993 | 1.0695
29 | 2.3145 | 2.2012 | 2.0195 | 2.0796 | 2.0002 | 2.0071 | 2.8105 | 3.3665 | 3.5243 | 3.3206 | 3.2311 | 3.4776 | 3.6571 | 3.4448 | 3.156 | 2.9975 | 3.014 | 2.9776 | 2.8609 | 3.0892 | 3.2603 | 3.0192 | 2.8179 | 2.4264
30 | 0.60419 | 0.55992 | 0.47646 | 0.45991 | 0.39384 | 0.3477 | 0.5668 | 0.60063 | 0.71458 | 0.74674 | 0.71257 | 0.64952 | 0.75629 | 0.77544 | 0.72633 | 0.67615 | 0.56862 | 0.58966 | 0.64886 | 0.71815 | 0.8482 | 0.77744 | 0.80214 | 0.70179
31 | 3.1479 | 2.8833 | 2.6552 | 2.5813 | 2.6213 | 2.5841 | 2.89 | 3.0639 | 3.3711 | 3.4932 | 3.7123 | 3.933 | 4.0627 | 3.9415 | 3.8127 | 3.7668 | 3.7113 | 3.7615 | 3.7506 | 3.7801 | 4.1832 | 3.9518 | 3.9861 | 3.605
32 | 1.0593 | 1.0237 | 0.94839 | 0.98078 | 0.99017 | 0.98274 | 1.0773 | 1.2796 | 1.3347 | 1.3319 | 1.3289 | 1.4039 | 1.393 | 1.348 | 1.272 | 1.2276 | 1.272 | 1.254 | 1.1673 | 1.1734 | 1.2312 | 1.1182 | 1.0823 | 1.0902

## Pc, Summer, S2
LoadID | 0 | 1 | 2 | 3 | 4 | 5 | 6 | 7 | 8 | 9 | 10 | 11 | 12 | 13 | 14 | 15 | 16 | 17 | 18 | 19 | 20 | 21 | 22 | 23
1 | 1.9429 | 1.9229 | 1.8533 | 1.8194 | 1.8074 | 1.8333 | 1.8183 | 2.2226 | 2.3913 | 2.3603 | 2.3211 | 2.3496 | 2.4366 | 2.3899 | 2.2049 | 2.2728 | 2.299 | 2.2228 | 2.1101 | 2.0835 | 2.0772 | 2.0538 | 1.898 | 1.8353
2 | 0.90533 | 0.87238 | 0.82414 | 0.7571 | 0.70218 | 0.70703 | 0.77297 | 0.84975 | 0.92235 | 0.99305 | 0.89319 | 0.94215 | 0.9587 | 0.97179 | 0.85237 | 0.88364 | 0.89496 | 0.93723 | 0.93642 | 0.96662 | 1.0299 | 0.92805 | 0.92973 | 0.9045
3 | 1.6575 | 1.5764 | 1.4462 | 1.4892 | 1.4324 | 1.4373 | 2.0127 | 2.4108 | 2.5238 | 2.378 | 2.3139 | 2.4904 | 2.619 | 2.467 | 2.2601 | 2.1466 | 2.1584 | 2.1323 | 2.0488 | 2.2122 | 2.3348 | 2.1621 | 2.018 | 1.7376
4 | 0.16112 | 0.14931 | 0.12706 | 0.12264 | 0.10502 | 0.092721 | 0.15115 | 0.16017 | 0.19056 | 0.19913 | 0.19002 | 0.1732 | 0.20168 | 0.20678 | 0.19369 | 0.18031 | 0.15163 | 0.15724 | 0.17303 | 0.19151 | 0.22619 | 0.20732 | 0.2139 | 0.18714
5 | 0.41832 | 0.38316 | 0.35286 | 0.34302 | 0.34835 | 0.3434 | 0.38405 | 0.40716 | 0.44799 | 0.46421 | 0.49333 | 0.52266 | 0.5399 | 0.52378 | 0.50667 | 0.50057 | 0.49319 | 0.49987 | 0.49841 | 0.50234 | 0.55591 | 0.52515 | 0.52971 | 0.47907
6 | 2.5963 | 2.509 | 2.3245 | 2.4039 | 2.4269 | 2.4087 | 2.6405 | 3.1364 | 3.2714 | 3.2646 | 3.2571 | 3.4408 | 3.4142 | 3.304 | 3.1176 | 3.0089 | 3.1177 | 3.0736 | 2.8609 | 2.876 | 3.0177 | 2.7406 | 2.6527 | 2.672
7 | 1.2688 | 1.1654 | 1.1247 | 1.136 | 1.0771 | 1.1399 | 1.4637 | 1.5253 | 1.7518 | 1.8553 | 1.8335 | 1.917 | 1.8784 | 1.9504 | 1.9246 | 1.7973 | 1.7904 | 1.7672 | 1.7239 | 1.7229 | 1.76 | 1.4713 | 1.5201 | 1.3567
8 | 0.25345 | 0.24227 | 0.23011 | 0.22574 | 0.224 | 0.23354 | 0.37355 | 0.4115 | 0.44094 | 0.43761 | 0.4533 | 0.48182 | 0.48222 | 0.45806 | 0.40258 | 0.38532 | 0.35793 | 0.36114 | 0.34725 | 0.35328 | 0.3456 | 0.30009 | 0.28129 | 0.26518
9 | 0.24578 | 0.23252 | 0.22161 | 0.20805 | 0.20348 | 0.19427 | 0.20094 | 0.18762 | 0.16275 | 0.17142 | 0.18635 | 0.20901 | 0.22178 | 0.22816 | 0.2231 | 0.23122 | 0.22401 | 0.22936 | 0.21958 | 0.22935 | 0.24496 | 0.22473 | 0.22201 | 0.24136
10 | 0.56379 | 0.53062 | 0.50592 | 0.50564 | 0.492 | 0.49337 | 0.58779 | 0.62218 | 0.66347 | 0.69377 | 0.67331 | 0.69964 | 0.73552 | 0.72811 | 0.7115 | 0.66129 | 0.62967 | 0.64621 | 0.64327 | 0.67744 | 0.73801 | 0.66514 | 0.65622 | 0.59386
11 | 0.33699 | 0.32049 | 0.29521 | 0.28344 | 0.26588 | 0.26851 | 0.32295 | 0.28464 | 0.30643 | 0.32823 | 0.33766 | 0.34857 | 0.35283 | 0.36235 | 0.34633 | 0.32895 | 0.30924 | 0.35527 | 0.34925 | 0.34914 | 0.39706 | 0.34476 | 0.39122 | 0.36783
12 | 1.1723 | 1.1914 | 1.2587 | 1.1486 | 1.118 | 1.072 | 1.1032 | 1.1255 | 1.0002 | 0.77361 | 1.0606 | 1.1707 | 1.176 | 1.236 | 0.99041 | 1.3098 | 1.1836 | 1.1725 | 1.167 | 1.2696 | 1.4012 | 1.3803 | 1.4289 | 1.4583
13 | 2.7075 | 2.6815 | 2.628 | 2.6061 | 2.5691 | 2.6089 | 3.0142 | 3.0945 | 3.2958 | 3.1441 | 3.155 | 3.1819 | 3.2953 | 3.2845 | 3.2167 | 3.1916 | 3.2092 | 3.2694 | 3.1083 | 3.1347 | 3.1731 | 2.9752 | 2.7121 | 2.7356
14 | 1.9354 | 1.9212 | 1.8424 | 1.8047 | 1.7728 | 1.7827 | 1.7864 | 2.0817 | 2.2365 | 2.2144 | 2.1691 | 2.1988 | 2.2891 | 2.267 | 2.0983 | 2.1606 | 2.1633 | 2.1212 | 1.9932 | 1.9588 | 1.9649 | 1.9298 | 1.8624 | 1.8245
15 | 0.50106 | 0.48283 | 0.45613 | 0.41902 | 0.38863 | 0.39131 | 0.42781 | 0.4703 | 0.51048 | 0.54961 | 0.49434 | 0.52144 | 0.5306 | 0.53785 | 0.47175 | 0.48906 | 0.49532 | 0.51872 | 0.51827 | 0.53498 | 0.57001 | 0.51364 | 0.51457 | 0.5006
16 | 0.76154 | 0.72428 | 0.66449 | 0.68424 | 0.65814 | 0.6604 | 0.92475 | 1.1077 | 1.1596 | 1.0926 | 1.0631 | 1.1442 | 1.2033 | 1.1335 | 1.0384 | 0.98627 | 0.9917 | 0.97972 | 0.94134 | 1.0164 | 1.0727 | 0.99341 | 0.92719 | 0.79835
17 | 0.41227 | 0.38206 | 0.32511 | 0.31382 | 0.26874 | 0.23726 | 0.38676 | 0.40984 | 0.4876 | 0.50954 | 0.48622 | 0.4432 | 0.51606 | 0.52912 | 0.49561 | 0.46137 | 0.388 | 0.40236 | 0.44275 | 0.49003 | 0.57877 | 0.53049 | 0.54734 | 0.47887
18 | 0.65886 | 0.60348 | 0.55575 | 0.54026 | 0.54865 | 0.54086 | 0.60487 | 0.64127 | 0.70559 | 0.73113 | 0.77699 | 0.82319 | 0.85034 | 0.82496 | 0.798 | 0.7884 | 0.77678 | 0.78729 | 0.785 | 0.79118 | 0.87556 | 0.82711 | 0.83429 | 0.75453
19 | 1.9628 | 1.8968 | 1.7573 | 1.8173 | 1.8347 | 1.821 | 1.9962 | 2.3711 | 2.4732 | 2.468 | 2.4623 | 2.6013 | 2.5811 | 2.4978 | 2.3569 | 2.2747 | 2.357 | 2.3236 | 2.1629 | 2.1743 | 2.2814 | 2.0719 | 2.0055 | 2.0201
20 | 1.064 | 0.97731 | 0.94322 | 0.95269 | 0.90329 | 0.95599 | 1.2275 | 1.2792 | 1.4691 | 1.5559 | 1.5376 | 1.6077 | 1.5753 | 1.6357 | 1.614 | 1.5072 | 1.5015 | 1.482 | 1.4457 | 1.4449 | 1.476 | 1.2338 | 1.2748 | 1.1377
21 | 0.56122 | 0.53646 | 0.50952 | 0.49985 | 0.49599 | 0.51712 | 0.82715 | 0.91119 | 0.97637 | 0.96899 | 1.0037 | 1.0669 | 1.0678 | 1.0143 | 0.89144 | 0.85321 | 0.79257 | 0.79966 | 0.76891 | 0.78225 | 0.76526 | 0.66449 | 0.62286 | 0.58719
22 | 0.64956 | 0.61452 | 0.5857 | 0.54985 | 0.53777 | 0.51342 | 0.53106 | 0.49585 | 0.43011 | 0.45305 | 0.49249 | 0.55237 | 0.58614 | 0.60301 | 0.58963 | 0.61108 | 0.59202 | 0.60616 | 0.58032 | 0.60614 | 0.64738 | 0.59393 | 0.58675 | 0.63788
23 | 3.0886 | 2.9069 | 2.7716 | 2.77 | 2.6953 | 2.7028 | 3.2201 | 3.4085 | 3.6347 | 3.8007 | 3.6886 | 3.8328 | 4.0294 | 3.9888 | 3.8978 | 3.6227 | 3.4495 | 3.5401 | 3.524 | 3.7112 | 4.043 | 3.6438 | 3.5949 | 3.2533
24 | 1.8069 | 1.7184 | 1.5828 | 1.5197 | 1.4256 | 1.4397 | 1.7315 | 1.5261 | 1.643 | 1.7599 | 1.8104 | 1.8689 | 1.8918 | 1.9428 | 1.8569 | 1.7637 | 1.658 | 1.9048 | 1.8725 | 1.872 | 2.1289 | 1.8485 | 2.0976 | 1.9722
25 | 0.67867 | 0.68977 | 0.72872 | 0.66499 | 0.64727 | 0.6206 | 0.63868 | 0.65158 | 0.57904 | 0.44788 | 0.61403 | 0.67776 | 0.68082 | 0.71557 | 0.57339 | 0.75829 | 0.68525 | 0.67879 | 0.67563 | 0.73504 | 0.8112 | 0.7991 | 0.82724 | 0.84426
26 | 2.2202 | 2.1989 | 2.155 | 2.137 | 2.1067 | 2.1393 | 2.4716 | 2.5375 | 2.7026 | 2.5782 | 2.5871 | 2.6092 | 2.7022 | 2.6933 | 2.6377 | 2.6171 | 2.6316 | 2.6809 | 2.5488 | 2.5705 | 2.6019 | 2.4396 | 2.224 | 2.2432
27 | 2.016 | 2.0012 | 1.9191 | 1.8798 | 1.8467 | 1.8569 | 1.8609 | 2.1685 | 2.3297 | 2.3067 | 2.2595 | 2.2904 | 2.3844 | 2.3615 | 2.1857 | 2.2506 | 2.2535 | 2.2095 | 2.0763 | 2.0404 | 2.0468 | 2.0102 | 1.94 | 1.9005
28 | 1.0704 | 1.0315 | 0.97446 | 0.89518 | 0.83025 | 0.83598 | 0.91395 | 1.0047 | 1.0906 | 1.1742 | 1.0561 | 1.114 | 1.1336 | 1.149 | 1.0078 | 1.0448 | 1.0582 | 1.1082 | 1.1072 | 1.1429 | 1.2177 | 1.0973 | 1.0993 | 1.0695
29 | 2.3145 | 2.2012 | 2.0195 | 2.0796 | 2.0002 | 2.0071 | 2.8105 | 3.3665 | 3.5243 | 3.3206 | 3.2311 | 3.4776 | 3.6571 | 3.4448 | 3.156 | 2.9975 | 3.014 | 2.9776 | 2.8609 | 3.0892 | 3.2603 | 3.0192 | 2.8179 | 2.4264
30 | 0.60419 | 0.55992 | 0.47646 | 0.45991 | 0.39384 | 0.3477 | 0.5668 | 0.60063 | 0.71458 | 0.74674 | 0.71257 | 0.64952 | 0.75629 | 0.77544 | 0.72633 | 0.67615 | 0.56862 | 0.58966 | 0.64886 | 0.71815 | 0.8482 | 0.77744 | 0.80214 | 0.70179
31 | 3.1479 | 2.8833 | 2.6552 | 2.5813 | 2.6213 | 2.5841 | 2.89 | 3.0639 | 3.3711 | 3.4932 | 3.7123 | 3.933 | 4.0627 | 3.9415 | 3.8127 | 3.7668 | 3.7113 | 3.7615 | 3.7506 | 3.7801 | 4.1832 | 3.9518 | 3.9861 | 3.605
32 | 1.0593 | 1.0237 | 0.94839 | 0.98078 | 0.99017 | 0.98274 | 1.0773 | 1.2796 | 1.3347 | 1.3319 | 1.3289 | 1.4039 | 1.393 | 1.348 | 1.272 | 1.2276 | 1.272 | 1.254 | 1.1673 | 1.1734 | 1.2312 | 1.1182 | 1.0823 | 1.0902

## Pc, Summer, S3
LoadID | 0 | 1 | 2 | 3 | 4 | 5 | 6 | 7 | 8 | 9 | 10 | 11 | 12 | 13 | 14 | 15 | 16 | 17 | 18 | 19 | 20 | 21 | 22 | 23
1 | 1.9429 | 1.9229 | 1.8533 | 1.8194 | 1.8074 | 1.8333 | 1.8183 | 2.2226 | 2.3913 | 2.3603 | 2.3211 | 2.3496 | 2.4366 | 2.3899 | 2.2049 | 2.2728 | 2.299 | 2.2228 | 2.1101 | 2.0835 | 2.0772 | 2.0538 | 1.898 | 1.8353
2 | 0.90533 | 0.87238 | 0.82414 | 0.7571 | 0.70218 | 0.70703 | 0.77297 | 0.84975 | 0.92235 | 0.99305 | 0.89319 | 0.94215 | 0.9587 | 0.97179 | 0.85237 | 0.88364 | 0.89496 | 0.93723 | 0.93642 | 0.96662 | 1.0299 | 0.92805 | 0.92973 | 0.9045
3 | 1.6575 | 1.5764 | 1.4462 | 1.4892 | 1.4324 | 1.4373 | 2.0127 | 2.4108 | 2.5238 | 2.378 | 2.3139 | 2.4904 | 2.619 | 2.467 | 2.2601 | 2.1466 | 2.1584 | 2.1323 | 2.0488 | 2.2122 | 2.3348 | 2.1621 | 2.018 | 1.7376
4 | 0.16112 | 0.14931 | 0.12706 | 0.12264 | 0.10502 | 0.092721 | 0.15115 | 0.16017 | 0.19056 | 0.19913 | 0.19002 | 0.1732 | 0.20168 | 0.20678 | 0.19369 | 0.18031 | 0.15163 | 0.15724 | 0.17303 | 0.19151 | 0.22619 | 0.20732 | 0.2139 | 0.18714
5 | 0.41832 | 0.38316 | 0.35286 | 0.34302 | 0.34835 | 0.3434 | 0.38405 | 0.40716 | 0.44799 | 0.46421 | 0.49333 | 0.52266 | 0.5399 | 0.52378 | 0.50667 | 0.50057 | 0.49319 | 0.49987 | 0.49841 | 0.50234 | 0.55591 | 0.52515 | 0.52971 | 0.47907
6 | 2.5963 | 2.509 | 2.3245 | 2.4039 | 2.4269 | 2.4087 | 2.6405 | 3.1364 | 3.2714 | 3.2646 | 3.2571 | 3.4408 | 3.4142 | 3.304 | 3.1176 | 3.0089 | 3.1177 | 3.0736 | 2.8609 | 2.876 | 3.0177 | 2.7406 | 2.6527 | 2.672
7 | 1.2688 | 1.1654 | 1.1247 | 1.136 | 1.0771 | 1.1399 | 1.4637 | 1.5253 | 1.7518 | 1.8553 | 1.8335 | 1.917 | 1.8784 | 1.9504 | 1.9246 | 1.7973 | 1.7904 | 1.7672 | 1.7239 | 1.7229 | 1.76 | 1.4713 | 1.5201 | 1.3567
8 | 0.25345 | 0.24227 | 0.23011 | 0.22574 | 0.224 | 0.23354 | 0.37355 | 0.4115 | 0.44094 | 0.43761 | 0.4533 | 0.48182 | 0.48222 | 0.45806 | 0.40258 | 0.38532 | 0.35793 | 0.36114 | 0.34725 | 0.35328 | 0.3456 | 0.30009 | 0.28129 | 0.26518
9 | 0.24578 | 0.23252 | 0.22161 | 0.20805 | 0.20348 | 0.19427 | 0.20094 | 0.18762 | 0.16275 | 0.17142 | 0.18635 | 0.20901 | 0.22178 | 0.22816 | 0.2231 | 0.23122 | 0.22401 | 0.22936 | 0.21958 | 0.22935 | 0.24496 | 0.22473 | 0.22201 | 0.24136
10 | 0.56379 | 0.53062 | 0.50592 | 0.50564 | 0.492 | 0.49337 | 0.58779 | 0.62218 | 0.66347 | 0.69377 | 0.67331 | 0.69964 | 0.73552 | 0.72811 | 0.7115 | 0.66129 | 0.62967 | 0.64621 | 0.64327 | 0.67744 | 0.73801 | 0.66514 | 0.65622 | 0.59386
11 | 0.33699 | 0.32049 | 0.29521 | 0.28344 | 0.26588 | 0.26851 | 0.32295 | 0.28464 | 0.30643 | 0.32823 | 0.33766 | 0.34857 | 0.35283 | 0.36235 | 0.34633 | 0.32895 | 0.30924 | 0.35527 | 0.34925 | 0.34914 | 0.39706 | 0.34476 | 0.39122 | 0.36783
12 | 1.1723 | 1.1914 | 1.2587 | 1.1486 | 1.118 | 1.072 | 1.1032 | 1.1255 | 1.0002 | 0.77361 | 1.0606 | 1.1707 | 1.176 | 1.236 | 0.99041 | 1.3098 | 1.1836 | 1.1725 | 1.167 | 1.2696 | 1.4012 | 1.3803 | 1.4289 | 1.4583
13 | 2.7075 | 2.6815 | 2.628 | 2.6061 | 2.5691 | 2.6089 | 3.0142 | 3.0945 | 3.2958 | 3.1441 | 3.155 | 3.1819 | 3.2953 | 3.2845 | 3.2167 | 3.1916 | 3.2092 | 3.2694 | 3.1083 | 3.1347 | 3.1731 | 2.9752 | 2.7121 | 2.7356
14 | 1.9354 | 1.9212 | 1.8424 | 1.8047 | 1.7728 | 1.7827 | 1.7864 | 2.0817 | 2.2365 | 2.2144 | 2.1691 | 2.1988 | 2.2891 | 2.267 | 2.0983 | 2.1606 | 2.1633 | 2.1212 | 1.9932 | 1.9588 | 1.9649 | 1.9298 | 1.8624 | 1.8245
15 | 0.50106 | 0.48283 | 0.45613 | 0.41902 | 0.38863 | 0.39131 | 0.42781 | 0.4703 | 0.51048 | 0.54961 | 0.49434 | 0.52144 | 0.5306 | 0.53785 | 0.47175 | 0.48906 | 0.49532 | 0.51872 | 0.51827 | 0.53498 | 0.57001 | 0.51364 | 0.51457 | 0.5006
16 | 0.76154 | 0.72428 | 0.66449 | 0.68424 | 0.65814 | 0.6604 | 0.92475 | 1.1077 | 1.1596 | 1.0926 | 1.0631 | 1.1442 | 1.2033 | 1.1335 | 1.0384 | 0.98627 | 0.9917 | 0.97972 | 0.94134 | 1.0164 | 1.0727 | 0.99341 | 0.92719 | 0.79835
17 | 0.41227 | 0.38206 | 0.32511 | 0.31382 | 0.26874 | 0.23726 | 0.38676 | 0.40984 | 0.4876 | 0.50954 | 0.48622 | 0.4432 | 0.51606 | 0.52912 | 0.49561 | 0.46137 | 0.388 | 0.40236 | 0.44275 | 0.49003 | 0.57877 | 0.53049 | 0.54734 | 0.47887
18 | 0.65886 | 0.60348 | 0.55575 | 0.54026 | 0.54865 | 0.54086 | 0.60487 | 0.64127 | 0.70559 | 0.73113 | 0.77699 | 0.82319 | 0.85034 | 0.82496 | 0.798 | 0.7884 | 0.77678 | 0.78729 | 0.785 | 0.79118 | 0.87556 | 0.82711 | 0.83429 | 0.75453
19 | 1.9628 | 1.8968 | 1.7573 | 1.8173 | 1.8347 | 1.821 | 1.9962 | 2.3711 | 2.4732 | 2.468 | 2.4623 | 2.6013 | 2.5811 | 2.4978 | 2.3569 | 2.2747 | 2.357 | 2.3236 | 2.1629 | 2.1743 | 2.2814 | 2.0719 | 2.0055 | 2.0201
20 | 1.064 | 0.97731 | 0.94322 | 0.95269 | 0.90329 | 0.95599 | 1.2275 | 1.2792 | 1.4691 | 1.5559 | 1.5376 | 1.6077 | 1.5753 | 1.6357 | 1.614 | 1.5072 | 1.5015 | 1.482 | 1.4457 | 1.4449 | 1.476 | 1.2338 | 1.2748 | 1.1377
21 | 0.56122 | 0.53646 | 0.50952 | 0.49985 | 0.49599 | 0.51712 | 0.82715 | 0.91119 | 0.97637 | 0.96899 | 1.0037 | 1.0669 | 1.0678 | 1.0143 | 0.89144 | 0.85321 | 0.79257 | 0.79966 | 0.76891 | 0.78225 | 0.76526 | 0.66449 | 0.62286 | 0.58719
22 | 0.64956 | 0.61452 | 0.5857 | 0.54985 | 0.53777 | 0.51342 | 0.53106 | 0.49585 | 0.43011 | 0.45305 | 0.49249 | 0.55237 | 0.58614 | 0.60301 | 0.58963 | 0.61108 | 0.59202 | 0.60616 | 0.58032 | 0.60614 | 0.64738 | 0.59393 | 0.58675 | 0.63788
23 | 3.0886 | 2.9069 | 2.7716 | 2.77 | 2.6953 | 2.7028 | 3.2201 | 3.4085 | 3.6347 | 3.8007 | 3.6886 | 3.8328 | 4.0294 | 3.9888 | 3.8978 | 3.6227 | 3.4495 | 3.5401 | 3.524 | 3.7112 | 4.043 | 3.6438 | 3.5949 | 3.2533
24 | 1.8069 | 1.7184 | 1.5828 | 1.5197 | 1.4256 | 1.4397 | 1.7315 | 1.5261 | 1.643 | 1.7599 | 1.8104 | 1.8689 | 1.8918 | 1.9428 | 1.8569 | 1.7637 | 1.658 | 1.9048 | 1.8725 | 1.872 | 2.1289 | 1.8485 | 2.0976 | 1.9722
25 | 0.67867 | 0.68977 | 0.72872 | 0.66499 | 0.64727 | 0.6206 | 0.63868 | 0.65158 | 0.57904 | 0.44788 | 0.61403 | 0.67776 | 0.68082 | 0.71557 | 0.57339 | 0.75829 | 0.68525 | 0.67879 | 0.67563 | 0.73504 | 0.8112 | 0.7991 | 0.82724 | 0.84426
26 | 2.2202 | 2.1989 | 2.155 | 2.137 | 2.1067 | 2.1393 | 2.4716 | 2.5375 | 2.7026 | 2.5782 | 2.5871 | 2.6092 | 2.7022 | 2.6933 | 2.6377 | 2.6171 | 2.6316 | 2.6809 | 2.5488 | 2.5705 | 2.6019 | 2.4396 | 2.224 | 2.2432
27 | 2.016 | 2.0012 | 1.9191 | 1.8798 | 1.8467 | 1.8569 | 1.8609 | 2.1685 | 2.3297 | 2.3067 | 2.2595 | 2.2904 | 2.3844 | 2.3615 | 2.1857 | 2.2506 | 2.2535 | 2.2095 | 2.0763 | 2.0404 | 2.0468 | 2.0102 | 1.94 | 1.9005
28 | 1.0704 | 1.0315 | 0.97446 | 0.89518 | 0.83025 | 0.83598 | 0.91395 | 1.0047 | 1.0906 | 1.1742 | 1.0561 | 1.114 | 1.1336 | 1.149 | 1.0078 | 1.0448 | 1.0582 | 1.1082 | 1.1072 | 1.1429 | 1.2177 | 1.0973 | 1.0993 | 1.0695
29 | 2.3145 | 2.2012 | 2.0195 | 2.0796 | 2.0002 | 2.0071 | 2.8105 | 3.3665 | 3.5243 | 3.3206 | 3.2311 | 3.4776 | 3.6571 | 3.4448 | 3.156 | 2.9975 | 3.014 | 2.9776 | 2.8609 | 3.0892 | 3.2603 | 3.0192 | 2.8179 | 2.4264
30 | 0.60419 | 0.55992 | 0.47646 | 0.45991 | 0.39384 | 0.3477 | 0.5668 | 0.60063 | 0.71458 | 0.74674 | 0.71257 | 0.64952 | 0.75629 | 0.77544 | 0.72633 | 0.67615 | 0.56862 | 0.58966 | 0.64886 | 0.71815 | 0.8482 | 0.77744 | 0.80214 | 0.70179
31 | 3.1479 | 2.8833 | 2.6552 | 2.5813 | 2.6213 | 2.5841 | 2.89 | 3.0639 | 3.3711 | 3.4932 | 3.7123 | 3.933 | 4.0627 | 3.9415 | 3.8127 | 3.7668 | 3.7113 | 3.7615 | 3.7506 | 3.7801 | 4.1832 | 3.9518 | 3.9861 | 3.605
32 | 1.0593 | 1.0237 | 0.94839 | 0.98078 | 0.99017 | 0.98274 | 1.0773 | 1.2796 | 1.3347 | 1.3319 | 1.3289 | 1.4039 | 1.393 | 1.348 | 1.272 | 1.2276 | 1.272 | 1.254 | 1.1673 | 1.1734 | 1.2312 | 1.1182 | 1.0823 | 1.0902

## Pc, Summer, S4
LoadID | 0 | 1 | 2 | 3 | 4 | 5 | 6 | 7 | 8 | 9 | 10 | 11 | 12 | 13 | 14 | 15 | 16 | 17 | 18 | 19 | 20 | 21 | 22 | 23
1 | 2.0012 | 1.9806 | 1.9089 | 1.874 | 1.8616 | 1.8883 | 1.8728 | 2.2893 | 2.4631 | 2.4311 | 2.3907 | 2.4201 | 2.5097 | 2.4616 | 2.271 | 2.341 | 2.3679 | 2.2895 | 2.1734 | 2.146 | 2.1395 | 2.1154 | 1.955 | 1.8903
2 | 0.92601 | 0.89186 | 0.84287 | 0.77413 | 0.71859 | 0.72429 | 0.79133 | 0.87441 | 0.94929 | 1.0218 | 0.91935 | 0.96963 | 0.9862 | 0.99862 | 0.87546 | 0.90771 | 0.92044 | 0.96256 | 0.96288 | 0.99447 | 1.0591 | 0.95482 | 0.9527 | 0.9257
3 | 1.7012 | 1.6174 | 1.484 | 1.5286 | 1.4711 | 1.4768 | 2.0686 | 2.4824 | 2.5989 | 2.4483 | 2.3827 | 2.5644 | 2.6964 | 2.5388 | 2.3256 | 2.2087 | 2.2219 | 2.1937 | 2.1088 | 2.2775 | 2.4032 | 2.226 | 2.074 | 1.7842
4 | 0.16318 | 0.15093 | 0.1283 | 0.12389 | 0.10619 | 0.093813 | 0.15362 | 0.16461 | 0.19596 | 0.20465 | 0.19545 | 0.17806 | 0.20719 | 0.21199 | 0.19844 | 0.18467 | 0.1556 | 0.16077 | 0.17752 | 0.19676 | 0.23223 | 0.21308 | 0.21822 | 0.19022
5 | 0.42924 | 0.39297 | 0.36193 | 0.35189 | 0.35763 | 0.35271 | 0.39435 | 0.41916 | 0.46124 | 0.47787 | 0.50797 | 0.53814 | 0.55578 | 0.53891 | 0.52124 | 0.51498 | 0.50765 | 0.51416 | 0.51295 | 0.51712 | 0.57215 | 0.54063 | 0.54436 | 0.49195
6 | 2.6674 | 2.5773 | 2.3879 | 2.47 | 2.4948 | 2.4768 | 2.7146 | 3.2296 | 3.3687 | 3.3614 | 3.3541 | 3.5432 | 3.5153 | 3.4007 | 3.2085 | 3.0966 | 3.2098 | 3.1628 | 2.9451 | 2.9611 | 3.1064 | 2.8217 | 2.7271 | 2.746
7 | 1.3009 | 1.1941 | 1.1529 | 1.1648 | 1.1051 | 1.1705 | 1.5031 | 1.5703 | 1.8037 | 1.91 | 1.8879 | 1.9738 | 1.9336 | 2.0068 | 1.98 | 1.8489 | 1.8429 | 1.8176 | 1.7741 | 1.7735 | 1.8112 | 1.5144 | 1.5612 | 1.3919
8 | 0.25935 | 0.24777 | 0.23543 | 0.23101 | 0.22949 | 0.2395 | 0.38348 | 0.42363 | 0.45398 | 0.45045 | 0.46673 | 0.49607 | 0.49635 | 0.47119 | 0.41401 | 0.39624 | 0.36831 | 0.37123 | 0.35724 | 0.36357 | 0.35551 | 0.30881 | 0.28843 | 0.27157
9 | 0.25144 | 0.23773 | 0.22668 | 0.21279 | 0.20836 | 0.19905 | 0.20569 | 0.19303 | 0.16743 | 0.17628 | 0.19177 | 0.21507 | 0.2281 | 0.2344 | 0.22914 | 0.23751 | 0.23036 | 0.2355 | 0.22574 | 0.23593 | 0.25184 | 0.23119 | 0.22737 | 0.24703
10 | 0.5779 | 0.54363 | 0.5185 | 0.51834 | 0.50474 | 0.50646 | 0.60333 | 0.64048 | 0.68305 | 0.71412 | 0.69323 | 0.72028 | 0.75704 | 0.74895 | 0.73177 | 0.68007 | 0.64796 | 0.66439 | 0.66185 | 0.69726 | 0.75939 | 0.68463 | 0.67377 | 0.6091
11 | 0.34328 | 0.32615 | 0.30052 | 0.28859 | 0.2711 | 0.27423 | 0.32978 | 0.29268 | 0.31518 | 0.33744 | 0.34742 | 0.35855 | 0.36267 | 0.37185 | 0.35525 | 0.33738 | 0.3177 | 0.36428 | 0.35876 | 0.35894 | 0.40794 | 0.35446 | 0.40004 | 0.37535
12 | 1.2043 | 1.224 | 1.2936 | 1.1804 | 1.1493 | 1.1022 | 1.134 | 1.1588 | 1.0298 | 0.79631 | 1.0921 | 1.2054 | 1.2106 | 1.272 | 1.0189 | 1.3479 | 1.2185 | 1.2063 | 1.2012 | 1.3072 | 1.4424 | 1.4211 | 1.4694 | 1.4992
13 | 2.7847 | 2.7578 | 2.7031 | 2.6807 | 2.6433 | 2.6847 | 3.1016 | 3.1868 | 3.3942 | 3.2378 | 3.2492 | 3.2769 | 3.3934 | 3.3816 | 3.3117 | 3.2858 | 3.3047 | 3.3657 | 3.2005 | 3.228 | 3.2672 | 3.0638 | 2.7904 | 2.814
14 | 1.9895 | 1.9748 | 1.894 | 1.8554 | 1.8232 | 1.8338 | 1.8371 | 2.1437 | 2.3031 | 2.2802 | 2.2338 | 2.2643 | 2.357 | 2.3336 | 2.1598 | 2.2239 | 2.2274 | 2.1831 | 2.052 | 2.0169 | 2.0228 | 1.987 | 1.9153 | 1.8756
15 | 0.51251 | 0.49361 | 0.4665 | 0.42845 | 0.39771 | 0.40086 | 0.43797 | 0.48395 | 0.52539 | 0.5655 | 0.50882 | 0.53665 | 0.54582 | 0.5527 | 0.48453 | 0.50238 | 0.50943 | 0.53274 | 0.53291 | 0.5504 | 0.58614 | 0.52845 | 0.52728 | 0.51234
16 | 0.78162 | 0.74315 | 0.68186 | 0.70234 | 0.6759 | 0.67852 | 0.95042 | 1.1405 | 1.1941 | 1.1249 | 1.0947 | 1.1782 | 1.2389 | 1.1665 | 1.0685 | 1.0148 | 1.0209 | 1.0079 | 0.96889 | 1.0464 | 1.1042 | 1.0228 | 0.9529 | 0.81976
17 | 0.41755 | 0.3862 | 0.32831 | 0.31702 | 0.27171 | 0.24005 | 0.39308 | 0.42122 | 0.50142 | 0.52365 | 0.50012 | 0.45563 | 0.53016 | 0.54245 | 0.50777 | 0.47255 | 0.39814 | 0.41138 | 0.45424 | 0.50347 | 0.59423 | 0.54522 | 0.55837 | 0.48674
18 | 0.67606 | 0.61893 | 0.57005 | 0.55422 | 0.56327 | 0.55552 | 0.62111 | 0.66018 | 0.72646 | 0.75264 | 0.80005 | 0.84757 | 0.87535 | 0.84879 | 0.82096 | 0.81109 | 0.79954 | 0.80981 | 0.8079 | 0.81446 | 0.90113 | 0.8515 | 0.85737 | 0.77482
19 | 2.0165 | 1.9484 | 1.8053 | 1.8673 | 1.8861 | 1.8725 | 2.0522 | 2.4416 | 2.5468 | 2.5412 | 2.5357 | 2.6787 | 2.6576 | 2.5709 | 2.4256 | 2.341 | 2.4266 | 2.3911 | 2.2265 | 2.2386 | 2.3484 | 2.1332 | 2.0617 | 2.076
20 | 1.091 | 1.0015 | 0.96688 | 0.97688 | 0.92678 | 0.98161 | 1.2606 | 1.3169 | 1.5126 | 1.6018 | 1.5833 | 1.6553 | 1.6216 | 1.683 | 1.6605 | 1.5506 | 1.5455 | 1.5243 | 1.4878 | 1.4873 | 1.519 | 1.27 | 1.3093 | 1.1673
21 | 0.57427 | 0.54864 | 0.5213 | 0.51152 | 0.50815 | 0.53032 | 0.84914 | 0.93803 | 1.0052 | 0.99743 | 1.0335 | 1.0984 | 1.0991 | 1.0433 | 0.91673 | 0.87738 | 0.81555 | 0.82202 | 0.79102 | 0.80505 | 0.78719 | 0.68379 | 0.63866 | 0.60133
22 | 0.66452 | 0.62828 | 0.59908 | 0.56238 | 0.55066 | 0.52607 | 0.54362 | 0.51014 | 0.4425 | 0.46589 | 0.50683 | 0.56839 | 0.60284 | 0.61948 | 0.60559 | 0.62771 | 0.60882 | 0.6224 | 0.59659 | 0.62352 | 0.66558 | 0.61099 | 0.60091 | 0.65287
23 | 3.1659 | 2.9782 | 2.8405 | 2.8396 | 2.7651 | 2.7745 | 3.3052 | 3.5087 | 3.7419 | 3.9121 | 3.7977 | 3.9459 | 4.1472 | 4.1029 | 4.0088 | 3.7256 | 3.5497 | 3.6397 | 3.6258 | 3.8198 | 4.1601 | 3.7506 | 3.6911 | 3.3368
24 | 1.8405 | 1.7487 | 1.6113 | 1.5473 | 1.4536 | 1.4703 | 1.7682 | 1.5693 | 1.6899 | 1.8093 | 1.8628 | 1.9225 | 1.9446 | 1.9937 | 1.9048 | 1.8089 | 1.7034 | 1.9531 | 1.9235 | 1.9245 | 2.1872 | 1.9005 | 2.1449 | 2.0125
25 | 0.69724 | 0.70861 | 0.74892 | 0.68337 | 0.6654 | 0.63813 | 0.6565 | 0.67089 | 0.5962 | 0.46102 | 0.63228 | 0.69788 | 0.7009 | 0.7364 | 0.58991 | 0.78037 | 0.70543 | 0.69838 | 0.69544 | 0.75677 | 0.83506 | 0.82277 | 0.85069 | 0.86795
26 | 2.2834 | 2.2614 | 2.2165 | 2.1982 | 2.1675 | 2.2014 | 2.5433 | 2.6132 | 2.7832 | 2.655 | 2.6644 | 2.687 | 2.7826 | 2.7729 | 2.7156 | 2.6943 | 2.7098 | 2.7599 | 2.6244 | 2.647 | 2.6791 | 2.5123 | 2.2881 | 2.3075
27 | 2.0724 | 2.057 | 1.973 | 1.9327 | 1.8991 | 1.9102 | 1.9137 | 2.233 | 2.3991 | 2.3752 | 2.3269 | 2.3586 | 2.4552 | 2.4309 | 2.2498 | 2.3166 | 2.3202 | 2.2741 | 2.1375 | 2.1009 | 2.1071 | 2.0698 | 1.9951 | 1.9538
28 | 1.0949 | 1.0545 | 0.99661 | 0.91532 | 0.84966 | 0.85639 | 0.93566 | 1.0339 | 1.1224 | 1.2081 | 1.087 | 1.1465 | 1.1661 | 1.1808 | 1.0351 | 1.0733 | 1.0883 | 1.1381 | 1.1385 | 1.1758 | 1.2522 | 1.129 | 1.1265 | 1.0945
29 | 2.3755 | 2.2586 | 2.0723 | 2.1346 | 2.0542 | 2.0622 | 2.8885 | 3.4664 | 3.6291 | 3.4188 | 3.3272 | 3.5809 | 3.7652 | 3.5452 | 3.2475 | 3.0842 | 3.1026 | 3.0633 | 2.9447 | 3.1803 | 3.3558 | 3.1084 | 2.8961 | 2.4914
30 | 0.61193 | 0.56599 | 0.48114 | 0.46459 | 0.39819 | 0.3518 | 0.57606 | 0.61731 | 0.73484 | 0.76742 | 0.73293 | 0.66773 | 0.77696 | 0.79497 | 0.74415 | 0.69253 | 0.58348 | 0.60288 | 0.6657 | 0.73785 | 0.87085 | 0.79903 | 0.81831 | 0.71333
31 | 3.2301 | 2.9571 | 2.7236 | 2.6479 | 2.6912 | 2.6541 | 2.9675 | 3.1542 | 3.4709 | 3.596 | 3.8225 | 4.0495 | 4.1822 | 4.0553 | 3.9223 | 3.8752 | 3.82 | 3.8691 | 3.86 | 3.8913 | 4.3054 | 4.0683 | 4.0963 | 3.7019
32 | 1.0883 | 1.0515 | 0.97428 | 1.0078 | 1.0179 | 1.0105 | 1.1076 | 1.3177 | 1.3744 | 1.3714 | 1.3685 | 1.4456 | 1.4342 | 1.3875 | 1.3091 | 1.2634 | 1.3096 | 1.2904 | 1.2016 | 1.2081 | 1.2674 | 1.1512 | 1.1127 | 1.1204

## Pc, Summer, S5
LoadID | 0 | 1 | 2 | 3 | 4 | 5 | 6 | 7 | 8 | 9 | 10 | 11 | 12 | 13 | 14 | 15 | 16 | 17 | 18 | 19 | 20 | 21 | 22 | 23
1 | 2.0012 | 1.9806 | 1.9089 | 1.874 | 1.8616 | 1.8883 | 1.8728 | 2.2893 | 2.4631 | 2.4311 | 2.3907 | 2.4201 | 2.5097 | 2.4616 | 2.271 | 2.341 | 2.3679 | 2.2895 | 2.1734 | 2.146 | 2.1395 | 2.1154 | 1.955 | 1.8903
2 | 0.92601 | 0.89186 | 0.84287 | 0.77413 | 0.71859 | 0.72429 | 0.79133 | 0.87441 | 0.94929 | 1.0218 | 0.91935 | 0.96963 | 0.9862 | 0.99862 | 0.87546 | 0.90771 | 0.92044 | 0.96256 | 0.96288 | 0.99447 | 1.0591 | 0.95482 | 0.9527 | 0.9257
3 | 1.7012 | 1.6174 | 1.484 | 1.5286 | 1.4711 | 1.4768 | 2.0686 | 2.4824 | 2.5989 | 2.4483 | 2.3827 | 2.5644 | 2.6964 | 2.5388 | 2.3256 | 2.2087 | 2.2219 | 2.1937 | 2.1088 | 2.2775 | 2.4032 | 2.226 | 2.074 | 1.7842
4 | 0.16318 | 0.15093 | 0.1283 | 0.12389 | 0.10619 | 0.093813 | 0.15362 | 0.16461 | 0.19596 | 0.20465 | 0.19545 | 0.17806 | 0.20719 | 0.21199 | 0.19844 | 0.18467 | 0.1556 | 0.16077 | 0.17752 | 0.19676 | 0.23223 | 0.21308 | 0.21822 | 0.19022
5 | 0.42924 | 0.39297 | 0.36193 | 0.35189 | 0.35763 | 0.35271 | 0.39435 | 0.41916 | 0.46124 | 0.47787 | 0.50797 | 0.53814 | 0.55578 | 0.53891 | 0.52124 | 0.51498 | 0.50765 | 0.51416 | 0.51295 | 0.51712 | 0.57215 | 0.54063 | 0.54436 | 0.49195
6 | 2.6674 | 2.5773 | 2.3879 | 2.47 | 2.4948 | 2.4768 | 2.7146 | 3.2296 | 3.3687 | 3.3614 | 3.3541 | 3.5432 | 3.5153 | 3.4007 | 3.2085 | 3.0966 | 3.2098 | 3.1628 | 2.9451 | 2.9611 | 3.1064 | 2.8217 | 2.7271 | 2.746
7 | 1.3009 | 1.1941 | 1.1529 | 1.1648 | 1.1051 | 1.1705 | 1.5031 | 1.5703 | 1.8037 | 1.91 | 1.8879 | 1.9738 | 1.9336 | 2.0068 | 1.98 | 1.8489 | 1.8429 | 1.8176 | 1.7741 | 1.7735 | 1.8112 | 1.5144 | 1.5612 | 1.3919
8 | 0.25935 | 0.24777 | 0.23543 | 0.23101 | 0.22949 | 0.2395 | 0.38348 | 0.42363 | 0.45398 | 0.45045 | 0.46673 | 0.49607 | 0.49635 | 0.47119 | 0.41401 | 0.39624 | 0.36831 | 0.37123 | 0.35724 | 0.36357 | 0.35551 | 0.30881 | 0.28843 | 0.27157
9 | 0.25144 | 0.23773 | 0.22668 | 0.21279 | 0.20836 | 0.19905 | 0.20569 | 0.19303 | 0.16743 | 0.17628 | 0.19177 | 0.21507 | 0.2281 | 0.2344 | 0.22914 | 0.23751 | 0.23036 | 0.2355 | 0.22574 | 0.23593 | 0.25184 | 0.23119 | 0.22737 | 0.24703
10 | 0.5779 | 0.54363 | 0.5185 | 0.51834 | 0.50474 | 0.50646 | 0.60333 | 0.64048 | 0.68305 | 0.71412 | 0.69323 | 0.72028 | 0.75704 | 0.74895 | 0.73177 | 0.68007 | 0.64796 | 0.66439 | 0.66185 | 0.69726 | 0.75939 | 0.68463 | 0.67377 | 0.6091
11 | 0.34328 | 0.32615 | 0.30052 | 0.28859 | 0.2711 | 0.27423 | 0.32978 | 0.29268 | 0.31518 | 0.33744 | 0.34742 | 0.35855 | 0.36267 | 0.37185 | 0.35525 | 0.33738 | 0.3177 | 0.36428 | 0.35876 | 0.35894 | 0.40794 | 0.35446 | 0.40004 | 0.37535
12 | 1.2043 | 1.224 | 1.2936 | 1.1804 | 1.1493 | 1.1022 | 1.134 | 1.1588 | 1.0298 | 0.79631 | 1.0921 | 1.2054 | 1.2106 | 1.272 | 1.0189 | 1.3479 | 1.2185 | 1.2063 | 1.2012 | 1.3072 | 1.4424 | 1.4211 | 1.4694 | 1.4992
13 | 2.7847 | 2.7578 | 2.7031 | 2.6807 | 2.6433 | 2.6847 | 3.1016 | 3.1868 | 3.3942 | 3.2378 | 3.2492 | 3.2769 | 3.3934 | 3.3816 | 3.3117 | 3.2858 | 3.3047 | 3.3657 | 3.2005 | 3.228 | 3.2672 | 3.0638 | 2.7904 | 2.814
14 | 1.9895 | 1.9748 | 1.894 | 1.8554 | 1.8232 | 1.8338 | 1.8371 | 2.1437 | 2.3031 | 2.2802 | 2.2338 | 2.2643 | 2.357 | 2.3336 | 2.1598 | 2.2239 | 2.2274 | 2.1831 | 2.052 | 2.0169 | 2.0228 | 1.987 | 1.9153 | 1.8756
15 | 0.51251 | 0.49361 | 0.4665 | 0.42845 | 0.39771 | 0.40086 | 0.43797 | 0.48395 | 0.52539 | 0.5655 | 0.50882 | 0.53665 | 0.54582 | 0.5527 | 0.48453 | 0.50238 | 0.50943 | 0.53274 | 0.53291 | 0.5504 | 0.58614 | 0.52845 | 0.52728 | 0.51234
16 | 0.78162 | 0.74315 | 0.68186 | 0.70234 | 0.6759 | 0.67852 | 0.95042 | 1.1405 | 1.1941 | 1.1249 | 1.0947 | 1.1782 | 1.2389 | 1.1665 | 1.0685 | 1.0148 | 1.0209 | 1.0079 | 0.96889 | 1.0464 | 1.1042 | 1.0228 | 0.9529 | 0.81976
17 | 0.41755 | 0.3862 | 0.32831 | 0.31702 | 0.27171 | 0.24005 | 0.39308 | 0.42122 | 0.50142 | 0.52365 | 0.50012 | 0.45563 | 0.53016 | 0.54245 | 0.50777 | 0.47255 | 0.39814 | 0.41138 | 0.45424 | 0.50347 | 0.59423 | 0.54522 | 0.55837 | 0.48674
18 | 0.67606 | 0.61893 | 0.57005 | 0.55422 | 0.56327 | 0.55552 | 0.62111 | 0.66018 | 0.72646 | 0.75264 | 0.80005 | 0.84757 | 0.87535 | 0.84879 | 0.82096 | 0.81109 | 0.79954 | 0.80981 | 0.8079 | 0.81446 | 0.90113 | 0.8515 | 0.85737 | 0.77482
19 | 2.0165 | 1.9484 | 1.8053 | 1.8673 | 1.8861 | 1.8725 | 2.0522 | 2.4416 | 2.5468 | 2.5412 | 2.5357 | 2.6787 | 2.6576 | 2.5709 | 2.4256 | 2.341 | 2.4266 | 2.3911 | 2.2265 | 2.2386 | 2.3484 | 2.1332 | 2.0617 | 2.076
20 | 1.091 | 1.0015 | 0.96688 | 0.97688 | 0.92678 | 0.98161 | 1.2606 | 1.3169 | 1.5126 | 1.6018 | 1.5833 | 1.6553 | 1.6216 | 1.683 | 1.6605 | 1.5506 | 1.5455 | 1.5243 | 1.4878 | 1.4873 | 1.519 | 1.27 | 1.3093 | 1.1673
21 | 0.57427 | 0.54864 | 0.5213 | 0.51152 | 0.50815 | 0.53032 | 0.84914 | 0.93803 | 1.0052 | 0.99743 | 1.0335 | 1.0984 | 1.0991 | 1.0433 | 0.91673 | 0.87738 | 0.81555 | 0.82202 | 0.79102 | 0.80505 | 0.78719 | 0.68379 | 0.63866 | 0.60133
22 | 0.66452 | 0.62828 | 0.59908 | 0.56238 | 0.55066 | 0.52607 | 0.54362 | 0.51014 | 0.4425 | 0.46589 | 0.50683 | 0.56839 | 0.60284 | 0.61948 | 0.60559 | 0.62771 | 0.60882 | 0.6224 | 0.59659 | 0.62352 | 0.66558 | 0.61099 | 0.60091 | 0.65287
23 | 3.1659 | 2.9782 | 2.8405 | 2.8396 | 2.7651 | 2.7745 | 3.3052 | 3.5087 | 3.7419 | 3.9121 | 3.7977 | 3.9459 | 4.1472 | 4.1029 | 4.0088 | 3.7256 | 3.5497 | 3.6397 | 3.6258 | 3.8198 | 4.1601 | 3.7506 | 3.6911 | 3.3368
24 | 1.8405 | 1.7487 | 1.6113 | 1.5473 | 1.4536 | 1.4703 | 1.7682 | 1.5693 | 1.6899 | 1.8093 | 1.8628 | 1.9225 | 1.9446 | 1.9937 | 1.9048 | 1.8089 | 1.7034 | 1.9531 | 1.9235 | 1.9245 | 2.1872 | 1.9005 | 2.1449 | 2.0125
25 | 0.69724 | 0.70861 | 0.74892 | 0.68337 | 0.6654 | 0.63813 | 0.6565 | 0.67089 | 0.5962 | 0.46102 | 0.63228 | 0.69788 | 0.7009 | 0.7364 | 0.58991 | 0.78037 | 0.70543 | 0.69838 | 0.69544 | 0.75677 | 0.83506 | 0.82277 | 0.85069 | 0.86795
26 | 2.2834 | 2.2614 | 2.2165 | 2.1982 | 2.1675 | 2.2014 | 2.5433 | 2.6132 | 2.7832 | 2.655 | 2.6644 | 2.687 | 2.7826 | 2.7729 | 2.7156 | 2.6943 | 2.7098 | 2.7599 | 2.6244 | 2.647 | 2.6791 | 2.5123 | 2.2881 | 2.3075
27 | 2.0724 | 2.057 | 1.973 | 1.9327 | 1.8991 | 1.9102 | 1.9137 | 2.233 | 2.3991 | 2.3752 | 2.3269 | 2.3586 | 2.4552 | 2.4309 | 2.2498 | 2.3166 | 2.3202 | 2.2741 | 2.1375 | 2.1009 | 2.1071 | 2.0698 | 1.9951 | 1.9538
28 | 1.0949 | 1.0545 | 0.99661 | 0.91532 | 0.84966 | 0.85639 | 0.93566 | 1.0339 | 1.1224 | 1.2081 | 1.087 | 1.1465 | 1.1661 | 1.1808 | 1.0351 | 1.0733 | 1.0883 | 1.1381 | 1.1385 | 1.1758 | 1.2522 | 1.129 | 1.1265 | 1.0945
29 | 2.3755 | 2.2586 | 2.0723 | 2.1346 | 2.0542 | 2.0622 | 2.8885 | 3.4664 | 3.6291 | 3.4188 | 3.3272 | 3.5809 | 3.7652 | 3.5452 | 3.2475 | 3.0842 | 3.1026 | 3.0633 | 2.9447 | 3.1803 | 3.3558 | 3.1084 | 2.8961 | 2.4914
30 | 0.61193 | 0.56599 | 0.48114 | 0.46459 | 0.39819 | 0.3518 | 0.57606 | 0.61731 | 0.73484 | 0.76742 | 0.73293 | 0.66773 | 0.77696 | 0.79497 | 0.74415 | 0.69253 | 0.58348 | 0.60288 | 0.6657 | 0.73785 | 0.87085 | 0.79903 | 0.81831 | 0.71333
31 | 3.2301 | 2.9571 | 2.7236 | 2.6479 | 2.6912 | 2.6541 | 2.9675 | 3.1542 | 3.4709 | 3.596 | 3.8225 | 4.0495 | 4.1822 | 4.0553 | 3.9223 | 3.8752 | 3.82 | 3.8691 | 3.86 | 3.8913 | 4.3054 | 4.0683 | 4.0963 | 3.7019
32 | 1.0883 | 1.0515 | 0.97428 | 1.0078 | 1.0179 | 1.0105 | 1.1076 | 1.3177 | 1.3744 | 1.3714 | 1.3685 | 1.4456 | 1.4342 | 1.3875 | 1.3091 | 1.2634 | 1.3096 | 1.2904 | 1.2016 | 1.2081 | 1.2674 | 1.1512 | 1.1127 | 1.1204

## Pc, Summer, S6
LoadID | 0 | 1 | 2 | 3 | 4 | 5 | 6 | 7 | 8 | 9 | 10 | 11 | 12 | 13 | 14 | 15 | 16 | 17 | 18 | 19 | 20 | 21 | 22 | 23
1 | 2.0012 | 1.9806 | 1.9089 | 1.874 | 1.8616 | 1.8883 | 1.8728 | 2.2893 | 2.4631 | 2.4311 | 2.3907 | 2.4201 | 2.5097 | 2.4616 | 2.271 | 2.341 | 2.3679 | 2.2895 | 2.1734 | 2.146 | 2.1395 | 2.1154 | 1.955 | 1.8903
2 | 0.92601 | 0.89186 | 0.84287 | 0.77413 | 0.71859 | 0.72429 | 0.79133 | 0.87441 | 0.94929 | 1.0218 | 0.91935 | 0.96963 | 0.9862 | 0.99862 | 0.87546 | 0.90771 | 0.92044 | 0.96256 | 0.96288 | 0.99447 | 1.0591 | 0.95482 | 0.9527 | 0.9257
3 | 1.7012 | 1.6174 | 1.484 | 1.5286 | 1.4711 | 1.4768 | 2.0686 | 2.4824 | 2.5989 | 2.4483 | 2.3827 | 2.5644 | 2.6964 | 2.5388 | 2.3256 | 2.2087 | 2.2219 | 2.1937 | 2.1088 | 2.2775 | 2.4032 | 2.226 | 2.074 | 1.7842
4 | 0.16318 | 0.15093 | 0.1283 | 0.12389 | 0.10619 | 0.093813 | 0.15362 | 0.16461 | 0.19596 | 0.20465 | 0.19545 | 0.17806 | 0.20719 | 0.21199 | 0.19844 | 0.18467 | 0.1556 | 0.16077 | 0.17752 | 0.19676 | 0.23223 | 0.21308 | 0.21822 | 0.19022
5 | 0.42924 | 0.39297 | 0.36193 | 0.35189 | 0.35763 | 0.35271 | 0.39435 | 0.41916 | 0.46124 | 0.47787 | 0.50797 | 0.53814 | 0.55578 | 0.53891 | 0.52124 | 0.51498 | 0.50765 | 0.51416 | 0.51295 | 0.51712 | 0.57215 | 0.54063 | 0.54436 | 0.49195
6 | 2.6674 | 2.5773 | 2.3879 | 2.47 | 2.4948 | 2.4768 | 2.7146 | 3.2296 | 3.3687 | 3.3614 | 3.3541 | 3.5432 | 3.5153 | 3.4007 | 3.2085 | 3.0966 | 3.2098 | 3.1628 | 2.9451 | 2.9611 | 3.1064 | 2.8217 | 2.7271 | 2.746
7 | 1.3009 | 1.1941 | 1.1529 | 1.1648 | 1.1051 | 1.1705 | 1.5031 | 1.5703 | 1.8037 | 1.91 | 1.8879 | 1.9738 | 1.9336 | 2.0068 | 1.98 | 1.8489 | 1.8429 | 1.8176 | 1.7741 | 1.7735 | 1.8112 | 1.5144 | 1.5612 | 1.3919
8 | 0.25935 | 0.24777 | 0.23543 | 0.23101 | 0.22949 | 0.2395 | 0.38348 | 0.42363 | 0.45398 | 0.45045 | 0.46673 | 0.49607 | 0.49635 | 0.47119 | 0.41401 | 0.39624 | 0.36831 | 0.37123 | 0.35724 | 0.36357 | 0.35551 | 0.30881 | 0.28843 | 0.27157
9 | 0.25144 | 0.23773 | 0.22668 | 0.21279 | 0.20836 | 0.19905 | 0.20569 | 0.19303 | 0.16743 | 0.17628 | 0.19177 | 0.21507 | 0.2281 | 0.2344 | 0.22914 | 0.23751 | 0.23036 | 0.2355 | 0.22574 | 0.23593 | 0.25184 | 0.23119 | 0.22737 | 0.24703
10 | 0.5779 | 0.54363 | 0.5185 | 0.51834 | 0.50474 | 0.50646 | 0.60333 | 0.64048 | 0.68305 | 0.71412 | 0.69323 | 0.72028 | 0.75704 | 0.74895 | 0.73177 | 0.68007 | 0.64796 | 0.66439 | 0.66185 | 0.69726 | 0.75939 | 0.68463 | 0.67377 | 0.6091
11 | 0.34328 | 0.32615 | 0.30052 | 0.28859 | 0.2711 | 0.27423 | 0.32978 | 0.29268 | 0.31518 | 0.33744 | 0.34742 | 0.35855 | 0.36267 | 0.37185 | 0.35525 | 0.33738 | 0.3177 | 0.36428 | 0.35876 | 0.35894 | 0.40794 | 0.35446 | 0.40004 | 0.37535
12 | 1.2043 | 1.224 | 1.2936 | 1.1804 | 1.1493 | 1.1022 | 1.134 | 1.1588 | 1.0298 | 0.79631 | 1.0921 | 1.2054 | 1.2106 | 1.272 | 1.0189 | 1.3479 | 1.2185 | 1.2063 | 1.2012 | 1.3072 | 1.4424 | 1.4211 | 1.4694 | 1.4992
13 | 2.7847 | 2.7578 | 2.7031 | 2.6807 | 2.6433 | 2.6847 | 3.1016 | 3.1868 | 3.3942 | 3.2378 | 3.2492 | 3.2769 | 3.3934 | 3.3816 | 3.3117 | 3.2858 | 3.3047 | 3.3657 | 3.2005 | 3.228 | 3.2672 | 3.0638 | 2.7904 | 2.814
14 | 1.9895 | 1.9748 | 1.894 | 1.8554 | 1.8232 | 1.8338 | 1.8371 | 2.1437 | 2.3031 | 2.2802 | 2.2338 | 2.2643 | 2.357 | 2.3336 | 2.1598 | 2.2239 | 2.2274 | 2.1831 | 2.052 | 2.0169 | 2.0228 | 1.987 | 1.9153 | 1.8756
15 | 0.51251 | 0.49361 | 0.4665 | 0.42845 | 0.39771 | 0.40086 | 0.43797 | 0.48395 | 0.52539 | 0.5655 | 0.50882 | 0.53665 | 0.54582 | 0.5527 | 0.48453 | 0.50238 | 0.50943 | 0.53274 | 0.53291 | 0.5504 | 0.58614 | 0.52845 | 0.52728 | 0.51234
16 | 0.78162 | 0.74315 | 0.68186 | 0.70234 | 0.6759 | 0.67852 | 0.95042 | 1.1405 | 1.1941 | 1.1249 | 1.0947 | 1.1782 | 1.2389 | 1.1665 | 1.0685 | 1.0148 | 1.0209 | 1.0079 | 0.96889 | 1.0464 | 1.1042 | 1.0228 | 0.9529 | 0.81976
17 | 0.41755 | 0.3862 | 0.32831 | 0.31702 | 0.27171 | 0.24005 | 0.39308 | 0.42122 | 0.50142 | 0.52365 | 0.50012 | 0.45563 | 0.53016 | 0.54245 | 0.50777 | 0.47255 | 0.39814 | 0.41138 | 0.45424 | 0.50347 | 0.59423 | 0.54522 | 0.55837 | 0.48674
18 | 0.67606 | 0.61893 | 0.57005 | 0.55422 | 0.56327 | 0.55552 | 0.62111 | 0.66018 | 0.72646 | 0.75264 | 0.80005 | 0.84757 | 0.87535 | 0.84879 | 0.82096 | 0.81109 | 0.79954 | 0.80981 | 0.8079 | 0.81446 | 0.90113 | 0.8515 | 0.85737 | 0.77482
19 | 2.0165 | 1.9484 | 1.8053 | 1.8673 | 1.8861 | 1.8725 | 2.0522 | 2.4416 | 2.5468 | 2.5412 | 2.5357 | 2.6787 | 2.6576 | 2.5709 | 2.4256 | 2.341 | 2.4266 | 2.3911 | 2.2265 | 2.2386 | 2.3484 | 2.1332 | 2.0617 | 2.076
20 | 1.091 | 1.0015 | 0.96688 | 0.97688 | 0.92678 | 0.98161 | 1.2606 | 1.3169 | 1.5126 | 1.6018 | 1.5833 | 1.6553 | 1.6216 | 1.683 | 1.6605 | 1.5506 | 1.5455 | 1.5243 | 1.4878 | 1.4873 | 1.519 | 1.27 | 1.3093 | 1.1673
21 | 0.57427 | 0.54864 | 0.5213 | 0.51152 | 0.50815 | 0.53032 | 0.84914 | 0.93803 | 1.0052 | 0.99743 | 1.0335 | 1.0984 | 1.0991 | 1.0433 | 0.91673 | 0.87738 | 0.81555 | 0.82202 | 0.79102 | 0.80505 | 0.78719 | 0.68379 | 0.63866 | 0.60133
22 | 0.66452 | 0.62828 | 0.59908 | 0.56238 | 0.55066 | 0.52607 | 0.54362 | 0.51014 | 0.4425 | 0.46589 | 0.50683 | 0.56839 | 0.60284 | 0.61948 | 0.60559 | 0.62771 | 0.60882 | 0.6224 | 0.59659 | 0.62352 | 0.66558 | 0.61099 | 0.60091 | 0.65287
23 | 3.1659 | 2.9782 | 2.8405 | 2.8396 | 2.7651 | 2.7745 | 3.3052 | 3.5087 | 3.7419 | 3.9121 | 3.7977 | 3.9459 | 4.1472 | 4.1029 | 4.0088 | 3.7256 | 3.5497 | 3.6397 | 3.6258 | 3.8198 | 4.1601 | 3.7506 | 3.6911 | 3.3368
24 | 1.8405 | 1.7487 | 1.6113 | 1.5473 | 1.4536 | 1.4703 | 1.7682 | 1.5693 | 1.6899 | 1.8093 | 1.8628 | 1.9225 | 1.9446 | 1.9937 | 1.9048 | 1.8089 | 1.7034 | 1.9531 | 1.9235 | 1.9245 | 2.1872 | 1.9005 | 2.1449 | 2.0125
25 | 0.69724 | 0.70861 | 0.74892 | 0.68337 | 0.6654 | 0.63813 | 0.6565 | 0.67089 | 0.5962 | 0.46102 | 0.63228 | 0.69788 | 0.7009 | 0.7364 | 0.58991 | 0.78037 | 0.70543 | 0.69838 | 0.69544 | 0.75677 | 0.83506 | 0.82277 | 0.85069 | 0.86795
26 | 2.2834 | 2.2614 | 2.2165 | 2.1982 | 2.1675 | 2.2014 | 2.5433 | 2.6132 | 2.7832 | 2.655 | 2.6644 | 2.687 | 2.7826 | 2.7729 | 2.7156 | 2.6943 | 2.7098 | 2.7599 | 2.6244 | 2.647 | 2.6791 | 2.5123 | 2.2881 | 2.3075
27 | 2.0724 | 2.057 | 1.973 | 1.9327 | 1.8991 | 1.9102 | 1.9137 | 2.233 | 2.3991 | 2.3752 | 2.3269 | 2.3586 | 2.4552 | 2.4309 | 2.2498 | 2.3166 | 2.3202 | 2.2741 | 2.1375 | 2.1009 | 2.1071 | 2.0698 | 1.9951 | 1.9538
28 | 1.0949 | 1.0545 | 0.99661 | 0.91532 | 0.84966 | 0.85639 | 0.93566 | 1.0339 | 1.1224 | 1.2081 | 1.087 | 1.1465 | 1.1661 | 1.1808 | 1.0351 | 1.0733 | 1.0883 | 1.1381 | 1.1385 | 1.1758 | 1.2522 | 1.129 | 1.1265 | 1.0945
29 | 2.3755 | 2.2586 | 2.0723 | 2.1346 | 2.0542 | 2.0622 | 2.8885 | 3.4664 | 3.6291 | 3.4188 | 3.3272 | 3.5809 | 3.7652 | 3.5452 | 3.2475 | 3.0842 | 3.1026 | 3.0633 | 2.9447 | 3.1803 | 3.3558 | 3.1084 | 2.8961 | 2.4914
30 | 0.61193 | 0.56599 | 0.48114 | 0.46459 | 0.39819 | 0.3518 | 0.57606 | 0.61731 | 0.73484 | 0.76742 | 0.73293 | 0.66773 | 0.77696 | 0.79497 | 0.74415 | 0.69253 | 0.58348 | 0.60288 | 0.6657 | 0.73785 | 0.87085 | 0.79903 | 0.81831 | 0.71333
31 | 3.2301 | 2.9571 | 2.7236 | 2.6479 | 2.6912 | 2.6541 | 2.9675 | 3.1542 | 3.4709 | 3.596 | 3.8225 | 4.0495 | 4.1822 | 4.0553 | 3.9223 | 3.8752 | 3.82 | 3.8691 | 3.86 | 3.8913 | 4.3054 | 4.0683 | 4.0963 | 3.7019
32 | 1.0883 | 1.0515 | 0.97428 | 1.0078 | 1.0179 | 1.0105 | 1.1076 | 1.3177 | 1.3744 | 1.3714 | 1.3685 | 1.4456 | 1.4342 | 1.3875 | 1.3091 | 1.2634 | 1.3096 | 1.2904 | 1.2016 | 1.2081 | 1.2674 | 1.1512 | 1.1127 | 1.1204

## Pc, Summer, S7
LoadID | 0 | 1 | 2 | 3 | 4 | 5 | 6 | 7 | 8 | 9 | 10 | 11 | 12 | 13 | 14 | 15 | 16 | 17 | 18 | 19 | 20 | 21 | 22 | 23
1 | 1.904 | 1.8845 | 1.8162 | 1.7831 | 1.7712 | 1.7966 | 1.7819 | 2.1781 | 2.3435 | 2.3131 | 2.2747 | 2.3026 | 2.3879 | 2.3421 | 2.1608 | 2.2274 | 2.253 | 2.1784 | 2.0679 | 2.0419 | 2.0357 | 2.0127 | 1.8601 | 1.7986
2 | 0.89154 | 0.8594 | 0.81166 | 0.74574 | 0.69124 | 0.69552 | 0.76073 | 0.83332 | 0.9044 | 0.9739 | 0.87575 | 0.92384 | 0.94037 | 0.9539 | 0.83698 | 0.86759 | 0.87797 | 0.92034 | 0.91878 | 0.94805 | 1.0105 | 0.91021 | 0.91442 | 0.89037
3 | 1.6283 | 1.549 | 1.421 | 1.463 | 1.4067 | 1.411 | 1.9754 | 2.3631 | 2.4738 | 2.3311 | 2.268 | 2.4411 | 2.5674 | 2.4191 | 2.2165 | 2.1052 | 2.1161 | 2.0914 | 2.0088 | 2.1687 | 2.2892 | 2.1196 | 1.9807 | 1.7065
4 | 0.15974 | 0.14823 | 0.12622 | 0.12181 | 0.10425 | 0.091992 | 0.1495 | 0.1572 | 0.18696 | 0.19546 | 0.1864 | 0.16997 | 0.198 | 0.20331 | 0.19052 | 0.1774 | 0.14899 | 0.15489 | 0.17003 | 0.188 | 0.22216 | 0.20348 | 0.21103 | 0.18509
5 | 0.41104 | 0.37662 | 0.3468 | 0.33712 | 0.34216 | 0.3372 | 0.37718 | 0.39915 | 0.43915 | 0.45511 | 0.48357 | 0.51234 | 0.52931 | 0.5137 | 0.49695 | 0.49097 | 0.48356 | 0.49034 | 0.48872 | 0.49248 | 0.54508 | 0.51483 | 0.51994 | 0.47048
6 | 2.5489 | 2.4635 | 2.2822 | 2.3598 | 2.3816 | 2.3633 | 2.591 | 3.0742 | 3.2065 | 3.2 | 3.1924 | 3.3726 | 3.3468 | 3.2395 | 3.057 | 2.9504 | 3.0563 | 3.014 | 2.8049 | 2.8193 | 2.9586 | 2.6865 | 2.6031 | 2.6228
7 | 1.2474 | 1.1462 | 1.1059 | 1.1168 | 1.0584 | 1.1196 | 1.4374 | 1.4953 | 1.7172 | 1.8189 | 1.7972 | 1.8792 | 1.8417 | 1.9128 | 1.8876 | 1.7628 | 1.7555 | 1.7335 | 1.6904 | 1.6891 | 1.7259 | 1.4425 | 1.4928 | 1.3332
8 | 0.24953 | 0.23861 | 0.22656 | 0.22222 | 0.22034 | 0.22956 | 0.36693 | 0.40342 | 0.43225 | 0.42905 | 0.44434 | 0.47233 | 0.4728 | 0.44931 | 0.39497 | 0.37804 | 0.35102 | 0.3544 | 0.34059 | 0.34641 | 0.33899 | 0.29428 | 0.27653 | 0.26092
9 | 0.242 | 0.22905 | 0.21824 | 0.20489 | 0.20023 | 0.19108 | 0.19777 | 0.18401 | 0.15962 | 0.16818 | 0.18273 | 0.20497 | 0.21757 | 0.22401 | 0.21908 | 0.22702 | 0.21977 | 0.22526 | 0.21548 | 0.22496 | 0.24036 | 0.22042 | 0.21844 | 0.23758
10 | 0.55439 | 0.52194 | 0.49753 | 0.49717 | 0.48351 | 0.48465 | 0.57743 | 0.60998 | 0.65041 | 0.68021 | 0.66003 | 0.68587 | 0.72117 | 0.71422 | 0.69799 | 0.64877 | 0.61747 | 0.63409 | 0.63087 | 0.66422 | 0.72375 | 0.65215 | 0.64452 | 0.5837
11 | 0.33281 | 0.31672 | 0.29166 | 0.28001 | 0.2624 | 0.2647 | 0.31839 | 0.27927 | 0.30059 | 0.32209 | 0.33116 | 0.34191 | 0.34627 | 0.35602 | 0.34038 | 0.32333 | 0.30359 | 0.34926 | 0.3429 | 0.34261 | 0.38981 | 0.33829 | 0.38533 | 0.36281
12 | 1.1509 | 1.1697 | 1.2354 | 1.1275 | 1.0971 | 1.0518 | 1.0826 | 1.1032 | 0.98039 | 0.75848 | 1.0396 | 1.1475 | 1.1528 | 1.212 | 0.97139 | 1.2844 | 1.1604 | 1.1499 | 1.1442 | 1.2446 | 1.3737 | 1.353 | 1.4019 | 1.431
13 | 2.6561 | 2.6307 | 2.578 | 2.5564 | 2.5197 | 2.5584 | 2.9559 | 3.033 | 3.2302 | 3.0817 | 3.0921 | 3.1186 | 3.2299 | 3.2198 | 3.1534 | 3.1287 | 3.1456 | 3.2052 | 3.0468 | 3.0725 | 3.1103 | 2.9161 | 2.66 | 2.6834
14 | 1.8993 | 1.8854 | 1.8079 | 1.7708 | 1.7392 | 1.7486 | 1.7527 | 2.0404 | 2.192 | 2.1705 | 2.126 | 2.1551 | 2.2438 | 2.2226 | 2.0573 | 2.1184 | 2.1206 | 2.0799 | 1.954 | 1.9201 | 1.9263 | 1.8916 | 1.8272 | 1.7904
15 | 0.49343 | 0.47564 | 0.44922 | 0.41274 | 0.38257 | 0.38494 | 0.42103 | 0.46121 | 0.50055 | 0.53902 | 0.48469 | 0.51131 | 0.52046 | 0.52795 | 0.46323 | 0.48018 | 0.48592 | 0.50937 | 0.50851 | 0.52471 | 0.55925 | 0.50377 | 0.50609 | 0.49278
16 | 0.74816 | 0.7117 | 0.65291 | 0.67217 | 0.64631 | 0.64832 | 0.90763 | 1.0858 | 1.1366 | 1.071 | 1.042 | 1.1216 | 1.1796 | 1.1115 | 1.0184 | 0.96724 | 0.97225 | 0.96092 | 0.92298 | 0.99643 | 1.0518 | 0.97385 | 0.91005 | 0.78407
17 | 0.40875 | 0.37931 | 0.32298 | 0.31169 | 0.26676 | 0.23539 | 0.38255 | 0.40226 | 0.47839 | 0.50014 | 0.47696 | 0.43491 | 0.50666 | 0.52023 | 0.48751 | 0.45392 | 0.38124 | 0.39634 | 0.43509 | 0.48107 | 0.56847 | 0.52067 | 0.53999 | 0.47362
18 | 0.64739 | 0.59317 | 0.54622 | 0.53096 | 0.53891 | 0.53108 | 0.59405 | 0.62867 | 0.69167 | 0.7168 | 0.76162 | 0.80694 | 0.83367 | 0.80907 | 0.78269 | 0.77328 | 0.76161 | 0.77228 | 0.76973 | 0.77566 | 0.85851 | 0.81085 | 0.8189 | 0.74101
19 | 1.927 | 1.8624 | 1.7253 | 1.784 | 1.8005 | 1.7866 | 1.9588 | 2.3241 | 2.4241 | 2.4192 | 2.4134 | 2.5497 | 2.5302 | 2.4491 | 2.3111 | 2.2305 | 2.3106 | 2.2786 | 2.1205 | 2.1314 | 2.2367 | 2.031 | 1.968 | 1.9828
20 | 1.0461 | 0.96122 | 0.92745 | 0.93657 | 0.88762 | 0.9389 | 1.2054 | 1.254 | 1.4401 | 1.5254 | 1.5072 | 1.576 | 1.5445 | 1.6042 | 1.583 | 1.4784 | 1.4722 | 1.4538 | 1.4177 | 1.4166 | 1.4474 | 1.2097 | 1.2519 | 1.118
21 | 0.55252 | 0.52834 | 0.50167 | 0.49206 | 0.48789 | 0.50832 | 0.81249 | 0.89329 | 0.95713 | 0.95003 | 0.9839 | 1.0459 | 1.0469 | 0.9949 | 0.87457 | 0.8371 | 0.77725 | 0.78475 | 0.75417 | 0.76706 | 0.75063 | 0.65162 | 0.61232 | 0.57776
22 | 0.63958 | 0.60534 | 0.57677 | 0.54149 | 0.52918 | 0.50499 | 0.52269 | 0.48632 | 0.42185 | 0.44449 | 0.48294 | 0.54169 | 0.575 | 0.59203 | 0.57899 | 0.59999 | 0.58081 | 0.59533 | 0.56948 | 0.59455 | 0.63525 | 0.58255 | 0.5773 | 0.62788
23 | 3.0371 | 2.8593 | 2.7256 | 2.7236 | 2.6488 | 2.655 | 3.1633 | 3.3416 | 3.5631 | 3.7264 | 3.6158 | 3.7574 | 3.9508 | 3.9127 | 3.8238 | 3.5541 | 3.3827 | 3.4737 | 3.4561 | 3.6388 | 3.9649 | 3.5727 | 3.5308 | 3.1976
24 | 1.7844 | 1.6982 | 1.5638 | 1.5013 | 1.4069 | 1.4192 | 1.7071 | 1.4974 | 1.6117 | 1.7269 | 1.7756 | 1.8332 | 1.8566 | 1.9089 | 1.825 | 1.7336 | 1.6278 | 1.8726 | 1.8386 | 1.837 | 2.09 | 1.8138 | 2.066 | 1.9453
25 | 0.6663 | 0.67721 | 0.71525 | 0.65274 | 0.63518 | 0.60892 | 0.62679 | 0.6387 | 0.56759 | 0.43912 | 0.60187 | 0.66435 | 0.66744 | 0.70169 | 0.56238 | 0.74358 | 0.6718 | 0.66573 | 0.66242 | 0.72055 | 0.7953 | 0.78331 | 0.8116 | 0.82847
26 | 2.178 | 2.1572 | 2.1139 | 2.0962 | 2.0662 | 2.0978 | 2.4239 | 2.487 | 2.6488 | 2.527 | 2.5356 | 2.5573 | 2.6486 | 2.6402 | 2.5858 | 2.5656 | 2.5794 | 2.6283 | 2.4984 | 2.5195 | 2.5505 | 2.3912 | 2.1812 | 2.2004
27 | 1.9784 | 1.964 | 1.8833 | 1.8446 | 1.8117 | 1.8215 | 1.8257 | 2.1255 | 2.2834 | 2.261 | 2.2146 | 2.2449 | 2.3373 | 2.3152 | 2.1431 | 2.2066 | 2.209 | 2.1665 | 2.0354 | 2.0001 | 2.0066 | 1.9704 | 1.9033 | 1.865
28 | 1.0541 | 1.0161 | 0.95969 | 0.88176 | 0.81732 | 0.82237 | 0.89948 | 0.9853 | 1.0693 | 1.1515 | 1.0355 | 1.0923 | 1.1119 | 1.1279 | 0.98963 | 1.0258 | 1.0381 | 1.0882 | 1.0864 | 1.121 | 1.1948 | 1.0762 | 1.0812 | 1.0528
29 | 2.2738 | 2.163 | 1.9843 | 2.0429 | 1.9643 | 1.9704 | 2.7585 | 3.2999 | 3.4544 | 3.2551 | 3.167 | 3.4087 | 3.5851 | 3.378 | 3.0951 | 2.9397 | 2.9549 | 2.9205 | 2.8051 | 3.0284 | 3.1966 | 2.9597 | 2.7658 | 2.383
30 | 0.59904 | 0.55588 | 0.47334 | 0.45678 | 0.39094 | 0.34497 | 0.56063 | 0.58952 | 0.70108 | 0.73296 | 0.69899 | 0.63737 | 0.74251 | 0.76241 | 0.71446 | 0.66523 | 0.55871 | 0.58084 | 0.63763 | 0.70502 | 0.8331 | 0.76305 | 0.79136 | 0.6941
31 | 3.0931 | 2.8341 | 2.6097 | 2.5368 | 2.5748 | 2.5374 | 2.8383 | 3.0036 | 3.3046 | 3.4247 | 3.6388 | 3.8554 | 3.9831 | 3.8656 | 3.7395 | 3.6946 | 3.6388 | 3.6898 | 3.6776 | 3.7059 | 4.1017 | 3.8741 | 3.9125 | 3.5404
32 | 1.0399 | 1.0051 | 0.93113 | 0.96278 | 0.9717 | 0.96421 | 1.0571 | 1.2543 | 1.3082 | 1.3056 | 1.3025 | 1.376 | 1.3655 | 1.3217 | 1.2472 | 1.2038 | 1.247 | 1.2297 | 1.1444 | 1.1503 | 1.2071 | 1.0961 | 1.0621 | 1.0701

## Pc, Summer, S8
LoadID | 0 | 1 | 2 | 3 | 4 | 5 | 6 | 7 | 8 | 9 | 10 | 11 | 12 | 13 | 14 | 15 | 16 | 17 | 18 | 19 | 20 | 21 | 22 | 23
1 | 1.904 | 1.8845 | 1.8162 | 1.7831 | 1.7712 | 1.7966 | 1.7819 | 2.1781 | 2.3435 | 2.3131 | 2.2747 | 2.3026 | 2.3879 | 2.3421 | 2.1608 | 2.2274 | 2.253 | 2.1784 | 2.0679 | 2.0419 | 2.0357 | 2.0127 | 1.8601 | 1.7986
2 | 0.89154 | 0.8594 | 0.81166 | 0.74574 | 0.69124 | 0.69552 | 0.76073 | 0.83332 | 0.9044 | 0.9739 | 0.87575 | 0.92384 | 0.94037 | 0.9539 | 0.83698 | 0.86759 | 0.87797 | 0.92034 | 0.91878 | 0.94805 | 1.0105 | 0.91021 | 0.91442 | 0.89037
3 | 1.6283 | 1.549 | 1.421 | 1.463 | 1.4067 | 1.411 | 1.9754 | 2.3631 | 2.4738 | 2.3311 | 2.268 | 2.4411 | 2.5674 | 2.4191 | 2.2165 | 2.1052 | 2.1161 | 2.0914 | 2.0088 | 2.1687 | 2.2892 | 2.1196 | 1.9807 | 1.7065
4 | 0.15974 | 0.14823 | 0.12622 | 0.12181 | 0.10425 | 0.091992 | 0.1495 | 0.1572 | 0.18696 | 0.19546 | 0.1864 | 0.16997 | 0.198 | 0.20331 | 0.19052 | 0.1774 | 0.14899 | 0.15489 | 0.17003 | 0.188 | 0.22216 | 0.20348 | 0.21103 | 0.18509
5 | 0.41104 | 0.37662 | 0.3468 | 0.33712 | 0.34216 | 0.3372 | 0.37718 | 0.39915 | 0.43915 | 0.45511 | 0.48357 | 0.51234 | 0.52931 | 0.5137 | 0.49695 | 0.49097 | 0.48356 | 0.49034 | 0.48872 | 0.49248 | 0.54508 | 0.51483 | 0.51994 | 0.47048
6 | 2.5489 | 2.4635 | 2.2822 | 2.3598 | 2.3816 | 2.3633 | 2.591 | 3.0742 | 3.2065 | 3.2 | 3.1924 | 3.3726 | 3.3468 | 3.2395 | 3.057 | 2.9504 | 3.0563 | 3.014 | 2.8049 | 2.8193 | 2.9586 | 2.6865 | 2.6031 | 2.6228
7 | 1.2474 | 1.1462 | 1.1059 | 1.1168 | 1.0584 | 1.1196 | 1.4374 | 1.4953 | 1.7172 | 1.8189 | 1.7972 | 1.8792 | 1.8417 | 1.9128 | 1.8876 | 1.7628 | 1.7555 | 1.7335 | 1.6904 | 1.6891 | 1.7259 | 1.4425 | 1.4928 | 1.3332
8 | 0.24953 | 0.23861 | 0.22656 | 0.22222 | 0.22034 | 0.22956 | 0.36693 | 0.40342 | 0.43225 | 0.42905 | 0.44434 | 0.47233 | 0.4728 | 0.44931 | 0.39497 | 0.37804 | 0.35102 | 0.3544 | 0.34059 | 0.34641 | 0.33899 | 0.29428 | 0.27653 | 0.26092
9 | 0.242 | 0.22905 | 0.21824 | 0.20489 | 0.20023 | 0.19108 | 0.19777 | 0.18401 | 0.15962 | 0.16818 | 0.18273 | 0.20497 | 0.21757 | 0.22401 | 0.21908 | 0.22702 | 0.21977 | 0.22526 | 0.21548 | 0.22496 | 0.24036 | 0.22042 | 0.21844 | 0.23758
10 | 0.55439 | 0.52194 | 0.49753 | 0.49717 | 0.48351 | 0.48465 | 0.57743 | 0.60998 | 0.65041 | 0.68021 | 0.66003 | 0.68587 | 0.72117 | 0.71422 | 0.69799 | 0.64877 | 0.61747 | 0.63409 | 0.63087 | 0.66422 | 0.72375 | 0.65215 | 0.64452 | 0.5837
11 | 0.33281 | 0.31672 | 0.29166 | 0.28001 | 0.2624 | 0.2647 | 0.31839 | 0.27927 | 0.30059 | 0.32209 | 0.33116 | 0.34191 | 0.34627 | 0.35602 | 0.34038 | 0.32333 | 0.30359 | 0.34926 | 0.3429 | 0.34261 | 0.38981 | 0.33829 | 0.38533 | 0.36281
12 | 1.1509 | 1.1697 | 1.2354 | 1.1275 | 1.0971 | 1.0518 | 1.0826 | 1.1032 | 0.98039 | 0.75848 | 1.0396 | 1.1475 | 1.1528 | 1.212 | 0.97139 | 1.2844 | 1.1604 | 1.1499 | 1.1442 | 1.2446 | 1.3737 | 1.353 | 1.4019 | 1.431
13 | 2.6561 | 2.6307 | 2.578 | 2.5564 | 2.5197 | 2.5584 | 2.9559 | 3.033 | 3.2302 | 3.0817 | 3.0921 | 3.1186 | 3.2299 | 3.2198 | 3.1534 | 3.1287 | 3.1456 | 3.2052 | 3.0468 | 3.0725 | 3.1103 | 2.9161 | 2.66 | 2.6834
14 | 1.8993 | 1.8854 | 1.8079 | 1.7708 | 1.7392 | 1.7486 | 1.7527 | 2.0404 | 2.192 | 2.1705 | 2.126 | 2.1551 | 2.2438 | 2.2226 | 2.0573 | 2.1184 | 2.1206 | 2.0799 | 1.954 | 1.9201 | 1.9263 | 1.8916 | 1.8272 | 1.7904
15 | 0.49343 | 0.47564 | 0.44922 | 0.41274 | 0.38257 | 0.38494 | 0.42103 | 0.46121 | 0.50055 | 0.53902 | 0.48469 | 0.51131 | 0.52046 | 0.52795 | 0.46323 | 0.48018 | 0.48592 | 0.50937 | 0.50851 | 0.52471 | 0.55925 | 0.50377 | 0.50609 | 0.49278
16 | 0.74816 | 0.7117 | 0.65291 | 0.67217 | 0.64631 | 0.64832 | 0.90763 | 1.0858 | 1.1366 | 1.071 | 1.042 | 1.1216 | 1.1796 | 1.1115 | 1.0184 | 0.96724 | 0.97225 | 0.96092 | 0.92298 | 0.99643 | 1.0518 | 0.97385 | 0.91005 | 0.78407
17 | 0.40875 | 0.37931 | 0.32298 | 0.31169 | 0.26676 | 0.23539 | 0.38255 | 0.40226 | 0.47839 | 0.50014 | 0.47696 | 0.43491 | 0.50666 | 0.52023 | 0.48751 | 0.45392 | 0.38124 | 0.39634 | 0.43509 | 0.48107 | 0.56847 | 0.52067 | 0.53999 | 0.47362
18 | 0.64739 | 0.59317 | 0.54622 | 0.53096 | 0.53891 | 0.53108 | 0.59405 | 0.62867 | 0.69167 | 0.7168 | 0.76162 | 0.80694 | 0.83367 | 0.80907 | 0.78269 | 0.77328 | 0.76161 | 0.77228 | 0.76973 | 0.77566 | 0.85851 | 0.81085 | 0.8189 | 0.74101
19 | 1.927 | 1.8624 | 1.7253 | 1.784 | 1.8005 | 1.7866 | 1.9588 | 2.3241 | 2.4241 | 2.4192 | 2.4134 | 2.5497 | 2.5302 | 2.4491 | 2.3111 | 2.2305 | 2.3106 | 2.2786 | 2.1205 | 2.1314 | 2.2367 | 2.031 | 1.968 | 1.9828
20 | 1.0461 | 0.96122 | 0.92745 | 0.93657 | 0.88762 | 0.9389 | 1.2054 | 1.254 | 1.4401 | 1.5254 | 1.5072 | 1.576 | 1.5445 | 1.6042 | 1.583 | 1.4784 | 1.4722 | 1.4538 | 1.4177 | 1.4166 | 1.4474 | 1.2097 | 1.2519 | 1.118
21 | 0.55252 | 0.52834 | 0.50167 | 0.49206 | 0.48789 | 0.50832 | 0.81249 | 0.89329 | 0.95713 | 0.95003 | 0.9839 | 1.0459 | 1.0469 | 0.9949 | 0.87457 | 0.8371 | 0.77725 | 0.78475 | 0.75417 | 0.76706 | 0.75063 | 0.65162 | 0.61232 | 0.57776
22 | 0.63958 | 0.60534 | 0.57677 | 0.54149 | 0.52918 | 0.50499 | 0.52269 | 0.48632 | 0.42185 | 0.44449 | 0.48294 | 0.54169 | 0.575 | 0.59203 | 0.57899 | 0.59999 | 0.58081 | 0.59533 | 0.56948 | 0.59455 | 0.63525 | 0.58255 | 0.5773 | 0.62788
23 | 3.0371 | 2.8593 | 2.7256 | 2.7236 | 2.6488 | 2.655 | 3.1633 | 3.3416 | 3.5631 | 3.7264 | 3.6158 | 3.7574 | 3.9508 | 3.9127 | 3.8238 | 3.5541 | 3.3827 | 3.4737 | 3.4561 | 3.6388 | 3.9649 | 3.5727 | 3.5308 | 3.1976
24 | 1.7844 | 1.6982 | 1.5638 | 1.5013 | 1.4069 | 1.4192 | 1.7071 | 1.4974 | 1.6117 | 1.7269 | 1.7756 | 1.8332 | 1.8566 | 1.9089 | 1.825 | 1.7336 | 1.6278 | 1.8726 | 1.8386 | 1.837 | 2.09 | 1.8138 | 2.066 | 1.9453
25 | 0.6663 | 0.67721 | 0.71525 | 0.65274 | 0.63518 | 0.60892 | 0.62679 | 0.6387 | 0.56759 | 0.43912 | 0.60187 | 0.66435 | 0.66744 | 0.70169 | 0.56238 | 0.74358 | 0.6718 | 0.66573 | 0.66242 | 0.72055 | 0.7953 | 0.78331 | 0.8116 | 0.82847
26 | 2.178 | 2.1572 | 2.1139 | 2.0962 | 2.0662 | 2.0978 | 2.4239 | 2.487 | 2.6488 | 2.527 | 2.5356 | 2.5573 | 2.6486 | 2.6402 | 2.5858 | 2.5656 | 2.5794 | 2.6283 | 2.4984 | 2.5195 | 2.5505 | 2.3912 | 2.1812 | 2.2004
27 | 1.9784 | 1.964 | 1.8833 | 1.8446 | 1.8117 | 1.8215 | 1.8257 | 2.1255 | 2.2834 | 2.261 | 2.2146 | 2.2449 | 2.3373 | 2.3152 | 2.1431 | 2.2066 | 2.209 | 2.1665 | 2.0354 | 2.0001 | 2.0066 | 1.9704 | 1.9033 | 1.865
28 | 1.0541 | 1.0161 | 0.95969 | 0.88176 | 0.81732 | 0.82237 | 0.89948 | 0.9853 | 1.0693 | 1.1515 | 1.0355 | 1.0923 | 1.1119 | 1.1279 | 0.98963 | 1.0258 | 1.0381 | 1.0882 | 1.0864 | 1.121 | 1.1948 | 1.0762 | 1.0812 | 1.0528
29 | 2.2738 | 2.163 | 1.9843 | 2.0429 | 1.9643 | 1.9704 | 2.7585 | 3.2999 | 3.4544 | 3.2551 | 3.167 | 3.4087 | 3.5851 | 3.378 | 3.0951 | 2.9397 | 2.9549 | 2.9205 | 2.8051 | 3.0284 | 3.1966 | 2.9597 | 2.7658 | 2.383
30 | 0.59904 | 0.55588 | 0.47334 | 0.45678 | 0.39094 | 0.34497 | 0.56063 | 0.58952 | 0.70108 | 0.73296 | 0.69899 | 0.63737 | 0.74251 | 0.76241 | 0.71446 | 0.66523 | 0.55871 | 0.58084 | 0.63763 | 0.70502 | 0.8331 | 0.76305 | 0.79136 | 0.6941
31 | 3.0931 | 2.8341 | 2.6097 | 2.5368 | 2.5748 | 2.5374 | 2.8383 | 3.0036 | 3.3046 | 3.4247 | 3.6388 | 3.8554 | 3.9831 | 3.8656 | 3.7395 | 3.6946 | 3.6388 | 3.6898 | 3.6776 | 3.7059 | 4.1017 | 3.8741 | 3.9125 | 3.5404
32 | 1.0399 | 1.0051 | 0.93113 | 0.96278 | 0.9717 | 0.96421 | 1.0571 | 1.2543 | 1.3082 | 1.3056 | 1.3025 | 1.376 | 1.3655 | 1.3217 | 1.2472 | 1.2038 | 1.247 | 1.2297 | 1.1444 | 1.1503 | 1.2071 | 1.0961 | 1.0621 | 1.0701

## Pc, Summer, S9
LoadID | 0 | 1 | 2 | 3 | 4 | 5 | 6 | 7 | 8 | 9 | 10 | 11 | 12 | 13 | 14 | 15 | 16 | 17 | 18 | 19 | 20 | 21 | 22 | 23
1 | 1.904 | 1.8845 | 1.8162 | 1.7831 | 1.7712 | 1.7966 | 1.7819 | 2.1781 | 2.3435 | 2.3131 | 2.2747 | 2.3026 | 2.3879 | 2.3421 | 2.1608 | 2.2274 | 2.253 | 2.1784 | 2.0679 | 2.0419 | 2.0357 | 2.0127 | 1.8601 | 1.7986
2 | 0.89154 | 0.8594 | 0.81166 | 0.74574 | 0.69124 | 0.69552 | 0.76073 | 0.83332 | 0.9044 | 0.9739 | 0.87575 | 0.92384 | 0.94037 | 0.9539 | 0.83698 | 0.86759 | 0.87797 | 0.92034 | 0.91878 | 0.94805 | 1.0105 | 0.91021 | 0.91442 | 0.89037
3 | 1.6283 | 1.549 | 1.421 | 1.463 | 1.4067 | 1.411 | 1.9754 | 2.3631 | 2.4738 | 2.3311 | 2.268 | 2.4411 | 2.5674 | 2.4191 | 2.2165 | 2.1052 | 2.1161 | 2.0914 | 2.0088 | 2.1687 | 2.2892 | 2.1196 | 1.9807 | 1.7065
4 | 0.15974 | 0.14823 | 0.12622 | 0.12181 | 0.10425 | 0.091992 | 0.1495 | 0.1572 | 0.18696 | 0.19546 | 0.1864 | 0.16997 | 0.198 | 0.20331 | 0.19052 | 0.1774 | 0.14899 | 0.15489 | 0.17003 | 0.188 | 0.22216 | 0.20348 | 0.21103 | 0.18509
5 | 0.41104 | 0.37662 | 0.3468 | 0.33712 | 0.34216 | 0.3372 | 0.37718 | 0.39915 | 0.43915 | 0.45511 | 0.48357 | 0.51234 | 0.52931 | 0.5137 | 0.49695 | 0.49097 | 0.48356 | 0.49034 | 0.48872 | 0.49248 | 0.54508 | 0.51483 | 0.51994 | 0.47048
6 | 2.5489 | 2.4635 | 2.2822 | 2.3598 | 2.3816 | 2.3633 | 2.591 | 3.0742 | 3.2065 | 3.2 | 3.1924 | 3.3726 | 3.3468 | 3.2395 | 3.057 | 2.9504 | 3.0563 | 3.014 | 2.8049 | 2.8193 | 2.9586 | 2.6865 | 2.6031 | 2.6228
7 | 1.2474 | 1.1462 | 1.1059 | 1.1168 | 1.0584 | 1.1196 | 1.4374 | 1.4953 | 1.7172 | 1.8189 | 1.7972 | 1.8792 | 1.8417 | 1.9128 | 1.8876 | 1.7628 | 1.7555 | 1.7335 | 1.6904 | 1.6891 | 1.7259 | 1.4425 | 1.4928 | 1.3332
8 | 0.24953 | 0.23861 | 0.22656 | 0.22222 | 0.22034 | 0.22956 | 0.36693 | 0.40342 | 0.43225 | 0.42905 | 0.44434 | 0.47233 | 0.4728 | 0.44931 | 0.39497 | 0.37804 | 0.35102 | 0.3544 | 0.34059 | 0.34641 | 0.33899 | 0.29428 | 0.27653 | 0.26092
9 | 0.242 | 0.22905 | 0.21824 | 0.20489 | 0.20023 | 0.19108 | 0.19777 | 0.18401 | 0.15962 | 0.16818 | 0.18273 | 0.20497 | 0.21757 | 0.22401 | 0.21908 | 0.22702 | 0.21977 | 0.22526 | 0.21548 | 0.22496 | 0.24036 | 0.22042 | 0.21844 | 0.23758
10 | 0.55439 | 0.52194 | 0.49753 | 0.49717 | 0.48351 | 0.48465 | 0.57743 | 0.60998 | 0.65041 | 0.68021 | 0.66003 | 0.68587 | 0.72117 | 0.71422 | 0.69799 | 0.64877 | 0.61747 | 0.63409 | 0.63087 | 0.66422 | 0.72375 | 0.65215 | 0.64452 | 0.5837
11 | 0.33281 | 0.31672 | 0.29166 | 0.28001 | 0.2624 | 0.2647 | 0.31839 | 0.27927 | 0.30059 | 0.32209 | 0.33116 | 0.34191 | 0.34627 | 0.35602 | 0.34038 | 0.32333 | 0.30359 | 0.34926 | 0.3429 | 0.34261 | 0.38981 | 0.33829 | 0.38533 | 0.36281
12 | 1.1509 | 1.1697 | 1.2354 | 1.1275 | 1.0971 | 1.0518 | 1.0826 | 1.1032 | 0.98039 | 0.75848 | 1.0396 | 1.1475 | 1.1528 | 1.212 | 0.97139 | 1.2844 | 1.1604 | 1.1499 | 1.1442 | 1.2446 | 1.3737 | 1.353 | 1.4019 | 1.431
13 | 2.6561 | 2.6307 | 2.578 | 2.5564 | 2.5197 | 2.5584 | 2.9559 | 3.033 | 3.2302 | 3.0817 | 3.0921 | 3.1186 | 3.2299 | 3.2198 | 3.1534 | 3.1287 | 3.1456 | 3.2052 | 3.0468 | 3.0725 | 3.1103 | 2.9161 | 2.66 | 2.6834
14 | 1.8993 | 1.8854 | 1.8079 | 1.7708 | 1.7392 | 1.7486 | 1.7527 | 2.0404 | 2.192 | 2.1705 | 2.126 | 2.1551 | 2.2438 | 2.2226 | 2.0573 | 2.1184 | 2.1206 | 2.0799 | 1.954 | 1.9201 | 1.9263 | 1.8916 | 1.8272 | 1.7904
15 | 0.49343 | 0.47564 | 0.44922 | 0.41274 | 0.38257 | 0.38494 | 0.42103 | 0.46121 | 0.50055 | 0.53902 | 0.48469 | 0.51131 | 0.52046 | 0.52795 | 0.46323 | 0.48018 | 0.48592 | 0.50937 | 0.50851 | 0.52471 | 0.55925 | 0.50377 | 0.50609 | 0.49278
16 | 0.74816 | 0.7117 | 0.65291 | 0.67217 | 0.64631 | 0.64832 | 0.90763 | 1.0858 | 1.1366 | 1.071 | 1.042 | 1.1216 | 1.1796 | 1.1115 | 1.0184 | 0.96724 | 0.97225 | 0.96092 | 0.92298 | 0.99643 | 1.0518 | 0.97385 | 0.91005 | 0.78407
17 | 0.40875 | 0.37931 | 0.32298 | 0.31169 | 0.26676 | 0.23539 | 0.38255 | 0.40226 | 0.47839 | 0.50014 | 0.47696 | 0.43491 | 0.50666 | 0.52023 | 0.48751 | 0.45392 | 0.38124 | 0.39634 | 0.43509 | 0.48107 | 0.56847 | 0.52067 | 0.53999 | 0.47362
18 | 0.64739 | 0.59317 | 0.54622 | 0.53096 | 0.53891 | 0.53108 | 0.59405 | 0.62867 | 0.69167 | 0.7168 | 0.76162 | 0.80694 | 0.83367 | 0.80907 | 0.78269 | 0.77328 | 0.76161 | 0.77228 | 0.76973 | 0.77566 | 0.85851 | 0.81085 | 0.8189 | 0.74101
19 | 1.927 | 1.8624 | 1.7253 | 1.784 | 1.8005 | 1.7866 | 1.9588 | 2.3241 | 2.4241 | 2.4192 | 2.4134 | 2.5497 | 2.5302 | 2.4491 | 2.3111 | 2.2305 | 2.3106 | 2.2786 | 2.1205 | 2.1314 | 2.2367 | 2.031 | 1.968 | 1.9828
20 | 1.0461 | 0.96122 | 0.92745 | 0.93657 | 0.88762 | 0.9389 | 1.2054 | 1.254 | 1.4401 | 1.5254 | 1.5072 | 1.576 | 1.5445 | 1.6042 | 1.583 | 1.4784 | 1.4722 | 1.4538 | 1.4177 | 1.4166 | 1.4474 | 1.2097 | 1.2519 | 1.118
21 | 0.55252 | 0.52834 | 0.50167 | 0.49206 | 0.48789 | 0.50832 | 0.81249 | 0.89329 | 0.95713 | 0.95003 | 0.9839 | 1.0459 | 1.0469 | 0.9949 | 0.87457 | 0.8371 | 0.77725 | 0.78475 | 0.75417 | 0.76706 | 0.75063 | 0.65162 | 0.61232 | 0.57776
22 | 0.63958 | 0.60534 | 0.57677 | 0.54149 | 0.52918 | 0.50499 | 0.52269 | 0.48632 | 0.42185 | 0.44449 | 0.48294 | 0.54169 | 0.575 | 0.59203 | 0.57899 | 0.59999 | 0.58081 | 0.59533 | 0.56948 | 0.59455 | 0.63525 | 0.58255 | 0.5773 | 0.62788
23 | 3.0371 | 2.8593 | 2.7256 | 2.7236 | 2.6488 | 2.655 | 3.1633 | 3.3416 | 3.5631 | 3.7264 | 3.6158 | 3.7574 | 3.9508 | 3.9127 | 3.8238 | 3.5541 | 3.3827 | 3.4737 | 3.4561 | 3.6388 | 3.9649 | 3.5727 | 3.5308 | 3.1976
24 | 1.7844 | 1.6982 | 1.5638 | 1.5013 | 1.4069 | 1.4192 | 1.7071 | 1.4974 | 1.6117 | 1.7269 | 1.7756 | 1.8332 | 1.8566 | 1.9089 | 1.825 | 1.7336 | 1.6278 | 1.8726 | 1.8386 | 1.837 | 2.09 | 1.8138 | 2.066 | 1.9453
25 | 0.6663 | 0.67721 | 0.71525 | 0.65274 | 0.63518 | 0.60892 | 0.62679 | 0.6387 | 0.56759 | 0.43912 | 0.60187 | 0.66435 | 0.66744 | 0.70169 | 0.56238 | 0.74358 | 0.6718 | 0.66573 | 0.66242 | 0.72055 | 0.7953 | 0.78331 | 0.8116 | 0.82847
26 | 2.178 | 2.1572 | 2.1139 | 2.0962 | 2.0662 | 2.0978 | 2.4239 | 2.487 | 2.6488 | 2.527 | 2.5356 | 2.5573 | 2.6486 | 2.6402 | 2.5858 | 2.5656 | 2.5794 | 2.6283 | 2.4984 | 2.5195 | 2.5505 | 2.3912 | 2.1812 | 2.2004
27 | 1.9784 | 1.964 | 1.8833 | 1.8446 | 1.8117 | 1.8215 | 1.8257 | 2.1255 | 2.2834 | 2.261 | 2.2146 | 2.2449 | 2.3373 | 2.3152 | 2.1431 | 2.2066 | 2.209 | 2.1665 | 2.0354 | 2.0001 | 2.0066 | 1.9704 | 1.9033 | 1.865
28 | 1.0541 | 1.0161 | 0.95969 | 0.88176 | 0.81732 | 0.82237 | 0.89948 | 0.9853 | 1.0693 | 1.1515 | 1.0355 | 1.0923 | 1.1119 | 1.1279 | 0.98963 | 1.0258 | 1.0381 | 1.0882 | 1.0864 | 1.121 | 1.1948 | 1.0762 | 1.0812 | 1.0528
29 | 2.2738 | 2.163 | 1.9843 | 2.0429 | 1.9643 | 1.9704 | 2.7585 | 3.2999 | 3.4544 | 3.2551 | 3.167 | 3.4087 | 3.5851 | 3.378 | 3.0951 | 2.9397 | 2.9549 | 2.9205 | 2.8051 | 3.0284 | 3.1966 | 2.9597 | 2.7658 | 2.383
30 | 0.59904 | 0.55588 | 0.47334 | 0.45678 | 0.39094 | 0.34497 | 0.56063 | 0.58952 | 0.70108 | 0.73296 | 0.69899 | 0.63737 | 0.74251 | 0.76241 | 0.71446 | 0.66523 | 0.55871 | 0.58084 | 0.63763 | 0.70502 | 0.8331 | 0.76305 | 0.79136 | 0.6941
31 | 3.0931 | 2.8341 | 2.6097 | 2.5368 | 2.5748 | 2.5374 | 2.8383 | 3.0036 | 3.3046 | 3.4247 | 3.6388 | 3.8554 | 3.9831 | 3.8656 | 3.7395 | 3.6946 | 3.6388 | 3.6898 | 3.6776 | 3.7059 | 4.1017 | 3.8741 | 3.9125 | 3.5404
32 | 1.0399 | 1.0051 | 0.93113 | 0.96278 | 0.9717 | 0.96421 | 1.0571 | 1.2543 | 1.3082 | 1.3056 | 1.3025 | 1.376 | 1.3655 | 1.3217 | 1.2472 | 1.2038 | 1.247 | 1.2297 | 1.1444 | 1.1503 | 1.2071 | 1.0961 | 1.0621 | 1.0701

## Qc, Summer, S1
LoadID | 0 | 1 | 2 | 3 | 4 | 5 | 6 | 7 | 8 | 9 | 10 | 11 | 12 | 13 | 14 | 15 | 16 | 17 | 18 | 19 | 20 | 21 | 22 | 23
1 | -0.83804 | -0.91868 | -0.87149 | -0.86994 | -0.85261 | -0.90189 | -0.92477 | -1.7349 | -2.0174 | -1.9454 | -1.8948 | -1.899 | -2.0184 | -1.9521 | -1.3712 | -1.793 | -1.8151 | -1.7045 | -1.3467 | -1.2215 | -1.2807 | -1.2883 | -0.8892 | -0.87809
2 | 0.0021851 | -0.010797 | -0.012822 | -0.017378 | -0.0221 | -0.017929 | -0.020928 | 0.054836 | 0.070491 | 0.09049 | 0.052199 | 0.046954 | 0.032398 | 0.043003 | 0.018396 | 0.016226 | 0.018969 | 0.03439 | 0.065327 | 0.066727 | 0.053031 | 0.040459 | 0.019818 | 0.0036411
3 | 0.14867 | 0.35087 | 0.61806 | 0.5713 | 0.58043 | 0.55574 | 0.034454 | -0.66558 | -0.86908 | -0.87902 | -0.73403 | -0.92117 | -0.83206 | -0.72457 | -0.52461 | -0.32753 | -0.40387 | -0.35973 | -0.069481 | -0.28917 | -0.40386 | -0.26278 | 0.24763 | 0.5101
4 | -0.098547 | -0.09941 | -0.10237 | -0.10237 | -0.10468 | -0.10783 | -0.097261 | -0.06603 | -0.049251 | -0.05193 | -0.065446 | -0.071759 | -0.066321 | -0.07191 | -0.06808 | -0.080219 | -0.089802 | -0.079897 | -0.056492 | -0.050476 | -0.050633 | -0.066883 | -0.08338 | -0.086505
5 | -0.034348 | -0.044892 | -0.052707 | -0.052577 | -0.052907 | -0.057197 | -0.051447 | -0.020538 | 0.0064157 | 0.022817 | 0.03764 | 0.039961 | 0.035076 | 0.028658 | 0.018933 | 0.012571 | 0.010501 | 0.0092419 | 0.0093474 | 0.0025546 | 0.019883 | 0.009069 | 0.005199 | -0.0083284
6 | -0.88991 | -0.98903 | -0.74896 | -0.88251 | -0.90341 | -0.92757 | -0.8985 | -1.6614 | -1.9081 | -1.9038 | -1.6638 | -1.9871 | -2.0705 | -1.911 | -1.6597 | -1.4596 | -1.7795 | -1.7255 | -1.354 | -1.2558 | -1.4794 | -1.1639 | -0.88878 | -0.98972
7 | 0.49335 | 0.50969 | 0.53639 | 0.55434 | 0.51869 | 0.55936 | 0.48513 | 0.22115 | 0.039749 | 0.029605 | -0.067707 | -0.022734 | -0.0057848 | -0.0039512 | 0.057075 | 0.099209 | 0.1463 | 0.18581 | 0.16143 | 0.19897 | 0.14159 | 0.26153 | 0.32845 | 0.35649
8 | -0.28436 | -0.28633 | -0.289 | -0.29057 | -0.28667 | -0.27985 | -0.23786 | -0.19628 | -0.19258 | -0.18951 | -0.18638 | -0.18432 | -0.18867 | -0.19594 | -0.21542 | -0.22507 | -0.23302 | -0.23377 | -0.23819 | -0.24619 | -0.26182 | -0.27294 | -0.27678 | -0.28213
9 | -0.0018025 | 0.01662 | 0.021281 | 0.026995 | 0.025706 | 0.029703 | 0.055884 | 0.018199 | 0.028047 | 0.0096256 | 0.00017927 | -0.0075436 | -0.025833 | -0.026163 | -0.020038 | -0.046046 | -0.039088 | -0.033964 | -0.028128 | -0.028785 | -0.040685 | -0.036618 | 0.0036033 | 0.0058778
10 | -0.016206 | -0.018109 | -0.018574 | -0.018344 | -0.018959 | -0.019487 | -0.0061608 | 0.0054375 | 0.01237 | 0.01308 | 0.0055455 | 0.013477 | 0.014489 | 0.013921 | 0.011017 | 0.0047238 | 0.002371 | 0.0023632 | 0.0024117 | 0.0048172 | 0.006911 | 0.0009458 | -0.0071373 | -0.012
11 | 0.20586 | 0.22139 | 0.23125 | 0.23476 | 0.22866 | 0.22943 | 0.18094 | 0.15021 | 0.1264 | 0.097646 | 0.098154 | 0.10503 | 0.12334 | 0.12695 | 0.14241 | 0.14254 | 0.14467 | 0.11191 | 0.10095 | 0.11501 | 0.095307 | 0.12112 | 0.13868 | 0.15665
12 | 0.31046 | 0.18777 | 0.23733 | 0.18691 | 0.21441 | 0.11506 | 0.38775 | 0.30488 | 0.22607 | 0.26603 | 0.27551 | 0.25088 | -0.12566 | -0.063769 | 0.35678 | 0.12016 | 0.13845 | 0.080583 | -0.003722 | -0.24489 | -0.5463 | -0.54412 | -0.51639 | -0.5424
13 | -0.23413 | -0.21804 | -0.16391 | -0.14774 | -0.13584 | -0.17056 | -0.56164 | -0.7501 | -0.96223 | -0.91738 | -0.8948 | -0.88358 | -0.95496 | -0.87662 | -0.80517 | -0.74809 | -0.74051 | -0.75018 | -0.62397 | -0.57185 | -0.60618 | -0.42422 | -0.18618 | -0.19948
14 | -0.013967 | -0.015311 | -0.014525 | -0.014499 | -0.01421 | -0.015032 | -0.015413 | -0.028916 | -0.033623 | -0.032424 | -0.03158 | -0.03165 | -0.033639 | -0.032535 | -0.022853 | -0.029883 | -0.030251 | -0.028408 | -0.022446 | -0.020358 | -0.021345 | -0.021472 | -0.01482 | -0.014635
15 | 0.0027678 | -0.013677 | -0.016242 | -0.022012 | -0.027994 | -0.02271 | -0.026509 | 0.069459 | 0.089288 | 0.11462 | 0.066118 | 0.059476 | 0.041038 | 0.05447 | 0.023302 | 0.020552 | 0.024027 | 0.043561 | 0.082747 | 0.084521 | 0.067172 | 0.051249 | 0.025103 | 0.004612
16 | -0.045559 | -0.10753 | -0.1894 | -0.17507 | -0.17787 | -0.17031 | -0.010559 | 0.20397 | 0.26633 | 0.26938 | 0.22494 | 0.28229 | 0.25499 | 0.22205 | 0.16077 | 0.10037 | 0.12377 | 0.11024 | 0.021293 | 0.088615 | 0.12376 | 0.080529 | -0.075886 | -0.15632
17 | -0.35477 | -0.35787 | -0.36854 | -0.36855 | -0.37685 | -0.3882 | -0.35014 | -0.23771 | -0.1773 | -0.18695 | -0.23561 | -0.25833 | -0.23876 | -0.25888 | -0.24509 | -0.28879 | -0.32329 | -0.28763 | -0.20337 | -0.18171 | -0.18228 | -0.24078 | -0.30017 | -0.31142
18 | -0.12022 | -0.15712 | -0.18447 | -0.18402 | -0.18517 | -0.20019 | -0.18007 | -0.071883 | 0.022455 | 0.079858 | 0.13174 | 0.13986 | 0.12277 | 0.1003 | 0.066266 | 0.043999 | 0.036754 | 0.032347 | 0.032716 | 0.0089411 | 0.069589 | 0.031742 | 0.018196 | -0.02915
19 | -0.42068 | -0.46754 | -0.35406 | -0.41718 | -0.42707 | -0.43849 | -0.42475 | -0.78539 | -0.90199 | -0.89998 | -0.78652 | -0.93934 | -0.97877 | -0.90336 | -0.78458 | -0.68999 | -0.84122 | -0.81568 | -0.64009 | -0.59366 | -0.69936 | -0.55021 | -0.42015 | -0.46787
20 | 0.32292 | 0.33361 | 0.35109 | 0.36284 | 0.3395 | 0.36613 | 0.31754 | 0.14476 | 0.026018 | 0.019378 | -0.044317 | -0.014881 | -0.0037864 | -0.0025862 | 0.037358 | 0.064937 | 0.095758 | 0.12162 | 0.10566 | 0.13023 | 0.092679 | 0.17118 | 0.21499 | 0.23334
21 | 0.11374 | 0.11453 | 0.1156 | 0.11623 | 0.11467 | 0.11194 | 0.095144 | 0.07851 | 0.077032 | 0.075804 | 0.074551 | 0.073727 | 0.075466 | 0.078376 | 0.086167 | 0.090029 | 0.093206 | 0.093508 | 0.095276 | 0.098478 | 0.10473 | 0.10918 | 0.11071 | 0.11285
22 | 0.0042154 | -0.03887 | -0.049771 | -0.063134 | -0.060119 | -0.069466 | -0.1307 | -0.042563 | -0.065593 | -0.022512 | -0.00041925 | 0.017642 | 0.060416 | 0.061187 | 0.046864 | 0.10769 | 0.091416 | 0.079432 | 0.065784 | 0.067321 | 0.095151 | 0.08564 | -0.008427 | -0.013747
23 | 0.054019 | 0.060363 | 0.061912 | 0.061146 | 0.063196 | 0.064955 | 0.020536 | -0.018125 | -0.041234 | -0.0436 | -0.018485 | -0.044925 | -0.048295 | -0.046402 | -0.036724 | -0.015746 | -0.0079033 | -0.0078772 | -0.008039 | -0.016057 | -0.023037 | -0.0031527 | 0.023791 | 0.04
24 | -1.0755 | -1.1567 | -1.2082 | -1.2265 | -1.1946 | -1.1986 | -0.94534 | -0.78478 | -0.66037 | -0.51015 | -0.5128 | -0.54874 | -0.64439 | -0.66325 | -0.74401 | -0.74471 | -0.75584 | -0.5847 | -0.52743 | -0.60086 | -0.49793 | -0.63277 | -0.72451 | -0.81842
25 | -0.2735 | -0.16542 | -0.20908 | -0.16466 | -0.18888 | -0.10136 | -0.34159 | -0.26858 | -0.19916 | -0.23436 | -0.24272 | -0.22102 | 0.1107 | 0.056178 | -0.3143 | -0.10586 | -0.12197 | -0.07099 | 0.0032789 | 0.21574 | 0.48127 | 0.47935 | 0.45491 | 0.47782
26 | -0.14633 | -0.13628 | -0.10244 | -0.09234 | -0.084897 | -0.1066 | -0.35102 | -0.46881 | -0.60139 | -0.57336 | -0.55925 | -0.55224 | -0.59685 | -0.54789 | -0.50323 | -0.46756 | -0.46282 | -0.46886 | -0.38998 | -0.3574 | -0.37886 | -0.26513 | -0.11636 | -0.12468
27 | -0.27935 | -0.30623 | -0.2905 | -0.28998 | -0.2842 | -0.30063 | -0.30826 | -0.57831 | -0.67246 | -0.64848 | -0.6316 | -0.633 | -0.67278 | -0.65069 | -0.45705 | -0.59765 | -0.60502 | -0.56816 | -0.44891 | -0.40715 | -0.42691 | -0.42943 | -0.2964 | -0.2927
28 | 0.0015296 | -0.0075581 | -0.0089757 | -0.012165 | -0.01547 | -0.01255 | -0.014649 | 0.038385 | 0.049343 | 0.063343 | 0.036539 | 0.032868 | 0.022679 | 0.030102 | 0.012878 | 0.011358 | 0.013278 | 0.024073 | 0.045729 | 0.046709 | 0.037122 | 0.028322 | 0.013873 | 0.0025487
29 | 0.75532 | 1.7827 | 3.1401 | 2.9026 | 2.949 | 2.8235 | 0.17505 | -3.3816 | -4.4155 | -4.466 | -3.7293 | -4.6801 | -4.2274 | -3.6813 | -2.6654 | -1.6641 | -2.0519 | -1.8277 | -0.35301 | -1.4691 | -2.0519 | -1.3351 | 1.2581 | 2.5916
30 | -0.25294 | -0.25515 | -0.26275 | -0.26276 | -0.26868 | -0.27677 | -0.24964 | -0.16948 | -0.12641 | -0.13329 | -0.16798 | -0.18418 | -0.17022 | -0.18457 | -0.17474 | -0.20589 | -0.23049 | -0.20507 | -0.145 | -0.12956 | -0.12996 | -0.17167 | -0.21401 | -0.22203
31 | -0.2433 | -0.31799 | -0.37334 | -0.37242 | -0.37476 | -0.40514 | -0.36442 | -0.14548 | 0.045445 | 0.16162 | 0.26661 | 0.28306 | 0.24845 | 0.20299 | 0.13411 | 0.089045 | 0.074384 | 0.065463 | 0.066211 | 0.018095 | 0.14083 | 0.064239 | 0.036826 | -0.058993
32 | 0.06472 | 0.071929 | 0.05447 | 0.064182 | 0.065703 | 0.06746 | 0.065346 | 0.12083 | 0.13877 | 0.13846 | 0.121 | 0.14451 | 0.15058 | 0.13898 | 0.1207 | 0.10615 | 0.12942 | 0.12549 | 0.098475 | 0.091332 | 0.10759 | 0.084648 | 0.064639 | 0.07198

## Qc, Summer, S2
LoadID | 0 | 1 | 2 | 3 | 4 | 5 | 6 | 7 | 8 | 9 | 10 | 11 | 12 | 13 | 14 | 15 | 16 | 17 | 18 | 19 | 20 | 21 | 22 | 23
1 | -0.83804 | -0.91868 | -0.87149 | -0.86994 | -0.85261 | -0.90189 | -0.92477 | -1.7349 | -2.0174 | -1.9454 | -1.8948 | -1.899 | -2.0184 | -1.9521 | -1.3712 | -1.793 | -1.8151 | -1.7045 | -1.3467 | -1.2215 | -1.2807 | -1.2883 | -0.8892 | -0.87809
2 | 0.0021851 | -0.010797 | -0.012822 | -0.017378 | -0.0221 | -0.017929 | -0.020928 | 0.054836 | 0.070491 | 0.09049 | 0.052199 | 0.046954 | 0.032398 | 0.043003 | 0.018396 | 0.016226 | 0.018969 | 0.03439 | 0.065327 | 0.066727 | 0.053031 | 0.040459 | 0.019818 | 0.0036411
3 | 0.14867 | 0.35087 | 0.61806 | 0.5713 | 0.58043 | 0.55574 | 0.034454 | -0.66558 | -0.86908 | -0.87902 | -0.73403 | -0.92117 | -0.83206 | -0.72457 | -0.52461 | -0.32753 | -0.40387 | -0.35973 | -0.069481 | -0.28917 | -0.40386 | -0.26278 | 0.24763 | 0.5101
4 | -0.098547 | -0.09941 | -0.10237 | -0.10237 | -0.10468 | -0.10783 | -0.097261 | -0.06603 | -0.049251 | -0.05193 | -0.065446 | -0.071759 | -0.066321 | -0.07191 | -0.06808 | -0.080219 | -0.089802 | -0.079897 | -0.056492 | -0.050476 | -0.050633 | -0.066883 | -0.08338 | -0.086505
5 | -0.034348 | -0.044892 | -0.052707 | -0.052577 | -0.052907 | -0.057197 | -0.051447 | -0.020538 | 0.0064157 | 0.022817 | 0.03764 | 0.039961 | 0.035076 | 0.028658 | 0.018933 | 0.012571 | 0.010501 | 0.0092419 | 0.0093474 | 0.0025546 | 0.019883 | 0.009069 | 0.005199 | -0.0083284
6 | -0.88991 | -0.98903 | -0.74896 | -0.88251 | -0.90341 | -0.92757 | -0.8985 | -1.6614 | -1.9081 | -1.9038 | -1.6638 | -1.9871 | -2.0705 | -1.911 | -1.6597 | -1.4596 | -1.7795 | -1.7255 | -1.354 | -1.2558 | -1.4794 | -1.1639 | -0.88878 | -0.98972
7 | 0.49335 | 0.50969 | 0.53639 | 0.55434 | 0.51869 | 0.55936 | 0.48513 | 0.22115 | 0.039749 | 0.029605 | -0.067707 | -0.022734 | -0.0057848 | -0.0039512 | 0.057075 | 0.099209 | 0.1463 | 0.18581 | 0.16143 | 0.19897 | 0.14159 | 0.26153 | 0.32845 | 0.35649
8 | -0.28436 | -0.28633 | -0.289 | -0.29057 | -0.28667 | -0.27985 | -0.23786 | -0.19628 | -0.19258 | -0.18951 | -0.18638 | -0.18432 | -0.18867 | -0.19594 | -0.21542 | -0.22507 | -0.23302 | -0.23377 | -0.23819 | -0.24619 | -0.26182 | -0.27294 | -0.27678 | -0.28213
9 | -0.0018025 | 0.01662 | 0.021281 | 0.026995 | 0.025706 | 0.029703 | 0.055884 | 0.018199 | 0.028047 | 0.0096256 | 0.00017927 | -0.0075436 | -0.025833 | -0.026163 | -0.020038 | -0.046046 | -0.039088 | -0.033964 | -0.028128 | -0.028785 | -0.040685 | -0.036618 | 0.0036033 | 0.0058778
10 | -0.016206 | -0.018109 | -0.018574 | -0.018344 | -0.018959 | -0.019487 | -0.0061608 | 0.0054375 | 0.01237 | 0.01308 | 0.0055455 | 0.013477 | 0.014489 | 0.013921 | 0.011017 | 0.0047238 | 0.002371 | 0.0023632 | 0.0024117 | 0.0048172 | 0.006911 | 0.0009458 | -0.0071373 | -0.012
11 | 0.20586 | 0.22139 | 0.23125 | 0.23476 | 0.22866 | 0.22943 | 0.18094 | 0.15021 | 0.1264 | 0.097646 | 0.098154 | 0.10503 | 0.12334 | 0.12695 | 0.14241 | 0.14254 | 0.14467 | 0.11191 | 0.10095 | 0.11501 | 0.095307 | 0.12112 | 0.13868 | 0.15665
12 | 0.31046 | 0.18777 | 0.23733 | 0.18691 | 0.21441 | 0.11506 | 0.38775 | 0.30488 | 0.22607 | 0.26603 | 0.27551 | 0.25088 | -0.12566 | -0.063769 | 0.35678 | 0.12016 | 0.13845 | 0.080583 | -0.003722 | -0.24489 | -0.5463 | -0.54412 | -0.51639 | -0.5424
13 | -0.23413 | -0.21804 | -0.16391 | -0.14774 | -0.13584 | -0.17056 | -0.56164 | -0.7501 | -0.96223 | -0.91738 | -0.8948 | -0.88358 | -0.95496 | -0.87662 | -0.80517 | -0.74809 | -0.74051 | -0.75018 | -0.62397 | -0.57185 | -0.60618 | -0.42422 | -0.18618 | -0.19948
14 | -0.013967 | -0.015311 | -0.014525 | -0.014499 | -0.01421 | -0.015032 | -0.015413 | -0.028916 | -0.033623 | -0.032424 | -0.03158 | -0.03165 | -0.033639 | -0.032535 | -0.022853 | -0.029883 | -0.030251 | -0.028408 | -0.022446 | -0.020358 | -0.021345 | -0.021472 | -0.01482 | -0.014635
15 | 0.0027678 | -0.013677 | -0.016242 | -0.022012 | -0.027994 | -0.02271 | -0.026509 | 0.069459 | 0.089288 | 0.11462 | 0.066118 | 0.059476 | 0.041038 | 0.05447 | 0.023302 | 0.020552 | 0.024027 | 0.043561 | 0.082747 | 0.084521 | 0.067172 | 0.051249 | 0.025103 | 0.004612
16 | -0.045559 | -0.10753 | -0.1894 | -0.17507 | -0.17787 | -0.17031 | -0.010559 | 0.20397 | 0.26633 | 0.26938 | 0.22494 | 0.28229 | 0.25499 | 0.22205 | 0.16077 | 0.10037 | 0.12377 | 0.11024 | 0.021293 | 0.088615 | 0.12376 | 0.080529 | -0.075886 | -0.15632
17 | -0.35477 | -0.35787 | -0.36854 | -0.36855 | -0.37685 | -0.3882 | -0.35014 | -0.23771 | -0.1773 | -0.18695 | -0.23561 | -0.25833 | -0.23876 | -0.25888 | -0.24509 | -0.28879 | -0.32329 | -0.28763 | -0.20337 | -0.18171 | -0.18228 | -0.24078 | -0.30017 | -0.31142
18 | -0.12022 | -0.15712 | -0.18447 | -0.18402 | -0.18517 | -0.20019 | -0.18007 | -0.071883 | 0.022455 | 0.079858 | 0.13174 | 0.13986 | 0.12277 | 0.1003 | 0.066266 | 0.043999 | 0.036754 | 0.032347 | 0.032716 | 0.0089411 | 0.069589 | 0.031742 | 0.018196 | -0.02915
19 | -0.42068 | -0.46754 | -0.35406 | -0.41718 | -0.42707 | -0.43849 | -0.42475 | -0.78539 | -0.90199 | -0.89998 | -0.78652 | -0.93934 | -0.97877 | -0.90336 | -0.78458 | -0.68999 | -0.84122 | -0.81568 | -0.64009 | -0.59366 | -0.69936 | -0.55021 | -0.42015 | -0.46787
20 | 0.32292 | 0.33361 | 0.35109 | 0.36284 | 0.3395 | 0.36613 | 0.31754 | 0.14476 | 0.026018 | 0.019378 | -0.044317 | -0.014881 | -0.0037864 | -0.0025862 | 0.037358 | 0.064937 | 0.095758 | 0.12162 | 0.10566 | 0.13023 | 0.092679 | 0.17118 | 0.21499 | 0.23334
21 | 0.11374 | 0.11453 | 0.1156 | 0.11623 | 0.11467 | 0.11194 | 0.095144 | 0.07851 | 0.077032 | 0.075804 | 0.074551 | 0.073727 | 0.075466 | 0.078376 | 0.086167 | 0.090029 | 0.093206 | 0.093508 | 0.095276 | 0.098478 | 0.10473 | 0.10918 | 0.11071 | 0.11285
22 | 0.0042154 | -0.03887 | -0.049771 | -0.063134 | -0.060119 | -0.069466 | -0.1307 | -0.042563 | -0.065593 | -0.022512 | -0.00041925 | 0.017642 | 0.060416 | 0.061187 | 0.046864 | 0.10769 | 0.091416 | 0.079432 | 0.065784 | 0.067321 | 0.095151 | 0.08564 | -0.008427 | -0.013747
23 | 0.054019 | 0.060363 | 0.061912 | 0.061146 | 0.063196 | 0.064955 | 0.020536 | -0.018125 | -0.041234 | -0.0436 | -0.018485 | -0.044925 | -0.048295 | -0.046402 | -0.036724 | -0.015746 | -0.0079033 | -0.0078772 | -0.008039 | -0.016057 | -0.023037 | -0.0031527 | 0.023791 | 0.04
24 | -1.0755 | -1.1567 | -1.2082 | -1.2265 | -1.1946 | -1.1986 | -0.94534 | -0.78478 | -0.66037 | -0.51015 | -0.5128 | -0.54874 | -0.64439 | -0.66325 | -0.74401 | -0.74471 | -0.75584 | -0.5847 | -0.52743 | -0.60086 | -0.49793 | -0.63277 | -0.72451 | -0.81842
25 | -0.2735 | -0.16542 | -0.20908 | -0.16466 | -0.18888 | -0.10136 | -0.34159 | -0.26858 | -0.19916 | -0.23436 | -0.24272 | -0.22102 | 0.1107 | 0.056178 | -0.3143 | -0.10586 | -0.12197 | -0.07099 | 0.0032789 | 0.21574 | 0.48127 | 0.47935 | 0.45491 | 0.47782
26 | -0.14633 | -0.13628 | -0.10244 | -0.09234 | -0.084897 | -0.1066 | -0.35102 | -0.46881 | -0.60139 | -0.57336 | -0.55925 | -0.55224 | -0.59685 | -0.54789 | -0.50323 | -0.46756 | -0.46282 | -0.46886 | -0.38998 | -0.3574 | -0.37886 | -0.26513 | -0.11636 | -0.12468
27 | -0.27935 | -0.30623 | -0.2905 | -0.28998 | -0.2842 | -0.30063 | -0.30826 | -0.57831 | -0.67246 | -0.64848 | -0.6316 | -0.633 | -0.67278 | -0.65069 | -0.45705 | -0.59765 | -0.60502 | -0.56816 | -0.44891 | -0.40715 | -0.42691 | -0.42943 | -0.2964 | -0.2927
28 | 0.0015296 | -0.0075581 | -0.0089757 | -0.012165 | -0.01547 | -0.01255 | -0.014649 | 0.038385 | 0.049343 | 0.063343 | 0.036539 | 0.032868 | 0.022679 | 0.030102 | 0.012878 | 0.011358 | 0.013278 | 0.024073 | 0.045729 | 0.046709 | 0.037122 | 0.028322 | 0.013873 | 0.0025487
29 | 0.75532 | 1.7827 | 3.1401 | 2.9026 | 2.949 | 2.8235 | 0.17505 | -3.3816 | -4.4155 | -4.466 | -3.7293 | -4.6801 | -4.2274 | -3.6813 | -2.6654 | -1.6641 | -2.0519 | -1.8277 | -0.35301 | -1.4691 | -2.0519 | -1.3351 | 1.2581 | 2.5916
30 | -0.25294 | -0.25515 | -0.26275 | -0.26276 | -0.26868 | -0.27677 | -0.24964 | -0.16948 | -0.12641 | -0.13329 | -0.16798 | -0.18418 | -0.17022 | -0.18457 | -0.17474 | -0.20589 | -0.23049 | -0.20507 | -0.145 | -0.12956 | -0.12996 | -0.17167 | -0.21401 | -0.22203
31 | -0.2433 | -0.31799 | -0.37334 | -0.37242 | -0.37476 | -0.40514 | -0.36442 | -0.14548 | 0.045445 | 0.16162 | 0.26661 | 0.28306 | 0.24845 | 0.20299 | 0.13411 | 0.089045 | 0.074384 | 0.065463 | 0.066211 | 0.018095 | 0.14083 | 0.064239 | 0.036826 | -0.058993
32 | 0.06472 | 0.071929 | 0.05447 | 0.064182 | 0.065703 | 0.06746 | 0.065346 | 0.12083 | 0.13877 | 0.13846 | 0.121 | 0.14451 | 0.15058 | 0.13898 | 0.1207 | 0.10615 | 0.12942 | 0.12549 | 0.098475 | 0.091332 | 0.10759 | 0.084648 | 0.064639 | 0.07198

## Qc, Summer, S3
LoadID | 0 | 1 | 2 | 3 | 4 | 5 | 6 | 7 | 8 | 9 | 10 | 11 | 12 | 13 | 14 | 15 | 16 | 17 | 18 | 19 | 20 | 21 | 22 | 23
1 | -0.83804 | -0.91868 | -0.87149 | -0.86994 | -0.85261 | -0.90189 | -0.92477 | -1.7349 | -2.0174 | -1.9454 | -1.8948 | -1.899 | -2.0184 | -1.9521 | -1.3712 | -1.793 | -1.8151 | -1.7045 | -1.3467 | -1.2215 | -1.2807 | -1.2883 | -0.8892 | -0.87809
2 | 0.0021851 | -0.010797 | -0.012822 | -0.017378 | -0.0221 | -0.017929 | -0.020928 | 0.054836 | 0.070491 | 0.09049 | 0.052199 | 0.046954 | 0.032398 | 0.043003 | 0.018396 | 0.016226 | 0.018969 | 0.03439 | 0.065327 | 0.066727 | 0.053031 | 0.040459 | 0.019818 | 0.0036411
3 | 0.14867 | 0.35087 | 0.61806 | 0.5713 | 0.58043 | 0.55574 | 0.034454 | -0.66558 | -0.86908 | -0.87902 | -0.73403 | -0.92117 | -0.83206 | -0.72457 | -0.52461 | -0.32753 | -0.40387 | -0.35973 | -0.069481 | -0.28917 | -0.40386 | -0.26278 | 0.24763 | 0.5101
4 | -0.098547 | -0.09941 | -0.10237 | -0.10237 | -0.10468 | -0.10783 | -0.097261 | -0.06603 | -0.049251 | -0.05193 | -0.065446 | -0.071759 | -0.066321 | -0.07191 | -0.06808 | -0.080219 | -0.089802 | -0.079897 | -0.056492 | -0.050476 | -0.050633 | -0.066883 | -0.08338 | -0.086505
5 | -0.034348 | -0.044892 | -0.052707 | -0.052577 | -0.052907 | -0.057197 | -0.051447 | -0.020538 | 0.0064157 | 0.022817 | 0.03764 | 0.039961 | 0.035076 | 0.028658 | 0.018933 | 0.012571 | 0.010501 | 0.0092419 | 0.0093474 | 0.0025546 | 0.019883 | 0.009069 | 0.005199 | -0.0083284
6 | -0.88991 | -0.98903 | -0.74896 | -0.88251 | -0.90341 | -0.92757 | -0.8985 | -1.6614 | -1.9081 | -1.9038 | -1.6638 | -1.9871 | -2.0705 | -1.911 | -1.6597 | -1.4596 | -1.7795 | -1.7255 | -1.354 | -1.2558 | -1.4794 | -1.1639 | -0.88878 | -0.98972
7 | 0.49335 | 0.50969 | 0.53639 | 0.55434 | 0.51869 | 0.55936 | 0.48513 | 0.22115 | 0.039749 | 0.029605 | -0.067707 | -0.022734 | -0.0057848 | -0.0039512 | 0.057075 | 0.099209 | 0.1463 | 0.18581 | 0.16143 | 0.19897 | 0.14159 | 0.26153 | 0.32845 | 0.35649
8 | -0.28436 | -0.28633 | -0.289 | -0.29057 | -0.28667 | -0.27985 | -0.23786 | -0.19628 | -0.19258 | -0.18951 | -0.18638 | -0.18432 | -0.18867 | -0.19594 | -0.21542 | -0.22507 | -0.23302 | -0.23377 | -0.23819 | -0.24619 | -0.26182 | -0.27294 | -0.27678 | -0.28213
9 | -0.0018025 | 0.01662 | 0.021281 | 0.026995 | 0.025706 | 0.029703 | 0.055884 | 0.018199 | 0.028047 | 0.0096256 | 0.00017927 | -0.0075436 | -0.025833 | -0.026163 | -0.020038 | -0.046046 | -0.039088 | -0.033964 | -0.028128 | -0.028785 | -0.040685 | -0.036618 | 0.0036033 | 0.0058778
10 | -0.016206 | -0.018109 | -0.018574 | -0.018344 | -0.018959 | -0.019487 | -0.0061608 | 0.0054375 | 0.01237 | 0.01308 | 0.0055455 | 0.013477 | 0.014489 | 0.013921 | 0.011017 | 0.0047238 | 0.002371 | 0.0023632 | 0.0024117 | 0.0048172 | 0.006911 | 0.0009458 | -0.0071373 | -0.012
11 | 0.20586 | 0.22139 | 0.23125 | 0.23476 | 0.22866 | 0.22943 | 0.18094 | 0.15021 | 0.1264 | 0.097646 | 0.098154 | 0.10503 | 0.12334 | 0.12695 | 0.14241 | 0.14254 | 0.14467 | 0.11191 | 0.10095 | 0.11501 | 0.095307 | 0.12112 | 0.13868 | 0.15665
12 | 0.31046 | 0.18777 | 0.23733 | 0.18691 | 0.21441 | 0.11506 | 0.38775 | 0.30488 | 0.22607 | 0.26603 | 0.27551 | 0.25088 | -0.12566 | -0.063769 | 0.35678 | 0.12016 | 0.13845 | 0.080583 | -0.003722 | -0.24489 | -0.5463 | -0.54412 | -0.51639 | -0.5424
13 | -0.23413 | -0.21804 | -0.16391 | -0.14774 | -0.13584 | -0.17056 | -0.56164 | -0.7501 | -0.96223 | -0.91738 | -0.8948 | -0.88358 | -0.95496 | -0.87662 | -0.80517 | -0.74809 | -0.74051 | -0.75018 | -0.62397 | -0.57185 | -0.60618 | -0.42422 | -0.18618 | -0.19948
14 | -0.013967 | -0.015311 | -0.014525 | -0.014499 | -0.01421 | -0.015032 | -0.015413 | -0.028916 | -0.033623 | -0.032424 | -0.03158 | -0.03165 | -0.033639 | -0.032535 | -0.022853 | -0.029883 | -0.030251 | -0.028408 | -0.022446 | -0.020358 | -0.021345 | -0.021472 | -0.01482 | -0.014635
15 | 0.0027678 | -0.013677 | -0.016242 | -0.022012 | -0.027994 | -0.02271 | -0.026509 | 0.069459 | 0.089288 | 0.11462 | 0.066118 | 0.059476 | 0.041038 | 0.05447 | 0.023302 | 0.020552 | 0.024027 | 0.043561 | 0.082747 | 0.084521 | 0.067172 | 0.051249 | 0.025103 | 0.004612
16 | -0.045559 | -0.10753 | -0.1894 | -0.17507 | -0.17787 | -0.17031 | -0.010559 | 0.20397 | 0.26633 | 0.26938 | 0.22494 | 0.28229 | 0.25499 | 0.22205 | 0.16077 | 0.10037 | 0.12377 | 0.11024 | 0.021293 | 0.088615 | 0.12376 | 0.080529 | -0.075886 | -0.15632
17 | -0.35477 | -0.35787 | -0.36854 | -0.36855 | -0.37685 | -0.3882 | -0.35014 | -0.23771 | -0.1773 | -0.18695 | -0.23561 | -0.25833 | -0.23876 | -0.25888 | -0.24509 | -0.28879 | -0.32329 | -0.28763 | -0.20337 | -0.18171 | -0.18228 | -0.24078 | -0.30017 | -0.31142
18 | -0.12022 | -0.15712 | -0.18447 | -0.18402 | -0.18517 | -0.20019 | -0.18007 | -0.071883 | 0.022455 | 0.079858 | 0.13174 | 0.13986 | 0.12277 | 0.1003 | 0.066266 | 0.043999 | 0.036754 | 0.032347 | 0.032716 | 0.0089411 | 0.069589 | 0.031742 | 0.018196 | -0.02915
19 | -0.42068 | -0.46754 | -0.35406 | -0.41718 | -0.42707 | -0.43849 | -0.42475 | -0.78539 | -0.90199 | -0.89998 | -0.78652 | -0.93934 | -0.97877 | -0.90336 | -0.78458 | -0.68999 | -0.84122 | -0.81568 | -0.64009 | -0.59366 | -0.69936 | -0.55021 | -0.42015 | -0.46787
20 | 0.32292 | 0.33361 | 0.35109 | 0.36284 | 0.3395 | 0.36613 | 0.31754 | 0.14476 | 0.026018 | 0.019378 | -0.044317 | -0.014881 | -0.0037864 | -0.0025862 | 0.037358 | 0.064937 | 0.095758 | 0.12162 | 0.10566 | 0.13023 | 0.092679 | 0.17118 | 0.21499 | 0.23334
21 | 0.11374 | 0.11453 | 0.1156 | 0.11623 | 0.11467 | 0.11194 | 0.095144 | 0.07851 | 0.077032 | 0.075804 | 0.074551 | 0.073727 | 0.075466 | 0.078376 | 0.086167 | 0.090029 | 0.093206 | 0.093508 | 0.095276 | 0.098478 | 0.10473 | 0.10918 | 0.11071 | 0.11285
22 | 0.0042154 | -0.03887 | -0.049771 | -0.063134 | -0.060119 | -0.069466 | -0.1307 | -0.042563 | -0.065593 | -0.022512 | -0.00041925 | 0.017642 | 0.060416 | 0.061187 | 0.046864 | 0.10769 | 0.091416 | 0.079432 | 0.065784 | 0.067321 | 0.095151 | 0.08564 | -0.008427 | -0.013747
23 | 0.054019 | 0.060363 | 0.061912 | 0.061146 | 0.063196 | 0.064955 | 0.020536 | -0.018125 | -0.041234 | -0.0436 | -0.018485 | -0.044925 | -0.048295 | -0.046402 | -0.036724 | -0.015746 | -0.0079033 | -0.0078772 | -0.008039 | -0.016057 | -0.023037 | -0.0031527 | 0.023791 | 0.04
24 | -1.0755 | -1.1567 | -1.2082 | -1.2265 | -1.1946 | -1.1986 | -0.94534 | -0.78478 | -0.66037 | -0.51015 | -0.5128 | -0.54874 | -0.64439 | -0.66325 | -0.74401 | -0.74471 | -0.75584 | -0.5847 | -0.52743 | -0.60086 | -0.49793 | -0.63277 | -0.72451 | -0.81842
25 | -0.2735 | -0.16542 | -0.20908 | -0.16466 | -0.18888 | -0.10136 | -0.34159 | -0.26858 | -0.19916 | -0.23436 | -0.24272 | -0.22102 | 0.1107 | 0.056178 | -0.3143 | -0.10586 | -0.12197 | -0.07099 | 0.0032789 | 0.21574 | 0.48127 | 0.47935 | 0.45491 | 0.47782
26 | -0.14633 | -0.13628 | -0.10244 | -0.09234 | -0.084897 | -0.1066 | -0.35102 | -0.46881 | -0.60139 | -0.57336 | -0.55925 | -0.55224 | -0.59685 | -0.54789 | -0.50323 | -0.46756 | -0.46282 | -0.46886 | -0.38998 | -0.3574 | -0.37886 | -0.26513 | -0.11636 | -0.12468
27 | -0.27935 | -0.30623 | -0.2905 | -0.28998 | -0.2842 | -0.30063 | -0.30826 | -0.57831 | -0.67246 | -0.64848 | -0.6316 | -0.633 | -0.67278 | -0.65069 | -0.45705 | -0.59765 | -0.60502 | -0.56816 | -0.44891 | -0.40715 | -0.42691 | -0.42943 | -0.2964 | -0.2927
28 | 0.0015296 | -0.0075581 | -0.0089757 | -0.012165 | -0.01547 | -0.01255 | -0.014649 | 0.038385 | 0.049343 | 0.063343 | 0.036539 | 0.032868 | 0.022679 | 0.030102 | 0.012878 | 0.011358 | 0.013278 | 0.024073 | 0.045729 | 0.046709 | 0.037122 | 0.028322 | 0.013873 | 0.0025487
29 | 0.75532 | 1.7827 | 3.1401 | 2.9026 | 2.949 | 2.8235 | 0.17505 | -3.3816 | -4.4155 | -4.466 | -3.7293 | -4.6801 | -4.2274 | -3.6813 | -2.6654 | -1.6641 | -2.0519 | -1.8277 | -0.35301 | -1.4691 | -2.0519 | -1.3351 | 1.2581 | 2.5916
30 | -0.25294 | -0.25515 | -0.26275 | -0.26276 | -0.26868 | -0.27677 | -0.24964 | -0.16948 | -0.12641 | -0.13329 | -0.16798 | -0.18418 | -0.17022 | -0.18457 | -0.17474 | -0.20589 | -0.23049 | -0.20507 | -0.145 | -0.12956 | -0.12996 | -0.17167 | -0.21401 | -0.22203
31 | -0.2433 | -0.31799 | -0.37334 | -0.37242 | -0.37476 | -0.40514 | -0.36442 | -0.14548 | 0.045445 | 0.16162 | 0.26661 | 0.28306 | 0.24845 | 0.20299 | 0.13411 | 0.089045 | 0.074384 | 0.065463 | 0.066211 | 0.018095 | 0.14083 | 0.064239 | 0.036826 | -0.058993
32 | 0.06472 | 0.071929 | 0.05447 | 0.064182 | 0.065703 | 0.06746 | 0.065346 | 0.12083 | 0.13877 | 0.13846 | 0.121 | 0.14451 | 0.15058 | 0.13898 | 0.1207 | 0.10615 | 0.12942 | 0.12549 | 0.098475 | 0.091332 | 0.10759 | 0.084648 | 0.064639 | 0.07198

## Qc, Summer, S4
LoadID | 0 | 1 | 2 | 3 | 4 | 5 | 6 | 7 | 8 | 9 | 10 | 11 | 12 | 13 | 14 | 15 | 16 | 17 | 18 | 19 | 20 | 21 | 22 | 23
1 | -0.86318 | -0.94624 | -0.89763 | -0.89604 | -0.87819 | -0.92895 | -0.95251 | -1.787 | -2.0779 | -2.0038 | -1.9517 | -1.956 | -2.0789 | -2.0106 | -1.4123 | -1.8468 | -1.8695 | -1.7556 | -1.3871 | -1.2581 | -1.3191 | -1.3269 | -0.91587 | -0.90443
2 | 0.0022507 | -0.011121 | -0.013207 | -0.017899 | -0.022764 | -0.018466 | -0.021556 | 0.056481 | 0.072605 | 0.093205 | 0.053765 | 0.048363 | 0.03337 | 0.044293 | 0.018948 | 0.016712 | 0.019538 | 0.035422 | 0.067286 | 0.068729 | 0.054622 | 0.041673 | 0.020413 | 0.0037503
3 | 0.15313 | 0.3614 | 0.6366 | 0.58843 | 0.59784 | 0.57241 | 0.035488 | -0.68555 | -0.89516 | -0.90539 | -0.75605 | -0.94881 | -0.85703 | -0.74631 | -0.54035 | -0.33735 | -0.41599 | -0.37052 | -0.071566 | -0.29784 | -0.41597 | -0.27066 | 0.25506 | 0.5254
4 | -0.1015 | -0.10239 | -0.10544 | -0.10545 | -0.10782 | -0.11107 | -0.10018 | -0.068011 | -0.050729 | -0.053488 | -0.06741 | -0.073912 | -0.068311 | -0.074067 | -0.070123 | -0.082625 | -0.092496 | -0.082294 | -0.058186 | -0.051991 | -0.052152 | -0.068889 | -0.085882 | -0.0891
5 | -0.035379 | -0.046239 | -0.054288 | -0.054154 | -0.054494 | -0.058912 | -0.052991 | -0.021154 | 0.0066082 | 0.023501 | 0.038769 | 0.04116 | 0.036128 | 0.029517 | 0.019501 | 0.012948 | 0.010816 | 0.0095191 | 0.0096278 | 0.0026312 | 0.020479 | 0.0093411 | 0.0053549 | -0.0085783
6 | -0.9166 | -1.0187 | -0.77143 | -0.90898 | -0.93052 | -0.9554 | -0.92546 | -1.7112 | -1.9653 | -1.9609 | -1.7137 | -2.0467 | -2.1326 | -1.9683 | -1.7095 | -1.5034 | -1.8329 | -1.7772 | -1.3947 | -1.2935 | -1.5238 | -1.1988 | -0.91544 | -1.0194
7 | 0.50815 | 0.52498 | 0.55248 | 0.57097 | 0.53425 | 0.57614 | 0.49968 | 0.22779 | 0.040942 | 0.030493 | -0.069738 | -0.023416 | -0.0059584 | -0.0040697 | 0.058788 | 0.10219 | 0.15069 | 0.19139 | 0.16627 | 0.20494 | 0.14584 | 0.26938 | 0.33831 | 0.36718
8 | -0.29289 | -0.29492 | -0.29768 | -0.29929 | -0.29527 | -0.28825 | -0.245 | -0.20216 | -0.19836 | -0.1952 | -0.19197 | -0.18985 | -0.19433 | -0.20182 | -0.22188 | -0.23182 | -0.24001 | -0.24078 | -0.24533 | -0.25358 | -0.26967 | -0.28113 | -0.28508 | -0.29059
9 | -0.0018565 | 0.017119 | 0.02192 | 0.027805 | 0.026477 | 0.030594 | 0.057561 | 0.018745 | 0.028888 | 0.0099144 | 0.00018464 | -0.0077699 | -0.026608 | -0.026948 | -0.02064 | -0.047427 | -0.040261 | -0.034983 | -0.028972 | -0.029649 | -0.041906 | -0.037717 | 0.0037114 | 0.0060542
10 | -0.016692 | -0.018652 | -0.019131 | -0.018894 | -0.019527 | -0.020071 | -0.0063456 | 0.0056006 | 0.012741 | 0.013472 | 0.0057118 | 0.013882 | 0.014923 | 0.014338 | 0.011348 | 0.0048655 | 0.0024421 | 0.0024341 | 0.0024841 | 0.0049617 | 0.0071183 | 0.00097417 | -0.0073514 | -0.01236
11 | 0.21204 | 0.22803 | 0.23819 | 0.24181 | 0.23552 | 0.23631 | 0.18637 | 0.15472 | 0.13019 | 0.10058 | 0.1011 | 0.10818 | 0.12704 | 0.13076 | 0.14668 | 0.14682 | 0.14901 | 0.11527 | 0.10398 | 0.11846 | 0.098166 | 0.12475 | 0.14284 | 0.16135
12 | 0.31977 | 0.19341 | 0.24445 | 0.19251 | 0.22084 | 0.11851 | 0.39938 | 0.31403 | 0.23286 | 0.27401 | 0.28378 | 0.25841 | -0.12943 | -0.065683 | 0.36748 | 0.12377 | 0.1426 | 0.083001 | -0.0038337 | -0.25224 | -0.56269 | -0.56045 | -0.53188 | -0.55867
13 | -0.24115 | -0.22458 | -0.16882 | -0.15218 | -0.13991 | -0.17568 | -0.57849 | -0.77261 | -0.9911 | -0.9449 | -0.92164 | -0.91009 | -0.98361 | -0.90292 | -0.82932 | -0.77054 | -0.76273 | -0.77269 | -0.64269 | -0.589 | -0.62437 | -0.43694 | -0.19176 | -0.20546
14 | -0.014386 | -0.015771 | -0.01496 | -0.014934 | -0.014637 | -0.015482 | -0.015875 | -0.029783 | -0.034632 | -0.033396 | -0.032528 | -0.032599 | -0.034648 | -0.033511 | -0.023538 | -0.030779 | -0.031159 | -0.02926 | -0.023119 | -0.020968 | -0.021986 | -0.022116 | -0.015265 | -0.015074
15 | 0.0028508 | -0.014087 | -0.016729 | -0.022672 | -0.028834 | -0.023391 | -0.027304 | 0.071543 | 0.091967 | 0.11806 | 0.068102 | 0.06126 | 0.042269 | 0.056104 | 0.024001 | 0.021169 | 0.024748 | 0.044868 | 0.085229 | 0.087057 | 0.069187 | 0.052786 | 0.025856 | 0.0047504
16 | -0.046926 | -0.11075 | -0.19509 | -0.18033 | -0.18321 | -0.17542 | -0.010875 | 0.21009 | 0.27432 | 0.27746 | 0.23169 | 0.29076 | 0.26264 | 0.22871 | 0.16559 | 0.10338 | 0.12748 | 0.11355 | 0.021931 | 0.091274 | 0.12748 | 0.082945 | -0.078162 | -0.16101
17 | -0.36541 | -0.36861 | -0.37959 | -0.3796 | -0.38815 | -0.39985 | -0.36064 | -0.24484 | -0.18262 | -0.19256 | -0.24268 | -0.26608 | -0.24592 | -0.26664 | -0.25244 | -0.29745 | -0.33299 | -0.29626 | -0.20947 | -0.18717 | -0.18775 | -0.248 | -0.30917 | -0.32076
18 | -0.12383 | -0.16184 | -0.19001 | -0.18954 | -0.19073 | -0.20619 | -0.18547 | -0.07404 | 0.023129 | 0.082254 | 0.13569 | 0.14406 | 0.12645 | 0.10331 | 0.068254 | 0.045319 | 0.037857 | 0.033317 | 0.033697 | 0.0092093 | 0.071677 | 0.032694 | 0.018742 | -0.030024
19 | -0.4333 | -0.48157 | -0.36468 | -0.4297 | -0.43988 | -0.45164 | -0.43749 | -0.80895 | -0.92905 | -0.92698 | -0.81012 | -0.96752 | -1.0081 | -0.93046 | -0.80812 | -0.71069 | -0.86645 | -0.84015 | -0.65929 | -0.61147 | -0.72034 | -0.56672 | -0.43276 | -0.48191
20 | 0.3326 | 0.34362 | 0.36162 | 0.37373 | 0.34969 | 0.37711 | 0.32707 | 0.1491 | 0.026798 | 0.019959 | -0.045647 | -0.015327 | -0.0039 | -0.0026638 | 0.038479 | 0.066885 | 0.098631 | 0.12527 | 0.10883 | 0.13414 | 0.095459 | 0.17632 | 0.22144 | 0.24034
21 | 0.11716 | 0.11797 | 0.11907 | 0.11972 | 0.11811 | 0.1153 | 0.097998 | 0.080865 | 0.079343 | 0.078078 | 0.076787 | 0.075939 | 0.07773 | 0.080728 | 0.088752 | 0.092729 | 0.096003 | 0.096313 | 0.098134 | 0.10143 | 0.10787 | 0.11245 | 0.11403 | 0.11624
22 | 0.0043419 | -0.040036 | -0.051264 | -0.065028 | -0.061922 | -0.07155 | -0.13462 | -0.04384 | -0.06756 | -0.023187 | -0.00043183 | 0.018172 | 0.062229 | 0.063023 | 0.04827 | 0.11092 | 0.094158 | 0.081815 | 0.067757 | 0.069341 | 0.098006 | 0.088209 | -0.0086798 | -0.014159
23 | 0.05564 | 0.062174 | 0.063769 | 0.06298 | 0.065092 | 0.066904 | 0.021152 | -0.018669 | -0.042471 | -0.044908 | -0.019039 | -0.046272 | -0.049744 | -0.047794 | -0.037826 | -0.016218 | -0.0081404 | -0.0081136 | -0.0082802 | -0.016539 | -0.023728 | -0.0032472 | 0.024505 | 0.0412
24 | -1.1078 | -1.1914 | -1.2444 | -1.2633 | -1.2305 | -1.2346 | -0.9737 | -0.80833 | -0.68018 | -0.52546 | -0.52819 | -0.56521 | -0.66372 | -0.68315 | -0.76633 | -0.76705 | -0.77852 | -0.60224 | -0.54325 | -0.61888 | -0.51287 | -0.65175 | -0.74625 | -0.84297
25 | -0.2817 | -0.17038 | -0.21535 | -0.1696 | -0.19455 | -0.1044 | -0.35184 | -0.27664 | -0.20514 | -0.24139 | -0.25 | -0.22765 | 0.11402 | 0.057863 | -0.32373 | -0.10903 | -0.12563 | -0.07312 | 0.0033773 | 0.22221 | 0.49571 | 0.49373 | 0.46856 | 0.49216
26 | -0.15072 | -0.14036 | -0.10552 | -0.095111 | -0.087444 | -0.1098 | -0.36155 | -0.48288 | -0.61944 | -0.59056 | -0.57602 | -0.56881 | -0.61476 | -0.56433 | -0.51833 | -0.48159 | -0.47671 | -0.48293 | -0.40168 | -0.36813 | -0.39023 | -0.27309 | -0.11985 | -0.12842
27 | -0.28773 | -0.31541 | -0.29921 | -0.29868 | -0.29273 | -0.30965 | -0.3175 | -0.59566 | -0.69263 | -0.66793 | -0.65055 | -0.65199 | -0.69297 | -0.67021 | -0.47076 | -0.61558 | -0.62317 | -0.58521 | -0.46238 | -0.41937 | -0.43972 | -0.44232 | -0.30529 | -0.30148
28 | 0.0015755 | -0.0077848 | -0.009245 | -0.012529 | -0.015934 | -0.012927 | -0.015089 | 0.039537 | 0.050824 | 0.065244 | 0.037635 | 0.033854 | 0.023359 | 0.031005 | 0.013264 | 0.011699 | 0.013677 | 0.024795 | 0.0471 | 0.04811 | 0.038235 | 0.029171 | 0.014289 | 0.0026252
29 | 0.77798 | 1.8361 | 3.2343 | 2.9896 | 3.0374 | 2.9082 | 0.1803 | -3.483 | -4.548 | -4.6 | -3.8412 | -4.8205 | -4.3542 | -3.7917 | -2.7453 | -1.714 | -2.1135 | -1.8825 | -0.3636 | -1.5132 | -2.1134 | -1.3751 | 1.2958 | 2.6694
30 | -0.26052 | -0.26281 | -0.27064 | -0.27064 | -0.27674 | -0.28508 | -0.25713 | -0.17456 | -0.1302 | -0.13729 | -0.17302 | -0.18971 | -0.17533 | -0.19011 | -0.17998 | -0.21207 | -0.23741 | -0.21122 | -0.14935 | -0.13344 | -0.13386 | -0.17682 | -0.22043 | -0.22869
31 | -0.2506 | -0.32753 | -0.38454 | -0.38359 | -0.386 | -0.4173 | -0.37535 | -0.14984 | 0.046808 | 0.16647 | 0.27461 | 0.29155 | 0.25591 | 0.20908 | 0.13813 | 0.091716 | 0.076615 | 0.067427 | 0.068197 | 0.018638 | 0.14506 | 0.066166 | 0.037931 | -0.060763
32 | 0.066662 | 0.074087 | 0.056104 | 0.066108 | 0.067674 | 0.069484 | 0.067306 | 0.12445 | 0.14293 | 0.14261 | 0.12463 | 0.14885 | 0.1551 | 0.14315 | 0.12433 | 0.10934 | 0.1333 | 0.12925 | 0.10143 | 0.094072 | 0.11082 | 0.087187 | 0.066578 | 0.074139

## Qc, Summer, S5
LoadID | 0 | 1 | 2 | 3 | 4 | 5 | 6 | 7 | 8 | 9 | 10 | 11 | 12 | 13 | 14 | 15 | 16 | 17 | 18 | 19 | 20 | 21 | 22 | 23
1 | -0.86318 | -0.94624 | -0.89763 | -0.89604 | -0.87819 | -0.92895 | -0.95251 | -1.787 | -2.0779 | -2.0038 | -1.9517 | -1.956 | -2.0789 | -2.0106 | -1.4123 | -1.8468 | -1.8695 | -1.7556 | -1.3871 | -1.2581 | -1.3191 | -1.3269 | -0.91587 | -0.90443
2 | 0.0022507 | -0.011121 | -0.013207 | -0.017899 | -0.022764 | -0.018466 | -0.021556 | 0.056481 | 0.072605 | 0.093205 | 0.053765 | 0.048363 | 0.03337 | 0.044293 | 0.018948 | 0.016712 | 0.019538 | 0.035422 | 0.067286 | 0.068729 | 0.054622 | 0.041673 | 0.020413 | 0.0037503
3 | 0.15313 | 0.3614 | 0.6366 | 0.58843 | 0.59784 | 0.57241 | 0.035488 | -0.68555 | -0.89516 | -0.90539 | -0.75605 | -0.94881 | -0.85703 | -0.74631 | -0.54035 | -0.33735 | -0.41599 | -0.37052 | -0.071566 | -0.29784 | -0.41597 | -0.27066 | 0.25506 | 0.5254
4 | -0.1015 | -0.10239 | -0.10544 | -0.10545 | -0.10782 | -0.11107 | -0.10018 | -0.068011 | -0.050729 | -0.053488 | -0.06741 | -0.073912 | -0.068311 | -0.074067 | -0.070123 | -0.082625 | -0.092496 | -0.082294 | -0.058186 | -0.051991 | -0.052152 | -0.068889 | -0.085882 | -0.0891
5 | -0.035379 | -0.046239 | -0.054288 | -0.054154 | -0.054494 | -0.058912 | -0.052991 | -0.021154 | 0.0066082 | 0.023501 | 0.038769 | 0.04116 | 0.036128 | 0.029517 | 0.019501 | 0.012948 | 0.010816 | 0.0095191 | 0.0096278 | 0.0026312 | 0.020479 | 0.0093411 | 0.0053549 | -0.0085783
6 | -0.9166 | -1.0187 | -0.77143 | -0.90898 | -0.93052 | -0.9554 | -0.92546 | -1.7112 | -1.9653 | -1.9609 | -1.7137 | -2.0467 | -2.1326 | -1.9683 | -1.7095 | -1.5034 | -1.8329 | -1.7772 | -1.3947 | -1.2935 | -1.5238 | -1.1988 | -0.91544 | -1.0194
7 | 0.50815 | 0.52498 | 0.55248 | 0.57097 | 0.53425 | 0.57614 | 0.49968 | 0.22779 | 0.040942 | 0.030493 | -0.069738 | -0.023416 | -0.0059584 | -0.0040697 | 0.058788 | 0.10219 | 0.15069 | 0.19139 | 0.16627 | 0.20494 | 0.14584 | 0.26938 | 0.33831 | 0.36718
8 | -0.29289 | -0.29492 | -0.29768 | -0.29929 | -0.29527 | -0.28825 | -0.245 | -0.20216 | -0.19836 | -0.1952 | -0.19197 | -0.18985 | -0.19433 | -0.20182 | -0.22188 | -0.23182 | -0.24001 | -0.24078 | -0.24533 | -0.25358 | -0.26967 | -0.28113 | -0.28508 | -0.29059
9 | -0.0018565 | 0.017119 | 0.02192 | 0.027805 | 0.026477 | 0.030594 | 0.057561 | 0.018745 | 0.028888 | 0.0099144 | 0.00018464 | -0.0077699 | -0.026608 | -0.026948 | -0.02064 | -0.047427 | -0.040261 | -0.034983 | -0.028972 | -0.029649 | -0.041906 | -0.037717 | 0.0037114 | 0.0060542
10 | -0.016692 | -0.018652 | -0.019131 | -0.018894 | -0.019527 | -0.020071 | -0.0063456 | 0.0056006 | 0.012741 | 0.013472 | 0.0057118 | 0.013882 | 0.014923 | 0.014338 | 0.011348 | 0.0048655 | 0.0024421 | 0.0024341 | 0.0024841 | 0.0049617 | 0.0071183 | 0.00097417 | -0.0073514 | -0.01236
11 | 0.21204 | 0.22803 | 0.23819 | 0.24181 | 0.23552 | 0.23631 | 0.18637 | 0.15472 | 0.13019 | 0.10058 | 0.1011 | 0.10818 | 0.12704 | 0.13076 | 0.14668 | 0.14682 | 0.14901 | 0.11527 | 0.10398 | 0.11846 | 0.098166 | 0.12475 | 0.14284 | 0.16135
12 | 0.31977 | 0.19341 | 0.24445 | 0.19251 | 0.22084 | 0.11851 | 0.39938 | 0.31403 | 0.23286 | 0.27401 | 0.28378 | 0.25841 | -0.12943 | -0.065683 | 0.36748 | 0.12377 | 0.1426 | 0.083001 | -0.0038337 | -0.25224 | -0.56269 | -0.56045 | -0.53188 | -0.55867
13 | -0.24115 | -0.22458 | -0.16882 | -0.15218 | -0.13991 | -0.17568 | -0.57849 | -0.77261 | -0.9911 | -0.9449 | -0.92164 | -0.91009 | -0.98361 | -0.90292 | -0.82932 | -0.77054 | -0.76273 | -0.77269 | -0.64269 | -0.589 | -0.62437 | -0.43694 | -0.19176 | -0.20546
14 | -0.014386 | -0.015771 | -0.01496 | -0.014934 | -0.014637 | -0.015482 | -0.015875 | -0.029783 | -0.034632 | -0.033396 | -0.032528 | -0.032599 | -0.034648 | -0.033511 | -0.023538 | -0.030779 | -0.031159 | -0.02926 | -0.023119 | -0.020968 | -0.021986 | -0.022116 | -0.015265 | -0.015074
15 | 0.0028508 | -0.014087 | -0.016729 | -0.022672 | -0.028834 | -0.023391 | -0.027304 | 0.071543 | 0.091967 | 0.11806 | 0.068102 | 0.06126 | 0.042269 | 0.056104 | 0.024001 | 0.021169 | 0.024748 | 0.044868 | 0.085229 | 0.087057 | 0.069187 | 0.052786 | 0.025856 | 0.0047504
16 | -0.046926 | -0.11075 | -0.19509 | -0.18033 | -0.18321 | -0.17542 | -0.010875 | 0.21009 | 0.27432 | 0.27746 | 0.23169 | 0.29076 | 0.26264 | 0.22871 | 0.16559 | 0.10338 | 0.12748 | 0.11355 | 0.021931 | 0.091274 | 0.12748 | 0.082945 | -0.078162 | -0.16101
17 | -0.36541 | -0.36861 | -0.37959 | -0.3796 | -0.38815 | -0.39985 | -0.36064 | -0.24484 | -0.18262 | -0.19256 | -0.24268 | -0.26608 | -0.24592 | -0.26664 | -0.25244 | -0.29745 | -0.33299 | -0.29626 | -0.20947 | -0.18717 | -0.18775 | -0.248 | -0.30917 | -0.32076
18 | -0.12383 | -0.16184 | -0.19001 | -0.18954 | -0.19073 | -0.20619 | -0.18547 | -0.07404 | 0.023129 | 0.082254 | 0.13569 | 0.14406 | 0.12645 | 0.10331 | 0.068254 | 0.045319 | 0.037857 | 0.033317 | 0.033697 | 0.0092093 | 0.071677 | 0.032694 | 0.018742 | -0.030024
19 | -0.4333 | -0.48157 | -0.36468 | -0.4297 | -0.43988 | -0.45164 | -0.43749 | -0.80895 | -0.92905 | -0.92698 | -0.81012 | -0.96752 | -1.0081 | -0.93046 | -0.80812 | -0.71069 | -0.86645 | -0.84015 | -0.65929 | -0.61147 | -0.72034 | -0.56672 | -0.43276 | -0.48191
20 | 0.3326 | 0.34362 | 0.36162 | 0.37373 | 0.34969 | 0.37711 | 0.32707 | 0.1491 | 0.026798 | 0.019959 | -0.045647 | -0.015327 | -0.0039 | -0.0026638 | 0.038479 | 0.066885 | 0.098631 | 0.12527 | 0.10883 | 0.13414 | 0.095459 | 0.17632 | 0.22144 | 0.24034
21 | 0.11716 | 0.11797 | 0.11907 | 0.11972 | 0.11811 | 0.1153 | 0.097998 | 0.080865 | 0.079343 | 0.078078 | 0.076787 | 0.075939 | 0.07773 | 0.080728 | 0.088752 | 0.092729 | 0.096003 | 0.096313 | 0.098134 | 0.10143 | 0.10787 | 0.11245 | 0.11403 | 0.11624
22 | 0.0043419 | -0.040036 | -0.051264 | -0.065028 | -0.061922 | -0.07155 | -0.13462 | -0.04384 | -0.06756 | -0.023187 | -0.00043183 | 0.018172 | 0.062229 | 0.063023 | 0.04827 | 0.11092 | 0.094158 | 0.081815 | 0.067757 | 0.069341 | 0.098006 | 0.088209 | -0.0086798 | -0.014159
23 | 0.05564 | 0.062174 | 0.063769 | 0.06298 | 0.065092 | 0.066904 | 0.021152 | -0.018669 | -0.042471 | -0.044908 | -0.019039 | -0.046272 | -0.049744 | -0.047794 | -0.037826 | -0.016218 | -0.0081404 | -0.0081136 | -0.0082802 | -0.016539 | -0.023728 | -0.0032472 | 0.024505 | 0.0412
24 | -1.1078 | -1.1914 | -1.2444 | -1.2633 | -1.2305 | -1.2346 | -0.9737 | -0.80833 | -0.68018 | -0.52546 | -0.52819 | -0.56521 | -0.66372 | -0.68315 | -0.76633 | -0.76705 | -0.77852 | -0.60224 | -0.54325 | -0.61888 | -0.51287 | -0.65175 | -0.74625 | -0.84297
25 | -0.2817 | -0.17038 | -0.21535 | -0.1696 | -0.19455 | -0.1044 | -0.35184 | -0.27664 | -0.20514 | -0.24139 | -0.25 | -0.22765 | 0.11402 | 0.057863 | -0.32373 | -0.10903 | -0.12563 | -0.07312 | 0.0033773 | 0.22221 | 0.49571 | 0.49373 | 0.46856 | 0.49216
26 | -0.15072 | -0.14036 | -0.10552 | -0.095111 | -0.087444 | -0.1098 | -0.36155 | -0.48288 | -0.61944 | -0.59056 | -0.57602 | -0.56881 | -0.61476 | -0.56433 | -0.51833 | -0.48159 | -0.47671 | -0.48293 | -0.40168 | -0.36813 | -0.39023 | -0.27309 | -0.11985 | -0.12842
27 | -0.28773 | -0.31541 | -0.29921 | -0.29868 | -0.29273 | -0.30965 | -0.3175 | -0.59566 | -0.69263 | -0.66793 | -0.65055 | -0.65199 | -0.69297 | -0.67021 | -0.47076 | -0.61558 | -0.62317 | -0.58521 | -0.46238 | -0.41937 | -0.43972 | -0.44232 | -0.30529 | -0.30148
28 | 0.0015755 | -0.0077848 | -0.009245 | -0.012529 | -0.015934 | -0.012927 | -0.015089 | 0.039537 | 0.050824 | 0.065244 | 0.037635 | 0.033854 | 0.023359 | 0.031005 | 0.013264 | 0.011699 | 0.013677 | 0.024795 | 0.0471 | 0.04811 | 0.038235 | 0.029171 | 0.014289 | 0.0026252
29 | 0.77798 | 1.8361 | 3.2343 | 2.9896 | 3.0374 | 2.9082 | 0.1803 | -3.483 | -4.548 | -4.6 | -3.8412 | -4.8205 | -4.3542 | -3.7917 | -2.7453 | -1.714 | -2.1135 | -1.8825 | -0.3636 | -1.5132 | -2.1134 | -1.3751 | 1.2958 | 2.6694
30 | -0.26052 | -0.26281 | -0.27064 | -0.27064 | -0.27674 | -0.28508 | -0.25713 | -0.17456 | -0.1302 | -0.13729 | -0.17302 | -0.18971 | -0.17533 | -0.19011 | -0.17998 | -0.21207 | -0.23741 | -0.21122 | -0.14935 | -0.13344 | -0.13386 | -0.17682 | -0.22043 | -0.22869
31 | -0.2506 | -0.32753 | -0.38454 | -0.38359 | -0.386 | -0.4173 | -0.37535 | -0.14984 | 0.046808 | 0.16647 | 0.27461 | 0.29155 | 0.25591 | 0.20908 | 0.13813 | 0.091716 | 0.076615 | 0.067427 | 0.068197 | 0.018638 | 0.14506 | 0.066166 | 0.037931 | -0.060763
32 | 0.066662 | 0.074087 | 0.056104 | 0.066108 | 0.067674 | 0.069484 | 0.067306 | 0.12445 | 0.14293 | 0.14261 | 0.12463 | 0.14885 | 0.1551 | 0.14315 | 0.12433 | 0.10934 | 0.1333 | 0.12925 | 0.10143 | 0.094072 | 0.11082 | 0.087187 | 0.066578 | 0.074139

## Qc, Summer, S6
LoadID | 0 | 1 | 2 | 3 | 4 | 5 | 6 | 7 | 8 | 9 | 10 | 11 | 12 | 13 | 14 | 15 | 16 | 17 | 18 | 19 | 20 | 21 | 22 | 23
1 | -0.86318 | -0.94624 | -0.89763 | -0.89604 | -0.87819 | -0.92895 | -0.95251 | -1.787 | -2.0779 | -2.0038 | -1.9517 | -1.956 | -2.0789 | -2.0106 | -1.4123 | -1.8468 | -1.8695 | -1.7556 | -1.3871 | -1.2581 | -1.3191 | -1.3269 | -0.91587 | -0.90443
2 | 0.0022507 | -0.011121 | -0.013207 | -0.017899 | -0.022764 | -0.018466 | -0.021556 | 0.056481 | 0.072605 | 0.093205 | 0.053765 | 0.048363 | 0.03337 | 0.044293 | 0.018948 | 0.016712 | 0.019538 | 0.035422 | 0.067286 | 0.068729 | 0.054622 | 0.041673 | 0.020413 | 0.0037503
3 | 0.15313 | 0.3614 | 0.6366 | 0.58843 | 0.59784 | 0.57241 | 0.035488 | -0.68555 | -0.89516 | -0.90539 | -0.75605 | -0.94881 | -0.85703 | -0.74631 | -0.54035 | -0.33735 | -0.41599 | -0.37052 | -0.071566 | -0.29784 | -0.41597 | -0.27066 | 0.25506 | 0.5254
4 | -0.1015 | -0.10239 | -0.10544 | -0.10545 | -0.10782 | -0.11107 | -0.10018 | -0.068011 | -0.050729 | -0.053488 | -0.06741 | -0.073912 | -0.068311 | -0.074067 | -0.070123 | -0.082625 | -0.092496 | -0.082294 | -0.058186 | -0.051991 | -0.052152 | -0.068889 | -0.085882 | -0.0891
5 | -0.035379 | -0.046239 | -0.054288 | -0.054154 | -0.054494 | -0.058912 | -0.052991 | -0.021154 | 0.0066082 | 0.023501 | 0.038769 | 0.04116 | 0.036128 | 0.029517 | 0.019501 | 0.012948 | 0.010816 | 0.0095191 | 0.0096278 | 0.0026312 | 0.020479 | 0.0093411 | 0.0053549 | -0.0085783
6 | -0.9166 | -1.0187 | -0.77143 | -0.90898 | -0.93052 | -0.9554 | -0.92546 | -1.7112 | -1.9653 | -1.9609 | -1.7137 | -2.0467 | -2.1326 | -1.9683 | -1.7095 | -1.5034 | -1.8329 | -1.7772 | -1.3947 | -1.2935 | -1.5238 | -1.1988 | -0.91544 | -1.0194
7 | 0.50815 | 0.52498 | 0.55248 | 0.57097 | 0.53425 | 0.57614 | 0.49968 | 0.22779 | 0.040942 | 0.030493 | -0.069738 | -0.023416 | -0.0059584 | -0.0040697 | 0.058788 | 0.10219 | 0.15069 | 0.19139 | 0.16627 | 0.20494 | 0.14584 | 0.26938 | 0.33831 | 0.36718
8 | -0.29289 | -0.29492 | -0.29768 | -0.29929 | -0.29527 | -0.28825 | -0.245 | -0.20216 | -0.19836 | -0.1952 | -0.19197 | -0.18985 | -0.19433 | -0.20182 | -0.22188 | -0.23182 | -0.24001 | -0.24078 | -0.24533 | -0.25358 | -0.26967 | -0.28113 | -0.28508 | -0.29059
9 | -0.0018565 | 0.017119 | 0.02192 | 0.027805 | 0.026477 | 0.030594 | 0.057561 | 0.018745 | 0.028888 | 0.0099144 | 0.00018464 | -0.0077699 | -0.026608 | -0.026948 | -0.02064 | -0.047427 | -0.040261 | -0.034983 | -0.028972 | -0.029649 | -0.041906 | -0.037717 | 0.0037114 | 0.0060542
10 | -0.016692 | -0.018652 | -0.019131 | -0.018894 | -0.019527 | -0.020071 | -0.0063456 | 0.0056006 | 0.012741 | 0.013472 | 0.0057118 | 0.013882 | 0.014923 | 0.014338 | 0.011348 | 0.0048655 | 0.0024421 | 0.0024341 | 0.0024841 | 0.0049617 | 0.0071183 | 0.00097417 | -0.0073514 | -0.01236
11 | 0.21204 | 0.22803 | 0.23819 | 0.24181 | 0.23552 | 0.23631 | 0.18637 | 0.15472 | 0.13019 | 0.10058 | 0.1011 | 0.10818 | 0.12704 | 0.13076 | 0.14668 | 0.14682 | 0.14901 | 0.11527 | 0.10398 | 0.11846 | 0.098166 | 0.12475 | 0.14284 | 0.16135
12 | 0.31977 | 0.19341 | 0.24445 | 0.19251 | 0.22084 | 0.11851 | 0.39938 | 0.31403 | 0.23286 | 0.27401 | 0.28378 | 0.25841 | -0.12943 | -0.065683 | 0.36748 | 0.12377 | 0.1426 | 0.083001 | -0.0038337 | -0.25224 | -0.56269 | -0.56045 | -0.53188 | -0.55867
13 | -0.24115 | -0.22458 | -0.16882 | -0.15218 | -0.13991 | -0.17568 | -0.57849 | -0.77261 | -0.9911 | -0.9449 | -0.92164 | -0.91009 | -0.98361 | -0.90292 | -0.82932 | -0.77054 | -0.76273 | -0.77269 | -0.64269 | -0.589 | -0.62437 | -0.43694 | -0.19176 | -0.20546
14 | -0.014386 | -0.015771 | -0.01496 | -0.014934 | -0.014637 | -0.015482 | -0.015875 | -0.029783 | -0.034632 | -0.033396 | -0.032528 | -0.032599 | -0.034648 | -0.033511 | -0.023538 | -0.030779 | -0.031159 | -0.02926 | -0.023119 | -0.020968 | -0.021986 | -0.022116 | -0.015265 | -0.015074
15 | 0.0028508 | -0.014087 | -0.016729 | -0.022672 | -0.028834 | -0.023391 | -0.027304 | 0.071543 | 0.091967 | 0.11806 | 0.068102 | 0.06126 | 0.042269 | 0.056104 | 0.024001 | 0.021169 | 0.024748 | 0.044868 | 0.085229 | 0.087057 | 0.069187 | 0.052786 | 0.025856 | 0.0047504
16 | -0.046926 | -0.11075 | -0.19509 | -0.18033 | -0.18321 | -0.17542 | -0.010875 | 0.21009 | 0.27432 | 0.27746 | 0.23169 | 0.29076 | 0.26264 | 0.22871 | 0.16559 | 0.10338 | 0.12748 | 0.11355 | 0.021931 | 0.091274 | 0.12748 | 0.082945 | -0.078162 | -0.16101
17 | -0.36541 | -0.36861 | -0.37959 | -0.3796 | -0.38815 | -0.39985 | -0.36064 | -0.24484 | -0.18262 | -0.19256 | -0.24268 | -0.26608 | -0.24592 | -0.26664 | -0.25244 | -0.29745 | -0.33299 | -0.29626 | -0.20947 | -0.18717 | -0.18775 | -0.248 | -0.30917 | -0.32076
18 | -0.12383 | -0.16184 | -0.19001 | -0.18954 | -0.19073 | -0.20619 | -0.18547 | -0.07404 | 0.023129 | 0.082254 | 0.13569 | 0.14406 | 0.12645 | 0.10331 | 0.068254 | 0.045319 | 0.037857 | 0.033317 | 0.033697 | 0.0092093 | 0.071677 | 0.032694 | 0.018742 | -0.030024
19 | -0.4333 | -0.48157 | -0.36468 | -0.4297 | -0.43988 | -0.45164 | -0.43749 | -0.80895 | -0.92905 | -0.92698 | -0.81012 | -0.96752 | -1.0081 | -0.93046 | -0.80812 | -0.71069 | -0.86645 | -0.84015 | -0.65929 | -0.61147 | -0.72034 | -0.56672 | -0.43276 | -0.48191
20 | 0.3326 | 0.34362 | 0.36162 | 0.37373 | 0.34969 | 0.37711 | 0.32707 | 0.1491 | 0.026798 | 0.019959 | -0.045647 | -0.015327 | -0.0039 | -0.0026638 | 0.038479 | 0.066885 | 0.098631 | 0.12527 | 0.10883 | 0.13414 | 0.095459 | 0.17632 | 0.22144 | 0.24034
21 | 0.11716 | 0.11797 | 0.11907 | 0.11972 | 0.11811 | 0.1153 | 0.097998 | 0.080865 | 0.079343 | 0.078078 | 0.076787 | 0.075939 | 0.07773 | 0.080728 | 0.088752 | 0.092729 | 0.096003 | 0.096313 | 0.098134 | 0.10143 | 0.10787 | 0.11245 | 0.11403 | 0.11624
22 | 0.0043419 | -0.040036 | -0.051264 | -0.065028 | -0.061922 | -0.07155 | -0.13462 | -0.04384 | -0.06756 | -0.023187 | -0.00043183 | 0.018172 | 0.062229 | 0.063023 | 0.04827 | 0.11092 | 0.094158 | 0.081815 | 0.067757 | 0.069341 | 0.098006 | 0.088209 | -0.0086798 | -0.014159
23 | 0.05564 | 0.062174 | 0.063769 | 0.06298 | 0.065092 | 0.066904 | 0.021152 | -0.018669 | -0.042471 | -0.044908 | -0.019039 | -0.046272 | -0.049744 | -0.047794 | -0.037826 | -0.016218 | -0.0081404 | -0.0081136 | -0.0082802 | -0.016539 | -0.023728 | -0.0032472 | 0.024505 | 0.0412
24 | -1.1078 | -1.1914 | -1.2444 | -1.2633 | -1.2305 | -1.2346 | -0.9737 | -0.80833 | -0.68018 | -0.52546 | -0.52819 | -0.56521 | -0.66372 | -0.68315 | -0.76633 | -0.76705 | -0.77852 | -0.60224 | -0.54325 | -0.61888 | -0.51287 | -0.65175 | -0.74625 | -0.84297
25 | -0.2817 | -0.17038 | -0.21535 | -0.1696 | -0.19455 | -0.1044 | -0.35184 | -0.27664 | -0.20514 | -0.24139 | -0.25 | -0.22765 | 0.11402 | 0.057863 | -0.32373 | -0.10903 | -0.12563 | -0.07312 | 0.0033773 | 0.22221 | 0.49571 | 0.49373 | 0.46856 | 0.49216
26 | -0.15072 | -0.14036 | -0.10552 | -0.095111 | -0.087444 | -0.1098 | -0.36155 | -0.48288 | -0.61944 | -0.59056 | -0.57602 | -0.56881 | -0.61476 | -0.56433 | -0.51833 | -0.48159 | -0.47671 | -0.48293 | -0.40168 | -0.36813 | -0.39023 | -0.27309 | -0.11985 | -0.12842
27 | -0.28773 | -0.31541 | -0.29921 | -0.29868 | -0.29273 | -0.30965 | -0.3175 | -0.59566 | -0.69263 | -0.66793 | -0.65055 | -0.65199 | -0.69297 | -0.67021 | -0.47076 | -0.61558 | -0.62317 | -0.58521 | -0.46238 | -0.41937 | -0.43972 | -0.44232 | -0.30529 | -0.30148
28 | 0.0015755 | -0.0077848 | -0.009245 | -0.012529 | -0.015934 | -0.012927 | -0.015089 | 0.039537 | 0.050824 | 0.065244 | 0.037635 | 0.033854 | 0.023359 | 0.031005 | 0.013264 | 0.011699 | 0.013677 | 0.024795 | 0.0471 | 0.04811 | 0.038235 | 0.029171 | 0.014289 | 0.0026252
29 | 0.77798 | 1.8361 | 3.2343 | 2.9896 | 3.0374 | 2.9082 | 0.1803 | -3.483 | -4.548 | -4.6 | -3.8412 | -4.8205 | -4.3542 | -3.7917 | -2.7453 | -1.714 | -2.1135 | -1.8825 | -0.3636 | -1.5132 | -2.1134 | -1.3751 | 1.2958 | 2.6694
30 | -0.26052 | -0.26281 | -0.27064 | -0.27064 | -0.27674 | -0.28508 | -0.25713 | -0.17456 | -0.1302 | -0.13729 | -0.17302 | -0.18971 | -0.17533 | -0.19011 | -0.17998 | -0.21207 | -0.23741 | -0.21122 | -0.14935 | -0.13344 | -0.13386 | -0.17682 | -0.22043 | -0.22869
31 | -0.2506 | -0.32753 | -0.38454 | -0.38359 | -0.386 | -0.4173 | -0.37535 | -0.14984 | 0.046808 | 0.16647 | 0.27461 | 0.29155 | 0.25591 | 0.20908 | 0.13813 | 0.091716 | 0.076615 | 0.067427 | 0.068197 | 0.018638 | 0.14506 | 0.066166 | 0.037931 | -0.060763
32 | 0.066662 | 0.074087 | 0.056104 | 0.066108 | 0.067674 | 0.069484 | 0.067306 | 0.12445 | 0.14293 | 0.14261 | 0.12463 | 0.14885 | 0.1551 | 0.14315 | 0.12433 | 0.10934 | 0.1333 | 0.12925 | 0.10143 | 0.094072 | 0.11082 | 0.087187 | 0.066578 | 0.074139

## Qc, Summer, S7
LoadID | 0 | 1 | 2 | 3 | 4 | 5 | 6 | 7 | 8 | 9 | 10 | 11 | 12 | 13 | 14 | 15 | 16 | 17 | 18 | 19 | 20 | 21 | 22 | 23
1 | -0.82128 | -0.90031 | -0.8802 | -0.86124 | -0.83556 | -0.88385 | -0.90627 | -1.7176 | -2.0577 | -1.9843 | -1.9327 | -1.88 | -1.978 | -1.9716 | -1.3986 | -1.8109 | -1.8332 | -1.7386 | -1.3198 | -1.197 | -1.2935 | -1.2754 | -0.8803 | -0.87809
2 | 0.0022288 | -0.011013 | -0.012822 | -0.01703 | -0.022542 | -0.017929 | -0.020719 | 0.054288 | 0.069786 | 0.0923 | 0.051677 | 0.046485 | 0.03175 | 0.042573 | 0.018213 | 0.01655 | 0.018969 | 0.034734 | 0.06402 | 0.068062 | 0.053031 | 0.041269 | 0.019422 | 0.0037139
3 | 0.15015 | 0.34386 | 0.61188 | 0.5713 | 0.59204 | 0.55574 | 0.034454 | -0.65227 | -0.87777 | -0.87023 | -0.74871 | -0.93038 | -0.82374 | -0.73906 | -0.51412 | -0.33408 | -0.39983 | -0.35973 | -0.070176 | -0.28338 | -0.4079 | -0.26278 | 0.2501 | 0.5152
4 | -0.097561 | -0.097421 | -0.10032 | -0.10135 | -0.10573 | -0.10999 | -0.098234 | -0.067351 | -0.048759 | -0.05193 | -0.065446 | -0.070324 | -0.067648 | -0.071191 | -0.069442 | -0.081021 | -0.091598 | -0.081495 | -0.057622 | -0.049467 | -0.049621 | -0.066214 | -0.08338 | -0.086505
5 | -0.033661 | -0.04579 | -0.053761 | -0.053628 | -0.052378 | -0.057768 | -0.051447 | -0.020949 | 0.006544 | 0.023273 | 0.037263 | 0.039561 | 0.035777 | 0.028085 | 0.019122 | 0.012697 | 0.010291 | 0.0092419 | 0.0092539 | 0.0026057 | 0.02028 | 0.0091597 | 0.005251 | -0.0084117
6 | -0.88101 | -0.96925 | -0.76394 | -0.89133 | -0.91245 | -0.90902 | -0.88952 | -1.6614 | -1.9081 | -1.9419 | -1.6804 | -1.9473 | -2.1119 | -1.8727 | -1.6597 | -1.445 | -1.7795 | -1.76 | -1.3405 | -1.2558 | -1.509 | -1.1523 | -0.87101 | -0.98972
7 | 0.49335 | 0.50969 | 0.53102 | 0.54326 | 0.51869 | 0.56495 | 0.48513 | 0.22558 | 0.039352 | 0.029605 | -0.066353 | -0.02228 | -0.0058427 | -0.0038722 | 0.057646 | 0.097225 | 0.14337 | 0.18395 | 0.1582 | 0.20295 | 0.14301 | 0.26153 | 0.33502 | 0.34936
8 | -0.2872 | -0.28919 | -0.289 | -0.29057 | -0.28094 | -0.28265 | -0.24024 | -0.19824 | -0.19065 | -0.1933 | -0.18638 | -0.18616 | -0.18867 | -0.1979 | -0.21542 | -0.22057 | -0.22836 | -0.22909 | -0.23581 | -0.24619 | -0.26182 | -0.26748 | -0.27124 | -0.28495
9 | -0.0018385 | 0.016953 | 0.021069 | 0.027265 | 0.025963 | 0.029109 | 0.055884 | 0.017835 | 0.028327 | 0.0094331 | 0.00018106 | -0.0073928 | -0.025575 | -0.026686 | -0.020038 | -0.046046 | -0.038306 | -0.034644 | -0.027566 | -0.029361 | -0.041499 | -0.036252 | 0.0036393 | 0.0058191
10 | -0.015882 | -0.018471 | -0.018388 | -0.018344 | -0.018769 | -0.019681 | -0.0060376 | 0.0055462 | 0.012123 | 0.013342 | 0.0056009 | 0.013477 | 0.014199 | 0.01406 | 0.010907 | 0.0046765 | 0.0024184 | 0.0023159 | 0.0023635 | 0.0049135 | 0.0070492 | 0.0009458 | -0.0070659 | -0.01224
11 | 0.20381 | 0.2236 | 0.22894 | 0.23242 | 0.22637 | 0.22713 | 0.17913 | 0.15171 | 0.12766 | 0.099599 | 0.098154 | 0.10503 | 0.12581 | 0.12695 | 0.14383 | 0.14397 | 0.14323 | 0.11191 | 0.10095 | 0.11271 | 0.094354 | 0.12354 | 0.13729 | 0.15665
12 | 0.31667 | 0.18965 | 0.23733 | 0.18878 | 0.21869 | 0.11275 | 0.39163 | 0.30793 | 0.2306 | 0.26337 | 0.27827 | 0.2559 | -0.12692 | -0.062494 | 0.34964 | 0.12136 | 0.13568 | 0.081389 | -0.003722 | -0.24979 | -0.55177 | -0.54957 | -0.51123 | -0.55324
13 | -0.23647 | -0.21586 | -0.16555 | -0.14774 | -0.13855 | -0.17397 | -0.55602 | -0.7576 | -0.94299 | -0.9082 | -0.8948 | -0.89242 | -0.94541 | -0.88539 | -0.82127 | -0.74061 | -0.7257 | -0.75018 | -0.63645 | -0.56041 | -0.60012 | -0.41997 | -0.18618 | -0.20148
14 | -0.013967 | -0.015464 | -0.014525 | -0.014789 | -0.01421 | -0.015182 | -0.015259 | -0.028916 | -0.034295 | -0.031775 | -0.032212 | -0.032283 | -0.033639 | -0.032535 | -0.022853 | -0.029883 | -0.030554 | -0.028408 | -0.02267 | -0.01995 | -0.020919 | -0.021686 | -0.015116 | -0.014927
15 | 0.0027401 | -0.01395 | -0.016079 | -0.022232 | -0.028554 | -0.022255 | -0.027039 | 0.06807 | 0.089288 | 0.11462 | 0.067441 | 0.06007 | 0.040217 | 0.053381 | 0.023768 | 0.020141 | 0.024508 | 0.043125 | 0.083574 | 0.083676 | 0.066501 | 0.050736 | 0.024601 | 0.004612
16 | -0.046014 | -0.10538 | -0.18751 | -0.17507 | -0.17787 | -0.17031 | -0.010347 | 0.19989 | 0.26101 | 0.26668 | 0.2227 | 0.28794 | 0.25754 | 0.22205 | 0.15916 | 0.10037 | 0.12624 | 0.11134 | 0.021506 | 0.089501 | 0.125 | 0.079724 | -0.075886 | -0.15319
17 | -0.35477 | -0.36145 | -0.37222 | -0.36118 | -0.38062 | -0.39597 | -0.34314 | -0.23533 | -0.17553 | -0.18508 | -0.23561 | -0.25833 | -0.24353 | -0.2537 | -0.24264 | -0.29168 | -0.32006 | -0.28763 | -0.20744 | -0.18171 | -0.18228 | -0.23596 | -0.30017 | -0.31453
18 | -0.11782 | -0.16027 | -0.18447 | -0.18402 | -0.18888 | -0.19618 | -0.18007 | -0.073321 | 0.02223 | 0.078261 | 0.13042 | 0.14126 | 0.12154 | 0.1003 | 0.067591 | 0.043999 | 0.036387 | 0.0317 | 0.03337 | 0.0087623 | 0.070981 | 0.031424 | 0.018196 | -0.029733
19 | -0.42068 | -0.45819 | -0.34697 | -0.42553 | -0.43561 | -0.4341 | -0.41625 | -0.79324 | -0.91101 | -0.88198 | -0.77079 | -0.94873 | -0.96898 | -0.91239 | -0.77673 | -0.69689 | -0.82439 | -0.832 | -0.64649 | -0.60553 | -0.69936 | -0.55021 | -0.42435 | -0.46319
20 | 0.31646 | 0.33695 | 0.34758 | 0.36284 | 0.34629 | 0.36247 | 0.31754 | 0.14476 | 0.026538 | 0.019571 | -0.043874 | -0.015178 | -0.0037864 | -0.002638 | 0.036985 | 0.063638 | 0.095758 | 0.11919 | 0.10778 | 0.13284 | 0.092679 | 0.16947 | 0.21714 | 0.23101
21 | 0.11602 | 0.11568 | 0.11445 | 0.11855 | 0.11582 | 0.11082 | 0.093241 | 0.077725 | 0.077032 | 0.07732 | 0.076042 | 0.075201 | 0.076221 | 0.079944 | 0.085305 | 0.090029 | 0.095071 | 0.091638 | 0.097181 | 0.099462 | 0.10263 | 0.10809 | 0.11182 | 0.11511
22 | 0.0041311 | -0.03887 | -0.050767 | -0.063766 | -0.059517 | -0.068771 | -0.12808 | -0.042988 | -0.064937 | -0.022737 | -0.00041087 | 0.017995 | 0.059812 | 0.060575 | 0.045927 | 0.10984 | 0.093244 | 0.077844 | 0.066441 | 0.066648 | 0.093248 | 0.084783 | -0.0082584 | -0.013747
23 | 0.055099 | 0.059759 | 0.061293 | 0.061146 | 0.063196 | 0.066254 | 0.020741 | -0.018306 | -0.041234 | -0.044472 | -0.018855 | -0.045823 | -0.048778 | -0.045474 | -0.037458 | -0.016061 | -0.0080614 | -0.0077985 | -0.0078783 | -0.016218 | -0.023037 | -0.0032157 | 0.024267 | 0.0408
24 | -1.0755 | -1.1682 | -1.184 | -1.2143 | -1.1946 | -1.1747 | -0.95479 | -0.76909 | -0.66037 | -0.49995 | -0.50255 | -0.54874 | -0.65083 | -0.67651 | -0.72913 | -0.74471 | -0.75584 | -0.59639 | -0.53798 | -0.58884 | -0.48797 | -0.62011 | -0.71727 | -0.81842
25 | -0.2735 | -0.16707 | -0.21326 | -0.16795 | -0.18699 | -0.10339 | -0.34159 | -0.2659 | -0.19518 | -0.2367 | -0.24272 | -0.22544 | 0.11181 | 0.057301 | -0.30802 | -0.10374 | -0.12197 | -0.07028 | 0.0033117 | 0.2179 | 0.48608 | 0.48414 | 0.46401 | 0.48738
26 | -0.14926 | -0.13764 | -0.10244 | -0.094187 | -0.084897 | -0.10447 | -0.35804 | -0.4735 | -0.58937 | -0.58483 | -0.54806 | -0.55776 | -0.60879 | -0.53693 | -0.49316 | -0.46288 | -0.45357 | -0.46886 | -0.38608 | -0.3574 | -0.38265 | -0.25983 | -0.1152 | -0.12218
27 | -0.27935 | -0.30623 | -0.2963 | -0.29578 | -0.28705 | -0.30364 | -0.31442 | -0.57253 | -0.66574 | -0.66144 | -0.63792 | -0.62034 | -0.68624 | -0.63768 | -0.45248 | -0.59765 | -0.61712 | -0.57952 | -0.44891 | -0.41122 | -0.41837 | -0.43802 | -0.2964 | -0.28684
28 | 0.0015143 | -0.0076337 | -0.0090655 | -0.012408 | -0.015316 | -0.012801 | -0.014796 | 0.037617 | 0.049837 | 0.06271 | 0.036539 | 0.032211 | 0.022906 | 0.0295 | 0.013135 | 0.011471 | 0.013544 | 0.023592 | 0.045271 | 0.046242 | 0.037122 | 0.028322 | 0.013595 | 0.0025742
29 | 0.74021 | 1.8183 | 3.1087 | 2.8445 | 2.89 | 2.8518 | 0.17855 | -3.3816 | -4.4155 | -4.4214 | -3.6548 | -4.6333 | -4.2697 | -3.6813 | -2.6387 | -1.6807 | -2.0519 | -1.7911 | -0.34948 | -1.4398 | -2.0519 | -1.3484 | 1.2581 | 2.5916
30 | -0.25547 | -0.26025 | -0.26013 | -0.26013 | -0.27405 | -0.27954 | -0.24964 | -0.16778 | -0.12768 | -0.13329 | -0.17134 | -0.1805 | -0.17022 | -0.18641 | -0.17823 | -0.20178 | -0.23049 | -0.20302 | -0.1479 | -0.13085 | -0.12866 | -0.17338 | -0.21829 | -0.22425
31 | -0.24573 | -0.31799 | -0.36961 | -0.36869 | -0.37476 | -0.41324 | -0.36078 | -0.14402 | 0.045445 | 0.15839 | 0.26128 | 0.28589 | 0.25094 | 0.19893 | 0.13411 | 0.089935 | 0.07364 | 0.065463 | 0.065549 | 0.018276 | 0.13943 | 0.065524 | 0.036458 | -0.058993
32 | 0.064073 | 0.072649 | 0.053381 | 0.064182 | 0.065046 | 0.06746 | 0.065999 | 0.11841 | 0.13877 | 0.13707 | 0.12221 | 0.14596 | 0.15209 | 0.14037 | 0.1195 | 0.10615 | 0.12942 | 0.12298 | 0.10044 | 0.091332 | 0.10759 | 0.084648 | 0.063992 | 0.07198

## Qc, Summer, S8
LoadID | 0 | 1 | 2 | 3 | 4 | 5 | 6 | 7 | 8 | 9 | 10 | 11 | 12 | 13 | 14 | 15 | 16 | 17 | 18 | 19 | 20 | 21 | 22 | 23
1 | -0.82128 | -0.90031 | -0.8802 | -0.86124 | -0.83556 | -0.88385 | -0.90627 | -1.7176 | -2.0577 | -1.9843 | -1.9327 | -1.88 | -1.978 | -1.9716 | -1.3986 | -1.8109 | -1.8332 | -1.7386 | -1.3198 | -1.197 | -1.2935 | -1.2754 | -0.8803 | -0.87809
2 | 0.0022288 | -0.011013 | -0.012822 | -0.01703 | -0.022542 | -0.017929 | -0.020719 | 0.054288 | 0.069786 | 0.0923 | 0.051677 | 0.046485 | 0.03175 | 0.042573 | 0.018213 | 0.01655 | 0.018969 | 0.034734 | 0.06402 | 0.068062 | 0.053031 | 0.041269 | 0.019422 | 0.0037139
3 | 0.15015 | 0.34386 | 0.61188 | 0.5713 | 0.59204 | 0.55574 | 0.034454 | -0.65227 | -0.87777 | -0.87023 | -0.74871 | -0.93038 | -0.82374 | -0.73906 | -0.51412 | -0.33408 | -0.39983 | -0.35973 | -0.070176 | -0.28338 | -0.4079 | -0.26278 | 0.2501 | 0.5152
4 | -0.097561 | -0.097421 | -0.10032 | -0.10135 | -0.10573 | -0.10999 | -0.098234 | -0.067351 | -0.048759 | -0.05193 | -0.065446 | -0.070324 | -0.067648 | -0.071191 | -0.069442 | -0.081021 | -0.091598 | -0.081495 | -0.057622 | -0.049467 | -0.049621 | -0.066214 | -0.08338 | -0.086505
5 | -0.033661 | -0.04579 | -0.053761 | -0.053628 | -0.052378 | -0.057768 | -0.051447 | -0.020949 | 0.006544 | 0.023273 | 0.037263 | 0.039561 | 0.035777 | 0.028085 | 0.019122 | 0.012697 | 0.010291 | 0.0092419 | 0.0092539 | 0.0026057 | 0.02028 | 0.0091597 | 0.005251 | -0.0084117
6 | -0.88101 | -0.96925 | -0.76394 | -0.89133 | -0.91245 | -0.90902 | -0.88952 | -1.6614 | -1.9081 | -1.9419 | -1.6804 | -1.9473 | -2.1119 | -1.8727 | -1.6597 | -1.445 | -1.7795 | -1.76 | -1.3405 | -1.2558 | -1.509 | -1.1523 | -0.87101 | -0.98972
7 | 0.49335 | 0.50969 | 0.53102 | 0.54326 | 0.51869 | 0.56495 | 0.48513 | 0.22558 | 0.039352 | 0.029605 | -0.066353 | -0.02228 | -0.0058427 | -0.0038722 | 0.057646 | 0.097225 | 0.14337 | 0.18395 | 0.1582 | 0.20295 | 0.14301 | 0.26153 | 0.33502 | 0.34936
8 | -0.2872 | -0.28919 | -0.289 | -0.29057 | -0.28094 | -0.28265 | -0.24024 | -0.19824 | -0.19065 | -0.1933 | -0.18638 | -0.18616 | -0.18867 | -0.1979 | -0.21542 | -0.22057 | -0.22836 | -0.22909 | -0.23581 | -0.24619 | -0.26182 | -0.26748 | -0.27124 | -0.28495
9 | -0.0018385 | 0.016953 | 0.021069 | 0.027265 | 0.025963 | 0.029109 | 0.055884 | 0.017835 | 0.028327 | 0.0094331 | 0.00018106 | -0.0073928 | -0.025575 | -0.026686 | -0.020038 | -0.046046 | -0.038306 | -0.034644 | -0.027566 | -0.029361 | -0.041499 | -0.036252 | 0.0036393 | 0.0058191
10 | -0.015882 | -0.018471 | -0.018388 | -0.018344 | -0.018769 | -0.019681 | -0.0060376 | 0.0055462 | 0.012123 | 0.013342 | 0.0056009 | 0.013477 | 0.014199 | 0.01406 | 0.010907 | 0.0046765 | 0.0024184 | 0.0023159 | 0.0023635 | 0.0049135 | 0.0070492 | 0.0009458 | -0.0070659 | -0.01224
11 | 0.20381 | 0.2236 | 0.22894 | 0.23242 | 0.22637 | 0.22713 | 0.17913 | 0.15171 | 0.12766 | 0.099599 | 0.098154 | 0.10503 | 0.12581 | 0.12695 | 0.14383 | 0.14397 | 0.14323 | 0.11191 | 0.10095 | 0.11271 | 0.094354 | 0.12354 | 0.13729 | 0.15665
12 | 0.31667 | 0.18965 | 0.23733 | 0.18878 | 0.21869 | 0.11275 | 0.39163 | 0.30793 | 0.2306 | 0.26337 | 0.27827 | 0.2559 | -0.12692 | -0.062494 | 0.34964 | 0.12136 | 0.13568 | 0.081389 | -0.003722 | -0.24979 | -0.55177 | -0.54957 | -0.51123 | -0.55324
13 | -0.23647 | -0.21586 | -0.16555 | -0.14774 | -0.13855 | -0.17397 | -0.55602 | -0.7576 | -0.94299 | -0.9082 | -0.8948 | -0.89242 | -0.94541 | -0.88539 | -0.82127 | -0.74061 | -0.7257 | -0.75018 | -0.63645 | -0.56041 | -0.60012 | -0.41997 | -0.18618 | -0.20148
14 | -0.013967 | -0.015464 | -0.014525 | -0.014789 | -0.01421 | -0.015182 | -0.015259 | -0.028916 | -0.034295 | -0.031775 | -0.032212 | -0.032283 | -0.033639 | -0.032535 | -0.022853 | -0.029883 | -0.030554 | -0.028408 | -0.02267 | -0.01995 | -0.020919 | -0.021686 | -0.015116 | -0.014927
15 | 0.0027401 | -0.01395 | -0.016079 | -0.022232 | -0.028554 | -0.022255 | -0.027039 | 0.06807 | 0.089288 | 0.11462 | 0.067441 | 0.06007 | 0.040217 | 0.053381 | 0.023768 | 0.020141 | 0.024508 | 0.043125 | 0.083574 | 0.083676 | 0.066501 | 0.050736 | 0.024601 | 0.004612
16 | -0.046014 | -0.10538 | -0.18751 | -0.17507 | -0.17787 | -0.17031 | -0.010347 | 0.19989 | 0.26101 | 0.26668 | 0.2227 | 0.28794 | 0.25754 | 0.22205 | 0.15916 | 0.10037 | 0.12624 | 0.11134 | 0.021506 | 0.089501 | 0.125 | 0.079724 | -0.075886 | -0.15319
17 | -0.35477 | -0.36145 | -0.37222 | -0.36118 | -0.38062 | -0.39597 | -0.34314 | -0.23533 | -0.17553 | -0.18508 | -0.23561 | -0.25833 | -0.24353 | -0.2537 | -0.24264 | -0.29168 | -0.32006 | -0.28763 | -0.20744 | -0.18171 | -0.18228 | -0.23596 | -0.30017 | -0.31453
18 | -0.11782 | -0.16027 | -0.18447 | -0.18402 | -0.18888 | -0.19618 | -0.18007 | -0.073321 | 0.02223 | 0.078261 | 0.13042 | 0.14126 | 0.12154 | 0.1003 | 0.067591 | 0.043999 | 0.036387 | 0.0317 | 0.03337 | 0.0087623 | 0.070981 | 0.031424 | 0.018196 | -0.029733
19 | -0.42068 | -0.45819 | -0.34697 | -0.42553 | -0.43561 | -0.4341 | -0.41625 | -0.79324 | -0.91101 | -0.88198 | -0.77079 | -0.94873 | -0.96898 | -0.91239 | -0.77673 | -0.69689 | -0.82439 | -0.832 | -0.64649 | -0.60553 | -0.69936 | -0.55021 | -0.42435 | -0.46319
20 | 0.31646 | 0.33695 | 0.34758 | 0.36284 | 0.34629 | 0.36247 | 0.31754 | 0.14476 | 0.026538 | 0.019571 | -0.043874 | -0.015178 | -0.0037864 | -0.002638 | 0.036985 | 0.063638 | 0.095758 | 0.11919 | 0.10778 | 0.13284 | 0.092679 | 0.16947 | 0.21714 | 0.23101
21 | 0.11602 | 0.11568 | 0.11445 | 0.11855 | 0.11582 | 0.11082 | 0.093241 | 0.077725 | 0.077032 | 0.07732 | 0.076042 | 0.075201 | 0.076221 | 0.079944 | 0.085305 | 0.090029 | 0.095071 | 0.091638 | 0.097181 | 0.099462 | 0.10263 | 0.10809 | 0.11182 | 0.11511
22 | 0.0041311 | -0.03887 | -0.050767 | -0.063766 | -0.059517 | -0.068771 | -0.12808 | -0.042988 | -0.064937 | -0.022737 | -0.00041087 | 0.017995 | 0.059812 | 0.060575 | 0.045927 | 0.10984 | 0.093244 | 0.077844 | 0.066441 | 0.066648 | 0.093248 | 0.084783 | -0.0082584 | -0.013747
23 | 0.055099 | 0.059759 | 0.061293 | 0.061146 | 0.063196 | 0.066254 | 0.020741 | -0.018306 | -0.041234 | -0.044472 | -0.018855 | -0.045823 | -0.048778 | -0.045474 | -0.037458 | -0.016061 | -0.0080614 | -0.0077985 | -0.0078783 | -0.016218 | -0.023037 | -0.0032157 | 0.024267 | 0.0408
24 | -1.0755 | -1.1682 | -1.184 | -1.2143 | -1.1946 | -1.1747 | -0.95479 | -0.76909 | -0.66037 | -0.49995 | -0.50255 | -0.54874 | -0.65083 | -0.67651 | -0.72913 | -0.74471 | -0.75584 | -0.59639 | -0.53798 | -0.58884 | -0.48797 | -0.62011 | -0.71727 | -0.81842
25 | -0.2735 | -0.16707 | -0.21326 | -0.16795 | -0.18699 | -0.10339 | -0.34159 | -0.2659 | -0.19518 | -0.2367 | -0.24272 | -0.22544 | 0.11181 | 0.057301 | -0.30802 | -0.10374 | -0.12197 | -0.07028 | 0.0033117 | 0.2179 | 0.48608 | 0.48414 | 0.46401 | 0.48738
26 | -0.14926 | -0.13764 | -0.10244 | -0.094187 | -0.084897 | -0.10447 | -0.35804 | -0.4735 | -0.58937 | -0.58483 | -0.54806 | -0.55776 | -0.60879 | -0.53693 | -0.49316 | -0.46288 | -0.45357 | -0.46886 | -0.38608 | -0.3574 | -0.38265 | -0.25983 | -0.1152 | -0.12218
27 | -0.27935 | -0.30623 | -0.2963 | -0.29578 | -0.28705 | -0.30364 | -0.31442 | -0.57253 | -0.66574 | -0.66144 | -0.63792 | -0.62034 | -0.68624 | -0.63768 | -0.45248 | -0.59765 | -0.61712 | -0.57952 | -0.44891 | -0.41122 | -0.41837 | -0.43802 | -0.2964 | -0.28684
28 | 0.0015143 | -0.0076337 | -0.0090655 | -0.012408 | -0.015316 | -0.012801 | -0.014796 | 0.037617 | 0.049837 | 0.06271 | 0.036539 | 0.032211 | 0.022906 | 0.0295 | 0.013135 | 0.011471 | 0.013544 | 0.023592 | 0.045271 | 0.046242 | 0.037122 | 0.028322 | 0.013595 | 0.0025742
29 | 0.74021 | 1.8183 | 3.1087 | 2.8445 | 2.89 | 2.8518 | 0.17855 | -3.3816 | -4.4155 | -4.4214 | -3.6548 | -4.6333 | -4.2697 | -3.6813 | -2.6387 | -1.6807 | -2.0519 | -1.7911 | -0.34948 | -1.4398 | -2.0519 | -1.3484 | 1.2581 | 2.5916
30 | -0.25547 | -0.26025 | -0.26013 | -0.26013 | -0.27405 | -0.27954 | -0.24964 | -0.16778 | -0.12768 | -0.13329 | -0.17134 | -0.1805 | -0.17022 | -0.18641 | -0.17823 | -0.20178 | -0.23049 | -0.20302 | -0.1479 | -0.13085 | -0.12866 | -0.17338 | -0.21829 | -0.22425
31 | -0.24573 | -0.31799 | -0.36961 | -0.36869 | -0.37476 | -0.41324 | -0.36078 | -0.14402 | 0.045445 | 0.15839 | 0.26128 | 0.28589 | 0.25094 | 0.19893 | 0.13411 | 0.089935 | 0.07364 | 0.065463 | 0.065549 | 0.018276 | 0.13943 | 0.065524 | 0.036458 | -0.058993
32 | 0.064073 | 0.072649 | 0.053381 | 0.064182 | 0.065046 | 0.06746 | 0.065999 | 0.11841 | 0.13877 | 0.13707 | 0.12221 | 0.14596 | 0.15209 | 0.14037 | 0.1195 | 0.10615 | 0.12942 | 0.12298 | 0.10044 | 0.091332 | 0.10759 | 0.084648 | 0.063992 | 0.07198

## Qc, Summer, S9
LoadID | 0 | 1 | 2 | 3 | 4 | 5 | 6 | 7 | 8 | 9 | 10 | 11 | 12 | 13 | 14 | 15 | 16 | 17 | 18 | 19 | 20 | 21 | 22 | 23
1 | -0.82128 | -0.90031 | -0.8802 | -0.86124 | -0.83556 | -0.88385 | -0.90627 | -1.7176 | -2.0577 | -1.9843 | -1.9327 | -1.88 | -1.978 | -1.9716 | -1.3986 | -1.8109 | -1.8332 | -1.7386 | -1.3198 | -1.197 | -1.2935 | -1.2754 | -0.8803 | -0.87809
2 | 0.0022288 | -0.011013 | -0.012822 | -0.01703 | -0.022542 | -0.017929 | -0.020719 | 0.054288 | 0.069786 | 0.0923 | 0.051677 | 0.046485 | 0.03175 | 0.042573 | 0.018213 | 0.01655 | 0.018969 | 0.034734 | 0.06402 | 0.068062 | 0.053031 | 0.041269 | 0.019422 | 0.0037139
3 | 0.15015 | 0.34386 | 0.61188 | 0.5713 | 0.59204 | 0.55574 | 0.034454 | -0.65227 | -0.87777 | -0.87023 | -0.74871 | -0.93038 | -0.82374 | -0.73906 | -0.51412 | -0.33408 | -0.39983 | -0.35973 | -0.070176 | -0.28338 | -0.4079 | -0.26278 | 0.2501 | 0.5152
4 | -0.097561 | -0.097421 | -0.10032 | -0.10135 | -0.10573 | -0.10999 | -0.098234 | -0.067351 | -0.048759 | -0.05193 | -0.065446 | -0.070324 | -0.067648 | -0.071191 | -0.069442 | -0.081021 | -0.091598 | -0.081495 | -0.057622 | -0.049467 | -0.049621 | -0.066214 | -0.08338 | -0.086505
5 | -0.033661 | -0.04579 | -0.053761 | -0.053628 | -0.052378 | -0.057768 | -0.051447 | -0.020949 | 0.006544 | 0.023273 | 0.037263 | 0.039561 | 0.035777 | 0.028085 | 0.019122 | 0.012697 | 0.010291 | 0.0092419 | 0.0092539 | 0.0026057 | 0.02028 | 0.0091597 | 0.005251 | -0.0084117
6 | -0.88101 | -0.96925 | -0.76394 | -0.89133 | -0.91245 | -0.90902 | -0.88952 | -1.6614 | -1.9081 | -1.9419 | -1.6804 | -1.9473 | -2.1119 | -1.8727 | -1.6597 | -1.445 | -1.7795 | -1.76 | -1.3405 | -1.2558 | -1.509 | -1.1523 | -0.87101 | -0.98972
7 | 0.49335 | 0.50969 | 0.53102 | 0.54326 | 0.51869 | 0.56495 | 0.48513 | 0.22558 | 0.039352 | 0.029605 | -0.066353 | -0.02228 | -0.0058427 | -0.0038722 | 0.057646 | 0.097225 | 0.14337 | 0.18395 | 0.1582 | 0.20295 | 0.14301 | 0.26153 | 0.33502 | 0.34936
8 | -0.2872 | -0.28919 | -0.289 | -0.29057 | -0.28094 | -0.28265 | -0.24024 | -0.19824 | -0.19065 | -0.1933 | -0.18638 | -0.18616 | -0.18867 | -0.1979 | -0.21542 | -0.22057 | -0.22836 | -0.22909 | -0.23581 | -0.24619 | -0.26182 | -0.26748 | -0.27124 | -0.28495
9 | -0.0018385 | 0.016953 | 0.021069 | 0.027265 | 0.025963 | 0.029109 | 0.055884 | 0.017835 | 0.028327 | 0.0094331 | 0.00018106 | -0.0073928 | -0.025575 | -0.026686 | -0.020038 | -0.046046 | -0.038306 | -0.034644 | -0.027566 | -0.029361 | -0.041499 | -0.036252 | 0.0036393 | 0.0058191
10 | -0.015882 | -0.018471 | -0.018388 | -0.018344 | -0.018769 | -0.019681 | -0.0060376 | 0.0055462 | 0.012123 | 0.013342 | 0.0056009 | 0.013477 | 0.014199 | 0.01406 | 0.010907 | 0.0046765 | 0.0024184 | 0.0023159 | 0.0023635 | 0.0049135 | 0.0070492 | 0.0009458 | -0.0070659 | -0.01224
11 | 0.20381 | 0.2236 | 0.22894 | 0.23242 | 0.22637 | 0.22713 | 0.17913 | 0.15171 | 0.12766 | 0.099599 | 0.098154 | 0.10503 | 0.12581 | 0.12695 | 0.14383 | 0.14397 | 0.14323 | 0.11191 | 0.10095 | 0.11271 | 0.094354 | 0.12354 | 0.13729 | 0.15665
12 | 0.31667 | 0.18965 | 0.23733 | 0.18878 | 0.21869 | 0.11275 | 0.39163 | 0.30793 | 0.2306 | 0.26337 | 0.27827 | 0.2559 | -0.12692 | -0.062494 | 0.34964 | 0.12136 | 0.13568 | 0.081389 | -0.003722 | -0.24979 | -0.55177 | -0.54957 | -0.51123 | -0.55324
13 | -0.23647 | -0.21586 | -0.16555 | -0.14774 | -0.13855 | -0.17397 | -0.55602 | -0.7576 | -0.94299 | -0.9082 | -0.8948 | -0.89242 | -0.94541 | -0.88539 | -0.82127 | -0.74061 | -0.7257 | -0.75018 | -0.63645 | -0.56041 | -0.60012 | -0.41997 | -0.18618 | -0.20148
14 | -0.013967 | -0.015464 | -0.014525 | -0.014789 | -0.01421 | -0.015182 | -0.015259 | -0.028916 | -0.034295 | -0.031775 | -0.032212 | -0.032283 | -0.033639 | -0.032535 | -0.022853 | -0.029883 | -0.030554 | -0.028408 | -0.02267 | -0.01995 | -0.020919 | -0.021686 | -0.015116 | -0.014927
15 | 0.0027401 | -0.01395 | -0.016079 | -0.022232 | -0.028554 | -0.022255 | -0.027039 | 0.06807 | 0.089288 | 0.11462 | 0.067441 | 0.06007 | 0.040217 | 0.053381 | 0.023768 | 0.020141 | 0.024508 | 0.043125 | 0.083574 | 0.083676 | 0.066501 | 0.050736 | 0.024601 | 0.004612
16 | -0.046014 | -0.10538 | -0.18751 | -0.17507 | -0.17787 | -0.17031 | -0.010347 | 0.19989 | 0.26101 | 0.26668 | 0.2227 | 0.28794 | 0.25754 | 0.22205 | 0.15916 | 0.10037 | 0.12624 | 0.11134 | 0.021506 | 0.089501 | 0.125 | 0.079724 | -0.075886 | -0.15319
17 | -0.35477 | -0.36145 | -0.37222 | -0.36118 | -0.38062 | -0.39597 | -0.34314 | -0.23533 | -0.17553 | -0.18508 | -0.23561 | -0.25833 | -0.24353 | -0.2537 | -0.24264 | -0.29168 | -0.32006 | -0.28763 | -0.20744 | -0.18171 | -0.18228 | -0.23596 | -0.30017 | -0.31453
18 | -0.11782 | -0.16027 | -0.18447 | -0.18402 | -0.18888 | -0.19618 | -0.18007 | -0.073321 | 0.02223 | 0.078261 | 0.13042 | 0.14126 | 0.12154 | 0.1003 | 0.067591 | 0.043999 | 0.036387 | 0.0317 | 0.03337 | 0.0087623 | 0.070981 | 0.031424 | 0.018196 | -0.029733
19 | -0.42068 | -0.45819 | -0.34697 | -0.42553 | -0.43561 | -0.4341 | -0.41625 | -0.79324 | -0.91101 | -0.88198 | -0.77079 | -0.94873 | -0.96898 | -0.91239 | -0.77673 | -0.69689 | -0.82439 | -0.832 | -0.64649 | -0.60553 | -0.69936 | -0.55021 | -0.42435 | -0.46319
20 | 0.31646 | 0.33695 | 0.34758 | 0.36284 | 0.34629 | 0.36247 | 0.31754 | 0.14476 | 0.026538 | 0.019571 | -0.043874 | -0.015178 | -0.0037864 | -0.002638 | 0.036985 | 0.063638 | 0.095758 | 0.11919 | 0.10778 | 0.13284 | 0.092679 | 0.16947 | 0.21714 | 0.23101
21 | 0.11602 | 0.11568 | 0.11445 | 0.11855 | 0.11582 | 0.11082 | 0.093241 | 0.077725 | 0.077032 | 0.07732 | 0.076042 | 0.075201 | 0.076221 | 0.079944 | 0.085305 | 0.090029 | 0.095071 | 0.091638 | 0.097181 | 0.099462 | 0.10263 | 0.10809 | 0.11182 | 0.11511
22 | 0.0041311 | -0.03887 | -0.050767 | -0.063766 | -0.059517 | -0.068771 | -0.12808 | -0.042988 | -0.064937 | -0.022737 | -0.00041087 | 0.017995 | 0.059812 | 0.060575 | 0.045927 | 0.10984 | 0.093244 | 0.077844 | 0.066441 | 0.066648 | 0.093248 | 0.084783 | -0.0082584 | -0.013747
23 | 0.055099 | 0.059759 | 0.061293 | 0.061146 | 0.063196 | 0.066254 | 0.020741 | -0.018306 | -0.041234 | -0.044472 | -0.018855 | -0.045823 | -0.048778 | -0.045474 | -0.037458 | -0.016061 | -0.0080614 | -0.0077985 | -0.0078783 | -0.016218 | -0.023037 | -0.0032157 | 0.024267 | 0.0408
24 | -1.0755 | -1.1682 | -1.184 | -1.2143 | -1.1946 | -1.1747 | -0.95479 | -0.76909 | -0.66037 | -0.49995 | -0.50255 | -0.54874 | -0.65083 | -0.67651 | -0.72913 | -0.74471 | -0.75584 | -0.59639 | -0.53798 | -0.58884 | -0.48797 | -0.62011 | -0.71727 | -0.81842
25 | -0.2735 | -0.16707 | -0.21326 | -0.16795 | -0.18699 | -0.10339 | -0.34159 | -0.2659 | -0.19518 | -0.2367 | -0.24272 | -0.22544 | 0.11181 | 0.057301 | -0.30802 | -0.10374 | -0.12197 | -0.07028 | 0.0033117 | 0.2179 | 0.48608 | 0.48414 | 0.46401 | 0.48738
26 | -0.14926 | -0.13764 | -0.10244 | -0.094187 | -0.084897 | -0.10447 | -0.35804 | -0.4735 | -0.58937 | -0.58483 | -0.54806 | -0.55776 | -0.60879 | -0.53693 | -0.49316 | -0.46288 | -0.45357 | -0.46886 | -0.38608 | -0.3574 | -0.38265 | -0.25983 | -0.1152 | -0.12218
27 | -0.27935 | -0.30623 | -0.2963 | -0.29578 | -0.28705 | -0.30364 | -0.31442 | -0.57253 | -0.66574 | -0.66144 | -0.63792 | -0.62034 | -0.68624 | -0.63768 | -0.45248 | -0.59765 | -0.61712 | -0.57952 | -0.44891 | -0.41122 | -0.41837 | -0.43802 | -0.2964 | -0.28684
28 | 0.0015143 | -0.0076337 | -0.0090655 | -0.012408 | -0.015316 | -0.012801 | -0.014796 | 0.037617 | 0.049837 | 0.06271 | 0.036539 | 0.032211 | 0.022906 | 0.0295 | 0.013135 | 0.011471 | 0.013544 | 0.023592 | 0.045271 | 0.046242 | 0.037122 | 0.028322 | 0.013595 | 0.0025742
29 | 0.74021 | 1.8183 | 3.1087 | 2.8445 | 2.89 | 2.8518 | 0.17855 | -3.3816 | -4.4155 | -4.4214 | -3.6548 | -4.6333 | -4.2697 | -3.6813 | -2.6387 | -1.6807 | -2.0519 | -1.7911 | -0.34948 | -1.4398 | -2.0519 | -1.3484 | 1.2581 | 2.5916
30 | -0.25547 | -0.26025 | -0.26013 | -0.26013 | -0.27405 | -0.27954 | -0.24964 | -0.16778 | -0.12768 | -0.13329 | -0.17134 | -0.1805 | -0.17022 | -0.18641 | -0.17823 | -0.20178 | -0.23049 | -0.20302 | -0.1479 | -0.13085 | -0.12866 | -0.17338 | -0.21829 | -0.22425
31 | -0.24573 | -0.31799 | -0.36961 | -0.36869 | -0.37476 | -0.41324 | -0.36078 | -0.14402 | 0.045445 | 0.15839 | 0.26128 | 0.28589 | 0.25094 | 0.19893 | 0.13411 | 0.089935 | 0.07364 | 0.065463 | 0.065549 | 0.018276 | 0.13943 | 0.065524 | 0.036458 | -0.058993
32 | 0.064073 | 0.072649 | 0.053381 | 0.064182 | 0.065046 | 0.06746 | 0.065999 | 0.11841 | 0.13877 | 0.13707 | 0.12221 | 0.14596 | 0.15209 | 0.14037 | 0.1195 | 0.10615 | 0.12942 | 0.12298 | 0.10044 | 0.091332 | 0.10759 | 0.084648 | 0.063992 | 0.07198

## UpFlex, Summer
LoadID | 0 | 1 | 2 | 3 | 4 | 5 | 6 | 7 | 8 | 9 | 10 | 11 | 12 | 13 | 14 | 15 | 16 | 17 | 18 | 19 | 20 | 21 | 22 | 23
1 | 0.16488 | 0.18151 | 0.23625 | 0.27085 | 0.31846 | 0.37226 | 0.33183 | 0.47439 | 0.4352 | 0.49154 | 0.50517 | 0.46858 | 0.44204 | 0.40696 | 0.37486 | 0.33737 | 0.33386 | 0.26452 | 0.21886 | 0.2597 | 0.26461 | 0.3024 | 0.14683 | 0.14097
2 | 0.2537 | 0.27929 | 0.36352 | 0.41676 | 0.49002 | 0.5728 | 0.5106 | 0.72995 | 0.66965 | 0.75633 | 0.77731 | 0.72101 | 0.68017 | 0.6262 | 0.5768 | 0.51911 | 0.51371 | 0.40701 | 0.33676 | 0.39961 | 0.40716 | 0.4653 | 0.22593 | 0.21692
3 | 0.23615 | 0.25997 | 0.33837 | 0.38793 | 0.45612 | 0.53317 | 0.47527 | 0.67945 | 0.62332 | 0.70401 | 0.72353 | 0.67113 | 0.63312 | 0.58288 | 0.53689 | 0.4832 | 0.47817 | 0.37886 | 0.31346 | 0.37196 | 0.37899 | 0.43311 | 0.2103 | 0.20191
4 | 0.1085 | 0.11944 | 0.15547 | 0.17824 | 0.20957 | 0.24497 | 0.21837 | 0.31218 | 0.28639 | 0.32346 | 0.33243 | 0.30836 | 0.29089 | 0.26781 | 0.24668 | 0.22201 | 0.2197 | 0.17407 | 0.14402 | 0.1709 | 0.17413 | 0.199 | 0.096623 | 0.09277
5 | 0.063823 | 0.070261 | 0.091452 | 0.10485 | 0.12327 | 0.1441 | 0.12845 | 0.18364 | 0.16847 | 0.19027 | 0.19555 | 0.18139 | 0.17111 | 0.15753 | 0.14511 | 0.13059 | 0.12923 | 0.10239 | 0.084719 | 0.10053 | 0.10243 | 0.11706 | 0.056837 | 0.05457
6 | 0.26593 | 0.29276 | 0.38105 | 0.43686 | 0.51365 | 0.60041 | 0.53522 | 0.76515 | 0.70194 | 0.7928 | 0.81479 | 0.75578 | 0.71297 | 0.65639 | 0.60461 | 0.54414 | 0.53848 | 0.42664 | 0.35299 | 0.41887 | 0.42679 | 0.48774 | 0.23682 | 0.22738
7 | 0.23402 | 0.25762 | 0.33532 | 0.38443 | 0.45201 | 0.52836 | 0.47099 | 0.67333 | 0.61771 | 0.69766 | 0.71701 | 0.66509 | 0.62741 | 0.57762 | 0.53206 | 0.47884 | 0.47386 | 0.37544 | 0.31063 | 0.36861 | 0.37558 | 0.42921 | 0.2084 | 0.20009
8 | 0.067014 | 0.073774 | 0.096024 | 0.11009 | 0.12944 | 0.1513 | 0.13487 | 0.19282 | 0.17689 | 0.19979 | 0.20533 | 0.19046 | 0.17967 | 0.16541 | 0.15236 | 0.13712 | 0.1357 | 0.10751 | 0.088954 | 0.10556 | 0.10755 | 0.12291 | 0.059679 | 0.057299
9 | 0.067014 | 0.073774 | 0.096024 | 0.11009 | 0.12944 | 0.1513 | 0.13487 | 0.19282 | 0.17689 | 0.19979 | 0.20533 | 0.19046 | 0.17967 | 0.16541 | 0.15236 | 0.13712 | 0.1357 | 0.10751 | 0.088954 | 0.10556 | 0.10755 | 0.12291 | 0.059679 | 0.057299
10 | 0.1101 | 0.1212 | 0.15775 | 0.18086 | 0.21265 | 0.24857 | 0.22158 | 0.31677 | 0.2906 | 0.32822 | 0.33732 | 0.31289 | 0.29517 | 0.27175 | 0.25031 | 0.22527 | 0.22293 | 0.17663 | 0.14614 | 0.17341 | 0.17669 | 0.20192 | 0.098044 | 0.094134
11 | 0.14998 | 0.16511 | 0.21491 | 0.24639 | 0.2897 | 0.33863 | 0.30186 | 0.43154 | 0.39589 | 0.44714 | 0.45954 | 0.42626 | 0.40211 | 0.3702 | 0.341 | 0.30689 | 0.3037 | 0.24063 | 0.19909 | 0.23624 | 0.24071 | 0.27508 | 0.13357 | 0.12824
12 | 0.12126 | 0.1335 | 0.17376 | 0.19921 | 0.23422 | 0.27379 | 0.24406 | 0.34891 | 0.32008 | 0.36152 | 0.37154 | 0.34464 | 0.32511 | 0.29931 | 0.2757 | 0.24813 | 0.24555 | 0.19455 | 0.16097 | 0.19101 | 0.19462 | 0.22241 | 0.10799 | 0.10368
13 | 0.15956 | 0.17565 | 0.22863 | 0.26211 | 0.30819 | 0.36025 | 0.32113 | 0.45909 | 0.42116 | 0.47568 | 0.48887 | 0.45347 | 0.42778 | 0.39384 | 0.36277 | 0.32648 | 0.32309 | 0.25598 | 0.2118 | 0.25132 | 0.25607 | 0.29264 | 0.14209 | 0.13643
14 | 0.15318 | 0.16863 | 0.21948 | 0.25163 | 0.29586 | 0.34584 | 0.30828 | 0.44073 | 0.40432 | 0.45665 | 0.46932 | 0.43533 | 0.41067 | 0.37808 | 0.34825 | 0.31342 | 0.31016 | 0.24574 | 0.20332 | 0.24127 | 0.24583 | 0.28094 | 0.13641 | 0.13097
15 | 0.14041 | 0.15457 | 0.20119 | 0.23066 | 0.2712 | 0.31702 | 0.28259 | 0.404 | 0.37062 | 0.4186 | 0.43021 | 0.39905 | 0.37645 | 0.34657 | 0.31923 | 0.28731 | 0.28432 | 0.22527 | 0.18638 | 0.22117 | 0.22535 | 0.25753 | 0.12504 | 0.12005
16 | 0.1085 | 0.11944 | 0.15547 | 0.17824 | 0.20957 | 0.24497 | 0.21837 | 0.31218 | 0.28639 | 0.32346 | 0.33243 | 0.30836 | 0.29089 | 0.26781 | 0.24668 | 0.22201 | 0.2197 | 0.17407 | 0.14402 | 0.1709 | 0.17413 | 0.199 | 0.096623 | 0.09277
17 | 0.27763 | 0.30564 | 0.39782 | 0.45608 | 0.53625 | 0.62683 | 0.55876 | 0.79882 | 0.73282 | 0.82768 | 0.85064 | 0.78904 | 0.74434 | 0.68527 | 0.63121 | 0.56808 | 0.56217 | 0.44541 | 0.36853 | 0.4373 | 0.44557 | 0.5092 | 0.24724 | 0.23738
18 | 0.10052 | 0.11066 | 0.14404 | 0.16513 | 0.19416 | 0.22696 | 0.20231 | 0.28923 | 0.26533 | 0.29968 | 0.30799 | 0.28569 | 0.2695 | 0.24812 | 0.22854 | 0.20568 | 0.20354 | 0.16127 | 0.13343 | 0.15833 | 0.16133 | 0.18436 | 0.089519 | 0.085948
19 | 0.20104 | 0.22132 | 0.28807 | 0.33026 | 0.38832 | 0.45391 | 0.40462 | 0.57845 | 0.53067 | 0.59936 | 0.61598 | 0.57137 | 0.53901 | 0.49623 | 0.45708 | 0.41137 | 0.40709 | 0.32254 | 0.26686 | 0.31667 | 0.32265 | 0.36873 | 0.17904 | 0.1719
20 | 0.19626 | 0.21605 | 0.28121 | 0.3224 | 0.37907 | 0.44311 | 0.39499 | 0.56468 | 0.51803 | 0.58509 | 0.60131 | 0.55777 | 0.52617 | 0.48442 | 0.4462 | 0.40158 | 0.3974 | 0.31486 | 0.26051 | 0.30913 | 0.31497 | 0.35995 | 0.17477 | 0.1678
21 | 0.14839 | 0.16336 | 0.21263 | 0.24377 | 0.28661 | 0.33503 | 0.29865 | 0.42695 | 0.39168 | 0.44238 | 0.45465 | 0.42173 | 0.39784 | 0.36627 | 0.33737 | 0.30363 | 0.30047 | 0.23807 | 0.19697 | 0.23373 | 0.23815 | 0.27216 | 0.13215 | 0.12688
22 | 0.17711 | 0.19498 | 0.25378 | 0.29095 | 0.34209 | 0.39988 | 0.35645 | 0.50959 | 0.46749 | 0.528 | 0.54265 | 0.50335 | 0.47484 | 0.43716 | 0.40267 | 0.3624 | 0.35863 | 0.28414 | 0.23509 | 0.27897 | 0.28424 | 0.32483 | 0.15772 | 0.15143
23 | 0.60313 | 0.66397 | 0.86422 | 0.99079 | 1.1649 | 1.3617 | 1.2139 | 1.7354 | 1.592 | 1.7981 | 1.8479 | 1.7141 | 1.617 | 1.4887 | 1.3713 | 1.2341 | 1.2213 | 0.96762 | 0.80059 | 0.95001 | 0.96796 | 1.1062 | 0.53711 | 0.51569
24 | 0.80417 | 0.88529 | 1.1523 | 1.3211 | 1.5533 | 1.8157 | 1.6185 | 2.3138 | 2.1227 | 2.3974 | 2.4639 | 2.2855 | 2.156 | 1.9849 | 1.8283 | 1.6455 | 1.6284 | 1.2902 | 1.0675 | 1.2667 | 1.2906 | 1.4749 | 0.71615 | 0.68759
25 | 0.070206 | 0.077287 | 0.1006 | 0.11533 | 0.1356 | 0.15851 | 0.1413 | 0.202 | 0.18531 | 0.2093 | 0.2151 | 0.19953 | 0.18822 | 0.17329 | 0.15962 | 0.14365 | 0.14216 | 0.11263 | 0.09319 | 0.11058 | 0.11267 | 0.12876 | 0.062521 | 0.060027
26 | 0.13084 | 0.14404 | 0.18748 | 0.21493 | 0.25271 | 0.2954 | 0.26333 | 0.37645 | 0.34535 | 0.39006 | 0.40087 | 0.37184 | 0.35078 | 0.32294 | 0.29747 | 0.26772 | 0.26493 | 0.20991 | 0.17367 | 0.20609 | 0.20998 | 0.23997 | 0.11652 | 0.11187
27 | 0.15956 | 0.17565 | 0.22863 | 0.26211 | 0.30819 | 0.36025 | 0.32113 | 0.45909 | 0.42116 | 0.47568 | 0.48887 | 0.45347 | 0.42778 | 0.39384 | 0.36277 | 0.32648 | 0.32309 | 0.25598 | 0.2118 | 0.25132 | 0.25607 | 0.29264 | 0.14209 | 0.13643
28 | 0.29997 | 0.33023 | 0.42982 | 0.49278 | 0.57939 | 0.67727 | 0.60372 | 0.86309 | 0.79179 | 0.89428 | 0.91908 | 0.85252 | 0.80423 | 0.74041 | 0.682 | 0.61379 | 0.6074 | 0.48125 | 0.39818 | 0.47249 | 0.48142 | 0.55017 | 0.26714 | 0.25648
29 | 0.32975 | 0.36302 | 0.4725 | 0.5417 | 0.63692 | 0.74451 | 0.66367 | 0.94878 | 0.8704 | 0.98307 | 1.0103 | 0.93717 | 0.88408 | 0.81393 | 0.74971 | 0.67473 | 0.66771 | 0.52903 | 0.43771 | 0.5194 | 0.52922 | 0.60479 | 0.29366 | 0.28195
30 | 0.40687 | 0.44792 | 0.58301 | 0.66839 | 0.78588 | 0.91863 | 0.81888 | 1.1707 | 1.074 | 1.213 | 1.2466 | 1.1563 | 1.0908 | 1.0043 | 0.92505 | 0.83253 | 0.82387 | 0.65276 | 0.54008 | 0.64088 | 0.65299 | 0.74624 | 0.36234 | 0.34789
31 | 0.48027 | 0.52872 | 0.68817 | 0.78896 | 0.92764 | 1.0843 | 0.9666 | 1.3819 | 1.2677 | 1.4318 | 1.4715 | 1.3649 | 1.2876 | 1.1854 | 1.0919 | 0.98272 | 0.97249 | 0.77051 | 0.63751 | 0.75649 | 0.77079 | 0.88085 | 0.4277 | 0.41064
32 | 0.1085 | 0.11944 | 0.15547 | 0.17824 | 0.20957 | 0.24497 | 0.21837 | 0.31218 | 0.28639 | 0.32346 | 0.33243 | 0.30836 | 0.29089 | 0.26781 | 0.24668 | 0.22201 | 0.2197 | 0.17407 | 0.14402 | 0.1709 | 0.17413 | 0.199 | 0.096623 | 0.09277

## DownFlex, Summer
LoadID | 0 | 1 | 2 | 3 | 4 | 5 | 6 | 7 | 8 | 9 | 10 | 11 | 12 | 13 | 14 | 15 | 16 | 17 | 18 | 19 | 20 | 21 | 22 | 23
1 | 0.4571 | 0.48374 | 0.51082 | 0.53404 | 0.5401 | 0.56498 | 0.56209 | 0.53131 | 0.48138 | 0.7069 | 0.69032 | 0.63566 | 0.62021 | 0.62276 | 0.59326 | 0.54381 | 0.48874 | 0.4712 | 0.2962 | 0.31676 | 0.34632 | 0.35458 | 0.3698 | 0.40819
2 | 0.70334 | 0.74434 | 0.78601 | 0.82173 | 0.83106 | 0.86934 | 0.86489 | 0.81753 | 0.74071 | 1.0877 | 1.0622 | 0.97809 | 0.95433 | 0.95825 | 0.91285 | 0.83676 | 0.75202 | 0.72505 | 0.45576 | 0.48739 | 0.53288 | 0.54559 | 0.56902 | 0.62809
3 | 0.65468 | 0.69284 | 0.73163 | 0.76488 | 0.77357 | 0.80919 | 0.80506 | 0.76097 | 0.68947 | 1.0125 | 0.98871 | 0.91043 | 0.8883 | 0.89195 | 0.8497 | 0.77887 | 0.7 | 0.67489 | 0.42423 | 0.45368 | 0.49601 | 0.50785 | 0.52965 | 0.58464
4 | 0.3008 | 0.31833 | 0.33615 | 0.35143 | 0.35542 | 0.37179 | 0.36989 | 0.34963 | 0.31678 | 0.46519 | 0.45427 | 0.4183 | 0.40814 | 0.40982 | 0.3904 | 0.35786 | 0.32162 | 0.31008 | 0.19492 | 0.20845 | 0.2279 | 0.23334 | 0.24335 | 0.26862
5 | 0.17694 | 0.18726 | 0.19774 | 0.20673 | 0.20907 | 0.2187 | 0.21758 | 0.20567 | 0.18634 | 0.27364 | 0.26722 | 0.24606 | 0.24008 | 0.24107 | 0.22965 | 0.21051 | 0.18919 | 0.1824 | 0.11466 | 0.12262 | 0.13406 | 0.13726 | 0.14315 | 0.15801
6 | 0.73726 | 0.78023 | 0.82391 | 0.86136 | 0.87113 | 0.91125 | 0.9066 | 0.85694 | 0.77643 | 1.1402 | 1.1134 | 1.0253 | 1.0003 | 1.0045 | 0.95687 | 0.87711 | 0.78828 | 0.76001 | 0.47774 | 0.5109 | 0.55857 | 0.5719 | 0.59646 | 0.65838
7 | 0.64879 | 0.6866 | 0.72504 | 0.75799 | 0.7666 | 0.8019 | 0.7978 | 0.75411 | 0.68326 | 1.0033 | 0.9798 | 0.90222 | 0.8803 | 0.88392 | 0.84204 | 0.77186 | 0.69369 | 0.66881 | 0.42041 | 0.44959 | 0.49154 | 0.50327 | 0.52488 | 0.57937
8 | 0.18579 | 0.19662 | 0.20762 | 0.21706 | 0.21953 | 0.22964 | 0.22846 | 0.21595 | 0.19566 | 0.28732 | 0.28058 | 0.25836 | 0.25209 | 0.25312 | 0.24113 | 0.22103 | 0.19865 | 0.19152 | 0.12039 | 0.12875 | 0.14076 | 0.14412 | 0.15031 | 0.16591
9 | 0.18579 | 0.19662 | 0.20762 | 0.21706 | 0.21953 | 0.22964 | 0.22846 | 0.21595 | 0.19566 | 0.28732 | 0.28058 | 0.25836 | 0.25209 | 0.25312 | 0.24113 | 0.22103 | 0.19865 | 0.19152 | 0.12039 | 0.12875 | 0.14076 | 0.14412 | 0.15031 | 0.16591
10 | 0.30522 | 0.32302 | 0.3411 | 0.3566 | 0.36065 | 0.37726 | 0.37533 | 0.35478 | 0.32144 | 0.47203 | 0.46095 | 0.42446 | 0.41414 | 0.41584 | 0.39614 | 0.36312 | 0.32635 | 0.31464 | 0.19778 | 0.21151 | 0.23125 | 0.23677 | 0.24693 | 0.27257
11 | 0.41581 | 0.44005 | 0.46468 | 0.4858 | 0.49132 | 0.51395 | 0.51132 | 0.48332 | 0.4379 | 0.64305 | 0.62796 | 0.57824 | 0.56419 | 0.56651 | 0.53967 | 0.49469 | 0.44459 | 0.42864 | 0.26944 | 0.28815 | 0.31504 | 0.32255 | 0.3364 | 0.37132
12 | 0.33619 | 0.35579 | 0.3757 | 0.39278 | 0.39724 | 0.41553 | 0.41341 | 0.39077 | 0.35405 | 0.51991 | 0.50772 | 0.46752 | 0.45616 | 0.45803 | 0.43633 | 0.39996 | 0.35946 | 0.34656 | 0.21785 | 0.23297 | 0.25471 | 0.26079 | 0.27198 | 0.30022
13 | 0.44235 | 0.46814 | 0.49434 | 0.51681 | 0.52268 | 0.54675 | 0.54396 | 0.51417 | 0.46586 | 0.6841 | 0.66805 | 0.61515 | 0.6002 | 0.60267 | 0.57412 | 0.52627 | 0.47297 | 0.456 | 0.28664 | 0.30654 | 0.33514 | 0.34314 | 0.35787 | 0.39503
14 | 0.42466 | 0.44941 | 0.47457 | 0.49614 | 0.50177 | 0.52488 | 0.5222 | 0.4936 | 0.44722 | 0.65673 | 0.64133 | 0.59055 | 0.5762 | 0.57856 | 0.55115 | 0.50522 | 0.45405 | 0.43776 | 0.27518 | 0.29428 | 0.32174 | 0.32942 | 0.34356 | 0.37922
15 | 0.38927 | 0.41196 | 0.43502 | 0.4548 | 0.45996 | 0.48114 | 0.47868 | 0.45247 | 0.40995 | 0.602 | 0.58788 | 0.54133 | 0.52818 | 0.53035 | 0.50523 | 0.46311 | 0.41621 | 0.40128 | 0.25225 | 0.26975 | 0.29493 | 0.30196 | 0.31493 | 0.34762
16 | 0.3008 | 0.31833 | 0.33615 | 0.35143 | 0.35542 | 0.37179 | 0.36989 | 0.34963 | 0.31678 | 0.46519 | 0.45427 | 0.4183 | 0.40814 | 0.40982 | 0.3904 | 0.35786 | 0.32162 | 0.31008 | 0.19492 | 0.20845 | 0.2279 | 0.23334 | 0.24335 | 0.26862
17 | 0.7697 | 0.81456 | 0.86016 | 0.89926 | 0.90946 | 0.95135 | 0.94649 | 0.89465 | 0.81059 | 1.1903 | 1.1624 | 1.0704 | 1.0444 | 1.0486 | 0.99897 | 0.9157 | 0.82297 | 0.79345 | 0.49876 | 0.53338 | 0.58315 | 0.59707 | 0.6227 | 0.68735
18 | 0.27868 | 0.29493 | 0.31144 | 0.32559 | 0.32929 | 0.34445 | 0.34269 | 0.32393 | 0.29349 | 0.43098 | 0.42087 | 0.38755 | 0.37813 | 0.37968 | 0.3617 | 0.33155 | 0.29797 | 0.28728 | 0.18058 | 0.19312 | 0.21114 | 0.21618 | 0.22546 | 0.24887
19 | 0.55737 | 0.58985 | 0.62287 | 0.65119 | 0.65858 | 0.68891 | 0.68539 | 0.64785 | 0.58698 | 0.86196 | 0.84174 | 0.77509 | 0.75626 | 0.75937 | 0.72339 | 0.6631 | 0.59594 | 0.57456 | 0.36117 | 0.38624 | 0.42228 | 0.43236 | 0.45092 | 0.49773
20 | 0.54409 | 0.57581 | 0.60804 | 0.63568 | 0.6429 | 0.67251 | 0.66907 | 0.63243 | 0.573 | 0.84144 | 0.8217 | 0.75664 | 0.73825 | 0.74129 | 0.70617 | 0.64731 | 0.58175 | 0.56088 | 0.35257 | 0.37704 | 0.41223 | 0.42206 | 0.44018 | 0.48588
21 | 0.41139 | 0.43537 | 0.45974 | 0.48064 | 0.48609 | 0.50848 | 0.50588 | 0.47818 | 0.43325 | 0.63621 | 0.62128 | 0.57209 | 0.55819 | 0.56048 | 0.53393 | 0.48943 | 0.43986 | 0.42408 | 0.26658 | 0.28508 | 0.31168 | 0.31912 | 0.33282 | 0.36737
22 | 0.49101 | 0.51963 | 0.54872 | 0.57366 | 0.58017 | 0.6069 | 0.60379 | 0.57073 | 0.5171 | 0.75935 | 0.74153 | 0.68282 | 0.66623 | 0.66897 | 0.63727 | 0.58416 | 0.525 | 0.50616 | 0.31817 | 0.34026 | 0.37201 | 0.38089 | 0.39724 | 0.43848
23 | 1.6721 | 1.7696 | 1.8686 | 1.9536 | 1.9757 | 2.0667 | 2.0562 | 1.9436 | 1.7609 | 2.5859 | 2.5252 | 2.3253 | 2.2688 | 2.2781 | 2.1702 | 1.9893 | 1.7878 | 1.7237 | 1.0835 | 1.1587 | 1.2668 | 1.2971 | 1.3528 | 1.4932
24 | 2.2295 | 2.3594 | 2.4915 | 2.6047 | 2.6343 | 2.7556 | 2.7415 | 2.5914 | 2.3479 | 3.4478 | 3.367 | 3.1004 | 3.025 | 3.0375 | 2.8936 | 2.6524 | 2.3838 | 2.2983 | 1.4447 | 1.5449 | 1.6891 | 1.7294 | 1.8037 | 1.9909
25 | 0.19464 | 0.20598 | 0.21751 | 0.2274 | 0.22998 | 0.24057 | 0.23934 | 0.22623 | 0.20498 | 0.301 | 0.29394 | 0.27067 | 0.26409 | 0.26518 | 0.25261 | 0.23156 | 0.20811 | 0.20064 | 0.12612 | 0.13488 | 0.14746 | 0.15098 | 0.15746 | 0.17381
26 | 0.36273 | 0.38387 | 0.40536 | 0.42379 | 0.4286 | 0.44834 | 0.44605 | 0.42162 | 0.382 | 0.56096 | 0.5478 | 0.50442 | 0.49217 | 0.49419 | 0.47078 | 0.43154 | 0.38784 | 0.37392 | 0.23505 | 0.25136 | 0.27482 | 0.28138 | 0.29346 | 0.32392
27 | 0.44235 | 0.46814 | 0.49434 | 0.51681 | 0.52268 | 0.54675 | 0.54396 | 0.51417 | 0.46586 | 0.6841 | 0.66805 | 0.61515 | 0.6002 | 0.60267 | 0.57412 | 0.52627 | 0.47297 | 0.456 | 0.28664 | 0.30654 | 0.33514 | 0.34314 | 0.35787 | 0.39503
28 | 0.83162 | 0.8801 | 0.92937 | 0.97161 | 0.98264 | 1.0279 | 1.0226 | 0.96663 | 0.87581 | 1.2861 | 1.2559 | 1.1565 | 1.1284 | 1.133 | 1.0793 | 0.98938 | 0.88918 | 0.85729 | 0.53889 | 0.57629 | 0.63007 | 0.64511 | 0.6728 | 0.74265
29 | 0.9142 | 0.96749 | 1.0216 | 1.0681 | 1.0802 | 1.13 | 1.1242 | 1.0626 | 0.96277 | 1.4138 | 1.3806 | 1.2713 | 1.2404 | 1.2455 | 1.1865 | 1.0876 | 0.97747 | 0.94241 | 0.59239 | 0.63351 | 0.69263 | 0.70916 | 0.7396 | 0.81639
30 | 1.128 | 1.1938 | 1.2606 | 1.3179 | 1.3328 | 1.3942 | 1.3871 | 1.3111 | 1.1879 | 1.7444 | 1.7035 | 1.5686 | 1.5305 | 1.5368 | 1.464 | 1.342 | 1.2061 | 1.1628 | 0.73094 | 0.78167 | 0.85462 | 0.87501 | 0.91258 | 1.0073
31 | 1.3315 | 1.4091 | 1.488 | 1.5556 | 1.5733 | 1.6457 | 1.6373 | 1.5476 | 1.4022 | 2.0591 | 2.0108 | 1.8516 | 1.8066 | 1.814 | 1.7281 | 1.5841 | 1.4236 | 1.3726 | 0.86279 | 0.92268 | 1.0088 | 1.0329 | 1.0772 | 1.189
32 | 0.3008 | 0.31833 | 0.33615 | 0.35143 | 0.35542 | 0.37179 | 0.36989 | 0.34963 | 0.31678 | 0.46519 | 0.45427 | 0.4183 | 0.40814 | 0.40982 | 0.3904 | 0.35786 | 0.32162 | 0.31008 | 0.19492 | 0.20845 | 0.2279 | 0.23334 | 0.24335 | 0.26862

## Pg, Summer, S1
GenID | 0 | 1 | 2 | 3 | 4 | 5 | 6 | 7 | 8 | 9 | 10 | 11 | 12 | 13 | 14 | 15 | 16 | 17 | 18 | 19 | 20 | 21 | 22 | 23
1 | 0 | 0 | 0 | 0 | 0 | 0 | 0 | 0 | 0 | 0 | 0 | 0 | 0 | 0 | 0 | 0 | 0 | 0 | 0 | 0 | 0 | 0 | 0 | 0
2 | 5.894 | 5.3055 | 5.4673 | 5.3689 | 4.6045 | 4.359 | 4.8052 | 4.3712 | 3.5934 | 2.5975 | 2.6658 | 1.6526 | 1.3547 | 1.4412 | 1.9245 | 2.4343 | 2.8729 | 3.9457 | 3.5889 | 3.1873 | 4.7387 | 5.1009 | 4.9566 | 7.2358
3 | 0 | 0 | 0 | 0 | 0 | 0 | 0 | 0 | 0 | 0 | 0 | 0 | 0 | 0 | 0 | 0 | 0 | 0 | 0 | 0 | 0 | 0 | 0 | 0
4 | 0 | 0 | 0 | 0 | 0 | 0 | 0 | 0 | 0 | 0 | 0 | 0 | 0 | 0 | 0 | 0 | 0 | 0 | 0 | 0 | 0 | 0 | 0 | 0
5 | 0 | 0 | 0.00029637 | 0 | 0 | 0 | 0 | 0.17306 | 3.5986 | 9.5376 | 11.9948 | 12.4003 | 13.5697 | 13.218 | 11.1114 | 7.1114 | 1.7798 | 0.013911 | 0.0011785 | 0.00087995 | 0 | 0 | 0 | 0
6 | 0 | 0 | 0 | 0 | 0 | 0 | 0 | 0 | 0 | 0 | 0 | 0 | 0 | 0 | 0 | 0 | 0 | 0 | 0 | 0 | 0 | 0 | 0 | 0
7 | 0 | 0 | 0 | 0 | 0 | 0 | 0 | 0 | 0 | 0 | 0 | 0 | 0 | 0 | 0 | 0 | 0 | 0 | 0 | 0 | 0 | 0 | 0 | 0

## Pg, Summer, S2
GenID | 0 | 1 | 2 | 3 | 4 | 5 | 6 | 7 | 8 | 9 | 10 | 11 | 12 | 13 | 14 | 15 | 16 | 17 | 18 | 19 | 20 | 21 | 22 | 23
1 | 0 | 0 | 0 | 0 | 0 | 0 | 0 | 0 | 0 | 0 | 0 | 0 | 0 | 0 | 0 | 0 | 0 | 0 | 0 | 0 | 0 | 0 | 0 | 0
2 | 7.7917 | 6.3948 | 5.7895 | 5.0771 | 4.5513 | 3.8876 | 3.643 | 3.3887 | 3.1832 | 3.5536 | 3.3229 | 3.8401 | 4.2259 | 4.062 | 4.6367 | 4.0863 | 3.8579 | 3.9716 | 3.8111 | 3.9987 | 3.7472 | 3.1825 | 3.5746 | 3.4203
3 | 0 | 0 | 0 | 0 | 0 | 0 | 0 | 0 | 0 | 0 | 0 | 0 | 0 | 0 | 0 | 0 | 0 | 0 | 0 | 0 | 0 | 0 | 0 | 0
4 | 0 | 0 | 0 | 0 | 0 | 0 | 0 | 0 | 0 | 0 | 0 | 0 | 0 | 0 | 0 | 0 | 0 | 0 | 0 | 0 | 0 | 0 | 0 | 0
5 | 0 | 0 | 0.00029872 | 0 | 0 | 0 | 0 | 0.18164 | 3.5986 | 9.3898 | 11.718 | 13.0152 | 13.2565 | 13.0131 | 11.1114 | 7.3427 | 1.7939 | 0.014021 | 0.0012071 | 0.00092359 | 0 | 0 | 0 | 0
6 | 0 | 0 | 0 | 0 | 0 | 0 | 0 | 0 | 0 | 0 | 0 | 0 | 0 | 0 | 0 | 0 | 0 | 0 | 0 | 0 | 0 | 0 | 0 | 0
7 | 0 | 0 | 0 | 0 | 0 | 0 | 0 | 0 | 0 | 0 | 0 | 0 | 0 | 0 | 0 | 0 | 0 | 0 | 0 | 0 | 0 | 0 | 0 | 0

## Pg, Summer, S3
GenID | 0 | 1 | 2 | 3 | 4 | 5 | 6 | 7 | 8 | 9 | 10 | 11 | 12 | 13 | 14 | 15 | 16 | 17 | 18 | 19 | 20 | 21 | 22 | 23
1 | 0 | 0 | 0 | 0 | 0 | 0 | 0 | 0 | 0 | 0 | 0 | 0 | 0 | 0 | 0 | 0 | 0 | 0 | 0 | 0 | 0 | 0 | 0 | 0
2 | 6.7303 | 6.2552 | 7.5434 | 7.6659 | 6.8304 | 6.0264 | 4.3933 | 3.7623 | 3.889 | 3.6535 | 3.9956 | 4.1501 | 3.4118 | 3.6119 | 4.6318 | 6.0341 | 5.9074 | 6.3578 | 6.18 | 6.9851 | 7.073 | 6.832 | 6.2835 | 6.113
3 | 0 | 0 | 0 | 0 | 0 | 0 | 0 | 0 | 0 | 0 | 0 | 0 | 0 | 0 | 0 | 0 | 0 | 0 | 0 | 0 | 0 | 0 | 0 | 0
4 | 0 | 0 | 0 | 0 | 0 | 0 | 0 | 0 | 0 | 0 | 0 | 0 | 0 | 0 | 0 | 0 | 0 | 0 | 0 | 0 | 0 | 0 | 0 | 0
5 | 0 | 0 | 0.0002901 | 0 | 0 | 0 | 0 | 0.17292 | 3.5086 | 9.2271 | 11.56 | 12.39 | 13.0778 | 12.7877 | 10.8336 | 7.0464 | 1.7422 | 0.013617 | 0.001163 | 0.00087922 | 0 | 0 | 0 | 0
6 | 0 | 0 | 0 | 0 | 0 | 0 | 0 | 0 | 0 | 0 | 0 | 0 | 0 | 0 | 0 | 0 | 0 | 0 | 0 | 0 | 0 | 0 | 0 | 0
7 | 0 | 0 | 0 | 0 | 0 | 0 | 0 | 0 | 0 | 0 | 0 | 0 | 0 | 0 | 0 | 0 | 0 | 0 | 0 | 0 | 0 | 0 | 0 | 0

## Pg, Summer, S4
GenID | 0 | 1 | 2 | 3 | 4 | 5 | 6 | 7 | 8 | 9 | 10 | 11 | 12 | 13 | 14 | 15 | 16 | 17 | 18 | 19 | 20 | 21 | 22 | 23
1 | 0 | 0 | 0 | 0 | 0 | 0 | 0 | 0 | 0 | 0 | 0 | 0 | 0 | 0 | 0 | 0 | 0 | 0 | 0 | 0 | 0 | 0 | 0 | 0
2 | 5.894 | 5.3055 | 5.4673 | 5.3689 | 4.6045 | 4.359 | 4.8052 | 4.3712 | 3.5934 | 2.5975 | 2.6658 | 1.6526 | 1.3547 | 1.4412 | 1.9245 | 2.4343 | 2.8729 | 3.9457 | 3.5889 | 3.1873 | 4.7387 | 5.1009 | 4.9566 | 7.2358
3 | 0 | 0 | 0 | 0 | 0 | 0 | 0 | 0 | 0 | 0 | 0 | 0 | 0 | 0 | 0 | 0 | 0 | 0 | 0 | 0 | 0 | 0 | 0 | 0
4 | 0 | 0 | 0 | 0 | 0 | 0 | 0 | 0 | 0 | 0 | 0 | 0 | 0 | 0 | 0 | 0 | 0 | 0 | 0 | 0 | 0 | 0 | 0 | 0
5 | 0 | 0 | 0.00029637 | 0 | 0 | 0 | 0 | 0.17306 | 3.5986 | 9.5376 | 11.9948 | 12.4003 | 13.5697 | 13.218 | 11.1114 | 7.1114 | 1.7798 | 0.013911 | 0.0011785 | 0.00087995 | 0 | 0 | 0 | 0
6 | 0 | 0 | 0 | 0 | 0 | 0 | 0 | 0 | 0 | 0 | 0 | 0 | 0 | 0 | 0 | 0 | 0 | 0 | 0 | 0 | 0 | 0 | 0 | 0
7 | 0 | 0 | 0 | 0 | 0 | 0 | 0 | 0 | 0 | 0 | 0 | 0 | 0 | 0 | 0 | 0 | 0 | 0 | 0 | 0 | 0 | 0 | 0 | 0

## Pg, Summer, S5
GenID | 0 | 1 | 2 | 3 | 4 | 5 | 6 | 7 | 8 | 9 | 10 | 11 | 12 | 13 | 14 | 15 | 16 | 17 | 18 | 19 | 20 | 21 | 22 | 23
1 | 0 | 0 | 0 | 0 | 0 | 0 | 0 | 0 | 0 | 0 | 0 | 0 | 0 | 0 | 0 | 0 | 0 | 0 | 0 | 0 | 0 | 0 | 0 | 0
2 | 7.7917 | 6.3948 | 5.7895 | 5.0771 | 4.5513 | 3.8876 | 3.643 | 3.3887 | 3.1832 | 3.5536 | 3.3229 | 3.8401 | 4.2259 | 4.062 | 4.6367 | 4.0863 | 3.8579 | 3.9716 | 3.8111 | 3.9987 | 3.7472 | 3.1825 | 3.5746 | 3.4203
3 | 0 | 0 | 0 | 0 | 0 | 0 | 0 | 0 | 0 | 0 | 0 | 0 | 0 | 0 | 0 | 0 | 0 | 0 | 0 | 0 | 0 | 0 | 0 | 0
4 | 0 | 0 | 0 | 0 | 0 | 0 | 0 | 0 | 0 | 0 | 0 | 0 | 0 | 0 | 0 | 0 | 0 | 0 | 0 | 0 | 0 | 0 | 0 | 0
5 | 0 | 0 | 0.00029872 | 0 | 0 | 0 | 0 | 0.18164 | 3.5986 | 9.3898 | 11.718 | 13.0152 | 13.2565 | 13.0131 | 11.1114 | 7.3427 | 1.7939 | 0.014021 | 0.0012071 | 0.00092359 | 0 | 0 | 0 | 0
6 | 0 | 0 | 0 | 0 | 0 | 0 | 0 | 0 | 0 | 0 | 0 | 0 | 0 | 0 | 0 | 0 | 0 | 0 | 0 | 0 | 0 | 0 | 0 | 0
7 | 0 | 0 | 0 | 0 | 0 | 0 | 0 | 0 | 0 | 0 | 0 | 0 | 0 | 0 | 0 | 0 | 0 | 0 | 0 | 0 | 0 | 0 | 0 | 0

## Pg, Summer, S6
GenID | 0 | 1 | 2 | 3 | 4 | 5 | 6 | 7 | 8 | 9 | 10 | 11 | 12 | 13 | 14 | 15 | 16 | 17 | 18 | 19 | 20 | 21 | 22 | 23
1 | 0 | 0 | 0 | 0 | 0 | 0 | 0 | 0 | 0 | 0 | 0 | 0 | 0 | 0 | 0 | 0 | 0 | 0 | 0 | 0 | 0 | 0 | 0 | 0
2 | 6.7303 | 6.2552 | 7.5434 | 7.6659 | 6.8304 | 6.0264 | 4.3933 | 3.7623 | 3.889 | 3.6535 | 3.9956 | 4.1501 | 3.4118 | 3.6119 | 4.6318 | 6.0341 | 5.9074 | 6.3578 | 6.18 | 6.9851 | 7.073 | 6.832 | 6.2835 | 6.113
3 | 0 | 0 | 0 | 0 | 0 | 0 | 0 | 0 | 0 | 0 | 0 | 0 | 0 | 0 | 0 | 0 | 0 | 0 | 0 | 0 | 0 | 0 | 0 | 0
4 | 0 | 0 | 0 | 0 | 0 | 0 | 0 | 0 | 0 | 0 | 0 | 0 | 0 | 0 | 0 | 0 | 0 | 0 | 0 | 0 | 0 | 0 | 0 | 0
5 | 0 | 0 | 0.0002901 | 0 | 0 | 0 | 0 | 0.17292 | 3.5086 | 9.2271 | 11.56 | 12.39 | 13.0778 | 12.7877 | 10.8336 | 7.0464 | 1.7422 | 0.013617 | 0.001163 | 0.00087922 | 0 | 0 | 0 | 0
6 | 0 | 0 | 0 | 0 | 0 | 0 | 0 | 0 | 0 | 0 | 0 | 0 | 0 | 0 | 0 | 0 | 0 | 0 | 0 | 0 | 0 | 0 | 0 | 0
7 | 0 | 0 | 0 | 0 | 0 | 0 | 0 | 0 | 0 | 0 | 0 | 0 | 0 | 0 | 0 | 0 | 0 | 0 | 0 | 0 | 0 | 0 | 0 | 0

## Pg, Summer, S7
GenID | 0 | 1 | 2 | 3 | 4 | 5 | 6 | 7 | 8 | 9 | 10 | 11 | 12 | 13 | 14 | 15 | 16 | 17 | 18 | 19 | 20 | 21 | 22 | 23
1 | 0 | 0 | 0 | 0 | 0 | 0 | 0 | 0 | 0 | 0 | 0 | 0 | 0 | 0 | 0 | 0 | 0 | 0 | 0 | 0 | 0 | 0 | 0 | 0
2 | 5.894 | 5.3055 | 5.4673 | 5.3689 | 4.6045 | 4.359 | 4.8052 | 4.3712 | 3.5934 | 2.5975 | 2.6658 | 1.6526 | 1.3547 | 1.4412 | 1.9245 | 2.4343 | 2.8729 | 3.9457 | 3.5889 | 3.1873 | 4.7387 | 5.1009 | 4.9566 | 7.2358
3 | 0 | 0 | 0 | 0 | 0 | 0 | 0 | 0 | 0 | 0 | 0 | 0 | 0 | 0 | 0 | 0 | 0 | 0 | 0 | 0 | 0 | 0 | 0 | 0
4 | 0 | 0 | 0 | 0 | 0 | 0 | 0 | 0 | 0 | 0 | 0 | 0 | 0 | 0 | 0 | 0 | 0 | 0 | 0 | 0 | 0 | 0 | 0 | 0
5 | 0 | 0 | 0.00029637 | 0 | 0 | 0 | 0 | 0.17306 | 3.5986 | 9.5376 | 11.9948 | 12.4003 | 13.5697 | 13.218 | 11.1114 | 7.1114 | 1.7798 | 0.013911 | 0.0011785 | 0.00087995 | 0 | 0 | 0 | 0
6 | 0 | 0 | 0 | 0 | 0 | 0 | 0 | 0 | 0 | 0 | 0 | 0 | 0 | 0 | 0 | 0 | 0 | 0 | 0 | 0 | 0 | 0 | 0 | 0
7 | 0 | 0 | 0 | 0 | 0 | 0 | 0 | 0 | 0 | 0 | 0 | 0 | 0 | 0 | 0 | 0 | 0 | 0 | 0 | 0 | 0 | 0 | 0 | 0

## Pg, Summer, S8
GenID | 0 | 1 | 2 | 3 | 4 | 5 | 6 | 7 | 8 | 9 | 10 | 11 | 12 | 13 | 14 | 15 | 16 | 17 | 18 | 19 | 20 | 21 | 22 | 23
1 | 0 | 0 | 0 | 0 | 0 | 0 | 0 | 0 | 0 | 0 | 0 | 0 | 0 | 0 | 0 | 0 | 0 | 0 | 0 | 0 | 0 | 0 | 0 | 0
2 | 7.7917 | 6.3948 | 5.7895 | 5.0771 | 4.5513 | 3.8876 | 3.643 | 3.3887 | 3.1832 | 3.5536 | 3.3229 | 3.8401 | 4.2259 | 4.062 | 4.6367 | 4.0863 | 3.8579 | 3.9716 | 3.8111 | 3.9987 | 3.7472 | 3.1825 | 3.5746 | 3.4203
3 | 0 | 0 | 0 | 0 | 0 | 0 | 0 | 0 | 0 | 0 | 0 | 0 | 0 | 0 | 0 | 0 | 0 | 0 | 0 | 0 | 0 | 0 | 0 | 0
4 | 0 | 0 | 0 | 0 | 0 | 0 | 0 | 0 | 0 | 0 | 0 | 0 | 0 | 0 | 0 | 0 | 0 | 0 | 0 | 0 | 0 | 0 | 0 | 0
5 | 0 | 0 | 0.00029872 | 0 | 0 | 0 | 0 | 0.18164 | 3.5986 | 9.3898 | 11.718 | 13.0152 | 13.2565 | 13.0131 | 11.1114 | 7.3427 | 1.7939 | 0.014021 | 0.0012071 | 0.00092359 | 0 | 0 | 0 | 0
6 | 0 | 0 | 0 | 0 | 0 | 0 | 0 | 0 | 0 | 0 | 0 | 0 | 0 | 0 | 0 | 0 | 0 | 0 | 0 | 0 | 0 | 0 | 0 | 0
7 | 0 | 0 | 0 | 0 | 0 | 0 | 0 | 0 | 0 | 0 | 0 | 0 | 0 | 0 | 0 | 0 | 0 | 0 | 0 | 0 | 0 | 0 | 0 | 0

## Pg, Summer, S9
GenID | 0 | 1 | 2 | 3 | 4 | 5 | 6 | 7 | 8 | 9 | 10 | 11 | 12 | 13 | 14 | 15 | 16 | 17 | 18 | 19 | 20 | 21 | 22 | 23
1 | 0 | 0 | 0 | 0 | 0 | 0 | 0 | 0 | 0 | 0 | 0 | 0 | 0 | 0 | 0 | 0 | 0 | 0 | 0 | 0 | 0 | 0 | 0 | 0
2 | 6.7303 | 6.2552 | 7.5434 | 7.6659 | 6.8304 | 6.0264 | 4.3933 | 3.7623 | 3.889 | 3.6535 | 3.9956 | 4.1501 | 3.4118 | 3.6119 | 4.6318 | 6.0341 | 5.9074 | 6.3578 | 6.18 | 6.9851 | 7.073 | 6.832 | 6.2835 | 6.113
3 | 0 | 0 | 0 | 0 | 0 | 0 | 0 | 0 | 0 | 0 | 0 | 0 | 0 | 0 | 0 | 0 | 0 | 0 | 0 | 0 | 0 | 0 | 0 | 0
4 | 0 | 0 | 0 | 0 | 0 | 0 | 0 | 0 | 0 | 0 | 0 | 0 | 0 | 0 | 0 | 0 | 0 | 0 | 0 | 0 | 0 | 0 | 0 | 0
5 | 0 | 0 | 0.0002901 | 0 | 0 | 0 | 0 | 0.17292 | 3.5086 | 9.2271 | 11.56 | 12.39 | 13.0778 | 12.7877 | 10.8336 | 7.0464 | 1.7422 | 0.013617 | 0.001163 | 0.00087922 | 0 | 0 | 0 | 0
6 | 0 | 0 | 0 | 0 | 0 | 0 | 0 | 0 | 0 | 0 | 0 | 0 | 0 | 0 | 0 | 0 | 0 | 0 | 0 | 0 | 0 | 0 | 0 | 0
7 | 0 | 0 | 0 | 0 | 0 | 0 | 0 | 0 | 0 | 0 | 0 | 0 | 0 | 0 | 0 | 0 | 0 | 0 | 0 | 0 | 0 | 0 | 0 | 0

## Qg, Summer, S1
GenID | 0 | 1 | 2 | 3 | 4 | 5 | 6 | 7 | 8 | 9 | 10 | 11 | 12 | 13 | 14 | 15 | 16 | 17 | 18 | 19 | 20 | 21 | 22 | 23
1 | 0 | 0 | 0 | 0 | 0 | 0 | 0 | 0 | 0 | 0 | 0 | 0 | 0 | 0 | 0 | 0 | 0 | 0 | 0 | 0 | 0 | 0 | 0 | 0
2 | 0 | 0 | 0 | 0 | 0 | 0 | 0 | 0 | 0 | 0 | 0 | 0 | 0 | 0 | 0 | 0 | 0 | 0 | 0 | 0 | 0 | 0 | 0 | 0
3 | 0 | 0 | 0 | 0 | 0 | 0 | 0 | 0 | 0 | 0 | 0 | 0 | 0 | 0 | 0 | 0 | 0 | 0 | 0 | 0 | 0 | 0 | 0 | 0
4 | 0 | 0 | 0 | 0 | 0 | 0 | 0 | 0 | 0 | 0 | 0 | 0 | 0 | 0 | 0 | 0 | 0 | 0 | 0 | 0 | 0 | 0 | 0 | 0
5 | 0 | 0 | 0 | 0 | 0 | 0 | 0 | 0 | 0 | 0 | 0 | 0 | 0 | 0 | 0 | 0 | 0 | 0 | 0 | 0 | 0 | 0 | 0 | 0
6 | 0 | 0 | 0 | 0 | 0 | 0 | 0 | 0 | 0 | 0 | 0 | 0 | 0 | 0 | 0 | 0 | 0 | 0 | 0 | 0 | 0 | 0 | 0 | 0
7 | 0 | 0 | 0 | 0 | 0 | 0 | 0 | 0 | 0 | 0 | 0 | 0 | 0 | 0 | 0 | 0 | 0 | 0 | 0 | 0 | 0 | 0 | 0 | 0

## Qg, Summer, S2
GenID | 0 | 1 | 2 | 3 | 4 | 5 | 6 | 7 | 8 | 9 | 10 | 11 | 12 | 13 | 14 | 15 | 16 | 17 | 18 | 19 | 20 | 21 | 22 | 23
1 | 0 | 0 | 0 | 0 | 0 | 0 | 0 | 0 | 0 | 0 | 0 | 0 | 0 | 0 | 0 | 0 | 0 | 0 | 0 | 0 | 0 | 0 | 0 | 0
2 | 0 | 0 | 0 | 0 | 0 | 0 | 0 | 0 | 0 | 0 | 0 | 0 | 0 | 0 | 0 | 0 | 0 | 0 | 0 | 0 | 0 | 0 | 0 | 0
3 | 0 | 0 | 0 | 0 | 0 | 0 | 0 | 0 | 0 | 0 | 0 | 0 | 0 | 0 | 0 | 0 | 0 | 0 | 0 | 0 | 0 | 0 | 0 | 0
4 | 0 | 0 | 0 | 0 | 0 | 0 | 0 | 0 | 0 | 0 | 0 | 0 | 0 | 0 | 0 | 0 | 0 | 0 | 0 | 0 | 0 | 0 | 0 | 0
5 | 0 | 0 | 0 | 0 | 0 | 0 | 0 | 0 | 0 | 0 | 0 | 0 | 0 | 0 | 0 | 0 | 0 | 0 | 0 | 0 | 0 | 0 | 0 | 0
6 | 0 | 0 | 0 | 0 | 0 | 0 | 0 | 0 | 0 | 0 | 0 | 0 | 0 | 0 | 0 | 0 | 0 | 0 | 0 | 0 | 0 | 0 | 0 | 0
7 | 0 | 0 | 0 | 0 | 0 | 0 | 0 | 0 | 0 | 0 | 0 | 0 | 0 | 0 | 0 | 0 | 0 | 0 | 0 | 0 | 0 | 0 | 0 | 0

## Qg, Summer, S3
GenID | 0 | 1 | 2 | 3 | 4 | 5 | 6 | 7 | 8 | 9 | 10 | 11 | 12 | 13 | 14 | 15 | 16 | 17 | 18 | 19 | 20 | 21 | 22 | 23
1 | 0 | 0 | 0 | 0 | 0 | 0 | 0 | 0 | 0 | 0 | 0 | 0 | 0 | 0 | 0 | 0 | 0 | 0 | 0 | 0 | 0 | 0 | 0 | 0
2 | 0 | 0 | 0 | 0 | 0 | 0 | 0 | 0 | 0 | 0 | 0 | 0 | 0 | 0 | 0 | 0 | 0 | 0 | 0 | 0 | 0 | 0 | 0 | 0
3 | 0 | 0 | 0 | 0 | 0 | 0 | 0 | 0 | 0 | 0 | 0 | 0 | 0 | 0 | 0 | 0 | 0 | 0 | 0 | 0 | 0 | 0 | 0 | 0
4 | 0 | 0 | 0 | 0 | 0 | 0 | 0 | 0 | 0 | 0 | 0 | 0 | 0 | 0 | 0 | 0 | 0 | 0 | 0 | 0 | 0 | 0 | 0 | 0
5 | 0 | 0 | 0 | 0 | 0 | 0 | 0 | 0 | 0 | 0 | 0 | 0 | 0 | 0 | 0 | 0 | 0 | 0 | 0 | 0 | 0 | 0 | 0 | 0
6 | 0 | 0 | 0 | 0 | 0 | 0 | 0 | 0 | 0 | 0 | 0 | 0 | 0 | 0 | 0 | 0 | 0 | 0 | 0 | 0 | 0 | 0 | 0 | 0
7 | 0 | 0 | 0 | 0 | 0 | 0 | 0 | 0 | 0 | 0 | 0 | 0 | 0 | 0 | 0 | 0 | 0 | 0 | 0 | 0 | 0 | 0 | 0 | 0

## Qg, Summer, S4
GenID | 0 | 1 | 2 | 3 | 4 | 5 | 6 | 7 | 8 | 9 | 10 | 11 | 12 | 13 | 14 | 15 | 16 | 17 | 18 | 19 | 20 | 21 | 22 | 23
1 | 0 | 0 | 0 | 0 | 0 | 0 | 0 | 0 | 0 | 0 | 0 | 0 | 0 | 0 | 0 | 0 | 0 | 0 | 0 | 0 | 0 | 0 | 0 | 0
2 | 0 | 0 | 0 | 0 | 0 | 0 | 0 | 0 | 0 | 0 | 0 | 0 | 0 | 0 | 0 | 0 | 0 | 0 | 0 | 0 | 0 | 0 | 0 | 0
3 | 0 | 0 | 0 | 0 | 0 | 0 | 0 | 0 | 0 | 0 | 0 | 0 | 0 | 0 | 0 | 0 | 0 | 0 | 0 | 0 | 0 | 0 | 0 | 0
4 | 0 | 0 | 0 | 0 | 0 | 0 | 0 | 0 | 0 | 0 | 0 | 0 | 0 | 0 | 0 | 0 | 0 | 0 | 0 | 0 | 0 | 0 | 0 | 0
5 | 0 | 0 | 0 | 0 | 0 | 0 | 0 | 0 | 0 | 0 | 0 | 0 | 0 | 0 | 0 | 0 | 0 | 0 | 0 | 0 | 0 | 0 | 0 | 0
6 | 0 | 0 | 0 | 0 | 0 | 0 | 0 | 0 | 0 | 0 | 0 | 0 | 0 | 0 | 0 | 0 | 0 | 0 | 0 | 0 | 0 | 0 | 0 | 0
7 | 0 | 0 | 0 | 0 | 0 | 0 | 0 | 0 | 0 | 0 | 0 | 0 | 0 | 0 | 0 | 0 | 0 | 0 | 0 | 0 | 0 | 0 | 0 | 0

## Qg, Summer, S5
GenID | 0 | 1 | 2 | 3 | 4 | 5 | 6 | 7 | 8 | 9 | 10 | 11 | 12 | 13 | 14 | 15 | 16 | 17 | 18 | 19 | 20 | 21 | 22 | 23
1 | 0 | 0 | 0 | 0 | 0 | 0 | 0 | 0 | 0 | 0 | 0 | 0 | 0 | 0 | 0 | 0 | 0 | 0 | 0 | 0 | 0 | 0 | 0 | 0
2 | 0 | 0 | 0 | 0 | 0 | 0 | 0 | 0 | 0 | 0 | 0 | 0 | 0 | 0 | 0 | 0 | 0 | 0 | 0 | 0 | 0 | 0 | 0 | 0
3 | 0 | 0 | 0 | 0 | 0 | 0 | 0 | 0 | 0 | 0 | 0 | 0 | 0 | 0 | 0 | 0 | 0 | 0 | 0 | 0 | 0 | 0 | 0 | 0
4 | 0 | 0 | 0 | 0 | 0 | 0 | 0 | 0 | 0 | 0 | 0 | 0 | 0 | 0 | 0 | 0 | 0 | 0 | 0 | 0 | 0 | 0 | 0 | 0
5 | 0 | 0 | 0 | 0 | 0 | 0 | 0 | 0 | 0 | 0 | 0 | 0 | 0 | 0 | 0 | 0 | 0 | 0 | 0 | 0 | 0 | 0 | 0 | 0
6 | 0 | 0 | 0 | 0 | 0 | 0 | 0 | 0 | 0 | 0 | 0 | 0 | 0 | 0 | 0 | 0 | 0 | 0 | 0 | 0 | 0 | 0 | 0 | 0
7 | 0 | 0 | 0 | 0 | 0 | 0 | 0 | 0 | 0 | 0 | 0 | 0 | 0 | 0 | 0 | 0 | 0 | 0 | 0 | 0 | 0 | 0 | 0 | 0

## Qg, Summer, S6
GenID | 0 | 1 | 2 | 3 | 4 | 5 | 6 | 7 | 8 | 9 | 10 | 11 | 12 | 13 | 14 | 15 | 16 | 17 | 18 | 19 | 20 | 21 | 22 | 23
1 | 0 | 0 | 0 | 0 | 0 | 0 | 0 | 0 | 0 | 0 | 0 | 0 | 0 | 0 | 0 | 0 | 0 | 0 | 0 | 0 | 0 | 0 | 0 | 0
2 | 0 | 0 | 0 | 0 | 0 | 0 | 0 | 0 | 0 | 0 | 0 | 0 | 0 | 0 | 0 | 0 | 0 | 0 | 0 | 0 | 0 | 0 | 0 | 0
3 | 0 | 0 | 0 | 0 | 0 | 0 | 0 | 0 | 0 | 0 | 0 | 0 | 0 | 0 | 0 | 0 | 0 | 0 | 0 | 0 | 0 | 0 | 0 | 0
4 | 0 | 0 | 0 | 0 | 0 | 0 | 0 | 0 | 0 | 0 | 0 | 0 | 0 | 0 | 0 | 0 | 0 | 0 | 0 | 0 | 0 | 0 | 0 | 0
5 | 0 | 0 | 0 | 0 | 0 | 0 | 0 | 0 | 0 | 0 | 0 | 0 | 0 | 0 | 0 | 0 | 0 | 0 | 0 | 0 | 0 | 0 | 0 | 0
6 | 0 | 0 | 0 | 0 | 0 | 0 | 0 | 0 | 0 | 0 | 0 | 0 | 0 | 0 | 0 | 0 | 0 | 0 | 0 | 0 | 0 | 0 | 0 | 0
7 | 0 | 0 | 0 | 0 | 0 | 0 | 0 | 0 | 0 | 0 | 0 | 0 | 0 | 0 | 0 | 0 | 0 | 0 | 0 | 0 | 0 | 0 | 0 | 0

## Qg, Summer, S7
GenID | 0 | 1 | 2 | 3 | 4 | 5 | 6 | 7 | 8 | 9 | 10 | 11 | 12 | 13 | 14 | 15 | 16 | 17 | 18 | 19 | 20 | 21 | 22 | 23
1 | 0 | 0 | 0 | 0 | 0 | 0 | 0 | 0 | 0 | 0 | 0 | 0 | 0 | 0 | 0 | 0 | 0 | 0 | 0 | 0 | 0 | 0 | 0 | 0
2 | 0 | 0 | 0 | 0 | 0 | 0 | 0 | 0 | 0 | 0 | 0 | 0 | 0 | 0 | 0 | 0 | 0 | 0 | 0 | 0 | 0 | 0 | 0 | 0
3 | 0 | 0 | 0 | 0 | 0 | 0 | 0 | 0 | 0 | 0 | 0 | 0 | 0 | 0 | 0 | 0 | 0 | 0 | 0 | 0 | 0 | 0 | 0 | 0
4 | 0 | 0 | 0 | 0 | 0 | 0 | 0 | 0 | 0 | 0 | 0 | 0 | 0 | 0 | 0 | 0 | 0 | 0 | 0 | 0 | 0 | 0 | 0 | 0
5 | 0 | 0 | 0 | 0 | 0 | 0 | 0 | 0 | 0 | 0 | 0 | 0 | 0 | 0 | 0 | 0 | 0 | 0 | 0 | 0 | 0 | 0 | 0 | 0
6 | 0 | 0 | 0 | 0 | 0 | 0 | 0 | 0 | 0 | 0 | 0 | 0 | 0 | 0 | 0 | 0 | 0 | 0 | 0 | 0 | 0 | 0 | 0 | 0
7 | 0 | 0 | 0 | 0 | 0 | 0 | 0 | 0 | 0 | 0 | 0 | 0 | 0 | 0 | 0 | 0 | 0 | 0 | 0 | 0 | 0 | 0 | 0 | 0

## Qg, Summer, S8
GenID | 0 | 1 | 2 | 3 | 4 | 5 | 6 | 7 | 8 | 9 | 10 | 11 | 12 | 13 | 14 | 15 | 16 | 17 | 18 | 19 | 20 | 21 | 22 | 23
1 | 0 | 0 | 0 | 0 | 0 | 0 | 0 | 0 | 0 | 0 | 0 | 0 | 0 | 0 | 0 | 0 | 0 | 0 | 0 | 0 | 0 | 0 | 0 | 0
2 | 0 | 0 | 0 | 0 | 0 | 0 | 0 | 0 | 0 | 0 | 0 | 0 | 0 | 0 | 0 | 0 | 0 | 0 | 0 | 0 | 0 | 0 | 0 | 0
3 | 0 | 0 | 0 | 0 | 0 | 0 | 0 | 0 | 0 | 0 | 0 | 0 | 0 | 0 | 0 | 0 | 0 | 0 | 0 | 0 | 0 | 0 | 0 | 0
4 | 0 | 0 | 0 | 0 | 0 | 0 | 0 | 0 | 0 | 0 | 0 | 0 | 0 | 0 | 0 | 0 | 0 | 0 | 0 | 0 | 0 | 0 | 0 | 0
5 | 0 | 0 | 0 | 0 | 0 | 0 | 0 | 0 | 0 | 0 | 0 | 0 | 0 | 0 | 0 | 0 | 0 | 0 | 0 | 0 | 0 | 0 | 0 | 0
6 | 0 | 0 | 0 | 0 | 0 | 0 | 0 | 0 | 0 | 0 | 0 | 0 | 0 | 0 | 0 | 0 | 0 | 0 | 0 | 0 | 0 | 0 | 0 | 0
7 | 0 | 0 | 0 | 0 | 0 | 0 | 0 | 0 | 0 | 0 | 0 | 0 | 0 | 0 | 0 | 0 | 0 | 0 | 0 | 0 | 0 | 0 | 0 | 0

## Qg, Summer, S9
GenID | 0 | 1 | 2 | 3 | 4 | 5 | 6 | 7 | 8 | 9 | 10 | 11 | 12 | 13 | 14 | 15 | 16 | 17 | 18 | 19 | 20 | 21 | 22 | 23
1 | 0 | 0 | 0 | 0 | 0 | 0 | 0 | 0 | 0 | 0 | 0 | 0 | 0 | 0 | 0 | 0 | 0 | 0 | 0 | 0 | 0 | 0 | 0 | 0
2 | 0 | 0 | 0 | 0 | 0 | 0 | 0 | 0 | 0 | 0 | 0 | 0 | 0 | 0 | 0 | 0 | 0 | 0 | 0 | 0 | 0 | 0 | 0 | 0
3 | 0 | 0 | 0 | 0 | 0 | 0 | 0 | 0 | 0 | 0 | 0 | 0 | 0 | 0 | 0 | 0 | 0 | 0 | 0 | 0 | 0 | 0 | 0 | 0
4 | 0 | 0 | 0 | 0 | 0 | 0 | 0 | 0 | 0 | 0 | 0 | 0 | 0 | 0 | 0 | 0 | 0 | 0 | 0 | 0 | 0 | 0 | 0 | 0
5 | 0 | 0 | 0 | 0 | 0 | 0 | 0 | 0 | 0 | 0 | 0 | 0 | 0 | 0 | 0 | 0 | 0 | 0 | 0 | 0 | 0 | 0 | 0 | 0
6 | 0 | 0 | 0 | 0 | 0 | 0 | 0 | 0 | 0 | 0 | 0 | 0 | 0 | 0 | 0 | 0 | 0 | 0 | 0 | 0 | 0 | 0 | 0 | 0
7 | 0 | 0 | 0 | 0 | 0 | 0 | 0 | 0 | 0 | 0 | 0 | 0 | 0 | 0 | 0 | 0 | 0 | 0 | 0 | 0 | 0 | 0 | 0 | 0

## GenStatus, Summer
GenID | 0 | 1 | 2 | 3 | 4 | 5 | 6 | 7 | 8 | 9 | 10 | 11 | 12 | 13 | 14 | 15 | 16 | 17 | 18 | 19 | 20 | 21 | 22 | 23
1 | 1 | 1 | 1 | 1 | 1 | 1 | 1 | 1 | 1 | 1 | 1 | 1 | 1 | 1 | 1 | 1 | 1 | 1 | 1 | 1 | 1 | 1 | 1 | 1
2 | 1 | 1 | 1 | 1 | 1 | 1 | 1 | 1 | 1 | 1 | 1 | 1 | 1 | 1 | 1 | 1 | 1 | 1 | 1 | 1 | 1 | 1 | 1 | 1
3 | 1 | 1 | 1 | 1 | 1 | 1 | 1 | 1 | 1 | 1 | 1 | 1 | 1 | 1 | 1 | 1 | 1 | 1 | 1 | 1 | 1 | 1 | 1 | 1
4 | 1 | 1 | 1 | 1 | 1 | 1 | 1 | 1 | 1 | 1 | 1 | 1 | 1 | 1 | 1 | 1 | 1 | 1 | 1 | 1 | 1 | 1 | 1 | 1
5 | 1 | 1 | 1 | 1 | 1 | 1 | 1 | 1 | 1 | 1 | 1 | 1 | 1 | 1 | 1 | 1 | 1 | 1 | 1 | 1 | 1 | 1 | 1 | 1
6 | 1 | 1 | 1 | 1 | 1 | 1 | 1 | 1 | 1 | 1 | 1 | 1 | 1 | 1 | 1 | 1 | 1 | 1 | 1 | 1 | 1 | 1 | 1 | 1
7 | 1 | 1 | 1 | 1 | 1 | 1 | 1 | 1 | 1 | 1 | 1 | 1 | 1 | 1 | 1 | 1 | 1 | 1 | 1 | 1 | 1 | 1 | 1 | 1