## Main
numScenarios | 1 | 100% | 33.33% | 33.33% | 11.11% | 11.11% | 11.11% | 11.11% | 11.11% | 11.11%
Year | 2035
Load Scale Factor | 100%
Load Growth (cumul.) | 125%
Flex. Load Growth | 155.8%
RES Installed, [MW] | 60
ESS Installed, [MWh] | 0

## RES installed
GenID | NodeID | Pinst, [MW]
2 | 22 | 15
3 | N/A | 0
4 | N/A | 0
5 | 25 | 30
6 | 23 | 15
7 | N/A | 0

## ES installed
ESS ID | Node ID | Pinst, [MW]
1 | N/A | 0
2 | N/A | 0
3 | N/A | 0

## FL Ratio
LoadID | Ratio, [%]
1 | 2.39%
2 | 3.678%
3 | 3.423%
4 | 1.573%
5 | 0.9252%
6 | 3.855%
7 | 3.392%
8 | 0.9715%
9 | 0.9715%
10 | 1.596%
11 | 2.174%
12 | 1.758%
13 | 2.313%
14 | 2.221%
15 | 2.035%
16 | 1.573%
17 | 4.025%
18 | 1.457%
19 | 2.914%
20 | 2.845%
21 | 2.151%
22 | 2.567%
23 | 8.743%
24 | 11.66%
25 | 1.018%
26 | 1.897%
27 | 2.313%
28 | 4.348%
29 | 4.78%
30 | 5.898%
31 | 6.962%
32 | 1.573%

## FL Characterization
Time | 0 | 1 | 2 | 3 | 4 | 5 | 6 | 7 | 8 | 9 | 10 | 11 | 12 | 13 | 14 | 15 | 16 | 17 | 18 | 19 | 20 | 21 | 22 | 23
FL, [MW] | 7.6596 | 7.9151 | 7.0875 | 6.718 | 5.504 | 4.6714 | 5.7128 | 0.99211 | 0.87246 | 1.2719 | 0.74907 | 0.93603 | 1.4913 | 2.7476 | 2.9315 | 2.8829 | 1.6172 | 3.2942 | 1.9331 | 1.3592 | 2.064 | 1.2757 | 5.8224 | 7.019
Minimum FL, [MW] | -17.2934 | -18.4925 | -20.7982 | -22.4354 | -23.9802 | -26.1707 | -24.9717 | -28.0119 | -25.4063 | -37.3177 | -36.9353 | -33.7645 | -32.3661 | -31.2489 | -29.4544 | -26.8036 | -25.063 | -22.4289 | -14.2363 | -15.9325 | -16.8414 | -18.0808 | -14.3651 | -15.2643
Maximum FL, [MW] | 16.6602 | 17.8236 | 19.9844 | 21.5038 | 22.8887 | 24.9929 | 23.8276 | 26.8892 | 24.6302 | 28.1049 | 28.3262 | 26.516 | 25.6223 | 24.9637 | 23.3949 | 21.2997 | 19.8423 | 17.7342 | 13.8805 | 15.5363 | 16.5091 | 17.7835 | 13.8379 | 14.7147

## Pc, Winter, S1
LoadID | 0 | 1 | 2 | 3 | 4 | 5 | 6 | 7 | 8 | 9 | 10 | 11 | 12 | 13 | 14 | 15 | 16 | 17 | 18 | 19 | 20 | 21 | 22 | 23
1 | 1.2613 | 1.2142 | 1.1709 | 1.2063 | 1.1722 | 1.1738 | 1.1846 | 1.5376 | 1.5684 | 1.5534 | 1.5487 | 1.5813 | 1.5642 | 1.5365 | 1.3366 | 1.438 | 1.5634 | 1.5396 | 1.4603 | 1.3926 | 1.3827 | 1.3213 | 1.1933 | 1.1675
2 | 0.94076 | 0.9314 | 0.87376 | 0.8551 | 0.81656 | 0.82753 | 1.0006 | 0.95938 | 1.0354 | 1.0804 | 1.0589 | 1.0412 | 1.0251 | 1.0238 | 0.96723 | 0.99211 | 1.0451 | 1.2996 | 1.1935 | 1.0867 | 1.081 | 0.98427 | 1.072 | 1.017
3 | 1.7336 | 1.6544 | 1.5814 | 1.5967 | 1.568 | 1.7373 | 2.7431 | 3.0208 | 3.1504 | 3.0655 | 2.9365 | 3.1286 | 2.9217 | 2.8274 | 2.4644 | 2.453 | 2.5085 | 2.7623 | 2.4874 | 2.5626 | 2.5136 | 2.341 | 2.1078 | 1.9235
4 | 0.1868 | 0.16759 | 0.15459 | 0.14407 | 0.12702 | 0.15601 | 0.25536 | 0.22163 | 0.24083 | 0.23269 | 0.22262 | 0.21069 | 0.21436 | 0.22301 | 0.21773 | 0.22088 | 0.24698 | 0.38596 | 0.3308 | 0.27559 | 0.27825 | 0.23886 | 0.25533 | 0.23769
5 | 0.45521 | 0.42282 | 0.38593 | 0.38671 | 0.38271 | 0.41703 | 0.53606 | 0.54435 | 0.5614 | 0.58714 | 0.5985 | 0.61012 | 0.60358 | 0.58666 | 0.58661 | 0.58162 | 0.60811 | 0.71048 | 0.68903 | 0.66905 | 0.66964 | 0.6192 | 0.5943 | 0.55465
6 | 3.084 | 2.9273 | 2.8287 | 2.8456 | 2.8271 | 3.0139 | 3.4212 | 3.9199 | 4.1037 | 4.2577 | 4.1695 | 4.2402 | 4.2405 | 4.2268 | 3.9533 | 3.9605 | 3.7967 | 4.0407 | 3.8663 | 3.7846 | 3.7292 | 3.5736 | 3.3878 | 3.2094
7 | 1.3814 | 1.3022 | 1.2654 | 1.232 | 1.226 | 1.3529 | 1.7105 | 1.8884 | 2.1353 | 2.2047 | 2.2335 | 2.2398 | 2.2145 | 2.1979 | 2.0217 | 1.9728 | 2.0838 | 2.1834 | 2.0693 | 2.0223 | 1.9078 | 1.5648 | 1.6012 | 1.5279
8 | 0.29993 | 0.29054 | 0.27776 | 0.27192 | 0.27242 | 0.31246 | 0.49413 | 0.53725 | 0.55657 | 0.55745 | 0.57245 | 0.57042 | 0.54219 | 0.54158 | 0.48376 | 0.4386 | 0.43729 | 0.49112 | 0.46995 | 0.44986 | 0.44765 | 0.40684 | 0.368 | 0.33808
9 | 0.31866 | 0.32114 | 0.3131 | 0.30951 | 0.29772 | 0.28963 | 0.29974 | 0.25389 | 0.25272 | 0.2566 | 0.25152 | 0.25334 | 0.25873 | 0.27094 | 0.27273 | 0.27225 | 0.25996 | 0.27625 | 0.26303 | 0.25745 | 0.2643 | 0.25664 | 0.30081 | 0.31243
10 | 0.56024 | 0.5306 | 0.49875 | 0.4967 | 0.48045 | 0.52666 | 0.6825 | 0.70821 | 0.77046 | 0.82775 | 0.80054 | 0.80119 | 0.80787 | 0.79287 | 0.77311 | 0.7308 | 0.74638 | 0.87173 | 0.83112 | 0.79333 | 0.77372 | 0.71917 | 0.70517 | 0.64947
11 | 0.39051 | 0.37716 | 0.34892 | 0.3399 | 0.31956 | 0.35 | 0.45549 | 0.38775 | 0.31235 | 0.23118 | 0.41231 | 0.41943 | 0.41716 | 0.42916 | 0.40935 | 0.41792 | 0.41907 | 0.53484 | 0.47805 | 0.4366 | 0.43886 | 0.41945 | 0.47192 | 0.44842
12 | 1.0342 | 1.0344 | 1.0195 | 1.0391 | 1.0135 | 1.024 | 1.0781 | 0.96545 | 0.80559 | 0.7803 | 1.0453 | 0.95758 | 0.97988 | 1.0232 | 1.0489 | 1.0796 | 1.1664 | 1.2302 | 1.1301 | 1.0633 | 1.0919 | 1.0752 | 1.1603 | 1.2328
13 | 2.8438 | 2.7553 | 2.7762 | 2.7988 | 2.8143 | 2.8579 | 3.5328 | 3.593 | 3.6558 | 3.5743 | 3.5141 | 3.6456 | 3.7852 | 3.6948 | 3.633 | 3.6737 | 3.5279 | 3.7231 | 3.5637 | 3.3477 | 3.4047 | 3.2885 | 3.0117 | 2.9462
14 | 1.3419 | 1.3038 | 1.2452 | 1.2698 | 1.2113 | 1.1942 | 1.2274 | 1.4506 | 1.4765 | 1.4714 | 1.4554 | 1.4898 | 1.4863 | 1.4885 | 1.3069 | 1.4 | 1.4884 | 1.5035 | 1.3996 | 1.3239 | 1.3304 | 1.2558 | 1.2379 | 1.2405
15 | 0.52067 | 0.51549 | 0.48359 | 0.47326 | 0.45193 | 0.458 | 0.5538 | 0.53098 | 0.57305 | 0.59795 | 0.58607 | 0.57628 | 0.56737 | 0.56663 | 0.53532 | 0.54909 | 0.57843 | 0.71926 | 0.66054 | 0.60146 | 0.59827 | 0.54475 | 0.59331 | 0.56285
16 | 0.79654 | 0.76015 | 0.72659 | 0.73364 | 0.72046 | 0.79823 | 1.2603 | 1.3879 | 1.4475 | 1.4085 | 1.3492 | 1.4375 | 1.3424 | 1.2991 | 1.1323 | 1.1271 | 1.1526 | 1.2691 | 1.1428 | 1.1774 | 1.1549 | 1.0756 | 0.96845 | 0.88379
17 | 0.47799 | 0.42882 | 0.39557 | 0.36865 | 0.32502 | 0.39921 | 0.65343 | 0.56712 | 0.61623 | 0.5954 | 0.56966 | 0.53911 | 0.5485 | 0.57065 | 0.55713 | 0.56518 | 0.63197 | 0.9876 | 0.84646 | 0.7052 | 0.71199 | 0.61121 | 0.65333 | 0.60821
18 | 0.71696 | 0.66594 | 0.60785 | 0.60907 | 0.60278 | 0.65681 | 0.84429 | 0.85735 | 0.88421 | 0.92475 | 0.94264 | 0.96094 | 0.95065 | 0.924 | 0.9239 | 0.91606 | 0.95778 | 1.119 | 1.0852 | 1.0538 | 1.0547 | 0.97523 | 0.93602 | 0.87357
19 | 2.3315 | 2.213 | 2.1385 | 2.1513 | 2.1373 | 2.2785 | 2.5865 | 2.9634 | 3.1024 | 3.2188 | 3.1522 | 3.2056 | 3.2058 | 3.1955 | 2.9887 | 2.9941 | 2.8703 | 3.0548 | 2.9229 | 2.8612 | 2.8193 | 2.7016 | 2.5612 | 2.4263
20 | 1.1585 | 1.092 | 1.0612 | 1.0332 | 1.0281 | 1.1346 | 1.4345 | 1.5837 | 1.7908 | 1.8489 | 1.8731 | 1.8784 | 1.8572 | 1.8432 | 1.6955 | 1.6545 | 1.7476 | 1.8311 | 1.7354 | 1.696 | 1.5999 | 1.3123 | 1.3428 | 1.2814
21 | 0.66412 | 0.64333 | 0.61504 | 0.60211 | 0.60321 | 0.69187 | 1.0941 | 1.1896 | 1.2324 | 1.2344 | 1.2676 | 1.2631 | 1.2006 | 1.1992 | 1.0712 | 0.97119 | 0.96828 | 1.0875 | 1.0406 | 0.99611 | 0.99123 | 0.90085 | 0.81486 | 0.7486
22 | 0.84217 | 0.84873 | 0.82748 | 0.81799 | 0.78682 | 0.76545 | 0.79218 | 0.67098 | 0.66791 | 0.67817 | 0.66474 | 0.66954 | 0.6838 | 0.71605 | 0.72077 | 0.71953 | 0.68703 | 0.73009 | 0.69514 | 0.68041 | 0.6985 | 0.67826 | 0.795 | 0.82572
23 | 3.0692 | 2.9068 | 2.7323 | 2.721 | 2.6321 | 2.8852 | 3.7389 | 3.8798 | 4.2208 | 4.5346 | 4.3855 | 4.3891 | 4.4257 | 4.3436 | 4.2353 | 4.0035 | 4.0888 | 4.7756 | 4.5531 | 4.3461 | 4.2386 | 3.9398 | 3.8631 | 3.558
24 | 2.0938 | 2.0222 | 1.8708 | 1.8225 | 1.7134 | 1.8766 | 2.4422 | 2.079 | 1.6747 | 1.2395 | 2.2107 | 2.2489 | 2.2367 | 2.301 | 2.1948 | 2.2408 | 2.2469 | 2.8677 | 2.5632 | 2.3409 | 2.3531 | 2.249 | 2.5303 | 2.4043
25 | 0.59876 | 0.59888 | 0.59024 | 0.60161 | 0.58675 | 0.59284 | 0.62416 | 0.55895 | 0.4664 | 0.45175 | 0.60515 | 0.55439 | 0.5673 | 0.59236 | 0.60724 | 0.62503 | 0.67528 | 0.7122 | 0.65427 | 0.61557 | 0.63218 | 0.62246 | 0.67173 | 0.71371
26 | 2.3319 | 2.2593 | 2.2765 | 2.295 | 2.3077 | 2.3434 | 2.8969 | 2.9462 | 2.9977 | 2.9309 | 2.8816 | 2.9894 | 3.1039 | 3.0298 | 2.9791 | 3.0125 | 2.8929 | 3.053 | 2.9223 | 2.7451 | 2.7919 | 2.6965 | 2.4696 | 2.4159
27 | 1.3978 | 1.3581 | 1.2971 | 1.3227 | 1.2617 | 1.244 | 1.2786 | 1.511 | 1.538 | 1.5327 | 1.5161 | 1.5519 | 1.5483 | 1.5505 | 1.3613 | 1.4583 | 1.5504 | 1.5661 | 1.4579 | 1.3791 | 1.3859 | 1.3082 | 1.2895 | 1.2921
28 | 1.1123 | 1.1013 | 1.0331 | 1.0111 | 0.96549 | 0.97846 | 1.1831 | 1.1344 | 1.2242 | 1.2774 | 1.2521 | 1.2311 | 1.2121 | 1.2105 | 1.1436 | 1.1731 | 1.2357 | 1.5366 | 1.4112 | 1.2849 | 1.2781 | 1.1638 | 1.2675 | 1.2024
29 | 2.4208 | 2.3103 | 2.2083 | 2.2297 | 2.1896 | 2.426 | 3.8304 | 4.2183 | 4.3993 | 4.2806 | 4.1006 | 4.3688 | 4.0799 | 3.9482 | 3.4413 | 3.4254 | 3.5029 | 3.8572 | 3.4733 | 3.5784 | 3.51 | 3.269 | 2.9433 | 2.686
30 | 0.70051 | 0.62845 | 0.57971 | 0.54027 | 0.47633 | 0.58505 | 0.95762 | 0.83112 | 0.9031 | 0.87257 | 0.83484 | 0.79008 | 0.80384 | 0.8363 | 0.81649 | 0.82828 | 0.92617 | 1.4473 | 1.2405 | 1.0335 | 1.0434 | 0.89573 | 0.95747 | 0.89134
31 | 3.4255 | 3.1817 | 2.9042 | 2.91 | 2.8799 | 3.1381 | 4.0338 | 4.0962 | 4.2246 | 4.4183 | 4.5037 | 4.5911 | 4.542 | 4.4146 | 4.4142 | 4.3767 | 4.576 | 5.3463 | 5.1849 | 5.0346 | 5.039 | 4.6594 | 4.4721 | 4.1737
32 | 1.2583 | 1.1943 | 1.1541 | 1.161 | 1.1535 | 1.2297 | 1.3959 | 1.5993 | 1.6743 | 1.7371 | 1.7012 | 1.73 | 1.7301 | 1.7245 | 1.613 | 1.6159 | 1.5491 | 1.6486 | 1.5775 | 1.5441 | 1.5215 | 1.458 | 1.3822 | 1.3094

## Pc, Winter, S2
LoadID | 0 | 1 | 2 | 3 | 4 | 5 | 6 | 7 | 8 | 9 | 10 | 11 | 12 | 13 | 14 | 15 | 16 | 17 | 18 | 19 | 20 | 21 | 22 | 23
1 | 1.2613 | 1.2142 | 1.1709 | 1.2063 | 1.1722 | 1.1738 | 1.1846 | 1.5376 | 1.5684 | 1.5534 | 1.5487 | 1.5813 | 1.5642 | 1.5365 | 1.3366 | 1.438 | 1.5634 | 1.5396 | 1.4603 | 1.3926 | 1.3827 | 1.3213 | 1.1933 | 1.1675
2 | 0.94076 | 0.9314 | 0.87376 | 0.8551 | 0.81656 | 0.82753 | 1.0006 | 0.95938 | 1.0354 | 1.0804 | 1.0589 | 1.0412 | 1.0251 | 1.0238 | 0.96723 | 0.99211 | 1.0451 | 1.2996 | 1.1935 | 1.0867 | 1.081 | 0.98427 | 1.072 | 1.017
3 | 1.7336 | 1.6544 | 1.5814 | 1.5967 | 1.568 | 1.7373 | 2.7431 | 3.0208 | 3.1504 | 3.0655 | 2.9365 | 3.1286 | 2.9217 | 2.8274 | 2.4644 | 2.453 | 2.5085 | 2.7623 | 2.4874 | 2.5626 | 2.5136 | 2.341 | 2.1078 | 1.9235
4 | 0.1868 | 0.16759 | 0.15459 | 0.14407 | 0.12702 | 0.15601 | 0.25536 | 0.22163 | 0.24083 | 0.23269 | 0.22262 | 0.21069 | 0.21436 | 0.22301 | 0.21773 | 0.22088 | 0.24698 | 0.38596 | 0.3308 | 0.27559 | 0.27825 | 0.23886 | 0.25533 | 0.23769
5 | 0.45521 | 0.42282 | 0.38593 | 0.38671 | 0.38271 | 0.41703 | 0.53606 | 0.54435 | 0.5614 | 0.58714 | 0.5985 | 0.61012 | 0.60358 | 0.58666 | 0.58661 | 0.58162 | 0.60811 | 0.71048 | 0.68903 | 0.66905 | 0.66964 | 0.6192 | 0.5943 | 0.55465
6 | 3.084 | 2.9273 | 2.8287 | 2.8456 | 2.8271 | 3.0139 | 3.4212 | 3.9199 | 4.1037 | 4.2577 | 4.1695 | 4.2402 | 4.2405 | 4.2268 | 3.9533 | 3.9605 | 3.7967 | 4.0407 | 3.8663 | 3.7846 | 3.7292 | 3.5736 | 3.3878 | 3.2094
7 | 1.3814 | 1.3022 | 1.2654 | 1.232 | 1.226 | 1.3529 | 1.7105 | 1.8884 | 2.1353 | 2.2047 | 2.2335 | 2.2398 | 2.2145 | 2.1979 | 2.0217 | 1.9728 | 2.0838 | 2.1834 | 2.0693 | 2.0223 | 1.9078 | 1.5648 | 1.6012 | 1.5279
8 | 0.29993 | 0.29054 | 0.27776 | 0.27192 | 0.27242 | 0.31246 | 0.49413 | 0.53725 | 0.55657 | 0.55745 | 0.57245 | 0.57042 | 0.54219 | 0.54158 | 0.48376 | 0.4386 | 0.43729 | 0.49112 | 0.46995 | 0.44986 | 0.44765 | 0.40684 | 0.368 | 0.33808
9 | 0.31866 | 0.32114 | 0.3131 | 0.30951 | 0.29772 | 0.28963 | 0.29974 | 0.25389 | 0.25272 | 0.2566 | 0.25152 | 0.25334 | 0.25873 | 0.27094 | 0.27273 | 0.27225 | 0.25996 | 0.27625 | 0.26303 | 0.25745 | 0.2643 | 0.25664 | 0.30081 | 0.31243
10 | 0.56024 | 0.5306 | 0.49875 | 0.4967 | 0.48045 | 0.52666 | 0.6825 | 0.70821 | 0.77046 | 0.82775 | 0.80054 | 0.80119 | 0.80787 | 0.79287 | 0.77311 | 0.7308 | 0.74638 | 0.87173 | 0.83112 | 0.79333 | 0.77372 | 0.71917 | 0.70517 | 0.64947
11 | 0.39051 | 0.37716 | 0.34892 | 0.3399 | 0.31956 | 0.35 | 0.45549 | 0.38775 | 0.31235 | 0.23118 | 0.41231 | 0.41943 | 0.41716 | 0.42916 | 0.40935 | 0.41792 | 0.41907 | 0.53484 | 0.47805 | 0.4366 | 0.43886 | 0.41945 | 0.47192 | 0.44842
12 | 1.0342 | 1.0344 | 1.0195 | 1.0391 | 1.0135 | 1.024 | 1.0781 | 0.96545 | 0.80559 | 0.7803 | 1.0453 | 0.95758 | 0.97988 | 1.0232 | 1.0489 | 1.0796 | 1.1664 | 1.2302 | 1.1301 | 1.0633 | 1.0919 | 1.0752 | 1.1603 | 1.2328
13 | 2.8438 | 2.7553 | 2.7762 | 2.7988 | 2.8143 | 2.8579 | 3.5328 | 3.593 | 3.6558 | 3.5743 | 3.5141 | 3.6456 | 3.7852 | 3.6948 | 3.633 | 3.6737 | 3.5279 | 3.7231 | 3.5637 | 3.3477 | 3.4047 | 3.2885 | 3.0117 | 2.9462
14 | 1.3419 | 1.3038 | 1.2452 | 1.2698 | 1.2113 | 1.1942 | 1.2274 | 1.4506 | 1.4765 | 1.4714 | 1.4554 | 1.4898 | 1.4863 | 1.4885 | 1.3069 | 1.4 | 1.4884 | 1.5035 | 1.3996 | 1.3239 | 1.3304 | 1.2558 | 1.2379 | 1.2405
15 | 0.52067 | 0.51549 | 0.48359 | 0.47326 | 0.45193 | 0.458 | 0.5538 | 0.53098 | 0.57305 | 0.59795 | 0.58607 | 0.57628 | 0.56737 | 0.56663 | 0.53532 | 0.54909 | 0.57843 | 0.71926 | 0.66054 | 0.60146 | 0.59827 | 0.54475 | 0.59331 | 0.56285
16 | 0.79654 | 0.76015 | 0.72659 | 0.73364 | 0.72046 | 0.79823 | 1.2603 | 1.3879 | 1.4475 | 1.4085 | 1.3492 | 1.4375 | 1.3424 | 1.2991 | 1.1323 | 1.1271 | 1.1526 | 1.2691 | 1.1428 | 1.1774 | 1.1549 | 1.0756 | 0.96845 | 0.88379
17 | 0.47799 | 0.42882 | 0.39557 | 0.36865 | 0.32502 | 0.39921 | 0.65343 | 0.56712 | 0.61623 | 0.5954 | 0.56966 | 0.53911 | 0.5485 | 0.57065 | 0.55713 | 0.56518 | 0.63197 | 0.9876 | 0.84646 | 0.7052 | 0.71199 | 0.61121 | 0.65333 | 0.60821
18 | 0.71696 | 0.66594 | 0.60785 | 0.60907 | 0.60278 | 0.65681 | 0.84429 | 0.85735 | 0.88421 | 0.92475 | 0.94264 | 0.96094 | 0.95065 | 0.924 | 0.9239 | 0.91606 | 0.95778 | 1.119 | 1.0852 | 1.0538 | 1.0547 | 0.97523 | 0.93602 | 0.87357
19 | 2.3315 | 2.213 | 2.1385 | 2.1513 | 2.1373 | 2.2785 | 2.5865 | 2.9634 | 3.1024 | 3.2188 | 3.1522 | 3.2056 | 3.2058 | 3.1955 | 2.9887 | 2.9941 | 2.8703 | 3.0548 | 2.9229 | 2.8612 | 2.8193 | 2.7016 | 2.5612 | 2.4263
20 | 1.1585 | 1.092 | 1.0612 | 1.0332 | 1.0281 | 1.1346 | 1.4345 | 1.5837 | 1.7908 | 1.8489 | 1.8731 | 1.8784 | 1.8572 | 1.8432 | 1.6955 | 1.6545 | 1.7476 | 1.8311 | 1.7354 | 1.696 | 1.5999 | 1.3123 | 1.3428 | 1.2814
21 | 0.66412 | 0.64333 | 0.61504 | 0.60211 | 0.60321 | 0.69187 | 1.0941 | 1.1896 | 1.2324 | 1.2344 | 1.2676 | 1.2631 | 1.2006 | 1.1992 | 1.0712 | 0.97119 | 0.96828 | 1.0875 | 1.0406 | 0.99611 | 0.99123 | 0.90085 | 0.81486 | 0.7486
22 | 0.84217 | 0.84873 | 0.82748 | 0.81799 | 0.78682 | 0.76545 | 0.79218 | 0.67098 | 0.66791 | 0.67817 | 0.66474 | 0.66954 | 0.6838 | 0.71605 | 0.72077 | 0.71953 | 0.68703 | 0.73009 | 0.69514 | 0.68041 | 0.6985 | 0.67826 | 0.795 | 0.82572
23 | 3.0692 | 2.9068 | 2.7323 | 2.721 | 2.6321 | 2.8852 | 3.7389 | 3.8798 | 4.2208 | 4.5346 | 4.3855 | 4.3891 | 4.4257 | 4.3436 | 4.2353 | 4.0035 | 4.0888 | 4.7756 | 4.5531 | 4.3461 | 4.2386 | 3.9398 | 3.8631 | 3.558
24 | 2.0938 | 2.0222 | 1.8708 | 1.8225 | 1.7134 | 1.8766 | 2.4422 | 2.079 | 1.6747 | 1.2395 | 2.2107 | 2.2489 | 2.2367 | 2.301 | 2.1948 | 2.2408 | 2.2469 | 2.8677 | 2.5632 | 2.3409 | 2.3531 | 2.249 | 2.5303 | 2.4043
25 | 0.59876 | 0.59888 | 0.59024 | 0.60161 | 0.58675 | 0.59284 | 0.62416 | 0.55895 | 0.4664 | 0.45175 | 0.60515 | 0.55439 | 0.5673 | 0.59236 | 0.60724 | 0.62503 | 0.67528 | 0.7122 | 0.65427 | 0.61557 | 0.63218 | 0.62246 | 0.67173 | 0.71371
26 | 2.3319 | 2.2593 | 2.2765 | 2.295 | 2.3077 | 2.3434 | 2.8969 | 2.9462 | 2.9977 | 2.9309 | 2.8816 | 2.9894 | 3.1039 | 3.0298 | 2.9791 | 3.0125 | 2.8929 | 3.053 | 2.9223 | 2.7451 | 2.7919 | 2.6965 | 2.4696 | 2.4159
27 | 1.3978 | 1.3581 | 1.2971 | 1.3227 | 1.2617 | 1.244 | 1.2786 | 1.511 | 1.538 | 1.5327 | 1.5161 | 1.5519 | 1.5483 | 1.5505 | 1.3613 | 1.4583 | 1.5504 | 1.5661 | 1.4579 | 1.3791 | 1.3859 | 1.3082 | 1.2895 | 1.2921
28 | 1.1123 | 1.1013 | 1.0331 | 1.0111 | 0.96549 | 0.97846 | 1.1831 | 1.1344 | 1.2242 | 1.2774 | 1.2521 | 1.2311 | 1.2121 | 1.2105 | 1.1436 | 1.1731 | 1.2357 | 1.5366 | 1.4112 | 1.2849 | 1.2781 | 1.1638 | 1.2675 | 1.2024
29 | 2.4208 | 2.3103 | 2.2083 | 2.2297 | 2.1896 | 2.426 | 3.8304 | 4.2183 | 4.3993 | 4.2806 | 4.1006 | 4.3688 | 4.0799 | 3.9482 | 3.4413 | 3.4254 | 3.5029 | 3.8572 | 3.4733 | 3.5784 | 3.51 | 3.269 | 2.9433 | 2.686
30 | 0.70051 | 0.62845 | 0.57971 | 0.54027 | 0.47633 | 0.58505 | 0.95762 | 0.83112 | 0.9031 | 0.87257 | 0.83484 | 0.79008 | 0.80384 | 0.8363 | 0.81649 | 0.82828 | 0.92617 | 1.4473 | 1.2405 | 1.0335 | 1.0434 | 0.89573 | 0.95747 | 0.89134
31 | 3.4255 | 3.1817 | 2.9042 | 2.91 | 2.8799 | 3.1381 | 4.0338 | 4.0962 | 4.2246 | 4.4183 | 4.5037 | 4.5911 | 4.542 | 4.4146 | 4.4142 | 4.3767 | 4.576 | 5.3463 | 5.1849 | 5.0346 | 5.039 | 4.6594 | 4.4721 | 4.1737
32 | 1.2583 | 1.1943 | 1.1541 | 1.161 | 1.1535 | 1.2297 | 1.3959 | 1.5993 | 1.6743 | 1.7371 | 1.7012 | 1.73 | 1.7301 | 1.7245 | 1.613 | 1.6159 | 1.5491 | 1.6486 | 1.5775 | 1.5441 | 1.5215 | 1.458 | 1.3822 | 1.3094

## Pc, Winter, S3
LoadID | 0 | 1 | 2 | 3 | 4 | 5 | 6 | 7 | 8 | 9 | 10 | 11 | 12 | 13 | 14 | 15 | 16 | 17 | 18 | 19 | 20 | 21 | 22 | 23
1 | 1.2613 | 1.2142 | 1.1709 | 1.2063 | 1.1722 | 1.1738 | 1.1846 | 1.5376 | 1.5684 | 1.5534 | 1.5487 | 1.5813 | 1.5642 | 1.5365 | 1.3366 | 1.438 | 1.5634 | 1.5396 | 1.4603 | 1.3926 | 1.3827 | 1.3213 | 1.1933 | 1.1675
2 | 0.94076 | 0.9314 | 0.87376 | 0.8551 | 0.81656 | 0.82753 | 1.0006 | 0.95938 | 1.0354 | 1.0804 | 1.0589 | 1.0412 | 1.0251 | 1.0238 | 0.96723 | 0.99211 | 1.0451 | 1.2996 | 1.1935 | 1.0867 | 1.081 | 0.98427 | 1.072 | 1.017
3 | 1.7336 | 1.6544 | 1.5814 | 1.5967 | 1.568 | 1.7373 | 2.7431 | 3.0208 | 3.1504 | 3.0655 | 2.9365 | 3.1286 | 2.9217 | 2.8274 | 2.4644 | 2.453 | 2.5085 | 2.7623 | 2.4874 | 2.5626 | 2.5136 | 2.341 | 2.1078 | 1.9235
4 | 0.1868 | 0.16759 | 0.15459 | 0.14407 | 0.12702 | 0.15601 | 0.25536 | 0.22163 | 0.24083 | 0.23269 | 0.22262 | 0.21069 | 0.21436 | 0.22301 | 0.21773 | 0.22088 | 0.24698 | 0.38596 | 0.3308 | 0.27559 | 0.27825 | 0.23886 | 0.25533 | 0.23769
5 | 0.45521 | 0.42282 | 0.38593 | 0.38671 | 0.38271 | 0.41703 | 0.53606 | 0.54435 | 0.5614 | 0.58714 | 0.5985 | 0.61012 | 0.60358 | 0.58666 | 0.58661 | 0.58162 | 0.60811 | 0.71048 | 0.68903 | 0.66905 | 0.66964 | 0.6192 | 0.5943 | 0.55465
6 | 3.084 | 2.9273 | 2.8287 | 2.8456 | 2.8271 | 3.0139 | 3.4212 | 3.9199 | 4.1037 | 4.2577 | 4.1695 | 4.2402 | 4.2405 | 4.2268 | 3.9533 | 3.9605 | 3.7967 | 4.0407 | 3.8663 | 3.7846 | 3.7292 | 3.5736 | 3.3878 | 3.2094
7 | 1.3814 | 1.3022 | 1.2654 | 1.232 | 1.226 | 1.3529 | 1.7105 | 1.8884 | 2.1353 | 2.2047 | 2.2335 | 2.2398 | 2.2145 | 2.1979 | 2.0217 | 1.9728 | 2.0838 | 2.1834 | 2.0693 | 2.0223 | 1.9078 | 1.5648 | 1.6012 | 1.5279
8 | 0.29993 | 0.29054 | 0.27776 | 0.27192 | 0.27242 | 0.31246 | 0.49413 | 0.53725 | 0.55657 | 0.55745 | 0.57245 | 0.57042 | 0.54219 | 0.54158 | 0.48376 | 0.4386 | 0.43729 | 0.49112 | 0.46995 | 0.44986 | 0.44765 | 0.40684 | 0.368 | 0.33808
9 | 0.31866 | 0.32114 | 0.3131 | 0.30951 | 0.29772 | 0.28963 | 0.29974 | 0.25389 | 0.25272 | 0.2566 | 0.25152 | 0.25334 | 0.25873 | 0.27094 | 0.27273 | 0.27225 | 0.25996 | 0.27625 | 0.26303 | 0.25745 | 0.2643 | 0.25664 | 0.30081 | 0.31243
10 | 0.56024 | 0.5306 | 0.49875 | 0.4967 | 0.48045 | 0.52666 | 0.6825 | 0.70821 | 0.77046 | 0.82775 | 0.80054 | 0.80119 | 0.80787 | 0.79287 | 0.77311 | 0.7308 | 0.74638 | 0.87173 | 0.83112 | 0.79333 | 0.77372 | 0.71917 | 0.70517 | 0.64947
11 | 0.39051 | 0.37716 | 0.34892 | 0.3399 | 0.31956 | 0.35 | 0.45549 | 0.38775 | 0.31235 | 0.23118 | 0.41231 | 0.41943 | 0.41716 | 0.42916 | 0.40935 | 0.41792 | 0.41907 | 0.53484 | 0.47805 | 0.4366 | 0.43886 | 0.41945 | 0.47192 | 0.44842
12 | 1.0342 | 1.0344 | 1.0195 | 1.0391 | 1.0135 | 1.024 | 1.0781 | 0.96545 | 0.80559 | 0.7803 | 1.0453 | 0.95758 | 0.97988 | 1.0232 | 1.0489 | 1.0796 | 1.1664 | 1.2302 | 1.1301 | 1.0633 | 1.0919 | 1.0752 | 1.1603 | 1.2328
13 | 2.8438 | 2.7553 | 2.7762 | 2.7988 | 2.8143 | 2.8579 | 3.5328 | 3.593 | 3.6558 | 3.5743 | 3.5141 | 3.6456 | 3.7852 | 3.6948 | 3.633 | 3.6737 | 3.5279 | 3.7231 | 3.5637 | 3.3477 | 3.4047 | 3.2885 | 3.0117 | 2.9462
14 | 1.3419 | 1.3038 | 1.2452 | 1.2698 | 1.2113 | 1.1942 | 1.2274 | 1.4506 | 1.4765 | 1.4714 | 1.4554 | 1.4898 | 1.4863 | 1.4885 | 1.3069 | 1.4 | 1.4884 | 1.5035 | 1.3996 | 1.3239 | 1.3304 | 1.2558 | 1.2379 | 1.2405
15 | 0.52067 | 0.51549 | 0.48359 | 0.47326 | 0.45193 | 0.458 | 0.5538 | 0.53098 | 0.57305 | 0.59795 | 0.58607 | 0.57628 | 0.56737 | 0.56663 | 0.53532 | 0.54909 | 0.57843 | 0.71926 | 0.66054 | 0.60146 | 0.59827 | 0.54475 | 0.59331 | 0.56285
16 | 0.79654 | 0.76015 | 0.72659 | 0.73364 | 0.72046 | 0.79823 | 1.2603 | 1.3879 | 1.4475 | 1.4085 | 1.3492 | 1.4375 | 1.3424 | 1.2991 | 1.1323 | 1.1271 | 1.1526 | 1.2691 | 1.1428 | 1.1774 | 1.1549 | 1.0756 | 0.96845 | 0.88379
17 | 0.47799 | 0.42882 | 0.39557 | 0.36865 | 0.32502 | 0.39921 | 0.65343 | 0.56712 | 0.61623 | 0.5954 | 0.56966 | 0.53911 | 0.5485 | 0.57065 | 0.55713 | 0.56518 | 0.63197 | 0.9876 | 0.84646 | 0.7052 | 0.71199 | 0.61121 | 0.65333 | 0.60821
18 | 0.71696 | 0.66594 | 0.60785 | 0.60907 | 0.60278 | 0.65681 | 0.84429 | 0.85735 | 0.88421 | 0.92475 | 0.94264 | 0.96094 | 0.95065 | 0.924 | 0.9239 | 0.91606 | 0.95778 | 1.119 | 1.0852 | 1.0538 | 1.0547 | 0.97523 | 0.93602 | 0.87357
19 | 2.3315 | 2.213 | 2.1385 | 2.1513 | 2.1373 | 2.2785 | 2.5865 | 2.9634 | 3.1024 | 3.2188 | 3.1522 | 3.2056 | 3.2058 | 3.1955 | 2.9887 | 2.9941 | 2.8703 | 3.0548 | 2.9229 | 2.8612 | 2.8193 | 2.7016 | 2.5612 | 2.4263
20 | 1.1585 | 1.092 | 1.0612 | 1.0332 | 1.0281 | 1.1346 | 1.4345 | 1.5837 | 1.7908 | 1.8489 | 1.8731 | 1.8784 | 1.8572 | 1.8432 | 1.6955 | 1.6545 | 1.7476 | 1.8311 | 1.7354 | 1.696 | 1.5999 | 1.3123 | 1.3428 | 1.2814
21 | 0.66412 | 0.64333 | 0.61504 | 0.60211 | 0.60321 | 0.69187 | 1.0941 | 1.1896 | 1.2324 | 1.2344 | 1.2676 | 1.2631 | 1.2006 | 1.1992 | 1.0712 | 0.97119 | 0.96828 | 1.0875 | 1.0406 | 0.99611 | 0.99123 | 0.90085 | 0.81486 | 0.7486
22 | 0.84217 | 0.84873 | 0.82748 | 0.81799 | 0.78682 | 0.76545 | 0.79218 | 0.67098 | 0.66791 | 0.67817 | 0.66474 | 0.66954 | 0.6838 | 0.71605 | 0.72077 | 0.71953 | 0.68703 | 0.73009 | 0.69514 | 0.68041 | 0.6985 | 0.67826 | 0.795 | 0.82572
23 | 3.0692 | 2.9068 | 2.7323 | 2.721 | 2.6321 | 2.8852 | 3.7389 | 3.8798 | 4.2208 | 4.5346 | 4.3855 | 4.3891 | 4.4257 | 4.3436 | 4.2353 | 4.0035 | 4.0888 | 4.7756 | 4.5531 | 4.3461 | 4.2386 | 3.9398 | 3.8631 | 3.558
24 | 2.0938 | 2.0222 | 1.8708 | 1.8225 | 1.7134 | 1.8766 | 2.4422 | 2.079 | 1.6747 | 1.2395 | 2.2107 | 2.2489 | 2.2367 | 2.301 | 2.1948 | 2.2408 | 2.2469 | 2.8677 | 2.5632 | 2.3409 | 2.3531 | 2.249 | 2.5303 | 2.4043
25 | 0.59876 | 0.59888 | 0.59024 | 0.60161 | 0.58675 | 0.59284 | 0.62416 | 0.55895 | 0.4664 | 0.45175 | 0.60515 | 0.55439 | 0.5673 | 0.59236 | 0.60724 | 0.62503 | 0.67528 | 0.7122 | 0.65427 | 0.61557 | 0.63218 | 0.62246 | 0.67173 | 0.71371
26 | 2.3319 | 2.2593 | 2.2765 | 2.295 | 2.3077 | 2.3434 | 2.8969 | 2.9462 | 2.9977 | 2.9309 | 2.8816 | 2.9894 | 3.1039 | 3.0298 | 2.9791 | 3.0125 | 2.8929 | 3.053 | 2.9223 | 2.7451 | 2.7919 | 2.6965 | 2.4696 | 2.4159
27 | 1.3978 | 1.3581 | 1.2971 | 1.3227 | 1.2617 | 1.244 | 1.2786 | 1.511 | 1.538 | 1.5327 | 1.5161 | 1.5519 | 1.5483 | 1.5505 | 1.3613 | 1.4583 | 1.5504 | 1.5661 | 1.4579 | 1.3791 | 1.3859 | 1.3082 | 1.2895 | 1.2921
28 | 1.1123 | 1.1013 | 1.0331 | 1.0111 | 0.96549 | 0.97846 | 1.1831 | 1.1344 | 1.2242 | 1.2774 | 1.2521 | 1.2311 | 1.2121 | 1.2105 | 1.1436 | 1.1731 | 1.2357 | 1.5366 | 1.4112 | 1.2849 | 1.2781 | 1.1638 | 1.2675 | 1.2024
29 | 2.4208 | 2.3103 | 2.2083 | 2.2297 | 2.1896 | 2.426 | 3.8304 | 4.2183 | 4.3993 | 4.2806 | 4.1006 | 4.3688 | 4.0799 | 3.9482 | 3.4413 | 3.4254 | 3.5029 | 3.8572 | 3.4733 | 3.5784 | 3.51 | 3.269 | 2.9433 | 2.686
30 | 0.70051 | 0.62845 | 0.57971 | 0.54027 | 0.47633 | 0.58505 | 0.95762 | 0.83112 | 0.9031 | 0.87257 | 0.83484 | 0.79008 | 0.80384 | 0.8363 | 0.81649 | 0.82828 | 0.92617 | 1.4473 | 1.2405 | 1.0335 | 1.0434 | 0.89573 | 0.95747 | 0.89134
31 | 3.4255 | 3.1817 | 2.9042 | 2.91 | 2.8799 | 3.1381 | 4.0338 | 4.0962 | 4.2246 | 4.4183 | 4.5037 | 4.5911 | 4.542 | 4.4146 | 4.4142 | 4.3767 | 4.576 | 5.3463 | 5.1849 | 5.0346 | 5.039 | 4.6594 | 4.4721 | 4.1737
32 | 1.2583 | 1.1943 | 1.1541 | 1.161 | 1.1535 | 1.2297 | 1.3959 | 1.5993 | 1.6743 | 1.7371 | 1.7012 | 1.73 | 1.7301 | 1.7245 | 1.613 | 1.6159 | 1.5491 | 1.6486 | 1.5775 | 1.5441 | 1.5215 | 1.458 | 1.3822 | 1.3094

## Pc, Winter, S4
LoadID | 0 | 1 | 2 | 3 | 4 | 5 | 6 | 7 | 8 | 9 | 10 | 11 | 12 | 13 | 14 | 15 | 16 | 17 | 18 | 19 | 20 | 21 | 22 | 23
1 | 1.2992 | 1.2506 | 1.2061 | 1.2425 | 1.2074 | 1.209 | 1.2202 | 1.5838 | 1.6154 | 1.6 | 1.5952 | 1.6287 | 1.6112 | 1.5826 | 1.3767 | 1.4812 | 1.6103 | 1.5858 | 1.5041 | 1.4343 | 1.4242 | 1.3609 | 1.2291 | 1.2025
2 | 0.96053 | 0.95061 | 0.89216 | 0.87334 | 0.83498 | 0.8472 | 1.0243 | 0.98706 | 1.0655 | 1.1114 | 1.0899 | 1.0714 | 1.0542 | 1.0515 | 0.99301 | 1.0187 | 1.0747 | 1.3349 | 1.2271 | 1.1178 | 1.1111 | 1.0124 | 1.0977 | 1.0397
3 | 1.7778 | 1.696 | 1.6216 | 1.6378 | 1.6094 | 1.7847 | 2.8195 | 3.1104 | 3.2441 | 3.1562 | 3.0239 | 3.2215 | 3.0079 | 2.9094 | 2.5353 | 2.5236 | 2.5821 | 2.8418 | 2.56 | 2.638 | 2.5869 | 2.41 | 2.1651 | 1.974
4 | 0.18879 | 0.16888 | 0.15588 | 0.14522 | 0.12823 | 0.15849 | 0.26033 | 0.22781 | 0.24764 | 0.23907 | 0.22895 | 0.21657 | 0.22008 | 0.22841 | 0.22288 | 0.22614 | 0.25362 | 0.39598 | 0.33981 | 0.28322 | 0.28562 | 0.24543 | 0.26024 | 0.24151
5 | 0.46674 | 0.43331 | 0.39554 | 0.39645 | 0.39267 | 0.42824 | 0.55055 | 0.5604 | 0.578 | 0.60441 | 0.61625 | 0.62816 | 0.62128 | 0.6035 | 0.60339 | 0.59827 | 0.62591 | 0.73088 | 0.70916 | 0.68875 | 0.68915 | 0.63742 | 0.61051 | 0.56934
6 | 3.1676 | 3.0059 | 2.9054 | 2.9232 | 2.9056 | 3.0989 | 3.5173 | 4.0363 | 4.2259 | 4.3839 | 4.2938 | 4.3663 | 4.366 | 4.3505 | 4.0685 | 4.076 | 3.9087 | 4.1581 | 3.9801 | 3.8966 | 3.8387 | 3.6793 | 3.4827 | 3.2975
7 | 1.415 | 1.3332 | 1.2961 | 1.2621 | 1.2571 | 1.3888 | 1.756 | 1.9441 | 2.1985 | 2.2695 | 2.2997 | 2.3061 | 2.2795 | 2.261 | 2.0794 | 2.0291 | 2.1447 | 2.2456 | 2.1294 | 2.0816 | 1.9629 | 1.6105 | 1.6433 | 1.5666
8 | 0.30669 | 0.29694 | 0.28403 | 0.27812 | 0.27898 | 0.32047 | 0.50729 | 0.55308 | 0.57301 | 0.5738 | 0.58941 | 0.58726 | 0.55803 | 0.55703 | 0.49741 | 0.45092 | 0.44993 | 0.50489 | 0.48348 | 0.46296 | 0.46048 | 0.41867 | 0.37735 | 0.34617
9 | 0.32599 | 0.32847 | 0.32043 | 0.31684 | 0.30504 | 0.29696 | 0.30707 | 0.26121 | 0.26005 | 0.26393 | 0.25885 | 0.26067 | 0.26606 | 0.27827 | 0.28005 | 0.27958 | 0.26728 | 0.28358 | 0.27035 | 0.26478 | 0.27163 | 0.26397 | 0.30814 | 0.31976
10 | 0.57338 | 0.54273 | 0.51031 | 0.50838 | 0.49223 | 0.54022 | 0.70024 | 0.72898 | 0.79315 | 0.85197 | 0.82419 | 0.82477 | 0.83139 | 0.81534 | 0.7949 | 0.75134 | 0.76799 | 0.89631 | 0.85513 | 0.81648 | 0.79594 | 0.74013 | 0.72353 | 0.66559
11 | 0.39723 | 0.38331 | 0.35477 | 0.34572 | 0.32556 | 0.35746 | 0.46543 | 0.39873 | 0.32115 | 0.23729 | 0.42419 | 0.43141 | 0.4287 | 0.44024 | 0.41971 | 0.42858 | 0.43059 | 0.54874 | 0.49113 | 0.44881 | 0.45068 | 0.4312 | 0.48228 | 0.45729
12 | 1.0612 | 1.0613 | 1.0464 | 1.0668 | 1.041 | 1.0523 | 1.1074 | 0.99389 | 0.8293 | 0.80304 | 1.0762 | 0.98581 | 1.0085 | 1.0524 | 1.0788 | 1.1105 | 1.2005 | 1.2653 | 1.163 | 1.0944 | 1.1236 | 1.1067 | 1.192 | 1.2661
13 | 2.9238 | 2.8325 | 2.8546 | 2.8781 | 2.8949 | 2.9403 | 3.6348 | 3.7001 | 3.7648 | 3.6806 | 3.619 | 3.7543 | 3.8977 | 3.8038 | 3.74 | 3.7819 | 3.6326 | 3.8325 | 3.6693 | 3.4472 | 3.5054 | 3.3862 | 3.098 | 3.0297
14 | 1.377 | 1.3376 | 1.2778 | 1.3035 | 1.2439 | 1.2269 | 1.2604 | 1.4934 | 1.5202 | 1.5147 | 1.4986 | 1.5339 | 1.5299 | 1.5313 | 1.3441 | 1.4401 | 1.532 | 1.5464 | 1.4403 | 1.3627 | 1.369 | 1.2927 | 1.2712 | 1.273
15 | 0.53161 | 0.52612 | 0.49377 | 0.48336 | 0.46213 | 0.46889 | 0.56692 | 0.5463 | 0.58971 | 0.61511 | 0.6032 | 0.593 | 0.58348 | 0.58195 | 0.54959 | 0.56381 | 0.59479 | 0.73882 | 0.67917 | 0.61868 | 0.61496 | 0.56032 | 0.60755 | 0.57545
16 | 0.81682 | 0.77922 | 0.74504 | 0.75248 | 0.73947 | 0.81998 | 1.2955 | 1.4291 | 1.4905 | 1.4501 | 1.3893 | 1.4802 | 1.382 | 1.3368 | 1.1649 | 1.1595 | 1.1864 | 1.3057 | 1.1762 | 1.2121 | 1.1886 | 1.1073 | 0.99476 | 0.90699
17 | 0.48308 | 0.43213 | 0.39888 | 0.3716 | 0.32813 | 0.40555 | 0.66614 | 0.58293 | 0.63367 | 0.61173 | 0.58584 | 0.55415 | 0.56316 | 0.58445 | 0.57031 | 0.57866 | 0.64898 | 1.0133 | 0.86952 | 0.72471 | 0.73086 | 0.628 | 0.6659 | 0.61798
18 | 0.73512 | 0.68246 | 0.62298 | 0.6244 | 0.61845 | 0.67448 | 0.86712 | 0.88264 | 0.91036 | 0.95194 | 0.97059 | 0.98936 | 0.97851 | 0.95052 | 0.95034 | 0.94228 | 0.9858 | 1.1511 | 1.1169 | 1.0848 | 1.0854 | 1.0039 | 0.96156 | 0.89671
19 | 2.3947 | 2.2725 | 2.1965 | 2.2099 | 2.1966 | 2.3427 | 2.659 | 3.0514 | 3.1947 | 3.3142 | 3.2461 | 3.301 | 3.3007 | 3.2889 | 3.0758 | 3.0815 | 2.955 | 3.1435 | 3.0089 | 2.9458 | 2.9021 | 2.7816 | 2.6329 | 2.4929
20 | 1.1867 | 1.1181 | 1.087 | 1.0585 | 1.0543 | 1.1647 | 1.4727 | 1.6304 | 1.8437 | 1.9033 | 1.9287 | 1.934 | 1.9116 | 1.8962 | 1.7439 | 1.7016 | 1.7986 | 1.8832 | 1.7858 | 1.7457 | 1.6462 | 1.3506 | 1.3781 | 1.3138
21 | 0.6791 | 0.65752 | 0.62891 | 0.61584 | 0.61775 | 0.70961 | 1.1233 | 1.2247 | 1.2688 | 1.2706 | 1.3051 | 1.3004 | 1.2356 | 1.2334 | 1.1014 | 0.99846 | 0.99628 | 1.118 | 1.0706 | 1.0251 | 1.0196 | 0.92705 | 0.83555 | 0.76652
22 | 0.86153 | 0.86809 | 0.84684 | 0.83736 | 0.80619 | 0.78481 | 0.81155 | 0.69035 | 0.68728 | 0.69753 | 0.68411 | 0.68891 | 0.70316 | 0.73542 | 0.74014 | 0.73889 | 0.7064 | 0.74945 | 0.71451 | 0.69977 | 0.71787 | 0.69763 | 0.81436 | 0.84508
23 | 3.1412 | 2.9732 | 2.7956 | 2.785 | 2.6966 | 2.9595 | 3.8361 | 3.9936 | 4.3451 | 4.6673 | 4.5151 | 4.5183 | 4.5546 | 4.4667 | 4.3546 | 4.1161 | 4.2073 | 4.9102 | 4.6846 | 4.4729 | 4.3604 | 4.0546 | 3.9637 | 3.6463
24 | 2.1298 | 2.0552 | 1.9022 | 1.8536 | 1.7456 | 1.9166 | 2.4955 | 2.1379 | 1.7219 | 1.2723 | 2.2744 | 2.3131 | 2.2986 | 2.3604 | 2.2504 | 2.2979 | 2.3087 | 2.9422 | 2.6333 | 2.4064 | 2.4164 | 2.312 | 2.5858 | 2.4519
25 | 0.61439 | 0.61443 | 0.60579 | 0.61761 | 0.60267 | 0.6092 | 0.64114 | 0.57541 | 0.48012 | 0.46492 | 0.62308 | 0.57073 | 0.58387 | 0.60929 | 0.62456 | 0.6429 | 0.69505 | 0.73257 | 0.67331 | 0.63362 | 0.65051 | 0.64075 | 0.69011 | 0.73298
26 | 2.3975 | 2.3226 | 2.3407 | 2.36 | 2.3738 | 2.4111 | 2.9806 | 3.0341 | 3.0872 | 3.0181 | 2.9676 | 3.0785 | 3.1961 | 3.1191 | 3.0668 | 3.1012 | 2.9788 | 3.1427 | 3.0088 | 2.8267 | 2.8744 | 2.7767 | 2.5404 | 2.4844
27 | 1.4344 | 1.3933 | 1.3311 | 1.3578 | 1.2958 | 1.2781 | 1.3129 | 1.5556 | 1.5835 | 1.5778 | 1.561 | 1.5978 | 1.5937 | 1.5951 | 1.4001 | 1.5001 | 1.5958 | 1.6108 | 1.5003 | 1.4195 | 1.426 | 1.3465 | 1.3241 | 1.326
28 | 1.1357 | 1.124 | 1.0549 | 1.0326 | 0.98728 | 1.0017 | 1.2112 | 1.1671 | 1.2598 | 1.3141 | 1.2886 | 1.2669 | 1.2465 | 1.2433 | 1.1741 | 1.2045 | 1.2707 | 1.5784 | 1.451 | 1.3217 | 1.3138 | 1.197 | 1.298 | 1.2294
29 | 2.4825 | 2.3682 | 2.2643 | 2.287 | 2.2474 | 2.4921 | 3.9372 | 4.3434 | 4.53 | 4.4072 | 4.2225 | 4.4985 | 4.2002 | 4.0627 | 3.5403 | 3.524 | 3.6057 | 3.9682 | 3.5748 | 3.6838 | 3.6123 | 3.3653 | 3.0233 | 2.7565
30 | 0.70797 | 0.6333 | 0.58456 | 0.54459 | 0.48088 | 0.59434 | 0.97624 | 0.8543 | 0.92865 | 0.8965 | 0.85856 | 0.81212 | 0.82532 | 0.85652 | 0.8358 | 0.84803 | 0.95109 | 1.4849 | 1.2743 | 1.0621 | 1.0711 | 0.92035 | 0.97589 | 0.90566
31 | 3.5122 | 3.2606 | 2.9765 | 2.9833 | 2.9548 | 3.2225 | 4.1429 | 4.217 | 4.3495 | 4.5482 | 4.6373 | 4.7269 | 4.6751 | 4.5413 | 4.5405 | 4.502 | 4.7099 | 5.4999 | 5.3364 | 5.1828 | 5.1859 | 4.7966 | 4.5941 | 4.2843
32 | 1.2924 | 1.2264 | 1.1854 | 1.1927 | 1.1855 | 1.2643 | 1.435 | 1.6468 | 1.7241 | 1.7886 | 1.7519 | 1.7815 | 1.7813 | 1.775 | 1.66 | 1.663 | 1.5948 | 1.6965 | 1.6239 | 1.5898 | 1.5662 | 1.5012 | 1.4209 | 1.3454

## Pc, Winter, S5
LoadID | 0 | 1 | 2 | 3 | 4 | 5 | 6 | 7 | 8 | 9 | 10 | 11 | 12 | 13 | 14 | 15 | 16 | 17 | 18 | 19 | 20 | 21 | 22 | 23
1 | 1.2992 | 1.2506 | 1.2061 | 1.2425 | 1.2074 | 1.209 | 1.2202 | 1.5838 | 1.6154 | 1.6 | 1.5952 | 1.6287 | 1.6112 | 1.5826 | 1.3767 | 1.4812 | 1.6103 | 1.5858 | 1.5041 | 1.4343 | 1.4242 | 1.3609 | 1.2291 | 1.2025
2 | 0.96053 | 0.95061 | 0.89216 | 0.87334 | 0.83498 | 0.8472 | 1.0243 | 0.98706 | 1.0655 | 1.1114 | 1.0899 | 1.0714 | 1.0542 | 1.0515 | 0.99301 | 1.0187 | 1.0747 | 1.3349 | 1.2271 | 1.1178 | 1.1111 | 1.0124 | 1.0977 | 1.0397
3 | 1.7778 | 1.696 | 1.6216 | 1.6378 | 1.6094 | 1.7847 | 2.8195 | 3.1104 | 3.2441 | 3.1562 | 3.0239 | 3.2215 | 3.0079 | 2.9094 | 2.5353 | 2.5236 | 2.5821 | 2.8418 | 2.56 | 2.638 | 2.5869 | 2.41 | 2.1651 | 1.974
4 | 0.18879 | 0.16888 | 0.15588 | 0.14522 | 0.12823 | 0.15849 | 0.26033 | 0.22781 | 0.24764 | 0.23907 | 0.22895 | 0.21657 | 0.22008 | 0.22841 | 0.22288 | 0.22614 | 0.25362 | 0.39598 | 0.33981 | 0.28322 | 0.28562 | 0.24543 | 0.26024 | 0.24151
5 | 0.46674 | 0.43331 | 0.39554 | 0.39645 | 0.39267 | 0.42824 | 0.55055 | 0.5604 | 0.578 | 0.60441 | 0.61625 | 0.62816 | 0.62128 | 0.6035 | 0.60339 | 0.59827 | 0.62591 | 0.73088 | 0.70916 | 0.68875 | 0.68915 | 0.63742 | 0.61051 | 0.56934
6 | 3.1676 | 3.0059 | 2.9054 | 2.9232 | 2.9056 | 3.0989 | 3.5173 | 4.0363 | 4.2259 | 4.3839 | 4.2938 | 4.3663 | 4.366 | 4.3505 | 4.0685 | 4.076 | 3.9087 | 4.1581 | 3.9801 | 3.8966 | 3.8387 | 3.6793 | 3.4827 | 3.2975
7 | 1.415 | 1.3332 | 1.2961 | 1.2621 | 1.2571 | 1.3888 | 1.756 | 1.9441 | 2.1985 | 2.2695 | 2.2997 | 2.3061 | 2.2795 | 2.261 | 2.0794 | 2.0291 | 2.1447 | 2.2456 | 2.1294 | 2.0816 | 1.9629 | 1.6105 | 1.6433 | 1.5666
8 | 0.30669 | 0.29694 | 0.28403 | 0.27812 | 0.27898 | 0.32047 | 0.50729 | 0.55308 | 0.57301 | 0.5738 | 0.58941 | 0.58726 | 0.55803 | 0.55703 | 0.49741 | 0.45092 | 0.44993 | 0.50489 | 0.48348 | 0.46296 | 0.46048 | 0.41867 | 0.37735 | 0.34617
9 | 0.32599 | 0.32847 | 0.32043 | 0.31684 | 0.30504 | 0.29696 | 0.30707 | 0.26121 | 0.26005 | 0.26393 | 0.25885 | 0.26067 | 0.26606 | 0.27827 | 0.28005 | 0.27958 | 0.26728 | 0.28358 | 0.27035 | 0.26478 | 0.27163 | 0.26397 | 0.30814 | 0.31976
10 | 0.57338 | 0.54273 | 0.51031 | 0.50838 | 0.49223 | 0.54022 | 0.70024 | 0.72898 | 0.79315 | 0.85197 | 0.82419 | 0.82477 | 0.83139 | 0.81534 | 0.7949 | 0.75134 | 0.76799 | 0.89631 | 0.85513 | 0.81648 | 0.79594 | 0.74013 | 0.72353 | 0.66559
11 | 0.39723 | 0.38331 | 0.35477 | 0.34572 | 0.32556 | 0.35746 | 0.46543 | 0.39873 | 0.32115 | 0.23729 | 0.42419 | 0.43141 | 0.4287 | 0.44024 | 0.41971 | 0.42858 | 0.43059 | 0.54874 | 0.49113 | 0.44881 | 0.45068 | 0.4312 | 0.48228 | 0.45729
12 | 1.0612 | 1.0613 | 1.0464 | 1.0668 | 1.041 | 1.0523 | 1.1074 | 0.99389 | 0.8293 | 0.80304 | 1.0762 | 0.98581 | 1.0085 | 1.0524 | 1.0788 | 1.1105 | 1.2005 | 1.2653 | 1.163 | 1.0944 | 1.1236 | 1.1067 | 1.192 | 1.2661
13 | 2.9238 | 2.8325 | 2.8546 | 2.8781 | 2.8949 | 2.9403 | 3.6348 | 3.7001 | 3.7648 | 3.6806 | 3.619 | 3.7543 | 3.8977 | 3.8038 | 3.74 | 3.7819 | 3.6326 | 3.8325 | 3.6693 | 3.4472 | 3.5054 | 3.3862 | 3.098 | 3.0297
14 | 1.377 | 1.3376 | 1.2778 | 1.3035 | 1.2439 | 1.2269 | 1.2604 | 1.4934 | 1.5202 | 1.5147 | 1.4986 | 1.5339 | 1.5299 | 1.5313 | 1.3441 | 1.4401 | 1.532 | 1.5464 | 1.4403 | 1.3627 | 1.369 | 1.2927 | 1.2712 | 1.273
15 | 0.53161 | 0.52612 | 0.49377 | 0.48336 | 0.46213 | 0.46889 | 0.56692 | 0.5463 | 0.58971 | 0.61511 | 0.6032 | 0.593 | 0.58348 | 0.58195 | 0.54959 | 0.56381 | 0.59479 | 0.73882 | 0.67917 | 0.61868 | 0.61496 | 0.56032 | 0.60755 | 0.57545
16 | 0.81682 | 0.77922 | 0.74504 | 0.75248 | 0.73947 | 0.81998 | 1.2955 | 1.4291 | 1.4905 | 1.4501 | 1.3893 | 1.4802 | 1.382 | 1.3368 | 1.1649 | 1.1595 | 1.1864 | 1.3057 | 1.1762 | 1.2121 | 1.1886 | 1.1073 | 0.99476 | 0.90699
17 | 0.48308 | 0.43213 | 0.39888 | 0.3716 | 0.32813 | 0.40555 | 0.66614 | 0.58293 | 0.63367 | 0.61173 | 0.58584 | 0.55415 | 0.56316 | 0.58445 | 0.57031 | 0.57866 | 0.64898 | 1.0133 | 0.86952 | 0.72471 | 0.73086 | 0.628 | 0.6659 | 0.61798
18 | 0.73512 | 0.68246 | 0.62298 | 0.6244 | 0.61845 | 0.67448 | 0.86712 | 0.88264 | 0.91036 | 0.95194 | 0.97059 | 0.98936 | 0.97851 | 0.95052 | 0.95034 | 0.94228 | 0.9858 | 1.1511 | 1.1169 | 1.0848 | 1.0854 | 1.0039 | 0.96156 | 0.89671
19 | 2.3947 | 2.2725 | 2.1965 | 2.2099 | 2.1966 | 2.3427 | 2.659 | 3.0514 | 3.1947 | 3.3142 | 3.2461 | 3.301 | 3.3007 | 3.2889 | 3.0758 | 3.0815 | 2.955 | 3.1435 | 3.0089 | 2.9458 | 2.9021 | 2.7816 | 2.6329 | 2.4929
20 | 1.1867 | 1.1181 | 1.087 | 1.0585 | 1.0543 | 1.1647 | 1.4727 | 1.6304 | 1.8437 | 1.9033 | 1.9287 | 1.934 | 1.9116 | 1.8962 | 1.7439 | 1.7016 | 1.7986 | 1.8832 | 1.7858 | 1.7457 | 1.6462 | 1.3506 | 1.3781 | 1.3138
21 | 0.6791 | 0.65752 | 0.62891 | 0.61584 | 0.61775 | 0.70961 | 1.1233 | 1.2247 | 1.2688 | 1.2706 | 1.3051 | 1.3004 | 1.2356 | 1.2334 | 1.1014 | 0.99846 | 0.99628 | 1.118 | 1.0706 | 1.0251 | 1.0196 | 0.92705 | 0.83555 | 0.76652
22 | 0.86153 | 0.86809 | 0.84684 | 0.83736 | 0.80619 | 0.78481 | 0.81155 | 0.69035 | 0.68728 | 0.69753 | 0.68411 | 0.68891 | 0.70316 | 0.73542 | 0.74014 | 0.73889 | 0.7064 | 0.74945 | 0.71451 | 0.69977 | 0.71787 | 0.69763 | 0.81436 | 0.84508
23 | 3.1412 | 2.9732 | 2.7956 | 2.785 | 2.6966 | 2.9595 | 3.8361 | 3.9936 | 4.3451 | 4.6673 | 4.5151 | 4.5183 | 4.5546 | 4.4667 | 4.3546 | 4.1161 | 4.2073 | 4.9102 | 4.6846 | 4.4729 | 4.3604 | 4.0546 | 3.9637 | 3.6463
24 | 2.1298 | 2.0552 | 1.9022 | 1.8536 | 1.7456 | 1.9166 | 2.4955 | 2.1379 | 1.7219 | 1.2723 | 2.2744 | 2.3131 | 2.2986 | 2.3604 | 2.2504 | 2.2979 | 2.3087 | 2.9422 | 2.6333 | 2.4064 | 2.4164 | 2.312 | 2.5858 | 2.4519
25 | 0.61439 | 0.61443 | 0.60579 | 0.61761 | 0.60267 | 0.6092 | 0.64114 | 0.57541 | 0.48012 | 0.46492 | 0.62308 | 0.57073 | 0.58387 | 0.60929 | 0.62456 | 0.6429 | 0.69505 | 0.73257 | 0.67331 | 0.63362 | 0.65051 | 0.64075 | 0.69011 | 0.73298
26 | 2.3975 | 2.3226 | 2.3407 | 2.36 | 2.3738 | 2.4111 | 2.9806 | 3.0341 | 3.0872 | 3.0181 | 2.9676 | 3.0785 | 3.1961 | 3.1191 | 3.0668 | 3.1012 | 2.9788 | 3.1427 | 3.0088 | 2.8267 | 2.8744 | 2.7767 | 2.5404 | 2.4844
27 | 1.4344 | 1.3933 | 1.3311 | 1.3578 | 1.2958 | 1.2781 | 1.3129 | 1.5556 | 1.5835 | 1.5778 | 1.561 | 1.5978 | 1.5937 | 1.5951 | 1.4001 | 1.5001 | 1.5958 | 1.6108 | 1.5003 | 1.4195 | 1.426 | 1.3465 | 1.3241 | 1.326
28 | 1.1357 | 1.124 | 1.0549 | 1.0326 | 0.98728 | 1.0017 | 1.2112 | 1.1671 | 1.2598 | 1.3141 | 1.2886 | 1.2669 | 1.2465 | 1.2433 | 1.1741 | 1.2045 | 1.2707 | 1.5784 | 1.451 | 1.3217 | 1.3138 | 1.197 | 1.298 | 1.2294
29 | 2.4825 | 2.3682 | 2.2643 | 2.287 | 2.2474 | 2.4921 | 3.9372 | 4.3434 | 4.53 | 4.4072 | 4.2225 | 4.4985 | 4.2002 | 4.0627 | 3.5403 | 3.524 | 3.6057 | 3.9682 | 3.5748 | 3.6838 | 3.6123 | 3.3653 | 3.0233 | 2.7565
30 | 0.70797 | 0.6333 | 0.58456 | 0.54459 | 0.48088 | 0.59434 | 0.97624 | 0.8543 | 0.92865 | 0.8965 | 0.85856 | 0.81212 | 0.82532 | 0.85652 | 0.8358 | 0.84803 | 0.95109 | 1.4849 | 1.2743 | 1.0621 | 1.0711 | 0.92035 | 0.97589 | 0.90566
31 | 3.5122 | 3.2606 | 2.9765 | 2.9833 | 2.9548 | 3.2225 | 4.1429 | 4.217 | 4.3495 | 4.5482 | 4.6373 | 4.7269 | 4.6751 | 4.5413 | 4.5405 | 4.502 | 4.7099 | 5.4999 | 5.3364 | 5.1828 | 5.1859 | 4.7966 | 4.5941 | 4.2843
32 | 1.2924 | 1.2264 | 1.1854 | 1.1927 | 1.1855 | 1.2643 | 1.435 | 1.6468 | 1.7241 | 1.7886 | 1.7519 | 1.7815 | 1.7813 | 1.775 | 1.66 | 1.663 | 1.5948 | 1.6965 | 1.6239 | 1.5898 | 1.5662 | 1.5012 | 1.4209 | 1.3454

## Pc, Winter, S6
LoadID | 0 | 1 | 2 | 3 | 4 | 5 | 6 | 7 | 8 | 9 | 10 | 11 | 12 | 13 | 14 | 15 | 16 | 17 | 18 | 19 | 20 | 21 | 22 | 23
1 | 1.2992 | 1.2506 | 1.2061 | 1.2425 | 1.2074 | 1.209 | 1.2202 | 1.5838 | 1.6154 | 1.6 | 1.5952 | 1.6287 | 1.6112 | 1.5826 | 1.3767 | 1.4812 | 1.6103 | 1.5858 | 1.5041 | 1.4343 | 1.4242 | 1.3609 | 1.2291 | 1.2025
2 | 0.96053 | 0.95061 | 0.89216 | 0.87334 | 0.83498 | 0.8472 | 1.0243 | 0.98706 | 1.0655 | 1.1114 | 1.0899 | 1.0714 | 1.0542 | 1.0515 | 0.99301 | 1.0187 | 1.0747 | 1.3349 | 1.2271 | 1.1178 | 1.1111 | 1.0124 | 1.0977 | 1.0397
3 | 1.7778 | 1.696 | 1.6216 | 1.6378 | 1.6094 | 1.7847 | 2.8195 | 3.1104 | 3.2441 | 3.1562 | 3.0239 | 3.2215 | 3.0079 | 2.9094 | 2.5353 | 2.5236 | 2.5821 | 2.8418 | 2.56 | 2.638 | 2.5869 | 2.41 | 2.1651 | 1.974
4 | 0.18879 | 0.16888 | 0.15588 | 0.14522 | 0.12823 | 0.15849 | 0.26033 | 0.22781 | 0.24764 | 0.23907 | 0.22895 | 0.21657 | 0.22008 | 0.22841 | 0.22288 | 0.22614 | 0.25362 | 0.39598 | 0.33981 | 0.28322 | 0.28562 | 0.24543 | 0.26024 | 0.24151
5 | 0.46674 | 0.43331 | 0.39554 | 0.39645 | 0.39267 | 0.42824 | 0.55055 | 0.5604 | 0.578 | 0.60441 | 0.61625 | 0.62816 | 0.62128 | 0.6035 | 0.60339 | 0.59827 | 0.62591 | 0.73088 | 0.70916 | 0.68875 | 0.68915 | 0.63742 | 0.61051 | 0.56934
6 | 3.1676 | 3.0059 | 2.9054 | 2.9232 | 2.9056 | 3.0989 | 3.5173 | 4.0363 | 4.2259 | 4.3839 | 4.2938 | 4.3663 | 4.366 | 4.3505 | 4.0685 | 4.076 | 3.9087 | 4.1581 | 3.9801 | 3.8966 | 3.8387 | 3.6793 | 3.4827 | 3.2975
7 | 1.415 | 1.3332 | 1.2961 | 1.2621 | 1.2571 | 1.3888 | 1.756 | 1.9441 | 2.1985 | 2.2695 | 2.2997 | 2.3061 | 2.2795 | 2.261 | 2.0794 | 2.0291 | 2.1447 | 2.2456 | 2.1294 | 2.0816 | 1.9629 | 1.6105 | 1.6433 | 1.5666
8 | 0.30669 | 0.29694 | 0.28403 | 0.27812 | 0.27898 | 0.32047 | 0.50729 | 0.55308 | 0.57301 | 0.5738 | 0.58941 | 0.58726 | 0.55803 | 0.55703 | 0.49741 | 0.45092 | 0.44993 | 0.50489 | 0.48348 | 0.46296 | 0.46048 | 0.41867 | 0.37735 | 0.34617
9 | 0.32599 | 0.32847 | 0.32043 | 0.31684 | 0.30504 | 0.29696 | 0.30707 | 0.26121 | 0.26005 | 0.26393 | 0.25885 | 0.26067 | 0.26606 | 0.27827 | 0.28005 | 0.27958 | 0.26728 | 0.28358 | 0.27035 | 0.26478 | 0.27163 | 0.26397 | 0.30814 | 0.31976
10 | 0.57338 | 0.54273 | 0.51031 | 0.50838 | 0.49223 | 0.54022 | 0.70024 | 0.72898 | 0.79315 | 0.85197 | 0.82419 | 0.82477 | 0.83139 | 0.81534 | 0.7949 | 0.75134 | 0.76799 | 0.89631 | 0.85513 | 0.81648 | 0.79594 | 0.74013 | 0.72353 | 0.66559
11 | 0.39723 | 0.38331 | 0.35477 | 0.34572 | 0.32556 | 0.35746 | 0.46543 | 0.39873 | 0.32115 | 0.23729 | 0.42419 | 0.43141 | 0.4287 | 0.44024 | 0.41971 | 0.42858 | 0.43059 | 0.54874 | 0.49113 | 0.44881 | 0.45068 | 0.4312 | 0.48228 | 0.45729
12 | 1.0612 | 1.0613 | 1.0464 | 1.0668 | 1.041 | 1.0523 | 1.1074 | 0.99389 | 0.8293 | 0.80304 | 1.0762 | 0.98581 | 1.0085 | 1.0524 | 1.0788 | 1.1105 | 1.2005 | 1.2653 | 1.163 | 1.0944 | 1.1236 | 1.1067 | 1.192 | 1.2661
13 | 2.9238 | 2.8325 | 2.8546 | 2.8781 | 2.8949 | 2.9403 | 3.6348 | 3.7001 | 3.7648 | 3.6806 | 3.619 | 3.7543 | 3.8977 | 3.8038 | 3.74 | 3.7819 | 3.6326 | 3.8325 | 3.6693 | 3.4472 | 3.5054 | 3.3862 | 3.098 | 3.0297
14 | 1.377 | 1.3376 | 1.2778 | 1.3035 | 1.2439 | 1.2269 | 1.2604 | 1.4934 | 1.5202 | 1.5147 | 1.4986 | 1.5339 | 1.5299 | 1.5313 | 1.3441 | 1.4401 | 1.532 | 1.5464 | 1.4403 | 1.3627 | 1.369 | 1.2927 | 1.2712 | 1.273
15 | 0.53161 | 0.52612 | 0.49377 | 0.48336 | 0.46213 | 0.46889 | 0.56692 | 0.5463 | 0.58971 | 0.61511 | 0.6032 | 0.593 | 0.58348 | 0.58195 | 0.54959 | 0.56381 | 0.59479 | 0.73882 | 0.67917 | 0.61868 | 0.61496 | 0.56032 | 0.60755 | 0.57545
16 | 0.81682 | 0.77922 | 0.74504 | 0.75248 | 0.73947 | 0.81998 | 1.2955 | 1.4291 | 1.4905 | 1.4501 | 1.3893 | 1.4802 | 1.382 | 1.3368 | 1.1649 | 1.1595 | 1.1864 | 1.3057 | 1.1762 | 1.2121 | 1.1886 | 1.1073 | 0.99476 | 0.90699
17 | 0.48308 | 0.43213 | 0.39888 | 0.3716 | 0.32813 | 0.40555 | 0.66614 | 0.58293 | 0.63367 | 0.61173 | 0.58584 | 0.55415 | 0.56316 | 0.58445 | 0.57031 | 0.57866 | 0.64898 | 1.0133 | 0.86952 | 0.72471 | 0.73086 | 0.628 | 0.6659 | 0.61798
18 | 0.73512 | 0.68246 | 0.62298 | 0.6244 | 0.61845 | 0.67448 | 0.86712 | 0.88264 | 0.91036 | 0.95194 | 0.97059 | 0.98936 | 0.97851 | 0.95052 | 0.95034 | 0.94228 | 0.9858 | 1.1511 | 1.1169 | 1.0848 | 1.0854 | 1.0039 | 0.96156 | 0.89671
19 | 2.3947 | 2.2725 | 2.1965 | 2.2099 | 2.1966 | 2.3427 | 2.659 | 3.0514 | 3.1947 | 3.3142 | 3.2461 | 3.301 | 3.3007 | 3.2889 | 3.0758 | 3.0815 | 2.955 | 3.1435 | 3.0089 | 2.9458 | 2.9021 | 2.7816 | 2.6329 | 2.4929
20 | 1.1867 | 1.1181 | 1.087 | 1.0585 | 1.0543 | 1.1647 | 1.4727 | 1.6304 | 1.8437 | 1.9033 | 1.9287 | 1.934 | 1.9116 | 1.8962 | 1.7439 | 1.7016 | 1.7986 | 1.8832 | 1.7858 | 1.7457 | 1.6462 | 1.3506 | 1.3781 | 1.3138
21 | 0.6791 | 0.65752 | 0.62891 | 0.61584 | 0.61775 | 0.70961 | 1.1233 | 1.2247 | 1.2688 | 1.2706 | 1.3051 | 1.3004 | 1.2356 | 1.2334 | 1.1014 | 0.99846 | 0.99628 | 1.118 | 1.0706 | 1.0251 | 1.0196 | 0.92705 | 0.83555 | 0.76652
22 | 0.86153 | 0.86809 | 0.84684 | 0.83736 | 0.80619 | 0.78481 | 0.81155 | 0.69035 | 0.68728 | 0.69753 | 0.68411 | 0.68891 | 0.70316 | 0.73542 | 0.74014 | 0.73889 | 0.7064 | 0.74945 | 0.71451 | 0.69977 | 0.71787 | 0.69763 | 0.81436 | 0.84508
23 | 3.1412 | 2.9732 | 2.7956 | 2.785 | 2.6966 | 2.9595 | 3.8361 | 3.9936 | 4.3451 | 4.6673 | 4.5151 | 4.5183 | 4.5546 | 4.4667 | 4.3546 | 4.1161 | 4.2073 | 4.9102 | 4.6846 | 4.4729 | 4.3604 | 4.0546 | 3.9637 | 3.6463
24 | 2.1298 | 2.0552 | 1.9022 | 1.8536 | 1.7456 | 1.9166 | 2.4955 | 2.1379 | 1.7219 | 1.2723 | 2.2744 | 2.3131 | 2.2986 | 2.3604 | 2.2504 | 2.2979 | 2.3087 | 2.9422 | 2.6333 | 2.4064 | 2.4164 | 2.312 | 2.5858 | 2.4519
25 | 0.61439 | 0.61443 | 0.60579 | 0.61761 | 0.60267 | 0.6092 | 0.64114 | 0.57541 | 0.48012 | 0.46492 | 0.62308 | 0.57073 | 0.58387 | 0.60929 | 0.62456 | 0.6429 | 0.69505 | 0.73257 | 0.67331 | 0.63362 | 0.65051 | 0.64075 | 0.69011 | 0.73298
26 | 2.3975 | 2.3226 | 2.3407 | 2.36 | 2.3738 | 2.4111 | 2.9806 | 3.0341 | 3.0872 | 3.0181 | 2.9676 | 3.0785 | 3.1961 | 3.1191 | 3.0668 | 3.1012 | 2.9788 | 3.1427 | 3.0088 | 2.8267 | 2.8744 | 2.7767 | 2.5404 | 2.4844
27 | 1.4344 | 1.3933 | 1.3311 | 1.3578 | 1.2958 | 1.2781 | 1.3129 | 1.5556 | 1.5835 | 1.5778 | 1.561 | 1.5978 | 1.5937 | 1.5951 | 1.4001 | 1.5001 | 1.5958 | 1.6108 | 1.5003 | 1.4195 | 1.426 | 1.3465 | 1.3241 | 1.326
28 | 1.1357 | 1.124 | 1.0549 | 1.0326 | 0.98728 | 1.0017 | 1.2112 | 1.1671 | 1.2598 | 1.3141 | 1.2886 | 1.2669 | 1.2465 | 1.2433 | 1.1741 | 1.2045 | 1.2707 | 1.5784 | 1.451 | 1.3217 | 1.3138 | 1.197 | 1.298 | 1.2294
29 | 2.4825 | 2.3682 | 2.2643 | 2.287 | 2.2474 | 2.4921 | 3.9372 | 4.3434 | 4.53 | 4.4072 | 4.2225 | 4.4985 | 4.2002 | 4.0627 | 3.5403 | 3.524 | 3.6057 | 3.9682 | 3.5748 | 3.6838 | 3.6123 | 3.3653 | 3.0233 | 2.7565
30 | 0.70797 | 0.6333 | 0.58456 | 0.54459 | 0.48088 | 0.59434 | 0.97624 | 0.8543 | 0.92865 | 0.8965 | 0.85856 | 0.81212 | 0.82532 | 0.85652 | 0.8358 | 0.84803 | 0.95109 | 1.4849 | 1.2743 | 1.0621 | 1.0711 | 0.92035 | 0.97589 | 0.90566
31 | 3.5122 | 3.2606 | 2.9765 | 2.9833 | 2.9548 | 3.2225 | 4.1429 | 4.217 | 4.3495 | 4.5482 | 4.6373 | 4.7269 | 4.6751 | 4.5413 | 4.5405 | 4.502 | 4.7099 | 5.4999 | 5.3364 | 5.1828 | 5.1859 | 4.7966 | 4.5941 | 4.2843
32 | 1.2924 | 1.2264 | 1.1854 | 1.1927 | 1.1855 | 1.2643 | 1.435 | 1.6468 | 1.7241 | 1.7886 | 1.7519 | 1.7815 | 1.7813 | 1.775 | 1.66 | 1.663 | 1.5948 | 1.6965 | 1.6239 | 1.5898 | 1.5662 | 1.5012 | 1.4209 | 1.3454

## Pc, Winter, S7
LoadID | 0 | 1 | 2 | 3 | 4 | 5 | 6 | 7 | 8 | 9 | 10 | 11 | 12 | 13 | 14 | 15 | 16 | 17 | 18 | 19 | 20 | 21 | 22 | 23
1 | 1.2361 | 1.2506 | 1.2061 | 1.2425 | 1.2074 | 1.209 | 1.2202 | 1.5838 | 1.6154 | 1.6 | 1.5952 | 1.6287 | 1.6112 | 1.5826 | 1.3767 | 1.4812 | 1.6103 | 1.5858 | 1.5041 | 1.4343 | 1.4242 | 1.3609 | 1.2291 | 1.2025
2 | 0.92758 | 0.95061 | 0.89216 | 0.87334 | 0.83498 | 0.8472 | 1.0243 | 0.98706 | 1.0655 | 1.1114 | 1.0899 | 1.0714 | 1.0542 | 1.0515 | 0.99301 | 1.0187 | 1.0747 | 1.3349 | 1.2271 | 1.1178 | 1.1111 | 1.0124 | 1.0977 | 1.0397
3 | 1.7042 | 1.696 | 1.6216 | 1.6378 | 1.6094 | 1.7847 | 2.8195 | 3.1104 | 3.2441 | 3.1562 | 3.0239 | 3.2215 | 3.0079 | 2.9094 | 2.5353 | 2.5236 | 2.5821 | 2.8418 | 2.56 | 2.638 | 2.5869 | 2.41 | 2.1651 | 1.974
4 | 0.18548 | 0.16888 | 0.15588 | 0.14522 | 0.12823 | 0.15849 | 0.26033 | 0.22781 | 0.24764 | 0.23907 | 0.22895 | 0.21657 | 0.22008 | 0.22841 | 0.22288 | 0.22614 | 0.25362 | 0.39598 | 0.33981 | 0.28322 | 0.28562 | 0.24543 | 0.26024 | 0.24151
5 | 0.44753 | 0.43331 | 0.39554 | 0.39645 | 0.39267 | 0.42824 | 0.55055 | 0.5604 | 0.578 | 0.60441 | 0.61625 | 0.62816 | 0.62128 | 0.6035 | 0.60339 | 0.59827 | 0.62591 | 0.73088 | 0.70916 | 0.68875 | 0.68915 | 0.63742 | 0.61051 | 0.56934
6 | 3.0282 | 3.0059 | 2.9054 | 2.9232 | 2.9056 | 3.0989 | 3.5173 | 4.0363 | 4.2259 | 4.3839 | 4.2938 | 4.3663 | 4.366 | 4.3505 | 4.0685 | 4.076 | 3.9087 | 4.1581 | 3.9801 | 3.8966 | 3.8387 | 3.6793 | 3.4827 | 3.2975
7 | 1.359 | 1.3332 | 1.2961 | 1.2621 | 1.2571 | 1.3888 | 1.756 | 1.9441 | 2.1985 | 2.2695 | 2.2997 | 2.3061 | 2.2795 | 2.261 | 2.0794 | 2.0291 | 2.1447 | 2.2456 | 2.1294 | 2.0816 | 1.9629 | 1.6105 | 1.6433 | 1.5666
8 | 0.29542 | 0.29694 | 0.28403 | 0.27812 | 0.27898 | 0.32047 | 0.50729 | 0.55308 | 0.57301 | 0.5738 | 0.58941 | 0.58726 | 0.55803 | 0.55703 | 0.49741 | 0.45092 | 0.44993 | 0.50489 | 0.48348 | 0.46296 | 0.46048 | 0.41867 | 0.37735 | 0.34617
9 | 0.31377 | 0.32847 | 0.32043 | 0.31684 | 0.30504 | 0.29696 | 0.30707 | 0.26121 | 0.26005 | 0.26393 | 0.25885 | 0.26067 | 0.26606 | 0.27827 | 0.28005 | 0.27958 | 0.26728 | 0.28358 | 0.27035 | 0.26478 | 0.27163 | 0.26397 | 0.30814 | 0.31976
10 | 0.55148 | 0.54273 | 0.51031 | 0.50838 | 0.49223 | 0.54022 | 0.70024 | 0.72898 | 0.79315 | 0.85197 | 0.82419 | 0.82477 | 0.83139 | 0.81534 | 0.7949 | 0.75134 | 0.76799 | 0.89631 | 0.85513 | 0.81648 | 0.79594 | 0.74013 | 0.72353 | 0.66559
11 | 0.38603 | 0.38331 | 0.35477 | 0.34572 | 0.32556 | 0.35746 | 0.46543 | 0.39873 | 0.32115 | 0.23729 | 0.42419 | 0.43141 | 0.4287 | 0.44024 | 0.41971 | 0.42858 | 0.43059 | 0.54874 | 0.49113 | 0.44881 | 0.45068 | 0.4312 | 0.48228 | 0.45729
12 | 1.0162 | 1.0613 | 1.0464 | 1.0668 | 1.041 | 1.0523 | 1.1074 | 0.99389 | 0.8293 | 0.80304 | 1.0762 | 0.98581 | 1.0085 | 1.0524 | 1.0788 | 1.1105 | 1.2005 | 1.2653 | 1.163 | 1.0944 | 1.1236 | 1.1067 | 1.192 | 1.2661
13 | 2.7905 | 2.8325 | 2.8546 | 2.8781 | 2.8949 | 2.9403 | 3.6348 | 3.7001 | 3.7648 | 3.6806 | 3.619 | 3.7543 | 3.8977 | 3.8038 | 3.74 | 3.7819 | 3.6326 | 3.8325 | 3.6693 | 3.4472 | 3.5054 | 3.3862 | 3.098 | 3.0297
14 | 1.3185 | 1.3376 | 1.2778 | 1.3035 | 1.2439 | 1.2269 | 1.2604 | 1.4934 | 1.5202 | 1.5147 | 1.4986 | 1.5339 | 1.5299 | 1.5313 | 1.3441 | 1.4401 | 1.532 | 1.5464 | 1.4403 | 1.3627 | 1.369 | 1.2927 | 1.2712 | 1.273
15 | 0.51338 | 0.52612 | 0.49377 | 0.48336 | 0.46213 | 0.46889 | 0.56692 | 0.5463 | 0.58971 | 0.61511 | 0.6032 | 0.593 | 0.58348 | 0.58195 | 0.54959 | 0.56381 | 0.59479 | 0.73882 | 0.67917 | 0.61868 | 0.61496 | 0.56032 | 0.60755 | 0.57545
16 | 0.78302 | 0.77922 | 0.74504 | 0.75248 | 0.73947 | 0.81998 | 1.2955 | 1.4291 | 1.4905 | 1.4501 | 1.3893 | 1.4802 | 1.382 | 1.3368 | 1.1649 | 1.1595 | 1.1864 | 1.3057 | 1.1762 | 1.2121 | 1.1886 | 1.1073 | 0.99476 | 0.90699
17 | 0.4746 | 0.43213 | 0.39888 | 0.3716 | 0.32813 | 0.40555 | 0.66614 | 0.58293 | 0.63367 | 0.61173 | 0.58584 | 0.55415 | 0.56316 | 0.58445 | 0.57031 | 0.57866 | 0.64898 | 1.0133 | 0.86952 | 0.72471 | 0.73086 | 0.628 | 0.6659 | 0.61798
18 | 0.70485 | 0.68246 | 0.62298 | 0.6244 | 0.61845 | 0.67448 | 0.86712 | 0.88264 | 0.91036 | 0.95194 | 0.97059 | 0.98936 | 0.97851 | 0.95052 | 0.95034 | 0.94228 | 0.9858 | 1.1511 | 1.1169 | 1.0848 | 1.0854 | 1.0039 | 0.96156 | 0.89671
19 | 2.2893 | 2.2725 | 2.1965 | 2.2099 | 2.1966 | 2.3427 | 2.659 | 3.0514 | 3.1947 | 3.3142 | 3.2461 | 3.301 | 3.3007 | 3.2889 | 3.0758 | 3.0815 | 2.955 | 3.1435 | 3.0089 | 2.9458 | 2.9021 | 2.7816 | 2.6329 | 2.4929
20 | 1.1397 | 1.1181 | 1.087 | 1.0585 | 1.0543 | 1.1647 | 1.4727 | 1.6304 | 1.8437 | 1.9033 | 1.9287 | 1.934 | 1.9116 | 1.8962 | 1.7439 | 1.7016 | 1.7986 | 1.8832 | 1.7858 | 1.7457 | 1.6462 | 1.3506 | 1.3781 | 1.3138
21 | 0.65414 | 0.65752 | 0.62891 | 0.61584 | 0.61775 | 0.70961 | 1.1233 | 1.2247 | 1.2688 | 1.2706 | 1.3051 | 1.3004 | 1.2356 | 1.2334 | 1.1014 | 0.99846 | 0.99628 | 1.118 | 1.0706 | 1.0251 | 1.0196 | 0.92705 | 0.83555 | 0.76652
22 | 0.82926 | 0.86809 | 0.84684 | 0.83736 | 0.80619 | 0.78481 | 0.81155 | 0.69035 | 0.68728 | 0.69753 | 0.68411 | 0.68891 | 0.70316 | 0.73542 | 0.74014 | 0.73889 | 0.7064 | 0.74945 | 0.71451 | 0.69977 | 0.71787 | 0.69763 | 0.81436 | 0.84508
23 | 3.0212 | 2.9732 | 2.7956 | 2.785 | 2.6966 | 2.9595 | 3.8361 | 3.9936 | 4.3451 | 4.6673 | 4.5151 | 4.5183 | 4.5546 | 4.4667 | 4.3546 | 4.1161 | 4.2073 | 4.9102 | 4.6846 | 4.4729 | 4.3604 | 4.0546 | 3.9637 | 3.6463
24 | 2.0698 | 2.0552 | 1.9022 | 1.8536 | 1.7456 | 1.9166 | 2.4955 | 2.1379 | 1.7219 | 1.2723 | 2.2744 | 2.3131 | 2.2986 | 2.3604 | 2.2504 | 2.2979 | 2.3087 | 2.9422 | 2.6333 | 2.4064 | 2.4164 | 2.312 | 2.5858 | 2.4519
25 | 0.58835 | 0.61443 | 0.60579 | 0.61761 | 0.60267 | 0.6092 | 0.64114 | 0.57541 | 0.48012 | 0.46492 | 0.62308 | 0.57073 | 0.58387 | 0.60929 | 0.62456 | 0.6429 | 0.69505 | 0.73257 | 0.67331 | 0.63362 | 0.65051 | 0.64075 | 0.69011 | 0.73298
26 | 2.2882 | 2.3226 | 2.3407 | 2.36 | 2.3738 | 2.4111 | 2.9806 | 3.0341 | 3.0872 | 3.0181 | 2.9676 | 3.0785 | 3.1961 | 3.1191 | 3.0668 | 3.1012 | 2.9788 | 3.1427 | 3.0088 | 2.8267 | 2.8744 | 2.7767 | 2.5404 | 2.4844
27 | 1.3734 | 1.3933 | 1.3311 | 1.3578 | 1.2958 | 1.2781 | 1.3129 | 1.5556 | 1.5835 | 1.5778 | 1.561 | 1.5978 | 1.5937 | 1.5951 | 1.4001 | 1.5001 | 1.5958 | 1.6108 | 1.5003 | 1.4195 | 1.426 | 1.3465 | 1.3241 | 1.326
28 | 1.0968 | 1.124 | 1.0549 | 1.0326 | 0.98728 | 1.0017 | 1.2112 | 1.1671 | 1.2598 | 1.3141 | 1.2886 | 1.2669 | 1.2465 | 1.2433 | 1.1741 | 1.2045 | 1.2707 | 1.5784 | 1.451 | 1.3217 | 1.3138 | 1.197 | 1.298 | 1.2294
29 | 2.3798 | 2.3682 | 2.2643 | 2.287 | 2.2474 | 2.4921 | 3.9372 | 4.3434 | 4.53 | 4.4072 | 4.2225 | 4.4985 | 4.2002 | 4.0627 | 3.5403 | 3.524 | 3.6057 | 3.9682 | 3.5748 | 3.6838 | 3.6123 | 3.3653 | 3.0233 | 2.7565
30 | 0.69553 | 0.6333 | 0.58456 | 0.54459 | 0.48088 | 0.59434 | 0.97624 | 0.8543 | 0.92865 | 0.8965 | 0.85856 | 0.81212 | 0.82532 | 0.85652 | 0.8358 | 0.84803 | 0.95109 | 1.4849 | 1.2743 | 1.0621 | 1.0711 | 0.92035 | 0.97589 | 0.90566
31 | 3.3676 | 3.2606 | 2.9765 | 2.9833 | 2.9548 | 3.2225 | 4.1429 | 4.217 | 4.3495 | 4.5482 | 4.6373 | 4.7269 | 4.6751 | 4.5413 | 4.5405 | 4.502 | 4.7099 | 5.4999 | 5.3364 | 5.1828 | 5.1859 | 4.7966 | 4.5941 | 4.2843
32 | 1.2355 | 1.2264 | 1.1854 | 1.1927 | 1.1855 | 1.2643 | 1.435 | 1.6468 | 1.7241 | 1.7886 | 1.7519 | 1.7815 | 1.7813 | 1.775 | 1.66 | 1.663 | 1.5948 | 1.6965 | 1.6239 | 1.5898 | 1.5662 | 1.5012 | 1.4209 | 1.3454

## Pc, Winter, S8
LoadID | 0 | 1 | 2 | 3 | 4 | 5 | 6 | 7 | 8 | 9 | 10 | 11 | 12 | 13 | 14 | 15 | 16 | 17 | 18 | 19 | 20 | 21 | 22 | 23
1 | 1.2361 | 1.2506 | 1.2061 | 1.2425 | 1.2074 | 1.209 | 1.2202 | 1.5838 | 1.6154 | 1.6 | 1.5952 | 1.6287 | 1.6112 | 1.5826 | 1.3767 | 1.4812 | 1.6103 | 1.5858 | 1.5041 | 1.4343 | 1.4242 | 1.3609 | 1.2291 | 1.2025
2 | 0.92758 | 0.95061 | 0.89216 | 0.87334 | 0.83498 | 0.8472 | 1.0243 | 0.98706 | 1.0655 | 1.1114 | 1.0899 | 1.0714 | 1.0542 | 1.0515 | 0.99301 | 1.0187 | 1.0747 | 1.3349 | 1.2271 | 1.1178 | 1.1111 | 1.0124 | 1.0977 | 1.0397
3 | 1.7042 | 1.696 | 1.6216 | 1.6378 | 1.6094 | 1.7847 | 2.8195 | 3.1104 | 3.2441 | 3.1562 | 3.0239 | 3.2215 | 3.0079 | 2.9094 | 2.5353 | 2.5236 | 2.5821 | 2.8418 | 2.56 | 2.638 | 2.5869 | 2.41 | 2.1651 | 1.974
4 | 0.18548 | 0.16888 | 0.15588 | 0.14522 | 0.12823 | 0.15849 | 0.26033 | 0.22781 | 0.24764 | 0.23907 | 0.22895 | 0.21657 | 0.22008 | 0.22841 | 0.22288 | 0.22614 | 0.25362 | 0.39598 | 0.33981 | 0.28322 | 0.28562 | 0.24543 | 0.26024 | 0.24151
5 | 0.44753 | 0.43331 | 0.39554 | 0.39645 | 0.39267 | 0.42824 | 0.55055 | 0.5604 | 0.578 | 0.60441 | 0.61625 | 0.62816 | 0.62128 | 0.6035 | 0.60339 | 0.59827 | 0.62591 | 0.73088 | 0.70916 | 0.68875 | 0.68915 | 0.63742 | 0.61051 | 0.56934
6 | 3.0282 | 3.0059 | 2.9054 | 2.9232 | 2.9056 | 3.0989 | 3.5173 | 4.0363 | 4.2259 | 4.3839 | 4.2938 | 4.3663 | 4.366 | 4.3505 | 4.0685 | 4.076 | 3.9087 | 4.1581 | 3.9801 | 3.8966 | 3.8387 | 3.6793 | 3.4827 | 3.2975
7 | 1.359 | 1.3332 | 1.2961 | 1.2621 | 1.2571 | 1.3888 | 1.756 | 1.9441 | 2.1985 | 2.2695 | 2.2997 | 2.3061 | 2.2795 | 2.261 | 2.0794 | 2.0291 | 2.1447 | 2.2456 | 2.1294 | 2.0816 | 1.9629 | 1.6105 | 1.6433 | 1.5666
8 | 0.29542 | 0.29694 | 0.28403 | 0.27812 | 0.27898 | 0.32047 | 0.50729 | 0.55308 | 0.57301 | 0.5738 | 0.58941 | 0.58726 | 0.55803 | 0.55703 | 0.49741 | 0.45092 | 0.44993 | 0.50489 | 0.48348 | 0.46296 | 0.46048 | 0.41867 | 0.37735 | 0.34617
9 | 0.31377 | 0.32847 | 0.32043 | 0.31684 | 0.30504 | 0.29696 | 0.30707 | 0.26121 | 0.26005 | 0.26393 | 0.25885 | 0.26067 | 0.26606 | 0.27827 | 0.28005 | 0.27958 | 0.26728 | 0.28358 | 0.27035 | 0.26478 | 0.27163 | 0.26397 | 0.30814 | 0.31976
10 | 0.55148 | 0.54273 | 0.51031 | 0.50838 | 0.49223 | 0.54022 | 0.70024 | 0.72898 | 0.79315 | 0.85197 | 0.82419 | 0.82477 | 0.83139 | 0.81534 | 0.7949 | 0.75134 | 0.76799 | 0.89631 | 0.85513 | 0.81648 | 0.79594 | 0.74013 | 0.72353 | 0.66559
11 | 0.38603 | 0.38331 | 0.35477 | 0.34572 | 0.32556 | 0.35746 | 0.46543 | 0.39873 | 0.32115 | 0.23729 | 0.42419 | 0.43141 | 0.4287 | 0.44024 | 0.41971 | 0.42858 | 0.43059 | 0.54874 | 0.49113 | 0.44881 | 0.45068 | 0.4312 | 0.48228 | 0.45729
12 | 1.0162 | 1.0613 | 1.0464 | 1.0668 | 1.041 | 1.0523 | 1.1074 | 0.99389 | 0.8293 | 0.80304 | 1.0762 | 0.98581 | 1.0085 | 1.0524 | 1.0788 | 1.1105 | 1.2005 | 1.2653 | 1.163 | 1.0944 | 1.1236 | 1.1067 | 1.192 | 1.2661
13 | 2.7905 | 2.8325 | 2.8546 | 2.8781 | 2.8949 | 2.9403 | 3.6348 | 3.7001 | 3.7648 | 3.6806 | 3.619 | 3.7543 | 3.8977 | 3.8038 | 3.74 | 3.7819 | 3.6326 | 3.8325 | 3.6693 | 3.4472 | 3.5054 | 3.3862 | 3.098 | 3.0297
14 | 1.3185 | 1.3376 | 1.2778 | 1.3035 | 1.2439 | 1.2269 | 1.2604 | 1.4934 | 1.5202 | 1.5147 | 1.4986 | 1.5339 | 1.5299 | 1.5313 | 1.3441 | 1.4401 | 1.532 | 1.5464 | 1.4403 | 1.3627 | 1.369 | 1.2927 | 1.2712 | 1.273
15 | 0.51338 | 0.52612 | 0.49377 | 0.48336 | 0.46213 | 0.46889 | 0.56692 | 0.5463 | 0.58971 | 0.61511 | 0.6032 | 0.593 | 0.58348 | 0.58195 | 0.54959 | 0.56381 | 0.59479 | 0.73882 | 0.67917 | 0.61868 | 0.61496 | 0.56032 | 0.60755 | 0.57545
16 | 0.78302 | 0.77922 | 0.74504 | 0.75248 | 0.73947 | 0.81998 | 1.2955 | 1.4291 | 1.4905 | 1.4501 | 1.3893 | 1.4802 | 1.382 | 1.3368 | 1.1649 | 1.1595 | 1.1864 | 1.3057 | 1.1762 | 1.2121 | 1.1886 | 1.1073 | 0.99476 | 0.90699
17 | 0.4746 | 0.43213 | 0.39888 | 0.3716 | 0.32813 | 0.40555 | 0.66614 | 0.58293 | 0.63367 | 0.61173 | 0.58584 | 0.55415 | 0.56316 | 0.58445 | 0.57031 | 0.57866 | 0.64898 | 1.0133 | 0.86952 | 0.72471 | 0.73086 | 0.628 | 0.6659 | 0.61798
18 | 0.70485 | 0.68246 | 0.62298 | 0.6244 | 0.61845 | 0.67448 | 0.86712 | 0.88264 | 0.91036 | 0.95194 | 0.97059 | 0.98936 | 0.97851 | 0.95052 | 0.95034 | 0.94228 | 0.9858 | 1.1511 | 1.1169 | 1.0848 | 1.0854 | 1.0039 | 0.96156 | 0.89671
19 | 2.2893 | 2.2725 | 2.1965 | 2.2099 | 2.1966 | 2.3427 | 2.659 | 3.0514 | 3.1947 | 3.3142 | 3.2461 | 3.301 | 3.3007 | 3.2889 | 3.0758 | 3.0815 | 2.955 | 3.1435 | 3.0089 | 2.9458 | 2.9021 | 2.7816 | 2.6329 | 2.4929
20 | 1.1397 | 1.1181 | 1.087 | 1.0585 | 1.0543 | 1.1647 | 1.4727 | 1.6304 | 1.8437 | 1.9033 | 1.9287 | 1.934 | 1.9116 | 1.8962 | 1.7439 | 1.7016 | 1.7986 | 1.8832 | 1.7858 | 1.7457 | 1.6462 | 1.3506 | 1.3781 | 1.3138
21 | 0.65414 | 0.65752 | 0.62891 | 0.61584 | 0.61775 | 0.70961 | 1.1233 | 1.2247 | 1.2688 | 1.2706 | 1.3051 | 1.3004 | 1.2356 | 1.2334 | 1.1014 | 0.99846 | 0.99628 | 1.118 | 1.0706 | 1.0251 | 1.0196 | 0.92705 | 0.83555 | 0.76652
22 | 0.82926 | 0.86809 | 0.84684 | 0.83736 | 0.80619 | 0.78481 | 0.81155 | 0.69035 | 0.68728 | 0.69753 | 0.68411 | 0.68891 | 0.70316 | 0.73542 | 0.74014 | 0.73889 | 0.7064 | 0.74945 | 0.71451 | 0.69977 | 0.71787 | 0.69763 | 0.81436 | 0.84508
23 | 3.0212 | 2.9732 | 2.7956 | 2.785 | 2.6966 | 2.9595 | 3.8361 | 3.9936 | 4.3451 | 4.6673 | 4.5151 | 4.5183 | 4.5546 | 4.4667 | 4.3546 | 4.1161 | 4.2073 | 4.9102 | 4.6846 | 4.4729 | 4.3604 | 4.0546 | 3.9637 | 3.6463
24 | 2.0698 | 2.0552 | 1.9022 | 1.8536 | 1.7456 | 1.9166 | 2.4955 | 2.1379 | 1.7219 | 1.2723 | 2.2744 | 2.3131 | 2.2986 | 2.3604 | 2.2504 | 2.2979 | 2.3087 | 2.9422 | 2.6333 | 2.4064 | 2.4164 | 2.312 | 2.5858 | 2.4519
25 | 0.58835 | 0.61443 | 0.60579 | 0.61761 | 0.60267 | 0.6092 | 0.64114 | 0.57541 | 0.48012 | 0.46492 | 0.62308 | 0.57073 | 0.58387 | 0.60929 | 0.62456 | 0.6429 | 0.69505 | 0.73257 | 0.67331 | 0.63362 | 0.65051 | 0.64075 | 0.69011 | 0.73298
26 | 2.2882 | 2.3226 | 2.3407 | 2.36 | 2.3738 | 2.4111 | 2.9806 | 3.0341 | 3.0872 | 3.0181 | 2.9676 | 3.0785 | 3.1961 | 3.1191 | 3.0668 | 3.1012 | 2.9788 | 3.1427 | 3.0088 | 2.8267 | 2.8744 | 2.7767 | 2.5404 | 2.4844
27 | 1.3734 | 1.3933 | 1.3311 | 1.3578 | 1.2958 | 1.2781 | 1.3129 | 1.5556 | 1.5835 | 1.5778 | 1.561 | 1.5978 | 1.5937 | 1.5951 | 1.4001 | 1.5001 | 1.5958 | 1.6108 | 1.5003 | 1.4195 | 1.426 | 1.3465 | 1.3241 | 1.326
28 | 1.0968 | 1.124 | 1.0549 | 1.0326 | 0.98728 | 1.0017 | 1.2112 | 1.1671 | 1.2598 | 1.3141 | 1.2886 | 1.2669 | 1.2465 | 1.2433 | 1.1741 | 1.2045 | 1.2707 | 1.5784 | 1.451 | 1.3217 | 1.3138 | 1.197 | 1.298 | 1.2294
29 | 2.3798 | 2.3682 | 2.2643 | 2.287 | 2.2474 | 2.4921 | 3.9372 | 4.3434 | 4.53 | 4.4072 | 4.2225 | 4.4985 | 4.2002 | 4.0627 | 3.5403 | 3.524 | 3.6057 | 3.9682 | 3.5748 | 3.6838 | 3.6123 | 3.3653 | 3.0233 | 2.7565
30 | 0.69553 | 0.6333 | 0.58456 | 0.54459 | 0.48088 | 0.59434 | 0.97624 | 0.8543 | 0.92865 | 0.8965 | 0.85856 | 0.81212 | 0.82532 | 0.85652 | 0.8358 | 0.84803 | 0.95109 | 1.4849 | 1.2743 | 1.0621 | 1.0711 | 0.92035 | 0.97589 | 0.90566
31 | 3.3676 | 3.2606 | 2.9765 | 2.9833 | 2.9548 | 3.2225 | 4.1429 | 4.217 | 4.3495 | 4.5482 | 4.6373 | 4.7269 | 4.6751 | 4.5413 | 4.5405 | 4.502 | 4.7099 | 5.4999 | 5.3364 | 5.1828 | 5.1859 | 4.7966 | 4.5941 | 4.2843
32 | 1.2355 | 1.2264 | 1.1854 | 1.1927 | 1.1855 | 1.2643 | 1.435 | 1.6468 | 1.7241 | 1.7886 | 1.7519 | 1.7815 | 1.7813 | 1.775 | 1.66 | 1.663 | 1.5948 | 1.6965 | 1.6239 | 1.5898 | 1.5662 | 1.5012 | 1.4209 | 1.3454

## Pc, Winter, S9
LoadID | 0 | 1 | 2 | 3 | 4 | 5 | 6 | 7 | 8 | 9 | 10 | 11 | 12 | 13 | 14 | 15 | 16 | 17 | 18 | 19 | 20 | 21 | 22 | 23
1 | 1.2361 | 1.2506 | 1.2061 | 1.2425 | 1.2074 | 1.209 | 1.2202 | 1.5838 | 1.6154 | 1.6 | 1.5952 | 1.6287 | 1.6112 | 1.5826 | 1.3767 | 1.4812 | 1.6103 | 1.5858 | 1.5041 | 1.4343 | 1.4242 | 1.3609 | 1.2291 | 1.2025
2 | 0.92758 | 0.95061 | 0.89216 | 0.87334 | 0.83498 | 0.8472 | 1.0243 | 0.98706 | 1.0655 | 1.1114 | 1.0899 | 1.0714 | 1.0542 | 1.0515 | 0.99301 | 1.0187 | 1.0747 | 1.3349 | 1.2271 | 1.1178 | 1.1111 | 1.0124 | 1.0977 | 1.0397
3 | 1.7042 | 1.696 | 1.6216 | 1.6378 | 1.6094 | 1.7847 | 2.8195 | 3.1104 | 3.2441 | 3.1562 | 3.0239 | 3.2215 | 3.0079 | 2.9094 | 2.5353 | 2.5236 | 2.5821 | 2.8418 | 2.56 | 2.638 | 2.5869 | 2.41 | 2.1651 | 1.974
4 | 0.18548 | 0.16888 | 0.15588 | 0.14522 | 0.12823 | 0.15849 | 0.26033 | 0.22781 | 0.24764 | 0.23907 | 0.22895 | 0.21657 | 0.22008 | 0.22841 | 0.22288 | 0.22614 | 0.25362 | 0.39598 | 0.33981 | 0.28322 | 0.28562 | 0.24543 | 0.26024 | 0.24151
5 | 0.44753 | 0.43331 | 0.39554 | 0.39645 | 0.39267 | 0.42824 | 0.55055 | 0.5604 | 0.578 | 0.60441 | 0.61625 | 0.62816 | 0.62128 | 0.6035 | 0.60339 | 0.59827 | 0.62591 | 0.73088 | 0.70916 | 0.68875 | 0.68915 | 0.63742 | 0.61051 | 0.56934
6 | 3.0282 | 3.0059 | 2.9054 | 2.9232 | 2.9056 | 3.0989 | 3.5173 | 4.0363 | 4.2259 | 4.3839 | 4.2938 | 4.3663 | 4.366 | 4.3505 | 4.0685 | 4.076 | 3.9087 | 4.1581 | 3.9801 | 3.8966 | 3.8387 | 3.6793 | 3.4827 | 3.2975
7 | 1.359 | 1.3332 | 1.2961 | 1.2621 | 1.2571 | 1.3888 | 1.756 | 1.9441 | 2.1985 | 2.2695 | 2.2997 | 2.3061 | 2.2795 | 2.261 | 2.0794 | 2.0291 | 2.1447 | 2.2456 | 2.1294 | 2.0816 | 1.9629 | 1.6105 | 1.6433 | 1.5666
8 | 0.29542 | 0.29694 | 0.28403 | 0.27812 | 0.27898 | 0.32047 | 0.50729 | 0.55308 | 0.57301 | 0.5738 | 0.58941 | 0.58726 | 0.55803 | 0.55703 | 0.49741 | 0.45092 | 0.44993 | 0.50489 | 0.48348 | 0.46296 | 0.46048 | 0.41867 | 0.37735 | 0.34617
9 | 0.31377 | 0.32847 | 0.32043 | 0.31684 | 0.30504 | 0.29696 | 0.30707 | 0.26121 | 0.26005 | 0.26393 | 0.25885 | 0.26067 | 0.26606 | 0.27827 | 0.28005 | 0.27958 | 0.26728 | 0.28358 | 0.27035 | 0.26478 | 0.27163 | 0.26397 | 0.30814 | 0.31976
10 | 0.55148 | 0.54273 | 0.51031 | 0.50838 | 0.49223 | 0.54022 | 0.70024 | 0.72898 | 0.79315 | 0.85197 | 0.82419 | 0.82477 | 0.83139 | 0.81534 | 0.7949 | 0.75134 | 0.76799 | 0.89631 | 0.85513 | 0.81648 | 0.79594 | 0.74013 | 0.72353 | 0.66559
11 | 0.38603 | 0.38331 | 0.35477 | 0.34572 | 0.32556 | 0.35746 | 0.46543 | 0.39873 | 0.32115 | 0.23729 | 0.42419 | 0.43141 | 0.4287 | 0.44024 | 0.41971 | 0.42858 | 0.43059 | 0.54874 | 0.49113 | 0.44881 | 0.45068 | 0.4312 | 0.48228 | 0.45729
12 | 1.0162 | 1.0613 | 1.0464 | 1.0668 | 1.041 | 1.0523 | 1.1074 | 0.99389 | 0.8293 | 0.80304 | 1.0762 | 0.98581 | 1.0085 | 1.0524 | 1.0788 | 1.1105 | 1.2005 | 1.2653 | 1.163 | 1.0944 | 1.1236 | 1.1067 | 1.192 | 1.2661
13 | 2.7905 | 2.8325 | 2.8546 | 2.8781 | 2.8949 | 2.9403 | 3.6348 | 3.7001 | 3.7648 | 3.6806 | 3.619 | 3.7543 | 3.8977 | 3.8038 | 3.74 | 3.7819 | 3.6326 | 3.8325 | 3.6693 | 3.4472 | 3.5054 | 3.3862 | 3.098 | 3.0297
14 | 1.3185 | 1.3376 | 1.2778 | 1.3035 | 1.2439 | 1.2269 | 1.2604 | 1.4934 | 1.5202 | 1.5147 | 1.4986 | 1.5339 | 1.5299 | 1.5313 | 1.3441 | 1.4401 | 1.532 | 1.5464 | 1.4403 | 1.3627 | 1.369 | 1.2927 | 1.2712 | 1.273
15 | 0.51338 | 0.52612 | 0.49377 | 0.48336 | 0.46213 | 0.46889 | 0.56692 | 0.5463 | 0.58971 | 0.61511 | 0.6032 | 0.593 | 0.58348 | 0.58195 | 0.54959 | 0.56381 | 0.59479 | 0.73882 | 0.67917 | 0.61868 | 0.61496 | 0.56032 | 0.60755 | 0.57545
16 | 0.78302 | 0.77922 | 0.74504 | 0.75248 | 0.73947 | 0.81998 | 1.2955 | 1.4291 | 1.4905 | 1.4501 | 1.3893 | 1.4802 | 1.382 | 1.3368 | 1.1649 | 1.1595 | 1.1864 | 1.3057 | 1.1762 | 1.2121 | 1.1886 | 1.1073 | 0.99476 | 0.90699
17 | 0.4746 | 0.43213 | 0.39888 | 0.3716 | 0.32813 | 0.40555 | 0.66614 | 0.58293 | 0.63367 | 0.61173 | 0.58584 | 0.55415 | 0.56316 | 0.58445 | 0.57031 | 0.57866 | 0.64898 | 1.0133 | 0.86952 | 0.72471 | 0.73086 | 0.628 | 0.6659 | 0.61798
18 | 0.70485 | 0.68246 | 0.62298 | 0.6244 | 0.61845 | 0.67448 | 0.86712 | 0.88264 | 0.91036 | 0.95194 | 0.97059 | 0.98936 | 0.97851 | 0.95052 | 0.95034 | 0.94228 | 0.9858 | 1.1511 | 1.1169 | 1.0848 | 1.0854 | 1.0039 | 0.96156 | 0.89671
19 | 2.2893 | 2.2725 | 2.1965 | 2.2099 | 2.1966 | 2.3427 | 2.659 | 3.0514 | 3.1947 | 3.3142 | 3.2461 | 3.301 | 3.3007 | 3.2889 | 3.0758 | 3.0815 | 2.955 | 3.1435 | 3.0089 | 2.9458 | 2.9021 | 2.7816 | 2.6329 | 2.4929
20 | 1.1397 | 1.1181 | 1.087 | 1.0585 | 1.0543 | 1.1647 | 1.4727 | 1.6304 | 1.8437 | 1.9033 | 1.9287 | 1.934 | 1.9116 | 1.8962 | 1.7439 | 1.7016 | 1.7986 | 1.8832 | 1.7858 | 1.7457 | 1.6462 | 1.3506 | 1.3781 | 1.3138
21 | 0.65414 | 0.65752 | 0.62891 | 0.61584 | 0.61775 | 0.70961 | 1.1233 | 1.2247 | 1.2688 | 1.2706 | 1.3051 | 1.3004 | 1.2356 | 1.2334 | 1.1014 | 0.99846 | 0.99628 | 1.118 | 1.0706 | 1.0251 | 1.0196 | 0.92705 | 0.83555 | 0.76652
22 | 0.82926 | 0.86809 | 0.84684 | 0.83736 | 0.80619 | 0.78481 | 0.81155 | 0.69035 | 0.68728 | 0.69753 | 0.68411 | 0.68891 | 0.70316 | 0.73542 | 0.74014 | 0.73889 | 0.7064 | 0.74945 | 0.71451 | 0.69977 | 0.71787 | 0.69763 | 0.81436 | 0.84508
23 | 3.0212 | 2.9732 | 2.7956 | 2.785 | 2.6966 | 2.9595 | 3.8361 | 3.9936 | 4.3451 | 4.6673 | 4.5151 | 4.5183 | 4.5546 | 4.4667 | 4.3546 | 4.1161 | 4.2073 | 4.9102 | 4.6846 | 4.4729 | 4.3604 | 4.0546 | 3.9637 | 3.6463
24 | 2.0698 | 2.0552 | 1.9022 | 1.8536 | 1.7456 | 1.9166 | 2.4955 | 2.1379 | 1.7219 | 1.2723 | 2.2744 | 2.3131 | 2.2986 | 2.3604 | 2.2504 | 2.2979 | 2.3087 | 2.9422 | 2.6333 | 2.4064 | 2.4164 | 2.312 | 2.5858 | 2.4519
25 | 0.58835 | 0.61443 | 0.60579 | 0.61761 | 0.60267 | 0.6092 | 0.64114 | 0.57541 | 0.48012 | 0.46492 | 0.62308 | 0.57073 | 0.58387 | 0.60929 | 0.62456 | 0.6429 | 0.69505 | 0.73257 | 0.67331 | 0.63362 | 0.65051 | 0.64075 | 0.69011 | 0.73298
26 | 2.2882 | 2.3226 | 2.3407 | 2.36 | 2.3738 | 2.4111 | 2.9806 | 3.0341 | 3.0872 | 3.0181 | 2.9676 | 3.0785 | 3.1961 | 3.1191 | 3.0668 | 3.1012 | 2.9788 | 3.1427 | 3.0088 | 2.8267 | 2.8744 | 2.7767 | 2.5404 | 2.4844
27 | 1.3734 | 1.3933 | 1.3311 | 1.3578 | 1.2958 | 1.2781 | 1.3129 | 1.5556 | 1.5835 | 1.5778 | 1.561 | 1.5978 | 1.5937 | 1.5951 | 1.4001 | 1.5001 | 1.5958 | 1.6108 | 1.5003 | 1.4195 | 1.426 | 1.3465 | 1.3241 | 1.326
28 | 1.0968 | 1.124 | 1.0549 | 1.0326 | 0.98728 | 1.0017 | 1.2112 | 1.1671 | 1.2598 | 1.3141 | 1.2886 | 1.2669 | 1.2465 | 1.2433 | 1.1741 | 1.2045 | 1.2707 | 1.5784 | 1.451 | 1.3217 | 1.3138 | 1.197 | 1.298 | 1.2294
29 | 2.3798 | 2.3682 | 2.2643 | 2.287 | 2.2474 | 2.4921 | 3.9372 | 4.3434 | 4.53 | 4.4072 | 4.2225 | 4.4985 | 4.2002 | 4.0627 | 3.5403 | 3.524 | 3.6057 | 3.9682 | 3.5748 | 3.6838 | 3.6123 | 3.3653 | 3.0233 | 2.7565
30 | 0.69553 | 0.6333 | 0.58456 | 0.54459 | 0.48088 | 0.59434 | 0.97624 | 0.8543 | 0.92865 | 0.8965 | 0.85856 | 0.81212 | 0.82532 | 0.85652 | 0.8358 | 0.84803 | 0.95109 | 1.4849 | 1.2743 | 1.0621 | 1.0711 | 0.92035 | 0.97589 | 0.90566
31 | 3.3676 | 3.2606 | 2.9765 | 2.9833 | 2.9548 | 3.2225 | 4.1429 | 4.217 | 4.3495 | 4.5482 | 4.6373 | 4.7269 | 4.6751 | 4.5413 | 4.5405 | 4.502 | 4.7099 | 5.4999 | 5.3364 | 5.1828 | 5.1859 | 4.7966 | 4.5941 | 4.2843
32 | 1.2355 | 1.2264 | 1.1854 | 1.1927 | 1.1855 | 1.2643 | 1.435 | 1.6468 | 1.7241 | 1.7886 | 1.7519 | 1.7815 | 1.7813 | 1.775 | 1.66 | 1.663 | 1.5948 | 1.6965 | 1.6239 | 1.5898 | 1.5662 | 1.5012 | 1.4209 | 1.3454

## Qc, Winter, S1
LoadID | 0 | 1 | 2 | 3 | 4 | 5 | 6 | 7 | 8 | 9 | 10 | 11 | 12 | 13 | 14 | 15 | 16 | 17 | 18 | 19 | 20 | 21 | 22 | 23
1 | -0.59765 | -0.42225 | -0.36605 | -0.46921 | -0.404 | -0.33216 | -0.27483 | -0.96039 | -1.0044 | -0.86145 | -1.0037 | -0.9326 | -0.93671 | -0.83644 | -0.49635 | -0.77713 | -0.93205 | -0.86966 | -0.60781 | -0.63056 | -0.58731 | -0.36432 | -0.29062 | -0.30121
2 | -0.089491 | -0.089471 | -0.09194 | -0.096152 | -0.095228 | -0.087397 | -0.055417 | -0.010653 | -0.011448 | -0.0075864 | -0.0066829 | -0.029825 | -0.043571 | -0.056483 | -0.056059 | -0.057007 | -0.044821 | 0.014731 | -0.0020762 | -0.024508 | -0.045428 | -0.059757 | -0.065539 | -0.075039
3 | 0.99265 | 1.0711 | 1.0907 | 1.0761 | 1.077 | 0.89936 | 0.03349 | -0.46368 | -0.59097 | -0.41168 | -0.24307 | -0.48213 | -0.30401 | -0.092235 | 0.3649 | 0.36506 | 0.30072 | 0.15171 | 0.36975 | 0.21067 | 0.28924 | 0.47974 | 0.75792 | 0.85557
4 | -0.1277 | -0.12896 | -0.13028 | -0.13142 | -0.132 | -0.12069 | -0.10471 | -0.095597 | -0.098397 | -0.10901 | -0.11627 | -0.12311 | -0.12325 | -0.12552 | -0.12662 | -0.12285 | -0.104 | -0.061983 | -0.079948 | -0.096978 | -0.1044 | -0.11045 | -0.11675 | -0.11732
5 | -0.10283 | -0.10799 | -0.11258 | -0.11299 | -0.11274 | -0.095027 | -0.07242 | -0.058607 | -0.057569 | -0.048223 | -0.047723 | -0.046718 | -0.056226 | -0.060506 | -0.058879 | -0.072986 | -0.064661 | -0.032417 | -0.038387 | -0.047729 | -0.051538 | -0.066902 | -0.073989 | -0.077402
6 | -0.52288 | -0.40901 | -0.31012 | -0.46201 | -0.37939 | -0.54658 | -0.72898 | -1.4199 | -1.6353 | -1.6849 | -1.5993 | -1.706 | -1.6933 | -1.6737 | -1.4076 | -1.339 | -1.1637 | -1.2731 | -1.0792 | -1.1261 | -0.95213 | -1.0023 | -0.62221 | -0.63898
7 | 0.64592 | 0.63886 | 0.65893 | 0.67085 | 0.71058 | 0.63623 | 0.54051 | 0.28076 | 0.13911 | 0.12912 | 0.098143 | 0.032982 | 0.13391 | 0.13974 | 0.2547 | 0.36397 | 0.3285 | 0.36641 | 0.41204 | 0.3956 | 0.45044 | 0.53101 | 0.59911 | 0.59592
8 | -0.29258 | -0.29877 | -0.29759 | -0.29716 | -0.29103 | -0.27927 | -0.21349 | -0.16984 | -0.15683 | -0.17911 | -0.16913 | -0.15418 | -0.16343 | -0.17694 | -0.21498 | -0.23842 | -0.23779 | -0.23449 | -0.24717 | -0.25556 | -0.25994 | -0.26756 | -0.27924 | -0.28459
9 | 0.020319 | 0.020319 | 0.020319 | 0.020319 | 0.020319 | 0.020319 | 0.020319 | 0.020319 | 0.020319 | 0.020319 | 0.020319 | 0.020319 | 0.020319 | 0.020319 | 0.020319 | 0.020319 | 0.020319 | 0.020319 | 0.020319 | 0.020319 | 0.020319 | 0.020319 | 0.020319 | 0.020319
10 | -0.046422 | -0.047775 | -0.047846 | -0.047712 | -0.047579 | -0.04448 | -0.033342 | -0.027213 | -0.017541 | -0.01013 | -0.012959 | -0.010005 | -0.01193 | -0.017254 | -0.021569 | -0.022247 | -0.022876 | -0.01544 | -0.018709 | -0.023194 | -0.027276 | -0.034704 | -0.043377 | -0.044149
11 | 0.34294 | 0.34624 | 0.3526 | 0.35573 | 0.34777 | 0.28065 | 0.21295 | 0.19027 | 0.13353 | 0.088109 | 0.20087 | 0.18942 | 0.21349 | 0.21306 | 0.23705 | 0.23727 | 0.2021 | 0.13515 | 0.18463 | 0.21689 | 0.23301 | 0.23861 | 0.25766 | 0.27329
12 | 0.040677 | -0.068249 | -0.14438 | -0.12485 | -0.097073 | 0.09779 | 0.0032285 | -0.11659 | -0.25305 | -0.29852 | -0.14501 | 0.00037674 | -0.4593 | -0.52068 | -0.49391 | -0.56705 | -0.31152 | -0.43029 | -0.46204 | -0.41188 | -0.46224 | -0.59337 | -0.54967 | -0.37029
13 | -0.10982 | -0.088818 | -0.12676 | -0.15884 | -0.16587 | -0.20222 | -0.73956 | -0.92582 | -0.99129 | -0.9272 | -0.84935 | -0.9734 | -1.1002 | -0.97572 | -0.95957 | -0.95776 | -0.86311 | -0.89222 | -0.7715 | -0.58242 | -0.63898 | -0.55837 | -0.2456 | -0.17376
14 | -0.0099609 | -0.0070375 | -0.0061008 | -0.0078201 | -0.0067334 | -0.005536 | -0.0045805 | -0.016007 | -0.01674 | -0.014358 | -0.016728 | -0.015543 | -0.015612 | -0.013941 | -0.0082725 | -0.012952 | -0.015534 | -0.014494 | -0.01013 | -0.010509 | -0.0097886 | -0.0060719 | -0.0048436 | -0.0050202
15 | -0.11335 | -0.11333 | -0.11646 | -0.12179 | -0.12062 | -0.1107 | -0.070195 | -0.013493 | -0.0145 | -0.0096095 | -0.008465 | -0.037779 | -0.055191 | -0.071545 | -0.071008 | -0.072208 | -0.056773 | 0.01866 | -0.0026298 | -0.031043 | -0.057542 | -0.075692 | -0.083016 | -0.095049
16 | -0.3042 | -0.32823 | -0.33425 | -0.32978 | -0.33006 | -0.27561 | -0.010263 | 0.1421 | 0.1811 | 0.12616 | 0.074488 | 0.14775 | 0.093164 | 0.028265 | -0.11182 | -0.11187 | -0.092156 | -0.046491 | -0.11331 | -0.064561 | -0.088639 | -0.14702 | -0.23227 | -0.26219
17 | -0.45971 | -0.46427 | -0.469 | -0.47311 | -0.47522 | -0.43447 | -0.37695 | -0.34415 | -0.35423 | -0.39242 | -0.41856 | -0.44319 | -0.44371 | -0.45187 | -0.45584 | -0.44224 | -0.37439 | -0.22314 | -0.28781 | -0.34912 | -0.37584 | -0.39762 | -0.42032 | -0.42235
18 | -0.3599 | -0.37798 | -0.39404 | -0.39545 | -0.39457 | -0.33259 | -0.25347 | -0.20513 | -0.20149 | -0.16878 | -0.16703 | -0.16351 | -0.19679 | -0.21177 | -0.20607 | -0.25545 | -0.22632 | -0.11346 | -0.13435 | -0.16705 | -0.18038 | -0.23416 | -0.25896 | -0.27091
19 | -0.24718 | -0.19335 | -0.1466 | -0.21841 | -0.17935 | -0.25839 | -0.34461 | -0.67123 | -0.77303 | -0.79651 | -0.75602 | -0.80646 | -0.80047 | -0.79118 | -0.66543 | -0.63297 | -0.55014 | -0.60183 | -0.51015 | -0.53236 | -0.4501 | -0.4738 | -0.29414 | -0.30206
20 | 0.42278 | 0.41816 | 0.4313 | 0.4391 | 0.46511 | 0.41644 | 0.35379 | 0.18377 | 0.091054 | 0.084518 | 0.064239 | 0.021588 | 0.087652 | 0.091467 | 0.16671 | 0.23824 | 0.21502 | 0.23983 | 0.2697 | 0.25894 | 0.29483 | 0.34757 | 0.39214 | 0.39006
21 | 0.11703 | 0.11951 | 0.11903 | 0.11886 | 0.11641 | 0.11171 | 0.085395 | 0.067936 | 0.062732 | 0.071645 | 0.067653 | 0.06167 | 0.065372 | 0.070776 | 0.085994 | 0.095368 | 0.095115 | 0.093796 | 0.098866 | 0.10223 | 0.10398 | 0.10703 | 0.1117 | 0.11384
22 | -0.047521 | -0.047521 | -0.047521 | -0.047521 | -0.047521 | -0.047521 | -0.047521 | -0.047521 | -0.047521 | -0.047521 | -0.047521 | -0.047521 | -0.047521 | -0.047521 | -0.047521 | -0.047521 | -0.047521 | -0.047521 | -0.047521 | -0.047521 | -0.047521 | -0.047521 | -0.047521 | -0.047521
23 | 0.15474 | 0.15925 | 0.15949 | 0.15904 | 0.1586 | 0.14827 | 0.11114 | 0.090708 | 0.058469 | 0.033765 | 0.043197 | 0.033348 | 0.039766 | 0.057515 | 0.071898 | 0.074157 | 0.076254 | 0.051465 | 0.062363 | 0.077313 | 0.09092 | 0.11568 | 0.14459 | 0.14716
24 | -1.7917 | -1.8089 | -1.8422 | -1.8585 | -1.8169 | -1.4663 | -1.1125 | -0.99405 | -0.69764 | -0.46032 | -1.0495 | -0.98964 | -1.1154 | -1.1131 | -1.2384 | -1.2396 | -1.0559 | -0.70612 | -0.96461 | -1.1331 | -1.2173 | -1.2466 | -1.3461 | -1.4278
25 | -0.035835 | 0.060124 | 0.12719 | 0.10998 | 0.085516 | -0.086148 | -0.0028441 | 0.10271 | 0.22293 | 0.26298 | 0.12774 | -0.00033189 | 0.40462 | 0.45869 | 0.43512 | 0.49954 | 0.27444 | 0.37907 | 0.40703 | 0.36285 | 0.40721 | 0.52273 | 0.48423 | 0.32621
26 | -0.068637 | -0.055511 | -0.079228 | -0.099278 | -0.10367 | -0.12639 | -0.46223 | -0.57864 | -0.61955 | -0.5795 | -0.53084 | -0.60837 | -0.68763 | -0.60982 | -0.59973 | -0.5986 | -0.53944 | -0.55764 | -0.48219 | -0.36401 | -0.39936 | -0.34898 | -0.1535 | -0.1086
27 | -0.19922 | -0.14075 | -0.12202 | -0.1564 | -0.13467 | -0.11072 | -0.091609 | -0.32013 | -0.33479 | -0.28715 | -0.33455 | -0.31087 | -0.31224 | -0.27881 | -0.16545 | -0.25904 | -0.31068 | -0.28989 | -0.2026 | -0.21019 | -0.19577 | -0.12144 | -0.096872 | -0.1004
28 | -0.062644 | -0.06263 | -0.064358 | -0.067306 | -0.06666 | -0.061178 | -0.038792 | -0.0074569 | -0.0080134 | -0.0053105 | -0.004678 | -0.020878 | -0.0305 | -0.039538 | -0.039241 | -0.039905 | -0.031374 | 0.010312 | -0.0014533 | -0.017155 | -0.0318 | -0.04183 | -0.045877 | -0.052527
29 | 5.0433 | 5.4417 | 5.5415 | 5.4674 | 5.472 | 4.5693 | 0.17015 | -2.3558 | -3.0025 | -2.0916 | -1.2349 | -2.4496 | -1.5446 | -0.46861 | 1.8539 | 1.8547 | 1.5278 | 0.77077 | 1.8786 | 1.0704 | 1.4695 | 2.4374 | 3.8507 | 4.3469
30 | -0.32775 | -0.33101 | -0.33438 | -0.33731 | -0.33881 | -0.30976 | -0.26875 | -0.24537 | -0.25255 | -0.27978 | -0.29842 | -0.31597 | -0.31635 | -0.32217 | -0.325 | -0.3153 | -0.26692 | -0.15909 | -0.2052 | -0.24891 | -0.26796 | -0.28349 | -0.29967 | -0.30112
31 | -0.72836 | -0.76496 | -0.79747 | -0.80031 | -0.79854 | -0.67311 | -0.51298 | -0.41514 | -0.40778 | -0.34158 | -0.33803 | -0.33092 | -0.39826 | -0.42858 | -0.41706 | -0.51698 | -0.45802 | -0.22962 | -0.27191 | -0.33808 | -0.36506 | -0.47389 | -0.52409 | -0.54827
32 | 0.038027 | 0.029746 | 0.022554 | 0.033601 | 0.027592 | 0.039752 | 0.053017 | 0.10327 | 0.11893 | 0.12254 | 0.11631 | 0.12407 | 0.12315 | 0.12172 | 0.10237 | 0.09738 | 0.084636 | 0.092589 | 0.078485 | 0.081901 | 0.069246 | 0.072892 | 0.045252 | 0.046471

## Qc, Winter, S2
LoadID | 0 | 1 | 2 | 3 | 4 | 5 | 6 | 7 | 8 | 9 | 10 | 11 | 12 | 13 | 14 | 15 | 16 | 17 | 18 | 19 | 20 | 21 | 22 | 23
1 | -0.59765 | -0.42225 | -0.36605 | -0.46921 | -0.404 | -0.33216 | -0.27483 | -0.96039 | -1.0044 | -0.86145 | -1.0037 | -0.9326 | -0.93671 | -0.83644 | -0.49635 | -0.77713 | -0.93205 | -0.86966 | -0.60781 | -0.63056 | -0.58731 | -0.36432 | -0.29062 | -0.30121
2 | -0.089491 | -0.089471 | -0.09194 | -0.096152 | -0.095228 | -0.087397 | -0.055417 | -0.010653 | -0.011448 | -0.0075864 | -0.0066829 | -0.029825 | -0.043571 | -0.056483 | -0.056059 | -0.057007 | -0.044821 | 0.014731 | -0.0020762 | -0.024508 | -0.045428 | -0.059757 | -0.065539 | -0.075039
3 | 0.99265 | 1.0711 | 1.0907 | 1.0761 | 1.077 | 0.89936 | 0.03349 | -0.46368 | -0.59097 | -0.41168 | -0.24307 | -0.48213 | -0.30401 | -0.092235 | 0.3649 | 0.36506 | 0.30072 | 0.15171 | 0.36975 | 0.21067 | 0.28924 | 0.47974 | 0.75792 | 0.85557
4 | -0.1277 | -0.12896 | -0.13028 | -0.13142 | -0.132 | -0.12069 | -0.10471 | -0.095597 | -0.098397 | -0.10901 | -0.11627 | -0.12311 | -0.12325 | -0.12552 | -0.12662 | -0.12285 | -0.104 | -0.061983 | -0.079948 | -0.096978 | -0.1044 | -0.11045 | -0.11675 | -0.11732
5 | -0.10283 | -0.10799 | -0.11258 | -0.11299 | -0.11274 | -0.095027 | -0.07242 | -0.058607 | -0.057569 | -0.048223 | -0.047723 | -0.046718 | -0.056226 | -0.060506 | -0.058879 | -0.072986 | -0.064661 | -0.032417 | -0.038387 | -0.047729 | -0.051538 | -0.066902 | -0.073989 | -0.077402
6 | -0.52288 | -0.40901 | -0.31012 | -0.46201 | -0.37939 | -0.54658 | -0.72898 | -1.4199 | -1.6353 | -1.6849 | -1.5993 | -1.706 | -1.6933 | -1.6737 | -1.4076 | -1.339 | -1.1637 | -1.2731 | -1.0792 | -1.1261 | -0.95213 | -1.0023 | -0.62221 | -0.63898
7 | 0.64592 | 0.63886 | 0.65893 | 0.67085 | 0.71058 | 0.63623 | 0.54051 | 0.28076 | 0.13911 | 0.12912 | 0.098143 | 0.032982 | 0.13391 | 0.13974 | 0.2547 | 0.36397 | 0.3285 | 0.36641 | 0.41204 | 0.3956 | 0.45044 | 0.53101 | 0.59911 | 0.59592
8 | -0.29258 | -0.29877 | -0.29759 | -0.29716 | -0.29103 | -0.27927 | -0.21349 | -0.16984 | -0.15683 | -0.17911 | -0.16913 | -0.15418 | -0.16343 | -0.17694 | -0.21498 | -0.23842 | -0.23779 | -0.23449 | -0.24717 | -0.25556 | -0.25994 | -0.26756 | -0.27924 | -0.28459
9 | 0.020319 | 0.020319 | 0.020319 | 0.020319 | 0.020319 | 0.020319 | 0.020319 | 0.020319 | 0.020319 | 0.020319 | 0.020319 | 0.020319 | 0.020319 | 0.020319 | 0.020319 | 0.020319 | 0.020319 | 0.020319 | 0.020319 | 0.020319 | 0.020319 | 0.020319 | 0.020319 | 0.020319
10 | -0.046422 | -0.047775 | -0.047846 | -0.047712 | -0.047579 | -0.04448 | -0.033342 | -0.027213 | -0.017541 | -0.01013 | -0.012959 | -0.010005 | -0.01193 | -0.017254 | -0.021569 | -0.022247 | -0.022876 | -0.01544 | -0.018709 | -0.023194 | -0.027276 | -0.034704 | -0.043377 | -0.044149
11 | 0.34294 | 0.34624 | 0.3526 | 0.35573 | 0.34777 | 0.28065 | 0.21295 | 0.19027 | 0.13353 | 0.088109 | 0.20087 | 0.18942 | 0.21349 | 0.21306 | 0.23705 | 0.23727 | 0.2021 | 0.13515 | 0.18463 | 0.21689 | 0.23301 | 0.23861 | 0.25766 | 0.27329
12 | 0.040677 | -0.068249 | -0.14438 | -0.12485 | -0.097073 | 0.09779 | 0.0032285 | -0.11659 | -0.25305 | -0.29852 | -0.14501 | 0.00037674 | -0.4593 | -0.52068 | -0.49391 | -0.56705 | -0.31152 | -0.43029 | -0.46204 | -0.41188 | -0.46224 | -0.59337 | -0.54967 | -0.37029
13 | -0.10982 | -0.088818 | -0.12676 | -0.15884 | -0.16587 | -0.20222 | -0.73956 | -0.92582 | -0.99129 | -0.9272 | -0.84935 | -0.9734 | -1.1002 | -0.97572 | -0.95957 | -0.95776 | -0.86311 | -0.89222 | -0.7715 | -0.58242 | -0.63898 | -0.55837 | -0.2456 | -0.17376
14 | -0.0099609 | -0.0070375 | -0.0061008 | -0.0078201 | -0.0067334 | -0.005536 | -0.0045805 | -0.016007 | -0.01674 | -0.014358 | -0.016728 | -0.015543 | -0.015612 | -0.013941 | -0.0082725 | -0.012952 | -0.015534 | -0.014494 | -0.01013 | -0.010509 | -0.0097886 | -0.0060719 | -0.0048436 | -0.0050202
15 | -0.11335 | -0.11333 | -0.11646 | -0.12179 | -0.12062 | -0.1107 | -0.070195 | -0.013493 | -0.0145 | -0.0096095 | -0.008465 | -0.037779 | -0.055191 | -0.071545 | -0.071008 | -0.072208 | -0.056773 | 0.01866 | -0.0026298 | -0.031043 | -0.057542 | -0.075692 | -0.083016 | -0.095049
16 | -0.3042 | -0.32823 | -0.33425 | -0.32978 | -0.33006 | -0.27561 | -0.010263 | 0.1421 | 0.1811 | 0.12616 | 0.074488 | 0.14775 | 0.093164 | 0.028265 | -0.11182 | -0.11187 | -0.092156 | -0.046491 | -0.11331 | -0.064561 | -0.088639 | -0.14702 | -0.23227 | -0.26219
17 | -0.45971 | -0.46427 | -0.469 | -0.47311 | -0.47522 | -0.43447 | -0.37695 | -0.34415 | -0.35423 | -0.39242 | -0.41856 | -0.44319 | -0.44371 | -0.45187 | -0.45584 | -0.44224 | -0.37439 | -0.22314 | -0.28781 | -0.34912 | -0.37584 | -0.39762 | -0.42032 | -0.42235
18 | -0.3599 | -0.37798 | -0.39404 | -0.39545 | -0.39457 | -0.33259 | -0.25347 | -0.20513 | -0.20149 | -0.16878 | -0.16703 | -0.16351 | -0.19679 | -0.21177 | -0.20607 | -0.25545 | -0.22632 | -0.11346 | -0.13435 | -0.16705 | -0.18038 | -0.23416 | -0.25896 | -0.27091
19 | -0.24718 | -0.19335 | -0.1466 | -0.21841 | -0.17935 | -0.25839 | -0.34461 | -0.67123 | -0.77303 | -0.79651 | -0.75602 | -0.80646 | -0.80047 | -0.79118 | -0.66543 | -0.63297 | -0.55014 | -0.60183 | -0.51015 | -0.53236 | -0.4501 | -0.4738 | -0.29414 | -0.30206
20 | 0.42278 | 0.41816 | 0.4313 | 0.4391 | 0.46511 | 0.41644 | 0.35379 | 0.18377 | 0.091054 | 0.084518 | 0.064239 | 0.021588 | 0.087652 | 0.091467 | 0.16671 | 0.23824 | 0.21502 | 0.23983 | 0.2697 | 0.25894 | 0.29483 | 0.34757 | 0.39214 | 0.39006
21 | 0.11703 | 0.11951 | 0.11903 | 0.11886 | 0.11641 | 0.11171 | 0.085395 | 0.067936 | 0.062732 | 0.071645 | 0.067653 | 0.06167 | 0.065372 | 0.070776 | 0.085994 | 0.095368 | 0.095115 | 0.093796 | 0.098866 | 0.10223 | 0.10398 | 0.10703 | 0.1117 | 0.11384
22 | -0.047521 | -0.047521 | -0.047521 | -0.047521 | -0.047521 | -0.047521 | -0.047521 | -0.047521 | -0.047521 | -0.047521 | -0.047521 | -0.047521 | -0.047521 | -0.047521 | -0.047521 | -0.047521 | -0.047521 | -0.047521 | -0.047521 | -0.047521 | -0.047521 | -0.047521 | -0.047521 | -0.047521
23 | 0.15474 | 0.15925 | 0.15949 | 0.15904 | 0.1586 | 0.14827 | 0.11114 | 0.090708 | 0.058469 | 0.033765 | 0.043197 | 0.033348 | 0.039766 | 0.057515 | 0.071898 | 0.074157 | 0.076254 | 0.051465 | 0.062363 | 0.077313 | 0.09092 | 0.11568 | 0.14459 | 0.14716
24 | -1.7917 | -1.8089 | -1.8422 | -1.8585 | -1.8169 | -1.4663 | -1.1125 | -0.99405 | -0.69764 | -0.46032 | -1.0495 | -0.98964 | -1.1154 | -1.1131 | -1.2384 | -1.2396 | -1.0559 | -0.70612 | -0.96461 | -1.1331 | -1.2173 | -1.2466 | -1.3461 | -1.4278
25 | -0.035835 | 0.060124 | 0.12719 | 0.10998 | 0.085516 | -0.086148 | -0.0028441 | 0.10271 | 0.22293 | 0.26298 | 0.12774 | -0.00033189 | 0.40462 | 0.45869 | 0.43512 | 0.49954 | 0.27444 | 0.37907 | 0.40703 | 0.36285 | 0.40721 | 0.52273 | 0.48423 | 0.32621
26 | -0.068637 | -0.055511 | -0.079228 | -0.099278 | -0.10367 | -0.12639 | -0.46223 | -0.57864 | -0.61955 | -0.5795 | -0.53084 | -0.60837 | -0.68763 | -0.60982 | -0.59973 | -0.5986 | -0.53944 | -0.55764 | -0.48219 | -0.36401 | -0.39936 | -0.34898 | -0.1535 | -0.1086
27 | -0.19922 | -0.14075 | -0.12202 | -0.1564 | -0.13467 | -0.11072 | -0.091609 | -0.32013 | -0.33479 | -0.28715 | -0.33455 | -0.31087 | -0.31224 | -0.27881 | -0.16545 | -0.25904 | -0.31068 | -0.28989 | -0.2026 | -0.21019 | -0.19577 | -0.12144 | -0.096872 | -0.1004
28 | -0.062644 | -0.06263 | -0.064358 | -0.067306 | -0.06666 | -0.061178 | -0.038792 | -0.0074569 | -0.0080134 | -0.0053105 | -0.004678 | -0.020878 | -0.0305 | -0.039538 | -0.039241 | -0.039905 | -0.031374 | 0.010312 | -0.0014533 | -0.017155 | -0.0318 | -0.04183 | -0.045877 | -0.052527
29 | 5.0433 | 5.4417 | 5.5415 | 5.4674 | 5.472 | 4.5693 | 0.17015 | -2.3558 | -3.0025 | -2.0916 | -1.2349 | -2.4496 | -1.5446 | -0.46861 | 1.8539 | 1.8547 | 1.5278 | 0.77077 | 1.8786 | 1.0704 | 1.4695 | 2.4374 | 3.8507 | 4.3469
30 | -0.32775 | -0.33101 | -0.33438 | -0.33731 | -0.33881 | -0.30976 | -0.26875 | -0.24537 | -0.25255 | -0.27978 | -0.29842 | -0.31597 | -0.31635 | -0.32217 | -0.325 | -0.3153 | -0.26692 | -0.15909 | -0.2052 | -0.24891 | -0.26796 | -0.28349 | -0.29967 | -0.30112
31 | -0.72836 | -0.76496 | -0.79747 | -0.80031 | -0.79854 | -0.67311 | -0.51298 | -0.41514 | -0.40778 | -0.34158 | -0.33803 | -0.33092 | -0.39826 | -0.42858 | -0.41706 | -0.51698 | -0.45802 | -0.22962 | -0.27191 | -0.33808 | -0.36506 | -0.47389 | -0.52409 | -0.54827
32 | 0.038027 | 0.029746 | 0.022554 | 0.033601 | 0.027592 | 0.039752 | 0.053017 | 0.10327 | 0.11893 | 0.12254 | 0.11631 | 0.12407 | 0.12315 | 0.12172 | 0.10237 | 0.09738 | 0.084636 | 0.092589 | 0.078485 | 0.081901 | 0.069246 | 0.072892 | 0.045252 | 0.046471

## Qc, Winter, S3
LoadID | 0 | 1 | 2 | 3 | 4 | 5 | 6 | 7 | 8 | 9 | 10 | 11 | 12 | 13 | 14 | 15 | 16 | 17 | 18 | 19 | 20 | 21 | 22 | 23
1 | -0.59765 | -0.42225 | -0.36605 | -0.46921 | -0.404 | -0.33216 | -0.27483 | -0.96039 | -1.0044 | -0.86145 | -1.0037 | -0.9326 | -0.93671 | -0.83644 | -0.49635 | -0.77713 | -0.93205 | -0.86966 | -0.60781 | -0.63056 | -0.58731 | -0.36432 | -0.29062 | -0.30121
2 | -0.089491 | -0.089471 | -0.09194 | -0.096152 | -0.095228 | -0.087397 | -0.055417 | -0.010653 | -0.011448 | -0.0075864 | -0.0066829 | -0.029825 | -0.043571 | -0.056483 | -0.056059 | -0.057007 | -0.044821 | 0.014731 | -0.0020762 | -0.024508 | -0.045428 | -0.059757 | -0.065539 | -0.075039
3 | 0.99265 | 1.0711 | 1.0907 | 1.0761 | 1.077 | 0.89936 | 0.03349 | -0.46368 | -0.59097 | -0.41168 | -0.24307 | -0.48213 | -0.30401 | -0.092235 | 0.3649 | 0.36506 | 0.30072 | 0.15171 | 0.36975 | 0.21067 | 0.28924 | 0.47974 | 0.75792 | 0.85557
4 | -0.1277 | -0.12896 | -0.13028 | -0.13142 | -0.132 | -0.12069 | -0.10471 | -0.095597 | -0.098397 | -0.10901 | -0.11627 | -0.12311 | -0.12325 | -0.12552 | -0.12662 | -0.12285 | -0.104 | -0.061983 | -0.079948 | -0.096978 | -0.1044 | -0.11045 | -0.11675 | -0.11732
5 | -0.10283 | -0.10799 | -0.11258 | -0.11299 | -0.11274 | -0.095027 | -0.07242 | -0.058607 | -0.057569 | -0.048223 | -0.047723 | -0.046718 | -0.056226 | -0.060506 | -0.058879 | -0.072986 | -0.064661 | -0.032417 | -0.038387 | -0.047729 | -0.051538 | -0.066902 | -0.073989 | -0.077402
6 | -0.52288 | -0.40901 | -0.31012 | -0.46201 | -0.37939 | -0.54658 | -0.72898 | -1.4199 | -1.6353 | -1.6849 | -1.5993 | -1.706 | -1.6933 | -1.6737 | -1.4076 | -1.339 | -1.1637 | -1.2731 | -1.0792 | -1.1261 | -0.95213 | -1.0023 | -0.62221 | -0.63898
7 | 0.64592 | 0.63886 | 0.65893 | 0.67085 | 0.71058 | 0.63623 | 0.54051 | 0.28076 | 0.13911 | 0.12912 | 0.098143 | 0.032982 | 0.13391 | 0.13974 | 0.2547 | 0.36397 | 0.3285 | 0.36641 | 0.41204 | 0.3956 | 0.45044 | 0.53101 | 0.59911 | 0.59592
8 | -0.29258 | -0.29877 | -0.29759 | -0.29716 | -0.29103 | -0.27927 | -0.21349 | -0.16984 | -0.15683 | -0.17911 | -0.16913 | -0.15418 | -0.16343 | -0.17694 | -0.21498 | -0.23842 | -0.23779 | -0.23449 | -0.24717 | -0.25556 | -0.25994 | -0.26756 | -0.27924 | -0.28459
9 | 0.020319 | 0.020319 | 0.020319 | 0.020319 | 0.020319 | 0.020319 | 0.020319 | 0.020319 | 0.020319 | 0.020319 | 0.020319 | 0.020319 | 0.020319 | 0.020319 | 0.020319 | 0.020319 | 0.020319 | 0.020319 | 0.020319 | 0.020319 | 0.020319 | 0.020319 | 0.020319 | 0.020319
10 | -0.046422 | -0.047775 | -0.047846 | -0.047712 | -0.047579 | -0.04448 | -0.033342 | -0.027213 | -0.017541 | -0.01013 | -0.012959 | -0.010005 | -0.01193 | -0.017254 | -0.021569 | -0.022247 | -0.022876 | -0.01544 | -0.018709 | -0.023194 | -0.027276 | -0.034704 | -0.043377 | -0.044149
11 | 0.34294 | 0.34624 | 0.3526 | 0.35573 | 0.34777 | 0.28065 | 0.21295 | 0.19027 | 0.13353 | 0.088109 | 0.20087 | 0.18942 | 0.21349 | 0.21306 | 0.23705 | 0.23727 | 0.2021 | 0.13515 | 0.18463 | 0.21689 | 0.23301 | 0.23861 | 0.25766 | 0.27329
12 | 0.040677 | -0.068249 | -0.14438 | -0.12485 | -0.097073 | 0.09779 | 0.0032285 | -0.11659 | -0.25305 | -0.29852 | -0.14501 | 0.00037674 | -0.4593 | -0.52068 | -0.49391 | -0.56705 | -0.31152 | -0.43029 | -0.46204 | -0.41188 | -0.46224 | -0.59337 | -0.54967 | -0.37029
13 | -0.10982 | -0.088818 | -0.12676 | -0.15884 | -0.16587 | -0.20222 | -0.73956 | -0.92582 | -0.99129 | -0.9272 | -0.84935 | -0.9734 | -1.1002 | -0.97572 | -0.95957 | -0.95776 | -0.86311 | -0.89222 | -0.7715 | -0.58242 | -0.63898 | -0.55837 | -0.2456 | -0.17376
14 | -0.0099609 | -0.0070375 | -0.0061008 | -0.0078201 | -0.0067334 | -0.005536 | -0.0045805 | -0.016007 | -0.01674 | -0.014358 | -0.016728 | -0.015543 | -0.015612 | -0.013941 | -0.0082725 | -0.012952 | -0.015534 | -0.014494 | -0.01013 | -0.010509 | -0.0097886 | -0.0060719 | -0.0048436 | -0.0050202
15 | -0.11335 | -0.11333 | -0.11646 | -0.12179 | -0.12062 | -0.1107 | -0.070195 | -0.013493 | -0.0145 | -0.0096095 | -0.008465 | -0.037779 | -0.055191 | -0.071545 | -0.071008 | -0.072208 | -0.056773 | 0.01866 | -0.0026298 | -0.031043 | -0.057542 | -0.075692 | -0.083016 | -0.095049
16 | -0.3042 | -0.32823 | -0.33425 | -0.32978 | -0.33006 | -0.27561 | -0.010263 | 0.1421 | 0.1811 | 0.12616 | 0.074488 | 0.14775 | 0.093164 | 0.028265 | -0.11182 | -0.11187 | -0.092156 | -0.046491 | -0.11331 | -0.064561 | -0.088639 | -0.14702 | -0.23227 | -0.26219
17 | -0.45971 | -0.46427 | -0.469 | -0.47311 | -0.47522 | -0.43447 | -0.37695 | -0.34415 | -0.35423 | -0.39242 | -0.41856 | -0.44319 | -0.44371 | -0.45187 | -0.45584 | -0.44224 | -0.37439 | -0.22314 | -0.28781 | -0.34912 | -0.37584 | -0.39762 | -0.42032 | -0.42235
18 | -0.3599 | -0.37798 | -0.39404 | -0.39545 | -0.39457 | -0.33259 | -0.25347 | -0.20513 | -0.20149 | -0.16878 | -0.16703 | -0.16351 | -0.19679 | -0.21177 | -0.20607 | -0.25545 | -0.22632 | -0.11346 | -0.13435 | -0.16705 | -0.18038 | -0.23416 | -0.25896 | -0.27091
19 | -0.24718 | -0.19335 | -0.1466 | -0.21841 | -0.17935 | -0.25839 | -0.34461 | -0.67123 | -0.77303 | -0.79651 | -0.75602 | -0.80646 | -0.80047 | -0.79118 | -0.66543 | -0.63297 | -0.55014 | -0.60183 | -0.51015 | -0.53236 | -0.4501 | -0.4738 | -0.29414 | -0.30206
20 | 0.42278 | 0.41816 | 0.4313 | 0.4391 | 0.46511 | 0.41644 | 0.35379 | 0.18377 | 0.091054 | 0.084518 | 0.064239 | 0.021588 | 0.087652 | 0.091467 | 0.16671 | 0.23824 | 0.21502 | 0.23983 | 0.2697 | 0.25894 | 0.29483 | 0.34757 | 0.39214 | 0.39006
21 | 0.11703 | 0.11951 | 0.11903 | 0.11886 | 0.11641 | 0.11171 | 0.085395 | 0.067936 | 0.062732 | 0.071645 | 0.067653 | 0.06167 | 0.065372 | 0.070776 | 0.085994 | 0.095368 | 0.095115 | 0.093796 | 0.098866 | 0.10223 | 0.10398 | 0.10703 | 0.1117 | 0.11384
22 | -0.047521 | -0.047521 | -0.047521 | -0.047521 | -0.047521 | -0.047521 | -0.047521 | -0.047521 | -0.047521 | -0.047521 | -0.047521 | -0.047521 | -0.047521 | -0.047521 | -0.047521 | -0.047521 | -0.047521 | -0.047521 | -0.047521 | -0.047521 | -0.047521 | -0.047521 | -0.047521 | -0.047521
23 | 0.15474 | 0.15925 | 0.15949 | 0.15904 | 0.1586 | 0.14827 | 0.11114 | 0.090708 | 0.058469 | 0.033765 | 0.043197 | 0.033348 | 0.039766 | 0.057515 | 0.071898 | 0.074157 | 0.076254 | 0.051465 | 0.062363 | 0.077313 | 0.09092 | 0.11568 | 0.14459 | 0.14716
24 | -1.7917 | -1.8089 | -1.8422 | -1.8585 | -1.8169 | -1.4663 | -1.1125 | -0.99405 | -0.69764 | -0.46032 | -1.0495 | -0.98964 | -1.1154 | -1.1131 | -1.2384 | -1.2396 | -1.0559 | -0.70612 | -0.96461 | -1.1331 | -1.2173 | -1.2466 | -1.3461 | -1.4278
25 | -0.035835 | 0.060124 | 0.12719 | 0.10998 | 0.085516 | -0.086148 | -0.0028441 | 0.10271 | 0.22293 | 0.26298 | 0.12774 | -0.00033189 | 0.40462 | 0.45869 | 0.43512 | 0.49954 | 0.27444 | 0.37907 | 0.40703 | 0.36285 | 0.40721 | 0.52273 | 0.48423 | 0.32621
26 | -0.068637 | -0.055511 | -0.079228 | -0.099278 | -0.10367 | -0.12639 | -0.46223 | -0.57864 | -0.61955 | -0.5795 | -0.53084 | -0.60837 | -0.68763 | -0.60982 | -0.59973 | -0.5986 | -0.53944 | -0.55764 | -0.48219 | -0.36401 | -0.39936 | -0.34898 | -0.1535 | -0.1086
27 | -0.19922 | -0.14075 | -0.12202 | -0.1564 | -0.13467 | -0.11072 | -0.091609 | -0.32013 | -0.33479 | -0.28715 | -0.33455 | -0.31087 | -0.31224 | -0.27881 | -0.16545 | -0.25904 | -0.31068 | -0.28989 | -0.2026 | -0.21019 | -0.19577 | -0.12144 | -0.096872 | -0.1004
28 | -0.062644 | -0.06263 | -0.064358 | -0.067306 | -0.06666 | -0.061178 | -0.038792 | -0.0074569 | -0.0080134 | -0.0053105 | -0.004678 | -0.020878 | -0.0305 | -0.039538 | -0.039241 | -0.039905 | -0.031374 | 0.010312 | -0.0014533 | -0.017155 | -0.0318 | -0.04183 | -0.045877 | -0.052527
29 | 5.0433 | 5.4417 | 5.5415 | 5.4674 | 5.472 | 4.5693 | 0.17015 | -2.3558 | -3.0025 | -2.0916 | -1.2349 | -2.4496 | -1.5446 | -0.46861 | 1.8539 | 1.8547 | 1.5278 | 0.77077 | 1.8786 | 1.0704 | 1.4695 | 2.4374 | 3.8507 | 4.3469
30 | -0.32775 | -0.33101 | -0.33438 | -0.33731 | -0.33881 | -0.30976 | -0.26875 | -0.24537 | -0.25255 | -0.27978 | -0.29842 | -0.31597 | -0.31635 | -0.32217 | -0.325 | -0.3153 | -0.26692 | -0.15909 | -0.2052 | -0.24891 | -0.26796 | -0.28349 | -0.29967 | -0.30112
31 | -0.72836 | -0.76496 | -0.79747 | -0.80031 | -0.79854 | -0.67311 | -0.51298 | -0.41514 | -0.40778 | -0.34158 | -0.33803 | -0.33092 | -0.39826 | -0.42858 | -0.41706 | -0.51698 | -0.45802 | -0.22962 | -0.27191 | -0.33808 | -0.36506 | -0.47389 | -0.52409 | -0.54827
32 | 0.038027 | 0.029746 | 0.022554 | 0.033601 | 0.027592 | 0.039752 | 0.053017 | 0.10327 | 0.11893 | 0.12254 | 0.11631 | 0.12407 | 0.12315 | 0.12172 | 0.10237 | 0.09738 | 0.084636 | 0.092589 | 0.078485 | 0.081901 | 0.069246 | 0.072892 | 0.045252 | 0.046471

## Qc, Winter, S4
LoadID | 0 | 1 | 2 | 3 | 4 | 5 | 6 | 7 | 8 | 9 | 10 | 11 | 12 | 13 | 14 | 15 | 16 | 17 | 18 | 19 | 20 | 21 | 22 | 23
1 | -0.61558 | -0.43492 | -0.37703 | -0.48328 | -0.41612 | -0.34212 | -0.28307 | -0.98921 | -1.0345 | -0.8873 | -1.0338 | -0.96058 | -0.96481 | -0.86154 | -0.51124 | -0.80044 | -0.96001 | -0.89575 | -0.62604 | -0.64948 | -0.60493 | -0.37524 | -0.29934 | -0.31025
2 | -0.092175 | -0.092155 | -0.094698 | -0.099036 | -0.098085 | -0.090019 | -0.057079 | -0.010972 | -0.011791 | -0.007814 | -0.0068834 | -0.03072 | -0.044879 | -0.058178 | -0.05774 | -0.058717 | -0.046165 | 0.015173 | -0.0021384 | -0.025243 | -0.046791 | -0.06155 | -0.067505 | -0.07729
3 | 1.0224 | 1.1032 | 1.1234 | 1.1084 | 1.1093 | 0.92634 | 0.034494 | -0.47759 | -0.6087 | -0.42403 | -0.25036 | -0.4966 | -0.31313 | -0.095002 | 0.37585 | 0.37601 | 0.30974 | 0.15626 | 0.38084 | 0.21699 | 0.29792 | 0.49413 | 0.78066 | 0.88124
4 | -0.13153 | -0.13283 | -0.13419 | -0.13536 | -0.13596 | -0.12431 | -0.10785 | -0.098465 | -0.10135 | -0.11228 | -0.11975 | -0.1268 | -0.12695 | -0.12928 | -0.13042 | -0.12653 | -0.10712 | -0.063842 | -0.082346 | -0.099887 | -0.10753 | -0.11376 | -0.12026 | -0.12084
5 | -0.10591 | -0.11123 | -0.11596 | -0.11637 | -0.11612 | -0.097878 | -0.074593 | -0.060366 | -0.059296 | -0.049669 | -0.049154 | -0.048119 | -0.057912 | -0.062321 | -0.060645 | -0.075175 | -0.066601 | -0.033389 | -0.039539 | -0.049161 | -0.053084 | -0.068909 | -0.076208 | -0.079725
6 | -0.53856 | -0.42128 | -0.31943 | -0.47587 | -0.39077 | -0.56298 | -0.75085 | -1.4625 | -1.6843 | -1.7355 | -1.6473 | -1.7571 | -1.7441 | -1.7239 | -1.4499 | -1.3791 | -1.1987 | -1.3113 | -1.1115 | -1.1599 | -0.98069 | -1.0323 | -0.64088 | -0.65815
7 | 0.6653 | 0.65802 | 0.6787 | 0.69098 | 0.7319 | 0.65531 | 0.55672 | 0.28918 | 0.14328 | 0.133 | 0.10109 | 0.033972 | 0.13793 | 0.14393 | 0.26234 | 0.37489 | 0.33835 | 0.3774 | 0.4244 | 0.40747 | 0.46395 | 0.54694 | 0.61708 | 0.6138
8 | -0.30136 | -0.30773 | -0.30651 | -0.30607 | -0.29976 | -0.28765 | -0.21989 | -0.17493 | -0.16154 | -0.18449 | -0.17421 | -0.1588 | -0.16833 | -0.18225 | -0.22143 | -0.24557 | -0.24492 | -0.24152 | -0.25458 | -0.26323 | -0.26774 | -0.27559 | -0.28762 | -0.29313
9 | 0.020929 | 0.020929 | 0.020929 | 0.020929 | 0.020929 | 0.020929 | 0.020929 | 0.020929 | 0.020929 | 0.020929 | 0.020929 | 0.020929 | 0.020929 | 0.020929 | 0.020929 | 0.020929 | 0.020929 | 0.020929 | 0.020929 | 0.020929 | 0.020929 | 0.020929 | 0.020929 | 0.020929
10 | -0.047814 | -0.049209 | -0.049282 | -0.049143 | -0.049006 | -0.045815 | -0.034342 | -0.028029 | -0.018067 | -0.010433 | -0.013348 | -0.010305 | -0.012288 | -0.017772 | -0.022216 | -0.022914 | -0.023563 | -0.015903 | -0.01927 | -0.02389 | -0.028094 | -0.035745 | -0.044678 | -0.045473
11 | 0.35322 | 0.35662 | 0.36318 | 0.36641 | 0.3582 | 0.28907 | 0.21934 | 0.19598 | 0.13754 | 0.090752 | 0.2069 | 0.19511 | 0.2199 | 0.21945 | 0.24416 | 0.24439 | 0.20817 | 0.13921 | 0.19017 | 0.22339 | 0.24 | 0.24577 | 0.26539 | 0.28149
12 | 0.041898 | -0.070297 | -0.14871 | -0.12859 | -0.099985 | 0.10072 | 0.0033253 | -0.12009 | -0.26064 | -0.30748 | -0.14936 | 0.00038804 | -0.47308 | -0.5363 | -0.50873 | -0.58406 | -0.32087 | -0.4432 | -0.4759 | -0.42424 | -0.47611 | -0.61117 | -0.56616 | -0.3814
13 | -0.11311 | -0.091483 | -0.13057 | -0.16361 | -0.17085 | -0.20829 | -0.76175 | -0.9536 | -1.021 | -0.95501 | -0.87483 | -1.0026 | -1.1332 | -1.005 | -0.98835 | -0.98649 | -0.889 | -0.91899 | -0.79465 | -0.59989 | -0.65815 | -0.57513 | -0.25297 | -0.17898
14 | -0.01026 | -0.0072487 | -0.0062838 | -0.0080547 | -0.0069354 | -0.0057021 | -0.0047179 | -0.016487 | -0.017242 | -0.014788 | -0.017229 | -0.01601 | -0.01608 | -0.014359 | -0.0085207 | -0.013341 | -0.016 | -0.014929 | -0.010434 | -0.010825 | -0.010082 | -0.0062541 | -0.0049889 | -0.0051708
15 | -0.11676 | -0.11673 | -0.11995 | -0.12545 | -0.12424 | -0.11402 | -0.0723 | -0.013898 | -0.014935 | -0.0098978 | -0.0087189 | -0.038912 | -0.056846 | -0.073692 | -0.073138 | -0.074375 | -0.058476 | 0.019219 | -0.0027087 | -0.031974 | -0.059268 | -0.077963 | -0.085506 | -0.0979
16 | -0.31332 | -0.33808 | -0.34428 | -0.33968 | -0.33996 | -0.28388 | -0.010571 | 0.14636 | 0.18654 | 0.12995 | 0.076723 | 0.15218 | 0.095959 | 0.029113 | -0.11518 | -0.11523 | -0.09492 | -0.047885 | -0.11671 | -0.066498 | -0.091298 | -0.15143 | -0.23924 | -0.27006
17 | -0.4735 | -0.47819 | -0.48307 | -0.4873 | -0.48947 | -0.4475 | -0.38825 | -0.35448 | -0.36486 | -0.40419 | -0.43111 | -0.45648 | -0.45702 | -0.46542 | -0.46952 | -0.45551 | -0.38562 | -0.22983 | -0.29645 | -0.35959 | -0.38711 | -0.40955 | -0.43293 | -0.43502
18 | -0.37069 | -0.38932 | -0.40586 | -0.40731 | -0.40641 | -0.34257 | -0.26108 | -0.21128 | -0.20754 | -0.17384 | -0.17204 | -0.16842 | -0.20269 | -0.21812 | -0.21226 | -0.26311 | -0.2331 | -0.11686 | -0.13839 | -0.17206 | -0.18579 | -0.24118 | -0.26673 | -0.27904
19 | -0.25459 | -0.19915 | -0.151 | -0.22496 | -0.18473 | -0.26614 | -0.35495 | -0.69137 | -0.79622 | -0.82041 | -0.7787 | -0.83065 | -0.82448 | -0.81492 | -0.68539 | -0.65196 | -0.56664 | -0.61989 | -0.52546 | -0.54833 | -0.4636 | -0.48801 | -0.30296 | -0.31113
20 | 0.43547 | 0.43071 | 0.44424 | 0.45228 | 0.47906 | 0.42893 | 0.3644 | 0.18928 | 0.093785 | 0.087054 | 0.066166 | 0.022236 | 0.090281 | 0.094211 | 0.17171 | 0.24538 | 0.22147 | 0.24703 | 0.27779 | 0.2667 | 0.30368 | 0.358 | 0.40391 | 0.40176
21 | 0.12054 | 0.12309 | 0.12261 | 0.12243 | 0.11991 | 0.11506 | 0.087957 | 0.069974 | 0.064614 | 0.073794 | 0.069683 | 0.06352 | 0.067333 | 0.072899 | 0.088573 | 0.098229 | 0.097969 | 0.09661 | 0.10183 | 0.10529 | 0.1071 | 0.11024 | 0.11505 | 0.11725
22 | -0.048946 | -0.048946 | -0.048946 | -0.048946 | -0.048946 | -0.048946 | -0.048946 | -0.048946 | -0.048946 | -0.048946 | -0.048946 | -0.048946 | -0.048946 | -0.048946 | -0.048946 | -0.048946 | -0.048946 | -0.048946 | -0.048946 | -0.048946 | -0.048946 | -0.048946 | -0.048946 | -0.048946
23 | 0.15938 | 0.16403 | 0.16427 | 0.16381 | 0.16335 | 0.15272 | 0.11447 | 0.09343 | 0.060223 | 0.034778 | 0.044493 | 0.034349 | 0.040959 | 0.05924 | 0.074055 | 0.076381 | 0.078542 | 0.053009 | 0.064234 | 0.079632 | 0.093648 | 0.11915 | 0.14893 | 0.15158
24 | -1.8454 | -1.8632 | -1.8974 | -1.9143 | -1.8714 | -1.5103 | -1.1459 | -1.0239 | -0.71857 | -0.47413 | -1.0809 | -1.0193 | -1.1488 | -1.1465 | -1.2756 | -1.2768 | -1.0876 | -0.7273 | -0.99355 | -1.1671 | -1.2539 | -1.284 | -1.3865 | -1.4706
25 | -0.03691 | 0.061928 | 0.13101 | 0.11328 | 0.088082 | -0.088733 | -0.0029295 | 0.10579 | 0.22961 | 0.27087 | 0.13158 | -0.00034185 | 0.41676 | 0.47245 | 0.44817 | 0.51453 | 0.28267 | 0.39044 | 0.41925 | 0.37373 | 0.41943 | 0.53841 | 0.49876 | 0.336
26 | -0.070696 | -0.057177 | -0.081605 | -0.10226 | -0.10678 | -0.13018 | -0.47609 | -0.596 | -0.63814 | -0.59688 | -0.54677 | -0.62663 | -0.70826 | -0.62812 | -0.61772 | -0.61656 | -0.55563 | -0.57437 | -0.49665 | -0.37493 | -0.41134 | -0.35945 | -0.15811 | -0.11186
27 | -0.20519 | -0.14497 | -0.12568 | -0.16109 | -0.13871 | -0.11404 | -0.094358 | -0.32974 | -0.34483 | -0.29577 | -0.34459 | -0.32019 | -0.3216 | -0.28718 | -0.17041 | -0.26681 | -0.32 | -0.29858 | -0.20868 | -0.21649 | -0.20164 | -0.12508 | -0.099778 | -0.10342
28 | -0.064523 | -0.064509 | -0.066289 | -0.069325 | -0.06866 | -0.063013 | -0.039955 | -0.0076806 | -0.0082538 | -0.0054698 | -0.0048184 | -0.021504 | -0.031415 | -0.040724 | -0.040418 | -0.041102 | -0.032316 | 0.010621 | -0.0014969 | -0.01767 | -0.032754 | -0.043085 | -0.047253 | -0.054103
29 | 5.1946 | 5.605 | 5.7078 | 5.6315 | 5.6361 | 4.7064 | 0.17525 | -2.4265 | -3.0926 | -2.1544 | -1.272 | -2.523 | -1.5909 | -0.48267 | 1.9096 | 1.9104 | 1.5737 | 0.79389 | 1.9349 | 1.1025 | 1.5136 | 2.5105 | 3.9663 | 4.4773
30 | -0.33759 | -0.34094 | -0.34441 | -0.34743 | -0.34898 | -0.31905 | -0.27681 | -0.25273 | -0.26013 | -0.28817 | -0.30737 | -0.32545 | -0.32584 | -0.33183 | -0.33475 | -0.32476 | -0.27493 | -0.16386 | -0.21136 | -0.25638 | -0.276 | -0.29199 | -0.30866 | -0.31016
31 | -0.75021 | -0.78791 | -0.82139 | -0.82432 | -0.8225 | -0.6933 | -0.52837 | -0.42759 | -0.42001 | -0.35183 | -0.34818 | -0.34084 | -0.41021 | -0.44144 | -0.42957 | -0.53249 | -0.47176 | -0.23651 | -0.28007 | -0.34822 | -0.37601 | -0.48811 | -0.53981 | -0.56472
32 | 0.039168 | 0.030639 | 0.023231 | 0.034609 | 0.02842 | 0.040944 | 0.054607 | 0.10636 | 0.1225 | 0.12622 | 0.1198 | 0.12779 | 0.12684 | 0.12537 | 0.10545 | 0.1003 | 0.087175 | 0.095367 | 0.080839 | 0.084358 | 0.071323 | 0.075079 | 0.046609 | 0.047865

## Qc, Winter, S5
LoadID | 0 | 1 | 2 | 3 | 4 | 5 | 6 | 7 | 8 | 9 | 10 | 11 | 12 | 13 | 14 | 15 | 16 | 17 | 18 | 19 | 20 | 21 | 22 | 23
1 | -0.61558 | -0.43492 | -0.37703 | -0.48328 | -0.41612 | -0.34212 | -0.28307 | -0.98921 | -1.0345 | -0.8873 | -1.0338 | -0.96058 | -0.96481 | -0.86154 | -0.51124 | -0.80044 | -0.96001 | -0.89575 | -0.62604 | -0.64948 | -0.60493 | -0.37524 | -0.29934 | -0.31025
2 | -0.092175 | -0.092155 | -0.094698 | -0.099036 | -0.098085 | -0.090019 | -0.057079 | -0.010972 | -0.011791 | -0.007814 | -0.0068834 | -0.03072 | -0.044879 | -0.058178 | -0.05774 | -0.058717 | -0.046165 | 0.015173 | -0.0021384 | -0.025243 | -0.046791 | -0.06155 | -0.067505 | -0.07729
3 | 1.0224 | 1.1032 | 1.1234 | 1.1084 | 1.1093 | 0.92634 | 0.034494 | -0.47759 | -0.6087 | -0.42403 | -0.25036 | -0.4966 | -0.31313 | -0.095002 | 0.37585 | 0.37601 | 0.30974 | 0.15626 | 0.38084 | 0.21699 | 0.29792 | 0.49413 | 0.78066 | 0.88124
4 | -0.13153 | -0.13283 | -0.13419 | -0.13536 | -0.13596 | -0.12431 | -0.10785 | -0.098465 | -0.10135 | -0.11228 | -0.11975 | -0.1268 | -0.12695 | -0.12928 | -0.13042 | -0.12653 | -0.10712 | -0.063842 | -0.082346 | -0.099887 | -0.10753 | -0.11376 | -0.12026 | -0.12084
5 | -0.10591 | -0.11123 | -0.11596 | -0.11637 | -0.11612 | -0.097878 | -0.074593 | -0.060366 | -0.059296 | -0.049669 | -0.049154 | -0.048119 | -0.057912 | -0.062321 | -0.060645 | -0.075175 | -0.066601 | -0.033389 | -0.039539 | -0.049161 | -0.053084 | -0.068909 | -0.076208 | -0.079725
6 | -0.53856 | -0.42128 | -0.31943 | -0.47587 | -0.39077 | -0.56298 | -0.75085 | -1.4625 | -1.6843 | -1.7355 | -1.6473 | -1.7571 | -1.7441 | -1.7239 | -1.4499 | -1.3791 | -1.1987 | -1.3113 | -1.1115 | -1.1599 | -0.98069 | -1.0323 | -0.64088 | -0.65815
7 | 0.6653 | 0.65802 | 0.6787 | 0.69098 | 0.7319 | 0.65531 | 0.55672 | 0.28918 | 0.14328 | 0.133 | 0.10109 | 0.033972 | 0.13793 | 0.14393 | 0.26234 | 0.37489 | 0.33835 | 0.3774 | 0.4244 | 0.40747 | 0.46395 | 0.54694 | 0.61708 | 0.6138
8 | -0.30136 | -0.30773 | -0.30651 | -0.30607 | -0.29976 | -0.28765 | -0.21989 | -0.17493 | -0.16154 | -0.18449 | -0.17421 | -0.1588 | -0.16833 | -0.18225 | -0.22143 | -0.24557 | -0.24492 | -0.24152 | -0.25458 | -0.26323 | -0.26774 | -0.27559 | -0.28762 | -0.29313
9 | 0.020929 | 0.020929 | 0.020929 | 0.020929 | 0.020929 | 0.020929 | 0.020929 | 0.020929 | 0.020929 | 0.020929 | 0.020929 | 0.020929 | 0.020929 | 0.020929 | 0.020929 | 0.020929 | 0.020929 | 0.020929 | 0.020929 | 0.020929 | 0.020929 | 0.020929 | 0.020929 | 0.020929
10 | -0.047814 | -0.049209 | -0.049282 | -0.049143 | -0.049006 | -0.045815 | -0.034342 | -0.028029 | -0.018067 | -0.010433 | -0.013348 | -0.010305 | -0.012288 | -0.017772 | -0.022216 | -0.022914 | -0.023563 | -0.015903 | -0.01927 | -0.02389 | -0.028094 | -0.035745 | -0.044678 | -0.045473
11 | 0.35322 | 0.35662 | 0.36318 | 0.36641 | 0.3582 | 0.28907 | 0.21934 | 0.19598 | 0.13754 | 0.090752 | 0.2069 | 0.19511 | 0.2199 | 0.21945 | 0.24416 | 0.24439 | 0.20817 | 0.13921 | 0.19017 | 0.22339 | 0.24 | 0.24577 | 0.26539 | 0.28149
12 | 0.041898 | -0.070297 | -0.14871 | -0.12859 | -0.099985 | 0.10072 | 0.0033253 | -0.12009 | -0.26064 | -0.30748 | -0.14936 | 0.00038804 | -0.47308 | -0.5363 | -0.50873 | -0.58406 | -0.32087 | -0.4432 | -0.4759 | -0.42424 | -0.47611 | -0.61117 | -0.56616 | -0.3814
13 | -0.11311 | -0.091483 | -0.13057 | -0.16361 | -0.17085 | -0.20829 | -0.76175 | -0.9536 | -1.021 | -0.95501 | -0.87483 | -1.0026 | -1.1332 | -1.005 | -0.98835 | -0.98649 | -0.889 | -0.91899 | -0.79465 | -0.59989 | -0.65815 | -0.57513 | -0.25297 | -0.17898
14 | -0.01026 | -0.0072487 | -0.0062838 | -0.0080547 | -0.0069354 | -0.0057021 | -0.0047179 | -0.016487 | -0.017242 | -0.014788 | -0.017229 | -0.01601 | -0.01608 | -0.014359 | -0.0085207 | -0.013341 | -0.016 | -0.014929 | -0.010434 | -0.010825 | -0.010082 | -0.0062541 | -0.0049889 | -0.0051708
15 | -0.11676 | -0.11673 | -0.11995 | -0.12545 | -0.12424 | -0.11402 | -0.0723 | -0.013898 | -0.014935 | -0.0098978 | -0.0087189 | -0.038912 | -0.056846 | -0.073692 | -0.073138 | -0.074375 | -0.058476 | 0.019219 | -0.0027087 | -0.031974 | -0.059268 | -0.077963 | -0.085506 | -0.0979
16 | -0.31332 | -0.33808 | -0.34428 | -0.33968 | -0.33996 | -0.28388 | -0.010571 | 0.14636 | 0.18654 | 0.12995 | 0.076723 | 0.15218 | 0.095959 | 0.029113 | -0.11518 | -0.11523 | -0.09492 | -0.047885 | -0.11671 | -0.066498 | -0.091298 | -0.15143 | -0.23924 | -0.27006
17 | -0.4735 | -0.47819 | -0.48307 | -0.4873 | -0.48947 | -0.4475 | -0.38825 | -0.35448 | -0.36486 | -0.40419 | -0.43111 | -0.45648 | -0.45702 | -0.46542 | -0.46952 | -0.45551 | -0.38562 | -0.22983 | -0.29645 | -0.35959 | -0.38711 | -0.40955 | -0.43293 | -0.43502
18 | -0.37069 | -0.38932 | -0.40586 | -0.40731 | -0.40641 | -0.34257 | -0.26108 | -0.21128 | -0.20754 | -0.17384 | -0.17204 | -0.16842 | -0.20269 | -0.21812 | -0.21226 | -0.26311 | -0.2331 | -0.11686 | -0.13839 | -0.17206 | -0.18579 | -0.24118 | -0.26673 | -0.27904
19 | -0.25459 | -0.19915 | -0.151 | -0.22496 | -0.18473 | -0.26614 | -0.35495 | -0.69137 | -0.79622 | -0.82041 | -0.7787 | -0.83065 | -0.82448 | -0.81492 | -0.68539 | -0.65196 | -0.56664 | -0.61989 | -0.52546 | -0.54833 | -0.4636 | -0.48801 | -0.30296 | -0.31113
20 | 0.43547 | 0.43071 | 0.44424 | 0.45228 | 0.47906 | 0.42893 | 0.3644 | 0.18928 | 0.093785 | 0.087054 | 0.066166 | 0.022236 | 0.090281 | 0.094211 | 0.17171 | 0.24538 | 0.22147 | 0.24703 | 0.27779 | 0.2667 | 0.30368 | 0.358 | 0.40391 | 0.40176
21 | 0.12054 | 0.12309 | 0.12261 | 0.12243 | 0.11991 | 0.11506 | 0.087957 | 0.069974 | 0.064614 | 0.073794 | 0.069683 | 0.06352 | 0.067333 | 0.072899 | 0.088573 | 0.098229 | 0.097969 | 0.09661 | 0.10183 | 0.10529 | 0.1071 | 0.11024 | 0.11505 | 0.11725
22 | -0.048946 | -0.048946 | -0.048946 | -0.048946 | -0.048946 | -0.048946 | -0.048946 | -0.048946 | -0.048946 | -0.048946 | -0.048946 | -0.048946 | -0.048946 | -0.048946 | -0.048946 | -0.048946 | -0.048946 | -0.048946 | -0.048946 | -0.048946 | -0.048946 | -0.048946 | -0.048946 | -0.048946
23 | 0.15938 | 0.16403 | 0.16427 | 0.16381 | 0.16335 | 0.15272 | 0.11447 | 0.09343 | 0.060223 | 0.034778 | 0.044493 | 0.034349 | 0.040959 | 0.05924 | 0.074055 | 0.076381 | 0.078542 | 0.053009 | 0.064234 | 0.079632 | 0.093648 | 0.11915 | 0.14893 | 0.15158
24 | -1.8454 | -1.8632 | -1.8974 | -1.9143 | -1.8714 | -1.5103 | -1.1459 | -1.0239 | -0.71857 | -0.47413 | -1.0809 | -1.0193 | -1.1488 | -1.1465 | -1.2756 | -1.2768 | -1.0876 | -0.7273 | -0.99355 | -1.1671 | -1.2539 | -1.284 | -1.3865 | -1.4706
25 | -0.03691 | 0.061928 | 0.13101 | 0.11328 | 0.088082 | -0.088733 | -0.0029295 | 0.10579 | 0.22961 | 0.27087 | 0.13158 | -0.00034185 | 0.41676 | 0.47245 | 0.44817 | 0.51453 | 0.28267 | 0.39044 | 0.41925 | 0.37373 | 0.41943 | 0.53841 | 0.49876 | 0.336
26 | -0.070696 | -0.057177 | -0.081605 | -0.10226 | -0.10678 | -0.13018 | -0.47609 | -0.596 | -0.63814 | -0.59688 | -0.54677 | -0.62663 | -0.70826 | -0.62812 | -0.61772 | -0.61656 | -0.55563 | -0.57437 | -0.49665 | -0.37493 | -0.41134 | -0.35945 | -0.15811 | -0.11186
27 | -0.20519 | -0.14497 | -0.12568 | -0.16109 | -0.13871 | -0.11404 | -0.094358 | -0.32974 | -0.34483 | -0.29577 | -0.34459 | -0.32019 | -0.3216 | -0.28718 | -0.17041 | -0.26681 | -0.32 | -0.29858 | -0.20868 | -0.21649 | -0.20164 | -0.12508 | -0.099778 | -0.10342
28 | -0.064523 | -0.064509 | -0.066289 | -0.069325 | -0.06866 | -0.063013 | -0.039955 | -0.0076806 | -0.0082538 | -0.0054698 | -0.0048184 | -0.021504 | -0.031415 | -0.040724 | -0.040418 | -0.041102 | -0.032316 | 0.010621 | -0.0014969 | -0.01767 | -0.032754 | -0.043085 | -0.047253 | -0.054103
29 | 5.1946 | 5.605 | 5.7078 | 5.6315 | 5.6361 | 4.7064 | 0.17525 | -2.4265 | -3.0926 | -2.1544 | -1.272 | -2.523 | -1.5909 | -0.48267 | 1.9096 | 1.9104 | 1.5737 | 0.79389 | 1.9349 | 1.1025 | 1.5136 | 2.5105 | 3.9663 | 4.4773
30 | -0.33759 | -0.34094 | -0.34441 | -0.34743 | -0.34898 | -0.31905 | -0.27681 | -0.25273 | -0.26013 | -0.28817 | -0.30737 | -0.32545 | -0.32584 | -0.33183 | -0.33475 | -0.32476 | -0.27493 | -0.16386 | -0.21136 | -0.25638 | -0.276 | -0.29199 | -0.30866 | -0.31016
31 | -0.75021 | -0.78791 | -0.82139 | -0.82432 | -0.8225 | -0.6933 | -0.52837 | -0.42759 | -0.42001 | -0.35183 | -0.34818 | -0.34084 | -0.41021 | -0.44144 | -0.42957 | -0.53249 | -0.47176 | -0.23651 | -0.28007 | -0.34822 | -0.37601 | -0.48811 | -0.53981 | -0.56472
32 | 0.039168 | 0.030639 | 0.023231 | 0.034609 | 0.02842 | 0.040944 | 0.054607 | 0.10636 | 0.1225 | 0.12622 | 0.1198 | 0.12779 | 0.12684 | 0.12537 | 0.10545 | 0.1003 | 0.087175 | 0.095367 | 0.080839 | 0.084358 | 0.071323 | 0.075079 | 0.046609 | 0.047865

## Qc, Winter, S6
LoadID | 0 | 1 | 2 | 3 | 4 | 5 | 6 | 7 | 8 | 9 | 10 | 11 | 12 | 13 | 14 | 15 | 16 | 17 | 18 | 19 | 20 | 21 | 22 | 23
1 | -0.61558 | -0.43492 | -0.37703 | -0.48328 | -0.41612 | -0.34212 | -0.28307 | -0.98921 | -1.0345 | -0.8873 | -1.0338 | -0.96058 | -0.96481 | -0.86154 | -0.51124 | -0.80044 | -0.96001 | -0.89575 | -0.62604 | -0.64948 | -0.60493 | -0.37524 | -0.29934 | -0.31025
2 | -0.092175 | -0.092155 | -0.094698 | -0.099036 | -0.098085 | -0.090019 | -0.057079 | -0.010972 | -0.011791 | -0.007814 | -0.0068834 | -0.03072 | -0.044879 | -0.058178 | -0.05774 | -0.058717 | -0.046165 | 0.015173 | -0.0021384 | -0.025243 | -0.046791 | -0.06155 | -0.067505 | -0.07729
3 | 1.0224 | 1.1032 | 1.1234 | 1.1084 | 1.1093 | 0.92634 | 0.034494 | -0.47759 | -0.6087 | -0.42403 | -0.25036 | -0.4966 | -0.31313 | -0.095002 | 0.37585 | 0.37601 | 0.30974 | 0.15626 | 0.38084 | 0.21699 | 0.29792 | 0.49413 | 0.78066 | 0.88124
4 | -0.13153 | -0.13283 | -0.13419 | -0.13536 | -0.13596 | -0.12431 | -0.10785 | -0.098465 | -0.10135 | -0.11228 | -0.11975 | -0.1268 | -0.12695 | -0.12928 | -0.13042 | -0.12653 | -0.10712 | -0.063842 | -0.082346 | -0.099887 | -0.10753 | -0.11376 | -0.12026 | -0.12084
5 | -0.10591 | -0.11123 | -0.11596 | -0.11637 | -0.11612 | -0.097878 | -0.074593 | -0.060366 | -0.059296 | -0.049669 | -0.049154 | -0.048119 | -0.057912 | -0.062321 | -0.060645 | -0.075175 | -0.066601 | -0.033389 | -0.039539 | -0.049161 | -0.053084 | -0.068909 | -0.076208 | -0.079725
6 | -0.53856 | -0.42128 | -0.31943 | -0.47587 | -0.39077 | -0.56298 | -0.75085 | -1.4625 | -1.6843 | -1.7355 | -1.6473 | -1.7571 | -1.7441 | -1.7239 | -1.4499 | -1.3791 | -1.1987 | -1.3113 | -1.1115 | -1.1599 | -0.98069 | -1.0323 | -0.64088 | -0.65815
7 | 0.6653 | 0.65802 | 0.6787 | 0.69098 | 0.7319 | 0.65531 | 0.55672 | 0.28918 | 0.14328 | 0.133 | 0.10109 | 0.033972 | 0.13793 | 0.14393 | 0.26234 | 0.37489 | 0.33835 | 0.3774 | 0.4244 | 0.40747 | 0.46395 | 0.54694 | 0.61708 | 0.6138
8 | -0.30136 | -0.30773 | -0.30651 | -0.30607 | -0.29976 | -0.28765 | -0.21989 | -0.17493 | -0.16154 | -0.18449 | -0.17421 | -0.1588 | -0.16833 | -0.18225 | -0.22143 | -0.24557 | -0.24492 | -0.24152 | -0.25458 | -0.26323 | -0.26774 | -0.27559 | -0.28762 | -0.29313
9 | 0.020929 | 0.020929 | 0.020929 | 0.020929 | 0.020929 | 0.020929 | 0.020929 | 0.020929 | 0.020929 | 0.020929 | 0.020929 | 0.020929 | 0.020929 | 0.020929 | 0.020929 | 0.020929 | 0.020929 | 0.020929 | 0.020929 | 0.020929 | 0.020929 | 0.020929 | 0.020929 | 0.020929
10 | -0.047814 | -0.049209 | -0.049282 | -0.049143 | -0.049006 | -0.045815 | -0.034342 | -0.028029 | -0.018067 | -0.010433 | -0.013348 | -0.010305 | -0.012288 | -0.017772 | -0.022216 | -0.022914 | -0.023563 | -0.015903 | -0.01927 | -0.02389 | -0.028094 | -0.035745 | -0.044678 | -0.045473
11 | 0.35322 | 0.35662 | 0.36318 | 0.36641 | 0.3582 | 0.28907 | 0.21934 | 0.19598 | 0.13754 | 0.090752 | 0.2069 | 0.19511 | 0.2199 | 0.21945 | 0.24416 | 0.24439 | 0.20817 | 0.13921 | 0.19017 | 0.22339 | 0.24 | 0.24577 | 0.26539 | 0.28149
12 | 0.041898 | -0.070297 | -0.14871 | -0.12859 | -0.099985 | 0.10072 | 0.0033253 | -0.12009 | -0.26064 | -0.30748 | -0.14936 | 0.00038804 | -0.47308 | -0.5363 | -0.50873 | -0.58406 | -0.32087 | -0.4432 | -0.4759 | -0.42424 | -0.47611 | -0.61117 | -0.56616 | -0.3814
13 | -0.11311 | -0.091483 | -0.13057 | -0.16361 | -0.17085 | -0.20829 | -0.76175 | -0.9536 | -1.021 | -0.95501 | -0.87483 | -1.0026 | -1.1332 | -1.005 | -0.98835 | -0.98649 | -0.889 | -0.91899 | -0.79465 | -0.59989 | -0.65815 | -0.57513 | -0.25297 | -0.17898
14 | -0.01026 | -0.0072487 | -0.0062838 | -0.0080547 | -0.0069354 | -0.0057021 | -0.0047179 | -0.016487 | -0.017242 | -0.014788 | -0.017229 | -0.01601 | -0.01608 | -0.014359 | -0.0085207 | -0.013341 | -0.016 | -0.014929 | -0.010434 | -0.010825 | -0.010082 | -0.0062541 | -0.0049889 | -0.0051708
15 | -0.11676 | -0.11673 | -0.11995 | -0.12545 | -0.12424 | -0.11402 | -0.0723 | -0.013898 | -0.014935 | -0.0098978 | -0.0087189 | -0.038912 | -0.056846 | -0.073692 | -0.073138 | -0.074375 | -0.058476 | 0.019219 | -0.0027087 | -0.031974 | -0.059268 | -0.077963 | -0.085506 | -0.0979
16 | -0.31332 | -0.33808 | -0.34428 | -0.33968 | -0.33996 | -0.28388 | -0.010571 | 0.14636 | 0.18654 | 0.12995 | 0.076723 | 0.15218 | 0.095959 | 0.029113 | -0.11518 | -0.11523 | -0.09492 | -0.047885 | -0.11671 | -0.066498 | -0.091298 | -0.15143 | -0.23924 | -0.27006
17 | -0.4735 | -0.47819 | -0.48307 | -0.4873 | -0.48947 | -0.4475 | -0.38825 | -0.35448 | -0.36486 | -0.40419 | -0.43111 | -0.45648 | -0.45702 | -0.46542 | -0.46952 | -0.45551 | -0.38562 | -0.22983 | -0.29645 | -0.35959 | -0.38711 | -0.40955 | -0.43293 | -0.43502
18 | -0.37069 | -0.38932 | -0.40586 | -0.40731 | -0.40641 | -0.34257 | -0.26108 | -0.21128 | -0.20754 | -0.17384 | -0.17204 | -0.16842 | -0.20269 | -0.21812 | -0.21226 | -0.26311 | -0.2331 | -0.11686 | -0.13839 | -0.17206 | -0.18579 | -0.24118 | -0.26673 | -0.27904
19 | -0.25459 | -0.19915 | -0.151 | -0.22496 | -0.18473 | -0.26614 | -0.35495 | -0.69137 | -0.79622 | -0.82041 | -0.7787 | -0.83065 | -0.82448 | -0.81492 | -0.68539 | -0.65196 | -0.56664 | -0.61989 | -0.52546 | -0.54833 | -0.4636 | -0.48801 | -0.30296 | -0.31113
20 | 0.43547 | 0.43071 | 0.44424 | 0.45228 | 0.47906 | 0.42893 | 0.3644 | 0.18928 | 0.093785 | 0.087054 | 0.066166 | 0.022236 | 0.090281 | 0.094211 | 0.17171 | 0.24538 | 0.22147 | 0.24703 | 0.27779 | 0.2667 | 0.30368 | 0.358 | 0.40391 | 0.40176
21 | 0.12054 | 0.12309 | 0.12261 | 0.12243 | 0.11991 | 0.11506 | 0.087957 | 0.069974 | 0.064614 | 0.073794 | 0.069683 | 0.06352 | 0.067333 | 0.072899 | 0.088573 | 0.098229 | 0.097969 | 0.09661 | 0.10183 | 0.10529 | 0.1071 | 0.11024 | 0.11505 | 0.11725
22 | -0.048946 | -0.048946 | -0.048946 | -0.048946 | -0.048946 | -0.048946 | -0.048946 | -0.048946 | -0.048946 | -0.048946 | -0.048946 | -0.048946 | -0.048946 | -0.048946 | -0.048946 | -0.048946 | -0.048946 | -0.048946 | -0.048946 | -0.048946 | -0.048946 | -0.048946 | -0.048946 | -0.048946
23 | 0.15938 | 0.16403 | 0.16427 | 0.16381 | 0.16335 | 0.15272 | 0.11447 | 0.09343 | 0.060223 | 0.034778 | 0.044493 | 0.034349 | 0.040959 | 0.05924 | 0.074055 | 0.076381 | 0.078542 | 0.053009 | 0.064234 | 0.079632 | 0.093648 | 0.11915 | 0.14893 | 0.15158
24 | -1.8454 | -1.8632 | -1.8974 | -1.9143 | -1.8714 | -1.5103 | -1.1459 | -1.0239 | -0.71857 | -0.47413 | -1.0809 | -1.0193 | -1.1488 | -1.1465 | -1.2756 | -1.2768 | -1.0876 | -0.7273 | -0.99355 | -1.1671 | -1.2539 | -1.284 | -1.3865 | -1.4706
25 | -0.03691 | 0.061928 | 0.13101 | 0.11328 | 0.088082 | -0.088733 | -0.0029295 | 0.10579 | 0.22961 | 0.27087 | 0.13158 | -0.00034185 | 0.41676 | 0.47245 | 0.44817 | 0.51453 | 0.28267 | 0.39044 | 0.41925 | 0.37373 | 0.41943 | 0.53841 | 0.49876 | 0.336
26 | -0.070696 | -0.057177 | -0.081605 | -0.10226 | -0.10678 | -0.13018 | -0.47609 | -0.596 | -0.63814 | -0.59688 | -0.54677 | -0.62663 | -0.70826 | -0.62812 | -0.61772 | -0.61656 | -0.55563 | -0.57437 | -0.49665 | -0.37493 | -0.41134 | -0.35945 | -0.15811 | -0.11186
27 | -0.20519 | -0.14497 | -0.12568 | -0.16109 | -0.13871 | -0.11404 | -0.094358 | -0.32974 | -0.34483 | -0.29577 | -0.34459 | -0.32019 | -0.3216 | -0.28718 | -0.17041 | -0.26681 | -0.32 | -0.29858 | -0.20868 | -0.21649 | -0.20164 | -0.12508 | -0.099778 | -0.10342
28 | -0.064523 | -0.064509 | -0.066289 | -0.069325 | -0.06866 | -0.063013 | -0.039955 | -0.0076806 | -0.0082538 | -0.0054698 | -0.0048184 | -0.021504 | -0.031415 | -0.040724 | -0.040418 | -0.041102 | -0.032316 | 0.010621 | -0.0014969 | -0.01767 | -0.032754 | -0.043085 | -0.047253 | -0.054103
29 | 5.1946 | 5.605 | 5.7078 | 5.6315 | 5.6361 | 4.7064 | 0.17525 | -2.4265 | -3.0926 | -2.1544 | -1.272 | -2.523 | -1.5909 | -0.48267 | 1.9096 | 1.9104 | 1.5737 | 0.79389 | 1.9349 | 1.1025 | 1.5136 | 2.5105 | 3.9663 | 4.4773
30 | -0.33759 | -0.34094 | -0.34441 | -0.34743 | -0.34898 | -0.31905 | -0.27681 | -0.25273 | -0.26013 | -0.28817 | -0.30737 | -0.32545 | -0.32584 | -0.33183 | -0.33475 | -0.32476 | -0.27493 | -0.16386 | -0.21136 | -0.25638 | -0.276 | -0.29199 | -0.30866 | -0.31016
31 | -0.75021 | -0.78791 | -0.82139 | -0.82432 | -0.8225 | -0.6933 | -0.52837 | -0.42759 | -0.42001 | -0.35183 | -0.34818 | -0.34084 | -0.41021 | -0.44144 | -0.42957 | -0.53249 | -0.47176 | -0.23651 | -0.28007 | -0.34822 | -0.37601 | -0.48811 | -0.53981 | -0.56472
32 | 0.039168 | 0.030639 | 0.023231 | 0.034609 | 0.02842 | 0.040944 | 0.054607 | 0.10636 | 0.1225 | 0.12622 | 0.1198 | 0.12779 | 0.12684 | 0.12537 | 0.10545 | 0.1003 | 0.087175 | 0.095367 | 0.080839 | 0.084358 | 0.071323 | 0.075079 | 0.046609 | 0.047865

## Qc, Winter, S7
LoadID | 0 | 1 | 2 | 3 | 4 | 5 | 6 | 7 | 8 | 9 | 10 | 11 | 12 | 13 | 14 | 15 | 16 | 17 | 18 | 19 | 20 | 21 | 22 | 23
1 | -0.5857 | -0.41381 | -0.35873 | -0.45982 | -0.39592 | -0.32552 | -0.26933 | -0.94119 | -0.98428 | -0.84423 | -0.98358 | -0.91395 | -0.91797 | -0.81971 | -0.48642 | -0.76159 | -0.91341 | -0.85227 | -0.59565 | -0.61795 | -0.57557 | -0.35703 | -0.2848 | -0.29519
2 | -0.087701 | -0.087682 | -0.090101 | -0.094229 | -0.093324 | -0.085649 | -0.054308 | -0.01044 | -0.011219 | -0.0074347 | -0.0065492 | -0.029229 | -0.0427 | -0.055354 | -0.054937 | -0.055866 | -0.043924 | 0.014437 | -0.0020346 | -0.024017 | -0.044519 | -0.058562 | -0.064228 | -0.073538
3 | 0.9728 | 1.0496 | 1.0689 | 1.0546 | 1.0555 | 0.88138 | 0.03282 | -0.45441 | -0.57915 | -0.40345 | -0.23821 | -0.47249 | -0.29793 | -0.09039 | 0.3576 | 0.35776 | 0.2947 | 0.14867 | 0.36235 | 0.20646 | 0.28346 | 0.47015 | 0.74277 | 0.83846
4 | -0.12514 | -0.12638 | -0.12767 | -0.12879 | -0.12936 | -0.11827 | -0.10261 | -0.093685 | -0.096429 | -0.10683 | -0.11394 | -0.12064 | -0.12079 | -0.12301 | -0.12409 | -0.12039 | -0.10192 | -0.060743 | -0.078349 | -0.095038 | -0.10231 | -0.10824 | -0.11442 | -0.11497
5 | -0.10077 | -0.10583 | -0.11033 | -0.11073 | -0.11048 | -0.093126 | -0.070972 | -0.057435 | -0.056418 | -0.047258 | -0.046768 | -0.045783 | -0.055101 | -0.059295 | -0.057701 | -0.071526 | -0.063368 | -0.031769 | -0.037619 | -0.046774 | -0.050507 | -0.065564 | -0.072509 | -0.075854
6 | -0.51242 | -0.40083 | -0.30392 | -0.45277 | -0.3718 | -0.53565 | -0.7144 | -1.3915 | -1.6026 | -1.6512 | -1.5673 | -1.6719 | -1.6594 | -1.6402 | -1.3795 | -1.3122 | -1.1405 | -1.2476 | -1.0576 | -1.1036 | -0.93309 | -0.98222 | -0.60977 | -0.6262
7 | 0.633 | 0.62608 | 0.64575 | 0.65743 | 0.69637 | 0.6235 | 0.5297 | 0.27515 | 0.13633 | 0.12654 | 0.09618 | 0.032323 | 0.13123 | 0.13695 | 0.2496 | 0.35669 | 0.32193 | 0.35908 | 0.4038 | 0.38769 | 0.44143 | 0.52039 | 0.58713 | 0.584
8 | -0.28673 | -0.29279 | -0.29163 | -0.29122 | -0.28521 | -0.27369 | -0.20922 | -0.16644 | -0.15369 | -0.17553 | -0.16575 | -0.15109 | -0.16016 | -0.1734 | -0.21068 | -0.23365 | -0.23303 | -0.2298 | -0.24222 | -0.25045 | -0.25474 | -0.26221 | -0.27366 | -0.2789
9 | 0.019913 | 0.019913 | 0.019913 | 0.019913 | 0.019913 | 0.019913 | 0.019913 | 0.019913 | 0.019913 | 0.019913 | 0.019913 | 0.019913 | 0.019913 | 0.019913 | 0.019913 | 0.019913 | 0.019913 | 0.019913 | 0.019913 | 0.019913 | 0.019913 | 0.019913 | 0.019913 | 0.019913
10 | -0.045493 | -0.04682 | -0.046889 | -0.046758 | -0.046628 | -0.043591 | -0.032675 | -0.026668 | -0.01719 | -0.009927 | -0.0127 | -0.0098044 | -0.011691 | -0.016909 | -0.021138 | -0.021802 | -0.022419 | -0.015131 | -0.018335 | -0.02273 | -0.02673 | -0.03401 | -0.042509 | -0.043266
11 | 0.33608 | 0.33931 | 0.34555 | 0.34862 | 0.34081 | 0.27504 | 0.20869 | 0.18646 | 0.13086 | 0.086347 | 0.19686 | 0.18564 | 0.20922 | 0.20879 | 0.23231 | 0.23253 | 0.19806 | 0.13245 | 0.18094 | 0.21255 | 0.22835 | 0.23384 | 0.2525 | 0.26782
12 | 0.039864 | -0.066884 | -0.14149 | -0.12235 | -0.095131 | 0.095834 | 0.0031639 | -0.11426 | -0.24799 | -0.29255 | -0.14211 | 0.00036921 | -0.45011 | -0.51026 | -0.48404 | -0.55571 | -0.30529 | -0.42169 | -0.4528 | -0.40364 | -0.453 | -0.5815 | -0.53867 | -0.36289
13 | -0.10762 | -0.087042 | -0.12423 | -0.15567 | -0.16255 | -0.19818 | -0.72477 | -0.9073 | -0.97146 | -0.90865 | -0.83236 | -0.95393 | -1.0782 | -0.9562 | -0.94038 | -0.9386 | -0.84585 | -0.87438 | -0.75607 | -0.57077 | -0.6262 | -0.54721 | -0.24069 | -0.17029
14 | -0.0097617 | -0.0068968 | -0.0059788 | -0.0076637 | -0.0065987 | -0.0054253 | -0.0044889 | -0.015686 | -0.016405 | -0.01407 | -0.016393 | -0.015232 | -0.0153 | -0.013662 | -0.008107 | -0.012693 | -0.015223 | -0.014204 | -0.0099275 | -0.010299 | -0.0095928 | -0.0059505 | -0.0047467 | -0.0049198
15 | -0.11109 | -0.11106 | -0.11413 | -0.11936 | -0.11821 | -0.10849 | -0.068791 | -0.013224 | -0.01421 | -0.0094173 | -0.0082957 | -0.037023 | -0.054087 | -0.070115 | -0.069587 | -0.070764 | -0.055637 | 0.018286 | -0.0025772 | -0.030422 | -0.056391 | -0.074178 | -0.081355 | -0.093148
16 | -0.29811 | -0.32167 | -0.32757 | -0.32319 | -0.32346 | -0.2701 | -0.010058 | 0.13925 | 0.17748 | 0.12364 | 0.072999 | 0.1448 | 0.091301 | 0.0277 | -0.10959 | -0.10963 | -0.090313 | -0.045561 | -0.11104 | -0.06327 | -0.086866 | -0.14408 | -0.22762 | -0.25695
17 | -0.45051 | -0.45498 | -0.45962 | -0.46365 | -0.46571 | -0.42578 | -0.36941 | -0.33727 | -0.34714 | -0.38457 | -0.41019 | -0.43432 | -0.43484 | -0.44283 | -0.44672 | -0.4334 | -0.3669 | -0.21867 | -0.28206 | -0.34214 | -0.36832 | -0.38967 | -0.41191 | -0.41391
18 | -0.3527 | -0.37042 | -0.38616 | -0.38754 | -0.38668 | -0.32594 | -0.2484 | -0.20102 | -0.19746 | -0.1654 | -0.16369 | -0.16024 | -0.19285 | -0.20753 | -0.20195 | -0.25034 | -0.22179 | -0.11119 | -0.13167 | -0.16371 | -0.17677 | -0.22947 | -0.25378 | -0.26549
19 | -0.24223 | -0.18948 | -0.14367 | -0.21404 | -0.17576 | -0.25322 | -0.33772 | -0.6578 | -0.75757 | -0.78058 | -0.7409 | -0.79033 | -0.78446 | -0.77536 | -0.65212 | -0.62031 | -0.53913 | -0.58979 | -0.49995 | -0.52171 | -0.4411 | -0.46432 | -0.28825 | -0.29602
20 | 0.41433 | 0.4098 | 0.42267 | 0.43032 | 0.45581 | 0.40811 | 0.34671 | 0.1801 | 0.089233 | 0.082828 | 0.062954 | 0.021157 | 0.085899 | 0.089637 | 0.16338 | 0.23347 | 0.21072 | 0.23503 | 0.26431 | 0.25376 | 0.28894 | 0.34062 | 0.3843 | 0.38226
21 | 0.11469 | 0.11712 | 0.11665 | 0.11649 | 0.11408 | 0.10948 | 0.083687 | 0.066577 | 0.061478 | 0.070212 | 0.0663 | 0.060437 | 0.064064 | 0.06936 | 0.084274 | 0.09346 | 0.093213 | 0.09192 | 0.096889 | 0.10018 | 0.1019 | 0.10488 | 0.10946 | 0.11156
22 | -0.04657 | -0.04657 | -0.04657 | -0.04657 | -0.04657 | -0.04657 | -0.04657 | -0.04657 | -0.04657 | -0.04657 | -0.04657 | -0.04657 | -0.04657 | -0.04657 | -0.04657 | -0.04657 | -0.04657 | -0.04657 | -0.04657 | -0.04657 | -0.04657 | -0.04657 | -0.04657 | -0.04657
23 | 0.15164 | 0.15607 | 0.1563 | 0.15586 | 0.15543 | 0.1453 | 0.10892 | 0.088894 | 0.0573 | 0.03309 | 0.042333 | 0.032681 | 0.038971 | 0.056364 | 0.07046 | 0.072674 | 0.074729 | 0.050436 | 0.061116 | 0.075766 | 0.089102 | 0.11337 | 0.1417 | 0.14422
24 | -1.7558 | -1.7727 | -1.8053 | -1.8214 | -1.7806 | -1.4369 | -1.0903 | -0.97417 | -0.68369 | -0.45112 | -1.0285 | -0.96985 | -1.0931 | -1.0908 | -1.2137 | -1.2148 | -1.0348 | -0.69199 | -0.94532 | -1.1105 | -1.193 | -1.2217 | -1.3192 | -1.3992
25 | -0.035118 | 0.058922 | 0.12465 | 0.10779 | 0.083806 | -0.084425 | -0.0027873 | 0.10065 | 0.21847 | 0.25772 | 0.12519 | -0.00032525 | 0.39653 | 0.44952 | 0.42641 | 0.48955 | 0.26895 | 0.37148 | 0.39889 | 0.35559 | 0.39907 | 0.51228 | 0.47455 | 0.31968
26 | -0.067264 | -0.054401 | -0.077643 | -0.097292 | -0.1016 | -0.12386 | -0.45298 | -0.56707 | -0.60716 | -0.56791 | -0.52023 | -0.59621 | -0.67388 | -0.59763 | -0.58774 | -0.58663 | -0.52865 | -0.54648 | -0.47254 | -0.35673 | -0.39137 | -0.342 | -0.15043 | -0.10643
27 | -0.19523 | -0.13794 | -0.11958 | -0.15327 | -0.13197 | -0.10851 | -0.089777 | -0.31373 | -0.32809 | -0.28141 | -0.32786 | -0.30465 | -0.30599 | -0.27324 | -0.16214 | -0.25386 | -0.30447 | -0.28409 | -0.19855 | -0.20598 | -0.19186 | -0.11901 | -0.094935 | -0.098396
28 | -0.061391 | -0.061377 | -0.063071 | -0.06596 | -0.065327 | -0.059955 | -0.038016 | -0.0073077 | -0.0078531 | -0.0052043 | -0.0045845 | -0.02046 | -0.02989 | -0.038748 | -0.038456 | -0.039107 | -0.030747 | 0.010106 | -0.0014242 | -0.016812 | -0.031164 | -0.040993 | -0.04496 | -0.051477
29 | 4.9424 | 5.3329 | 5.4307 | 5.3581 | 5.3625 | 4.478 | 0.16675 | -2.3087 | -2.9425 | -2.0498 | -1.2102 | -2.4006 | -1.5137 | -0.45924 | 1.8169 | 1.8176 | 1.4973 | 0.75535 | 1.841 | 1.0489 | 1.4401 | 2.3886 | 3.7737 | 4.2599
30 | -0.3212 | -0.32439 | -0.32769 | -0.33056 | -0.33204 | -0.30356 | -0.26337 | -0.24046 | -0.2475 | -0.27418 | -0.29245 | -0.30966 | -0.31002 | -0.31572 | -0.3185 | -0.309 | -0.26159 | -0.15591 | -0.2011 | -0.24393 | -0.2626 | -0.27782 | -0.29368 | -0.2951
31 | -0.7138 | -0.74966 | -0.78152 | -0.78431 | -0.78257 | -0.65964 | -0.50272 | -0.40683 | -0.39962 | -0.33475 | -0.33127 | -0.3243 | -0.3903 | -0.42001 | -0.40872 | -0.50664 | -0.44886 | -0.22503 | -0.26647 | -0.33132 | -0.35776 | -0.46441 | -0.5136 | -0.5373
32 | 0.037267 | 0.029151 | 0.022103 | 0.032929 | 0.02704 | 0.038957 | 0.051957 | 0.1012 | 0.11655 | 0.12009 | 0.11398 | 0.12159 | 0.12069 | 0.11929 | 0.10033 | 0.095433 | 0.082944 | 0.090737 | 0.076915 | 0.080263 | 0.067861 | 0.071434 | 0.044347 | 0.045542

## Qc, Winter, S8
LoadID | 0 | 1 | 2 | 3 | 4 | 5 | 6 | 7 | 8 | 9 | 10 | 11 | 12 | 13 | 14 | 15 | 16 | 17 | 18 | 19 | 20 | 21 | 22 | 23
1 | -0.5857 | -0.41381 | -0.35873 | -0.45982 | -0.39592 | -0.32552 | -0.26933 | -0.94119 | -0.98428 | -0.84423 | -0.98358 | -0.91395 | -0.91797 | -0.81971 | -0.48642 | -0.76159 | -0.91341 | -0.85227 | -0.59565 | -0.61795 | -0.57557 | -0.35703 | -0.2848 | -0.29519
2 | -0.087701 | -0.087682 | -0.090101 | -0.094229 | -0.093324 | -0.085649 | -0.054308 | -0.01044 | -0.011219 | -0.0074347 | -0.0065492 | -0.029229 | -0.0427 | -0.055354 | -0.054937 | -0.055866 | -0.043924 | 0.014437 | -0.0020346 | -0.024017 | -0.044519 | -0.058562 | -0.064228 | -0.073538
3 | 0.9728 | 1.0496 | 1.0689 | 1.0546 | 1.0555 | 0.88138 | 0.03282 | -0.45441 | -0.57915 | -0.40345 | -0.23821 | -0.47249 | -0.29793 | -0.09039 | 0.3576 | 0.35776 | 0.2947 | 0.14867 | 0.36235 | 0.20646 | 0.28346 | 0.47015 | 0.74277 | 0.83846
4 | -0.12514 | -0.12638 | -0.12767 | -0.12879 | -0.12936 | -0.11827 | -0.10261 | -0.093685 | -0.096429 | -0.10683 | -0.11394 | -0.12064 | -0.12079 | -0.12301 | -0.12409 | -0.12039 | -0.10192 | -0.060743 | -0.078349 | -0.095038 | -0.10231 | -0.10824 | -0.11442 | -0.11497
5 | -0.10077 | -0.10583 | -0.11033 | -0.11073 | -0.11048 | -0.093126 | -0.070972 | -0.057435 | -0.056418 | -0.047258 | -0.046768 | -0.045783 | -0.055101 | -0.059295 | -0.057701 | -0.071526 | -0.063368 | -0.031769 | -0.037619 | -0.046774 | -0.050507 | -0.065564 | -0.072509 | -0.075854
6 | -0.51242 | -0.40083 | -0.30392 | -0.45277 | -0.3718 | -0.53565 | -0.7144 | -1.3915 | -1.6026 | -1.6512 | -1.5673 | -1.6719 | -1.6594 | -1.6402 | -1.3795 | -1.3122 | -1.1405 | -1.2476 | -1.0576 | -1.1036 | -0.93309 | -0.98222 | -0.60977 | -0.6262
7 | 0.633 | 0.62608 | 0.64575 | 0.65743 | 0.69637 | 0.6235 | 0.5297 | 0.27515 | 0.13633 | 0.12654 | 0.09618 | 0.032323 | 0.13123 | 0.13695 | 0.2496 | 0.35669 | 0.32193 | 0.35908 | 0.4038 | 0.38769 | 0.44143 | 0.52039 | 0.58713 | 0.584
8 | -0.28673 | -0.29279 | -0.29163 | -0.29122 | -0.28521 | -0.27369 | -0.20922 | -0.16644 | -0.15369 | -0.17553 | -0.16575 | -0.15109 | -0.16016 | -0.1734 | -0.21068 | -0.23365 | -0.23303 | -0.2298 | -0.24222 | -0.25045 | -0.25474 | -0.26221 | -0.27366 | -0.2789
9 | 0.019913 | 0.019913 | 0.019913 | 0.019913 | 0.019913 | 0.019913 | 0.019913 | 0.019913 | 0.019913 | 0.019913 | 0.019913 | 0.019913 | 0.019913 | 0.019913 | 0.019913 | 0.019913 | 0.019913 | 0.019913 | 0.019913 | 0.019913 | 0.019913 | 0.019913 | 0.019913 | 0.019913
10 | -0.045493 | -0.04682 | -0.046889 | -0.046758 | -0.046628 | -0.043591 | -0.032675 | -0.026668 | -0.01719 | -0.009927 | -0.0127 | -0.0098044 | -0.011691 | -0.016909 | -0.021138 | -0.021802 | -0.022419 | -0.015131 | -0.018335 | -0.02273 | -0.02673 | -0.03401 | -0.042509 | -0.043266
11 | 0.33608 | 0.33931 | 0.34555 | 0.34862 | 0.34081 | 0.27504 | 0.20869 | 0.18646 | 0.13086 | 0.086347 | 0.19686 | 0.18564 | 0.20922 | 0.20879 | 0.23231 | 0.23253 | 0.19806 | 0.13245 | 0.18094 | 0.21255 | 0.22835 | 0.23384 | 0.2525 | 0.26782
12 | 0.039864 | -0.066884 | -0.14149 | -0.12235 | -0.095131 | 0.095834 | 0.0031639 | -0.11426 | -0.24799 | -0.29255 | -0.14211 | 0.00036921 | -0.45011 | -0.51026 | -0.48404 | -0.55571 | -0.30529 | -0.42169 | -0.4528 | -0.40364 | -0.453 | -0.5815 | -0.53867 | -0.36289
13 | -0.10762 | -0.087042 | -0.12423 | -0.15567 | -0.16255 | -0.19818 | -0.72477 | -0.9073 | -0.97146 | -0.90865 | -0.83236 | -0.95393 | -1.0782 | -0.9562 | -0.94038 | -0.9386 | -0.84585 | -0.87438 | -0.75607 | -0.57077 | -0.6262 | -0.54721 | -0.24069 | -0.17029
14 | -0.0097617 | -0.0068968 | -0.0059788 | -0.0076637 | -0.0065987 | -0.0054253 | -0.0044889 | -0.015686 | -0.016405 | -0.01407 | -0.016393 | -0.015232 | -0.0153 | -0.013662 | -0.008107 | -0.012693 | -0.015223 | -0.014204 | -0.0099275 | -0.010299 | -0.0095928 | -0.0059505 | -0.0047467 | -0.0049198
15 | -0.11109 | -0.11106 | -0.11413 | -0.11936 | -0.11821 | -0.10849 | -0.068791 | -0.013224 | -0.01421 | -0.0094173 | -0.0082957 | -0.037023 | -0.054087 | -0.070115 | -0.069587 | -0.070764 | -0.055637 | 0.018286 | -0.0025772 | -0.030422 | -0.056391 | -0.074178 | -0.081355 | -0.093148
16 | -0.29811 | -0.32167 | -0.32757 | -0.32319 | -0.32346 | -0.2701 | -0.010058 | 0.13925 | 0.17748 | 0.12364 | 0.072999 | 0.1448 | 0.091301 | 0.0277 | -0.10959 | -0.10963 | -0.090313 | -0.045561 | -0.11104 | -0.06327 | -0.086866 | -0.14408 | -0.22762 | -0.25695
17 | -0.45051 | -0.45498 | -0.45962 | -0.46365 | -0.46571 | -0.42578 | -0.36941 | -0.33727 | -0.34714 | -0.38457 | -0.41019 | -0.43432 | -0.43484 | -0.44283 | -0.44672 | -0.4334 | -0.3669 | -0.21867 | -0.28206 | -0.34214 | -0.36832 | -0.38967 | -0.41191 | -0.41391
18 | -0.3527 | -0.37042 | -0.38616 | -0.38754 | -0.38668 | -0.32594 | -0.2484 | -0.20102 | -0.19746 | -0.1654 | -0.16369 | -0.16024 | -0.19285 | -0.20753 | -0.20195 | -0.25034 | -0.22179 | -0.11119 | -0.13167 | -0.16371 | -0.17677 | -0.22947 | -0.25378 | -0.26549
19 | -0.24223 | -0.18948 | -0.14367 | -0.21404 | -0.17576 | -0.25322 | -0.33772 | -0.6578 | -0.75757 | -0.78058 | -0.7409 | -0.79033 | -0.78446 | -0.77536 | -0.65212 | -0.62031 | -0.53913 | -0.58979 | -0.49995 | -0.52171 | -0.4411 | -0.46432 | -0.28825 | -0.29602
20 | 0.41433 | 0.4098 | 0.42267 | 0.43032 | 0.45581 | 0.40811 | 0.34671 | 0.1801 | 0.089233 | 0.082828 | 0.062954 | 0.021157 | 0.085899 | 0.089637 | 0.16338 | 0.23347 | 0.21072 | 0.23503 | 0.26431 | 0.25376 | 0.28894 | 0.34062 | 0.3843 | 0.38226
21 | 0.11469 | 0.11712 | 0.11665 | 0.11649 | 0.11408 | 0.10948 | 0.083687 | 0.066577 | 0.061478 | 0.070212 | 0.0663 | 0.060437 | 0.064064 | 0.06936 | 0.084274 | 0.09346 | 0.093213 | 0.09192 | 0.096889 | 0.10018 | 0.1019 | 0.10488 | 0.10946 | 0.11156
22 | -0.04657 | -0.04657 | -0.04657 | -0.04657 | -0.04657 | -0.04657 | -0.04657 | -0.04657 | -0.04657 | -0.04657 | -0.04657 | -0.04657 | -0.04657 | -0.04657 | -0.04657 | -0.04657 | -0.04657 | -0.04657 | -0.04657 | -0.04657 | -0.04657 | -0.04657 | -0.04657 | -0.04657
23 | 0.15164 | 0.15607 | 0.1563 | 0.15586 | 0.15543 | 0.1453 | 0.10892 | 0.088894 | 0.0573 | 0.03309 | 0.042333 | 0.032681 | 0.038971 | 0.056364 | 0.07046 | 0.072674 | 0.074729 | 0.050436 | 0.061116 | 0.075766 | 0.089102 | 0.11337 | 0.1417 | 0.14422
24 | -1.7558 | -1.7727 | -1.8053 | -1.8214 | -1.7806 | -1.4369 | -1.0903 | -0.97417 | -0.68369 | -0.45112 | -1.0285 | -0.96985 | -1.0931 | -1.0908 | -1.2137 | -1.2148 | -1.0348 | -0.69199 | -0.94532 | -1.1105 | -1.193 | -1.2217 | -1.3192 | -1.3992
25 | -0.035118 | 0.058922 | 0.12465 | 0.10779 | 0.083806 | -0.084425 | -0.0027873 | 0.10065 | 0.21847 | 0.25772 | 0.12519 | -0.00032525 | 0.39653 | 0.44952 | 0.42641 | 0.48955 | 0.26895 | 0.37148 | 0.39889 | 0.35559 | 0.39907 | 0.51228 | 0.47455 | 0.31968
26 | -0.067264 | -0.054401 | -0.077643 | -0.097292 | -0.1016 | -0.12386 | -0.45298 | -0.56707 | -0.60716 | -0.56791 | -0.52023 | -0.59621 | -0.67388 | -0.59763 | -0.58774 | -0.58663 | -0.52865 | -0.54648 | -0.47254 | -0.35673 | -0.39137 | -0.342 | -0.15043 | -0.10643
27 | -0.19523 | -0.13794 | -0.11958 | -0.15327 | -0.13197 | -0.10851 | -0.089777 | -0.31373 | -0.32809 | -0.28141 | -0.32786 | -0.30465 | -0.30599 | -0.27324 | -0.16214 | -0.25386 | -0.30447 | -0.28409 | -0.19855 | -0.20598 | -0.19186 | -0.11901 | -0.094935 | -0.098396
28 | -0.061391 | -0.061377 | -0.063071 | -0.06596 | -0.065327 | -0.059955 | -0.038016 | -0.0073077 | -0.0078531 | -0.0052043 | -0.0045845 | -0.02046 | -0.02989 | -0.038748 | -0.038456 | -0.039107 | -0.030747 | 0.010106 | -0.0014242 | -0.016812 | -0.031164 | -0.040993 | -0.04496 | -0.051477
29 | 4.9424 | 5.3329 | 5.4307 | 5.3581 | 5.3625 | 4.478 | 0.16675 | -2.3087 | -2.9425 | -2.0498 | -1.2102 | -2.4006 | -1.5137 | -0.45924 | 1.8169 | 1.8176 | 1.4973 | 0.75535 | 1.841 | 1.0489 | 1.4401 | 2.3886 | 3.7737 | 4.2599
30 | -0.3212 | -0.32439 | -0.32769 | -0.33056 | -0.33204 | -0.30356 | -0.26337 | -0.24046 | -0.2475 | -0.27418 | -0.29245 | -0.30966 | -0.31002 | -0.31572 | -0.3185 | -0.309 | -0.26159 | -0.15591 | -0.2011 | -0.24393 | -0.2626 | -0.27782 | -0.29368 | -0.2951
31 | -0.7138 | -0.74966 | -0.78152 | -0.78431 | -0.78257 | -0.65964 | -0.50272 | -0.40683 | -0.39962 | -0.33475 | -0.33127 | -0.3243 | -0.3903 | -0.42001 | -0.40872 | -0.50664 | -0.44886 | -0.22503 | -0.26647 | -0.33132 | -0.35776 | -0.46441 | -0.5136 | -0.5373
32 | 0.037267 | 0.029151 | 0.022103 | 0.032929 | 0.02704 | 0.038957 | 0.051957 | 0.1012 | 0.11655 | 0.12009 | 0.11398 | 0.12159 | 0.12069 | 0.11929 | 0.10033 | 0.095433 | 0.082944 | 0.090737 | 0.076915 | 0.080263 | 0.067861 | 0.071434 | 0.044347 | 0.045542

## Qc, Winter, S9
LoadID | 0 | 1 | 2 | 3 | 4 | 5 | 6 | 7 | 8 | 9 | 10 | 11 | 12 | 13 | 14 | 15 | 16 | 17 | 18 | 19 | 20 | 21 | 22 | 23
1 | -0.5857 | -0.41381 | -0.35873 | -0.45982 | -0.39592 | -0.32552 | -0.26933 | -0.94119 | -0.98428 | -0.84423 | -0.98358 | -0.91395 | -0.91797 | -0.81971 | -0.48642 | -0.76159 | -0.91341 | -0.85227 | -0.59565 | -0.61795 | -0.57557 | -0.35703 | -0.2848 | -0.29519
2 | -0.087701 | -0.087682 | -0.090101 | -0.094229 | -0.093324 | -0.085649 | -0.054308 | -0.01044 | -0.011219 | -0.0074347 | -0.0065492 | -0.029229 | -0.0427 | -0.055354 | -0.054937 | -0.055866 | -0.043924 | 0.014437 | -0.0020346 | -0.024017 | -0.044519 | -0.058562 | -0.064228 | -0.073538
3 | 0.9728 | 1.0496 | 1.0689 | 1.0546 | 1.0555 | 0.88138 | 0.03282 | -0.45441 | -0.57915 | -0.40345 | -0.23821 | -0.47249 | -0.29793 | -0.09039 | 0.3576 | 0.35776 | 0.2947 | 0.14867 | 0.36235 | 0.20646 | 0.28346 | 0.47015 | 0.74277 | 0.83846
4 | -0.12514 | -0.12638 | -0.12767 | -0.12879 | -0.12936 | -0.11827 | -0.10261 | -0.093685 | -0.096429 | -0.10683 | -0.11394 | -0.12064 | -0.12079 | -0.12301 | -0.12409 | -0.12039 | -0.10192 | -0.060743 | -0.078349 | -0.095038 | -0.10231 | -0.10824 | -0.11442 | -0.11497
5 | -0.10077 | -0.10583 | -0.11033 | -0.11073 | -0.11048 | -0.093126 | -0.070972 | -0.057435 | -0.056418 | -0.047258 | -0.046768 | -0.045783 | -0.055101 | -0.059295 | -0.057701 | -0.071526 | -0.063368 | -0.031769 | -0.037619 | -0.046774 | -0.050507 | -0.065564 | -0.072509 | -0.075854
6 | -0.51242 | -0.40083 | -0.30392 | -0.45277 | -0.3718 | -0.53565 | -0.7144 | -1.3915 | -1.6026 | -1.6512 | -1.5673 | -1.6719 | -1.6594 | -1.6402 | -1.3795 | -1.3122 | -1.1405 | -1.2476 | -1.0576 | -1.1036 | -0.93309 | -0.98222 | -0.60977 | -0.6262
7 | 0.633 | 0.62608 | 0.64575 | 0.65743 | 0.69637 | 0.6235 | 0.5297 | 0.27515 | 0.13633 | 0.12654 | 0.09618 | 0.032323 | 0.13123 | 0.13695 | 0.2496 | 0.35669 | 0.32193 | 0.35908 | 0.4038 | 0.38769 | 0.44143 | 0.52039 | 0.58713 | 0.584
8 | -0.28673 | -0.29279 | -0.29163 | -0.29122 | -0.28521 | -0.27369 | -0.20922 | -0.16644 | -0.15369 | -0.17553 | -0.16575 | -0.15109 | -0.16016 | -0.1734 | -0.21068 | -0.23365 | -0.23303 | -0.2298 | -0.24222 | -0.25045 | -0.25474 | -0.26221 | -0.27366 | -0.2789
9 | 0.019913 | 0.019913 | 0.019913 | 0.019913 | 0.019913 | 0.019913 | 0.019913 | 0.019913 | 0.019913 | 0.019913 | 0.019913 | 0.019913 | 0.019913 | 0.019913 | 0.019913 | 0.019913 | 0.019913 | 0.019913 | 0.019913 | 0.019913 | 0.019913 | 0.019913 | 0.019913 | 0.019913
10 | -0.045493 | -0.04682 | -0.046889 | -0.046758 | -0.046628 | -0.043591 | -0.032675 | -0.026668 | -0.01719 | -0.009927 | -0.0127 | -0.0098044 | -0.011691 | -0.016909 | -0.021138 | -0.021802 | -0.022419 | -0.015131 | -0.018335 | -0.02273 | -0.02673 | -0.03401 | -0.042509 | -0.043266
11 | 0.33608 | 0.33931 | 0.34555 | 0.34862 | 0.34081 | 0.27504 | 0.20869 | 0.18646 | 0.13086 | 0.086347 | 0.19686 | 0.18564 | 0.20922 | 0.20879 | 0.23231 | 0.23253 | 0.19806 | 0.13245 | 0.18094 | 0.21255 | 0.22835 | 0.23384 | 0.2525 | 0.26782
12 | 0.039864 | -0.066884 | -0.14149 | -0.12235 | -0.095131 | 0.095834 | 0.0031639 | -0.11426 | -0.24799 | -0.29255 | -0.14211 | 0.00036921 | -0.45011 | -0.51026 | -0.48404 | -0.55571 | -0.30529 | -0.42169 | -0.4528 | -0.40364 | -0.453 | -0.5815 | -0.53867 | -0.36289
13 | -0.10762 | -0.087042 | -0.12423 | -0.15567 | -0.16255 | -0.19818 | -0.72477 | -0.9073 | -0.97146 | -0.90865 | -0.83236 | -0.95393 | -1.0782 | -0.9562 | -0.94038 | -0.9386 | -0.84585 | -0.87438 | -0.75607 | -0.57077 | -0.6262 | -0.54721 | -0.24069 | -0.17029
14 | -0.0097617 | -0.0068968 | -0.0059788 | -0.0076637 | -0.0065987 | -0.0054253 | -0.0044889 | -0.015686 | -0.016405 | -0.01407 | -0.016393 | -0.015232 | -0.0153 | -0.013662 | -0.008107 | -0.012693 | -0.015223 | -0.014204 | -0.0099275 | -0.010299 | -0.0095928 | -0.0059505 | -0.0047467 | -0.0049198
15 | -0.11109 | -0.11106 | -0.11413 | -0.11936 | -0.11821 | -0.10849 | -0.068791 | -0.013224 | -0.01421 | -0.0094173 | -0.0082957 | -0.037023 | -0.054087 | -0.070115 | -0.069587 | -0.070764 | -0.055637 | 0.018286 | -0.0025772 | -0.030422 | -0.056391 | -0.074178 | -0.081355 | -0.093148
16 | -0.29811 | -0.32167 | -0.32757 | -0.32319 | -0.32346 | -0.2701 | -0.010058 | 0.13925 | 0.17748 | 0.12364 | 0.072999 | 0.1448 | 0.091301 | 0.0277 | -0.10959 | -0.10963 | -0.090313 | -0.045561 | -0.11104 | -0.06327 | -0.086866 | -0.14408 | -0.22762 | -0.25695
17 | -0.45051 | -0.45498 | -0.45962 | -0.46365 | -0.46571 | -0.42578 | -0.36941 | -0.33727 | -0.34714 | -0.38457 | -0.41019 | -0.43432 | -0.43484 | -0.44283 | -0.44672 | -0.4334 | -0.3669 | -0.21867 | -0.28206 | -0.34214 | -0.36832 | -0.38967 | -0.41191 | -0.41391
18 | -0.3527 | -0.37042 | -0.38616 | -0.38754 | -0.38668 | -0.32594 | -0.2484 | -0.20102 | -0.19746 | -0.1654 | -0.16369 | -0.16024 | -0.19285 | -0.20753 | -0.20195 | -0.25034 | -0.22179 | -0.11119 | -0.13167 | -0.16371 | -0.17677 | -0.22947 | -0.25378 | -0.26549
19 | -0.24223 | -0.18948 | -0.14367 | -0.21404 | -0.17576 | -0.25322 | -0.33772 | -0.6578 | -0.75757 | -0.78058 | -0.7409 | -0.79033 | -0.78446 | -0.77536 | -0.65212 | -0.62031 | -0.53913 | -0.58979 | -0.49995 | -0.52171 | -0.4411 | -0.46432 | -0.28825 | -0.29602
20 | 0.41433 | 0.4098 | 0.42267 | 0.43032 | 0.45581 | 0.40811 | 0.34671 | 0.1801 | 0.089233 | 0.082828 | 0.062954 | 0.021157 | 0.085899 | 0.089637 | 0.16338 | 0.23347 | 0.21072 | 0.23503 | 0.26431 | 0.25376 | 0.28894 | 0.34062 | 0.3843 | 0.38226
21 | 0.11469 | 0.11712 | 0.11665 | 0.11649 | 0.11408 | 0.10948 | 0.083687 | 0.066577 | 0.061478 | 0.070212 | 0.0663 | 0.060437 | 0.064064 | 0.06936 | 0.084274 | 0.09346 | 0.093213 | 0.09192 | 0.096889 | 0.10018 | 0.1019 | 0.10488 | 0.10946 | 0.11156
22 | -0.04657 | -0.04657 | -0.04657 | -0.04657 | -0.04657 | -0.04657 | -0.04657 | -0.04657 | -0.04657 | -0.04657 | -0.04657 | -0.04657 | -0.04657 | -0.04657 | -0.04657 | -0.04657 | -0.04657 | -0.04657 | -0.04657 | -0.04657 | -0.04657 | -0.04657 | -0.04657 | -0.04657
23 | 0.15164 | 0.15607 | 0.1563 | 0.15586 | 0.15543 | 0.1453 | 0.10892 | 0.088894 | 0.0573 | 0.03309 | 0.042333 | 0.032681 | 0.038971 | 0.056364 | 0.07046 | 0.072674 | 0.074729 | 0.050436 | 0.061116 | 0.075766 | 0.089102 | 0.11337 | 0.1417 | 0.14422
24 | -1.7558 | -1.7727 | -1.8053 | -1.8214 | -1.7806 | -1.4369 | -1.0903 | -0.97417 | -0.68369 | -0.45112 | -1.0285 | -0.96985 | -1.0931 | -1.0908 | -1.2137 | -1.2148 | -1.0348 | -0.69199 | -0.94532 | -1.1105 | -1.193 | -1.2217 | -1.3192 | -1.3992
25 | -0.035118 | 0.058922 | 0.12465 | 0.10779 | 0.083806 | -0.084425 | -0.0027873 | 0.10065 | 0.21847 | 0.25772 | 0.12519 | -0.00032525 | 0.39653 | 0.44952 | 0.42641 | 0.48955 | 0.26895 | 0.37148 | 0.39889 | 0.35559 | 0.39907 | 0.51228 | 0.47455 | 0.31968
26 | -0.067264 | -0.054401 | -0.077643 | -0.097292 | -0.1016 | -0.12386 | -0.45298 | -0.56707 | -0.60716 | -0.56791 | -0.52023 | -0.59621 | -0.67388 | -0.59763 | -0.58774 | -0.58663 | -0.52865 | -0.54648 | -0.47254 | -0.35673 | -0.39137 | -0.342 | -0.15043 | -0.10643
27 | -0.19523 | -0.13794 | -0.11958 | -0.15327 | -0.13197 | -0.10851 | -0.089777 | -0.31373 | -0.32809 | -0.28141 | -0.32786 | -0.30465 | -0.30599 | -0.27324 | -0.16214 | -0.25386 | -0.30447 | -0.28409 | -0.19855 | -0.20598 | -0.19186 | -0.11901 | -0.094935 | -0.098396
28 | -0.061391 | -0.061377 | -0.063071 | -0.06596 | -0.065327 | -0.059955 | -0.038016 | -0.0073077 | -0.0078531 | -0.0052043 | -0.0045845 | -0.02046 | -0.02989 | -0.038748 | -0.038456 | -0.039107 | -0.030747 | 0.010106 | -0.0014242 | -0.016812 | -0.031164 | -0.040993 | -0.04496 | -0.051477
29 | 4.9424 | 5.3329 | 5.4307 | 5.3581 | 5.3625 | 4.478 | 0.16675 | -2.3087 | -2.9425 | -2.0498 | -1.2102 | -2.4006 | -1.5137 | -0.45924 | 1.8169 | 1.8176 | 1.4973 | 0.75535 | 1.841 | 1.0489 | 1.4401 | 2.3886 | 3.7737 | 4.2599
30 | -0.3212 | -0.32439 | -0.32769 | -0.33056 | -0.33204 | -0.30356 | -0.26337 | -0.24046 | -0.2475 | -0.27418 | -0.29245 | -0.30966 | -0.31002 | -0.31572 | -0.3185 | -0.309 | -0.26159 | -0.15591 | -0.2011 | -0.24393 | -0.2626 | -0.27782 | -0.29368 | -0.2951
31 | -0.7138 | -0.74966 | -0.78152 | -0.78431 | -0.78257 | -0.65964 | -0.50272 | -0.40683 | -0.39962 | -0.33475 | -0.33127 | -0.3243 | -0.3903 | -0.42001 | -0.40872 | -0.50664 | -0.44886 | -0.22503 | -0.26647 | -0.33132 | -0.35776 | -0.46441 | -0.5136 | -0.5373
32 | 0.037267 | 0.029151 | 0.022103 | 0.032929 | 0.02704 | 0.038957 | 0.051957 | 0.1012 | 0.11655 | 0.12009 | 0.11398 | 0.12159 | 0.12069 | 0.11929 | 0.10033 | 0.095433 | 0.082944 | 0.090737 | 0.076915 | 0.080263 | 0.067861 | 0.071434 | 0.044347 | 0.045542

## UpFlex, Winter
LoadID | 0 | 1 | 2 | 3 | 4 | 5 | 6 | 7 | 8 | 9 | 10 | 11 | 12 | 13 | 14 | 15 | 16 | 17 | 18 | 19 | 20 | 21 | 22 | 23
1 | 0.21513 | 0.23683 | 0.30825 | 0.3534 | 0.41552 | 0.48571 | 0.43297 | 0.61897 | 0.56784 | 0.64134 | 0.65913 | 0.6114 | 0.57676 | 0.53099 | 0.4891 | 0.44019 | 0.43561 | 0.34513 | 0.28556 | 0.33885 | 0.34526 | 0.39456 | 0.19158 | 0.18394
2 | 0.33102 | 0.36441 | 0.47431 | 0.54378 | 0.63936 | 0.74737 | 0.66621 | 0.95242 | 0.87374 | 0.98684 | 1.0142 | 0.94076 | 0.88747 | 0.81705 | 0.75259 | 0.67732 | 0.67027 | 0.53106 | 0.43939 | 0.52139 | 0.53125 | 0.60711 | 0.29478 | 0.28303
3 | 0.30812 | 0.3392 | 0.4415 | 0.50616 | 0.59513 | 0.69566 | 0.62012 | 0.88653 | 0.81329 | 0.91857 | 0.94404 | 0.87568 | 0.82607 | 0.76052 | 0.70052 | 0.63046 | 0.6239 | 0.49432 | 0.40899 | 0.48532 | 0.4945 | 0.56511 | 0.27439 | 0.26345
4 | 0.14157 | 0.15585 | 0.20285 | 0.23256 | 0.27344 | 0.31963 | 0.28492 | 0.40733 | 0.37368 | 0.42204 | 0.43375 | 0.40234 | 0.37955 | 0.34943 | 0.32186 | 0.28967 | 0.28666 | 0.22712 | 0.18792 | 0.22299 | 0.2272 | 0.25965 | 0.12607 | 0.12104
5 | 0.083275 | 0.091675 | 0.11932 | 0.1368 | 0.16085 | 0.18802 | 0.1676 | 0.2396 | 0.21981 | 0.24826 | 0.25515 | 0.23667 | 0.22326 | 0.20555 | 0.18933 | 0.17039 | 0.16862 | 0.1336 | 0.11054 | 0.13117 | 0.13365 | 0.15273 | 0.07416 | 0.071202
6 | 0.34698 | 0.38198 | 0.49718 | 0.57 | 0.67019 | 0.7834 | 0.69833 | 0.99835 | 0.91587 | 1.0344 | 1.0631 | 0.98612 | 0.93026 | 0.85644 | 0.78888 | 0.70998 | 0.70259 | 0.55667 | 0.46058 | 0.54654 | 0.55687 | 0.63639 | 0.309 | 0.29667
7 | 0.30534 | 0.33614 | 0.43752 | 0.5016 | 0.58977 | 0.6894 | 0.61453 | 0.87854 | 0.80597 | 0.91029 | 0.93554 | 0.86779 | 0.81863 | 0.75367 | 0.69421 | 0.62478 | 0.61828 | 0.48987 | 0.40531 | 0.48095 | 0.49004 | 0.56002 | 0.27192 | 0.26107
8 | 0.087439 | 0.096259 | 0.12529 | 0.14364 | 0.16889 | 0.19742 | 0.17598 | 0.25158 | 0.2308 | 0.26067 | 0.2679 | 0.2485 | 0.23443 | 0.21582 | 0.1988 | 0.17891 | 0.17705 | 0.14028 | 0.11607 | 0.13773 | 0.14033 | 0.16037 | 0.077868 | 0.074762
9 | 0.087439 | 0.096259 | 0.12529 | 0.14364 | 0.16889 | 0.19742 | 0.17598 | 0.25158 | 0.2308 | 0.26067 | 0.2679 | 0.2485 | 0.23443 | 0.21582 | 0.1988 | 0.17891 | 0.17705 | 0.14028 | 0.11607 | 0.13773 | 0.14033 | 0.16037 | 0.077868 | 0.074762
10 | 0.14365 | 0.15814 | 0.20583 | 0.23598 | 0.27746 | 0.32433 | 0.28911 | 0.41332 | 0.37917 | 0.42825 | 0.44013 | 0.40825 | 0.38513 | 0.35457 | 0.3266 | 0.29393 | 0.29087 | 0.23046 | 0.19068 | 0.22627 | 0.23054 | 0.26346 | 0.12793 | 0.12282
11 | 0.1957 | 0.21544 | 0.28041 | 0.32148 | 0.37799 | 0.44184 | 0.39386 | 0.56307 | 0.51655 | 0.58341 | 0.59959 | 0.55617 | 0.52467 | 0.48303 | 0.44493 | 0.40043 | 0.39626 | 0.31396 | 0.25977 | 0.30825 | 0.31407 | 0.35892 | 0.17428 | 0.16732
12 | 0.15822 | 0.17418 | 0.22672 | 0.25992 | 0.30561 | 0.35723 | 0.31844 | 0.45525 | 0.41764 | 0.4717 | 0.48478 | 0.44967 | 0.4242 | 0.39054 | 0.35973 | 0.32375 | 0.32038 | 0.25384 | 0.21002 | 0.24922 | 0.25393 | 0.29019 | 0.1409 | 0.13528
13 | 0.20819 | 0.22919 | 0.29831 | 0.342 | 0.40211 | 0.47004 | 0.419 | 0.59901 | 0.54952 | 0.62065 | 0.63787 | 0.59167 | 0.55816 | 0.51387 | 0.47333 | 0.42599 | 0.42155 | 0.334 | 0.27635 | 0.32792 | 0.33412 | 0.38183 | 0.1854 | 0.178
14 | 0.19986 | 0.22002 | 0.28638 | 0.32832 | 0.38603 | 0.45124 | 0.40224 | 0.57505 | 0.52754 | 0.59583 | 0.61235 | 0.56801 | 0.53583 | 0.49331 | 0.45439 | 0.40895 | 0.40469 | 0.32064 | 0.26529 | 0.3148 | 0.32075 | 0.36656 | 0.17798 | 0.17088
15 | 0.1832 | 0.20169 | 0.26251 | 0.30096 | 0.35386 | 0.41364 | 0.36872 | 0.52713 | 0.48358 | 0.54618 | 0.56132 | 0.52067 | 0.49118 | 0.4522 | 0.41653 | 0.37487 | 0.37097 | 0.29392 | 0.24318 | 0.28857 | 0.29403 | 0.33601 | 0.16315 | 0.15664
16 | 0.14157 | 0.15585 | 0.20285 | 0.23256 | 0.27344 | 0.31963 | 0.28492 | 0.40733 | 0.37368 | 0.42204 | 0.43375 | 0.40234 | 0.37955 | 0.34943 | 0.32186 | 0.28967 | 0.28666 | 0.22712 | 0.18792 | 0.22299 | 0.2272 | 0.25965 | 0.12607 | 0.12104
17 | 0.36225 | 0.39879 | 0.51906 | 0.59508 | 0.69968 | 0.81787 | 0.72906 | 1.0423 | 0.95617 | 1.0799 | 1.1099 | 1.0295 | 0.9712 | 0.89413 | 0.82359 | 0.74122 | 0.7335 | 0.58116 | 0.48084 | 0.57058 | 0.58137 | 0.66439 | 0.32259 | 0.30973
18 | 0.13116 | 0.14439 | 0.18794 | 0.21546 | 0.25333 | 0.29613 | 0.26397 | 0.37737 | 0.3462 | 0.39101 | 0.40186 | 0.37275 | 0.35164 | 0.32374 | 0.2982 | 0.26837 | 0.26558 | 0.21042 | 0.1741 | 0.20659 | 0.2105 | 0.24055 | 0.1168 | 0.11214
19 | 0.26232 | 0.28878 | 0.37587 | 0.43092 | 0.50666 | 0.59225 | 0.52794 | 0.75475 | 0.6924 | 0.78202 | 0.80371 | 0.74551 | 0.70328 | 0.64747 | 0.59639 | 0.53674 | 0.53116 | 0.42084 | 0.3482 | 0.41318 | 0.42099 | 0.48111 | 0.2336 | 0.22429
20 | 0.25607 | 0.2819 | 0.36692 | 0.42066 | 0.4946 | 0.57815 | 0.51537 | 0.73678 | 0.67591 | 0.7634 | 0.78458 | 0.72776 | 0.68653 | 0.63205 | 0.58219 | 0.52396 | 0.51851 | 0.41082 | 0.33991 | 0.40334 | 0.41097 | 0.46965 | 0.22804 | 0.21895
21 | 0.19361 | 0.21314 | 0.27743 | 0.31806 | 0.37397 | 0.43714 | 0.38967 | 0.55708 | 0.51106 | 0.57721 | 0.59322 | 0.55026 | 0.51909 | 0.47789 | 0.44019 | 0.39617 | 0.39204 | 0.31062 | 0.257 | 0.30497 | 0.31073 | 0.3551 | 0.17242 | 0.16554
22 | 0.23109 | 0.2544 | 0.33112 | 0.37962 | 0.44635 | 0.52175 | 0.46509 | 0.6649 | 0.60997 | 0.68893 | 0.70803 | 0.65676 | 0.61956 | 0.57039 | 0.52539 | 0.47285 | 0.46792 | 0.37074 | 0.30674 | 0.36399 | 0.37087 | 0.42383 | 0.20579 | 0.19759
23 | 0.78695 | 0.86633 | 1.1276 | 1.2928 | 1.52 | 1.7768 | 1.5838 | 2.2642 | 2.0772 | 2.3461 | 2.4111 | 2.2365 | 2.1098 | 1.9424 | 1.7892 | 1.6102 | 1.5935 | 1.2625 | 1.0446 | 1.2395 | 1.263 | 1.4433 | 0.70081 | 0.67286
24 | 1.0493 | 1.1551 | 1.5035 | 1.7237 | 2.0267 | 2.369 | 2.1118 | 3.019 | 2.7696 | 3.1281 | 3.2148 | 2.982 | 2.8131 | 2.5899 | 2.3856 | 2.147 | 2.1246 | 1.6834 | 1.3928 | 1.6527 | 1.684 | 1.9244 | 0.93441 | 0.89714
25 | 0.091602 | 0.10084 | 0.13126 | 0.15048 | 0.17693 | 0.20682 | 0.18436 | 0.26356 | 0.24179 | 0.27309 | 0.28066 | 0.26034 | 0.24559 | 0.2261 | 0.20826 | 0.18743 | 0.18548 | 0.14696 | 0.12159 | 0.14429 | 0.14701 | 0.16801 | 0.081576 | 0.078322
26 | 0.17071 | 0.18793 | 0.24461 | 0.28044 | 0.32973 | 0.38543 | 0.34358 | 0.49119 | 0.45061 | 0.50894 | 0.52305 | 0.48517 | 0.45769 | 0.42137 | 0.38813 | 0.34931 | 0.34567 | 0.27388 | 0.2266 | 0.2689 | 0.27398 | 0.3131 | 0.15203 | 0.14596
27 | 0.20819 | 0.22919 | 0.29831 | 0.342 | 0.40211 | 0.47004 | 0.419 | 0.59901 | 0.54952 | 0.62065 | 0.63787 | 0.59167 | 0.55816 | 0.51387 | 0.47333 | 0.42599 | 0.42155 | 0.334 | 0.27635 | 0.32792 | 0.33412 | 0.38183 | 0.1854 | 0.178
28 | 0.39139 | 0.43087 | 0.56082 | 0.64296 | 0.75597 | 0.88368 | 0.78772 | 1.1261 | 1.0331 | 1.1668 | 1.1992 | 1.1123 | 1.0493 | 0.96607 | 0.88985 | 0.80086 | 0.79252 | 0.62792 | 0.51953 | 0.61649 | 0.62814 | 0.71784 | 0.34855 | 0.33465
29 | 0.43025 | 0.47365 | 0.61651 | 0.7068 | 0.83104 | 0.97142 | 0.86593 | 1.2379 | 1.1357 | 1.2827 | 1.3183 | 1.2228 | 1.1535 | 1.062 | 0.97821 | 0.88037 | 0.87121 | 0.69027 | 0.57112 | 0.6777 | 0.69051 | 0.78912 | 0.38316 | 0.36788
30 | 0.53088 | 0.58443 | 0.76069 | 0.8721 | 1.0254 | 1.1986 | 1.0685 | 1.5275 | 1.4013 | 1.5827 | 1.6266 | 1.5088 | 1.4233 | 1.3104 | 1.207 | 1.0863 | 1.075 | 0.8517 | 0.70468 | 0.8362 | 0.852 | 0.97367 | 0.47277 | 0.45391
31 | 0.62664 | 0.68985 | 0.89791 | 1.0294 | 1.2104 | 1.4148 | 1.2612 | 1.803 | 1.6541 | 1.8682 | 1.92 | 1.7809 | 1.6801 | 1.5467 | 1.4247 | 1.2822 | 1.2689 | 1.0053 | 0.8318 | 0.98704 | 1.0057 | 1.1493 | 0.55805 | 0.53579
32 | 0.14157 | 0.15585 | 0.20285 | 0.23256 | 0.27344 | 0.31963 | 0.28492 | 0.40733 | 0.37368 | 0.42204 | 0.43375 | 0.40234 | 0.37955 | 0.34943 | 0.32186 | 0.28967 | 0.28666 | 0.22712 | 0.18792 | 0.22299 | 0.2272 | 0.25965 | 0.12607 | 0.12104

## DownFlex, Winter
LoadID | 0 | 1 | 2 | 3 | 4 | 5 | 6 | 7 | 8 | 9 | 10 | 11 | 12 | 13 | 14 | 15 | 16 | 17 | 18 | 19 | 20 | 21 | 22 | 23
1 | 0.59641 | 0.63118 | 0.66651 | 0.6968 | 0.70471 | 0.73717 | 0.7334 | 0.69323 | 0.6281 | 0.92234 | 0.90071 | 0.82939 | 0.80924 | 0.81256 | 0.77407 | 0.70955 | 0.63769 | 0.61481 | 0.38647 | 0.41329 | 0.45186 | 0.46265 | 0.48251 | 0.5326
2 | 0.9177 | 0.9712 | 1.0256 | 1.0722 | 1.0843 | 1.1343 | 1.1285 | 1.0667 | 0.96646 | 1.4192 | 1.3859 | 1.2762 | 1.2452 | 1.2503 | 1.1911 | 1.0918 | 0.98122 | 0.94602 | 0.59466 | 0.63594 | 0.69529 | 0.71188 | 0.74244 | 0.81952
3 | 0.85421 | 0.90401 | 0.95461 | 0.998 | 1.0093 | 1.0558 | 1.0504 | 0.99289 | 0.8996 | 1.321 | 1.29 | 1.1879 | 1.159 | 1.1638 | 1.1087 | 1.0163 | 0.91334 | 0.88057 | 0.55352 | 0.59194 | 0.64718 | 0.66263 | 0.69108 | 0.76282
4 | 0.39248 | 0.41535 | 0.4386 | 0.45854 | 0.46375 | 0.4851 | 0.48262 | 0.45619 | 0.41333 | 0.60696 | 0.59272 | 0.54579 | 0.53253 | 0.53472 | 0.50939 | 0.46693 | 0.41964 | 0.40459 | 0.25432 | 0.27197 | 0.29736 | 0.30445 | 0.31752 | 0.35049
5 | 0.23087 | 0.24433 | 0.258 | 0.26973 | 0.27279 | 0.28536 | 0.2839 | 0.26835 | 0.24313 | 0.35704 | 0.34866 | 0.32105 | 0.31325 | 0.31454 | 0.29964 | 0.27466 | 0.24685 | 0.23799 | 0.1496 | 0.15998 | 0.17491 | 0.17909 | 0.18678 | 0.20617
6 | 0.96195 | 1.018 | 1.075 | 1.1239 | 1.1366 | 1.189 | 1.1829 | 1.1181 | 1.0131 | 1.4877 | 1.4528 | 1.3377 | 1.3052 | 1.3106 | 1.2485 | 1.1444 | 1.0285 | 0.99164 | 0.62334 | 0.6666 | 0.72881 | 0.7462 | 0.77824 | 0.85903
7 | 0.84652 | 0.89586 | 0.94601 | 0.98901 | 1.0002 | 1.0463 | 1.041 | 0.98394 | 0.89149 | 1.3091 | 1.2784 | 1.1772 | 1.1486 | 1.1533 | 1.0987 | 1.0071 | 0.90511 | 0.87264 | 0.54854 | 0.58661 | 0.64135 | 0.65666 | 0.68485 | 0.75595
8 | 0.24241 | 0.25654 | 0.2709 | 0.28322 | 0.28643 | 0.29962 | 0.29809 | 0.28177 | 0.25529 | 0.37489 | 0.36609 | 0.33711 | 0.32892 | 0.33027 | 0.31462 | 0.2884 | 0.25919 | 0.24989 | 0.15708 | 0.16798 | 0.18366 | 0.18804 | 0.19612 | 0.21648
9 | 0.24241 | 0.25654 | 0.2709 | 0.28322 | 0.28643 | 0.29962 | 0.29809 | 0.28177 | 0.25529 | 0.37489 | 0.36609 | 0.33711 | 0.32892 | 0.33027 | 0.31462 | 0.2884 | 0.25919 | 0.24989 | 0.15708 | 0.16798 | 0.18366 | 0.18804 | 0.19612 | 0.21648
10 | 0.39825 | 0.42146 | 0.44505 | 0.46528 | 0.47057 | 0.49224 | 0.48972 | 0.4629 | 0.41941 | 0.61589 | 0.60144 | 0.55382 | 0.54036 | 0.54258 | 0.51688 | 0.47379 | 0.42581 | 0.41054 | 0.25806 | 0.27597 | 0.30173 | 0.30893 | 0.32219 | 0.35564
11 | 0.54254 | 0.57417 | 0.60631 | 0.63387 | 0.64106 | 0.67058 | 0.66716 | 0.63062 | 0.57137 | 0.83904 | 0.81935 | 0.75448 | 0.73614 | 0.73917 | 0.70415 | 0.64546 | 0.58009 | 0.55928 | 0.35156 | 0.37596 | 0.41105 | 0.42086 | 0.43893 | 0.48449
12 | 0.43865 | 0.46422 | 0.4902 | 0.51249 | 0.5183 | 0.54217 | 0.5394 | 0.50986 | 0.46196 | 0.67837 | 0.66245 | 0.61 | 0.59518 | 0.59763 | 0.56931 | 0.52186 | 0.46901 | 0.45219 | 0.28424 | 0.30397 | 0.33234 | 0.34027 | 0.35488 | 0.39172
13 | 0.57717 | 0.61081 | 0.64501 | 0.67432 | 0.68198 | 0.71339 | 0.70974 | 0.67087 | 0.60784 | 0.89259 | 0.87165 | 0.80263 | 0.78313 | 0.78635 | 0.7491 | 0.68666 | 0.61712 | 0.59498 | 0.374 | 0.39996 | 0.43729 | 0.44772 | 0.46694 | 0.51542
14 | 0.55408 | 0.58638 | 0.61921 | 0.64735 | 0.6547 | 0.68485 | 0.68135 | 0.64404 | 0.58352 | 0.85689 | 0.83678 | 0.77053 | 0.75181 | 0.7549 | 0.71913 | 0.65919 | 0.59243 | 0.57118 | 0.35904 | 0.38396 | 0.4198 | 0.42981 | 0.44827 | 0.4948
15 | 0.50791 | 0.53752 | 0.56761 | 0.59341 | 0.60014 | 0.62778 | 0.62457 | 0.59037 | 0.5349 | 0.78548 | 0.76705 | 0.70632 | 0.68916 | 0.69199 | 0.6592 | 0.60426 | 0.54307 | 0.52358 | 0.32912 | 0.35197 | 0.38481 | 0.394 | 0.41091 | 0.45357
16 | 0.39248 | 0.41535 | 0.4386 | 0.45854 | 0.46375 | 0.4851 | 0.48262 | 0.45619 | 0.41333 | 0.60696 | 0.59272 | 0.54579 | 0.53253 | 0.53472 | 0.50939 | 0.46693 | 0.41964 | 0.40459 | 0.25432 | 0.27197 | 0.29736 | 0.30445 | 0.31752 | 0.35049
17 | 1.0043 | 1.0628 | 1.1223 | 1.1733 | 1.1866 | 1.2413 | 1.2349 | 1.1673 | 1.0576 | 1.5531 | 1.5167 | 1.3966 | 1.3626 | 1.3682 | 1.3034 | 1.1948 | 1.0738 | 1.0353 | 0.65077 | 0.69593 | 0.76088 | 0.77904 | 0.81248 | 0.89683
18 | 0.36362 | 0.38481 | 0.40635 | 0.42482 | 0.42965 | 0.44943 | 0.44714 | 0.42265 | 0.38294 | 0.56233 | 0.54914 | 0.50566 | 0.49337 | 0.4954 | 0.47193 | 0.43259 | 0.38879 | 0.37484 | 0.23562 | 0.25198 | 0.27549 | 0.28206 | 0.29417 | 0.32471
19 | 0.72724 | 0.76963 | 0.81271 | 0.84965 | 0.85929 | 0.89887 | 0.89427 | 0.8453 | 0.76587 | 1.1247 | 1.0983 | 1.0113 | 0.98675 | 0.9908 | 0.94386 | 0.86519 | 0.77757 | 0.74968 | 0.47124 | 0.50395 | 0.55098 | 0.56413 | 0.58835 | 0.64943
20 | 0.70992 | 0.7513 | 0.79336 | 0.82942 | 0.83883 | 0.87747 | 0.87298 | 0.82517 | 0.74764 | 1.0979 | 1.0721 | 0.98724 | 0.96325 | 0.96721 | 0.92139 | 0.84459 | 0.75906 | 0.73183 | 0.46002 | 0.49195 | 0.53786 | 0.5507 | 0.57434 | 0.63397
21 | 0.53677 | 0.56806 | 0.59986 | 0.62712 | 0.63424 | 0.66345 | 0.66006 | 0.62391 | 0.56529 | 0.83011 | 0.81064 | 0.74645 | 0.72831 | 0.73131 | 0.69666 | 0.63859 | 0.57392 | 0.55333 | 0.34782 | 0.37196 | 0.40668 | 0.41638 | 0.43426 | 0.47934
22 | 0.64066 | 0.678 | 0.71596 | 0.7485 | 0.757 | 0.79186 | 0.78781 | 0.74467 | 0.6747 | 0.99078 | 0.96753 | 0.89092 | 0.86928 | 0.87285 | 0.8315 | 0.76219 | 0.685 | 0.66043 | 0.41514 | 0.44396 | 0.48539 | 0.49697 | 0.51831 | 0.57212
23 | 2.1817 | 2.3089 | 2.4381 | 2.5489 | 2.5779 | 2.6966 | 2.6828 | 2.5359 | 2.2976 | 3.374 | 3.2948 | 3.034 | 2.9602 | 2.9724 | 2.8316 | 2.5956 | 2.3327 | 2.249 | 1.4137 | 1.5119 | 1.6529 | 1.6924 | 1.765 | 1.9483
24 | 2.9089 | 3.0785 | 3.2508 | 3.3986 | 3.4372 | 3.5955 | 3.5771 | 3.3812 | 3.0635 | 4.4987 | 4.3931 | 4.0453 | 3.947 | 3.9632 | 3.7754 | 3.4608 | 3.1103 | 2.9987 | 1.885 | 2.0158 | 2.2039 | 2.2565 | 2.3534 | 2.5977
25 | 0.25396 | 0.26876 | 0.2838 | 0.2967 | 0.30007 | 0.31389 | 0.31229 | 0.29518 | 0.26745 | 0.39274 | 0.38353 | 0.35316 | 0.34458 | 0.34599 | 0.3296 | 0.30213 | 0.27153 | 0.26179 | 0.16456 | 0.17598 | 0.19241 | 0.197 | 0.20546 | 0.22678
26 | 0.47328 | 0.50087 | 0.5289 | 0.55295 | 0.55922 | 0.58498 | 0.58199 | 0.55011 | 0.49843 | 0.73192 | 0.71475 | 0.65816 | 0.64217 | 0.64481 | 0.61426 | 0.56306 | 0.50604 | 0.48788 | 0.30668 | 0.32797 | 0.35858 | 0.36713 | 0.38289 | 0.42264
27 | 0.57717 | 0.61081 | 0.64501 | 0.67432 | 0.68198 | 0.71339 | 0.70974 | 0.67087 | 0.60784 | 0.89259 | 0.87165 | 0.80263 | 0.78313 | 0.78635 | 0.7491 | 0.68666 | 0.61712 | 0.59498 | 0.374 | 0.39996 | 0.43729 | 0.44772 | 0.46694 | 0.51542
28 | 1.0851 | 1.1483 | 1.2126 | 1.2677 | 1.2821 | 1.3412 | 1.3343 | 1.2612 | 1.1427 | 1.6781 | 1.6387 | 1.509 | 1.4723 | 1.4783 | 1.4083 | 1.2909 | 1.1602 | 1.1186 | 0.70313 | 0.75193 | 0.8221 | 0.84172 | 0.87785 | 0.96899
29 | 1.1928 | 1.2624 | 1.333 | 1.3936 | 1.4094 | 1.4743 | 1.4668 | 1.3865 | 1.2562 | 1.8447 | 1.8014 | 1.6588 | 1.6185 | 1.6251 | 1.5481 | 1.4191 | 1.2754 | 1.2296 | 0.77294 | 0.82659 | 0.90373 | 0.92529 | 0.96502 | 1.0652
30 | 1.4718 | 1.5576 | 1.6448 | 1.7195 | 1.739 | 1.8191 | 1.8098 | 1.7107 | 1.55 | 2.2761 | 2.2227 | 2.0467 | 1.997 | 2.0052 | 1.9102 | 1.751 | 1.5737 | 1.5172 | 0.95371 | 1.0199 | 1.1151 | 1.1417 | 1.1907 | 1.3143
31 | 1.7373 | 1.8386 | 1.9415 | 2.0297 | 2.0528 | 2.1473 | 2.1363 | 2.0193 | 1.8296 | 2.6867 | 2.6237 | 2.4159 | 2.3572 | 2.3669 | 2.2548 | 2.0668 | 1.8575 | 1.7909 | 1.1257 | 1.2039 | 1.3162 | 1.3476 | 1.4055 | 1.5514
32 | 0.39248 | 0.41535 | 0.4386 | 0.45854 | 0.46375 | 0.4851 | 0.48262 | 0.45619 | 0.41333 | 0.60696 | 0.59272 | 0.54579 | 0.53253 | 0.53472 | 0.50939 | 0.46693 | 0.41964 | 0.40459 | 0.25432 | 0.27197 | 0.29736 | 0.30445 | 0.31752 | 0.35049

## Pg, Winter, S1
GenID | 0 | 1 | 2 | 3 | 4 | 5 | 6 | 7 | 8 | 9 | 10 | 11 | 12 | 13 | 14 | 15 | 16 | 17 | 18 | 19 | 20 | 21 | 22 | 23
1 | 0 | 0 | 0 | 0 | 0 | 0 | 0 | 0 | 0 | 0 | 0 | 0 | 0 | 0 | 0 | 0 | 0 | 0 | 0 | 0 | 0 | 0 | 0 | 0
2 | 7.6546 | 7.074 | 7.4895 | 7.4569 | 6.1393 | 6.2271 | 6.2405 | 5.6041 | 5.0611 | 3.6585 | 3.3744 | 2.2639 | 1.8815 | 1.8015 | 2.4993 | 3.381 | 3.7801 | 5.1916 | 4.7222 | 4.4892 | 5.9234 | 7.0846 | 6.6981 | 9.5208
3 | 0 | 0 | 0 | 0 | 0 | 0 | 0 | 0 | 0 | 0 | 0 | 0 | 0 | 0 | 0 | 0 | 0 | 0 | 0 | 0 | 0 | 0 | 0 | 0
4 | 0 | 0 | 0 | 0 | 0 | 0 | 0 | 0 | 0 | 0 | 0 | 0 | 0 | 0 | 0 | 0 | 0 | 0 | 0 | 0 | 0 | 0 | 0 | 0
5 | 0 | 0 | 0.00043314 | 0 | 0 | 0 | 0 | 0.26338 | 5.218 | 13.6152 | 16.991 | 18.872 | 19.222 | 18.869 | 16.1115 | 10.6469 | 2.6012 | 0.020331 | 0.0017502 | 0.0013392 | 0 | 0 | 0 | 0
6 | 0 | 0 | 0.00021657 | 0 | 0 | 0 | 0 | 0.13169 | 2.609 | 6.8076 | 8.4955 | 9.436 | 9.611 | 9.4345 | 8.0557 | 5.3235 | 1.3006 | 0.010166 | 0.00087512 | 0.0006696 | 0 | 0 | 0 | 0
7 | 0 | 0 | 0 | 0 | 0 | 0 | 0 | 0 | 0 | 0 | 0 | 0 | 0 | 0 | 0 | 0 | 0 | 0 | 0 | 0 | 0 | 0 | 0 | 0

## Pg, Winter, S2
GenID | 0 | 1 | 2 | 3 | 4 | 5 | 6 | 7 | 8 | 9 | 10 | 11 | 12 | 13 | 14 | 15 | 16 | 17 | 18 | 19 | 20 | 21 | 22 | 23
1 | 0 | 0 | 0 | 0 | 0 | 0 | 0 | 0 | 0 | 0 | 0 | 0 | 0 | 0 | 0 | 0 | 0 | 0 | 0 | 0 | 0 | 0 | 0 | 0
2 | 10.3889 | 9.1355 | 7.5188 | 6.5091 | 6.0684 | 4.8595 | 4.7312 | 4.2895 | 4.4211 | 4.6758 | 4.6802 | 5.4858 | 5.4882 | 5.5643 | 6.2658 | 5.1725 | 5.3582 | 5.6737 | 4.9494 | 5.1265 | 4.8041 | 4.3596 | 4.4683 | 4.8862
3 | 0 | 0 | 0 | 0 | 0 | 0 | 0 | 0 | 0 | 0 | 0 | 0 | 0 | 0 | 0 | 0 | 0 | 0 | 0 | 0 | 0 | 0 | 0 | 0
4 | 0 | 0 | 0 | 0 | 0 | 0 | 0 | 0 | 0 | 0 | 0 | 0 | 0 | 0 | 0 | 0 | 0 | 0 | 0 | 0 | 0 | 0 | 0 | 0
5 | 0 | 0 | 0.0004464 | 0 | 0 | 0 | 0 | 0.26068 | 5.4204 | 14.3662 | 18.0672 | 18.6781 | 20.4395 | 19.9098 | 16.7366 | 10.7117 | 2.6808 | 0.020954 | 0.0017752 | 0.0013254 | 0 | 0 | 0 | 0
6 | 0 | 0 | 0.0002232 | 0 | 0 | 0 | 0 | 0.13034 | 2.7102 | 7.1831 | 9.0336 | 9.339 | 10.2197 | 9.9549 | 8.3683 | 5.3558 | 1.3404 | 0.010477 | 0.0008876 | 0.00066272 | 0 | 0 | 0 | 0
7 | 0 | 0 | 0 | 0 | 0 | 0 | 0 | 0 | 0 | 0 | 0 | 0 | 0 | 0 | 0 | 0 | 0 | 0 | 0 | 0 | 0 | 0 | 0 | 0

## Pg, Winter, S3
GenID | 0 | 1 | 2 | 3 | 4 | 5 | 6 | 7 | 8 | 9 | 10 | 11 | 12 | 13 | 14 | 15 | 16 | 17 | 18 | 19 | 20 | 21 | 22 | 23
1 | 0 | 0 | 0 | 0 | 0 | 0 | 0 | 0 | 0 | 0 | 0 | 0 | 0 | 0 | 0 | 0 | 0 | 0 | 0 | 0 | 0 | 0 | 0 | 0
2 | 9.4792 | 8.8101 | 9.5487 | 10.6471 | 9.1072 | 7.7262 | 5.5611 | 4.9504 | 5.0507 | 4.9372 | 4.9945 | 5.2533 | 4.8053 | 4.6307 | 6.3449 | 8.2658 | 8.4392 | 8.5916 | 8.8285 | 9.3135 | 9.1858 | 8.9895 | 8.6076 | 7.9389
3 | 0 | 0 | 0 | 0 | 0 | 0 | 0 | 0 | 0 | 0 | 0 | 0 | 0 | 0 | 0 | 0 | 0 | 0 | 0 | 0 | 0 | 0 | 0 | 0
4 | 0 | 0 | 0 | 0 | 0 | 0 | 0 | 0 | 0 | 0 | 0 | 0 | 0 | 0 | 0 | 0 | 0 | 0 | 0 | 0 | 0 | 0 | 0 | 0
5 | 0 | 0 | 0.00042973 | 0 | 0 | 0 | 0 | 0.25094 | 5.218 | 13.8296 | 17.3924 | 17.9804 | 19.676 | 19.1662 | 16.1115 | 10.3116 | 2.5807 | 0.020171 | 0.0017089 | 0.0012759 | 0 | 0 | 0 | 0
6 | 0 | 0 | 0.00021487 | 0 | 0 | 0 | 0 | 0.12547 | 2.609 | 6.9148 | 8.6962 | 8.9902 | 9.838 | 9.5831 | 8.0557 | 5.1558 | 1.2903 | 0.010086 | 0.00085445 | 0.00063797 | 0 | 0 | 0 | 0
7 | 0 | 0 | 0 | 0 | 0 | 0 | 0 | 0 | 0 | 0 | 0 | 0 | 0 | 0 | 0 | 0 | 0 | 0 | 0 | 0 | 0 | 0 | 0 | 0

## Pg, Winter, S4
GenID | 0 | 1 | 2 | 3 | 4 | 5 | 6 | 7 | 8 | 9 | 10 | 11 | 12 | 13 | 14 | 15 | 16 | 17 | 18 | 19 | 20 | 21 | 22 | 23
1 | 0 | 0 | 0 | 0 | 0 | 0 | 0 | 0 | 0 | 0 | 0 | 0 | 0 | 0 | 0 | 0 | 0 | 0 | 0 | 0 | 0 | 0 | 0 | 0
2 | 7.6546 | 7.074 | 7.4895 | 7.4569 | 6.1393 | 6.2271 | 6.2405 | 5.6041 | 5.0611 | 3.6585 | 3.3744 | 2.2639 | 1.8815 | 1.8015 | 2.4993 | 3.381 | 3.7801 | 5.1916 | 4.7222 | 4.4892 | 5.9234 | 7.0846 | 6.6981 | 9.5208
3 | 0 | 0 | 0 | 0 | 0 | 0 | 0 | 0 | 0 | 0 | 0 | 0 | 0 | 0 | 0 | 0 | 0 | 0 | 0 | 0 | 0 | 0 | 0 | 0
4 | 0 | 0 | 0 | 0 | 0 | 0 | 0 | 0 | 0 | 0 | 0 | 0 | 0 | 0 | 0 | 0 | 0 | 0 | 0 | 0 | 0 | 0 | 0 | 0
5 | 0 | 0 | 0.00043314 | 0 | 0 | 0 | 0 | 0.26338 | 5.218 | 13.6152 | 16.991 | 18.872 | 19.222 | 18.869 | 16.1115 | 10.6469 | 2.6012 | 0.020331 | 0.0017502 | 0.0013392 | 0 | 0 | 0 | 0
6 | 0 | 0 | 0.00021657 | 0 | 0 | 0 | 0 | 0.13169 | 2.609 | 6.8076 | 8.4955 | 9.436 | 9.611 | 9.4345 | 8.0557 | 5.3235 | 1.3006 | 0.010166 | 0.00087512 | 0.0006696 | 0 | 0 | 0 | 0
7 | 0 | 0 | 0 | 0 | 0 | 0 | 0 | 0 | 0 | 0 | 0 | 0 | 0 | 0 | 0 | 0 | 0 | 0 | 0 | 0 | 0 | 0 | 0 | 0

## Pg, Winter, S5
GenID | 0 | 1 | 2 | 3 | 4 | 5 | 6 | 7 | 8 | 9 | 10 | 11 | 12 | 13 | 14 | 15 | 16 | 17 | 18 | 19 | 20 | 21 | 22 | 23
1 | 0 | 0 | 0 | 0 | 0 | 0 | 0 | 0 | 0 | 0 | 0 | 0 | 0 | 0 | 0 | 0 | 0 | 0 | 0 | 0 | 0 | 0 | 0 | 0
2 | 10.3889 | 9.1355 | 7.5188 | 6.5091 | 6.0684 | 4.8595 | 4.7312 | 4.2895 | 4.4211 | 4.6758 | 4.6802 | 5.4858 | 5.4882 | 5.5643 | 6.2658 | 5.1725 | 5.3582 | 5.6737 | 4.9494 | 5.1265 | 4.8041 | 4.3596 | 4.4683 | 4.8862
3 | 0 | 0 | 0 | 0 | 0 | 0 | 0 | 0 | 0 | 0 | 0 | 0 | 0 | 0 | 0 | 0 | 0 | 0 | 0 | 0 | 0 | 0 | 0 | 0
4 | 0 | 0 | 0 | 0 | 0 | 0 | 0 | 0 | 0 | 0 | 0 | 0 | 0 | 0 | 0 | 0 | 0 | 0 | 0 | 0 | 0 | 0 | 0 | 0
5 | 0 | 0 | 0.0004464 | 0 | 0 | 0 | 0 | 0.26068 | 5.4204 | 14.3662 | 18.0672 | 18.6781 | 20.4395 | 19.9098 | 16.7366 | 10.7117 | 2.6808 | 0.020954 | 0.0017752 | 0.0013254 | 0 | 0 | 0 | 0
6 | 0 | 0 | 0.0002232 | 0 | 0 | 0 | 0 | 0.13034 | 2.7102 | 7.1831 | 9.0336 | 9.339 | 10.2197 | 9.9549 | 8.3683 | 5.3558 | 1.3404 | 0.010477 | 0.0008876 | 0.00066272 | 0 | 0 | 0 | 0
7 | 0 | 0 | 0 | 0 | 0 | 0 | 0 | 0 | 0 | 0 | 0 | 0 | 0 | 0 | 0 | 0 | 0 | 0 | 0 | 0 | 0 | 0 | 0 | 0

## Pg, Winter, S6
GenID | 0 | 1 | 2 | 3 | 4 | 5 | 6 | 7 | 8 | 9 | 10 | 11 | 12 | 13 | 14 | 15 | 16 | 17 | 18 | 19 | 20 | 21 | 22 | 23
1 | 0 | 0 | 0 | 0 | 0 | 0 | 0 | 0 | 0 | 0 | 0 | 0 | 0 | 0 | 0 | 0 | 0 | 0 | 0 | 0 | 0 | 0 | 0 | 0
2 | 9.4792 | 8.8101 | 9.5487 | 10.6471 | 9.1072 | 7.7262 | 5.5611 | 4.9504 | 5.0507 | 4.9372 | 4.9945 | 5.2533 | 4.8053 | 4.6307 | 6.3449 | 8.2658 | 8.4392 | 8.5916 | 8.8285 | 9.3135 | 9.1858 | 8.9895 | 8.6076 | 7.9389
3 | 0 | 0 | 0 | 0 | 0 | 0 | 0 | 0 | 0 | 0 | 0 | 0 | 0 | 0 | 0 | 0 | 0 | 0 | 0 | 0 | 0 | 0 | 0 | 0
4 | 0 | 0 | 0 | 0 | 0 | 0 | 0 | 0 | 0 | 0 | 0 | 0 | 0 | 0 | 0 | 0 | 0 | 0 | 0 | 0 | 0 | 0 | 0 | 0
5 | 0 | 0 | 0.00042973 | 0 | 0 | 0 | 0 | 0.25094 | 5.218 | 13.8296 | 17.3924 | 17.9804 | 19.676 | 19.1662 | 16.1115 | 10.3116 | 2.5807 | 0.020171 | 0.0017089 | 0.0012759 | 0 | 0 | 0 | 0
6 | 0 | 0 | 0.00021487 | 0 | 0 | 0 | 0 | 0.12547 | 2.609 | 6.9148 | 8.6962 | 8.9902 | 9.838 | 9.5831 | 8.0557 | 5.1558 | 1.2903 | 0.010086 | 0.00085445 | 0.00063797 | 0 | 0 | 0 | 0
7 | 0 | 0 | 0 | 0 | 0 | 0 | 0 | 0 | 0 | 0 | 0 | 0 | 0 | 0 | 0 | 0 | 0 | 0 | 0 | 0 | 0 | 0 | 0 | 0

## Pg, Winter, S7
GenID | 0 | 1 | 2 | 3 | 4 | 5 | 6 | 7 | 8 | 9 | 10 | 11 | 12 | 13 | 14 | 15 | 16 | 17 | 18 | 19 | 20 | 21 | 22 | 23
1 | 0 | 0 | 0 | 0 | 0 | 0 | 0 | 0 | 0 | 0 | 0 | 0 | 0 | 0 | 0 | 0 | 0 | 0 | 0 | 0 | 0 | 0 | 0 | 0
2 | 7.6546 | 7.074 | 7.4895 | 7.4569 | 6.1393 | 6.2271 | 6.2405 | 5.6041 | 5.0611 | 3.6585 | 3.3744 | 2.2639 | 1.8815 | 1.8015 | 2.4993 | 3.381 | 3.7801 | 5.1916 | 4.7222 | 4.4892 | 5.9234 | 7.0846 | 6.6981 | 9.5208
3 | 0 | 0 | 0 | 0 | 0 | 0 | 0 | 0 | 0 | 0 | 0 | 0 | 0 | 0 | 0 | 0 | 0 | 0 | 0 | 0 | 0 | 0 | 0 | 0
4 | 0 | 0 | 0 | 0 | 0 | 0 | 0 | 0 | 0 | 0 | 0 | 0 | 0 | 0 | 0 | 0 | 0 | 0 | 0 | 0 | 0 | 0 | 0 | 0
5 | 0 | 0 | 0.00043314 | 0 | 0 | 0 | 0 | 0.26338 | 5.218 | 13.6152 | 16.991 | 18.872 | 19.222 | 18.869 | 16.1115 | 10.6469 | 2.6012 | 0.020331 | 0.0017502 | 0.0013392 | 0 | 0 | 0 | 0
6 | 0 | 0 | 0.00021657 | 0 | 0 | 0 | 0 | 0.13169 | 2.609 | 6.8076 | 8.4955 | 9.436 | 9.611 | 9.4345 | 8.0557 | 5.3235 | 1.3006 | 0.010166 | 0.00087512 | 0.0006696 | 0 | 0 | 0 | 0
7 | 0 | 0 | 0 | 0 | 0 | 0 | 0 | 0 | 0 | 0 | 0 | 0 | 0 | 0 | 0 | 0 | 0 | 0 | 0 | 0 | 0 | 0 | 0 | 0

## Pg, Winter, S8
GenID | 0 | 1 | 2 | 3 | 4 | 5 | 6 | 7 | 8 | 9 | 10 | 11 | 12 | 13 | 14 | 15 | 16 | 17 | 18 | 19 | 20 | 21 | 22 | 23
1 | 0 | 0 | 0 | 0 | 0 | 0 | 0 | 0 | 0 | 0 | 0 | 0 | 0 | 0 | 0 | 0 | 0 | 0 | 0 | 0 | 0 | 0 | 0 | 0
2 | 10.3889 | 9.1355 | 7.5188 | 6.5091 | 6.0684 | 4.8595 | 4.7312 | 4.2895 | 4.4211 | 4.6758 | 4.6802 | 5.4858 | 5.4882 | 5.5643 | 6.2658 | 5.1725 | 5.3582 | 5.6737 | 4.9494 | 5.1265 | 4.8041 | 4.3596 | 4.4683 | 4.8862
3 | 0 | 0 | 0 | 0 | 0 | 0 | 0 | 0 | 0 | 0 | 0 | 0 | 0 | 0 | 0 | 0 | 0 | 0 | 0 | 0 | 0 | 0 | 0 | 0
4 | 0 | 0 | 0 | 0 | 0 | 0 | 0 | 0 | 0 | 0 | 0 | 0 | 0 | 0 | 0 | 0 | 0 | 0 | 0 | 0 | 0 | 0 | 0 | 0
5 | 0 | 0 | 0.0004464 | 0 | 0 | 0 | 0 | 0.26068 | 5.4204 | 14.3662 | 18.0672 | 18.6781 | 20.4395 | 19.9098 | 16.7366 | 10.7117 | 2.6808 | 0.020954 | 0.0017752 | 0.0013254 | 0 | 0 | 0 | 0
6 | 0 | 0 | 0.0002232 | 0 | 0 | 0 | 0 | 0.13034 | 2.7102 | 7.1831 | 9.0336 | 9.339 | 10.2197 | 9.9549 | 8.3683 | 5.3558 | 1.3404 | 0.010477 | 0.0008876 | 0.00066272 | 0 | 0 | 0 | 0
7 | 0 | 0 | 0 | 0 | 0 | 0 | 0 | 0 | 0 | 0 | 0 | 0 | 0 | 0 | 0 | 0 | 0 | 0 | 0 | 0 | 0 | 0 | 0 | 0

## Pg, Winter, S9
GenID | 0 | 1 | 2 | 3 | 4 | 5 | 6 | 7 | 8 | 9 | 10 | 11 | 12 | 13 | 14 | 15 | 16 | 17 | 18 | 19 | 20 | 21 | 22 | 23
1 | 0 | 0 | 0 | 0 | 0 | 0 | 0 | 0 | 0 | 0 | 0 | 0 | 0 | 0 | 0 | 0 | 0 | 0 | 0 | 0 | 0 | 0 | 0 | 0
2 | 9.4792 | 8.8101 | 9.5487 | 10.6471 | 9.1072 | 7.7262 | 5.5611 | 4.9504 | 5.0507 | 4.9372 | 4.9945 | 5.2533 | 4.8053 | 4.6307 | 6.3449 | 8.2658 | 8.4392 | 8.5916 | 8.8285 | 9.3135 | 9.1858 | 8.9895 | 8.6076 | 7.9389
3 | 0 | 0 | 0 | 0 | 0 | 0 | 0 | 0 | 0 | 0 | 0 | 0 | 0 | 0 | 0 | 0 | 0 | 0 | 0 | 0 | 0 | 0 | 0 | 0
4 | 0 | 0 | 0 | 0 | 0 | 0 | 0 | 0 | 0 | 0 | 0 | 0 | 0 | 0 | 0 | 0 | 0 | 0 | 0 | 0 | 0 | 0 | 0 | 0
5 | 0 | 0 | 0.00042973 | 0 | 0 | 0 | 0 | 0.25094 | 5.218 | 13.8296 | 17.3924 | 17.9804 | 19.676 | 19.1662 | 16.1115 | 10.3116 | 2.5807 | 0.020171 | 0.0017089 | 0.0012759 | 0 | 0 | 0 | 0
6 | 0 | 0 | 0.00021487 | 0 | 0 | 0 | 0 | 0.12547 | 2.609 | 6.9148 | 8.6962 | 8.9902 | 9.838 | 9.5831 | 8.0557 | 5.1558 | 1.2903 | 0.010086 | 0.00085445 | 0.00063797 | 0 | 0 | 0 | 0
7 | 0 | 0 | 0 | 0 | 0 | 0 | 0 | 0 | 0 | 0 | 0 | 0 | 0 | 0 | 0 | 0 | 0 | 0 | 0 | 0 | 0 | 0 | 0 | 0

## Qg, Winter, S1
GenID | 0 | 1 | 2 | 3 | 4 | 5 | 6 | 7 | 8 | 9 | 10 | 11 | 12 | 13 | 14 | 15 | 16 | 17 | 18 | 19 | 20 | 21 | 22 | 23
1 | 0 | 0 | 0 | 0 | 0 | 0 | 0 | 0 | 0 | 0 | 0 | 0 | 0 | 0 | 0 | 0 | 0 | 0 | 0 | 0 | 0 | 0 | 0 | 0
2 | 0 | 0 | 0 | 0 | 0 | 0 | 0 | 0 | 0 | 0 | 0 | 0 | 0 | 0 | 0 | 0 | 0 | 0 | 0 | 0 | 0 | 0 | 0 | 0
3 | 0 | 0 | 0 | 0 | 0 | 0 | 0 | 0 | 0 | 0 | 0 | 0 | 0 | 0 | 0 | 0 | 0 | 0 | 0 | 0 | 0 | 0 | 0 | 0
4 | 0 | 0 | 0 | 0 | 0 | 0 | 0 | 0 | 0 | 0 | 0 | 0 | 0 | 0 | 0 | 0 | 0 | 0 | 0 | 0 | 0 | 0 | 0 | 0
5 | 0 | 0 | 0 | 0 | 0 | 0 | 0 | 0 | 0 | 0 | 0 | 0 | 0 | 0 | 0 | 0 | 0 | 0 | 0 | 0 | 0 | 0 | 0 | 0
6 | 0 | 0 | 0 | 0 | 0 | 0 | 0 | 0 | 0 | 0 | 0 | 0 | 0 | 0 | 0 | 0 | 0 | 0 | 0 | 0 | 0 | 0 | 0 | 0
7 | 0 | 0 | 0 | 0 | 0 | 0 | 0 | 0 | 0 | 0 | 0 | 0 | 0 | 0 | 0 | 0 | 0 | 0 | 0 | 0 | 0 | 0 | 0 | 0

## Qg, Winter, S2
GenID | 0 | 1 | 2 | 3 | 4 | 5 | 6 | 7 | 8 | 9 | 10 | 11 | 12 | 13 | 14 | 15 | 16 | 17 | 18 | 19 | 20 | 21 | 22 | 23
1 | 0 | 0 | 0 | 0 | 0 | 0 | 0 | 0 | 0 | 0 | 0 | 0 | 0 | 0 | 0 | 0 | 0 | 0 | 0 | 0 | 0 | 0 | 0 | 0
2 | 0 | 0 | 0 | 0 | 0 | 0 | 0 | 0 | 0 | 0 | 0 | 0 | 0 | 0 | 0 | 0 | 0 | 0 | 0 | 0 | 0 | 0 | 0 | 0
3 | 0 | 0 | 0 | 0 | 0 | 0 | 0 | 0 | 0 | 0 | 0 | 0 | 0 | 0 | 0 | 0 | 0 | 0 | 0 | 0 | 0 | 0 | 0 | 0
4 | 0 | 0 | 0 | 0 | 0 | 0 | 0 | 0 | 0 | 0 | 0 | 0 | 0 | 0 | 0 | 0 | 0 | 0 | 0 | 0 | 0 | 0 | 0 | 0
5 | 0 | 0 | 0 | 0 | 0 | 0 | 0 | 0 | 0 | 0 | 0 | 0 | 0 | 0 | 0 | 0 | 0 | 0 | 0 | 0 | 0 | 0 | 0 | 0
6 | 0 | 0 | 0 | 0 | 0 | 0 | 0 | 0 | 0 | 0 | 0 | 0 | 0 | 0 | 0 | 0 | 0 | 0 | 0 | 0 | 0 | 0 | 0 | 0
7 | 0 | 0 | 0 | 0 | 0 | 0 | 0 | 0 | 0 | 0 | 0 | 0 | 0 | 0 | 0 | 0 | 0 | 0 | 0 | 0 | 0 | 0 | 0 | 0

## Qg, Winter, S3
GenID | 0 | 1 | 2 | 3 | 4 | 5 | 6 | 7 | 8 | 9 | 10 | 11 | 12 | 13 | 14 | 15 | 16 | 17 | 18 | 19 | 20 | 21 | 22 | 23
1 | 0 | 0 | 0 | 0 | 0 | 0 | 0 | 0 | 0 | 0 | 0 | 0 | 0 | 0 | 0 | 0 | 0 | 0 | 0 | 0 | 0 | 0 | 0 | 0
2 | 0 | 0 | 0 | 0 | 0 | 0 | 0 | 0 | 0 | 0 | 0 | 0 | 0 | 0 | 0 | 0 | 0 | 0 | 0 | 0 | 0 | 0 | 0 | 0
3 | 0 | 0 | 0 | 0 | 0 | 0 | 0 | 0 | 0 | 0 | 0 | 0 | 0 | 0 | 0 | 0 | 0 | 0 | 0 | 0 | 0 | 0 | 0 | 0
4 | 0 | 0 | 0 | 0 | 0 | 0 | 0 | 0 | 0 | 0 | 0 | 0 | 0 | 0 | 0 | 0 | 0 | 0 | 0 | 0 | 0 | 0 | 0 | 0
5 | 0 | 0 | 0 | 0 | 0 | 0 | 0 | 0 | 0 | 0 | 0 | 0 | 0 | 0 | 0 | 0 | 0 | 0 | 0 | 0 | 0 | 0 | 0 | 0
6 | 0 | 0 | 0 | 0 | 0 | 0 | 0 | 0 | 0 | 0 | 0 | 0 | 0 | 0 | 0 | 0 | 0 | 0 | 0 | 0 | 0 | 0 | 0 | 0
7 | 0 | 0 | 0 | 0 | 0 | 0 | 0 | 0 | 0 | 0 | 0 | 0 | 0 | 0 | 0 | 0 | 0 | 0 | 0 | 0 | 0 | 0 | 0 | 0

## Qg, Winter, S4
GenID | 0 | 1 | 2 | 3 | 4 | 5 | 6 | 7 | 8 | 9 | 10 | 11 | 12 | 13 | 14 | 15 | 16 | 17 | 18 | 19 | 20 | 21 | 22 | 23
1 | 0 | 0 | 0 | 0 | 0 | 0 | 0 | 0 | 0 | 0 | 0 | 0 | 0 | 0 | 0 | 0 | 0 | 0 | 0 | 0 | 0 | 0 | 0 | 0
2 | 0 | 0 | 0 | 0 | 0 | 0 | 0 | 0 | 0 | 0 | 0 | 0 | 0 | 0 | 0 | 0 | 0 | 0 | 0 | 0 | 0 | 0 | 0 | 0
3 | 0 | 0 | 0 | 0 | 0 | 0 | 0 | 0 | 0 | 0 | 0 | 0 | 0 | 0 | 0 | 0 | 0 | 0 | 0 | 0 | 0 | 0 | 0 | 0
4 | 0 | 0 | 0 | 0 | 0 | 0 | 0 | 0 | 0 | 0 | 0 | 0 | 0 | 0 | 0 | 0 | 0 | 0 | 0 | 0 | 0 | 0 | 0 | 0
5 | 0 | 0 | 0 | 0 | 0 | 0 | 0 | 0 | 0 | 0 | 0 | 0 | 0 | 0 | 0 | 0 | 0 | 0 | 0 | 0 | 0 | 0 | 0 | 0
6 | 0 | 0 | 0 | 0 | 0 | 0 | 0 | 0 | 0 | 0 | 0 | 0 | 0 | 0 | 0 | 0 | 0 | 0 | 0 | 0 | 0 | 0 | 0 | 0
7 | 0 | 0 | 0 | 0 | 0 | 0 | 0 | 0 | 0 | 0 | 0 | 0 | 0 | 0 | 0 | 0 | 0 | 0 | 0 | 0 | 0 | 0 | 0 | 0

## Qg, Winter, S5
GenID | 0 | 1 | 2 | 3 | 4 | 5 | 6 | 7 | 8 | 9 | 10 | 11 | 12 | 13 | 14 | 15 | 16 | 17 | 18 | 19 | 20 | 21 | 22 | 23
1 | 0 | 0 | 0 | 0 | 0 | 0 | 0 | 0 | 0 | 0 | 0 | 0 | 0 | 0 | 0 | 0 | 0 | 0 | 0 | 0 | 0 | 0 | 0 | 0
2 | 0 | 0 | 0 | 0 | 0 | 0 | 0 | 0 | 0 | 0 | 0 | 0 | 0 | 0 | 0 | 0 | 0 | 0 | 0 | 0 | 0 | 0 | 0 | 0
3 | 0 | 0 | 0 | 0 | 0 | 0 | 0 | 0 | 0 | 0 | 0 | 0 | 0 | 0 | 0 | 0 | 0 | 0 | 0 | 0 | 0 | 0 | 0 | 0
4 | 0 | 0 | 0 | 0 | 0 | 0 | 0 | 0 | 0 | 0 | 0 | 0 | 0 | 0 | 0 | 0 | 0 | 0 | 0 | 0 | 0 | 0 | 0 | 0
5 | 0 | 0 | 0 | 0 | 0 | 0 | 0 | 0 | 0 | 0 | 0 | 0 | 0 | 0 | 0 | 0 | 0 | 0 | 0 | 0 | 0 | 0 | 0 | 0
6 | 0 | 0 | 0 | 0 | 0 | 0 | 0 | 0 | 0 | 0 | 0 | 0 | 0 | 0 | 0 | 0 | 0 | 0 | 0 | 0 | 0 | 0 | 0 | 0
7 | 0 | 0 | 0 | 0 | 0 | 0 | 0 | 0 | 0 | 0 | 0 | 0 | 0 | 0 | 0 | 0 | 0 | 0 | 0 | 0 | 0 | 0 | 0 | 0

## Qg, Winter, S6
GenID | 0 | 1 | 2 | 3 | 4 | 5 | 6 | 7 | 8 | 9 | 10 | 11 | 12 | 13 | 14 | 15 | 16 | 17 | 18 | 19 | 20 | 21 | 22 | 23
1 | 0 | 0 | 0 | 0 | 0 | 0 | 0 | 0 | 0 | 0 | 0 | 0 | 0 | 0 | 0 | 0 | 0 | 0 | 0 | 0 | 0 | 0 | 0 | 0
2 | 0 | 0 | 0 | 0 | 0 | 0 | 0 | 0 | 0 | 0 | 0 | 0 | 0 | 0 | 0 | 0 | 0 | 0 | 0 | 0 | 0 | 0 | 0 | 0
3 | 0 | 0 | 0 | 0 | 0 | 0 | 0 | 0 | 0 | 0 | 0 | 0 | 0 | 0 | 0 | 0 | 0 | 0 | 0 | 0 | 0 | 0 | 0 | 0
4 | 0 | 0 | 0 | 0 | 0 | 0 | 0 | 0 | 0 | 0 | 0 | 0 | 0 | 0 | 0 | 0 | 0 | 0 | 0 | 0 | 0 | 0 | 0 | 0
5 | 0 | 0 | 0 | 0 | 0 | 0 | 0 | 0 | 0 | 0 | 0 | 0 | 0 | 0 | 0 | 0 | 0 | 0 | 0 | 0 | 0 | 0 | 0 | 0
6 | 0 | 0 | 0 | 0 | 0 | 0 | 0 | 0 | 0 | 0 | 0 | 0 | 0 | 0 | 0 | 0 | 0 | 0 | 0 | 0 | 0 | 0 | 0 | 0
7 | 0 | 0 | 0 | 0 | 0 | 0 | 0 | 0 | 0 | 0 | 0 | 0 | 0 | 0 | 0 | 0 | 0 | 0 | 0 | 0 | 0 | 0 | 0 | 0

## Qg, Winter, S7
GenID | 0 | 1 | 2 | 3 | 4 | 5 | 6 | 7 | 8 | 9 | 10 | 11 | 12 | 13 | 14 | 15 | 16 | 17 | 18 | 19 | 20 | 21 | 22 | 23
1 | 0 | 0 | 0 | 0 | 0 | 0 | 0 | 0 | 0 | 0 | 0 | 0 | 0 | 0 | 0 | 0 | 0 | 0 | 0 | 0 | 0 | 0 | 0 | 0
2 | 0 | 0 | 0 | 0 | 0 | 0 | 0 | 0 | 0 | 0 | 0 | 0 | 0 | 0 | 0 | 0 | 0 | 0 | 0 | 0 | 0 | 0 | 0 | 0
3 | 0 | 0 | 0 | 0 | 0 | 0 | 0 | 0 | 0 | 0 | 0 | 0 | 0 | 0 | 0 | 0 | 0 | 0 | 0 | 0 | 0 | 0 | 0 | 0
4 | 0 | 0 | 0 | 0 | 0 | 0 | 0 | 0 | 0 | 0 | 0 | 0 | 0 | 0 | 0 | 0 | 0 | 0 | 0 | 0 | 0 | 0 | 0 | 0
5 | 0 | 0 | 0 | 0 | 0 | 0 | 0 | 0 | 0 | 0 | 0 | 0 | 0 | 0 | 0 | 0 | 0 | 0 | 0 | 0 | 0 | 0 | 0 | 0
6 | 0 | 0 | 0 | 0 | 0 | 0 | 0 | 0 | 0 | 0 | 0 | 0 | 0 | 0 | 0 | 0 | 0 | 0 | 0 | 0 | 0 | 0 | 0 | 0
7 | 0 | 0 | 0 | 0 | 0 | 0 | 0 | 0 | 0 | 0 | 0 | 0 | 0 | 0 | 0 | 0 | 0 | 0 | 0 | 0 | 0 | 0 | 0 | 0

## Qg, Winter, S8
GenID | 0 | 1 | 2 | 3 | 4 | 5 | 6 | 7 | 8 | 9 | 10 | 11 | 12 | 13 | 14 | 15 | 16 | 17 | 18 | 19 | 20 | 21 | 22 | 23
1 | 0 | 0 | 0 | 0 | 0 | 0 | 0 | 0 | 0 | 0 | 0 | 0 | 0 | 0 | 0 | 0 | 0 | 0 | 0 | 0 | 0 | 0 | 0 | 0
2 | 0 | 0 | 0 | 0 | 0 | 0 | 0 | 0 | 0 | 0 | 0 | 0 | 0 | 0 | 0 | 0 | 0 | 0 | 0 | 0 | 0 | 0 | 0 | 0
3 | 0 | 0 | 0 | 0 | 0 | 0 | 0 | 0 | 0 | 0 | 0 | 0 | 0 | 0 | 0 | 0 | 0 | 0 | 0 | 0 | 0 | 0 | 0 | 0
4 | 0 | 0 | 0 | 0 | 0 | 0 | 0 | 0 | 0 | 0 | 0 | 0 | 0 | 0 | 0 | 0 | 0 | 0 | 0 | 0 | 0 | 0 | 0 | 0
5 | 0 | 0 | 0 | 0 | 0 | 0 | 0 | 0 | 0 | 0 | 0 | 0 | 0 | 0 | 0 | 0 | 0 | 0 | 0 | 0 | 0 | 0 | 0 | 0
6 | 0 | 0 | 0 | 0 | 0 | 0 | 0 | 0 | 0 | 0 | 0 | 0 | 0 | 0 | 0 | 0 | 0 | 0 | 0 | 0 | 0 | 0 | 0 | 0
7 | 0 | 0 | 0 | 0 | 0 | 0 | 0 | 0 | 0 | 0 | 0 | 0 | 0 | 0 | 0 | 0 | 0 | 0 | 0 | 0 | 0 | 0 | 0 | 0

## Qg, Winter, S9
GenID | 0 | 1 | 2 | 3 | 4 | 5 | 6 | 7 | 8 | 9 | 10 | 11 | 12 | 13 | 14 | 15 | 16 | 17 | 18 | 19 | 20 | 21 | 22 | 23
1 | 0 | 0 | 0 | 0 | 0 | 0 | 0 | 0 | 0 | 0 | 0 | 0 | 0 | 0 | 0 | 0 | 0 | 0 | 0 | 0 | 0 | 0 | 0 | 0
2 | 0 | 0 | 0 | 0 | 0 | 0 | 0 | 0 | 0 | 0 | 0 | 0 | 0 | 0 | 0 | 0 | 0 | 0 | 0 | 0 | 0 | 0 | 0 | 0
3 | 0 | 0 | 0 | 0 | 0 | 0 | 0 | 0 | 0 | 0 | 0 | 0 | 0 | 0 | 0 | 0 | 0 | 0 | 0 | 0 | 0 | 0 | 0 | 0
4 | 0 | 0 | 0 | 0 | 0 | 0 | 0 | 0 | 0 | 0 | 0 | 0 | 0 | 0 | 0 | 0 | 0 | 0 | 0 | 0 | 0 | 0 | 0 | 0
5 | 0 | 0 | 0 | 0 | 0 | 0 | 0 | 0 | 0 | 0 | 0 | 0 | 0 | 0 | 0 | 0 | 0 | 0 | 0 | 0 | 0 | 0 | 0 | 0
6 | 0 | 0 | 0 | 0 | 0 | 0 | 0 | 0 | 0 | 0 | 0 | 0 | 0 | 0 | 0 | 0 | 0 | 0 | 0 | 0 | 0 | 0 | 0 | 0
7 | 0 | 0 | 0 | 0 | 0 | 0 | 0 | 0 | 0 | 0 | 0 | 0 | 0 | 0 | 0 | 0 | 0 | 0 | 0 | 0 | 0 | 0 | 0 | 0

## GenStatus, Winter
GenID | 0 | 1 | 2 | 3 | 4 | 5 | 6 | 7 | 8 | 9 | 10 | 11 | 12 | 13 | 14 | 15 | 16 | 17 | 18 | 19 | 20 | 21 | 22 | 23
1 | 1 | 1 | 1 | 1 | 1 | 1 | 1 | 1 | 1 | 1 | 1 | 1 | 1 | 1 | 1 | 1 | 1 | 1 | 1 | 1 | 1 | 1 | 1 | 1
2 | 1 | 1 | 1 | 1 | 1 | 1 | 1 | 1 | 1 | 1 | 1 | 1 | 1 | 1 | 1 | 1 | 1 | 1 | 1 | 1 | 1 | 1 | 1 | 1
3 | 1 | 1 | 1 | 1 | 1 | 1 | 1 | 1 | 1 | 1 | 1 | 1 | 1 | 1 | 1 | 1 | 1 | 1 | 1 | 1 | 1 | 1 | 1 | 1
4 | 1 | 1 | 1 | 1 | 1 | 1 | 1 | 1 | 1 | 1 | 1 | 1 | 1 | 1 | 1 | 1 | 1 | 1 | 1 | 1 | 1 | 1 | 1 | 1
5 | 1 | 1 | 1 | 1 | 1 | 1 | 1 | 1 | 1 | 1 | 1 | 1 | 1 | 1 | 1 | 1 | 1 | 1 | 1 | 1 | 1 | 1 | 1 | 1
6 | 1 | 1 | 1 | 1 | 1 | 1 | 1 | 1 | 1 | 1 | 1 | 1 | 1 | 1 | 1 | 1 | 1 | 1 | 1 | 1 | 1 | 1 | 1 | 1
7 | 1 | 1 | 1 | 1 | 1 | 1 | 1 | 1 | 1 | 1 | 1 | 1 | 1 | 1 | 1 | 1 | 1 | 1 | 1 | 1 | 1 | 1 | 1 | 1

## Pc, Summer, S1
LoadID | 0 | 1 | 2 | 3 | 4 | 5 | 6 | 7 | 8 | 9 | 10 | 11 | 12 | 13 | 14 | 15 | 16 | 17 | 18 | 19 | 20 | 21 | 22 | 23
1 | 2.2215 | 2.1987 | 2.119 | 2.0803 | 2.0665 | 2.0961 | 2.079 | 2.5413 | 2.7342 | 2.6987 | 2.6539 | 2.6865 | 2.786 | 2.7326 | 2.5211 | 2.5987 | 2.6286 | 2.5416 | 2.4126 | 2.3823 | 2.3751 | 2.3483 | 2.1702 | 2.0984
2 | 1.07 | 1.0335 | 0.97456 | 0.89622 | 0.8279 | 0.82966 | 0.90979 | 0.97611 | 1.0586 | 1.1412 | 1.0247 | 1.0815 | 1.103 | 1.1236 | 0.98793 | 1.0235 | 1.0306 | 1.0866 | 1.0795 | 1.1114 | 1.187 | 1.0669 | 1.0895 | 1.0661
3 | 1.9276 | 1.8359 | 1.6836 | 1.7312 | 1.6611 | 1.6632 | 2.3255 | 2.7607 | 2.8894 | 2.7243 | 2.6488 | 2.8515 | 3.0008 | 2.8323 | 2.5966 | 2.4666 | 2.4747 | 2.452 | 2.3508 | 2.5352 | 2.6783 | 2.4776 | 2.332 | 2.0165
4 | 0.19912 | 0.18612 | 0.15906 | 0.1533 | 0.13079 | 0.1151 | 0.18393 | 0.18507 | 0.21958 | 0.23016 | 0.21872 | 0.19986 | 0.2335 | 0.24178 | 0.22716 | 0.21177 | 0.17652 | 0.1862 | 0.2016 | 0.22161 | 0.26264 | 0.23953 | 0.2559 | 0.22763
5 | 0.48707 | 0.44716 | 0.41156 | 0.3999 | 0.4046 | 0.39799 | 0.44565 | 0.46667 | 0.51323 | 0.53223 | 0.56492 | 0.59868 | 0.61902 | 0.60203 | 0.58267 | 0.57565 | 0.56576 | 0.57531 | 0.57209 | 0.57592 | 0.63798 | 0.60191 | 0.61233 | 0.55579
6 | 3.0051 | 2.9065 | 2.6916 | 2.7806 | 2.8011 | 2.7763 | 3.0463 | 3.5908 | 3.7446 | 3.7387 | 3.7277 | 3.9387 | 3.9109 | 3.7909 | 3.5786 | 3.4541 | 3.5724 | 3.53 | 3.2804 | 3.2949 | 3.4602 | 3.1397 | 3.0609 | 3.0887
7 | 1.4828 | 1.3657 | 1.3157 | 1.3271 | 1.2546 | 1.323 | 1.6975 | 1.7482 | 2.0067 | 2.1267 | 2.0995 | 2.1958 | 2.1541 | 2.2416 | 2.2128 | 2.0671 | 2.0539 | 2.0344 | 1.9792 | 1.9756 | 2.0211 | 1.6876 | 1.7625 | 1.5806
8 | 0.299 | 0.28652 | 0.27162 | 0.26618 | 0.26273 | 0.27264 | 0.43398 | 0.4717 | 0.50522 | 0.50189 | 0.51919 | 0.55204 | 0.55316 | 0.52704 | 0.46383 | 0.44404 | 0.4112 | 0.41688 | 0.39937 | 0.40556 | 0.39763 | 0.34465 | 0.32862 | 0.31164
9 | 0.29022 | 0.27537 | 0.26191 | 0.24595 | 0.23927 | 0.22774 | 0.23662 | 0.21571 | 0.18713 | 0.19753 | 0.21397 | 0.2401 | 0.25538 | 0.26418 | 0.25862 | 0.26784 | 0.25807 | 0.2662 | 0.25339 | 0.26387 | 0.28256 | 0.25849 | 0.26084 | 0.2844
10 | 0.65976 | 0.62233 | 0.59245 | 0.5914 | 0.57342 | 0.57334 | 0.68335 | 0.71335 | 0.76033 | 0.79576 | 0.77133 | 0.80181 | 0.84393 | 0.83794 | 0.81931 | 0.7618 | 0.72315 | 0.74537 | 0.73932 | 0.77726 | 0.8479 | 0.76304 | 0.76181 | 0.69287
11 | 0.40591 | 0.38774 | 0.35659 | 0.34215 | 0.31881 | 0.31957 | 0.38462 | 0.32812 | 0.35271 | 0.37871 | 0.38809 | 0.40106 | 0.40744 | 0.4217 | 0.40387 | 0.38387 | 0.35793 | 0.41507 | 0.40452 | 0.40286 | 0.45954 | 0.39762 | 0.46297 | 0.43944
12 | 1.357 | 1.3795 | 1.4546 | 1.3279 | 1.2903 | 1.2358 | 1.2738 | 1.289 | 1.1455 | 0.88731 | 1.2143 | 1.3406 | 1.3478 | 1.4192 | 1.1388 | 1.5039 | 1.3569 | 1.3477 | 1.3385 | 1.4546 | 1.6066 | 1.5809 | 1.6464 | 1.6826
13 | 3.1177 | 3.0887 | 3.0251 | 2.999 | 2.9533 | 2.9963 | 3.4627 | 3.5411 | 3.7709 | 3.5986 | 3.6095 | 3.6409 | 3.7721 | 3.7633 | 3.6863 | 3.6574 | 3.674 | 3.7476 | 3.5595 | 3.5881 | 3.634 | 3.4054 | 3.1177 | 3.148
14 | 2.2339 | 2.2184 | 2.126 | 2.0819 | 2.0421 | 2.0511 | 2.0583 | 2.383 | 2.5596 | 2.5354 | 2.4822 | 2.5167 | 2.6214 | 2.5996 | 2.4072 | 2.4783 | 2.478 | 2.4344 | 2.2843 | 2.2434 | 2.2524 | 2.21 | 2.1455 | 2.1054
15 | 0.59219 | 0.57199 | 0.53938 | 0.49602 | 0.45821 | 0.45918 | 0.50353 | 0.54024 | 0.58588 | 0.63162 | 0.56711 | 0.59857 | 0.61044 | 0.62189 | 0.54678 | 0.56644 | 0.57042 | 0.60139 | 0.59745 | 0.61512 | 0.65694 | 0.5905 | 0.60301 | 0.59006
16 | 0.88564 | 0.84353 | 0.77356 | 0.79542 | 0.76322 | 0.76418 | 1.0685 | 1.2684 | 1.3276 | 1.2517 | 1.217 | 1.3101 | 1.3788 | 1.3013 | 1.193 | 1.1333 | 1.137 | 1.1266 | 1.0801 | 1.1648 | 1.2306 | 1.1383 | 1.0715 | 0.92648
17 | 0.50952 | 0.47625 | 0.40701 | 0.39226 | 0.33467 | 0.29453 | 0.47066 | 0.47355 | 0.56186 | 0.58894 | 0.55967 | 0.51141 | 0.59748 | 0.61867 | 0.58127 | 0.54188 | 0.45168 | 0.47645 | 0.51586 | 0.56706 | 0.67204 | 0.61291 | 0.65481 | 0.58248
18 | 0.76714 | 0.70427 | 0.64821 | 0.62984 | 0.63724 | 0.62683 | 0.7019 | 0.73501 | 0.80833 | 0.83826 | 0.88975 | 0.94292 | 0.97496 | 0.9482 | 0.91771 | 0.90665 | 0.89108 | 0.90612 | 0.90104 | 0.90708 | 1.0048 | 0.94801 | 0.96441 | 0.87538
19 | 2.2718 | 2.1973 | 2.0348 | 2.1021 | 2.1177 | 2.0989 | 2.303 | 2.7147 | 2.8309 | 2.8265 | 2.8181 | 2.9777 | 2.9566 | 2.8659 | 2.7054 | 2.6113 | 2.7008 | 2.6687 | 2.48 | 2.4909 | 2.6159 | 2.3736 | 2.314 | 2.335
20 | 1.2436 | 1.1453 | 1.1034 | 1.1129 | 1.0522 | 1.1095 | 1.4236 | 1.4661 | 1.6829 | 1.7835 | 1.7608 | 1.8415 | 1.8065 | 1.8799 | 1.8558 | 1.7335 | 1.7225 | 1.7061 | 1.6598 | 1.6568 | 1.6949 | 1.4153 | 1.4781 | 1.3256
21 | 0.66207 | 0.63445 | 0.60144 | 0.58939 | 0.58176 | 0.6037 | 0.96096 | 1.0445 | 1.1187 | 1.1113 | 1.1496 | 1.2224 | 1.2248 | 1.167 | 1.0271 | 0.98322 | 0.91052 | 0.92309 | 0.88431 | 0.89804 | 0.88048 | 0.76316 | 0.72766 | 0.69006
22 | 0.76702 | 0.72777 | 0.69219 | 0.65002 | 0.63236 | 0.60188 | 0.62535 | 0.5701 | 0.49456 | 0.52205 | 0.56549 | 0.63455 | 0.67492 | 0.6982 | 0.68348 | 0.70786 | 0.68204 | 0.70354 | 0.66967 | 0.69737 | 0.74676 | 0.68314 | 0.68937 | 0.75163
23 | 3.6143 | 3.4093 | 3.2456 | 3.2399 | 3.1413 | 3.1409 | 3.7436 | 3.9079 | 4.1653 | 4.3594 | 4.2256 | 4.3925 | 4.6233 | 4.5904 | 4.4884 | 4.1733 | 3.9616 | 4.0834 | 4.0502 | 4.258 | 4.645 | 4.1801 | 4.1734 | 3.7957
24 | 2.1764 | 2.0789 | 1.912 | 1.8345 | 1.7093 | 1.7135 | 2.0622 | 1.7593 | 1.8911 | 2.0306 | 2.0808 | 2.1504 | 2.1846 | 2.261 | 2.1654 | 2.0582 | 1.9191 | 2.2255 | 2.1689 | 2.16 | 2.4639 | 2.1319 | 2.4823 | 2.3562
25 | 0.78563 | 0.79864 | 0.84213 | 0.7688 | 0.74701 | 0.71547 | 0.73745 | 0.74626 | 0.66316 | 0.5137 | 0.70302 | 0.77613 | 0.78032 | 0.82164 | 0.6593 | 0.87065 | 0.78555 | 0.78027 | 0.77494 | 0.84215 | 0.93012 | 0.91528 | 0.95318 | 0.97416
26 | 2.5565 | 2.5327 | 2.4806 | 2.4592 | 2.4217 | 2.457 | 2.8394 | 2.9037 | 3.0921 | 2.9508 | 2.9598 | 2.9855 | 3.0931 | 3.0859 | 3.0228 | 2.9991 | 3.0127 | 3.0731 | 2.9188 | 2.9422 | 2.9799 | 2.7925 | 2.5565 | 2.5813
27 | 2.327 | 2.3108 | 2.2146 | 2.1686 | 2.1272 | 2.1366 | 2.1441 | 2.4822 | 2.6662 | 2.6411 | 2.5856 | 2.6215 | 2.7306 | 2.708 | 2.5075 | 2.5816 | 2.5812 | 2.5358 | 2.3795 | 2.3369 | 2.3462 | 2.3021 | 2.2349 | 2.1931
28 | 1.2651 | 1.222 | 1.1523 | 1.0597 | 0.97891 | 0.98098 | 1.0757 | 1.1541 | 1.2517 | 1.3494 | 1.2116 | 1.2788 | 1.3041 | 1.3286 | 1.1681 | 1.2101 | 1.2186 | 1.2848 | 1.2764 | 1.3141 | 1.4035 | 1.2615 | 1.2883 | 1.2606
29 | 2.6917 | 2.5637 | 2.351 | 2.4175 | 2.3196 | 2.3225 | 3.2473 | 3.855 | 4.0348 | 3.8042 | 3.6988 | 3.9818 | 4.1904 | 3.9551 | 3.6259 | 3.4443 | 3.4557 | 3.424 | 3.2826 | 3.5401 | 3.74 | 3.4596 | 3.2564 | 2.8158
30 | 0.74671 | 0.69795 | 0.59649 | 0.57486 | 0.49047 | 0.43164 | 0.68975 | 0.69399 | 0.82341 | 0.8631 | 0.82021 | 0.74948 | 0.87562 | 0.90667 | 0.85187 | 0.79414 | 0.66195 | 0.69824 | 0.756 | 0.83104 | 0.98488 | 0.89822 | 0.95963 | 0.85363
31 | 3.6652 | 3.3649 | 3.097 | 3.0092 | 3.0446 | 2.9949 | 3.3535 | 3.5117 | 3.862 | 4.005 | 4.251 | 4.505 | 4.6581 | 4.5303 | 4.3846 | 4.3318 | 4.2574 | 4.3292 | 4.305 | 4.3338 | 4.8008 | 4.5294 | 4.6078 | 4.1824
32 | 1.2261 | 1.1859 | 1.0982 | 1.1345 | 1.1429 | 1.1327 | 1.2429 | 1.4651 | 1.5278 | 1.5254 | 1.5209 | 1.607 | 1.5956 | 1.5467 | 1.4601 | 1.4093 | 1.4576 | 1.4402 | 1.3384 | 1.3443 | 1.4118 | 1.281 | 1.2488 | 1.2602

## Pc, Summer, S2
LoadID | 0 | 1 | 2 | 3 | 4 | 5 | 6 | 7 | 8 | 9 | 10 | 11 | 12 | 13 | 14 | 15 | 16 | 17 | 18 | 19 | 20 | 21 | 22 | 23
1 | 2.2215 | 2.1987 | 2.119 | 2.0803 | 2.0665 | 2.0961 | 2.079 | 2.5413 | 2.7342 | 2.6987 | 2.6539 | 2.6865 | 2.786 | 2.7326 | 2.5211 | 2.5987 | 2.6286 | 2.5416 | 2.4126 | 2.3823 | 2.3751 | 2.3483 | 2.1702 | 2.0984
2 | 1.07 | 1.0335 | 0.97456 | 0.89622 | 0.8279 | 0.82966 | 0.90979 | 0.97611 | 1.0586 | 1.1412 | 1.0247 | 1.0815 | 1.103 | 1.1236 | 0.98793 | 1.0235 | 1.0306 | 1.0866 | 1.0795 | 1.1114 | 1.187 | 1.0669 | 1.0895 | 1.0661
3 | 1.9276 | 1.8359 | 1.6836 | 1.7312 | 1.6611 | 1.6632 | 2.3255 | 2.7607 | 2.8894 | 2.7243 | 2.6488 | 2.8515 | 3.0008 | 2.8323 | 2.5966 | 2.4666 | 2.4747 | 2.452 | 2.3508 | 2.5352 | 2.6783 | 2.4776 | 2.332 | 2.0165
4 | 0.19912 | 0.18612 | 0.15906 | 0.1533 | 0.13079 | 0.1151 | 0.18393 | 0.18507 | 0.21958 | 0.23016 | 0.21872 | 0.19986 | 0.2335 | 0.24178 | 0.22716 | 0.21177 | 0.17652 | 0.1862 | 0.2016 | 0.22161 | 0.26264 | 0.23953 | 0.2559 | 0.22763
5 | 0.48707 | 0.44716 | 0.41156 | 0.3999 | 0.4046 | 0.39799 | 0.44565 | 0.46667 | 0.51323 | 0.53223 | 0.56492 | 0.59868 | 0.61902 | 0.60203 | 0.58267 | 0.57565 | 0.56576 | 0.57531 | 0.57209 | 0.57592 | 0.63798 | 0.60191 | 0.61233 | 0.55579
6 | 3.0051 | 2.9065 | 2.6916 | 2.7806 | 2.8011 | 2.7763 | 3.0463 | 3.5908 | 3.7446 | 3.7387 | 3.7277 | 3.9387 | 3.9109 | 3.7909 | 3.5786 | 3.4541 | 3.5724 | 3.53 | 3.2804 | 3.2949 | 3.4602 | 3.1397 | 3.0609 | 3.0887
7 | 1.4828 | 1.3657 | 1.3157 | 1.3271 | 1.2546 | 1.323 | 1.6975 | 1.7482 | 2.0067 | 2.1267 | 2.0995 | 2.1958 | 2.1541 | 2.2416 | 2.2128 | 2.0671 | 2.0539 | 2.0344 | 1.9792 | 1.9756 | 2.0211 | 1.6876 | 1.7625 | 1.5806
8 | 0.299 | 0.28652 | 0.27162 | 0.26618 | 0.26273 | 0.27264 | 0.43398 | 0.4717 | 0.50522 | 0.50189 | 0.51919 | 0.55204 | 0.55316 | 0.52704 | 0.46383 | 0.44404 | 0.4112 | 0.41688 | 0.39937 | 0.40556 | 0.39763 | 0.34465 | 0.32862 | 0.31164
9 | 0.29022 | 0.27537 | 0.26191 | 0.24595 | 0.23927 | 0.22774 | 0.23662 | 0.21571 | 0.18713 | 0.19753 | 0.21397 | 0.2401 | 0.25538 | 0.26418 | 0.25862 | 0.26784 | 0.25807 | 0.2662 | 0.25339 | 0.26387 | 0.28256 | 0.25849 | 0.26084 | 0.2844
10 | 0.65976 | 0.62233 | 0.59245 | 0.5914 | 0.57342 | 0.57334 | 0.68335 | 0.71335 | 0.76033 | 0.79576 | 0.77133 | 0.80181 | 0.84393 | 0.83794 | 0.81931 | 0.7618 | 0.72315 | 0.74537 | 0.73932 | 0.77726 | 0.8479 | 0.76304 | 0.76181 | 0.69287
11 | 0.40591 | 0.38774 | 0.35659 | 0.34215 | 0.31881 | 0.31957 | 0.38462 | 0.32812 | 0.35271 | 0.37871 | 0.38809 | 0.40106 | 0.40744 | 0.4217 | 0.40387 | 0.38387 | 0.35793 | 0.41507 | 0.40452 | 0.40286 | 0.45954 | 0.39762 | 0.46297 | 0.43944
12 | 1.357 | 1.3795 | 1.4546 | 1.3279 | 1.2903 | 1.2358 | 1.2738 | 1.289 | 1.1455 | 0.88731 | 1.2143 | 1.3406 | 1.3478 | 1.4192 | 1.1388 | 1.5039 | 1.3569 | 1.3477 | 1.3385 | 1.4546 | 1.6066 | 1.5809 | 1.6464 | 1.6826
13 | 3.1177 | 3.0887 | 3.0251 | 2.999 | 2.9533 | 2.9963 | 3.4627 | 3.5411 | 3.7709 | 3.5986 | 3.6095 | 3.6409 | 3.7721 | 3.7633 | 3.6863 | 3.6574 | 3.674 | 3.7476 | 3.5595 | 3.5881 | 3.634 | 3.4054 | 3.1177 | 3.148
14 | 2.2339 | 2.2184 | 2.126 | 2.0819 | 2.0421 | 2.0511 | 2.0583 | 2.383 | 2.5596 | 2.5354 | 2.4822 | 2.5167 | 2.6214 | 2.5996 | 2.4072 | 2.4783 | 2.478 | 2.4344 | 2.2843 | 2.2434 | 2.2524 | 2.21 | 2.1455 | 2.1054
15 | 0.59219 | 0.57199 | 0.53938 | 0.49602 | 0.45821 | 0.45918 | 0.50353 | 0.54024 | 0.58588 | 0.63162 | 0.56711 | 0.59857 | 0.61044 | 0.62189 | 0.54678 | 0.56644 | 0.57042 | 0.60139 | 0.59745 | 0.61512 | 0.65694 | 0.5905 | 0.60301 | 0.59006
16 | 0.88564 | 0.84353 | 0.77356 | 0.79542 | 0.76322 | 0.76418 | 1.0685 | 1.2684 | 1.3276 | 1.2517 | 1.217 | 1.3101 | 1.3788 | 1.3013 | 1.193 | 1.1333 | 1.137 | 1.1266 | 1.0801 | 1.1648 | 1.2306 | 1.1383 | 1.0715 | 0.92648
17 | 0.50952 | 0.47625 | 0.40701 | 0.39226 | 0.33467 | 0.29453 | 0.47066 | 0.47355 | 0.56186 | 0.58894 | 0.55967 | 0.51141 | 0.59748 | 0.61867 | 0.58127 | 0.54188 | 0.45168 | 0.47645 | 0.51586 | 0.56706 | 0.67204 | 0.61291 | 0.65481 | 0.58248
18 | 0.76714 | 0.70427 | 0.64821 | 0.62984 | 0.63724 | 0.62683 | 0.7019 | 0.73501 | 0.80833 | 0.83826 | 0.88975 | 0.94292 | 0.97496 | 0.9482 | 0.91771 | 0.90665 | 0.89108 | 0.90612 | 0.90104 | 0.90708 | 1.0048 | 0.94801 | 0.96441 | 0.87538
19 | 2.2718 | 2.1973 | 2.0348 | 2.1021 | 2.1177 | 2.0989 | 2.303 | 2.7147 | 2.8309 | 2.8265 | 2.8181 | 2.9777 | 2.9566 | 2.8659 | 2.7054 | 2.6113 | 2.7008 | 2.6687 | 2.48 | 2.4909 | 2.6159 | 2.3736 | 2.314 | 2.335
20 | 1.2436 | 1.1453 | 1.1034 | 1.1129 | 1.0522 | 1.1095 | 1.4236 | 1.4661 | 1.6829 | 1.7835 | 1.7608 | 1.8415 | 1.8065 | 1.8799 | 1.8558 | 1.7335 | 1.7225 | 1.7061 | 1.6598 | 1.6568 | 1.6949 | 1.4153 | 1.4781 | 1.3256
21 | 0.66207 | 0.63445 | 0.60144 | 0.58939 | 0.58176 | 0.6037 | 0.96096 | 1.0445 | 1.1187 | 1.1113 | 1.1496 | 1.2224 | 1.2248 | 1.167 | 1.0271 | 0.98322 | 0.91052 | 0.92309 | 0.88431 | 0.89804 | 0.88048 | 0.76316 | 0.72766 | 0.69006
22 | 0.76702 | 0.72777 | 0.69219 | 0.65002 | 0.63236 | 0.60188 | 0.62535 | 0.5701 | 0.49456 | 0.52205 | 0.56549 | 0.63455 | 0.67492 | 0.6982 | 0.68348 | 0.70786 | 0.68204 | 0.70354 | 0.66967 | 0.69737 | 0.74676 | 0.68314 | 0.68937 | 0.75163
23 | 3.6143 | 3.4093 | 3.2456 | 3.2399 | 3.1413 | 3.1409 | 3.7436 | 3.9079 | 4.1653 | 4.3594 | 4.2256 | 4.3925 | 4.6233 | 4.5904 | 4.4884 | 4.1733 | 3.9616 | 4.0834 | 4.0502 | 4.258 | 4.645 | 4.1801 | 4.1734 | 3.7957
24 | 2.1764 | 2.0789 | 1.912 | 1.8345 | 1.7093 | 1.7135 | 2.0622 | 1.7593 | 1.8911 | 2.0306 | 2.0808 | 2.1504 | 2.1846 | 2.261 | 2.1654 | 2.0582 | 1.9191 | 2.2255 | 2.1689 | 2.16 | 2.4639 | 2.1319 | 2.4823 | 2.3562
25 | 0.78563 | 0.79864 | 0.84213 | 0.7688 | 0.74701 | 0.71547 | 0.73745 | 0.74626 | 0.66316 | 0.5137 | 0.70302 | 0.77613 | 0.78032 | 0.82164 | 0.6593 | 0.87065 | 0.78555 | 0.78027 | 0.77494 | 0.84215 | 0.93012 | 0.91528 | 0.95318 | 0.97416
26 | 2.5565 | 2.5327 | 2.4806 | 2.4592 | 2.4217 | 2.457 | 2.8394 | 2.9037 | 3.0921 | 2.9508 | 2.9598 | 2.9855 | 3.0931 | 3.0859 | 3.0228 | 2.9991 | 3.0127 | 3.0731 | 2.9188 | 2.9422 | 2.9799 | 2.7925 | 2.5565 | 2.5813
27 | 2.327 | 2.3108 | 2.2146 | 2.1686 | 2.1272 | 2.1366 | 2.1441 | 2.4822 | 2.6662 | 2.6411 | 2.5856 | 2.6215 | 2.7306 | 2.708 | 2.5075 | 2.5816 | 2.5812 | 2.5358 | 2.3795 | 2.3369 | 2.3462 | 2.3021 | 2.2349 | 2.1931
28 | 1.2651 | 1.222 | 1.1523 | 1.0597 | 0.97891 | 0.98098 | 1.0757 | 1.1541 | 1.2517 | 1.3494 | 1.2116 | 1.2788 | 1.3041 | 1.3286 | 1.1681 | 1.2101 | 1.2186 | 1.2848 | 1.2764 | 1.3141 | 1.4035 | 1.2615 | 1.2883 | 1.2606
29 | 2.6917 | 2.5637 | 2.351 | 2.4175 | 2.3196 | 2.3225 | 3.2473 | 3.855 | 4.0348 | 3.8042 | 3.6988 | 3.9818 | 4.1904 | 3.9551 | 3.6259 | 3.4443 | 3.4557 | 3.424 | 3.2826 | 3.5401 | 3.74 | 3.4596 | 3.2564 | 2.8158
30 | 0.74671 | 0.69795 | 0.59649 | 0.57486 | 0.49047 | 0.43164 | 0.68975 | 0.69399 | 0.82341 | 0.8631 | 0.82021 | 0.74948 | 0.87562 | 0.90667 | 0.85187 | 0.79414 | 0.66195 | 0.69824 | 0.756 | 0.83104 | 0.98488 | 0.89822 | 0.95963 | 0.85363
31 | 3.6652 | 3.3649 | 3.097 | 3.0092 | 3.0446 | 2.9949 | 3.3535 | 3.5117 | 3.862 | 4.005 | 4.251 | 4.505 | 4.6581 | 4.5303 | 4.3846 | 4.3318 | 4.2574 | 4.3292 | 4.305 | 4.3338 | 4.8008 | 4.5294 | 4.6078 | 4.1824
32 | 1.2261 | 1.1859 | 1.0982 | 1.1345 | 1.1429 | 1.1327 | 1.2429 | 1.4651 | 1.5278 | 1.5254 | 1.5209 | 1.607 | 1.5956 | 1.5467 | 1.4601 | 1.4093 | 1.4576 | 1.4402 | 1.3384 | 1.3443 | 1.4118 | 1.281 | 1.2488 | 1.2602

## Pc, Summer, S3
LoadID | 0 | 1 | 2 | 3 | 4 | 5 | 6 | 7 | 8 | 9 | 10 | 11 | 12 | 13 | 14 | 15 | 16 | 17 | 18 | 19 | 20 | 21 | 22 | 23
1 | 2.2215 | 2.1987 | 2.119 | 2.0803 | 2.0665 | 2.0961 | 2.079 | 2.5413 | 2.7342 | 2.6987 | 2.6539 | 2.6865 | 2.786 | 2.7326 | 2.5211 | 2.5987 | 2.6286 | 2.5416 | 2.4126 | 2.3823 | 2.3751 | 2.3483 | 2.1702 | 2.0984
2 | 1.07 | 1.0335 | 0.97456 | 0.89622 | 0.8279 | 0.82966 | 0.90979 | 0.97611 | 1.0586 | 1.1412 | 1.0247 | 1.0815 | 1.103 | 1.1236 | 0.98793 | 1.0235 | 1.0306 | 1.0866 | 1.0795 | 1.1114 | 1.187 | 1.0669 | 1.0895 | 1.0661
3 | 1.9276 | 1.8359 | 1.6836 | 1.7312 | 1.6611 | 1.6632 | 2.3255 | 2.7607 | 2.8894 | 2.7243 | 2.6488 | 2.8515 | 3.0008 | 2.8323 | 2.5966 | 2.4666 | 2.4747 | 2.452 | 2.3508 | 2.5352 | 2.6783 | 2.4776 | 2.332 | 2.0165
4 | 0.19912 | 0.18612 | 0.15906 | 0.1533 | 0.13079 | 0.1151 | 0.18393 | 0.18507 | 0.21958 | 0.23016 | 0.21872 | 0.19986 | 0.2335 | 0.24178 | 0.22716 | 0.21177 | 0.17652 | 0.1862 | 0.2016 | 0.22161 | 0.26264 | 0.23953 | 0.2559 | 0.22763
5 | 0.48707 | 0.44716 | 0.41156 | 0.3999 | 0.4046 | 0.39799 | 0.44565 | 0.46667 | 0.51323 | 0.53223 | 0.56492 | 0.59868 | 0.61902 | 0.60203 | 0.58267 | 0.57565 | 0.56576 | 0.57531 | 0.57209 | 0.57592 | 0.63798 | 0.60191 | 0.61233 | 0.55579
6 | 3.0051 | 2.9065 | 2.6916 | 2.7806 | 2.8011 | 2.7763 | 3.0463 | 3.5908 | 3.7446 | 3.7387 | 3.7277 | 3.9387 | 3.9109 | 3.7909 | 3.5786 | 3.4541 | 3.5724 | 3.53 | 3.2804 | 3.2949 | 3.4602 | 3.1397 | 3.0609 | 3.0887
7 | 1.4828 | 1.3657 | 1.3157 | 1.3271 | 1.2546 | 1.323 | 1.6975 | 1.7482 | 2.0067 | 2.1267 | 2.0995 | 2.1958 | 2.1541 | 2.2416 | 2.2128 | 2.0671 | 2.0539 | 2.0344 | 1.9792 | 1.9756 | 2.0211 | 1.6876 | 1.7625 | 1.5806
8 | 0.299 | 0.28652 | 0.27162 | 0.26618 | 0.26273 | 0.27264 | 0.43398 | 0.4717 | 0.50522 | 0.50189 | 0.51919 | 0.55204 | 0.55316 | 0.52704 | 0.46383 | 0.44404 | 0.4112 | 0.41688 | 0.39937 | 0.40556 | 0.39763 | 0.34465 | 0.32862 | 0.31164
9 | 0.29022 | 0.27537 | 0.26191 | 0.24595 | 0.23927 | 0.22774 | 0.23662 | 0.21571 | 0.18713 | 0.19753 | 0.21397 | 0.2401 | 0.25538 | 0.26418 | 0.25862 | 0.26784 | 0.25807 | 0.2662 | 0.25339 | 0.26387 | 0.28256 | 0.25849 | 0.26084 | 0.2844
10 | 0.65976 | 0.62233 | 0.59245 | 0.5914 | 0.57342 | 0.57334 | 0.68335 | 0.71335 | 0.76033 | 0.79576 | 0.77133 | 0.80181 | 0.84393 | 0.83794 | 0.81931 | 0.7618 | 0.72315 | 0.74537 | 0.73932 | 0.77726 | 0.8479 | 0.76304 | 0.76181 | 0.69287
11 | 0.40591 | 0.38774 | 0.35659 | 0.34215 | 0.31881 | 0.31957 | 0.38462 | 0.32812 | 0.35271 | 0.37871 | 0.38809 | 0.40106 | 0.40744 | 0.4217 | 0.40387 | 0.38387 | 0.35793 | 0.41507 | 0.40452 | 0.40286 | 0.45954 | 0.39762 | 0.46297 | 0.43944
12 | 1.357 | 1.3795 | 1.4546 | 1.3279 | 1.2903 | 1.2358 | 1.2738 | 1.289 | 1.1455 | 0.88731 | 1.2143 | 1.3406 | 1.3478 | 1.4192 | 1.1388 | 1.5039 | 1.3569 | 1.3477 | 1.3385 | 1.4546 | 1.6066 | 1.5809 | 1.6464 | 1.6826
13 | 3.1177 | 3.0887 | 3.0251 | 2.999 | 2.9533 | 2.9963 | 3.4627 | 3.5411 | 3.7709 | 3.5986 | 3.6095 | 3.6409 | 3.7721 | 3.7633 | 3.6863 | 3.6574 | 3.674 | 3.7476 | 3.5595 | 3.5881 | 3.634 | 3.4054 | 3.1177 | 3.148
14 | 2.2339 | 2.2184 | 2.126 | 2.0819 | 2.0421 | 2.0511 | 2.0583 | 2.383 | 2.5596 | 2.5354 | 2.4822 | 2.5167 | 2.6214 | 2.5996 | 2.4072 | 2.4783 | 2.478 | 2.4344 | 2.2843 | 2.2434 | 2.2524 | 2.21 | 2.1455 | 2.1054
15 | 0.59219 | 0.57199 | 0.53938 | 0.49602 | 0.45821 | 0.45918 | 0.50353 | 0.54024 | 0.58588 | 0.63162 | 0.56711 | 0.59857 | 0.61044 | 0.62189 | 0.54678 | 0.56644 | 0.57042 | 0.60139 | 0.59745 | 0.61512 | 0.65694 | 0.5905 | 0.60301 | 0.59006
16 | 0.88564 | 0.84353 | 0.77356 | 0.79542 | 0.76322 | 0.76418 | 1.0685 | 1.2684 | 1.3276 | 1.2517 | 1.217 | 1.3101 | 1.3788 | 1.3013 | 1.193 | 1.1333 | 1.137 | 1.1266 | 1.0801 | 1.1648 | 1.2306 | 1.1383 | 1.0715 | 0.92648
17 | 0.50952 | 0.47625 | 0.40701 | 0.39226 | 0.33467 | 0.29453 | 0.47066 | 0.47355 | 0.56186 | 0.58894 | 0.55967 | 0.51141 | 0.59748 | 0.61867 | 0.58127 | 0.54188 | 0.45168 | 0.47645 | 0.51586 | 0.56706 | 0.67204 | 0.61291 | 0.65481 | 0.58248
18 | 0.76714 | 0.70427 | 0.64821 | 0.62984 | 0.63724 | 0.62683 | 0.7019 | 0.73501 | 0.80833 | 0.83826 | 0.88975 | 0.94292 | 0.97496 | 0.9482 | 0.91771 | 0.90665 | 0.89108 | 0.90612 | 0.90104 | 0.90708 | 1.0048 | 0.94801 | 0.96441 | 0.87538
19 | 2.2718 | 2.1973 | 2.0348 | 2.1021 | 2.1177 | 2.0989 | 2.303 | 2.7147 | 2.8309 | 2.8265 | 2.8181 | 2.9777 | 2.9566 | 2.8659 | 2.7054 | 2.6113 | 2.7008 | 2.6687 | 2.48 | 2.4909 | 2.6159 | 2.3736 | 2.314 | 2.335
20 | 1.2436 | 1.1453 | 1.1034 | 1.1129 | 1.0522 | 1.1095 | 1.4236 | 1.4661 | 1.6829 | 1.7835 | 1.7608 | 1.8415 | 1.8065 | 1.8799 | 1.8558 | 1.7335 | 1.7225 | 1.7061 | 1.6598 | 1.6568 | 1.6949 | 1.4153 | 1.4781 | 1.3256
21 | 0.66207 | 0.63445 | 0.60144 | 0.58939 | 0.58176 | 0.6037 | 0.96096 | 1.0445 | 1.1187 | 1.1113 | 1.1496 | 1.2224 | 1.2248 | 1.167 | 1.0271 | 0.98322 | 0.91052 | 0.92309 | 0.88431 | 0.89804 | 0.88048 | 0.76316 | 0.72766 | 0.69006
22 | 0.76702 | 0.72777 | 0.69219 | 0.65002 | 0.63236 | 0.60188 | 0.62535 | 0.5701 | 0.49456 | 0.52205 | 0.56549 | 0.63455 | 0.67492 | 0.6982 | 0.68348 | 0.70786 | 0.68204 | 0.70354 | 0.66967 | 0.69737 | 0.74676 | 0.68314 | 0.68937 | 0.75163
23 | 3.6143 | 3.4093 | 3.2456 | 3.2399 | 3.1413 | 3.1409 | 3.7436 | 3.9079 | 4.1653 | 4.3594 | 4.2256 | 4.3925 | 4.6233 | 4.5904 | 4.4884 | 4.1733 | 3.9616 | 4.0834 | 4.0502 | 4.258 | 4.645 | 4.1801 | 4.1734 | 3.7957
24 | 2.1764 | 2.0789 | 1.912 | 1.8345 | 1.7093 | 1.7135 | 2.0622 | 1.7593 | 1.8911 | 2.0306 | 2.0808 | 2.1504 | 2.1846 | 2.261 | 2.1654 | 2.0582 | 1.9191 | 2.2255 | 2.1689 | 2.16 | 2.4639 | 2.1319 | 2.4823 | 2.3562
25 | 0.78563 | 0.79864 | 0.84213 | 0.7688 | 0.74701 | 0.71547 | 0.73745 | 0.74626 | 0.66316 | 0.5137 | 0.70302 | 0.77613 | 0.78032 | 0.82164 | 0.6593 | 0.87065 | 0.78555 | 0.78027 | 0.77494 | 0.84215 | 0.93012 | 0.91528 | 0.95318 | 0.97416
26 | 2.5565 | 2.5327 | 2.4806 | 2.4592 | 2.4217 | 2.457 | 2.8394 | 2.9037 | 3.0921 | 2.9508 | 2.9598 | 2.9855 | 3.0931 | 3.0859 | 3.0228 | 2.9991 | 3.0127 | 3.0731 | 2.9188 | 2.9422 | 2.9799 | 2.7925 | 2.5565 | 2.5813
27 | 2.327 | 2.3108 | 2.2146 | 2.1686 | 2.1272 | 2.1366 | 2.1441 | 2.4822 | 2.6662 | 2.6411 | 2.5856 | 2.6215 | 2.7306 | 2.708 | 2.5075 | 2.5816 | 2.5812 | 2.5358 | 2.3795 | 2.3369 | 2.3462 | 2.3021 | 2.2349 | 2.1931
28 | 1.2651 | 1.222 | 1.1523 | 1.0597 | 0.97891 | 0.98098 | 1.0757 | 1.1541 | 1.2517 | 1.3494 | 1.2116 | 1.2788 | 1.3041 | 1.3286 | 1.1681 | 1.2101 | 1.2186 | 1.2848 | 1.2764 | 1.3141 | 1.4035 | 1.2615 | 1.2883 | 1.2606
29 | 2.6917 | 2.5637 | 2.351 | 2.4175 | 2.3196 | 2.3225 | 3.2473 | 3.855 | 4.0348 | 3.8042 | 3.6988 | 3.9818 | 4.1904 | 3.9551 | 3.6259 | 3.4443 | 3.4557 | 3.424 | 3.2826 | 3.5401 | 3.74 | 3.4596 | 3.2564 | 2.8158
30 | 0.74671 | 0.69795 | 0.59649 | 0.57486 | 0.49047 | 0.43164 | 0.68975 | 0.69399 | 0.82341 | 0.8631 | 0.82021 | 0.74948 | 0.87562 | 0.90667 | 0.85187 | 0.79414 | 0.66195 | 0.69824 | 0.756 | 0.83104 | 0.98488 | 0.89822 | 0.95963 | 0.85363
31 | 3.6652 | 3.3649 | 3.097 | 3.0092 | 3.0446 | 2.9949 | 3.3535 | 3.5117 | 3.862 | 4.005 | 4.251 | 4.505 | 4.6581 | 4.5303 | 4.3846 | 4.3318 | 4.2574 | 4.3292 | 4.305 | 4.3338 | 4.8008 | 4.5294 | 4.6078 | 4.1824
32 | 1.2261 | 1.1859 | 1.0982 | 1.1345 | 1.1429 | 1.1327 | 1.2429 | 1.4651 | 1.5278 | 1.5254 | 1.5209 | 1.607 | 1.5956 | 1.5467 | 1.4601 | 1.4093 | 1.4576 | 1.4402 | 1.3384 | 1.3443 | 1.4118 | 1.281 | 1.2488 | 1.2602

## Pc, Summer, S4
LoadID | 0 | 1 | 2 | 3 | 4 | 5 | 6 | 7 | 8 | 9 | 10 | 11 | 12 | 13 | 14 | 15 | 16 | 17 | 18 | 19 | 20 | 21 | 22 | 23
1 | 2.2881 | 2.2646 | 2.1826 | 2.1427 | 2.1285 | 2.159 | 2.1414 | 2.6175 | 2.8162 | 2.7797 | 2.7335 | 2.7671 | 2.8696 | 2.8145 | 2.5967 | 2.6767 | 2.7075 | 2.6178 | 2.485 | 2.4538 | 2.4463 | 2.4188 | 2.2353 | 2.1614
2 | 1.0936 | 1.0557 | 0.99597 | 0.91569 | 0.84667 | 0.84939 | 0.93078 | 1.0043 | 1.0894 | 1.1741 | 1.0546 | 1.1129 | 1.1344 | 1.1543 | 1.0143 | 1.051 | 1.0598 | 1.1156 | 1.1097 | 1.1432 | 1.2203 | 1.0975 | 1.1158 | 1.0904
3 | 1.9775 | 1.8829 | 1.7269 | 1.7762 | 1.7053 | 1.7083 | 2.3894 | 2.8425 | 2.9752 | 2.8048 | 2.7275 | 2.936 | 3.0893 | 2.9145 | 2.6715 | 2.5376 | 2.5473 | 2.5222 | 2.4193 | 2.6099 | 2.7565 | 2.5506 | 2.396 | 2.0697
4 | 0.20148 | 0.18797 | 0.16049 | 0.15473 | 0.13212 | 0.11635 | 0.18676 | 0.19015 | 0.22575 | 0.23646 | 0.22493 | 0.20542 | 0.2398 | 0.24774 | 0.2326 | 0.21676 | 0.18105 | 0.19023 | 0.20674 | 0.22762 | 0.26954 | 0.24611 | 0.26083 | 0.23115
5 | 0.49956 | 0.45838 | 0.42194 | 0.41003 | 0.41521 | 0.40863 | 0.45744 | 0.4804 | 0.52838 | 0.54784 | 0.58166 | 0.61638 | 0.63718 | 0.61933 | 0.59934 | 0.59212 | 0.58229 | 0.59166 | 0.58872 | 0.59282 | 0.65655 | 0.61961 | 0.62908 | 0.57052
6 | 3.0864 | 2.9846 | 2.7641 | 2.8562 | 2.8788 | 2.8542 | 3.1311 | 3.6974 | 3.8559 | 3.8494 | 3.8386 | 4.0558 | 4.0265 | 3.9014 | 3.6825 | 3.5544 | 3.6777 | 3.6321 | 3.3766 | 3.3922 | 3.5617 | 3.2324 | 3.146 | 3.1732
7 | 1.5195 | 1.3986 | 1.348 | 1.3601 | 1.2867 | 1.3579 | 1.7426 | 1.7996 | 2.066 | 2.1892 | 2.1618 | 2.2608 | 2.2172 | 2.3061 | 2.2762 | 2.1261 | 2.1139 | 2.0921 | 2.0366 | 2.0335 | 2.0796 | 1.7369 | 1.8095 | 1.6209
8 | 0.30574 | 0.29281 | 0.2777 | 0.2722 | 0.26901 | 0.27946 | 0.44533 | 0.48556 | 0.52012 | 0.51657 | 0.53455 | 0.56833 | 0.56932 | 0.54205 | 0.47689 | 0.45652 | 0.42307 | 0.42842 | 0.41078 | 0.41734 | 0.40896 | 0.35462 | 0.33678 | 0.31894
9 | 0.2967 | 0.28133 | 0.2677 | 0.25137 | 0.24485 | 0.23321 | 0.24205 | 0.2219 | 0.19249 | 0.20309 | 0.22017 | 0.24703 | 0.2626 | 0.27131 | 0.26552 | 0.27503 | 0.26534 | 0.27323 | 0.26043 | 0.27139 | 0.29043 | 0.26587 | 0.26697 | 0.29089
10 | 0.67588 | 0.63721 | 0.60683 | 0.60593 | 0.58798 | 0.5883 | 0.70111 | 0.73428 | 0.78272 | 0.81903 | 0.79411 | 0.82541 | 0.86853 | 0.86176 | 0.84249 | 0.78327 | 0.74407 | 0.76616 | 0.76057 | 0.79993 | 0.87235 | 0.78532 | 0.78187 | 0.71029
11 | 0.4131 | 0.3942 | 0.36267 | 0.34803 | 0.32478 | 0.32611 | 0.39243 | 0.33731 | 0.36272 | 0.38925 | 0.39925 | 0.41248 | 0.41869 | 0.43256 | 0.41408 | 0.39351 | 0.36761 | 0.42537 | 0.4154 | 0.41406 | 0.47198 | 0.40872 | 0.47306 | 0.44805
12 | 1.3937 | 1.4167 | 1.4945 | 1.3642 | 1.3261 | 1.2704 | 1.309 | 1.3271 | 1.1794 | 0.91326 | 1.2503 | 1.3803 | 1.3875 | 1.4603 | 1.1714 | 1.5475 | 1.3967 | 1.3864 | 1.3777 | 1.4975 | 1.6537 | 1.6277 | 1.6927 | 1.7294
13 | 3.2059 | 3.1759 | 3.1109 | 3.0843 | 3.038 | 3.083 | 3.5626 | 3.6466 | 3.8834 | 3.7057 | 3.7173 | 3.7494 | 3.8842 | 3.8743 | 3.7949 | 3.7652 | 3.7831 | 3.8578 | 3.6649 | 3.6948 | 3.7416 | 3.5067 | 3.2072 | 3.2375
14 | 2.2958 | 2.2797 | 2.1851 | 2.1399 | 2.0997 | 2.1095 | 2.1162 | 2.4538 | 2.6358 | 2.6106 | 2.5562 | 2.5915 | 2.699 | 2.6758 | 2.4775 | 2.5508 | 2.5513 | 2.5052 | 2.3516 | 2.3098 | 2.3186 | 2.2754 | 2.206 | 2.1639
15 | 0.60528 | 0.58431 | 0.55123 | 0.5068 | 0.4686 | 0.4701 | 0.51515 | 0.55584 | 0.60292 | 0.64979 | 0.58367 | 0.61596 | 0.62784 | 0.63887 | 0.56139 | 0.58168 | 0.58654 | 0.61742 | 0.61419 | 0.63274 | 0.67539 | 0.60744 | 0.61755 | 0.60347
16 | 0.9086 | 0.8651 | 0.79342 | 0.81611 | 0.78352 | 0.7849 | 1.0978 | 1.306 | 1.367 | 1.2887 | 1.2532 | 1.349 | 1.4194 | 1.3391 | 1.2275 | 1.1659 | 1.1704 | 1.1589 | 1.1116 | 1.1991 | 1.2665 | 1.1719 | 1.1009 | 0.95096
17 | 0.51556 | 0.48098 | 0.41067 | 0.39591 | 0.33807 | 0.29773 | 0.47788 | 0.48656 | 0.57766 | 0.60507 | 0.57556 | 0.52562 | 0.6136 | 0.63391 | 0.59517 | 0.55466 | 0.46328 | 0.48676 | 0.529 | 0.58243 | 0.68971 | 0.62975 | 0.66742 | 0.59148
18 | 0.7868 | 0.72194 | 0.66456 | 0.6458 | 0.65396 | 0.64359 | 0.72046 | 0.75663 | 0.8322 | 0.86286 | 0.91612 | 0.9708 | 1.0036 | 0.97545 | 0.94396 | 0.93259 | 0.9171 | 0.93186 | 0.92723 | 0.93369 | 1.0341 | 0.97589 | 0.9908 | 0.89857
19 | 2.3333 | 2.2563 | 2.0897 | 2.1593 | 2.1764 | 2.1578 | 2.3671 | 2.7952 | 2.9151 | 2.9102 | 2.902 | 3.0662 | 3.044 | 2.9495 | 2.784 | 2.6871 | 2.7804 | 2.7458 | 2.5527 | 2.5645 | 2.6926 | 2.4437 | 2.3783 | 2.3989
20 | 1.2743 | 1.1729 | 1.1305 | 1.1406 | 1.079 | 1.1388 | 1.4614 | 1.5092 | 1.7326 | 1.8359 | 1.8129 | 1.896 | 1.8594 | 1.934 | 1.9089 | 1.7831 | 1.7728 | 1.7545 | 1.708 | 1.7054 | 1.744 | 1.4566 | 1.5175 | 1.3594
21 | 0.67699 | 0.64837 | 0.61491 | 0.60274 | 0.59566 | 0.6188 | 0.9861 | 1.0752 | 1.1517 | 1.1438 | 1.1836 | 1.2584 | 1.2606 | 1.2003 | 1.056 | 1.0109 | 0.93679 | 0.94865 | 0.90959 | 0.9241 | 0.90556 | 0.78523 | 0.74573 | 0.70623
22 | 0.78413 | 0.74351 | 0.70749 | 0.66435 | 0.64709 | 0.61633 | 0.63971 | 0.58644 | 0.50872 | 0.53673 | 0.58188 | 0.65287 | 0.69402 | 0.71703 | 0.70173 | 0.72687 | 0.70126 | 0.72211 | 0.68827 | 0.71724 | 0.76758 | 0.70265 | 0.70557 | 0.76877
23 | 3.7027 | 3.4908 | 3.3244 | 3.3194 | 3.2211 | 3.2229 | 3.8409 | 4.0226 | 4.2879 | 4.4868 | 4.3504 | 4.5218 | 4.758 | 4.7209 | 4.6154 | 4.291 | 4.0762 | 4.1972 | 4.1666 | 4.3822 | 4.779 | 4.3022 | 4.2833 | 3.8912
24 | 2.2149 | 2.1136 | 1.9445 | 1.8661 | 1.7414 | 1.7485 | 2.1041 | 1.8086 | 1.9448 | 2.087 | 2.1407 | 2.2116 | 2.2449 | 2.3192 | 2.2201 | 2.1099 | 1.971 | 2.2807 | 2.2272 | 2.2201 | 2.5306 | 2.1914 | 2.5364 | 2.4023
25 | 0.80686 | 0.82018 | 0.86523 | 0.78982 | 0.76774 | 0.73551 | 0.75783 | 0.76834 | 0.68279 | 0.52873 | 0.72388 | 0.79912 | 0.80328 | 0.84545 | 0.67819 | 0.89589 | 0.80862 | 0.80267 | 0.7976 | 0.867 | 0.95739 | 0.94235 | 0.98 | 1.0012
26 | 2.6288 | 2.6042 | 2.551 | 2.5292 | 2.4912 | 2.528 | 2.9214 | 2.9902 | 3.1844 | 3.0386 | 3.0482 | 3.0745 | 3.1851 | 3.1769 | 3.1118 | 3.0874 | 3.1022 | 3.1634 | 3.0052 | 3.0297 | 3.0681 | 2.8755 | 2.6299 | 2.6548
27 | 2.3915 | 2.3746 | 2.2761 | 2.229 | 2.1872 | 2.1974 | 2.2044 | 2.556 | 2.7456 | 2.7194 | 2.6627 | 2.6995 | 2.8115 | 2.7873 | 2.5807 | 2.657 | 2.6576 | 2.6096 | 2.4496 | 2.4061 | 2.4152 | 2.3702 | 2.2979 | 2.254
28 | 1.2931 | 1.2483 | 1.1776 | 1.0827 | 1.0011 | 1.0043 | 1.1005 | 1.1875 | 1.2881 | 1.3882 | 1.2469 | 1.3159 | 1.3413 | 1.3648 | 1.1993 | 1.2427 | 1.2531 | 1.319 | 1.3121 | 1.3518 | 1.4429 | 1.2977 | 1.3193 | 1.2892
29 | 2.7614 | 2.6292 | 2.4114 | 2.4803 | 2.3813 | 2.3855 | 3.3365 | 3.9693 | 4.1546 | 3.9165 | 3.8087 | 4.0999 | 4.3139 | 4.0698 | 3.7305 | 3.5435 | 3.5571 | 3.522 | 3.3783 | 3.6444 | 3.8492 | 3.5616 | 3.3458 | 2.8902
30 | 0.75556 | 0.70488 | 0.60184 | 0.58022 | 0.49544 | 0.43632 | 0.70034 | 0.71306 | 0.84657 | 0.88674 | 0.84349 | 0.77031 | 0.89925 | 0.92901 | 0.87224 | 0.81286 | 0.67895 | 0.71336 | 0.77526 | 0.85357 | 1.0108 | 0.92291 | 0.97812 | 0.86682
31 | 3.7592 | 3.4493 | 3.1751 | 3.0855 | 3.1245 | 3.0749 | 3.4422 | 3.615 | 3.9761 | 4.1225 | 4.377 | 4.6382 | 4.7948 | 4.6605 | 4.51 | 4.4557 | 4.3817 | 4.4522 | 4.4301 | 4.461 | 4.9405 | 4.6626 | 4.7338 | 4.2932
32 | 1.2592 | 1.2177 | 1.1278 | 1.1653 | 1.1745 | 1.1645 | 1.2775 | 1.5085 | 1.5732 | 1.5706 | 1.5662 | 1.6548 | 1.6428 | 1.5918 | 1.5025 | 1.4502 | 1.5005 | 1.4819 | 1.3776 | 1.384 | 1.4532 | 1.3188 | 1.2835 | 1.2947

## Pc, Summer, S5
LoadID | 0 | 1 | 2 | 3 | 4 | 5 | 6 | 7 | 8 | 9 | 10 | 11 | 12 | 13 | 14 | 15 | 16 | 17 | 18 | 19 | 20 | 21 | 22 | 23
1 | 2.2881 | 2.2646 | 2.1826 | 2.1427 | 2.1285 | 2.159 | 2.1414 | 2.6175 | 2.8162 | 2.7797 | 2.7335 | 2.7671 | 2.8696 | 2.8145 | 2.5967 | 2.6767 | 2.7075 | 2.6178 | 2.485 | 2.4538 | 2.4463 | 2.4188 | 2.2353 | 2.1614
2 | 1.0936 | 1.0557 | 0.99597 | 0.91569 | 0.84667 | 0.84939 | 0.93078 | 1.0043 | 1.0894 | 1.1741 | 1.0546 | 1.1129 | 1.1344 | 1.1543 | 1.0143 | 1.051 | 1.0598 | 1.1156 | 1.1097 | 1.1432 | 1.2203 | 1.0975 | 1.1158 | 1.0904
3 | 1.9775 | 1.8829 | 1.7269 | 1.7762 | 1.7053 | 1.7083 | 2.3894 | 2.8425 | 2.9752 | 2.8048 | 2.7275 | 2.936 | 3.0893 | 2.9145 | 2.6715 | 2.5376 | 2.5473 | 2.5222 | 2.4193 | 2.6099 | 2.7565 | 2.5506 | 2.396 | 2.0697
4 | 0.20148 | 0.18797 | 0.16049 | 0.15473 | 0.13212 | 0.11635 | 0.18676 | 0.19015 | 0.22575 | 0.23646 | 0.22493 | 0.20542 | 0.2398 | 0.24774 | 0.2326 | 0.21676 | 0.18105 | 0.19023 | 0.20674 | 0.22762 | 0.26954 | 0.24611 | 0.26083 | 0.23115
5 | 0.49956 | 0.45838 | 0.42194 | 0.41003 | 0.41521 | 0.40863 | 0.45744 | 0.4804 | 0.52838 | 0.54784 | 0.58166 | 0.61638 | 0.63718 | 0.61933 | 0.59934 | 0.59212 | 0.58229 | 0.59166 | 0.58872 | 0.59282 | 0.65655 | 0.61961 | 0.62908 | 0.57052
6 | 3.0864 | 2.9846 | 2.7641 | 2.8562 | 2.8788 | 2.8542 | 3.1311 | 3.6974 | 3.8559 | 3.8494 | 3.8386 | 4.0558 | 4.0265 | 3.9014 | 3.6825 | 3.5544 | 3.6777 | 3.6321 | 3.3766 | 3.3922 | 3.5617 | 3.2324 | 3.146 | 3.1732
7 | 1.5195 | 1.3986 | 1.348 | 1.3601 | 1.2867 | 1.3579 | 1.7426 | 1.7996 | 2.066 | 2.1892 | 2.1618 | 2.2608 | 2.2172 | 2.3061 | 2.2762 | 2.1261 | 2.1139 | 2.0921 | 2.0366 | 2.0335 | 2.0796 | 1.7369 | 1.8095 | 1.6209
8 | 0.30574 | 0.29281 | 0.2777 | 0.2722 | 0.26901 | 0.27946 | 0.44533 | 0.48556 | 0.52012 | 0.51657 | 0.53455 | 0.56833 | 0.56932 | 0.54205 | 0.47689 | 0.45652 | 0.42307 | 0.42842 | 0.41078 | 0.41734 | 0.40896 | 0.35462 | 0.33678 | 0.31894
9 | 0.2967 | 0.28133 | 0.2677 | 0.25137 | 0.24485 | 0.23321 | 0.24205 | 0.2219 | 0.19249 | 0.20309 | 0.22017 | 0.24703 | 0.2626 | 0.27131 | 0.26552 | 0.27503 | 0.26534 | 0.27323 | 0.26043 | 0.27139 | 0.29043 | 0.26587 | 0.26697 | 0.29089
10 | 0.67588 | 0.63721 | 0.60683 | 0.60593 | 0.58798 | 0.5883 | 0.70111 | 0.73428 | 0.78272 | 0.81903 | 0.79411 | 0.82541 | 0.86853 | 0.86176 | 0.84249 | 0.78327 | 0.74407 | 0.76616 | 0.76057 | 0.79993 | 0.87235 | 0.78532 | 0.78187 | 0.71029
11 | 0.4131 | 0.3942 | 0.36267 | 0.34803 | 0.32478 | 0.32611 | 0.39243 | 0.33731 | 0.36272 | 0.38925 | 0.39925 | 0.41248 | 0.41869 | 0.43256 | 0.41408 | 0.39351 | 0.36761 | 0.42537 | 0.4154 | 0.41406 | 0.47198 | 0.40872 | 0.47306 | 0.44805
12 | 1.3937 | 1.4167 | 1.4945 | 1.3642 | 1.3261 | 1.2704 | 1.309 | 1.3271 | 1.1794 | 0.91326 | 1.2503 | 1.3803 | 1.3875 | 1.4603 | 1.1714 | 1.5475 | 1.3967 | 1.3864 | 1.3777 | 1.4975 | 1.6537 | 1.6277 | 1.6927 | 1.7294
13 | 3.2059 | 3.1759 | 3.1109 | 3.0843 | 3.038 | 3.083 | 3.5626 | 3.6466 | 3.8834 | 3.7057 | 3.7173 | 3.7494 | 3.8842 | 3.8743 | 3.7949 | 3.7652 | 3.7831 | 3.8578 | 3.6649 | 3.6948 | 3.7416 | 3.5067 | 3.2072 | 3.2375
14 | 2.2958 | 2.2797 | 2.1851 | 2.1399 | 2.0997 | 2.1095 | 2.1162 | 2.4538 | 2.6358 | 2.6106 | 2.5562 | 2.5915 | 2.699 | 2.6758 | 2.4775 | 2.5508 | 2.5513 | 2.5052 | 2.3516 | 2.3098 | 2.3186 | 2.2754 | 2.206 | 2.1639
15 | 0.60528 | 0.58431 | 0.55123 | 0.5068 | 0.4686 | 0.4701 | 0.51515 | 0.55584 | 0.60292 | 0.64979 | 0.58367 | 0.61596 | 0.62784 | 0.63887 | 0.56139 | 0.58168 | 0.58654 | 0.61742 | 0.61419 | 0.63274 | 0.67539 | 0.60744 | 0.61755 | 0.60347
16 | 0.9086 | 0.8651 | 0.79342 | 0.81611 | 0.78352 | 0.7849 | 1.0978 | 1.306 | 1.367 | 1.2887 | 1.2532 | 1.349 | 1.4194 | 1.3391 | 1.2275 | 1.1659 | 1.1704 | 1.1589 | 1.1116 | 1.1991 | 1.2665 | 1.1719 | 1.1009 | 0.95096
17 | 0.51556 | 0.48098 | 0.41067 | 0.39591 | 0.33807 | 0.29773 | 0.47788 | 0.48656 | 0.57766 | 0.60507 | 0.57556 | 0.52562 | 0.6136 | 0.63391 | 0.59517 | 0.55466 | 0.46328 | 0.48676 | 0.529 | 0.58243 | 0.68971 | 0.62975 | 0.66742 | 0.59148
18 | 0.7868 | 0.72194 | 0.66456 | 0.6458 | 0.65396 | 0.64359 | 0.72046 | 0.75663 | 0.8322 | 0.86286 | 0.91612 | 0.9708 | 1.0036 | 0.97545 | 0.94396 | 0.93259 | 0.9171 | 0.93186 | 0.92723 | 0.93369 | 1.0341 | 0.97589 | 0.9908 | 0.89857
19 | 2.3333 | 2.2563 | 2.0897 | 2.1593 | 2.1764 | 2.1578 | 2.3671 | 2.7952 | 2.9151 | 2.9102 | 2.902 | 3.0662 | 3.044 | 2.9495 | 2.784 | 2.6871 | 2.7804 | 2.7458 | 2.5527 | 2.5645 | 2.6926 | 2.4437 | 2.3783 | 2.3989
20 | 1.2743 | 1.1729 | 1.1305 | 1.1406 | 1.079 | 1.1388 | 1.4614 | 1.5092 | 1.7326 | 1.8359 | 1.8129 | 1.896 | 1.8594 | 1.934 | 1.9089 | 1.7831 | 1.7728 | 1.7545 | 1.708 | 1.7054 | 1.744 | 1.4566 | 1.5175 | 1.3594
21 | 0.67699 | 0.64837 | 0.61491 | 0.60274 | 0.59566 | 0.6188 | 0.9861 | 1.0752 | 1.1517 | 1.1438 | 1.1836 | 1.2584 | 1.2606 | 1.2003 | 1.056 | 1.0109 | 0.93679 | 0.94865 | 0.90959 | 0.9241 | 0.90556 | 0.78523 | 0.74573 | 0.70623
22 | 0.78413 | 0.74351 | 0.70749 | 0.66435 | 0.64709 | 0.61633 | 0.63971 | 0.58644 | 0.50872 | 0.53673 | 0.58188 | 0.65287 | 0.69402 | 0.71703 | 0.70173 | 0.72687 | 0.70126 | 0.72211 | 0.68827 | 0.71724 | 0.76758 | 0.70265 | 0.70557 | 0.76877
23 | 3.7027 | 3.4908 | 3.3244 | 3.3194 | 3.2211 | 3.2229 | 3.8409 | 4.0226 | 4.2879 | 4.4868 | 4.3504 | 4.5218 | 4.758 | 4.7209 | 4.6154 | 4.291 | 4.0762 | 4.1972 | 4.1666 | 4.3822 | 4.779 | 4.3022 | 4.2833 | 3.8912
24 | 2.2149 | 2.1136 | 1.9445 | 1.8661 | 1.7414 | 1.7485 | 2.1041 | 1.8086 | 1.9448 | 2.087 | 2.1407 | 2.2116 | 2.2449 | 2.3192 | 2.2201 | 2.1099 | 1.971 | 2.2807 | 2.2272 | 2.2201 | 2.5306 | 2.1914 | 2.5364 | 2.4023
25 | 0.80686 | 0.82018 | 0.86523 | 0.78982 | 0.76774 | 0.73551 | 0.75783 | 0.76834 | 0.68279 | 0.52873 | 0.72388 | 0.79912 | 0.80328 | 0.84545 | 0.67819 | 0.89589 | 0.80862 | 0.80267 | 0.7976 | 0.867 | 0.95739 | 0.94235 | 0.98 | 1.0012
26 | 2.6288 | 2.6042 | 2.551 | 2.5292 | 2.4912 | 2.528 | 2.9214 | 2.9902 | 3.1844 | 3.0386 | 3.0482 | 3.0745 | 3.1851 | 3.1769 | 3.1118 | 3.0874 | 3.1022 | 3.1634 | 3.0052 | 3.0297 | 3.0681 | 2.8755 | 2.6299 | 2.6548
27 | 2.3915 | 2.3746 | 2.2761 | 2.229 | 2.1872 | 2.1974 | 2.2044 | 2.556 | 2.7456 | 2.7194 | 2.6627 | 2.6995 | 2.8115 | 2.7873 | 2.5807 | 2.657 | 2.6576 | 2.6096 | 2.4496 | 2.4061 | 2.4152 | 2.3702 | 2.2979 | 2.254
28 | 1.2931 | 1.2483 | 1.1776 | 1.0827 | 1.0011 | 1.0043 | 1.1005 | 1.1875 | 1.2881 | 1.3882 | 1.2469 | 1.3159 | 1.3413 | 1.3648 | 1.1993 | 1.2427 | 1.2531 | 1.319 | 1.3121 | 1.3518 | 1.4429 | 1.2977 | 1.3193 | 1.2892
29 | 2.7614 | 2.6292 | 2.4114 | 2.4803 | 2.3813 | 2.3855 | 3.3365 | 3.9693 | 4.1546 | 3.9165 | 3.8087 | 4.0999 | 4.3139 | 4.0698 | 3.7305 | 3.5435 | 3.5571 | 3.522 | 3.3783 | 3.6444 | 3.8492 | 3.5616 | 3.3458 | 2.8902
30 | 0.75556 | 0.70488 | 0.60184 | 0.58022 | 0.49544 | 0.43632 | 0.70034 | 0.71306 | 0.84657 | 0.88674 | 0.84349 | 0.77031 | 0.89925 | 0.92901 | 0.87224 | 0.81286 | 0.67895 | 0.71336 | 0.77526 | 0.85357 | 1.0108 | 0.92291 | 0.97812 | 0.86682
31 | 3.7592 | 3.4493 | 3.1751 | 3.0855 | 3.1245 | 3.0749 | 3.4422 | 3.615 | 3.9761 | 4.1225 | 4.377 | 4.6382 | 4.7948 | 4.6605 | 4.51 | 4.4557 | 4.3817 | 4.4522 | 4.4301 | 4.461 | 4.9405 | 4.6626 | 4.7338 | 4.2932
32 | 1.2592 | 1.2177 | 1.1278 | 1.1653 | 1.1745 | 1.1645 | 1.2775 | 1.5085 | 1.5732 | 1.5706 | 1.5662 | 1.6548 | 1.6428 | 1.5918 | 1.5025 | 1.4502 | 1.5005 | 1.4819 | 1.3776 | 1.384 | 1.4532 | 1.3188 | 1.2835 | 1.2947

## Pc, Summer, S6
LoadID | 0 | 1 | 2 | 3 | 4 | 5 | 6 | 7 | 8 | 9 | 10 | 11 | 12 | 13 | 14 | 15 | 16 | 17 | 18 | 19 | 20 | 21 | 22 | 23
1 | 2.2881 | 2.2646 | 2.1826 | 2.1427 | 2.1285 | 2.159 | 2.1414 | 2.6175 | 2.8162 | 2.7797 | 2.7335 | 2.7671 | 2.8696 | 2.8145 | 2.5967 | 2.6767 | 2.7075 | 2.6178 | 2.485 | 2.4538 | 2.4463 | 2.4188 | 2.2353 | 2.1614
2 | 1.0936 | 1.0557 | 0.99597 | 0.91569 | 0.84667 | 0.84939 | 0.93078 | 1.0043 | 1.0894 | 1.1741 | 1.0546 | 1.1129 | 1.1344 | 1.1543 | 1.0143 | 1.051 | 1.0598 | 1.1156 | 1.1097 | 1.1432 | 1.2203 | 1.0975 | 1.1158 | 1.0904
3 | 1.9775 | 1.8829 | 1.7269 | 1.7762 | 1.7053 | 1.7083 | 2.3894 | 2.8425 | 2.9752 | 2.8048 | 2.7275 | 2.936 | 3.0893 | 2.9145 | 2.6715 | 2.5376 | 2.5473 | 2.5222 | 2.4193 | 2.6099 | 2.7565 | 2.5506 | 2.396 | 2.0697
4 | 0.20148 | 0.18797 | 0.16049 | 0.15473 | 0.13212 | 0.11635 | 0.18676 | 0.19015 | 0.22575 | 0.23646 | 0.22493 | 0.20542 | 0.2398 | 0.24774 | 0.2326 | 0.21676 | 0.18105 | 0.19023 | 0.20674 | 0.22762 | 0.26954 | 0.24611 | 0.26083 | 0.23115
5 | 0.49956 | 0.45838 | 0.42194 | 0.41003 | 0.41521 | 0.40863 | 0.45744 | 0.4804 | 0.52838 | 0.54784 | 0.58166 | 0.61638 | 0.63718 | 0.61933 | 0.59934 | 0.59212 | 0.58229 | 0.59166 | 0.58872 | 0.59282 | 0.65655 | 0.61961 | 0.62908 | 0.57052
6 | 3.0864 | 2.9846 | 2.7641 | 2.8562 | 2.8788 | 2.8542 | 3.1311 | 3.6974 | 3.8559 | 3.8494 | 3.8386 | 4.0558 | 4.0265 | 3.9014 | 3.6825 | 3.5544 | 3.6777 | 3.6321 | 3.3766 | 3.3922 | 3.5617 | 3.2324 | 3.146 | 3.1732
7 | 1.5195 | 1.3986 | 1.348 | 1.3601 | 1.2867 | 1.3579 | 1.7426 | 1.7996 | 2.066 | 2.1892 | 2.1618 | 2.2608 | 2.2172 | 2.3061 | 2.2762 | 2.1261 | 2.1139 | 2.0921 | 2.0366 | 2.0335 | 2.0796 | 1.7369 | 1.8095 | 1.6209
8 | 0.30574 | 0.29281 | 0.2777 | 0.2722 | 0.26901 | 0.27946 | 0.44533 | 0.48556 | 0.52012 | 0.51657 | 0.53455 | 0.56833 | 0.56932 | 0.54205 | 0.47689 | 0.45652 | 0.42307 | 0.42842 | 0.41078 | 0.41734 | 0.40896 | 0.35462 | 0.33678 | 0.31894
9 | 0.2967 | 0.28133 | 0.2677 | 0.25137 | 0.24485 | 0.23321 | 0.24205 | 0.2219 | 0.19249 | 0.20309 | 0.22017 | 0.24703 | 0.2626 | 0.27131 | 0.26552 | 0.27503 | 0.26534 | 0.27323 | 0.26043 | 0.27139 | 0.29043 | 0.26587 | 0.26697 | 0.29089
10 | 0.67588 | 0.63721 | 0.60683 | 0.60593 | 0.58798 | 0.5883 | 0.70111 | 0.73428 | 0.78272 | 0.81903 | 0.79411 | 0.82541 | 0.86853 | 0.86176 | 0.84249 | 0.78327 | 0.74407 | 0.76616 | 0.76057 | 0.79993 | 0.87235 | 0.78532 | 0.78187 | 0.71029
11 | 0.4131 | 0.3942 | 0.36267 | 0.34803 | 0.32478 | 0.32611 | 0.39243 | 0.33731 | 0.36272 | 0.38925 | 0.39925 | 0.41248 | 0.41869 | 0.43256 | 0.41408 | 0.39351 | 0.36761 | 0.42537 | 0.4154 | 0.41406 | 0.47198 | 0.40872 | 0.47306 | 0.44805
12 | 1.3937 | 1.4167 | 1.4945 | 1.3642 | 1.3261 | 1.2704 | 1.309 | 1.3271 | 1.1794 | 0.91326 | 1.2503 | 1.3803 | 1.3875 | 1.4603 | 1.1714 | 1.5475 | 1.3967 | 1.3864 | 1.3777 | 1.4975 | 1.6537 | 1.6277 | 1.6927 | 1.7294
13 | 3.2059 | 3.1759 | 3.1109 | 3.0843 | 3.038 | 3.083 | 3.5626 | 3.6466 | 3.8834 | 3.7057 | 3.7173 | 3.7494 | 3.8842 | 3.8743 | 3.7949 | 3.7652 | 3.7831 | 3.8578 | 3.6649 | 3.6948 | 3.7416 | 3.5067 | 3.2072 | 3.2375
14 | 2.2958 | 2.2797 | 2.1851 | 2.1399 | 2.0997 | 2.1095 | 2.1162 | 2.4538 | 2.6358 | 2.6106 | 2.5562 | 2.5915 | 2.699 | 2.6758 | 2.4775 | 2.5508 | 2.5513 | 2.5052 | 2.3516 | 2.3098 | 2.3186 | 2.2754 | 2.206 | 2.1639
15 | 0.60528 | 0.58431 | 0.55123 | 0.5068 | 0.4686 | 0.4701 | 0.51515 | 0.55584 | 0.60292 | 0.64979 | 0.58367 | 0.61596 | 0.62784 | 0.63887 | 0.56139 | 0.58168 | 0.58654 | 0.61742 | 0.61419 | 0.63274 | 0.67539 | 0.60744 | 0.61755 | 0.60347
16 | 0.9086 | 0.8651 | 0.79342 | 0.81611 | 0.78352 | 0.7849 | 1.0978 | 1.306 | 1.367 | 1.2887 | 1.2532 | 1.349 | 1.4194 | 1.3391 | 1.2275 | 1.1659 | 1.1704 | 1.1589 | 1.1116 | 1.1991 | 1.2665 | 1.1719 | 1.1009 | 0.95096
17 | 0.51556 | 0.48098 | 0.41067 | 0.39591 | 0.33807 | 0.29773 | 0.47788 | 0.48656 | 0.57766 | 0.60507 | 0.57556 | 0.52562 | 0.6136 | 0.63391 | 0.59517 | 0.55466 | 0.46328 | 0.48676 | 0.529 | 0.58243 | 0.68971 | 0.62975 | 0.66742 | 0.59148
18 | 0.7868 | 0.72194 | 0.66456 | 0.6458 | 0.65396 | 0.64359 | 0.72046 | 0.75663 | 0.8322 | 0.86286 | 0.91612 | 0.9708 | 1.0036 | 0.97545 | 0.94396 | 0.93259 | 0.9171 | 0.93186 | 0.92723 | 0.93369 | 1.0341 | 0.97589 | 0.9908 | 0.89857
19 | 2.3333 | 2.2563 | 2.0897 | 2.1593 | 2.1764 | 2.1578 | 2.3671 | 2.7952 | 2.9151 | 2.9102 | 2.902 | 3.0662 | 3.044 | 2.9495 | 2.784 | 2.6871 | 2.7804 | 2.7458 | 2.5527 | 2.5645 | 2.6926 | 2.4437 | 2.3783 | 2.3989
20 | 1.2743 | 1.1729 | 1.1305 | 1.1406 | 1.079 | 1.1388 | 1.4614 | 1.5092 | 1.7326 | 1.8359 | 1.8129 | 1.896 | 1.8594 | 1.934 | 1.9089 | 1.7831 | 1.7728 | 1.7545 | 1.708 | 1.7054 | 1.744 | 1.4566 | 1.5175 | 1.3594
21 | 0.67699 | 0.64837 | 0.61491 | 0.60274 | 0.59566 | 0.6188 | 0.9861 | 1.0752 | 1.1517 | 1.1438 | 1.1836 | 1.2584 | 1.2606 | 1.2003 | 1.056 | 1.0109 | 0.93679 | 0.94865 | 0.90959 | 0.9241 | 0.90556 | 0.78523 | 0.74573 | 0.70623
22 | 0.78413 | 0.74351 | 0.70749 | 0.66435 | 0.64709 | 0.61633 | 0.63971 | 0.58644 | 0.50872 | 0.53673 | 0.58188 | 0.65287 | 0.69402 | 0.71703 | 0.70173 | 0.72687 | 0.70126 | 0.72211 | 0.68827 | 0.71724 | 0.76758 | 0.70265 | 0.70557 | 0.76877
23 | 3.7027 | 3.4908 | 3.3244 | 3.3194 | 3.2211 | 3.2229 | 3.8409 | 4.0226 | 4.2879 | 4.4868 | 4.3504 | 4.5218 | 4.758 | 4.7209 | 4.6154 | 4.291 | 4.0762 | 4.1972 | 4.1666 | 4.3822 | 4.779 | 4.3022 | 4.2833 | 3.8912
24 | 2.2149 | 2.1136 | 1.9445 | 1.8661 | 1.7414 | 1.7485 | 2.1041 | 1.8086 | 1.9448 | 2.087 | 2.1407 | 2.2116 | 2.2449 | 2.3192 | 2.2201 | 2.1099 | 1.971 | 2.2807 | 2.2272 | 2.2201 | 2.5306 | 2.1914 | 2.5364 | 2.4023
25 | 0.80686 | 0.82018 | 0.86523 | 0.78982 | 0.76774 | 0.73551 | 0.75783 | 0.76834 | 0.68279 | 0.52873 | 0.72388 | 0.79912 | 0.80328 | 0.84545 | 0.67819 | 0.89589 | 0.80862 | 0.80267 | 0.7976 | 0.867 | 0.95739 | 0.94235 | 0.98 | 1.0012
26 | 2.6288 | 2.6042 | 2.551 | 2.5292 | 2.4912 | 2.528 | 2.9214 | 2.9902 | 3.1844 | 3.0386 | 3.0482 | 3.0745 | 3.1851 | 3.1769 | 3.1118 | 3.0874 | 3.1022 | 3.1634 | 3.0052 | 3.0297 | 3.0681 | 2.8755 | 2.6299 | 2.6548
27 | 2.3915 | 2.3746 | 2.2761 | 2.229 | 2.1872 | 2.1974 | 2.2044 | 2.556 | 2.7456 | 2.7194 | 2.6627 | 2.6995 | 2.8115 | 2.7873 | 2.5807 | 2.657 | 2.6576 | 2.6096 | 2.4496 | 2.4061 | 2.4152 | 2.3702 | 2.2979 | 2.254
28 | 1.2931 | 1.2483 | 1.1776 | 1.0827 | 1.0011 | 1.0043 | 1.1005 | 1.1875 | 1.2881 | 1.3882 | 1.2469 | 1.3159 | 1.3413 | 1.3648 | 1.1993 | 1.2427 | 1.2531 | 1.319 | 1.3121 | 1.3518 | 1.4429 | 1.2977 | 1.3193 | 1.2892
29 | 2.7614 | 2.6292 | 2.4114 | 2.4803 | 2.3813 | 2.3855 | 3.3365 | 3.9693 | 4.1546 | 3.9165 | 3.8087 | 4.0999 | 4.3139 | 4.0698 | 3.7305 | 3.5435 | 3.5571 | 3.522 | 3.3783 | 3.6444 | 3.8492 | 3.5616 | 3.3458 | 2.8902
30 | 0.75556 | 0.70488 | 0.60184 | 0.58022 | 0.49544 | 0.43632 | 0.70034 | 0.71306 | 0.84657 | 0.88674 | 0.84349 | 0.77031 | 0.89925 | 0.92901 | 0.87224 | 0.81286 | 0.67895 | 0.71336 | 0.77526 | 0.85357 | 1.0108 | 0.92291 | 0.97812 | 0.86682
31 | 3.7592 | 3.4493 | 3.1751 | 3.0855 | 3.1245 | 3.0749 | 3.4422 | 3.615 | 3.9761 | 4.1225 | 4.377 | 4.6382 | 4.7948 | 4.6605 | 4.51 | 4.4557 | 4.3817 | 4.4522 | 4.4301 | 4.461 | 4.9405 | 4.6626 | 4.7338 | 4.2932
32 | 1.2592 | 1.2177 | 1.1278 | 1.1653 | 1.1745 | 1.1645 | 1.2775 | 1.5085 | 1.5732 | 1.5706 | 1.5662 | 1.6548 | 1.6428 | 1.5918 | 1.5025 | 1.4502 | 1.5005 | 1.4819 | 1.3776 | 1.384 | 1.4532 | 1.3188 | 1.2835 | 1.2947

## Pc, Summer, S7
LoadID | 0 | 1 | 2 | 3 | 4 | 5 | 6 | 7 | 8 | 9 | 10 | 11 | 12 | 13 | 14 | 15 | 16 | 17 | 18 | 19 | 20 | 21 | 22 | 23
1 | 2.177 | 2.1547 | 2.0767 | 2.0387 | 2.0252 | 2.0542 | 2.0374 | 2.4905 | 2.6795 | 2.6447 | 2.6008 | 2.6328 | 2.7303 | 2.6779 | 2.4706 | 2.5468 | 2.5761 | 2.4907 | 2.3644 | 2.3347 | 2.3276 | 2.3013 | 2.1268 | 2.0565
2 | 1.0542 | 1.0186 | 0.96028 | 0.88323 | 0.81539 | 0.8165 | 0.8958 | 0.95732 | 1.038 | 1.1193 | 1.0047 | 1.0606 | 1.082 | 1.1032 | 0.97032 | 1.0051 | 1.0112 | 1.0673 | 1.0593 | 1.0902 | 1.1647 | 1.0465 | 1.072 | 1.05
3 | 1.8943 | 1.8046 | 1.6548 | 1.7012 | 1.6317 | 1.6331 | 2.2829 | 2.7062 | 2.8322 | 2.6707 | 2.5964 | 2.7951 | 2.9418 | 2.7776 | 2.5467 | 2.4192 | 2.4264 | 2.4053 | 2.3051 | 2.4854 | 2.6262 | 2.4289 | 2.2894 | 1.9809
4 | 0.19755 | 0.18489 | 0.15811 | 0.15234 | 0.12991 | 0.11427 | 0.18205 | 0.18168 | 0.21546 | 0.22596 | 0.21458 | 0.19616 | 0.2293 | 0.23781 | 0.22354 | 0.20844 | 0.1735 | 0.18351 | 0.19818 | 0.21761 | 0.25803 | 0.23514 | 0.25262 | 0.22529
5 | 0.47875 | 0.43968 | 0.40464 | 0.39314 | 0.39753 | 0.39089 | 0.4378 | 0.45752 | 0.50312 | 0.52182 | 0.55376 | 0.58688 | 0.60692 | 0.5905 | 0.57156 | 0.56467 | 0.55475 | 0.56442 | 0.56101 | 0.56465 | 0.6256 | 0.59011 | 0.60116 | 0.54598
6 | 2.9509 | 2.8545 | 2.6432 | 2.7302 | 2.7494 | 2.7244 | 2.9898 | 3.5198 | 3.6704 | 3.6649 | 3.6537 | 3.8606 | 3.8338 | 3.7172 | 3.5093 | 3.3872 | 3.5022 | 3.4619 | 3.2163 | 3.23 | 3.3926 | 3.0778 | 3.0041 | 3.0323
7 | 1.4584 | 1.3437 | 1.2942 | 1.3051 | 1.2333 | 1.2997 | 1.6674 | 1.7139 | 1.9671 | 2.085 | 2.0581 | 2.1526 | 2.112 | 2.1987 | 2.1706 | 2.0277 | 2.014 | 1.9959 | 1.9409 | 1.937 | 1.982 | 1.6547 | 1.7312 | 1.5538
8 | 0.29451 | 0.28233 | 0.26756 | 0.26216 | 0.25854 | 0.26809 | 0.42641 | 0.46246 | 0.49528 | 0.4921 | 0.50896 | 0.54118 | 0.54238 | 0.51704 | 0.45513 | 0.43571 | 0.40329 | 0.40918 | 0.39175 | 0.39772 | 0.39008 | 0.33801 | 0.32318 | 0.30677
9 | 0.28591 | 0.2714 | 0.25805 | 0.24234 | 0.23556 | 0.22409 | 0.233 | 0.21159 | 0.18356 | 0.19383 | 0.20984 | 0.23548 | 0.25056 | 0.25943 | 0.25401 | 0.26304 | 0.25322 | 0.26152 | 0.2487 | 0.25886 | 0.27731 | 0.25356 | 0.25676 | 0.28008
10 | 0.64901 | 0.61241 | 0.58287 | 0.58172 | 0.5637 | 0.56336 | 0.67151 | 0.6994 | 0.7454 | 0.78025 | 0.75615 | 0.78607 | 0.82753 | 0.82206 | 0.80386 | 0.74748 | 0.7092 | 0.73152 | 0.72515 | 0.76215 | 0.8316 | 0.74818 | 0.74843 | 0.68125
11 | 0.40113 | 0.38342 | 0.35254 | 0.33823 | 0.31482 | 0.31521 | 0.37941 | 0.32199 | 0.34604 | 0.37169 | 0.38066 | 0.39345 | 0.39994 | 0.41446 | 0.39707 | 0.37745 | 0.35147 | 0.4082 | 0.39727 | 0.3954 | 0.45125 | 0.39022 | 0.45624 | 0.43371
12 | 1.3326 | 1.3547 | 1.428 | 1.3037 | 1.2664 | 1.2127 | 1.2503 | 1.2636 | 1.1229 | 0.87001 | 1.1903 | 1.3141 | 1.3214 | 1.3918 | 1.117 | 1.4748 | 1.3303 | 1.3219 | 1.3124 | 1.426 | 1.5752 | 1.5498 | 1.6155 | 1.6514
13 | 3.0589 | 3.0306 | 2.9679 | 2.9422 | 2.8967 | 2.9386 | 3.3961 | 3.4707 | 3.6959 | 3.5272 | 3.5377 | 3.5685 | 3.6974 | 3.6893 | 3.614 | 3.5856 | 3.6013 | 3.6742 | 3.4892 | 3.517 | 3.5622 | 3.3379 | 3.058 | 3.0883
14 | 2.1926 | 2.1775 | 2.0867 | 2.0432 | 2.0037 | 2.0122 | 2.0197 | 2.3357 | 2.5088 | 2.4853 | 2.4329 | 2.4667 | 2.5696 | 2.5489 | 2.3604 | 2.43 | 2.4291 | 2.3871 | 2.2395 | 2.1992 | 2.2082 | 2.1664 | 2.1051 | 2.0664
15 | 0.58347 | 0.56377 | 0.53148 | 0.48883 | 0.45129 | 0.4519 | 0.49579 | 0.52984 | 0.57452 | 0.61951 | 0.55608 | 0.58698 | 0.59884 | 0.61057 | 0.53704 | 0.55629 | 0.55967 | 0.5907 | 0.58629 | 0.60337 | 0.64464 | 0.57921 | 0.59332 | 0.58111
16 | 0.87034 | 0.82915 | 0.76032 | 0.78163 | 0.74969 | 0.75037 | 1.0489 | 1.2434 | 1.3013 | 1.2271 | 1.1929 | 1.2842 | 1.3517 | 1.2762 | 1.1701 | 1.1115 | 1.1148 | 1.1051 | 1.0591 | 1.142 | 1.2066 | 1.116 | 1.0519 | 0.91016
17 | 0.50549 | 0.4731 | 0.40458 | 0.38982 | 0.33241 | 0.2924 | 0.46584 | 0.46488 | 0.55132 | 0.57818 | 0.54908 | 0.50194 | 0.58673 | 0.60851 | 0.57201 | 0.53336 | 0.44395 | 0.46957 | 0.5071 | 0.55682 | 0.66026 | 0.60167 | 0.6464 | 0.57648
18 | 0.75403 | 0.6925 | 0.63731 | 0.6192 | 0.6261 | 0.61565 | 0.68953 | 0.7206 | 0.79242 | 0.82187 | 0.87218 | 0.92433 | 0.9559 | 0.93004 | 0.90021 | 0.88936 | 0.87373 | 0.88896 | 0.88359 | 0.88933 | 0.98533 | 0.92942 | 0.94682 | 0.85991
19 | 2.2309 | 2.158 | 1.9983 | 2.064 | 2.0785 | 2.0597 | 2.2603 | 2.6609 | 2.7748 | 2.7707 | 2.7622 | 2.9186 | 2.8984 | 2.8102 | 2.653 | 2.5607 | 2.6477 | 2.6172 | 2.4315 | 2.4419 | 2.5648 | 2.3268 | 2.2711 | 2.2924
20 | 1.2231 | 1.1269 | 1.0854 | 1.0945 | 1.0343 | 1.09 | 1.3984 | 1.4373 | 1.6497 | 1.7486 | 1.726 | 1.8052 | 1.7712 | 1.8439 | 1.8203 | 1.7005 | 1.689 | 1.6739 | 1.6277 | 1.6245 | 1.6622 | 1.3877 | 1.4519 | 1.3031
21 | 0.65213 | 0.62516 | 0.59246 | 0.58049 | 0.57249 | 0.59364 | 0.94419 | 1.024 | 1.0967 | 1.0896 | 1.127 | 1.1983 | 1.201 | 1.1449 | 1.0078 | 0.9648 | 0.893 | 0.90604 | 0.86745 | 0.88066 | 0.86376 | 0.74845 | 0.71561 | 0.67928
22 | 0.75561 | 0.71728 | 0.68198 | 0.64047 | 0.62254 | 0.59224 | 0.61578 | 0.55921 | 0.48512 | 0.51226 | 0.55457 | 0.62234 | 0.66219 | 0.68564 | 0.67132 | 0.69518 | 0.66923 | 0.69116 | 0.65727 | 0.68412 | 0.73289 | 0.67013 | 0.67857 | 0.7402
23 | 3.5554 | 3.3549 | 3.1931 | 3.1868 | 3.0881 | 3.0862 | 3.6787 | 3.8315 | 4.0835 | 4.2744 | 4.1424 | 4.3063 | 4.5334 | 4.5034 | 4.4038 | 4.0949 | 3.8852 | 4.0075 | 3.9726 | 4.1753 | 4.5557 | 4.0987 | 4.1001 | 3.7321
24 | 2.1507 | 2.0558 | 1.8902 | 1.8135 | 1.688 | 1.6901 | 2.0343 | 1.7264 | 1.8553 | 1.9929 | 2.041 | 2.1096 | 2.1443 | 2.2222 | 2.129 | 2.0238 | 1.8845 | 2.1886 | 2.1301 | 2.12 | 2.4195 | 2.0923 | 2.4462 | 2.3254
25 | 0.77148 | 0.78428 | 0.82673 | 0.7548 | 0.73319 | 0.70211 | 0.72386 | 0.73153 | 0.65008 | 0.50369 | 0.68911 | 0.76079 | 0.76502 | 0.80576 | 0.64671 | 0.85383 | 0.77016 | 0.76533 | 0.75983 | 0.82558 | 0.91194 | 0.89724 | 0.9353 | 0.9561
26 | 2.5083 | 2.4851 | 2.4337 | 2.4126 | 2.3753 | 2.4096 | 2.7848 | 2.846 | 3.0306 | 2.8923 | 2.9009 | 2.9261 | 3.0318 | 3.0252 | 2.9635 | 2.9402 | 2.9531 | 3.0129 | 2.8611 | 2.8839 | 2.921 | 2.7371 | 2.5076 | 2.5324
27 | 2.284 | 2.2682 | 2.1736 | 2.1284 | 2.0872 | 2.096 | 2.1038 | 2.4331 | 2.6133 | 2.5888 | 2.5343 | 2.5695 | 2.6767 | 2.6551 | 2.4587 | 2.5313 | 2.5304 | 2.4866 | 2.3328 | 2.2908 | 2.3002 | 2.2566 | 2.1929 | 2.1525
28 | 1.2465 | 1.2044 | 1.1354 | 1.0443 | 0.96411 | 0.96542 | 1.0592 | 1.1319 | 1.2274 | 1.3235 | 1.188 | 1.254 | 1.2793 | 1.3044 | 1.1473 | 1.1884 | 1.1957 | 1.262 | 1.2525 | 1.289 | 1.3772 | 1.2374 | 1.2676 | 1.2415
29 | 2.6451 | 2.52 | 2.3108 | 2.3755 | 2.2785 | 2.2805 | 3.1878 | 3.7789 | 3.9549 | 3.7294 | 3.6255 | 3.903 | 4.108 | 3.8786 | 3.5562 | 3.3782 | 3.3882 | 3.3587 | 3.2188 | 3.4706 | 3.6672 | 3.3917 | 3.1969 | 2.7662
30 | 0.74081 | 0.69333 | 0.59292 | 0.57129 | 0.48715 | 0.42852 | 0.6827 | 0.68128 | 0.80797 | 0.84733 | 0.80469 | 0.73559 | 0.85986 | 0.89178 | 0.83829 | 0.78165 | 0.65062 | 0.68816 | 0.74316 | 0.81602 | 0.96762 | 0.88176 | 0.94731 | 0.84484
31 | 3.6026 | 3.3086 | 3.0449 | 2.9584 | 2.9914 | 2.9415 | 3.2944 | 3.4429 | 3.786 | 3.9267 | 4.1671 | 4.4163 | 4.5671 | 4.4435 | 4.301 | 4.2492 | 4.1745 | 4.2472 | 4.2216 | 4.249 | 4.7077 | 4.4406 | 4.5237 | 4.1085
32 | 1.204 | 1.1646 | 1.0784 | 1.1139 | 1.1217 | 1.1116 | 1.2198 | 1.4361 | 1.4975 | 1.4953 | 1.4907 | 1.5751 | 1.5642 | 1.5166 | 1.4318 | 1.382 | 1.4289 | 1.4125 | 1.3122 | 1.3179 | 1.3842 | 1.2558 | 1.2257 | 1.2372

## Pc, Summer, S8
LoadID | 0 | 1 | 2 | 3 | 4 | 5 | 6 | 7 | 8 | 9 | 10 | 11 | 12 | 13 | 14 | 15 | 16 | 17 | 18 | 19 | 20 | 21 | 22 | 23
1 | 2.177 | 2.1547 | 2.0767 | 2.0387 | 2.0252 | 2.0542 | 2.0374 | 2.4905 | 2.6795 | 2.6447 | 2.6008 | 2.6328 | 2.7303 | 2.6779 | 2.4706 | 2.5468 | 2.5761 | 2.4907 | 2.3644 | 2.3347 | 2.3276 | 2.3013 | 2.1268 | 2.0565
2 | 1.0542 | 1.0186 | 0.96028 | 0.88323 | 0.81539 | 0.8165 | 0.8958 | 0.95732 | 1.038 | 1.1193 | 1.0047 | 1.0606 | 1.082 | 1.1032 | 0.97032 | 1.0051 | 1.0112 | 1.0673 | 1.0593 | 1.0902 | 1.1647 | 1.0465 | 1.072 | 1.05
3 | 1.8943 | 1.8046 | 1.6548 | 1.7012 | 1.6317 | 1.6331 | 2.2829 | 2.7062 | 2.8322 | 2.6707 | 2.5964 | 2.7951 | 2.9418 | 2.7776 | 2.5467 | 2.4192 | 2.4264 | 2.4053 | 2.3051 | 2.4854 | 2.6262 | 2.4289 | 2.2894 | 1.9809
4 | 0.19755 | 0.18489 | 0.15811 | 0.15234 | 0.12991 | 0.11427 | 0.18205 | 0.18168 | 0.21546 | 0.22596 | 0.21458 | 0.19616 | 0.2293 | 0.23781 | 0.22354 | 0.20844 | 0.1735 | 0.18351 | 0.19818 | 0.21761 | 0.25803 | 0.23514 | 0.25262 | 0.22529
5 | 0.47875 | 0.43968 | 0.40464 | 0.39314 | 0.39753 | 0.39089 | 0.4378 | 0.45752 | 0.50312 | 0.52182 | 0.55376 | 0.58688 | 0.60692 | 0.5905 | 0.57156 | 0.56467 | 0.55475 | 0.56442 | 0.56101 | 0.56465 | 0.6256 | 0.59011 | 0.60116 | 0.54598
6 | 2.9509 | 2.8545 | 2.6432 | 2.7302 | 2.7494 | 2.7244 | 2.9898 | 3.5198 | 3.6704 | 3.6649 | 3.6537 | 3.8606 | 3.8338 | 3.7172 | 3.5093 | 3.3872 | 3.5022 | 3.4619 | 3.2163 | 3.23 | 3.3926 | 3.0778 | 3.0041 | 3.0323
7 | 1.4584 | 1.3437 | 1.2942 | 1.3051 | 1.2333 | 1.2997 | 1.6674 | 1.7139 | 1.9671 | 2.085 | 2.0581 | 2.1526 | 2.112 | 2.1987 | 2.1706 | 2.0277 | 2.014 | 1.9959 | 1.9409 | 1.937 | 1.982 | 1.6547 | 1.7312 | 1.5538
8 | 0.29451 | 0.28233 | 0.26756 | 0.26216 | 0.25854 | 0.26809 | 0.42641 | 0.46246 | 0.49528 | 0.4921 | 0.50896 | 0.54118 | 0.54238 | 0.51704 | 0.45513 | 0.43571 | 0.40329 | 0.40918 | 0.39175 | 0.39772 | 0.39008 | 0.33801 | 0.32318 | 0.30677
9 | 0.28591 | 0.2714 | 0.25805 | 0.24234 | 0.23556 | 0.22409 | 0.233 | 0.21159 | 0.18356 | 0.19383 | 0.20984 | 0.23548 | 0.25056 | 0.25943 | 0.25401 | 0.26304 | 0.25322 | 0.26152 | 0.2487 | 0.25886 | 0.27731 | 0.25356 | 0.25676 | 0.28008
10 | 0.64901 | 0.61241 | 0.58287 | 0.58172 | 0.5637 | 0.56336 | 0.67151 | 0.6994 | 0.7454 | 0.78025 | 0.75615 | 0.78607 | 0.82753 | 0.82206 | 0.80386 | 0.74748 | 0.7092 | 0.73152 | 0.72515 | 0.76215 | 0.8316 | 0.74818 | 0.74843 | 0.68125
11 | 0.40113 | 0.38342 | 0.35254 | 0.33823 | 0.31482 | 0.31521 | 0.37941 | 0.32199 | 0.34604 | 0.37169 | 0.38066 | 0.39345 | 0.39994 | 0.41446 | 0.39707 | 0.37745 | 0.35147 | 0.4082 | 0.39727 | 0.3954 | 0.45125 | 0.39022 | 0.45624 | 0.43371
12 | 1.3326 | 1.3547 | 1.428 | 1.3037 | 1.2664 | 1.2127 | 1.2503 | 1.2636 | 1.1229 | 0.87001 | 1.1903 | 1.3141 | 1.3214 | 1.3918 | 1.117 | 1.4748 | 1.3303 | 1.3219 | 1.3124 | 1.426 | 1.5752 | 1.5498 | 1.6155 | 1.6514
13 | 3.0589 | 3.0306 | 2.9679 | 2.9422 | 2.8967 | 2.9386 | 3.3961 | 3.4707 | 3.6959 | 3.5272 | 3.5377 | 3.5685 | 3.6974 | 3.6893 | 3.614 | 3.5856 | 3.6013 | 3.6742 | 3.4892 | 3.517 | 3.5622 | 3.3379 | 3.058 | 3.0883
14 | 2.1926 | 2.1775 | 2.0867 | 2.0432 | 2.0037 | 2.0122 | 2.0197 | 2.3357 | 2.5088 | 2.4853 | 2.4329 | 2.4667 | 2.5696 | 2.5489 | 2.3604 | 2.43 | 2.4291 | 2.3871 | 2.2395 | 2.1992 | 2.2082 | 2.1664 | 2.1051 | 2.0664
15 | 0.58347 | 0.56377 | 0.53148 | 0.48883 | 0.45129 | 0.4519 | 0.49579 | 0.52984 | 0.57452 | 0.61951 | 0.55608 | 0.58698 | 0.59884 | 0.61057 | 0.53704 | 0.55629 | 0.55967 | 0.5907 | 0.58629 | 0.60337 | 0.64464 | 0.57921 | 0.59332 | 0.58111
16 | 0.87034 | 0.82915 | 0.76032 | 0.78163 | 0.74969 | 0.75037 | 1.0489 | 1.2434 | 1.3013 | 1.2271 | 1.1929 | 1.2842 | 1.3517 | 1.2762 | 1.1701 | 1.1115 | 1.1148 | 1.1051 | 1.0591 | 1.142 | 1.2066 | 1.116 | 1.0519 | 0.91016
17 | 0.50549 | 0.4731 | 0.40458 | 0.38982 | 0.33241 | 0.2924 | 0.46584 | 0.46488 | 0.55132 | 0.57818 | 0.54908 | 0.50194 | 0.58673 | 0.60851 | 0.57201 | 0.53336 | 0.44395 | 0.46957 | 0.5071 | 0.55682 | 0.66026 | 0.60167 | 0.6464 | 0.57648
18 | 0.75403 | 0.6925 | 0.63731 | 0.6192 | 0.6261 | 0.61565 | 0.68953 | 0.7206 | 0.79242 | 0.82187 | 0.87218 | 0.92433 | 0.9559 | 0.93004 | 0.90021 | 0.88936 | 0.87373 | 0.88896 | 0.88359 | 0.88933 | 0.98533 | 0.92942 | 0.94682 | 0.85991
19 | 2.2309 | 2.158 | 1.9983 | 2.064 | 2.0785 | 2.0597 | 2.2603 | 2.6609 | 2.7748 | 2.7707 | 2.7622 | 2.9186 | 2.8984 | 2.8102 | 2.653 | 2.5607 | 2.6477 | 2.6172 | 2.4315 | 2.4419 | 2.5648 | 2.3268 | 2.2711 | 2.2924
20 | 1.2231 | 1.1269 | 1.0854 | 1.0945 | 1.0343 | 1.09 | 1.3984 | 1.4373 | 1.6497 | 1.7486 | 1.726 | 1.8052 | 1.7712 | 1.8439 | 1.8203 | 1.7005 | 1.689 | 1.6739 | 1.6277 | 1.6245 | 1.6622 | 1.3877 | 1.4519 | 1.3031
21 | 0.65213 | 0.62516 | 0.59246 | 0.58049 | 0.57249 | 0.59364 | 0.94419 | 1.024 | 1.0967 | 1.0896 | 1.127 | 1.1983 | 1.201 | 1.1449 | 1.0078 | 0.9648 | 0.893 | 0.90604 | 0.86745 | 0.88066 | 0.86376 | 0.74845 | 0.71561 | 0.67928
22 | 0.75561 | 0.71728 | 0.68198 | 0.64047 | 0.62254 | 0.59224 | 0.61578 | 0.55921 | 0.48512 | 0.51226 | 0.55457 | 0.62234 | 0.66219 | 0.68564 | 0.67132 | 0.69518 | 0.66923 | 0.69116 | 0.65727 | 0.68412 | 0.73289 | 0.67013 | 0.67857 | 0.7402
23 | 3.5554 | 3.3549 | 3.1931 | 3.1868 | 3.0881 | 3.0862 | 3.6787 | 3.8315 | 4.0835 | 4.2744 | 4.1424 | 4.3063 | 4.5334 | 4.5034 | 4.4038 | 4.0949 | 3.8852 | 4.0075 | 3.9726 | 4.1753 | 4.5557 | 4.0987 | 4.1001 | 3.7321
24 | 2.1507 | 2.0558 | 1.8902 | 1.8135 | 1.688 | 1.6901 | 2.0343 | 1.7264 | 1.8553 | 1.9929 | 2.041 | 2.1096 | 2.1443 | 2.2222 | 2.129 | 2.0238 | 1.8845 | 2.1886 | 2.1301 | 2.12 | 2.4195 | 2.0923 | 2.4462 | 2.3254
25 | 0.77148 | 0.78428 | 0.82673 | 0.7548 | 0.73319 | 0.70211 | 0.72386 | 0.73153 | 0.65008 | 0.50369 | 0.68911 | 0.76079 | 0.76502 | 0.80576 | 0.64671 | 0.85383 | 0.77016 | 0.76533 | 0.75983 | 0.82558 | 0.91194 | 0.89724 | 0.9353 | 0.9561
26 | 2.5083 | 2.4851 | 2.4337 | 2.4126 | 2.3753 | 2.4096 | 2.7848 | 2.846 | 3.0306 | 2.8923 | 2.9009 | 2.9261 | 3.0318 | 3.0252 | 2.9635 | 2.9402 | 2.9531 | 3.0129 | 2.8611 | 2.8839 | 2.921 | 2.7371 | 2.5076 | 2.5324
27 | 2.284 | 2.2682 | 2.1736 | 2.1284 | 2.0872 | 2.096 | 2.1038 | 2.4331 | 2.6133 | 2.5888 | 2.5343 | 2.5695 | 2.6767 | 2.6551 | 2.4587 | 2.5313 | 2.5304 | 2.4866 | 2.3328 | 2.2908 | 2.3002 | 2.2566 | 2.1929 | 2.1525
28 | 1.2465 | 1.2044 | 1.1354 | 1.0443 | 0.96411 | 0.96542 | 1.0592 | 1.1319 | 1.2274 | 1.3235 | 1.188 | 1.254 | 1.2793 | 1.3044 | 1.1473 | 1.1884 | 1.1957 | 1.262 | 1.2525 | 1.289 | 1.3772 | 1.2374 | 1.2676 | 1.2415
29 | 2.6451 | 2.52 | 2.3108 | 2.3755 | 2.2785 | 2.2805 | 3.1878 | 3.7789 | 3.9549 | 3.7294 | 3.6255 | 3.903 | 4.108 | 3.8786 | 3.5562 | 3.3782 | 3.3882 | 3.3587 | 3.2188 | 3.4706 | 3.6672 | 3.3917 | 3.1969 | 2.7662
30 | 0.74081 | 0.69333 | 0.59292 | 0.57129 | 0.48715 | 0.42852 | 0.6827 | 0.68128 | 0.80797 | 0.84733 | 0.80469 | 0.73559 | 0.85986 | 0.89178 | 0.83829 | 0.78165 | 0.65062 | 0.68816 | 0.74316 | 0.81602 | 0.96762 | 0.88176 | 0.94731 | 0.84484
31 | 3.6026 | 3.3086 | 3.0449 | 2.9584 | 2.9914 | 2.9415 | 3.2944 | 3.4429 | 3.786 | 3.9267 | 4.1671 | 4.4163 | 4.5671 | 4.4435 | 4.301 | 4.2492 | 4.1745 | 4.2472 | 4.2216 | 4.249 | 4.7077 | 4.4406 | 4.5237 | 4.1085
32 | 1.204 | 1.1646 | 1.0784 | 1.1139 | 1.1217 | 1.1116 | 1.2198 | 1.4361 | 1.4975 | 1.4953 | 1.4907 | 1.5751 | 1.5642 | 1.5166 | 1.4318 | 1.382 | 1.4289 | 1.4125 | 1.3122 | 1.3179 | 1.3842 | 1.2558 | 1.2257 | 1.2372

## Pc, Summer, S9
LoadID | 0 | 1 | 2 | 3 | 4 | 5 | 6 | 7 | 8 | 9 | 10 | 11 | 12 | 13 | 14 | 15 | 16 | 17 | 18 | 19 | 20 | 21 | 22 | 23
1 | 2.177 | 2.1547 | 2.0767 | 2.0387 | 2.0252 | 2.0542 | 2.0374 | 2.4905 | 2.6795 | 2.6447 | 2.6008 | 2.6328 | 2.7303 | 2.6779 | 2.4706 | 2.5468 | 2.5761 | 2.4907 | 2.3644 | 2.3347 | 2.3276 | 2.3013 | 2.1268 | 2.0565
2 | 1.0542 | 1.0186 | 0.96028 | 0.88323 | 0.81539 | 0.8165 | 0.8958 | 0.95732 | 1.038 | 1.1193 | 1.0047 | 1.0606 | 1.082 | 1.1032 | 0.97032 | 1.0051 | 1.0112 | 1.0673 | 1.0593 | 1.0902 | 1.1647 | 1.0465 | 1.072 | 1.05
3 | 1.8943 | 1.8046 | 1.6548 | 1.7012 | 1.6317 | 1.6331 | 2.2829 | 2.7062 | 2.8322 | 2.6707 | 2.5964 | 2.7951 | 2.9418 | 2.7776 | 2.5467 | 2.4192 | 2.4264 | 2.4053 | 2.3051 | 2.4854 | 2.6262 | 2.4289 | 2.2894 | 1.9809
4 | 0.19755 | 0.18489 | 0.15811 | 0.15234 | 0.12991 | 0.11427 | 0.18205 | 0.18168 | 0.21546 | 0.22596 | 0.21458 | 0.19616 | 0.2293 | 0.23781 | 0.22354 | 0.20844 | 0.1735 | 0.18351 | 0.19818 | 0.21761 | 0.25803 | 0.23514 | 0.25262 | 0.22529
5 | 0.47875 | 0.43968 | 0.40464 | 0.39314 | 0.39753 | 0.39089 | 0.4378 | 0.45752 | 0.50312 | 0.52182 | 0.55376 | 0.58688 | 0.60692 | 0.5905 | 0.57156 | 0.56467 | 0.55475 | 0.56442 | 0.56101 | 0.56465 | 0.6256 | 0.59011 | 0.60116 | 0.54598
6 | 2.9509 | 2.8545 | 2.6432 | 2.7302 | 2.7494 | 2.7244 | 2.9898 | 3.5198 | 3.6704 | 3.6649 | 3.6537 | 3.8606 | 3.8338 | 3.7172 | 3.5093 | 3.3872 | 3.5022 | 3.4619 | 3.2163 | 3.23 | 3.3926 | 3.0778 | 3.0041 | 3.0323
7 | 1.4584 | 1.3437 | 1.2942 | 1.3051 | 1.2333 | 1.2997 | 1.6674 | 1.7139 | 1.9671 | 2.085 | 2.0581 | 2.1526 | 2.112 | 2.1987 | 2.1706 | 2.0277 | 2.014 | 1.9959 | 1.9409 | 1.937 | 1.982 | 1.6547 | 1.7312 | 1.5538
8 | 0.29451 | 0.28233 | 0.26756 | 0.26216 | 0.25854 | 0.26809 | 0.42641 | 0.46246 | 0.49528 | 0.4921 | 0.50896 | 0.54118 | 0.54238 | 0.51704 | 0.45513 | 0.43571 | 0.40329 | 0.40918 | 0.39175 | 0.39772 | 0.39008 | 0.33801 | 0.32318 | 0.30677
9 | 0.28591 | 0.2714 | 0.25805 | 0.24234 | 0.23556 | 0.22409 | 0.233 | 0.21159 | 0.18356 | 0.19383 | 0.20984 | 0.23548 | 0.25056 | 0.25943 | 0.25401 | 0.26304 | 0.25322 | 0.26152 | 0.2487 | 0.25886 | 0.27731 | 0.25356 | 0.25676 | 0.28008
10 | 0.64901 | 0.61241 | 0.58287 | 0.58172 | 0.5637 | 0.56336 | 0.67151 | 0.6994 | 0.7454 | 0.78025 | 0.75615 | 0.78607 | 0.82753 | 0.82206 | 0.80386 | 0.74748 | 0.7092 | 0.73152 | 0.72515 | 0.76215 | 0.8316 | 0.74818 | 0.74843 | 0.68125
11 | 0.40113 | 0.38342 | 0.35254 | 0.33823 | 0.31482 | 0.31521 | 0.37941 | 0.32199 | 0.34604 | 0.37169 | 0.38066 | 0.39345 | 0.39994 | 0.41446 | 0.39707 | 0.37745 | 0.35147 | 0.4082 | 0.39727 | 0.3954 | 0.45125 | 0.39022 | 0.45624 | 0.43371
12 | 1.3326 | 1.3547 | 1.428 | 1.3037 | 1.2664 | 1.2127 | 1.2503 | 1.2636 | 1.1229 | 0.87001 | 1.1903 | 1.3141 | 1.3214 | 1.3918 | 1.117 | 1.4748 | 1.3303 | 1.3219 | 1.3124 | 1.426 | 1.5752 | 1.5498 | 1.6155 | 1.6514
13 | 3.0589 | 3.0306 | 2.9679 | 2.9422 | 2.8967 | 2.9386 | 3.3961 | 3.4707 | 3.6959 | 3.5272 | 3.5377 | 3.5685 | 3.6974 | 3.6893 | 3.614 | 3.5856 | 3.6013 | 3.6742 | 3.4892 | 3.517 | 3.5622 | 3.3379 | 3.058 | 3.0883
14 | 2.1926 | 2.1775 | 2.0867 | 2.0432 | 2.0037 | 2.0122 | 2.0197 | 2.3357 | 2.5088 | 2.4853 | 2.4329 | 2.4667 | 2.5696 | 2.5489 | 2.3604 | 2.43 | 2.4291 | 2.3871 | 2.2395 | 2.1992 | 2.2082 | 2.1664 | 2.1051 | 2.0664
15 | 0.58347 | 0.56377 | 0.53148 | 0.48883 | 0.45129 | 0.4519 | 0.49579 | 0.52984 | 0.57452 | 0.61951 | 0.55608 | 0.58698 | 0.59884 | 0.61057 | 0.53704 | 0.55629 | 0.55967 | 0.5907 | 0.58629 | 0.60337 | 0.64464 | 0.57921 | 0.59332 | 0.58111
16 | 0.87034 | 0.82915 | 0.76032 | 0.78163 | 0.74969 | 0.75037 | 1.0489 | 1.2434 | 1.3013 | 1.2271 | 1.1929 | 1.2842 | 1.3517 | 1.2762 | 1.1701 | 1.1115 | 1.1148 | 1.1051 | 1.0591 | 1.142 | 1.2066 | 1.116 | 1.0519 | 0.91016
17 | 0.50549 | 0.4731 | 0.40458 | 0.38982 | 0.33241 | 0.2924 | 0.46584 | 0.46488 | 0.55132 | 0.57818 | 0.54908 | 0.50194 | 0.58673 | 0.60851 | 0.57201 | 0.53336 | 0.44395 | 0.46957 | 0.5071 | 0.55682 | 0.66026 | 0.60167 | 0.6464 | 0.57648
18 | 0.75403 | 0.6925 | 0.63731 | 0.6192 | 0.6261 | 0.61565 | 0.68953 | 0.7206 | 0.79242 | 0.82187 | 0.87218 | 0.92433 | 0.9559 | 0.93004 | 0.90021 | 0.88936 | 0.87373 | 0.88896 | 0.88359 | 0.88933 | 0.98533 | 0.92942 | 0.94682 | 0.85991
19 | 2.2309 | 2.158 | 1.9983 | 2.064 | 2.0785 | 2.0597 | 2.2603 | 2.6609 | 2.7748 | 2.7707 | 2.7622 | 2.9186 | 2.8984 | 2.8102 | 2.653 | 2.5607 | 2.6477 | 2.6172 | 2.4315 | 2.4419 | 2.5648 | 2.3268 | 2.2711 | 2.2924
20 | 1.2231 | 1.1269 | 1.0854 | 1.0945 | 1.0343 | 1.09 | 1.3984 | 1.4373 | 1.6497 | 1.7486 | 1.726 | 1.8052 | 1.7712 | 1.8439 | 1.8203 | 1.7005 | 1.689 | 1.6739 | 1.6277 | 1.6245 | 1.6622 | 1.3877 | 1.4519 | 1.3031
21 | 0.65213 | 0.62516 | 0.59246 | 0.58049 | 0.57249 | 0.59364 | 0.94419 | 1.024 | 1.0967 | 1.0896 | 1.127 | 1.1983 | 1.201 | 1.1449 | 1.0078 | 0.9648 | 0.893 | 0.90604 | 0.86745 | 0.88066 | 0.86376 | 0.74845 | 0.71561 | 0.67928
22 | 0.75561 | 0.71728 | 0.68198 | 0.64047 | 0.62254 | 0.59224 | 0.61578 | 0.55921 | 0.48512 | 0.51226 | 0.55457 | 0.62234 | 0.66219 | 0.68564 | 0.67132 | 0.69518 | 0.66923 | 0.69116 | 0.65727 | 0.68412 | 0.73289 | 0.67013 | 0.67857 | 0.7402
23 | 3.5554 | 3.3549 | 3.1931 | 3.1868 | 3.0881 | 3.0862 | 3.6787 | 3.8315 | 4.0835 | 4.2744 | 4.1424 | 4.3063 | 4.5334 | 4.5034 | 4.4038 | 4.0949 | 3.8852 | 4.0075 | 3.9726 | 4.1753 | 4.5557 | 4.0987 | 4.1001 | 3.7321
24 | 2.1507 | 2.0558 | 1.8902 | 1.8135 | 1.688 | 1.6901 | 2.0343 | 1.7264 | 1.8553 | 1.9929 | 2.041 | 2.1096 | 2.1443 | 2.2222 | 2.129 | 2.0238 | 1.8845 | 2.1886 | 2.1301 | 2.12 | 2.4195 | 2.0923 | 2.4462 | 2.3254
25 | 0.77148 | 0.78428 | 0.82673 | 0.7548 | 0.73319 | 0.70211 | 0.72386 | 0.73153 | 0.65008 | 0.50369 | 0.68911 | 0.76079 | 0.76502 | 0.80576 | 0.64671 | 0.85383 | 0.77016 | 0.76533 | 0.75983 | 0.82558 | 0.91194 | 0.89724 | 0.9353 | 0.9561
26 | 2.5083 | 2.4851 | 2.4337 | 2.4126 | 2.3753 | 2.4096 | 2.7848 | 2.846 | 3.0306 | 2.8923 | 2.9009 | 2.9261 | 3.0318 | 3.0252 | 2.9635 | 2.9402 | 2.9531 | 3.0129 | 2.8611 | 2.8839 | 2.921 | 2.7371 | 2.5076 | 2.5324
27 | 2.284 | 2.2682 | 2.1736 | 2.1284 | 2.0872 | 2.096 | 2.1038 | 2.4331 | 2.6133 | 2.5888 | 2.5343 | 2.5695 | 2.6767 | 2.6551 | 2.4587 | 2.5313 | 2.5304 | 2.4866 | 2.3328 | 2.2908 | 2.3002 | 2.2566 | 2.1929 | 2.1525
28 | 1.2465 | 1.2044 | 1.1354 | 1.0443 | 0.96411 | 0.96542 | 1.0592 | 1.1319 | 1.2274 | 1.3235 | 1.188 | 1.254 | 1.2793 | 1.3044 | 1.1473 | 1.1884 | 1.1957 | 1.262 | 1.2525 | 1.289 | 1.3772 | 1.2374 | 1.2676 | 1.2415
29 | 2.6451 | 2.52 | 2.3108 | 2.3755 | 2.2785 | 2.2805 | 3.1878 | 3.7789 | 3.9549 | 3.7294 | 3.6255 | 3.903 | 4.108 | 3.8786 | 3.5562 | 3.3782 | 3.3882 | 3.3587 | 3.2188 | 3.4706 | 3.6672 | 3.3917 | 3.1969 | 2.7662
30 | 0.74081 | 0.69333 | 0.59292 | 0.57129 | 0.48715 | 0.42852 | 0.6827 | 0.68128 | 0.80797 | 0.84733 | 0.80469 | 0.73559 | 0.85986 | 0.89178 | 0.83829 | 0.78165 | 0.65062 | 0.68816 | 0.74316 | 0.81602 | 0.96762 | 0.88176 | 0.94731 | 0.84484
31 | 3.6026 | 3.3086 | 3.0449 | 2.9584 | 2.9914 | 2.9415 | 3.2944 | 3.4429 | 3.786 | 3.9267 | 4.1671 | 4.4163 | 4.5671 | 4.4435 | 4.301 | 4.2492 | 4.1745 | 4.2472 | 4.2216 | 4.249 | 4.7077 | 4.4406 | 4.5237 | 4.1085
32 | 1.204 | 1.1646 | 1.0784 | 1.1139 | 1.1217 | 1.1116 | 1.2198 | 1.4361 | 1.4975 | 1.4953 | 1.4907 | 1.5751 | 1.5642 | 1.5166 | 1.4318 | 1.382 | 1.4289 | 1.4125 | 1.3122 | 1.3179 | 1.3842 | 1.2558 | 1.2257 | 1.2372

## Qc, Summer, S1
LoadID | 0 | 1 | 2 | 3 | 4 | 5 | 6 | 7 | 8 | 9 | 10 | 11 | 12 | 13 | 14 | 15 | 16 | 17 | 18 | 19 | 20 | 21 | 22 | 23
1 | -0.95821 | -1.0504 | -0.99645 | -0.99469 | -0.97487 | -1.0312 | -1.0574 | -1.9837 | -2.3067 | -2.2244 | -2.1665 | -2.1713 | -2.3078 | -2.232 | -1.5678 | -2.0501 | -2.0753 | -1.9489 | -1.5398 | -1.3966 | -1.4644 | -1.473 | -1.0167 | -1.004
2 | 0.0024984 | -0.012345 | -0.014661 | -0.01987 | -0.025269 | -0.020499 | -0.023929 | 0.062699 | 0.080598 | 0.10347 | 0.059684 | 0.053687 | 0.037044 | 0.049169 | 0.021034 | 0.018552 | 0.021689 | 0.039321 | 0.074694 | 0.076295 | 0.060635 | 0.046261 | 0.02266 | 0.0041632
3 | 0.16998 | 0.40119 | 0.70668 | 0.65321 | 0.66366 | 0.63543 | 0.039394 | -0.76102 | -0.9937 | -1.0051 | -0.83928 | -1.0533 | -0.95137 | -0.82847 | -0.59984 | -0.37449 | -0.46178 | -0.41131 | -0.079444 | -0.33063 | -0.46177 | -0.30046 | 0.28313 | 0.58324
4 | -0.11268 | -0.11366 | -0.11705 | -0.11705 | -0.11969 | -0.1233 | -0.11121 | -0.075498 | -0.056313 | -0.059376 | -0.074831 | -0.082048 | -0.075831 | -0.082221 | -0.077842 | -0.091721 | -0.10268 | -0.091354 | -0.064592 | -0.057714 | -0.057894 | -0.076473 | -0.095336 | -0.098909
5 | -0.039274 | -0.05133 | -0.060264 | -0.060116 | -0.060493 | -0.065398 | -0.058824 | -0.023483 | 0.0073356 | 0.026088 | 0.043037 | 0.045691 | 0.040105 | 0.032767 | 0.021648 | 0.014374 | 0.012007 | 0.010567 | 0.010688 | 0.0029209 | 0.022734 | 0.010369 | 0.0059445 | -0.0095226
6 | -1.0175 | -1.1308 | -0.85636 | -1.009 | -1.033 | -1.0606 | -1.0273 | -1.8996 | -2.1816 | -2.1768 | -1.9024 | -2.272 | -2.3674 | -2.185 | -1.8977 | -1.6689 | -2.0347 | -1.9729 | -1.5482 | -1.4359 | -1.6915 | -1.3308 | -1.0162 | -1.1316
7 | 0.56409 | 0.58277 | 0.6133 | 0.63383 | 0.59306 | 0.63957 | 0.55469 | 0.25287 | 0.045449 | 0.03385 | -0.077415 | -0.025994 | -0.0066143 | -0.0045177 | 0.065259 | 0.11343 | 0.16727 | 0.21245 | 0.18457 | 0.2275 | 0.1619 | 0.29903 | 0.37555 | 0.40761
8 | -0.32513 | -0.32739 | -0.33045 | -0.33224 | -0.32778 | -0.31998 | -0.27197 | -0.22442 | -0.22019 | -0.21668 | -0.2131 | -0.21075 | -0.21572 | -0.22404 | -0.24631 | -0.25734 | -0.26643 | -0.26729 | -0.27234 | -0.2815 | -0.29936 | -0.31208 | -0.31646 | -0.32258
9 | -0.0020609 | 0.019003 | 0.024333 | 0.030866 | 0.029392 | 0.033962 | 0.063898 | 0.020809 | 0.032068 | 0.011006 | 0.00020497 | -0.0086253 | -0.029537 | -0.029914 | -0.022912 | -0.052648 | -0.044693 | -0.038834 | -0.032161 | -0.032913 | -0.046519 | -0.041869 | 0.0041199 | 0.0067207
10 | -0.018529 | -0.020706 | -0.021237 | -0.020974 | -0.021677 | -0.022281 | -0.0070442 | 0.0062171 | 0.014144 | 0.014956 | 0.0063406 | 0.01541 | 0.016566 | 0.015917 | 0.012597 | 0.0054011 | 0.002711 | 0.002702 | 0.0027575 | 0.0055079 | 0.007902 | 0.0010814 | -0.0081607 | -0.013721
11 | 0.23538 | 0.25314 | 0.26441 | 0.26843 | 0.26145 | 0.26232 | 0.20689 | 0.17175 | 0.14452 | 0.11165 | 0.11223 | 0.12009 | 0.14103 | 0.14515 | 0.16283 | 0.16298 | 0.16542 | 0.12796 | 0.11543 | 0.1315 | 0.10897 | 0.13848 | 0.15856 | 0.17911
12 | 0.35497 | 0.2147 | 0.27136 | 0.21371 | 0.24515 | 0.13155 | 0.44335 | 0.3486 | 0.25849 | 0.30417 | 0.31502 | 0.28686 | -0.14368 | -0.072913 | 0.40793 | 0.13739 | 0.1583 | 0.092138 | -0.0042557 | -0.28001 | -0.62464 | -0.62215 | -0.59043 | -0.62017
13 | -0.2677 | -0.24931 | -0.18741 | -0.16893 | -0.15531 | -0.19502 | -0.64217 | -0.85766 | -1.1002 | -1.0489 | -1.0231 | -1.0103 | -1.0919 | -1.0023 | -0.92062 | -0.85536 | -0.8467 | -0.85775 | -0.71344 | -0.65384 | -0.6931 | -0.48504 | -0.21288 | -0.22808
14 | -0.01597 | -0.017507 | -0.016607 | -0.016578 | -0.016248 | -0.017187 | -0.017623 | -0.033062 | -0.038444 | -0.037073 | -0.036109 | -0.036188 | -0.038463 | -0.0372 | -0.026129 | -0.034168 | -0.034589 | -0.032482 | -0.025664 | -0.023277 | -0.024406 | -0.02455 | -0.016945 | -0.016733
15 | 0.0031647 | -0.015638 | -0.018571 | -0.025168 | -0.032008 | -0.025966 | -0.03031 | 0.079419 | 0.10209 | 0.13106 | 0.075599 | 0.068004 | 0.046922 | 0.062281 | 0.026644 | 0.023499 | 0.027473 | 0.049807 | 0.094612 | 0.096641 | 0.076804 | 0.058597 | 0.028702 | 0.0052733
16 | -0.052092 | -0.12294 | -0.21656 | -0.20018 | -0.20338 | -0.19473 | -0.012072 | 0.23321 | 0.30452 | 0.308 | 0.2572 | 0.32277 | 0.29155 | 0.25388 | 0.18382 | 0.11476 | 0.14151 | 0.12605 | 0.024346 | 0.10132 | 0.14151 | 0.092077 | -0.086767 | -0.17874
17 | -0.40564 | -0.40919 | -0.42138 | -0.42139 | -0.43089 | -0.44387 | -0.40035 | -0.27179 | -0.20273 | -0.21375 | -0.26939 | -0.29537 | -0.27299 | -0.296 | -0.28023 | -0.3302 | -0.36964 | -0.32887 | -0.23253 | -0.20777 | -0.20842 | -0.2753 | -0.34321 | -0.35607
18 | -0.13746 | -0.17965 | -0.21093 | -0.2104 | -0.21173 | -0.22889 | -0.20589 | -0.082191 | 0.025675 | 0.091309 | 0.15063 | 0.15992 | 0.14037 | 0.11468 | 0.075767 | 0.050308 | 0.042025 | 0.036985 | 0.037407 | 0.010223 | 0.079567 | 0.036293 | 0.020806 | -0.033329
19 | -0.481 | -0.53458 | -0.40482 | -0.477 | -0.48831 | -0.50136 | -0.48565 | -0.898 | -1.0313 | -1.029 | -0.8993 | -1.074 | -1.1191 | -1.0329 | -0.89708 | -0.78892 | -0.96184 | -0.93264 | -0.73187 | -0.67878 | -0.79964 | -0.6291 | -0.4804 | -0.53496
20 | 0.36922 | 0.38145 | 0.40143 | 0.41487 | 0.38819 | 0.41863 | 0.36307 | 0.16551 | 0.029748 | 0.022156 | -0.050672 | -0.017014 | -0.0043294 | -0.0029571 | 0.042715 | 0.074248 | 0.10949 | 0.13906 | 0.12081 | 0.14891 | 0.10597 | 0.19573 | 0.24581 | 0.2668
21 | 0.13005 | 0.13095 | 0.13218 | 0.13289 | 0.13111 | 0.12799 | 0.10879 | 0.089768 | 0.088077 | 0.086674 | 0.085241 | 0.084298 | 0.086287 | 0.089615 | 0.098523 | 0.10294 | 0.10657 | 0.10692 | 0.10894 | 0.1126 | 0.11974 | 0.12483 | 0.12659 | 0.12903
22 | 0.0048199 | -0.044444 | -0.056908 | -0.072187 | -0.068739 | -0.079427 | -0.14944 | -0.048666 | -0.074998 | -0.02574 | -0.00047937 | 0.020172 | 0.069079 | 0.069961 | 0.053584 | 0.12313 | 0.10452 | 0.090822 | 0.075216 | 0.076974 | 0.1088 | 0.09792 | -0.0096353 | -0.015718
23 | 0.061765 | 0.069018 | 0.070789 | 0.069914 | 0.072257 | 0.074269 | 0.023481 | -0.020724 | -0.047147 | -0.049852 | -0.021135 | -0.051366 | -0.05522 | -0.053055 | -0.04199 | -0.018004 | -0.0090366 | -0.0090068 | -0.0091918 | -0.01836 | -0.02634 | -0.0036047 | 0.027202 | 0.045736
24 | -1.2298 | -1.3225 | -1.3814 | -1.4024 | -1.3659 | -1.3705 | -1.0809 | -0.89731 | -0.75506 | -0.5833 | -0.58633 | -0.62743 | -0.73679 | -0.75835 | -0.85069 | -0.85149 | -0.86422 | -0.66854 | -0.60306 | -0.68701 | -0.56933 | -0.7235 | -0.8284 | -0.93578
25 | -0.31272 | -0.18914 | -0.23906 | -0.18827 | -0.21597 | -0.11589 | -0.39057 | -0.3071 | -0.22772 | -0.26796 | -0.27752 | -0.25271 | 0.12658 | 0.064233 | -0.35937 | -0.12104 | -0.13946 | -0.081169 | 0.0037491 | 0.24667 | 0.55028 | 0.54808 | 0.52014 | 0.54634
26 | -0.16731 | -0.15582 | -0.11713 | -0.10558 | -0.09707 | -0.12188 | -0.40136 | -0.53604 | -0.68763 | -0.65557 | -0.63944 | -0.63142 | -0.68243 | -0.62645 | -0.57539 | -0.5346 | -0.52919 | -0.53609 | -0.4459 | -0.40865 | -0.43319 | -0.30315 | -0.13305 | -0.14255
27 | -0.3194 | -0.35014 | -0.33215 | -0.33156 | -0.32496 | -0.34374 | -0.35246 | -0.66124 | -0.76888 | -0.74146 | -0.72217 | -0.72376 | -0.76925 | -0.74399 | -0.52259 | -0.68335 | -0.69177 | -0.64963 | -0.51328 | -0.46553 | -0.48812 | -0.49101 | -0.3389 | -0.33467
28 | 0.0017489 | -0.0086418 | -0.010263 | -0.013909 | -0.017689 | -0.01435 | -0.01675 | 0.043889 | 0.056419 | 0.072426 | 0.041778 | 0.037581 | 0.025931 | 0.034418 | 0.014724 | 0.012986 | 0.015182 | 0.027525 | 0.052286 | 0.053407 | 0.042444 | 0.032383 | 0.015862 | 0.0029142
29 | 0.86362 | 2.0383 | 3.5904 | 3.3187 | 3.3718 | 3.2284 | 0.20015 | -3.8664 | -5.0486 | -5.1064 | -4.2641 | -5.3512 | -4.8336 | -4.2091 | -3.0476 | -1.9027 | -2.3462 | -2.0897 | -0.40363 | -1.6798 | -2.3461 | -1.5265 | 1.4385 | 2.9632
30 | -0.2892 | -0.29174 | -0.30043 | -0.30044 | -0.30721 | -0.31646 | -0.28543 | -0.19378 | -0.14454 | -0.1524 | -0.19207 | -0.21059 | -0.19463 | -0.21103 | -0.1998 | -0.23542 | -0.26354 | -0.23448 | -0.16579 | -0.14813 | -0.14859 | -0.19628 | -0.2447 | -0.25387
31 | -0.27819 | -0.36358 | -0.42687 | -0.42582 | -0.42849 | -0.46324 | -0.41667 | -0.16634 | 0.051961 | 0.18479 | 0.30484 | 0.32364 | 0.28408 | 0.2321 | 0.15334 | 0.10181 | 0.08505 | 0.07485 | 0.075705 | 0.02069 | 0.16103 | 0.07345 | 0.042107 | -0.067452
32 | 0.074001 | 0.082243 | 0.06228 | 0.073385 | 0.075124 | 0.077133 | 0.074715 | 0.13815 | 0.15867 | 0.15831 | 0.13835 | 0.16524 | 0.17217 | 0.15891 | 0.13801 | 0.12137 | 0.14798 | 0.14348 | 0.1126 | 0.10443 | 0.12302 | 0.096785 | 0.073907 | 0.082301

## Qc, Summer, S2
LoadID | 0 | 1 | 2 | 3 | 4 | 5 | 6 | 7 | 8 | 9 | 10 | 11 | 12 | 13 | 14 | 15 | 16 | 17 | 18 | 19 | 20 | 21 | 22 | 23
1 | -0.95821 | -1.0504 | -0.99645 | -0.99469 | -0.97487 | -1.0312 | -1.0574 | -1.9837 | -2.3067 | -2.2244 | -2.1665 | -2.1713 | -2.3078 | -2.232 | -1.5678 | -2.0501 | -2.0753 | -1.9489 | -1.5398 | -1.3966 | -1.4644 | -1.473 | -1.0167 | -1.004
2 | 0.0024984 | -0.012345 | -0.014661 | -0.01987 | -0.025269 | -0.020499 | -0.023929 | 0.062699 | 0.080598 | 0.10347 | 0.059684 | 0.053687 | 0.037044 | 0.049169 | 0.021034 | 0.018552 | 0.021689 | 0.039321 | 0.074694 | 0.076295 | 0.060635 | 0.046261 | 0.02266 | 0.0041632
3 | 0.16998 | 0.40119 | 0.70668 | 0.65321 | 0.66366 | 0.63543 | 0.039394 | -0.76102 | -0.9937 | -1.0051 | -0.83928 | -1.0533 | -0.95137 | -0.82847 | -0.59984 | -0.37449 | -0.46178 | -0.41131 | -0.079444 | -0.33063 | -0.46177 | -0.30046 | 0.28313 | 0.58324
4 | -0.11268 | -0.11366 | -0.11705 | -0.11705 | -0.11969 | -0.1233 | -0.11121 | -0.075498 | -0.056313 | -0.059376 | -0.074831 | -0.082048 | -0.075831 | -0.082221 | -0.077842 | -0.091721 | -0.10268 | -0.091354 | -0.064592 | -0.057714 | -0.057894 | -0.076473 | -0.095336 | -0.098909
5 | -0.039274 | -0.05133 | -0.060264 | -0.060116 | -0.060493 | -0.065398 | -0.058824 | -0.023483 | 0.0073356 | 0.026088 | 0.043037 | 0.045691 | 0.040105 | 0.032767 | 0.021648 | 0.014374 | 0.012007 | 0.010567 | 0.010688 | 0.0029209 | 0.022734 | 0.010369 | 0.0059445 | -0.0095226
6 | -1.0175 | -1.1308 | -0.85636 | -1.009 | -1.033 | -1.0606 | -1.0273 | -1.8996 | -2.1816 | -2.1768 | -1.9024 | -2.272 | -2.3674 | -2.185 | -1.8977 | -1.6689 | -2.0347 | -1.9729 | -1.5482 | -1.4359 | -1.6915 | -1.3308 | -1.0162 | -1.1316
7 | 0.56409 | 0.58277 | 0.6133 | 0.63383 | 0.59306 | 0.63957 | 0.55469 | 0.25287 | 0.045449 | 0.03385 | -0.077415 | -0.025994 | -0.0066143 | -0.0045177 | 0.065259 | 0.11343 | 0.16727 | 0.21245 | 0.18457 | 0.2275 | 0.1619 | 0.29903 | 0.37555 | 0.40761
8 | -0.32513 | -0.32739 | -0.33045 | -0.33224 | -0.32778 | -0.31998 | -0.27197 | -0.22442 | -0.22019 | -0.21668 | -0.2131 | -0.21075 | -0.21572 | -0.22404 | -0.24631 | -0.25734 | -0.26643 | -0.26729 | -0.27234 | -0.2815 | -0.29936 | -0.31208 | -0.31646 | -0.32258
9 | -0.0020609 | 0.019003 | 0.024333 | 0.030866 | 0.029392 | 0.033962 | 0.063898 | 0.020809 | 0.032068 | 0.011006 | 0.00020497 | -0.0086253 | -0.029537 | -0.029914 | -0.022912 | -0.052648 | -0.044693 | -0.038834 | -0.032161 | -0.032913 | -0.046519 | -0.041869 | 0.0041199 | 0.0067207
10 | -0.018529 | -0.020706 | -0.021237 | -0.020974 | -0.021677 | -0.022281 | -0.0070442 | 0.0062171 | 0.014144 | 0.014956 | 0.0063406 | 0.01541 | 0.016566 | 0.015917 | 0.012597 | 0.0054011 | 0.002711 | 0.002702 | 0.0027575 | 0.0055079 | 0.007902 | 0.0010814 | -0.0081607 | -0.013721
11 | 0.23538 | 0.25314 | 0.26441 | 0.26843 | 0.26145 | 0.26232 | 0.20689 | 0.17175 | 0.14452 | 0.11165 | 0.11223 | 0.12009 | 0.14103 | 0.14515 | 0.16283 | 0.16298 | 0.16542 | 0.12796 | 0.11543 | 0.1315 | 0.10897 | 0.13848 | 0.15856 | 0.17911
12 | 0.35497 | 0.2147 | 0.27136 | 0.21371 | 0.24515 | 0.13155 | 0.44335 | 0.3486 | 0.25849 | 0.30417 | 0.31502 | 0.28686 | -0.14368 | -0.072913 | 0.40793 | 0.13739 | 0.1583 | 0.092138 | -0.0042557 | -0.28001 | -0.62464 | -0.62215 | -0.59043 | -0.62017
13 | -0.2677 | -0.24931 | -0.18741 | -0.16893 | -0.15531 | -0.19502 | -0.64217 | -0.85766 | -1.1002 | -1.0489 | -1.0231 | -1.0103 | -1.0919 | -1.0023 | -0.92062 | -0.85536 | -0.8467 | -0.85775 | -0.71344 | -0.65384 | -0.6931 | -0.48504 | -0.21288 | -0.22808
14 | -0.01597 | -0.017507 | -0.016607 | -0.016578 | -0.016248 | -0.017187 | -0.017623 | -0.033062 | -0.038444 | -0.037073 | -0.036109 | -0.036188 | -0.038463 | -0.0372 | -0.026129 | -0.034168 | -0.034589 | -0.032482 | -0.025664 | -0.023277 | -0.024406 | -0.02455 | -0.016945 | -0.016733
15 | 0.0031647 | -0.015638 | -0.018571 | -0.025168 | -0.032008 | -0.025966 | -0.03031 | 0.079419 | 0.10209 | 0.13106 | 0.075599 | 0.068004 | 0.046922 | 0.062281 | 0.026644 | 0.023499 | 0.027473 | 0.049807 | 0.094612 | 0.096641 | 0.076804 | 0.058597 | 0.028702 | 0.0052733
16 | -0.052092 | -0.12294 | -0.21656 | -0.20018 | -0.20338 | -0.19473 | -0.012072 | 0.23321 | 0.30452 | 0.308 | 0.2572 | 0.32277 | 0.29155 | 0.25388 | 0.18382 | 0.11476 | 0.14151 | 0.12605 | 0.024346 | 0.10132 | 0.14151 | 0.092077 | -0.086767 | -0.17874
17 | -0.40564 | -0.40919 | -0.42138 | -0.42139 | -0.43089 | -0.44387 | -0.40035 | -0.27179 | -0.20273 | -0.21375 | -0.26939 | -0.29537 | -0.27299 | -0.296 | -0.28023 | -0.3302 | -0.36964 | -0.32887 | -0.23253 | -0.20777 | -0.20842 | -0.2753 | -0.34321 | -0.35607
18 | -0.13746 | -0.17965 | -0.21093 | -0.2104 | -0.21173 | -0.22889 | -0.20589 | -0.082191 | 0.025675 | 0.091309 | 0.15063 | 0.15992 | 0.14037 | 0.11468 | 0.075767 | 0.050308 | 0.042025 | 0.036985 | 0.037407 | 0.010223 | 0.079567 | 0.036293 | 0.020806 | -0.033329
19 | -0.481 | -0.53458 | -0.40482 | -0.477 | -0.48831 | -0.50136 | -0.48565 | -0.898 | -1.0313 | -1.029 | -0.8993 | -1.074 | -1.1191 | -1.0329 | -0.89708 | -0.78892 | -0.96184 | -0.93264 | -0.73187 | -0.67878 | -0.79964 | -0.6291 | -0.4804 | -0.53496
20 | 0.36922 | 0.38145 | 0.40143 | 0.41487 | 0.38819 | 0.41863 | 0.36307 | 0.16551 | 0.029748 | 0.022156 | -0.050672 | -0.017014 | -0.0043294 | -0.0029571 | 0.042715 | 0.074248 | 0.10949 | 0.13906 | 0.12081 | 0.14891 | 0.10597 | 0.19573 | 0.24581 | 0.2668
21 | 0.13005 | 0.13095 | 0.13218 | 0.13289 | 0.13111 | 0.12799 | 0.10879 | 0.089768 | 0.088077 | 0.086674 | 0.085241 | 0.084298 | 0.086287 | 0.089615 | 0.098523 | 0.10294 | 0.10657 | 0.10692 | 0.10894 | 0.1126 | 0.11974 | 0.12483 | 0.12659 | 0.12903
22 | 0.0048199 | -0.044444 | -0.056908 | -0.072187 | -0.068739 | -0.079427 | -0.14944 | -0.048666 | -0.074998 | -0.02574 | -0.00047937 | 0.020172 | 0.069079 | 0.069961 | 0.053584 | 0.12313 | 0.10452 | 0.090822 | 0.075216 | 0.076974 | 0.1088 | 0.09792 | -0.0096353 | -0.015718
23 | 0.061765 | 0.069018 | 0.070789 | 0.069914 | 0.072257 | 0.074269 | 0.023481 | -0.020724 | -0.047147 | -0.049852 | -0.021135 | -0.051366 | -0.05522 | -0.053055 | -0.04199 | -0.018004 | -0.0090366 | -0.0090068 | -0.0091918 | -0.01836 | -0.02634 | -0.0036047 | 0.027202 | 0.045736
24 | -1.2298 | -1.3225 | -1.3814 | -1.4024 | -1.3659 | -1.3705 | -1.0809 | -0.89731 | -0.75506 | -0.5833 | -0.58633 | -0.62743 | -0.73679 | -0.75835 | -0.85069 | -0.85149 | -0.86422 | -0.66854 | -0.60306 | -0.68701 | -0.56933 | -0.7235 | -0.8284 | -0.93578
25 | -0.31272 | -0.18914 | -0.23906 | -0.18827 | -0.21597 | -0.11589 | -0.39057 | -0.3071 | -0.22772 | -0.26796 | -0.27752 | -0.25271 | 0.12658 | 0.064233 | -0.35937 | -0.12104 | -0.13946 | -0.081169 | 0.0037491 | 0.24667 | 0.55028 | 0.54808 | 0.52014 | 0.54634
26 | -0.16731 | -0.15582 | -0.11713 | -0.10558 | -0.09707 | -0.12188 | -0.40136 | -0.53604 | -0.68763 | -0.65557 | -0.63944 | -0.63142 | -0.68243 | -0.62645 | -0.57539 | -0.5346 | -0.52919 | -0.53609 | -0.4459 | -0.40865 | -0.43319 | -0.30315 | -0.13305 | -0.14255
27 | -0.3194 | -0.35014 | -0.33215 | -0.33156 | -0.32496 | -0.34374 | -0.35246 | -0.66124 | -0.76888 | -0.74146 | -0.72217 | -0.72376 | -0.76925 | -0.74399 | -0.52259 | -0.68335 | -0.69177 | -0.64963 | -0.51328 | -0.46553 | -0.48812 | -0.49101 | -0.3389 | -0.33467
28 | 0.0017489 | -0.0086418 | -0.010263 | -0.013909 | -0.017689 | -0.01435 | -0.01675 | 0.043889 | 0.056419 | 0.072426 | 0.041778 | 0.037581 | 0.025931 | 0.034418 | 0.014724 | 0.012986 | 0.015182 | 0.027525 | 0.052286 | 0.053407 | 0.042444 | 0.032383 | 0.015862 | 0.0029142
29 | 0.86362 | 2.0383 | 3.5904 | 3.3187 | 3.3718 | 3.2284 | 0.20015 | -3.8664 | -5.0486 | -5.1064 | -4.2641 | -5.3512 | -4.8336 | -4.2091 | -3.0476 | -1.9027 | -2.3462 | -2.0897 | -0.40363 | -1.6798 | -2.3461 | -1.5265 | 1.4385 | 2.9632
30 | -0.2892 | -0.29174 | -0.30043 | -0.30044 | -0.30721 | -0.31646 | -0.28543 | -0.19378 | -0.14454 | -0.1524 | -0.19207 | -0.21059 | -0.19463 | -0.21103 | -0.1998 | -0.23542 | -0.26354 | -0.23448 | -0.16579 | -0.14813 | -0.14859 | -0.19628 | -0.2447 | -0.25387
31 | -0.27819 | -0.36358 | -0.42687 | -0.42582 | -0.42849 | -0.46324 | -0.41667 | -0.16634 | 0.051961 | 0.18479 | 0.30484 | 0.32364 | 0.28408 | 0.2321 | 0.15334 | 0.10181 | 0.08505 | 0.07485 | 0.075705 | 0.02069 | 0.16103 | 0.07345 | 0.042107 | -0.067452
32 | 0.074001 | 0.082243 | 0.06228 | 0.073385 | 0.075124 | 0.077133 | 0.074715 | 0.13815 | 0.15867 | 0.15831 | 0.13835 | 0.16524 | 0.17217 | 0.15891 | 0.13801 | 0.12137 | 0.14798 | 0.14348 | 0.1126 | 0.10443 | 0.12302 | 0.096785 | 0.073907 | 0.082301

## Qc, Summer, S3
LoadID | 0 | 1 | 2 | 3 | 4 | 5 | 6 | 7 | 8 | 9 | 10 | 11 | 12 | 13 | 14 | 15 | 16 | 17 | 18 | 19 | 20 | 21 | 22 | 23
1 | -0.95821 | -1.0504 | -0.99645 | -0.99469 | -0.97487 | -1.0312 | -1.0574 | -1.9837 | -2.3067 | -2.2244 | -2.1665 | -2.1713 | -2.3078 | -2.232 | -1.5678 | -2.0501 | -2.0753 | -1.9489 | -1.5398 | -1.3966 | -1.4644 | -1.473 | -1.0167 | -1.004
2 | 0.0024984 | -0.012345 | -0.014661 | -0.01987 | -0.025269 | -0.020499 | -0.023929 | 0.062699 | 0.080598 | 0.10347 | 0.059684 | 0.053687 | 0.037044 | 0.049169 | 0.021034 | 0.018552 | 0.021689 | 0.039321 | 0.074694 | 0.076295 | 0.060635 | 0.046261 | 0.02266 | 0.0041632
3 | 0.16998 | 0.40119 | 0.70668 | 0.65321 | 0.66366 | 0.63543 | 0.039394 | -0.76102 | -0.9937 | -1.0051 | -0.83928 | -1.0533 | -0.95137 | -0.82847 | -0.59984 | -0.37449 | -0.46178 | -0.41131 | -0.079444 | -0.33063 | -0.46177 | -0.30046 | 0.28313 | 0.58324
4 | -0.11268 | -0.11366 | -0.11705 | -0.11705 | -0.11969 | -0.1233 | -0.11121 | -0.075498 | -0.056313 | -0.059376 | -0.074831 | -0.082048 | -0.075831 | -0.082221 | -0.077842 | -0.091721 | -0.10268 | -0.091354 | -0.064592 | -0.057714 | -0.057894 | -0.076473 | -0.095336 | -0.098909
5 | -0.039274 | -0.05133 | -0.060264 | -0.060116 | -0.060493 | -0.065398 | -0.058824 | -0.023483 | 0.0073356 | 0.026088 | 0.043037 | 0.045691 | 0.040105 | 0.032767 | 0.021648 | 0.014374 | 0.012007 | 0.010567 | 0.010688 | 0.0029209 | 0.022734 | 0.010369 | 0.0059445 | -0.0095226
6 | -1.0175 | -1.1308 | -0.85636 | -1.009 | -1.033 | -1.0606 | -1.0273 | -1.8996 | -2.1816 | -2.1768 | -1.9024 | -2.272 | -2.3674 | -2.185 | -1.8977 | -1.6689 | -2.0347 | -1.9729 | -1.5482 | -1.4359 | -1.6915 | -1.3308 | -1.0162 | -1.1316
7 | 0.56409 | 0.58277 | 0.6133 | 0.63383 | 0.59306 | 0.63957 | 0.55469 | 0.25287 | 0.045449 | 0.03385 | -0.077415 | -0.025994 | -0.0066143 | -0.0045177 | 0.065259 | 0.11343 | 0.16727 | 0.21245 | 0.18457 | 0.2275 | 0.1619 | 0.29903 | 0.37555 | 0.40761
8 | -0.32513 | -0.32739 | -0.33045 | -0.33224 | -0.32778 | -0.31998 | -0.27197 | -0.22442 | -0.22019 | -0.21668 | -0.2131 | -0.21075 | -0.21572 | -0.22404 | -0.24631 | -0.25734 | -0.26643 | -0.26729 | -0.27234 | -0.2815 | -0.29936 | -0.31208 | -0.31646 | -0.32258
9 | -0.0020609 | 0.019003 | 0.024333 | 0.030866 | 0.029392 | 0.033962 | 0.063898 | 0.020809 | 0.032068 | 0.011006 | 0.00020497 | -0.0086253 | -0.029537 | -0.029914 | -0.022912 | -0.052648 | -0.044693 | -0.038834 | -0.032161 | -0.032913 | -0.046519 | -0.041869 | 0.0041199 | 0.0067207
10 | -0.018529 | -0.020706 | -0.021237 | -0.020974 | -0.021677 | -0.022281 | -0.0070442 | 0.0062171 | 0.014144 | 0.014956 | 0.0063406 | 0.01541 | 0.016566 | 0.015917 | 0.012597 | 0.0054011 | 0.002711 | 0.002702 | 0.0027575 | 0.0055079 | 0.007902 | 0.0010814 | -0.0081607 | -0.013721
11 | 0.23538 | 0.25314 | 0.26441 | 0.26843 | 0.26145 | 0.26232 | 0.20689 | 0.17175 | 0.14452 | 0.11165 | 0.11223 | 0.12009 | 0.14103 | 0.14515 | 0.16283 | 0.16298 | 0.16542 | 0.12796 | 0.11543 | 0.1315 | 0.10897 | 0.13848 | 0.15856 | 0.17911
12 | 0.35497 | 0.2147 | 0.27136 | 0.21371 | 0.24515 | 0.13155 | 0.44335 | 0.3486 | 0.25849 | 0.30417 | 0.31502 | 0.28686 | -0.14368 | -0.072913 | 0.40793 | 0.13739 | 0.1583 | 0.092138 | -0.0042557 | -0.28001 | -0.62464 | -0.62215 | -0.59043 | -0.62017
13 | -0.2677 | -0.24931 | -0.18741 | -0.16893 | -0.15531 | -0.19502 | -0.64217 | -0.85766 | -1.1002 | -1.0489 | -1.0231 | -1.0103 | -1.0919 | -1.0023 | -0.92062 | -0.85536 | -0.8467 | -0.85775 | -0.71344 | -0.65384 | -0.6931 | -0.48504 | -0.21288 | -0.22808
14 | -0.01597 | -0.017507 | -0.016607 | -0.016578 | -0.016248 | -0.017187 | -0.017623 | -0.033062 | -0.038444 | -0.037073 | -0.036109 | -0.036188 | -0.038463 | -0.0372 | -0.026129 | -0.034168 | -0.034589 | -0.032482 | -0.025664 | -0.023277 | -0.024406 | -0.02455 | -0.016945 | -0.016733
15 | 0.0031647 | -0.015638 | -0.018571 | -0.025168 | -0.032008 | -0.025966 | -0.03031 | 0.079419 | 0.10209 | 0.13106 | 0.075599 | 0.068004 | 0.046922 | 0.062281 | 0.026644 | 0.023499 | 0.027473 | 0.049807 | 0.094612 | 0.096641 | 0.076804 | 0.058597 | 0.028702 | 0.0052733
16 | -0.052092 | -0.12294 | -0.21656 | -0.20018 | -0.20338 | -0.19473 | -0.012072 | 0.23321 | 0.30452 | 0.308 | 0.2572 | 0.32277 | 0.29155 | 0.25388 | 0.18382 | 0.11476 | 0.14151 | 0.12605 | 0.024346 | 0.10132 | 0.14151 | 0.092077 | -0.086767 | -0.17874
17 | -0.40564 | -0.40919 | -0.42138 | -0.42139 | -0.43089 | -0.44387 | -0.40035 | -0.27179 | -0.20273 | -0.21375 | -0.26939 | -0.29537 | -0.27299 | -0.296 | -0.28023 | -0.3302 | -0.36964 | -0.32887 | -0.23253 | -0.20777 | -0.20842 | -0.2753 | -0.34321 | -0.35607
18 | -0.13746 | -0.17965 | -0.21093 | -0.2104 | -0.21173 | -0.22889 | -0.20589 | -0.082191 | 0.025675 | 0.091309 | 0.15063 | 0.15992 | 0.14037 | 0.11468 | 0.075767 | 0.050308 | 0.042025 | 0.036985 | 0.037407 | 0.010223 | 0.079567 | 0.036293 | 0.020806 | -0.033329
19 | -0.481 | -0.53458 | -0.40482 | -0.477 | -0.48831 | -0.50136 | -0.48565 | -0.898 | -1.0313 | -1.029 | -0.8993 | -1.074 | -1.1191 | -1.0329 | -0.89708 | -0.78892 | -0.96184 | -0.93264 | -0.73187 | -0.67878 | -0.79964 | -0.6291 | -0.4804 | -0.53496
20 | 0.36922 | 0.38145 | 0.40143 | 0.41487 | 0.38819 | 0.41863 | 0.36307 | 0.16551 | 0.029748 | 0.022156 | -0.050672 | -0.017014 | -0.0043294 | -0.0029571 | 0.042715 | 0.074248 | 0.10949 | 0.13906 | 0.12081 | 0.14891 | 0.10597 | 0.19573 | 0.24581 | 0.2668
21 | 0.13005 | 0.13095 | 0.13218 | 0.13289 | 0.13111 | 0.12799 | 0.10879 | 0.089768 | 0.088077 | 0.086674 | 0.085241 | 0.084298 | 0.086287 | 0.089615 | 0.098523 | 0.10294 | 0.10657 | 0.10692 | 0.10894 | 0.1126 | 0.11974 | 0.12483 | 0.12659 | 0.12903
22 | 0.0048199 | -0.044444 | -0.056908 | -0.072187 | -0.068739 | -0.079427 | -0.14944 | -0.048666 | -0.074998 | -0.02574 | -0.00047937 | 0.020172 | 0.069079 | 0.069961 | 0.053584 | 0.12313 | 0.10452 | 0.090822 | 0.075216 | 0.076974 | 0.1088 | 0.09792 | -0.0096353 | -0.015718
23 | 0.061765 | 0.069018 | 0.070789 | 0.069914 | 0.072257 | 0.074269 | 0.023481 | -0.020724 | -0.047147 | -0.049852 | -0.021135 | -0.051366 | -0.05522 | -0.053055 | -0.04199 | -0.018004 | -0.0090366 | -0.0090068 | -0.0091918 | -0.01836 | -0.02634 | -0.0036047 | 0.027202 | 0.045736
24 | -1.2298 | -1.3225 | -1.3814 | -1.4024 | -1.3659 | -1.3705 | -1.0809 | -0.89731 | -0.75506 | -0.5833 | -0.58633 | -0.62743 | -0.73679 | -0.75835 | -0.85069 | -0.85149 | -0.86422 | -0.66854 | -0.60306 | -0.68701 | -0.56933 | -0.7235 | -0.8284 | -0.93578
25 | -0.31272 | -0.18914 | -0.23906 | -0.18827 | -0.21597 | -0.11589 | -0.39057 | -0.3071 | -0.22772 | -0.26796 | -0.27752 | -0.25271 | 0.12658 | 0.064233 | -0.35937 | -0.12104 | -0.13946 | -0.081169 | 0.0037491 | 0.24667 | 0.55028 | 0.54808 | 0.52014 | 0.54634
26 | -0.16731 | -0.15582 | -0.11713 | -0.10558 | -0.09707 | -0.12188 | -0.40136 | -0.53604 | -0.68763 | -0.65557 | -0.63944 | -0.63142 | -0.68243 | -0.62645 | -0.57539 | -0.5346 | -0.52919 | -0.53609 | -0.4459 | -0.40865 | -0.43319 | -0.30315 | -0.13305 | -0.14255
27 | -0.3194 | -0.35014 | -0.33215 | -0.33156 | -0.32496 | -0.34374 | -0.35246 | -0.66124 | -0.76888 | -0.74146 | -0.72217 | -0.72376 | -0.76925 | -0.74399 | -0.52259 | -0.68335 | -0.69177 | -0.64963 | -0.51328 | -0.46553 | -0.48812 | -0.49101 | -0.3389 | -0.33467
28 | 0.0017489 | -0.0086418 | -0.010263 | -0.013909 | -0.017689 | -0.01435 | -0.01675 | 0.043889 | 0.056419 | 0.072426 | 0.041778 | 0.037581 | 0.025931 | 0.034418 | 0.014724 | 0.012986 | 0.015182 | 0.027525 | 0.052286 | 0.053407 | 0.042444 | 0.032383 | 0.015862 | 0.0029142
29 | 0.86362 | 2.0383 | 3.5904 | 3.3187 | 3.3718 | 3.2284 | 0.20015 | -3.8664 | -5.0486 | -5.1064 | -4.2641 | -5.3512 | -4.8336 | -4.2091 | -3.0476 | -1.9027 | -2.3462 | -2.0897 | -0.40363 | -1.6798 | -2.3461 | -1.5265 | 1.4385 | 2.9632
30 | -0.2892 | -0.29174 | -0.30043 | -0.30044 | -0.30721 | -0.31646 | -0.28543 | -0.19378 | -0.14454 | -0.1524 | -0.19207 | -0.21059 | -0.19463 | -0.21103 | -0.1998 | -0.23542 | -0.26354 | -0.23448 | -0.16579 | -0.14813 | -0.14859 | -0.19628 | -0.2447 | -0.25387
31 | -0.27819 | -0.36358 | -0.42687 | -0.42582 | -0.42849 | -0.46324 | -0.41667 | -0.16634 | 0.051961 | 0.18479 | 0.30484 | 0.32364 | 0.28408 | 0.2321 | 0.15334 | 0.10181 | 0.08505 | 0.07485 | 0.075705 | 0.02069 | 0.16103 | 0.07345 | 0.042107 | -0.067452
32 | 0.074001 | 0.082243 | 0.06228 | 0.073385 | 0.075124 | 0.077133 | 0.074715 | 0.13815 | 0.15867 | 0.15831 | 0.13835 | 0.16524 | 0.17217 | 0.15891 | 0.13801 | 0.12137 | 0.14798 | 0.14348 | 0.1126 | 0.10443 | 0.12302 | 0.096785 | 0.073907 | 0.082301

## Qc, Summer, S4
LoadID | 0 | 1 | 2 | 3 | 4 | 5 | 6 | 7 | 8 | 9 | 10 | 11 | 12 | 13 | 14 | 15 | 16 | 17 | 18 | 19 | 20 | 21 | 22 | 23
1 | -0.98695 | -1.0819 | -1.0263 | -1.0245 | -1.0041 | -1.0622 | -1.0891 | -2.0432 | -2.3759 | -2.2911 | -2.2315 | -2.2364 | -2.377 | -2.2989 | -1.6148 | -2.1116 | -2.1376 | -2.0074 | -1.586 | -1.4385 | -1.5083 | -1.5172 | -1.0472 | -1.0341
2 | 0.0025734 | -0.012716 | -0.015101 | -0.020466 | -0.026028 | -0.021114 | -0.024647 | 0.06458 | 0.083016 | 0.10657 | 0.061474 | 0.055298 | 0.038155 | 0.050644 | 0.021665 | 0.019109 | 0.02234 | 0.040501 | 0.076934 | 0.078584 | 0.062454 | 0.047649 | 0.023339 | 0.004288
3 | 0.17508 | 0.41322 | 0.72788 | 0.67281 | 0.68357 | 0.65449 | 0.040576 | -0.78385 | -1.0235 | -1.0352 | -0.86446 | -1.0849 | -0.97992 | -0.85332 | -0.61783 | -0.38573 | -0.47564 | -0.42365 | -0.081827 | -0.34055 | -0.47562 | -0.30947 | 0.29163 | 0.60074
4 | -0.11606 | -0.11707 | -0.12056 | -0.12057 | -0.12328 | -0.127 | -0.11454 | -0.077763 | -0.058003 | -0.061157 | -0.077076 | -0.08451 | -0.078106 | -0.084688 | -0.080178 | -0.094473 | -0.10576 | -0.094095 | -0.06653 | -0.059445 | -0.05963 | -0.078767 | -0.098196 | -0.10188
5 | -0.040452 | -0.052869 | -0.062072 | -0.061919 | -0.062308 | -0.06736 | -0.060589 | -0.024188 | 0.0075557 | 0.026871 | 0.044328 | 0.047061 | 0.041308 | 0.03375 | 0.022297 | 0.014805 | 0.012367 | 0.010884 | 0.011008 | 0.0030085 | 0.023416 | 0.010681 | 0.0061228 | -0.0098083
6 | -1.048 | -1.1648 | -0.88205 | -1.0393 | -1.0639 | -1.0924 | -1.0582 | -1.9566 | -2.2471 | -2.2421 | -1.9594 | -2.3401 | -2.4384 | -2.2505 | -1.9546 | -1.7189 | -2.0957 | -2.0321 | -1.5946 | -1.479 | -1.7423 | -1.3707 | -1.0467 | -1.1656
7 | 0.58101 | 0.60025 | 0.6317 | 0.65284 | 0.61085 | 0.65875 | 0.57133 | 0.26045 | 0.046812 | 0.034865 | -0.079738 | -0.026774 | -0.0068127 | -0.0046533 | 0.067217 | 0.11684 | 0.17229 | 0.21883 | 0.19011 | 0.23432 | 0.16675 | 0.308 | 0.38682 | 0.41984
8 | -0.33489 | -0.33721 | -0.34036 | -0.3422 | -0.33761 | -0.32958 | -0.28013 | -0.23115 | -0.2268 | -0.22318 | -0.21949 | -0.21707 | -0.22219 | -0.23076 | -0.2537 | -0.26506 | -0.27442 | -0.27531 | -0.28051 | -0.28994 | -0.30834 | -0.32144 | -0.32596 | -0.33226
9 | -0.0021227 | 0.019574 | 0.025063 | 0.031792 | 0.030274 | 0.034981 | 0.065815 | 0.021433 | 0.03303 | 0.011336 | 0.00021112 | -0.0088841 | -0.030424 | -0.030812 | -0.023599 | -0.054228 | -0.046034 | -0.039999 | -0.033126 | -0.0339 | -0.047915 | -0.043125 | 0.0042435 | 0.0069223
10 | -0.019085 | -0.021327 | -0.021874 | -0.021603 | -0.022328 | -0.022949 | -0.0072555 | 0.0064036 | 0.014568 | 0.015404 | 0.0065309 | 0.015872 | 0.017063 | 0.016394 | 0.012975 | 0.0055631 | 0.0027923 | 0.0027831 | 0.0028403 | 0.0056732 | 0.008139 | 0.0011139 | -0.0084056 | -0.014132
11 | 0.24245 | 0.26073 | 0.27235 | 0.27648 | 0.26929 | 0.27019 | 0.2131 | 0.1769 | 0.14886 | 0.115 | 0.11559 | 0.1237 | 0.14526 | 0.14951 | 0.16771 | 0.16787 | 0.17038 | 0.1318 | 0.11889 | 0.13544 | 0.11224 | 0.14264 | 0.16332 | 0.18449
12 | 0.36562 | 0.22114 | 0.2795 | 0.22012 | 0.25251 | 0.1355 | 0.45665 | 0.35905 | 0.26625 | 0.3133 | 0.32447 | 0.29546 | -0.14799 | -0.075101 | 0.42017 | 0.14151 | 0.16305 | 0.094902 | -0.0043834 | -0.28841 | -0.64338 | -0.64081 | -0.60815 | -0.63878
13 | -0.27573 | -0.25679 | -0.19303 | -0.174 | -0.15997 | -0.20087 | -0.66144 | -0.88339 | -1.1332 | -1.0804 | -1.0538 | -1.0406 | -1.1246 | -1.0324 | -0.94824 | -0.88102 | -0.8721 | -0.88348 | -0.73484 | -0.67346 | -0.7139 | -0.4996 | -0.21926 | -0.23493
14 | -0.016449 | -0.018032 | -0.017106 | -0.017075 | -0.016735 | -0.017703 | -0.018152 | -0.034054 | -0.039598 | -0.038185 | -0.037192 | -0.037274 | -0.039617 | -0.038316 | -0.026913 | -0.035193 | -0.035626 | -0.033456 | -0.026434 | -0.023975 | -0.025138 | -0.025287 | -0.017453 | -0.017235
15 | 0.0032596 | -0.016107 | -0.019128 | -0.025923 | -0.032968 | -0.026745 | -0.031219 | 0.081801 | 0.10515 | 0.13499 | 0.077867 | 0.070044 | 0.04833 | 0.064149 | 0.027443 | 0.024204 | 0.028297 | 0.051301 | 0.09745 | 0.09954 | 0.079108 | 0.060355 | 0.029563 | 0.0054315
16 | -0.053654 | -0.12663 | -0.22306 | -0.20618 | -0.20948 | -0.20057 | -0.012435 | 0.24021 | 0.31366 | 0.31724 | 0.26492 | 0.33246 | 0.3003 | 0.2615 | 0.18934 | 0.11821 | 0.14576 | 0.12983 | 0.025076 | 0.10436 | 0.14575 | 0.094839 | -0.08937 | -0.1841
17 | -0.41781 | -0.42147 | -0.43402 | -0.43404 | -0.44381 | -0.45718 | -0.41236 | -0.27995 | -0.20881 | -0.22017 | -0.27747 | -0.30424 | -0.28118 | -0.30488 | -0.28864 | -0.3401 | -0.38073 | -0.33874 | -0.23951 | -0.214 | -0.21467 | -0.28356 | -0.35351 | -0.36675
18 | -0.14158 | -0.18504 | -0.21725 | -0.21672 | -0.21808 | -0.23576 | -0.21206 | -0.084657 | 0.026445 | 0.094048 | 0.15515 | 0.16471 | 0.14458 | 0.11812 | 0.07804 | 0.051817 | 0.043285 | 0.038094 | 0.038529 | 0.01053 | 0.081954 | 0.037382 | 0.02143 | -0.034329
19 | -0.49543 | -0.55062 | -0.41697 | -0.49132 | -0.50295 | -0.5164 | -0.50022 | -0.92494 | -1.0623 | -1.0599 | -0.92628 | -1.1063 | -1.1527 | -1.0639 | -0.92399 | -0.81259 | -0.99069 | -0.96062 | -0.75383 | -0.69914 | -0.82363 | -0.64798 | -0.49481 | -0.55101
20 | 0.3803 | 0.39289 | 0.41348 | 0.42732 | 0.39983 | 0.43118 | 0.37396 | 0.17048 | 0.030641 | 0.022821 | -0.052192 | -0.017525 | -0.0044592 | -0.0030458 | 0.043997 | 0.076476 | 0.11277 | 0.14323 | 0.12444 | 0.15337 | 0.10915 | 0.2016 | 0.25319 | 0.2748
21 | 0.13395 | 0.13488 | 0.13614 | 0.13688 | 0.13505 | 0.13183 | 0.11205 | 0.092461 | 0.09072 | 0.089274 | 0.087798 | 0.086827 | 0.088876 | 0.092303 | 0.10148 | 0.10603 | 0.10977 | 0.11012 | 0.11221 | 0.11598 | 0.12334 | 0.12858 | 0.13038 | 0.1329
22 | 0.0049645 | -0.045777 | -0.058615 | -0.074353 | -0.070801 | -0.08181 | -0.15392 | -0.050126 | -0.077248 | -0.026512 | -0.00049375 | 0.020777 | 0.071152 | 0.07206 | 0.055191 | 0.12682 | 0.10766 | 0.093547 | 0.077473 | 0.079283 | 0.11206 | 0.10086 | -0.0099244 | -0.016189
23 | 0.063618 | 0.071089 | 0.072913 | 0.072011 | 0.074425 | 0.076497 | 0.024185 | -0.021345 | -0.048561 | -0.051347 | -0.02177 | -0.052907 | -0.056877 | -0.054647 | -0.043249 | -0.018544 | -0.0093076 | -0.009277 | -0.0094675 | -0.018911 | -0.02713 | -0.0037129 | 0.028019 | 0.047108
24 | -1.2667 | -1.3622 | -1.4229 | -1.4445 | -1.4069 | -1.4116 | -1.1133 | -0.92423 | -0.77771 | -0.6008 | -0.60392 | -0.64625 | -0.75889 | -0.7811 | -0.87621 | -0.87703 | -0.89015 | -0.68859 | -0.62115 | -0.70762 | -0.58641 | -0.7452 | -0.85325 | -0.96385
25 | -0.3221 | -0.19481 | -0.24623 | -0.19391 | -0.22245 | -0.11937 | -0.40229 | -0.31631 | -0.23455 | -0.276 | -0.28584 | -0.26029 | 0.13037 | 0.06616 | -0.37015 | -0.12467 | -0.14364 | -0.083604 | 0.0038615 | 0.25407 | 0.56679 | 0.56452 | 0.53575 | 0.56273
26 | -0.17233 | -0.16049 | -0.12065 | -0.10875 | -0.099982 | -0.12554 | -0.4134 | -0.55212 | -0.70826 | -0.67524 | -0.65862 | -0.65037 | -0.70291 | -0.64524 | -0.59265 | -0.55064 | -0.54506 | -0.55218 | -0.45928 | -0.42091 | -0.44619 | -0.31225 | -0.13704 | -0.14683
27 | -0.32898 | -0.36064 | -0.34211 | -0.34151 | -0.3347 | -0.35405 | -0.36303 | -0.68107 | -0.79195 | -0.7637 | -0.74384 | -0.74548 | -0.79233 | -0.76631 | -0.53827 | -0.70385 | -0.71253 | -0.66912 | -0.52868 | -0.4795 | -0.50277 | -0.50574 | -0.34907 | -0.34471
28 | 0.0018014 | -0.0089011 | -0.010571 | -0.014326 | -0.018219 | -0.01478 | -0.017253 | 0.045206 | 0.058111 | 0.074599 | 0.043032 | 0.038708 | 0.026709 | 0.035451 | 0.015166 | 0.013376 | 0.015638 | 0.028351 | 0.053854 | 0.055009 | 0.043718 | 0.033354 | 0.016338 | 0.0030016
29 | 0.88953 | 2.0994 | 3.6981 | 3.4183 | 3.473 | 3.3252 | 0.20615 | -3.9824 | -5.2001 | -5.2596 | -4.392 | -5.5118 | -4.9786 | -4.3354 | -3.139 | -1.9597 | -2.4165 | -2.1524 | -0.41574 | -1.7302 | -2.4165 | -1.5723 | 1.4817 | 3.0521
30 | -0.29788 | -0.30049 | -0.30944 | -0.30945 | -0.31642 | -0.32595 | -0.29399 | -0.19959 | -0.14887 | -0.15697 | -0.19783 | -0.21691 | -0.20047 | -0.21737 | -0.20579 | -0.24248 | -0.27145 | -0.24151 | -0.17076 | -0.15258 | -0.15305 | -0.20217 | -0.25204 | -0.26148
31 | -0.28653 | -0.37449 | -0.43968 | -0.43859 | -0.44135 | -0.47713 | -0.42917 | -0.17133 | 0.05352 | 0.19034 | 0.31399 | 0.33335 | 0.2926 | 0.23906 | 0.15794 | 0.10487 | 0.087601 | 0.077096 | 0.077976 | 0.02131 | 0.16586 | 0.075654 | 0.04337 | -0.069476
32 | 0.076221 | 0.084711 | 0.064149 | 0.075587 | 0.077378 | 0.079447 | 0.076957 | 0.1423 | 0.16343 | 0.16306 | 0.1425 | 0.17019 | 0.17734 | 0.16367 | 0.14215 | 0.12501 | 0.15241 | 0.14779 | 0.11597 | 0.10756 | 0.12671 | 0.099689 | 0.076124 | 0.08477

## Qc, Summer, S5
LoadID | 0 | 1 | 2 | 3 | 4 | 5 | 6 | 7 | 8 | 9 | 10 | 11 | 12 | 13 | 14 | 15 | 16 | 17 | 18 | 19 | 20 | 21 | 22 | 23
1 | -0.98695 | -1.0819 | -1.0263 | -1.0245 | -1.0041 | -1.0622 | -1.0891 | -2.0432 | -2.3759 | -2.2911 | -2.2315 | -2.2364 | -2.377 | -2.2989 | -1.6148 | -2.1116 | -2.1376 | -2.0074 | -1.586 | -1.4385 | -1.5083 | -1.5172 | -1.0472 | -1.0341
2 | 0.0025734 | -0.012716 | -0.015101 | -0.020466 | -0.026028 | -0.021114 | -0.024647 | 0.06458 | 0.083016 | 0.10657 | 0.061474 | 0.055298 | 0.038155 | 0.050644 | 0.021665 | 0.019109 | 0.02234 | 0.040501 | 0.076934 | 0.078584 | 0.062454 | 0.047649 | 0.023339 | 0.004288
3 | 0.17508 | 0.41322 | 0.72788 | 0.67281 | 0.68357 | 0.65449 | 0.040576 | -0.78385 | -1.0235 | -1.0352 | -0.86446 | -1.0849 | -0.97992 | -0.85332 | -0.61783 | -0.38573 | -0.47564 | -0.42365 | -0.081827 | -0.34055 | -0.47562 | -0.30947 | 0.29163 | 0.60074
4 | -0.11606 | -0.11707 | -0.12056 | -0.12057 | -0.12328 | -0.127 | -0.11454 | -0.077763 | -0.058003 | -0.061157 | -0.077076 | -0.08451 | -0.078106 | -0.084688 | -0.080178 | -0.094473 | -0.10576 | -0.094095 | -0.06653 | -0.059445 | -0.05963 | -0.078767 | -0.098196 | -0.10188
5 | -0.040452 | -0.052869 | -0.062072 | -0.061919 | -0.062308 | -0.06736 | -0.060589 | -0.024188 | 0.0075557 | 0.026871 | 0.044328 | 0.047061 | 0.041308 | 0.03375 | 0.022297 | 0.014805 | 0.012367 | 0.010884 | 0.011008 | 0.0030085 | 0.023416 | 0.010681 | 0.0061228 | -0.0098083
6 | -1.048 | -1.1648 | -0.88205 | -1.0393 | -1.0639 | -1.0924 | -1.0582 | -1.9566 | -2.2471 | -2.2421 | -1.9594 | -2.3401 | -2.4384 | -2.2505 | -1.9546 | -1.7189 | -2.0957 | -2.0321 | -1.5946 | -1.479 | -1.7423 | -1.3707 | -1.0467 | -1.1656
7 | 0.58101 | 0.60025 | 0.6317 | 0.65284 | 0.61085 | 0.65875 | 0.57133 | 0.26045 | 0.046812 | 0.034865 | -0.079738 | -0.026774 | -0.0068127 | -0.0046533 | 0.067217 | 0.11684 | 0.17229 | 0.21883 | 0.19011 | 0.23432 | 0.16675 | 0.308 | 0.38682 | 0.41984
8 | -0.33489 | -0.33721 | -0.34036 | -0.3422 | -0.33761 | -0.32958 | -0.28013 | -0.23115 | -0.2268 | -0.22318 | -0.21949 | -0.21707 | -0.22219 | -0.23076 | -0.2537 | -0.26506 | -0.27442 | -0.27531 | -0.28051 | -0.28994 | -0.30834 | -0.32144 | -0.32596 | -0.33226
9 | -0.0021227 | 0.019574 | 0.025063 | 0.031792 | 0.030274 | 0.034981 | 0.065815 | 0.021433 | 0.03303 | 0.011336 | 0.00021112 | -0.0088841 | -0.030424 | -0.030812 | -0.023599 | -0.054228 | -0.046034 | -0.039999 | -0.033126 | -0.0339 | -0.047915 | -0.043125 | 0.0042435 | 0.0069223
10 | -0.019085 | -0.021327 | -0.021874 | -0.021603 | -0.022328 | -0.022949 | -0.0072555 | 0.0064036 | 0.014568 | 0.015404 | 0.0065309 | 0.015872 | 0.017063 | 0.016394 | 0.012975 | 0.0055631 | 0.0027923 | 0.0027831 | 0.0028403 | 0.0056732 | 0.008139 | 0.0011139 | -0.0084056 | -0.014132
11 | 0.24245 | 0.26073 | 0.27235 | 0.27648 | 0.26929 | 0.27019 | 0.2131 | 0.1769 | 0.14886 | 0.115 | 0.11559 | 0.1237 | 0.14526 | 0.14951 | 0.16771 | 0.16787 | 0.17038 | 0.1318 | 0.11889 | 0.13544 | 0.11224 | 0.14264 | 0.16332 | 0.18449
12 | 0.36562 | 0.22114 | 0.2795 | 0.22012 | 0.25251 | 0.1355 | 0.45665 | 0.35905 | 0.26625 | 0.3133 | 0.32447 | 0.29546 | -0.14799 | -0.075101 | 0.42017 | 0.14151 | 0.16305 | 0.094902 | -0.0043834 | -0.28841 | -0.64338 | -0.64081 | -0.60815 | -0.63878
13 | -0.27573 | -0.25679 | -0.19303 | -0.174 | -0.15997 | -0.20087 | -0.66144 | -0.88339 | -1.1332 | -1.0804 | -1.0538 | -1.0406 | -1.1246 | -1.0324 | -0.94824 | -0.88102 | -0.8721 | -0.88348 | -0.73484 | -0.67346 | -0.7139 | -0.4996 | -0.21926 | -0.23493
14 | -0.016449 | -0.018032 | -0.017106 | -0.017075 | -0.016735 | -0.017703 | -0.018152 | -0.034054 | -0.039598 | -0.038185 | -0.037192 | -0.037274 | -0.039617 | -0.038316 | -0.026913 | -0.035193 | -0.035626 | -0.033456 | -0.026434 | -0.023975 | -0.025138 | -0.025287 | -0.017453 | -0.017235
15 | 0.0032596 | -0.016107 | -0.019128 | -0.025923 | -0.032968 | -0.026745 | -0.031219 | 0.081801 | 0.10515 | 0.13499 | 0.077867 | 0.070044 | 0.04833 | 0.064149 | 0.027443 | 0.024204 | 0.028297 | 0.051301 | 0.09745 | 0.09954 | 0.079108 | 0.060355 | 0.029563 | 0.0054315
16 | -0.053654 | -0.12663 | -0.22306 | -0.20618 | -0.20948 | -0.20057 | -0.012435 | 0.24021 | 0.31366 | 0.31724 | 0.26492 | 0.33246 | 0.3003 | 0.2615 | 0.18934 | 0.11821 | 0.14576 | 0.12983 | 0.025076 | 0.10436 | 0.14575 | 0.094839 | -0.08937 | -0.1841
17 | -0.41781 | -0.42147 | -0.43402 | -0.43404 | -0.44381 | -0.45718 | -0.41236 | -0.27995 | -0.20881 | -0.22017 | -0.27747 | -0.30424 | -0.28118 | -0.30488 | -0.28864 | -0.3401 | -0.38073 | -0.33874 | -0.23951 | -0.214 | -0.21467 | -0.28356 | -0.35351 | -0.36675
18 | -0.14158 | -0.18504 | -0.21725 | -0.21672 | -0.21808 | -0.23576 | -0.21206 | -0.084657 | 0.026445 | 0.094048 | 0.15515 | 0.16471 | 0.14458 | 0.11812 | 0.07804 | 0.051817 | 0.043285 | 0.038094 | 0.038529 | 0.01053 | 0.081954 | 0.037382 | 0.02143 | -0.034329
19 | -0.49543 | -0.55062 | -0.41697 | -0.49132 | -0.50295 | -0.5164 | -0.50022 | -0.92494 | -1.0623 | -1.0599 | -0.92628 | -1.1063 | -1.1527 | -1.0639 | -0.92399 | -0.81259 | -0.99069 | -0.96062 | -0.75383 | -0.69914 | -0.82363 | -0.64798 | -0.49481 | -0.55101
20 | 0.3803 | 0.39289 | 0.41348 | 0.42732 | 0.39983 | 0.43118 | 0.37396 | 0.17048 | 0.030641 | 0.022821 | -0.052192 | -0.017525 | -0.0044592 | -0.0030458 | 0.043997 | 0.076476 | 0.11277 | 0.14323 | 0.12444 | 0.15337 | 0.10915 | 0.2016 | 0.25319 | 0.2748
21 | 0.13395 | 0.13488 | 0.13614 | 0.13688 | 0.13505 | 0.13183 | 0.11205 | 0.092461 | 0.09072 | 0.089274 | 0.087798 | 0.086827 | 0.088876 | 0.092303 | 0.10148 | 0.10603 | 0.10977 | 0.11012 | 0.11221 | 0.11598 | 0.12334 | 0.12858 | 0.13038 | 0.1329
22 | 0.0049645 | -0.045777 | -0.058615 | -0.074353 | -0.070801 | -0.08181 | -0.15392 | -0.050126 | -0.077248 | -0.026512 | -0.00049375 | 0.020777 | 0.071152 | 0.07206 | 0.055191 | 0.12682 | 0.10766 | 0.093547 | 0.077473 | 0.079283 | 0.11206 | 0.10086 | -0.0099244 | -0.016189
23 | 0.063618 | 0.071089 | 0.072913 | 0.072011 | 0.074425 | 0.076497 | 0.024185 | -0.021345 | -0.048561 | -0.051347 | -0.02177 | -0.052907 | -0.056877 | -0.054647 | -0.043249 | -0.018544 | -0.0093076 | -0.009277 | -0.0094675 | -0.018911 | -0.02713 | -0.0037129 | 0.028019 | 0.047108
24 | -1.2667 | -1.3622 | -1.4229 | -1.4445 | -1.4069 | -1.4116 | -1.1133 | -0.92423 | -0.77771 | -0.6008 | -0.60392 | -0.64625 | -0.75889 | -0.7811 | -0.87621 | -0.87703 | -0.89015 | -0.68859 | -0.62115 | -0.70762 | -0.58641 | -0.7452 | -0.85325 | -0.96385
25 | -0.3221 | -0.19481 | -0.24623 | -0.19391 | -0.22245 | -0.11937 | -0.40229 | -0.31631 | -0.23455 | -0.276 | -0.28584 | -0.26029 | 0.13037 | 0.06616 | -0.37015 | -0.12467 | -0.14364 | -0.083604 | 0.0038615 | 0.25407 | 0.56679 | 0.56452 | 0.53575 | 0.56273
26 | -0.17233 | -0.16049 | -0.12065 | -0.10875 | -0.099982 | -0.12554 | -0.4134 | -0.55212 | -0.70826 | -0.67524 | -0.65862 | -0.65037 | -0.70291 | -0.64524 | -0.59265 | -0.55064 | -0.54506 | -0.55218 | -0.45928 | -0.42091 | -0.44619 | -0.31225 | -0.13704 | -0.14683
27 | -0.32898 | -0.36064 | -0.34211 | -0.34151 | -0.3347 | -0.35405 | -0.36303 | -0.68107 | -0.79195 | -0.7637 | -0.74384 | -0.74548 | -0.79233 | -0.76631 | -0.53827 | -0.70385 | -0.71253 | -0.66912 | -0.52868 | -0.4795 | -0.50277 | -0.50574 | -0.34907 | -0.34471
28 | 0.0018014 | -0.0089011 | -0.010571 | -0.014326 | -0.018219 | -0.01478 | -0.017253 | 0.045206 | 0.058111 | 0.074599 | 0.043032 | 0.038708 | 0.026709 | 0.035451 | 0.015166 | 0.013376 | 0.015638 | 0.028351 | 0.053854 | 0.055009 | 0.043718 | 0.033354 | 0.016338 | 0.0030016
29 | 0.88953 | 2.0994 | 3.6981 | 3.4183 | 3.473 | 3.3252 | 0.20615 | -3.9824 | -5.2001 | -5.2596 | -4.392 | -5.5118 | -4.9786 | -4.3354 | -3.139 | -1.9597 | -2.4165 | -2.1524 | -0.41574 | -1.7302 | -2.4165 | -1.5723 | 1.4817 | 3.0521
30 | -0.29788 | -0.30049 | -0.30944 | -0.30945 | -0.31642 | -0.32595 | -0.29399 | -0.19959 | -0.14887 | -0.15697 | -0.19783 | -0.21691 | -0.20047 | -0.21737 | -0.20579 | -0.24248 | -0.27145 | -0.24151 | -0.17076 | -0.15258 | -0.15305 | -0.20217 | -0.25204 | -0.26148
31 | -0.28653 | -0.37449 | -0.43968 | -0.43859 | -0.44135 | -0.47713 | -0.42917 | -0.17133 | 0.05352 | 0.19034 | 0.31399 | 0.33335 | 0.2926 | 0.23906 | 0.15794 | 0.10487 | 0.087601 | 0.077096 | 0.077976 | 0.02131 | 0.16586 | 0.075654 | 0.04337 | -0.069476
32 | 0.076221 | 0.084711 | 0.064149 | 0.075587 | 0.077378 | 0.079447 | 0.076957 | 0.1423 | 0.16343 | 0.16306 | 0.1425 | 0.17019 | 0.17734 | 0.16367 | 0.14215 | 0.12501 | 0.15241 | 0.14779 | 0.11597 | 0.10756 | 0.12671 | 0.099689 | 0.076124 | 0.08477

## Qc, Summer, S6
LoadID | 0 | 1 | 2 | 3 | 4 | 5 | 6 | 7 | 8 | 9 | 10 | 11 | 12 | 13 | 14 | 15 | 16 | 17 | 18 | 19 | 20 | 21 | 22 | 23
1 | -0.98695 | -1.0819 | -1.0263 | -1.0245 | -1.0041 | -1.0622 | -1.0891 | -2.0432 | -2.3759 | -2.2911 | -2.2315 | -2.2364 | -2.377 | -2.2989 | -1.6148 | -2.1116 | -2.1376 | -2.0074 | -1.586 | -1.4385 | -1.5083 | -1.5172 | -1.0472 | -1.0341
2 | 0.0025734 | -0.012716 | -0.015101 | -0.020466 | -0.026028 | -0.021114 | -0.024647 | 0.06458 | 0.083016 | 0.10657 | 0.061474 | 0.055298 | 0.038155 | 0.050644 | 0.021665 | 0.019109 | 0.02234 | 0.040501 | 0.076934 | 0.078584 | 0.062454 | 0.047649 | 0.023339 | 0.004288
3 | 0.17508 | 0.41322 | 0.72788 | 0.67281 | 0.68357 | 0.65449 | 0.040576 | -0.78385 | -1.0235 | -1.0352 | -0.86446 | -1.0849 | -0.97992 | -0.85332 | -0.61783 | -0.38573 | -0.47564 | -0.42365 | -0.081827 | -0.34055 | -0.47562 | -0.30947 | 0.29163 | 0.60074
4 | -0.11606 | -0.11707 | -0.12056 | -0.12057 | -0.12328 | -0.127 | -0.11454 | -0.077763 | -0.058003 | -0.061157 | -0.077076 | -0.08451 | -0.078106 | -0.084688 | -0.080178 | -0.094473 | -0.10576 | -0.094095 | -0.06653 | -0.059445 | -0.05963 | -0.078767 | -0.098196 | -0.10188
5 | -0.040452 | -0.052869 | -0.062072 | -0.061919 | -0.062308 | -0.06736 | -0.060589 | -0.024188 | 0.0075557 | 0.026871 | 0.044328 | 0.047061 | 0.041308 | 0.03375 | 0.022297 | 0.014805 | 0.012367 | 0.010884 | 0.011008 | 0.0030085 | 0.023416 | 0.010681 | 0.0061228 | -0.0098083
6 | -1.048 | -1.1648 | -0.88205 | -1.0393 | -1.0639 | -1.0924 | -1.0582 | -1.9566 | -2.2471 | -2.2421 | -1.9594 | -2.3401 | -2.4384 | -2.2505 | -1.9546 | -1.7189 | -2.0957 | -2.0321 | -1.5946 | -1.479 | -1.7423 | -1.3707 | -1.0467 | -1.1656
7 | 0.58101 | 0.60025 | 0.6317 | 0.65284 | 0.61085 | 0.65875 | 0.57133 | 0.26045 | 0.046812 | 0.034865 | -0.079738 | -0.026774 | -0.0068127 | -0.0046533 | 0.067217 | 0.11684 | 0.17229 | 0.21883 | 0.19011 | 0.23432 | 0.16675 | 0.308 | 0.38682 | 0.41984
8 | -0.33489 | -0.33721 | -0.34036 | -0.3422 | -0.33761 | -0.32958 | -0.28013 | -0.23115 | -0.2268 | -0.22318 | -0.21949 | -0.21707 | -0.22219 | -0.23076 | -0.2537 | -0.26506 | -0.27442 | -0.27531 | -0.28051 | -0.28994 | -0.30834 | -0.32144 | -0.32596 | -0.33226
9 | -0.0021227 | 0.019574 | 0.025063 | 0.031792 | 0.030274 | 0.034981 | 0.065815 | 0.021433 | 0.03303 | 0.011336 | 0.00021112 | -0.0088841 | -0.030424 | -0.030812 | -0.023599 | -0.054228 | -0.046034 | -0.039999 | -0.033126 | -0.0339 | -0.047915 | -0.043125 | 0.0042435 | 0.0069223
10 | -0.019085 | -0.021327 | -0.021874 | -0.021603 | -0.022328 | -0.022949 | -0.0072555 | 0.0064036 | 0.014568 | 0.015404 | 0.0065309 | 0.015872 | 0.017063 | 0.016394 | 0.012975 | 0.0055631 | 0.0027923 | 0.0027831 | 0.0028403 | 0.0056732 | 0.008139 | 0.0011139 | -0.0084056 | -0.014132
11 | 0.24245 | 0.26073 | 0.27235 | 0.27648 | 0.26929 | 0.27019 | 0.2131 | 0.1769 | 0.14886 | 0.115 | 0.11559 | 0.1237 | 0.14526 | 0.14951 | 0.16771 | 0.16787 | 0.17038 | 0.1318 | 0.11889 | 0.13544 | 0.11224 | 0.14264 | 0.16332 | 0.18449
12 | 0.36562 | 0.22114 | 0.2795 | 0.22012 | 0.25251 | 0.1355 | 0.45665 | 0.35905 | 0.26625 | 0.3133 | 0.32447 | 0.29546 | -0.14799 | -0.075101 | 0.42017 | 0.14151 | 0.16305 | 0.094902 | -0.0043834 | -0.28841 | -0.64338 | -0.64081 | -0.60815 | -0.63878
13 | -0.27573 | -0.25679 | -0.19303 | -0.174 | -0.15997 | -0.20087 | -0.66144 | -0.88339 | -1.1332 | -1.0804 | -1.0538 | -1.0406 | -1.1246 | -1.0324 | -0.94824 | -0.88102 | -0.8721 | -0.88348 | -0.73484 | -0.67346 | -0.7139 | -0.4996 | -0.21926 | -0.23493
14 | -0.016449 | -0.018032 | -0.017106 | -0.017075 | -0.016735 | -0.017703 | -0.018152 | -0.034054 | -0.039598 | -0.038185 | -0.037192 | -0.037274 | -0.039617 | -0.038316 | -0.026913 | -0.035193 | -0.035626 | -0.033456 | -0.026434 | -0.023975 | -0.025138 | -0.025287 | -0.017453 | -0.017235
15 | 0.0032596 | -0.016107 | -0.019128 | -0.025923 | -0.032968 | -0.026745 | -0.031219 | 0.081801 | 0.10515 | 0.13499 | 0.077867 | 0.070044 | 0.04833 | 0.064149 | 0.027443 | 0.024204 | 0.028297 | 0.051301 | 0.09745 | 0.09954 | 0.079108 | 0.060355 | 0.029563 | 0.0054315
16 | -0.053654 | -0.12663 | -0.22306 | -0.20618 | -0.20948 | -0.20057 | -0.012435 | 0.24021 | 0.31366 | 0.31724 | 0.26492 | 0.33246 | 0.3003 | 0.2615 | 0.18934 | 0.11821 | 0.14576 | 0.12983 | 0.025076 | 0.10436 | 0.14575 | 0.094839 | -0.08937 | -0.1841
17 | -0.41781 | -0.42147 | -0.43402 | -0.43404 | -0.44381 | -0.45718 | -0.41236 | -0.27995 | -0.20881 | -0.22017 | -0.27747 | -0.30424 | -0.28118 | -0.30488 | -0.28864 | -0.3401 | -0.38073 | -0.33874 | -0.23951 | -0.214 | -0.21467 | -0.28356 | -0.35351 | -0.36675
18 | -0.14158 | -0.18504 | -0.21725 | -0.21672 | -0.21808 | -0.23576 | -0.21206 | -0.084657 | 0.026445 | 0.094048 | 0.15515 | 0.16471 | 0.14458 | 0.11812 | 0.07804 | 0.051817 | 0.043285 | 0.038094 | 0.038529 | 0.01053 | 0.081954 | 0.037382 | 0.02143 | -0.034329
19 | -0.49543 | -0.55062 | -0.41697 | -0.49132 | -0.50295 | -0.5164 | -0.50022 | -0.92494 | -1.0623 | -1.0599 | -0.92628 | -1.1063 | -1.1527 | -1.0639 | -0.92399 | -0.81259 | -0.99069 | -0.96062 | -0.75383 | -0.69914 | -0.82363 | -0.64798 | -0.49481 | -0.55101
20 | 0.3803 | 0.39289 | 0.41348 | 0.42732 | 0.39983 | 0.43118 | 0.37396 | 0.17048 | 0.030641 | 0.022821 | -0.052192 | -0.017525 | -0.0044592 | -0.0030458 | 0.043997 | 0.076476 | 0.11277 | 0.14323 | 0.12444 | 0.15337 | 0.10915 | 0.2016 | 0.25319 | 0.2748
21 | 0.13395 | 0.13488 | 0.13614 | 0.13688 | 0.13505 | 0.13183 | 0.11205 | 0.092461 | 0.09072 | 0.089274 | 0.087798 | 0.086827 | 0.088876 | 0.092303 | 0.10148 | 0.10603 | 0.10977 | 0.11012 | 0.11221 | 0.11598 | 0.12334 | 0.12858 | 0.13038 | 0.1329
22 | 0.0049645 | -0.045777 | -0.058615 | -0.074353 | -0.070801 | -0.08181 | -0.15392 | -0.050126 | -0.077248 | -0.026512 | -0.00049375 | 0.020777 | 0.071152 | 0.07206 | 0.055191 | 0.12682 | 0.10766 | 0.093547 | 0.077473 | 0.079283 | 0.11206 | 0.10086 | -0.0099244 | -0.016189
23 | 0.063618 | 0.071089 | 0.072913 | 0.072011 | 0.074425 | 0.076497 | 0.024185 | -0.021345 | -0.048561 | -0.051347 | -0.02177 | -0.052907 | -0.056877 | -0.054647 | -0.043249 | -0.018544 | -0.0093076 | -0.009277 | -0.0094675 | -0.018911 | -0.02713 | -0.0037129 | 0.028019 | 0.047108
24 | -1.2667 | -1.3622 | -1.4229 | -1.4445 | -1.4069 | -1.4116 | -1.1133 | -0.92423 | -0.77771 | -0.6008 | -0.60392 | -0.64625 | -0.75889 | -0.7811 | -0.87621 | -0.87703 | -0.89015 | -0.68859 | -0.62115 | -0.70762 | -0.58641 | -0.7452 | -0.85325 | -0.96385
25 | -0.3221 | -0.19481 | -0.24623 | -0.19391 | -0.22245 | -0.11937 | -0.40229 | -0.31631 | -0.23455 | -0.276 | -0.28584 | -0.26029 | 0.13037 | 0.06616 | -0.37015 | -0.12467 | -0.14364 | -0.083604 | 0.0038615 | 0.25407 | 0.56679 | 0.56452 | 0.53575 | 0.56273
26 | -0.17233 | -0.16049 | -0.12065 | -0.10875 | -0.099982 | -0.12554 | -0.4134 | -0.55212 | -0.70826 | -0.67524 | -0.65862 | -0.65037 | -0.70291 | -0.64524 | -0.59265 | -0.55064 | -0.54506 | -0.55218 | -0.45928 | -0.42091 | -0.44619 | -0.31225 | -0.13704 | -0.14683
27 | -0.32898 | -0.36064 | -0.34211 | -0.34151 | -0.3347 | -0.35405 | -0.36303 | -0.68107 | -0.79195 | -0.7637 | -0.74384 | -0.74548 | -0.79233 | -0.76631 | -0.53827 | -0.70385 | -0.71253 | -0.66912 | -0.52868 | -0.4795 | -0.50277 | -0.50574 | -0.34907 | -0.34471
28 | 0.0018014 | -0.0089011 | -0.010571 | -0.014326 | -0.018219 | -0.01478 | -0.017253 | 0.045206 | 0.058111 | 0.074599 | 0.043032 | 0.038708 | 0.026709 | 0.035451 | 0.015166 | 0.013376 | 0.015638 | 0.028351 | 0.053854 | 0.055009 | 0.043718 | 0.033354 | 0.016338 | 0.0030016
29 | 0.88953 | 2.0994 | 3.6981 | 3.4183 | 3.473 | 3.3252 | 0.20615 | -3.9824 | -5.2001 | -5.2596 | -4.392 | -5.5118 | -4.9786 | -4.3354 | -3.139 | -1.9597 | -2.4165 | -2.1524 | -0.41574 | -1.7302 | -2.4165 | -1.5723 | 1.4817 | 3.0521
30 | -0.29788 | -0.30049 | -0.30944 | -0.30945 | -0.31642 | -0.32595 | -0.29399 | -0.19959 | -0.14887 | -0.15697 | -0.19783 | -0.21691 | -0.20047 | -0.21737 | -0.20579 | -0.24248 | -0.27145 | -0.24151 | -0.17076 | -0.15258 | -0.15305 | -0.20217 | -0.25204 | -0.26148
31 | -0.28653 | -0.37449 | -0.43968 | -0.43859 | -0.44135 | -0.47713 | -0.42917 | -0.17133 | 0.05352 | 0.19034 | 0.31399 | 0.33335 | 0.2926 | 0.23906 | 0.15794 | 0.10487 | 0.087601 | 0.077096 | 0.077976 | 0.02131 | 0.16586 | 0.075654 | 0.04337 | -0.069476
32 | 0.076221 | 0.084711 | 0.064149 | 0.075587 | 0.077378 | 0.079447 | 0.076957 | 0.1423 | 0.16343 | 0.16306 | 0.1425 | 0.17019 | 0.17734 | 0.16367 | 0.14215 | 0.12501 | 0.15241 | 0.14779 | 0.11597 | 0.10756 | 0.12671 | 0.099689 | 0.076124 | 0.08477

## Qc, Summer, S7
LoadID | 0 | 1 | 2 | 3 | 4 | 5 | 6 | 7 | 8 | 9 | 10 | 11 | 12 | 13 | 14 | 15 | 16 | 17 | 18 | 19 | 20 | 21 | 22 | 23
1 | -0.93904 | -1.0294 | -1.0064 | -0.98474 | -0.95537 | -1.0106 | -1.0362 | -1.9639 | -2.3528 | -2.2689 | -2.2098 | -2.1496 | -2.2616 | -2.2543 | -1.5991 | -2.0706 | -2.0961 | -1.9879 | -1.509 | -1.3687 | -1.479 | -1.4583 | -1.0065 | -1.004
2 | 0.0025484 | -0.012592 | -0.014661 | -0.019472 | -0.025775 | -0.020499 | -0.023689 | 0.062072 | 0.079792 | 0.10554 | 0.059087 | 0.05315 | 0.036303 | 0.048677 | 0.020824 | 0.018923 | 0.021689 | 0.039715 | 0.0732 | 0.077821 | 0.060635 | 0.047186 | 0.022207 | 0.0042464
3 | 0.17168 | 0.39316 | 0.69961 | 0.65321 | 0.67693 | 0.63543 | 0.039394 | -0.74579 | -1.0036 | -0.99502 | -0.85607 | -1.0638 | -0.94186 | -0.84504 | -0.58784 | -0.38198 | -0.45716 | -0.41131 | -0.080239 | -0.32402 | -0.46639 | -0.30046 | 0.28597 | 0.58907
4 | -0.11155 | -0.11139 | -0.11471 | -0.11588 | -0.12089 | -0.12576 | -0.11232 | -0.077008 | -0.05575 | -0.059376 | -0.074831 | -0.080407 | -0.077348 | -0.081399 | -0.079399 | -0.092639 | -0.10473 | -0.093181 | -0.065884 | -0.05656 | -0.056736 | -0.075708 | -0.095336 | -0.098909
5 | -0.038488 | -0.052356 | -0.06147 | -0.061318 | -0.059888 | -0.066052 | -0.058824 | -0.023953 | 0.0074824 | 0.02661 | 0.042606 | 0.045234 | 0.040907 | 0.032112 | 0.021864 | 0.014517 | 0.011767 | 0.010567 | 0.010581 | 0.0029793 | 0.023188 | 0.010473 | 0.0060039 | -0.0096179
6 | -1.0073 | -1.1082 | -0.87348 | -1.0191 | -1.0433 | -1.0394 | -1.0171 | -1.8996 | -2.1816 | -2.2203 | -1.9214 | -2.2265 | -2.4147 | -2.1413 | -1.8977 | -1.6522 | -2.0347 | -2.0124 | -1.5327 | -1.4359 | -1.7254 | -1.3175 | -0.9959 | -1.1316
7 | 0.56409 | 0.58277 | 0.60717 | 0.62115 | 0.59306 | 0.64596 | 0.55469 | 0.25792 | 0.044994 | 0.03385 | -0.075867 | -0.025474 | -0.0066805 | -0.0044274 | 0.065912 | 0.11117 | 0.16393 | 0.21033 | 0.18088 | 0.23205 | 0.16351 | 0.29903 | 0.38306 | 0.39946
8 | -0.32838 | -0.33066 | -0.33045 | -0.33224 | -0.32122 | -0.32318 | -0.27469 | -0.22666 | -0.21799 | -0.22102 | -0.2131 | -0.21285 | -0.21572 | -0.22628 | -0.24631 | -0.2522 | -0.2611 | -0.26194 | -0.26962 | -0.2815 | -0.29936 | -0.30584 | -0.31013 | -0.32581
9 | -0.0021021 | 0.019383 | 0.02409 | 0.031175 | 0.029686 | 0.033283 | 0.063898 | 0.020393 | 0.032389 | 0.010786 | 0.00020702 | -0.0084528 | -0.029242 | -0.030513 | -0.022912 | -0.052648 | -0.043799 | -0.039611 | -0.031518 | -0.033571 | -0.04745 | -0.04145 | 0.0041611 | 0.0066535
10 | -0.018159 | -0.02112 | -0.021024 | -0.020974 | -0.02146 | -0.022504 | -0.0069033 | 0.0063415 | 0.013861 | 0.015255 | 0.0064041 | 0.01541 | 0.016235 | 0.016076 | 0.012471 | 0.0053471 | 0.0027652 | 0.002648 | 0.0027024 | 0.0056181 | 0.00806 | 0.0010814 | -0.0080791 | -0.013995
11 | 0.23303 | 0.25567 | 0.26177 | 0.26574 | 0.25883 | 0.2597 | 0.20482 | 0.17347 | 0.14597 | 0.11388 | 0.11223 | 0.12009 | 0.14385 | 0.14515 | 0.16446 | 0.16461 | 0.16376 | 0.12796 | 0.11543 | 0.12887 | 0.10788 | 0.14125 | 0.15698 | 0.17911
12 | 0.36207 | 0.21684 | 0.27136 | 0.21585 | 0.25005 | 0.12892 | 0.44778 | 0.35208 | 0.26366 | 0.30113 | 0.31817 | 0.29259 | -0.14512 | -0.071455 | 0.39977 | 0.13877 | 0.15514 | 0.093059 | -0.0042557 | -0.28561 | -0.63089 | -0.62837 | -0.58453 | -0.63257
13 | -0.27038 | -0.24681 | -0.18928 | -0.16893 | -0.15842 | -0.19892 | -0.63575 | -0.86624 | -1.0782 | -1.0384 | -1.0231 | -1.0204 | -1.081 | -1.0123 | -0.93903 | -0.84681 | -0.82976 | -0.85775 | -0.72771 | -0.64077 | -0.68617 | -0.48019 | -0.21288 | -0.23036
14 | -0.01597 | -0.017682 | -0.016607 | -0.01691 | -0.016248 | -0.017359 | -0.017447 | -0.033062 | -0.039213 | -0.036332 | -0.036831 | -0.036912 | -0.038463 | -0.0372 | -0.026129 | -0.034168 | -0.034935 | -0.032482 | -0.025921 | -0.022811 | -0.023918 | -0.024796 | -0.017284 | -0.017068
15 | 0.003133 | -0.01595 | -0.018385 | -0.02542 | -0.032648 | -0.025447 | -0.030916 | 0.07783 | 0.10209 | 0.13106 | 0.077111 | 0.068684 | 0.045984 | 0.061035 | 0.027176 | 0.023029 | 0.028022 | 0.049309 | 0.095558 | 0.095674 | 0.076036 | 0.058011 | 0.028128 | 0.0052733
16 | -0.052613 | -0.12048 | -0.2144 | -0.20018 | -0.20338 | -0.19473 | -0.011831 | 0.22855 | 0.29843 | 0.30492 | 0.25463 | 0.32923 | 0.29447 | 0.25388 | 0.18198 | 0.11476 | 0.14434 | 0.12731 | 0.024589 | 0.10233 | 0.14292 | 0.091156 | -0.086767 | -0.17516
17 | -0.40564 | -0.41328 | -0.4256 | -0.41297 | -0.43519 | -0.45274 | -0.39234 | -0.26908 | -0.2007 | -0.21162 | -0.26939 | -0.29537 | -0.27845 | -0.29008 | -0.27743 | -0.3335 | -0.36595 | -0.32887 | -0.23718 | -0.20777 | -0.20842 | -0.2698 | -0.34321 | -0.35963
18 | -0.13471 | -0.18325 | -0.21093 | -0.2104 | -0.21596 | -0.22431 | -0.20589 | -0.083835 | 0.025418 | 0.089483 | 0.14912 | 0.16152 | 0.13896 | 0.11468 | 0.077283 | 0.050308 | 0.041604 | 0.036245 | 0.038155 | 0.010019 | 0.081159 | 0.03593 | 0.020806 | -0.033996
19 | -0.481 | -0.52389 | -0.39673 | -0.48654 | -0.49807 | -0.49635 | -0.47594 | -0.90698 | -1.0416 | -1.0084 | -0.88131 | -1.0848 | -1.1079 | -1.0432 | -0.88811 | -0.79681 | -0.9426 | -0.9513 | -0.73919 | -0.69236 | -0.79964 | -0.6291 | -0.4852 | -0.52961
20 | 0.36184 | 0.38526 | 0.39742 | 0.41487 | 0.39595 | 0.41444 | 0.36307 | 0.16551 | 0.030343 | 0.022378 | -0.050165 | -0.017355 | -0.0043294 | -0.0030162 | 0.042288 | 0.072763 | 0.10949 | 0.13628 | 0.12323 | 0.15188 | 0.10597 | 0.19377 | 0.24827 | 0.26413
21 | 0.13265 | 0.13226 | 0.13086 | 0.13555 | 0.13242 | 0.12671 | 0.10661 | 0.08887 | 0.088077 | 0.088407 | 0.086946 | 0.085984 | 0.08715 | 0.091407 | 0.097537 | 0.10294 | 0.1087 | 0.10478 | 0.11112 | 0.11372 | 0.11735 | 0.12358 | 0.12785 | 0.13161
22 | 0.0047235 | -0.044444 | -0.058046 | -0.072909 | -0.068052 | -0.078633 | -0.14645 | -0.049153 | -0.074248 | -0.025997 | -0.00046978 | 0.020576 | 0.068389 | 0.069261 | 0.052512 | 0.12559 | 0.10661 | 0.089006 | 0.075968 | 0.076204 | 0.10662 | 0.09694 | -0.0094426 | -0.015718
23 | 0.063 | 0.068328 | 0.070081 | 0.069914 | 0.072257 | 0.075754 | 0.023715 | -0.020931 | -0.047147 | -0.050849 | -0.021558 | -0.052394 | -0.055772 | -0.051994 | -0.042829 | -0.018364 | -0.0092173 | -0.0089167 | -0.0090079 | -0.018543 | -0.02634 | -0.0036768 | 0.027747 | 0.046651
24 | -1.2298 | -1.3357 | -1.3538 | -1.3884 | -1.3659 | -1.3431 | -1.0917 | -0.87937 | -0.75506 | -0.57164 | -0.57461 | -0.62743 | -0.74416 | -0.77352 | -0.83368 | -0.85149 | -0.86422 | -0.68191 | -0.61512 | -0.67327 | -0.55794 | -0.70903 | -0.82011 | -0.93578
25 | -0.31272 | -0.19103 | -0.24384 | -0.19203 | -0.21381 | -0.11821 | -0.39057 | -0.30403 | -0.22316 | -0.27064 | -0.27752 | -0.25776 | 0.12784 | 0.065518 | -0.35218 | -0.11862 | -0.13946 | -0.080358 | 0.0037866 | 0.24914 | 0.55578 | 0.55356 | 0.53055 | 0.55727
26 | -0.17066 | -0.15738 | -0.11713 | -0.10769 | -0.09707 | -0.11945 | -0.40938 | -0.5414 | -0.67388 | -0.66869 | -0.62665 | -0.63774 | -0.69608 | -0.61392 | -0.56388 | -0.52926 | -0.5186 | -0.53609 | -0.44144 | -0.40865 | -0.43752 | -0.29709 | -0.13172 | -0.1397
27 | -0.3194 | -0.35014 | -0.33879 | -0.33819 | -0.32821 | -0.34718 | -0.35951 | -0.65462 | -0.7612 | -0.75629 | -0.72939 | -0.70929 | -0.78464 | -0.72911 | -0.51736 | -0.68335 | -0.70561 | -0.66262 | -0.51328 | -0.47019 | -0.47836 | -0.50083 | -0.3389 | -0.32797
28 | 0.0017314 | -0.0087282 | -0.010365 | -0.014187 | -0.017512 | -0.014637 | -0.016918 | 0.043011 | 0.056983 | 0.071702 | 0.041778 | 0.036829 | 0.02619 | 0.03373 | 0.015019 | 0.013116 | 0.015486 | 0.026974 | 0.051763 | 0.052873 | 0.042444 | 0.032383 | 0.015545 | 0.0029434
29 | 0.84635 | 2.079 | 3.5545 | 3.2524 | 3.3044 | 3.2607 | 0.20415 | -3.8664 | -5.0486 | -5.0553 | -4.1788 | -5.2977 | -4.8819 | -4.2091 | -3.0171 | -1.9217 | -2.3462 | -2.0479 | -0.39959 | -1.6462 | -2.3461 | -1.5418 | 1.4385 | 2.9632
30 | -0.2921 | -0.29757 | -0.29743 | -0.29743 | -0.31335 | -0.31963 | -0.28543 | -0.19184 | -0.14598 | -0.1524 | -0.19591 | -0.20638 | -0.19463 | -0.21314 | -0.20379 | -0.23071 | -0.26354 | -0.23213 | -0.1691 | -0.14961 | -0.14711 | -0.19824 | -0.24959 | -0.25641
31 | -0.28097 | -0.36358 | -0.4226 | -0.42156 | -0.42849 | -0.4725 | -0.41251 | -0.16468 | 0.051961 | 0.1811 | 0.29875 | 0.32688 | 0.28692 | 0.22746 | 0.15334 | 0.10283 | 0.084199 | 0.07485 | 0.074948 | 0.020897 | 0.15942 | 0.074919 | 0.041686 | -0.067452
32 | 0.073261 | 0.083066 | 0.061035 | 0.073385 | 0.074373 | 0.077133 | 0.075463 | 0.13539 | 0.15867 | 0.15673 | 0.13974 | 0.16689 | 0.17389 | 0.1605 | 0.13663 | 0.12137 | 0.14798 | 0.14061 | 0.11485 | 0.10443 | 0.12302 | 0.096785 | 0.073168 | 0.082301

## Qc, Summer, S8
LoadID | 0 | 1 | 2 | 3 | 4 | 5 | 6 | 7 | 8 | 9 | 10 | 11 | 12 | 13 | 14 | 15 | 16 | 17 | 18 | 19 | 20 | 21 | 22 | 23
1 | -0.93904 | -1.0294 | -1.0064 | -0.98474 | -0.95537 | -1.0106 | -1.0362 | -1.9639 | -2.3528 | -2.2689 | -2.2098 | -2.1496 | -2.2616 | -2.2543 | -1.5991 | -2.0706 | -2.0961 | -1.9879 | -1.509 | -1.3687 | -1.479 | -1.4583 | -1.0065 | -1.004
2 | 0.0025484 | -0.012592 | -0.014661 | -0.019472 | -0.025775 | -0.020499 | -0.023689 | 0.062072 | 0.079792 | 0.10554 | 0.059087 | 0.05315 | 0.036303 | 0.048677 | 0.020824 | 0.018923 | 0.021689 | 0.039715 | 0.0732 | 0.077821 | 0.060635 | 0.047186 | 0.022207 | 0.0042464
3 | 0.17168 | 0.39316 | 0.69961 | 0.65321 | 0.67693 | 0.63543 | 0.039394 | -0.74579 | -1.0036 | -0.99502 | -0.85607 | -1.0638 | -0.94186 | -0.84504 | -0.58784 | -0.38198 | -0.45716 | -0.41131 | -0.080239 | -0.32402 | -0.46639 | -0.30046 | 0.28597 | 0.58907
4 | -0.11155 | -0.11139 | -0.11471 | -0.11588 | -0.12089 | -0.12576 | -0.11232 | -0.077008 | -0.05575 | -0.059376 | -0.074831 | -0.080407 | -0.077348 | -0.081399 | -0.079399 | -0.092639 | -0.10473 | -0.093181 | -0.065884 | -0.05656 | -0.056736 | -0.075708 | -0.095336 | -0.098909
5 | -0.038488 | -0.052356 | -0.06147 | -0.061318 | -0.059888 | -0.066052 | -0.058824 | -0.023953 | 0.0074824 | 0.02661 | 0.042606 | 0.045234 | 0.040907 | 0.032112 | 0.021864 | 0.014517 | 0.011767 | 0.010567 | 0.010581 | 0.0029793 | 0.023188 | 0.010473 | 0.0060039 | -0.0096179
6 | -1.0073 | -1.1082 | -0.87348 | -1.0191 | -1.0433 | -1.0394 | -1.0171 | -1.8996 | -2.1816 | -2.2203 | -1.9214 | -2.2265 | -2.4147 | -2.1413 | -1.8977 | -1.6522 | -2.0347 | -2.0124 | -1.5327 | -1.4359 | -1.7254 | -1.3175 | -0.9959 | -1.1316
7 | 0.56409 | 0.58277 | 0.60717 | 0.62115 | 0.59306 | 0.64596 | 0.55469 | 0.25792 | 0.044994 | 0.03385 | -0.075867 | -0.025474 | -0.0066805 | -0.0044274 | 0.065912 | 0.11117 | 0.16393 | 0.21033 | 0.18088 | 0.23205 | 0.16351 | 0.29903 | 0.38306 | 0.39946
8 | -0.32838 | -0.33066 | -0.33045 | -0.33224 | -0.32122 | -0.32318 | -0.27469 | -0.22666 | -0.21799 | -0.22102 | -0.2131 | -0.21285 | -0.21572 | -0.22628 | -0.24631 | -0.2522 | -0.2611 | -0.26194 | -0.26962 | -0.2815 | -0.29936 | -0.30584 | -0.31013 | -0.32581
9 | -0.0021021 | 0.019383 | 0.02409 | 0.031175 | 0.029686 | 0.033283 | 0.063898 | 0.020393 | 0.032389 | 0.010786 | 0.00020702 | -0.0084528 | -0.029242 | -0.030513 | -0.022912 | -0.052648 | -0.043799 | -0.039611 | -0.031518 | -0.033571 | -0.04745 | -0.04145 | 0.0041611 | 0.0066535
10 | -0.018159 | -0.02112 | -0.021024 | -0.020974 | -0.02146 | -0.022504 | -0.0069033 | 0.0063415 | 0.013861 | 0.015255 | 0.0064041 | 0.01541 | 0.016235 | 0.016076 | 0.012471 | 0.0053471 | 0.0027652 | 0.002648 | 0.0027024 | 0.0056181 | 0.00806 | 0.0010814 | -0.0080791 | -0.013995
11 | 0.23303 | 0.25567 | 0.26177 | 0.26574 | 0.25883 | 0.2597 | 0.20482 | 0.17347 | 0.14597 | 0.11388 | 0.11223 | 0.12009 | 0.14385 | 0.14515 | 0.16446 | 0.16461 | 0.16376 | 0.12796 | 0.11543 | 0.12887 | 0.10788 | 0.14125 | 0.15698 | 0.17911
12 | 0.36207 | 0.21684 | 0.27136 | 0.21585 | 0.25005 | 0.12892 | 0.44778 | 0.35208 | 0.26366 | 0.30113 | 0.31817 | 0.29259 | -0.14512 | -0.071455 | 0.39977 | 0.13877 | 0.15514 | 0.093059 | -0.0042557 | -0.28561 | -0.63089 | -0.62837 | -0.58453 | -0.63257
13 | -0.27038 | -0.24681 | -0.18928 | -0.16893 | -0.15842 | -0.19892 | -0.63575 | -0.86624 | -1.0782 | -1.0384 | -1.0231 | -1.0204 | -1.081 | -1.0123 | -0.93903 | -0.84681 | -0.82976 | -0.85775 | -0.72771 | -0.64077 | -0.68617 | -0.48019 | -0.21288 | -0.23036
14 | -0.01597 | -0.017682 | -0.016607 | -0.01691 | -0.016248 | -0.017359 | -0.017447 | -0.033062 | -0.039213 | -0.036332 | -0.036831 | -0.036912 | -0.038463 | -0.0372 | -0.026129 | -0.034168 | -0.034935 | -0.032482 | -0.025921 | -0.022811 | -0.023918 | -0.024796 | -0.017284 | -0.017068
15 | 0.003133 | -0.01595 | -0.018385 | -0.02542 | -0.032648 | -0.025447 | -0.030916 | 0.07783 | 0.10209 | 0.13106 | 0.077111 | 0.068684 | 0.045984 | 0.061035 | 0.027176 | 0.023029 | 0.028022 | 0.049309 | 0.095558 | 0.095674 | 0.076036 | 0.058011 | 0.028128 | 0.0052733
16 | -0.052613 | -0.12048 | -0.2144 | -0.20018 | -0.20338 | -0.19473 | -0.011831 | 0.22855 | 0.29843 | 0.30492 | 0.25463 | 0.32923 | 0.29447 | 0.25388 | 0.18198 | 0.11476 | 0.14434 | 0.12731 | 0.024589 | 0.10233 | 0.14292 | 0.091156 | -0.086767 | -0.17516
17 | -0.40564 | -0.41328 | -0.4256 | -0.41297 | -0.43519 | -0.45274 | -0.39234 | -0.26908 | -0.2007 | -0.21162 | -0.26939 | -0.29537 | -0.27845 | -0.29008 | -0.27743 | -0.3335 | -0.36595 | -0.32887 | -0.23718 | -0.20777 | -0.20842 | -0.2698 | -0.34321 | -0.35963
18 | -0.13471 | -0.18325 | -0.21093 | -0.2104 | -0.21596 | -0.22431 | -0.20589 | -0.083835 | 0.025418 | 0.089483 | 0.14912 | 0.16152 | 0.13896 | 0.11468 | 0.077283 | 0.050308 | 0.041604 | 0.036245 | 0.038155 | 0.010019 | 0.081159 | 0.03593 | 0.020806 | -0.033996
19 | -0.481 | -0.52389 | -0.39673 | -0.48654 | -0.49807 | -0.49635 | -0.47594 | -0.90698 | -1.0416 | -1.0084 | -0.88131 | -1.0848 | -1.1079 | -1.0432 | -0.88811 | -0.79681 | -0.9426 | -0.9513 | -0.73919 | -0.69236 | -0.79964 | -0.6291 | -0.4852 | -0.52961
20 | 0.36184 | 0.38526 | 0.39742 | 0.41487 | 0.39595 | 0.41444 | 0.36307 | 0.16551 | 0.030343 | 0.022378 | -0.050165 | -0.017355 | -0.0043294 | -0.0030162 | 0.042288 | 0.072763 | 0.10949 | 0.13628 | 0.12323 | 0.15188 | 0.10597 | 0.19377 | 0.24827 | 0.26413
21 | 0.13265 | 0.13226 | 0.13086 | 0.13555 | 0.13242 | 0.12671 | 0.10661 | 0.08887 | 0.088077 | 0.088407 | 0.086946 | 0.085984 | 0.08715 | 0.091407 | 0.097537 | 0.10294 | 0.1087 | 0.10478 | 0.11112 | 0.11372 | 0.11735 | 0.12358 | 0.12785 | 0.13161
22 | 0.0047235 | -0.044444 | -0.058046 | -0.072909 | -0.068052 | -0.078633 | -0.14645 | -0.049153 | -0.074248 | -0.025997 | -0.00046978 | 0.020576 | 0.068389 | 0.069261 | 0.052512 | 0.12559 | 0.10661 | 0.089006 | 0.075968 | 0.076204 | 0.10662 | 0.09694 | -0.0094426 | -0.015718
23 | 0.063 | 0.068328 | 0.070081 | 0.069914 | 0.072257 | 0.075754 | 0.023715 | -0.020931 | -0.047147 | -0.050849 | -0.021558 | -0.052394 | -0.055772 | -0.051994 | -0.042829 | -0.018364 | -0.0092173 | -0.0089167 | -0.0090079 | -0.018543 | -0.02634 | -0.0036768 | 0.027747 | 0.046651
24 | -1.2298 | -1.3357 | -1.3538 | -1.3884 | -1.3659 | -1.3431 | -1.0917 | -0.87937 | -0.75506 | -0.57164 | -0.57461 | -0.62743 | -0.74416 | -0.77352 | -0.83368 | -0.85149 | -0.86422 | -0.68191 | -0.61512 | -0.67327 | -0.55794 | -0.70903 | -0.82011 | -0.93578
25 | -0.31272 | -0.19103 | -0.24384 | -0.19203 | -0.21381 | -0.11821 | -0.39057 | -0.30403 | -0.22316 | -0.27064 | -0.27752 | -0.25776 | 0.12784 | 0.065518 | -0.35218 | -0.11862 | -0.13946 | -0.080358 | 0.0037866 | 0.24914 | 0.55578 | 0.55356 | 0.53055 | 0.55727
26 | -0.17066 | -0.15738 | -0.11713 | -0.10769 | -0.09707 | -0.11945 | -0.40938 | -0.5414 | -0.67388 | -0.66869 | -0.62665 | -0.63774 | -0.69608 | -0.61392 | -0.56388 | -0.52926 | -0.5186 | -0.53609 | -0.44144 | -0.40865 | -0.43752 | -0.29709 | -0.13172 | -0.1397
27 | -0.3194 | -0.35014 | -0.33879 | -0.33819 | -0.32821 | -0.34718 | -0.35951 | -0.65462 | -0.7612 | -0.75629 | -0.72939 | -0.70929 | -0.78464 | -0.72911 | -0.51736 | -0.68335 | -0.70561 | -0.66262 | -0.51328 | -0.47019 | -0.47836 | -0.50083 | -0.3389 | -0.32797
28 | 0.0017314 | -0.0087282 | -0.010365 | -0.014187 | -0.017512 | -0.014637 | -0.016918 | 0.043011 | 0.056983 | 0.071702 | 0.041778 | 0.036829 | 0.02619 | 0.03373 | 0.015019 | 0.013116 | 0.015486 | 0.026974 | 0.051763 | 0.052873 | 0.042444 | 0.032383 | 0.015545 | 0.0029434
29 | 0.84635 | 2.079 | 3.5545 | 3.2524 | 3.3044 | 3.2607 | 0.20415 | -3.8664 | -5.0486 | -5.0553 | -4.1788 | -5.2977 | -4.8819 | -4.2091 | -3.0171 | -1.9217 | -2.3462 | -2.0479 | -0.39959 | -1.6462 | -2.3461 | -1.5418 | 1.4385 | 2.9632
30 | -0.2921 | -0.29757 | -0.29743 | -0.29743 | -0.31335 | -0.31963 | -0.28543 | -0.19184 | -0.14598 | -0.1524 | -0.19591 | -0.20638 | -0.19463 | -0.21314 | -0.20379 | -0.23071 | -0.26354 | -0.23213 | -0.1691 | -0.14961 | -0.14711 | -0.19824 | -0.24959 | -0.25641
31 | -0.28097 | -0.36358 | -0.4226 | -0.42156 | -0.42849 | -0.4725 | -0.41251 | -0.16468 | 0.051961 | 0.1811 | 0.29875 | 0.32688 | 0.28692 | 0.22746 | 0.15334 | 0.10283 | 0.084199 | 0.07485 | 0.074948 | 0.020897 | 0.15942 | 0.074919 | 0.041686 | -0.067452
32 | 0.073261 | 0.083066 | 0.061035 | 0.073385 | 0.074373 | 0.077133 | 0.075463 | 0.13539 | 0.15867 | 0.15673 | 0.13974 | 0.16689 | 0.17389 | 0.1605 | 0.13663 | 0.12137 | 0.14798 | 0.14061 | 0.11485 | 0.10443 | 0.12302 | 0.096785 | 0.073168 | 0.082301

## Qc, Summer, S9
LoadID | 0 | 1 | 2 | 3 | 4 | 5 | 6 | 7 | 8 | 9 | 10 | 11 | 12 | 13 | 14 | 15 | 16 | 17 | 18 | 19 | 20 | 21 | 22 | 23
1 | -0.93904 | -1.0294 | -1.0064 | -0.98474 | -0.95537 | -1.0106 | -1.0362 | -1.9639 | -2.3528 | -2.2689 | -2.2098 | -2.1496 | -2.2616 | -2.2543 | -1.5991 | -2.0706 | -2.0961 | -1.9879 | -1.509 | -1.3687 | -1.479 | -1.4583 | -1.0065 | -1.004
2 | 0.0025484 | -0.012592 | -0.014661 | -0.019472 | -0.025775 | -0.020499 | -0.023689 | 0.062072 | 0.079792 | 0.10554 | 0.059087 | 0.05315 | 0.036303 | 0.048677 | 0.020824 | 0.018923 | 0.021689 | 0.039715 | 0.0732 | 0.077821 | 0.060635 | 0.047186 | 0.022207 | 0.0042464
3 | 0.17168 | 0.39316 | 0.69961 | 0.65321 | 0.67693 | 0.63543 | 0.039394 | -0.74579 | -1.0036 | -0.99502 | -0.85607 | -1.0638 | -0.94186 | -0.84504 | -0.58784 | -0.38198 | -0.45716 | -0.41131 | -0.080239 | -0.32402 | -0.46639 | -0.30046 | 0.28597 | 0.58907
4 | -0.11155 | -0.11139 | -0.11471 | -0.11588 | -0.12089 | -0.12576 | -0.11232 | -0.077008 | -0.05575 | -0.059376 | -0.074831 | -0.080407 | -0.077348 | -0.081399 | -0.079399 | -0.092639 | -0.10473 | -0.093181 | -0.065884 | -0.05656 | -0.056736 | -0.075708 | -0.095336 | -0.098909
5 | -0.038488 | -0.052356 | -0.06147 | -0.061318 | -0.059888 | -0.066052 | -0.058824 | -0.023953 | 0.0074824 | 0.02661 | 0.042606 | 0.045234 | 0.040907 | 0.032112 | 0.021864 | 0.014517 | 0.011767 | 0.010567 | 0.010581 | 0.0029793 | 0.023188 | 0.010473 | 0.0060039 | -0.0096179
6 | -1.0073 | -1.1082 | -0.87348 | -1.0191 | -1.0433 | -1.0394 | -1.0171 | -1.8996 | -2.1816 | -2.2203 | -1.9214 | -2.2265 | -2.4147 | -2.1413 | -1.8977 | -1.6522 | -2.0347 | -2.0124 | -1.5327 | -1.4359 | -1.7254 | -1.3175 | -0.9959 | -1.1316
7 | 0.56409 | 0.58277 | 0.60717 | 0.62115 | 0.59306 | 0.64596 | 0.55469 | 0.25792 | 0.044994 | 0.03385 | -0.075867 | -0.025474 | -0.0066805 | -0.0044274 | 0.065912 | 0.11117 | 0.16393 | 0.21033 | 0.18088 | 0.23205 | 0.16351 | 0.29903 | 0.38306 | 0.39946
8 | -0.32838 | -0.33066 | -0.33045 | -0.33224 | -0.32122 | -0.32318 | -0.27469 | -0.22666 | -0.21799 | -0.22102 | -0.2131 | -0.21285 | -0.21572 | -0.22628 | -0.24631 | -0.2522 | -0.2611 | -0.26194 | -0.26962 | -0.2815 | -0.29936 | -0.30584 | -0.31013 | -0.32581
9 | -0.0021021 | 0.019383 | 0.02409 | 0.031175 | 0.029686 | 0.033283 | 0.063898 | 0.020393 | 0.032389 | 0.010786 | 0.00020702 | -0.0084528 | -0.029242 | -0.030513 | -0.022912 | -0.052648 | -0.043799 | -0.039611 | -0.031518 | -0.033571 | -0.04745 | -0.04145 | 0.0041611 | 0.0066535
10 | -0.018159 | -0.02112 | -0.021024 | -0.020974 | -0.02146 | -0.022504 | -0.0069033 | 0.0063415 | 0.013861 | 0.015255 | 0.0064041 | 0.01541 | 0.016235 | 0.016076 | 0.012471 | 0.0053471 | 0.0027652 | 0.002648 | 0.0027024 | 0.0056181 | 0.00806 | 0.0010814 | -0.0080791 | -0.013995
11 | 0.23303 | 0.25567 | 0.26177 | 0.26574 | 0.25883 | 0.2597 | 0.20482 | 0.17347 | 0.14597 | 0.11388 | 0.11223 | 0.12009 | 0.14385 | 0.14515 | 0.16446 | 0.16461 | 0.16376 | 0.12796 | 0.11543 | 0.12887 | 0.10788 | 0.14125 | 0.15698 | 0.17911
12 | 0.36207 | 0.21684 | 0.27136 | 0.21585 | 0.25005 | 0.12892 | 0.44778 | 0.35208 | 0.26366 | 0.30113 | 0.31817 | 0.29259 | -0.14512 | -0.071455 | 0.39977 | 0.13877 | 0.15514 | 0.093059 | -0.0042557 | -0.28561 | -0.63089 | -0.62837 | -0.58453 | -0.63257
13 | -0.27038 | -0.24681 | -0.18928 | -0.16893 | -0.15842 | -0.19892 | -0.63575 | -0.86624 | -1.0782 | -1.0384 | -1.0231 | -1.0204 | -1.081 | -1.0123 | -0.93903 | -0.84681 | -0.82976 | -0.85775 | -0.72771 | -0.64077 | -0.68617 | -0.48019 | -0.21288 | -0.23036
14 | -0.01597 | -0.017682 | -0.016607 | -0.01691 | -0.016248 | -0.017359 | -0.017447 | -0.033062 | -0.039213 | -0.036332 | -0.036831 | -0.036912 | -0.038463 | -0.0372 | -0.026129 | -0.034168 | -0.034935 | -0.032482 | -0.025921 | -0.022811 | -0.023918 | -0.024796 | -0.017284 | -0.017068
15 | 0.003133 | -0.01595 | -0.018385 | -0.02542 | -0.032648 | -0.025447 | -0.030916 | 0.07783 | 0.10209 | 0.13106 | 0.077111 | 0.068684 | 0.045984 | 0.061035 | 0.027176 | 0.023029 | 0.028022 | 0.049309 | 0.095558 | 0.095674 | 0.076036 | 0.058011 | 0.028128 | 0.0052733
16 | -0.052613 | -0.12048 | -0.2144 | -0.20018 | -0.20338 | -0.19473 | -0.011831 | 0.22855 | 0.29843 | 0.30492 | 0.25463 | 0.32923 | 0.29447 | 0.25388 | 0.18198 | 0.11476 | 0.14434 | 0.12731 | 0.024589 | 0.10233 | 0.14292 | 0.091156 | -0.086767 | -0.17516
17 | -0.40564 | -0.41328 | -0.4256 | -0.41297 | -0.43519 | -0.45274 | -0.39234 | -0.26908 | -0.2007 | -0.21162 | -0.26939 | -0.29537 | -0.27845 | -0.29008 | -0.27743 | -0.3335 | -0.36595 | -0.32887 | -0.23718 | -0.20777 | -0.20842 | -0.2698 | -0.34321 | -0.35963
18 | -0.13471 | -0.18325 | -0.21093 | -0.2104 | -0.21596 | -0.22431 | -0.20589 | -0.083835 | 0.025418 | 0.089483 | 0.14912 | 0.16152 | 0.13896 | 0.11468 | 0.077283 | 0.050308 | 0.041604 | 0.036245 | 0.038155 | 0.010019 | 0.081159 | 0.03593 | 0.020806 | -0.033996
19 | -0.481 | -0.52389 | -0.39673 | -0.48654 | -0.49807 | -0.49635 | -0.47594 | -0.90698 | -1.0416 | -1.0084 | -0.88131 | -1.0848 | -1.1079 | -1.0432 | -0.88811 | -0.79681 | -0.9426 | -0.9513 | -0.73919 | -0.69236 | -0.79964 | -0.6291 | -0.4852 | -0.52961
20 | 0.36184 | 0.38526 | 0.39742 | 0.41487 | 0.39595 | 0.41444 | 0.36307 | 0.16551 | 0.030343 | 0.022378 | -0.050165 | -0.017355 | -0.0043294 | -0.0030162 | 0.042288 | 0.072763 | 0.10949 | 0.13628 | 0.12323 | 0.15188 | 0.10597 | 0.19377 | 0.24827 | 0.26413
21 | 0.13265 | 0.13226 | 0.13086 | 0.13555 | 0.13242 | 0.12671 | 0.10661 | 0.08887 | 0.088077 | 0.088407 | 0.086946 | 0.085984 | 0.08715 | 0.091407 | 0.097537 | 0.10294 | 0.1087 | 0.10478 | 0.11112 | 0.11372 | 0.11735 | 0.12358 | 0.12785 | 0.13161
22 | 0.0047235 | -0.044444 | -0.058046 | -0.072909 | -0.068052 | -0.078633 | -0.14645 | -0.049153 | -0.074248 | -0.025997 | -0.00046978 | 0.020576 | 0.068389 | 0.069261 | 0.052512 | 0.12559 | 0.10661 | 0.089006 | 0.075968 | 0.076204 | 0.10662 | 0.09694 | -0.0094426 | -0.015718
23 | 0.063 | 0.068328 | 0.070081 | 0.069914 | 0.072257 | 0.075754 | 0.023715 | -0.020931 | -0.047147 | -0.050849 | -0.021558 | -0.052394 | -0.055772 | -0.051994 | -0.042829 | -0.018364 | -0.0092173 | -0.0089167 | -0.0090079 | -0.018543 | -0.02634 | -0.0036768 | 0.027747 | 0.046651
24 | -1.2298 | -1.3357 | -1.3538 | -1.3884 | -1.3659 | -1.3431 | -1.0917 | -0.87937 | -0.75506 | -0.57164 | -0.57461 | -0.62743 | -0.74416 | -0.77352 | -0.83368 | -0.85149 | -0.86422 | -0.68191 | -0.61512 | -0.67327 | -0.55794 | -0.70903 | -0.82011 | -0.93578
25 | -0.31272 | -0.19103 | -0.24384 | -0.19203 | -0.21381 | -0.11821 | -0.39057 | -0.30403 | -0.22316 | -0.27064 | -0.27752 | -0.25776 | 0.12784 | 0.065518 | -0.35218 | -0.11862 | -0.13946 | -0.080358 | 0.0037866 | 0.24914 | 0.55578 | 0.55356 | 0.53055 | 0.55727
26 | -0.17066 | -0.15738 | -0.11713 | -0.10769 | -0.09707 | -0.11945 | -0.40938 | -0.5414 | -0.67388 | -0.66869 | -0.62665 | -0.63774 | -0.69608 | -0.61392 | -0.56388 | -0.52926 | -0.5186 | -0.53609 | -0.44144 | -0.40865 | -0.43752 | -0.29709 | -0.13172 | -0.1397
27 | -0.3194 | -0.35014 | -0.33879 | -0.33819 | -0.32821 | -0.34718 | -0.35951 | -0.65462 | -0.7612 | -0.75629 | -0.72939 | -0.70929 | -0.78464 | -0.72911 | -0.51736 | -0.68335 | -0.70561 | -0.66262 | -0.51328 | -0.47019 | -0.47836 | -0.50083 | -0.3389 | -0.32797
28 | 0.0017314 | -0.0087282 | -0.010365 | -0.014187 | -0.017512 | -0.014637 | -0.016918 | 0.043011 | 0.056983 | 0.071702 | 0.041778 | 0.036829 | 0.02619 | 0.03373 | 0.015019 | 0.013116 | 0.015486 | 0.026974 | 0.051763 | 0.052873 | 0.042444 | 0.032383 | 0.015545 | 0.0029434
29 | 0.84635 | 2.079 | 3.5545 | 3.2524 | 3.3044 | 3.2607 | 0.20415 | -3.8664 | -5.0486 | -5.0553 | -4.1788 | -5.2977 | -4.8819 | -4.2091 | -3.0171 | -1.9217 | -2.3462 | -2.0479 | -0.39959 | -1.6462 | -2.3461 | -1.5418 | 1.4385 | 2.9632
30 | -0.2921 | -0.29757 | -0.29743 | -0.29743 | -0.31335 | -0.31963 | -0.28543 | -0.19184 | -0.14598 | -0.1524 | -0.19591 | -0.20638 | -0.19463 | -0.21314 | -0.20379 | -0.23071 | -0.26354 | -0.23213 | -0.1691 | -0.14961 | -0.14711 | -0.19824 | -0.24959 | -0.25641
31 | -0.28097 | -0.36358 | -0.4226 | -0.42156 | -0.42849 | -0.4725 | -0.41251 | -0.16468 | 0.051961 | 0.1811 | 0.29875 | 0.32688 | 0.28692 | 0.22746 | 0.15334 | 0.10283 | 0.084199 | 0.07485 | 0.074948 | 0.020897 | 0.15942 | 0.074919 | 0.041686 | -0.067452
32 | 0.073261 | 0.083066 | 0.061035 | 0.073385 | 0.074373 | 0.077133 | 0.075463 | 0.13539 | 0.15867 | 0.15673 | 0.13974 | 0.16689 | 0.17389 | 0.1605 | 0.13663 | 0.12137 | 0.14798 | 0.14061 | 0.11485 | 0.10443 | 0.12302 | 0.096785 | 0.073168 | 0.082301

## UpFlex, Summer
LoadID | 0 | 1 | 2 | 3 | 4 | 5 | 6 | 7 | 8 | 9 | 10 | 11 | 12 | 13 | 14 | 15 | 16 | 17 | 18 | 19 | 20 | 21 | 22 | 23
1 | 0.21513 | 0.23683 | 0.30825 | 0.3534 | 0.41552 | 0.48571 | 0.43297 | 0.61897 | 0.56784 | 0.64134 | 0.65913 | 0.6114 | 0.57676 | 0.53099 | 0.4891 | 0.44019 | 0.43561 | 0.34513 | 0.28556 | 0.33885 | 0.34526 | 0.39456 | 0.19158 | 0.18394
2 | 0.33102 | 0.36441 | 0.47431 | 0.54378 | 0.63936 | 0.74737 | 0.66621 | 0.95242 | 0.87374 | 0.98684 | 1.0142 | 0.94076 | 0.88747 | 0.81705 | 0.75259 | 0.67732 | 0.67027 | 0.53106 | 0.43939 | 0.52139 | 0.53125 | 0.60711 | 0.29478 | 0.28303
3 | 0.30812 | 0.3392 | 0.4415 | 0.50616 | 0.59513 | 0.69566 | 0.62012 | 0.88653 | 0.81329 | 0.91857 | 0.94404 | 0.87568 | 0.82607 | 0.76052 | 0.70052 | 0.63046 | 0.6239 | 0.49432 | 0.40899 | 0.48532 | 0.4945 | 0.56511 | 0.27439 | 0.26345
4 | 0.14157 | 0.15585 | 0.20285 | 0.23256 | 0.27344 | 0.31963 | 0.28492 | 0.40733 | 0.37368 | 0.42204 | 0.43375 | 0.40234 | 0.37955 | 0.34943 | 0.32186 | 0.28967 | 0.28666 | 0.22712 | 0.18792 | 0.22299 | 0.2272 | 0.25965 | 0.12607 | 0.12104
5 | 0.083275 | 0.091675 | 0.11932 | 0.1368 | 0.16085 | 0.18802 | 0.1676 | 0.2396 | 0.21981 | 0.24826 | 0.25515 | 0.23667 | 0.22326 | 0.20555 | 0.18933 | 0.17039 | 0.16862 | 0.1336 | 0.11054 | 0.13117 | 0.13365 | 0.15273 | 0.07416 | 0.071202
6 | 0.34698 | 0.38198 | 0.49718 | 0.57 | 0.67019 | 0.7834 | 0.69833 | 0.99835 | 0.91587 | 1.0344 | 1.0631 | 0.98612 | 0.93026 | 0.85644 | 0.78888 | 0.70998 | 0.70259 | 0.55667 | 0.46058 | 0.54654 | 0.55687 | 0.63639 | 0.309 | 0.29667
7 | 0.30534 | 0.33614 | 0.43752 | 0.5016 | 0.58977 | 0.6894 | 0.61453 | 0.87854 | 0.80597 | 0.91029 | 0.93554 | 0.86779 | 0.81863 | 0.75367 | 0.69421 | 0.62478 | 0.61828 | 0.48987 | 0.40531 | 0.48095 | 0.49004 | 0.56002 | 0.27192 | 0.26107
8 | 0.087439 | 0.096259 | 0.12529 | 0.14364 | 0.16889 | 0.19742 | 0.17598 | 0.25158 | 0.2308 | 0.26067 | 0.2679 | 0.2485 | 0.23443 | 0.21582 | 0.1988 | 0.17891 | 0.17705 | 0.14028 | 0.11607 | 0.13773 | 0.14033 | 0.16037 | 0.077868 | 0.074762
9 | 0.087439 | 0.096259 | 0.12529 | 0.14364 | 0.16889 | 0.19742 | 0.17598 | 0.25158 | 0.2308 | 0.26067 | 0.2679 | 0.2485 | 0.23443 | 0.21582 | 0.1988 | 0.17891 | 0.17705 | 0.14028 | 0.11607 | 0.13773 | 0.14033 | 0.16037 | 0.077868 | 0.074762
10 | 0.14365 | 0.15814 | 0.20583 | 0.23598 | 0.27746 | 0.32433 | 0.28911 | 0.41332 | 0.37917 | 0.42825 | 0.44013 | 0.40825 | 0.38513 | 0.35457 | 0.3266 | 0.29393 | 0.29087 | 0.23046 | 0.19068 | 0.22627 | 0.23054 | 0.26346 | 0.12793 | 0.12282
11 | 0.1957 | 0.21544 | 0.28041 | 0.32148 | 0.37799 | 0.44184 | 0.39386 | 0.56307 | 0.51655 | 0.58341 | 0.59959 | 0.55617 | 0.52467 | 0.48303 | 0.44493 | 0.40043 | 0.39626 | 0.31396 | 0.25977 | 0.30825 | 0.31407 | 0.35892 | 0.17428 | 0.16732
12 | 0.15822 | 0.17418 | 0.22672 | 0.25992 | 0.30561 | 0.35723 | 0.31844 | 0.45525 | 0.41764 | 0.4717 | 0.48478 | 0.44967 | 0.4242 | 0.39054 | 0.35973 | 0.32375 | 0.32038 | 0.25384 | 0.21002 | 0.24922 | 0.25393 | 0.29019 | 0.1409 | 0.13528
13 | 0.20819 | 0.22919 | 0.29831 | 0.342 | 0.40211 | 0.47004 | 0.419 | 0.59901 | 0.54952 | 0.62065 | 0.63787 | 0.59167 | 0.55816 | 0.51387 | 0.47333 | 0.42599 | 0.42155 | 0.334 | 0.27635 | 0.32792 | 0.33412 | 0.38183 | 0.1854 | 0.178
14 | 0.19986 | 0.22002 | 0.28638 | 0.32832 | 0.38603 | 0.45124 | 0.40224 | 0.57505 | 0.52754 | 0.59583 | 0.61235 | 0.56801 | 0.53583 | 0.49331 | 0.45439 | 0.40895 | 0.40469 | 0.32064 | 0.26529 | 0.3148 | 0.32075 | 0.36656 | 0.17798 | 0.17088
15 | 0.1832 | 0.20169 | 0.26251 | 0.30096 | 0.35386 | 0.41364 | 0.36872 | 0.52713 | 0.48358 | 0.54618 | 0.56132 | 0.52067 | 0.49118 | 0.4522 | 0.41653 | 0.37487 | 0.37097 | 0.29392 | 0.24318 | 0.28857 | 0.29403 | 0.33601 | 0.16315 | 0.15664
16 | 0.14157 | 0.15585 | 0.20285 | 0.23256 | 0.27344 | 0.31963 | 0.28492 | 0.40733 | 0.37368 | 0.42204 | 0.43375 | 0.40234 | 0.37955 | 0.34943 | 0.32186 | 0.28967 | 0.28666 | 0.22712 | 0.18792 | 0.22299 | 0.2272 | 0.25965 | 0.12607 | 0.12104
17 | 0.36225 | 0.39879 | 0.51906 | 0.59508 | 0.69968 | 0.81787 | 0.72906 | 1.0423 | 0.95617 | 1.0799 | 1.1099 | 1.0295 | 0.9712 | 0.89413 | 0.82359 | 0.74122 | 0.7335 | 0.58116 | 0.48084 | 0.57058 | 0.58137 | 0.66439 | 0.32259 | 0.30973
18 | 0.13116 | 0.14439 | 0.18794 | 0.21546 | 0.25333 | 0.29613 | 0.26397 | 0.37737 | 0.3462 | 0.39101 | 0.40186 | 0.37275 | 0.35164 | 0.32374 | 0.2982 | 0.26837 | 0.26558 | 0.21042 | 0.1741 | 0.20659 | 0.2105 | 0.24055 | 0.1168 | 0.11214
19 | 0.26232 | 0.28878 | 0.37587 | 0.43092 | 0.50666 | 0.59225 | 0.52794 | 0.75475 | 0.6924 | 0.78202 | 0.80371 | 0.74551 | 0.70328 | 0.64747 | 0.59639 | 0.53674 | 0.53116 | 0.42084 | 0.3482 | 0.41318 | 0.42099 | 0.48111 | 0.2336 | 0.22429
20 | 0.25607 | 0.2819 | 0.36692 | 0.42066 | 0.4946 | 0.57815 | 0.51537 | 0.73678 | 0.67591 | 0.7634 | 0.78458 | 0.72776 | 0.68653 | 0.63205 | 0.58219 | 0.52396 | 0.51851 | 0.41082 | 0.33991 | 0.40334 | 0.41097 | 0.46965 | 0.22804 | 0.21895
21 | 0.19361 | 0.21314 | 0.27743 | 0.31806 | 0.37397 | 0.43714 | 0.38967 | 0.55708 | 0.51106 | 0.57721 | 0.59322 | 0.55026 | 0.51909 | 0.47789 | 0.44019 | 0.39617 | 0.39204 | 0.31062 | 0.257 | 0.30497 | 0.31073 | 0.3551 | 0.17242 | 0.16554
22 | 0.23109 | 0.2544 | 0.33112 | 0.37962 | 0.44635 | 0.52175 | 0.46509 | 0.6649 | 0.60997 | 0.68893 | 0.70803 | 0.65676 | 0.61956 | 0.57039 | 0.52539 | 0.47285 | 0.46792 | 0.37074 | 0.30674 | 0.36399 | 0.37087 | 0.42383 | 0.20579 | 0.19759
23 | 0.78695 | 0.86633 | 1.1276 | 1.2928 | 1.52 | 1.7768 | 1.5838 | 2.2642 | 2.0772 | 2.3461 | 2.4111 | 2.2365 | 2.1098 | 1.9424 | 1.7892 | 1.6102 | 1.5935 | 1.2625 | 1.0446 | 1.2395 | 1.263 | 1.4433 | 0.70081 | 0.67286
24 | 1.0493 | 1.1551 | 1.5035 | 1.7237 | 2.0267 | 2.369 | 2.1118 | 3.019 | 2.7696 | 3.1281 | 3.2148 | 2.982 | 2.8131 | 2.5899 | 2.3856 | 2.147 | 2.1246 | 1.6834 | 1.3928 | 1.6527 | 1.684 | 1.9244 | 0.93441 | 0.89714
25 | 0.091602 | 0.10084 | 0.13126 | 0.15048 | 0.17693 | 0.20682 | 0.18436 | 0.26356 | 0.24179 | 0.27309 | 0.28066 | 0.26034 | 0.24559 | 0.2261 | 0.20826 | 0.18743 | 0.18548 | 0.14696 | 0.12159 | 0.14429 | 0.14701 | 0.16801 | 0.081576 | 0.078322
26 | 0.17071 | 0.18793 | 0.24461 | 0.28044 | 0.32973 | 0.38543 | 0.34358 | 0.49119 | 0.45061 | 0.50894 | 0.52305 | 0.48517 | 0.45769 | 0.42137 | 0.38813 | 0.34931 | 0.34567 | 0.27388 | 0.2266 | 0.2689 | 0.27398 | 0.3131 | 0.15203 | 0.14596
27 | 0.20819 | 0.22919 | 0.29831 | 0.342 | 0.40211 | 0.47004 | 0.419 | 0.59901 | 0.54952 | 0.62065 | 0.63787 | 0.59167 | 0.55816 | 0.51387 | 0.47333 | 0.42599 | 0.42155 | 0.334 | 0.27635 | 0.32792 | 0.33412 | 0.38183 | 0.1854 | 0.178
28 | 0.39139 | 0.43087 | 0.56082 | 0.64296 | 0.75597 | 0.88368 | 0.78772 | 1.1261 | 1.0331 | 1.1668 | 1.1992 | 1.1123 | 1.0493 | 0.96607 | 0.88985 | 0.80086 | 0.79252 | 0.62792 | 0.51953 | 0.61649 | 0.62814 | 0.71784 | 0.34855 | 0.33465
29 | 0.43025 | 0.47365 | 0.61651 | 0.7068 | 0.83104 | 0.97142 | 0.86593 | 1.2379 | 1.1357 | 1.2827 | 1.3183 | 1.2228 | 1.1535 | 1.062 | 0.97821 | 0.88037 | 0.87121 | 0.69027 | 0.57112 | 0.6777 | 0.69051 | 0.78912 | 0.38316 | 0.36788
30 | 0.53088 | 0.58443 | 0.76069 | 0.8721 | 1.0254 | 1.1986 | 1.0685 | 1.5275 | 1.4013 | 1.5827 | 1.6266 | 1.5088 | 1.4233 | 1.3104 | 1.207 | 1.0863 | 1.075 | 0.8517 | 0.70468 | 0.8362 | 0.852 | 0.97367 | 0.47277 | 0.45391
31 | 0.62664 | 0.68985 | 0.89791 | 1.0294 | 1.2104 | 1.4148 | 1.2612 | 1.803 | 1.6541 | 1.8682 | 1.92 | 1.7809 | 1.6801 | 1.5467 | 1.4247 | 1.2822 | 1.2689 | 1.0053 | 0.8318 | 0.98704 | 1.0057 | 1.1493 | 0.55805 | 0.53579
32 | 0.14157 | 0.15585 | 0.20285 | 0.23256 | 0.27344 | 0.31963 | 0.28492 | 0.40733 | 0.37368 | 0.42204 | 0.43375 | 0.40234 | 0.37955 | 0.34943 | 0.32186 | 0.28967 | 0.28666 | 0.22712 | 0.18792 | 0.22299 | 0.2272 | 0.25965 | 0.12607 | 0.12104

## DownFlex, Summer
LoadID | 0 | 1 | 2 | 3 | 4 | 5 | 6 | 7 | 8 | 9 | 10 | 11 | 12 | 13 | 14 | 15 | 16 | 17 | 18 | 19 | 20 | 21 | 22 | 23
1 | 0.59641 | 0.63118 | 0.66651 | 0.6968 | 0.70471 | 0.73717 | 0.7334 | 0.69323 | 0.6281 | 0.92234 | 0.90071 | 0.82939 | 0.80924 | 0.81256 | 0.77407 | 0.70955 | 0.63769 | 0.61481 | 0.38647 | 0.41329 | 0.45186 | 0.46265 | 0.48251 | 0.5326
2 | 0.9177 | 0.9712 | 1.0256 | 1.0722 | 1.0843 | 1.1343 | 1.1285 | 1.0667 | 0.96646 | 1.4192 | 1.3859 | 1.2762 | 1.2452 | 1.2503 | 1.1911 | 1.0918 | 0.98122 | 0.94602 | 0.59466 | 0.63594 | 0.69529 | 0.71188 | 0.74244 | 0.81952
3 | 0.85421 | 0.90401 | 0.95461 | 0.998 | 1.0093 | 1.0558 | 1.0504 | 0.99289 | 0.8996 | 1.321 | 1.29 | 1.1879 | 1.159 | 1.1638 | 1.1087 | 1.0163 | 0.91334 | 0.88057 | 0.55352 | 0.59194 | 0.64718 | 0.66263 | 0.69108 | 0.76282
4 | 0.39248 | 0.41535 | 0.4386 | 0.45854 | 0.46375 | 0.4851 | 0.48262 | 0.45619 | 0.41333 | 0.60696 | 0.59272 | 0.54579 | 0.53253 | 0.53472 | 0.50939 | 0.46693 | 0.41964 | 0.40459 | 0.25432 | 0.27197 | 0.29736 | 0.30445 | 0.31752 | 0.35049
5 | 0.23087 | 0.24433 | 0.258 | 0.26973 | 0.27279 | 0.28536 | 0.2839 | 0.26835 | 0.24313 | 0.35704 | 0.34866 | 0.32105 | 0.31325 | 0.31454 | 0.29964 | 0.27466 | 0.24685 | 0.23799 | 0.1496 | 0.15998 | 0.17491 | 0.17909 | 0.18678 | 0.20617
6 | 0.96195 | 1.018 | 1.075 | 1.1239 | 1.1366 | 1.189 | 1.1829 | 1.1181 | 1.0131 | 1.4877 | 1.4528 | 1.3377 | 1.3052 | 1.3106 | 1.2485 | 1.1444 | 1.0285 | 0.99164 | 0.62334 | 0.6666 | 0.72881 | 0.7462 | 0.77824 | 0.85903
7 | 0.84652 | 0.89586 | 0.94601 | 0.98901 | 1.0002 | 1.0463 | 1.041 | 0.98394 | 0.89149 | 1.3091 | 1.2784 | 1.1772 | 1.1486 | 1.1533 | 1.0987 | 1.0071 | 0.90511 | 0.87264 | 0.54854 | 0.58661 | 0.64135 | 0.65666 | 0.68485 | 0.75595
8 | 0.24241 | 0.25654 | 0.2709 | 0.28322 | 0.28643 | 0.29962 | 0.29809 | 0.28177 | 0.25529 | 0.37489 | 0.36609 | 0.33711 | 0.32892 | 0.33027 | 0.31462 | 0.2884 | 0.25919 | 0.24989 | 0.15708 | 0.16798 | 0.18366 | 0.18804 | 0.19612 | 0.21648
9 | 0.24241 | 0.25654 | 0.2709 | 0.28322 | 0.28643 | 0.29962 | 0.29809 | 0.28177 | 0.25529 | 0.37489 | 0.36609 | 0.33711 | 0.32892 | 0.33027 | 0.31462 | 0.2884 | 0.25919 | 0.24989 | 0.15708 | 0.16798 | 0.18366 | 0.18804 | 0.19612 | 0.21648
10 | 0.39825 | 0.42146 | 0.44505 | 0.46528 | 0.47057 | 0.49224 | 0.48972 | 0.4629 | 0.41941 | 0.61589 | 0.60144 | 0.55382 | 0.54036 | 0.54258 | 0.51688 | 0.47379 | 0.42581 | 0.41054 | 0.25806 | 0.27597 | 0.30173 | 0.30893 | 0.32219 | 0.35564
11 | 0.54254 | 0.57417 | 0.60631 | 0.63387 | 0.64106 | 0.67058 | 0.66716 | 0.63062 | 0.57137 | 0.83904 | 0.81935 | 0.75448 | 0.73614 | 0.73917 | 0.70415 | 0.64546 | 0.58009 | 0.55928 | 0.35156 | 0.37596 | 0.41105 | 0.42086 | 0.43893 | 0.48449
12 | 0.43865 | 0.46422 | 0.4902 | 0.51249 | 0.5183 | 0.54217 | 0.5394 | 0.50986 | 0.46196 | 0.67837 | 0.66245 | 0.61 | 0.59518 | 0.59763 | 0.56931 | 0.52186 | 0.46901 | 0.45219 | 0.28424 | 0.30397 | 0.33234 | 0.34027 | 0.35488 | 0.39172
13 | 0.57717 | 0.61081 | 0.64501 | 0.67432 | 0.68198 | 0.71339 | 0.70974 | 0.67087 | 0.60784 | 0.89259 | 0.87165 | 0.80263 | 0.78313 | 0.78635 | 0.7491 | 0.68666 | 0.61712 | 0.59498 | 0.374 | 0.39996 | 0.43729 | 0.44772 | 0.46694 | 0.51542
14 | 0.55408 | 0.58638 | 0.61921 | 0.64735 | 0.6547 | 0.68485 | 0.68135 | 0.64404 | 0.58352 | 0.85689 | 0.83678 | 0.77053 | 0.75181 | 0.7549 | 0.71913 | 0.65919 | 0.59243 | 0.57118 | 0.35904 | 0.38396 | 0.4198 | 0.42981 | 0.44827 | 0.4948
15 | 0.50791 | 0.53752 | 0.56761 | 0.59341 | 0.60014 | 0.62778 | 0.62457 | 0.59037 | 0.5349 | 0.78548 | 0.76705 | 0.70632 | 0.68916 | 0.69199 | 0.6592 | 0.60426 | 0.54307 | 0.52358 | 0.32912 | 0.35197 | 0.38481 | 0.394 | 0.41091 | 0.45357
16 | 0.39248 | 0.41535 | 0.4386 | 0.45854 | 0.46375 | 0.4851 | 0.48262 | 0.45619 | 0.41333 | 0.60696 | 0.59272 | 0.54579 | 0.53253 | 0.53472 | 0.50939 | 0.46693 | 0.41964 | 0.40459 | 0.25432 | 0.27197 | 0.29736 | 0.30445 | 0.31752 | 0.35049
17 | 1.0043 | 1.0628 | 1.1223 | 1.1733 | 1.1866 | 1.2413 | 1.2349 | 1.1673 | 1.0576 | 1.5531 | 1.5167 | 1.3966 | 1.3626 | 1.3682 | 1.3034 | 1.1948 | 1.0738 | 1.0353 | 0.65077 | 0.69593 | 0.76088 | 0.77904 | 0.81248 | 0.89683
18 | 0.36362 | 0.38481 | 0.40635 | 0.42482 | 0.42965 | 0.44943 | 0.44714 | 0.42265 | 0.38294 | 0.56233 | 0.54914 | 0.50566 | 0.49337 | 0.4954 | 0.47193 | 0.43259 | 0.38879 | 0.37484 | 0.23562 | 0.25198 | 0.27549 | 0.28206 | 0.29417 | 0.32471
19 | 0.72724 | 0.76963 | 0.81271 | 0.84965 | 0.85929 | 0.89887 | 0.89427 | 0.8453 | 0.76587 | 1.1247 | 1.0983 | 1.0113 | 0.98675 | 0.9908 | 0.94386 | 0.86519 | 0.77757 | 0.74968 | 0.47124 | 0.50395 | 0.55098 | 0.56413 | 0.58835 | 0.64943
20 | 0.70992 | 0.7513 | 0.79336 | 0.82942 | 0.83883 | 0.87747 | 0.87298 | 0.82517 | 0.74764 | 1.0979 | 1.0721 | 0.98724 | 0.96325 | 0.96721 | 0.92139 | 0.84459 | 0.75906 | 0.73183 | 0.46002 | 0.49195 | 0.53786 | 0.5507 | 0.57434 | 0.63397
21 | 0.53677 | 0.56806 | 0.59986 | 0.62712 | 0.63424 | 0.66345 | 0.66006 | 0.62391 | 0.56529 | 0.83011 | 0.81064 | 0.74645 | 0.72831 | 0.73131 | 0.69666 | 0.63859 | 0.57392 | 0.55333 | 0.34782 | 0.37196 | 0.40668 | 0.41638 | 0.43426 | 0.47934
22 | 0.64066 | 0.678 | 0.71596 | 0.7485 | 0.757 | 0.79186 | 0.78781 | 0.74467 | 0.6747 | 0.99078 | 0.96753 | 0.89092 | 0.86928 | 0.87285 | 0.8315 | 0.76219 | 0.685 | 0.66043 | 0.41514 | 0.44396 | 0.48539 | 0.49697 | 0.51831 | 0.57212
23 | 2.1817 | 2.3089 | 2.4381 | 2.5489 | 2.5779 | 2.6966 | 2.6828 | 2.5359 | 2.2976 | 3.374 | 3.2948 | 3.034 | 2.9602 | 2.9724 | 2.8316 | 2.5956 | 2.3327 | 2.249 | 1.4137 | 1.5119 | 1.6529 | 1.6924 | 1.765 | 1.9483
24 | 2.9089 | 3.0785 | 3.2508 | 3.3986 | 3.4372 | 3.5955 | 3.5771 | 3.3812 | 3.0635 | 4.4987 | 4.3931 | 4.0453 | 3.947 | 3.9632 | 3.7754 | 3.4608 | 3.1103 | 2.9987 | 1.885 | 2.0158 | 2.2039 | 2.2565 | 2.3534 | 2.5977
25 | 0.25396 | 0.26876 | 0.2838 | 0.2967 | 0.30007 | 0.31389 | 0.31229 | 0.29518 | 0.26745 | 0.39274 | 0.38353 | 0.35316 | 0.34458 | 0.34599 | 0.3296 | 0.30213 | 0.27153 | 0.26179 | 0.16456 | 0.17598 | 0.19241 | 0.197 | 0.20546 | 0.22678
26 | 0.47328 | 0.50087 | 0.5289 | 0.55295 | 0.55922 | 0.58498 | 0.58199 | 0.55011 | 0.49843 | 0.73192 | 0.71475 | 0.65816 | 0.64217 | 0.64481 | 0.61426 | 0.56306 | 0.50604 | 0.48788 | 0.30668 | 0.32797 | 0.35858 | 0.36713 | 0.38289 | 0.42264
27 | 0.57717 | 0.61081 | 0.64501 | 0.67432 | 0.68198 | 0.71339 | 0.70974 | 0.67087 | 0.60784 | 0.89259 | 0.87165 | 0.80263 | 0.78313 | 0.78635 | 0.7491 | 0.68666 | 0.61712 | 0.59498 | 0.374 | 0.39996 | 0.43729 | 0.44772 | 0.46694 | 0.51542
28 | 1.0851 | 1.1483 | 1.2126 | 1.2677 | 1.2821 | 1.3412 | 1.3343 | 1.2612 | 1.1427 | 1.6781 | 1.6387 | 1.509 | 1.4723 | 1.4783 | 1.4083 | 1.2909 | 1.1602 | 1.1186 | 0.70313 | 0.75193 | 0.8221 | 0.84172 | 0.87785 | 0.96899
29 | 1.1928 | 1.2624 | 1.333 | 1.3936 | 1.4094 | 1.4743 | 1.4668 | 1.3865 | 1.2562 | 1.8447 | 1.8014 | 1.6588 | 1.6185 | 1.6251 | 1.5481 | 1.4191 | 1.2754 | 1.2296 | 0.77294 | 0.82659 | 0.90373 | 0.92529 | 0.96502 | 1.0652
30 | 1.4718 | 1.5576 | 1.6448 | 1.7195 | 1.739 | 1.8191 | 1.8098 | 1.7107 | 1.55 | 2.2761 | 2.2227 | 2.0467 | 1.997 | 2.0052 | 1.9102 | 1.751 | 1.5737 | 1.5172 | 0.95371 | 1.0199 | 1.1151 | 1.1417 | 1.1907 | 1.3143
31 | 1.7373 | 1.8386 | 1.9415 | 2.0297 | 2.0528 | 2.1473 | 2.1363 | 2.0193 | 1.8296 | 2.6867 | 2.6237 | 2.4159 | 2.3572 | 2.3669 | 2.2548 | 2.0668 | 1.8575 | 1.7909 | 1.1257 | 1.2039 | 1.3162 | 1.3476 | 1.4055 | 1.5514
32 | 0.39248 | 0.41535 | 0.4386 | 0.45854 | 0.46375 | 0.4851 | 0.48262 | 0.45619 | 0.41333 | 0.60696 | 0.59272 | 0.54579 | 0.53253 | 0.53472 | 0.50939 | 0.46693 | 0.41964 | 0.40459 | 0.25432 | 0.27197 | 0.29736 | 0.30445 | 0.31752 | 0.35049

## Pg, Summer, S1
GenID | 0 | 1 | 2 | 3 | 4 | 5 | 6 | 7 | 8 | 9 | 10 | 11 | 12 | 13 | 14 | 15 | 16 | 17 | 18 | 19 | 20 | 21 | 22 | 23
1 | 0 | 0 | 0 | 0 | 0 | 0 | 0 | 0 | 0 | 0 | 0 | 0 | 0 | 0 | 0 | 0 | 0 | 0 | 0 | 0 | 0 | 0 | 0 | 0
2 | 5.894 | 5.3055 | 5.4673 | 5.3689 | 4.6045 | 4.359 | 4.8052 | 4.3712 | 3.5934 | 2.5975 | 2.6658 | 1.6526 | 1.3547 | 1.4412 | 1.9245 | 2.4343 | 2.8729 | 3.9457 | 3.5889 | 3.1873 | 4.7387 | 5.1009 | 4.9566 | 7.2358
3 | 0 | 0 | 0 | 0 | 0 | 0 | 0 | 0 | 0 | 0 | 0 | 0 | 0 | 0 | 0 | 0 | 0 | 0 | 0 | 0 | 0 | 0 | 0 | 0
4 | 0 | 0 | 0 | 0 | 0 | 0 | 0 | 0 | 0 | 0 | 0 | 0 | 0 | 0 | 0 | 0 | 0 | 0 | 0 | 0 | 0 | 0 | 0 | 0
5 | 0 | 0 | 0.00059273 | 0 | 0 | 0 | 0 | 0.34613 | 7.1972 | 19.0753 | 23.9895 | 24.8006 | 27.1394 | 26.4361 | 22.2227 | 14.2229 | 3.5596 | 0.027822 | 0.0023571 | 0.0017599 | 0 | 0 | 0 | 0
6 | 0 | 0 | 0.00029637 | 0 | 0 | 0 | 0 | 0.17306 | 3.5986 | 9.5376 | 11.9948 | 12.4003 | 13.5697 | 13.218 | 11.1114 | 7.1114 | 1.7798 | 0.013911 | 0.0011785 | 0.00087995 | 0 | 0 | 0 | 0
7 | 0 | 0 | 0 | 0 | 0 | 0 | 0 | 0 | 0 | 0 | 0 | 0 | 0 | 0 | 0 | 0 | 0 | 0 | 0 | 0 | 0 | 0 | 0 | 0

## Pg, Summer, S2
GenID | 0 | 1 | 2 | 3 | 4 | 5 | 6 | 7 | 8 | 9 | 10 | 11 | 12 | 13 | 14 | 15 | 16 | 17 | 18 | 19 | 20 | 21 | 22 | 23
1 | 0 | 0 | 0 | 0 | 0 | 0 | 0 | 0 | 0 | 0 | 0 | 0 | 0 | 0 | 0 | 0 | 0 | 0 | 0 | 0 | 0 | 0 | 0 | 0
2 | 7.7917 | 6.3948 | 5.7895 | 5.0771 | 4.5513 | 3.8876 | 3.643 | 3.3887 | 3.1832 | 3.5536 | 3.3229 | 3.8401 | 4.2259 | 4.062 | 4.6367 | 4.0863 | 3.8579 | 3.9716 | 3.8111 | 3.9987 | 3.7472 | 3.1825 | 3.5746 | 3.4203
3 | 0 | 0 | 0 | 0 | 0 | 0 | 0 | 0 | 0 | 0 | 0 | 0 | 0 | 0 | 0 | 0 | 0 | 0 | 0 | 0 | 0 | 0 | 0 | 0
4 | 0 | 0 | 0 | 0 | 0 | 0 | 0 | 0 | 0 | 0 | 0 | 0 | 0 | 0 | 0 | 0 | 0 | 0 | 0 | 0 | 0 | 0 | 0 | 0
5 | 0 | 0 | 0.00059744 | 0 | 0 | 0 | 0 | 0.36329 | 7.1972 | 18.7795 | 23.4359 | 26.0304 | 26.5131 | 26.0262 | 22.2227 | 14.6854 | 3.5878 | 0.028043 | 0.0024141 | 0.0018472 | 0 | 0 | 0 | 0
6 | 0 | 0 | 0.00029872 | 0 | 0 | 0 | 0 | 0.18164 | 3.5986 | 9.3898 | 11.718 | 13.0152 | 13.2565 | 13.0131 | 11.1114 | 7.3427 | 1.7939 | 0.014021 | 0.0012071 | 0.00092359 | 0 | 0 | 0 | 0
7 | 0 | 0 | 0 | 0 | 0 | 0 | 0 | 0 | 0 | 0 | 0 | 0 | 0 | 0 | 0 | 0 | 0 | 0 | 0 | 0 | 0 | 0 | 0 | 0

## Pg, Summer, S3
GenID | 0 | 1 | 2 | 3 | 4 | 5 | 6 | 7 | 8 | 9 | 10 | 11 | 12 | 13 | 14 | 15 | 16 | 17 | 18 | 19 | 20 | 21 | 22 | 23
1 | 0 | 0 | 0 | 0 | 0 | 0 | 0 | 0 | 0 | 0 | 0 | 0 | 0 | 0 | 0 | 0 | 0 | 0 | 0 | 0 | 0 | 0 | 0 | 0
2 | 6.7303 | 6.2552 | 7.5434 | 7.6659 | 6.8304 | 6.0264 | 4.3933 | 3.7623 | 3.889 | 3.6535 | 3.9956 | 4.1501 | 3.4118 | 3.6119 | 4.6318 | 6.0341 | 5.9074 | 6.3578 | 6.18 | 6.9851 | 7.073 | 6.832 | 6.2835 | 6.113
3 | 0 | 0 | 0 | 0 | 0 | 0 | 0 | 0 | 0 | 0 | 0 | 0 | 0 | 0 | 0 | 0 | 0 | 0 | 0 | 0 | 0 | 0 | 0 | 0
4 | 0 | 0 | 0 | 0 | 0 | 0 | 0 | 0 | 0 | 0 | 0 | 0 | 0 | 0 | 0 | 0 | 0 | 0 | 0 | 0 | 0 | 0 | 0 | 0
5 | 0 | 0 | 0.00058021 | 0 | 0 | 0 | 0 | 0.34584 | 7.0173 | 18.4542 | 23.1199 | 24.7801 | 26.1556 | 25.5754 | 21.6671 | 14.0928 | 3.4843 | 0.027234 | 0.002326 | 0.0017584 | 0 | 0 | 0 | 0
6 | 0 | 0 | 0.0002901 | 0 | 0 | 0 | 0 | 0.17292 | 3.5086 | 9.2271 | 11.56 | 12.39 | 13.0778 | 12.7877 | 10.8336 | 7.0464 | 1.7422 | 0.013617 | 0.001163 | 0.00087922 | 0 | 0 | 0 | 0
7 | 0 | 0 | 0 | 0 | 0 | 0 | 0 | 0 | 0 | 0 | 0 | 0 | 0 | 0 | 0 | 0 | 0 | 0 | 0 | 0 | 0 | 0 | 0 | 0

## Pg, Summer, S4
GenID | 0 | 1 | 2 | 3 | 4 | 5 | 6 | 7 | 8 | 9 | 10 | 11 | 12 | 13 | 14 | 15 | 16 | 17 | 18 | 19 | 20 | 21 | 22 | 23
1 | 0 | 0 | 0 | 0 | 0 | 0 | 0 | 0 | 0 | 0 | 0 | 0 | 0 | 0 | 0 | 0 | 0 | 0 | 0 | 0 | 0 | 0 | 0 | 0
2 | 5.894 | 5.3055 | 5.4673 | 5.3689 | 4.6045 | 4.359 | 4.8052 | 4.3712 | 3.5934 | 2.5975 | 2.6658 | 1.6526 | 1.3547 | 1.4412 | 1.9245 | 2.4343 | 2.8729 | 3.9457 | 3.5889 | 3.1873 | 4.7387 | 5.1009 | 4.9566 | 7.2358
3 | 0 | 0 | 0 | 0 | 0 | 0 | 0 | 0 | 0 | 0 | 0 | 0 | 0 | 0 | 0 | 0 | 0 | 0 | 0 | 0 | 0 | 0 | 0 | 0
4 | 0 | 0 | 0 | 0 | 0 | 0 | 0 | 0 | 0 | 0 | 0 | 0 | 0 | 0 | 0 | 0 | 0 | 0 | 0 | 0 | 0 | 0 | 0 | 0
5 | 0 | 0 | 0.00059273 | 0 | 0 | 0 | 0 | 0.34613 | 7.1972 | 19.0753 | 23.9895 | 24.8006 | 27.1394 | 26.4361 | 22.2227 | 14.2229 | 3.5596 | 0.027822 | 0.0023571 | 0.0017599 | 0 | 0 | 0 | 0
6 | 0 | 0 | 0.00029637 | 0 | 0 | 0 | 0 | 0.17306 | 3.5986 | 9.5376 | 11.9948 | 12.4003 | 13.5697 | 13.218 | 11.1114 | 7.1114 | 1.7798 | 0.013911 | 0.0011785 | 0.00087995 | 0 | 0 | 0 | 0
7 | 0 | 0 | 0 | 0 | 0 | 0 | 0 | 0 | 0 | 0 | 0 | 0 | 0 | 0 | 0 | 0 | 0 | 0 | 0 | 0 | 0 | 0 | 0 | 0

## Pg, Summer, S5
GenID | 0 | 1 | 2 | 3 | 4 | 5 | 6 | 7 | 8 | 9 | 10 | 11 | 12 | 13 | 14 | 15 | 16 | 17 | 18 | 19 | 20 | 21 | 22 | 23
1 | 0 | 0 | 0 | 0 | 0 | 0 | 0 | 0 | 0 | 0 | 0 | 0 | 0 | 0 | 0 | 0 | 0 | 0 | 0 | 0 | 0 | 0 | 0 | 0
2 | 7.7917 | 6.3948 | 5.7895 | 5.0771 | 4.5513 | 3.8876 | 3.643 | 3.3887 | 3.1832 | 3.5536 | 3.3229 | 3.8401 | 4.2259 | 4.062 | 4.6367 | 4.0863 | 3.8579 | 3.9716 | 3.8111 | 3.9987 | 3.7472 | 3.1825 | 3.5746 | 3.4203
3 | 0 | 0 | 0 | 0 | 0 | 0 | 0 | 0 | 0 | 0 | 0 | 0 | 0 | 0 | 0 | 0 | 0 | 0 | 0 | 0 | 0 | 0 | 0 | 0
4 | 0 | 0 | 0 | 0 | 0 | 0 | 0 | 0 | 0 | 0 | 0 | 0 | 0 | 0 | 0 | 0 | 0 | 0 | 0 | 0 | 0 | 0 | 0 | 0
5 | 0 | 0 | 0.00059744 | 0 | 0 | 0 | 0 | 0.36329 | 7.1972 | 18.7795 | 23.4359 | 26.0304 | 26.5131 | 26.0262 | 22.2227 | 14.6854 | 3.5878 | 0.028043 | 0.0024141 | 0.0018472 | 0 | 0 | 0 | 0
6 | 0 | 0 | 0.00029872 | 0 | 0 | 0 | 0 | 0.18164 | 3.5986 | 9.3898 | 11.718 | 13.0152 | 13.2565 | 13.0131 | 11.1114 | 7.3427 | 1.7939 | 0.014021 | 0.0012071 | 0.00092359 | 0 | 0 | 0 | 0
7 | 0 | 0 | 0 | 0 | 0 | 0 | 0 | 0 | 0 | 0 | 0 | 0 | 0 | 0 | 0 | 0 | 0 | 0 | 0 | 0 | 0 | 0 | 0 | 0

## Pg, Summer, S6
GenID | 0 | 1 | 2 | 3 | 4 | 5 | 6 | 7 | 8 | 9 | 10 | 11 | 12 | 13 | 14 | 15 | 16 | 17 | 18 | 19 | 20 | 21 | 22 | 23
1 | 0 | 0 | 0 | 0 | 0 | 0 | 0 | 0 | 0 | 0 | 0 | 0 | 0 | 0 | 0 | 0 | 0 | 0 | 0 | 0 | 0 | 0 | 0 | 0
2 | 6.7303 | 6.2552 | 7.5434 | 7.6659 | 6.8304 | 6.0264 | 4.3933 | 3.7623 | 3.889 | 3.6535 | 3.9956 | 4.1501 | 3.4118 | 3.6119 | 4.6318 | 6.0341 | 5.9074 | 6.3578 | 6.18 | 6.9851 | 7.073 | 6.832 | 6.2835 | 6.113
3 | 0 | 0 | 0 | 0 | 0 | 0 | 0 | 0 | 0 | 0 | 0 | 0 | 0 | 0 | 0 | 0 | 0 | 0 | 0 | 0 | 0 | 0 | 0 | 0
4 | 0 | 0 | 0 | 0 | 0 | 0 | 0 | 0 | 0 | 0 | 0 | 0 | 0 | 0 | 0 | 0 | 0 | 0 | 0 | 0 | 0 | 0 | 0 | 0
5 | 0 | 0 | 0.00058021 | 0 | 0 | 0 | 0 | 0.34584 | 7.0173 | 18.4542 | 23.1199 | 24.7801 | 26.1556 | 25.5754 | 21.6671 | 14.0928 | 3.4843 | 0.027234 | 0.002326 | 0.0017584 | 0 | 0 | 0 | 0
6 | 0 | 0 | 0.0002901 | 0 | 0 | 0 | 0 | 0.17292 | 3.5086 | 9.2271 | 11.56 | 12.39 | 13.0778 | 12.7877 | 10.8336 | 7.0464 | 1.7422 | 0.013617 | 0.001163 | 0.00087922 | 0 | 0 | 0 | 0
7 | 0 | 0 | 0 | 0 | 0 | 0 | 0 | 0 | 0 | 0 | 0 | 0 | 0 | 0 | 0 | 0 | 0 | 0 | 0 | 0 | 0 | 0 | 0 | 0

## Pg, Summer, S7
GenID | 0 | 1 | 2 | 3 | 4 | 5 | 6 | 7 | 8 | 9 | 10 | 11 | 12 | 13 | 14 | 15 | 16 | 17 | 18 | 19 | 20 | 21 | 22 | 23
1 | 0 | 0 | 0 | 0 | 0 | 0 | 0 | 0 | 0 | 0 | 0 | 0 | 0 | 0 | 0 | 0 | 0 | 0 | 0 | 0 | 0 | 0 | 0 | 0
2 | 5.894 | 5.3055 | 5.4673 | 5.3689 | 4.6045 | 4.359 | 4.8052 | 4.3712 | 3.5934 | 2.5975 | 2.6658 | 1.6526 | 1.3547 | 1.4412 | 1.9245 | 2.4343 | 2.8729 | 3.9457 | 3.5889 | 3.1873 | 4.7387 | 5.1009 | 4.9566 | 7.2358
3 | 0 | 0 | 0 | 0 | 0 | 0 | 0 | 0 | 0 | 0 | 0 | 0 | 0 | 0 | 0 | 0 | 0 | 0 | 0 | 0 | 0 | 0 | 0 | 0
4 | 0 | 0 | 0 | 0 | 0 | 0 | 0 | 0 | 0 | 0 | 0 | 0 | 0 | 0 | 0 | 0 | 0 | 0 | 0 | 0 | 0 | 0 | 0 | 0
5 | 0 | 0 | 0.00059273 | 0 | 0 | 0 | 0 | 0.34613 | 7.1972 | 19.0753 | 23.9895 | 24.8006 | 27.1394 | 26.4361 | 22.2227 | 14.2229 | 3.5596 | 0.027822 | 0.0023571 | 0.0017599 | 0 | 0 | 0 | 0
6 | 0 | 0 | 0.00029637 | 0 | 0 | 0 | 0 | 0.17306 | 3.5986 | 9.5376 | 11.9948 | 12.4003 | 13.5697 | 13.218 | 11.1114 | 7.1114 | 1.7798 | 0.013911 | 0.0011785 | 0.00087995 | 0 | 0 | 0 | 0
7 | 0 | 0 | 0 | 0 | 0 | 0 | 0 | 0 | 0 | 0 | 0 | 0 | 0 | 0 | 0 | 0 | 0 | 0 | 0 | 0 | 0 | 0 | 0 | 0

## Pg, Summer, S8
GenID | 0 | 1 | 2 | 3 | 4 | 5 | 6 | 7 | 8 | 9 | 10 | 11 | 12 | 13 | 14 | 15 | 16 | 17 | 18 | 19 | 20 | 21 | 22 | 23
1 | 0 | 0 | 0 | 0 | 0 | 0 | 0 | 0 | 0 | 0 | 0 | 0 | 0 | 0 | 0 | 0 | 0 | 0 | 0 | 0 | 0 | 0 | 0 | 0
2 | 7.7917 | 6.3948 | 5.7895 | 5.0771 | 4.5513 | 3.8876 | 3.643 | 3.3887 | 3.1832 | 3.5536 | 3.3229 | 3.8401 | 4.2259 | 4.062 | 4.6367 | 4.0863 | 3.8579 | 3.9716 | 3.8111 | 3.9987 | 3.7472 | 3.1825 | 3.5746 | 3.4203
3 | 0 | 0 | 0 | 0 | 0 | 0 | 0 | 0 | 0 | 0 | 0 | 0 | 0 | 0 | 0 | 0 | 0 | 0 | 0 | 0 | 0 | 0 | 0 | 0
4 | 0 | 0 | 0 | 0 | 0 | 0 | 0 | 0 | 0 | 0 | 0 | 0 | 0 | 0 | 0 | 0 | 0 | 0 | 0 | 0 | 0 | 0 | 0 | 0
5 | 0 | 0 | 0.00059744 | 0 | 0 | 0 | 0 | 0.36329 | 7.1972 | 18.7795 | 23.4359 | 26.0304 | 26.5131 | 26.0262 | 22.2227 | 14.6854 | 3.5878 | 0.028043 | 0.0024141 | 0.0018472 | 0 | 0 | 0 | 0
6 | 0 | 0 | 0.00029872 | 0 | 0 | 0 | 0 | 0.18164 | 3.5986 | 9.3898 | 11.718 | 13.0152 | 13.2565 | 13.0131 | 11.1114 | 7.3427 | 1.7939 | 0.014021 | 0.0012071 | 0.00092359 | 0 | 0 | 0 | 0
7 | 0 | 0 | 0 | 0 | 0 | 0 | 0 | 0 | 0 | 0 | 0 | 0 | 0 | 0 | 0 | 0 | 0 | 0 | 0 | 0 | 0 | 0 | 0 | 0

## Pg, Summer, S9
GenID | 0 | 1 | 2 | 3 | 4 | 5 | 6 | 7 | 8 | 9 | 10 | 11 | 12 | 13 | 14 | 15 | 16 | 17 | 18 | 19 | 20 | 21 | 22 | 23
1 | 0 | 0 | 0 | 0 | 0 | 0 | 0 | 0 | 0 | 0 | 0 | 0 | 0 | 0 | 0 | 0 | 0 | 0 | 0 | 0 | 0 | 0 | 0 | 0
2 | 6.7303 | 6.2552 | 7.5434 | 7.6659 | 6.8304 | 6.0264 | 4.3933 | 3.7623 | 3.889 | 3.6535 | 3.9956 | 4.1501 | 3.4118 | 3.6119 | 4.6318 | 6.0341 | 5.9074 | 6.3578 | 6.18 | 6.9851 | 7.073 | 6.832 | 6.2835 | 6.113
3 | 0 | 0 | 0 | 0 | 0 | 0 | 0 | 0 | 0 | 0 | 0 | 0 | 0 | 0 | 0 | 0 | 0 | 0 | 0 | 0 | 0 | 0 | 0 | 0
4 | 0 | 0 | 0 | 0 | 0 | 0 | 0 | 0 | 0 | 0 | 0 | 0 | 0 | 0 | 0 | 0 | 0 | 0 | 0 | 0 | 0 | 0 | 0 | 0
5 | 0 | 0 | 0.00058021 | 0 | 0 | 0 | 0 | 0.34584 | 7.0173 | 18.4542 | 23.1199 | 24.7801 | 26.1556 | 25.5754 | 21.6671 | 14.0928 | 3.4843 | 0.027234 | 0.002326 | 0.0017584 | 0 | 0 | 0 | 0
6 | 0 | 0 | 0.0002901 | 0 | 0 | 0 | 0 | 0.17292 | 3.5086 | 9.2271 | 11.56 | 12.39 | 13.0778 | 12.7877 | 10.8336 | 7.0464 | 1.7422 | 0.013617 | 0.001163 | 0.00087922 | 0 | 0 | 0 | 0
7 | 0 | 0 | 0 | 0 | 0 | 0 | 0 | 0 | 0 | 0 | 0 | 0 | 0 | 0 | 0 | 0 | 0 | 0 | 0 | 0 | 0 | 0 | 0 | 0

## Qg, Summer, S1
GenID | 0 | 1 | 2 | 3 | 4 | 5 | 6 | 7 | 8 | 9 | 10 | 11 | 12 | 13 | 14 | 15 | 16 | 17 | 18 | 19 | 20 | 21 | 22 | 23
1 | 0 | 0 | 0 | 0 | 0 | 0 | 0 | 0 | 0 | 0 | 0 | 0 | 0 | 0 | 0 | 0 | 0 | 0 | 0 | 0 | 0 | 0 | 0 | 0
2 | 0 | 0 | 0 | 0 | 0 | 0 | 0 | 0 | 0 | 0 | 0 | 0 | 0 | 0 | 0 | 0 | 0 | 0 | 0 | 0 | 0 | 0 | 0 | 0
3 | 0 | 0 | 0 | 0 | 0 | 0 | 0 | 0 | 0 | 0 | 0 | 0 | 0 | 0 | 0 | 0 | 0 | 0 | 0 | 0 | 0 | 0 | 0 | 0
4 | 0 | 0 | 0 | 0 | 0 | 0 | 0 | 0 | 0 | 0 | 0 | 0 | 0 | 0 | 0 | 0 | 0 | 0 | 0 | 0 | 0 | 0 | 0 | 0
5 | 0 | 0 | 0 | 0 | 0 | 0 | 0 | 0 | 0 | 0 | 0 | 0 | 0 | 0 | 0 | 0 | 0 | 0 | 0 | 0 | 0 | 0 | 0 | 0
6 | 0 | 0 | 0 | 0 | 0 | 0 | 0 | 0 | 0 | 0 | 0 | 0 | 0 | 0 | 0 | 0 | 0 | 0 | 0 | 0 | 0 | 0 | 0 | 0
7 | 0 | 0 | 0 | 0 | 0 | 0 | 0 | 0 | 0 | 0 | 0 | 0 | 0 | 0 | 0 | 0 | 0 | 0 | 0 | 0 | 0 | 0 | 0 | 0

## Qg, Summer, S2
GenID | 0 | 1 | 2 | 3 | 4 | 5 | 6 | 7 | 8 | 9 | 10 | 11 | 12 | 13 | 14 | 15 | 16 | 17 | 18 | 19 | 20 | 21 | 22 | 23
1 | 0 | 0 | 0 | 0 | 0 | 0 | 0 | 0 | 0 | 0 | 0 | 0 | 0 | 0 | 0 | 0 | 0 | 0 | 0 | 0 | 0 | 0 | 0 | 0
2 | 0 | 0 | 0 | 0 | 0 | 0 | 0 | 0 | 0 | 0 | 0 | 0 | 0 | 0 | 0 | 0 | 0 | 0 | 0 | 0 | 0 | 0 | 0 | 0
3 | 0 | 0 | 0 | 0 | 0 | 0 | 0 | 0 | 0 | 0 | 0 | 0 | 0 | 0 | 0 | 0 | 0 | 0 | 0 | 0 | 0 | 0 | 0 | 0
4 | 0 | 0 | 0 | 0 | 0 | 0 | 0 | 0 | 0 | 0 | 0 | 0 | 0 | 0 | 0 | 0 | 0 | 0 | 0 | 0 | 0 | 0 | 0 | 0
5 | 0 | 0 | 0 | 0 | 0 | 0 | 0 | 0 | 0 | 0 | 0 | 0 | 0 | 0 | 0 | 0 | 0 | 0 | 0 | 0 | 0 | 0 | 0 | 0
6 | 0 | 0 | 0 | 0 | 0 | 0 | 0 | 0 | 0 | 0 | 0 | 0 | 0 | 0 | 0 | 0 | 0 | 0 | 0 | 0 | 0 | 0 | 0 | 0
7 | 0 | 0 | 0 | 0 | 0 | 0 | 0 | 0 | 0 | 0 | 0 | 0 | 0 | 0 | 0 | 0 | 0 | 0 | 0 | 0 | 0 | 0 | 0 | 0

## Qg, Summer, S3
GenID | 0 | 1 | 2 | 3 | 4 | 5 | 6 | 7 | 8 | 9 | 10 | 11 | 12 | 13 | 14 | 15 | 16 | 17 | 18 | 19 | 20 | 21 | 22 | 23
1 | 0 | 0 | 0 | 0 | 0 | 0 | 0 | 0 | 0 | 0 | 0 | 0 | 0 | 0 | 0 | 0 | 0 | 0 | 0 | 0 | 0 | 0 | 0 | 0
2 | 0 | 0 | 0 | 0 | 0 | 0 | 0 | 0 | 0 | 0 | 0 | 0 | 0 | 0 | 0 | 0 | 0 | 0 | 0 | 0 | 0 | 0 | 0 | 0
3 | 0 | 0 | 0 | 0 | 0 | 0 | 0 | 0 | 0 | 0 | 0 | 0 | 0 | 0 | 0 | 0 | 0 | 0 | 0 | 0 | 0 | 0 | 0 | 0
4 | 0 | 0 | 0 | 0 | 0 | 0 | 0 | 0 | 0 | 0 | 0 | 0 | 0 | 0 | 0 | 0 | 0 | 0 | 0 | 0 | 0 | 0 | 0 | 0
5 | 0 | 0 | 0 | 0 | 0 | 0 | 0 | 0 | 0 | 0 | 0 | 0 | 0 | 0 | 0 | 0 | 0 | 0 | 0 | 0 | 0 | 0 | 0 | 0
6 | 0 | 0 | 0 | 0 | 0 | 0 | 0 | 0 | 0 | 0 | 0 | 0 | 0 | 0 | 0 | 0 | 0 | 0 | 0 | 0 | 0 | 0 | 0 | 0
7 | 0 | 0 | 0 | 0 | 0 | 0 | 0 | 0 | 0 | 0 | 0 | 0 | 0 | 0 | 0 | 0 | 0 | 0 | 0 | 0 | 0 | 0 | 0 | 0

## Qg, Summer, S4
GenID | 0 | 1 | 2 | 3 | 4 | 5 | 6 | 7 | 8 | 9 | 10 | 11 | 12 | 13 | 14 | 15 | 16 | 17 | 18 | 19 | 20 | 21 | 22 | 23
1 | 0 | 0 | 0 | 0 | 0 | 0 | 0 | 0 | 0 | 0 | 0 | 0 | 0 | 0 | 0 | 0 | 0 | 0 | 0 | 0 | 0 | 0 | 0 | 0
2 | 0 | 0 | 0 | 0 | 0 | 0 | 0 | 0 | 0 | 0 | 0 | 0 | 0 | 0 | 0 | 0 | 0 | 0 | 0 | 0 | 0 | 0 | 0 | 0
3 | 0 | 0 | 0 | 0 | 0 | 0 | 0 | 0 | 0 | 0 | 0 | 0 | 0 | 0 | 0 | 0 | 0 | 0 | 0 | 0 | 0 | 0 | 0 | 0
4 | 0 | 0 | 0 | 0 | 0 | 0 | 0 | 0 | 0 | 0 | 0 | 0 | 0 | 0 | 0 | 0 | 0 | 0 | 0 | 0 | 0 | 0 | 0 | 0
5 | 0 | 0 | 0 | 0 | 0 | 0 | 0 | 0 | 0 | 0 | 0 | 0 | 0 | 0 | 0 | 0 | 0 | 0 | 0 | 0 | 0 | 0 | 0 | 0
6 | 0 | 0 | 0 | 0 | 0 | 0 | 0 | 0 | 0 | 0 | 0 | 0 | 0 | 0 | 0 | 0 | 0 | 0 | 0 | 0 | 0 | 0 | 0 | 0
7 | 0 | 0 | 0 | 0 | 0 | 0 | 0 | 0 | 0 | 0 | 0 | 0 | 0 | 0 | 0 | 0 | 0 | 0 | 0 | 0 | 0 | 0 | 0 | 0

## Qg, Summer, S5
GenID | 0 | 1 | 2 | 3 | 4 | 5 | 6 | 7 | 8 | 9 | 10 | 11 | 12 | 13 | 14 | 15 | 16 | 17 | 18 | 19 | 20 | 21 | 22 | 23
1 | 0 | 0 | 0 | 0 | 0 | 0 | 0 | 0 | 0 | 0 | 0 | 0 | 0 | 0 | 0 | 0 | 0 | 0 | 0 | 0 | 0 | 0 | 0 | 0
2 | 0 | 0 | 0 | 0 | 0 | 0 | 0 | 0 | 0 | 0 | 0 | 0 | 0 | 0 | 0 | 0 | 0 | 0 | 0 | 0 | 0 | 0 | 0 | 0
3 | 0 | 0 | 0 | 0 | 0 | 0 | 0 | 0 | 0 | 0 | 0 | 0 | 0 | 0 | 0 | 0 | 0 | 0 | 0 | 0 | 0 | 0 | 0 | 0
4 | 0 | 0 | 0 | 0 | 0 | 0 | 0 | 0 | 0 | 0 | 0 | 0 | 0 | 0 | 0 | 0 | 0 | 0 | 0 | 0 | 0 | 0 | 0 | 0
5 | 0 | 0 | 0 | 0 | 0 | 0 | 0 | 0 | 0 | 0 | 0 | 0 | 0 | 0 | 0 | 0 | 0 | 0 | 0 | 0 | 0 | 0 | 0 | 0
6 | 0 | 0 | 0 | 0 | 0 | 0 | 0 | 0 | 0 | 0 | 0 | 0 | 0 | 0 | 0 | 0 | 0 | 0 | 0 | 0 | 0 | 0 | 0 | 0
7 | 0 | 0 | 0 | 0 | 0 | 0 | 0 | 0 | 0 | 0 | 0 | 0 | 0 | 0 | 0 | 0 | 0 | 0 | 0 | 0 | 0 | 0 | 0 | 0

## Qg, Summer, S6
GenID | 0 | 1 | 2 | 3 | 4 | 5 | 6 | 7 | 8 | 9 | 10 | 11 | 12 | 13 | 14 | 15 | 16 | 17 | 18 | 19 | 20 | 21 | 22 | 23
1 | 0 | 0 | 0 | 0 | 0 | 0 | 0 | 0 | 0 | 0 | 0 | 0 | 0 | 0 | 0 | 0 | 0 | 0 | 0 | 0 | 0 | 0 | 0 | 0
2 | 0 | 0 | 0 | 0 | 0 | 0 | 0 | 0 | 0 | 0 | 0 | 0 | 0 | 0 | 0 | 0 | 0 | 0 | 0 | 0 | 0 | 0 | 0 | 0
3 | 0 | 0 | 0 | 0 | 0 | 0 | 0 | 0 | 0 | 0 | 0 | 0 | 0 | 0 | 0 | 0 | 0 | 0 | 0 | 0 | 0 | 0 | 0 | 0
4 | 0 | 0 | 0 | 0 | 0 | 0 | 0 | 0 | 0 | 0 | 0 | 0 | 0 | 0 | 0 | 0 | 0 | 0 | 0 | 0 | 0 | 0 | 0 | 0
5 | 0 | 0 | 0 | 0 | 0 | 0 | 0 | 0 | 0 | 0 | 0 | 0 | 0 | 0 | 0 | 0 | 0 | 0 | 0 | 0 | 0 | 0 | 0 | 0
6 | 0 | 0 | 0 | 0 | 0 | 0 | 0 | 0 | 0 | 0 | 0 | 0 | 0 | 0 | 0 | 0 | 0 | 0 | 0 | 0 | 0 | 0 | 0 | 0
7 | 0 | 0 | 0 | 0 | 0 | 0 | 0 | 0 | 0 | 0 | 0 | 0 | 0 | 0 | 0 | 0 | 0 | 0 | 0 | 0 | 0 | 0 | 0 | 0

## Qg, Summer, S7
GenID | 0 | 1 | 2 | 3 | 4 | 5 | 6 | 7 | 8 | 9 | 10 | 11 | 12 | 13 | 14 | 15 | 16 | 17 | 18 | 19 | 20 | 21 | 22 | 23
1 | 0 | 0 | 0 | 0 | 0 | 0 | 0 | 0 | 0 | 0 | 0 | 0 | 0 | 0 | 0 | 0 | 0 | 0 | 0 | 0 | 0 | 0 | 0 | 0
2 | 0 | 0 | 0 | 0 | 0 | 0 | 0 | 0 | 0 | 0 | 0 | 0 | 0 | 0 | 0 | 0 | 0 | 0 | 0 | 0 | 0 | 0 | 0 | 0
3 | 0 | 0 | 0 | 0 | 0 | 0 | 0 | 0 | 0 | 0 | 0 | 0 | 0 | 0 | 0 | 0 | 0 | 0 | 0 | 0 | 0 | 0 | 0 | 0
4 | 0 | 0 | 0 | 0 | 0 | 0 | 0 | 0 | 0 | 0 | 0 | 0 | 0 | 0 | 0 | 0 | 0 | 0 | 0 | 0 | 0 | 0 | 0 | 0
5 | 0 | 0 | 0 | 0 | 0 | 0 | 0 | 0 | 0 | 0 | 0 | 0 | 0 | 0 | 0 | 0 | 0 | 0 | 0 | 0 | 0 | 0 | 0 | 0
6 | 0 | 0 | 0 | 0 | 0 | 0 | 0 | 0 | 0 | 0 | 0 | 0 | 0 | 0 | 0 | 0 | 0 | 0 | 0 | 0 | 0 | 0 | 0 | 0
7 | 0 | 0 | 0 | 0 | 0 | 0 | 0 | 0 | 0 | 0 | 0 | 0 | 0 | 0 | 0 | 0 | 0 | 0 | 0 | 0 | 0 | 0 | 0 | 0

## Qg, Summer, S8
GenID | 0 | 1 | 2 | 3 | 4 | 5 | 6 | 7 | 8 | 9 | 10 | 11 | 12 | 13 | 14 | 15 | 16 | 17 | 18 | 19 | 20 | 21 | 22 | 23
1 | 0 | 0 | 0 | 0 | 0 | 0 | 0 | 0 | 0 | 0 | 0 | 0 | 0 | 0 | 0 | 0 | 0 | 0 | 0 | 0 | 0 | 0 | 0 | 0
2 | 0 | 0 | 0 | 0 | 0 | 0 | 0 | 0 | 0 | 0 | 0 | 0 | 0 | 0 | 0 | 0 | 0 | 0 | 0 | 0 | 0 | 0 | 0 | 0
3 | 0 | 0 | 0 | 0 | 0 | 0 | 0 | 0 | 0 | 0 | 0 | 0 | 0 | 0 | 0 | 0 | 0 | 0 | 0 | 0 | 0 | 0 | 0 | 0
4 | 0 | 0 | 0 | 0 | 0 | 0 | 0 | 0 | 0 | 0 | 0 | 0 | 0 | 0 | 0 | 0 | 0 | 0 | 0 | 0 | 0 | 0 | 0 | 0
5 | 0 | 0 | 0 | 0 | 0 | 0 | 0 | 0 | 0 | 0 | 0 | 0 | 0 | 0 | 0 | 0 | 0 | 0 | 0 | 0 | 0 | 0 | 0 | 0
6 | 0 | 0 | 0 | 0 | 0 | 0 | 0 | 0 | 0 | 0 | 0 | 0 | 0 | 0 | 0 | 0 | 0 | 0 | 0 | 0 | 0 | 0 | 0 | 0
7 | 0 | 0 | 0 | 0 | 0 | 0 | 0 | 0 | 0 | 0 | 0 | 0 | 0 | 0 | 0 | 0 | 0 | 0 | 0 | 0 | 0 | 0 | 0 | 0

## Qg, Summer, S9
GenID | 0 | 1 | 2 | 3 | 4 | 5 | 6 | 7 | 8 | 9 | 10 | 11 | 12 | 13 | 14 | 15 | 16 | 17 | 18 | 19 | 20 | 21 | 22 | 23
1 | 0 | 0 | 0 | 0 | 0 | 0 | 0 | 0 | 0 | 0 | 0 | 0 | 0 | 0 | 0 | 0 | 0 | 0 | 0 | 0 | 0 | 0 | 0 | 0
2 | 0 | 0 | 0 | 0 | 0 | 0 | 0 | 0 | 0 | 0 | 0 | 0 | 0 | 0 | 0 | 0 | 0 | 0 | 0 | 0 | 0 | 0 | 0 | 0
3 | 0 | 0 | 0 | 0 | 0 | 0 | 0 | 0 | 0 | 0 | 0 | 0 | 0 | 0 | 0 | 0 | 0 | 0 | 0 | 0 | 0 | 0 | 0 | 0
4 | 0 | 0 | 0 | 0 | 0 | 0 | 0 | 0 | 0 | 0 | 0 | 0 | 0 | 0 | 0 | 0 | 0 | 0 | 0 | 0 | 0 | 0 | 0 | 0
5 | 0 | 0 | 0 | 0 | 0 | 0 | 0 | 0 | 0 | 0 | 0 | 0 | 0 | 0 | 0 | 0 | 0 | 0 | 0 | 0 | 0 | 0 | 0 | 0
6 | 0 | 0 | 0 | 0 | 0 | 0 | 0 | 0 | 0 | 0 | 0 | 0 | 0 | 0 | 0 | 0 | 0 | 0 | 0 | 0 | 0 | 0 | 0 | 0
7 | 0 | 0 | 0 | 0 | 0 | 0 | 0 | 0 | 0 | 0 | 0 | 0 | 0 | 0 | 0 | 0 | 0 | 0 | 0 | 0 | 0 | 0 | 0 | 0

## GenStatus, Summer
GenID | 0 | 1 | 2 | 3 | 4 | 5 | 6 | 7 | 8 | 9 | 10 | 11 | 12 | 13 | 14 | 15 | 16 | 17 | 18 | 19 | 20 | 21 | 22 | 23
1 | 1 | 1 | 1 | 1 | 1 | 1 | 1 | 1 | 1 | 1 | 1 | 1 | 1 | 1 | 1 | 1 | 1 | 1 | 1 | 1 | 1 | 1 | 1 | 1
2 | 1 | 1 | 1 | 1 | 1 | 1 | 1 | 1 | 1 | 1 | 1 | 1 | 1 | 1 | 1 | 1 | 1 | 1 | 1 | 1 | 1 | 1 | 1 | 1
3 | 1 | 1 | 1 | 1 | 1 | 1 | 1 | 1 | 1 | 1 | 1 | 1 | 1 | 1 | 1 | 1 | 1 | 1 | 1 | 1 | 1 | 1 | 1 | 1
4 | 1 | 1 | 1 | 1 | 1 | 1 | 1 | 1 | 1 | 1 | 1 | 1 | 1 | 1 | 1 | 1 | 1 | 1 | 1 | 1 | 1 | 1 | 1 | 1
5 | 1 | 1 | 1 | 1 | 1 | 1 | 1 | 1 | 1 | 1 | 1 | 1 | 1 | 1 | 1 | 1 | 1 | 1 | 1 | 1 | 1 | 1 | 1 | 1
6 | 1 | 1 | 1 | 1 | 1 | 1 | 1 | 1 | 1 | 1 | 1 | 1 | 1 | 1 | 1 | 1 | 1 | 1 | 1 | 1 | 1 | 1 | 1 | 1
7 | 1 | 1 | 1 | 1 | 1 | 1 | 1 | 1 | 1 | 1 | 1 | 1 | 1 | 1 | 1 | 1 | 1 | 1 | 1 | 1 | 1 | 1 | 1 | 1