## Main
numScenarios | 1 | 100% | 33.33% | 33.33% | 11.11% | 11.11% | 11.11% | 11.11% | 11.11% | 11.11%
Year | 2044
Load Scale Factor | 100%
Load Growth (cumul.) | 143%
Flex. Load Growth | 203.3%
RES Installed, [MW] | 75
ESS Installed, [MWh] | 0

## RES installed
GenID | NodeID | Pinst, [MW]
2 | 22 | 30
3 | N/A | 0
4 | N/A | 0
5 | 25 | 30
6 | 23 | 15
7 | N/A | 0

## ES installed
ESS ID | Node ID | Pinst, [MW]
1 | N/A | 0
2 | N/A | 0
3 | N/A | 0

## FL Ratio
LoadID | Ratio, [%]
1 | 2.39%
2 | 3.678%
3 | 3.423%
4 | 1.573%
5 | 0.9252%
6 | 3.855%
7 | 3.392%
8 | 0.9715%
9 | 0.9715%
10 | 1.596%
11 | 2.174%
12 | 1.758%
13 | 2.313%
14 | 2.221%
15 | 2.035%
16 | 1.573%
17 | 4.025%
18 | 1.457%
19 | 2.914%
20 | 2.845%
21 | 2.151%
22 | 2.567%
23 | 8.743%
24 | 11.66%
25 | 1.018%
26 | 1.897%
27 | 2.313%
28 | 4.348%
29 | 4.78%
30 | 5.898%
31 | 6.962%
32 | 1.573%

## FL Characterization
Time | 0 | 1 | 2 | 3 | 4 | 5 | 6 | 7 | 8 | 9 | 10 | 11 | 12 | 13 | 14 | 15 | 16 | 17 | 18 | 19 | 20 | 21 | 22 | 23
FL, [MW] | 9.994 | 10.3274 | 9.2476 | 8.7654 | 7.1815 | 6.0951 | 7.4538 | 1.2945 | 1.1384 | 1.6596 | 0.97737 | 1.2213 | 1.9458 | 3.585 | 3.8249 | 3.7615 | 2.11 | 4.2981 | 2.5223 | 1.7734 | 2.693 | 1.6645 | 7.597 | 9.1581
Minimum FL, [MW] | -22.564 | -24.1285 | -27.137 | -29.273 | -31.2888 | -34.1469 | -32.5824 | -36.5492 | -33.1495 | -48.6912 | -48.1922 | -44.055 | -42.2304 | -40.7727 | -38.4314 | -34.9727 | -32.7015 | -29.2646 | -18.5751 | -20.7883 | -21.9742 | -23.5914 | -18.7432 | -19.9165
Maximum FL, [MW] | 21.7378 | 23.2558 | 26.0751 | 28.0575 | 29.8646 | 32.6101 | 31.0896 | 35.0843 | 32.1368 | 36.6705 | 36.9592 | 34.5974 | 33.4313 | 32.572 | 30.5251 | 27.7913 | 25.8897 | 23.1391 | 18.1109 | 20.2713 | 21.5406 | 23.2035 | 18.0553 | 19.1993

## Pc, Winter, S1
LoadID | 0 | 1 | 2 | 3 | 4 | 5 | 6 | 7 | 8 | 9 | 10 | 11 | 12 | 13 | 14 | 15 | 16 | 17 | 18 | 19 | 20 | 21 | 22 | 23
1 | 1.4422 | 1.3883 | 1.3388 | 1.3792 | 1.3403 | 1.3421 | 1.3545 | 1.7581 | 1.7933 | 1.7762 | 1.7708 | 1.808 | 1.7885 | 1.7569 | 1.5283 | 1.6442 | 1.7876 | 1.7604 | 1.6697 | 1.5922 | 1.581 | 1.5107 | 1.3644 | 1.3349
2 | 1.1211 | 1.1119 | 1.0411 | 1.0176 | 0.96631 | 0.97391 | 1.178 | 1.1028 | 1.189 | 1.2429 | 1.2152 | 1.1961 | 1.181 | 1.1869 | 1.1233 | 1.1515 | 1.2046 | 1.5055 | 1.3761 | 1.2506 | 1.2482 | 1.133 | 1.2603 | 1.2044
3 | 2.0245 | 1.9354 | 1.8473 | 1.8628 | 1.8233 | 2.0123 | 3.168 | 3.4595 | 3.607 | 3.5121 | 3.3617 | 3.5824 | 3.3489 | 3.248 | 2.834 | 2.8207 | 2.8772 | 3.1765 | 2.8547 | 2.9375 | 2.8854 | 2.6838 | 2.4422 | 2.2381
4 | 0.23303 | 0.21171 | 0.19475 | 0.18178 | 0.15921 | 0.19024 | 0.30648 | 0.25593 | 0.27757 | 0.26928 | 0.25645 | 0.24327 | 0.24888 | 0.26196 | 0.25639 | 0.25986 | 0.2865 | 0.44966 | 0.38314 | 0.31856 | 0.32339 | 0.27635 | 0.30672 | 0.28959
5 | 0.53192 | 0.49526 | 0.45186 | 0.45219 | 0.44581 | 0.4838 | 0.62145 | 0.62388 | 0.64321 | 0.67323 | 0.68544 | 0.699 | 0.69236 | 0.67489 | 0.6751 | 0.66933 | 0.69772 | 0.81727 | 0.79071 | 0.76702 | 0.76874 | 0.70989 | 0.68821 | 0.64466
6 | 3.5738 | 3.3963 | 3.2784 | 3.2954 | 3.2667 | 3.4751 | 3.9473 | 4.4881 | 4.6976 | 4.8761 | 4.7721 | 4.854 | 4.8578 | 4.85 | 4.5384 | 4.5463 | 4.3512 | 4.6406 | 4.4327 | 4.3357 | 4.2768 | 4.094 | 3.9098 | 3.7132
7 | 1.6214 | 1.5322 | 1.4856 | 1.4455 | 1.4319 | 1.5725 | 1.9871 | 2.1647 | 2.4463 | 2.5278 | 2.5579 | 2.5661 | 2.5402 | 2.5281 | 2.3277 | 2.2715 | 2.3914 | 2.5145 | 2.3766 | 2.3197 | 2.1926 | 1.7962 | 1.8627 | 1.7855
8 | 0.35494 | 0.3446 | 0.3287 | 0.32144 | 0.32011 | 0.36458 | 0.57394 | 0.61584 | 0.63774 | 0.63938 | 0.65571 | 0.65368 | 0.62228 | 0.62355 | 0.55772 | 0.50601 | 0.50253 | 0.5667 | 0.54036 | 0.51649 | 0.51508 | 0.46717 | 0.4299 | 0.39756
9 | 0.37636 | 0.3796 | 0.36911 | 0.36442 | 0.34904 | 0.33848 | 0.35168 | 0.29185 | 0.29033 | 0.29539 | 0.28876 | 0.29113 | 0.29817 | 0.3141 | 0.31643 | 0.31581 | 0.29977 | 0.32102 | 0.30377 | 0.2965 | 0.30543 | 0.29544 | 0.35307 | 0.36824
10 | 0.66031 | 0.62707 | 0.58852 | 0.58522 | 0.56352 | 0.61421 | 0.79508 | 0.81232 | 0.88318 | 0.94971 | 0.91725 | 0.91848 | 0.92755 | 0.91364 | 0.89151 | 0.84301 | 0.85756 | 1.0052 | 0.95528 | 0.91059 | 0.88998 | 0.82557 | 0.82128 | 0.76068
11 | 0.47339 | 0.45901 | 0.42383 | 0.41221 | 0.3847 | 0.41658 | 0.54085 | 0.44683 | 0.3602 | 0.2688 | 0.47406 | 0.48286 | 0.48221 | 0.50034 | 0.47833 | 0.48796 | 0.48483 | 0.62309 | 0.55338 | 0.50398 | 0.50903 | 0.48407 | 0.56002 | 0.53735
12 | 1.2043 | 1.2052 | 1.1858 | 1.2072 | 1.1744 | 1.1841 | 1.2489 | 1.1067 | 0.92358 | 0.8958 | 1.1973 | 1.0975 | 1.1246 | 1.1777 | 1.2076 | 1.2426 | 1.3382 | 1.4159 | 1.2976 | 1.2196 | 1.2544 | 1.233 | 1.3432 | 1.4295
13 | 3.2802 | 3.1799 | 3.2007 | 3.2252 | 3.2384 | 3.2851 | 4.0607 | 4.1119 | 4.1832 | 4.0915 | 4.0208 | 4.1718 | 4.3335 | 4.2349 | 4.1649 | 4.2113 | 4.0398 | 4.2693 | 4.082 | 3.8328 | 3.9006 | 3.7647 | 3.4653 | 3.3949
14 | 1.5617 | 1.5191 | 1.4492 | 1.476 | 1.4047 | 1.3822 | 1.4239 | 1.6621 | 1.6913 | 1.687 | 1.6668 | 1.7068 | 1.7048 | 1.7118 | 1.5048 | 1.6111 | 1.7076 | 1.7309 | 1.6072 | 1.5186 | 1.5286 | 1.4405 | 1.4363 | 1.4435
15 | 0.62049 | 0.61541 | 0.57622 | 0.56319 | 0.53482 | 0.53902 | 0.65197 | 0.61037 | 0.65808 | 0.68787 | 0.67257 | 0.66199 | 0.65363 | 0.65691 | 0.62171 | 0.6373 | 0.66668 | 0.83321 | 0.7616 | 0.69217 | 0.69084 | 0.62706 | 0.69751 | 0.66661
16 | 0.93019 | 0.88924 | 0.84876 | 0.85589 | 0.83773 | 0.92455 | 1.4556 | 1.5895 | 1.6573 | 1.6137 | 1.5446 | 1.646 | 1.5387 | 1.4923 | 1.3021 | 1.296 | 1.3219 | 1.4595 | 1.3116 | 1.3497 | 1.3257 | 1.2331 | 1.1221 | 1.0283
17 | 0.59628 | 0.54172 | 0.49832 | 0.46515 | 0.40738 | 0.4868 | 0.78423 | 0.65488 | 0.71026 | 0.68904 | 0.65621 | 0.62249 | 0.63684 | 0.67032 | 0.65606 | 0.66495 | 0.73309 | 1.1506 | 0.98039 | 0.81514 | 0.82749 | 0.70713 | 0.78483 | 0.74101
18 | 0.83778 | 0.78004 | 0.71167 | 0.7122 | 0.70215 | 0.76198 | 0.97879 | 0.98262 | 1.0131 | 1.0603 | 1.0796 | 1.1009 | 1.0905 | 1.0629 | 1.0633 | 1.0542 | 1.0989 | 1.2872 | 1.2454 | 1.2081 | 1.2108 | 1.1181 | 1.0839 | 1.0153
19 | 2.7018 | 2.5676 | 2.4785 | 2.4913 | 2.4696 | 2.6272 | 2.9842 | 3.393 | 3.5514 | 3.6863 | 3.6077 | 3.6697 | 3.6725 | 3.6666 | 3.431 | 3.437 | 3.2895 | 3.5083 | 3.3511 | 3.2778 | 3.2333 | 3.095 | 2.9558 | 2.8072
20 | 1.3598 | 1.285 | 1.2459 | 1.2122 | 1.2008 | 1.3188 | 1.6664 | 1.8154 | 2.0515 | 2.1199 | 2.1451 | 2.1521 | 2.1303 | 2.1201 | 1.9521 | 1.9049 | 2.0056 | 2.1088 | 1.9931 | 1.9454 | 1.8388 | 1.5064 | 1.5621 | 1.4973
21 | 0.78594 | 0.76305 | 0.72783 | 0.71177 | 0.70881 | 0.80729 | 1.2709 | 1.3637 | 1.4121 | 1.4158 | 1.4519 | 1.4474 | 1.3779 | 1.3807 | 1.2349 | 1.1205 | 1.1127 | 1.2548 | 1.1965 | 1.1437 | 1.1405 | 1.0345 | 0.95192 | 0.8803
22 | 0.99466 | 1.0032 | 0.9755 | 0.96312 | 0.92245 | 0.89456 | 0.92944 | 0.7713 | 0.7673 | 0.78068 | 0.76316 | 0.76943 | 0.78803 | 0.83011 | 0.83627 | 0.83464 | 0.79224 | 0.84842 | 0.80283 | 0.7836 | 0.80721 | 0.7808 | 0.93312 | 0.9732
23 | 3.6173 | 3.4353 | 3.224 | 3.206 | 3.0871 | 3.3648 | 4.3556 | 4.4501 | 4.8383 | 5.2028 | 5.025 | 5.0317 | 5.0813 | 5.0052 | 4.8839 | 4.6183 | 4.698 | 5.5068 | 5.2332 | 4.9884 | 4.8755 | 4.5227 | 4.4992 | 4.1672
24 | 2.5382 | 2.4611 | 2.2724 | 2.2102 | 2.0626 | 2.2336 | 2.8999 | 2.3958 | 1.9313 | 1.4412 | 2.5418 | 2.589 | 2.5855 | 2.6827 | 2.5647 | 2.6163 | 2.5995 | 3.3408 | 2.9671 | 2.7022 | 2.7293 | 2.5954 | 3.0026 | 2.8811
25 | 0.6972 | 0.69776 | 0.68652 | 0.69891 | 0.67992 | 0.68552 | 0.72304 | 0.64072 | 0.5347 | 0.51862 | 0.69315 | 0.63542 | 0.6511 | 0.68181 | 0.69912 | 0.71939 | 0.77477 | 0.81974 | 0.75126 | 0.70607 | 0.72621 | 0.71381 | 0.77761 | 0.82758
26 | 2.6898 | 2.6075 | 2.6246 | 2.6446 | 2.6555 | 2.6938 | 3.3298 | 3.3717 | 3.4302 | 3.3551 | 3.297 | 3.4209 | 3.5535 | 3.4726 | 3.4152 | 3.4532 | 3.3127 | 3.5008 | 3.3472 | 3.1429 | 3.1985 | 3.0871 | 2.8415 | 2.7838
27 | 1.6268 | 1.5824 | 1.5095 | 1.5375 | 1.4632 | 1.4398 | 1.4832 | 1.7314 | 1.7618 | 1.7573 | 1.7363 | 1.7779 | 1.7758 | 1.7831 | 1.5675 | 1.6782 | 1.7787 | 1.803 | 1.6741 | 1.5819 | 1.5923 | 1.5005 | 1.4961 | 1.5036
28 | 1.3256 | 1.3147 | 1.231 | 1.2032 | 1.1426 | 1.1515 | 1.3928 | 1.304 | 1.4059 | 1.4695 | 1.4368 | 1.4143 | 1.3964 | 1.4034 | 1.3282 | 1.3615 | 1.4243 | 1.78 | 1.6271 | 1.4787 | 1.4759 | 1.3396 | 1.4901 | 1.4241
29 | 2.8271 | 2.7026 | 2.5796 | 2.6012 | 2.546 | 2.8099 | 4.4238 | 4.8308 | 5.0368 | 4.9043 | 4.6943 | 5.0025 | 4.6764 | 4.5356 | 3.9574 | 3.9388 | 4.0177 | 4.4357 | 3.9863 | 4.1019 | 4.0292 | 3.7476 | 3.4103 | 3.1253
30 | 0.87386 | 0.7939 | 0.7303 | 0.68168 | 0.59702 | 0.71341 | 1.1493 | 0.95974 | 1.0409 | 1.0098 | 0.96168 | 0.91227 | 0.9333 | 0.98237 | 0.96147 | 0.97449 | 1.0744 | 1.6862 | 1.4368 | 1.1946 | 1.2127 | 1.0363 | 1.1502 | 1.086
31 | 4.0027 | 3.7269 | 3.4002 | 3.4027 | 3.3547 | 3.6406 | 4.6764 | 4.6947 | 4.8401 | 5.0661 | 5.1579 | 5.26 | 5.21 | 5.0785 | 5.0801 | 5.0367 | 5.2504 | 6.15 | 5.9501 | 5.7718 | 5.7848 | 5.3419 | 5.1788 | 4.8511
32 | 1.4581 | 1.3857 | 1.3376 | 1.3445 | 1.3328 | 1.4178 | 1.6105 | 1.8311 | 1.9166 | 1.9894 | 1.947 | 1.9804 | 1.982 | 1.9788 | 1.8517 | 1.8549 | 1.7753 | 1.8933 | 1.8085 | 1.769 | 1.7449 | 1.6703 | 1.5952 | 1.515

## Pc, Winter, S2
LoadID | 0 | 1 | 2 | 3 | 4 | 5 | 6 | 7 | 8 | 9 | 10 | 11 | 12 | 13 | 14 | 15 | 16 | 17 | 18 | 19 | 20 | 21 | 22 | 23
1 | 1.4422 | 1.3883 | 1.3388 | 1.3792 | 1.3403 | 1.3421 | 1.3545 | 1.7581 | 1.7933 | 1.7762 | 1.7708 | 1.808 | 1.7885 | 1.7569 | 1.5283 | 1.6442 | 1.7876 | 1.7604 | 1.6697 | 1.5922 | 1.581 | 1.5107 | 1.3644 | 1.3349
2 | 1.1211 | 1.1119 | 1.0411 | 1.0176 | 0.96631 | 0.97391 | 1.178 | 1.1028 | 1.189 | 1.2429 | 1.2152 | 1.1961 | 1.181 | 1.1869 | 1.1233 | 1.1515 | 1.2046 | 1.5055 | 1.3761 | 1.2506 | 1.2482 | 1.133 | 1.2603 | 1.2044
3 | 2.0245 | 1.9354 | 1.8473 | 1.8628 | 1.8233 | 2.0123 | 3.168 | 3.4595 | 3.607 | 3.5121 | 3.3617 | 3.5824 | 3.3489 | 3.248 | 2.834 | 2.8207 | 2.8772 | 3.1765 | 2.8547 | 2.9375 | 2.8854 | 2.6838 | 2.4422 | 2.2381
4 | 0.23303 | 0.21171 | 0.19475 | 0.18178 | 0.15921 | 0.19024 | 0.30648 | 0.25593 | 0.27757 | 0.26928 | 0.25645 | 0.24327 | 0.24888 | 0.26196 | 0.25639 | 0.25986 | 0.2865 | 0.44966 | 0.38314 | 0.31856 | 0.32339 | 0.27635 | 0.30672 | 0.28959
5 | 0.53192 | 0.49526 | 0.45186 | 0.45219 | 0.44581 | 0.4838 | 0.62145 | 0.62388 | 0.64321 | 0.67323 | 0.68544 | 0.699 | 0.69236 | 0.67489 | 0.6751 | 0.66933 | 0.69772 | 0.81727 | 0.79071 | 0.76702 | 0.76874 | 0.70989 | 0.68821 | 0.64466
6 | 3.5738 | 3.3963 | 3.2784 | 3.2954 | 3.2667 | 3.4751 | 3.9473 | 4.4881 | 4.6976 | 4.8761 | 4.7721 | 4.854 | 4.8578 | 4.85 | 4.5384 | 4.5463 | 4.3512 | 4.6406 | 4.4327 | 4.3357 | 4.2768 | 4.094 | 3.9098 | 3.7132
7 | 1.6214 | 1.5322 | 1.4856 | 1.4455 | 1.4319 | 1.5725 | 1.9871 | 2.1647 | 2.4463 | 2.5278 | 2.5579 | 2.5661 | 2.5402 | 2.5281 | 2.3277 | 2.2715 | 2.3914 | 2.5145 | 2.3766 | 2.3197 | 2.1926 | 1.7962 | 1.8627 | 1.7855
8 | 0.35494 | 0.3446 | 0.3287 | 0.32144 | 0.32011 | 0.36458 | 0.57394 | 0.61584 | 0.63774 | 0.63938 | 0.65571 | 0.65368 | 0.62228 | 0.62355 | 0.55772 | 0.50601 | 0.50253 | 0.5667 | 0.54036 | 0.51649 | 0.51508 | 0.46717 | 0.4299 | 0.39756
9 | 0.37636 | 0.3796 | 0.36911 | 0.36442 | 0.34904 | 0.33848 | 0.35168 | 0.29185 | 0.29033 | 0.29539 | 0.28876 | 0.29113 | 0.29817 | 0.3141 | 0.31643 | 0.31581 | 0.29977 | 0.32102 | 0.30377 | 0.2965 | 0.30543 | 0.29544 | 0.35307 | 0.36824
10 | 0.66031 | 0.62707 | 0.58852 | 0.58522 | 0.56352 | 0.61421 | 0.79508 | 0.81232 | 0.88318 | 0.94971 | 0.91725 | 0.91848 | 0.92755 | 0.91364 | 0.89151 | 0.84301 | 0.85756 | 1.0052 | 0.95528 | 0.91059 | 0.88998 | 0.82557 | 0.82128 | 0.76068
11 | 0.47339 | 0.45901 | 0.42383 | 0.41221 | 0.3847 | 0.41658 | 0.54085 | 0.44683 | 0.3602 | 0.2688 | 0.47406 | 0.48286 | 0.48221 | 0.50034 | 0.47833 | 0.48796 | 0.48483 | 0.62309 | 0.55338 | 0.50398 | 0.50903 | 0.48407 | 0.56002 | 0.53735
12 | 1.2043 | 1.2052 | 1.1858 | 1.2072 | 1.1744 | 1.1841 | 1.2489 | 1.1067 | 0.92358 | 0.8958 | 1.1973 | 1.0975 | 1.1246 | 1.1777 | 1.2076 | 1.2426 | 1.3382 | 1.4159 | 1.2976 | 1.2196 | 1.2544 | 1.233 | 1.3432 | 1.4295
13 | 3.2802 | 3.1799 | 3.2007 | 3.2252 | 3.2384 | 3.2851 | 4.0607 | 4.1119 | 4.1832 | 4.0915 | 4.0208 | 4.1718 | 4.3335 | 4.2349 | 4.1649 | 4.2113 | 4.0398 | 4.2693 | 4.082 | 3.8328 | 3.9006 | 3.7647 | 3.4653 | 3.3949
14 | 1.5617 | 1.5191 | 1.4492 | 1.476 | 1.4047 | 1.3822 | 1.4239 | 1.6621 | 1.6913 | 1.687 | 1.6668 | 1.7068 | 1.7048 | 1.7118 | 1.5048 | 1.6111 | 1.7076 | 1.7309 | 1.6072 | 1.5186 | 1.5286 | 1.4405 | 1.4363 | 1.4435
15 | 0.62049 | 0.61541 | 0.57622 | 0.56319 | 0.53482 | 0.53902 | 0.65197 | 0.61037 | 0.65808 | 0.68787 | 0.67257 | 0.66199 | 0.65363 | 0.65691 | 0.62171 | 0.6373 | 0.66668 | 0.83321 | 0.7616 | 0.69217 | 0.69084 | 0.62706 | 0.69751 | 0.66661
16 | 0.93019 | 0.88924 | 0.84876 | 0.85589 | 0.83773 | 0.92455 | 1.4556 | 1.5895 | 1.6573 | 1.6137 | 1.5446 | 1.646 | 1.5387 | 1.4923 | 1.3021 | 1.296 | 1.3219 | 1.4595 | 1.3116 | 1.3497 | 1.3257 | 1.2331 | 1.1221 | 1.0283
17 | 0.59628 | 0.54172 | 0.49832 | 0.46515 | 0.40738 | 0.4868 | 0.78423 | 0.65488 | 0.71026 | 0.68904 | 0.65621 | 0.62249 | 0.63684 | 0.67032 | 0.65606 | 0.66495 | 0.73309 | 1.1506 | 0.98039 | 0.81514 | 0.82749 | 0.70713 | 0.78483 | 0.74101
18 | 0.83778 | 0.78004 | 0.71167 | 0.7122 | 0.70215 | 0.76198 | 0.97879 | 0.98262 | 1.0131 | 1.0603 | 1.0796 | 1.1009 | 1.0905 | 1.0629 | 1.0633 | 1.0542 | 1.0989 | 1.2872 | 1.2454 | 1.2081 | 1.2108 | 1.1181 | 1.0839 | 1.0153
19 | 2.7018 | 2.5676 | 2.4785 | 2.4913 | 2.4696 | 2.6272 | 2.9842 | 3.393 | 3.5514 | 3.6863 | 3.6077 | 3.6697 | 3.6725 | 3.6666 | 3.431 | 3.437 | 3.2895 | 3.5083 | 3.3511 | 3.2778 | 3.2333 | 3.095 | 2.9558 | 2.8072
20 | 1.3598 | 1.285 | 1.2459 | 1.2122 | 1.2008 | 1.3188 | 1.6664 | 1.8154 | 2.0515 | 2.1199 | 2.1451 | 2.1521 | 2.1303 | 2.1201 | 1.9521 | 1.9049 | 2.0056 | 2.1088 | 1.9931 | 1.9454 | 1.8388 | 1.5064 | 1.5621 | 1.4973
21 | 0.78594 | 0.76305 | 0.72783 | 0.71177 | 0.70881 | 0.80729 | 1.2709 | 1.3637 | 1.4121 | 1.4158 | 1.4519 | 1.4474 | 1.3779 | 1.3807 | 1.2349 | 1.1205 | 1.1127 | 1.2548 | 1.1965 | 1.1437 | 1.1405 | 1.0345 | 0.95192 | 0.8803
22 | 0.99466 | 1.0032 | 0.9755 | 0.96312 | 0.92245 | 0.89456 | 0.92944 | 0.7713 | 0.7673 | 0.78068 | 0.76316 | 0.76943 | 0.78803 | 0.83011 | 0.83627 | 0.83464 | 0.79224 | 0.84842 | 0.80283 | 0.7836 | 0.80721 | 0.7808 | 0.93312 | 0.9732
23 | 3.6173 | 3.4353 | 3.224 | 3.206 | 3.0871 | 3.3648 | 4.3556 | 4.4501 | 4.8383 | 5.2028 | 5.025 | 5.0317 | 5.0813 | 5.0052 | 4.8839 | 4.6183 | 4.698 | 5.5068 | 5.2332 | 4.9884 | 4.8755 | 4.5227 | 4.4992 | 4.1672
24 | 2.5382 | 2.4611 | 2.2724 | 2.2102 | 2.0626 | 2.2336 | 2.8999 | 2.3958 | 1.9313 | 1.4412 | 2.5418 | 2.589 | 2.5855 | 2.6827 | 2.5647 | 2.6163 | 2.5995 | 3.3408 | 2.9671 | 2.7022 | 2.7293 | 2.5954 | 3.0026 | 2.8811
25 | 0.6972 | 0.69776 | 0.68652 | 0.69891 | 0.67992 | 0.68552 | 0.72304 | 0.64072 | 0.5347 | 0.51862 | 0.69315 | 0.63542 | 0.6511 | 0.68181 | 0.69912 | 0.71939 | 0.77477 | 0.81974 | 0.75126 | 0.70607 | 0.72621 | 0.71381 | 0.77761 | 0.82758
26 | 2.6898 | 2.6075 | 2.6246 | 2.6446 | 2.6555 | 2.6938 | 3.3298 | 3.3717 | 3.4302 | 3.3551 | 3.297 | 3.4209 | 3.5535 | 3.4726 | 3.4152 | 3.4532 | 3.3127 | 3.5008 | 3.3472 | 3.1429 | 3.1985 | 3.0871 | 2.8415 | 2.7838
27 | 1.6268 | 1.5824 | 1.5095 | 1.5375 | 1.4632 | 1.4398 | 1.4832 | 1.7314 | 1.7618 | 1.7573 | 1.7363 | 1.7779 | 1.7758 | 1.7831 | 1.5675 | 1.6782 | 1.7787 | 1.803 | 1.6741 | 1.5819 | 1.5923 | 1.5005 | 1.4961 | 1.5036
28 | 1.3256 | 1.3147 | 1.231 | 1.2032 | 1.1426 | 1.1515 | 1.3928 | 1.304 | 1.4059 | 1.4695 | 1.4368 | 1.4143 | 1.3964 | 1.4034 | 1.3282 | 1.3615 | 1.4243 | 1.78 | 1.6271 | 1.4787 | 1.4759 | 1.3396 | 1.4901 | 1.4241
29 | 2.8271 | 2.7026 | 2.5796 | 2.6012 | 2.546 | 2.8099 | 4.4238 | 4.8308 | 5.0368 | 4.9043 | 4.6943 | 5.0025 | 4.6764 | 4.5356 | 3.9574 | 3.9388 | 4.0177 | 4.4357 | 3.9863 | 4.1019 | 4.0292 | 3.7476 | 3.4103 | 3.1253
30 | 0.87386 | 0.7939 | 0.7303 | 0.68168 | 0.59702 | 0.71341 | 1.1493 | 0.95974 | 1.0409 | 1.0098 | 0.96168 | 0.91227 | 0.9333 | 0.98237 | 0.96147 | 0.97449 | 1.0744 | 1.6862 | 1.4368 | 1.1946 | 1.2127 | 1.0363 | 1.1502 | 1.086
31 | 4.0027 | 3.7269 | 3.4002 | 3.4027 | 3.3547 | 3.6406 | 4.6764 | 4.6947 | 4.8401 | 5.0661 | 5.1579 | 5.26 | 5.21 | 5.0785 | 5.0801 | 5.0367 | 5.2504 | 6.15 | 5.9501 | 5.7718 | 5.7848 | 5.3419 | 5.1788 | 4.8511
32 | 1.4581 | 1.3857 | 1.3376 | 1.3445 | 1.3328 | 1.4178 | 1.6105 | 1.8311 | 1.9166 | 1.9894 | 1.947 | 1.9804 | 1.982 | 1.9788 | 1.8517 | 1.8549 | 1.7753 | 1.8933 | 1.8085 | 1.769 | 1.7449 | 1.6703 | 1.5952 | 1.515

## Pc, Winter, S3
LoadID | 0 | 1 | 2 | 3 | 4 | 5 | 6 | 7 | 8 | 9 | 10 | 11 | 12 | 13 | 14 | 15 | 16 | 17 | 18 | 19 | 20 | 21 | 22 | 23
1 | 1.4422 | 1.3883 | 1.3388 | 1.3792 | 1.3403 | 1.3421 | 1.3545 | 1.7581 | 1.7933 | 1.7762 | 1.7708 | 1.808 | 1.7885 | 1.7569 | 1.5283 | 1.6442 | 1.7876 | 1.7604 | 1.6697 | 1.5922 | 1.581 | 1.5107 | 1.3644 | 1.3349
2 | 1.1211 | 1.1119 | 1.0411 | 1.0176 | 0.96631 | 0.97391 | 1.178 | 1.1028 | 1.189 | 1.2429 | 1.2152 | 1.1961 | 1.181 | 1.1869 | 1.1233 | 1.1515 | 1.2046 | 1.5055 | 1.3761 | 1.2506 | 1.2482 | 1.133 | 1.2603 | 1.2044
3 | 2.0245 | 1.9354 | 1.8473 | 1.8628 | 1.8233 | 2.0123 | 3.168 | 3.4595 | 3.607 | 3.5121 | 3.3617 | 3.5824 | 3.3489 | 3.248 | 2.834 | 2.8207 | 2.8772 | 3.1765 | 2.8547 | 2.9375 | 2.8854 | 2.6838 | 2.4422 | 2.2381
4 | 0.23303 | 0.21171 | 0.19475 | 0.18178 | 0.15921 | 0.19024 | 0.30648 | 0.25593 | 0.27757 | 0.26928 | 0.25645 | 0.24327 | 0.24888 | 0.26196 | 0.25639 | 0.25986 | 0.2865 | 0.44966 | 0.38314 | 0.31856 | 0.32339 | 0.27635 | 0.30672 | 0.28959
5 | 0.53192 | 0.49526 | 0.45186 | 0.45219 | 0.44581 | 0.4838 | 0.62145 | 0.62388 | 0.64321 | 0.67323 | 0.68544 | 0.699 | 0.69236 | 0.67489 | 0.6751 | 0.66933 | 0.69772 | 0.81727 | 0.79071 | 0.76702 | 0.76874 | 0.70989 | 0.68821 | 0.64466
6 | 3.5738 | 3.3963 | 3.2784 | 3.2954 | 3.2667 | 3.4751 | 3.9473 | 4.4881 | 4.6976 | 4.8761 | 4.7721 | 4.854 | 4.8578 | 4.85 | 4.5384 | 4.5463 | 4.3512 | 4.6406 | 4.4327 | 4.3357 | 4.2768 | 4.094 | 3.9098 | 3.7132
7 | 1.6214 | 1.5322 | 1.4856 | 1.4455 | 1.4319 | 1.5725 | 1.9871 | 2.1647 | 2.4463 | 2.5278 | 2.5579 | 2.5661 | 2.5402 | 2.5281 | 2.3277 | 2.2715 | 2.3914 | 2.5145 | 2.3766 | 2.3197 | 2.1926 | 1.7962 | 1.8627 | 1.7855
8 | 0.35494 | 0.3446 | 0.3287 | 0.32144 | 0.32011 | 0.36458 | 0.57394 | 0.61584 | 0.63774 | 0.63938 | 0.65571 | 0.65368 | 0.62228 | 0.62355 | 0.55772 | 0.50601 | 0.50253 | 0.5667 | 0.54036 | 0.51649 | 0.51508 | 0.46717 | 0.4299 | 0.39756
9 | 0.37636 | 0.3796 | 0.36911 | 0.36442 | 0.34904 | 0.33848 | 0.35168 | 0.29185 | 0.29033 | 0.29539 | 0.28876 | 0.29113 | 0.29817 | 0.3141 | 0.31643 | 0.31581 | 0.29977 | 0.32102 | 0.30377 | 0.2965 | 0.30543 | 0.29544 | 0.35307 | 0.36824
10 | 0.66031 | 0.62707 | 0.58852 | 0.58522 | 0.56352 | 0.61421 | 0.79508 | 0.81232 | 0.88318 | 0.94971 | 0.91725 | 0.91848 | 0.92755 | 0.91364 | 0.89151 | 0.84301 | 0.85756 | 1.0052 | 0.95528 | 0.91059 | 0.88998 | 0.82557 | 0.82128 | 0.76068
11 | 0.47339 | 0.45901 | 0.42383 | 0.41221 | 0.3847 | 0.41658 | 0.54085 | 0.44683 | 0.3602 | 0.2688 | 0.47406 | 0.48286 | 0.48221 | 0.50034 | 0.47833 | 0.48796 | 0.48483 | 0.62309 | 0.55338 | 0.50398 | 0.50903 | 0.48407 | 0.56002 | 0.53735
12 | 1.2043 | 1.2052 | 1.1858 | 1.2072 | 1.1744 | 1.1841 | 1.2489 | 1.1067 | 0.92358 | 0.8958 | 1.1973 | 1.0975 | 1.1246 | 1.1777 | 1.2076 | 1.2426 | 1.3382 | 1.4159 | 1.2976 | 1.2196 | 1.2544 | 1.233 | 1.3432 | 1.4295
13 | 3.2802 | 3.1799 | 3.2007 | 3.2252 | 3.2384 | 3.2851 | 4.0607 | 4.1119 | 4.1832 | 4.0915 | 4.0208 | 4.1718 | 4.3335 | 4.2349 | 4.1649 | 4.2113 | 4.0398 | 4.2693 | 4.082 | 3.8328 | 3.9006 | 3.7647 | 3.4653 | 3.3949
14 | 1.5617 | 1.5191 | 1.4492 | 1.476 | 1.4047 | 1.3822 | 1.4239 | 1.6621 | 1.6913 | 1.687 | 1.6668 | 1.7068 | 1.7048 | 1.7118 | 1.5048 | 1.6111 | 1.7076 | 1.7309 | 1.6072 | 1.5186 | 1.5286 | 1.4405 | 1.4363 | 1.4435
15 | 0.62049 | 0.61541 | 0.57622 | 0.56319 | 0.53482 | 0.53902 | 0.65197 | 0.61037 | 0.65808 | 0.68787 | 0.67257 | 0.66199 | 0.65363 | 0.65691 | 0.62171 | 0.6373 | 0.66668 | 0.83321 | 0.7616 | 0.69217 | 0.69084 | 0.62706 | 0.69751 | 0.66661
16 | 0.93019 | 0.88924 | 0.84876 | 0.85589 | 0.83773 | 0.92455 | 1.4556 | 1.5895 | 1.6573 | 1.6137 | 1.5446 | 1.646 | 1.5387 | 1.4923 | 1.3021 | 1.296 | 1.3219 | 1.4595 | 1.3116 | 1.3497 | 1.3257 | 1.2331 | 1.1221 | 1.0283
17 | 0.59628 | 0.54172 | 0.49832 | 0.46515 | 0.40738 | 0.4868 | 0.78423 | 0.65488 | 0.71026 | 0.68904 | 0.65621 | 0.62249 | 0.63684 | 0.67032 | 0.65606 | 0.66495 | 0.73309 | 1.1506 | 0.98039 | 0.81514 | 0.82749 | 0.70713 | 0.78483 | 0.74101
18 | 0.83778 | 0.78004 | 0.71167 | 0.7122 | 0.70215 | 0.76198 | 0.97879 | 0.98262 | 1.0131 | 1.0603 | 1.0796 | 1.1009 | 1.0905 | 1.0629 | 1.0633 | 1.0542 | 1.0989 | 1.2872 | 1.2454 | 1.2081 | 1.2108 | 1.1181 | 1.0839 | 1.0153
19 | 2.7018 | 2.5676 | 2.4785 | 2.4913 | 2.4696 | 2.6272 | 2.9842 | 3.393 | 3.5514 | 3.6863 | 3.6077 | 3.6697 | 3.6725 | 3.6666 | 3.431 | 3.437 | 3.2895 | 3.5083 | 3.3511 | 3.2778 | 3.2333 | 3.095 | 2.9558 | 2.8072
20 | 1.3598 | 1.285 | 1.2459 | 1.2122 | 1.2008 | 1.3188 | 1.6664 | 1.8154 | 2.0515 | 2.1199 | 2.1451 | 2.1521 | 2.1303 | 2.1201 | 1.9521 | 1.9049 | 2.0056 | 2.1088 | 1.9931 | 1.9454 | 1.8388 | 1.5064 | 1.5621 | 1.4973
21 | 0.78594 | 0.76305 | 0.72783 | 0.71177 | 0.70881 | 0.80729 | 1.2709 | 1.3637 | 1.4121 | 1.4158 | 1.4519 | 1.4474 | 1.3779 | 1.3807 | 1.2349 | 1.1205 | 1.1127 | 1.2548 | 1.1965 | 1.1437 | 1.1405 | 1.0345 | 0.95192 | 0.8803
22 | 0.99466 | 1.0032 | 0.9755 | 0.96312 | 0.92245 | 0.89456 | 0.92944 | 0.7713 | 0.7673 | 0.78068 | 0.76316 | 0.76943 | 0.78803 | 0.83011 | 0.83627 | 0.83464 | 0.79224 | 0.84842 | 0.80283 | 0.7836 | 0.80721 | 0.7808 | 0.93312 | 0.9732
23 | 3.6173 | 3.4353 | 3.224 | 3.206 | 3.0871 | 3.3648 | 4.3556 | 4.4501 | 4.8383 | 5.2028 | 5.025 | 5.0317 | 5.0813 | 5.0052 | 4.8839 | 4.6183 | 4.698 | 5.5068 | 5.2332 | 4.9884 | 4.8755 | 4.5227 | 4.4992 | 4.1672
24 | 2.5382 | 2.4611 | 2.2724 | 2.2102 | 2.0626 | 2.2336 | 2.8999 | 2.3958 | 1.9313 | 1.4412 | 2.5418 | 2.589 | 2.5855 | 2.6827 | 2.5647 | 2.6163 | 2.5995 | 3.3408 | 2.9671 | 2.7022 | 2.7293 | 2.5954 | 3.0026 | 2.8811
25 | 0.6972 | 0.69776 | 0.68652 | 0.69891 | 0.67992 | 0.68552 | 0.72304 | 0.64072 | 0.5347 | 0.51862 | 0.69315 | 0.63542 | 0.6511 | 0.68181 | 0.69912 | 0.71939 | 0.77477 | 0.81974 | 0.75126 | 0.70607 | 0.72621 | 0.71381 | 0.77761 | 0.82758
26 | 2.6898 | 2.6075 | 2.6246 | 2.6446 | 2.6555 | 2.6938 | 3.3298 | 3.3717 | 3.4302 | 3.3551 | 3.297 | 3.4209 | 3.5535 | 3.4726 | 3.4152 | 3.4532 | 3.3127 | 3.5008 | 3.3472 | 3.1429 | 3.1985 | 3.0871 | 2.8415 | 2.7838
27 | 1.6268 | 1.5824 | 1.5095 | 1.5375 | 1.4632 | 1.4398 | 1.4832 | 1.7314 | 1.7618 | 1.7573 | 1.7363 | 1.7779 | 1.7758 | 1.7831 | 1.5675 | 1.6782 | 1.7787 | 1.803 | 1.6741 | 1.5819 | 1.5923 | 1.5005 | 1.4961 | 1.5036
28 | 1.3256 | 1.3147 | 1.231 | 1.2032 | 1.1426 | 1.1515 | 1.3928 | 1.304 | 1.4059 | 1.4695 | 1.4368 | 1.4143 | 1.3964 | 1.4034 | 1.3282 | 1.3615 | 1.4243 | 1.78 | 1.6271 | 1.4787 | 1.4759 | 1.3396 | 1.4901 | 1.4241
29 | 2.8271 | 2.7026 | 2.5796 | 2.6012 | 2.546 | 2.8099 | 4.4238 | 4.8308 | 5.0368 | 4.9043 | 4.6943 | 5.0025 | 4.6764 | 4.5356 | 3.9574 | 3.9388 | 4.0177 | 4.4357 | 3.9863 | 4.1019 | 4.0292 | 3.7476 | 3.4103 | 3.1253
30 | 0.87386 | 0.7939 | 0.7303 | 0.68168 | 0.59702 | 0.71341 | 1.1493 | 0.95974 | 1.0409 | 1.0098 | 0.96168 | 0.91227 | 0.9333 | 0.98237 | 0.96147 | 0.97449 | 1.0744 | 1.6862 | 1.4368 | 1.1946 | 1.2127 | 1.0363 | 1.1502 | 1.086
31 | 4.0027 | 3.7269 | 3.4002 | 3.4027 | 3.3547 | 3.6406 | 4.6764 | 4.6947 | 4.8401 | 5.0661 | 5.1579 | 5.26 | 5.21 | 5.0785 | 5.0801 | 5.0367 | 5.2504 | 6.15 | 5.9501 | 5.7718 | 5.7848 | 5.3419 | 5.1788 | 4.8511
32 | 1.4581 | 1.3857 | 1.3376 | 1.3445 | 1.3328 | 1.4178 | 1.6105 | 1.8311 | 1.9166 | 1.9894 | 1.947 | 1.9804 | 1.982 | 1.9788 | 1.8517 | 1.8549 | 1.7753 | 1.8933 | 1.8085 | 1.769 | 1.7449 | 1.6703 | 1.5952 | 1.515

## Pc, Winter, S4
LoadID | 0 | 1 | 2 | 3 | 4 | 5 | 6 | 7 | 8 | 9 | 10 | 11 | 12 | 13 | 14 | 15 | 16 | 17 | 18 | 19 | 20 | 21 | 22 | 23
1 | 1.4854 | 1.4299 | 1.379 | 1.4206 | 1.3805 | 1.3824 | 1.3951 | 1.8109 | 1.8471 | 1.8295 | 1.8239 | 1.8622 | 1.8422 | 1.8096 | 1.5742 | 1.6936 | 1.8412 | 1.8132 | 1.7198 | 1.64 | 1.6284 | 1.5561 | 1.4053 | 1.3749
2 | 1.1437 | 1.1339 | 1.0622 | 1.0384 | 0.98738 | 0.9964 | 1.2051 | 1.1345 | 1.2235 | 1.2783 | 1.2506 | 1.2306 | 1.2143 | 1.2186 | 1.1528 | 1.1819 | 1.2384 | 1.5459 | 1.4146 | 1.2862 | 1.2827 | 1.1651 | 1.2897 | 1.2305
3 | 2.075 | 1.9829 | 1.8932 | 1.9097 | 1.8706 | 2.0664 | 3.2554 | 3.5619 | 3.714 | 3.6157 | 3.4616 | 3.6886 | 3.4474 | 3.3418 | 2.9151 | 2.9014 | 2.9613 | 3.2674 | 2.9377 | 3.0238 | 2.9692 | 2.7626 | 2.5077 | 2.2959
4 | 0.23531 | 0.21319 | 0.19623 | 0.1831 | 0.16059 | 0.19307 | 0.31216 | 0.263 | 0.28536 | 0.27657 | 0.26368 | 0.25 | 0.25543 | 0.26813 | 0.26228 | 0.26589 | 0.2941 | 0.46113 | 0.39344 | 0.32728 | 0.33182 | 0.28386 | 0.31233 | 0.29396
5 | 0.54511 | 0.50725 | 0.46284 | 0.46332 | 0.45719 | 0.49662 | 0.63803 | 0.64224 | 0.66219 | 0.69297 | 0.70573 | 0.71963 | 0.71259 | 0.69414 | 0.69429 | 0.68836 | 0.71807 | 0.8406 | 0.81374 | 0.78953 | 0.79105 | 0.73072 | 0.70675 | 0.66146
6 | 3.6695 | 3.4862 | 3.3661 | 3.3841 | 3.3564 | 3.5723 | 4.0571 | 4.6212 | 4.8372 | 5.0204 | 4.9141 | 4.9983 | 5.0013 | 4.9914 | 4.6701 | 4.6784 | 4.4793 | 4.7748 | 4.5628 | 4.4637 | 4.402 | 4.2149 | 4.0183 | 3.814
7 | 1.6599 | 1.5677 | 1.5208 | 1.4799 | 1.4675 | 1.6135 | 2.0391 | 2.2283 | 2.5185 | 2.6019 | 2.6336 | 2.6419 | 2.6145 | 2.6003 | 2.3936 | 2.3358 | 2.461 | 2.5856 | 2.4454 | 2.3875 | 2.2557 | 1.8484 | 1.9108 | 1.8297
8 | 0.36268 | 0.35193 | 0.33586 | 0.32853 | 0.32762 | 0.37374 | 0.58898 | 0.63394 | 0.65654 | 0.65808 | 0.6751 | 0.67293 | 0.64038 | 0.64121 | 0.57333 | 0.5201 | 0.51699 | 0.58245 | 0.55584 | 0.53147 | 0.52975 | 0.4807 | 0.44058 | 0.40681
9 | 0.38474 | 0.38798 | 0.37749 | 0.3728 | 0.35741 | 0.34686 | 0.36006 | 0.30022 | 0.29871 | 0.30377 | 0.29714 | 0.29951 | 0.30655 | 0.32248 | 0.32481 | 0.32419 | 0.30815 | 0.3294 | 0.31215 | 0.30488 | 0.31381 | 0.30382 | 0.36145 | 0.37662
10 | 0.67533 | 0.64094 | 0.60174 | 0.59858 | 0.57699 | 0.62971 | 0.81536 | 0.83607 | 0.90913 | 0.97741 | 0.9443 | 0.94545 | 0.95444 | 0.93933 | 0.91643 | 0.8665 | 0.88228 | 1.0333 | 0.98273 | 0.93706 | 0.91539 | 0.84954 | 0.84228 | 0.77911
11 | 0.48107 | 0.46604 | 0.43051 | 0.41886 | 0.39155 | 0.4251 | 0.55221 | 0.45939 | 0.37026 | 0.27578 | 0.48765 | 0.49655 | 0.49541 | 0.51301 | 0.49018 | 0.50015 | 0.498 | 0.63898 | 0.56834 | 0.51794 | 0.52255 | 0.49751 | 0.57186 | 0.54749
12 | 1.2351 | 1.2359 | 1.2165 | 1.2388 | 1.2059 | 1.2164 | 1.2824 | 1.1392 | 0.95069 | 0.9218 | 1.2327 | 1.1298 | 1.1573 | 1.2111 | 1.2418 | 1.2779 | 1.3773 | 1.4561 | 1.3352 | 1.2552 | 1.2906 | 1.2691 | 1.3794 | 1.4675
13 | 3.3717 | 3.2681 | 3.2903 | 3.3158 | 3.3305 | 3.3794 | 4.1774 | 4.2343 | 4.3079 | 4.2131 | 4.1407 | 4.2961 | 4.4622 | 4.3594 | 4.2872 | 4.335 | 4.1596 | 4.3944 | 4.2027 | 3.9466 | 4.0157 | 3.8765 | 3.564 | 3.4904
14 | 1.6019 | 1.5578 | 1.4865 | 1.5144 | 1.442 | 1.4196 | 1.4616 | 1.7111 | 1.7413 | 1.7365 | 1.7162 | 1.7572 | 1.7547 | 1.7608 | 1.5474 | 1.6569 | 1.7574 | 1.7799 | 1.6537 | 1.563 | 1.5727 | 1.4826 | 1.4743 | 1.4807
15 | 0.633 | 0.62756 | 0.58786 | 0.57473 | 0.54647 | 0.55147 | 0.66698 | 0.62789 | 0.67713 | 0.70749 | 0.69215 | 0.6811 | 0.67205 | 0.67443 | 0.63802 | 0.65412 | 0.68539 | 0.85559 | 0.78291 | 0.71185 | 0.70992 | 0.64485 | 0.7138 | 0.68102
16 | 0.95338 | 0.91104 | 0.86986 | 0.87743 | 0.85948 | 0.94941 | 1.4957 | 1.6366 | 1.7065 | 1.6613 | 1.5905 | 1.6948 | 1.5839 | 1.5354 | 1.3394 | 1.3331 | 1.3606 | 1.5013 | 1.3498 | 1.3893 | 1.3642 | 1.2693 | 1.1522 | 1.0549
17 | 0.6021 | 0.5455 | 0.50211 | 0.46852 | 0.41093 | 0.49404 | 0.79876 | 0.67296 | 0.7302 | 0.7077 | 0.67471 | 0.63969 | 0.65359 | 0.6861 | 0.67113 | 0.68035 | 0.75254 | 1.1799 | 1.0068 | 0.83746 | 0.84906 | 0.72634 | 0.7992 | 0.75218
18 | 0.85854 | 0.79893 | 0.72898 | 0.72973 | 0.72008 | 0.78218 | 1.0049 | 1.0115 | 1.0429 | 1.0914 | 1.1115 | 1.1334 | 1.1223 | 1.0933 | 1.0935 | 1.0842 | 1.131 | 1.3239 | 1.2816 | 1.2435 | 1.2459 | 1.1509 | 1.1131 | 1.0418
19 | 2.7741 | 2.6356 | 2.5448 | 2.5584 | 2.5375 | 2.7006 | 3.0672 | 3.4937 | 3.6569 | 3.7954 | 3.7151 | 3.7787 | 3.781 | 3.7735 | 3.5306 | 3.5369 | 3.3863 | 3.6098 | 3.4495 | 3.3746 | 3.3279 | 3.1864 | 3.0378 | 2.8834
20 | 1.392 | 1.3147 | 1.2754 | 1.2411 | 1.2307 | 1.3531 | 1.7101 | 1.8687 | 2.1121 | 2.1821 | 2.2086 | 2.2156 | 2.1926 | 2.1807 | 2.0074 | 1.9589 | 2.0639 | 2.1684 | 2.0508 | 2.0023 | 1.8917 | 1.5501 | 1.6025 | 1.5345
21 | 0.80307 | 0.77928 | 0.7437 | 0.72746 | 0.72544 | 0.82758 | 1.3042 | 1.4037 | 1.4538 | 1.4572 | 1.4949 | 1.4901 | 1.418 | 1.4198 | 1.2695 | 1.1516 | 1.1448 | 1.2897 | 1.2308 | 1.1768 | 1.173 | 1.0644 | 0.97558 | 0.9008
22 | 1.0168 | 1.0254 | 0.99764 | 0.98526 | 0.94459 | 0.9167 | 0.95159 | 0.79345 | 0.78944 | 0.80282 | 0.78531 | 0.79157 | 0.81017 | 0.85226 | 0.85841 | 0.85679 | 0.81439 | 0.87056 | 0.82497 | 0.80574 | 0.82935 | 0.80295 | 0.95526 | 0.99534
23 | 3.6996 | 3.5112 | 3.2965 | 3.2792 | 3.1609 | 3.4497 | 4.4668 | 4.5802 | 4.9804 | 5.3545 | 5.1731 | 5.1794 | 5.2287 | 5.1459 | 5.0204 | 4.7469 | 4.8334 | 5.6607 | 5.3836 | 5.1334 | 5.0147 | 4.654 | 4.6142 | 4.2682
24 | 2.5794 | 2.4988 | 2.3083 | 2.2458 | 2.0994 | 2.2793 | 2.9608 | 2.4631 | 1.9852 | 1.4786 | 2.6146 | 2.6623 | 2.6562 | 2.7506 | 2.6282 | 2.6816 | 2.6701 | 3.426 | 3.0473 | 2.777 | 2.8018 | 2.6675 | 3.0662 | 2.9355
25 | 0.71507 | 0.71554 | 0.70429 | 0.7172 | 0.69813 | 0.70423 | 0.74245 | 0.65955 | 0.5504 | 0.53367 | 0.71365 | 0.65411 | 0.67003 | 0.70117 | 0.71893 | 0.73982 | 0.79736 | 0.84302 | 0.77303 | 0.72671 | 0.74718 | 0.73472 | 0.79862 | 0.84961
26 | 2.7648 | 2.6799 | 2.6981 | 2.719 | 2.731 | 2.7711 | 3.4254 | 3.4722 | 3.5325 | 3.4548 | 3.3954 | 3.5228 | 3.659 | 3.5747 | 3.5155 | 3.5547 | 3.4108 | 3.6034 | 3.4462 | 3.2362 | 3.2929 | 3.1788 | 2.9225 | 2.8621
27 | 1.6687 | 1.6227 | 1.5484 | 1.5775 | 1.5021 | 1.4788 | 1.5225 | 1.7824 | 1.8138 | 1.8088 | 1.7877 | 1.8304 | 1.8278 | 1.8341 | 1.6119 | 1.7259 | 1.8306 | 1.8541 | 1.7226 | 1.6281 | 1.6382 | 1.5444 | 1.5357 | 1.5424
28 | 1.3523 | 1.3407 | 1.2559 | 1.2278 | 1.1675 | 1.1781 | 1.4249 | 1.3414 | 1.4466 | 1.5115 | 1.4787 | 1.4551 | 1.4357 | 1.4408 | 1.3631 | 1.3974 | 1.4642 | 1.8278 | 1.6726 | 1.5208 | 1.5166 | 1.3776 | 1.5249 | 1.4549
29 | 2.8975 | 2.7689 | 2.6437 | 2.6667 | 2.6121 | 2.8855 | 4.5458 | 4.9739 | 5.1863 | 5.049 | 4.8337 | 5.1508 | 4.8139 | 4.6665 | 4.0706 | 4.0515 | 4.1352 | 4.5626 | 4.1023 | 4.2225 | 4.1462 | 3.8576 | 3.5017 | 3.206
30 | 0.88239 | 0.79945 | 0.73585 | 0.68662 | 0.60222 | 0.72403 | 1.1706 | 0.98624 | 1.0701 | 1.0372 | 0.9888 | 0.93748 | 0.95785 | 1.0055 | 0.98355 | 0.99707 | 1.1029 | 1.7292 | 1.4754 | 1.2273 | 1.2443 | 1.0645 | 1.1712 | 1.1023
31 | 4.1019 | 3.8171 | 3.4829 | 3.4865 | 3.4404 | 3.7371 | 4.8012 | 4.8329 | 4.983 | 5.2146 | 5.3106 | 5.4152 | 5.3622 | 5.2234 | 5.2245 | 5.1799 | 5.4035 | 6.3255 | 6.1234 | 5.9412 | 5.9527 | 5.4987 | 5.3183 | 4.9775
32 | 1.4971 | 1.4224 | 1.3734 | 1.3807 | 1.3694 | 1.4575 | 1.6553 | 1.8855 | 1.9736 | 2.0483 | 2.0049 | 2.0393 | 2.0405 | 2.0365 | 1.9054 | 1.9088 | 1.8275 | 1.9481 | 1.8616 | 1.8212 | 1.796 | 1.7197 | 1.6395 | 1.5561

## Pc, Winter, S5
LoadID | 0 | 1 | 2 | 3 | 4 | 5 | 6 | 7 | 8 | 9 | 10 | 11 | 12 | 13 | 14 | 15 | 16 | 17 | 18 | 19 | 20 | 21 | 22 | 23
1 | 1.4854 | 1.4299 | 1.379 | 1.4206 | 1.3805 | 1.3824 | 1.3951 | 1.8109 | 1.8471 | 1.8295 | 1.8239 | 1.8622 | 1.8422 | 1.8096 | 1.5742 | 1.6936 | 1.8412 | 1.8132 | 1.7198 | 1.64 | 1.6284 | 1.5561 | 1.4053 | 1.3749
2 | 1.1437 | 1.1339 | 1.0622 | 1.0384 | 0.98738 | 0.9964 | 1.2051 | 1.1345 | 1.2235 | 1.2783 | 1.2506 | 1.2306 | 1.2143 | 1.2186 | 1.1528 | 1.1819 | 1.2384 | 1.5459 | 1.4146 | 1.2862 | 1.2827 | 1.1651 | 1.2897 | 1.2305
3 | 2.075 | 1.9829 | 1.8932 | 1.9097 | 1.8706 | 2.0664 | 3.2554 | 3.5619 | 3.714 | 3.6157 | 3.4616 | 3.6886 | 3.4474 | 3.3418 | 2.9151 | 2.9014 | 2.9613 | 3.2674 | 2.9377 | 3.0238 | 2.9692 | 2.7626 | 2.5077 | 2.2959
4 | 0.23531 | 0.21319 | 0.19623 | 0.1831 | 0.16059 | 0.19307 | 0.31216 | 0.263 | 0.28536 | 0.27657 | 0.26368 | 0.25 | 0.25543 | 0.26813 | 0.26228 | 0.26589 | 0.2941 | 0.46113 | 0.39344 | 0.32728 | 0.33182 | 0.28386 | 0.31233 | 0.29396
5 | 0.54511 | 0.50725 | 0.46284 | 0.46332 | 0.45719 | 0.49662 | 0.63803 | 0.64224 | 0.66219 | 0.69297 | 0.70573 | 0.71963 | 0.71259 | 0.69414 | 0.69429 | 0.68836 | 0.71807 | 0.8406 | 0.81374 | 0.78953 | 0.79105 | 0.73072 | 0.70675 | 0.66146
6 | 3.6695 | 3.4862 | 3.3661 | 3.3841 | 3.3564 | 3.5723 | 4.0571 | 4.6212 | 4.8372 | 5.0204 | 4.9141 | 4.9983 | 5.0013 | 4.9914 | 4.6701 | 4.6784 | 4.4793 | 4.7748 | 4.5628 | 4.4637 | 4.402 | 4.2149 | 4.0183 | 3.814
7 | 1.6599 | 1.5677 | 1.5208 | 1.4799 | 1.4675 | 1.6135 | 2.0391 | 2.2283 | 2.5185 | 2.6019 | 2.6336 | 2.6419 | 2.6145 | 2.6003 | 2.3936 | 2.3358 | 2.461 | 2.5856 | 2.4454 | 2.3875 | 2.2557 | 1.8484 | 1.9108 | 1.8297
8 | 0.36268 | 0.35193 | 0.33586 | 0.32853 | 0.32762 | 0.37374 | 0.58898 | 0.63394 | 0.65654 | 0.65808 | 0.6751 | 0.67293 | 0.64038 | 0.64121 | 0.57333 | 0.5201 | 0.51699 | 0.58245 | 0.55584 | 0.53147 | 0.52975 | 0.4807 | 0.44058 | 0.40681
9 | 0.38474 | 0.38798 | 0.37749 | 0.3728 | 0.35741 | 0.34686 | 0.36006 | 0.30022 | 0.29871 | 0.30377 | 0.29714 | 0.29951 | 0.30655 | 0.32248 | 0.32481 | 0.32419 | 0.30815 | 0.3294 | 0.31215 | 0.30488 | 0.31381 | 0.30382 | 0.36145 | 0.37662
10 | 0.67533 | 0.64094 | 0.60174 | 0.59858 | 0.57699 | 0.62971 | 0.81536 | 0.83607 | 0.90913 | 0.97741 | 0.9443 | 0.94545 | 0.95444 | 0.93933 | 0.91643 | 0.8665 | 0.88228 | 1.0333 | 0.98273 | 0.93706 | 0.91539 | 0.84954 | 0.84228 | 0.77911
11 | 0.48107 | 0.46604 | 0.43051 | 0.41886 | 0.39155 | 0.4251 | 0.55221 | 0.45939 | 0.37026 | 0.27578 | 0.48765 | 0.49655 | 0.49541 | 0.51301 | 0.49018 | 0.50015 | 0.498 | 0.63898 | 0.56834 | 0.51794 | 0.52255 | 0.49751 | 0.57186 | 0.54749
12 | 1.2351 | 1.2359 | 1.2165 | 1.2388 | 1.2059 | 1.2164 | 1.2824 | 1.1392 | 0.95069 | 0.9218 | 1.2327 | 1.1298 | 1.1573 | 1.2111 | 1.2418 | 1.2779 | 1.3773 | 1.4561 | 1.3352 | 1.2552 | 1.2906 | 1.2691 | 1.3794 | 1.4675
13 | 3.3717 | 3.2681 | 3.2903 | 3.3158 | 3.3305 | 3.3794 | 4.1774 | 4.2343 | 4.3079 | 4.2131 | 4.1407 | 4.2961 | 4.4622 | 4.3594 | 4.2872 | 4.335 | 4.1596 | 4.3944 | 4.2027 | 3.9466 | 4.0157 | 3.8765 | 3.564 | 3.4904
14 | 1.6019 | 1.5578 | 1.4865 | 1.5144 | 1.442 | 1.4196 | 1.4616 | 1.7111 | 1.7413 | 1.7365 | 1.7162 | 1.7572 | 1.7547 | 1.7608 | 1.5474 | 1.6569 | 1.7574 | 1.7799 | 1.6537 | 1.563 | 1.5727 | 1.4826 | 1.4743 | 1.4807
15 | 0.633 | 0.62756 | 0.58786 | 0.57473 | 0.54647 | 0.55147 | 0.66698 | 0.62789 | 0.67713 | 0.70749 | 0.69215 | 0.6811 | 0.67205 | 0.67443 | 0.63802 | 0.65412 | 0.68539 | 0.85559 | 0.78291 | 0.71185 | 0.70992 | 0.64485 | 0.7138 | 0.68102
16 | 0.95338 | 0.91104 | 0.86986 | 0.87743 | 0.85948 | 0.94941 | 1.4957 | 1.6366 | 1.7065 | 1.6613 | 1.5905 | 1.6948 | 1.5839 | 1.5354 | 1.3394 | 1.3331 | 1.3606 | 1.5013 | 1.3498 | 1.3893 | 1.3642 | 1.2693 | 1.1522 | 1.0549
17 | 0.6021 | 0.5455 | 0.50211 | 0.46852 | 0.41093 | 0.49404 | 0.79876 | 0.67296 | 0.7302 | 0.7077 | 0.67471 | 0.63969 | 0.65359 | 0.6861 | 0.67113 | 0.68035 | 0.75254 | 1.1799 | 1.0068 | 0.83746 | 0.84906 | 0.72634 | 0.7992 | 0.75218
18 | 0.85854 | 0.79893 | 0.72898 | 0.72973 | 0.72008 | 0.78218 | 1.0049 | 1.0115 | 1.0429 | 1.0914 | 1.1115 | 1.1334 | 1.1223 | 1.0933 | 1.0935 | 1.0842 | 1.131 | 1.3239 | 1.2816 | 1.2435 | 1.2459 | 1.1509 | 1.1131 | 1.0418
19 | 2.7741 | 2.6356 | 2.5448 | 2.5584 | 2.5375 | 2.7006 | 3.0672 | 3.4937 | 3.6569 | 3.7954 | 3.7151 | 3.7787 | 3.781 | 3.7735 | 3.5306 | 3.5369 | 3.3863 | 3.6098 | 3.4495 | 3.3746 | 3.3279 | 3.1864 | 3.0378 | 2.8834
20 | 1.392 | 1.3147 | 1.2754 | 1.2411 | 1.2307 | 1.3531 | 1.7101 | 1.8687 | 2.1121 | 2.1821 | 2.2086 | 2.2156 | 2.1926 | 2.1807 | 2.0074 | 1.9589 | 2.0639 | 2.1684 | 2.0508 | 2.0023 | 1.8917 | 1.5501 | 1.6025 | 1.5345
21 | 0.80307 | 0.77928 | 0.7437 | 0.72746 | 0.72544 | 0.82758 | 1.3042 | 1.4037 | 1.4538 | 1.4572 | 1.4949 | 1.4901 | 1.418 | 1.4198 | 1.2695 | 1.1516 | 1.1448 | 1.2897 | 1.2308 | 1.1768 | 1.173 | 1.0644 | 0.97558 | 0.9008
22 | 1.0168 | 1.0254 | 0.99764 | 0.98526 | 0.94459 | 0.9167 | 0.95159 | 0.79345 | 0.78944 | 0.80282 | 0.78531 | 0.79157 | 0.81017 | 0.85226 | 0.85841 | 0.85679 | 0.81439 | 0.87056 | 0.82497 | 0.80574 | 0.82935 | 0.80295 | 0.95526 | 0.99534
23 | 3.6996 | 3.5112 | 3.2965 | 3.2792 | 3.1609 | 3.4497 | 4.4668 | 4.5802 | 4.9804 | 5.3545 | 5.1731 | 5.1794 | 5.2287 | 5.1459 | 5.0204 | 4.7469 | 4.8334 | 5.6607 | 5.3836 | 5.1334 | 5.0147 | 4.654 | 4.6142 | 4.2682
24 | 2.5794 | 2.4988 | 2.3083 | 2.2458 | 2.0994 | 2.2793 | 2.9608 | 2.4631 | 1.9852 | 1.4786 | 2.6146 | 2.6623 | 2.6562 | 2.7506 | 2.6282 | 2.6816 | 2.6701 | 3.426 | 3.0473 | 2.777 | 2.8018 | 2.6675 | 3.0662 | 2.9355
25 | 0.71507 | 0.71554 | 0.70429 | 0.7172 | 0.69813 | 0.70423 | 0.74245 | 0.65955 | 0.5504 | 0.53367 | 0.71365 | 0.65411 | 0.67003 | 0.70117 | 0.71893 | 0.73982 | 0.79736 | 0.84302 | 0.77303 | 0.72671 | 0.74718 | 0.73472 | 0.79862 | 0.84961
26 | 2.7648 | 2.6799 | 2.6981 | 2.719 | 2.731 | 2.7711 | 3.4254 | 3.4722 | 3.5325 | 3.4548 | 3.3954 | 3.5228 | 3.659 | 3.5747 | 3.5155 | 3.5547 | 3.4108 | 3.6034 | 3.4462 | 3.2362 | 3.2929 | 3.1788 | 2.9225 | 2.8621
27 | 1.6687 | 1.6227 | 1.5484 | 1.5775 | 1.5021 | 1.4788 | 1.5225 | 1.7824 | 1.8138 | 1.8088 | 1.7877 | 1.8304 | 1.8278 | 1.8341 | 1.6119 | 1.7259 | 1.8306 | 1.8541 | 1.7226 | 1.6281 | 1.6382 | 1.5444 | 1.5357 | 1.5424
28 | 1.3523 | 1.3407 | 1.2559 | 1.2278 | 1.1675 | 1.1781 | 1.4249 | 1.3414 | 1.4466 | 1.5115 | 1.4787 | 1.4551 | 1.4357 | 1.4408 | 1.3631 | 1.3974 | 1.4642 | 1.8278 | 1.6726 | 1.5208 | 1.5166 | 1.3776 | 1.5249 | 1.4549
29 | 2.8975 | 2.7689 | 2.6437 | 2.6667 | 2.6121 | 2.8855 | 4.5458 | 4.9739 | 5.1863 | 5.049 | 4.8337 | 5.1508 | 4.8139 | 4.6665 | 4.0706 | 4.0515 | 4.1352 | 4.5626 | 4.1023 | 4.2225 | 4.1462 | 3.8576 | 3.5017 | 3.206
30 | 0.88239 | 0.79945 | 0.73585 | 0.68662 | 0.60222 | 0.72403 | 1.1706 | 0.98624 | 1.0701 | 1.0372 | 0.9888 | 0.93748 | 0.95785 | 1.0055 | 0.98355 | 0.99707 | 1.1029 | 1.7292 | 1.4754 | 1.2273 | 1.2443 | 1.0645 | 1.1712 | 1.1023
31 | 4.1019 | 3.8171 | 3.4829 | 3.4865 | 3.4404 | 3.7371 | 4.8012 | 4.8329 | 4.983 | 5.2146 | 5.3106 | 5.4152 | 5.3622 | 5.2234 | 5.2245 | 5.1799 | 5.4035 | 6.3255 | 6.1234 | 5.9412 | 5.9527 | 5.4987 | 5.3183 | 4.9775
32 | 1.4971 | 1.4224 | 1.3734 | 1.3807 | 1.3694 | 1.4575 | 1.6553 | 1.8855 | 1.9736 | 2.0483 | 2.0049 | 2.0393 | 2.0405 | 2.0365 | 1.9054 | 1.9088 | 1.8275 | 1.9481 | 1.8616 | 1.8212 | 1.796 | 1.7197 | 1.6395 | 1.5561

## Pc, Winter, S6
LoadID | 0 | 1 | 2 | 3 | 4 | 5 | 6 | 7 | 8 | 9 | 10 | 11 | 12 | 13 | 14 | 15 | 16 | 17 | 18 | 19 | 20 | 21 | 22 | 23
1 | 1.4854 | 1.4299 | 1.379 | 1.4206 | 1.3805 | 1.3824 | 1.3951 | 1.8109 | 1.8471 | 1.8295 | 1.8239 | 1.8622 | 1.8422 | 1.8096 | 1.5742 | 1.6936 | 1.8412 | 1.8132 | 1.7198 | 1.64 | 1.6284 | 1.5561 | 1.4053 | 1.3749
2 | 1.1437 | 1.1339 | 1.0622 | 1.0384 | 0.98738 | 0.9964 | 1.2051 | 1.1345 | 1.2235 | 1.2783 | 1.2506 | 1.2306 | 1.2143 | 1.2186 | 1.1528 | 1.1819 | 1.2384 | 1.5459 | 1.4146 | 1.2862 | 1.2827 | 1.1651 | 1.2897 | 1.2305
3 | 2.075 | 1.9829 | 1.8932 | 1.9097 | 1.8706 | 2.0664 | 3.2554 | 3.5619 | 3.714 | 3.6157 | 3.4616 | 3.6886 | 3.4474 | 3.3418 | 2.9151 | 2.9014 | 2.9613 | 3.2674 | 2.9377 | 3.0238 | 2.9692 | 2.7626 | 2.5077 | 2.2959
4 | 0.23531 | 0.21319 | 0.19623 | 0.1831 | 0.16059 | 0.19307 | 0.31216 | 0.263 | 0.28536 | 0.27657 | 0.26368 | 0.25 | 0.25543 | 0.26813 | 0.26228 | 0.26589 | 0.2941 | 0.46113 | 0.39344 | 0.32728 | 0.33182 | 0.28386 | 0.31233 | 0.29396
5 | 0.54511 | 0.50725 | 0.46284 | 0.46332 | 0.45719 | 0.49662 | 0.63803 | 0.64224 | 0.66219 | 0.69297 | 0.70573 | 0.71963 | 0.71259 | 0.69414 | 0.69429 | 0.68836 | 0.71807 | 0.8406 | 0.81374 | 0.78953 | 0.79105 | 0.73072 | 0.70675 | 0.66146
6 | 3.6695 | 3.4862 | 3.3661 | 3.3841 | 3.3564 | 3.5723 | 4.0571 | 4.6212 | 4.8372 | 5.0204 | 4.9141 | 4.9983 | 5.0013 | 4.9914 | 4.6701 | 4.6784 | 4.4793 | 4.7748 | 4.5628 | 4.4637 | 4.402 | 4.2149 | 4.0183 | 3.814
7 | 1.6599 | 1.5677 | 1.5208 | 1.4799 | 1.4675 | 1.6135 | 2.0391 | 2.2283 | 2.5185 | 2.6019 | 2.6336 | 2.6419 | 2.6145 | 2.6003 | 2.3936 | 2.3358 | 2.461 | 2.5856 | 2.4454 | 2.3875 | 2.2557 | 1.8484 | 1.9108 | 1.8297
8 | 0.36268 | 0.35193 | 0.33586 | 0.32853 | 0.32762 | 0.37374 | 0.58898 | 0.63394 | 0.65654 | 0.65808 | 0.6751 | 0.67293 | 0.64038 | 0.64121 | 0.57333 | 0.5201 | 0.51699 | 0.58245 | 0.55584 | 0.53147 | 0.52975 | 0.4807 | 0.44058 | 0.40681
9 | 0.38474 | 0.38798 | 0.37749 | 0.3728 | 0.35741 | 0.34686 | 0.36006 | 0.30022 | 0.29871 | 0.30377 | 0.29714 | 0.29951 | 0.30655 | 0.32248 | 0.32481 | 0.32419 | 0.30815 | 0.3294 | 0.31215 | 0.30488 | 0.31381 | 0.30382 | 0.36145 | 0.37662
10 | 0.67533 | 0.64094 | 0.60174 | 0.59858 | 0.57699 | 0.62971 | 0.81536 | 0.83607 | 0.90913 | 0.97741 | 0.9443 | 0.94545 | 0.95444 | 0.93933 | 0.91643 | 0.8665 | 0.88228 | 1.0333 | 0.98273 | 0.93706 | 0.91539 | 0.84954 | 0.84228 | 0.77911
11 | 0.48107 | 0.46604 | 0.43051 | 0.41886 | 0.39155 | 0.4251 | 0.55221 | 0.45939 | 0.37026 | 0.27578 | 0.48765 | 0.49655 | 0.49541 | 0.51301 | 0.49018 | 0.50015 | 0.498 | 0.63898 | 0.56834 | 0.51794 | 0.52255 | 0.49751 | 0.57186 | 0.54749
12 | 1.2351 | 1.2359 | 1.2165 | 1.2388 | 1.2059 | 1.2164 | 1.2824 | 1.1392 | 0.95069 | 0.9218 | 1.2327 | 1.1298 | 1.1573 | 1.2111 | 1.2418 | 1.2779 | 1.3773 | 1.4561 | 1.3352 | 1.2552 | 1.2906 | 1.2691 | 1.3794 | 1.4675
13 | 3.3717 | 3.2681 | 3.2903 | 3.3158 | 3.3305 | 3.3794 | 4.1774 | 4.2343 | 4.3079 | 4.2131 | 4.1407 | 4.2961 | 4.4622 | 4.3594 | 4.2872 | 4.335 | 4.1596 | 4.3944 | 4.2027 | 3.9466 | 4.0157 | 3.8765 | 3.564 | 3.4904
14 | 1.6019 | 1.5578 | 1.4865 | 1.5144 | 1.442 | 1.4196 | 1.4616 | 1.7111 | 1.7413 | 1.7365 | 1.7162 | 1.7572 | 1.7547 | 1.7608 | 1.5474 | 1.6569 | 1.7574 | 1.7799 | 1.6537 | 1.563 | 1.5727 | 1.4826 | 1.4743 | 1.4807
15 | 0.633 | 0.62756 | 0.58786 | 0.57473 | 0.54647 | 0.55147 | 0.66698 | 0.62789 | 0.67713 | 0.70749 | 0.69215 | 0.6811 | 0.67205 | 0.67443 | 0.63802 | 0.65412 | 0.68539 | 0.85559 | 0.78291 | 0.71185 | 0.70992 | 0.64485 | 0.7138 | 0.68102
16 | 0.95338 | 0.91104 | 0.86986 | 0.87743 | 0.85948 | 0.94941 | 1.4957 | 1.6366 | 1.7065 | 1.6613 | 1.5905 | 1.6948 | 1.5839 | 1.5354 | 1.3394 | 1.3331 | 1.3606 | 1.5013 | 1.3498 | 1.3893 | 1.3642 | 1.2693 | 1.1522 | 1.0549
17 | 0.6021 | 0.5455 | 0.50211 | 0.46852 | 0.41093 | 0.49404 | 0.79876 | 0.67296 | 0.7302 | 0.7077 | 0.67471 | 0.63969 | 0.65359 | 0.6861 | 0.67113 | 0.68035 | 0.75254 | 1.1799 | 1.0068 | 0.83746 | 0.84906 | 0.72634 | 0.7992 | 0.75218
18 | 0.85854 | 0.79893 | 0.72898 | 0.72973 | 0.72008 | 0.78218 | 1.0049 | 1.0115 | 1.0429 | 1.0914 | 1.1115 | 1.1334 | 1.1223 | 1.0933 | 1.0935 | 1.0842 | 1.131 | 1.3239 | 1.2816 | 1.2435 | 1.2459 | 1.1509 | 1.1131 | 1.0418
19 | 2.7741 | 2.6356 | 2.5448 | 2.5584 | 2.5375 | 2.7006 | 3.0672 | 3.4937 | 3.6569 | 3.7954 | 3.7151 | 3.7787 | 3.781 | 3.7735 | 3.5306 | 3.5369 | 3.3863 | 3.6098 | 3.4495 | 3.3746 | 3.3279 | 3.1864 | 3.0378 | 2.8834
20 | 1.392 | 1.3147 | 1.2754 | 1.2411 | 1.2307 | 1.3531 | 1.7101 | 1.8687 | 2.1121 | 2.1821 | 2.2086 | 2.2156 | 2.1926 | 2.1807 | 2.0074 | 1.9589 | 2.0639 | 2.1684 | 2.0508 | 2.0023 | 1.8917 | 1.5501 | 1.6025 | 1.5345
21 | 0.80307 | 0.77928 | 0.7437 | 0.72746 | 0.72544 | 0.82758 | 1.3042 | 1.4037 | 1.4538 | 1.4572 | 1.4949 | 1.4901 | 1.418 | 1.4198 | 1.2695 | 1.1516 | 1.1448 | 1.2897 | 1.2308 | 1.1768 | 1.173 | 1.0644 | 0.97558 | 0.9008
22 | 1.0168 | 1.0254 | 0.99764 | 0.98526 | 0.94459 | 0.9167 | 0.95159 | 0.79345 | 0.78944 | 0.80282 | 0.78531 | 0.79157 | 0.81017 | 0.85226 | 0.85841 | 0.85679 | 0.81439 | 0.87056 | 0.82497 | 0.80574 | 0.82935 | 0.80295 | 0.95526 | 0.99534
23 | 3.6996 | 3.5112 | 3.2965 | 3.2792 | 3.1609 | 3.4497 | 4.4668 | 4.5802 | 4.9804 | 5.3545 | 5.1731 | 5.1794 | 5.2287 | 5.1459 | 5.0204 | 4.7469 | 4.8334 | 5.6607 | 5.3836 | 5.1334 | 5.0147 | 4.654 | 4.6142 | 4.2682
24 | 2.5794 | 2.4988 | 2.3083 | 2.2458 | 2.0994 | 2.2793 | 2.9608 | 2.4631 | 1.9852 | 1.4786 | 2.6146 | 2.6623 | 2.6562 | 2.7506 | 2.6282 | 2.6816 | 2.6701 | 3.426 | 3.0473 | 2.777 | 2.8018 | 2.6675 | 3.0662 | 2.9355
25 | 0.71507 | 0.71554 | 0.70429 | 0.7172 | 0.69813 | 0.70423 | 0.74245 | 0.65955 | 0.5504 | 0.53367 | 0.71365 | 0.65411 | 0.67003 | 0.70117 | 0.71893 | 0.73982 | 0.79736 | 0.84302 | 0.77303 | 0.72671 | 0.74718 | 0.73472 | 0.79862 | 0.84961
26 | 2.7648 | 2.6799 | 2.6981 | 2.719 | 2.731 | 2.7711 | 3.4254 | 3.4722 | 3.5325 | 3.4548 | 3.3954 | 3.5228 | 3.659 | 3.5747 | 3.5155 | 3.5547 | 3.4108 | 3.6034 | 3.4462 | 3.2362 | 3.2929 | 3.1788 | 2.9225 | 2.8621
27 | 1.6687 | 1.6227 | 1.5484 | 1.5775 | 1.5021 | 1.4788 | 1.5225 | 1.7824 | 1.8138 | 1.8088 | 1.7877 | 1.8304 | 1.8278 | 1.8341 | 1.6119 | 1.7259 | 1.8306 | 1.8541 | 1.7226 | 1.6281 | 1.6382 | 1.5444 | 1.5357 | 1.5424
28 | 1.3523 | 1.3407 | 1.2559 | 1.2278 | 1.1675 | 1.1781 | 1.4249 | 1.3414 | 1.4466 | 1.5115 | 1.4787 | 1.4551 | 1.4357 | 1.4408 | 1.3631 | 1.3974 | 1.4642 | 1.8278 | 1.6726 | 1.5208 | 1.5166 | 1.3776 | 1.5249 | 1.4549
29 | 2.8975 | 2.7689 | 2.6437 | 2.6667 | 2.6121 | 2.8855 | 4.5458 | 4.9739 | 5.1863 | 5.049 | 4.8337 | 5.1508 | 4.8139 | 4.6665 | 4.0706 | 4.0515 | 4.1352 | 4.5626 | 4.1023 | 4.2225 | 4.1462 | 3.8576 | 3.5017 | 3.206
30 | 0.88239 | 0.79945 | 0.73585 | 0.68662 | 0.60222 | 0.72403 | 1.1706 | 0.98624 | 1.0701 | 1.0372 | 0.9888 | 0.93748 | 0.95785 | 1.0055 | 0.98355 | 0.99707 | 1.1029 | 1.7292 | 1.4754 | 1.2273 | 1.2443 | 1.0645 | 1.1712 | 1.1023
31 | 4.1019 | 3.8171 | 3.4829 | 3.4865 | 3.4404 | 3.7371 | 4.8012 | 4.8329 | 4.983 | 5.2146 | 5.3106 | 5.4152 | 5.3622 | 5.2234 | 5.2245 | 5.1799 | 5.4035 | 6.3255 | 6.1234 | 5.9412 | 5.9527 | 5.4987 | 5.3183 | 4.9775
32 | 1.4971 | 1.4224 | 1.3734 | 1.3807 | 1.3694 | 1.4575 | 1.6553 | 1.8855 | 1.9736 | 2.0483 | 2.0049 | 2.0393 | 2.0405 | 2.0365 | 1.9054 | 1.9088 | 1.8275 | 1.9481 | 1.8616 | 1.8212 | 1.796 | 1.7197 | 1.6395 | 1.5561

## Pc, Winter, S7
LoadID | 0 | 1 | 2 | 3 | 4 | 5 | 6 | 7 | 8 | 9 | 10 | 11 | 12 | 13 | 14 | 15 | 16 | 17 | 18 | 19 | 20 | 21 | 22 | 23
1 | 1.4133 | 1.4299 | 1.379 | 1.4206 | 1.3805 | 1.3824 | 1.3951 | 1.8109 | 1.8471 | 1.8295 | 1.8239 | 1.8622 | 1.8422 | 1.8096 | 1.5742 | 1.6936 | 1.8412 | 1.8132 | 1.7198 | 1.64 | 1.6284 | 1.5561 | 1.4053 | 1.3749
2 | 1.106 | 1.1339 | 1.0622 | 1.0384 | 0.98738 | 0.9964 | 1.2051 | 1.1345 | 1.2235 | 1.2783 | 1.2506 | 1.2306 | 1.2143 | 1.2186 | 1.1528 | 1.1819 | 1.2384 | 1.5459 | 1.4146 | 1.2862 | 1.2827 | 1.1651 | 1.2897 | 1.2305
3 | 1.9909 | 1.9829 | 1.8932 | 1.9097 | 1.8706 | 2.0664 | 3.2554 | 3.5619 | 3.714 | 3.6157 | 3.4616 | 3.6886 | 3.4474 | 3.3418 | 2.9151 | 2.9014 | 2.9613 | 3.2674 | 2.9377 | 3.0238 | 2.9692 | 2.7626 | 2.5077 | 2.2959
4 | 0.23151 | 0.21319 | 0.19623 | 0.1831 | 0.16059 | 0.19307 | 0.31216 | 0.263 | 0.28536 | 0.27657 | 0.26368 | 0.25 | 0.25543 | 0.26813 | 0.26228 | 0.26589 | 0.2941 | 0.46113 | 0.39344 | 0.32728 | 0.33182 | 0.28386 | 0.31233 | 0.29396
5 | 0.52313 | 0.50725 | 0.46284 | 0.46332 | 0.45719 | 0.49662 | 0.63803 | 0.64224 | 0.66219 | 0.69297 | 0.70573 | 0.71963 | 0.71259 | 0.69414 | 0.69429 | 0.68836 | 0.71807 | 0.8406 | 0.81374 | 0.78953 | 0.79105 | 0.73072 | 0.70675 | 0.66146
6 | 3.51 | 3.4862 | 3.3661 | 3.3841 | 3.3564 | 3.5723 | 4.0571 | 4.6212 | 4.8372 | 5.0204 | 4.9141 | 4.9983 | 5.0013 | 4.9914 | 4.6701 | 4.6784 | 4.4793 | 4.7748 | 4.5628 | 4.4637 | 4.402 | 4.2149 | 4.0183 | 3.814
7 | 1.5958 | 1.5677 | 1.5208 | 1.4799 | 1.4675 | 1.6135 | 2.0391 | 2.2283 | 2.5185 | 2.6019 | 2.6336 | 2.6419 | 2.6145 | 2.6003 | 2.3936 | 2.3358 | 2.461 | 2.5856 | 2.4454 | 2.3875 | 2.2557 | 1.8484 | 1.9108 | 1.8297
8 | 0.34978 | 0.35193 | 0.33586 | 0.32853 | 0.32762 | 0.37374 | 0.58898 | 0.63394 | 0.65654 | 0.65808 | 0.6751 | 0.67293 | 0.64038 | 0.64121 | 0.57333 | 0.5201 | 0.51699 | 0.58245 | 0.55584 | 0.53147 | 0.52975 | 0.4807 | 0.44058 | 0.40681
9 | 0.37077 | 0.38798 | 0.37749 | 0.3728 | 0.35741 | 0.34686 | 0.36006 | 0.30022 | 0.29871 | 0.30377 | 0.29714 | 0.29951 | 0.30655 | 0.32248 | 0.32481 | 0.32419 | 0.30815 | 0.3294 | 0.31215 | 0.30488 | 0.31381 | 0.30382 | 0.36145 | 0.37662
10 | 0.65029 | 0.64094 | 0.60174 | 0.59858 | 0.57699 | 0.62971 | 0.81536 | 0.83607 | 0.90913 | 0.97741 | 0.9443 | 0.94545 | 0.95444 | 0.93933 | 0.91643 | 0.8665 | 0.88228 | 1.0333 | 0.98273 | 0.93706 | 0.91539 | 0.84954 | 0.84228 | 0.77911
11 | 0.46826 | 0.46604 | 0.43051 | 0.41886 | 0.39155 | 0.4251 | 0.55221 | 0.45939 | 0.37026 | 0.27578 | 0.48765 | 0.49655 | 0.49541 | 0.51301 | 0.49018 | 0.50015 | 0.498 | 0.63898 | 0.56834 | 0.51794 | 0.52255 | 0.49751 | 0.57186 | 0.54749
12 | 1.1837 | 1.2359 | 1.2165 | 1.2388 | 1.2059 | 1.2164 | 1.2824 | 1.1392 | 0.95069 | 0.9218 | 1.2327 | 1.1298 | 1.1573 | 1.2111 | 1.2418 | 1.2779 | 1.3773 | 1.4561 | 1.3352 | 1.2552 | 1.2906 | 1.2691 | 1.3794 | 1.4675
13 | 3.2192 | 3.2681 | 3.2903 | 3.3158 | 3.3305 | 3.3794 | 4.1774 | 4.2343 | 4.3079 | 4.2131 | 4.1407 | 4.2961 | 4.4622 | 4.3594 | 4.2872 | 4.335 | 4.1596 | 4.3944 | 4.2027 | 3.9466 | 4.0157 | 3.8765 | 3.564 | 3.4904
14 | 1.535 | 1.5578 | 1.4865 | 1.5144 | 1.442 | 1.4196 | 1.4616 | 1.7111 | 1.7413 | 1.7365 | 1.7162 | 1.7572 | 1.7547 | 1.7608 | 1.5474 | 1.6569 | 1.7574 | 1.7799 | 1.6537 | 1.563 | 1.5727 | 1.4826 | 1.4743 | 1.4807
15 | 0.61215 | 0.62756 | 0.58786 | 0.57473 | 0.54647 | 0.55147 | 0.66698 | 0.62789 | 0.67713 | 0.70749 | 0.69215 | 0.6811 | 0.67205 | 0.67443 | 0.63802 | 0.65412 | 0.68539 | 0.85559 | 0.78291 | 0.71185 | 0.70992 | 0.64485 | 0.7138 | 0.68102
16 | 0.91473 | 0.91104 | 0.86986 | 0.87743 | 0.85948 | 0.94941 | 1.4957 | 1.6366 | 1.7065 | 1.6613 | 1.5905 | 1.6948 | 1.5839 | 1.5354 | 1.3394 | 1.3331 | 1.3606 | 1.5013 | 1.3498 | 1.3893 | 1.3642 | 1.2693 | 1.1522 | 1.0549
17 | 0.5924 | 0.5455 | 0.50211 | 0.46852 | 0.41093 | 0.49404 | 0.79876 | 0.67296 | 0.7302 | 0.7077 | 0.67471 | 0.63969 | 0.65359 | 0.6861 | 0.67113 | 0.68035 | 0.75254 | 1.1799 | 1.0068 | 0.83746 | 0.84906 | 0.72634 | 0.7992 | 0.75218
18 | 0.82393 | 0.79893 | 0.72898 | 0.72973 | 0.72008 | 0.78218 | 1.0049 | 1.0115 | 1.0429 | 1.0914 | 1.1115 | 1.1334 | 1.1223 | 1.0933 | 1.0935 | 1.0842 | 1.131 | 1.3239 | 1.2816 | 1.2435 | 1.2459 | 1.1509 | 1.1131 | 1.0418
19 | 2.6536 | 2.6356 | 2.5448 | 2.5584 | 2.5375 | 2.7006 | 3.0672 | 3.4937 | 3.6569 | 3.7954 | 3.7151 | 3.7787 | 3.781 | 3.7735 | 3.5306 | 3.5369 | 3.3863 | 3.6098 | 3.4495 | 3.3746 | 3.3279 | 3.1864 | 3.0378 | 2.8834
20 | 1.3383 | 1.3147 | 1.2754 | 1.2411 | 1.2307 | 1.3531 | 1.7101 | 1.8687 | 2.1121 | 2.1821 | 2.2086 | 2.2156 | 2.1926 | 2.1807 | 2.0074 | 1.9589 | 2.0639 | 2.1684 | 2.0508 | 2.0023 | 1.8917 | 1.5501 | 1.6025 | 1.5345
21 | 0.77452 | 0.77928 | 0.7437 | 0.72746 | 0.72544 | 0.82758 | 1.3042 | 1.4037 | 1.4538 | 1.4572 | 1.4949 | 1.4901 | 1.418 | 1.4198 | 1.2695 | 1.1516 | 1.1448 | 1.2897 | 1.2308 | 1.1768 | 1.173 | 1.0644 | 0.97558 | 0.9008
22 | 0.9799 | 1.0254 | 0.99764 | 0.98526 | 0.94459 | 0.9167 | 0.95159 | 0.79345 | 0.78944 | 0.80282 | 0.78531 | 0.79157 | 0.81017 | 0.85226 | 0.85841 | 0.85679 | 0.81439 | 0.87056 | 0.82497 | 0.80574 | 0.82935 | 0.80295 | 0.95526 | 0.99534
23 | 3.5625 | 3.5112 | 3.2965 | 3.2792 | 3.1609 | 3.4497 | 4.4668 | 4.5802 | 4.9804 | 5.3545 | 5.1731 | 5.1794 | 5.2287 | 5.1459 | 5.0204 | 4.7469 | 4.8334 | 5.6607 | 5.3836 | 5.1334 | 5.0147 | 4.654 | 4.6142 | 4.2682
24 | 2.5107 | 2.4988 | 2.3083 | 2.2458 | 2.0994 | 2.2793 | 2.9608 | 2.4631 | 1.9852 | 1.4786 | 2.6146 | 2.6623 | 2.6562 | 2.7506 | 2.6282 | 2.6816 | 2.6701 | 3.426 | 3.0473 | 2.777 | 2.8018 | 2.6675 | 3.0662 | 2.9355
25 | 0.68529 | 0.71554 | 0.70429 | 0.7172 | 0.69813 | 0.70423 | 0.74245 | 0.65955 | 0.5504 | 0.53367 | 0.71365 | 0.65411 | 0.67003 | 0.70117 | 0.71893 | 0.73982 | 0.79736 | 0.84302 | 0.77303 | 0.72671 | 0.74718 | 0.73472 | 0.79862 | 0.84961
26 | 2.6398 | 2.6799 | 2.6981 | 2.719 | 2.731 | 2.7711 | 3.4254 | 3.4722 | 3.5325 | 3.4548 | 3.3954 | 3.5228 | 3.659 | 3.5747 | 3.5155 | 3.5547 | 3.4108 | 3.6034 | 3.4462 | 3.2362 | 3.2929 | 3.1788 | 2.9225 | 2.8621
27 | 1.5989 | 1.6227 | 1.5484 | 1.5775 | 1.5021 | 1.4788 | 1.5225 | 1.7824 | 1.8138 | 1.8088 | 1.7877 | 1.8304 | 1.8278 | 1.8341 | 1.6119 | 1.7259 | 1.8306 | 1.8541 | 1.7226 | 1.6281 | 1.6382 | 1.5444 | 1.5357 | 1.5424
28 | 1.3078 | 1.3407 | 1.2559 | 1.2278 | 1.1675 | 1.1781 | 1.4249 | 1.3414 | 1.4466 | 1.5115 | 1.4787 | 1.4551 | 1.4357 | 1.4408 | 1.3631 | 1.3974 | 1.4642 | 1.8278 | 1.6726 | 1.5208 | 1.5166 | 1.3776 | 1.5249 | 1.4549
29 | 2.7801 | 2.7689 | 2.6437 | 2.6667 | 2.6121 | 2.8855 | 4.5458 | 4.9739 | 5.1863 | 5.049 | 4.8337 | 5.1508 | 4.8139 | 4.6665 | 4.0706 | 4.0515 | 4.1352 | 4.5626 | 4.1023 | 4.2225 | 4.1462 | 3.8576 | 3.5017 | 3.206
30 | 0.86817 | 0.79945 | 0.73585 | 0.68662 | 0.60222 | 0.72403 | 1.1706 | 0.98624 | 1.0701 | 1.0372 | 0.9888 | 0.93748 | 0.95785 | 1.0055 | 0.98355 | 0.99707 | 1.1029 | 1.7292 | 1.4754 | 1.2273 | 1.2443 | 1.0645 | 1.1712 | 1.1023
31 | 3.9366 | 3.8171 | 3.4829 | 3.4865 | 3.4404 | 3.7371 | 4.8012 | 4.8329 | 4.983 | 5.2146 | 5.3106 | 5.4152 | 5.3622 | 5.2234 | 5.2245 | 5.1799 | 5.4035 | 6.3255 | 6.1234 | 5.9412 | 5.9527 | 5.4987 | 5.3183 | 4.9775
32 | 1.4321 | 1.4224 | 1.3734 | 1.3807 | 1.3694 | 1.4575 | 1.6553 | 1.8855 | 1.9736 | 2.0483 | 2.0049 | 2.0393 | 2.0405 | 2.0365 | 1.9054 | 1.9088 | 1.8275 | 1.9481 | 1.8616 | 1.8212 | 1.796 | 1.7197 | 1.6395 | 1.5561

## Pc, Winter, S8
LoadID | 0 | 1 | 2 | 3 | 4 | 5 | 6 | 7 | 8 | 9 | 10 | 11 | 12 | 13 | 14 | 15 | 16 | 17 | 18 | 19 | 20 | 21 | 22 | 23
1 | 1.4133 | 1.4299 | 1.379 | 1.4206 | 1.3805 | 1.3824 | 1.3951 | 1.8109 | 1.8471 | 1.8295 | 1.8239 | 1.8622 | 1.8422 | 1.8096 | 1.5742 | 1.6936 | 1.8412 | 1.8132 | 1.7198 | 1.64 | 1.6284 | 1.5561 | 1.4053 | 1.3749
2 | 1.106 | 1.1339 | 1.0622 | 1.0384 | 0.98738 | 0.9964 | 1.2051 | 1.1345 | 1.2235 | 1.2783 | 1.2506 | 1.2306 | 1.2143 | 1.2186 | 1.1528 | 1.1819 | 1.2384 | 1.5459 | 1.4146 | 1.2862 | 1.2827 | 1.1651 | 1.2897 | 1.2305
3 | 1.9909 | 1.9829 | 1.8932 | 1.9097 | 1.8706 | 2.0664 | 3.2554 | 3.5619 | 3.714 | 3.6157 | 3.4616 | 3.6886 | 3.4474 | 3.3418 | 2.9151 | 2.9014 | 2.9613 | 3.2674 | 2.9377 | 3.0238 | 2.9692 | 2.7626 | 2.5077 | 2.2959
4 | 0.23151 | 0.21319 | 0.19623 | 0.1831 | 0.16059 | 0.19307 | 0.31216 | 0.263 | 0.28536 | 0.27657 | 0.26368 | 0.25 | 0.25543 | 0.26813 | 0.26228 | 0.26589 | 0.2941 | 0.46113 | 0.39344 | 0.32728 | 0.33182 | 0.28386 | 0.31233 | 0.29396
5 | 0.52313 | 0.50725 | 0.46284 | 0.46332 | 0.45719 | 0.49662 | 0.63803 | 0.64224 | 0.66219 | 0.69297 | 0.70573 | 0.71963 | 0.71259 | 0.69414 | 0.69429 | 0.68836 | 0.71807 | 0.8406 | 0.81374 | 0.78953 | 0.79105 | 0.73072 | 0.70675 | 0.66146
6 | 3.51 | 3.4862 | 3.3661 | 3.3841 | 3.3564 | 3.5723 | 4.0571 | 4.6212 | 4.8372 | 5.0204 | 4.9141 | 4.9983 | 5.0013 | 4.9914 | 4.6701 | 4.6784 | 4.4793 | 4.7748 | 4.5628 | 4.4637 | 4.402 | 4.2149 | 4.0183 | 3.814
7 | 1.5958 | 1.5677 | 1.5208 | 1.4799 | 1.4675 | 1.6135 | 2.0391 | 2.2283 | 2.5185 | 2.6019 | 2.6336 | 2.6419 | 2.6145 | 2.6003 | 2.3936 | 2.3358 | 2.461 | 2.5856 | 2.4454 | 2.3875 | 2.2557 | 1.8484 | 1.9108 | 1.8297
8 | 0.34978 | 0.35193 | 0.33586 | 0.32853 | 0.32762 | 0.37374 | 0.58898 | 0.63394 | 0.65654 | 0.65808 | 0.6751 | 0.67293 | 0.64038 | 0.64121 | 0.57333 | 0.5201 | 0.51699 | 0.58245 | 0.55584 | 0.53147 | 0.52975 | 0.4807 | 0.44058 | 0.40681
9 | 0.37077 | 0.38798 | 0.37749 | 0.3728 | 0.35741 | 0.34686 | 0.36006 | 0.30022 | 0.29871 | 0.30377 | 0.29714 | 0.29951 | 0.30655 | 0.32248 | 0.32481 | 0.32419 | 0.30815 | 0.3294 | 0.31215 | 0.30488 | 0.31381 | 0.30382 | 0.36145 | 0.37662
10 | 0.65029 | 0.64094 | 0.60174 | 0.59858 | 0.57699 | 0.62971 | 0.81536 | 0.83607 | 0.90913 | 0.97741 | 0.9443 | 0.94545 | 0.95444 | 0.93933 | 0.91643 | 0.8665 | 0.88228 | 1.0333 | 0.98273 | 0.93706 | 0.91539 | 0.84954 | 0.84228 | 0.77911
11 | 0.46826 | 0.46604 | 0.43051 | 0.41886 | 0.39155 | 0.4251 | 0.55221 | 0.45939 | 0.37026 | 0.27578 | 0.48765 | 0.49655 | 0.49541 | 0.51301 | 0.49018 | 0.50015 | 0.498 | 0.63898 | 0.56834 | 0.51794 | 0.52255 | 0.49751 | 0.57186 | 0.54749
12 | 1.1837 | 1.2359 | 1.2165 | 1.2388 | 1.2059 | 1.2164 | 1.2824 | 1.1392 | 0.95069 | 0.9218 | 1.2327 | 1.1298 | 1.1573 | 1.2111 | 1.2418 | 1.2779 | 1.3773 | 1.4561 | 1.3352 | 1.2552 | 1.2906 | 1.2691 | 1.3794 | 1.4675
13 | 3.2192 | 3.2681 | 3.2903 | 3.3158 | 3.3305 | 3.3794 | 4.1774 | 4.2343 | 4.3079 | 4.2131 | 4.1407 | 4.2961 | 4.4622 | 4.3594 | 4.2872 | 4.335 | 4.1596 | 4.3944 | 4.2027 | 3.9466 | 4.0157 | 3.8765 | 3.564 | 3.4904
14 | 1.535 | 1.5578 | 1.4865 | 1.5144 | 1.442 | 1.4196 | 1.4616 | 1.7111 | 1.7413 | 1.7365 | 1.7162 | 1.7572 | 1.7547 | 1.7608 | 1.5474 | 1.6569 | 1.7574 | 1.7799 | 1.6537 | 1.563 | 1.5727 | 1.4826 | 1.4743 | 1.4807
15 | 0.61215 | 0.62756 | 0.58786 | 0.57473 | 0.54647 | 0.55147 | 0.66698 | 0.62789 | 0.67713 | 0.70749 | 0.69215 | 0.6811 | 0.67205 | 0.67443 | 0.63802 | 0.65412 | 0.68539 | 0.85559 | 0.78291 | 0.71185 | 0.70992 | 0.64485 | 0.7138 | 0.68102
16 | 0.91473 | 0.91104 | 0.86986 | 0.87743 | 0.85948 | 0.94941 | 1.4957 | 1.6366 | 1.7065 | 1.6613 | 1.5905 | 1.6948 | 1.5839 | 1.5354 | 1.3394 | 1.3331 | 1.3606 | 1.5013 | 1.3498 | 1.3893 | 1.3642 | 1.2693 | 1.1522 | 1.0549
17 | 0.5924 | 0.5455 | 0.50211 | 0.46852 | 0.41093 | 0.49404 | 0.79876 | 0.67296 | 0.7302 | 0.7077 | 0.67471 | 0.63969 | 0.65359 | 0.6861 | 0.67113 | 0.68035 | 0.75254 | 1.1799 | 1.0068 | 0.83746 | 0.84906 | 0.72634 | 0.7992 | 0.75218
18 | 0.82393 | 0.79893 | 0.72898 | 0.72973 | 0.72008 | 0.78218 | 1.0049 | 1.0115 | 1.0429 | 1.0914 | 1.1115 | 1.1334 | 1.1223 | 1.0933 | 1.0935 | 1.0842 | 1.131 | 1.3239 | 1.2816 | 1.2435 | 1.2459 | 1.1509 | 1.1131 | 1.0418
19 | 2.6536 | 2.6356 | 2.5448 | 2.5584 | 2.5375 | 2.7006 | 3.0672 | 3.4937 | 3.6569 | 3.7954 | 3.7151 | 3.7787 | 3.781 | 3.7735 | 3.5306 | 3.5369 | 3.3863 | 3.6098 | 3.4495 | 3.3746 | 3.3279 | 3.1864 | 3.0378 | 2.8834
20 | 1.3383 | 1.3147 | 1.2754 | 1.2411 | 1.2307 | 1.3531 | 1.7101 | 1.8687 | 2.1121 | 2.1821 | 2.2086 | 2.2156 | 2.1926 | 2.1807 | 2.0074 | 1.9589 | 2.0639 | 2.1684 | 2.0508 | 2.0023 | 1.8917 | 1.5501 | 1.6025 | 1.5345
21 | 0.77452 | 0.77928 | 0.7437 | 0.72746 | 0.72544 | 0.82758 | 1.3042 | 1.4037 | 1.4538 | 1.4572 | 1.4949 | 1.4901 | 1.418 | 1.4198 | 1.2695 | 1.1516 | 1.1448 | 1.2897 | 1.2308 | 1.1768 | 1.173 | 1.0644 | 0.97558 | 0.9008
22 | 0.9799 | 1.0254 | 0.99764 | 0.98526 | 0.94459 | 0.9167 | 0.95159 | 0.79345 | 0.78944 | 0.80282 | 0.78531 | 0.79157 | 0.81017 | 0.85226 | 0.85841 | 0.85679 | 0.81439 | 0.87056 | 0.82497 | 0.80574 | 0.82935 | 0.80295 | 0.95526 | 0.99534
23 | 3.5625 | 3.5112 | 3.2965 | 3.2792 | 3.1609 | 3.4497 | 4.4668 | 4.5802 | 4.9804 | 5.3545 | 5.1731 | 5.1794 | 5.2287 | 5.1459 | 5.0204 | 4.7469 | 4.8334 | 5.6607 | 5.3836 | 5.1334 | 5.0147 | 4.654 | 4.6142 | 4.2682
24 | 2.5107 | 2.4988 | 2.3083 | 2.2458 | 2.0994 | 2.2793 | 2.9608 | 2.4631 | 1.9852 | 1.4786 | 2.6146 | 2.6623 | 2.6562 | 2.7506 | 2.6282 | 2.6816 | 2.6701 | 3.426 | 3.0473 | 2.777 | 2.8018 | 2.6675 | 3.0662 | 2.9355
25 | 0.68529 | 0.71554 | 0.70429 | 0.7172 | 0.69813 | 0.70423 | 0.74245 | 0.65955 | 0.5504 | 0.53367 | 0.71365 | 0.65411 | 0.67003 | 0.70117 | 0.71893 | 0.73982 | 0.79736 | 0.84302 | 0.77303 | 0.72671 | 0.74718 | 0.73472 | 0.79862 | 0.84961
26 | 2.6398 | 2.6799 | 2.6981 | 2.719 | 2.731 | 2.7711 | 3.4254 | 3.4722 | 3.5325 | 3.4548 | 3.3954 | 3.5228 | 3.659 | 3.5747 | 3.5155 | 3.5547 | 3.4108 | 3.6034 | 3.4462 | 3.2362 | 3.2929 | 3.1788 | 2.9225 | 2.8621
27 | 1.5989 | 1.6227 | 1.5484 | 1.5775 | 1.5021 | 1.4788 | 1.5225 | 1.7824 | 1.8138 | 1.8088 | 1.7877 | 1.8304 | 1.8278 | 1.8341 | 1.6119 | 1.7259 | 1.8306 | 1.8541 | 1.7226 | 1.6281 | 1.6382 | 1.5444 | 1.5357 | 1.5424
28 | 1.3078 | 1.3407 | 1.2559 | 1.2278 | 1.1675 | 1.1781 | 1.4249 | 1.3414 | 1.4466 | 1.5115 | 1.4787 | 1.4551 | 1.4357 | 1.4408 | 1.3631 | 1.3974 | 1.4642 | 1.8278 | 1.6726 | 1.5208 | 1.5166 | 1.3776 | 1.5249 | 1.4549
29 | 2.7801 | 2.7689 | 2.6437 | 2.6667 | 2.6121 | 2.8855 | 4.5458 | 4.9739 | 5.1863 | 5.049 | 4.8337 | 5.1508 | 4.8139 | 4.6665 | 4.0706 | 4.0515 | 4.1352 | 4.5626 | 4.1023 | 4.2225 | 4.1462 | 3.8576 | 3.5017 | 3.206
30 | 0.86817 | 0.79945 | 0.73585 | 0.68662 | 0.60222 | 0.72403 | 1.1706 | 0.98624 | 1.0701 | 1.0372 | 0.9888 | 0.93748 | 0.95785 | 1.0055 | 0.98355 | 0.99707 | 1.1029 | 1.7292 | 1.4754 | 1.2273 | 1.2443 | 1.0645 | 1.1712 | 1.1023
31 | 3.9366 | 3.8171 | 3.4829 | 3.4865 | 3.4404 | 3.7371 | 4.8012 | 4.8329 | 4.983 | 5.2146 | 5.3106 | 5.4152 | 5.3622 | 5.2234 | 5.2245 | 5.1799 | 5.4035 | 6.3255 | 6.1234 | 5.9412 | 5.9527 | 5.4987 | 5.3183 | 4.9775
32 | 1.4321 | 1.4224 | 1.3734 | 1.3807 | 1.3694 | 1.4575 | 1.6553 | 1.8855 | 1.9736 | 2.0483 | 2.0049 | 2.0393 | 2.0405 | 2.0365 | 1.9054 | 1.9088 | 1.8275 | 1.9481 | 1.8616 | 1.8212 | 1.796 | 1.7197 | 1.6395 | 1.5561

## Pc, Winter, S9
LoadID | 0 | 1 | 2 | 3 | 4 | 5 | 6 | 7 | 8 | 9 | 10 | 11 | 12 | 13 | 14 | 15 | 16 | 17 | 18 | 19 | 20 | 21 | 22 | 23
1 | 1.4133 | 1.4299 | 1.379 | 1.4206 | 1.3805 | 1.3824 | 1.3951 | 1.8109 | 1.8471 | 1.8295 | 1.8239 | 1.8622 | 1.8422 | 1.8096 | 1.5742 | 1.6936 | 1.8412 | 1.8132 | 1.7198 | 1.64 | 1.6284 | 1.5561 | 1.4053 | 1.3749
2 | 1.106 | 1.1339 | 1.0622 | 1.0384 | 0.98738 | 0.9964 | 1.2051 | 1.1345 | 1.2235 | 1.2783 | 1.2506 | 1.2306 | 1.2143 | 1.2186 | 1.1528 | 1.1819 | 1.2384 | 1.5459 | 1.4146 | 1.2862 | 1.2827 | 1.1651 | 1.2897 | 1.2305
3 | 1.9909 | 1.9829 | 1.8932 | 1.9097 | 1.8706 | 2.0664 | 3.2554 | 3.5619 | 3.714 | 3.6157 | 3.4616 | 3.6886 | 3.4474 | 3.3418 | 2.9151 | 2.9014 | 2.9613 | 3.2674 | 2.9377 | 3.0238 | 2.9692 | 2.7626 | 2.5077 | 2.2959
4 | 0.23151 | 0.21319 | 0.19623 | 0.1831 | 0.16059 | 0.19307 | 0.31216 | 0.263 | 0.28536 | 0.27657 | 0.26368 | 0.25 | 0.25543 | 0.26813 | 0.26228 | 0.26589 | 0.2941 | 0.46113 | 0.39344 | 0.32728 | 0.33182 | 0.28386 | 0.31233 | 0.29396
5 | 0.52313 | 0.50725 | 0.46284 | 0.46332 | 0.45719 | 0.49662 | 0.63803 | 0.64224 | 0.66219 | 0.69297 | 0.70573 | 0.71963 | 0.71259 | 0.69414 | 0.69429 | 0.68836 | 0.71807 | 0.8406 | 0.81374 | 0.78953 | 0.79105 | 0.73072 | 0.70675 | 0.66146
6 | 3.51 | 3.4862 | 3.3661 | 3.3841 | 3.3564 | 3.5723 | 4.0571 | 4.6212 | 4.8372 | 5.0204 | 4.9141 | 4.9983 | 5.0013 | 4.9914 | 4.6701 | 4.6784 | 4.4793 | 4.7748 | 4.5628 | 4.4637 | 4.402 | 4.2149 | 4.0183 | 3.814
7 | 1.5958 | 1.5677 | 1.5208 | 1.4799 | 1.4675 | 1.6135 | 2.0391 | 2.2283 | 2.5185 | 2.6019 | 2.6336 | 2.6419 | 2.6145 | 2.6003 | 2.3936 | 2.3358 | 2.461 | 2.5856 | 2.4454 | 2.3875 | 2.2557 | 1.8484 | 1.9108 | 1.8297
8 | 0.34978 | 0.35193 | 0.33586 | 0.32853 | 0.32762 | 0.37374 | 0.58898 | 0.63394 | 0.65654 | 0.65808 | 0.6751 | 0.67293 | 0.64038 | 0.64121 | 0.57333 | 0.5201 | 0.51699 | 0.58245 | 0.55584 | 0.53147 | 0.52975 | 0.4807 | 0.44058 | 0.40681
9 | 0.37077 | 0.38798 | 0.37749 | 0.3728 | 0.35741 | 0.34686 | 0.36006 | 0.30022 | 0.29871 | 0.30377 | 0.29714 | 0.29951 | 0.30655 | 0.32248 | 0.32481 | 0.32419 | 0.30815 | 0.3294 | 0.31215 | 0.30488 | 0.31381 | 0.30382 | 0.36145 | 0.37662
10 | 0.65029 | 0.64094 | 0.60174 | 0.59858 | 0.57699 | 0.62971 | 0.81536 | 0.83607 | 0.90913 | 0.97741 | 0.9443 | 0.94545 | 0.95444 | 0.93933 | 0.91643 | 0.8665 | 0.88228 | 1.0333 | 0.98273 | 0.93706 | 0.91539 | 0.84954 | 0.84228 | 0.77911
11 | 0.46826 | 0.46604 | 0.43051 | 0.41886 | 0.39155 | 0.4251 | 0.55221 | 0.45939 | 0.37026 | 0.27578 | 0.48765 | 0.49655 | 0.49541 | 0.51301 | 0.49018 | 0.50015 | 0.498 | 0.63898 | 0.56834 | 0.51794 | 0.52255 | 0.49751 | 0.57186 | 0.54749
12 | 1.1837 | 1.2359 | 1.2165 | 1.2388 | 1.2059 | 1.2164 | 1.2824 | 1.1392 | 0.95069 | 0.9218 | 1.2327 | 1.1298 | 1.1573 | 1.2111 | 1.2418 | 1.2779 | 1.3773 | 1.4561 | 1.3352 | 1.2552 | 1.2906 | 1.2691 | 1.3794 | 1.4675
13 | 3.2192 | 3.2681 | 3.2903 | 3.3158 | 3.3305 | 3.3794 | 4.1774 | 4.2343 | 4.3079 | 4.2131 | 4.1407 | 4.2961 | 4.4622 | 4.3594 | 4.2872 | 4.335 | 4.1596 | 4.3944 | 4.2027 | 3.9466 | 4.0157 | 3.8765 | 3.564 | 3.4904
14 | 1.535 | 1.5578 | 1.4865 | 1.5144 | 1.442 | 1.4196 | 1.4616 | 1.7111 | 1.7413 | 1.7365 | 1.7162 | 1.7572 | 1.7547 | 1.7608 | 1.5474 | 1.6569 | 1.7574 | 1.7799 | 1.6537 | 1.563 | 1.5727 | 1.4826 | 1.4743 | 1.4807
15 | 0.61215 | 0.62756 | 0.58786 | 0.57473 | 0.54647 | 0.55147 | 0.66698 | 0.62789 | 0.67713 | 0.70749 | 0.69215 | 0.6811 | 0.67205 | 0.67443 | 0.63802 | 0.65412 | 0.68539 | 0.85559 | 0.78291 | 0.71185 | 0.70992 | 0.64485 | 0.7138 | 0.68102
16 | 0.91473 | 0.91104 | 0.86986 | 0.87743 | 0.85948 | 0.94941 | 1.4957 | 1.6366 | 1.7065 | 1.6613 | 1.5905 | 1.6948 | 1.5839 | 1.5354 | 1.3394 | 1.3331 | 1.3606 | 1.5013 | 1.3498 | 1.3893 | 1.3642 | 1.2693 | 1.1522 | 1.0549
17 | 0.5924 | 0.5455 | 0.50211 | 0.46852 | 0.41093 | 0.49404 | 0.79876 | 0.67296 | 0.7302 | 0.7077 | 0.67471 | 0.63969 | 0.65359 | 0.6861 | 0.67113 | 0.68035 | 0.75254 | 1.1799 | 1.0068 | 0.83746 | 0.84906 | 0.72634 | 0.7992 | 0.75218
18 | 0.82393 | 0.79893 | 0.72898 | 0.72973 | 0.72008 | 0.78218 | 1.0049 | 1.0115 | 1.0429 | 1.0914 | 1.1115 | 1.1334 | 1.1223 | 1.0933 | 1.0935 | 1.0842 | 1.131 | 1.3239 | 1.2816 | 1.2435 | 1.2459 | 1.1509 | 1.1131 | 1.0418
19 | 2.6536 | 2.6356 | 2.5448 | 2.5584 | 2.5375 | 2.7006 | 3.0672 | 3.4937 | 3.6569 | 3.7954 | 3.7151 | 3.7787 | 3.781 | 3.7735 | 3.5306 | 3.5369 | 3.3863 | 3.6098 | 3.4495 | 3.3746 | 3.3279 | 3.1864 | 3.0378 | 2.8834
20 | 1.3383 | 1.3147 | 1.2754 | 1.2411 | 1.2307 | 1.3531 | 1.7101 | 1.8687 | 2.1121 | 2.1821 | 2.2086 | 2.2156 | 2.1926 | 2.1807 | 2.0074 | 1.9589 | 2.0639 | 2.1684 | 2.0508 | 2.0023 | 1.8917 | 1.5501 | 1.6025 | 1.5345
21 | 0.77452 | 0.77928 | 0.7437 | 0.72746 | 0.72544 | 0.82758 | 1.3042 | 1.4037 | 1.4538 | 1.4572 | 1.4949 | 1.4901 | 1.418 | 1.4198 | 1.2695 | 1.1516 | 1.1448 | 1.2897 | 1.2308 | 1.1768 | 1.173 | 1.0644 | 0.97558 | 0.9008
22 | 0.9799 | 1.0254 | 0.99764 | 0.98526 | 0.94459 | 0.9167 | 0.95159 | 0.79345 | 0.78944 | 0.80282 | 0.78531 | 0.79157 | 0.81017 | 0.85226 | 0.85841 | 0.85679 | 0.81439 | 0.87056 | 0.82497 | 0.80574 | 0.82935 | 0.80295 | 0.95526 | 0.99534
23 | 3.5625 | 3.5112 | 3.2965 | 3.2792 | 3.1609 | 3.4497 | 4.4668 | 4.5802 | 4.9804 | 5.3545 | 5.1731 | 5.1794 | 5.2287 | 5.1459 | 5.0204 | 4.7469 | 4.8334 | 5.6607 | 5.3836 | 5.1334 | 5.0147 | 4.654 | 4.6142 | 4.2682
24 | 2.5107 | 2.4988 | 2.3083 | 2.2458 | 2.0994 | 2.2793 | 2.9608 | 2.4631 | 1.9852 | 1.4786 | 2.6146 | 2.6623 | 2.6562 | 2.7506 | 2.6282 | 2.6816 | 2.6701 | 3.426 | 3.0473 | 2.777 | 2.8018 | 2.6675 | 3.0662 | 2.9355
25 | 0.68529 | 0.71554 | 0.70429 | 0.7172 | 0.69813 | 0.70423 | 0.74245 | 0.65955 | 0.5504 | 0.53367 | 0.71365 | 0.65411 | 0.67003 | 0.70117 | 0.71893 | 0.73982 | 0.79736 | 0.84302 | 0.77303 | 0.72671 | 0.74718 | 0.73472 | 0.79862 | 0.84961
26 | 2.6398 | 2.6799 | 2.6981 | 2.719 | 2.731 | 2.7711 | 3.4254 | 3.4722 | 3.5325 | 3.4548 | 3.3954 | 3.5228 | 3.659 | 3.5747 | 3.5155 | 3.5547 | 3.4108 | 3.6034 | 3.4462 | 3.2362 | 3.2929 | 3.1788 | 2.9225 | 2.8621
27 | 1.5989 | 1.6227 | 1.5484 | 1.5775 | 1.5021 | 1.4788 | 1.5225 | 1.7824 | 1.8138 | 1.8088 | 1.7877 | 1.8304 | 1.8278 | 1.8341 | 1.6119 | 1.7259 | 1.8306 | 1.8541 | 1.7226 | 1.6281 | 1.6382 | 1.5444 | 1.5357 | 1.5424
28 | 1.3078 | 1.3407 | 1.2559 | 1.2278 | 1.1675 | 1.1781 | 1.4249 | 1.3414 | 1.4466 | 1.5115 | 1.4787 | 1.4551 | 1.4357 | 1.4408 | 1.3631 | 1.3974 | 1.4642 | 1.8278 | 1.6726 | 1.5208 | 1.5166 | 1.3776 | 1.5249 | 1.4549
29 | 2.7801 | 2.7689 | 2.6437 | 2.6667 | 2.6121 | 2.8855 | 4.5458 | 4.9739 | 5.1863 | 5.049 | 4.8337 | 5.1508 | 4.8139 | 4.6665 | 4.0706 | 4.0515 | 4.1352 | 4.5626 | 4.1023 | 4.2225 | 4.1462 | 3.8576 | 3.5017 | 3.206
30 | 0.86817 | 0.79945 | 0.73585 | 0.68662 | 0.60222 | 0.72403 | 1.1706 | 0.98624 | 1.0701 | 1.0372 | 0.9888 | 0.93748 | 0.95785 | 1.0055 | 0.98355 | 0.99707 | 1.1029 | 1.7292 | 1.4754 | 1.2273 | 1.2443 | 1.0645 | 1.1712 | 1.1023
31 | 3.9366 | 3.8171 | 3.4829 | 3.4865 | 3.4404 | 3.7371 | 4.8012 | 4.8329 | 4.983 | 5.2146 | 5.3106 | 5.4152 | 5.3622 | 5.2234 | 5.2245 | 5.1799 | 5.4035 | 6.3255 | 6.1234 | 5.9412 | 5.9527 | 5.4987 | 5.3183 | 4.9775
32 | 1.4321 | 1.4224 | 1.3734 | 1.3807 | 1.3694 | 1.4575 | 1.6553 | 1.8855 | 1.9736 | 2.0483 | 2.0049 | 2.0393 | 2.0405 | 2.0365 | 1.9054 | 1.9088 | 1.8275 | 1.9481 | 1.8616 | 1.8212 | 1.796 | 1.7197 | 1.6395 | 1.5561

## Qc, Winter, S1
LoadID | 0 | 1 | 2 | 3 | 4 | 5 | 6 | 7 | 8 | 9 | 10 | 11 | 12 | 13 | 14 | 15 | 16 | 17 | 18 | 19 | 20 | 21 | 22 | 23
1 | -0.68335 | -0.4828 | -0.41853 | -0.53649 | -0.46193 | -0.37979 | -0.31424 | -1.0981 | -1.1484 | -0.98498 | -1.1476 | -1.0663 | -1.071 | -0.95638 | -0.56752 | -0.88856 | -1.0657 | -0.99436 | -0.69496 | -0.72098 | -0.67153 | -0.41655 | -0.33229 | -0.3444
2 | -0.10232 | -0.1023 | -0.10512 | -0.10994 | -0.10888 | -0.099929 | -0.063363 | -0.01218 | -0.013089 | -0.0086743 | -0.0076411 | -0.034102 | -0.049819 | -0.064582 | -0.064097 | -0.065181 | -0.051248 | 0.016844 | -0.0023739 | -0.028022 | -0.051942 | -0.068325 | -0.074936 | -0.085798
3 | 1.135 | 1.2247 | 1.2471 | 1.2304 | 1.2315 | 1.0283 | 0.038292 | -0.53017 | -0.67571 | -0.47072 | -0.27792 | -0.55127 | -0.3476 | -0.10546 | 0.41722 | 0.4174 | 0.34384 | 0.17346 | 0.42277 | 0.24088 | 0.33072 | 0.54853 | 0.8666 | 0.97826
4 | -0.14601 | -0.14746 | -0.14896 | -0.15026 | -0.15093 | -0.13799 | -0.11972 | -0.10931 | -0.11251 | -0.12464 | -0.13294 | -0.14076 | -0.14093 | -0.14352 | -0.14478 | -0.14046 | -0.11891 | -0.07087 | -0.091412 | -0.11088 | -0.11937 | -0.12629 | -0.1335 | -0.13414
5 | -0.11757 | -0.12348 | -0.12873 | -0.12919 | -0.1289 | -0.10865 | -0.082805 | -0.067011 | -0.065824 | -0.055137 | -0.054565 | -0.053417 | -0.064288 | -0.069181 | -0.067321 | -0.083451 | -0.073933 | -0.037065 | -0.043891 | -0.054573 | -0.058928 | -0.076495 | -0.084598 | -0.088501
6 | -0.59785 | -0.46766 | -0.35459 | -0.52826 | -0.43379 | -0.62496 | -0.83351 | -1.6235 | -1.8697 | -1.9265 | -1.8286 | -1.9506 | -1.9361 | -1.9136 | -1.6095 | -1.531 | -1.3306 | -1.4557 | -1.2339 | -1.2876 | -1.0887 | -1.146 | -0.71143 | -0.7306
7 | 0.73854 | 0.73046 | 0.75341 | 0.76705 | 0.81248 | 0.72746 | 0.61801 | 0.32102 | 0.15906 | 0.14764 | 0.11222 | 0.037712 | 0.15311 | 0.15978 | 0.29122 | 0.41616 | 0.3756 | 0.41895 | 0.47113 | 0.45232 | 0.51503 | 0.60715 | 0.68502 | 0.68137
8 | -0.33454 | -0.34161 | -0.34026 | -0.33977 | -0.33276 | -0.31932 | -0.2441 | -0.19419 | -0.17932 | -0.2048 | -0.19338 | -0.17628 | -0.18686 | -0.20231 | -0.24581 | -0.27261 | -0.27188 | -0.26811 | -0.28261 | -0.29221 | -0.29721 | -0.30593 | -0.31928 | -0.3254
9 | 0.023233 | 0.023233 | 0.023233 | 0.023233 | 0.023233 | 0.023233 | 0.023233 | 0.023233 | 0.023233 | 0.023233 | 0.023233 | 0.023233 | 0.023233 | 0.023233 | 0.023233 | 0.023233 | 0.023233 | 0.023233 | 0.023233 | 0.023233 | 0.023233 | 0.023233 | 0.023233 | 0.023233
10 | -0.053078 | -0.054626 | -0.054707 | -0.054553 | -0.054401 | -0.050858 | -0.038122 | -0.031115 | -0.020056 | -0.011582 | -0.014817 | -0.011439 | -0.01364 | -0.019729 | -0.024662 | -0.025437 | -0.026156 | -0.017654 | -0.021391 | -0.02652 | -0.031187 | -0.03968 | -0.049597 | -0.050479
11 | 0.39211 | 0.39588 | 0.40316 | 0.40674 | 0.39763 | 0.3209 | 0.24348 | 0.21755 | 0.15268 | 0.10074 | 0.22968 | 0.21659 | 0.2441 | 0.24361 | 0.27104 | 0.27129 | 0.23108 | 0.15453 | 0.21111 | 0.24799 | 0.26642 | 0.27283 | 0.2946 | 0.31248
12 | 0.04651 | -0.078035 | -0.16508 | -0.14275 | -0.11099 | 0.11181 | 0.0036914 | -0.13331 | -0.28934 | -0.34133 | -0.1658 | 0.00043076 | -0.52516 | -0.59534 | -0.56474 | -0.64836 | -0.35619 | -0.49199 | -0.52829 | -0.47094 | -0.52852 | -0.67845 | -0.62848 | -0.42339
13 | -0.12557 | -0.10155 | -0.14494 | -0.18162 | -0.18965 | -0.23122 | -0.84561 | -1.0586 | -1.1334 | -1.0601 | -0.97114 | -1.113 | -1.258 | -1.1156 | -1.0972 | -1.0951 | -0.98687 | -1.0202 | -0.88213 | -0.66593 | -0.7306 | -0.63844 | -0.28082 | -0.19868
14 | -0.011389 | -0.0080466 | -0.0069756 | -0.0089415 | -0.0076989 | -0.0063298 | -0.0052373 | -0.018302 | -0.01914 | -0.016416 | -0.019126 | -0.017772 | -0.01785 | -0.01594 | -0.0094587 | -0.014809 | -0.017762 | -0.016573 | -0.011583 | -0.012016 | -0.011192 | -0.0069426 | -0.0055381 | -0.00574
15 | -0.12961 | -0.12958 | -0.13316 | -0.13926 | -0.13792 | -0.12658 | -0.08026 | -0.015428 | -0.01658 | -0.010987 | -0.0096788 | -0.043196 | -0.063104 | -0.081804 | -0.081189 | -0.082562 | -0.064914 | 0.021335 | -0.0030069 | -0.035494 | -0.065793 | -0.086545 | -0.094919 | -0.10868
16 | -0.34782 | -0.3753 | -0.38218 | -0.37707 | -0.37738 | -0.31513 | -0.011735 | 0.16247 | 0.20707 | 0.14425 | 0.085169 | 0.16894 | 0.10652 | 0.032318 | -0.12786 | -0.12791 | -0.10537 | -0.053157 | -0.12956 | -0.073818 | -0.10135 | -0.1681 | -0.26557 | -0.29979
17 | -0.52563 | -0.53084 | -0.53625 | -0.54095 | -0.54336 | -0.49676 | -0.431 | -0.3935 | -0.40502 | -0.44869 | -0.47857 | -0.50673 | -0.50733 | -0.51666 | -0.5212 | -0.50566 | -0.42807 | -0.25513 | -0.32908 | -0.39918 | -0.42973 | -0.45463 | -0.48059 | -0.48291
18 | -0.4115 | -0.43218 | -0.45054 | -0.45215 | -0.45115 | -0.38028 | -0.28982 | -0.23454 | -0.23038 | -0.19298 | -0.19098 | -0.18696 | -0.22501 | -0.24214 | -0.23562 | -0.29208 | -0.25877 | -0.12973 | -0.15362 | -0.191 | -0.20625 | -0.26773 | -0.29609 | -0.30975
19 | -0.28262 | -0.22108 | -0.16762 | -0.24972 | -0.20506 | -0.29543 | -0.39402 | -0.76748 | -0.88388 | -0.91073 | -0.86443 | -0.9221 | -0.91524 | -0.90463 | -0.76085 | -0.72373 | -0.62902 | -0.68813 | -0.5833 | -0.60869 | -0.51464 | -0.54174 | -0.33631 | -0.34538
20 | 0.48341 | 0.47812 | 0.49314 | 0.50207 | 0.5318 | 0.47615 | 0.40452 | 0.21012 | 0.10411 | 0.096637 | 0.07345 | 0.024684 | 0.10022 | 0.10458 | 0.19061 | 0.2724 | 0.24585 | 0.27422 | 0.30837 | 0.29607 | 0.33711 | 0.39741 | 0.44837 | 0.44599
21 | 0.13382 | 0.13664 | 0.1361 | 0.13591 | 0.13311 | 0.12773 | 0.09764 | 0.077677 | 0.071728 | 0.081918 | 0.077354 | 0.070513 | 0.074745 | 0.080924 | 0.098324 | 0.10904 | 0.10875 | 0.10725 | 0.11304 | 0.11688 | 0.11889 | 0.12237 | 0.12771 | 0.13016
22 | -0.054335 | -0.054335 | -0.054335 | -0.054335 | -0.054335 | -0.054335 | -0.054335 | -0.054335 | -0.054335 | -0.054335 | -0.054335 | -0.054335 | -0.054335 | -0.054335 | -0.054335 | -0.054335 | -0.054335 | -0.054335 | -0.054335 | -0.054335 | -0.054335 | -0.054335 | -0.054335 | -0.054335
23 | 0.17693 | 0.18209 | 0.18236 | 0.18184 | 0.18134 | 0.16953 | 0.12707 | 0.10372 | 0.066853 | 0.038607 | 0.049391 | 0.03813 | 0.045468 | 0.065762 | 0.082207 | 0.08479 | 0.087188 | 0.058845 | 0.071305 | 0.088399 | 0.10396 | 0.13227 | 0.16532 | 0.16826
24 | -2.0486 | -2.0683 | -2.1063 | -2.125 | -2.0774 | -1.6765 | -1.2721 | -1.1366 | -0.79768 | -0.52633 | -1.1999 | -1.1315 | -1.2753 | -1.2727 | -1.416 | -1.4174 | -1.2073 | -0.80737 | -1.1029 | -1.2956 | -1.3919 | -1.4254 | -1.5391 | -1.6325
25 | -0.040973 | 0.068745 | 0.14543 | 0.12576 | 0.097779 | -0.098501 | -0.003252 | 0.11744 | 0.25489 | 0.30069 | 0.14606 | -0.00037948 | 0.46264 | 0.52446 | 0.49751 | 0.57117 | 0.31379 | 0.43342 | 0.4654 | 0.41487 | 0.4656 | 0.59768 | 0.55366 | 0.37298
26 | -0.078479 | -0.063471 | -0.090588 | -0.11351 | -0.11853 | -0.14451 | -0.52851 | -0.66161 | -0.70839 | -0.66259 | -0.60696 | -0.69561 | -0.78623 | -0.69727 | -0.68572 | -0.68443 | -0.61679 | -0.6376 | -0.55133 | -0.41621 | -0.45662 | -0.39903 | -0.17551 | -0.12417
27 | -0.22778 | -0.16093 | -0.13951 | -0.17883 | -0.15398 | -0.1266 | -0.10475 | -0.36604 | -0.3828 | -0.32833 | -0.38252 | -0.35544 | -0.35701 | -0.31879 | -0.18917 | -0.29619 | -0.35523 | -0.33145 | -0.23165 | -0.24033 | -0.22384 | -0.13885 | -0.11076 | -0.1148
28 | -0.071626 | -0.07161 | -0.073586 | -0.076957 | -0.076218 | -0.06995 | -0.044354 | -0.0085261 | -0.0091624 | -0.006072 | -0.0053488 | -0.023871 | -0.034873 | -0.045208 | -0.044868 | -0.045627 | -0.035873 | 0.011791 | -0.0016617 | -0.019615 | -0.036359 | -0.047828 | -0.052455 | -0.060059
29 | 5.7665 | 6.222 | 6.3361 | 6.2514 | 6.2566 | 5.2245 | 0.19455 | -2.6936 | -3.433 | -2.3915 | -1.412 | -2.8008 | -1.766 | -0.53581 | 2.1198 | 2.1207 | 1.7469 | 0.88129 | 2.1479 | 1.2238 | 1.6803 | 2.7869 | 4.4029 | 4.9702
30 | -0.37475 | -0.37847 | -0.38233 | -0.38568 | -0.38739 | -0.35417 | -0.30728 | -0.28055 | -0.28877 | -0.3199 | -0.34121 | -0.36128 | -0.36171 | -0.36836 | -0.3716 | -0.36051 | -0.3052 | -0.1819 | -0.23462 | -0.2846 | -0.30638 | -0.32414 | -0.34264 | -0.3443
31 | -0.8328 | -0.87465 | -0.91182 | -0.91507 | -0.91304 | -0.76962 | -0.58653 | -0.47466 | -0.46625 | -0.39056 | -0.38651 | -0.37837 | -0.45537 | -0.49004 | -0.47686 | -0.59111 | -0.52369 | -0.26254 | -0.3109 | -0.38656 | -0.41741 | -0.54184 | -0.59923 | -0.62688
32 | 0.04348 | 0.034012 | 0.025788 | 0.038419 | 0.031548 | 0.045452 | 0.060619 | 0.11807 | 0.13598 | 0.14011 | 0.13299 | 0.14186 | 0.14081 | 0.13917 | 0.11705 | 0.11134 | 0.096772 | 0.10587 | 0.089739 | 0.093645 | 0.079175 | 0.083344 | 0.05174 | 0.053135

## Qc, Winter, S2
LoadID | 0 | 1 | 2 | 3 | 4 | 5 | 6 | 7 | 8 | 9 | 10 | 11 | 12 | 13 | 14 | 15 | 16 | 17 | 18 | 19 | 20 | 21 | 22 | 23
1 | -0.68335 | -0.4828 | -0.41853 | -0.53649 | -0.46193 | -0.37979 | -0.31424 | -1.0981 | -1.1484 | -0.98498 | -1.1476 | -1.0663 | -1.071 | -0.95638 | -0.56752 | -0.88856 | -1.0657 | -0.99436 | -0.69496 | -0.72098 | -0.67153 | -0.41655 | -0.33229 | -0.3444
2 | -0.10232 | -0.1023 | -0.10512 | -0.10994 | -0.10888 | -0.099929 | -0.063363 | -0.01218 | -0.013089 | -0.0086743 | -0.0076411 | -0.034102 | -0.049819 | -0.064582 | -0.064097 | -0.065181 | -0.051248 | 0.016844 | -0.0023739 | -0.028022 | -0.051942 | -0.068325 | -0.074936 | -0.085798
3 | 1.135 | 1.2247 | 1.2471 | 1.2304 | 1.2315 | 1.0283 | 0.038292 | -0.53017 | -0.67571 | -0.47072 | -0.27792 | -0.55127 | -0.3476 | -0.10546 | 0.41722 | 0.4174 | 0.34384 | 0.17346 | 0.42277 | 0.24088 | 0.33072 | 0.54853 | 0.8666 | 0.97826
4 | -0.14601 | -0.14746 | -0.14896 | -0.15026 | -0.15093 | -0.13799 | -0.11972 | -0.10931 | -0.11251 | -0.12464 | -0.13294 | -0.14076 | -0.14093 | -0.14352 | -0.14478 | -0.14046 | -0.11891 | -0.07087 | -0.091412 | -0.11088 | -0.11937 | -0.12629 | -0.1335 | -0.13414
5 | -0.11757 | -0.12348 | -0.12873 | -0.12919 | -0.1289 | -0.10865 | -0.082805 | -0.067011 | -0.065824 | -0.055137 | -0.054565 | -0.053417 | -0.064288 | -0.069181 | -0.067321 | -0.083451 | -0.073933 | -0.037065 | -0.043891 | -0.054573 | -0.058928 | -0.076495 | -0.084598 | -0.088501
6 | -0.59785 | -0.46766 | -0.35459 | -0.52826 | -0.43379 | -0.62496 | -0.83351 | -1.6235 | -1.8697 | -1.9265 | -1.8286 | -1.9506 | -1.9361 | -1.9136 | -1.6095 | -1.531 | -1.3306 | -1.4557 | -1.2339 | -1.2876 | -1.0887 | -1.146 | -0.71143 | -0.7306
7 | 0.73854 | 0.73046 | 0.75341 | 0.76705 | 0.81248 | 0.72746 | 0.61801 | 0.32102 | 0.15906 | 0.14764 | 0.11222 | 0.037712 | 0.15311 | 0.15978 | 0.29122 | 0.41616 | 0.3756 | 0.41895 | 0.47113 | 0.45232 | 0.51503 | 0.60715 | 0.68502 | 0.68137
8 | -0.33454 | -0.34161 | -0.34026 | -0.33977 | -0.33276 | -0.31932 | -0.2441 | -0.19419 | -0.17932 | -0.2048 | -0.19338 | -0.17628 | -0.18686 | -0.20231 | -0.24581 | -0.27261 | -0.27188 | -0.26811 | -0.28261 | -0.29221 | -0.29721 | -0.30593 | -0.31928 | -0.3254
9 | 0.023233 | 0.023233 | 0.023233 | 0.023233 | 0.023233 | 0.023233 | 0.023233 | 0.023233 | 0.023233 | 0.023233 | 0.023233 | 0.023233 | 0.023233 | 0.023233 | 0.023233 | 0.023233 | 0.023233 | 0.023233 | 0.023233 | 0.023233 | 0.023233 | 0.023233 | 0.023233 | 0.023233
10 | -0.053078 | -0.054626 | -0.054707 | -0.054553 | -0.054401 | -0.050858 | -0.038122 | -0.031115 | -0.020056 | -0.011582 | -0.014817 | -0.011439 | -0.01364 | -0.019729 | -0.024662 | -0.025437 | -0.026156 | -0.017654 | -0.021391 | -0.02652 | -0.031187 | -0.03968 | -0.049597 | -0.050479
11 | 0.39211 | 0.39588 | 0.40316 | 0.40674 | 0.39763 | 0.3209 | 0.24348 | 0.21755 | 0.15268 | 0.10074 | 0.22968 | 0.21659 | 0.2441 | 0.24361 | 0.27104 | 0.27129 | 0.23108 | 0.15453 | 0.21111 | 0.24799 | 0.26642 | 0.27283 | 0.2946 | 0.31248
12 | 0.04651 | -0.078035 | -0.16508 | -0.14275 | -0.11099 | 0.11181 | 0.0036914 | -0.13331 | -0.28934 | -0.34133 | -0.1658 | 0.00043076 | -0.52516 | -0.59534 | -0.56474 | -0.64836 | -0.35619 | -0.49199 | -0.52829 | -0.47094 | -0.52852 | -0.67845 | -0.62848 | -0.42339
13 | -0.12557 | -0.10155 | -0.14494 | -0.18162 | -0.18965 | -0.23122 | -0.84561 | -1.0586 | -1.1334 | -1.0601 | -0.97114 | -1.113 | -1.258 | -1.1156 | -1.0972 | -1.0951 | -0.98687 | -1.0202 | -0.88213 | -0.66593 | -0.7306 | -0.63844 | -0.28082 | -0.19868
14 | -0.011389 | -0.0080466 | -0.0069756 | -0.0089415 | -0.0076989 | -0.0063298 | -0.0052373 | -0.018302 | -0.01914 | -0.016416 | -0.019126 | -0.017772 | -0.01785 | -0.01594 | -0.0094587 | -0.014809 | -0.017762 | -0.016573 | -0.011583 | -0.012016 | -0.011192 | -0.0069426 | -0.0055381 | -0.00574
15 | -0.12961 | -0.12958 | -0.13316 | -0.13926 | -0.13792 | -0.12658 | -0.08026 | -0.015428 | -0.01658 | -0.010987 | -0.0096788 | -0.043196 | -0.063104 | -0.081804 | -0.081189 | -0.082562 | -0.064914 | 0.021335 | -0.0030069 | -0.035494 | -0.065793 | -0.086545 | -0.094919 | -0.10868
16 | -0.34782 | -0.3753 | -0.38218 | -0.37707 | -0.37738 | -0.31513 | -0.011735 | 0.16247 | 0.20707 | 0.14425 | 0.085169 | 0.16894 | 0.10652 | 0.032318 | -0.12786 | -0.12791 | -0.10537 | -0.053157 | -0.12956 | -0.073818 | -0.10135 | -0.1681 | -0.26557 | -0.29979
17 | -0.52563 | -0.53084 | -0.53625 | -0.54095 | -0.54336 | -0.49676 | -0.431 | -0.3935 | -0.40502 | -0.44869 | -0.47857 | -0.50673 | -0.50733 | -0.51666 | -0.5212 | -0.50566 | -0.42807 | -0.25513 | -0.32908 | -0.39918 | -0.42973 | -0.45463 | -0.48059 | -0.48291
18 | -0.4115 | -0.43218 | -0.45054 | -0.45215 | -0.45115 | -0.38028 | -0.28982 | -0.23454 | -0.23038 | -0.19298 | -0.19098 | -0.18696 | -0.22501 | -0.24214 | -0.23562 | -0.29208 | -0.25877 | -0.12973 | -0.15362 | -0.191 | -0.20625 | -0.26773 | -0.29609 | -0.30975
19 | -0.28262 | -0.22108 | -0.16762 | -0.24972 | -0.20506 | -0.29543 | -0.39402 | -0.76748 | -0.88388 | -0.91073 | -0.86443 | -0.9221 | -0.91524 | -0.90463 | -0.76085 | -0.72373 | -0.62902 | -0.68813 | -0.5833 | -0.60869 | -0.51464 | -0.54174 | -0.33631 | -0.34538
20 | 0.48341 | 0.47812 | 0.49314 | 0.50207 | 0.5318 | 0.47615 | 0.40452 | 0.21012 | 0.10411 | 0.096637 | 0.07345 | 0.024684 | 0.10022 | 0.10458 | 0.19061 | 0.2724 | 0.24585 | 0.27422 | 0.30837 | 0.29607 | 0.33711 | 0.39741 | 0.44837 | 0.44599
21 | 0.13382 | 0.13664 | 0.1361 | 0.13591 | 0.13311 | 0.12773 | 0.09764 | 0.077677 | 0.071728 | 0.081918 | 0.077354 | 0.070513 | 0.074745 | 0.080924 | 0.098324 | 0.10904 | 0.10875 | 0.10725 | 0.11304 | 0.11688 | 0.11889 | 0.12237 | 0.12771 | 0.13016
22 | -0.054335 | -0.054335 | -0.054335 | -0.054335 | -0.054335 | -0.054335 | -0.054335 | -0.054335 | -0.054335 | -0.054335 | -0.054335 | -0.054335 | -0.054335 | -0.054335 | -0.054335 | -0.054335 | -0.054335 | -0.054335 | -0.054335 | -0.054335 | -0.054335 | -0.054335 | -0.054335 | -0.054335
23 | 0.17693 | 0.18209 | 0.18236 | 0.18184 | 0.18134 | 0.16953 | 0.12707 | 0.10372 | 0.066853 | 0.038607 | 0.049391 | 0.03813 | 0.045468 | 0.065762 | 0.082207 | 0.08479 | 0.087188 | 0.058845 | 0.071305 | 0.088399 | 0.10396 | 0.13227 | 0.16532 | 0.16826
24 | -2.0486 | -2.0683 | -2.1063 | -2.125 | -2.0774 | -1.6765 | -1.2721 | -1.1366 | -0.79768 | -0.52633 | -1.1999 | -1.1315 | -1.2753 | -1.2727 | -1.416 | -1.4174 | -1.2073 | -0.80737 | -1.1029 | -1.2956 | -1.3919 | -1.4254 | -1.5391 | -1.6325
25 | -0.040973 | 0.068745 | 0.14543 | 0.12576 | 0.097779 | -0.098501 | -0.003252 | 0.11744 | 0.25489 | 0.30069 | 0.14606 | -0.00037948 | 0.46264 | 0.52446 | 0.49751 | 0.57117 | 0.31379 | 0.43342 | 0.4654 | 0.41487 | 0.4656 | 0.59768 | 0.55366 | 0.37298
26 | -0.078479 | -0.063471 | -0.090588 | -0.11351 | -0.11853 | -0.14451 | -0.52851 | -0.66161 | -0.70839 | -0.66259 | -0.60696 | -0.69561 | -0.78623 | -0.69727 | -0.68572 | -0.68443 | -0.61679 | -0.6376 | -0.55133 | -0.41621 | -0.45662 | -0.39903 | -0.17551 | -0.12417
27 | -0.22778 | -0.16093 | -0.13951 | -0.17883 | -0.15398 | -0.1266 | -0.10475 | -0.36604 | -0.3828 | -0.32833 | -0.38252 | -0.35544 | -0.35701 | -0.31879 | -0.18917 | -0.29619 | -0.35523 | -0.33145 | -0.23165 | -0.24033 | -0.22384 | -0.13885 | -0.11076 | -0.1148
28 | -0.071626 | -0.07161 | -0.073586 | -0.076957 | -0.076218 | -0.06995 | -0.044354 | -0.0085261 | -0.0091624 | -0.006072 | -0.0053488 | -0.023871 | -0.034873 | -0.045208 | -0.044868 | -0.045627 | -0.035873 | 0.011791 | -0.0016617 | -0.019615 | -0.036359 | -0.047828 | -0.052455 | -0.060059
29 | 5.7665 | 6.222 | 6.3361 | 6.2514 | 6.2566 | 5.2245 | 0.19455 | -2.6936 | -3.433 | -2.3915 | -1.412 | -2.8008 | -1.766 | -0.53581 | 2.1198 | 2.1207 | 1.7469 | 0.88129 | 2.1479 | 1.2238 | 1.6803 | 2.7869 | 4.4029 | 4.9702
30 | -0.37475 | -0.37847 | -0.38233 | -0.38568 | -0.38739 | -0.35417 | -0.30728 | -0.28055 | -0.28877 | -0.3199 | -0.34121 | -0.36128 | -0.36171 | -0.36836 | -0.3716 | -0.36051 | -0.3052 | -0.1819 | -0.23462 | -0.2846 | -0.30638 | -0.32414 | -0.34264 | -0.3443
31 | -0.8328 | -0.87465 | -0.91182 | -0.91507 | -0.91304 | -0.76962 | -0.58653 | -0.47466 | -0.46625 | -0.39056 | -0.38651 | -0.37837 | -0.45537 | -0.49004 | -0.47686 | -0.59111 | -0.52369 | -0.26254 | -0.3109 | -0.38656 | -0.41741 | -0.54184 | -0.59923 | -0.62688
32 | 0.04348 | 0.034012 | 0.025788 | 0.038419 | 0.031548 | 0.045452 | 0.060619 | 0.11807 | 0.13598 | 0.14011 | 0.13299 | 0.14186 | 0.14081 | 0.13917 | 0.11705 | 0.11134 | 0.096772 | 0.10587 | 0.089739 | 0.093645 | 0.079175 | 0.083344 | 0.05174 | 0.053135

## Qc, Winter, S3
LoadID | 0 | 1 | 2 | 3 | 4 | 5 | 6 | 7 | 8 | 9 | 10 | 11 | 12 | 13 | 14 | 15 | 16 | 17 | 18 | 19 | 20 | 21 | 22 | 23
1 | -0.68335 | -0.4828 | -0.41853 | -0.53649 | -0.46193 | -0.37979 | -0.31424 | -1.0981 | -1.1484 | -0.98498 | -1.1476 | -1.0663 | -1.071 | -0.95638 | -0.56752 | -0.88856 | -1.0657 | -0.99436 | -0.69496 | -0.72098 | -0.67153 | -0.41655 | -0.33229 | -0.3444
2 | -0.10232 | -0.1023 | -0.10512 | -0.10994 | -0.10888 | -0.099929 | -0.063363 | -0.01218 | -0.013089 | -0.0086743 | -0.0076411 | -0.034102 | -0.049819 | -0.064582 | -0.064097 | -0.065181 | -0.051248 | 0.016844 | -0.0023739 | -0.028022 | -0.051942 | -0.068325 | -0.074936 | -0.085798
3 | 1.135 | 1.2247 | 1.2471 | 1.2304 | 1.2315 | 1.0283 | 0.038292 | -0.53017 | -0.67571 | -0.47072 | -0.27792 | -0.55127 | -0.3476 | -0.10546 | 0.41722 | 0.4174 | 0.34384 | 0.17346 | 0.42277 | 0.24088 | 0.33072 | 0.54853 | 0.8666 | 0.97826
4 | -0.14601 | -0.14746 | -0.14896 | -0.15026 | -0.15093 | -0.13799 | -0.11972 | -0.10931 | -0.11251 | -0.12464 | -0.13294 | -0.14076 | -0.14093 | -0.14352 | -0.14478 | -0.14046 | -0.11891 | -0.07087 | -0.091412 | -0.11088 | -0.11937 | -0.12629 | -0.1335 | -0.13414
5 | -0.11757 | -0.12348 | -0.12873 | -0.12919 | -0.1289 | -0.10865 | -0.082805 | -0.067011 | -0.065824 | -0.055137 | -0.054565 | -0.053417 | -0.064288 | -0.069181 | -0.067321 | -0.083451 | -0.073933 | -0.037065 | -0.043891 | -0.054573 | -0.058928 | -0.076495 | -0.084598 | -0.088501
6 | -0.59785 | -0.46766 | -0.35459 | -0.52826 | -0.43379 | -0.62496 | -0.83351 | -1.6235 | -1.8697 | -1.9265 | -1.8286 | -1.9506 | -1.9361 | -1.9136 | -1.6095 | -1.531 | -1.3306 | -1.4557 | -1.2339 | -1.2876 | -1.0887 | -1.146 | -0.71143 | -0.7306
7 | 0.73854 | 0.73046 | 0.75341 | 0.76705 | 0.81248 | 0.72746 | 0.61801 | 0.32102 | 0.15906 | 0.14764 | 0.11222 | 0.037712 | 0.15311 | 0.15978 | 0.29122 | 0.41616 | 0.3756 | 0.41895 | 0.47113 | 0.45232 | 0.51503 | 0.60715 | 0.68502 | 0.68137
8 | -0.33454 | -0.34161 | -0.34026 | -0.33977 | -0.33276 | -0.31932 | -0.2441 | -0.19419 | -0.17932 | -0.2048 | -0.19338 | -0.17628 | -0.18686 | -0.20231 | -0.24581 | -0.27261 | -0.27188 | -0.26811 | -0.28261 | -0.29221 | -0.29721 | -0.30593 | -0.31928 | -0.3254
9 | 0.023233 | 0.023233 | 0.023233 | 0.023233 | 0.023233 | 0.023233 | 0.023233 | 0.023233 | 0.023233 | 0.023233 | 0.023233 | 0.023233 | 0.023233 | 0.023233 | 0.023233 | 0.023233 | 0.023233 | 0.023233 | 0.023233 | 0.023233 | 0.023233 | 0.023233 | 0.023233 | 0.023233
10 | -0.053078 | -0.054626 | -0.054707 | -0.054553 | -0.054401 | -0.050858 | -0.038122 | -0.031115 | -0.020056 | -0.011582 | -0.014817 | -0.011439 | -0.01364 | -0.019729 | -0.024662 | -0.025437 | -0.026156 | -0.017654 | -0.021391 | -0.02652 | -0.031187 | -0.03968 | -0.049597 | -0.050479
11 | 0.39211 | 0.39588 | 0.40316 | 0.40674 | 0.39763 | 0.3209 | 0.24348 | 0.21755 | 0.15268 | 0.10074 | 0.22968 | 0.21659 | 0.2441 | 0.24361 | 0.27104 | 0.27129 | 0.23108 | 0.15453 | 0.21111 | 0.24799 | 0.26642 | 0.27283 | 0.2946 | 0.31248
12 | 0.04651 | -0.078035 | -0.16508 | -0.14275 | -0.11099 | 0.11181 | 0.0036914 | -0.13331 | -0.28934 | -0.34133 | -0.1658 | 0.00043076 | -0.52516 | -0.59534 | -0.56474 | -0.64836 | -0.35619 | -0.49199 | -0.52829 | -0.47094 | -0.52852 | -0.67845 | -0.62848 | -0.42339
13 | -0.12557 | -0.10155 | -0.14494 | -0.18162 | -0.18965 | -0.23122 | -0.84561 | -1.0586 | -1.1334 | -1.0601 | -0.97114 | -1.113 | -1.258 | -1.1156 | -1.0972 | -1.0951 | -0.98687 | -1.0202 | -0.88213 | -0.66593 | -0.7306 | -0.63844 | -0.28082 | -0.19868
14 | -0.011389 | -0.0080466 | -0.0069756 | -0.0089415 | -0.0076989 | -0.0063298 | -0.0052373 | -0.018302 | -0.01914 | -0.016416 | -0.019126 | -0.017772 | -0.01785 | -0.01594 | -0.0094587 | -0.014809 | -0.017762 | -0.016573 | -0.011583 | -0.012016 | -0.011192 | -0.0069426 | -0.0055381 | -0.00574
15 | -0.12961 | -0.12958 | -0.13316 | -0.13926 | -0.13792 | -0.12658 | -0.08026 | -0.015428 | -0.01658 | -0.010987 | -0.0096788 | -0.043196 | -0.063104 | -0.081804 | -0.081189 | -0.082562 | -0.064914 | 0.021335 | -0.0030069 | -0.035494 | -0.065793 | -0.086545 | -0.094919 | -0.10868
16 | -0.34782 | -0.3753 | -0.38218 | -0.37707 | -0.37738 | -0.31513 | -0.011735 | 0.16247 | 0.20707 | 0.14425 | 0.085169 | 0.16894 | 0.10652 | 0.032318 | -0.12786 | -0.12791 | -0.10537 | -0.053157 | -0.12956 | -0.073818 | -0.10135 | -0.1681 | -0.26557 | -0.29979
17 | -0.52563 | -0.53084 | -0.53625 | -0.54095 | -0.54336 | -0.49676 | -0.431 | -0.3935 | -0.40502 | -0.44869 | -0.47857 | -0.50673 | -0.50733 | -0.51666 | -0.5212 | -0.50566 | -0.42807 | -0.25513 | -0.32908 | -0.39918 | -0.42973 | -0.45463 | -0.48059 | -0.48291
18 | -0.4115 | -0.43218 | -0.45054 | -0.45215 | -0.45115 | -0.38028 | -0.28982 | -0.23454 | -0.23038 | -0.19298 | -0.19098 | -0.18696 | -0.22501 | -0.24214 | -0.23562 | -0.29208 | -0.25877 | -0.12973 | -0.15362 | -0.191 | -0.20625 | -0.26773 | -0.29609 | -0.30975
19 | -0.28262 | -0.22108 | -0.16762 | -0.24972 | -0.20506 | -0.29543 | -0.39402 | -0.76748 | -0.88388 | -0.91073 | -0.86443 | -0.9221 | -0.91524 | -0.90463 | -0.76085 | -0.72373 | -0.62902 | -0.68813 | -0.5833 | -0.60869 | -0.51464 | -0.54174 | -0.33631 | -0.34538
20 | 0.48341 | 0.47812 | 0.49314 | 0.50207 | 0.5318 | 0.47615 | 0.40452 | 0.21012 | 0.10411 | 0.096637 | 0.07345 | 0.024684 | 0.10022 | 0.10458 | 0.19061 | 0.2724 | 0.24585 | 0.27422 | 0.30837 | 0.29607 | 0.33711 | 0.39741 | 0.44837 | 0.44599
21 | 0.13382 | 0.13664 | 0.1361 | 0.13591 | 0.13311 | 0.12773 | 0.09764 | 0.077677 | 0.071728 | 0.081918 | 0.077354 | 0.070513 | 0.074745 | 0.080924 | 0.098324 | 0.10904 | 0.10875 | 0.10725 | 0.11304 | 0.11688 | 0.11889 | 0.12237 | 0.12771 | 0.13016
22 | -0.054335 | -0.054335 | -0.054335 | -0.054335 | -0.054335 | -0.054335 | -0.054335 | -0.054335 | -0.054335 | -0.054335 | -0.054335 | -0.054335 | -0.054335 | -0.054335 | -0.054335 | -0.054335 | -0.054335 | -0.054335 | -0.054335 | -0.054335 | -0.054335 | -0.054335 | -0.054335 | -0.054335
23 | 0.17693 | 0.18209 | 0.18236 | 0.18184 | 0.18134 | 0.16953 | 0.12707 | 0.10372 | 0.066853 | 0.038607 | 0.049391 | 0.03813 | 0.045468 | 0.065762 | 0.082207 | 0.08479 | 0.087188 | 0.058845 | 0.071305 | 0.088399 | 0.10396 | 0.13227 | 0.16532 | 0.16826
24 | -2.0486 | -2.0683 | -2.1063 | -2.125 | -2.0774 | -1.6765 | -1.2721 | -1.1366 | -0.79768 | -0.52633 | -1.1999 | -1.1315 | -1.2753 | -1.2727 | -1.416 | -1.4174 | -1.2073 | -0.80737 | -1.1029 | -1.2956 | -1.3919 | -1.4254 | -1.5391 | -1.6325
25 | -0.040973 | 0.068745 | 0.14543 | 0.12576 | 0.097779 | -0.098501 | -0.003252 | 0.11744 | 0.25489 | 0.30069 | 0.14606 | -0.00037948 | 0.46264 | 0.52446 | 0.49751 | 0.57117 | 0.31379 | 0.43342 | 0.4654 | 0.41487 | 0.4656 | 0.59768 | 0.55366 | 0.37298
26 | -0.078479 | -0.063471 | -0.090588 | -0.11351 | -0.11853 | -0.14451 | -0.52851 | -0.66161 | -0.70839 | -0.66259 | -0.60696 | -0.69561 | -0.78623 | -0.69727 | -0.68572 | -0.68443 | -0.61679 | -0.6376 | -0.55133 | -0.41621 | -0.45662 | -0.39903 | -0.17551 | -0.12417
27 | -0.22778 | -0.16093 | -0.13951 | -0.17883 | -0.15398 | -0.1266 | -0.10475 | -0.36604 | -0.3828 | -0.32833 | -0.38252 | -0.35544 | -0.35701 | -0.31879 | -0.18917 | -0.29619 | -0.35523 | -0.33145 | -0.23165 | -0.24033 | -0.22384 | -0.13885 | -0.11076 | -0.1148
28 | -0.071626 | -0.07161 | -0.073586 | -0.076957 | -0.076218 | -0.06995 | -0.044354 | -0.0085261 | -0.0091624 | -0.006072 | -0.0053488 | -0.023871 | -0.034873 | -0.045208 | -0.044868 | -0.045627 | -0.035873 | 0.011791 | -0.0016617 | -0.019615 | -0.036359 | -0.047828 | -0.052455 | -0.060059
29 | 5.7665 | 6.222 | 6.3361 | 6.2514 | 6.2566 | 5.2245 | 0.19455 | -2.6936 | -3.433 | -2.3915 | -1.412 | -2.8008 | -1.766 | -0.53581 | 2.1198 | 2.1207 | 1.7469 | 0.88129 | 2.1479 | 1.2238 | 1.6803 | 2.7869 | 4.4029 | 4.9702
30 | -0.37475 | -0.37847 | -0.38233 | -0.38568 | -0.38739 | -0.35417 | -0.30728 | -0.28055 | -0.28877 | -0.3199 | -0.34121 | -0.36128 | -0.36171 | -0.36836 | -0.3716 | -0.36051 | -0.3052 | -0.1819 | -0.23462 | -0.2846 | -0.30638 | -0.32414 | -0.34264 | -0.3443
31 | -0.8328 | -0.87465 | -0.91182 | -0.91507 | -0.91304 | -0.76962 | -0.58653 | -0.47466 | -0.46625 | -0.39056 | -0.38651 | -0.37837 | -0.45537 | -0.49004 | -0.47686 | -0.59111 | -0.52369 | -0.26254 | -0.3109 | -0.38656 | -0.41741 | -0.54184 | -0.59923 | -0.62688
32 | 0.04348 | 0.034012 | 0.025788 | 0.038419 | 0.031548 | 0.045452 | 0.060619 | 0.11807 | 0.13598 | 0.14011 | 0.13299 | 0.14186 | 0.14081 | 0.13917 | 0.11705 | 0.11134 | 0.096772 | 0.10587 | 0.089739 | 0.093645 | 0.079175 | 0.083344 | 0.05174 | 0.053135

## Qc, Winter, S4
LoadID | 0 | 1 | 2 | 3 | 4 | 5 | 6 | 7 | 8 | 9 | 10 | 11 | 12 | 13 | 14 | 15 | 16 | 17 | 18 | 19 | 20 | 21 | 22 | 23
1 | -0.70385 | -0.49728 | -0.43109 | -0.55258 | -0.47579 | -0.39118 | -0.32366 | -1.131 | -1.1828 | -1.0145 | -1.182 | -1.0983 | -1.1032 | -0.98507 | -0.58455 | -0.91522 | -1.0977 | -1.0242 | -0.71581 | -0.74261 | -0.69167 | -0.42905 | -0.34226 | -0.35473
2 | -0.10539 | -0.10537 | -0.10828 | -0.11324 | -0.11215 | -0.10293 | -0.065264 | -0.012546 | -0.013482 | -0.0089345 | -0.0078704 | -0.035125 | -0.051314 | -0.06652 | -0.06602 | -0.067136 | -0.052785 | 0.017349 | -0.0024451 | -0.028862 | -0.0535 | -0.070375 | -0.077184 | -0.088372
3 | 1.169 | 1.2614 | 1.2845 | 1.2673 | 1.2684 | 1.0592 | 0.03944 | -0.54607 | -0.69598 | -0.48484 | -0.28626 | -0.56781 | -0.35803 | -0.10862 | 0.42974 | 0.42992 | 0.35415 | 0.17866 | 0.43545 | 0.24811 | 0.34064 | 0.56499 | 0.8926 | 1.0076
4 | -0.15039 | -0.15188 | -0.15343 | -0.15477 | -0.15546 | -0.14213 | -0.12331 | -0.11258 | -0.11588 | -0.12837 | -0.13693 | -0.14498 | -0.14515 | -0.14782 | -0.14912 | -0.14467 | -0.12248 | -0.072996 | -0.094154 | -0.11421 | -0.12295 | -0.13008 | -0.1375 | -0.13817
5 | -0.1211 | -0.12718 | -0.13259 | -0.13306 | -0.13277 | -0.11191 | -0.085289 | -0.069021 | -0.067798 | -0.056792 | -0.056202 | -0.055019 | -0.066216 | -0.071257 | -0.069341 | -0.085955 | -0.076151 | -0.038177 | -0.045208 | -0.05621 | -0.060696 | -0.07879 | -0.087136 | -0.091156
6 | -0.61579 | -0.48169 | -0.36523 | -0.54411 | -0.4468 | -0.64371 | -0.85852 | -1.6722 | -1.9258 | -1.9843 | -1.8835 | -2.0091 | -1.9942 | -1.9711 | -1.6578 | -1.5769 | -1.3705 | -1.4993 | -1.2709 | -1.3262 | -1.1213 | -1.1804 | -0.73277 | -0.75252
7 | 0.76069 | 0.75238 | 0.77601 | 0.79006 | 0.83685 | 0.74928 | 0.63655 | 0.33065 | 0.16383 | 0.15207 | 0.11558 | 0.038843 | 0.15771 | 0.16457 | 0.29995 | 0.42864 | 0.38687 | 0.43152 | 0.48526 | 0.46589 | 0.53048 | 0.62536 | 0.70557 | 0.70181
8 | -0.34457 | -0.35186 | -0.35047 | -0.34996 | -0.34275 | -0.3289 | -0.25142 | -0.20002 | -0.1847 | -0.21094 | -0.19919 | -0.18157 | -0.19247 | -0.20838 | -0.25318 | -0.28078 | -0.28004 | -0.27616 | -0.29109 | -0.30098 | -0.30613 | -0.31511 | -0.32886 | -0.33516
9 | 0.02393 | 0.02393 | 0.02393 | 0.02393 | 0.02393 | 0.02393 | 0.02393 | 0.02393 | 0.02393 | 0.02393 | 0.02393 | 0.02393 | 0.02393 | 0.02393 | 0.02393 | 0.02393 | 0.02393 | 0.02393 | 0.02393 | 0.02393 | 0.02393 | 0.02393 | 0.02393 | 0.02393
10 | -0.054671 | -0.056265 | -0.056348 | -0.05619 | -0.056033 | -0.052384 | -0.039266 | -0.032048 | -0.020657 | -0.01193 | -0.015262 | -0.011782 | -0.01405 | -0.02032 | -0.025402 | -0.0262 | -0.026941 | -0.018183 | -0.022033 | -0.027315 | -0.032123 | -0.040871 | -0.051085 | -0.051994
11 | 0.40387 | 0.40776 | 0.41526 | 0.41894 | 0.40956 | 0.33052 | 0.25079 | 0.22408 | 0.15726 | 0.10376 | 0.23657 | 0.22308 | 0.25143 | 0.25091 | 0.27917 | 0.27943 | 0.23802 | 0.15917 | 0.21744 | 0.25542 | 0.27441 | 0.28101 | 0.30344 | 0.32185
12 | 0.047905 | -0.080376 | -0.17004 | -0.14703 | -0.11432 | 0.11517 | 0.0038022 | -0.1373 | -0.29802 | -0.35156 | -0.17077 | 0.00044369 | -0.54091 | -0.6132 | -0.58168 | -0.66781 | -0.36688 | -0.50675 | -0.54414 | -0.48507 | -0.54438 | -0.69881 | -0.64734 | -0.43609
13 | -0.12933 | -0.1046 | -0.14929 | -0.18707 | -0.19534 | -0.23816 | -0.87098 | -1.0903 | -1.1674 | -1.092 | -1.0003 | -1.1464 | -1.2957 | -1.1491 | -1.1301 | -1.1279 | -1.0165 | -1.0508 | -0.90859 | -0.68591 | -0.75252 | -0.65759 | -0.28925 | -0.20464
14 | -0.011731 | -0.008288 | -0.0071848 | -0.0092097 | -0.0079298 | -0.0065197 | -0.0053944 | -0.018851 | -0.019714 | -0.016909 | -0.0197 | -0.018305 | -0.018386 | -0.016418 | -0.0097424 | -0.015254 | -0.018294 | -0.01707 | -0.01193 | -0.012377 | -0.011528 | -0.0071509 | -0.0057043 | -0.0059122
15 | -0.1335 | -0.13347 | -0.13715 | -0.14343 | -0.14206 | -0.13037 | -0.082668 | -0.015891 | -0.017077 | -0.011317 | -0.0099691 | -0.044492 | -0.064997 | -0.084258 | -0.083625 | -0.085039 | -0.066861 | 0.021975 | -0.0030971 | -0.036559 | -0.067767 | -0.089142 | -0.097767 | -0.11194
16 | -0.35825 | -0.38656 | -0.39365 | -0.38838 | -0.3887 | -0.32458 | -0.012087 | 0.16735 | 0.21328 | 0.14858 | 0.087724 | 0.17401 | 0.10972 | 0.033288 | -0.1317 | -0.13175 | -0.10853 | -0.054752 | -0.13344 | -0.076033 | -0.10439 | -0.17314 | -0.27354 | -0.30878
17 | -0.54139 | -0.54676 | -0.55234 | -0.55718 | -0.55966 | -0.51167 | -0.44393 | -0.4053 | -0.41717 | -0.46215 | -0.49293 | -0.52194 | -0.52255 | -0.53216 | -0.53684 | -0.52083 | -0.44091 | -0.26279 | -0.33895 | -0.41115 | -0.44262 | -0.46827 | -0.495 | -0.4974
18 | -0.42385 | -0.44515 | -0.46406 | -0.46572 | -0.46469 | -0.39169 | -0.29851 | -0.24157 | -0.23729 | -0.19877 | -0.19671 | -0.19257 | -0.23176 | -0.2494 | -0.24269 | -0.30084 | -0.26653 | -0.13362 | -0.15823 | -0.19673 | -0.21243 | -0.27577 | -0.30498 | -0.31905
19 | -0.2911 | -0.22771 | -0.17265 | -0.25721 | -0.21122 | -0.3043 | -0.40584 | -0.7905 | -0.91039 | -0.93805 | -0.89036 | -0.94976 | -0.9427 | -0.93177 | -0.78367 | -0.74545 | -0.64789 | -0.70877 | -0.6008 | -0.62695 | -0.53008 | -0.55799 | -0.3464 | -0.35574
20 | 0.49791 | 0.49246 | 0.50794 | 0.51713 | 0.54776 | 0.49044 | 0.41665 | 0.21643 | 0.10723 | 0.099536 | 0.075654 | 0.025425 | 0.10323 | 0.10772 | 0.19633 | 0.28057 | 0.25322 | 0.28245 | 0.31762 | 0.30495 | 0.34722 | 0.40933 | 0.46182 | 0.45937
21 | 0.13783 | 0.14074 | 0.14019 | 0.13998 | 0.1371 | 0.13156 | 0.10057 | 0.080007 | 0.073879 | 0.084376 | 0.079675 | 0.072629 | 0.076988 | 0.083352 | 0.10127 | 0.11231 | 0.11202 | 0.11046 | 0.11643 | 0.12039 | 0.12245 | 0.12604 | 0.13154 | 0.13407
22 | -0.055965 | -0.055965 | -0.055965 | -0.055965 | -0.055965 | -0.055965 | -0.055965 | -0.055965 | -0.055965 | -0.055965 | -0.055965 | -0.055965 | -0.055965 | -0.055965 | -0.055965 | -0.055965 | -0.055965 | -0.055965 | -0.055965 | -0.055965 | -0.055965 | -0.055965 | -0.055965 | -0.055965
23 | 0.18224 | 0.18755 | 0.18783 | 0.1873 | 0.18678 | 0.17461 | 0.13089 | 0.10683 | 0.068858 | 0.039765 | 0.050872 | 0.039274 | 0.046832 | 0.067735 | 0.084673 | 0.087334 | 0.089804 | 0.06061 | 0.073444 | 0.09105 | 0.10708 | 0.13624 | 0.17028 | 0.17331
24 | -2.11 | -2.1303 | -2.1695 | -2.1888 | -2.1398 | -1.7268 | -1.3102 | -1.1707 | -0.82161 | -0.54212 | -1.2359 | -1.1655 | -1.3136 | -1.3109 | -1.4585 | -1.4599 | -1.2435 | -0.83159 | -1.136 | -1.3345 | -1.4337 | -1.4681 | -1.5853 | -1.6815
25 | -0.042202 | 0.070808 | 0.14979 | 0.12953 | 0.10071 | -0.10146 | -0.0033495 | 0.12096 | 0.26254 | 0.30971 | 0.15044 | -0.00039087 | 0.47652 | 0.5402 | 0.51243 | 0.58831 | 0.3232 | 0.44642 | 0.47936 | 0.42732 | 0.47957 | 0.61561 | 0.57027 | 0.38417
26 | -0.080833 | -0.065375 | -0.093306 | -0.11692 | -0.12209 | -0.14885 | -0.54436 | -0.68146 | -0.72964 | -0.68247 | -0.62517 | -0.71648 | -0.80981 | -0.71818 | -0.7063 | -0.70496 | -0.6353 | -0.65672 | -0.56787 | -0.42869 | -0.47032 | -0.411 | -0.18078 | -0.1279
27 | -0.23462 | -0.16576 | -0.1437 | -0.18419 | -0.1586 | -0.13039 | -0.10789 | -0.37702 | -0.39428 | -0.33818 | -0.394 | -0.3661 | -0.36772 | -0.32836 | -0.19485 | -0.30507 | -0.36589 | -0.3414 | -0.2386 | -0.24754 | -0.23056 | -0.14302 | -0.11409 | -0.11824
28 | -0.073775 | -0.073759 | -0.075794 | -0.079266 | -0.078505 | -0.072049 | -0.045685 | -0.0087819 | -0.0094373 | -0.0062541 | -0.0055093 | -0.024587 | -0.03592 | -0.046564 | -0.046214 | -0.046995 | -0.036949 | 0.012144 | -0.0017115 | -0.020204 | -0.03745 | -0.049263 | -0.054029 | -0.061861
29 | 5.9394 | 6.4087 | 6.5262 | 6.439 | 6.4443 | 5.3813 | 0.20038 | -2.7744 | -3.536 | -2.4633 | -1.4544 | -2.8848 | -1.819 | -0.55188 | 2.1834 | 2.1843 | 1.7993 | 0.90773 | 2.2124 | 1.2605 | 1.7307 | 2.8705 | 4.535 | 5.1193
30 | -0.38599 | -0.38982 | -0.3938 | -0.39725 | -0.39902 | -0.3648 | -0.3165 | -0.28897 | -0.29743 | -0.3295 | -0.35144 | -0.37212 | -0.37256 | -0.37941 | -0.38275 | -0.37133 | -0.31435 | -0.18736 | -0.24166 | -0.29314 | -0.31557 | -0.33386 | -0.35292 | -0.35463
31 | -0.85779 | -0.90089 | -0.93917 | -0.94252 | -0.94043 | -0.79271 | -0.60413 | -0.4889 | -0.48024 | -0.40227 | -0.3981 | -0.38972 | -0.46903 | -0.50474 | -0.49116 | -0.60885 | -0.5394 | -0.27042 | -0.32022 | -0.39815 | -0.42993 | -0.5581 | -0.61721 | -0.64569
32 | 0.044784 | 0.035032 | 0.026562 | 0.039571 | 0.032495 | 0.046815 | 0.062438 | 0.12162 | 0.14006 | 0.14432 | 0.13698 | 0.14612 | 0.14503 | 0.14335 | 0.12057 | 0.11468 | 0.099675 | 0.10904 | 0.092431 | 0.096454 | 0.08155 | 0.085844 | 0.053293 | 0.054729

## Qc, Winter, S5
LoadID | 0 | 1 | 2 | 3 | 4 | 5 | 6 | 7 | 8 | 9 | 10 | 11 | 12 | 13 | 14 | 15 | 16 | 17 | 18 | 19 | 20 | 21 | 22 | 23
1 | -0.70385 | -0.49728 | -0.43109 | -0.55258 | -0.47579 | -0.39118 | -0.32366 | -1.131 | -1.1828 | -1.0145 | -1.182 | -1.0983 | -1.1032 | -0.98507 | -0.58455 | -0.91522 | -1.0977 | -1.0242 | -0.71581 | -0.74261 | -0.69167 | -0.42905 | -0.34226 | -0.35473
2 | -0.10539 | -0.10537 | -0.10828 | -0.11324 | -0.11215 | -0.10293 | -0.065264 | -0.012546 | -0.013482 | -0.0089345 | -0.0078704 | -0.035125 | -0.051314 | -0.06652 | -0.06602 | -0.067136 | -0.052785 | 0.017349 | -0.0024451 | -0.028862 | -0.0535 | -0.070375 | -0.077184 | -0.088372
3 | 1.169 | 1.2614 | 1.2845 | 1.2673 | 1.2684 | 1.0592 | 0.03944 | -0.54607 | -0.69598 | -0.48484 | -0.28626 | -0.56781 | -0.35803 | -0.10862 | 0.42974 | 0.42992 | 0.35415 | 0.17866 | 0.43545 | 0.24811 | 0.34064 | 0.56499 | 0.8926 | 1.0076
4 | -0.15039 | -0.15188 | -0.15343 | -0.15477 | -0.15546 | -0.14213 | -0.12331 | -0.11258 | -0.11588 | -0.12837 | -0.13693 | -0.14498 | -0.14515 | -0.14782 | -0.14912 | -0.14467 | -0.12248 | -0.072996 | -0.094154 | -0.11421 | -0.12295 | -0.13008 | -0.1375 | -0.13817
5 | -0.1211 | -0.12718 | -0.13259 | -0.13306 | -0.13277 | -0.11191 | -0.085289 | -0.069021 | -0.067798 | -0.056792 | -0.056202 | -0.055019 | -0.066216 | -0.071257 | -0.069341 | -0.085955 | -0.076151 | -0.038177 | -0.045208 | -0.05621 | -0.060696 | -0.07879 | -0.087136 | -0.091156
6 | -0.61579 | -0.48169 | -0.36523 | -0.54411 | -0.4468 | -0.64371 | -0.85852 | -1.6722 | -1.9258 | -1.9843 | -1.8835 | -2.0091 | -1.9942 | -1.9711 | -1.6578 | -1.5769 | -1.3705 | -1.4993 | -1.2709 | -1.3262 | -1.1213 | -1.1804 | -0.73277 | -0.75252
7 | 0.76069 | 0.75238 | 0.77601 | 0.79006 | 0.83685 | 0.74928 | 0.63655 | 0.33065 | 0.16383 | 0.15207 | 0.11558 | 0.038843 | 0.15771 | 0.16457 | 0.29995 | 0.42864 | 0.38687 | 0.43152 | 0.48526 | 0.46589 | 0.53048 | 0.62536 | 0.70557 | 0.70181
8 | -0.34457 | -0.35186 | -0.35047 | -0.34996 | -0.34275 | -0.3289 | -0.25142 | -0.20002 | -0.1847 | -0.21094 | -0.19919 | -0.18157 | -0.19247 | -0.20838 | -0.25318 | -0.28078 | -0.28004 | -0.27616 | -0.29109 | -0.30098 | -0.30613 | -0.31511 | -0.32886 | -0.33516
9 | 0.02393 | 0.02393 | 0.02393 | 0.02393 | 0.02393 | 0.02393 | 0.02393 | 0.02393 | 0.02393 | 0.02393 | 0.02393 | 0.02393 | 0.02393 | 0.02393 | 0.02393 | 0.02393 | 0.02393 | 0.02393 | 0.02393 | 0.02393 | 0.02393 | 0.02393 | 0.02393 | 0.02393
10 | -0.054671 | -0.056265 | -0.056348 | -0.05619 | -0.056033 | -0.052384 | -0.039266 | -0.032048 | -0.020657 | -0.01193 | -0.015262 | -0.011782 | -0.01405 | -0.02032 | -0.025402 | -0.0262 | -0.026941 | -0.018183 | -0.022033 | -0.027315 | -0.032123 | -0.040871 | -0.051085 | -0.051994
11 | 0.40387 | 0.40776 | 0.41526 | 0.41894 | 0.40956 | 0.33052 | 0.25079 | 0.22408 | 0.15726 | 0.10376 | 0.23657 | 0.22308 | 0.25143 | 0.25091 | 0.27917 | 0.27943 | 0.23802 | 0.15917 | 0.21744 | 0.25542 | 0.27441 | 0.28101 | 0.30344 | 0.32185
12 | 0.047905 | -0.080376 | -0.17004 | -0.14703 | -0.11432 | 0.11517 | 0.0038022 | -0.1373 | -0.29802 | -0.35156 | -0.17077 | 0.00044369 | -0.54091 | -0.6132 | -0.58168 | -0.66781 | -0.36688 | -0.50675 | -0.54414 | -0.48507 | -0.54438 | -0.69881 | -0.64734 | -0.43609
13 | -0.12933 | -0.1046 | -0.14929 | -0.18707 | -0.19534 | -0.23816 | -0.87098 | -1.0903 | -1.1674 | -1.092 | -1.0003 | -1.1464 | -1.2957 | -1.1491 | -1.1301 | -1.1279 | -1.0165 | -1.0508 | -0.90859 | -0.68591 | -0.75252 | -0.65759 | -0.28925 | -0.20464
14 | -0.011731 | -0.008288 | -0.0071848 | -0.0092097 | -0.0079298 | -0.0065197 | -0.0053944 | -0.018851 | -0.019714 | -0.016909 | -0.0197 | -0.018305 | -0.018386 | -0.016418 | -0.0097424 | -0.015254 | -0.018294 | -0.01707 | -0.01193 | -0.012377 | -0.011528 | -0.0071509 | -0.0057043 | -0.0059122
15 | -0.1335 | -0.13347 | -0.13715 | -0.14343 | -0.14206 | -0.13037 | -0.082668 | -0.015891 | -0.017077 | -0.011317 | -0.0099691 | -0.044492 | -0.064997 | -0.084258 | -0.083625 | -0.085039 | -0.066861 | 0.021975 | -0.0030971 | -0.036559 | -0.067767 | -0.089142 | -0.097767 | -0.11194
16 | -0.35825 | -0.38656 | -0.39365 | -0.38838 | -0.3887 | -0.32458 | -0.012087 | 0.16735 | 0.21328 | 0.14858 | 0.087724 | 0.17401 | 0.10972 | 0.033288 | -0.1317 | -0.13175 | -0.10853 | -0.054752 | -0.13344 | -0.076033 | -0.10439 | -0.17314 | -0.27354 | -0.30878
17 | -0.54139 | -0.54676 | -0.55234 | -0.55718 | -0.55966 | -0.51167 | -0.44393 | -0.4053 | -0.41717 | -0.46215 | -0.49293 | -0.52194 | -0.52255 | -0.53216 | -0.53684 | -0.52083 | -0.44091 | -0.26279 | -0.33895 | -0.41115 | -0.44262 | -0.46827 | -0.495 | -0.4974
18 | -0.42385 | -0.44515 | -0.46406 | -0.46572 | -0.46469 | -0.39169 | -0.29851 | -0.24157 | -0.23729 | -0.19877 | -0.19671 | -0.19257 | -0.23176 | -0.2494 | -0.24269 | -0.30084 | -0.26653 | -0.13362 | -0.15823 | -0.19673 | -0.21243 | -0.27577 | -0.30498 | -0.31905
19 | -0.2911 | -0.22771 | -0.17265 | -0.25721 | -0.21122 | -0.3043 | -0.40584 | -0.7905 | -0.91039 | -0.93805 | -0.89036 | -0.94976 | -0.9427 | -0.93177 | -0.78367 | -0.74545 | -0.64789 | -0.70877 | -0.6008 | -0.62695 | -0.53008 | -0.55799 | -0.3464 | -0.35574
20 | 0.49791 | 0.49246 | 0.50794 | 0.51713 | 0.54776 | 0.49044 | 0.41665 | 0.21643 | 0.10723 | 0.099536 | 0.075654 | 0.025425 | 0.10323 | 0.10772 | 0.19633 | 0.28057 | 0.25322 | 0.28245 | 0.31762 | 0.30495 | 0.34722 | 0.40933 | 0.46182 | 0.45937
21 | 0.13783 | 0.14074 | 0.14019 | 0.13998 | 0.1371 | 0.13156 | 0.10057 | 0.080007 | 0.073879 | 0.084376 | 0.079675 | 0.072629 | 0.076988 | 0.083352 | 0.10127 | 0.11231 | 0.11202 | 0.11046 | 0.11643 | 0.12039 | 0.12245 | 0.12604 | 0.13154 | 0.13407
22 | -0.055965 | -0.055965 | -0.055965 | -0.055965 | -0.055965 | -0.055965 | -0.055965 | -0.055965 | -0.055965 | -0.055965 | -0.055965 | -0.055965 | -0.055965 | -0.055965 | -0.055965 | -0.055965 | -0.055965 | -0.055965 | -0.055965 | -0.055965 | -0.055965 | -0.055965 | -0.055965 | -0.055965
23 | 0.18224 | 0.18755 | 0.18783 | 0.1873 | 0.18678 | 0.17461 | 0.13089 | 0.10683 | 0.068858 | 0.039765 | 0.050872 | 0.039274 | 0.046832 | 0.067735 | 0.084673 | 0.087334 | 0.089804 | 0.06061 | 0.073444 | 0.09105 | 0.10708 | 0.13624 | 0.17028 | 0.17331
24 | -2.11 | -2.1303 | -2.1695 | -2.1888 | -2.1398 | -1.7268 | -1.3102 | -1.1707 | -0.82161 | -0.54212 | -1.2359 | -1.1655 | -1.3136 | -1.3109 | -1.4585 | -1.4599 | -1.2435 | -0.83159 | -1.136 | -1.3345 | -1.4337 | -1.4681 | -1.5853 | -1.6815
25 | -0.042202 | 0.070808 | 0.14979 | 0.12953 | 0.10071 | -0.10146 | -0.0033495 | 0.12096 | 0.26254 | 0.30971 | 0.15044 | -0.00039087 | 0.47652 | 0.5402 | 0.51243 | 0.58831 | 0.3232 | 0.44642 | 0.47936 | 0.42732 | 0.47957 | 0.61561 | 0.57027 | 0.38417
26 | -0.080833 | -0.065375 | -0.093306 | -0.11692 | -0.12209 | -0.14885 | -0.54436 | -0.68146 | -0.72964 | -0.68247 | -0.62517 | -0.71648 | -0.80981 | -0.71818 | -0.7063 | -0.70496 | -0.6353 | -0.65672 | -0.56787 | -0.42869 | -0.47032 | -0.411 | -0.18078 | -0.1279
27 | -0.23462 | -0.16576 | -0.1437 | -0.18419 | -0.1586 | -0.13039 | -0.10789 | -0.37702 | -0.39428 | -0.33818 | -0.394 | -0.3661 | -0.36772 | -0.32836 | -0.19485 | -0.30507 | -0.36589 | -0.3414 | -0.2386 | -0.24754 | -0.23056 | -0.14302 | -0.11409 | -0.11824
28 | -0.073775 | -0.073759 | -0.075794 | -0.079266 | -0.078505 | -0.072049 | -0.045685 | -0.0087819 | -0.0094373 | -0.0062541 | -0.0055093 | -0.024587 | -0.03592 | -0.046564 | -0.046214 | -0.046995 | -0.036949 | 0.012144 | -0.0017115 | -0.020204 | -0.03745 | -0.049263 | -0.054029 | -0.061861
29 | 5.9394 | 6.4087 | 6.5262 | 6.439 | 6.4443 | 5.3813 | 0.20038 | -2.7744 | -3.536 | -2.4633 | -1.4544 | -2.8848 | -1.819 | -0.55188 | 2.1834 | 2.1843 | 1.7993 | 0.90773 | 2.2124 | 1.2605 | 1.7307 | 2.8705 | 4.535 | 5.1193
30 | -0.38599 | -0.38982 | -0.3938 | -0.39725 | -0.39902 | -0.3648 | -0.3165 | -0.28897 | -0.29743 | -0.3295 | -0.35144 | -0.37212 | -0.37256 | -0.37941 | -0.38275 | -0.37133 | -0.31435 | -0.18736 | -0.24166 | -0.29314 | -0.31557 | -0.33386 | -0.35292 | -0.35463
31 | -0.85779 | -0.90089 | -0.93917 | -0.94252 | -0.94043 | -0.79271 | -0.60413 | -0.4889 | -0.48024 | -0.40227 | -0.3981 | -0.38972 | -0.46903 | -0.50474 | -0.49116 | -0.60885 | -0.5394 | -0.27042 | -0.32022 | -0.39815 | -0.42993 | -0.5581 | -0.61721 | -0.64569
32 | 0.044784 | 0.035032 | 0.026562 | 0.039571 | 0.032495 | 0.046815 | 0.062438 | 0.12162 | 0.14006 | 0.14432 | 0.13698 | 0.14612 | 0.14503 | 0.14335 | 0.12057 | 0.11468 | 0.099675 | 0.10904 | 0.092431 | 0.096454 | 0.08155 | 0.085844 | 0.053293 | 0.054729

## Qc, Winter, S6
LoadID | 0 | 1 | 2 | 3 | 4 | 5 | 6 | 7 | 8 | 9 | 10 | 11 | 12 | 13 | 14 | 15 | 16 | 17 | 18 | 19 | 20 | 21 | 22 | 23
1 | -0.70385 | -0.49728 | -0.43109 | -0.55258 | -0.47579 | -0.39118 | -0.32366 | -1.131 | -1.1828 | -1.0145 | -1.182 | -1.0983 | -1.1032 | -0.98507 | -0.58455 | -0.91522 | -1.0977 | -1.0242 | -0.71581 | -0.74261 | -0.69167 | -0.42905 | -0.34226 | -0.35473
2 | -0.10539 | -0.10537 | -0.10828 | -0.11324 | -0.11215 | -0.10293 | -0.065264 | -0.012546 | -0.013482 | -0.0089345 | -0.0078704 | -0.035125 | -0.051314 | -0.06652 | -0.06602 | -0.067136 | -0.052785 | 0.017349 | -0.0024451 | -0.028862 | -0.0535 | -0.070375 | -0.077184 | -0.088372
3 | 1.169 | 1.2614 | 1.2845 | 1.2673 | 1.2684 | 1.0592 | 0.03944 | -0.54607 | -0.69598 | -0.48484 | -0.28626 | -0.56781 | -0.35803 | -0.10862 | 0.42974 | 0.42992 | 0.35415 | 0.17866 | 0.43545 | 0.24811 | 0.34064 | 0.56499 | 0.8926 | 1.0076
4 | -0.15039 | -0.15188 | -0.15343 | -0.15477 | -0.15546 | -0.14213 | -0.12331 | -0.11258 | -0.11588 | -0.12837 | -0.13693 | -0.14498 | -0.14515 | -0.14782 | -0.14912 | -0.14467 | -0.12248 | -0.072996 | -0.094154 | -0.11421 | -0.12295 | -0.13008 | -0.1375 | -0.13817
5 | -0.1211 | -0.12718 | -0.13259 | -0.13306 | -0.13277 | -0.11191 | -0.085289 | -0.069021 | -0.067798 | -0.056792 | -0.056202 | -0.055019 | -0.066216 | -0.071257 | -0.069341 | -0.085955 | -0.076151 | -0.038177 | -0.045208 | -0.05621 | -0.060696 | -0.07879 | -0.087136 | -0.091156
6 | -0.61579 | -0.48169 | -0.36523 | -0.54411 | -0.4468 | -0.64371 | -0.85852 | -1.6722 | -1.9258 | -1.9843 | -1.8835 | -2.0091 | -1.9942 | -1.9711 | -1.6578 | -1.5769 | -1.3705 | -1.4993 | -1.2709 | -1.3262 | -1.1213 | -1.1804 | -0.73277 | -0.75252
7 | 0.76069 | 0.75238 | 0.77601 | 0.79006 | 0.83685 | 0.74928 | 0.63655 | 0.33065 | 0.16383 | 0.15207 | 0.11558 | 0.038843 | 0.15771 | 0.16457 | 0.29995 | 0.42864 | 0.38687 | 0.43152 | 0.48526 | 0.46589 | 0.53048 | 0.62536 | 0.70557 | 0.70181
8 | -0.34457 | -0.35186 | -0.35047 | -0.34996 | -0.34275 | -0.3289 | -0.25142 | -0.20002 | -0.1847 | -0.21094 | -0.19919 | -0.18157 | -0.19247 | -0.20838 | -0.25318 | -0.28078 | -0.28004 | -0.27616 | -0.29109 | -0.30098 | -0.30613 | -0.31511 | -0.32886 | -0.33516
9 | 0.02393 | 0.02393 | 0.02393 | 0.02393 | 0.02393 | 0.02393 | 0.02393 | 0.02393 | 0.02393 | 0.02393 | 0.02393 | 0.02393 | 0.02393 | 0.02393 | 0.02393 | 0.02393 | 0.02393 | 0.02393 | 0.02393 | 0.02393 | 0.02393 | 0.02393 | 0.02393 | 0.02393
10 | -0.054671 | -0.056265 | -0.056348 | -0.05619 | -0.056033 | -0.052384 | -0.039266 | -0.032048 | -0.020657 | -0.01193 | -0.015262 | -0.011782 | -0.01405 | -0.02032 | -0.025402 | -0.0262 | -0.026941 | -0.018183 | -0.022033 | -0.027315 | -0.032123 | -0.040871 | -0.051085 | -0.051994
11 | 0.40387 | 0.40776 | 0.41526 | 0.41894 | 0.40956 | 0.33052 | 0.25079 | 0.22408 | 0.15726 | 0.10376 | 0.23657 | 0.22308 | 0.25143 | 0.25091 | 0.27917 | 0.27943 | 0.23802 | 0.15917 | 0.21744 | 0.25542 | 0.27441 | 0.28101 | 0.30344 | 0.32185
12 | 0.047905 | -0.080376 | -0.17004 | -0.14703 | -0.11432 | 0.11517 | 0.0038022 | -0.1373 | -0.29802 | -0.35156 | -0.17077 | 0.00044369 | -0.54091 | -0.6132 | -0.58168 | -0.66781 | -0.36688 | -0.50675 | -0.54414 | -0.48507 | -0.54438 | -0.69881 | -0.64734 | -0.43609
13 | -0.12933 | -0.1046 | -0.14929 | -0.18707 | -0.19534 | -0.23816 | -0.87098 | -1.0903 | -1.1674 | -1.092 | -1.0003 | -1.1464 | -1.2957 | -1.1491 | -1.1301 | -1.1279 | -1.0165 | -1.0508 | -0.90859 | -0.68591 | -0.75252 | -0.65759 | -0.28925 | -0.20464
14 | -0.011731 | -0.008288 | -0.0071848 | -0.0092097 | -0.0079298 | -0.0065197 | -0.0053944 | -0.018851 | -0.019714 | -0.016909 | -0.0197 | -0.018305 | -0.018386 | -0.016418 | -0.0097424 | -0.015254 | -0.018294 | -0.01707 | -0.01193 | -0.012377 | -0.011528 | -0.0071509 | -0.0057043 | -0.0059122
15 | -0.1335 | -0.13347 | -0.13715 | -0.14343 | -0.14206 | -0.13037 | -0.082668 | -0.015891 | -0.017077 | -0.011317 | -0.0099691 | -0.044492 | -0.064997 | -0.084258 | -0.083625 | -0.085039 | -0.066861 | 0.021975 | -0.0030971 | -0.036559 | -0.067767 | -0.089142 | -0.097767 | -0.11194
16 | -0.35825 | -0.38656 | -0.39365 | -0.38838 | -0.3887 | -0.32458 | -0.012087 | 0.16735 | 0.21328 | 0.14858 | 0.087724 | 0.17401 | 0.10972 | 0.033288 | -0.1317 | -0.13175 | -0.10853 | -0.054752 | -0.13344 | -0.076033 | -0.10439 | -0.17314 | -0.27354 | -0.30878
17 | -0.54139 | -0.54676 | -0.55234 | -0.55718 | -0.55966 | -0.51167 | -0.44393 | -0.4053 | -0.41717 | -0.46215 | -0.49293 | -0.52194 | -0.52255 | -0.53216 | -0.53684 | -0.52083 | -0.44091 | -0.26279 | -0.33895 | -0.41115 | -0.44262 | -0.46827 | -0.495 | -0.4974
18 | -0.42385 | -0.44515 | -0.46406 | -0.46572 | -0.46469 | -0.39169 | -0.29851 | -0.24157 | -0.23729 | -0.19877 | -0.19671 | -0.19257 | -0.23176 | -0.2494 | -0.24269 | -0.30084 | -0.26653 | -0.13362 | -0.15823 | -0.19673 | -0.21243 | -0.27577 | -0.30498 | -0.31905
19 | -0.2911 | -0.22771 | -0.17265 | -0.25721 | -0.21122 | -0.3043 | -0.40584 | -0.7905 | -0.91039 | -0.93805 | -0.89036 | -0.94976 | -0.9427 | -0.93177 | -0.78367 | -0.74545 | -0.64789 | -0.70877 | -0.6008 | -0.62695 | -0.53008 | -0.55799 | -0.3464 | -0.35574
20 | 0.49791 | 0.49246 | 0.50794 | 0.51713 | 0.54776 | 0.49044 | 0.41665 | 0.21643 | 0.10723 | 0.099536 | 0.075654 | 0.025425 | 0.10323 | 0.10772 | 0.19633 | 0.28057 | 0.25322 | 0.28245 | 0.31762 | 0.30495 | 0.34722 | 0.40933 | 0.46182 | 0.45937
21 | 0.13783 | 0.14074 | 0.14019 | 0.13998 | 0.1371 | 0.13156 | 0.10057 | 0.080007 | 0.073879 | 0.084376 | 0.079675 | 0.072629 | 0.076988 | 0.083352 | 0.10127 | 0.11231 | 0.11202 | 0.11046 | 0.11643 | 0.12039 | 0.12245 | 0.12604 | 0.13154 | 0.13407
22 | -0.055965 | -0.055965 | -0.055965 | -0.055965 | -0.055965 | -0.055965 | -0.055965 | -0.055965 | -0.055965 | -0.055965 | -0.055965 | -0.055965 | -0.055965 | -0.055965 | -0.055965 | -0.055965 | -0.055965 | -0.055965 | -0.055965 | -0.055965 | -0.055965 | -0.055965 | -0.055965 | -0.055965
23 | 0.18224 | 0.18755 | 0.18783 | 0.1873 | 0.18678 | 0.17461 | 0.13089 | 0.10683 | 0.068858 | 0.039765 | 0.050872 | 0.039274 | 0.046832 | 0.067735 | 0.084673 | 0.087334 | 0.089804 | 0.06061 | 0.073444 | 0.09105 | 0.10708 | 0.13624 | 0.17028 | 0.17331
24 | -2.11 | -2.1303 | -2.1695 | -2.1888 | -2.1398 | -1.7268 | -1.3102 | -1.1707 | -0.82161 | -0.54212 | -1.2359 | -1.1655 | -1.3136 | -1.3109 | -1.4585 | -1.4599 | -1.2435 | -0.83159 | -1.136 | -1.3345 | -1.4337 | -1.4681 | -1.5853 | -1.6815
25 | -0.042202 | 0.070808 | 0.14979 | 0.12953 | 0.10071 | -0.10146 | -0.0033495 | 0.12096 | 0.26254 | 0.30971 | 0.15044 | -0.00039087 | 0.47652 | 0.5402 | 0.51243 | 0.58831 | 0.3232 | 0.44642 | 0.47936 | 0.42732 | 0.47957 | 0.61561 | 0.57027 | 0.38417
26 | -0.080833 | -0.065375 | -0.093306 | -0.11692 | -0.12209 | -0.14885 | -0.54436 | -0.68146 | -0.72964 | -0.68247 | -0.62517 | -0.71648 | -0.80981 | -0.71818 | -0.7063 | -0.70496 | -0.6353 | -0.65672 | -0.56787 | -0.42869 | -0.47032 | -0.411 | -0.18078 | -0.1279
27 | -0.23462 | -0.16576 | -0.1437 | -0.18419 | -0.1586 | -0.13039 | -0.10789 | -0.37702 | -0.39428 | -0.33818 | -0.394 | -0.3661 | -0.36772 | -0.32836 | -0.19485 | -0.30507 | -0.36589 | -0.3414 | -0.2386 | -0.24754 | -0.23056 | -0.14302 | -0.11409 | -0.11824
28 | -0.073775 | -0.073759 | -0.075794 | -0.079266 | -0.078505 | -0.072049 | -0.045685 | -0.0087819 | -0.0094373 | -0.0062541 | -0.0055093 | -0.024587 | -0.03592 | -0.046564 | -0.046214 | -0.046995 | -0.036949 | 0.012144 | -0.0017115 | -0.020204 | -0.03745 | -0.049263 | -0.054029 | -0.061861
29 | 5.9394 | 6.4087 | 6.5262 | 6.439 | 6.4443 | 5.3813 | 0.20038 | -2.7744 | -3.536 | -2.4633 | -1.4544 | -2.8848 | -1.819 | -0.55188 | 2.1834 | 2.1843 | 1.7993 | 0.90773 | 2.2124 | 1.2605 | 1.7307 | 2.8705 | 4.535 | 5.1193
30 | -0.38599 | -0.38982 | -0.3938 | -0.39725 | -0.39902 | -0.3648 | -0.3165 | -0.28897 | -0.29743 | -0.3295 | -0.35144 | -0.37212 | -0.37256 | -0.37941 | -0.38275 | -0.37133 | -0.31435 | -0.18736 | -0.24166 | -0.29314 | -0.31557 | -0.33386 | -0.35292 | -0.35463
31 | -0.85779 | -0.90089 | -0.93917 | -0.94252 | -0.94043 | -0.79271 | -0.60413 | -0.4889 | -0.48024 | -0.40227 | -0.3981 | -0.38972 | -0.46903 | -0.50474 | -0.49116 | -0.60885 | -0.5394 | -0.27042 | -0.32022 | -0.39815 | -0.42993 | -0.5581 | -0.61721 | -0.64569
32 | 0.044784 | 0.035032 | 0.026562 | 0.039571 | 0.032495 | 0.046815 | 0.062438 | 0.12162 | 0.14006 | 0.14432 | 0.13698 | 0.14612 | 0.14503 | 0.14335 | 0.12057 | 0.11468 | 0.099675 | 0.10904 | 0.092431 | 0.096454 | 0.08155 | 0.085844 | 0.053293 | 0.054729

## Qc, Winter, S7
LoadID | 0 | 1 | 2 | 3 | 4 | 5 | 6 | 7 | 8 | 9 | 10 | 11 | 12 | 13 | 14 | 15 | 16 | 17 | 18 | 19 | 20 | 21 | 22 | 23
1 | -0.66968 | -0.47314 | -0.41016 | -0.52576 | -0.45269 | -0.37219 | -0.30795 | -1.0761 | -1.1254 | -0.96528 | -1.1246 | -1.045 | -1.0496 | -0.93725 | -0.55617 | -0.87079 | -1.0444 | -0.97447 | -0.68106 | -0.70656 | -0.6581 | -0.40822 | -0.32564 | -0.33751
2 | -0.10028 | -0.10025 | -0.10302 | -0.10774 | -0.10671 | -0.097931 | -0.062096 | -0.011937 | -0.012827 | -0.0085008 | -0.0074883 | -0.03342 | -0.048823 | -0.063291 | -0.062815 | -0.063877 | -0.050223 | 0.016507 | -0.0023264 | -0.027461 | -0.050903 | -0.066959 | -0.073438 | -0.084082
3 | 1.1123 | 1.2002 | 1.2222 | 1.2058 | 1.2068 | 1.0078 | 0.037526 | -0.51956 | -0.6622 | -0.4613 | -0.27236 | -0.54024 | -0.34065 | -0.10335 | 0.40888 | 0.40905 | 0.33696 | 0.16999 | 0.41431 | 0.23606 | 0.3241 | 0.53756 | 0.84927 | 0.95869
4 | -0.14309 | -0.14451 | -0.14598 | -0.14726 | -0.14791 | -0.13523 | -0.11733 | -0.10712 | -0.11026 | -0.12214 | -0.13028 | -0.13794 | -0.13811 | -0.14065 | -0.14188 | -0.13765 | -0.11653 | -0.069453 | -0.089583 | -0.10867 | -0.11698 | -0.12376 | -0.13083 | -0.13146
5 | -0.11522 | -0.12101 | -0.12615 | -0.1266 | -0.12632 | -0.10648 | -0.081149 | -0.065671 | -0.064507 | -0.054035 | -0.053474 | -0.052348 | -0.063002 | -0.067798 | -0.065975 | -0.081782 | -0.072455 | -0.036324 | -0.043013 | -0.053481 | -0.057749 | -0.074966 | -0.082906 | -0.086731
6 | -0.58589 | -0.45831 | -0.3475 | -0.5177 | -0.42511 | -0.61246 | -0.81684 | -1.591 | -1.8323 | -1.888 | -1.792 | -1.9116 | -1.8974 | -1.8754 | -1.5773 | -1.5004 | -1.304 | -1.4265 | -1.2092 | -1.2619 | -1.0669 | -1.1231 | -0.6972 | -0.71599
7 | 0.72377 | 0.71585 | 0.73834 | 0.7517 | 0.79623 | 0.71291 | 0.60565 | 0.3146 | 0.15588 | 0.14469 | 0.10997 | 0.036957 | 0.15005 | 0.15658 | 0.28539 | 0.40784 | 0.36809 | 0.41057 | 0.4617 | 0.44328 | 0.50473 | 0.59501 | 0.67131 | 0.66774
8 | -0.32785 | -0.33478 | -0.33345 | -0.33297 | -0.32611 | -0.31293 | -0.23922 | -0.19031 | -0.17573 | -0.2007 | -0.18952 | -0.17276 | -0.18313 | -0.19826 | -0.24089 | -0.26715 | -0.26645 | -0.26275 | -0.27695 | -0.28637 | -0.29127 | -0.29981 | -0.3129 | -0.31889
9 | 0.022768 | 0.022768 | 0.022768 | 0.022768 | 0.022768 | 0.022768 | 0.022768 | 0.022768 | 0.022768 | 0.022768 | 0.022768 | 0.022768 | 0.022768 | 0.022768 | 0.022768 | 0.022768 | 0.022768 | 0.022768 | 0.022768 | 0.022768 | 0.022768 | 0.022768 | 0.022768 | 0.022768
10 | -0.052017 | -0.053533 | -0.053613 | -0.053462 | -0.053313 | -0.049841 | -0.03736 | -0.030492 | -0.019655 | -0.01135 | -0.014521 | -0.01121 | -0.013368 | -0.019334 | -0.024169 | -0.024928 | -0.025633 | -0.0173 | -0.020964 | -0.025989 | -0.030563 | -0.038887 | -0.048605 | -0.04947
11 | 0.38427 | 0.38797 | 0.3951 | 0.39861 | 0.38968 | 0.31448 | 0.23861 | 0.2132 | 0.14963 | 0.098728 | 0.22508 | 0.21225 | 0.23922 | 0.23873 | 0.26562 | 0.26587 | 0.22646 | 0.15144 | 0.20688 | 0.24303 | 0.26109 | 0.26737 | 0.28871 | 0.30623
12 | 0.04558 | -0.076475 | -0.16178 | -0.13989 | -0.10877 | 0.10958 | 0.0036176 | -0.13064 | -0.28355 | -0.3345 | -0.16248 | 0.00042215 | -0.51465 | -0.58343 | -0.55344 | -0.63539 | -0.34907 | -0.48215 | -0.51772 | -0.46152 | -0.51795 | -0.66488 | -0.61591 | -0.41492
13 | -0.12305 | -0.099523 | -0.14204 | -0.17799 | -0.18586 | -0.2266 | -0.8287 | -1.0374 | -1.1108 | -1.0389 | -0.95171 | -1.0907 | -1.2328 | -1.0933 | -1.0752 | -1.0732 | -0.96713 | -0.99975 | -0.86448 | -0.65261 | -0.71599 | -0.62567 | -0.27521 | -0.1947
14 | -0.011161 | -0.0078857 | -0.0068361 | -0.0087626 | -0.0075449 | -0.0062032 | -0.0051325 | -0.017936 | -0.018757 | -0.016088 | -0.018744 | -0.017417 | -0.017493 | -0.015621 | -0.0092695 | -0.014513 | -0.017406 | -0.016241 | -0.011351 | -0.011776 | -0.010968 | -0.0068037 | -0.0054274 | -0.0056252
15 | -0.12702 | -0.12699 | -0.13049 | -0.13647 | -0.13516 | -0.12405 | -0.078655 | -0.01512 | -0.016248 | -0.010768 | -0.0094852 | -0.042332 | -0.061842 | -0.080168 | -0.079566 | -0.080911 | -0.063615 | 0.020909 | -0.0029467 | -0.034784 | -0.064477 | -0.084815 | -0.093021 | -0.1065
16 | -0.34086 | -0.36779 | -0.37454 | -0.36953 | -0.36984 | -0.30883 | -0.0115 | 0.15922 | 0.20293 | 0.14137 | 0.083466 | 0.16556 | 0.10439 | 0.031672 | -0.1253 | -0.12536 | -0.10326 | -0.052094 | -0.12697 | -0.072342 | -0.099322 | -0.16474 | -0.26026 | -0.29379
17 | -0.51511 | -0.52022 | -0.52553 | -0.53013 | -0.53249 | -0.48683 | -0.42238 | -0.38563 | -0.39692 | -0.43971 | -0.469 | -0.4966 | -0.49719 | -0.50633 | -0.51078 | -0.49554 | -0.41951 | -0.25003 | -0.3225 | -0.3912 | -0.42113 | -0.44554 | -0.47098 | -0.47326
18 | -0.40327 | -0.42354 | -0.44153 | -0.44311 | -0.44213 | -0.37268 | -0.28402 | -0.22985 | -0.22578 | -0.18912 | -0.18716 | -0.18322 | -0.22051 | -0.23729 | -0.23091 | -0.28624 | -0.25359 | -0.12713 | -0.15055 | -0.18718 | -0.20212 | -0.26238 | -0.29017 | -0.30356
19 | -0.27697 | -0.21665 | -0.16427 | -0.24473 | -0.20096 | -0.28953 | -0.38614 | -0.75213 | -0.8662 | -0.89251 | -0.84714 | -0.90365 | -0.89694 | -0.88654 | -0.74563 | -0.70926 | -0.61644 | -0.67436 | -0.57164 | -0.59652 | -0.50434 | -0.5309 | -0.32959 | -0.33847
20 | 0.47374 | 0.46856 | 0.48328 | 0.49202 | 0.52117 | 0.46663 | 0.39643 | 0.20592 | 0.10203 | 0.094704 | 0.071981 | 0.02419 | 0.098216 | 0.10249 | 0.1868 | 0.26695 | 0.24093 | 0.26874 | 0.30221 | 0.29014 | 0.33037 | 0.38946 | 0.43941 | 0.43707
21 | 0.13114 | 0.13391 | 0.13338 | 0.13319 | 0.13044 | 0.12517 | 0.095687 | 0.076123 | 0.070293 | 0.08028 | 0.075807 | 0.069103 | 0.073251 | 0.079306 | 0.096358 | 0.10686 | 0.10658 | 0.1051 | 0.11078 | 0.11455 | 0.11651 | 0.11992 | 0.12516 | 0.12756
22 | -0.053248 | -0.053248 | -0.053248 | -0.053248 | -0.053248 | -0.053248 | -0.053248 | -0.053248 | -0.053248 | -0.053248 | -0.053248 | -0.053248 | -0.053248 | -0.053248 | -0.053248 | -0.053248 | -0.053248 | -0.053248 | -0.053248 | -0.053248 | -0.053248 | -0.053248 | -0.053248 | -0.053248
23 | 0.17339 | 0.17844 | 0.17871 | 0.17821 | 0.17771 | 0.16614 | 0.12453 | 0.10164 | 0.065516 | 0.037835 | 0.048403 | 0.037368 | 0.044559 | 0.064447 | 0.080563 | 0.083094 | 0.085444 | 0.057668 | 0.069879 | 0.086631 | 0.10188 | 0.12962 | 0.16202 | 0.1649
24 | -2.0076 | -2.0269 | -2.0642 | -2.0825 | -2.0359 | -1.643 | -1.2466 | -1.1139 | -0.78172 | -0.5158 | -1.1759 | -1.1089 | -1.2498 | -1.2473 | -1.3877 | -1.389 | -1.1831 | -0.79122 | -1.0809 | -1.2697 | -1.3641 | -1.3969 | -1.5084 | -1.5999
25 | -0.040154 | 0.067371 | 0.14252 | 0.12324 | 0.095823 | -0.096531 | -0.0031869 | 0.11509 | 0.24979 | 0.29468 | 0.14314 | -0.00037189 | 0.45339 | 0.51398 | 0.48756 | 0.55975 | 0.30751 | 0.42475 | 0.45609 | 0.40658 | 0.45629 | 0.58573 | 0.54259 | 0.36552
26 | -0.076909 | -0.062202 | -0.088777 | -0.11124 | -0.11616 | -0.14162 | -0.51794 | -0.64838 | -0.69422 | -0.64934 | -0.59482 | -0.6817 | -0.7705 | -0.68332 | -0.67201 | -0.67074 | -0.60446 | -0.62485 | -0.5403 | -0.40788 | -0.44749 | -0.39104 | -0.172 | -0.12169
27 | -0.22323 | -0.15771 | -0.13672 | -0.17525 | -0.1509 | -0.12406 | -0.10265 | -0.35871 | -0.37514 | -0.32176 | -0.37487 | -0.34833 | -0.34987 | -0.31242 | -0.18539 | -0.29026 | -0.34813 | -0.32482 | -0.22702 | -0.23552 | -0.21937 | -0.13607 | -0.10855 | -0.1125
28 | -0.070193 | -0.070178 | -0.072114 | -0.075418 | -0.074694 | -0.068551 | -0.043467 | -0.0083556 | -0.0089792 | -0.0059505 | -0.0052418 | -0.023394 | -0.034176 | -0.044304 | -0.04397 | -0.044714 | -0.035156 | 0.011555 | -0.0016285 | -0.019223 | -0.035632 | -0.046871 | -0.051406 | -0.058858
29 | 5.6511 | 6.0976 | 6.2094 | 6.1264 | 6.1315 | 5.12 | 0.19066 | -2.6397 | -3.3644 | -2.3437 | -1.3838 | -2.7448 | -1.7307 | -0.52509 | 2.0774 | 2.0783 | 1.712 | 0.86366 | 2.105 | 1.1994 | 1.6466 | 2.7312 | 4.3148 | 4.8708
30 | -0.36726 | -0.3709 | -0.37468 | -0.37796 | -0.37965 | -0.34709 | -0.30114 | -0.27494 | -0.28299 | -0.3135 | -0.33438 | -0.35406 | -0.35448 | -0.36099 | -0.36417 | -0.3533 | -0.29909 | -0.17826 | -0.22993 | -0.27891 | -0.30025 | -0.31765 | -0.33579 | -0.33741
31 | -0.81615 | -0.85716 | -0.89358 | -0.89677 | -0.89478 | -0.75423 | -0.5748 | -0.46517 | -0.45693 | -0.38275 | -0.37878 | -0.3708 | -0.44626 | -0.48023 | -0.46732 | -0.57929 | -0.51322 | -0.25729 | -0.30468 | -0.37883 | -0.40906 | -0.53101 | -0.58725 | -0.61435
32 | 0.04261 | 0.033332 | 0.025273 | 0.037651 | 0.030917 | 0.044543 | 0.059407 | 0.11571 | 0.13326 | 0.13731 | 0.13033 | 0.13902 | 0.13799 | 0.13639 | 0.11471 | 0.10912 | 0.094837 | 0.10375 | 0.087944 | 0.091772 | 0.077591 | 0.081677 | 0.050706 | 0.052072

## Qc, Winter, S8
LoadID | 0 | 1 | 2 | 3 | 4 | 5 | 6 | 7 | 8 | 9 | 10 | 11 | 12 | 13 | 14 | 15 | 16 | 17 | 18 | 19 | 20 | 21 | 22 | 23
1 | -0.66968 | -0.47314 | -0.41016 | -0.52576 | -0.45269 | -0.37219 | -0.30795 | -1.0761 | -1.1254 | -0.96528 | -1.1246 | -1.045 | -1.0496 | -0.93725 | -0.55617 | -0.87079 | -1.0444 | -0.97447 | -0.68106 | -0.70656 | -0.6581 | -0.40822 | -0.32564 | -0.33751
2 | -0.10028 | -0.10025 | -0.10302 | -0.10774 | -0.10671 | -0.097931 | -0.062096 | -0.011937 | -0.012827 | -0.0085008 | -0.0074883 | -0.03342 | -0.048823 | -0.063291 | -0.062815 | -0.063877 | -0.050223 | 0.016507 | -0.0023264 | -0.027461 | -0.050903 | -0.066959 | -0.073438 | -0.084082
3 | 1.1123 | 1.2002 | 1.2222 | 1.2058 | 1.2068 | 1.0078 | 0.037526 | -0.51956 | -0.6622 | -0.4613 | -0.27236 | -0.54024 | -0.34065 | -0.10335 | 0.40888 | 0.40905 | 0.33696 | 0.16999 | 0.41431 | 0.23606 | 0.3241 | 0.53756 | 0.84927 | 0.95869
4 | -0.14309 | -0.14451 | -0.14598 | -0.14726 | -0.14791 | -0.13523 | -0.11733 | -0.10712 | -0.11026 | -0.12214 | -0.13028 | -0.13794 | -0.13811 | -0.14065 | -0.14188 | -0.13765 | -0.11653 | -0.069453 | -0.089583 | -0.10867 | -0.11698 | -0.12376 | -0.13083 | -0.13146
5 | -0.11522 | -0.12101 | -0.12615 | -0.1266 | -0.12632 | -0.10648 | -0.081149 | -0.065671 | -0.064507 | -0.054035 | -0.053474 | -0.052348 | -0.063002 | -0.067798 | -0.065975 | -0.081782 | -0.072455 | -0.036324 | -0.043013 | -0.053481 | -0.057749 | -0.074966 | -0.082906 | -0.086731
6 | -0.58589 | -0.45831 | -0.3475 | -0.5177 | -0.42511 | -0.61246 | -0.81684 | -1.591 | -1.8323 | -1.888 | -1.792 | -1.9116 | -1.8974 | -1.8754 | -1.5773 | -1.5004 | -1.304 | -1.4265 | -1.2092 | -1.2619 | -1.0669 | -1.1231 | -0.6972 | -0.71599
7 | 0.72377 | 0.71585 | 0.73834 | 0.7517 | 0.79623 | 0.71291 | 0.60565 | 0.3146 | 0.15588 | 0.14469 | 0.10997 | 0.036957 | 0.15005 | 0.15658 | 0.28539 | 0.40784 | 0.36809 | 0.41057 | 0.4617 | 0.44328 | 0.50473 | 0.59501 | 0.67131 | 0.66774
8 | -0.32785 | -0.33478 | -0.33345 | -0.33297 | -0.32611 | -0.31293 | -0.23922 | -0.19031 | -0.17573 | -0.2007 | -0.18952 | -0.17276 | -0.18313 | -0.19826 | -0.24089 | -0.26715 | -0.26645 | -0.26275 | -0.27695 | -0.28637 | -0.29127 | -0.29981 | -0.3129 | -0.31889
9 | 0.022768 | 0.022768 | 0.022768 | 0.022768 | 0.022768 | 0.022768 | 0.022768 | 0.022768 | 0.022768 | 0.022768 | 0.022768 | 0.022768 | 0.022768 | 0.022768 | 0.022768 | 0.022768 | 0.022768 | 0.022768 | 0.022768 | 0.022768 | 0.022768 | 0.022768 | 0.022768 | 0.022768
10 | -0.052017 | -0.053533 | -0.053613 | -0.053462 | -0.053313 | -0.049841 | -0.03736 | -0.030492 | -0.019655 | -0.01135 | -0.014521 | -0.01121 | -0.013368 | -0.019334 | -0.024169 | -0.024928 | -0.025633 | -0.0173 | -0.020964 | -0.025989 | -0.030563 | -0.038887 | -0.048605 | -0.04947
11 | 0.38427 | 0.38797 | 0.3951 | 0.39861 | 0.38968 | 0.31448 | 0.23861 | 0.2132 | 0.14963 | 0.098728 | 0.22508 | 0.21225 | 0.23922 | 0.23873 | 0.26562 | 0.26587 | 0.22646 | 0.15144 | 0.20688 | 0.24303 | 0.26109 | 0.26737 | 0.28871 | 0.30623
12 | 0.04558 | -0.076475 | -0.16178 | -0.13989 | -0.10877 | 0.10958 | 0.0036176 | -0.13064 | -0.28355 | -0.3345 | -0.16248 | 0.00042215 | -0.51465 | -0.58343 | -0.55344 | -0.63539 | -0.34907 | -0.48215 | -0.51772 | -0.46152 | -0.51795 | -0.66488 | -0.61591 | -0.41492
13 | -0.12305 | -0.099523 | -0.14204 | -0.17799 | -0.18586 | -0.2266 | -0.8287 | -1.0374 | -1.1108 | -1.0389 | -0.95171 | -1.0907 | -1.2328 | -1.0933 | -1.0752 | -1.0732 | -0.96713 | -0.99975 | -0.86448 | -0.65261 | -0.71599 | -0.62567 | -0.27521 | -0.1947
14 | -0.011161 | -0.0078857 | -0.0068361 | -0.0087626 | -0.0075449 | -0.0062032 | -0.0051325 | -0.017936 | -0.018757 | -0.016088 | -0.018744 | -0.017417 | -0.017493 | -0.015621 | -0.0092695 | -0.014513 | -0.017406 | -0.016241 | -0.011351 | -0.011776 | -0.010968 | -0.0068037 | -0.0054274 | -0.0056252
15 | -0.12702 | -0.12699 | -0.13049 | -0.13647 | -0.13516 | -0.12405 | -0.078655 | -0.01512 | -0.016248 | -0.010768 | -0.0094852 | -0.042332 | -0.061842 | -0.080168 | -0.079566 | -0.080911 | -0.063615 | 0.020909 | -0.0029467 | -0.034784 | -0.064477 | -0.084815 | -0.093021 | -0.1065
16 | -0.34086 | -0.36779 | -0.37454 | -0.36953 | -0.36984 | -0.30883 | -0.0115 | 0.15922 | 0.20293 | 0.14137 | 0.083466 | 0.16556 | 0.10439 | 0.031672 | -0.1253 | -0.12536 | -0.10326 | -0.052094 | -0.12697 | -0.072342 | -0.099322 | -0.16474 | -0.26026 | -0.29379
17 | -0.51511 | -0.52022 | -0.52553 | -0.53013 | -0.53249 | -0.48683 | -0.42238 | -0.38563 | -0.39692 | -0.43971 | -0.469 | -0.4966 | -0.49719 | -0.50633 | -0.51078 | -0.49554 | -0.41951 | -0.25003 | -0.3225 | -0.3912 | -0.42113 | -0.44554 | -0.47098 | -0.47326
18 | -0.40327 | -0.42354 | -0.44153 | -0.44311 | -0.44213 | -0.37268 | -0.28402 | -0.22985 | -0.22578 | -0.18912 | -0.18716 | -0.18322 | -0.22051 | -0.23729 | -0.23091 | -0.28624 | -0.25359 | -0.12713 | -0.15055 | -0.18718 | -0.20212 | -0.26238 | -0.29017 | -0.30356
19 | -0.27697 | -0.21665 | -0.16427 | -0.24473 | -0.20096 | -0.28953 | -0.38614 | -0.75213 | -0.8662 | -0.89251 | -0.84714 | -0.90365 | -0.89694 | -0.88654 | -0.74563 | -0.70926 | -0.61644 | -0.67436 | -0.57164 | -0.59652 | -0.50434 | -0.5309 | -0.32959 | -0.33847
20 | 0.47374 | 0.46856 | 0.48328 | 0.49202 | 0.52117 | 0.46663 | 0.39643 | 0.20592 | 0.10203 | 0.094704 | 0.071981 | 0.02419 | 0.098216 | 0.10249 | 0.1868 | 0.26695 | 0.24093 | 0.26874 | 0.30221 | 0.29014 | 0.33037 | 0.38946 | 0.43941 | 0.43707
21 | 0.13114 | 0.13391 | 0.13338 | 0.13319 | 0.13044 | 0.12517 | 0.095687 | 0.076123 | 0.070293 | 0.08028 | 0.075807 | 0.069103 | 0.073251 | 0.079306 | 0.096358 | 0.10686 | 0.10658 | 0.1051 | 0.11078 | 0.11455 | 0.11651 | 0.11992 | 0.12516 | 0.12756
22 | -0.053248 | -0.053248 | -0.053248 | -0.053248 | -0.053248 | -0.053248 | -0.053248 | -0.053248 | -0.053248 | -0.053248 | -0.053248 | -0.053248 | -0.053248 | -0.053248 | -0.053248 | -0.053248 | -0.053248 | -0.053248 | -0.053248 | -0.053248 | -0.053248 | -0.053248 | -0.053248 | -0.053248
23 | 0.17339 | 0.17844 | 0.17871 | 0.17821 | 0.17771 | 0.16614 | 0.12453 | 0.10164 | 0.065516 | 0.037835 | 0.048403 | 0.037368 | 0.044559 | 0.064447 | 0.080563 | 0.083094 | 0.085444 | 0.057668 | 0.069879 | 0.086631 | 0.10188 | 0.12962 | 0.16202 | 0.1649
24 | -2.0076 | -2.0269 | -2.0642 | -2.0825 | -2.0359 | -1.643 | -1.2466 | -1.1139 | -0.78172 | -0.5158 | -1.1759 | -1.1089 | -1.2498 | -1.2473 | -1.3877 | -1.389 | -1.1831 | -0.79122 | -1.0809 | -1.2697 | -1.3641 | -1.3969 | -1.5084 | -1.5999
25 | -0.040154 | 0.067371 | 0.14252 | 0.12324 | 0.095823 | -0.096531 | -0.0031869 | 0.11509 | 0.24979 | 0.29468 | 0.14314 | -0.00037189 | 0.45339 | 0.51398 | 0.48756 | 0.55975 | 0.30751 | 0.42475 | 0.45609 | 0.40658 | 0.45629 | 0.58573 | 0.54259 | 0.36552
26 | -0.076909 | -0.062202 | -0.088777 | -0.11124 | -0.11616 | -0.14162 | -0.51794 | -0.64838 | -0.69422 | -0.64934 | -0.59482 | -0.6817 | -0.7705 | -0.68332 | -0.67201 | -0.67074 | -0.60446 | -0.62485 | -0.5403 | -0.40788 | -0.44749 | -0.39104 | -0.172 | -0.12169
27 | -0.22323 | -0.15771 | -0.13672 | -0.17525 | -0.1509 | -0.12406 | -0.10265 | -0.35871 | -0.37514 | -0.32176 | -0.37487 | -0.34833 | -0.34987 | -0.31242 | -0.18539 | -0.29026 | -0.34813 | -0.32482 | -0.22702 | -0.23552 | -0.21937 | -0.13607 | -0.10855 | -0.1125
28 | -0.070193 | -0.070178 | -0.072114 | -0.075418 | -0.074694 | -0.068551 | -0.043467 | -0.0083556 | -0.0089792 | -0.0059505 | -0.0052418 | -0.023394 | -0.034176 | -0.044304 | -0.04397 | -0.044714 | -0.035156 | 0.011555 | -0.0016285 | -0.019223 | -0.035632 | -0.046871 | -0.051406 | -0.058858
29 | 5.6511 | 6.0976 | 6.2094 | 6.1264 | 6.1315 | 5.12 | 0.19066 | -2.6397 | -3.3644 | -2.3437 | -1.3838 | -2.7448 | -1.7307 | -0.52509 | 2.0774 | 2.0783 | 1.712 | 0.86366 | 2.105 | 1.1994 | 1.6466 | 2.7312 | 4.3148 | 4.8708
30 | -0.36726 | -0.3709 | -0.37468 | -0.37796 | -0.37965 | -0.34709 | -0.30114 | -0.27494 | -0.28299 | -0.3135 | -0.33438 | -0.35406 | -0.35448 | -0.36099 | -0.36417 | -0.3533 | -0.29909 | -0.17826 | -0.22993 | -0.27891 | -0.30025 | -0.31765 | -0.33579 | -0.33741
31 | -0.81615 | -0.85716 | -0.89358 | -0.89677 | -0.89478 | -0.75423 | -0.5748 | -0.46517 | -0.45693 | -0.38275 | -0.37878 | -0.3708 | -0.44626 | -0.48023 | -0.46732 | -0.57929 | -0.51322 | -0.25729 | -0.30468 | -0.37883 | -0.40906 | -0.53101 | -0.58725 | -0.61435
32 | 0.04261 | 0.033332 | 0.025273 | 0.037651 | 0.030917 | 0.044543 | 0.059407 | 0.11571 | 0.13326 | 0.13731 | 0.13033 | 0.13902 | 0.13799 | 0.13639 | 0.11471 | 0.10912 | 0.094837 | 0.10375 | 0.087944 | 0.091772 | 0.077591 | 0.081677 | 0.050706 | 0.052072

## Qc, Winter, S9
LoadID | 0 | 1 | 2 | 3 | 4 | 5 | 6 | 7 | 8 | 9 | 10 | 11 | 12 | 13 | 14 | 15 | 16 | 17 | 18 | 19 | 20 | 21 | 22 | 23
1 | -0.66968 | -0.47314 | -0.41016 | -0.52576 | -0.45269 | -0.37219 | -0.30795 | -1.0761 | -1.1254 | -0.96528 | -1.1246 | -1.045 | -1.0496 | -0.93725 | -0.55617 | -0.87079 | -1.0444 | -0.97447 | -0.68106 | -0.70656 | -0.6581 | -0.40822 | -0.32564 | -0.33751
2 | -0.10028 | -0.10025 | -0.10302 | -0.10774 | -0.10671 | -0.097931 | -0.062096 | -0.011937 | -0.012827 | -0.0085008 | -0.0074883 | -0.03342 | -0.048823 | -0.063291 | -0.062815 | -0.063877 | -0.050223 | 0.016507 | -0.0023264 | -0.027461 | -0.050903 | -0.066959 | -0.073438 | -0.084082
3 | 1.1123 | 1.2002 | 1.2222 | 1.2058 | 1.2068 | 1.0078 | 0.037526 | -0.51956 | -0.6622 | -0.4613 | -0.27236 | -0.54024 | -0.34065 | -0.10335 | 0.40888 | 0.40905 | 0.33696 | 0.16999 | 0.41431 | 0.23606 | 0.3241 | 0.53756 | 0.84927 | 0.95869
4 | -0.14309 | -0.14451 | -0.14598 | -0.14726 | -0.14791 | -0.13523 | -0.11733 | -0.10712 | -0.11026 | -0.12214 | -0.13028 | -0.13794 | -0.13811 | -0.14065 | -0.14188 | -0.13765 | -0.11653 | -0.069453 | -0.089583 | -0.10867 | -0.11698 | -0.12376 | -0.13083 | -0.13146
5 | -0.11522 | -0.12101 | -0.12615 | -0.1266 | -0.12632 | -0.10648 | -0.081149 | -0.065671 | -0.064507 | -0.054035 | -0.053474 | -0.052348 | -0.063002 | -0.067798 | -0.065975 | -0.081782 | -0.072455 | -0.036324 | -0.043013 | -0.053481 | -0.057749 | -0.074966 | -0.082906 | -0.086731
6 | -0.58589 | -0.45831 | -0.3475 | -0.5177 | -0.42511 | -0.61246 | -0.81684 | -1.591 | -1.8323 | -1.888 | -1.792 | -1.9116 | -1.8974 | -1.8754 | -1.5773 | -1.5004 | -1.304 | -1.4265 | -1.2092 | -1.2619 | -1.0669 | -1.1231 | -0.6972 | -0.71599
7 | 0.72377 | 0.71585 | 0.73834 | 0.7517 | 0.79623 | 0.71291 | 0.60565 | 0.3146 | 0.15588 | 0.14469 | 0.10997 | 0.036957 | 0.15005 | 0.15658 | 0.28539 | 0.40784 | 0.36809 | 0.41057 | 0.4617 | 0.44328 | 0.50473 | 0.59501 | 0.67131 | 0.66774
8 | -0.32785 | -0.33478 | -0.33345 | -0.33297 | -0.32611 | -0.31293 | -0.23922 | -0.19031 | -0.17573 | -0.2007 | -0.18952 | -0.17276 | -0.18313 | -0.19826 | -0.24089 | -0.26715 | -0.26645 | -0.26275 | -0.27695 | -0.28637 | -0.29127 | -0.29981 | -0.3129 | -0.31889
9 | 0.022768 | 0.022768 | 0.022768 | 0.022768 | 0.022768 | 0.022768 | 0.022768 | 0.022768 | 0.022768 | 0.022768 | 0.022768 | 0.022768 | 0.022768 | 0.022768 | 0.022768 | 0.022768 | 0.022768 | 0.022768 | 0.022768 | 0.022768 | 0.022768 | 0.022768 | 0.022768 | 0.022768
10 | -0.052017 | -0.053533 | -0.053613 | -0.053462 | -0.053313 | -0.049841 | -0.03736 | -0.030492 | -0.019655 | -0.01135 | -0.014521 | -0.01121 | -0.013368 | -0.019334 | -0.024169 | -0.024928 | -0.025633 | -0.0173 | -0.020964 | -0.025989 | -0.030563 | -0.038887 | -0.048605 | -0.04947
11 | 0.38427 | 0.38797 | 0.3951 | 0.39861 | 0.38968 | 0.31448 | 0.23861 | 0.2132 | 0.14963 | 0.098728 | 0.22508 | 0.21225 | 0.23922 | 0.23873 | 0.26562 | 0.26587 | 0.22646 | 0.15144 | 0.20688 | 0.24303 | 0.26109 | 0.26737 | 0.28871 | 0.30623
12 | 0.04558 | -0.076475 | -0.16178 | -0.13989 | -0.10877 | 0.10958 | 0.0036176 | -0.13064 | -0.28355 | -0.3345 | -0.16248 | 0.00042215 | -0.51465 | -0.58343 | -0.55344 | -0.63539 | -0.34907 | -0.48215 | -0.51772 | -0.46152 | -0.51795 | -0.66488 | -0.61591 | -0.41492
13 | -0.12305 | -0.099523 | -0.14204 | -0.17799 | -0.18586 | -0.2266 | -0.8287 | -1.0374 | -1.1108 | -1.0389 | -0.95171 | -1.0907 | -1.2328 | -1.0933 | -1.0752 | -1.0732 | -0.96713 | -0.99975 | -0.86448 | -0.65261 | -0.71599 | -0.62567 | -0.27521 | -0.1947
14 | -0.011161 | -0.0078857 | -0.0068361 | -0.0087626 | -0.0075449 | -0.0062032 | -0.0051325 | -0.017936 | -0.018757 | -0.016088 | -0.018744 | -0.017417 | -0.017493 | -0.015621 | -0.0092695 | -0.014513 | -0.017406 | -0.016241 | -0.011351 | -0.011776 | -0.010968 | -0.0068037 | -0.0054274 | -0.0056252
15 | -0.12702 | -0.12699 | -0.13049 | -0.13647 | -0.13516 | -0.12405 | -0.078655 | -0.01512 | -0.016248 | -0.010768 | -0.0094852 | -0.042332 | -0.061842 | -0.080168 | -0.079566 | -0.080911 | -0.063615 | 0.020909 | -0.0029467 | -0.034784 | -0.064477 | -0.084815 | -0.093021 | -0.1065
16 | -0.34086 | -0.36779 | -0.37454 | -0.36953 | -0.36984 | -0.30883 | -0.0115 | 0.15922 | 0.20293 | 0.14137 | 0.083466 | 0.16556 | 0.10439 | 0.031672 | -0.1253 | -0.12536 | -0.10326 | -0.052094 | -0.12697 | -0.072342 | -0.099322 | -0.16474 | -0.26026 | -0.29379
17 | -0.51511 | -0.52022 | -0.52553 | -0.53013 | -0.53249 | -0.48683 | -0.42238 | -0.38563 | -0.39692 | -0.43971 | -0.469 | -0.4966 | -0.49719 | -0.50633 | -0.51078 | -0.49554 | -0.41951 | -0.25003 | -0.3225 | -0.3912 | -0.42113 | -0.44554 | -0.47098 | -0.47326
18 | -0.40327 | -0.42354 | -0.44153 | -0.44311 | -0.44213 | -0.37268 | -0.28402 | -0.22985 | -0.22578 | -0.18912 | -0.18716 | -0.18322 | -0.22051 | -0.23729 | -0.23091 | -0.28624 | -0.25359 | -0.12713 | -0.15055 | -0.18718 | -0.20212 | -0.26238 | -0.29017 | -0.30356
19 | -0.27697 | -0.21665 | -0.16427 | -0.24473 | -0.20096 | -0.28953 | -0.38614 | -0.75213 | -0.8662 | -0.89251 | -0.84714 | -0.90365 | -0.89694 | -0.88654 | -0.74563 | -0.70926 | -0.61644 | -0.67436 | -0.57164 | -0.59652 | -0.50434 | -0.5309 | -0.32959 | -0.33847
20 | 0.47374 | 0.46856 | 0.48328 | 0.49202 | 0.52117 | 0.46663 | 0.39643 | 0.20592 | 0.10203 | 0.094704 | 0.071981 | 0.02419 | 0.098216 | 0.10249 | 0.1868 | 0.26695 | 0.24093 | 0.26874 | 0.30221 | 0.29014 | 0.33037 | 0.38946 | 0.43941 | 0.43707
21 | 0.13114 | 0.13391 | 0.13338 | 0.13319 | 0.13044 | 0.12517 | 0.095687 | 0.076123 | 0.070293 | 0.08028 | 0.075807 | 0.069103 | 0.073251 | 0.079306 | 0.096358 | 0.10686 | 0.10658 | 0.1051 | 0.11078 | 0.11455 | 0.11651 | 0.11992 | 0.12516 | 0.12756
22 | -0.053248 | -0.053248 | -0.053248 | -0.053248 | -0.053248 | -0.053248 | -0.053248 | -0.053248 | -0.053248 | -0.053248 | -0.053248 | -0.053248 | -0.053248 | -0.053248 | -0.053248 | -0.053248 | -0.053248 | -0.053248 | -0.053248 | -0.053248 | -0.053248 | -0.053248 | -0.053248 | -0.053248
23 | 0.17339 | 0.17844 | 0.17871 | 0.17821 | 0.17771 | 0.16614 | 0.12453 | 0.10164 | 0.065516 | 0.037835 | 0.048403 | 0.037368 | 0.044559 | 0.064447 | 0.080563 | 0.083094 | 0.085444 | 0.057668 | 0.069879 | 0.086631 | 0.10188 | 0.12962 | 0.16202 | 0.1649
24 | -2.0076 | -2.0269 | -2.0642 | -2.0825 | -2.0359 | -1.643 | -1.2466 | -1.1139 | -0.78172 | -0.5158 | -1.1759 | -1.1089 | -1.2498 | -1.2473 | -1.3877 | -1.389 | -1.1831 | -0.79122 | -1.0809 | -1.2697 | -1.3641 | -1.3969 | -1.5084 | -1.5999
25 | -0.040154 | 0.067371 | 0.14252 | 0.12324 | 0.095823 | -0.096531 | -0.0031869 | 0.11509 | 0.24979 | 0.29468 | 0.14314 | -0.00037189 | 0.45339 | 0.51398 | 0.48756 | 0.55975 | 0.30751 | 0.42475 | 0.45609 | 0.40658 | 0.45629 | 0.58573 | 0.54259 | 0.36552
26 | -0.076909 | -0.062202 | -0.088777 | -0.11124 | -0.11616 | -0.14162 | -0.51794 | -0.64838 | -0.69422 | -0.64934 | -0.59482 | -0.6817 | -0.7705 | -0.68332 | -0.67201 | -0.67074 | -0.60446 | -0.62485 | -0.5403 | -0.40788 | -0.44749 | -0.39104 | -0.172 | -0.12169
27 | -0.22323 | -0.15771 | -0.13672 | -0.17525 | -0.1509 | -0.12406 | -0.10265 | -0.35871 | -0.37514 | -0.32176 | -0.37487 | -0.34833 | -0.34987 | -0.31242 | -0.18539 | -0.29026 | -0.34813 | -0.32482 | -0.22702 | -0.23552 | -0.21937 | -0.13607 | -0.10855 | -0.1125
28 | -0.070193 | -0.070178 | -0.072114 | -0.075418 | -0.074694 | -0.068551 | -0.043467 | -0.0083556 | -0.0089792 | -0.0059505 | -0.0052418 | -0.023394 | -0.034176 | -0.044304 | -0.04397 | -0.044714 | -0.035156 | 0.011555 | -0.0016285 | -0.019223 | -0.035632 | -0.046871 | -0.051406 | -0.058858
29 | 5.6511 | 6.0976 | 6.2094 | 6.1264 | 6.1315 | 5.12 | 0.19066 | -2.6397 | -3.3644 | -2.3437 | -1.3838 | -2.7448 | -1.7307 | -0.52509 | 2.0774 | 2.0783 | 1.712 | 0.86366 | 2.105 | 1.1994 | 1.6466 | 2.7312 | 4.3148 | 4.8708
30 | -0.36726 | -0.3709 | -0.37468 | -0.37796 | -0.37965 | -0.34709 | -0.30114 | -0.27494 | -0.28299 | -0.3135 | -0.33438 | -0.35406 | -0.35448 | -0.36099 | -0.36417 | -0.3533 | -0.29909 | -0.17826 | -0.22993 | -0.27891 | -0.30025 | -0.31765 | -0.33579 | -0.33741
31 | -0.81615 | -0.85716 | -0.89358 | -0.89677 | -0.89478 | -0.75423 | -0.5748 | -0.46517 | -0.45693 | -0.38275 | -0.37878 | -0.3708 | -0.44626 | -0.48023 | -0.46732 | -0.57929 | -0.51322 | -0.25729 | -0.30468 | -0.37883 | -0.40906 | -0.53101 | -0.58725 | -0.61435
32 | 0.04261 | 0.033332 | 0.025273 | 0.037651 | 0.030917 | 0.044543 | 0.059407 | 0.11571 | 0.13326 | 0.13731 | 0.13033 | 0.13902 | 0.13799 | 0.13639 | 0.11471 | 0.10912 | 0.094837 | 0.10375 | 0.087944 | 0.091772 | 0.077591 | 0.081677 | 0.050706 | 0.052072

## UpFlex, Winter
LoadID | 0 | 1 | 2 | 3 | 4 | 5 | 6 | 7 | 8 | 9 | 10 | 11 | 12 | 13 | 14 | 15 | 16 | 17 | 18 | 19 | 20 | 21 | 22 | 23
1 | 0.28069 | 0.30901 | 0.4022 | 0.46111 | 0.54216 | 0.63374 | 0.56492 | 0.80762 | 0.7409 | 0.83681 | 0.86001 | 0.79773 | 0.75255 | 0.69283 | 0.63817 | 0.57434 | 0.56837 | 0.45032 | 0.37259 | 0.44212 | 0.45048 | 0.51481 | 0.24997 | 0.24
2 | 0.4319 | 0.47547 | 0.61887 | 0.70951 | 0.83422 | 0.97515 | 0.86925 | 1.2427 | 1.14 | 1.2876 | 1.3233 | 1.2275 | 1.1579 | 1.0661 | 0.98196 | 0.88375 | 0.87455 | 0.69292 | 0.5733 | 0.6803 | 0.69316 | 0.79214 | 0.38463 | 0.36929
3 | 0.40202 | 0.44258 | 0.57605 | 0.66042 | 0.77651 | 0.90768 | 0.80912 | 1.1567 | 1.0612 | 1.1985 | 1.2318 | 1.1426 | 1.0778 | 0.99231 | 0.91402 | 0.82261 | 0.81405 | 0.64498 | 0.53364 | 0.63324 | 0.64521 | 0.73734 | 0.35802 | 0.34374
4 | 0.18471 | 0.20335 | 0.26467 | 0.30344 | 0.35677 | 0.41704 | 0.37176 | 0.53147 | 0.48756 | 0.55067 | 0.56594 | 0.52496 | 0.49522 | 0.45592 | 0.41996 | 0.37796 | 0.37402 | 0.29634 | 0.24519 | 0.29095 | 0.29645 | 0.33878 | 0.16449 | 0.15793
5 | 0.10865 | 0.11962 | 0.15569 | 0.17849 | 0.20987 | 0.24532 | 0.21868 | 0.31263 | 0.2868 | 0.32393 | 0.33291 | 0.3088 | 0.29131 | 0.26819 | 0.24703 | 0.22233 | 0.22001 | 0.17432 | 0.14423 | 0.17115 | 0.17438 | 0.19928 | 0.096762 | 0.092902
6 | 0.45273 | 0.4984 | 0.64871 | 0.74372 | 0.87445 | 1.0222 | 0.91117 | 1.3026 | 1.195 | 1.3497 | 1.3871 | 1.2867 | 1.2138 | 1.1175 | 1.0293 | 0.92636 | 0.91672 | 0.72633 | 0.60095 | 0.7131 | 0.72658 | 0.83034 | 0.40317 | 0.38709
7 | 0.3984 | 0.43859 | 0.57087 | 0.65447 | 0.76951 | 0.8995 | 0.80183 | 1.1463 | 1.0516 | 1.1877 | 1.2207 | 1.1323 | 1.0681 | 0.98337 | 0.90579 | 0.8152 | 0.80671 | 0.63917 | 0.52883 | 0.62753 | 0.63939 | 0.7307 | 0.35479 | 0.34064
8 | 0.11409 | 0.1256 | 0.16348 | 0.18742 | 0.22036 | 0.25759 | 0.22961 | 0.32826 | 0.30114 | 0.34012 | 0.34955 | 0.32424 | 0.30587 | 0.2816 | 0.25938 | 0.23344 | 0.23101 | 0.18303 | 0.15144 | 0.1797 | 0.1831 | 0.20925 | 0.1016 | 0.097547
9 | 0.11409 | 0.1256 | 0.16348 | 0.18742 | 0.22036 | 0.25759 | 0.22961 | 0.32826 | 0.30114 | 0.34012 | 0.34955 | 0.32424 | 0.30587 | 0.2816 | 0.25938 | 0.23344 | 0.23101 | 0.18303 | 0.15144 | 0.1797 | 0.1831 | 0.20925 | 0.1016 | 0.097547
10 | 0.18743 | 0.20634 | 0.26857 | 0.3079 | 0.36202 | 0.42318 | 0.37722 | 0.53928 | 0.49473 | 0.55877 | 0.57427 | 0.53268 | 0.50251 | 0.46263 | 0.42613 | 0.38351 | 0.37952 | 0.3007 | 0.24879 | 0.29523 | 0.30081 | 0.34376 | 0.16691 | 0.16026
11 | 0.25534 | 0.2811 | 0.36587 | 0.41946 | 0.49319 | 0.5765 | 0.5139 | 0.73467 | 0.67398 | 0.76122 | 0.78233 | 0.72568 | 0.68457 | 0.63025 | 0.58053 | 0.52247 | 0.51703 | 0.40965 | 0.33893 | 0.40219 | 0.40979 | 0.46831 | 0.22739 | 0.21832
12 | 0.20644 | 0.22727 | 0.29581 | 0.33914 | 0.39875 | 0.46611 | 0.41549 | 0.59399 | 0.54492 | 0.61546 | 0.63253 | 0.58672 | 0.55349 | 0.50956 | 0.46936 | 0.42242 | 0.41802 | 0.3312 | 0.27403 | 0.32518 | 0.33132 | 0.37863 | 0.18385 | 0.17651
13 | 0.27164 | 0.29904 | 0.38923 | 0.44623 | 0.52467 | 0.6133 | 0.5467 | 0.78157 | 0.717 | 0.80981 | 0.83227 | 0.772 | 0.72827 | 0.67048 | 0.61758 | 0.55582 | 0.55003 | 0.4358 | 0.36057 | 0.42786 | 0.43595 | 0.4982 | 0.2419 | 0.23226
14 | 0.26077 | 0.28708 | 0.37366 | 0.42838 | 0.50368 | 0.58877 | 0.52483 | 0.75031 | 0.68832 | 0.77742 | 0.79898 | 0.74112 | 0.69914 | 0.64366 | 0.59288 | 0.53358 | 0.52803 | 0.41836 | 0.34615 | 0.41075 | 0.41851 | 0.47828 | 0.23223 | 0.22297
15 | 0.23904 | 0.26315 | 0.34252 | 0.39268 | 0.46171 | 0.5397 | 0.4811 | 0.68778 | 0.63096 | 0.71264 | 0.7324 | 0.67936 | 0.64088 | 0.59002 | 0.54347 | 0.48912 | 0.48403 | 0.3835 | 0.3173 | 0.37652 | 0.38364 | 0.43842 | 0.21288 | 0.20439
16 | 0.18471 | 0.20335 | 0.26467 | 0.30344 | 0.35677 | 0.41704 | 0.37176 | 0.53147 | 0.48756 | 0.55067 | 0.56594 | 0.52496 | 0.49522 | 0.45592 | 0.41996 | 0.37796 | 0.37402 | 0.29634 | 0.24519 | 0.29095 | 0.29645 | 0.33878 | 0.16449 | 0.15793
17 | 0.47265 | 0.52033 | 0.67725 | 0.77644 | 0.91292 | 1.0671 | 0.95126 | 1.3599 | 1.2476 | 1.4091 | 1.4482 | 1.3433 | 1.2672 | 1.1666 | 1.0746 | 0.96712 | 0.95706 | 0.75828 | 0.62739 | 0.74448 | 0.75855 | 0.86687 | 0.42091 | 0.40412
18 | 0.17113 | 0.18839 | 0.24521 | 0.28113 | 0.33054 | 0.38638 | 0.34442 | 0.49239 | 0.45171 | 0.51018 | 0.52433 | 0.48636 | 0.45881 | 0.4224 | 0.38908 | 0.35016 | 0.34652 | 0.27455 | 0.22716 | 0.26955 | 0.27465 | 0.31387 | 0.1524 | 0.14632
19 | 0.34226 | 0.37679 | 0.49043 | 0.56225 | 0.66108 | 0.77276 | 0.68884 | 0.98478 | 0.90342 | 1.0204 | 1.0487 | 0.97272 | 0.91762 | 0.8448 | 0.77815 | 0.70033 | 0.69304 | 0.5491 | 0.45432 | 0.53911 | 0.5493 | 0.62774 | 0.3048 | 0.29264
20 | 0.33411 | 0.36782 | 0.47875 | 0.54887 | 0.64534 | 0.75436 | 0.67244 | 0.96133 | 0.88191 | 0.99607 | 1.0237 | 0.94956 | 0.89577 | 0.82469 | 0.75963 | 0.68365 | 0.67654 | 0.53603 | 0.4435 | 0.52627 | 0.53622 | 0.61279 | 0.29754 | 0.28567
21 | 0.25262 | 0.27811 | 0.36198 | 0.415 | 0.48794 | 0.57037 | 0.50843 | 0.72686 | 0.66681 | 0.75313 | 0.77401 | 0.71796 | 0.67729 | 0.62354 | 0.57435 | 0.51691 | 0.51153 | 0.40529 | 0.33533 | 0.39791 | 0.40543 | 0.46333 | 0.22497 | 0.216
22 | 0.30152 | 0.33193 | 0.43204 | 0.49532 | 0.58238 | 0.68076 | 0.60684 | 0.86754 | 0.79587 | 0.89889 | 0.92382 | 0.85692 | 0.80838 | 0.74423 | 0.68552 | 0.61696 | 0.61054 | 0.48373 | 0.40023 | 0.47493 | 0.4839 | 0.55301 | 0.26851 | 0.2578
23 | 1.0268 | 1.1304 | 1.4713 | 1.6868 | 1.9832 | 2.3183 | 2.0665 | 2.9543 | 2.7103 | 3.0611 | 3.146 | 2.9182 | 2.7529 | 2.5344 | 2.3345 | 2.101 | 2.0791 | 1.6473 | 1.363 | 1.6173 | 1.6479 | 1.8832 | 0.9144 | 0.87793
24 | 1.3691 | 1.5072 | 1.9617 | 2.249 | 2.6443 | 3.091 | 2.7554 | 3.9391 | 3.6137 | 4.0815 | 4.1946 | 3.8909 | 3.6705 | 3.3792 | 3.1126 | 2.8013 | 2.7722 | 2.1964 | 1.8173 | 2.1564 | 2.1972 | 2.5109 | 1.2192 | 1.1706
25 | 0.11952 | 0.13158 | 0.17126 | 0.19634 | 0.23085 | 0.26985 | 0.24055 | 0.34389 | 0.31548 | 0.35632 | 0.3662 | 0.33968 | 0.32044 | 0.29501 | 0.27174 | 0.24456 | 0.24201 | 0.19175 | 0.15865 | 0.18826 | 0.19182 | 0.21921 | 0.10644 | 0.10219
26 | 0.22274 | 0.24521 | 0.31917 | 0.36591 | 0.43023 | 0.50291 | 0.44829 | 0.64089 | 0.58794 | 0.66405 | 0.68246 | 0.63304 | 0.59718 | 0.54979 | 0.50642 | 0.45577 | 0.45103 | 0.35735 | 0.29567 | 0.35085 | 0.35748 | 0.40853 | 0.19836 | 0.19045
27 | 0.27164 | 0.29904 | 0.38923 | 0.44623 | 0.52467 | 0.6133 | 0.5467 | 0.78157 | 0.717 | 0.80981 | 0.83227 | 0.772 | 0.72827 | 0.67048 | 0.61758 | 0.55582 | 0.55003 | 0.4358 | 0.36057 | 0.42786 | 0.43595 | 0.4982 | 0.2419 | 0.23226
28 | 0.51068 | 0.56219 | 0.73175 | 0.83892 | 0.98638 | 1.153 | 1.0278 | 1.4693 | 1.348 | 1.5224 | 1.5647 | 1.4514 | 1.3691 | 1.2605 | 1.1611 | 1.0449 | 1.0341 | 0.8193 | 0.67787 | 0.80438 | 0.81959 | 0.93662 | 0.45478 | 0.43664
29 | 0.56138 | 0.61801 | 0.8044 | 0.92221 | 1.0843 | 1.2675 | 1.1298 | 1.6152 | 1.4818 | 1.6736 | 1.72 | 1.5955 | 1.5051 | 1.3857 | 1.2763 | 1.1487 | 1.1367 | 0.90064 | 0.74518 | 0.88425 | 0.90096 | 1.0296 | 0.49994 | 0.48
30 | 0.69267 | 0.76255 | 0.99253 | 1.1379 | 1.3379 | 1.5639 | 1.3941 | 1.993 | 1.8284 | 2.065 | 2.1223 | 1.9686 | 1.8571 | 1.7097 | 1.5748 | 1.4173 | 1.4026 | 1.1113 | 0.91945 | 1.0911 | 1.1117 | 1.2704 | 0.61686 | 0.59225
31 | 0.81763 | 0.9001 | 1.1716 | 1.3432 | 1.5792 | 1.846 | 1.6456 | 2.3525 | 2.1582 | 2.4375 | 2.5051 | 2.3237 | 2.1921 | 2.0181 | 1.8589 | 1.673 | 1.6556 | 1.3117 | 1.0853 | 1.2879 | 1.3122 | 1.4996 | 0.72813 | 0.69909
32 | 0.18471 | 0.20335 | 0.26467 | 0.30344 | 0.35677 | 0.41704 | 0.37176 | 0.53147 | 0.48756 | 0.55067 | 0.56594 | 0.52496 | 0.49522 | 0.45592 | 0.41996 | 0.37796 | 0.37402 | 0.29634 | 0.24519 | 0.29095 | 0.29645 | 0.33878 | 0.16449 | 0.15793

## DownFlex, Winter
LoadID | 0 | 1 | 2 | 3 | 4 | 5 | 6 | 7 | 8 | 9 | 10 | 11 | 12 | 13 | 14 | 15 | 16 | 17 | 18 | 19 | 20 | 21 | 22 | 23
1 | 0.77818 | 0.82354 | 0.86964 | 0.90917 | 0.91949 | 0.96184 | 0.95692 | 0.90451 | 0.81953 | 1.2034 | 1.1752 | 1.0822 | 1.0559 | 1.0602 | 1.01 | 0.9258 | 0.83204 | 0.80219 | 0.50426 | 0.53926 | 0.58958 | 0.60365 | 0.62956 | 0.69492
2 | 1.1974 | 1.2672 | 1.3381 | 1.3989 | 1.4148 | 1.48 | 1.4724 | 1.3918 | 1.261 | 1.8518 | 1.8083 | 1.6651 | 1.6247 | 1.6314 | 1.5541 | 1.4245 | 1.2803 | 1.2343 | 0.7759 | 0.82976 | 0.90719 | 0.92884 | 0.96872 | 1.0693
3 | 1.1146 | 1.1795 | 1.2455 | 1.3022 | 1.3169 | 1.3776 | 1.3706 | 1.2955 | 1.1738 | 1.7236 | 1.6832 | 1.5499 | 1.5123 | 1.5185 | 1.4466 | 1.326 | 1.1917 | 1.1489 | 0.72222 | 0.77235 | 0.84443 | 0.86458 | 0.9017 | 0.99531
4 | 0.51209 | 0.54194 | 0.57228 | 0.59829 | 0.60508 | 0.63295 | 0.62971 | 0.59523 | 0.5393 | 0.79195 | 0.77337 | 0.71213 | 0.69483 | 0.69769 | 0.66463 | 0.60923 | 0.54754 | 0.52789 | 0.33183 | 0.35486 | 0.38798 | 0.39724 | 0.41429 | 0.4573
5 | 0.30123 | 0.31879 | 0.33663 | 0.35194 | 0.35593 | 0.37232 | 0.37042 | 0.35013 | 0.31724 | 0.46585 | 0.45492 | 0.4189 | 0.40872 | 0.4104 | 0.39096 | 0.35837 | 0.32208 | 0.31053 | 0.1952 | 0.20874 | 0.22822 | 0.23367 | 0.2437 | 0.269
6 | 1.2551 | 1.3283 | 1.4026 | 1.4664 | 1.483 | 1.5513 | 1.5434 | 1.4589 | 1.3218 | 1.941 | 1.8955 | 1.7454 | 1.703 | 1.71 | 1.629 | 1.4932 | 1.342 | 1.2939 | 0.81332 | 0.86977 | 0.95093 | 0.97363 | 1.0154 | 1.1208
7 | 1.1045 | 1.1689 | 1.2343 | 1.2904 | 1.3051 | 1.3652 | 1.3582 | 1.2838 | 1.1632 | 1.7081 | 1.668 | 1.536 | 1.4987 | 1.5048 | 1.4335 | 1.314 | 1.181 | 1.1386 | 0.71572 | 0.76539 | 0.83682 | 0.85679 | 0.89357 | 0.98634
8 | 0.31629 | 0.33473 | 0.35347 | 0.36953 | 0.37373 | 0.39094 | 0.38894 | 0.36764 | 0.3331 | 0.48914 | 0.47767 | 0.43985 | 0.42916 | 0.43092 | 0.41051 | 0.37629 | 0.33818 | 0.32605 | 0.20496 | 0.21918 | 0.23964 | 0.24535 | 0.25589 | 0.28245
9 | 0.31629 | 0.33473 | 0.35347 | 0.36953 | 0.37373 | 0.39094 | 0.38894 | 0.36764 | 0.3331 | 0.48914 | 0.47767 | 0.43985 | 0.42916 | 0.43092 | 0.41051 | 0.37629 | 0.33818 | 0.32605 | 0.20496 | 0.21918 | 0.23964 | 0.24535 | 0.25589 | 0.28245
10 | 0.51962 | 0.54991 | 0.58069 | 0.60709 | 0.61398 | 0.64226 | 0.63898 | 0.60398 | 0.54723 | 0.80359 | 0.78474 | 0.72261 | 0.70505 | 0.70795 | 0.67441 | 0.61819 | 0.55559 | 0.53566 | 0.33671 | 0.36008 | 0.39369 | 0.40308 | 0.42039 | 0.46403
11 | 0.70789 | 0.74916 | 0.79109 | 0.82705 | 0.83644 | 0.87496 | 0.87049 | 0.82281 | 0.7455 | 1.0948 | 1.0691 | 0.98442 | 0.9605 | 0.96445 | 0.91876 | 0.84218 | 0.75689 | 0.72974 | 0.45871 | 0.49055 | 0.53633 | 0.54912 | 0.5727 | 0.63216
12 | 0.57234 | 0.6057 | 0.63961 | 0.66868 | 0.67627 | 0.70742 | 0.7038 | 0.66525 | 0.60275 | 0.88512 | 0.86435 | 0.79591 | 0.77657 | 0.77977 | 0.74282 | 0.68091 | 0.61195 | 0.59 | 0.37087 | 0.39661 | 0.43363 | 0.44397 | 0.46303 | 0.5111
13 | 0.75308 | 0.79697 | 0.84159 | 0.87984 | 0.88983 | 0.93081 | 0.92605 | 0.87533 | 0.79309 | 1.1646 | 1.1373 | 1.0473 | 1.0218 | 1.026 | 0.9774 | 0.89593 | 0.8052 | 0.77632 | 0.48799 | 0.52186 | 0.57056 | 0.58418 | 0.60926 | 0.67251
14 | 0.72295 | 0.7651 | 0.80792 | 0.84465 | 0.85423 | 0.89358 | 0.88901 | 0.84032 | 0.76137 | 1.118 | 1.0918 | 1.0054 | 0.98094 | 0.98497 | 0.9383 | 0.8601 | 0.77299 | 0.74526 | 0.46847 | 0.50099 | 0.54774 | 0.56081 | 0.58488 | 0.64561
15 | 0.66271 | 0.70134 | 0.7406 | 0.77426 | 0.78305 | 0.81911 | 0.81493 | 0.77029 | 0.69792 | 1.0249 | 1.0008 | 0.92158 | 0.89919 | 0.90289 | 0.86011 | 0.78842 | 0.70858 | 0.68316 | 0.42943 | 0.45924 | 0.50209 | 0.51407 | 0.53614 | 0.5918
16 | 0.51209 | 0.54194 | 0.57228 | 0.59829 | 0.60508 | 0.63295 | 0.62971 | 0.59523 | 0.5393 | 0.79195 | 0.77337 | 0.71213 | 0.69483 | 0.69769 | 0.66463 | 0.60923 | 0.54754 | 0.52789 | 0.33183 | 0.35486 | 0.38798 | 0.39724 | 0.41429 | 0.4573
17 | 1.3104 | 1.3867 | 1.4644 | 1.5309 | 1.5483 | 1.6196 | 1.6113 | 1.5231 | 1.38 | 2.0265 | 1.9789 | 1.8222 | 1.7779 | 1.7853 | 1.7007 | 1.5589 | 1.401 | 1.3508 | 0.8491 | 0.90804 | 0.99277 | 1.0165 | 1.0601 | 1.1702
18 | 0.47444 | 0.50209 | 0.5302 | 0.5543 | 0.56059 | 0.58641 | 0.58341 | 0.55146 | 0.49965 | 0.73372 | 0.7165 | 0.65977 | 0.64374 | 0.64639 | 0.61576 | 0.56444 | 0.50728 | 0.48908 | 0.30743 | 0.32877 | 0.35945 | 0.36803 | 0.38383 | 0.42368
19 | 0.94888 | 1.0042 | 1.0604 | 1.1086 | 1.1212 | 1.1728 | 1.1668 | 1.1029 | 0.99929 | 1.4674 | 1.433 | 1.3195 | 1.2875 | 1.2928 | 1.2315 | 1.1289 | 1.0146 | 0.97816 | 0.61487 | 0.65754 | 0.71891 | 0.73606 | 0.76766 | 0.84736
20 | 0.92629 | 0.98028 | 1.0352 | 1.0822 | 1.0945 | 1.1449 | 1.139 | 1.0767 | 0.9755 | 1.4325 | 1.3989 | 1.2881 | 1.2568 | 1.262 | 1.2022 | 1.102 | 0.9904 | 0.95487 | 0.60023 | 0.64189 | 0.70179 | 0.71854 | 0.74938 | 0.82718
21 | 0.70036 | 0.74119 | 0.78268 | 0.81825 | 0.82754 | 0.86565 | 0.86123 | 0.81406 | 0.73757 | 1.0831 | 1.0577 | 0.97395 | 0.95028 | 0.95419 | 0.90898 | 0.83322 | 0.74884 | 0.72197 | 0.45383 | 0.48533 | 0.53062 | 0.54328 | 0.56661 | 0.62543
22 | 0.83592 | 0.88464 | 0.93416 | 0.97662 | 0.98771 | 1.0332 | 1.0279 | 0.97162 | 0.88033 | 1.2927 | 1.2624 | 1.1625 | 1.1342 | 1.1389 | 1.0849 | 0.99449 | 0.89377 | 0.86171 | 0.54167 | 0.57926 | 0.63332 | 0.64843 | 0.67627 | 0.74648
23 | 2.8466 | 3.0126 | 3.1812 | 3.3258 | 3.3635 | 3.5185 | 3.5005 | 3.3088 | 2.9979 | 4.4023 | 4.299 | 3.9586 | 3.8624 | 3.8783 | 3.6946 | 3.3866 | 3.0437 | 2.9345 | 1.8446 | 1.9726 | 2.1567 | 2.2082 | 2.303 | 2.5421
24 | 3.7955 | 4.0168 | 4.2416 | 4.4344 | 4.4847 | 4.6913 | 4.6673 | 4.4117 | 3.9972 | 5.8697 | 5.732 | 5.2782 | 5.1499 | 5.1711 | 4.9261 | 4.5155 | 4.0582 | 3.9126 | 2.4595 | 2.6302 | 2.8756 | 2.9442 | 3.0706 | 3.3894
25 | 0.33135 | 0.35067 | 0.3703 | 0.38713 | 0.39152 | 0.40956 | 0.40746 | 0.38515 | 0.34896 | 0.51244 | 0.50041 | 0.46079 | 0.4496 | 0.45144 | 0.43006 | 0.39421 | 0.35429 | 0.34158 | 0.21472 | 0.22962 | 0.25105 | 0.25704 | 0.26807 | 0.2959
26 | 0.61752 | 0.65352 | 0.6901 | 0.72147 | 0.72966 | 0.76326 | 0.75936 | 0.71777 | 0.65033 | 0.955 | 0.93259 | 0.85875 | 0.83788 | 0.84133 | 0.80147 | 0.73466 | 0.66026 | 0.63658 | 0.40015 | 0.42793 | 0.46786 | 0.47902 | 0.49959 | 0.55145
27 | 0.75308 | 0.79697 | 0.84159 | 0.87984 | 0.88983 | 0.93081 | 0.92605 | 0.87533 | 0.79309 | 1.1646 | 1.1373 | 1.0473 | 1.0218 | 1.026 | 0.9774 | 0.89593 | 0.8052 | 0.77632 | 0.48799 | 0.52186 | 0.57056 | 0.58418 | 0.60926 | 0.67251
28 | 1.4158 | 1.4983 | 1.5822 | 1.6541 | 1.6729 | 1.7499 | 1.741 | 1.6456 | 1.491 | 2.1895 | 2.1381 | 1.9688 | 1.921 | 1.9289 | 1.8375 | 1.6844 | 1.5138 | 1.4595 | 0.91742 | 0.9811 | 1.0727 | 1.0982 | 1.1454 | 1.2643
29 | 1.5564 | 1.6471 | 1.7393 | 1.8183 | 1.839 | 1.9237 | 1.9138 | 1.809 | 1.6391 | 2.4069 | 2.3504 | 2.1643 | 2.1117 | 2.1204 | 2.02 | 1.8516 | 1.6641 | 1.6044 | 1.0085 | 1.0785 | 1.1792 | 1.2073 | 1.2591 | 1.3898
30 | 1.9203 | 2.0323 | 2.146 | 2.2436 | 2.2691 | 2.3736 | 2.3614 | 2.2321 | 2.0224 | 2.9698 | 2.9001 | 2.6705 | 2.6056 | 2.6163 | 2.4924 | 2.2846 | 2.0533 | 1.9796 | 1.2444 | 1.3307 | 1.4549 | 1.4896 | 1.5536 | 1.7149
31 | 2.2668 | 2.3989 | 2.5332 | 2.6483 | 2.6784 | 2.8017 | 2.7874 | 2.6348 | 2.3872 | 3.5055 | 3.4233 | 3.1522 | 3.0756 | 3.0883 | 2.942 | 2.6968 | 2.4237 | 2.3367 | 1.4688 | 1.5708 | 1.7174 | 1.7584 | 1.8339 | 2.0242
32 | 0.51209 | 0.54194 | 0.57228 | 0.59829 | 0.60508 | 0.63295 | 0.62971 | 0.59523 | 0.5393 | 0.79195 | 0.77337 | 0.71213 | 0.69483 | 0.69769 | 0.66463 | 0.60923 | 0.54754 | 0.52789 | 0.33183 | 0.35486 | 0.38798 | 0.39724 | 0.41429 | 0.4573

## Pg, Winter, S1
GenID | 0 | 1 | 2 | 3 | 4 | 5 | 6 | 7 | 8 | 9 | 10 | 11 | 12 | 13 | 14 | 15 | 16 | 17 | 18 | 19 | 20 | 21 | 22 | 23
1 | 0 | 0 | 0 | 0 | 0 | 0 | 0 | 0 | 0 | 0 | 0 | 0 | 0 | 0 | 0 | 0 | 0 | 0 | 0 | 0 | 0 | 0 | 0 | 0
2 | 15.3092 | 14.1479 | 14.979 | 14.9137 | 12.2786 | 12.4542 | 12.4809 | 11.2082 | 10.1222 | 7.3169 | 6.7488 | 4.5277 | 3.7631 | 3.6031 | 4.9986 | 6.762 | 7.5603 | 10.3833 | 9.4444 | 8.9784 | 11.8468 | 14.1692 | 13.3961 | 19.0416
3 | 0 | 0 | 0 | 0 | 0 | 0 | 0 | 0 | 0 | 0 | 0 | 0 | 0 | 0 | 0 | 0 | 0 | 0 | 0 | 0 | 0 | 0 | 0 | 0
4 | 0 | 0 | 0 | 0 | 0 | 0 | 0 | 0 | 0 | 0 | 0 | 0 | 0 | 0 | 0 | 0 | 0 | 0 | 0 | 0 | 0 | 0 | 0 | 0
5 | 0 | 0 | 0.00043314 | 0 | 0 | 0 | 0 | 0.26338 | 5.218 | 13.6152 | 16.991 | 18.872 | 19.222 | 18.869 | 16.1115 | 10.6469 | 2.6012 | 0.020331 | 0.0017502 | 0.0013392 | 0 | 0 | 0 | 0
6 | 0 | 0 | 0.00021657 | 0 | 0 | 0 | 0 | 0.13169 | 2.609 | 6.8076 | 8.4955 | 9.436 | 9.611 | 9.4345 | 8.0557 | 5.3235 | 1.3006 | 0.010166 | 0.00087512 | 0.0006696 | 0 | 0 | 0 | 0
7 | 0 | 0 | 0 | 0 | 0 | 0 | 0 | 0 | 0 | 0 | 0 | 0 | 0 | 0 | 0 | 0 | 0 | 0 | 0 | 0 | 0 | 0 | 0 | 0

## Pg, Winter, S2
GenID | 0 | 1 | 2 | 3 | 4 | 5 | 6 | 7 | 8 | 9 | 10 | 11 | 12 | 13 | 14 | 15 | 16 | 17 | 18 | 19 | 20 | 21 | 22 | 23
1 | 0 | 0 | 0 | 0 | 0 | 0 | 0 | 0 | 0 | 0 | 0 | 0 | 0 | 0 | 0 | 0 | 0 | 0 | 0 | 0 | 0 | 0 | 0 | 0
2 | 20.7778 | 18.271 | 15.0375 | 13.0183 | 12.1369 | 9.719 | 9.4625 | 8.5789 | 8.8422 | 9.3517 | 9.3603 | 10.9716 | 10.9764 | 11.1287 | 12.5316 | 10.345 | 10.7164 | 11.3474 | 9.8989 | 10.2531 | 9.6081 | 8.7191 | 8.9365 | 9.7724
3 | 0 | 0 | 0 | 0 | 0 | 0 | 0 | 0 | 0 | 0 | 0 | 0 | 0 | 0 | 0 | 0 | 0 | 0 | 0 | 0 | 0 | 0 | 0 | 0
4 | 0 | 0 | 0 | 0 | 0 | 0 | 0 | 0 | 0 | 0 | 0 | 0 | 0 | 0 | 0 | 0 | 0 | 0 | 0 | 0 | 0 | 0 | 0 | 0
5 | 0 | 0 | 0.0004464 | 0 | 0 | 0 | 0 | 0.26068 | 5.4204 | 14.3662 | 18.0672 | 18.6781 | 20.4395 | 19.9098 | 16.7366 | 10.7117 | 2.6808 | 0.020954 | 0.0017752 | 0.0013254 | 0 | 0 | 0 | 0
6 | 0 | 0 | 0.0002232 | 0 | 0 | 0 | 0 | 0.13034 | 2.7102 | 7.1831 | 9.0336 | 9.339 | 10.2197 | 9.9549 | 8.3683 | 5.3558 | 1.3404 | 0.010477 | 0.0008876 | 0.00066272 | 0 | 0 | 0 | 0
7 | 0 | 0 | 0 | 0 | 0 | 0 | 0 | 0 | 0 | 0 | 0 | 0 | 0 | 0 | 0 | 0 | 0 | 0 | 0 | 0 | 0 | 0 | 0 | 0

## Pg, Winter, S3
GenID | 0 | 1 | 2 | 3 | 4 | 5 | 6 | 7 | 8 | 9 | 10 | 11 | 12 | 13 | 14 | 15 | 16 | 17 | 18 | 19 | 20 | 21 | 22 | 23
1 | 0 | 0 | 0 | 0 | 0 | 0 | 0 | 0 | 0 | 0 | 0 | 0 | 0 | 0 | 0 | 0 | 0 | 0 | 0 | 0 | 0 | 0 | 0 | 0
2 | 18.9585 | 17.6203 | 19.0973 | 21.2942 | 18.2143 | 15.4524 | 11.1222 | 9.9007 | 10.1013 | 9.8744 | 9.9889 | 10.5066 | 9.6107 | 9.2613 | 12.6899 | 16.5317 | 16.8784 | 17.1832 | 17.6571 | 18.627 | 18.3716 | 17.979 | 17.2151 | 15.8778
3 | 0 | 0 | 0 | 0 | 0 | 0 | 0 | 0 | 0 | 0 | 0 | 0 | 0 | 0 | 0 | 0 | 0 | 0 | 0 | 0 | 0 | 0 | 0 | 0
4 | 0 | 0 | 0 | 0 | 0 | 0 | 0 | 0 | 0 | 0 | 0 | 0 | 0 | 0 | 0 | 0 | 0 | 0 | 0 | 0 | 0 | 0 | 0 | 0
5 | 0 | 0 | 0.00042973 | 0 | 0 | 0 | 0 | 0.25094 | 5.218 | 13.8296 | 17.3924 | 17.9804 | 19.676 | 19.1662 | 16.1115 | 10.3116 | 2.5807 | 0.020171 | 0.0017089 | 0.0012759 | 0 | 0 | 0 | 0
6 | 0 | 0 | 0.00021487 | 0 | 0 | 0 | 0 | 0.12547 | 2.609 | 6.9148 | 8.6962 | 8.9902 | 9.838 | 9.5831 | 8.0557 | 5.1558 | 1.2903 | 0.010086 | 0.00085445 | 0.00063797 | 0 | 0 | 0 | 0
7 | 0 | 0 | 0 | 0 | 0 | 0 | 0 | 0 | 0 | 0 | 0 | 0 | 0 | 0 | 0 | 0 | 0 | 0 | 0 | 0 | 0 | 0 | 0 | 0

## Pg, Winter, S4
GenID | 0 | 1 | 2 | 3 | 4 | 5 | 6 | 7 | 8 | 9 | 10 | 11 | 12 | 13 | 14 | 15 | 16 | 17 | 18 | 19 | 20 | 21 | 22 | 23
1 | 0 | 0 | 0 | 0 | 0 | 0 | 0 | 0 | 0 | 0 | 0 | 0 | 0 | 0 | 0 | 0 | 0 | 0 | 0 | 0 | 0 | 0 | 0 | 0
2 | 15.3092 | 14.1479 | 14.979 | 14.9137 | 12.2786 | 12.4542 | 12.4809 | 11.2082 | 10.1222 | 7.3169 | 6.7488 | 4.5277 | 3.7631 | 3.6031 | 4.9986 | 6.762 | 7.5603 | 10.3833 | 9.4444 | 8.9784 | 11.8468 | 14.1692 | 13.3961 | 19.0416
3 | 0 | 0 | 0 | 0 | 0 | 0 | 0 | 0 | 0 | 0 | 0 | 0 | 0 | 0 | 0 | 0 | 0 | 0 | 0 | 0 | 0 | 0 | 0 | 0
4 | 0 | 0 | 0 | 0 | 0 | 0 | 0 | 0 | 0 | 0 | 0 | 0 | 0 | 0 | 0 | 0 | 0 | 0 | 0 | 0 | 0 | 0 | 0 | 0
5 | 0 | 0 | 0.00043314 | 0 | 0 | 0 | 0 | 0.26338 | 5.218 | 13.6152 | 16.991 | 18.872 | 19.222 | 18.869 | 16.1115 | 10.6469 | 2.6012 | 0.020331 | 0.0017502 | 0.0013392 | 0 | 0 | 0 | 0
6 | 0 | 0 | 0.00021657 | 0 | 0 | 0 | 0 | 0.13169 | 2.609 | 6.8076 | 8.4955 | 9.436 | 9.611 | 9.4345 | 8.0557 | 5.3235 | 1.3006 | 0.010166 | 0.00087512 | 0.0006696 | 0 | 0 | 0 | 0
7 | 0 | 0 | 0 | 0 | 0 | 0 | 0 | 0 | 0 | 0 | 0 | 0 | 0 | 0 | 0 | 0 | 0 | 0 | 0 | 0 | 0 | 0 | 0 | 0

## Pg, Winter, S5
GenID | 0 | 1 | 2 | 3 | 4 | 5 | 6 | 7 | 8 | 9 | 10 | 11 | 12 | 13 | 14 | 15 | 16 | 17 | 18 | 19 | 20 | 21 | 22 | 23
1 | 0 | 0 | 0 | 0 | 0 | 0 | 0 | 0 | 0 | 0 | 0 | 0 | 0 | 0 | 0 | 0 | 0 | 0 | 0 | 0 | 0 | 0 | 0 | 0
2 | 20.7778 | 18.271 | 15.0375 | 13.0183 | 12.1369 | 9.719 | 9.4625 | 8.5789 | 8.8422 | 9.3517 | 9.3603 | 10.9716 | 10.9764 | 11.1287 | 12.5316 | 10.345 | 10.7164 | 11.3474 | 9.8989 | 10.2531 | 9.6081 | 8.7191 | 8.9365 | 9.7724
3 | 0 | 0 | 0 | 0 | 0 | 0 | 0 | 0 | 0 | 0 | 0 | 0 | 0 | 0 | 0 | 0 | 0 | 0 | 0 | 0 | 0 | 0 | 0 | 0
4 | 0 | 0 | 0 | 0 | 0 | 0 | 0 | 0 | 0 | 0 | 0 | 0 | 0 | 0 | 0 | 0 | 0 | 0 | 0 | 0 | 0 | 0 | 0 | 0
5 | 0 | 0 | 0.0004464 | 0 | 0 | 0 | 0 | 0.26068 | 5.4204 | 14.3662 | 18.0672 | 18.6781 | 20.4395 | 19.9098 | 16.7366 | 10.7117 | 2.6808 | 0.020954 | 0.0017752 | 0.0013254 | 0 | 0 | 0 | 0
6 | 0 | 0 | 0.0002232 | 0 | 0 | 0 | 0 | 0.13034 | 2.7102 | 7.1831 | 9.0336 | 9.339 | 10.2197 | 9.9549 | 8.3683 | 5.3558 | 1.3404 | 0.010477 | 0.0008876 | 0.00066272 | 0 | 0 | 0 | 0
7 | 0 | 0 | 0 | 0 | 0 | 0 | 0 | 0 | 0 | 0 | 0 | 0 | 0 | 0 | 0 | 0 | 0 | 0 | 0 | 0 | 0 | 0 | 0 | 0

## Pg, Winter, S6
GenID | 0 | 1 | 2 | 3 | 4 | 5 | 6 | 7 | 8 | 9 | 10 | 11 | 12 | 13 | 14 | 15 | 16 | 17 | 18 | 19 | 20 | 21 | 22 | 23
1 | 0 | 0 | 0 | 0 | 0 | 0 | 0 | 0 | 0 | 0 | 0 | 0 | 0 | 0 | 0 | 0 | 0 | 0 | 0 | 0 | 0 | 0 | 0 | 0
2 | 18.9585 | 17.6203 | 19.0973 | 21.2942 | 18.2143 | 15.4524 | 11.1222 | 9.9007 | 10.1013 | 9.8744 | 9.9889 | 10.5066 | 9.6107 | 9.2613 | 12.6899 | 16.5317 | 16.8784 | 17.1832 | 17.6571 | 18.627 | 18.3716 | 17.979 | 17.2151 | 15.8778
3 | 0 | 0 | 0 | 0 | 0 | 0 | 0 | 0 | 0 | 0 | 0 | 0 | 0 | 0 | 0 | 0 | 0 | 0 | 0 | 0 | 0 | 0 | 0 | 0
4 | 0 | 0 | 0 | 0 | 0 | 0 | 0 | 0 | 0 | 0 | 0 | 0 | 0 | 0 | 0 | 0 | 0 | 0 | 0 | 0 | 0 | 0 | 0 | 0
5 | 0 | 0 | 0.00042973 | 0 | 0 | 0 | 0 | 0.25094 | 5.218 | 13.8296 | 17.3924 | 17.9804 | 19.676 | 19.1662 | 16.1115 | 10.3116 | 2.5807 | 0.020171 | 0.0017089 | 0.0012759 | 0 | 0 | 0 | 0
6 | 0 | 0 | 0.00021487 | 0 | 0 | 0 | 0 | 0.12547 | 2.609 | 6.9148 | 8.6962 | 8.9902 | 9.838 | 9.5831 | 8.0557 | 5.1558 | 1.2903 | 0.010086 | 0.00085445 | 0.00063797 | 0 | 0 | 0 | 0
7 | 0 | 0 | 0 | 0 | 0 | 0 | 0 | 0 | 0 | 0 | 0 | 0 | 0 | 0 | 0 | 0 | 0 | 0 | 0 | 0 | 0 | 0 | 0 | 0

## Pg, Winter, S7
GenID | 0 | 1 | 2 | 3 | 4 | 5 | 6 | 7 | 8 | 9 | 10 | 11 | 12 | 13 | 14 | 15 | 16 | 17 | 18 | 19 | 20 | 21 | 22 | 23
1 | 0 | 0 | 0 | 0 | 0 | 0 | 0 | 0 | 0 | 0 | 0 | 0 | 0 | 0 | 0 | 0 | 0 | 0 | 0 | 0 | 0 | 0 | 0 | 0
2 | 15.3092 | 14.1479 | 14.979 | 14.9137 | 12.2786 | 12.4542 | 12.4809 | 11.2082 | 10.1222 | 7.3169 | 6.7488 | 4.5277 | 3.7631 | 3.6031 | 4.9986 | 6.762 | 7.5603 | 10.3833 | 9.4444 | 8.9784 | 11.8468 | 14.1692 | 13.3961 | 19.0416
3 | 0 | 0 | 0 | 0 | 0 | 0 | 0 | 0 | 0 | 0 | 0 | 0 | 0 | 0 | 0 | 0 | 0 | 0 | 0 | 0 | 0 | 0 | 0 | 0
4 | 0 | 0 | 0 | 0 | 0 | 0 | 0 | 0 | 0 | 0 | 0 | 0 | 0 | 0 | 0 | 0 | 0 | 0 | 0 | 0 | 0 | 0 | 0 | 0
5 | 0 | 0 | 0.00043314 | 0 | 0 | 0 | 0 | 0.26338 | 5.218 | 13.6152 | 16.991 | 18.872 | 19.222 | 18.869 | 16.1115 | 10.6469 | 2.6012 | 0.020331 | 0.0017502 | 0.0013392 | 0 | 0 | 0 | 0
6 | 0 | 0 | 0.00021657 | 0 | 0 | 0 | 0 | 0.13169 | 2.609 | 6.8076 | 8.4955 | 9.436 | 9.611 | 9.4345 | 8.0557 | 5.3235 | 1.3006 | 0.010166 | 0.00087512 | 0.0006696 | 0 | 0 | 0 | 0
7 | 0 | 0 | 0 | 0 | 0 | 0 | 0 | 0 | 0 | 0 | 0 | 0 | 0 | 0 | 0 | 0 | 0 | 0 | 0 | 0 | 0 | 0 | 0 | 0

## Pg, Winter, S8
GenID | 0 | 1 | 2 | 3 | 4 | 5 | 6 | 7 | 8 | 9 | 10 | 11 | 12 | 13 | 14 | 15 | 16 | 17 | 18 | 19 | 20 | 21 | 22 | 23
1 | 0 | 0 | 0 | 0 | 0 | 0 | 0 | 0 | 0 | 0 | 0 | 0 | 0 | 0 | 0 | 0 | 0 | 0 | 0 | 0 | 0 | 0 | 0 | 0
2 | 20.7778 | 18.271 | 15.0375 | 13.0183 | 12.1369 | 9.719 | 9.4625 | 8.5789 | 8.8422 | 9.3517 | 9.3603 | 10.9716 | 10.9764 | 11.1287 | 12.5316 | 10.345 | 10.7164 | 11.3474 | 9.8989 | 10.2531 | 9.6081 | 8.7191 | 8.9365 | 9.7724
3 | 0 | 0 | 0 | 0 | 0 | 0 | 0 | 0 | 0 | 0 | 0 | 0 | 0 | 0 | 0 | 0 | 0 | 0 | 0 | 0 | 0 | 0 | 0 | 0
4 | 0 | 0 | 0 | 0 | 0 | 0 | 0 | 0 | 0 | 0 | 0 | 0 | 0 | 0 | 0 | 0 | 0 | 0 | 0 | 0 | 0 | 0 | 0 | 0
5 | 0 | 0 | 0.0004464 | 0 | 0 | 0 | 0 | 0.26068 | 5.4204 | 14.3662 | 18.0672 | 18.6781 | 20.4395 | 19.9098 | 16.7366 | 10.7117 | 2.6808 | 0.020954 | 0.0017752 | 0.0013254 | 0 | 0 | 0 | 0
6 | 0 | 0 | 0.0002232 | 0 | 0 | 0 | 0 | 0.13034 | 2.7102 | 7.1831 | 9.0336 | 9.339 | 10.2197 | 9.9549 | 8.3683 | 5.3558 | 1.3404 | 0.010477 | 0.0008876 | 0.00066272 | 0 | 0 | 0 | 0
7 | 0 | 0 | 0 | 0 | 0 | 0 | 0 | 0 | 0 | 0 | 0 | 0 | 0 | 0 | 0 | 0 | 0 | 0 | 0 | 0 | 0 | 0 | 0 | 0

## Pg, Winter, S9
GenID | 0 | 1 | 2 | 3 | 4 | 5 | 6 | 7 | 8 | 9 | 10 | 11 | 12 | 13 | 14 | 15 | 16 | 17 | 18 | 19 | 20 | 21 | 22 | 23
1 | 0 | 0 | 0 | 0 | 0 | 0 | 0 | 0 | 0 | 0 | 0 | 0 | 0 | 0 | 0 | 0 | 0 | 0 | 0 | 0 | 0 | 0 | 0 | 0
2 | 18.9585 | 17.6203 | 19.0973 | 21.2942 | 18.2143 | 15.4524 | 11.1222 | 9.9007 | 10.1013 | 9.8744 | 9.9889 | 10.5066 | 9.6107 | 9.2613 | 12.6899 | 16.5317 | 16.8784 | 17.1832 | 17.6571 | 18.627 | 18.3716 | 17.979 | 17.2151 | 15.8778
3 | 0 | 0 | 0 | 0 | 0 | 0 | 0 | 0 | 0 | 0 | 0 | 0 | 0 | 0 | 0 | 0 | 0 | 0 | 0 | 0 | 0 | 0 | 0 | 0
4 | 0 | 0 | 0 | 0 | 0 | 0 | 0 | 0 | 0 | 0 | 0 | 0 | 0 | 0 | 0 | 0 | 0 | 0 | 0 | 0 | 0 | 0 | 0 | 0
5 | 0 | 0 | 0.00042973 | 0 | 0 | 0 | 0 | 0.25094 | 5.218 | 13.8296 | 17.3924 | 17.9804 | 19.676 | 19.1662 | 16.1115 | 10.3116 | 2.5807 | 0.020171 | 0.0017089 | 0.0012759 | 0 | 0 | 0 | 0
6 | 0 | 0 | 0.00021487 | 0 | 0 | 0 | 0 | 0.12547 | 2.609 | 6.9148 | 8.6962 | 8.9902 | 9.838 | 9.5831 | 8.0557 | 5.1558 | 1.2903 | 0.010086 | 0.00085445 | 0.00063797 | 0 | 0 | 0 | 0
7 | 0 | 0 | 0 | 0 | 0 | 0 | 0 | 0 | 0 | 0 | 0 | 0 | 0 | 0 | 0 | 0 | 0 | 0 | 0 | 0 | 0 | 0 | 0 | 0

## Qg, Winter, S1
GenID | 0 | 1 | 2 | 3 | 4 | 5 | 6 | 7 | 8 | 9 | 10 | 11 | 12 | 13 | 14 | 15 | 16 | 17 | 18 | 19 | 20 | 21 | 22 | 23
1 | 0 | 0 | 0 | 0 | 0 | 0 | 0 | 0 | 0 | 0 | 0 | 0 | 0 | 0 | 0 | 0 | 0 | 0 | 0 | 0 | 0 | 0 | 0 | 0
2 | 0 | 0 | 0 | 0 | 0 | 0 | 0 | 0 | 0 | 0 | 0 | 0 | 0 | 0 | 0 | 0 | 0 | 0 | 0 | 0 | 0 | 0 | 0 | 0
3 | 0 | 0 | 0 | 0 | 0 | 0 | 0 | 0 | 0 | 0 | 0 | 0 | 0 | 0 | 0 | 0 | 0 | 0 | 0 | 0 | 0 | 0 | 0 | 0
4 | 0 | 0 | 0 | 0 | 0 | 0 | 0 | 0 | 0 | 0 | 0 | 0 | 0 | 0 | 0 | 0 | 0 | 0 | 0 | 0 | 0 | 0 | 0 | 0
5 | 0 | 0 | 0 | 0 | 0 | 0 | 0 | 0 | 0 | 0 | 0 | 0 | 0 | 0 | 0 | 0 | 0 | 0 | 0 | 0 | 0 | 0 | 0 | 0
6 | 0 | 0 | 0 | 0 | 0 | 0 | 0 | 0 | 0 | 0 | 0 | 0 | 0 | 0 | 0 | 0 | 0 | 0 | 0 | 0 | 0 | 0 | 0 | 0
7 | 0 | 0 | 0 | 0 | 0 | 0 | 0 | 0 | 0 | 0 | 0 | 0 | 0 | 0 | 0 | 0 | 0 | 0 | 0 | 0 | 0 | 0 | 0 | 0

## Qg, Winter, S2
GenID | 0 | 1 | 2 | 3 | 4 | 5 | 6 | 7 | 8 | 9 | 10 | 11 | 12 | 13 | 14 | 15 | 16 | 17 | 18 | 19 | 20 | 21 | 22 | 23
1 | 0 | 0 | 0 | 0 | 0 | 0 | 0 | 0 | 0 | 0 | 0 | 0 | 0 | 0 | 0 | 0 | 0 | 0 | 0 | 0 | 0 | 0 | 0 | 0
2 | 0 | 0 | 0 | 0 | 0 | 0 | 0 | 0 | 0 | 0 | 0 | 0 | 0 | 0 | 0 | 0 | 0 | 0 | 0 | 0 | 0 | 0 | 0 | 0
3 | 0 | 0 | 0 | 0 | 0 | 0 | 0 | 0 | 0 | 0 | 0 | 0 | 0 | 0 | 0 | 0 | 0 | 0 | 0 | 0 | 0 | 0 | 0 | 0
4 | 0 | 0 | 0 | 0 | 0 | 0 | 0 | 0 | 0 | 0 | 0 | 0 | 0 | 0 | 0 | 0 | 0 | 0 | 0 | 0 | 0 | 0 | 0 | 0
5 | 0 | 0 | 0 | 0 | 0 | 0 | 0 | 0 | 0 | 0 | 0 | 0 | 0 | 0 | 0 | 0 | 0 | 0 | 0 | 0 | 0 | 0 | 0 | 0
6 | 0 | 0 | 0 | 0 | 0 | 0 | 0 | 0 | 0 | 0 | 0 | 0 | 0 | 0 | 0 | 0 | 0 | 0 | 0 | 0 | 0 | 0 | 0 | 0
7 | 0 | 0 | 0 | 0 | 0 | 0 | 0 | 0 | 0 | 0 | 0 | 0 | 0 | 0 | 0 | 0 | 0 | 0 | 0 | 0 | 0 | 0 | 0 | 0

## Qg, Winter, S3
GenID | 0 | 1 | 2 | 3 | 4 | 5 | 6 | 7 | 8 | 9 | 10 | 11 | 12 | 13 | 14 | 15 | 16 | 17 | 18 | 19 | 20 | 21 | 22 | 23
1 | 0 | 0 | 0 | 0 | 0 | 0 | 0 | 0 | 0 | 0 | 0 | 0 | 0 | 0 | 0 | 0 | 0 | 0 | 0 | 0 | 0 | 0 | 0 | 0
2 | 0 | 0 | 0 | 0 | 0 | 0 | 0 | 0 | 0 | 0 | 0 | 0 | 0 | 0 | 0 | 0 | 0 | 0 | 0 | 0 | 0 | 0 | 0 | 0
3 | 0 | 0 | 0 | 0 | 0 | 0 | 0 | 0 | 0 | 0 | 0 | 0 | 0 | 0 | 0 | 0 | 0 | 0 | 0 | 0 | 0 | 0 | 0 | 0
4 | 0 | 0 | 0 | 0 | 0 | 0 | 0 | 0 | 0 | 0 | 0 | 0 | 0 | 0 | 0 | 0 | 0 | 0 | 0 | 0 | 0 | 0 | 0 | 0
5 | 0 | 0 | 0 | 0 | 0 | 0 | 0 | 0 | 0 | 0 | 0 | 0 | 0 | 0 | 0 | 0 | 0 | 0 | 0 | 0 | 0 | 0 | 0 | 0
6 | 0 | 0 | 0 | 0 | 0 | 0 | 0 | 0 | 0 | 0 | 0 | 0 | 0 | 0 | 0 | 0 | 0 | 0 | 0 | 0 | 0 | 0 | 0 | 0
7 | 0 | 0 | 0 | 0 | 0 | 0 | 0 | 0 | 0 | 0 | 0 | 0 | 0 | 0 | 0 | 0 | 0 | 0 | 0 | 0 | 0 | 0 | 0 | 0

## Qg, Winter, S4
GenID | 0 | 1 | 2 | 3 | 4 | 5 | 6 | 7 | 8 | 9 | 10 | 11 | 12 | 13 | 14 | 15 | 16 | 17 | 18 | 19 | 20 | 21 | 22 | 23
1 | 0 | 0 | 0 | 0 | 0 | 0 | 0 | 0 | 0 | 0 | 0 | 0 | 0 | 0 | 0 | 0 | 0 | 0 | 0 | 0 | 0 | 0 | 0 | 0
2 | 0 | 0 | 0 | 0 | 0 | 0 | 0 | 0 | 0 | 0 | 0 | 0 | 0 | 0 | 0 | 0 | 0 | 0 | 0 | 0 | 0 | 0 | 0 | 0
3 | 0 | 0 | 0 | 0 | 0 | 0 | 0 | 0 | 0 | 0 | 0 | 0 | 0 | 0 | 0 | 0 | 0 | 0 | 0 | 0 | 0 | 0 | 0 | 0
4 | 0 | 0 | 0 | 0 | 0 | 0 | 0 | 0 | 0 | 0 | 0 | 0 | 0 | 0 | 0 | 0 | 0 | 0 | 0 | 0 | 0 | 0 | 0 | 0
5 | 0 | 0 | 0 | 0 | 0 | 0 | 0 | 0 | 0 | 0 | 0 | 0 | 0 | 0 | 0 | 0 | 0 | 0 | 0 | 0 | 0 | 0 | 0 | 0
6 | 0 | 0 | 0 | 0 | 0 | 0 | 0 | 0 | 0 | 0 | 0 | 0 | 0 | 0 | 0 | 0 | 0 | 0 | 0 | 0 | 0 | 0 | 0 | 0
7 | 0 | 0 | 0 | 0 | 0 | 0 | 0 | 0 | 0 | 0 | 0 | 0 | 0 | 0 | 0 | 0 | 0 | 0 | 0 | 0 | 0 | 0 | 0 | 0

## Qg, Winter, S5
GenID | 0 | 1 | 2 | 3 | 4 | 5 | 6 | 7 | 8 | 9 | 10 | 11 | 12 | 13 | 14 | 15 | 16 | 17 | 18 | 19 | 20 | 21 | 22 | 23
1 | 0 | 0 | 0 | 0 | 0 | 0 | 0 | 0 | 0 | 0 | 0 | 0 | 0 | 0 | 0 | 0 | 0 | 0 | 0 | 0 | 0 | 0 | 0 | 0
2 | 0 | 0 | 0 | 0 | 0 | 0 | 0 | 0 | 0 | 0 | 0 | 0 | 0 | 0 | 0 | 0 | 0 | 0 | 0 | 0 | 0 | 0 | 0 | 0
3 | 0 | 0 | 0 | 0 | 0 | 0 | 0 | 0 | 0 | 0 | 0 | 0 | 0 | 0 | 0 | 0 | 0 | 0 | 0 | 0 | 0 | 0 | 0 | 0
4 | 0 | 0 | 0 | 0 | 0 | 0 | 0 | 0 | 0 | 0 | 0 | 0 | 0 | 0 | 0 | 0 | 0 | 0 | 0 | 0 | 0 | 0 | 0 | 0
5 | 0 | 0 | 0 | 0 | 0 | 0 | 0 | 0 | 0 | 0 | 0 | 0 | 0 | 0 | 0 | 0 | 0 | 0 | 0 | 0 | 0 | 0 | 0 | 0
6 | 0 | 0 | 0 | 0 | 0 | 0 | 0 | 0 | 0 | 0 | 0 | 0 | 0 | 0 | 0 | 0 | 0 | 0 | 0 | 0 | 0 | 0 | 0 | 0
7 | 0 | 0 | 0 | 0 | 0 | 0 | 0 | 0 | 0 | 0 | 0 | 0 | 0 | 0 | 0 | 0 | 0 | 0 | 0 | 0 | 0 | 0 | 0 | 0

## Qg, Winter, S6
GenID | 0 | 1 | 2 | 3 | 4 | 5 | 6 | 7 | 8 | 9 | 10 | 11 | 12 | 13 | 14 | 15 | 16 | 17 | 18 | 19 | 20 | 21 | 22 | 23
1 | 0 | 0 | 0 | 0 | 0 | 0 | 0 | 0 | 0 | 0 | 0 | 0 | 0 | 0 | 0 | 0 | 0 | 0 | 0 | 0 | 0 | 0 | 0 | 0
2 | 0 | 0 | 0 | 0 | 0 | 0 | 0 | 0 | 0 | 0 | 0 | 0 | 0 | 0 | 0 | 0 | 0 | 0 | 0 | 0 | 0 | 0 | 0 | 0
3 | 0 | 0 | 0 | 0 | 0 | 0 | 0 | 0 | 0 | 0 | 0 | 0 | 0 | 0 | 0 | 0 | 0 | 0 | 0 | 0 | 0 | 0 | 0 | 0
4 | 0 | 0 | 0 | 0 | 0 | 0 | 0 | 0 | 0 | 0 | 0 | 0 | 0 | 0 | 0 | 0 | 0 | 0 | 0 | 0 | 0 | 0 | 0 | 0
5 | 0 | 0 | 0 | 0 | 0 | 0 | 0 | 0 | 0 | 0 | 0 | 0 | 0 | 0 | 0 | 0 | 0 | 0 | 0 | 0 | 0 | 0 | 0 | 0
6 | 0 | 0 | 0 | 0 | 0 | 0 | 0 | 0 | 0 | 0 | 0 | 0 | 0 | 0 | 0 | 0 | 0 | 0 | 0 | 0 | 0 | 0 | 0 | 0
7 | 0 | 0 | 0 | 0 | 0 | 0 | 0 | 0 | 0 | 0 | 0 | 0 | 0 | 0 | 0 | 0 | 0 | 0 | 0 | 0 | 0 | 0 | 0 | 0

## Qg, Winter, S7
GenID | 0 | 1 | 2 | 3 | 4 | 5 | 6 | 7 | 8 | 9 | 10 | 11 | 12 | 13 | 14 | 15 | 16 | 17 | 18 | 19 | 20 | 21 | 22 | 23
1 | 0 | 0 | 0 | 0 | 0 | 0 | 0 | 0 | 0 | 0 | 0 | 0 | 0 | 0 | 0 | 0 | 0 | 0 | 0 | 0 | 0 | 0 | 0 | 0
2 | 0 | 0 | 0 | 0 | 0 | 0 | 0 | 0 | 0 | 0 | 0 | 0 | 0 | 0 | 0 | 0 | 0 | 0 | 0 | 0 | 0 | 0 | 0 | 0
3 | 0 | 0 | 0 | 0 | 0 | 0 | 0 | 0 | 0 | 0 | 0 | 0 | 0 | 0 | 0 | 0 | 0 | 0 | 0 | 0 | 0 | 0 | 0 | 0
4 | 0 | 0 | 0 | 0 | 0 | 0 | 0 | 0 | 0 | 0 | 0 | 0 | 0 | 0 | 0 | 0 | 0 | 0 | 0 | 0 | 0 | 0 | 0 | 0
5 | 0 | 0 | 0 | 0 | 0 | 0 | 0 | 0 | 0 | 0 | 0 | 0 | 0 | 0 | 0 | 0 | 0 | 0 | 0 | 0 | 0 | 0 | 0 | 0
6 | 0 | 0 | 0 | 0 | 0 | 0 | 0 | 0 | 0 | 0 | 0 | 0 | 0 | 0 | 0 | 0 | 0 | 0 | 0 | 0 | 0 | 0 | 0 | 0
7 | 0 | 0 | 0 | 0 | 0 | 0 | 0 | 0 | 0 | 0 | 0 | 0 | 0 | 0 | 0 | 0 | 0 | 0 | 0 | 0 | 0 | 0 | 0 | 0

## Qg, Winter, S8
GenID | 0 | 1 | 2 | 3 | 4 | 5 | 6 | 7 | 8 | 9 | 10 | 11 | 12 | 13 | 14 | 15 | 16 | 17 | 18 | 19 | 20 | 21 | 22 | 23
1 | 0 | 0 | 0 | 0 | 0 | 0 | 0 | 0 | 0 | 0 | 0 | 0 | 0 | 0 | 0 | 0 | 0 | 0 | 0 | 0 | 0 | 0 | 0 | 0
2 | 0 | 0 | 0 | 0 | 0 | 0 | 0 | 0 | 0 | 0 | 0 | 0 | 0 | 0 | 0 | 0 | 0 | 0 | 0 | 0 | 0 | 0 | 0 | 0
3 | 0 | 0 | 0 | 0 | 0 | 0 | 0 | 0 | 0 | 0 | 0 | 0 | 0 | 0 | 0 | 0 | 0 | 0 | 0 | 0 | 0 | 0 | 0 | 0
4 | 0 | 0 | 0 | 0 | 0 | 0 | 0 | 0 | 0 | 0 | 0 | 0 | 0 | 0 | 0 | 0 | 0 | 0 | 0 | 0 | 0 | 0 | 0 | 0
5 | 0 | 0 | 0 | 0 | 0 | 0 | 0 | 0 | 0 | 0 | 0 | 0 | 0 | 0 | 0 | 0 | 0 | 0 | 0 | 0 | 0 | 0 | 0 | 0
6 | 0 | 0 | 0 | 0 | 0 | 0 | 0 | 0 | 0 | 0 | 0 | 0 | 0 | 0 | 0 | 0 | 0 | 0 | 0 | 0 | 0 | 0 | 0 | 0
7 | 0 | 0 | 0 | 0 | 0 | 0 | 0 | 0 | 0 | 0 | 0 | 0 | 0 | 0 | 0 | 0 | 0 | 0 | 0 | 0 | 0 | 0 | 0 | 0

## Qg, Winter, S9
GenID | 0 | 1 | 2 | 3 | 4 | 5 | 6 | 7 | 8 | 9 | 10 | 11 | 12 | 13 | 14 | 15 | 16 | 17 | 18 | 19 | 20 | 21 | 22 | 23
1 | 0 | 0 | 0 | 0 | 0 | 0 | 0 | 0 | 0 | 0 | 0 | 0 | 0 | 0 | 0 | 0 | 0 | 0 | 0 | 0 | 0 | 0 | 0 | 0
2 | 0 | 0 | 0 | 0 | 0 | 0 | 0 | 0 | 0 | 0 | 0 | 0 | 0 | 0 | 0 | 0 | 0 | 0 | 0 | 0 | 0 | 0 | 0 | 0
3 | 0 | 0 | 0 | 0 | 0 | 0 | 0 | 0 | 0 | 0 | 0 | 0 | 0 | 0 | 0 | 0 | 0 | 0 | 0 | 0 | 0 | 0 | 0 | 0
4 | 0 | 0 | 0 | 0 | 0 | 0 | 0 | 0 | 0 | 0 | 0 | 0 | 0 | 0 | 0 | 0 | 0 | 0 | 0 | 0 | 0 | 0 | 0 | 0
5 | 0 | 0 | 0 | 0 | 0 | 0 | 0 | 0 | 0 | 0 | 0 | 0 | 0 | 0 | 0 | 0 | 0 | 0 | 0 | 0 | 0 | 0 | 0 | 0
6 | 0 | 0 | 0 | 0 | 0 | 0 | 0 | 0 | 0 | 0 | 0 | 0 | 0 | 0 | 0 | 0 | 0 | 0 | 0 | 0 | 0 | 0 | 0 | 0
7 | 0 | 0 | 0 | 0 | 0 | 0 | 0 | 0 | 0 | 0 | 0 | 0 | 0 | 0 | 0 | 0 | 0 | 0 | 0 | 0 | 0 | 0 | 0 | 0

## GenStatus, Winter
GenID | 0 | 1 | 2 | 3 | 4 | 5 | 6 | 7 | 8 | 9 | 10 | 11 | 12 | 13 | 14 | 15 | 16 | 17 | 18 | 19 | 20 | 21 | 22 | 23
1 | 1 | 1 | 1 | 1 | 1 | 1 | 1 | 1 | 1 | 1 | 1 | 1 | 1 | 1 | 1 | 1 | 1 | 1 | 1 | 1 | 1 | 1 | 1 | 1
2 | 1 | 1 | 1 | 1 | 1 | 1 | 1 | 1 | 1 | 1 | 1 | 1 | 1 | 1 | 1 | 1 | 1 | 1 | 1 | 1 | 1 | 1 | 1 | 1
3 | 1 | 1 | 1 | 1 | 1 | 1 | 1 | 1 | 1 | 1 | 1 | 1 | 1 | 1 | 1 | 1 | 1 | 1 | 1 | 1 | 1 | 1 | 1 | 1
4 | 1 | 1 | 1 | 1 | 1 | 1 | 1 | 1 | 1 | 1 | 1 | 1 | 1 | 1 | 1 | 1 | 1 | 1 | 1 | 1 | 1 | 1 | 1 | 1
5 | 1 | 1 | 1 | 1 | 1 | 1 | 1 | 1 | 1 | 1 | 1 | 1 | 1 | 1 | 1 | 1 | 1 | 1 | 1 | 1 | 1 | 1 | 1 | 1
6 | 1 | 1 | 1 | 1 | 1 | 1 | 1 | 1 | 1 | 1 | 1 | 1 | 1 | 1 | 1 | 1 | 1 | 1 | 1 | 1 | 1 | 1 | 1 | 1
7 | 1 | 1 | 1 | 1 | 1 | 1 | 1 | 1 | 1 | 1 | 1 | 1 | 1 | 1 | 1 | 1 | 1 | 1 | 1 | 1 | 1 | 1 | 1 | 1

## Pc, Summer, S1
LoadID | 0 | 1 | 2 | 3 | 4 | 5 | 6 | 7 | 8 | 9 | 10 | 11 | 12 | 13 | 14 | 15 | 16 | 17 | 18 | 19 | 20 | 21 | 22 | 23
1 | 2.54 | 2.5139 | 2.4229 | 2.3786 | 2.3629 | 2.3967 | 2.3771 | 2.9057 | 3.1263 | 3.0857 | 3.0344 | 3.0718 | 3.1855 | 3.1244 | 2.8826 | 2.9714 | 3.0055 | 2.906 | 2.7586 | 2.7239 | 2.7156 | 2.685 | 2.4814 | 2.3993
2 | 1.2689 | 1.2286 | 1.1564 | 1.0646 | 0.97928 | 0.97635 | 1.0742 | 1.122 | 1.2155 | 1.3124 | 1.176 | 1.2421 | 1.27 | 1.3011 | 1.147 | 1.1873 | 1.188 | 1.262 | 1.2457 | 1.2788 | 1.3694 | 1.2275 | 1.2803 | 1.2607
3 | 2.2463 | 2.1429 | 1.9642 | 2.0166 | 1.9297 | 1.9275 | 2.6905 | 3.162 | 3.3086 | 3.122 | 3.0328 | 3.2655 | 3.4394 | 3.2536 | 2.9851 | 2.8362 | 2.8385 | 2.8218 | 2.6985 | 2.9062 | 3.0738 | 2.8399 | 2.6986 | 2.3444
4 | 0.24712 | 0.2329 | 0.19986 | 0.19233 | 0.16352 | 0.14347 | 0.22481 | 0.21412 | 0.25328 | 0.26639 | 0.25199 | 0.2309 | 0.27076 | 0.28342 | 0.26718 | 0.24945 | 0.20594 | 0.22126 | 0.23541 | 0.25684 | 0.30553 | 0.27711 | 0.30738 | 0.27809
5 | 0.56835 | 0.52309 | 0.48116 | 0.46727 | 0.47083 | 0.46203 | 0.51809 | 0.53507 | 0.58812 | 0.61045 | 0.64705 | 0.68592 | 0.71001 | 0.69246 | 0.6706 | 0.6625 | 0.6493 | 0.66273 | 0.65701 | 0.66053 | 0.73254 | 0.69012 | 0.70882 | 0.64597
6 | 3.4836 | 3.3725 | 3.1216 | 3.2211 | 3.237 | 3.2035 | 3.5187 | 4.1119 | 4.287 | 4.2827 | 4.2668 | 4.5093 | 4.4809 | 4.3515 | 4.11 | 3.9673 | 4.0948 | 4.0566 | 3.7628 | 3.7758 | 3.9692 | 3.5978 | 3.536 | 3.5752
7 | 1.7374 | 1.6048 | 1.5432 | 1.5542 | 1.4647 | 1.5383 | 1.9722 | 2.0043 | 2.2992 | 2.4386 | 2.4047 | 2.5158 | 2.4711 | 2.5781 | 2.5462 | 2.3792 | 2.3573 | 2.3441 | 2.2736 | 2.2663 | 2.3222 | 1.9365 | 2.0471 | 1.8457
8 | 0.35388 | 0.34002 | 0.32168 | 0.31488 | 0.30903 | 0.31906 | 0.50516 | 0.54089 | 0.57903 | 0.57585 | 0.59482 | 0.63266 | 0.63481 | 0.60692 | 0.53494 | 0.51223 | 0.4727 | 0.48182 | 0.45966 | 0.46585 | 0.45789 | 0.39607 | 0.38487 | 0.36733
9 | 0.34385 | 0.32727 | 0.31057 | 0.29175 | 0.28221 | 0.26772 | 0.2795 | 0.2482 | 0.21533 | 0.22785 | 0.24583 | 0.276 | 0.29433 | 0.30637 | 0.30029 | 0.31076 | 0.29761 | 0.30954 | 0.29275 | 0.30384 | 0.32631 | 0.29755 | 0.30737 | 0.33618
10 | 0.77409 | 0.73195 | 0.69566 | 0.69351 | 0.66981 | 0.66758 | 0.79605 | 0.8182 | 0.8716 | 0.91314 | 0.88386 | 0.91919 | 0.96878 | 0.96517 | 0.94434 | 0.87846 | 0.83101 | 0.86074 | 0.85031 | 0.89221 | 0.9748 | 0.87573 | 0.88604 | 0.8103
11 | 0.491 | 0.47111 | 0.4326 | 0.41479 | 0.38383 | 0.38179 | 0.45981 | 0.37865 | 0.40635 | 0.43748 | 0.44637 | 0.46186 | 0.47109 | 0.4918 | 0.47207 | 0.44903 | 0.41492 | 0.48614 | 0.46931 | 0.4654 | 0.53268 | 0.45911 | 0.54978 | 0.52708
12 | 1.5733 | 1.5997 | 1.6833 | 1.5374 | 1.4909 | 1.4263 | 1.4726 | 1.4766 | 1.3122 | 1.0181 | 1.3906 | 1.5355 | 1.5453 | 1.6305 | 1.3104 | 1.7277 | 1.556 | 1.5503 | 1.5359 | 1.6671 | 1.8428 | 1.8113 | 1.899 | 1.9438
13 | 3.5933 | 3.5611 | 3.4853 | 3.4541 | 3.3973 | 3.4434 | 3.9806 | 4.0525 | 4.3148 | 4.1193 | 4.1299 | 4.1664 | 4.3186 | 4.3132 | 4.2259 | 4.1926 | 4.2069 | 4.2973 | 4.0771 | 4.1077 | 4.1628 | 3.8985 | 3.5865 | 3.6256
14 | 2.5817 | 2.5648 | 2.4563 | 2.4045 | 2.3546 | 2.362 | 2.3739 | 2.7282 | 2.9297 | 2.9035 | 2.8408 | 2.8809 | 3.0026 | 2.9823 | 2.7629 | 2.844 | 2.8391 | 2.7952 | 2.6188 | 2.57 | 2.5827 | 2.5314 | 2.474 | 2.4324
15 | 0.70227 | 0.68 | 0.64 | 0.58921 | 0.54199 | 0.54037 | 0.5945 | 0.62096 | 0.67275 | 0.72637 | 0.65089 | 0.68747 | 0.70287 | 0.72008 | 0.63481 | 0.65714 | 0.65752 | 0.69844 | 0.68947 | 0.70778 | 0.75792 | 0.67937 | 0.7086 | 0.69772
16 | 1.0321 | 0.98458 | 0.90247 | 0.92653 | 0.88663 | 0.88561 | 1.2362 | 1.4528 | 1.5202 | 1.4344 | 1.3934 | 1.5004 | 1.5802 | 1.4949 | 1.3716 | 1.3031 | 1.3042 | 1.2965 | 1.2399 | 1.3353 | 1.4123 | 1.3048 | 1.2399 | 1.0771
17 | 0.63233 | 0.59595 | 0.51141 | 0.49214 | 0.41841 | 0.3671 | 0.57525 | 0.54789 | 0.64809 | 0.68165 | 0.64479 | 0.59082 | 0.69284 | 0.72523 | 0.68366 | 0.63831 | 0.52695 | 0.56616 | 0.60238 | 0.6572 | 0.78181 | 0.70908 | 0.78652 | 0.71159
18 | 0.89515 | 0.82387 | 0.75783 | 0.73595 | 0.74156 | 0.7277 | 0.81598 | 0.84274 | 0.92629 | 0.96145 | 1.0191 | 1.0803 | 1.1183 | 1.0906 | 1.0562 | 1.0434 | 1.0227 | 1.0438 | 1.0348 | 1.0403 | 1.1538 | 1.0869 | 1.1164 | 1.0174
19 | 2.6336 | 2.5496 | 2.36 | 2.4351 | 2.4472 | 2.4218 | 2.6601 | 3.1086 | 3.241 | 3.2378 | 3.2257 | 3.409 | 3.3876 | 3.2898 | 3.1071 | 2.9993 | 3.0956 | 3.0668 | 2.8447 | 2.8545 | 3.0008 | 2.7199 | 2.6732 | 2.7029
20 | 1.4571 | 1.3459 | 1.2942 | 1.3034 | 1.2283 | 1.29 | 1.6539 | 1.6809 | 1.9282 | 2.0451 | 2.0167 | 2.1099 | 2.0723 | 2.1621 | 2.1353 | 1.9953 | 1.9769 | 1.9659 | 1.9067 | 1.9006 | 1.9475 | 1.6241 | 1.7168 | 1.5479
21 | 0.7836 | 0.7529 | 0.71228 | 0.69723 | 0.68428 | 0.70648 | 1.1186 | 1.1977 | 1.2821 | 1.2751 | 1.3171 | 1.4009 | 1.4057 | 1.3439 | 1.1845 | 1.1342 | 1.0467 | 1.0669 | 1.0178 | 1.0315 | 1.0139 | 0.87702 | 0.85221 | 0.81337
22 | 0.90874 | 0.86492 | 0.82081 | 0.77106 | 0.74584 | 0.70754 | 0.73869 | 0.65596 | 0.56909 | 0.60218 | 0.64968 | 0.72942 | 0.77788 | 0.8097 | 0.79364 | 0.8213 | 0.78654 | 0.81807 | 0.77371 | 0.80299 | 0.86239 | 0.78638 | 0.81235 | 0.88849
23 | 4.2407 | 4.0098 | 3.811 | 3.7992 | 3.6694 | 3.6572 | 4.361 | 4.4823 | 4.7748 | 5.0024 | 4.842 | 5.0356 | 5.3072 | 5.2874 | 5.1734 | 4.8124 | 4.5525 | 4.7154 | 4.6582 | 4.8878 | 5.3402 | 4.7975 | 4.854 | 4.439
24 | 2.6326 | 2.5259 | 2.3195 | 2.224 | 2.058 | 2.047 | 2.4654 | 2.0302 | 2.1787 | 2.3456 | 2.3933 | 2.4763 | 2.5259 | 2.6369 | 2.5311 | 2.4076 | 2.2247 | 2.6066 | 2.5163 | 2.4953 | 2.8561 | 2.4616 | 2.9478 | 2.8261
25 | 0.91086 | 0.92615 | 0.97452 | 0.89008 | 0.86317 | 0.82574 | 0.85257 | 0.85489 | 0.75969 | 0.58945 | 0.80506 | 0.88895 | 0.89466 | 0.94396 | 0.75865 | 1.0002 | 0.90084 | 0.89756 | 0.88923 | 0.96513 | 1.0669 | 1.0486 | 1.0994 | 1.1254
26 | 2.9465 | 2.9201 | 2.858 | 2.8324 | 2.7858 | 2.8236 | 3.2641 | 3.3231 | 3.5382 | 3.3779 | 3.3865 | 3.4165 | 3.5412 | 3.5368 | 3.4652 | 3.438 | 3.4497 | 3.5238 | 3.3432 | 3.3683 | 3.4135 | 3.1968 | 2.9409 | 2.973
27 | 2.6892 | 2.6717 | 2.5586 | 2.5047 | 2.4528 | 2.4604 | 2.4728 | 2.8419 | 3.0518 | 3.0245 | 2.9592 | 3.0009 | 3.1277 | 3.1065 | 2.878 | 2.9625 | 2.9574 | 2.9117 | 2.7279 | 2.6771 | 2.6903 | 2.6369 | 2.5771 | 2.5338
28 | 1.5003 | 1.4527 | 1.3673 | 1.2588 | 1.1579 | 1.1544 | 1.2701 | 1.3266 | 1.4372 | 1.5518 | 1.3905 | 1.4687 | 1.5016 | 1.5384 | 1.3562 | 1.4039 | 1.4047 | 1.4921 | 1.473 | 1.5121 | 1.6192 | 1.4514 | 1.5138 | 1.4906
29 | 3.1367 | 2.9923 | 2.7428 | 2.8159 | 2.6947 | 2.6916 | 3.757 | 4.4155 | 4.6201 | 4.3595 | 4.235 | 4.5599 | 4.8027 | 4.5434 | 4.1684 | 3.9605 | 3.9637 | 3.9404 | 3.7682 | 4.0583 | 4.2922 | 3.9656 | 3.7683 | 3.2737
30 | 0.92669 | 0.87337 | 0.74948 | 0.72124 | 0.61319 | 0.538 | 0.84304 | 0.80295 | 0.94979 | 0.99896 | 0.94495 | 0.86586 | 1.0154 | 1.0628 | 1.0019 | 0.93545 | 0.77226 | 0.82972 | 0.8828 | 0.96314 | 1.1458 | 1.0392 | 1.1527 | 1.0428
31 | 4.2768 | 3.9363 | 3.6207 | 3.5162 | 3.543 | 3.4768 | 3.8986 | 4.0264 | 4.4256 | 4.5936 | 4.869 | 5.1615 | 5.3428 | 5.2108 | 5.0462 | 4.9853 | 4.886 | 4.987 | 4.944 | 4.9705 | 5.5124 | 5.1932 | 5.3339 | 4.8609
32 | 1.4213 | 1.376 | 1.2736 | 1.3142 | 1.3207 | 1.307 | 1.4356 | 1.6776 | 1.7491 | 1.7474 | 1.7409 | 1.8398 | 1.8282 | 1.7754 | 1.6769 | 1.6186 | 1.6707 | 1.6551 | 1.5352 | 1.5405 | 1.6195 | 1.4679 | 1.4427 | 1.4587

## Pc, Summer, S2
LoadID | 0 | 1 | 2 | 3 | 4 | 5 | 6 | 7 | 8 | 9 | 10 | 11 | 12 | 13 | 14 | 15 | 16 | 17 | 18 | 19 | 20 | 21 | 22 | 23
1 | 2.54 | 2.5139 | 2.4229 | 2.3786 | 2.3629 | 2.3967 | 2.3771 | 2.9057 | 3.1263 | 3.0857 | 3.0344 | 3.0718 | 3.1855 | 3.1244 | 2.8826 | 2.9714 | 3.0055 | 2.906 | 2.7586 | 2.7239 | 2.7156 | 2.685 | 2.4814 | 2.3993
2 | 1.2689 | 1.2286 | 1.1564 | 1.0646 | 0.97928 | 0.97635 | 1.0742 | 1.122 | 1.2155 | 1.3124 | 1.176 | 1.2421 | 1.27 | 1.3011 | 1.147 | 1.1873 | 1.188 | 1.262 | 1.2457 | 1.2788 | 1.3694 | 1.2275 | 1.2803 | 1.2607
3 | 2.2463 | 2.1429 | 1.9642 | 2.0166 | 1.9297 | 1.9275 | 2.6905 | 3.162 | 3.3086 | 3.122 | 3.0328 | 3.2655 | 3.4394 | 3.2536 | 2.9851 | 2.8362 | 2.8385 | 2.8218 | 2.6985 | 2.9062 | 3.0738 | 2.8399 | 2.6986 | 2.3444
4 | 0.24712 | 0.2329 | 0.19986 | 0.19233 | 0.16352 | 0.14347 | 0.22481 | 0.21412 | 0.25328 | 0.26639 | 0.25199 | 0.2309 | 0.27076 | 0.28342 | 0.26718 | 0.24945 | 0.20594 | 0.22126 | 0.23541 | 0.25684 | 0.30553 | 0.27711 | 0.30738 | 0.27809
5 | 0.56835 | 0.52309 | 0.48116 | 0.46727 | 0.47083 | 0.46203 | 0.51809 | 0.53507 | 0.58812 | 0.61045 | 0.64705 | 0.68592 | 0.71001 | 0.69246 | 0.6706 | 0.6625 | 0.6493 | 0.66273 | 0.65701 | 0.66053 | 0.73254 | 0.69012 | 0.70882 | 0.64597
6 | 3.4836 | 3.3725 | 3.1216 | 3.2211 | 3.237 | 3.2035 | 3.5187 | 4.1119 | 4.287 | 4.2827 | 4.2668 | 4.5093 | 4.4809 | 4.3515 | 4.11 | 3.9673 | 4.0948 | 4.0566 | 3.7628 | 3.7758 | 3.9692 | 3.5978 | 3.536 | 3.5752
7 | 1.7374 | 1.6048 | 1.5432 | 1.5542 | 1.4647 | 1.5383 | 1.9722 | 2.0043 | 2.2992 | 2.4386 | 2.4047 | 2.5158 | 2.4711 | 2.5781 | 2.5462 | 2.3792 | 2.3573 | 2.3441 | 2.2736 | 2.2663 | 2.3222 | 1.9365 | 2.0471 | 1.8457
8 | 0.35388 | 0.34002 | 0.32168 | 0.31488 | 0.30903 | 0.31906 | 0.50516 | 0.54089 | 0.57903 | 0.57585 | 0.59482 | 0.63266 | 0.63481 | 0.60692 | 0.53494 | 0.51223 | 0.4727 | 0.48182 | 0.45966 | 0.46585 | 0.45789 | 0.39607 | 0.38487 | 0.36733
9 | 0.34385 | 0.32727 | 0.31057 | 0.29175 | 0.28221 | 0.26772 | 0.2795 | 0.2482 | 0.21533 | 0.22785 | 0.24583 | 0.276 | 0.29433 | 0.30637 | 0.30029 | 0.31076 | 0.29761 | 0.30954 | 0.29275 | 0.30384 | 0.32631 | 0.29755 | 0.30737 | 0.33618
10 | 0.77409 | 0.73195 | 0.69566 | 0.69351 | 0.66981 | 0.66758 | 0.79605 | 0.8182 | 0.8716 | 0.91314 | 0.88386 | 0.91919 | 0.96878 | 0.96517 | 0.94434 | 0.87846 | 0.83101 | 0.86074 | 0.85031 | 0.89221 | 0.9748 | 0.87573 | 0.88604 | 0.8103
11 | 0.491 | 0.47111 | 0.4326 | 0.41479 | 0.38383 | 0.38179 | 0.45981 | 0.37865 | 0.40635 | 0.43748 | 0.44637 | 0.46186 | 0.47109 | 0.4918 | 0.47207 | 0.44903 | 0.41492 | 0.48614 | 0.46931 | 0.4654 | 0.53268 | 0.45911 | 0.54978 | 0.52708
12 | 1.5733 | 1.5997 | 1.6833 | 1.5374 | 1.4909 | 1.4263 | 1.4726 | 1.4766 | 1.3122 | 1.0181 | 1.3906 | 1.5355 | 1.5453 | 1.6305 | 1.3104 | 1.7277 | 1.556 | 1.5503 | 1.5359 | 1.6671 | 1.8428 | 1.8113 | 1.899 | 1.9438
13 | 3.5933 | 3.5611 | 3.4853 | 3.4541 | 3.3973 | 3.4434 | 3.9806 | 4.0525 | 4.3148 | 4.1193 | 4.1299 | 4.1664 | 4.3186 | 4.3132 | 4.2259 | 4.1926 | 4.2069 | 4.2973 | 4.0771 | 4.1077 | 4.1628 | 3.8985 | 3.5865 | 3.6256
14 | 2.5817 | 2.5648 | 2.4563 | 2.4045 | 2.3546 | 2.362 | 2.3739 | 2.7282 | 2.9297 | 2.9035 | 2.8408 | 2.8809 | 3.0026 | 2.9823 | 2.7629 | 2.844 | 2.8391 | 2.7952 | 2.6188 | 2.57 | 2.5827 | 2.5314 | 2.474 | 2.4324
15 | 0.70227 | 0.68 | 0.64 | 0.58921 | 0.54199 | 0.54037 | 0.5945 | 0.62096 | 0.67275 | 0.72637 | 0.65089 | 0.68747 | 0.70287 | 0.72008 | 0.63481 | 0.65714 | 0.65752 | 0.69844 | 0.68947 | 0.70778 | 0.75792 | 0.67937 | 0.7086 | 0.69772
16 | 1.0321 | 0.98458 | 0.90247 | 0.92653 | 0.88663 | 0.88561 | 1.2362 | 1.4528 | 1.5202 | 1.4344 | 1.3934 | 1.5004 | 1.5802 | 1.4949 | 1.3716 | 1.3031 | 1.3042 | 1.2965 | 1.2399 | 1.3353 | 1.4123 | 1.3048 | 1.2399 | 1.0771
17 | 0.63233 | 0.59595 | 0.51141 | 0.49214 | 0.41841 | 0.3671 | 0.57525 | 0.54789 | 0.64809 | 0.68165 | 0.64479 | 0.59082 | 0.69284 | 0.72523 | 0.68366 | 0.63831 | 0.52695 | 0.56616 | 0.60238 | 0.6572 | 0.78181 | 0.70908 | 0.78652 | 0.71159
18 | 0.89515 | 0.82387 | 0.75783 | 0.73595 | 0.74156 | 0.7277 | 0.81598 | 0.84274 | 0.92629 | 0.96145 | 1.0191 | 1.0803 | 1.1183 | 1.0906 | 1.0562 | 1.0434 | 1.0227 | 1.0438 | 1.0348 | 1.0403 | 1.1538 | 1.0869 | 1.1164 | 1.0174
19 | 2.6336 | 2.5496 | 2.36 | 2.4351 | 2.4472 | 2.4218 | 2.6601 | 3.1086 | 3.241 | 3.2378 | 3.2257 | 3.409 | 3.3876 | 3.2898 | 3.1071 | 2.9993 | 3.0956 | 3.0668 | 2.8447 | 2.8545 | 3.0008 | 2.7199 | 2.6732 | 2.7029
20 | 1.4571 | 1.3459 | 1.2942 | 1.3034 | 1.2283 | 1.29 | 1.6539 | 1.6809 | 1.9282 | 2.0451 | 2.0167 | 2.1099 | 2.0723 | 2.1621 | 2.1353 | 1.9953 | 1.9769 | 1.9659 | 1.9067 | 1.9006 | 1.9475 | 1.6241 | 1.7168 | 1.5479
21 | 0.7836 | 0.7529 | 0.71228 | 0.69723 | 0.68428 | 0.70648 | 1.1186 | 1.1977 | 1.2821 | 1.2751 | 1.3171 | 1.4009 | 1.4057 | 1.3439 | 1.1845 | 1.1342 | 1.0467 | 1.0669 | 1.0178 | 1.0315 | 1.0139 | 0.87702 | 0.85221 | 0.81337
22 | 0.90874 | 0.86492 | 0.82081 | 0.77106 | 0.74584 | 0.70754 | 0.73869 | 0.65596 | 0.56909 | 0.60218 | 0.64968 | 0.72942 | 0.77788 | 0.8097 | 0.79364 | 0.8213 | 0.78654 | 0.81807 | 0.77371 | 0.80299 | 0.86239 | 0.78638 | 0.81235 | 0.88849
23 | 4.2407 | 4.0098 | 3.811 | 3.7992 | 3.6694 | 3.6572 | 4.361 | 4.4823 | 4.7748 | 5.0024 | 4.842 | 5.0356 | 5.3072 | 5.2874 | 5.1734 | 4.8124 | 4.5525 | 4.7154 | 4.6582 | 4.8878 | 5.3402 | 4.7975 | 4.854 | 4.439
24 | 2.6326 | 2.5259 | 2.3195 | 2.224 | 2.058 | 2.047 | 2.4654 | 2.0302 | 2.1787 | 2.3456 | 2.3933 | 2.4763 | 2.5259 | 2.6369 | 2.5311 | 2.4076 | 2.2247 | 2.6066 | 2.5163 | 2.4953 | 2.8561 | 2.4616 | 2.9478 | 2.8261
25 | 0.91086 | 0.92615 | 0.97452 | 0.89008 | 0.86317 | 0.82574 | 0.85257 | 0.85489 | 0.75969 | 0.58945 | 0.80506 | 0.88895 | 0.89466 | 0.94396 | 0.75865 | 1.0002 | 0.90084 | 0.89756 | 0.88923 | 0.96513 | 1.0669 | 1.0486 | 1.0994 | 1.1254
26 | 2.9465 | 2.9201 | 2.858 | 2.8324 | 2.7858 | 2.8236 | 3.2641 | 3.3231 | 3.5382 | 3.3779 | 3.3865 | 3.4165 | 3.5412 | 3.5368 | 3.4652 | 3.438 | 3.4497 | 3.5238 | 3.3432 | 3.3683 | 3.4135 | 3.1968 | 2.9409 | 2.973
27 | 2.6892 | 2.6717 | 2.5586 | 2.5047 | 2.4528 | 2.4604 | 2.4728 | 2.8419 | 3.0518 | 3.0245 | 2.9592 | 3.0009 | 3.1277 | 3.1065 | 2.878 | 2.9625 | 2.9574 | 2.9117 | 2.7279 | 2.6771 | 2.6903 | 2.6369 | 2.5771 | 2.5338
28 | 1.5003 | 1.4527 | 1.3673 | 1.2588 | 1.1579 | 1.1544 | 1.2701 | 1.3266 | 1.4372 | 1.5518 | 1.3905 | 1.4687 | 1.5016 | 1.5384 | 1.3562 | 1.4039 | 1.4047 | 1.4921 | 1.473 | 1.5121 | 1.6192 | 1.4514 | 1.5138 | 1.4906
29 | 3.1367 | 2.9923 | 2.7428 | 2.8159 | 2.6947 | 2.6916 | 3.757 | 4.4155 | 4.6201 | 4.3595 | 4.235 | 4.5599 | 4.8027 | 4.5434 | 4.1684 | 3.9605 | 3.9637 | 3.9404 | 3.7682 | 4.0583 | 4.2922 | 3.9656 | 3.7683 | 3.2737
30 | 0.92669 | 0.87337 | 0.74948 | 0.72124 | 0.61319 | 0.538 | 0.84304 | 0.80295 | 0.94979 | 0.99896 | 0.94495 | 0.86586 | 1.0154 | 1.0628 | 1.0019 | 0.93545 | 0.77226 | 0.82972 | 0.8828 | 0.96314 | 1.1458 | 1.0392 | 1.1527 | 1.0428
31 | 4.2768 | 3.9363 | 3.6207 | 3.5162 | 3.543 | 3.4768 | 3.8986 | 4.0264 | 4.4256 | 4.5936 | 4.869 | 5.1615 | 5.3428 | 5.2108 | 5.0462 | 4.9853 | 4.886 | 4.987 | 4.944 | 4.9705 | 5.5124 | 5.1932 | 5.3339 | 4.8609
32 | 1.4213 | 1.376 | 1.2736 | 1.3142 | 1.3207 | 1.307 | 1.4356 | 1.6776 | 1.7491 | 1.7474 | 1.7409 | 1.8398 | 1.8282 | 1.7754 | 1.6769 | 1.6186 | 1.6707 | 1.6551 | 1.5352 | 1.5405 | 1.6195 | 1.4679 | 1.4427 | 1.4587

## Pc, Summer, S3
LoadID | 0 | 1 | 2 | 3 | 4 | 5 | 6 | 7 | 8 | 9 | 10 | 11 | 12 | 13 | 14 | 15 | 16 | 17 | 18 | 19 | 20 | 21 | 22 | 23
1 | 2.54 | 2.5139 | 2.4229 | 2.3786 | 2.3629 | 2.3967 | 2.3771 | 2.9057 | 3.1263 | 3.0857 | 3.0344 | 3.0718 | 3.1855 | 3.1244 | 2.8826 | 2.9714 | 3.0055 | 2.906 | 2.7586 | 2.7239 | 2.7156 | 2.685 | 2.4814 | 2.3993
2 | 1.2689 | 1.2286 | 1.1564 | 1.0646 | 0.97928 | 0.97635 | 1.0742 | 1.122 | 1.2155 | 1.3124 | 1.176 | 1.2421 | 1.27 | 1.3011 | 1.147 | 1.1873 | 1.188 | 1.262 | 1.2457 | 1.2788 | 1.3694 | 1.2275 | 1.2803 | 1.2607
3 | 2.2463 | 2.1429 | 1.9642 | 2.0166 | 1.9297 | 1.9275 | 2.6905 | 3.162 | 3.3086 | 3.122 | 3.0328 | 3.2655 | 3.4394 | 3.2536 | 2.9851 | 2.8362 | 2.8385 | 2.8218 | 2.6985 | 2.9062 | 3.0738 | 2.8399 | 2.6986 | 2.3444
4 | 0.24712 | 0.2329 | 0.19986 | 0.19233 | 0.16352 | 0.14347 | 0.22481 | 0.21412 | 0.25328 | 0.26639 | 0.25199 | 0.2309 | 0.27076 | 0.28342 | 0.26718 | 0.24945 | 0.20594 | 0.22126 | 0.23541 | 0.25684 | 0.30553 | 0.27711 | 0.30738 | 0.27809
5 | 0.56835 | 0.52309 | 0.48116 | 0.46727 | 0.47083 | 0.46203 | 0.51809 | 0.53507 | 0.58812 | 0.61045 | 0.64705 | 0.68592 | 0.71001 | 0.69246 | 0.6706 | 0.6625 | 0.6493 | 0.66273 | 0.65701 | 0.66053 | 0.73254 | 0.69012 | 0.70882 | 0.64597
6 | 3.4836 | 3.3725 | 3.1216 | 3.2211 | 3.237 | 3.2035 | 3.5187 | 4.1119 | 4.287 | 4.2827 | 4.2668 | 4.5093 | 4.4809 | 4.3515 | 4.11 | 3.9673 | 4.0948 | 4.0566 | 3.7628 | 3.7758 | 3.9692 | 3.5978 | 3.536 | 3.5752
7 | 1.7374 | 1.6048 | 1.5432 | 1.5542 | 1.4647 | 1.5383 | 1.9722 | 2.0043 | 2.2992 | 2.4386 | 2.4047 | 2.5158 | 2.4711 | 2.5781 | 2.5462 | 2.3792 | 2.3573 | 2.3441 | 2.2736 | 2.2663 | 2.3222 | 1.9365 | 2.0471 | 1.8457
8 | 0.35388 | 0.34002 | 0.32168 | 0.31488 | 0.30903 | 0.31906 | 0.50516 | 0.54089 | 0.57903 | 0.57585 | 0.59482 | 0.63266 | 0.63481 | 0.60692 | 0.53494 | 0.51223 | 0.4727 | 0.48182 | 0.45966 | 0.46585 | 0.45789 | 0.39607 | 0.38487 | 0.36733
9 | 0.34385 | 0.32727 | 0.31057 | 0.29175 | 0.28221 | 0.26772 | 0.2795 | 0.2482 | 0.21533 | 0.22785 | 0.24583 | 0.276 | 0.29433 | 0.30637 | 0.30029 | 0.31076 | 0.29761 | 0.30954 | 0.29275 | 0.30384 | 0.32631 | 0.29755 | 0.30737 | 0.33618
10 | 0.77409 | 0.73195 | 0.69566 | 0.69351 | 0.66981 | 0.66758 | 0.79605 | 0.8182 | 0.8716 | 0.91314 | 0.88386 | 0.91919 | 0.96878 | 0.96517 | 0.94434 | 0.87846 | 0.83101 | 0.86074 | 0.85031 | 0.89221 | 0.9748 | 0.87573 | 0.88604 | 0.8103
11 | 0.491 | 0.47111 | 0.4326 | 0.41479 | 0.38383 | 0.38179 | 0.45981 | 0.37865 | 0.40635 | 0.43748 | 0.44637 | 0.46186 | 0.47109 | 0.4918 | 0.47207 | 0.44903 | 0.41492 | 0.48614 | 0.46931 | 0.4654 | 0.53268 | 0.45911 | 0.54978 | 0.52708
12 | 1.5733 | 1.5997 | 1.6833 | 1.5374 | 1.4909 | 1.4263 | 1.4726 | 1.4766 | 1.3122 | 1.0181 | 1.3906 | 1.5355 | 1.5453 | 1.6305 | 1.3104 | 1.7277 | 1.556 | 1.5503 | 1.5359 | 1.6671 | 1.8428 | 1.8113 | 1.899 | 1.9438
13 | 3.5933 | 3.5611 | 3.4853 | 3.4541 | 3.3973 | 3.4434 | 3.9806 | 4.0525 | 4.3148 | 4.1193 | 4.1299 | 4.1664 | 4.3186 | 4.3132 | 4.2259 | 4.1926 | 4.2069 | 4.2973 | 4.0771 | 4.1077 | 4.1628 | 3.8985 | 3.5865 | 3.6256
14 | 2.5817 | 2.5648 | 2.4563 | 2.4045 | 2.3546 | 2.362 | 2.3739 | 2.7282 | 2.9297 | 2.9035 | 2.8408 | 2.8809 | 3.0026 | 2.9823 | 2.7629 | 2.844 | 2.8391 | 2.7952 | 2.6188 | 2.57 | 2.5827 | 2.5314 | 2.474 | 2.4324
15 | 0.70227 | 0.68 | 0.64 | 0.58921 | 0.54199 | 0.54037 | 0.5945 | 0.62096 | 0.67275 | 0.72637 | 0.65089 | 0.68747 | 0.70287 | 0.72008 | 0.63481 | 0.65714 | 0.65752 | 0.69844 | 0.68947 | 0.70778 | 0.75792 | 0.67937 | 0.7086 | 0.69772
16 | 1.0321 | 0.98458 | 0.90247 | 0.92653 | 0.88663 | 0.88561 | 1.2362 | 1.4528 | 1.5202 | 1.4344 | 1.3934 | 1.5004 | 1.5802 | 1.4949 | 1.3716 | 1.3031 | 1.3042 | 1.2965 | 1.2399 | 1.3353 | 1.4123 | 1.3048 | 1.2399 | 1.0771
17 | 0.63233 | 0.59595 | 0.51141 | 0.49214 | 0.41841 | 0.3671 | 0.57525 | 0.54789 | 0.64809 | 0.68165 | 0.64479 | 0.59082 | 0.69284 | 0.72523 | 0.68366 | 0.63831 | 0.52695 | 0.56616 | 0.60238 | 0.6572 | 0.78181 | 0.70908 | 0.78652 | 0.71159
18 | 0.89515 | 0.82387 | 0.75783 | 0.73595 | 0.74156 | 0.7277 | 0.81598 | 0.84274 | 0.92629 | 0.96145 | 1.0191 | 1.0803 | 1.1183 | 1.0906 | 1.0562 | 1.0434 | 1.0227 | 1.0438 | 1.0348 | 1.0403 | 1.1538 | 1.0869 | 1.1164 | 1.0174
19 | 2.6336 | 2.5496 | 2.36 | 2.4351 | 2.4472 | 2.4218 | 2.6601 | 3.1086 | 3.241 | 3.2378 | 3.2257 | 3.409 | 3.3876 | 3.2898 | 3.1071 | 2.9993 | 3.0956 | 3.0668 | 2.8447 | 2.8545 | 3.0008 | 2.7199 | 2.6732 | 2.7029
20 | 1.4571 | 1.3459 | 1.2942 | 1.3034 | 1.2283 | 1.29 | 1.6539 | 1.6809 | 1.9282 | 2.0451 | 2.0167 | 2.1099 | 2.0723 | 2.1621 | 2.1353 | 1.9953 | 1.9769 | 1.9659 | 1.9067 | 1.9006 | 1.9475 | 1.6241 | 1.7168 | 1.5479
21 | 0.7836 | 0.7529 | 0.71228 | 0.69723 | 0.68428 | 0.70648 | 1.1186 | 1.1977 | 1.2821 | 1.2751 | 1.3171 | 1.4009 | 1.4057 | 1.3439 | 1.1845 | 1.1342 | 1.0467 | 1.0669 | 1.0178 | 1.0315 | 1.0139 | 0.87702 | 0.85221 | 0.81337
22 | 0.90874 | 0.86492 | 0.82081 | 0.77106 | 0.74584 | 0.70754 | 0.73869 | 0.65596 | 0.56909 | 0.60218 | 0.64968 | 0.72942 | 0.77788 | 0.8097 | 0.79364 | 0.8213 | 0.78654 | 0.81807 | 0.77371 | 0.80299 | 0.86239 | 0.78638 | 0.81235 | 0.88849
23 | 4.2407 | 4.0098 | 3.811 | 3.7992 | 3.6694 | 3.6572 | 4.361 | 4.4823 | 4.7748 | 5.0024 | 4.842 | 5.0356 | 5.3072 | 5.2874 | 5.1734 | 4.8124 | 4.5525 | 4.7154 | 4.6582 | 4.8878 | 5.3402 | 4.7975 | 4.854 | 4.439
24 | 2.6326 | 2.5259 | 2.3195 | 2.224 | 2.058 | 2.047 | 2.4654 | 2.0302 | 2.1787 | 2.3456 | 2.3933 | 2.4763 | 2.5259 | 2.6369 | 2.5311 | 2.4076 | 2.2247 | 2.6066 | 2.5163 | 2.4953 | 2.8561 | 2.4616 | 2.9478 | 2.8261
25 | 0.91086 | 0.92615 | 0.97452 | 0.89008 | 0.86317 | 0.82574 | 0.85257 | 0.85489 | 0.75969 | 0.58945 | 0.80506 | 0.88895 | 0.89466 | 0.94396 | 0.75865 | 1.0002 | 0.90084 | 0.89756 | 0.88923 | 0.96513 | 1.0669 | 1.0486 | 1.0994 | 1.1254
26 | 2.9465 | 2.9201 | 2.858 | 2.8324 | 2.7858 | 2.8236 | 3.2641 | 3.3231 | 3.5382 | 3.3779 | 3.3865 | 3.4165 | 3.5412 | 3.5368 | 3.4652 | 3.438 | 3.4497 | 3.5238 | 3.3432 | 3.3683 | 3.4135 | 3.1968 | 2.9409 | 2.973
27 | 2.6892 | 2.6717 | 2.5586 | 2.5047 | 2.4528 | 2.4604 | 2.4728 | 2.8419 | 3.0518 | 3.0245 | 2.9592 | 3.0009 | 3.1277 | 3.1065 | 2.878 | 2.9625 | 2.9574 | 2.9117 | 2.7279 | 2.6771 | 2.6903 | 2.6369 | 2.5771 | 2.5338
28 | 1.5003 | 1.4527 | 1.3673 | 1.2588 | 1.1579 | 1.1544 | 1.2701 | 1.3266 | 1.4372 | 1.5518 | 1.3905 | 1.4687 | 1.5016 | 1.5384 | 1.3562 | 1.4039 | 1.4047 | 1.4921 | 1.473 | 1.5121 | 1.6192 | 1.4514 | 1.5138 | 1.4906
29 | 3.1367 | 2.9923 | 2.7428 | 2.8159 | 2.6947 | 2.6916 | 3.757 | 4.4155 | 4.6201 | 4.3595 | 4.235 | 4.5599 | 4.8027 | 4.5434 | 4.1684 | 3.9605 | 3.9637 | 3.9404 | 3.7682 | 4.0583 | 4.2922 | 3.9656 | 3.7683 | 3.2737
30 | 0.92669 | 0.87337 | 0.74948 | 0.72124 | 0.61319 | 0.538 | 0.84304 | 0.80295 | 0.94979 | 0.99896 | 0.94495 | 0.86586 | 1.0154 | 1.0628 | 1.0019 | 0.93545 | 0.77226 | 0.82972 | 0.8828 | 0.96314 | 1.1458 | 1.0392 | 1.1527 | 1.0428
31 | 4.2768 | 3.9363 | 3.6207 | 3.5162 | 3.543 | 3.4768 | 3.8986 | 4.0264 | 4.4256 | 4.5936 | 4.869 | 5.1615 | 5.3428 | 5.2108 | 5.0462 | 4.9853 | 4.886 | 4.987 | 4.944 | 4.9705 | 5.5124 | 5.1932 | 5.3339 | 4.8609
32 | 1.4213 | 1.376 | 1.2736 | 1.3142 | 1.3207 | 1.307 | 1.4356 | 1.6776 | 1.7491 | 1.7474 | 1.7409 | 1.8398 | 1.8282 | 1.7754 | 1.6769 | 1.6186 | 1.6707 | 1.6551 | 1.5352 | 1.5405 | 1.6195 | 1.4679 | 1.4427 | 1.4587

## Pc, Summer, S4
LoadID | 0 | 1 | 2 | 3 | 4 | 5 | 6 | 7 | 8 | 9 | 10 | 11 | 12 | 13 | 14 | 15 | 16 | 17 | 18 | 19 | 20 | 21 | 22 | 23
1 | 2.6162 | 2.5893 | 2.4956 | 2.45 | 2.4338 | 2.4686 | 2.4484 | 2.9928 | 3.2201 | 3.1782 | 3.1255 | 3.1639 | 3.281 | 3.2181 | 2.969 | 3.0605 | 3.0957 | 2.9932 | 2.8413 | 2.8056 | 2.7971 | 2.7656 | 2.5558 | 2.4713
2 | 1.2959 | 1.2541 | 1.1809 | 1.0869 | 1.0007 | 0.99891 | 1.0982 | 1.1542 | 1.2508 | 1.35 | 1.2102 | 1.2781 | 1.3059 | 1.3361 | 1.1772 | 1.2188 | 1.2213 | 1.2951 | 1.2803 | 1.3152 | 1.4075 | 1.2625 | 1.3103 | 1.2884
3 | 2.3034 | 2.1966 | 2.0136 | 2.0681 | 1.9802 | 1.9791 | 2.7635 | 3.2556 | 3.4067 | 3.214 | 3.1228 | 3.3622 | 3.5405 | 3.3476 | 3.0708 | 2.9174 | 2.9215 | 2.9021 | 2.7769 | 2.9916 | 3.1632 | 2.9233 | 2.7717 | 2.4053
4 | 0.24982 | 0.23501 | 0.20149 | 0.19396 | 0.16503 | 0.14489 | 0.22804 | 0.21993 | 0.26034 | 0.2736 | 0.25908 | 0.23725 | 0.27797 | 0.29023 | 0.27339 | 0.25516 | 0.21112 | 0.22587 | 0.24129 | 0.26371 | 0.31343 | 0.28464 | 0.31301 | 0.28211
5 | 0.58263 | 0.53592 | 0.49303 | 0.47886 | 0.48296 | 0.4742 | 0.53156 | 0.55076 | 0.60545 | 0.6283 | 0.66619 | 0.70616 | 0.73077 | 0.71224 | 0.68965 | 0.68133 | 0.6682 | 0.68142 | 0.67602 | 0.67986 | 0.75377 | 0.71037 | 0.72798 | 0.66281
6 | 3.5766 | 3.4618 | 3.2046 | 3.3076 | 3.3258 | 3.2926 | 3.6156 | 4.2337 | 4.4143 | 4.4093 | 4.3937 | 4.6432 | 4.6131 | 4.4779 | 4.2288 | 4.0819 | 4.2152 | 4.1734 | 3.8728 | 3.887 | 4.0852 | 3.7038 | 3.6333 | 3.6719
7 | 1.7794 | 1.6425 | 1.5801 | 1.5919 | 1.5013 | 1.5782 | 2.0238 | 2.0631 | 2.367 | 2.5101 | 2.4758 | 2.5901 | 2.5432 | 2.6518 | 2.6187 | 2.4468 | 2.4259 | 2.4101 | 2.3392 | 2.3325 | 2.3891 | 1.9929 | 2.1008 | 1.8918
8 | 0.36159 | 0.34721 | 0.32863 | 0.32177 | 0.31621 | 0.32685 | 0.51815 | 0.55674 | 0.59607 | 0.59264 | 0.61238 | 0.65129 | 0.65329 | 0.62409 | 0.54987 | 0.5265 | 0.48626 | 0.49502 | 0.47272 | 0.47931 | 0.47084 | 0.40747 | 0.3942 | 0.37568
9 | 0.35125 | 0.33408 | 0.3172 | 0.29795 | 0.28858 | 0.27397 | 0.28572 | 0.25527 | 0.22146 | 0.2342 | 0.25292 | 0.28392 | 0.30259 | 0.31452 | 0.30819 | 0.31899 | 0.30592 | 0.31757 | 0.3008 | 0.31243 | 0.33532 | 0.30599 | 0.31438 | 0.3436
10 | 0.79253 | 0.74896 | 0.7121 | 0.71012 | 0.68647 | 0.68469 | 0.81636 | 0.84212 | 0.8972 | 0.93974 | 0.90991 | 0.94618 | 0.99691 | 0.99241 | 0.97084 | 0.90301 | 0.85492 | 0.8845 | 0.87461 | 0.91813 | 1.0028 | 0.90121 | 0.90898 | 0.83022
11 | 0.49921 | 0.4785 | 0.43954 | 0.42151 | 0.39066 | 0.38927 | 0.46874 | 0.38916 | 0.4178 | 0.44952 | 0.45912 | 0.47492 | 0.48396 | 0.50422 | 0.48374 | 0.46005 | 0.42599 | 0.49792 | 0.48174 | 0.4782 | 0.5469 | 0.4718 | 0.56132 | 0.53692
12 | 1.6152 | 1.6423 | 1.7289 | 1.5789 | 1.5319 | 1.4658 | 1.5129 | 1.5202 | 1.351 | 1.0478 | 1.4318 | 1.5809 | 1.5907 | 1.6775 | 1.3477 | 1.7775 | 1.6016 | 1.5946 | 1.5807 | 1.7161 | 1.8967 | 1.8647 | 1.952 | 1.9973
13 | 3.6942 | 3.6608 | 3.5835 | 3.5517 | 3.4942 | 3.5425 | 4.0948 | 4.1732 | 4.4435 | 4.2418 | 4.2531 | 4.2906 | 4.4468 | 4.4401 | 4.35 | 4.3158 | 4.3316 | 4.4232 | 4.1977 | 4.2297 | 4.2858 | 4.0143 | 3.6888 | 3.728
14 | 2.6525 | 2.6349 | 2.5238 | 2.4708 | 2.4205 | 2.4288 | 2.4402 | 2.8092 | 3.0168 | 2.9895 | 2.9254 | 2.9665 | 3.0914 | 3.0693 | 2.8433 | 2.9268 | 2.9229 | 2.8762 | 2.6957 | 2.6459 | 2.6584 | 2.6063 | 2.5431 | 2.4993
15 | 0.71723 | 0.6941 | 0.65355 | 0.60153 | 0.55387 | 0.55286 | 0.60778 | 0.6388 | 0.69224 | 0.74715 | 0.66982 | 0.70735 | 0.72277 | 0.7395 | 0.65152 | 0.67455 | 0.67596 | 0.71677 | 0.70861 | 0.72793 | 0.77901 | 0.69873 | 0.72522 | 0.71306
16 | 1.0583 | 1.0092 | 0.92518 | 0.95019 | 0.90984 | 0.90931 | 1.2697 | 1.4958 | 1.5652 | 1.4767 | 1.4348 | 1.5448 | 1.6267 | 1.5381 | 1.4109 | 1.3404 | 1.3423 | 1.3334 | 1.2759 | 1.3745 | 1.4534 | 1.3432 | 1.2735 | 1.1051
17 | 0.63923 | 0.60136 | 0.51559 | 0.49632 | 0.42229 | 0.37076 | 0.58351 | 0.56277 | 0.66616 | 0.70009 | 0.66295 | 0.60707 | 0.71127 | 0.74266 | 0.69955 | 0.65291 | 0.54022 | 0.57796 | 0.61741 | 0.67478 | 0.80201 | 0.72834 | 0.80094 | 0.72188
18 | 0.91764 | 0.84407 | 0.77652 | 0.7542 | 0.76067 | 0.74686 | 0.83721 | 0.86745 | 0.95358 | 0.98957 | 1.0492 | 1.1122 | 1.151 | 1.1218 | 1.0862 | 1.0731 | 1.0524 | 1.0732 | 1.0647 | 1.0708 | 1.1872 | 1.1188 | 1.1466 | 1.0439
19 | 2.7039 | 2.6171 | 2.4227 | 2.5005 | 2.5143 | 2.4892 | 2.7334 | 3.2007 | 3.3372 | 3.3334 | 3.3216 | 3.5102 | 3.4875 | 3.3853 | 3.197 | 3.0859 | 3.1867 | 3.1551 | 2.9278 | 2.9386 | 3.0884 | 2.8001 | 2.7468 | 2.7759
20 | 1.4922 | 1.3774 | 1.3251 | 1.335 | 1.259 | 1.3235 | 1.6972 | 1.7302 | 1.9851 | 2.105 | 2.0763 | 2.1721 | 2.1329 | 2.2239 | 2.1961 | 2.052 | 2.0344 | 2.0212 | 1.9618 | 1.9561 | 2.0036 | 1.6714 | 1.7618 | 1.5865
21 | 0.80066 | 0.76882 | 0.72768 | 0.71249 | 0.70018 | 0.72374 | 1.1473 | 1.2328 | 1.3199 | 1.3123 | 1.356 | 1.4421 | 1.4466 | 1.3819 | 1.2176 | 1.1658 | 1.0767 | 1.0961 | 1.0467 | 1.0613 | 1.0426 | 0.90226 | 0.87288 | 0.83186
22 | 0.9283 | 0.88292 | 0.83831 | 0.78744 | 0.76269 | 0.72407 | 0.75511 | 0.67464 | 0.58528 | 0.61896 | 0.66842 | 0.75036 | 0.79971 | 0.83123 | 0.8145 | 0.84304 | 0.80851 | 0.8393 | 0.79498 | 0.82572 | 0.88619 | 0.80869 | 0.83086 | 0.90809
23 | 4.3417 | 4.103 | 3.9011 | 3.8902 | 3.7607 | 3.7509 | 4.4722 | 4.6134 | 4.9151 | 5.1482 | 4.9847 | 5.1834 | 5.4613 | 5.4367 | 5.3185 | 4.9469 | 4.6835 | 4.8455 | 4.7914 | 5.0298 | 5.4934 | 4.937 | 4.9797 | 4.5482
24 | 2.6766 | 2.5656 | 2.3567 | 2.26 | 2.0946 | 2.0871 | 2.5133 | 2.0866 | 2.2401 | 2.4102 | 2.4617 | 2.5464 | 2.5948 | 2.7035 | 2.5936 | 2.4666 | 2.2841 | 2.6697 | 2.583 | 2.564 | 2.9323 | 2.5296 | 3.0096 | 2.8788
25 | 0.93514 | 0.95079 | 1.0009 | 0.9141 | 0.88687 | 0.84865 | 0.87587 | 0.88014 | 0.78213 | 0.60663 | 0.82891 | 0.91525 | 0.92091 | 0.97119 | 0.78025 | 1.0291 | 0.92722 | 0.92318 | 0.91514 | 0.99355 | 1.0981 | 1.0796 | 1.1301 | 1.1563
26 | 3.0292 | 3.0018 | 2.9384 | 2.9124 | 2.8653 | 2.9048 | 3.3578 | 3.422 | 3.6437 | 3.4782 | 3.4875 | 3.5183 | 3.6463 | 3.6409 | 3.567 | 3.539 | 3.5519 | 3.6271 | 3.4421 | 3.4683 | 3.5143 | 3.2917 | 3.0248 | 3.0569
27 | 2.763 | 2.7447 | 2.629 | 2.5737 | 2.5214 | 2.53 | 2.5418 | 2.9262 | 3.1425 | 3.1141 | 3.0473 | 3.0901 | 3.2202 | 3.1972 | 2.9617 | 3.0488 | 3.0447 | 2.9961 | 2.808 | 2.7561 | 2.7692 | 2.7149 | 2.6491 | 2.6034
28 | 1.5323 | 1.4828 | 1.3962 | 1.2851 | 1.1833 | 1.1811 | 1.2984 | 1.3647 | 1.4789 | 1.5962 | 1.431 | 1.5112 | 1.5441 | 1.5798 | 1.3919 | 1.4411 | 1.4441 | 1.5313 | 1.5139 | 1.5551 | 1.6642 | 1.4927 | 1.5493 | 1.5234
29 | 3.2165 | 3.0673 | 2.8118 | 2.8878 | 2.7652 | 2.7636 | 3.859 | 4.5461 | 4.757 | 4.4879 | 4.3606 | 4.695 | 4.944 | 4.6745 | 4.288 | 4.0739 | 4.0796 | 4.0525 | 3.8776 | 4.1775 | 4.4171 | 4.0821 | 3.8704 | 3.3587
30 | 0.93681 | 0.8813 | 0.7556 | 0.72736 | 0.61888 | 0.54335 | 0.85514 | 0.82475 | 0.97627 | 1.026 | 0.97157 | 0.88967 | 1.0424 | 1.0884 | 1.0252 | 0.95685 | 0.79169 | 0.84701 | 0.90482 | 0.9889 | 1.1754 | 1.0674 | 1.1738 | 1.0579
31 | 4.3843 | 4.0328 | 3.71 | 3.6034 | 3.6343 | 3.5683 | 4 | 4.1445 | 4.556 | 4.728 | 5.013 | 5.3138 | 5.4991 | 5.3596 | 5.1896 | 5.127 | 5.0282 | 5.1276 | 5.0871 | 5.1159 | 5.6721 | 5.3455 | 5.478 | 4.9876
32 | 1.4592 | 1.4124 | 1.3075 | 1.3495 | 1.3569 | 1.3434 | 1.4752 | 1.7274 | 1.801 | 1.799 | 1.7926 | 1.8944 | 1.8822 | 1.827 | 1.7254 | 1.6654 | 1.7198 | 1.7027 | 1.5801 | 1.5859 | 1.6668 | 1.5111 | 1.4824 | 1.4981

## Pc, Summer, S5
LoadID | 0 | 1 | 2 | 3 | 4 | 5 | 6 | 7 | 8 | 9 | 10 | 11 | 12 | 13 | 14 | 15 | 16 | 17 | 18 | 19 | 20 | 21 | 22 | 23
1 | 2.6162 | 2.5893 | 2.4956 | 2.45 | 2.4338 | 2.4686 | 2.4484 | 2.9928 | 3.2201 | 3.1782 | 3.1255 | 3.1639 | 3.281 | 3.2181 | 2.969 | 3.0605 | 3.0957 | 2.9932 | 2.8413 | 2.8056 | 2.7971 | 2.7656 | 2.5558 | 2.4713
2 | 1.2959 | 1.2541 | 1.1809 | 1.0869 | 1.0007 | 0.99891 | 1.0982 | 1.1542 | 1.2508 | 1.35 | 1.2102 | 1.2781 | 1.3059 | 1.3361 | 1.1772 | 1.2188 | 1.2213 | 1.2951 | 1.2803 | 1.3152 | 1.4075 | 1.2625 | 1.3103 | 1.2884
3 | 2.3034 | 2.1966 | 2.0136 | 2.0681 | 1.9802 | 1.9791 | 2.7635 | 3.2556 | 3.4067 | 3.214 | 3.1228 | 3.3622 | 3.5405 | 3.3476 | 3.0708 | 2.9174 | 2.9215 | 2.9021 | 2.7769 | 2.9916 | 3.1632 | 2.9233 | 2.7717 | 2.4053
4 | 0.24982 | 0.23501 | 0.20149 | 0.19396 | 0.16503 | 0.14489 | 0.22804 | 0.21993 | 0.26034 | 0.2736 | 0.25908 | 0.23725 | 0.27797 | 0.29023 | 0.27339 | 0.25516 | 0.21112 | 0.22587 | 0.24129 | 0.26371 | 0.31343 | 0.28464 | 0.31301 | 0.28211
5 | 0.58263 | 0.53592 | 0.49303 | 0.47886 | 0.48296 | 0.4742 | 0.53156 | 0.55076 | 0.60545 | 0.6283 | 0.66619 | 0.70616 | 0.73077 | 0.71224 | 0.68965 | 0.68133 | 0.6682 | 0.68142 | 0.67602 | 0.67986 | 0.75377 | 0.71037 | 0.72798 | 0.66281
6 | 3.5766 | 3.4618 | 3.2046 | 3.3076 | 3.3258 | 3.2926 | 3.6156 | 4.2337 | 4.4143 | 4.4093 | 4.3937 | 4.6432 | 4.6131 | 4.4779 | 4.2288 | 4.0819 | 4.2152 | 4.1734 | 3.8728 | 3.887 | 4.0852 | 3.7038 | 3.6333 | 3.6719
7 | 1.7794 | 1.6425 | 1.5801 | 1.5919 | 1.5013 | 1.5782 | 2.0238 | 2.0631 | 2.367 | 2.5101 | 2.4758 | 2.5901 | 2.5432 | 2.6518 | 2.6187 | 2.4468 | 2.4259 | 2.4101 | 2.3392 | 2.3325 | 2.3891 | 1.9929 | 2.1008 | 1.8918
8 | 0.36159 | 0.34721 | 0.32863 | 0.32177 | 0.31621 | 0.32685 | 0.51815 | 0.55674 | 0.59607 | 0.59264 | 0.61238 | 0.65129 | 0.65329 | 0.62409 | 0.54987 | 0.5265 | 0.48626 | 0.49502 | 0.47272 | 0.47931 | 0.47084 | 0.40747 | 0.3942 | 0.37568
9 | 0.35125 | 0.33408 | 0.3172 | 0.29795 | 0.28858 | 0.27397 | 0.28572 | 0.25527 | 0.22146 | 0.2342 | 0.25292 | 0.28392 | 0.30259 | 0.31452 | 0.30819 | 0.31899 | 0.30592 | 0.31757 | 0.3008 | 0.31243 | 0.33532 | 0.30599 | 0.31438 | 0.3436
10 | 0.79253 | 0.74896 | 0.7121 | 0.71012 | 0.68647 | 0.68469 | 0.81636 | 0.84212 | 0.8972 | 0.93974 | 0.90991 | 0.94618 | 0.99691 | 0.99241 | 0.97084 | 0.90301 | 0.85492 | 0.8845 | 0.87461 | 0.91813 | 1.0028 | 0.90121 | 0.90898 | 0.83022
11 | 0.49921 | 0.4785 | 0.43954 | 0.42151 | 0.39066 | 0.38927 | 0.46874 | 0.38916 | 0.4178 | 0.44952 | 0.45912 | 0.47492 | 0.48396 | 0.50422 | 0.48374 | 0.46005 | 0.42599 | 0.49792 | 0.48174 | 0.4782 | 0.5469 | 0.4718 | 0.56132 | 0.53692
12 | 1.6152 | 1.6423 | 1.7289 | 1.5789 | 1.5319 | 1.4658 | 1.5129 | 1.5202 | 1.351 | 1.0478 | 1.4318 | 1.5809 | 1.5907 | 1.6775 | 1.3477 | 1.7775 | 1.6016 | 1.5946 | 1.5807 | 1.7161 | 1.8967 | 1.8647 | 1.952 | 1.9973
13 | 3.6942 | 3.6608 | 3.5835 | 3.5517 | 3.4942 | 3.5425 | 4.0948 | 4.1732 | 4.4435 | 4.2418 | 4.2531 | 4.2906 | 4.4468 | 4.4401 | 4.35 | 4.3158 | 4.3316 | 4.4232 | 4.1977 | 4.2297 | 4.2858 | 4.0143 | 3.6888 | 3.728
14 | 2.6525 | 2.6349 | 2.5238 | 2.4708 | 2.4205 | 2.4288 | 2.4402 | 2.8092 | 3.0168 | 2.9895 | 2.9254 | 2.9665 | 3.0914 | 3.0693 | 2.8433 | 2.9268 | 2.9229 | 2.8762 | 2.6957 | 2.6459 | 2.6584 | 2.6063 | 2.5431 | 2.4993
15 | 0.71723 | 0.6941 | 0.65355 | 0.60153 | 0.55387 | 0.55286 | 0.60778 | 0.6388 | 0.69224 | 0.74715 | 0.66982 | 0.70735 | 0.72277 | 0.7395 | 0.65152 | 0.67455 | 0.67596 | 0.71677 | 0.70861 | 0.72793 | 0.77901 | 0.69873 | 0.72522 | 0.71306
16 | 1.0583 | 1.0092 | 0.92518 | 0.95019 | 0.90984 | 0.90931 | 1.2697 | 1.4958 | 1.5652 | 1.4767 | 1.4348 | 1.5448 | 1.6267 | 1.5381 | 1.4109 | 1.3404 | 1.3423 | 1.3334 | 1.2759 | 1.3745 | 1.4534 | 1.3432 | 1.2735 | 1.1051
17 | 0.63923 | 0.60136 | 0.51559 | 0.49632 | 0.42229 | 0.37076 | 0.58351 | 0.56277 | 0.66616 | 0.70009 | 0.66295 | 0.60707 | 0.71127 | 0.74266 | 0.69955 | 0.65291 | 0.54022 | 0.57796 | 0.61741 | 0.67478 | 0.80201 | 0.72834 | 0.80094 | 0.72188
18 | 0.91764 | 0.84407 | 0.77652 | 0.7542 | 0.76067 | 0.74686 | 0.83721 | 0.86745 | 0.95358 | 0.98957 | 1.0492 | 1.1122 | 1.151 | 1.1218 | 1.0862 | 1.0731 | 1.0524 | 1.0732 | 1.0647 | 1.0708 | 1.1872 | 1.1188 | 1.1466 | 1.0439
19 | 2.7039 | 2.6171 | 2.4227 | 2.5005 | 2.5143 | 2.4892 | 2.7334 | 3.2007 | 3.3372 | 3.3334 | 3.3216 | 3.5102 | 3.4875 | 3.3853 | 3.197 | 3.0859 | 3.1867 | 3.1551 | 2.9278 | 2.9386 | 3.0884 | 2.8001 | 2.7468 | 2.7759
20 | 1.4922 | 1.3774 | 1.3251 | 1.335 | 1.259 | 1.3235 | 1.6972 | 1.7302 | 1.9851 | 2.105 | 2.0763 | 2.1721 | 2.1329 | 2.2239 | 2.1961 | 2.052 | 2.0344 | 2.0212 | 1.9618 | 1.9561 | 2.0036 | 1.6714 | 1.7618 | 1.5865
21 | 0.80066 | 0.76882 | 0.72768 | 0.71249 | 0.70018 | 0.72374 | 1.1473 | 1.2328 | 1.3199 | 1.3123 | 1.356 | 1.4421 | 1.4466 | 1.3819 | 1.2176 | 1.1658 | 1.0767 | 1.0961 | 1.0467 | 1.0613 | 1.0426 | 0.90226 | 0.87288 | 0.83186
22 | 0.9283 | 0.88292 | 0.83831 | 0.78744 | 0.76269 | 0.72407 | 0.75511 | 0.67464 | 0.58528 | 0.61896 | 0.66842 | 0.75036 | 0.79971 | 0.83123 | 0.8145 | 0.84304 | 0.80851 | 0.8393 | 0.79498 | 0.82572 | 0.88619 | 0.80869 | 0.83086 | 0.90809
23 | 4.3417 | 4.103 | 3.9011 | 3.8902 | 3.7607 | 3.7509 | 4.4722 | 4.6134 | 4.9151 | 5.1482 | 4.9847 | 5.1834 | 5.4613 | 5.4367 | 5.3185 | 4.9469 | 4.6835 | 4.8455 | 4.7914 | 5.0298 | 5.4934 | 4.937 | 4.9797 | 4.5482
24 | 2.6766 | 2.5656 | 2.3567 | 2.26 | 2.0946 | 2.0871 | 2.5133 | 2.0866 | 2.2401 | 2.4102 | 2.4617 | 2.5464 | 2.5948 | 2.7035 | 2.5936 | 2.4666 | 2.2841 | 2.6697 | 2.583 | 2.564 | 2.9323 | 2.5296 | 3.0096 | 2.8788
25 | 0.93514 | 0.95079 | 1.0009 | 0.9141 | 0.88687 | 0.84865 | 0.87587 | 0.88014 | 0.78213 | 0.60663 | 0.82891 | 0.91525 | 0.92091 | 0.97119 | 0.78025 | 1.0291 | 0.92722 | 0.92318 | 0.91514 | 0.99355 | 1.0981 | 1.0796 | 1.1301 | 1.1563
26 | 3.0292 | 3.0018 | 2.9384 | 2.9124 | 2.8653 | 2.9048 | 3.3578 | 3.422 | 3.6437 | 3.4782 | 3.4875 | 3.5183 | 3.6463 | 3.6409 | 3.567 | 3.539 | 3.5519 | 3.6271 | 3.4421 | 3.4683 | 3.5143 | 3.2917 | 3.0248 | 3.0569
27 | 2.763 | 2.7447 | 2.629 | 2.5737 | 2.5214 | 2.53 | 2.5418 | 2.9262 | 3.1425 | 3.1141 | 3.0473 | 3.0901 | 3.2202 | 3.1972 | 2.9617 | 3.0488 | 3.0447 | 2.9961 | 2.808 | 2.7561 | 2.7692 | 2.7149 | 2.6491 | 2.6034
28 | 1.5323 | 1.4828 | 1.3962 | 1.2851 | 1.1833 | 1.1811 | 1.2984 | 1.3647 | 1.4789 | 1.5962 | 1.431 | 1.5112 | 1.5441 | 1.5798 | 1.3919 | 1.4411 | 1.4441 | 1.5313 | 1.5139 | 1.5551 | 1.6642 | 1.4927 | 1.5493 | 1.5234
29 | 3.2165 | 3.0673 | 2.8118 | 2.8878 | 2.7652 | 2.7636 | 3.859 | 4.5461 | 4.757 | 4.4879 | 4.3606 | 4.695 | 4.944 | 4.6745 | 4.288 | 4.0739 | 4.0796 | 4.0525 | 3.8776 | 4.1775 | 4.4171 | 4.0821 | 3.8704 | 3.3587
30 | 0.93681 | 0.8813 | 0.7556 | 0.72736 | 0.61888 | 0.54335 | 0.85514 | 0.82475 | 0.97627 | 1.026 | 0.97157 | 0.88967 | 1.0424 | 1.0884 | 1.0252 | 0.95685 | 0.79169 | 0.84701 | 0.90482 | 0.9889 | 1.1754 | 1.0674 | 1.1738 | 1.0579
31 | 4.3843 | 4.0328 | 3.71 | 3.6034 | 3.6343 | 3.5683 | 4 | 4.1445 | 4.556 | 4.728 | 5.013 | 5.3138 | 5.4991 | 5.3596 | 5.1896 | 5.127 | 5.0282 | 5.1276 | 5.0871 | 5.1159 | 5.6721 | 5.3455 | 5.478 | 4.9876
32 | 1.4592 | 1.4124 | 1.3075 | 1.3495 | 1.3569 | 1.3434 | 1.4752 | 1.7274 | 1.801 | 1.799 | 1.7926 | 1.8944 | 1.8822 | 1.827 | 1.7254 | 1.6654 | 1.7198 | 1.7027 | 1.5801 | 1.5859 | 1.6668 | 1.5111 | 1.4824 | 1.4981

## Pc, Summer, S6
LoadID | 0 | 1 | 2 | 3 | 4 | 5 | 6 | 7 | 8 | 9 | 10 | 11 | 12 | 13 | 14 | 15 | 16 | 17 | 18 | 19 | 20 | 21 | 22 | 23
1 | 2.6162 | 2.5893 | 2.4956 | 2.45 | 2.4338 | 2.4686 | 2.4484 | 2.9928 | 3.2201 | 3.1782 | 3.1255 | 3.1639 | 3.281 | 3.2181 | 2.969 | 3.0605 | 3.0957 | 2.9932 | 2.8413 | 2.8056 | 2.7971 | 2.7656 | 2.5558 | 2.4713
2 | 1.2959 | 1.2541 | 1.1809 | 1.0869 | 1.0007 | 0.99891 | 1.0982 | 1.1542 | 1.2508 | 1.35 | 1.2102 | 1.2781 | 1.3059 | 1.3361 | 1.1772 | 1.2188 | 1.2213 | 1.2951 | 1.2803 | 1.3152 | 1.4075 | 1.2625 | 1.3103 | 1.2884
3 | 2.3034 | 2.1966 | 2.0136 | 2.0681 | 1.9802 | 1.9791 | 2.7635 | 3.2556 | 3.4067 | 3.214 | 3.1228 | 3.3622 | 3.5405 | 3.3476 | 3.0708 | 2.9174 | 2.9215 | 2.9021 | 2.7769 | 2.9916 | 3.1632 | 2.9233 | 2.7717 | 2.4053
4 | 0.24982 | 0.23501 | 0.20149 | 0.19396 | 0.16503 | 0.14489 | 0.22804 | 0.21993 | 0.26034 | 0.2736 | 0.25908 | 0.23725 | 0.27797 | 0.29023 | 0.27339 | 0.25516 | 0.21112 | 0.22587 | 0.24129 | 0.26371 | 0.31343 | 0.28464 | 0.31301 | 0.28211
5 | 0.58263 | 0.53592 | 0.49303 | 0.47886 | 0.48296 | 0.4742 | 0.53156 | 0.55076 | 0.60545 | 0.6283 | 0.66619 | 0.70616 | 0.73077 | 0.71224 | 0.68965 | 0.68133 | 0.6682 | 0.68142 | 0.67602 | 0.67986 | 0.75377 | 0.71037 | 0.72798 | 0.66281
6 | 3.5766 | 3.4618 | 3.2046 | 3.3076 | 3.3258 | 3.2926 | 3.6156 | 4.2337 | 4.4143 | 4.4093 | 4.3937 | 4.6432 | 4.6131 | 4.4779 | 4.2288 | 4.0819 | 4.2152 | 4.1734 | 3.8728 | 3.887 | 4.0852 | 3.7038 | 3.6333 | 3.6719
7 | 1.7794 | 1.6425 | 1.5801 | 1.5919 | 1.5013 | 1.5782 | 2.0238 | 2.0631 | 2.367 | 2.5101 | 2.4758 | 2.5901 | 2.5432 | 2.6518 | 2.6187 | 2.4468 | 2.4259 | 2.4101 | 2.3392 | 2.3325 | 2.3891 | 1.9929 | 2.1008 | 1.8918
8 | 0.36159 | 0.34721 | 0.32863 | 0.32177 | 0.31621 | 0.32685 | 0.51815 | 0.55674 | 0.59607 | 0.59264 | 0.61238 | 0.65129 | 0.65329 | 0.62409 | 0.54987 | 0.5265 | 0.48626 | 0.49502 | 0.47272 | 0.47931 | 0.47084 | 0.40747 | 0.3942 | 0.37568
9 | 0.35125 | 0.33408 | 0.3172 | 0.29795 | 0.28858 | 0.27397 | 0.28572 | 0.25527 | 0.22146 | 0.2342 | 0.25292 | 0.28392 | 0.30259 | 0.31452 | 0.30819 | 0.31899 | 0.30592 | 0.31757 | 0.3008 | 0.31243 | 0.33532 | 0.30599 | 0.31438 | 0.3436
10 | 0.79253 | 0.74896 | 0.7121 | 0.71012 | 0.68647 | 0.68469 | 0.81636 | 0.84212 | 0.8972 | 0.93974 | 0.90991 | 0.94618 | 0.99691 | 0.99241 | 0.97084 | 0.90301 | 0.85492 | 0.8845 | 0.87461 | 0.91813 | 1.0028 | 0.90121 | 0.90898 | 0.83022
11 | 0.49921 | 0.4785 | 0.43954 | 0.42151 | 0.39066 | 0.38927 | 0.46874 | 0.38916 | 0.4178 | 0.44952 | 0.45912 | 0.47492 | 0.48396 | 0.50422 | 0.48374 | 0.46005 | 0.42599 | 0.49792 | 0.48174 | 0.4782 | 0.5469 | 0.4718 | 0.56132 | 0.53692
12 | 1.6152 | 1.6423 | 1.7289 | 1.5789 | 1.5319 | 1.4658 | 1.5129 | 1.5202 | 1.351 | 1.0478 | 1.4318 | 1.5809 | 1.5907 | 1.6775 | 1.3477 | 1.7775 | 1.6016 | 1.5946 | 1.5807 | 1.7161 | 1.8967 | 1.8647 | 1.952 | 1.9973
13 | 3.6942 | 3.6608 | 3.5835 | 3.5517 | 3.4942 | 3.5425 | 4.0948 | 4.1732 | 4.4435 | 4.2418 | 4.2531 | 4.2906 | 4.4468 | 4.4401 | 4.35 | 4.3158 | 4.3316 | 4.4232 | 4.1977 | 4.2297 | 4.2858 | 4.0143 | 3.6888 | 3.728
14 | 2.6525 | 2.6349 | 2.5238 | 2.4708 | 2.4205 | 2.4288 | 2.4402 | 2.8092 | 3.0168 | 2.9895 | 2.9254 | 2.9665 | 3.0914 | 3.0693 | 2.8433 | 2.9268 | 2.9229 | 2.8762 | 2.6957 | 2.6459 | 2.6584 | 2.6063 | 2.5431 | 2.4993
15 | 0.71723 | 0.6941 | 0.65355 | 0.60153 | 0.55387 | 0.55286 | 0.60778 | 0.6388 | 0.69224 | 0.74715 | 0.66982 | 0.70735 | 0.72277 | 0.7395 | 0.65152 | 0.67455 | 0.67596 | 0.71677 | 0.70861 | 0.72793 | 0.77901 | 0.69873 | 0.72522 | 0.71306
16 | 1.0583 | 1.0092 | 0.92518 | 0.95019 | 0.90984 | 0.90931 | 1.2697 | 1.4958 | 1.5652 | 1.4767 | 1.4348 | 1.5448 | 1.6267 | 1.5381 | 1.4109 | 1.3404 | 1.3423 | 1.3334 | 1.2759 | 1.3745 | 1.4534 | 1.3432 | 1.2735 | 1.1051
17 | 0.63923 | 0.60136 | 0.51559 | 0.49632 | 0.42229 | 0.37076 | 0.58351 | 0.56277 | 0.66616 | 0.70009 | 0.66295 | 0.60707 | 0.71127 | 0.74266 | 0.69955 | 0.65291 | 0.54022 | 0.57796 | 0.61741 | 0.67478 | 0.80201 | 0.72834 | 0.80094 | 0.72188
18 | 0.91764 | 0.84407 | 0.77652 | 0.7542 | 0.76067 | 0.74686 | 0.83721 | 0.86745 | 0.95358 | 0.98957 | 1.0492 | 1.1122 | 1.151 | 1.1218 | 1.0862 | 1.0731 | 1.0524 | 1.0732 | 1.0647 | 1.0708 | 1.1872 | 1.1188 | 1.1466 | 1.0439
19 | 2.7039 | 2.6171 | 2.4227 | 2.5005 | 2.5143 | 2.4892 | 2.7334 | 3.2007 | 3.3372 | 3.3334 | 3.3216 | 3.5102 | 3.4875 | 3.3853 | 3.197 | 3.0859 | 3.1867 | 3.1551 | 2.9278 | 2.9386 | 3.0884 | 2.8001 | 2.7468 | 2.7759
20 | 1.4922 | 1.3774 | 1.3251 | 1.335 | 1.259 | 1.3235 | 1.6972 | 1.7302 | 1.9851 | 2.105 | 2.0763 | 2.1721 | 2.1329 | 2.2239 | 2.1961 | 2.052 | 2.0344 | 2.0212 | 1.9618 | 1.9561 | 2.0036 | 1.6714 | 1.7618 | 1.5865
21 | 0.80066 | 0.76882 | 0.72768 | 0.71249 | 0.70018 | 0.72374 | 1.1473 | 1.2328 | 1.3199 | 1.3123 | 1.356 | 1.4421 | 1.4466 | 1.3819 | 1.2176 | 1.1658 | 1.0767 | 1.0961 | 1.0467 | 1.0613 | 1.0426 | 0.90226 | 0.87288 | 0.83186
22 | 0.9283 | 0.88292 | 0.83831 | 0.78744 | 0.76269 | 0.72407 | 0.75511 | 0.67464 | 0.58528 | 0.61896 | 0.66842 | 0.75036 | 0.79971 | 0.83123 | 0.8145 | 0.84304 | 0.80851 | 0.8393 | 0.79498 | 0.82572 | 0.88619 | 0.80869 | 0.83086 | 0.90809
23 | 4.3417 | 4.103 | 3.9011 | 3.8902 | 3.7607 | 3.7509 | 4.4722 | 4.6134 | 4.9151 | 5.1482 | 4.9847 | 5.1834 | 5.4613 | 5.4367 | 5.3185 | 4.9469 | 4.6835 | 4.8455 | 4.7914 | 5.0298 | 5.4934 | 4.937 | 4.9797 | 4.5482
24 | 2.6766 | 2.5656 | 2.3567 | 2.26 | 2.0946 | 2.0871 | 2.5133 | 2.0866 | 2.2401 | 2.4102 | 2.4617 | 2.5464 | 2.5948 | 2.7035 | 2.5936 | 2.4666 | 2.2841 | 2.6697 | 2.583 | 2.564 | 2.9323 | 2.5296 | 3.0096 | 2.8788
25 | 0.93514 | 0.95079 | 1.0009 | 0.9141 | 0.88687 | 0.84865 | 0.87587 | 0.88014 | 0.78213 | 0.60663 | 0.82891 | 0.91525 | 0.92091 | 0.97119 | 0.78025 | 1.0291 | 0.92722 | 0.92318 | 0.91514 | 0.99355 | 1.0981 | 1.0796 | 1.1301 | 1.1563
26 | 3.0292 | 3.0018 | 2.9384 | 2.9124 | 2.8653 | 2.9048 | 3.3578 | 3.422 | 3.6437 | 3.4782 | 3.4875 | 3.5183 | 3.6463 | 3.6409 | 3.567 | 3.539 | 3.5519 | 3.6271 | 3.4421 | 3.4683 | 3.5143 | 3.2917 | 3.0248 | 3.0569
27 | 2.763 | 2.7447 | 2.629 | 2.5737 | 2.5214 | 2.53 | 2.5418 | 2.9262 | 3.1425 | 3.1141 | 3.0473 | 3.0901 | 3.2202 | 3.1972 | 2.9617 | 3.0488 | 3.0447 | 2.9961 | 2.808 | 2.7561 | 2.7692 | 2.7149 | 2.6491 | 2.6034
28 | 1.5323 | 1.4828 | 1.3962 | 1.2851 | 1.1833 | 1.1811 | 1.2984 | 1.3647 | 1.4789 | 1.5962 | 1.431 | 1.5112 | 1.5441 | 1.5798 | 1.3919 | 1.4411 | 1.4441 | 1.5313 | 1.5139 | 1.5551 | 1.6642 | 1.4927 | 1.5493 | 1.5234
29 | 3.2165 | 3.0673 | 2.8118 | 2.8878 | 2.7652 | 2.7636 | 3.859 | 4.5461 | 4.757 | 4.4879 | 4.3606 | 4.695 | 4.944 | 4.6745 | 4.288 | 4.0739 | 4.0796 | 4.0525 | 3.8776 | 4.1775 | 4.4171 | 4.0821 | 3.8704 | 3.3587
30 | 0.93681 | 0.8813 | 0.7556 | 0.72736 | 0.61888 | 0.54335 | 0.85514 | 0.82475 | 0.97627 | 1.026 | 0.97157 | 0.88967 | 1.0424 | 1.0884 | 1.0252 | 0.95685 | 0.79169 | 0.84701 | 0.90482 | 0.9889 | 1.1754 | 1.0674 | 1.1738 | 1.0579
31 | 4.3843 | 4.0328 | 3.71 | 3.6034 | 3.6343 | 3.5683 | 4 | 4.1445 | 4.556 | 4.728 | 5.013 | 5.3138 | 5.4991 | 5.3596 | 5.1896 | 5.127 | 5.0282 | 5.1276 | 5.0871 | 5.1159 | 5.6721 | 5.3455 | 5.478 | 4.9876
32 | 1.4592 | 1.4124 | 1.3075 | 1.3495 | 1.3569 | 1.3434 | 1.4752 | 1.7274 | 1.801 | 1.799 | 1.7926 | 1.8944 | 1.8822 | 1.827 | 1.7254 | 1.6654 | 1.7198 | 1.7027 | 1.5801 | 1.5859 | 1.6668 | 1.5111 | 1.4824 | 1.4981

## Pc, Summer, S7
LoadID | 0 | 1 | 2 | 3 | 4 | 5 | 6 | 7 | 8 | 9 | 10 | 11 | 12 | 13 | 14 | 15 | 16 | 17 | 18 | 19 | 20 | 21 | 22 | 23
1 | 2.4892 | 2.4636 | 2.3744 | 2.3311 | 2.3156 | 2.3488 | 2.3295 | 2.8476 | 3.0638 | 3.024 | 2.9738 | 3.0103 | 3.1218 | 3.0619 | 2.8249 | 2.9119 | 2.9454 | 2.8479 | 2.7034 | 2.6694 | 2.6613 | 2.6313 | 2.4318 | 2.3513
2 | 1.2508 | 1.2117 | 1.14 | 1.0498 | 0.96498 | 0.9613 | 1.0582 | 1.1005 | 1.1921 | 1.2874 | 1.1532 | 1.2182 | 1.246 | 1.2777 | 1.1269 | 1.1663 | 1.1658 | 1.2399 | 1.2227 | 1.2546 | 1.344 | 1.2042 | 1.2603 | 1.2422
3 | 2.2082 | 2.1071 | 1.9312 | 1.9822 | 1.896 | 1.8931 | 2.6418 | 3.0997 | 3.2432 | 3.0607 | 2.9728 | 3.201 | 3.3719 | 3.191 | 2.9281 | 2.7821 | 2.7832 | 2.7683 | 2.6463 | 2.8493 | 3.0141 | 2.7842 | 2.6498 | 2.3037
4 | 0.24532 | 0.23149 | 0.19877 | 0.19124 | 0.16251 | 0.14251 | 0.22266 | 0.21024 | 0.24857 | 0.26158 | 0.24725 | 0.22666 | 0.26596 | 0.27888 | 0.26304 | 0.24565 | 0.20248 | 0.21819 | 0.2315 | 0.25226 | 0.30027 | 0.27209 | 0.30362 | 0.27541
5 | 0.55883 | 0.51454 | 0.47325 | 0.45955 | 0.46275 | 0.45392 | 0.5091 | 0.52461 | 0.57657 | 0.59854 | 0.63429 | 0.67243 | 0.69617 | 0.67928 | 0.65789 | 0.64994 | 0.63671 | 0.65027 | 0.64434 | 0.64765 | 0.71839 | 0.67663 | 0.69605 | 0.63475
6 | 3.4217 | 3.313 | 3.0663 | 3.1634 | 3.1778 | 3.1441 | 3.454 | 4.0306 | 4.2021 | 4.1984 | 4.1823 | 4.42 | 4.3928 | 4.2673 | 4.0307 | 3.8908 | 4.0145 | 3.9788 | 3.6895 | 3.7017 | 3.8919 | 3.5271 | 3.4711 | 3.5108
7 | 1.7094 | 1.5797 | 1.5186 | 1.529 | 1.4402 | 1.5116 | 1.9378 | 1.9651 | 2.254 | 2.3909 | 2.3573 | 2.4663 | 2.423 | 2.529 | 2.4978 | 2.3342 | 2.3116 | 2.3002 | 2.2298 | 2.2222 | 2.2775 | 1.8989 | 2.0114 | 1.815
8 | 0.34875 | 0.33522 | 0.31704 | 0.31028 | 0.30425 | 0.31386 | 0.49651 | 0.53033 | 0.56767 | 0.56465 | 0.58311 | 0.62025 | 0.62249 | 0.59548 | 0.52498 | 0.50271 | 0.46365 | 0.47302 | 0.45096 | 0.45688 | 0.44925 | 0.38847 | 0.37865 | 0.36176
9 | 0.33891 | 0.32273 | 0.30616 | 0.28762 | 0.27796 | 0.26355 | 0.27536 | 0.24349 | 0.21125 | 0.22362 | 0.2411 | 0.27071 | 0.28882 | 0.30094 | 0.29503 | 0.30528 | 0.29207 | 0.30418 | 0.28739 | 0.2981 | 0.32031 | 0.29192 | 0.3027 | 0.33124
10 | 0.7618 | 0.72061 | 0.6847 | 0.68244 | 0.65871 | 0.65617 | 0.78251 | 0.80225 | 0.85453 | 0.89541 | 0.8665 | 0.9012 | 0.95003 | 0.94701 | 0.92668 | 0.86209 | 0.81506 | 0.8449 | 0.83411 | 0.87493 | 0.95616 | 0.85875 | 0.87074 | 0.79701
11 | 0.48552 | 0.46617 | 0.42797 | 0.4103 | 0.37928 | 0.3768 | 0.45386 | 0.37164 | 0.39872 | 0.42945 | 0.43787 | 0.45315 | 0.46252 | 0.48353 | 0.46429 | 0.44169 | 0.40754 | 0.47829 | 0.46102 | 0.45686 | 0.5232 | 0.45065 | 0.54209 | 0.52053
12 | 1.5454 | 1.5714 | 1.6529 | 1.5097 | 1.4636 | 1.3999 | 1.4458 | 1.4476 | 1.2863 | 0.99837 | 1.3631 | 1.5052 | 1.5151 | 1.5991 | 1.2855 | 1.6944 | 1.5256 | 1.5208 | 1.5061 | 1.6343 | 1.8069 | 1.7756 | 1.8637 | 1.9082
13 | 3.5261 | 3.4947 | 3.4199 | 3.3891 | 3.3327 | 3.3774 | 3.9044 | 3.9721 | 4.2291 | 4.0377 | 4.0477 | 4.0836 | 4.2331 | 4.2286 | 4.1431 | 4.1105 | 4.1237 | 4.2133 | 3.9967 | 4.0263 | 4.0807 | 3.8213 | 3.5183 | 3.5573
14 | 2.5345 | 2.5181 | 2.4113 | 2.3603 | 2.3107 | 2.3174 | 2.3297 | 2.6742 | 2.8716 | 2.8462 | 2.7844 | 2.8238 | 2.9434 | 2.9242 | 2.7094 | 2.7888 | 2.7833 | 2.7412 | 2.5676 | 2.5194 | 2.5323 | 2.4816 | 2.4279 | 2.3878
15 | 0.69229 | 0.67061 | 0.63097 | 0.58099 | 0.53408 | 0.53204 | 0.58564 | 0.60907 | 0.65976 | 0.71252 | 0.63827 | 0.67422 | 0.6896 | 0.70714 | 0.62367 | 0.64552 | 0.64523 | 0.68622 | 0.67671 | 0.69435 | 0.74385 | 0.66646 | 0.69753 | 0.68749
16 | 1.0146 | 0.96814 | 0.88733 | 0.91076 | 0.87116 | 0.86982 | 1.2138 | 1.4242 | 1.4901 | 1.4063 | 1.3659 | 1.4707 | 1.5493 | 1.4661 | 1.3453 | 1.2782 | 1.2788 | 1.2719 | 1.2159 | 1.3091 | 1.3849 | 1.2792 | 1.2175 | 1.0585
17 | 0.62773 | 0.59234 | 0.50863 | 0.48935 | 0.41582 | 0.36467 | 0.56974 | 0.53798 | 0.63604 | 0.66935 | 0.63268 | 0.57999 | 0.68055 | 0.71361 | 0.67307 | 0.62857 | 0.51811 | 0.5583 | 0.59236 | 0.64549 | 0.76834 | 0.69623 | 0.7769 | 0.70473
18 | 0.88016 | 0.81041 | 0.74537 | 0.72379 | 0.72882 | 0.71492 | 0.80184 | 0.82626 | 0.9081 | 0.94271 | 0.999 | 1.0591 | 1.0965 | 1.0699 | 1.0362 | 1.0237 | 1.0028 | 1.0242 | 1.0148 | 1.02 | 1.1315 | 1.0657 | 1.0963 | 0.99972
19 | 2.5868 | 2.5047 | 2.3182 | 2.3916 | 2.4024 | 2.377 | 2.6112 | 3.0472 | 3.1768 | 3.174 | 3.1618 | 3.3416 | 3.321 | 3.226 | 3.0472 | 2.9415 | 3.035 | 3.008 | 2.7892 | 2.7985 | 2.9423 | 2.6665 | 2.6242 | 2.6541
20 | 1.4336 | 1.3248 | 1.2736 | 1.2823 | 1.2078 | 1.2677 | 1.6251 | 1.648 | 1.8903 | 2.0051 | 1.9769 | 2.0684 | 2.032 | 2.1209 | 2.0948 | 1.9576 | 1.9386 | 1.929 | 1.87 | 1.8636 | 1.91 | 1.5925 | 1.6868 | 1.5221
21 | 0.77223 | 0.74228 | 0.70201 | 0.68705 | 0.67369 | 0.69498 | 1.0994 | 1.1743 | 1.257 | 1.2503 | 1.2912 | 1.3734 | 1.3784 | 1.3186 | 1.1625 | 1.1131 | 1.0267 | 1.0474 | 0.99855 | 1.0117 | 0.99477 | 0.86019 | 0.83844 | 0.80104
22 | 0.8957 | 0.85293 | 0.80914 | 0.76014 | 0.73461 | 0.69651 | 0.72774 | 0.6435 | 0.55829 | 0.59099 | 0.63719 | 0.71546 | 0.76332 | 0.79534 | 0.77973 | 0.80681 | 0.77189 | 0.80391 | 0.75953 | 0.78785 | 0.84653 | 0.77151 | 0.8 | 0.87542
23 | 4.1733 | 3.9477 | 3.751 | 3.7386 | 3.6086 | 3.5947 | 4.2868 | 4.3949 | 4.6813 | 4.9053 | 4.7469 | 4.937 | 5.2045 | 5.188 | 5.0766 | 4.7228 | 4.4651 | 4.6286 | 4.5695 | 4.7931 | 5.2381 | 4.7045 | 4.7702 | 4.3662
24 | 2.6032 | 2.4995 | 2.2946 | 2.1999 | 2.0336 | 2.0203 | 2.4334 | 1.9926 | 2.1378 | 2.3026 | 2.3477 | 2.4297 | 2.4799 | 2.5925 | 2.4894 | 2.3682 | 2.1851 | 2.5644 | 2.4719 | 2.4495 | 2.8052 | 2.4163 | 2.9065 | 2.7909
25 | 0.89468 | 0.90973 | 0.95692 | 0.87406 | 0.84736 | 0.81046 | 0.83704 | 0.83806 | 0.74472 | 0.578 | 0.78916 | 0.87142 | 0.87716 | 0.92582 | 0.74426 | 0.98099 | 0.88325 | 0.88049 | 0.87196 | 0.94619 | 1.0461 | 1.028 | 1.079 | 1.1047
26 | 2.8914 | 2.8656 | 2.8043 | 2.7791 | 2.7328 | 2.7694 | 3.2016 | 3.2571 | 3.4678 | 3.3109 | 3.3191 | 3.3486 | 3.4711 | 3.4674 | 3.3974 | 3.3706 | 3.3815 | 3.4549 | 3.2773 | 3.3016 | 3.3462 | 3.1335 | 2.885 | 2.917
27 | 2.6401 | 2.623 | 2.5117 | 2.4586 | 2.407 | 2.414 | 2.4268 | 2.7856 | 2.9913 | 2.9648 | 2.9004 | 2.9415 | 3.0661 | 3.046 | 2.8222 | 2.905 | 2.8992 | 2.8554 | 2.6745 | 2.6243 | 2.6378 | 2.585 | 2.529 | 2.4873
28 | 1.479 | 1.4327 | 1.348 | 1.2412 | 1.141 | 1.1366 | 1.2511 | 1.3012 | 1.4095 | 1.5222 | 1.3636 | 1.4404 | 1.4732 | 1.5107 | 1.3324 | 1.3791 | 1.3784 | 1.466 | 1.4457 | 1.4834 | 1.5891 | 1.4238 | 1.4902 | 1.4687
29 | 3.0835 | 2.9424 | 2.6968 | 2.768 | 2.6476 | 2.6436 | 3.689 | 4.3284 | 4.5288 | 4.2739 | 4.1512 | 4.4699 | 4.7085 | 4.4559 | 4.0887 | 3.8849 | 3.8865 | 3.8657 | 3.6953 | 3.9788 | 4.2089 | 3.8878 | 3.7002 | 3.2169
30 | 0.91995 | 0.86809 | 0.7454 | 0.71715 | 0.6094 | 0.53443 | 0.83497 | 0.78842 | 0.93213 | 0.98094 | 0.9272 | 0.84998 | 0.99735 | 1.0458 | 0.98639 | 0.92118 | 0.7593 | 0.8182 | 0.86812 | 0.94597 | 1.126 | 1.0203 | 1.1386 | 1.0328
31 | 4.2052 | 3.8719 | 3.5612 | 3.4581 | 3.4822 | 3.4157 | 3.831 | 3.9477 | 4.3387 | 4.504 | 4.773 | 5.06 | 5.2387 | 5.1116 | 4.9506 | 4.8908 | 4.7912 | 4.8933 | 4.8486 | 4.8736 | 5.4059 | 5.0916 | 5.2378 | 4.7765
32 | 1.396 | 1.3517 | 1.2511 | 1.2907 | 1.2966 | 1.2828 | 1.4092 | 1.6445 | 1.7145 | 1.7129 | 1.7064 | 1.8034 | 1.7923 | 1.741 | 1.6445 | 1.5875 | 1.6379 | 1.6234 | 1.5053 | 1.5103 | 1.5879 | 1.4391 | 1.4162 | 1.4324

## Pc, Summer, S8
LoadID | 0 | 1 | 2 | 3 | 4 | 5 | 6 | 7 | 8 | 9 | 10 | 11 | 12 | 13 | 14 | 15 | 16 | 17 | 18 | 19 | 20 | 21 | 22 | 23
1 | 2.4892 | 2.4636 | 2.3744 | 2.3311 | 2.3156 | 2.3488 | 2.3295 | 2.8476 | 3.0638 | 3.024 | 2.9738 | 3.0103 | 3.1218 | 3.0619 | 2.8249 | 2.9119 | 2.9454 | 2.8479 | 2.7034 | 2.6694 | 2.6613 | 2.6313 | 2.4318 | 2.3513
2 | 1.2508 | 1.2117 | 1.14 | 1.0498 | 0.96498 | 0.9613 | 1.0582 | 1.1005 | 1.1921 | 1.2874 | 1.1532 | 1.2182 | 1.246 | 1.2777 | 1.1269 | 1.1663 | 1.1658 | 1.2399 | 1.2227 | 1.2546 | 1.344 | 1.2042 | 1.2603 | 1.2422
3 | 2.2082 | 2.1071 | 1.9312 | 1.9822 | 1.896 | 1.8931 | 2.6418 | 3.0997 | 3.2432 | 3.0607 | 2.9728 | 3.201 | 3.3719 | 3.191 | 2.9281 | 2.7821 | 2.7832 | 2.7683 | 2.6463 | 2.8493 | 3.0141 | 2.7842 | 2.6498 | 2.3037
4 | 0.24532 | 0.23149 | 0.19877 | 0.19124 | 0.16251 | 0.14251 | 0.22266 | 0.21024 | 0.24857 | 0.26158 | 0.24725 | 0.22666 | 0.26596 | 0.27888 | 0.26304 | 0.24565 | 0.20248 | 0.21819 | 0.2315 | 0.25226 | 0.30027 | 0.27209 | 0.30362 | 0.27541
5 | 0.55883 | 0.51454 | 0.47325 | 0.45955 | 0.46275 | 0.45392 | 0.5091 | 0.52461 | 0.57657 | 0.59854 | 0.63429 | 0.67243 | 0.69617 | 0.67928 | 0.65789 | 0.64994 | 0.63671 | 0.65027 | 0.64434 | 0.64765 | 0.71839 | 0.67663 | 0.69605 | 0.63475
6 | 3.4217 | 3.313 | 3.0663 | 3.1634 | 3.1778 | 3.1441 | 3.454 | 4.0306 | 4.2021 | 4.1984 | 4.1823 | 4.42 | 4.3928 | 4.2673 | 4.0307 | 3.8908 | 4.0145 | 3.9788 | 3.6895 | 3.7017 | 3.8919 | 3.5271 | 3.4711 | 3.5108
7 | 1.7094 | 1.5797 | 1.5186 | 1.529 | 1.4402 | 1.5116 | 1.9378 | 1.9651 | 2.254 | 2.3909 | 2.3573 | 2.4663 | 2.423 | 2.529 | 2.4978 | 2.3342 | 2.3116 | 2.3002 | 2.2298 | 2.2222 | 2.2775 | 1.8989 | 2.0114 | 1.815
8 | 0.34875 | 0.33522 | 0.31704 | 0.31028 | 0.30425 | 0.31386 | 0.49651 | 0.53033 | 0.56767 | 0.56465 | 0.58311 | 0.62025 | 0.62249 | 0.59548 | 0.52498 | 0.50271 | 0.46365 | 0.47302 | 0.45096 | 0.45688 | 0.44925 | 0.38847 | 0.37865 | 0.36176
9 | 0.33891 | 0.32273 | 0.30616 | 0.28762 | 0.27796 | 0.26355 | 0.27536 | 0.24349 | 0.21125 | 0.22362 | 0.2411 | 0.27071 | 0.28882 | 0.30094 | 0.29503 | 0.30528 | 0.29207 | 0.30418 | 0.28739 | 0.2981 | 0.32031 | 0.29192 | 0.3027 | 0.33124
10 | 0.7618 | 0.72061 | 0.6847 | 0.68244 | 0.65871 | 0.65617 | 0.78251 | 0.80225 | 0.85453 | 0.89541 | 0.8665 | 0.9012 | 0.95003 | 0.94701 | 0.92668 | 0.86209 | 0.81506 | 0.8449 | 0.83411 | 0.87493 | 0.95616 | 0.85875 | 0.87074 | 0.79701
11 | 0.48552 | 0.46617 | 0.42797 | 0.4103 | 0.37928 | 0.3768 | 0.45386 | 0.37164 | 0.39872 | 0.42945 | 0.43787 | 0.45315 | 0.46252 | 0.48353 | 0.46429 | 0.44169 | 0.40754 | 0.47829 | 0.46102 | 0.45686 | 0.5232 | 0.45065 | 0.54209 | 0.52053
12 | 1.5454 | 1.5714 | 1.6529 | 1.5097 | 1.4636 | 1.3999 | 1.4458 | 1.4476 | 1.2863 | 0.99837 | 1.3631 | 1.5052 | 1.5151 | 1.5991 | 1.2855 | 1.6944 | 1.5256 | 1.5208 | 1.5061 | 1.6343 | 1.8069 | 1.7756 | 1.8637 | 1.9082
13 | 3.5261 | 3.4947 | 3.4199 | 3.3891 | 3.3327 | 3.3774 | 3.9044 | 3.9721 | 4.2291 | 4.0377 | 4.0477 | 4.0836 | 4.2331 | 4.2286 | 4.1431 | 4.1105 | 4.1237 | 4.2133 | 3.9967 | 4.0263 | 4.0807 | 3.8213 | 3.5183 | 3.5573
14 | 2.5345 | 2.5181 | 2.4113 | 2.3603 | 2.3107 | 2.3174 | 2.3297 | 2.6742 | 2.8716 | 2.8462 | 2.7844 | 2.8238 | 2.9434 | 2.9242 | 2.7094 | 2.7888 | 2.7833 | 2.7412 | 2.5676 | 2.5194 | 2.5323 | 2.4816 | 2.4279 | 2.3878
15 | 0.69229 | 0.67061 | 0.63097 | 0.58099 | 0.53408 | 0.53204 | 0.58564 | 0.60907 | 0.65976 | 0.71252 | 0.63827 | 0.67422 | 0.6896 | 0.70714 | 0.62367 | 0.64552 | 0.64523 | 0.68622 | 0.67671 | 0.69435 | 0.74385 | 0.66646 | 0.69753 | 0.68749
16 | 1.0146 | 0.96814 | 0.88733 | 0.91076 | 0.87116 | 0.86982 | 1.2138 | 1.4242 | 1.4901 | 1.4063 | 1.3659 | 1.4707 | 1.5493 | 1.4661 | 1.3453 | 1.2782 | 1.2788 | 1.2719 | 1.2159 | 1.3091 | 1.3849 | 1.2792 | 1.2175 | 1.0585
17 | 0.62773 | 0.59234 | 0.50863 | 0.48935 | 0.41582 | 0.36467 | 0.56974 | 0.53798 | 0.63604 | 0.66935 | 0.63268 | 0.57999 | 0.68055 | 0.71361 | 0.67307 | 0.62857 | 0.51811 | 0.5583 | 0.59236 | 0.64549 | 0.76834 | 0.69623 | 0.7769 | 0.70473
18 | 0.88016 | 0.81041 | 0.74537 | 0.72379 | 0.72882 | 0.71492 | 0.80184 | 0.82626 | 0.9081 | 0.94271 | 0.999 | 1.0591 | 1.0965 | 1.0699 | 1.0362 | 1.0237 | 1.0028 | 1.0242 | 1.0148 | 1.02 | 1.1315 | 1.0657 | 1.0963 | 0.99972
19 | 2.5868 | 2.5047 | 2.3182 | 2.3916 | 2.4024 | 2.377 | 2.6112 | 3.0472 | 3.1768 | 3.174 | 3.1618 | 3.3416 | 3.321 | 3.226 | 3.0472 | 2.9415 | 3.035 | 3.008 | 2.7892 | 2.7985 | 2.9423 | 2.6665 | 2.6242 | 2.6541
20 | 1.4336 | 1.3248 | 1.2736 | 1.2823 | 1.2078 | 1.2677 | 1.6251 | 1.648 | 1.8903 | 2.0051 | 1.9769 | 2.0684 | 2.032 | 2.1209 | 2.0948 | 1.9576 | 1.9386 | 1.929 | 1.87 | 1.8636 | 1.91 | 1.5925 | 1.6868 | 1.5221
21 | 0.77223 | 0.74228 | 0.70201 | 0.68705 | 0.67369 | 0.69498 | 1.0994 | 1.1743 | 1.257 | 1.2503 | 1.2912 | 1.3734 | 1.3784 | 1.3186 | 1.1625 | 1.1131 | 1.0267 | 1.0474 | 0.99855 | 1.0117 | 0.99477 | 0.86019 | 0.83844 | 0.80104
22 | 0.8957 | 0.85293 | 0.80914 | 0.76014 | 0.73461 | 0.69651 | 0.72774 | 0.6435 | 0.55829 | 0.59099 | 0.63719 | 0.71546 | 0.76332 | 0.79534 | 0.77973 | 0.80681 | 0.77189 | 0.80391 | 0.75953 | 0.78785 | 0.84653 | 0.77151 | 0.8 | 0.87542
23 | 4.1733 | 3.9477 | 3.751 | 3.7386 | 3.6086 | 3.5947 | 4.2868 | 4.3949 | 4.6813 | 4.9053 | 4.7469 | 4.937 | 5.2045 | 5.188 | 5.0766 | 4.7228 | 4.4651 | 4.6286 | 4.5695 | 4.7931 | 5.2381 | 4.7045 | 4.7702 | 4.3662
24 | 2.6032 | 2.4995 | 2.2946 | 2.1999 | 2.0336 | 2.0203 | 2.4334 | 1.9926 | 2.1378 | 2.3026 | 2.3477 | 2.4297 | 2.4799 | 2.5925 | 2.4894 | 2.3682 | 2.1851 | 2.5644 | 2.4719 | 2.4495 | 2.8052 | 2.4163 | 2.9065 | 2.7909
25 | 0.89468 | 0.90973 | 0.95692 | 0.87406 | 0.84736 | 0.81046 | 0.83704 | 0.83806 | 0.74472 | 0.578 | 0.78916 | 0.87142 | 0.87716 | 0.92582 | 0.74426 | 0.98099 | 0.88325 | 0.88049 | 0.87196 | 0.94619 | 1.0461 | 1.028 | 1.079 | 1.1047
26 | 2.8914 | 2.8656 | 2.8043 | 2.7791 | 2.7328 | 2.7694 | 3.2016 | 3.2571 | 3.4678 | 3.3109 | 3.3191 | 3.3486 | 3.4711 | 3.4674 | 3.3974 | 3.3706 | 3.3815 | 3.4549 | 3.2773 | 3.3016 | 3.3462 | 3.1335 | 2.885 | 2.917
27 | 2.6401 | 2.623 | 2.5117 | 2.4586 | 2.407 | 2.414 | 2.4268 | 2.7856 | 2.9913 | 2.9648 | 2.9004 | 2.9415 | 3.0661 | 3.046 | 2.8222 | 2.905 | 2.8992 | 2.8554 | 2.6745 | 2.6243 | 2.6378 | 2.585 | 2.529 | 2.4873
28 | 1.479 | 1.4327 | 1.348 | 1.2412 | 1.141 | 1.1366 | 1.2511 | 1.3012 | 1.4095 | 1.5222 | 1.3636 | 1.4404 | 1.4732 | 1.5107 | 1.3324 | 1.3791 | 1.3784 | 1.466 | 1.4457 | 1.4834 | 1.5891 | 1.4238 | 1.4902 | 1.4687
29 | 3.0835 | 2.9424 | 2.6968 | 2.768 | 2.6476 | 2.6436 | 3.689 | 4.3284 | 4.5288 | 4.2739 | 4.1512 | 4.4699 | 4.7085 | 4.4559 | 4.0887 | 3.8849 | 3.8865 | 3.8657 | 3.6953 | 3.9788 | 4.2089 | 3.8878 | 3.7002 | 3.2169
30 | 0.91995 | 0.86809 | 0.7454 | 0.71715 | 0.6094 | 0.53443 | 0.83497 | 0.78842 | 0.93213 | 0.98094 | 0.9272 | 0.84998 | 0.99735 | 1.0458 | 0.98639 | 0.92118 | 0.7593 | 0.8182 | 0.86812 | 0.94597 | 1.126 | 1.0203 | 1.1386 | 1.0328
31 | 4.2052 | 3.8719 | 3.5612 | 3.4581 | 3.4822 | 3.4157 | 3.831 | 3.9477 | 4.3387 | 4.504 | 4.773 | 5.06 | 5.2387 | 5.1116 | 4.9506 | 4.8908 | 4.7912 | 4.8933 | 4.8486 | 4.8736 | 5.4059 | 5.0916 | 5.2378 | 4.7765
32 | 1.396 | 1.3517 | 1.2511 | 1.2907 | 1.2966 | 1.2828 | 1.4092 | 1.6445 | 1.7145 | 1.7129 | 1.7064 | 1.8034 | 1.7923 | 1.741 | 1.6445 | 1.5875 | 1.6379 | 1.6234 | 1.5053 | 1.5103 | 1.5879 | 1.4391 | 1.4162 | 1.4324

## Pc, Summer, S9
LoadID | 0 | 1 | 2 | 3 | 4 | 5 | 6 | 7 | 8 | 9 | 10 | 11 | 12 | 13 | 14 | 15 | 16 | 17 | 18 | 19 | 20 | 21 | 22 | 23
1 | 2.4892 | 2.4636 | 2.3744 | 2.3311 | 2.3156 | 2.3488 | 2.3295 | 2.8476 | 3.0638 | 3.024 | 2.9738 | 3.0103 | 3.1218 | 3.0619 | 2.8249 | 2.9119 | 2.9454 | 2.8479 | 2.7034 | 2.6694 | 2.6613 | 2.6313 | 2.4318 | 2.3513
2 | 1.2508 | 1.2117 | 1.14 | 1.0498 | 0.96498 | 0.9613 | 1.0582 | 1.1005 | 1.1921 | 1.2874 | 1.1532 | 1.2182 | 1.246 | 1.2777 | 1.1269 | 1.1663 | 1.1658 | 1.2399 | 1.2227 | 1.2546 | 1.344 | 1.2042 | 1.2603 | 1.2422
3 | 2.2082 | 2.1071 | 1.9312 | 1.9822 | 1.896 | 1.8931 | 2.6418 | 3.0997 | 3.2432 | 3.0607 | 2.9728 | 3.201 | 3.3719 | 3.191 | 2.9281 | 2.7821 | 2.7832 | 2.7683 | 2.6463 | 2.8493 | 3.0141 | 2.7842 | 2.6498 | 2.3037
4 | 0.24532 | 0.23149 | 0.19877 | 0.19124 | 0.16251 | 0.14251 | 0.22266 | 0.21024 | 0.24857 | 0.26158 | 0.24725 | 0.22666 | 0.26596 | 0.27888 | 0.26304 | 0.24565 | 0.20248 | 0.21819 | 0.2315 | 0.25226 | 0.30027 | 0.27209 | 0.30362 | 0.27541
5 | 0.55883 | 0.51454 | 0.47325 | 0.45955 | 0.46275 | 0.45392 | 0.5091 | 0.52461 | 0.57657 | 0.59854 | 0.63429 | 0.67243 | 0.69617 | 0.67928 | 0.65789 | 0.64994 | 0.63671 | 0.65027 | 0.64434 | 0.64765 | 0.71839 | 0.67663 | 0.69605 | 0.63475
6 | 3.4217 | 3.313 | 3.0663 | 3.1634 | 3.1778 | 3.1441 | 3.454 | 4.0306 | 4.2021 | 4.1984 | 4.1823 | 4.42 | 4.3928 | 4.2673 | 4.0307 | 3.8908 | 4.0145 | 3.9788 | 3.6895 | 3.7017 | 3.8919 | 3.5271 | 3.4711 | 3.5108
7 | 1.7094 | 1.5797 | 1.5186 | 1.529 | 1.4402 | 1.5116 | 1.9378 | 1.9651 | 2.254 | 2.3909 | 2.3573 | 2.4663 | 2.423 | 2.529 | 2.4978 | 2.3342 | 2.3116 | 2.3002 | 2.2298 | 2.2222 | 2.2775 | 1.8989 | 2.0114 | 1.815
8 | 0.34875 | 0.33522 | 0.31704 | 0.31028 | 0.30425 | 0.31386 | 0.49651 | 0.53033 | 0.56767 | 0.56465 | 0.58311 | 0.62025 | 0.62249 | 0.59548 | 0.52498 | 0.50271 | 0.46365 | 0.47302 | 0.45096 | 0.45688 | 0.44925 | 0.38847 | 0.37865 | 0.36176
9 | 0.33891 | 0.32273 | 0.30616 | 0.28762 | 0.27796 | 0.26355 | 0.27536 | 0.24349 | 0.21125 | 0.22362 | 0.2411 | 0.27071 | 0.28882 | 0.30094 | 0.29503 | 0.30528 | 0.29207 | 0.30418 | 0.28739 | 0.2981 | 0.32031 | 0.29192 | 0.3027 | 0.33124
10 | 0.7618 | 0.72061 | 0.6847 | 0.68244 | 0.65871 | 0.65617 | 0.78251 | 0.80225 | 0.85453 | 0.89541 | 0.8665 | 0.9012 | 0.95003 | 0.94701 | 0.92668 | 0.86209 | 0.81506 | 0.8449 | 0.83411 | 0.87493 | 0.95616 | 0.85875 | 0.87074 | 0.79701
11 | 0.48552 | 0.46617 | 0.42797 | 0.4103 | 0.37928 | 0.3768 | 0.45386 | 0.37164 | 0.39872 | 0.42945 | 0.43787 | 0.45315 | 0.46252 | 0.48353 | 0.46429 | 0.44169 | 0.40754 | 0.47829 | 0.46102 | 0.45686 | 0.5232 | 0.45065 | 0.54209 | 0.52053
12 | 1.5454 | 1.5714 | 1.6529 | 1.5097 | 1.4636 | 1.3999 | 1.4458 | 1.4476 | 1.2863 | 0.99837 | 1.3631 | 1.5052 | 1.5151 | 1.5991 | 1.2855 | 1.6944 | 1.5256 | 1.5208 | 1.5061 | 1.6343 | 1.8069 | 1.7756 | 1.8637 | 1.9082
13 | 3.5261 | 3.4947 | 3.4199 | 3.3891 | 3.3327 | 3.3774 | 3.9044 | 3.9721 | 4.2291 | 4.0377 | 4.0477 | 4.0836 | 4.2331 | 4.2286 | 4.1431 | 4.1105 | 4.1237 | 4.2133 | 3.9967 | 4.0263 | 4.0807 | 3.8213 | 3.5183 | 3.5573
14 | 2.5345 | 2.5181 | 2.4113 | 2.3603 | 2.3107 | 2.3174 | 2.3297 | 2.6742 | 2.8716 | 2.8462 | 2.7844 | 2.8238 | 2.9434 | 2.9242 | 2.7094 | 2.7888 | 2.7833 | 2.7412 | 2.5676 | 2.5194 | 2.5323 | 2.4816 | 2.4279 | 2.3878
15 | 0.69229 | 0.67061 | 0.63097 | 0.58099 | 0.53408 | 0.53204 | 0.58564 | 0.60907 | 0.65976 | 0.71252 | 0.63827 | 0.67422 | 0.6896 | 0.70714 | 0.62367 | 0.64552 | 0.64523 | 0.68622 | 0.67671 | 0.69435 | 0.74385 | 0.66646 | 0.69753 | 0.68749
16 | 1.0146 | 0.96814 | 0.88733 | 0.91076 | 0.87116 | 0.86982 | 1.2138 | 1.4242 | 1.4901 | 1.4063 | 1.3659 | 1.4707 | 1.5493 | 1.4661 | 1.3453 | 1.2782 | 1.2788 | 1.2719 | 1.2159 | 1.3091 | 1.3849 | 1.2792 | 1.2175 | 1.0585
17 | 0.62773 | 0.59234 | 0.50863 | 0.48935 | 0.41582 | 0.36467 | 0.56974 | 0.53798 | 0.63604 | 0.66935 | 0.63268 | 0.57999 | 0.68055 | 0.71361 | 0.67307 | 0.62857 | 0.51811 | 0.5583 | 0.59236 | 0.64549 | 0.76834 | 0.69623 | 0.7769 | 0.70473
18 | 0.88016 | 0.81041 | 0.74537 | 0.72379 | 0.72882 | 0.71492 | 0.80184 | 0.82626 | 0.9081 | 0.94271 | 0.999 | 1.0591 | 1.0965 | 1.0699 | 1.0362 | 1.0237 | 1.0028 | 1.0242 | 1.0148 | 1.02 | 1.1315 | 1.0657 | 1.0963 | 0.99972
19 | 2.5868 | 2.5047 | 2.3182 | 2.3916 | 2.4024 | 2.377 | 2.6112 | 3.0472 | 3.1768 | 3.174 | 3.1618 | 3.3416 | 3.321 | 3.226 | 3.0472 | 2.9415 | 3.035 | 3.008 | 2.7892 | 2.7985 | 2.9423 | 2.6665 | 2.6242 | 2.6541
20 | 1.4336 | 1.3248 | 1.2736 | 1.2823 | 1.2078 | 1.2677 | 1.6251 | 1.648 | 1.8903 | 2.0051 | 1.9769 | 2.0684 | 2.032 | 2.1209 | 2.0948 | 1.9576 | 1.9386 | 1.929 | 1.87 | 1.8636 | 1.91 | 1.5925 | 1.6868 | 1.5221
21 | 0.77223 | 0.74228 | 0.70201 | 0.68705 | 0.67369 | 0.69498 | 1.0994 | 1.1743 | 1.257 | 1.2503 | 1.2912 | 1.3734 | 1.3784 | 1.3186 | 1.1625 | 1.1131 | 1.0267 | 1.0474 | 0.99855 | 1.0117 | 0.99477 | 0.86019 | 0.83844 | 0.80104
22 | 0.8957 | 0.85293 | 0.80914 | 0.76014 | 0.73461 | 0.69651 | 0.72774 | 0.6435 | 0.55829 | 0.59099 | 0.63719 | 0.71546 | 0.76332 | 0.79534 | 0.77973 | 0.80681 | 0.77189 | 0.80391 | 0.75953 | 0.78785 | 0.84653 | 0.77151 | 0.8 | 0.87542
23 | 4.1733 | 3.9477 | 3.751 | 3.7386 | 3.6086 | 3.5947 | 4.2868 | 4.3949 | 4.6813 | 4.9053 | 4.7469 | 4.937 | 5.2045 | 5.188 | 5.0766 | 4.7228 | 4.4651 | 4.6286 | 4.5695 | 4.7931 | 5.2381 | 4.7045 | 4.7702 | 4.3662
24 | 2.6032 | 2.4995 | 2.2946 | 2.1999 | 2.0336 | 2.0203 | 2.4334 | 1.9926 | 2.1378 | 2.3026 | 2.3477 | 2.4297 | 2.4799 | 2.5925 | 2.4894 | 2.3682 | 2.1851 | 2.5644 | 2.4719 | 2.4495 | 2.8052 | 2.4163 | 2.9065 | 2.7909
25 | 0.89468 | 0.90973 | 0.95692 | 0.87406 | 0.84736 | 0.81046 | 0.83704 | 0.83806 | 0.74472 | 0.578 | 0.78916 | 0.87142 | 0.87716 | 0.92582 | 0.74426 | 0.98099 | 0.88325 | 0.88049 | 0.87196 | 0.94619 | 1.0461 | 1.028 | 1.079 | 1.1047
26 | 2.8914 | 2.8656 | 2.8043 | 2.7791 | 2.7328 | 2.7694 | 3.2016 | 3.2571 | 3.4678 | 3.3109 | 3.3191 | 3.3486 | 3.4711 | 3.4674 | 3.3974 | 3.3706 | 3.3815 | 3.4549 | 3.2773 | 3.3016 | 3.3462 | 3.1335 | 2.885 | 2.917
27 | 2.6401 | 2.623 | 2.5117 | 2.4586 | 2.407 | 2.414 | 2.4268 | 2.7856 | 2.9913 | 2.9648 | 2.9004 | 2.9415 | 3.0661 | 3.046 | 2.8222 | 2.905 | 2.8992 | 2.8554 | 2.6745 | 2.6243 | 2.6378 | 2.585 | 2.529 | 2.4873
28 | 1.479 | 1.4327 | 1.348 | 1.2412 | 1.141 | 1.1366 | 1.2511 | 1.3012 | 1.4095 | 1.5222 | 1.3636 | 1.4404 | 1.4732 | 1.5107 | 1.3324 | 1.3791 | 1.3784 | 1.466 | 1.4457 | 1.4834 | 1.5891 | 1.4238 | 1.4902 | 1.4687
29 | 3.0835 | 2.9424 | 2.6968 | 2.768 | 2.6476 | 2.6436 | 3.689 | 4.3284 | 4.5288 | 4.2739 | 4.1512 | 4.4699 | 4.7085 | 4.4559 | 4.0887 | 3.8849 | 3.8865 | 3.8657 | 3.6953 | 3.9788 | 4.2089 | 3.8878 | 3.7002 | 3.2169
30 | 0.91995 | 0.86809 | 0.7454 | 0.71715 | 0.6094 | 0.53443 | 0.83497 | 0.78842 | 0.93213 | 0.98094 | 0.9272 | 0.84998 | 0.99735 | 1.0458 | 0.98639 | 0.92118 | 0.7593 | 0.8182 | 0.86812 | 0.94597 | 1.126 | 1.0203 | 1.1386 | 1.0328
31 | 4.2052 | 3.8719 | 3.5612 | 3.4581 | 3.4822 | 3.4157 | 3.831 | 3.9477 | 4.3387 | 4.504 | 4.773 | 5.06 | 5.2387 | 5.1116 | 4.9506 | 4.8908 | 4.7912 | 4.8933 | 4.8486 | 4.8736 | 5.4059 | 5.0916 | 5.2378 | 4.7765
32 | 1.396 | 1.3517 | 1.2511 | 1.2907 | 1.2966 | 1.2828 | 1.4092 | 1.6445 | 1.7145 | 1.7129 | 1.7064 | 1.8034 | 1.7923 | 1.741 | 1.6445 | 1.5875 | 1.6379 | 1.6234 | 1.5053 | 1.5103 | 1.5879 | 1.4391 | 1.4162 | 1.4324

## Qc, Summer, S1
LoadID | 0 | 1 | 2 | 3 | 4 | 5 | 6 | 7 | 8 | 9 | 10 | 11 | 12 | 13 | 14 | 15 | 16 | 17 | 18 | 19 | 20 | 21 | 22 | 23
1 | -1.0956 | -1.201 | -1.1393 | -1.1373 | -1.1147 | -1.1791 | -1.209 | -2.2682 | -2.6374 | -2.5433 | -2.4772 | -2.4826 | -2.6387 | -2.552 | -1.7926 | -2.344 | -2.3729 | -2.2283 | -1.7606 | -1.5969 | -1.6743 | -1.6842 | -1.1625 | -1.148
2 | 0.0028567 | -0.014116 | -0.016763 | -0.022719 | -0.028893 | -0.023439 | -0.02736 | 0.071689 | 0.092155 | 0.1183 | 0.068242 | 0.061385 | 0.042355 | 0.056219 | 0.02405 | 0.021212 | 0.024799 | 0.04496 | 0.085404 | 0.087235 | 0.069329 | 0.052894 | 0.025909 | 0.0047601
3 | 0.19436 | 0.45871 | 0.80801 | 0.74688 | 0.75882 | 0.72654 | 0.045043 | -0.87014 | -1.1362 | -1.1492 | -0.95963 | -1.2043 | -1.0878 | -0.94726 | -0.68585 | -0.42819 | -0.528 | -0.47029 | -0.090836 | -0.37804 | -0.52798 | -0.34354 | 0.32373 | 0.66687
4 | -0.12883 | -0.12996 | -0.13383 | -0.13384 | -0.13685 | -0.14098 | -0.12715 | -0.086324 | -0.064388 | -0.06789 | -0.085561 | -0.093813 | -0.086704 | -0.094011 | -0.089004 | -0.10487 | -0.1174 | -0.10445 | -0.073854 | -0.06599 | -0.066195 | -0.087439 | -0.10901 | -0.11309
5 | -0.044905 | -0.05869 | -0.068906 | -0.068736 | -0.069167 | -0.074775 | -0.067259 | -0.02685 | 0.0083875 | 0.029829 | 0.049208 | 0.052242 | 0.045856 | 0.037465 | 0.024752 | 0.016435 | 0.013729 | 0.012082 | 0.01222 | 0.0033397 | 0.025993 | 0.011856 | 0.0067968 | -0.010888
6 | -1.1634 | -1.293 | -0.97915 | -1.1537 | -1.1811 | -1.2127 | -1.1746 | -2.172 | -2.4945 | -2.4889 | -2.1751 | -2.5978 | -2.7068 | -2.4983 | -2.1698 | -1.9082 | -2.3264 | -2.2558 | -1.7702 | -1.6418 | -1.9341 | -1.5216 | -1.1619 | -1.2939
7 | 0.64497 | 0.66633 | 0.70124 | 0.72471 | 0.6781 | 0.73127 | 0.63423 | 0.28912 | 0.051966 | 0.038703 | -0.088516 | -0.029722 | -0.0075627 | -0.0051655 | 0.074617 | 0.1297 | 0.19126 | 0.24292 | 0.21104 | 0.26012 | 0.18511 | 0.34191 | 0.4294 | 0.46605
8 | -0.37175 | -0.37433 | -0.37783 | -0.37988 | -0.37478 | -0.36586 | -0.31096 | -0.2566 | -0.25177 | -0.24775 | -0.24366 | -0.24097 | -0.24665 | -0.25616 | -0.28162 | -0.29425 | -0.30463 | -0.30562 | -0.31139 | -0.32186 | -0.34228 | -0.35683 | -0.36184 | -0.36884
9 | -0.0023564 | 0.021728 | 0.027822 | 0.035292 | 0.033606 | 0.038832 | 0.07306 | 0.023793 | 0.036666 | 0.012584 | 0.00023436 | -0.0098621 | -0.033773 | -0.034204 | -0.026197 | -0.060198 | -0.051102 | -0.044403 | -0.036773 | -0.037632 | -0.05319 | -0.047873 | 0.0047107 | 0.0076843
10 | -0.021186 | -0.023675 | -0.024282 | -0.023982 | -0.024786 | -0.025476 | -0.0080543 | 0.0071086 | 0.016172 | 0.0171 | 0.0072498 | 0.01762 | 0.018941 | 0.018199 | 0.014403 | 0.0061756 | 0.0030997 | 0.0030895 | 0.0031529 | 0.0062977 | 0.009035 | 0.0012365 | -0.0093309 | -0.015688
11 | 0.26914 | 0.28943 | 0.30233 | 0.30692 | 0.29894 | 0.29994 | 0.23655 | 0.19638 | 0.16525 | 0.12766 | 0.12832 | 0.13731 | 0.16125 | 0.16597 | 0.18618 | 0.18635 | 0.18914 | 0.14631 | 0.13198 | 0.15035 | 0.1246 | 0.15834 | 0.1813 | 0.2048
12 | 0.40587 | 0.24548 | 0.31027 | 0.24435 | 0.2803 | 0.15042 | 0.50692 | 0.39858 | 0.29556 | 0.34779 | 0.36019 | 0.32799 | -0.16428 | -0.083368 | 0.46643 | 0.15709 | 0.181 | 0.10535 | -0.0048659 | -0.32016 | -0.71421 | -0.71136 | -0.6751 | -0.7091
13 | -0.30609 | -0.28506 | -0.21428 | -0.19315 | -0.17758 | -0.22298 | -0.73425 | -0.98064 | -1.258 | -1.1993 | -1.1698 | -1.1551 | -1.2485 | -1.146 | -1.0526 | -0.97801 | -0.96811 | -0.98074 | -0.81574 | -0.7476 | -0.79249 | -0.55459 | -0.2434 | -0.26079
14 | -0.01826 | -0.020017 | -0.018989 | -0.018955 | -0.018578 | -0.019651 | -0.02015 | -0.037803 | -0.043957 | -0.042389 | -0.041286 | -0.041377 | -0.043978 | -0.042534 | -0.029876 | -0.039067 | -0.039548 | -0.037139 | -0.029344 | -0.026614 | -0.027906 | -0.028071 | -0.019375 | -0.019133
15 | 0.0036185 | -0.01788 | -0.021234 | -0.028777 | -0.036598 | -0.029689 | -0.034656 | 0.090806 | 0.11673 | 0.14985 | 0.086439 | 0.077755 | 0.05365 | 0.071211 | 0.030464 | 0.026869 | 0.031412 | 0.056949 | 0.10818 | 0.1105 | 0.087817 | 0.066999 | 0.032818 | 0.0060295
16 | -0.059561 | -0.14057 | -0.24762 | -0.22888 | -0.23254 | -0.22265 | -0.013804 | 0.26665 | 0.34819 | 0.35217 | 0.29408 | 0.36905 | 0.33336 | 0.29029 | 0.21018 | 0.13122 | 0.16181 | 0.14412 | 0.027837 | 0.11585 | 0.1618 | 0.10528 | -0.099208 | -0.20436
17 | -0.4638 | -0.46786 | -0.48181 | -0.48182 | -0.49267 | -0.50751 | -0.45775 | -0.31077 | -0.2318 | -0.2444 | -0.30802 | -0.33773 | -0.31214 | -0.33844 | -0.32041 | -0.37754 | -0.42265 | -0.37603 | -0.26587 | -0.23756 | -0.2383 | -0.31478 | -0.39242 | -0.40713
18 | -0.15717 | -0.20541 | -0.24117 | -0.24057 | -0.24208 | -0.26171 | -0.23541 | -0.093976 | 0.029356 | 0.1044 | 0.17223 | 0.18285 | 0.1605 | 0.13113 | 0.086632 | 0.057521 | 0.04805 | 0.042288 | 0.042771 | 0.011689 | 0.090976 | 0.041497 | 0.023789 | -0.038108
19 | -0.54998 | -0.61124 | -0.46287 | -0.5454 | -0.55832 | -0.57325 | -0.55529 | -1.0268 | -1.1792 | -1.1766 | -1.0283 | -1.228 | -1.2796 | -1.181 | -1.0257 | -0.90205 | -1.0998 | -1.0664 | -0.83681 | -0.77611 | -0.9143 | -0.71931 | -0.54928 | -0.61166
20 | 0.42216 | 0.43614 | 0.45899 | 0.47436 | 0.44385 | 0.47865 | 0.41513 | 0.18924 | 0.034014 | 0.025333 | -0.057938 | -0.019454 | -0.0049502 | -0.0033811 | 0.04884 | 0.084895 | 0.12519 | 0.159 | 0.13814 | 0.17026 | 0.12116 | 0.2238 | 0.28106 | 0.30505
21 | 0.1487 | 0.14973 | 0.15113 | 0.15195 | 0.14991 | 0.14634 | 0.12439 | 0.10264 | 0.10071 | 0.099102 | 0.097463 | 0.096386 | 0.09866 | 0.10246 | 0.11265 | 0.1177 | 0.12185 | 0.12225 | 0.12456 | 0.12874 | 0.13691 | 0.14273 | 0.14474 | 0.14754
22 | 0.005511 | -0.050816 | -0.065068 | -0.082538 | -0.078596 | -0.090816 | -0.17087 | -0.055644 | -0.085752 | -0.02943 | -0.00054811 | 0.023065 | 0.078985 | 0.079993 | 0.061267 | 0.14078 | 0.11951 | 0.10385 | 0.086002 | 0.088011 | 0.1244 | 0.11196 | -0.011017 | -0.017971
23 | 0.070621 | 0.078915 | 0.08094 | 0.079939 | 0.082618 | 0.084918 | 0.026848 | -0.023695 | -0.053907 | -0.057 | -0.024166 | -0.058732 | -0.063138 | -0.060663 | -0.048011 | -0.020585 | -0.010332 | -0.010298 | -0.01051 | -0.020992 | -0.030117 | -0.0041216 | 0.031103 | 0.052294
24 | -1.4061 | -1.5121 | -1.5795 | -1.6035 | -1.5618 | -1.567 | -1.2359 | -1.026 | -0.86333 | -0.66694 | -0.67041 | -0.71739 | -0.84244 | -0.86709 | -0.97267 | -0.97358 | -0.98814 | -0.7644 | -0.68953 | -0.78552 | -0.65096 | -0.82724 | -0.94718 | -1.07
25 | -0.35756 | -0.21626 | -0.27333 | -0.21526 | -0.24693 | -0.13251 | -0.44658 | -0.35113 | -0.26037 | -0.30638 | -0.31731 | -0.28894 | 0.14473 | 0.073444 | -0.4109 | -0.13839 | -0.15945 | -0.092808 | 0.0042867 | 0.28204 | 0.62918 | 0.62667 | 0.59473 | 0.62468
26 | -0.1913 | -0.17816 | -0.13393 | -0.12072 | -0.11099 | -0.13936 | -0.45891 | -0.6129 | -0.78623 | -0.74958 | -0.73113 | -0.72196 | -0.78029 | -0.71628 | -0.65789 | -0.61126 | -0.60507 | -0.61296 | -0.50984 | -0.46725 | -0.4953 | -0.34662 | -0.15213 | -0.16299
27 | -0.3652 | -0.40034 | -0.37978 | -0.3791 | -0.37155 | -0.39303 | -0.403 | -0.75605 | -0.87913 | -0.84778 | -0.82572 | -0.82754 | -0.87956 | -0.85068 | -0.59752 | -0.78134 | -0.79097 | -0.74278 | -0.58688 | -0.53229 | -0.55812 | -0.56142 | -0.38749 | -0.38265
28 | 0.0019997 | -0.009881 | -0.011734 | -0.015903 | -0.020225 | -0.016407 | -0.019152 | 0.050182 | 0.064509 | 0.082811 | 0.047769 | 0.04297 | 0.029649 | 0.039353 | 0.016835 | 0.014849 | 0.017359 | 0.031472 | 0.059783 | 0.061065 | 0.04853 | 0.037026 | 0.018136 | 0.0033321
29 | 0.98746 | 2.3305 | 4.1052 | 3.7946 | 3.8553 | 3.6913 | 0.22885 | -4.4209 | -5.7726 | -5.8386 | -4.8755 | -6.1185 | -5.5267 | -4.8127 | -3.4845 | -2.1755 | -2.6826 | -2.3894 | -0.4615 | -1.9207 | -2.6825 | -1.7454 | 1.6448 | 3.3881
30 | -0.33067 | -0.33357 | -0.34351 | -0.34352 | -0.35126 | -0.36184 | -0.32636 | -0.22156 | -0.16526 | -0.17425 | -0.21961 | -0.24079 | -0.22254 | -0.24129 | -0.22844 | -0.26917 | -0.30133 | -0.2681 | -0.18956 | -0.16937 | -0.1699 | -0.22443 | -0.27978 | -0.29027
31 | -0.31808 | -0.41572 | -0.48808 | -0.48688 | -0.48993 | -0.52966 | -0.47642 | -0.19019 | 0.059411 | 0.21129 | 0.34855 | 0.37005 | 0.32481 | 0.26538 | 0.17533 | 0.11641 | 0.097245 | 0.085583 | 0.08656 | 0.023656 | 0.18412 | 0.083982 | 0.048144 | -0.077124
32 | 0.084612 | 0.094036 | 0.071211 | 0.083908 | 0.085896 | 0.088193 | 0.085429 | 0.15796 | 0.18142 | 0.18101 | 0.15819 | 0.18893 | 0.19686 | 0.18169 | 0.1578 | 0.13878 | 0.16919 | 0.16406 | 0.12874 | 0.1194 | 0.14066 | 0.11066 | 0.084505 | 0.094102

## Qc, Summer, S2
LoadID | 0 | 1 | 2 | 3 | 4 | 5 | 6 | 7 | 8 | 9 | 10 | 11 | 12 | 13 | 14 | 15 | 16 | 17 | 18 | 19 | 20 | 21 | 22 | 23
1 | -1.0956 | -1.201 | -1.1393 | -1.1373 | -1.1147 | -1.1791 | -1.209 | -2.2682 | -2.6374 | -2.5433 | -2.4772 | -2.4826 | -2.6387 | -2.552 | -1.7926 | -2.344 | -2.3729 | -2.2283 | -1.7606 | -1.5969 | -1.6743 | -1.6842 | -1.1625 | -1.148
2 | 0.0028567 | -0.014116 | -0.016763 | -0.022719 | -0.028893 | -0.023439 | -0.02736 | 0.071689 | 0.092155 | 0.1183 | 0.068242 | 0.061385 | 0.042355 | 0.056219 | 0.02405 | 0.021212 | 0.024799 | 0.04496 | 0.085404 | 0.087235 | 0.069329 | 0.052894 | 0.025909 | 0.0047601
3 | 0.19436 | 0.45871 | 0.80801 | 0.74688 | 0.75882 | 0.72654 | 0.045043 | -0.87014 | -1.1362 | -1.1492 | -0.95963 | -1.2043 | -1.0878 | -0.94726 | -0.68585 | -0.42819 | -0.528 | -0.47029 | -0.090836 | -0.37804 | -0.52798 | -0.34354 | 0.32373 | 0.66687
4 | -0.12883 | -0.12996 | -0.13383 | -0.13384 | -0.13685 | -0.14098 | -0.12715 | -0.086324 | -0.064388 | -0.06789 | -0.085561 | -0.093813 | -0.086704 | -0.094011 | -0.089004 | -0.10487 | -0.1174 | -0.10445 | -0.073854 | -0.06599 | -0.066195 | -0.087439 | -0.10901 | -0.11309
5 | -0.044905 | -0.05869 | -0.068906 | -0.068736 | -0.069167 | -0.074775 | -0.067259 | -0.02685 | 0.0083875 | 0.029829 | 0.049208 | 0.052242 | 0.045856 | 0.037465 | 0.024752 | 0.016435 | 0.013729 | 0.012082 | 0.01222 | 0.0033397 | 0.025993 | 0.011856 | 0.0067968 | -0.010888
6 | -1.1634 | -1.293 | -0.97915 | -1.1537 | -1.1811 | -1.2127 | -1.1746 | -2.172 | -2.4945 | -2.4889 | -2.1751 | -2.5978 | -2.7068 | -2.4983 | -2.1698 | -1.9082 | -2.3264 | -2.2558 | -1.7702 | -1.6418 | -1.9341 | -1.5216 | -1.1619 | -1.2939
7 | 0.64497 | 0.66633 | 0.70124 | 0.72471 | 0.6781 | 0.73127 | 0.63423 | 0.28912 | 0.051966 | 0.038703 | -0.088516 | -0.029722 | -0.0075627 | -0.0051655 | 0.074617 | 0.1297 | 0.19126 | 0.24292 | 0.21104 | 0.26012 | 0.18511 | 0.34191 | 0.4294 | 0.46605
8 | -0.37175 | -0.37433 | -0.37783 | -0.37988 | -0.37478 | -0.36586 | -0.31096 | -0.2566 | -0.25177 | -0.24775 | -0.24366 | -0.24097 | -0.24665 | -0.25616 | -0.28162 | -0.29425 | -0.30463 | -0.30562 | -0.31139 | -0.32186 | -0.34228 | -0.35683 | -0.36184 | -0.36884
9 | -0.0023564 | 0.021728 | 0.027822 | 0.035292 | 0.033606 | 0.038832 | 0.07306 | 0.023793 | 0.036666 | 0.012584 | 0.00023436 | -0.0098621 | -0.033773 | -0.034204 | -0.026197 | -0.060198 | -0.051102 | -0.044403 | -0.036773 | -0.037632 | -0.05319 | -0.047873 | 0.0047107 | 0.0076843
10 | -0.021186 | -0.023675 | -0.024282 | -0.023982 | -0.024786 | -0.025476 | -0.0080543 | 0.0071086 | 0.016172 | 0.0171 | 0.0072498 | 0.01762 | 0.018941 | 0.018199 | 0.014403 | 0.0061756 | 0.0030997 | 0.0030895 | 0.0031529 | 0.0062977 | 0.009035 | 0.0012365 | -0.0093309 | -0.015688
11 | 0.26914 | 0.28943 | 0.30233 | 0.30692 | 0.29894 | 0.29994 | 0.23655 | 0.19638 | 0.16525 | 0.12766 | 0.12832 | 0.13731 | 0.16125 | 0.16597 | 0.18618 | 0.18635 | 0.18914 | 0.14631 | 0.13198 | 0.15035 | 0.1246 | 0.15834 | 0.1813 | 0.2048
12 | 0.40587 | 0.24548 | 0.31027 | 0.24435 | 0.2803 | 0.15042 | 0.50692 | 0.39858 | 0.29556 | 0.34779 | 0.36019 | 0.32799 | -0.16428 | -0.083368 | 0.46643 | 0.15709 | 0.181 | 0.10535 | -0.0048659 | -0.32016 | -0.71421 | -0.71136 | -0.6751 | -0.7091
13 | -0.30609 | -0.28506 | -0.21428 | -0.19315 | -0.17758 | -0.22298 | -0.73425 | -0.98064 | -1.258 | -1.1993 | -1.1698 | -1.1551 | -1.2485 | -1.146 | -1.0526 | -0.97801 | -0.96811 | -0.98074 | -0.81574 | -0.7476 | -0.79249 | -0.55459 | -0.2434 | -0.26079
14 | -0.01826 | -0.020017 | -0.018989 | -0.018955 | -0.018578 | -0.019651 | -0.02015 | -0.037803 | -0.043957 | -0.042389 | -0.041286 | -0.041377 | -0.043978 | -0.042534 | -0.029876 | -0.039067 | -0.039548 | -0.037139 | -0.029344 | -0.026614 | -0.027906 | -0.028071 | -0.019375 | -0.019133
15 | 0.0036185 | -0.01788 | -0.021234 | -0.028777 | -0.036598 | -0.029689 | -0.034656 | 0.090806 | 0.11673 | 0.14985 | 0.086439 | 0.077755 | 0.05365 | 0.071211 | 0.030464 | 0.026869 | 0.031412 | 0.056949 | 0.10818 | 0.1105 | 0.087817 | 0.066999 | 0.032818 | 0.0060295
16 | -0.059561 | -0.14057 | -0.24762 | -0.22888 | -0.23254 | -0.22265 | -0.013804 | 0.26665 | 0.34819 | 0.35217 | 0.29408 | 0.36905 | 0.33336 | 0.29029 | 0.21018 | 0.13122 | 0.16181 | 0.14412 | 0.027837 | 0.11585 | 0.1618 | 0.10528 | -0.099208 | -0.20436
17 | -0.4638 | -0.46786 | -0.48181 | -0.48182 | -0.49267 | -0.50751 | -0.45775 | -0.31077 | -0.2318 | -0.2444 | -0.30802 | -0.33773 | -0.31214 | -0.33844 | -0.32041 | -0.37754 | -0.42265 | -0.37603 | -0.26587 | -0.23756 | -0.2383 | -0.31478 | -0.39242 | -0.40713
18 | -0.15717 | -0.20541 | -0.24117 | -0.24057 | -0.24208 | -0.26171 | -0.23541 | -0.093976 | 0.029356 | 0.1044 | 0.17223 | 0.18285 | 0.1605 | 0.13113 | 0.086632 | 0.057521 | 0.04805 | 0.042288 | 0.042771 | 0.011689 | 0.090976 | 0.041497 | 0.023789 | -0.038108
19 | -0.54998 | -0.61124 | -0.46287 | -0.5454 | -0.55832 | -0.57325 | -0.55529 | -1.0268 | -1.1792 | -1.1766 | -1.0283 | -1.228 | -1.2796 | -1.181 | -1.0257 | -0.90205 | -1.0998 | -1.0664 | -0.83681 | -0.77611 | -0.9143 | -0.71931 | -0.54928 | -0.61166
20 | 0.42216 | 0.43614 | 0.45899 | 0.47436 | 0.44385 | 0.47865 | 0.41513 | 0.18924 | 0.034014 | 0.025333 | -0.057938 | -0.019454 | -0.0049502 | -0.0033811 | 0.04884 | 0.084895 | 0.12519 | 0.159 | 0.13814 | 0.17026 | 0.12116 | 0.2238 | 0.28106 | 0.30505
21 | 0.1487 | 0.14973 | 0.15113 | 0.15195 | 0.14991 | 0.14634 | 0.12439 | 0.10264 | 0.10071 | 0.099102 | 0.097463 | 0.096386 | 0.09866 | 0.10246 | 0.11265 | 0.1177 | 0.12185 | 0.12225 | 0.12456 | 0.12874 | 0.13691 | 0.14273 | 0.14474 | 0.14754
22 | 0.005511 | -0.050816 | -0.065068 | -0.082538 | -0.078596 | -0.090816 | -0.17087 | -0.055644 | -0.085752 | -0.02943 | -0.00054811 | 0.023065 | 0.078985 | 0.079993 | 0.061267 | 0.14078 | 0.11951 | 0.10385 | 0.086002 | 0.088011 | 0.1244 | 0.11196 | -0.011017 | -0.017971
23 | 0.070621 | 0.078915 | 0.08094 | 0.079939 | 0.082618 | 0.084918 | 0.026848 | -0.023695 | -0.053907 | -0.057 | -0.024166 | -0.058732 | -0.063138 | -0.060663 | -0.048011 | -0.020585 | -0.010332 | -0.010298 | -0.01051 | -0.020992 | -0.030117 | -0.0041216 | 0.031103 | 0.052294
24 | -1.4061 | -1.5121 | -1.5795 | -1.6035 | -1.5618 | -1.567 | -1.2359 | -1.026 | -0.86333 | -0.66694 | -0.67041 | -0.71739 | -0.84244 | -0.86709 | -0.97267 | -0.97358 | -0.98814 | -0.7644 | -0.68953 | -0.78552 | -0.65096 | -0.82724 | -0.94718 | -1.07
25 | -0.35756 | -0.21626 | -0.27333 | -0.21526 | -0.24693 | -0.13251 | -0.44658 | -0.35113 | -0.26037 | -0.30638 | -0.31731 | -0.28894 | 0.14473 | 0.073444 | -0.4109 | -0.13839 | -0.15945 | -0.092808 | 0.0042867 | 0.28204 | 0.62918 | 0.62667 | 0.59473 | 0.62468
26 | -0.1913 | -0.17816 | -0.13393 | -0.12072 | -0.11099 | -0.13936 | -0.45891 | -0.6129 | -0.78623 | -0.74958 | -0.73113 | -0.72196 | -0.78029 | -0.71628 | -0.65789 | -0.61126 | -0.60507 | -0.61296 | -0.50984 | -0.46725 | -0.4953 | -0.34662 | -0.15213 | -0.16299
27 | -0.3652 | -0.40034 | -0.37978 | -0.3791 | -0.37155 | -0.39303 | -0.403 | -0.75605 | -0.87913 | -0.84778 | -0.82572 | -0.82754 | -0.87956 | -0.85068 | -0.59752 | -0.78134 | -0.79097 | -0.74278 | -0.58688 | -0.53229 | -0.55812 | -0.56142 | -0.38749 | -0.38265
28 | 0.0019997 | -0.009881 | -0.011734 | -0.015903 | -0.020225 | -0.016407 | -0.019152 | 0.050182 | 0.064509 | 0.082811 | 0.047769 | 0.04297 | 0.029649 | 0.039353 | 0.016835 | 0.014849 | 0.017359 | 0.031472 | 0.059783 | 0.061065 | 0.04853 | 0.037026 | 0.018136 | 0.0033321
29 | 0.98746 | 2.3305 | 4.1052 | 3.7946 | 3.8553 | 3.6913 | 0.22885 | -4.4209 | -5.7726 | -5.8386 | -4.8755 | -6.1185 | -5.5267 | -4.8127 | -3.4845 | -2.1755 | -2.6826 | -2.3894 | -0.4615 | -1.9207 | -2.6825 | -1.7454 | 1.6448 | 3.3881
30 | -0.33067 | -0.33357 | -0.34351 | -0.34352 | -0.35126 | -0.36184 | -0.32636 | -0.22156 | -0.16526 | -0.17425 | -0.21961 | -0.24079 | -0.22254 | -0.24129 | -0.22844 | -0.26917 | -0.30133 | -0.2681 | -0.18956 | -0.16937 | -0.1699 | -0.22443 | -0.27978 | -0.29027
31 | -0.31808 | -0.41572 | -0.48808 | -0.48688 | -0.48993 | -0.52966 | -0.47642 | -0.19019 | 0.059411 | 0.21129 | 0.34855 | 0.37005 | 0.32481 | 0.26538 | 0.17533 | 0.11641 | 0.097245 | 0.085583 | 0.08656 | 0.023656 | 0.18412 | 0.083982 | 0.048144 | -0.077124
32 | 0.084612 | 0.094036 | 0.071211 | 0.083908 | 0.085896 | 0.088193 | 0.085429 | 0.15796 | 0.18142 | 0.18101 | 0.15819 | 0.18893 | 0.19686 | 0.18169 | 0.1578 | 0.13878 | 0.16919 | 0.16406 | 0.12874 | 0.1194 | 0.14066 | 0.11066 | 0.084505 | 0.094102

## Qc, Summer, S3
LoadID | 0 | 1 | 2 | 3 | 4 | 5 | 6 | 7 | 8 | 9 | 10 | 11 | 12 | 13 | 14 | 15 | 16 | 17 | 18 | 19 | 20 | 21 | 22 | 23
1 | -1.0956 | -1.201 | -1.1393 | -1.1373 | -1.1147 | -1.1791 | -1.209 | -2.2682 | -2.6374 | -2.5433 | -2.4772 | -2.4826 | -2.6387 | -2.552 | -1.7926 | -2.344 | -2.3729 | -2.2283 | -1.7606 | -1.5969 | -1.6743 | -1.6842 | -1.1625 | -1.148
2 | 0.0028567 | -0.014116 | -0.016763 | -0.022719 | -0.028893 | -0.023439 | -0.02736 | 0.071689 | 0.092155 | 0.1183 | 0.068242 | 0.061385 | 0.042355 | 0.056219 | 0.02405 | 0.021212 | 0.024799 | 0.04496 | 0.085404 | 0.087235 | 0.069329 | 0.052894 | 0.025909 | 0.0047601
3 | 0.19436 | 0.45871 | 0.80801 | 0.74688 | 0.75882 | 0.72654 | 0.045043 | -0.87014 | -1.1362 | -1.1492 | -0.95963 | -1.2043 | -1.0878 | -0.94726 | -0.68585 | -0.42819 | -0.528 | -0.47029 | -0.090836 | -0.37804 | -0.52798 | -0.34354 | 0.32373 | 0.66687
4 | -0.12883 | -0.12996 | -0.13383 | -0.13384 | -0.13685 | -0.14098 | -0.12715 | -0.086324 | -0.064388 | -0.06789 | -0.085561 | -0.093813 | -0.086704 | -0.094011 | -0.089004 | -0.10487 | -0.1174 | -0.10445 | -0.073854 | -0.06599 | -0.066195 | -0.087439 | -0.10901 | -0.11309
5 | -0.044905 | -0.05869 | -0.068906 | -0.068736 | -0.069167 | -0.074775 | -0.067259 | -0.02685 | 0.0083875 | 0.029829 | 0.049208 | 0.052242 | 0.045856 | 0.037465 | 0.024752 | 0.016435 | 0.013729 | 0.012082 | 0.01222 | 0.0033397 | 0.025993 | 0.011856 | 0.0067968 | -0.010888
6 | -1.1634 | -1.293 | -0.97915 | -1.1537 | -1.1811 | -1.2127 | -1.1746 | -2.172 | -2.4945 | -2.4889 | -2.1751 | -2.5978 | -2.7068 | -2.4983 | -2.1698 | -1.9082 | -2.3264 | -2.2558 | -1.7702 | -1.6418 | -1.9341 | -1.5216 | -1.1619 | -1.2939
7 | 0.64497 | 0.66633 | 0.70124 | 0.72471 | 0.6781 | 0.73127 | 0.63423 | 0.28912 | 0.051966 | 0.038703 | -0.088516 | -0.029722 | -0.0075627 | -0.0051655 | 0.074617 | 0.1297 | 0.19126 | 0.24292 | 0.21104 | 0.26012 | 0.18511 | 0.34191 | 0.4294 | 0.46605
8 | -0.37175 | -0.37433 | -0.37783 | -0.37988 | -0.37478 | -0.36586 | -0.31096 | -0.2566 | -0.25177 | -0.24775 | -0.24366 | -0.24097 | -0.24665 | -0.25616 | -0.28162 | -0.29425 | -0.30463 | -0.30562 | -0.31139 | -0.32186 | -0.34228 | -0.35683 | -0.36184 | -0.36884
9 | -0.0023564 | 0.021728 | 0.027822 | 0.035292 | 0.033606 | 0.038832 | 0.07306 | 0.023793 | 0.036666 | 0.012584 | 0.00023436 | -0.0098621 | -0.033773 | -0.034204 | -0.026197 | -0.060198 | -0.051102 | -0.044403 | -0.036773 | -0.037632 | -0.05319 | -0.047873 | 0.0047107 | 0.0076843
10 | -0.021186 | -0.023675 | -0.024282 | -0.023982 | -0.024786 | -0.025476 | -0.0080543 | 0.0071086 | 0.016172 | 0.0171 | 0.0072498 | 0.01762 | 0.018941 | 0.018199 | 0.014403 | 0.0061756 | 0.0030997 | 0.0030895 | 0.0031529 | 0.0062977 | 0.009035 | 0.0012365 | -0.0093309 | -0.015688
11 | 0.26914 | 0.28943 | 0.30233 | 0.30692 | 0.29894 | 0.29994 | 0.23655 | 0.19638 | 0.16525 | 0.12766 | 0.12832 | 0.13731 | 0.16125 | 0.16597 | 0.18618 | 0.18635 | 0.18914 | 0.14631 | 0.13198 | 0.15035 | 0.1246 | 0.15834 | 0.1813 | 0.2048
12 | 0.40587 | 0.24548 | 0.31027 | 0.24435 | 0.2803 | 0.15042 | 0.50692 | 0.39858 | 0.29556 | 0.34779 | 0.36019 | 0.32799 | -0.16428 | -0.083368 | 0.46643 | 0.15709 | 0.181 | 0.10535 | -0.0048659 | -0.32016 | -0.71421 | -0.71136 | -0.6751 | -0.7091
13 | -0.30609 | -0.28506 | -0.21428 | -0.19315 | -0.17758 | -0.22298 | -0.73425 | -0.98064 | -1.258 | -1.1993 | -1.1698 | -1.1551 | -1.2485 | -1.146 | -1.0526 | -0.97801 | -0.96811 | -0.98074 | -0.81574 | -0.7476 | -0.79249 | -0.55459 | -0.2434 | -0.26079
14 | -0.01826 | -0.020017 | -0.018989 | -0.018955 | -0.018578 | -0.019651 | -0.02015 | -0.037803 | -0.043957 | -0.042389 | -0.041286 | -0.041377 | -0.043978 | -0.042534 | -0.029876 | -0.039067 | -0.039548 | -0.037139 | -0.029344 | -0.026614 | -0.027906 | -0.028071 | -0.019375 | -0.019133
15 | 0.0036185 | -0.01788 | -0.021234 | -0.028777 | -0.036598 | -0.029689 | -0.034656 | 0.090806 | 0.11673 | 0.14985 | 0.086439 | 0.077755 | 0.05365 | 0.071211 | 0.030464 | 0.026869 | 0.031412 | 0.056949 | 0.10818 | 0.1105 | 0.087817 | 0.066999 | 0.032818 | 0.0060295
16 | -0.059561 | -0.14057 | -0.24762 | -0.22888 | -0.23254 | -0.22265 | -0.013804 | 0.26665 | 0.34819 | 0.35217 | 0.29408 | 0.36905 | 0.33336 | 0.29029 | 0.21018 | 0.13122 | 0.16181 | 0.14412 | 0.027837 | 0.11585 | 0.1618 | 0.10528 | -0.099208 | -0.20436
17 | -0.4638 | -0.46786 | -0.48181 | -0.48182 | -0.49267 | -0.50751 | -0.45775 | -0.31077 | -0.2318 | -0.2444 | -0.30802 | -0.33773 | -0.31214 | -0.33844 | -0.32041 | -0.37754 | -0.42265 | -0.37603 | -0.26587 | -0.23756 | -0.2383 | -0.31478 | -0.39242 | -0.40713
18 | -0.15717 | -0.20541 | -0.24117 | -0.24057 | -0.24208 | -0.26171 | -0.23541 | -0.093976 | 0.029356 | 0.1044 | 0.17223 | 0.18285 | 0.1605 | 0.13113 | 0.086632 | 0.057521 | 0.04805 | 0.042288 | 0.042771 | 0.011689 | 0.090976 | 0.041497 | 0.023789 | -0.038108
19 | -0.54998 | -0.61124 | -0.46287 | -0.5454 | -0.55832 | -0.57325 | -0.55529 | -1.0268 | -1.1792 | -1.1766 | -1.0283 | -1.228 | -1.2796 | -1.181 | -1.0257 | -0.90205 | -1.0998 | -1.0664 | -0.83681 | -0.77611 | -0.9143 | -0.71931 | -0.54928 | -0.61166
20 | 0.42216 | 0.43614 | 0.45899 | 0.47436 | 0.44385 | 0.47865 | 0.41513 | 0.18924 | 0.034014 | 0.025333 | -0.057938 | -0.019454 | -0.0049502 | -0.0033811 | 0.04884 | 0.084895 | 0.12519 | 0.159 | 0.13814 | 0.17026 | 0.12116 | 0.2238 | 0.28106 | 0.30505
21 | 0.1487 | 0.14973 | 0.15113 | 0.15195 | 0.14991 | 0.14634 | 0.12439 | 0.10264 | 0.10071 | 0.099102 | 0.097463 | 0.096386 | 0.09866 | 0.10246 | 0.11265 | 0.1177 | 0.12185 | 0.12225 | 0.12456 | 0.12874 | 0.13691 | 0.14273 | 0.14474 | 0.14754
22 | 0.005511 | -0.050816 | -0.065068 | -0.082538 | -0.078596 | -0.090816 | -0.17087 | -0.055644 | -0.085752 | -0.02943 | -0.00054811 | 0.023065 | 0.078985 | 0.079993 | 0.061267 | 0.14078 | 0.11951 | 0.10385 | 0.086002 | 0.088011 | 0.1244 | 0.11196 | -0.011017 | -0.017971
23 | 0.070621 | 0.078915 | 0.08094 | 0.079939 | 0.082618 | 0.084918 | 0.026848 | -0.023695 | -0.053907 | -0.057 | -0.024166 | -0.058732 | -0.063138 | -0.060663 | -0.048011 | -0.020585 | -0.010332 | -0.010298 | -0.01051 | -0.020992 | -0.030117 | -0.0041216 | 0.031103 | 0.052294
24 | -1.4061 | -1.5121 | -1.5795 | -1.6035 | -1.5618 | -1.567 | -1.2359 | -1.026 | -0.86333 | -0.66694 | -0.67041 | -0.71739 | -0.84244 | -0.86709 | -0.97267 | -0.97358 | -0.98814 | -0.7644 | -0.68953 | -0.78552 | -0.65096 | -0.82724 | -0.94718 | -1.07
25 | -0.35756 | -0.21626 | -0.27333 | -0.21526 | -0.24693 | -0.13251 | -0.44658 | -0.35113 | -0.26037 | -0.30638 | -0.31731 | -0.28894 | 0.14473 | 0.073444 | -0.4109 | -0.13839 | -0.15945 | -0.092808 | 0.0042867 | 0.28204 | 0.62918 | 0.62667 | 0.59473 | 0.62468
26 | -0.1913 | -0.17816 | -0.13393 | -0.12072 | -0.11099 | -0.13936 | -0.45891 | -0.6129 | -0.78623 | -0.74958 | -0.73113 | -0.72196 | -0.78029 | -0.71628 | -0.65789 | -0.61126 | -0.60507 | -0.61296 | -0.50984 | -0.46725 | -0.4953 | -0.34662 | -0.15213 | -0.16299
27 | -0.3652 | -0.40034 | -0.37978 | -0.3791 | -0.37155 | -0.39303 | -0.403 | -0.75605 | -0.87913 | -0.84778 | -0.82572 | -0.82754 | -0.87956 | -0.85068 | -0.59752 | -0.78134 | -0.79097 | -0.74278 | -0.58688 | -0.53229 | -0.55812 | -0.56142 | -0.38749 | -0.38265
28 | 0.0019997 | -0.009881 | -0.011734 | -0.015903 | -0.020225 | -0.016407 | -0.019152 | 0.050182 | 0.064509 | 0.082811 | 0.047769 | 0.04297 | 0.029649 | 0.039353 | 0.016835 | 0.014849 | 0.017359 | 0.031472 | 0.059783 | 0.061065 | 0.04853 | 0.037026 | 0.018136 | 0.0033321
29 | 0.98746 | 2.3305 | 4.1052 | 3.7946 | 3.8553 | 3.6913 | 0.22885 | -4.4209 | -5.7726 | -5.8386 | -4.8755 | -6.1185 | -5.5267 | -4.8127 | -3.4845 | -2.1755 | -2.6826 | -2.3894 | -0.4615 | -1.9207 | -2.6825 | -1.7454 | 1.6448 | 3.3881
30 | -0.33067 | -0.33357 | -0.34351 | -0.34352 | -0.35126 | -0.36184 | -0.32636 | -0.22156 | -0.16526 | -0.17425 | -0.21961 | -0.24079 | -0.22254 | -0.24129 | -0.22844 | -0.26917 | -0.30133 | -0.2681 | -0.18956 | -0.16937 | -0.1699 | -0.22443 | -0.27978 | -0.29027
31 | -0.31808 | -0.41572 | -0.48808 | -0.48688 | -0.48993 | -0.52966 | -0.47642 | -0.19019 | 0.059411 | 0.21129 | 0.34855 | 0.37005 | 0.32481 | 0.26538 | 0.17533 | 0.11641 | 0.097245 | 0.085583 | 0.08656 | 0.023656 | 0.18412 | 0.083982 | 0.048144 | -0.077124
32 | 0.084612 | 0.094036 | 0.071211 | 0.083908 | 0.085896 | 0.088193 | 0.085429 | 0.15796 | 0.18142 | 0.18101 | 0.15819 | 0.18893 | 0.19686 | 0.18169 | 0.1578 | 0.13878 | 0.16919 | 0.16406 | 0.12874 | 0.1194 | 0.14066 | 0.11066 | 0.084505 | 0.094102

## Qc, Summer, S4
LoadID | 0 | 1 | 2 | 3 | 4 | 5 | 6 | 7 | 8 | 9 | 10 | 11 | 12 | 13 | 14 | 15 | 16 | 17 | 18 | 19 | 20 | 21 | 22 | 23
1 | -1.1285 | -1.2371 | -1.1735 | -1.1714 | -1.1481 | -1.2145 | -1.2453 | -2.3362 | -2.7165 | -2.6196 | -2.5515 | -2.5571 | -2.7178 | -2.6286 | -1.8463 | -2.4143 | -2.4441 | -2.2952 | -1.8135 | -1.6448 | -1.7246 | -1.7348 | -1.1974 | -1.1824
2 | 0.0029424 | -0.014539 | -0.017266 | -0.0234 | -0.02976 | -0.024142 | -0.028181 | 0.07384 | 0.09492 | 0.12185 | 0.070289 | 0.063227 | 0.043626 | 0.057906 | 0.024772 | 0.021849 | 0.025543 | 0.046309 | 0.087966 | 0.089852 | 0.071409 | 0.054481 | 0.026686 | 0.0049029
3 | 0.20019 | 0.47247 | 0.83225 | 0.76928 | 0.78158 | 0.74834 | 0.046395 | -0.89624 | -1.1703 | -1.1837 | -0.98842 | -1.2404 | -1.1204 | -0.97568 | -0.70642 | -0.44104 | -0.54384 | -0.4844 | -0.093561 | -0.38938 | -0.54382 | -0.35385 | 0.33344 | 0.68688
4 | -0.1327 | -0.13386 | -0.13785 | -0.13785 | -0.14096 | -0.14521 | -0.13097 | -0.088914 | -0.066319 | -0.069927 | -0.088128 | -0.096628 | -0.089305 | -0.096831 | -0.091674 | -0.10802 | -0.12092 | -0.10759 | -0.07607 | -0.067969 | -0.068181 | -0.090062 | -0.11228 | -0.11648
5 | -0.046252 | -0.06045 | -0.070973 | -0.070798 | -0.071242 | -0.077019 | -0.069277 | -0.027656 | 0.0086391 | 0.030724 | 0.050684 | 0.05381 | 0.047232 | 0.038589 | 0.025494 | 0.016928 | 0.014141 | 0.012445 | 0.012587 | 0.0034399 | 0.026773 | 0.012212 | 0.0070007 | -0.011215
6 | -1.1983 | -1.3318 | -1.0085 | -1.1883 | -1.2165 | -1.249 | -1.2099 | -2.2372 | -2.5693 | -2.5636 | -2.2404 | -2.6757 | -2.788 | -2.5732 | -2.2349 | -1.9654 | -2.3962 | -2.3235 | -1.8233 | -1.691 | -1.9921 | -1.5673 | -1.1968 | -1.3327
7 | 0.66432 | 0.68632 | 0.72228 | 0.74646 | 0.69844 | 0.75321 | 0.65326 | 0.2978 | 0.053525 | 0.039864 | -0.091171 | -0.030613 | -0.0077896 | -0.0053205 | 0.076856 | 0.13359 | 0.197 | 0.25021 | 0.21737 | 0.26792 | 0.19066 | 0.35217 | 0.44228 | 0.48004
8 | -0.38291 | -0.38556 | -0.38916 | -0.39127 | -0.38602 | -0.37684 | -0.32029 | -0.2643 | -0.25932 | -0.25519 | -0.25097 | -0.24819 | -0.25405 | -0.26385 | -0.29007 | -0.30307 | -0.31377 | -0.31479 | -0.32074 | -0.33151 | -0.35255 | -0.36753 | -0.3727 | -0.3799
9 | -0.0024271 | 0.02238 | 0.028657 | 0.036351 | 0.034615 | 0.039997 | 0.075252 | 0.024506 | 0.037766 | 0.012962 | 0.00024139 | -0.010158 | -0.034786 | -0.03523 | -0.026983 | -0.062004 | -0.052635 | -0.045735 | -0.037876 | -0.038761 | -0.054785 | -0.049309 | 0.004852 | 0.0079149
10 | -0.021822 | -0.024385 | -0.02501 | -0.024701 | -0.025529 | -0.02624 | -0.0082959 | 0.0073219 | 0.016657 | 0.017613 | 0.0074673 | 0.018148 | 0.01951 | 0.018745 | 0.014835 | 0.0063608 | 0.0031927 | 0.0031822 | 0.0032475 | 0.0064866 | 0.0093061 | 0.0012736 | -0.0096108 | -0.016159
11 | 0.27721 | 0.29812 | 0.3114 | 0.31612 | 0.3079 | 0.30894 | 0.24365 | 0.20227 | 0.1702 | 0.13149 | 0.13217 | 0.14143 | 0.16609 | 0.17095 | 0.19176 | 0.19194 | 0.19481 | 0.1507 | 0.13594 | 0.15486 | 0.12834 | 0.16309 | 0.18674 | 0.21094
12 | 0.41805 | 0.25285 | 0.31958 | 0.25168 | 0.28871 | 0.15493 | 0.52213 | 0.41054 | 0.30442 | 0.35822 | 0.371 | 0.33783 | -0.16921 | -0.085869 | 0.48042 | 0.16181 | 0.18643 | 0.10851 | -0.0050119 | -0.32976 | -0.73563 | -0.7327 | -0.69535 | -0.73037
13 | -0.31527 | -0.29361 | -0.22071 | -0.19895 | -0.18291 | -0.22967 | -0.75628 | -1.0101 | -1.2957 | -1.2353 | -1.2049 | -1.1898 | -1.2859 | -1.1804 | -1.0842 | -1.0074 | -0.99715 | -1.0102 | -0.84021 | -0.77003 | -0.81626 | -0.57123 | -0.2507 | -0.26861
14 | -0.018808 | -0.020618 | -0.019558 | -0.019524 | -0.019135 | -0.020241 | -0.020754 | -0.038937 | -0.045275 | -0.043661 | -0.042525 | -0.042618 | -0.045297 | -0.04381 | -0.030772 | -0.040239 | -0.040735 | -0.038253 | -0.030224 | -0.027413 | -0.028743 | -0.028913 | -0.019956 | -0.019707
15 | 0.003727 | -0.018416 | -0.021871 | -0.029641 | -0.037696 | -0.03058 | -0.035695 | 0.093531 | 0.12023 | 0.15434 | 0.089033 | 0.080088 | 0.05526 | 0.073347 | 0.031378 | 0.027675 | 0.032354 | 0.058657 | 0.11142 | 0.11381 | 0.090452 | 0.069009 | 0.033802 | 0.0062104
16 | -0.061348 | -0.14479 | -0.25504 | -0.23575 | -0.23952 | -0.22933 | -0.014218 | 0.27465 | 0.35863 | 0.36273 | 0.3029 | 0.38013 | 0.34336 | 0.299 | 0.21648 | 0.13516 | 0.16666 | 0.14844 | 0.028672 | 0.11933 | 0.16665 | 0.10844 | -0.10218 | -0.2105
17 | -0.47772 | -0.4819 | -0.49626 | -0.49627 | -0.50745 | -0.52274 | -0.47148 | -0.32009 | -0.23875 | -0.25174 | -0.31726 | -0.34786 | -0.3215 | -0.34859 | -0.33003 | -0.38887 | -0.43533 | -0.38731 | -0.27385 | -0.24469 | -0.24545 | -0.32422 | -0.4042 | -0.41934
18 | -0.16188 | -0.21158 | -0.24841 | -0.24779 | -0.24935 | -0.26957 | -0.24247 | -0.096795 | 0.030237 | 0.10753 | 0.17739 | 0.18833 | 0.16531 | 0.13506 | 0.089231 | 0.059247 | 0.049492 | 0.043557 | 0.044054 | 0.01204 | 0.093706 | 0.042742 | 0.024503 | -0.039252
19 | -0.56647 | -0.62957 | -0.47676 | -0.56176 | -0.57507 | -0.59045 | -0.57195 | -1.0576 | -1.2146 | -1.2119 | -1.0591 | -1.2649 | -1.318 | -1.2164 | -1.0565 | -0.92911 | -1.1327 | -1.0984 | -0.86192 | -0.79939 | -0.94173 | -0.74089 | -0.56576 | -0.63001
20 | 0.43483 | 0.44923 | 0.47276 | 0.48859 | 0.45716 | 0.49301 | 0.42759 | 0.19492 | 0.035034 | 0.026093 | -0.059676 | -0.020038 | -0.0050987 | -0.0034825 | 0.050305 | 0.087442 | 0.12894 | 0.16377 | 0.14228 | 0.17537 | 0.1248 | 0.23051 | 0.28949 | 0.31421
21 | 0.15316 | 0.15422 | 0.15567 | 0.15651 | 0.15441 | 0.15073 | 0.12812 | 0.10572 | 0.10373 | 0.10207 | 0.10039 | 0.099278 | 0.10162 | 0.10554 | 0.11603 | 0.12123 | 0.12551 | 0.12591 | 0.12829 | 0.13261 | 0.14102 | 0.14701 | 0.14908 | 0.15196
22 | 0.0056763 | -0.052341 | -0.06702 | -0.085014 | -0.080953 | -0.09354 | -0.17599 | -0.057313 | -0.088325 | -0.030313 | -0.00056455 | 0.023757 | 0.081354 | 0.082392 | 0.063105 | 0.14501 | 0.1231 | 0.10696 | 0.088582 | 0.090652 | 0.12813 | 0.11532 | -0.011347 | -0.018511
23 | 0.07274 | 0.081282 | 0.083368 | 0.082337 | 0.085097 | 0.087466 | 0.027653 | -0.024406 | -0.055525 | -0.05871 | -0.024891 | -0.060494 | -0.065032 | -0.062483 | -0.049451 | -0.021203 | -0.010642 | -0.010607 | -0.010825 | -0.021622 | -0.03102 | -0.0042452 | 0.032036 | 0.053863
24 | -1.4483 | -1.5575 | -1.6269 | -1.6516 | -1.6086 | -1.614 | -1.273 | -1.0568 | -0.88923 | -0.68695 | -0.69052 | -0.73892 | -0.86771 | -0.8931 | -1.0019 | -1.0028 | -1.0178 | -0.78733 | -0.71021 | -0.80909 | -0.67049 | -0.85206 | -0.9756 | -1.1021
25 | -0.36828 | -0.22275 | -0.28153 | -0.22172 | -0.25434 | -0.13649 | -0.45997 | -0.36167 | -0.26818 | -0.31558 | -0.32683 | -0.29761 | 0.14907 | 0.075647 | -0.42323 | -0.14254 | -0.16424 | -0.095592 | 0.0044152 | 0.2905 | 0.64806 | 0.64547 | 0.61257 | 0.64342
26 | -0.19704 | -0.1835 | -0.13794 | -0.12434 | -0.11432 | -0.14354 | -0.47268 | -0.63129 | -0.80981 | -0.77206 | -0.75306 | -0.74362 | -0.8037 | -0.73777 | -0.67763 | -0.6296 | -0.62322 | -0.63135 | -0.52513 | -0.48127 | -0.51016 | -0.35702 | -0.15669 | -0.16788
27 | -0.37616 | -0.41235 | -0.39117 | -0.39048 | -0.3827 | -0.40482 | -0.41509 | -0.77873 | -0.90551 | -0.87321 | -0.85049 | -0.85237 | -0.90594 | -0.8762 | -0.61545 | -0.80478 | -0.8147 | -0.76506 | -0.60449 | -0.54825 | -0.57486 | -0.57826 | -0.39912 | -0.39413
28 | 0.0020597 | -0.010177 | -0.012086 | -0.01638 | -0.020832 | -0.016899 | -0.019726 | 0.051688 | 0.066444 | 0.085296 | 0.049202 | 0.044259 | 0.030538 | 0.040534 | 0.01734 | 0.015294 | 0.01788 | 0.032416 | 0.061576 | 0.062897 | 0.049986 | 0.038137 | 0.01868 | 0.003432
29 | 1.0171 | 2.4005 | 4.2284 | 3.9085 | 3.9709 | 3.802 | 0.23571 | -4.5535 | -5.9457 | -6.0138 | -5.0218 | -6.3021 | -5.6925 | -4.9571 | -3.5891 | -2.2408 | -2.763 | -2.461 | -0.47535 | -1.9783 | -2.763 | -1.7978 | 1.6941 | 3.4898
30 | -0.34059 | -0.34358 | -0.35381 | -0.35382 | -0.36179 | -0.37269 | -0.33615 | -0.22821 | -0.17022 | -0.17948 | -0.22619 | -0.24801 | -0.22922 | -0.24853 | -0.2353 | -0.27725 | -0.31037 | -0.27614 | -0.19525 | -0.17445 | -0.175 | -0.23116 | -0.28818 | -0.29898
31 | -0.32762 | -0.42819 | -0.50272 | -0.50148 | -0.50463 | -0.54555 | -0.49071 | -0.1959 | 0.061194 | 0.21763 | 0.35901 | 0.38115 | 0.33456 | 0.27334 | 0.18059 | 0.1199 | 0.10016 | 0.08815 | 0.089157 | 0.024366 | 0.18964 | 0.086502 | 0.049589 | -0.079438
32 | 0.08715 | 0.096857 | 0.073347 | 0.086425 | 0.088473 | 0.090839 | 0.087992 | 0.1627 | 0.18686 | 0.18644 | 0.16294 | 0.1946 | 0.20276 | 0.18714 | 0.16254 | 0.14294 | 0.17427 | 0.16898 | 0.1326 | 0.12298 | 0.14488 | 0.11398 | 0.08704 | 0.096925

## Qc, Summer, S5
LoadID | 0 | 1 | 2 | 3 | 4 | 5 | 6 | 7 | 8 | 9 | 10 | 11 | 12 | 13 | 14 | 15 | 16 | 17 | 18 | 19 | 20 | 21 | 22 | 23
1 | -1.1285 | -1.2371 | -1.1735 | -1.1714 | -1.1481 | -1.2145 | -1.2453 | -2.3362 | -2.7165 | -2.6196 | -2.5515 | -2.5571 | -2.7178 | -2.6286 | -1.8463 | -2.4143 | -2.4441 | -2.2952 | -1.8135 | -1.6448 | -1.7246 | -1.7348 | -1.1974 | -1.1824
2 | 0.0029424 | -0.014539 | -0.017266 | -0.0234 | -0.02976 | -0.024142 | -0.028181 | 0.07384 | 0.09492 | 0.12185 | 0.070289 | 0.063227 | 0.043626 | 0.057906 | 0.024772 | 0.021849 | 0.025543 | 0.046309 | 0.087966 | 0.089852 | 0.071409 | 0.054481 | 0.026686 | 0.0049029
3 | 0.20019 | 0.47247 | 0.83225 | 0.76928 | 0.78158 | 0.74834 | 0.046395 | -0.89624 | -1.1703 | -1.1837 | -0.98842 | -1.2404 | -1.1204 | -0.97568 | -0.70642 | -0.44104 | -0.54384 | -0.4844 | -0.093561 | -0.38938 | -0.54382 | -0.35385 | 0.33344 | 0.68688
4 | -0.1327 | -0.13386 | -0.13785 | -0.13785 | -0.14096 | -0.14521 | -0.13097 | -0.088914 | -0.066319 | -0.069927 | -0.088128 | -0.096628 | -0.089305 | -0.096831 | -0.091674 | -0.10802 | -0.12092 | -0.10759 | -0.07607 | -0.067969 | -0.068181 | -0.090062 | -0.11228 | -0.11648
5 | -0.046252 | -0.06045 | -0.070973 | -0.070798 | -0.071242 | -0.077019 | -0.069277 | -0.027656 | 0.0086391 | 0.030724 | 0.050684 | 0.05381 | 0.047232 | 0.038589 | 0.025494 | 0.016928 | 0.014141 | 0.012445 | 0.012587 | 0.0034399 | 0.026773 | 0.012212 | 0.0070007 | -0.011215
6 | -1.1983 | -1.3318 | -1.0085 | -1.1883 | -1.2165 | -1.249 | -1.2099 | -2.2372 | -2.5693 | -2.5636 | -2.2404 | -2.6757 | -2.788 | -2.5732 | -2.2349 | -1.9654 | -2.3962 | -2.3235 | -1.8233 | -1.691 | -1.9921 | -1.5673 | -1.1968 | -1.3327
7 | 0.66432 | 0.68632 | 0.72228 | 0.74646 | 0.69844 | 0.75321 | 0.65326 | 0.2978 | 0.053525 | 0.039864 | -0.091171 | -0.030613 | -0.0077896 | -0.0053205 | 0.076856 | 0.13359 | 0.197 | 0.25021 | 0.21737 | 0.26792 | 0.19066 | 0.35217 | 0.44228 | 0.48004
8 | -0.38291 | -0.38556 | -0.38916 | -0.39127 | -0.38602 | -0.37684 | -0.32029 | -0.2643 | -0.25932 | -0.25519 | -0.25097 | -0.24819 | -0.25405 | -0.26385 | -0.29007 | -0.30307 | -0.31377 | -0.31479 | -0.32074 | -0.33151 | -0.35255 | -0.36753 | -0.3727 | -0.3799
9 | -0.0024271 | 0.02238 | 0.028657 | 0.036351 | 0.034615 | 0.039997 | 0.075252 | 0.024506 | 0.037766 | 0.012962 | 0.00024139 | -0.010158 | -0.034786 | -0.03523 | -0.026983 | -0.062004 | -0.052635 | -0.045735 | -0.037876 | -0.038761 | -0.054785 | -0.049309 | 0.004852 | 0.0079149
10 | -0.021822 | -0.024385 | -0.02501 | -0.024701 | -0.025529 | -0.02624 | -0.0082959 | 0.0073219 | 0.016657 | 0.017613 | 0.0074673 | 0.018148 | 0.01951 | 0.018745 | 0.014835 | 0.0063608 | 0.0031927 | 0.0031822 | 0.0032475 | 0.0064866 | 0.0093061 | 0.0012736 | -0.0096108 | -0.016159
11 | 0.27721 | 0.29812 | 0.3114 | 0.31612 | 0.3079 | 0.30894 | 0.24365 | 0.20227 | 0.1702 | 0.13149 | 0.13217 | 0.14143 | 0.16609 | 0.17095 | 0.19176 | 0.19194 | 0.19481 | 0.1507 | 0.13594 | 0.15486 | 0.12834 | 0.16309 | 0.18674 | 0.21094
12 | 0.41805 | 0.25285 | 0.31958 | 0.25168 | 0.28871 | 0.15493 | 0.52213 | 0.41054 | 0.30442 | 0.35822 | 0.371 | 0.33783 | -0.16921 | -0.085869 | 0.48042 | 0.16181 | 0.18643 | 0.10851 | -0.0050119 | -0.32976 | -0.73563 | -0.7327 | -0.69535 | -0.73037
13 | -0.31527 | -0.29361 | -0.22071 | -0.19895 | -0.18291 | -0.22967 | -0.75628 | -1.0101 | -1.2957 | -1.2353 | -1.2049 | -1.1898 | -1.2859 | -1.1804 | -1.0842 | -1.0074 | -0.99715 | -1.0102 | -0.84021 | -0.77003 | -0.81626 | -0.57123 | -0.2507 | -0.26861
14 | -0.018808 | -0.020618 | -0.019558 | -0.019524 | -0.019135 | -0.020241 | -0.020754 | -0.038937 | -0.045275 | -0.043661 | -0.042525 | -0.042618 | -0.045297 | -0.04381 | -0.030772 | -0.040239 | -0.040735 | -0.038253 | -0.030224 | -0.027413 | -0.028743 | -0.028913 | -0.019956 | -0.019707
15 | 0.003727 | -0.018416 | -0.021871 | -0.029641 | -0.037696 | -0.03058 | -0.035695 | 0.093531 | 0.12023 | 0.15434 | 0.089033 | 0.080088 | 0.05526 | 0.073347 | 0.031378 | 0.027675 | 0.032354 | 0.058657 | 0.11142 | 0.11381 | 0.090452 | 0.069009 | 0.033802 | 0.0062104
16 | -0.061348 | -0.14479 | -0.25504 | -0.23575 | -0.23952 | -0.22933 | -0.014218 | 0.27465 | 0.35863 | 0.36273 | 0.3029 | 0.38013 | 0.34336 | 0.299 | 0.21648 | 0.13516 | 0.16666 | 0.14844 | 0.028672 | 0.11933 | 0.16665 | 0.10844 | -0.10218 | -0.2105
17 | -0.47772 | -0.4819 | -0.49626 | -0.49627 | -0.50745 | -0.52274 | -0.47148 | -0.32009 | -0.23875 | -0.25174 | -0.31726 | -0.34786 | -0.3215 | -0.34859 | -0.33003 | -0.38887 | -0.43533 | -0.38731 | -0.27385 | -0.24469 | -0.24545 | -0.32422 | -0.4042 | -0.41934
18 | -0.16188 | -0.21158 | -0.24841 | -0.24779 | -0.24935 | -0.26957 | -0.24247 | -0.096795 | 0.030237 | 0.10753 | 0.17739 | 0.18833 | 0.16531 | 0.13506 | 0.089231 | 0.059247 | 0.049492 | 0.043557 | 0.044054 | 0.01204 | 0.093706 | 0.042742 | 0.024503 | -0.039252
19 | -0.56647 | -0.62957 | -0.47676 | -0.56176 | -0.57507 | -0.59045 | -0.57195 | -1.0576 | -1.2146 | -1.2119 | -1.0591 | -1.2649 | -1.318 | -1.2164 | -1.0565 | -0.92911 | -1.1327 | -1.0984 | -0.86192 | -0.79939 | -0.94173 | -0.74089 | -0.56576 | -0.63001
20 | 0.43483 | 0.44923 | 0.47276 | 0.48859 | 0.45716 | 0.49301 | 0.42759 | 0.19492 | 0.035034 | 0.026093 | -0.059676 | -0.020038 | -0.0050987 | -0.0034825 | 0.050305 | 0.087442 | 0.12894 | 0.16377 | 0.14228 | 0.17537 | 0.1248 | 0.23051 | 0.28949 | 0.31421
21 | 0.15316 | 0.15422 | 0.15567 | 0.15651 | 0.15441 | 0.15073 | 0.12812 | 0.10572 | 0.10373 | 0.10207 | 0.10039 | 0.099278 | 0.10162 | 0.10554 | 0.11603 | 0.12123 | 0.12551 | 0.12591 | 0.12829 | 0.13261 | 0.14102 | 0.14701 | 0.14908 | 0.15196
22 | 0.0056763 | -0.052341 | -0.06702 | -0.085014 | -0.080953 | -0.09354 | -0.17599 | -0.057313 | -0.088325 | -0.030313 | -0.00056455 | 0.023757 | 0.081354 | 0.082392 | 0.063105 | 0.14501 | 0.1231 | 0.10696 | 0.088582 | 0.090652 | 0.12813 | 0.11532 | -0.011347 | -0.018511
23 | 0.07274 | 0.081282 | 0.083368 | 0.082337 | 0.085097 | 0.087466 | 0.027653 | -0.024406 | -0.055525 | -0.05871 | -0.024891 | -0.060494 | -0.065032 | -0.062483 | -0.049451 | -0.021203 | -0.010642 | -0.010607 | -0.010825 | -0.021622 | -0.03102 | -0.0042452 | 0.032036 | 0.053863
24 | -1.4483 | -1.5575 | -1.6269 | -1.6516 | -1.6086 | -1.614 | -1.273 | -1.0568 | -0.88923 | -0.68695 | -0.69052 | -0.73892 | -0.86771 | -0.8931 | -1.0019 | -1.0028 | -1.0178 | -0.78733 | -0.71021 | -0.80909 | -0.67049 | -0.85206 | -0.9756 | -1.1021
25 | -0.36828 | -0.22275 | -0.28153 | -0.22172 | -0.25434 | -0.13649 | -0.45997 | -0.36167 | -0.26818 | -0.31558 | -0.32683 | -0.29761 | 0.14907 | 0.075647 | -0.42323 | -0.14254 | -0.16424 | -0.095592 | 0.0044152 | 0.2905 | 0.64806 | 0.64547 | 0.61257 | 0.64342
26 | -0.19704 | -0.1835 | -0.13794 | -0.12434 | -0.11432 | -0.14354 | -0.47268 | -0.63129 | -0.80981 | -0.77206 | -0.75306 | -0.74362 | -0.8037 | -0.73777 | -0.67763 | -0.6296 | -0.62322 | -0.63135 | -0.52513 | -0.48127 | -0.51016 | -0.35702 | -0.15669 | -0.16788
27 | -0.37616 | -0.41235 | -0.39117 | -0.39048 | -0.3827 | -0.40482 | -0.41509 | -0.77873 | -0.90551 | -0.87321 | -0.85049 | -0.85237 | -0.90594 | -0.8762 | -0.61545 | -0.80478 | -0.8147 | -0.76506 | -0.60449 | -0.54825 | -0.57486 | -0.57826 | -0.39912 | -0.39413
28 | 0.0020597 | -0.010177 | -0.012086 | -0.01638 | -0.020832 | -0.016899 | -0.019726 | 0.051688 | 0.066444 | 0.085296 | 0.049202 | 0.044259 | 0.030538 | 0.040534 | 0.01734 | 0.015294 | 0.01788 | 0.032416 | 0.061576 | 0.062897 | 0.049986 | 0.038137 | 0.01868 | 0.003432
29 | 1.0171 | 2.4005 | 4.2284 | 3.9085 | 3.9709 | 3.802 | 0.23571 | -4.5535 | -5.9457 | -6.0138 | -5.0218 | -6.3021 | -5.6925 | -4.9571 | -3.5891 | -2.2408 | -2.763 | -2.461 | -0.47535 | -1.9783 | -2.763 | -1.7978 | 1.6941 | 3.4898
30 | -0.34059 | -0.34358 | -0.35381 | -0.35382 | -0.36179 | -0.37269 | -0.33615 | -0.22821 | -0.17022 | -0.17948 | -0.22619 | -0.24801 | -0.22922 | -0.24853 | -0.2353 | -0.27725 | -0.31037 | -0.27614 | -0.19525 | -0.17445 | -0.175 | -0.23116 | -0.28818 | -0.29898
31 | -0.32762 | -0.42819 | -0.50272 | -0.50148 | -0.50463 | -0.54555 | -0.49071 | -0.1959 | 0.061194 | 0.21763 | 0.35901 | 0.38115 | 0.33456 | 0.27334 | 0.18059 | 0.1199 | 0.10016 | 0.08815 | 0.089157 | 0.024366 | 0.18964 | 0.086502 | 0.049589 | -0.079438
32 | 0.08715 | 0.096857 | 0.073347 | 0.086425 | 0.088473 | 0.090839 | 0.087992 | 0.1627 | 0.18686 | 0.18644 | 0.16294 | 0.1946 | 0.20276 | 0.18714 | 0.16254 | 0.14294 | 0.17427 | 0.16898 | 0.1326 | 0.12298 | 0.14488 | 0.11398 | 0.08704 | 0.096925

## Qc, Summer, S6
LoadID | 0 | 1 | 2 | 3 | 4 | 5 | 6 | 7 | 8 | 9 | 10 | 11 | 12 | 13 | 14 | 15 | 16 | 17 | 18 | 19 | 20 | 21 | 22 | 23
1 | -1.1285 | -1.2371 | -1.1735 | -1.1714 | -1.1481 | -1.2145 | -1.2453 | -2.3362 | -2.7165 | -2.6196 | -2.5515 | -2.5571 | -2.7178 | -2.6286 | -1.8463 | -2.4143 | -2.4441 | -2.2952 | -1.8135 | -1.6448 | -1.7246 | -1.7348 | -1.1974 | -1.1824
2 | 0.0029424 | -0.014539 | -0.017266 | -0.0234 | -0.02976 | -0.024142 | -0.028181 | 0.07384 | 0.09492 | 0.12185 | 0.070289 | 0.063227 | 0.043626 | 0.057906 | 0.024772 | 0.021849 | 0.025543 | 0.046309 | 0.087966 | 0.089852 | 0.071409 | 0.054481 | 0.026686 | 0.0049029
3 | 0.20019 | 0.47247 | 0.83225 | 0.76928 | 0.78158 | 0.74834 | 0.046395 | -0.89624 | -1.1703 | -1.1837 | -0.98842 | -1.2404 | -1.1204 | -0.97568 | -0.70642 | -0.44104 | -0.54384 | -0.4844 | -0.093561 | -0.38938 | -0.54382 | -0.35385 | 0.33344 | 0.68688
4 | -0.1327 | -0.13386 | -0.13785 | -0.13785 | -0.14096 | -0.14521 | -0.13097 | -0.088914 | -0.066319 | -0.069927 | -0.088128 | -0.096628 | -0.089305 | -0.096831 | -0.091674 | -0.10802 | -0.12092 | -0.10759 | -0.07607 | -0.067969 | -0.068181 | -0.090062 | -0.11228 | -0.11648
5 | -0.046252 | -0.06045 | -0.070973 | -0.070798 | -0.071242 | -0.077019 | -0.069277 | -0.027656 | 0.0086391 | 0.030724 | 0.050684 | 0.05381 | 0.047232 | 0.038589 | 0.025494 | 0.016928 | 0.014141 | 0.012445 | 0.012587 | 0.0034399 | 0.026773 | 0.012212 | 0.0070007 | -0.011215
6 | -1.1983 | -1.3318 | -1.0085 | -1.1883 | -1.2165 | -1.249 | -1.2099 | -2.2372 | -2.5693 | -2.5636 | -2.2404 | -2.6757 | -2.788 | -2.5732 | -2.2349 | -1.9654 | -2.3962 | -2.3235 | -1.8233 | -1.691 | -1.9921 | -1.5673 | -1.1968 | -1.3327
7 | 0.66432 | 0.68632 | 0.72228 | 0.74646 | 0.69844 | 0.75321 | 0.65326 | 0.2978 | 0.053525 | 0.039864 | -0.091171 | -0.030613 | -0.0077896 | -0.0053205 | 0.076856 | 0.13359 | 0.197 | 0.25021 | 0.21737 | 0.26792 | 0.19066 | 0.35217 | 0.44228 | 0.48004
8 | -0.38291 | -0.38556 | -0.38916 | -0.39127 | -0.38602 | -0.37684 | -0.32029 | -0.2643 | -0.25932 | -0.25519 | -0.25097 | -0.24819 | -0.25405 | -0.26385 | -0.29007 | -0.30307 | -0.31377 | -0.31479 | -0.32074 | -0.33151 | -0.35255 | -0.36753 | -0.3727 | -0.3799
9 | -0.0024271 | 0.02238 | 0.028657 | 0.036351 | 0.034615 | 0.039997 | 0.075252 | 0.024506 | 0.037766 | 0.012962 | 0.00024139 | -0.010158 | -0.034786 | -0.03523 | -0.026983 | -0.062004 | -0.052635 | -0.045735 | -0.037876 | -0.038761 | -0.054785 | -0.049309 | 0.004852 | 0.0079149
10 | -0.021822 | -0.024385 | -0.02501 | -0.024701 | -0.025529 | -0.02624 | -0.0082959 | 0.0073219 | 0.016657 | 0.017613 | 0.0074673 | 0.018148 | 0.01951 | 0.018745 | 0.014835 | 0.0063608 | 0.0031927 | 0.0031822 | 0.0032475 | 0.0064866 | 0.0093061 | 0.0012736 | -0.0096108 | -0.016159
11 | 0.27721 | 0.29812 | 0.3114 | 0.31612 | 0.3079 | 0.30894 | 0.24365 | 0.20227 | 0.1702 | 0.13149 | 0.13217 | 0.14143 | 0.16609 | 0.17095 | 0.19176 | 0.19194 | 0.19481 | 0.1507 | 0.13594 | 0.15486 | 0.12834 | 0.16309 | 0.18674 | 0.21094
12 | 0.41805 | 0.25285 | 0.31958 | 0.25168 | 0.28871 | 0.15493 | 0.52213 | 0.41054 | 0.30442 | 0.35822 | 0.371 | 0.33783 | -0.16921 | -0.085869 | 0.48042 | 0.16181 | 0.18643 | 0.10851 | -0.0050119 | -0.32976 | -0.73563 | -0.7327 | -0.69535 | -0.73037
13 | -0.31527 | -0.29361 | -0.22071 | -0.19895 | -0.18291 | -0.22967 | -0.75628 | -1.0101 | -1.2957 | -1.2353 | -1.2049 | -1.1898 | -1.2859 | -1.1804 | -1.0842 | -1.0074 | -0.99715 | -1.0102 | -0.84021 | -0.77003 | -0.81626 | -0.57123 | -0.2507 | -0.26861
14 | -0.018808 | -0.020618 | -0.019558 | -0.019524 | -0.019135 | -0.020241 | -0.020754 | -0.038937 | -0.045275 | -0.043661 | -0.042525 | -0.042618 | -0.045297 | -0.04381 | -0.030772 | -0.040239 | -0.040735 | -0.038253 | -0.030224 | -0.027413 | -0.028743 | -0.028913 | -0.019956 | -0.019707
15 | 0.003727 | -0.018416 | -0.021871 | -0.029641 | -0.037696 | -0.03058 | -0.035695 | 0.093531 | 0.12023 | 0.15434 | 0.089033 | 0.080088 | 0.05526 | 0.073347 | 0.031378 | 0.027675 | 0.032354 | 0.058657 | 0.11142 | 0.11381 | 0.090452 | 0.069009 | 0.033802 | 0.0062104
16 | -0.061348 | -0.14479 | -0.25504 | -0.23575 | -0.23952 | -0.22933 | -0.014218 | 0.27465 | 0.35863 | 0.36273 | 0.3029 | 0.38013 | 0.34336 | 0.299 | 0.21648 | 0.13516 | 0.16666 | 0.14844 | 0.028672 | 0.11933 | 0.16665 | 0.10844 | -0.10218 | -0.2105
17 | -0.47772 | -0.4819 | -0.49626 | -0.49627 | -0.50745 | -0.52274 | -0.47148 | -0.32009 | -0.23875 | -0.25174 | -0.31726 | -0.34786 | -0.3215 | -0.34859 | -0.33003 | -0.38887 | -0.43533 | -0.38731 | -0.27385 | -0.24469 | -0.24545 | -0.32422 | -0.4042 | -0.41934
18 | -0.16188 | -0.21158 | -0.24841 | -0.24779 | -0.24935 | -0.26957 | -0.24247 | -0.096795 | 0.030237 | 0.10753 | 0.17739 | 0.18833 | 0.16531 | 0.13506 | 0.089231 | 0.059247 | 0.049492 | 0.043557 | 0.044054 | 0.01204 | 0.093706 | 0.042742 | 0.024503 | -0.039252
19 | -0.56647 | -0.62957 | -0.47676 | -0.56176 | -0.57507 | -0.59045 | -0.57195 | -1.0576 | -1.2146 | -1.2119 | -1.0591 | -1.2649 | -1.318 | -1.2164 | -1.0565 | -0.92911 | -1.1327 | -1.0984 | -0.86192 | -0.79939 | -0.94173 | -0.74089 | -0.56576 | -0.63001
20 | 0.43483 | 0.44923 | 0.47276 | 0.48859 | 0.45716 | 0.49301 | 0.42759 | 0.19492 | 0.035034 | 0.026093 | -0.059676 | -0.020038 | -0.0050987 | -0.0034825 | 0.050305 | 0.087442 | 0.12894 | 0.16377 | 0.14228 | 0.17537 | 0.1248 | 0.23051 | 0.28949 | 0.31421
21 | 0.15316 | 0.15422 | 0.15567 | 0.15651 | 0.15441 | 0.15073 | 0.12812 | 0.10572 | 0.10373 | 0.10207 | 0.10039 | 0.099278 | 0.10162 | 0.10554 | 0.11603 | 0.12123 | 0.12551 | 0.12591 | 0.12829 | 0.13261 | 0.14102 | 0.14701 | 0.14908 | 0.15196
22 | 0.0056763 | -0.052341 | -0.06702 | -0.085014 | -0.080953 | -0.09354 | -0.17599 | -0.057313 | -0.088325 | -0.030313 | -0.00056455 | 0.023757 | 0.081354 | 0.082392 | 0.063105 | 0.14501 | 0.1231 | 0.10696 | 0.088582 | 0.090652 | 0.12813 | 0.11532 | -0.011347 | -0.018511
23 | 0.07274 | 0.081282 | 0.083368 | 0.082337 | 0.085097 | 0.087466 | 0.027653 | -0.024406 | -0.055525 | -0.05871 | -0.024891 | -0.060494 | -0.065032 | -0.062483 | -0.049451 | -0.021203 | -0.010642 | -0.010607 | -0.010825 | -0.021622 | -0.03102 | -0.0042452 | 0.032036 | 0.053863
24 | -1.4483 | -1.5575 | -1.6269 | -1.6516 | -1.6086 | -1.614 | -1.273 | -1.0568 | -0.88923 | -0.68695 | -0.69052 | -0.73892 | -0.86771 | -0.8931 | -1.0019 | -1.0028 | -1.0178 | -0.78733 | -0.71021 | -0.80909 | -0.67049 | -0.85206 | -0.9756 | -1.1021
25 | -0.36828 | -0.22275 | -0.28153 | -0.22172 | -0.25434 | -0.13649 | -0.45997 | -0.36167 | -0.26818 | -0.31558 | -0.32683 | -0.29761 | 0.14907 | 0.075647 | -0.42323 | -0.14254 | -0.16424 | -0.095592 | 0.0044152 | 0.2905 | 0.64806 | 0.64547 | 0.61257 | 0.64342
26 | -0.19704 | -0.1835 | -0.13794 | -0.12434 | -0.11432 | -0.14354 | -0.47268 | -0.63129 | -0.80981 | -0.77206 | -0.75306 | -0.74362 | -0.8037 | -0.73777 | -0.67763 | -0.6296 | -0.62322 | -0.63135 | -0.52513 | -0.48127 | -0.51016 | -0.35702 | -0.15669 | -0.16788
27 | -0.37616 | -0.41235 | -0.39117 | -0.39048 | -0.3827 | -0.40482 | -0.41509 | -0.77873 | -0.90551 | -0.87321 | -0.85049 | -0.85237 | -0.90594 | -0.8762 | -0.61545 | -0.80478 | -0.8147 | -0.76506 | -0.60449 | -0.54825 | -0.57486 | -0.57826 | -0.39912 | -0.39413
28 | 0.0020597 | -0.010177 | -0.012086 | -0.01638 | -0.020832 | -0.016899 | -0.019726 | 0.051688 | 0.066444 | 0.085296 | 0.049202 | 0.044259 | 0.030538 | 0.040534 | 0.01734 | 0.015294 | 0.01788 | 0.032416 | 0.061576 | 0.062897 | 0.049986 | 0.038137 | 0.01868 | 0.003432
29 | 1.0171 | 2.4005 | 4.2284 | 3.9085 | 3.9709 | 3.802 | 0.23571 | -4.5535 | -5.9457 | -6.0138 | -5.0218 | -6.3021 | -5.6925 | -4.9571 | -3.5891 | -2.2408 | -2.763 | -2.461 | -0.47535 | -1.9783 | -2.763 | -1.7978 | 1.6941 | 3.4898
30 | -0.34059 | -0.34358 | -0.35381 | -0.35382 | -0.36179 | -0.37269 | -0.33615 | -0.22821 | -0.17022 | -0.17948 | -0.22619 | -0.24801 | -0.22922 | -0.24853 | -0.2353 | -0.27725 | -0.31037 | -0.27614 | -0.19525 | -0.17445 | -0.175 | -0.23116 | -0.28818 | -0.29898
31 | -0.32762 | -0.42819 | -0.50272 | -0.50148 | -0.50463 | -0.54555 | -0.49071 | -0.1959 | 0.061194 | 0.21763 | 0.35901 | 0.38115 | 0.33456 | 0.27334 | 0.18059 | 0.1199 | 0.10016 | 0.08815 | 0.089157 | 0.024366 | 0.18964 | 0.086502 | 0.049589 | -0.079438
32 | 0.08715 | 0.096857 | 0.073347 | 0.086425 | 0.088473 | 0.090839 | 0.087992 | 0.1627 | 0.18686 | 0.18644 | 0.16294 | 0.1946 | 0.20276 | 0.18714 | 0.16254 | 0.14294 | 0.17427 | 0.16898 | 0.1326 | 0.12298 | 0.14488 | 0.11398 | 0.08704 | 0.096925

## Qc, Summer, S7
LoadID | 0 | 1 | 2 | 3 | 4 | 5 | 6 | 7 | 8 | 9 | 10 | 11 | 12 | 13 | 14 | 15 | 16 | 17 | 18 | 19 | 20 | 21 | 22 | 23
1 | -1.0737 | -1.177 | -1.1507 | -1.1259 | -1.0924 | -1.1555 | -1.1848 | -2.2455 | -2.6902 | -2.5942 | -2.5267 | -2.4578 | -2.5859 | -2.5775 | -1.8284 | -2.3675 | -2.3966 | -2.2729 | -1.7254 | -1.5649 | -1.6911 | -1.6674 | -1.1509 | -1.148
2 | 0.0029138 | -0.014398 | -0.016763 | -0.022264 | -0.029471 | -0.023439 | -0.027086 | 0.070972 | 0.091234 | 0.12067 | 0.067559 | 0.060772 | 0.041508 | 0.055657 | 0.02381 | 0.021637 | 0.024799 | 0.045409 | 0.083696 | 0.08898 | 0.069329 | 0.053952 | 0.025391 | 0.0048553
3 | 0.1963 | 0.44954 | 0.79993 | 0.74688 | 0.77399 | 0.72654 | 0.045043 | -0.85273 | -1.1476 | -1.1377 | -0.97882 | -1.2163 | -1.0769 | -0.9662 | -0.67213 | -0.43675 | -0.52272 | -0.47029 | -0.091744 | -0.37048 | -0.53326 | -0.34354 | 0.32697 | 0.67354
4 | -0.12755 | -0.12736 | -0.13116 | -0.1325 | -0.13822 | -0.1438 | -0.12842 | -0.08805 | -0.063744 | -0.06789 | -0.085561 | -0.091937 | -0.088438 | -0.093071 | -0.090784 | -0.10592 | -0.11975 | -0.10654 | -0.075331 | -0.06467 | -0.064871 | -0.086564 | -0.10901 | -0.11309
5 | -0.044007 | -0.059863 | -0.070284 | -0.07011 | -0.068475 | -0.075523 | -0.067259 | -0.027387 | 0.0085553 | 0.030426 | 0.048716 | 0.05172 | 0.046773 | 0.036716 | 0.024999 | 0.016599 | 0.013454 | 0.012082 | 0.012098 | 0.0034065 | 0.026513 | 0.011975 | 0.0068648 | -0.010997
6 | -1.1518 | -1.2671 | -0.99873 | -1.1653 | -1.1929 | -1.1884 | -1.1629 | -2.172 | -2.4945 | -2.5387 | -2.1969 | -2.5458 | -2.7609 | -2.4483 | -2.1698 | -1.8891 | -2.3264 | -2.3009 | -1.7525 | -1.6418 | -1.9728 | -1.5064 | -1.1387 | -1.2939
7 | 0.64497 | 0.66633 | 0.69423 | 0.71022 | 0.6781 | 0.73859 | 0.63423 | 0.29491 | 0.051446 | 0.038703 | -0.086745 | -0.029127 | -0.0076384 | -0.0050622 | 0.075363 | 0.12711 | 0.18744 | 0.24049 | 0.20682 | 0.26532 | 0.18696 | 0.34191 | 0.43799 | 0.45673
8 | -0.37547 | -0.37807 | -0.37783 | -0.37988 | -0.36728 | -0.36952 | -0.31407 | -0.25916 | -0.24925 | -0.25271 | -0.24366 | -0.24337 | -0.24665 | -0.25872 | -0.28162 | -0.28836 | -0.29854 | -0.2995 | -0.30828 | -0.32186 | -0.34228 | -0.34969 | -0.3546 | -0.37253
9 | -0.0024036 | 0.022163 | 0.027544 | 0.035645 | 0.033942 | 0.038055 | 0.07306 | 0.023317 | 0.037033 | 0.012332 | 0.00023671 | -0.0096649 | -0.033435 | -0.034888 | -0.026197 | -0.060198 | -0.05008 | -0.045291 | -0.036038 | -0.038385 | -0.054253 | -0.047394 | 0.0047578 | 0.0076075
10 | -0.020763 | -0.024148 | -0.024039 | -0.023982 | -0.024538 | -0.02573 | -0.0078932 | 0.0072508 | 0.015849 | 0.017442 | 0.0073223 | 0.01762 | 0.018563 | 0.018381 | 0.014259 | 0.0061138 | 0.0031617 | 0.0030277 | 0.0030899 | 0.0064237 | 0.0092157 | 0.0012365 | -0.0092376 | -0.016002
11 | 0.26644 | 0.29233 | 0.29931 | 0.30385 | 0.29595 | 0.29694 | 0.23419 | 0.19834 | 0.1669 | 0.13021 | 0.12832 | 0.13731 | 0.16447 | 0.16597 | 0.18804 | 0.18821 | 0.18725 | 0.14631 | 0.13198 | 0.14735 | 0.12335 | 0.16151 | 0.17948 | 0.2048
12 | 0.41399 | 0.24794 | 0.31027 | 0.2468 | 0.28591 | 0.14741 | 0.51199 | 0.40257 | 0.30147 | 0.34431 | 0.36379 | 0.33455 | -0.16593 | -0.081701 | 0.4571 | 0.15866 | 0.17738 | 0.1064 | -0.0048659 | -0.32656 | -0.72135 | -0.71847 | -0.66835 | -0.72328
13 | -0.30915 | -0.2822 | -0.21643 | -0.19315 | -0.18113 | -0.22744 | -0.72691 | -0.99045 | -1.2328 | -1.1873 | -1.1698 | -1.1667 | -1.236 | -1.1575 | -1.0737 | -0.96823 | -0.94874 | -0.98074 | -0.83206 | -0.73265 | -0.78456 | -0.54905 | -0.2434 | -0.2634
14 | -0.01826 | -0.020217 | -0.018989 | -0.019334 | -0.018578 | -0.019848 | -0.019948 | -0.037803 | -0.044836 | -0.041541 | -0.042112 | -0.042205 | -0.043978 | -0.042534 | -0.029876 | -0.039067 | -0.039944 | -0.037139 | -0.029637 | -0.026082 | -0.027348 | -0.028351 | -0.019762 | -0.019515
15 | 0.0035823 | -0.018237 | -0.021021 | -0.029065 | -0.03733 | -0.029095 | -0.035349 | 0.08899 | 0.11673 | 0.14985 | 0.088168 | 0.078532 | 0.052577 | 0.069787 | 0.031073 | 0.026332 | 0.03204 | 0.056379 | 0.10926 | 0.10939 | 0.086939 | 0.066329 | 0.032162 | 0.0060295
16 | -0.060157 | -0.13776 | -0.24514 | -0.22888 | -0.23254 | -0.22265 | -0.013527 | 0.26132 | 0.34122 | 0.34865 | 0.29114 | 0.37644 | 0.33669 | 0.29029 | 0.20808 | 0.13122 | 0.16504 | 0.14556 | 0.028115 | 0.11701 | 0.16342 | 0.10423 | -0.099208 | -0.20028
17 | -0.4638 | -0.47254 | -0.48662 | -0.47218 | -0.4976 | -0.51766 | -0.4486 | -0.30766 | -0.22948 | -0.24196 | -0.30802 | -0.33773 | -0.31838 | -0.33167 | -0.31721 | -0.38132 | -0.41842 | -0.37603 | -0.27119 | -0.23756 | -0.2383 | -0.30848 | -0.39242 | -0.4112
18 | -0.15402 | -0.20952 | -0.24117 | -0.24057 | -0.24693 | -0.25648 | -0.23541 | -0.095856 | 0.029063 | 0.10231 | 0.1705 | 0.18468 | 0.15889 | 0.13113 | 0.088364 | 0.057521 | 0.04757 | 0.041442 | 0.043626 | 0.011455 | 0.092796 | 0.041082 | 0.023789 | -0.038871
19 | -0.54998 | -0.59901 | -0.45361 | -0.55631 | -0.56949 | -0.56752 | -0.54418 | -1.037 | -1.191 | -1.153 | -1.0077 | -1.2403 | -1.2668 | -1.1928 | -1.0155 | -0.91107 | -1.0778 | -1.0877 | -0.84518 | -0.79163 | -0.9143 | -0.71931 | -0.55477 | -0.60555
20 | 0.41372 | 0.44051 | 0.4544 | 0.47436 | 0.45272 | 0.47387 | 0.41513 | 0.18924 | 0.034694 | 0.025586 | -0.057358 | -0.019843 | -0.0049502 | -0.0034487 | 0.048352 | 0.083197 | 0.12519 | 0.15582 | 0.1409 | 0.17366 | 0.12116 | 0.22156 | 0.28387 | 0.302
21 | 0.15168 | 0.15123 | 0.14962 | 0.15499 | 0.15141 | 0.14488 | 0.1219 | 0.10161 | 0.10071 | 0.10108 | 0.099413 | 0.098314 | 0.099647 | 0.10451 | 0.11152 | 0.1177 | 0.12429 | 0.1198 | 0.12705 | 0.13003 | 0.13418 | 0.1413 | 0.14618 | 0.15049
22 | 0.0054008 | -0.050816 | -0.066369 | -0.083363 | -0.07781 | -0.089908 | -0.16745 | -0.056201 | -0.084894 | -0.029725 | -0.00053714 | 0.023526 | 0.078195 | 0.079193 | 0.060042 | 0.1436 | 0.1219 | 0.10177 | 0.086862 | 0.087131 | 0.12191 | 0.11084 | -0.010797 | -0.017971
23 | 0.072034 | 0.078126 | 0.08013 | 0.079939 | 0.082618 | 0.086617 | 0.027116 | -0.023932 | -0.053907 | -0.05814 | -0.024649 | -0.059907 | -0.063769 | -0.05945 | -0.048971 | -0.020997 | -0.010539 | -0.010195 | -0.0103 | -0.021202 | -0.030117 | -0.004204 | 0.031725 | 0.05334
24 | -1.4061 | -1.5273 | -1.5479 | -1.5874 | -1.5618 | -1.5357 | -1.2482 | -1.0055 | -0.86333 | -0.6536 | -0.657 | -0.71739 | -0.85086 | -0.88443 | -0.95322 | -0.97358 | -0.98814 | -0.77969 | -0.70332 | -0.76981 | -0.63794 | -0.8107 | -0.93771 | -1.07
25 | -0.35756 | -0.21842 | -0.2788 | -0.21957 | -0.24446 | -0.13516 | -0.44658 | -0.34762 | -0.25516 | -0.30945 | -0.31731 | -0.29472 | 0.14617 | 0.074912 | -0.40268 | -0.13562 | -0.15945 | -0.09188 | 0.0043295 | 0.28486 | 0.63547 | 0.63294 | 0.60662 | 0.63717
26 | -0.19513 | -0.17994 | -0.13393 | -0.12313 | -0.11099 | -0.13657 | -0.46809 | -0.61903 | -0.7705 | -0.76457 | -0.7165 | -0.72918 | -0.79589 | -0.70195 | -0.64473 | -0.60515 | -0.59296 | -0.61296 | -0.50474 | -0.46725 | -0.50026 | -0.33969 | -0.1506 | -0.15973
27 | -0.3652 | -0.40034 | -0.38737 | -0.38669 | -0.37527 | -0.39696 | -0.41106 | -0.74849 | -0.87034 | -0.86473 | -0.83398 | -0.81099 | -0.89715 | -0.83366 | -0.59155 | -0.78134 | -0.80679 | -0.75764 | -0.58688 | -0.53761 | -0.54695 | -0.57264 | -0.38749 | -0.375
28 | 0.0019797 | -0.0099798 | -0.011852 | -0.016221 | -0.020023 | -0.016735 | -0.019343 | 0.049179 | 0.065154 | 0.081983 | 0.047769 | 0.04211 | 0.029945 | 0.038566 | 0.017172 | 0.014997 | 0.017706 | 0.030842 | 0.059185 | 0.060454 | 0.04853 | 0.037026 | 0.017773 | 0.0033654
29 | 0.96771 | 2.3772 | 4.0642 | 3.7187 | 3.7782 | 3.7282 | 0.23343 | -4.4209 | -5.7726 | -5.7802 | -4.778 | -6.0574 | -5.582 | -4.8127 | -3.4497 | -2.1972 | -2.6826 | -2.3416 | -0.45689 | -1.8823 | -2.6825 | -1.7629 | 1.6448 | 3.3881
30 | -0.33398 | -0.34024 | -0.34007 | -0.34008 | -0.35828 | -0.36546 | -0.32636 | -0.21935 | -0.16691 | -0.17425 | -0.224 | -0.23597 | -0.22254 | -0.24371 | -0.23301 | -0.26379 | -0.30133 | -0.26542 | -0.19335 | -0.17107 | -0.1682 | -0.22667 | -0.28538 | -0.29317
31 | -0.32126 | -0.41572 | -0.4832 | -0.48201 | -0.48993 | -0.54025 | -0.47166 | -0.18829 | 0.059411 | 0.20706 | 0.34158 | 0.37375 | 0.32806 | 0.26007 | 0.17533 | 0.11758 | 0.096273 | 0.085583 | 0.085694 | 0.023893 | 0.18228 | 0.085662 | 0.047663 | -0.077124
32 | 0.083765 | 0.094977 | 0.069787 | 0.083908 | 0.085037 | 0.088193 | 0.086283 | 0.1548 | 0.18142 | 0.1792 | 0.15977 | 0.19082 | 0.19883 | 0.18351 | 0.15622 | 0.13878 | 0.16919 | 0.16078 | 0.13132 | 0.1194 | 0.14066 | 0.11066 | 0.08366 | 0.094102

## Qc, Summer, S8
LoadID | 0 | 1 | 2 | 3 | 4 | 5 | 6 | 7 | 8 | 9 | 10 | 11 | 12 | 13 | 14 | 15 | 16 | 17 | 18 | 19 | 20 | 21 | 22 | 23
1 | -1.0737 | -1.177 | -1.1507 | -1.1259 | -1.0924 | -1.1555 | -1.1848 | -2.2455 | -2.6902 | -2.5942 | -2.5267 | -2.4578 | -2.5859 | -2.5775 | -1.8284 | -2.3675 | -2.3966 | -2.2729 | -1.7254 | -1.5649 | -1.6911 | -1.6674 | -1.1509 | -1.148
2 | 0.0029138 | -0.014398 | -0.016763 | -0.022264 | -0.029471 | -0.023439 | -0.027086 | 0.070972 | 0.091234 | 0.12067 | 0.067559 | 0.060772 | 0.041508 | 0.055657 | 0.02381 | 0.021637 | 0.024799 | 0.045409 | 0.083696 | 0.08898 | 0.069329 | 0.053952 | 0.025391 | 0.0048553
3 | 0.1963 | 0.44954 | 0.79993 | 0.74688 | 0.77399 | 0.72654 | 0.045043 | -0.85273 | -1.1476 | -1.1377 | -0.97882 | -1.2163 | -1.0769 | -0.9662 | -0.67213 | -0.43675 | -0.52272 | -0.47029 | -0.091744 | -0.37048 | -0.53326 | -0.34354 | 0.32697 | 0.67354
4 | -0.12755 | -0.12736 | -0.13116 | -0.1325 | -0.13822 | -0.1438 | -0.12842 | -0.08805 | -0.063744 | -0.06789 | -0.085561 | -0.091937 | -0.088438 | -0.093071 | -0.090784 | -0.10592 | -0.11975 | -0.10654 | -0.075331 | -0.06467 | -0.064871 | -0.086564 | -0.10901 | -0.11309
5 | -0.044007 | -0.059863 | -0.070284 | -0.07011 | -0.068475 | -0.075523 | -0.067259 | -0.027387 | 0.0085553 | 0.030426 | 0.048716 | 0.05172 | 0.046773 | 0.036716 | 0.024999 | 0.016599 | 0.013454 | 0.012082 | 0.012098 | 0.0034065 | 0.026513 | 0.011975 | 0.0068648 | -0.010997
6 | -1.1518 | -1.2671 | -0.99873 | -1.1653 | -1.1929 | -1.1884 | -1.1629 | -2.172 | -2.4945 | -2.5387 | -2.1969 | -2.5458 | -2.7609 | -2.4483 | -2.1698 | -1.8891 | -2.3264 | -2.3009 | -1.7525 | -1.6418 | -1.9728 | -1.5064 | -1.1387 | -1.2939
7 | 0.64497 | 0.66633 | 0.69423 | 0.71022 | 0.6781 | 0.73859 | 0.63423 | 0.29491 | 0.051446 | 0.038703 | -0.086745 | -0.029127 | -0.0076384 | -0.0050622 | 0.075363 | 0.12711 | 0.18744 | 0.24049 | 0.20682 | 0.26532 | 0.18696 | 0.34191 | 0.43799 | 0.45673
8 | -0.37547 | -0.37807 | -0.37783 | -0.37988 | -0.36728 | -0.36952 | -0.31407 | -0.25916 | -0.24925 | -0.25271 | -0.24366 | -0.24337 | -0.24665 | -0.25872 | -0.28162 | -0.28836 | -0.29854 | -0.2995 | -0.30828 | -0.32186 | -0.34228 | -0.34969 | -0.3546 | -0.37253
9 | -0.0024036 | 0.022163 | 0.027544 | 0.035645 | 0.033942 | 0.038055 | 0.07306 | 0.023317 | 0.037033 | 0.012332 | 0.00023671 | -0.0096649 | -0.033435 | -0.034888 | -0.026197 | -0.060198 | -0.05008 | -0.045291 | -0.036038 | -0.038385 | -0.054253 | -0.047394 | 0.0047578 | 0.0076075
10 | -0.020763 | -0.024148 | -0.024039 | -0.023982 | -0.024538 | -0.02573 | -0.0078932 | 0.0072508 | 0.015849 | 0.017442 | 0.0073223 | 0.01762 | 0.018563 | 0.018381 | 0.014259 | 0.0061138 | 0.0031617 | 0.0030277 | 0.0030899 | 0.0064237 | 0.0092157 | 0.0012365 | -0.0092376 | -0.016002
11 | 0.26644 | 0.29233 | 0.29931 | 0.30385 | 0.29595 | 0.29694 | 0.23419 | 0.19834 | 0.1669 | 0.13021 | 0.12832 | 0.13731 | 0.16447 | 0.16597 | 0.18804 | 0.18821 | 0.18725 | 0.14631 | 0.13198 | 0.14735 | 0.12335 | 0.16151 | 0.17948 | 0.2048
12 | 0.41399 | 0.24794 | 0.31027 | 0.2468 | 0.28591 | 0.14741 | 0.51199 | 0.40257 | 0.30147 | 0.34431 | 0.36379 | 0.33455 | -0.16593 | -0.081701 | 0.4571 | 0.15866 | 0.17738 | 0.1064 | -0.0048659 | -0.32656 | -0.72135 | -0.71847 | -0.66835 | -0.72328
13 | -0.30915 | -0.2822 | -0.21643 | -0.19315 | -0.18113 | -0.22744 | -0.72691 | -0.99045 | -1.2328 | -1.1873 | -1.1698 | -1.1667 | -1.236 | -1.1575 | -1.0737 | -0.96823 | -0.94874 | -0.98074 | -0.83206 | -0.73265 | -0.78456 | -0.54905 | -0.2434 | -0.2634
14 | -0.01826 | -0.020217 | -0.018989 | -0.019334 | -0.018578 | -0.019848 | -0.019948 | -0.037803 | -0.044836 | -0.041541 | -0.042112 | -0.042205 | -0.043978 | -0.042534 | -0.029876 | -0.039067 | -0.039944 | -0.037139 | -0.029637 | -0.026082 | -0.027348 | -0.028351 | -0.019762 | -0.019515
15 | 0.0035823 | -0.018237 | -0.021021 | -0.029065 | -0.03733 | -0.029095 | -0.035349 | 0.08899 | 0.11673 | 0.14985 | 0.088168 | 0.078532 | 0.052577 | 0.069787 | 0.031073 | 0.026332 | 0.03204 | 0.056379 | 0.10926 | 0.10939 | 0.086939 | 0.066329 | 0.032162 | 0.0060295
16 | -0.060157 | -0.13776 | -0.24514 | -0.22888 | -0.23254 | -0.22265 | -0.013527 | 0.26132 | 0.34122 | 0.34865 | 0.29114 | 0.37644 | 0.33669 | 0.29029 | 0.20808 | 0.13122 | 0.16504 | 0.14556 | 0.028115 | 0.11701 | 0.16342 | 0.10423 | -0.099208 | -0.20028
17 | -0.4638 | -0.47254 | -0.48662 | -0.47218 | -0.4976 | -0.51766 | -0.4486 | -0.30766 | -0.22948 | -0.24196 | -0.30802 | -0.33773 | -0.31838 | -0.33167 | -0.31721 | -0.38132 | -0.41842 | -0.37603 | -0.27119 | -0.23756 | -0.2383 | -0.30848 | -0.39242 | -0.4112
18 | -0.15402 | -0.20952 | -0.24117 | -0.24057 | -0.24693 | -0.25648 | -0.23541 | -0.095856 | 0.029063 | 0.10231 | 0.1705 | 0.18468 | 0.15889 | 0.13113 | 0.088364 | 0.057521 | 0.04757 | 0.041442 | 0.043626 | 0.011455 | 0.092796 | 0.041082 | 0.023789 | -0.038871
19 | -0.54998 | -0.59901 | -0.45361 | -0.55631 | -0.56949 | -0.56752 | -0.54418 | -1.037 | -1.191 | -1.153 | -1.0077 | -1.2403 | -1.2668 | -1.1928 | -1.0155 | -0.91107 | -1.0778 | -1.0877 | -0.84518 | -0.79163 | -0.9143 | -0.71931 | -0.55477 | -0.60555
20 | 0.41372 | 0.44051 | 0.4544 | 0.47436 | 0.45272 | 0.47387 | 0.41513 | 0.18924 | 0.034694 | 0.025586 | -0.057358 | -0.019843 | -0.0049502 | -0.0034487 | 0.048352 | 0.083197 | 0.12519 | 0.15582 | 0.1409 | 0.17366 | 0.12116 | 0.22156 | 0.28387 | 0.302
21 | 0.15168 | 0.15123 | 0.14962 | 0.15499 | 0.15141 | 0.14488 | 0.1219 | 0.10161 | 0.10071 | 0.10108 | 0.099413 | 0.098314 | 0.099647 | 0.10451 | 0.11152 | 0.1177 | 0.12429 | 0.1198 | 0.12705 | 0.13003 | 0.13418 | 0.1413 | 0.14618 | 0.15049
22 | 0.0054008 | -0.050816 | -0.066369 | -0.083363 | -0.07781 | -0.089908 | -0.16745 | -0.056201 | -0.084894 | -0.029725 | -0.00053714 | 0.023526 | 0.078195 | 0.079193 | 0.060042 | 0.1436 | 0.1219 | 0.10177 | 0.086862 | 0.087131 | 0.12191 | 0.11084 | -0.010797 | -0.017971
23 | 0.072034 | 0.078126 | 0.08013 | 0.079939 | 0.082618 | 0.086617 | 0.027116 | -0.023932 | -0.053907 | -0.05814 | -0.024649 | -0.059907 | -0.063769 | -0.05945 | -0.048971 | -0.020997 | -0.010539 | -0.010195 | -0.0103 | -0.021202 | -0.030117 | -0.004204 | 0.031725 | 0.05334
24 | -1.4061 | -1.5273 | -1.5479 | -1.5874 | -1.5618 | -1.5357 | -1.2482 | -1.0055 | -0.86333 | -0.6536 | -0.657 | -0.71739 | -0.85086 | -0.88443 | -0.95322 | -0.97358 | -0.98814 | -0.77969 | -0.70332 | -0.76981 | -0.63794 | -0.8107 | -0.93771 | -1.07
25 | -0.35756 | -0.21842 | -0.2788 | -0.21957 | -0.24446 | -0.13516 | -0.44658 | -0.34762 | -0.25516 | -0.30945 | -0.31731 | -0.29472 | 0.14617 | 0.074912 | -0.40268 | -0.13562 | -0.15945 | -0.09188 | 0.0043295 | 0.28486 | 0.63547 | 0.63294 | 0.60662 | 0.63717
26 | -0.19513 | -0.17994 | -0.13393 | -0.12313 | -0.11099 | -0.13657 | -0.46809 | -0.61903 | -0.7705 | -0.76457 | -0.7165 | -0.72918 | -0.79589 | -0.70195 | -0.64473 | -0.60515 | -0.59296 | -0.61296 | -0.50474 | -0.46725 | -0.50026 | -0.33969 | -0.1506 | -0.15973
27 | -0.3652 | -0.40034 | -0.38737 | -0.38669 | -0.37527 | -0.39696 | -0.41106 | -0.74849 | -0.87034 | -0.86473 | -0.83398 | -0.81099 | -0.89715 | -0.83366 | -0.59155 | -0.78134 | -0.80679 | -0.75764 | -0.58688 | -0.53761 | -0.54695 | -0.57264 | -0.38749 | -0.375
28 | 0.0019797 | -0.0099798 | -0.011852 | -0.016221 | -0.020023 | -0.016735 | -0.019343 | 0.049179 | 0.065154 | 0.081983 | 0.047769 | 0.04211 | 0.029945 | 0.038566 | 0.017172 | 0.014997 | 0.017706 | 0.030842 | 0.059185 | 0.060454 | 0.04853 | 0.037026 | 0.017773 | 0.0033654
29 | 0.96771 | 2.3772 | 4.0642 | 3.7187 | 3.7782 | 3.7282 | 0.23343 | -4.4209 | -5.7726 | -5.7802 | -4.778 | -6.0574 | -5.582 | -4.8127 | -3.4497 | -2.1972 | -2.6826 | -2.3416 | -0.45689 | -1.8823 | -2.6825 | -1.7629 | 1.6448 | 3.3881
30 | -0.33398 | -0.34024 | -0.34007 | -0.34008 | -0.35828 | -0.36546 | -0.32636 | -0.21935 | -0.16691 | -0.17425 | -0.224 | -0.23597 | -0.22254 | -0.24371 | -0.23301 | -0.26379 | -0.30133 | -0.26542 | -0.19335 | -0.17107 | -0.1682 | -0.22667 | -0.28538 | -0.29317
31 | -0.32126 | -0.41572 | -0.4832 | -0.48201 | -0.48993 | -0.54025 | -0.47166 | -0.18829 | 0.059411 | 0.20706 | 0.34158 | 0.37375 | 0.32806 | 0.26007 | 0.17533 | 0.11758 | 0.096273 | 0.085583 | 0.085694 | 0.023893 | 0.18228 | 0.085662 | 0.047663 | -0.077124
32 | 0.083765 | 0.094977 | 0.069787 | 0.083908 | 0.085037 | 0.088193 | 0.086283 | 0.1548 | 0.18142 | 0.1792 | 0.15977 | 0.19082 | 0.19883 | 0.18351 | 0.15622 | 0.13878 | 0.16919 | 0.16078 | 0.13132 | 0.1194 | 0.14066 | 0.11066 | 0.08366 | 0.094102

## Qc, Summer, S9
LoadID | 0 | 1 | 2 | 3 | 4 | 5 | 6 | 7 | 8 | 9 | 10 | 11 | 12 | 13 | 14 | 15 | 16 | 17 | 18 | 19 | 20 | 21 | 22 | 23
1 | -1.0737 | -1.177 | -1.1507 | -1.1259 | -1.0924 | -1.1555 | -1.1848 | -2.2455 | -2.6902 | -2.5942 | -2.5267 | -2.4578 | -2.5859 | -2.5775 | -1.8284 | -2.3675 | -2.3966 | -2.2729 | -1.7254 | -1.5649 | -1.6911 | -1.6674 | -1.1509 | -1.148
2 | 0.0029138 | -0.014398 | -0.016763 | -0.022264 | -0.029471 | -0.023439 | -0.027086 | 0.070972 | 0.091234 | 0.12067 | 0.067559 | 0.060772 | 0.041508 | 0.055657 | 0.02381 | 0.021637 | 0.024799 | 0.045409 | 0.083696 | 0.08898 | 0.069329 | 0.053952 | 0.025391 | 0.0048553
3 | 0.1963 | 0.44954 | 0.79993 | 0.74688 | 0.77399 | 0.72654 | 0.045043 | -0.85273 | -1.1476 | -1.1377 | -0.97882 | -1.2163 | -1.0769 | -0.9662 | -0.67213 | -0.43675 | -0.52272 | -0.47029 | -0.091744 | -0.37048 | -0.53326 | -0.34354 | 0.32697 | 0.67354
4 | -0.12755 | -0.12736 | -0.13116 | -0.1325 | -0.13822 | -0.1438 | -0.12842 | -0.08805 | -0.063744 | -0.06789 | -0.085561 | -0.091937 | -0.088438 | -0.093071 | -0.090784 | -0.10592 | -0.11975 | -0.10654 | -0.075331 | -0.06467 | -0.064871 | -0.086564 | -0.10901 | -0.11309
5 | -0.044007 | -0.059863 | -0.070284 | -0.07011 | -0.068475 | -0.075523 | -0.067259 | -0.027387 | 0.0085553 | 0.030426 | 0.048716 | 0.05172 | 0.046773 | 0.036716 | 0.024999 | 0.016599 | 0.013454 | 0.012082 | 0.012098 | 0.0034065 | 0.026513 | 0.011975 | 0.0068648 | -0.010997
6 | -1.1518 | -1.2671 | -0.99873 | -1.1653 | -1.1929 | -1.1884 | -1.1629 | -2.172 | -2.4945 | -2.5387 | -2.1969 | -2.5458 | -2.7609 | -2.4483 | -2.1698 | -1.8891 | -2.3264 | -2.3009 | -1.7525 | -1.6418 | -1.9728 | -1.5064 | -1.1387 | -1.2939
7 | 0.64497 | 0.66633 | 0.69423 | 0.71022 | 0.6781 | 0.73859 | 0.63423 | 0.29491 | 0.051446 | 0.038703 | -0.086745 | -0.029127 | -0.0076384 | -0.0050622 | 0.075363 | 0.12711 | 0.18744 | 0.24049 | 0.20682 | 0.26532 | 0.18696 | 0.34191 | 0.43799 | 0.45673
8 | -0.37547 | -0.37807 | -0.37783 | -0.37988 | -0.36728 | -0.36952 | -0.31407 | -0.25916 | -0.24925 | -0.25271 | -0.24366 | -0.24337 | -0.24665 | -0.25872 | -0.28162 | -0.28836 | -0.29854 | -0.2995 | -0.30828 | -0.32186 | -0.34228 | -0.34969 | -0.3546 | -0.37253
9 | -0.0024036 | 0.022163 | 0.027544 | 0.035645 | 0.033942 | 0.038055 | 0.07306 | 0.023317 | 0.037033 | 0.012332 | 0.00023671 | -0.0096649 | -0.033435 | -0.034888 | -0.026197 | -0.060198 | -0.05008 | -0.045291 | -0.036038 | -0.038385 | -0.054253 | -0.047394 | 0.0047578 | 0.0076075
10 | -0.020763 | -0.024148 | -0.024039 | -0.023982 | -0.024538 | -0.02573 | -0.0078932 | 0.0072508 | 0.015849 | 0.017442 | 0.0073223 | 0.01762 | 0.018563 | 0.018381 | 0.014259 | 0.0061138 | 0.0031617 | 0.0030277 | 0.0030899 | 0.0064237 | 0.0092157 | 0.0012365 | -0.0092376 | -0.016002
11 | 0.26644 | 0.29233 | 0.29931 | 0.30385 | 0.29595 | 0.29694 | 0.23419 | 0.19834 | 0.1669 | 0.13021 | 0.12832 | 0.13731 | 0.16447 | 0.16597 | 0.18804 | 0.18821 | 0.18725 | 0.14631 | 0.13198 | 0.14735 | 0.12335 | 0.16151 | 0.17948 | 0.2048
12 | 0.41399 | 0.24794 | 0.31027 | 0.2468 | 0.28591 | 0.14741 | 0.51199 | 0.40257 | 0.30147 | 0.34431 | 0.36379 | 0.33455 | -0.16593 | -0.081701 | 0.4571 | 0.15866 | 0.17738 | 0.1064 | -0.0048659 | -0.32656 | -0.72135 | -0.71847 | -0.66835 | -0.72328
13 | -0.30915 | -0.2822 | -0.21643 | -0.19315 | -0.18113 | -0.22744 | -0.72691 | -0.99045 | -1.2328 | -1.1873 | -1.1698 | -1.1667 | -1.236 | -1.1575 | -1.0737 | -0.96823 | -0.94874 | -0.98074 | -0.83206 | -0.73265 | -0.78456 | -0.54905 | -0.2434 | -0.2634
14 | -0.01826 | -0.020217 | -0.018989 | -0.019334 | -0.018578 | -0.019848 | -0.019948 | -0.037803 | -0.044836 | -0.041541 | -0.042112 | -0.042205 | -0.043978 | -0.042534 | -0.029876 | -0.039067 | -0.039944 | -0.037139 | -0.029637 | -0.026082 | -0.027348 | -0.028351 | -0.019762 | -0.019515
15 | 0.0035823 | -0.018237 | -0.021021 | -0.029065 | -0.03733 | -0.029095 | -0.035349 | 0.08899 | 0.11673 | 0.14985 | 0.088168 | 0.078532 | 0.052577 | 0.069787 | 0.031073 | 0.026332 | 0.03204 | 0.056379 | 0.10926 | 0.10939 | 0.086939 | 0.066329 | 0.032162 | 0.0060295
16 | -0.060157 | -0.13776 | -0.24514 | -0.22888 | -0.23254 | -0.22265 | -0.013527 | 0.26132 | 0.34122 | 0.34865 | 0.29114 | 0.37644 | 0.33669 | 0.29029 | 0.20808 | 0.13122 | 0.16504 | 0.14556 | 0.028115 | 0.11701 | 0.16342 | 0.10423 | -0.099208 | -0.20028
17 | -0.4638 | -0.47254 | -0.48662 | -0.47218 | -0.4976 | -0.51766 | -0.4486 | -0.30766 | -0.22948 | -0.24196 | -0.30802 | -0.33773 | -0.31838 | -0.33167 | -0.31721 | -0.38132 | -0.41842 | -0.37603 | -0.27119 | -0.23756 | -0.2383 | -0.30848 | -0.39242 | -0.4112
18 | -0.15402 | -0.20952 | -0.24117 | -0.24057 | -0.24693 | -0.25648 | -0.23541 | -0.095856 | 0.029063 | 0.10231 | 0.1705 | 0.18468 | 0.15889 | 0.13113 | 0.088364 | 0.057521 | 0.04757 | 0.041442 | 0.043626 | 0.011455 | 0.092796 | 0.041082 | 0.023789 | -0.038871
19 | -0.54998 | -0.59901 | -0.45361 | -0.55631 | -0.56949 | -0.56752 | -0.54418 | -1.037 | -1.191 | -1.153 | -1.0077 | -1.2403 | -1.2668 | -1.1928 | -1.0155 | -0.91107 | -1.0778 | -1.0877 | -0.84518 | -0.79163 | -0.9143 | -0.71931 | -0.55477 | -0.60555
20 | 0.41372 | 0.44051 | 0.4544 | 0.47436 | 0.45272 | 0.47387 | 0.41513 | 0.18924 | 0.034694 | 0.025586 | -0.057358 | -0.019843 | -0.0049502 | -0.0034487 | 0.048352 | 0.083197 | 0.12519 | 0.15582 | 0.1409 | 0.17366 | 0.12116 | 0.22156 | 0.28387 | 0.302
21 | 0.15168 | 0.15123 | 0.14962 | 0.15499 | 0.15141 | 0.14488 | 0.1219 | 0.10161 | 0.10071 | 0.10108 | 0.099413 | 0.098314 | 0.099647 | 0.10451 | 0.11152 | 0.1177 | 0.12429 | 0.1198 | 0.12705 | 0.13003 | 0.13418 | 0.1413 | 0.14618 | 0.15049
22 | 0.0054008 | -0.050816 | -0.066369 | -0.083363 | -0.07781 | -0.089908 | -0.16745 | -0.056201 | -0.084894 | -0.029725 | -0.00053714 | 0.023526 | 0.078195 | 0.079193 | 0.060042 | 0.1436 | 0.1219 | 0.10177 | 0.086862 | 0.087131 | 0.12191 | 0.11084 | -0.010797 | -0.017971
23 | 0.072034 | 0.078126 | 0.08013 | 0.079939 | 0.082618 | 0.086617 | 0.027116 | -0.023932 | -0.053907 | -0.05814 | -0.024649 | -0.059907 | -0.063769 | -0.05945 | -0.048971 | -0.020997 | -0.010539 | -0.010195 | -0.0103 | -0.021202 | -0.030117 | -0.004204 | 0.031725 | 0.05334
24 | -1.4061 | -1.5273 | -1.5479 | -1.5874 | -1.5618 | -1.5357 | -1.2482 | -1.0055 | -0.86333 | -0.6536 | -0.657 | -0.71739 | -0.85086 | -0.88443 | -0.95322 | -0.97358 | -0.98814 | -0.77969 | -0.70332 | -0.76981 | -0.63794 | -0.8107 | -0.93771 | -1.07
25 | -0.35756 | -0.21842 | -0.2788 | -0.21957 | -0.24446 | -0.13516 | -0.44658 | -0.34762 | -0.25516 | -0.30945 | -0.31731 | -0.29472 | 0.14617 | 0.074912 | -0.40268 | -0.13562 | -0.15945 | -0.09188 | 0.0043295 | 0.28486 | 0.63547 | 0.63294 | 0.60662 | 0.63717
26 | -0.19513 | -0.17994 | -0.13393 | -0.12313 | -0.11099 | -0.13657 | -0.46809 | -0.61903 | -0.7705 | -0.76457 | -0.7165 | -0.72918 | -0.79589 | -0.70195 | -0.64473 | -0.60515 | -0.59296 | -0.61296 | -0.50474 | -0.46725 | -0.50026 | -0.33969 | -0.1506 | -0.15973
27 | -0.3652 | -0.40034 | -0.38737 | -0.38669 | -0.37527 | -0.39696 | -0.41106 | -0.74849 | -0.87034 | -0.86473 | -0.83398 | -0.81099 | -0.89715 | -0.83366 | -0.59155 | -0.78134 | -0.80679 | -0.75764 | -0.58688 | -0.53761 | -0.54695 | -0.57264 | -0.38749 | -0.375
28 | 0.0019797 | -0.0099798 | -0.011852 | -0.016221 | -0.020023 | -0.016735 | -0.019343 | 0.049179 | 0.065154 | 0.081983 | 0.047769 | 0.04211 | 0.029945 | 0.038566 | 0.017172 | 0.014997 | 0.017706 | 0.030842 | 0.059185 | 0.060454 | 0.04853 | 0.037026 | 0.017773 | 0.0033654
29 | 0.96771 | 2.3772 | 4.0642 | 3.7187 | 3.7782 | 3.7282 | 0.23343 | -4.4209 | -5.7726 | -5.7802 | -4.778 | -6.0574 | -5.582 | -4.8127 | -3.4497 | -2.1972 | -2.6826 | -2.3416 | -0.45689 | -1.8823 | -2.6825 | -1.7629 | 1.6448 | 3.3881
30 | -0.33398 | -0.34024 | -0.34007 | -0.34008 | -0.35828 | -0.36546 | -0.32636 | -0.21935 | -0.16691 | -0.17425 | -0.224 | -0.23597 | -0.22254 | -0.24371 | -0.23301 | -0.26379 | -0.30133 | -0.26542 | -0.19335 | -0.17107 | -0.1682 | -0.22667 | -0.28538 | -0.29317
31 | -0.32126 | -0.41572 | -0.4832 | -0.48201 | -0.48993 | -0.54025 | -0.47166 | -0.18829 | 0.059411 | 0.20706 | 0.34158 | 0.37375 | 0.32806 | 0.26007 | 0.17533 | 0.11758 | 0.096273 | 0.085583 | 0.085694 | 0.023893 | 0.18228 | 0.085662 | 0.047663 | -0.077124
32 | 0.083765 | 0.094977 | 0.069787 | 0.083908 | 0.085037 | 0.088193 | 0.086283 | 0.1548 | 0.18142 | 0.1792 | 0.15977 | 0.19082 | 0.19883 | 0.18351 | 0.15622 | 0.13878 | 0.16919 | 0.16078 | 0.13132 | 0.1194 | 0.14066 | 0.11066 | 0.08366 | 0.094102

## UpFlex, Summer
LoadID | 0 | 1 | 2 | 3 | 4 | 5 | 6 | 7 | 8 | 9 | 10 | 11 | 12 | 13 | 14 | 15 | 16 | 17 | 18 | 19 | 20 | 21 | 22 | 23
1 | 0.28069 | 0.30901 | 0.4022 | 0.46111 | 0.54216 | 0.63374 | 0.56492 | 0.80762 | 0.7409 | 0.83681 | 0.86001 | 0.79773 | 0.75255 | 0.69283 | 0.63817 | 0.57434 | 0.56837 | 0.45032 | 0.37259 | 0.44212 | 0.45048 | 0.51481 | 0.24997 | 0.24
2 | 0.4319 | 0.47547 | 0.61887 | 0.70951 | 0.83422 | 0.97515 | 0.86925 | 1.2427 | 1.14 | 1.2876 | 1.3233 | 1.2275 | 1.1579 | 1.0661 | 0.98196 | 0.88375 | 0.87455 | 0.69292 | 0.5733 | 0.6803 | 0.69316 | 0.79214 | 0.38463 | 0.36929
3 | 0.40202 | 0.44258 | 0.57605 | 0.66042 | 0.77651 | 0.90768 | 0.80912 | 1.1567 | 1.0612 | 1.1985 | 1.2318 | 1.1426 | 1.0778 | 0.99231 | 0.91402 | 0.82261 | 0.81405 | 0.64498 | 0.53364 | 0.63324 | 0.64521 | 0.73734 | 0.35802 | 0.34374
4 | 0.18471 | 0.20335 | 0.26467 | 0.30344 | 0.35677 | 0.41704 | 0.37176 | 0.53147 | 0.48756 | 0.55067 | 0.56594 | 0.52496 | 0.49522 | 0.45592 | 0.41996 | 0.37796 | 0.37402 | 0.29634 | 0.24519 | 0.29095 | 0.29645 | 0.33878 | 0.16449 | 0.15793
5 | 0.10865 | 0.11962 | 0.15569 | 0.17849 | 0.20987 | 0.24532 | 0.21868 | 0.31263 | 0.2868 | 0.32393 | 0.33291 | 0.3088 | 0.29131 | 0.26819 | 0.24703 | 0.22233 | 0.22001 | 0.17432 | 0.14423 | 0.17115 | 0.17438 | 0.19928 | 0.096762 | 0.092902
6 | 0.45273 | 0.4984 | 0.64871 | 0.74372 | 0.87445 | 1.0222 | 0.91117 | 1.3026 | 1.195 | 1.3497 | 1.3871 | 1.2867 | 1.2138 | 1.1175 | 1.0293 | 0.92636 | 0.91672 | 0.72633 | 0.60095 | 0.7131 | 0.72658 | 0.83034 | 0.40317 | 0.38709
7 | 0.3984 | 0.43859 | 0.57087 | 0.65447 | 0.76951 | 0.8995 | 0.80183 | 1.1463 | 1.0516 | 1.1877 | 1.2207 | 1.1323 | 1.0681 | 0.98337 | 0.90579 | 0.8152 | 0.80671 | 0.63917 | 0.52883 | 0.62753 | 0.63939 | 0.7307 | 0.35479 | 0.34064
8 | 0.11409 | 0.1256 | 0.16348 | 0.18742 | 0.22036 | 0.25759 | 0.22961 | 0.32826 | 0.30114 | 0.34012 | 0.34955 | 0.32424 | 0.30587 | 0.2816 | 0.25938 | 0.23344 | 0.23101 | 0.18303 | 0.15144 | 0.1797 | 0.1831 | 0.20925 | 0.1016 | 0.097547
9 | 0.11409 | 0.1256 | 0.16348 | 0.18742 | 0.22036 | 0.25759 | 0.22961 | 0.32826 | 0.30114 | 0.34012 | 0.34955 | 0.32424 | 0.30587 | 0.2816 | 0.25938 | 0.23344 | 0.23101 | 0.18303 | 0.15144 | 0.1797 | 0.1831 | 0.20925 | 0.1016 | 0.097547
10 | 0.18743 | 0.20634 | 0.26857 | 0.3079 | 0.36202 | 0.42318 | 0.37722 | 0.53928 | 0.49473 | 0.55877 | 0.57427 | 0.53268 | 0.50251 | 0.46263 | 0.42613 | 0.38351 | 0.37952 | 0.3007 | 0.24879 | 0.29523 | 0.30081 | 0.34376 | 0.16691 | 0.16026
11 | 0.25534 | 0.2811 | 0.36587 | 0.41946 | 0.49319 | 0.5765 | 0.5139 | 0.73467 | 0.67398 | 0.76122 | 0.78233 | 0.72568 | 0.68457 | 0.63025 | 0.58053 | 0.52247 | 0.51703 | 0.40965 | 0.33893 | 0.40219 | 0.40979 | 0.46831 | 0.22739 | 0.21832
12 | 0.20644 | 0.22727 | 0.29581 | 0.33914 | 0.39875 | 0.46611 | 0.41549 | 0.59399 | 0.54492 | 0.61546 | 0.63253 | 0.58672 | 0.55349 | 0.50956 | 0.46936 | 0.42242 | 0.41802 | 0.3312 | 0.27403 | 0.32518 | 0.33132 | 0.37863 | 0.18385 | 0.17651
13 | 0.27164 | 0.29904 | 0.38923 | 0.44623 | 0.52467 | 0.6133 | 0.5467 | 0.78157 | 0.717 | 0.80981 | 0.83227 | 0.772 | 0.72827 | 0.67048 | 0.61758 | 0.55582 | 0.55003 | 0.4358 | 0.36057 | 0.42786 | 0.43595 | 0.4982 | 0.2419 | 0.23226
14 | 0.26077 | 0.28708 | 0.37366 | 0.42838 | 0.50368 | 0.58877 | 0.52483 | 0.75031 | 0.68832 | 0.77742 | 0.79898 | 0.74112 | 0.69914 | 0.64366 | 0.59288 | 0.53358 | 0.52803 | 0.41836 | 0.34615 | 0.41075 | 0.41851 | 0.47828 | 0.23223 | 0.22297
15 | 0.23904 | 0.26315 | 0.34252 | 0.39268 | 0.46171 | 0.5397 | 0.4811 | 0.68778 | 0.63096 | 0.71264 | 0.7324 | 0.67936 | 0.64088 | 0.59002 | 0.54347 | 0.48912 | 0.48403 | 0.3835 | 0.3173 | 0.37652 | 0.38364 | 0.43842 | 0.21288 | 0.20439
16 | 0.18471 | 0.20335 | 0.26467 | 0.30344 | 0.35677 | 0.41704 | 0.37176 | 0.53147 | 0.48756 | 0.55067 | 0.56594 | 0.52496 | 0.49522 | 0.45592 | 0.41996 | 0.37796 | 0.37402 | 0.29634 | 0.24519 | 0.29095 | 0.29645 | 0.33878 | 0.16449 | 0.15793
17 | 0.47265 | 0.52033 | 0.67725 | 0.77644 | 0.91292 | 1.0671 | 0.95126 | 1.3599 | 1.2476 | 1.4091 | 1.4482 | 1.3433 | 1.2672 | 1.1666 | 1.0746 | 0.96712 | 0.95706 | 0.75828 | 0.62739 | 0.74448 | 0.75855 | 0.86687 | 0.42091 | 0.40412
18 | 0.17113 | 0.18839 | 0.24521 | 0.28113 | 0.33054 | 0.38638 | 0.34442 | 0.49239 | 0.45171 | 0.51018 | 0.52433 | 0.48636 | 0.45881 | 0.4224 | 0.38908 | 0.35016 | 0.34652 | 0.27455 | 0.22716 | 0.26955 | 0.27465 | 0.31387 | 0.1524 | 0.14632
19 | 0.34226 | 0.37679 | 0.49043 | 0.56225 | 0.66108 | 0.77276 | 0.68884 | 0.98478 | 0.90342 | 1.0204 | 1.0487 | 0.97272 | 0.91762 | 0.8448 | 0.77815 | 0.70033 | 0.69304 | 0.5491 | 0.45432 | 0.53911 | 0.5493 | 0.62774 | 0.3048 | 0.29264
20 | 0.33411 | 0.36782 | 0.47875 | 0.54887 | 0.64534 | 0.75436 | 0.67244 | 0.96133 | 0.88191 | 0.99607 | 1.0237 | 0.94956 | 0.89577 | 0.82469 | 0.75963 | 0.68365 | 0.67654 | 0.53603 | 0.4435 | 0.52627 | 0.53622 | 0.61279 | 0.29754 | 0.28567
21 | 0.25262 | 0.27811 | 0.36198 | 0.415 | 0.48794 | 0.57037 | 0.50843 | 0.72686 | 0.66681 | 0.75313 | 0.77401 | 0.71796 | 0.67729 | 0.62354 | 0.57435 | 0.51691 | 0.51153 | 0.40529 | 0.33533 | 0.39791 | 0.40543 | 0.46333 | 0.22497 | 0.216
22 | 0.30152 | 0.33193 | 0.43204 | 0.49532 | 0.58238 | 0.68076 | 0.60684 | 0.86754 | 0.79587 | 0.89889 | 0.92382 | 0.85692 | 0.80838 | 0.74423 | 0.68552 | 0.61696 | 0.61054 | 0.48373 | 0.40023 | 0.47493 | 0.4839 | 0.55301 | 0.26851 | 0.2578
23 | 1.0268 | 1.1304 | 1.4713 | 1.6868 | 1.9832 | 2.3183 | 2.0665 | 2.9543 | 2.7103 | 3.0611 | 3.146 | 2.9182 | 2.7529 | 2.5344 | 2.3345 | 2.101 | 2.0791 | 1.6473 | 1.363 | 1.6173 | 1.6479 | 1.8832 | 0.9144 | 0.87793
24 | 1.3691 | 1.5072 | 1.9617 | 2.249 | 2.6443 | 3.091 | 2.7554 | 3.9391 | 3.6137 | 4.0815 | 4.1946 | 3.8909 | 3.6705 | 3.3792 | 3.1126 | 2.8013 | 2.7722 | 2.1964 | 1.8173 | 2.1564 | 2.1972 | 2.5109 | 1.2192 | 1.1706
25 | 0.11952 | 0.13158 | 0.17126 | 0.19634 | 0.23085 | 0.26985 | 0.24055 | 0.34389 | 0.31548 | 0.35632 | 0.3662 | 0.33968 | 0.32044 | 0.29501 | 0.27174 | 0.24456 | 0.24201 | 0.19175 | 0.15865 | 0.18826 | 0.19182 | 0.21921 | 0.10644 | 0.10219
26 | 0.22274 | 0.24521 | 0.31917 | 0.36591 | 0.43023 | 0.50291 | 0.44829 | 0.64089 | 0.58794 | 0.66405 | 0.68246 | 0.63304 | 0.59718 | 0.54979 | 0.50642 | 0.45577 | 0.45103 | 0.35735 | 0.29567 | 0.35085 | 0.35748 | 0.40853 | 0.19836 | 0.19045
27 | 0.27164 | 0.29904 | 0.38923 | 0.44623 | 0.52467 | 0.6133 | 0.5467 | 0.78157 | 0.717 | 0.80981 | 0.83227 | 0.772 | 0.72827 | 0.67048 | 0.61758 | 0.55582 | 0.55003 | 0.4358 | 0.36057 | 0.42786 | 0.43595 | 0.4982 | 0.2419 | 0.23226
28 | 0.51068 | 0.56219 | 0.73175 | 0.83892 | 0.98638 | 1.153 | 1.0278 | 1.4693 | 1.348 | 1.5224 | 1.5647 | 1.4514 | 1.3691 | 1.2605 | 1.1611 | 1.0449 | 1.0341 | 0.8193 | 0.67787 | 0.80438 | 0.81959 | 0.93662 | 0.45478 | 0.43664
29 | 0.56138 | 0.61801 | 0.8044 | 0.92221 | 1.0843 | 1.2675 | 1.1298 | 1.6152 | 1.4818 | 1.6736 | 1.72 | 1.5955 | 1.5051 | 1.3857 | 1.2763 | 1.1487 | 1.1367 | 0.90064 | 0.74518 | 0.88425 | 0.90096 | 1.0296 | 0.49994 | 0.48
30 | 0.69267 | 0.76255 | 0.99253 | 1.1379 | 1.3379 | 1.5639 | 1.3941 | 1.993 | 1.8284 | 2.065 | 2.1223 | 1.9686 | 1.8571 | 1.7097 | 1.5748 | 1.4173 | 1.4026 | 1.1113 | 0.91945 | 1.0911 | 1.1117 | 1.2704 | 0.61686 | 0.59225
31 | 0.81763 | 0.9001 | 1.1716 | 1.3432 | 1.5792 | 1.846 | 1.6456 | 2.3525 | 2.1582 | 2.4375 | 2.5051 | 2.3237 | 2.1921 | 2.0181 | 1.8589 | 1.673 | 1.6556 | 1.3117 | 1.0853 | 1.2879 | 1.3122 | 1.4996 | 0.72813 | 0.69909
32 | 0.18471 | 0.20335 | 0.26467 | 0.30344 | 0.35677 | 0.41704 | 0.37176 | 0.53147 | 0.48756 | 0.55067 | 0.56594 | 0.52496 | 0.49522 | 0.45592 | 0.41996 | 0.37796 | 0.37402 | 0.29634 | 0.24519 | 0.29095 | 0.29645 | 0.33878 | 0.16449 | 0.15793

## DownFlex, Summer
LoadID | 0 | 1 | 2 | 3 | 4 | 5 | 6 | 7 | 8 | 9 | 10 | 11 | 12 | 13 | 14 | 15 | 16 | 17 | 18 | 19 | 20 | 21 | 22 | 23
1 | 0.77818 | 0.82354 | 0.86964 | 0.90917 | 0.91949 | 0.96184 | 0.95692 | 0.90451 | 0.81953 | 1.2034 | 1.1752 | 1.0822 | 1.0559 | 1.0602 | 1.01 | 0.9258 | 0.83204 | 0.80219 | 0.50426 | 0.53926 | 0.58958 | 0.60365 | 0.62956 | 0.69492
2 | 1.1974 | 1.2672 | 1.3381 | 1.3989 | 1.4148 | 1.48 | 1.4724 | 1.3918 | 1.261 | 1.8518 | 1.8083 | 1.6651 | 1.6247 | 1.6314 | 1.5541 | 1.4245 | 1.2803 | 1.2343 | 0.7759 | 0.82976 | 0.90719 | 0.92884 | 0.96872 | 1.0693
3 | 1.1146 | 1.1795 | 1.2455 | 1.3022 | 1.3169 | 1.3776 | 1.3706 | 1.2955 | 1.1738 | 1.7236 | 1.6832 | 1.5499 | 1.5123 | 1.5185 | 1.4466 | 1.326 | 1.1917 | 1.1489 | 0.72222 | 0.77235 | 0.84443 | 0.86458 | 0.9017 | 0.99531
4 | 0.51209 | 0.54194 | 0.57228 | 0.59829 | 0.60508 | 0.63295 | 0.62971 | 0.59523 | 0.5393 | 0.79195 | 0.77337 | 0.71213 | 0.69483 | 0.69769 | 0.66463 | 0.60923 | 0.54754 | 0.52789 | 0.33183 | 0.35486 | 0.38798 | 0.39724 | 0.41429 | 0.4573
5 | 0.30123 | 0.31879 | 0.33663 | 0.35194 | 0.35593 | 0.37232 | 0.37042 | 0.35013 | 0.31724 | 0.46585 | 0.45492 | 0.4189 | 0.40872 | 0.4104 | 0.39096 | 0.35837 | 0.32208 | 0.31053 | 0.1952 | 0.20874 | 0.22822 | 0.23367 | 0.2437 | 0.269
6 | 1.2551 | 1.3283 | 1.4026 | 1.4664 | 1.483 | 1.5513 | 1.5434 | 1.4589 | 1.3218 | 1.941 | 1.8955 | 1.7454 | 1.703 | 1.71 | 1.629 | 1.4932 | 1.342 | 1.2939 | 0.81332 | 0.86977 | 0.95093 | 0.97363 | 1.0154 | 1.1208
7 | 1.1045 | 1.1689 | 1.2343 | 1.2904 | 1.3051 | 1.3652 | 1.3582 | 1.2838 | 1.1632 | 1.7081 | 1.668 | 1.536 | 1.4987 | 1.5048 | 1.4335 | 1.314 | 1.181 | 1.1386 | 0.71572 | 0.76539 | 0.83682 | 0.85679 | 0.89357 | 0.98634
8 | 0.31629 | 0.33473 | 0.35347 | 0.36953 | 0.37373 | 0.39094 | 0.38894 | 0.36764 | 0.3331 | 0.48914 | 0.47767 | 0.43985 | 0.42916 | 0.43092 | 0.41051 | 0.37629 | 0.33818 | 0.32605 | 0.20496 | 0.21918 | 0.23964 | 0.24535 | 0.25589 | 0.28245
9 | 0.31629 | 0.33473 | 0.35347 | 0.36953 | 0.37373 | 0.39094 | 0.38894 | 0.36764 | 0.3331 | 0.48914 | 0.47767 | 0.43985 | 0.42916 | 0.43092 | 0.41051 | 0.37629 | 0.33818 | 0.32605 | 0.20496 | 0.21918 | 0.23964 | 0.24535 | 0.25589 | 0.28245
10 | 0.51962 | 0.54991 | 0.58069 | 0.60709 | 0.61398 | 0.64226 | 0.63898 | 0.60398 | 0.54723 | 0.80359 | 0.78474 | 0.72261 | 0.70505 | 0.70795 | 0.67441 | 0.61819 | 0.55559 | 0.53566 | 0.33671 | 0.36008 | 0.39369 | 0.40308 | 0.42039 | 0.46403
11 | 0.70789 | 0.74916 | 0.79109 | 0.82705 | 0.83644 | 0.87496 | 0.87049 | 0.82281 | 0.7455 | 1.0948 | 1.0691 | 0.98442 | 0.9605 | 0.96445 | 0.91876 | 0.84218 | 0.75689 | 0.72974 | 0.45871 | 0.49055 | 0.53633 | 0.54912 | 0.5727 | 0.63216
12 | 0.57234 | 0.6057 | 0.63961 | 0.66868 | 0.67627 | 0.70742 | 0.7038 | 0.66525 | 0.60275 | 0.88512 | 0.86435 | 0.79591 | 0.77657 | 0.77977 | 0.74282 | 0.68091 | 0.61195 | 0.59 | 0.37087 | 0.39661 | 0.43363 | 0.44397 | 0.46303 | 0.5111
13 | 0.75308 | 0.79697 | 0.84159 | 0.87984 | 0.88983 | 0.93081 | 0.92605 | 0.87533 | 0.79309 | 1.1646 | 1.1373 | 1.0473 | 1.0218 | 1.026 | 0.9774 | 0.89593 | 0.8052 | 0.77632 | 0.48799 | 0.52186 | 0.57056 | 0.58418 | 0.60926 | 0.67251
14 | 0.72295 | 0.7651 | 0.80792 | 0.84465 | 0.85423 | 0.89358 | 0.88901 | 0.84032 | 0.76137 | 1.118 | 1.0918 | 1.0054 | 0.98094 | 0.98497 | 0.9383 | 0.8601 | 0.77299 | 0.74526 | 0.46847 | 0.50099 | 0.54774 | 0.56081 | 0.58488 | 0.64561
15 | 0.66271 | 0.70134 | 0.7406 | 0.77426 | 0.78305 | 0.81911 | 0.81493 | 0.77029 | 0.69792 | 1.0249 | 1.0008 | 0.92158 | 0.89919 | 0.90289 | 0.86011 | 0.78842 | 0.70858 | 0.68316 | 0.42943 | 0.45924 | 0.50209 | 0.51407 | 0.53614 | 0.5918
16 | 0.51209 | 0.54194 | 0.57228 | 0.59829 | 0.60508 | 0.63295 | 0.62971 | 0.59523 | 0.5393 | 0.79195 | 0.77337 | 0.71213 | 0.69483 | 0.69769 | 0.66463 | 0.60923 | 0.54754 | 0.52789 | 0.33183 | 0.35486 | 0.38798 | 0.39724 | 0.41429 | 0.4573
17 | 1.3104 | 1.3867 | 1.4644 | 1.5309 | 1.5483 | 1.6196 | 1.6113 | 1.5231 | 1.38 | 2.0265 | 1.9789 | 1.8222 | 1.7779 | 1.7853 | 1.7007 | 1.5589 | 1.401 | 1.3508 | 0.8491 | 0.90804 | 0.99277 | 1.0165 | 1.0601 | 1.1702
18 | 0.47444 | 0.50209 | 0.5302 | 0.5543 | 0.56059 | 0.58641 | 0.58341 | 0.55146 | 0.49965 | 0.73372 | 0.7165 | 0.65977 | 0.64374 | 0.64639 | 0.61576 | 0.56444 | 0.50728 | 0.48908 | 0.30743 | 0.32877 | 0.35945 | 0.36803 | 0.38383 | 0.42368
19 | 0.94888 | 1.0042 | 1.0604 | 1.1086 | 1.1212 | 1.1728 | 1.1668 | 1.1029 | 0.99929 | 1.4674 | 1.433 | 1.3195 | 1.2875 | 1.2928 | 1.2315 | 1.1289 | 1.0146 | 0.97816 | 0.61487 | 0.65754 | 0.71891 | 0.73606 | 0.76766 | 0.84736
20 | 0.92629 | 0.98028 | 1.0352 | 1.0822 | 1.0945 | 1.1449 | 1.139 | 1.0767 | 0.9755 | 1.4325 | 1.3989 | 1.2881 | 1.2568 | 1.262 | 1.2022 | 1.102 | 0.9904 | 0.95487 | 0.60023 | 0.64189 | 0.70179 | 0.71854 | 0.74938 | 0.82718
21 | 0.70036 | 0.74119 | 0.78268 | 0.81825 | 0.82754 | 0.86565 | 0.86123 | 0.81406 | 0.73757 | 1.0831 | 1.0577 | 0.97395 | 0.95028 | 0.95419 | 0.90898 | 0.83322 | 0.74884 | 0.72197 | 0.45383 | 0.48533 | 0.53062 | 0.54328 | 0.56661 | 0.62543
22 | 0.83592 | 0.88464 | 0.93416 | 0.97662 | 0.98771 | 1.0332 | 1.0279 | 0.97162 | 0.88033 | 1.2927 | 1.2624 | 1.1625 | 1.1342 | 1.1389 | 1.0849 | 0.99449 | 0.89377 | 0.86171 | 0.54167 | 0.57926 | 0.63332 | 0.64843 | 0.67627 | 0.74648
23 | 2.8466 | 3.0126 | 3.1812 | 3.3258 | 3.3635 | 3.5185 | 3.5005 | 3.3088 | 2.9979 | 4.4023 | 4.299 | 3.9586 | 3.8624 | 3.8783 | 3.6946 | 3.3866 | 3.0437 | 2.9345 | 1.8446 | 1.9726 | 2.1567 | 2.2082 | 2.303 | 2.5421
24 | 3.7955 | 4.0168 | 4.2416 | 4.4344 | 4.4847 | 4.6913 | 4.6673 | 4.4117 | 3.9972 | 5.8697 | 5.732 | 5.2782 | 5.1499 | 5.1711 | 4.9261 | 4.5155 | 4.0582 | 3.9126 | 2.4595 | 2.6302 | 2.8756 | 2.9442 | 3.0706 | 3.3894
25 | 0.33135 | 0.35067 | 0.3703 | 0.38713 | 0.39152 | 0.40956 | 0.40746 | 0.38515 | 0.34896 | 0.51244 | 0.50041 | 0.46079 | 0.4496 | 0.45144 | 0.43006 | 0.39421 | 0.35429 | 0.34158 | 0.21472 | 0.22962 | 0.25105 | 0.25704 | 0.26807 | 0.2959
26 | 0.61752 | 0.65352 | 0.6901 | 0.72147 | 0.72966 | 0.76326 | 0.75936 | 0.71777 | 0.65033 | 0.955 | 0.93259 | 0.85875 | 0.83788 | 0.84133 | 0.80147 | 0.73466 | 0.66026 | 0.63658 | 0.40015 | 0.42793 | 0.46786 | 0.47902 | 0.49959 | 0.55145
27 | 0.75308 | 0.79697 | 0.84159 | 0.87984 | 0.88983 | 0.93081 | 0.92605 | 0.87533 | 0.79309 | 1.1646 | 1.1373 | 1.0473 | 1.0218 | 1.026 | 0.9774 | 0.89593 | 0.8052 | 0.77632 | 0.48799 | 0.52186 | 0.57056 | 0.58418 | 0.60926 | 0.67251
28 | 1.4158 | 1.4983 | 1.5822 | 1.6541 | 1.6729 | 1.7499 | 1.741 | 1.6456 | 1.491 | 2.1895 | 2.1381 | 1.9688 | 1.921 | 1.9289 | 1.8375 | 1.6844 | 1.5138 | 1.4595 | 0.91742 | 0.9811 | 1.0727 | 1.0982 | 1.1454 | 1.2643
29 | 1.5564 | 1.6471 | 1.7393 | 1.8183 | 1.839 | 1.9237 | 1.9138 | 1.809 | 1.6391 | 2.4069 | 2.3504 | 2.1643 | 2.1117 | 2.1204 | 2.02 | 1.8516 | 1.6641 | 1.6044 | 1.0085 | 1.0785 | 1.1792 | 1.2073 | 1.2591 | 1.3898
30 | 1.9203 | 2.0323 | 2.146 | 2.2436 | 2.2691 | 2.3736 | 2.3614 | 2.2321 | 2.0224 | 2.9698 | 2.9001 | 2.6705 | 2.6056 | 2.6163 | 2.4924 | 2.2846 | 2.0533 | 1.9796 | 1.2444 | 1.3307 | 1.4549 | 1.4896 | 1.5536 | 1.7149
31 | 2.2668 | 2.3989 | 2.5332 | 2.6483 | 2.6784 | 2.8017 | 2.7874 | 2.6348 | 2.3872 | 3.5055 | 3.4233 | 3.1522 | 3.0756 | 3.0883 | 2.942 | 2.6968 | 2.4237 | 2.3367 | 1.4688 | 1.5708 | 1.7174 | 1.7584 | 1.8339 | 2.0242
32 | 0.51209 | 0.54194 | 0.57228 | 0.59829 | 0.60508 | 0.63295 | 0.62971 | 0.59523 | 0.5393 | 0.79195 | 0.77337 | 0.71213 | 0.69483 | 0.69769 | 0.66463 | 0.60923 | 0.54754 | 0.52789 | 0.33183 | 0.35486 | 0.38798 | 0.39724 | 0.41429 | 0.4573

## Pg, Summer, S1
GenID | 0 | 1 | 2 | 3 | 4 | 5 | 6 | 7 | 8 | 9 | 10 | 11 | 12 | 13 | 14 | 15 | 16 | 17 | 18 | 19 | 20 | 21 | 22 | 23
1 | 0 | 0 | 0 | 0 | 0 | 0 | 0 | 0 | 0 | 0 | 0 | 0 | 0 | 0 | 0 | 0 | 0 | 0 | 0 | 0 | 0 | 0 | 0 | 0
2 | 11.7881 | 10.6109 | 10.9346 | 10.7379 | 9.209 | 8.7179 | 9.6103 | 8.7424 | 7.1868 | 5.195 | 5.3315 | 3.3052 | 2.7094 | 2.8825 | 3.8489 | 4.8686 | 5.7458 | 7.8913 | 7.1778 | 6.3747 | 9.4774 | 10.2018 | 9.9131 | 14.4716
3 | 0 | 0 | 0 | 0 | 0 | 0 | 0 | 0 | 0 | 0 | 0 | 0 | 0 | 0 | 0 | 0 | 0 | 0 | 0 | 0 | 0 | 0 | 0 | 0
4 | 0 | 0 | 0 | 0 | 0 | 0 | 0 | 0 | 0 | 0 | 0 | 0 | 0 | 0 | 0 | 0 | 0 | 0 | 0 | 0 | 0 | 0 | 0 | 0
5 | 0 | 0 | 0.00059273 | 0 | 0 | 0 | 0 | 0.34613 | 7.1972 | 19.0753 | 23.9895 | 24.8006 | 27.1394 | 26.4361 | 22.2227 | 14.2229 | 3.5596 | 0.027822 | 0.0023571 | 0.0017599 | 0 | 0 | 0 | 0
6 | 0 | 0 | 0.00029637 | 0 | 0 | 0 | 0 | 0.17306 | 3.5986 | 9.5376 | 11.9948 | 12.4003 | 13.5697 | 13.218 | 11.1114 | 7.1114 | 1.7798 | 0.013911 | 0.0011785 | 0.00087995 | 0 | 0 | 0 | 0
7 | 0 | 0 | 0 | 0 | 0 | 0 | 0 | 0 | 0 | 0 | 0 | 0 | 0 | 0 | 0 | 0 | 0 | 0 | 0 | 0 | 0 | 0 | 0 | 0

## Pg, Summer, S2
GenID | 0 | 1 | 2 | 3 | 4 | 5 | 6 | 7 | 8 | 9 | 10 | 11 | 12 | 13 | 14 | 15 | 16 | 17 | 18 | 19 | 20 | 21 | 22 | 23
1 | 0 | 0 | 0 | 0 | 0 | 0 | 0 | 0 | 0 | 0 | 0 | 0 | 0 | 0 | 0 | 0 | 0 | 0 | 0 | 0 | 0 | 0 | 0 | 0
2 | 15.5834 | 12.7897 | 11.5789 | 10.1542 | 9.1026 | 7.7752 | 7.2861 | 6.7773 | 6.3664 | 7.1073 | 6.6458 | 7.6801 | 8.4518 | 8.1239 | 9.2734 | 8.1725 | 7.7158 | 7.9432 | 7.6221 | 7.9974 | 7.4943 | 6.365 | 7.1492 | 6.8407
3 | 0 | 0 | 0 | 0 | 0 | 0 | 0 | 0 | 0 | 0 | 0 | 0 | 0 | 0 | 0 | 0 | 0 | 0 | 0 | 0 | 0 | 0 | 0 | 0
4 | 0 | 0 | 0 | 0 | 0 | 0 | 0 | 0 | 0 | 0 | 0 | 0 | 0 | 0 | 0 | 0 | 0 | 0 | 0 | 0 | 0 | 0 | 0 | 0
5 | 0 | 0 | 0.00059744 | 0 | 0 | 0 | 0 | 0.36329 | 7.1972 | 18.7795 | 23.4359 | 26.0304 | 26.5131 | 26.0262 | 22.2227 | 14.6854 | 3.5878 | 0.028043 | 0.0024141 | 0.0018472 | 0 | 0 | 0 | 0
6 | 0 | 0 | 0.00029872 | 0 | 0 | 0 | 0 | 0.18164 | 3.5986 | 9.3898 | 11.718 | 13.0152 | 13.2565 | 13.0131 | 11.1114 | 7.3427 | 1.7939 | 0.014021 | 0.0012071 | 0.00092359 | 0 | 0 | 0 | 0
7 | 0 | 0 | 0 | 0 | 0 | 0 | 0 | 0 | 0 | 0 | 0 | 0 | 0 | 0 | 0 | 0 | 0 | 0 | 0 | 0 | 0 | 0 | 0 | 0

## Pg, Summer, S3
GenID | 0 | 1 | 2 | 3 | 4 | 5 | 6 | 7 | 8 | 9 | 10 | 11 | 12 | 13 | 14 | 15 | 16 | 17 | 18 | 19 | 20 | 21 | 22 | 23
1 | 0 | 0 | 0 | 0 | 0 | 0 | 0 | 0 | 0 | 0 | 0 | 0 | 0 | 0 | 0 | 0 | 0 | 0 | 0 | 0 | 0 | 0 | 0 | 0
2 | 13.4605 | 12.5104 | 15.0869 | 15.3318 | 13.6607 | 12.0528 | 8.7865 | 7.5245 | 7.778 | 7.307 | 7.9912 | 8.3002 | 6.8236 | 7.2238 | 9.2636 | 12.0681 | 11.8148 | 12.7156 | 12.3599 | 13.9702 | 14.1461 | 13.664 | 12.567 | 12.2259
3 | 0 | 0 | 0 | 0 | 0 | 0 | 0 | 0 | 0 | 0 | 0 | 0 | 0 | 0 | 0 | 0 | 0 | 0 | 0 | 0 | 0 | 0 | 0 | 0
4 | 0 | 0 | 0 | 0 | 0 | 0 | 0 | 0 | 0 | 0 | 0 | 0 | 0 | 0 | 0 | 0 | 0 | 0 | 0 | 0 | 0 | 0 | 0 | 0
5 | 0 | 0 | 0.00058021 | 0 | 0 | 0 | 0 | 0.34584 | 7.0173 | 18.4542 | 23.1199 | 24.7801 | 26.1556 | 25.5754 | 21.6671 | 14.0928 | 3.4843 | 0.027234 | 0.002326 | 0.0017584 | 0 | 0 | 0 | 0
6 | 0 | 0 | 0.0002901 | 0 | 0 | 0 | 0 | 0.17292 | 3.5086 | 9.2271 | 11.56 | 12.39 | 13.0778 | 12.7877 | 10.8336 | 7.0464 | 1.7422 | 0.013617 | 0.001163 | 0.00087922 | 0 | 0 | 0 | 0
7 | 0 | 0 | 0 | 0 | 0 | 0 | 0 | 0 | 0 | 0 | 0 | 0 | 0 | 0 | 0 | 0 | 0 | 0 | 0 | 0 | 0 | 0 | 0 | 0

## Pg, Summer, S4
GenID | 0 | 1 | 2 | 3 | 4 | 5 | 6 | 7 | 8 | 9 | 10 | 11 | 12 | 13 | 14 | 15 | 16 | 17 | 18 | 19 | 20 | 21 | 22 | 23
1 | 0 | 0 | 0 | 0 | 0 | 0 | 0 | 0 | 0 | 0 | 0 | 0 | 0 | 0 | 0 | 0 | 0 | 0 | 0 | 0 | 0 | 0 | 0 | 0
2 | 11.7881 | 10.6109 | 10.9346 | 10.7379 | 9.209 | 8.7179 | 9.6103 | 8.7424 | 7.1868 | 5.195 | 5.3315 | 3.3052 | 2.7094 | 2.8825 | 3.8489 | 4.8686 | 5.7458 | 7.8913 | 7.1778 | 6.3747 | 9.4774 | 10.2018 | 9.9131 | 14.4716
3 | 0 | 0 | 0 | 0 | 0 | 0 | 0 | 0 | 0 | 0 | 0 | 0 | 0 | 0 | 0 | 0 | 0 | 0 | 0 | 0 | 0 | 0 | 0 | 0
4 | 0 | 0 | 0 | 0 | 0 | 0 | 0 | 0 | 0 | 0 | 0 | 0 | 0 | 0 | 0 | 0 | 0 | 0 | 0 | 0 | 0 | 0 | 0 | 0
5 | 0 | 0 | 0.00059273 | 0 | 0 | 0 | 0 | 0.34613 | 7.1972 | 19.0753 | 23.9895 | 24.8006 | 27.1394 | 26.4361 | 22.2227 | 14.2229 | 3.5596 | 0.027822 | 0.0023571 | 0.0017599 | 0 | 0 | 0 | 0
6 | 0 | 0 | 0.00029637 | 0 | 0 | 0 | 0 | 0.17306 | 3.5986 | 9.5376 | 11.9948 | 12.4003 | 13.5697 | 13.218 | 11.1114 | 7.1114 | 1.7798 | 0.013911 | 0.0011785 | 0.00087995 | 0 | 0 | 0 | 0
7 | 0 | 0 | 0 | 0 | 0 | 0 | 0 | 0 | 0 | 0 | 0 | 0 | 0 | 0 | 0 | 0 | 0 | 0 | 0 | 0 | 0 | 0 | 0 | 0

## Pg, Summer, S5
GenID | 0 | 1 | 2 | 3 | 4 | 5 | 6 | 7 | 8 | 9 | 10 | 11 | 12 | 13 | 14 | 15 | 16 | 17 | 18 | 19 | 20 | 21 | 22 | 23
1 | 0 | 0 | 0 | 0 | 0 | 0 | 0 | 0 | 0 | 0 | 0 | 0 | 0 | 0 | 0 | 0 | 0 | 0 | 0 | 0 | 0 | 0 | 0 | 0
2 | 15.5834 | 12.7897 | 11.5789 | 10.1542 | 9.1026 | 7.7752 | 7.2861 | 6.7773 | 6.3664 | 7.1073 | 6.6458 | 7.6801 | 8.4518 | 8.1239 | 9.2734 | 8.1725 | 7.7158 | 7.9432 | 7.6221 | 7.9974 | 7.4943 | 6.365 | 7.1492 | 6.8407
3 | 0 | 0 | 0 | 0 | 0 | 0 | 0 | 0 | 0 | 0 | 0 | 0 | 0 | 0 | 0 | 0 | 0 | 0 | 0 | 0 | 0 | 0 | 0 | 0
4 | 0 | 0 | 0 | 0 | 0 | 0 | 0 | 0 | 0 | 0 | 0 | 0 | 0 | 0 | 0 | 0 | 0 | 0 | 0 | 0 | 0 | 0 | 0 | 0
5 | 0 | 0 | 0.00059744 | 0 | 0 | 0 | 0 | 0.36329 | 7.1972 | 18.7795 | 23.4359 | 26.0304 | 26.5131 | 26.0262 | 22.2227 | 14.6854 | 3.5878 | 0.028043 | 0.0024141 | 0.0018472 | 0 | 0 | 0 | 0
6 | 0 | 0 | 0.00029872 | 0 | 0 | 0 | 0 | 0.18164 | 3.5986 | 9.3898 | 11.718 | 13.0152 | 13.2565 | 13.0131 | 11.1114 | 7.3427 | 1.7939 | 0.014021 | 0.0012071 | 0.00092359 | 0 | 0 | 0 | 0
7 | 0 | 0 | 0 | 0 | 0 | 0 | 0 | 0 | 0 | 0 | 0 | 0 | 0 | 0 | 0 | 0 | 0 | 0 | 0 | 0 | 0 | 0 | 0 | 0

## Pg, Summer, S6
GenID | 0 | 1 | 2 | 3 | 4 | 5 | 6 | 7 | 8 | 9 | 10 | 11 | 12 | 13 | 14 | 15 | 16 | 17 | 18 | 19 | 20 | 21 | 22 | 23
1 | 0 | 0 | 0 | 0 | 0 | 0 | 0 | 0 | 0 | 0 | 0 | 0 | 0 | 0 | 0 | 0 | 0 | 0 | 0 | 0 | 0 | 0 | 0 | 0
2 | 13.4605 | 12.5104 | 15.0869 | 15.3318 | 13.6607 | 12.0528 | 8.7865 | 7.5245 | 7.778 | 7.307 | 7.9912 | 8.3002 | 6.8236 | 7.2238 | 9.2636 | 12.0681 | 11.8148 | 12.7156 | 12.3599 | 13.9702 | 14.1461 | 13.664 | 12.567 | 12.2259
3 | 0 | 0 | 0 | 0 | 0 | 0 | 0 | 0 | 0 | 0 | 0 | 0 | 0 | 0 | 0 | 0 | 0 | 0 | 0 | 0 | 0 | 0 | 0 | 0
4 | 0 | 0 | 0 | 0 | 0 | 0 | 0 | 0 | 0 | 0 | 0 | 0 | 0 | 0 | 0 | 0 | 0 | 0 | 0 | 0 | 0 | 0 | 0 | 0
5 | 0 | 0 | 0.00058021 | 0 | 0 | 0 | 0 | 0.34584 | 7.0173 | 18.4542 | 23.1199 | 24.7801 | 26.1556 | 25.5754 | 21.6671 | 14.0928 | 3.4843 | 0.027234 | 0.002326 | 0.0017584 | 0 | 0 | 0 | 0
6 | 0 | 0 | 0.0002901 | 0 | 0 | 0 | 0 | 0.17292 | 3.5086 | 9.2271 | 11.56 | 12.39 | 13.0778 | 12.7877 | 10.8336 | 7.0464 | 1.7422 | 0.013617 | 0.001163 | 0.00087922 | 0 | 0 | 0 | 0
7 | 0 | 0 | 0 | 0 | 0 | 0 | 0 | 0 | 0 | 0 | 0 | 0 | 0 | 0 | 0 | 0 | 0 | 0 | 0 | 0 | 0 | 0 | 0 | 0

## Pg, Summer, S7
GenID | 0 | 1 | 2 | 3 | 4 | 5 | 6 | 7 | 8 | 9 | 10 | 11 | 12 | 13 | 14 | 15 | 16 | 17 | 18 | 19 | 20 | 21 | 22 | 23
1 | 0 | 0 | 0 | 0 | 0 | 0 | 0 | 0 | 0 | 0 | 0 | 0 | 0 | 0 | 0 | 0 | 0 | 0 | 0 | 0 | 0 | 0 | 0 | 0
2 | 11.7881 | 10.6109 | 10.9346 | 10.7379 | 9.209 | 8.7179 | 9.6103 | 8.7424 | 7.1868 | 5.195 | 5.3315 | 3.3052 | 2.7094 | 2.8825 | 3.8489 | 4.8686 | 5.7458 | 7.8913 | 7.1778 | 6.3747 | 9.4774 | 10.2018 | 9.9131 | 14.4716
3 | 0 | 0 | 0 | 0 | 0 | 0 | 0 | 0 | 0 | 0 | 0 | 0 | 0 | 0 | 0 | 0 | 0 | 0 | 0 | 0 | 0 | 0 | 0 | 0
4 | 0 | 0 | 0 | 0 | 0 | 0 | 0 | 0 | 0 | 0 | 0 | 0 | 0 | 0 | 0 | 0 | 0 | 0 | 0 | 0 | 0 | 0 | 0 | 0
5 | 0 | 0 | 0.00059273 | 0 | 0 | 0 | 0 | 0.34613 | 7.1972 | 19.0753 | 23.9895 | 24.8006 | 27.1394 | 26.4361 | 22.2227 | 14.2229 | 3.5596 | 0.027822 | 0.0023571 | 0.0017599 | 0 | 0 | 0 | 0
6 | 0 | 0 | 0.00029637 | 0 | 0 | 0 | 0 | 0.17306 | 3.5986 | 9.5376 | 11.9948 | 12.4003 | 13.5697 | 13.218 | 11.1114 | 7.1114 | 1.7798 | 0.013911 | 0.0011785 | 0.00087995 | 0 | 0 | 0 | 0
7 | 0 | 0 | 0 | 0 | 0 | 0 | 0 | 0 | 0 | 0 | 0 | 0 | 0 | 0 | 0 | 0 | 0 | 0 | 0 | 0 | 0 | 0 | 0 | 0

## Pg, Summer, S8
GenID | 0 | 1 | 2 | 3 | 4 | 5 | 6 | 7 | 8 | 9 | 10 | 11 | 12 | 13 | 14 | 15 | 16 | 17 | 18 | 19 | 20 | 21 | 22 | 23
1 | 0 | 0 | 0 | 0 | 0 | 0 | 0 | 0 | 0 | 0 | 0 | 0 | 0 | 0 | 0 | 0 | 0 | 0 | 0 | 0 | 0 | 0 | 0 | 0
2 | 15.5834 | 12.7897 | 11.5789 | 10.1542 | 9.1026 | 7.7752 | 7.2861 | 6.7773 | 6.3664 | 7.1073 | 6.6458 | 7.6801 | 8.4518 | 8.1239 | 9.2734 | 8.1725 | 7.7158 | 7.9432 | 7.6221 | 7.9974 | 7.4943 | 6.365 | 7.1492 | 6.8407
3 | 0 | 0 | 0 | 0 | 0 | 0 | 0 | 0 | 0 | 0 | 0 | 0 | 0 | 0 | 0 | 0 | 0 | 0 | 0 | 0 | 0 | 0 | 0 | 0
4 | 0 | 0 | 0 | 0 | 0 | 0 | 0 | 0 | 0 | 0 | 0 | 0 | 0 | 0 | 0 | 0 | 0 | 0 | 0 | 0 | 0 | 0 | 0 | 0
5 | 0 | 0 | 0.00059744 | 0 | 0 | 0 | 0 | 0.36329 | 7.1972 | 18.7795 | 23.4359 | 26.0304 | 26.5131 | 26.0262 | 22.2227 | 14.6854 | 3.5878 | 0.028043 | 0.0024141 | 0.0018472 | 0 | 0 | 0 | 0
6 | 0 | 0 | 0.00029872 | 0 | 0 | 0 | 0 | 0.18164 | 3.5986 | 9.3898 | 11.718 | 13.0152 | 13.2565 | 13.0131 | 11.1114 | 7.3427 | 1.7939 | 0.014021 | 0.0012071 | 0.00092359 | 0 | 0 | 0 | 0
7 | 0 | 0 | 0 | 0 | 0 | 0 | 0 | 0 | 0 | 0 | 0 | 0 | 0 | 0 | 0 | 0 | 0 | 0 | 0 | 0 | 0 | 0 | 0 | 0

## Pg, Summer, S9
GenID | 0 | 1 | 2 | 3 | 4 | 5 | 6 | 7 | 8 | 9 | 10 | 11 | 12 | 13 | 14 | 15 | 16 | 17 | 18 | 19 | 20 | 21 | 22 | 23
1 | 0 | 0 | 0 | 0 | 0 | 0 | 0 | 0 | 0 | 0 | 0 | 0 | 0 | 0 | 0 | 0 | 0 | 0 | 0 | 0 | 0 | 0 | 0 | 0
2 | 13.4605 | 12.5104 | 15.0869 | 15.3318 | 13.6607 | 12.0528 | 8.7865 | 7.5245 | 7.778 | 7.307 | 7.9912 | 8.3002 | 6.8236 | 7.2238 | 9.2636 | 12.0681 | 11.8148 | 12.7156 | 12.3599 | 13.9702 | 14.1461 | 13.664 | 12.567 | 12.2259
3 | 0 | 0 | 0 | 0 | 0 | 0 | 0 | 0 | 0 | 0 | 0 | 0 | 0 | 0 | 0 | 0 | 0 | 0 | 0 | 0 | 0 | 0 | 0 | 0
4 | 0 | 0 | 0 | 0 | 0 | 0 | 0 | 0 | 0 | 0 | 0 | 0 | 0 | 0 | 0 | 0 | 0 | 0 | 0 | 0 | 0 | 0 | 0 | 0
5 | 0 | 0 | 0.00058021 | 0 | 0 | 0 | 0 | 0.34584 | 7.0173 | 18.4542 | 23.1199 | 24.7801 | 26.1556 | 25.5754 | 21.6671 | 14.0928 | 3.4843 | 0.027234 | 0.002326 | 0.0017584 | 0 | 0 | 0 | 0
6 | 0 | 0 | 0.0002901 | 0 | 0 | 0 | 0 | 0.17292 | 3.5086 | 9.2271 | 11.56 | 12.39 | 13.0778 | 12.7877 | 10.8336 | 7.0464 | 1.7422 | 0.013617 | 0.001163 | 0.00087922 | 0 | 0 | 0 | 0
7 | 0 | 0 | 0 | 0 | 0 | 0 | 0 | 0 | 0 | 0 | 0 | 0 | 0 | 0 | 0 | 0 | 0 | 0 | 0 | 0 | 0 | 0 | 0 | 0

## Qg, Summer, S1
GenID | 0 | 1 | 2 | 3 | 4 | 5 | 6 | 7 | 8 | 9 | 10 | 11 | 12 | 13 | 14 | 15 | 16 | 17 | 18 | 19 | 20 | 21 | 22 | 23
1 | 0 | 0 | 0 | 0 | 0 | 0 | 0 | 0 | 0 | 0 | 0 | 0 | 0 | 0 | 0 | 0 | 0 | 0 | 0 | 0 | 0 | 0 | 0 | 0
2 | 0 | 0 | 0 | 0 | 0 | 0 | 0 | 0 | 0 | 0 | 0 | 0 | 0 | 0 | 0 | 0 | 0 | 0 | 0 | 0 | 0 | 0 | 0 | 0
3 | 0 | 0 | 0 | 0 | 0 | 0 | 0 | 0 | 0 | 0 | 0 | 0 | 0 | 0 | 0 | 0 | 0 | 0 | 0 | 0 | 0 | 0 | 0 | 0
4 | 0 | 0 | 0 | 0 | 0 | 0 | 0 | 0 | 0 | 0 | 0 | 0 | 0 | 0 | 0 | 0 | 0 | 0 | 0 | 0 | 0 | 0 | 0 | 0
5 | 0 | 0 | 0 | 0 | 0 | 0 | 0 | 0 | 0 | 0 | 0 | 0 | 0 | 0 | 0 | 0 | 0 | 0 | 0 | 0 | 0 | 0 | 0 | 0
6 | 0 | 0 | 0 | 0 | 0 | 0 | 0 | 0 | 0 | 0 | 0 | 0 | 0 | 0 | 0 | 0 | 0 | 0 | 0 | 0 | 0 | 0 | 0 | 0
7 | 0 | 0 | 0 | 0 | 0 | 0 | 0 | 0 | 0 | 0 | 0 | 0 | 0 | 0 | 0 | 0 | 0 | 0 | 0 | 0 | 0 | 0 | 0 | 0

## Qg, Summer, S2
GenID | 0 | 1 | 2 | 3 | 4 | 5 | 6 | 7 | 8 | 9 | 10 | 11 | 12 | 13 | 14 | 15 | 16 | 17 | 18 | 19 | 20 | 21 | 22 | 23
1 | 0 | 0 | 0 | 0 | 0 | 0 | 0 | 0 | 0 | 0 | 0 | 0 | 0 | 0 | 0 | 0 | 0 | 0 | 0 | 0 | 0 | 0 | 0 | 0
2 | 0 | 0 | 0 | 0 | 0 | 0 | 0 | 0 | 0 | 0 | 0 | 0 | 0 | 0 | 0 | 0 | 0 | 0 | 0 | 0 | 0 | 0 | 0 | 0
3 | 0 | 0 | 0 | 0 | 0 | 0 | 0 | 0 | 0 | 0 | 0 | 0 | 0 | 0 | 0 | 0 | 0 | 0 | 0 | 0 | 0 | 0 | 0 | 0
4 | 0 | 0 | 0 | 0 | 0 | 0 | 0 | 0 | 0 | 0 | 0 | 0 | 0 | 0 | 0 | 0 | 0 | 0 | 0 | 0 | 0 | 0 | 0 | 0
5 | 0 | 0 | 0 | 0 | 0 | 0 | 0 | 0 | 0 | 0 | 0 | 0 | 0 | 0 | 0 | 0 | 0 | 0 | 0 | 0 | 0 | 0 | 0 | 0
6 | 0 | 0 | 0 | 0 | 0 | 0 | 0 | 0 | 0 | 0 | 0 | 0 | 0 | 0 | 0 | 0 | 0 | 0 | 0 | 0 | 0 | 0 | 0 | 0
7 | 0 | 0 | 0 | 0 | 0 | 0 | 0 | 0 | 0 | 0 | 0 | 0 | 0 | 0 | 0 | 0 | 0 | 0 | 0 | 0 | 0 | 0 | 0 | 0

## Qg, Summer, S3
GenID | 0 | 1 | 2 | 3 | 4 | 5 | 6 | 7 | 8 | 9 | 10 | 11 | 12 | 13 | 14 | 15 | 16 | 17 | 18 | 19 | 20 | 21 | 22 | 23
1 | 0 | 0 | 0 | 0 | 0 | 0 | 0 | 0 | 0 | 0 | 0 | 0 | 0 | 0 | 0 | 0 | 0 | 0 | 0 | 0 | 0 | 0 | 0 | 0
2 | 0 | 0 | 0 | 0 | 0 | 0 | 0 | 0 | 0 | 0 | 0 | 0 | 0 | 0 | 0 | 0 | 0 | 0 | 0 | 0 | 0 | 0 | 0 | 0
3 | 0 | 0 | 0 | 0 | 0 | 0 | 0 | 0 | 0 | 0 | 0 | 0 | 0 | 0 | 0 | 0 | 0 | 0 | 0 | 0 | 0 | 0 | 0 | 0
4 | 0 | 0 | 0 | 0 | 0 | 0 | 0 | 0 | 0 | 0 | 0 | 0 | 0 | 0 | 0 | 0 | 0 | 0 | 0 | 0 | 0 | 0 | 0 | 0
5 | 0 | 0 | 0 | 0 | 0 | 0 | 0 | 0 | 0 | 0 | 0 | 0 | 0 | 0 | 0 | 0 | 0 | 0 | 0 | 0 | 0 | 0 | 0 | 0
6 | 0 | 0 | 0 | 0 | 0 | 0 | 0 | 0 | 0 | 0 | 0 | 0 | 0 | 0 | 0 | 0 | 0 | 0 | 0 | 0 | 0 | 0 | 0 | 0
7 | 0 | 0 | 0 | 0 | 0 | 0 | 0 | 0 | 0 | 0 | 0 | 0 | 0 | 0 | 0 | 0 | 0 | 0 | 0 | 0 | 0 | 0 | 0 | 0

## Qg, Summer, S4
GenID | 0 | 1 | 2 | 3 | 4 | 5 | 6 | 7 | 8 | 9 | 10 | 11 | 12 | 13 | 14 | 15 | 16 | 17 | 18 | 19 | 20 | 21 | 22 | 23
1 | 0 | 0 | 0 | 0 | 0 | 0 | 0 | 0 | 0 | 0 | 0 | 0 | 0 | 0 | 0 | 0 | 0 | 0 | 0 | 0 | 0 | 0 | 0 | 0
2 | 0 | 0 | 0 | 0 | 0 | 0 | 0 | 0 | 0 | 0 | 0 | 0 | 0 | 0 | 0 | 0 | 0 | 0 | 0 | 0 | 0 | 0 | 0 | 0
3 | 0 | 0 | 0 | 0 | 0 | 0 | 0 | 0 | 0 | 0 | 0 | 0 | 0 | 0 | 0 | 0 | 0 | 0 | 0 | 0 | 0 | 0 | 0 | 0
4 | 0 | 0 | 0 | 0 | 0 | 0 | 0 | 0 | 0 | 0 | 0 | 0 | 0 | 0 | 0 | 0 | 0 | 0 | 0 | 0 | 0 | 0 | 0 | 0
5 | 0 | 0 | 0 | 0 | 0 | 0 | 0 | 0 | 0 | 0 | 0 | 0 | 0 | 0 | 0 | 0 | 0 | 0 | 0 | 0 | 0 | 0 | 0 | 0
6 | 0 | 0 | 0 | 0 | 0 | 0 | 0 | 0 | 0 | 0 | 0 | 0 | 0 | 0 | 0 | 0 | 0 | 0 | 0 | 0 | 0 | 0 | 0 | 0
7 | 0 | 0 | 0 | 0 | 0 | 0 | 0 | 0 | 0 | 0 | 0 | 0 | 0 | 0 | 0 | 0 | 0 | 0 | 0 | 0 | 0 | 0 | 0 | 0

## Qg, Summer, S5
GenID | 0 | 1 | 2 | 3 | 4 | 5 | 6 | 7 | 8 | 9 | 10 | 11 | 12 | 13 | 14 | 15 | 16 | 17 | 18 | 19 | 20 | 21 | 22 | 23
1 | 0 | 0 | 0 | 0 | 0 | 0 | 0 | 0 | 0 | 0 | 0 | 0 | 0 | 0 | 0 | 0 | 0 | 0 | 0 | 0 | 0 | 0 | 0 | 0
2 | 0 | 0 | 0 | 0 | 0 | 0 | 0 | 0 | 0 | 0 | 0 | 0 | 0 | 0 | 0 | 0 | 0 | 0 | 0 | 0 | 0 | 0 | 0 | 0
3 | 0 | 0 | 0 | 0 | 0 | 0 | 0 | 0 | 0 | 0 | 0 | 0 | 0 | 0 | 0 | 0 | 0 | 0 | 0 | 0 | 0 | 0 | 0 | 0
4 | 0 | 0 | 0 | 0 | 0 | 0 | 0 | 0 | 0 | 0 | 0 | 0 | 0 | 0 | 0 | 0 | 0 | 0 | 0 | 0 | 0 | 0 | 0 | 0
5 | 0 | 0 | 0 | 0 | 0 | 0 | 0 | 0 | 0 | 0 | 0 | 0 | 0 | 0 | 0 | 0 | 0 | 0 | 0 | 0 | 0 | 0 | 0 | 0
6 | 0 | 0 | 0 | 0 | 0 | 0 | 0 | 0 | 0 | 0 | 0 | 0 | 0 | 0 | 0 | 0 | 0 | 0 | 0 | 0 | 0 | 0 | 0 | 0
7 | 0 | 0 | 0 | 0 | 0 | 0 | 0 | 0 | 0 | 0 | 0 | 0 | 0 | 0 | 0 | 0 | 0 | 0 | 0 | 0 | 0 | 0 | 0 | 0

## Qg, Summer, S6
GenID | 0 | 1 | 2 | 3 | 4 | 5 | 6 | 7 | 8 | 9 | 10 | 11 | 12 | 13 | 14 | 15 | 16 | 17 | 18 | 19 | 20 | 21 | 22 | 23
1 | 0 | 0 | 0 | 0 | 0 | 0 | 0 | 0 | 0 | 0 | 0 | 0 | 0 | 0 | 0 | 0 | 0 | 0 | 0 | 0 | 0 | 0 | 0 | 0
2 | 0 | 0 | 0 | 0 | 0 | 0 | 0 | 0 | 0 | 0 | 0 | 0 | 0 | 0 | 0 | 0 | 0 | 0 | 0 | 0 | 0 | 0 | 0 | 0
3 | 0 | 0 | 0 | 0 | 0 | 0 | 0 | 0 | 0 | 0 | 0 | 0 | 0 | 0 | 0 | 0 | 0 | 0 | 0 | 0 | 0 | 0 | 0 | 0
4 | 0 | 0 | 0 | 0 | 0 | 0 | 0 | 0 | 0 | 0 | 0 | 0 | 0 | 0 | 0 | 0 | 0 | 0 | 0 | 0 | 0 | 0 | 0 | 0
5 | 0 | 0 | 0 | 0 | 0 | 0 | 0 | 0 | 0 | 0 | 0 | 0 | 0 | 0 | 0 | 0 | 0 | 0 | 0 | 0 | 0 | 0 | 0 | 0
6 | 0 | 0 | 0 | 0 | 0 | 0 | 0 | 0 | 0 | 0 | 0 | 0 | 0 | 0 | 0 | 0 | 0 | 0 | 0 | 0 | 0 | 0 | 0 | 0
7 | 0 | 0 | 0 | 0 | 0 | 0 | 0 | 0 | 0 | 0 | 0 | 0 | 0 | 0 | 0 | 0 | 0 | 0 | 0 | 0 | 0 | 0 | 0 | 0

## Qg, Summer, S7
GenID | 0 | 1 | 2 | 3 | 4 | 5 | 6 | 7 | 8 | 9 | 10 | 11 | 12 | 13 | 14 | 15 | 16 | 17 | 18 | 19 | 20 | 21 | 22 | 23
1 | 0 | 0 | 0 | 0 | 0 | 0 | 0 | 0 | 0 | 0 | 0 | 0 | 0 | 0 | 0 | 0 | 0 | 0 | 0 | 0 | 0 | 0 | 0 | 0
2 | 0 | 0 | 0 | 0 | 0 | 0 | 0 | 0 | 0 | 0 | 0 | 0 | 0 | 0 | 0 | 0 | 0 | 0 | 0 | 0 | 0 | 0 | 0 | 0
3 | 0 | 0 | 0 | 0 | 0 | 0 | 0 | 0 | 0 | 0 | 0 | 0 | 0 | 0 | 0 | 0 | 0 | 0 | 0 | 0 | 0 | 0 | 0 | 0
4 | 0 | 0 | 0 | 0 | 0 | 0 | 0 | 0 | 0 | 0 | 0 | 0 | 0 | 0 | 0 | 0 | 0 | 0 | 0 | 0 | 0 | 0 | 0 | 0
5 | 0 | 0 | 0 | 0 | 0 | 0 | 0 | 0 | 0 | 0 | 0 | 0 | 0 | 0 | 0 | 0 | 0 | 0 | 0 | 0 | 0 | 0 | 0 | 0
6 | 0 | 0 | 0 | 0 | 0 | 0 | 0 | 0 | 0 | 0 | 0 | 0 | 0 | 0 | 0 | 0 | 0 | 0 | 0 | 0 | 0 | 0 | 0 | 0
7 | 0 | 0 | 0 | 0 | 0 | 0 | 0 | 0 | 0 | 0 | 0 | 0 | 0 | 0 | 0 | 0 | 0 | 0 | 0 | 0 | 0 | 0 | 0 | 0

## Qg, Summer, S8
GenID | 0 | 1 | 2 | 3 | 4 | 5 | 6 | 7 | 8 | 9 | 10 | 11 | 12 | 13 | 14 | 15 | 16 | 17 | 18 | 19 | 20 | 21 | 22 | 23
1 | 0 | 0 | 0 | 0 | 0 | 0 | 0 | 0 | 0 | 0 | 0 | 0 | 0 | 0 | 0 | 0 | 0 | 0 | 0 | 0 | 0 | 0 | 0 | 0
2 | 0 | 0 | 0 | 0 | 0 | 0 | 0 | 0 | 0 | 0 | 0 | 0 | 0 | 0 | 0 | 0 | 0 | 0 | 0 | 0 | 0 | 0 | 0 | 0
3 | 0 | 0 | 0 | 0 | 0 | 0 | 0 | 0 | 0 | 0 | 0 | 0 | 0 | 0 | 0 | 0 | 0 | 0 | 0 | 0 | 0 | 0 | 0 | 0
4 | 0 | 0 | 0 | 0 | 0 | 0 | 0 | 0 | 0 | 0 | 0 | 0 | 0 | 0 | 0 | 0 | 0 | 0 | 0 | 0 | 0 | 0 | 0 | 0
5 | 0 | 0 | 0 | 0 | 0 | 0 | 0 | 0 | 0 | 0 | 0 | 0 | 0 | 0 | 0 | 0 | 0 | 0 | 0 | 0 | 0 | 0 | 0 | 0
6 | 0 | 0 | 0 | 0 | 0 | 0 | 0 | 0 | 0 | 0 | 0 | 0 | 0 | 0 | 0 | 0 | 0 | 0 | 0 | 0 | 0 | 0 | 0 | 0
7 | 0 | 0 | 0 | 0 | 0 | 0 | 0 | 0 | 0 | 0 | 0 | 0 | 0 | 0 | 0 | 0 | 0 | 0 | 0 | 0 | 0 | 0 | 0 | 0

## Qg, Summer, S9
GenID | 0 | 1 | 2 | 3 | 4 | 5 | 6 | 7 | 8 | 9 | 10 | 11 | 12 | 13 | 14 | 15 | 16 | 17 | 18 | 19 | 20 | 21 | 22 | 23
1 | 0 | 0 | 0 | 0 | 0 | 0 | 0 | 0 | 0 | 0 | 0 | 0 | 0 | 0 | 0 | 0 | 0 | 0 | 0 | 0 | 0 | 0 | 0 | 0
2 | 0 | 0 | 0 | 0 | 0 | 0 | 0 | 0 | 0 | 0 | 0 | 0 | 0 | 0 | 0 | 0 | 0 | 0 | 0 | 0 | 0 | 0 | 0 | 0
3 | 0 | 0 | 0 | 0 | 0 | 0 | 0 | 0 | 0 | 0 | 0 | 0 | 0 | 0 | 0 | 0 | 0 | 0 | 0 | 0 | 0 | 0 | 0 | 0
4 | 0 | 0 | 0 | 0 | 0 | 0 | 0 | 0 | 0 | 0 | 0 | 0 | 0 | 0 | 0 | 0 | 0 | 0 | 0 | 0 | 0 | 0 | 0 | 0
5 | 0 | 0 | 0 | 0 | 0 | 0 | 0 | 0 | 0 | 0 | 0 | 0 | 0 | 0 | 0 | 0 | 0 | 0 | 0 | 0 | 0 | 0 | 0 | 0
6 | 0 | 0 | 0 | 0 | 0 | 0 | 0 | 0 | 0 | 0 | 0 | 0 | 0 | 0 | 0 | 0 | 0 | 0 | 0 | 0 | 0 | 0 | 0 | 0
7 | 0 | 0 | 0 | 0 | 0 | 0 | 0 | 0 | 0 | 0 | 0 | 0 | 0 | 0 | 0 | 0 | 0 | 0 | 0 | 0 | 0 | 0 | 0 | 0

## GenStatus, Summer
GenID | 0 | 1 | 2 | 3 | 4 | 5 | 6 | 7 | 8 | 9 | 10 | 11 | 12 | 13 | 14 | 15 | 16 | 17 | 18 | 19 | 20 | 21 | 22 | 23
1 | 1 | 1 | 1 | 1 | 1 | 1 | 1 | 1 | 1 | 1 | 1 | 1 | 1 | 1 | 1 | 1 | 1 | 1 | 1 | 1 | 1 | 1 | 1 | 1
2 | 1 | 1 | 1 | 1 | 1 | 1 | 1 | 1 | 1 | 1 | 1 | 1 | 1 | 1 | 1 | 1 | 1 | 1 | 1 | 1 | 1 | 1 | 1 | 1
3 | 1 | 1 | 1 | 1 | 1 | 1 | 1 | 1 | 1 | 1 | 1 | 1 | 1 | 1 | 1 | 1 | 1 | 1 | 1 | 1 | 1 | 1 | 1 | 1
4 | 1 | 1 | 1 | 1 | 1 | 1 | 1 | 1 | 1 | 1 | 1 | 1 | 1 | 1 | 1 | 1 | 1 | 1 | 1 | 1 | 1 | 1 | 1 | 1
5 | 1 | 1 | 1 | 1 | 1 | 1 | 1 | 1 | 1 | 1 | 1 | 1 | 1 | 1 | 1 | 1 | 1 | 1 | 1 | 1 | 1 | 1 | 1 | 1
6 | 1 | 1 | 1 | 1 | 1 | 1 | 1 | 1 | 1 | 1 | 1 | 1 | 1 | 1 | 1 | 1 | 1 | 1 | 1 | 1 | 1 | 1 | 1 | 1
7 | 1 | 1 | 1 | 1 | 1 | 1 | 1 | 1 | 1 | 1 | 1 | 1 | 1 | 1 | 1 | 1 | 1 | 1 | 1 | 1 | 1 | 1 | 1 | 1