## Main
numScenarios | 1 | 100% | 33.33% | 33.33% | 11.11% | 11.11% | 11.11% | 11.11% | 11.11% | 11.11%
Year | 2049
Load Scale Factor | 100%
Load Growth (cumul.) | 154%
Flex. Load Growth | 235.7%
RES Installed, [MW] | 100
ESS Installed, [MWh] | 0

## RES installed
GenID | NodeID | Pinst, [MW]
2 | 22 | 30
3 | N/A | 0
4 | N/A | 0
5 | 25 | 30
6 | 23 | 15
7 | 18 | 25

## ES installed
ESS ID | Node ID | Pinst, [MW]
1 | N/A | 0
2 | N/A | 0
3 | N/A | 0

## FL Ratio
LoadID | Ratio, [%]
1 | 2.39%
2 | 3.678%
3 | 3.423%
4 | 1.573%
5 | 0.9252%
6 | 3.855%
7 | 3.392%
8 | 0.9715%
9 | 0.9715%
10 | 1.596%
11 | 2.174%
12 | 1.758%
13 | 2.313%
14 | 2.221%
15 | 2.035%
16 | 1.573%
17 | 4.025%
18 | 1.457%
19 | 2.914%
20 | 2.845%
21 | 2.151%
22 | 2.567%
23 | 8.743%
24 | 11.66%
25 | 1.018%
26 | 1.897%
27 | 2.313%
28 | 4.348%
29 | 4.78%
30 | 5.898%
31 | 6.962%
32 | 1.573%

## FL Characterization
Time | 0 | 1 | 2 | 3 | 4 | 5 | 6 | 7 | 8 | 9 | 10 | 11 | 12 | 13 | 14 | 15 | 16 | 17 | 18 | 19 | 20 | 21 | 22 | 23
FL, [MW] | 11.5858 | 11.9723 | 10.7205 | 10.1615 | 8.3253 | 7.0659 | 8.6411 | 1.5007 | 1.3197 | 1.9239 | 1.133 | 1.4158 | 2.2557 | 4.156 | 4.4341 | 4.3606 | 2.4461 | 4.9827 | 2.924 | 2.0559 | 3.122 | 1.9296 | 8.807 | 10.6168
Minimum FL, [MW] | -26.1579 | -27.9715 | -31.4592 | -33.9355 | -36.2723 | -39.5856 | -37.772 | -42.3705 | -38.4294 | -56.4464 | -55.8679 | -51.0719 | -48.9566 | -47.2668 | -44.5525 | -40.5429 | -37.91 | -33.9257 | -21.5336 | -24.0994 | -25.4741 | -27.3489 | -21.7285 | -23.0887
Maximum FL, [MW] | 25.2001 | 26.9599 | 30.2282 | 32.5264 | 34.6212 | 37.804 | 36.0413 | 40.6723 | 37.2553 | 42.5111 | 42.8458 | 40.1079 | 38.7561 | 37.7599 | 35.3869 | 32.2177 | 30.0133 | 26.8245 | 20.9955 | 23.5 | 24.9715 | 26.8992 | 20.931 | 22.2573

## Pc, Winter, S1
LoadID | 0 | 1 | 2 | 3 | 4 | 5 | 6 | 7 | 8 | 9 | 10 | 11 | 12 | 13 | 14 | 15 | 16 | 17 | 18 | 19 | 20 | 21 | 22 | 23
1 | 1.5536 | 1.4956 | 1.4423 | 1.4858 | 1.4439 | 1.4458 | 1.4592 | 1.894 | 1.9319 | 1.9134 | 1.9076 | 1.9477 | 1.9268 | 1.8926 | 1.6464 | 1.7713 | 1.9258 | 1.8964 | 1.7987 | 1.7153 | 1.7032 | 1.6275 | 1.4699 | 1.438
2 | 1.2379 | 1.229 | 1.1495 | 1.1227 | 1.0626 | 1.0676 | 1.2915 | 1.192 | 1.2844 | 1.3439 | 1.3121 | 1.2922 | 1.2781 | 1.2895 | 1.2217 | 1.2518 | 1.304 | 1.6348 | 1.49 | 1.3526 | 1.3528 | 1.2256 | 1.3806 | 1.3251
3 | 2.2091 | 2.114 | 2.016 | 2.0314 | 1.9844 | 2.1849 | 3.4337 | 3.7305 | 3.889 | 3.7882 | 3.6243 | 3.8627 | 3.6132 | 3.5091 | 3.0637 | 3.0492 | 3.1055 | 3.4341 | 3.0824 | 3.1695 | 3.116 | 2.8959 | 2.6523 | 2.4368
4 | 0.26393 | 0.24139 | 0.22172 | 0.20714 | 0.18077 | 0.21281 | 0.33978 | 0.27738 | 0.30049 | 0.29223 | 0.27753 | 0.26365 | 0.27062 | 0.28683 | 0.28114 | 0.2848 | 0.31136 | 0.48996 | 0.416 | 0.34547 | 0.35185 | 0.29985 | 0.34022 | 0.32378
5 | 0.58061 | 0.54137 | 0.49379 | 0.49379 | 0.48571 | 0.52581 | 0.67514 | 0.67308 | 0.69378 | 0.72652 | 0.73915 | 0.75395 | 0.74734 | 0.72977 | 0.73017 | 0.72391 | 0.75325 | 0.88369 | 0.85374 | 0.82764 | 0.83019 | 0.76601 | 0.74716 | 0.70143
6 | 3.8816 | 3.6914 | 3.561 | 3.5778 | 3.5419 | 3.7629 | 4.276 | 4.839 | 5.0643 | 5.2582 | 5.144 | 5.233 | 5.2394 | 5.2362 | 4.9013 | 4.9096 | 4.6941 | 5.0128 | 4.7833 | 4.6764 | 4.6159 | 4.4156 | 4.236 | 4.0291
7 | 1.7745 | 1.6794 | 1.6261 | 1.5816 | 1.5625 | 1.711 | 2.1614 | 2.3356 | 2.6385 | 2.7278 | 2.7583 | 2.7679 | 2.742 | 2.7334 | 2.5182 | 2.4575 | 2.5821 | 2.7208 | 2.5673 | 2.5039 | 2.3696 | 1.9397 | 2.0278 | 1.9489
8 | 0.39033 | 0.37946 | 0.36147 | 0.35327 | 0.35057 | 0.39761 | 0.62423 | 0.66447 | 0.68794 | 0.69011 | 0.70716 | 0.70517 | 0.67192 | 0.67459 | 0.60387 | 0.54811 | 0.54304 | 0.61392 | 0.58413 | 0.55782 | 0.55703 | 0.5046 | 0.46918 | 0.43558
9 | 0.41341 | 0.41716 | 0.405 | 0.39957 | 0.38173 | 0.3695 | 0.3848 | 0.31543 | 0.31367 | 0.31954 | 0.31186 | 0.31461 | 0.32277 | 0.34123 | 0.34393 | 0.34321 | 0.32462 | 0.34926 | 0.32926 | 0.32082 | 0.33118 | 0.3196 | 0.38641 | 0.40399
10 | 0.72442 | 0.68905 | 0.6461 | 0.64192 | 0.61647 | 0.66965 | 0.86628 | 0.87679 | 0.95292 | 1.0253 | 0.98942 | 0.99106 | 1.0018 | 0.98894 | 0.96542 | 0.91309 | 0.9266 | 1.0885 | 1.0324 | 0.98328 | 0.96228 | 0.89156 | 0.89469 | 0.83145
11 | 0.52779 | 0.5129 | 0.47307 | 0.4597 | 0.42723 | 0.45964 | 0.59593 | 0.48367 | 0.39007 | 0.29253 | 0.51244 | 0.52235 | 0.52295 | 0.5454 | 0.52211 | 0.53238 | 0.52606 | 0.67891 | 0.60064 | 0.54609 | 0.55318 | 0.52445 | 0.61684 | 0.5952
12 | 1.3117 | 1.3132 | 1.2908 | 1.3131 | 1.2755 | 1.2844 | 1.3561 | 1.1941 | 0.9966 | 0.96742 | 1.2912 | 1.1841 | 1.2143 | 1.2739 | 1.3064 | 1.344 | 1.4447 | 1.5315 | 1.4015 | 1.3164 | 1.3552 | 1.3306 | 1.4579 | 1.5531
13 | 3.5527 | 3.4453 | 3.4656 | 3.491 | 3.5023 | 3.5505 | 4.3887 | 4.4321 | 4.5087 | 4.4109 | 4.3334 | 4.4965 | 4.6721 | 4.569 | 4.4941 | 4.5439 | 4.3561 | 4.6074 | 4.4022 | 4.1324 | 4.2072 | 4.0589 | 3.7475 | 3.6746
14 | 1.7006 | 1.6553 | 1.578 | 1.606 | 1.5263 | 1.5001 | 1.5475 | 1.7929 | 1.8241 | 1.8204 | 1.7974 | 1.8409 | 1.8401 | 1.8506 | 1.628 | 1.7424 | 1.8434 | 1.8725 | 1.736 | 1.6392 | 1.6516 | 1.5548 | 1.5611 | 1.5717
15 | 0.68512 | 0.6802 | 0.63618 | 0.62134 | 0.58813 | 0.59085 | 0.7148 | 0.6597 | 0.71084 | 0.7438 | 0.72618 | 0.71519 | 0.70739 | 0.71366 | 0.67614 | 0.69283 | 0.72172 | 0.90478 | 0.82467 | 0.74863 | 0.74872 | 0.6783 | 0.7641 | 0.73341
16 | 1.015 | 0.97128 | 0.92628 | 0.93334 | 0.91174 | 1.0039 | 1.5777 | 1.714 | 1.7868 | 1.7405 | 1.6652 | 1.7748 | 1.6601 | 1.6123 | 1.4077 | 1.401 | 1.4268 | 1.5778 | 1.4162 | 1.4563 | 1.4317 | 1.3305 | 1.2186 | 1.1196
17 | 0.67534 | 0.61767 | 0.56735 | 0.53002 | 0.46256 | 0.54453 | 0.86944 | 0.70976 | 0.76891 | 0.74776 | 0.71015 | 0.67463 | 0.69248 | 0.73396 | 0.71939 | 0.72875 | 0.79671 | 1.2537 | 1.0645 | 0.88399 | 0.90032 | 0.76728 | 0.87055 | 0.8285
18 | 0.91446 | 0.85266 | 0.77772 | 0.77771 | 0.765 | 0.82815 | 1.0633 | 1.0601 | 1.0927 | 1.1443 | 1.1642 | 1.1875 | 1.1771 | 1.1494 | 1.15 | 1.1402 | 1.1864 | 1.3918 | 1.3446 | 1.3035 | 1.3076 | 1.2065 | 1.1768 | 1.1048
19 | 2.9345 | 2.7907 | 2.6921 | 2.7048 | 2.6777 | 2.8448 | 3.2326 | 3.6583 | 3.8286 | 3.9752 | 3.8888 | 3.9562 | 3.961 | 3.9585 | 3.7053 | 3.7117 | 3.5488 | 3.7897 | 3.6162 | 3.5354 | 3.4896 | 3.3382 | 3.2024 | 3.046
20 | 1.4882 | 1.4084 | 1.3637 | 1.3264 | 1.3104 | 1.4349 | 1.8126 | 1.9587 | 2.2128 | 2.2876 | 2.3132 | 2.3212 | 2.2995 | 2.2923 | 2.1119 | 2.0609 | 2.1655 | 2.2818 | 2.153 | 2.0999 | 1.9872 | 1.6267 | 1.7005 | 1.6344
21 | 0.86431 | 0.84024 | 0.80039 | 0.78223 | 0.77625 | 0.88043 | 1.3822 | 1.4713 | 1.5233 | 1.5281 | 1.5659 | 1.5614 | 1.4878 | 1.4937 | 1.3371 | 1.2137 | 1.2025 | 1.3594 | 1.2934 | 1.2352 | 1.2334 | 1.1173 | 1.0389 | 0.96449
22 | 1.0926 | 1.1025 | 1.0704 | 1.056 | 1.0089 | 0.97653 | 1.017 | 0.83364 | 0.82899 | 0.84451 | 0.8242 | 0.83146 | 0.85302 | 0.90182 | 0.90895 | 0.90707 | 0.85791 | 0.92304 | 0.87018 | 0.84789 | 0.87527 | 0.84465 | 1.0212 | 1.0677
23 | 3.9685 | 3.7748 | 3.5395 | 3.5166 | 3.3772 | 3.6685 | 4.7457 | 4.8033 | 5.2204 | 5.6168 | 5.4203 | 5.4293 | 5.488 | 5.4177 | 5.2888 | 5.0021 | 5.0762 | 5.9632 | 5.6558 | 5.3867 | 5.2716 | 4.8842 | 4.9013 | 4.5549
24 | 2.8298 | 2.75 | 2.5364 | 2.4648 | 2.2907 | 2.4645 | 3.1952 | 2.5933 | 2.0914 | 1.5685 | 2.7476 | 2.8007 | 2.8039 | 2.9243 | 2.7994 | 2.8544 | 2.8206 | 3.6401 | 3.2205 | 2.928 | 2.966 | 2.8119 | 3.3073 | 3.1913
25 | 0.75942 | 0.7603 | 0.74729 | 0.76024 | 0.73846 | 0.74359 | 0.78514 | 0.69132 | 0.57698 | 0.56008 | 0.74754 | 0.68555 | 0.70304 | 0.7375 | 0.75635 | 0.77812 | 0.8364 | 0.88668 | 0.81142 | 0.76212 | 0.78459 | 0.77037 | 0.84405 | 0.89918
26 | 2.9132 | 2.8251 | 2.8418 | 2.8626 | 2.8719 | 2.9114 | 3.5987 | 3.6343 | 3.6971 | 3.6169 | 3.5534 | 3.6872 | 3.8311 | 3.7466 | 3.6851 | 3.726 | 3.572 | 3.778 | 3.6098 | 3.3886 | 3.4499 | 3.3283 | 3.073 | 3.0132
27 | 1.7715 | 1.7243 | 1.6437 | 1.6729 | 1.5899 | 1.5626 | 1.612 | 1.8676 | 1.9001 | 1.8962 | 1.8723 | 1.9176 | 1.9168 | 1.9277 | 1.6959 | 1.815 | 1.9202 | 1.9505 | 1.8083 | 1.7075 | 1.7205 | 1.6196 | 1.6262 | 1.6372
28 | 1.4637 | 1.4532 | 1.3591 | 1.3274 | 1.2565 | 1.2623 | 1.5271 | 1.4094 | 1.5186 | 1.589 | 1.5514 | 1.5279 | 1.5112 | 1.5246 | 1.4445 | 1.4801 | 1.5419 | 1.9329 | 1.7618 | 1.5993 | 1.5995 | 1.4491 | 1.6324 | 1.5668
29 | 3.0847 | 2.9519 | 2.8152 | 2.8366 | 2.771 | 3.051 | 4.7949 | 5.2092 | 5.4305 | 5.2898 | 5.0609 | 5.3939 | 5.0455 | 4.9001 | 4.2782 | 4.2579 | 4.3365 | 4.7954 | 4.3043 | 4.4259 | 4.3511 | 4.0438 | 3.7036 | 3.4028
30 | 0.98973 | 0.9052 | 0.83146 | 0.77676 | 0.67789 | 0.79802 | 1.2742 | 1.0402 | 1.1269 | 1.0959 | 1.0407 | 0.98869 | 1.0148 | 1.0756 | 1.0543 | 1.068 | 1.1676 | 1.8373 | 1.56 | 1.2955 | 1.3194 | 1.1245 | 1.2758 | 1.2142
31 | 4.3691 | 4.0738 | 3.7158 | 3.7157 | 3.655 | 3.9567 | 5.0804 | 5.0649 | 5.2207 | 5.4671 | 5.5621 | 5.6735 | 5.6238 | 5.4915 | 5.4945 | 5.4474 | 5.6682 | 6.6498 | 6.4244 | 6.228 | 6.2472 | 5.7642 | 5.6224 | 5.2783
32 | 1.5837 | 1.5061 | 1.4529 | 1.4597 | 1.4451 | 1.5353 | 1.7446 | 1.9743 | 2.0662 | 2.1453 | 2.0987 | 2.1351 | 2.1377 | 2.1364 | 1.9997 | 2.0031 | 1.9152 | 2.0452 | 1.9516 | 1.908 | 1.8833 | 1.8016 | 1.7283 | 1.6439

## Pc, Winter, S2
LoadID | 0 | 1 | 2 | 3 | 4 | 5 | 6 | 7 | 8 | 9 | 10 | 11 | 12 | 13 | 14 | 15 | 16 | 17 | 18 | 19 | 20 | 21 | 22 | 23
1 | 1.5536 | 1.4956 | 1.4423 | 1.4858 | 1.4439 | 1.4458 | 1.4592 | 1.894 | 1.9319 | 1.9134 | 1.9076 | 1.9477 | 1.9268 | 1.8926 | 1.6464 | 1.7713 | 1.9258 | 1.8964 | 1.7987 | 1.7153 | 1.7032 | 1.6275 | 1.4699 | 1.438
2 | 1.2379 | 1.229 | 1.1495 | 1.1227 | 1.0626 | 1.0676 | 1.2915 | 1.192 | 1.2844 | 1.3439 | 1.3121 | 1.2922 | 1.2781 | 1.2895 | 1.2217 | 1.2518 | 1.304 | 1.6348 | 1.49 | 1.3526 | 1.3528 | 1.2256 | 1.3806 | 1.3251
3 | 2.2091 | 2.114 | 2.016 | 2.0314 | 1.9844 | 2.1849 | 3.4337 | 3.7305 | 3.889 | 3.7882 | 3.6243 | 3.8627 | 3.6132 | 3.5091 | 3.0637 | 3.0492 | 3.1055 | 3.4341 | 3.0824 | 3.1695 | 3.116 | 2.8959 | 2.6523 | 2.4368
4 | 0.26393 | 0.24139 | 0.22172 | 0.20714 | 0.18077 | 0.21281 | 0.33978 | 0.27738 | 0.30049 | 0.29223 | 0.27753 | 0.26365 | 0.27062 | 0.28683 | 0.28114 | 0.2848 | 0.31136 | 0.48996 | 0.416 | 0.34547 | 0.35185 | 0.29985 | 0.34022 | 0.32378
5 | 0.58061 | 0.54137 | 0.49379 | 0.49379 | 0.48571 | 0.52581 | 0.67514 | 0.67308 | 0.69378 | 0.72652 | 0.73915 | 0.75395 | 0.74734 | 0.72977 | 0.73017 | 0.72391 | 0.75325 | 0.88369 | 0.85374 | 0.82764 | 0.83019 | 0.76601 | 0.74716 | 0.70143
6 | 3.8816 | 3.6914 | 3.561 | 3.5778 | 3.5419 | 3.7629 | 4.276 | 4.839 | 5.0643 | 5.2582 | 5.144 | 5.233 | 5.2394 | 5.2362 | 4.9013 | 4.9096 | 4.6941 | 5.0128 | 4.7833 | 4.6764 | 4.6159 | 4.4156 | 4.236 | 4.0291
7 | 1.7745 | 1.6794 | 1.6261 | 1.5816 | 1.5625 | 1.711 | 2.1614 | 2.3356 | 2.6385 | 2.7278 | 2.7583 | 2.7679 | 2.742 | 2.7334 | 2.5182 | 2.4575 | 2.5821 | 2.7208 | 2.5673 | 2.5039 | 2.3696 | 1.9397 | 2.0278 | 1.9489
8 | 0.39033 | 0.37946 | 0.36147 | 0.35327 | 0.35057 | 0.39761 | 0.62423 | 0.66447 | 0.68794 | 0.69011 | 0.70716 | 0.70517 | 0.67192 | 0.67459 | 0.60387 | 0.54811 | 0.54304 | 0.61392 | 0.58413 | 0.55782 | 0.55703 | 0.5046 | 0.46918 | 0.43558
9 | 0.41341 | 0.41716 | 0.405 | 0.39957 | 0.38173 | 0.3695 | 0.3848 | 0.31543 | 0.31367 | 0.31954 | 0.31186 | 0.31461 | 0.32277 | 0.34123 | 0.34393 | 0.34321 | 0.32462 | 0.34926 | 0.32926 | 0.32082 | 0.33118 | 0.3196 | 0.38641 | 0.40399
10 | 0.72442 | 0.68905 | 0.6461 | 0.64192 | 0.61647 | 0.66965 | 0.86628 | 0.87679 | 0.95292 | 1.0253 | 0.98942 | 0.99106 | 1.0018 | 0.98894 | 0.96542 | 0.91309 | 0.9266 | 1.0885 | 1.0324 | 0.98328 | 0.96228 | 0.89156 | 0.89469 | 0.83145
11 | 0.52779 | 0.5129 | 0.47307 | 0.4597 | 0.42723 | 0.45964 | 0.59593 | 0.48367 | 0.39007 | 0.29253 | 0.51244 | 0.52235 | 0.52295 | 0.5454 | 0.52211 | 0.53238 | 0.52606 | 0.67891 | 0.60064 | 0.54609 | 0.55318 | 0.52445 | 0.61684 | 0.5952
12 | 1.3117 | 1.3132 | 1.2908 | 1.3131 | 1.2755 | 1.2844 | 1.3561 | 1.1941 | 0.9966 | 0.96742 | 1.2912 | 1.1841 | 1.2143 | 1.2739 | 1.3064 | 1.344 | 1.4447 | 1.5315 | 1.4015 | 1.3164 | 1.3552 | 1.3306 | 1.4579 | 1.5531
13 | 3.5527 | 3.4453 | 3.4656 | 3.491 | 3.5023 | 3.5505 | 4.3887 | 4.4321 | 4.5087 | 4.4109 | 4.3334 | 4.4965 | 4.6721 | 4.569 | 4.4941 | 4.5439 | 4.3561 | 4.6074 | 4.4022 | 4.1324 | 4.2072 | 4.0589 | 3.7475 | 3.6746
14 | 1.7006 | 1.6553 | 1.578 | 1.606 | 1.5263 | 1.5001 | 1.5475 | 1.7929 | 1.8241 | 1.8204 | 1.7974 | 1.8409 | 1.8401 | 1.8506 | 1.628 | 1.7424 | 1.8434 | 1.8725 | 1.736 | 1.6392 | 1.6516 | 1.5548 | 1.5611 | 1.5717
15 | 0.68512 | 0.6802 | 0.63618 | 0.62134 | 0.58813 | 0.59085 | 0.7148 | 0.6597 | 0.71084 | 0.7438 | 0.72618 | 0.71519 | 0.70739 | 0.71366 | 0.67614 | 0.69283 | 0.72172 | 0.90478 | 0.82467 | 0.74863 | 0.74872 | 0.6783 | 0.7641 | 0.73341
16 | 1.015 | 0.97128 | 0.92628 | 0.93334 | 0.91174 | 1.0039 | 1.5777 | 1.714 | 1.7868 | 1.7405 | 1.6652 | 1.7748 | 1.6601 | 1.6123 | 1.4077 | 1.401 | 1.4268 | 1.5778 | 1.4162 | 1.4563 | 1.4317 | 1.3305 | 1.2186 | 1.1196
17 | 0.67534 | 0.61767 | 0.56735 | 0.53002 | 0.46256 | 0.54453 | 0.86944 | 0.70976 | 0.76891 | 0.74776 | 0.71015 | 0.67463 | 0.69248 | 0.73396 | 0.71939 | 0.72875 | 0.79671 | 1.2537 | 1.0645 | 0.88399 | 0.90032 | 0.76728 | 0.87055 | 0.8285
18 | 0.91446 | 0.85266 | 0.77772 | 0.77771 | 0.765 | 0.82815 | 1.0633 | 1.0601 | 1.0927 | 1.1443 | 1.1642 | 1.1875 | 1.1771 | 1.1494 | 1.15 | 1.1402 | 1.1864 | 1.3918 | 1.3446 | 1.3035 | 1.3076 | 1.2065 | 1.1768 | 1.1048
19 | 2.9345 | 2.7907 | 2.6921 | 2.7048 | 2.6777 | 2.8448 | 3.2326 | 3.6583 | 3.8286 | 3.9752 | 3.8888 | 3.9562 | 3.961 | 3.9585 | 3.7053 | 3.7117 | 3.5488 | 3.7897 | 3.6162 | 3.5354 | 3.4896 | 3.3382 | 3.2024 | 3.046
20 | 1.4882 | 1.4084 | 1.3637 | 1.3264 | 1.3104 | 1.4349 | 1.8126 | 1.9587 | 2.2128 | 2.2876 | 2.3132 | 2.3212 | 2.2995 | 2.2923 | 2.1119 | 2.0609 | 2.1655 | 2.2818 | 2.153 | 2.0999 | 1.9872 | 1.6267 | 1.7005 | 1.6344
21 | 0.86431 | 0.84024 | 0.80039 | 0.78223 | 0.77625 | 0.88043 | 1.3822 | 1.4713 | 1.5233 | 1.5281 | 1.5659 | 1.5614 | 1.4878 | 1.4937 | 1.3371 | 1.2137 | 1.2025 | 1.3594 | 1.2934 | 1.2352 | 1.2334 | 1.1173 | 1.0389 | 0.96449
22 | 1.0926 | 1.1025 | 1.0704 | 1.056 | 1.0089 | 0.97653 | 1.017 | 0.83364 | 0.82899 | 0.84451 | 0.8242 | 0.83146 | 0.85302 | 0.90182 | 0.90895 | 0.90707 | 0.85791 | 0.92304 | 0.87018 | 0.84789 | 0.87527 | 0.84465 | 1.0212 | 1.0677
23 | 3.9685 | 3.7748 | 3.5395 | 3.5166 | 3.3772 | 3.6685 | 4.7457 | 4.8033 | 5.2204 | 5.6168 | 5.4203 | 5.4293 | 5.488 | 5.4177 | 5.2888 | 5.0021 | 5.0762 | 5.9632 | 5.6558 | 5.3867 | 5.2716 | 4.8842 | 4.9013 | 4.5549
24 | 2.8298 | 2.75 | 2.5364 | 2.4648 | 2.2907 | 2.4645 | 3.1952 | 2.5933 | 2.0914 | 1.5685 | 2.7476 | 2.8007 | 2.8039 | 2.9243 | 2.7994 | 2.8544 | 2.8206 | 3.6401 | 3.2205 | 2.928 | 2.966 | 2.8119 | 3.3073 | 3.1913
25 | 0.75942 | 0.7603 | 0.74729 | 0.76024 | 0.73846 | 0.74359 | 0.78514 | 0.69132 | 0.57698 | 0.56008 | 0.74754 | 0.68555 | 0.70304 | 0.7375 | 0.75635 | 0.77812 | 0.8364 | 0.88668 | 0.81142 | 0.76212 | 0.78459 | 0.77037 | 0.84405 | 0.89918
26 | 2.9132 | 2.8251 | 2.8418 | 2.8626 | 2.8719 | 2.9114 | 3.5987 | 3.6343 | 3.6971 | 3.6169 | 3.5534 | 3.6872 | 3.8311 | 3.7466 | 3.6851 | 3.726 | 3.572 | 3.778 | 3.6098 | 3.3886 | 3.4499 | 3.3283 | 3.073 | 3.0132
27 | 1.7715 | 1.7243 | 1.6437 | 1.6729 | 1.5899 | 1.5626 | 1.612 | 1.8676 | 1.9001 | 1.8962 | 1.8723 | 1.9176 | 1.9168 | 1.9277 | 1.6959 | 1.815 | 1.9202 | 1.9505 | 1.8083 | 1.7075 | 1.7205 | 1.6196 | 1.6262 | 1.6372
28 | 1.4637 | 1.4532 | 1.3591 | 1.3274 | 1.2565 | 1.2623 | 1.5271 | 1.4094 | 1.5186 | 1.589 | 1.5514 | 1.5279 | 1.5112 | 1.5246 | 1.4445 | 1.4801 | 1.5419 | 1.9329 | 1.7618 | 1.5993 | 1.5995 | 1.4491 | 1.6324 | 1.5668
29 | 3.0847 | 2.9519 | 2.8152 | 2.8366 | 2.771 | 3.051 | 4.7949 | 5.2092 | 5.4305 | 5.2898 | 5.0609 | 5.3939 | 5.0455 | 4.9001 | 4.2782 | 4.2579 | 4.3365 | 4.7954 | 4.3043 | 4.4259 | 4.3511 | 4.0438 | 3.7036 | 3.4028
30 | 0.98973 | 0.9052 | 0.83146 | 0.77676 | 0.67789 | 0.79802 | 1.2742 | 1.0402 | 1.1269 | 1.0959 | 1.0407 | 0.98869 | 1.0148 | 1.0756 | 1.0543 | 1.068 | 1.1676 | 1.8373 | 1.56 | 1.2955 | 1.3194 | 1.1245 | 1.2758 | 1.2142
31 | 4.3691 | 4.0738 | 3.7158 | 3.7157 | 3.655 | 3.9567 | 5.0804 | 5.0649 | 5.2207 | 5.4671 | 5.5621 | 5.6735 | 5.6238 | 5.4915 | 5.4945 | 5.4474 | 5.6682 | 6.6498 | 6.4244 | 6.228 | 6.2472 | 5.7642 | 5.6224 | 5.2783
32 | 1.5837 | 1.5061 | 1.4529 | 1.4597 | 1.4451 | 1.5353 | 1.7446 | 1.9743 | 2.0662 | 2.1453 | 2.0987 | 2.1351 | 2.1377 | 2.1364 | 1.9997 | 2.0031 | 1.9152 | 2.0452 | 1.9516 | 1.908 | 1.8833 | 1.8016 | 1.7283 | 1.6439

## Pc, Winter, S3
LoadID | 0 | 1 | 2 | 3 | 4 | 5 | 6 | 7 | 8 | 9 | 10 | 11 | 12 | 13 | 14 | 15 | 16 | 17 | 18 | 19 | 20 | 21 | 22 | 23
1 | 1.5536 | 1.4956 | 1.4423 | 1.4858 | 1.4439 | 1.4458 | 1.4592 | 1.894 | 1.9319 | 1.9134 | 1.9076 | 1.9477 | 1.9268 | 1.8926 | 1.6464 | 1.7713 | 1.9258 | 1.8964 | 1.7987 | 1.7153 | 1.7032 | 1.6275 | 1.4699 | 1.438
2 | 1.2379 | 1.229 | 1.1495 | 1.1227 | 1.0626 | 1.0676 | 1.2915 | 1.192 | 1.2844 | 1.3439 | 1.3121 | 1.2922 | 1.2781 | 1.2895 | 1.2217 | 1.2518 | 1.304 | 1.6348 | 1.49 | 1.3526 | 1.3528 | 1.2256 | 1.3806 | 1.3251
3 | 2.2091 | 2.114 | 2.016 | 2.0314 | 1.9844 | 2.1849 | 3.4337 | 3.7305 | 3.889 | 3.7882 | 3.6243 | 3.8627 | 3.6132 | 3.5091 | 3.0637 | 3.0492 | 3.1055 | 3.4341 | 3.0824 | 3.1695 | 3.116 | 2.8959 | 2.6523 | 2.4368
4 | 0.26393 | 0.24139 | 0.22172 | 0.20714 | 0.18077 | 0.21281 | 0.33978 | 0.27738 | 0.30049 | 0.29223 | 0.27753 | 0.26365 | 0.27062 | 0.28683 | 0.28114 | 0.2848 | 0.31136 | 0.48996 | 0.416 | 0.34547 | 0.35185 | 0.29985 | 0.34022 | 0.32378
5 | 0.58061 | 0.54137 | 0.49379 | 0.49379 | 0.48571 | 0.52581 | 0.67514 | 0.67308 | 0.69378 | 0.72652 | 0.73915 | 0.75395 | 0.74734 | 0.72977 | 0.73017 | 0.72391 | 0.75325 | 0.88369 | 0.85374 | 0.82764 | 0.83019 | 0.76601 | 0.74716 | 0.70143
6 | 3.8816 | 3.6914 | 3.561 | 3.5778 | 3.5419 | 3.7629 | 4.276 | 4.839 | 5.0643 | 5.2582 | 5.144 | 5.233 | 5.2394 | 5.2362 | 4.9013 | 4.9096 | 4.6941 | 5.0128 | 4.7833 | 4.6764 | 4.6159 | 4.4156 | 4.236 | 4.0291
7 | 1.7745 | 1.6794 | 1.6261 | 1.5816 | 1.5625 | 1.711 | 2.1614 | 2.3356 | 2.6385 | 2.7278 | 2.7583 | 2.7679 | 2.742 | 2.7334 | 2.5182 | 2.4575 | 2.5821 | 2.7208 | 2.5673 | 2.5039 | 2.3696 | 1.9397 | 2.0278 | 1.9489
8 | 0.39033 | 0.37946 | 0.36147 | 0.35327 | 0.35057 | 0.39761 | 0.62423 | 0.66447 | 0.68794 | 0.69011 | 0.70716 | 0.70517 | 0.67192 | 0.67459 | 0.60387 | 0.54811 | 0.54304 | 0.61392 | 0.58413 | 0.55782 | 0.55703 | 0.5046 | 0.46918 | 0.43558
9 | 0.41341 | 0.41716 | 0.405 | 0.39957 | 0.38173 | 0.3695 | 0.3848 | 0.31543 | 0.31367 | 0.31954 | 0.31186 | 0.31461 | 0.32277 | 0.34123 | 0.34393 | 0.34321 | 0.32462 | 0.34926 | 0.32926 | 0.32082 | 0.33118 | 0.3196 | 0.38641 | 0.40399
10 | 0.72442 | 0.68905 | 0.6461 | 0.64192 | 0.61647 | 0.66965 | 0.86628 | 0.87679 | 0.95292 | 1.0253 | 0.98942 | 0.99106 | 1.0018 | 0.98894 | 0.96542 | 0.91309 | 0.9266 | 1.0885 | 1.0324 | 0.98328 | 0.96228 | 0.89156 | 0.89469 | 0.83145
11 | 0.52779 | 0.5129 | 0.47307 | 0.4597 | 0.42723 | 0.45964 | 0.59593 | 0.48367 | 0.39007 | 0.29253 | 0.51244 | 0.52235 | 0.52295 | 0.5454 | 0.52211 | 0.53238 | 0.52606 | 0.67891 | 0.60064 | 0.54609 | 0.55318 | 0.52445 | 0.61684 | 0.5952
12 | 1.3117 | 1.3132 | 1.2908 | 1.3131 | 1.2755 | 1.2844 | 1.3561 | 1.1941 | 0.9966 | 0.96742 | 1.2912 | 1.1841 | 1.2143 | 1.2739 | 1.3064 | 1.344 | 1.4447 | 1.5315 | 1.4015 | 1.3164 | 1.3552 | 1.3306 | 1.4579 | 1.5531
13 | 3.5527 | 3.4453 | 3.4656 | 3.491 | 3.5023 | 3.5505 | 4.3887 | 4.4321 | 4.5087 | 4.4109 | 4.3334 | 4.4965 | 4.6721 | 4.569 | 4.4941 | 4.5439 | 4.3561 | 4.6074 | 4.4022 | 4.1324 | 4.2072 | 4.0589 | 3.7475 | 3.6746
14 | 1.7006 | 1.6553 | 1.578 | 1.606 | 1.5263 | 1.5001 | 1.5475 | 1.7929 | 1.8241 | 1.8204 | 1.7974 | 1.8409 | 1.8401 | 1.8506 | 1.628 | 1.7424 | 1.8434 | 1.8725 | 1.736 | 1.6392 | 1.6516 | 1.5548 | 1.5611 | 1.5717
15 | 0.68512 | 0.6802 | 0.63618 | 0.62134 | 0.58813 | 0.59085 | 0.7148 | 0.6597 | 0.71084 | 0.7438 | 0.72618 | 0.71519 | 0.70739 | 0.71366 | 0.67614 | 0.69283 | 0.72172 | 0.90478 | 0.82467 | 0.74863 | 0.74872 | 0.6783 | 0.7641 | 0.73341
16 | 1.015 | 0.97128 | 0.92628 | 0.93334 | 0.91174 | 1.0039 | 1.5777 | 1.714 | 1.7868 | 1.7405 | 1.6652 | 1.7748 | 1.6601 | 1.6123 | 1.4077 | 1.401 | 1.4268 | 1.5778 | 1.4162 | 1.4563 | 1.4317 | 1.3305 | 1.2186 | 1.1196
17 | 0.67534 | 0.61767 | 0.56735 | 0.53002 | 0.46256 | 0.54453 | 0.86944 | 0.70976 | 0.76891 | 0.74776 | 0.71015 | 0.67463 | 0.69248 | 0.73396 | 0.71939 | 0.72875 | 0.79671 | 1.2537 | 1.0645 | 0.88399 | 0.90032 | 0.76728 | 0.87055 | 0.8285
18 | 0.91446 | 0.85266 | 0.77772 | 0.77771 | 0.765 | 0.82815 | 1.0633 | 1.0601 | 1.0927 | 1.1443 | 1.1642 | 1.1875 | 1.1771 | 1.1494 | 1.15 | 1.1402 | 1.1864 | 1.3918 | 1.3446 | 1.3035 | 1.3076 | 1.2065 | 1.1768 | 1.1048
19 | 2.9345 | 2.7907 | 2.6921 | 2.7048 | 2.6777 | 2.8448 | 3.2326 | 3.6583 | 3.8286 | 3.9752 | 3.8888 | 3.9562 | 3.961 | 3.9585 | 3.7053 | 3.7117 | 3.5488 | 3.7897 | 3.6162 | 3.5354 | 3.4896 | 3.3382 | 3.2024 | 3.046
20 | 1.4882 | 1.4084 | 1.3637 | 1.3264 | 1.3104 | 1.4349 | 1.8126 | 1.9587 | 2.2128 | 2.2876 | 2.3132 | 2.3212 | 2.2995 | 2.2923 | 2.1119 | 2.0609 | 2.1655 | 2.2818 | 2.153 | 2.0999 | 1.9872 | 1.6267 | 1.7005 | 1.6344
21 | 0.86431 | 0.84024 | 0.80039 | 0.78223 | 0.77625 | 0.88043 | 1.3822 | 1.4713 | 1.5233 | 1.5281 | 1.5659 | 1.5614 | 1.4878 | 1.4937 | 1.3371 | 1.2137 | 1.2025 | 1.3594 | 1.2934 | 1.2352 | 1.2334 | 1.1173 | 1.0389 | 0.96449
22 | 1.0926 | 1.1025 | 1.0704 | 1.056 | 1.0089 | 0.97653 | 1.017 | 0.83364 | 0.82899 | 0.84451 | 0.8242 | 0.83146 | 0.85302 | 0.90182 | 0.90895 | 0.90707 | 0.85791 | 0.92304 | 0.87018 | 0.84789 | 0.87527 | 0.84465 | 1.0212 | 1.0677
23 | 3.9685 | 3.7748 | 3.5395 | 3.5166 | 3.3772 | 3.6685 | 4.7457 | 4.8033 | 5.2204 | 5.6168 | 5.4203 | 5.4293 | 5.488 | 5.4177 | 5.2888 | 5.0021 | 5.0762 | 5.9632 | 5.6558 | 5.3867 | 5.2716 | 4.8842 | 4.9013 | 4.5549
24 | 2.8298 | 2.75 | 2.5364 | 2.4648 | 2.2907 | 2.4645 | 3.1952 | 2.5933 | 2.0914 | 1.5685 | 2.7476 | 2.8007 | 2.8039 | 2.9243 | 2.7994 | 2.8544 | 2.8206 | 3.6401 | 3.2205 | 2.928 | 2.966 | 2.8119 | 3.3073 | 3.1913
25 | 0.75942 | 0.7603 | 0.74729 | 0.76024 | 0.73846 | 0.74359 | 0.78514 | 0.69132 | 0.57698 | 0.56008 | 0.74754 | 0.68555 | 0.70304 | 0.7375 | 0.75635 | 0.77812 | 0.8364 | 0.88668 | 0.81142 | 0.76212 | 0.78459 | 0.77037 | 0.84405 | 0.89918
26 | 2.9132 | 2.8251 | 2.8418 | 2.8626 | 2.8719 | 2.9114 | 3.5987 | 3.6343 | 3.6971 | 3.6169 | 3.5534 | 3.6872 | 3.8311 | 3.7466 | 3.6851 | 3.726 | 3.572 | 3.778 | 3.6098 | 3.3886 | 3.4499 | 3.3283 | 3.073 | 3.0132
27 | 1.7715 | 1.7243 | 1.6437 | 1.6729 | 1.5899 | 1.5626 | 1.612 | 1.8676 | 1.9001 | 1.8962 | 1.8723 | 1.9176 | 1.9168 | 1.9277 | 1.6959 | 1.815 | 1.9202 | 1.9505 | 1.8083 | 1.7075 | 1.7205 | 1.6196 | 1.6262 | 1.6372
28 | 1.4637 | 1.4532 | 1.3591 | 1.3274 | 1.2565 | 1.2623 | 1.5271 | 1.4094 | 1.5186 | 1.589 | 1.5514 | 1.5279 | 1.5112 | 1.5246 | 1.4445 | 1.4801 | 1.5419 | 1.9329 | 1.7618 | 1.5993 | 1.5995 | 1.4491 | 1.6324 | 1.5668
29 | 3.0847 | 2.9519 | 2.8152 | 2.8366 | 2.771 | 3.051 | 4.7949 | 5.2092 | 5.4305 | 5.2898 | 5.0609 | 5.3939 | 5.0455 | 4.9001 | 4.2782 | 4.2579 | 4.3365 | 4.7954 | 4.3043 | 4.4259 | 4.3511 | 4.0438 | 3.7036 | 3.4028
30 | 0.98973 | 0.9052 | 0.83146 | 0.77676 | 0.67789 | 0.79802 | 1.2742 | 1.0402 | 1.1269 | 1.0959 | 1.0407 | 0.98869 | 1.0148 | 1.0756 | 1.0543 | 1.068 | 1.1676 | 1.8373 | 1.56 | 1.2955 | 1.3194 | 1.1245 | 1.2758 | 1.2142
31 | 4.3691 | 4.0738 | 3.7158 | 3.7157 | 3.655 | 3.9567 | 5.0804 | 5.0649 | 5.2207 | 5.4671 | 5.5621 | 5.6735 | 5.6238 | 5.4915 | 5.4945 | 5.4474 | 5.6682 | 6.6498 | 6.4244 | 6.228 | 6.2472 | 5.7642 | 5.6224 | 5.2783
32 | 1.5837 | 1.5061 | 1.4529 | 1.4597 | 1.4451 | 1.5353 | 1.7446 | 1.9743 | 2.0662 | 2.1453 | 2.0987 | 2.1351 | 2.1377 | 2.1364 | 1.9997 | 2.0031 | 1.9152 | 2.0452 | 1.9516 | 1.908 | 1.8833 | 1.8016 | 1.7283 | 1.6439

## Pc, Winter, S4
LoadID | 0 | 1 | 2 | 3 | 4 | 5 | 6 | 7 | 8 | 9 | 10 | 11 | 12 | 13 | 14 | 15 | 16 | 17 | 18 | 19 | 20 | 21 | 22 | 23
1 | 1.6002 | 1.5404 | 1.4856 | 1.5304 | 1.4872 | 1.4892 | 1.503 | 1.9508 | 1.9898 | 1.9708 | 1.9649 | 2.0062 | 1.9846 | 1.9494 | 1.6958 | 1.8244 | 1.9835 | 1.9533 | 1.8527 | 1.7668 | 1.7543 | 1.6763 | 1.514 | 1.4812
2 | 1.2622 | 1.2527 | 1.1721 | 1.1451 | 1.0853 | 1.0918 | 1.3207 | 1.2261 | 1.3214 | 1.3821 | 1.3502 | 1.3294 | 1.314 | 1.3236 | 1.2534 | 1.2846 | 1.3404 | 1.6783 | 1.5315 | 1.3909 | 1.3899 | 1.2602 | 1.4123 | 1.3532
3 | 2.2634 | 2.1651 | 2.0655 | 2.0819 | 2.0353 | 2.2432 | 3.5279 | 3.8408 | 4.0043 | 3.8998 | 3.7319 | 3.9771 | 3.7193 | 3.6101 | 3.1511 | 3.1362 | 3.1961 | 3.532 | 3.1719 | 3.2625 | 3.2062 | 2.9807 | 2.7228 | 2.499
4 | 0.26638 | 0.24298 | 0.22332 | 0.20855 | 0.18227 | 0.21586 | 0.3459 | 0.28499 | 0.30889 | 0.30009 | 0.28532 | 0.27089 | 0.27768 | 0.29348 | 0.28748 | 0.29129 | 0.31955 | 0.50231 | 0.4271 | 0.35486 | 0.36093 | 0.30794 | 0.34627 | 0.32849
5 | 0.59481 | 0.55429 | 0.50563 | 0.50578 | 0.49797 | 0.53962 | 0.69299 | 0.69286 | 0.71423 | 0.74779 | 0.76101 | 0.77618 | 0.76914 | 0.75051 | 0.75085 | 0.74441 | 0.77517 | 0.90882 | 0.87854 | 0.8519 | 0.85423 | 0.78846 | 0.76713 | 0.71953
6 | 3.9846 | 3.7883 | 3.6555 | 3.6734 | 3.6385 | 3.8676 | 4.3943 | 4.9825 | 5.2147 | 5.4137 | 5.297 | 5.3884 | 5.394 | 5.3884 | 5.0432 | 5.0518 | 4.8321 | 5.1574 | 4.9234 | 4.8143 | 4.7507 | 4.5459 | 4.3529 | 4.1377
7 | 1.8159 | 1.7176 | 1.664 | 1.6187 | 1.6009 | 1.7551 | 2.2174 | 2.4041 | 2.7163 | 2.8076 | 2.8399 | 2.8495 | 2.8219 | 2.8112 | 2.5892 | 2.5268 | 2.6571 | 2.7974 | 2.6414 | 2.577 | 2.4375 | 1.9959 | 2.0796 | 1.9966
8 | 0.39867 | 0.38736 | 0.36919 | 0.3609 | 0.35866 | 0.40748 | 0.64044 | 0.68397 | 0.70819 | 0.71026 | 0.72805 | 0.72591 | 0.69142 | 0.69362 | 0.62069 | 0.56329 | 0.55862 | 0.63089 | 0.6008 | 0.57396 | 0.57283 | 0.51918 | 0.48068 | 0.44555
9 | 0.42243 | 0.42619 | 0.41402 | 0.40859 | 0.39076 | 0.37852 | 0.39382 | 0.32446 | 0.3227 | 0.32857 | 0.32089 | 0.32363 | 0.33179 | 0.35025 | 0.35295 | 0.35224 | 0.33364 | 0.35828 | 0.33828 | 0.32985 | 0.34021 | 0.32862 | 0.39544 | 0.41302
10 | 0.7406 | 0.70399 | 0.66035 | 0.65631 | 0.63098 | 0.68636 | 0.88813 | 0.90238 | 0.98088 | 1.0551 | 1.0186 | 1.0201 | 1.0308 | 1.0166 | 0.99226 | 0.93839 | 0.95323 | 1.1188 | 1.062 | 1.0118 | 0.98966 | 0.91738 | 0.91731 | 0.85131
11 | 0.53606 | 0.52047 | 0.48027 | 0.46686 | 0.43462 | 0.46882 | 0.60818 | 0.4972 | 0.40091 | 0.30005 | 0.52708 | 0.5371 | 0.53716 | 0.55905 | 0.53488 | 0.5455 | 0.54025 | 0.69603 | 0.61676 | 0.56113 | 0.56773 | 0.53892 | 0.6296 | 0.60613
12 | 1.345 | 1.3463 | 1.3238 | 1.3472 | 1.3094 | 1.3192 | 1.3923 | 1.2291 | 1.0258 | 0.99543 | 1.3293 | 1.2189 | 1.2496 | 1.3099 | 1.3433 | 1.3821 | 1.4867 | 1.5749 | 1.4421 | 1.3548 | 1.3942 | 1.3695 | 1.497 | 1.5941
13 | 3.6512 | 3.5403 | 3.5622 | 3.5887 | 3.6015 | 3.6521 | 4.5143 | 4.564 | 4.643 | 4.5419 | 4.4626 | 4.6305 | 4.8107 | 4.7032 | 4.6258 | 4.6771 | 4.485 | 4.7421 | 4.5323 | 4.2549 | 4.3312 | 4.1793 | 3.8538 | 3.7775
14 | 1.7439 | 1.697 | 1.6182 | 1.6474 | 1.5665 | 1.5404 | 1.5882 | 1.8457 | 1.8779 | 1.8737 | 1.8506 | 1.8952 | 1.8938 | 1.9034 | 1.6739 | 1.7918 | 1.8971 | 1.9253 | 1.7861 | 1.687 | 1.6991 | 1.6002 | 1.6021 | 1.6118
15 | 0.6986 | 0.6933 | 0.64872 | 0.63378 | 0.60069 | 0.60426 | 0.73096 | 0.67858 | 0.73136 | 0.76494 | 0.74727 | 0.73578 | 0.72723 | 0.73253 | 0.69372 | 0.71095 | 0.74188 | 0.92888 | 0.84763 | 0.76983 | 0.76928 | 0.69747 | 0.78164 | 0.74893
16 | 1.04 | 0.99477 | 0.94901 | 0.95655 | 0.93516 | 1.0306 | 1.6209 | 1.7647 | 1.8398 | 1.7918 | 1.7146 | 1.8273 | 1.7089 | 1.6587 | 1.4478 | 1.441 | 1.4685 | 1.6228 | 1.4573 | 1.499 | 1.4731 | 1.3695 | 1.251 | 1.1482
17 | 0.68162 | 0.62174 | 0.57143 | 0.53365 | 0.46638 | 0.55234 | 0.88509 | 0.72924 | 0.79039 | 0.76787 | 0.73008 | 0.69316 | 0.71053 | 0.75096 | 0.73562 | 0.74535 | 0.81766 | 1.2853 | 1.0929 | 0.90803 | 0.92356 | 0.78796 | 0.88604 | 0.84054
18 | 0.93683 | 0.87301 | 0.79637 | 0.7966 | 0.78431 | 0.84991 | 1.0915 | 1.0913 | 1.1249 | 1.1778 | 1.1986 | 1.2225 | 1.2114 | 1.182 | 1.1826 | 1.1725 | 1.2209 | 1.4314 | 1.3837 | 1.3417 | 1.3454 | 1.2418 | 1.2082 | 1.1333
19 | 3.0124 | 2.8639 | 2.7635 | 2.7771 | 2.7507 | 2.9239 | 3.3221 | 3.7668 | 3.9423 | 4.0927 | 4.0045 | 4.0736 | 4.0779 | 4.0737 | 3.8126 | 3.8192 | 3.6531 | 3.899 | 3.7221 | 3.6396 | 3.5915 | 3.4367 | 3.2908 | 3.1281
20 | 1.5229 | 1.4404 | 1.3955 | 1.3575 | 1.3426 | 1.4719 | 1.8596 | 2.0162 | 2.278 | 2.3546 | 2.3816 | 2.3897 | 2.3666 | 2.3576 | 2.1714 | 2.119 | 2.2284 | 2.346 | 2.2151 | 2.1611 | 2.0441 | 1.6738 | 1.744 | 1.6744
21 | 0.88276 | 0.85772 | 0.81748 | 0.79914 | 0.79417 | 0.90229 | 1.4181 | 1.5145 | 1.5681 | 1.5727 | 1.6121 | 1.6074 | 1.531 | 1.5359 | 1.3744 | 1.2473 | 1.2369 | 1.397 | 1.3304 | 1.2709 | 1.2684 | 1.1496 | 1.0644 | 0.98657
22 | 1.1164 | 1.1263 | 1.0942 | 1.0799 | 1.0327 | 1.0004 | 1.0408 | 0.85749 | 0.85285 | 0.86836 | 0.84805 | 0.85531 | 0.87688 | 0.92567 | 0.93281 | 0.93092 | 0.88177 | 0.94689 | 0.89404 | 0.87175 | 0.89912 | 0.8685 | 1.0451 | 1.0915
23 | 4.0572 | 3.8566 | 3.6176 | 3.5955 | 3.4567 | 3.76 | 4.8654 | 4.9435 | 5.3735 | 5.7802 | 5.58 | 5.5885 | 5.6467 | 5.5693 | 5.4358 | 5.1408 | 5.222 | 6.129 | 5.8178 | 5.5429 | 5.4216 | 5.0256 | 5.0253 | 4.6637
24 | 2.8742 | 2.7906 | 2.575 | 2.5032 | 2.3303 | 2.5137 | 3.2609 | 2.6658 | 2.1495 | 1.6088 | 2.826 | 2.8798 | 2.8801 | 2.9974 | 2.8679 | 2.9248 | 2.8967 | 3.7319 | 3.3069 | 3.0086 | 3.044 | 2.8896 | 3.3757 | 3.2499
25 | 0.77867 | 0.77945 | 0.76644 | 0.77994 | 0.75808 | 0.76374 | 0.80605 | 0.7116 | 0.59389 | 0.5763 | 0.76962 | 0.70568 | 0.72344 | 0.75835 | 0.77768 | 0.80013 | 0.86075 | 0.91176 | 0.83487 | 0.78435 | 0.80717 | 0.79289 | 0.86668 | 0.92292
26 | 2.994 | 2.903 | 2.921 | 2.9427 | 2.9533 | 2.9947 | 3.7018 | 3.7425 | 3.8073 | 3.7243 | 3.6593 | 3.797 | 3.9448 | 3.8566 | 3.7932 | 3.8353 | 3.6777 | 3.8885 | 3.7165 | 3.489 | 3.5516 | 3.427 | 3.1601 | 3.0975
27 | 1.8166 | 1.7677 | 1.6856 | 1.7161 | 1.6318 | 1.6046 | 1.6543 | 1.9226 | 1.9562 | 1.9518 | 1.9277 | 1.9742 | 1.9727 | 1.9827 | 1.7437 | 1.8664 | 1.9761 | 2.0056 | 1.8605 | 1.7573 | 1.7699 | 1.6669 | 1.6688 | 1.6789
28 | 1.4925 | 1.4811 | 1.3859 | 1.354 | 1.2833 | 1.2909 | 1.5616 | 1.4497 | 1.5625 | 1.6342 | 1.5964 | 1.5719 | 1.5536 | 1.565 | 1.482 | 1.5188 | 1.5849 | 1.9844 | 1.8108 | 1.6446 | 1.6435 | 1.49 | 1.6699 | 1.6
29 | 3.1606 | 3.0233 | 2.8843 | 2.9072 | 2.8422 | 3.1324 | 4.9263 | 5.3633 | 5.5916 | 5.4457 | 5.2111 | 5.5536 | 5.1936 | 5.0412 | 4.4002 | 4.3794 | 4.463 | 4.9321 | 4.4292 | 4.5557 | 4.4772 | 4.1623 | 3.8021 | 3.4896
30 | 0.99892 | 0.91117 | 0.83744 | 0.78208 | 0.68349 | 0.80946 | 1.2971 | 1.0687 | 1.1583 | 1.1253 | 1.0699 | 1.0158 | 1.0413 | 1.1005 | 1.0781 | 1.0923 | 1.1983 | 1.8836 | 1.6016 | 1.3307 | 1.3535 | 1.1548 | 1.2985 | 1.2318
31 | 4.476 | 4.171 | 3.8049 | 3.806 | 3.7472 | 4.0607 | 5.2148 | 5.2138 | 5.3746 | 5.6271 | 5.7266 | 5.8407 | 5.7878 | 5.6476 | 5.6501 | 5.6017 | 5.8331 | 6.8389 | 6.611 | 6.4105 | 6.4281 | 5.9331 | 5.7727 | 5.4144
32 | 1.6257 | 1.5456 | 1.4914 | 1.4987 | 1.4845 | 1.578 | 1.7929 | 2.0329 | 2.1276 | 2.2088 | 2.1612 | 2.1985 | 2.2008 | 2.1985 | 2.0576 | 2.0611 | 1.9715 | 2.1042 | 2.0087 | 1.9642 | 1.9383 | 1.8547 | 1.776 | 1.6882

## Pc, Winter, S5
LoadID | 0 | 1 | 2 | 3 | 4 | 5 | 6 | 7 | 8 | 9 | 10 | 11 | 12 | 13 | 14 | 15 | 16 | 17 | 18 | 19 | 20 | 21 | 22 | 23
1 | 1.6002 | 1.5404 | 1.4856 | 1.5304 | 1.4872 | 1.4892 | 1.503 | 1.9508 | 1.9898 | 1.9708 | 1.9649 | 2.0062 | 1.9846 | 1.9494 | 1.6958 | 1.8244 | 1.9835 | 1.9533 | 1.8527 | 1.7668 | 1.7543 | 1.6763 | 1.514 | 1.4812
2 | 1.2622 | 1.2527 | 1.1721 | 1.1451 | 1.0853 | 1.0918 | 1.3207 | 1.2261 | 1.3214 | 1.3821 | 1.3502 | 1.3294 | 1.314 | 1.3236 | 1.2534 | 1.2846 | 1.3404 | 1.6783 | 1.5315 | 1.3909 | 1.3899 | 1.2602 | 1.4123 | 1.3532
3 | 2.2634 | 2.1651 | 2.0655 | 2.0819 | 2.0353 | 2.2432 | 3.5279 | 3.8408 | 4.0043 | 3.8998 | 3.7319 | 3.9771 | 3.7193 | 3.6101 | 3.1511 | 3.1362 | 3.1961 | 3.532 | 3.1719 | 3.2625 | 3.2062 | 2.9807 | 2.7228 | 2.499
4 | 0.26638 | 0.24298 | 0.22332 | 0.20855 | 0.18227 | 0.21586 | 0.3459 | 0.28499 | 0.30889 | 0.30009 | 0.28532 | 0.27089 | 0.27768 | 0.29348 | 0.28748 | 0.29129 | 0.31955 | 0.50231 | 0.4271 | 0.35486 | 0.36093 | 0.30794 | 0.34627 | 0.32849
5 | 0.59481 | 0.55429 | 0.50563 | 0.50578 | 0.49797 | 0.53962 | 0.69299 | 0.69286 | 0.71423 | 0.74779 | 0.76101 | 0.77618 | 0.76914 | 0.75051 | 0.75085 | 0.74441 | 0.77517 | 0.90882 | 0.87854 | 0.8519 | 0.85423 | 0.78846 | 0.76713 | 0.71953
6 | 3.9846 | 3.7883 | 3.6555 | 3.6734 | 3.6385 | 3.8676 | 4.3943 | 4.9825 | 5.2147 | 5.4137 | 5.297 | 5.3884 | 5.394 | 5.3884 | 5.0432 | 5.0518 | 4.8321 | 5.1574 | 4.9234 | 4.8143 | 4.7507 | 4.5459 | 4.3529 | 4.1377
7 | 1.8159 | 1.7176 | 1.664 | 1.6187 | 1.6009 | 1.7551 | 2.2174 | 2.4041 | 2.7163 | 2.8076 | 2.8399 | 2.8495 | 2.8219 | 2.8112 | 2.5892 | 2.5268 | 2.6571 | 2.7974 | 2.6414 | 2.577 | 2.4375 | 1.9959 | 2.0796 | 1.9966
8 | 0.39867 | 0.38736 | 0.36919 | 0.3609 | 0.35866 | 0.40748 | 0.64044 | 0.68397 | 0.70819 | 0.71026 | 0.72805 | 0.72591 | 0.69142 | 0.69362 | 0.62069 | 0.56329 | 0.55862 | 0.63089 | 0.6008 | 0.57396 | 0.57283 | 0.51918 | 0.48068 | 0.44555
9 | 0.42243 | 0.42619 | 0.41402 | 0.40859 | 0.39076 | 0.37852 | 0.39382 | 0.32446 | 0.3227 | 0.32857 | 0.32089 | 0.32363 | 0.33179 | 0.35025 | 0.35295 | 0.35224 | 0.33364 | 0.35828 | 0.33828 | 0.32985 | 0.34021 | 0.32862 | 0.39544 | 0.41302
10 | 0.7406 | 0.70399 | 0.66035 | 0.65631 | 0.63098 | 0.68636 | 0.88813 | 0.90238 | 0.98088 | 1.0551 | 1.0186 | 1.0201 | 1.0308 | 1.0166 | 0.99226 | 0.93839 | 0.95323 | 1.1188 | 1.062 | 1.0118 | 0.98966 | 0.91738 | 0.91731 | 0.85131
11 | 0.53606 | 0.52047 | 0.48027 | 0.46686 | 0.43462 | 0.46882 | 0.60818 | 0.4972 | 0.40091 | 0.30005 | 0.52708 | 0.5371 | 0.53716 | 0.55905 | 0.53488 | 0.5455 | 0.54025 | 0.69603 | 0.61676 | 0.56113 | 0.56773 | 0.53892 | 0.6296 | 0.60613
12 | 1.345 | 1.3463 | 1.3238 | 1.3472 | 1.3094 | 1.3192 | 1.3923 | 1.2291 | 1.0258 | 0.99543 | 1.3293 | 1.2189 | 1.2496 | 1.3099 | 1.3433 | 1.3821 | 1.4867 | 1.5749 | 1.4421 | 1.3548 | 1.3942 | 1.3695 | 1.497 | 1.5941
13 | 3.6512 | 3.5403 | 3.5622 | 3.5887 | 3.6015 | 3.6521 | 4.5143 | 4.564 | 4.643 | 4.5419 | 4.4626 | 4.6305 | 4.8107 | 4.7032 | 4.6258 | 4.6771 | 4.485 | 4.7421 | 4.5323 | 4.2549 | 4.3312 | 4.1793 | 3.8538 | 3.7775
14 | 1.7439 | 1.697 | 1.6182 | 1.6474 | 1.5665 | 1.5404 | 1.5882 | 1.8457 | 1.8779 | 1.8737 | 1.8506 | 1.8952 | 1.8938 | 1.9034 | 1.6739 | 1.7918 | 1.8971 | 1.9253 | 1.7861 | 1.687 | 1.6991 | 1.6002 | 1.6021 | 1.6118
15 | 0.6986 | 0.6933 | 0.64872 | 0.63378 | 0.60069 | 0.60426 | 0.73096 | 0.67858 | 0.73136 | 0.76494 | 0.74727 | 0.73578 | 0.72723 | 0.73253 | 0.69372 | 0.71095 | 0.74188 | 0.92888 | 0.84763 | 0.76983 | 0.76928 | 0.69747 | 0.78164 | 0.74893
16 | 1.04 | 0.99477 | 0.94901 | 0.95655 | 0.93516 | 1.0306 | 1.6209 | 1.7647 | 1.8398 | 1.7918 | 1.7146 | 1.8273 | 1.7089 | 1.6587 | 1.4478 | 1.441 | 1.4685 | 1.6228 | 1.4573 | 1.499 | 1.4731 | 1.3695 | 1.251 | 1.1482
17 | 0.68162 | 0.62174 | 0.57143 | 0.53365 | 0.46638 | 0.55234 | 0.88509 | 0.72924 | 0.79039 | 0.76787 | 0.73008 | 0.69316 | 0.71053 | 0.75096 | 0.73562 | 0.74535 | 0.81766 | 1.2853 | 1.0929 | 0.90803 | 0.92356 | 0.78796 | 0.88604 | 0.84054
18 | 0.93683 | 0.87301 | 0.79637 | 0.7966 | 0.78431 | 0.84991 | 1.0915 | 1.0913 | 1.1249 | 1.1778 | 1.1986 | 1.2225 | 1.2114 | 1.182 | 1.1826 | 1.1725 | 1.2209 | 1.4314 | 1.3837 | 1.3417 | 1.3454 | 1.2418 | 1.2082 | 1.1333
19 | 3.0124 | 2.8639 | 2.7635 | 2.7771 | 2.7507 | 2.9239 | 3.3221 | 3.7668 | 3.9423 | 4.0927 | 4.0045 | 4.0736 | 4.0779 | 4.0737 | 3.8126 | 3.8192 | 3.6531 | 3.899 | 3.7221 | 3.6396 | 3.5915 | 3.4367 | 3.2908 | 3.1281
20 | 1.5229 | 1.4404 | 1.3955 | 1.3575 | 1.3426 | 1.4719 | 1.8596 | 2.0162 | 2.278 | 2.3546 | 2.3816 | 2.3897 | 2.3666 | 2.3576 | 2.1714 | 2.119 | 2.2284 | 2.346 | 2.2151 | 2.1611 | 2.0441 | 1.6738 | 1.744 | 1.6744
21 | 0.88276 | 0.85772 | 0.81748 | 0.79914 | 0.79417 | 0.90229 | 1.4181 | 1.5145 | 1.5681 | 1.5727 | 1.6121 | 1.6074 | 1.531 | 1.5359 | 1.3744 | 1.2473 | 1.2369 | 1.397 | 1.3304 | 1.2709 | 1.2684 | 1.1496 | 1.0644 | 0.98657
22 | 1.1164 | 1.1263 | 1.0942 | 1.0799 | 1.0327 | 1.0004 | 1.0408 | 0.85749 | 0.85285 | 0.86836 | 0.84805 | 0.85531 | 0.87688 | 0.92567 | 0.93281 | 0.93092 | 0.88177 | 0.94689 | 0.89404 | 0.87175 | 0.89912 | 0.8685 | 1.0451 | 1.0915
23 | 4.0572 | 3.8566 | 3.6176 | 3.5955 | 3.4567 | 3.76 | 4.8654 | 4.9435 | 5.3735 | 5.7802 | 5.58 | 5.5885 | 5.6467 | 5.5693 | 5.4358 | 5.1408 | 5.222 | 6.129 | 5.8178 | 5.5429 | 5.4216 | 5.0256 | 5.0253 | 4.6637
24 | 2.8742 | 2.7906 | 2.575 | 2.5032 | 2.3303 | 2.5137 | 3.2609 | 2.6658 | 2.1495 | 1.6088 | 2.826 | 2.8798 | 2.8801 | 2.9974 | 2.8679 | 2.9248 | 2.8967 | 3.7319 | 3.3069 | 3.0086 | 3.044 | 2.8896 | 3.3757 | 3.2499
25 | 0.77867 | 0.77945 | 0.76644 | 0.77994 | 0.75808 | 0.76374 | 0.80605 | 0.7116 | 0.59389 | 0.5763 | 0.76962 | 0.70568 | 0.72344 | 0.75835 | 0.77768 | 0.80013 | 0.86075 | 0.91176 | 0.83487 | 0.78435 | 0.80717 | 0.79289 | 0.86668 | 0.92292
26 | 2.994 | 2.903 | 2.921 | 2.9427 | 2.9533 | 2.9947 | 3.7018 | 3.7425 | 3.8073 | 3.7243 | 3.6593 | 3.797 | 3.9448 | 3.8566 | 3.7932 | 3.8353 | 3.6777 | 3.8885 | 3.7165 | 3.489 | 3.5516 | 3.427 | 3.1601 | 3.0975
27 | 1.8166 | 1.7677 | 1.6856 | 1.7161 | 1.6318 | 1.6046 | 1.6543 | 1.9226 | 1.9562 | 1.9518 | 1.9277 | 1.9742 | 1.9727 | 1.9827 | 1.7437 | 1.8664 | 1.9761 | 2.0056 | 1.8605 | 1.7573 | 1.7699 | 1.6669 | 1.6688 | 1.6789
28 | 1.4925 | 1.4811 | 1.3859 | 1.354 | 1.2833 | 1.2909 | 1.5616 | 1.4497 | 1.5625 | 1.6342 | 1.5964 | 1.5719 | 1.5536 | 1.565 | 1.482 | 1.5188 | 1.5849 | 1.9844 | 1.8108 | 1.6446 | 1.6435 | 1.49 | 1.6699 | 1.6
29 | 3.1606 | 3.0233 | 2.8843 | 2.9072 | 2.8422 | 3.1324 | 4.9263 | 5.3633 | 5.5916 | 5.4457 | 5.2111 | 5.5536 | 5.1936 | 5.0412 | 4.4002 | 4.3794 | 4.463 | 4.9321 | 4.4292 | 4.5557 | 4.4772 | 4.1623 | 3.8021 | 3.4896
30 | 0.99892 | 0.91117 | 0.83744 | 0.78208 | 0.68349 | 0.80946 | 1.2971 | 1.0687 | 1.1583 | 1.1253 | 1.0699 | 1.0158 | 1.0413 | 1.1005 | 1.0781 | 1.0923 | 1.1983 | 1.8836 | 1.6016 | 1.3307 | 1.3535 | 1.1548 | 1.2985 | 1.2318
31 | 4.476 | 4.171 | 3.8049 | 3.806 | 3.7472 | 4.0607 | 5.2148 | 5.2138 | 5.3746 | 5.6271 | 5.7266 | 5.8407 | 5.7878 | 5.6476 | 5.6501 | 5.6017 | 5.8331 | 6.8389 | 6.611 | 6.4105 | 6.4281 | 5.9331 | 5.7727 | 5.4144
32 | 1.6257 | 1.5456 | 1.4914 | 1.4987 | 1.4845 | 1.578 | 1.7929 | 2.0329 | 2.1276 | 2.2088 | 2.1612 | 2.1985 | 2.2008 | 2.1985 | 2.0576 | 2.0611 | 1.9715 | 2.1042 | 2.0087 | 1.9642 | 1.9383 | 1.8547 | 1.776 | 1.6882

## Pc, Winter, S6
LoadID | 0 | 1 | 2 | 3 | 4 | 5 | 6 | 7 | 8 | 9 | 10 | 11 | 12 | 13 | 14 | 15 | 16 | 17 | 18 | 19 | 20 | 21 | 22 | 23
1 | 1.6002 | 1.5404 | 1.4856 | 1.5304 | 1.4872 | 1.4892 | 1.503 | 1.9508 | 1.9898 | 1.9708 | 1.9649 | 2.0062 | 1.9846 | 1.9494 | 1.6958 | 1.8244 | 1.9835 | 1.9533 | 1.8527 | 1.7668 | 1.7543 | 1.6763 | 1.514 | 1.4812
2 | 1.2622 | 1.2527 | 1.1721 | 1.1451 | 1.0853 | 1.0918 | 1.3207 | 1.2261 | 1.3214 | 1.3821 | 1.3502 | 1.3294 | 1.314 | 1.3236 | 1.2534 | 1.2846 | 1.3404 | 1.6783 | 1.5315 | 1.3909 | 1.3899 | 1.2602 | 1.4123 | 1.3532
3 | 2.2634 | 2.1651 | 2.0655 | 2.0819 | 2.0353 | 2.2432 | 3.5279 | 3.8408 | 4.0043 | 3.8998 | 3.7319 | 3.9771 | 3.7193 | 3.6101 | 3.1511 | 3.1362 | 3.1961 | 3.532 | 3.1719 | 3.2625 | 3.2062 | 2.9807 | 2.7228 | 2.499
4 | 0.26638 | 0.24298 | 0.22332 | 0.20855 | 0.18227 | 0.21586 | 0.3459 | 0.28499 | 0.30889 | 0.30009 | 0.28532 | 0.27089 | 0.27768 | 0.29348 | 0.28748 | 0.29129 | 0.31955 | 0.50231 | 0.4271 | 0.35486 | 0.36093 | 0.30794 | 0.34627 | 0.32849
5 | 0.59481 | 0.55429 | 0.50563 | 0.50578 | 0.49797 | 0.53962 | 0.69299 | 0.69286 | 0.71423 | 0.74779 | 0.76101 | 0.77618 | 0.76914 | 0.75051 | 0.75085 | 0.74441 | 0.77517 | 0.90882 | 0.87854 | 0.8519 | 0.85423 | 0.78846 | 0.76713 | 0.71953
6 | 3.9846 | 3.7883 | 3.6555 | 3.6734 | 3.6385 | 3.8676 | 4.3943 | 4.9825 | 5.2147 | 5.4137 | 5.297 | 5.3884 | 5.394 | 5.3884 | 5.0432 | 5.0518 | 4.8321 | 5.1574 | 4.9234 | 4.8143 | 4.7507 | 4.5459 | 4.3529 | 4.1377
7 | 1.8159 | 1.7176 | 1.664 | 1.6187 | 1.6009 | 1.7551 | 2.2174 | 2.4041 | 2.7163 | 2.8076 | 2.8399 | 2.8495 | 2.8219 | 2.8112 | 2.5892 | 2.5268 | 2.6571 | 2.7974 | 2.6414 | 2.577 | 2.4375 | 1.9959 | 2.0796 | 1.9966
8 | 0.39867 | 0.38736 | 0.36919 | 0.3609 | 0.35866 | 0.40748 | 0.64044 | 0.68397 | 0.70819 | 0.71026 | 0.72805 | 0.72591 | 0.69142 | 0.69362 | 0.62069 | 0.56329 | 0.55862 | 0.63089 | 0.6008 | 0.57396 | 0.57283 | 0.51918 | 0.48068 | 0.44555
9 | 0.42243 | 0.42619 | 0.41402 | 0.40859 | 0.39076 | 0.37852 | 0.39382 | 0.32446 | 0.3227 | 0.32857 | 0.32089 | 0.32363 | 0.33179 | 0.35025 | 0.35295 | 0.35224 | 0.33364 | 0.35828 | 0.33828 | 0.32985 | 0.34021 | 0.32862 | 0.39544 | 0.41302
10 | 0.7406 | 0.70399 | 0.66035 | 0.65631 | 0.63098 | 0.68636 | 0.88813 | 0.90238 | 0.98088 | 1.0551 | 1.0186 | 1.0201 | 1.0308 | 1.0166 | 0.99226 | 0.93839 | 0.95323 | 1.1188 | 1.062 | 1.0118 | 0.98966 | 0.91738 | 0.91731 | 0.85131
11 | 0.53606 | 0.52047 | 0.48027 | 0.46686 | 0.43462 | 0.46882 | 0.60818 | 0.4972 | 0.40091 | 0.30005 | 0.52708 | 0.5371 | 0.53716 | 0.55905 | 0.53488 | 0.5455 | 0.54025 | 0.69603 | 0.61676 | 0.56113 | 0.56773 | 0.53892 | 0.6296 | 0.60613
12 | 1.345 | 1.3463 | 1.3238 | 1.3472 | 1.3094 | 1.3192 | 1.3923 | 1.2291 | 1.0258 | 0.99543 | 1.3293 | 1.2189 | 1.2496 | 1.3099 | 1.3433 | 1.3821 | 1.4867 | 1.5749 | 1.4421 | 1.3548 | 1.3942 | 1.3695 | 1.497 | 1.5941
13 | 3.6512 | 3.5403 | 3.5622 | 3.5887 | 3.6015 | 3.6521 | 4.5143 | 4.564 | 4.643 | 4.5419 | 4.4626 | 4.6305 | 4.8107 | 4.7032 | 4.6258 | 4.6771 | 4.485 | 4.7421 | 4.5323 | 4.2549 | 4.3312 | 4.1793 | 3.8538 | 3.7775
14 | 1.7439 | 1.697 | 1.6182 | 1.6474 | 1.5665 | 1.5404 | 1.5882 | 1.8457 | 1.8779 | 1.8737 | 1.8506 | 1.8952 | 1.8938 | 1.9034 | 1.6739 | 1.7918 | 1.8971 | 1.9253 | 1.7861 | 1.687 | 1.6991 | 1.6002 | 1.6021 | 1.6118
15 | 0.6986 | 0.6933 | 0.64872 | 0.63378 | 0.60069 | 0.60426 | 0.73096 | 0.67858 | 0.73136 | 0.76494 | 0.74727 | 0.73578 | 0.72723 | 0.73253 | 0.69372 | 0.71095 | 0.74188 | 0.92888 | 0.84763 | 0.76983 | 0.76928 | 0.69747 | 0.78164 | 0.74893
16 | 1.04 | 0.99477 | 0.94901 | 0.95655 | 0.93516 | 1.0306 | 1.6209 | 1.7647 | 1.8398 | 1.7918 | 1.7146 | 1.8273 | 1.7089 | 1.6587 | 1.4478 | 1.441 | 1.4685 | 1.6228 | 1.4573 | 1.499 | 1.4731 | 1.3695 | 1.251 | 1.1482
17 | 0.68162 | 0.62174 | 0.57143 | 0.53365 | 0.46638 | 0.55234 | 0.88509 | 0.72924 | 0.79039 | 0.76787 | 0.73008 | 0.69316 | 0.71053 | 0.75096 | 0.73562 | 0.74535 | 0.81766 | 1.2853 | 1.0929 | 0.90803 | 0.92356 | 0.78796 | 0.88604 | 0.84054
18 | 0.93683 | 0.87301 | 0.79637 | 0.7966 | 0.78431 | 0.84991 | 1.0915 | 1.0913 | 1.1249 | 1.1778 | 1.1986 | 1.2225 | 1.2114 | 1.182 | 1.1826 | 1.1725 | 1.2209 | 1.4314 | 1.3837 | 1.3417 | 1.3454 | 1.2418 | 1.2082 | 1.1333
19 | 3.0124 | 2.8639 | 2.7635 | 2.7771 | 2.7507 | 2.9239 | 3.3221 | 3.7668 | 3.9423 | 4.0927 | 4.0045 | 4.0736 | 4.0779 | 4.0737 | 3.8126 | 3.8192 | 3.6531 | 3.899 | 3.7221 | 3.6396 | 3.5915 | 3.4367 | 3.2908 | 3.1281
20 | 1.5229 | 1.4404 | 1.3955 | 1.3575 | 1.3426 | 1.4719 | 1.8596 | 2.0162 | 2.278 | 2.3546 | 2.3816 | 2.3897 | 2.3666 | 2.3576 | 2.1714 | 2.119 | 2.2284 | 2.346 | 2.2151 | 2.1611 | 2.0441 | 1.6738 | 1.744 | 1.6744
21 | 0.88276 | 0.85772 | 0.81748 | 0.79914 | 0.79417 | 0.90229 | 1.4181 | 1.5145 | 1.5681 | 1.5727 | 1.6121 | 1.6074 | 1.531 | 1.5359 | 1.3744 | 1.2473 | 1.2369 | 1.397 | 1.3304 | 1.2709 | 1.2684 | 1.1496 | 1.0644 | 0.98657
22 | 1.1164 | 1.1263 | 1.0942 | 1.0799 | 1.0327 | 1.0004 | 1.0408 | 0.85749 | 0.85285 | 0.86836 | 0.84805 | 0.85531 | 0.87688 | 0.92567 | 0.93281 | 0.93092 | 0.88177 | 0.94689 | 0.89404 | 0.87175 | 0.89912 | 0.8685 | 1.0451 | 1.0915
23 | 4.0572 | 3.8566 | 3.6176 | 3.5955 | 3.4567 | 3.76 | 4.8654 | 4.9435 | 5.3735 | 5.7802 | 5.58 | 5.5885 | 5.6467 | 5.5693 | 5.4358 | 5.1408 | 5.222 | 6.129 | 5.8178 | 5.5429 | 5.4216 | 5.0256 | 5.0253 | 4.6637
24 | 2.8742 | 2.7906 | 2.575 | 2.5032 | 2.3303 | 2.5137 | 3.2609 | 2.6658 | 2.1495 | 1.6088 | 2.826 | 2.8798 | 2.8801 | 2.9974 | 2.8679 | 2.9248 | 2.8967 | 3.7319 | 3.3069 | 3.0086 | 3.044 | 2.8896 | 3.3757 | 3.2499
25 | 0.77867 | 0.77945 | 0.76644 | 0.77994 | 0.75808 | 0.76374 | 0.80605 | 0.7116 | 0.59389 | 0.5763 | 0.76962 | 0.70568 | 0.72344 | 0.75835 | 0.77768 | 0.80013 | 0.86075 | 0.91176 | 0.83487 | 0.78435 | 0.80717 | 0.79289 | 0.86668 | 0.92292
26 | 2.994 | 2.903 | 2.921 | 2.9427 | 2.9533 | 2.9947 | 3.7018 | 3.7425 | 3.8073 | 3.7243 | 3.6593 | 3.797 | 3.9448 | 3.8566 | 3.7932 | 3.8353 | 3.6777 | 3.8885 | 3.7165 | 3.489 | 3.5516 | 3.427 | 3.1601 | 3.0975
27 | 1.8166 | 1.7677 | 1.6856 | 1.7161 | 1.6318 | 1.6046 | 1.6543 | 1.9226 | 1.9562 | 1.9518 | 1.9277 | 1.9742 | 1.9727 | 1.9827 | 1.7437 | 1.8664 | 1.9761 | 2.0056 | 1.8605 | 1.7573 | 1.7699 | 1.6669 | 1.6688 | 1.6789
28 | 1.4925 | 1.4811 | 1.3859 | 1.354 | 1.2833 | 1.2909 | 1.5616 | 1.4497 | 1.5625 | 1.6342 | 1.5964 | 1.5719 | 1.5536 | 1.565 | 1.482 | 1.5188 | 1.5849 | 1.9844 | 1.8108 | 1.6446 | 1.6435 | 1.49 | 1.6699 | 1.6
29 | 3.1606 | 3.0233 | 2.8843 | 2.9072 | 2.8422 | 3.1324 | 4.9263 | 5.3633 | 5.5916 | 5.4457 | 5.2111 | 5.5536 | 5.1936 | 5.0412 | 4.4002 | 4.3794 | 4.463 | 4.9321 | 4.4292 | 4.5557 | 4.4772 | 4.1623 | 3.8021 | 3.4896
30 | 0.99892 | 0.91117 | 0.83744 | 0.78208 | 0.68349 | 0.80946 | 1.2971 | 1.0687 | 1.1583 | 1.1253 | 1.0699 | 1.0158 | 1.0413 | 1.1005 | 1.0781 | 1.0923 | 1.1983 | 1.8836 | 1.6016 | 1.3307 | 1.3535 | 1.1548 | 1.2985 | 1.2318
31 | 4.476 | 4.171 | 3.8049 | 3.806 | 3.7472 | 4.0607 | 5.2148 | 5.2138 | 5.3746 | 5.6271 | 5.7266 | 5.8407 | 5.7878 | 5.6476 | 5.6501 | 5.6017 | 5.8331 | 6.8389 | 6.611 | 6.4105 | 6.4281 | 5.9331 | 5.7727 | 5.4144
32 | 1.6257 | 1.5456 | 1.4914 | 1.4987 | 1.4845 | 1.578 | 1.7929 | 2.0329 | 2.1276 | 2.2088 | 2.1612 | 2.1985 | 2.2008 | 2.1985 | 2.0576 | 2.0611 | 1.9715 | 2.1042 | 2.0087 | 1.9642 | 1.9383 | 1.8547 | 1.776 | 1.6882

## Pc, Winter, S7
LoadID | 0 | 1 | 2 | 3 | 4 | 5 | 6 | 7 | 8 | 9 | 10 | 11 | 12 | 13 | 14 | 15 | 16 | 17 | 18 | 19 | 20 | 21 | 22 | 23
1 | 1.5226 | 1.5404 | 1.4856 | 1.5304 | 1.4872 | 1.4892 | 1.503 | 1.9508 | 1.9898 | 1.9708 | 1.9649 | 2.0062 | 1.9846 | 1.9494 | 1.6958 | 1.8244 | 1.9835 | 1.9533 | 1.8527 | 1.7668 | 1.7543 | 1.6763 | 1.514 | 1.4812
2 | 1.2217 | 1.2527 | 1.1721 | 1.1451 | 1.0853 | 1.0918 | 1.3207 | 1.2261 | 1.3214 | 1.3821 | 1.3502 | 1.3294 | 1.314 | 1.3236 | 1.2534 | 1.2846 | 1.3404 | 1.6783 | 1.5315 | 1.3909 | 1.3899 | 1.2602 | 1.4123 | 1.3532
3 | 2.1728 | 2.1651 | 2.0655 | 2.0819 | 2.0353 | 2.2432 | 3.5279 | 3.8408 | 4.0043 | 3.8998 | 3.7319 | 3.9771 | 3.7193 | 3.6101 | 3.1511 | 3.1362 | 3.1961 | 3.532 | 3.1719 | 3.2625 | 3.2062 | 2.9807 | 2.7228 | 2.499
4 | 0.26229 | 0.24298 | 0.22332 | 0.20855 | 0.18227 | 0.21586 | 0.3459 | 0.28499 | 0.30889 | 0.30009 | 0.28532 | 0.27089 | 0.27768 | 0.29348 | 0.28748 | 0.29129 | 0.31955 | 0.50231 | 0.4271 | 0.35486 | 0.36093 | 0.30794 | 0.34627 | 0.32849
5 | 0.57114 | 0.55429 | 0.50563 | 0.50578 | 0.49797 | 0.53962 | 0.69299 | 0.69286 | 0.71423 | 0.74779 | 0.76101 | 0.77618 | 0.76914 | 0.75051 | 0.75085 | 0.74441 | 0.77517 | 0.90882 | 0.87854 | 0.8519 | 0.85423 | 0.78846 | 0.76713 | 0.71953
6 | 3.8129 | 3.7883 | 3.6555 | 3.6734 | 3.6385 | 3.8676 | 4.3943 | 4.9825 | 5.2147 | 5.4137 | 5.297 | 5.3884 | 5.394 | 5.3884 | 5.0432 | 5.0518 | 4.8321 | 5.1574 | 4.9234 | 4.8143 | 4.7507 | 4.5459 | 4.3529 | 4.1377
7 | 1.7469 | 1.7176 | 1.664 | 1.6187 | 1.6009 | 1.7551 | 2.2174 | 2.4041 | 2.7163 | 2.8076 | 2.8399 | 2.8495 | 2.8219 | 2.8112 | 2.5892 | 2.5268 | 2.6571 | 2.7974 | 2.6414 | 2.577 | 2.4375 | 1.9959 | 2.0796 | 1.9966
8 | 0.38478 | 0.38736 | 0.36919 | 0.3609 | 0.35866 | 0.40748 | 0.64044 | 0.68397 | 0.70819 | 0.71026 | 0.72805 | 0.72591 | 0.69142 | 0.69362 | 0.62069 | 0.56329 | 0.55862 | 0.63089 | 0.6008 | 0.57396 | 0.57283 | 0.51918 | 0.48068 | 0.44555
9 | 0.40739 | 0.42619 | 0.41402 | 0.40859 | 0.39076 | 0.37852 | 0.39382 | 0.32446 | 0.3227 | 0.32857 | 0.32089 | 0.32363 | 0.33179 | 0.35025 | 0.35295 | 0.35224 | 0.33364 | 0.35828 | 0.33828 | 0.32985 | 0.34021 | 0.32862 | 0.39544 | 0.41302
10 | 0.71363 | 0.70399 | 0.66035 | 0.65631 | 0.63098 | 0.68636 | 0.88813 | 0.90238 | 0.98088 | 1.0551 | 1.0186 | 1.0201 | 1.0308 | 1.0166 | 0.99226 | 0.93839 | 0.95323 | 1.1188 | 1.062 | 1.0118 | 0.98966 | 0.91738 | 0.91731 | 0.85131
11 | 0.52227 | 0.52047 | 0.48027 | 0.46686 | 0.43462 | 0.46882 | 0.60818 | 0.4972 | 0.40091 | 0.30005 | 0.52708 | 0.5371 | 0.53716 | 0.55905 | 0.53488 | 0.5455 | 0.54025 | 0.69603 | 0.61676 | 0.56113 | 0.56773 | 0.53892 | 0.6296 | 0.60613
12 | 1.2896 | 1.3463 | 1.3238 | 1.3472 | 1.3094 | 1.3192 | 1.3923 | 1.2291 | 1.0258 | 0.99543 | 1.3293 | 1.2189 | 1.2496 | 1.3099 | 1.3433 | 1.3821 | 1.4867 | 1.5749 | 1.4421 | 1.3548 | 1.3942 | 1.3695 | 1.497 | 1.5941
13 | 3.487 | 3.5403 | 3.5622 | 3.5887 | 3.6015 | 3.6521 | 4.5143 | 4.564 | 4.643 | 4.5419 | 4.4626 | 4.6305 | 4.8107 | 4.7032 | 4.6258 | 4.6771 | 4.485 | 4.7421 | 4.5323 | 4.2549 | 4.3312 | 4.1793 | 3.8538 | 3.7775
14 | 1.6718 | 1.697 | 1.6182 | 1.6474 | 1.5665 | 1.5404 | 1.5882 | 1.8457 | 1.8779 | 1.8737 | 1.8506 | 1.8952 | 1.8938 | 1.9034 | 1.6739 | 1.7918 | 1.8971 | 1.9253 | 1.7861 | 1.687 | 1.6991 | 1.6002 | 1.6021 | 1.6118
15 | 0.67614 | 0.6933 | 0.64872 | 0.63378 | 0.60069 | 0.60426 | 0.73096 | 0.67858 | 0.73136 | 0.76494 | 0.74727 | 0.73578 | 0.72723 | 0.73253 | 0.69372 | 0.71095 | 0.74188 | 0.92888 | 0.84763 | 0.76983 | 0.76928 | 0.69747 | 0.78164 | 0.74893
16 | 0.99832 | 0.99477 | 0.94901 | 0.95655 | 0.93516 | 1.0306 | 1.6209 | 1.7647 | 1.8398 | 1.7918 | 1.7146 | 1.8273 | 1.7089 | 1.6587 | 1.4478 | 1.441 | 1.4685 | 1.6228 | 1.4573 | 1.499 | 1.4731 | 1.3695 | 1.251 | 1.1482
17 | 0.67116 | 0.62174 | 0.57143 | 0.53365 | 0.46638 | 0.55234 | 0.88509 | 0.72924 | 0.79039 | 0.76787 | 0.73008 | 0.69316 | 0.71053 | 0.75096 | 0.73562 | 0.74535 | 0.81766 | 1.2853 | 1.0929 | 0.90803 | 0.92356 | 0.78796 | 0.88604 | 0.84054
18 | 0.89955 | 0.87301 | 0.79637 | 0.7966 | 0.78431 | 0.84991 | 1.0915 | 1.0913 | 1.1249 | 1.1778 | 1.1986 | 1.2225 | 1.2114 | 1.182 | 1.1826 | 1.1725 | 1.2209 | 1.4314 | 1.3837 | 1.3417 | 1.3454 | 1.2418 | 1.2082 | 1.1333
19 | 2.8826 | 2.8639 | 2.7635 | 2.7771 | 2.7507 | 2.9239 | 3.3221 | 3.7668 | 3.9423 | 4.0927 | 4.0045 | 4.0736 | 4.0779 | 4.0737 | 3.8126 | 3.8192 | 3.6531 | 3.899 | 3.7221 | 3.6396 | 3.5915 | 3.4367 | 3.2908 | 3.1281
20 | 1.465 | 1.4404 | 1.3955 | 1.3575 | 1.3426 | 1.4719 | 1.8596 | 2.0162 | 2.278 | 2.3546 | 2.3816 | 2.3897 | 2.3666 | 2.3576 | 2.1714 | 2.119 | 2.2284 | 2.346 | 2.2151 | 2.1611 | 2.0441 | 1.6738 | 1.744 | 1.6744
21 | 0.85201 | 0.85772 | 0.81748 | 0.79914 | 0.79417 | 0.90229 | 1.4181 | 1.5145 | 1.5681 | 1.5727 | 1.6121 | 1.6074 | 1.531 | 1.5359 | 1.3744 | 1.2473 | 1.2369 | 1.397 | 1.3304 | 1.2709 | 1.2684 | 1.1496 | 1.0644 | 0.98657
22 | 1.0767 | 1.1263 | 1.0942 | 1.0799 | 1.0327 | 1.0004 | 1.0408 | 0.85749 | 0.85285 | 0.86836 | 0.84805 | 0.85531 | 0.87688 | 0.92567 | 0.93281 | 0.93092 | 0.88177 | 0.94689 | 0.89404 | 0.87175 | 0.89912 | 0.8685 | 1.0451 | 1.0915
23 | 3.9094 | 3.8566 | 3.6176 | 3.5955 | 3.4567 | 3.76 | 4.8654 | 4.9435 | 5.3735 | 5.7802 | 5.58 | 5.5885 | 5.6467 | 5.5693 | 5.4358 | 5.1408 | 5.222 | 6.129 | 5.8178 | 5.5429 | 5.4216 | 5.0256 | 5.0253 | 4.6637
24 | 2.8003 | 2.7906 | 2.575 | 2.5032 | 2.3303 | 2.5137 | 3.2609 | 2.6658 | 2.1495 | 1.6088 | 2.826 | 2.8798 | 2.8801 | 2.9974 | 2.8679 | 2.9248 | 2.8967 | 3.7319 | 3.3069 | 3.0086 | 3.044 | 2.8896 | 3.3757 | 3.2499
25 | 0.74659 | 0.77945 | 0.76644 | 0.77994 | 0.75808 | 0.76374 | 0.80605 | 0.7116 | 0.59389 | 0.5763 | 0.76962 | 0.70568 | 0.72344 | 0.75835 | 0.77768 | 0.80013 | 0.86075 | 0.91176 | 0.83487 | 0.78435 | 0.80717 | 0.79289 | 0.86668 | 0.92292
26 | 2.8593 | 2.903 | 2.921 | 2.9427 | 2.9533 | 2.9947 | 3.7018 | 3.7425 | 3.8073 | 3.7243 | 3.6593 | 3.797 | 3.9448 | 3.8566 | 3.7932 | 3.8353 | 3.6777 | 3.8885 | 3.7165 | 3.489 | 3.5516 | 3.427 | 3.1601 | 3.0975
27 | 1.7414 | 1.7677 | 1.6856 | 1.7161 | 1.6318 | 1.6046 | 1.6543 | 1.9226 | 1.9562 | 1.9518 | 1.9277 | 1.9742 | 1.9727 | 1.9827 | 1.7437 | 1.8664 | 1.9761 | 2.0056 | 1.8605 | 1.7573 | 1.7699 | 1.6669 | 1.6688 | 1.6789
28 | 1.4445 | 1.4811 | 1.3859 | 1.354 | 1.2833 | 1.2909 | 1.5616 | 1.4497 | 1.5625 | 1.6342 | 1.5964 | 1.5719 | 1.5536 | 1.565 | 1.482 | 1.5188 | 1.5849 | 1.9844 | 1.8108 | 1.6446 | 1.6435 | 1.49 | 1.6699 | 1.6
29 | 3.0341 | 3.0233 | 2.8843 | 2.9072 | 2.8422 | 3.1324 | 4.9263 | 5.3633 | 5.5916 | 5.4457 | 5.2111 | 5.5536 | 5.1936 | 5.0412 | 4.4002 | 4.3794 | 4.463 | 4.9321 | 4.4292 | 4.5557 | 4.4772 | 4.1623 | 3.8021 | 3.4896
30 | 0.9836 | 0.91117 | 0.83744 | 0.78208 | 0.68349 | 0.80946 | 1.2971 | 1.0687 | 1.1583 | 1.1253 | 1.0699 | 1.0158 | 1.0413 | 1.1005 | 1.0781 | 1.0923 | 1.1983 | 1.8836 | 1.6016 | 1.3307 | 1.3535 | 1.1548 | 1.2985 | 1.2318
31 | 4.2979 | 4.171 | 3.8049 | 3.806 | 3.7472 | 4.0607 | 5.2148 | 5.2138 | 5.3746 | 5.6271 | 5.7266 | 5.8407 | 5.7878 | 5.6476 | 5.6501 | 5.6017 | 5.8331 | 6.8389 | 6.611 | 6.4105 | 6.4281 | 5.9331 | 5.7727 | 5.4144
32 | 1.5557 | 1.5456 | 1.4914 | 1.4987 | 1.4845 | 1.578 | 1.7929 | 2.0329 | 2.1276 | 2.2088 | 2.1612 | 2.1985 | 2.2008 | 2.1985 | 2.0576 | 2.0611 | 1.9715 | 2.1042 | 2.0087 | 1.9642 | 1.9383 | 1.8547 | 1.776 | 1.6882

## Pc, Winter, S8
LoadID | 0 | 1 | 2 | 3 | 4 | 5 | 6 | 7 | 8 | 9 | 10 | 11 | 12 | 13 | 14 | 15 | 16 | 17 | 18 | 19 | 20 | 21 | 22 | 23
1 | 1.5226 | 1.5404 | 1.4856 | 1.5304 | 1.4872 | 1.4892 | 1.503 | 1.9508 | 1.9898 | 1.9708 | 1.9649 | 2.0062 | 1.9846 | 1.9494 | 1.6958 | 1.8244 | 1.9835 | 1.9533 | 1.8527 | 1.7668 | 1.7543 | 1.6763 | 1.514 | 1.4812
2 | 1.2217 | 1.2527 | 1.1721 | 1.1451 | 1.0853 | 1.0918 | 1.3207 | 1.2261 | 1.3214 | 1.3821 | 1.3502 | 1.3294 | 1.314 | 1.3236 | 1.2534 | 1.2846 | 1.3404 | 1.6783 | 1.5315 | 1.3909 | 1.3899 | 1.2602 | 1.4123 | 1.3532
3 | 2.1728 | 2.1651 | 2.0655 | 2.0819 | 2.0353 | 2.2432 | 3.5279 | 3.8408 | 4.0043 | 3.8998 | 3.7319 | 3.9771 | 3.7193 | 3.6101 | 3.1511 | 3.1362 | 3.1961 | 3.532 | 3.1719 | 3.2625 | 3.2062 | 2.9807 | 2.7228 | 2.499
4 | 0.26229 | 0.24298 | 0.22332 | 0.20855 | 0.18227 | 0.21586 | 0.3459 | 0.28499 | 0.30889 | 0.30009 | 0.28532 | 0.27089 | 0.27768 | 0.29348 | 0.28748 | 0.29129 | 0.31955 | 0.50231 | 0.4271 | 0.35486 | 0.36093 | 0.30794 | 0.34627 | 0.32849
5 | 0.57114 | 0.55429 | 0.50563 | 0.50578 | 0.49797 | 0.53962 | 0.69299 | 0.69286 | 0.71423 | 0.74779 | 0.76101 | 0.77618 | 0.76914 | 0.75051 | 0.75085 | 0.74441 | 0.77517 | 0.90882 | 0.87854 | 0.8519 | 0.85423 | 0.78846 | 0.76713 | 0.71953
6 | 3.8129 | 3.7883 | 3.6555 | 3.6734 | 3.6385 | 3.8676 | 4.3943 | 4.9825 | 5.2147 | 5.4137 | 5.297 | 5.3884 | 5.394 | 5.3884 | 5.0432 | 5.0518 | 4.8321 | 5.1574 | 4.9234 | 4.8143 | 4.7507 | 4.5459 | 4.3529 | 4.1377
7 | 1.7469 | 1.7176 | 1.664 | 1.6187 | 1.6009 | 1.7551 | 2.2174 | 2.4041 | 2.7163 | 2.8076 | 2.8399 | 2.8495 | 2.8219 | 2.8112 | 2.5892 | 2.5268 | 2.6571 | 2.7974 | 2.6414 | 2.577 | 2.4375 | 1.9959 | 2.0796 | 1.9966
8 | 0.38478 | 0.38736 | 0.36919 | 0.3609 | 0.35866 | 0.40748 | 0.64044 | 0.68397 | 0.70819 | 0.71026 | 0.72805 | 0.72591 | 0.69142 | 0.69362 | 0.62069 | 0.56329 | 0.55862 | 0.63089 | 0.6008 | 0.57396 | 0.57283 | 0.51918 | 0.48068 | 0.44555
9 | 0.40739 | 0.42619 | 0.41402 | 0.40859 | 0.39076 | 0.37852 | 0.39382 | 0.32446 | 0.3227 | 0.32857 | 0.32089 | 0.32363 | 0.33179 | 0.35025 | 0.35295 | 0.35224 | 0.33364 | 0.35828 | 0.33828 | 0.32985 | 0.34021 | 0.32862 | 0.39544 | 0.41302
10 | 0.71363 | 0.70399 | 0.66035 | 0.65631 | 0.63098 | 0.68636 | 0.88813 | 0.90238 | 0.98088 | 1.0551 | 1.0186 | 1.0201 | 1.0308 | 1.0166 | 0.99226 | 0.93839 | 0.95323 | 1.1188 | 1.062 | 1.0118 | 0.98966 | 0.91738 | 0.91731 | 0.85131
11 | 0.52227 | 0.52047 | 0.48027 | 0.46686 | 0.43462 | 0.46882 | 0.60818 | 0.4972 | 0.40091 | 0.30005 | 0.52708 | 0.5371 | 0.53716 | 0.55905 | 0.53488 | 0.5455 | 0.54025 | 0.69603 | 0.61676 | 0.56113 | 0.56773 | 0.53892 | 0.6296 | 0.60613
12 | 1.2896 | 1.3463 | 1.3238 | 1.3472 | 1.3094 | 1.3192 | 1.3923 | 1.2291 | 1.0258 | 0.99543 | 1.3293 | 1.2189 | 1.2496 | 1.3099 | 1.3433 | 1.3821 | 1.4867 | 1.5749 | 1.4421 | 1.3548 | 1.3942 | 1.3695 | 1.497 | 1.5941
13 | 3.487 | 3.5403 | 3.5622 | 3.5887 | 3.6015 | 3.6521 | 4.5143 | 4.564 | 4.643 | 4.5419 | 4.4626 | 4.6305 | 4.8107 | 4.7032 | 4.6258 | 4.6771 | 4.485 | 4.7421 | 4.5323 | 4.2549 | 4.3312 | 4.1793 | 3.8538 | 3.7775
14 | 1.6718 | 1.697 | 1.6182 | 1.6474 | 1.5665 | 1.5404 | 1.5882 | 1.8457 | 1.8779 | 1.8737 | 1.8506 | 1.8952 | 1.8938 | 1.9034 | 1.6739 | 1.7918 | 1.8971 | 1.9253 | 1.7861 | 1.687 | 1.6991 | 1.6002 | 1.6021 | 1.6118
15 | 0.67614 | 0.6933 | 0.64872 | 0.63378 | 0.60069 | 0.60426 | 0.73096 | 0.67858 | 0.73136 | 0.76494 | 0.74727 | 0.73578 | 0.72723 | 0.73253 | 0.69372 | 0.71095 | 0.74188 | 0.92888 | 0.84763 | 0.76983 | 0.76928 | 0.69747 | 0.78164 | 0.74893
16 | 0.99832 | 0.99477 | 0.94901 | 0.95655 | 0.93516 | 1.0306 | 1.6209 | 1.7647 | 1.8398 | 1.7918 | 1.7146 | 1.8273 | 1.7089 | 1.6587 | 1.4478 | 1.441 | 1.4685 | 1.6228 | 1.4573 | 1.499 | 1.4731 | 1.3695 | 1.251 | 1.1482
17 | 0.67116 | 0.62174 | 0.57143 | 0.53365 | 0.46638 | 0.55234 | 0.88509 | 0.72924 | 0.79039 | 0.76787 | 0.73008 | 0.69316 | 0.71053 | 0.75096 | 0.73562 | 0.74535 | 0.81766 | 1.2853 | 1.0929 | 0.90803 | 0.92356 | 0.78796 | 0.88604 | 0.84054
18 | 0.89955 | 0.87301 | 0.79637 | 0.7966 | 0.78431 | 0.84991 | 1.0915 | 1.0913 | 1.1249 | 1.1778 | 1.1986 | 1.2225 | 1.2114 | 1.182 | 1.1826 | 1.1725 | 1.2209 | 1.4314 | 1.3837 | 1.3417 | 1.3454 | 1.2418 | 1.2082 | 1.1333
19 | 2.8826 | 2.8639 | 2.7635 | 2.7771 | 2.7507 | 2.9239 | 3.3221 | 3.7668 | 3.9423 | 4.0927 | 4.0045 | 4.0736 | 4.0779 | 4.0737 | 3.8126 | 3.8192 | 3.6531 | 3.899 | 3.7221 | 3.6396 | 3.5915 | 3.4367 | 3.2908 | 3.1281
20 | 1.465 | 1.4404 | 1.3955 | 1.3575 | 1.3426 | 1.4719 | 1.8596 | 2.0162 | 2.278 | 2.3546 | 2.3816 | 2.3897 | 2.3666 | 2.3576 | 2.1714 | 2.119 | 2.2284 | 2.346 | 2.2151 | 2.1611 | 2.0441 | 1.6738 | 1.744 | 1.6744
21 | 0.85201 | 0.85772 | 0.81748 | 0.79914 | 0.79417 | 0.90229 | 1.4181 | 1.5145 | 1.5681 | 1.5727 | 1.6121 | 1.6074 | 1.531 | 1.5359 | 1.3744 | 1.2473 | 1.2369 | 1.397 | 1.3304 | 1.2709 | 1.2684 | 1.1496 | 1.0644 | 0.98657
22 | 1.0767 | 1.1263 | 1.0942 | 1.0799 | 1.0327 | 1.0004 | 1.0408 | 0.85749 | 0.85285 | 0.86836 | 0.84805 | 0.85531 | 0.87688 | 0.92567 | 0.93281 | 0.93092 | 0.88177 | 0.94689 | 0.89404 | 0.87175 | 0.89912 | 0.8685 | 1.0451 | 1.0915
23 | 3.9094 | 3.8566 | 3.6176 | 3.5955 | 3.4567 | 3.76 | 4.8654 | 4.9435 | 5.3735 | 5.7802 | 5.58 | 5.5885 | 5.6467 | 5.5693 | 5.4358 | 5.1408 | 5.222 | 6.129 | 5.8178 | 5.5429 | 5.4216 | 5.0256 | 5.0253 | 4.6637
24 | 2.8003 | 2.7906 | 2.575 | 2.5032 | 2.3303 | 2.5137 | 3.2609 | 2.6658 | 2.1495 | 1.6088 | 2.826 | 2.8798 | 2.8801 | 2.9974 | 2.8679 | 2.9248 | 2.8967 | 3.7319 | 3.3069 | 3.0086 | 3.044 | 2.8896 | 3.3757 | 3.2499
25 | 0.74659 | 0.77945 | 0.76644 | 0.77994 | 0.75808 | 0.76374 | 0.80605 | 0.7116 | 0.59389 | 0.5763 | 0.76962 | 0.70568 | 0.72344 | 0.75835 | 0.77768 | 0.80013 | 0.86075 | 0.91176 | 0.83487 | 0.78435 | 0.80717 | 0.79289 | 0.86668 | 0.92292
26 | 2.8593 | 2.903 | 2.921 | 2.9427 | 2.9533 | 2.9947 | 3.7018 | 3.7425 | 3.8073 | 3.7243 | 3.6593 | 3.797 | 3.9448 | 3.8566 | 3.7932 | 3.8353 | 3.6777 | 3.8885 | 3.7165 | 3.489 | 3.5516 | 3.427 | 3.1601 | 3.0975
27 | 1.7414 | 1.7677 | 1.6856 | 1.7161 | 1.6318 | 1.6046 | 1.6543 | 1.9226 | 1.9562 | 1.9518 | 1.9277 | 1.9742 | 1.9727 | 1.9827 | 1.7437 | 1.8664 | 1.9761 | 2.0056 | 1.8605 | 1.7573 | 1.7699 | 1.6669 | 1.6688 | 1.6789
28 | 1.4445 | 1.4811 | 1.3859 | 1.354 | 1.2833 | 1.2909 | 1.5616 | 1.4497 | 1.5625 | 1.6342 | 1.5964 | 1.5719 | 1.5536 | 1.565 | 1.482 | 1.5188 | 1.5849 | 1.9844 | 1.8108 | 1.6446 | 1.6435 | 1.49 | 1.6699 | 1.6
29 | 3.0341 | 3.0233 | 2.8843 | 2.9072 | 2.8422 | 3.1324 | 4.9263 | 5.3633 | 5.5916 | 5.4457 | 5.2111 | 5.5536 | 5.1936 | 5.0412 | 4.4002 | 4.3794 | 4.463 | 4.9321 | 4.4292 | 4.5557 | 4.4772 | 4.1623 | 3.8021 | 3.4896
30 | 0.9836 | 0.91117 | 0.83744 | 0.78208 | 0.68349 | 0.80946 | 1.2971 | 1.0687 | 1.1583 | 1.1253 | 1.0699 | 1.0158 | 1.0413 | 1.1005 | 1.0781 | 1.0923 | 1.1983 | 1.8836 | 1.6016 | 1.3307 | 1.3535 | 1.1548 | 1.2985 | 1.2318
31 | 4.2979 | 4.171 | 3.8049 | 3.806 | 3.7472 | 4.0607 | 5.2148 | 5.2138 | 5.3746 | 5.6271 | 5.7266 | 5.8407 | 5.7878 | 5.6476 | 5.6501 | 5.6017 | 5.8331 | 6.8389 | 6.611 | 6.4105 | 6.4281 | 5.9331 | 5.7727 | 5.4144
32 | 1.5557 | 1.5456 | 1.4914 | 1.4987 | 1.4845 | 1.578 | 1.7929 | 2.0329 | 2.1276 | 2.2088 | 2.1612 | 2.1985 | 2.2008 | 2.1985 | 2.0576 | 2.0611 | 1.9715 | 2.1042 | 2.0087 | 1.9642 | 1.9383 | 1.8547 | 1.776 | 1.6882

## Pc, Winter, S9
LoadID | 0 | 1 | 2 | 3 | 4 | 5 | 6 | 7 | 8 | 9 | 10 | 11 | 12 | 13 | 14 | 15 | 16 | 17 | 18 | 19 | 20 | 21 | 22 | 23
1 | 1.5226 | 1.5404 | 1.4856 | 1.5304 | 1.4872 | 1.4892 | 1.503 | 1.9508 | 1.9898 | 1.9708 | 1.9649 | 2.0062 | 1.9846 | 1.9494 | 1.6958 | 1.8244 | 1.9835 | 1.9533 | 1.8527 | 1.7668 | 1.7543 | 1.6763 | 1.514 | 1.4812
2 | 1.2217 | 1.2527 | 1.1721 | 1.1451 | 1.0853 | 1.0918 | 1.3207 | 1.2261 | 1.3214 | 1.3821 | 1.3502 | 1.3294 | 1.314 | 1.3236 | 1.2534 | 1.2846 | 1.3404 | 1.6783 | 1.5315 | 1.3909 | 1.3899 | 1.2602 | 1.4123 | 1.3532
3 | 2.1728 | 2.1651 | 2.0655 | 2.0819 | 2.0353 | 2.2432 | 3.5279 | 3.8408 | 4.0043 | 3.8998 | 3.7319 | 3.9771 | 3.7193 | 3.6101 | 3.1511 | 3.1362 | 3.1961 | 3.532 | 3.1719 | 3.2625 | 3.2062 | 2.9807 | 2.7228 | 2.499
4 | 0.26229 | 0.24298 | 0.22332 | 0.20855 | 0.18227 | 0.21586 | 0.3459 | 0.28499 | 0.30889 | 0.30009 | 0.28532 | 0.27089 | 0.27768 | 0.29348 | 0.28748 | 0.29129 | 0.31955 | 0.50231 | 0.4271 | 0.35486 | 0.36093 | 0.30794 | 0.34627 | 0.32849
5 | 0.57114 | 0.55429 | 0.50563 | 0.50578 | 0.49797 | 0.53962 | 0.69299 | 0.69286 | 0.71423 | 0.74779 | 0.76101 | 0.77618 | 0.76914 | 0.75051 | 0.75085 | 0.74441 | 0.77517 | 0.90882 | 0.87854 | 0.8519 | 0.85423 | 0.78846 | 0.76713 | 0.71953
6 | 3.8129 | 3.7883 | 3.6555 | 3.6734 | 3.6385 | 3.8676 | 4.3943 | 4.9825 | 5.2147 | 5.4137 | 5.297 | 5.3884 | 5.394 | 5.3884 | 5.0432 | 5.0518 | 4.8321 | 5.1574 | 4.9234 | 4.8143 | 4.7507 | 4.5459 | 4.3529 | 4.1377
7 | 1.7469 | 1.7176 | 1.664 | 1.6187 | 1.6009 | 1.7551 | 2.2174 | 2.4041 | 2.7163 | 2.8076 | 2.8399 | 2.8495 | 2.8219 | 2.8112 | 2.5892 | 2.5268 | 2.6571 | 2.7974 | 2.6414 | 2.577 | 2.4375 | 1.9959 | 2.0796 | 1.9966
8 | 0.38478 | 0.38736 | 0.36919 | 0.3609 | 0.35866 | 0.40748 | 0.64044 | 0.68397 | 0.70819 | 0.71026 | 0.72805 | 0.72591 | 0.69142 | 0.69362 | 0.62069 | 0.56329 | 0.55862 | 0.63089 | 0.6008 | 0.57396 | 0.57283 | 0.51918 | 0.48068 | 0.44555
9 | 0.40739 | 0.42619 | 0.41402 | 0.40859 | 0.39076 | 0.37852 | 0.39382 | 0.32446 | 0.3227 | 0.32857 | 0.32089 | 0.32363 | 0.33179 | 0.35025 | 0.35295 | 0.35224 | 0.33364 | 0.35828 | 0.33828 | 0.32985 | 0.34021 | 0.32862 | 0.39544 | 0.41302
10 | 0.71363 | 0.70399 | 0.66035 | 0.65631 | 0.63098 | 0.68636 | 0.88813 | 0.90238 | 0.98088 | 1.0551 | 1.0186 | 1.0201 | 1.0308 | 1.0166 | 0.99226 | 0.93839 | 0.95323 | 1.1188 | 1.062 | 1.0118 | 0.98966 | 0.91738 | 0.91731 | 0.85131
11 | 0.52227 | 0.52047 | 0.48027 | 0.46686 | 0.43462 | 0.46882 | 0.60818 | 0.4972 | 0.40091 | 0.30005 | 0.52708 | 0.5371 | 0.53716 | 0.55905 | 0.53488 | 0.5455 | 0.54025 | 0.69603 | 0.61676 | 0.56113 | 0.56773 | 0.53892 | 0.6296 | 0.60613
12 | 1.2896 | 1.3463 | 1.3238 | 1.3472 | 1.3094 | 1.3192 | 1.3923 | 1.2291 | 1.0258 | 0.99543 | 1.3293 | 1.2189 | 1.2496 | 1.3099 | 1.3433 | 1.3821 | 1.4867 | 1.5749 | 1.4421 | 1.3548 | 1.3942 | 1.3695 | 1.497 | 1.5941
13 | 3.487 | 3.5403 | 3.5622 | 3.5887 | 3.6015 | 3.6521 | 4.5143 | 4.564 | 4.643 | 4.5419 | 4.4626 | 4.6305 | 4.8107 | 4.7032 | 4.6258 | 4.6771 | 4.485 | 4.7421 | 4.5323 | 4.2549 | 4.3312 | 4.1793 | 3.8538 | 3.7775
14 | 1.6718 | 1.697 | 1.6182 | 1.6474 | 1.5665 | 1.5404 | 1.5882 | 1.8457 | 1.8779 | 1.8737 | 1.8506 | 1.8952 | 1.8938 | 1.9034 | 1.6739 | 1.7918 | 1.8971 | 1.9253 | 1.7861 | 1.687 | 1.6991 | 1.6002 | 1.6021 | 1.6118
15 | 0.67614 | 0.6933 | 0.64872 | 0.63378 | 0.60069 | 0.60426 | 0.73096 | 0.67858 | 0.73136 | 0.76494 | 0.74727 | 0.73578 | 0.72723 | 0.73253 | 0.69372 | 0.71095 | 0.74188 | 0.92888 | 0.84763 | 0.76983 | 0.76928 | 0.69747 | 0.78164 | 0.74893
16 | 0.99832 | 0.99477 | 0.94901 | 0.95655 | 0.93516 | 1.0306 | 1.6209 | 1.7647 | 1.8398 | 1.7918 | 1.7146 | 1.8273 | 1.7089 | 1.6587 | 1.4478 | 1.441 | 1.4685 | 1.6228 | 1.4573 | 1.499 | 1.4731 | 1.3695 | 1.251 | 1.1482
17 | 0.67116 | 0.62174 | 0.57143 | 0.53365 | 0.46638 | 0.55234 | 0.88509 | 0.72924 | 0.79039 | 0.76787 | 0.73008 | 0.69316 | 0.71053 | 0.75096 | 0.73562 | 0.74535 | 0.81766 | 1.2853 | 1.0929 | 0.90803 | 0.92356 | 0.78796 | 0.88604 | 0.84054
18 | 0.89955 | 0.87301 | 0.79637 | 0.7966 | 0.78431 | 0.84991 | 1.0915 | 1.0913 | 1.1249 | 1.1778 | 1.1986 | 1.2225 | 1.2114 | 1.182 | 1.1826 | 1.1725 | 1.2209 | 1.4314 | 1.3837 | 1.3417 | 1.3454 | 1.2418 | 1.2082 | 1.1333
19 | 2.8826 | 2.8639 | 2.7635 | 2.7771 | 2.7507 | 2.9239 | 3.3221 | 3.7668 | 3.9423 | 4.0927 | 4.0045 | 4.0736 | 4.0779 | 4.0737 | 3.8126 | 3.8192 | 3.6531 | 3.899 | 3.7221 | 3.6396 | 3.5915 | 3.4367 | 3.2908 | 3.1281
20 | 1.465 | 1.4404 | 1.3955 | 1.3575 | 1.3426 | 1.4719 | 1.8596 | 2.0162 | 2.278 | 2.3546 | 2.3816 | 2.3897 | 2.3666 | 2.3576 | 2.1714 | 2.119 | 2.2284 | 2.346 | 2.2151 | 2.1611 | 2.0441 | 1.6738 | 1.744 | 1.6744
21 | 0.85201 | 0.85772 | 0.81748 | 0.79914 | 0.79417 | 0.90229 | 1.4181 | 1.5145 | 1.5681 | 1.5727 | 1.6121 | 1.6074 | 1.531 | 1.5359 | 1.3744 | 1.2473 | 1.2369 | 1.397 | 1.3304 | 1.2709 | 1.2684 | 1.1496 | 1.0644 | 0.98657
22 | 1.0767 | 1.1263 | 1.0942 | 1.0799 | 1.0327 | 1.0004 | 1.0408 | 0.85749 | 0.85285 | 0.86836 | 0.84805 | 0.85531 | 0.87688 | 0.92567 | 0.93281 | 0.93092 | 0.88177 | 0.94689 | 0.89404 | 0.87175 | 0.89912 | 0.8685 | 1.0451 | 1.0915
23 | 3.9094 | 3.8566 | 3.6176 | 3.5955 | 3.4567 | 3.76 | 4.8654 | 4.9435 | 5.3735 | 5.7802 | 5.58 | 5.5885 | 5.6467 | 5.5693 | 5.4358 | 5.1408 | 5.222 | 6.129 | 5.8178 | 5.5429 | 5.4216 | 5.0256 | 5.0253 | 4.6637
24 | 2.8003 | 2.7906 | 2.575 | 2.5032 | 2.3303 | 2.5137 | 3.2609 | 2.6658 | 2.1495 | 1.6088 | 2.826 | 2.8798 | 2.8801 | 2.9974 | 2.8679 | 2.9248 | 2.8967 | 3.7319 | 3.3069 | 3.0086 | 3.044 | 2.8896 | 3.3757 | 3.2499
25 | 0.74659 | 0.77945 | 0.76644 | 0.77994 | 0.75808 | 0.76374 | 0.80605 | 0.7116 | 0.59389 | 0.5763 | 0.76962 | 0.70568 | 0.72344 | 0.75835 | 0.77768 | 0.80013 | 0.86075 | 0.91176 | 0.83487 | 0.78435 | 0.80717 | 0.79289 | 0.86668 | 0.92292
26 | 2.8593 | 2.903 | 2.921 | 2.9427 | 2.9533 | 2.9947 | 3.7018 | 3.7425 | 3.8073 | 3.7243 | 3.6593 | 3.797 | 3.9448 | 3.8566 | 3.7932 | 3.8353 | 3.6777 | 3.8885 | 3.7165 | 3.489 | 3.5516 | 3.427 | 3.1601 | 3.0975
27 | 1.7414 | 1.7677 | 1.6856 | 1.7161 | 1.6318 | 1.6046 | 1.6543 | 1.9226 | 1.9562 | 1.9518 | 1.9277 | 1.9742 | 1.9727 | 1.9827 | 1.7437 | 1.8664 | 1.9761 | 2.0056 | 1.8605 | 1.7573 | 1.7699 | 1.6669 | 1.6688 | 1.6789
28 | 1.4445 | 1.4811 | 1.3859 | 1.354 | 1.2833 | 1.2909 | 1.5616 | 1.4497 | 1.5625 | 1.6342 | 1.5964 | 1.5719 | 1.5536 | 1.565 | 1.482 | 1.5188 | 1.5849 | 1.9844 | 1.8108 | 1.6446 | 1.6435 | 1.49 | 1.6699 | 1.6
29 | 3.0341 | 3.0233 | 2.8843 | 2.9072 | 2.8422 | 3.1324 | 4.9263 | 5.3633 | 5.5916 | 5.4457 | 5.2111 | 5.5536 | 5.1936 | 5.0412 | 4.4002 | 4.3794 | 4.463 | 4.9321 | 4.4292 | 4.5557 | 4.4772 | 4.1623 | 3.8021 | 3.4896
30 | 0.9836 | 0.91117 | 0.83744 | 0.78208 | 0.68349 | 0.80946 | 1.2971 | 1.0687 | 1.1583 | 1.1253 | 1.0699 | 1.0158 | 1.0413 | 1.1005 | 1.0781 | 1.0923 | 1.1983 | 1.8836 | 1.6016 | 1.3307 | 1.3535 | 1.1548 | 1.2985 | 1.2318
31 | 4.2979 | 4.171 | 3.8049 | 3.806 | 3.7472 | 4.0607 | 5.2148 | 5.2138 | 5.3746 | 5.6271 | 5.7266 | 5.8407 | 5.7878 | 5.6476 | 5.6501 | 5.6017 | 5.8331 | 6.8389 | 6.611 | 6.4105 | 6.4281 | 5.9331 | 5.7727 | 5.4144
32 | 1.5557 | 1.5456 | 1.4914 | 1.4987 | 1.4845 | 1.578 | 1.7929 | 2.0329 | 2.1276 | 2.2088 | 2.1612 | 2.1985 | 2.2008 | 2.1985 | 2.0576 | 2.0611 | 1.9715 | 2.1042 | 2.0087 | 1.9642 | 1.9383 | 1.8547 | 1.776 | 1.6882

## Qc, Winter, S1
LoadID | 0 | 1 | 2 | 3 | 4 | 5 | 6 | 7 | 8 | 9 | 10 | 11 | 12 | 13 | 14 | 15 | 16 | 17 | 18 | 19 | 20 | 21 | 22 | 23
1 | -0.73616 | -0.52011 | -0.45088 | -0.57795 | -0.49763 | -0.40914 | -0.33852 | -1.183 | -1.2371 | -1.0611 | -1.2363 | -1.1487 | -1.1538 | -1.0303 | -0.61138 | -0.95723 | -1.1481 | -1.0712 | -0.74867 | -0.7767 | -0.72343 | -0.44875 | -0.35797 | -0.37102
2 | -0.11023 | -0.11021 | -0.11325 | -0.11844 | -0.1173 | -0.10765 | -0.06826 | -0.013122 | -0.014101 | -0.0093446 | -0.0082317 | -0.036737 | -0.053669 | -0.069574 | -0.06905 | -0.070218 | -0.055208 | 0.018145 | -0.0025573 | -0.030187 | -0.055956 | -0.073606 | -0.080728 | -0.092429
3 | 1.2227 | 1.3193 | 1.3435 | 1.3255 | 1.3266 | 1.1078 | 0.041251 | -0.57114 | -0.72793 | -0.50709 | -0.2994 | -0.59387 | -0.37447 | -0.11361 | 0.44947 | 0.44966 | 0.37041 | 0.18687 | 0.45544 | 0.2595 | 0.35628 | 0.59092 | 0.93358 | 1.0539
4 | -0.15729 | -0.15885 | -0.16047 | -0.16188 | -0.1626 | -0.14865 | -0.12897 | -0.11775 | -0.1212 | -0.13427 | -0.14321 | -0.15164 | -0.15182 | -0.15461 | -0.15597 | -0.15132 | -0.1281 | -0.076347 | -0.098476 | -0.11945 | -0.12859 | -0.13605 | -0.14381 | -0.14451
5 | -0.12666 | -0.13302 | -0.13868 | -0.13917 | -0.13886 | -0.11705 | -0.089204 | -0.07219 | -0.070911 | -0.059399 | -0.058782 | -0.057545 | -0.069256 | -0.074528 | -0.072524 | -0.089901 | -0.079647 | -0.03993 | -0.047283 | -0.05879 | -0.063482 | -0.082407 | -0.091136 | -0.095341
6 | -0.64405 | -0.5038 | -0.382 | -0.56909 | -0.46731 | -0.67326 | -0.89793 | -1.749 | -2.0142 | -2.0754 | -1.9699 | -2.1013 | -2.0857 | -2.0615 | -1.7339 | -1.6493 | -1.4335 | -1.5682 | -1.3293 | -1.3871 | -1.1728 | -1.2345 | -0.76641 | -0.78707
7 | 0.79561 | 0.78692 | 0.81164 | 0.82633 | 0.87527 | 0.78368 | 0.66577 | 0.34583 | 0.17135 | 0.15905 | 0.12089 | 0.040626 | 0.16495 | 0.17213 | 0.31372 | 0.44832 | 0.40463 | 0.45132 | 0.50754 | 0.48728 | 0.55483 | 0.65407 | 0.73796 | 0.73403
8 | -0.36039 | -0.36801 | -0.36655 | -0.36603 | -0.35848 | -0.344 | -0.26296 | -0.2092 | -0.19318 | -0.22062 | -0.20833 | -0.18991 | -0.20131 | -0.21795 | -0.26481 | -0.29367 | -0.2929 | -0.28883 | -0.30445 | -0.31479 | -0.32018 | -0.32957 | -0.34396 | -0.35055
9 | 0.025028 | 0.025028 | 0.025028 | 0.025028 | 0.025028 | 0.025028 | 0.025028 | 0.025028 | 0.025028 | 0.025028 | 0.025028 | 0.025028 | 0.025028 | 0.025028 | 0.025028 | 0.025028 | 0.025028 | 0.025028 | 0.025028 | 0.025028 | 0.025028 | 0.025028 | 0.025028 | 0.025028
10 | -0.05718 | -0.058848 | -0.058935 | -0.058769 | -0.058606 | -0.054789 | -0.041069 | -0.033519 | -0.021606 | -0.012477 | -0.015962 | -0.012323 | -0.014695 | -0.021253 | -0.026568 | -0.027403 | -0.028178 | -0.019018 | -0.023045 | -0.028569 | -0.033597 | -0.042747 | -0.05343 | -0.054381
11 | 0.42241 | 0.42648 | 0.43432 | 0.43818 | 0.42836 | 0.3457 | 0.2623 | 0.23436 | 0.16448 | 0.10853 | 0.24743 | 0.23332 | 0.26297 | 0.26243 | 0.29198 | 0.29226 | 0.24894 | 0.16648 | 0.22742 | 0.26715 | 0.28701 | 0.29391 | 0.31737 | 0.33662
12 | 0.050104 | -0.084066 | -0.17784 | -0.15378 | -0.11957 | 0.12045 | 0.0039767 | -0.14361 | -0.3117 | -0.3677 | -0.17861 | 0.00046405 | -0.56574 | -0.64135 | -0.60838 | -0.69847 | -0.38372 | -0.53001 | -0.56912 | -0.50733 | -0.56937 | -0.73089 | -0.67705 | -0.45611
13 | -0.13527 | -0.1094 | -0.15614 | -0.19566 | -0.20431 | -0.24909 | -0.91096 | -1.1404 | -1.221 | -1.1421 | -1.0462 | -1.199 | -1.3552 | -1.2018 | -1.182 | -1.1797 | -1.0631 | -1.099 | -0.9503 | -0.7174 | -0.78706 | -0.68778 | -0.30252 | -0.21403
14 | -0.012269 | -0.0086685 | -0.0075147 | -0.0096325 | -0.0082939 | -0.006819 | -0.005642 | -0.019716 | -0.020619 | -0.017685 | -0.020604 | -0.019146 | -0.01923 | -0.017172 | -0.01019 | -0.015954 | -0.019134 | -0.017853 | -0.012478 | -0.012945 | -0.012057 | -0.0074791 | -0.0059661 | -0.0061837
15 | -0.13963 | -0.13959 | -0.14345 | -0.15002 | -0.14858 | -0.13636 | -0.086463 | -0.016621 | -0.017861 | -0.011837 | -0.010427 | -0.046534 | -0.067981 | -0.088127 | -0.087464 | -0.088943 | -0.06993 | 0.022984 | -0.0032393 | -0.038237 | -0.070878 | -0.093234 | -0.10225 | -0.11708
16 | -0.3747 | -0.4043 | -0.41172 | -0.40621 | -0.40655 | -0.33949 | -0.012641 | 0.17503 | 0.22308 | 0.1554 | 0.091752 | 0.18199 | 0.11476 | 0.034816 | -0.13774 | -0.1378 | -0.11351 | -0.057265 | -0.13957 | -0.079523 | -0.10918 | -0.18109 | -0.2861 | -0.32296
17 | -0.56625 | -0.57186 | -0.5777 | -0.58276 | -0.58535 | -0.53516 | -0.46431 | -0.42391 | -0.43632 | -0.48336 | -0.51556 | -0.5459 | -0.54654 | -0.55659 | -0.56149 | -0.54474 | -0.46115 | -0.27485 | -0.35451 | -0.43003 | -0.46294 | -0.48977 | -0.51773 | -0.52024
18 | -0.44331 | -0.46558 | -0.48536 | -0.4871 | -0.48602 | -0.40967 | -0.31222 | -0.25266 | -0.24819 | -0.2079 | -0.20574 | -0.20141 | -0.2424 | -0.26085 | -0.25383 | -0.31465 | -0.27876 | -0.13975 | -0.16549 | -0.20577 | -0.22219 | -0.28843 | -0.31898 | -0.33369
19 | -0.30446 | -0.23816 | -0.18058 | -0.26902 | -0.22091 | -0.31827 | -0.42448 | -0.82679 | -0.95219 | -0.98111 | -0.93123 | -0.99336 | -0.98598 | -0.97455 | -0.81965 | -0.77967 | -0.67763 | -0.74131 | -0.62838 | -0.65573 | -0.55441 | -0.5836 | -0.3623 | -0.37207
20 | 0.52077 | 0.51507 | 0.53125 | 0.54087 | 0.5729 | 0.51295 | 0.43578 | 0.22636 | 0.11216 | 0.10411 | 0.079127 | 0.026592 | 0.10797 | 0.11266 | 0.20535 | 0.29345 | 0.26485 | 0.29541 | 0.33221 | 0.31895 | 0.36316 | 0.42812 | 0.48303 | 0.48046
21 | 0.14416 | 0.1472 | 0.14662 | 0.14641 | 0.14339 | 0.1376 | 0.10519 | 0.08368 | 0.077271 | 0.088249 | 0.083332 | 0.075963 | 0.080522 | 0.087179 | 0.10592 | 0.11747 | 0.11716 | 0.11553 | 0.12178 | 0.12592 | 0.12807 | 0.13183 | 0.13758 | 0.14022
22 | -0.058534 | -0.058534 | -0.058534 | -0.058534 | -0.058534 | -0.058534 | -0.058534 | -0.058534 | -0.058534 | -0.058534 | -0.058534 | -0.058534 | -0.058534 | -0.058534 | -0.058534 | -0.058534 | -0.058534 | -0.058534 | -0.058534 | -0.058534 | -0.058534 | -0.058534 | -0.058534 | -0.058534
23 | 0.1906 | 0.19616 | 0.19645 | 0.1959 | 0.19535 | 0.18263 | 0.1369 | 0.11173 | 0.072019 | 0.041591 | 0.053208 | 0.041077 | 0.048982 | 0.070844 | 0.08856 | 0.091343 | 0.093926 | 0.063393 | 0.076816 | 0.09523 | 0.11199 | 0.14249 | 0.1781 | 0.18127
24 | -2.2069 | -2.2281 | -2.2691 | -2.2893 | -2.238 | -1.8061 | -1.3704 | -1.2244 | -0.85933 | -0.56701 | -1.2927 | -1.219 | -1.3739 | -1.3711 | -1.5255 | -1.5269 | -1.3006 | -0.86976 | -1.1882 | -1.3957 | -1.4995 | -1.5355 | -1.6581 | -1.7587
25 | -0.04414 | 0.074058 | 0.15667 | 0.13547 | 0.10534 | -0.10611 | -0.0035033 | 0.12651 | 0.27459 | 0.32393 | 0.15735 | -0.00040881 | 0.49839 | 0.565 | 0.53596 | 0.61531 | 0.33804 | 0.46692 | 0.50137 | 0.44694 | 0.50159 | 0.64388 | 0.59645 | 0.40181
26 | -0.084544 | -0.068376 | -0.097589 | -0.12229 | -0.12769 | -0.15568 | -0.56935 | -0.71274 | -0.76314 | -0.7138 | -0.65387 | -0.74937 | -0.84699 | -0.75115 | -0.73872 | -0.73733 | -0.66446 | -0.68687 | -0.59394 | -0.44837 | -0.49191 | -0.42986 | -0.18908 | -0.13377
27 | -0.24539 | -0.17337 | -0.15029 | -0.19265 | -0.16588 | -0.13638 | -0.11284 | -0.39432 | -0.41238 | -0.3537 | -0.41209 | -0.38291 | -0.3846 | -0.34343 | -0.20379 | -0.31908 | -0.38269 | -0.35707 | -0.24956 | -0.2589 | -0.24114 | -0.14958 | -0.11932 | -0.12367
28 | -0.077162 | -0.077145 | -0.079273 | -0.082905 | -0.082109 | -0.075356 | -0.047782 | -0.0091851 | -0.0098705 | -0.0065413 | -0.0057622 | -0.025716 | -0.037569 | -0.048701 | -0.048335 | -0.049153 | -0.038646 | 0.012702 | -0.0017901 | -0.021131 | -0.039169 | -0.051524 | -0.056509 | -0.0647
29 | 6.2121 | 6.7029 | 6.8258 | 6.7345 | 6.7401 | 5.6283 | 0.20958 | -2.9018 | -3.6984 | -2.5764 | -1.5211 | -3.0173 | -1.9025 | -0.57721 | 2.2836 | 2.2846 | 1.8819 | 0.9494 | 2.3139 | 1.3184 | 1.8101 | 3.0023 | 4.7432 | 5.3543
30 | -0.40371 | -0.40772 | -0.41188 | -0.41548 | -0.41733 | -0.38155 | -0.33103 | -0.30223 | -0.31108 | -0.34462 | -0.36758 | -0.3892 | -0.38966 | -0.39683 | -0.40032 | -0.38838 | -0.32878 | -0.19596 | -0.25276 | -0.3066 | -0.33006 | -0.34919 | -0.36912 | -0.37091
31 | -0.89717 | -0.94225 | -0.98229 | -0.98579 | -0.98361 | -0.8291 | -0.63186 | -0.51135 | -0.50228 | -0.42074 | -0.41638 | -0.40761 | -0.49057 | -0.52791 | -0.51371 | -0.6368 | -0.56417 | -0.28284 | -0.33492 | -0.41643 | -0.44966 | -0.58372 | -0.64555 | -0.67533
32 | 0.04684 | 0.03664 | 0.027781 | 0.041388 | 0.033986 | 0.048964 | 0.065304 | 0.1272 | 0.14649 | 0.15094 | 0.14327 | 0.15282 | 0.15169 | 0.14993 | 0.1261 | 0.11995 | 0.10425 | 0.11405 | 0.096674 | 0.10088 | 0.085294 | 0.089785 | 0.055739 | 0.057241

## Qc, Winter, S2
LoadID | 0 | 1 | 2 | 3 | 4 | 5 | 6 | 7 | 8 | 9 | 10 | 11 | 12 | 13 | 14 | 15 | 16 | 17 | 18 | 19 | 20 | 21 | 22 | 23
1 | -0.73616 | -0.52011 | -0.45088 | -0.57795 | -0.49763 | -0.40914 | -0.33852 | -1.183 | -1.2371 | -1.0611 | -1.2363 | -1.1487 | -1.1538 | -1.0303 | -0.61138 | -0.95723 | -1.1481 | -1.0712 | -0.74867 | -0.7767 | -0.72343 | -0.44875 | -0.35797 | -0.37102
2 | -0.11023 | -0.11021 | -0.11325 | -0.11844 | -0.1173 | -0.10765 | -0.06826 | -0.013122 | -0.014101 | -0.0093446 | -0.0082317 | -0.036737 | -0.053669 | -0.069574 | -0.06905 | -0.070218 | -0.055208 | 0.018145 | -0.0025573 | -0.030187 | -0.055956 | -0.073606 | -0.080728 | -0.092429
3 | 1.2227 | 1.3193 | 1.3435 | 1.3255 | 1.3266 | 1.1078 | 0.041251 | -0.57114 | -0.72793 | -0.50709 | -0.2994 | -0.59387 | -0.37447 | -0.11361 | 0.44947 | 0.44966 | 0.37041 | 0.18687 | 0.45544 | 0.2595 | 0.35628 | 0.59092 | 0.93358 | 1.0539
4 | -0.15729 | -0.15885 | -0.16047 | -0.16188 | -0.1626 | -0.14865 | -0.12897 | -0.11775 | -0.1212 | -0.13427 | -0.14321 | -0.15164 | -0.15182 | -0.15461 | -0.15597 | -0.15132 | -0.1281 | -0.076347 | -0.098476 | -0.11945 | -0.12859 | -0.13605 | -0.14381 | -0.14451
5 | -0.12666 | -0.13302 | -0.13868 | -0.13917 | -0.13886 | -0.11705 | -0.089204 | -0.07219 | -0.070911 | -0.059399 | -0.058782 | -0.057545 | -0.069256 | -0.074528 | -0.072524 | -0.089901 | -0.079647 | -0.03993 | -0.047283 | -0.05879 | -0.063482 | -0.082407 | -0.091136 | -0.095341
6 | -0.64405 | -0.5038 | -0.382 | -0.56909 | -0.46731 | -0.67326 | -0.89793 | -1.749 | -2.0142 | -2.0754 | -1.9699 | -2.1013 | -2.0857 | -2.0615 | -1.7339 | -1.6493 | -1.4335 | -1.5682 | -1.3293 | -1.3871 | -1.1728 | -1.2345 | -0.76641 | -0.78707
7 | 0.79561 | 0.78692 | 0.81164 | 0.82633 | 0.87527 | 0.78368 | 0.66577 | 0.34583 | 0.17135 | 0.15905 | 0.12089 | 0.040626 | 0.16495 | 0.17213 | 0.31372 | 0.44832 | 0.40463 | 0.45132 | 0.50754 | 0.48728 | 0.55483 | 0.65407 | 0.73796 | 0.73403
8 | -0.36039 | -0.36801 | -0.36655 | -0.36603 | -0.35848 | -0.344 | -0.26296 | -0.2092 | -0.19318 | -0.22062 | -0.20833 | -0.18991 | -0.20131 | -0.21795 | -0.26481 | -0.29367 | -0.2929 | -0.28883 | -0.30445 | -0.31479 | -0.32018 | -0.32957 | -0.34396 | -0.35055
9 | 0.025028 | 0.025028 | 0.025028 | 0.025028 | 0.025028 | 0.025028 | 0.025028 | 0.025028 | 0.025028 | 0.025028 | 0.025028 | 0.025028 | 0.025028 | 0.025028 | 0.025028 | 0.025028 | 0.025028 | 0.025028 | 0.025028 | 0.025028 | 0.025028 | 0.025028 | 0.025028 | 0.025028
10 | -0.05718 | -0.058848 | -0.058935 | -0.058769 | -0.058606 | -0.054789 | -0.041069 | -0.033519 | -0.021606 | -0.012477 | -0.015962 | -0.012323 | -0.014695 | -0.021253 | -0.026568 | -0.027403 | -0.028178 | -0.019018 | -0.023045 | -0.028569 | -0.033597 | -0.042747 | -0.05343 | -0.054381
11 | 0.42241 | 0.42648 | 0.43432 | 0.43818 | 0.42836 | 0.3457 | 0.2623 | 0.23436 | 0.16448 | 0.10853 | 0.24743 | 0.23332 | 0.26297 | 0.26243 | 0.29198 | 0.29226 | 0.24894 | 0.16648 | 0.22742 | 0.26715 | 0.28701 | 0.29391 | 0.31737 | 0.33662
12 | 0.050104 | -0.084066 | -0.17784 | -0.15378 | -0.11957 | 0.12045 | 0.0039767 | -0.14361 | -0.3117 | -0.3677 | -0.17861 | 0.00046405 | -0.56574 | -0.64135 | -0.60838 | -0.69847 | -0.38372 | -0.53001 | -0.56912 | -0.50733 | -0.56937 | -0.73089 | -0.67705 | -0.45611
13 | -0.13527 | -0.1094 | -0.15614 | -0.19566 | -0.20431 | -0.24909 | -0.91096 | -1.1404 | -1.221 | -1.1421 | -1.0462 | -1.199 | -1.3552 | -1.2018 | -1.182 | -1.1797 | -1.0631 | -1.099 | -0.9503 | -0.7174 | -0.78706 | -0.68778 | -0.30252 | -0.21403
14 | -0.012269 | -0.0086685 | -0.0075147 | -0.0096325 | -0.0082939 | -0.006819 | -0.005642 | -0.019716 | -0.020619 | -0.017685 | -0.020604 | -0.019146 | -0.01923 | -0.017172 | -0.01019 | -0.015954 | -0.019134 | -0.017853 | -0.012478 | -0.012945 | -0.012057 | -0.0074791 | -0.0059661 | -0.0061837
15 | -0.13963 | -0.13959 | -0.14345 | -0.15002 | -0.14858 | -0.13636 | -0.086463 | -0.016621 | -0.017861 | -0.011837 | -0.010427 | -0.046534 | -0.067981 | -0.088127 | -0.087464 | -0.088943 | -0.06993 | 0.022984 | -0.0032393 | -0.038237 | -0.070878 | -0.093234 | -0.10225 | -0.11708
16 | -0.3747 | -0.4043 | -0.41172 | -0.40621 | -0.40655 | -0.33949 | -0.012641 | 0.17503 | 0.22308 | 0.1554 | 0.091752 | 0.18199 | 0.11476 | 0.034816 | -0.13774 | -0.1378 | -0.11351 | -0.057265 | -0.13957 | -0.079523 | -0.10918 | -0.18109 | -0.2861 | -0.32296
17 | -0.56625 | -0.57186 | -0.5777 | -0.58276 | -0.58535 | -0.53516 | -0.46431 | -0.42391 | -0.43632 | -0.48336 | -0.51556 | -0.5459 | -0.54654 | -0.55659 | -0.56149 | -0.54474 | -0.46115 | -0.27485 | -0.35451 | -0.43003 | -0.46294 | -0.48977 | -0.51773 | -0.52024
18 | -0.44331 | -0.46558 | -0.48536 | -0.4871 | -0.48602 | -0.40967 | -0.31222 | -0.25266 | -0.24819 | -0.2079 | -0.20574 | -0.20141 | -0.2424 | -0.26085 | -0.25383 | -0.31465 | -0.27876 | -0.13975 | -0.16549 | -0.20577 | -0.22219 | -0.28843 | -0.31898 | -0.33369
19 | -0.30446 | -0.23816 | -0.18058 | -0.26902 | -0.22091 | -0.31827 | -0.42448 | -0.82679 | -0.95219 | -0.98111 | -0.93123 | -0.99336 | -0.98598 | -0.97455 | -0.81965 | -0.77967 | -0.67763 | -0.74131 | -0.62838 | -0.65573 | -0.55441 | -0.5836 | -0.3623 | -0.37207
20 | 0.52077 | 0.51507 | 0.53125 | 0.54087 | 0.5729 | 0.51295 | 0.43578 | 0.22636 | 0.11216 | 0.10411 | 0.079127 | 0.026592 | 0.10797 | 0.11266 | 0.20535 | 0.29345 | 0.26485 | 0.29541 | 0.33221 | 0.31895 | 0.36316 | 0.42812 | 0.48303 | 0.48046
21 | 0.14416 | 0.1472 | 0.14662 | 0.14641 | 0.14339 | 0.1376 | 0.10519 | 0.08368 | 0.077271 | 0.088249 | 0.083332 | 0.075963 | 0.080522 | 0.087179 | 0.10592 | 0.11747 | 0.11716 | 0.11553 | 0.12178 | 0.12592 | 0.12807 | 0.13183 | 0.13758 | 0.14022
22 | -0.058534 | -0.058534 | -0.058534 | -0.058534 | -0.058534 | -0.058534 | -0.058534 | -0.058534 | -0.058534 | -0.058534 | -0.058534 | -0.058534 | -0.058534 | -0.058534 | -0.058534 | -0.058534 | -0.058534 | -0.058534 | -0.058534 | -0.058534 | -0.058534 | -0.058534 | -0.058534 | -0.058534
23 | 0.1906 | 0.19616 | 0.19645 | 0.1959 | 0.19535 | 0.18263 | 0.1369 | 0.11173 | 0.072019 | 0.041591 | 0.053208 | 0.041077 | 0.048982 | 0.070844 | 0.08856 | 0.091343 | 0.093926 | 0.063393 | 0.076816 | 0.09523 | 0.11199 | 0.14249 | 0.1781 | 0.18127
24 | -2.2069 | -2.2281 | -2.2691 | -2.2893 | -2.238 | -1.8061 | -1.3704 | -1.2244 | -0.85933 | -0.56701 | -1.2927 | -1.219 | -1.3739 | -1.3711 | -1.5255 | -1.5269 | -1.3006 | -0.86976 | -1.1882 | -1.3957 | -1.4995 | -1.5355 | -1.6581 | -1.7587
25 | -0.04414 | 0.074058 | 0.15667 | 0.13547 | 0.10534 | -0.10611 | -0.0035033 | 0.12651 | 0.27459 | 0.32393 | 0.15735 | -0.00040881 | 0.49839 | 0.565 | 0.53596 | 0.61531 | 0.33804 | 0.46692 | 0.50137 | 0.44694 | 0.50159 | 0.64388 | 0.59645 | 0.40181
26 | -0.084544 | -0.068376 | -0.097589 | -0.12229 | -0.12769 | -0.15568 | -0.56935 | -0.71274 | -0.76314 | -0.7138 | -0.65387 | -0.74937 | -0.84699 | -0.75115 | -0.73872 | -0.73733 | -0.66446 | -0.68687 | -0.59394 | -0.44837 | -0.49191 | -0.42986 | -0.18908 | -0.13377
27 | -0.24539 | -0.17337 | -0.15029 | -0.19265 | -0.16588 | -0.13638 | -0.11284 | -0.39432 | -0.41238 | -0.3537 | -0.41209 | -0.38291 | -0.3846 | -0.34343 | -0.20379 | -0.31908 | -0.38269 | -0.35707 | -0.24956 | -0.2589 | -0.24114 | -0.14958 | -0.11932 | -0.12367
28 | -0.077162 | -0.077145 | -0.079273 | -0.082905 | -0.082109 | -0.075356 | -0.047782 | -0.0091851 | -0.0098705 | -0.0065413 | -0.0057622 | -0.025716 | -0.037569 | -0.048701 | -0.048335 | -0.049153 | -0.038646 | 0.012702 | -0.0017901 | -0.021131 | -0.039169 | -0.051524 | -0.056509 | -0.0647
29 | 6.2121 | 6.7029 | 6.8258 | 6.7345 | 6.7401 | 5.6283 | 0.20958 | -2.9018 | -3.6984 | -2.5764 | -1.5211 | -3.0173 | -1.9025 | -0.57721 | 2.2836 | 2.2846 | 1.8819 | 0.9494 | 2.3139 | 1.3184 | 1.8101 | 3.0023 | 4.7432 | 5.3543
30 | -0.40371 | -0.40772 | -0.41188 | -0.41548 | -0.41733 | -0.38155 | -0.33103 | -0.30223 | -0.31108 | -0.34462 | -0.36758 | -0.3892 | -0.38966 | -0.39683 | -0.40032 | -0.38838 | -0.32878 | -0.19596 | -0.25276 | -0.3066 | -0.33006 | -0.34919 | -0.36912 | -0.37091
31 | -0.89717 | -0.94225 | -0.98229 | -0.98579 | -0.98361 | -0.8291 | -0.63186 | -0.51135 | -0.50228 | -0.42074 | -0.41638 | -0.40761 | -0.49057 | -0.52791 | -0.51371 | -0.6368 | -0.56417 | -0.28284 | -0.33492 | -0.41643 | -0.44966 | -0.58372 | -0.64555 | -0.67533
32 | 0.04684 | 0.03664 | 0.027781 | 0.041388 | 0.033986 | 0.048964 | 0.065304 | 0.1272 | 0.14649 | 0.15094 | 0.14327 | 0.15282 | 0.15169 | 0.14993 | 0.1261 | 0.11995 | 0.10425 | 0.11405 | 0.096674 | 0.10088 | 0.085294 | 0.089785 | 0.055739 | 0.057241

## Qc, Winter, S3
LoadID | 0 | 1 | 2 | 3 | 4 | 5 | 6 | 7 | 8 | 9 | 10 | 11 | 12 | 13 | 14 | 15 | 16 | 17 | 18 | 19 | 20 | 21 | 22 | 23
1 | -0.73616 | -0.52011 | -0.45088 | -0.57795 | -0.49763 | -0.40914 | -0.33852 | -1.183 | -1.2371 | -1.0611 | -1.2363 | -1.1487 | -1.1538 | -1.0303 | -0.61138 | -0.95723 | -1.1481 | -1.0712 | -0.74867 | -0.7767 | -0.72343 | -0.44875 | -0.35797 | -0.37102
2 | -0.11023 | -0.11021 | -0.11325 | -0.11844 | -0.1173 | -0.10765 | -0.06826 | -0.013122 | -0.014101 | -0.0093446 | -0.0082317 | -0.036737 | -0.053669 | -0.069574 | -0.06905 | -0.070218 | -0.055208 | 0.018145 | -0.0025573 | -0.030187 | -0.055956 | -0.073606 | -0.080728 | -0.092429
3 | 1.2227 | 1.3193 | 1.3435 | 1.3255 | 1.3266 | 1.1078 | 0.041251 | -0.57114 | -0.72793 | -0.50709 | -0.2994 | -0.59387 | -0.37447 | -0.11361 | 0.44947 | 0.44966 | 0.37041 | 0.18687 | 0.45544 | 0.2595 | 0.35628 | 0.59092 | 0.93358 | 1.0539
4 | -0.15729 | -0.15885 | -0.16047 | -0.16188 | -0.1626 | -0.14865 | -0.12897 | -0.11775 | -0.1212 | -0.13427 | -0.14321 | -0.15164 | -0.15182 | -0.15461 | -0.15597 | -0.15132 | -0.1281 | -0.076347 | -0.098476 | -0.11945 | -0.12859 | -0.13605 | -0.14381 | -0.14451
5 | -0.12666 | -0.13302 | -0.13868 | -0.13917 | -0.13886 | -0.11705 | -0.089204 | -0.07219 | -0.070911 | -0.059399 | -0.058782 | -0.057545 | -0.069256 | -0.074528 | -0.072524 | -0.089901 | -0.079647 | -0.03993 | -0.047283 | -0.05879 | -0.063482 | -0.082407 | -0.091136 | -0.095341
6 | -0.64405 | -0.5038 | -0.382 | -0.56909 | -0.46731 | -0.67326 | -0.89793 | -1.749 | -2.0142 | -2.0754 | -1.9699 | -2.1013 | -2.0857 | -2.0615 | -1.7339 | -1.6493 | -1.4335 | -1.5682 | -1.3293 | -1.3871 | -1.1728 | -1.2345 | -0.76641 | -0.78707
7 | 0.79561 | 0.78692 | 0.81164 | 0.82633 | 0.87527 | 0.78368 | 0.66577 | 0.34583 | 0.17135 | 0.15905 | 0.12089 | 0.040626 | 0.16495 | 0.17213 | 0.31372 | 0.44832 | 0.40463 | 0.45132 | 0.50754 | 0.48728 | 0.55483 | 0.65407 | 0.73796 | 0.73403
8 | -0.36039 | -0.36801 | -0.36655 | -0.36603 | -0.35848 | -0.344 | -0.26296 | -0.2092 | -0.19318 | -0.22062 | -0.20833 | -0.18991 | -0.20131 | -0.21795 | -0.26481 | -0.29367 | -0.2929 | -0.28883 | -0.30445 | -0.31479 | -0.32018 | -0.32957 | -0.34396 | -0.35055
9 | 0.025028 | 0.025028 | 0.025028 | 0.025028 | 0.025028 | 0.025028 | 0.025028 | 0.025028 | 0.025028 | 0.025028 | 0.025028 | 0.025028 | 0.025028 | 0.025028 | 0.025028 | 0.025028 | 0.025028 | 0.025028 | 0.025028 | 0.025028 | 0.025028 | 0.025028 | 0.025028 | 0.025028
10 | -0.05718 | -0.058848 | -0.058935 | -0.058769 | -0.058606 | -0.054789 | -0.041069 | -0.033519 | -0.021606 | -0.012477 | -0.015962 | -0.012323 | -0.014695 | -0.021253 | -0.026568 | -0.027403 | -0.028178 | -0.019018 | -0.023045 | -0.028569 | -0.033597 | -0.042747 | -0.05343 | -0.054381
11 | 0.42241 | 0.42648 | 0.43432 | 0.43818 | 0.42836 | 0.3457 | 0.2623 | 0.23436 | 0.16448 | 0.10853 | 0.24743 | 0.23332 | 0.26297 | 0.26243 | 0.29198 | 0.29226 | 0.24894 | 0.16648 | 0.22742 | 0.26715 | 0.28701 | 0.29391 | 0.31737 | 0.33662
12 | 0.050104 | -0.084066 | -0.17784 | -0.15378 | -0.11957 | 0.12045 | 0.0039767 | -0.14361 | -0.3117 | -0.3677 | -0.17861 | 0.00046405 | -0.56574 | -0.64135 | -0.60838 | -0.69847 | -0.38372 | -0.53001 | -0.56912 | -0.50733 | -0.56937 | -0.73089 | -0.67705 | -0.45611
13 | -0.13527 | -0.1094 | -0.15614 | -0.19566 | -0.20431 | -0.24909 | -0.91096 | -1.1404 | -1.221 | -1.1421 | -1.0462 | -1.199 | -1.3552 | -1.2018 | -1.182 | -1.1797 | -1.0631 | -1.099 | -0.9503 | -0.7174 | -0.78706 | -0.68778 | -0.30252 | -0.21403
14 | -0.012269 | -0.0086685 | -0.0075147 | -0.0096325 | -0.0082939 | -0.006819 | -0.005642 | -0.019716 | -0.020619 | -0.017685 | -0.020604 | -0.019146 | -0.01923 | -0.017172 | -0.01019 | -0.015954 | -0.019134 | -0.017853 | -0.012478 | -0.012945 | -0.012057 | -0.0074791 | -0.0059661 | -0.0061837
15 | -0.13963 | -0.13959 | -0.14345 | -0.15002 | -0.14858 | -0.13636 | -0.086463 | -0.016621 | -0.017861 | -0.011837 | -0.010427 | -0.046534 | -0.067981 | -0.088127 | -0.087464 | -0.088943 | -0.06993 | 0.022984 | -0.0032393 | -0.038237 | -0.070878 | -0.093234 | -0.10225 | -0.11708
16 | -0.3747 | -0.4043 | -0.41172 | -0.40621 | -0.40655 | -0.33949 | -0.012641 | 0.17503 | 0.22308 | 0.1554 | 0.091752 | 0.18199 | 0.11476 | 0.034816 | -0.13774 | -0.1378 | -0.11351 | -0.057265 | -0.13957 | -0.079523 | -0.10918 | -0.18109 | -0.2861 | -0.32296
17 | -0.56625 | -0.57186 | -0.5777 | -0.58276 | -0.58535 | -0.53516 | -0.46431 | -0.42391 | -0.43632 | -0.48336 | -0.51556 | -0.5459 | -0.54654 | -0.55659 | -0.56149 | -0.54474 | -0.46115 | -0.27485 | -0.35451 | -0.43003 | -0.46294 | -0.48977 | -0.51773 | -0.52024
18 | -0.44331 | -0.46558 | -0.48536 | -0.4871 | -0.48602 | -0.40967 | -0.31222 | -0.25266 | -0.24819 | -0.2079 | -0.20574 | -0.20141 | -0.2424 | -0.26085 | -0.25383 | -0.31465 | -0.27876 | -0.13975 | -0.16549 | -0.20577 | -0.22219 | -0.28843 | -0.31898 | -0.33369
19 | -0.30446 | -0.23816 | -0.18058 | -0.26902 | -0.22091 | -0.31827 | -0.42448 | -0.82679 | -0.95219 | -0.98111 | -0.93123 | -0.99336 | -0.98598 | -0.97455 | -0.81965 | -0.77967 | -0.67763 | -0.74131 | -0.62838 | -0.65573 | -0.55441 | -0.5836 | -0.3623 | -0.37207
20 | 0.52077 | 0.51507 | 0.53125 | 0.54087 | 0.5729 | 0.51295 | 0.43578 | 0.22636 | 0.11216 | 0.10411 | 0.079127 | 0.026592 | 0.10797 | 0.11266 | 0.20535 | 0.29345 | 0.26485 | 0.29541 | 0.33221 | 0.31895 | 0.36316 | 0.42812 | 0.48303 | 0.48046
21 | 0.14416 | 0.1472 | 0.14662 | 0.14641 | 0.14339 | 0.1376 | 0.10519 | 0.08368 | 0.077271 | 0.088249 | 0.083332 | 0.075963 | 0.080522 | 0.087179 | 0.10592 | 0.11747 | 0.11716 | 0.11553 | 0.12178 | 0.12592 | 0.12807 | 0.13183 | 0.13758 | 0.14022
22 | -0.058534 | -0.058534 | -0.058534 | -0.058534 | -0.058534 | -0.058534 | -0.058534 | -0.058534 | -0.058534 | -0.058534 | -0.058534 | -0.058534 | -0.058534 | -0.058534 | -0.058534 | -0.058534 | -0.058534 | -0.058534 | -0.058534 | -0.058534 | -0.058534 | -0.058534 | -0.058534 | -0.058534
23 | 0.1906 | 0.19616 | 0.19645 | 0.1959 | 0.19535 | 0.18263 | 0.1369 | 0.11173 | 0.072019 | 0.041591 | 0.053208 | 0.041077 | 0.048982 | 0.070844 | 0.08856 | 0.091343 | 0.093926 | 0.063393 | 0.076816 | 0.09523 | 0.11199 | 0.14249 | 0.1781 | 0.18127
24 | -2.2069 | -2.2281 | -2.2691 | -2.2893 | -2.238 | -1.8061 | -1.3704 | -1.2244 | -0.85933 | -0.56701 | -1.2927 | -1.219 | -1.3739 | -1.3711 | -1.5255 | -1.5269 | -1.3006 | -0.86976 | -1.1882 | -1.3957 | -1.4995 | -1.5355 | -1.6581 | -1.7587
25 | -0.04414 | 0.074058 | 0.15667 | 0.13547 | 0.10534 | -0.10611 | -0.0035033 | 0.12651 | 0.27459 | 0.32393 | 0.15735 | -0.00040881 | 0.49839 | 0.565 | 0.53596 | 0.61531 | 0.33804 | 0.46692 | 0.50137 | 0.44694 | 0.50159 | 0.64388 | 0.59645 | 0.40181
26 | -0.084544 | -0.068376 | -0.097589 | -0.12229 | -0.12769 | -0.15568 | -0.56935 | -0.71274 | -0.76314 | -0.7138 | -0.65387 | -0.74937 | -0.84699 | -0.75115 | -0.73872 | -0.73733 | -0.66446 | -0.68687 | -0.59394 | -0.44837 | -0.49191 | -0.42986 | -0.18908 | -0.13377
27 | -0.24539 | -0.17337 | -0.15029 | -0.19265 | -0.16588 | -0.13638 | -0.11284 | -0.39432 | -0.41238 | -0.3537 | -0.41209 | -0.38291 | -0.3846 | -0.34343 | -0.20379 | -0.31908 | -0.38269 | -0.35707 | -0.24956 | -0.2589 | -0.24114 | -0.14958 | -0.11932 | -0.12367
28 | -0.077162 | -0.077145 | -0.079273 | -0.082905 | -0.082109 | -0.075356 | -0.047782 | -0.0091851 | -0.0098705 | -0.0065413 | -0.0057622 | -0.025716 | -0.037569 | -0.048701 | -0.048335 | -0.049153 | -0.038646 | 0.012702 | -0.0017901 | -0.021131 | -0.039169 | -0.051524 | -0.056509 | -0.0647
29 | 6.2121 | 6.7029 | 6.8258 | 6.7345 | 6.7401 | 5.6283 | 0.20958 | -2.9018 | -3.6984 | -2.5764 | -1.5211 | -3.0173 | -1.9025 | -0.57721 | 2.2836 | 2.2846 | 1.8819 | 0.9494 | 2.3139 | 1.3184 | 1.8101 | 3.0023 | 4.7432 | 5.3543
30 | -0.40371 | -0.40772 | -0.41188 | -0.41548 | -0.41733 | -0.38155 | -0.33103 | -0.30223 | -0.31108 | -0.34462 | -0.36758 | -0.3892 | -0.38966 | -0.39683 | -0.40032 | -0.38838 | -0.32878 | -0.19596 | -0.25276 | -0.3066 | -0.33006 | -0.34919 | -0.36912 | -0.37091
31 | -0.89717 | -0.94225 | -0.98229 | -0.98579 | -0.98361 | -0.8291 | -0.63186 | -0.51135 | -0.50228 | -0.42074 | -0.41638 | -0.40761 | -0.49057 | -0.52791 | -0.51371 | -0.6368 | -0.56417 | -0.28284 | -0.33492 | -0.41643 | -0.44966 | -0.58372 | -0.64555 | -0.67533
32 | 0.04684 | 0.03664 | 0.027781 | 0.041388 | 0.033986 | 0.048964 | 0.065304 | 0.1272 | 0.14649 | 0.15094 | 0.14327 | 0.15282 | 0.15169 | 0.14993 | 0.1261 | 0.11995 | 0.10425 | 0.11405 | 0.096674 | 0.10088 | 0.085294 | 0.089785 | 0.055739 | 0.057241

## Qc, Winter, S4
LoadID | 0 | 1 | 2 | 3 | 4 | 5 | 6 | 7 | 8 | 9 | 10 | 11 | 12 | 13 | 14 | 15 | 16 | 17 | 18 | 19 | 20 | 21 | 22 | 23
1 | -0.75825 | -0.53571 | -0.46441 | -0.59529 | -0.51256 | -0.42141 | -0.34868 | -1.2185 | -1.2743 | -1.0929 | -1.2733 | -1.1832 | -1.1884 | -1.0612 | -0.62972 | -0.98595 | -1.1825 | -1.1033 | -0.77113 | -0.8 | -0.74513 | -0.46221 | -0.36871 | -0.38215
2 | -0.11354 | -0.11351 | -0.11664 | -0.12199 | -0.12082 | -0.11088 | -0.070308 | -0.013515 | -0.014524 | -0.009625 | -0.0084786 | -0.03784 | -0.05528 | -0.071661 | -0.071122 | -0.072325 | -0.056864 | 0.01869 | -0.002634 | -0.031093 | -0.057635 | -0.075814 | -0.083149 | -0.095202
3 | 1.2594 | 1.3589 | 1.3838 | 1.3653 | 1.3664 | 1.141 | 0.042489 | -0.58828 | -0.74977 | -0.52231 | -0.30838 | -0.61169 | -0.3857 | -0.11702 | 0.46295 | 0.46315 | 0.38152 | 0.19247 | 0.4691 | 0.26728 | 0.36696 | 0.60865 | 0.96159 | 1.0855
4 | -0.16201 | -0.16362 | -0.16529 | -0.16673 | -0.16748 | -0.15311 | -0.13284 | -0.12129 | -0.12484 | -0.1383 | -0.14751 | -0.15619 | -0.15637 | -0.15925 | -0.16065 | -0.15585 | -0.13194 | -0.078638 | -0.10143 | -0.12304 | -0.13245 | -0.14013 | -0.14813 | -0.14885
5 | -0.13046 | -0.13701 | -0.14284 | -0.14335 | -0.14303 | -0.12056 | -0.09188 | -0.074356 | -0.073038 | -0.061181 | -0.060546 | -0.059271 | -0.071334 | -0.076764 | -0.0747 | -0.092598 | -0.082037 | -0.041128 | -0.048702 | -0.060554 | -0.065387 | -0.08488 | -0.09387 | -0.098201
6 | -0.66338 | -0.51892 | -0.39346 | -0.58616 | -0.48133 | -0.69346 | -0.92487 | -1.8014 | -2.0747 | -2.1377 | -2.029 | -2.1644 | -2.1483 | -2.1234 | -1.7859 | -1.6988 | -1.4765 | -1.6152 | -1.3691 | -1.4287 | -1.208 | -1.2716 | -0.7894 | -0.81068
7 | 0.81948 | 0.81052 | 0.83599 | 0.85112 | 0.90152 | 0.80719 | 0.68575 | 0.3562 | 0.17649 | 0.16382 | 0.12451 | 0.041845 | 0.1699 | 0.17729 | 0.32313 | 0.46177 | 0.41677 | 0.46486 | 0.52276 | 0.5019 | 0.57148 | 0.67369 | 0.76009 | 0.75605
8 | -0.3712 | -0.37905 | -0.37755 | -0.37701 | -0.36924 | -0.35432 | -0.27085 | -0.21548 | -0.19897 | -0.22724 | -0.21458 | -0.1956 | -0.20734 | -0.22448 | -0.27275 | -0.30248 | -0.30168 | -0.2975 | -0.31358 | -0.32424 | -0.32979 | -0.33946 | -0.35428 | -0.36107
9 | 0.025779 | 0.025779 | 0.025779 | 0.025779 | 0.025779 | 0.025779 | 0.025779 | 0.025779 | 0.025779 | 0.025779 | 0.025779 | 0.025779 | 0.025779 | 0.025779 | 0.025779 | 0.025779 | 0.025779 | 0.025779 | 0.025779 | 0.025779 | 0.025779 | 0.025779 | 0.025779 | 0.025779
10 | -0.058896 | -0.060613 | -0.060703 | -0.060532 | -0.060364 | -0.056433 | -0.042301 | -0.034525 | -0.022254 | -0.012851 | -0.016441 | -0.012693 | -0.015135 | -0.021891 | -0.027365 | -0.028225 | -0.029023 | -0.019588 | -0.023736 | -0.029426 | -0.034605 | -0.044029 | -0.055033 | -0.056012
11 | 0.43508 | 0.43927 | 0.44735 | 0.45132 | 0.44121 | 0.35607 | 0.27017 | 0.24139 | 0.16941 | 0.11178 | 0.25485 | 0.24032 | 0.27086 | 0.27031 | 0.30074 | 0.30103 | 0.25641 | 0.17147 | 0.23424 | 0.27516 | 0.29562 | 0.30273 | 0.32689 | 0.34672
12 | 0.051608 | -0.086588 | -0.18318 | -0.1584 | -0.12316 | 0.12407 | 0.004096 | -0.14792 | -0.32105 | -0.37874 | -0.18397 | 0.00047798 | -0.58272 | -0.66059 | -0.62663 | -0.71942 | -0.39523 | -0.54591 | -0.58619 | -0.52255 | -0.58645 | -0.75281 | -0.69737 | -0.46979
13 | -0.13933 | -0.11268 | -0.16083 | -0.20153 | -0.21044 | -0.25656 | -0.93829 | -1.1746 | -1.2577 | -1.1763 | -1.0776 | -1.235 | -1.3958 | -1.2379 | -1.2174 | -1.2151 | -1.095 | -1.132 | -0.97881 | -0.73892 | -0.81067 | -0.70841 | -0.3116 | -0.22045
14 | -0.012637 | -0.0089286 | -0.0077401 | -0.0099215 | -0.0085427 | -0.0070235 | -0.0058113 | -0.020308 | -0.021238 | -0.018216 | -0.021222 | -0.01972 | -0.019807 | -0.017687 | -0.010495 | -0.016433 | -0.019708 | -0.018389 | -0.012852 | -0.013333 | -0.012419 | -0.0077035 | -0.0061451 | -0.0063692
15 | -0.14381 | -0.14378 | -0.14775 | -0.15452 | -0.15303 | -0.14045 | -0.089056 | -0.017119 | -0.018397 | -0.012192 | -0.01074 | -0.04793 | -0.070021 | -0.09077 | -0.090088 | -0.091611 | -0.072028 | 0.023674 | -0.0033364 | -0.039384 | -0.073004 | -0.096031 | -0.10532 | -0.12059
16 | -0.38594 | -0.41643 | -0.42407 | -0.4184 | -0.41875 | -0.34967 | -0.013021 | 0.18028 | 0.22977 | 0.16006 | 0.094504 | 0.18745 | 0.1182 | 0.035861 | -0.14187 | -0.14193 | -0.11692 | -0.058983 | -0.14376 | -0.081909 | -0.11246 | -0.18652 | -0.29468 | -0.33265
17 | -0.58323 | -0.58902 | -0.59503 | -0.60024 | -0.60291 | -0.55121 | -0.47823 | -0.43663 | -0.44941 | -0.49787 | -0.53103 | -0.56227 | -0.56294 | -0.57329 | -0.57833 | -0.56108 | -0.47499 | -0.2831 | -0.36515 | -0.44293 | -0.47683 | -0.50446 | -0.53326 | -0.53584
18 | -0.4566 | -0.47955 | -0.49993 | -0.50171 | -0.5006 | -0.42196 | -0.32158 | -0.26024 | -0.25563 | -0.21413 | -0.21191 | -0.20745 | -0.24967 | -0.26867 | -0.26145 | -0.32409 | -0.28713 | -0.14395 | -0.17046 | -0.21194 | -0.22885 | -0.29708 | -0.32854 | -0.3437
19 | -0.3136 | -0.24531 | -0.186 | -0.27709 | -0.22754 | -0.32782 | -0.43721 | -0.85159 | -0.98075 | -1.0105 | -0.95917 | -1.0232 | -1.0156 | -1.0038 | -0.84424 | -0.80306 | -0.69796 | -0.76355 | -0.64723 | -0.67541 | -0.57104 | -0.60111 | -0.37317 | -0.38323
20 | 0.53639 | 0.53052 | 0.54719 | 0.55709 | 0.59009 | 0.52834 | 0.44885 | 0.23315 | 0.11552 | 0.10723 | 0.081501 | 0.027389 | 0.1112 | 0.11604 | 0.21151 | 0.30225 | 0.27279 | 0.30427 | 0.34217 | 0.32851 | 0.37406 | 0.44096 | 0.49752 | 0.49487
21 | 0.14848 | 0.15162 | 0.15102 | 0.1508 | 0.14769 | 0.14173 | 0.10834 | 0.08619 | 0.079589 | 0.090897 | 0.085832 | 0.078242 | 0.082938 | 0.089794 | 0.1091 | 0.12099 | 0.12067 | 0.119 | 0.12543 | 0.12969 | 0.13192 | 0.13578 | 0.14171 | 0.14443
22 | -0.06029 | -0.06029 | -0.06029 | -0.06029 | -0.06029 | -0.06029 | -0.06029 | -0.06029 | -0.06029 | -0.06029 | -0.06029 | -0.06029 | -0.06029 | -0.06029 | -0.06029 | -0.06029 | -0.06029 | -0.06029 | -0.06029 | -0.06029 | -0.06029 | -0.06029 | -0.06029 | -0.06029
23 | 0.19632 | 0.20204 | 0.20234 | 0.20177 | 0.20121 | 0.18811 | 0.141 | 0.11508 | 0.07418 | 0.042838 | 0.054804 | 0.042309 | 0.050452 | 0.072969 | 0.091217 | 0.094083 | 0.096744 | 0.065295 | 0.07912 | 0.098087 | 0.11535 | 0.14676 | 0.18344 | 0.18671
24 | -2.2731 | -2.295 | -2.3372 | -2.3579 | -2.3051 | -1.8603 | -1.4115 | -1.2612 | -0.8851 | -0.58402 | -1.3315 | -1.2556 | -1.4151 | -1.4122 | -1.5712 | -1.5727 | -1.3396 | -0.89585 | -1.2238 | -1.4376 | -1.5445 | -1.5816 | -1.7078 | -1.8115
25 | -0.045464 | 0.07628 | 0.16137 | 0.13954 | 0.1085 | -0.1093 | -0.0036084 | 0.13031 | 0.28283 | 0.33365 | 0.16207 | -0.00042107 | 0.51334 | 0.58195 | 0.55203 | 0.63377 | 0.34818 | 0.48092 | 0.51641 | 0.46035 | 0.51663 | 0.66319 | 0.61435 | 0.41386
26 | -0.08708 | -0.070428 | -0.10052 | -0.12595 | -0.13153 | -0.16035 | -0.58643 | -0.73412 | -0.78603 | -0.73521 | -0.67349 | -0.77185 | -0.8724 | -0.77369 | -0.76088 | -0.75945 | -0.6844 | -0.70748 | -0.61176 | -0.46182 | -0.50667 | -0.44276 | -0.19475 | -0.13778
27 | -0.25275 | -0.17857 | -0.1548 | -0.19843 | -0.17085 | -0.14047 | -0.11623 | -0.40615 | -0.42475 | -0.36431 | -0.42445 | -0.3944 | -0.39614 | -0.35373 | -0.20991 | -0.32865 | -0.39417 | -0.36778 | -0.25704 | -0.26667 | -0.24838 | -0.15407 | -0.1229 | -0.12738
28 | -0.079476 | -0.079459 | -0.081651 | -0.085392 | -0.084572 | -0.077617 | -0.049215 | -0.0094606 | -0.010167 | -0.0067375 | -0.005935 | -0.026488 | -0.038696 | -0.050163 | -0.049785 | -0.050627 | -0.039805 | 0.013083 | -0.0018438 | -0.021765 | -0.040344 | -0.05307 | -0.058205 | -0.066641
29 | 6.3985 | 6.904 | 7.0306 | 6.9366 | 6.9424 | 5.7972 | 0.21587 | -2.9888 | -3.8093 | -2.6537 | -1.5668 | -3.1078 | -1.9596 | -0.59453 | 2.3521 | 2.3531 | 1.9384 | 0.97788 | 2.3833 | 1.358 | 1.8644 | 3.0923 | 4.8855 | 5.5149
30 | -0.41582 | -0.41995 | -0.42423 | -0.42795 | -0.42985 | -0.39299 | -0.34096 | -0.3113 | -0.32042 | -0.35496 | -0.3786 | -0.40088 | -0.40135 | -0.40873 | -0.41233 | -0.40003 | -0.33865 | -0.20184 | -0.26034 | -0.31579 | -0.33996 | -0.35966 | -0.38019 | -0.38204
31 | -0.92408 | -0.97052 | -1.0118 | -1.0154 | -1.0131 | -0.85398 | -0.65082 | -0.52669 | -0.51735 | -0.43336 | -0.42887 | -0.41984 | -0.50528 | -0.54374 | -0.52912 | -0.6559 | -0.58109 | -0.29132 | -0.34497 | -0.42892 | -0.46315 | -0.60123 | -0.66491 | -0.69559
32 | 0.048246 | 0.03774 | 0.028615 | 0.04263 | 0.035006 | 0.050433 | 0.067263 | 0.13101 | 0.15089 | 0.15547 | 0.14756 | 0.15741 | 0.15624 | 0.15443 | 0.12988 | 0.12355 | 0.10738 | 0.11747 | 0.099574 | 0.10391 | 0.087853 | 0.092479 | 0.057411 | 0.058958

## Qc, Winter, S5
LoadID | 0 | 1 | 2 | 3 | 4 | 5 | 6 | 7 | 8 | 9 | 10 | 11 | 12 | 13 | 14 | 15 | 16 | 17 | 18 | 19 | 20 | 21 | 22 | 23
1 | -0.75825 | -0.53571 | -0.46441 | -0.59529 | -0.51256 | -0.42141 | -0.34868 | -1.2185 | -1.2743 | -1.0929 | -1.2733 | -1.1832 | -1.1884 | -1.0612 | -0.62972 | -0.98595 | -1.1825 | -1.1033 | -0.77113 | -0.8 | -0.74513 | -0.46221 | -0.36871 | -0.38215
2 | -0.11354 | -0.11351 | -0.11664 | -0.12199 | -0.12082 | -0.11088 | -0.070308 | -0.013515 | -0.014524 | -0.009625 | -0.0084786 | -0.03784 | -0.05528 | -0.071661 | -0.071122 | -0.072325 | -0.056864 | 0.01869 | -0.002634 | -0.031093 | -0.057635 | -0.075814 | -0.083149 | -0.095202
3 | 1.2594 | 1.3589 | 1.3838 | 1.3653 | 1.3664 | 1.141 | 0.042489 | -0.58828 | -0.74977 | -0.52231 | -0.30838 | -0.61169 | -0.3857 | -0.11702 | 0.46295 | 0.46315 | 0.38152 | 0.19247 | 0.4691 | 0.26728 | 0.36696 | 0.60865 | 0.96159 | 1.0855
4 | -0.16201 | -0.16362 | -0.16529 | -0.16673 | -0.16748 | -0.15311 | -0.13284 | -0.12129 | -0.12484 | -0.1383 | -0.14751 | -0.15619 | -0.15637 | -0.15925 | -0.16065 | -0.15585 | -0.13194 | -0.078638 | -0.10143 | -0.12304 | -0.13245 | -0.14013 | -0.14813 | -0.14885
5 | -0.13046 | -0.13701 | -0.14284 | -0.14335 | -0.14303 | -0.12056 | -0.09188 | -0.074356 | -0.073038 | -0.061181 | -0.060546 | -0.059271 | -0.071334 | -0.076764 | -0.0747 | -0.092598 | -0.082037 | -0.041128 | -0.048702 | -0.060554 | -0.065387 | -0.08488 | -0.09387 | -0.098201
6 | -0.66338 | -0.51892 | -0.39346 | -0.58616 | -0.48133 | -0.69346 | -0.92487 | -1.8014 | -2.0747 | -2.1377 | -2.029 | -2.1644 | -2.1483 | -2.1234 | -1.7859 | -1.6988 | -1.4765 | -1.6152 | -1.3691 | -1.4287 | -1.208 | -1.2716 | -0.7894 | -0.81068
7 | 0.81948 | 0.81052 | 0.83599 | 0.85112 | 0.90152 | 0.80719 | 0.68575 | 0.3562 | 0.17649 | 0.16382 | 0.12451 | 0.041845 | 0.1699 | 0.17729 | 0.32313 | 0.46177 | 0.41677 | 0.46486 | 0.52276 | 0.5019 | 0.57148 | 0.67369 | 0.76009 | 0.75605
8 | -0.3712 | -0.37905 | -0.37755 | -0.37701 | -0.36924 | -0.35432 | -0.27085 | -0.21548 | -0.19897 | -0.22724 | -0.21458 | -0.1956 | -0.20734 | -0.22448 | -0.27275 | -0.30248 | -0.30168 | -0.2975 | -0.31358 | -0.32424 | -0.32979 | -0.33946 | -0.35428 | -0.36107
9 | 0.025779 | 0.025779 | 0.025779 | 0.025779 | 0.025779 | 0.025779 | 0.025779 | 0.025779 | 0.025779 | 0.025779 | 0.025779 | 0.025779 | 0.025779 | 0.025779 | 0.025779 | 0.025779 | 0.025779 | 0.025779 | 0.025779 | 0.025779 | 0.025779 | 0.025779 | 0.025779 | 0.025779
10 | -0.058896 | -0.060613 | -0.060703 | -0.060532 | -0.060364 | -0.056433 | -0.042301 | -0.034525 | -0.022254 | -0.012851 | -0.016441 | -0.012693 | -0.015135 | -0.021891 | -0.027365 | -0.028225 | -0.029023 | -0.019588 | -0.023736 | -0.029426 | -0.034605 | -0.044029 | -0.055033 | -0.056012
11 | 0.43508 | 0.43927 | 0.44735 | 0.45132 | 0.44121 | 0.35607 | 0.27017 | 0.24139 | 0.16941 | 0.11178 | 0.25485 | 0.24032 | 0.27086 | 0.27031 | 0.30074 | 0.30103 | 0.25641 | 0.17147 | 0.23424 | 0.27516 | 0.29562 | 0.30273 | 0.32689 | 0.34672
12 | 0.051608 | -0.086588 | -0.18318 | -0.1584 | -0.12316 | 0.12407 | 0.004096 | -0.14792 | -0.32105 | -0.37874 | -0.18397 | 0.00047798 | -0.58272 | -0.66059 | -0.62663 | -0.71942 | -0.39523 | -0.54591 | -0.58619 | -0.52255 | -0.58645 | -0.75281 | -0.69737 | -0.46979
13 | -0.13933 | -0.11268 | -0.16083 | -0.20153 | -0.21044 | -0.25656 | -0.93829 | -1.1746 | -1.2577 | -1.1763 | -1.0776 | -1.235 | -1.3958 | -1.2379 | -1.2174 | -1.2151 | -1.095 | -1.132 | -0.97881 | -0.73892 | -0.81067 | -0.70841 | -0.3116 | -0.22045
14 | -0.012637 | -0.0089286 | -0.0077401 | -0.0099215 | -0.0085427 | -0.0070235 | -0.0058113 | -0.020308 | -0.021238 | -0.018216 | -0.021222 | -0.01972 | -0.019807 | -0.017687 | -0.010495 | -0.016433 | -0.019708 | -0.018389 | -0.012852 | -0.013333 | -0.012419 | -0.0077035 | -0.0061451 | -0.0063692
15 | -0.14381 | -0.14378 | -0.14775 | -0.15452 | -0.15303 | -0.14045 | -0.089056 | -0.017119 | -0.018397 | -0.012192 | -0.01074 | -0.04793 | -0.070021 | -0.09077 | -0.090088 | -0.091611 | -0.072028 | 0.023674 | -0.0033364 | -0.039384 | -0.073004 | -0.096031 | -0.10532 | -0.12059
16 | -0.38594 | -0.41643 | -0.42407 | -0.4184 | -0.41875 | -0.34967 | -0.013021 | 0.18028 | 0.22977 | 0.16006 | 0.094504 | 0.18745 | 0.1182 | 0.035861 | -0.14187 | -0.14193 | -0.11692 | -0.058983 | -0.14376 | -0.081909 | -0.11246 | -0.18652 | -0.29468 | -0.33265
17 | -0.58323 | -0.58902 | -0.59503 | -0.60024 | -0.60291 | -0.55121 | -0.47823 | -0.43663 | -0.44941 | -0.49787 | -0.53103 | -0.56227 | -0.56294 | -0.57329 | -0.57833 | -0.56108 | -0.47499 | -0.2831 | -0.36515 | -0.44293 | -0.47683 | -0.50446 | -0.53326 | -0.53584
18 | -0.4566 | -0.47955 | -0.49993 | -0.50171 | -0.5006 | -0.42196 | -0.32158 | -0.26024 | -0.25563 | -0.21413 | -0.21191 | -0.20745 | -0.24967 | -0.26867 | -0.26145 | -0.32409 | -0.28713 | -0.14395 | -0.17046 | -0.21194 | -0.22885 | -0.29708 | -0.32854 | -0.3437
19 | -0.3136 | -0.24531 | -0.186 | -0.27709 | -0.22754 | -0.32782 | -0.43721 | -0.85159 | -0.98075 | -1.0105 | -0.95917 | -1.0232 | -1.0156 | -1.0038 | -0.84424 | -0.80306 | -0.69796 | -0.76355 | -0.64723 | -0.67541 | -0.57104 | -0.60111 | -0.37317 | -0.38323
20 | 0.53639 | 0.53052 | 0.54719 | 0.55709 | 0.59009 | 0.52834 | 0.44885 | 0.23315 | 0.11552 | 0.10723 | 0.081501 | 0.027389 | 0.1112 | 0.11604 | 0.21151 | 0.30225 | 0.27279 | 0.30427 | 0.34217 | 0.32851 | 0.37406 | 0.44096 | 0.49752 | 0.49487
21 | 0.14848 | 0.15162 | 0.15102 | 0.1508 | 0.14769 | 0.14173 | 0.10834 | 0.08619 | 0.079589 | 0.090897 | 0.085832 | 0.078242 | 0.082938 | 0.089794 | 0.1091 | 0.12099 | 0.12067 | 0.119 | 0.12543 | 0.12969 | 0.13192 | 0.13578 | 0.14171 | 0.14443
22 | -0.06029 | -0.06029 | -0.06029 | -0.06029 | -0.06029 | -0.06029 | -0.06029 | -0.06029 | -0.06029 | -0.06029 | -0.06029 | -0.06029 | -0.06029 | -0.06029 | -0.06029 | -0.06029 | -0.06029 | -0.06029 | -0.06029 | -0.06029 | -0.06029 | -0.06029 | -0.06029 | -0.06029
23 | 0.19632 | 0.20204 | 0.20234 | 0.20177 | 0.20121 | 0.18811 | 0.141 | 0.11508 | 0.07418 | 0.042838 | 0.054804 | 0.042309 | 0.050452 | 0.072969 | 0.091217 | 0.094083 | 0.096744 | 0.065295 | 0.07912 | 0.098087 | 0.11535 | 0.14676 | 0.18344 | 0.18671
24 | -2.2731 | -2.295 | -2.3372 | -2.3579 | -2.3051 | -1.8603 | -1.4115 | -1.2612 | -0.8851 | -0.58402 | -1.3315 | -1.2556 | -1.4151 | -1.4122 | -1.5712 | -1.5727 | -1.3396 | -0.89585 | -1.2238 | -1.4376 | -1.5445 | -1.5816 | -1.7078 | -1.8115
25 | -0.045464 | 0.07628 | 0.16137 | 0.13954 | 0.1085 | -0.1093 | -0.0036084 | 0.13031 | 0.28283 | 0.33365 | 0.16207 | -0.00042107 | 0.51334 | 0.58195 | 0.55203 | 0.63377 | 0.34818 | 0.48092 | 0.51641 | 0.46035 | 0.51663 | 0.66319 | 0.61435 | 0.41386
26 | -0.08708 | -0.070428 | -0.10052 | -0.12595 | -0.13153 | -0.16035 | -0.58643 | -0.73412 | -0.78603 | -0.73521 | -0.67349 | -0.77185 | -0.8724 | -0.77369 | -0.76088 | -0.75945 | -0.6844 | -0.70748 | -0.61176 | -0.46182 | -0.50667 | -0.44276 | -0.19475 | -0.13778
27 | -0.25275 | -0.17857 | -0.1548 | -0.19843 | -0.17085 | -0.14047 | -0.11623 | -0.40615 | -0.42475 | -0.36431 | -0.42445 | -0.3944 | -0.39614 | -0.35373 | -0.20991 | -0.32865 | -0.39417 | -0.36778 | -0.25704 | -0.26667 | -0.24838 | -0.15407 | -0.1229 | -0.12738
28 | -0.079476 | -0.079459 | -0.081651 | -0.085392 | -0.084572 | -0.077617 | -0.049215 | -0.0094606 | -0.010167 | -0.0067375 | -0.005935 | -0.026488 | -0.038696 | -0.050163 | -0.049785 | -0.050627 | -0.039805 | 0.013083 | -0.0018438 | -0.021765 | -0.040344 | -0.05307 | -0.058205 | -0.066641
29 | 6.3985 | 6.904 | 7.0306 | 6.9366 | 6.9424 | 5.7972 | 0.21587 | -2.9888 | -3.8093 | -2.6537 | -1.5668 | -3.1078 | -1.9596 | -0.59453 | 2.3521 | 2.3531 | 1.9384 | 0.97788 | 2.3833 | 1.358 | 1.8644 | 3.0923 | 4.8855 | 5.5149
30 | -0.41582 | -0.41995 | -0.42423 | -0.42795 | -0.42985 | -0.39299 | -0.34096 | -0.3113 | -0.32042 | -0.35496 | -0.3786 | -0.40088 | -0.40135 | -0.40873 | -0.41233 | -0.40003 | -0.33865 | -0.20184 | -0.26034 | -0.31579 | -0.33996 | -0.35966 | -0.38019 | -0.38204
31 | -0.92408 | -0.97052 | -1.0118 | -1.0154 | -1.0131 | -0.85398 | -0.65082 | -0.52669 | -0.51735 | -0.43336 | -0.42887 | -0.41984 | -0.50528 | -0.54374 | -0.52912 | -0.6559 | -0.58109 | -0.29132 | -0.34497 | -0.42892 | -0.46315 | -0.60123 | -0.66491 | -0.69559
32 | 0.048246 | 0.03774 | 0.028615 | 0.04263 | 0.035006 | 0.050433 | 0.067263 | 0.13101 | 0.15089 | 0.15547 | 0.14756 | 0.15741 | 0.15624 | 0.15443 | 0.12988 | 0.12355 | 0.10738 | 0.11747 | 0.099574 | 0.10391 | 0.087853 | 0.092479 | 0.057411 | 0.058958

## Qc, Winter, S6
LoadID | 0 | 1 | 2 | 3 | 4 | 5 | 6 | 7 | 8 | 9 | 10 | 11 | 12 | 13 | 14 | 15 | 16 | 17 | 18 | 19 | 20 | 21 | 22 | 23
1 | -0.75825 | -0.53571 | -0.46441 | -0.59529 | -0.51256 | -0.42141 | -0.34868 | -1.2185 | -1.2743 | -1.0929 | -1.2733 | -1.1832 | -1.1884 | -1.0612 | -0.62972 | -0.98595 | -1.1825 | -1.1033 | -0.77113 | -0.8 | -0.74513 | -0.46221 | -0.36871 | -0.38215
2 | -0.11354 | -0.11351 | -0.11664 | -0.12199 | -0.12082 | -0.11088 | -0.070308 | -0.013515 | -0.014524 | -0.009625 | -0.0084786 | -0.03784 | -0.05528 | -0.071661 | -0.071122 | -0.072325 | -0.056864 | 0.01869 | -0.002634 | -0.031093 | -0.057635 | -0.075814 | -0.083149 | -0.095202
3 | 1.2594 | 1.3589 | 1.3838 | 1.3653 | 1.3664 | 1.141 | 0.042489 | -0.58828 | -0.74977 | -0.52231 | -0.30838 | -0.61169 | -0.3857 | -0.11702 | 0.46295 | 0.46315 | 0.38152 | 0.19247 | 0.4691 | 0.26728 | 0.36696 | 0.60865 | 0.96159 | 1.0855
4 | -0.16201 | -0.16362 | -0.16529 | -0.16673 | -0.16748 | -0.15311 | -0.13284 | -0.12129 | -0.12484 | -0.1383 | -0.14751 | -0.15619 | -0.15637 | -0.15925 | -0.16065 | -0.15585 | -0.13194 | -0.078638 | -0.10143 | -0.12304 | -0.13245 | -0.14013 | -0.14813 | -0.14885
5 | -0.13046 | -0.13701 | -0.14284 | -0.14335 | -0.14303 | -0.12056 | -0.09188 | -0.074356 | -0.073038 | -0.061181 | -0.060546 | -0.059271 | -0.071334 | -0.076764 | -0.0747 | -0.092598 | -0.082037 | -0.041128 | -0.048702 | -0.060554 | -0.065387 | -0.08488 | -0.09387 | -0.098201
6 | -0.66338 | -0.51892 | -0.39346 | -0.58616 | -0.48133 | -0.69346 | -0.92487 | -1.8014 | -2.0747 | -2.1377 | -2.029 | -2.1644 | -2.1483 | -2.1234 | -1.7859 | -1.6988 | -1.4765 | -1.6152 | -1.3691 | -1.4287 | -1.208 | -1.2716 | -0.7894 | -0.81068
7 | 0.81948 | 0.81052 | 0.83599 | 0.85112 | 0.90152 | 0.80719 | 0.68575 | 0.3562 | 0.17649 | 0.16382 | 0.12451 | 0.041845 | 0.1699 | 0.17729 | 0.32313 | 0.46177 | 0.41677 | 0.46486 | 0.52276 | 0.5019 | 0.57148 | 0.67369 | 0.76009 | 0.75605
8 | -0.3712 | -0.37905 | -0.37755 | -0.37701 | -0.36924 | -0.35432 | -0.27085 | -0.21548 | -0.19897 | -0.22724 | -0.21458 | -0.1956 | -0.20734 | -0.22448 | -0.27275 | -0.30248 | -0.30168 | -0.2975 | -0.31358 | -0.32424 | -0.32979 | -0.33946 | -0.35428 | -0.36107
9 | 0.025779 | 0.025779 | 0.025779 | 0.025779 | 0.025779 | 0.025779 | 0.025779 | 0.025779 | 0.025779 | 0.025779 | 0.025779 | 0.025779 | 0.025779 | 0.025779 | 0.025779 | 0.025779 | 0.025779 | 0.025779 | 0.025779 | 0.025779 | 0.025779 | 0.025779 | 0.025779 | 0.025779
10 | -0.058896 | -0.060613 | -0.060703 | -0.060532 | -0.060364 | -0.056433 | -0.042301 | -0.034525 | -0.022254 | -0.012851 | -0.016441 | -0.012693 | -0.015135 | -0.021891 | -0.027365 | -0.028225 | -0.029023 | -0.019588 | -0.023736 | -0.029426 | -0.034605 | -0.044029 | -0.055033 | -0.056012
11 | 0.43508 | 0.43927 | 0.44735 | 0.45132 | 0.44121 | 0.35607 | 0.27017 | 0.24139 | 0.16941 | 0.11178 | 0.25485 | 0.24032 | 0.27086 | 0.27031 | 0.30074 | 0.30103 | 0.25641 | 0.17147 | 0.23424 | 0.27516 | 0.29562 | 0.30273 | 0.32689 | 0.34672
12 | 0.051608 | -0.086588 | -0.18318 | -0.1584 | -0.12316 | 0.12407 | 0.004096 | -0.14792 | -0.32105 | -0.37874 | -0.18397 | 0.00047798 | -0.58272 | -0.66059 | -0.62663 | -0.71942 | -0.39523 | -0.54591 | -0.58619 | -0.52255 | -0.58645 | -0.75281 | -0.69737 | -0.46979
13 | -0.13933 | -0.11268 | -0.16083 | -0.20153 | -0.21044 | -0.25656 | -0.93829 | -1.1746 | -1.2577 | -1.1763 | -1.0776 | -1.235 | -1.3958 | -1.2379 | -1.2174 | -1.2151 | -1.095 | -1.132 | -0.97881 | -0.73892 | -0.81067 | -0.70841 | -0.3116 | -0.22045
14 | -0.012637 | -0.0089286 | -0.0077401 | -0.0099215 | -0.0085427 | -0.0070235 | -0.0058113 | -0.020308 | -0.021238 | -0.018216 | -0.021222 | -0.01972 | -0.019807 | -0.017687 | -0.010495 | -0.016433 | -0.019708 | -0.018389 | -0.012852 | -0.013333 | -0.012419 | -0.0077035 | -0.0061451 | -0.0063692
15 | -0.14381 | -0.14378 | -0.14775 | -0.15452 | -0.15303 | -0.14045 | -0.089056 | -0.017119 | -0.018397 | -0.012192 | -0.01074 | -0.04793 | -0.070021 | -0.09077 | -0.090088 | -0.091611 | -0.072028 | 0.023674 | -0.0033364 | -0.039384 | -0.073004 | -0.096031 | -0.10532 | -0.12059
16 | -0.38594 | -0.41643 | -0.42407 | -0.4184 | -0.41875 | -0.34967 | -0.013021 | 0.18028 | 0.22977 | 0.16006 | 0.094504 | 0.18745 | 0.1182 | 0.035861 | -0.14187 | -0.14193 | -0.11692 | -0.058983 | -0.14376 | -0.081909 | -0.11246 | -0.18652 | -0.29468 | -0.33265
17 | -0.58323 | -0.58902 | -0.59503 | -0.60024 | -0.60291 | -0.55121 | -0.47823 | -0.43663 | -0.44941 | -0.49787 | -0.53103 | -0.56227 | -0.56294 | -0.57329 | -0.57833 | -0.56108 | -0.47499 | -0.2831 | -0.36515 | -0.44293 | -0.47683 | -0.50446 | -0.53326 | -0.53584
18 | -0.4566 | -0.47955 | -0.49993 | -0.50171 | -0.5006 | -0.42196 | -0.32158 | -0.26024 | -0.25563 | -0.21413 | -0.21191 | -0.20745 | -0.24967 | -0.26867 | -0.26145 | -0.32409 | -0.28713 | -0.14395 | -0.17046 | -0.21194 | -0.22885 | -0.29708 | -0.32854 | -0.3437
19 | -0.3136 | -0.24531 | -0.186 | -0.27709 | -0.22754 | -0.32782 | -0.43721 | -0.85159 | -0.98075 | -1.0105 | -0.95917 | -1.0232 | -1.0156 | -1.0038 | -0.84424 | -0.80306 | -0.69796 | -0.76355 | -0.64723 | -0.67541 | -0.57104 | -0.60111 | -0.37317 | -0.38323
20 | 0.53639 | 0.53052 | 0.54719 | 0.55709 | 0.59009 | 0.52834 | 0.44885 | 0.23315 | 0.11552 | 0.10723 | 0.081501 | 0.027389 | 0.1112 | 0.11604 | 0.21151 | 0.30225 | 0.27279 | 0.30427 | 0.34217 | 0.32851 | 0.37406 | 0.44096 | 0.49752 | 0.49487
21 | 0.14848 | 0.15162 | 0.15102 | 0.1508 | 0.14769 | 0.14173 | 0.10834 | 0.08619 | 0.079589 | 0.090897 | 0.085832 | 0.078242 | 0.082938 | 0.089794 | 0.1091 | 0.12099 | 0.12067 | 0.119 | 0.12543 | 0.12969 | 0.13192 | 0.13578 | 0.14171 | 0.14443
22 | -0.06029 | -0.06029 | -0.06029 | -0.06029 | -0.06029 | -0.06029 | -0.06029 | -0.06029 | -0.06029 | -0.06029 | -0.06029 | -0.06029 | -0.06029 | -0.06029 | -0.06029 | -0.06029 | -0.06029 | -0.06029 | -0.06029 | -0.06029 | -0.06029 | -0.06029 | -0.06029 | -0.06029
23 | 0.19632 | 0.20204 | 0.20234 | 0.20177 | 0.20121 | 0.18811 | 0.141 | 0.11508 | 0.07418 | 0.042838 | 0.054804 | 0.042309 | 0.050452 | 0.072969 | 0.091217 | 0.094083 | 0.096744 | 0.065295 | 0.07912 | 0.098087 | 0.11535 | 0.14676 | 0.18344 | 0.18671
24 | -2.2731 | -2.295 | -2.3372 | -2.3579 | -2.3051 | -1.8603 | -1.4115 | -1.2612 | -0.8851 | -0.58402 | -1.3315 | -1.2556 | -1.4151 | -1.4122 | -1.5712 | -1.5727 | -1.3396 | -0.89585 | -1.2238 | -1.4376 | -1.5445 | -1.5816 | -1.7078 | -1.8115
25 | -0.045464 | 0.07628 | 0.16137 | 0.13954 | 0.1085 | -0.1093 | -0.0036084 | 0.13031 | 0.28283 | 0.33365 | 0.16207 | -0.00042107 | 0.51334 | 0.58195 | 0.55203 | 0.63377 | 0.34818 | 0.48092 | 0.51641 | 0.46035 | 0.51663 | 0.66319 | 0.61435 | 0.41386
26 | -0.08708 | -0.070428 | -0.10052 | -0.12595 | -0.13153 | -0.16035 | -0.58643 | -0.73412 | -0.78603 | -0.73521 | -0.67349 | -0.77185 | -0.8724 | -0.77369 | -0.76088 | -0.75945 | -0.6844 | -0.70748 | -0.61176 | -0.46182 | -0.50667 | -0.44276 | -0.19475 | -0.13778
27 | -0.25275 | -0.17857 | -0.1548 | -0.19843 | -0.17085 | -0.14047 | -0.11623 | -0.40615 | -0.42475 | -0.36431 | -0.42445 | -0.3944 | -0.39614 | -0.35373 | -0.20991 | -0.32865 | -0.39417 | -0.36778 | -0.25704 | -0.26667 | -0.24838 | -0.15407 | -0.1229 | -0.12738
28 | -0.079476 | -0.079459 | -0.081651 | -0.085392 | -0.084572 | -0.077617 | -0.049215 | -0.0094606 | -0.010167 | -0.0067375 | -0.005935 | -0.026488 | -0.038696 | -0.050163 | -0.049785 | -0.050627 | -0.039805 | 0.013083 | -0.0018438 | -0.021765 | -0.040344 | -0.05307 | -0.058205 | -0.066641
29 | 6.3985 | 6.904 | 7.0306 | 6.9366 | 6.9424 | 5.7972 | 0.21587 | -2.9888 | -3.8093 | -2.6537 | -1.5668 | -3.1078 | -1.9596 | -0.59453 | 2.3521 | 2.3531 | 1.9384 | 0.97788 | 2.3833 | 1.358 | 1.8644 | 3.0923 | 4.8855 | 5.5149
30 | -0.41582 | -0.41995 | -0.42423 | -0.42795 | -0.42985 | -0.39299 | -0.34096 | -0.3113 | -0.32042 | -0.35496 | -0.3786 | -0.40088 | -0.40135 | -0.40873 | -0.41233 | -0.40003 | -0.33865 | -0.20184 | -0.26034 | -0.31579 | -0.33996 | -0.35966 | -0.38019 | -0.38204
31 | -0.92408 | -0.97052 | -1.0118 | -1.0154 | -1.0131 | -0.85398 | -0.65082 | -0.52669 | -0.51735 | -0.43336 | -0.42887 | -0.41984 | -0.50528 | -0.54374 | -0.52912 | -0.6559 | -0.58109 | -0.29132 | -0.34497 | -0.42892 | -0.46315 | -0.60123 | -0.66491 | -0.69559
32 | 0.048246 | 0.03774 | 0.028615 | 0.04263 | 0.035006 | 0.050433 | 0.067263 | 0.13101 | 0.15089 | 0.15547 | 0.14756 | 0.15741 | 0.15624 | 0.15443 | 0.12988 | 0.12355 | 0.10738 | 0.11747 | 0.099574 | 0.10391 | 0.087853 | 0.092479 | 0.057411 | 0.058958

## Qc, Winter, S7
LoadID | 0 | 1 | 2 | 3 | 4 | 5 | 6 | 7 | 8 | 9 | 10 | 11 | 12 | 13 | 14 | 15 | 16 | 17 | 18 | 19 | 20 | 21 | 22 | 23
1 | -0.72144 | -0.50971 | -0.44186 | -0.56639 | -0.48768 | -0.40096 | -0.33175 | -1.1593 | -1.2124 | -1.0399 | -1.2115 | -1.1258 | -1.1307 | -1.0097 | -0.59915 | -0.93809 | -1.1251 | -1.0498 | -0.73369 | -0.76116 | -0.70896 | -0.43977 | -0.35081 | -0.3636
2 | -0.10803 | -0.108 | -0.11098 | -0.11607 | -0.11495 | -0.1055 | -0.066895 | -0.012859 | -0.013819 | -0.0091578 | -0.008067 | -0.036003 | -0.052596 | -0.068182 | -0.067669 | -0.068814 | -0.054104 | 0.017782 | -0.0025062 | -0.029584 | -0.054837 | -0.072134 | -0.079113 | -0.090581
3 | 1.1982 | 1.2929 | 1.3166 | 1.299 | 1.3001 | 1.0856 | 0.040426 | -0.55972 | -0.71337 | -0.49695 | -0.29341 | -0.58199 | -0.36698 | -0.11134 | 0.44048 | 0.44067 | 0.363 | 0.18313 | 0.44633 | 0.25431 | 0.34915 | 0.57911 | 0.91491 | 1.0328
4 | -0.15415 | -0.15567 | -0.15726 | -0.15864 | -0.15935 | -0.14568 | -0.12639 | -0.1154 | -0.11878 | -0.13158 | -0.14035 | -0.14861 | -0.14878 | -0.15152 | -0.15285 | -0.14829 | -0.12554 | -0.07482 | -0.096507 | -0.11706 | -0.12602 | -0.13333 | -0.14094 | -0.14162
5 | -0.12413 | -0.13036 | -0.1359 | -0.13639 | -0.13608 | -0.11471 | -0.08742 | -0.070746 | -0.069493 | -0.058211 | -0.057607 | -0.056394 | -0.067871 | -0.073038 | -0.071073 | -0.088103 | -0.078054 | -0.039131 | -0.046338 | -0.057614 | -0.062212 | -0.080759 | -0.089313 | -0.093434
6 | -0.63117 | -0.49373 | -0.37436 | -0.5577 | -0.45797 | -0.65979 | -0.87997 | -1.714 | -1.974 | -2.0339 | -1.9305 | -2.0593 | -2.044 | -2.0203 | -1.6992 | -1.6163 | -1.4048 | -1.5368 | -1.3027 | -1.3594 | -1.1493 | -1.2099 | -0.75108 | -0.77133
7 | 0.7797 | 0.77118 | 0.79541 | 0.8098 | 0.85776 | 0.768 | 0.65246 | 0.33891 | 0.16792 | 0.15587 | 0.11847 | 0.039814 | 0.16165 | 0.16868 | 0.30745 | 0.43936 | 0.39653 | 0.4423 | 0.49739 | 0.47753 | 0.54374 | 0.64099 | 0.7232 | 0.71935
8 | -0.35318 | -0.36065 | -0.35922 | -0.35871 | -0.35131 | -0.33712 | -0.25771 | -0.20502 | -0.18931 | -0.21621 | -0.20416 | -0.18611 | -0.19728 | -0.21359 | -0.25951 | -0.2878 | -0.28704 | -0.28306 | -0.29836 | -0.3085 | -0.31378 | -0.32298 | -0.33708 | -0.34354
9 | 0.024528 | 0.024528 | 0.024528 | 0.024528 | 0.024528 | 0.024528 | 0.024528 | 0.024528 | 0.024528 | 0.024528 | 0.024528 | 0.024528 | 0.024528 | 0.024528 | 0.024528 | 0.024528 | 0.024528 | 0.024528 | 0.024528 | 0.024528 | 0.024528 | 0.024528 | 0.024528 | 0.024528
10 | -0.056037 | -0.057671 | -0.057756 | -0.057594 | -0.057434 | -0.053693 | -0.040247 | -0.032849 | -0.021174 | -0.012228 | -0.015643 | -0.012077 | -0.014401 | -0.020828 | -0.026037 | -0.026855 | -0.027614 | -0.018637 | -0.022584 | -0.027998 | -0.032925 | -0.041892 | -0.052361 | -0.053293
11 | 0.41396 | 0.41795 | 0.42563 | 0.42941 | 0.4198 | 0.33878 | 0.25705 | 0.22968 | 0.16119 | 0.10636 | 0.24248 | 0.22866 | 0.25771 | 0.25718 | 0.28614 | 0.28641 | 0.24396 | 0.16315 | 0.22287 | 0.26181 | 0.28127 | 0.28803 | 0.31102 | 0.32989
12 | 0.049102 | -0.082385 | -0.17429 | -0.15071 | -0.11718 | 0.11804 | 0.0038972 | -0.14074 | -0.30546 | -0.36035 | -0.17504 | 0.00045477 | -0.55443 | -0.62852 | -0.59621 | -0.6845 | -0.37605 | -0.51941 | -0.55774 | -0.49719 | -0.55798 | -0.71627 | -0.66351 | -0.44699
13 | -0.13257 | -0.10721 | -0.15302 | -0.19174 | -0.20022 | -0.24411 | -0.89274 | -1.1176 | -1.1966 | -1.1192 | -1.0253 | -1.175 | -1.3281 | -1.1778 | -1.1583 | -1.1561 | -1.0419 | -1.077 | -0.93129 | -0.70305 | -0.77132 | -0.67403 | -0.29647 | -0.20975
14 | -0.012024 | -0.0084951 | -0.0073644 | -0.0094399 | -0.008128 | -0.0066826 | -0.0055292 | -0.019322 | -0.020207 | -0.017331 | -0.020192 | -0.018763 | -0.018845 | -0.016828 | -0.0099859 | -0.015635 | -0.018752 | -0.017496 | -0.012228 | -0.012686 | -0.011816 | -0.0073295 | -0.0058468 | -0.00606
15 | -0.13683 | -0.1368 | -0.14058 | -0.14702 | -0.14561 | -0.13363 | -0.084733 | -0.016288 | -0.017504 | -0.0116 | -0.010218 | -0.045603 | -0.066622 | -0.086364 | -0.085715 | -0.087164 | -0.068532 | 0.022524 | -0.0031745 | -0.037472 | -0.06946 | -0.091369 | -0.10021 | -0.11474
16 | -0.3672 | -0.39621 | -0.40348 | -0.39809 | -0.39842 | -0.3327 | -0.012389 | 0.17153 | 0.21861 | 0.15229 | 0.089917 | 0.17835 | 0.11246 | 0.03412 | -0.13499 | -0.13504 | -0.11124 | -0.05612 | -0.13678 | -0.077933 | -0.107 | -0.17747 | -0.28037 | -0.3165
17 | -0.55492 | -0.56043 | -0.56614 | -0.5711 | -0.57364 | -0.52445 | -0.45502 | -0.41543 | -0.4276 | -0.4737 | -0.50525 | -0.53498 | -0.53561 | -0.54546 | -0.55026 | -0.53384 | -0.45193 | -0.26935 | -0.34742 | -0.42143 | -0.45368 | -0.47997 | -0.50737 | -0.50983
18 | -0.43444 | -0.45627 | -0.47566 | -0.47735 | -0.4763 | -0.40148 | -0.30597 | -0.24761 | -0.24322 | -0.20374 | -0.20162 | -0.19738 | -0.23755 | -0.25563 | -0.24876 | -0.30836 | -0.27319 | -0.13696 | -0.16218 | -0.20165 | -0.21774 | -0.28266 | -0.3126 | -0.32702
19 | -0.29837 | -0.2334 | -0.17697 | -0.26364 | -0.21649 | -0.3119 | -0.41599 | -0.81025 | -0.93314 | -0.96149 | -0.91261 | -0.97349 | -0.96626 | -0.95506 | -0.80326 | -0.76407 | -0.66408 | -0.72648 | -0.61581 | -0.64262 | -0.54332 | -0.57193 | -0.35506 | -0.36463
20 | 0.51035 | 0.50477 | 0.52063 | 0.53005 | 0.56144 | 0.50269 | 0.42706 | 0.22183 | 0.10991 | 0.10202 | 0.077544 | 0.02606 | 0.10581 | 0.11041 | 0.20124 | 0.28758 | 0.25955 | 0.2895 | 0.32556 | 0.31257 | 0.3559 | 0.41956 | 0.47337 | 0.47085
21 | 0.14127 | 0.14426 | 0.14369 | 0.14348 | 0.14052 | 0.13485 | 0.10308 | 0.082006 | 0.075726 | 0.086484 | 0.081665 | 0.074443 | 0.078912 | 0.085435 | 0.1038 | 0.11512 | 0.11482 | 0.11322 | 0.11934 | 0.1234 | 0.12551 | 0.12919 | 0.13483 | 0.13742
22 | -0.057363 | -0.057363 | -0.057363 | -0.057363 | -0.057363 | -0.057363 | -0.057363 | -0.057363 | -0.057363 | -0.057363 | -0.057363 | -0.057363 | -0.057363 | -0.057363 | -0.057363 | -0.057363 | -0.057363 | -0.057363 | -0.057363 | -0.057363 | -0.057363 | -0.057363 | -0.057363 | -0.057363
23 | 0.18679 | 0.19224 | 0.19252 | 0.19198 | 0.19145 | 0.17898 | 0.13416 | 0.1095 | 0.070579 | 0.040759 | 0.052144 | 0.040256 | 0.048002 | 0.069427 | 0.086789 | 0.089516 | 0.092048 | 0.062125 | 0.075279 | 0.093326 | 0.10975 | 0.13964 | 0.17454 | 0.17764
24 | -2.1628 | -2.1836 | -2.2237 | -2.2435 | -2.1932 | -1.77 | -1.343 | -1.1999 | -0.84214 | -0.55567 | -1.2668 | -1.1946 | -1.3464 | -1.3437 | -1.495 | -1.4964 | -1.2746 | -0.85237 | -1.1644 | -1.3678 | -1.4695 | -1.5048 | -1.6249 | -1.7235
25 | -0.043257 | 0.072577 | 0.15354 | 0.13277 | 0.10323 | -0.10399 | -0.0034332 | 0.12398 | 0.2691 | 0.31745 | 0.1542 | -0.00040063 | 0.48842 | 0.5537 | 0.52524 | 0.60301 | 0.33128 | 0.45758 | 0.49134 | 0.438 | 0.49155 | 0.631 | 0.58452 | 0.39377
26 | -0.082853 | -0.067009 | -0.095638 | -0.11984 | -0.12514 | -0.15257 | -0.55796 | -0.69849 | -0.74788 | -0.69952 | -0.64079 | -0.73438 | -0.83005 | -0.73613 | -0.72395 | -0.72258 | -0.65117 | -0.67314 | -0.58206 | -0.4394 | -0.48208 | -0.42127 | -0.1853 | -0.1311
27 | -0.24048 | -0.1699 | -0.14729 | -0.1888 | -0.16256 | -0.13365 | -0.11058 | -0.38644 | -0.40413 | -0.34663 | -0.40385 | -0.37525 | -0.37691 | -0.33656 | -0.19972 | -0.3127 | -0.37503 | -0.34993 | -0.24456 | -0.25372 | -0.23632 | -0.14659 | -0.11694 | -0.1212
28 | -0.075618 | -0.075602 | -0.077688 | -0.081247 | -0.080466 | -0.073849 | -0.046826 | -0.0090014 | -0.0096731 | -0.0064104 | -0.0056469 | -0.025202 | -0.036817 | -0.047727 | -0.047369 | -0.04817 | -0.037873 | 0.012448 | -0.0017543 | -0.020708 | -0.038386 | -0.050494 | -0.055379 | -0.063406
29 | 6.0879 | 6.5688 | 6.6893 | 6.5999 | 6.6053 | 5.5157 | 0.20539 | -2.8437 | -3.6244 | -2.5248 | -1.4907 | -2.9569 | -1.8645 | -0.56567 | 2.2379 | 2.2389 | 1.8443 | 0.93041 | 2.2676 | 1.292 | 1.7739 | 2.9422 | 4.6483 | 5.2472
30 | -0.39564 | -0.39956 | -0.40364 | -0.40717 | -0.40899 | -0.37392 | -0.32441 | -0.29619 | -0.30486 | -0.33773 | -0.36022 | -0.38142 | -0.38187 | -0.38889 | -0.39231 | -0.38061 | -0.32221 | -0.19204 | -0.2477 | -0.30046 | -0.32346 | -0.3422 | -0.36174 | -0.36349
31 | -0.87922 | -0.9234 | -0.96264 | -0.96607 | -0.96393 | -0.81252 | -0.61923 | -0.50112 | -0.49224 | -0.41233 | -0.40805 | -0.39946 | -0.48075 | -0.51735 | -0.50344 | -0.62406 | -0.55288 | -0.27718 | -0.32823 | -0.4081 | -0.44067 | -0.57204 | -0.63264 | -0.66182
32 | 0.045904 | 0.035908 | 0.027226 | 0.04056 | 0.033307 | 0.047985 | 0.063998 | 0.12465 | 0.14356 | 0.14792 | 0.1404 | 0.14977 | 0.14866 | 0.14693 | 0.12358 | 0.11755 | 0.10217 | 0.11177 | 0.094741 | 0.098865 | 0.083588 | 0.087989 | 0.054624 | 0.056096

## Qc, Winter, S8
LoadID | 0 | 1 | 2 | 3 | 4 | 5 | 6 | 7 | 8 | 9 | 10 | 11 | 12 | 13 | 14 | 15 | 16 | 17 | 18 | 19 | 20 | 21 | 22 | 23
1 | -0.72144 | -0.50971 | -0.44186 | -0.56639 | -0.48768 | -0.40096 | -0.33175 | -1.1593 | -1.2124 | -1.0399 | -1.2115 | -1.1258 | -1.1307 | -1.0097 | -0.59915 | -0.93809 | -1.1251 | -1.0498 | -0.73369 | -0.76116 | -0.70896 | -0.43977 | -0.35081 | -0.3636
2 | -0.10803 | -0.108 | -0.11098 | -0.11607 | -0.11495 | -0.1055 | -0.066895 | -0.012859 | -0.013819 | -0.0091578 | -0.008067 | -0.036003 | -0.052596 | -0.068182 | -0.067669 | -0.068814 | -0.054104 | 0.017782 | -0.0025062 | -0.029584 | -0.054837 | -0.072134 | -0.079113 | -0.090581
3 | 1.1982 | 1.2929 | 1.3166 | 1.299 | 1.3001 | 1.0856 | 0.040426 | -0.55972 | -0.71337 | -0.49695 | -0.29341 | -0.58199 | -0.36698 | -0.11134 | 0.44048 | 0.44067 | 0.363 | 0.18313 | 0.44633 | 0.25431 | 0.34915 | 0.57911 | 0.91491 | 1.0328
4 | -0.15415 | -0.15567 | -0.15726 | -0.15864 | -0.15935 | -0.14568 | -0.12639 | -0.1154 | -0.11878 | -0.13158 | -0.14035 | -0.14861 | -0.14878 | -0.15152 | -0.15285 | -0.14829 | -0.12554 | -0.07482 | -0.096507 | -0.11706 | -0.12602 | -0.13333 | -0.14094 | -0.14162
5 | -0.12413 | -0.13036 | -0.1359 | -0.13639 | -0.13608 | -0.11471 | -0.08742 | -0.070746 | -0.069493 | -0.058211 | -0.057607 | -0.056394 | -0.067871 | -0.073038 | -0.071073 | -0.088103 | -0.078054 | -0.039131 | -0.046338 | -0.057614 | -0.062212 | -0.080759 | -0.089313 | -0.093434
6 | -0.63117 | -0.49373 | -0.37436 | -0.5577 | -0.45797 | -0.65979 | -0.87997 | -1.714 | -1.974 | -2.0339 | -1.9305 | -2.0593 | -2.044 | -2.0203 | -1.6992 | -1.6163 | -1.4048 | -1.5368 | -1.3027 | -1.3594 | -1.1493 | -1.2099 | -0.75108 | -0.77133
7 | 0.7797 | 0.77118 | 0.79541 | 0.8098 | 0.85776 | 0.768 | 0.65246 | 0.33891 | 0.16792 | 0.15587 | 0.11847 | 0.039814 | 0.16165 | 0.16868 | 0.30745 | 0.43936 | 0.39653 | 0.4423 | 0.49739 | 0.47753 | 0.54374 | 0.64099 | 0.7232 | 0.71935
8 | -0.35318 | -0.36065 | -0.35922 | -0.35871 | -0.35131 | -0.33712 | -0.25771 | -0.20502 | -0.18931 | -0.21621 | -0.20416 | -0.18611 | -0.19728 | -0.21359 | -0.25951 | -0.2878 | -0.28704 | -0.28306 | -0.29836 | -0.3085 | -0.31378 | -0.32298 | -0.33708 | -0.34354
9 | 0.024528 | 0.024528 | 0.024528 | 0.024528 | 0.024528 | 0.024528 | 0.024528 | 0.024528 | 0.024528 | 0.024528 | 0.024528 | 0.024528 | 0.024528 | 0.024528 | 0.024528 | 0.024528 | 0.024528 | 0.024528 | 0.024528 | 0.024528 | 0.024528 | 0.024528 | 0.024528 | 0.024528
10 | -0.056037 | -0.057671 | -0.057756 | -0.057594 | -0.057434 | -0.053693 | -0.040247 | -0.032849 | -0.021174 | -0.012228 | -0.015643 | -0.012077 | -0.014401 | -0.020828 | -0.026037 | -0.026855 | -0.027614 | -0.018637 | -0.022584 | -0.027998 | -0.032925 | -0.041892 | -0.052361 | -0.053293
11 | 0.41396 | 0.41795 | 0.42563 | 0.42941 | 0.4198 | 0.33878 | 0.25705 | 0.22968 | 0.16119 | 0.10636 | 0.24248 | 0.22866 | 0.25771 | 0.25718 | 0.28614 | 0.28641 | 0.24396 | 0.16315 | 0.22287 | 0.26181 | 0.28127 | 0.28803 | 0.31102 | 0.32989
12 | 0.049102 | -0.082385 | -0.17429 | -0.15071 | -0.11718 | 0.11804 | 0.0038972 | -0.14074 | -0.30546 | -0.36035 | -0.17504 | 0.00045477 | -0.55443 | -0.62852 | -0.59621 | -0.6845 | -0.37605 | -0.51941 | -0.55774 | -0.49719 | -0.55798 | -0.71627 | -0.66351 | -0.44699
13 | -0.13257 | -0.10721 | -0.15302 | -0.19174 | -0.20022 | -0.24411 | -0.89274 | -1.1176 | -1.1966 | -1.1192 | -1.0253 | -1.175 | -1.3281 | -1.1778 | -1.1583 | -1.1561 | -1.0419 | -1.077 | -0.93129 | -0.70305 | -0.77132 | -0.67403 | -0.29647 | -0.20975
14 | -0.012024 | -0.0084951 | -0.0073644 | -0.0094399 | -0.008128 | -0.0066826 | -0.0055292 | -0.019322 | -0.020207 | -0.017331 | -0.020192 | -0.018763 | -0.018845 | -0.016828 | -0.0099859 | -0.015635 | -0.018752 | -0.017496 | -0.012228 | -0.012686 | -0.011816 | -0.0073295 | -0.0058468 | -0.00606
15 | -0.13683 | -0.1368 | -0.14058 | -0.14702 | -0.14561 | -0.13363 | -0.084733 | -0.016288 | -0.017504 | -0.0116 | -0.010218 | -0.045603 | -0.066622 | -0.086364 | -0.085715 | -0.087164 | -0.068532 | 0.022524 | -0.0031745 | -0.037472 | -0.06946 | -0.091369 | -0.10021 | -0.11474
16 | -0.3672 | -0.39621 | -0.40348 | -0.39809 | -0.39842 | -0.3327 | -0.012389 | 0.17153 | 0.21861 | 0.15229 | 0.089917 | 0.17835 | 0.11246 | 0.03412 | -0.13499 | -0.13504 | -0.11124 | -0.05612 | -0.13678 | -0.077933 | -0.107 | -0.17747 | -0.28037 | -0.3165
17 | -0.55492 | -0.56043 | -0.56614 | -0.5711 | -0.57364 | -0.52445 | -0.45502 | -0.41543 | -0.4276 | -0.4737 | -0.50525 | -0.53498 | -0.53561 | -0.54546 | -0.55026 | -0.53384 | -0.45193 | -0.26935 | -0.34742 | -0.42143 | -0.45368 | -0.47997 | -0.50737 | -0.50983
18 | -0.43444 | -0.45627 | -0.47566 | -0.47735 | -0.4763 | -0.40148 | -0.30597 | -0.24761 | -0.24322 | -0.20374 | -0.20162 | -0.19738 | -0.23755 | -0.25563 | -0.24876 | -0.30836 | -0.27319 | -0.13696 | -0.16218 | -0.20165 | -0.21774 | -0.28266 | -0.3126 | -0.32702
19 | -0.29837 | -0.2334 | -0.17697 | -0.26364 | -0.21649 | -0.3119 | -0.41599 | -0.81025 | -0.93314 | -0.96149 | -0.91261 | -0.97349 | -0.96626 | -0.95506 | -0.80326 | -0.76407 | -0.66408 | -0.72648 | -0.61581 | -0.64262 | -0.54332 | -0.57193 | -0.35506 | -0.36463
20 | 0.51035 | 0.50477 | 0.52063 | 0.53005 | 0.56144 | 0.50269 | 0.42706 | 0.22183 | 0.10991 | 0.10202 | 0.077544 | 0.02606 | 0.10581 | 0.11041 | 0.20124 | 0.28758 | 0.25955 | 0.2895 | 0.32556 | 0.31257 | 0.3559 | 0.41956 | 0.47337 | 0.47085
21 | 0.14127 | 0.14426 | 0.14369 | 0.14348 | 0.14052 | 0.13485 | 0.10308 | 0.082006 | 0.075726 | 0.086484 | 0.081665 | 0.074443 | 0.078912 | 0.085435 | 0.1038 | 0.11512 | 0.11482 | 0.11322 | 0.11934 | 0.1234 | 0.12551 | 0.12919 | 0.13483 | 0.13742
22 | -0.057363 | -0.057363 | -0.057363 | -0.057363 | -0.057363 | -0.057363 | -0.057363 | -0.057363 | -0.057363 | -0.057363 | -0.057363 | -0.057363 | -0.057363 | -0.057363 | -0.057363 | -0.057363 | -0.057363 | -0.057363 | -0.057363 | -0.057363 | -0.057363 | -0.057363 | -0.057363 | -0.057363
23 | 0.18679 | 0.19224 | 0.19252 | 0.19198 | 0.19145 | 0.17898 | 0.13416 | 0.1095 | 0.070579 | 0.040759 | 0.052144 | 0.040256 | 0.048002 | 0.069427 | 0.086789 | 0.089516 | 0.092048 | 0.062125 | 0.075279 | 0.093326 | 0.10975 | 0.13964 | 0.17454 | 0.17764
24 | -2.1628 | -2.1836 | -2.2237 | -2.2435 | -2.1932 | -1.77 | -1.343 | -1.1999 | -0.84214 | -0.55567 | -1.2668 | -1.1946 | -1.3464 | -1.3437 | -1.495 | -1.4964 | -1.2746 | -0.85237 | -1.1644 | -1.3678 | -1.4695 | -1.5048 | -1.6249 | -1.7235
25 | -0.043257 | 0.072577 | 0.15354 | 0.13277 | 0.10323 | -0.10399 | -0.0034332 | 0.12398 | 0.2691 | 0.31745 | 0.1542 | -0.00040063 | 0.48842 | 0.5537 | 0.52524 | 0.60301 | 0.33128 | 0.45758 | 0.49134 | 0.438 | 0.49155 | 0.631 | 0.58452 | 0.39377
26 | -0.082853 | -0.067009 | -0.095638 | -0.11984 | -0.12514 | -0.15257 | -0.55796 | -0.69849 | -0.74788 | -0.69952 | -0.64079 | -0.73438 | -0.83005 | -0.73613 | -0.72395 | -0.72258 | -0.65117 | -0.67314 | -0.58206 | -0.4394 | -0.48208 | -0.42127 | -0.1853 | -0.1311
27 | -0.24048 | -0.1699 | -0.14729 | -0.1888 | -0.16256 | -0.13365 | -0.11058 | -0.38644 | -0.40413 | -0.34663 | -0.40385 | -0.37525 | -0.37691 | -0.33656 | -0.19972 | -0.3127 | -0.37503 | -0.34993 | -0.24456 | -0.25372 | -0.23632 | -0.14659 | -0.11694 | -0.1212
28 | -0.075618 | -0.075602 | -0.077688 | -0.081247 | -0.080466 | -0.073849 | -0.046826 | -0.0090014 | -0.0096731 | -0.0064104 | -0.0056469 | -0.025202 | -0.036817 | -0.047727 | -0.047369 | -0.04817 | -0.037873 | 0.012448 | -0.0017543 | -0.020708 | -0.038386 | -0.050494 | -0.055379 | -0.063406
29 | 6.0879 | 6.5688 | 6.6893 | 6.5999 | 6.6053 | 5.5157 | 0.20539 | -2.8437 | -3.6244 | -2.5248 | -1.4907 | -2.9569 | -1.8645 | -0.56567 | 2.2379 | 2.2389 | 1.8443 | 0.93041 | 2.2676 | 1.292 | 1.7739 | 2.9422 | 4.6483 | 5.2472
30 | -0.39564 | -0.39956 | -0.40364 | -0.40717 | -0.40899 | -0.37392 | -0.32441 | -0.29619 | -0.30486 | -0.33773 | -0.36022 | -0.38142 | -0.38187 | -0.38889 | -0.39231 | -0.38061 | -0.32221 | -0.19204 | -0.2477 | -0.30046 | -0.32346 | -0.3422 | -0.36174 | -0.36349
31 | -0.87922 | -0.9234 | -0.96264 | -0.96607 | -0.96393 | -0.81252 | -0.61923 | -0.50112 | -0.49224 | -0.41233 | -0.40805 | -0.39946 | -0.48075 | -0.51735 | -0.50344 | -0.62406 | -0.55288 | -0.27718 | -0.32823 | -0.4081 | -0.44067 | -0.57204 | -0.63264 | -0.66182
32 | 0.045904 | 0.035908 | 0.027226 | 0.04056 | 0.033307 | 0.047985 | 0.063998 | 0.12465 | 0.14356 | 0.14792 | 0.1404 | 0.14977 | 0.14866 | 0.14693 | 0.12358 | 0.11755 | 0.10217 | 0.11177 | 0.094741 | 0.098865 | 0.083588 | 0.087989 | 0.054624 | 0.056096

## Qc, Winter, S9
LoadID | 0 | 1 | 2 | 3 | 4 | 5 | 6 | 7 | 8 | 9 | 10 | 11 | 12 | 13 | 14 | 15 | 16 | 17 | 18 | 19 | 20 | 21 | 22 | 23
1 | -0.72144 | -0.50971 | -0.44186 | -0.56639 | -0.48768 | -0.40096 | -0.33175 | -1.1593 | -1.2124 | -1.0399 | -1.2115 | -1.1258 | -1.1307 | -1.0097 | -0.59915 | -0.93809 | -1.1251 | -1.0498 | -0.73369 | -0.76116 | -0.70896 | -0.43977 | -0.35081 | -0.3636
2 | -0.10803 | -0.108 | -0.11098 | -0.11607 | -0.11495 | -0.1055 | -0.066895 | -0.012859 | -0.013819 | -0.0091578 | -0.008067 | -0.036003 | -0.052596 | -0.068182 | -0.067669 | -0.068814 | -0.054104 | 0.017782 | -0.0025062 | -0.029584 | -0.054837 | -0.072134 | -0.079113 | -0.090581
3 | 1.1982 | 1.2929 | 1.3166 | 1.299 | 1.3001 | 1.0856 | 0.040426 | -0.55972 | -0.71337 | -0.49695 | -0.29341 | -0.58199 | -0.36698 | -0.11134 | 0.44048 | 0.44067 | 0.363 | 0.18313 | 0.44633 | 0.25431 | 0.34915 | 0.57911 | 0.91491 | 1.0328
4 | -0.15415 | -0.15567 | -0.15726 | -0.15864 | -0.15935 | -0.14568 | -0.12639 | -0.1154 | -0.11878 | -0.13158 | -0.14035 | -0.14861 | -0.14878 | -0.15152 | -0.15285 | -0.14829 | -0.12554 | -0.07482 | -0.096507 | -0.11706 | -0.12602 | -0.13333 | -0.14094 | -0.14162
5 | -0.12413 | -0.13036 | -0.1359 | -0.13639 | -0.13608 | -0.11471 | -0.08742 | -0.070746 | -0.069493 | -0.058211 | -0.057607 | -0.056394 | -0.067871 | -0.073038 | -0.071073 | -0.088103 | -0.078054 | -0.039131 | -0.046338 | -0.057614 | -0.062212 | -0.080759 | -0.089313 | -0.093434
6 | -0.63117 | -0.49373 | -0.37436 | -0.5577 | -0.45797 | -0.65979 | -0.87997 | -1.714 | -1.974 | -2.0339 | -1.9305 | -2.0593 | -2.044 | -2.0203 | -1.6992 | -1.6163 | -1.4048 | -1.5368 | -1.3027 | -1.3594 | -1.1493 | -1.2099 | -0.75108 | -0.77133
7 | 0.7797 | 0.77118 | 0.79541 | 0.8098 | 0.85776 | 0.768 | 0.65246 | 0.33891 | 0.16792 | 0.15587 | 0.11847 | 0.039814 | 0.16165 | 0.16868 | 0.30745 | 0.43936 | 0.39653 | 0.4423 | 0.49739 | 0.47753 | 0.54374 | 0.64099 | 0.7232 | 0.71935
8 | -0.35318 | -0.36065 | -0.35922 | -0.35871 | -0.35131 | -0.33712 | -0.25771 | -0.20502 | -0.18931 | -0.21621 | -0.20416 | -0.18611 | -0.19728 | -0.21359 | -0.25951 | -0.2878 | -0.28704 | -0.28306 | -0.29836 | -0.3085 | -0.31378 | -0.32298 | -0.33708 | -0.34354
9 | 0.024528 | 0.024528 | 0.024528 | 0.024528 | 0.024528 | 0.024528 | 0.024528 | 0.024528 | 0.024528 | 0.024528 | 0.024528 | 0.024528 | 0.024528 | 0.024528 | 0.024528 | 0.024528 | 0.024528 | 0.024528 | 0.024528 | 0.024528 | 0.024528 | 0.024528 | 0.024528 | 0.024528
10 | -0.056037 | -0.057671 | -0.057756 | -0.057594 | -0.057434 | -0.053693 | -0.040247 | -0.032849 | -0.021174 | -0.012228 | -0.015643 | -0.012077 | -0.014401 | -0.020828 | -0.026037 | -0.026855 | -0.027614 | -0.018637 | -0.022584 | -0.027998 | -0.032925 | -0.041892 | -0.052361 | -0.053293
11 | 0.41396 | 0.41795 | 0.42563 | 0.42941 | 0.4198 | 0.33878 | 0.25705 | 0.22968 | 0.16119 | 0.10636 | 0.24248 | 0.22866 | 0.25771 | 0.25718 | 0.28614 | 0.28641 | 0.24396 | 0.16315 | 0.22287 | 0.26181 | 0.28127 | 0.28803 | 0.31102 | 0.32989
12 | 0.049102 | -0.082385 | -0.17429 | -0.15071 | -0.11718 | 0.11804 | 0.0038972 | -0.14074 | -0.30546 | -0.36035 | -0.17504 | 0.00045477 | -0.55443 | -0.62852 | -0.59621 | -0.6845 | -0.37605 | -0.51941 | -0.55774 | -0.49719 | -0.55798 | -0.71627 | -0.66351 | -0.44699
13 | -0.13257 | -0.10721 | -0.15302 | -0.19174 | -0.20022 | -0.24411 | -0.89274 | -1.1176 | -1.1966 | -1.1192 | -1.0253 | -1.175 | -1.3281 | -1.1778 | -1.1583 | -1.1561 | -1.0419 | -1.077 | -0.93129 | -0.70305 | -0.77132 | -0.67403 | -0.29647 | -0.20975
14 | -0.012024 | -0.0084951 | -0.0073644 | -0.0094399 | -0.008128 | -0.0066826 | -0.0055292 | -0.019322 | -0.020207 | -0.017331 | -0.020192 | -0.018763 | -0.018845 | -0.016828 | -0.0099859 | -0.015635 | -0.018752 | -0.017496 | -0.012228 | -0.012686 | -0.011816 | -0.0073295 | -0.0058468 | -0.00606
15 | -0.13683 | -0.1368 | -0.14058 | -0.14702 | -0.14561 | -0.13363 | -0.084733 | -0.016288 | -0.017504 | -0.0116 | -0.010218 | -0.045603 | -0.066622 | -0.086364 | -0.085715 | -0.087164 | -0.068532 | 0.022524 | -0.0031745 | -0.037472 | -0.06946 | -0.091369 | -0.10021 | -0.11474
16 | -0.3672 | -0.39621 | -0.40348 | -0.39809 | -0.39842 | -0.3327 | -0.012389 | 0.17153 | 0.21861 | 0.15229 | 0.089917 | 0.17835 | 0.11246 | 0.03412 | -0.13499 | -0.13504 | -0.11124 | -0.05612 | -0.13678 | -0.077933 | -0.107 | -0.17747 | -0.28037 | -0.3165
17 | -0.55492 | -0.56043 | -0.56614 | -0.5711 | -0.57364 | -0.52445 | -0.45502 | -0.41543 | -0.4276 | -0.4737 | -0.50525 | -0.53498 | -0.53561 | -0.54546 | -0.55026 | -0.53384 | -0.45193 | -0.26935 | -0.34742 | -0.42143 | -0.45368 | -0.47997 | -0.50737 | -0.50983
18 | -0.43444 | -0.45627 | -0.47566 | -0.47735 | -0.4763 | -0.40148 | -0.30597 | -0.24761 | -0.24322 | -0.20374 | -0.20162 | -0.19738 | -0.23755 | -0.25563 | -0.24876 | -0.30836 | -0.27319 | -0.13696 | -0.16218 | -0.20165 | -0.21774 | -0.28266 | -0.3126 | -0.32702
19 | -0.29837 | -0.2334 | -0.17697 | -0.26364 | -0.21649 | -0.3119 | -0.41599 | -0.81025 | -0.93314 | -0.96149 | -0.91261 | -0.97349 | -0.96626 | -0.95506 | -0.80326 | -0.76407 | -0.66408 | -0.72648 | -0.61581 | -0.64262 | -0.54332 | -0.57193 | -0.35506 | -0.36463
20 | 0.51035 | 0.50477 | 0.52063 | 0.53005 | 0.56144 | 0.50269 | 0.42706 | 0.22183 | 0.10991 | 0.10202 | 0.077544 | 0.02606 | 0.10581 | 0.11041 | 0.20124 | 0.28758 | 0.25955 | 0.2895 | 0.32556 | 0.31257 | 0.3559 | 0.41956 | 0.47337 | 0.47085
21 | 0.14127 | 0.14426 | 0.14369 | 0.14348 | 0.14052 | 0.13485 | 0.10308 | 0.082006 | 0.075726 | 0.086484 | 0.081665 | 0.074443 | 0.078912 | 0.085435 | 0.1038 | 0.11512 | 0.11482 | 0.11322 | 0.11934 | 0.1234 | 0.12551 | 0.12919 | 0.13483 | 0.13742
22 | -0.057363 | -0.057363 | -0.057363 | -0.057363 | -0.057363 | -0.057363 | -0.057363 | -0.057363 | -0.057363 | -0.057363 | -0.057363 | -0.057363 | -0.057363 | -0.057363 | -0.057363 | -0.057363 | -0.057363 | -0.057363 | -0.057363 | -0.057363 | -0.057363 | -0.057363 | -0.057363 | -0.057363
23 | 0.18679 | 0.19224 | 0.19252 | 0.19198 | 0.19145 | 0.17898 | 0.13416 | 0.1095 | 0.070579 | 0.040759 | 0.052144 | 0.040256 | 0.048002 | 0.069427 | 0.086789 | 0.089516 | 0.092048 | 0.062125 | 0.075279 | 0.093326 | 0.10975 | 0.13964 | 0.17454 | 0.17764
24 | -2.1628 | -2.1836 | -2.2237 | -2.2435 | -2.1932 | -1.77 | -1.343 | -1.1999 | -0.84214 | -0.55567 | -1.2668 | -1.1946 | -1.3464 | -1.3437 | -1.495 | -1.4964 | -1.2746 | -0.85237 | -1.1644 | -1.3678 | -1.4695 | -1.5048 | -1.6249 | -1.7235
25 | -0.043257 | 0.072577 | 0.15354 | 0.13277 | 0.10323 | -0.10399 | -0.0034332 | 0.12398 | 0.2691 | 0.31745 | 0.1542 | -0.00040063 | 0.48842 | 0.5537 | 0.52524 | 0.60301 | 0.33128 | 0.45758 | 0.49134 | 0.438 | 0.49155 | 0.631 | 0.58452 | 0.39377
26 | -0.082853 | -0.067009 | -0.095638 | -0.11984 | -0.12514 | -0.15257 | -0.55796 | -0.69849 | -0.74788 | -0.69952 | -0.64079 | -0.73438 | -0.83005 | -0.73613 | -0.72395 | -0.72258 | -0.65117 | -0.67314 | -0.58206 | -0.4394 | -0.48208 | -0.42127 | -0.1853 | -0.1311
27 | -0.24048 | -0.1699 | -0.14729 | -0.1888 | -0.16256 | -0.13365 | -0.11058 | -0.38644 | -0.40413 | -0.34663 | -0.40385 | -0.37525 | -0.37691 | -0.33656 | -0.19972 | -0.3127 | -0.37503 | -0.34993 | -0.24456 | -0.25372 | -0.23632 | -0.14659 | -0.11694 | -0.1212
28 | -0.075618 | -0.075602 | -0.077688 | -0.081247 | -0.080466 | -0.073849 | -0.046826 | -0.0090014 | -0.0096731 | -0.0064104 | -0.0056469 | -0.025202 | -0.036817 | -0.047727 | -0.047369 | -0.04817 | -0.037873 | 0.012448 | -0.0017543 | -0.020708 | -0.038386 | -0.050494 | -0.055379 | -0.063406
29 | 6.0879 | 6.5688 | 6.6893 | 6.5999 | 6.6053 | 5.5157 | 0.20539 | -2.8437 | -3.6244 | -2.5248 | -1.4907 | -2.9569 | -1.8645 | -0.56567 | 2.2379 | 2.2389 | 1.8443 | 0.93041 | 2.2676 | 1.292 | 1.7739 | 2.9422 | 4.6483 | 5.2472
30 | -0.39564 | -0.39956 | -0.40364 | -0.40717 | -0.40899 | -0.37392 | -0.32441 | -0.29619 | -0.30486 | -0.33773 | -0.36022 | -0.38142 | -0.38187 | -0.38889 | -0.39231 | -0.38061 | -0.32221 | -0.19204 | -0.2477 | -0.30046 | -0.32346 | -0.3422 | -0.36174 | -0.36349
31 | -0.87922 | -0.9234 | -0.96264 | -0.96607 | -0.96393 | -0.81252 | -0.61923 | -0.50112 | -0.49224 | -0.41233 | -0.40805 | -0.39946 | -0.48075 | -0.51735 | -0.50344 | -0.62406 | -0.55288 | -0.27718 | -0.32823 | -0.4081 | -0.44067 | -0.57204 | -0.63264 | -0.66182
32 | 0.045904 | 0.035908 | 0.027226 | 0.04056 | 0.033307 | 0.047985 | 0.063998 | 0.12465 | 0.14356 | 0.14792 | 0.1404 | 0.14977 | 0.14866 | 0.14693 | 0.12358 | 0.11755 | 0.10217 | 0.11177 | 0.094741 | 0.098865 | 0.083588 | 0.087989 | 0.054624 | 0.056096

## UpFlex, Winter
LoadID | 0 | 1 | 2 | 3 | 4 | 5 | 6 | 7 | 8 | 9 | 10 | 11 | 12 | 13 | 14 | 15 | 16 | 17 | 18 | 19 | 20 | 21 | 22 | 23
1 | 0.3254 | 0.35822 | 0.46626 | 0.53455 | 0.62851 | 0.73468 | 0.6549 | 0.93625 | 0.85891 | 0.97009 | 0.99699 | 0.92479 | 0.87241 | 0.80318 | 0.73981 | 0.66582 | 0.65889 | 0.52205 | 0.43193 | 0.51254 | 0.52223 | 0.59681 | 0.28978 | 0.27822
2 | 0.50069 | 0.5512 | 0.71744 | 0.82252 | 0.96709 | 1.1305 | 1.0077 | 1.4406 | 1.3216 | 1.4927 | 1.5341 | 1.423 | 1.3424 | 1.2359 | 1.1384 | 1.0245 | 1.0138 | 0.80328 | 0.66462 | 0.78866 | 0.80356 | 0.91831 | 0.44589 | 0.4281
3 | 0.46605 | 0.51307 | 0.66781 | 0.76561 | 0.90019 | 1.0523 | 0.93799 | 1.341 | 1.2302 | 1.3894 | 1.4279 | 1.3245 | 1.2495 | 1.1504 | 1.0596 | 0.95363 | 0.9437 | 0.74771 | 0.61864 | 0.7341 | 0.74797 | 0.85478 | 0.41504 | 0.39849
4 | 0.21413 | 0.23573 | 0.30683 | 0.35177 | 0.4136 | 0.48347 | 0.43097 | 0.61612 | 0.56522 | 0.63838 | 0.65608 | 0.60857 | 0.5741 | 0.52854 | 0.48684 | 0.43815 | 0.43359 | 0.34354 | 0.28424 | 0.33729 | 0.34366 | 0.39274 | 0.19069 | 0.18309
5 | 0.12596 | 0.13867 | 0.18049 | 0.20692 | 0.24329 | 0.28439 | 0.25351 | 0.36242 | 0.33248 | 0.37552 | 0.38593 | 0.35798 | 0.33771 | 0.31091 | 0.28638 | 0.25774 | 0.25506 | 0.20208 | 0.1672 | 0.1984 | 0.20215 | 0.23102 | 0.11217 | 0.1077
6 | 0.52484 | 0.57778 | 0.75203 | 0.86218 | 1.0137 | 1.185 | 1.0563 | 1.5101 | 1.3853 | 1.5647 | 1.608 | 1.4916 | 1.4071 | 1.2954 | 1.1932 | 1.0739 | 1.0627 | 0.84201 | 0.69666 | 0.82668 | 0.84231 | 0.96259 | 0.46739 | 0.44875
7 | 0.46186 | 0.50844 | 0.66179 | 0.75871 | 0.89208 | 1.0428 | 0.92954 | 1.3289 | 1.2191 | 1.3769 | 1.4151 | 1.3126 | 1.2383 | 1.14 | 1.0501 | 0.94504 | 0.9352 | 0.74097 | 0.61306 | 0.72748 | 0.74123 | 0.84708 | 0.4113 | 0.3949
8 | 0.13226 | 0.1456 | 0.18951 | 0.21727 | 0.25546 | 0.29861 | 0.26619 | 0.38054 | 0.3491 | 0.39429 | 0.40523 | 0.37588 | 0.35459 | 0.32645 | 0.3007 | 0.27062 | 0.26781 | 0.21219 | 0.17556 | 0.20832 | 0.21226 | 0.24257 | 0.11778 | 0.11308
9 | 0.13226 | 0.1456 | 0.18951 | 0.21727 | 0.25546 | 0.29861 | 0.26619 | 0.38054 | 0.3491 | 0.39429 | 0.40523 | 0.37588 | 0.35459 | 0.32645 | 0.3007 | 0.27062 | 0.26781 | 0.21219 | 0.17556 | 0.20832 | 0.21226 | 0.24257 | 0.11778 | 0.11308
10 | 0.21728 | 0.2392 | 0.31134 | 0.35694 | 0.41968 | 0.49058 | 0.43731 | 0.62518 | 0.57353 | 0.64777 | 0.66573 | 0.61752 | 0.58254 | 0.53631 | 0.494 | 0.4446 | 0.43997 | 0.34859 | 0.28842 | 0.34225 | 0.34872 | 0.39851 | 0.1935 | 0.18578
11 | 0.29601 | 0.32587 | 0.42415 | 0.48627 | 0.57174 | 0.66832 | 0.59575 | 0.85169 | 0.78133 | 0.88247 | 0.90694 | 0.84126 | 0.79361 | 0.73063 | 0.67299 | 0.60568 | 0.59938 | 0.47489 | 0.39292 | 0.46625 | 0.47506 | 0.5429 | 0.26361 | 0.25309
12 | 0.23933 | 0.26347 | 0.34293 | 0.39315 | 0.46226 | 0.54035 | 0.48167 | 0.6886 | 0.63171 | 0.71348 | 0.73327 | 0.68017 | 0.64164 | 0.59072 | 0.54412 | 0.4897 | 0.4846 | 0.38396 | 0.31768 | 0.37697 | 0.38409 | 0.43894 | 0.21313 | 0.20463
13 | 0.3149 | 0.34667 | 0.45122 | 0.51731 | 0.60823 | 0.71098 | 0.63378 | 0.90605 | 0.8312 | 0.93879 | 0.96483 | 0.89496 | 0.84426 | 0.77727 | 0.71595 | 0.64434 | 0.63764 | 0.50521 | 0.418 | 0.49601 | 0.50539 | 0.57755 | 0.28043 | 0.26925
14 | 0.30231 | 0.3328 | 0.43317 | 0.49661 | 0.5839 | 0.68254 | 0.60843 | 0.86981 | 0.79795 | 0.90124 | 0.92624 | 0.85916 | 0.81049 | 0.74618 | 0.68731 | 0.61857 | 0.61213 | 0.485 | 0.40128 | 0.47617 | 0.48517 | 0.55445 | 0.26922 | 0.25848
15 | 0.27711 | 0.30507 | 0.39707 | 0.45523 | 0.53525 | 0.62566 | 0.55772 | 0.79733 | 0.73146 | 0.82614 | 0.84905 | 0.78756 | 0.74295 | 0.684 | 0.63003 | 0.56702 | 0.56112 | 0.44458 | 0.36784 | 0.43649 | 0.44474 | 0.50825 | 0.24678 | 0.23694
16 | 0.21413 | 0.23573 | 0.30683 | 0.35177 | 0.4136 | 0.48347 | 0.43097 | 0.61612 | 0.56522 | 0.63838 | 0.65608 | 0.60857 | 0.5741 | 0.52854 | 0.48684 | 0.43815 | 0.43359 | 0.34354 | 0.28424 | 0.33729 | 0.34366 | 0.39274 | 0.19069 | 0.18309
17 | 0.54793 | 0.6032 | 0.78512 | 0.90011 | 1.0583 | 1.2371 | 1.1028 | 1.5765 | 1.4463 | 1.6335 | 1.6788 | 1.5572 | 1.469 | 1.3524 | 1.2457 | 1.1212 | 1.1095 | 0.87906 | 0.72732 | 0.86306 | 0.87937 | 1.0049 | 0.48795 | 0.46849
18 | 0.19839 | 0.2184 | 0.28427 | 0.3259 | 0.38319 | 0.44792 | 0.39928 | 0.57081 | 0.52366 | 0.59144 | 0.60784 | 0.56382 | 0.53189 | 0.48968 | 0.45105 | 0.40594 | 0.40171 | 0.31828 | 0.26334 | 0.31249 | 0.31839 | 0.36386 | 0.17667 | 0.16963
19 | 0.39678 | 0.4368 | 0.56854 | 0.65181 | 0.76637 | 0.89584 | 0.79856 | 1.1416 | 1.0473 | 1.1829 | 1.2157 | 1.1276 | 1.0638 | 0.97936 | 0.90209 | 0.81187 | 0.80342 | 0.63656 | 0.52668 | 0.62497 | 0.63679 | 0.72772 | 0.35335 | 0.33925
20 | 0.38733 | 0.4264 | 0.555 | 0.63629 | 0.74813 | 0.87451 | 0.77954 | 1.1144 | 1.0224 | 1.1547 | 1.1867 | 1.1008 | 1.0384 | 0.95604 | 0.88062 | 0.79254 | 0.78429 | 0.6214 | 0.51414 | 0.61009 | 0.62162 | 0.71039 | 0.34493 | 0.33118
21 | 0.29286 | 0.3224 | 0.41963 | 0.48109 | 0.56566 | 0.66121 | 0.58941 | 0.84263 | 0.77302 | 0.87308 | 0.89729 | 0.83231 | 0.78517 | 0.72286 | 0.66583 | 0.59924 | 0.593 | 0.46984 | 0.38874 | 0.46129 | 0.47001 | 0.53713 | 0.2608 | 0.2504
22 | 0.34954 | 0.3848 | 0.50085 | 0.57421 | 0.67514 | 0.78919 | 0.70349 | 1.0057 | 0.92263 | 1.0421 | 1.071 | 0.9934 | 0.93713 | 0.86277 | 0.7947 | 0.71522 | 0.70778 | 0.56078 | 0.46398 | 0.55057 | 0.56098 | 0.64109 | 0.31128 | 0.29887
23 | 1.1903 | 1.3104 | 1.7056 | 1.9554 | 2.2991 | 2.6875 | 2.3957 | 3.4249 | 3.1419 | 3.5486 | 3.6471 | 3.3829 | 3.1913 | 2.9381 | 2.7063 | 2.4356 | 2.4103 | 1.9097 | 1.58 | 1.8749 | 1.9104 | 2.1832 | 1.06 | 1.0178
24 | 1.5871 | 1.7472 | 2.2741 | 2.6072 | 3.0655 | 3.5833 | 3.1942 | 4.5665 | 4.1893 | 4.7315 | 4.8627 | 4.5106 | 4.2551 | 3.9174 | 3.6084 | 3.2475 | 3.2137 | 2.5462 | 2.1067 | 2.4999 | 2.5471 | 2.9109 | 1.4134 | 1.357
25 | 0.13856 | 0.15253 | 0.19854 | 0.22761 | 0.26762 | 0.31283 | 0.27886 | 0.39866 | 0.36573 | 0.41307 | 0.42453 | 0.39378 | 0.37148 | 0.342 | 0.31502 | 0.28351 | 0.28056 | 0.22229 | 0.18392 | 0.21824 | 0.22237 | 0.25412 | 0.12339 | 0.11847
26 | 0.25822 | 0.28427 | 0.37 | 0.42419 | 0.49875 | 0.583 | 0.5197 | 0.74296 | 0.68159 | 0.76981 | 0.79116 | 0.73387 | 0.6923 | 0.63736 | 0.58708 | 0.52836 | 0.52286 | 0.41427 | 0.34276 | 0.40673 | 0.41442 | 0.47359 | 0.22996 | 0.22078
27 | 0.3149 | 0.34667 | 0.45122 | 0.51731 | 0.60823 | 0.71098 | 0.63378 | 0.90605 | 0.8312 | 0.93879 | 0.96483 | 0.89496 | 0.84426 | 0.77727 | 0.71595 | 0.64434 | 0.63764 | 0.50521 | 0.418 | 0.49601 | 0.50539 | 0.57755 | 0.28043 | 0.26925
28 | 0.59202 | 0.65173 | 0.84829 | 0.97253 | 1.1435 | 1.3366 | 1.1915 | 1.7034 | 1.5627 | 1.7649 | 1.8139 | 1.6825 | 1.5872 | 1.4613 | 1.346 | 1.2114 | 1.1988 | 0.94979 | 0.78584 | 0.9325 | 0.95013 | 1.0858 | 0.52721 | 0.50619
29 | 0.6508 | 0.71645 | 0.93252 | 1.0691 | 1.257 | 1.4694 | 1.3098 | 1.8725 | 1.7178 | 1.9402 | 1.994 | 1.8496 | 1.7448 | 1.6064 | 1.4796 | 1.3316 | 1.3178 | 1.0441 | 0.86386 | 1.0251 | 1.0445 | 1.1936 | 0.57956 | 0.55645
30 | 0.803 | 0.884 | 1.1506 | 1.3191 | 1.551 | 1.813 | 1.6161 | 2.3104 | 2.1196 | 2.3939 | 2.4603 | 2.2821 | 2.1529 | 1.982 | 1.8257 | 1.6431 | 1.626 | 1.2883 | 1.0659 | 1.2648 | 1.2887 | 1.4728 | 0.7151 | 0.68658
31 | 0.94785 | 1.0435 | 1.3582 | 1.5571 | 1.8308 | 2.1401 | 1.9077 | 2.7272 | 2.5019 | 2.8258 | 2.9041 | 2.6938 | 2.5412 | 2.3396 | 2.155 | 1.9395 | 1.9193 | 1.5207 | 1.2582 | 1.493 | 1.5212 | 1.7384 | 0.8441 | 0.81044
32 | 0.21413 | 0.23573 | 0.30683 | 0.35177 | 0.4136 | 0.48347 | 0.43097 | 0.61612 | 0.56522 | 0.63838 | 0.65608 | 0.60857 | 0.5741 | 0.52854 | 0.48684 | 0.43815 | 0.43359 | 0.34354 | 0.28424 | 0.33729 | 0.34366 | 0.39274 | 0.19069 | 0.18309

## DownFlex, Winter
LoadID | 0 | 1 | 2 | 3 | 4 | 5 | 6 | 7 | 8 | 9 | 10 | 11 | 12 | 13 | 14 | 15 | 16 | 17 | 18 | 19 | 20 | 21 | 22 | 23
1 | 0.90212 | 0.95471 | 1.0081 | 1.054 | 1.0659 | 1.115 | 1.1093 | 1.0486 | 0.95005 | 1.3951 | 1.3624 | 1.2545 | 1.224 | 1.2291 | 1.1708 | 1.0733 | 0.96456 | 0.92996 | 0.58457 | 0.62514 | 0.68348 | 0.69979 | 0.72984 | 0.80561
2 | 1.3881 | 1.469 | 1.5513 | 1.6218 | 1.6402 | 1.7157 | 1.7069 | 1.6135 | 1.4619 | 2.1467 | 2.0963 | 1.9303 | 1.8834 | 1.8912 | 1.8016 | 1.6514 | 1.4842 | 1.4309 | 0.89948 | 0.96192 | 1.0517 | 1.0768 | 1.123 | 1.2396
3 | 1.2921 | 1.3674 | 1.4439 | 1.5096 | 1.5267 | 1.597 | 1.5889 | 1.5018 | 1.3607 | 1.9982 | 1.9513 | 1.7968 | 1.7531 | 1.7603 | 1.677 | 1.5372 | 1.3815 | 1.3319 | 0.83726 | 0.89537 | 0.97892 | 1.0023 | 1.0453 | 1.1538
4 | 0.59366 | 0.62826 | 0.66343 | 0.69358 | 0.70146 | 0.73376 | 0.73001 | 0.69003 | 0.6252 | 0.91808 | 0.89655 | 0.82556 | 0.8055 | 0.80881 | 0.77049 | 0.70627 | 0.63474 | 0.61197 | 0.38468 | 0.41139 | 0.44978 | 0.46051 | 0.48028 | 0.53014
5 | 0.34921 | 0.36956 | 0.39025 | 0.40799 | 0.41262 | 0.43163 | 0.42942 | 0.4059 | 0.36776 | 0.54005 | 0.52738 | 0.48562 | 0.47382 | 0.47577 | 0.45323 | 0.41545 | 0.37338 | 0.35999 | 0.22629 | 0.24199 | 0.26457 | 0.27089 | 0.28252 | 0.31185
6 | 1.455 | 1.5399 | 1.626 | 1.7 | 1.7193 | 1.7984 | 1.7892 | 1.6913 | 1.5323 | 2.2502 | 2.1974 | 2.0234 | 1.9743 | 1.9824 | 1.8885 | 1.7311 | 1.5557 | 1.4999 | 0.94286 | 1.0083 | 1.1024 | 1.1287 | 1.1772 | 1.2994
7 | 1.2804 | 1.3551 | 1.4309 | 1.496 | 1.5129 | 1.5826 | 1.5745 | 1.4883 | 1.3485 | 1.9802 | 1.9337 | 1.7806 | 1.7373 | 1.7445 | 1.6618 | 1.5233 | 1.3691 | 1.3199 | 0.82971 | 0.8873 | 0.97011 | 0.99325 | 1.0359 | 1.1434
8 | 0.36667 | 0.38804 | 0.40976 | 0.42839 | 0.43325 | 0.45321 | 0.45089 | 0.4262 | 0.38615 | 0.56705 | 0.55375 | 0.5099 | 0.49751 | 0.49956 | 0.47589 | 0.43623 | 0.39205 | 0.37798 | 0.2376 | 0.25409 | 0.2778 | 0.28443 | 0.29664 | 0.32744
9 | 0.36667 | 0.38804 | 0.40976 | 0.42839 | 0.43325 | 0.45321 | 0.45089 | 0.4262 | 0.38615 | 0.56705 | 0.55375 | 0.5099 | 0.49751 | 0.49956 | 0.47589 | 0.43623 | 0.39205 | 0.37798 | 0.2376 | 0.25409 | 0.2778 | 0.28443 | 0.29664 | 0.32744
10 | 0.60239 | 0.6375 | 0.67318 | 0.70378 | 0.71177 | 0.74455 | 0.74075 | 0.70018 | 0.63439 | 0.93159 | 0.90973 | 0.8377 | 0.81734 | 0.8207 | 0.78182 | 0.71666 | 0.64408 | 0.62097 | 0.39034 | 0.41744 | 0.45639 | 0.46728 | 0.48734 | 0.53794
11 | 0.82064 | 0.86848 | 0.91709 | 0.95878 | 0.96966 | 1.0143 | 1.0091 | 0.95387 | 0.86424 | 1.2691 | 1.2393 | 1.1412 | 1.1135 | 1.1181 | 1.0651 | 0.97631 | 0.87744 | 0.84597 | 0.53177 | 0.56868 | 0.62175 | 0.63659 | 0.66392 | 0.73284
12 | 0.6635 | 0.70217 | 0.74148 | 0.77518 | 0.78398 | 0.82009 | 0.8159 | 0.77121 | 0.69875 | 1.0261 | 1.002 | 0.92268 | 0.90026 | 0.90396 | 0.86114 | 0.78936 | 0.70942 | 0.68397 | 0.42994 | 0.45978 | 0.50269 | 0.51469 | 0.53678 | 0.59251
13 | 0.87302 | 0.92391 | 0.97563 | 1.02 | 1.0316 | 1.0791 | 1.0735 | 1.0148 | 0.91941 | 1.3501 | 1.3184 | 1.2141 | 1.1846 | 1.1894 | 1.1331 | 1.0386 | 0.93345 | 0.89996 | 0.56571 | 0.60498 | 0.66144 | 0.67722 | 0.70629 | 0.77962
14 | 0.8381 | 0.88696 | 0.9366 | 0.97918 | 0.99029 | 1.0359 | 1.0306 | 0.97416 | 0.88263 | 1.2961 | 1.2657 | 1.1655 | 1.1372 | 1.1418 | 1.0878 | 0.99709 | 0.89611 | 0.86396 | 0.54308 | 0.58078 | 0.63498 | 0.65013 | 0.67804 | 0.74843
15 | 0.76826 | 0.81304 | 0.85855 | 0.89758 | 0.90777 | 0.94958 | 0.94472 | 0.89298 | 0.80908 | 1.1881 | 1.1602 | 1.0684 | 1.0424 | 1.0467 | 0.99711 | 0.914 | 0.82143 | 0.79197 | 0.49783 | 0.53238 | 0.58206 | 0.59595 | 0.62154 | 0.68606
16 | 0.59366 | 0.62826 | 0.66343 | 0.69358 | 0.70146 | 0.73376 | 0.73001 | 0.69003 | 0.6252 | 0.91808 | 0.89655 | 0.82556 | 0.8055 | 0.80881 | 0.77049 | 0.70627 | 0.63474 | 0.61197 | 0.38468 | 0.41139 | 0.44978 | 0.46051 | 0.48028 | 0.53014
17 | 1.5191 | 1.6076 | 1.6976 | 1.7748 | 1.7949 | 1.8776 | 1.868 | 1.7657 | 1.5998 | 2.3492 | 2.2941 | 2.1125 | 2.0611 | 2.0696 | 1.9715 | 1.8072 | 1.6242 | 1.5659 | 0.98434 | 1.0527 | 1.1509 | 1.1784 | 1.229 | 1.3565
18 | 0.55 | 0.58206 | 0.61465 | 0.64259 | 0.64988 | 0.67981 | 0.67633 | 0.63929 | 0.57923 | 0.85058 | 0.83062 | 0.76486 | 0.74627 | 0.74934 | 0.71384 | 0.65434 | 0.58807 | 0.56698 | 0.3564 | 0.38114 | 0.4167 | 0.42665 | 0.44497 | 0.49116
19 | 1.1 | 1.1641 | 1.2293 | 1.2852 | 1.2998 | 1.3596 | 1.3527 | 1.2786 | 1.1585 | 1.7012 | 1.6612 | 1.5297 | 1.4925 | 1.4987 | 1.4277 | 1.3087 | 1.1761 | 1.134 | 0.7128 | 0.76227 | 0.83341 | 0.8533 | 0.88993 | 0.98232
20 | 1.0738 | 1.1364 | 1.2 | 1.2546 | 1.2688 | 1.3272 | 1.3205 | 1.2481 | 1.1309 | 1.6607 | 1.6217 | 1.4933 | 1.457 | 1.463 | 1.3937 | 1.2775 | 1.1481 | 1.107 | 0.69583 | 0.74412 | 0.81357 | 0.83298 | 0.86874 | 0.95893
21 | 0.81191 | 0.85924 | 0.90733 | 0.94858 | 0.95935 | 1.0035 | 0.9984 | 0.94372 | 0.85505 | 1.2556 | 1.2262 | 1.1291 | 1.1016 | 1.1062 | 1.0538 | 0.96593 | 0.86811 | 0.83697 | 0.52611 | 0.56263 | 0.61514 | 0.62981 | 0.65685 | 0.72504
22 | 0.96906 | 1.0255 | 1.0829 | 1.1322 | 1.145 | 1.1978 | 1.1916 | 1.1264 | 1.0205 | 1.4986 | 1.4635 | 1.3476 | 1.3149 | 1.3203 | 1.2577 | 1.1529 | 1.0361 | 0.99896 | 0.62794 | 0.67153 | 0.73419 | 0.75171 | 0.78399 | 0.86538
23 | 3.3 | 3.4924 | 3.6879 | 3.8555 | 3.8993 | 4.0789 | 4.058 | 3.8358 | 3.4754 | 5.1035 | 4.9837 | 4.5891 | 4.4776 | 4.496 | 4.283 | 3.926 | 3.5284 | 3.4019 | 2.1384 | 2.2868 | 2.5002 | 2.5599 | 2.6698 | 2.947
24 | 4.4 | 4.6565 | 4.9172 | 5.1407 | 5.199 | 5.4385 | 5.4107 | 5.1144 | 4.6338 | 6.8046 | 6.645 | 6.1188 | 5.9702 | 5.9947 | 5.7107 | 5.2347 | 4.7046 | 4.5358 | 2.8512 | 3.0491 | 3.3336 | 3.4132 | 3.5597 | 3.9293
25 | 0.38413 | 0.40652 | 0.42928 | 0.44879 | 0.45388 | 0.47479 | 0.47236 | 0.44649 | 0.40454 | 0.59405 | 0.58012 | 0.53418 | 0.5212 | 0.52335 | 0.49855 | 0.457 | 0.41072 | 0.39598 | 0.24891 | 0.26619 | 0.29103 | 0.29798 | 0.31077 | 0.34303
26 | 0.71588 | 0.75761 | 0.80002 | 0.83638 | 0.84587 | 0.88483 | 0.88031 | 0.8321 | 0.75391 | 1.1071 | 1.0811 | 0.99553 | 0.97134 | 0.97533 | 0.92912 | 0.85168 | 0.76543 | 0.73797 | 0.46388 | 0.49608 | 0.54238 | 0.55532 | 0.57916 | 0.63929
27 | 0.87302 | 0.92391 | 0.97563 | 1.02 | 1.0316 | 1.0791 | 1.0735 | 1.0148 | 0.91941 | 1.3501 | 1.3184 | 1.2141 | 1.1846 | 1.1894 | 1.1331 | 1.0386 | 0.93345 | 0.89996 | 0.56571 | 0.60498 | 0.66144 | 0.67722 | 0.70629 | 0.77962
28 | 1.6413 | 1.737 | 1.8342 | 1.9176 | 1.9393 | 2.0286 | 2.0183 | 1.9077 | 1.7285 | 2.5382 | 2.4787 | 2.2824 | 2.227 | 2.2361 | 2.1302 | 1.9526 | 1.7549 | 1.6919 | 1.0635 | 1.1374 | 1.2435 | 1.2732 | 1.3278 | 1.4657
29 | 1.8042 | 1.9094 | 2.0163 | 2.108 | 2.1319 | 2.2301 | 2.2187 | 2.0972 | 1.9001 | 2.7903 | 2.7248 | 2.509 | 2.4481 | 2.4581 | 2.3417 | 2.1465 | 1.9291 | 1.8599 | 1.1691 | 1.2503 | 1.367 | 1.3996 | 1.4597 | 1.6112
30 | 2.2262 | 2.356 | 2.4879 | 2.6009 | 2.6305 | 2.7516 | 2.7375 | 2.5876 | 2.3445 | 3.4428 | 3.362 | 3.0958 | 3.0206 | 3.033 | 2.8893 | 2.6485 | 2.3803 | 2.2949 | 1.4426 | 1.5427 | 1.6867 | 1.7269 | 1.801 | 1.988
31 | 2.6278 | 2.781 | 2.9366 | 3.0701 | 3.105 | 3.248 | 3.2314 | 3.0544 | 2.7674 | 4.0639 | 3.9685 | 3.6543 | 3.5655 | 3.5802 | 3.4106 | 3.1263 | 2.8097 | 2.7089 | 1.7028 | 1.821 | 1.9909 | 2.0384 | 2.1259 | 2.3467
32 | 0.59366 | 0.62826 | 0.66343 | 0.69358 | 0.70146 | 0.73376 | 0.73001 | 0.69003 | 0.6252 | 0.91808 | 0.89655 | 0.82556 | 0.8055 | 0.80881 | 0.77049 | 0.70627 | 0.63474 | 0.61197 | 0.38468 | 0.41139 | 0.44978 | 0.46051 | 0.48028 | 0.53014

## Pg, Winter, S1
GenID | 0 | 1 | 2 | 3 | 4 | 5 | 6 | 7 | 8 | 9 | 10 | 11 | 12 | 13 | 14 | 15 | 16 | 17 | 18 | 19 | 20 | 21 | 22 | 23
1 | 0 | 0 | 0 | 0 | 0 | 0 | 0 | 0 | 0 | 0 | 0 | 0 | 0 | 0 | 0 | 0 | 0 | 0 | 0 | 0 | 0 | 0 | 0 | 0
2 | 15.3092 | 14.1479 | 14.979 | 14.9137 | 12.2786 | 12.4542 | 12.4809 | 11.2082 | 10.1222 | 7.3169 | 6.7488 | 4.5277 | 3.7631 | 3.6031 | 4.9986 | 6.762 | 7.5603 | 10.3833 | 9.4444 | 8.9784 | 11.8468 | 14.1692 | 13.3961 | 19.0416
3 | 0 | 0 | 0 | 0 | 0 | 0 | 0 | 0 | 0 | 0 | 0 | 0 | 0 | 0 | 0 | 0 | 0 | 0 | 0 | 0 | 0 | 0 | 0 | 0
4 | 0 | 0 | 0 | 0 | 0 | 0 | 0 | 0 | 0 | 0 | 0 | 0 | 0 | 0 | 0 | 0 | 0 | 0 | 0 | 0 | 0 | 0 | 0 | 0
5 | 0 | 0 | 0.00043314 | 0 | 0 | 0 | 0 | 0.26338 | 5.218 | 13.6152 | 16.991 | 18.872 | 19.222 | 18.869 | 16.1115 | 10.6469 | 2.6012 | 0.020331 | 0.0017502 | 0.0013392 | 0 | 0 | 0 | 0
6 | 0 | 0 | 0.00021657 | 0 | 0 | 0 | 0 | 0.13169 | 2.609 | 6.8076 | 8.4955 | 9.436 | 9.611 | 9.4345 | 8.0557 | 5.3235 | 1.3006 | 0.010166 | 0.00087512 | 0.0006696 | 0 | 0 | 0 | 0
7 | 0 | 0 | 0.00036095 | 0 | 0 | 0 | 0 | 0.21949 | 4.3483 | 11.346 | 14.1592 | 15.7267 | 16.0183 | 15.7242 | 13.4262 | 8.8724 | 2.1676 | 0.016943 | 0.0014585 | 0.001116 | 0 | 0 | 0 | 0

## Pg, Winter, S2
GenID | 0 | 1 | 2 | 3 | 4 | 5 | 6 | 7 | 8 | 9 | 10 | 11 | 12 | 13 | 14 | 15 | 16 | 17 | 18 | 19 | 20 | 21 | 22 | 23
1 | 0 | 0 | 0 | 0 | 0 | 0 | 0 | 0 | 0 | 0 | 0 | 0 | 0 | 0 | 0 | 0 | 0 | 0 | 0 | 0 | 0 | 0 | 0 | 0
2 | 20.7778 | 18.271 | 15.0375 | 13.0183 | 12.1369 | 9.719 | 9.4625 | 8.5789 | 8.8422 | 9.3517 | 9.3603 | 10.9716 | 10.9764 | 11.1287 | 12.5316 | 10.345 | 10.7164 | 11.3474 | 9.8989 | 10.2531 | 9.6081 | 8.7191 | 8.9365 | 9.7724
3 | 0 | 0 | 0 | 0 | 0 | 0 | 0 | 0 | 0 | 0 | 0 | 0 | 0 | 0 | 0 | 0 | 0 | 0 | 0 | 0 | 0 | 0 | 0 | 0
4 | 0 | 0 | 0 | 0 | 0 | 0 | 0 | 0 | 0 | 0 | 0 | 0 | 0 | 0 | 0 | 0 | 0 | 0 | 0 | 0 | 0 | 0 | 0 | 0
5 | 0 | 0 | 0.0004464 | 0 | 0 | 0 | 0 | 0.26068 | 5.4204 | 14.3662 | 18.0672 | 18.6781 | 20.4395 | 19.9098 | 16.7366 | 10.7117 | 2.6808 | 0.020954 | 0.0017752 | 0.0013254 | 0 | 0 | 0 | 0
6 | 0 | 0 | 0.0002232 | 0 | 0 | 0 | 0 | 0.13034 | 2.7102 | 7.1831 | 9.0336 | 9.339 | 10.2197 | 9.9549 | 8.3683 | 5.3558 | 1.3404 | 0.010477 | 0.0008876 | 0.00066272 | 0 | 0 | 0 | 0
7 | 0 | 0 | 0.000372 | 0 | 0 | 0 | 0 | 0.21723 | 4.517 | 11.9718 | 15.056 | 15.565 | 17.0329 | 16.5915 | 13.9472 | 8.9264 | 2.234 | 0.017461 | 0.0014793 | 0.0011045 | 0 | 0 | 0 | 0

## Pg, Winter, S3
GenID | 0 | 1 | 2 | 3 | 4 | 5 | 6 | 7 | 8 | 9 | 10 | 11 | 12 | 13 | 14 | 15 | 16 | 17 | 18 | 19 | 20 | 21 | 22 | 23
1 | 0 | 0 | 0 | 0 | 0 | 0 | 0 | 0 | 0 | 0 | 0 | 0 | 0 | 0 | 0 | 0 | 0 | 0 | 0 | 0 | 0 | 0 | 0 | 0
2 | 18.9585 | 17.6203 | 19.0973 | 21.2942 | 18.2143 | 15.4524 | 11.1222 | 9.9007 | 10.1013 | 9.8744 | 9.9889 | 10.5066 | 9.6107 | 9.2613 | 12.6899 | 16.5317 | 16.8784 | 17.1832 | 17.6571 | 18.627 | 18.3716 | 17.979 | 17.2151 | 15.8778
3 | 0 | 0 | 0 | 0 | 0 | 0 | 0 | 0 | 0 | 0 | 0 | 0 | 0 | 0 | 0 | 0 | 0 | 0 | 0 | 0 | 0 | 0 | 0 | 0
4 | 0 | 0 | 0 | 0 | 0 | 0 | 0 | 0 | 0 | 0 | 0 | 0 | 0 | 0 | 0 | 0 | 0 | 0 | 0 | 0 | 0 | 0 | 0 | 0
5 | 0 | 0 | 0.00042973 | 0 | 0 | 0 | 0 | 0.25094 | 5.218 | 13.8296 | 17.3924 | 17.9804 | 19.676 | 19.1662 | 16.1115 | 10.3116 | 2.5807 | 0.020171 | 0.0017089 | 0.0012759 | 0 | 0 | 0 | 0
6 | 0 | 0 | 0.00021487 | 0 | 0 | 0 | 0 | 0.12547 | 2.609 | 6.9148 | 8.6962 | 8.9902 | 9.838 | 9.5831 | 8.0557 | 5.1558 | 1.2903 | 0.010086 | 0.00085445 | 0.00063797 | 0 | 0 | 0 | 0
7 | 0 | 0 | 0.00035811 | 0 | 0 | 0 | 0 | 0.20912 | 4.3483 | 11.5246 | 14.4937 | 14.9837 | 16.3967 | 15.9718 | 13.4262 | 8.593 | 2.1506 | 0.016809 | 0.0014241 | 0.0010633 | 0 | 0 | 0 | 0

## Pg, Winter, S4
GenID | 0 | 1 | 2 | 3 | 4 | 5 | 6 | 7 | 8 | 9 | 10 | 11 | 12 | 13 | 14 | 15 | 16 | 17 | 18 | 19 | 20 | 21 | 22 | 23
1 | 0 | 0 | 0 | 0 | 0 | 0 | 0 | 0 | 0 | 0 | 0 | 0 | 0 | 0 | 0 | 0 | 0 | 0 | 0 | 0 | 0 | 0 | 0 | 0
2 | 15.3092 | 14.1479 | 14.979 | 14.9137 | 12.2786 | 12.4542 | 12.4809 | 11.2082 | 10.1222 | 7.3169 | 6.7488 | 4.5277 | 3.7631 | 3.6031 | 4.9986 | 6.762 | 7.5603 | 10.3833 | 9.4444 | 8.9784 | 11.8468 | 14.1692 | 13.3961 | 19.0416
3 | 0 | 0 | 0 | 0 | 0 | 0 | 0 | 0 | 0 | 0 | 0 | 0 | 0 | 0 | 0 | 0 | 0 | 0 | 0 | 0 | 0 | 0 | 0 | 0
4 | 0 | 0 | 0 | 0 | 0 | 0 | 0 | 0 | 0 | 0 | 0 | 0 | 0 | 0 | 0 | 0 | 0 | 0 | 0 | 0 | 0 | 0 | 0 | 0
5 | 0 | 0 | 0.00043314 | 0 | 0 | 0 | 0 | 0.26338 | 5.218 | 13.6152 | 16.991 | 18.872 | 19.222 | 18.869 | 16.1115 | 10.6469 | 2.6012 | 0.020331 | 0.0017502 | 0.0013392 | 0 | 0 | 0 | 0
6 | 0 | 0 | 0.00021657 | 0 | 0 | 0 | 0 | 0.13169 | 2.609 | 6.8076 | 8.4955 | 9.436 | 9.611 | 9.4345 | 8.0557 | 5.3235 | 1.3006 | 0.010166 | 0.00087512 | 0.0006696 | 0 | 0 | 0 | 0
7 | 0 | 0 | 0.00036095 | 0 | 0 | 0 | 0 | 0.21949 | 4.3483 | 11.346 | 14.1592 | 15.7267 | 16.0183 | 15.7242 | 13.4262 | 8.8724 | 2.1676 | 0.016943 | 0.0014585 | 0.001116 | 0 | 0 | 0 | 0

## Pg, Winter, S5
GenID | 0 | 1 | 2 | 3 | 4 | 5 | 6 | 7 | 8 | 9 | 10 | 11 | 12 | 13 | 14 | 15 | 16 | 17 | 18 | 19 | 20 | 21 | 22 | 23
1 | 0 | 0 | 0 | 0 | 0 | 0 | 0 | 0 | 0 | 0 | 0 | 0 | 0 | 0 | 0 | 0 | 0 | 0 | 0 | 0 | 0 | 0 | 0 | 0
2 | 20.7778 | 18.271 | 15.0375 | 13.0183 | 12.1369 | 9.719 | 9.4625 | 8.5789 | 8.8422 | 9.3517 | 9.3603 | 10.9716 | 10.9764 | 11.1287 | 12.5316 | 10.345 | 10.7164 | 11.3474 | 9.8989 | 10.2531 | 9.6081 | 8.7191 | 8.9365 | 9.7724
3 | 0 | 0 | 0 | 0 | 0 | 0 | 0 | 0 | 0 | 0 | 0 | 0 | 0 | 0 | 0 | 0 | 0 | 0 | 0 | 0 | 0 | 0 | 0 | 0
4 | 0 | 0 | 0 | 0 | 0 | 0 | 0 | 0 | 0 | 0 | 0 | 0 | 0 | 0 | 0 | 0 | 0 | 0 | 0 | 0 | 0 | 0 | 0 | 0
5 | 0 | 0 | 0.0004464 | 0 | 0 | 0 | 0 | 0.26068 | 5.4204 | 14.3662 | 18.0672 | 18.6781 | 20.4395 | 19.9098 | 16.7366 | 10.7117 | 2.6808 | 0.020954 | 0.0017752 | 0.0013254 | 0 | 0 | 0 | 0
6 | 0 | 0 | 0.0002232 | 0 | 0 | 0 | 0 | 0.13034 | 2.7102 | 7.1831 | 9.0336 | 9.339 | 10.2197 | 9.9549 | 8.3683 | 5.3558 | 1.3404 | 0.010477 | 0.0008876 | 0.00066272 | 0 | 0 | 0 | 0
7 | 0 | 0 | 0.000372 | 0 | 0 | 0 | 0 | 0.21723 | 4.517 | 11.9718 | 15.056 | 15.565 | 17.0329 | 16.5915 | 13.9472 | 8.9264 | 2.234 | 0.017461 | 0.0014793 | 0.0011045 | 0 | 0 | 0 | 0

## Pg, Winter, S6
GenID | 0 | 1 | 2 | 3 | 4 | 5 | 6 | 7 | 8 | 9 | 10 | 11 | 12 | 13 | 14 | 15 | 16 | 17 | 18 | 19 | 20 | 21 | 22 | 23
1 | 0 | 0 | 0 | 0 | 0 | 0 | 0 | 0 | 0 | 0 | 0 | 0 | 0 | 0 | 0 | 0 | 0 | 0 | 0 | 0 | 0 | 0 | 0 | 0
2 | 18.9585 | 17.6203 | 19.0973 | 21.2942 | 18.2143 | 15.4524 | 11.1222 | 9.9007 | 10.1013 | 9.8744 | 9.9889 | 10.5066 | 9.6107 | 9.2613 | 12.6899 | 16.5317 | 16.8784 | 17.1832 | 17.6571 | 18.627 | 18.3716 | 17.979 | 17.2151 | 15.8778
3 | 0 | 0 | 0 | 0 | 0 | 0 | 0 | 0 | 0 | 0 | 0 | 0 | 0 | 0 | 0 | 0 | 0 | 0 | 0 | 0 | 0 | 0 | 0 | 0
4 | 0 | 0 | 0 | 0 | 0 | 0 | 0 | 0 | 0 | 0 | 0 | 0 | 0 | 0 | 0 | 0 | 0 | 0 | 0 | 0 | 0 | 0 | 0 | 0
5 | 0 | 0 | 0.00042973 | 0 | 0 | 0 | 0 | 0.25094 | 5.218 | 13.8296 | 17.3924 | 17.9804 | 19.676 | 19.1662 | 16.1115 | 10.3116 | 2.5807 | 0.020171 | 0.0017089 | 0.0012759 | 0 | 0 | 0 | 0
6 | 0 | 0 | 0.00021487 | 0 | 0 | 0 | 0 | 0.12547 | 2.609 | 6.9148 | 8.6962 | 8.9902 | 9.838 | 9.5831 | 8.0557 | 5.1558 | 1.2903 | 0.010086 | 0.00085445 | 0.00063797 | 0 | 0 | 0 | 0
7 | 0 | 0 | 0.00035811 | 0 | 0 | 0 | 0 | 0.20912 | 4.3483 | 11.5246 | 14.4937 | 14.9837 | 16.3967 | 15.9718 | 13.4262 | 8.593 | 2.1506 | 0.016809 | 0.0014241 | 0.0010633 | 0 | 0 | 0 | 0

## Pg, Winter, S7
GenID | 0 | 1 | 2 | 3 | 4 | 5 | 6 | 7 | 8 | 9 | 10 | 11 | 12 | 13 | 14 | 15 | 16 | 17 | 18 | 19 | 20 | 21 | 22 | 23
1 | 0 | 0 | 0 | 0 | 0 | 0 | 0 | 0 | 0 | 0 | 0 | 0 | 0 | 0 | 0 | 0 | 0 | 0 | 0 | 0 | 0 | 0 | 0 | 0
2 | 15.3092 | 14.1479 | 14.979 | 14.9137 | 12.2786 | 12.4542 | 12.4809 | 11.2082 | 10.1222 | 7.3169 | 6.7488 | 4.5277 | 3.7631 | 3.6031 | 4.9986 | 6.762 | 7.5603 | 10.3833 | 9.4444 | 8.9784 | 11.8468 | 14.1692 | 13.3961 | 19.0416
3 | 0 | 0 | 0 | 0 | 0 | 0 | 0 | 0 | 0 | 0 | 0 | 0 | 0 | 0 | 0 | 0 | 0 | 0 | 0 | 0 | 0 | 0 | 0 | 0
4 | 0 | 0 | 0 | 0 | 0 | 0 | 0 | 0 | 0 | 0 | 0 | 0 | 0 | 0 | 0 | 0 | 0 | 0 | 0 | 0 | 0 | 0 | 0 | 0
5 | 0 | 0 | 0.00043314 | 0 | 0 | 0 | 0 | 0.26338 | 5.218 | 13.6152 | 16.991 | 18.872 | 19.222 | 18.869 | 16.1115 | 10.6469 | 2.6012 | 0.020331 | 0.0017502 | 0.0013392 | 0 | 0 | 0 | 0
6 | 0 | 0 | 0.00021657 | 0 | 0 | 0 | 0 | 0.13169 | 2.609 | 6.8076 | 8.4955 | 9.436 | 9.611 | 9.4345 | 8.0557 | 5.3235 | 1.3006 | 0.010166 | 0.00087512 | 0.0006696 | 0 | 0 | 0 | 0
7 | 0 | 0 | 0.00036095 | 0 | 0 | 0 | 0 | 0.21949 | 4.3483 | 11.346 | 14.1592 | 15.7267 | 16.0183 | 15.7242 | 13.4262 | 8.8724 | 2.1676 | 0.016943 | 0.0014585 | 0.001116 | 0 | 0 | 0 | 0

## Pg, Winter, S8
GenID | 0 | 1 | 2 | 3 | 4 | 5 | 6 | 7 | 8 | 9 | 10 | 11 | 12 | 13 | 14 | 15 | 16 | 17 | 18 | 19 | 20 | 21 | 22 | 23
1 | 0 | 0 | 0 | 0 | 0 | 0 | 0 | 0 | 0 | 0 | 0 | 0 | 0 | 0 | 0 | 0 | 0 | 0 | 0 | 0 | 0 | 0 | 0 | 0
2 | 20.7778 | 18.271 | 15.0375 | 13.0183 | 12.1369 | 9.719 | 9.4625 | 8.5789 | 8.8422 | 9.3517 | 9.3603 | 10.9716 | 10.9764 | 11.1287 | 12.5316 | 10.345 | 10.7164 | 11.3474 | 9.8989 | 10.2531 | 9.6081 | 8.7191 | 8.9365 | 9.7724
3 | 0 | 0 | 0 | 0 | 0 | 0 | 0 | 0 | 0 | 0 | 0 | 0 | 0 | 0 | 0 | 0 | 0 | 0 | 0 | 0 | 0 | 0 | 0 | 0
4 | 0 | 0 | 0 | 0 | 0 | 0 | 0 | 0 | 0 | 0 | 0 | 0 | 0 | 0 | 0 | 0 | 0 | 0 | 0 | 0 | 0 | 0 | 0 | 0
5 | 0 | 0 | 0.0004464 | 0 | 0 | 0 | 0 | 0.26068 | 5.4204 | 14.3662 | 18.0672 | 18.6781 | 20.4395 | 19.9098 | 16.7366 | 10.7117 | 2.6808 | 0.020954 | 0.0017752 | 0.0013254 | 0 | 0 | 0 | 0
6 | 0 | 0 | 0.0002232 | 0 | 0 | 0 | 0 | 0.13034 | 2.7102 | 7.1831 | 9.0336 | 9.339 | 10.2197 | 9.9549 | 8.3683 | 5.3558 | 1.3404 | 0.010477 | 0.0008876 | 0.00066272 | 0 | 0 | 0 | 0
7 | 0 | 0 | 0.000372 | 0 | 0 | 0 | 0 | 0.21723 | 4.517 | 11.9718 | 15.056 | 15.565 | 17.0329 | 16.5915 | 13.9472 | 8.9264 | 2.234 | 0.017461 | 0.0014793 | 0.0011045 | 0 | 0 | 0 | 0

## Pg, Winter, S9
GenID | 0 | 1 | 2 | 3 | 4 | 5 | 6 | 7 | 8 | 9 | 10 | 11 | 12 | 13 | 14 | 15 | 16 | 17 | 18 | 19 | 20 | 21 | 22 | 23
1 | 0 | 0 | 0 | 0 | 0 | 0 | 0 | 0 | 0 | 0 | 0 | 0 | 0 | 0 | 0 | 0 | 0 | 0 | 0 | 0 | 0 | 0 | 0 | 0
2 | 18.9585 | 17.6203 | 19.0973 | 21.2942 | 18.2143 | 15.4524 | 11.1222 | 9.9007 | 10.1013 | 9.8744 | 9.9889 | 10.5066 | 9.6107 | 9.2613 | 12.6899 | 16.5317 | 16.8784 | 17.1832 | 17.6571 | 18.627 | 18.3716 | 17.979 | 17.2151 | 15.8778
3 | 0 | 0 | 0 | 0 | 0 | 0 | 0 | 0 | 0 | 0 | 0 | 0 | 0 | 0 | 0 | 0 | 0 | 0 | 0 | 0 | 0 | 0 | 0 | 0
4 | 0 | 0 | 0 | 0 | 0 | 0 | 0 | 0 | 0 | 0 | 0 | 0 | 0 | 0 | 0 | 0 | 0 | 0 | 0 | 0 | 0 | 0 | 0 | 0
5 | 0 | 0 | 0.00042973 | 0 | 0 | 0 | 0 | 0.25094 | 5.218 | 13.8296 | 17.3924 | 17.9804 | 19.676 | 19.1662 | 16.1115 | 10.3116 | 2.5807 | 0.020171 | 0.0017089 | 0.0012759 | 0 | 0 | 0 | 0
6 | 0 | 0 | 0.00021487 | 0 | 0 | 0 | 0 | 0.12547 | 2.609 | 6.9148 | 8.6962 | 8.9902 | 9.838 | 9.5831 | 8.0557 | 5.1558 | 1.2903 | 0.010086 | 0.00085445 | 0.00063797 | 0 | 0 | 0 | 0
7 | 0 | 0 | 0.00035811 | 0 | 0 | 0 | 0 | 0.20912 | 4.3483 | 11.5246 | 14.4937 | 14.9837 | 16.3967 | 15.9718 | 13.4262 | 8.593 | 2.1506 | 0.016809 | 0.0014241 | 0.0010633 | 0 | 0 | 0 | 0

## Qg, Winter, S1
GenID | 0 | 1 | 2 | 3 | 4 | 5 | 6 | 7 | 8 | 9 | 10 | 11 | 12 | 13 | 14 | 15 | 16 | 17 | 18 | 19 | 20 | 21 | 22 | 23
1 | 0 | 0 | 0 | 0 | 0 | 0 | 0 | 0 | 0 | 0 | 0 | 0 | 0 | 0 | 0 | 0 | 0 | 0 | 0 | 0 | 0 | 0 | 0 | 0
2 | 0 | 0 | 0 | 0 | 0 | 0 | 0 | 0 | 0 | 0 | 0 | 0 | 0 | 0 | 0 | 0 | 0 | 0 | 0 | 0 | 0 | 0 | 0 | 0
3 | 0 | 0 | 0 | 0 | 0 | 0 | 0 | 0 | 0 | 0 | 0 | 0 | 0 | 0 | 0 | 0 | 0 | 0 | 0 | 0 | 0 | 0 | 0 | 0
4 | 0 | 0 | 0 | 0 | 0 | 0 | 0 | 0 | 0 | 0 | 0 | 0 | 0 | 0 | 0 | 0 | 0 | 0 | 0 | 0 | 0 | 0 | 0 | 0
5 | 0 | 0 | 0 | 0 | 0 | 0 | 0 | 0 | 0 | 0 | 0 | 0 | 0 | 0 | 0 | 0 | 0 | 0 | 0 | 0 | 0 | 0 | 0 | 0
6 | 0 | 0 | 0 | 0 | 0 | 0 | 0 | 0 | 0 | 0 | 0 | 0 | 0 | 0 | 0 | 0 | 0 | 0 | 0 | 0 | 0 | 0 | 0 | 0
7 | 0 | 0 | 0 | 0 | 0 | 0 | 0 | 0 | 0 | 0 | 0 | 0 | 0 | 0 | 0 | 0 | 0 | 0 | 0 | 0 | 0 | 0 | 0 | 0

## Qg, Winter, S2
GenID | 0 | 1 | 2 | 3 | 4 | 5 | 6 | 7 | 8 | 9 | 10 | 11 | 12 | 13 | 14 | 15 | 16 | 17 | 18 | 19 | 20 | 21 | 22 | 23
1 | 0 | 0 | 0 | 0 | 0 | 0 | 0 | 0 | 0 | 0 | 0 | 0 | 0 | 0 | 0 | 0 | 0 | 0 | 0 | 0 | 0 | 0 | 0 | 0
2 | 0 | 0 | 0 | 0 | 0 | 0 | 0 | 0 | 0 | 0 | 0 | 0 | 0 | 0 | 0 | 0 | 0 | 0 | 0 | 0 | 0 | 0 | 0 | 0
3 | 0 | 0 | 0 | 0 | 0 | 0 | 0 | 0 | 0 | 0 | 0 | 0 | 0 | 0 | 0 | 0 | 0 | 0 | 0 | 0 | 0 | 0 | 0 | 0
4 | 0 | 0 | 0 | 0 | 0 | 0 | 0 | 0 | 0 | 0 | 0 | 0 | 0 | 0 | 0 | 0 | 0 | 0 | 0 | 0 | 0 | 0 | 0 | 0
5 | 0 | 0 | 0 | 0 | 0 | 0 | 0 | 0 | 0 | 0 | 0 | 0 | 0 | 0 | 0 | 0 | 0 | 0 | 0 | 0 | 0 | 0 | 0 | 0
6 | 0 | 0 | 0 | 0 | 0 | 0 | 0 | 0 | 0 | 0 | 0 | 0 | 0 | 0 | 0 | 0 | 0 | 0 | 0 | 0 | 0 | 0 | 0 | 0
7 | 0 | 0 | 0 | 0 | 0 | 0 | 0 | 0 | 0 | 0 | 0 | 0 | 0 | 0 | 0 | 0 | 0 | 0 | 0 | 0 | 0 | 0 | 0 | 0

## Qg, Winter, S3
GenID | 0 | 1 | 2 | 3 | 4 | 5 | 6 | 7 | 8 | 9 | 10 | 11 | 12 | 13 | 14 | 15 | 16 | 17 | 18 | 19 | 20 | 21 | 22 | 23
1 | 0 | 0 | 0 | 0 | 0 | 0 | 0 | 0 | 0 | 0 | 0 | 0 | 0 | 0 | 0 | 0 | 0 | 0 | 0 | 0 | 0 | 0 | 0 | 0
2 | 0 | 0 | 0 | 0 | 0 | 0 | 0 | 0 | 0 | 0 | 0 | 0 | 0 | 0 | 0 | 0 | 0 | 0 | 0 | 0 | 0 | 0 | 0 | 0
3 | 0 | 0 | 0 | 0 | 0 | 0 | 0 | 0 | 0 | 0 | 0 | 0 | 0 | 0 | 0 | 0 | 0 | 0 | 0 | 0 | 0 | 0 | 0 | 0
4 | 0 | 0 | 0 | 0 | 0 | 0 | 0 | 0 | 0 | 0 | 0 | 0 | 0 | 0 | 0 | 0 | 0 | 0 | 0 | 0 | 0 | 0 | 0 | 0
5 | 0 | 0 | 0 | 0 | 0 | 0 | 0 | 0 | 0 | 0 | 0 | 0 | 0 | 0 | 0 | 0 | 0 | 0 | 0 | 0 | 0 | 0 | 0 | 0
6 | 0 | 0 | 0 | 0 | 0 | 0 | 0 | 0 | 0 | 0 | 0 | 0 | 0 | 0 | 0 | 0 | 0 | 0 | 0 | 0 | 0 | 0 | 0 | 0
7 | 0 | 0 | 0 | 0 | 0 | 0 | 0 | 0 | 0 | 0 | 0 | 0 | 0 | 0 | 0 | 0 | 0 | 0 | 0 | 0 | 0 | 0 | 0 | 0

## Qg, Winter, S4
GenID | 0 | 1 | 2 | 3 | 4 | 5 | 6 | 7 | 8 | 9 | 10 | 11 | 12 | 13 | 14 | 15 | 16 | 17 | 18 | 19 | 20 | 21 | 22 | 23
1 | 0 | 0 | 0 | 0 | 0 | 0 | 0 | 0 | 0 | 0 | 0 | 0 | 0 | 0 | 0 | 0 | 0 | 0 | 0 | 0 | 0 | 0 | 0 | 0
2 | 0 | 0 | 0 | 0 | 0 | 0 | 0 | 0 | 0 | 0 | 0 | 0 | 0 | 0 | 0 | 0 | 0 | 0 | 0 | 0 | 0 | 0 | 0 | 0
3 | 0 | 0 | 0 | 0 | 0 | 0 | 0 | 0 | 0 | 0 | 0 | 0 | 0 | 0 | 0 | 0 | 0 | 0 | 0 | 0 | 0 | 0 | 0 | 0
4 | 0 | 0 | 0 | 0 | 0 | 0 | 0 | 0 | 0 | 0 | 0 | 0 | 0 | 0 | 0 | 0 | 0 | 0 | 0 | 0 | 0 | 0 | 0 | 0
5 | 0 | 0 | 0 | 0 | 0 | 0 | 0 | 0 | 0 | 0 | 0 | 0 | 0 | 0 | 0 | 0 | 0 | 0 | 0 | 0 | 0 | 0 | 0 | 0
6 | 0 | 0 | 0 | 0 | 0 | 0 | 0 | 0 | 0 | 0 | 0 | 0 | 0 | 0 | 0 | 0 | 0 | 0 | 0 | 0 | 0 | 0 | 0 | 0
7 | 0 | 0 | 0 | 0 | 0 | 0 | 0 | 0 | 0 | 0 | 0 | 0 | 0 | 0 | 0 | 0 | 0 | 0 | 0 | 0 | 0 | 0 | 0 | 0

## Qg, Winter, S5
GenID | 0 | 1 | 2 | 3 | 4 | 5 | 6 | 7 | 8 | 9 | 10 | 11 | 12 | 13 | 14 | 15 | 16 | 17 | 18 | 19 | 20 | 21 | 22 | 23
1 | 0 | 0 | 0 | 0 | 0 | 0 | 0 | 0 | 0 | 0 | 0 | 0 | 0 | 0 | 0 | 0 | 0 | 0 | 0 | 0 | 0 | 0 | 0 | 0
2 | 0 | 0 | 0 | 0 | 0 | 0 | 0 | 0 | 0 | 0 | 0 | 0 | 0 | 0 | 0 | 0 | 0 | 0 | 0 | 0 | 0 | 0 | 0 | 0
3 | 0 | 0 | 0 | 0 | 0 | 0 | 0 | 0 | 0 | 0 | 0 | 0 | 0 | 0 | 0 | 0 | 0 | 0 | 0 | 0 | 0 | 0 | 0 | 0
4 | 0 | 0 | 0 | 0 | 0 | 0 | 0 | 0 | 0 | 0 | 0 | 0 | 0 | 0 | 0 | 0 | 0 | 0 | 0 | 0 | 0 | 0 | 0 | 0
5 | 0 | 0 | 0 | 0 | 0 | 0 | 0 | 0 | 0 | 0 | 0 | 0 | 0 | 0 | 0 | 0 | 0 | 0 | 0 | 0 | 0 | 0 | 0 | 0
6 | 0 | 0 | 0 | 0 | 0 | 0 | 0 | 0 | 0 | 0 | 0 | 0 | 0 | 0 | 0 | 0 | 0 | 0 | 0 | 0 | 0 | 0 | 0 | 0
7 | 0 | 0 | 0 | 0 | 0 | 0 | 0 | 0 | 0 | 0 | 0 | 0 | 0 | 0 | 0 | 0 | 0 | 0 | 0 | 0 | 0 | 0 | 0 | 0

## Qg, Winter, S6
GenID | 0 | 1 | 2 | 3 | 4 | 5 | 6 | 7 | 8 | 9 | 10 | 11 | 12 | 13 | 14 | 15 | 16 | 17 | 18 | 19 | 20 | 21 | 22 | 23
1 | 0 | 0 | 0 | 0 | 0 | 0 | 0 | 0 | 0 | 0 | 0 | 0 | 0 | 0 | 0 | 0 | 0 | 0 | 0 | 0 | 0 | 0 | 0 | 0
2 | 0 | 0 | 0 | 0 | 0 | 0 | 0 | 0 | 0 | 0 | 0 | 0 | 0 | 0 | 0 | 0 | 0 | 0 | 0 | 0 | 0 | 0 | 0 | 0
3 | 0 | 0 | 0 | 0 | 0 | 0 | 0 | 0 | 0 | 0 | 0 | 0 | 0 | 0 | 0 | 0 | 0 | 0 | 0 | 0 | 0 | 0 | 0 | 0
4 | 0 | 0 | 0 | 0 | 0 | 0 | 0 | 0 | 0 | 0 | 0 | 0 | 0 | 0 | 0 | 0 | 0 | 0 | 0 | 0 | 0 | 0 | 0 | 0
5 | 0 | 0 | 0 | 0 | 0 | 0 | 0 | 0 | 0 | 0 | 0 | 0 | 0 | 0 | 0 | 0 | 0 | 0 | 0 | 0 | 0 | 0 | 0 | 0
6 | 0 | 0 | 0 | 0 | 0 | 0 | 0 | 0 | 0 | 0 | 0 | 0 | 0 | 0 | 0 | 0 | 0 | 0 | 0 | 0 | 0 | 0 | 0 | 0
7 | 0 | 0 | 0 | 0 | 0 | 0 | 0 | 0 | 0 | 0 | 0 | 0 | 0 | 0 | 0 | 0 | 0 | 0 | 0 | 0 | 0 | 0 | 0 | 0

## Qg, Winter, S7
GenID | 0 | 1 | 2 | 3 | 4 | 5 | 6 | 7 | 8 | 9 | 10 | 11 | 12 | 13 | 14 | 15 | 16 | 17 | 18 | 19 | 20 | 21 | 22 | 23
1 | 0 | 0 | 0 | 0 | 0 | 0 | 0 | 0 | 0 | 0 | 0 | 0 | 0 | 0 | 0 | 0 | 0 | 0 | 0 | 0 | 0 | 0 | 0 | 0
2 | 0 | 0 | 0 | 0 | 0 | 0 | 0 | 0 | 0 | 0 | 0 | 0 | 0 | 0 | 0 | 0 | 0 | 0 | 0 | 0 | 0 | 0 | 0 | 0
3 | 0 | 0 | 0 | 0 | 0 | 0 | 0 | 0 | 0 | 0 | 0 | 0 | 0 | 0 | 0 | 0 | 0 | 0 | 0 | 0 | 0 | 0 | 0 | 0
4 | 0 | 0 | 0 | 0 | 0 | 0 | 0 | 0 | 0 | 0 | 0 | 0 | 0 | 0 | 0 | 0 | 0 | 0 | 0 | 0 | 0 | 0 | 0 | 0
5 | 0 | 0 | 0 | 0 | 0 | 0 | 0 | 0 | 0 | 0 | 0 | 0 | 0 | 0 | 0 | 0 | 0 | 0 | 0 | 0 | 0 | 0 | 0 | 0
6 | 0 | 0 | 0 | 0 | 0 | 0 | 0 | 0 | 0 | 0 | 0 | 0 | 0 | 0 | 0 | 0 | 0 | 0 | 0 | 0 | 0 | 0 | 0 | 0
7 | 0 | 0 | 0 | 0 | 0 | 0 | 0 | 0 | 0 | 0 | 0 | 0 | 0 | 0 | 0 | 0 | 0 | 0 | 0 | 0 | 0 | 0 | 0 | 0

## Qg, Winter, S8
GenID | 0 | 1 | 2 | 3 | 4 | 5 | 6 | 7 | 8 | 9 | 10 | 11 | 12 | 13 | 14 | 15 | 16 | 17 | 18 | 19 | 20 | 21 | 22 | 23
1 | 0 | 0 | 0 | 0 | 0 | 0 | 0 | 0 | 0 | 0 | 0 | 0 | 0 | 0 | 0 | 0 | 0 | 0 | 0 | 0 | 0 | 0 | 0 | 0
2 | 0 | 0 | 0 | 0 | 0 | 0 | 0 | 0 | 0 | 0 | 0 | 0 | 0 | 0 | 0 | 0 | 0 | 0 | 0 | 0 | 0 | 0 | 0 | 0
3 | 0 | 0 | 0 | 0 | 0 | 0 | 0 | 0 | 0 | 0 | 0 | 0 | 0 | 0 | 0 | 0 | 0 | 0 | 0 | 0 | 0 | 0 | 0 | 0
4 | 0 | 0 | 0 | 0 | 0 | 0 | 0 | 0 | 0 | 0 | 0 | 0 | 0 | 0 | 0 | 0 | 0 | 0 | 0 | 0 | 0 | 0 | 0 | 0
5 | 0 | 0 | 0 | 0 | 0 | 0 | 0 | 0 | 0 | 0 | 0 | 0 | 0 | 0 | 0 | 0 | 0 | 0 | 0 | 0 | 0 | 0 | 0 | 0
6 | 0 | 0 | 0 | 0 | 0 | 0 | 0 | 0 | 0 | 0 | 0 | 0 | 0 | 0 | 0 | 0 | 0 | 0 | 0 | 0 | 0 | 0 | 0 | 0
7 | 0 | 0 | 0 | 0 | 0 | 0 | 0 | 0 | 0 | 0 | 0 | 0 | 0 | 0 | 0 | 0 | 0 | 0 | 0 | 0 | 0 | 0 | 0 | 0

## Qg, Winter, S9
GenID | 0 | 1 | 2 | 3 | 4 | 5 | 6 | 7 | 8 | 9 | 10 | 11 | 12 | 13 | 14 | 15 | 16 | 17 | 18 | 19 | 20 | 21 | 22 | 23
1 | 0 | 0 | 0 | 0 | 0 | 0 | 0 | 0 | 0 | 0 | 0 | 0 | 0 | 0 | 0 | 0 | 0 | 0 | 0 | 0 | 0 | 0 | 0 | 0
2 | 0 | 0 | 0 | 0 | 0 | 0 | 0 | 0 | 0 | 0 | 0 | 0 | 0 | 0 | 0 | 0 | 0 | 0 | 0 | 0 | 0 | 0 | 0 | 0
3 | 0 | 0 | 0 | 0 | 0 | 0 | 0 | 0 | 0 | 0 | 0 | 0 | 0 | 0 | 0 | 0 | 0 | 0 | 0 | 0 | 0 | 0 | 0 | 0
4 | 0 | 0 | 0 | 0 | 0 | 0 | 0 | 0 | 0 | 0 | 0 | 0 | 0 | 0 | 0 | 0 | 0 | 0 | 0 | 0 | 0 | 0 | 0 | 0
5 | 0 | 0 | 0 | 0 | 0 | 0 | 0 | 0 | 0 | 0 | 0 | 0 | 0 | 0 | 0 | 0 | 0 | 0 | 0 | 0 | 0 | 0 | 0 | 0
6 | 0 | 0 | 0 | 0 | 0 | 0 | 0 | 0 | 0 | 0 | 0 | 0 | 0 | 0 | 0 | 0 | 0 | 0 | 0 | 0 | 0 | 0 | 0 | 0
7 | 0 | 0 | 0 | 0 | 0 | 0 | 0 | 0 | 0 | 0 | 0 | 0 | 0 | 0 | 0 | 0 | 0 | 0 | 0 | 0 | 0 | 0 | 0 | 0

## GenStatus, Winter
GenID | 0 | 1 | 2 | 3 | 4 | 5 | 6 | 7 | 8 | 9 | 10 | 11 | 12 | 13 | 14 | 15 | 16 | 17 | 18 | 19 | 20 | 21 | 22 | 23
1 | 1 | 1 | 1 | 1 | 1 | 1 | 1 | 1 | 1 | 1 | 1 | 1 | 1 | 1 | 1 | 1 | 1 | 1 | 1 | 1 | 1 | 1 | 1 | 1
2 | 1 | 1 | 1 | 1 | 1 | 1 | 1 | 1 | 1 | 1 | 1 | 1 | 1 | 1 | 1 | 1 | 1 | 1 | 1 | 1 | 1 | 1 | 1 | 1
3 | 1 | 1 | 1 | 1 | 1 | 1 | 1 | 1 | 1 | 1 | 1 | 1 | 1 | 1 | 1 | 1 | 1 | 1 | 1 | 1 | 1 | 1 | 1 | 1
4 | 1 | 1 | 1 | 1 | 1 | 1 | 1 | 1 | 1 | 1 | 1 | 1 | 1 | 1 | 1 | 1 | 1 | 1 | 1 | 1 | 1 | 1 | 1 | 1
5 | 1 | 1 | 1 | 1 | 1 | 1 | 1 | 1 | 1 | 1 | 1 | 1 | 1 | 1 | 1 | 1 | 1 | 1 | 1 | 1 | 1 | 1 | 1 | 1
6 | 1 | 1 | 1 | 1 | 1 | 1 | 1 | 1 | 1 | 1 | 1 | 1 | 1 | 1 | 1 | 1 | 1 | 1 | 1 | 1 | 1 | 1 | 1 | 1
7 | 1 | 1 | 1 | 1 | 1 | 1 | 1 | 1 | 1 | 1 | 1 | 1 | 1 | 1 | 1 | 1 | 1 | 1 | 1 | 1 | 1 | 1 | 1 | 1

## Pc, Summer, S1
LoadID | 0 | 1 | 2 | 3 | 4 | 5 | 6 | 7 | 8 | 9 | 10 | 11 | 12 | 13 | 14 | 15 | 16 | 17 | 18 | 19 | 20 | 21 | 22 | 23
1 | 2.7363 | 2.7082 | 2.6101 | 2.5625 | 2.5455 | 2.5819 | 2.5608 | 3.1302 | 3.3679 | 3.3241 | 3.269 | 3.3091 | 3.4317 | 3.3658 | 3.1053 | 3.201 | 3.2378 | 3.1306 | 2.9718 | 2.9344 | 2.9255 | 2.8925 | 2.6732 | 2.5848
2 | 1.3971 | 1.3547 | 1.2736 | 1.1733 | 1.0766 | 1.0702 | 1.1796 | 1.2126 | 1.3129 | 1.4188 | 1.2699 | 1.3418 | 1.374 | 1.4124 | 1.2472 | 1.2904 | 1.2862 | 1.3725 | 1.3496 | 1.383 | 1.4834 | 1.3274 | 1.4022 | 1.3857
3 | 2.4479 | 2.3375 | 2.142 | 2.197 | 2.099 | 2.0936 | 2.9193 | 3.4101 | 3.5675 | 3.3679 | 3.2699 | 3.5213 | 3.7106 | 3.5151 | 3.2266 | 3.066 | 3.0638 | 3.052 | 2.9142 | 3.1358 | 3.3189 | 3.064 | 2.9285 | 2.5513
4 | 0.2791 | 0.26422 | 0.22723 | 0.2185 | 0.18542 | 0.16241 | 0.2518 | 0.23234 | 0.27432 | 0.28912 | 0.27272 | 0.25031 | 0.2942 | 0.30995 | 0.29276 | 0.27358 | 0.22457 | 0.2439 | 0.25686 | 0.27897 | 0.33262 | 0.30067 | 0.34093 | 0.31139
5 | 0.61985 | 0.57136 | 0.52536 | 0.51003 | 0.51267 | 0.50236 | 0.56378 | 0.57741 | 0.63444 | 0.65888 | 0.69779 | 0.73986 | 0.76636 | 0.7487 | 0.72533 | 0.71655 | 0.70108 | 0.7172 | 0.7097 | 0.71293 | 0.7912 | 0.74472 | 0.76936 | 0.70284
6 | 3.7845 | 3.6658 | 3.3921 | 3.4977 | 3.5099 | 3.4703 | 3.8142 | 4.4337 | 4.6219 | 4.619 | 4.5997 | 4.8616 | 4.8334 | 4.6992 | 4.4397 | 4.2858 | 4.4179 | 4.3837 | 4.0616 | 4.0732 | 4.2845 | 3.8811 | 3.8333 | 3.8805
7 | 1.8995 | 1.7576 | 1.6882 | 1.6986 | 1.5978 | 1.6741 | 2.1453 | 2.1628 | 2.4801 | 2.6317 | 2.5933 | 2.7137 | 2.6675 | 2.7873 | 2.7536 | 2.5736 | 2.5454 | 2.5372 | 2.4563 | 2.4464 | 2.5091 | 2.0908 | 2.2265 | 2.0138
8 | 0.38919 | 0.37452 | 0.3539 | 0.34619 | 0.33863 | 0.34857 | 0.55014 | 0.58373 | 0.62469 | 0.62167 | 0.64156 | 0.68253 | 0.68542 | 0.65668 | 0.57933 | 0.55481 | 0.51091 | 0.52248 | 0.49719 | 0.50326 | 0.49542 | 0.42801 | 0.42067 | 0.40301
9 | 0.37838 | 0.36079 | 0.34194 | 0.32128 | 0.30974 | 0.29326 | 0.30704 | 0.26841 | 0.23288 | 0.24678 | 0.2656 | 0.2983 | 0.31863 | 0.3329 | 0.32655 | 0.33778 | 0.32229 | 0.33688 | 0.31739 | 0.32873 | 0.35368 | 0.32187 | 0.33718 | 0.36946
10 | 0.84699 | 0.80203 | 0.76153 | 0.75858 | 0.73098 | 0.72715 | 0.86732 | 0.88313 | 0.94045 | 0.98589 | 0.95345 | 0.99183 | 1.0462 | 1.0445 | 1.0223 | 0.95127 | 0.89799 | 0.93288 | 0.91933 | 0.96349 | 1.0537 | 0.94559 | 0.96446 | 0.8849
11 | 0.54676 | 0.52593 | 0.48251 | 0.46247 | 0.4263 | 0.42216 | 0.50863 | 0.41022 | 0.43978 | 0.47425 | 0.48261 | 0.49973 | 0.51097 | 0.5362 | 0.51537 | 0.49044 | 0.45075 | 0.53138 | 0.51008 | 0.50453 | 0.57865 | 0.49756 | 0.60582 | 0.58415
12 | 1.7093 | 1.7382 | 1.8267 | 1.6689 | 1.6165 | 1.5453 | 1.5972 | 1.5926 | 1.4152 | 1.0992 | 1.4994 | 1.6559 | 1.6676 | 1.7617 | 1.4172 | 1.8666 | 1.6793 | 1.6763 | 1.6583 | 1.7984 | 1.9891 | 1.9536 | 2.0567 | 2.1072
13 | 3.89 | 3.8559 | 3.7722 | 3.7377 | 3.6734 | 3.7211 | 4.3023 | 4.3682 | 4.6505 | 4.4408 | 4.4509 | 4.4907 | 4.656 | 4.6533 | 4.5597 | 4.5238 | 4.536 | 4.6376 | 4.397 | 4.4285 | 4.4896 | 4.203 | 3.8781 | 3.9231
14 | 2.7994 | 2.7819 | 2.6629 | 2.6063 | 2.5497 | 2.5556 | 2.5709 | 2.9414 | 3.1582 | 3.131 | 3.0621 | 3.1057 | 3.2382 | 3.2193 | 2.9834 | 3.0707 | 3.0624 | 3.0191 | 2.8258 | 2.7718 | 2.7872 | 2.7301 | 2.679 | 2.6371
15 | 0.77322 | 0.74979 | 0.7049 | 0.64938 | 0.59587 | 0.5923 | 0.65288 | 0.67111 | 0.72665 | 0.78527 | 0.70283 | 0.74264 | 0.76044 | 0.78172 | 0.69025 | 0.7142 | 0.71186 | 0.7596 | 0.74696 | 0.76544 | 0.82099 | 0.73465 | 0.77605 | 0.76693
16 | 1.1247 | 1.074 | 0.98414 | 1.0094 | 0.96442 | 0.96192 | 1.3413 | 1.5668 | 1.6391 | 1.5474 | 1.5024 | 1.6179 | 1.7049 | 1.6151 | 1.4825 | 1.4087 | 1.4077 | 1.4023 | 1.3389 | 1.4408 | 1.5249 | 1.4078 | 1.3455 | 1.1722
17 | 0.71418 | 0.67608 | 0.58145 | 0.5591 | 0.47445 | 0.41559 | 0.6443 | 0.59451 | 0.70193 | 0.7398 | 0.69784 | 0.64051 | 0.7528 | 0.79311 | 0.74912 | 0.70005 | 0.57464 | 0.6241 | 0.65726 | 0.71385 | 0.85111 | 0.76937 | 0.87237 | 0.7968
18 | 0.97627 | 0.89988 | 0.82744 | 0.8033 | 0.80745 | 0.79122 | 0.88795 | 0.90941 | 0.99924 | 1.0377 | 1.099 | 1.1653 | 1.207 | 1.1792 | 1.1424 | 1.1286 | 1.1042 | 1.1296 | 1.1178 | 1.1229 | 1.2461 | 1.1729 | 1.2117 | 1.107
19 | 2.861 | 2.7714 | 2.5644 | 2.6443 | 2.6535 | 2.6236 | 2.8835 | 3.3519 | 3.4941 | 3.4919 | 3.4774 | 3.6754 | 3.654 | 3.5526 | 3.3564 | 3.24 | 3.3399 | 3.3141 | 3.0705 | 3.0794 | 3.2391 | 2.9341 | 2.898 | 2.9336
20 | 1.593 | 1.474 | 1.4158 | 1.4245 | 1.34 | 1.404 | 1.7992 | 1.8138 | 2.0799 | 2.207 | 2.1748 | 2.2758 | 2.237 | 2.3375 | 2.3093 | 2.1583 | 2.1346 | 2.1278 | 2.06 | 2.0517 | 2.1042 | 1.7534 | 1.8672 | 1.6889
21 | 0.86178 | 0.8293 | 0.78364 | 0.76657 | 0.74983 | 0.77183 | 1.2182 | 1.2925 | 1.3832 | 1.3766 | 1.4206 | 1.5113 | 1.5177 | 1.4541 | 1.2828 | 1.2285 | 1.1313 | 1.1569 | 1.1009 | 1.1144 | 1.097 | 0.94773 | 0.93147 | 0.89238
22 | 1 | 0.95351 | 0.90371 | 0.84911 | 0.8186 | 0.77505 | 0.81147 | 0.70938 | 0.61547 | 0.65221 | 0.70195 | 0.78836 | 0.84209 | 0.87982 | 0.86302 | 0.89269 | 0.85177 | 0.89034 | 0.83881 | 0.86879 | 0.93471 | 0.85066 | 0.89112 | 0.97643
23 | 4.64 | 4.3937 | 4.1718 | 4.1557 | 4.0045 | 3.9835 | 4.7514 | 4.838 | 5.152 | 5.4009 | 5.2233 | 5.4335 | 5.7313 | 5.7218 | 5.6006 | 5.2113 | 4.9194 | 5.1106 | 5.0363 | 5.2782 | 5.7722 | 5.1802 | 5.2836 | 4.8477
24 | 2.9316 | 2.8199 | 2.5871 | 2.4796 | 2.2857 | 2.2635 | 2.7271 | 2.1995 | 2.358 | 2.5428 | 2.5876 | 2.6794 | 2.7397 | 2.875 | 2.7633 | 2.6296 | 2.4168 | 2.8491 | 2.7349 | 2.7051 | 3.1025 | 2.6678 | 3.2482 | 3.132
25 | 0.9896 | 1.0063 | 1.0576 | 0.96618 | 0.93587 | 0.89464 | 0.92468 | 0.92204 | 0.81935 | 0.63639 | 0.86809 | 0.95867 | 0.96543 | 1.0199 | 0.82048 | 1.0807 | 0.97222 | 0.97052 | 0.96006 | 1.0412 | 1.1516 | 1.1311 | 1.1907 | 1.22
26 | 3.1898 | 3.1619 | 3.0932 | 3.0649 | 3.0122 | 3.0513 | 3.5279 | 3.5819 | 3.8134 | 3.6415 | 3.6497 | 3.6824 | 3.8179 | 3.8157 | 3.739 | 3.7095 | 3.7195 | 3.8028 | 3.6055 | 3.6314 | 3.6814 | 3.4464 | 3.18 | 3.217
27 | 2.916 | 2.8978 | 2.7739 | 2.7148 | 2.6559 | 2.6621 | 2.6781 | 3.064 | 3.2898 | 3.2614 | 3.1897 | 3.2351 | 3.3731 | 3.3534 | 3.1077 | 3.1986 | 3.19 | 3.1449 | 2.9435 | 2.8873 | 2.9034 | 2.8439 | 2.7906 | 2.747
28 | 1.6519 | 1.6018 | 1.5059 | 1.3873 | 1.273 | 1.2654 | 1.3948 | 1.4337 | 1.5524 | 1.6776 | 1.5015 | 1.5866 | 1.6246 | 1.67 | 1.4746 | 1.5258 | 1.5208 | 1.6228 | 1.5958 | 1.6353 | 1.7539 | 1.5695 | 1.6579 | 1.6384
29 | 3.4183 | 3.2641 | 2.991 | 3.0679 | 2.9311 | 2.9235 | 4.0765 | 4.7618 | 4.9816 | 4.703 | 4.5661 | 4.9171 | 5.1815 | 4.9085 | 4.5056 | 4.2813 | 4.2783 | 4.2618 | 4.0693 | 4.3788 | 4.6345 | 4.2786 | 4.0893 | 3.5626
30 | 1.0466 | 0.99081 | 0.85212 | 0.81937 | 0.69531 | 0.60905 | 0.94424 | 0.87126 | 1.0287 | 1.0842 | 1.0227 | 0.93868 | 1.1032 | 1.1623 | 1.0978 | 1.0259 | 0.84215 | 0.91463 | 0.96323 | 1.0462 | 1.2473 | 1.1275 | 1.2785 | 1.1677
31 | 4.6644 | 4.2994 | 3.9533 | 3.838 | 3.8578 | 3.7803 | 4.2424 | 4.345 | 4.7741 | 4.9581 | 5.2509 | 5.5674 | 5.7669 | 5.6339 | 5.4581 | 5.3921 | 5.2757 | 5.397 | 5.3405 | 5.3648 | 5.9538 | 5.604 | 5.7895 | 5.2889
32 | 1.5441 | 1.4957 | 1.384 | 1.4271 | 1.432 | 1.4159 | 1.5562 | 1.809 | 1.8857 | 1.8845 | 1.8767 | 1.9835 | 1.972 | 1.9173 | 1.8114 | 1.7486 | 1.8025 | 1.7886 | 1.6571 | 1.6619 | 1.7481 | 1.5835 | 1.564 | 1.5832

## Pc, Summer, S2
LoadID | 0 | 1 | 2 | 3 | 4 | 5 | 6 | 7 | 8 | 9 | 10 | 11 | 12 | 13 | 14 | 15 | 16 | 17 | 18 | 19 | 20 | 21 | 22 | 23
1 | 2.7363 | 2.7082 | 2.6101 | 2.5625 | 2.5455 | 2.5819 | 2.5608 | 3.1302 | 3.3679 | 3.3241 | 3.269 | 3.3091 | 3.4317 | 3.3658 | 3.1053 | 3.201 | 3.2378 | 3.1306 | 2.9718 | 2.9344 | 2.9255 | 2.8925 | 2.6732 | 2.5848
2 | 1.3971 | 1.3547 | 1.2736 | 1.1733 | 1.0766 | 1.0702 | 1.1796 | 1.2126 | 1.3129 | 1.4188 | 1.2699 | 1.3418 | 1.374 | 1.4124 | 1.2472 | 1.2904 | 1.2862 | 1.3725 | 1.3496 | 1.383 | 1.4834 | 1.3274 | 1.4022 | 1.3857
3 | 2.4479 | 2.3375 | 2.142 | 2.197 | 2.099 | 2.0936 | 2.9193 | 3.4101 | 3.5675 | 3.3679 | 3.2699 | 3.5213 | 3.7106 | 3.5151 | 3.2266 | 3.066 | 3.0638 | 3.052 | 2.9142 | 3.1358 | 3.3189 | 3.064 | 2.9285 | 2.5513
4 | 0.2791 | 0.26422 | 0.22723 | 0.2185 | 0.18542 | 0.16241 | 0.2518 | 0.23234 | 0.27432 | 0.28912 | 0.27272 | 0.25031 | 0.2942 | 0.30995 | 0.29276 | 0.27358 | 0.22457 | 0.2439 | 0.25686 | 0.27897 | 0.33262 | 0.30067 | 0.34093 | 0.31139
5 | 0.61985 | 0.57136 | 0.52536 | 0.51003 | 0.51267 | 0.50236 | 0.56378 | 0.57741 | 0.63444 | 0.65888 | 0.69779 | 0.73986 | 0.76636 | 0.7487 | 0.72533 | 0.71655 | 0.70108 | 0.7172 | 0.7097 | 0.71293 | 0.7912 | 0.74472 | 0.76936 | 0.70284
6 | 3.7845 | 3.6658 | 3.3921 | 3.4977 | 3.5099 | 3.4703 | 3.8142 | 4.4337 | 4.6219 | 4.619 | 4.5997 | 4.8616 | 4.8334 | 4.6992 | 4.4397 | 4.2858 | 4.4179 | 4.3837 | 4.0616 | 4.0732 | 4.2845 | 3.8811 | 3.8333 | 3.8805
7 | 1.8995 | 1.7576 | 1.6882 | 1.6986 | 1.5978 | 1.6741 | 2.1453 | 2.1628 | 2.4801 | 2.6317 | 2.5933 | 2.7137 | 2.6675 | 2.7873 | 2.7536 | 2.5736 | 2.5454 | 2.5372 | 2.4563 | 2.4464 | 2.5091 | 2.0908 | 2.2265 | 2.0138
8 | 0.38919 | 0.37452 | 0.3539 | 0.34619 | 0.33863 | 0.34857 | 0.55014 | 0.58373 | 0.62469 | 0.62167 | 0.64156 | 0.68253 | 0.68542 | 0.65668 | 0.57933 | 0.55481 | 0.51091 | 0.52248 | 0.49719 | 0.50326 | 0.49542 | 0.42801 | 0.42067 | 0.40301
9 | 0.37838 | 0.36079 | 0.34194 | 0.32128 | 0.30974 | 0.29326 | 0.30704 | 0.26841 | 0.23288 | 0.24678 | 0.2656 | 0.2983 | 0.31863 | 0.3329 | 0.32655 | 0.33778 | 0.32229 | 0.33688 | 0.31739 | 0.32873 | 0.35368 | 0.32187 | 0.33718 | 0.36946
10 | 0.84699 | 0.80203 | 0.76153 | 0.75858 | 0.73098 | 0.72715 | 0.86732 | 0.88313 | 0.94045 | 0.98589 | 0.95345 | 0.99183 | 1.0462 | 1.0445 | 1.0223 | 0.95127 | 0.89799 | 0.93288 | 0.91933 | 0.96349 | 1.0537 | 0.94559 | 0.96446 | 0.8849
11 | 0.54676 | 0.52593 | 0.48251 | 0.46247 | 0.4263 | 0.42216 | 0.50863 | 0.41022 | 0.43978 | 0.47425 | 0.48261 | 0.49973 | 0.51097 | 0.5362 | 0.51537 | 0.49044 | 0.45075 | 0.53138 | 0.51008 | 0.50453 | 0.57865 | 0.49756 | 0.60582 | 0.58415
12 | 1.7093 | 1.7382 | 1.8267 | 1.6689 | 1.6165 | 1.5453 | 1.5972 | 1.5926 | 1.4152 | 1.0992 | 1.4994 | 1.6559 | 1.6676 | 1.7617 | 1.4172 | 1.8666 | 1.6793 | 1.6763 | 1.6583 | 1.7984 | 1.9891 | 1.9536 | 2.0567 | 2.1072
13 | 3.89 | 3.8559 | 3.7722 | 3.7377 | 3.6734 | 3.7211 | 4.3023 | 4.3682 | 4.6505 | 4.4408 | 4.4509 | 4.4907 | 4.656 | 4.6533 | 4.5597 | 4.5238 | 4.536 | 4.6376 | 4.397 | 4.4285 | 4.4896 | 4.203 | 3.8781 | 3.9231
14 | 2.7994 | 2.7819 | 2.6629 | 2.6063 | 2.5497 | 2.5556 | 2.5709 | 2.9414 | 3.1582 | 3.131 | 3.0621 | 3.1057 | 3.2382 | 3.2193 | 2.9834 | 3.0707 | 3.0624 | 3.0191 | 2.8258 | 2.7718 | 2.7872 | 2.7301 | 2.679 | 2.6371
15 | 0.77322 | 0.74979 | 0.7049 | 0.64938 | 0.59587 | 0.5923 | 0.65288 | 0.67111 | 0.72665 | 0.78527 | 0.70283 | 0.74264 | 0.76044 | 0.78172 | 0.69025 | 0.7142 | 0.71186 | 0.7596 | 0.74696 | 0.76544 | 0.82099 | 0.73465 | 0.77605 | 0.76693
16 | 1.1247 | 1.074 | 0.98414 | 1.0094 | 0.96442 | 0.96192 | 1.3413 | 1.5668 | 1.6391 | 1.5474 | 1.5024 | 1.6179 | 1.7049 | 1.6151 | 1.4825 | 1.4087 | 1.4077 | 1.4023 | 1.3389 | 1.4408 | 1.5249 | 1.4078 | 1.3455 | 1.1722
17 | 0.71418 | 0.67608 | 0.58145 | 0.5591 | 0.47445 | 0.41559 | 0.6443 | 0.59451 | 0.70193 | 0.7398 | 0.69784 | 0.64051 | 0.7528 | 0.79311 | 0.74912 | 0.70005 | 0.57464 | 0.6241 | 0.65726 | 0.71385 | 0.85111 | 0.76937 | 0.87237 | 0.7968
18 | 0.97627 | 0.89988 | 0.82744 | 0.8033 | 0.80745 | 0.79122 | 0.88795 | 0.90941 | 0.99924 | 1.0377 | 1.099 | 1.1653 | 1.207 | 1.1792 | 1.1424 | 1.1286 | 1.1042 | 1.1296 | 1.1178 | 1.1229 | 1.2461 | 1.1729 | 1.2117 | 1.107
19 | 2.861 | 2.7714 | 2.5644 | 2.6443 | 2.6535 | 2.6236 | 2.8835 | 3.3519 | 3.4941 | 3.4919 | 3.4774 | 3.6754 | 3.654 | 3.5526 | 3.3564 | 3.24 | 3.3399 | 3.3141 | 3.0705 | 3.0794 | 3.2391 | 2.9341 | 2.898 | 2.9336
20 | 1.593 | 1.474 | 1.4158 | 1.4245 | 1.34 | 1.404 | 1.7992 | 1.8138 | 2.0799 | 2.207 | 2.1748 | 2.2758 | 2.237 | 2.3375 | 2.3093 | 2.1583 | 2.1346 | 2.1278 | 2.06 | 2.0517 | 2.1042 | 1.7534 | 1.8672 | 1.6889
21 | 0.86178 | 0.8293 | 0.78364 | 0.76657 | 0.74983 | 0.77183 | 1.2182 | 1.2925 | 1.3832 | 1.3766 | 1.4206 | 1.5113 | 1.5177 | 1.4541 | 1.2828 | 1.2285 | 1.1313 | 1.1569 | 1.1009 | 1.1144 | 1.097 | 0.94773 | 0.93147 | 0.89238
22 | 1 | 0.95351 | 0.90371 | 0.84911 | 0.8186 | 0.77505 | 0.81147 | 0.70938 | 0.61547 | 0.65221 | 0.70195 | 0.78836 | 0.84209 | 0.87982 | 0.86302 | 0.89269 | 0.85177 | 0.89034 | 0.83881 | 0.86879 | 0.93471 | 0.85066 | 0.89112 | 0.97643
23 | 4.64 | 4.3937 | 4.1718 | 4.1557 | 4.0045 | 3.9835 | 4.7514 | 4.838 | 5.152 | 5.4009 | 5.2233 | 5.4335 | 5.7313 | 5.7218 | 5.6006 | 5.2113 | 4.9194 | 5.1106 | 5.0363 | 5.2782 | 5.7722 | 5.1802 | 5.2836 | 4.8477
24 | 2.9316 | 2.8199 | 2.5871 | 2.4796 | 2.2857 | 2.2635 | 2.7271 | 2.1995 | 2.358 | 2.5428 | 2.5876 | 2.6794 | 2.7397 | 2.875 | 2.7633 | 2.6296 | 2.4168 | 2.8491 | 2.7349 | 2.7051 | 3.1025 | 2.6678 | 3.2482 | 3.132
25 | 0.9896 | 1.0063 | 1.0576 | 0.96618 | 0.93587 | 0.89464 | 0.92468 | 0.92204 | 0.81935 | 0.63639 | 0.86809 | 0.95867 | 0.96543 | 1.0199 | 0.82048 | 1.0807 | 0.97222 | 0.97052 | 0.96006 | 1.0412 | 1.1516 | 1.1311 | 1.1907 | 1.22
26 | 3.1898 | 3.1619 | 3.0932 | 3.0649 | 3.0122 | 3.0513 | 3.5279 | 3.5819 | 3.8134 | 3.6415 | 3.6497 | 3.6824 | 3.8179 | 3.8157 | 3.739 | 3.7095 | 3.7195 | 3.8028 | 3.6055 | 3.6314 | 3.6814 | 3.4464 | 3.18 | 3.217
27 | 2.916 | 2.8978 | 2.7739 | 2.7148 | 2.6559 | 2.6621 | 2.6781 | 3.064 | 3.2898 | 3.2614 | 3.1897 | 3.2351 | 3.3731 | 3.3534 | 3.1077 | 3.1986 | 3.19 | 3.1449 | 2.9435 | 2.8873 | 2.9034 | 2.8439 | 2.7906 | 2.747
28 | 1.6519 | 1.6018 | 1.5059 | 1.3873 | 1.273 | 1.2654 | 1.3948 | 1.4337 | 1.5524 | 1.6776 | 1.5015 | 1.5866 | 1.6246 | 1.67 | 1.4746 | 1.5258 | 1.5208 | 1.6228 | 1.5958 | 1.6353 | 1.7539 | 1.5695 | 1.6579 | 1.6384
29 | 3.4183 | 3.2641 | 2.991 | 3.0679 | 2.9311 | 2.9235 | 4.0765 | 4.7618 | 4.9816 | 4.703 | 4.5661 | 4.9171 | 5.1815 | 4.9085 | 4.5056 | 4.2813 | 4.2783 | 4.2618 | 4.0693 | 4.3788 | 4.6345 | 4.2786 | 4.0893 | 3.5626
30 | 1.0466 | 0.99081 | 0.85212 | 0.81937 | 0.69531 | 0.60905 | 0.94424 | 0.87126 | 1.0287 | 1.0842 | 1.0227 | 0.93868 | 1.1032 | 1.1623 | 1.0978 | 1.0259 | 0.84215 | 0.91463 | 0.96323 | 1.0462 | 1.2473 | 1.1275 | 1.2785 | 1.1677
31 | 4.6644 | 4.2994 | 3.9533 | 3.838 | 3.8578 | 3.7803 | 4.2424 | 4.345 | 4.7741 | 4.9581 | 5.2509 | 5.5674 | 5.7669 | 5.6339 | 5.4581 | 5.3921 | 5.2757 | 5.397 | 5.3405 | 5.3648 | 5.9538 | 5.604 | 5.7895 | 5.2889
32 | 1.5441 | 1.4957 | 1.384 | 1.4271 | 1.432 | 1.4159 | 1.5562 | 1.809 | 1.8857 | 1.8845 | 1.8767 | 1.9835 | 1.972 | 1.9173 | 1.8114 | 1.7486 | 1.8025 | 1.7886 | 1.6571 | 1.6619 | 1.7481 | 1.5835 | 1.564 | 1.5832

## Pc, Summer, S3
LoadID | 0 | 1 | 2 | 3 | 4 | 5 | 6 | 7 | 8 | 9 | 10 | 11 | 12 | 13 | 14 | 15 | 16 | 17 | 18 | 19 | 20 | 21 | 22 | 23
1 | 2.7363 | 2.7082 | 2.6101 | 2.5625 | 2.5455 | 2.5819 | 2.5608 | 3.1302 | 3.3679 | 3.3241 | 3.269 | 3.3091 | 3.4317 | 3.3658 | 3.1053 | 3.201 | 3.2378 | 3.1306 | 2.9718 | 2.9344 | 2.9255 | 2.8925 | 2.6732 | 2.5848
2 | 1.3971 | 1.3547 | 1.2736 | 1.1733 | 1.0766 | 1.0702 | 1.1796 | 1.2126 | 1.3129 | 1.4188 | 1.2699 | 1.3418 | 1.374 | 1.4124 | 1.2472 | 1.2904 | 1.2862 | 1.3725 | 1.3496 | 1.383 | 1.4834 | 1.3274 | 1.4022 | 1.3857
3 | 2.4479 | 2.3375 | 2.142 | 2.197 | 2.099 | 2.0936 | 2.9193 | 3.4101 | 3.5675 | 3.3679 | 3.2699 | 3.5213 | 3.7106 | 3.5151 | 3.2266 | 3.066 | 3.0638 | 3.052 | 2.9142 | 3.1358 | 3.3189 | 3.064 | 2.9285 | 2.5513
4 | 0.2791 | 0.26422 | 0.22723 | 0.2185 | 0.18542 | 0.16241 | 0.2518 | 0.23234 | 0.27432 | 0.28912 | 0.27272 | 0.25031 | 0.2942 | 0.30995 | 0.29276 | 0.27358 | 0.22457 | 0.2439 | 0.25686 | 0.27897 | 0.33262 | 0.30067 | 0.34093 | 0.31139
5 | 0.61985 | 0.57136 | 0.52536 | 0.51003 | 0.51267 | 0.50236 | 0.56378 | 0.57741 | 0.63444 | 0.65888 | 0.69779 | 0.73986 | 0.76636 | 0.7487 | 0.72533 | 0.71655 | 0.70108 | 0.7172 | 0.7097 | 0.71293 | 0.7912 | 0.74472 | 0.76936 | 0.70284
6 | 3.7845 | 3.6658 | 3.3921 | 3.4977 | 3.5099 | 3.4703 | 3.8142 | 4.4337 | 4.6219 | 4.619 | 4.5997 | 4.8616 | 4.8334 | 4.6992 | 4.4397 | 4.2858 | 4.4179 | 4.3837 | 4.0616 | 4.0732 | 4.2845 | 3.8811 | 3.8333 | 3.8805
7 | 1.8995 | 1.7576 | 1.6882 | 1.6986 | 1.5978 | 1.6741 | 2.1453 | 2.1628 | 2.4801 | 2.6317 | 2.5933 | 2.7137 | 2.6675 | 2.7873 | 2.7536 | 2.5736 | 2.5454 | 2.5372 | 2.4563 | 2.4464 | 2.5091 | 2.0908 | 2.2265 | 2.0138
8 | 0.38919 | 0.37452 | 0.3539 | 0.34619 | 0.33863 | 0.34857 | 0.55014 | 0.58373 | 0.62469 | 0.62167 | 0.64156 | 0.68253 | 0.68542 | 0.65668 | 0.57933 | 0.55481 | 0.51091 | 0.52248 | 0.49719 | 0.50326 | 0.49542 | 0.42801 | 0.42067 | 0.40301
9 | 0.37838 | 0.36079 | 0.34194 | 0.32128 | 0.30974 | 0.29326 | 0.30704 | 0.26841 | 0.23288 | 0.24678 | 0.2656 | 0.2983 | 0.31863 | 0.3329 | 0.32655 | 0.33778 | 0.32229 | 0.33688 | 0.31739 | 0.32873 | 0.35368 | 0.32187 | 0.33718 | 0.36946
10 | 0.84699 | 0.80203 | 0.76153 | 0.75858 | 0.73098 | 0.72715 | 0.86732 | 0.88313 | 0.94045 | 0.98589 | 0.95345 | 0.99183 | 1.0462 | 1.0445 | 1.0223 | 0.95127 | 0.89799 | 0.93288 | 0.91933 | 0.96349 | 1.0537 | 0.94559 | 0.96446 | 0.8849
11 | 0.54676 | 0.52593 | 0.48251 | 0.46247 | 0.4263 | 0.42216 | 0.50863 | 0.41022 | 0.43978 | 0.47425 | 0.48261 | 0.49973 | 0.51097 | 0.5362 | 0.51537 | 0.49044 | 0.45075 | 0.53138 | 0.51008 | 0.50453 | 0.57865 | 0.49756 | 0.60582 | 0.58415
12 | 1.7093 | 1.7382 | 1.8267 | 1.6689 | 1.6165 | 1.5453 | 1.5972 | 1.5926 | 1.4152 | 1.0992 | 1.4994 | 1.6559 | 1.6676 | 1.7617 | 1.4172 | 1.8666 | 1.6793 | 1.6763 | 1.6583 | 1.7984 | 1.9891 | 1.9536 | 2.0567 | 2.1072
13 | 3.89 | 3.8559 | 3.7722 | 3.7377 | 3.6734 | 3.7211 | 4.3023 | 4.3682 | 4.6505 | 4.4408 | 4.4509 | 4.4907 | 4.656 | 4.6533 | 4.5597 | 4.5238 | 4.536 | 4.6376 | 4.397 | 4.4285 | 4.4896 | 4.203 | 3.8781 | 3.9231
14 | 2.7994 | 2.7819 | 2.6629 | 2.6063 | 2.5497 | 2.5556 | 2.5709 | 2.9414 | 3.1582 | 3.131 | 3.0621 | 3.1057 | 3.2382 | 3.2193 | 2.9834 | 3.0707 | 3.0624 | 3.0191 | 2.8258 | 2.7718 | 2.7872 | 2.7301 | 2.679 | 2.6371
15 | 0.77322 | 0.74979 | 0.7049 | 0.64938 | 0.59587 | 0.5923 | 0.65288 | 0.67111 | 0.72665 | 0.78527 | 0.70283 | 0.74264 | 0.76044 | 0.78172 | 0.69025 | 0.7142 | 0.71186 | 0.7596 | 0.74696 | 0.76544 | 0.82099 | 0.73465 | 0.77605 | 0.76693
16 | 1.1247 | 1.074 | 0.98414 | 1.0094 | 0.96442 | 0.96192 | 1.3413 | 1.5668 | 1.6391 | 1.5474 | 1.5024 | 1.6179 | 1.7049 | 1.6151 | 1.4825 | 1.4087 | 1.4077 | 1.4023 | 1.3389 | 1.4408 | 1.5249 | 1.4078 | 1.3455 | 1.1722
17 | 0.71418 | 0.67608 | 0.58145 | 0.5591 | 0.47445 | 0.41559 | 0.6443 | 0.59451 | 0.70193 | 0.7398 | 0.69784 | 0.64051 | 0.7528 | 0.79311 | 0.74912 | 0.70005 | 0.57464 | 0.6241 | 0.65726 | 0.71385 | 0.85111 | 0.76937 | 0.87237 | 0.7968
18 | 0.97627 | 0.89988 | 0.82744 | 0.8033 | 0.80745 | 0.79122 | 0.88795 | 0.90941 | 0.99924 | 1.0377 | 1.099 | 1.1653 | 1.207 | 1.1792 | 1.1424 | 1.1286 | 1.1042 | 1.1296 | 1.1178 | 1.1229 | 1.2461 | 1.1729 | 1.2117 | 1.107
19 | 2.861 | 2.7714 | 2.5644 | 2.6443 | 2.6535 | 2.6236 | 2.8835 | 3.3519 | 3.4941 | 3.4919 | 3.4774 | 3.6754 | 3.654 | 3.5526 | 3.3564 | 3.24 | 3.3399 | 3.3141 | 3.0705 | 3.0794 | 3.2391 | 2.9341 | 2.898 | 2.9336
20 | 1.593 | 1.474 | 1.4158 | 1.4245 | 1.34 | 1.404 | 1.7992 | 1.8138 | 2.0799 | 2.207 | 2.1748 | 2.2758 | 2.237 | 2.3375 | 2.3093 | 2.1583 | 2.1346 | 2.1278 | 2.06 | 2.0517 | 2.1042 | 1.7534 | 1.8672 | 1.6889
21 | 0.86178 | 0.8293 | 0.78364 | 0.76657 | 0.74983 | 0.77183 | 1.2182 | 1.2925 | 1.3832 | 1.3766 | 1.4206 | 1.5113 | 1.5177 | 1.4541 | 1.2828 | 1.2285 | 1.1313 | 1.1569 | 1.1009 | 1.1144 | 1.097 | 0.94773 | 0.93147 | 0.89238
22 | 1 | 0.95351 | 0.90371 | 0.84911 | 0.8186 | 0.77505 | 0.81147 | 0.70938 | 0.61547 | 0.65221 | 0.70195 | 0.78836 | 0.84209 | 0.87982 | 0.86302 | 0.89269 | 0.85177 | 0.89034 | 0.83881 | 0.86879 | 0.93471 | 0.85066 | 0.89112 | 0.97643
23 | 4.64 | 4.3937 | 4.1718 | 4.1557 | 4.0045 | 3.9835 | 4.7514 | 4.838 | 5.152 | 5.4009 | 5.2233 | 5.4335 | 5.7313 | 5.7218 | 5.6006 | 5.2113 | 4.9194 | 5.1106 | 5.0363 | 5.2782 | 5.7722 | 5.1802 | 5.2836 | 4.8477
24 | 2.9316 | 2.8199 | 2.5871 | 2.4796 | 2.2857 | 2.2635 | 2.7271 | 2.1995 | 2.358 | 2.5428 | 2.5876 | 2.6794 | 2.7397 | 2.875 | 2.7633 | 2.6296 | 2.4168 | 2.8491 | 2.7349 | 2.7051 | 3.1025 | 2.6678 | 3.2482 | 3.132
25 | 0.9896 | 1.0063 | 1.0576 | 0.96618 | 0.93587 | 0.89464 | 0.92468 | 0.92204 | 0.81935 | 0.63639 | 0.86809 | 0.95867 | 0.96543 | 1.0199 | 0.82048 | 1.0807 | 0.97222 | 0.97052 | 0.96006 | 1.0412 | 1.1516 | 1.1311 | 1.1907 | 1.22
26 | 3.1898 | 3.1619 | 3.0932 | 3.0649 | 3.0122 | 3.0513 | 3.5279 | 3.5819 | 3.8134 | 3.6415 | 3.6497 | 3.6824 | 3.8179 | 3.8157 | 3.739 | 3.7095 | 3.7195 | 3.8028 | 3.6055 | 3.6314 | 3.6814 | 3.4464 | 3.18 | 3.217
27 | 2.916 | 2.8978 | 2.7739 | 2.7148 | 2.6559 | 2.6621 | 2.6781 | 3.064 | 3.2898 | 3.2614 | 3.1897 | 3.2351 | 3.3731 | 3.3534 | 3.1077 | 3.1986 | 3.19 | 3.1449 | 2.9435 | 2.8873 | 2.9034 | 2.8439 | 2.7906 | 2.747
28 | 1.6519 | 1.6018 | 1.5059 | 1.3873 | 1.273 | 1.2654 | 1.3948 | 1.4337 | 1.5524 | 1.6776 | 1.5015 | 1.5866 | 1.6246 | 1.67 | 1.4746 | 1.5258 | 1.5208 | 1.6228 | 1.5958 | 1.6353 | 1.7539 | 1.5695 | 1.6579 | 1.6384
29 | 3.4183 | 3.2641 | 2.991 | 3.0679 | 2.9311 | 2.9235 | 4.0765 | 4.7618 | 4.9816 | 4.703 | 4.5661 | 4.9171 | 5.1815 | 4.9085 | 4.5056 | 4.2813 | 4.2783 | 4.2618 | 4.0693 | 4.3788 | 4.6345 | 4.2786 | 4.0893 | 3.5626
30 | 1.0466 | 0.99081 | 0.85212 | 0.81937 | 0.69531 | 0.60905 | 0.94424 | 0.87126 | 1.0287 | 1.0842 | 1.0227 | 0.93868 | 1.1032 | 1.1623 | 1.0978 | 1.0259 | 0.84215 | 0.91463 | 0.96323 | 1.0462 | 1.2473 | 1.1275 | 1.2785 | 1.1677
31 | 4.6644 | 4.2994 | 3.9533 | 3.838 | 3.8578 | 3.7803 | 4.2424 | 4.345 | 4.7741 | 4.9581 | 5.2509 | 5.5674 | 5.7669 | 5.6339 | 5.4581 | 5.3921 | 5.2757 | 5.397 | 5.3405 | 5.3648 | 5.9538 | 5.604 | 5.7895 | 5.2889
32 | 1.5441 | 1.4957 | 1.384 | 1.4271 | 1.432 | 1.4159 | 1.5562 | 1.809 | 1.8857 | 1.8845 | 1.8767 | 1.9835 | 1.972 | 1.9173 | 1.8114 | 1.7486 | 1.8025 | 1.7886 | 1.6571 | 1.6619 | 1.7481 | 1.5835 | 1.564 | 1.5832

## Pc, Summer, S4
LoadID | 0 | 1 | 2 | 3 | 4 | 5 | 6 | 7 | 8 | 9 | 10 | 11 | 12 | 13 | 14 | 15 | 16 | 17 | 18 | 19 | 20 | 21 | 22 | 23
1 | 2.8184 | 2.7894 | 2.6884 | 2.6393 | 2.6218 | 2.6594 | 2.6376 | 3.2241 | 3.4689 | 3.4239 | 3.367 | 3.4084 | 3.5346 | 3.4668 | 3.1985 | 3.297 | 3.335 | 3.2245 | 3.0609 | 3.0224 | 3.0133 | 2.9793 | 2.7534 | 2.6623
2 | 1.4262 | 1.3822 | 1.3 | 1.1973 | 1.0997 | 1.0945 | 1.2055 | 1.2473 | 1.3509 | 1.4593 | 1.3067 | 1.3805 | 1.4127 | 1.4502 | 1.2797 | 1.3243 | 1.3221 | 1.4081 | 1.3869 | 1.4222 | 1.5244 | 1.3651 | 1.4345 | 1.4156
3 | 2.5095 | 2.3953 | 2.1952 | 2.2525 | 2.1534 | 2.1491 | 2.998 | 3.5108 | 3.6731 | 3.467 | 3.3668 | 3.6255 | 3.8196 | 3.6163 | 3.3188 | 3.1535 | 3.1532 | 3.1384 | 2.9986 | 3.2278 | 3.4152 | 3.1539 | 3.0073 | 2.6169
4 | 0.28201 | 0.26649 | 0.22899 | 0.22026 | 0.18705 | 0.16395 | 0.25527 | 0.2386 | 0.28193 | 0.29688 | 0.28037 | 0.25716 | 0.30196 | 0.31729 | 0.29945 | 0.27973 | 0.23016 | 0.24887 | 0.26319 | 0.28637 | 0.34112 | 0.30878 | 0.347 | 0.31573
5 | 0.63523 | 0.58517 | 0.53815 | 0.52251 | 0.52574 | 0.51547 | 0.57829 | 0.59431 | 0.6531 | 0.67812 | 0.71841 | 0.76166 | 0.78872 | 0.77001 | 0.74585 | 0.73684 | 0.72144 | 0.73734 | 0.73018 | 0.73374 | 0.81407 | 0.76653 | 0.79 | 0.72098
6 | 3.8846 | 3.7619 | 3.4815 | 3.5909 | 3.6056 | 3.5663 | 3.9186 | 4.565 | 4.759 | 4.7553 | 4.7364 | 5.0059 | 4.9758 | 4.8353 | 4.5677 | 4.4093 | 4.5476 | 4.5095 | 4.18 | 4.193 | 4.4094 | 3.9953 | 3.9381 | 3.9846
7 | 1.9447 | 1.7981 | 1.7279 | 1.7393 | 1.6373 | 1.7171 | 2.2009 | 2.2261 | 2.5531 | 2.7087 | 2.6699 | 2.7936 | 2.7452 | 2.8667 | 2.8317 | 2.6464 | 2.6192 | 2.6083 | 2.527 | 2.5177 | 2.5812 | 2.1516 | 2.2843 | 2.0634
8 | 0.39749 | 0.38227 | 0.36139 | 0.35362 | 0.34637 | 0.35697 | 0.56413 | 0.6008 | 0.64304 | 0.63976 | 0.66048 | 0.70259 | 0.70533 | 0.67517 | 0.59541 | 0.57018 | 0.52553 | 0.5367 | 0.51126 | 0.51776 | 0.50937 | 0.44029 | 0.43072 | 0.41201
9 | 0.38636 | 0.36812 | 0.34908 | 0.32796 | 0.31661 | 0.3 | 0.31374 | 0.27603 | 0.23948 | 0.25362 | 0.27324 | 0.30684 | 0.32753 | 0.34168 | 0.33505 | 0.34664 | 0.33125 | 0.34554 | 0.32606 | 0.33799 | 0.36338 | 0.33097 | 0.34473 | 0.37745
10 | 0.86685 | 0.82036 | 0.77924 | 0.77647 | 0.74892 | 0.74558 | 0.88921 | 0.9089 | 0.96803 | 1.0145 | 0.98151 | 1.0209 | 1.0765 | 1.0738 | 1.0509 | 0.97772 | 0.92376 | 0.95849 | 0.94551 | 0.99141 | 1.0838 | 0.97303 | 0.98917 | 0.90637
11 | 0.5556 | 0.53389 | 0.49 | 0.46971 | 0.43366 | 0.43022 | 0.51826 | 0.42155 | 0.45211 | 0.48722 | 0.49635 | 0.5138 | 0.52483 | 0.54958 | 0.52794 | 0.50231 | 0.46268 | 0.54407 | 0.52347 | 0.51832 | 0.59397 | 0.51123 | 0.61825 | 0.59474
12 | 1.7545 | 1.7841 | 1.8758 | 1.7136 | 1.6606 | 1.5879 | 1.6405 | 1.6396 | 1.457 | 1.1312 | 1.5438 | 1.7048 | 1.7164 | 1.8123 | 1.4574 | 1.9203 | 1.7284 | 1.724 | 1.7065 | 1.8513 | 2.0471 | 2.0112 | 2.1138 | 2.1649
13 | 3.9986 | 3.9633 | 3.878 | 3.8428 | 3.7779 | 3.8278 | 4.4254 | 4.4982 | 4.7891 | 4.5727 | 4.5836 | 4.6245 | 4.7941 | 4.79 | 4.6934 | 4.6565 | 4.6704 | 4.7732 | 4.5269 | 4.5599 | 4.6221 | 4.3277 | 3.9883 | 4.0335
14 | 2.8756 | 2.8573 | 2.7357 | 2.6777 | 2.6206 | 2.6276 | 2.6423 | 3.0287 | 3.2521 | 3.2236 | 3.1532 | 3.198 | 3.3339 | 3.3131 | 3.07 | 3.1599 | 3.1526 | 3.1063 | 2.9086 | 2.8536 | 2.8688 | 2.8107 | 2.7535 | 2.7091
15 | 0.78934 | 0.76498 | 0.7195 | 0.66265 | 0.60866 | 0.60576 | 0.66719 | 0.69033 | 0.74764 | 0.80766 | 0.72322 | 0.76406 | 0.78187 | 0.80263 | 0.70825 | 0.73296 | 0.73172 | 0.77934 | 0.76759 | 0.78715 | 0.84371 | 0.75551 | 0.79395 | 0.78345
16 | 1.153 | 1.1006 | 1.0086 | 1.0349 | 0.98942 | 0.98744 | 1.3775 | 1.6131 | 1.6877 | 1.5929 | 1.5469 | 1.6658 | 1.755 | 1.6616 | 1.5249 | 1.4489 | 1.4488 | 1.442 | 1.3777 | 1.483 | 1.5692 | 1.4491 | 1.3817 | 1.2024
17 | 0.72161 | 0.68191 | 0.58595 | 0.5636 | 0.47863 | 0.41952 | 0.6532 | 0.61053 | 0.7214 | 0.75967 | 0.71741 | 0.65802 | 0.77267 | 0.81188 | 0.76624 | 0.71578 | 0.58893 | 0.63681 | 0.67345 | 0.73278 | 0.87288 | 0.79012 | 0.88791 | 0.80789
18 | 1.0005 | 0.92165 | 0.84758 | 0.82296 | 0.82804 | 0.81187 | 0.91081 | 0.93604 | 1.0286 | 1.068 | 1.1315 | 1.1996 | 1.2422 | 1.2128 | 1.1747 | 1.1605 | 1.1363 | 1.1613 | 1.15 | 1.1556 | 1.2822 | 1.2073 | 1.2443 | 1.1355
19 | 2.9368 | 2.844 | 2.632 | 2.7147 | 2.7258 | 2.6961 | 2.9624 | 3.4512 | 3.5978 | 3.595 | 3.5807 | 3.7844 | 3.7617 | 3.6555 | 3.4532 | 3.3334 | 3.438 | 3.4092 | 3.1601 | 3.1699 | 3.3335 | 3.0204 | 2.9772 | 3.0124
20 | 1.6309 | 1.508 | 1.4491 | 1.4586 | 1.3731 | 1.44 | 1.8458 | 1.8669 | 2.1411 | 2.2716 | 2.2391 | 2.3428 | 2.3022 | 2.4041 | 2.3748 | 2.2193 | 2.1966 | 2.1874 | 2.1193 | 2.1115 | 2.1647 | 1.8044 | 1.9157 | 1.7305
21 | 0.88016 | 0.84645 | 0.80023 | 0.78301 | 0.76696 | 0.79043 | 1.2491 | 1.3303 | 1.4239 | 1.4166 | 1.4625 | 1.5557 | 1.5618 | 1.495 | 1.3184 | 1.2625 | 1.1637 | 1.1884 | 1.1321 | 1.1465 | 1.1279 | 0.97492 | 0.95374 | 0.9123
22 | 1.0211 | 0.97289 | 0.92256 | 0.86675 | 0.83675 | 0.79286 | 0.82916 | 0.7295 | 0.63291 | 0.67029 | 0.72213 | 0.81092 | 0.86562 | 0.90301 | 0.8855 | 0.91611 | 0.87544 | 0.91321 | 0.86172 | 0.89327 | 0.96035 | 0.87469 | 0.91107 | 0.99755
23 | 4.7488 | 4.4941 | 4.2689 | 4.2537 | 4.1028 | 4.0845 | 4.8713 | 4.9792 | 5.3031 | 5.5579 | 5.377 | 5.5928 | 5.8974 | 5.8825 | 5.757 | 5.3562 | 5.0606 | 5.2508 | 5.1797 | 5.4312 | 5.9372 | 5.3305 | 5.419 | 4.9653
24 | 2.979 | 2.8626 | 2.6272 | 2.5185 | 2.3251 | 2.3067 | 2.7787 | 2.2602 | 2.4241 | 2.6123 | 2.6613 | 2.7548 | 2.814 | 2.9467 | 2.8307 | 2.6932 | 2.4807 | 2.9171 | 2.8067 | 2.7791 | 3.1847 | 2.7411 | 3.3149 | 3.1888
25 | 1.0157 | 1.0329 | 1.086 | 0.99206 | 0.9614 | 0.91932 | 0.94978 | 0.94925 | 0.84353 | 0.6549 | 0.89379 | 0.987 | 0.9937 | 1.0492 | 0.84374 | 1.1118 | 1.0006 | 0.99811 | 0.98797 | 1.0718 | 1.1852 | 1.1644 | 1.2238 | 1.2533
26 | 3.2789 | 3.2499 | 3.1799 | 3.1511 | 3.0979 | 3.1388 | 3.6288 | 3.6885 | 3.927 | 3.7496 | 3.7586 | 3.7921 | 3.9312 | 3.9278 | 3.8486 | 3.8183 | 3.8297 | 3.9141 | 3.712 | 3.7391 | 3.7901 | 3.5487 | 3.2704 | 3.3074
27 | 2.9955 | 2.9764 | 2.8497 | 2.7892 | 2.7298 | 2.737 | 2.7524 | 3.1548 | 3.3876 | 3.3579 | 3.2846 | 3.3312 | 3.4728 | 3.4511 | 3.1979 | 3.2915 | 3.284 | 3.2358 | 3.0298 | 2.9725 | 2.9883 | 2.9278 | 2.8682 | 2.822
28 | 1.6863 | 1.6343 | 1.5371 | 1.4157 | 1.3003 | 1.2941 | 1.4254 | 1.4748 | 1.5972 | 1.7255 | 1.5451 | 1.6323 | 1.6704 | 1.7147 | 1.5131 | 1.5659 | 1.5632 | 1.665 | 1.6398 | 1.6816 | 1.8025 | 1.614 | 1.6962 | 1.6737
29 | 3.5042 | 3.3448 | 3.0654 | 3.1454 | 3.0071 | 3.001 | 4.1864 | 4.9025 | 5.1291 | 4.8413 | 4.7014 | 5.0626 | 5.3337 | 5.0498 | 4.6344 | 4.4035 | 4.4032 | 4.3825 | 4.1872 | 4.5073 | 4.769 | 4.4042 | 4.1993 | 3.6542
30 | 1.0575 | 0.99935 | 0.85872 | 0.82597 | 0.70144 | 0.61482 | 0.95727 | 0.89475 | 1.0572 | 1.1133 | 1.0514 | 0.96434 | 1.1324 | 1.1898 | 1.1229 | 1.049 | 0.86308 | 0.93325 | 0.98695 | 1.0739 | 1.2792 | 1.1579 | 1.3012 | 1.184
31 | 4.7801 | 4.4034 | 4.0496 | 3.9319 | 3.9562 | 3.8789 | 4.3517 | 4.4722 | 4.9146 | 5.1028 | 5.4061 | 5.7315 | 5.9351 | 5.7943 | 5.6126 | 5.5447 | 5.4288 | 5.5485 | 5.4946 | 5.5214 | 6.1259 | 5.7681 | 5.9448 | 5.4254
32 | 1.5849 | 1.5349 | 1.4204 | 1.4651 | 1.4711 | 1.455 | 1.5988 | 1.8625 | 1.9417 | 1.9402 | 1.9324 | 2.0424 | 2.0301 | 1.9728 | 1.8636 | 1.799 | 1.8554 | 1.8399 | 1.7055 | 1.7108 | 1.7991 | 1.6301 | 1.6067 | 1.6257

## Pc, Summer, S5
LoadID | 0 | 1 | 2 | 3 | 4 | 5 | 6 | 7 | 8 | 9 | 10 | 11 | 12 | 13 | 14 | 15 | 16 | 17 | 18 | 19 | 20 | 21 | 22 | 23
1 | 2.8184 | 2.7894 | 2.6884 | 2.6393 | 2.6218 | 2.6594 | 2.6376 | 3.2241 | 3.4689 | 3.4239 | 3.367 | 3.4084 | 3.5346 | 3.4668 | 3.1985 | 3.297 | 3.335 | 3.2245 | 3.0609 | 3.0224 | 3.0133 | 2.9793 | 2.7534 | 2.6623
2 | 1.4262 | 1.3822 | 1.3 | 1.1973 | 1.0997 | 1.0945 | 1.2055 | 1.2473 | 1.3509 | 1.4593 | 1.3067 | 1.3805 | 1.4127 | 1.4502 | 1.2797 | 1.3243 | 1.3221 | 1.4081 | 1.3869 | 1.4222 | 1.5244 | 1.3651 | 1.4345 | 1.4156
3 | 2.5095 | 2.3953 | 2.1952 | 2.2525 | 2.1534 | 2.1491 | 2.998 | 3.5108 | 3.6731 | 3.467 | 3.3668 | 3.6255 | 3.8196 | 3.6163 | 3.3188 | 3.1535 | 3.1532 | 3.1384 | 2.9986 | 3.2278 | 3.4152 | 3.1539 | 3.0073 | 2.6169
4 | 0.28201 | 0.26649 | 0.22899 | 0.22026 | 0.18705 | 0.16395 | 0.25527 | 0.2386 | 0.28193 | 0.29688 | 0.28037 | 0.25716 | 0.30196 | 0.31729 | 0.29945 | 0.27973 | 0.23016 | 0.24887 | 0.26319 | 0.28637 | 0.34112 | 0.30878 | 0.347 | 0.31573
5 | 0.63523 | 0.58517 | 0.53815 | 0.52251 | 0.52574 | 0.51547 | 0.57829 | 0.59431 | 0.6531 | 0.67812 | 0.71841 | 0.76166 | 0.78872 | 0.77001 | 0.74585 | 0.73684 | 0.72144 | 0.73734 | 0.73018 | 0.73374 | 0.81407 | 0.76653 | 0.79 | 0.72098
6 | 3.8846 | 3.7619 | 3.4815 | 3.5909 | 3.6056 | 3.5663 | 3.9186 | 4.565 | 4.759 | 4.7553 | 4.7364 | 5.0059 | 4.9758 | 4.8353 | 4.5677 | 4.4093 | 4.5476 | 4.5095 | 4.18 | 4.193 | 4.4094 | 3.9953 | 3.9381 | 3.9846
7 | 1.9447 | 1.7981 | 1.7279 | 1.7393 | 1.6373 | 1.7171 | 2.2009 | 2.2261 | 2.5531 | 2.7087 | 2.6699 | 2.7936 | 2.7452 | 2.8667 | 2.8317 | 2.6464 | 2.6192 | 2.6083 | 2.527 | 2.5177 | 2.5812 | 2.1516 | 2.2843 | 2.0634
8 | 0.39749 | 0.38227 | 0.36139 | 0.35362 | 0.34637 | 0.35697 | 0.56413 | 0.6008 | 0.64304 | 0.63976 | 0.66048 | 0.70259 | 0.70533 | 0.67517 | 0.59541 | 0.57018 | 0.52553 | 0.5367 | 0.51126 | 0.51776 | 0.50937 | 0.44029 | 0.43072 | 0.41201
9 | 0.38636 | 0.36812 | 0.34908 | 0.32796 | 0.31661 | 0.3 | 0.31374 | 0.27603 | 0.23948 | 0.25362 | 0.27324 | 0.30684 | 0.32753 | 0.34168 | 0.33505 | 0.34664 | 0.33125 | 0.34554 | 0.32606 | 0.33799 | 0.36338 | 0.33097 | 0.34473 | 0.37745
10 | 0.86685 | 0.82036 | 0.77924 | 0.77647 | 0.74892 | 0.74558 | 0.88921 | 0.9089 | 0.96803 | 1.0145 | 0.98151 | 1.0209 | 1.0765 | 1.0738 | 1.0509 | 0.97772 | 0.92376 | 0.95849 | 0.94551 | 0.99141 | 1.0838 | 0.97303 | 0.98917 | 0.90637
11 | 0.5556 | 0.53389 | 0.49 | 0.46971 | 0.43366 | 0.43022 | 0.51826 | 0.42155 | 0.45211 | 0.48722 | 0.49635 | 0.5138 | 0.52483 | 0.54958 | 0.52794 | 0.50231 | 0.46268 | 0.54407 | 0.52347 | 0.51832 | 0.59397 | 0.51123 | 0.61825 | 0.59474
12 | 1.7545 | 1.7841 | 1.8758 | 1.7136 | 1.6606 | 1.5879 | 1.6405 | 1.6396 | 1.457 | 1.1312 | 1.5438 | 1.7048 | 1.7164 | 1.8123 | 1.4574 | 1.9203 | 1.7284 | 1.724 | 1.7065 | 1.8513 | 2.0471 | 2.0112 | 2.1138 | 2.1649
13 | 3.9986 | 3.9633 | 3.878 | 3.8428 | 3.7779 | 3.8278 | 4.4254 | 4.4982 | 4.7891 | 4.5727 | 4.5836 | 4.6245 | 4.7941 | 4.79 | 4.6934 | 4.6565 | 4.6704 | 4.7732 | 4.5269 | 4.5599 | 4.6221 | 4.3277 | 3.9883 | 4.0335
14 | 2.8756 | 2.8573 | 2.7357 | 2.6777 | 2.6206 | 2.6276 | 2.6423 | 3.0287 | 3.2521 | 3.2236 | 3.1532 | 3.198 | 3.3339 | 3.3131 | 3.07 | 3.1599 | 3.1526 | 3.1063 | 2.9086 | 2.8536 | 2.8688 | 2.8107 | 2.7535 | 2.7091
15 | 0.78934 | 0.76498 | 0.7195 | 0.66265 | 0.60866 | 0.60576 | 0.66719 | 0.69033 | 0.74764 | 0.80766 | 0.72322 | 0.76406 | 0.78187 | 0.80263 | 0.70825 | 0.73296 | 0.73172 | 0.77934 | 0.76759 | 0.78715 | 0.84371 | 0.75551 | 0.79395 | 0.78345
16 | 1.153 | 1.1006 | 1.0086 | 1.0349 | 0.98942 | 0.98744 | 1.3775 | 1.6131 | 1.6877 | 1.5929 | 1.5469 | 1.6658 | 1.755 | 1.6616 | 1.5249 | 1.4489 | 1.4488 | 1.442 | 1.3777 | 1.483 | 1.5692 | 1.4491 | 1.3817 | 1.2024
17 | 0.72161 | 0.68191 | 0.58595 | 0.5636 | 0.47863 | 0.41952 | 0.6532 | 0.61053 | 0.7214 | 0.75967 | 0.71741 | 0.65802 | 0.77267 | 0.81188 | 0.76624 | 0.71578 | 0.58893 | 0.63681 | 0.67345 | 0.73278 | 0.87288 | 0.79012 | 0.88791 | 0.80789
18 | 1.0005 | 0.92165 | 0.84758 | 0.82296 | 0.82804 | 0.81187 | 0.91081 | 0.93604 | 1.0286 | 1.068 | 1.1315 | 1.1996 | 1.2422 | 1.2128 | 1.1747 | 1.1605 | 1.1363 | 1.1613 | 1.15 | 1.1556 | 1.2822 | 1.2073 | 1.2443 | 1.1355
19 | 2.9368 | 2.844 | 2.632 | 2.7147 | 2.7258 | 2.6961 | 2.9624 | 3.4512 | 3.5978 | 3.595 | 3.5807 | 3.7844 | 3.7617 | 3.6555 | 3.4532 | 3.3334 | 3.438 | 3.4092 | 3.1601 | 3.1699 | 3.3335 | 3.0204 | 2.9772 | 3.0124
20 | 1.6309 | 1.508 | 1.4491 | 1.4586 | 1.3731 | 1.44 | 1.8458 | 1.8669 | 2.1411 | 2.2716 | 2.2391 | 2.3428 | 2.3022 | 2.4041 | 2.3748 | 2.2193 | 2.1966 | 2.1874 | 2.1193 | 2.1115 | 2.1647 | 1.8044 | 1.9157 | 1.7305
21 | 0.88016 | 0.84645 | 0.80023 | 0.78301 | 0.76696 | 0.79043 | 1.2491 | 1.3303 | 1.4239 | 1.4166 | 1.4625 | 1.5557 | 1.5618 | 1.495 | 1.3184 | 1.2625 | 1.1637 | 1.1884 | 1.1321 | 1.1465 | 1.1279 | 0.97492 | 0.95374 | 0.9123
22 | 1.0211 | 0.97289 | 0.92256 | 0.86675 | 0.83675 | 0.79286 | 0.82916 | 0.7295 | 0.63291 | 0.67029 | 0.72213 | 0.81092 | 0.86562 | 0.90301 | 0.8855 | 0.91611 | 0.87544 | 0.91321 | 0.86172 | 0.89327 | 0.96035 | 0.87469 | 0.91107 | 0.99755
23 | 4.7488 | 4.4941 | 4.2689 | 4.2537 | 4.1028 | 4.0845 | 4.8713 | 4.9792 | 5.3031 | 5.5579 | 5.377 | 5.5928 | 5.8974 | 5.8825 | 5.757 | 5.3562 | 5.0606 | 5.2508 | 5.1797 | 5.4312 | 5.9372 | 5.3305 | 5.419 | 4.9653
24 | 2.979 | 2.8626 | 2.6272 | 2.5185 | 2.3251 | 2.3067 | 2.7787 | 2.2602 | 2.4241 | 2.6123 | 2.6613 | 2.7548 | 2.814 | 2.9467 | 2.8307 | 2.6932 | 2.4807 | 2.9171 | 2.8067 | 2.7791 | 3.1847 | 2.7411 | 3.3149 | 3.1888
25 | 1.0157 | 1.0329 | 1.086 | 0.99206 | 0.9614 | 0.91932 | 0.94978 | 0.94925 | 0.84353 | 0.6549 | 0.89379 | 0.987 | 0.9937 | 1.0492 | 0.84374 | 1.1118 | 1.0006 | 0.99811 | 0.98797 | 1.0718 | 1.1852 | 1.1644 | 1.2238 | 1.2533
26 | 3.2789 | 3.2499 | 3.1799 | 3.1511 | 3.0979 | 3.1388 | 3.6288 | 3.6885 | 3.927 | 3.7496 | 3.7586 | 3.7921 | 3.9312 | 3.9278 | 3.8486 | 3.8183 | 3.8297 | 3.9141 | 3.712 | 3.7391 | 3.7901 | 3.5487 | 3.2704 | 3.3074
27 | 2.9955 | 2.9764 | 2.8497 | 2.7892 | 2.7298 | 2.737 | 2.7524 | 3.1548 | 3.3876 | 3.3579 | 3.2846 | 3.3312 | 3.4728 | 3.4511 | 3.1979 | 3.2915 | 3.284 | 3.2358 | 3.0298 | 2.9725 | 2.9883 | 2.9278 | 2.8682 | 2.822
28 | 1.6863 | 1.6343 | 1.5371 | 1.4157 | 1.3003 | 1.2941 | 1.4254 | 1.4748 | 1.5972 | 1.7255 | 1.5451 | 1.6323 | 1.6704 | 1.7147 | 1.5131 | 1.5659 | 1.5632 | 1.665 | 1.6398 | 1.6816 | 1.8025 | 1.614 | 1.6962 | 1.6737
29 | 3.5042 | 3.3448 | 3.0654 | 3.1454 | 3.0071 | 3.001 | 4.1864 | 4.9025 | 5.1291 | 4.8413 | 4.7014 | 5.0626 | 5.3337 | 5.0498 | 4.6344 | 4.4035 | 4.4032 | 4.3825 | 4.1872 | 4.5073 | 4.769 | 4.4042 | 4.1993 | 3.6542
30 | 1.0575 | 0.99935 | 0.85872 | 0.82597 | 0.70144 | 0.61482 | 0.95727 | 0.89475 | 1.0572 | 1.1133 | 1.0514 | 0.96434 | 1.1324 | 1.1898 | 1.1229 | 1.049 | 0.86308 | 0.93325 | 0.98695 | 1.0739 | 1.2792 | 1.1579 | 1.3012 | 1.184
31 | 4.7801 | 4.4034 | 4.0496 | 3.9319 | 3.9562 | 3.8789 | 4.3517 | 4.4722 | 4.9146 | 5.1028 | 5.4061 | 5.7315 | 5.9351 | 5.7943 | 5.6126 | 5.5447 | 5.4288 | 5.5485 | 5.4946 | 5.5214 | 6.1259 | 5.7681 | 5.9448 | 5.4254
32 | 1.5849 | 1.5349 | 1.4204 | 1.4651 | 1.4711 | 1.455 | 1.5988 | 1.8625 | 1.9417 | 1.9402 | 1.9324 | 2.0424 | 2.0301 | 1.9728 | 1.8636 | 1.799 | 1.8554 | 1.8399 | 1.7055 | 1.7108 | 1.7991 | 1.6301 | 1.6067 | 1.6257

## Pc, Summer, S6
LoadID | 0 | 1 | 2 | 3 | 4 | 5 | 6 | 7 | 8 | 9 | 10 | 11 | 12 | 13 | 14 | 15 | 16 | 17 | 18 | 19 | 20 | 21 | 22 | 23
1 | 2.8184 | 2.7894 | 2.6884 | 2.6393 | 2.6218 | 2.6594 | 2.6376 | 3.2241 | 3.4689 | 3.4239 | 3.367 | 3.4084 | 3.5346 | 3.4668 | 3.1985 | 3.297 | 3.335 | 3.2245 | 3.0609 | 3.0224 | 3.0133 | 2.9793 | 2.7534 | 2.6623
2 | 1.4262 | 1.3822 | 1.3 | 1.1973 | 1.0997 | 1.0945 | 1.2055 | 1.2473 | 1.3509 | 1.4593 | 1.3067 | 1.3805 | 1.4127 | 1.4502 | 1.2797 | 1.3243 | 1.3221 | 1.4081 | 1.3869 | 1.4222 | 1.5244 | 1.3651 | 1.4345 | 1.4156
3 | 2.5095 | 2.3953 | 2.1952 | 2.2525 | 2.1534 | 2.1491 | 2.998 | 3.5108 | 3.6731 | 3.467 | 3.3668 | 3.6255 | 3.8196 | 3.6163 | 3.3188 | 3.1535 | 3.1532 | 3.1384 | 2.9986 | 3.2278 | 3.4152 | 3.1539 | 3.0073 | 2.6169
4 | 0.28201 | 0.26649 | 0.22899 | 0.22026 | 0.18705 | 0.16395 | 0.25527 | 0.2386 | 0.28193 | 0.29688 | 0.28037 | 0.25716 | 0.30196 | 0.31729 | 0.29945 | 0.27973 | 0.23016 | 0.24887 | 0.26319 | 0.28637 | 0.34112 | 0.30878 | 0.347 | 0.31573
5 | 0.63523 | 0.58517 | 0.53815 | 0.52251 | 0.52574 | 0.51547 | 0.57829 | 0.59431 | 0.6531 | 0.67812 | 0.71841 | 0.76166 | 0.78872 | 0.77001 | 0.74585 | 0.73684 | 0.72144 | 0.73734 | 0.73018 | 0.73374 | 0.81407 | 0.76653 | 0.79 | 0.72098
6 | 3.8846 | 3.7619 | 3.4815 | 3.5909 | 3.6056 | 3.5663 | 3.9186 | 4.565 | 4.759 | 4.7553 | 4.7364 | 5.0059 | 4.9758 | 4.8353 | 4.5677 | 4.4093 | 4.5476 | 4.5095 | 4.18 | 4.193 | 4.4094 | 3.9953 | 3.9381 | 3.9846
7 | 1.9447 | 1.7981 | 1.7279 | 1.7393 | 1.6373 | 1.7171 | 2.2009 | 2.2261 | 2.5531 | 2.7087 | 2.6699 | 2.7936 | 2.7452 | 2.8667 | 2.8317 | 2.6464 | 2.6192 | 2.6083 | 2.527 | 2.5177 | 2.5812 | 2.1516 | 2.2843 | 2.0634
8 | 0.39749 | 0.38227 | 0.36139 | 0.35362 | 0.34637 | 0.35697 | 0.56413 | 0.6008 | 0.64304 | 0.63976 | 0.66048 | 0.70259 | 0.70533 | 0.67517 | 0.59541 | 0.57018 | 0.52553 | 0.5367 | 0.51126 | 0.51776 | 0.50937 | 0.44029 | 0.43072 | 0.41201
9 | 0.38636 | 0.36812 | 0.34908 | 0.32796 | 0.31661 | 0.3 | 0.31374 | 0.27603 | 0.23948 | 0.25362 | 0.27324 | 0.30684 | 0.32753 | 0.34168 | 0.33505 | 0.34664 | 0.33125 | 0.34554 | 0.32606 | 0.33799 | 0.36338 | 0.33097 | 0.34473 | 0.37745
10 | 0.86685 | 0.82036 | 0.77924 | 0.77647 | 0.74892 | 0.74558 | 0.88921 | 0.9089 | 0.96803 | 1.0145 | 0.98151 | 1.0209 | 1.0765 | 1.0738 | 1.0509 | 0.97772 | 0.92376 | 0.95849 | 0.94551 | 0.99141 | 1.0838 | 0.97303 | 0.98917 | 0.90637
11 | 0.5556 | 0.53389 | 0.49 | 0.46971 | 0.43366 | 0.43022 | 0.51826 | 0.42155 | 0.45211 | 0.48722 | 0.49635 | 0.5138 | 0.52483 | 0.54958 | 0.52794 | 0.50231 | 0.46268 | 0.54407 | 0.52347 | 0.51832 | 0.59397 | 0.51123 | 0.61825 | 0.59474
12 | 1.7545 | 1.7841 | 1.8758 | 1.7136 | 1.6606 | 1.5879 | 1.6405 | 1.6396 | 1.457 | 1.1312 | 1.5438 | 1.7048 | 1.7164 | 1.8123 | 1.4574 | 1.9203 | 1.7284 | 1.724 | 1.7065 | 1.8513 | 2.0471 | 2.0112 | 2.1138 | 2.1649
13 | 3.9986 | 3.9633 | 3.878 | 3.8428 | 3.7779 | 3.8278 | 4.4254 | 4.4982 | 4.7891 | 4.5727 | 4.5836 | 4.6245 | 4.7941 | 4.79 | 4.6934 | 4.6565 | 4.6704 | 4.7732 | 4.5269 | 4.5599 | 4.6221 | 4.3277 | 3.9883 | 4.0335
14 | 2.8756 | 2.8573 | 2.7357 | 2.6777 | 2.6206 | 2.6276 | 2.6423 | 3.0287 | 3.2521 | 3.2236 | 3.1532 | 3.198 | 3.3339 | 3.3131 | 3.07 | 3.1599 | 3.1526 | 3.1063 | 2.9086 | 2.8536 | 2.8688 | 2.8107 | 2.7535 | 2.7091
15 | 0.78934 | 0.76498 | 0.7195 | 0.66265 | 0.60866 | 0.60576 | 0.66719 | 0.69033 | 0.74764 | 0.80766 | 0.72322 | 0.76406 | 0.78187 | 0.80263 | 0.70825 | 0.73296 | 0.73172 | 0.77934 | 0.76759 | 0.78715 | 0.84371 | 0.75551 | 0.79395 | 0.78345
16 | 1.153 | 1.1006 | 1.0086 | 1.0349 | 0.98942 | 0.98744 | 1.3775 | 1.6131 | 1.6877 | 1.5929 | 1.5469 | 1.6658 | 1.755 | 1.6616 | 1.5249 | 1.4489 | 1.4488 | 1.442 | 1.3777 | 1.483 | 1.5692 | 1.4491 | 1.3817 | 1.2024
17 | 0.72161 | 0.68191 | 0.58595 | 0.5636 | 0.47863 | 0.41952 | 0.6532 | 0.61053 | 0.7214 | 0.75967 | 0.71741 | 0.65802 | 0.77267 | 0.81188 | 0.76624 | 0.71578 | 0.58893 | 0.63681 | 0.67345 | 0.73278 | 0.87288 | 0.79012 | 0.88791 | 0.80789
18 | 1.0005 | 0.92165 | 0.84758 | 0.82296 | 0.82804 | 0.81187 | 0.91081 | 0.93604 | 1.0286 | 1.068 | 1.1315 | 1.1996 | 1.2422 | 1.2128 | 1.1747 | 1.1605 | 1.1363 | 1.1613 | 1.15 | 1.1556 | 1.2822 | 1.2073 | 1.2443 | 1.1355
19 | 2.9368 | 2.844 | 2.632 | 2.7147 | 2.7258 | 2.6961 | 2.9624 | 3.4512 | 3.5978 | 3.595 | 3.5807 | 3.7844 | 3.7617 | 3.6555 | 3.4532 | 3.3334 | 3.438 | 3.4092 | 3.1601 | 3.1699 | 3.3335 | 3.0204 | 2.9772 | 3.0124
20 | 1.6309 | 1.508 | 1.4491 | 1.4586 | 1.3731 | 1.44 | 1.8458 | 1.8669 | 2.1411 | 2.2716 | 2.2391 | 2.3428 | 2.3022 | 2.4041 | 2.3748 | 2.2193 | 2.1966 | 2.1874 | 2.1193 | 2.1115 | 2.1647 | 1.8044 | 1.9157 | 1.7305
21 | 0.88016 | 0.84645 | 0.80023 | 0.78301 | 0.76696 | 0.79043 | 1.2491 | 1.3303 | 1.4239 | 1.4166 | 1.4625 | 1.5557 | 1.5618 | 1.495 | 1.3184 | 1.2625 | 1.1637 | 1.1884 | 1.1321 | 1.1465 | 1.1279 | 0.97492 | 0.95374 | 0.9123
22 | 1.0211 | 0.97289 | 0.92256 | 0.86675 | 0.83675 | 0.79286 | 0.82916 | 0.7295 | 0.63291 | 0.67029 | 0.72213 | 0.81092 | 0.86562 | 0.90301 | 0.8855 | 0.91611 | 0.87544 | 0.91321 | 0.86172 | 0.89327 | 0.96035 | 0.87469 | 0.91107 | 0.99755
23 | 4.7488 | 4.4941 | 4.2689 | 4.2537 | 4.1028 | 4.0845 | 4.8713 | 4.9792 | 5.3031 | 5.5579 | 5.377 | 5.5928 | 5.8974 | 5.8825 | 5.757 | 5.3562 | 5.0606 | 5.2508 | 5.1797 | 5.4312 | 5.9372 | 5.3305 | 5.419 | 4.9653
24 | 2.979 | 2.8626 | 2.6272 | 2.5185 | 2.3251 | 2.3067 | 2.7787 | 2.2602 | 2.4241 | 2.6123 | 2.6613 | 2.7548 | 2.814 | 2.9467 | 2.8307 | 2.6932 | 2.4807 | 2.9171 | 2.8067 | 2.7791 | 3.1847 | 2.7411 | 3.3149 | 3.1888
25 | 1.0157 | 1.0329 | 1.086 | 0.99206 | 0.9614 | 0.91932 | 0.94978 | 0.94925 | 0.84353 | 0.6549 | 0.89379 | 0.987 | 0.9937 | 1.0492 | 0.84374 | 1.1118 | 1.0006 | 0.99811 | 0.98797 | 1.0718 | 1.1852 | 1.1644 | 1.2238 | 1.2533
26 | 3.2789 | 3.2499 | 3.1799 | 3.1511 | 3.0979 | 3.1388 | 3.6288 | 3.6885 | 3.927 | 3.7496 | 3.7586 | 3.7921 | 3.9312 | 3.9278 | 3.8486 | 3.8183 | 3.8297 | 3.9141 | 3.712 | 3.7391 | 3.7901 | 3.5487 | 3.2704 | 3.3074
27 | 2.9955 | 2.9764 | 2.8497 | 2.7892 | 2.7298 | 2.737 | 2.7524 | 3.1548 | 3.3876 | 3.3579 | 3.2846 | 3.3312 | 3.4728 | 3.4511 | 3.1979 | 3.2915 | 3.284 | 3.2358 | 3.0298 | 2.9725 | 2.9883 | 2.9278 | 2.8682 | 2.822
28 | 1.6863 | 1.6343 | 1.5371 | 1.4157 | 1.3003 | 1.2941 | 1.4254 | 1.4748 | 1.5972 | 1.7255 | 1.5451 | 1.6323 | 1.6704 | 1.7147 | 1.5131 | 1.5659 | 1.5632 | 1.665 | 1.6398 | 1.6816 | 1.8025 | 1.614 | 1.6962 | 1.6737
29 | 3.5042 | 3.3448 | 3.0654 | 3.1454 | 3.0071 | 3.001 | 4.1864 | 4.9025 | 5.1291 | 4.8413 | 4.7014 | 5.0626 | 5.3337 | 5.0498 | 4.6344 | 4.4035 | 4.4032 | 4.3825 | 4.1872 | 4.5073 | 4.769 | 4.4042 | 4.1993 | 3.6542
30 | 1.0575 | 0.99935 | 0.85872 | 0.82597 | 0.70144 | 0.61482 | 0.95727 | 0.89475 | 1.0572 | 1.1133 | 1.0514 | 0.96434 | 1.1324 | 1.1898 | 1.1229 | 1.049 | 0.86308 | 0.93325 | 0.98695 | 1.0739 | 1.2792 | 1.1579 | 1.3012 | 1.184
31 | 4.7801 | 4.4034 | 4.0496 | 3.9319 | 3.9562 | 3.8789 | 4.3517 | 4.4722 | 4.9146 | 5.1028 | 5.4061 | 5.7315 | 5.9351 | 5.7943 | 5.6126 | 5.5447 | 5.4288 | 5.5485 | 5.4946 | 5.5214 | 6.1259 | 5.7681 | 5.9448 | 5.4254
32 | 1.5849 | 1.5349 | 1.4204 | 1.4651 | 1.4711 | 1.455 | 1.5988 | 1.8625 | 1.9417 | 1.9402 | 1.9324 | 2.0424 | 2.0301 | 1.9728 | 1.8636 | 1.799 | 1.8554 | 1.8399 | 1.7055 | 1.7108 | 1.7991 | 1.6301 | 1.6067 | 1.6257

## Pc, Summer, S7
LoadID | 0 | 1 | 2 | 3 | 4 | 5 | 6 | 7 | 8 | 9 | 10 | 11 | 12 | 13 | 14 | 15 | 16 | 17 | 18 | 19 | 20 | 21 | 22 | 23
1 | 2.6816 | 2.654 | 2.5579 | 2.5112 | 2.4946 | 2.5303 | 2.5096 | 3.0676 | 3.3005 | 3.2577 | 3.2036 | 3.243 | 3.363 | 3.2985 | 3.0432 | 3.137 | 3.1731 | 3.068 | 2.9123 | 2.8757 | 2.867 | 2.8347 | 2.6197 | 2.5331
2 | 1.3776 | 1.3365 | 1.256 | 1.1573 | 1.0612 | 1.054 | 1.1624 | 1.1894 | 1.2876 | 1.3919 | 1.2453 | 1.316 | 1.3482 | 1.3872 | 1.2255 | 1.2678 | 1.2623 | 1.3487 | 1.3248 | 1.3569 | 1.456 | 1.3022 | 1.3806 | 1.3658
3 | 2.4069 | 2.299 | 2.1065 | 2.16 | 2.0627 | 2.0566 | 2.8669 | 3.3429 | 3.497 | 3.3019 | 3.2053 | 3.4518 | 3.638 | 3.4477 | 3.1651 | 3.0076 | 3.0042 | 2.9944 | 2.8579 | 3.0745 | 3.2546 | 3.004 | 2.8759 | 2.5075
4 | 0.27717 | 0.2627 | 0.22606 | 0.21732 | 0.18433 | 0.16139 | 0.24948 | 0.22816 | 0.26925 | 0.28394 | 0.26762 | 0.24575 | 0.28903 | 0.30506 | 0.2883 | 0.26948 | 0.22085 | 0.24059 | 0.25264 | 0.27404 | 0.32695 | 0.29527 | 0.33688 | 0.30851
5 | 0.6096 | 0.56214 | 0.51684 | 0.50171 | 0.50396 | 0.49362 | 0.5541 | 0.56614 | 0.62199 | 0.64606 | 0.68405 | 0.72532 | 0.75145 | 0.73449 | 0.71164 | 0.70303 | 0.68752 | 0.70378 | 0.69605 | 0.69905 | 0.77595 | 0.73019 | 0.75561 | 0.69075
6 | 3.7177 | 3.6017 | 3.3325 | 3.4356 | 3.4461 | 3.4064 | 3.7445 | 4.3462 | 4.5305 | 4.5281 | 4.5086 | 4.7655 | 4.7385 | 4.6084 | 4.3543 | 4.2034 | 4.3314 | 4.2999 | 3.9826 | 3.9933 | 4.2012 | 3.805 | 3.7634 | 3.811
7 | 1.8693 | 1.7306 | 1.6617 | 1.6716 | 1.5715 | 1.6454 | 2.1083 | 2.1205 | 2.4313 | 2.5803 | 2.5422 | 2.6604 | 2.6157 | 2.7344 | 2.7015 | 2.5251 | 2.4961 | 2.4899 | 2.4092 | 2.3989 | 2.4611 | 2.0503 | 2.1879 | 1.9808
8 | 0.38366 | 0.36936 | 0.34891 | 0.34124 | 0.33348 | 0.34297 | 0.54082 | 0.57235 | 0.61245 | 0.60961 | 0.62895 | 0.66915 | 0.67215 | 0.64436 | 0.5686 | 0.54456 | 0.50117 | 0.513 | 0.48782 | 0.4936 | 0.48612 | 0.41982 | 0.41396 | 0.39701
9 | 0.37307 | 0.3559 | 0.33719 | 0.31683 | 0.30516 | 0.28877 | 0.30258 | 0.26334 | 0.22848 | 0.24222 | 0.26051 | 0.29261 | 0.31269 | 0.32705 | 0.32088 | 0.33187 | 0.31632 | 0.33111 | 0.31161 | 0.32255 | 0.34721 | 0.31581 | 0.33215 | 0.36413
10 | 0.83375 | 0.78981 | 0.74972 | 0.74665 | 0.71902 | 0.71486 | 0.85274 | 0.86594 | 0.92206 | 0.96678 | 0.93474 | 0.97244 | 1.026 | 1.0249 | 1.0033 | 0.93364 | 0.88081 | 0.91582 | 0.90187 | 0.94487 | 1.0336 | 0.92729 | 0.94798 | 0.87059
11 | 0.54086 | 0.52061 | 0.47753 | 0.45764 | 0.42139 | 0.41679 | 0.50222 | 0.40267 | 0.43156 | 0.4656 | 0.47345 | 0.49035 | 0.50173 | 0.52729 | 0.50699 | 0.48253 | 0.4428 | 0.52291 | 0.50115 | 0.49533 | 0.56843 | 0.48845 | 0.59753 | 0.57708
12 | 1.6792 | 1.7077 | 1.7939 | 1.6391 | 1.5871 | 1.5169 | 1.5683 | 1.5613 | 1.3874 | 1.0779 | 1.4698 | 1.6233 | 1.635 | 1.7279 | 1.3904 | 1.8308 | 1.6466 | 1.6446 | 1.6262 | 1.7632 | 1.9504 | 1.9152 | 2.0187 | 2.0688
13 | 3.8175 | 3.7843 | 3.7017 | 3.6677 | 3.6038 | 3.6499 | 4.2203 | 4.2815 | 4.5581 | 4.3529 | 4.3624 | 4.4016 | 4.5639 | 4.5622 | 4.4706 | 4.4353 | 4.4464 | 4.5471 | 4.3104 | 4.3409 | 4.4012 | 4.1198 | 3.8046 | 3.8496
14 | 2.7485 | 2.7315 | 2.6144 | 2.5586 | 2.5024 | 2.5076 | 2.5234 | 2.8832 | 3.0956 | 3.0692 | 3.0014 | 3.0443 | 3.1745 | 3.1567 | 2.9257 | 3.0112 | 3.0022 | 2.9609 | 2.7706 | 2.7173 | 2.7329 | 2.6764 | 2.6293 | 2.589
15 | 0.76247 | 0.73967 | 0.69516 | 0.64052 | 0.58734 | 0.58333 | 0.64334 | 0.6583 | 0.71265 | 0.77035 | 0.68923 | 0.72837 | 0.74615 | 0.76778 | 0.67825 | 0.70169 | 0.69862 | 0.74643 | 0.73321 | 0.75097 | 0.80584 | 0.72074 | 0.76411 | 0.75591
16 | 1.1059 | 1.0563 | 0.96783 | 0.99245 | 0.94775 | 0.9449 | 1.3172 | 1.5359 | 1.6067 | 1.5171 | 1.4727 | 1.586 | 1.6715 | 1.5841 | 1.4542 | 1.3819 | 1.3803 | 1.3758 | 1.3131 | 1.4126 | 1.4954 | 1.3802 | 1.3214 | 1.1521
17 | 0.70922 | 0.6722 | 0.57845 | 0.55609 | 0.47166 | 0.41296 | 0.63837 | 0.58383 | 0.68896 | 0.72655 | 0.6848 | 0.62884 | 0.73956 | 0.78059 | 0.73771 | 0.68956 | 0.56512 | 0.61563 | 0.64647 | 0.70122 | 0.83661 | 0.75553 | 0.86202 | 0.78941
18 | 0.96012 | 0.88538 | 0.81402 | 0.7902 | 0.79373 | 0.77745 | 0.87271 | 0.89166 | 0.97964 | 1.0175 | 1.0774 | 1.1424 | 1.1835 | 1.1568 | 1.1208 | 1.1073 | 1.0828 | 1.1085 | 1.0963 | 1.101 | 1.2221 | 1.15 | 1.1901 | 1.0879
19 | 2.8106 | 2.7229 | 2.5194 | 2.5973 | 2.6053 | 2.5752 | 2.8309 | 3.2857 | 3.425 | 3.4232 | 3.4085 | 3.6027 | 3.5823 | 3.4839 | 3.2919 | 3.1778 | 3.2746 | 3.2507 | 3.0108 | 3.019 | 3.1761 | 2.8766 | 2.8451 | 2.8811
20 | 1.5677 | 1.4513 | 1.3935 | 1.4018 | 1.3179 | 1.3799 | 1.7681 | 1.7784 | 2.039 | 2.164 | 2.1319 | 2.2311 | 2.1936 | 2.2932 | 2.2656 | 2.1176 | 2.0933 | 2.0881 | 2.0204 | 2.0118 | 2.0639 | 1.7195 | 1.8349 | 1.6611
21 | 0.84953 | 0.81786 | 0.77258 | 0.75561 | 0.73842 | 0.75944 | 1.1975 | 1.2673 | 1.3561 | 1.3499 | 1.3927 | 1.4817 | 1.4883 | 1.4268 | 1.259 | 1.2058 | 1.1097 | 1.1359 | 1.0802 | 1.093 | 1.0764 | 0.92961 | 0.91663 | 0.8791
22 | 0.98596 | 0.94058 | 0.89114 | 0.83734 | 0.8065 | 0.76317 | 0.79968 | 0.69596 | 0.60383 | 0.64015 | 0.68849 | 0.77332 | 0.82641 | 0.86436 | 0.84804 | 0.87708 | 0.83599 | 0.87509 | 0.82354 | 0.85247 | 0.91762 | 0.83464 | 0.87782 | 0.96236
23 | 4.5675 | 4.3268 | 4.1071 | 4.0903 | 3.939 | 3.9162 | 4.6715 | 4.7439 | 5.0513 | 5.2963 | 5.1208 | 5.3273 | 5.6207 | 5.6146 | 5.4963 | 5.1147 | 4.8253 | 5.0171 | 4.9407 | 5.1763 | 5.6622 | 5.08 | 5.1933 | 4.7693
24 | 2.8999 | 2.7914 | 2.5604 | 2.4537 | 2.2594 | 2.2347 | 2.6928 | 2.159 | 2.3139 | 2.4964 | 2.5385 | 2.6291 | 2.6901 | 2.8272 | 2.7183 | 2.5872 | 2.3742 | 2.8037 | 2.687 | 2.6558 | 3.0478 | 2.6189 | 3.2038 | 3.0941
25 | 0.97216 | 0.98866 | 1.0386 | 0.94892 | 0.91884 | 0.87818 | 0.90795 | 0.90391 | 0.80323 | 0.62406 | 0.85096 | 0.93979 | 0.94658 | 1.0004 | 0.80497 | 1.0599 | 0.95328 | 0.95212 | 0.94146 | 1.0208 | 1.1292 | 1.1088 | 1.1687 | 1.1977
26 | 3.1304 | 3.1032 | 3.0354 | 3.0075 | 2.9551 | 2.9929 | 3.4606 | 3.5108 | 3.7376 | 3.5694 | 3.5772 | 3.6093 | 3.7424 | 3.741 | 3.6659 | 3.637 | 3.6461 | 3.7286 | 3.5345 | 3.5595 | 3.609 | 3.3782 | 3.1198 | 3.1567
27 | 2.8631 | 2.8453 | 2.7234 | 2.6652 | 2.6067 | 2.6121 | 2.6285 | 3.0034 | 3.2246 | 3.1971 | 3.1264 | 3.1711 | 3.3067 | 3.2883 | 3.0476 | 3.1367 | 3.1273 | 3.0843 | 2.886 | 2.8305 | 2.8467 | 2.7879 | 2.7389 | 2.6969
28 | 1.6289 | 1.5802 | 1.4851 | 1.3684 | 1.2548 | 1.2462 | 1.3744 | 1.4064 | 1.5225 | 1.6458 | 1.4724 | 1.5561 | 1.594 | 1.6402 | 1.449 | 1.4991 | 1.4925 | 1.5946 | 1.5664 | 1.6043 | 1.7216 | 1.5398 | 1.6324 | 1.6149
29 | 3.361 | 3.2102 | 2.9414 | 3.0163 | 2.8804 | 2.8718 | 4.0033 | 4.668 | 4.8832 | 4.6107 | 4.4758 | 4.8201 | 5.08 | 4.8143 | 4.4197 | 4.1998 | 4.1951 | 4.1813 | 3.9907 | 4.2932 | 4.5448 | 4.1948 | 4.0159 | 3.5015
30 | 1.0394 | 0.98512 | 0.84773 | 0.81497 | 0.69122 | 0.60521 | 0.93554 | 0.85561 | 1.0097 | 1.0648 | 1.0036 | 0.92158 | 1.0838 | 1.144 | 1.0811 | 1.0106 | 0.82819 | 0.90221 | 0.94741 | 1.0277 | 1.2261 | 1.1072 | 1.2633 | 1.1569
31 | 4.5873 | 4.2301 | 3.8892 | 3.7754 | 3.7923 | 3.7145 | 4.1696 | 4.2602 | 4.6805 | 4.8616 | 5.1475 | 5.458 | 5.6547 | 5.5271 | 5.3551 | 5.2903 | 5.1736 | 5.296 | 5.2378 | 5.2603 | 5.8391 | 5.4946 | 5.6859 | 5.1979
32 | 1.5168 | 1.4695 | 1.3597 | 1.4017 | 1.406 | 1.3898 | 1.5278 | 1.7733 | 1.8484 | 1.8475 | 1.8395 | 1.9443 | 1.9333 | 1.8802 | 1.7766 | 1.715 | 1.7672 | 1.7544 | 1.6249 | 1.6293 | 1.7141 | 1.5524 | 1.5355 | 1.5549

## Pc, Summer, S8
LoadID | 0 | 1 | 2 | 3 | 4 | 5 | 6 | 7 | 8 | 9 | 10 | 11 | 12 | 13 | 14 | 15 | 16 | 17 | 18 | 19 | 20 | 21 | 22 | 23
1 | 2.6816 | 2.654 | 2.5579 | 2.5112 | 2.4946 | 2.5303 | 2.5096 | 3.0676 | 3.3005 | 3.2577 | 3.2036 | 3.243 | 3.363 | 3.2985 | 3.0432 | 3.137 | 3.1731 | 3.068 | 2.9123 | 2.8757 | 2.867 | 2.8347 | 2.6197 | 2.5331
2 | 1.3776 | 1.3365 | 1.256 | 1.1573 | 1.0612 | 1.054 | 1.1624 | 1.1894 | 1.2876 | 1.3919 | 1.2453 | 1.316 | 1.3482 | 1.3872 | 1.2255 | 1.2678 | 1.2623 | 1.3487 | 1.3248 | 1.3569 | 1.456 | 1.3022 | 1.3806 | 1.3658
3 | 2.4069 | 2.299 | 2.1065 | 2.16 | 2.0627 | 2.0566 | 2.8669 | 3.3429 | 3.497 | 3.3019 | 3.2053 | 3.4518 | 3.638 | 3.4477 | 3.1651 | 3.0076 | 3.0042 | 2.9944 | 2.8579 | 3.0745 | 3.2546 | 3.004 | 2.8759 | 2.5075
4 | 0.27717 | 0.2627 | 0.22606 | 0.21732 | 0.18433 | 0.16139 | 0.24948 | 0.22816 | 0.26925 | 0.28394 | 0.26762 | 0.24575 | 0.28903 | 0.30506 | 0.2883 | 0.26948 | 0.22085 | 0.24059 | 0.25264 | 0.27404 | 0.32695 | 0.29527 | 0.33688 | 0.30851
5 | 0.6096 | 0.56214 | 0.51684 | 0.50171 | 0.50396 | 0.49362 | 0.5541 | 0.56614 | 0.62199 | 0.64606 | 0.68405 | 0.72532 | 0.75145 | 0.73449 | 0.71164 | 0.70303 | 0.68752 | 0.70378 | 0.69605 | 0.69905 | 0.77595 | 0.73019 | 0.75561 | 0.69075
6 | 3.7177 | 3.6017 | 3.3325 | 3.4356 | 3.4461 | 3.4064 | 3.7445 | 4.3462 | 4.5305 | 4.5281 | 4.5086 | 4.7655 | 4.7385 | 4.6084 | 4.3543 | 4.2034 | 4.3314 | 4.2999 | 3.9826 | 3.9933 | 4.2012 | 3.805 | 3.7634 | 3.811
7 | 1.8693 | 1.7306 | 1.6617 | 1.6716 | 1.5715 | 1.6454 | 2.1083 | 2.1205 | 2.4313 | 2.5803 | 2.5422 | 2.6604 | 2.6157 | 2.7344 | 2.7015 | 2.5251 | 2.4961 | 2.4899 | 2.4092 | 2.3989 | 2.4611 | 2.0503 | 2.1879 | 1.9808
8 | 0.38366 | 0.36936 | 0.34891 | 0.34124 | 0.33348 | 0.34297 | 0.54082 | 0.57235 | 0.61245 | 0.60961 | 0.62895 | 0.66915 | 0.67215 | 0.64436 | 0.5686 | 0.54456 | 0.50117 | 0.513 | 0.48782 | 0.4936 | 0.48612 | 0.41982 | 0.41396 | 0.39701
9 | 0.37307 | 0.3559 | 0.33719 | 0.31683 | 0.30516 | 0.28877 | 0.30258 | 0.26334 | 0.22848 | 0.24222 | 0.26051 | 0.29261 | 0.31269 | 0.32705 | 0.32088 | 0.33187 | 0.31632 | 0.33111 | 0.31161 | 0.32255 | 0.34721 | 0.31581 | 0.33215 | 0.36413
10 | 0.83375 | 0.78981 | 0.74972 | 0.74665 | 0.71902 | 0.71486 | 0.85274 | 0.86594 | 0.92206 | 0.96678 | 0.93474 | 0.97244 | 1.026 | 1.0249 | 1.0033 | 0.93364 | 0.88081 | 0.91582 | 0.90187 | 0.94487 | 1.0336 | 0.92729 | 0.94798 | 0.87059
11 | 0.54086 | 0.52061 | 0.47753 | 0.45764 | 0.42139 | 0.41679 | 0.50222 | 0.40267 | 0.43156 | 0.4656 | 0.47345 | 0.49035 | 0.50173 | 0.52729 | 0.50699 | 0.48253 | 0.4428 | 0.52291 | 0.50115 | 0.49533 | 0.56843 | 0.48845 | 0.59753 | 0.57708
12 | 1.6792 | 1.7077 | 1.7939 | 1.6391 | 1.5871 | 1.5169 | 1.5683 | 1.5613 | 1.3874 | 1.0779 | 1.4698 | 1.6233 | 1.635 | 1.7279 | 1.3904 | 1.8308 | 1.6466 | 1.6446 | 1.6262 | 1.7632 | 1.9504 | 1.9152 | 2.0187 | 2.0688
13 | 3.8175 | 3.7843 | 3.7017 | 3.6677 | 3.6038 | 3.6499 | 4.2203 | 4.2815 | 4.5581 | 4.3529 | 4.3624 | 4.4016 | 4.5639 | 4.5622 | 4.4706 | 4.4353 | 4.4464 | 4.5471 | 4.3104 | 4.3409 | 4.4012 | 4.1198 | 3.8046 | 3.8496
14 | 2.7485 | 2.7315 | 2.6144 | 2.5586 | 2.5024 | 2.5076 | 2.5234 | 2.8832 | 3.0956 | 3.0692 | 3.0014 | 3.0443 | 3.1745 | 3.1567 | 2.9257 | 3.0112 | 3.0022 | 2.9609 | 2.7706 | 2.7173 | 2.7329 | 2.6764 | 2.6293 | 2.589
15 | 0.76247 | 0.73967 | 0.69516 | 0.64052 | 0.58734 | 0.58333 | 0.64334 | 0.6583 | 0.71265 | 0.77035 | 0.68923 | 0.72837 | 0.74615 | 0.76778 | 0.67825 | 0.70169 | 0.69862 | 0.74643 | 0.73321 | 0.75097 | 0.80584 | 0.72074 | 0.76411 | 0.75591
16 | 1.1059 | 1.0563 | 0.96783 | 0.99245 | 0.94775 | 0.9449 | 1.3172 | 1.5359 | 1.6067 | 1.5171 | 1.4727 | 1.586 | 1.6715 | 1.5841 | 1.4542 | 1.3819 | 1.3803 | 1.3758 | 1.3131 | 1.4126 | 1.4954 | 1.3802 | 1.3214 | 1.1521
17 | 0.70922 | 0.6722 | 0.57845 | 0.55609 | 0.47166 | 0.41296 | 0.63837 | 0.58383 | 0.68896 | 0.72655 | 0.6848 | 0.62884 | 0.73956 | 0.78059 | 0.73771 | 0.68956 | 0.56512 | 0.61563 | 0.64647 | 0.70122 | 0.83661 | 0.75553 | 0.86202 | 0.78941
18 | 0.96012 | 0.88538 | 0.81402 | 0.7902 | 0.79373 | 0.77745 | 0.87271 | 0.89166 | 0.97964 | 1.0175 | 1.0774 | 1.1424 | 1.1835 | 1.1568 | 1.1208 | 1.1073 | 1.0828 | 1.1085 | 1.0963 | 1.101 | 1.2221 | 1.15 | 1.1901 | 1.0879
19 | 2.8106 | 2.7229 | 2.5194 | 2.5973 | 2.6053 | 2.5752 | 2.8309 | 3.2857 | 3.425 | 3.4232 | 3.4085 | 3.6027 | 3.5823 | 3.4839 | 3.2919 | 3.1778 | 3.2746 | 3.2507 | 3.0108 | 3.019 | 3.1761 | 2.8766 | 2.8451 | 2.8811
20 | 1.5677 | 1.4513 | 1.3935 | 1.4018 | 1.3179 | 1.3799 | 1.7681 | 1.7784 | 2.039 | 2.164 | 2.1319 | 2.2311 | 2.1936 | 2.2932 | 2.2656 | 2.1176 | 2.0933 | 2.0881 | 2.0204 | 2.0118 | 2.0639 | 1.7195 | 1.8349 | 1.6611
21 | 0.84953 | 0.81786 | 0.77258 | 0.75561 | 0.73842 | 0.75944 | 1.1975 | 1.2673 | 1.3561 | 1.3499 | 1.3927 | 1.4817 | 1.4883 | 1.4268 | 1.259 | 1.2058 | 1.1097 | 1.1359 | 1.0802 | 1.093 | 1.0764 | 0.92961 | 0.91663 | 0.8791
22 | 0.98596 | 0.94058 | 0.89114 | 0.83734 | 0.8065 | 0.76317 | 0.79968 | 0.69596 | 0.60383 | 0.64015 | 0.68849 | 0.77332 | 0.82641 | 0.86436 | 0.84804 | 0.87708 | 0.83599 | 0.87509 | 0.82354 | 0.85247 | 0.91762 | 0.83464 | 0.87782 | 0.96236
23 | 4.5675 | 4.3268 | 4.1071 | 4.0903 | 3.939 | 3.9162 | 4.6715 | 4.7439 | 5.0513 | 5.2963 | 5.1208 | 5.3273 | 5.6207 | 5.6146 | 5.4963 | 5.1147 | 4.8253 | 5.0171 | 4.9407 | 5.1763 | 5.6622 | 5.08 | 5.1933 | 4.7693
24 | 2.8999 | 2.7914 | 2.5604 | 2.4537 | 2.2594 | 2.2347 | 2.6928 | 2.159 | 2.3139 | 2.4964 | 2.5385 | 2.6291 | 2.6901 | 2.8272 | 2.7183 | 2.5872 | 2.3742 | 2.8037 | 2.687 | 2.6558 | 3.0478 | 2.6189 | 3.2038 | 3.0941
25 | 0.97216 | 0.98866 | 1.0386 | 0.94892 | 0.91884 | 0.87818 | 0.90795 | 0.90391 | 0.80323 | 0.62406 | 0.85096 | 0.93979 | 0.94658 | 1.0004 | 0.80497 | 1.0599 | 0.95328 | 0.95212 | 0.94146 | 1.0208 | 1.1292 | 1.1088 | 1.1687 | 1.1977
26 | 3.1304 | 3.1032 | 3.0354 | 3.0075 | 2.9551 | 2.9929 | 3.4606 | 3.5108 | 3.7376 | 3.5694 | 3.5772 | 3.6093 | 3.7424 | 3.741 | 3.6659 | 3.637 | 3.6461 | 3.7286 | 3.5345 | 3.5595 | 3.609 | 3.3782 | 3.1198 | 3.1567
27 | 2.8631 | 2.8453 | 2.7234 | 2.6652 | 2.6067 | 2.6121 | 2.6285 | 3.0034 | 3.2246 | 3.1971 | 3.1264 | 3.1711 | 3.3067 | 3.2883 | 3.0476 | 3.1367 | 3.1273 | 3.0843 | 2.886 | 2.8305 | 2.8467 | 2.7879 | 2.7389 | 2.6969
28 | 1.6289 | 1.5802 | 1.4851 | 1.3684 | 1.2548 | 1.2462 | 1.3744 | 1.4064 | 1.5225 | 1.6458 | 1.4724 | 1.5561 | 1.594 | 1.6402 | 1.449 | 1.4991 | 1.4925 | 1.5946 | 1.5664 | 1.6043 | 1.7216 | 1.5398 | 1.6324 | 1.6149
29 | 3.361 | 3.2102 | 2.9414 | 3.0163 | 2.8804 | 2.8718 | 4.0033 | 4.668 | 4.8832 | 4.6107 | 4.4758 | 4.8201 | 5.08 | 4.8143 | 4.4197 | 4.1998 | 4.1951 | 4.1813 | 3.9907 | 4.2932 | 4.5448 | 4.1948 | 4.0159 | 3.5015
30 | 1.0394 | 0.98512 | 0.84773 | 0.81497 | 0.69122 | 0.60521 | 0.93554 | 0.85561 | 1.0097 | 1.0648 | 1.0036 | 0.92158 | 1.0838 | 1.144 | 1.0811 | 1.0106 | 0.82819 | 0.90221 | 0.94741 | 1.0277 | 1.2261 | 1.1072 | 1.2633 | 1.1569
31 | 4.5873 | 4.2301 | 3.8892 | 3.7754 | 3.7923 | 3.7145 | 4.1696 | 4.2602 | 4.6805 | 4.8616 | 5.1475 | 5.458 | 5.6547 | 5.5271 | 5.3551 | 5.2903 | 5.1736 | 5.296 | 5.2378 | 5.2603 | 5.8391 | 5.4946 | 5.6859 | 5.1979
32 | 1.5168 | 1.4695 | 1.3597 | 1.4017 | 1.406 | 1.3898 | 1.5278 | 1.7733 | 1.8484 | 1.8475 | 1.8395 | 1.9443 | 1.9333 | 1.8802 | 1.7766 | 1.715 | 1.7672 | 1.7544 | 1.6249 | 1.6293 | 1.7141 | 1.5524 | 1.5355 | 1.5549

## Pc, Summer, S9
LoadID | 0 | 1 | 2 | 3 | 4 | 5 | 6 | 7 | 8 | 9 | 10 | 11 | 12 | 13 | 14 | 15 | 16 | 17 | 18 | 19 | 20 | 21 | 22 | 23
1 | 2.6816 | 2.654 | 2.5579 | 2.5112 | 2.4946 | 2.5303 | 2.5096 | 3.0676 | 3.3005 | 3.2577 | 3.2036 | 3.243 | 3.363 | 3.2985 | 3.0432 | 3.137 | 3.1731 | 3.068 | 2.9123 | 2.8757 | 2.867 | 2.8347 | 2.6197 | 2.5331
2 | 1.3776 | 1.3365 | 1.256 | 1.1573 | 1.0612 | 1.054 | 1.1624 | 1.1894 | 1.2876 | 1.3919 | 1.2453 | 1.316 | 1.3482 | 1.3872 | 1.2255 | 1.2678 | 1.2623 | 1.3487 | 1.3248 | 1.3569 | 1.456 | 1.3022 | 1.3806 | 1.3658
3 | 2.4069 | 2.299 | 2.1065 | 2.16 | 2.0627 | 2.0566 | 2.8669 | 3.3429 | 3.497 | 3.3019 | 3.2053 | 3.4518 | 3.638 | 3.4477 | 3.1651 | 3.0076 | 3.0042 | 2.9944 | 2.8579 | 3.0745 | 3.2546 | 3.004 | 2.8759 | 2.5075
4 | 0.27717 | 0.2627 | 0.22606 | 0.21732 | 0.18433 | 0.16139 | 0.24948 | 0.22816 | 0.26925 | 0.28394 | 0.26762 | 0.24575 | 0.28903 | 0.30506 | 0.2883 | 0.26948 | 0.22085 | 0.24059 | 0.25264 | 0.27404 | 0.32695 | 0.29527 | 0.33688 | 0.30851
5 | 0.6096 | 0.56214 | 0.51684 | 0.50171 | 0.50396 | 0.49362 | 0.5541 | 0.56614 | 0.62199 | 0.64606 | 0.68405 | 0.72532 | 0.75145 | 0.73449 | 0.71164 | 0.70303 | 0.68752 | 0.70378 | 0.69605 | 0.69905 | 0.77595 | 0.73019 | 0.75561 | 0.69075
6 | 3.7177 | 3.6017 | 3.3325 | 3.4356 | 3.4461 | 3.4064 | 3.7445 | 4.3462 | 4.5305 | 4.5281 | 4.5086 | 4.7655 | 4.7385 | 4.6084 | 4.3543 | 4.2034 | 4.3314 | 4.2999 | 3.9826 | 3.9933 | 4.2012 | 3.805 | 3.7634 | 3.811
7 | 1.8693 | 1.7306 | 1.6617 | 1.6716 | 1.5715 | 1.6454 | 2.1083 | 2.1205 | 2.4313 | 2.5803 | 2.5422 | 2.6604 | 2.6157 | 2.7344 | 2.7015 | 2.5251 | 2.4961 | 2.4899 | 2.4092 | 2.3989 | 2.4611 | 2.0503 | 2.1879 | 1.9808
8 | 0.38366 | 0.36936 | 0.34891 | 0.34124 | 0.33348 | 0.34297 | 0.54082 | 0.57235 | 0.61245 | 0.60961 | 0.62895 | 0.66915 | 0.67215 | 0.64436 | 0.5686 | 0.54456 | 0.50117 | 0.513 | 0.48782 | 0.4936 | 0.48612 | 0.41982 | 0.41396 | 0.39701
9 | 0.37307 | 0.3559 | 0.33719 | 0.31683 | 0.30516 | 0.28877 | 0.30258 | 0.26334 | 0.22848 | 0.24222 | 0.26051 | 0.29261 | 0.31269 | 0.32705 | 0.32088 | 0.33187 | 0.31632 | 0.33111 | 0.31161 | 0.32255 | 0.34721 | 0.31581 | 0.33215 | 0.36413
10 | 0.83375 | 0.78981 | 0.74972 | 0.74665 | 0.71902 | 0.71486 | 0.85274 | 0.86594 | 0.92206 | 0.96678 | 0.93474 | 0.97244 | 1.026 | 1.0249 | 1.0033 | 0.93364 | 0.88081 | 0.91582 | 0.90187 | 0.94487 | 1.0336 | 0.92729 | 0.94798 | 0.87059
11 | 0.54086 | 0.52061 | 0.47753 | 0.45764 | 0.42139 | 0.41679 | 0.50222 | 0.40267 | 0.43156 | 0.4656 | 0.47345 | 0.49035 | 0.50173 | 0.52729 | 0.50699 | 0.48253 | 0.4428 | 0.52291 | 0.50115 | 0.49533 | 0.56843 | 0.48845 | 0.59753 | 0.57708
12 | 1.6792 | 1.7077 | 1.7939 | 1.6391 | 1.5871 | 1.5169 | 1.5683 | 1.5613 | 1.3874 | 1.0779 | 1.4698 | 1.6233 | 1.635 | 1.7279 | 1.3904 | 1.8308 | 1.6466 | 1.6446 | 1.6262 | 1.7632 | 1.9504 | 1.9152 | 2.0187 | 2.0688
13 | 3.8175 | 3.7843 | 3.7017 | 3.6677 | 3.6038 | 3.6499 | 4.2203 | 4.2815 | 4.5581 | 4.3529 | 4.3624 | 4.4016 | 4.5639 | 4.5622 | 4.4706 | 4.4353 | 4.4464 | 4.5471 | 4.3104 | 4.3409 | 4.4012 | 4.1198 | 3.8046 | 3.8496
14 | 2.7485 | 2.7315 | 2.6144 | 2.5586 | 2.5024 | 2.5076 | 2.5234 | 2.8832 | 3.0956 | 3.0692 | 3.0014 | 3.0443 | 3.1745 | 3.1567 | 2.9257 | 3.0112 | 3.0022 | 2.9609 | 2.7706 | 2.7173 | 2.7329 | 2.6764 | 2.6293 | 2.589
15 | 0.76247 | 0.73967 | 0.69516 | 0.64052 | 0.58734 | 0.58333 | 0.64334 | 0.6583 | 0.71265 | 0.77035 | 0.68923 | 0.72837 | 0.74615 | 0.76778 | 0.67825 | 0.70169 | 0.69862 | 0.74643 | 0.73321 | 0.75097 | 0.80584 | 0.72074 | 0.76411 | 0.75591
16 | 1.1059 | 1.0563 | 0.96783 | 0.99245 | 0.94775 | 0.9449 | 1.3172 | 1.5359 | 1.6067 | 1.5171 | 1.4727 | 1.586 | 1.6715 | 1.5841 | 1.4542 | 1.3819 | 1.3803 | 1.3758 | 1.3131 | 1.4126 | 1.4954 | 1.3802 | 1.3214 | 1.1521
17 | 0.70922 | 0.6722 | 0.57845 | 0.55609 | 0.47166 | 0.41296 | 0.63837 | 0.58383 | 0.68896 | 0.72655 | 0.6848 | 0.62884 | 0.73956 | 0.78059 | 0.73771 | 0.68956 | 0.56512 | 0.61563 | 0.64647 | 0.70122 | 0.83661 | 0.75553 | 0.86202 | 0.78941
18 | 0.96012 | 0.88538 | 0.81402 | 0.7902 | 0.79373 | 0.77745 | 0.87271 | 0.89166 | 0.97964 | 1.0175 | 1.0774 | 1.1424 | 1.1835 | 1.1568 | 1.1208 | 1.1073 | 1.0828 | 1.1085 | 1.0963 | 1.101 | 1.2221 | 1.15 | 1.1901 | 1.0879
19 | 2.8106 | 2.7229 | 2.5194 | 2.5973 | 2.6053 | 2.5752 | 2.8309 | 3.2857 | 3.425 | 3.4232 | 3.4085 | 3.6027 | 3.5823 | 3.4839 | 3.2919 | 3.1778 | 3.2746 | 3.2507 | 3.0108 | 3.019 | 3.1761 | 2.8766 | 2.8451 | 2.8811
20 | 1.5677 | 1.4513 | 1.3935 | 1.4018 | 1.3179 | 1.3799 | 1.7681 | 1.7784 | 2.039 | 2.164 | 2.1319 | 2.2311 | 2.1936 | 2.2932 | 2.2656 | 2.1176 | 2.0933 | 2.0881 | 2.0204 | 2.0118 | 2.0639 | 1.7195 | 1.8349 | 1.6611
21 | 0.84953 | 0.81786 | 0.77258 | 0.75561 | 0.73842 | 0.75944 | 1.1975 | 1.2673 | 1.3561 | 1.3499 | 1.3927 | 1.4817 | 1.4883 | 1.4268 | 1.259 | 1.2058 | 1.1097 | 1.1359 | 1.0802 | 1.093 | 1.0764 | 0.92961 | 0.91663 | 0.8791
22 | 0.98596 | 0.94058 | 0.89114 | 0.83734 | 0.8065 | 0.76317 | 0.79968 | 0.69596 | 0.60383 | 0.64015 | 0.68849 | 0.77332 | 0.82641 | 0.86436 | 0.84804 | 0.87708 | 0.83599 | 0.87509 | 0.82354 | 0.85247 | 0.91762 | 0.83464 | 0.87782 | 0.96236
23 | 4.5675 | 4.3268 | 4.1071 | 4.0903 | 3.939 | 3.9162 | 4.6715 | 4.7439 | 5.0513 | 5.2963 | 5.1208 | 5.3273 | 5.6207 | 5.6146 | 5.4963 | 5.1147 | 4.8253 | 5.0171 | 4.9407 | 5.1763 | 5.6622 | 5.08 | 5.1933 | 4.7693
24 | 2.8999 | 2.7914 | 2.5604 | 2.4537 | 2.2594 | 2.2347 | 2.6928 | 2.159 | 2.3139 | 2.4964 | 2.5385 | 2.6291 | 2.6901 | 2.8272 | 2.7183 | 2.5872 | 2.3742 | 2.8037 | 2.687 | 2.6558 | 3.0478 | 2.6189 | 3.2038 | 3.0941
25 | 0.97216 | 0.98866 | 1.0386 | 0.94892 | 0.91884 | 0.87818 | 0.90795 | 0.90391 | 0.80323 | 0.62406 | 0.85096 | 0.93979 | 0.94658 | 1.0004 | 0.80497 | 1.0599 | 0.95328 | 0.95212 | 0.94146 | 1.0208 | 1.1292 | 1.1088 | 1.1687 | 1.1977
26 | 3.1304 | 3.1032 | 3.0354 | 3.0075 | 2.9551 | 2.9929 | 3.4606 | 3.5108 | 3.7376 | 3.5694 | 3.5772 | 3.6093 | 3.7424 | 3.741 | 3.6659 | 3.637 | 3.6461 | 3.7286 | 3.5345 | 3.5595 | 3.609 | 3.3782 | 3.1198 | 3.1567
27 | 2.8631 | 2.8453 | 2.7234 | 2.6652 | 2.6067 | 2.6121 | 2.6285 | 3.0034 | 3.2246 | 3.1971 | 3.1264 | 3.1711 | 3.3067 | 3.2883 | 3.0476 | 3.1367 | 3.1273 | 3.0843 | 2.886 | 2.8305 | 2.8467 | 2.7879 | 2.7389 | 2.6969
28 | 1.6289 | 1.5802 | 1.4851 | 1.3684 | 1.2548 | 1.2462 | 1.3744 | 1.4064 | 1.5225 | 1.6458 | 1.4724 | 1.5561 | 1.594 | 1.6402 | 1.449 | 1.4991 | 1.4925 | 1.5946 | 1.5664 | 1.6043 | 1.7216 | 1.5398 | 1.6324 | 1.6149
29 | 3.361 | 3.2102 | 2.9414 | 3.0163 | 2.8804 | 2.8718 | 4.0033 | 4.668 | 4.8832 | 4.6107 | 4.4758 | 4.8201 | 5.08 | 4.8143 | 4.4197 | 4.1998 | 4.1951 | 4.1813 | 3.9907 | 4.2932 | 4.5448 | 4.1948 | 4.0159 | 3.5015
30 | 1.0394 | 0.98512 | 0.84773 | 0.81497 | 0.69122 | 0.60521 | 0.93554 | 0.85561 | 1.0097 | 1.0648 | 1.0036 | 0.92158 | 1.0838 | 1.144 | 1.0811 | 1.0106 | 0.82819 | 0.90221 | 0.94741 | 1.0277 | 1.2261 | 1.1072 | 1.2633 | 1.1569
31 | 4.5873 | 4.2301 | 3.8892 | 3.7754 | 3.7923 | 3.7145 | 4.1696 | 4.2602 | 4.6805 | 4.8616 | 5.1475 | 5.458 | 5.6547 | 5.5271 | 5.3551 | 5.2903 | 5.1736 | 5.296 | 5.2378 | 5.2603 | 5.8391 | 5.4946 | 5.6859 | 5.1979
32 | 1.5168 | 1.4695 | 1.3597 | 1.4017 | 1.406 | 1.3898 | 1.5278 | 1.7733 | 1.8484 | 1.8475 | 1.8395 | 1.9443 | 1.9333 | 1.8802 | 1.7766 | 1.715 | 1.7672 | 1.7544 | 1.6249 | 1.6293 | 1.7141 | 1.5524 | 1.5355 | 1.5549

## Qc, Summer, S1
LoadID | 0 | 1 | 2 | 3 | 4 | 5 | 6 | 7 | 8 | 9 | 10 | 11 | 12 | 13 | 14 | 15 | 16 | 17 | 18 | 19 | 20 | 21 | 22 | 23
1 | -1.1803 | -1.2938 | -1.2274 | -1.2252 | -1.2008 | -1.2702 | -1.3024 | -2.4434 | -2.8412 | -2.7399 | -2.6686 | -2.6745 | -2.8426 | -2.7493 | -1.9311 | -2.5252 | -2.5563 | -2.4006 | -1.8967 | -1.7203 | -1.8037 | -1.8144 | -1.2523 | -1.2367
2 | 0.0030775 | -0.015207 | -0.018059 | -0.024475 | -0.031126 | -0.02525 | -0.029474 | 0.07723 | 0.099277 | 0.12744 | 0.073516 | 0.06613 | 0.045629 | 0.060564 | 0.025909 | 0.022852 | 0.026716 | 0.048434 | 0.092004 | 0.093977 | 0.074687 | 0.056982 | 0.027911 | 0.005128
3 | 0.20938 | 0.49416 | 0.87046 | 0.8046 | 0.81746 | 0.78269 | 0.048524 | -0.93738 | -1.224 | -1.238 | -1.0338 | -1.2974 | -1.1719 | -1.0205 | -0.73885 | -0.46128 | -0.5688 | -0.50663 | -0.097856 | -0.40725 | -0.56879 | -0.37009 | 0.34875 | 0.71841
4 | -0.13879 | -0.14001 | -0.14418 | -0.14418 | -0.14743 | -0.15187 | -0.13698 | -0.092995 | -0.069364 | -0.073137 | -0.092173 | -0.10106 | -0.093405 | -0.10128 | -0.095883 | -0.11298 | -0.12648 | -0.11253 | -0.079562 | -0.07109 | -0.071311 | -0.094196 | -0.11743 | -0.12183
5 | -0.048376 | -0.063225 | -0.074231 | -0.074048 | -0.074512 | -0.080554 | -0.072457 | -0.028925 | 0.0090357 | 0.032134 | 0.053011 | 0.05628 | 0.0494 | 0.040361 | 0.026665 | 0.017705 | 0.01479 | 0.013016 | 0.013165 | 0.0035978 | 0.028002 | 0.012773 | 0.0073221 | -0.01173
6 | -1.2533 | -1.3929 | -1.0548 | -1.2429 | -1.2723 | -1.3064 | -1.2654 | -2.3399 | -2.6873 | -2.6813 | -2.3433 | -2.7985 | -2.916 | -2.6913 | -2.3375 | -2.0557 | -2.5062 | -2.4301 | -1.907 | -1.7687 | -2.0836 | -1.6392 | -1.2517 | -1.3939
7 | 0.69482 | 0.71783 | 0.75544 | 0.78072 | 0.73051 | 0.78779 | 0.68325 | 0.31147 | 0.055982 | 0.041694 | -0.095357 | -0.032019 | -0.0081472 | -0.0055648 | 0.080384 | 0.13972 | 0.20604 | 0.26169 | 0.22735 | 0.28022 | 0.19942 | 0.36833 | 0.46259 | 0.50207
8 | -0.40048 | -0.40326 | -0.40703 | -0.40923 | -0.40374 | -0.39413 | -0.335 | -0.27643 | -0.27122 | -0.2669 | -0.26249 | -0.25959 | -0.26571 | -0.27596 | -0.30339 | -0.31699 | -0.32817 | -0.32924 | -0.33546 | -0.34673 | -0.36874 | -0.38441 | -0.3898 | -0.39734
9 | -0.0025385 | 0.023408 | 0.029972 | 0.03802 | 0.036204 | 0.041833 | 0.078706 | 0.025631 | 0.0395 | 0.013557 | 0.00025248 | -0.010624 | -0.036383 | -0.036847 | -0.028222 | -0.06485 | -0.055051 | -0.047834 | -0.039615 | -0.040541 | -0.0573 | -0.051573 | 0.0050747 | 0.0082782
10 | -0.022824 | -0.025504 | -0.026159 | -0.025835 | -0.026701 | -0.027444 | -0.0086767 | 0.007658 | 0.017422 | 0.018422 | 0.0078101 | 0.018981 | 0.020405 | 0.019605 | 0.015516 | 0.0066528 | 0.0033392 | 0.0033282 | 0.0033966 | 0.0067844 | 0.0097333 | 0.001332 | -0.010052 | -0.016901
11 | 0.28994 | 0.3118 | 0.32569 | 0.33063 | 0.32204 | 0.32312 | 0.25484 | 0.21156 | 0.17802 | 0.13752 | 0.13824 | 0.14793 | 0.17371 | 0.17879 | 0.20056 | 0.20075 | 0.20375 | 0.15762 | 0.14218 | 0.16197 | 0.13423 | 0.17058 | 0.19531 | 0.22062
12 | 0.43724 | 0.26445 | 0.33425 | 0.26324 | 0.30197 | 0.16204 | 0.5461 | 0.42939 | 0.3184 | 0.37467 | 0.38803 | 0.35334 | -0.17698 | -0.089811 | 0.50247 | 0.16923 | 0.19499 | 0.11349 | -0.005242 | -0.3449 | -0.7694 | -0.76633 | -0.72727 | -0.7639
13 | -0.32974 | -0.30709 | -0.23084 | -0.20808 | -0.19131 | -0.24021 | -0.791 | -1.0564 | -1.3552 | -1.292 | -1.2602 | -1.2444 | -1.3449 | -1.2346 | -1.134 | -1.0536 | -1.0429 | -1.0565 | -0.87878 | -0.80538 | -0.85373 | -0.59746 | -0.26221 | -0.28094
14 | -0.019671 | -0.021564 | -0.020456 | -0.02042 | -0.020013 | -0.02117 | -0.021707 | -0.040724 | -0.047354 | -0.045665 | -0.044477 | -0.044575 | -0.047377 | -0.045821 | -0.032185 | -0.042086 | -0.042605 | -0.040009 | -0.031612 | -0.028671 | -0.030062 | -0.03024 | -0.020872 | -0.020611
15 | 0.0038981 | -0.019262 | -0.022875 | -0.031001 | -0.039426 | -0.031984 | -0.037334 | 0.097824 | 0.12575 | 0.16143 | 0.09312 | 0.083764 | 0.057797 | 0.076715 | 0.032818 | 0.028945 | 0.03384 | 0.06135 | 0.11654 | 0.11904 | 0.094604 | 0.072177 | 0.035354 | 0.0064955
16 | -0.064164 | -0.15144 | -0.26675 | -0.24657 | -0.25051 | -0.23986 | -0.01487 | 0.28726 | 0.3751 | 0.37939 | 0.31681 | 0.39758 | 0.35912 | 0.31272 | 0.22642 | 0.14136 | 0.17431 | 0.15526 | 0.029988 | 0.1248 | 0.17431 | 0.11342 | -0.10688 | -0.22016
17 | -0.49965 | -0.50402 | -0.51904 | -0.51906 | -0.53075 | -0.54674 | -0.49313 | -0.33478 | -0.24971 | -0.26329 | -0.33182 | -0.36383 | -0.33626 | -0.3646 | -0.34518 | -0.40672 | -0.45531 | -0.40509 | -0.28642 | -0.25592 | -0.25672 | -0.33911 | -0.42275 | -0.43859
18 | -0.16931 | -0.22129 | -0.25981 | -0.25917 | -0.26079 | -0.28194 | -0.2536 | -0.10124 | 0.031625 | 0.11247 | 0.18554 | 0.19698 | 0.1729 | 0.14126 | 0.093327 | 0.061967 | 0.051764 | 0.045556 | 0.046076 | 0.012592 | 0.098007 | 0.044704 | 0.025627 | -0.041054
19 | -0.59248 | -0.65847 | -0.49864 | -0.58755 | -0.60147 | -0.61756 | -0.5982 | -1.1061 | -1.2703 | -1.2675 | -1.1077 | -1.3229 | -1.3785 | -1.2723 | -1.105 | -0.97176 | -1.1847 | -1.1488 | -0.90148 | -0.83609 | -0.98496 | -0.7749 | -0.59173 | -0.65894
20 | 0.45479 | 0.46985 | 0.49447 | 0.51102 | 0.47815 | 0.51564 | 0.44722 | 0.20387 | 0.036643 | 0.027291 | -0.062415 | -0.020958 | -0.0053327 | -0.0036424 | 0.052615 | 0.091456 | 0.13486 | 0.17129 | 0.14881 | 0.18342 | 0.13053 | 0.24109 | 0.30278 | 0.32863
21 | 0.16019 | 0.1613 | 0.16281 | 0.16369 | 0.1615 | 0.15765 | 0.134 | 0.11057 | 0.10849 | 0.10676 | 0.105 | 0.10384 | 0.10629 | 0.11038 | 0.12136 | 0.12679 | 0.13127 | 0.13169 | 0.13418 | 0.13869 | 0.1475 | 0.15376 | 0.15592 | 0.15894
22 | 0.0059369 | -0.054744 | -0.070097 | -0.088917 | -0.08467 | -0.097835 | -0.18407 | -0.059945 | -0.092379 | -0.031705 | -0.00059047 | 0.024847 | 0.085089 | 0.086175 | 0.066002 | 0.15167 | 0.12875 | 0.11187 | 0.092648 | 0.094813 | 0.13401 | 0.12061 | -0.011868 | -0.01936
23 | 0.076079 | 0.085014 | 0.087195 | 0.086116 | 0.089003 | 0.091481 | 0.028922 | -0.025527 | -0.058074 | -0.061405 | -0.026034 | -0.063271 | -0.068018 | -0.065351 | -0.051721 | -0.022176 | -0.011131 | -0.011094 | -0.011322 | -0.022615 | -0.032444 | -0.0044401 | 0.033507 | 0.056335
24 | -1.5148 | -1.629 | -1.7016 | -1.7274 | -1.6825 | -1.6881 | -1.3314 | -1.1053 | -0.93005 | -0.71849 | -0.72222 | -0.77284 | -0.90755 | -0.9341 | -1.0478 | -1.0488 | -1.0645 | -0.82347 | -0.74282 | -0.84623 | -0.70127 | -0.89117 | -1.0204 | -1.1526
25 | -0.38519 | -0.23297 | -0.29446 | -0.2319 | -0.26602 | -0.14275 | -0.48109 | -0.37827 | -0.28049 | -0.33006 | -0.34183 | -0.31127 | 0.15591 | 0.07912 | -0.44266 | -0.14909 | -0.17178 | -0.099981 | 0.0046179 | 0.30384 | 0.67781 | 0.6751 | 0.64069 | 0.67296
26 | -0.20609 | -0.19193 | -0.14428 | -0.13005 | -0.11957 | -0.15013 | -0.49437 | -0.66027 | -0.84699 | -0.80751 | -0.78763 | -0.77776 | -0.84059 | -0.77163 | -0.70874 | -0.6585 | -0.65183 | -0.66034 | -0.54924 | -0.50336 | -0.53358 | -0.37341 | -0.16388 | -0.17559
27 | -0.39343 | -0.43128 | -0.40913 | -0.4084 | -0.40027 | -0.4234 | -0.43414 | -0.81448 | -0.94708 | -0.9133 | -0.88954 | -0.8915 | -0.94753 | -0.91642 | -0.6437 | -0.84172 | -0.8521 | -0.80019 | -0.63224 | -0.57342 | -0.60125 | -0.6048 | -0.41744 | -0.41223
28 | 0.0021542 | -0.010645 | -0.012641 | -0.017132 | -0.021788 | -0.017675 | -0.020632 | 0.054061 | 0.069494 | 0.089211 | 0.051461 | 0.046291 | 0.03194 | 0.042395 | 0.018136 | 0.015996 | 0.018701 | 0.033904 | 0.064403 | 0.065784 | 0.052281 | 0.039887 | 0.019538 | 0.0035896
29 | 1.0638 | 2.5107 | 4.4225 | 4.0879 | 4.1532 | 3.9766 | 0.24653 | -4.7625 | -6.2187 | -6.2898 | -5.2523 | -6.5914 | -5.9538 | -5.1846 | -3.7538 | -2.3436 | -2.8899 | -2.574 | -0.49717 | -2.0691 | -2.8898 | -1.8803 | 1.7719 | 3.65
30 | -0.35623 | -0.35935 | -0.37006 | -0.37007 | -0.3784 | -0.3898 | -0.35158 | -0.23869 | -0.17803 | -0.18772 | -0.23658 | -0.2594 | -0.23974 | -0.25994 | -0.2461 | -0.28998 | -0.32462 | -0.28882 | -0.20421 | -0.18246 | -0.18303 | -0.24177 | -0.30141 | -0.3127
31 | -0.34266 | -0.44785 | -0.5258 | -0.5245 | -0.5278 | -0.57059 | -0.51324 | -0.20489 | 0.064003 | 0.22762 | 0.37549 | 0.39865 | 0.34992 | 0.28589 | 0.18888 | 0.12541 | 0.10476 | 0.092197 | 0.09325 | 0.025485 | 0.19835 | 0.090473 | 0.051865 | -0.083084
32 | 0.091151 | 0.1013 | 0.076714 | 0.090393 | 0.092534 | 0.095009 | 0.092031 | 0.17017 | 0.19544 | 0.195 | 0.17042 | 0.20353 | 0.21207 | 0.19573 | 0.17 | 0.1495 | 0.18227 | 0.17674 | 0.13869 | 0.12863 | 0.15153 | 0.11922 | 0.091036 | 0.10137

## Qc, Summer, S2
LoadID | 0 | 1 | 2 | 3 | 4 | 5 | 6 | 7 | 8 | 9 | 10 | 11 | 12 | 13 | 14 | 15 | 16 | 17 | 18 | 19 | 20 | 21 | 22 | 23
1 | -1.1803 | -1.2938 | -1.2274 | -1.2252 | -1.2008 | -1.2702 | -1.3024 | -2.4434 | -2.8412 | -2.7399 | -2.6686 | -2.6745 | -2.8426 | -2.7493 | -1.9311 | -2.5252 | -2.5563 | -2.4006 | -1.8967 | -1.7203 | -1.8037 | -1.8144 | -1.2523 | -1.2367
2 | 0.0030775 | -0.015207 | -0.018059 | -0.024475 | -0.031126 | -0.02525 | -0.029474 | 0.07723 | 0.099277 | 0.12744 | 0.073516 | 0.06613 | 0.045629 | 0.060564 | 0.025909 | 0.022852 | 0.026716 | 0.048434 | 0.092004 | 0.093977 | 0.074687 | 0.056982 | 0.027911 | 0.005128
3 | 0.20938 | 0.49416 | 0.87046 | 0.8046 | 0.81746 | 0.78269 | 0.048524 | -0.93738 | -1.224 | -1.238 | -1.0338 | -1.2974 | -1.1719 | -1.0205 | -0.73885 | -0.46128 | -0.5688 | -0.50663 | -0.097856 | -0.40725 | -0.56879 | -0.37009 | 0.34875 | 0.71841
4 | -0.13879 | -0.14001 | -0.14418 | -0.14418 | -0.14743 | -0.15187 | -0.13698 | -0.092995 | -0.069364 | -0.073137 | -0.092173 | -0.10106 | -0.093405 | -0.10128 | -0.095883 | -0.11298 | -0.12648 | -0.11253 | -0.079562 | -0.07109 | -0.071311 | -0.094196 | -0.11743 | -0.12183
5 | -0.048376 | -0.063225 | -0.074231 | -0.074048 | -0.074512 | -0.080554 | -0.072457 | -0.028925 | 0.0090357 | 0.032134 | 0.053011 | 0.05628 | 0.0494 | 0.040361 | 0.026665 | 0.017705 | 0.01479 | 0.013016 | 0.013165 | 0.0035978 | 0.028002 | 0.012773 | 0.0073221 | -0.01173
6 | -1.2533 | -1.3929 | -1.0548 | -1.2429 | -1.2723 | -1.3064 | -1.2654 | -2.3399 | -2.6873 | -2.6813 | -2.3433 | -2.7985 | -2.916 | -2.6913 | -2.3375 | -2.0557 | -2.5062 | -2.4301 | -1.907 | -1.7687 | -2.0836 | -1.6392 | -1.2517 | -1.3939
7 | 0.69482 | 0.71783 | 0.75544 | 0.78072 | 0.73051 | 0.78779 | 0.68325 | 0.31147 | 0.055982 | 0.041694 | -0.095357 | -0.032019 | -0.0081472 | -0.0055648 | 0.080384 | 0.13972 | 0.20604 | 0.26169 | 0.22735 | 0.28022 | 0.19942 | 0.36833 | 0.46259 | 0.50207
8 | -0.40048 | -0.40326 | -0.40703 | -0.40923 | -0.40374 | -0.39413 | -0.335 | -0.27643 | -0.27122 | -0.2669 | -0.26249 | -0.25959 | -0.26571 | -0.27596 | -0.30339 | -0.31699 | -0.32817 | -0.32924 | -0.33546 | -0.34673 | -0.36874 | -0.38441 | -0.3898 | -0.39734
9 | -0.0025385 | 0.023408 | 0.029972 | 0.03802 | 0.036204 | 0.041833 | 0.078706 | 0.025631 | 0.0395 | 0.013557 | 0.00025248 | -0.010624 | -0.036383 | -0.036847 | -0.028222 | -0.06485 | -0.055051 | -0.047834 | -0.039615 | -0.040541 | -0.0573 | -0.051573 | 0.0050747 | 0.0082782
10 | -0.022824 | -0.025504 | -0.026159 | -0.025835 | -0.026701 | -0.027444 | -0.0086767 | 0.007658 | 0.017422 | 0.018422 | 0.0078101 | 0.018981 | 0.020405 | 0.019605 | 0.015516 | 0.0066528 | 0.0033392 | 0.0033282 | 0.0033966 | 0.0067844 | 0.0097333 | 0.001332 | -0.010052 | -0.016901
11 | 0.28994 | 0.3118 | 0.32569 | 0.33063 | 0.32204 | 0.32312 | 0.25484 | 0.21156 | 0.17802 | 0.13752 | 0.13824 | 0.14793 | 0.17371 | 0.17879 | 0.20056 | 0.20075 | 0.20375 | 0.15762 | 0.14218 | 0.16197 | 0.13423 | 0.17058 | 0.19531 | 0.22062
12 | 0.43724 | 0.26445 | 0.33425 | 0.26324 | 0.30197 | 0.16204 | 0.5461 | 0.42939 | 0.3184 | 0.37467 | 0.38803 | 0.35334 | -0.17698 | -0.089811 | 0.50247 | 0.16923 | 0.19499 | 0.11349 | -0.005242 | -0.3449 | -0.7694 | -0.76633 | -0.72727 | -0.7639
13 | -0.32974 | -0.30709 | -0.23084 | -0.20808 | -0.19131 | -0.24021 | -0.791 | -1.0564 | -1.3552 | -1.292 | -1.2602 | -1.2444 | -1.3449 | -1.2346 | -1.134 | -1.0536 | -1.0429 | -1.0565 | -0.87878 | -0.80538 | -0.85373 | -0.59746 | -0.26221 | -0.28094
14 | -0.019671 | -0.021564 | -0.020456 | -0.02042 | -0.020013 | -0.02117 | -0.021707 | -0.040724 | -0.047354 | -0.045665 | -0.044477 | -0.044575 | -0.047377 | -0.045821 | -0.032185 | -0.042086 | -0.042605 | -0.040009 | -0.031612 | -0.028671 | -0.030062 | -0.03024 | -0.020872 | -0.020611
15 | 0.0038981 | -0.019262 | -0.022875 | -0.031001 | -0.039426 | -0.031984 | -0.037334 | 0.097824 | 0.12575 | 0.16143 | 0.09312 | 0.083764 | 0.057797 | 0.076715 | 0.032818 | 0.028945 | 0.03384 | 0.06135 | 0.11654 | 0.11904 | 0.094604 | 0.072177 | 0.035354 | 0.0064955
16 | -0.064164 | -0.15144 | -0.26675 | -0.24657 | -0.25051 | -0.23986 | -0.01487 | 0.28726 | 0.3751 | 0.37939 | 0.31681 | 0.39758 | 0.35912 | 0.31272 | 0.22642 | 0.14136 | 0.17431 | 0.15526 | 0.029988 | 0.1248 | 0.17431 | 0.11342 | -0.10688 | -0.22016
17 | -0.49965 | -0.50402 | -0.51904 | -0.51906 | -0.53075 | -0.54674 | -0.49313 | -0.33478 | -0.24971 | -0.26329 | -0.33182 | -0.36383 | -0.33626 | -0.3646 | -0.34518 | -0.40672 | -0.45531 | -0.40509 | -0.28642 | -0.25592 | -0.25672 | -0.33911 | -0.42275 | -0.43859
18 | -0.16931 | -0.22129 | -0.25981 | -0.25917 | -0.26079 | -0.28194 | -0.2536 | -0.10124 | 0.031625 | 0.11247 | 0.18554 | 0.19698 | 0.1729 | 0.14126 | 0.093327 | 0.061967 | 0.051764 | 0.045556 | 0.046076 | 0.012592 | 0.098007 | 0.044704 | 0.025627 | -0.041054
19 | -0.59248 | -0.65847 | -0.49864 | -0.58755 | -0.60147 | -0.61756 | -0.5982 | -1.1061 | -1.2703 | -1.2675 | -1.1077 | -1.3229 | -1.3785 | -1.2723 | -1.105 | -0.97176 | -1.1847 | -1.1488 | -0.90148 | -0.83609 | -0.98496 | -0.7749 | -0.59173 | -0.65894
20 | 0.45479 | 0.46985 | 0.49447 | 0.51102 | 0.47815 | 0.51564 | 0.44722 | 0.20387 | 0.036643 | 0.027291 | -0.062415 | -0.020958 | -0.0053327 | -0.0036424 | 0.052615 | 0.091456 | 0.13486 | 0.17129 | 0.14881 | 0.18342 | 0.13053 | 0.24109 | 0.30278 | 0.32863
21 | 0.16019 | 0.1613 | 0.16281 | 0.16369 | 0.1615 | 0.15765 | 0.134 | 0.11057 | 0.10849 | 0.10676 | 0.105 | 0.10384 | 0.10629 | 0.11038 | 0.12136 | 0.12679 | 0.13127 | 0.13169 | 0.13418 | 0.13869 | 0.1475 | 0.15376 | 0.15592 | 0.15894
22 | 0.0059369 | -0.054744 | -0.070097 | -0.088917 | -0.08467 | -0.097835 | -0.18407 | -0.059945 | -0.092379 | -0.031705 | -0.00059047 | 0.024847 | 0.085089 | 0.086175 | 0.066002 | 0.15167 | 0.12875 | 0.11187 | 0.092648 | 0.094813 | 0.13401 | 0.12061 | -0.011868 | -0.01936
23 | 0.076079 | 0.085014 | 0.087195 | 0.086116 | 0.089003 | 0.091481 | 0.028922 | -0.025527 | -0.058074 | -0.061405 | -0.026034 | -0.063271 | -0.068018 | -0.065351 | -0.051721 | -0.022176 | -0.011131 | -0.011094 | -0.011322 | -0.022615 | -0.032444 | -0.0044401 | 0.033507 | 0.056335
24 | -1.5148 | -1.629 | -1.7016 | -1.7274 | -1.6825 | -1.6881 | -1.3314 | -1.1053 | -0.93005 | -0.71849 | -0.72222 | -0.77284 | -0.90755 | -0.9341 | -1.0478 | -1.0488 | -1.0645 | -0.82347 | -0.74282 | -0.84623 | -0.70127 | -0.89117 | -1.0204 | -1.1526
25 | -0.38519 | -0.23297 | -0.29446 | -0.2319 | -0.26602 | -0.14275 | -0.48109 | -0.37827 | -0.28049 | -0.33006 | -0.34183 | -0.31127 | 0.15591 | 0.07912 | -0.44266 | -0.14909 | -0.17178 | -0.099981 | 0.0046179 | 0.30384 | 0.67781 | 0.6751 | 0.64069 | 0.67296
26 | -0.20609 | -0.19193 | -0.14428 | -0.13005 | -0.11957 | -0.15013 | -0.49437 | -0.66027 | -0.84699 | -0.80751 | -0.78763 | -0.77776 | -0.84059 | -0.77163 | -0.70874 | -0.6585 | -0.65183 | -0.66034 | -0.54924 | -0.50336 | -0.53358 | -0.37341 | -0.16388 | -0.17559
27 | -0.39343 | -0.43128 | -0.40913 | -0.4084 | -0.40027 | -0.4234 | -0.43414 | -0.81448 | -0.94708 | -0.9133 | -0.88954 | -0.8915 | -0.94753 | -0.91642 | -0.6437 | -0.84172 | -0.8521 | -0.80019 | -0.63224 | -0.57342 | -0.60125 | -0.6048 | -0.41744 | -0.41223
28 | 0.0021542 | -0.010645 | -0.012641 | -0.017132 | -0.021788 | -0.017675 | -0.020632 | 0.054061 | 0.069494 | 0.089211 | 0.051461 | 0.046291 | 0.03194 | 0.042395 | 0.018136 | 0.015996 | 0.018701 | 0.033904 | 0.064403 | 0.065784 | 0.052281 | 0.039887 | 0.019538 | 0.0035896
29 | 1.0638 | 2.5107 | 4.4225 | 4.0879 | 4.1532 | 3.9766 | 0.24653 | -4.7625 | -6.2187 | -6.2898 | -5.2523 | -6.5914 | -5.9538 | -5.1846 | -3.7538 | -2.3436 | -2.8899 | -2.574 | -0.49717 | -2.0691 | -2.8898 | -1.8803 | 1.7719 | 3.65
30 | -0.35623 | -0.35935 | -0.37006 | -0.37007 | -0.3784 | -0.3898 | -0.35158 | -0.23869 | -0.17803 | -0.18772 | -0.23658 | -0.2594 | -0.23974 | -0.25994 | -0.2461 | -0.28998 | -0.32462 | -0.28882 | -0.20421 | -0.18246 | -0.18303 | -0.24177 | -0.30141 | -0.3127
31 | -0.34266 | -0.44785 | -0.5258 | -0.5245 | -0.5278 | -0.57059 | -0.51324 | -0.20489 | 0.064003 | 0.22762 | 0.37549 | 0.39865 | 0.34992 | 0.28589 | 0.18888 | 0.12541 | 0.10476 | 0.092197 | 0.09325 | 0.025485 | 0.19835 | 0.090473 | 0.051865 | -0.083084
32 | 0.091151 | 0.1013 | 0.076714 | 0.090393 | 0.092534 | 0.095009 | 0.092031 | 0.17017 | 0.19544 | 0.195 | 0.17042 | 0.20353 | 0.21207 | 0.19573 | 0.17 | 0.1495 | 0.18227 | 0.17674 | 0.13869 | 0.12863 | 0.15153 | 0.11922 | 0.091036 | 0.10137

## Qc, Summer, S3
LoadID | 0 | 1 | 2 | 3 | 4 | 5 | 6 | 7 | 8 | 9 | 10 | 11 | 12 | 13 | 14 | 15 | 16 | 17 | 18 | 19 | 20 | 21 | 22 | 23
1 | -1.1803 | -1.2938 | -1.2274 | -1.2252 | -1.2008 | -1.2702 | -1.3024 | -2.4434 | -2.8412 | -2.7399 | -2.6686 | -2.6745 | -2.8426 | -2.7493 | -1.9311 | -2.5252 | -2.5563 | -2.4006 | -1.8967 | -1.7203 | -1.8037 | -1.8144 | -1.2523 | -1.2367
2 | 0.0030775 | -0.015207 | -0.018059 | -0.024475 | -0.031126 | -0.02525 | -0.029474 | 0.07723 | 0.099277 | 0.12744 | 0.073516 | 0.06613 | 0.045629 | 0.060564 | 0.025909 | 0.022852 | 0.026716 | 0.048434 | 0.092004 | 0.093977 | 0.074687 | 0.056982 | 0.027911 | 0.005128
3 | 0.20938 | 0.49416 | 0.87046 | 0.8046 | 0.81746 | 0.78269 | 0.048524 | -0.93738 | -1.224 | -1.238 | -1.0338 | -1.2974 | -1.1719 | -1.0205 | -0.73885 | -0.46128 | -0.5688 | -0.50663 | -0.097856 | -0.40725 | -0.56879 | -0.37009 | 0.34875 | 0.71841
4 | -0.13879 | -0.14001 | -0.14418 | -0.14418 | -0.14743 | -0.15187 | -0.13698 | -0.092995 | -0.069364 | -0.073137 | -0.092173 | -0.10106 | -0.093405 | -0.10128 | -0.095883 | -0.11298 | -0.12648 | -0.11253 | -0.079562 | -0.07109 | -0.071311 | -0.094196 | -0.11743 | -0.12183
5 | -0.048376 | -0.063225 | -0.074231 | -0.074048 | -0.074512 | -0.080554 | -0.072457 | -0.028925 | 0.0090357 | 0.032134 | 0.053011 | 0.05628 | 0.0494 | 0.040361 | 0.026665 | 0.017705 | 0.01479 | 0.013016 | 0.013165 | 0.0035978 | 0.028002 | 0.012773 | 0.0073221 | -0.01173
6 | -1.2533 | -1.3929 | -1.0548 | -1.2429 | -1.2723 | -1.3064 | -1.2654 | -2.3399 | -2.6873 | -2.6813 | -2.3433 | -2.7985 | -2.916 | -2.6913 | -2.3375 | -2.0557 | -2.5062 | -2.4301 | -1.907 | -1.7687 | -2.0836 | -1.6392 | -1.2517 | -1.3939
7 | 0.69482 | 0.71783 | 0.75544 | 0.78072 | 0.73051 | 0.78779 | 0.68325 | 0.31147 | 0.055982 | 0.041694 | -0.095357 | -0.032019 | -0.0081472 | -0.0055648 | 0.080384 | 0.13972 | 0.20604 | 0.26169 | 0.22735 | 0.28022 | 0.19942 | 0.36833 | 0.46259 | 0.50207
8 | -0.40048 | -0.40326 | -0.40703 | -0.40923 | -0.40374 | -0.39413 | -0.335 | -0.27643 | -0.27122 | -0.2669 | -0.26249 | -0.25959 | -0.26571 | -0.27596 | -0.30339 | -0.31699 | -0.32817 | -0.32924 | -0.33546 | -0.34673 | -0.36874 | -0.38441 | -0.3898 | -0.39734
9 | -0.0025385 | 0.023408 | 0.029972 | 0.03802 | 0.036204 | 0.041833 | 0.078706 | 0.025631 | 0.0395 | 0.013557 | 0.00025248 | -0.010624 | -0.036383 | -0.036847 | -0.028222 | -0.06485 | -0.055051 | -0.047834 | -0.039615 | -0.040541 | -0.0573 | -0.051573 | 0.0050747 | 0.0082782
10 | -0.022824 | -0.025504 | -0.026159 | -0.025835 | -0.026701 | -0.027444 | -0.0086767 | 0.007658 | 0.017422 | 0.018422 | 0.0078101 | 0.018981 | 0.020405 | 0.019605 | 0.015516 | 0.0066528 | 0.0033392 | 0.0033282 | 0.0033966 | 0.0067844 | 0.0097333 | 0.001332 | -0.010052 | -0.016901
11 | 0.28994 | 0.3118 | 0.32569 | 0.33063 | 0.32204 | 0.32312 | 0.25484 | 0.21156 | 0.17802 | 0.13752 | 0.13824 | 0.14793 | 0.17371 | 0.17879 | 0.20056 | 0.20075 | 0.20375 | 0.15762 | 0.14218 | 0.16197 | 0.13423 | 0.17058 | 0.19531 | 0.22062
12 | 0.43724 | 0.26445 | 0.33425 | 0.26324 | 0.30197 | 0.16204 | 0.5461 | 0.42939 | 0.3184 | 0.37467 | 0.38803 | 0.35334 | -0.17698 | -0.089811 | 0.50247 | 0.16923 | 0.19499 | 0.11349 | -0.005242 | -0.3449 | -0.7694 | -0.76633 | -0.72727 | -0.7639
13 | -0.32974 | -0.30709 | -0.23084 | -0.20808 | -0.19131 | -0.24021 | -0.791 | -1.0564 | -1.3552 | -1.292 | -1.2602 | -1.2444 | -1.3449 | -1.2346 | -1.134 | -1.0536 | -1.0429 | -1.0565 | -0.87878 | -0.80538 | -0.85373 | -0.59746 | -0.26221 | -0.28094
14 | -0.019671 | -0.021564 | -0.020456 | -0.02042 | -0.020013 | -0.02117 | -0.021707 | -0.040724 | -0.047354 | -0.045665 | -0.044477 | -0.044575 | -0.047377 | -0.045821 | -0.032185 | -0.042086 | -0.042605 | -0.040009 | -0.031612 | -0.028671 | -0.030062 | -0.03024 | -0.020872 | -0.020611
15 | 0.0038981 | -0.019262 | -0.022875 | -0.031001 | -0.039426 | -0.031984 | -0.037334 | 0.097824 | 0.12575 | 0.16143 | 0.09312 | 0.083764 | 0.057797 | 0.076715 | 0.032818 | 0.028945 | 0.03384 | 0.06135 | 0.11654 | 0.11904 | 0.094604 | 0.072177 | 0.035354 | 0.0064955
16 | -0.064164 | -0.15144 | -0.26675 | -0.24657 | -0.25051 | -0.23986 | -0.01487 | 0.28726 | 0.3751 | 0.37939 | 0.31681 | 0.39758 | 0.35912 | 0.31272 | 0.22642 | 0.14136 | 0.17431 | 0.15526 | 0.029988 | 0.1248 | 0.17431 | 0.11342 | -0.10688 | -0.22016
17 | -0.49965 | -0.50402 | -0.51904 | -0.51906 | -0.53075 | -0.54674 | -0.49313 | -0.33478 | -0.24971 | -0.26329 | -0.33182 | -0.36383 | -0.33626 | -0.3646 | -0.34518 | -0.40672 | -0.45531 | -0.40509 | -0.28642 | -0.25592 | -0.25672 | -0.33911 | -0.42275 | -0.43859
18 | -0.16931 | -0.22129 | -0.25981 | -0.25917 | -0.26079 | -0.28194 | -0.2536 | -0.10124 | 0.031625 | 0.11247 | 0.18554 | 0.19698 | 0.1729 | 0.14126 | 0.093327 | 0.061967 | 0.051764 | 0.045556 | 0.046076 | 0.012592 | 0.098007 | 0.044704 | 0.025627 | -0.041054
19 | -0.59248 | -0.65847 | -0.49864 | -0.58755 | -0.60147 | -0.61756 | -0.5982 | -1.1061 | -1.2703 | -1.2675 | -1.1077 | -1.3229 | -1.3785 | -1.2723 | -1.105 | -0.97176 | -1.1847 | -1.1488 | -0.90148 | -0.83609 | -0.98496 | -0.7749 | -0.59173 | -0.65894
20 | 0.45479 | 0.46985 | 0.49447 | 0.51102 | 0.47815 | 0.51564 | 0.44722 | 0.20387 | 0.036643 | 0.027291 | -0.062415 | -0.020958 | -0.0053327 | -0.0036424 | 0.052615 | 0.091456 | 0.13486 | 0.17129 | 0.14881 | 0.18342 | 0.13053 | 0.24109 | 0.30278 | 0.32863
21 | 0.16019 | 0.1613 | 0.16281 | 0.16369 | 0.1615 | 0.15765 | 0.134 | 0.11057 | 0.10849 | 0.10676 | 0.105 | 0.10384 | 0.10629 | 0.11038 | 0.12136 | 0.12679 | 0.13127 | 0.13169 | 0.13418 | 0.13869 | 0.1475 | 0.15376 | 0.15592 | 0.15894
22 | 0.0059369 | -0.054744 | -0.070097 | -0.088917 | -0.08467 | -0.097835 | -0.18407 | -0.059945 | -0.092379 | -0.031705 | -0.00059047 | 0.024847 | 0.085089 | 0.086175 | 0.066002 | 0.15167 | 0.12875 | 0.11187 | 0.092648 | 0.094813 | 0.13401 | 0.12061 | -0.011868 | -0.01936
23 | 0.076079 | 0.085014 | 0.087195 | 0.086116 | 0.089003 | 0.091481 | 0.028922 | -0.025527 | -0.058074 | -0.061405 | -0.026034 | -0.063271 | -0.068018 | -0.065351 | -0.051721 | -0.022176 | -0.011131 | -0.011094 | -0.011322 | -0.022615 | -0.032444 | -0.0044401 | 0.033507 | 0.056335
24 | -1.5148 | -1.629 | -1.7016 | -1.7274 | -1.6825 | -1.6881 | -1.3314 | -1.1053 | -0.93005 | -0.71849 | -0.72222 | -0.77284 | -0.90755 | -0.9341 | -1.0478 | -1.0488 | -1.0645 | -0.82347 | -0.74282 | -0.84623 | -0.70127 | -0.89117 | -1.0204 | -1.1526
25 | -0.38519 | -0.23297 | -0.29446 | -0.2319 | -0.26602 | -0.14275 | -0.48109 | -0.37827 | -0.28049 | -0.33006 | -0.34183 | -0.31127 | 0.15591 | 0.07912 | -0.44266 | -0.14909 | -0.17178 | -0.099981 | 0.0046179 | 0.30384 | 0.67781 | 0.6751 | 0.64069 | 0.67296
26 | -0.20609 | -0.19193 | -0.14428 | -0.13005 | -0.11957 | -0.15013 | -0.49437 | -0.66027 | -0.84699 | -0.80751 | -0.78763 | -0.77776 | -0.84059 | -0.77163 | -0.70874 | -0.6585 | -0.65183 | -0.66034 | -0.54924 | -0.50336 | -0.53358 | -0.37341 | -0.16388 | -0.17559
27 | -0.39343 | -0.43128 | -0.40913 | -0.4084 | -0.40027 | -0.4234 | -0.43414 | -0.81448 | -0.94708 | -0.9133 | -0.88954 | -0.8915 | -0.94753 | -0.91642 | -0.6437 | -0.84172 | -0.8521 | -0.80019 | -0.63224 | -0.57342 | -0.60125 | -0.6048 | -0.41744 | -0.41223
28 | 0.0021542 | -0.010645 | -0.012641 | -0.017132 | -0.021788 | -0.017675 | -0.020632 | 0.054061 | 0.069494 | 0.089211 | 0.051461 | 0.046291 | 0.03194 | 0.042395 | 0.018136 | 0.015996 | 0.018701 | 0.033904 | 0.064403 | 0.065784 | 0.052281 | 0.039887 | 0.019538 | 0.0035896
29 | 1.0638 | 2.5107 | 4.4225 | 4.0879 | 4.1532 | 3.9766 | 0.24653 | -4.7625 | -6.2187 | -6.2898 | -5.2523 | -6.5914 | -5.9538 | -5.1846 | -3.7538 | -2.3436 | -2.8899 | -2.574 | -0.49717 | -2.0691 | -2.8898 | -1.8803 | 1.7719 | 3.65
30 | -0.35623 | -0.35935 | -0.37006 | -0.37007 | -0.3784 | -0.3898 | -0.35158 | -0.23869 | -0.17803 | -0.18772 | -0.23658 | -0.2594 | -0.23974 | -0.25994 | -0.2461 | -0.28998 | -0.32462 | -0.28882 | -0.20421 | -0.18246 | -0.18303 | -0.24177 | -0.30141 | -0.3127
31 | -0.34266 | -0.44785 | -0.5258 | -0.5245 | -0.5278 | -0.57059 | -0.51324 | -0.20489 | 0.064003 | 0.22762 | 0.37549 | 0.39865 | 0.34992 | 0.28589 | 0.18888 | 0.12541 | 0.10476 | 0.092197 | 0.09325 | 0.025485 | 0.19835 | 0.090473 | 0.051865 | -0.083084
32 | 0.091151 | 0.1013 | 0.076714 | 0.090393 | 0.092534 | 0.095009 | 0.092031 | 0.17017 | 0.19544 | 0.195 | 0.17042 | 0.20353 | 0.21207 | 0.19573 | 0.17 | 0.1495 | 0.18227 | 0.17674 | 0.13869 | 0.12863 | 0.15153 | 0.11922 | 0.091036 | 0.10137

## Qc, Summer, S4
LoadID | 0 | 1 | 2 | 3 | 4 | 5 | 6 | 7 | 8 | 9 | 10 | 11 | 12 | 13 | 14 | 15 | 16 | 17 | 18 | 19 | 20 | 21 | 22 | 23
1 | -1.2157 | -1.3327 | -1.2642 | -1.262 | -1.2368 | -1.3083 | -1.3415 | -2.5168 | -2.9265 | -2.8221 | -2.7487 | -2.7547 | -2.9279 | -2.8317 | -1.989 | -2.6009 | -2.633 | -2.4726 | -1.9536 | -1.7719 | -1.8579 | -1.8688 | -1.2899 | -1.2738
2 | 0.0031698 | -0.015663 | -0.018601 | -0.025209 | -0.03206 | -0.026008 | -0.030359 | 0.079547 | 0.10226 | 0.13127 | 0.075721 | 0.068113 | 0.046998 | 0.062381 | 0.026686 | 0.023537 | 0.027517 | 0.049887 | 0.094764 | 0.096796 | 0.076928 | 0.058692 | 0.028749 | 0.0052818
3 | 0.21566 | 0.50899 | 0.89657 | 0.82874 | 0.84199 | 0.80617 | 0.04998 | -0.96551 | -1.2607 | -1.2751 | -1.0648 | -1.3363 | -1.207 | -1.0511 | -0.76102 | -0.47512 | -0.58587 | -0.52183 | -0.10079 | -0.41947 | -0.58585 | -0.3812 | 0.35921 | 0.73996
4 | -0.14295 | -0.14421 | -0.1485 | -0.14851 | -0.15185 | -0.15643 | -0.14109 | -0.095785 | -0.071445 | -0.075331 | -0.094938 | -0.1041 | -0.096207 | -0.10431 | -0.098759 | -0.11637 | -0.13027 | -0.1159 | -0.081948 | -0.073222 | -0.07345 | -0.097022 | -0.12095 | -0.12549
5 | -0.049827 | -0.065122 | -0.076458 | -0.076269 | -0.076748 | -0.082971 | -0.074631 | -0.029793 | 0.0093068 | 0.033098 | 0.054601 | 0.057968 | 0.050882 | 0.041572 | 0.027465 | 0.018236 | 0.015233 | 0.013407 | 0.01356 | 0.0037058 | 0.028842 | 0.013156 | 0.0075418 | -0.012081
6 | -1.2909 | -1.4347 | -1.0865 | -1.2802 | -1.3105 | -1.3456 | -1.3034 | -2.4101 | -2.7679 | -2.7617 | -2.4135 | -2.8825 | -3.0035 | -2.7721 | -2.4076 | -2.1173 | -2.5814 | -2.503 | -1.9642 | -1.8217 | -2.1461 | -1.6884 | -1.2893 | -1.4357
7 | 0.71566 | 0.73936 | 0.7781 | 0.80414 | 0.75242 | 0.81142 | 0.70374 | 0.32081 | 0.057661 | 0.042945 | -0.098217 | -0.032979 | -0.0083916 | -0.0057317 | 0.082795 | 0.14392 | 0.21222 | 0.26954 | 0.23417 | 0.28863 | 0.2054 | 0.37938 | 0.47646 | 0.51713
8 | -0.4125 | -0.41536 | -0.41924 | -0.42151 | -0.41586 | -0.40596 | -0.34505 | -0.28472 | -0.27936 | -0.27491 | -0.27036 | -0.26738 | -0.27368 | -0.28424 | -0.31249 | -0.3265 | -0.33802 | -0.33911 | -0.34552 | -0.35714 | -0.3798 | -0.39594 | -0.4015 | -0.40926
9 | -0.0026147 | 0.02411 | 0.030872 | 0.03916 | 0.03729 | 0.043088 | 0.081068 | 0.0264 | 0.040685 | 0.013963 | 0.00026005 | -0.010943 | -0.037474 | -0.037953 | -0.029068 | -0.066795 | -0.056702 | -0.049269 | -0.040804 | -0.041757 | -0.059019 | -0.05312 | 0.005227 | 0.0085266
10 | -0.023508 | -0.026269 | -0.026943 | -0.02661 | -0.027502 | -0.028268 | -0.008937 | 0.0078877 | 0.017945 | 0.018974 | 0.0080444 | 0.019551 | 0.021017 | 0.020194 | 0.015982 | 0.0068524 | 0.0034394 | 0.0034281 | 0.0034985 | 0.006988 | 0.010025 | 0.001372 | -0.010354 | -0.017408
11 | 0.29863 | 0.32116 | 0.33546 | 0.34055 | 0.3317 | 0.33281 | 0.26248 | 0.2179 | 0.18336 | 0.14165 | 0.14238 | 0.15236 | 0.17892 | 0.18416 | 0.20658 | 0.20677 | 0.20987 | 0.16235 | 0.14645 | 0.16683 | 0.13825 | 0.17569 | 0.20117 | 0.22724
12 | 0.45036 | 0.27239 | 0.34428 | 0.27113 | 0.31102 | 0.1669 | 0.56248 | 0.44227 | 0.32795 | 0.38591 | 0.39967 | 0.36394 | -0.18229 | -0.092506 | 0.51755 | 0.17431 | 0.20084 | 0.1169 | -0.0053992 | -0.35525 | -0.79248 | -0.78932 | -0.74909 | -0.78681
13 | -0.33963 | -0.3163 | -0.23777 | -0.21432 | -0.19705 | -0.24742 | -0.81473 | -1.0881 | -1.3958 | -1.3308 | -1.298 | -1.2817 | -1.3853 | -1.2717 | -1.168 | -1.0852 | -1.0742 | -1.0882 | -0.90515 | -0.82954 | -0.87935 | -0.61538 | -0.27008 | -0.28937
14 | -0.020261 | -0.022211 | -0.02107 | -0.021033 | -0.020614 | -0.021805 | -0.022358 | -0.041946 | -0.048774 | -0.047035 | -0.045811 | -0.045912 | -0.048798 | -0.047196 | -0.033151 | -0.043349 | -0.043883 | -0.04121 | -0.03256 | -0.029531 | -0.030964 | -0.031147 | -0.021498 | -0.02123
15 | 0.004015 | -0.01984 | -0.023561 | -0.031931 | -0.040609 | -0.032943 | -0.038454 | 0.10076 | 0.12952 | 0.16627 | 0.095913 | 0.086277 | 0.05953 | 0.079016 | 0.033803 | 0.029814 | 0.034855 | 0.063191 | 0.12004 | 0.12261 | 0.097442 | 0.074343 | 0.036415 | 0.0066903
16 | -0.066089 | -0.15598 | -0.27476 | -0.25397 | -0.25803 | -0.24705 | -0.015316 | 0.29588 | 0.38635 | 0.39077 | 0.32631 | 0.4095 | 0.36989 | 0.32211 | 0.23321 | 0.1456 | 0.17954 | 0.15992 | 0.030888 | 0.12855 | 0.17953 | 0.11682 | -0.11008 | -0.22676
17 | -0.51464 | -0.51914 | -0.53461 | -0.53463 | -0.54667 | -0.56314 | -0.50792 | -0.34483 | -0.2572 | -0.27119 | -0.34178 | -0.37474 | -0.34635 | -0.37553 | -0.35553 | -0.41892 | -0.46897 | -0.41725 | -0.29501 | -0.2636 | -0.26442 | -0.34928 | -0.43543 | -0.45175
18 | -0.17439 | -0.22793 | -0.2676 | -0.26694 | -0.26862 | -0.2904 | -0.26121 | -0.10428 | 0.032574 | 0.11584 | 0.1911 | 0.20289 | 0.17809 | 0.1455 | 0.096127 | 0.063826 | 0.053317 | 0.046923 | 0.047459 | 0.01297 | 0.10095 | 0.046045 | 0.026396 | -0.042285
19 | -0.61025 | -0.67823 | -0.5136 | -0.60518 | -0.61952 | -0.63608 | -0.61615 | -1.1393 | -1.3084 | -1.3055 | -1.1409 | -1.3626 | -1.4198 | -1.3104 | -1.1381 | -1.0009 | -1.2203 | -1.1833 | -0.92853 | -0.86117 | -1.0145 | -0.79815 | -0.60948 | -0.6787
20 | 0.46843 | 0.48395 | 0.5093 | 0.52635 | 0.49249 | 0.53111 | 0.46063 | 0.20999 | 0.037742 | 0.02811 | -0.064288 | -0.021586 | -0.0054927 | -0.0037517 | 0.054193 | 0.094199 | 0.13891 | 0.17643 | 0.15328 | 0.18892 | 0.13444 | 0.24832 | 0.31187 | 0.33849
21 | 0.165 | 0.16614 | 0.1677 | 0.1686 | 0.16634 | 0.16238 | 0.13802 | 0.11389 | 0.11174 | 0.10996 | 0.10815 | 0.10695 | 0.10947 | 0.11369 | 0.125 | 0.1306 | 0.13521 | 0.13565 | 0.13821 | 0.14285 | 0.15192 | 0.15838 | 0.1606 | 0.16371
22 | 0.006115 | -0.056386 | -0.0722 | -0.091584 | -0.08721 | -0.10077 | -0.18959 | -0.061743 | -0.095151 | -0.032656 | -0.00060818 | 0.025593 | 0.087642 | 0.08876 | 0.067982 | 0.15622 | 0.13261 | 0.11523 | 0.095428 | 0.097658 | 0.13803 | 0.12423 | -0.012224 | -0.019941
23 | 0.078362 | 0.087564 | 0.089811 | 0.0887 | 0.091674 | 0.094226 | 0.02979 | -0.026292 | -0.059816 | -0.063247 | -0.026815 | -0.065169 | -0.070058 | -0.067312 | -0.053273 | -0.022841 | -0.011465 | -0.011427 | -0.011662 | -0.023293 | -0.033418 | -0.0045733 | 0.034512 | 0.058026
24 | -1.5602 | -1.6779 | -1.7526 | -1.7792 | -1.733 | -1.7388 | -1.3713 | -1.1384 | -0.95795 | -0.74004 | -0.74389 | -0.79602 | -0.93477 | -0.96213 | -1.0793 | -1.0803 | -1.0964 | -0.84818 | -0.7651 | -0.87162 | -0.72231 | -0.91791 | -1.051 | -1.1872
25 | -0.39675 | -0.23996 | -0.30329 | -0.23886 | -0.274 | -0.14703 | -0.49552 | -0.38962 | -0.28891 | -0.33997 | -0.35209 | -0.32061 | 0.16059 | 0.081493 | -0.45594 | -0.15356 | -0.17693 | -0.10298 | 0.0047565 | 0.31296 | 0.69814 | 0.69536 | 0.65991 | 0.69315
26 | -0.21227 | -0.19769 | -0.14861 | -0.13395 | -0.12315 | -0.15464 | -0.50921 | -0.68008 | -0.8724 | -0.83173 | -0.81126 | -0.80109 | -0.86581 | -0.79478 | -0.73 | -0.67825 | -0.67138 | -0.68015 | -0.56572 | -0.51846 | -0.54959 | -0.38461 | -0.1688 | -0.18086
27 | -0.40523 | -0.44422 | -0.4214 | -0.42066 | -0.41227 | -0.4361 | -0.44717 | -0.83892 | -0.97549 | -0.9407 | -0.91622 | -0.91824 | -0.97596 | -0.94391 | -0.66301 | -0.86697 | -0.87766 | -0.82419 | -0.6512 | -0.59063 | -0.61929 | -0.62295 | -0.42996 | -0.42459
28 | 0.0022188 | -0.010964 | -0.01302 | -0.017646 | -0.022442 | -0.018205 | -0.021251 | 0.055683 | 0.071579 | 0.091888 | 0.053005 | 0.047679 | 0.032898 | 0.043667 | 0.018681 | 0.016476 | 0.019262 | 0.034921 | 0.066335 | 0.067757 | 0.05385 | 0.041084 | 0.020124 | 0.0036973
29 | 1.0957 | 2.586 | 4.5552 | 4.2105 | 4.2778 | 4.0959 | 0.25393 | -4.9054 | -6.4053 | -6.4785 | -5.4099 | -6.7891 | -6.1324 | -5.3402 | -3.8665 | -2.4139 | -2.9766 | -2.6512 | -0.51209 | -2.1312 | -2.9765 | -1.9367 | 1.825 | 3.7595
30 | -0.36692 | -0.37013 | -0.38116 | -0.38117 | -0.38975 | -0.4015 | -0.36213 | -0.24585 | -0.18338 | -0.19335 | -0.24368 | -0.26718 | -0.24693 | -0.26774 | -0.25348 | -0.29868 | -0.33436 | -0.29748 | -0.21033 | -0.18794 | -0.18852 | -0.24902 | -0.31045 | -0.32208
31 | -0.35294 | -0.46128 | -0.54158 | -0.54024 | -0.54363 | -0.58771 | -0.52864 | -0.21104 | 0.065923 | 0.23445 | 0.38676 | 0.41061 | 0.36041 | 0.29447 | 0.19454 | 0.12917 | 0.1079 | 0.094963 | 0.096047 | 0.026249 | 0.2043 | 0.093187 | 0.053421 | -0.085577
32 | 0.093885 | 0.10434 | 0.079016 | 0.093105 | 0.09531 | 0.097859 | 0.094792 | 0.17528 | 0.2013 | 0.20085 | 0.17553 | 0.20964 | 0.21844 | 0.20161 | 0.1751 | 0.15399 | 0.18774 | 0.18204 | 0.14285 | 0.13249 | 0.15608 | 0.12279 | 0.093767 | 0.10442

## Qc, Summer, S5
LoadID | 0 | 1 | 2 | 3 | 4 | 5 | 6 | 7 | 8 | 9 | 10 | 11 | 12 | 13 | 14 | 15 | 16 | 17 | 18 | 19 | 20 | 21 | 22 | 23
1 | -1.2157 | -1.3327 | -1.2642 | -1.262 | -1.2368 | -1.3083 | -1.3415 | -2.5168 | -2.9265 | -2.8221 | -2.7487 | -2.7547 | -2.9279 | -2.8317 | -1.989 | -2.6009 | -2.633 | -2.4726 | -1.9536 | -1.7719 | -1.8579 | -1.8688 | -1.2899 | -1.2738
2 | 0.0031698 | -0.015663 | -0.018601 | -0.025209 | -0.03206 | -0.026008 | -0.030359 | 0.079547 | 0.10226 | 0.13127 | 0.075721 | 0.068113 | 0.046998 | 0.062381 | 0.026686 | 0.023537 | 0.027517 | 0.049887 | 0.094764 | 0.096796 | 0.076928 | 0.058692 | 0.028749 | 0.0052818
3 | 0.21566 | 0.50899 | 0.89657 | 0.82874 | 0.84199 | 0.80617 | 0.04998 | -0.96551 | -1.2607 | -1.2751 | -1.0648 | -1.3363 | -1.207 | -1.0511 | -0.76102 | -0.47512 | -0.58587 | -0.52183 | -0.10079 | -0.41947 | -0.58585 | -0.3812 | 0.35921 | 0.73996
4 | -0.14295 | -0.14421 | -0.1485 | -0.14851 | -0.15185 | -0.15643 | -0.14109 | -0.095785 | -0.071445 | -0.075331 | -0.094938 | -0.1041 | -0.096207 | -0.10431 | -0.098759 | -0.11637 | -0.13027 | -0.1159 | -0.081948 | -0.073222 | -0.07345 | -0.097022 | -0.12095 | -0.12549
5 | -0.049827 | -0.065122 | -0.076458 | -0.076269 | -0.076748 | -0.082971 | -0.074631 | -0.029793 | 0.0093068 | 0.033098 | 0.054601 | 0.057968 | 0.050882 | 0.041572 | 0.027465 | 0.018236 | 0.015233 | 0.013407 | 0.01356 | 0.0037058 | 0.028842 | 0.013156 | 0.0075418 | -0.012081
6 | -1.2909 | -1.4347 | -1.0865 | -1.2802 | -1.3105 | -1.3456 | -1.3034 | -2.4101 | -2.7679 | -2.7617 | -2.4135 | -2.8825 | -3.0035 | -2.7721 | -2.4076 | -2.1173 | -2.5814 | -2.503 | -1.9642 | -1.8217 | -2.1461 | -1.6884 | -1.2893 | -1.4357
7 | 0.71566 | 0.73936 | 0.7781 | 0.80414 | 0.75242 | 0.81142 | 0.70374 | 0.32081 | 0.057661 | 0.042945 | -0.098217 | -0.032979 | -0.0083916 | -0.0057317 | 0.082795 | 0.14392 | 0.21222 | 0.26954 | 0.23417 | 0.28863 | 0.2054 | 0.37938 | 0.47646 | 0.51713
8 | -0.4125 | -0.41536 | -0.41924 | -0.42151 | -0.41586 | -0.40596 | -0.34505 | -0.28472 | -0.27936 | -0.27491 | -0.27036 | -0.26738 | -0.27368 | -0.28424 | -0.31249 | -0.3265 | -0.33802 | -0.33911 | -0.34552 | -0.35714 | -0.3798 | -0.39594 | -0.4015 | -0.40926
9 | -0.0026147 | 0.02411 | 0.030872 | 0.03916 | 0.03729 | 0.043088 | 0.081068 | 0.0264 | 0.040685 | 0.013963 | 0.00026005 | -0.010943 | -0.037474 | -0.037953 | -0.029068 | -0.066795 | -0.056702 | -0.049269 | -0.040804 | -0.041757 | -0.059019 | -0.05312 | 0.005227 | 0.0085266
10 | -0.023508 | -0.026269 | -0.026943 | -0.02661 | -0.027502 | -0.028268 | -0.008937 | 0.0078877 | 0.017945 | 0.018974 | 0.0080444 | 0.019551 | 0.021017 | 0.020194 | 0.015982 | 0.0068524 | 0.0034394 | 0.0034281 | 0.0034985 | 0.006988 | 0.010025 | 0.001372 | -0.010354 | -0.017408
11 | 0.29863 | 0.32116 | 0.33546 | 0.34055 | 0.3317 | 0.33281 | 0.26248 | 0.2179 | 0.18336 | 0.14165 | 0.14238 | 0.15236 | 0.17892 | 0.18416 | 0.20658 | 0.20677 | 0.20987 | 0.16235 | 0.14645 | 0.16683 | 0.13825 | 0.17569 | 0.20117 | 0.22724
12 | 0.45036 | 0.27239 | 0.34428 | 0.27113 | 0.31102 | 0.1669 | 0.56248 | 0.44227 | 0.32795 | 0.38591 | 0.39967 | 0.36394 | -0.18229 | -0.092506 | 0.51755 | 0.17431 | 0.20084 | 0.1169 | -0.0053992 | -0.35525 | -0.79248 | -0.78932 | -0.74909 | -0.78681
13 | -0.33963 | -0.3163 | -0.23777 | -0.21432 | -0.19705 | -0.24742 | -0.81473 | -1.0881 | -1.3958 | -1.3308 | -1.298 | -1.2817 | -1.3853 | -1.2717 | -1.168 | -1.0852 | -1.0742 | -1.0882 | -0.90515 | -0.82954 | -0.87935 | -0.61538 | -0.27008 | -0.28937
14 | -0.020261 | -0.022211 | -0.02107 | -0.021033 | -0.020614 | -0.021805 | -0.022358 | -0.041946 | -0.048774 | -0.047035 | -0.045811 | -0.045912 | -0.048798 | -0.047196 | -0.033151 | -0.043349 | -0.043883 | -0.04121 | -0.03256 | -0.029531 | -0.030964 | -0.031147 | -0.021498 | -0.02123
15 | 0.004015 | -0.01984 | -0.023561 | -0.031931 | -0.040609 | -0.032943 | -0.038454 | 0.10076 | 0.12952 | 0.16627 | 0.095913 | 0.086277 | 0.05953 | 0.079016 | 0.033803 | 0.029814 | 0.034855 | 0.063191 | 0.12004 | 0.12261 | 0.097442 | 0.074343 | 0.036415 | 0.0066903
16 | -0.066089 | -0.15598 | -0.27476 | -0.25397 | -0.25803 | -0.24705 | -0.015316 | 0.29588 | 0.38635 | 0.39077 | 0.32631 | 0.4095 | 0.36989 | 0.32211 | 0.23321 | 0.1456 | 0.17954 | 0.15992 | 0.030888 | 0.12855 | 0.17953 | 0.11682 | -0.11008 | -0.22676
17 | -0.51464 | -0.51914 | -0.53461 | -0.53463 | -0.54667 | -0.56314 | -0.50792 | -0.34483 | -0.2572 | -0.27119 | -0.34178 | -0.37474 | -0.34635 | -0.37553 | -0.35553 | -0.41892 | -0.46897 | -0.41725 | -0.29501 | -0.2636 | -0.26442 | -0.34928 | -0.43543 | -0.45175
18 | -0.17439 | -0.22793 | -0.2676 | -0.26694 | -0.26862 | -0.2904 | -0.26121 | -0.10428 | 0.032574 | 0.11584 | 0.1911 | 0.20289 | 0.17809 | 0.1455 | 0.096127 | 0.063826 | 0.053317 | 0.046923 | 0.047459 | 0.01297 | 0.10095 | 0.046045 | 0.026396 | -0.042285
19 | -0.61025 | -0.67823 | -0.5136 | -0.60518 | -0.61952 | -0.63608 | -0.61615 | -1.1393 | -1.3084 | -1.3055 | -1.1409 | -1.3626 | -1.4198 | -1.3104 | -1.1381 | -1.0009 | -1.2203 | -1.1833 | -0.92853 | -0.86117 | -1.0145 | -0.79815 | -0.60948 | -0.6787
20 | 0.46843 | 0.48395 | 0.5093 | 0.52635 | 0.49249 | 0.53111 | 0.46063 | 0.20999 | 0.037742 | 0.02811 | -0.064288 | -0.021586 | -0.0054927 | -0.0037517 | 0.054193 | 0.094199 | 0.13891 | 0.17643 | 0.15328 | 0.18892 | 0.13444 | 0.24832 | 0.31187 | 0.33849
21 | 0.165 | 0.16614 | 0.1677 | 0.1686 | 0.16634 | 0.16238 | 0.13802 | 0.11389 | 0.11174 | 0.10996 | 0.10815 | 0.10695 | 0.10947 | 0.11369 | 0.125 | 0.1306 | 0.13521 | 0.13565 | 0.13821 | 0.14285 | 0.15192 | 0.15838 | 0.1606 | 0.16371
22 | 0.006115 | -0.056386 | -0.0722 | -0.091584 | -0.08721 | -0.10077 | -0.18959 | -0.061743 | -0.095151 | -0.032656 | -0.00060818 | 0.025593 | 0.087642 | 0.08876 | 0.067982 | 0.15622 | 0.13261 | 0.11523 | 0.095428 | 0.097658 | 0.13803 | 0.12423 | -0.012224 | -0.019941
23 | 0.078362 | 0.087564 | 0.089811 | 0.0887 | 0.091674 | 0.094226 | 0.02979 | -0.026292 | -0.059816 | -0.063247 | -0.026815 | -0.065169 | -0.070058 | -0.067312 | -0.053273 | -0.022841 | -0.011465 | -0.011427 | -0.011662 | -0.023293 | -0.033418 | -0.0045733 | 0.034512 | 0.058026
24 | -1.5602 | -1.6779 | -1.7526 | -1.7792 | -1.733 | -1.7388 | -1.3713 | -1.1384 | -0.95795 | -0.74004 | -0.74389 | -0.79602 | -0.93477 | -0.96213 | -1.0793 | -1.0803 | -1.0964 | -0.84818 | -0.7651 | -0.87162 | -0.72231 | -0.91791 | -1.051 | -1.1872
25 | -0.39675 | -0.23996 | -0.30329 | -0.23886 | -0.274 | -0.14703 | -0.49552 | -0.38962 | -0.28891 | -0.33997 | -0.35209 | -0.32061 | 0.16059 | 0.081493 | -0.45594 | -0.15356 | -0.17693 | -0.10298 | 0.0047565 | 0.31296 | 0.69814 | 0.69536 | 0.65991 | 0.69315
26 | -0.21227 | -0.19769 | -0.14861 | -0.13395 | -0.12315 | -0.15464 | -0.50921 | -0.68008 | -0.8724 | -0.83173 | -0.81126 | -0.80109 | -0.86581 | -0.79478 | -0.73 | -0.67825 | -0.67138 | -0.68015 | -0.56572 | -0.51846 | -0.54959 | -0.38461 | -0.1688 | -0.18086
27 | -0.40523 | -0.44422 | -0.4214 | -0.42066 | -0.41227 | -0.4361 | -0.44717 | -0.83892 | -0.97549 | -0.9407 | -0.91622 | -0.91824 | -0.97596 | -0.94391 | -0.66301 | -0.86697 | -0.87766 | -0.82419 | -0.6512 | -0.59063 | -0.61929 | -0.62295 | -0.42996 | -0.42459
28 | 0.0022188 | -0.010964 | -0.01302 | -0.017646 | -0.022442 | -0.018205 | -0.021251 | 0.055683 | 0.071579 | 0.091888 | 0.053005 | 0.047679 | 0.032898 | 0.043667 | 0.018681 | 0.016476 | 0.019262 | 0.034921 | 0.066335 | 0.067757 | 0.05385 | 0.041084 | 0.020124 | 0.0036973
29 | 1.0957 | 2.586 | 4.5552 | 4.2105 | 4.2778 | 4.0959 | 0.25393 | -4.9054 | -6.4053 | -6.4785 | -5.4099 | -6.7891 | -6.1324 | -5.3402 | -3.8665 | -2.4139 | -2.9766 | -2.6512 | -0.51209 | -2.1312 | -2.9765 | -1.9367 | 1.825 | 3.7595
30 | -0.36692 | -0.37013 | -0.38116 | -0.38117 | -0.38975 | -0.4015 | -0.36213 | -0.24585 | -0.18338 | -0.19335 | -0.24368 | -0.26718 | -0.24693 | -0.26774 | -0.25348 | -0.29868 | -0.33436 | -0.29748 | -0.21033 | -0.18794 | -0.18852 | -0.24902 | -0.31045 | -0.32208
31 | -0.35294 | -0.46128 | -0.54158 | -0.54024 | -0.54363 | -0.58771 | -0.52864 | -0.21104 | 0.065923 | 0.23445 | 0.38676 | 0.41061 | 0.36041 | 0.29447 | 0.19454 | 0.12917 | 0.1079 | 0.094963 | 0.096047 | 0.026249 | 0.2043 | 0.093187 | 0.053421 | -0.085577
32 | 0.093885 | 0.10434 | 0.079016 | 0.093105 | 0.09531 | 0.097859 | 0.094792 | 0.17528 | 0.2013 | 0.20085 | 0.17553 | 0.20964 | 0.21844 | 0.20161 | 0.1751 | 0.15399 | 0.18774 | 0.18204 | 0.14285 | 0.13249 | 0.15608 | 0.12279 | 0.093767 | 0.10442

## Qc, Summer, S6
LoadID | 0 | 1 | 2 | 3 | 4 | 5 | 6 | 7 | 8 | 9 | 10 | 11 | 12 | 13 | 14 | 15 | 16 | 17 | 18 | 19 | 20 | 21 | 22 | 23
1 | -1.2157 | -1.3327 | -1.2642 | -1.262 | -1.2368 | -1.3083 | -1.3415 | -2.5168 | -2.9265 | -2.8221 | -2.7487 | -2.7547 | -2.9279 | -2.8317 | -1.989 | -2.6009 | -2.633 | -2.4726 | -1.9536 | -1.7719 | -1.8579 | -1.8688 | -1.2899 | -1.2738
2 | 0.0031698 | -0.015663 | -0.018601 | -0.025209 | -0.03206 | -0.026008 | -0.030359 | 0.079547 | 0.10226 | 0.13127 | 0.075721 | 0.068113 | 0.046998 | 0.062381 | 0.026686 | 0.023537 | 0.027517 | 0.049887 | 0.094764 | 0.096796 | 0.076928 | 0.058692 | 0.028749 | 0.0052818
3 | 0.21566 | 0.50899 | 0.89657 | 0.82874 | 0.84199 | 0.80617 | 0.04998 | -0.96551 | -1.2607 | -1.2751 | -1.0648 | -1.3363 | -1.207 | -1.0511 | -0.76102 | -0.47512 | -0.58587 | -0.52183 | -0.10079 | -0.41947 | -0.58585 | -0.3812 | 0.35921 | 0.73996
4 | -0.14295 | -0.14421 | -0.1485 | -0.14851 | -0.15185 | -0.15643 | -0.14109 | -0.095785 | -0.071445 | -0.075331 | -0.094938 | -0.1041 | -0.096207 | -0.10431 | -0.098759 | -0.11637 | -0.13027 | -0.1159 | -0.081948 | -0.073222 | -0.07345 | -0.097022 | -0.12095 | -0.12549
5 | -0.049827 | -0.065122 | -0.076458 | -0.076269 | -0.076748 | -0.082971 | -0.074631 | -0.029793 | 0.0093068 | 0.033098 | 0.054601 | 0.057968 | 0.050882 | 0.041572 | 0.027465 | 0.018236 | 0.015233 | 0.013407 | 0.01356 | 0.0037058 | 0.028842 | 0.013156 | 0.0075418 | -0.012081
6 | -1.2909 | -1.4347 | -1.0865 | -1.2802 | -1.3105 | -1.3456 | -1.3034 | -2.4101 | -2.7679 | -2.7617 | -2.4135 | -2.8825 | -3.0035 | -2.7721 | -2.4076 | -2.1173 | -2.5814 | -2.503 | -1.9642 | -1.8217 | -2.1461 | -1.6884 | -1.2893 | -1.4357
7 | 0.71566 | 0.73936 | 0.7781 | 0.80414 | 0.75242 | 0.81142 | 0.70374 | 0.32081 | 0.057661 | 0.042945 | -0.098217 | -0.032979 | -0.0083916 | -0.0057317 | 0.082795 | 0.14392 | 0.21222 | 0.26954 | 0.23417 | 0.28863 | 0.2054 | 0.37938 | 0.47646 | 0.51713
8 | -0.4125 | -0.41536 | -0.41924 | -0.42151 | -0.41586 | -0.40596 | -0.34505 | -0.28472 | -0.27936 | -0.27491 | -0.27036 | -0.26738 | -0.27368 | -0.28424 | -0.31249 | -0.3265 | -0.33802 | -0.33911 | -0.34552 | -0.35714 | -0.3798 | -0.39594 | -0.4015 | -0.40926
9 | -0.0026147 | 0.02411 | 0.030872 | 0.03916 | 0.03729 | 0.043088 | 0.081068 | 0.0264 | 0.040685 | 0.013963 | 0.00026005 | -0.010943 | -0.037474 | -0.037953 | -0.029068 | -0.066795 | -0.056702 | -0.049269 | -0.040804 | -0.041757 | -0.059019 | -0.05312 | 0.005227 | 0.0085266
10 | -0.023508 | -0.026269 | -0.026943 | -0.02661 | -0.027502 | -0.028268 | -0.008937 | 0.0078877 | 0.017945 | 0.018974 | 0.0080444 | 0.019551 | 0.021017 | 0.020194 | 0.015982 | 0.0068524 | 0.0034394 | 0.0034281 | 0.0034985 | 0.006988 | 0.010025 | 0.001372 | -0.010354 | -0.017408
11 | 0.29863 | 0.32116 | 0.33546 | 0.34055 | 0.3317 | 0.33281 | 0.26248 | 0.2179 | 0.18336 | 0.14165 | 0.14238 | 0.15236 | 0.17892 | 0.18416 | 0.20658 | 0.20677 | 0.20987 | 0.16235 | 0.14645 | 0.16683 | 0.13825 | 0.17569 | 0.20117 | 0.22724
12 | 0.45036 | 0.27239 | 0.34428 | 0.27113 | 0.31102 | 0.1669 | 0.56248 | 0.44227 | 0.32795 | 0.38591 | 0.39967 | 0.36394 | -0.18229 | -0.092506 | 0.51755 | 0.17431 | 0.20084 | 0.1169 | -0.0053992 | -0.35525 | -0.79248 | -0.78932 | -0.74909 | -0.78681
13 | -0.33963 | -0.3163 | -0.23777 | -0.21432 | -0.19705 | -0.24742 | -0.81473 | -1.0881 | -1.3958 | -1.3308 | -1.298 | -1.2817 | -1.3853 | -1.2717 | -1.168 | -1.0852 | -1.0742 | -1.0882 | -0.90515 | -0.82954 | -0.87935 | -0.61538 | -0.27008 | -0.28937
14 | -0.020261 | -0.022211 | -0.02107 | -0.021033 | -0.020614 | -0.021805 | -0.022358 | -0.041946 | -0.048774 | -0.047035 | -0.045811 | -0.045912 | -0.048798 | -0.047196 | -0.033151 | -0.043349 | -0.043883 | -0.04121 | -0.03256 | -0.029531 | -0.030964 | -0.031147 | -0.021498 | -0.02123
15 | 0.004015 | -0.01984 | -0.023561 | -0.031931 | -0.040609 | -0.032943 | -0.038454 | 0.10076 | 0.12952 | 0.16627 | 0.095913 | 0.086277 | 0.05953 | 0.079016 | 0.033803 | 0.029814 | 0.034855 | 0.063191 | 0.12004 | 0.12261 | 0.097442 | 0.074343 | 0.036415 | 0.0066903
16 | -0.066089 | -0.15598 | -0.27476 | -0.25397 | -0.25803 | -0.24705 | -0.015316 | 0.29588 | 0.38635 | 0.39077 | 0.32631 | 0.4095 | 0.36989 | 0.32211 | 0.23321 | 0.1456 | 0.17954 | 0.15992 | 0.030888 | 0.12855 | 0.17953 | 0.11682 | -0.11008 | -0.22676
17 | -0.51464 | -0.51914 | -0.53461 | -0.53463 | -0.54667 | -0.56314 | -0.50792 | -0.34483 | -0.2572 | -0.27119 | -0.34178 | -0.37474 | -0.34635 | -0.37553 | -0.35553 | -0.41892 | -0.46897 | -0.41725 | -0.29501 | -0.2636 | -0.26442 | -0.34928 | -0.43543 | -0.45175
18 | -0.17439 | -0.22793 | -0.2676 | -0.26694 | -0.26862 | -0.2904 | -0.26121 | -0.10428 | 0.032574 | 0.11584 | 0.1911 | 0.20289 | 0.17809 | 0.1455 | 0.096127 | 0.063826 | 0.053317 | 0.046923 | 0.047459 | 0.01297 | 0.10095 | 0.046045 | 0.026396 | -0.042285
19 | -0.61025 | -0.67823 | -0.5136 | -0.60518 | -0.61952 | -0.63608 | -0.61615 | -1.1393 | -1.3084 | -1.3055 | -1.1409 | -1.3626 | -1.4198 | -1.3104 | -1.1381 | -1.0009 | -1.2203 | -1.1833 | -0.92853 | -0.86117 | -1.0145 | -0.79815 | -0.60948 | -0.6787
20 | 0.46843 | 0.48395 | 0.5093 | 0.52635 | 0.49249 | 0.53111 | 0.46063 | 0.20999 | 0.037742 | 0.02811 | -0.064288 | -0.021586 | -0.0054927 | -0.0037517 | 0.054193 | 0.094199 | 0.13891 | 0.17643 | 0.15328 | 0.18892 | 0.13444 | 0.24832 | 0.31187 | 0.33849
21 | 0.165 | 0.16614 | 0.1677 | 0.1686 | 0.16634 | 0.16238 | 0.13802 | 0.11389 | 0.11174 | 0.10996 | 0.10815 | 0.10695 | 0.10947 | 0.11369 | 0.125 | 0.1306 | 0.13521 | 0.13565 | 0.13821 | 0.14285 | 0.15192 | 0.15838 | 0.1606 | 0.16371
22 | 0.006115 | -0.056386 | -0.0722 | -0.091584 | -0.08721 | -0.10077 | -0.18959 | -0.061743 | -0.095151 | -0.032656 | -0.00060818 | 0.025593 | 0.087642 | 0.08876 | 0.067982 | 0.15622 | 0.13261 | 0.11523 | 0.095428 | 0.097658 | 0.13803 | 0.12423 | -0.012224 | -0.019941
23 | 0.078362 | 0.087564 | 0.089811 | 0.0887 | 0.091674 | 0.094226 | 0.02979 | -0.026292 | -0.059816 | -0.063247 | -0.026815 | -0.065169 | -0.070058 | -0.067312 | -0.053273 | -0.022841 | -0.011465 | -0.011427 | -0.011662 | -0.023293 | -0.033418 | -0.0045733 | 0.034512 | 0.058026
24 | -1.5602 | -1.6779 | -1.7526 | -1.7792 | -1.733 | -1.7388 | -1.3713 | -1.1384 | -0.95795 | -0.74004 | -0.74389 | -0.79602 | -0.93477 | -0.96213 | -1.0793 | -1.0803 | -1.0964 | -0.84818 | -0.7651 | -0.87162 | -0.72231 | -0.91791 | -1.051 | -1.1872
25 | -0.39675 | -0.23996 | -0.30329 | -0.23886 | -0.274 | -0.14703 | -0.49552 | -0.38962 | -0.28891 | -0.33997 | -0.35209 | -0.32061 | 0.16059 | 0.081493 | -0.45594 | -0.15356 | -0.17693 | -0.10298 | 0.0047565 | 0.31296 | 0.69814 | 0.69536 | 0.65991 | 0.69315
26 | -0.21227 | -0.19769 | -0.14861 | -0.13395 | -0.12315 | -0.15464 | -0.50921 | -0.68008 | -0.8724 | -0.83173 | -0.81126 | -0.80109 | -0.86581 | -0.79478 | -0.73 | -0.67825 | -0.67138 | -0.68015 | -0.56572 | -0.51846 | -0.54959 | -0.38461 | -0.1688 | -0.18086
27 | -0.40523 | -0.44422 | -0.4214 | -0.42066 | -0.41227 | -0.4361 | -0.44717 | -0.83892 | -0.97549 | -0.9407 | -0.91622 | -0.91824 | -0.97596 | -0.94391 | -0.66301 | -0.86697 | -0.87766 | -0.82419 | -0.6512 | -0.59063 | -0.61929 | -0.62295 | -0.42996 | -0.42459
28 | 0.0022188 | -0.010964 | -0.01302 | -0.017646 | -0.022442 | -0.018205 | -0.021251 | 0.055683 | 0.071579 | 0.091888 | 0.053005 | 0.047679 | 0.032898 | 0.043667 | 0.018681 | 0.016476 | 0.019262 | 0.034921 | 0.066335 | 0.067757 | 0.05385 | 0.041084 | 0.020124 | 0.0036973
29 | 1.0957 | 2.586 | 4.5552 | 4.2105 | 4.2778 | 4.0959 | 0.25393 | -4.9054 | -6.4053 | -6.4785 | -5.4099 | -6.7891 | -6.1324 | -5.3402 | -3.8665 | -2.4139 | -2.9766 | -2.6512 | -0.51209 | -2.1312 | -2.9765 | -1.9367 | 1.825 | 3.7595
30 | -0.36692 | -0.37013 | -0.38116 | -0.38117 | -0.38975 | -0.4015 | -0.36213 | -0.24585 | -0.18338 | -0.19335 | -0.24368 | -0.26718 | -0.24693 | -0.26774 | -0.25348 | -0.29868 | -0.33436 | -0.29748 | -0.21033 | -0.18794 | -0.18852 | -0.24902 | -0.31045 | -0.32208
31 | -0.35294 | -0.46128 | -0.54158 | -0.54024 | -0.54363 | -0.58771 | -0.52864 | -0.21104 | 0.065923 | 0.23445 | 0.38676 | 0.41061 | 0.36041 | 0.29447 | 0.19454 | 0.12917 | 0.1079 | 0.094963 | 0.096047 | 0.026249 | 0.2043 | 0.093187 | 0.053421 | -0.085577
32 | 0.093885 | 0.10434 | 0.079016 | 0.093105 | 0.09531 | 0.097859 | 0.094792 | 0.17528 | 0.2013 | 0.20085 | 0.17553 | 0.20964 | 0.21844 | 0.20161 | 0.1751 | 0.15399 | 0.18774 | 0.18204 | 0.14285 | 0.13249 | 0.15608 | 0.12279 | 0.093767 | 0.10442

## Qc, Summer, S7
LoadID | 0 | 1 | 2 | 3 | 4 | 5 | 6 | 7 | 8 | 9 | 10 | 11 | 12 | 13 | 14 | 15 | 16 | 17 | 18 | 19 | 20 | 21 | 22 | 23
1 | -1.1567 | -1.268 | -1.2397 | -1.213 | -1.1768 | -1.2448 | -1.2764 | -2.419 | -2.8981 | -2.7947 | -2.722 | -2.6478 | -2.7857 | -2.7767 | -1.9697 | -2.5504 | -2.5819 | -2.4486 | -1.8588 | -1.6859 | -1.8218 | -1.7963 | -1.2398 | -1.2367
2 | 0.003139 | -0.015511 | -0.018059 | -0.023985 | -0.031748 | -0.02525 | -0.02918 | 0.076457 | 0.098285 | 0.12999 | 0.07278 | 0.065468 | 0.044716 | 0.059958 | 0.02565 | 0.023309 | 0.026716 | 0.048919 | 0.090164 | 0.095857 | 0.074687 | 0.058122 | 0.027353 | 0.0052306
3 | 0.21147 | 0.48428 | 0.86175 | 0.8046 | 0.83381 | 0.78269 | 0.048524 | -0.91864 | -1.2362 | -1.2256 | -1.0545 | -1.3103 | -1.1601 | -1.0409 | -0.72407 | -0.47051 | -0.56312 | -0.50663 | -0.098834 | -0.39911 | -0.57447 | -0.37009 | 0.35224 | 0.7256
4 | -0.1374 | -0.13721 | -0.14129 | -0.14274 | -0.1489 | -0.15491 | -0.13835 | -0.094855 | -0.06867 | -0.073137 | -0.092173 | -0.099042 | -0.095273 | -0.10026 | -0.0978 | -0.11411 | -0.12901 | -0.11478 | -0.081153 | -0.069668 | -0.069884 | -0.093254 | -0.11743 | -0.12183
5 | -0.047408 | -0.06449 | -0.075716 | -0.075529 | -0.073767 | -0.08136 | -0.072457 | -0.029504 | 0.0092164 | 0.032777 | 0.052481 | 0.055717 | 0.050388 | 0.039554 | 0.026931 | 0.017882 | 0.014494 | 0.013016 | 0.013033 | 0.0036698 | 0.028562 | 0.0129 | 0.0073953 | -0.011847
6 | -1.2408 | -1.3651 | -1.0759 | -1.2553 | -1.2851 | -1.2802 | -1.2528 | -2.3399 | -2.6873 | -2.7349 | -2.3667 | -2.7426 | -2.9743 | -2.6375 | -2.3375 | -2.0351 | -2.5062 | -2.4787 | -1.8879 | -1.7687 | -2.1252 | -1.6228 | -1.2267 | -1.3939
7 | 0.69482 | 0.71783 | 0.74788 | 0.76511 | 0.73051 | 0.79567 | 0.68325 | 0.3177 | 0.055422 | 0.041694 | -0.093449 | -0.031378 | -0.0082287 | -0.0054535 | 0.081188 | 0.13693 | 0.20192 | 0.25908 | 0.2228 | 0.28582 | 0.20141 | 0.36833 | 0.47184 | 0.49203
8 | -0.40449 | -0.40729 | -0.40703 | -0.40923 | -0.39567 | -0.39808 | -0.33835 | -0.27919 | -0.26851 | -0.27224 | -0.26249 | -0.26218 | -0.26571 | -0.27872 | -0.30339 | -0.31065 | -0.32161 | -0.32265 | -0.33211 | -0.34673 | -0.36874 | -0.37672 | -0.38201 | -0.40132
9 | -0.0025893 | 0.023876 | 0.029673 | 0.0384 | 0.036566 | 0.040996 | 0.078706 | 0.025119 | 0.039895 | 0.013285 | 0.000255 | -0.010412 | -0.036019 | -0.037584 | -0.028222 | -0.06485 | -0.05395 | -0.048791 | -0.038823 | -0.041352 | -0.058446 | -0.051057 | 0.0051255 | 0.0081954
10 | -0.022367 | -0.026014 | -0.025897 | -0.025835 | -0.026434 | -0.027719 | -0.0085032 | 0.0078111 | 0.017074 | 0.01879 | 0.0078882 | 0.018981 | 0.019997 | 0.019801 | 0.015361 | 0.0065863 | 0.003406 | 0.0032617 | 0.0033287 | 0.0069201 | 0.009928 | 0.001332 | -0.0099515 | -0.017239
11 | 0.28704 | 0.31492 | 0.32244 | 0.32733 | 0.31882 | 0.31989 | 0.25229 | 0.21367 | 0.1798 | 0.14027 | 0.13824 | 0.14793 | 0.17718 | 0.17879 | 0.20257 | 0.20276 | 0.20172 | 0.15762 | 0.14218 | 0.15873 | 0.13289 | 0.17399 | 0.19335 | 0.22062
12 | 0.44599 | 0.2671 | 0.33425 | 0.26587 | 0.30801 | 0.1588 | 0.55156 | 0.43368 | 0.32477 | 0.37092 | 0.39191 | 0.3604 | -0.17875 | -0.088015 | 0.49242 | 0.17093 | 0.19109 | 0.11463 | -0.005242 | -0.3518 | -0.7771 | -0.774 | -0.72 | -0.77918
13 | -0.33304 | -0.30401 | -0.23315 | -0.20808 | -0.19513 | -0.24502 | -0.78309 | -1.067 | -1.3281 | -1.2791 | -1.2602 | -1.2569 | -1.3315 | -1.247 | -1.1567 | -1.0431 | -1.0221 | -1.0565 | -0.89636 | -0.78927 | -0.8452 | -0.59148 | -0.26221 | -0.28375
14 | -0.019671 | -0.02178 | -0.020456 | -0.020829 | -0.020013 | -0.021382 | -0.02149 | -0.040724 | -0.048301 | -0.044752 | -0.045366 | -0.045466 | -0.047377 | -0.045821 | -0.032185 | -0.042086 | -0.043031 | -0.040009 | -0.031928 | -0.028098 | -0.029461 | -0.030543 | -0.02129 | -0.021024
15 | 0.0038591 | -0.019647 | -0.022646 | -0.031311 | -0.040215 | -0.031344 | -0.038081 | 0.095868 | 0.12575 | 0.16143 | 0.094982 | 0.084602 | 0.056641 | 0.07518 | 0.033475 | 0.028367 | 0.034517 | 0.060737 | 0.1177 | 0.11785 | 0.093658 | 0.071455 | 0.034647 | 0.0064955
16 | -0.064806 | -0.14841 | -0.26409 | -0.24657 | -0.25051 | -0.23986 | -0.014573 | 0.28152 | 0.36759 | 0.37559 | 0.31364 | 0.40553 | 0.36271 | 0.31272 | 0.22416 | 0.14136 | 0.1778 | 0.15681 | 0.030288 | 0.12605 | 0.17605 | 0.11228 | -0.10688 | -0.21576
17 | -0.49965 | -0.50906 | -0.52423 | -0.50867 | -0.53605 | -0.55767 | -0.48327 | -0.33144 | -0.24721 | -0.26066 | -0.33182 | -0.36383 | -0.34298 | -0.3573 | -0.34173 | -0.41079 | -0.45076 | -0.40509 | -0.29215 | -0.25592 | -0.25672 | -0.33232 | -0.42275 | -0.44298
18 | -0.16593 | -0.22571 | -0.25981 | -0.25917 | -0.26601 | -0.2763 | -0.2536 | -0.10326 | 0.031309 | 0.11022 | 0.18368 | 0.19895 | 0.17117 | 0.14126 | 0.095193 | 0.061967 | 0.051246 | 0.044645 | 0.046998 | 0.012341 | 0.099968 | 0.044257 | 0.025627 | -0.041875
19 | -0.59248 | -0.64531 | -0.48867 | -0.5993 | -0.6135 | -0.61138 | -0.58624 | -1.1172 | -1.283 | -1.2422 | -1.0856 | -1.3362 | -1.3647 | -1.285 | -1.0939 | -0.98148 | -1.1611 | -1.1718 | -0.9105 | -0.85281 | -0.98496 | -0.7749 | -0.59765 | -0.65235
20 | 0.44569 | 0.47455 | 0.48952 | 0.51102 | 0.48771 | 0.51049 | 0.44722 | 0.20387 | 0.037376 | 0.027564 | -0.061791 | -0.021377 | -0.0053327 | -0.0037152 | 0.052089 | 0.089627 | 0.13486 | 0.16786 | 0.15179 | 0.18709 | 0.13053 | 0.23868 | 0.30581 | 0.32534
21 | 0.1634 | 0.16292 | 0.16118 | 0.16697 | 0.16311 | 0.15608 | 0.13132 | 0.10947 | 0.10849 | 0.1089 | 0.1071 | 0.10591 | 0.10735 | 0.11259 | 0.12014 | 0.12679 | 0.1339 | 0.12906 | 0.13687 | 0.14008 | 0.14455 | 0.15222 | 0.15748 | 0.16212
22 | 0.0058182 | -0.054744 | -0.071499 | -0.089806 | -0.083823 | -0.096856 | -0.18039 | -0.060544 | -0.091455 | -0.032022 | -0.00057866 | 0.025344 | 0.084238 | 0.085313 | 0.064682 | 0.1547 | 0.13132 | 0.10963 | 0.093575 | 0.093865 | 0.13133 | 0.11941 | -0.011631 | -0.01936
23 | 0.077601 | 0.084164 | 0.086323 | 0.086116 | 0.089003 | 0.093311 | 0.029212 | -0.025782 | -0.058074 | -0.062633 | -0.026554 | -0.064536 | -0.068698 | -0.064044 | -0.052755 | -0.02262 | -0.011353 | -0.010983 | -0.011096 | -0.022841 | -0.032444 | -0.0045289 | 0.034177 | 0.057462
24 | -1.5148 | -1.6453 | -1.6676 | -1.7101 | -1.6825 | -1.6544 | -1.3447 | -1.0832 | -0.93005 | -0.70412 | -0.70778 | -0.77284 | -0.91662 | -0.95279 | -1.0269 | -1.0488 | -1.0645 | -0.83994 | -0.75767 | -0.82931 | -0.68725 | -0.87335 | -1.0102 | -1.1526
25 | -0.38519 | -0.2353 | -0.30035 | -0.23654 | -0.26336 | -0.14561 | -0.48109 | -0.37449 | -0.27488 | -0.33336 | -0.34183 | -0.3175 | 0.15747 | 0.080702 | -0.4338 | -0.14611 | -0.17178 | -0.098981 | 0.0046641 | 0.30688 | 0.68458 | 0.68185 | 0.6535 | 0.68642
26 | -0.21021 | -0.19385 | -0.14428 | -0.13265 | -0.11957 | -0.14713 | -0.50426 | -0.66687 | -0.83005 | -0.82366 | -0.77188 | -0.78554 | -0.8574 | -0.7562 | -0.69456 | -0.65191 | -0.63879 | -0.66034 | -0.54375 | -0.50336 | -0.53892 | -0.36594 | -0.16224 | -0.17208
27 | -0.39343 | -0.43128 | -0.41731 | -0.41657 | -0.40427 | -0.42764 | -0.44282 | -0.80634 | -0.93761 | -0.93156 | -0.89843 | -0.87367 | -0.96648 | -0.89809 | -0.63726 | -0.84172 | -0.86914 | -0.81619 | -0.63224 | -0.57916 | -0.58922 | -0.6169 | -0.41744 | -0.40398
28 | 0.0021327 | -0.010751 | -0.012768 | -0.017475 | -0.02157 | -0.018029 | -0.020838 | 0.05298 | 0.070189 | 0.088319 | 0.051461 | 0.045365 | 0.03226 | 0.041547 | 0.018499 | 0.016156 | 0.019075 | 0.033226 | 0.063759 | 0.065126 | 0.052281 | 0.039887 | 0.019147 | 0.0036255
29 | 1.0425 | 2.5609 | 4.3783 | 4.0061 | 4.0702 | 4.0163 | 0.25147 | -4.7625 | -6.2187 | -6.2269 | -5.1473 | -6.5255 | -6.0133 | -5.1846 | -3.7163 | -2.3671 | -2.8899 | -2.5225 | -0.4922 | -2.0277 | -2.8898 | -1.8991 | 1.7719 | 3.65
30 | -0.35979 | -0.36654 | -0.36636 | -0.36637 | -0.38597 | -0.3937 | -0.35158 | -0.2363 | -0.17981 | -0.18772 | -0.24131 | -0.25421 | -0.23974 | -0.26254 | -0.25102 | -0.28418 | -0.32462 | -0.28593 | -0.20829 | -0.18429 | -0.1812 | -0.24419 | -0.30743 | -0.31583
31 | -0.34609 | -0.44785 | -0.52055 | -0.51926 | -0.5278 | -0.582 | -0.50811 | -0.20284 | 0.064003 | 0.22307 | 0.36798 | 0.40263 | 0.35342 | 0.28017 | 0.18888 | 0.12666 | 0.10371 | 0.092197 | 0.092317 | 0.025739 | 0.19636 | 0.092282 | 0.051346 | -0.083084
32 | 0.090239 | 0.10232 | 0.07518 | 0.090393 | 0.091609 | 0.095009 | 0.092952 | 0.16677 | 0.19544 | 0.19305 | 0.17212 | 0.20557 | 0.21419 | 0.19769 | 0.1683 | 0.1495 | 0.18227 | 0.1732 | 0.14146 | 0.12863 | 0.15153 | 0.11922 | 0.090125 | 0.10137

## Qc, Summer, S8
LoadID | 0 | 1 | 2 | 3 | 4 | 5 | 6 | 7 | 8 | 9 | 10 | 11 | 12 | 13 | 14 | 15 | 16 | 17 | 18 | 19 | 20 | 21 | 22 | 23
1 | -1.1567 | -1.268 | -1.2397 | -1.213 | -1.1768 | -1.2448 | -1.2764 | -2.419 | -2.8981 | -2.7947 | -2.722 | -2.6478 | -2.7857 | -2.7767 | -1.9697 | -2.5504 | -2.5819 | -2.4486 | -1.8588 | -1.6859 | -1.8218 | -1.7963 | -1.2398 | -1.2367
2 | 0.003139 | -0.015511 | -0.018059 | -0.023985 | -0.031748 | -0.02525 | -0.02918 | 0.076457 | 0.098285 | 0.12999 | 0.07278 | 0.065468 | 0.044716 | 0.059958 | 0.02565 | 0.023309 | 0.026716 | 0.048919 | 0.090164 | 0.095857 | 0.074687 | 0.058122 | 0.027353 | 0.0052306
3 | 0.21147 | 0.48428 | 0.86175 | 0.8046 | 0.83381 | 0.78269 | 0.048524 | -0.91864 | -1.2362 | -1.2256 | -1.0545 | -1.3103 | -1.1601 | -1.0409 | -0.72407 | -0.47051 | -0.56312 | -0.50663 | -0.098834 | -0.39911 | -0.57447 | -0.37009 | 0.35224 | 0.7256
4 | -0.1374 | -0.13721 | -0.14129 | -0.14274 | -0.1489 | -0.15491 | -0.13835 | -0.094855 | -0.06867 | -0.073137 | -0.092173 | -0.099042 | -0.095273 | -0.10026 | -0.0978 | -0.11411 | -0.12901 | -0.11478 | -0.081153 | -0.069668 | -0.069884 | -0.093254 | -0.11743 | -0.12183
5 | -0.047408 | -0.06449 | -0.075716 | -0.075529 | -0.073767 | -0.08136 | -0.072457 | -0.029504 | 0.0092164 | 0.032777 | 0.052481 | 0.055717 | 0.050388 | 0.039554 | 0.026931 | 0.017882 | 0.014494 | 0.013016 | 0.013033 | 0.0036698 | 0.028562 | 0.0129 | 0.0073953 | -0.011847
6 | -1.2408 | -1.3651 | -1.0759 | -1.2553 | -1.2851 | -1.2802 | -1.2528 | -2.3399 | -2.6873 | -2.7349 | -2.3667 | -2.7426 | -2.9743 | -2.6375 | -2.3375 | -2.0351 | -2.5062 | -2.4787 | -1.8879 | -1.7687 | -2.1252 | -1.6228 | -1.2267 | -1.3939
7 | 0.69482 | 0.71783 | 0.74788 | 0.76511 | 0.73051 | 0.79567 | 0.68325 | 0.3177 | 0.055422 | 0.041694 | -0.093449 | -0.031378 | -0.0082287 | -0.0054535 | 0.081188 | 0.13693 | 0.20192 | 0.25908 | 0.2228 | 0.28582 | 0.20141 | 0.36833 | 0.47184 | 0.49203
8 | -0.40449 | -0.40729 | -0.40703 | -0.40923 | -0.39567 | -0.39808 | -0.33835 | -0.27919 | -0.26851 | -0.27224 | -0.26249 | -0.26218 | -0.26571 | -0.27872 | -0.30339 | -0.31065 | -0.32161 | -0.32265 | -0.33211 | -0.34673 | -0.36874 | -0.37672 | -0.38201 | -0.40132
9 | -0.0025893 | 0.023876 | 0.029673 | 0.0384 | 0.036566 | 0.040996 | 0.078706 | 0.025119 | 0.039895 | 0.013285 | 0.000255 | -0.010412 | -0.036019 | -0.037584 | -0.028222 | -0.06485 | -0.05395 | -0.048791 | -0.038823 | -0.041352 | -0.058446 | -0.051057 | 0.0051255 | 0.0081954
10 | -0.022367 | -0.026014 | -0.025897 | -0.025835 | -0.026434 | -0.027719 | -0.0085032 | 0.0078111 | 0.017074 | 0.01879 | 0.0078882 | 0.018981 | 0.019997 | 0.019801 | 0.015361 | 0.0065863 | 0.003406 | 0.0032617 | 0.0033287 | 0.0069201 | 0.009928 | 0.001332 | -0.0099515 | -0.017239
11 | 0.28704 | 0.31492 | 0.32244 | 0.32733 | 0.31882 | 0.31989 | 0.25229 | 0.21367 | 0.1798 | 0.14027 | 0.13824 | 0.14793 | 0.17718 | 0.17879 | 0.20257 | 0.20276 | 0.20172 | 0.15762 | 0.14218 | 0.15873 | 0.13289 | 0.17399 | 0.19335 | 0.22062
12 | 0.44599 | 0.2671 | 0.33425 | 0.26587 | 0.30801 | 0.1588 | 0.55156 | 0.43368 | 0.32477 | 0.37092 | 0.39191 | 0.3604 | -0.17875 | -0.088015 | 0.49242 | 0.17093 | 0.19109 | 0.11463 | -0.005242 | -0.3518 | -0.7771 | -0.774 | -0.72 | -0.77918
13 | -0.33304 | -0.30401 | -0.23315 | -0.20808 | -0.19513 | -0.24502 | -0.78309 | -1.067 | -1.3281 | -1.2791 | -1.2602 | -1.2569 | -1.3315 | -1.247 | -1.1567 | -1.0431 | -1.0221 | -1.0565 | -0.89636 | -0.78927 | -0.8452 | -0.59148 | -0.26221 | -0.28375
14 | -0.019671 | -0.02178 | -0.020456 | -0.020829 | -0.020013 | -0.021382 | -0.02149 | -0.040724 | -0.048301 | -0.044752 | -0.045366 | -0.045466 | -0.047377 | -0.045821 | -0.032185 | -0.042086 | -0.043031 | -0.040009 | -0.031928 | -0.028098 | -0.029461 | -0.030543 | -0.02129 | -0.021024
15 | 0.0038591 | -0.019647 | -0.022646 | -0.031311 | -0.040215 | -0.031344 | -0.038081 | 0.095868 | 0.12575 | 0.16143 | 0.094982 | 0.084602 | 0.056641 | 0.07518 | 0.033475 | 0.028367 | 0.034517 | 0.060737 | 0.1177 | 0.11785 | 0.093658 | 0.071455 | 0.034647 | 0.0064955
16 | -0.064806 | -0.14841 | -0.26409 | -0.24657 | -0.25051 | -0.23986 | -0.014573 | 0.28152 | 0.36759 | 0.37559 | 0.31364 | 0.40553 | 0.36271 | 0.31272 | 0.22416 | 0.14136 | 0.1778 | 0.15681 | 0.030288 | 0.12605 | 0.17605 | 0.11228 | -0.10688 | -0.21576
17 | -0.49965 | -0.50906 | -0.52423 | -0.50867 | -0.53605 | -0.55767 | -0.48327 | -0.33144 | -0.24721 | -0.26066 | -0.33182 | -0.36383 | -0.34298 | -0.3573 | -0.34173 | -0.41079 | -0.45076 | -0.40509 | -0.29215 | -0.25592 | -0.25672 | -0.33232 | -0.42275 | -0.44298
18 | -0.16593 | -0.22571 | -0.25981 | -0.25917 | -0.26601 | -0.2763 | -0.2536 | -0.10326 | 0.031309 | 0.11022 | 0.18368 | 0.19895 | 0.17117 | 0.14126 | 0.095193 | 0.061967 | 0.051246 | 0.044645 | 0.046998 | 0.012341 | 0.099968 | 0.044257 | 0.025627 | -0.041875
19 | -0.59248 | -0.64531 | -0.48867 | -0.5993 | -0.6135 | -0.61138 | -0.58624 | -1.1172 | -1.283 | -1.2422 | -1.0856 | -1.3362 | -1.3647 | -1.285 | -1.0939 | -0.98148 | -1.1611 | -1.1718 | -0.9105 | -0.85281 | -0.98496 | -0.7749 | -0.59765 | -0.65235
20 | 0.44569 | 0.47455 | 0.48952 | 0.51102 | 0.48771 | 0.51049 | 0.44722 | 0.20387 | 0.037376 | 0.027564 | -0.061791 | -0.021377 | -0.0053327 | -0.0037152 | 0.052089 | 0.089627 | 0.13486 | 0.16786 | 0.15179 | 0.18709 | 0.13053 | 0.23868 | 0.30581 | 0.32534
21 | 0.1634 | 0.16292 | 0.16118 | 0.16697 | 0.16311 | 0.15608 | 0.13132 | 0.10947 | 0.10849 | 0.1089 | 0.1071 | 0.10591 | 0.10735 | 0.11259 | 0.12014 | 0.12679 | 0.1339 | 0.12906 | 0.13687 | 0.14008 | 0.14455 | 0.15222 | 0.15748 | 0.16212
22 | 0.0058182 | -0.054744 | -0.071499 | -0.089806 | -0.083823 | -0.096856 | -0.18039 | -0.060544 | -0.091455 | -0.032022 | -0.00057866 | 0.025344 | 0.084238 | 0.085313 | 0.064682 | 0.1547 | 0.13132 | 0.10963 | 0.093575 | 0.093865 | 0.13133 | 0.11941 | -0.011631 | -0.01936
23 | 0.077601 | 0.084164 | 0.086323 | 0.086116 | 0.089003 | 0.093311 | 0.029212 | -0.025782 | -0.058074 | -0.062633 | -0.026554 | -0.064536 | -0.068698 | -0.064044 | -0.052755 | -0.02262 | -0.011353 | -0.010983 | -0.011096 | -0.022841 | -0.032444 | -0.0045289 | 0.034177 | 0.057462
24 | -1.5148 | -1.6453 | -1.6676 | -1.7101 | -1.6825 | -1.6544 | -1.3447 | -1.0832 | -0.93005 | -0.70412 | -0.70778 | -0.77284 | -0.91662 | -0.95279 | -1.0269 | -1.0488 | -1.0645 | -0.83994 | -0.75767 | -0.82931 | -0.68725 | -0.87335 | -1.0102 | -1.1526
25 | -0.38519 | -0.2353 | -0.30035 | -0.23654 | -0.26336 | -0.14561 | -0.48109 | -0.37449 | -0.27488 | -0.33336 | -0.34183 | -0.3175 | 0.15747 | 0.080702 | -0.4338 | -0.14611 | -0.17178 | -0.098981 | 0.0046641 | 0.30688 | 0.68458 | 0.68185 | 0.6535 | 0.68642
26 | -0.21021 | -0.19385 | -0.14428 | -0.13265 | -0.11957 | -0.14713 | -0.50426 | -0.66687 | -0.83005 | -0.82366 | -0.77188 | -0.78554 | -0.8574 | -0.7562 | -0.69456 | -0.65191 | -0.63879 | -0.66034 | -0.54375 | -0.50336 | -0.53892 | -0.36594 | -0.16224 | -0.17208
27 | -0.39343 | -0.43128 | -0.41731 | -0.41657 | -0.40427 | -0.42764 | -0.44282 | -0.80634 | -0.93761 | -0.93156 | -0.89843 | -0.87367 | -0.96648 | -0.89809 | -0.63726 | -0.84172 | -0.86914 | -0.81619 | -0.63224 | -0.57916 | -0.58922 | -0.6169 | -0.41744 | -0.40398
28 | 0.0021327 | -0.010751 | -0.012768 | -0.017475 | -0.02157 | -0.018029 | -0.020838 | 0.05298 | 0.070189 | 0.088319 | 0.051461 | 0.045365 | 0.03226 | 0.041547 | 0.018499 | 0.016156 | 0.019075 | 0.033226 | 0.063759 | 0.065126 | 0.052281 | 0.039887 | 0.019147 | 0.0036255
29 | 1.0425 | 2.5609 | 4.3783 | 4.0061 | 4.0702 | 4.0163 | 0.25147 | -4.7625 | -6.2187 | -6.2269 | -5.1473 | -6.5255 | -6.0133 | -5.1846 | -3.7163 | -2.3671 | -2.8899 | -2.5225 | -0.4922 | -2.0277 | -2.8898 | -1.8991 | 1.7719 | 3.65
30 | -0.35979 | -0.36654 | -0.36636 | -0.36637 | -0.38597 | -0.3937 | -0.35158 | -0.2363 | -0.17981 | -0.18772 | -0.24131 | -0.25421 | -0.23974 | -0.26254 | -0.25102 | -0.28418 | -0.32462 | -0.28593 | -0.20829 | -0.18429 | -0.1812 | -0.24419 | -0.30743 | -0.31583
31 | -0.34609 | -0.44785 | -0.52055 | -0.51926 | -0.5278 | -0.582 | -0.50811 | -0.20284 | 0.064003 | 0.22307 | 0.36798 | 0.40263 | 0.35342 | 0.28017 | 0.18888 | 0.12666 | 0.10371 | 0.092197 | 0.092317 | 0.025739 | 0.19636 | 0.092282 | 0.051346 | -0.083084
32 | 0.090239 | 0.10232 | 0.07518 | 0.090393 | 0.091609 | 0.095009 | 0.092952 | 0.16677 | 0.19544 | 0.19305 | 0.17212 | 0.20557 | 0.21419 | 0.19769 | 0.1683 | 0.1495 | 0.18227 | 0.1732 | 0.14146 | 0.12863 | 0.15153 | 0.11922 | 0.090125 | 0.10137

## Qc, Summer, S9
LoadID | 0 | 1 | 2 | 3 | 4 | 5 | 6 | 7 | 8 | 9 | 10 | 11 | 12 | 13 | 14 | 15 | 16 | 17 | 18 | 19 | 20 | 21 | 22 | 23
1 | -1.1567 | -1.268 | -1.2397 | -1.213 | -1.1768 | -1.2448 | -1.2764 | -2.419 | -2.8981 | -2.7947 | -2.722 | -2.6478 | -2.7857 | -2.7767 | -1.9697 | -2.5504 | -2.5819 | -2.4486 | -1.8588 | -1.6859 | -1.8218 | -1.7963 | -1.2398 | -1.2367
2 | 0.003139 | -0.015511 | -0.018059 | -0.023985 | -0.031748 | -0.02525 | -0.02918 | 0.076457 | 0.098285 | 0.12999 | 0.07278 | 0.065468 | 0.044716 | 0.059958 | 0.02565 | 0.023309 | 0.026716 | 0.048919 | 0.090164 | 0.095857 | 0.074687 | 0.058122 | 0.027353 | 0.0052306
3 | 0.21147 | 0.48428 | 0.86175 | 0.8046 | 0.83381 | 0.78269 | 0.048524 | -0.91864 | -1.2362 | -1.2256 | -1.0545 | -1.3103 | -1.1601 | -1.0409 | -0.72407 | -0.47051 | -0.56312 | -0.50663 | -0.098834 | -0.39911 | -0.57447 | -0.37009 | 0.35224 | 0.7256
4 | -0.1374 | -0.13721 | -0.14129 | -0.14274 | -0.1489 | -0.15491 | -0.13835 | -0.094855 | -0.06867 | -0.073137 | -0.092173 | -0.099042 | -0.095273 | -0.10026 | -0.0978 | -0.11411 | -0.12901 | -0.11478 | -0.081153 | -0.069668 | -0.069884 | -0.093254 | -0.11743 | -0.12183
5 | -0.047408 | -0.06449 | -0.075716 | -0.075529 | -0.073767 | -0.08136 | -0.072457 | -0.029504 | 0.0092164 | 0.032777 | 0.052481 | 0.055717 | 0.050388 | 0.039554 | 0.026931 | 0.017882 | 0.014494 | 0.013016 | 0.013033 | 0.0036698 | 0.028562 | 0.0129 | 0.0073953 | -0.011847
6 | -1.2408 | -1.3651 | -1.0759 | -1.2553 | -1.2851 | -1.2802 | -1.2528 | -2.3399 | -2.6873 | -2.7349 | -2.3667 | -2.7426 | -2.9743 | -2.6375 | -2.3375 | -2.0351 | -2.5062 | -2.4787 | -1.8879 | -1.7687 | -2.1252 | -1.6228 | -1.2267 | -1.3939
7 | 0.69482 | 0.71783 | 0.74788 | 0.76511 | 0.73051 | 0.79567 | 0.68325 | 0.3177 | 0.055422 | 0.041694 | -0.093449 | -0.031378 | -0.0082287 | -0.0054535 | 0.081188 | 0.13693 | 0.20192 | 0.25908 | 0.2228 | 0.28582 | 0.20141 | 0.36833 | 0.47184 | 0.49203
8 | -0.40449 | -0.40729 | -0.40703 | -0.40923 | -0.39567 | -0.39808 | -0.33835 | -0.27919 | -0.26851 | -0.27224 | -0.26249 | -0.26218 | -0.26571 | -0.27872 | -0.30339 | -0.31065 | -0.32161 | -0.32265 | -0.33211 | -0.34673 | -0.36874 | -0.37672 | -0.38201 | -0.40132
9 | -0.0025893 | 0.023876 | 0.029673 | 0.0384 | 0.036566 | 0.040996 | 0.078706 | 0.025119 | 0.039895 | 0.013285 | 0.000255 | -0.010412 | -0.036019 | -0.037584 | -0.028222 | -0.06485 | -0.05395 | -0.048791 | -0.038823 | -0.041352 | -0.058446 | -0.051057 | 0.0051255 | 0.0081954
10 | -0.022367 | -0.026014 | -0.025897 | -0.025835 | -0.026434 | -0.027719 | -0.0085032 | 0.0078111 | 0.017074 | 0.01879 | 0.0078882 | 0.018981 | 0.019997 | 0.019801 | 0.015361 | 0.0065863 | 0.003406 | 0.0032617 | 0.0033287 | 0.0069201 | 0.009928 | 0.001332 | -0.0099515 | -0.017239
11 | 0.28704 | 0.31492 | 0.32244 | 0.32733 | 0.31882 | 0.31989 | 0.25229 | 0.21367 | 0.1798 | 0.14027 | 0.13824 | 0.14793 | 0.17718 | 0.17879 | 0.20257 | 0.20276 | 0.20172 | 0.15762 | 0.14218 | 0.15873 | 0.13289 | 0.17399 | 0.19335 | 0.22062
12 | 0.44599 | 0.2671 | 0.33425 | 0.26587 | 0.30801 | 0.1588 | 0.55156 | 0.43368 | 0.32477 | 0.37092 | 0.39191 | 0.3604 | -0.17875 | -0.088015 | 0.49242 | 0.17093 | 0.19109 | 0.11463 | -0.005242 | -0.3518 | -0.7771 | -0.774 | -0.72 | -0.77918
13 | -0.33304 | -0.30401 | -0.23315 | -0.20808 | -0.19513 | -0.24502 | -0.78309 | -1.067 | -1.3281 | -1.2791 | -1.2602 | -1.2569 | -1.3315 | -1.247 | -1.1567 | -1.0431 | -1.0221 | -1.0565 | -0.89636 | -0.78927 | -0.8452 | -0.59148 | -0.26221 | -0.28375
14 | -0.019671 | -0.02178 | -0.020456 | -0.020829 | -0.020013 | -0.021382 | -0.02149 | -0.040724 | -0.048301 | -0.044752 | -0.045366 | -0.045466 | -0.047377 | -0.045821 | -0.032185 | -0.042086 | -0.043031 | -0.040009 | -0.031928 | -0.028098 | -0.029461 | -0.030543 | -0.02129 | -0.021024
15 | 0.0038591 | -0.019647 | -0.022646 | -0.031311 | -0.040215 | -0.031344 | -0.038081 | 0.095868 | 0.12575 | 0.16143 | 0.094982 | 0.084602 | 0.056641 | 0.07518 | 0.033475 | 0.028367 | 0.034517 | 0.060737 | 0.1177 | 0.11785 | 0.093658 | 0.071455 | 0.034647 | 0.0064955
16 | -0.064806 | -0.14841 | -0.26409 | -0.24657 | -0.25051 | -0.23986 | -0.014573 | 0.28152 | 0.36759 | 0.37559 | 0.31364 | 0.40553 | 0.36271 | 0.31272 | 0.22416 | 0.14136 | 0.1778 | 0.15681 | 0.030288 | 0.12605 | 0.17605 | 0.11228 | -0.10688 | -0.21576
17 | -0.49965 | -0.50906 | -0.52423 | -0.50867 | -0.53605 | -0.55767 | -0.48327 | -0.33144 | -0.24721 | -0.26066 | -0.33182 | -0.36383 | -0.34298 | -0.3573 | -0.34173 | -0.41079 | -0.45076 | -0.40509 | -0.29215 | -0.25592 | -0.25672 | -0.33232 | -0.42275 | -0.44298
18 | -0.16593 | -0.22571 | -0.25981 | -0.25917 | -0.26601 | -0.2763 | -0.2536 | -0.10326 | 0.031309 | 0.11022 | 0.18368 | 0.19895 | 0.17117 | 0.14126 | 0.095193 | 0.061967 | 0.051246 | 0.044645 | 0.046998 | 0.012341 | 0.099968 | 0.044257 | 0.025627 | -0.041875
19 | -0.59248 | -0.64531 | -0.48867 | -0.5993 | -0.6135 | -0.61138 | -0.58624 | -1.1172 | -1.283 | -1.2422 | -1.0856 | -1.3362 | -1.3647 | -1.285 | -1.0939 | -0.98148 | -1.1611 | -1.1718 | -0.9105 | -0.85281 | -0.98496 | -0.7749 | -0.59765 | -0.65235
20 | 0.44569 | 0.47455 | 0.48952 | 0.51102 | 0.48771 | 0.51049 | 0.44722 | 0.20387 | 0.037376 | 0.027564 | -0.061791 | -0.021377 | -0.0053327 | -0.0037152 | 0.052089 | 0.089627 | 0.13486 | 0.16786 | 0.15179 | 0.18709 | 0.13053 | 0.23868 | 0.30581 | 0.32534
21 | 0.1634 | 0.16292 | 0.16118 | 0.16697 | 0.16311 | 0.15608 | 0.13132 | 0.10947 | 0.10849 | 0.1089 | 0.1071 | 0.10591 | 0.10735 | 0.11259 | 0.12014 | 0.12679 | 0.1339 | 0.12906 | 0.13687 | 0.14008 | 0.14455 | 0.15222 | 0.15748 | 0.16212
22 | 0.0058182 | -0.054744 | -0.071499 | -0.089806 | -0.083823 | -0.096856 | -0.18039 | -0.060544 | -0.091455 | -0.032022 | -0.00057866 | 0.025344 | 0.084238 | 0.085313 | 0.064682 | 0.1547 | 0.13132 | 0.10963 | 0.093575 | 0.093865 | 0.13133 | 0.11941 | -0.011631 | -0.01936
23 | 0.077601 | 0.084164 | 0.086323 | 0.086116 | 0.089003 | 0.093311 | 0.029212 | -0.025782 | -0.058074 | -0.062633 | -0.026554 | -0.064536 | -0.068698 | -0.064044 | -0.052755 | -0.02262 | -0.011353 | -0.010983 | -0.011096 | -0.022841 | -0.032444 | -0.0045289 | 0.034177 | 0.057462
24 | -1.5148 | -1.6453 | -1.6676 | -1.7101 | -1.6825 | -1.6544 | -1.3447 | -1.0832 | -0.93005 | -0.70412 | -0.70778 | -0.77284 | -0.91662 | -0.95279 | -1.0269 | -1.0488 | -1.0645 | -0.83994 | -0.75767 | -0.82931 | -0.68725 | -0.87335 | -1.0102 | -1.1526
25 | -0.38519 | -0.2353 | -0.30035 | -0.23654 | -0.26336 | -0.14561 | -0.48109 | -0.37449 | -0.27488 | -0.33336 | -0.34183 | -0.3175 | 0.15747 | 0.080702 | -0.4338 | -0.14611 | -0.17178 | -0.098981 | 0.0046641 | 0.30688 | 0.68458 | 0.68185 | 0.6535 | 0.68642
26 | -0.21021 | -0.19385 | -0.14428 | -0.13265 | -0.11957 | -0.14713 | -0.50426 | -0.66687 | -0.83005 | -0.82366 | -0.77188 | -0.78554 | -0.8574 | -0.7562 | -0.69456 | -0.65191 | -0.63879 | -0.66034 | -0.54375 | -0.50336 | -0.53892 | -0.36594 | -0.16224 | -0.17208
27 | -0.39343 | -0.43128 | -0.41731 | -0.41657 | -0.40427 | -0.42764 | -0.44282 | -0.80634 | -0.93761 | -0.93156 | -0.89843 | -0.87367 | -0.96648 | -0.89809 | -0.63726 | -0.84172 | -0.86914 | -0.81619 | -0.63224 | -0.57916 | -0.58922 | -0.6169 | -0.41744 | -0.40398
28 | 0.0021327 | -0.010751 | -0.012768 | -0.017475 | -0.02157 | -0.018029 | -0.020838 | 0.05298 | 0.070189 | 0.088319 | 0.051461 | 0.045365 | 0.03226 | 0.041547 | 0.018499 | 0.016156 | 0.019075 | 0.033226 | 0.063759 | 0.065126 | 0.052281 | 0.039887 | 0.019147 | 0.0036255
29 | 1.0425 | 2.5609 | 4.3783 | 4.0061 | 4.0702 | 4.0163 | 0.25147 | -4.7625 | -6.2187 | -6.2269 | -5.1473 | -6.5255 | -6.0133 | -5.1846 | -3.7163 | -2.3671 | -2.8899 | -2.5225 | -0.4922 | -2.0277 | -2.8898 | -1.8991 | 1.7719 | 3.65
30 | -0.35979 | -0.36654 | -0.36636 | -0.36637 | -0.38597 | -0.3937 | -0.35158 | -0.2363 | -0.17981 | -0.18772 | -0.24131 | -0.25421 | -0.23974 | -0.26254 | -0.25102 | -0.28418 | -0.32462 | -0.28593 | -0.20829 | -0.18429 | -0.1812 | -0.24419 | -0.30743 | -0.31583
31 | -0.34609 | -0.44785 | -0.52055 | -0.51926 | -0.5278 | -0.582 | -0.50811 | -0.20284 | 0.064003 | 0.22307 | 0.36798 | 0.40263 | 0.35342 | 0.28017 | 0.18888 | 0.12666 | 0.10371 | 0.092197 | 0.092317 | 0.025739 | 0.19636 | 0.092282 | 0.051346 | -0.083084
32 | 0.090239 | 0.10232 | 0.07518 | 0.090393 | 0.091609 | 0.095009 | 0.092952 | 0.16677 | 0.19544 | 0.19305 | 0.17212 | 0.20557 | 0.21419 | 0.19769 | 0.1683 | 0.1495 | 0.18227 | 0.1732 | 0.14146 | 0.12863 | 0.15153 | 0.11922 | 0.090125 | 0.10137

## UpFlex, Summer
LoadID | 0 | 1 | 2 | 3 | 4 | 5 | 6 | 7 | 8 | 9 | 10 | 11 | 12 | 13 | 14 | 15 | 16 | 17 | 18 | 19 | 20 | 21 | 22 | 23
1 | 0.3254 | 0.35822 | 0.46626 | 0.53455 | 0.62851 | 0.73468 | 0.6549 | 0.93625 | 0.85891 | 0.97009 | 0.99699 | 0.92479 | 0.87241 | 0.80318 | 0.73981 | 0.66582 | 0.65889 | 0.52205 | 0.43193 | 0.51254 | 0.52223 | 0.59681 | 0.28978 | 0.27822
2 | 0.50069 | 0.5512 | 0.71744 | 0.82252 | 0.96709 | 1.1305 | 1.0077 | 1.4406 | 1.3216 | 1.4927 | 1.5341 | 1.423 | 1.3424 | 1.2359 | 1.1384 | 1.0245 | 1.0138 | 0.80328 | 0.66462 | 0.78866 | 0.80356 | 0.91831 | 0.44589 | 0.4281
3 | 0.46605 | 0.51307 | 0.66781 | 0.76561 | 0.90019 | 1.0523 | 0.93799 | 1.341 | 1.2302 | 1.3894 | 1.4279 | 1.3245 | 1.2495 | 1.1504 | 1.0596 | 0.95363 | 0.9437 | 0.74771 | 0.61864 | 0.7341 | 0.74797 | 0.85478 | 0.41504 | 0.39849
4 | 0.21413 | 0.23573 | 0.30683 | 0.35177 | 0.4136 | 0.48347 | 0.43097 | 0.61612 | 0.56522 | 0.63838 | 0.65608 | 0.60857 | 0.5741 | 0.52854 | 0.48684 | 0.43815 | 0.43359 | 0.34354 | 0.28424 | 0.33729 | 0.34366 | 0.39274 | 0.19069 | 0.18309
5 | 0.12596 | 0.13867 | 0.18049 | 0.20692 | 0.24329 | 0.28439 | 0.25351 | 0.36242 | 0.33248 | 0.37552 | 0.38593 | 0.35798 | 0.33771 | 0.31091 | 0.28638 | 0.25774 | 0.25506 | 0.20208 | 0.1672 | 0.1984 | 0.20215 | 0.23102 | 0.11217 | 0.1077
6 | 0.52484 | 0.57778 | 0.75203 | 0.86218 | 1.0137 | 1.185 | 1.0563 | 1.5101 | 1.3853 | 1.5647 | 1.608 | 1.4916 | 1.4071 | 1.2954 | 1.1932 | 1.0739 | 1.0627 | 0.84201 | 0.69666 | 0.82668 | 0.84231 | 0.96259 | 0.46739 | 0.44875
7 | 0.46186 | 0.50844 | 0.66179 | 0.75871 | 0.89208 | 1.0428 | 0.92954 | 1.3289 | 1.2191 | 1.3769 | 1.4151 | 1.3126 | 1.2383 | 1.14 | 1.0501 | 0.94504 | 0.9352 | 0.74097 | 0.61306 | 0.72748 | 0.74123 | 0.84708 | 0.4113 | 0.3949
8 | 0.13226 | 0.1456 | 0.18951 | 0.21727 | 0.25546 | 0.29861 | 0.26619 | 0.38054 | 0.3491 | 0.39429 | 0.40523 | 0.37588 | 0.35459 | 0.32645 | 0.3007 | 0.27062 | 0.26781 | 0.21219 | 0.17556 | 0.20832 | 0.21226 | 0.24257 | 0.11778 | 0.11308
9 | 0.13226 | 0.1456 | 0.18951 | 0.21727 | 0.25546 | 0.29861 | 0.26619 | 0.38054 | 0.3491 | 0.39429 | 0.40523 | 0.37588 | 0.35459 | 0.32645 | 0.3007 | 0.27062 | 0.26781 | 0.21219 | 0.17556 | 0.20832 | 0.21226 | 0.24257 | 0.11778 | 0.11308
10 | 0.21728 | 0.2392 | 0.31134 | 0.35694 | 0.41968 | 0.49058 | 0.43731 | 0.62518 | 0.57353 | 0.64777 | 0.66573 | 0.61752 | 0.58254 | 0.53631 | 0.494 | 0.4446 | 0.43997 | 0.34859 | 0.28842 | 0.34225 | 0.34872 | 0.39851 | 0.1935 | 0.18578
11 | 0.29601 | 0.32587 | 0.42415 | 0.48627 | 0.57174 | 0.66832 | 0.59575 | 0.85169 | 0.78133 | 0.88247 | 0.90694 | 0.84126 | 0.79361 | 0.73063 | 0.67299 | 0.60568 | 0.59938 | 0.47489 | 0.39292 | 0.46625 | 0.47506 | 0.5429 | 0.26361 | 0.25309
12 | 0.23933 | 0.26347 | 0.34293 | 0.39315 | 0.46226 | 0.54035 | 0.48167 | 0.6886 | 0.63171 | 0.71348 | 0.73327 | 0.68017 | 0.64164 | 0.59072 | 0.54412 | 0.4897 | 0.4846 | 0.38396 | 0.31768 | 0.37697 | 0.38409 | 0.43894 | 0.21313 | 0.20463
13 | 0.3149 | 0.34667 | 0.45122 | 0.51731 | 0.60823 | 0.71098 | 0.63378 | 0.90605 | 0.8312 | 0.93879 | 0.96483 | 0.89496 | 0.84426 | 0.77727 | 0.71595 | 0.64434 | 0.63764 | 0.50521 | 0.418 | 0.49601 | 0.50539 | 0.57755 | 0.28043 | 0.26925
14 | 0.30231 | 0.3328 | 0.43317 | 0.49661 | 0.5839 | 0.68254 | 0.60843 | 0.86981 | 0.79795 | 0.90124 | 0.92624 | 0.85916 | 0.81049 | 0.74618 | 0.68731 | 0.61857 | 0.61213 | 0.485 | 0.40128 | 0.47617 | 0.48517 | 0.55445 | 0.26922 | 0.25848
15 | 0.27711 | 0.30507 | 0.39707 | 0.45523 | 0.53525 | 0.62566 | 0.55772 | 0.79733 | 0.73146 | 0.82614 | 0.84905 | 0.78756 | 0.74295 | 0.684 | 0.63003 | 0.56702 | 0.56112 | 0.44458 | 0.36784 | 0.43649 | 0.44474 | 0.50825 | 0.24678 | 0.23694
16 | 0.21413 | 0.23573 | 0.30683 | 0.35177 | 0.4136 | 0.48347 | 0.43097 | 0.61612 | 0.56522 | 0.63838 | 0.65608 | 0.60857 | 0.5741 | 0.52854 | 0.48684 | 0.43815 | 0.43359 | 0.34354 | 0.28424 | 0.33729 | 0.34366 | 0.39274 | 0.19069 | 0.18309
17 | 0.54793 | 0.6032 | 0.78512 | 0.90011 | 1.0583 | 1.2371 | 1.1028 | 1.5765 | 1.4463 | 1.6335 | 1.6788 | 1.5572 | 1.469 | 1.3524 | 1.2457 | 1.1212 | 1.1095 | 0.87906 | 0.72732 | 0.86306 | 0.87937 | 1.0049 | 0.48795 | 0.46849
18 | 0.19839 | 0.2184 | 0.28427 | 0.3259 | 0.38319 | 0.44792 | 0.39928 | 0.57081 | 0.52366 | 0.59144 | 0.60784 | 0.56382 | 0.53189 | 0.48968 | 0.45105 | 0.40594 | 0.40171 | 0.31828 | 0.26334 | 0.31249 | 0.31839 | 0.36386 | 0.17667 | 0.16963
19 | 0.39678 | 0.4368 | 0.56854 | 0.65181 | 0.76637 | 0.89584 | 0.79856 | 1.1416 | 1.0473 | 1.1829 | 1.2157 | 1.1276 | 1.0638 | 0.97936 | 0.90209 | 0.81187 | 0.80342 | 0.63656 | 0.52668 | 0.62497 | 0.63679 | 0.72772 | 0.35335 | 0.33925
20 | 0.38733 | 0.4264 | 0.555 | 0.63629 | 0.74813 | 0.87451 | 0.77954 | 1.1144 | 1.0224 | 1.1547 | 1.1867 | 1.1008 | 1.0384 | 0.95604 | 0.88062 | 0.79254 | 0.78429 | 0.6214 | 0.51414 | 0.61009 | 0.62162 | 0.71039 | 0.34493 | 0.33118
21 | 0.29286 | 0.3224 | 0.41963 | 0.48109 | 0.56566 | 0.66121 | 0.58941 | 0.84263 | 0.77302 | 0.87308 | 0.89729 | 0.83231 | 0.78517 | 0.72286 | 0.66583 | 0.59924 | 0.593 | 0.46984 | 0.38874 | 0.46129 | 0.47001 | 0.53713 | 0.2608 | 0.2504
22 | 0.34954 | 0.3848 | 0.50085 | 0.57421 | 0.67514 | 0.78919 | 0.70349 | 1.0057 | 0.92263 | 1.0421 | 1.071 | 0.9934 | 0.93713 | 0.86277 | 0.7947 | 0.71522 | 0.70778 | 0.56078 | 0.46398 | 0.55057 | 0.56098 | 0.64109 | 0.31128 | 0.29887
23 | 1.1903 | 1.3104 | 1.7056 | 1.9554 | 2.2991 | 2.6875 | 2.3957 | 3.4249 | 3.1419 | 3.5486 | 3.6471 | 3.3829 | 3.1913 | 2.9381 | 2.7063 | 2.4356 | 2.4103 | 1.9097 | 1.58 | 1.8749 | 1.9104 | 2.1832 | 1.06 | 1.0178
24 | 1.5871 | 1.7472 | 2.2741 | 2.6072 | 3.0655 | 3.5833 | 3.1942 | 4.5665 | 4.1893 | 4.7315 | 4.8627 | 4.5106 | 4.2551 | 3.9174 | 3.6084 | 3.2475 | 3.2137 | 2.5462 | 2.1067 | 2.4999 | 2.5471 | 2.9109 | 1.4134 | 1.357
25 | 0.13856 | 0.15253 | 0.19854 | 0.22761 | 0.26762 | 0.31283 | 0.27886 | 0.39866 | 0.36573 | 0.41307 | 0.42453 | 0.39378 | 0.37148 | 0.342 | 0.31502 | 0.28351 | 0.28056 | 0.22229 | 0.18392 | 0.21824 | 0.22237 | 0.25412 | 0.12339 | 0.11847
26 | 0.25822 | 0.28427 | 0.37 | 0.42419 | 0.49875 | 0.583 | 0.5197 | 0.74296 | 0.68159 | 0.76981 | 0.79116 | 0.73387 | 0.6923 | 0.63736 | 0.58708 | 0.52836 | 0.52286 | 0.41427 | 0.34276 | 0.40673 | 0.41442 | 0.47359 | 0.22996 | 0.22078
27 | 0.3149 | 0.34667 | 0.45122 | 0.51731 | 0.60823 | 0.71098 | 0.63378 | 0.90605 | 0.8312 | 0.93879 | 0.96483 | 0.89496 | 0.84426 | 0.77727 | 0.71595 | 0.64434 | 0.63764 | 0.50521 | 0.418 | 0.49601 | 0.50539 | 0.57755 | 0.28043 | 0.26925
28 | 0.59202 | 0.65173 | 0.84829 | 0.97253 | 1.1435 | 1.3366 | 1.1915 | 1.7034 | 1.5627 | 1.7649 | 1.8139 | 1.6825 | 1.5872 | 1.4613 | 1.346 | 1.2114 | 1.1988 | 0.94979 | 0.78584 | 0.9325 | 0.95013 | 1.0858 | 0.52721 | 0.50619
29 | 0.6508 | 0.71645 | 0.93252 | 1.0691 | 1.257 | 1.4694 | 1.3098 | 1.8725 | 1.7178 | 1.9402 | 1.994 | 1.8496 | 1.7448 | 1.6064 | 1.4796 | 1.3316 | 1.3178 | 1.0441 | 0.86386 | 1.0251 | 1.0445 | 1.1936 | 0.57956 | 0.55645
30 | 0.803 | 0.884 | 1.1506 | 1.3191 | 1.551 | 1.813 | 1.6161 | 2.3104 | 2.1196 | 2.3939 | 2.4603 | 2.2821 | 2.1529 | 1.982 | 1.8257 | 1.6431 | 1.626 | 1.2883 | 1.0659 | 1.2648 | 1.2887 | 1.4728 | 0.7151 | 0.68658
31 | 0.94785 | 1.0435 | 1.3582 | 1.5571 | 1.8308 | 2.1401 | 1.9077 | 2.7272 | 2.5019 | 2.8258 | 2.9041 | 2.6938 | 2.5412 | 2.3396 | 2.155 | 1.9395 | 1.9193 | 1.5207 | 1.2582 | 1.493 | 1.5212 | 1.7384 | 0.8441 | 0.81044
32 | 0.21413 | 0.23573 | 0.30683 | 0.35177 | 0.4136 | 0.48347 | 0.43097 | 0.61612 | 0.56522 | 0.63838 | 0.65608 | 0.60857 | 0.5741 | 0.52854 | 0.48684 | 0.43815 | 0.43359 | 0.34354 | 0.28424 | 0.33729 | 0.34366 | 0.39274 | 0.19069 | 0.18309

## DownFlex, Summer
LoadID | 0 | 1 | 2 | 3 | 4 | 5 | 6 | 7 | 8 | 9 | 10 | 11 | 12 | 13 | 14 | 15 | 16 | 17 | 18 | 19 | 20 | 21 | 22 | 23
1 | 0.90212 | 0.95471 | 1.0081 | 1.054 | 1.0659 | 1.115 | 1.1093 | 1.0486 | 0.95005 | 1.3951 | 1.3624 | 1.2545 | 1.224 | 1.2291 | 1.1708 | 1.0733 | 0.96456 | 0.92996 | 0.58457 | 0.62514 | 0.68348 | 0.69979 | 0.72984 | 0.80561
2 | 1.3881 | 1.469 | 1.5513 | 1.6218 | 1.6402 | 1.7157 | 1.7069 | 1.6135 | 1.4619 | 2.1467 | 2.0963 | 1.9303 | 1.8834 | 1.8912 | 1.8016 | 1.6514 | 1.4842 | 1.4309 | 0.89948 | 0.96192 | 1.0517 | 1.0768 | 1.123 | 1.2396
3 | 1.2921 | 1.3674 | 1.4439 | 1.5096 | 1.5267 | 1.597 | 1.5889 | 1.5018 | 1.3607 | 1.9982 | 1.9513 | 1.7968 | 1.7531 | 1.7603 | 1.677 | 1.5372 | 1.3815 | 1.3319 | 0.83726 | 0.89537 | 0.97892 | 1.0023 | 1.0453 | 1.1538
4 | 0.59366 | 0.62826 | 0.66343 | 0.69358 | 0.70146 | 0.73376 | 0.73001 | 0.69003 | 0.6252 | 0.91808 | 0.89655 | 0.82556 | 0.8055 | 0.80881 | 0.77049 | 0.70627 | 0.63474 | 0.61197 | 0.38468 | 0.41139 | 0.44978 | 0.46051 | 0.48028 | 0.53014
5 | 0.34921 | 0.36956 | 0.39025 | 0.40799 | 0.41262 | 0.43163 | 0.42942 | 0.4059 | 0.36776 | 0.54005 | 0.52738 | 0.48562 | 0.47382 | 0.47577 | 0.45323 | 0.41545 | 0.37338 | 0.35999 | 0.22629 | 0.24199 | 0.26457 | 0.27089 | 0.28252 | 0.31185
6 | 1.455 | 1.5399 | 1.626 | 1.7 | 1.7193 | 1.7984 | 1.7892 | 1.6913 | 1.5323 | 2.2502 | 2.1974 | 2.0234 | 1.9743 | 1.9824 | 1.8885 | 1.7311 | 1.5557 | 1.4999 | 0.94286 | 1.0083 | 1.1024 | 1.1287 | 1.1772 | 1.2994
7 | 1.2804 | 1.3551 | 1.4309 | 1.496 | 1.5129 | 1.5826 | 1.5745 | 1.4883 | 1.3485 | 1.9802 | 1.9337 | 1.7806 | 1.7373 | 1.7445 | 1.6618 | 1.5233 | 1.3691 | 1.3199 | 0.82971 | 0.8873 | 0.97011 | 0.99325 | 1.0359 | 1.1434
8 | 0.36667 | 0.38804 | 0.40976 | 0.42839 | 0.43325 | 0.45321 | 0.45089 | 0.4262 | 0.38615 | 0.56705 | 0.55375 | 0.5099 | 0.49751 | 0.49956 | 0.47589 | 0.43623 | 0.39205 | 0.37798 | 0.2376 | 0.25409 | 0.2778 | 0.28443 | 0.29664 | 0.32744
9 | 0.36667 | 0.38804 | 0.40976 | 0.42839 | 0.43325 | 0.45321 | 0.45089 | 0.4262 | 0.38615 | 0.56705 | 0.55375 | 0.5099 | 0.49751 | 0.49956 | 0.47589 | 0.43623 | 0.39205 | 0.37798 | 0.2376 | 0.25409 | 0.2778 | 0.28443 | 0.29664 | 0.32744
10 | 0.60239 | 0.6375 | 0.67318 | 0.70378 | 0.71177 | 0.74455 | 0.74075 | 0.70018 | 0.63439 | 0.93159 | 0.90973 | 0.8377 | 0.81734 | 0.8207 | 0.78182 | 0.71666 | 0.64408 | 0.62097 | 0.39034 | 0.41744 | 0.45639 | 0.46728 | 0.48734 | 0.53794
11 | 0.82064 | 0.86848 | 0.91709 | 0.95878 | 0.96966 | 1.0143 | 1.0091 | 0.95387 | 0.86424 | 1.2691 | 1.2393 | 1.1412 | 1.1135 | 1.1181 | 1.0651 | 0.97631 | 0.87744 | 0.84597 | 0.53177 | 0.56868 | 0.62175 | 0.63659 | 0.66392 | 0.73284
12 | 0.6635 | 0.70217 | 0.74148 | 0.77518 | 0.78398 | 0.82009 | 0.8159 | 0.77121 | 0.69875 | 1.0261 | 1.002 | 0.92268 | 0.90026 | 0.90396 | 0.86114 | 0.78936 | 0.70942 | 0.68397 | 0.42994 | 0.45978 | 0.50269 | 0.51469 | 0.53678 | 0.59251
13 | 0.87302 | 0.92391 | 0.97563 | 1.02 | 1.0316 | 1.0791 | 1.0735 | 1.0148 | 0.91941 | 1.3501 | 1.3184 | 1.2141 | 1.1846 | 1.1894 | 1.1331 | 1.0386 | 0.93345 | 0.89996 | 0.56571 | 0.60498 | 0.66144 | 0.67722 | 0.70629 | 0.77962
14 | 0.8381 | 0.88696 | 0.9366 | 0.97918 | 0.99029 | 1.0359 | 1.0306 | 0.97416 | 0.88263 | 1.2961 | 1.2657 | 1.1655 | 1.1372 | 1.1418 | 1.0878 | 0.99709 | 0.89611 | 0.86396 | 0.54308 | 0.58078 | 0.63498 | 0.65013 | 0.67804 | 0.74843
15 | 0.76826 | 0.81304 | 0.85855 | 0.89758 | 0.90777 | 0.94958 | 0.94472 | 0.89298 | 0.80908 | 1.1881 | 1.1602 | 1.0684 | 1.0424 | 1.0467 | 0.99711 | 0.914 | 0.82143 | 0.79197 | 0.49783 | 0.53238 | 0.58206 | 0.59595 | 0.62154 | 0.68606
16 | 0.59366 | 0.62826 | 0.66343 | 0.69358 | 0.70146 | 0.73376 | 0.73001 | 0.69003 | 0.6252 | 0.91808 | 0.89655 | 0.82556 | 0.8055 | 0.80881 | 0.77049 | 0.70627 | 0.63474 | 0.61197 | 0.38468 | 0.41139 | 0.44978 | 0.46051 | 0.48028 | 0.53014
17 | 1.5191 | 1.6076 | 1.6976 | 1.7748 | 1.7949 | 1.8776 | 1.868 | 1.7657 | 1.5998 | 2.3492 | 2.2941 | 2.1125 | 2.0611 | 2.0696 | 1.9715 | 1.8072 | 1.6242 | 1.5659 | 0.98434 | 1.0527 | 1.1509 | 1.1784 | 1.229 | 1.3565
18 | 0.55 | 0.58206 | 0.61465 | 0.64259 | 0.64988 | 0.67981 | 0.67633 | 0.63929 | 0.57923 | 0.85058 | 0.83062 | 0.76486 | 0.74627 | 0.74934 | 0.71384 | 0.65434 | 0.58807 | 0.56698 | 0.3564 | 0.38114 | 0.4167 | 0.42665 | 0.44497 | 0.49116
19 | 1.1 | 1.1641 | 1.2293 | 1.2852 | 1.2998 | 1.3596 | 1.3527 | 1.2786 | 1.1585 | 1.7012 | 1.6612 | 1.5297 | 1.4925 | 1.4987 | 1.4277 | 1.3087 | 1.1761 | 1.134 | 0.7128 | 0.76227 | 0.83341 | 0.8533 | 0.88993 | 0.98232
20 | 1.0738 | 1.1364 | 1.2 | 1.2546 | 1.2688 | 1.3272 | 1.3205 | 1.2481 | 1.1309 | 1.6607 | 1.6217 | 1.4933 | 1.457 | 1.463 | 1.3937 | 1.2775 | 1.1481 | 1.107 | 0.69583 | 0.74412 | 0.81357 | 0.83298 | 0.86874 | 0.95893
21 | 0.81191 | 0.85924 | 0.90733 | 0.94858 | 0.95935 | 1.0035 | 0.9984 | 0.94372 | 0.85505 | 1.2556 | 1.2262 | 1.1291 | 1.1016 | 1.1062 | 1.0538 | 0.96593 | 0.86811 | 0.83697 | 0.52611 | 0.56263 | 0.61514 | 0.62981 | 0.65685 | 0.72504
22 | 0.96906 | 1.0255 | 1.0829 | 1.1322 | 1.145 | 1.1978 | 1.1916 | 1.1264 | 1.0205 | 1.4986 | 1.4635 | 1.3476 | 1.3149 | 1.3203 | 1.2577 | 1.1529 | 1.0361 | 0.99896 | 0.62794 | 0.67153 | 0.73419 | 0.75171 | 0.78399 | 0.86538
23 | 3.3 | 3.4924 | 3.6879 | 3.8555 | 3.8993 | 4.0789 | 4.058 | 3.8358 | 3.4754 | 5.1035 | 4.9837 | 4.5891 | 4.4776 | 4.496 | 4.283 | 3.926 | 3.5284 | 3.4019 | 2.1384 | 2.2868 | 2.5002 | 2.5599 | 2.6698 | 2.947
24 | 4.4 | 4.6565 | 4.9172 | 5.1407 | 5.199 | 5.4385 | 5.4107 | 5.1144 | 4.6338 | 6.8046 | 6.645 | 6.1188 | 5.9702 | 5.9947 | 5.7107 | 5.2347 | 4.7046 | 4.5358 | 2.8512 | 3.0491 | 3.3336 | 3.4132 | 3.5597 | 3.9293
25 | 0.38413 | 0.40652 | 0.42928 | 0.44879 | 0.45388 | 0.47479 | 0.47236 | 0.44649 | 0.40454 | 0.59405 | 0.58012 | 0.53418 | 0.5212 | 0.52335 | 0.49855 | 0.457 | 0.41072 | 0.39598 | 0.24891 | 0.26619 | 0.29103 | 0.29798 | 0.31077 | 0.34303
26 | 0.71588 | 0.75761 | 0.80002 | 0.83638 | 0.84587 | 0.88483 | 0.88031 | 0.8321 | 0.75391 | 1.1071 | 1.0811 | 0.99553 | 0.97134 | 0.97533 | 0.92912 | 0.85168 | 0.76543 | 0.73797 | 0.46388 | 0.49608 | 0.54238 | 0.55532 | 0.57916 | 0.63929
27 | 0.87302 | 0.92391 | 0.97563 | 1.02 | 1.0316 | 1.0791 | 1.0735 | 1.0148 | 0.91941 | 1.3501 | 1.3184 | 1.2141 | 1.1846 | 1.1894 | 1.1331 | 1.0386 | 0.93345 | 0.89996 | 0.56571 | 0.60498 | 0.66144 | 0.67722 | 0.70629 | 0.77962
28 | 1.6413 | 1.737 | 1.8342 | 1.9176 | 1.9393 | 2.0286 | 2.0183 | 1.9077 | 1.7285 | 2.5382 | 2.4787 | 2.2824 | 2.227 | 2.2361 | 2.1302 | 1.9526 | 1.7549 | 1.6919 | 1.0635 | 1.1374 | 1.2435 | 1.2732 | 1.3278 | 1.4657
29 | 1.8042 | 1.9094 | 2.0163 | 2.108 | 2.1319 | 2.2301 | 2.2187 | 2.0972 | 1.9001 | 2.7903 | 2.7248 | 2.509 | 2.4481 | 2.4581 | 2.3417 | 2.1465 | 1.9291 | 1.8599 | 1.1691 | 1.2503 | 1.367 | 1.3996 | 1.4597 | 1.6112
30 | 2.2262 | 2.356 | 2.4879 | 2.6009 | 2.6305 | 2.7516 | 2.7375 | 2.5876 | 2.3445 | 3.4428 | 3.362 | 3.0958 | 3.0206 | 3.033 | 2.8893 | 2.6485 | 2.3803 | 2.2949 | 1.4426 | 1.5427 | 1.6867 | 1.7269 | 1.801 | 1.988
31 | 2.6278 | 2.781 | 2.9366 | 3.0701 | 3.105 | 3.248 | 3.2314 | 3.0544 | 2.7674 | 4.0639 | 3.9685 | 3.6543 | 3.5655 | 3.5802 | 3.4106 | 3.1263 | 2.8097 | 2.7089 | 1.7028 | 1.821 | 1.9909 | 2.0384 | 2.1259 | 2.3467
32 | 0.59366 | 0.62826 | 0.66343 | 0.69358 | 0.70146 | 0.73376 | 0.73001 | 0.69003 | 0.6252 | 0.91808 | 0.89655 | 0.82556 | 0.8055 | 0.80881 | 0.77049 | 0.70627 | 0.63474 | 0.61197 | 0.38468 | 0.41139 | 0.44978 | 0.46051 | 0.48028 | 0.53014

## Pg, Summer, S1
GenID | 0 | 1 | 2 | 3 | 4 | 5 | 6 | 7 | 8 | 9 | 10 | 11 | 12 | 13 | 14 | 15 | 16 | 17 | 18 | 19 | 20 | 21 | 22 | 23
1 | 0 | 0 | 0 | 0 | 0 | 0 | 0 | 0 | 0 | 0 | 0 | 0 | 0 | 0 | 0 | 0 | 0 | 0 | 0 | 0 | 0 | 0 | 0 | 0
2 | 11.7881 | 10.6109 | 10.9346 | 10.7379 | 9.209 | 8.7179 | 9.6103 | 8.7424 | 7.1868 | 5.195 | 5.3315 | 3.3052 | 2.7094 | 2.8825 | 3.8489 | 4.8686 | 5.7458 | 7.8913 | 7.1778 | 6.3747 | 9.4774 | 10.2018 | 9.9131 | 14.4716
3 | 0 | 0 | 0 | 0 | 0 | 0 | 0 | 0 | 0 | 0 | 0 | 0 | 0 | 0 | 0 | 0 | 0 | 0 | 0 | 0 | 0 | 0 | 0 | 0
4 | 0 | 0 | 0 | 0 | 0 | 0 | 0 | 0 | 0 | 0 | 0 | 0 | 0 | 0 | 0 | 0 | 0 | 0 | 0 | 0 | 0 | 0 | 0 | 0
5 | 0 | 0 | 0.00059273 | 0 | 0 | 0 | 0 | 0.34613 | 7.1972 | 19.0753 | 23.9895 | 24.8006 | 27.1394 | 26.4361 | 22.2227 | 14.2229 | 3.5596 | 0.027822 | 0.0023571 | 0.0017599 | 0 | 0 | 0 | 0
6 | 0 | 0 | 0.00029637 | 0 | 0 | 0 | 0 | 0.17306 | 3.5986 | 9.5376 | 11.9948 | 12.4003 | 13.5697 | 13.218 | 11.1114 | 7.1114 | 1.7798 | 0.013911 | 0.0011785 | 0.00087995 | 0 | 0 | 0 | 0
7 | 0 | 0 | 0.00049394 | 0 | 0 | 0 | 0 | 0.28844 | 5.9977 | 15.8961 | 19.9913 | 20.6671 | 22.6161 | 22.0301 | 18.5189 | 11.8524 | 2.9663 | 0.023185 | 0.0019642 | 0.0014666 | 0 | 0 | 0 | 0

## Pg, Summer, S2
GenID | 0 | 1 | 2 | 3 | 4 | 5 | 6 | 7 | 8 | 9 | 10 | 11 | 12 | 13 | 14 | 15 | 16 | 17 | 18 | 19 | 20 | 21 | 22 | 23
1 | 0 | 0 | 0 | 0 | 0 | 0 | 0 | 0 | 0 | 0 | 0 | 0 | 0 | 0 | 0 | 0 | 0 | 0 | 0 | 0 | 0 | 0 | 0 | 0
2 | 15.5834 | 12.7897 | 11.5789 | 10.1542 | 9.1026 | 7.7752 | 7.2861 | 6.7773 | 6.3664 | 7.1073 | 6.6458 | 7.6801 | 8.4518 | 8.1239 | 9.2734 | 8.1725 | 7.7158 | 7.9432 | 7.6221 | 7.9974 | 7.4943 | 6.365 | 7.1492 | 6.8407
3 | 0 | 0 | 0 | 0 | 0 | 0 | 0 | 0 | 0 | 0 | 0 | 0 | 0 | 0 | 0 | 0 | 0 | 0 | 0 | 0 | 0 | 0 | 0 | 0
4 | 0 | 0 | 0 | 0 | 0 | 0 | 0 | 0 | 0 | 0 | 0 | 0 | 0 | 0 | 0 | 0 | 0 | 0 | 0 | 0 | 0 | 0 | 0 | 0
5 | 0 | 0 | 0.00059744 | 0 | 0 | 0 | 0 | 0.36329 | 7.1972 | 18.7795 | 23.4359 | 26.0304 | 26.5131 | 26.0262 | 22.2227 | 14.6854 | 3.5878 | 0.028043 | 0.0024141 | 0.0018472 | 0 | 0 | 0 | 0
6 | 0 | 0 | 0.00029872 | 0 | 0 | 0 | 0 | 0.18164 | 3.5986 | 9.3898 | 11.718 | 13.0152 | 13.2565 | 13.0131 | 11.1114 | 7.3427 | 1.7939 | 0.014021 | 0.0012071 | 0.00092359 | 0 | 0 | 0 | 0
7 | 0 | 0 | 0.00049786 | 0 | 0 | 0 | 0 | 0.30274 | 5.9977 | 15.6496 | 19.5299 | 21.692 | 22.0942 | 21.6885 | 18.5189 | 12.2378 | 2.9898 | 0.023369 | 0.0020118 | 0.0015393 | 0 | 0 | 0 | 0

## Pg, Summer, S3
GenID | 0 | 1 | 2 | 3 | 4 | 5 | 6 | 7 | 8 | 9 | 10 | 11 | 12 | 13 | 14 | 15 | 16 | 17 | 18 | 19 | 20 | 21 | 22 | 23
1 | 0 | 0 | 0 | 0 | 0 | 0 | 0 | 0 | 0 | 0 | 0 | 0 | 0 | 0 | 0 | 0 | 0 | 0 | 0 | 0 | 0 | 0 | 0 | 0
2 | 13.4605 | 12.5104 | 15.0869 | 15.3318 | 13.6607 | 12.0528 | 8.7865 | 7.5245 | 7.778 | 7.307 | 7.9912 | 8.3002 | 6.8236 | 7.2238 | 9.2636 | 12.0681 | 11.8148 | 12.7156 | 12.3599 | 13.9702 | 14.1461 | 13.664 | 12.567 | 12.2259
3 | 0 | 0 | 0 | 0 | 0 | 0 | 0 | 0 | 0 | 0 | 0 | 0 | 0 | 0 | 0 | 0 | 0 | 0 | 0 | 0 | 0 | 0 | 0 | 0
4 | 0 | 0 | 0 | 0 | 0 | 0 | 0 | 0 | 0 | 0 | 0 | 0 | 0 | 0 | 0 | 0 | 0 | 0 | 0 | 0 | 0 | 0 | 0 | 0
5 | 0 | 0 | 0.00058021 | 0 | 0 | 0 | 0 | 0.34584 | 7.0173 | 18.4542 | 23.1199 | 24.7801 | 26.1556 | 25.5754 | 21.6671 | 14.0928 | 3.4843 | 0.027234 | 0.002326 | 0.0017584 | 0 | 0 | 0 | 0
6 | 0 | 0 | 0.0002901 | 0 | 0 | 0 | 0 | 0.17292 | 3.5086 | 9.2271 | 11.56 | 12.39 | 13.0778 | 12.7877 | 10.8336 | 7.0464 | 1.7422 | 0.013617 | 0.001163 | 0.00087922 | 0 | 0 | 0 | 0
7 | 0 | 0 | 0.00048351 | 0 | 0 | 0 | 0 | 0.2882 | 5.8477 | 15.3785 | 19.2666 | 20.6501 | 21.7963 | 21.3128 | 18.056 | 11.744 | 2.9036 | 0.022695 | 0.0019383 | 0.0014654 | 0 | 0 | 0 | 0

## Pg, Summer, S4
GenID | 0 | 1 | 2 | 3 | 4 | 5 | 6 | 7 | 8 | 9 | 10 | 11 | 12 | 13 | 14 | 15 | 16 | 17 | 18 | 19 | 20 | 21 | 22 | 23
1 | 0 | 0 | 0 | 0 | 0 | 0 | 0 | 0 | 0 | 0 | 0 | 0 | 0 | 0 | 0 | 0 | 0 | 0 | 0 | 0 | 0 | 0 | 0 | 0
2 | 11.7881 | 10.6109 | 10.9346 | 10.7379 | 9.209 | 8.7179 | 9.6103 | 8.7424 | 7.1868 | 5.195 | 5.3315 | 3.3052 | 2.7094 | 2.8825 | 3.8489 | 4.8686 | 5.7458 | 7.8913 | 7.1778 | 6.3747 | 9.4774 | 10.2018 | 9.9131 | 14.4716
3 | 0 | 0 | 0 | 0 | 0 | 0 | 0 | 0 | 0 | 0 | 0 | 0 | 0 | 0 | 0 | 0 | 0 | 0 | 0 | 0 | 0 | 0 | 0 | 0
4 | 0 | 0 | 0 | 0 | 0 | 0 | 0 | 0 | 0 | 0 | 0 | 0 | 0 | 0 | 0 | 0 | 0 | 0 | 0 | 0 | 0 | 0 | 0 | 0
5 | 0 | 0 | 0.00059273 | 0 | 0 | 0 | 0 | 0.34613 | 7.1972 | 19.0753 | 23.9895 | 24.8006 | 27.1394 | 26.4361 | 22.2227 | 14.2229 | 3.5596 | 0.027822 | 0.0023571 | 0.0017599 | 0 | 0 | 0 | 0
6 | 0 | 0 | 0.00029637 | 0 | 0 | 0 | 0 | 0.17306 | 3.5986 | 9.5376 | 11.9948 | 12.4003 | 13.5697 | 13.218 | 11.1114 | 7.1114 | 1.7798 | 0.013911 | 0.0011785 | 0.00087995 | 0 | 0 | 0 | 0
7 | 0 | 0 | 0.00049394 | 0 | 0 | 0 | 0 | 0.28844 | 5.9977 | 15.8961 | 19.9913 | 20.6671 | 22.6161 | 22.0301 | 18.5189 | 11.8524 | 2.9663 | 0.023185 | 0.0019642 | 0.0014666 | 0 | 0 | 0 | 0

## Pg, Summer, S5
GenID | 0 | 1 | 2 | 3 | 4 | 5 | 6 | 7 | 8 | 9 | 10 | 11 | 12 | 13 | 14 | 15 | 16 | 17 | 18 | 19 | 20 | 21 | 22 | 23
1 | 0 | 0 | 0 | 0 | 0 | 0 | 0 | 0 | 0 | 0 | 0 | 0 | 0 | 0 | 0 | 0 | 0 | 0 | 0 | 0 | 0 | 0 | 0 | 0
2 | 15.5834 | 12.7897 | 11.5789 | 10.1542 | 9.1026 | 7.7752 | 7.2861 | 6.7773 | 6.3664 | 7.1073 | 6.6458 | 7.6801 | 8.4518 | 8.1239 | 9.2734 | 8.1725 | 7.7158 | 7.9432 | 7.6221 | 7.9974 | 7.4943 | 6.365 | 7.1492 | 6.8407
3 | 0 | 0 | 0 | 0 | 0 | 0 | 0 | 0 | 0 | 0 | 0 | 0 | 0 | 0 | 0 | 0 | 0 | 0 | 0 | 0 | 0 | 0 | 0 | 0
4 | 0 | 0 | 0 | 0 | 0 | 0 | 0 | 0 | 0 | 0 | 0 | 0 | 0 | 0 | 0 | 0 | 0 | 0 | 0 | 0 | 0 | 0 | 0 | 0
5 | 0 | 0 | 0.00059744 | 0 | 0 | 0 | 0 | 0.36329 | 7.1972 | 18.7795 | 23.4359 | 26.0304 | 26.5131 | 26.0262 | 22.2227 | 14.6854 | 3.5878 | 0.028043 | 0.0024141 | 0.0018472 | 0 | 0 | 0 | 0
6 | 0 | 0 | 0.00029872 | 0 | 0 | 0 | 0 | 0.18164 | 3.5986 | 9.3898 | 11.718 | 13.0152 | 13.2565 | 13.0131 | 11.1114 | 7.3427 | 1.7939 | 0.014021 | 0.0012071 | 0.00092359 | 0 | 0 | 0 | 0
7 | 0 | 0 | 0.00049786 | 0 | 0 | 0 | 0 | 0.30274 | 5.9977 | 15.6496 | 19.5299 | 21.692 | 22.0942 | 21.6885 | 18.5189 | 12.2378 | 2.9898 | 0.023369 | 0.0020118 | 0.0015393 | 0 | 0 | 0 | 0

## Pg, Summer, S6
GenID | 0 | 1 | 2 | 3 | 4 | 5 | 6 | 7 | 8 | 9 | 10 | 11 | 12 | 13 | 14 | 15 | 16 | 17 | 18 | 19 | 20 | 21 | 22 | 23
1 | 0 | 0 | 0 | 0 | 0 | 0 | 0 | 0 | 0 | 0 | 0 | 0 | 0 | 0 | 0 | 0 | 0 | 0 | 0 | 0 | 0 | 0 | 0 | 0
2 | 13.4605 | 12.5104 | 15.0869 | 15.3318 | 13.6607 | 12.0528 | 8.7865 | 7.5245 | 7.778 | 7.307 | 7.9912 | 8.3002 | 6.8236 | 7.2238 | 9.2636 | 12.0681 | 11.8148 | 12.7156 | 12.3599 | 13.9702 | 14.1461 | 13.664 | 12.567 | 12.2259
3 | 0 | 0 | 0 | 0 | 0 | 0 | 0 | 0 | 0 | 0 | 0 | 0 | 0 | 0 | 0 | 0 | 0 | 0 | 0 | 0 | 0 | 0 | 0 | 0
4 | 0 | 0 | 0 | 0 | 0 | 0 | 0 | 0 | 0 | 0 | 0 | 0 | 0 | 0 | 0 | 0 | 0 | 0 | 0 | 0 | 0 | 0 | 0 | 0
5 | 0 | 0 | 0.00058021 | 0 | 0 | 0 | 0 | 0.34584 | 7.0173 | 18.4542 | 23.1199 | 24.7801 | 26.1556 | 25.5754 | 21.6671 | 14.0928 | 3.4843 | 0.027234 | 0.002326 | 0.0017584 | 0 | 0 | 0 | 0
6 | 0 | 0 | 0.0002901 | 0 | 0 | 0 | 0 | 0.17292 | 3.5086 | 9.2271 | 11.56 | 12.39 | 13.0778 | 12.7877 | 10.8336 | 7.0464 | 1.7422 | 0.013617 | 0.001163 | 0.00087922 | 0 | 0 | 0 | 0
7 | 0 | 0 | 0.00048351 | 0 | 0 | 0 | 0 | 0.2882 | 5.8477 | 15.3785 | 19.2666 | 20.6501 | 21.7963 | 21.3128 | 18.056 | 11.744 | 2.9036 | 0.022695 | 0.0019383 | 0.0014654 | 0 | 0 | 0 | 0

## Pg, Summer, S7
GenID | 0 | 1 | 2 | 3 | 4 | 5 | 6 | 7 | 8 | 9 | 10 | 11 | 12 | 13 | 14 | 15 | 16 | 17 | 18 | 19 | 20 | 21 | 22 | 23
1 | 0 | 0 | 0 | 0 | 0 | 0 | 0 | 0 | 0 | 0 | 0 | 0 | 0 | 0 | 0 | 0 | 0 | 0 | 0 | 0 | 0 | 0 | 0 | 0
2 | 11.7881 | 10.6109 | 10.9346 | 10.7379 | 9.209 | 8.7179 | 9.6103 | 8.7424 | 7.1868 | 5.195 | 5.3315 | 3.3052 | 2.7094 | 2.8825 | 3.8489 | 4.8686 | 5.7458 | 7.8913 | 7.1778 | 6.3747 | 9.4774 | 10.2018 | 9.9131 | 14.4716
3 | 0 | 0 | 0 | 0 | 0 | 0 | 0 | 0 | 0 | 0 | 0 | 0 | 0 | 0 | 0 | 0 | 0 | 0 | 0 | 0 | 0 | 0 | 0 | 0
4 | 0 | 0 | 0 | 0 | 0 | 0 | 0 | 0 | 0 | 0 | 0 | 0 | 0 | 0 | 0 | 0 | 0 | 0 | 0 | 0 | 0 | 0 | 0 | 0
5 | 0 | 0 | 0.00059273 | 0 | 0 | 0 | 0 | 0.34613 | 7.1972 | 19.0753 | 23.9895 | 24.8006 | 27.1394 | 26.4361 | 22.2227 | 14.2229 | 3.5596 | 0.027822 | 0.0023571 | 0.0017599 | 0 | 0 | 0 | 0
6 | 0 | 0 | 0.00029637 | 0 | 0 | 0 | 0 | 0.17306 | 3.5986 | 9.5376 | 11.9948 | 12.4003 | 13.5697 | 13.218 | 11.1114 | 7.1114 | 1.7798 | 0.013911 | 0.0011785 | 0.00087995 | 0 | 0 | 0 | 0
7 | 0 | 0 | 0.00049394 | 0 | 0 | 0 | 0 | 0.28844 | 5.9977 | 15.8961 | 19.9913 | 20.6671 | 22.6161 | 22.0301 | 18.5189 | 11.8524 | 2.9663 | 0.023185 | 0.0019642 | 0.0014666 | 0 | 0 | 0 | 0

## Pg, Summer, S8
GenID | 0 | 1 | 2 | 3 | 4 | 5 | 6 | 7 | 8 | 9 | 10 | 11 | 12 | 13 | 14 | 15 | 16 | 17 | 18 | 19 | 20 | 21 | 22 | 23
1 | 0 | 0 | 0 | 0 | 0 | 0 | 0 | 0 | 0 | 0 | 0 | 0 | 0 | 0 | 0 | 0 | 0 | 0 | 0 | 0 | 0 | 0 | 0 | 0
2 | 15.5834 | 12.7897 | 11.5789 | 10.1542 | 9.1026 | 7.7752 | 7.2861 | 6.7773 | 6.3664 | 7.1073 | 6.6458 | 7.6801 | 8.4518 | 8.1239 | 9.2734 | 8.1725 | 7.7158 | 7.9432 | 7.6221 | 7.9974 | 7.4943 | 6.365 | 7.1492 | 6.8407
3 | 0 | 0 | 0 | 0 | 0 | 0 | 0 | 0 | 0 | 0 | 0 | 0 | 0 | 0 | 0 | 0 | 0 | 0 | 0 | 0 | 0 | 0 | 0 | 0
4 | 0 | 0 | 0 | 0 | 0 | 0 | 0 | 0 | 0 | 0 | 0 | 0 | 0 | 0 | 0 | 0 | 0 | 0 | 0 | 0 | 0 | 0 | 0 | 0
5 | 0 | 0 | 0.00059744 | 0 | 0 | 0 | 0 | 0.36329 | 7.1972 | 18.7795 | 23.4359 | 26.0304 | 26.5131 | 26.0262 | 22.2227 | 14.6854 | 3.5878 | 0.028043 | 0.0024141 | 0.0018472 | 0 | 0 | 0 | 0
6 | 0 | 0 | 0.00029872 | 0 | 0 | 0 | 0 | 0.18164 | 3.5986 | 9.3898 | 11.718 | 13.0152 | 13.2565 | 13.0131 | 11.1114 | 7.3427 | 1.7939 | 0.014021 | 0.0012071 | 0.00092359 | 0 | 0 | 0 | 0
7 | 0 | 0 | 0.00049786 | 0 | 0 | 0 | 0 | 0.30274 | 5.9977 | 15.6496 | 19.5299 | 21.692 | 22.0942 | 21.6885 | 18.5189 | 12.2378 | 2.9898 | 0.023369 | 0.0020118 | 0.0015393 | 0 | 0 | 0 | 0

## Pg, Summer, S9
GenID | 0 | 1 | 2 | 3 | 4 | 5 | 6 | 7 | 8 | 9 | 10 | 11 | 12 | 13 | 14 | 15 | 16 | 17 | 18 | 19 | 20 | 21 | 22 | 23
1 | 0 | 0 | 0 | 0 | 0 | 0 | 0 | 0 | 0 | 0 | 0 | 0 | 0 | 0 | 0 | 0 | 0 | 0 | 0 | 0 | 0 | 0 | 0 | 0
2 | 13.4605 | 12.5104 | 15.0869 | 15.3318 | 13.6607 | 12.0528 | 8.7865 | 7.5245 | 7.778 | 7.307 | 7.9912 | 8.3002 | 6.8236 | 7.2238 | 9.2636 | 12.0681 | 11.8148 | 12.7156 | 12.3599 | 13.9702 | 14.1461 | 13.664 | 12.567 | 12.2259
3 | 0 | 0 | 0 | 0 | 0 | 0 | 0 | 0 | 0 | 0 | 0 | 0 | 0 | 0 | 0 | 0 | 0 | 0 | 0 | 0 | 0 | 0 | 0 | 0
4 | 0 | 0 | 0 | 0 | 0 | 0 | 0 | 0 | 0 | 0 | 0 | 0 | 0 | 0 | 0 | 0 | 0 | 0 | 0 | 0 | 0 | 0 | 0 | 0
5 | 0 | 0 | 0.00058021 | 0 | 0 | 0 | 0 | 0.34584 | 7.0173 | 18.4542 | 23.1199 | 24.7801 | 26.1556 | 25.5754 | 21.6671 | 14.0928 | 3.4843 | 0.027234 | 0.002326 | 0.0017584 | 0 | 0 | 0 | 0
6 | 0 | 0 | 0.0002901 | 0 | 0 | 0 | 0 | 0.17292 | 3.5086 | 9.2271 | 11.56 | 12.39 | 13.0778 | 12.7877 | 10.8336 | 7.0464 | 1.7422 | 0.013617 | 0.001163 | 0.00087922 | 0 | 0 | 0 | 0
7 | 0 | 0 | 0.00048351 | 0 | 0 | 0 | 0 | 0.2882 | 5.8477 | 15.3785 | 19.2666 | 20.6501 | 21.7963 | 21.3128 | 18.056 | 11.744 | 2.9036 | 0.022695 | 0.0019383 | 0.0014654 | 0 | 0 | 0 | 0

## Qg, Summer, S1
GenID | 0 | 1 | 2 | 3 | 4 | 5 | 6 | 7 | 8 | 9 | 10 | 11 | 12 | 13 | 14 | 15 | 16 | 17 | 18 | 19 | 20 | 21 | 22 | 23
1 | 0 | 0 | 0 | 0 | 0 | 0 | 0 | 0 | 0 | 0 | 0 | 0 | 0 | 0 | 0 | 0 | 0 | 0 | 0 | 0 | 0 | 0 | 0 | 0
2 | 0 | 0 | 0 | 0 | 0 | 0 | 0 | 0 | 0 | 0 | 0 | 0 | 0 | 0 | 0 | 0 | 0 | 0 | 0 | 0 | 0 | 0 | 0 | 0
3 | 0 | 0 | 0 | 0 | 0 | 0 | 0 | 0 | 0 | 0 | 0 | 0 | 0 | 0 | 0 | 0 | 0 | 0 | 0 | 0 | 0 | 0 | 0 | 0
4 | 0 | 0 | 0 | 0 | 0 | 0 | 0 | 0 | 0 | 0 | 0 | 0 | 0 | 0 | 0 | 0 | 0 | 0 | 0 | 0 | 0 | 0 | 0 | 0
5 | 0 | 0 | 0 | 0 | 0 | 0 | 0 | 0 | 0 | 0 | 0 | 0 | 0 | 0 | 0 | 0 | 0 | 0 | 0 | 0 | 0 | 0 | 0 | 0
6 | 0 | 0 | 0 | 0 | 0 | 0 | 0 | 0 | 0 | 0 | 0 | 0 | 0 | 0 | 0 | 0 | 0 | 0 | 0 | 0 | 0 | 0 | 0 | 0
7 | 0 | 0 | 0 | 0 | 0 | 0 | 0 | 0 | 0 | 0 | 0 | 0 | 0 | 0 | 0 | 0 | 0 | 0 | 0 | 0 | 0 | 0 | 0 | 0

## Qg, Summer, S2
GenID | 0 | 1 | 2 | 3 | 4 | 5 | 6 | 7 | 8 | 9 | 10 | 11 | 12 | 13 | 14 | 15 | 16 | 17 | 18 | 19 | 20 | 21 | 22 | 23
1 | 0 | 0 | 0 | 0 | 0 | 0 | 0 | 0 | 0 | 0 | 0 | 0 | 0 | 0 | 0 | 0 | 0 | 0 | 0 | 0 | 0 | 0 | 0 | 0
2 | 0 | 0 | 0 | 0 | 0 | 0 | 0 | 0 | 0 | 0 | 0 | 0 | 0 | 0 | 0 | 0 | 0 | 0 | 0 | 0 | 0 | 0 | 0 | 0
3 | 0 | 0 | 0 | 0 | 0 | 0 | 0 | 0 | 0 | 0 | 0 | 0 | 0 | 0 | 0 | 0 | 0 | 0 | 0 | 0 | 0 | 0 | 0 | 0
4 | 0 | 0 | 0 | 0 | 0 | 0 | 0 | 0 | 0 | 0 | 0 | 0 | 0 | 0 | 0 | 0 | 0 | 0 | 0 | 0 | 0 | 0 | 0 | 0
5 | 0 | 0 | 0 | 0 | 0 | 0 | 0 | 0 | 0 | 0 | 0 | 0 | 0 | 0 | 0 | 0 | 0 | 0 | 0 | 0 | 0 | 0 | 0 | 0
6 | 0 | 0 | 0 | 0 | 0 | 0 | 0 | 0 | 0 | 0 | 0 | 0 | 0 | 0 | 0 | 0 | 0 | 0 | 0 | 0 | 0 | 0 | 0 | 0
7 | 0 | 0 | 0 | 0 | 0 | 0 | 0 | 0 | 0 | 0 | 0 | 0 | 0 | 0 | 0 | 0 | 0 | 0 | 0 | 0 | 0 | 0 | 0 | 0

## Qg, Summer, S3
GenID | 0 | 1 | 2 | 3 | 4 | 5 | 6 | 7 | 8 | 9 | 10 | 11 | 12 | 13 | 14 | 15 | 16 | 17 | 18 | 19 | 20 | 21 | 22 | 23
1 | 0 | 0 | 0 | 0 | 0 | 0 | 0 | 0 | 0 | 0 | 0 | 0 | 0 | 0 | 0 | 0 | 0 | 0 | 0 | 0 | 0 | 0 | 0 | 0
2 | 0 | 0 | 0 | 0 | 0 | 0 | 0 | 0 | 0 | 0 | 0 | 0 | 0 | 0 | 0 | 0 | 0 | 0 | 0 | 0 | 0 | 0 | 0 | 0
3 | 0 | 0 | 0 | 0 | 0 | 0 | 0 | 0 | 0 | 0 | 0 | 0 | 0 | 0 | 0 | 0 | 0 | 0 | 0 | 0 | 0 | 0 | 0 | 0
4 | 0 | 0 | 0 | 0 | 0 | 0 | 0 | 0 | 0 | 0 | 0 | 0 | 0 | 0 | 0 | 0 | 0 | 0 | 0 | 0 | 0 | 0 | 0 | 0
5 | 0 | 0 | 0 | 0 | 0 | 0 | 0 | 0 | 0 | 0 | 0 | 0 | 0 | 0 | 0 | 0 | 0 | 0 | 0 | 0 | 0 | 0 | 0 | 0
6 | 0 | 0 | 0 | 0 | 0 | 0 | 0 | 0 | 0 | 0 | 0 | 0 | 0 | 0 | 0 | 0 | 0 | 0 | 0 | 0 | 0 | 0 | 0 | 0
7 | 0 | 0 | 0 | 0 | 0 | 0 | 0 | 0 | 0 | 0 | 0 | 0 | 0 | 0 | 0 | 0 | 0 | 0 | 0 | 0 | 0 | 0 | 0 | 0

## Qg, Summer, S4
GenID | 0 | 1 | 2 | 3 | 4 | 5 | 6 | 7 | 8 | 9 | 10 | 11 | 12 | 13 | 14 | 15 | 16 | 17 | 18 | 19 | 20 | 21 | 22 | 23
1 | 0 | 0 | 0 | 0 | 0 | 0 | 0 | 0 | 0 | 0 | 0 | 0 | 0 | 0 | 0 | 0 | 0 | 0 | 0 | 0 | 0 | 0 | 0 | 0
2 | 0 | 0 | 0 | 0 | 0 | 0 | 0 | 0 | 0 | 0 | 0 | 0 | 0 | 0 | 0 | 0 | 0 | 0 | 0 | 0 | 0 | 0 | 0 | 0
3 | 0 | 0 | 0 | 0 | 0 | 0 | 0 | 0 | 0 | 0 | 0 | 0 | 0 | 0 | 0 | 0 | 0 | 0 | 0 | 0 | 0 | 0 | 0 | 0
4 | 0 | 0 | 0 | 0 | 0 | 0 | 0 | 0 | 0 | 0 | 0 | 0 | 0 | 0 | 0 | 0 | 0 | 0 | 0 | 0 | 0 | 0 | 0 | 0
5 | 0 | 0 | 0 | 0 | 0 | 0 | 0 | 0 | 0 | 0 | 0 | 0 | 0 | 0 | 0 | 0 | 0 | 0 | 0 | 0 | 0 | 0 | 0 | 0
6 | 0 | 0 | 0 | 0 | 0 | 0 | 0 | 0 | 0 | 0 | 0 | 0 | 0 | 0 | 0 | 0 | 0 | 0 | 0 | 0 | 0 | 0 | 0 | 0
7 | 0 | 0 | 0 | 0 | 0 | 0 | 0 | 0 | 0 | 0 | 0 | 0 | 0 | 0 | 0 | 0 | 0 | 0 | 0 | 0 | 0 | 0 | 0 | 0

## Qg, Summer, S5
GenID | 0 | 1 | 2 | 3 | 4 | 5 | 6 | 7 | 8 | 9 | 10 | 11 | 12 | 13 | 14 | 15 | 16 | 17 | 18 | 19 | 20 | 21 | 22 | 23
1 | 0 | 0 | 0 | 0 | 0 | 0 | 0 | 0 | 0 | 0 | 0 | 0 | 0 | 0 | 0 | 0 | 0 | 0 | 0 | 0 | 0 | 0 | 0 | 0
2 | 0 | 0 | 0 | 0 | 0 | 0 | 0 | 0 | 0 | 0 | 0 | 0 | 0 | 0 | 0 | 0 | 0 | 0 | 0 | 0 | 0 | 0 | 0 | 0
3 | 0 | 0 | 0 | 0 | 0 | 0 | 0 | 0 | 0 | 0 | 0 | 0 | 0 | 0 | 0 | 0 | 0 | 0 | 0 | 0 | 0 | 0 | 0 | 0
4 | 0 | 0 | 0 | 0 | 0 | 0 | 0 | 0 | 0 | 0 | 0 | 0 | 0 | 0 | 0 | 0 | 0 | 0 | 0 | 0 | 0 | 0 | 0 | 0
5 | 0 | 0 | 0 | 0 | 0 | 0 | 0 | 0 | 0 | 0 | 0 | 0 | 0 | 0 | 0 | 0 | 0 | 0 | 0 | 0 | 0 | 0 | 0 | 0
6 | 0 | 0 | 0 | 0 | 0 | 0 | 0 | 0 | 0 | 0 | 0 | 0 | 0 | 0 | 0 | 0 | 0 | 0 | 0 | 0 | 0 | 0 | 0 | 0
7 | 0 | 0 | 0 | 0 | 0 | 0 | 0 | 0 | 0 | 0 | 0 | 0 | 0 | 0 | 0 | 0 | 0 | 0 | 0 | 0 | 0 | 0 | 0 | 0

## Qg, Summer, S6
GenID | 0 | 1 | 2 | 3 | 4 | 5 | 6 | 7 | 8 | 9 | 10 | 11 | 12 | 13 | 14 | 15 | 16 | 17 | 18 | 19 | 20 | 21 | 22 | 23
1 | 0 | 0 | 0 | 0 | 0 | 0 | 0 | 0 | 0 | 0 | 0 | 0 | 0 | 0 | 0 | 0 | 0 | 0 | 0 | 0 | 0 | 0 | 0 | 0
2 | 0 | 0 | 0 | 0 | 0 | 0 | 0 | 0 | 0 | 0 | 0 | 0 | 0 | 0 | 0 | 0 | 0 | 0 | 0 | 0 | 0 | 0 | 0 | 0
3 | 0 | 0 | 0 | 0 | 0 | 0 | 0 | 0 | 0 | 0 | 0 | 0 | 0 | 0 | 0 | 0 | 0 | 0 | 0 | 0 | 0 | 0 | 0 | 0
4 | 0 | 0 | 0 | 0 | 0 | 0 | 0 | 0 | 0 | 0 | 0 | 0 | 0 | 0 | 0 | 0 | 0 | 0 | 0 | 0 | 0 | 0 | 0 | 0
5 | 0 | 0 | 0 | 0 | 0 | 0 | 0 | 0 | 0 | 0 | 0 | 0 | 0 | 0 | 0 | 0 | 0 | 0 | 0 | 0 | 0 | 0 | 0 | 0
6 | 0 | 0 | 0 | 0 | 0 | 0 | 0 | 0 | 0 | 0 | 0 | 0 | 0 | 0 | 0 | 0 | 0 | 0 | 0 | 0 | 0 | 0 | 0 | 0
7 | 0 | 0 | 0 | 0 | 0 | 0 | 0 | 0 | 0 | 0 | 0 | 0 | 0 | 0 | 0 | 0 | 0 | 0 | 0 | 0 | 0 | 0 | 0 | 0

## Qg, Summer, S7
GenID | 0 | 1 | 2 | 3 | 4 | 5 | 6 | 7 | 8 | 9 | 10 | 11 | 12 | 13 | 14 | 15 | 16 | 17 | 18 | 19 | 20 | 21 | 22 | 23
1 | 0 | 0 | 0 | 0 | 0 | 0 | 0 | 0 | 0 | 0 | 0 | 0 | 0 | 0 | 0 | 0 | 0 | 0 | 0 | 0 | 0 | 0 | 0 | 0
2 | 0 | 0 | 0 | 0 | 0 | 0 | 0 | 0 | 0 | 0 | 0 | 0 | 0 | 0 | 0 | 0 | 0 | 0 | 0 | 0 | 0 | 0 | 0 | 0
3 | 0 | 0 | 0 | 0 | 0 | 0 | 0 | 0 | 0 | 0 | 0 | 0 | 0 | 0 | 0 | 0 | 0 | 0 | 0 | 0 | 0 | 0 | 0 | 0
4 | 0 | 0 | 0 | 0 | 0 | 0 | 0 | 0 | 0 | 0 | 0 | 0 | 0 | 0 | 0 | 0 | 0 | 0 | 0 | 0 | 0 | 0 | 0 | 0
5 | 0 | 0 | 0 | 0 | 0 | 0 | 0 | 0 | 0 | 0 | 0 | 0 | 0 | 0 | 0 | 0 | 0 | 0 | 0 | 0 | 0 | 0 | 0 | 0
6 | 0 | 0 | 0 | 0 | 0 | 0 | 0 | 0 | 0 | 0 | 0 | 0 | 0 | 0 | 0 | 0 | 0 | 0 | 0 | 0 | 0 | 0 | 0 | 0
7 | 0 | 0 | 0 | 0 | 0 | 0 | 0 | 0 | 0 | 0 | 0 | 0 | 0 | 0 | 0 | 0 | 0 | 0 | 0 | 0 | 0 | 0 | 0 | 0

## Qg, Summer, S8
GenID | 0 | 1 | 2 | 3 | 4 | 5 | 6 | 7 | 8 | 9 | 10 | 11 | 12 | 13 | 14 | 15 | 16 | 17 | 18 | 19 | 20 | 21 | 22 | 23
1 | 0 | 0 | 0 | 0 | 0 | 0 | 0 | 0 | 0 | 0 | 0 | 0 | 0 | 0 | 0 | 0 | 0 | 0 | 0 | 0 | 0 | 0 | 0 | 0
2 | 0 | 0 | 0 | 0 | 0 | 0 | 0 | 0 | 0 | 0 | 0 | 0 | 0 | 0 | 0 | 0 | 0 | 0 | 0 | 0 | 0 | 0 | 0 | 0
3 | 0 | 0 | 0 | 0 | 0 | 0 | 0 | 0 | 0 | 0 | 0 | 0 | 0 | 0 | 0 | 0 | 0 | 0 | 0 | 0 | 0 | 0 | 0 | 0
4 | 0 | 0 | 0 | 0 | 0 | 0 | 0 | 0 | 0 | 0 | 0 | 0 | 0 | 0 | 0 | 0 | 0 | 0 | 0 | 0 | 0 | 0 | 0 | 0
5 | 0 | 0 | 0 | 0 | 0 | 0 | 0 | 0 | 0 | 0 | 0 | 0 | 0 | 0 | 0 | 0 | 0 | 0 | 0 | 0 | 0 | 0 | 0 | 0
6 | 0 | 0 | 0 | 0 | 0 | 0 | 0 | 0 | 0 | 0 | 0 | 0 | 0 | 0 | 0 | 0 | 0 | 0 | 0 | 0 | 0 | 0 | 0 | 0
7 | 0 | 0 | 0 | 0 | 0 | 0 | 0 | 0 | 0 | 0 | 0 | 0 | 0 | 0 | 0 | 0 | 0 | 0 | 0 | 0 | 0 | 0 | 0 | 0

## Qg, Summer, S9
GenID | 0 | 1 | 2 | 3 | 4 | 5 | 6 | 7 | 8 | 9 | 10 | 11 | 12 | 13 | 14 | 15 | 16 | 17 | 18 | 19 | 20 | 21 | 22 | 23
1 | 0 | 0 | 0 | 0 | 0 | 0 | 0 | 0 | 0 | 0 | 0 | 0 | 0 | 0 | 0 | 0 | 0 | 0 | 0 | 0 | 0 | 0 | 0 | 0
2 | 0 | 0 | 0 | 0 | 0 | 0 | 0 | 0 | 0 | 0 | 0 | 0 | 0 | 0 | 0 | 0 | 0 | 0 | 0 | 0 | 0 | 0 | 0 | 0
3 | 0 | 0 | 0 | 0 | 0 | 0 | 0 | 0 | 0 | 0 | 0 | 0 | 0 | 0 | 0 | 0 | 0 | 0 | 0 | 0 | 0 | 0 | 0 | 0
4 | 0 | 0 | 0 | 0 | 0 | 0 | 0 | 0 | 0 | 0 | 0 | 0 | 0 | 0 | 0 | 0 | 0 | 0 | 0 | 0 | 0 | 0 | 0 | 0
5 | 0 | 0 | 0 | 0 | 0 | 0 | 0 | 0 | 0 | 0 | 0 | 0 | 0 | 0 | 0 | 0 | 0 | 0 | 0 | 0 | 0 | 0 | 0 | 0
6 | 0 | 0 | 0 | 0 | 0 | 0 | 0 | 0 | 0 | 0 | 0 | 0 | 0 | 0 | 0 | 0 | 0 | 0 | 0 | 0 | 0 | 0 | 0 | 0
7 | 0 | 0 | 0 | 0 | 0 | 0 | 0 | 0 | 0 | 0 | 0 | 0 | 0 | 0 | 0 | 0 | 0 | 0 | 0 | 0 | 0 | 0 | 0 | 0

## GenStatus, Summer
GenID | 0 | 1 | 2 | 3 | 4 | 5 | 6 | 7 | 8 | 9 | 10 | 11 | 12 | 13 | 14 | 15 | 16 | 17 | 18 | 19 | 20 | 21 | 22 | 23
1 | 1 | 1 | 1 | 1 | 1 | 1 | 1 | 1 | 1 | 1 | 1 | 1 | 1 | 1 | 1 | 1 | 1 | 1 | 1 | 1 | 1 | 1 | 1 | 1
2 | 1 | 1 | 1 | 1 | 1 | 1 | 1 | 1 | 1 | 1 | 1 | 1 | 1 | 1 | 1 | 1 | 1 | 1 | 1 | 1 | 1 | 1 | 1 | 1
3 | 1 | 1 | 1 | 1 | 1 | 1 | 1 | 1 | 1 | 1 | 1 | 1 | 1 | 1 | 1 | 1 | 1 | 1 | 1 | 1 | 1 | 1 | 1 | 1
4 | 1 | 1 | 1 | 1 | 1 | 1 | 1 | 1 | 1 | 1 | 1 | 1 | 1 | 1 | 1 | 1 | 1 | 1 | 1 | 1 | 1 | 1 | 1 | 1
5 | 1 | 1 | 1 | 1 | 1 | 1 | 1 | 1 | 1 | 1 | 1 | 1 | 1 | 1 | 1 | 1 | 1 | 1 | 1 | 1 | 1 | 1 | 1 | 1
6 | 1 | 1 | 1 | 1 | 1 | 1 | 1 | 1 | 1 | 1 | 1 | 1 | 1 | 1 | 1 | 1 | 1 | 1 | 1 | 1 | 1 | 1 | 1 | 1
7 | 1 | 1 | 1 | 1 | 1 | 1 | 1 | 1 | 1 | 1 | 1 | 1 | 1 | 1 | 1 | 1 | 1 | 1 | 1 | 1 | 1 | 1 | 1 | 1