## Main
numScenarios | 1 | 100% | 33.33% | 33.33% | 11.11% | 11.11% | 11.11% | 11.11% | 11.11% | 11.11%
Year | 2031
Load Scale Factor | 100%
Load Growth (cumul.) | 117.8%
Flex. Load Growth | 138.4%
RES Installed, [MW] | 35
ESS Installed, [MWh] | 0

## RES installed
GenID | NodeID | Pinst, [MW]
2 | 6 | 15
3 | N/A | 0
4 | N/A | 0
5 | 25 | 20
6 | N/A | 0
7 | N/A | 0

## ES installed
ESS ID | Node ID | Pinst, [MW]
1 | N/A | 0
2 | N/A | 0
3 | N/A | 0

## FL Ratio
LoadID | Ratio, [%]
1 | 3.323%
2 | 3.488%
3 | 2.637%
4 | 0.9807%
5 | 2.311%
6 | 4.184%
7 | 3.359%
8 | 1.251%
9 | 1.373%
10 | 0.9234%
11 | 1.891%
12 | 2.919%
13 | 3.404%
14 | 2.349%
15 | 2.285%
16 | 1.785%
17 | 3.29%
18 | 4.568%
19 | 4.379%
20 | 4.793%
21 | 6.489%
22 | 3.948%
23 | 32.55%
24 | 26.71%
25 | 7.223%
26 | 4.345%
27 | 11.17%
28 | 18.75%
29 | 24.48%
30 | 19.97%
31 | 86.55%
32 | 100%

## FL Characterization
Time | 0 | 1 | 2 | 3 | 4 | 5 | 6 | 7 | 8 | 9 | 10 | 11 | 12 | 13 | 14 | 15 | 16 | 17 | 18 | 19 | 20 | 21 | 22 | 23
FL, [MW] | 6.8054 | 7.0325 | 6.2972 | 5.9688 | 4.8902 | 4.1505 | 5.0757 | 0.88148 | 0.77517 | 1.1301 | 0.66554 | 0.83165 | 1.325 | 2.4412 | 2.6046 | 2.5614 | 1.4368 | 2.9268 | 1.7176 | 1.2076 | 1.8338 | 1.1334 | 5.1732 | 6.2363
Minimum FL, [MW] | -15.365 | -16.4303 | -18.479 | -19.9335 | -21.3061 | -23.2524 | -22.1871 | -24.8882 | -22.5732 | -33.1563 | -32.8165 | -29.9993 | -28.7568 | -27.7642 | -26.1699 | -23.8147 | -22.2681 | -19.9278 | -12.6487 | -14.1558 | -14.9633 | -16.0646 | -12.7632 | -13.5622
Maximum FL, [MW] | 14.8024 | 15.8361 | 17.7559 | 19.1058 | 20.3363 | 22.2059 | 21.1705 | 23.8907 | 21.8836 | 24.9708 | 25.1674 | 23.5592 | 22.7651 | 22.18 | 20.7861 | 18.9245 | 17.6297 | 15.7566 | 12.3326 | 13.8038 | 14.6681 | 15.8004 | 12.2948 | 13.0738

## Pc, Winter, S1
LoadID | 0 | 1 | 2 | 3 | 4 | 5 | 6 | 7 | 8 | 9 | 10 | 11 | 12 | 13 | 14 | 15 | 16 | 17 | 18 | 19 | 20 | 21 | 22 | 23
1 | 1.8018 | 1.7344 | 1.6726 | 1.7231 | 1.6745 | 1.6767 | 1.6922 | 2.1965 | 2.2404 | 2.219 | 2.2123 | 2.2588 | 2.2345 | 2.1949 | 1.9094 | 2.0542 | 2.2333 | 2.1993 | 2.086 | 1.9892 | 1.9752 | 1.8874 | 1.7046 | 1.6677
2 | 0.85836 | 0.84861 | 0.79734 | 0.7811 | 0.74923 | 0.7626 | 0.92187 | 0.90028 | 0.97234 | 1.0133 | 0.99496 | 0.97762 | 0.96042 | 0.95457 | 0.90059 | 0.92421 | 0.97878 | 1.2124 | 1.1174 | 1.0189 | 1.0109 | 0.9227 | 0.98874 | 0.93251
3 | 1.2661 | 1.2071 | 1.1547 | 1.1667 | 1.1478 | 1.2743 | 2.0151 | 2.229 | 2.3249 | 2.2614 | 2.1671 | 2.3087 | 2.1548 | 2.0829 | 1.8145 | 1.8061 | 1.8495 | 2.0338 | 1.8333 | 1.8899 | 1.8524 | 1.7264 | 1.5458 | 1.4075
4 | 0.10534 | 0.094042 | 0.086843 | 0.080885 | 0.071496 | 0.088735 | 0.14609 | 0.12854 | 0.13976 | 0.13485 | 0.12922 | 0.12219 | 0.12409 | 0.12857 | 0.12542 | 0.12727 | 0.14301 | 0.22315 | 0.19165 | 0.15978 | 0.16101 | 0.13844 | 0.14602 | 0.13523
5 | 1.0445 | 0.96948 | 0.88502 | 0.88712 | 0.8789 | 0.95878 | 1.2327 | 1.2557 | 1.2952 | 1.3543 | 1.3809 | 1.4076 | 1.3921 | 1.352 | 1.3517 | 1.3402 | 1.4024 | 1.6373 | 1.5889 | 1.5433 | 1.5441 | 1.4283 | 1.367 | 1.2745
6 | 3.0173 | 2.8636 | 2.7675 | 2.7843 | 2.7669 | 2.9504 | 3.3489 | 3.8404 | 4.0206 | 4.1712 | 4.0852 | 4.1543 | 4.1543 | 4.1401 | 3.872 | 3.8791 | 3.7193 | 3.9574 | 3.7873 | 3.7076 | 3.6529 | 3.5009 | 3.3161 | 3.1405
7 | 1.1892 | 1.1216 | 1.0894 | 1.0606 | 1.0544 | 1.1625 | 1.4696 | 1.6183 | 1.8297 | 1.8894 | 1.9137 | 1.9192 | 1.898 | 1.8847 | 1.734 | 1.692 | 1.7861 | 1.8727 | 1.774 | 1.7332 | 1.6357 | 1.3413 | 1.3761 | 1.3142
8 | 0.32798 | 0.31804 | 0.30374 | 0.29721 | 0.29695 | 0.33951 | 0.53582 | 0.57915 | 0.59988 | 0.60109 | 0.6169 | 0.61483 | 0.5848 | 0.58497 | 0.52282 | 0.47417 | 0.47192 | 0.53099 | 0.5073 | 0.48529 | 0.48338 | 0.43891 | 0.40008 | 0.36864
9 | 0.37834 | 0.38145 | 0.37136 | 0.36685 | 0.35205 | 0.34189 | 0.35459 | 0.29702 | 0.29556 | 0.30043 | 0.29405 | 0.29633 | 0.30311 | 0.31843 | 0.32067 | 0.32008 | 0.30464 | 0.32509 | 0.30849 | 0.30149 | 0.31009 | 0.30048 | 0.35593 | 0.37052
10 | 0.26918 | 0.25539 | 0.23982 | 0.2386 | 0.23011 | 0.25131 | 0.32544 | 0.33431 | 0.36355 | 0.39082 | 0.37764 | 0.37807 | 0.3816 | 0.3754 | 0.36621 | 0.34625 | 0.35272 | 0.41292 | 0.39286 | 0.37466 | 0.36591 | 0.33967 | 0.33619 | 0.31077
11 | 0.28584 | 0.27686 | 0.25578 | 0.24887 | 0.23273 | 0.2528 | 0.32842 | 0.27359 | 0.2205 | 0.16417 | 0.29045 | 0.29573 | 0.295 | 0.30536 | 0.29174 | 0.29768 | 0.29653 | 0.38035 | 0.3384 | 0.30843 | 0.31111 | 0.29627 | 0.34011 | 0.32548
12 | 1.3808 | 1.3818 | 1.3598 | 1.3846 | 1.3474 | 1.3589 | 1.4329 | 1.2715 | 1.0611 | 1.029 | 1.3757 | 1.261 | 1.2919 | 1.3523 | 1.3866 | 1.4269 | 1.5373 | 1.6259 | 1.4905 | 1.4011 | 1.4408 | 1.4165 | 1.5412 | 1.6399
13 | 3.2466 | 3.1475 | 3.1678 | 3.1918 | 3.2044 | 3.2502 | 4.0176 | 4.0663 | 4.1369 | 4.0463 | 3.9762 | 4.1256 | 4.2857 | 4.1887 | 4.1196 | 4.1654 | 3.9954 | 4.2229 | 4.0372 | 3.7905 | 3.8579 | 3.7232 | 3.4289 | 3.3598
14 | 1.0799 | 1.0509 | 1.002 | 1.0201 | 0.96994 | 0.9537 | 0.98334 | 1.1423 | 1.1622 | 1.1597 | 1.1453 | 1.173 | 1.1721 | 1.1782 | 1.0362 | 1.1091 | 1.1742 | 1.1918 | 1.1055 | 1.0441 | 1.0517 | 0.9904 | 0.99196 | 0.99807
15 | 0.45233 | 0.44907 | 0.42002 | 0.41023 | 0.38833 | 0.39016 | 0.472 | 0.43577 | 0.46956 | 0.49131 | 0.47969 | 0.47243 | 0.46725 | 0.47135 | 0.44656 | 0.45759 | 0.47672 | 0.59759 | 0.54472 | 0.4945 | 0.49454 | 0.44804 | 0.50456 | 0.48425
16 | 0.66477 | 0.63635 | 0.60671 | 0.61119 | 0.59669 | 0.65651 | 1.0312 | 1.1186 | 1.1661 | 1.136 | 1.0867 | 1.1582 | 1.0836 | 1.0528 | 0.91938 | 0.91501 | 0.93145 | 1.0305 | 0.92464 | 0.95056 | 0.93475 | 0.8685 | 0.79701 | 0.73282
17 | 0.32038 | 0.29405 | 0.26989 | 0.25224 | 0.21973 | 0.25663 | 0.40777 | 0.32874 | 0.3559 | 0.34659 | 0.32864 | 0.31246 | 0.32132 | 0.34189 | 0.33537 | 0.33964 | 0.36958 | 0.58242 | 0.49353 | 0.40957 | 0.41791 | 0.3556 | 0.40841 | 0.39035
18 | 1.5874 | 1.4823 | 1.3516 | 1.3506 | 1.3253 | 1.4311 | 1.8367 | 1.8177 | 1.8731 | 1.9626 | 1.9951 | 2.0356 | 2.0193 | 1.9755 | 1.9771 | 1.9601 | 2.0356 | 2.3921 | 2.3075 | 2.2355 | 2.2443 | 2.069 | 2.0312 | 1.9113
19 | 2.3317 | 2.2202 | 2.1394 | 2.1477 | 2.1211 | 2.2483 | 2.5566 | 2.8693 | 3.0021 | 3.1186 | 3.0487 | 3.1023 | 3.1085 | 3.1121 | 2.9146 | 2.9193 | 2.7862 | 2.9822 | 2.8404 | 2.7746 | 2.7418 | 2.6198 | 2.5334 | 2.4162
20 | 1.2988 | 1.2335 | 1.1907 | 1.1569 | 1.1357 | 1.2348 | 1.5586 | 1.6508 | 1.8633 | 1.9287 | 1.9468 | 1.9548 | 1.9402 | 1.9422 | 1.7919 | 1.7488 | 1.8284 | 1.9369 | 1.82 | 1.7717 | 1.6817 | 1.3739 | 1.4653 | 1.4175
21 | 1.3218 | 1.2902 | 1.224 | 1.1939 | 1.1719 | 1.3118 | 2.0415 | 2.1166 | 2.1897 | 2.201 | 2.2492 | 2.245 | 2.1458 | 2.1682 | 1.9461 | 1.7689 | 1.7388 | 1.982 | 1.8725 | 1.7828 | 1.7881 | 1.6132 | 1.5513 | 1.4581
22 | 0.81111 | 0.82007 | 0.79104 | 0.77808 | 0.7355 | 0.7063 | 0.74282 | 0.57724 | 0.57304 | 0.58705 | 0.56871 | 0.57527 | 0.59475 | 0.63882 | 0.64526 | 0.64356 | 0.59916 | 0.65799 | 0.61025 | 0.59011 | 0.61484 | 0.58718 | 0.74667 | 0.78864
23 | 6.9041 | 6.617 | 6.178 | 6.1123 | 5.7948 | 6.1909 | 7.9825 | 7.6991 | 8.3513 | 9.0119 | 8.6587 | 8.6878 | 8.825 | 8.8132 | 8.6233 | 8.1646 | 8.1816 | 9.722 | 9.1262 | 8.6538 | 8.5272 | 7.8499 | 8.2381 | 7.7835
24 | 2.7923 | 2.7706 | 2.5297 | 2.4377 | 2.1759 | 2.1894 | 2.797 | 1.8284 | 1.4833 | 1.1873 | 1.9005 | 1.9582 | 2.0276 | 2.2591 | 2.1992 | 2.2295 | 2.0539 | 2.7969 | 2.3555 | 2.0933 | 2.2038 | 2.0068 | 2.8841 | 2.9527
25 | 1.4506 | 1.4625 | 1.409 | 1.4131 | 1.3306 | 1.304 | 1.409 | 1.0744 | 0.89852 | 0.88971 | 1.1484 | 1.0635 | 1.1125 | 1.2157 | 1.2514 | 1.282 | 1.317 | 1.4612 | 1.2927 | 1.1953 | 1.2579 | 1.2042 | 1.5015 | 1.6332
26 | 1.5017 | 1.4689 | 1.455 | 1.4548 | 1.4277 | 1.4239 | 1.7585 | 1.6528 | 1.6779 | 1.6523 | 1.6103 | 1.6751 | 1.7538 | 1.7483 | 1.7255 | 1.7426 | 1.641 | 1.7765 | 1.6661 | 1.5522 | 1.5979 | 1.5231 | 1.5259 | 1.53
27 | 2.117 | 2.0917 | 1.963 | 1.9644 | 1.8073 | 1.7264 | 1.8414 | 1.7528 | 1.774 | 1.7976 | 1.7406 | 1.7942 | 1.8309 | 1.9258 | 1.729 | 1.8332 | 1.8426 | 1.9833 | 1.7629 | 1.6331 | 1.6925 | 1.5481 | 1.8616 | 1.9525
28 | 1.9634 | 1.9864 | 1.8201 | 1.7533 | 1.5574 | 1.4621 | 1.7761 | 1.1278 | 1.1917 | 1.2899 | 1.2004 | 1.206 | 1.2604 | 1.4201 | 1.3847 | 1.4044 | 1.2973 | 1.7778 | 1.4926 | 1.3077 | 1.392 | 1.1901 | 1.8647 | 1.9607
29 | 3.4142 | 3.3653 | 3.1322 | 3.0851 | 2.8364 | 2.8904 | 4.2696 | 3.7652 | 3.898 | 3.8677 | 3.622 | 3.8833 | 3.7356 | 3.8457 | 3.4468 | 3.4246 | 3.2669 | 3.8649 | 3.2976 | 3.2855 | 3.3519 | 3.0075 | 3.5341 | 3.5266
30 | 1.4644 | 1.4727 | 1.3259 | 1.2529 | 1.0408 | 0.96017 | 1.2771 | 0.50427 | 0.51663 | 0.56451 | 0.46883 | 0.47829 | 0.56872 | 0.77389 | 0.79347 | 0.79108 | 0.63987 | 1.1168 | 0.82156 | 0.64617 | 0.75776 | 0.57492 | 1.2937 | 1.4479
31 | 9.5024 | 9.3722 | 8.4611 | 8.2163 | 7.3508 | 7.1054 | 8.9344 | 5.7926 | 5.8713 | 6.3857 | 6.1358 | 6.3725 | 6.6898 | 7.3876 | 7.5125 | 7.4325 | 6.8182 | 8.924 | 7.7942 | 7.2149 | 7.7012 | 6.6894 | 9.5565 | 10
32 | 7.7829 | 7.9515 | 7.1928 | 6.8754 | 5.8067 | 5.1437 | 6.1976 | 2.242 | 2.2017 | 2.6052 | 2.1168 | 2.3052 | 2.7911 | 3.8856 | 3.9506 | 3.9106 | 2.7457 | 4.2985 | 3.0465 | 2.5157 | 3.113 | 2.3687 | 6.2819 | 7.2663

## Pc, Winter, S2
LoadID | 0 | 1 | 2 | 3 | 4 | 5 | 6 | 7 | 8 | 9 | 10 | 11 | 12 | 13 | 14 | 15 | 16 | 17 | 18 | 19 | 20 | 21 | 22 | 23
1 | 1.8018 | 1.7344 | 1.6726 | 1.7231 | 1.6745 | 1.6767 | 1.6922 | 2.1965 | 2.2404 | 2.219 | 2.2123 | 2.2588 | 2.2345 | 2.1949 | 1.9094 | 2.0542 | 2.2333 | 2.1993 | 2.086 | 1.9892 | 1.9752 | 1.8874 | 1.7046 | 1.6677
2 | 0.85836 | 0.84861 | 0.79734 | 0.7811 | 0.74923 | 0.7626 | 0.92187 | 0.90028 | 0.97234 | 1.0133 | 0.99496 | 0.97762 | 0.96042 | 0.95457 | 0.90059 | 0.92421 | 0.97878 | 1.2124 | 1.1174 | 1.0189 | 1.0109 | 0.9227 | 0.98874 | 0.93251
3 | 1.2661 | 1.2071 | 1.1547 | 1.1667 | 1.1478 | 1.2743 | 2.0151 | 2.229 | 2.3249 | 2.2614 | 2.1671 | 2.3087 | 2.1548 | 2.0829 | 1.8145 | 1.8061 | 1.8495 | 2.0338 | 1.8333 | 1.8899 | 1.8524 | 1.7264 | 1.5458 | 1.4075
4 | 0.10534 | 0.094042 | 0.086843 | 0.080885 | 0.071496 | 0.088735 | 0.14609 | 0.12854 | 0.13976 | 0.13485 | 0.12922 | 0.12219 | 0.12409 | 0.12857 | 0.12542 | 0.12727 | 0.14301 | 0.22315 | 0.19165 | 0.15978 | 0.16101 | 0.13844 | 0.14602 | 0.13523
5 | 1.0445 | 0.96948 | 0.88502 | 0.88712 | 0.8789 | 0.95878 | 1.2327 | 1.2557 | 1.2952 | 1.3543 | 1.3809 | 1.4076 | 1.3921 | 1.352 | 1.3517 | 1.3402 | 1.4024 | 1.6373 | 1.5889 | 1.5433 | 1.5441 | 1.4283 | 1.367 | 1.2745
6 | 3.0173 | 2.8636 | 2.7675 | 2.7843 | 2.7669 | 2.9504 | 3.3489 | 3.8404 | 4.0206 | 4.1712 | 4.0852 | 4.1543 | 4.1543 | 4.1401 | 3.872 | 3.8791 | 3.7193 | 3.9574 | 3.7873 | 3.7076 | 3.6529 | 3.5009 | 3.3161 | 3.1405
7 | 1.1892 | 1.1216 | 1.0894 | 1.0606 | 1.0544 | 1.1625 | 1.4696 | 1.6183 | 1.8297 | 1.8894 | 1.9137 | 1.9192 | 1.898 | 1.8847 | 1.734 | 1.692 | 1.7861 | 1.8727 | 1.774 | 1.7332 | 1.6357 | 1.3413 | 1.3761 | 1.3142
8 | 0.32798 | 0.31804 | 0.30374 | 0.29721 | 0.29695 | 0.33951 | 0.53582 | 0.57915 | 0.59988 | 0.60109 | 0.6169 | 0.61483 | 0.5848 | 0.58497 | 0.52282 | 0.47417 | 0.47192 | 0.53099 | 0.5073 | 0.48529 | 0.48338 | 0.43891 | 0.40008 | 0.36864
9 | 0.37834 | 0.38145 | 0.37136 | 0.36685 | 0.35205 | 0.34189 | 0.35459 | 0.29702 | 0.29556 | 0.30043 | 0.29405 | 0.29633 | 0.30311 | 0.31843 | 0.32067 | 0.32008 | 0.30464 | 0.32509 | 0.30849 | 0.30149 | 0.31009 | 0.30048 | 0.35593 | 0.37052
10 | 0.26918 | 0.25539 | 0.23982 | 0.2386 | 0.23011 | 0.25131 | 0.32544 | 0.33431 | 0.36355 | 0.39082 | 0.37764 | 0.37807 | 0.3816 | 0.3754 | 0.36621 | 0.34625 | 0.35272 | 0.41292 | 0.39286 | 0.37466 | 0.36591 | 0.33967 | 0.33619 | 0.31077
11 | 0.28584 | 0.27686 | 0.25578 | 0.24887 | 0.23273 | 0.2528 | 0.32842 | 0.27359 | 0.2205 | 0.16417 | 0.29045 | 0.29573 | 0.295 | 0.30536 | 0.29174 | 0.29768 | 0.29653 | 0.38035 | 0.3384 | 0.30843 | 0.31111 | 0.29627 | 0.34011 | 0.32548
12 | 1.3808 | 1.3818 | 1.3598 | 1.3846 | 1.3474 | 1.3589 | 1.4329 | 1.2715 | 1.0611 | 1.029 | 1.3757 | 1.261 | 1.2919 | 1.3523 | 1.3866 | 1.4269 | 1.5373 | 1.6259 | 1.4905 | 1.4011 | 1.4408 | 1.4165 | 1.5412 | 1.6399
13 | 3.2466 | 3.1475 | 3.1678 | 3.1918 | 3.2044 | 3.2502 | 4.0176 | 4.0663 | 4.1369 | 4.0463 | 3.9762 | 4.1256 | 4.2857 | 4.1887 | 4.1196 | 4.1654 | 3.9954 | 4.2229 | 4.0372 | 3.7905 | 3.8579 | 3.7232 | 3.4289 | 3.3598
14 | 1.0799 | 1.0509 | 1.002 | 1.0201 | 0.96994 | 0.9537 | 0.98334 | 1.1423 | 1.1622 | 1.1597 | 1.1453 | 1.173 | 1.1721 | 1.1782 | 1.0362 | 1.1091 | 1.1742 | 1.1918 | 1.1055 | 1.0441 | 1.0517 | 0.9904 | 0.99196 | 0.99807
15 | 0.45233 | 0.44907 | 0.42002 | 0.41023 | 0.38833 | 0.39016 | 0.472 | 0.43577 | 0.46956 | 0.49131 | 0.47969 | 0.47243 | 0.46725 | 0.47135 | 0.44656 | 0.45759 | 0.47672 | 0.59759 | 0.54472 | 0.4945 | 0.49454 | 0.44804 | 0.50456 | 0.48425
16 | 0.66477 | 0.63635 | 0.60671 | 0.61119 | 0.59669 | 0.65651 | 1.0312 | 1.1186 | 1.1661 | 1.136 | 1.0867 | 1.1582 | 1.0836 | 1.0528 | 0.91938 | 0.91501 | 0.93145 | 1.0305 | 0.92464 | 0.95056 | 0.93475 | 0.8685 | 0.79701 | 0.73282
17 | 0.32038 | 0.29405 | 0.26989 | 0.25224 | 0.21973 | 0.25663 | 0.40777 | 0.32874 | 0.3559 | 0.34659 | 0.32864 | 0.31246 | 0.32132 | 0.34189 | 0.33537 | 0.33964 | 0.36958 | 0.58242 | 0.49353 | 0.40957 | 0.41791 | 0.3556 | 0.40841 | 0.39035
18 | 1.5874 | 1.4823 | 1.3516 | 1.3506 | 1.3253 | 1.4311 | 1.8367 | 1.8177 | 1.8731 | 1.9626 | 1.9951 | 2.0356 | 2.0193 | 1.9755 | 1.9771 | 1.9601 | 2.0356 | 2.3921 | 2.3075 | 2.2355 | 2.2443 | 2.069 | 2.0312 | 1.9113
19 | 2.3317 | 2.2202 | 2.1394 | 2.1477 | 2.1211 | 2.2483 | 2.5566 | 2.8693 | 3.0021 | 3.1186 | 3.0487 | 3.1023 | 3.1085 | 3.1121 | 2.9146 | 2.9193 | 2.7862 | 2.9822 | 2.8404 | 2.7746 | 2.7418 | 2.6198 | 2.5334 | 2.4162
20 | 1.2988 | 1.2335 | 1.1907 | 1.1569 | 1.1357 | 1.2348 | 1.5586 | 1.6508 | 1.8633 | 1.9287 | 1.9468 | 1.9548 | 1.9402 | 1.9422 | 1.7919 | 1.7488 | 1.8284 | 1.9369 | 1.82 | 1.7717 | 1.6817 | 1.3739 | 1.4653 | 1.4175
21 | 1.3218 | 1.2902 | 1.224 | 1.1939 | 1.1719 | 1.3118 | 2.0415 | 2.1166 | 2.1897 | 2.201 | 2.2492 | 2.245 | 2.1458 | 2.1682 | 1.9461 | 1.7689 | 1.7388 | 1.982 | 1.8725 | 1.7828 | 1.7881 | 1.6132 | 1.5513 | 1.4581
22 | 0.81111 | 0.82007 | 0.79104 | 0.77808 | 0.7355 | 0.7063 | 0.74282 | 0.57724 | 0.57304 | 0.58705 | 0.56871 | 0.57527 | 0.59475 | 0.63882 | 0.64526 | 0.64356 | 0.59916 | 0.65799 | 0.61025 | 0.59011 | 0.61484 | 0.58718 | 0.74667 | 0.78864
23 | 6.9041 | 6.617 | 6.178 | 6.1123 | 5.7948 | 6.1909 | 7.9825 | 7.6991 | 8.3513 | 9.0119 | 8.6587 | 8.6878 | 8.825 | 8.8132 | 8.6233 | 8.1646 | 8.1816 | 9.722 | 9.1262 | 8.6538 | 8.5272 | 7.8499 | 8.2381 | 7.7835
24 | 2.7923 | 2.7706 | 2.5297 | 2.4377 | 2.1759 | 2.1894 | 2.797 | 1.8284 | 1.4833 | 1.1873 | 1.9005 | 1.9582 | 2.0276 | 2.2591 | 2.1992 | 2.2295 | 2.0539 | 2.7969 | 2.3555 | 2.0933 | 2.2038 | 2.0068 | 2.8841 | 2.9527
25 | 1.4506 | 1.4625 | 1.409 | 1.4131 | 1.3306 | 1.304 | 1.409 | 1.0744 | 0.89852 | 0.88971 | 1.1484 | 1.0635 | 1.1125 | 1.2157 | 1.2514 | 1.282 | 1.317 | 1.4612 | 1.2927 | 1.1953 | 1.2579 | 1.2042 | 1.5015 | 1.6332
26 | 1.5017 | 1.4689 | 1.455 | 1.4548 | 1.4277 | 1.4239 | 1.7585 | 1.6528 | 1.6779 | 1.6523 | 1.6103 | 1.6751 | 1.7538 | 1.7483 | 1.7255 | 1.7426 | 1.641 | 1.7765 | 1.6661 | 1.5522 | 1.5979 | 1.5231 | 1.5259 | 1.53
27 | 2.117 | 2.0917 | 1.963 | 1.9644 | 1.8073 | 1.7264 | 1.8414 | 1.7528 | 1.774 | 1.7976 | 1.7406 | 1.7942 | 1.8309 | 1.9258 | 1.729 | 1.8332 | 1.8426 | 1.9833 | 1.7629 | 1.6331 | 1.6925 | 1.5481 | 1.8616 | 1.9525
28 | 1.9634 | 1.9864 | 1.8201 | 1.7533 | 1.5574 | 1.4621 | 1.7761 | 1.1278 | 1.1917 | 1.2899 | 1.2004 | 1.206 | 1.2604 | 1.4201 | 1.3847 | 1.4044 | 1.2973 | 1.7778 | 1.4926 | 1.3077 | 1.392 | 1.1901 | 1.8647 | 1.9607
29 | 3.4142 | 3.3653 | 3.1322 | 3.0851 | 2.8364 | 2.8904 | 4.2696 | 3.7652 | 3.898 | 3.8677 | 3.622 | 3.8833 | 3.7356 | 3.8457 | 3.4468 | 3.4246 | 3.2669 | 3.8649 | 3.2976 | 3.2855 | 3.3519 | 3.0075 | 3.5341 | 3.5266
30 | 1.4644 | 1.4727 | 1.3259 | 1.2529 | 1.0408 | 0.96017 | 1.2771 | 0.50427 | 0.51663 | 0.56451 | 0.46883 | 0.47829 | 0.56872 | 0.77389 | 0.79347 | 0.79108 | 0.63987 | 1.1168 | 0.82156 | 0.64617 | 0.75776 | 0.57492 | 1.2937 | 1.4479
31 | 9.5024 | 9.3722 | 8.4611 | 8.2163 | 7.3508 | 7.1054 | 8.9344 | 5.7926 | 5.8713 | 6.3857 | 6.1358 | 6.3725 | 6.6898 | 7.3876 | 7.5125 | 7.4325 | 6.8182 | 8.924 | 7.7942 | 7.2149 | 7.7012 | 6.6894 | 9.5565 | 10
32 | 7.7829 | 7.9515 | 7.1928 | 6.8754 | 5.8067 | 5.1437 | 6.1976 | 2.242 | 2.2017 | 2.6052 | 2.1168 | 2.3052 | 2.7911 | 3.8856 | 3.9506 | 3.9106 | 2.7457 | 4.2985 | 3.0465 | 2.5157 | 3.113 | 2.3687 | 6.2819 | 7.2663

## Pc, Winter, S3
LoadID | 0 | 1 | 2 | 3 | 4 | 5 | 6 | 7 | 8 | 9 | 10 | 11 | 12 | 13 | 14 | 15 | 16 | 17 | 18 | 19 | 20 | 21 | 22 | 23
1 | 1.8018 | 1.7344 | 1.6726 | 1.7231 | 1.6745 | 1.6767 | 1.6922 | 2.1965 | 2.2404 | 2.219 | 2.2123 | 2.2588 | 2.2345 | 2.1949 | 1.9094 | 2.0542 | 2.2333 | 2.1993 | 2.086 | 1.9892 | 1.9752 | 1.8874 | 1.7046 | 1.6677
2 | 0.85836 | 0.84861 | 0.79734 | 0.7811 | 0.74923 | 0.7626 | 0.92187 | 0.90028 | 0.97234 | 1.0133 | 0.99496 | 0.97762 | 0.96042 | 0.95457 | 0.90059 | 0.92421 | 0.97878 | 1.2124 | 1.1174 | 1.0189 | 1.0109 | 0.9227 | 0.98874 | 0.93251
3 | 1.2661 | 1.2071 | 1.1547 | 1.1667 | 1.1478 | 1.2743 | 2.0151 | 2.229 | 2.3249 | 2.2614 | 2.1671 | 2.3087 | 2.1548 | 2.0829 | 1.8145 | 1.8061 | 1.8495 | 2.0338 | 1.8333 | 1.8899 | 1.8524 | 1.7264 | 1.5458 | 1.4075
4 | 0.10534 | 0.094042 | 0.086843 | 0.080885 | 0.071496 | 0.088735 | 0.14609 | 0.12854 | 0.13976 | 0.13485 | 0.12922 | 0.12219 | 0.12409 | 0.12857 | 0.12542 | 0.12727 | 0.14301 | 0.22315 | 0.19165 | 0.15978 | 0.16101 | 0.13844 | 0.14602 | 0.13523
5 | 1.0445 | 0.96948 | 0.88502 | 0.88712 | 0.8789 | 0.95878 | 1.2327 | 1.2557 | 1.2952 | 1.3543 | 1.3809 | 1.4076 | 1.3921 | 1.352 | 1.3517 | 1.3402 | 1.4024 | 1.6373 | 1.5889 | 1.5433 | 1.5441 | 1.4283 | 1.367 | 1.2745
6 | 3.0173 | 2.8636 | 2.7675 | 2.7843 | 2.7669 | 2.9504 | 3.3489 | 3.8404 | 4.0206 | 4.1712 | 4.0852 | 4.1543 | 4.1543 | 4.1401 | 3.872 | 3.8791 | 3.7193 | 3.9574 | 3.7873 | 3.7076 | 3.6529 | 3.5009 | 3.3161 | 3.1405
7 | 1.1892 | 1.1216 | 1.0894 | 1.0606 | 1.0544 | 1.1625 | 1.4696 | 1.6183 | 1.8297 | 1.8894 | 1.9137 | 1.9192 | 1.898 | 1.8847 | 1.734 | 1.692 | 1.7861 | 1.8727 | 1.774 | 1.7332 | 1.6357 | 1.3413 | 1.3761 | 1.3142
8 | 0.32798 | 0.31804 | 0.30374 | 0.29721 | 0.29695 | 0.33951 | 0.53582 | 0.57915 | 0.59988 | 0.60109 | 0.6169 | 0.61483 | 0.5848 | 0.58497 | 0.52282 | 0.47417 | 0.47192 | 0.53099 | 0.5073 | 0.48529 | 0.48338 | 0.43891 | 0.40008 | 0.36864
9 | 0.37834 | 0.38145 | 0.37136 | 0.36685 | 0.35205 | 0.34189 | 0.35459 | 0.29702 | 0.29556 | 0.30043 | 0.29405 | 0.29633 | 0.30311 | 0.31843 | 0.32067 | 0.32008 | 0.30464 | 0.32509 | 0.30849 | 0.30149 | 0.31009 | 0.30048 | 0.35593 | 0.37052
10 | 0.26918 | 0.25539 | 0.23982 | 0.2386 | 0.23011 | 0.25131 | 0.32544 | 0.33431 | 0.36355 | 0.39082 | 0.37764 | 0.37807 | 0.3816 | 0.3754 | 0.36621 | 0.34625 | 0.35272 | 0.41292 | 0.39286 | 0.37466 | 0.36591 | 0.33967 | 0.33619 | 0.31077
11 | 0.28584 | 0.27686 | 0.25578 | 0.24887 | 0.23273 | 0.2528 | 0.32842 | 0.27359 | 0.2205 | 0.16417 | 0.29045 | 0.29573 | 0.295 | 0.30536 | 0.29174 | 0.29768 | 0.29653 | 0.38035 | 0.3384 | 0.30843 | 0.31111 | 0.29627 | 0.34011 | 0.32548
12 | 1.3808 | 1.3818 | 1.3598 | 1.3846 | 1.3474 | 1.3589 | 1.4329 | 1.2715 | 1.0611 | 1.029 | 1.3757 | 1.261 | 1.2919 | 1.3523 | 1.3866 | 1.4269 | 1.5373 | 1.6259 | 1.4905 | 1.4011 | 1.4408 | 1.4165 | 1.5412 | 1.6399
13 | 3.2466 | 3.1475 | 3.1678 | 3.1918 | 3.2044 | 3.2502 | 4.0176 | 4.0663 | 4.1369 | 4.0463 | 3.9762 | 4.1256 | 4.2857 | 4.1887 | 4.1196 | 4.1654 | 3.9954 | 4.2229 | 4.0372 | 3.7905 | 3.8579 | 3.7232 | 3.4289 | 3.3598
14 | 1.0799 | 1.0509 | 1.002 | 1.0201 | 0.96994 | 0.9537 | 0.98334 | 1.1423 | 1.1622 | 1.1597 | 1.1453 | 1.173 | 1.1721 | 1.1782 | 1.0362 | 1.1091 | 1.1742 | 1.1918 | 1.1055 | 1.0441 | 1.0517 | 0.9904 | 0.99196 | 0.99807
15 | 0.45233 | 0.44907 | 0.42002 | 0.41023 | 0.38833 | 0.39016 | 0.472 | 0.43577 | 0.46956 | 0.49131 | 0.47969 | 0.47243 | 0.46725 | 0.47135 | 0.44656 | 0.45759 | 0.47672 | 0.59759 | 0.54472 | 0.4945 | 0.49454 | 0.44804 | 0.50456 | 0.48425
16 | 0.66477 | 0.63635 | 0.60671 | 0.61119 | 0.59669 | 0.65651 | 1.0312 | 1.1186 | 1.1661 | 1.136 | 1.0867 | 1.1582 | 1.0836 | 1.0528 | 0.91938 | 0.91501 | 0.93145 | 1.0305 | 0.92464 | 0.95056 | 0.93475 | 0.8685 | 0.79701 | 0.73282
17 | 0.32038 | 0.29405 | 0.26989 | 0.25224 | 0.21973 | 0.25663 | 0.40777 | 0.32874 | 0.3559 | 0.34659 | 0.32864 | 0.31246 | 0.32132 | 0.34189 | 0.33537 | 0.33964 | 0.36958 | 0.58242 | 0.49353 | 0.40957 | 0.41791 | 0.3556 | 0.40841 | 0.39035
18 | 1.5874 | 1.4823 | 1.3516 | 1.3506 | 1.3253 | 1.4311 | 1.8367 | 1.8177 | 1.8731 | 1.9626 | 1.9951 | 2.0356 | 2.0193 | 1.9755 | 1.9771 | 1.9601 | 2.0356 | 2.3921 | 2.3075 | 2.2355 | 2.2443 | 2.069 | 2.0312 | 1.9113
19 | 2.3317 | 2.2202 | 2.1394 | 2.1477 | 2.1211 | 2.2483 | 2.5566 | 2.8693 | 3.0021 | 3.1186 | 3.0487 | 3.1023 | 3.1085 | 3.1121 | 2.9146 | 2.9193 | 2.7862 | 2.9822 | 2.8404 | 2.7746 | 2.7418 | 2.6198 | 2.5334 | 2.4162
20 | 1.2988 | 1.2335 | 1.1907 | 1.1569 | 1.1357 | 1.2348 | 1.5586 | 1.6508 | 1.8633 | 1.9287 | 1.9468 | 1.9548 | 1.9402 | 1.9422 | 1.7919 | 1.7488 | 1.8284 | 1.9369 | 1.82 | 1.7717 | 1.6817 | 1.3739 | 1.4653 | 1.4175
21 | 1.3218 | 1.2902 | 1.224 | 1.1939 | 1.1719 | 1.3118 | 2.0415 | 2.1166 | 2.1897 | 2.201 | 2.2492 | 2.245 | 2.1458 | 2.1682 | 1.9461 | 1.7689 | 1.7388 | 1.982 | 1.8725 | 1.7828 | 1.7881 | 1.6132 | 1.5513 | 1.4581
22 | 0.81111 | 0.82007 | 0.79104 | 0.77808 | 0.7355 | 0.7063 | 0.74282 | 0.57724 | 0.57304 | 0.58705 | 0.56871 | 0.57527 | 0.59475 | 0.63882 | 0.64526 | 0.64356 | 0.59916 | 0.65799 | 0.61025 | 0.59011 | 0.61484 | 0.58718 | 0.74667 | 0.78864
23 | 6.9041 | 6.617 | 6.178 | 6.1123 | 5.7948 | 6.1909 | 7.9825 | 7.6991 | 8.3513 | 9.0119 | 8.6587 | 8.6878 | 8.825 | 8.8132 | 8.6233 | 8.1646 | 8.1816 | 9.722 | 9.1262 | 8.6538 | 8.5272 | 7.8499 | 8.2381 | 7.7835
24 | 2.7923 | 2.7706 | 2.5297 | 2.4377 | 2.1759 | 2.1894 | 2.797 | 1.8284 | 1.4833 | 1.1873 | 1.9005 | 1.9582 | 2.0276 | 2.2591 | 2.1992 | 2.2295 | 2.0539 | 2.7969 | 2.3555 | 2.0933 | 2.2038 | 2.0068 | 2.8841 | 2.9527
25 | 1.4506 | 1.4625 | 1.409 | 1.4131 | 1.3306 | 1.304 | 1.409 | 1.0744 | 0.89852 | 0.88971 | 1.1484 | 1.0635 | 1.1125 | 1.2157 | 1.2514 | 1.282 | 1.317 | 1.4612 | 1.2927 | 1.1953 | 1.2579 | 1.2042 | 1.5015 | 1.6332
26 | 1.5017 | 1.4689 | 1.455 | 1.4548 | 1.4277 | 1.4239 | 1.7585 | 1.6528 | 1.6779 | 1.6523 | 1.6103 | 1.6751 | 1.7538 | 1.7483 | 1.7255 | 1.7426 | 1.641 | 1.7765 | 1.6661 | 1.5522 | 1.5979 | 1.5231 | 1.5259 | 1.53
27 | 2.117 | 2.0917 | 1.963 | 1.9644 | 1.8073 | 1.7264 | 1.8414 | 1.7528 | 1.774 | 1.7976 | 1.7406 | 1.7942 | 1.8309 | 1.9258 | 1.729 | 1.8332 | 1.8426 | 1.9833 | 1.7629 | 1.6331 | 1.6925 | 1.5481 | 1.8616 | 1.9525
28 | 1.9634 | 1.9864 | 1.8201 | 1.7533 | 1.5574 | 1.4621 | 1.7761 | 1.1278 | 1.1917 | 1.2899 | 1.2004 | 1.206 | 1.2604 | 1.4201 | 1.3847 | 1.4044 | 1.2973 | 1.7778 | 1.4926 | 1.3077 | 1.392 | 1.1901 | 1.8647 | 1.9607
29 | 3.4142 | 3.3653 | 3.1322 | 3.0851 | 2.8364 | 2.8904 | 4.2696 | 3.7652 | 3.898 | 3.8677 | 3.622 | 3.8833 | 3.7356 | 3.8457 | 3.4468 | 3.4246 | 3.2669 | 3.8649 | 3.2976 | 3.2855 | 3.3519 | 3.0075 | 3.5341 | 3.5266
30 | 1.4644 | 1.4727 | 1.3259 | 1.2529 | 1.0408 | 0.96017 | 1.2771 | 0.50427 | 0.51663 | 0.56451 | 0.46883 | 0.47829 | 0.56872 | 0.77389 | 0.79347 | 0.79108 | 0.63987 | 1.1168 | 0.82156 | 0.64617 | 0.75776 | 0.57492 | 1.2937 | 1.4479
31 | 9.5024 | 9.3722 | 8.4611 | 8.2163 | 7.3508 | 7.1054 | 8.9344 | 5.7926 | 5.8713 | 6.3857 | 6.1358 | 6.3725 | 6.6898 | 7.3876 | 7.5125 | 7.4325 | 6.8182 | 8.924 | 7.7942 | 7.2149 | 7.7012 | 6.6894 | 9.5565 | 10
32 | 7.7829 | 7.9515 | 7.1928 | 6.8754 | 5.8067 | 5.1437 | 6.1976 | 2.242 | 2.2017 | 2.6052 | 2.1168 | 2.3052 | 2.7911 | 3.8856 | 3.9506 | 3.9106 | 2.7457 | 4.2985 | 3.0465 | 2.5157 | 3.113 | 2.3687 | 6.2819 | 7.2663

## Pc, Winter, S4
LoadID | 0 | 1 | 2 | 3 | 4 | 5 | 6 | 7 | 8 | 9 | 10 | 11 | 12 | 13 | 14 | 15 | 16 | 17 | 18 | 19 | 20 | 21 | 22 | 23
1 | 1.8378 | 1.7691 | 1.7061 | 1.7576 | 1.708 | 1.7103 | 1.7261 | 2.2404 | 2.2852 | 2.2634 | 2.2565 | 2.304 | 2.2792 | 2.2388 | 1.9476 | 2.0953 | 2.278 | 2.2433 | 2.1277 | 2.029 | 2.0147 | 1.9252 | 1.7387 | 1.701
2 | 0.87078 | 0.86068 | 0.80889 | 0.79256 | 0.7608 | 0.77496 | 0.93677 | 0.91767 | 0.99125 | 1.0328 | 1.0144 | 0.99659 | 0.9787 | 0.97195 | 0.91678 | 0.94091 | 0.99735 | 1.2346 | 1.1386 | 1.0385 | 1.0299 | 0.94037 | 1.0049 | 0.9468
3 | 1.2878 | 1.2275 | 1.1745 | 1.1869 | 1.1682 | 1.2976 | 2.0527 | 2.2731 | 2.371 | 2.3061 | 2.2101 | 2.3544 | 2.1972 | 2.1233 | 1.8494 | 1.8409 | 1.8857 | 2.0729 | 1.869 | 1.927 | 1.8885 | 1.7604 | 1.574 | 1.4324
4 | 0.10611 | 0.094543 | 0.087345 | 0.081332 | 0.071967 | 0.089696 | 0.14802 | 0.13094 | 0.14241 | 0.13732 | 0.13168 | 0.12448 | 0.12631 | 0.13066 | 0.12741 | 0.12931 | 0.14559 | 0.22704 | 0.19515 | 0.16274 | 0.16388 | 0.14099 | 0.14793 | 0.13671
5 | 1.0622 | 0.98562 | 0.89981 | 0.9021 | 0.89421 | 0.97604 | 1.255 | 1.2804 | 1.3207 | 1.3808 | 1.4082 | 1.4354 | 1.4193 | 1.3779 | 1.3775 | 1.3658 | 1.4298 | 1.6687 | 1.6199 | 1.5736 | 1.5741 | 1.4563 | 1.392 | 1.2971
6 | 3.0719 | 2.915 | 2.8176 | 2.835 | 2.8181 | 3.0059 | 3.4117 | 3.9164 | 4.1004 | 4.2537 | 4.1663 | 4.2367 | 4.2362 | 4.2209 | 3.9472 | 3.9545 | 3.7925 | 4.0341 | 3.8616 | 3.7807 | 3.7245 | 3.57 | 3.3781 | 3.1981
7 | 1.2084 | 1.1393 | 1.1069 | 1.0778 | 1.0722 | 1.183 | 1.4956 | 1.6501 | 1.8657 | 1.9264 | 1.9515 | 1.9571 | 1.9351 | 1.9208 | 1.7669 | 1.7242 | 1.8209 | 1.9082 | 1.8083 | 1.7671 | 1.6672 | 1.3674 | 1.4001 | 1.3363
8 | 0.33284 | 0.32264 | 0.30824 | 0.30166 | 0.30166 | 0.34527 | 0.54526 | 0.59052 | 0.61168 | 0.61283 | 0.62907 | 0.62692 | 0.59617 | 0.59606 | 0.53263 | 0.48301 | 0.481 | 0.54087 | 0.51701 | 0.49469 | 0.49259 | 0.44741 | 0.40679 | 0.37445
9 | 0.38403 | 0.38715 | 0.37706 | 0.37255 | 0.35774 | 0.34759 | 0.36029 | 0.30272 | 0.30126 | 0.30613 | 0.29975 | 0.30203 | 0.3088 | 0.32413 | 0.32637 | 0.32578 | 0.31034 | 0.33079 | 0.31419 | 0.30719 | 0.31579 | 0.30617 | 0.36163 | 0.37622
10 | 0.27331 | 0.2592 | 0.24345 | 0.24227 | 0.23381 | 0.25557 | 0.33101 | 0.34084 | 0.37068 | 0.39843 | 0.38507 | 0.38548 | 0.38899 | 0.38246 | 0.37306 | 0.3527 | 0.35951 | 0.42064 | 0.4004 | 0.38193 | 0.37289 | 0.34625 | 0.34196 | 0.31584
11 | 0.28898 | 0.27974 | 0.25851 | 0.25159 | 0.23553 | 0.25628 | 0.33307 | 0.27873 | 0.22462 | 0.16703 | 0.29601 | 0.30133 | 0.3004 | 0.31054 | 0.29659 | 0.30267 | 0.30192 | 0.38685 | 0.34452 | 0.31415 | 0.31664 | 0.30177 | 0.34496 | 0.32963
12 | 1.4044 | 1.4053 | 1.3833 | 1.4088 | 1.3715 | 1.3836 | 1.4586 | 1.2964 | 1.0819 | 1.0489 | 1.4028 | 1.2857 | 1.317 | 1.378 | 1.4128 | 1.4539 | 1.5672 | 1.6567 | 1.5193 | 1.4284 | 1.4685 | 1.4442 | 1.569 | 1.669
13 | 3.3069 | 3.2057 | 3.2269 | 3.2516 | 3.2651 | 3.3124 | 4.0945 | 4.1471 | 4.2191 | 4.1265 | 4.0552 | 4.2075 | 4.3705 | 4.2708 | 4.2002 | 4.2469 | 4.0743 | 4.3054 | 4.1167 | 3.8655 | 3.9338 | 3.7969 | 3.494 | 3.4227
14 | 1.0983 | 1.0686 | 1.0191 | 1.0377 | 0.98704 | 0.97083 | 1.0006 | 1.1647 | 1.1851 | 1.1823 | 1.1679 | 1.196 | 1.1949 | 1.2006 | 1.0557 | 1.1301 | 1.197 | 1.2143 | 1.1268 | 1.0645 | 1.0719 | 1.0097 | 1.0094 | 1.0151
15 | 0.45827 | 0.45484 | 0.42554 | 0.41571 | 0.39386 | 0.39606 | 0.47912 | 0.44408 | 0.47859 | 0.50062 | 0.48898 | 0.48149 | 0.47599 | 0.47966 | 0.4543 | 0.46557 | 0.4856 | 0.6082 | 0.55483 | 0.50384 | 0.50359 | 0.45649 | 0.51229 | 0.49109
16 | 0.67563 | 0.64656 | 0.6166 | 0.62128 | 0.60688 | 0.66816 | 1.05 | 1.1406 | 1.1891 | 1.1583 | 1.1082 | 1.1811 | 1.1048 | 1.073 | 0.93684 | 0.93239 | 0.94956 | 1.0501 | 0.94252 | 0.96914 | 0.95279 | 0.88546 | 0.8111 | 0.74526
17 | 0.32231 | 0.2953 | 0.27114 | 0.25336 | 0.22091 | 0.25903 | 0.41259 | 0.33473 | 0.36251 | 0.35278 | 0.33477 | 0.31816 | 0.32688 | 0.34712 | 0.34036 | 0.34474 | 0.37602 | 0.59214 | 0.50227 | 0.41697 | 0.42506 | 0.36197 | 0.41318 | 0.39406
18 | 1.6129 | 1.5055 | 1.3729 | 1.3721 | 1.3474 | 1.4559 | 1.8688 | 1.8532 | 1.9099 | 2.0008 | 2.0344 | 2.0755 | 2.0585 | 2.0128 | 2.0143 | 1.997 | 2.075 | 2.4373 | 2.352 | 2.2791 | 2.2876 | 2.1094 | 2.0671 | 1.9438
19 | 2.3723 | 2.2584 | 2.1766 | 2.1854 | 2.1592 | 2.2896 | 2.6033 | 2.9259 | 3.0614 | 3.18 | 3.1091 | 3.1636 | 3.1695 | 3.1722 | 2.9706 | 2.9755 | 2.8407 | 3.0393 | 2.8957 | 2.829 | 2.7951 | 2.6712 | 2.5795 | 2.4591
20 | 1.3183 | 1.2514 | 1.2084 | 1.1743 | 1.1537 | 1.2555 | 1.5849 | 1.683 | 1.8998 | 1.9662 | 1.9851 | 1.9931 | 1.9777 | 1.9788 | 1.8252 | 1.7814 | 1.8636 | 1.9728 | 1.8548 | 1.806 | 1.7135 | 1.4003 | 1.4896 | 1.4399
21 | 1.3394 | 1.3069 | 1.2403 | 1.2101 | 1.189 | 1.3326 | 2.0757 | 2.1578 | 2.2325 | 2.2436 | 2.2934 | 2.2888 | 2.187 | 2.2084 | 1.9816 | 1.8009 | 1.7717 | 2.0178 | 1.9077 | 1.8168 | 1.8214 | 1.644 | 1.5756 | 1.4792
22 | 0.82196 | 0.83092 | 0.80189 | 0.78893 | 0.74635 | 0.71714 | 0.75367 | 0.58809 | 0.58389 | 0.5979 | 0.57956 | 0.58612 | 0.6056 | 0.64967 | 0.65611 | 0.65441 | 0.61001 | 0.66884 | 0.6211 | 0.60096 | 0.62569 | 0.59803 | 0.75752 | 0.79949
23 | 6.9978 | 6.7035 | 6.2605 | 6.1957 | 5.8788 | 6.2877 | 8.1091 | 7.8474 | 8.5133 | 9.1848 | 8.8275 | 8.8561 | 8.9929 | 8.9735 | 8.7788 | 8.3113 | 8.3359 | 9.8974 | 9.2976 | 8.819 | 8.6858 | 7.9996 | 8.3692 | 7.8985
24 | 2.8118 | 2.7885 | 2.5466 | 2.4545 | 2.1933 | 2.2111 | 2.8258 | 1.8602 | 1.5088 | 1.205 | 1.935 | 1.9929 | 2.0611 | 2.2913 | 2.2293 | 2.2605 | 2.0873 | 2.8372 | 2.3935 | 2.1287 | 2.238 | 2.0408 | 2.9141 | 2.9784
25 | 1.4698 | 1.4816 | 1.428 | 1.4327 | 1.3501 | 1.3241 | 1.4298 | 1.0946 | 0.91538 | 0.90587 | 1.1704 | 1.0835 | 1.1328 | 1.2365 | 1.2727 | 1.3039 | 1.3413 | 1.4862 | 1.3161 | 1.2175 | 1.2805 | 1.2267 | 1.5241 | 1.6569
26 | 1.5258 | 1.4921 | 1.4786 | 1.4787 | 1.452 | 1.4488 | 1.7893 | 1.6851 | 1.7108 | 1.6843 | 1.642 | 1.7078 | 1.7877 | 1.7812 | 1.7578 | 1.7752 | 1.6726 | 1.8095 | 1.6979 | 1.5822 | 1.6282 | 1.5526 | 1.5519 | 1.5552
27 | 2.1442 | 2.1178 | 1.9882 | 1.9904 | 1.8325 | 1.7517 | 1.8669 | 1.7859 | 1.8078 | 1.831 | 1.7739 | 1.8282 | 1.8646 | 1.9589 | 1.7577 | 1.8642 | 1.8762 | 2.0165 | 1.7944 | 1.6631 | 1.7222 | 1.5766 | 1.8873 | 1.9776
28 | 1.9771 | 1.9997 | 1.8329 | 1.766 | 1.5702 | 1.4758 | 1.7926 | 1.147 | 1.2126 | 1.3114 | 1.2219 | 1.227 | 1.2806 | 1.4393 | 1.4026 | 1.4229 | 1.3179 | 1.8024 | 1.516 | 1.3293 | 1.413 | 1.2097 | 1.8826 | 1.9765
29 | 3.4492 | 3.3982 | 3.164 | 3.1176 | 2.8692 | 2.9279 | 4.3302 | 3.8361 | 3.9722 | 3.9395 | 3.6912 | 3.9569 | 3.8039 | 3.9107 | 3.503 | 3.4806 | 3.3252 | 3.9278 | 3.3551 | 3.3453 | 3.4099 | 3.0621 | 3.5794 | 3.5667
30 | 1.4665 | 1.4741 | 1.3273 | 1.2541 | 1.0421 | 0.9628 | 1.2824 | 0.51084 | 0.52387 | 0.57129 | 0.47555 | 0.48454 | 0.5748 | 0.77962 | 0.79894 | 0.79667 | 0.64693 | 1.1274 | 0.83114 | 0.65427 | 0.7656 | 0.58189 | 1.299 | 1.452
31 | 9.5746 | 9.4379 | 8.5213 | 8.2773 | 7.4132 | 7.1757 | 9.0252 | 5.8932 | 5.9753 | 6.4938 | 6.247 | 6.4855 | 6.8006 | 7.4931 | 7.6176 | 7.5368 | 6.9297 | 9.0518 | 7.9203 | 7.3383 | 7.8235 | 6.8036 | 9.6581 | 10.092
32 | 7.8024 | 7.9699 | 7.2108 | 6.8935 | 5.8251 | 5.1636 | 6.2201 | 2.2692 | 2.2302 | 2.6347 | 2.1458 | 2.3346 | 2.8204 | 3.9145 | 3.9775 | 3.9375 | 2.7719 | 4.326 | 3.0731 | 2.5419 | 3.1386 | 2.3934 | 6.3041 | 7.2869

## Pc, Winter, S5
LoadID | 0 | 1 | 2 | 3 | 4 | 5 | 6 | 7 | 8 | 9 | 10 | 11 | 12 | 13 | 14 | 15 | 16 | 17 | 18 | 19 | 20 | 21 | 22 | 23
1 | 1.8378 | 1.7691 | 1.7061 | 1.7576 | 1.708 | 1.7103 | 1.7261 | 2.2404 | 2.2852 | 2.2634 | 2.2565 | 2.304 | 2.2792 | 2.2388 | 1.9476 | 2.0953 | 2.278 | 2.2433 | 2.1277 | 2.029 | 2.0147 | 1.9252 | 1.7387 | 1.701
2 | 0.87078 | 0.86068 | 0.80889 | 0.79256 | 0.7608 | 0.77496 | 0.93677 | 0.91767 | 0.99125 | 1.0328 | 1.0144 | 0.99659 | 0.9787 | 0.97195 | 0.91678 | 0.94091 | 0.99735 | 1.2346 | 1.1386 | 1.0385 | 1.0299 | 0.94037 | 1.0049 | 0.9468
3 | 1.2878 | 1.2275 | 1.1745 | 1.1869 | 1.1682 | 1.2976 | 2.0527 | 2.2731 | 2.371 | 2.3061 | 2.2101 | 2.3544 | 2.1972 | 2.1233 | 1.8494 | 1.8409 | 1.8857 | 2.0729 | 1.869 | 1.927 | 1.8885 | 1.7604 | 1.574 | 1.4324
4 | 0.10611 | 0.094543 | 0.087345 | 0.081332 | 0.071967 | 0.089696 | 0.14802 | 0.13094 | 0.14241 | 0.13732 | 0.13168 | 0.12448 | 0.12631 | 0.13066 | 0.12741 | 0.12931 | 0.14559 | 0.22704 | 0.19515 | 0.16274 | 0.16388 | 0.14099 | 0.14793 | 0.13671
5 | 1.0622 | 0.98562 | 0.89981 | 0.9021 | 0.89421 | 0.97604 | 1.255 | 1.2804 | 1.3207 | 1.3808 | 1.4082 | 1.4354 | 1.4193 | 1.3779 | 1.3775 | 1.3658 | 1.4298 | 1.6687 | 1.6199 | 1.5736 | 1.5741 | 1.4563 | 1.392 | 1.2971
6 | 3.0719 | 2.915 | 2.8176 | 2.835 | 2.8181 | 3.0059 | 3.4117 | 3.9164 | 4.1004 | 4.2537 | 4.1663 | 4.2367 | 4.2362 | 4.2209 | 3.9472 | 3.9545 | 3.7925 | 4.0341 | 3.8616 | 3.7807 | 3.7245 | 3.57 | 3.3781 | 3.1981
7 | 1.2084 | 1.1393 | 1.1069 | 1.0778 | 1.0722 | 1.183 | 1.4956 | 1.6501 | 1.8657 | 1.9264 | 1.9515 | 1.9571 | 1.9351 | 1.9208 | 1.7669 | 1.7242 | 1.8209 | 1.9082 | 1.8083 | 1.7671 | 1.6672 | 1.3674 | 1.4001 | 1.3363
8 | 0.33284 | 0.32264 | 0.30824 | 0.30166 | 0.30166 | 0.34527 | 0.54526 | 0.59052 | 0.61168 | 0.61283 | 0.62907 | 0.62692 | 0.59617 | 0.59606 | 0.53263 | 0.48301 | 0.481 | 0.54087 | 0.51701 | 0.49469 | 0.49259 | 0.44741 | 0.40679 | 0.37445
9 | 0.38403 | 0.38715 | 0.37706 | 0.37255 | 0.35774 | 0.34759 | 0.36029 | 0.30272 | 0.30126 | 0.30613 | 0.29975 | 0.30203 | 0.3088 | 0.32413 | 0.32637 | 0.32578 | 0.31034 | 0.33079 | 0.31419 | 0.30719 | 0.31579 | 0.30617 | 0.36163 | 0.37622
10 | 0.27331 | 0.2592 | 0.24345 | 0.24227 | 0.23381 | 0.25557 | 0.33101 | 0.34084 | 0.37068 | 0.39843 | 0.38507 | 0.38548 | 0.38899 | 0.38246 | 0.37306 | 0.3527 | 0.35951 | 0.42064 | 0.4004 | 0.38193 | 0.37289 | 0.34625 | 0.34196 | 0.31584
11 | 0.28898 | 0.27974 | 0.25851 | 0.25159 | 0.23553 | 0.25628 | 0.33307 | 0.27873 | 0.22462 | 0.16703 | 0.29601 | 0.30133 | 0.3004 | 0.31054 | 0.29659 | 0.30267 | 0.30192 | 0.38685 | 0.34452 | 0.31415 | 0.31664 | 0.30177 | 0.34496 | 0.32963
12 | 1.4044 | 1.4053 | 1.3833 | 1.4088 | 1.3715 | 1.3836 | 1.4586 | 1.2964 | 1.0819 | 1.0489 | 1.4028 | 1.2857 | 1.317 | 1.378 | 1.4128 | 1.4539 | 1.5672 | 1.6567 | 1.5193 | 1.4284 | 1.4685 | 1.4442 | 1.569 | 1.669
13 | 3.3069 | 3.2057 | 3.2269 | 3.2516 | 3.2651 | 3.3124 | 4.0945 | 4.1471 | 4.2191 | 4.1265 | 4.0552 | 4.2075 | 4.3705 | 4.2708 | 4.2002 | 4.2469 | 4.0743 | 4.3054 | 4.1167 | 3.8655 | 3.9338 | 3.7969 | 3.494 | 3.4227
14 | 1.0983 | 1.0686 | 1.0191 | 1.0377 | 0.98704 | 0.97083 | 1.0006 | 1.1647 | 1.1851 | 1.1823 | 1.1679 | 1.196 | 1.1949 | 1.2006 | 1.0557 | 1.1301 | 1.197 | 1.2143 | 1.1268 | 1.0645 | 1.0719 | 1.0097 | 1.0094 | 1.0151
15 | 0.45827 | 0.45484 | 0.42554 | 0.41571 | 0.39386 | 0.39606 | 0.47912 | 0.44408 | 0.47859 | 0.50062 | 0.48898 | 0.48149 | 0.47599 | 0.47966 | 0.4543 | 0.46557 | 0.4856 | 0.6082 | 0.55483 | 0.50384 | 0.50359 | 0.45649 | 0.51229 | 0.49109
16 | 0.67563 | 0.64656 | 0.6166 | 0.62128 | 0.60688 | 0.66816 | 1.05 | 1.1406 | 1.1891 | 1.1583 | 1.1082 | 1.1811 | 1.1048 | 1.073 | 0.93684 | 0.93239 | 0.94956 | 1.0501 | 0.94252 | 0.96914 | 0.95279 | 0.88546 | 0.8111 | 0.74526
17 | 0.32231 | 0.2953 | 0.27114 | 0.25336 | 0.22091 | 0.25903 | 0.41259 | 0.33473 | 0.36251 | 0.35278 | 0.33477 | 0.31816 | 0.32688 | 0.34712 | 0.34036 | 0.34474 | 0.37602 | 0.59214 | 0.50227 | 0.41697 | 0.42506 | 0.36197 | 0.41318 | 0.39406
18 | 1.6129 | 1.5055 | 1.3729 | 1.3721 | 1.3474 | 1.4559 | 1.8688 | 1.8532 | 1.9099 | 2.0008 | 2.0344 | 2.0755 | 2.0585 | 2.0128 | 2.0143 | 1.997 | 2.075 | 2.4373 | 2.352 | 2.2791 | 2.2876 | 2.1094 | 2.0671 | 1.9438
19 | 2.3723 | 2.2584 | 2.1766 | 2.1854 | 2.1592 | 2.2896 | 2.6033 | 2.9259 | 3.0614 | 3.18 | 3.1091 | 3.1636 | 3.1695 | 3.1722 | 2.9706 | 2.9755 | 2.8407 | 3.0393 | 2.8957 | 2.829 | 2.7951 | 2.6712 | 2.5795 | 2.4591
20 | 1.3183 | 1.2514 | 1.2084 | 1.1743 | 1.1537 | 1.2555 | 1.5849 | 1.683 | 1.8998 | 1.9662 | 1.9851 | 1.9931 | 1.9777 | 1.9788 | 1.8252 | 1.7814 | 1.8636 | 1.9728 | 1.8548 | 1.806 | 1.7135 | 1.4003 | 1.4896 | 1.4399
21 | 1.3394 | 1.3069 | 1.2403 | 1.2101 | 1.189 | 1.3326 | 2.0757 | 2.1578 | 2.2325 | 2.2436 | 2.2934 | 2.2888 | 2.187 | 2.2084 | 1.9816 | 1.8009 | 1.7717 | 2.0178 | 1.9077 | 1.8168 | 1.8214 | 1.644 | 1.5756 | 1.4792
22 | 0.82196 | 0.83092 | 0.80189 | 0.78893 | 0.74635 | 0.71714 | 0.75367 | 0.58809 | 0.58389 | 0.5979 | 0.57956 | 0.58612 | 0.6056 | 0.64967 | 0.65611 | 0.65441 | 0.61001 | 0.66884 | 0.6211 | 0.60096 | 0.62569 | 0.59803 | 0.75752 | 0.79949
23 | 6.9978 | 6.7035 | 6.2605 | 6.1957 | 5.8788 | 6.2877 | 8.1091 | 7.8474 | 8.5133 | 9.1848 | 8.8275 | 8.8561 | 8.9929 | 8.9735 | 8.7788 | 8.3113 | 8.3359 | 9.8974 | 9.2976 | 8.819 | 8.6858 | 7.9996 | 8.3692 | 7.8985
24 | 2.8118 | 2.7885 | 2.5466 | 2.4545 | 2.1933 | 2.2111 | 2.8258 | 1.8602 | 1.5088 | 1.205 | 1.935 | 1.9929 | 2.0611 | 2.2913 | 2.2293 | 2.2605 | 2.0873 | 2.8372 | 2.3935 | 2.1287 | 2.238 | 2.0408 | 2.9141 | 2.9784
25 | 1.4698 | 1.4816 | 1.428 | 1.4327 | 1.3501 | 1.3241 | 1.4298 | 1.0946 | 0.91538 | 0.90587 | 1.1704 | 1.0835 | 1.1328 | 1.2365 | 1.2727 | 1.3039 | 1.3413 | 1.4862 | 1.3161 | 1.2175 | 1.2805 | 1.2267 | 1.5241 | 1.6569
26 | 1.5258 | 1.4921 | 1.4786 | 1.4787 | 1.452 | 1.4488 | 1.7893 | 1.6851 | 1.7108 | 1.6843 | 1.642 | 1.7078 | 1.7877 | 1.7812 | 1.7578 | 1.7752 | 1.6726 | 1.8095 | 1.6979 | 1.5822 | 1.6282 | 1.5526 | 1.5519 | 1.5552
27 | 2.1442 | 2.1178 | 1.9882 | 1.9904 | 1.8325 | 1.7517 | 1.8669 | 1.7859 | 1.8078 | 1.831 | 1.7739 | 1.8282 | 1.8646 | 1.9589 | 1.7577 | 1.8642 | 1.8762 | 2.0165 | 1.7944 | 1.6631 | 1.7222 | 1.5766 | 1.8873 | 1.9776
28 | 1.9771 | 1.9997 | 1.8329 | 1.766 | 1.5702 | 1.4758 | 1.7926 | 1.147 | 1.2126 | 1.3114 | 1.2219 | 1.227 | 1.2806 | 1.4393 | 1.4026 | 1.4229 | 1.3179 | 1.8024 | 1.516 | 1.3293 | 1.413 | 1.2097 | 1.8826 | 1.9765
29 | 3.4492 | 3.3982 | 3.164 | 3.1176 | 2.8692 | 2.9279 | 4.3302 | 3.8361 | 3.9722 | 3.9395 | 3.6912 | 3.9569 | 3.8039 | 3.9107 | 3.503 | 3.4806 | 3.3252 | 3.9278 | 3.3551 | 3.3453 | 3.4099 | 3.0621 | 3.5794 | 3.5667
30 | 1.4665 | 1.4741 | 1.3273 | 1.2541 | 1.0421 | 0.9628 | 1.2824 | 0.51084 | 0.52387 | 0.57129 | 0.47555 | 0.48454 | 0.5748 | 0.77962 | 0.79894 | 0.79667 | 0.64693 | 1.1274 | 0.83114 | 0.65427 | 0.7656 | 0.58189 | 1.299 | 1.452
31 | 9.5746 | 9.4379 | 8.5213 | 8.2773 | 7.4132 | 7.1757 | 9.0252 | 5.8932 | 5.9753 | 6.4938 | 6.247 | 6.4855 | 6.8006 | 7.4931 | 7.6176 | 7.5368 | 6.9297 | 9.0518 | 7.9203 | 7.3383 | 7.8235 | 6.8036 | 9.6581 | 10.092
32 | 7.8024 | 7.9699 | 7.2108 | 6.8935 | 5.8251 | 5.1636 | 6.2201 | 2.2692 | 2.2302 | 2.6347 | 2.1458 | 2.3346 | 2.8204 | 3.9145 | 3.9775 | 3.9375 | 2.7719 | 4.326 | 3.0731 | 2.5419 | 3.1386 | 2.3934 | 6.3041 | 7.2869

## Pc, Winter, S6
LoadID | 0 | 1 | 2 | 3 | 4 | 5 | 6 | 7 | 8 | 9 | 10 | 11 | 12 | 13 | 14 | 15 | 16 | 17 | 18 | 19 | 20 | 21 | 22 | 23
1 | 1.8378 | 1.7691 | 1.7061 | 1.7576 | 1.708 | 1.7103 | 1.7261 | 2.2404 | 2.2852 | 2.2634 | 2.2565 | 2.304 | 2.2792 | 2.2388 | 1.9476 | 2.0953 | 2.278 | 2.2433 | 2.1277 | 2.029 | 2.0147 | 1.9252 | 1.7387 | 1.701
2 | 0.87078 | 0.86068 | 0.80889 | 0.79256 | 0.7608 | 0.77496 | 0.93677 | 0.91767 | 0.99125 | 1.0328 | 1.0144 | 0.99659 | 0.9787 | 0.97195 | 0.91678 | 0.94091 | 0.99735 | 1.2346 | 1.1386 | 1.0385 | 1.0299 | 0.94037 | 1.0049 | 0.9468
3 | 1.2878 | 1.2275 | 1.1745 | 1.1869 | 1.1682 | 1.2976 | 2.0527 | 2.2731 | 2.371 | 2.3061 | 2.2101 | 2.3544 | 2.1972 | 2.1233 | 1.8494 | 1.8409 | 1.8857 | 2.0729 | 1.869 | 1.927 | 1.8885 | 1.7604 | 1.574 | 1.4324
4 | 0.10611 | 0.094543 | 0.087345 | 0.081332 | 0.071967 | 0.089696 | 0.14802 | 0.13094 | 0.14241 | 0.13732 | 0.13168 | 0.12448 | 0.12631 | 0.13066 | 0.12741 | 0.12931 | 0.14559 | 0.22704 | 0.19515 | 0.16274 | 0.16388 | 0.14099 | 0.14793 | 0.13671
5 | 1.0622 | 0.98562 | 0.89981 | 0.9021 | 0.89421 | 0.97604 | 1.255 | 1.2804 | 1.3207 | 1.3808 | 1.4082 | 1.4354 | 1.4193 | 1.3779 | 1.3775 | 1.3658 | 1.4298 | 1.6687 | 1.6199 | 1.5736 | 1.5741 | 1.4563 | 1.392 | 1.2971
6 | 3.0719 | 2.915 | 2.8176 | 2.835 | 2.8181 | 3.0059 | 3.4117 | 3.9164 | 4.1004 | 4.2537 | 4.1663 | 4.2367 | 4.2362 | 4.2209 | 3.9472 | 3.9545 | 3.7925 | 4.0341 | 3.8616 | 3.7807 | 3.7245 | 3.57 | 3.3781 | 3.1981
7 | 1.2084 | 1.1393 | 1.1069 | 1.0778 | 1.0722 | 1.183 | 1.4956 | 1.6501 | 1.8657 | 1.9264 | 1.9515 | 1.9571 | 1.9351 | 1.9208 | 1.7669 | 1.7242 | 1.8209 | 1.9082 | 1.8083 | 1.7671 | 1.6672 | 1.3674 | 1.4001 | 1.3363
8 | 0.33284 | 0.32264 | 0.30824 | 0.30166 | 0.30166 | 0.34527 | 0.54526 | 0.59052 | 0.61168 | 0.61283 | 0.62907 | 0.62692 | 0.59617 | 0.59606 | 0.53263 | 0.48301 | 0.481 | 0.54087 | 0.51701 | 0.49469 | 0.49259 | 0.44741 | 0.40679 | 0.37445
9 | 0.38403 | 0.38715 | 0.37706 | 0.37255 | 0.35774 | 0.34759 | 0.36029 | 0.30272 | 0.30126 | 0.30613 | 0.29975 | 0.30203 | 0.3088 | 0.32413 | 0.32637 | 0.32578 | 0.31034 | 0.33079 | 0.31419 | 0.30719 | 0.31579 | 0.30617 | 0.36163 | 0.37622
10 | 0.27331 | 0.2592 | 0.24345 | 0.24227 | 0.23381 | 0.25557 | 0.33101 | 0.34084 | 0.37068 | 0.39843 | 0.38507 | 0.38548 | 0.38899 | 0.38246 | 0.37306 | 0.3527 | 0.35951 | 0.42064 | 0.4004 | 0.38193 | 0.37289 | 0.34625 | 0.34196 | 0.31584
11 | 0.28898 | 0.27974 | 0.25851 | 0.25159 | 0.23553 | 0.25628 | 0.33307 | 0.27873 | 0.22462 | 0.16703 | 0.29601 | 0.30133 | 0.3004 | 0.31054 | 0.29659 | 0.30267 | 0.30192 | 0.38685 | 0.34452 | 0.31415 | 0.31664 | 0.30177 | 0.34496 | 0.32963
12 | 1.4044 | 1.4053 | 1.3833 | 1.4088 | 1.3715 | 1.3836 | 1.4586 | 1.2964 | 1.0819 | 1.0489 | 1.4028 | 1.2857 | 1.317 | 1.378 | 1.4128 | 1.4539 | 1.5672 | 1.6567 | 1.5193 | 1.4284 | 1.4685 | 1.4442 | 1.569 | 1.669
13 | 3.3069 | 3.2057 | 3.2269 | 3.2516 | 3.2651 | 3.3124 | 4.0945 | 4.1471 | 4.2191 | 4.1265 | 4.0552 | 4.2075 | 4.3705 | 4.2708 | 4.2002 | 4.2469 | 4.0743 | 4.3054 | 4.1167 | 3.8655 | 3.9338 | 3.7969 | 3.494 | 3.4227
14 | 1.0983 | 1.0686 | 1.0191 | 1.0377 | 0.98704 | 0.97083 | 1.0006 | 1.1647 | 1.1851 | 1.1823 | 1.1679 | 1.196 | 1.1949 | 1.2006 | 1.0557 | 1.1301 | 1.197 | 1.2143 | 1.1268 | 1.0645 | 1.0719 | 1.0097 | 1.0094 | 1.0151
15 | 0.45827 | 0.45484 | 0.42554 | 0.41571 | 0.39386 | 0.39606 | 0.47912 | 0.44408 | 0.47859 | 0.50062 | 0.48898 | 0.48149 | 0.47599 | 0.47966 | 0.4543 | 0.46557 | 0.4856 | 0.6082 | 0.55483 | 0.50384 | 0.50359 | 0.45649 | 0.51229 | 0.49109
16 | 0.67563 | 0.64656 | 0.6166 | 0.62128 | 0.60688 | 0.66816 | 1.05 | 1.1406 | 1.1891 | 1.1583 | 1.1082 | 1.1811 | 1.1048 | 1.073 | 0.93684 | 0.93239 | 0.94956 | 1.0501 | 0.94252 | 0.96914 | 0.95279 | 0.88546 | 0.8111 | 0.74526
17 | 0.32231 | 0.2953 | 0.27114 | 0.25336 | 0.22091 | 0.25903 | 0.41259 | 0.33473 | 0.36251 | 0.35278 | 0.33477 | 0.31816 | 0.32688 | 0.34712 | 0.34036 | 0.34474 | 0.37602 | 0.59214 | 0.50227 | 0.41697 | 0.42506 | 0.36197 | 0.41318 | 0.39406
18 | 1.6129 | 1.5055 | 1.3729 | 1.3721 | 1.3474 | 1.4559 | 1.8688 | 1.8532 | 1.9099 | 2.0008 | 2.0344 | 2.0755 | 2.0585 | 2.0128 | 2.0143 | 1.997 | 2.075 | 2.4373 | 2.352 | 2.2791 | 2.2876 | 2.1094 | 2.0671 | 1.9438
19 | 2.3723 | 2.2584 | 2.1766 | 2.1854 | 2.1592 | 2.2896 | 2.6033 | 2.9259 | 3.0614 | 3.18 | 3.1091 | 3.1636 | 3.1695 | 3.1722 | 2.9706 | 2.9755 | 2.8407 | 3.0393 | 2.8957 | 2.829 | 2.7951 | 2.6712 | 2.5795 | 2.4591
20 | 1.3183 | 1.2514 | 1.2084 | 1.1743 | 1.1537 | 1.2555 | 1.5849 | 1.683 | 1.8998 | 1.9662 | 1.9851 | 1.9931 | 1.9777 | 1.9788 | 1.8252 | 1.7814 | 1.8636 | 1.9728 | 1.8548 | 1.806 | 1.7135 | 1.4003 | 1.4896 | 1.4399
21 | 1.3394 | 1.3069 | 1.2403 | 1.2101 | 1.189 | 1.3326 | 2.0757 | 2.1578 | 2.2325 | 2.2436 | 2.2934 | 2.2888 | 2.187 | 2.2084 | 1.9816 | 1.8009 | 1.7717 | 2.0178 | 1.9077 | 1.8168 | 1.8214 | 1.644 | 1.5756 | 1.4792
22 | 0.82196 | 0.83092 | 0.80189 | 0.78893 | 0.74635 | 0.71714 | 0.75367 | 0.58809 | 0.58389 | 0.5979 | 0.57956 | 0.58612 | 0.6056 | 0.64967 | 0.65611 | 0.65441 | 0.61001 | 0.66884 | 0.6211 | 0.60096 | 0.62569 | 0.59803 | 0.75752 | 0.79949
23 | 6.9978 | 6.7035 | 6.2605 | 6.1957 | 5.8788 | 6.2877 | 8.1091 | 7.8474 | 8.5133 | 9.1848 | 8.8275 | 8.8561 | 8.9929 | 8.9735 | 8.7788 | 8.3113 | 8.3359 | 9.8974 | 9.2976 | 8.819 | 8.6858 | 7.9996 | 8.3692 | 7.8985
24 | 2.8118 | 2.7885 | 2.5466 | 2.4545 | 2.1933 | 2.2111 | 2.8258 | 1.8602 | 1.5088 | 1.205 | 1.935 | 1.9929 | 2.0611 | 2.2913 | 2.2293 | 2.2605 | 2.0873 | 2.8372 | 2.3935 | 2.1287 | 2.238 | 2.0408 | 2.9141 | 2.9784
25 | 1.4698 | 1.4816 | 1.428 | 1.4327 | 1.3501 | 1.3241 | 1.4298 | 1.0946 | 0.91538 | 0.90587 | 1.1704 | 1.0835 | 1.1328 | 1.2365 | 1.2727 | 1.3039 | 1.3413 | 1.4862 | 1.3161 | 1.2175 | 1.2805 | 1.2267 | 1.5241 | 1.6569
26 | 1.5258 | 1.4921 | 1.4786 | 1.4787 | 1.452 | 1.4488 | 1.7893 | 1.6851 | 1.7108 | 1.6843 | 1.642 | 1.7078 | 1.7877 | 1.7812 | 1.7578 | 1.7752 | 1.6726 | 1.8095 | 1.6979 | 1.5822 | 1.6282 | 1.5526 | 1.5519 | 1.5552
27 | 2.1442 | 2.1178 | 1.9882 | 1.9904 | 1.8325 | 1.7517 | 1.8669 | 1.7859 | 1.8078 | 1.831 | 1.7739 | 1.8282 | 1.8646 | 1.9589 | 1.7577 | 1.8642 | 1.8762 | 2.0165 | 1.7944 | 1.6631 | 1.7222 | 1.5766 | 1.8873 | 1.9776
28 | 1.9771 | 1.9997 | 1.8329 | 1.766 | 1.5702 | 1.4758 | 1.7926 | 1.147 | 1.2126 | 1.3114 | 1.2219 | 1.227 | 1.2806 | 1.4393 | 1.4026 | 1.4229 | 1.3179 | 1.8024 | 1.516 | 1.3293 | 1.413 | 1.2097 | 1.8826 | 1.9765
29 | 3.4492 | 3.3982 | 3.164 | 3.1176 | 2.8692 | 2.9279 | 4.3302 | 3.8361 | 3.9722 | 3.9395 | 3.6912 | 3.9569 | 3.8039 | 3.9107 | 3.503 | 3.4806 | 3.3252 | 3.9278 | 3.3551 | 3.3453 | 3.4099 | 3.0621 | 3.5794 | 3.5667
30 | 1.4665 | 1.4741 | 1.3273 | 1.2541 | 1.0421 | 0.9628 | 1.2824 | 0.51084 | 0.52387 | 0.57129 | 0.47555 | 0.48454 | 0.5748 | 0.77962 | 0.79894 | 0.79667 | 0.64693 | 1.1274 | 0.83114 | 0.65427 | 0.7656 | 0.58189 | 1.299 | 1.452
31 | 9.5746 | 9.4379 | 8.5213 | 8.2773 | 7.4132 | 7.1757 | 9.0252 | 5.8932 | 5.9753 | 6.4938 | 6.247 | 6.4855 | 6.8006 | 7.4931 | 7.6176 | 7.5368 | 6.9297 | 9.0518 | 7.9203 | 7.3383 | 7.8235 | 6.8036 | 9.6581 | 10.092
32 | 7.8024 | 7.9699 | 7.2108 | 6.8935 | 5.8251 | 5.1636 | 6.2201 | 2.2692 | 2.2302 | 2.6347 | 2.1458 | 2.3346 | 2.8204 | 3.9145 | 3.9775 | 3.9375 | 2.7719 | 4.326 | 3.0731 | 2.5419 | 3.1386 | 2.3934 | 6.3041 | 7.2869

## Pc, Winter, S7
LoadID | 0 | 1 | 2 | 3 | 4 | 5 | 6 | 7 | 8 | 9 | 10 | 11 | 12 | 13 | 14 | 15 | 16 | 17 | 18 | 19 | 20 | 21 | 22 | 23
1 | 1.7657 | 1.7691 | 1.7061 | 1.7576 | 1.708 | 1.7103 | 1.7261 | 2.2404 | 2.2852 | 2.2634 | 2.2565 | 2.304 | 2.2792 | 2.2388 | 1.9476 | 2.0953 | 2.278 | 2.2433 | 2.1277 | 2.029 | 2.0147 | 1.9252 | 1.7387 | 1.701
2 | 0.84595 | 0.86068 | 0.80889 | 0.79256 | 0.7608 | 0.77496 | 0.93677 | 0.91767 | 0.99125 | 1.0328 | 1.0144 | 0.99659 | 0.9787 | 0.97195 | 0.91678 | 0.94091 | 0.99735 | 1.2346 | 1.1386 | 1.0385 | 1.0299 | 0.94037 | 1.0049 | 0.9468
3 | 1.2443 | 1.2275 | 1.1745 | 1.1869 | 1.1682 | 1.2976 | 2.0527 | 2.2731 | 2.371 | 2.3061 | 2.2101 | 2.3544 | 2.1972 | 2.1233 | 1.8494 | 1.8409 | 1.8857 | 2.0729 | 1.869 | 1.927 | 1.8885 | 1.7604 | 1.574 | 1.4324
4 | 0.10456 | 0.094543 | 0.087345 | 0.081332 | 0.071967 | 0.089696 | 0.14802 | 0.13094 | 0.14241 | 0.13732 | 0.13168 | 0.12448 | 0.12631 | 0.13066 | 0.12741 | 0.12931 | 0.14559 | 0.22704 | 0.19515 | 0.16274 | 0.16388 | 0.14099 | 0.14793 | 0.13671
5 | 1.0267 | 0.98562 | 0.89981 | 0.9021 | 0.89421 | 0.97604 | 1.255 | 1.2804 | 1.3207 | 1.3808 | 1.4082 | 1.4354 | 1.4193 | 1.3779 | 1.3775 | 1.3658 | 1.4298 | 1.6687 | 1.6199 | 1.5736 | 1.5741 | 1.4563 | 1.392 | 1.2971
6 | 2.9626 | 2.915 | 2.8176 | 2.835 | 2.8181 | 3.0059 | 3.4117 | 3.9164 | 4.1004 | 4.2537 | 4.1663 | 4.2367 | 4.2362 | 4.2209 | 3.9472 | 3.9545 | 3.7925 | 4.0341 | 3.8616 | 3.7807 | 3.7245 | 3.57 | 3.3781 | 3.1981
7 | 1.17 | 1.1393 | 1.1069 | 1.0778 | 1.0722 | 1.183 | 1.4956 | 1.6501 | 1.8657 | 1.9264 | 1.9515 | 1.9571 | 1.9351 | 1.9208 | 1.7669 | 1.7242 | 1.8209 | 1.9082 | 1.8083 | 1.7671 | 1.6672 | 1.3674 | 1.4001 | 1.3363
8 | 0.32313 | 0.32264 | 0.30824 | 0.30166 | 0.30166 | 0.34527 | 0.54526 | 0.59052 | 0.61168 | 0.61283 | 0.62907 | 0.62692 | 0.59617 | 0.59606 | 0.53263 | 0.48301 | 0.481 | 0.54087 | 0.51701 | 0.49469 | 0.49259 | 0.44741 | 0.40679 | 0.37445
9 | 0.37264 | 0.38715 | 0.37706 | 0.37255 | 0.35774 | 0.34759 | 0.36029 | 0.30272 | 0.30126 | 0.30613 | 0.29975 | 0.30203 | 0.3088 | 0.32413 | 0.32637 | 0.32578 | 0.31034 | 0.33079 | 0.31419 | 0.30719 | 0.31579 | 0.30617 | 0.36163 | 0.37622
10 | 0.26505 | 0.2592 | 0.24345 | 0.24227 | 0.23381 | 0.25557 | 0.33101 | 0.34084 | 0.37068 | 0.39843 | 0.38507 | 0.38548 | 0.38899 | 0.38246 | 0.37306 | 0.3527 | 0.35951 | 0.42064 | 0.4004 | 0.38193 | 0.37289 | 0.34625 | 0.34196 | 0.31584
11 | 0.2827 | 0.27974 | 0.25851 | 0.25159 | 0.23553 | 0.25628 | 0.33307 | 0.27873 | 0.22462 | 0.16703 | 0.29601 | 0.30133 | 0.3004 | 0.31054 | 0.29659 | 0.30267 | 0.30192 | 0.38685 | 0.34452 | 0.31415 | 0.31664 | 0.30177 | 0.34496 | 0.32963
12 | 1.3571 | 1.4053 | 1.3833 | 1.4088 | 1.3715 | 1.3836 | 1.4586 | 1.2964 | 1.0819 | 1.0489 | 1.4028 | 1.2857 | 1.317 | 1.378 | 1.4128 | 1.4539 | 1.5672 | 1.6567 | 1.5193 | 1.4284 | 1.4685 | 1.4442 | 1.569 | 1.669
13 | 3.1863 | 3.2057 | 3.2269 | 3.2516 | 3.2651 | 3.3124 | 4.0945 | 4.1471 | 4.2191 | 4.1265 | 4.0552 | 4.2075 | 4.3705 | 4.2708 | 4.2002 | 4.2469 | 4.0743 | 4.3054 | 4.1167 | 3.8655 | 3.9338 | 3.7969 | 3.494 | 3.4227
14 | 1.0615 | 1.0686 | 1.0191 | 1.0377 | 0.98704 | 0.97083 | 1.0006 | 1.1647 | 1.1851 | 1.1823 | 1.1679 | 1.196 | 1.1949 | 1.2006 | 1.0557 | 1.1301 | 1.197 | 1.2143 | 1.1268 | 1.0645 | 1.0719 | 1.0097 | 1.0094 | 1.0151
15 | 0.4464 | 0.45484 | 0.42554 | 0.41571 | 0.39386 | 0.39606 | 0.47912 | 0.44408 | 0.47859 | 0.50062 | 0.48898 | 0.48149 | 0.47599 | 0.47966 | 0.4543 | 0.46557 | 0.4856 | 0.6082 | 0.55483 | 0.50384 | 0.50359 | 0.45649 | 0.51229 | 0.49109
16 | 0.6539 | 0.64656 | 0.6166 | 0.62128 | 0.60688 | 0.66816 | 1.05 | 1.1406 | 1.1891 | 1.1583 | 1.1082 | 1.1811 | 1.1048 | 1.073 | 0.93684 | 0.93239 | 0.94956 | 1.0501 | 0.94252 | 0.96914 | 0.95279 | 0.88546 | 0.8111 | 0.74526
17 | 0.31845 | 0.2953 | 0.27114 | 0.25336 | 0.22091 | 0.25903 | 0.41259 | 0.33473 | 0.36251 | 0.35278 | 0.33477 | 0.31816 | 0.32688 | 0.34712 | 0.34036 | 0.34474 | 0.37602 | 0.59214 | 0.50227 | 0.41697 | 0.42506 | 0.36197 | 0.41318 | 0.39406
18 | 1.5618 | 1.5055 | 1.3729 | 1.3721 | 1.3474 | 1.4559 | 1.8688 | 1.8532 | 1.9099 | 2.0008 | 2.0344 | 2.0755 | 2.0585 | 2.0128 | 2.0143 | 1.997 | 2.075 | 2.4373 | 2.352 | 2.2791 | 2.2876 | 2.1094 | 2.0671 | 1.9438
19 | 2.291 | 2.2584 | 2.1766 | 2.1854 | 2.1592 | 2.2896 | 2.6033 | 2.9259 | 3.0614 | 3.18 | 3.1091 | 3.1636 | 3.1695 | 3.1722 | 2.9706 | 2.9755 | 2.8407 | 3.0393 | 2.8957 | 2.829 | 2.7951 | 2.6712 | 2.5795 | 2.4591
20 | 1.2794 | 1.2514 | 1.2084 | 1.1743 | 1.1537 | 1.2555 | 1.5849 | 1.683 | 1.8998 | 1.9662 | 1.9851 | 1.9931 | 1.9777 | 1.9788 | 1.8252 | 1.7814 | 1.8636 | 1.9728 | 1.8548 | 1.806 | 1.7135 | 1.4003 | 1.4896 | 1.4399
21 | 1.3042 | 1.3069 | 1.2403 | 1.2101 | 1.189 | 1.3326 | 2.0757 | 2.1578 | 2.2325 | 2.2436 | 2.2934 | 2.2888 | 2.187 | 2.2084 | 1.9816 | 1.8009 | 1.7717 | 2.0178 | 1.9077 | 1.8168 | 1.8214 | 1.644 | 1.5756 | 1.4792
22 | 0.80026 | 0.83092 | 0.80189 | 0.78893 | 0.74635 | 0.71714 | 0.75367 | 0.58809 | 0.58389 | 0.5979 | 0.57956 | 0.58612 | 0.6056 | 0.64967 | 0.65611 | 0.65441 | 0.61001 | 0.66884 | 0.6211 | 0.60096 | 0.62569 | 0.59803 | 0.75752 | 0.79949
23 | 6.8103 | 6.7035 | 6.2605 | 6.1957 | 5.8788 | 6.2877 | 8.1091 | 7.8474 | 8.5133 | 9.1848 | 8.8275 | 8.8561 | 8.9929 | 8.9735 | 8.7788 | 8.3113 | 8.3359 | 9.8974 | 9.2976 | 8.819 | 8.6858 | 7.9996 | 8.3692 | 7.8985
24 | 2.7728 | 2.7885 | 2.5466 | 2.4545 | 2.1933 | 2.2111 | 2.8258 | 1.8602 | 1.5088 | 1.205 | 1.935 | 1.9929 | 2.0611 | 2.2913 | 2.2293 | 2.2605 | 2.0873 | 2.8372 | 2.3935 | 2.1287 | 2.238 | 2.0408 | 2.9141 | 2.9784
25 | 1.4315 | 1.4816 | 1.428 | 1.4327 | 1.3501 | 1.3241 | 1.4298 | 1.0946 | 0.91538 | 0.90587 | 1.1704 | 1.0835 | 1.1328 | 1.2365 | 1.2727 | 1.3039 | 1.3413 | 1.4862 | 1.3161 | 1.2175 | 1.2805 | 1.2267 | 1.5241 | 1.6569
26 | 1.4776 | 1.4921 | 1.4786 | 1.4787 | 1.452 | 1.4488 | 1.7893 | 1.6851 | 1.7108 | 1.6843 | 1.642 | 1.7078 | 1.7877 | 1.7812 | 1.7578 | 1.7752 | 1.6726 | 1.8095 | 1.6979 | 1.5822 | 1.6282 | 1.5526 | 1.5519 | 1.5552
27 | 2.0899 | 2.1178 | 1.9882 | 1.9904 | 1.8325 | 1.7517 | 1.8669 | 1.7859 | 1.8078 | 1.831 | 1.7739 | 1.8282 | 1.8646 | 1.9589 | 1.7577 | 1.8642 | 1.8762 | 2.0165 | 1.7944 | 1.6631 | 1.7222 | 1.5766 | 1.8873 | 1.9776
28 | 1.9496 | 1.9997 | 1.8329 | 1.766 | 1.5702 | 1.4758 | 1.7926 | 1.147 | 1.2126 | 1.3114 | 1.2219 | 1.227 | 1.2806 | 1.4393 | 1.4026 | 1.4229 | 1.3179 | 1.8024 | 1.516 | 1.3293 | 1.413 | 1.2097 | 1.8826 | 1.9765
29 | 3.3793 | 3.3982 | 3.164 | 3.1176 | 2.8692 | 2.9279 | 4.3302 | 3.8361 | 3.9722 | 3.9395 | 3.6912 | 3.9569 | 3.8039 | 3.9107 | 3.503 | 3.4806 | 3.3252 | 3.9278 | 3.3551 | 3.3453 | 3.4099 | 3.0621 | 3.5794 | 3.5667
30 | 1.4623 | 1.4741 | 1.3273 | 1.2541 | 1.0421 | 0.9628 | 1.2824 | 0.51084 | 0.52387 | 0.57129 | 0.47555 | 0.48454 | 0.5748 | 0.77962 | 0.79894 | 0.79667 | 0.64693 | 1.1274 | 0.83114 | 0.65427 | 0.7656 | 0.58189 | 1.299 | 1.452
31 | 9.4301 | 9.4379 | 8.5213 | 8.2773 | 7.4132 | 7.1757 | 9.0252 | 5.8932 | 5.9753 | 6.4938 | 6.247 | 6.4855 | 6.8006 | 7.4931 | 7.6176 | 7.5368 | 6.9297 | 9.0518 | 7.9203 | 7.3383 | 7.8235 | 6.8036 | 9.6581 | 10.092
32 | 7.7633 | 7.9699 | 7.2108 | 6.8935 | 5.8251 | 5.1636 | 6.2201 | 2.2692 | 2.2302 | 2.6347 | 2.1458 | 2.3346 | 2.8204 | 3.9145 | 3.9775 | 3.9375 | 2.7719 | 4.326 | 3.0731 | 2.5419 | 3.1386 | 2.3934 | 6.3041 | 7.2869

## Pc, Winter, S8
LoadID | 0 | 1 | 2 | 3 | 4 | 5 | 6 | 7 | 8 | 9 | 10 | 11 | 12 | 13 | 14 | 15 | 16 | 17 | 18 | 19 | 20 | 21 | 22 | 23
1 | 1.7657 | 1.7691 | 1.7061 | 1.7576 | 1.708 | 1.7103 | 1.7261 | 2.2404 | 2.2852 | 2.2634 | 2.2565 | 2.304 | 2.2792 | 2.2388 | 1.9476 | 2.0953 | 2.278 | 2.2433 | 2.1277 | 2.029 | 2.0147 | 1.9252 | 1.7387 | 1.701
2 | 0.84595 | 0.86068 | 0.80889 | 0.79256 | 0.7608 | 0.77496 | 0.93677 | 0.91767 | 0.99125 | 1.0328 | 1.0144 | 0.99659 | 0.9787 | 0.97195 | 0.91678 | 0.94091 | 0.99735 | 1.2346 | 1.1386 | 1.0385 | 1.0299 | 0.94037 | 1.0049 | 0.9468
3 | 1.2443 | 1.2275 | 1.1745 | 1.1869 | 1.1682 | 1.2976 | 2.0527 | 2.2731 | 2.371 | 2.3061 | 2.2101 | 2.3544 | 2.1972 | 2.1233 | 1.8494 | 1.8409 | 1.8857 | 2.0729 | 1.869 | 1.927 | 1.8885 | 1.7604 | 1.574 | 1.4324
4 | 0.10456 | 0.094543 | 0.087345 | 0.081332 | 0.071967 | 0.089696 | 0.14802 | 0.13094 | 0.14241 | 0.13732 | 0.13168 | 0.12448 | 0.12631 | 0.13066 | 0.12741 | 0.12931 | 0.14559 | 0.22704 | 0.19515 | 0.16274 | 0.16388 | 0.14099 | 0.14793 | 0.13671
5 | 1.0267 | 0.98562 | 0.89981 | 0.9021 | 0.89421 | 0.97604 | 1.255 | 1.2804 | 1.3207 | 1.3808 | 1.4082 | 1.4354 | 1.4193 | 1.3779 | 1.3775 | 1.3658 | 1.4298 | 1.6687 | 1.6199 | 1.5736 | 1.5741 | 1.4563 | 1.392 | 1.2971
6 | 2.9626 | 2.915 | 2.8176 | 2.835 | 2.8181 | 3.0059 | 3.4117 | 3.9164 | 4.1004 | 4.2537 | 4.1663 | 4.2367 | 4.2362 | 4.2209 | 3.9472 | 3.9545 | 3.7925 | 4.0341 | 3.8616 | 3.7807 | 3.7245 | 3.57 | 3.3781 | 3.1981
7 | 1.17 | 1.1393 | 1.1069 | 1.0778 | 1.0722 | 1.183 | 1.4956 | 1.6501 | 1.8657 | 1.9264 | 1.9515 | 1.9571 | 1.9351 | 1.9208 | 1.7669 | 1.7242 | 1.8209 | 1.9082 | 1.8083 | 1.7671 | 1.6672 | 1.3674 | 1.4001 | 1.3363
8 | 0.32313 | 0.32264 | 0.30824 | 0.30166 | 0.30166 | 0.34527 | 0.54526 | 0.59052 | 0.61168 | 0.61283 | 0.62907 | 0.62692 | 0.59617 | 0.59606 | 0.53263 | 0.48301 | 0.481 | 0.54087 | 0.51701 | 0.49469 | 0.49259 | 0.44741 | 0.40679 | 0.37445
9 | 0.37264 | 0.38715 | 0.37706 | 0.37255 | 0.35774 | 0.34759 | 0.36029 | 0.30272 | 0.30126 | 0.30613 | 0.29975 | 0.30203 | 0.3088 | 0.32413 | 0.32637 | 0.32578 | 0.31034 | 0.33079 | 0.31419 | 0.30719 | 0.31579 | 0.30617 | 0.36163 | 0.37622
10 | 0.26505 | 0.2592 | 0.24345 | 0.24227 | 0.23381 | 0.25557 | 0.33101 | 0.34084 | 0.37068 | 0.39843 | 0.38507 | 0.38548 | 0.38899 | 0.38246 | 0.37306 | 0.3527 | 0.35951 | 0.42064 | 0.4004 | 0.38193 | 0.37289 | 0.34625 | 0.34196 | 0.31584
11 | 0.2827 | 0.27974 | 0.25851 | 0.25159 | 0.23553 | 0.25628 | 0.33307 | 0.27873 | 0.22462 | 0.16703 | 0.29601 | 0.30133 | 0.3004 | 0.31054 | 0.29659 | 0.30267 | 0.30192 | 0.38685 | 0.34452 | 0.31415 | 0.31664 | 0.30177 | 0.34496 | 0.32963
12 | 1.3571 | 1.4053 | 1.3833 | 1.4088 | 1.3715 | 1.3836 | 1.4586 | 1.2964 | 1.0819 | 1.0489 | 1.4028 | 1.2857 | 1.317 | 1.378 | 1.4128 | 1.4539 | 1.5672 | 1.6567 | 1.5193 | 1.4284 | 1.4685 | 1.4442 | 1.569 | 1.669
13 | 3.1863 | 3.2057 | 3.2269 | 3.2516 | 3.2651 | 3.3124 | 4.0945 | 4.1471 | 4.2191 | 4.1265 | 4.0552 | 4.2075 | 4.3705 | 4.2708 | 4.2002 | 4.2469 | 4.0743 | 4.3054 | 4.1167 | 3.8655 | 3.9338 | 3.7969 | 3.494 | 3.4227
14 | 1.0615 | 1.0686 | 1.0191 | 1.0377 | 0.98704 | 0.97083 | 1.0006 | 1.1647 | 1.1851 | 1.1823 | 1.1679 | 1.196 | 1.1949 | 1.2006 | 1.0557 | 1.1301 | 1.197 | 1.2143 | 1.1268 | 1.0645 | 1.0719 | 1.0097 | 1.0094 | 1.0151
15 | 0.4464 | 0.45484 | 0.42554 | 0.41571 | 0.39386 | 0.39606 | 0.47912 | 0.44408 | 0.47859 | 0.50062 | 0.48898 | 0.48149 | 0.47599 | 0.47966 | 0.4543 | 0.46557 | 0.4856 | 0.6082 | 0.55483 | 0.50384 | 0.50359 | 0.45649 | 0.51229 | 0.49109
16 | 0.6539 | 0.64656 | 0.6166 | 0.62128 | 0.60688 | 0.66816 | 1.05 | 1.1406 | 1.1891 | 1.1583 | 1.1082 | 1.1811 | 1.1048 | 1.073 | 0.93684 | 0.93239 | 0.94956 | 1.0501 | 0.94252 | 0.96914 | 0.95279 | 0.88546 | 0.8111 | 0.74526
17 | 0.31845 | 0.2953 | 0.27114 | 0.25336 | 0.22091 | 0.25903 | 0.41259 | 0.33473 | 0.36251 | 0.35278 | 0.33477 | 0.31816 | 0.32688 | 0.34712 | 0.34036 | 0.34474 | 0.37602 | 0.59214 | 0.50227 | 0.41697 | 0.42506 | 0.36197 | 0.41318 | 0.39406
18 | 1.5618 | 1.5055 | 1.3729 | 1.3721 | 1.3474 | 1.4559 | 1.8688 | 1.8532 | 1.9099 | 2.0008 | 2.0344 | 2.0755 | 2.0585 | 2.0128 | 2.0143 | 1.997 | 2.075 | 2.4373 | 2.352 | 2.2791 | 2.2876 | 2.1094 | 2.0671 | 1.9438
19 | 2.291 | 2.2584 | 2.1766 | 2.1854 | 2.1592 | 2.2896 | 2.6033 | 2.9259 | 3.0614 | 3.18 | 3.1091 | 3.1636 | 3.1695 | 3.1722 | 2.9706 | 2.9755 | 2.8407 | 3.0393 | 2.8957 | 2.829 | 2.7951 | 2.6712 | 2.5795 | 2.4591
20 | 1.2794 | 1.2514 | 1.2084 | 1.1743 | 1.1537 | 1.2555 | 1.5849 | 1.683 | 1.8998 | 1.9662 | 1.9851 | 1.9931 | 1.9777 | 1.9788 | 1.8252 | 1.7814 | 1.8636 | 1.9728 | 1.8548 | 1.806 | 1.7135 | 1.4003 | 1.4896 | 1.4399
21 | 1.3042 | 1.3069 | 1.2403 | 1.2101 | 1.189 | 1.3326 | 2.0757 | 2.1578 | 2.2325 | 2.2436 | 2.2934 | 2.2888 | 2.187 | 2.2084 | 1.9816 | 1.8009 | 1.7717 | 2.0178 | 1.9077 | 1.8168 | 1.8214 | 1.644 | 1.5756 | 1.4792
22 | 0.80026 | 0.83092 | 0.80189 | 0.78893 | 0.74635 | 0.71714 | 0.75367 | 0.58809 | 0.58389 | 0.5979 | 0.57956 | 0.58612 | 0.6056 | 0.64967 | 0.65611 | 0.65441 | 0.61001 | 0.66884 | 0.6211 | 0.60096 | 0.62569 | 0.59803 | 0.75752 | 0.79949
23 | 6.8103 | 6.7035 | 6.2605 | 6.1957 | 5.8788 | 6.2877 | 8.1091 | 7.8474 | 8.5133 | 9.1848 | 8.8275 | 8.8561 | 8.9929 | 8.9735 | 8.7788 | 8.3113 | 8.3359 | 9.8974 | 9.2976 | 8.819 | 8.6858 | 7.9996 | 8.3692 | 7.8985
24 | 2.7728 | 2.7885 | 2.5466 | 2.4545 | 2.1933 | 2.2111 | 2.8258 | 1.8602 | 1.5088 | 1.205 | 1.935 | 1.9929 | 2.0611 | 2.2913 | 2.2293 | 2.2605 | 2.0873 | 2.8372 | 2.3935 | 2.1287 | 2.238 | 2.0408 | 2.9141 | 2.9784
25 | 1.4315 | 1.4816 | 1.428 | 1.4327 | 1.3501 | 1.3241 | 1.4298 | 1.0946 | 0.91538 | 0.90587 | 1.1704 | 1.0835 | 1.1328 | 1.2365 | 1.2727 | 1.3039 | 1.3413 | 1.4862 | 1.3161 | 1.2175 | 1.2805 | 1.2267 | 1.5241 | 1.6569
26 | 1.4776 | 1.4921 | 1.4786 | 1.4787 | 1.452 | 1.4488 | 1.7893 | 1.6851 | 1.7108 | 1.6843 | 1.642 | 1.7078 | 1.7877 | 1.7812 | 1.7578 | 1.7752 | 1.6726 | 1.8095 | 1.6979 | 1.5822 | 1.6282 | 1.5526 | 1.5519 | 1.5552
27 | 2.0899 | 2.1178 | 1.9882 | 1.9904 | 1.8325 | 1.7517 | 1.8669 | 1.7859 | 1.8078 | 1.831 | 1.7739 | 1.8282 | 1.8646 | 1.9589 | 1.7577 | 1.8642 | 1.8762 | 2.0165 | 1.7944 | 1.6631 | 1.7222 | 1.5766 | 1.8873 | 1.9776
28 | 1.9496 | 1.9997 | 1.8329 | 1.766 | 1.5702 | 1.4758 | 1.7926 | 1.147 | 1.2126 | 1.3114 | 1.2219 | 1.227 | 1.2806 | 1.4393 | 1.4026 | 1.4229 | 1.3179 | 1.8024 | 1.516 | 1.3293 | 1.413 | 1.2097 | 1.8826 | 1.9765
29 | 3.3793 | 3.3982 | 3.164 | 3.1176 | 2.8692 | 2.9279 | 4.3302 | 3.8361 | 3.9722 | 3.9395 | 3.6912 | 3.9569 | 3.8039 | 3.9107 | 3.503 | 3.4806 | 3.3252 | 3.9278 | 3.3551 | 3.3453 | 3.4099 | 3.0621 | 3.5794 | 3.5667
30 | 1.4623 | 1.4741 | 1.3273 | 1.2541 | 1.0421 | 0.9628 | 1.2824 | 0.51084 | 0.52387 | 0.57129 | 0.47555 | 0.48454 | 0.5748 | 0.77962 | 0.79894 | 0.79667 | 0.64693 | 1.1274 | 0.83114 | 0.65427 | 0.7656 | 0.58189 | 1.299 | 1.452
31 | 9.4301 | 9.4379 | 8.5213 | 8.2773 | 7.4132 | 7.1757 | 9.0252 | 5.8932 | 5.9753 | 6.4938 | 6.247 | 6.4855 | 6.8006 | 7.4931 | 7.6176 | 7.5368 | 6.9297 | 9.0518 | 7.9203 | 7.3383 | 7.8235 | 6.8036 | 9.6581 | 10.092
32 | 7.7633 | 7.9699 | 7.2108 | 6.8935 | 5.8251 | 5.1636 | 6.2201 | 2.2692 | 2.2302 | 2.6347 | 2.1458 | 2.3346 | 2.8204 | 3.9145 | 3.9775 | 3.9375 | 2.7719 | 4.326 | 3.0731 | 2.5419 | 3.1386 | 2.3934 | 6.3041 | 7.2869

## Pc, Winter, S9
LoadID | 0 | 1 | 2 | 3 | 4 | 5 | 6 | 7 | 8 | 9 | 10 | 11 | 12 | 13 | 14 | 15 | 16 | 17 | 18 | 19 | 20 | 21 | 22 | 23
1 | 1.7657 | 1.7691 | 1.7061 | 1.7576 | 1.708 | 1.7103 | 1.7261 | 2.2404 | 2.2852 | 2.2634 | 2.2565 | 2.304 | 2.2792 | 2.2388 | 1.9476 | 2.0953 | 2.278 | 2.2433 | 2.1277 | 2.029 | 2.0147 | 1.9252 | 1.7387 | 1.701
2 | 0.84595 | 0.86068 | 0.80889 | 0.79256 | 0.7608 | 0.77496 | 0.93677 | 0.91767 | 0.99125 | 1.0328 | 1.0144 | 0.99659 | 0.9787 | 0.97195 | 0.91678 | 0.94091 | 0.99735 | 1.2346 | 1.1386 | 1.0385 | 1.0299 | 0.94037 | 1.0049 | 0.9468
3 | 1.2443 | 1.2275 | 1.1745 | 1.1869 | 1.1682 | 1.2976 | 2.0527 | 2.2731 | 2.371 | 2.3061 | 2.2101 | 2.3544 | 2.1972 | 2.1233 | 1.8494 | 1.8409 | 1.8857 | 2.0729 | 1.869 | 1.927 | 1.8885 | 1.7604 | 1.574 | 1.4324
4 | 0.10456 | 0.094543 | 0.087345 | 0.081332 | 0.071967 | 0.089696 | 0.14802 | 0.13094 | 0.14241 | 0.13732 | 0.13168 | 0.12448 | 0.12631 | 0.13066 | 0.12741 | 0.12931 | 0.14559 | 0.22704 | 0.19515 | 0.16274 | 0.16388 | 0.14099 | 0.14793 | 0.13671
5 | 1.0267 | 0.98562 | 0.89981 | 0.9021 | 0.89421 | 0.97604 | 1.255 | 1.2804 | 1.3207 | 1.3808 | 1.4082 | 1.4354 | 1.4193 | 1.3779 | 1.3775 | 1.3658 | 1.4298 | 1.6687 | 1.6199 | 1.5736 | 1.5741 | 1.4563 | 1.392 | 1.2971
6 | 2.9626 | 2.915 | 2.8176 | 2.835 | 2.8181 | 3.0059 | 3.4117 | 3.9164 | 4.1004 | 4.2537 | 4.1663 | 4.2367 | 4.2362 | 4.2209 | 3.9472 | 3.9545 | 3.7925 | 4.0341 | 3.8616 | 3.7807 | 3.7245 | 3.57 | 3.3781 | 3.1981
7 | 1.17 | 1.1393 | 1.1069 | 1.0778 | 1.0722 | 1.183 | 1.4956 | 1.6501 | 1.8657 | 1.9264 | 1.9515 | 1.9571 | 1.9351 | 1.9208 | 1.7669 | 1.7242 | 1.8209 | 1.9082 | 1.8083 | 1.7671 | 1.6672 | 1.3674 | 1.4001 | 1.3363
8 | 0.32313 | 0.32264 | 0.30824 | 0.30166 | 0.30166 | 0.34527 | 0.54526 | 0.59052 | 0.61168 | 0.61283 | 0.62907 | 0.62692 | 0.59617 | 0.59606 | 0.53263 | 0.48301 | 0.481 | 0.54087 | 0.51701 | 0.49469 | 0.49259 | 0.44741 | 0.40679 | 0.37445
9 | 0.37264 | 0.38715 | 0.37706 | 0.37255 | 0.35774 | 0.34759 | 0.36029 | 0.30272 | 0.30126 | 0.30613 | 0.29975 | 0.30203 | 0.3088 | 0.32413 | 0.32637 | 0.32578 | 0.31034 | 0.33079 | 0.31419 | 0.30719 | 0.31579 | 0.30617 | 0.36163 | 0.37622
10 | 0.26505 | 0.2592 | 0.24345 | 0.24227 | 0.23381 | 0.25557 | 0.33101 | 0.34084 | 0.37068 | 0.39843 | 0.38507 | 0.38548 | 0.38899 | 0.38246 | 0.37306 | 0.3527 | 0.35951 | 0.42064 | 0.4004 | 0.38193 | 0.37289 | 0.34625 | 0.34196 | 0.31584
11 | 0.2827 | 0.27974 | 0.25851 | 0.25159 | 0.23553 | 0.25628 | 0.33307 | 0.27873 | 0.22462 | 0.16703 | 0.29601 | 0.30133 | 0.3004 | 0.31054 | 0.29659 | 0.30267 | 0.30192 | 0.38685 | 0.34452 | 0.31415 | 0.31664 | 0.30177 | 0.34496 | 0.32963
12 | 1.3571 | 1.4053 | 1.3833 | 1.4088 | 1.3715 | 1.3836 | 1.4586 | 1.2964 | 1.0819 | 1.0489 | 1.4028 | 1.2857 | 1.317 | 1.378 | 1.4128 | 1.4539 | 1.5672 | 1.6567 | 1.5193 | 1.4284 | 1.4685 | 1.4442 | 1.569 | 1.669
13 | 3.1863 | 3.2057 | 3.2269 | 3.2516 | 3.2651 | 3.3124 | 4.0945 | 4.1471 | 4.2191 | 4.1265 | 4.0552 | 4.2075 | 4.3705 | 4.2708 | 4.2002 | 4.2469 | 4.0743 | 4.3054 | 4.1167 | 3.8655 | 3.9338 | 3.7969 | 3.494 | 3.4227
14 | 1.0615 | 1.0686 | 1.0191 | 1.0377 | 0.98704 | 0.97083 | 1.0006 | 1.1647 | 1.1851 | 1.1823 | 1.1679 | 1.196 | 1.1949 | 1.2006 | 1.0557 | 1.1301 | 1.197 | 1.2143 | 1.1268 | 1.0645 | 1.0719 | 1.0097 | 1.0094 | 1.0151
15 | 0.4464 | 0.45484 | 0.42554 | 0.41571 | 0.39386 | 0.39606 | 0.47912 | 0.44408 | 0.47859 | 0.50062 | 0.48898 | 0.48149 | 0.47599 | 0.47966 | 0.4543 | 0.46557 | 0.4856 | 0.6082 | 0.55483 | 0.50384 | 0.50359 | 0.45649 | 0.51229 | 0.49109
16 | 0.6539 | 0.64656 | 0.6166 | 0.62128 | 0.60688 | 0.66816 | 1.05 | 1.1406 | 1.1891 | 1.1583 | 1.1082 | 1.1811 | 1.1048 | 1.073 | 0.93684 | 0.93239 | 0.94956 | 1.0501 | 0.94252 | 0.96914 | 0.95279 | 0.88546 | 0.8111 | 0.74526
17 | 0.31845 | 0.2953 | 0.27114 | 0.25336 | 0.22091 | 0.25903 | 0.41259 | 0.33473 | 0.36251 | 0.35278 | 0.33477 | 0.31816 | 0.32688 | 0.34712 | 0.34036 | 0.34474 | 0.37602 | 0.59214 | 0.50227 | 0.41697 | 0.42506 | 0.36197 | 0.41318 | 0.39406
18 | 1.5618 | 1.5055 | 1.3729 | 1.3721 | 1.3474 | 1.4559 | 1.8688 | 1.8532 | 1.9099 | 2.0008 | 2.0344 | 2.0755 | 2.0585 | 2.0128 | 2.0143 | 1.997 | 2.075 | 2.4373 | 2.352 | 2.2791 | 2.2876 | 2.1094 | 2.0671 | 1.9438
19 | 2.291 | 2.2584 | 2.1766 | 2.1854 | 2.1592 | 2.2896 | 2.6033 | 2.9259 | 3.0614 | 3.18 | 3.1091 | 3.1636 | 3.1695 | 3.1722 | 2.9706 | 2.9755 | 2.8407 | 3.0393 | 2.8957 | 2.829 | 2.7951 | 2.6712 | 2.5795 | 2.4591
20 | 1.2794 | 1.2514 | 1.2084 | 1.1743 | 1.1537 | 1.2555 | 1.5849 | 1.683 | 1.8998 | 1.9662 | 1.9851 | 1.9931 | 1.9777 | 1.9788 | 1.8252 | 1.7814 | 1.8636 | 1.9728 | 1.8548 | 1.806 | 1.7135 | 1.4003 | 1.4896 | 1.4399
21 | 1.3042 | 1.3069 | 1.2403 | 1.2101 | 1.189 | 1.3326 | 2.0757 | 2.1578 | 2.2325 | 2.2436 | 2.2934 | 2.2888 | 2.187 | 2.2084 | 1.9816 | 1.8009 | 1.7717 | 2.0178 | 1.9077 | 1.8168 | 1.8214 | 1.644 | 1.5756 | 1.4792
22 | 0.80026 | 0.83092 | 0.80189 | 0.78893 | 0.74635 | 0.71714 | 0.75367 | 0.58809 | 0.58389 | 0.5979 | 0.57956 | 0.58612 | 0.6056 | 0.64967 | 0.65611 | 0.65441 | 0.61001 | 0.66884 | 0.6211 | 0.60096 | 0.62569 | 0.59803 | 0.75752 | 0.79949
23 | 6.8103 | 6.7035 | 6.2605 | 6.1957 | 5.8788 | 6.2877 | 8.1091 | 7.8474 | 8.5133 | 9.1848 | 8.8275 | 8.8561 | 8.9929 | 8.9735 | 8.7788 | 8.3113 | 8.3359 | 9.8974 | 9.2976 | 8.819 | 8.6858 | 7.9996 | 8.3692 | 7.8985
24 | 2.7728 | 2.7885 | 2.5466 | 2.4545 | 2.1933 | 2.2111 | 2.8258 | 1.8602 | 1.5088 | 1.205 | 1.935 | 1.9929 | 2.0611 | 2.2913 | 2.2293 | 2.2605 | 2.0873 | 2.8372 | 2.3935 | 2.1287 | 2.238 | 2.0408 | 2.9141 | 2.9784
25 | 1.4315 | 1.4816 | 1.428 | 1.4327 | 1.3501 | 1.3241 | 1.4298 | 1.0946 | 0.91538 | 0.90587 | 1.1704 | 1.0835 | 1.1328 | 1.2365 | 1.2727 | 1.3039 | 1.3413 | 1.4862 | 1.3161 | 1.2175 | 1.2805 | 1.2267 | 1.5241 | 1.6569
26 | 1.4776 | 1.4921 | 1.4786 | 1.4787 | 1.452 | 1.4488 | 1.7893 | 1.6851 | 1.7108 | 1.6843 | 1.642 | 1.7078 | 1.7877 | 1.7812 | 1.7578 | 1.7752 | 1.6726 | 1.8095 | 1.6979 | 1.5822 | 1.6282 | 1.5526 | 1.5519 | 1.5552
27 | 2.0899 | 2.1178 | 1.9882 | 1.9904 | 1.8325 | 1.7517 | 1.8669 | 1.7859 | 1.8078 | 1.831 | 1.7739 | 1.8282 | 1.8646 | 1.9589 | 1.7577 | 1.8642 | 1.8762 | 2.0165 | 1.7944 | 1.6631 | 1.7222 | 1.5766 | 1.8873 | 1.9776
28 | 1.9496 | 1.9997 | 1.8329 | 1.766 | 1.5702 | 1.4758 | 1.7926 | 1.147 | 1.2126 | 1.3114 | 1.2219 | 1.227 | 1.2806 | 1.4393 | 1.4026 | 1.4229 | 1.3179 | 1.8024 | 1.516 | 1.3293 | 1.413 | 1.2097 | 1.8826 | 1.9765
29 | 3.3793 | 3.3982 | 3.164 | 3.1176 | 2.8692 | 2.9279 | 4.3302 | 3.8361 | 3.9722 | 3.9395 | 3.6912 | 3.9569 | 3.8039 | 3.9107 | 3.503 | 3.4806 | 3.3252 | 3.9278 | 3.3551 | 3.3453 | 3.4099 | 3.0621 | 3.5794 | 3.5667
30 | 1.4623 | 1.4741 | 1.3273 | 1.2541 | 1.0421 | 0.9628 | 1.2824 | 0.51084 | 0.52387 | 0.57129 | 0.47555 | 0.48454 | 0.5748 | 0.77962 | 0.79894 | 0.79667 | 0.64693 | 1.1274 | 0.83114 | 0.65427 | 0.7656 | 0.58189 | 1.299 | 1.452
31 | 9.4301 | 9.4379 | 8.5213 | 8.2773 | 7.4132 | 7.1757 | 9.0252 | 5.8932 | 5.9753 | 6.4938 | 6.247 | 6.4855 | 6.8006 | 7.4931 | 7.6176 | 7.5368 | 6.9297 | 9.0518 | 7.9203 | 7.3383 | 7.8235 | 6.8036 | 9.6581 | 10.092
32 | 7.7633 | 7.9699 | 7.2108 | 6.8935 | 5.8251 | 5.1636 | 6.2201 | 2.2692 | 2.2302 | 2.6347 | 2.1458 | 2.3346 | 2.8204 | 3.9145 | 3.9775 | 3.9375 | 2.7719 | 4.326 | 3.0731 | 2.5419 | 3.1386 | 2.3934 | 6.3041 | 7.2869

## Qc, Winter, S1
LoadID | 0 | 1 | 2 | 3 | 4 | 5 | 6 | 7 | 8 | 9 | 10 | 11 | 12 | 13 | 14 | 15 | 16 | 17 | 18 | 19 | 20 | 21 | 22 | 23
1 | 0.16893 | 0.11935 | 0.10347 | 0.13262 | 0.11419 | 0.093886 | 0.077681 | 0.27146 | 0.28389 | 0.24349 | 0.28369 | 0.2636 | 0.26476 | 0.23643 | 0.1403 | 0.21966 | 0.26345 | 0.24581 | 0.1718 | 0.17823 | 0.16601 | 0.10298 | 0.082144 | 0.085139
2 | 0.12366 | 0.12364 | 0.12705 | 0.13287 | 0.13159 | 0.12077 | 0.076579 | 0.014721 | 0.015819 | 0.010483 | 0.0092349 | 0.041215 | 0.06021 | 0.078053 | 0.077466 | 0.078776 | 0.061936 | -0.020357 | 0.002869 | 0.033866 | 0.062776 | 0.082576 | 0.090566 | 0.10369
3 | 0.27153 | 0.29298 | 0.29835 | 0.29436 | 0.29461 | 0.24601 | 0.0091607 | -0.12683 | -0.16165 | -0.11261 | -0.066488 | -0.13188 | -0.083158 | -0.02523 | 0.099814 | 0.099857 | 0.082258 | 0.041497 | 0.10114 | 0.057627 | 0.079118 | 0.13123 | 0.20732 | 0.23403
4 | -0.1925 | -0.19441 | -0.19639 | -0.19811 | -0.199 | -0.18193 | -0.15785 | -0.14411 | -0.14833 | -0.16433 | -0.17527 | -0.18558 | -0.1858 | -0.18922 | -0.19088 | -0.18519 | -0.15677 | -0.093438 | -0.12052 | -0.14619 | -0.15738 | -0.1665 | -0.17601 | -0.17686
5 | -0.0080736 | -0.0084792 | -0.0088395 | -0.0088711 | -0.0088514 | -0.0074611 | -0.0056861 | -0.0046016 | -0.00452 | -0.0037862 | -0.003747 | -0.0036681 | -0.0044146 | -0.0047506 | -0.0046229 | -0.0057305 | -0.0050769 | -0.0025452 | -0.003014 | -0.0037474 | -0.0040465 | -0.0052529 | -0.0058092 | -0.0060773
6 | -0.24632 | -0.19268 | -0.1461 | -0.21765 | -0.17873 | -0.25749 | -0.34342 | -0.66891 | -0.77036 | -0.79376 | -0.75341 | -0.80367 | -0.7977 | -0.78845 | -0.66313 | -0.63078 | -0.54823 | -0.59975 | -0.50839 | -0.53052 | -0.44854 | -0.47216 | -0.29312 | -0.30102
7 | -0.58091 | -0.57456 | -0.59261 | -0.60334 | -0.63907 | -0.5722 | -0.48611 | -0.2525 | -0.12511 | -0.11613 | -0.088266 | -0.029663 | -0.12044 | -0.12568 | -0.22906 | -0.32734 | -0.29544 | -0.32953 | -0.37057 | -0.35578 | -0.40511 | -0.47757 | -0.53881 | -0.53595
8 | -0.44107 | -0.45039 | -0.44861 | -0.44797 | -0.43873 | -0.421 | -0.32183 | -0.25603 | -0.23642 | -0.27001 | -0.25497 | -0.23242 | -0.24637 | -0.26674 | -0.32409 | -0.35942 | -0.35846 | -0.35349 | -0.3726 | -0.38526 | -0.39186 | -0.40335 | -0.42096 | -0.42902
9 | 0.0080283 | 0.0080283 | 0.0080283 | 0.0080283 | 0.0080283 | 0.0080283 | 0.0080283 | 0.0080283 | 0.0080283 | 0.0080283 | 0.0080283 | 0.0080283 | 0.0080283 | 0.0080283 | 0.0080283 | 0.0080283 | 0.0080283 | 0.0080283 | 0.0080283 | 0.0080283 | 0.0080283 | 0.0080283 | 0.0080283 | 0.0080283
10 | 0.10934 | 0.11253 | 0.1127 | 0.11238 | 0.11207 | 0.10477 | 0.078535 | 0.064098 | 0.041316 | 0.02386 | 0.030524 | 0.023565 | 0.0281 | 0.040642 | 0.050806 | 0.052402 | 0.053884 | 0.036367 | 0.044068 | 0.054632 | 0.064248 | 0.081744 | 0.10217 | 0.10399
11 | -0.30464 | -0.30758 | -0.31323 | -0.31601 | -0.30894 | -0.24932 | -0.18917 | -0.16902 | -0.11862 | -0.078271 | -0.17845 | -0.16827 | -0.18965 | -0.18927 | -0.21058 | -0.21078 | -0.17954 | -0.12006 | -0.16402 | -0.19267 | -0.20699 | -0.21197 | -0.22889 | -0.24277
12 | 0.031938 | -0.053586 | -0.11336 | -0.098025 | -0.076217 | 0.07678 | 0.0025349 | -0.09154 | -0.19868 | -0.23438 | -0.11385 | 0.0002958 | -0.36062 | -0.40881 | -0.3878 | -0.44522 | -0.24459 | -0.33784 | -0.36277 | -0.32339 | -0.36293 | -0.46589 | -0.43157 | -0.29074
13 | 0.37625 | 0.3043 | 0.43431 | 0.54422 | 0.56829 | 0.69284 | 2.5338 | 3.172 | 3.3963 | 3.1767 | 2.91 | 3.335 | 3.7694 | 3.3429 | 3.2876 | 3.2814 | 2.9571 | 3.0569 | 2.6433 | 1.9954 | 2.1892 | 1.9131 | 0.84147 | 0.59533
14 | 0.086811 | 0.061333 | 0.05317 | 0.068154 | 0.058683 | 0.048247 | 0.03992 | 0.1395 | 0.14589 | 0.12513 | 0.14578 | 0.13546 | 0.13606 | 0.1215 | 0.072096 | 0.11288 | 0.13538 | 0.12632 | 0.088286 | 0.091591 | 0.085309 | 0.052918 | 0.042213 | 0.043752
15 | -0.11242 | -0.1124 | -0.1155 | -0.12079 | -0.11963 | -0.10979 | -0.069617 | -0.013382 | -0.014381 | -0.0095304 | -0.0083953 | -0.037468 | -0.054737 | -0.070957 | -0.070423 | -0.071614 | -0.056306 | 0.018506 | -0.0026082 | -0.030787 | -0.057069 | -0.075069 | -0.082333 | -0.094267
16 | -0.067882 | -0.073244 | -0.074588 | -0.07359 | -0.073652 | -0.061502 | -0.0022902 | 0.031709 | 0.040413 | 0.028153 | 0.016622 | 0.03297 | 0.02079 | 0.0063074 | -0.024954 | -0.024964 | -0.020564 | -0.010374 | -0.025285 | -0.014407 | -0.01978 | -0.032807 | -0.05183 | -0.058508
17 | 0.30479 | 0.30782 | 0.31096 | 0.31368 | 0.31508 | 0.28806 | 0.24992 | 0.22818 | 0.23486 | 0.26018 | 0.27751 | 0.29384 | 0.29419 | 0.2996 | 0.30223 | 0.29322 | 0.24823 | 0.14794 | 0.19082 | 0.23147 | 0.24919 | 0.26363 | 0.27868 | 0.28003
18 | 0.22606 | 0.23742 | 0.24751 | 0.24839 | 0.24784 | 0.20891 | 0.15921 | 0.12884 | 0.12656 | 0.10601 | 0.10491 | 0.10271 | 0.12361 | 0.13302 | 0.12944 | 0.16045 | 0.14215 | 0.071266 | 0.084391 | 0.10493 | 0.1133 | 0.14708 | 0.16266 | 0.17016
19 | -0.27767 | -0.21721 | -0.16469 | -0.24535 | -0.20147 | -0.29026 | -0.38713 | -0.75404 | -0.8684 | -0.89478 | -0.8493 | -0.90595 | -0.89922 | -0.8888 | -0.74753 | -0.71106 | -0.61801 | -0.67608 | -0.57309 | -0.59804 | -0.50563 | -0.53225 | -0.33042 | -0.33933
20 | 0.36514 | 0.36115 | 0.3725 | 0.37924 | 0.4017 | 0.35967 | 0.30555 | 0.15872 | 0.07864 | 0.072996 | 0.055481 | 0.018645 | 0.075702 | 0.078997 | 0.14398 | 0.20576 | 0.1857 | 0.20713 | 0.23293 | 0.22364 | 0.25464 | 0.30018 | 0.33868 | 0.33688
21 | -0.36756 | -0.37533 | -0.37384 | -0.3733 | -0.36561 | -0.35084 | -0.26819 | -0.21336 | -0.19702 | -0.22501 | -0.21247 | -0.19368 | -0.20531 | -0.22228 | -0.27007 | -0.29951 | -0.29872 | -0.29458 | -0.3105 | -0.32105 | -0.32655 | -0.33612 | -0.3508 | -0.35752
22 | -0.058668 | -0.058668 | -0.058668 | -0.058668 | -0.058668 | -0.058668 | -0.058668 | -0.058668 | -0.058668 | -0.058668 | -0.058668 | -0.058668 | -0.058668 | -0.058668 | -0.058668 | -0.058668 | -0.058668 | -0.058668 | -0.058668 | -0.058668 | -0.058668 | -0.058668 | -0.058668 | -0.058668
23 | -2.843 | -2.9259 | -2.9302 | -2.922 | -2.9138 | -2.7241 | -2.0419 | -1.6665 | -1.0742 | -0.62036 | -0.79364 | -0.6127 | -0.73061 | -1.0567 | -1.3209 | -1.3625 | -1.401 | -0.94555 | -1.1458 | -1.4204 | -1.6704 | -2.1253 | -2.6565 | -2.7038
24 | 0.89679 | 0.90543 | 0.92207 | 0.93026 | 0.90943 | 0.73392 | 0.55687 | 0.49756 | 0.34919 | 0.23041 | 0.52529 | 0.49535 | 0.55829 | 0.55715 | 0.61989 | 0.62047 | 0.52851 | 0.35344 | 0.48282 | 0.56717 | 0.60932 | 0.62398 | 0.67378 | 0.71466
25 | -0.019163 | 0.032152 | 0.068017 | 0.058815 | 0.04573 | -0.046068 | -0.0015209 | 0.054924 | 0.11921 | 0.14063 | 0.068311 | -0.00017748 | 0.21637 | 0.24529 | 0.23268 | 0.26713 | 0.14676 | 0.20271 | 0.21766 | 0.19403 | 0.21776 | 0.27953 | 0.25894 | 0.17444
26 | 0.032334 | 0.026151 | 0.037324 | 0.046769 | 0.048837 | 0.059541 | 0.21775 | 0.27259 | 0.29187 | 0.273 | 0.25008 | 0.2866 | 0.32394 | 0.28728 | 0.28253 | 0.28199 | 0.25413 | 0.2627 | 0.22715 | 0.17148 | 0.18814 | 0.1644 | 0.072314 | 0.051161
27 | 0.042232 | 0.029838 | 0.025866 | 0.033156 | 0.028548 | 0.023472 | 0.01942 | 0.067865 | 0.070973 | 0.060874 | 0.070922 | 0.065901 | 0.066191 | 0.059106 | 0.035074 | 0.054915 | 0.065862 | 0.061453 | 0.04295 | 0.044558 | 0.041502 | 0.025744 | 0.020536 | 0.021285
28 | 0.11804 | 0.11802 | 0.12127 | 0.12683 | 0.12561 | 0.11528 | 0.073098 | 0.014052 | 0.0151 | 0.010007 | 0.0088151 | 0.039341 | 0.057473 | 0.074505 | 0.073945 | 0.075195 | 0.059121 | -0.019431 | 0.0027386 | 0.032327 | 0.059922 | 0.078823 | 0.086449 | 0.09898
29 | -4.0729 | -4.3947 | -4.4753 | -4.4154 | -4.4191 | -3.6901 | -0.13741 | 1.9025 | 2.4248 | 1.6892 | 0.99732 | 1.9782 | 1.2474 | 0.37844 | -1.4972 | -1.4979 | -1.2339 | -0.62246 | -1.5171 | -0.8644 | -1.1868 | -1.9684 | -3.1098 | -3.5105
30 | 0.78605 | 0.79385 | 0.80195 | 0.80897 | 0.81257 | 0.74289 | 0.64454 | 0.58846 | 0.60569 | 0.67099 | 0.71569 | 0.7578 | 0.75869 | 0.77265 | 0.77944 | 0.75619 | 0.64016 | 0.38154 | 0.49213 | 0.59696 | 0.64264 | 0.67988 | 0.7187 | 0.72218
31 | 1.3321 | 1.3991 | 1.4585 | 1.4637 | 1.4605 | 1.2311 | 0.93821 | 0.75926 | 0.74581 | 0.62473 | 0.61825 | 0.60523 | 0.7284 | 0.78385 | 0.76277 | 0.94553 | 0.83769 | 0.41996 | 0.4973 | 0.61833 | 0.66767 | 0.86672 | 0.95853 | 1.0028
32 | 0.25976 | 0.20319 | 0.15407 | 0.22952 | 0.18848 | 0.27154 | 0.36215 | 0.70539 | 0.81238 | 0.83706 | 0.7945 | 0.84751 | 0.84121 | 0.83145 | 0.6993 | 0.66519 | 0.57814 | 0.63246 | 0.53612 | 0.55945 | 0.47301 | 0.49791 | 0.30911 | 0.31744

## Qc, Winter, S2
LoadID | 0 | 1 | 2 | 3 | 4 | 5 | 6 | 7 | 8 | 9 | 10 | 11 | 12 | 13 | 14 | 15 | 16 | 17 | 18 | 19 | 20 | 21 | 22 | 23
1 | 0.16893 | 0.11935 | 0.10347 | 0.13262 | 0.11419 | 0.093886 | 0.077681 | 0.27146 | 0.28389 | 0.24349 | 0.28369 | 0.2636 | 0.26476 | 0.23643 | 0.1403 | 0.21966 | 0.26345 | 0.24581 | 0.1718 | 0.17823 | 0.16601 | 0.10298 | 0.082144 | 0.085139
2 | 0.12366 | 0.12364 | 0.12705 | 0.13287 | 0.13159 | 0.12077 | 0.076579 | 0.014721 | 0.015819 | 0.010483 | 0.0092349 | 0.041215 | 0.06021 | 0.078053 | 0.077466 | 0.078776 | 0.061936 | -0.020357 | 0.002869 | 0.033866 | 0.062776 | 0.082576 | 0.090566 | 0.10369
3 | 0.27153 | 0.29298 | 0.29835 | 0.29436 | 0.29461 | 0.24601 | 0.0091607 | -0.12683 | -0.16165 | -0.11261 | -0.066488 | -0.13188 | -0.083158 | -0.02523 | 0.099814 | 0.099857 | 0.082258 | 0.041497 | 0.10114 | 0.057627 | 0.079118 | 0.13123 | 0.20732 | 0.23403
4 | -0.1925 | -0.19441 | -0.19639 | -0.19811 | -0.199 | -0.18193 | -0.15785 | -0.14411 | -0.14833 | -0.16433 | -0.17527 | -0.18558 | -0.1858 | -0.18922 | -0.19088 | -0.18519 | -0.15677 | -0.093438 | -0.12052 | -0.14619 | -0.15738 | -0.1665 | -0.17601 | -0.17686
5 | -0.0080736 | -0.0084792 | -0.0088395 | -0.0088711 | -0.0088514 | -0.0074611 | -0.0056861 | -0.0046016 | -0.00452 | -0.0037862 | -0.003747 | -0.0036681 | -0.0044146 | -0.0047506 | -0.0046229 | -0.0057305 | -0.0050769 | -0.0025452 | -0.003014 | -0.0037474 | -0.0040465 | -0.0052529 | -0.0058092 | -0.0060773
6 | -0.24632 | -0.19268 | -0.1461 | -0.21765 | -0.17873 | -0.25749 | -0.34342 | -0.66891 | -0.77036 | -0.79376 | -0.75341 | -0.80367 | -0.7977 | -0.78845 | -0.66313 | -0.63078 | -0.54823 | -0.59975 | -0.50839 | -0.53052 | -0.44854 | -0.47216 | -0.29312 | -0.30102
7 | -0.58091 | -0.57456 | -0.59261 | -0.60334 | -0.63907 | -0.5722 | -0.48611 | -0.2525 | -0.12511 | -0.11613 | -0.088266 | -0.029663 | -0.12044 | -0.12568 | -0.22906 | -0.32734 | -0.29544 | -0.32953 | -0.37057 | -0.35578 | -0.40511 | -0.47757 | -0.53881 | -0.53595
8 | -0.44107 | -0.45039 | -0.44861 | -0.44797 | -0.43873 | -0.421 | -0.32183 | -0.25603 | -0.23642 | -0.27001 | -0.25497 | -0.23242 | -0.24637 | -0.26674 | -0.32409 | -0.35942 | -0.35846 | -0.35349 | -0.3726 | -0.38526 | -0.39186 | -0.40335 | -0.42096 | -0.42902
9 | 0.0080283 | 0.0080283 | 0.0080283 | 0.0080283 | 0.0080283 | 0.0080283 | 0.0080283 | 0.0080283 | 0.0080283 | 0.0080283 | 0.0080283 | 0.0080283 | 0.0080283 | 0.0080283 | 0.0080283 | 0.0080283 | 0.0080283 | 0.0080283 | 0.0080283 | 0.0080283 | 0.0080283 | 0.0080283 | 0.0080283 | 0.0080283
10 | 0.10934 | 0.11253 | 0.1127 | 0.11238 | 0.11207 | 0.10477 | 0.078535 | 0.064098 | 0.041316 | 0.02386 | 0.030524 | 0.023565 | 0.0281 | 0.040642 | 0.050806 | 0.052402 | 0.053884 | 0.036367 | 0.044068 | 0.054632 | 0.064248 | 0.081744 | 0.10217 | 0.10399
11 | -0.30464 | -0.30758 | -0.31323 | -0.31601 | -0.30894 | -0.24932 | -0.18917 | -0.16902 | -0.11862 | -0.078271 | -0.17845 | -0.16827 | -0.18965 | -0.18927 | -0.21058 | -0.21078 | -0.17954 | -0.12006 | -0.16402 | -0.19267 | -0.20699 | -0.21197 | -0.22889 | -0.24277
12 | 0.031938 | -0.053586 | -0.11336 | -0.098025 | -0.076217 | 0.07678 | 0.0025349 | -0.09154 | -0.19868 | -0.23438 | -0.11385 | 0.0002958 | -0.36062 | -0.40881 | -0.3878 | -0.44522 | -0.24459 | -0.33784 | -0.36277 | -0.32339 | -0.36293 | -0.46589 | -0.43157 | -0.29074
13 | 0.37625 | 0.3043 | 0.43431 | 0.54422 | 0.56829 | 0.69284 | 2.5338 | 3.172 | 3.3963 | 3.1767 | 2.91 | 3.335 | 3.7694 | 3.3429 | 3.2876 | 3.2814 | 2.9571 | 3.0569 | 2.6433 | 1.9954 | 2.1892 | 1.9131 | 0.84147 | 0.59533
14 | 0.086811 | 0.061333 | 0.05317 | 0.068154 | 0.058683 | 0.048247 | 0.03992 | 0.1395 | 0.14589 | 0.12513 | 0.14578 | 0.13546 | 0.13606 | 0.1215 | 0.072096 | 0.11288 | 0.13538 | 0.12632 | 0.088286 | 0.091591 | 0.085309 | 0.052918 | 0.042213 | 0.043752
15 | -0.11242 | -0.1124 | -0.1155 | -0.12079 | -0.11963 | -0.10979 | -0.069617 | -0.013382 | -0.014381 | -0.0095304 | -0.0083953 | -0.037468 | -0.054737 | -0.070957 | -0.070423 | -0.071614 | -0.056306 | 0.018506 | -0.0026082 | -0.030787 | -0.057069 | -0.075069 | -0.082333 | -0.094267
16 | -0.067882 | -0.073244 | -0.074588 | -0.07359 | -0.073652 | -0.061502 | -0.0022902 | 0.031709 | 0.040413 | 0.028153 | 0.016622 | 0.03297 | 0.02079 | 0.0063074 | -0.024954 | -0.024964 | -0.020564 | -0.010374 | -0.025285 | -0.014407 | -0.01978 | -0.032807 | -0.05183 | -0.058508
17 | 0.30479 | 0.30782 | 0.31096 | 0.31368 | 0.31508 | 0.28806 | 0.24992 | 0.22818 | 0.23486 | 0.26018 | 0.27751 | 0.29384 | 0.29419 | 0.2996 | 0.30223 | 0.29322 | 0.24823 | 0.14794 | 0.19082 | 0.23147 | 0.24919 | 0.26363 | 0.27868 | 0.28003
18 | 0.22606 | 0.23742 | 0.24751 | 0.24839 | 0.24784 | 0.20891 | 0.15921 | 0.12884 | 0.12656 | 0.10601 | 0.10491 | 0.10271 | 0.12361 | 0.13302 | 0.12944 | 0.16045 | 0.14215 | 0.071266 | 0.084391 | 0.10493 | 0.1133 | 0.14708 | 0.16266 | 0.17016
19 | -0.27767 | -0.21721 | -0.16469 | -0.24535 | -0.20147 | -0.29026 | -0.38713 | -0.75404 | -0.8684 | -0.89478 | -0.8493 | -0.90595 | -0.89922 | -0.8888 | -0.74753 | -0.71106 | -0.61801 | -0.67608 | -0.57309 | -0.59804 | -0.50563 | -0.53225 | -0.33042 | -0.33933
20 | 0.36514 | 0.36115 | 0.3725 | 0.37924 | 0.4017 | 0.35967 | 0.30555 | 0.15872 | 0.07864 | 0.072996 | 0.055481 | 0.018645 | 0.075702 | 0.078997 | 0.14398 | 0.20576 | 0.1857 | 0.20713 | 0.23293 | 0.22364 | 0.25464 | 0.30018 | 0.33868 | 0.33688
21 | -0.36756 | -0.37533 | -0.37384 | -0.3733 | -0.36561 | -0.35084 | -0.26819 | -0.21336 | -0.19702 | -0.22501 | -0.21247 | -0.19368 | -0.20531 | -0.22228 | -0.27007 | -0.29951 | -0.29872 | -0.29458 | -0.3105 | -0.32105 | -0.32655 | -0.33612 | -0.3508 | -0.35752
22 | -0.058668 | -0.058668 | -0.058668 | -0.058668 | -0.058668 | -0.058668 | -0.058668 | -0.058668 | -0.058668 | -0.058668 | -0.058668 | -0.058668 | -0.058668 | -0.058668 | -0.058668 | -0.058668 | -0.058668 | -0.058668 | -0.058668 | -0.058668 | -0.058668 | -0.058668 | -0.058668 | -0.058668
23 | -2.843 | -2.9259 | -2.9302 | -2.922 | -2.9138 | -2.7241 | -2.0419 | -1.6665 | -1.0742 | -0.62036 | -0.79364 | -0.6127 | -0.73061 | -1.0567 | -1.3209 | -1.3625 | -1.401 | -0.94555 | -1.1458 | -1.4204 | -1.6704 | -2.1253 | -2.6565 | -2.7038
24 | 0.89679 | 0.90543 | 0.92207 | 0.93026 | 0.90943 | 0.73392 | 0.55687 | 0.49756 | 0.34919 | 0.23041 | 0.52529 | 0.49535 | 0.55829 | 0.55715 | 0.61989 | 0.62047 | 0.52851 | 0.35344 | 0.48282 | 0.56717 | 0.60932 | 0.62398 | 0.67378 | 0.71466
25 | -0.019163 | 0.032152 | 0.068017 | 0.058815 | 0.04573 | -0.046068 | -0.0015209 | 0.054924 | 0.11921 | 0.14063 | 0.068311 | -0.00017748 | 0.21637 | 0.24529 | 0.23268 | 0.26713 | 0.14676 | 0.20271 | 0.21766 | 0.19403 | 0.21776 | 0.27953 | 0.25894 | 0.17444
26 | 0.032334 | 0.026151 | 0.037324 | 0.046769 | 0.048837 | 0.059541 | 0.21775 | 0.27259 | 0.29187 | 0.273 | 0.25008 | 0.2866 | 0.32394 | 0.28728 | 0.28253 | 0.28199 | 0.25413 | 0.2627 | 0.22715 | 0.17148 | 0.18814 | 0.1644 | 0.072314 | 0.051161
27 | 0.042232 | 0.029838 | 0.025866 | 0.033156 | 0.028548 | 0.023472 | 0.01942 | 0.067865 | 0.070973 | 0.060874 | 0.070922 | 0.065901 | 0.066191 | 0.059106 | 0.035074 | 0.054915 | 0.065862 | 0.061453 | 0.04295 | 0.044558 | 0.041502 | 0.025744 | 0.020536 | 0.021285
28 | 0.11804 | 0.11802 | 0.12127 | 0.12683 | 0.12561 | 0.11528 | 0.073098 | 0.014052 | 0.0151 | 0.010007 | 0.0088151 | 0.039341 | 0.057473 | 0.074505 | 0.073945 | 0.075195 | 0.059121 | -0.019431 | 0.0027386 | 0.032327 | 0.059922 | 0.078823 | 0.086449 | 0.09898
29 | -4.0729 | -4.3947 | -4.4753 | -4.4154 | -4.4191 | -3.6901 | -0.13741 | 1.9025 | 2.4248 | 1.6892 | 0.99732 | 1.9782 | 1.2474 | 0.37844 | -1.4972 | -1.4979 | -1.2339 | -0.62246 | -1.5171 | -0.8644 | -1.1868 | -1.9684 | -3.1098 | -3.5105
30 | 0.78605 | 0.79385 | 0.80195 | 0.80897 | 0.81257 | 0.74289 | 0.64454 | 0.58846 | 0.60569 | 0.67099 | 0.71569 | 0.7578 | 0.75869 | 0.77265 | 0.77944 | 0.75619 | 0.64016 | 0.38154 | 0.49213 | 0.59696 | 0.64264 | 0.67988 | 0.7187 | 0.72218
31 | 1.3321 | 1.3991 | 1.4585 | 1.4637 | 1.4605 | 1.2311 | 0.93821 | 0.75926 | 0.74581 | 0.62473 | 0.61825 | 0.60523 | 0.7284 | 0.78385 | 0.76277 | 0.94553 | 0.83769 | 0.41996 | 0.4973 | 0.61833 | 0.66767 | 0.86672 | 0.95853 | 1.0028
32 | 0.25976 | 0.20319 | 0.15407 | 0.22952 | 0.18848 | 0.27154 | 0.36215 | 0.70539 | 0.81238 | 0.83706 | 0.7945 | 0.84751 | 0.84121 | 0.83145 | 0.6993 | 0.66519 | 0.57814 | 0.63246 | 0.53612 | 0.55945 | 0.47301 | 0.49791 | 0.30911 | 0.31744

## Qc, Winter, S3
LoadID | 0 | 1 | 2 | 3 | 4 | 5 | 6 | 7 | 8 | 9 | 10 | 11 | 12 | 13 | 14 | 15 | 16 | 17 | 18 | 19 | 20 | 21 | 22 | 23
1 | 0.16893 | 0.11935 | 0.10347 | 0.13262 | 0.11419 | 0.093886 | 0.077681 | 0.27146 | 0.28389 | 0.24349 | 0.28369 | 0.2636 | 0.26476 | 0.23643 | 0.1403 | 0.21966 | 0.26345 | 0.24581 | 0.1718 | 0.17823 | 0.16601 | 0.10298 | 0.082144 | 0.085139
2 | 0.12366 | 0.12364 | 0.12705 | 0.13287 | 0.13159 | 0.12077 | 0.076579 | 0.014721 | 0.015819 | 0.010483 | 0.0092349 | 0.041215 | 0.06021 | 0.078053 | 0.077466 | 0.078776 | 0.061936 | -0.020357 | 0.002869 | 0.033866 | 0.062776 | 0.082576 | 0.090566 | 0.10369
3 | 0.27153 | 0.29298 | 0.29835 | 0.29436 | 0.29461 | 0.24601 | 0.0091607 | -0.12683 | -0.16165 | -0.11261 | -0.066488 | -0.13188 | -0.083158 | -0.02523 | 0.099814 | 0.099857 | 0.082258 | 0.041497 | 0.10114 | 0.057627 | 0.079118 | 0.13123 | 0.20732 | 0.23403
4 | -0.1925 | -0.19441 | -0.19639 | -0.19811 | -0.199 | -0.18193 | -0.15785 | -0.14411 | -0.14833 | -0.16433 | -0.17527 | -0.18558 | -0.1858 | -0.18922 | -0.19088 | -0.18519 | -0.15677 | -0.093438 | -0.12052 | -0.14619 | -0.15738 | -0.1665 | -0.17601 | -0.17686
5 | -0.0080736 | -0.0084792 | -0.0088395 | -0.0088711 | -0.0088514 | -0.0074611 | -0.0056861 | -0.0046016 | -0.00452 | -0.0037862 | -0.003747 | -0.0036681 | -0.0044146 | -0.0047506 | -0.0046229 | -0.0057305 | -0.0050769 | -0.0025452 | -0.003014 | -0.0037474 | -0.0040465 | -0.0052529 | -0.0058092 | -0.0060773
6 | -0.24632 | -0.19268 | -0.1461 | -0.21765 | -0.17873 | -0.25749 | -0.34342 | -0.66891 | -0.77036 | -0.79376 | -0.75341 | -0.80367 | -0.7977 | -0.78845 | -0.66313 | -0.63078 | -0.54823 | -0.59975 | -0.50839 | -0.53052 | -0.44854 | -0.47216 | -0.29312 | -0.30102
7 | -0.58091 | -0.57456 | -0.59261 | -0.60334 | -0.63907 | -0.5722 | -0.48611 | -0.2525 | -0.12511 | -0.11613 | -0.088266 | -0.029663 | -0.12044 | -0.12568 | -0.22906 | -0.32734 | -0.29544 | -0.32953 | -0.37057 | -0.35578 | -0.40511 | -0.47757 | -0.53881 | -0.53595
8 | -0.44107 | -0.45039 | -0.44861 | -0.44797 | -0.43873 | -0.421 | -0.32183 | -0.25603 | -0.23642 | -0.27001 | -0.25497 | -0.23242 | -0.24637 | -0.26674 | -0.32409 | -0.35942 | -0.35846 | -0.35349 | -0.3726 | -0.38526 | -0.39186 | -0.40335 | -0.42096 | -0.42902
9 | 0.0080283 | 0.0080283 | 0.0080283 | 0.0080283 | 0.0080283 | 0.0080283 | 0.0080283 | 0.0080283 | 0.0080283 | 0.0080283 | 0.0080283 | 0.0080283 | 0.0080283 | 0.0080283 | 0.0080283 | 0.0080283 | 0.0080283 | 0.0080283 | 0.0080283 | 0.0080283 | 0.0080283 | 0.0080283 | 0.0080283 | 0.0080283
10 | 0.10934 | 0.11253 | 0.1127 | 0.11238 | 0.11207 | 0.10477 | 0.078535 | 0.064098 | 0.041316 | 0.02386 | 0.030524 | 0.023565 | 0.0281 | 0.040642 | 0.050806 | 0.052402 | 0.053884 | 0.036367 | 0.044068 | 0.054632 | 0.064248 | 0.081744 | 0.10217 | 0.10399
11 | -0.30464 | -0.30758 | -0.31323 | -0.31601 | -0.30894 | -0.24932 | -0.18917 | -0.16902 | -0.11862 | -0.078271 | -0.17845 | -0.16827 | -0.18965 | -0.18927 | -0.21058 | -0.21078 | -0.17954 | -0.12006 | -0.16402 | -0.19267 | -0.20699 | -0.21197 | -0.22889 | -0.24277
12 | 0.031938 | -0.053586 | -0.11336 | -0.098025 | -0.076217 | 0.07678 | 0.0025349 | -0.09154 | -0.19868 | -0.23438 | -0.11385 | 0.0002958 | -0.36062 | -0.40881 | -0.3878 | -0.44522 | -0.24459 | -0.33784 | -0.36277 | -0.32339 | -0.36293 | -0.46589 | -0.43157 | -0.29074
13 | 0.37625 | 0.3043 | 0.43431 | 0.54422 | 0.56829 | 0.69284 | 2.5338 | 3.172 | 3.3963 | 3.1767 | 2.91 | 3.335 | 3.7694 | 3.3429 | 3.2876 | 3.2814 | 2.9571 | 3.0569 | 2.6433 | 1.9954 | 2.1892 | 1.9131 | 0.84147 | 0.59533
14 | 0.086811 | 0.061333 | 0.05317 | 0.068154 | 0.058683 | 0.048247 | 0.03992 | 0.1395 | 0.14589 | 0.12513 | 0.14578 | 0.13546 | 0.13606 | 0.1215 | 0.072096 | 0.11288 | 0.13538 | 0.12632 | 0.088286 | 0.091591 | 0.085309 | 0.052918 | 0.042213 | 0.043752
15 | -0.11242 | -0.1124 | -0.1155 | -0.12079 | -0.11963 | -0.10979 | -0.069617 | -0.013382 | -0.014381 | -0.0095304 | -0.0083953 | -0.037468 | -0.054737 | -0.070957 | -0.070423 | -0.071614 | -0.056306 | 0.018506 | -0.0026082 | -0.030787 | -0.057069 | -0.075069 | -0.082333 | -0.094267
16 | -0.067882 | -0.073244 | -0.074588 | -0.07359 | -0.073652 | -0.061502 | -0.0022902 | 0.031709 | 0.040413 | 0.028153 | 0.016622 | 0.03297 | 0.02079 | 0.0063074 | -0.024954 | -0.024964 | -0.020564 | -0.010374 | -0.025285 | -0.014407 | -0.01978 | -0.032807 | -0.05183 | -0.058508
17 | 0.30479 | 0.30782 | 0.31096 | 0.31368 | 0.31508 | 0.28806 | 0.24992 | 0.22818 | 0.23486 | 0.26018 | 0.27751 | 0.29384 | 0.29419 | 0.2996 | 0.30223 | 0.29322 | 0.24823 | 0.14794 | 0.19082 | 0.23147 | 0.24919 | 0.26363 | 0.27868 | 0.28003
18 | 0.22606 | 0.23742 | 0.24751 | 0.24839 | 0.24784 | 0.20891 | 0.15921 | 0.12884 | 0.12656 | 0.10601 | 0.10491 | 0.10271 | 0.12361 | 0.13302 | 0.12944 | 0.16045 | 0.14215 | 0.071266 | 0.084391 | 0.10493 | 0.1133 | 0.14708 | 0.16266 | 0.17016
19 | -0.27767 | -0.21721 | -0.16469 | -0.24535 | -0.20147 | -0.29026 | -0.38713 | -0.75404 | -0.8684 | -0.89478 | -0.8493 | -0.90595 | -0.89922 | -0.8888 | -0.74753 | -0.71106 | -0.61801 | -0.67608 | -0.57309 | -0.59804 | -0.50563 | -0.53225 | -0.33042 | -0.33933
20 | 0.36514 | 0.36115 | 0.3725 | 0.37924 | 0.4017 | 0.35967 | 0.30555 | 0.15872 | 0.07864 | 0.072996 | 0.055481 | 0.018645 | 0.075702 | 0.078997 | 0.14398 | 0.20576 | 0.1857 | 0.20713 | 0.23293 | 0.22364 | 0.25464 | 0.30018 | 0.33868 | 0.33688
21 | -0.36756 | -0.37533 | -0.37384 | -0.3733 | -0.36561 | -0.35084 | -0.26819 | -0.21336 | -0.19702 | -0.22501 | -0.21247 | -0.19368 | -0.20531 | -0.22228 | -0.27007 | -0.29951 | -0.29872 | -0.29458 | -0.3105 | -0.32105 | -0.32655 | -0.33612 | -0.3508 | -0.35752
22 | -0.058668 | -0.058668 | -0.058668 | -0.058668 | -0.058668 | -0.058668 | -0.058668 | -0.058668 | -0.058668 | -0.058668 | -0.058668 | -0.058668 | -0.058668 | -0.058668 | -0.058668 | -0.058668 | -0.058668 | -0.058668 | -0.058668 | -0.058668 | -0.058668 | -0.058668 | -0.058668 | -0.058668
23 | -2.843 | -2.9259 | -2.9302 | -2.922 | -2.9138 | -2.7241 | -2.0419 | -1.6665 | -1.0742 | -0.62036 | -0.79364 | -0.6127 | -0.73061 | -1.0567 | -1.3209 | -1.3625 | -1.401 | -0.94555 | -1.1458 | -1.4204 | -1.6704 | -2.1253 | -2.6565 | -2.7038
24 | 0.89679 | 0.90543 | 0.92207 | 0.93026 | 0.90943 | 0.73392 | 0.55687 | 0.49756 | 0.34919 | 0.23041 | 0.52529 | 0.49535 | 0.55829 | 0.55715 | 0.61989 | 0.62047 | 0.52851 | 0.35344 | 0.48282 | 0.56717 | 0.60932 | 0.62398 | 0.67378 | 0.71466
25 | -0.019163 | 0.032152 | 0.068017 | 0.058815 | 0.04573 | -0.046068 | -0.0015209 | 0.054924 | 0.11921 | 0.14063 | 0.068311 | -0.00017748 | 0.21637 | 0.24529 | 0.23268 | 0.26713 | 0.14676 | 0.20271 | 0.21766 | 0.19403 | 0.21776 | 0.27953 | 0.25894 | 0.17444
26 | 0.032334 | 0.026151 | 0.037324 | 0.046769 | 0.048837 | 0.059541 | 0.21775 | 0.27259 | 0.29187 | 0.273 | 0.25008 | 0.2866 | 0.32394 | 0.28728 | 0.28253 | 0.28199 | 0.25413 | 0.2627 | 0.22715 | 0.17148 | 0.18814 | 0.1644 | 0.072314 | 0.051161
27 | 0.042232 | 0.029838 | 0.025866 | 0.033156 | 0.028548 | 0.023472 | 0.01942 | 0.067865 | 0.070973 | 0.060874 | 0.070922 | 0.065901 | 0.066191 | 0.059106 | 0.035074 | 0.054915 | 0.065862 | 0.061453 | 0.04295 | 0.044558 | 0.041502 | 0.025744 | 0.020536 | 0.021285
28 | 0.11804 | 0.11802 | 0.12127 | 0.12683 | 0.12561 | 0.11528 | 0.073098 | 0.014052 | 0.0151 | 0.010007 | 0.0088151 | 0.039341 | 0.057473 | 0.074505 | 0.073945 | 0.075195 | 0.059121 | -0.019431 | 0.0027386 | 0.032327 | 0.059922 | 0.078823 | 0.086449 | 0.09898
29 | -4.0729 | -4.3947 | -4.4753 | -4.4154 | -4.4191 | -3.6901 | -0.13741 | 1.9025 | 2.4248 | 1.6892 | 0.99732 | 1.9782 | 1.2474 | 0.37844 | -1.4972 | -1.4979 | -1.2339 | -0.62246 | -1.5171 | -0.8644 | -1.1868 | -1.9684 | -3.1098 | -3.5105
30 | 0.78605 | 0.79385 | 0.80195 | 0.80897 | 0.81257 | 0.74289 | 0.64454 | 0.58846 | 0.60569 | 0.67099 | 0.71569 | 0.7578 | 0.75869 | 0.77265 | 0.77944 | 0.75619 | 0.64016 | 0.38154 | 0.49213 | 0.59696 | 0.64264 | 0.67988 | 0.7187 | 0.72218
31 | 1.3321 | 1.3991 | 1.4585 | 1.4637 | 1.4605 | 1.2311 | 0.93821 | 0.75926 | 0.74581 | 0.62473 | 0.61825 | 0.60523 | 0.7284 | 0.78385 | 0.76277 | 0.94553 | 0.83769 | 0.41996 | 0.4973 | 0.61833 | 0.66767 | 0.86672 | 0.95853 | 1.0028
32 | 0.25976 | 0.20319 | 0.15407 | 0.22952 | 0.18848 | 0.27154 | 0.36215 | 0.70539 | 0.81238 | 0.83706 | 0.7945 | 0.84751 | 0.84121 | 0.83145 | 0.6993 | 0.66519 | 0.57814 | 0.63246 | 0.53612 | 0.55945 | 0.47301 | 0.49791 | 0.30911 | 0.31744

## Qc, Winter, S4
LoadID | 0 | 1 | 2 | 3 | 4 | 5 | 6 | 7 | 8 | 9 | 10 | 11 | 12 | 13 | 14 | 15 | 16 | 17 | 18 | 19 | 20 | 21 | 22 | 23
1 | 0.17231 | 0.12174 | 0.10553 | 0.13528 | 0.11648 | 0.095764 | 0.079235 | 0.27689 | 0.28957 | 0.24836 | 0.28936 | 0.26888 | 0.27006 | 0.24115 | 0.1431 | 0.22405 | 0.26872 | 0.25073 | 0.17524 | 0.1818 | 0.16933 | 0.10504 | 0.083787 | 0.086842
2 | 0.12614 | 0.12611 | 0.12959 | 0.13553 | 0.13422 | 0.12319 | 0.07811 | 0.015015 | 0.016136 | 0.010693 | 0.0094196 | 0.042039 | 0.061414 | 0.079614 | 0.079015 | 0.080351 | 0.063175 | -0.020764 | 0.0029264 | 0.034544 | 0.064031 | 0.084228 | 0.092377 | 0.10577
3 | 0.27696 | 0.29884 | 0.30432 | 0.30025 | 0.3005 | 0.25093 | 0.0093439 | -0.12937 | -0.16489 | -0.11486 | -0.067818 | -0.13452 | -0.084821 | -0.025734 | 0.10181 | 0.10185 | 0.083903 | 0.042327 | 0.10316 | 0.058779 | 0.080701 | 0.13385 | 0.21147 | 0.23871
4 | -0.19635 | -0.1983 | -0.20032 | -0.20208 | -0.20298 | -0.18557 | -0.161 | -0.14699 | -0.1513 | -0.16761 | -0.17878 | -0.18929 | -0.18952 | -0.193 | -0.1947 | -0.18889 | -0.15991 | -0.095307 | -0.12293 | -0.14912 | -0.16053 | -0.16983 | -0.17953 | -0.1804
5 | -0.008235 | -0.0086488 | -0.0090163 | -0.0090485 | -0.0090285 | -0.0076103 | -0.0057998 | -0.0046936 | -0.0046104 | -0.003862 | -0.0038219 | -0.0037414 | -0.0045029 | -0.0048456 | -0.0047153 | -0.0058451 | -0.0051785 | -0.0025961 | -0.0030742 | -0.0038224 | -0.0041274 | -0.0053579 | -0.0059254 | -0.0061988
6 | -0.25125 | -0.19654 | -0.14902 | -0.222 | -0.1823 | -0.26264 | -0.35029 | -0.68229 | -0.78577 | -0.80963 | -0.76848 | -0.81974 | -0.81365 | -0.80422 | -0.67639 | -0.6434 | -0.5592 | -0.61174 | -0.51855 | -0.54113 | -0.45751 | -0.4816 | -0.29898 | -0.30704
7 | -0.59253 | -0.58605 | -0.60446 | -0.6154 | -0.65185 | -0.58364 | -0.49583 | -0.25755 | -0.12761 | -0.11845 | -0.090031 | -0.030256 | -0.12284 | -0.12819 | -0.23364 | -0.33389 | -0.30134 | -0.33612 | -0.37799 | -0.3629 | -0.41321 | -0.48712 | -0.54959 | -0.54667
8 | -0.44989 | -0.4594 | -0.45758 | -0.45692 | -0.44751 | -0.42942 | -0.32827 | -0.26115 | -0.24115 | -0.27541 | -0.26007 | -0.23707 | -0.2513 | -0.27207 | -0.33057 | -0.3666 | -0.36563 | -0.36056 | -0.38005 | -0.39297 | -0.3997 | -0.41142 | -0.42938 | -0.4376
9 | 0.0081889 | 0.0081889 | 0.0081889 | 0.0081889 | 0.0081889 | 0.0081889 | 0.0081889 | 0.0081889 | 0.0081889 | 0.0081889 | 0.0081889 | 0.0081889 | 0.0081889 | 0.0081889 | 0.0081889 | 0.0081889 | 0.0081889 | 0.0081889 | 0.0081889 | 0.0081889 | 0.0081889 | 0.0081889 | 0.0081889 | 0.0081889
10 | 0.11153 | 0.11478 | 0.11495 | 0.11463 | 0.11431 | 0.10687 | 0.080105 | 0.06538 | 0.042143 | 0.024337 | 0.031135 | 0.024037 | 0.028662 | 0.041455 | 0.051822 | 0.05345 | 0.054962 | 0.037095 | 0.044949 | 0.055725 | 0.065532 | 0.083379 | 0.10422 | 0.10607
11 | -0.31074 | -0.31373 | -0.3195 | -0.32233 | -0.31512 | -0.2543 | -0.19296 | -0.1724 | -0.121 | -0.079836 | -0.18201 | -0.17164 | -0.19345 | -0.19305 | -0.21479 | -0.21499 | -0.18313 | -0.12247 | -0.1673 | -0.19652 | -0.21113 | -0.21621 | -0.23347 | -0.24763
12 | 0.032577 | -0.054658 | -0.11563 | -0.099985 | -0.077741 | 0.078316 | 0.0025855 | -0.09337 | -0.20266 | -0.23907 | -0.11613 | 0.00030172 | -0.36783 | -0.41699 | -0.39555 | -0.45412 | -0.24949 | -0.3446 | -0.37003 | -0.32986 | -0.37019 | -0.4752 | -0.4402 | -0.29655
13 | 0.38378 | 0.31039 | 0.443 | 0.55511 | 0.57966 | 0.7067 | 2.5845 | 3.2354 | 3.4642 | 3.2402 | 2.9682 | 3.4017 | 3.8448 | 3.4098 | 3.3533 | 3.347 | 3.0163 | 3.118 | 2.6961 | 2.0353 | 2.233 | 1.9513 | 0.8583 | 0.60724
14 | 0.088547 | 0.06256 | 0.054233 | 0.069517 | 0.059856 | 0.049212 | 0.040718 | 0.14229 | 0.14881 | 0.12763 | 0.1487 | 0.13817 | 0.13878 | 0.12393 | 0.073538 | 0.11514 | 0.13809 | 0.12885 | 0.090052 | 0.093423 | 0.087016 | 0.053976 | 0.043057 | 0.044627
15 | -0.11467 | -0.11465 | -0.11781 | -0.12321 | -0.12202 | -0.11199 | -0.071009 | -0.01365 | -0.014669 | -0.009721 | -0.0085632 | -0.038217 | -0.055831 | -0.072376 | -0.071832 | -0.073047 | -0.057432 | 0.018876 | -0.0026603 | -0.031403 | -0.05821 | -0.076571 | -0.083979 | -0.096152
16 | -0.069239 | -0.074709 | -0.07608 | -0.075062 | -0.075125 | -0.062732 | -0.002336 | 0.032343 | 0.041221 | 0.028716 | 0.016954 | 0.03363 | 0.021205 | 0.0064335 | -0.025453 | -0.025463 | -0.020976 | -0.010582 | -0.025791 | -0.014695 | -0.020175 | -0.033463 | -0.052867 | -0.059678
17 | 0.31089 | 0.31397 | 0.31718 | 0.31995 | 0.32138 | 0.29382 | 0.25492 | 0.23274 | 0.23956 | 0.26538 | 0.28306 | 0.29972 | 0.30007 | 0.30559 | 0.30828 | 0.29908 | 0.25319 | 0.1509 | 0.19464 | 0.2361 | 0.25417 | 0.2689 | 0.28425 | 0.28563
18 | 0.23058 | 0.24217 | 0.25246 | 0.25336 | 0.2528 | 0.21309 | 0.1624 | 0.13142 | 0.12909 | 0.10813 | 0.10701 | 0.10476 | 0.12608 | 0.13568 | 0.13203 | 0.16366 | 0.145 | 0.072692 | 0.086079 | 0.10703 | 0.11557 | 0.15002 | 0.16591 | 0.17357
19 | -0.28323 | -0.22155 | -0.16798 | -0.25026 | -0.2055 | -0.29607 | -0.39487 | -0.76912 | -0.88577 | -0.91268 | -0.86628 | -0.92407 | -0.91721 | -0.90657 | -0.76248 | -0.72529 | -0.63037 | -0.6896 | -0.58455 | -0.61 | -0.51574 | -0.5429 | -0.33703 | -0.34612
20 | 0.37245 | 0.36838 | 0.37995 | 0.38682 | 0.40973 | 0.36686 | 0.31167 | 0.16189 | 0.080213 | 0.074456 | 0.056591 | 0.019018 | 0.077216 | 0.080577 | 0.14686 | 0.20987 | 0.18942 | 0.21128 | 0.23759 | 0.22811 | 0.25973 | 0.30619 | 0.34546 | 0.34362
21 | -0.37491 | -0.38284 | -0.38132 | -0.38077 | -0.37292 | -0.35785 | -0.27356 | -0.21763 | -0.20096 | -0.22951 | -0.21672 | -0.19756 | -0.20941 | -0.22673 | -0.27547 | -0.3055 | -0.30469 | -0.30047 | -0.31671 | -0.32747 | -0.33308 | -0.34285 | -0.35781 | -0.36467
22 | -0.059842 | -0.059842 | -0.059842 | -0.059842 | -0.059842 | -0.059842 | -0.059842 | -0.059842 | -0.059842 | -0.059842 | -0.059842 | -0.059842 | -0.059842 | -0.059842 | -0.059842 | -0.059842 | -0.059842 | -0.059842 | -0.059842 | -0.059842 | -0.059842 | -0.059842 | -0.059842 | -0.059842
23 | -2.8998 | -2.9844 | -2.9888 | -2.9804 | -2.9721 | -2.7785 | -2.0827 | -1.6999 | -1.0957 | -0.63276 | -0.80951 | -0.62495 | -0.74522 | -1.0778 | -1.3474 | -1.3897 | -1.429 | -0.96446 | -1.1687 | -1.4488 | -1.7038 | -2.1679 | -2.7096 | -2.7578
24 | 0.91473 | 0.92353 | 0.94051 | 0.94886 | 0.92761 | 0.7486 | 0.56801 | 0.50751 | 0.35618 | 0.23502 | 0.5358 | 0.50526 | 0.56946 | 0.56829 | 0.63228 | 0.63288 | 0.53908 | 0.3605 | 0.49248 | 0.57851 | 0.62151 | 0.63646 | 0.68726 | 0.72895
25 | -0.019546 | 0.032795 | 0.069378 | 0.059991 | 0.046645 | -0.046989 | -0.0015513 | 0.056022 | 0.12159 | 0.14344 | 0.069677 | -0.00018103 | 0.2207 | 0.25019 | 0.23733 | 0.27247 | 0.14969 | 0.20676 | 0.22202 | 0.19791 | 0.22211 | 0.28512 | 0.26412 | 0.17793
26 | 0.032981 | 0.026674 | 0.03807 | 0.047704 | 0.049814 | 0.060732 | 0.22211 | 0.27804 | 0.2977 | 0.27846 | 0.25508 | 0.29233 | 0.33041 | 0.29303 | 0.28818 | 0.28763 | 0.25921 | 0.26795 | 0.2317 | 0.17491 | 0.1919 | 0.16769 | 0.07376 | 0.052185
27 | 0.043077 | 0.030435 | 0.026384 | 0.033819 | 0.029119 | 0.023941 | 0.019809 | 0.069222 | 0.072392 | 0.062091 | 0.072341 | 0.067219 | 0.067515 | 0.060288 | 0.035775 | 0.056013 | 0.067179 | 0.062682 | 0.043809 | 0.045449 | 0.042332 | 0.026259 | 0.020947 | 0.02171
28 | 0.1204 | 0.12038 | 0.1237 | 0.12937 | 0.12812 | 0.11759 | 0.07456 | 0.014333 | 0.015402 | 0.010207 | 0.0089914 | 0.040128 | 0.058623 | 0.075995 | 0.075423 | 0.076699 | 0.060304 | -0.01982 | 0.0027933 | 0.032973 | 0.061121 | 0.080399 | 0.088178 | 0.10096
29 | -4.1544 | -4.4826 | -4.5648 | -4.5037 | -4.5075 | -3.7639 | -0.14016 | 1.9406 | 2.4733 | 1.7229 | 1.0173 | 2.0178 | 1.2723 | 0.38601 | -1.5272 | -1.5278 | -1.2585 | -0.63491 | -1.5474 | -0.88169 | -1.2105 | -2.0078 | -3.172 | -3.5807
30 | 0.80177 | 0.80972 | 0.81798 | 0.82515 | 0.82882 | 0.75775 | 0.65743 | 0.60023 | 0.61781 | 0.68441 | 0.73 | 0.77295 | 0.77387 | 0.7881 | 0.79503 | 0.77131 | 0.65296 | 0.38917 | 0.50197 | 0.60889 | 0.65549 | 0.69348 | 0.73307 | 0.73662
31 | 1.3588 | 1.4271 | 1.4877 | 1.493 | 1.4897 | 1.2557 | 0.95697 | 0.77444 | 0.76072 | 0.63722 | 0.63061 | 0.61733 | 0.74297 | 0.79953 | 0.77803 | 0.96445 | 0.85445 | 0.42836 | 0.50725 | 0.6307 | 0.68103 | 0.88406 | 0.9777 | 1.0228
32 | 0.26495 | 0.20726 | 0.15715 | 0.23411 | 0.19224 | 0.27697 | 0.36939 | 0.7195 | 0.82863 | 0.8538 | 0.81039 | 0.86446 | 0.85803 | 0.84808 | 0.71329 | 0.67849 | 0.5897 | 0.64511 | 0.54684 | 0.57064 | 0.48247 | 0.50787 | 0.31529 | 0.32379

## Qc, Winter, S5
LoadID | 0 | 1 | 2 | 3 | 4 | 5 | 6 | 7 | 8 | 9 | 10 | 11 | 12 | 13 | 14 | 15 | 16 | 17 | 18 | 19 | 20 | 21 | 22 | 23
1 | 0.17231 | 0.12174 | 0.10553 | 0.13528 | 0.11648 | 0.095764 | 0.079235 | 0.27689 | 0.28957 | 0.24836 | 0.28936 | 0.26888 | 0.27006 | 0.24115 | 0.1431 | 0.22405 | 0.26872 | 0.25073 | 0.17524 | 0.1818 | 0.16933 | 0.10504 | 0.083787 | 0.086842
2 | 0.12614 | 0.12611 | 0.12959 | 0.13553 | 0.13422 | 0.12319 | 0.07811 | 0.015015 | 0.016136 | 0.010693 | 0.0094196 | 0.042039 | 0.061414 | 0.079614 | 0.079015 | 0.080351 | 0.063175 | -0.020764 | 0.0029264 | 0.034544 | 0.064031 | 0.084228 | 0.092377 | 0.10577
3 | 0.27696 | 0.29884 | 0.30432 | 0.30025 | 0.3005 | 0.25093 | 0.0093439 | -0.12937 | -0.16489 | -0.11486 | -0.067818 | -0.13452 | -0.084821 | -0.025734 | 0.10181 | 0.10185 | 0.083903 | 0.042327 | 0.10316 | 0.058779 | 0.080701 | 0.13385 | 0.21147 | 0.23871
4 | -0.19635 | -0.1983 | -0.20032 | -0.20208 | -0.20298 | -0.18557 | -0.161 | -0.14699 | -0.1513 | -0.16761 | -0.17878 | -0.18929 | -0.18952 | -0.193 | -0.1947 | -0.18889 | -0.15991 | -0.095307 | -0.12293 | -0.14912 | -0.16053 | -0.16983 | -0.17953 | -0.1804
5 | -0.008235 | -0.0086488 | -0.0090163 | -0.0090485 | -0.0090285 | -0.0076103 | -0.0057998 | -0.0046936 | -0.0046104 | -0.003862 | -0.0038219 | -0.0037414 | -0.0045029 | -0.0048456 | -0.0047153 | -0.0058451 | -0.0051785 | -0.0025961 | -0.0030742 | -0.0038224 | -0.0041274 | -0.0053579 | -0.0059254 | -0.0061988
6 | -0.25125 | -0.19654 | -0.14902 | -0.222 | -0.1823 | -0.26264 | -0.35029 | -0.68229 | -0.78577 | -0.80963 | -0.76848 | -0.81974 | -0.81365 | -0.80422 | -0.67639 | -0.6434 | -0.5592 | -0.61174 | -0.51855 | -0.54113 | -0.45751 | -0.4816 | -0.29898 | -0.30704
7 | -0.59253 | -0.58605 | -0.60446 | -0.6154 | -0.65185 | -0.58364 | -0.49583 | -0.25755 | -0.12761 | -0.11845 | -0.090031 | -0.030256 | -0.12284 | -0.12819 | -0.23364 | -0.33389 | -0.30134 | -0.33612 | -0.37799 | -0.3629 | -0.41321 | -0.48712 | -0.54959 | -0.54667
8 | -0.44989 | -0.4594 | -0.45758 | -0.45692 | -0.44751 | -0.42942 | -0.32827 | -0.26115 | -0.24115 | -0.27541 | -0.26007 | -0.23707 | -0.2513 | -0.27207 | -0.33057 | -0.3666 | -0.36563 | -0.36056 | -0.38005 | -0.39297 | -0.3997 | -0.41142 | -0.42938 | -0.4376
9 | 0.0081889 | 0.0081889 | 0.0081889 | 0.0081889 | 0.0081889 | 0.0081889 | 0.0081889 | 0.0081889 | 0.0081889 | 0.0081889 | 0.0081889 | 0.0081889 | 0.0081889 | 0.0081889 | 0.0081889 | 0.0081889 | 0.0081889 | 0.0081889 | 0.0081889 | 0.0081889 | 0.0081889 | 0.0081889 | 0.0081889 | 0.0081889
10 | 0.11153 | 0.11478 | 0.11495 | 0.11463 | 0.11431 | 0.10687 | 0.080105 | 0.06538 | 0.042143 | 0.024337 | 0.031135 | 0.024037 | 0.028662 | 0.041455 | 0.051822 | 0.05345 | 0.054962 | 0.037095 | 0.044949 | 0.055725 | 0.065532 | 0.083379 | 0.10422 | 0.10607
11 | -0.31074 | -0.31373 | -0.3195 | -0.32233 | -0.31512 | -0.2543 | -0.19296 | -0.1724 | -0.121 | -0.079836 | -0.18201 | -0.17164 | -0.19345 | -0.19305 | -0.21479 | -0.21499 | -0.18313 | -0.12247 | -0.1673 | -0.19652 | -0.21113 | -0.21621 | -0.23347 | -0.24763
12 | 0.032577 | -0.054658 | -0.11563 | -0.099985 | -0.077741 | 0.078316 | 0.0025855 | -0.09337 | -0.20266 | -0.23907 | -0.11613 | 0.00030172 | -0.36783 | -0.41699 | -0.39555 | -0.45412 | -0.24949 | -0.3446 | -0.37003 | -0.32986 | -0.37019 | -0.4752 | -0.4402 | -0.29655
13 | 0.38378 | 0.31039 | 0.443 | 0.55511 | 0.57966 | 0.7067 | 2.5845 | 3.2354 | 3.4642 | 3.2402 | 2.9682 | 3.4017 | 3.8448 | 3.4098 | 3.3533 | 3.347 | 3.0163 | 3.118 | 2.6961 | 2.0353 | 2.233 | 1.9513 | 0.8583 | 0.60724
14 | 0.088547 | 0.06256 | 0.054233 | 0.069517 | 0.059856 | 0.049212 | 0.040718 | 0.14229 | 0.14881 | 0.12763 | 0.1487 | 0.13817 | 0.13878 | 0.12393 | 0.073538 | 0.11514 | 0.13809 | 0.12885 | 0.090052 | 0.093423 | 0.087016 | 0.053976 | 0.043057 | 0.044627
15 | -0.11467 | -0.11465 | -0.11781 | -0.12321 | -0.12202 | -0.11199 | -0.071009 | -0.01365 | -0.014669 | -0.009721 | -0.0085632 | -0.038217 | -0.055831 | -0.072376 | -0.071832 | -0.073047 | -0.057432 | 0.018876 | -0.0026603 | -0.031403 | -0.05821 | -0.076571 | -0.083979 | -0.096152
16 | -0.069239 | -0.074709 | -0.07608 | -0.075062 | -0.075125 | -0.062732 | -0.002336 | 0.032343 | 0.041221 | 0.028716 | 0.016954 | 0.03363 | 0.021205 | 0.0064335 | -0.025453 | -0.025463 | -0.020976 | -0.010582 | -0.025791 | -0.014695 | -0.020175 | -0.033463 | -0.052867 | -0.059678
17 | 0.31089 | 0.31397 | 0.31718 | 0.31995 | 0.32138 | 0.29382 | 0.25492 | 0.23274 | 0.23956 | 0.26538 | 0.28306 | 0.29972 | 0.30007 | 0.30559 | 0.30828 | 0.29908 | 0.25319 | 0.1509 | 0.19464 | 0.2361 | 0.25417 | 0.2689 | 0.28425 | 0.28563
18 | 0.23058 | 0.24217 | 0.25246 | 0.25336 | 0.2528 | 0.21309 | 0.1624 | 0.13142 | 0.12909 | 0.10813 | 0.10701 | 0.10476 | 0.12608 | 0.13568 | 0.13203 | 0.16366 | 0.145 | 0.072692 | 0.086079 | 0.10703 | 0.11557 | 0.15002 | 0.16591 | 0.17357
19 | -0.28323 | -0.22155 | -0.16798 | -0.25026 | -0.2055 | -0.29607 | -0.39487 | -0.76912 | -0.88577 | -0.91268 | -0.86628 | -0.92407 | -0.91721 | -0.90657 | -0.76248 | -0.72529 | -0.63037 | -0.6896 | -0.58455 | -0.61 | -0.51574 | -0.5429 | -0.33703 | -0.34612
20 | 0.37245 | 0.36838 | 0.37995 | 0.38682 | 0.40973 | 0.36686 | 0.31167 | 0.16189 | 0.080213 | 0.074456 | 0.056591 | 0.019018 | 0.077216 | 0.080577 | 0.14686 | 0.20987 | 0.18942 | 0.21128 | 0.23759 | 0.22811 | 0.25973 | 0.30619 | 0.34546 | 0.34362
21 | -0.37491 | -0.38284 | -0.38132 | -0.38077 | -0.37292 | -0.35785 | -0.27356 | -0.21763 | -0.20096 | -0.22951 | -0.21672 | -0.19756 | -0.20941 | -0.22673 | -0.27547 | -0.3055 | -0.30469 | -0.30047 | -0.31671 | -0.32747 | -0.33308 | -0.34285 | -0.35781 | -0.36467
22 | -0.059842 | -0.059842 | -0.059842 | -0.059842 | -0.059842 | -0.059842 | -0.059842 | -0.059842 | -0.059842 | -0.059842 | -0.059842 | -0.059842 | -0.059842 | -0.059842 | -0.059842 | -0.059842 | -0.059842 | -0.059842 | -0.059842 | -0.059842 | -0.059842 | -0.059842 | -0.059842 | -0.059842
23 | -2.8998 | -2.9844 | -2.9888 | -2.9804 | -2.9721 | -2.7785 | -2.0827 | -1.6999 | -1.0957 | -0.63276 | -0.80951 | -0.62495 | -0.74522 | -1.0778 | -1.3474 | -1.3897 | -1.429 | -0.96446 | -1.1687 | -1.4488 | -1.7038 | -2.1679 | -2.7096 | -2.7578
24 | 0.91473 | 0.92353 | 0.94051 | 0.94886 | 0.92761 | 0.7486 | 0.56801 | 0.50751 | 0.35618 | 0.23502 | 0.5358 | 0.50526 | 0.56946 | 0.56829 | 0.63228 | 0.63288 | 0.53908 | 0.3605 | 0.49248 | 0.57851 | 0.62151 | 0.63646 | 0.68726 | 0.72895
25 | -0.019546 | 0.032795 | 0.069378 | 0.059991 | 0.046645 | -0.046989 | -0.0015513 | 0.056022 | 0.12159 | 0.14344 | 0.069677 | -0.00018103 | 0.2207 | 0.25019 | 0.23733 | 0.27247 | 0.14969 | 0.20676 | 0.22202 | 0.19791 | 0.22211 | 0.28512 | 0.26412 | 0.17793
26 | 0.032981 | 0.026674 | 0.03807 | 0.047704 | 0.049814 | 0.060732 | 0.22211 | 0.27804 | 0.2977 | 0.27846 | 0.25508 | 0.29233 | 0.33041 | 0.29303 | 0.28818 | 0.28763 | 0.25921 | 0.26795 | 0.2317 | 0.17491 | 0.1919 | 0.16769 | 0.07376 | 0.052185
27 | 0.043077 | 0.030435 | 0.026384 | 0.033819 | 0.029119 | 0.023941 | 0.019809 | 0.069222 | 0.072392 | 0.062091 | 0.072341 | 0.067219 | 0.067515 | 0.060288 | 0.035775 | 0.056013 | 0.067179 | 0.062682 | 0.043809 | 0.045449 | 0.042332 | 0.026259 | 0.020947 | 0.02171
28 | 0.1204 | 0.12038 | 0.1237 | 0.12937 | 0.12812 | 0.11759 | 0.07456 | 0.014333 | 0.015402 | 0.010207 | 0.0089914 | 0.040128 | 0.058623 | 0.075995 | 0.075423 | 0.076699 | 0.060304 | -0.01982 | 0.0027933 | 0.032973 | 0.061121 | 0.080399 | 0.088178 | 0.10096
29 | -4.1544 | -4.4826 | -4.5648 | -4.5037 | -4.5075 | -3.7639 | -0.14016 | 1.9406 | 2.4733 | 1.7229 | 1.0173 | 2.0178 | 1.2723 | 0.38601 | -1.5272 | -1.5278 | -1.2585 | -0.63491 | -1.5474 | -0.88169 | -1.2105 | -2.0078 | -3.172 | -3.5807
30 | 0.80177 | 0.80972 | 0.81798 | 0.82515 | 0.82882 | 0.75775 | 0.65743 | 0.60023 | 0.61781 | 0.68441 | 0.73 | 0.77295 | 0.77387 | 0.7881 | 0.79503 | 0.77131 | 0.65296 | 0.38917 | 0.50197 | 0.60889 | 0.65549 | 0.69348 | 0.73307 | 0.73662
31 | 1.3588 | 1.4271 | 1.4877 | 1.493 | 1.4897 | 1.2557 | 0.95697 | 0.77444 | 0.76072 | 0.63722 | 0.63061 | 0.61733 | 0.74297 | 0.79953 | 0.77803 | 0.96445 | 0.85445 | 0.42836 | 0.50725 | 0.6307 | 0.68103 | 0.88406 | 0.9777 | 1.0228
32 | 0.26495 | 0.20726 | 0.15715 | 0.23411 | 0.19224 | 0.27697 | 0.36939 | 0.7195 | 0.82863 | 0.8538 | 0.81039 | 0.86446 | 0.85803 | 0.84808 | 0.71329 | 0.67849 | 0.5897 | 0.64511 | 0.54684 | 0.57064 | 0.48247 | 0.50787 | 0.31529 | 0.32379

## Qc, Winter, S6
LoadID | 0 | 1 | 2 | 3 | 4 | 5 | 6 | 7 | 8 | 9 | 10 | 11 | 12 | 13 | 14 | 15 | 16 | 17 | 18 | 19 | 20 | 21 | 22 | 23
1 | 0.17231 | 0.12174 | 0.10553 | 0.13528 | 0.11648 | 0.095764 | 0.079235 | 0.27689 | 0.28957 | 0.24836 | 0.28936 | 0.26888 | 0.27006 | 0.24115 | 0.1431 | 0.22405 | 0.26872 | 0.25073 | 0.17524 | 0.1818 | 0.16933 | 0.10504 | 0.083787 | 0.086842
2 | 0.12614 | 0.12611 | 0.12959 | 0.13553 | 0.13422 | 0.12319 | 0.07811 | 0.015015 | 0.016136 | 0.010693 | 0.0094196 | 0.042039 | 0.061414 | 0.079614 | 0.079015 | 0.080351 | 0.063175 | -0.020764 | 0.0029264 | 0.034544 | 0.064031 | 0.084228 | 0.092377 | 0.10577
3 | 0.27696 | 0.29884 | 0.30432 | 0.30025 | 0.3005 | 0.25093 | 0.0093439 | -0.12937 | -0.16489 | -0.11486 | -0.067818 | -0.13452 | -0.084821 | -0.025734 | 0.10181 | 0.10185 | 0.083903 | 0.042327 | 0.10316 | 0.058779 | 0.080701 | 0.13385 | 0.21147 | 0.23871
4 | -0.19635 | -0.1983 | -0.20032 | -0.20208 | -0.20298 | -0.18557 | -0.161 | -0.14699 | -0.1513 | -0.16761 | -0.17878 | -0.18929 | -0.18952 | -0.193 | -0.1947 | -0.18889 | -0.15991 | -0.095307 | -0.12293 | -0.14912 | -0.16053 | -0.16983 | -0.17953 | -0.1804
5 | -0.008235 | -0.0086488 | -0.0090163 | -0.0090485 | -0.0090285 | -0.0076103 | -0.0057998 | -0.0046936 | -0.0046104 | -0.003862 | -0.0038219 | -0.0037414 | -0.0045029 | -0.0048456 | -0.0047153 | -0.0058451 | -0.0051785 | -0.0025961 | -0.0030742 | -0.0038224 | -0.0041274 | -0.0053579 | -0.0059254 | -0.0061988
6 | -0.25125 | -0.19654 | -0.14902 | -0.222 | -0.1823 | -0.26264 | -0.35029 | -0.68229 | -0.78577 | -0.80963 | -0.76848 | -0.81974 | -0.81365 | -0.80422 | -0.67639 | -0.6434 | -0.5592 | -0.61174 | -0.51855 | -0.54113 | -0.45751 | -0.4816 | -0.29898 | -0.30704
7 | -0.59253 | -0.58605 | -0.60446 | -0.6154 | -0.65185 | -0.58364 | -0.49583 | -0.25755 | -0.12761 | -0.11845 | -0.090031 | -0.030256 | -0.12284 | -0.12819 | -0.23364 | -0.33389 | -0.30134 | -0.33612 | -0.37799 | -0.3629 | -0.41321 | -0.48712 | -0.54959 | -0.54667
8 | -0.44989 | -0.4594 | -0.45758 | -0.45692 | -0.44751 | -0.42942 | -0.32827 | -0.26115 | -0.24115 | -0.27541 | -0.26007 | -0.23707 | -0.2513 | -0.27207 | -0.33057 | -0.3666 | -0.36563 | -0.36056 | -0.38005 | -0.39297 | -0.3997 | -0.41142 | -0.42938 | -0.4376
9 | 0.0081889 | 0.0081889 | 0.0081889 | 0.0081889 | 0.0081889 | 0.0081889 | 0.0081889 | 0.0081889 | 0.0081889 | 0.0081889 | 0.0081889 | 0.0081889 | 0.0081889 | 0.0081889 | 0.0081889 | 0.0081889 | 0.0081889 | 0.0081889 | 0.0081889 | 0.0081889 | 0.0081889 | 0.0081889 | 0.0081889 | 0.0081889
10 | 0.11153 | 0.11478 | 0.11495 | 0.11463 | 0.11431 | 0.10687 | 0.080105 | 0.06538 | 0.042143 | 0.024337 | 0.031135 | 0.024037 | 0.028662 | 0.041455 | 0.051822 | 0.05345 | 0.054962 | 0.037095 | 0.044949 | 0.055725 | 0.065532 | 0.083379 | 0.10422 | 0.10607
11 | -0.31074 | -0.31373 | -0.3195 | -0.32233 | -0.31512 | -0.2543 | -0.19296 | -0.1724 | -0.121 | -0.079836 | -0.18201 | -0.17164 | -0.19345 | -0.19305 | -0.21479 | -0.21499 | -0.18313 | -0.12247 | -0.1673 | -0.19652 | -0.21113 | -0.21621 | -0.23347 | -0.24763
12 | 0.032577 | -0.054658 | -0.11563 | -0.099985 | -0.077741 | 0.078316 | 0.0025855 | -0.09337 | -0.20266 | -0.23907 | -0.11613 | 0.00030172 | -0.36783 | -0.41699 | -0.39555 | -0.45412 | -0.24949 | -0.3446 | -0.37003 | -0.32986 | -0.37019 | -0.4752 | -0.4402 | -0.29655
13 | 0.38378 | 0.31039 | 0.443 | 0.55511 | 0.57966 | 0.7067 | 2.5845 | 3.2354 | 3.4642 | 3.2402 | 2.9682 | 3.4017 | 3.8448 | 3.4098 | 3.3533 | 3.347 | 3.0163 | 3.118 | 2.6961 | 2.0353 | 2.233 | 1.9513 | 0.8583 | 0.60724
14 | 0.088547 | 0.06256 | 0.054233 | 0.069517 | 0.059856 | 0.049212 | 0.040718 | 0.14229 | 0.14881 | 0.12763 | 0.1487 | 0.13817 | 0.13878 | 0.12393 | 0.073538 | 0.11514 | 0.13809 | 0.12885 | 0.090052 | 0.093423 | 0.087016 | 0.053976 | 0.043057 | 0.044627
15 | -0.11467 | -0.11465 | -0.11781 | -0.12321 | -0.12202 | -0.11199 | -0.071009 | -0.01365 | -0.014669 | -0.009721 | -0.0085632 | -0.038217 | -0.055831 | -0.072376 | -0.071832 | -0.073047 | -0.057432 | 0.018876 | -0.0026603 | -0.031403 | -0.05821 | -0.076571 | -0.083979 | -0.096152
16 | -0.069239 | -0.074709 | -0.07608 | -0.075062 | -0.075125 | -0.062732 | -0.002336 | 0.032343 | 0.041221 | 0.028716 | 0.016954 | 0.03363 | 0.021205 | 0.0064335 | -0.025453 | -0.025463 | -0.020976 | -0.010582 | -0.025791 | -0.014695 | -0.020175 | -0.033463 | -0.052867 | -0.059678
17 | 0.31089 | 0.31397 | 0.31718 | 0.31995 | 0.32138 | 0.29382 | 0.25492 | 0.23274 | 0.23956 | 0.26538 | 0.28306 | 0.29972 | 0.30007 | 0.30559 | 0.30828 | 0.29908 | 0.25319 | 0.1509 | 0.19464 | 0.2361 | 0.25417 | 0.2689 | 0.28425 | 0.28563
18 | 0.23058 | 0.24217 | 0.25246 | 0.25336 | 0.2528 | 0.21309 | 0.1624 | 0.13142 | 0.12909 | 0.10813 | 0.10701 | 0.10476 | 0.12608 | 0.13568 | 0.13203 | 0.16366 | 0.145 | 0.072692 | 0.086079 | 0.10703 | 0.11557 | 0.15002 | 0.16591 | 0.17357
19 | -0.28323 | -0.22155 | -0.16798 | -0.25026 | -0.2055 | -0.29607 | -0.39487 | -0.76912 | -0.88577 | -0.91268 | -0.86628 | -0.92407 | -0.91721 | -0.90657 | -0.76248 | -0.72529 | -0.63037 | -0.6896 | -0.58455 | -0.61 | -0.51574 | -0.5429 | -0.33703 | -0.34612
20 | 0.37245 | 0.36838 | 0.37995 | 0.38682 | 0.40973 | 0.36686 | 0.31167 | 0.16189 | 0.080213 | 0.074456 | 0.056591 | 0.019018 | 0.077216 | 0.080577 | 0.14686 | 0.20987 | 0.18942 | 0.21128 | 0.23759 | 0.22811 | 0.25973 | 0.30619 | 0.34546 | 0.34362
21 | -0.37491 | -0.38284 | -0.38132 | -0.38077 | -0.37292 | -0.35785 | -0.27356 | -0.21763 | -0.20096 | -0.22951 | -0.21672 | -0.19756 | -0.20941 | -0.22673 | -0.27547 | -0.3055 | -0.30469 | -0.30047 | -0.31671 | -0.32747 | -0.33308 | -0.34285 | -0.35781 | -0.36467
22 | -0.059842 | -0.059842 | -0.059842 | -0.059842 | -0.059842 | -0.059842 | -0.059842 | -0.059842 | -0.059842 | -0.059842 | -0.059842 | -0.059842 | -0.059842 | -0.059842 | -0.059842 | -0.059842 | -0.059842 | -0.059842 | -0.059842 | -0.059842 | -0.059842 | -0.059842 | -0.059842 | -0.059842
23 | -2.8998 | -2.9844 | -2.9888 | -2.9804 | -2.9721 | -2.7785 | -2.0827 | -1.6999 | -1.0957 | -0.63276 | -0.80951 | -0.62495 | -0.74522 | -1.0778 | -1.3474 | -1.3897 | -1.429 | -0.96446 | -1.1687 | -1.4488 | -1.7038 | -2.1679 | -2.7096 | -2.7578
24 | 0.91473 | 0.92353 | 0.94051 | 0.94886 | 0.92761 | 0.7486 | 0.56801 | 0.50751 | 0.35618 | 0.23502 | 0.5358 | 0.50526 | 0.56946 | 0.56829 | 0.63228 | 0.63288 | 0.53908 | 0.3605 | 0.49248 | 0.57851 | 0.62151 | 0.63646 | 0.68726 | 0.72895
25 | -0.019546 | 0.032795 | 0.069378 | 0.059991 | 0.046645 | -0.046989 | -0.0015513 | 0.056022 | 0.12159 | 0.14344 | 0.069677 | -0.00018103 | 0.2207 | 0.25019 | 0.23733 | 0.27247 | 0.14969 | 0.20676 | 0.22202 | 0.19791 | 0.22211 | 0.28512 | 0.26412 | 0.17793
26 | 0.032981 | 0.026674 | 0.03807 | 0.047704 | 0.049814 | 0.060732 | 0.22211 | 0.27804 | 0.2977 | 0.27846 | 0.25508 | 0.29233 | 0.33041 | 0.29303 | 0.28818 | 0.28763 | 0.25921 | 0.26795 | 0.2317 | 0.17491 | 0.1919 | 0.16769 | 0.07376 | 0.052185
27 | 0.043077 | 0.030435 | 0.026384 | 0.033819 | 0.029119 | 0.023941 | 0.019809 | 0.069222 | 0.072392 | 0.062091 | 0.072341 | 0.067219 | 0.067515 | 0.060288 | 0.035775 | 0.056013 | 0.067179 | 0.062682 | 0.043809 | 0.045449 | 0.042332 | 0.026259 | 0.020947 | 0.02171
28 | 0.1204 | 0.12038 | 0.1237 | 0.12937 | 0.12812 | 0.11759 | 0.07456 | 0.014333 | 0.015402 | 0.010207 | 0.0089914 | 0.040128 | 0.058623 | 0.075995 | 0.075423 | 0.076699 | 0.060304 | -0.01982 | 0.0027933 | 0.032973 | 0.061121 | 0.080399 | 0.088178 | 0.10096
29 | -4.1544 | -4.4826 | -4.5648 | -4.5037 | -4.5075 | -3.7639 | -0.14016 | 1.9406 | 2.4733 | 1.7229 | 1.0173 | 2.0178 | 1.2723 | 0.38601 | -1.5272 | -1.5278 | -1.2585 | -0.63491 | -1.5474 | -0.88169 | -1.2105 | -2.0078 | -3.172 | -3.5807
30 | 0.80177 | 0.80972 | 0.81798 | 0.82515 | 0.82882 | 0.75775 | 0.65743 | 0.60023 | 0.61781 | 0.68441 | 0.73 | 0.77295 | 0.77387 | 0.7881 | 0.79503 | 0.77131 | 0.65296 | 0.38917 | 0.50197 | 0.60889 | 0.65549 | 0.69348 | 0.73307 | 0.73662
31 | 1.3588 | 1.4271 | 1.4877 | 1.493 | 1.4897 | 1.2557 | 0.95697 | 0.77444 | 0.76072 | 0.63722 | 0.63061 | 0.61733 | 0.74297 | 0.79953 | 0.77803 | 0.96445 | 0.85445 | 0.42836 | 0.50725 | 0.6307 | 0.68103 | 0.88406 | 0.9777 | 1.0228
32 | 0.26495 | 0.20726 | 0.15715 | 0.23411 | 0.19224 | 0.27697 | 0.36939 | 0.7195 | 0.82863 | 0.8538 | 0.81039 | 0.86446 | 0.85803 | 0.84808 | 0.71329 | 0.67849 | 0.5897 | 0.64511 | 0.54684 | 0.57064 | 0.48247 | 0.50787 | 0.31529 | 0.32379

## Qc, Winter, S7
LoadID | 0 | 1 | 2 | 3 | 4 | 5 | 6 | 7 | 8 | 9 | 10 | 11 | 12 | 13 | 14 | 15 | 16 | 17 | 18 | 19 | 20 | 21 | 22 | 23
1 | 0.16555 | 0.11696 | 0.1014 | 0.12997 | 0.11191 | 0.092009 | 0.076128 | 0.26603 | 0.27821 | 0.23862 | 0.27802 | 0.25833 | 0.25947 | 0.2317 | 0.13749 | 0.21527 | 0.25818 | 0.2409 | 0.16836 | 0.17467 | 0.16269 | 0.10092 | 0.080501 | 0.083436
2 | 0.12119 | 0.12116 | 0.12451 | 0.13021 | 0.12896 | 0.11836 | 0.075047 | 0.014426 | 0.015503 | 0.010274 | 0.0090502 | 0.04039 | 0.059006 | 0.076491 | 0.075916 | 0.0772 | 0.060698 | -0.01995 | 0.0028116 | 0.033189 | 0.06152 | 0.080925 | 0.088755 | 0.10162
3 | 0.2661 | 0.28712 | 0.29238 | 0.28847 | 0.28871 | 0.24109 | 0.0089774 | -0.1243 | -0.15842 | -0.11036 | -0.065158 | -0.12924 | -0.081495 | -0.024725 | 0.097818 | 0.09786 | 0.080613 | 0.040667 | 0.099117 | 0.056474 | 0.077536 | 0.1286 | 0.20317 | 0.22935
4 | -0.18865 | -0.19052 | -0.19247 | -0.19415 | -0.19502 | -0.17829 | -0.15469 | -0.14123 | -0.14537 | -0.16104 | -0.17177 | -0.18187 | -0.18209 | -0.18543 | -0.18707 | -0.18148 | -0.15364 | -0.09157 | -0.11811 | -0.14327 | -0.15423 | -0.16317 | -0.17249 | -0.17332
5 | -0.0079121 | -0.0083097 | -0.0086628 | -0.0086937 | -0.0086744 | -0.0073118 | -0.0055724 | -0.0045095 | -0.0044296 | -0.0037105 | -0.003672 | -0.0035947 | -0.0043263 | -0.0046556 | -0.0045304 | -0.0056159 | -0.0049754 | -0.0024943 | -0.0029537 | -0.0036725 | -0.0039656 | -0.0051478 | -0.0056931 | -0.0059557
6 | -0.2414 | -0.18883 | -0.14317 | -0.2133 | -0.17515 | -0.25234 | -0.33655 | -0.65553 | -0.75495 | -0.77788 | -0.73834 | -0.7876 | -0.78174 | -0.77268 | -0.64987 | -0.61817 | -0.53727 | -0.58775 | -0.49822 | -0.51991 | -0.43957 | -0.46272 | -0.28726 | -0.295
7 | -0.56929 | -0.56307 | -0.58076 | -0.59127 | -0.62629 | -0.56075 | -0.47639 | -0.24745 | -0.12261 | -0.11381 | -0.0865 | -0.02907 | -0.11803 | -0.12316 | -0.22448 | -0.32079 | -0.28953 | -0.32294 | -0.36316 | -0.34867 | -0.397 | -0.46801 | -0.52804 | -0.52523
8 | -0.43225 | -0.44139 | -0.43964 | -0.43901 | -0.42996 | -0.41258 | -0.3154 | -0.25091 | -0.23169 | -0.26461 | -0.24987 | -0.22777 | -0.24144 | -0.2614 | -0.31761 | -0.35223 | -0.35129 | -0.34642 | -0.36515 | -0.37756 | -0.38402 | -0.39528 | -0.41254 | -0.42044
9 | 0.0078678 | 0.0078678 | 0.0078678 | 0.0078678 | 0.0078678 | 0.0078678 | 0.0078678 | 0.0078678 | 0.0078678 | 0.0078678 | 0.0078678 | 0.0078678 | 0.0078678 | 0.0078678 | 0.0078678 | 0.0078678 | 0.0078678 | 0.0078678 | 0.0078678 | 0.0078678 | 0.0078678 | 0.0078678 | 0.0078678 | 0.0078678
10 | 0.10716 | 0.11028 | 0.11045 | 0.11014 | 0.10983 | 0.10268 | 0.076964 | 0.062816 | 0.04049 | 0.023383 | 0.029914 | 0.023094 | 0.027538 | 0.039829 | 0.04979 | 0.051354 | 0.052806 | 0.03564 | 0.043187 | 0.053539 | 0.062963 | 0.080109 | 0.10013 | 0.10191
11 | -0.29855 | -0.30143 | -0.30697 | -0.30969 | -0.30276 | -0.24433 | -0.18539 | -0.16564 | -0.11625 | -0.076706 | -0.17488 | -0.16491 | -0.18586 | -0.18548 | -0.20637 | -0.20656 | -0.17595 | -0.11766 | -0.16074 | -0.18882 | -0.20285 | -0.20773 | -0.22431 | -0.23792
12 | 0.031299 | -0.052514 | -0.11109 | -0.096064 | -0.074693 | 0.075244 | 0.0024842 | -0.089709 | -0.19471 | -0.2297 | -0.11157 | 0.00028988 | -0.35341 | -0.40064 | -0.38004 | -0.43632 | -0.2397 | -0.33109 | -0.35552 | -0.31692 | -0.35567 | -0.45657 | -0.42294 | -0.28492
13 | 0.36873 | 0.29822 | 0.42562 | 0.53334 | 0.55692 | 0.67899 | 2.4832 | 3.1085 | 3.3283 | 3.1132 | 2.8518 | 3.2683 | 3.694 | 3.2761 | 3.2218 | 3.2158 | 2.898 | 2.9957 | 2.5904 | 1.9555 | 2.1454 | 1.8748 | 0.82464 | 0.58343
14 | 0.085075 | 0.060107 | 0.052106 | 0.066791 | 0.057509 | 0.047282 | 0.039121 | 0.13671 | 0.14297 | 0.12263 | 0.14287 | 0.13275 | 0.13334 | 0.11907 | 0.070654 | 0.11062 | 0.13268 | 0.12379 | 0.08652 | 0.08976 | 0.083603 | 0.05186 | 0.041369 | 0.042877
15 | -0.11017 | -0.11015 | -0.11319 | -0.11837 | -0.11724 | -0.1076 | -0.068225 | -0.013115 | -0.014093 | -0.0093398 | -0.0082274 | -0.036718 | -0.053642 | -0.069538 | -0.069015 | -0.070182 | -0.05518 | 0.018136 | -0.002556 | -0.030172 | -0.055927 | -0.073568 | -0.080686 | -0.092382
16 | -0.066524 | -0.07178 | -0.073096 | -0.072119 | -0.072179 | -0.060272 | -0.0022444 | 0.031074 | 0.039605 | 0.02759 | 0.01629 | 0.032311 | 0.020374 | 0.0061813 | -0.024454 | -0.024465 | -0.020153 | -0.010167 | -0.024779 | -0.014119 | -0.019384 | -0.032151 | -0.050794 | -0.057338
17 | 0.2987 | 0.30166 | 0.30474 | 0.30741 | 0.30878 | 0.2823 | 0.24492 | 0.22361 | 0.23016 | 0.25498 | 0.27196 | 0.28796 | 0.2883 | 0.29361 | 0.29619 | 0.28735 | 0.24326 | 0.14499 | 0.18701 | 0.22684 | 0.2442 | 0.25836 | 0.2731 | 0.27443
18 | 0.22154 | 0.23267 | 0.24256 | 0.24342 | 0.24288 | 0.20473 | 0.15603 | 0.12627 | 0.12403 | 0.10389 | 0.10282 | 0.10065 | 0.12114 | 0.13036 | 0.12685 | 0.15725 | 0.13931 | 0.069841 | 0.082703 | 0.10283 | 0.11104 | 0.14414 | 0.15941 | 0.16676
19 | -0.27212 | -0.21286 | -0.1614 | -0.24044 | -0.19744 | -0.28446 | -0.37938 | -0.73896 | -0.85104 | -0.87689 | -0.83231 | -0.88783 | -0.88124 | -0.87102 | -0.73258 | -0.69684 | -0.60565 | -0.66256 | -0.56163 | -0.58608 | -0.49551 | -0.52161 | -0.32382 | -0.33254
20 | 0.35784 | 0.35393 | 0.36505 | 0.37165 | 0.39367 | 0.35247 | 0.29944 | 0.15554 | 0.077068 | 0.071536 | 0.054372 | 0.018272 | 0.074188 | 0.077417 | 0.1411 | 0.20164 | 0.18199 | 0.20299 | 0.22827 | 0.21916 | 0.24955 | 0.29418 | 0.33191 | 0.33014
21 | -0.36021 | -0.36782 | -0.36636 | -0.36584 | -0.3583 | -0.34382 | -0.26283 | -0.20909 | -0.19308 | -0.22051 | -0.20822 | -0.18981 | -0.2012 | -0.21783 | -0.26467 | -0.29352 | -0.29275 | -0.28869 | -0.30429 | -0.31463 | -0.32002 | -0.3294 | -0.34378 | -0.35037
22 | -0.057495 | -0.057495 | -0.057495 | -0.057495 | -0.057495 | -0.057495 | -0.057495 | -0.057495 | -0.057495 | -0.057495 | -0.057495 | -0.057495 | -0.057495 | -0.057495 | -0.057495 | -0.057495 | -0.057495 | -0.057495 | -0.057495 | -0.057495 | -0.057495 | -0.057495 | -0.057495 | -0.057495
23 | -2.7861 | -2.8673 | -2.8716 | -2.8635 | -2.8556 | -2.6696 | -2.0011 | -1.6332 | -1.0527 | -0.60795 | -0.77776 | -0.60044 | -0.71599 | -1.0356 | -1.2945 | -1.3352 | -1.373 | -0.92664 | -1.1229 | -1.392 | -1.637 | -2.0828 | -2.6034 | -2.6497
24 | 0.87885 | 0.88732 | 0.90362 | 0.91165 | 0.89124 | 0.71924 | 0.54573 | 0.48761 | 0.34221 | 0.2258 | 0.51479 | 0.48544 | 0.54712 | 0.54601 | 0.60749 | 0.60806 | 0.51794 | 0.34637 | 0.47316 | 0.55582 | 0.59714 | 0.6115 | 0.66031 | 0.70037
25 | -0.018779 | 0.031509 | 0.066657 | 0.057638 | 0.044816 | -0.045147 | -0.0014905 | 0.053825 | 0.11683 | 0.13782 | 0.066945 | -0.00017393 | 0.21204 | 0.24038 | 0.22803 | 0.26179 | 0.14382 | 0.19865 | 0.21331 | 0.19015 | 0.2134 | 0.27394 | 0.25376 | 0.17095
26 | 0.031688 | 0.025628 | 0.036577 | 0.045834 | 0.047861 | 0.058351 | 0.2134 | 0.26714 | 0.28603 | 0.26754 | 0.24507 | 0.28087 | 0.31746 | 0.28154 | 0.27688 | 0.27635 | 0.24904 | 0.25744 | 0.22261 | 0.16805 | 0.18437 | 0.16112 | 0.070868 | 0.050138
27 | 0.041388 | 0.029241 | 0.025349 | 0.032493 | 0.027977 | 0.023002 | 0.019032 | 0.066508 | 0.069553 | 0.059656 | 0.069504 | 0.064583 | 0.064867 | 0.057924 | 0.034372 | 0.053817 | 0.064545 | 0.060224 | 0.042091 | 0.043667 | 0.040672 | 0.025229 | 0.020125 | 0.020859
28 | 0.11568 | 0.11566 | 0.11885 | 0.12429 | 0.1231 | 0.11298 | 0.071636 | 0.01377 | 0.014798 | 0.0098068 | 0.0086388 | 0.038554 | 0.056324 | 0.073015 | 0.072466 | 0.073691 | 0.057939 | -0.019043 | 0.0026838 | 0.03168 | 0.058724 | 0.077246 | 0.08472 | 0.097001
29 | -3.9914 | -4.3068 | -4.3858 | -4.3271 | -4.3307 | -3.6163 | -0.13466 | 1.8645 | 2.3763 | 1.6554 | 0.97737 | 1.9387 | 1.2224 | 0.37088 | -1.4673 | -1.4679 | -1.2092 | -0.61001 | -1.4868 | -0.84711 | -1.163 | -1.929 | -3.0476 | -3.4403
30 | 0.77033 | 0.77797 | 0.78591 | 0.79279 | 0.79632 | 0.72803 | 0.63165 | 0.57669 | 0.59358 | 0.65757 | 0.70137 | 0.74264 | 0.74352 | 0.75719 | 0.76385 | 0.74106 | 0.62736 | 0.37391 | 0.48228 | 0.58502 | 0.62978 | 0.66629 | 0.70432 | 0.70773
31 | 1.3055 | 1.3711 | 1.4294 | 1.4345 | 1.4313 | 1.2065 | 0.91944 | 0.74407 | 0.73089 | 0.61223 | 0.60588 | 0.59312 | 0.71384 | 0.76817 | 0.74752 | 0.92662 | 0.82094 | 0.41156 | 0.48736 | 0.60596 | 0.65432 | 0.84939 | 0.93935 | 0.9827
32 | 0.25456 | 0.19913 | 0.15098 | 0.22493 | 0.18471 | 0.26611 | 0.35491 | 0.69129 | 0.79613 | 0.82031 | 0.77861 | 0.83056 | 0.82438 | 0.81483 | 0.68531 | 0.65189 | 0.56657 | 0.61981 | 0.52539 | 0.54826 | 0.46355 | 0.48795 | 0.30292 | 0.31109

## Qc, Winter, S8
LoadID | 0 | 1 | 2 | 3 | 4 | 5 | 6 | 7 | 8 | 9 | 10 | 11 | 12 | 13 | 14 | 15 | 16 | 17 | 18 | 19 | 20 | 21 | 22 | 23
1 | 0.16555 | 0.11696 | 0.1014 | 0.12997 | 0.11191 | 0.092009 | 0.076128 | 0.26603 | 0.27821 | 0.23862 | 0.27802 | 0.25833 | 0.25947 | 0.2317 | 0.13749 | 0.21527 | 0.25818 | 0.2409 | 0.16836 | 0.17467 | 0.16269 | 0.10092 | 0.080501 | 0.083436
2 | 0.12119 | 0.12116 | 0.12451 | 0.13021 | 0.12896 | 0.11836 | 0.075047 | 0.014426 | 0.015503 | 0.010274 | 0.0090502 | 0.04039 | 0.059006 | 0.076491 | 0.075916 | 0.0772 | 0.060698 | -0.01995 | 0.0028116 | 0.033189 | 0.06152 | 0.080925 | 0.088755 | 0.10162
3 | 0.2661 | 0.28712 | 0.29238 | 0.28847 | 0.28871 | 0.24109 | 0.0089774 | -0.1243 | -0.15842 | -0.11036 | -0.065158 | -0.12924 | -0.081495 | -0.024725 | 0.097818 | 0.09786 | 0.080613 | 0.040667 | 0.099117 | 0.056474 | 0.077536 | 0.1286 | 0.20317 | 0.22935
4 | -0.18865 | -0.19052 | -0.19247 | -0.19415 | -0.19502 | -0.17829 | -0.15469 | -0.14123 | -0.14537 | -0.16104 | -0.17177 | -0.18187 | -0.18209 | -0.18543 | -0.18707 | -0.18148 | -0.15364 | -0.09157 | -0.11811 | -0.14327 | -0.15423 | -0.16317 | -0.17249 | -0.17332
5 | -0.0079121 | -0.0083097 | -0.0086628 | -0.0086937 | -0.0086744 | -0.0073118 | -0.0055724 | -0.0045095 | -0.0044296 | -0.0037105 | -0.003672 | -0.0035947 | -0.0043263 | -0.0046556 | -0.0045304 | -0.0056159 | -0.0049754 | -0.0024943 | -0.0029537 | -0.0036725 | -0.0039656 | -0.0051478 | -0.0056931 | -0.0059557
6 | -0.2414 | -0.18883 | -0.14317 | -0.2133 | -0.17515 | -0.25234 | -0.33655 | -0.65553 | -0.75495 | -0.77788 | -0.73834 | -0.7876 | -0.78174 | -0.77268 | -0.64987 | -0.61817 | -0.53727 | -0.58775 | -0.49822 | -0.51991 | -0.43957 | -0.46272 | -0.28726 | -0.295
7 | -0.56929 | -0.56307 | -0.58076 | -0.59127 | -0.62629 | -0.56075 | -0.47639 | -0.24745 | -0.12261 | -0.11381 | -0.0865 | -0.02907 | -0.11803 | -0.12316 | -0.22448 | -0.32079 | -0.28953 | -0.32294 | -0.36316 | -0.34867 | -0.397 | -0.46801 | -0.52804 | -0.52523
8 | -0.43225 | -0.44139 | -0.43964 | -0.43901 | -0.42996 | -0.41258 | -0.3154 | -0.25091 | -0.23169 | -0.26461 | -0.24987 | -0.22777 | -0.24144 | -0.2614 | -0.31761 | -0.35223 | -0.35129 | -0.34642 | -0.36515 | -0.37756 | -0.38402 | -0.39528 | -0.41254 | -0.42044
9 | 0.0078678 | 0.0078678 | 0.0078678 | 0.0078678 | 0.0078678 | 0.0078678 | 0.0078678 | 0.0078678 | 0.0078678 | 0.0078678 | 0.0078678 | 0.0078678 | 0.0078678 | 0.0078678 | 0.0078678 | 0.0078678 | 0.0078678 | 0.0078678 | 0.0078678 | 0.0078678 | 0.0078678 | 0.0078678 | 0.0078678 | 0.0078678
10 | 0.10716 | 0.11028 | 0.11045 | 0.11014 | 0.10983 | 0.10268 | 0.076964 | 0.062816 | 0.04049 | 0.023383 | 0.029914 | 0.023094 | 0.027538 | 0.039829 | 0.04979 | 0.051354 | 0.052806 | 0.03564 | 0.043187 | 0.053539 | 0.062963 | 0.080109 | 0.10013 | 0.10191
11 | -0.29855 | -0.30143 | -0.30697 | -0.30969 | -0.30276 | -0.24433 | -0.18539 | -0.16564 | -0.11625 | -0.076706 | -0.17488 | -0.16491 | -0.18586 | -0.18548 | -0.20637 | -0.20656 | -0.17595 | -0.11766 | -0.16074 | -0.18882 | -0.20285 | -0.20773 | -0.22431 | -0.23792
12 | 0.031299 | -0.052514 | -0.11109 | -0.096064 | -0.074693 | 0.075244 | 0.0024842 | -0.089709 | -0.19471 | -0.2297 | -0.11157 | 0.00028988 | -0.35341 | -0.40064 | -0.38004 | -0.43632 | -0.2397 | -0.33109 | -0.35552 | -0.31692 | -0.35567 | -0.45657 | -0.42294 | -0.28492
13 | 0.36873 | 0.29822 | 0.42562 | 0.53334 | 0.55692 | 0.67899 | 2.4832 | 3.1085 | 3.3283 | 3.1132 | 2.8518 | 3.2683 | 3.694 | 3.2761 | 3.2218 | 3.2158 | 2.898 | 2.9957 | 2.5904 | 1.9555 | 2.1454 | 1.8748 | 0.82464 | 0.58343
14 | 0.085075 | 0.060107 | 0.052106 | 0.066791 | 0.057509 | 0.047282 | 0.039121 | 0.13671 | 0.14297 | 0.12263 | 0.14287 | 0.13275 | 0.13334 | 0.11907 | 0.070654 | 0.11062 | 0.13268 | 0.12379 | 0.08652 | 0.08976 | 0.083603 | 0.05186 | 0.041369 | 0.042877
15 | -0.11017 | -0.11015 | -0.11319 | -0.11837 | -0.11724 | -0.1076 | -0.068225 | -0.013115 | -0.014093 | -0.0093398 | -0.0082274 | -0.036718 | -0.053642 | -0.069538 | -0.069015 | -0.070182 | -0.05518 | 0.018136 | -0.002556 | -0.030172 | -0.055927 | -0.073568 | -0.080686 | -0.092382
16 | -0.066524 | -0.07178 | -0.073096 | -0.072119 | -0.072179 | -0.060272 | -0.0022444 | 0.031074 | 0.039605 | 0.02759 | 0.01629 | 0.032311 | 0.020374 | 0.0061813 | -0.024454 | -0.024465 | -0.020153 | -0.010167 | -0.024779 | -0.014119 | -0.019384 | -0.032151 | -0.050794 | -0.057338
17 | 0.2987 | 0.30166 | 0.30474 | 0.30741 | 0.30878 | 0.2823 | 0.24492 | 0.22361 | 0.23016 | 0.25498 | 0.27196 | 0.28796 | 0.2883 | 0.29361 | 0.29619 | 0.28735 | 0.24326 | 0.14499 | 0.18701 | 0.22684 | 0.2442 | 0.25836 | 0.2731 | 0.27443
18 | 0.22154 | 0.23267 | 0.24256 | 0.24342 | 0.24288 | 0.20473 | 0.15603 | 0.12627 | 0.12403 | 0.10389 | 0.10282 | 0.10065 | 0.12114 | 0.13036 | 0.12685 | 0.15725 | 0.13931 | 0.069841 | 0.082703 | 0.10283 | 0.11104 | 0.14414 | 0.15941 | 0.16676
19 | -0.27212 | -0.21286 | -0.1614 | -0.24044 | -0.19744 | -0.28446 | -0.37938 | -0.73896 | -0.85104 | -0.87689 | -0.83231 | -0.88783 | -0.88124 | -0.87102 | -0.73258 | -0.69684 | -0.60565 | -0.66256 | -0.56163 | -0.58608 | -0.49551 | -0.52161 | -0.32382 | -0.33254
20 | 0.35784 | 0.35393 | 0.36505 | 0.37165 | 0.39367 | 0.35247 | 0.29944 | 0.15554 | 0.077068 | 0.071536 | 0.054372 | 0.018272 | 0.074188 | 0.077417 | 0.1411 | 0.20164 | 0.18199 | 0.20299 | 0.22827 | 0.21916 | 0.24955 | 0.29418 | 0.33191 | 0.33014
21 | -0.36021 | -0.36782 | -0.36636 | -0.36584 | -0.3583 | -0.34382 | -0.26283 | -0.20909 | -0.19308 | -0.22051 | -0.20822 | -0.18981 | -0.2012 | -0.21783 | -0.26467 | -0.29352 | -0.29275 | -0.28869 | -0.30429 | -0.31463 | -0.32002 | -0.3294 | -0.34378 | -0.35037
22 | -0.057495 | -0.057495 | -0.057495 | -0.057495 | -0.057495 | -0.057495 | -0.057495 | -0.057495 | -0.057495 | -0.057495 | -0.057495 | -0.057495 | -0.057495 | -0.057495 | -0.057495 | -0.057495 | -0.057495 | -0.057495 | -0.057495 | -0.057495 | -0.057495 | -0.057495 | -0.057495 | -0.057495
23 | -2.7861 | -2.8673 | -2.8716 | -2.8635 | -2.8556 | -2.6696 | -2.0011 | -1.6332 | -1.0527 | -0.60795 | -0.77776 | -0.60044 | -0.71599 | -1.0356 | -1.2945 | -1.3352 | -1.373 | -0.92664 | -1.1229 | -1.392 | -1.637 | -2.0828 | -2.6034 | -2.6497
24 | 0.87885 | 0.88732 | 0.90362 | 0.91165 | 0.89124 | 0.71924 | 0.54573 | 0.48761 | 0.34221 | 0.2258 | 0.51479 | 0.48544 | 0.54712 | 0.54601 | 0.60749 | 0.60806 | 0.51794 | 0.34637 | 0.47316 | 0.55582 | 0.59714 | 0.6115 | 0.66031 | 0.70037
25 | -0.018779 | 0.031509 | 0.066657 | 0.057638 | 0.044816 | -0.045147 | -0.0014905 | 0.053825 | 0.11683 | 0.13782 | 0.066945 | -0.00017393 | 0.21204 | 0.24038 | 0.22803 | 0.26179 | 0.14382 | 0.19865 | 0.21331 | 0.19015 | 0.2134 | 0.27394 | 0.25376 | 0.17095
26 | 0.031688 | 0.025628 | 0.036577 | 0.045834 | 0.047861 | 0.058351 | 0.2134 | 0.26714 | 0.28603 | 0.26754 | 0.24507 | 0.28087 | 0.31746 | 0.28154 | 0.27688 | 0.27635 | 0.24904 | 0.25744 | 0.22261 | 0.16805 | 0.18437 | 0.16112 | 0.070868 | 0.050138
27 | 0.041388 | 0.029241 | 0.025349 | 0.032493 | 0.027977 | 0.023002 | 0.019032 | 0.066508 | 0.069553 | 0.059656 | 0.069504 | 0.064583 | 0.064867 | 0.057924 | 0.034372 | 0.053817 | 0.064545 | 0.060224 | 0.042091 | 0.043667 | 0.040672 | 0.025229 | 0.020125 | 0.020859
28 | 0.11568 | 0.11566 | 0.11885 | 0.12429 | 0.1231 | 0.11298 | 0.071636 | 0.01377 | 0.014798 | 0.0098068 | 0.0086388 | 0.038554 | 0.056324 | 0.073015 | 0.072466 | 0.073691 | 0.057939 | -0.019043 | 0.0026838 | 0.03168 | 0.058724 | 0.077246 | 0.08472 | 0.097001
29 | -3.9914 | -4.3068 | -4.3858 | -4.3271 | -4.3307 | -3.6163 | -0.13466 | 1.8645 | 2.3763 | 1.6554 | 0.97737 | 1.9387 | 1.2224 | 0.37088 | -1.4673 | -1.4679 | -1.2092 | -0.61001 | -1.4868 | -0.84711 | -1.163 | -1.929 | -3.0476 | -3.4403
30 | 0.77033 | 0.77797 | 0.78591 | 0.79279 | 0.79632 | 0.72803 | 0.63165 | 0.57669 | 0.59358 | 0.65757 | 0.70137 | 0.74264 | 0.74352 | 0.75719 | 0.76385 | 0.74106 | 0.62736 | 0.37391 | 0.48228 | 0.58502 | 0.62978 | 0.66629 | 0.70432 | 0.70773
31 | 1.3055 | 1.3711 | 1.4294 | 1.4345 | 1.4313 | 1.2065 | 0.91944 | 0.74407 | 0.73089 | 0.61223 | 0.60588 | 0.59312 | 0.71384 | 0.76817 | 0.74752 | 0.92662 | 0.82094 | 0.41156 | 0.48736 | 0.60596 | 0.65432 | 0.84939 | 0.93935 | 0.9827
32 | 0.25456 | 0.19913 | 0.15098 | 0.22493 | 0.18471 | 0.26611 | 0.35491 | 0.69129 | 0.79613 | 0.82031 | 0.77861 | 0.83056 | 0.82438 | 0.81483 | 0.68531 | 0.65189 | 0.56657 | 0.61981 | 0.52539 | 0.54826 | 0.46355 | 0.48795 | 0.30292 | 0.31109

## Qc, Winter, S9
LoadID | 0 | 1 | 2 | 3 | 4 | 5 | 6 | 7 | 8 | 9 | 10 | 11 | 12 | 13 | 14 | 15 | 16 | 17 | 18 | 19 | 20 | 21 | 22 | 23
1 | 0.16555 | 0.11696 | 0.1014 | 0.12997 | 0.11191 | 0.092009 | 0.076128 | 0.26603 | 0.27821 | 0.23862 | 0.27802 | 0.25833 | 0.25947 | 0.2317 | 0.13749 | 0.21527 | 0.25818 | 0.2409 | 0.16836 | 0.17467 | 0.16269 | 0.10092 | 0.080501 | 0.083436
2 | 0.12119 | 0.12116 | 0.12451 | 0.13021 | 0.12896 | 0.11836 | 0.075047 | 0.014426 | 0.015503 | 0.010274 | 0.0090502 | 0.04039 | 0.059006 | 0.076491 | 0.075916 | 0.0772 | 0.060698 | -0.01995 | 0.0028116 | 0.033189 | 0.06152 | 0.080925 | 0.088755 | 0.10162
3 | 0.2661 | 0.28712 | 0.29238 | 0.28847 | 0.28871 | 0.24109 | 0.0089774 | -0.1243 | -0.15842 | -0.11036 | -0.065158 | -0.12924 | -0.081495 | -0.024725 | 0.097818 | 0.09786 | 0.080613 | 0.040667 | 0.099117 | 0.056474 | 0.077536 | 0.1286 | 0.20317 | 0.22935
4 | -0.18865 | -0.19052 | -0.19247 | -0.19415 | -0.19502 | -0.17829 | -0.15469 | -0.14123 | -0.14537 | -0.16104 | -0.17177 | -0.18187 | -0.18209 | -0.18543 | -0.18707 | -0.18148 | -0.15364 | -0.09157 | -0.11811 | -0.14327 | -0.15423 | -0.16317 | -0.17249 | -0.17332
5 | -0.0079121 | -0.0083097 | -0.0086628 | -0.0086937 | -0.0086744 | -0.0073118 | -0.0055724 | -0.0045095 | -0.0044296 | -0.0037105 | -0.003672 | -0.0035947 | -0.0043263 | -0.0046556 | -0.0045304 | -0.0056159 | -0.0049754 | -0.0024943 | -0.0029537 | -0.0036725 | -0.0039656 | -0.0051478 | -0.0056931 | -0.0059557
6 | -0.2414 | -0.18883 | -0.14317 | -0.2133 | -0.17515 | -0.25234 | -0.33655 | -0.65553 | -0.75495 | -0.77788 | -0.73834 | -0.7876 | -0.78174 | -0.77268 | -0.64987 | -0.61817 | -0.53727 | -0.58775 | -0.49822 | -0.51991 | -0.43957 | -0.46272 | -0.28726 | -0.295
7 | -0.56929 | -0.56307 | -0.58076 | -0.59127 | -0.62629 | -0.56075 | -0.47639 | -0.24745 | -0.12261 | -0.11381 | -0.0865 | -0.02907 | -0.11803 | -0.12316 | -0.22448 | -0.32079 | -0.28953 | -0.32294 | -0.36316 | -0.34867 | -0.397 | -0.46801 | -0.52804 | -0.52523
8 | -0.43225 | -0.44139 | -0.43964 | -0.43901 | -0.42996 | -0.41258 | -0.3154 | -0.25091 | -0.23169 | -0.26461 | -0.24987 | -0.22777 | -0.24144 | -0.2614 | -0.31761 | -0.35223 | -0.35129 | -0.34642 | -0.36515 | -0.37756 | -0.38402 | -0.39528 | -0.41254 | -0.42044
9 | 0.0078678 | 0.0078678 | 0.0078678 | 0.0078678 | 0.0078678 | 0.0078678 | 0.0078678 | 0.0078678 | 0.0078678 | 0.0078678 | 0.0078678 | 0.0078678 | 0.0078678 | 0.0078678 | 0.0078678 | 0.0078678 | 0.0078678 | 0.0078678 | 0.0078678 | 0.0078678 | 0.0078678 | 0.0078678 | 0.0078678 | 0.0078678
10 | 0.10716 | 0.11028 | 0.11045 | 0.11014 | 0.10983 | 0.10268 | 0.076964 | 0.062816 | 0.04049 | 0.023383 | 0.029914 | 0.023094 | 0.027538 | 0.039829 | 0.04979 | 0.051354 | 0.052806 | 0.03564 | 0.043187 | 0.053539 | 0.062963 | 0.080109 | 0.10013 | 0.10191
11 | -0.29855 | -0.30143 | -0.30697 | -0.30969 | -0.30276 | -0.24433 | -0.18539 | -0.16564 | -0.11625 | -0.076706 | -0.17488 | -0.16491 | -0.18586 | -0.18548 | -0.20637 | -0.20656 | -0.17595 | -0.11766 | -0.16074 | -0.18882 | -0.20285 | -0.20773 | -0.22431 | -0.23792
12 | 0.031299 | -0.052514 | -0.11109 | -0.096064 | -0.074693 | 0.075244 | 0.0024842 | -0.089709 | -0.19471 | -0.2297 | -0.11157 | 0.00028988 | -0.35341 | -0.40064 | -0.38004 | -0.43632 | -0.2397 | -0.33109 | -0.35552 | -0.31692 | -0.35567 | -0.45657 | -0.42294 | -0.28492
13 | 0.36873 | 0.29822 | 0.42562 | 0.53334 | 0.55692 | 0.67899 | 2.4832 | 3.1085 | 3.3283 | 3.1132 | 2.8518 | 3.2683 | 3.694 | 3.2761 | 3.2218 | 3.2158 | 2.898 | 2.9957 | 2.5904 | 1.9555 | 2.1454 | 1.8748 | 0.82464 | 0.58343
14 | 0.085075 | 0.060107 | 0.052106 | 0.066791 | 0.057509 | 0.047282 | 0.039121 | 0.13671 | 0.14297 | 0.12263 | 0.14287 | 0.13275 | 0.13334 | 0.11907 | 0.070654 | 0.11062 | 0.13268 | 0.12379 | 0.08652 | 0.08976 | 0.083603 | 0.05186 | 0.041369 | 0.042877
15 | -0.11017 | -0.11015 | -0.11319 | -0.11837 | -0.11724 | -0.1076 | -0.068225 | -0.013115 | -0.014093 | -0.0093398 | -0.0082274 | -0.036718 | -0.053642 | -0.069538 | -0.069015 | -0.070182 | -0.05518 | 0.018136 | -0.002556 | -0.030172 | -0.055927 | -0.073568 | -0.080686 | -0.092382
16 | -0.066524 | -0.07178 | -0.073096 | -0.072119 | -0.072179 | -0.060272 | -0.0022444 | 0.031074 | 0.039605 | 0.02759 | 0.01629 | 0.032311 | 0.020374 | 0.0061813 | -0.024454 | -0.024465 | -0.020153 | -0.010167 | -0.024779 | -0.014119 | -0.019384 | -0.032151 | -0.050794 | -0.057338
17 | 0.2987 | 0.30166 | 0.30474 | 0.30741 | 0.30878 | 0.2823 | 0.24492 | 0.22361 | 0.23016 | 0.25498 | 0.27196 | 0.28796 | 0.2883 | 0.29361 | 0.29619 | 0.28735 | 0.24326 | 0.14499 | 0.18701 | 0.22684 | 0.2442 | 0.25836 | 0.2731 | 0.27443
18 | 0.22154 | 0.23267 | 0.24256 | 0.24342 | 0.24288 | 0.20473 | 0.15603 | 0.12627 | 0.12403 | 0.10389 | 0.10282 | 0.10065 | 0.12114 | 0.13036 | 0.12685 | 0.15725 | 0.13931 | 0.069841 | 0.082703 | 0.10283 | 0.11104 | 0.14414 | 0.15941 | 0.16676
19 | -0.27212 | -0.21286 | -0.1614 | -0.24044 | -0.19744 | -0.28446 | -0.37938 | -0.73896 | -0.85104 | -0.87689 | -0.83231 | -0.88783 | -0.88124 | -0.87102 | -0.73258 | -0.69684 | -0.60565 | -0.66256 | -0.56163 | -0.58608 | -0.49551 | -0.52161 | -0.32382 | -0.33254
20 | 0.35784 | 0.35393 | 0.36505 | 0.37165 | 0.39367 | 0.35247 | 0.29944 | 0.15554 | 0.077068 | 0.071536 | 0.054372 | 0.018272 | 0.074188 | 0.077417 | 0.1411 | 0.20164 | 0.18199 | 0.20299 | 0.22827 | 0.21916 | 0.24955 | 0.29418 | 0.33191 | 0.33014
21 | -0.36021 | -0.36782 | -0.36636 | -0.36584 | -0.3583 | -0.34382 | -0.26283 | -0.20909 | -0.19308 | -0.22051 | -0.20822 | -0.18981 | -0.2012 | -0.21783 | -0.26467 | -0.29352 | -0.29275 | -0.28869 | -0.30429 | -0.31463 | -0.32002 | -0.3294 | -0.34378 | -0.35037
22 | -0.057495 | -0.057495 | -0.057495 | -0.057495 | -0.057495 | -0.057495 | -0.057495 | -0.057495 | -0.057495 | -0.057495 | -0.057495 | -0.057495 | -0.057495 | -0.057495 | -0.057495 | -0.057495 | -0.057495 | -0.057495 | -0.057495 | -0.057495 | -0.057495 | -0.057495 | -0.057495 | -0.057495
23 | -2.7861 | -2.8673 | -2.8716 | -2.8635 | -2.8556 | -2.6696 | -2.0011 | -1.6332 | -1.0527 | -0.60795 | -0.77776 | -0.60044 | -0.71599 | -1.0356 | -1.2945 | -1.3352 | -1.373 | -0.92664 | -1.1229 | -1.392 | -1.637 | -2.0828 | -2.6034 | -2.6497
24 | 0.87885 | 0.88732 | 0.90362 | 0.91165 | 0.89124 | 0.71924 | 0.54573 | 0.48761 | 0.34221 | 0.2258 | 0.51479 | 0.48544 | 0.54712 | 0.54601 | 0.60749 | 0.60806 | 0.51794 | 0.34637 | 0.47316 | 0.55582 | 0.59714 | 0.6115 | 0.66031 | 0.70037
25 | -0.018779 | 0.031509 | 0.066657 | 0.057638 | 0.044816 | -0.045147 | -0.0014905 | 0.053825 | 0.11683 | 0.13782 | 0.066945 | -0.00017393 | 0.21204 | 0.24038 | 0.22803 | 0.26179 | 0.14382 | 0.19865 | 0.21331 | 0.19015 | 0.2134 | 0.27394 | 0.25376 | 0.17095
26 | 0.031688 | 0.025628 | 0.036577 | 0.045834 | 0.047861 | 0.058351 | 0.2134 | 0.26714 | 0.28603 | 0.26754 | 0.24507 | 0.28087 | 0.31746 | 0.28154 | 0.27688 | 0.27635 | 0.24904 | 0.25744 | 0.22261 | 0.16805 | 0.18437 | 0.16112 | 0.070868 | 0.050138
27 | 0.041388 | 0.029241 | 0.025349 | 0.032493 | 0.027977 | 0.023002 | 0.019032 | 0.066508 | 0.069553 | 0.059656 | 0.069504 | 0.064583 | 0.064867 | 0.057924 | 0.034372 | 0.053817 | 0.064545 | 0.060224 | 0.042091 | 0.043667 | 0.040672 | 0.025229 | 0.020125 | 0.020859
28 | 0.11568 | 0.11566 | 0.11885 | 0.12429 | 0.1231 | 0.11298 | 0.071636 | 0.01377 | 0.014798 | 0.0098068 | 0.0086388 | 0.038554 | 0.056324 | 0.073015 | 0.072466 | 0.073691 | 0.057939 | -0.019043 | 0.0026838 | 0.03168 | 0.058724 | 0.077246 | 0.08472 | 0.097001
29 | -3.9914 | -4.3068 | -4.3858 | -4.3271 | -4.3307 | -3.6163 | -0.13466 | 1.8645 | 2.3763 | 1.6554 | 0.97737 | 1.9387 | 1.2224 | 0.37088 | -1.4673 | -1.4679 | -1.2092 | -0.61001 | -1.4868 | -0.84711 | -1.163 | -1.929 | -3.0476 | -3.4403
30 | 0.77033 | 0.77797 | 0.78591 | 0.79279 | 0.79632 | 0.72803 | 0.63165 | 0.57669 | 0.59358 | 0.65757 | 0.70137 | 0.74264 | 0.74352 | 0.75719 | 0.76385 | 0.74106 | 0.62736 | 0.37391 | 0.48228 | 0.58502 | 0.62978 | 0.66629 | 0.70432 | 0.70773
31 | 1.3055 | 1.3711 | 1.4294 | 1.4345 | 1.4313 | 1.2065 | 0.91944 | 0.74407 | 0.73089 | 0.61223 | 0.60588 | 0.59312 | 0.71384 | 0.76817 | 0.74752 | 0.92662 | 0.82094 | 0.41156 | 0.48736 | 0.60596 | 0.65432 | 0.84939 | 0.93935 | 0.9827
32 | 0.25456 | 0.19913 | 0.15098 | 0.22493 | 0.18471 | 0.26611 | 0.35491 | 0.69129 | 0.79613 | 0.82031 | 0.77861 | 0.83056 | 0.82438 | 0.81483 | 0.68531 | 0.65189 | 0.56657 | 0.61981 | 0.52539 | 0.54826 | 0.46355 | 0.48795 | 0.30292 | 0.31109

## UpFlex, Winter
LoadID | 0 | 1 | 2 | 3 | 4 | 5 | 6 | 7 | 8 | 9 | 10 | 11 | 12 | 13 | 14 | 15 | 16 | 17 | 18 | 19 | 20 | 21 | 22 | 23
1 | 0.26574 | 0.29255 | 0.38078 | 0.43655 | 0.51329 | 0.6 | 0.53484 | 0.76462 | 0.70145 | 0.79225 | 0.81422 | 0.75525 | 0.71247 | 0.65593 | 0.60419 | 0.54376 | 0.5381 | 0.42634 | 0.35275 | 0.41858 | 0.42649 | 0.4874 | 0.23666 | 0.22722
2 | 0.27897 | 0.30711 | 0.39974 | 0.45828 | 0.53884 | 0.62986 | 0.56147 | 0.80268 | 0.73637 | 0.83168 | 0.85475 | 0.79285 | 0.74794 | 0.68859 | 0.63426 | 0.57083 | 0.56489 | 0.44757 | 0.37031 | 0.43942 | 0.44772 | 0.51166 | 0.24844 | 0.23853
3 | 0.21088 | 0.23216 | 0.30217 | 0.34643 | 0.40732 | 0.47613 | 0.42443 | 0.60677 | 0.55664 | 0.62869 | 0.64613 | 0.59934 | 0.56539 | 0.52052 | 0.47946 | 0.43151 | 0.42701 | 0.33833 | 0.27993 | 0.33217 | 0.33845 | 0.38678 | 0.1878 | 0.18031
4 | 0.078423 | 0.086333 | 0.11237 | 0.12883 | 0.15147 | 0.17706 | 0.15783 | 0.22564 | 0.207 | 0.2338 | 0.24028 | 0.22288 | 0.21025 | 0.19357 | 0.1783 | 0.16047 | 0.1588 | 0.12582 | 0.1041 | 0.12353 | 0.12586 | 0.14383 | 0.069839 | 0.067053
5 | 0.1848 | 0.20344 | 0.2648 | 0.30358 | 0.35694 | 0.41724 | 0.37193 | 0.53171 | 0.48779 | 0.55093 | 0.56621 | 0.5252 | 0.49545 | 0.45614 | 0.42015 | 0.37813 | 0.37419 | 0.29648 | 0.2453 | 0.29108 | 0.29658 | 0.33894 | 0.16457 | 0.15801
6 | 0.33459 | 0.36834 | 0.47943 | 0.54964 | 0.64625 | 0.75543 | 0.67339 | 0.96269 | 0.88316 | 0.99748 | 1.0251 | 0.9509 | 0.89704 | 0.82586 | 0.7607 | 0.68462 | 0.6775 | 0.53679 | 0.44413 | 0.52702 | 0.53698 | 0.61366 | 0.29796 | 0.28608
7 | 0.26861 | 0.29571 | 0.38489 | 0.44126 | 0.51883 | 0.60647 | 0.54061 | 0.77287 | 0.70902 | 0.8008 | 0.823 | 0.7634 | 0.72016 | 0.66301 | 0.61071 | 0.54963 | 0.54391 | 0.43094 | 0.35655 | 0.4231 | 0.4311 | 0.49266 | 0.23921 | 0.22967
8 | 0.10006 | 0.11016 | 0.14338 | 0.16438 | 0.19327 | 0.22592 | 0.20139 | 0.2879 | 0.26412 | 0.29831 | 0.30658 | 0.28438 | 0.26827 | 0.24698 | 0.2275 | 0.20474 | 0.20261 | 0.16053 | 0.13282 | 0.15761 | 0.16059 | 0.18352 | 0.089109 | 0.085555
9 | 0.10977 | 0.12085 | 0.15729 | 0.18033 | 0.21203 | 0.24785 | 0.22093 | 0.31585 | 0.28975 | 0.32726 | 0.33634 | 0.31198 | 0.29431 | 0.27095 | 0.24958 | 0.22462 | 0.22228 | 0.17611 | 0.14571 | 0.17291 | 0.17618 | 0.20133 | 0.097758 | 0.093859
10 | 0.073844 | 0.081293 | 0.10581 | 0.12131 | 0.14263 | 0.16672 | 0.14862 | 0.21247 | 0.19492 | 0.22015 | 0.22625 | 0.20987 | 0.19798 | 0.18227 | 0.16789 | 0.1511 | 0.14953 | 0.11847 | 0.09802 | 0.11631 | 0.11851 | 0.13544 | 0.065761 | 0.063138
11 | 0.15123 | 0.16648 | 0.21669 | 0.24843 | 0.29209 | 0.34143 | 0.30436 | 0.43511 | 0.39917 | 0.45084 | 0.46334 | 0.42979 | 0.40544 | 0.37327 | 0.34382 | 0.30943 | 0.30621 | 0.24262 | 0.20074 | 0.2382 | 0.2427 | 0.27736 | 0.13467 | 0.1293
12 | 0.23341 | 0.25696 | 0.33445 | 0.38344 | 0.45084 | 0.527 | 0.46977 | 0.67159 | 0.61611 | 0.69586 | 0.71515 | 0.66336 | 0.62579 | 0.57613 | 0.53068 | 0.4776 | 0.47263 | 0.37447 | 0.30983 | 0.36765 | 0.3746 | 0.4281 | 0.20786 | 0.19957
13 | 0.27218 | 0.29964 | 0.39001 | 0.44713 | 0.52573 | 0.61454 | 0.5478 | 0.78314 | 0.71845 | 0.81145 | 0.83395 | 0.77356 | 0.72974 | 0.67183 | 0.61883 | 0.55694 | 0.55114 | 0.43667 | 0.3613 | 0.42873 | 0.43683 | 0.49921 | 0.24239 | 0.23272
14 | 0.18785 | 0.2068 | 0.26917 | 0.30859 | 0.36283 | 0.42413 | 0.37807 | 0.54049 | 0.49584 | 0.56002 | 0.57556 | 0.53388 | 0.50363 | 0.46367 | 0.42709 | 0.38437 | 0.38037 | 0.30137 | 0.24935 | 0.29589 | 0.30148 | 0.34453 | 0.16729 | 0.16062
15 | 0.18275 | 0.20119 | 0.26186 | 0.30021 | 0.35298 | 0.41261 | 0.36781 | 0.52582 | 0.48238 | 0.54482 | 0.55993 | 0.51938 | 0.48996 | 0.45108 | 0.41549 | 0.37394 | 0.37005 | 0.29319 | 0.24258 | 0.28786 | 0.2933 | 0.33518 | 0.16275 | 0.15626
16 | 0.14273 | 0.15713 | 0.20452 | 0.23447 | 0.27568 | 0.32225 | 0.28726 | 0.41067 | 0.37674 | 0.42551 | 0.43731 | 0.40564 | 0.38266 | 0.3523 | 0.3245 | 0.29205 | 0.28901 | 0.22899 | 0.18946 | 0.22482 | 0.22907 | 0.26178 | 0.12711 | 0.12204
17 | 0.26308 | 0.28962 | 0.37697 | 0.43218 | 0.50815 | 0.59399 | 0.52949 | 0.75696 | 0.69443 | 0.78432 | 0.80607 | 0.74769 | 0.70534 | 0.64937 | 0.59814 | 0.53832 | 0.53271 | 0.42208 | 0.34922 | 0.41439 | 0.42222 | 0.48252 | 0.23429 | 0.22494
18 | 0.3653 | 0.40215 | 0.52344 | 0.6001 | 0.70558 | 0.82478 | 0.73521 | 1.0511 | 0.96424 | 1.0891 | 1.1193 | 1.0382 | 0.97939 | 0.90167 | 0.83054 | 0.74747 | 0.73969 | 0.58607 | 0.4849 | 0.5754 | 0.58627 | 0.66999 | 0.32532 | 0.31234
19 | 0.35021 | 0.38554 | 0.50181 | 0.57531 | 0.67643 | 0.7907 | 0.70484 | 1.0076 | 0.9244 | 1.0441 | 1.073 | 0.99531 | 0.93893 | 0.86442 | 0.79623 | 0.71659 | 0.70913 | 0.56185 | 0.46487 | 0.55163 | 0.56205 | 0.64231 | 0.31188 | 0.29944
20 | 0.38329 | 0.42195 | 0.54921 | 0.62964 | 0.74032 | 0.86538 | 0.77141 | 1.1028 | 1.0117 | 1.1427 | 1.1744 | 1.0893 | 1.0276 | 0.94606 | 0.87142 | 0.78427 | 0.77611 | 0.61492 | 0.50877 | 0.60372 | 0.61513 | 0.70298 | 0.34133 | 0.32772
21 | 0.51888 | 0.57122 | 0.7435 | 0.85239 | 1.0022 | 1.1715 | 1.0443 | 1.493 | 1.3696 | 1.5469 | 1.5898 | 1.4747 | 1.3911 | 1.2807 | 1.1797 | 1.0617 | 1.0507 | 0.83246 | 0.68876 | 0.8173 | 0.83275 | 0.95167 | 0.46209 | 0.44366
22 | 0.31571 | 0.34756 | 0.45238 | 0.51863 | 0.6098 | 0.71281 | 0.6354 | 0.90838 | 0.83334 | 0.94121 | 0.96731 | 0.89726 | 0.84643 | 0.77926 | 0.71779 | 0.646 | 0.63928 | 0.5065 | 0.41907 | 0.49728 | 0.50668 | 0.57904 | 0.28115 | 0.26994
23 | 2.6029 | 2.8655 | 3.7297 | 4.276 | 5.0276 | 5.8769 | 5.2387 | 7.4893 | 6.8706 | 7.7599 | 7.9751 | 7.3976 | 6.9786 | 6.4248 | 5.9179 | 5.3261 | 5.2706 | 4.176 | 3.4551 | 4.1 | 4.1774 | 4.774 | 2.318 | 2.2256
24 | 2.1362 | 2.3517 | 3.061 | 3.5093 | 4.1261 | 4.8232 | 4.2994 | 6.1465 | 5.6387 | 6.3686 | 6.5452 | 6.0712 | 5.7273 | 5.2728 | 4.8569 | 4.3711 | 4.3256 | 3.4272 | 2.8356 | 3.3648 | 3.4284 | 3.918 | 1.9024 | 1.8265
25 | 0.57761 | 0.63587 | 0.82765 | 0.94886 | 1.1156 | 1.3041 | 1.1625 | 1.6619 | 1.5246 | 1.722 | 1.7697 | 1.6416 | 1.5486 | 1.4257 | 1.3132 | 1.1819 | 1.1696 | 0.92667 | 0.76671 | 0.9098 | 0.927 | 1.0594 | 0.51438 | 0.49387
26 | 0.34748 | 0.38253 | 0.49791 | 0.57083 | 0.67116 | 0.78454 | 0.69935 | 0.9998 | 0.9172 | 1.0359 | 1.0647 | 0.98756 | 0.93162 | 0.85769 | 0.79002 | 0.71101 | 0.70361 | 0.55748 | 0.46125 | 0.54733 | 0.55768 | 0.63731 | 0.30945 | 0.29711
27 | 0.89303 | 0.98312 | 1.2796 | 1.467 | 1.7249 | 2.0163 | 1.7973 | 2.5695 | 2.3572 | 2.6623 | 2.7362 | 2.538 | 2.3943 | 2.2043 | 2.0304 | 1.8273 | 1.8083 | 1.4327 | 1.1854 | 1.4066 | 1.4332 | 1.6379 | 0.79528 | 0.76356
28 | 1.4994 | 1.6507 | 2.1485 | 2.4632 | 2.8961 | 3.3854 | 3.0178 | 4.3142 | 3.9578 | 4.4701 | 4.5941 | 4.2614 | 4.02 | 3.701 | 3.409 | 3.0681 | 3.0362 | 2.4056 | 1.9903 | 2.3618 | 2.4064 | 2.7501 | 1.3353 | 1.282
29 | 1.9573 | 2.1547 | 2.8046 | 3.2153 | 3.7805 | 4.4192 | 3.9393 | 5.6316 | 5.1664 | 5.8351 | 5.997 | 5.5627 | 5.2476 | 4.8312 | 4.45 | 4.005 | 3.9633 | 3.1401 | 2.5981 | 3.083 | 3.1413 | 3.5898 | 1.7431 | 1.6735
30 | 1.5966 | 1.7577 | 2.2878 | 2.6228 | 3.0839 | 3.6048 | 3.2134 | 4.5939 | 4.2144 | 4.7599 | 4.8919 | 4.5376 | 4.2806 | 3.9409 | 3.63 | 3.2669 | 3.2329 | 2.5615 | 2.1193 | 2.5149 | 2.5624 | 2.9283 | 1.4218 | 1.3651
31 | 6.9214 | 7.6196 | 9.9177 | 11.3702 | 13.3688 | 15.6271 | 13.9302 | 19.9147 | 18.2695 | 20.6344 | 21.2066 | 19.6709 | 18.5566 | 17.0841 | 15.7363 | 14.1625 | 14.015 | 11.1043 | 9.1875 | 10.9021 | 11.1082 | 12.6944 | 6.1638 | 5.918
32 | 7.9969 | 8.8036 | 11.4587 | 13.137 | 15.4461 | 18.0554 | 16.0948 | 23.0092 | 21.1084 | 23.8407 | 24.5019 | 22.7275 | 21.4401 | 19.7387 | 18.1815 | 16.3631 | 16.1928 | 12.8297 | 10.6151 | 12.5962 | 12.8343 | 14.667 | 7.1216 | 6.8376

## DownFlex, Winter
LoadID | 0 | 1 | 2 | 3 | 4 | 5 | 6 | 7 | 8 | 9 | 10 | 11 | 12 | 13 | 14 | 15 | 16 | 17 | 18 | 19 | 20 | 21 | 22 | 23
1 | 0.73674 | 0.77969 | 0.82333 | 0.86076 | 0.87053 | 0.91062 | 0.90596 | 0.85635 | 0.77589 | 1.1394 | 1.1126 | 1.0245 | 0.99964 | 1.0038 | 0.9562 | 0.8765 | 0.78773 | 0.75948 | 0.4774 | 0.51054 | 0.55818 | 0.5715 | 0.59604 | 0.65792
2 | 0.77342 | 0.8185 | 0.86432 | 0.9036 | 0.91386 | 0.95595 | 0.95106 | 0.89897 | 0.81451 | 1.1961 | 1.168 | 1.0755 | 1.0494 | 1.0537 | 1.0038 | 0.92013 | 0.82695 | 0.79728 | 0.50117 | 0.53595 | 0.58597 | 0.59995 | 0.62571 | 0.69067
3 | 0.58465 | 0.61873 | 0.65336 | 0.68306 | 0.69081 | 0.72263 | 0.71894 | 0.67956 | 0.61571 | 0.90415 | 0.88294 | 0.81303 | 0.79328 | 0.79654 | 0.7588 | 0.69555 | 0.62511 | 0.60269 | 0.37885 | 0.40514 | 0.44295 | 0.45352 | 0.47299 | 0.5221
4 | 0.21742 | 0.23009 | 0.24297 | 0.25401 | 0.2569 | 0.26873 | 0.26735 | 0.25271 | 0.22897 | 0.33623 | 0.32835 | 0.30235 | 0.295 | 0.29621 | 0.28218 | 0.25866 | 0.23246 | 0.22413 | 0.14088 | 0.15066 | 0.16472 | 0.16865 | 0.17589 | 0.19416
5 | 0.51233 | 0.54219 | 0.57254 | 0.59857 | 0.60536 | 0.63324 | 0.63001 | 0.5955 | 0.53955 | 0.79231 | 0.77373 | 0.71246 | 0.69515 | 0.69801 | 0.66494 | 0.60952 | 0.54779 | 0.52814 | 0.33199 | 0.35503 | 0.38816 | 0.39742 | 0.41449 | 0.45752
6 | 0.9276 | 0.98167 | 1.0366 | 1.0837 | 1.096 | 1.1465 | 1.1407 | 1.0782 | 0.97688 | 1.4345 | 1.4009 | 1.2899 | 1.2586 | 1.2638 | 1.2039 | 1.1036 | 0.9918 | 0.95622 | 0.60108 | 0.6428 | 0.70278 | 0.71955 | 0.75044 | 0.82835
7 | 0.74469 | 0.7881 | 0.83222 | 0.87005 | 0.87992 | 0.92045 | 0.91574 | 0.86559 | 0.78426 | 1.1517 | 1.1246 | 1.0356 | 1.0104 | 1.0146 | 0.96652 | 0.88596 | 0.79624 | 0.76767 | 0.48256 | 0.51605 | 0.56421 | 0.57767 | 0.60247 | 0.66502
8 | 0.27741 | 0.29358 | 0.31001 | 0.3241 | 0.32778 | 0.34288 | 0.34113 | 0.32244 | 0.29215 | 0.42901 | 0.41894 | 0.38577 | 0.3764 | 0.37795 | 0.36004 | 0.33003 | 0.29661 | 0.28597 | 0.17976 | 0.19223 | 0.21017 | 0.21519 | 0.22443 | 0.24773
9 | 0.30433 | 0.32207 | 0.3401 | 0.35556 | 0.3596 | 0.37616 | 0.37423 | 0.35374 | 0.3205 | 0.47065 | 0.45961 | 0.42322 | 0.41293 | 0.41463 | 0.39499 | 0.36206 | 0.3254 | 0.31372 | 0.19721 | 0.21089 | 0.23057 | 0.23608 | 0.24621 | 0.27177
10 | 0.20472 | 0.21666 | 0.22878 | 0.23918 | 0.2419 | 0.25304 | 0.25175 | 0.23796 | 0.2156 | 0.3166 | 0.30918 | 0.2847 | 0.27778 | 0.27892 | 0.26571 | 0.24356 | 0.21889 | 0.21104 | 0.13266 | 0.14187 | 0.15511 | 0.15881 | 0.16563 | 0.18282
11 | 0.41925 | 0.44369 | 0.46853 | 0.48982 | 0.49538 | 0.5182 | 0.51555 | 0.48731 | 0.44153 | 0.64837 | 0.63316 | 0.58303 | 0.56886 | 0.5712 | 0.54414 | 0.49878 | 0.44827 | 0.43219 | 0.27167 | 0.29053 | 0.31764 | 0.32522 | 0.33918 | 0.3744
12 | 0.6471 | 0.68482 | 0.72316 | 0.75603 | 0.76461 | 0.79983 | 0.79574 | 0.75216 | 0.68149 | 1.0007 | 0.97726 | 0.89989 | 0.87802 | 0.88163 | 0.83986 | 0.76986 | 0.69189 | 0.66707 | 0.41932 | 0.44842 | 0.49027 | 0.50197 | 0.52352 | 0.57787
13 | 0.7546 | 0.79858 | 0.84328 | 0.88161 | 0.89162 | 0.93269 | 0.92792 | 0.8771 | 0.79469 | 1.167 | 1.1396 | 1.0494 | 1.0239 | 1.0281 | 0.97937 | 0.89774 | 0.80682 | 0.77788 | 0.48897 | 0.52291 | 0.57171 | 0.58535 | 0.61048 | 0.67386
14 | 0.52079 | 0.55115 | 0.582 | 0.60845 | 0.61536 | 0.6437 | 0.64041 | 0.60534 | 0.54846 | 0.8054 | 0.7865 | 0.72423 | 0.70663 | 0.70953 | 0.67592 | 0.61958 | 0.55684 | 0.53686 | 0.33747 | 0.36089 | 0.39457 | 0.40399 | 0.42133 | 0.46507
15 | 0.50665 | 0.53618 | 0.5662 | 0.59193 | 0.59865 | 0.62623 | 0.62302 | 0.5889 | 0.53357 | 0.78353 | 0.76515 | 0.70457 | 0.68745 | 0.69027 | 0.65757 | 0.60276 | 0.54172 | 0.52229 | 0.32831 | 0.35109 | 0.38386 | 0.39302 | 0.40989 | 0.45244
16 | 0.3957 | 0.41876 | 0.4422 | 0.4623 | 0.46755 | 0.48909 | 0.48659 | 0.45994 | 0.41672 | 0.61194 | 0.59759 | 0.55027 | 0.5369 | 0.53911 | 0.51357 | 0.47076 | 0.42309 | 0.40791 | 0.25641 | 0.27421 | 0.2998 | 0.30695 | 0.32013 | 0.35336
17 | 0.72937 | 0.77188 | 0.81509 | 0.85214 | 0.86181 | 0.9015 | 0.8969 | 0.84778 | 0.76812 | 1.128 | 1.1015 | 1.0143 | 0.98964 | 0.99371 | 0.94663 | 0.86772 | 0.77985 | 0.75187 | 0.47262 | 0.50543 | 0.5526 | 0.56578 | 0.59007 | 0.65133
18 | 1.0128 | 1.0718 | 1.1318 | 1.1832 | 1.1967 | 1.2518 | 1.2454 | 1.1772 | 1.0666 | 1.5662 | 1.5295 | 1.4084 | 1.3741 | 1.3798 | 1.3144 | 1.2049 | 1.0829 | 1.044 | 0.65626 | 0.70181 | 0.7673 | 0.78561 | 0.81934 | 0.9044
19 | 0.97091 | 1.0275 | 1.085 | 1.1343 | 1.1472 | 1.2001 | 1.1939 | 1.1285 | 1.0225 | 1.5015 | 1.4663 | 1.3502 | 1.3174 | 1.3228 | 1.2601 | 1.1551 | 1.0381 | 1.0009 | 0.62915 | 0.67281 | 0.7356 | 0.75315 | 0.78549 | 0.86704
20 | 1.0626 | 1.1245 | 1.1875 | 1.2415 | 1.2556 | 1.3134 | 1.3067 | 1.2351 | 1.1191 | 1.6433 | 1.6048 | 1.4777 | 1.4418 | 1.4477 | 1.3791 | 1.2642 | 1.1362 | 1.0954 | 0.68856 | 0.73635 | 0.80507 | 0.82428 | 0.85967 | 0.94892
21 | 1.4385 | 1.5224 | 1.6076 | 1.6807 | 1.6998 | 1.778 | 1.7689 | 1.6721 | 1.515 | 2.2247 | 2.1725 | 2.0005 | 1.9519 | 1.9599 | 1.867 | 1.7114 | 1.5381 | 1.4829 | 0.93216 | 0.99686 | 1.0899 | 1.1159 | 1.1638 | 1.2846
22 | 0.87527 | 0.92628 | 0.97813 | 1.0226 | 1.0342 | 1.0818 | 1.0763 | 1.0174 | 0.92177 | 1.3536 | 1.3218 | 1.2172 | 1.1876 | 1.1925 | 1.136 | 1.0413 | 0.93585 | 0.90227 | 0.56717 | 0.60653 | 0.66313 | 0.67896 | 0.70811 | 0.78162
23 | 7.2163 | 7.6369 | 8.0644 | 8.431 | 8.5267 | 8.9194 | 8.8738 | 8.3878 | 7.5997 | 11.1599 | 10.8981 | 10.0352 | 9.7914 | 9.8316 | 9.3658 | 8.5852 | 7.7158 | 7.439 | 4.6761 | 5.0007 | 5.4673 | 5.5978 | 5.8381 | 6.4442
24 | 5.9224 | 6.2676 | 6.6185 | 6.9193 | 6.9979 | 7.3202 | 7.2827 | 6.8839 | 6.2371 | 9.159 | 8.9441 | 8.2359 | 8.0358 | 8.0688 | 7.6866 | 7.0459 | 6.3323 | 6.1052 | 3.8377 | 4.1041 | 4.4871 | 4.5941 | 4.7914 | 5.2888
25 | 1.6013 | 1.6947 | 1.7895 | 1.8709 | 1.8921 | 1.9793 | 1.9691 | 1.8613 | 1.6864 | 2.4765 | 2.4184 | 2.2269 | 2.1728 | 2.1817 | 2.0783 | 1.9051 | 1.7122 | 1.6508 | 1.0377 | 1.1097 | 1.2132 | 1.2422 | 1.2955 | 1.43
26 | 0.96335 | 1.0195 | 1.0766 | 1.1255 | 1.1383 | 1.1907 | 1.1846 | 1.1197 | 1.0145 | 1.4898 | 1.4549 | 1.3397 | 1.3071 | 1.3125 | 1.2503 | 1.1461 | 1.03 | 0.99308 | 0.62424 | 0.66757 | 0.72987 | 0.74729 | 0.77937 | 0.86028
27 | 2.4758 | 2.6201 | 2.7668 | 2.8926 | 2.9254 | 3.0601 | 3.0445 | 2.8777 | 2.6074 | 3.8288 | 3.739 | 3.443 | 3.3593 | 3.3731 | 3.2133 | 2.9455 | 2.6472 | 2.5522 | 1.6043 | 1.7157 | 1.8758 | 1.9205 | 2.003 | 2.2109
28 | 4.157 | 4.3993 | 4.6455 | 4.8567 | 4.9118 | 5.138 | 5.1118 | 4.8318 | 4.3778 | 6.4287 | 6.2779 | 5.7808 | 5.6403 | 5.6635 | 5.3952 | 4.9455 | 4.4447 | 4.2852 | 2.6937 | 2.8806 | 3.1495 | 3.2246 | 3.3631 | 3.7122
29 | 5.4263 | 5.7426 | 6.0641 | 6.3397 | 6.4117 | 6.707 | 6.6727 | 6.3073 | 5.7146 | 8.3918 | 8.1949 | 7.546 | 7.3627 | 7.3929 | 7.0427 | 6.4557 | 5.8019 | 5.5938 | 3.5162 | 3.7603 | 4.1112 | 4.2093 | 4.39 | 4.8458
30 | 4.4264 | 4.6844 | 4.9466 | 5.1715 | 5.2302 | 5.4711 | 5.4431 | 5.145 | 4.6616 | 6.8454 | 6.6848 | 6.1555 | 6.0059 | 6.0306 | 5.7449 | 5.2661 | 4.7328 | 4.563 | 2.8683 | 3.0674 | 3.3536 | 3.4336 | 3.581 | 3.9528
31 | 19.1887 | 20.3073 | 21.444 | 22.4187 | 22.6732 | 23.7174 | 23.5962 | 22.3039 | 20.2082 | 29.6752 | 28.9791 | 26.6845 | 26.0361 | 26.1431 | 24.9046 | 22.8288 | 20.5169 | 19.7809 | 12.4342 | 13.2972 | 14.5381 | 14.885 | 15.5241 | 17.1357
32 | 22.1704 | 23.4628 | 24.7761 | 25.9023 | 26.1963 | 27.4028 | 27.2628 | 25.7697 | 23.3484 | 34.2864 | 33.4821 | 30.831 | 30.0818 | 30.2055 | 28.7745 | 26.3761 | 23.7049 | 22.8546 | 14.3663 | 15.3634 | 16.7972 | 17.198 | 17.9363 | 19.7984

## Pg, Winter, S1
GenID | 0 | 1 | 2 | 3 | 4 | 5 | 6 | 7 | 8 | 9 | 10 | 11 | 12 | 13 | 14 | 15 | 16 | 17 | 18 | 19 | 20 | 21 | 22 | 23
1 | 0 | 0 | 0 | 0 | 0 | 0 | 0 | 0 | 0 | 0 | 0 | 0 | 0 | 0 | 0 | 0 | 0 | 0 | 0 | 0 | 0 | 0 | 0 | 0
2 | 7.6546 | 7.074 | 7.4895 | 7.4569 | 6.1393 | 6.2271 | 6.2405 | 5.6041 | 5.0611 | 3.6585 | 3.3744 | 2.2639 | 1.8815 | 1.8015 | 2.4993 | 3.381 | 3.7801 | 5.1916 | 4.7222 | 4.4892 | 5.9234 | 7.0846 | 6.6981 | 9.5208
3 | 0 | 0 | 0 | 0 | 0 | 0 | 0 | 0 | 0 | 0 | 0 | 0 | 0 | 0 | 0 | 0 | 0 | 0 | 0 | 0 | 0 | 0 | 0 | 0
4 | 0 | 0 | 0 | 0 | 0 | 0 | 0 | 0 | 0 | 0 | 0 | 0 | 0 | 0 | 0 | 0 | 0 | 0 | 0 | 0 | 0 | 0 | 0 | 0
5 | 0 | 0 | 0.00028876 | 0 | 0 | 0 | 0 | 0.17559 | 3.4786 | 9.0768 | 11.3274 | 12.5813 | 12.8147 | 12.5793 | 10.741 | 7.0979 | 1.7341 | 0.013554 | 0.0011668 | 0.0008928 | 0 | 0 | 0 | 0
6 | 0 | 0 | 0 | 0 | 0 | 0 | 0 | 0 | 0 | 0 | 0 | 0 | 0 | 0 | 0 | 0 | 0 | 0 | 0 | 0 | 0 | 0 | 0 | 0
7 | 0 | 0 | 0 | 0 | 0 | 0 | 0 | 0 | 0 | 0 | 0 | 0 | 0 | 0 | 0 | 0 | 0 | 0 | 0 | 0 | 0 | 0 | 0 | 0

## Pg, Winter, S2
GenID | 0 | 1 | 2 | 3 | 4 | 5 | 6 | 7 | 8 | 9 | 10 | 11 | 12 | 13 | 14 | 15 | 16 | 17 | 18 | 19 | 20 | 21 | 22 | 23
1 | 0 | 0 | 0 | 0 | 0 | 0 | 0 | 0 | 0 | 0 | 0 | 0 | 0 | 0 | 0 | 0 | 0 | 0 | 0 | 0 | 0 | 0 | 0 | 0
2 | 10.3889 | 9.1355 | 7.5188 | 6.5091 | 6.0684 | 4.8595 | 4.7312 | 4.2895 | 4.4211 | 4.6758 | 4.6802 | 5.4858 | 5.4882 | 5.5643 | 6.2658 | 5.1725 | 5.3582 | 5.6737 | 4.9494 | 5.1265 | 4.8041 | 4.3596 | 4.4683 | 4.8862
3 | 0 | 0 | 0 | 0 | 0 | 0 | 0 | 0 | 0 | 0 | 0 | 0 | 0 | 0 | 0 | 0 | 0 | 0 | 0 | 0 | 0 | 0 | 0 | 0
4 | 0 | 0 | 0 | 0 | 0 | 0 | 0 | 0 | 0 | 0 | 0 | 0 | 0 | 0 | 0 | 0 | 0 | 0 | 0 | 0 | 0 | 0 | 0 | 0
5 | 0 | 0 | 0.0002976 | 0 | 0 | 0 | 0 | 0.17379 | 3.6136 | 9.5774 | 12.0448 | 12.452 | 13.6263 | 13.2732 | 11.1577 | 7.1411 | 1.7872 | 0.013969 | 0.0011835 | 0.00088362 | 0 | 0 | 0 | 0
6 | 0 | 0 | 0 | 0 | 0 | 0 | 0 | 0 | 0 | 0 | 0 | 0 | 0 | 0 | 0 | 0 | 0 | 0 | 0 | 0 | 0 | 0 | 0 | 0
7 | 0 | 0 | 0 | 0 | 0 | 0 | 0 | 0 | 0 | 0 | 0 | 0 | 0 | 0 | 0 | 0 | 0 | 0 | 0 | 0 | 0 | 0 | 0 | 0

## Pg, Winter, S3
GenID | 0 | 1 | 2 | 3 | 4 | 5 | 6 | 7 | 8 | 9 | 10 | 11 | 12 | 13 | 14 | 15 | 16 | 17 | 18 | 19 | 20 | 21 | 22 | 23
1 | 0 | 0 | 0 | 0 | 0 | 0 | 0 | 0 | 0 | 0 | 0 | 0 | 0 | 0 | 0 | 0 | 0 | 0 | 0 | 0 | 0 | 0 | 0 | 0
2 | 9.4792 | 8.8101 | 9.5487 | 10.6471 | 9.1072 | 7.7262 | 5.5611 | 4.9504 | 5.0507 | 4.9372 | 4.9945 | 5.2533 | 4.8053 | 4.6307 | 6.3449 | 8.2658 | 8.4392 | 8.5916 | 8.8285 | 9.3135 | 9.1858 | 8.9895 | 8.6076 | 7.9389
3 | 0 | 0 | 0 | 0 | 0 | 0 | 0 | 0 | 0 | 0 | 0 | 0 | 0 | 0 | 0 | 0 | 0 | 0 | 0 | 0 | 0 | 0 | 0 | 0
4 | 0 | 0 | 0 | 0 | 0 | 0 | 0 | 0 | 0 | 0 | 0 | 0 | 0 | 0 | 0 | 0 | 0 | 0 | 0 | 0 | 0 | 0 | 0 | 0
5 | 0 | 0 | 0.00028649 | 0 | 0 | 0 | 0 | 0.16729 | 3.4786 | 9.2197 | 11.5949 | 11.9869 | 13.1174 | 12.7774 | 10.741 | 6.8744 | 1.7205 | 0.013447 | 0.0011393 | 0.00085062 | 0 | 0 | 0 | 0
6 | 0 | 0 | 0 | 0 | 0 | 0 | 0 | 0 | 0 | 0 | 0 | 0 | 0 | 0 | 0 | 0 | 0 | 0 | 0 | 0 | 0 | 0 | 0 | 0
7 | 0 | 0 | 0 | 0 | 0 | 0 | 0 | 0 | 0 | 0 | 0 | 0 | 0 | 0 | 0 | 0 | 0 | 0 | 0 | 0 | 0 | 0 | 0 | 0

## Pg, Winter, S4
GenID | 0 | 1 | 2 | 3 | 4 | 5 | 6 | 7 | 8 | 9 | 10 | 11 | 12 | 13 | 14 | 15 | 16 | 17 | 18 | 19 | 20 | 21 | 22 | 23
1 | 0 | 0 | 0 | 0 | 0 | 0 | 0 | 0 | 0 | 0 | 0 | 0 | 0 | 0 | 0 | 0 | 0 | 0 | 0 | 0 | 0 | 0 | 0 | 0
2 | 7.6546 | 7.074 | 7.4895 | 7.4569 | 6.1393 | 6.2271 | 6.2405 | 5.6041 | 5.0611 | 3.6585 | 3.3744 | 2.2639 | 1.8815 | 1.8015 | 2.4993 | 3.381 | 3.7801 | 5.1916 | 4.7222 | 4.4892 | 5.9234 | 7.0846 | 6.6981 | 9.5208
3 | 0 | 0 | 0 | 0 | 0 | 0 | 0 | 0 | 0 | 0 | 0 | 0 | 0 | 0 | 0 | 0 | 0 | 0 | 0 | 0 | 0 | 0 | 0 | 0
4 | 0 | 0 | 0 | 0 | 0 | 0 | 0 | 0 | 0 | 0 | 0 | 0 | 0 | 0 | 0 | 0 | 0 | 0 | 0 | 0 | 0 | 0 | 0 | 0
5 | 0 | 0 | 0.00028876 | 0 | 0 | 0 | 0 | 0.17559 | 3.4786 | 9.0768 | 11.3274 | 12.5813 | 12.8147 | 12.5793 | 10.741 | 7.0979 | 1.7341 | 0.013554 | 0.0011668 | 0.0008928 | 0 | 0 | 0 | 0
6 | 0 | 0 | 0 | 0 | 0 | 0 | 0 | 0 | 0 | 0 | 0 | 0 | 0 | 0 | 0 | 0 | 0 | 0 | 0 | 0 | 0 | 0 | 0 | 0
7 | 0 | 0 | 0 | 0 | 0 | 0 | 0 | 0 | 0 | 0 | 0 | 0 | 0 | 0 | 0 | 0 | 0 | 0 | 0 | 0 | 0 | 0 | 0 | 0

## Pg, Winter, S5
GenID | 0 | 1 | 2 | 3 | 4 | 5 | 6 | 7 | 8 | 9 | 10 | 11 | 12 | 13 | 14 | 15 | 16 | 17 | 18 | 19 | 20 | 21 | 22 | 23
1 | 0 | 0 | 0 | 0 | 0 | 0 | 0 | 0 | 0 | 0 | 0 | 0 | 0 | 0 | 0 | 0 | 0 | 0 | 0 | 0 | 0 | 0 | 0 | 0
2 | 10.3889 | 9.1355 | 7.5188 | 6.5091 | 6.0684 | 4.8595 | 4.7312 | 4.2895 | 4.4211 | 4.6758 | 4.6802 | 5.4858 | 5.4882 | 5.5643 | 6.2658 | 5.1725 | 5.3582 | 5.6737 | 4.9494 | 5.1265 | 4.8041 | 4.3596 | 4.4683 | 4.8862
3 | 0 | 0 | 0 | 0 | 0 | 0 | 0 | 0 | 0 | 0 | 0 | 0 | 0 | 0 | 0 | 0 | 0 | 0 | 0 | 0 | 0 | 0 | 0 | 0
4 | 0 | 0 | 0 | 0 | 0 | 0 | 0 | 0 | 0 | 0 | 0 | 0 | 0 | 0 | 0 | 0 | 0 | 0 | 0 | 0 | 0 | 0 | 0 | 0
5 | 0 | 0 | 0.0002976 | 0 | 0 | 0 | 0 | 0.17379 | 3.6136 | 9.5774 | 12.0448 | 12.452 | 13.6263 | 13.2732 | 11.1577 | 7.1411 | 1.7872 | 0.013969 | 0.0011835 | 0.00088362 | 0 | 0 | 0 | 0
6 | 0 | 0 | 0 | 0 | 0 | 0 | 0 | 0 | 0 | 0 | 0 | 0 | 0 | 0 | 0 | 0 | 0 | 0 | 0 | 0 | 0 | 0 | 0 | 0
7 | 0 | 0 | 0 | 0 | 0 | 0 | 0 | 0 | 0 | 0 | 0 | 0 | 0 | 0 | 0 | 0 | 0 | 0 | 0 | 0 | 0 | 0 | 0 | 0

## Pg, Winter, S6
GenID | 0 | 1 | 2 | 3 | 4 | 5 | 6 | 7 | 8 | 9 | 10 | 11 | 12 | 13 | 14 | 15 | 16 | 17 | 18 | 19 | 20 | 21 | 22 | 23
1 | 0 | 0 | 0 | 0 | 0 | 0 | 0 | 0 | 0 | 0 | 0 | 0 | 0 | 0 | 0 | 0 | 0 | 0 | 0 | 0 | 0 | 0 | 0 | 0
2 | 9.4792 | 8.8101 | 9.5487 | 10.6471 | 9.1072 | 7.7262 | 5.5611 | 4.9504 | 5.0507 | 4.9372 | 4.9945 | 5.2533 | 4.8053 | 4.6307 | 6.3449 | 8.2658 | 8.4392 | 8.5916 | 8.8285 | 9.3135 | 9.1858 | 8.9895 | 8.6076 | 7.9389
3 | 0 | 0 | 0 | 0 | 0 | 0 | 0 | 0 | 0 | 0 | 0 | 0 | 0 | 0 | 0 | 0 | 0 | 0 | 0 | 0 | 0 | 0 | 0 | 0
4 | 0 | 0 | 0 | 0 | 0 | 0 | 0 | 0 | 0 | 0 | 0 | 0 | 0 | 0 | 0 | 0 | 0 | 0 | 0 | 0 | 0 | 0 | 0 | 0
5 | 0 | 0 | 0.00028649 | 0 | 0 | 0 | 0 | 0.16729 | 3.4786 | 9.2197 | 11.5949 | 11.9869 | 13.1174 | 12.7774 | 10.741 | 6.8744 | 1.7205 | 0.013447 | 0.0011393 | 0.00085062 | 0 | 0 | 0 | 0
6 | 0 | 0 | 0 | 0 | 0 | 0 | 0 | 0 | 0 | 0 | 0 | 0 | 0 | 0 | 0 | 0 | 0 | 0 | 0 | 0 | 0 | 0 | 0 | 0
7 | 0 | 0 | 0 | 0 | 0 | 0 | 0 | 0 | 0 | 0 | 0 | 0 | 0 | 0 | 0 | 0 | 0 | 0 | 0 | 0 | 0 | 0 | 0 | 0

## Pg, Winter, S7
GenID | 0 | 1 | 2 | 3 | 4 | 5 | 6 | 7 | 8 | 9 | 10 | 11 | 12 | 13 | 14 | 15 | 16 | 17 | 18 | 19 | 20 | 21 | 22 | 23
1 | 0 | 0 | 0 | 0 | 0 | 0 | 0 | 0 | 0 | 0 | 0 | 0 | 0 | 0 | 0 | 0 | 0 | 0 | 0 | 0 | 0 | 0 | 0 | 0
2 | 7.6546 | 7.074 | 7.4895 | 7.4569 | 6.1393 | 6.2271 | 6.2405 | 5.6041 | 5.0611 | 3.6585 | 3.3744 | 2.2639 | 1.8815 | 1.8015 | 2.4993 | 3.381 | 3.7801 | 5.1916 | 4.7222 | 4.4892 | 5.9234 | 7.0846 | 6.6981 | 9.5208
3 | 0 | 0 | 0 | 0 | 0 | 0 | 0 | 0 | 0 | 0 | 0 | 0 | 0 | 0 | 0 | 0 | 0 | 0 | 0 | 0 | 0 | 0 | 0 | 0
4 | 0 | 0 | 0 | 0 | 0 | 0 | 0 | 0 | 0 | 0 | 0 | 0 | 0 | 0 | 0 | 0 | 0 | 0 | 0 | 0 | 0 | 0 | 0 | 0
5 | 0 | 0 | 0.00028876 | 0 | 0 | 0 | 0 | 0.17559 | 3.4786 | 9.0768 | 11.3274 | 12.5813 | 12.8147 | 12.5793 | 10.741 | 7.0979 | 1.7341 | 0.013554 | 0.0011668 | 0.0008928 | 0 | 0 | 0 | 0
6 | 0 | 0 | 0 | 0 | 0 | 0 | 0 | 0 | 0 | 0 | 0 | 0 | 0 | 0 | 0 | 0 | 0 | 0 | 0 | 0 | 0 | 0 | 0 | 0
7 | 0 | 0 | 0 | 0 | 0 | 0 | 0 | 0 | 0 | 0 | 0 | 0 | 0 | 0 | 0 | 0 | 0 | 0 | 0 | 0 | 0 | 0 | 0 | 0

## Pg, Winter, S8
GenID | 0 | 1 | 2 | 3 | 4 | 5 | 6 | 7 | 8 | 9 | 10 | 11 | 12 | 13 | 14 | 15 | 16 | 17 | 18 | 19 | 20 | 21 | 22 | 23
1 | 0 | 0 | 0 | 0 | 0 | 0 | 0 | 0 | 0 | 0 | 0 | 0 | 0 | 0 | 0 | 0 | 0 | 0 | 0 | 0 | 0 | 0 | 0 | 0
2 | 10.3889 | 9.1355 | 7.5188 | 6.5091 | 6.0684 | 4.8595 | 4.7312 | 4.2895 | 4.4211 | 4.6758 | 4.6802 | 5.4858 | 5.4882 | 5.5643 | 6.2658 | 5.1725 | 5.3582 | 5.6737 | 4.9494 | 5.1265 | 4.8041 | 4.3596 | 4.4683 | 4.8862
3 | 0 | 0 | 0 | 0 | 0 | 0 | 0 | 0 | 0 | 0 | 0 | 0 | 0 | 0 | 0 | 0 | 0 | 0 | 0 | 0 | 0 | 0 | 0 | 0
4 | 0 | 0 | 0 | 0 | 0 | 0 | 0 | 0 | 0 | 0 | 0 | 0 | 0 | 0 | 0 | 0 | 0 | 0 | 0 | 0 | 0 | 0 | 0 | 0
5 | 0 | 0 | 0.0002976 | 0 | 0 | 0 | 0 | 0.17379 | 3.6136 | 9.5774 | 12.0448 | 12.452 | 13.6263 | 13.2732 | 11.1577 | 7.1411 | 1.7872 | 0.013969 | 0.0011835 | 0.00088362 | 0 | 0 | 0 | 0
6 | 0 | 0 | 0 | 0 | 0 | 0 | 0 | 0 | 0 | 0 | 0 | 0 | 0 | 0 | 0 | 0 | 0 | 0 | 0 | 0 | 0 | 0 | 0 | 0
7 | 0 | 0 | 0 | 0 | 0 | 0 | 0 | 0 | 0 | 0 | 0 | 0 | 0 | 0 | 0 | 0 | 0 | 0 | 0 | 0 | 0 | 0 | 0 | 0

## Pg, Winter, S9
GenID | 0 | 1 | 2 | 3 | 4 | 5 | 6 | 7 | 8 | 9 | 10 | 11 | 12 | 13 | 14 | 15 | 16 | 17 | 18 | 19 | 20 | 21 | 22 | 23
1 | 0 | 0 | 0 | 0 | 0 | 0 | 0 | 0 | 0 | 0 | 0 | 0 | 0 | 0 | 0 | 0 | 0 | 0 | 0 | 0 | 0 | 0 | 0 | 0
2 | 9.4792 | 8.8101 | 9.5487 | 10.6471 | 9.1072 | 7.7262 | 5.5611 | 4.9504 | 5.0507 | 4.9372 | 4.9945 | 5.2533 | 4.8053 | 4.6307 | 6.3449 | 8.2658 | 8.4392 | 8.5916 | 8.8285 | 9.3135 | 9.1858 | 8.9895 | 8.6076 | 7.9389
3 | 0 | 0 | 0 | 0 | 0 | 0 | 0 | 0 | 0 | 0 | 0 | 0 | 0 | 0 | 0 | 0 | 0 | 0 | 0 | 0 | 0 | 0 | 0 | 0
4 | 0 | 0 | 0 | 0 | 0 | 0 | 0 | 0 | 0 | 0 | 0 | 0 | 0 | 0 | 0 | 0 | 0 | 0 | 0 | 0 | 0 | 0 | 0 | 0
5 | 0 | 0 | 0.00028649 | 0 | 0 | 0 | 0 | 0.16729 | 3.4786 | 9.2197 | 11.5949 | 11.9869 | 13.1174 | 12.7774 | 10.741 | 6.8744 | 1.7205 | 0.013447 | 0.0011393 | 0.00085062 | 0 | 0 | 0 | 0
6 | 0 | 0 | 0 | 0 | 0 | 0 | 0 | 0 | 0 | 0 | 0 | 0 | 0 | 0 | 0 | 0 | 0 | 0 | 0 | 0 | 0 | 0 | 0 | 0
7 | 0 | 0 | 0 | 0 | 0 | 0 | 0 | 0 | 0 | 0 | 0 | 0 | 0 | 0 | 0 | 0 | 0 | 0 | 0 | 0 | 0 | 0 | 0 | 0

## Qg, Winter, S1
GenID | 0 | 1 | 2 | 3 | 4 | 5 | 6 | 7 | 8 | 9 | 10 | 11 | 12 | 13 | 14 | 15 | 16 | 17 | 18 | 19 | 20 | 21 | 22 | 23
1 | 0 | 0 | 0 | 0 | 0 | 0 | 0 | 0 | 0 | 0 | 0 | 0 | 0 | 0 | 0 | 0 | 0 | 0 | 0 | 0 | 0 | 0 | 0 | 0
2 | 0 | 0 | 0 | 0 | 0 | 0 | 0 | 0 | 0 | 0 | 0 | 0 | 0 | 0 | 0 | 0 | 0 | 0 | 0 | 0 | 0 | 0 | 0 | 0
3 | 0 | 0 | 0 | 0 | 0 | 0 | 0 | 0 | 0 | 0 | 0 | 0 | 0 | 0 | 0 | 0 | 0 | 0 | 0 | 0 | 0 | 0 | 0 | 0
4 | 0 | 0 | 0 | 0 | 0 | 0 | 0 | 0 | 0 | 0 | 0 | 0 | 0 | 0 | 0 | 0 | 0 | 0 | 0 | 0 | 0 | 0 | 0 | 0
5 | 0 | 0 | 0 | 0 | 0 | 0 | 0 | 0 | 0 | 0 | 0 | 0 | 0 | 0 | 0 | 0 | 0 | 0 | 0 | 0 | 0 | 0 | 0 | 0
6 | 0 | 0 | 0 | 0 | 0 | 0 | 0 | 0 | 0 | 0 | 0 | 0 | 0 | 0 | 0 | 0 | 0 | 0 | 0 | 0 | 0 | 0 | 0 | 0
7 | 0 | 0 | 0 | 0 | 0 | 0 | 0 | 0 | 0 | 0 | 0 | 0 | 0 | 0 | 0 | 0 | 0 | 0 | 0 | 0 | 0 | 0 | 0 | 0

## Qg, Winter, S2
GenID | 0 | 1 | 2 | 3 | 4 | 5 | 6 | 7 | 8 | 9 | 10 | 11 | 12 | 13 | 14 | 15 | 16 | 17 | 18 | 19 | 20 | 21 | 22 | 23
1 | 0 | 0 | 0 | 0 | 0 | 0 | 0 | 0 | 0 | 0 | 0 | 0 | 0 | 0 | 0 | 0 | 0 | 0 | 0 | 0 | 0 | 0 | 0 | 0
2 | 0 | 0 | 0 | 0 | 0 | 0 | 0 | 0 | 0 | 0 | 0 | 0 | 0 | 0 | 0 | 0 | 0 | 0 | 0 | 0 | 0 | 0 | 0 | 0
3 | 0 | 0 | 0 | 0 | 0 | 0 | 0 | 0 | 0 | 0 | 0 | 0 | 0 | 0 | 0 | 0 | 0 | 0 | 0 | 0 | 0 | 0 | 0 | 0
4 | 0 | 0 | 0 | 0 | 0 | 0 | 0 | 0 | 0 | 0 | 0 | 0 | 0 | 0 | 0 | 0 | 0 | 0 | 0 | 0 | 0 | 0 | 0 | 0
5 | 0 | 0 | 0 | 0 | 0 | 0 | 0 | 0 | 0 | 0 | 0 | 0 | 0 | 0 | 0 | 0 | 0 | 0 | 0 | 0 | 0 | 0 | 0 | 0
6 | 0 | 0 | 0 | 0 | 0 | 0 | 0 | 0 | 0 | 0 | 0 | 0 | 0 | 0 | 0 | 0 | 0 | 0 | 0 | 0 | 0 | 0 | 0 | 0
7 | 0 | 0 | 0 | 0 | 0 | 0 | 0 | 0 | 0 | 0 | 0 | 0 | 0 | 0 | 0 | 0 | 0 | 0 | 0 | 0 | 0 | 0 | 0 | 0

## Qg, Winter, S3
GenID | 0 | 1 | 2 | 3 | 4 | 5 | 6 | 7 | 8 | 9 | 10 | 11 | 12 | 13 | 14 | 15 | 16 | 17 | 18 | 19 | 20 | 21 | 22 | 23
1 | 0 | 0 | 0 | 0 | 0 | 0 | 0 | 0 | 0 | 0 | 0 | 0 | 0 | 0 | 0 | 0 | 0 | 0 | 0 | 0 | 0 | 0 | 0 | 0
2 | 0 | 0 | 0 | 0 | 0 | 0 | 0 | 0 | 0 | 0 | 0 | 0 | 0 | 0 | 0 | 0 | 0 | 0 | 0 | 0 | 0 | 0 | 0 | 0
3 | 0 | 0 | 0 | 0 | 0 | 0 | 0 | 0 | 0 | 0 | 0 | 0 | 0 | 0 | 0 | 0 | 0 | 0 | 0 | 0 | 0 | 0 | 0 | 0
4 | 0 | 0 | 0 | 0 | 0 | 0 | 0 | 0 | 0 | 0 | 0 | 0 | 0 | 0 | 0 | 0 | 0 | 0 | 0 | 0 | 0 | 0 | 0 | 0
5 | 0 | 0 | 0 | 0 | 0 | 0 | 0 | 0 | 0 | 0 | 0 | 0 | 0 | 0 | 0 | 0 | 0 | 0 | 0 | 0 | 0 | 0 | 0 | 0
6 | 0 | 0 | 0 | 0 | 0 | 0 | 0 | 0 | 0 | 0 | 0 | 0 | 0 | 0 | 0 | 0 | 0 | 0 | 0 | 0 | 0 | 0 | 0 | 0
7 | 0 | 0 | 0 | 0 | 0 | 0 | 0 | 0 | 0 | 0 | 0 | 0 | 0 | 0 | 0 | 0 | 0 | 0 | 0 | 0 | 0 | 0 | 0 | 0

## Qg, Winter, S4
GenID | 0 | 1 | 2 | 3 | 4 | 5 | 6 | 7 | 8 | 9 | 10 | 11 | 12 | 13 | 14 | 15 | 16 | 17 | 18 | 19 | 20 | 21 | 22 | 23
1 | 0 | 0 | 0 | 0 | 0 | 0 | 0 | 0 | 0 | 0 | 0 | 0 | 0 | 0 | 0 | 0 | 0 | 0 | 0 | 0 | 0 | 0 | 0 | 0
2 | 0 | 0 | 0 | 0 | 0 | 0 | 0 | 0 | 0 | 0 | 0 | 0 | 0 | 0 | 0 | 0 | 0 | 0 | 0 | 0 | 0 | 0 | 0 | 0
3 | 0 | 0 | 0 | 0 | 0 | 0 | 0 | 0 | 0 | 0 | 0 | 0 | 0 | 0 | 0 | 0 | 0 | 0 | 0 | 0 | 0 | 0 | 0 | 0
4 | 0 | 0 | 0 | 0 | 0 | 0 | 0 | 0 | 0 | 0 | 0 | 0 | 0 | 0 | 0 | 0 | 0 | 0 | 0 | 0 | 0 | 0 | 0 | 0
5 | 0 | 0 | 0 | 0 | 0 | 0 | 0 | 0 | 0 | 0 | 0 | 0 | 0 | 0 | 0 | 0 | 0 | 0 | 0 | 0 | 0 | 0 | 0 | 0
6 | 0 | 0 | 0 | 0 | 0 | 0 | 0 | 0 | 0 | 0 | 0 | 0 | 0 | 0 | 0 | 0 | 0 | 0 | 0 | 0 | 0 | 0 | 0 | 0
7 | 0 | 0 | 0 | 0 | 0 | 0 | 0 | 0 | 0 | 0 | 0 | 0 | 0 | 0 | 0 | 0 | 0 | 0 | 0 | 0 | 0 | 0 | 0 | 0

## Qg, Winter, S5
GenID | 0 | 1 | 2 | 3 | 4 | 5 | 6 | 7 | 8 | 9 | 10 | 11 | 12 | 13 | 14 | 15 | 16 | 17 | 18 | 19 | 20 | 21 | 22 | 23
1 | 0 | 0 | 0 | 0 | 0 | 0 | 0 | 0 | 0 | 0 | 0 | 0 | 0 | 0 | 0 | 0 | 0 | 0 | 0 | 0 | 0 | 0 | 0 | 0
2 | 0 | 0 | 0 | 0 | 0 | 0 | 0 | 0 | 0 | 0 | 0 | 0 | 0 | 0 | 0 | 0 | 0 | 0 | 0 | 0 | 0 | 0 | 0 | 0
3 | 0 | 0 | 0 | 0 | 0 | 0 | 0 | 0 | 0 | 0 | 0 | 0 | 0 | 0 | 0 | 0 | 0 | 0 | 0 | 0 | 0 | 0 | 0 | 0
4 | 0 | 0 | 0 | 0 | 0 | 0 | 0 | 0 | 0 | 0 | 0 | 0 | 0 | 0 | 0 | 0 | 0 | 0 | 0 | 0 | 0 | 0 | 0 | 0
5 | 0 | 0 | 0 | 0 | 0 | 0 | 0 | 0 | 0 | 0 | 0 | 0 | 0 | 0 | 0 | 0 | 0 | 0 | 0 | 0 | 0 | 0 | 0 | 0
6 | 0 | 0 | 0 | 0 | 0 | 0 | 0 | 0 | 0 | 0 | 0 | 0 | 0 | 0 | 0 | 0 | 0 | 0 | 0 | 0 | 0 | 0 | 0 | 0
7 | 0 | 0 | 0 | 0 | 0 | 0 | 0 | 0 | 0 | 0 | 0 | 0 | 0 | 0 | 0 | 0 | 0 | 0 | 0 | 0 | 0 | 0 | 0 | 0

## Qg, Winter, S6
GenID | 0 | 1 | 2 | 3 | 4 | 5 | 6 | 7 | 8 | 9 | 10 | 11 | 12 | 13 | 14 | 15 | 16 | 17 | 18 | 19 | 20 | 21 | 22 | 23
1 | 0 | 0 | 0 | 0 | 0 | 0 | 0 | 0 | 0 | 0 | 0 | 0 | 0 | 0 | 0 | 0 | 0 | 0 | 0 | 0 | 0 | 0 | 0 | 0
2 | 0 | 0 | 0 | 0 | 0 | 0 | 0 | 0 | 0 | 0 | 0 | 0 | 0 | 0 | 0 | 0 | 0 | 0 | 0 | 0 | 0 | 0 | 0 | 0
3 | 0 | 0 | 0 | 0 | 0 | 0 | 0 | 0 | 0 | 0 | 0 | 0 | 0 | 0 | 0 | 0 | 0 | 0 | 0 | 0 | 0 | 0 | 0 | 0
4 | 0 | 0 | 0 | 0 | 0 | 0 | 0 | 0 | 0 | 0 | 0 | 0 | 0 | 0 | 0 | 0 | 0 | 0 | 0 | 0 | 0 | 0 | 0 | 0
5 | 0 | 0 | 0 | 0 | 0 | 0 | 0 | 0 | 0 | 0 | 0 | 0 | 0 | 0 | 0 | 0 | 0 | 0 | 0 | 0 | 0 | 0 | 0 | 0
6 | 0 | 0 | 0 | 0 | 0 | 0 | 0 | 0 | 0 | 0 | 0 | 0 | 0 | 0 | 0 | 0 | 0 | 0 | 0 | 0 | 0 | 0 | 0 | 0
7 | 0 | 0 | 0 | 0 | 0 | 0 | 0 | 0 | 0 | 0 | 0 | 0 | 0 | 0 | 0 | 0 | 0 | 0 | 0 | 0 | 0 | 0 | 0 | 0

## Qg, Winter, S7
GenID | 0 | 1 | 2 | 3 | 4 | 5 | 6 | 7 | 8 | 9 | 10 | 11 | 12 | 13 | 14 | 15 | 16 | 17 | 18 | 19 | 20 | 21 | 22 | 23
1 | 0 | 0 | 0 | 0 | 0 | 0 | 0 | 0 | 0 | 0 | 0 | 0 | 0 | 0 | 0 | 0 | 0 | 0 | 0 | 0 | 0 | 0 | 0 | 0
2 | 0 | 0 | 0 | 0 | 0 | 0 | 0 | 0 | 0 | 0 | 0 | 0 | 0 | 0 | 0 | 0 | 0 | 0 | 0 | 0 | 0 | 0 | 0 | 0
3 | 0 | 0 | 0 | 0 | 0 | 0 | 0 | 0 | 0 | 0 | 0 | 0 | 0 | 0 | 0 | 0 | 0 | 0 | 0 | 0 | 0 | 0 | 0 | 0
4 | 0 | 0 | 0 | 0 | 0 | 0 | 0 | 0 | 0 | 0 | 0 | 0 | 0 | 0 | 0 | 0 | 0 | 0 | 0 | 0 | 0 | 0 | 0 | 0
5 | 0 | 0 | 0 | 0 | 0 | 0 | 0 | 0 | 0 | 0 | 0 | 0 | 0 | 0 | 0 | 0 | 0 | 0 | 0 | 0 | 0 | 0 | 0 | 0
6 | 0 | 0 | 0 | 0 | 0 | 0 | 0 | 0 | 0 | 0 | 0 | 0 | 0 | 0 | 0 | 0 | 0 | 0 | 0 | 0 | 0 | 0 | 0 | 0
7 | 0 | 0 | 0 | 0 | 0 | 0 | 0 | 0 | 0 | 0 | 0 | 0 | 0 | 0 | 0 | 0 | 0 | 0 | 0 | 0 | 0 | 0 | 0 | 0

## Qg, Winter, S8
GenID | 0 | 1 | 2 | 3 | 4 | 5 | 6 | 7 | 8 | 9 | 10 | 11 | 12 | 13 | 14 | 15 | 16 | 17 | 18 | 19 | 20 | 21 | 22 | 23
1 | 0 | 0 | 0 | 0 | 0 | 0 | 0 | 0 | 0 | 0 | 0 | 0 | 0 | 0 | 0 | 0 | 0 | 0 | 0 | 0 | 0 | 0 | 0 | 0
2 | 0 | 0 | 0 | 0 | 0 | 0 | 0 | 0 | 0 | 0 | 0 | 0 | 0 | 0 | 0 | 0 | 0 | 0 | 0 | 0 | 0 | 0 | 0 | 0
3 | 0 | 0 | 0 | 0 | 0 | 0 | 0 | 0 | 0 | 0 | 0 | 0 | 0 | 0 | 0 | 0 | 0 | 0 | 0 | 0 | 0 | 0 | 0 | 0
4 | 0 | 0 | 0 | 0 | 0 | 0 | 0 | 0 | 0 | 0 | 0 | 0 | 0 | 0 | 0 | 0 | 0 | 0 | 0 | 0 | 0 | 0 | 0 | 0
5 | 0 | 0 | 0 | 0 | 0 | 0 | 0 | 0 | 0 | 0 | 0 | 0 | 0 | 0 | 0 | 0 | 0 | 0 | 0 | 0 | 0 | 0 | 0 | 0
6 | 0 | 0 | 0 | 0 | 0 | 0 | 0 | 0 | 0 | 0 | 0 | 0 | 0 | 0 | 0 | 0 | 0 | 0 | 0 | 0 | 0 | 0 | 0 | 0
7 | 0 | 0 | 0 | 0 | 0 | 0 | 0 | 0 | 0 | 0 | 0 | 0 | 0 | 0 | 0 | 0 | 0 | 0 | 0 | 0 | 0 | 0 | 0 | 0

## Qg, Winter, S9
GenID | 0 | 1 | 2 | 3 | 4 | 5 | 6 | 7 | 8 | 9 | 10 | 11 | 12 | 13 | 14 | 15 | 16 | 17 | 18 | 19 | 20 | 21 | 22 | 23
1 | 0 | 0 | 0 | 0 | 0 | 0 | 0 | 0 | 0 | 0 | 0 | 0 | 0 | 0 | 0 | 0 | 0 | 0 | 0 | 0 | 0 | 0 | 0 | 0
2 | 0 | 0 | 0 | 0 | 0 | 0 | 0 | 0 | 0 | 0 | 0 | 0 | 0 | 0 | 0 | 0 | 0 | 0 | 0 | 0 | 0 | 0 | 0 | 0
3 | 0 | 0 | 0 | 0 | 0 | 0 | 0 | 0 | 0 | 0 | 0 | 0 | 0 | 0 | 0 | 0 | 0 | 0 | 0 | 0 | 0 | 0 | 0 | 0
4 | 0 | 0 | 0 | 0 | 0 | 0 | 0 | 0 | 0 | 0 | 0 | 0 | 0 | 0 | 0 | 0 | 0 | 0 | 0 | 0 | 0 | 0 | 0 | 0
5 | 0 | 0 | 0 | 0 | 0 | 0 | 0 | 0 | 0 | 0 | 0 | 0 | 0 | 0 | 0 | 0 | 0 | 0 | 0 | 0 | 0 | 0 | 0 | 0
6 | 0 | 0 | 0 | 0 | 0 | 0 | 0 | 0 | 0 | 0 | 0 | 0 | 0 | 0 | 0 | 0 | 0 | 0 | 0 | 0 | 0 | 0 | 0 | 0
7 | 0 | 0 | 0 | 0 | 0 | 0 | 0 | 0 | 0 | 0 | 0 | 0 | 0 | 0 | 0 | 0 | 0 | 0 | 0 | 0 | 0 | 0 | 0 | 0

## GenStatus, Winter
GenID | 0 | 1 | 2 | 3 | 4 | 5 | 6 | 7 | 8 | 9 | 10 | 11 | 12 | 13 | 14 | 15 | 16 | 17 | 18 | 19 | 20 | 21 | 22 | 23
1 | 1 | 1 | 1 | 1 | 1 | 1 | 1 | 1 | 1 | 1 | 1 | 1 | 1 | 1 | 1 | 1 | 1 | 1 | 1 | 1 | 1 | 1 | 1 | 1
2 | 1 | 1 | 1 | 1 | 1 | 1 | 1 | 1 | 1 | 1 | 1 | 1 | 1 | 1 | 1 | 1 | 1 | 1 | 1 | 1 | 1 | 1 | 1 | 1
3 | 1 | 1 | 1 | 1 | 1 | 1 | 1 | 1 | 1 | 1 | 1 | 1 | 1 | 1 | 1 | 1 | 1 | 1 | 1 | 1 | 1 | 1 | 1 | 1
4 | 1 | 1 | 1 | 1 | 1 | 1 | 1 | 1 | 1 | 1 | 1 | 1 | 1 | 1 | 1 | 1 | 1 | 1 | 1 | 1 | 1 | 1 | 1 | 1
5 | 1 | 1 | 1 | 1 | 1 | 1 | 1 | 1 | 1 | 1 | 1 | 1 | 1 | 1 | 1 | 1 | 1 | 1 | 1 | 1 | 1 | 1 | 1 | 1
6 | 1 | 1 | 1 | 1 | 1 | 1 | 1 | 1 | 1 | 1 | 1 | 1 | 1 | 1 | 1 | 1 | 1 | 1 | 1 | 1 | 1 | 1 | 1 | 1
7 | 1 | 1 | 1 | 1 | 1 | 1 | 1 | 1 | 1 | 1 | 1 | 1 | 1 | 1 | 1 | 1 | 1 | 1 | 1 | 1 | 1 | 1 | 1 | 1

## Pc, Summer, S1
LoadID | 0 | 1 | 2 | 3 | 4 | 5 | 6 | 7 | 8 | 9 | 10 | 11 | 12 | 13 | 14 | 15 | 16 | 17 | 18 | 19 | 20 | 21 | 22 | 23
1 | 3.1733 | 3.1407 | 3.027 | 2.9717 | 2.952 | 2.9943 | 2.9698 | 3.6301 | 3.9058 | 3.855 | 3.791 | 3.8376 | 3.9797 | 3.9034 | 3.6013 | 3.7122 | 3.7549 | 3.6306 | 3.4464 | 3.4031 | 3.3927 | 3.3545 | 3.1001 | 2.9976
2 | 0.98012 | 0.94479 | 0.8923 | 0.81984 | 0.75992 | 0.76461 | 0.8363 | 0.91605 | 0.99418 | 1.0706 | 0.96269 | 1.0156 | 1.0337 | 1.0486 | 0.92009 | 0.95375 | 0.96514 | 1.0117 | 1.01 | 1.0422 | 1.1108 | 1.0006 | 1.0053 | 0.97882
3 | 1.4093 | 1.3411 | 1.2302 | 1.266 | 1.2165 | 1.2196 | 1.7067 | 2.0369 | 2.1321 | 2.0095 | 1.9547 | 2.104 | 2.2133 | 2.0865 | 1.9121 | 1.8162 | 1.8245 | 1.8047 | 1.7324 | 1.8697 | 1.974 | 1.8272 | 1.7114 | 1.4761
4 | 0.11251 | 0.10483 | 0.089446 | 0.086253 | 0.073691 | 0.064928 | 0.10452 | 0.10726 | 0.1274 | 0.13338 | 0.12695 | 0.11589 | 0.13522 | 0.13949 | 0.13091 | 0.12197 | 0.10201 | 0.10691 | 0.11647 | 0.12837 | 0.15193 | 0.13883 | 0.14636 | 0.12938
5 | 1.118 | 1.0257 | 0.94418 | 0.91756 | 0.92941 | 0.91484 | 1.024 | 1.0764 | 1.184 | 1.2275 | 1.3034 | 1.3812 | 1.4277 | 1.3874 | 1.3426 | 1.3264 | 1.3046 | 1.3253 | 1.319 | 1.3283 | 1.471 | 1.3884 | 1.4087 | 1.2772
6 | 2.94 | 2.8433 | 2.6332 | 2.7206 | 2.7414 | 2.7176 | 2.9816 | 3.5179 | 3.6687 | 3.6627 | 3.6522 | 3.8588 | 3.8313 | 3.7129 | 3.5048 | 3.3828 | 3.4996 | 3.4569 | 3.2132 | 3.2278 | 3.3894 | 3.0757 | 2.9958 | 3.0223
7 | 1.2761 | 1.176 | 1.1325 | 1.142 | 1.079 | 1.1369 | 1.4585 | 1.4981 | 1.7195 | 1.8226 | 1.7989 | 1.8815 | 1.8462 | 1.9222 | 1.8977 | 1.7728 | 1.7605 | 1.7451 | 1.6968 | 1.6932 | 1.7327 | 1.4465 | 1.5143 | 1.3594
8 | 0.32699 | 0.31372 | 0.29713 | 0.29103 | 0.28652 | 0.29664 | 0.47105 | 0.50857 | 0.54458 | 0.54126 | 0.55955 | 0.59504 | 0.59661 | 0.56931 | 0.50137 | 0.48002 | 0.44384 | 0.45105 | 0.4313 | 0.4376 | 0.42952 | 0.37195 | 0.35768 | 0.34018
9 | 0.34517 | 0.32806 | 0.31164 | 0.29271 | 0.28387 | 0.26969 | 0.28095 | 0.25249 | 0.21904 | 0.23152 | 0.25025 | 0.28089 | 0.29919 | 0.31055 | 0.30421 | 0.31493 | 0.30244 | 0.31338 | 0.29725 | 0.30898 | 0.33139 | 0.30263 | 0.30931 | 0.33782
10 | 0.31606 | 0.2986 | 0.28396 | 0.28321 | 0.27391 | 0.2733 | 0.32584 | 0.33674 | 0.35878 | 0.37575 | 0.36388 | 0.37837 | 0.39859 | 0.39663 | 0.38798 | 0.36085 | 0.34178 | 0.3534 | 0.34961 | 0.36709 | 0.40086 | 0.36033 | 0.36287 | 0.33122
11 | 0.29665 | 0.28429 | 0.26116 | 0.25045 | 0.23219 | 0.23145 | 0.27869 | 0.23175 | 0.24882 | 0.26768 | 0.27346 | 0.28284 | 0.28818 | 0.30012 | 0.2879 | 0.27379 | 0.25363 | 0.29632 | 0.28681 | 0.28476 | 0.32562 | 0.28095 | 0.33384 | 0.31918
12 | 1.8049 | 1.8352 | 1.9315 | 1.7641 | 1.7112 | 1.6372 | 1.69 | 1.6967 | 1.5077 | 1.1696 | 1.5978 | 1.7643 | 1.7754 | 1.8727 | 1.5048 | 1.9844 | 1.7876 | 1.7804 | 1.7644 | 1.9154 | 2.117 | 2.0811 | 2.18 | 2.231
13 | 3.5562 | 3.5245 | 3.4492 | 3.4182 | 3.3615 | 3.4068 | 3.9384 | 4.0077 | 4.267 | 4.0738 | 4.0841 | 4.1203 | 4.2709 | 4.2661 | 4.1798 | 4.147 | 4.1606 | 4.2506 | 4.0323 | 4.0623 | 4.1171 | 3.8555 | 3.5487 | 3.5879
14 | 1.7803 | 1.769 | 1.6936 | 1.6577 | 1.6223 | 1.6265 | 1.6357 | 1.8744 | 2.0126 | 1.9951 | 1.9515 | 1.9792 | 2.0633 | 2.0506 | 1.9001 | 1.9558 | 1.9512 | 1.9227 | 1.8002 | 1.7661 | 1.7755 | 1.7396 | 1.7045 | 1.6772
15 | 0.51053 | 0.49504 | 0.46541 | 0.42875 | 0.39344 | 0.39112 | 0.4311 | 0.44331 | 0.48 | 0.51871 | 0.46426 | 0.49056 | 0.5023 | 0.51631 | 0.45588 | 0.4717 | 0.4702 | 0.50168 | 0.49338 | 0.50561 | 0.54228 | 0.48527 | 0.51246 | 0.50639
16 | 0.73637 | 0.70336 | 0.64446 | 0.66084 | 0.63106 | 0.62915 | 0.87703 | 1.0225 | 1.0697 | 1.01 | 0.98045 | 1.0559 | 1.1128 | 1.0546 | 0.96819 | 0.92003 | 0.91896 | 0.91598 | 0.87421 | 0.94046 | 0.99557 | 0.9189 | 0.8798 | 0.76713
17 | 0.33831 | 0.32101 | 0.2764 | 0.26566 | 0.22522 | 0.19711 | 0.30385 | 0.27554 | 0.32499 | 0.34292 | 0.32296 | 0.29671 | 0.34917 | 0.36919 | 0.34909 | 0.32639 | 0.26707 | 0.2918 | 0.30557 | 0.33104 | 0.39519 | 0.35657 | 0.40925 | 0.37572
18 | 1.6932 | 1.5631 | 1.4368 | 1.3944 | 1.398 | 1.3678 | 1.5364 | 1.5597 | 1.7131 | 1.7802 | 1.8836 | 1.9976 | 2.0706 | 2.0266 | 1.9641 | 1.9403 | 1.895 | 1.9432 | 1.9191 | 1.9261 | 2.1392 | 2.0116 | 2.0911 | 1.9151
19 | 2.2742 | 2.205 | 2.0394 | 2.1003 | 2.1021 | 2.0751 | 2.2832 | 2.6293 | 2.7402 | 2.7402 | 2.7265 | 2.8824 | 2.8681 | 2.7942 | 2.6413 | 2.55 | 2.6227 | 2.6098 | 2.4131 | 2.4175 | 2.5457 | 2.3034 | 2.295 | 2.3282
20 | 1.3868 | 1.2886 | 1.2343 | 1.2393 | 1.1605 | 1.2088 | 1.5473 | 1.5291 | 1.7518 | 1.8611 | 1.8307 | 1.9166 | 1.8877 | 1.9802 | 1.9576 | 1.8306 | 1.8025 | 1.8077 | 1.7419 | 1.7312 | 1.7799 | 1.4803 | 1.6052 | 1.4632
21 | 1.3182 | 1.2746 | 1.2 | 1.1715 | 1.1341 | 1.1564 | 1.8067 | 1.8608 | 1.9892 | 1.9841 | 2.0414 | 2.1733 | 2.1886 | 2.1114 | 1.8683 | 1.7901 | 1.637 | 1.6922 | 1.597 | 1.6099 | 1.5928 | 1.3705 | 1.3976 | 1.3549
22 | 0.74796 | 0.71843 | 0.67735 | 0.63693 | 0.6057 | 0.56884 | 0.60263 | 0.49246 | 0.42737 | 0.45586 | 0.48531 | 0.54587 | 0.58729 | 0.62381 | 0.61393 | 0.63375 | 0.59497 | 0.63568 | 0.58884 | 0.60437 | 0.65539 | 0.59128 | 0.65791 | 0.72638
23 | 7.9694 | 7.5989 | 7.1812 | 7.1262 | 6.79 | 6.6906 | 7.9916 | 7.7542 | 8.2428 | 8.6695 | 8.3461 | 8.6944 | 9.2111 | 9.2956 | 9.118 | 8.4965 | 7.933 | 8.3694 | 8.1435 | 8.4817 | 9.3214 | 8.3196 | 8.8445 | 8.248
24 | 2.8593 | 2.8167 | 2.563 | 2.4475 | 2.1726 | 2.0571 | 2.4887 | 1.569 | 1.6589 | 1.829 | 1.7952 | 1.8783 | 1.9853 | 2.2267 | 2.1754 | 2.0814 | 1.7879 | 2.2759 | 2.0357 | 1.9465 | 2.2937 | 1.9118 | 2.8452 | 2.9137
25 | 1.7948 | 1.8303 | 1.8728 | 1.721 | 1.6257 | 1.5298 | 1.6176 | 1.4193 | 1.2609 | 1.0038 | 1.3287 | 1.4718 | 1.5047 | 1.6379 | 1.3473 | 1.7343 | 1.5201 | 1.5866 | 1.5149 | 1.6126 | 1.8066 | 1.7435 | 2.0199 | 2.1128
26 | 1.6256 | 1.6196 | 1.5676 | 1.5454 | 1.4905 | 1.4866 | 1.7268 | 1.6294 | 1.7299 | 1.6633 | 1.6535 | 1.6729 | 1.7479 | 1.7793 | 1.7496 | 1.7352 | 1.7071 | 1.7876 | 1.6642 | 1.661 | 1.7016 | 1.576 | 1.5739 | 1.6212
27 | 3.1501 | 3.1509 | 2.9831 | 2.9048 | 2.7695 | 2.7188 | 2.8036 | 2.8326 | 3.0284 | 3.0298 | 2.9297 | 2.9833 | 3.1455 | 3.2126 | 3.0033 | 3.082 | 2.9886 | 3.0614 | 2.7876 | 2.698 | 2.7602 | 2.6532 | 2.9126 | 2.9542
28 | 2.0981 | 2.0928 | 1.9253 | 1.7962 | 1.5692 | 1.4643 | 1.6814 | 1.1452 | 1.2159 | 1.3533 | 1.1647 | 1.248 | 1.3415 | 1.5242 | 1.4062 | 1.4371 | 1.2823 | 1.5557 | 1.3737 | 1.3334 | 1.5026 | 1.2763 | 1.8829 | 2.012
29 | 3.6447 | 3.5809 | 3.2537 | 3.2449 | 2.947 | 2.8023 | 3.7734 | 3.456 | 3.5879 | 3.4623 | 3.2801 | 3.554 | 3.8296 | 3.8515 | 3.6039 | 3.4408 | 3.2267 | 3.4962 | 3.1353 | 3.253 | 3.5476 | 3.1697 | 3.8005 | 3.6371
30 | 1.484 | 1.5022 | 1.3331 | 1.2676 | 1.0468 | 0.89499 | 1.1633 | 0.44601 | 0.48277 | 0.56048 | 0.46262 | 0.46104 | 0.59922 | 0.80379 | 0.80851 | 0.77657 | 0.52761 | 0.79848 | 0.6157 | 0.56015 | 0.73289 | 0.57598 | 1.2947 | 1.4319
31 | 9.8018 | 9.6009 | 8.702 | 8.3403 | 7.5565 | 6.9265 | 8.0847 | 5.0626 | 5.4185 | 5.8696 | 5.8202 | 6.265 | 6.8349 | 7.5321 | 7.4755 | 7.3764 | 6.4202 | 7.6537 | 6.6952 | 6.3397 | 7.4037 | 6.527 | 9.7259 | 10.0107
32 | 7.7552 | 7.9442 | 7.1448 | 6.8526 | 5.7976 | 5.0605 | 6.0662 | 2.1266 | 2.0758 | 2.4233 | 1.9619 | 2.1995 | 2.6756 | 3.7328 | 3.8192 | 3.7331 | 2.6671 | 4.1195 | 2.8412 | 2.3441 | 3.0187 | 2.2166 | 6.1673 | 7.224

## Pc, Summer, S2
LoadID | 0 | 1 | 2 | 3 | 4 | 5 | 6 | 7 | 8 | 9 | 10 | 11 | 12 | 13 | 14 | 15 | 16 | 17 | 18 | 19 | 20 | 21 | 22 | 23
1 | 3.1733 | 3.1407 | 3.027 | 2.9717 | 2.952 | 2.9943 | 2.9698 | 3.6301 | 3.9058 | 3.855 | 3.791 | 3.8376 | 3.9797 | 3.9034 | 3.6013 | 3.7122 | 3.7549 | 3.6306 | 3.4464 | 3.4031 | 3.3927 | 3.3545 | 3.1001 | 2.9976
2 | 0.98012 | 0.94479 | 0.8923 | 0.81984 | 0.75992 | 0.76461 | 0.8363 | 0.91605 | 0.99418 | 1.0706 | 0.96269 | 1.0156 | 1.0337 | 1.0486 | 0.92009 | 0.95375 | 0.96514 | 1.0117 | 1.01 | 1.0422 | 1.1108 | 1.0006 | 1.0053 | 0.97882
3 | 1.4093 | 1.3411 | 1.2302 | 1.266 | 1.2165 | 1.2196 | 1.7067 | 2.0369 | 2.1321 | 2.0095 | 1.9547 | 2.104 | 2.2133 | 2.0865 | 1.9121 | 1.8162 | 1.8245 | 1.8047 | 1.7324 | 1.8697 | 1.974 | 1.8272 | 1.7114 | 1.4761
4 | 0.11251 | 0.10483 | 0.089446 | 0.086253 | 0.073691 | 0.064928 | 0.10452 | 0.10726 | 0.1274 | 0.13338 | 0.12695 | 0.11589 | 0.13522 | 0.13949 | 0.13091 | 0.12197 | 0.10201 | 0.10691 | 0.11647 | 0.12837 | 0.15193 | 0.13883 | 0.14636 | 0.12938
5 | 1.118 | 1.0257 | 0.94418 | 0.91756 | 0.92941 | 0.91484 | 1.024 | 1.0764 | 1.184 | 1.2275 | 1.3034 | 1.3812 | 1.4277 | 1.3874 | 1.3426 | 1.3264 | 1.3046 | 1.3253 | 1.319 | 1.3283 | 1.471 | 1.3884 | 1.4087 | 1.2772
6 | 2.94 | 2.8433 | 2.6332 | 2.7206 | 2.7414 | 2.7176 | 2.9816 | 3.5179 | 3.6687 | 3.6627 | 3.6522 | 3.8588 | 3.8313 | 3.7129 | 3.5048 | 3.3828 | 3.4996 | 3.4569 | 3.2132 | 3.2278 | 3.3894 | 3.0757 | 2.9958 | 3.0223
7 | 1.2761 | 1.176 | 1.1325 | 1.142 | 1.079 | 1.1369 | 1.4585 | 1.4981 | 1.7195 | 1.8226 | 1.7989 | 1.8815 | 1.8462 | 1.9222 | 1.8977 | 1.7728 | 1.7605 | 1.7451 | 1.6968 | 1.6932 | 1.7327 | 1.4465 | 1.5143 | 1.3594
8 | 0.32699 | 0.31372 | 0.29713 | 0.29103 | 0.28652 | 0.29664 | 0.47105 | 0.50857 | 0.54458 | 0.54126 | 0.55955 | 0.59504 | 0.59661 | 0.56931 | 0.50137 | 0.48002 | 0.44384 | 0.45105 | 0.4313 | 0.4376 | 0.42952 | 0.37195 | 0.35768 | 0.34018
9 | 0.34517 | 0.32806 | 0.31164 | 0.29271 | 0.28387 | 0.26969 | 0.28095 | 0.25249 | 0.21904 | 0.23152 | 0.25025 | 0.28089 | 0.29919 | 0.31055 | 0.30421 | 0.31493 | 0.30244 | 0.31338 | 0.29725 | 0.30898 | 0.33139 | 0.30263 | 0.30931 | 0.33782
10 | 0.31606 | 0.2986 | 0.28396 | 0.28321 | 0.27391 | 0.2733 | 0.32584 | 0.33674 | 0.35878 | 0.37575 | 0.36388 | 0.37837 | 0.39859 | 0.39663 | 0.38798 | 0.36085 | 0.34178 | 0.3534 | 0.34961 | 0.36709 | 0.40086 | 0.36033 | 0.36287 | 0.33122
11 | 0.29665 | 0.28429 | 0.26116 | 0.25045 | 0.23219 | 0.23145 | 0.27869 | 0.23175 | 0.24882 | 0.26768 | 0.27346 | 0.28284 | 0.28818 | 0.30012 | 0.2879 | 0.27379 | 0.25363 | 0.29632 | 0.28681 | 0.28476 | 0.32562 | 0.28095 | 0.33384 | 0.31918
12 | 1.8049 | 1.8352 | 1.9315 | 1.7641 | 1.7112 | 1.6372 | 1.69 | 1.6967 | 1.5077 | 1.1696 | 1.5978 | 1.7643 | 1.7754 | 1.8727 | 1.5048 | 1.9844 | 1.7876 | 1.7804 | 1.7644 | 1.9154 | 2.117 | 2.0811 | 2.18 | 2.231
13 | 3.5562 | 3.5245 | 3.4492 | 3.4182 | 3.3615 | 3.4068 | 3.9384 | 4.0077 | 4.267 | 4.0738 | 4.0841 | 4.1203 | 4.2709 | 4.2661 | 4.1798 | 4.147 | 4.1606 | 4.2506 | 4.0323 | 4.0623 | 4.1171 | 3.8555 | 3.5487 | 3.5879
14 | 1.7803 | 1.769 | 1.6936 | 1.6577 | 1.6223 | 1.6265 | 1.6357 | 1.8744 | 2.0126 | 1.9951 | 1.9515 | 1.9792 | 2.0633 | 2.0506 | 1.9001 | 1.9558 | 1.9512 | 1.9227 | 1.8002 | 1.7661 | 1.7755 | 1.7396 | 1.7045 | 1.6772
15 | 0.51053 | 0.49504 | 0.46541 | 0.42875 | 0.39344 | 0.39112 | 0.4311 | 0.44331 | 0.48 | 0.51871 | 0.46426 | 0.49056 | 0.5023 | 0.51631 | 0.45588 | 0.4717 | 0.4702 | 0.50168 | 0.49338 | 0.50561 | 0.54228 | 0.48527 | 0.51246 | 0.50639
16 | 0.73637 | 0.70336 | 0.64446 | 0.66084 | 0.63106 | 0.62915 | 0.87703 | 1.0225 | 1.0697 | 1.01 | 0.98045 | 1.0559 | 1.1128 | 1.0546 | 0.96819 | 0.92003 | 0.91896 | 0.91598 | 0.87421 | 0.94046 | 0.99557 | 0.9189 | 0.8798 | 0.76713
17 | 0.33831 | 0.32101 | 0.2764 | 0.26566 | 0.22522 | 0.19711 | 0.30385 | 0.27554 | 0.32499 | 0.34292 | 0.32296 | 0.29671 | 0.34917 | 0.36919 | 0.34909 | 0.32639 | 0.26707 | 0.2918 | 0.30557 | 0.33104 | 0.39519 | 0.35657 | 0.40925 | 0.37572
18 | 1.6932 | 1.5631 | 1.4368 | 1.3944 | 1.398 | 1.3678 | 1.5364 | 1.5597 | 1.7131 | 1.7802 | 1.8836 | 1.9976 | 2.0706 | 2.0266 | 1.9641 | 1.9403 | 1.895 | 1.9432 | 1.9191 | 1.9261 | 2.1392 | 2.0116 | 2.0911 | 1.9151
19 | 2.2742 | 2.205 | 2.0394 | 2.1003 | 2.1021 | 2.0751 | 2.2832 | 2.6293 | 2.7402 | 2.7402 | 2.7265 | 2.8824 | 2.8681 | 2.7942 | 2.6413 | 2.55 | 2.6227 | 2.6098 | 2.4131 | 2.4175 | 2.5457 | 2.3034 | 2.295 | 2.3282
20 | 1.3868 | 1.2886 | 1.2343 | 1.2393 | 1.1605 | 1.2088 | 1.5473 | 1.5291 | 1.7518 | 1.8611 | 1.8307 | 1.9166 | 1.8877 | 1.9802 | 1.9576 | 1.8306 | 1.8025 | 1.8077 | 1.7419 | 1.7312 | 1.7799 | 1.4803 | 1.6052 | 1.4632
21 | 1.3182 | 1.2746 | 1.2 | 1.1715 | 1.1341 | 1.1564 | 1.8067 | 1.8608 | 1.9892 | 1.9841 | 2.0414 | 2.1733 | 2.1886 | 2.1114 | 1.8683 | 1.7901 | 1.637 | 1.6922 | 1.597 | 1.6099 | 1.5928 | 1.3705 | 1.3976 | 1.3549
22 | 0.74796 | 0.71843 | 0.67735 | 0.63693 | 0.6057 | 0.56884 | 0.60263 | 0.49246 | 0.42737 | 0.45586 | 0.48531 | 0.54587 | 0.58729 | 0.62381 | 0.61393 | 0.63375 | 0.59497 | 0.63568 | 0.58884 | 0.60437 | 0.65539 | 0.59128 | 0.65791 | 0.72638
23 | 7.9694 | 7.5989 | 7.1812 | 7.1262 | 6.79 | 6.6906 | 7.9916 | 7.7542 | 8.2428 | 8.6695 | 8.3461 | 8.6944 | 9.2111 | 9.2956 | 9.118 | 8.4965 | 7.933 | 8.3694 | 8.1435 | 8.4817 | 9.3214 | 8.3196 | 8.8445 | 8.248
24 | 2.8593 | 2.8167 | 2.563 | 2.4475 | 2.1726 | 2.0571 | 2.4887 | 1.569 | 1.6589 | 1.829 | 1.7952 | 1.8783 | 1.9853 | 2.2267 | 2.1754 | 2.0814 | 1.7879 | 2.2759 | 2.0357 | 1.9465 | 2.2937 | 1.9118 | 2.8452 | 2.9137
25 | 1.7948 | 1.8303 | 1.8728 | 1.721 | 1.6257 | 1.5298 | 1.6176 | 1.4193 | 1.2609 | 1.0038 | 1.3287 | 1.4718 | 1.5047 | 1.6379 | 1.3473 | 1.7343 | 1.5201 | 1.5866 | 1.5149 | 1.6126 | 1.8066 | 1.7435 | 2.0199 | 2.1128
26 | 1.6256 | 1.6196 | 1.5676 | 1.5454 | 1.4905 | 1.4866 | 1.7268 | 1.6294 | 1.7299 | 1.6633 | 1.6535 | 1.6729 | 1.7479 | 1.7793 | 1.7496 | 1.7352 | 1.7071 | 1.7876 | 1.6642 | 1.661 | 1.7016 | 1.576 | 1.5739 | 1.6212
27 | 3.1501 | 3.1509 | 2.9831 | 2.9048 | 2.7695 | 2.7188 | 2.8036 | 2.8326 | 3.0284 | 3.0298 | 2.9297 | 2.9833 | 3.1455 | 3.2126 | 3.0033 | 3.082 | 2.9886 | 3.0614 | 2.7876 | 2.698 | 2.7602 | 2.6532 | 2.9126 | 2.9542
28 | 2.0981 | 2.0928 | 1.9253 | 1.7962 | 1.5692 | 1.4643 | 1.6814 | 1.1452 | 1.2159 | 1.3533 | 1.1647 | 1.248 | 1.3415 | 1.5242 | 1.4062 | 1.4371 | 1.2823 | 1.5557 | 1.3737 | 1.3334 | 1.5026 | 1.2763 | 1.8829 | 2.012
29 | 3.6447 | 3.5809 | 3.2537 | 3.2449 | 2.947 | 2.8023 | 3.7734 | 3.456 | 3.5879 | 3.4623 | 3.2801 | 3.554 | 3.8296 | 3.8515 | 3.6039 | 3.4408 | 3.2267 | 3.4962 | 3.1353 | 3.253 | 3.5476 | 3.1697 | 3.8005 | 3.6371
30 | 1.484 | 1.5022 | 1.3331 | 1.2676 | 1.0468 | 0.89499 | 1.1633 | 0.44601 | 0.48277 | 0.56048 | 0.46262 | 0.46104 | 0.59922 | 0.80379 | 0.80851 | 0.77657 | 0.52761 | 0.79848 | 0.6157 | 0.56015 | 0.73289 | 0.57598 | 1.2947 | 1.4319
31 | 9.8018 | 9.6009 | 8.702 | 8.3403 | 7.5565 | 6.9265 | 8.0847 | 5.0626 | 5.4185 | 5.8696 | 5.8202 | 6.265 | 6.8349 | 7.5321 | 7.4755 | 7.3764 | 6.4202 | 7.6537 | 6.6952 | 6.3397 | 7.4037 | 6.527 | 9.7259 | 10.0107
32 | 7.7552 | 7.9442 | 7.1448 | 6.8526 | 5.7976 | 5.0605 | 6.0662 | 2.1266 | 2.0758 | 2.4233 | 1.9619 | 2.1995 | 2.6756 | 3.7328 | 3.8192 | 3.7331 | 2.6671 | 4.1195 | 2.8412 | 2.3441 | 3.0187 | 2.2166 | 6.1673 | 7.224

## Pc, Summer, S3
LoadID | 0 | 1 | 2 | 3 | 4 | 5 | 6 | 7 | 8 | 9 | 10 | 11 | 12 | 13 | 14 | 15 | 16 | 17 | 18 | 19 | 20 | 21 | 22 | 23
1 | 3.1733 | 3.1407 | 3.027 | 2.9717 | 2.952 | 2.9943 | 2.9698 | 3.6301 | 3.9058 | 3.855 | 3.791 | 3.8376 | 3.9797 | 3.9034 | 3.6013 | 3.7122 | 3.7549 | 3.6306 | 3.4464 | 3.4031 | 3.3927 | 3.3545 | 3.1001 | 2.9976
2 | 0.98012 | 0.94479 | 0.8923 | 0.81984 | 0.75992 | 0.76461 | 0.8363 | 0.91605 | 0.99418 | 1.0706 | 0.96269 | 1.0156 | 1.0337 | 1.0486 | 0.92009 | 0.95375 | 0.96514 | 1.0117 | 1.01 | 1.0422 | 1.1108 | 1.0006 | 1.0053 | 0.97882
3 | 1.4093 | 1.3411 | 1.2302 | 1.266 | 1.2165 | 1.2196 | 1.7067 | 2.0369 | 2.1321 | 2.0095 | 1.9547 | 2.104 | 2.2133 | 2.0865 | 1.9121 | 1.8162 | 1.8245 | 1.8047 | 1.7324 | 1.8697 | 1.974 | 1.8272 | 1.7114 | 1.4761
4 | 0.11251 | 0.10483 | 0.089446 | 0.086253 | 0.073691 | 0.064928 | 0.10452 | 0.10726 | 0.1274 | 0.13338 | 0.12695 | 0.11589 | 0.13522 | 0.13949 | 0.13091 | 0.12197 | 0.10201 | 0.10691 | 0.11647 | 0.12837 | 0.15193 | 0.13883 | 0.14636 | 0.12938
5 | 1.118 | 1.0257 | 0.94418 | 0.91756 | 0.92941 | 0.91484 | 1.024 | 1.0764 | 1.184 | 1.2275 | 1.3034 | 1.3812 | 1.4277 | 1.3874 | 1.3426 | 1.3264 | 1.3046 | 1.3253 | 1.319 | 1.3283 | 1.471 | 1.3884 | 1.4087 | 1.2772
6 | 2.94 | 2.8433 | 2.6332 | 2.7206 | 2.7414 | 2.7176 | 2.9816 | 3.5179 | 3.6687 | 3.6627 | 3.6522 | 3.8588 | 3.8313 | 3.7129 | 3.5048 | 3.3828 | 3.4996 | 3.4569 | 3.2132 | 3.2278 | 3.3894 | 3.0757 | 2.9958 | 3.0223
7 | 1.2761 | 1.176 | 1.1325 | 1.142 | 1.079 | 1.1369 | 1.4585 | 1.4981 | 1.7195 | 1.8226 | 1.7989 | 1.8815 | 1.8462 | 1.9222 | 1.8977 | 1.7728 | 1.7605 | 1.7451 | 1.6968 | 1.6932 | 1.7327 | 1.4465 | 1.5143 | 1.3594
8 | 0.32699 | 0.31372 | 0.29713 | 0.29103 | 0.28652 | 0.29664 | 0.47105 | 0.50857 | 0.54458 | 0.54126 | 0.55955 | 0.59504 | 0.59661 | 0.56931 | 0.50137 | 0.48002 | 0.44384 | 0.45105 | 0.4313 | 0.4376 | 0.42952 | 0.37195 | 0.35768 | 0.34018
9 | 0.34517 | 0.32806 | 0.31164 | 0.29271 | 0.28387 | 0.26969 | 0.28095 | 0.25249 | 0.21904 | 0.23152 | 0.25025 | 0.28089 | 0.29919 | 0.31055 | 0.30421 | 0.31493 | 0.30244 | 0.31338 | 0.29725 | 0.30898 | 0.33139 | 0.30263 | 0.30931 | 0.33782
10 | 0.31606 | 0.2986 | 0.28396 | 0.28321 | 0.27391 | 0.2733 | 0.32584 | 0.33674 | 0.35878 | 0.37575 | 0.36388 | 0.37837 | 0.39859 | 0.39663 | 0.38798 | 0.36085 | 0.34178 | 0.3534 | 0.34961 | 0.36709 | 0.40086 | 0.36033 | 0.36287 | 0.33122
11 | 0.29665 | 0.28429 | 0.26116 | 0.25045 | 0.23219 | 0.23145 | 0.27869 | 0.23175 | 0.24882 | 0.26768 | 0.27346 | 0.28284 | 0.28818 | 0.30012 | 0.2879 | 0.27379 | 0.25363 | 0.29632 | 0.28681 | 0.28476 | 0.32562 | 0.28095 | 0.33384 | 0.31918
12 | 1.8049 | 1.8352 | 1.9315 | 1.7641 | 1.7112 | 1.6372 | 1.69 | 1.6967 | 1.5077 | 1.1696 | 1.5978 | 1.7643 | 1.7754 | 1.8727 | 1.5048 | 1.9844 | 1.7876 | 1.7804 | 1.7644 | 1.9154 | 2.117 | 2.0811 | 2.18 | 2.231
13 | 3.5562 | 3.5245 | 3.4492 | 3.4182 | 3.3615 | 3.4068 | 3.9384 | 4.0077 | 4.267 | 4.0738 | 4.0841 | 4.1203 | 4.2709 | 4.2661 | 4.1798 | 4.147 | 4.1606 | 4.2506 | 4.0323 | 4.0623 | 4.1171 | 3.8555 | 3.5487 | 3.5879
14 | 1.7803 | 1.769 | 1.6936 | 1.6577 | 1.6223 | 1.6265 | 1.6357 | 1.8744 | 2.0126 | 1.9951 | 1.9515 | 1.9792 | 2.0633 | 2.0506 | 1.9001 | 1.9558 | 1.9512 | 1.9227 | 1.8002 | 1.7661 | 1.7755 | 1.7396 | 1.7045 | 1.6772
15 | 0.51053 | 0.49504 | 0.46541 | 0.42875 | 0.39344 | 0.39112 | 0.4311 | 0.44331 | 0.48 | 0.51871 | 0.46426 | 0.49056 | 0.5023 | 0.51631 | 0.45588 | 0.4717 | 0.4702 | 0.50168 | 0.49338 | 0.50561 | 0.54228 | 0.48527 | 0.51246 | 0.50639
16 | 0.73637 | 0.70336 | 0.64446 | 0.66084 | 0.63106 | 0.62915 | 0.87703 | 1.0225 | 1.0697 | 1.01 | 0.98045 | 1.0559 | 1.1128 | 1.0546 | 0.96819 | 0.92003 | 0.91896 | 0.91598 | 0.87421 | 0.94046 | 0.99557 | 0.9189 | 0.8798 | 0.76713
17 | 0.33831 | 0.32101 | 0.2764 | 0.26566 | 0.22522 | 0.19711 | 0.30385 | 0.27554 | 0.32499 | 0.34292 | 0.32296 | 0.29671 | 0.34917 | 0.36919 | 0.34909 | 0.32639 | 0.26707 | 0.2918 | 0.30557 | 0.33104 | 0.39519 | 0.35657 | 0.40925 | 0.37572
18 | 1.6932 | 1.5631 | 1.4368 | 1.3944 | 1.398 | 1.3678 | 1.5364 | 1.5597 | 1.7131 | 1.7802 | 1.8836 | 1.9976 | 2.0706 | 2.0266 | 1.9641 | 1.9403 | 1.895 | 1.9432 | 1.9191 | 1.9261 | 2.1392 | 2.0116 | 2.0911 | 1.9151
19 | 2.2742 | 2.205 | 2.0394 | 2.1003 | 2.1021 | 2.0751 | 2.2832 | 2.6293 | 2.7402 | 2.7402 | 2.7265 | 2.8824 | 2.8681 | 2.7942 | 2.6413 | 2.55 | 2.6227 | 2.6098 | 2.4131 | 2.4175 | 2.5457 | 2.3034 | 2.295 | 2.3282
20 | 1.3868 | 1.2886 | 1.2343 | 1.2393 | 1.1605 | 1.2088 | 1.5473 | 1.5291 | 1.7518 | 1.8611 | 1.8307 | 1.9166 | 1.8877 | 1.9802 | 1.9576 | 1.8306 | 1.8025 | 1.8077 | 1.7419 | 1.7312 | 1.7799 | 1.4803 | 1.6052 | 1.4632
21 | 1.3182 | 1.2746 | 1.2 | 1.1715 | 1.1341 | 1.1564 | 1.8067 | 1.8608 | 1.9892 | 1.9841 | 2.0414 | 2.1733 | 2.1886 | 2.1114 | 1.8683 | 1.7901 | 1.637 | 1.6922 | 1.597 | 1.6099 | 1.5928 | 1.3705 | 1.3976 | 1.3549
22 | 0.74796 | 0.71843 | 0.67735 | 0.63693 | 0.6057 | 0.56884 | 0.60263 | 0.49246 | 0.42737 | 0.45586 | 0.48531 | 0.54587 | 0.58729 | 0.62381 | 0.61393 | 0.63375 | 0.59497 | 0.63568 | 0.58884 | 0.60437 | 0.65539 | 0.59128 | 0.65791 | 0.72638
23 | 7.9694 | 7.5989 | 7.1812 | 7.1262 | 6.79 | 6.6906 | 7.9916 | 7.7542 | 8.2428 | 8.6695 | 8.3461 | 8.6944 | 9.2111 | 9.2956 | 9.118 | 8.4965 | 7.933 | 8.3694 | 8.1435 | 8.4817 | 9.3214 | 8.3196 | 8.8445 | 8.248
24 | 2.8593 | 2.8167 | 2.563 | 2.4475 | 2.1726 | 2.0571 | 2.4887 | 1.569 | 1.6589 | 1.829 | 1.7952 | 1.8783 | 1.9853 | 2.2267 | 2.1754 | 2.0814 | 1.7879 | 2.2759 | 2.0357 | 1.9465 | 2.2937 | 1.9118 | 2.8452 | 2.9137
25 | 1.7948 | 1.8303 | 1.8728 | 1.721 | 1.6257 | 1.5298 | 1.6176 | 1.4193 | 1.2609 | 1.0038 | 1.3287 | 1.4718 | 1.5047 | 1.6379 | 1.3473 | 1.7343 | 1.5201 | 1.5866 | 1.5149 | 1.6126 | 1.8066 | 1.7435 | 2.0199 | 2.1128
26 | 1.6256 | 1.6196 | 1.5676 | 1.5454 | 1.4905 | 1.4866 | 1.7268 | 1.6294 | 1.7299 | 1.6633 | 1.6535 | 1.6729 | 1.7479 | 1.7793 | 1.7496 | 1.7352 | 1.7071 | 1.7876 | 1.6642 | 1.661 | 1.7016 | 1.576 | 1.5739 | 1.6212
27 | 3.1501 | 3.1509 | 2.9831 | 2.9048 | 2.7695 | 2.7188 | 2.8036 | 2.8326 | 3.0284 | 3.0298 | 2.9297 | 2.9833 | 3.1455 | 3.2126 | 3.0033 | 3.082 | 2.9886 | 3.0614 | 2.7876 | 2.698 | 2.7602 | 2.6532 | 2.9126 | 2.9542
28 | 2.0981 | 2.0928 | 1.9253 | 1.7962 | 1.5692 | 1.4643 | 1.6814 | 1.1452 | 1.2159 | 1.3533 | 1.1647 | 1.248 | 1.3415 | 1.5242 | 1.4062 | 1.4371 | 1.2823 | 1.5557 | 1.3737 | 1.3334 | 1.5026 | 1.2763 | 1.8829 | 2.012
29 | 3.6447 | 3.5809 | 3.2537 | 3.2449 | 2.947 | 2.8023 | 3.7734 | 3.456 | 3.5879 | 3.4623 | 3.2801 | 3.554 | 3.8296 | 3.8515 | 3.6039 | 3.4408 | 3.2267 | 3.4962 | 3.1353 | 3.253 | 3.5476 | 3.1697 | 3.8005 | 3.6371
30 | 1.484 | 1.5022 | 1.3331 | 1.2676 | 1.0468 | 0.89499 | 1.1633 | 0.44601 | 0.48277 | 0.56048 | 0.46262 | 0.46104 | 0.59922 | 0.80379 | 0.80851 | 0.77657 | 0.52761 | 0.79848 | 0.6157 | 0.56015 | 0.73289 | 0.57598 | 1.2947 | 1.4319
31 | 9.8018 | 9.6009 | 8.702 | 8.3403 | 7.5565 | 6.9265 | 8.0847 | 5.0626 | 5.4185 | 5.8696 | 5.8202 | 6.265 | 6.8349 | 7.5321 | 7.4755 | 7.3764 | 6.4202 | 7.6537 | 6.6952 | 6.3397 | 7.4037 | 6.527 | 9.7259 | 10.0107
32 | 7.7552 | 7.9442 | 7.1448 | 6.8526 | 5.7976 | 5.0605 | 6.0662 | 2.1266 | 2.0758 | 2.4233 | 1.9619 | 2.1995 | 2.6756 | 3.7328 | 3.8192 | 3.7331 | 2.6671 | 4.1195 | 2.8412 | 2.3441 | 3.0187 | 2.2166 | 6.1673 | 7.224

## Pc, Summer, S4
LoadID | 0 | 1 | 2 | 3 | 4 | 5 | 6 | 7 | 8 | 9 | 10 | 11 | 12 | 13 | 14 | 15 | 16 | 17 | 18 | 19 | 20 | 21 | 22 | 23
1 | 3.2368 | 3.2035 | 3.0875 | 3.0311 | 3.011 | 3.0542 | 3.0292 | 3.7028 | 3.9839 | 3.9321 | 3.8668 | 3.9144 | 4.0593 | 3.9815 | 3.6733 | 3.7865 | 3.83 | 3.7032 | 3.5153 | 3.4711 | 3.4606 | 3.4216 | 3.1621 | 3.0575
2 | 0.99497 | 0.95878 | 0.90575 | 0.83207 | 0.7717 | 0.77701 | 0.84949 | 0.93376 | 1.0135 | 1.0912 | 0.98148 | 1.0353 | 1.0535 | 1.0679 | 0.93668 | 0.97104 | 0.98344 | 1.0299 | 1.029 | 1.0622 | 1.1317 | 1.0198 | 1.0218 | 0.99405
3 | 1.4339 | 1.3642 | 1.2515 | 1.2882 | 1.2383 | 1.2418 | 1.7382 | 2.0771 | 2.1744 | 2.0491 | 1.9934 | 2.1456 | 2.2568 | 2.1269 | 1.949 | 1.8511 | 1.8603 | 1.8392 | 1.7661 | 1.9064 | 2.0126 | 1.8632 | 1.7429 | 1.5023
4 | 0.11342 | 0.10554 | 0.09 | 0.086807 | 0.074205 | 0.065412 | 0.10562 | 0.10923 | 0.12979 | 0.13582 | 0.12936 | 0.11805 | 0.13767 | 0.1418 | 0.13301 | 0.1239 | 0.10377 | 0.10847 | 0.11846 | 0.1307 | 0.15461 | 0.14138 | 0.14827 | 0.13074
5 | 1.1372 | 1.0429 | 0.96016 | 0.93315 | 0.94574 | 0.93122 | 1.0421 | 1.0975 | 1.2073 | 1.2516 | 1.3292 | 1.4084 | 1.4556 | 1.4141 | 1.3682 | 1.3518 | 1.3301 | 1.3505 | 1.3446 | 1.3543 | 1.4996 | 1.4156 | 1.4344 | 1.2998
6 | 2.9931 | 2.8942 | 2.6806 | 2.77 | 2.7922 | 2.7685 | 3.0369 | 3.5876 | 3.7414 | 3.735 | 3.7247 | 3.9353 | 3.9068 | 3.7851 | 3.5727 | 3.4483 | 3.5684 | 3.5236 | 3.276 | 3.2913 | 3.4556 | 3.1363 | 3.0513 | 3.0775
7 | 1.2971 | 1.1948 | 1.151 | 1.1608 | 1.0972 | 1.1568 | 1.4842 | 1.5275 | 1.7533 | 1.8583 | 1.8344 | 1.9186 | 1.8822 | 1.959 | 1.9339 | 1.8065 | 1.7948 | 1.778 | 1.7296 | 1.7263 | 1.7662 | 1.4746 | 1.5411 | 1.3824
8 | 0.33182 | 0.31823 | 0.30149 | 0.29535 | 0.29102 | 0.30153 | 0.4792 | 0.51852 | 0.55528 | 0.5518 | 0.57057 | 0.60673 | 0.60821 | 0.58009 | 0.51075 | 0.48898 | 0.45235 | 0.45934 | 0.43949 | 0.44605 | 0.43765 | 0.37911 | 0.36354 | 0.34542
9 | 0.3502 | 0.33269 | 0.31615 | 0.29693 | 0.2882 | 0.27395 | 0.28518 | 0.2573 | 0.22321 | 0.23584 | 0.25507 | 0.28628 | 0.30481 | 0.31609 | 0.30958 | 0.32052 | 0.30809 | 0.31884 | 0.30273 | 0.31483 | 0.33752 | 0.30837 | 0.31407 | 0.34286
10 | 0.32112 | 0.30327 | 0.28848 | 0.28777 | 0.27848 | 0.278 | 0.33142 | 0.34331 | 0.36581 | 0.38306 | 0.37104 | 0.38578 | 0.40632 | 0.40411 | 0.39526 | 0.3676 | 0.34835 | 0.35993 | 0.35629 | 0.37421 | 0.40853 | 0.36733 | 0.36918 | 0.33669
11 | 0.30001 | 0.28731 | 0.264 | 0.2532 | 0.23499 | 0.23451 | 0.28235 | 0.23605 | 0.2535 | 0.27261 | 0.27867 | 0.28819 | 0.29344 | 0.3052 | 0.29267 | 0.2783 | 0.25816 | 0.30114 | 0.2919 | 0.29 | 0.33144 | 0.28614 | 0.33856 | 0.32321
12 | 1.8371 | 1.8678 | 1.9665 | 1.7959 | 1.7425 | 1.6675 | 1.7209 | 1.7301 | 1.5374 | 1.1923 | 1.6294 | 1.7991 | 1.8101 | 1.9088 | 1.5334 | 2.0226 | 1.8225 | 1.8143 | 1.7987 | 1.953 | 2.1583 | 2.1221 | 2.2206 | 2.272
13 | 3.6227 | 3.5902 | 3.5139 | 3.4825 | 3.4254 | 3.4721 | 4.0137 | 4.0872 | 4.3518 | 4.1545 | 4.1653 | 4.2021 | 4.3554 | 4.3498 | 4.2617 | 4.2282 | 4.2428 | 4.3336 | 4.1118 | 4.1428 | 4.1982 | 3.9318 | 3.6162 | 3.6554
14 | 1.8127 | 1.801 | 1.7245 | 1.688 | 1.6524 | 1.6571 | 1.666 | 1.9115 | 2.0525 | 2.0344 | 1.9902 | 2.0184 | 2.104 | 2.0904 | 1.9369 | 1.9937 | 1.9895 | 1.9597 | 1.8354 | 1.8009 | 1.8102 | 1.7738 | 1.7362 | 1.7078
15 | 0.51763 | 0.50173 | 0.47184 | 0.43459 | 0.39908 | 0.39704 | 0.4374 | 0.45177 | 0.48924 | 0.52857 | 0.47325 | 0.49999 | 0.51174 | 0.52552 | 0.46381 | 0.47997 | 0.47895 | 0.51037 | 0.50246 | 0.51517 | 0.55228 | 0.49445 | 0.52034 | 0.51367
16 | 0.74867 | 0.71491 | 0.6551 | 0.67193 | 0.64193 | 0.64025 | 0.89275 | 1.0427 | 1.0908 | 1.0298 | 0.99982 | 1.0767 | 1.1346 | 1.0749 | 0.98663 | 0.93751 | 0.93683 | 0.93325 | 0.89108 | 0.95884 | 1.0148 | 0.93688 | 0.89555 | 0.78024
17 | 0.3406 | 0.32281 | 0.27778 | 0.26705 | 0.2265 | 0.19832 | 0.30659 | 0.28047 | 0.33098 | 0.34903 | 0.32898 | 0.30209 | 0.35528 | 0.37497 | 0.35436 | 0.33123 | 0.27147 | 0.29571 | 0.31055 | 0.33686 | 0.40189 | 0.36296 | 0.41403 | 0.37913
18 | 1.7208 | 1.588 | 1.4597 | 1.4168 | 1.4215 | 1.3914 | 1.5625 | 1.5901 | 1.7467 | 1.8148 | 1.9207 | 2.0367 | 2.1108 | 2.0649 | 2.001 | 1.9767 | 1.9315 | 1.9794 | 1.9559 | 1.9636 | 2.1803 | 2.0508 | 2.1282 | 1.9477
19 | 2.3137 | 2.243 | 2.0746 | 2.1371 | 2.1399 | 2.1129 | 2.3244 | 2.6811 | 2.7943 | 2.794 | 2.7804 | 2.9393 | 2.9243 | 2.8479 | 2.6919 | 2.5988 | 2.6739 | 2.6594 | 2.4599 | 2.4648 | 2.595 | 2.3484 | 2.3364 | 2.3693
20 | 1.408 | 1.3076 | 1.253 | 1.2584 | 1.179 | 1.229 | 1.5734 | 1.5589 | 1.786 | 1.8972 | 1.8666 | 1.9542 | 1.9242 | 2.0175 | 1.9943 | 1.8647 | 1.8372 | 1.841 | 1.7751 | 1.7647 | 1.8138 | 1.5088 | 1.6323 | 1.4865
21 | 1.3358 | 1.2909 | 1.2159 | 1.1872 | 1.1504 | 1.1741 | 1.8362 | 1.8969 | 2.028 | 2.0223 | 2.0813 | 2.2156 | 2.2306 | 2.1505 | 1.9023 | 1.8226 | 1.6678 | 1.7223 | 1.6267 | 1.6405 | 1.6223 | 1.3964 | 1.4188 | 1.3739
22 | 0.75755 | 0.72725 | 0.68593 | 0.64496 | 0.61396 | 0.57694 | 0.61067 | 0.50162 | 0.43531 | 0.46409 | 0.49449 | 0.55613 | 0.59799 | 0.63436 | 0.62415 | 0.64441 | 0.60574 | 0.64608 | 0.59927 | 0.6155 | 0.66705 | 0.60222 | 0.66698 | 0.73598
23 | 8.0845 | 7.7051 | 7.2838 | 7.2299 | 6.8939 | 6.7974 | 8.1183 | 7.9035 | 8.4027 | 8.8355 | 8.5087 | 8.8629 | 9.3867 | 9.4656 | 9.2834 | 8.6498 | 8.0823 | 8.5177 | 8.2952 | 8.6435 | 9.4959 | 8.4786 | 8.9877 | 8.3724
24 | 2.8801 | 2.8354 | 2.5807 | 2.4645 | 2.1899 | 2.076 | 2.5113 | 1.5956 | 1.6879 | 1.8596 | 1.8275 | 1.9114 | 2.0179 | 2.2582 | 2.205 | 2.1094 | 1.816 | 2.3057 | 2.0672 | 1.979 | 2.3298 | 1.944 | 2.8744 | 2.9386
25 | 1.8208 | 1.8568 | 1.9012 | 1.7468 | 1.6512 | 1.5544 | 1.6426 | 1.4465 | 1.285 | 1.0222 | 1.3543 | 1.5 | 1.5329 | 1.6671 | 1.3705 | 1.7653 | 1.5484 | 1.6141 | 1.5427 | 1.6431 | 1.8401 | 1.7767 | 2.0528 | 2.1461
26 | 1.6521 | 1.6459 | 1.5935 | 1.5711 | 1.5161 | 1.5127 | 1.7569 | 1.6612 | 1.7639 | 1.6955 | 1.686 | 1.7057 | 1.7817 | 1.8128 | 1.7824 | 1.7677 | 1.74 | 1.8208 | 1.696 | 1.6931 | 1.734 | 1.6065 | 1.6008 | 1.6482
27 | 3.1979 | 3.1982 | 3.0287 | 2.9496 | 2.814 | 2.7639 | 2.8484 | 2.8873 | 3.0872 | 3.0878 | 2.9868 | 3.0412 | 3.2054 | 3.2714 | 3.0575 | 3.138 | 3.0452 | 3.1161 | 2.8395 | 2.7493 | 2.8113 | 2.7037 | 2.9593 | 2.9993
28 | 2.1146 | 2.1083 | 1.9401 | 1.8097 | 1.5823 | 1.478 | 1.696 | 1.1648 | 1.2373 | 1.3761 | 1.1855 | 1.2698 | 1.3634 | 1.5455 | 1.4246 | 1.4562 | 1.3025 | 1.5758 | 1.3947 | 1.3555 | 1.5258 | 1.2976 | 1.9012 | 2.0288
29 | 3.6843 | 3.6181 | 3.2879 | 3.2806 | 2.982 | 2.838 | 3.824 | 3.5209 | 3.6558 | 3.526 | 3.3425 | 3.621 | 3.8998 | 3.9166 | 3.6632 | 3.4971 | 3.2842 | 3.5518 | 3.1896 | 3.3121 | 3.6096 | 3.2275 | 3.8512 | 3.6793
30 | 1.4866 | 1.5042 | 1.3346 | 1.2691 | 1.0482 | 0.89631 | 1.1663 | 0.45141 | 0.48933 | 0.56718 | 0.46921 | 0.46694 | 0.60591 | 0.81012 | 0.81428 | 0.78187 | 0.53242 | 0.80276 | 0.62115 | 0.56653 | 0.74022 | 0.58297 | 1.2999 | 1.4356
31 | 9.88 | 9.6712 | 8.767 | 8.4038 | 7.623 | 6.9932 | 8.1585 | 5.1486 | 5.5135 | 5.9674 | 5.9251 | 6.3759 | 6.9486 | 7.6405 | 7.5799 | 7.4795 | 6.5237 | 7.7561 | 6.7993 | 6.4456 | 7.52 | 6.6379 | 9.8309 | 10.103
32 | 7.7742 | 7.9625 | 7.1617 | 6.8703 | 5.8158 | 5.0787 | 6.086 | 2.1515 | 2.1019 | 2.4492 | 1.9879 | 2.2268 | 2.7026 | 3.7586 | 3.8435 | 3.7565 | 2.6917 | 4.1434 | 2.8637 | 2.3668 | 3.0424 | 2.2383 | 6.1872 | 7.2437

## Pc, Summer, S5
LoadID | 0 | 1 | 2 | 3 | 4 | 5 | 6 | 7 | 8 | 9 | 10 | 11 | 12 | 13 | 14 | 15 | 16 | 17 | 18 | 19 | 20 | 21 | 22 | 23
1 | 3.2368 | 3.2035 | 3.0875 | 3.0311 | 3.011 | 3.0542 | 3.0292 | 3.7028 | 3.9839 | 3.9321 | 3.8668 | 3.9144 | 4.0593 | 3.9815 | 3.6733 | 3.7865 | 3.83 | 3.7032 | 3.5153 | 3.4711 | 3.4606 | 3.4216 | 3.1621 | 3.0575
2 | 0.99497 | 0.95878 | 0.90575 | 0.83207 | 0.7717 | 0.77701 | 0.84949 | 0.93376 | 1.0135 | 1.0912 | 0.98148 | 1.0353 | 1.0535 | 1.0679 | 0.93668 | 0.97104 | 0.98344 | 1.0299 | 1.029 | 1.0622 | 1.1317 | 1.0198 | 1.0218 | 0.99405
3 | 1.4339 | 1.3642 | 1.2515 | 1.2882 | 1.2383 | 1.2418 | 1.7382 | 2.0771 | 2.1744 | 2.0491 | 1.9934 | 2.1456 | 2.2568 | 2.1269 | 1.949 | 1.8511 | 1.8603 | 1.8392 | 1.7661 | 1.9064 | 2.0126 | 1.8632 | 1.7429 | 1.5023
4 | 0.11342 | 0.10554 | 0.09 | 0.086807 | 0.074205 | 0.065412 | 0.10562 | 0.10923 | 0.12979 | 0.13582 | 0.12936 | 0.11805 | 0.13767 | 0.1418 | 0.13301 | 0.1239 | 0.10377 | 0.10847 | 0.11846 | 0.1307 | 0.15461 | 0.14138 | 0.14827 | 0.13074
5 | 1.1372 | 1.0429 | 0.96016 | 0.93315 | 0.94574 | 0.93122 | 1.0421 | 1.0975 | 1.2073 | 1.2516 | 1.3292 | 1.4084 | 1.4556 | 1.4141 | 1.3682 | 1.3518 | 1.3301 | 1.3505 | 1.3446 | 1.3543 | 1.4996 | 1.4156 | 1.4344 | 1.2998
6 | 2.9931 | 2.8942 | 2.6806 | 2.77 | 2.7922 | 2.7685 | 3.0369 | 3.5876 | 3.7414 | 3.735 | 3.7247 | 3.9353 | 3.9068 | 3.7851 | 3.5727 | 3.4483 | 3.5684 | 3.5236 | 3.276 | 3.2913 | 3.4556 | 3.1363 | 3.0513 | 3.0775
7 | 1.2971 | 1.1948 | 1.151 | 1.1608 | 1.0972 | 1.1568 | 1.4842 | 1.5275 | 1.7533 | 1.8583 | 1.8344 | 1.9186 | 1.8822 | 1.959 | 1.9339 | 1.8065 | 1.7948 | 1.778 | 1.7296 | 1.7263 | 1.7662 | 1.4746 | 1.5411 | 1.3824
8 | 0.33182 | 0.31823 | 0.30149 | 0.29535 | 0.29102 | 0.30153 | 0.4792 | 0.51852 | 0.55528 | 0.5518 | 0.57057 | 0.60673 | 0.60821 | 0.58009 | 0.51075 | 0.48898 | 0.45235 | 0.45934 | 0.43949 | 0.44605 | 0.43765 | 0.37911 | 0.36354 | 0.34542
9 | 0.3502 | 0.33269 | 0.31615 | 0.29693 | 0.2882 | 0.27395 | 0.28518 | 0.2573 | 0.22321 | 0.23584 | 0.25507 | 0.28628 | 0.30481 | 0.31609 | 0.30958 | 0.32052 | 0.30809 | 0.31884 | 0.30273 | 0.31483 | 0.33752 | 0.30837 | 0.31407 | 0.34286
10 | 0.32112 | 0.30327 | 0.28848 | 0.28777 | 0.27848 | 0.278 | 0.33142 | 0.34331 | 0.36581 | 0.38306 | 0.37104 | 0.38578 | 0.40632 | 0.40411 | 0.39526 | 0.3676 | 0.34835 | 0.35993 | 0.35629 | 0.37421 | 0.40853 | 0.36733 | 0.36918 | 0.33669
11 | 0.30001 | 0.28731 | 0.264 | 0.2532 | 0.23499 | 0.23451 | 0.28235 | 0.23605 | 0.2535 | 0.27261 | 0.27867 | 0.28819 | 0.29344 | 0.3052 | 0.29267 | 0.2783 | 0.25816 | 0.30114 | 0.2919 | 0.29 | 0.33144 | 0.28614 | 0.33856 | 0.32321
12 | 1.8371 | 1.8678 | 1.9665 | 1.7959 | 1.7425 | 1.6675 | 1.7209 | 1.7301 | 1.5374 | 1.1923 | 1.6294 | 1.7991 | 1.8101 | 1.9088 | 1.5334 | 2.0226 | 1.8225 | 1.8143 | 1.7987 | 1.953 | 2.1583 | 2.1221 | 2.2206 | 2.272
13 | 3.6227 | 3.5902 | 3.5139 | 3.4825 | 3.4254 | 3.4721 | 4.0137 | 4.0872 | 4.3518 | 4.1545 | 4.1653 | 4.2021 | 4.3554 | 4.3498 | 4.2617 | 4.2282 | 4.2428 | 4.3336 | 4.1118 | 4.1428 | 4.1982 | 3.9318 | 3.6162 | 3.6554
14 | 1.8127 | 1.801 | 1.7245 | 1.688 | 1.6524 | 1.6571 | 1.666 | 1.9115 | 2.0525 | 2.0344 | 1.9902 | 2.0184 | 2.104 | 2.0904 | 1.9369 | 1.9937 | 1.9895 | 1.9597 | 1.8354 | 1.8009 | 1.8102 | 1.7738 | 1.7362 | 1.7078
15 | 0.51763 | 0.50173 | 0.47184 | 0.43459 | 0.39908 | 0.39704 | 0.4374 | 0.45177 | 0.48924 | 0.52857 | 0.47325 | 0.49999 | 0.51174 | 0.52552 | 0.46381 | 0.47997 | 0.47895 | 0.51037 | 0.50246 | 0.51517 | 0.55228 | 0.49445 | 0.52034 | 0.51367
16 | 0.74867 | 0.71491 | 0.6551 | 0.67193 | 0.64193 | 0.64025 | 0.89275 | 1.0427 | 1.0908 | 1.0298 | 0.99982 | 1.0767 | 1.1346 | 1.0749 | 0.98663 | 0.93751 | 0.93683 | 0.93325 | 0.89108 | 0.95884 | 1.0148 | 0.93688 | 0.89555 | 0.78024
17 | 0.3406 | 0.32281 | 0.27778 | 0.26705 | 0.2265 | 0.19832 | 0.30659 | 0.28047 | 0.33098 | 0.34903 | 0.32898 | 0.30209 | 0.35528 | 0.37497 | 0.35436 | 0.33123 | 0.27147 | 0.29571 | 0.31055 | 0.33686 | 0.40189 | 0.36296 | 0.41403 | 0.37913
18 | 1.7208 | 1.588 | 1.4597 | 1.4168 | 1.4215 | 1.3914 | 1.5625 | 1.5901 | 1.7467 | 1.8148 | 1.9207 | 2.0367 | 2.1108 | 2.0649 | 2.001 | 1.9767 | 1.9315 | 1.9794 | 1.9559 | 1.9636 | 2.1803 | 2.0508 | 2.1282 | 1.9477
19 | 2.3137 | 2.243 | 2.0746 | 2.1371 | 2.1399 | 2.1129 | 2.3244 | 2.6811 | 2.7943 | 2.794 | 2.7804 | 2.9393 | 2.9243 | 2.8479 | 2.6919 | 2.5988 | 2.6739 | 2.6594 | 2.4599 | 2.4648 | 2.595 | 2.3484 | 2.3364 | 2.3693
20 | 1.408 | 1.3076 | 1.253 | 1.2584 | 1.179 | 1.229 | 1.5734 | 1.5589 | 1.786 | 1.8972 | 1.8666 | 1.9542 | 1.9242 | 2.0175 | 1.9943 | 1.8647 | 1.8372 | 1.841 | 1.7751 | 1.7647 | 1.8138 | 1.5088 | 1.6323 | 1.4865
21 | 1.3358 | 1.2909 | 1.2159 | 1.1872 | 1.1504 | 1.1741 | 1.8362 | 1.8969 | 2.028 | 2.0223 | 2.0813 | 2.2156 | 2.2306 | 2.1505 | 1.9023 | 1.8226 | 1.6678 | 1.7223 | 1.6267 | 1.6405 | 1.6223 | 1.3964 | 1.4188 | 1.3739
22 | 0.75755 | 0.72725 | 0.68593 | 0.64496 | 0.61396 | 0.57694 | 0.61067 | 0.50162 | 0.43531 | 0.46409 | 0.49449 | 0.55613 | 0.59799 | 0.63436 | 0.62415 | 0.64441 | 0.60574 | 0.64608 | 0.59927 | 0.6155 | 0.66705 | 0.60222 | 0.66698 | 0.73598
23 | 8.0845 | 7.7051 | 7.2838 | 7.2299 | 6.8939 | 6.7974 | 8.1183 | 7.9035 | 8.4027 | 8.8355 | 8.5087 | 8.8629 | 9.3867 | 9.4656 | 9.2834 | 8.6498 | 8.0823 | 8.5177 | 8.2952 | 8.6435 | 9.4959 | 8.4786 | 8.9877 | 8.3724
24 | 2.8801 | 2.8354 | 2.5807 | 2.4645 | 2.1899 | 2.076 | 2.5113 | 1.5956 | 1.6879 | 1.8596 | 1.8275 | 1.9114 | 2.0179 | 2.2582 | 2.205 | 2.1094 | 1.816 | 2.3057 | 2.0672 | 1.979 | 2.3298 | 1.944 | 2.8744 | 2.9386
25 | 1.8208 | 1.8568 | 1.9012 | 1.7468 | 1.6512 | 1.5544 | 1.6426 | 1.4465 | 1.285 | 1.0222 | 1.3543 | 1.5 | 1.5329 | 1.6671 | 1.3705 | 1.7653 | 1.5484 | 1.6141 | 1.5427 | 1.6431 | 1.8401 | 1.7767 | 2.0528 | 2.1461
26 | 1.6521 | 1.6459 | 1.5935 | 1.5711 | 1.5161 | 1.5127 | 1.7569 | 1.6612 | 1.7639 | 1.6955 | 1.686 | 1.7057 | 1.7817 | 1.8128 | 1.7824 | 1.7677 | 1.74 | 1.8208 | 1.696 | 1.6931 | 1.734 | 1.6065 | 1.6008 | 1.6482
27 | 3.1979 | 3.1982 | 3.0287 | 2.9496 | 2.814 | 2.7639 | 2.8484 | 2.8873 | 3.0872 | 3.0878 | 2.9868 | 3.0412 | 3.2054 | 3.2714 | 3.0575 | 3.138 | 3.0452 | 3.1161 | 2.8395 | 2.7493 | 2.8113 | 2.7037 | 2.9593 | 2.9993
28 | 2.1146 | 2.1083 | 1.9401 | 1.8097 | 1.5823 | 1.478 | 1.696 | 1.1648 | 1.2373 | 1.3761 | 1.1855 | 1.2698 | 1.3634 | 1.5455 | 1.4246 | 1.4562 | 1.3025 | 1.5758 | 1.3947 | 1.3555 | 1.5258 | 1.2976 | 1.9012 | 2.0288
29 | 3.6843 | 3.6181 | 3.2879 | 3.2806 | 2.982 | 2.838 | 3.824 | 3.5209 | 3.6558 | 3.526 | 3.3425 | 3.621 | 3.8998 | 3.9166 | 3.6632 | 3.4971 | 3.2842 | 3.5518 | 3.1896 | 3.3121 | 3.6096 | 3.2275 | 3.8512 | 3.6793
30 | 1.4866 | 1.5042 | 1.3346 | 1.2691 | 1.0482 | 0.89631 | 1.1663 | 0.45141 | 0.48933 | 0.56718 | 0.46921 | 0.46694 | 0.60591 | 0.81012 | 0.81428 | 0.78187 | 0.53242 | 0.80276 | 0.62115 | 0.56653 | 0.74022 | 0.58297 | 1.2999 | 1.4356
31 | 9.88 | 9.6712 | 8.767 | 8.4038 | 7.623 | 6.9932 | 8.1585 | 5.1486 | 5.5135 | 5.9674 | 5.9251 | 6.3759 | 6.9486 | 7.6405 | 7.5799 | 7.4795 | 6.5237 | 7.7561 | 6.7993 | 6.4456 | 7.52 | 6.6379 | 9.8309 | 10.103
32 | 7.7742 | 7.9625 | 7.1617 | 6.8703 | 5.8158 | 5.0787 | 6.086 | 2.1515 | 2.1019 | 2.4492 | 1.9879 | 2.2268 | 2.7026 | 3.7586 | 3.8435 | 3.7565 | 2.6917 | 4.1434 | 2.8637 | 2.3668 | 3.0424 | 2.2383 | 6.1872 | 7.2437

## Pc, Summer, S6
LoadID | 0 | 1 | 2 | 3 | 4 | 5 | 6 | 7 | 8 | 9 | 10 | 11 | 12 | 13 | 14 | 15 | 16 | 17 | 18 | 19 | 20 | 21 | 22 | 23
1 | 3.2368 | 3.2035 | 3.0875 | 3.0311 | 3.011 | 3.0542 | 3.0292 | 3.7028 | 3.9839 | 3.9321 | 3.8668 | 3.9144 | 4.0593 | 3.9815 | 3.6733 | 3.7865 | 3.83 | 3.7032 | 3.5153 | 3.4711 | 3.4606 | 3.4216 | 3.1621 | 3.0575
2 | 0.99497 | 0.95878 | 0.90575 | 0.83207 | 0.7717 | 0.77701 | 0.84949 | 0.93376 | 1.0135 | 1.0912 | 0.98148 | 1.0353 | 1.0535 | 1.0679 | 0.93668 | 0.97104 | 0.98344 | 1.0299 | 1.029 | 1.0622 | 1.1317 | 1.0198 | 1.0218 | 0.99405
3 | 1.4339 | 1.3642 | 1.2515 | 1.2882 | 1.2383 | 1.2418 | 1.7382 | 2.0771 | 2.1744 | 2.0491 | 1.9934 | 2.1456 | 2.2568 | 2.1269 | 1.949 | 1.8511 | 1.8603 | 1.8392 | 1.7661 | 1.9064 | 2.0126 | 1.8632 | 1.7429 | 1.5023
4 | 0.11342 | 0.10554 | 0.09 | 0.086807 | 0.074205 | 0.065412 | 0.10562 | 0.10923 | 0.12979 | 0.13582 | 0.12936 | 0.11805 | 0.13767 | 0.1418 | 0.13301 | 0.1239 | 0.10377 | 0.10847 | 0.11846 | 0.1307 | 0.15461 | 0.14138 | 0.14827 | 0.13074
5 | 1.1372 | 1.0429 | 0.96016 | 0.93315 | 0.94574 | 0.93122 | 1.0421 | 1.0975 | 1.2073 | 1.2516 | 1.3292 | 1.4084 | 1.4556 | 1.4141 | 1.3682 | 1.3518 | 1.3301 | 1.3505 | 1.3446 | 1.3543 | 1.4996 | 1.4156 | 1.4344 | 1.2998
6 | 2.9931 | 2.8942 | 2.6806 | 2.77 | 2.7922 | 2.7685 | 3.0369 | 3.5876 | 3.7414 | 3.735 | 3.7247 | 3.9353 | 3.9068 | 3.7851 | 3.5727 | 3.4483 | 3.5684 | 3.5236 | 3.276 | 3.2913 | 3.4556 | 3.1363 | 3.0513 | 3.0775
7 | 1.2971 | 1.1948 | 1.151 | 1.1608 | 1.0972 | 1.1568 | 1.4842 | 1.5275 | 1.7533 | 1.8583 | 1.8344 | 1.9186 | 1.8822 | 1.959 | 1.9339 | 1.8065 | 1.7948 | 1.778 | 1.7296 | 1.7263 | 1.7662 | 1.4746 | 1.5411 | 1.3824
8 | 0.33182 | 0.31823 | 0.30149 | 0.29535 | 0.29102 | 0.30153 | 0.4792 | 0.51852 | 0.55528 | 0.5518 | 0.57057 | 0.60673 | 0.60821 | 0.58009 | 0.51075 | 0.48898 | 0.45235 | 0.45934 | 0.43949 | 0.44605 | 0.43765 | 0.37911 | 0.36354 | 0.34542
9 | 0.3502 | 0.33269 | 0.31615 | 0.29693 | 0.2882 | 0.27395 | 0.28518 | 0.2573 | 0.22321 | 0.23584 | 0.25507 | 0.28628 | 0.30481 | 0.31609 | 0.30958 | 0.32052 | 0.30809 | 0.31884 | 0.30273 | 0.31483 | 0.33752 | 0.30837 | 0.31407 | 0.34286
10 | 0.32112 | 0.30327 | 0.28848 | 0.28777 | 0.27848 | 0.278 | 0.33142 | 0.34331 | 0.36581 | 0.38306 | 0.37104 | 0.38578 | 0.40632 | 0.40411 | 0.39526 | 0.3676 | 0.34835 | 0.35993 | 0.35629 | 0.37421 | 0.40853 | 0.36733 | 0.36918 | 0.33669
11 | 0.30001 | 0.28731 | 0.264 | 0.2532 | 0.23499 | 0.23451 | 0.28235 | 0.23605 | 0.2535 | 0.27261 | 0.27867 | 0.28819 | 0.29344 | 0.3052 | 0.29267 | 0.2783 | 0.25816 | 0.30114 | 0.2919 | 0.29 | 0.33144 | 0.28614 | 0.33856 | 0.32321
12 | 1.8371 | 1.8678 | 1.9665 | 1.7959 | 1.7425 | 1.6675 | 1.7209 | 1.7301 | 1.5374 | 1.1923 | 1.6294 | 1.7991 | 1.8101 | 1.9088 | 1.5334 | 2.0226 | 1.8225 | 1.8143 | 1.7987 | 1.953 | 2.1583 | 2.1221 | 2.2206 | 2.272
13 | 3.6227 | 3.5902 | 3.5139 | 3.4825 | 3.4254 | 3.4721 | 4.0137 | 4.0872 | 4.3518 | 4.1545 | 4.1653 | 4.2021 | 4.3554 | 4.3498 | 4.2617 | 4.2282 | 4.2428 | 4.3336 | 4.1118 | 4.1428 | 4.1982 | 3.9318 | 3.6162 | 3.6554
14 | 1.8127 | 1.801 | 1.7245 | 1.688 | 1.6524 | 1.6571 | 1.666 | 1.9115 | 2.0525 | 2.0344 | 1.9902 | 2.0184 | 2.104 | 2.0904 | 1.9369 | 1.9937 | 1.9895 | 1.9597 | 1.8354 | 1.8009 | 1.8102 | 1.7738 | 1.7362 | 1.7078
15 | 0.51763 | 0.50173 | 0.47184 | 0.43459 | 0.39908 | 0.39704 | 0.4374 | 0.45177 | 0.48924 | 0.52857 | 0.47325 | 0.49999 | 0.51174 | 0.52552 | 0.46381 | 0.47997 | 0.47895 | 0.51037 | 0.50246 | 0.51517 | 0.55228 | 0.49445 | 0.52034 | 0.51367
16 | 0.74867 | 0.71491 | 0.6551 | 0.67193 | 0.64193 | 0.64025 | 0.89275 | 1.0427 | 1.0908 | 1.0298 | 0.99982 | 1.0767 | 1.1346 | 1.0749 | 0.98663 | 0.93751 | 0.93683 | 0.93325 | 0.89108 | 0.95884 | 1.0148 | 0.93688 | 0.89555 | 0.78024
17 | 0.3406 | 0.32281 | 0.27778 | 0.26705 | 0.2265 | 0.19832 | 0.30659 | 0.28047 | 0.33098 | 0.34903 | 0.32898 | 0.30209 | 0.35528 | 0.37497 | 0.35436 | 0.33123 | 0.27147 | 0.29571 | 0.31055 | 0.33686 | 0.40189 | 0.36296 | 0.41403 | 0.37913
18 | 1.7208 | 1.588 | 1.4597 | 1.4168 | 1.4215 | 1.3914 | 1.5625 | 1.5901 | 1.7467 | 1.8148 | 1.9207 | 2.0367 | 2.1108 | 2.0649 | 2.001 | 1.9767 | 1.9315 | 1.9794 | 1.9559 | 1.9636 | 2.1803 | 2.0508 | 2.1282 | 1.9477
19 | 2.3137 | 2.243 | 2.0746 | 2.1371 | 2.1399 | 2.1129 | 2.3244 | 2.6811 | 2.7943 | 2.794 | 2.7804 | 2.9393 | 2.9243 | 2.8479 | 2.6919 | 2.5988 | 2.6739 | 2.6594 | 2.4599 | 2.4648 | 2.595 | 2.3484 | 2.3364 | 2.3693
20 | 1.408 | 1.3076 | 1.253 | 1.2584 | 1.179 | 1.229 | 1.5734 | 1.5589 | 1.786 | 1.8972 | 1.8666 | 1.9542 | 1.9242 | 2.0175 | 1.9943 | 1.8647 | 1.8372 | 1.841 | 1.7751 | 1.7647 | 1.8138 | 1.5088 | 1.6323 | 1.4865
21 | 1.3358 | 1.2909 | 1.2159 | 1.1872 | 1.1504 | 1.1741 | 1.8362 | 1.8969 | 2.028 | 2.0223 | 2.0813 | 2.2156 | 2.2306 | 2.1505 | 1.9023 | 1.8226 | 1.6678 | 1.7223 | 1.6267 | 1.6405 | 1.6223 | 1.3964 | 1.4188 | 1.3739
22 | 0.75755 | 0.72725 | 0.68593 | 0.64496 | 0.61396 | 0.57694 | 0.61067 | 0.50162 | 0.43531 | 0.46409 | 0.49449 | 0.55613 | 0.59799 | 0.63436 | 0.62415 | 0.64441 | 0.60574 | 0.64608 | 0.59927 | 0.6155 | 0.66705 | 0.60222 | 0.66698 | 0.73598
23 | 8.0845 | 7.7051 | 7.2838 | 7.2299 | 6.8939 | 6.7974 | 8.1183 | 7.9035 | 8.4027 | 8.8355 | 8.5087 | 8.8629 | 9.3867 | 9.4656 | 9.2834 | 8.6498 | 8.0823 | 8.5177 | 8.2952 | 8.6435 | 9.4959 | 8.4786 | 8.9877 | 8.3724
24 | 2.8801 | 2.8354 | 2.5807 | 2.4645 | 2.1899 | 2.076 | 2.5113 | 1.5956 | 1.6879 | 1.8596 | 1.8275 | 1.9114 | 2.0179 | 2.2582 | 2.205 | 2.1094 | 1.816 | 2.3057 | 2.0672 | 1.979 | 2.3298 | 1.944 | 2.8744 | 2.9386
25 | 1.8208 | 1.8568 | 1.9012 | 1.7468 | 1.6512 | 1.5544 | 1.6426 | 1.4465 | 1.285 | 1.0222 | 1.3543 | 1.5 | 1.5329 | 1.6671 | 1.3705 | 1.7653 | 1.5484 | 1.6141 | 1.5427 | 1.6431 | 1.8401 | 1.7767 | 2.0528 | 2.1461
26 | 1.6521 | 1.6459 | 1.5935 | 1.5711 | 1.5161 | 1.5127 | 1.7569 | 1.6612 | 1.7639 | 1.6955 | 1.686 | 1.7057 | 1.7817 | 1.8128 | 1.7824 | 1.7677 | 1.74 | 1.8208 | 1.696 | 1.6931 | 1.734 | 1.6065 | 1.6008 | 1.6482
27 | 3.1979 | 3.1982 | 3.0287 | 2.9496 | 2.814 | 2.7639 | 2.8484 | 2.8873 | 3.0872 | 3.0878 | 2.9868 | 3.0412 | 3.2054 | 3.2714 | 3.0575 | 3.138 | 3.0452 | 3.1161 | 2.8395 | 2.7493 | 2.8113 | 2.7037 | 2.9593 | 2.9993
28 | 2.1146 | 2.1083 | 1.9401 | 1.8097 | 1.5823 | 1.478 | 1.696 | 1.1648 | 1.2373 | 1.3761 | 1.1855 | 1.2698 | 1.3634 | 1.5455 | 1.4246 | 1.4562 | 1.3025 | 1.5758 | 1.3947 | 1.3555 | 1.5258 | 1.2976 | 1.9012 | 2.0288
29 | 3.6843 | 3.6181 | 3.2879 | 3.2806 | 2.982 | 2.838 | 3.824 | 3.5209 | 3.6558 | 3.526 | 3.3425 | 3.621 | 3.8998 | 3.9166 | 3.6632 | 3.4971 | 3.2842 | 3.5518 | 3.1896 | 3.3121 | 3.6096 | 3.2275 | 3.8512 | 3.6793
30 | 1.4866 | 1.5042 | 1.3346 | 1.2691 | 1.0482 | 0.89631 | 1.1663 | 0.45141 | 0.48933 | 0.56718 | 0.46921 | 0.46694 | 0.60591 | 0.81012 | 0.81428 | 0.78187 | 0.53242 | 0.80276 | 0.62115 | 0.56653 | 0.74022 | 0.58297 | 1.2999 | 1.4356
31 | 9.88 | 9.6712 | 8.767 | 8.4038 | 7.623 | 6.9932 | 8.1585 | 5.1486 | 5.5135 | 5.9674 | 5.9251 | 6.3759 | 6.9486 | 7.6405 | 7.5799 | 7.4795 | 6.5237 | 7.7561 | 6.7993 | 6.4456 | 7.52 | 6.6379 | 9.8309 | 10.103
32 | 7.7742 | 7.9625 | 7.1617 | 6.8703 | 5.8158 | 5.0787 | 6.086 | 2.1515 | 2.1019 | 2.4492 | 1.9879 | 2.2268 | 2.7026 | 3.7586 | 3.8435 | 3.7565 | 2.6917 | 4.1434 | 2.8637 | 2.3668 | 3.0424 | 2.2383 | 6.1872 | 7.2437

## Pc, Summer, S7
LoadID | 0 | 1 | 2 | 3 | 4 | 5 | 6 | 7 | 8 | 9 | 10 | 11 | 12 | 13 | 14 | 15 | 16 | 17 | 18 | 19 | 20 | 21 | 22 | 23
1 | 3.1098 | 3.0779 | 2.9664 | 2.9123 | 2.893 | 2.9344 | 2.9104 | 3.5575 | 3.8276 | 3.7779 | 3.7152 | 3.7609 | 3.9001 | 3.8253 | 3.5292 | 3.638 | 3.6798 | 3.558 | 3.3775 | 3.335 | 3.3249 | 3.2874 | 3.0381 | 2.9376
2 | 0.96526 | 0.9308 | 0.87885 | 0.80761 | 0.74813 | 0.75221 | 0.82312 | 0.89834 | 0.97484 | 1.05 | 0.9439 | 0.99583 | 1.014 | 1.0294 | 0.90351 | 0.93646 | 0.94684 | 0.99354 | 0.991 | 1.0222 | 1.0899 | 0.98136 | 0.98876 | 0.9636
3 | 1.3847 | 1.318 | 1.2089 | 1.2438 | 1.1948 | 1.1974 | 1.6753 | 1.9966 | 2.0899 | 1.9699 | 1.9159 | 2.0623 | 2.1697 | 2.0461 | 1.8752 | 1.7812 | 1.7888 | 1.7701 | 1.6987 | 1.8329 | 1.9355 | 1.7913 | 1.6799 | 1.4499
4 | 0.11159 | 0.10411 | 0.088892 | 0.085698 | 0.073176 | 0.064443 | 0.10343 | 0.10529 | 0.125 | 0.13093 | 0.12454 | 0.11374 | 0.13278 | 0.13718 | 0.1288 | 0.12003 | 0.10025 | 0.10534 | 0.11448 | 0.12604 | 0.14925 | 0.13627 | 0.14444 | 0.12802
5 | 1.0988 | 1.0084 | 0.92821 | 0.90197 | 0.91309 | 0.89846 | 1.0059 | 1.0553 | 1.1607 | 1.2035 | 1.2777 | 1.3539 | 1.3997 | 1.3608 | 1.3169 | 1.3011 | 1.2792 | 1.3002 | 1.2934 | 1.3023 | 1.4424 | 1.3611 | 1.3829 | 1.2545
6 | 2.8869 | 2.7923 | 2.5858 | 2.6712 | 2.6907 | 2.6668 | 2.9262 | 3.4483 | 3.596 | 3.5904 | 3.5797 | 3.7824 | 3.7557 | 3.6407 | 3.4369 | 3.3173 | 3.4308 | 3.3903 | 3.1504 | 3.1642 | 3.3231 | 3.0151 | 2.9402 | 2.967
7 | 1.2552 | 1.1572 | 1.1141 | 1.1231 | 1.0607 | 1.1169 | 1.4327 | 1.4688 | 1.6856 | 1.7869 | 1.7634 | 1.8445 | 1.8102 | 1.8854 | 1.8615 | 1.739 | 1.7263 | 1.7122 | 1.664 | 1.6602 | 1.6993 | 1.4183 | 1.4874 | 1.3364
8 | 0.32215 | 0.30921 | 0.29276 | 0.2867 | 0.28201 | 0.29175 | 0.4629 | 0.49862 | 0.53388 | 0.53071 | 0.54853 | 0.58335 | 0.58501 | 0.55854 | 0.492 | 0.47106 | 0.43532 | 0.44276 | 0.4231 | 0.42915 | 0.42139 | 0.3648 | 0.35182 | 0.33493
9 | 0.34013 | 0.32343 | 0.30714 | 0.2885 | 0.27953 | 0.26544 | 0.27673 | 0.24768 | 0.21488 | 0.2272 | 0.24542 | 0.2755 | 0.29357 | 0.30501 | 0.29884 | 0.30933 | 0.29678 | 0.30791 | 0.29178 | 0.30313 | 0.32527 | 0.29689 | 0.30454 | 0.33278
10 | 0.31099 | 0.29393 | 0.27944 | 0.27865 | 0.26933 | 0.2686 | 0.32026 | 0.33016 | 0.35175 | 0.36844 | 0.35673 | 0.37095 | 0.39086 | 0.38915 | 0.3807 | 0.35411 | 0.33521 | 0.34687 | 0.34294 | 0.35997 | 0.39318 | 0.35334 | 0.35657 | 0.32574
11 | 0.29329 | 0.28126 | 0.25832 | 0.2477 | 0.2294 | 0.22839 | 0.27504 | 0.22745 | 0.24414 | 0.26276 | 0.26824 | 0.2775 | 0.28291 | 0.29504 | 0.28313 | 0.26929 | 0.2491 | 0.2915 | 0.28173 | 0.27952 | 0.3198 | 0.27576 | 0.32912 | 0.31516
12 | 1.7728 | 1.8026 | 1.8966 | 1.7323 | 1.6798 | 1.6069 | 1.6592 | 1.6633 | 1.478 | 1.1469 | 1.5663 | 1.7295 | 1.7407 | 1.8367 | 1.4762 | 1.9462 | 1.7527 | 1.7465 | 1.7302 | 1.8778 | 2.0758 | 2.0402 | 2.1395 | 2.19
13 | 3.4897 | 3.4588 | 3.3845 | 3.3539 | 3.2976 | 3.3415 | 3.8631 | 3.9281 | 4.1822 | 3.9931 | 4.0028 | 4.0384 | 4.1864 | 4.1825 | 4.098 | 4.0658 | 4.0783 | 4.1676 | 3.9529 | 3.9819 | 4.036 | 3.7791 | 3.4813 | 3.5204
14 | 1.7479 | 1.7369 | 1.6627 | 1.6273 | 1.5921 | 1.5959 | 1.6054 | 1.8373 | 1.9728 | 1.9557 | 1.9128 | 1.94 | 2.0227 | 2.0107 | 1.8633 | 1.9179 | 1.9128 | 1.8856 | 1.765 | 1.7313 | 1.7409 | 1.7053 | 1.6729 | 1.6465
15 | 0.50343 | 0.48836 | 0.45898 | 0.4229 | 0.38781 | 0.38519 | 0.4248 | 0.43484 | 0.47075 | 0.50885 | 0.45528 | 0.48113 | 0.49286 | 0.5071 | 0.44796 | 0.46344 | 0.46146 | 0.49298 | 0.4843 | 0.49605 | 0.53227 | 0.47608 | 0.50457 | 0.49911
16 | 0.72408 | 0.6918 | 0.63382 | 0.64975 | 0.62018 | 0.61805 | 0.8613 | 1.0024 | 1.0486 | 0.99021 | 0.96107 | 1.035 | 1.091 | 1.0344 | 0.94976 | 0.90254 | 0.9011 | 0.8987 | 0.85734 | 0.92208 | 0.97631 | 0.90093 | 0.86405 | 0.75401
17 | 0.33602 | 0.31922 | 0.27501 | 0.26427 | 0.22393 | 0.1959 | 0.30112 | 0.27061 | 0.319 | 0.3368 | 0.31694 | 0.29132 | 0.34306 | 0.36341 | 0.34383 | 0.32155 | 0.26268 | 0.28789 | 0.30058 | 0.32521 | 0.3885 | 0.35018 | 0.40447 | 0.37231
18 | 1.6655 | 1.5383 | 1.4138 | 1.3719 | 1.3745 | 1.3443 | 1.5103 | 1.5293 | 1.6796 | 1.7456 | 1.8465 | 1.9584 | 2.0304 | 1.9883 | 1.9272 | 1.9038 | 1.8584 | 1.907 | 1.8823 | 1.8887 | 2.0981 | 1.9724 | 2.054 | 1.8825
19 | 2.2346 | 2.1671 | 2.0041 | 2.0635 | 2.0644 | 2.0372 | 2.242 | 2.5775 | 2.6861 | 2.6864 | 2.6725 | 2.8255 | 2.8119 | 2.7404 | 2.5908 | 2.5012 | 2.5715 | 2.5602 | 2.3663 | 2.3702 | 2.4964 | 2.2583 | 2.2536 | 2.2871
20 | 1.3656 | 1.2695 | 1.2157 | 1.2203 | 1.142 | 1.1886 | 1.5213 | 1.4994 | 1.7175 | 1.8249 | 1.7947 | 1.8791 | 1.8512 | 1.9429 | 1.921 | 1.7964 | 1.7679 | 1.7743 | 1.7087 | 1.6978 | 1.7461 | 1.4518 | 1.578 | 1.4399
21 | 1.3007 | 1.2582 | 1.1842 | 1.1558 | 1.1178 | 1.1386 | 1.7771 | 1.8247 | 1.9505 | 1.9459 | 2.0014 | 2.1309 | 2.1465 | 2.0724 | 1.8343 | 1.7576 | 1.6061 | 1.6622 | 1.5673 | 1.5792 | 1.5633 | 1.3445 | 1.3764 | 1.3359
22 | 0.73838 | 0.70961 | 0.66878 | 0.62891 | 0.59745 | 0.56074 | 0.59458 | 0.48331 | 0.41943 | 0.44764 | 0.47613 | 0.53561 | 0.57659 | 0.61326 | 0.60371 | 0.6231 | 0.58421 | 0.62527 | 0.57842 | 0.59323 | 0.64373 | 0.58035 | 0.64883 | 0.71678
23 | 7.8543 | 7.4927 | 7.0785 | 7.0225 | 6.686 | 6.5838 | 7.8648 | 7.6048 | 8.083 | 8.5034 | 8.1835 | 8.526 | 9.0355 | 9.1256 | 8.9525 | 8.3433 | 7.7836 | 8.221 | 7.9918 | 8.3199 | 9.1469 | 8.1605 | 8.7013 | 8.1237
24 | 2.8384 | 2.7979 | 2.5454 | 2.4304 | 2.1553 | 2.0381 | 2.466 | 1.5423 | 1.6298 | 1.7985 | 1.7628 | 1.8452 | 1.9527 | 2.1952 | 2.1458 | 2.0535 | 1.7598 | 2.246 | 2.0041 | 1.914 | 2.2576 | 1.8796 | 2.8159 | 2.8887
25 | 1.7687 | 1.8039 | 1.8445 | 1.6952 | 1.6003 | 1.5052 | 1.5926 | 1.3922 | 1.2368 | 0.98535 | 1.3031 | 1.4436 | 1.4766 | 1.6087 | 1.3241 | 1.7033 | 1.4918 | 1.5591 | 1.4871 | 1.5821 | 1.7731 | 1.7103 | 1.9869 | 2.0796
26 | 1.599 | 1.5934 | 1.5417 | 1.5197 | 1.465 | 1.4604 | 1.6967 | 1.5976 | 1.696 | 1.631 | 1.621 | 1.6402 | 1.7141 | 1.7458 | 1.7169 | 1.7027 | 1.6742 | 1.7544 | 1.6324 | 1.6288 | 1.6691 | 1.5455 | 1.5469 | 1.5942
27 | 3.1023 | 3.1036 | 2.9375 | 2.86 | 2.7251 | 2.6737 | 2.7589 | 2.7779 | 2.9695 | 2.9717 | 2.8726 | 2.9255 | 3.0855 | 3.1538 | 2.9491 | 3.0261 | 2.9321 | 3.0067 | 2.7357 | 2.6467 | 2.7091 | 2.6026 | 2.8659 | 2.909
28 | 2.0817 | 2.0773 | 1.9104 | 1.7826 | 1.5562 | 1.4506 | 1.6668 | 1.1256 | 1.1945 | 1.3305 | 1.1439 | 1.2261 | 1.3197 | 1.5029 | 1.3879 | 1.4179 | 1.262 | 1.5355 | 1.3527 | 1.3113 | 1.4794 | 1.255 | 1.8647 | 1.9951
29 | 3.6051 | 3.5438 | 3.2194 | 3.2092 | 2.912 | 2.7666 | 3.7227 | 3.3912 | 3.5199 | 3.3986 | 3.2178 | 3.487 | 3.7595 | 3.7864 | 3.5446 | 3.3845 | 3.1692 | 3.4406 | 3.081 | 3.1938 | 3.4857 | 3.1118 | 3.7498 | 3.5948
30 | 1.4815 | 1.5003 | 1.3316 | 1.2661 | 1.0454 | 0.89366 | 1.1603 | 0.44061 | 0.47621 | 0.55379 | 0.45602 | 0.45514 | 0.59252 | 0.79746 | 0.80274 | 0.77127 | 0.52279 | 0.7942 | 0.61024 | 0.55377 | 0.72555 | 0.56899 | 1.2894 | 1.4282
31 | 9.7236 | 9.5306 | 8.6369 | 8.2768 | 7.49 | 6.8598 | 8.0109 | 4.9766 | 5.3236 | 5.7717 | 5.7153 | 6.154 | 6.7211 | 7.4237 | 7.3711 | 7.2732 | 6.3167 | 7.5513 | 6.591 | 6.2338 | 7.2873 | 6.4161 | 9.621 | 9.9185
32 | 7.7362 | 7.926 | 7.1278 | 6.8349 | 5.7795 | 5.0423 | 6.0464 | 2.1017 | 2.0498 | 2.3974 | 1.936 | 2.1721 | 2.6486 | 3.7069 | 3.7949 | 3.7096 | 2.6425 | 4.0957 | 2.8187 | 2.3213 | 2.995 | 2.1949 | 6.1474 | 7.2042

## Pc, Summer, S8
LoadID | 0 | 1 | 2 | 3 | 4 | 5 | 6 | 7 | 8 | 9 | 10 | 11 | 12 | 13 | 14 | 15 | 16 | 17 | 18 | 19 | 20 | 21 | 22 | 23
1 | 3.1098 | 3.0779 | 2.9664 | 2.9123 | 2.893 | 2.9344 | 2.9104 | 3.5575 | 3.8276 | 3.7779 | 3.7152 | 3.7609 | 3.9001 | 3.8253 | 3.5292 | 3.638 | 3.6798 | 3.558 | 3.3775 | 3.335 | 3.3249 | 3.2874 | 3.0381 | 2.9376
2 | 0.96526 | 0.9308 | 0.87885 | 0.80761 | 0.74813 | 0.75221 | 0.82312 | 0.89834 | 0.97484 | 1.05 | 0.9439 | 0.99583 | 1.014 | 1.0294 | 0.90351 | 0.93646 | 0.94684 | 0.99354 | 0.991 | 1.0222 | 1.0899 | 0.98136 | 0.98876 | 0.9636
3 | 1.3847 | 1.318 | 1.2089 | 1.2438 | 1.1948 | 1.1974 | 1.6753 | 1.9966 | 2.0899 | 1.9699 | 1.9159 | 2.0623 | 2.1697 | 2.0461 | 1.8752 | 1.7812 | 1.7888 | 1.7701 | 1.6987 | 1.8329 | 1.9355 | 1.7913 | 1.6799 | 1.4499
4 | 0.11159 | 0.10411 | 0.088892 | 0.085698 | 0.073176 | 0.064443 | 0.10343 | 0.10529 | 0.125 | 0.13093 | 0.12454 | 0.11374 | 0.13278 | 0.13718 | 0.1288 | 0.12003 | 0.10025 | 0.10534 | 0.11448 | 0.12604 | 0.14925 | 0.13627 | 0.14444 | 0.12802
5 | 1.0988 | 1.0084 | 0.92821 | 0.90197 | 0.91309 | 0.89846 | 1.0059 | 1.0553 | 1.1607 | 1.2035 | 1.2777 | 1.3539 | 1.3997 | 1.3608 | 1.3169 | 1.3011 | 1.2792 | 1.3002 | 1.2934 | 1.3023 | 1.4424 | 1.3611 | 1.3829 | 1.2545
6 | 2.8869 | 2.7923 | 2.5858 | 2.6712 | 2.6907 | 2.6668 | 2.9262 | 3.4483 | 3.596 | 3.5904 | 3.5797 | 3.7824 | 3.7557 | 3.6407 | 3.4369 | 3.3173 | 3.4308 | 3.3903 | 3.1504 | 3.1642 | 3.3231 | 3.0151 | 2.9402 | 2.967
7 | 1.2552 | 1.1572 | 1.1141 | 1.1231 | 1.0607 | 1.1169 | 1.4327 | 1.4688 | 1.6856 | 1.7869 | 1.7634 | 1.8445 | 1.8102 | 1.8854 | 1.8615 | 1.739 | 1.7263 | 1.7122 | 1.664 | 1.6602 | 1.6993 | 1.4183 | 1.4874 | 1.3364
8 | 0.32215 | 0.30921 | 0.29276 | 0.2867 | 0.28201 | 0.29175 | 0.4629 | 0.49862 | 0.53388 | 0.53071 | 0.54853 | 0.58335 | 0.58501 | 0.55854 | 0.492 | 0.47106 | 0.43532 | 0.44276 | 0.4231 | 0.42915 | 0.42139 | 0.3648 | 0.35182 | 0.33493
9 | 0.34013 | 0.32343 | 0.30714 | 0.2885 | 0.27953 | 0.26544 | 0.27673 | 0.24768 | 0.21488 | 0.2272 | 0.24542 | 0.2755 | 0.29357 | 0.30501 | 0.29884 | 0.30933 | 0.29678 | 0.30791 | 0.29178 | 0.30313 | 0.32527 | 0.29689 | 0.30454 | 0.33278
10 | 0.31099 | 0.29393 | 0.27944 | 0.27865 | 0.26933 | 0.2686 | 0.32026 | 0.33016 | 0.35175 | 0.36844 | 0.35673 | 0.37095 | 0.39086 | 0.38915 | 0.3807 | 0.35411 | 0.33521 | 0.34687 | 0.34294 | 0.35997 | 0.39318 | 0.35334 | 0.35657 | 0.32574
11 | 0.29329 | 0.28126 | 0.25832 | 0.2477 | 0.2294 | 0.22839 | 0.27504 | 0.22745 | 0.24414 | 0.26276 | 0.26824 | 0.2775 | 0.28291 | 0.29504 | 0.28313 | 0.26929 | 0.2491 | 0.2915 | 0.28173 | 0.27952 | 0.3198 | 0.27576 | 0.32912 | 0.31516
12 | 1.7728 | 1.8026 | 1.8966 | 1.7323 | 1.6798 | 1.6069 | 1.6592 | 1.6633 | 1.478 | 1.1469 | 1.5663 | 1.7295 | 1.7407 | 1.8367 | 1.4762 | 1.9462 | 1.7527 | 1.7465 | 1.7302 | 1.8778 | 2.0758 | 2.0402 | 2.1395 | 2.19
13 | 3.4897 | 3.4588 | 3.3845 | 3.3539 | 3.2976 | 3.3415 | 3.8631 | 3.9281 | 4.1822 | 3.9931 | 4.0028 | 4.0384 | 4.1864 | 4.1825 | 4.098 | 4.0658 | 4.0783 | 4.1676 | 3.9529 | 3.9819 | 4.036 | 3.7791 | 3.4813 | 3.5204
14 | 1.7479 | 1.7369 | 1.6627 | 1.6273 | 1.5921 | 1.5959 | 1.6054 | 1.8373 | 1.9728 | 1.9557 | 1.9128 | 1.94 | 2.0227 | 2.0107 | 1.8633 | 1.9179 | 1.9128 | 1.8856 | 1.765 | 1.7313 | 1.7409 | 1.7053 | 1.6729 | 1.6465
15 | 0.50343 | 0.48836 | 0.45898 | 0.4229 | 0.38781 | 0.38519 | 0.4248 | 0.43484 | 0.47075 | 0.50885 | 0.45528 | 0.48113 | 0.49286 | 0.5071 | 0.44796 | 0.46344 | 0.46146 | 0.49298 | 0.4843 | 0.49605 | 0.53227 | 0.47608 | 0.50457 | 0.49911
16 | 0.72408 | 0.6918 | 0.63382 | 0.64975 | 0.62018 | 0.61805 | 0.8613 | 1.0024 | 1.0486 | 0.99021 | 0.96107 | 1.035 | 1.091 | 1.0344 | 0.94976 | 0.90254 | 0.9011 | 0.8987 | 0.85734 | 0.92208 | 0.97631 | 0.90093 | 0.86405 | 0.75401
17 | 0.33602 | 0.31922 | 0.27501 | 0.26427 | 0.22393 | 0.1959 | 0.30112 | 0.27061 | 0.319 | 0.3368 | 0.31694 | 0.29132 | 0.34306 | 0.36341 | 0.34383 | 0.32155 | 0.26268 | 0.28789 | 0.30058 | 0.32521 | 0.3885 | 0.35018 | 0.40447 | 0.37231
18 | 1.6655 | 1.5383 | 1.4138 | 1.3719 | 1.3745 | 1.3443 | 1.5103 | 1.5293 | 1.6796 | 1.7456 | 1.8465 | 1.9584 | 2.0304 | 1.9883 | 1.9272 | 1.9038 | 1.8584 | 1.907 | 1.8823 | 1.8887 | 2.0981 | 1.9724 | 2.054 | 1.8825
19 | 2.2346 | 2.1671 | 2.0041 | 2.0635 | 2.0644 | 2.0372 | 2.242 | 2.5775 | 2.6861 | 2.6864 | 2.6725 | 2.8255 | 2.8119 | 2.7404 | 2.5908 | 2.5012 | 2.5715 | 2.5602 | 2.3663 | 2.3702 | 2.4964 | 2.2583 | 2.2536 | 2.2871
20 | 1.3656 | 1.2695 | 1.2157 | 1.2203 | 1.142 | 1.1886 | 1.5213 | 1.4994 | 1.7175 | 1.8249 | 1.7947 | 1.8791 | 1.8512 | 1.9429 | 1.921 | 1.7964 | 1.7679 | 1.7743 | 1.7087 | 1.6978 | 1.7461 | 1.4518 | 1.578 | 1.4399
21 | 1.3007 | 1.2582 | 1.1842 | 1.1558 | 1.1178 | 1.1386 | 1.7771 | 1.8247 | 1.9505 | 1.9459 | 2.0014 | 2.1309 | 2.1465 | 2.0724 | 1.8343 | 1.7576 | 1.6061 | 1.6622 | 1.5673 | 1.5792 | 1.5633 | 1.3445 | 1.3764 | 1.3359
22 | 0.73838 | 0.70961 | 0.66878 | 0.62891 | 0.59745 | 0.56074 | 0.59458 | 0.48331 | 0.41943 | 0.44764 | 0.47613 | 0.53561 | 0.57659 | 0.61326 | 0.60371 | 0.6231 | 0.58421 | 0.62527 | 0.57842 | 0.59323 | 0.64373 | 0.58035 | 0.64883 | 0.71678
23 | 7.8543 | 7.4927 | 7.0785 | 7.0225 | 6.686 | 6.5838 | 7.8648 | 7.6048 | 8.083 | 8.5034 | 8.1835 | 8.526 | 9.0355 | 9.1256 | 8.9525 | 8.3433 | 7.7836 | 8.221 | 7.9918 | 8.3199 | 9.1469 | 8.1605 | 8.7013 | 8.1237
24 | 2.8384 | 2.7979 | 2.5454 | 2.4304 | 2.1553 | 2.0381 | 2.466 | 1.5423 | 1.6298 | 1.7985 | 1.7628 | 1.8452 | 1.9527 | 2.1952 | 2.1458 | 2.0535 | 1.7598 | 2.246 | 2.0041 | 1.914 | 2.2576 | 1.8796 | 2.8159 | 2.8887
25 | 1.7687 | 1.8039 | 1.8445 | 1.6952 | 1.6003 | 1.5052 | 1.5926 | 1.3922 | 1.2368 | 0.98535 | 1.3031 | 1.4436 | 1.4766 | 1.6087 | 1.3241 | 1.7033 | 1.4918 | 1.5591 | 1.4871 | 1.5821 | 1.7731 | 1.7103 | 1.9869 | 2.0796
26 | 1.599 | 1.5934 | 1.5417 | 1.5197 | 1.465 | 1.4604 | 1.6967 | 1.5976 | 1.696 | 1.631 | 1.621 | 1.6402 | 1.7141 | 1.7458 | 1.7169 | 1.7027 | 1.6742 | 1.7544 | 1.6324 | 1.6288 | 1.6691 | 1.5455 | 1.5469 | 1.5942
27 | 3.1023 | 3.1036 | 2.9375 | 2.86 | 2.7251 | 2.6737 | 2.7589 | 2.7779 | 2.9695 | 2.9717 | 2.8726 | 2.9255 | 3.0855 | 3.1538 | 2.9491 | 3.0261 | 2.9321 | 3.0067 | 2.7357 | 2.6467 | 2.7091 | 2.6026 | 2.8659 | 2.909
28 | 2.0817 | 2.0773 | 1.9104 | 1.7826 | 1.5562 | 1.4506 | 1.6668 | 1.1256 | 1.1945 | 1.3305 | 1.1439 | 1.2261 | 1.3197 | 1.5029 | 1.3879 | 1.4179 | 1.262 | 1.5355 | 1.3527 | 1.3113 | 1.4794 | 1.255 | 1.8647 | 1.9951
29 | 3.6051 | 3.5438 | 3.2194 | 3.2092 | 2.912 | 2.7666 | 3.7227 | 3.3912 | 3.5199 | 3.3986 | 3.2178 | 3.487 | 3.7595 | 3.7864 | 3.5446 | 3.3845 | 3.1692 | 3.4406 | 3.081 | 3.1938 | 3.4857 | 3.1118 | 3.7498 | 3.5948
30 | 1.4815 | 1.5003 | 1.3316 | 1.2661 | 1.0454 | 0.89366 | 1.1603 | 0.44061 | 0.47621 | 0.55379 | 0.45602 | 0.45514 | 0.59252 | 0.79746 | 0.80274 | 0.77127 | 0.52279 | 0.7942 | 0.61024 | 0.55377 | 0.72555 | 0.56899 | 1.2894 | 1.4282
31 | 9.7236 | 9.5306 | 8.6369 | 8.2768 | 7.49 | 6.8598 | 8.0109 | 4.9766 | 5.3236 | 5.7717 | 5.7153 | 6.154 | 6.7211 | 7.4237 | 7.3711 | 7.2732 | 6.3167 | 7.5513 | 6.591 | 6.2338 | 7.2873 | 6.4161 | 9.621 | 9.9185
32 | 7.7362 | 7.926 | 7.1278 | 6.8349 | 5.7795 | 5.0423 | 6.0464 | 2.1017 | 2.0498 | 2.3974 | 1.936 | 2.1721 | 2.6486 | 3.7069 | 3.7949 | 3.7096 | 2.6425 | 4.0957 | 2.8187 | 2.3213 | 2.995 | 2.1949 | 6.1474 | 7.2042

## Pc, Summer, S9
LoadID | 0 | 1 | 2 | 3 | 4 | 5 | 6 | 7 | 8 | 9 | 10 | 11 | 12 | 13 | 14 | 15 | 16 | 17 | 18 | 19 | 20 | 21 | 22 | 23
1 | 3.1098 | 3.0779 | 2.9664 | 2.9123 | 2.893 | 2.9344 | 2.9104 | 3.5575 | 3.8276 | 3.7779 | 3.7152 | 3.7609 | 3.9001 | 3.8253 | 3.5292 | 3.638 | 3.6798 | 3.558 | 3.3775 | 3.335 | 3.3249 | 3.2874 | 3.0381 | 2.9376
2 | 0.96526 | 0.9308 | 0.87885 | 0.80761 | 0.74813 | 0.75221 | 0.82312 | 0.89834 | 0.97484 | 1.05 | 0.9439 | 0.99583 | 1.014 | 1.0294 | 0.90351 | 0.93646 | 0.94684 | 0.99354 | 0.991 | 1.0222 | 1.0899 | 0.98136 | 0.98876 | 0.9636
3 | 1.3847 | 1.318 | 1.2089 | 1.2438 | 1.1948 | 1.1974 | 1.6753 | 1.9966 | 2.0899 | 1.9699 | 1.9159 | 2.0623 | 2.1697 | 2.0461 | 1.8752 | 1.7812 | 1.7888 | 1.7701 | 1.6987 | 1.8329 | 1.9355 | 1.7913 | 1.6799 | 1.4499
4 | 0.11159 | 0.10411 | 0.088892 | 0.085698 | 0.073176 | 0.064443 | 0.10343 | 0.10529 | 0.125 | 0.13093 | 0.12454 | 0.11374 | 0.13278 | 0.13718 | 0.1288 | 0.12003 | 0.10025 | 0.10534 | 0.11448 | 0.12604 | 0.14925 | 0.13627 | 0.14444 | 0.12802
5 | 1.0988 | 1.0084 | 0.92821 | 0.90197 | 0.91309 | 0.89846 | 1.0059 | 1.0553 | 1.1607 | 1.2035 | 1.2777 | 1.3539 | 1.3997 | 1.3608 | 1.3169 | 1.3011 | 1.2792 | 1.3002 | 1.2934 | 1.3023 | 1.4424 | 1.3611 | 1.3829 | 1.2545
6 | 2.8869 | 2.7923 | 2.5858 | 2.6712 | 2.6907 | 2.6668 | 2.9262 | 3.4483 | 3.596 | 3.5904 | 3.5797 | 3.7824 | 3.7557 | 3.6407 | 3.4369 | 3.3173 | 3.4308 | 3.3903 | 3.1504 | 3.1642 | 3.3231 | 3.0151 | 2.9402 | 2.967
7 | 1.2552 | 1.1572 | 1.1141 | 1.1231 | 1.0607 | 1.1169 | 1.4327 | 1.4688 | 1.6856 | 1.7869 | 1.7634 | 1.8445 | 1.8102 | 1.8854 | 1.8615 | 1.739 | 1.7263 | 1.7122 | 1.664 | 1.6602 | 1.6993 | 1.4183 | 1.4874 | 1.3364
8 | 0.32215 | 0.30921 | 0.29276 | 0.2867 | 0.28201 | 0.29175 | 0.4629 | 0.49862 | 0.53388 | 0.53071 | 0.54853 | 0.58335 | 0.58501 | 0.55854 | 0.492 | 0.47106 | 0.43532 | 0.44276 | 0.4231 | 0.42915 | 0.42139 | 0.3648 | 0.35182 | 0.33493
9 | 0.34013 | 0.32343 | 0.30714 | 0.2885 | 0.27953 | 0.26544 | 0.27673 | 0.24768 | 0.21488 | 0.2272 | 0.24542 | 0.2755 | 0.29357 | 0.30501 | 0.29884 | 0.30933 | 0.29678 | 0.30791 | 0.29178 | 0.30313 | 0.32527 | 0.29689 | 0.30454 | 0.33278
10 | 0.31099 | 0.29393 | 0.27944 | 0.27865 | 0.26933 | 0.2686 | 0.32026 | 0.33016 | 0.35175 | 0.36844 | 0.35673 | 0.37095 | 0.39086 | 0.38915 | 0.3807 | 0.35411 | 0.33521 | 0.34687 | 0.34294 | 0.35997 | 0.39318 | 0.35334 | 0.35657 | 0.32574
11 | 0.29329 | 0.28126 | 0.25832 | 0.2477 | 0.2294 | 0.22839 | 0.27504 | 0.22745 | 0.24414 | 0.26276 | 0.26824 | 0.2775 | 0.28291 | 0.29504 | 0.28313 | 0.26929 | 0.2491 | 0.2915 | 0.28173 | 0.27952 | 0.3198 | 0.27576 | 0.32912 | 0.31516
12 | 1.7728 | 1.8026 | 1.8966 | 1.7323 | 1.6798 | 1.6069 | 1.6592 | 1.6633 | 1.478 | 1.1469 | 1.5663 | 1.7295 | 1.7407 | 1.8367 | 1.4762 | 1.9462 | 1.7527 | 1.7465 | 1.7302 | 1.8778 | 2.0758 | 2.0402 | 2.1395 | 2.19
13 | 3.4897 | 3.4588 | 3.3845 | 3.3539 | 3.2976 | 3.3415 | 3.8631 | 3.9281 | 4.1822 | 3.9931 | 4.0028 | 4.0384 | 4.1864 | 4.1825 | 4.098 | 4.0658 | 4.0783 | 4.1676 | 3.9529 | 3.9819 | 4.036 | 3.7791 | 3.4813 | 3.5204
14 | 1.7479 | 1.7369 | 1.6627 | 1.6273 | 1.5921 | 1.5959 | 1.6054 | 1.8373 | 1.9728 | 1.9557 | 1.9128 | 1.94 | 2.0227 | 2.0107 | 1.8633 | 1.9179 | 1.9128 | 1.8856 | 1.765 | 1.7313 | 1.7409 | 1.7053 | 1.6729 | 1.6465
15 | 0.50343 | 0.48836 | 0.45898 | 0.4229 | 0.38781 | 0.38519 | 0.4248 | 0.43484 | 0.47075 | 0.50885 | 0.45528 | 0.48113 | 0.49286 | 0.5071 | 0.44796 | 0.46344 | 0.46146 | 0.49298 | 0.4843 | 0.49605 | 0.53227 | 0.47608 | 0.50457 | 0.49911
16 | 0.72408 | 0.6918 | 0.63382 | 0.64975 | 0.62018 | 0.61805 | 0.8613 | 1.0024 | 1.0486 | 0.99021 | 0.96107 | 1.035 | 1.091 | 1.0344 | 0.94976 | 0.90254 | 0.9011 | 0.8987 | 0.85734 | 0.92208 | 0.97631 | 0.90093 | 0.86405 | 0.75401
17 | 0.33602 | 0.31922 | 0.27501 | 0.26427 | 0.22393 | 0.1959 | 0.30112 | 0.27061 | 0.319 | 0.3368 | 0.31694 | 0.29132 | 0.34306 | 0.36341 | 0.34383 | 0.32155 | 0.26268 | 0.28789 | 0.30058 | 0.32521 | 0.3885 | 0.35018 | 0.40447 | 0.37231
18 | 1.6655 | 1.5383 | 1.4138 | 1.3719 | 1.3745 | 1.3443 | 1.5103 | 1.5293 | 1.6796 | 1.7456 | 1.8465 | 1.9584 | 2.0304 | 1.9883 | 1.9272 | 1.9038 | 1.8584 | 1.907 | 1.8823 | 1.8887 | 2.0981 | 1.9724 | 2.054 | 1.8825
19 | 2.2346 | 2.1671 | 2.0041 | 2.0635 | 2.0644 | 2.0372 | 2.242 | 2.5775 | 2.6861 | 2.6864 | 2.6725 | 2.8255 | 2.8119 | 2.7404 | 2.5908 | 2.5012 | 2.5715 | 2.5602 | 2.3663 | 2.3702 | 2.4964 | 2.2583 | 2.2536 | 2.2871
20 | 1.3656 | 1.2695 | 1.2157 | 1.2203 | 1.142 | 1.1886 | 1.5213 | 1.4994 | 1.7175 | 1.8249 | 1.7947 | 1.8791 | 1.8512 | 1.9429 | 1.921 | 1.7964 | 1.7679 | 1.7743 | 1.7087 | 1.6978 | 1.7461 | 1.4518 | 1.578 | 1.4399
21 | 1.3007 | 1.2582 | 1.1842 | 1.1558 | 1.1178 | 1.1386 | 1.7771 | 1.8247 | 1.9505 | 1.9459 | 2.0014 | 2.1309 | 2.1465 | 2.0724 | 1.8343 | 1.7576 | 1.6061 | 1.6622 | 1.5673 | 1.5792 | 1.5633 | 1.3445 | 1.3764 | 1.3359
22 | 0.73838 | 0.70961 | 0.66878 | 0.62891 | 0.59745 | 0.56074 | 0.59458 | 0.48331 | 0.41943 | 0.44764 | 0.47613 | 0.53561 | 0.57659 | 0.61326 | 0.60371 | 0.6231 | 0.58421 | 0.62527 | 0.57842 | 0.59323 | 0.64373 | 0.58035 | 0.64883 | 0.71678
23 | 7.8543 | 7.4927 | 7.0785 | 7.0225 | 6.686 | 6.5838 | 7.8648 | 7.6048 | 8.083 | 8.5034 | 8.1835 | 8.526 | 9.0355 | 9.1256 | 8.9525 | 8.3433 | 7.7836 | 8.221 | 7.9918 | 8.3199 | 9.1469 | 8.1605 | 8.7013 | 8.1237
24 | 2.8384 | 2.7979 | 2.5454 | 2.4304 | 2.1553 | 2.0381 | 2.466 | 1.5423 | 1.6298 | 1.7985 | 1.7628 | 1.8452 | 1.9527 | 2.1952 | 2.1458 | 2.0535 | 1.7598 | 2.246 | 2.0041 | 1.914 | 2.2576 | 1.8796 | 2.8159 | 2.8887
25 | 1.7687 | 1.8039 | 1.8445 | 1.6952 | 1.6003 | 1.5052 | 1.5926 | 1.3922 | 1.2368 | 0.98535 | 1.3031 | 1.4436 | 1.4766 | 1.6087 | 1.3241 | 1.7033 | 1.4918 | 1.5591 | 1.4871 | 1.5821 | 1.7731 | 1.7103 | 1.9869 | 2.0796
26 | 1.599 | 1.5934 | 1.5417 | 1.5197 | 1.465 | 1.4604 | 1.6967 | 1.5976 | 1.696 | 1.631 | 1.621 | 1.6402 | 1.7141 | 1.7458 | 1.7169 | 1.7027 | 1.6742 | 1.7544 | 1.6324 | 1.6288 | 1.6691 | 1.5455 | 1.5469 | 1.5942
27 | 3.1023 | 3.1036 | 2.9375 | 2.86 | 2.7251 | 2.6737 | 2.7589 | 2.7779 | 2.9695 | 2.9717 | 2.8726 | 2.9255 | 3.0855 | 3.1538 | 2.9491 | 3.0261 | 2.9321 | 3.0067 | 2.7357 | 2.6467 | 2.7091 | 2.6026 | 2.8659 | 2.909
28 | 2.0817 | 2.0773 | 1.9104 | 1.7826 | 1.5562 | 1.4506 | 1.6668 | 1.1256 | 1.1945 | 1.3305 | 1.1439 | 1.2261 | 1.3197 | 1.5029 | 1.3879 | 1.4179 | 1.262 | 1.5355 | 1.3527 | 1.3113 | 1.4794 | 1.255 | 1.8647 | 1.9951
29 | 3.6051 | 3.5438 | 3.2194 | 3.2092 | 2.912 | 2.7666 | 3.7227 | 3.3912 | 3.5199 | 3.3986 | 3.2178 | 3.487 | 3.7595 | 3.7864 | 3.5446 | 3.3845 | 3.1692 | 3.4406 | 3.081 | 3.1938 | 3.4857 | 3.1118 | 3.7498 | 3.5948
30 | 1.4815 | 1.5003 | 1.3316 | 1.2661 | 1.0454 | 0.89366 | 1.1603 | 0.44061 | 0.47621 | 0.55379 | 0.45602 | 0.45514 | 0.59252 | 0.79746 | 0.80274 | 0.77127 | 0.52279 | 0.7942 | 0.61024 | 0.55377 | 0.72555 | 0.56899 | 1.2894 | 1.4282
31 | 9.7236 | 9.5306 | 8.6369 | 8.2768 | 7.49 | 6.8598 | 8.0109 | 4.9766 | 5.3236 | 5.7717 | 5.7153 | 6.154 | 6.7211 | 7.4237 | 7.3711 | 7.2732 | 6.3167 | 7.5513 | 6.591 | 6.2338 | 7.2873 | 6.4161 | 9.621 | 9.9185
32 | 7.7362 | 7.926 | 7.1278 | 6.8349 | 5.7795 | 5.0423 | 6.0464 | 2.1017 | 2.0498 | 2.3974 | 1.936 | 2.1721 | 2.6486 | 3.7069 | 3.7949 | 3.7096 | 2.6425 | 4.0957 | 2.8187 | 2.3213 | 2.995 | 2.1949 | 6.1474 | 7.2042

## Qc, Summer, S1
LoadID | 0 | 1 | 2 | 3 | 4 | 5 | 6 | 7 | 8 | 9 | 10 | 11 | 12 | 13 | 14 | 15 | 16 | 17 | 18 | 19 | 20 | 21 | 22 | 23
1 | 0.27084 | 0.2969 | 0.28165 | 0.28115 | 0.27555 | 0.29148 | 0.29887 | 0.56071 | 0.65199 | 0.62873 | 0.61238 | 0.61373 | 0.6523 | 0.63088 | 0.44314 | 0.57946 | 0.5866 | 0.55086 | 0.43525 | 0.39476 | 0.41391 | 0.41636 | 0.28738 | 0.28378
2 | -0.0034525 | 0.01706 | 0.02026 | 0.027457 | 0.034919 | 0.028328 | 0.033066 | -0.086642 | -0.11138 | -0.14298 | -0.082475 | -0.074189 | -0.05119 | -0.067945 | -0.029067 | -0.025637 | -0.029971 | -0.054337 | -0.10322 | -0.10543 | -0.083789 | -0.063926 | -0.031313 | -0.0057529
3 | 0.046497 | 0.10974 | 0.1933 | 0.17868 | 0.18153 | 0.17381 | 0.010776 | -0.20817 | -0.27181 | -0.27492 | -0.22958 | -0.28811 | -0.26024 | -0.22662 | -0.16408 | -0.10244 | -0.12631 | -0.11251 | -0.021731 | -0.090439 | -0.12631 | -0.082187 | 0.077448 | 0.15954
4 | -0.16986 | -0.17135 | -0.17645 | -0.17646 | -0.18043 | -0.18587 | -0.16764 | -0.11381 | -0.084892 | -0.089509 | -0.11281 | -0.12369 | -0.11431 | -0.12395 | -0.11735 | -0.13827 | -0.15479 | -0.13772 | -0.097372 | -0.087004 | -0.087274 | -0.11528 | -0.14372 | -0.1491
5 | -0.0030836 | -0.0040302 | -0.0047317 | -0.00472 | -0.0047496 | -0.0051347 | -0.0046186 | -0.0018438 | 0.00057596 | 0.0020483 | 0.003379 | 0.0035874 | 0.0031489 | 0.0025727 | 0.0016997 | 0.0011285 | 0.00094274 | 0.00082968 | 0.00083915 | 0.00022934 | 0.0017849 | 0.00081416 | 0.00046673 | -0.00074767
6 | -0.47934 | -0.53273 | -0.40342 | -0.47535 | -0.48662 | -0.49963 | -0.48397 | -0.8949 | -1.0278 | -1.0255 | -0.89619 | -1.0703 | -1.1152 | -1.0293 | -0.89398 | -0.7862 | -0.95851 | -0.92942 | -0.72934 | -0.67643 | -0.79688 | -0.62693 | -0.47873 | -0.53311
7 | -0.50732 | -0.52412 | -0.55158 | -0.57004 | -0.53337 | -0.5752 | -0.49887 | -0.22742 | -0.040875 | -0.030443 | 0.069624 | 0.023378 | 0.0059486 | 0.0040631 | -0.058692 | -0.10202 | -0.15044 | -0.19107 | -0.166 | -0.2046 | -0.1456 | -0.26894 | -0.33775 | -0.36658
8 | -0.49014 | -0.49353 | -0.49814 | -0.50084 | -0.49413 | -0.48237 | -0.40999 | -0.33831 | -0.33194 | -0.32665 | -0.32125 | -0.3177 | -0.32519 | -0.33773 | -0.37131 | -0.38795 | -0.40164 | -0.40294 | -0.41056 | -0.42435 | -0.45128 | -0.47046 | -0.47707 | -0.48629
9 | -0.00081429 | 0.0075084 | 0.0096142 | 0.012196 | 0.011613 | 0.013419 | 0.025247 | 0.0082218 | 0.01267 | 0.0043485 | 8.0986e-05 | -0.0034079 | -0.011671 | -0.011819 | -0.0090526 | -0.020802 | -0.017659 | -0.015344 | -0.012707 | -0.013004 | -0.01838 | -0.016543 | 0.0016278 | 0.0026554
10 | 0.043645 | 0.048771 | 0.050022 | 0.049404 | 0.05106 | 0.052481 | 0.016592 | -0.014644 | -0.033316 | -0.035227 | -0.014935 | -0.036298 | -0.039021 | -0.037491 | -0.029671 | -0.012722 | -0.0063856 | -0.0063645 | -0.0064952 | -0.012974 | -0.018613 | -0.0025472 | 0.019222 | 0.032319
11 | -0.2091 | -0.22487 | -0.23489 | -0.23845 | -0.23226 | -0.23303 | -0.18379 | -0.15257 | -0.12839 | -0.099182 | -0.099697 | -0.10668 | -0.12528 | -0.12895 | -0.14465 | -0.14478 | -0.14695 | -0.11367 | -0.10254 | -0.11682 | -0.096805 | -0.12302 | -0.14086 | -0.15911
12 | 0.27871 | 0.16857 | 0.21306 | 0.16779 | 0.19248 | 0.10329 | 0.3481 | 0.2737 | 0.20296 | 0.23882 | 0.24734 | 0.22523 | -0.11281 | -0.057248 | 0.32029 | 0.10787 | 0.12429 | 0.072343 | -0.0033414 | -0.21985 | -0.49044 | -0.48848 | -0.46358 | -0.48693
13 | 0.91717 | 0.85416 | 0.64209 | 0.57877 | 0.53212 | 0.66815 | 2.2002 | 2.9385 | 3.7694 | 3.5937 | 3.5053 | 3.4613 | 3.741 | 3.4341 | 3.1542 | 2.9306 | 2.9009 | 2.9388 | 2.4443 | 2.2401 | 2.3747 | 1.6618 | 0.72934 | 0.78144
14 | 0.13918 | 0.15258 | 0.14474 | 0.14448 | 0.1416 | 0.14979 | 0.15359 | 0.28814 | 0.33505 | 0.3231 | 0.31469 | 0.31539 | 0.33521 | 0.3242 | 0.22772 | 0.29778 | 0.30145 | 0.28308 | 0.22367 | 0.20286 | 0.2127 | 0.21396 | 0.14768 | 0.14583
15 | 0.0031386 | -0.015509 | -0.018418 | -0.024961 | -0.031745 | -0.025752 | -0.03006 | 0.078765 | 0.10125 | 0.12998 | 0.074977 | 0.067444 | 0.046536 | 0.061768 | 0.026424 | 0.023306 | 0.027247 | 0.049397 | 0.093834 | 0.095845 | 0.076172 | 0.058115 | 0.028466 | 0.0052299
16 | -0.011624 | -0.027435 | -0.048326 | -0.04467 | -0.045384 | -0.043453 | -0.002694 | 0.052042 | 0.067954 | 0.068731 | 0.057394 | 0.072026 | 0.065059 | 0.056654 | 0.041019 | 0.025609 | 0.031579 | 0.028127 | 0.0054327 | 0.02261 | 0.031578 | 0.020547 | -0.019362 | -0.039885
17 | 0.26895 | 0.2713 | 0.27939 | 0.27939 | 0.28569 | 0.29429 | 0.26544 | 0.1802 | 0.13441 | 0.14172 | 0.17861 | 0.19584 | 0.181 | 0.19625 | 0.1858 | 0.21893 | 0.24508 | 0.21805 | 0.15417 | 0.13776 | 0.13818 | 0.18253 | 0.22755 | 0.23608
18 | 0.08634 | 0.11284 | 0.13249 | 0.13216 | 0.13299 | 0.14377 | 0.12932 | 0.051626 | -0.016127 | -0.057353 | -0.094613 | -0.10045 | -0.088169 | -0.072036 | -0.047591 | -0.031599 | -0.026397 | -0.023231 | -0.023496 | -0.0064214 | -0.049978 | -0.022796 | -0.013068 | 0.020935
19 | -0.54035 | -0.60054 | -0.45477 | -0.53585 | -0.54855 | -0.56322 | -0.54557 | -1.0088 | -1.1586 | -1.156 | -1.0103 | -1.2065 | -1.2572 | -1.1603 | -1.0078 | -0.88626 | -1.0805 | -1.0477 | -0.82216 | -0.76252 | -0.8983 | -0.70672 | -0.53966 | -0.60096
20 | 0.31888 | 0.32945 | 0.34671 | 0.35831 | 0.33526 | 0.36155 | 0.31357 | 0.14295 | 0.025693 | 0.019136 | -0.043764 | -0.014695 | -0.0037391 | -0.0025539 | 0.036892 | 0.064126 | 0.094562 | 0.1201 | 0.10434 | 0.12861 | 0.091522 | 0.16905 | 0.2123 | 0.23042
21 | -0.40845 | -0.41128 | -0.41512 | -0.41737 | -0.41177 | -0.40197 | -0.34166 | -0.28193 | -0.27662 | -0.27221 | -0.26771 | -0.26475 | -0.271 | -0.28144 | -0.30942 | -0.32329 | -0.3347 | -0.33578 | -0.34213 | -0.35363 | -0.37607 | -0.39205 | -0.39755 | -0.40524
22 | 0.0059506 | -0.054869 | -0.070258 | -0.089121 | -0.084864 | -0.098059 | -0.18449 | -0.060082 | -0.092591 | -0.031778 | -0.00059182 | 0.024904 | 0.085285 | 0.086373 | 0.066154 | 0.15201 | 0.12904 | 0.11213 | 0.092861 | 0.095031 | 0.13432 | 0.12089 | -0.011896 | -0.019405
23 | -1.1348 | -1.268 | -1.3006 | -1.2845 | -1.3276 | -1.3645 | -0.4314 | 0.38075 | 0.86621 | 0.91591 | 0.38831 | 0.94374 | 1.0145 | 0.97476 | 0.77146 | 0.33077 | 0.16602 | 0.16548 | 0.16888 | 0.33732 | 0.48393 | 0.066228 | -0.49978 | -0.84029
24 | 0.61554 | 0.66196 | 0.69145 | 0.70194 | 0.6837 | 0.68598 | 0.54102 | 0.44914 | 0.37793 | 0.29196 | 0.29348 | 0.31405 | 0.36879 | 0.37958 | 0.4258 | 0.4262 | 0.43257 | 0.33463 | 0.30185 | 0.34387 | 0.28497 | 0.36214 | 0.41464 | 0.46839
25 | -0.16723 | -0.10114 | -0.12784 | -0.10068 | -0.11549 | -0.061974 | -0.20886 | -0.16422 | -0.12177 | -0.14329 | -0.1484 | -0.13514 | 0.067688 | 0.034349 | -0.19217 | -0.064725 | -0.074575 | -0.043406 | 0.0020048 | 0.13191 | 0.29426 | 0.29309 | 0.27815 | 0.29216
26 | 0.07882 | 0.073404 | 0.05518 | 0.049738 | 0.045729 | 0.057419 | 0.18908 | 0.25252 | 0.32394 | 0.30884 | 0.30123 | 0.29746 | 0.32149 | 0.29512 | 0.27106 | 0.25185 | 0.2493 | 0.25255 | 0.21006 | 0.19251 | 0.20407 | 0.14281 | 0.062678 | 0.067155
27 | 0.06771 | 0.074226 | 0.070413 | 0.070288 | 0.068888 | 0.07287 | 0.074718 | 0.14018 | 0.163 | 0.15718 | 0.15309 | 0.15343 | 0.16308 | 0.15772 | 0.11078 | 0.14486 | 0.14665 | 0.13772 | 0.10881 | 0.098689 | 0.10348 | 0.10409 | 0.071844 | 0.070946
28 | -0.0032956 | 0.016284 | 0.019339 | 0.026209 | 0.033332 | 0.02704 | 0.031563 | -0.082703 | -0.10631 | -0.13648 | -0.078726 | -0.070817 | -0.048863 | -0.064857 | -0.027746 | -0.024471 | -0.028609 | -0.051867 | -0.098525 | -0.10064 | -0.079981 | -0.061021 | -0.029889 | -0.0054914
29 | -0.69745 | -1.6461 | -2.8995 | -2.6802 | -2.723 | -2.6072 | -0.16164 | 3.1225 | 4.0772 | 4.1239 | 3.4436 | 4.3216 | 3.9035 | 3.3992 | 2.4612 | 1.5366 | 1.8947 | 1.6876 | 0.32596 | 1.3566 | 1.8947 | 1.2328 | -1.1617 | -2.3931
30 | 0.6936 | 0.69967 | 0.72052 | 0.72054 | 0.73677 | 0.75896 | 0.68455 | 0.46474 | 0.34664 | 0.3655 | 0.46063 | 0.50506 | 0.46678 | 0.50612 | 0.47917 | 0.5646 | 0.63205 | 0.56234 | 0.3976 | 0.35526 | 0.35637 | 0.47074 | 0.58685 | 0.60884
31 | 0.50879 | 0.66498 | 0.78073 | 0.7788 | 0.78369 | 0.84723 | 0.76207 | 0.30422 | -0.095033 | -0.33797 | -0.55754 | -0.59192 | -0.51957 | -0.4245 | -0.28045 | -0.18621 | -0.15555 | -0.1369 | -0.13846 | -0.03784 | -0.29451 | -0.13434 | -0.077011 | 0.12337
32 | 0.50549 | 0.56179 | 0.42543 | 0.50128 | 0.51316 | 0.52688 | 0.51037 | 0.94371 | 1.0838 | 1.0814 | 0.94507 | 1.1287 | 1.1761 | 1.0855 | 0.94274 | 0.82908 | 1.0108 | 0.98011 | 0.76912 | 0.71333 | 0.84034 | 0.66112 | 0.50485 | 0.56218

## Qc, Summer, S2
LoadID | 0 | 1 | 2 | 3 | 4 | 5 | 6 | 7 | 8 | 9 | 10 | 11 | 12 | 13 | 14 | 15 | 16 | 17 | 18 | 19 | 20 | 21 | 22 | 23
1 | 0.27084 | 0.2969 | 0.28165 | 0.28115 | 0.27555 | 0.29148 | 0.29887 | 0.56071 | 0.65199 | 0.62873 | 0.61238 | 0.61373 | 0.6523 | 0.63088 | 0.44314 | 0.57946 | 0.5866 | 0.55086 | 0.43525 | 0.39476 | 0.41391 | 0.41636 | 0.28738 | 0.28378
2 | -0.0034525 | 0.01706 | 0.02026 | 0.027457 | 0.034919 | 0.028328 | 0.033066 | -0.086642 | -0.11138 | -0.14298 | -0.082475 | -0.074189 | -0.05119 | -0.067945 | -0.029067 | -0.025637 | -0.029971 | -0.054337 | -0.10322 | -0.10543 | -0.083789 | -0.063926 | -0.031313 | -0.0057529
3 | 0.046497 | 0.10974 | 0.1933 | 0.17868 | 0.18153 | 0.17381 | 0.010776 | -0.20817 | -0.27181 | -0.27492 | -0.22958 | -0.28811 | -0.26024 | -0.22662 | -0.16408 | -0.10244 | -0.12631 | -0.11251 | -0.021731 | -0.090439 | -0.12631 | -0.082187 | 0.077448 | 0.15954
4 | -0.16986 | -0.17135 | -0.17645 | -0.17646 | -0.18043 | -0.18587 | -0.16764 | -0.11381 | -0.084892 | -0.089509 | -0.11281 | -0.12369 | -0.11431 | -0.12395 | -0.11735 | -0.13827 | -0.15479 | -0.13772 | -0.097372 | -0.087004 | -0.087274 | -0.11528 | -0.14372 | -0.1491
5 | -0.0030836 | -0.0040302 | -0.0047317 | -0.00472 | -0.0047496 | -0.0051347 | -0.0046186 | -0.0018438 | 0.00057596 | 0.0020483 | 0.003379 | 0.0035874 | 0.0031489 | 0.0025727 | 0.0016997 | 0.0011285 | 0.00094274 | 0.00082968 | 0.00083915 | 0.00022934 | 0.0017849 | 0.00081416 | 0.00046673 | -0.00074767
6 | -0.47934 | -0.53273 | -0.40342 | -0.47535 | -0.48662 | -0.49963 | -0.48397 | -0.8949 | -1.0278 | -1.0255 | -0.89619 | -1.0703 | -1.1152 | -1.0293 | -0.89398 | -0.7862 | -0.95851 | -0.92942 | -0.72934 | -0.67643 | -0.79688 | -0.62693 | -0.47873 | -0.53311
7 | -0.50732 | -0.52412 | -0.55158 | -0.57004 | -0.53337 | -0.5752 | -0.49887 | -0.22742 | -0.040875 | -0.030443 | 0.069624 | 0.023378 | 0.0059486 | 0.0040631 | -0.058692 | -0.10202 | -0.15044 | -0.19107 | -0.166 | -0.2046 | -0.1456 | -0.26894 | -0.33775 | -0.36658
8 | -0.49014 | -0.49353 | -0.49814 | -0.50084 | -0.49413 | -0.48237 | -0.40999 | -0.33831 | -0.33194 | -0.32665 | -0.32125 | -0.3177 | -0.32519 | -0.33773 | -0.37131 | -0.38795 | -0.40164 | -0.40294 | -0.41056 | -0.42435 | -0.45128 | -0.47046 | -0.47707 | -0.48629
9 | -0.00081429 | 0.0075084 | 0.0096142 | 0.012196 | 0.011613 | 0.013419 | 0.025247 | 0.0082218 | 0.01267 | 0.0043485 | 8.0986e-05 | -0.0034079 | -0.011671 | -0.011819 | -0.0090526 | -0.020802 | -0.017659 | -0.015344 | -0.012707 | -0.013004 | -0.01838 | -0.016543 | 0.0016278 | 0.0026554
10 | 0.043645 | 0.048771 | 0.050022 | 0.049404 | 0.05106 | 0.052481 | 0.016592 | -0.014644 | -0.033316 | -0.035227 | -0.014935 | -0.036298 | -0.039021 | -0.037491 | -0.029671 | -0.012722 | -0.0063856 | -0.0063645 | -0.0064952 | -0.012974 | -0.018613 | -0.0025472 | 0.019222 | 0.032319
11 | -0.2091 | -0.22487 | -0.23489 | -0.23845 | -0.23226 | -0.23303 | -0.18379 | -0.15257 | -0.12839 | -0.099182 | -0.099697 | -0.10668 | -0.12528 | -0.12895 | -0.14465 | -0.14478 | -0.14695 | -0.11367 | -0.10254 | -0.11682 | -0.096805 | -0.12302 | -0.14086 | -0.15911
12 | 0.27871 | 0.16857 | 0.21306 | 0.16779 | 0.19248 | 0.10329 | 0.3481 | 0.2737 | 0.20296 | 0.23882 | 0.24734 | 0.22523 | -0.11281 | -0.057248 | 0.32029 | 0.10787 | 0.12429 | 0.072343 | -0.0033414 | -0.21985 | -0.49044 | -0.48848 | -0.46358 | -0.48693
13 | 0.91717 | 0.85416 | 0.64209 | 0.57877 | 0.53212 | 0.66815 | 2.2002 | 2.9385 | 3.7694 | 3.5937 | 3.5053 | 3.4613 | 3.741 | 3.4341 | 3.1542 | 2.9306 | 2.9009 | 2.9388 | 2.4443 | 2.2401 | 2.3747 | 1.6618 | 0.72934 | 0.78144
14 | 0.13918 | 0.15258 | 0.14474 | 0.14448 | 0.1416 | 0.14979 | 0.15359 | 0.28814 | 0.33505 | 0.3231 | 0.31469 | 0.31539 | 0.33521 | 0.3242 | 0.22772 | 0.29778 | 0.30145 | 0.28308 | 0.22367 | 0.20286 | 0.2127 | 0.21396 | 0.14768 | 0.14583
15 | 0.0031386 | -0.015509 | -0.018418 | -0.024961 | -0.031745 | -0.025752 | -0.03006 | 0.078765 | 0.10125 | 0.12998 | 0.074977 | 0.067444 | 0.046536 | 0.061768 | 0.026424 | 0.023306 | 0.027247 | 0.049397 | 0.093834 | 0.095845 | 0.076172 | 0.058115 | 0.028466 | 0.0052299
16 | -0.011624 | -0.027435 | -0.048326 | -0.04467 | -0.045384 | -0.043453 | -0.002694 | 0.052042 | 0.067954 | 0.068731 | 0.057394 | 0.072026 | 0.065059 | 0.056654 | 0.041019 | 0.025609 | 0.031579 | 0.028127 | 0.0054327 | 0.02261 | 0.031578 | 0.020547 | -0.019362 | -0.039885
17 | 0.26895 | 0.2713 | 0.27939 | 0.27939 | 0.28569 | 0.29429 | 0.26544 | 0.1802 | 0.13441 | 0.14172 | 0.17861 | 0.19584 | 0.181 | 0.19625 | 0.1858 | 0.21893 | 0.24508 | 0.21805 | 0.15417 | 0.13776 | 0.13818 | 0.18253 | 0.22755 | 0.23608
18 | 0.08634 | 0.11284 | 0.13249 | 0.13216 | 0.13299 | 0.14377 | 0.12932 | 0.051626 | -0.016127 | -0.057353 | -0.094613 | -0.10045 | -0.088169 | -0.072036 | -0.047591 | -0.031599 | -0.026397 | -0.023231 | -0.023496 | -0.0064214 | -0.049978 | -0.022796 | -0.013068 | 0.020935
19 | -0.54035 | -0.60054 | -0.45477 | -0.53585 | -0.54855 | -0.56322 | -0.54557 | -1.0088 | -1.1586 | -1.156 | -1.0103 | -1.2065 | -1.2572 | -1.1603 | -1.0078 | -0.88626 | -1.0805 | -1.0477 | -0.82216 | -0.76252 | -0.8983 | -0.70672 | -0.53966 | -0.60096
20 | 0.31888 | 0.32945 | 0.34671 | 0.35831 | 0.33526 | 0.36155 | 0.31357 | 0.14295 | 0.025693 | 0.019136 | -0.043764 | -0.014695 | -0.0037391 | -0.0025539 | 0.036892 | 0.064126 | 0.094562 | 0.1201 | 0.10434 | 0.12861 | 0.091522 | 0.16905 | 0.2123 | 0.23042
21 | -0.40845 | -0.41128 | -0.41512 | -0.41737 | -0.41177 | -0.40197 | -0.34166 | -0.28193 | -0.27662 | -0.27221 | -0.26771 | -0.26475 | -0.271 | -0.28144 | -0.30942 | -0.32329 | -0.3347 | -0.33578 | -0.34213 | -0.35363 | -0.37607 | -0.39205 | -0.39755 | -0.40524
22 | 0.0059506 | -0.054869 | -0.070258 | -0.089121 | -0.084864 | -0.098059 | -0.18449 | -0.060082 | -0.092591 | -0.031778 | -0.00059182 | 0.024904 | 0.085285 | 0.086373 | 0.066154 | 0.15201 | 0.12904 | 0.11213 | 0.092861 | 0.095031 | 0.13432 | 0.12089 | -0.011896 | -0.019405
23 | -1.1348 | -1.268 | -1.3006 | -1.2845 | -1.3276 | -1.3645 | -0.4314 | 0.38075 | 0.86621 | 0.91591 | 0.38831 | 0.94374 | 1.0145 | 0.97476 | 0.77146 | 0.33077 | 0.16602 | 0.16548 | 0.16888 | 0.33732 | 0.48393 | 0.066228 | -0.49978 | -0.84029
24 | 0.61554 | 0.66196 | 0.69145 | 0.70194 | 0.6837 | 0.68598 | 0.54102 | 0.44914 | 0.37793 | 0.29196 | 0.29348 | 0.31405 | 0.36879 | 0.37958 | 0.4258 | 0.4262 | 0.43257 | 0.33463 | 0.30185 | 0.34387 | 0.28497 | 0.36214 | 0.41464 | 0.46839
25 | -0.16723 | -0.10114 | -0.12784 | -0.10068 | -0.11549 | -0.061974 | -0.20886 | -0.16422 | -0.12177 | -0.14329 | -0.1484 | -0.13514 | 0.067688 | 0.034349 | -0.19217 | -0.064725 | -0.074575 | -0.043406 | 0.0020048 | 0.13191 | 0.29426 | 0.29309 | 0.27815 | 0.29216
26 | 0.07882 | 0.073404 | 0.05518 | 0.049738 | 0.045729 | 0.057419 | 0.18908 | 0.25252 | 0.32394 | 0.30884 | 0.30123 | 0.29746 | 0.32149 | 0.29512 | 0.27106 | 0.25185 | 0.2493 | 0.25255 | 0.21006 | 0.19251 | 0.20407 | 0.14281 | 0.062678 | 0.067155
27 | 0.06771 | 0.074226 | 0.070413 | 0.070288 | 0.068888 | 0.07287 | 0.074718 | 0.14018 | 0.163 | 0.15718 | 0.15309 | 0.15343 | 0.16308 | 0.15772 | 0.11078 | 0.14486 | 0.14665 | 0.13772 | 0.10881 | 0.098689 | 0.10348 | 0.10409 | 0.071844 | 0.070946
28 | -0.0032956 | 0.016284 | 0.019339 | 0.026209 | 0.033332 | 0.02704 | 0.031563 | -0.082703 | -0.10631 | -0.13648 | -0.078726 | -0.070817 | -0.048863 | -0.064857 | -0.027746 | -0.024471 | -0.028609 | -0.051867 | -0.098525 | -0.10064 | -0.079981 | -0.061021 | -0.029889 | -0.0054914
29 | -0.69745 | -1.6461 | -2.8995 | -2.6802 | -2.723 | -2.6072 | -0.16164 | 3.1225 | 4.0772 | 4.1239 | 3.4436 | 4.3216 | 3.9035 | 3.3992 | 2.4612 | 1.5366 | 1.8947 | 1.6876 | 0.32596 | 1.3566 | 1.8947 | 1.2328 | -1.1617 | -2.3931
30 | 0.6936 | 0.69967 | 0.72052 | 0.72054 | 0.73677 | 0.75896 | 0.68455 | 0.46474 | 0.34664 | 0.3655 | 0.46063 | 0.50506 | 0.46678 | 0.50612 | 0.47917 | 0.5646 | 0.63205 | 0.56234 | 0.3976 | 0.35526 | 0.35637 | 0.47074 | 0.58685 | 0.60884
31 | 0.50879 | 0.66498 | 0.78073 | 0.7788 | 0.78369 | 0.84723 | 0.76207 | 0.30422 | -0.095033 | -0.33797 | -0.55754 | -0.59192 | -0.51957 | -0.4245 | -0.28045 | -0.18621 | -0.15555 | -0.1369 | -0.13846 | -0.03784 | -0.29451 | -0.13434 | -0.077011 | 0.12337
32 | 0.50549 | 0.56179 | 0.42543 | 0.50128 | 0.51316 | 0.52688 | 0.51037 | 0.94371 | 1.0838 | 1.0814 | 0.94507 | 1.1287 | 1.1761 | 1.0855 | 0.94274 | 0.82908 | 1.0108 | 0.98011 | 0.76912 | 0.71333 | 0.84034 | 0.66112 | 0.50485 | 0.56218

## Qc, Summer, S3
LoadID | 0 | 1 | 2 | 3 | 4 | 5 | 6 | 7 | 8 | 9 | 10 | 11 | 12 | 13 | 14 | 15 | 16 | 17 | 18 | 19 | 20 | 21 | 22 | 23
1 | 0.27084 | 0.2969 | 0.28165 | 0.28115 | 0.27555 | 0.29148 | 0.29887 | 0.56071 | 0.65199 | 0.62873 | 0.61238 | 0.61373 | 0.6523 | 0.63088 | 0.44314 | 0.57946 | 0.5866 | 0.55086 | 0.43525 | 0.39476 | 0.41391 | 0.41636 | 0.28738 | 0.28378
2 | -0.0034525 | 0.01706 | 0.02026 | 0.027457 | 0.034919 | 0.028328 | 0.033066 | -0.086642 | -0.11138 | -0.14298 | -0.082475 | -0.074189 | -0.05119 | -0.067945 | -0.029067 | -0.025637 | -0.029971 | -0.054337 | -0.10322 | -0.10543 | -0.083789 | -0.063926 | -0.031313 | -0.0057529
3 | 0.046497 | 0.10974 | 0.1933 | 0.17868 | 0.18153 | 0.17381 | 0.010776 | -0.20817 | -0.27181 | -0.27492 | -0.22958 | -0.28811 | -0.26024 | -0.22662 | -0.16408 | -0.10244 | -0.12631 | -0.11251 | -0.021731 | -0.090439 | -0.12631 | -0.082187 | 0.077448 | 0.15954
4 | -0.16986 | -0.17135 | -0.17645 | -0.17646 | -0.18043 | -0.18587 | -0.16764 | -0.11381 | -0.084892 | -0.089509 | -0.11281 | -0.12369 | -0.11431 | -0.12395 | -0.11735 | -0.13827 | -0.15479 | -0.13772 | -0.097372 | -0.087004 | -0.087274 | -0.11528 | -0.14372 | -0.1491
5 | -0.0030836 | -0.0040302 | -0.0047317 | -0.00472 | -0.0047496 | -0.0051347 | -0.0046186 | -0.0018438 | 0.00057596 | 0.0020483 | 0.003379 | 0.0035874 | 0.0031489 | 0.0025727 | 0.0016997 | 0.0011285 | 0.00094274 | 0.00082968 | 0.00083915 | 0.00022934 | 0.0017849 | 0.00081416 | 0.00046673 | -0.00074767
6 | -0.47934 | -0.53273 | -0.40342 | -0.47535 | -0.48662 | -0.49963 | -0.48397 | -0.8949 | -1.0278 | -1.0255 | -0.89619 | -1.0703 | -1.1152 | -1.0293 | -0.89398 | -0.7862 | -0.95851 | -0.92942 | -0.72934 | -0.67643 | -0.79688 | -0.62693 | -0.47873 | -0.53311
7 | -0.50732 | -0.52412 | -0.55158 | -0.57004 | -0.53337 | -0.5752 | -0.49887 | -0.22742 | -0.040875 | -0.030443 | 0.069624 | 0.023378 | 0.0059486 | 0.0040631 | -0.058692 | -0.10202 | -0.15044 | -0.19107 | -0.166 | -0.2046 | -0.1456 | -0.26894 | -0.33775 | -0.36658
8 | -0.49014 | -0.49353 | -0.49814 | -0.50084 | -0.49413 | -0.48237 | -0.40999 | -0.33831 | -0.33194 | -0.32665 | -0.32125 | -0.3177 | -0.32519 | -0.33773 | -0.37131 | -0.38795 | -0.40164 | -0.40294 | -0.41056 | -0.42435 | -0.45128 | -0.47046 | -0.47707 | -0.48629
9 | -0.00081429 | 0.0075084 | 0.0096142 | 0.012196 | 0.011613 | 0.013419 | 0.025247 | 0.0082218 | 0.01267 | 0.0043485 | 8.0986e-05 | -0.0034079 | -0.011671 | -0.011819 | -0.0090526 | -0.020802 | -0.017659 | -0.015344 | -0.012707 | -0.013004 | -0.01838 | -0.016543 | 0.0016278 | 0.0026554
10 | 0.043645 | 0.048771 | 0.050022 | 0.049404 | 0.05106 | 0.052481 | 0.016592 | -0.014644 | -0.033316 | -0.035227 | -0.014935 | -0.036298 | -0.039021 | -0.037491 | -0.029671 | -0.012722 | -0.0063856 | -0.0063645 | -0.0064952 | -0.012974 | -0.018613 | -0.0025472 | 0.019222 | 0.032319
11 | -0.2091 | -0.22487 | -0.23489 | -0.23845 | -0.23226 | -0.23303 | -0.18379 | -0.15257 | -0.12839 | -0.099182 | -0.099697 | -0.10668 | -0.12528 | -0.12895 | -0.14465 | -0.14478 | -0.14695 | -0.11367 | -0.10254 | -0.11682 | -0.096805 | -0.12302 | -0.14086 | -0.15911
12 | 0.27871 | 0.16857 | 0.21306 | 0.16779 | 0.19248 | 0.10329 | 0.3481 | 0.2737 | 0.20296 | 0.23882 | 0.24734 | 0.22523 | -0.11281 | -0.057248 | 0.32029 | 0.10787 | 0.12429 | 0.072343 | -0.0033414 | -0.21985 | -0.49044 | -0.48848 | -0.46358 | -0.48693
13 | 0.91717 | 0.85416 | 0.64209 | 0.57877 | 0.53212 | 0.66815 | 2.2002 | 2.9385 | 3.7694 | 3.5937 | 3.5053 | 3.4613 | 3.741 | 3.4341 | 3.1542 | 2.9306 | 2.9009 | 2.9388 | 2.4443 | 2.2401 | 2.3747 | 1.6618 | 0.72934 | 0.78144
14 | 0.13918 | 0.15258 | 0.14474 | 0.14448 | 0.1416 | 0.14979 | 0.15359 | 0.28814 | 0.33505 | 0.3231 | 0.31469 | 0.31539 | 0.33521 | 0.3242 | 0.22772 | 0.29778 | 0.30145 | 0.28308 | 0.22367 | 0.20286 | 0.2127 | 0.21396 | 0.14768 | 0.14583
15 | 0.0031386 | -0.015509 | -0.018418 | -0.024961 | -0.031745 | -0.025752 | -0.03006 | 0.078765 | 0.10125 | 0.12998 | 0.074977 | 0.067444 | 0.046536 | 0.061768 | 0.026424 | 0.023306 | 0.027247 | 0.049397 | 0.093834 | 0.095845 | 0.076172 | 0.058115 | 0.028466 | 0.0052299
16 | -0.011624 | -0.027435 | -0.048326 | -0.04467 | -0.045384 | -0.043453 | -0.002694 | 0.052042 | 0.067954 | 0.068731 | 0.057394 | 0.072026 | 0.065059 | 0.056654 | 0.041019 | 0.025609 | 0.031579 | 0.028127 | 0.0054327 | 0.02261 | 0.031578 | 0.020547 | -0.019362 | -0.039885
17 | 0.26895 | 0.2713 | 0.27939 | 0.27939 | 0.28569 | 0.29429 | 0.26544 | 0.1802 | 0.13441 | 0.14172 | 0.17861 | 0.19584 | 0.181 | 0.19625 | 0.1858 | 0.21893 | 0.24508 | 0.21805 | 0.15417 | 0.13776 | 0.13818 | 0.18253 | 0.22755 | 0.23608
18 | 0.08634 | 0.11284 | 0.13249 | 0.13216 | 0.13299 | 0.14377 | 0.12932 | 0.051626 | -0.016127 | -0.057353 | -0.094613 | -0.10045 | -0.088169 | -0.072036 | -0.047591 | -0.031599 | -0.026397 | -0.023231 | -0.023496 | -0.0064214 | -0.049978 | -0.022796 | -0.013068 | 0.020935
19 | -0.54035 | -0.60054 | -0.45477 | -0.53585 | -0.54855 | -0.56322 | -0.54557 | -1.0088 | -1.1586 | -1.156 | -1.0103 | -1.2065 | -1.2572 | -1.1603 | -1.0078 | -0.88626 | -1.0805 | -1.0477 | -0.82216 | -0.76252 | -0.8983 | -0.70672 | -0.53966 | -0.60096
20 | 0.31888 | 0.32945 | 0.34671 | 0.35831 | 0.33526 | 0.36155 | 0.31357 | 0.14295 | 0.025693 | 0.019136 | -0.043764 | -0.014695 | -0.0037391 | -0.0025539 | 0.036892 | 0.064126 | 0.094562 | 0.1201 | 0.10434 | 0.12861 | 0.091522 | 0.16905 | 0.2123 | 0.23042
21 | -0.40845 | -0.41128 | -0.41512 | -0.41737 | -0.41177 | -0.40197 | -0.34166 | -0.28193 | -0.27662 | -0.27221 | -0.26771 | -0.26475 | -0.271 | -0.28144 | -0.30942 | -0.32329 | -0.3347 | -0.33578 | -0.34213 | -0.35363 | -0.37607 | -0.39205 | -0.39755 | -0.40524
22 | 0.0059506 | -0.054869 | -0.070258 | -0.089121 | -0.084864 | -0.098059 | -0.18449 | -0.060082 | -0.092591 | -0.031778 | -0.00059182 | 0.024904 | 0.085285 | 0.086373 | 0.066154 | 0.15201 | 0.12904 | 0.11213 | 0.092861 | 0.095031 | 0.13432 | 0.12089 | -0.011896 | -0.019405
23 | -1.1348 | -1.268 | -1.3006 | -1.2845 | -1.3276 | -1.3645 | -0.4314 | 0.38075 | 0.86621 | 0.91591 | 0.38831 | 0.94374 | 1.0145 | 0.97476 | 0.77146 | 0.33077 | 0.16602 | 0.16548 | 0.16888 | 0.33732 | 0.48393 | 0.066228 | -0.49978 | -0.84029
24 | 0.61554 | 0.66196 | 0.69145 | 0.70194 | 0.6837 | 0.68598 | 0.54102 | 0.44914 | 0.37793 | 0.29196 | 0.29348 | 0.31405 | 0.36879 | 0.37958 | 0.4258 | 0.4262 | 0.43257 | 0.33463 | 0.30185 | 0.34387 | 0.28497 | 0.36214 | 0.41464 | 0.46839
25 | -0.16723 | -0.10114 | -0.12784 | -0.10068 | -0.11549 | -0.061974 | -0.20886 | -0.16422 | -0.12177 | -0.14329 | -0.1484 | -0.13514 | 0.067688 | 0.034349 | -0.19217 | -0.064725 | -0.074575 | -0.043406 | 0.0020048 | 0.13191 | 0.29426 | 0.29309 | 0.27815 | 0.29216
26 | 0.07882 | 0.073404 | 0.05518 | 0.049738 | 0.045729 | 0.057419 | 0.18908 | 0.25252 | 0.32394 | 0.30884 | 0.30123 | 0.29746 | 0.32149 | 0.29512 | 0.27106 | 0.25185 | 0.2493 | 0.25255 | 0.21006 | 0.19251 | 0.20407 | 0.14281 | 0.062678 | 0.067155
27 | 0.06771 | 0.074226 | 0.070413 | 0.070288 | 0.068888 | 0.07287 | 0.074718 | 0.14018 | 0.163 | 0.15718 | 0.15309 | 0.15343 | 0.16308 | 0.15772 | 0.11078 | 0.14486 | 0.14665 | 0.13772 | 0.10881 | 0.098689 | 0.10348 | 0.10409 | 0.071844 | 0.070946
28 | -0.0032956 | 0.016284 | 0.019339 | 0.026209 | 0.033332 | 0.02704 | 0.031563 | -0.082703 | -0.10631 | -0.13648 | -0.078726 | -0.070817 | -0.048863 | -0.064857 | -0.027746 | -0.024471 | -0.028609 | -0.051867 | -0.098525 | -0.10064 | -0.079981 | -0.061021 | -0.029889 | -0.0054914
29 | -0.69745 | -1.6461 | -2.8995 | -2.6802 | -2.723 | -2.6072 | -0.16164 | 3.1225 | 4.0772 | 4.1239 | 3.4436 | 4.3216 | 3.9035 | 3.3992 | 2.4612 | 1.5366 | 1.8947 | 1.6876 | 0.32596 | 1.3566 | 1.8947 | 1.2328 | -1.1617 | -2.3931
30 | 0.6936 | 0.69967 | 0.72052 | 0.72054 | 0.73677 | 0.75896 | 0.68455 | 0.46474 | 0.34664 | 0.3655 | 0.46063 | 0.50506 | 0.46678 | 0.50612 | 0.47917 | 0.5646 | 0.63205 | 0.56234 | 0.3976 | 0.35526 | 0.35637 | 0.47074 | 0.58685 | 0.60884
31 | 0.50879 | 0.66498 | 0.78073 | 0.7788 | 0.78369 | 0.84723 | 0.76207 | 0.30422 | -0.095033 | -0.33797 | -0.55754 | -0.59192 | -0.51957 | -0.4245 | -0.28045 | -0.18621 | -0.15555 | -0.1369 | -0.13846 | -0.03784 | -0.29451 | -0.13434 | -0.077011 | 0.12337
32 | 0.50549 | 0.56179 | 0.42543 | 0.50128 | 0.51316 | 0.52688 | 0.51037 | 0.94371 | 1.0838 | 1.0814 | 0.94507 | 1.1287 | 1.1761 | 1.0855 | 0.94274 | 0.82908 | 1.0108 | 0.98011 | 0.76912 | 0.71333 | 0.84034 | 0.66112 | 0.50485 | 0.56218

## Qc, Summer, S4
LoadID | 0 | 1 | 2 | 3 | 4 | 5 | 6 | 7 | 8 | 9 | 10 | 11 | 12 | 13 | 14 | 15 | 16 | 17 | 18 | 19 | 20 | 21 | 22 | 23
1 | 0.27626 | 0.30284 | 0.28728 | 0.28678 | 0.28106 | 0.29731 | 0.30485 | 0.57192 | 0.66503 | 0.64131 | 0.62462 | 0.626 | 0.66535 | 0.6435 | 0.452 | 0.59105 | 0.59833 | 0.56188 | 0.44395 | 0.40265 | 0.42219 | 0.42469 | 0.29312 | 0.28946
2 | -0.0035216 | 0.017401 | 0.020665 | 0.028007 | 0.035618 | 0.028894 | 0.033728 | -0.088375 | -0.1136 | -0.14584 | -0.084124 | -0.075673 | -0.052213 | -0.069304 | -0.029648 | -0.026149 | -0.030571 | -0.055424 | -0.10528 | -0.10754 | -0.085465 | -0.065205 | -0.031939 | -0.005868
3 | 0.047427 | 0.11193 | 0.19717 | 0.18225 | 0.18517 | 0.17729 | 0.010991 | -0.21233 | -0.27725 | -0.28042 | -0.23417 | -0.29387 | -0.26544 | -0.23115 | -0.16736 | -0.10449 | -0.12884 | -0.11476 | -0.022166 | -0.092248 | -0.12884 | -0.083831 | 0.078997 | 0.16273
4 | -0.17326 | -0.17477 | -0.17998 | -0.17999 | -0.18404 | -0.18959 | -0.171 | -0.11609 | -0.08659 | -0.091299 | -0.11506 | -0.12616 | -0.1166 | -0.12643 | -0.11969 | -0.14103 | -0.15788 | -0.14047 | -0.09932 | -0.088744 | -0.08902 | -0.11759 | -0.14659 | -0.15209
5 | -0.0031453 | -0.0041108 | -0.0048263 | -0.0048144 | -0.0048446 | -0.0052374 | -0.004711 | -0.0018807 | 0.00058748 | 0.0020893 | 0.0034466 | 0.0036592 | 0.0032119 | 0.0026242 | 0.0017337 | 0.0011511 | 0.00096159 | 0.00084627 | 0.00085593 | 0.00023392 | 0.0018206 | 0.00083044 | 0.00047607 | -0.00076263
6 | -0.48893 | -0.54339 | -0.41149 | -0.48486 | -0.49635 | -0.50962 | -0.49365 | -0.91279 | -1.0483 | -1.046 | -0.91411 | -1.0917 | -1.1375 | -1.0499 | -0.91185 | -0.80192 | -0.97768 | -0.94801 | -0.74393 | -0.68996 | -0.81281 | -0.63947 | -0.48831 | -0.54377
7 | -0.51746 | -0.5346 | -0.56261 | -0.58144 | -0.54404 | -0.5867 | -0.50885 | -0.23196 | -0.041692 | -0.031052 | 0.071016 | 0.023846 | 0.0060676 | 0.0041443 | -0.059865 | -0.10406 | -0.15345 | -0.19489 | -0.16932 | -0.20869 | -0.14851 | -0.27432 | -0.34451 | -0.37392
8 | -0.49994 | -0.5034 | -0.50811 | -0.51086 | -0.50401 | -0.49201 | -0.41819 | -0.34508 | -0.33858 | -0.33318 | -0.32767 | -0.32405 | -0.3317 | -0.34449 | -0.37873 | -0.3957 | -0.40967 | -0.411 | -0.41877 | -0.43284 | -0.46031 | -0.47987 | -0.48661 | -0.49602
9 | -0.00083057 | 0.0076586 | 0.0098065 | 0.012439 | 0.011845 | 0.013687 | 0.025752 | 0.0083862 | 0.012924 | 0.0044355 | 8.2606e-05 | -0.0034761 | -0.011904 | -0.012056 | -0.0092337 | -0.021218 | -0.018012 | -0.015651 | -0.012961 | -0.013264 | -0.018748 | -0.016874 | 0.0016604 | 0.0027085
10 | 0.044518 | 0.049747 | 0.051023 | 0.050392 | 0.052081 | 0.053531 | 0.016924 | -0.014937 | -0.033982 | -0.035932 | -0.015234 | -0.037023 | -0.039801 | -0.038241 | -0.030265 | -0.012976 | -0.0065133 | -0.0064918 | -0.0066252 | -0.013233 | -0.018985 | -0.0025982 | 0.019607 | 0.032965
11 | -0.21328 | -0.22937 | -0.23959 | -0.24322 | -0.2369 | -0.23769 | -0.18746 | -0.15563 | -0.13095 | -0.10117 | -0.10169 | -0.10882 | -0.12779 | -0.13153 | -0.14754 | -0.14768 | -0.14989 | -0.11595 | -0.10459 | -0.11915 | -0.098741 | -0.12548 | -0.14367 | -0.1623
12 | 0.28428 | 0.17194 | 0.21732 | 0.17115 | 0.19633 | 0.10536 | 0.35506 | 0.27918 | 0.20701 | 0.2436 | 0.25229 | 0.22973 | -0.11507 | -0.058393 | 0.3267 | 0.11003 | 0.12678 | 0.073789 | -0.0034082 | -0.22425 | -0.50025 | -0.49825 | -0.47285 | -0.49667
13 | 0.93552 | 0.87124 | 0.65493 | 0.59035 | 0.54276 | 0.68151 | 2.2442 | 2.9972 | 3.8448 | 3.6656 | 3.5754 | 3.5306 | 3.8158 | 3.5028 | 3.2172 | 2.9892 | 2.9589 | 2.9975 | 2.4932 | 2.285 | 2.4222 | 1.6951 | 0.74393 | 0.79707
14 | 0.14197 | 0.15563 | 0.14763 | 0.14737 | 0.14444 | 0.15278 | 0.15666 | 0.2939 | 0.34175 | 0.32956 | 0.32099 | 0.32169 | 0.34191 | 0.33069 | 0.23228 | 0.30373 | 0.30748 | 0.28874 | 0.22814 | 0.20692 | 0.21696 | 0.21824 | 0.15063 | 0.14875
15 | 0.0032014 | -0.015819 | -0.018786 | -0.02546 | -0.03238 | -0.026267 | -0.030662 | 0.08034 | 0.10328 | 0.13258 | 0.076477 | 0.068793 | 0.047467 | 0.063004 | 0.026953 | 0.023772 | 0.027792 | 0.050385 | 0.09571 | 0.097762 | 0.077696 | 0.059277 | 0.029035 | 0.0053345
16 | -0.011857 | -0.027983 | -0.049292 | -0.045563 | -0.046291 | -0.044322 | -0.0027478 | 0.053082 | 0.069313 | 0.070105 | 0.058542 | 0.073467 | 0.06636 | 0.057787 | 0.04184 | 0.026122 | 0.03221 | 0.02869 | 0.0055414 | 0.023062 | 0.032209 | 0.020958 | -0.019749 | -0.040682
17 | 0.27432 | 0.27673 | 0.28497 | 0.28498 | 0.2914 | 0.30018 | 0.27075 | 0.18381 | 0.1371 | 0.14456 | 0.18218 | 0.19976 | 0.18462 | 0.20018 | 0.18952 | 0.22331 | 0.24998 | 0.22241 | 0.15726 | 0.14051 | 0.14095 | 0.18618 | 0.23211 | 0.2408
18 | 0.088067 | 0.1151 | 0.13514 | 0.1348 | 0.13565 | 0.14665 | 0.13191 | 0.052658 | -0.016449 | -0.0585 | -0.096505 | -0.10246 | -0.089932 | -0.073477 | -0.048543 | -0.032231 | -0.026925 | -0.023696 | -0.023966 | -0.0065498 | -0.050978 | -0.023252 | -0.01333 | 0.021354
19 | -0.55115 | -0.61255 | -0.46386 | -0.54657 | -0.55952 | -0.57448 | -0.55648 | -1.029 | -1.1817 | -1.1791 | -1.0305 | -1.2307 | -1.2823 | -1.1835 | -1.0279 | -0.90398 | -1.1021 | -1.0687 | -0.83861 | -0.77777 | -0.91626 | -0.72085 | -0.55046 | -0.61298
20 | 0.32526 | 0.33603 | 0.35364 | 0.36548 | 0.34197 | 0.36878 | 0.31985 | 0.14581 | 0.026207 | 0.019518 | -0.044639 | -0.014989 | -0.0038139 | -0.002605 | 0.03763 | 0.065408 | 0.096453 | 0.1225 | 0.10643 | 0.13118 | 0.093352 | 0.17243 | 0.21655 | 0.23503
21 | -0.41662 | -0.4195 | -0.42342 | -0.42572 | -0.42001 | -0.41001 | -0.34849 | -0.28756 | -0.28215 | -0.27765 | -0.27306 | -0.27004 | -0.27642 | -0.28707 | -0.31561 | -0.32975 | -0.34139 | -0.3425 | -0.34897 | -0.3607 | -0.38359 | -0.39989 | -0.40551 | -0.41335
22 | 0.0060696 | -0.055967 | -0.071663 | -0.090904 | -0.086562 | -0.10002 | -0.18818 | -0.061284 | -0.094443 | -0.032413 | -0.00060366 | 0.025402 | 0.08699 | 0.0881 | 0.067477 | 0.15505 | 0.13162 | 0.11437 | 0.094718 | 0.096932 | 0.137 | 0.12331 | -0.012134 | -0.019793
23 | -1.1575 | -1.2934 | -1.3266 | -1.3102 | -1.3541 | -1.3918 | -0.44003 | 0.38836 | 0.88354 | 0.93422 | 0.39608 | 0.96261 | 1.0348 | 0.99426 | 0.78689 | 0.33739 | 0.16935 | 0.16879 | 0.17225 | 0.34406 | 0.49361 | 0.067553 | -0.50978 | -0.85709
24 | 0.62785 | 0.6752 | 0.70528 | 0.71598 | 0.69737 | 0.6997 | 0.55184 | 0.45812 | 0.38549 | 0.2978 | 0.29935 | 0.32033 | 0.37617 | 0.38717 | 0.43432 | 0.43472 | 0.44122 | 0.34132 | 0.30789 | 0.35075 | 0.29067 | 0.36938 | 0.42294 | 0.47776
25 | -0.17057 | -0.10316 | -0.13039 | -0.10269 | -0.1178 | -0.063213 | -0.21304 | -0.16751 | -0.12421 | -0.14616 | -0.15137 | -0.13784 | 0.069041 | 0.035036 | -0.19602 | -0.066019 | -0.076066 | -0.044274 | 0.0020449 | 0.13455 | 0.30015 | 0.29895 | 0.28371 | 0.298
26 | 0.080396 | 0.074872 | 0.056283 | 0.050733 | 0.046644 | 0.058567 | 0.19286 | 0.25757 | 0.33041 | 0.31501 | 0.30726 | 0.30341 | 0.32792 | 0.30102 | 0.27648 | 0.25688 | 0.25428 | 0.2576 | 0.21426 | 0.19636 | 0.20815 | 0.14567 | 0.063931 | 0.068498
27 | 0.069065 | 0.07571 | 0.071821 | 0.071694 | 0.070266 | 0.074327 | 0.076212 | 0.14298 | 0.16626 | 0.16033 | 0.15616 | 0.1565 | 0.16634 | 0.16087 | 0.113 | 0.14776 | 0.14958 | 0.14047 | 0.11099 | 0.10066 | 0.10555 | 0.10617 | 0.073281 | 0.072365
28 | -0.0033615 | 0.01661 | 0.019726 | 0.026734 | 0.033999 | 0.027581 | 0.032195 | -0.084358 | -0.10844 | -0.13921 | -0.080301 | -0.072233 | -0.04984 | -0.066154 | -0.0283 | -0.024961 | -0.029181 | -0.052905 | -0.1005 | -0.10265 | -0.08158 | -0.062241 | -0.030487 | -0.0056013
29 | -0.7114 | -1.679 | -2.9575 | -2.7338 | -2.7775 | -2.6593 | -0.16487 | 3.1849 | 4.1588 | 4.2063 | 3.5125 | 4.408 | 3.9816 | 3.4672 | 2.5104 | 1.5673 | 1.9326 | 1.7214 | 0.33248 | 1.3837 | 1.9326 | 1.2575 | -1.185 | -2.4409
30 | 0.70747 | 0.71366 | 0.73493 | 0.73495 | 0.7515 | 0.77414 | 0.69824 | 0.47403 | 0.35357 | 0.37281 | 0.46984 | 0.51516 | 0.47612 | 0.51624 | 0.48875 | 0.57589 | 0.64469 | 0.57359 | 0.40556 | 0.36237 | 0.3635 | 0.48015 | 0.59859 | 0.62102
31 | 0.51897 | 0.67828 | 0.79634 | 0.79437 | 0.79936 | 0.86418 | 0.77731 | 0.31031 | -0.096934 | -0.34473 | -0.56869 | -0.60376 | -0.52996 | -0.43299 | -0.28606 | -0.18993 | -0.15866 | -0.13963 | -0.14123 | -0.038597 | -0.3004 | -0.13702 | -0.078551 | 0.12583
32 | 0.5156 | 0.57303 | 0.43394 | 0.51131 | 0.52342 | 0.53742 | 0.52058 | 0.96258 | 1.1055 | 1.103 | 0.96397 | 1.1513 | 1.1996 | 1.1072 | 0.96159 | 0.84566 | 1.031 | 0.99972 | 0.7845 | 0.72759 | 0.85715 | 0.67435 | 0.51494 | 0.57343

## Qc, Summer, S5
LoadID | 0 | 1 | 2 | 3 | 4 | 5 | 6 | 7 | 8 | 9 | 10 | 11 | 12 | 13 | 14 | 15 | 16 | 17 | 18 | 19 | 20 | 21 | 22 | 23
1 | 0.27626 | 0.30284 | 0.28728 | 0.28678 | 0.28106 | 0.29731 | 0.30485 | 0.57192 | 0.66503 | 0.64131 | 0.62462 | 0.626 | 0.66535 | 0.6435 | 0.452 | 0.59105 | 0.59833 | 0.56188 | 0.44395 | 0.40265 | 0.42219 | 0.42469 | 0.29312 | 0.28946
2 | -0.0035216 | 0.017401 | 0.020665 | 0.028007 | 0.035618 | 0.028894 | 0.033728 | -0.088375 | -0.1136 | -0.14584 | -0.084124 | -0.075673 | -0.052213 | -0.069304 | -0.029648 | -0.026149 | -0.030571 | -0.055424 | -0.10528 | -0.10754 | -0.085465 | -0.065205 | -0.031939 | -0.005868
3 | 0.047427 | 0.11193 | 0.19717 | 0.18225 | 0.18517 | 0.17729 | 0.010991 | -0.21233 | -0.27725 | -0.28042 | -0.23417 | -0.29387 | -0.26544 | -0.23115 | -0.16736 | -0.10449 | -0.12884 | -0.11476 | -0.022166 | -0.092248 | -0.12884 | -0.083831 | 0.078997 | 0.16273
4 | -0.17326 | -0.17477 | -0.17998 | -0.17999 | -0.18404 | -0.18959 | -0.171 | -0.11609 | -0.08659 | -0.091299 | -0.11506 | -0.12616 | -0.1166 | -0.12643 | -0.11969 | -0.14103 | -0.15788 | -0.14047 | -0.09932 | -0.088744 | -0.08902 | -0.11759 | -0.14659 | -0.15209
5 | -0.0031453 | -0.0041108 | -0.0048263 | -0.0048144 | -0.0048446 | -0.0052374 | -0.004711 | -0.0018807 | 0.00058748 | 0.0020893 | 0.0034466 | 0.0036592 | 0.0032119 | 0.0026242 | 0.0017337 | 0.0011511 | 0.00096159 | 0.00084627 | 0.00085593 | 0.00023392 | 0.0018206 | 0.00083044 | 0.00047607 | -0.00076263
6 | -0.48893 | -0.54339 | -0.41149 | -0.48486 | -0.49635 | -0.50962 | -0.49365 | -0.91279 | -1.0483 | -1.046 | -0.91411 | -1.0917 | -1.1375 | -1.0499 | -0.91185 | -0.80192 | -0.97768 | -0.94801 | -0.74393 | -0.68996 | -0.81281 | -0.63947 | -0.48831 | -0.54377
7 | -0.51746 | -0.5346 | -0.56261 | -0.58144 | -0.54404 | -0.5867 | -0.50885 | -0.23196 | -0.041692 | -0.031052 | 0.071016 | 0.023846 | 0.0060676 | 0.0041443 | -0.059865 | -0.10406 | -0.15345 | -0.19489 | -0.16932 | -0.20869 | -0.14851 | -0.27432 | -0.34451 | -0.37392
8 | -0.49994 | -0.5034 | -0.50811 | -0.51086 | -0.50401 | -0.49201 | -0.41819 | -0.34508 | -0.33858 | -0.33318 | -0.32767 | -0.32405 | -0.3317 | -0.34449 | -0.37873 | -0.3957 | -0.40967 | -0.411 | -0.41877 | -0.43284 | -0.46031 | -0.47987 | -0.48661 | -0.49602
9 | -0.00083057 | 0.0076586 | 0.0098065 | 0.012439 | 0.011845 | 0.013687 | 0.025752 | 0.0083862 | 0.012924 | 0.0044355 | 8.2606e-05 | -0.0034761 | -0.011904 | -0.012056 | -0.0092337 | -0.021218 | -0.018012 | -0.015651 | -0.012961 | -0.013264 | -0.018748 | -0.016874 | 0.0016604 | 0.0027085
10 | 0.044518 | 0.049747 | 0.051023 | 0.050392 | 0.052081 | 0.053531 | 0.016924 | -0.014937 | -0.033982 | -0.035932 | -0.015234 | -0.037023 | -0.039801 | -0.038241 | -0.030265 | -0.012976 | -0.0065133 | -0.0064918 | -0.0066252 | -0.013233 | -0.018985 | -0.0025982 | 0.019607 | 0.032965
11 | -0.21328 | -0.22937 | -0.23959 | -0.24322 | -0.2369 | -0.23769 | -0.18746 | -0.15563 | -0.13095 | -0.10117 | -0.10169 | -0.10882 | -0.12779 | -0.13153 | -0.14754 | -0.14768 | -0.14989 | -0.11595 | -0.10459 | -0.11915 | -0.098741 | -0.12548 | -0.14367 | -0.1623
12 | 0.28428 | 0.17194 | 0.21732 | 0.17115 | 0.19633 | 0.10536 | 0.35506 | 0.27918 | 0.20701 | 0.2436 | 0.25229 | 0.22973 | -0.11507 | -0.058393 | 0.3267 | 0.11003 | 0.12678 | 0.073789 | -0.0034082 | -0.22425 | -0.50025 | -0.49825 | -0.47285 | -0.49667
13 | 0.93552 | 0.87124 | 0.65493 | 0.59035 | 0.54276 | 0.68151 | 2.2442 | 2.9972 | 3.8448 | 3.6656 | 3.5754 | 3.5306 | 3.8158 | 3.5028 | 3.2172 | 2.9892 | 2.9589 | 2.9975 | 2.4932 | 2.285 | 2.4222 | 1.6951 | 0.74393 | 0.79707
14 | 0.14197 | 0.15563 | 0.14763 | 0.14737 | 0.14444 | 0.15278 | 0.15666 | 0.2939 | 0.34175 | 0.32956 | 0.32099 | 0.32169 | 0.34191 | 0.33069 | 0.23228 | 0.30373 | 0.30748 | 0.28874 | 0.22814 | 0.20692 | 0.21696 | 0.21824 | 0.15063 | 0.14875
15 | 0.0032014 | -0.015819 | -0.018786 | -0.02546 | -0.03238 | -0.026267 | -0.030662 | 0.08034 | 0.10328 | 0.13258 | 0.076477 | 0.068793 | 0.047467 | 0.063004 | 0.026953 | 0.023772 | 0.027792 | 0.050385 | 0.09571 | 0.097762 | 0.077696 | 0.059277 | 0.029035 | 0.0053345
16 | -0.011857 | -0.027983 | -0.049292 | -0.045563 | -0.046291 | -0.044322 | -0.0027478 | 0.053082 | 0.069313 | 0.070105 | 0.058542 | 0.073467 | 0.06636 | 0.057787 | 0.04184 | 0.026122 | 0.03221 | 0.02869 | 0.0055414 | 0.023062 | 0.032209 | 0.020958 | -0.019749 | -0.040682
17 | 0.27432 | 0.27673 | 0.28497 | 0.28498 | 0.2914 | 0.30018 | 0.27075 | 0.18381 | 0.1371 | 0.14456 | 0.18218 | 0.19976 | 0.18462 | 0.20018 | 0.18952 | 0.22331 | 0.24998 | 0.22241 | 0.15726 | 0.14051 | 0.14095 | 0.18618 | 0.23211 | 0.2408
18 | 0.088067 | 0.1151 | 0.13514 | 0.1348 | 0.13565 | 0.14665 | 0.13191 | 0.052658 | -0.016449 | -0.0585 | -0.096505 | -0.10246 | -0.089932 | -0.073477 | -0.048543 | -0.032231 | -0.026925 | -0.023696 | -0.023966 | -0.0065498 | -0.050978 | -0.023252 | -0.01333 | 0.021354
19 | -0.55115 | -0.61255 | -0.46386 | -0.54657 | -0.55952 | -0.57448 | -0.55648 | -1.029 | -1.1817 | -1.1791 | -1.0305 | -1.2307 | -1.2823 | -1.1835 | -1.0279 | -0.90398 | -1.1021 | -1.0687 | -0.83861 | -0.77777 | -0.91626 | -0.72085 | -0.55046 | -0.61298
20 | 0.32526 | 0.33603 | 0.35364 | 0.36548 | 0.34197 | 0.36878 | 0.31985 | 0.14581 | 0.026207 | 0.019518 | -0.044639 | -0.014989 | -0.0038139 | -0.002605 | 0.03763 | 0.065408 | 0.096453 | 0.1225 | 0.10643 | 0.13118 | 0.093352 | 0.17243 | 0.21655 | 0.23503
21 | -0.41662 | -0.4195 | -0.42342 | -0.42572 | -0.42001 | -0.41001 | -0.34849 | -0.28756 | -0.28215 | -0.27765 | -0.27306 | -0.27004 | -0.27642 | -0.28707 | -0.31561 | -0.32975 | -0.34139 | -0.3425 | -0.34897 | -0.3607 | -0.38359 | -0.39989 | -0.40551 | -0.41335
22 | 0.0060696 | -0.055967 | -0.071663 | -0.090904 | -0.086562 | -0.10002 | -0.18818 | -0.061284 | -0.094443 | -0.032413 | -0.00060366 | 0.025402 | 0.08699 | 0.0881 | 0.067477 | 0.15505 | 0.13162 | 0.11437 | 0.094718 | 0.096932 | 0.137 | 0.12331 | -0.012134 | -0.019793
23 | -1.1575 | -1.2934 | -1.3266 | -1.3102 | -1.3541 | -1.3918 | -0.44003 | 0.38836 | 0.88354 | 0.93422 | 0.39608 | 0.96261 | 1.0348 | 0.99426 | 0.78689 | 0.33739 | 0.16935 | 0.16879 | 0.17225 | 0.34406 | 0.49361 | 0.067553 | -0.50978 | -0.85709
24 | 0.62785 | 0.6752 | 0.70528 | 0.71598 | 0.69737 | 0.6997 | 0.55184 | 0.45812 | 0.38549 | 0.2978 | 0.29935 | 0.32033 | 0.37617 | 0.38717 | 0.43432 | 0.43472 | 0.44122 | 0.34132 | 0.30789 | 0.35075 | 0.29067 | 0.36938 | 0.42294 | 0.47776
25 | -0.17057 | -0.10316 | -0.13039 | -0.10269 | -0.1178 | -0.063213 | -0.21304 | -0.16751 | -0.12421 | -0.14616 | -0.15137 | -0.13784 | 0.069041 | 0.035036 | -0.19602 | -0.066019 | -0.076066 | -0.044274 | 0.0020449 | 0.13455 | 0.30015 | 0.29895 | 0.28371 | 0.298
26 | 0.080396 | 0.074872 | 0.056283 | 0.050733 | 0.046644 | 0.058567 | 0.19286 | 0.25757 | 0.33041 | 0.31501 | 0.30726 | 0.30341 | 0.32792 | 0.30102 | 0.27648 | 0.25688 | 0.25428 | 0.2576 | 0.21426 | 0.19636 | 0.20815 | 0.14567 | 0.063931 | 0.068498
27 | 0.069065 | 0.07571 | 0.071821 | 0.071694 | 0.070266 | 0.074327 | 0.076212 | 0.14298 | 0.16626 | 0.16033 | 0.15616 | 0.1565 | 0.16634 | 0.16087 | 0.113 | 0.14776 | 0.14958 | 0.14047 | 0.11099 | 0.10066 | 0.10555 | 0.10617 | 0.073281 | 0.072365
28 | -0.0033615 | 0.01661 | 0.019726 | 0.026734 | 0.033999 | 0.027581 | 0.032195 | -0.084358 | -0.10844 | -0.13921 | -0.080301 | -0.072233 | -0.04984 | -0.066154 | -0.0283 | -0.024961 | -0.029181 | -0.052905 | -0.1005 | -0.10265 | -0.08158 | -0.062241 | -0.030487 | -0.0056013
29 | -0.7114 | -1.679 | -2.9575 | -2.7338 | -2.7775 | -2.6593 | -0.16487 | 3.1849 | 4.1588 | 4.2063 | 3.5125 | 4.408 | 3.9816 | 3.4672 | 2.5104 | 1.5673 | 1.9326 | 1.7214 | 0.33248 | 1.3837 | 1.9326 | 1.2575 | -1.185 | -2.4409
30 | 0.70747 | 0.71366 | 0.73493 | 0.73495 | 0.7515 | 0.77414 | 0.69824 | 0.47403 | 0.35357 | 0.37281 | 0.46984 | 0.51516 | 0.47612 | 0.51624 | 0.48875 | 0.57589 | 0.64469 | 0.57359 | 0.40556 | 0.36237 | 0.3635 | 0.48015 | 0.59859 | 0.62102
31 | 0.51897 | 0.67828 | 0.79634 | 0.79437 | 0.79936 | 0.86418 | 0.77731 | 0.31031 | -0.096934 | -0.34473 | -0.56869 | -0.60376 | -0.52996 | -0.43299 | -0.28606 | -0.18993 | -0.15866 | -0.13963 | -0.14123 | -0.038597 | -0.3004 | -0.13702 | -0.078551 | 0.12583
32 | 0.5156 | 0.57303 | 0.43394 | 0.51131 | 0.52342 | 0.53742 | 0.52058 | 0.96258 | 1.1055 | 1.103 | 0.96397 | 1.1513 | 1.1996 | 1.1072 | 0.96159 | 0.84566 | 1.031 | 0.99972 | 0.7845 | 0.72759 | 0.85715 | 0.67435 | 0.51494 | 0.57343

## Qc, Summer, S6
LoadID | 0 | 1 | 2 | 3 | 4 | 5 | 6 | 7 | 8 | 9 | 10 | 11 | 12 | 13 | 14 | 15 | 16 | 17 | 18 | 19 | 20 | 21 | 22 | 23
1 | 0.27626 | 0.30284 | 0.28728 | 0.28678 | 0.28106 | 0.29731 | 0.30485 | 0.57192 | 0.66503 | 0.64131 | 0.62462 | 0.626 | 0.66535 | 0.6435 | 0.452 | 0.59105 | 0.59833 | 0.56188 | 0.44395 | 0.40265 | 0.42219 | 0.42469 | 0.29312 | 0.28946
2 | -0.0035216 | 0.017401 | 0.020665 | 0.028007 | 0.035618 | 0.028894 | 0.033728 | -0.088375 | -0.1136 | -0.14584 | -0.084124 | -0.075673 | -0.052213 | -0.069304 | -0.029648 | -0.026149 | -0.030571 | -0.055424 | -0.10528 | -0.10754 | -0.085465 | -0.065205 | -0.031939 | -0.005868
3 | 0.047427 | 0.11193 | 0.19717 | 0.18225 | 0.18517 | 0.17729 | 0.010991 | -0.21233 | -0.27725 | -0.28042 | -0.23417 | -0.29387 | -0.26544 | -0.23115 | -0.16736 | -0.10449 | -0.12884 | -0.11476 | -0.022166 | -0.092248 | -0.12884 | -0.083831 | 0.078997 | 0.16273
4 | -0.17326 | -0.17477 | -0.17998 | -0.17999 | -0.18404 | -0.18959 | -0.171 | -0.11609 | -0.08659 | -0.091299 | -0.11506 | -0.12616 | -0.1166 | -0.12643 | -0.11969 | -0.14103 | -0.15788 | -0.14047 | -0.09932 | -0.088744 | -0.08902 | -0.11759 | -0.14659 | -0.15209
5 | -0.0031453 | -0.0041108 | -0.0048263 | -0.0048144 | -0.0048446 | -0.0052374 | -0.004711 | -0.0018807 | 0.00058748 | 0.0020893 | 0.0034466 | 0.0036592 | 0.0032119 | 0.0026242 | 0.0017337 | 0.0011511 | 0.00096159 | 0.00084627 | 0.00085593 | 0.00023392 | 0.0018206 | 0.00083044 | 0.00047607 | -0.00076263
6 | -0.48893 | -0.54339 | -0.41149 | -0.48486 | -0.49635 | -0.50962 | -0.49365 | -0.91279 | -1.0483 | -1.046 | -0.91411 | -1.0917 | -1.1375 | -1.0499 | -0.91185 | -0.80192 | -0.97768 | -0.94801 | -0.74393 | -0.68996 | -0.81281 | -0.63947 | -0.48831 | -0.54377
7 | -0.51746 | -0.5346 | -0.56261 | -0.58144 | -0.54404 | -0.5867 | -0.50885 | -0.23196 | -0.041692 | -0.031052 | 0.071016 | 0.023846 | 0.0060676 | 0.0041443 | -0.059865 | -0.10406 | -0.15345 | -0.19489 | -0.16932 | -0.20869 | -0.14851 | -0.27432 | -0.34451 | -0.37392
8 | -0.49994 | -0.5034 | -0.50811 | -0.51086 | -0.50401 | -0.49201 | -0.41819 | -0.34508 | -0.33858 | -0.33318 | -0.32767 | -0.32405 | -0.3317 | -0.34449 | -0.37873 | -0.3957 | -0.40967 | -0.411 | -0.41877 | -0.43284 | -0.46031 | -0.47987 | -0.48661 | -0.49602
9 | -0.00083057 | 0.0076586 | 0.0098065 | 0.012439 | 0.011845 | 0.013687 | 0.025752 | 0.0083862 | 0.012924 | 0.0044355 | 8.2606e-05 | -0.0034761 | -0.011904 | -0.012056 | -0.0092337 | -0.021218 | -0.018012 | -0.015651 | -0.012961 | -0.013264 | -0.018748 | -0.016874 | 0.0016604 | 0.0027085
10 | 0.044518 | 0.049747 | 0.051023 | 0.050392 | 0.052081 | 0.053531 | 0.016924 | -0.014937 | -0.033982 | -0.035932 | -0.015234 | -0.037023 | -0.039801 | -0.038241 | -0.030265 | -0.012976 | -0.0065133 | -0.0064918 | -0.0066252 | -0.013233 | -0.018985 | -0.0025982 | 0.019607 | 0.032965
11 | -0.21328 | -0.22937 | -0.23959 | -0.24322 | -0.2369 | -0.23769 | -0.18746 | -0.15563 | -0.13095 | -0.10117 | -0.10169 | -0.10882 | -0.12779 | -0.13153 | -0.14754 | -0.14768 | -0.14989 | -0.11595 | -0.10459 | -0.11915 | -0.098741 | -0.12548 | -0.14367 | -0.1623
12 | 0.28428 | 0.17194 | 0.21732 | 0.17115 | 0.19633 | 0.10536 | 0.35506 | 0.27918 | 0.20701 | 0.2436 | 0.25229 | 0.22973 | -0.11507 | -0.058393 | 0.3267 | 0.11003 | 0.12678 | 0.073789 | -0.0034082 | -0.22425 | -0.50025 | -0.49825 | -0.47285 | -0.49667
13 | 0.93552 | 0.87124 | 0.65493 | 0.59035 | 0.54276 | 0.68151 | 2.2442 | 2.9972 | 3.8448 | 3.6656 | 3.5754 | 3.5306 | 3.8158 | 3.5028 | 3.2172 | 2.9892 | 2.9589 | 2.9975 | 2.4932 | 2.285 | 2.4222 | 1.6951 | 0.74393 | 0.79707
14 | 0.14197 | 0.15563 | 0.14763 | 0.14737 | 0.14444 | 0.15278 | 0.15666 | 0.2939 | 0.34175 | 0.32956 | 0.32099 | 0.32169 | 0.34191 | 0.33069 | 0.23228 | 0.30373 | 0.30748 | 0.28874 | 0.22814 | 0.20692 | 0.21696 | 0.21824 | 0.15063 | 0.14875
15 | 0.0032014 | -0.015819 | -0.018786 | -0.02546 | -0.03238 | -0.026267 | -0.030662 | 0.08034 | 0.10328 | 0.13258 | 0.076477 | 0.068793 | 0.047467 | 0.063004 | 0.026953 | 0.023772 | 0.027792 | 0.050385 | 0.09571 | 0.097762 | 0.077696 | 0.059277 | 0.029035 | 0.0053345
16 | -0.011857 | -0.027983 | -0.049292 | -0.045563 | -0.046291 | -0.044322 | -0.0027478 | 0.053082 | 0.069313 | 0.070105 | 0.058542 | 0.073467 | 0.06636 | 0.057787 | 0.04184 | 0.026122 | 0.03221 | 0.02869 | 0.0055414 | 0.023062 | 0.032209 | 0.020958 | -0.019749 | -0.040682
17 | 0.27432 | 0.27673 | 0.28497 | 0.28498 | 0.2914 | 0.30018 | 0.27075 | 0.18381 | 0.1371 | 0.14456 | 0.18218 | 0.19976 | 0.18462 | 0.20018 | 0.18952 | 0.22331 | 0.24998 | 0.22241 | 0.15726 | 0.14051 | 0.14095 | 0.18618 | 0.23211 | 0.2408
18 | 0.088067 | 0.1151 | 0.13514 | 0.1348 | 0.13565 | 0.14665 | 0.13191 | 0.052658 | -0.016449 | -0.0585 | -0.096505 | -0.10246 | -0.089932 | -0.073477 | -0.048543 | -0.032231 | -0.026925 | -0.023696 | -0.023966 | -0.0065498 | -0.050978 | -0.023252 | -0.01333 | 0.021354
19 | -0.55115 | -0.61255 | -0.46386 | -0.54657 | -0.55952 | -0.57448 | -0.55648 | -1.029 | -1.1817 | -1.1791 | -1.0305 | -1.2307 | -1.2823 | -1.1835 | -1.0279 | -0.90398 | -1.1021 | -1.0687 | -0.83861 | -0.77777 | -0.91626 | -0.72085 | -0.55046 | -0.61298
20 | 0.32526 | 0.33603 | 0.35364 | 0.36548 | 0.34197 | 0.36878 | 0.31985 | 0.14581 | 0.026207 | 0.019518 | -0.044639 | -0.014989 | -0.0038139 | -0.002605 | 0.03763 | 0.065408 | 0.096453 | 0.1225 | 0.10643 | 0.13118 | 0.093352 | 0.17243 | 0.21655 | 0.23503
21 | -0.41662 | -0.4195 | -0.42342 | -0.42572 | -0.42001 | -0.41001 | -0.34849 | -0.28756 | -0.28215 | -0.27765 | -0.27306 | -0.27004 | -0.27642 | -0.28707 | -0.31561 | -0.32975 | -0.34139 | -0.3425 | -0.34897 | -0.3607 | -0.38359 | -0.39989 | -0.40551 | -0.41335
22 | 0.0060696 | -0.055967 | -0.071663 | -0.090904 | -0.086562 | -0.10002 | -0.18818 | -0.061284 | -0.094443 | -0.032413 | -0.00060366 | 0.025402 | 0.08699 | 0.0881 | 0.067477 | 0.15505 | 0.13162 | 0.11437 | 0.094718 | 0.096932 | 0.137 | 0.12331 | -0.012134 | -0.019793
23 | -1.1575 | -1.2934 | -1.3266 | -1.3102 | -1.3541 | -1.3918 | -0.44003 | 0.38836 | 0.88354 | 0.93422 | 0.39608 | 0.96261 | 1.0348 | 0.99426 | 0.78689 | 0.33739 | 0.16935 | 0.16879 | 0.17225 | 0.34406 | 0.49361 | 0.067553 | -0.50978 | -0.85709
24 | 0.62785 | 0.6752 | 0.70528 | 0.71598 | 0.69737 | 0.6997 | 0.55184 | 0.45812 | 0.38549 | 0.2978 | 0.29935 | 0.32033 | 0.37617 | 0.38717 | 0.43432 | 0.43472 | 0.44122 | 0.34132 | 0.30789 | 0.35075 | 0.29067 | 0.36938 | 0.42294 | 0.47776
25 | -0.17057 | -0.10316 | -0.13039 | -0.10269 | -0.1178 | -0.063213 | -0.21304 | -0.16751 | -0.12421 | -0.14616 | -0.15137 | -0.13784 | 0.069041 | 0.035036 | -0.19602 | -0.066019 | -0.076066 | -0.044274 | 0.0020449 | 0.13455 | 0.30015 | 0.29895 | 0.28371 | 0.298
26 | 0.080396 | 0.074872 | 0.056283 | 0.050733 | 0.046644 | 0.058567 | 0.19286 | 0.25757 | 0.33041 | 0.31501 | 0.30726 | 0.30341 | 0.32792 | 0.30102 | 0.27648 | 0.25688 | 0.25428 | 0.2576 | 0.21426 | 0.19636 | 0.20815 | 0.14567 | 0.063931 | 0.068498
27 | 0.069065 | 0.07571 | 0.071821 | 0.071694 | 0.070266 | 0.074327 | 0.076212 | 0.14298 | 0.16626 | 0.16033 | 0.15616 | 0.1565 | 0.16634 | 0.16087 | 0.113 | 0.14776 | 0.14958 | 0.14047 | 0.11099 | 0.10066 | 0.10555 | 0.10617 | 0.073281 | 0.072365
28 | -0.0033615 | 0.01661 | 0.019726 | 0.026734 | 0.033999 | 0.027581 | 0.032195 | -0.084358 | -0.10844 | -0.13921 | -0.080301 | -0.072233 | -0.04984 | -0.066154 | -0.0283 | -0.024961 | -0.029181 | -0.052905 | -0.1005 | -0.10265 | -0.08158 | -0.062241 | -0.030487 | -0.0056013
29 | -0.7114 | -1.679 | -2.9575 | -2.7338 | -2.7775 | -2.6593 | -0.16487 | 3.1849 | 4.1588 | 4.2063 | 3.5125 | 4.408 | 3.9816 | 3.4672 | 2.5104 | 1.5673 | 1.9326 | 1.7214 | 0.33248 | 1.3837 | 1.9326 | 1.2575 | -1.185 | -2.4409
30 | 0.70747 | 0.71366 | 0.73493 | 0.73495 | 0.7515 | 0.77414 | 0.69824 | 0.47403 | 0.35357 | 0.37281 | 0.46984 | 0.51516 | 0.47612 | 0.51624 | 0.48875 | 0.57589 | 0.64469 | 0.57359 | 0.40556 | 0.36237 | 0.3635 | 0.48015 | 0.59859 | 0.62102
31 | 0.51897 | 0.67828 | 0.79634 | 0.79437 | 0.79936 | 0.86418 | 0.77731 | 0.31031 | -0.096934 | -0.34473 | -0.56869 | -0.60376 | -0.52996 | -0.43299 | -0.28606 | -0.18993 | -0.15866 | -0.13963 | -0.14123 | -0.038597 | -0.3004 | -0.13702 | -0.078551 | 0.12583
32 | 0.5156 | 0.57303 | 0.43394 | 0.51131 | 0.52342 | 0.53742 | 0.52058 | 0.96258 | 1.1055 | 1.103 | 0.96397 | 1.1513 | 1.1996 | 1.1072 | 0.96159 | 0.84566 | 1.031 | 0.99972 | 0.7845 | 0.72759 | 0.85715 | 0.67435 | 0.51494 | 0.57343

## Qc, Summer, S7
LoadID | 0 | 1 | 2 | 3 | 4 | 5 | 6 | 7 | 8 | 9 | 10 | 11 | 12 | 13 | 14 | 15 | 16 | 17 | 18 | 19 | 20 | 21 | 22 | 23
1 | 0.26543 | 0.2969 | 0.27883 | 0.28678 | 0.28106 | 0.28565 | 0.29887 | 0.56631 | 0.65851 | 0.61616 | 0.60625 | 0.61373 | 0.63926 | 0.63088 | 0.43871 | 0.57366 | 0.59247 | 0.55637 | 0.4396 | 0.38686 | 0.41805 | 0.4122 | 0.28163 | 0.27811
2 | -0.0035216 | 0.016719 | 0.020057 | 0.027732 | 0.035618 | 0.027761 | 0.033397 | -0.088375 | -0.10915 | -0.14441 | -0.0833 | -0.073447 | -0.050166 | -0.069304 | -0.029067 | -0.025124 | -0.030271 | -0.05488 | -0.10218 | -0.10543 | -0.082114 | -0.064566 | -0.031 | -0.0056954
3 | 0.046962 | 0.10754 | 0.19137 | 0.1751 | 0.18517 | 0.17555 | 0.010776 | -0.20608 | -0.27725 | -0.27217 | -0.23187 | -0.28811 | -0.26284 | -0.22435 | -0.16408 | -0.10141 | -0.12758 | -0.11026 | -0.021296 | -0.089535 | -0.12378 | -0.083009 | 0.076673 | 0.15954
4 | -0.17156 | -0.17477 | -0.17998 | -0.17646 | -0.17682 | -0.18587 | -0.16597 | -0.11381 | -0.084043 | -0.089509 | -0.11055 | -0.12245 | -0.11546 | -0.12147 | -0.11969 | -0.1355 | -0.15634 | -0.14047 | -0.097372 | -0.086134 | -0.087274 | -0.11298 | -0.14228 | -0.1506
5 | -0.0030528 | -0.0039899 | -0.004779 | -0.0047672 | -0.0047971 | -0.0051347 | -0.0045724 | -0.0018069 | 0.00057596 | 0.0020074 | 0.0033115 | 0.0036233 | 0.0031804 | 0.0026242 | 0.0016657 | 0.0011398 | 0.00095216 | 0.00082968 | 0.00082237 | 0.00023392 | 0.0018028 | 0.0008223 | 0.00046673 | -0.00076263
6 | -0.47455 | -0.53273 | -0.40342 | -0.48486 | -0.48175 | -0.49963 | -0.47429 | -0.91279 | -1.038 | -1.0255 | -0.87827 | -1.081 | -1.1152 | -1.0396 | -0.90292 | -0.80192 | -0.95851 | -0.92942 | -0.74393 | -0.6832 | -0.80484 | -0.62693 | -0.46916 | -0.53844
7 | -0.49717 | -0.51364 | -0.54055 | -0.56434 | -0.53337 | -0.5867 | -0.50885 | -0.22742 | -0.040875 | -0.029834 | 0.068231 | 0.023612 | 0.0058891 | 0.0039818 | -0.058692 | -0.10202 | -0.14743 | -0.19107 | -0.16434 | -0.20255 | -0.1456 | -0.27163 | -0.33438 | -0.35925
8 | -0.49504 | -0.48366 | -0.49316 | -0.49584 | -0.50401 | -0.48719 | -0.40179 | -0.33831 | -0.3253 | -0.32665 | -0.32767 | -0.31452 | -0.32519 | -0.34111 | -0.37873 | -0.38407 | -0.39762 | -0.39488 | -0.41056 | -0.4286 | -0.4558 | -0.47046 | -0.46752 | -0.47657
9 | -0.00083057 | 0.0075835 | 0.0095181 | 0.011952 | 0.011613 | 0.01315 | 0.025247 | 0.0080574 | 0.01267 | 0.004392 | 8.0176e-05 | -0.0033398 | -0.011671 | -0.012056 | -0.0090526 | -0.020594 | -0.017305 | -0.015344 | -0.012961 | -0.012744 | -0.018564 | -0.016543 | 0.0016115 | 0.0026023
10 | 0.043209 | 0.048771 | 0.050523 | 0.048416 | 0.05106 | 0.051432 | 0.016758 | -0.014498 | -0.033649 | -0.034523 | -0.014935 | -0.035935 | -0.039411 | -0.037866 | -0.029078 | -0.012976 | -0.0063217 | -0.0064282 | -0.0064952 | -0.012974 | -0.018427 | -0.0025218 | 0.019415 | 0.031672
11 | -0.20701 | -0.22712 | -0.23724 | -0.24322 | -0.2369 | -0.2307 | -0.18195 | -0.14952 | -0.12839 | -0.10117 | -0.099697 | -0.10775 | -0.12403 | -0.12895 | -0.14609 | -0.14478 | -0.14989 | -0.1114 | -0.10049 | -0.11448 | -0.097773 | -0.12179 | -0.13804 | -0.1623
12 | 0.2815 | 0.1652 | 0.21519 | 0.16612 | 0.19633 | 0.10122 | 0.35506 | 0.27918 | 0.20093 | 0.23882 | 0.24734 | 0.22072 | -0.11394 | -0.056676 | 0.32029 | 0.11003 | 0.12181 | 0.070896 | -0.0033414 | -0.22205 | -0.50025 | -0.47871 | -0.45895 | -0.48206
13 | 0.908 | 0.85416 | 0.65493 | 0.57299 | 0.53212 | 0.68151 | 2.2222 | 2.9385 | 3.8071 | 3.6297 | 3.4352 | 3.496 | 3.7784 | 3.4684 | 3.0911 | 2.9306 | 2.9589 | 2.9388 | 2.4932 | 2.285 | 2.4222 | 1.6452 | 0.71475 | 0.78144
14 | 0.13779 | 0.15258 | 0.14474 | 0.14737 | 0.1416 | 0.15278 | 0.15052 | 0.29102 | 0.32835 | 0.32956 | 0.31469 | 0.31854 | 0.33856 | 0.31772 | 0.22772 | 0.2948 | 0.30145 | 0.28308 | 0.22143 | 0.1988 | 0.20845 | 0.2161 | 0.14916 | 0.14729
15 | 0.0032014 | -0.015199 | -0.018418 | -0.025211 | -0.031427 | -0.025237 | -0.03006 | 0.079553 | 0.10024 | 0.12998 | 0.074977 | 0.068793 | 0.045605 | 0.063004 | 0.025896 | 0.023772 | 0.026702 | 0.049891 | 0.09571 | 0.094887 | 0.076934 | 0.059277 | 0.028751 | 0.0052299
16 | -0.01174 | -0.027709 | -0.047359 | -0.044223 | -0.046291 | -0.043019 | -0.002667 | 0.051521 | 0.067274 | 0.069418 | 0.05682 | 0.070586 | 0.065059 | 0.057787 | 0.04184 | 0.026122 | 0.031263 | 0.028408 | 0.0053241 | 0.022836 | 0.030946 | 0.020341 | -0.019556 | -0.039885
17 | 0.26895 | 0.27401 | 0.28497 | 0.2766 | 0.28283 | 0.29723 | 0.26278 | 0.1802 | 0.13441 | 0.14456 | 0.18218 | 0.1978 | 0.17738 | 0.20018 | 0.1858 | 0.21455 | 0.24508 | 0.21369 | 0.15726 | 0.14051 | 0.14095 | 0.18253 | 0.22755 | 0.23136
18 | 0.087204 | 0.11397 | 0.12984 | 0.12952 | 0.13033 | 0.14377 | 0.12803 | 0.050593 | -0.016288 | -0.05678 | -0.093667 | -0.10145 | -0.086405 | -0.073477 | -0.048543 | -0.031283 | -0.026133 | -0.022766 | -0.023026 | -0.0063572 | -0.049478 | -0.022796 | -0.012807 | 0.020935
19 | -0.52954 | -0.58852 | -0.44567 | -0.52514 | -0.55952 | -0.56885 | -0.53466 | -0.9987 | -1.1817 | -1.1444 | -1.0204 | -1.2307 | -1.2572 | -1.1371 | -1.0279 | -0.87739 | -1.1021 | -1.0687 | -0.83861 | -0.77015 | -0.88931 | -0.70672 | -0.54506 | -0.61298
20 | 0.31888 | 0.32286 | 0.34324 | 0.36548 | 0.32856 | 0.36155 | 0.31671 | 0.14152 | 0.025436 | 0.018753 | -0.043326 | -0.014401 | -0.0036644 | -0.0025028 | 0.036892 | 0.063485 | 0.096453 | 0.1213 | 0.10539 | 0.13118 | 0.089691 | 0.16736 | 0.21018 | 0.23503
21 | -0.40845 | -0.40716 | -0.41927 | -0.40902 | -0.41177 | -0.40599 | -0.34507 | -0.28756 | -0.27938 | -0.27765 | -0.26503 | -0.2674 | -0.271 | -0.28426 | -0.30323 | -0.32329 | -0.33135 | -0.33914 | -0.34555 | -0.35363 | -0.38359 | -0.39989 | -0.40153 | -0.40119
22 | 0.0058316 | -0.054869 | -0.07096 | -0.08823 | -0.085713 | -0.096098 | -0.1808 | -0.061284 | -0.093517 | -0.032095 | -0.0005859 | 0.025402 | 0.084432 | 0.087237 | 0.066154 | 0.15505 | 0.12904 | 0.10989 | 0.092861 | 0.094081 | 0.13566 | 0.12331 | -0.011658 | -0.019793
23 | -1.1461 | -1.2427 | -1.3136 | -1.3102 | -1.3408 | -1.3782 | -0.4314 | 0.37313 | 0.87488 | 0.90675 | 0.38443 | 0.92486 | 1.0348 | 0.98451 | 0.77917 | 0.32416 | 0.16935 | 0.16217 | 0.16888 | 0.33057 | 0.47909 | 0.064903 | -0.50978 | -0.84029
24 | 0.62169 | 0.64872 | 0.70528 | 0.69492 | 0.67002 | 0.67912 | 0.5302 | 0.44015 | 0.37416 | 0.29488 | 0.29348 | 0.32033 | 0.37248 | 0.37958 | 0.42154 | 0.4262 | 0.42392 | 0.33797 | 0.29883 | 0.34731 | 0.28782 | 0.35852 | 0.4105 | 0.47307
25 | -0.17057 | -0.10013 | -0.12528 | -0.10269 | -0.1178 | -0.063213 | -0.20677 | -0.16586 | -0.12056 | -0.14329 | -0.14989 | -0.13378 | 0.067688 | 0.034692 | -0.1941 | -0.064078 | -0.074575 | -0.043406 | 0.0020449 | 0.13455 | 0.29721 | 0.29309 | 0.28371 | 0.298
26 | 0.077243 | 0.074872 | 0.054076 | 0.049738 | 0.046186 | 0.057993 | 0.18908 | 0.25 | 0.31746 | 0.30884 | 0.30726 | 0.29448 | 0.31506 | 0.29512 | 0.26835 | 0.25437 | 0.2468 | 0.25255 | 0.20586 | 0.18866 | 0.20815 | 0.14424 | 0.062051 | 0.065812
27 | 0.069065 | 0.074968 | 0.071117 | 0.068883 | 0.068199 | 0.073598 | 0.074718 | 0.14018 | 0.16626 | 0.16033 | 0.15616 | 0.15343 | 0.16308 | 0.15772 | 0.11189 | 0.14631 | 0.14665 | 0.13909 | 0.11099 | 0.096715 | 0.10244 | 0.10513 | 0.070407 | 0.069527
28 | -0.0032626 | 0.016122 | 0.019532 | 0.026734 | 0.032999 | 0.027581 | 0.030932 | -0.081876 | -0.10844 | -0.13921 | -0.079513 | -0.072233 | -0.048374 | -0.066154 | -0.0283 | -0.024471 | -0.028609 | -0.05083 | -0.098525 | -0.098625 | -0.079981 | -0.060411 | -0.030487 | -0.0055464
29 | -0.69745 | -1.679 | -2.8706 | -2.6534 | -2.7775 | -2.6333 | -0.15841 | 3.1537 | 4.0364 | 4.1239 | 3.4781 | 4.2784 | 3.9035 | 3.4332 | 2.4858 | 1.5366 | 1.8758 | 1.7214 | 0.3227 | 1.343 | 1.9136 | 1.2451 | -1.185 | -2.3452
30 | 0.70053 | 0.69267 | 0.73493 | 0.70613 | 0.7294 | 0.74378 | 0.67086 | 0.47403 | 0.35011 | 0.36184 | 0.46984 | 0.51516 | 0.45745 | 0.50106 | 0.48875 | 0.57025 | 0.63205 | 0.56796 | 0.40556 | 0.35526 | 0.3635 | 0.47074 | 0.58098 | 0.60276
31 | 0.51897 | 0.66498 | 0.79634 | 0.76322 | 0.76801 | 0.83029 | 0.76207 | 0.30727 | -0.093133 | -0.33797 | -0.56312 | -0.60376 | -0.51957 | -0.4245 | -0.28325 | -0.18435 | -0.15555 | -0.13416 | -0.13569 | -0.038597 | -0.29157 | -0.13165 | -0.077011 | 0.12583
32 | 0.50549 | 0.56179 | 0.42543 | 0.5063 | 0.50803 | 0.51634 | 0.51037 | 0.92483 | 1.073 | 1.0922 | 0.93562 | 1.1287 | 1.1643 | 1.0638 | 0.94274 | 0.83737 | 0.99058 | 0.96051 | 0.76912 | 0.71333 | 0.84874 | 0.66112 | 0.5099 | 0.56781

## Qc, Summer, S8
LoadID | 0 | 1 | 2 | 3 | 4 | 5 | 6 | 7 | 8 | 9 | 10 | 11 | 12 | 13 | 14 | 15 | 16 | 17 | 18 | 19 | 20 | 21 | 22 | 23
1 | 0.26543 | 0.2969 | 0.27883 | 0.28678 | 0.28106 | 0.28565 | 0.29887 | 0.56631 | 0.65851 | 0.61616 | 0.60625 | 0.61373 | 0.63926 | 0.63088 | 0.43871 | 0.57366 | 0.59247 | 0.55637 | 0.4396 | 0.38686 | 0.41805 | 0.4122 | 0.28163 | 0.27811
2 | -0.0035216 | 0.016719 | 0.020057 | 0.027732 | 0.035618 | 0.027761 | 0.033397 | -0.088375 | -0.10915 | -0.14441 | -0.0833 | -0.073447 | -0.050166 | -0.069304 | -0.029067 | -0.025124 | -0.030271 | -0.05488 | -0.10218 | -0.10543 | -0.082114 | -0.064566 | -0.031 | -0.0056954
3 | 0.046962 | 0.10754 | 0.19137 | 0.1751 | 0.18517 | 0.17555 | 0.010776 | -0.20608 | -0.27725 | -0.27217 | -0.23187 | -0.28811 | -0.26284 | -0.22435 | -0.16408 | -0.10141 | -0.12758 | -0.11026 | -0.021296 | -0.089535 | -0.12378 | -0.083009 | 0.076673 | 0.15954
4 | -0.17156 | -0.17477 | -0.17998 | -0.17646 | -0.17682 | -0.18587 | -0.16597 | -0.11381 | -0.084043 | -0.089509 | -0.11055 | -0.12245 | -0.11546 | -0.12147 | -0.11969 | -0.1355 | -0.15634 | -0.14047 | -0.097372 | -0.086134 | -0.087274 | -0.11298 | -0.14228 | -0.1506
5 | -0.0030528 | -0.0039899 | -0.004779 | -0.0047672 | -0.0047971 | -0.0051347 | -0.0045724 | -0.0018069 | 0.00057596 | 0.0020074 | 0.0033115 | 0.0036233 | 0.0031804 | 0.0026242 | 0.0016657 | 0.0011398 | 0.00095216 | 0.00082968 | 0.00082237 | 0.00023392 | 0.0018028 | 0.0008223 | 0.00046673 | -0.00076263
6 | -0.47455 | -0.53273 | -0.40342 | -0.48486 | -0.48175 | -0.49963 | -0.47429 | -0.91279 | -1.038 | -1.0255 | -0.87827 | -1.081 | -1.1152 | -1.0396 | -0.90292 | -0.80192 | -0.95851 | -0.92942 | -0.74393 | -0.6832 | -0.80484 | -0.62693 | -0.46916 | -0.53844
7 | -0.49717 | -0.51364 | -0.54055 | -0.56434 | -0.53337 | -0.5867 | -0.50885 | -0.22742 | -0.040875 | -0.029834 | 0.068231 | 0.023612 | 0.0058891 | 0.0039818 | -0.058692 | -0.10202 | -0.14743 | -0.19107 | -0.16434 | -0.20255 | -0.1456 | -0.27163 | -0.33438 | -0.35925
8 | -0.49504 | -0.48366 | -0.49316 | -0.49584 | -0.50401 | -0.48719 | -0.40179 | -0.33831 | -0.3253 | -0.32665 | -0.32767 | -0.31452 | -0.32519 | -0.34111 | -0.37873 | -0.38407 | -0.39762 | -0.39488 | -0.41056 | -0.4286 | -0.4558 | -0.47046 | -0.46752 | -0.47657
9 | -0.00083057 | 0.0075835 | 0.0095181 | 0.011952 | 0.011613 | 0.01315 | 0.025247 | 0.0080574 | 0.01267 | 0.004392 | 8.0176e-05 | -0.0033398 | -0.011671 | -0.012056 | -0.0090526 | -0.020594 | -0.017305 | -0.015344 | -0.012961 | -0.012744 | -0.018564 | -0.016543 | 0.0016115 | 0.0026023
10 | 0.043209 | 0.048771 | 0.050523 | 0.048416 | 0.05106 | 0.051432 | 0.016758 | -0.014498 | -0.033649 | -0.034523 | -0.014935 | -0.035935 | -0.039411 | -0.037866 | -0.029078 | -0.012976 | -0.0063217 | -0.0064282 | -0.0064952 | -0.012974 | -0.018427 | -0.0025218 | 0.019415 | 0.031672
11 | -0.20701 | -0.22712 | -0.23724 | -0.24322 | -0.2369 | -0.2307 | -0.18195 | -0.14952 | -0.12839 | -0.10117 | -0.099697 | -0.10775 | -0.12403 | -0.12895 | -0.14609 | -0.14478 | -0.14989 | -0.1114 | -0.10049 | -0.11448 | -0.097773 | -0.12179 | -0.13804 | -0.1623
12 | 0.2815 | 0.1652 | 0.21519 | 0.16612 | 0.19633 | 0.10122 | 0.35506 | 0.27918 | 0.20093 | 0.23882 | 0.24734 | 0.22072 | -0.11394 | -0.056676 | 0.32029 | 0.11003 | 0.12181 | 0.070896 | -0.0033414 | -0.22205 | -0.50025 | -0.47871 | -0.45895 | -0.48206
13 | 0.908 | 0.85416 | 0.65493 | 0.57299 | 0.53212 | 0.68151 | 2.2222 | 2.9385 | 3.8071 | 3.6297 | 3.4352 | 3.496 | 3.7784 | 3.4684 | 3.0911 | 2.9306 | 2.9589 | 2.9388 | 2.4932 | 2.285 | 2.4222 | 1.6452 | 0.71475 | 0.78144
14 | 0.13779 | 0.15258 | 0.14474 | 0.14737 | 0.1416 | 0.15278 | 0.15052 | 0.29102 | 0.32835 | 0.32956 | 0.31469 | 0.31854 | 0.33856 | 0.31772 | 0.22772 | 0.2948 | 0.30145 | 0.28308 | 0.22143 | 0.1988 | 0.20845 | 0.2161 | 0.14916 | 0.14729
15 | 0.0032014 | -0.015199 | -0.018418 | -0.025211 | -0.031427 | -0.025237 | -0.03006 | 0.079553 | 0.10024 | 0.12998 | 0.074977 | 0.068793 | 0.045605 | 0.063004 | 0.025896 | 0.023772 | 0.026702 | 0.049891 | 0.09571 | 0.094887 | 0.076934 | 0.059277 | 0.028751 | 0.0052299
16 | -0.01174 | -0.027709 | -0.047359 | -0.044223 | -0.046291 | -0.043019 | -0.002667 | 0.051521 | 0.067274 | 0.069418 | 0.05682 | 0.070586 | 0.065059 | 0.057787 | 0.04184 | 0.026122 | 0.031263 | 0.028408 | 0.0053241 | 0.022836 | 0.030946 | 0.020341 | -0.019556 | -0.039885
17 | 0.26895 | 0.27401 | 0.28497 | 0.2766 | 0.28283 | 0.29723 | 0.26278 | 0.1802 | 0.13441 | 0.14456 | 0.18218 | 0.1978 | 0.17738 | 0.20018 | 0.1858 | 0.21455 | 0.24508 | 0.21369 | 0.15726 | 0.14051 | 0.14095 | 0.18253 | 0.22755 | 0.23136
18 | 0.087204 | 0.11397 | 0.12984 | 0.12952 | 0.13033 | 0.14377 | 0.12803 | 0.050593 | -0.016288 | -0.05678 | -0.093667 | -0.10145 | -0.086405 | -0.073477 | -0.048543 | -0.031283 | -0.026133 | -0.022766 | -0.023026 | -0.0063572 | -0.049478 | -0.022796 | -0.012807 | 0.020935
19 | -0.52954 | -0.58852 | -0.44567 | -0.52514 | -0.55952 | -0.56885 | -0.53466 | -0.9987 | -1.1817 | -1.1444 | -1.0204 | -1.2307 | -1.2572 | -1.1371 | -1.0279 | -0.87739 | -1.1021 | -1.0687 | -0.83861 | -0.77015 | -0.88931 | -0.70672 | -0.54506 | -0.61298
20 | 0.31888 | 0.32286 | 0.34324 | 0.36548 | 0.32856 | 0.36155 | 0.31671 | 0.14152 | 0.025436 | 0.018753 | -0.043326 | -0.014401 | -0.0036644 | -0.0025028 | 0.036892 | 0.063485 | 0.096453 | 0.1213 | 0.10539 | 0.13118 | 0.089691 | 0.16736 | 0.21018 | 0.23503
21 | -0.40845 | -0.40716 | -0.41927 | -0.40902 | -0.41177 | -0.40599 | -0.34507 | -0.28756 | -0.27938 | -0.27765 | -0.26503 | -0.2674 | -0.271 | -0.28426 | -0.30323 | -0.32329 | -0.33135 | -0.33914 | -0.34555 | -0.35363 | -0.38359 | -0.39989 | -0.40153 | -0.40119
22 | 0.0058316 | -0.054869 | -0.07096 | -0.08823 | -0.085713 | -0.096098 | -0.1808 | -0.061284 | -0.093517 | -0.032095 | -0.0005859 | 0.025402 | 0.084432 | 0.087237 | 0.066154 | 0.15505 | 0.12904 | 0.10989 | 0.092861 | 0.094081 | 0.13566 | 0.12331 | -0.011658 | -0.019793
23 | -1.1461 | -1.2427 | -1.3136 | -1.3102 | -1.3408 | -1.3782 | -0.4314 | 0.37313 | 0.87488 | 0.90675 | 0.38443 | 0.92486 | 1.0348 | 0.98451 | 0.77917 | 0.32416 | 0.16935 | 0.16217 | 0.16888 | 0.33057 | 0.47909 | 0.064903 | -0.50978 | -0.84029
24 | 0.62169 | 0.64872 | 0.70528 | 0.69492 | 0.67002 | 0.67912 | 0.5302 | 0.44015 | 0.37416 | 0.29488 | 0.29348 | 0.32033 | 0.37248 | 0.37958 | 0.42154 | 0.4262 | 0.42392 | 0.33797 | 0.29883 | 0.34731 | 0.28782 | 0.35852 | 0.4105 | 0.47307
25 | -0.17057 | -0.10013 | -0.12528 | -0.10269 | -0.1178 | -0.063213 | -0.20677 | -0.16586 | -0.12056 | -0.14329 | -0.14989 | -0.13378 | 0.067688 | 0.034692 | -0.1941 | -0.064078 | -0.074575 | -0.043406 | 0.0020449 | 0.13455 | 0.29721 | 0.29309 | 0.28371 | 0.298
26 | 0.077243 | 0.074872 | 0.054076 | 0.049738 | 0.046186 | 0.057993 | 0.18908 | 0.25 | 0.31746 | 0.30884 | 0.30726 | 0.29448 | 0.31506 | 0.29512 | 0.26835 | 0.25437 | 0.2468 | 0.25255 | 0.20586 | 0.18866 | 0.20815 | 0.14424 | 0.062051 | 0.065812
27 | 0.069065 | 0.074968 | 0.071117 | 0.068883 | 0.068199 | 0.073598 | 0.074718 | 0.14018 | 0.16626 | 0.16033 | 0.15616 | 0.15343 | 0.16308 | 0.15772 | 0.11189 | 0.14631 | 0.14665 | 0.13909 | 0.11099 | 0.096715 | 0.10244 | 0.10513 | 0.070407 | 0.069527
28 | -0.0032626 | 0.016122 | 0.019532 | 0.026734 | 0.032999 | 0.027581 | 0.030932 | -0.081876 | -0.10844 | -0.13921 | -0.079513 | -0.072233 | -0.048374 | -0.066154 | -0.0283 | -0.024471 | -0.028609 | -0.05083 | -0.098525 | -0.098625 | -0.079981 | -0.060411 | -0.030487 | -0.0055464
29 | -0.69745 | -1.679 | -2.8706 | -2.6534 | -2.7775 | -2.6333 | -0.15841 | 3.1537 | 4.0364 | 4.1239 | 3.4781 | 4.2784 | 3.9035 | 3.4332 | 2.4858 | 1.5366 | 1.8758 | 1.7214 | 0.3227 | 1.343 | 1.9136 | 1.2451 | -1.185 | -2.3452
30 | 0.70053 | 0.69267 | 0.73493 | 0.70613 | 0.7294 | 0.74378 | 0.67086 | 0.47403 | 0.35011 | 0.36184 | 0.46984 | 0.51516 | 0.45745 | 0.50106 | 0.48875 | 0.57025 | 0.63205 | 0.56796 | 0.40556 | 0.35526 | 0.3635 | 0.47074 | 0.58098 | 0.60276
31 | 0.51897 | 0.66498 | 0.79634 | 0.76322 | 0.76801 | 0.83029 | 0.76207 | 0.30727 | -0.093133 | -0.33797 | -0.56312 | -0.60376 | -0.51957 | -0.4245 | -0.28325 | -0.18435 | -0.15555 | -0.13416 | -0.13569 | -0.038597 | -0.29157 | -0.13165 | -0.077011 | 0.12583
32 | 0.50549 | 0.56179 | 0.42543 | 0.5063 | 0.50803 | 0.51634 | 0.51037 | 0.92483 | 1.073 | 1.0922 | 0.93562 | 1.1287 | 1.1643 | 1.0638 | 0.94274 | 0.83737 | 0.99058 | 0.96051 | 0.76912 | 0.71333 | 0.84874 | 0.66112 | 0.5099 | 0.56781

## Qc, Summer, S9
LoadID | 0 | 1 | 2 | 3 | 4 | 5 | 6 | 7 | 8 | 9 | 10 | 11 | 12 | 13 | 14 | 15 | 16 | 17 | 18 | 19 | 20 | 21 | 22 | 23
1 | 0.26543 | 0.2969 | 0.27883 | 0.28678 | 0.28106 | 0.28565 | 0.29887 | 0.56631 | 0.65851 | 0.61616 | 0.60625 | 0.61373 | 0.63926 | 0.63088 | 0.43871 | 0.57366 | 0.59247 | 0.55637 | 0.4396 | 0.38686 | 0.41805 | 0.4122 | 0.28163 | 0.27811
2 | -0.0035216 | 0.016719 | 0.020057 | 0.027732 | 0.035618 | 0.027761 | 0.033397 | -0.088375 | -0.10915 | -0.14441 | -0.0833 | -0.073447 | -0.050166 | -0.069304 | -0.029067 | -0.025124 | -0.030271 | -0.05488 | -0.10218 | -0.10543 | -0.082114 | -0.064566 | -0.031 | -0.0056954
3 | 0.046962 | 0.10754 | 0.19137 | 0.1751 | 0.18517 | 0.17555 | 0.010776 | -0.20608 | -0.27725 | -0.27217 | -0.23187 | -0.28811 | -0.26284 | -0.22435 | -0.16408 | -0.10141 | -0.12758 | -0.11026 | -0.021296 | -0.089535 | -0.12378 | -0.083009 | 0.076673 | 0.15954
4 | -0.17156 | -0.17477 | -0.17998 | -0.17646 | -0.17682 | -0.18587 | -0.16597 | -0.11381 | -0.084043 | -0.089509 | -0.11055 | -0.12245 | -0.11546 | -0.12147 | -0.11969 | -0.1355 | -0.15634 | -0.14047 | -0.097372 | -0.086134 | -0.087274 | -0.11298 | -0.14228 | -0.1506
5 | -0.0030528 | -0.0039899 | -0.004779 | -0.0047672 | -0.0047971 | -0.0051347 | -0.0045724 | -0.0018069 | 0.00057596 | 0.0020074 | 0.0033115 | 0.0036233 | 0.0031804 | 0.0026242 | 0.0016657 | 0.0011398 | 0.00095216 | 0.00082968 | 0.00082237 | 0.00023392 | 0.0018028 | 0.0008223 | 0.00046673 | -0.00076263
6 | -0.47455 | -0.53273 | -0.40342 | -0.48486 | -0.48175 | -0.49963 | -0.47429 | -0.91279 | -1.038 | -1.0255 | -0.87827 | -1.081 | -1.1152 | -1.0396 | -0.90292 | -0.80192 | -0.95851 | -0.92942 | -0.74393 | -0.6832 | -0.80484 | -0.62693 | -0.46916 | -0.53844
7 | -0.49717 | -0.51364 | -0.54055 | -0.56434 | -0.53337 | -0.5867 | -0.50885 | -0.22742 | -0.040875 | -0.029834 | 0.068231 | 0.023612 | 0.0058891 | 0.0039818 | -0.058692 | -0.10202 | -0.14743 | -0.19107 | -0.16434 | -0.20255 | -0.1456 | -0.27163 | -0.33438 | -0.35925
8 | -0.49504 | -0.48366 | -0.49316 | -0.49584 | -0.50401 | -0.48719 | -0.40179 | -0.33831 | -0.3253 | -0.32665 | -0.32767 | -0.31452 | -0.32519 | -0.34111 | -0.37873 | -0.38407 | -0.39762 | -0.39488 | -0.41056 | -0.4286 | -0.4558 | -0.47046 | -0.46752 | -0.47657
9 | -0.00083057 | 0.0075835 | 0.0095181 | 0.011952 | 0.011613 | 0.01315 | 0.025247 | 0.0080574 | 0.01267 | 0.004392 | 8.0176e-05 | -0.0033398 | -0.011671 | -0.012056 | -0.0090526 | -0.020594 | -0.017305 | -0.015344 | -0.012961 | -0.012744 | -0.018564 | -0.016543 | 0.0016115 | 0.0026023
10 | 0.043209 | 0.048771 | 0.050523 | 0.048416 | 0.05106 | 0.051432 | 0.016758 | -0.014498 | -0.033649 | -0.034523 | -0.014935 | -0.035935 | -0.039411 | -0.037866 | -0.029078 | -0.012976 | -0.0063217 | -0.0064282 | -0.0064952 | -0.012974 | -0.018427 | -0.0025218 | 0.019415 | 0.031672
11 | -0.20701 | -0.22712 | -0.23724 | -0.24322 | -0.2369 | -0.2307 | -0.18195 | -0.14952 | -0.12839 | -0.10117 | -0.099697 | -0.10775 | -0.12403 | -0.12895 | -0.14609 | -0.14478 | -0.14989 | -0.1114 | -0.10049 | -0.11448 | -0.097773 | -0.12179 | -0.13804 | -0.1623
12 | 0.2815 | 0.1652 | 0.21519 | 0.16612 | 0.19633 | 0.10122 | 0.35506 | 0.27918 | 0.20093 | 0.23882 | 0.24734 | 0.22072 | -0.11394 | -0.056676 | 0.32029 | 0.11003 | 0.12181 | 0.070896 | -0.0033414 | -0.22205 | -0.50025 | -0.47871 | -0.45895 | -0.48206
13 | 0.908 | 0.85416 | 0.65493 | 0.57299 | 0.53212 | 0.68151 | 2.2222 | 2.9385 | 3.8071 | 3.6297 | 3.4352 | 3.496 | 3.7784 | 3.4684 | 3.0911 | 2.9306 | 2.9589 | 2.9388 | 2.4932 | 2.285 | 2.4222 | 1.6452 | 0.71475 | 0.78144
14 | 0.13779 | 0.15258 | 0.14474 | 0.14737 | 0.1416 | 0.15278 | 0.15052 | 0.29102 | 0.32835 | 0.32956 | 0.31469 | 0.31854 | 0.33856 | 0.31772 | 0.22772 | 0.2948 | 0.30145 | 0.28308 | 0.22143 | 0.1988 | 0.20845 | 0.2161 | 0.14916 | 0.14729
15 | 0.0032014 | -0.015199 | -0.018418 | -0.025211 | -0.031427 | -0.025237 | -0.03006 | 0.079553 | 0.10024 | 0.12998 | 0.074977 | 0.068793 | 0.045605 | 0.063004 | 0.025896 | 0.023772 | 0.026702 | 0.049891 | 0.09571 | 0.094887 | 0.076934 | 0.059277 | 0.028751 | 0.0052299
16 | -0.01174 | -0.027709 | -0.047359 | -0.044223 | -0.046291 | -0.043019 | -0.002667 | 0.051521 | 0.067274 | 0.069418 | 0.05682 | 0.070586 | 0.065059 | 0.057787 | 0.04184 | 0.026122 | 0.031263 | 0.028408 | 0.0053241 | 0.022836 | 0.030946 | 0.020341 | -0.019556 | -0.039885
17 | 0.26895 | 0.27401 | 0.28497 | 0.2766 | 0.28283 | 0.29723 | 0.26278 | 0.1802 | 0.13441 | 0.14456 | 0.18218 | 0.1978 | 0.17738 | 0.20018 | 0.1858 | 0.21455 | 0.24508 | 0.21369 | 0.15726 | 0.14051 | 0.14095 | 0.18253 | 0.22755 | 0.23136
18 | 0.087204 | 0.11397 | 0.12984 | 0.12952 | 0.13033 | 0.14377 | 0.12803 | 0.050593 | -0.016288 | -0.05678 | -0.093667 | -0.10145 | -0.086405 | -0.073477 | -0.048543 | -0.031283 | -0.026133 | -0.022766 | -0.023026 | -0.0063572 | -0.049478 | -0.022796 | -0.012807 | 0.020935
19 | -0.52954 | -0.58852 | -0.44567 | -0.52514 | -0.55952 | -0.56885 | -0.53466 | -0.9987 | -1.1817 | -1.1444 | -1.0204 | -1.2307 | -1.2572 | -1.1371 | -1.0279 | -0.87739 | -1.1021 | -1.0687 | -0.83861 | -0.77015 | -0.88931 | -0.70672 | -0.54506 | -0.61298
20 | 0.31888 | 0.32286 | 0.34324 | 0.36548 | 0.32856 | 0.36155 | 0.31671 | 0.14152 | 0.025436 | 0.018753 | -0.043326 | -0.014401 | -0.0036644 | -0.0025028 | 0.036892 | 0.063485 | 0.096453 | 0.1213 | 0.10539 | 0.13118 | 0.089691 | 0.16736 | 0.21018 | 0.23503
21 | -0.40845 | -0.40716 | -0.41927 | -0.40902 | -0.41177 | -0.40599 | -0.34507 | -0.28756 | -0.27938 | -0.27765 | -0.26503 | -0.2674 | -0.271 | -0.28426 | -0.30323 | -0.32329 | -0.33135 | -0.33914 | -0.34555 | -0.35363 | -0.38359 | -0.39989 | -0.40153 | -0.40119
22 | 0.0058316 | -0.054869 | -0.07096 | -0.08823 | -0.085713 | -0.096098 | -0.1808 | -0.061284 | -0.093517 | -0.032095 | -0.0005859 | 0.025402 | 0.084432 | 0.087237 | 0.066154 | 0.15505 | 0.12904 | 0.10989 | 0.092861 | 0.094081 | 0.13566 | 0.12331 | -0.011658 | -0.019793
23 | -1.1461 | -1.2427 | -1.3136 | -1.3102 | -1.3408 | -1.3782 | -0.4314 | 0.37313 | 0.87488 | 0.90675 | 0.38443 | 0.92486 | 1.0348 | 0.98451 | 0.77917 | 0.32416 | 0.16935 | 0.16217 | 0.16888 | 0.33057 | 0.47909 | 0.064903 | -0.50978 | -0.84029
24 | 0.62169 | 0.64872 | 0.70528 | 0.69492 | 0.67002 | 0.67912 | 0.5302 | 0.44015 | 0.37416 | 0.29488 | 0.29348 | 0.32033 | 0.37248 | 0.37958 | 0.42154 | 0.4262 | 0.42392 | 0.33797 | 0.29883 | 0.34731 | 0.28782 | 0.35852 | 0.4105 | 0.47307
25 | -0.17057 | -0.10013 | -0.12528 | -0.10269 | -0.1178 | -0.063213 | -0.20677 | -0.16586 | -0.12056 | -0.14329 | -0.14989 | -0.13378 | 0.067688 | 0.034692 | -0.1941 | -0.064078 | -0.074575 | -0.043406 | 0.0020449 | 0.13455 | 0.29721 | 0.29309 | 0.28371 | 0.298
26 | 0.077243 | 0.074872 | 0.054076 | 0.049738 | 0.046186 | 0.057993 | 0.18908 | 0.25 | 0.31746 | 0.30884 | 0.30726 | 0.29448 | 0.31506 | 0.29512 | 0.26835 | 0.25437 | 0.2468 | 0.25255 | 0.20586 | 0.18866 | 0.20815 | 0.14424 | 0.062051 | 0.065812
27 | 0.069065 | 0.074968 | 0.071117 | 0.068883 | 0.068199 | 0.073598 | 0.074718 | 0.14018 | 0.16626 | 0.16033 | 0.15616 | 0.15343 | 0.16308 | 0.15772 | 0.11189 | 0.14631 | 0.14665 | 0.13909 | 0.11099 | 0.096715 | 0.10244 | 0.10513 | 0.070407 | 0.069527
28 | -0.0032626 | 0.016122 | 0.019532 | 0.026734 | 0.032999 | 0.027581 | 0.030932 | -0.081876 | -0.10844 | -0.13921 | -0.079513 | -0.072233 | -0.048374 | -0.066154 | -0.0283 | -0.024471 | -0.028609 | -0.05083 | -0.098525 | -0.098625 | -0.079981 | -0.060411 | -0.030487 | -0.0055464
29 | -0.69745 | -1.679 | -2.8706 | -2.6534 | -2.7775 | -2.6333 | -0.15841 | 3.1537 | 4.0364 | 4.1239 | 3.4781 | 4.2784 | 3.9035 | 3.4332 | 2.4858 | 1.5366 | 1.8758 | 1.7214 | 0.3227 | 1.343 | 1.9136 | 1.2451 | -1.185 | -2.3452
30 | 0.70053 | 0.69267 | 0.73493 | 0.70613 | 0.7294 | 0.74378 | 0.67086 | 0.47403 | 0.35011 | 0.36184 | 0.46984 | 0.51516 | 0.45745 | 0.50106 | 0.48875 | 0.57025 | 0.63205 | 0.56796 | 0.40556 | 0.35526 | 0.3635 | 0.47074 | 0.58098 | 0.60276
31 | 0.51897 | 0.66498 | 0.79634 | 0.76322 | 0.76801 | 0.83029 | 0.76207 | 0.30727 | -0.093133 | -0.33797 | -0.56312 | -0.60376 | -0.51957 | -0.4245 | -0.28325 | -0.18435 | -0.15555 | -0.13416 | -0.13569 | -0.038597 | -0.29157 | -0.13165 | -0.077011 | 0.12583
32 | 0.50549 | 0.56179 | 0.42543 | 0.5063 | 0.50803 | 0.51634 | 0.51037 | 0.92483 | 1.073 | 1.0922 | 0.93562 | 1.1287 | 1.1643 | 1.0638 | 0.94274 | 0.83737 | 0.99058 | 0.96051 | 0.76912 | 0.71333 | 0.84874 | 0.66112 | 0.5099 | 0.56781

## UpFlex, Summer
LoadID | 0 | 1 | 2 | 3 | 4 | 5 | 6 | 7 | 8 | 9 | 10 | 11 | 12 | 13 | 14 | 15 | 16 | 17 | 18 | 19 | 20 | 21 | 22 | 23
1 | 0.26574 | 0.29255 | 0.38078 | 0.43655 | 0.51329 | 0.6 | 0.53484 | 0.76462 | 0.70145 | 0.79225 | 0.81422 | 0.75525 | 0.71247 | 0.65593 | 0.60419 | 0.54376 | 0.5381 | 0.42634 | 0.35275 | 0.41858 | 0.42649 | 0.4874 | 0.23666 | 0.22722
2 | 0.27897 | 0.30711 | 0.39974 | 0.45828 | 0.53884 | 0.62986 | 0.56147 | 0.80268 | 0.73637 | 0.83168 | 0.85475 | 0.79285 | 0.74794 | 0.68859 | 0.63426 | 0.57083 | 0.56489 | 0.44757 | 0.37031 | 0.43942 | 0.44772 | 0.51166 | 0.24844 | 0.23853
3 | 0.21088 | 0.23216 | 0.30217 | 0.34643 | 0.40732 | 0.47613 | 0.42443 | 0.60677 | 0.55664 | 0.62869 | 0.64613 | 0.59934 | 0.56539 | 0.52052 | 0.47946 | 0.43151 | 0.42701 | 0.33833 | 0.27993 | 0.33217 | 0.33845 | 0.38678 | 0.1878 | 0.18031
4 | 0.078423 | 0.086333 | 0.11237 | 0.12883 | 0.15147 | 0.17706 | 0.15783 | 0.22564 | 0.207 | 0.2338 | 0.24028 | 0.22288 | 0.21025 | 0.19357 | 0.1783 | 0.16047 | 0.1588 | 0.12582 | 0.1041 | 0.12353 | 0.12586 | 0.14383 | 0.069839 | 0.067053
5 | 0.1848 | 0.20344 | 0.2648 | 0.30358 | 0.35694 | 0.41724 | 0.37193 | 0.53171 | 0.48779 | 0.55093 | 0.56621 | 0.5252 | 0.49545 | 0.45614 | 0.42015 | 0.37813 | 0.37419 | 0.29648 | 0.2453 | 0.29108 | 0.29658 | 0.33894 | 0.16457 | 0.15801
6 | 0.33459 | 0.36834 | 0.47943 | 0.54964 | 0.64625 | 0.75543 | 0.67339 | 0.96269 | 0.88316 | 0.99748 | 1.0251 | 0.9509 | 0.89704 | 0.82586 | 0.7607 | 0.68462 | 0.6775 | 0.53679 | 0.44413 | 0.52702 | 0.53698 | 0.61366 | 0.29796 | 0.28608
7 | 0.26861 | 0.29571 | 0.38489 | 0.44126 | 0.51883 | 0.60647 | 0.54061 | 0.77287 | 0.70902 | 0.8008 | 0.823 | 0.7634 | 0.72016 | 0.66301 | 0.61071 | 0.54963 | 0.54391 | 0.43094 | 0.35655 | 0.4231 | 0.4311 | 0.49266 | 0.23921 | 0.22967
8 | 0.10006 | 0.11016 | 0.14338 | 0.16438 | 0.19327 | 0.22592 | 0.20139 | 0.2879 | 0.26412 | 0.29831 | 0.30658 | 0.28438 | 0.26827 | 0.24698 | 0.2275 | 0.20474 | 0.20261 | 0.16053 | 0.13282 | 0.15761 | 0.16059 | 0.18352 | 0.089109 | 0.085555
9 | 0.10977 | 0.12085 | 0.15729 | 0.18033 | 0.21203 | 0.24785 | 0.22093 | 0.31585 | 0.28975 | 0.32726 | 0.33634 | 0.31198 | 0.29431 | 0.27095 | 0.24958 | 0.22462 | 0.22228 | 0.17611 | 0.14571 | 0.17291 | 0.17618 | 0.20133 | 0.097758 | 0.093859
10 | 0.073844 | 0.081293 | 0.10581 | 0.12131 | 0.14263 | 0.16672 | 0.14862 | 0.21247 | 0.19492 | 0.22015 | 0.22625 | 0.20987 | 0.19798 | 0.18227 | 0.16789 | 0.1511 | 0.14953 | 0.11847 | 0.09802 | 0.11631 | 0.11851 | 0.13544 | 0.065761 | 0.063138
11 | 0.15123 | 0.16648 | 0.21669 | 0.24843 | 0.29209 | 0.34143 | 0.30436 | 0.43511 | 0.39917 | 0.45084 | 0.46334 | 0.42979 | 0.40544 | 0.37327 | 0.34382 | 0.30943 | 0.30621 | 0.24262 | 0.20074 | 0.2382 | 0.2427 | 0.27736 | 0.13467 | 0.1293
12 | 0.23341 | 0.25696 | 0.33445 | 0.38344 | 0.45084 | 0.527 | 0.46977 | 0.67159 | 0.61611 | 0.69586 | 0.71515 | 0.66336 | 0.62579 | 0.57613 | 0.53068 | 0.4776 | 0.47263 | 0.37447 | 0.30983 | 0.36765 | 0.3746 | 0.4281 | 0.20786 | 0.19957
13 | 0.27218 | 0.29964 | 0.39001 | 0.44713 | 0.52573 | 0.61454 | 0.5478 | 0.78314 | 0.71845 | 0.81145 | 0.83395 | 0.77356 | 0.72974 | 0.67183 | 0.61883 | 0.55694 | 0.55114 | 0.43667 | 0.3613 | 0.42873 | 0.43683 | 0.49921 | 0.24239 | 0.23272
14 | 0.18785 | 0.2068 | 0.26917 | 0.30859 | 0.36283 | 0.42413 | 0.37807 | 0.54049 | 0.49584 | 0.56002 | 0.57556 | 0.53388 | 0.50363 | 0.46367 | 0.42709 | 0.38437 | 0.38037 | 0.30137 | 0.24935 | 0.29589 | 0.30148 | 0.34453 | 0.16729 | 0.16062
15 | 0.18275 | 0.20119 | 0.26186 | 0.30021 | 0.35298 | 0.41261 | 0.36781 | 0.52582 | 0.48238 | 0.54482 | 0.55993 | 0.51938 | 0.48996 | 0.45108 | 0.41549 | 0.37394 | 0.37005 | 0.29319 | 0.24258 | 0.28786 | 0.2933 | 0.33518 | 0.16275 | 0.15626
16 | 0.14273 | 0.15713 | 0.20452 | 0.23447 | 0.27568 | 0.32225 | 0.28726 | 0.41067 | 0.37674 | 0.42551 | 0.43731 | 0.40564 | 0.38266 | 0.3523 | 0.3245 | 0.29205 | 0.28901 | 0.22899 | 0.18946 | 0.22482 | 0.22907 | 0.26178 | 0.12711 | 0.12204
17 | 0.26308 | 0.28962 | 0.37697 | 0.43218 | 0.50815 | 0.59399 | 0.52949 | 0.75696 | 0.69443 | 0.78432 | 0.80607 | 0.74769 | 0.70534 | 0.64937 | 0.59814 | 0.53832 | 0.53271 | 0.42208 | 0.34922 | 0.41439 | 0.42222 | 0.48252 | 0.23429 | 0.22494
18 | 0.3653 | 0.40215 | 0.52344 | 0.6001 | 0.70558 | 0.82478 | 0.73521 | 1.0511 | 0.96424 | 1.0891 | 1.1193 | 1.0382 | 0.97939 | 0.90167 | 0.83054 | 0.74747 | 0.73969 | 0.58607 | 0.4849 | 0.5754 | 0.58627 | 0.66999 | 0.32532 | 0.31234
19 | 0.35021 | 0.38554 | 0.50181 | 0.57531 | 0.67643 | 0.7907 | 0.70484 | 1.0076 | 0.9244 | 1.0441 | 1.073 | 0.99531 | 0.93893 | 0.86442 | 0.79623 | 0.71659 | 0.70913 | 0.56185 | 0.46487 | 0.55163 | 0.56205 | 0.64231 | 0.31188 | 0.29944
20 | 0.38329 | 0.42195 | 0.54921 | 0.62964 | 0.74032 | 0.86538 | 0.77141 | 1.1028 | 1.0117 | 1.1427 | 1.1744 | 1.0893 | 1.0276 | 0.94606 | 0.87142 | 0.78427 | 0.77611 | 0.61492 | 0.50877 | 0.60372 | 0.61513 | 0.70298 | 0.34133 | 0.32772
21 | 0.51888 | 0.57122 | 0.7435 | 0.85239 | 1.0022 | 1.1715 | 1.0443 | 1.493 | 1.3696 | 1.5469 | 1.5898 | 1.4747 | 1.3911 | 1.2807 | 1.1797 | 1.0617 | 1.0507 | 0.83246 | 0.68876 | 0.8173 | 0.83275 | 0.95167 | 0.46209 | 0.44366
22 | 0.31571 | 0.34756 | 0.45238 | 0.51863 | 0.6098 | 0.71281 | 0.6354 | 0.90838 | 0.83334 | 0.94121 | 0.96731 | 0.89726 | 0.84643 | 0.77926 | 0.71779 | 0.646 | 0.63928 | 0.5065 | 0.41907 | 0.49728 | 0.50668 | 0.57904 | 0.28115 | 0.26994
23 | 2.6029 | 2.8655 | 3.7297 | 4.276 | 5.0276 | 5.8769 | 5.2387 | 7.4893 | 6.8706 | 7.7599 | 7.9751 | 7.3976 | 6.9786 | 6.4248 | 5.9179 | 5.3261 | 5.2706 | 4.176 | 3.4551 | 4.1 | 4.1774 | 4.774 | 2.318 | 2.2256
24 | 2.1362 | 2.3517 | 3.061 | 3.5093 | 4.1261 | 4.8232 | 4.2994 | 6.1465 | 5.6387 | 6.3686 | 6.5452 | 6.0712 | 5.7273 | 5.2728 | 4.8569 | 4.3711 | 4.3256 | 3.4272 | 2.8356 | 3.3648 | 3.4284 | 3.918 | 1.9024 | 1.8265
25 | 0.57761 | 0.63587 | 0.82765 | 0.94886 | 1.1156 | 1.3041 | 1.1625 | 1.6619 | 1.5246 | 1.722 | 1.7697 | 1.6416 | 1.5486 | 1.4257 | 1.3132 | 1.1819 | 1.1696 | 0.92667 | 0.76671 | 0.9098 | 0.927 | 1.0594 | 0.51438 | 0.49387
26 | 0.34748 | 0.38253 | 0.49791 | 0.57083 | 0.67116 | 0.78454 | 0.69935 | 0.9998 | 0.9172 | 1.0359 | 1.0647 | 0.98756 | 0.93162 | 0.85769 | 0.79002 | 0.71101 | 0.70361 | 0.55748 | 0.46125 | 0.54733 | 0.55768 | 0.63731 | 0.30945 | 0.29711
27 | 0.89303 | 0.98312 | 1.2796 | 1.467 | 1.7249 | 2.0163 | 1.7973 | 2.5695 | 2.3572 | 2.6623 | 2.7362 | 2.538 | 2.3943 | 2.2043 | 2.0304 | 1.8273 | 1.8083 | 1.4327 | 1.1854 | 1.4066 | 1.4332 | 1.6379 | 0.79528 | 0.76356
28 | 1.4994 | 1.6507 | 2.1485 | 2.4632 | 2.8961 | 3.3854 | 3.0178 | 4.3142 | 3.9578 | 4.4701 | 4.5941 | 4.2614 | 4.02 | 3.701 | 3.409 | 3.0681 | 3.0362 | 2.4056 | 1.9903 | 2.3618 | 2.4064 | 2.7501 | 1.3353 | 1.282
29 | 1.9573 | 2.1547 | 2.8046 | 3.2153 | 3.7805 | 4.4192 | 3.9393 | 5.6316 | 5.1664 | 5.8351 | 5.997 | 5.5627 | 5.2476 | 4.8312 | 4.45 | 4.005 | 3.9633 | 3.1401 | 2.5981 | 3.083 | 3.1413 | 3.5898 | 1.7431 | 1.6735
30 | 1.5966 | 1.7577 | 2.2878 | 2.6228 | 3.0839 | 3.6048 | 3.2134 | 4.5939 | 4.2144 | 4.7599 | 4.8919 | 4.5376 | 4.2806 | 3.9409 | 3.63 | 3.2669 | 3.2329 | 2.5615 | 2.1193 | 2.5149 | 2.5624 | 2.9283 | 1.4218 | 1.3651
31 | 6.9214 | 7.6196 | 9.9177 | 11.3702 | 13.3688 | 15.6271 | 13.9302 | 19.9147 | 18.2695 | 20.6344 | 21.2066 | 19.6709 | 18.5566 | 17.0841 | 15.7363 | 14.1625 | 14.015 | 11.1043 | 9.1875 | 10.9021 | 11.1082 | 12.6944 | 6.1638 | 5.918
32 | 7.9969 | 8.8036 | 11.4587 | 13.137 | 15.4461 | 18.0554 | 16.0948 | 23.0092 | 21.1084 | 23.8407 | 24.5019 | 22.7275 | 21.4401 | 19.7387 | 18.1815 | 16.3631 | 16.1928 | 12.8297 | 10.6151 | 12.5962 | 12.8343 | 14.667 | 7.1216 | 6.8376

## DownFlex, Summer
LoadID | 0 | 1 | 2 | 3 | 4 | 5 | 6 | 7 | 8 | 9 | 10 | 11 | 12 | 13 | 14 | 15 | 16 | 17 | 18 | 19 | 20 | 21 | 22 | 23
1 | 0.73674 | 0.77969 | 0.82333 | 0.86076 | 0.87053 | 0.91062 | 0.90596 | 0.85635 | 0.77589 | 1.1394 | 1.1126 | 1.0245 | 0.99964 | 1.0038 | 0.9562 | 0.8765 | 0.78773 | 0.75948 | 0.4774 | 0.51054 | 0.55818 | 0.5715 | 0.59604 | 0.65792
2 | 0.77342 | 0.8185 | 0.86432 | 0.9036 | 0.91386 | 0.95595 | 0.95106 | 0.89897 | 0.81451 | 1.1961 | 1.168 | 1.0755 | 1.0494 | 1.0537 | 1.0038 | 0.92013 | 0.82695 | 0.79728 | 0.50117 | 0.53595 | 0.58597 | 0.59995 | 0.62571 | 0.69067
3 | 0.58465 | 0.61873 | 0.65336 | 0.68306 | 0.69081 | 0.72263 | 0.71894 | 0.67956 | 0.61571 | 0.90415 | 0.88294 | 0.81303 | 0.79328 | 0.79654 | 0.7588 | 0.69555 | 0.62511 | 0.60269 | 0.37885 | 0.40514 | 0.44295 | 0.45352 | 0.47299 | 0.5221
4 | 0.21742 | 0.23009 | 0.24297 | 0.25401 | 0.2569 | 0.26873 | 0.26735 | 0.25271 | 0.22897 | 0.33623 | 0.32835 | 0.30235 | 0.295 | 0.29621 | 0.28218 | 0.25866 | 0.23246 | 0.22413 | 0.14088 | 0.15066 | 0.16472 | 0.16865 | 0.17589 | 0.19416
5 | 0.51233 | 0.54219 | 0.57254 | 0.59857 | 0.60536 | 0.63324 | 0.63001 | 0.5955 | 0.53955 | 0.79231 | 0.77373 | 0.71246 | 0.69515 | 0.69801 | 0.66494 | 0.60952 | 0.54779 | 0.52814 | 0.33199 | 0.35503 | 0.38816 | 0.39742 | 0.41449 | 0.45752
6 | 0.9276 | 0.98167 | 1.0366 | 1.0837 | 1.096 | 1.1465 | 1.1407 | 1.0782 | 0.97688 | 1.4345 | 1.4009 | 1.2899 | 1.2586 | 1.2638 | 1.2039 | 1.1036 | 0.9918 | 0.95622 | 0.60108 | 0.6428 | 0.70278 | 0.71955 | 0.75044 | 0.82835
7 | 0.74469 | 0.7881 | 0.83222 | 0.87005 | 0.87992 | 0.92045 | 0.91574 | 0.86559 | 0.78426 | 1.1517 | 1.1246 | 1.0356 | 1.0104 | 1.0146 | 0.96652 | 0.88596 | 0.79624 | 0.76767 | 0.48256 | 0.51605 | 0.56421 | 0.57767 | 0.60247 | 0.66502
8 | 0.27741 | 0.29358 | 0.31001 | 0.3241 | 0.32778 | 0.34288 | 0.34113 | 0.32244 | 0.29215 | 0.42901 | 0.41894 | 0.38577 | 0.3764 | 0.37795 | 0.36004 | 0.33003 | 0.29661 | 0.28597 | 0.17976 | 0.19223 | 0.21017 | 0.21519 | 0.22443 | 0.24773
9 | 0.30433 | 0.32207 | 0.3401 | 0.35556 | 0.3596 | 0.37616 | 0.37423 | 0.35374 | 0.3205 | 0.47065 | 0.45961 | 0.42322 | 0.41293 | 0.41463 | 0.39499 | 0.36206 | 0.3254 | 0.31372 | 0.19721 | 0.21089 | 0.23057 | 0.23608 | 0.24621 | 0.27177
10 | 0.20472 | 0.21666 | 0.22878 | 0.23918 | 0.2419 | 0.25304 | 0.25175 | 0.23796 | 0.2156 | 0.3166 | 0.30918 | 0.2847 | 0.27778 | 0.27892 | 0.26571 | 0.24356 | 0.21889 | 0.21104 | 0.13266 | 0.14187 | 0.15511 | 0.15881 | 0.16563 | 0.18282
11 | 0.41925 | 0.44369 | 0.46853 | 0.48982 | 0.49538 | 0.5182 | 0.51555 | 0.48731 | 0.44153 | 0.64837 | 0.63316 | 0.58303 | 0.56886 | 0.5712 | 0.54414 | 0.49878 | 0.44827 | 0.43219 | 0.27167 | 0.29053 | 0.31764 | 0.32522 | 0.33918 | 0.3744
12 | 0.6471 | 0.68482 | 0.72316 | 0.75603 | 0.76461 | 0.79983 | 0.79574 | 0.75216 | 0.68149 | 1.0007 | 0.97726 | 0.89989 | 0.87802 | 0.88163 | 0.83986 | 0.76986 | 0.69189 | 0.66707 | 0.41932 | 0.44842 | 0.49027 | 0.50197 | 0.52352 | 0.57787
13 | 0.7546 | 0.79858 | 0.84328 | 0.88161 | 0.89162 | 0.93269 | 0.92792 | 0.8771 | 0.79469 | 1.167 | 1.1396 | 1.0494 | 1.0239 | 1.0281 | 0.97937 | 0.89774 | 0.80682 | 0.77788 | 0.48897 | 0.52291 | 0.57171 | 0.58535 | 0.61048 | 0.67386
14 | 0.52079 | 0.55115 | 0.582 | 0.60845 | 0.61536 | 0.6437 | 0.64041 | 0.60534 | 0.54846 | 0.8054 | 0.7865 | 0.72423 | 0.70663 | 0.70953 | 0.67592 | 0.61958 | 0.55684 | 0.53686 | 0.33747 | 0.36089 | 0.39457 | 0.40399 | 0.42133 | 0.46507
15 | 0.50665 | 0.53618 | 0.5662 | 0.59193 | 0.59865 | 0.62623 | 0.62302 | 0.5889 | 0.53357 | 0.78353 | 0.76515 | 0.70457 | 0.68745 | 0.69027 | 0.65757 | 0.60276 | 0.54172 | 0.52229 | 0.32831 | 0.35109 | 0.38386 | 0.39302 | 0.40989 | 0.45244
16 | 0.3957 | 0.41876 | 0.4422 | 0.4623 | 0.46755 | 0.48909 | 0.48659 | 0.45994 | 0.41672 | 0.61194 | 0.59759 | 0.55027 | 0.5369 | 0.53911 | 0.51357 | 0.47076 | 0.42309 | 0.40791 | 0.25641 | 0.27421 | 0.2998 | 0.30695 | 0.32013 | 0.35336
17 | 0.72937 | 0.77188 | 0.81509 | 0.85214 | 0.86181 | 0.9015 | 0.8969 | 0.84778 | 0.76812 | 1.128 | 1.1015 | 1.0143 | 0.98964 | 0.99371 | 0.94663 | 0.86772 | 0.77985 | 0.75187 | 0.47262 | 0.50543 | 0.5526 | 0.56578 | 0.59007 | 0.65133
18 | 1.0128 | 1.0718 | 1.1318 | 1.1832 | 1.1967 | 1.2518 | 1.2454 | 1.1772 | 1.0666 | 1.5662 | 1.5295 | 1.4084 | 1.3741 | 1.3798 | 1.3144 | 1.2049 | 1.0829 | 1.044 | 0.65626 | 0.70181 | 0.7673 | 0.78561 | 0.81934 | 0.9044
19 | 0.97091 | 1.0275 | 1.085 | 1.1343 | 1.1472 | 1.2001 | 1.1939 | 1.1285 | 1.0225 | 1.5015 | 1.4663 | 1.3502 | 1.3174 | 1.3228 | 1.2601 | 1.1551 | 1.0381 | 1.0009 | 0.62915 | 0.67281 | 0.7356 | 0.75315 | 0.78549 | 0.86704
20 | 1.0626 | 1.1245 | 1.1875 | 1.2415 | 1.2556 | 1.3134 | 1.3067 | 1.2351 | 1.1191 | 1.6433 | 1.6048 | 1.4777 | 1.4418 | 1.4477 | 1.3791 | 1.2642 | 1.1362 | 1.0954 | 0.68856 | 0.73635 | 0.80507 | 0.82428 | 0.85967 | 0.94892
21 | 1.4385 | 1.5224 | 1.6076 | 1.6807 | 1.6998 | 1.778 | 1.7689 | 1.6721 | 1.515 | 2.2247 | 2.1725 | 2.0005 | 1.9519 | 1.9599 | 1.867 | 1.7114 | 1.5381 | 1.4829 | 0.93216 | 0.99686 | 1.0899 | 1.1159 | 1.1638 | 1.2846
22 | 0.87527 | 0.92628 | 0.97813 | 1.0226 | 1.0342 | 1.0818 | 1.0763 | 1.0174 | 0.92177 | 1.3536 | 1.3218 | 1.2172 | 1.1876 | 1.1925 | 1.136 | 1.0413 | 0.93585 | 0.90227 | 0.56717 | 0.60653 | 0.66313 | 0.67896 | 0.70811 | 0.78162
23 | 7.2163 | 7.6369 | 8.0644 | 8.431 | 8.5267 | 8.9194 | 8.8738 | 8.3878 | 7.5997 | 11.1599 | 10.8981 | 10.0352 | 9.7914 | 9.8316 | 9.3658 | 8.5852 | 7.7158 | 7.439 | 4.6761 | 5.0007 | 5.4673 | 5.5978 | 5.8381 | 6.4442
24 | 5.9224 | 6.2676 | 6.6185 | 6.9193 | 6.9979 | 7.3202 | 7.2827 | 6.8839 | 6.2371 | 9.159 | 8.9441 | 8.2359 | 8.0358 | 8.0688 | 7.6866 | 7.0459 | 6.3323 | 6.1052 | 3.8377 | 4.1041 | 4.4871 | 4.5941 | 4.7914 | 5.2888
25 | 1.6013 | 1.6947 | 1.7895 | 1.8709 | 1.8921 | 1.9793 | 1.9691 | 1.8613 | 1.6864 | 2.4765 | 2.4184 | 2.2269 | 2.1728 | 2.1817 | 2.0783 | 1.9051 | 1.7122 | 1.6508 | 1.0377 | 1.1097 | 1.2132 | 1.2422 | 1.2955 | 1.43
26 | 0.96335 | 1.0195 | 1.0766 | 1.1255 | 1.1383 | 1.1907 | 1.1846 | 1.1197 | 1.0145 | 1.4898 | 1.4549 | 1.3397 | 1.3071 | 1.3125 | 1.2503 | 1.1461 | 1.03 | 0.99308 | 0.62424 | 0.66757 | 0.72987 | 0.74729 | 0.77937 | 0.86028
27 | 2.4758 | 2.6201 | 2.7668 | 2.8926 | 2.9254 | 3.0601 | 3.0445 | 2.8777 | 2.6074 | 3.8288 | 3.739 | 3.443 | 3.3593 | 3.3731 | 3.2133 | 2.9455 | 2.6472 | 2.5522 | 1.6043 | 1.7157 | 1.8758 | 1.9205 | 2.003 | 2.2109
28 | 4.157 | 4.3993 | 4.6455 | 4.8567 | 4.9118 | 5.138 | 5.1118 | 4.8318 | 4.3778 | 6.4287 | 6.2779 | 5.7808 | 5.6403 | 5.6635 | 5.3952 | 4.9455 | 4.4447 | 4.2852 | 2.6937 | 2.8806 | 3.1495 | 3.2246 | 3.3631 | 3.7122
29 | 5.4263 | 5.7426 | 6.0641 | 6.3397 | 6.4117 | 6.707 | 6.6727 | 6.3073 | 5.7146 | 8.3918 | 8.1949 | 7.546 | 7.3627 | 7.3929 | 7.0427 | 6.4557 | 5.8019 | 5.5938 | 3.5162 | 3.7603 | 4.1112 | 4.2093 | 4.39 | 4.8458
30 | 4.4264 | 4.6844 | 4.9466 | 5.1715 | 5.2302 | 5.4711 | 5.4431 | 5.145 | 4.6616 | 6.8454 | 6.6848 | 6.1555 | 6.0059 | 6.0306 | 5.7449 | 5.2661 | 4.7328 | 4.563 | 2.8683 | 3.0674 | 3.3536 | 3.4336 | 3.581 | 3.9528
31 | 19.1887 | 20.3073 | 21.444 | 22.4187 | 22.6732 | 23.7174 | 23.5962 | 22.3039 | 20.2082 | 29.6752 | 28.9791 | 26.6845 | 26.0361 | 26.1431 | 24.9046 | 22.8288 | 20.5169 | 19.7809 | 12.4342 | 13.2972 | 14.5381 | 14.885 | 15.5241 | 17.1357
32 | 22.1704 | 23.4628 | 24.7761 | 25.9023 | 26.1963 | 27.4028 | 27.2628 | 25.7697 | 23.3484 | 34.2864 | 33.4821 | 30.831 | 30.0818 | 30.2055 | 28.7745 | 26.3761 | 23.7049 | 22.8546 | 14.3663 | 15.3634 | 16.7972 | 17.198 | 17.9363 | 19.7984

## Pg, Summer, S1
GenID | 0 | 1 | 2 | 3 | 4 | 5 | 6 | 7 | 8 | 9 | 10 | 11 | 12 | 13 | 14 | 15 | 16 | 17 | 18 | 19 | 20 | 21 | 22 | 23
1 | 0 | 0 | 0 | 0 | 0 | 0 | 0 | 0 | 0 | 0 | 0 | 0 | 0 | 0 | 0 | 0 | 0 | 0 | 0 | 0 | 0 | 0 | 0 | 0
2 | 5.894 | 5.3055 | 5.4673 | 5.3689 | 4.6045 | 4.359 | 4.8052 | 4.3712 | 3.5934 | 2.5975 | 2.6658 | 1.6526 | 1.3547 | 1.4412 | 1.9245 | 2.4343 | 2.8729 | 3.9457 | 3.5889 | 3.1873 | 4.7387 | 5.1009 | 4.9566 | 7.2358
3 | 0 | 0 | 0 | 0 | 0 | 0 | 0 | 0 | 0 | 0 | 0 | 0 | 0 | 0 | 0 | 0 | 0 | 0 | 0 | 0 | 0 | 0 | 0 | 0
4 | 0 | 0 | 0 | 0 | 0 | 0 | 0 | 0 | 0 | 0 | 0 | 0 | 0 | 0 | 0 | 0 | 0 | 0 | 0 | 0 | 0 | 0 | 0 | 0
5 | 0 | 0 | 0.00039515 | 0 | 0 | 0 | 0 | 0.23075 | 4.7981 | 12.7168 | 15.993 | 16.5337 | 18.0929 | 17.6241 | 14.8151 | 9.4819 | 2.373 | 0.018548 | 0.0015714 | 0.0011733 | 0 | 0 | 0 | 0
6 | 0 | 0 | 0 | 0 | 0 | 0 | 0 | 0 | 0 | 0 | 0 | 0 | 0 | 0 | 0 | 0 | 0 | 0 | 0 | 0 | 0 | 0 | 0 | 0
7 | 0 | 0 | 0 | 0 | 0 | 0 | 0 | 0 | 0 | 0 | 0 | 0 | 0 | 0 | 0 | 0 | 0 | 0 | 0 | 0 | 0 | 0 | 0 | 0

## Pg, Summer, S2
GenID | 0 | 1 | 2 | 3 | 4 | 5 | 6 | 7 | 8 | 9 | 10 | 11 | 12 | 13 | 14 | 15 | 16 | 17 | 18 | 19 | 20 | 21 | 22 | 23
1 | 0 | 0 | 0 | 0 | 0 | 0 | 0 | 0 | 0 | 0 | 0 | 0 | 0 | 0 | 0 | 0 | 0 | 0 | 0 | 0 | 0 | 0 | 0 | 0
2 | 7.7917 | 6.3948 | 5.7895 | 5.0771 | 4.5513 | 3.8876 | 3.643 | 3.3887 | 3.1832 | 3.5536 | 3.3229 | 3.8401 | 4.2259 | 4.062 | 4.6367 | 4.0863 | 3.8579 | 3.9716 | 3.8111 | 3.9987 | 3.7472 | 3.1825 | 3.5746 | 3.4203
3 | 0 | 0 | 0 | 0 | 0 | 0 | 0 | 0 | 0 | 0 | 0 | 0 | 0 | 0 | 0 | 0 | 0 | 0 | 0 | 0 | 0 | 0 | 0 | 0
4 | 0 | 0 | 0 | 0 | 0 | 0 | 0 | 0 | 0 | 0 | 0 | 0 | 0 | 0 | 0 | 0 | 0 | 0 | 0 | 0 | 0 | 0 | 0 | 0
5 | 0 | 0 | 0.00039829 | 0 | 0 | 0 | 0 | 0.24219 | 4.7981 | 12.5197 | 15.6239 | 17.3536 | 17.6754 | 17.3508 | 14.8151 | 9.7903 | 2.3919 | 0.018695 | 0.0016094 | 0.0012314 | 0 | 0 | 0 | 0
6 | 0 | 0 | 0 | 0 | 0 | 0 | 0 | 0 | 0 | 0 | 0 | 0 | 0 | 0 | 0 | 0 | 0 | 0 | 0 | 0 | 0 | 0 | 0 | 0
7 | 0 | 0 | 0 | 0 | 0 | 0 | 0 | 0 | 0 | 0 | 0 | 0 | 0 | 0 | 0 | 0 | 0 | 0 | 0 | 0 | 0 | 0 | 0 | 0

## Pg, Summer, S3
GenID | 0 | 1 | 2 | 3 | 4 | 5 | 6 | 7 | 8 | 9 | 10 | 11 | 12 | 13 | 14 | 15 | 16 | 17 | 18 | 19 | 20 | 21 | 22 | 23
1 | 0 | 0 | 0 | 0 | 0 | 0 | 0 | 0 | 0 | 0 | 0 | 0 | 0 | 0 | 0 | 0 | 0 | 0 | 0 | 0 | 0 | 0 | 0 | 0
2 | 6.7303 | 6.2552 | 7.5434 | 7.6659 | 6.8304 | 6.0264 | 4.3933 | 3.7623 | 3.889 | 3.6535 | 3.9956 | 4.1501 | 3.4118 | 3.6119 | 4.6318 | 6.0341 | 5.9074 | 6.3578 | 6.18 | 6.9851 | 7.073 | 6.832 | 6.2835 | 6.113
3 | 0 | 0 | 0 | 0 | 0 | 0 | 0 | 0 | 0 | 0 | 0 | 0 | 0 | 0 | 0 | 0 | 0 | 0 | 0 | 0 | 0 | 0 | 0 | 0
4 | 0 | 0 | 0 | 0 | 0 | 0 | 0 | 0 | 0 | 0 | 0 | 0 | 0 | 0 | 0 | 0 | 0 | 0 | 0 | 0 | 0 | 0 | 0 | 0
5 | 0 | 0 | 0.0003868 | 0 | 0 | 0 | 0 | 0.23056 | 4.6782 | 12.3028 | 15.4133 | 16.5201 | 17.437 | 17.0503 | 14.4448 | 9.3952 | 2.3229 | 0.018156 | 0.0015506 | 0.0011723 | 0 | 0 | 0 | 0
6 | 0 | 0 | 0 | 0 | 0 | 0 | 0 | 0 | 0 | 0 | 0 | 0 | 0 | 0 | 0 | 0 | 0 | 0 | 0 | 0 | 0 | 0 | 0 | 0
7 | 0 | 0 | 0 | 0 | 0 | 0 | 0 | 0 | 0 | 0 | 0 | 0 | 0 | 0 | 0 | 0 | 0 | 0 | 0 | 0 | 0 | 0 | 0 | 0

## Pg, Summer, S4
GenID | 0 | 1 | 2 | 3 | 4 | 5 | 6 | 7 | 8 | 9 | 10 | 11 | 12 | 13 | 14 | 15 | 16 | 17 | 18 | 19 | 20 | 21 | 22 | 23
1 | 0 | 0 | 0 | 0 | 0 | 0 | 0 | 0 | 0 | 0 | 0 | 0 | 0 | 0 | 0 | 0 | 0 | 0 | 0 | 0 | 0 | 0 | 0 | 0
2 | 5.894 | 5.3055 | 5.4673 | 5.3689 | 4.6045 | 4.359 | 4.8052 | 4.3712 | 3.5934 | 2.5975 | 2.6658 | 1.6526 | 1.3547 | 1.4412 | 1.9245 | 2.4343 | 2.8729 | 3.9457 | 3.5889 | 3.1873 | 4.7387 | 5.1009 | 4.9566 | 7.2358
3 | 0 | 0 | 0 | 0 | 0 | 0 | 0 | 0 | 0 | 0 | 0 | 0 | 0 | 0 | 0 | 0 | 0 | 0 | 0 | 0 | 0 | 0 | 0 | 0
4 | 0 | 0 | 0 | 0 | 0 | 0 | 0 | 0 | 0 | 0 | 0 | 0 | 0 | 0 | 0 | 0 | 0 | 0 | 0 | 0 | 0 | 0 | 0 | 0
5 | 0 | 0 | 0.00039515 | 0 | 0 | 0 | 0 | 0.23075 | 4.7981 | 12.7168 | 15.993 | 16.5337 | 18.0929 | 17.6241 | 14.8151 | 9.4819 | 2.373 | 0.018548 | 0.0015714 | 0.0011733 | 0 | 0 | 0 | 0
6 | 0 | 0 | 0 | 0 | 0 | 0 | 0 | 0 | 0 | 0 | 0 | 0 | 0 | 0 | 0 | 0 | 0 | 0 | 0 | 0 | 0 | 0 | 0 | 0
7 | 0 | 0 | 0 | 0 | 0 | 0 | 0 | 0 | 0 | 0 | 0 | 0 | 0 | 0 | 0 | 0 | 0 | 0 | 0 | 0 | 0 | 0 | 0 | 0

## Pg, Summer, S5
GenID | 0 | 1 | 2 | 3 | 4 | 5 | 6 | 7 | 8 | 9 | 10 | 11 | 12 | 13 | 14 | 15 | 16 | 17 | 18 | 19 | 20 | 21 | 22 | 23
1 | 0 | 0 | 0 | 0 | 0 | 0 | 0 | 0 | 0 | 0 | 0 | 0 | 0 | 0 | 0 | 0 | 0 | 0 | 0 | 0 | 0 | 0 | 0 | 0
2 | 7.7917 | 6.3948 | 5.7895 | 5.0771 | 4.5513 | 3.8876 | 3.643 | 3.3887 | 3.1832 | 3.5536 | 3.3229 | 3.8401 | 4.2259 | 4.062 | 4.6367 | 4.0863 | 3.8579 | 3.9716 | 3.8111 | 3.9987 | 3.7472 | 3.1825 | 3.5746 | 3.4203
3 | 0 | 0 | 0 | 0 | 0 | 0 | 0 | 0 | 0 | 0 | 0 | 0 | 0 | 0 | 0 | 0 | 0 | 0 | 0 | 0 | 0 | 0 | 0 | 0
4 | 0 | 0 | 0 | 0 | 0 | 0 | 0 | 0 | 0 | 0 | 0 | 0 | 0 | 0 | 0 | 0 | 0 | 0 | 0 | 0 | 0 | 0 | 0 | 0
5 | 0 | 0 | 0.00039829 | 0 | 0 | 0 | 0 | 0.24219 | 4.7981 | 12.5197 | 15.6239 | 17.3536 | 17.6754 | 17.3508 | 14.8151 | 9.7903 | 2.3919 | 0.018695 | 0.0016094 | 0.0012314 | 0 | 0 | 0 | 0
6 | 0 | 0 | 0 | 0 | 0 | 0 | 0 | 0 | 0 | 0 | 0 | 0 | 0 | 0 | 0 | 0 | 0 | 0 | 0 | 0 | 0 | 0 | 0 | 0
7 | 0 | 0 | 0 | 0 | 0 | 0 | 0 | 0 | 0 | 0 | 0 | 0 | 0 | 0 | 0 | 0 | 0 | 0 | 0 | 0 | 0 | 0 | 0 | 0

## Pg, Summer, S6
GenID | 0 | 1 | 2 | 3 | 4 | 5 | 6 | 7 | 8 | 9 | 10 | 11 | 12 | 13 | 14 | 15 | 16 | 17 | 18 | 19 | 20 | 21 | 22 | 23
1 | 0 | 0 | 0 | 0 | 0 | 0 | 0 | 0 | 0 | 0 | 0 | 0 | 0 | 0 | 0 | 0 | 0 | 0 | 0 | 0 | 0 | 0 | 0 | 0
2 | 6.7303 | 6.2552 | 7.5434 | 7.6659 | 6.8304 | 6.0264 | 4.3933 | 3.7623 | 3.889 | 3.6535 | 3.9956 | 4.1501 | 3.4118 | 3.6119 | 4.6318 | 6.0341 | 5.9074 | 6.3578 | 6.18 | 6.9851 | 7.073 | 6.832 | 6.2835 | 6.113
3 | 0 | 0 | 0 | 0 | 0 | 0 | 0 | 0 | 0 | 0 | 0 | 0 | 0 | 0 | 0 | 0 | 0 | 0 | 0 | 0 | 0 | 0 | 0 | 0
4 | 0 | 0 | 0 | 0 | 0 | 0 | 0 | 0 | 0 | 0 | 0 | 0 | 0 | 0 | 0 | 0 | 0 | 0 | 0 | 0 | 0 | 0 | 0 | 0
5 | 0 | 0 | 0.0003868 | 0 | 0 | 0 | 0 | 0.23056 | 4.6782 | 12.3028 | 15.4133 | 16.5201 | 17.437 | 17.0503 | 14.4448 | 9.3952 | 2.3229 | 0.018156 | 0.0015506 | 0.0011723 | 0 | 0 | 0 | 0
6 | 0 | 0 | 0 | 0 | 0 | 0 | 0 | 0 | 0 | 0 | 0 | 0 | 0 | 0 | 0 | 0 | 0 | 0 | 0 | 0 | 0 | 0 | 0 | 0
7 | 0 | 0 | 0 | 0 | 0 | 0 | 0 | 0 | 0 | 0 | 0 | 0 | 0 | 0 | 0 | 0 | 0 | 0 | 0 | 0 | 0 | 0 | 0 | 0

## Pg, Summer, S7
GenID | 0 | 1 | 2 | 3 | 4 | 5 | 6 | 7 | 8 | 9 | 10 | 11 | 12 | 13 | 14 | 15 | 16 | 17 | 18 | 19 | 20 | 21 | 22 | 23
1 | 0 | 0 | 0 | 0 | 0 | 0 | 0 | 0 | 0 | 0 | 0 | 0 | 0 | 0 | 0 | 0 | 0 | 0 | 0 | 0 | 0 | 0 | 0 | 0
2 | 5.894 | 5.3055 | 5.4673 | 5.3689 | 4.6045 | 4.359 | 4.8052 | 4.3712 | 3.5934 | 2.5975 | 2.6658 | 1.6526 | 1.3547 | 1.4412 | 1.9245 | 2.4343 | 2.8729 | 3.9457 | 3.5889 | 3.1873 | 4.7387 | 5.1009 | 4.9566 | 7.2358
3 | 0 | 0 | 0 | 0 | 0 | 0 | 0 | 0 | 0 | 0 | 0 | 0 | 0 | 0 | 0 | 0 | 0 | 0 | 0 | 0 | 0 | 0 | 0 | 0
4 | 0 | 0 | 0 | 0 | 0 | 0 | 0 | 0 | 0 | 0 | 0 | 0 | 0 | 0 | 0 | 0 | 0 | 0 | 0 | 0 | 0 | 0 | 0 | 0
5 | 0 | 0 | 0.00039515 | 0 | 0 | 0 | 0 | 0.23075 | 4.7981 | 12.7168 | 15.993 | 16.5337 | 18.0929 | 17.6241 | 14.8151 | 9.4819 | 2.373 | 0.018548 | 0.0015714 | 0.0011733 | 0 | 0 | 0 | 0
6 | 0 | 0 | 0 | 0 | 0 | 0 | 0 | 0 | 0 | 0 | 0 | 0 | 0 | 0 | 0 | 0 | 0 | 0 | 0 | 0 | 0 | 0 | 0 | 0
7 | 0 | 0 | 0 | 0 | 0 | 0 | 0 | 0 | 0 | 0 | 0 | 0 | 0 | 0 | 0 | 0 | 0 | 0 | 0 | 0 | 0 | 0 | 0 | 0

## Pg, Summer, S8
GenID | 0 | 1 | 2 | 3 | 4 | 5 | 6 | 7 | 8 | 9 | 10 | 11 | 12 | 13 | 14 | 15 | 16 | 17 | 18 | 19 | 20 | 21 | 22 | 23
1 | 0 | 0 | 0 | 0 | 0 | 0 | 0 | 0 | 0 | 0 | 0 | 0 | 0 | 0 | 0 | 0 | 0 | 0 | 0 | 0 | 0 | 0 | 0 | 0
2 | 7.7917 | 6.3948 | 5.7895 | 5.0771 | 4.5513 | 3.8876 | 3.643 | 3.3887 | 3.1832 | 3.5536 | 3.3229 | 3.8401 | 4.2259 | 4.062 | 4.6367 | 4.0863 | 3.8579 | 3.9716 | 3.8111 | 3.9987 | 3.7472 | 3.1825 | 3.5746 | 3.4203
3 | 0 | 0 | 0 | 0 | 0 | 0 | 0 | 0 | 0 | 0 | 0 | 0 | 0 | 0 | 0 | 0 | 0 | 0 | 0 | 0 | 0 | 0 | 0 | 0
4 | 0 | 0 | 0 | 0 | 0 | 0 | 0 | 0 | 0 | 0 | 0 | 0 | 0 | 0 | 0 | 0 | 0 | 0 | 0 | 0 | 0 | 0 | 0 | 0
5 | 0 | 0 | 0.00039829 | 0 | 0 | 0 | 0 | 0.24219 | 4.7981 | 12.5197 | 15.6239 | 17.3536 | 17.6754 | 17.3508 | 14.8151 | 9.7903 | 2.3919 | 0.018695 | 0.0016094 | 0.0012314 | 0 | 0 | 0 | 0
6 | 0 | 0 | 0 | 0 | 0 | 0 | 0 | 0 | 0 | 0 | 0 | 0 | 0 | 0 | 0 | 0 | 0 | 0 | 0 | 0 | 0 | 0 | 0 | 0
7 | 0 | 0 | 0 | 0 | 0 | 0 | 0 | 0 | 0 | 0 | 0 | 0 | 0 | 0 | 0 | 0 | 0 | 0 | 0 | 0 | 0 | 0 | 0 | 0

## Pg, Summer, S9
GenID | 0 | 1 | 2 | 3 | 4 | 5 | 6 | 7 | 8 | 9 | 10 | 11 | 12 | 13 | 14 | 15 | 16 | 17 | 18 | 19 | 20 | 21 | 22 | 23
1 | 0 | 0 | 0 | 0 | 0 | 0 | 0 | 0 | 0 | 0 | 0 | 0 | 0 | 0 | 0 | 0 | 0 | 0 | 0 | 0 | 0 | 0 | 0 | 0
2 | 6.7303 | 6.2552 | 7.5434 | 7.6659 | 6.8304 | 6.0264 | 4.3933 | 3.7623 | 3.889 | 3.6535 | 3.9956 | 4.1501 | 3.4118 | 3.6119 | 4.6318 | 6.0341 | 5.9074 | 6.3578 | 6.18 | 6.9851 | 7.073 | 6.832 | 6.2835 | 6.113
3 | 0 | 0 | 0 | 0 | 0 | 0 | 0 | 0 | 0 | 0 | 0 | 0 | 0 | 0 | 0 | 0 | 0 | 0 | 0 | 0 | 0 | 0 | 0 | 0
4 | 0 | 0 | 0 | 0 | 0 | 0 | 0 | 0 | 0 | 0 | 0 | 0 | 0 | 0 | 0 | 0 | 0 | 0 | 0 | 0 | 0 | 0 | 0 | 0
5 | 0 | 0 | 0.0003868 | 0 | 0 | 0 | 0 | 0.23056 | 4.6782 | 12.3028 | 15.4133 | 16.5201 | 17.437 | 17.0503 | 14.4448 | 9.3952 | 2.3229 | 0.018156 | 0.0015506 | 0.0011723 | 0 | 0 | 0 | 0
6 | 0 | 0 | 0 | 0 | 0 | 0 | 0 | 0 | 0 | 0 | 0 | 0 | 0 | 0 | 0 | 0 | 0 | 0 | 0 | 0 | 0 | 0 | 0 | 0
7 | 0 | 0 | 0 | 0 | 0 | 0 | 0 | 0 | 0 | 0 | 0 | 0 | 0 | 0 | 0 | 0 | 0 | 0 | 0 | 0 | 0 | 0 | 0 | 0

## Qg, Summer, S1
GenID | 0 | 1 | 2 | 3 | 4 | 5 | 6 | 7 | 8 | 9 | 10 | 11 | 12 | 13 | 14 | 15 | 16 | 17 | 18 | 19 | 20 | 21 | 22 | 23
1 | 0 | 0 | 0 | 0 | 0 | 0 | 0 | 0 | 0 | 0 | 0 | 0 | 0 | 0 | 0 | 0 | 0 | 0 | 0 | 0 | 0 | 0 | 0 | 0
2 | 0 | 0 | 0 | 0 | 0 | 0 | 0 | 0 | 0 | 0 | 0 | 0 | 0 | 0 | 0 | 0 | 0 | 0 | 0 | 0 | 0 | 0 | 0 | 0
3 | 0 | 0 | 0 | 0 | 0 | 0 | 0 | 0 | 0 | 0 | 0 | 0 | 0 | 0 | 0 | 0 | 0 | 0 | 0 | 0 | 0 | 0 | 0 | 0
4 | 0 | 0 | 0 | 0 | 0 | 0 | 0 | 0 | 0 | 0 | 0 | 0 | 0 | 0 | 0 | 0 | 0 | 0 | 0 | 0 | 0 | 0 | 0 | 0
5 | 0 | 0 | 0 | 0 | 0 | 0 | 0 | 0 | 0 | 0 | 0 | 0 | 0 | 0 | 0 | 0 | 0 | 0 | 0 | 0 | 0 | 0 | 0 | 0
6 | 0 | 0 | 0 | 0 | 0 | 0 | 0 | 0 | 0 | 0 | 0 | 0 | 0 | 0 | 0 | 0 | 0 | 0 | 0 | 0 | 0 | 0 | 0 | 0
7 | 0 | 0 | 0 | 0 | 0 | 0 | 0 | 0 | 0 | 0 | 0 | 0 | 0 | 0 | 0 | 0 | 0 | 0 | 0 | 0 | 0 | 0 | 0 | 0

## Qg, Summer, S2
GenID | 0 | 1 | 2 | 3 | 4 | 5 | 6 | 7 | 8 | 9 | 10 | 11 | 12 | 13 | 14 | 15 | 16 | 17 | 18 | 19 | 20 | 21 | 22 | 23
1 | 0 | 0 | 0 | 0 | 0 | 0 | 0 | 0 | 0 | 0 | 0 | 0 | 0 | 0 | 0 | 0 | 0 | 0 | 0 | 0 | 0 | 0 | 0 | 0
2 | 0 | 0 | 0 | 0 | 0 | 0 | 0 | 0 | 0 | 0 | 0 | 0 | 0 | 0 | 0 | 0 | 0 | 0 | 0 | 0 | 0 | 0 | 0 | 0
3 | 0 | 0 | 0 | 0 | 0 | 0 | 0 | 0 | 0 | 0 | 0 | 0 | 0 | 0 | 0 | 0 | 0 | 0 | 0 | 0 | 0 | 0 | 0 | 0
4 | 0 | 0 | 0 | 0 | 0 | 0 | 0 | 0 | 0 | 0 | 0 | 0 | 0 | 0 | 0 | 0 | 0 | 0 | 0 | 0 | 0 | 0 | 0 | 0
5 | 0 | 0 | 0 | 0 | 0 | 0 | 0 | 0 | 0 | 0 | 0 | 0 | 0 | 0 | 0 | 0 | 0 | 0 | 0 | 0 | 0 | 0 | 0 | 0
6 | 0 | 0 | 0 | 0 | 0 | 0 | 0 | 0 | 0 | 0 | 0 | 0 | 0 | 0 | 0 | 0 | 0 | 0 | 0 | 0 | 0 | 0 | 0 | 0
7 | 0 | 0 | 0 | 0 | 0 | 0 | 0 | 0 | 0 | 0 | 0 | 0 | 0 | 0 | 0 | 0 | 0 | 0 | 0 | 0 | 0 | 0 | 0 | 0

## Qg, Summer, S3
GenID | 0 | 1 | 2 | 3 | 4 | 5 | 6 | 7 | 8 | 9 | 10 | 11 | 12 | 13 | 14 | 15 | 16 | 17 | 18 | 19 | 20 | 21 | 22 | 23
1 | 0 | 0 | 0 | 0 | 0 | 0 | 0 | 0 | 0 | 0 | 0 | 0 | 0 | 0 | 0 | 0 | 0 | 0 | 0 | 0 | 0 | 0 | 0 | 0
2 | 0 | 0 | 0 | 0 | 0 | 0 | 0 | 0 | 0 | 0 | 0 | 0 | 0 | 0 | 0 | 0 | 0 | 0 | 0 | 0 | 0 | 0 | 0 | 0
3 | 0 | 0 | 0 | 0 | 0 | 0 | 0 | 0 | 0 | 0 | 0 | 0 | 0 | 0 | 0 | 0 | 0 | 0 | 0 | 0 | 0 | 0 | 0 | 0
4 | 0 | 0 | 0 | 0 | 0 | 0 | 0 | 0 | 0 | 0 | 0 | 0 | 0 | 0 | 0 | 0 | 0 | 0 | 0 | 0 | 0 | 0 | 0 | 0
5 | 0 | 0 | 0 | 0 | 0 | 0 | 0 | 0 | 0 | 0 | 0 | 0 | 0 | 0 | 0 | 0 | 0 | 0 | 0 | 0 | 0 | 0 | 0 | 0
6 | 0 | 0 | 0 | 0 | 0 | 0 | 0 | 0 | 0 | 0 | 0 | 0 | 0 | 0 | 0 | 0 | 0 | 0 | 0 | 0 | 0 | 0 | 0 | 0
7 | 0 | 0 | 0 | 0 | 0 | 0 | 0 | 0 | 0 | 0 | 0 | 0 | 0 | 0 | 0 | 0 | 0 | 0 | 0 | 0 | 0 | 0 | 0 | 0

## Qg, Summer, S4
GenID | 0 | 1 | 2 | 3 | 4 | 5 | 6 | 7 | 8 | 9 | 10 | 11 | 12 | 13 | 14 | 15 | 16 | 17 | 18 | 19 | 20 | 21 | 22 | 23
1 | 0 | 0 | 0 | 0 | 0 | 0 | 0 | 0 | 0 | 0 | 0 | 0 | 0 | 0 | 0 | 0 | 0 | 0 | 0 | 0 | 0 | 0 | 0 | 0
2 | 0 | 0 | 0 | 0 | 0 | 0 | 0 | 0 | 0 | 0 | 0 | 0 | 0 | 0 | 0 | 0 | 0 | 0 | 0 | 0 | 0 | 0 | 0 | 0
3 | 0 | 0 | 0 | 0 | 0 | 0 | 0 | 0 | 0 | 0 | 0 | 0 | 0 | 0 | 0 | 0 | 0 | 0 | 0 | 0 | 0 | 0 | 0 | 0
4 | 0 | 0 | 0 | 0 | 0 | 0 | 0 | 0 | 0 | 0 | 0 | 0 | 0 | 0 | 0 | 0 | 0 | 0 | 0 | 0 | 0 | 0 | 0 | 0
5 | 0 | 0 | 0 | 0 | 0 | 0 | 0 | 0 | 0 | 0 | 0 | 0 | 0 | 0 | 0 | 0 | 0 | 0 | 0 | 0 | 0 | 0 | 0 | 0
6 | 0 | 0 | 0 | 0 | 0 | 0 | 0 | 0 | 0 | 0 | 0 | 0 | 0 | 0 | 0 | 0 | 0 | 0 | 0 | 0 | 0 | 0 | 0 | 0
7 | 0 | 0 | 0 | 0 | 0 | 0 | 0 | 0 | 0 | 0 | 0 | 0 | 0 | 0 | 0 | 0 | 0 | 0 | 0 | 0 | 0 | 0 | 0 | 0

## Qg, Summer, S5
GenID | 0 | 1 | 2 | 3 | 4 | 5 | 6 | 7 | 8 | 9 | 10 | 11 | 12 | 13 | 14 | 15 | 16 | 17 | 18 | 19 | 20 | 21 | 22 | 23
1 | 0 | 0 | 0 | 0 | 0 | 0 | 0 | 0 | 0 | 0 | 0 | 0 | 0 | 0 | 0 | 0 | 0 | 0 | 0 | 0 | 0 | 0 | 0 | 0
2 | 0 | 0 | 0 | 0 | 0 | 0 | 0 | 0 | 0 | 0 | 0 | 0 | 0 | 0 | 0 | 0 | 0 | 0 | 0 | 0 | 0 | 0 | 0 | 0
3 | 0 | 0 | 0 | 0 | 0 | 0 | 0 | 0 | 0 | 0 | 0 | 0 | 0 | 0 | 0 | 0 | 0 | 0 | 0 | 0 | 0 | 0 | 0 | 0
4 | 0 | 0 | 0 | 0 | 0 | 0 | 0 | 0 | 0 | 0 | 0 | 0 | 0 | 0 | 0 | 0 | 0 | 0 | 0 | 0 | 0 | 0 | 0 | 0
5 | 0 | 0 | 0 | 0 | 0 | 0 | 0 | 0 | 0 | 0 | 0 | 0 | 0 | 0 | 0 | 0 | 0 | 0 | 0 | 0 | 0 | 0 | 0 | 0
6 | 0 | 0 | 0 | 0 | 0 | 0 | 0 | 0 | 0 | 0 | 0 | 0 | 0 | 0 | 0 | 0 | 0 | 0 | 0 | 0 | 0 | 0 | 0 | 0
7 | 0 | 0 | 0 | 0 | 0 | 0 | 0 | 0 | 0 | 0 | 0 | 0 | 0 | 0 | 0 | 0 | 0 | 0 | 0 | 0 | 0 | 0 | 0 | 0

## Qg, Summer, S6
GenID | 0 | 1 | 2 | 3 | 4 | 5 | 6 | 7 | 8 | 9 | 10 | 11 | 12 | 13 | 14 | 15 | 16 | 17 | 18 | 19 | 20 | 21 | 22 | 23
1 | 0 | 0 | 0 | 0 | 0 | 0 | 0 | 0 | 0 | 0 | 0 | 0 | 0 | 0 | 0 | 0 | 0 | 0 | 0 | 0 | 0 | 0 | 0 | 0
2 | 0 | 0 | 0 | 0 | 0 | 0 | 0 | 0 | 0 | 0 | 0 | 0 | 0 | 0 | 0 | 0 | 0 | 0 | 0 | 0 | 0 | 0 | 0 | 0
3 | 0 | 0 | 0 | 0 | 0 | 0 | 0 | 0 | 0 | 0 | 0 | 0 | 0 | 0 | 0 | 0 | 0 | 0 | 0 | 0 | 0 | 0 | 0 | 0
4 | 0 | 0 | 0 | 0 | 0 | 0 | 0 | 0 | 0 | 0 | 0 | 0 | 0 | 0 | 0 | 0 | 0 | 0 | 0 | 0 | 0 | 0 | 0 | 0
5 | 0 | 0 | 0 | 0 | 0 | 0 | 0 | 0 | 0 | 0 | 0 | 0 | 0 | 0 | 0 | 0 | 0 | 0 | 0 | 0 | 0 | 0 | 0 | 0
6 | 0 | 0 | 0 | 0 | 0 | 0 | 0 | 0 | 0 | 0 | 0 | 0 | 0 | 0 | 0 | 0 | 0 | 0 | 0 | 0 | 0 | 0 | 0 | 0
7 | 0 | 0 | 0 | 0 | 0 | 0 | 0 | 0 | 0 | 0 | 0 | 0 | 0 | 0 | 0 | 0 | 0 | 0 | 0 | 0 | 0 | 0 | 0 | 0

## Qg, Summer, S7
GenID | 0 | 1 | 2 | 3 | 4 | 5 | 6 | 7 | 8 | 9 | 10 | 11 | 12 | 13 | 14 | 15 | 16 | 17 | 18 | 19 | 20 | 21 | 22 | 23
1 | 0 | 0 | 0 | 0 | 0 | 0 | 0 | 0 | 0 | 0 | 0 | 0 | 0 | 0 | 0 | 0 | 0 | 0 | 0 | 0 | 0 | 0 | 0 | 0
2 | 0 | 0 | 0 | 0 | 0 | 0 | 0 | 0 | 0 | 0 | 0 | 0 | 0 | 0 | 0 | 0 | 0 | 0 | 0 | 0 | 0 | 0 | 0 | 0
3 | 0 | 0 | 0 | 0 | 0 | 0 | 0 | 0 | 0 | 0 | 0 | 0 | 0 | 0 | 0 | 0 | 0 | 0 | 0 | 0 | 0 | 0 | 0 | 0
4 | 0 | 0 | 0 | 0 | 0 | 0 | 0 | 0 | 0 | 0 | 0 | 0 | 0 | 0 | 0 | 0 | 0 | 0 | 0 | 0 | 0 | 0 | 0 | 0
5 | 0 | 0 | 0 | 0 | 0 | 0 | 0 | 0 | 0 | 0 | 0 | 0 | 0 | 0 | 0 | 0 | 0 | 0 | 0 | 0 | 0 | 0 | 0 | 0
6 | 0 | 0 | 0 | 0 | 0 | 0 | 0 | 0 | 0 | 0 | 0 | 0 | 0 | 0 | 0 | 0 | 0 | 0 | 0 | 0 | 0 | 0 | 0 | 0
7 | 0 | 0 | 0 | 0 | 0 | 0 | 0 | 0 | 0 | 0 | 0 | 0 | 0 | 0 | 0 | 0 | 0 | 0 | 0 | 0 | 0 | 0 | 0 | 0

## Qg, Summer, S8
GenID | 0 | 1 | 2 | 3 | 4 | 5 | 6 | 7 | 8 | 9 | 10 | 11 | 12 | 13 | 14 | 15 | 16 | 17 | 18 | 19 | 20 | 21 | 22 | 23
1 | 0 | 0 | 0 | 0 | 0 | 0 | 0 | 0 | 0 | 0 | 0 | 0 | 0 | 0 | 0 | 0 | 0 | 0 | 0 | 0 | 0 | 0 | 0 | 0
2 | 0 | 0 | 0 | 0 | 0 | 0 | 0 | 0 | 0 | 0 | 0 | 0 | 0 | 0 | 0 | 0 | 0 | 0 | 0 | 0 | 0 | 0 | 0 | 0
3 | 0 | 0 | 0 | 0 | 0 | 0 | 0 | 0 | 0 | 0 | 0 | 0 | 0 | 0 | 0 | 0 | 0 | 0 | 0 | 0 | 0 | 0 | 0 | 0
4 | 0 | 0 | 0 | 0 | 0 | 0 | 0 | 0 | 0 | 0 | 0 | 0 | 0 | 0 | 0 | 0 | 0 | 0 | 0 | 0 | 0 | 0 | 0 | 0
5 | 0 | 0 | 0 | 0 | 0 | 0 | 0 | 0 | 0 | 0 | 0 | 0 | 0 | 0 | 0 | 0 | 0 | 0 | 0 | 0 | 0 | 0 | 0 | 0
6 | 0 | 0 | 0 | 0 | 0 | 0 | 0 | 0 | 0 | 0 | 0 | 0 | 0 | 0 | 0 | 0 | 0 | 0 | 0 | 0 | 0 | 0 | 0 | 0
7 | 0 | 0 | 0 | 0 | 0 | 0 | 0 | 0 | 0 | 0 | 0 | 0 | 0 | 0 | 0 | 0 | 0 | 0 | 0 | 0 | 0 | 0 | 0 | 0

## Qg, Summer, S9
GenID | 0 | 1 | 2 | 3 | 4 | 5 | 6 | 7 | 8 | 9 | 10 | 11 | 12 | 13 | 14 | 15 | 16 | 17 | 18 | 19 | 20 | 21 | 22 | 23
1 | 0 | 0 | 0 | 0 | 0 | 0 | 0 | 0 | 0 | 0 | 0 | 0 | 0 | 0 | 0 | 0 | 0 | 0 | 0 | 0 | 0 | 0 | 0 | 0
2 | 0 | 0 | 0 | 0 | 0 | 0 | 0 | 0 | 0 | 0 | 0 | 0 | 0 | 0 | 0 | 0 | 0 | 0 | 0 | 0 | 0 | 0 | 0 | 0
3 | 0 | 0 | 0 | 0 | 0 | 0 | 0 | 0 | 0 | 0 | 0 | 0 | 0 | 0 | 0 | 0 | 0 | 0 | 0 | 0 | 0 | 0 | 0 | 0
4 | 0 | 0 | 0 | 0 | 0 | 0 | 0 | 0 | 0 | 0 | 0 | 0 | 0 | 0 | 0 | 0 | 0 | 0 | 0 | 0 | 0 | 0 | 0 | 0
5 | 0 | 0 | 0 | 0 | 0 | 0 | 0 | 0 | 0 | 0 | 0 | 0 | 0 | 0 | 0 | 0 | 0 | 0 | 0 | 0 | 0 | 0 | 0 | 0
6 | 0 | 0 | 0 | 0 | 0 | 0 | 0 | 0 | 0 | 0 | 0 | 0 | 0 | 0 | 0 | 0 | 0 | 0 | 0 | 0 | 0 | 0 | 0 | 0
7 | 0 | 0 | 0 | 0 | 0 | 0 | 0 | 0 | 0 | 0 | 0 | 0 | 0 | 0 | 0 | 0 | 0 | 0 | 0 | 0 | 0 | 0 | 0 | 0

## GenStatus, Summer
GenID | 0 | 1 | 2 | 3 | 4 | 5 | 6 | 7 | 8 | 9 | 10 | 11 | 12 | 13 | 14 | 15 | 16 | 17 | 18 | 19 | 20 | 21 | 22 | 23
1 | 1 | 1 | 1 | 1 | 1 | 1 | 1 | 1 | 1 | 1 | 1 | 1 | 1 | 1 | 1 | 1 | 1 | 1 | 1 | 1 | 1 | 1 | 1 | 1
2 | 1 | 1 | 1 | 1 | 1 | 1 | 1 | 1 | 1 | 1 | 1 | 1 | 1 | 1 | 1 | 1 | 1 | 1 | 1 | 1 | 1 | 1 | 1 | 1
3 | 1 | 1 | 1 | 1 | 1 | 1 | 1 | 1 | 1 | 1 | 1 | 1 | 1 | 1 | 1 | 1 | 1 | 1 | 1 | 1 | 1 | 1 | 1 | 1
4 | 1 | 1 | 1 | 1 | 1 | 1 | 1 | 1 | 1 | 1 | 1 | 1 | 1 | 1 | 1 | 1 | 1 | 1 | 1 | 1 | 1 | 1 | 1 | 1
5 | 1 | 1 | 1 | 1 | 1 | 1 | 1 | 1 | 1 | 1 | 1 | 1 | 1 | 1 | 1 | 1 | 1 | 1 | 1 | 1 | 1 | 1 | 1 | 1
6 | 1 | 1 | 1 | 1 | 1 | 1 | 1 | 1 | 1 | 1 | 1 | 1 | 1 | 1 | 1 | 1 | 1 | 1 | 1 | 1 | 1 | 1 | 1 | 1
7 | 1 | 1 | 1 | 1 | 1 | 1 | 1 | 1 | 1 | 1 | 1 | 1 | 1 | 1 | 1 | 1 | 1 | 1 | 1 | 1 | 1 | 1 | 1 | 1