## Main
numScenarios | 1 | 100% | 33.33% | 33.33% | 11.11% | 11.11% | 11.11% | 11.11% | 11.11% | 11.11%
Year | 2032
Load Scale Factor | 100%
Load Growth (cumul.) | 119.6%
Flex. Load Growth | 142.6%
RES Installed, [MW] | 35
ESS Installed, [MWh] | 0

## RES installed
GenID | NodeID | Pinst, [MW]
2 | 6 | 15
3 | N/A | 0
4 | N/A | 0
5 | 25 | 20
6 | N/A | 0
7 | N/A | 0

## ES installed
ESS ID | Node ID | Pinst, [MW]
1 | N/A | 0
2 | N/A | 0
3 | N/A | 0

## FL Ratio
LoadID | Ratio, [%]
1 | 3.323%
2 | 3.488%
3 | 2.637%
4 | 0.9807%
5 | 2.311%
6 | 4.184%
7 | 3.359%
8 | 1.251%
9 | 1.373%
10 | 0.9234%
11 | 1.891%
12 | 2.919%
13 | 3.404%
14 | 2.349%
15 | 2.285%
16 | 1.785%
17 | 3.29%
18 | 4.568%
19 | 4.379%
20 | 4.793%
21 | 6.489%
22 | 3.948%
23 | 32.55%
24 | 26.71%
25 | 7.223%
26 | 4.345%
27 | 11.17%
28 | 18.75%
29 | 24.48%
30 | 19.97%
31 | 86.55%
32 | 100%

## FL Characterization
Time | 0 | 1 | 2 | 3 | 4 | 5 | 6 | 7 | 8 | 9 | 10 | 11 | 12 | 13 | 14 | 15 | 16 | 17 | 18 | 19 | 20 | 21 | 22 | 23
FL, [MW] | 7.0096 | 7.2434 | 6.4861 | 6.1479 | 5.0369 | 4.275 | 5.228 | 0.90792 | 0.79843 | 1.164 | 0.68551 | 0.8566 | 1.3647 | 2.5145 | 2.6827 | 2.6382 | 1.4799 | 3.0146 | 1.7691 | 1.2438 | 1.8888 | 1.1674 | 5.3284 | 6.4233
Minimum FL, [MW] | -15.8259 | -16.9232 | -19.0333 | -20.5315 | -21.9453 | -23.9499 | -22.8527 | -25.6348 | -23.2504 | -34.151 | -33.801 | -30.8993 | -29.6196 | -28.5972 | -26.955 | -24.5291 | -22.9362 | -20.5256 | -13.0282 | -14.5805 | -15.4122 | -16.5465 | -13.1461 | -13.969
Maximum FL, [MW] | 15.2465 | 16.3112 | 18.2886 | 19.679 | 20.9464 | 22.8721 | 21.8056 | 24.6074 | 22.5401 | 25.7199 | 25.9224 | 24.2659 | 23.4481 | 22.8454 | 21.4097 | 19.4923 | 18.1585 | 16.2293 | 12.7026 | 14.2179 | 15.1082 | 16.2744 | 12.6636 | 13.466

## Pc, Winter, S1
LoadID | 0 | 1 | 2 | 3 | 4 | 5 | 6 | 7 | 8 | 9 | 10 | 11 | 12 | 13 | 14 | 15 | 16 | 17 | 18 | 19 | 20 | 21 | 22 | 23
1 | 1.8288 | 1.7604 | 1.6977 | 1.749 | 1.6996 | 1.7019 | 1.7176 | 2.2294 | 2.274 | 2.2523 | 2.2455 | 2.2927 | 2.268 | 2.2278 | 1.938 | 2.085 | 2.2668 | 2.2323 | 2.1173 | 2.0191 | 2.0048 | 1.9157 | 1.7302 | 1.6927
2 | 0.8748 | 0.86502 | 0.81259 | 0.79594 | 0.76302 | 0.77621 | 0.93836 | 0.91425 | 0.98733 | 1.0291 | 1.0102 | 0.99271 | 0.97552 | 0.97016 | 0.91546 | 0.93942 | 0.99421 | 1.2321 | 1.1351 | 1.0349 | 1.027 | 0.93714 | 1.0063 | 0.94976
3 | 1.2878 | 1.228 | 1.1745 | 1.1866 | 1.1669 | 1.2951 | 2.0474 | 2.2627 | 2.3601 | 2.2958 | 2.1999 | 2.3436 | 2.1877 | 2.1151 | 1.8427 | 1.8342 | 1.8778 | 2.0654 | 1.8614 | 1.9187 | 1.8809 | 1.7528 | 1.571 | 1.4311
4 | 0.10792 | 0.096487 | 0.089072 | 0.082976 | 0.073288 | 0.090676 | 0.14903 | 0.1306 | 0.14197 | 0.13704 | 0.13126 | 0.12415 | 0.12614 | 0.13086 | 0.12768 | 0.12955 | 0.14537 | 0.22693 | 0.19478 | 0.16235 | 0.1637 | 0.14068 | 0.14897 | 0.13818
5 | 1.0625 | 0.98646 | 0.90048 | 0.90249 | 0.89378 | 0.97461 | 1.2529 | 1.2749 | 1.3149 | 1.375 | 1.4019 | 1.429 | 1.4134 | 1.3731 | 1.3728 | 1.3612 | 1.4239 | 1.6629 | 1.6134 | 1.5669 | 1.5679 | 1.4501 | 1.3893 | 1.2958
6 | 3.0668 | 2.911 | 2.813 | 2.8298 | 2.8115 | 2.9972 | 3.4024 | 3.8985 | 4.0814 | 4.2345 | 4.1468 | 4.2171 | 4.2174 | 4.2037 | 3.9317 | 3.9389 | 3.776 | 4.0186 | 3.8452 | 3.764 | 3.7089 | 3.5541 | 3.3691 | 3.1916
7 | 1.2105 | 1.1419 | 1.1089 | 1.0795 | 1.0727 | 1.182 | 1.4942 | 1.643 | 1.8575 | 1.9183 | 1.9427 | 1.9484 | 1.9271 | 1.9142 | 1.7613 | 1.7187 | 1.8136 | 1.9023 | 1.8014 | 1.7598 | 1.6611 | 1.362 | 1.3993 | 1.3371
8 | 0.33418 | 0.32413 | 0.30948 | 0.30279 | 0.30232 | 0.34539 | 0.54481 | 0.58801 | 0.60902 | 0.61032 | 0.62627 | 0.62421 | 0.59382 | 0.5942 | 0.53115 | 0.48176 | 0.47927 | 0.5395 | 0.51523 | 0.4928 | 0.49097 | 0.44571 | 0.40705 | 0.37534
9 | 0.38541 | 0.38862 | 0.37823 | 0.37358 | 0.35833 | 0.34787 | 0.36096 | 0.30165 | 0.30015 | 0.30517 | 0.2986 | 0.30095 | 0.30792 | 0.32371 | 0.32602 | 0.32541 | 0.30951 | 0.33057 | 0.31348 | 0.30627 | 0.31512 | 0.30522 | 0.36233 | 0.37736
10 | 0.27416 | 0.2602 | 0.24428 | 0.243 | 0.23424 | 0.25565 | 0.33102 | 0.33945 | 0.36911 | 0.39684 | 0.3834 | 0.38386 | 0.38751 | 0.38137 | 0.37207 | 0.3518 | 0.35821 | 0.41952 | 0.39899 | 0.38045 | 0.37165 | 0.34492 | 0.34195 | 0.3163
11 | 0.29206 | 0.28301 | 0.2614 | 0.2543 | 0.2376 | 0.25777 | 0.33478 | 0.27794 | 0.22403 | 0.16696 | 0.29499 | 0.3004 | 0.2998 | 0.31063 | 0.29686 | 0.30287 | 0.30139 | 0.38689 | 0.34397 | 0.3134 | 0.3163 | 0.30104 | 0.34668 | 0.33213
12 | 1.4045 | 1.4056 | 1.383 | 1.408 | 1.3698 | 1.3811 | 1.4566 | 1.291 | 1.0774 | 1.0449 | 1.3966 | 1.2803 | 1.3118 | 1.3737 | 1.4086 | 1.4494 | 1.561 | 1.6516 | 1.5136 | 1.4226 | 1.4632 | 1.4382 | 1.5666 | 1.6672
13 | 3.2988 | 3.1984 | 3.2185 | 3.2427 | 3.255 | 3.3011 | 4.0805 | 4.1278 | 4.1993 | 4.1076 | 4.0362 | 4.1879 | 4.3507 | 4.2528 | 4.1827 | 4.2292 | 4.056 | 4.2877 | 4.0986 | 3.848 | 3.9167 | 3.7796 | 3.483 | 3.4133
14 | 1.0985 | 1.0691 | 1.0193 | 1.0375 | 0.98621 | 0.96947 | 0.99988 | 1.1598 | 1.1799 | 1.1775 | 1.1627 | 1.1908 | 1.1902 | 1.1967 | 1.0526 | 1.1267 | 1.1923 | 1.2107 | 1.1227 | 1.0602 | 1.0681 | 1.0057 | 1.0087 | 1.0152
15 | 0.46145 | 0.45822 | 0.42848 | 0.41843 | 0.39583 | 0.39743 | 0.48082 | 0.44261 | 0.47686 | 0.49907 | 0.48711 | 0.4798 | 0.47472 | 0.47926 | 0.45415 | 0.46533 | 0.48436 | 0.60756 | 0.55348 | 0.50233 | 0.50259 | 0.45515 | 0.51391 | 0.49365
16 | 0.67656 | 0.64778 | 0.6175 | 0.62196 | 0.60695 | 0.66747 | 1.0481 | 1.1356 | 1.1838 | 1.1533 | 1.1032 | 1.1758 | 1.1002 | 1.0693 | 0.93387 | 0.92942 | 0.9458 | 1.0468 | 0.93897 | 0.96514 | 0.94926 | 0.88183 | 0.81035 | 0.74549
17 | 0.32855 | 0.30193 | 0.27704 | 0.25897 | 0.22544 | 0.26252 | 0.41639 | 0.3341 | 0.36162 | 0.35235 | 0.3339 | 0.31755 | 0.3268 | 0.34822 | 0.34169 | 0.346 | 0.37583 | 0.5926 | 0.50178 | 0.41631 | 0.42508 | 0.3615 | 0.41709 | 0.39929
18 | 1.6158 | 1.5093 | 1.3762 | 1.3749 | 1.3486 | 1.4554 | 1.8677 | 1.8455 | 1.9018 | 1.9928 | 2.0255 | 2.0667 | 2.0505 | 2.0068 | 2.0086 | 1.9913 | 2.0671 | 2.43 | 2.3432 | 2.2698 | 2.2793 | 2.1009 | 2.0652 | 1.9442
19 | 2.3711 | 2.2581 | 2.1756 | 2.1838 | 2.1561 | 2.2847 | 2.5983 | 2.9129 | 3.0476 | 3.1662 | 3.0949 | 3.1494 | 3.156 | 3.1604 | 2.96 | 2.9648 | 2.8289 | 3.0289 | 2.8841 | 2.817 | 2.7842 | 2.6599 | 2.5748 | 2.4565
20 | 1.3232 | 1.257 | 1.2131 | 1.1785 | 1.1562 | 1.2563 | 1.5857 | 1.6762 | 1.8918 | 1.9585 | 1.9765 | 1.9847 | 1.9702 | 1.9731 | 1.8207 | 1.7769 | 1.8569 | 1.9681 | 1.8486 | 1.7992 | 1.7082 | 1.3953 | 1.491 | 1.4432
21 | 1.3483 | 1.3164 | 1.2485 | 1.2177 | 1.1943 | 1.3355 | 2.077 | 2.1493 | 2.2233 | 2.2351 | 2.2836 | 2.2795 | 2.1793 | 2.2031 | 1.9778 | 1.7979 | 1.7663 | 2.0146 | 1.9023 | 1.8107 | 1.8167 | 1.6385 | 1.5796 | 1.486
22 | 0.82731 | 0.83654 | 0.80664 | 0.79329 | 0.74943 | 0.71935 | 0.75697 | 0.58642 | 0.5821 | 0.59653 | 0.57764 | 0.58439 | 0.60445 | 0.64984 | 0.65649 | 0.65473 | 0.609 | 0.66959 | 0.62042 | 0.59968 | 0.62515 | 0.59666 | 0.76093 | 0.80416
23 | 7.0408 | 6.7506 | 6.3014 | 6.2332 | 5.9056 | 6.304 | 8.127 | 7.8189 | 8.4803 | 9.1526 | 8.7918 | 8.8222 | 8.9638 | 8.9573 | 8.7654 | 8.2996 | 8.3114 | 9.8822 | 9.2715 | 8.7895 | 8.6641 | 7.9732 | 8.3869 | 7.9307
24 | 2.8614 | 2.8404 | 2.5929 | 2.4982 | 2.2281 | 2.2389 | 2.8593 | 1.8593 | 1.5087 | 1.2096 | 1.9317 | 1.9909 | 2.0633 | 2.3028 | 2.2426 | 2.2733 | 2.0904 | 2.8506 | 2.3977 | 2.1295 | 2.2442 | 2.0414 | 2.9481 | 3.022
25 | 1.4798 | 1.492 | 1.4369 | 1.4408 | 1.3558 | 1.328 | 1.4356 | 1.0915 | 0.91284 | 0.90428 | 1.1664 | 1.0803 | 1.1306 | 1.2366 | 1.273 | 1.304 | 1.3383 | 1.4863 | 1.3139 | 1.2146 | 1.2788 | 1.2235 | 1.5297 | 1.6645
26 | 1.5287 | 1.4955 | 1.4809 | 1.4805 | 1.4523 | 1.448 | 1.7882 | 1.6782 | 1.7035 | 1.6778 | 1.6349 | 1.7007 | 1.781 | 1.7761 | 1.7531 | 1.7704 | 1.6666 | 1.805 | 1.6922 | 1.5763 | 1.623 | 1.5467 | 1.5522 | 1.557
27 | 2.1602 | 2.1348 | 2.003 | 2.0039 | 1.8426 | 1.7592 | 1.8775 | 1.7806 | 1.8019 | 1.8264 | 1.7678 | 1.8225 | 1.8606 | 1.9588 | 1.7593 | 1.865 | 1.8726 | 2.018 | 1.7923 | 1.6597 | 1.7209 | 1.5733 | 1.8982 | 1.9922
28 | 2.012 | 2.0359 | 1.8652 | 1.7964 | 1.5945 | 1.4957 | 1.8171 | 1.1472 | 1.2118 | 1.3124 | 1.2203 | 1.2264 | 1.283 | 1.4483 | 1.4128 | 1.4326 | 1.3208 | 1.8127 | 1.5198 | 1.3307 | 1.4181 | 1.2111 | 1.9072 | 2.0076
29 | 3.4904 | 3.4416 | 3.2023 | 3.1533 | 2.8969 | 2.949 | 4.3523 | 3.8249 | 3.9594 | 3.9299 | 3.6788 | 3.9446 | 3.7965 | 3.9123 | 3.5081 | 3.4854 | 3.3212 | 3.9336 | 3.3533 | 3.3392 | 3.4089 | 3.0567 | 3.6061 | 3.6024
30 | 1.5068 | 1.5159 | 1.3647 | 1.2896 | 1.0711 | 0.98701 | 1.3115 | 0.51448 | 0.5267 | 0.57636 | 0.47786 | 0.48796 | 0.58122 | 0.79281 | 0.81318 | 0.81062 | 0.65377 | 1.1423 | 0.83903 | 0.65948 | 0.77462 | 0.58694 | 1.3286 | 1.4883
31 | 9.7332 | 9.6041 | 8.6698 | 8.4171 | 7.5246 | 7.2659 | 9.1343 | 5.8909 | 5.9694 | 6.4961 | 6.2364 | 6.4789 | 6.8073 | 7.5301 | 7.659 | 7.5772 | 6.9391 | 9.0959 | 7.9334 | 7.3388 | 7.8405 | 6.8045 | 9.767 | 10.2309
32 | 8.0017 | 8.1763 | 7.3952 | 7.0681 | 5.9672 | 5.2831 | 6.3667 | 2.2888 | 2.2464 | 2.6612 | 2.1585 | 2.3522 | 2.8529 | 3.9805 | 4.0489 | 4.0076 | 2.8084 | 4.4069 | 3.118 | 2.5716 | 3.1872 | 2.4212 | 6.4537 | 7.4688

## Pc, Winter, S2
LoadID | 0 | 1 | 2 | 3 | 4 | 5 | 6 | 7 | 8 | 9 | 10 | 11 | 12 | 13 | 14 | 15 | 16 | 17 | 18 | 19 | 20 | 21 | 22 | 23
1 | 1.8288 | 1.7604 | 1.6977 | 1.749 | 1.6996 | 1.7019 | 1.7176 | 2.2294 | 2.274 | 2.2523 | 2.2455 | 2.2927 | 2.268 | 2.2278 | 1.938 | 2.085 | 2.2668 | 2.2323 | 2.1173 | 2.0191 | 2.0048 | 1.9157 | 1.7302 | 1.6927
2 | 0.8748 | 0.86502 | 0.81259 | 0.79594 | 0.76302 | 0.77621 | 0.93836 | 0.91425 | 0.98733 | 1.0291 | 1.0102 | 0.99271 | 0.97552 | 0.97016 | 0.91546 | 0.93942 | 0.99421 | 1.2321 | 1.1351 | 1.0349 | 1.027 | 0.93714 | 1.0063 | 0.94976
3 | 1.2878 | 1.228 | 1.1745 | 1.1866 | 1.1669 | 1.2951 | 2.0474 | 2.2627 | 2.3601 | 2.2958 | 2.1999 | 2.3436 | 2.1877 | 2.1151 | 1.8427 | 1.8342 | 1.8778 | 2.0654 | 1.8614 | 1.9187 | 1.8809 | 1.7528 | 1.571 | 1.4311
4 | 0.10792 | 0.096487 | 0.089072 | 0.082976 | 0.073288 | 0.090676 | 0.14903 | 0.1306 | 0.14197 | 0.13704 | 0.13126 | 0.12415 | 0.12614 | 0.13086 | 0.12768 | 0.12955 | 0.14537 | 0.22693 | 0.19478 | 0.16235 | 0.1637 | 0.14068 | 0.14897 | 0.13818
5 | 1.0625 | 0.98646 | 0.90048 | 0.90249 | 0.89378 | 0.97461 | 1.2529 | 1.2749 | 1.3149 | 1.375 | 1.4019 | 1.429 | 1.4134 | 1.3731 | 1.3728 | 1.3612 | 1.4239 | 1.6629 | 1.6134 | 1.5669 | 1.5679 | 1.4501 | 1.3893 | 1.2958
6 | 3.0668 | 2.911 | 2.813 | 2.8298 | 2.8115 | 2.9972 | 3.4024 | 3.8985 | 4.0814 | 4.2345 | 4.1468 | 4.2171 | 4.2174 | 4.2037 | 3.9317 | 3.9389 | 3.776 | 4.0186 | 3.8452 | 3.764 | 3.7089 | 3.5541 | 3.3691 | 3.1916
7 | 1.2105 | 1.1419 | 1.1089 | 1.0795 | 1.0727 | 1.182 | 1.4942 | 1.643 | 1.8575 | 1.9183 | 1.9427 | 1.9484 | 1.9271 | 1.9142 | 1.7613 | 1.7187 | 1.8136 | 1.9023 | 1.8014 | 1.7598 | 1.6611 | 1.362 | 1.3993 | 1.3371
8 | 0.33418 | 0.32413 | 0.30948 | 0.30279 | 0.30232 | 0.34539 | 0.54481 | 0.58801 | 0.60902 | 0.61032 | 0.62627 | 0.62421 | 0.59382 | 0.5942 | 0.53115 | 0.48176 | 0.47927 | 0.5395 | 0.51523 | 0.4928 | 0.49097 | 0.44571 | 0.40705 | 0.37534
9 | 0.38541 | 0.38862 | 0.37823 | 0.37358 | 0.35833 | 0.34787 | 0.36096 | 0.30165 | 0.30015 | 0.30517 | 0.2986 | 0.30095 | 0.30792 | 0.32371 | 0.32602 | 0.32541 | 0.30951 | 0.33057 | 0.31348 | 0.30627 | 0.31512 | 0.30522 | 0.36233 | 0.37736
10 | 0.27416 | 0.2602 | 0.24428 | 0.243 | 0.23424 | 0.25565 | 0.33102 | 0.33945 | 0.36911 | 0.39684 | 0.3834 | 0.38386 | 0.38751 | 0.38137 | 0.37207 | 0.3518 | 0.35821 | 0.41952 | 0.39899 | 0.38045 | 0.37165 | 0.34492 | 0.34195 | 0.3163
11 | 0.29206 | 0.28301 | 0.2614 | 0.2543 | 0.2376 | 0.25777 | 0.33478 | 0.27794 | 0.22403 | 0.16696 | 0.29499 | 0.3004 | 0.2998 | 0.31063 | 0.29686 | 0.30287 | 0.30139 | 0.38689 | 0.34397 | 0.3134 | 0.3163 | 0.30104 | 0.34668 | 0.33213
12 | 1.4045 | 1.4056 | 1.383 | 1.408 | 1.3698 | 1.3811 | 1.4566 | 1.291 | 1.0774 | 1.0449 | 1.3966 | 1.2803 | 1.3118 | 1.3737 | 1.4086 | 1.4494 | 1.561 | 1.6516 | 1.5136 | 1.4226 | 1.4632 | 1.4382 | 1.5666 | 1.6672
13 | 3.2988 | 3.1984 | 3.2185 | 3.2427 | 3.255 | 3.3011 | 4.0805 | 4.1278 | 4.1993 | 4.1076 | 4.0362 | 4.1879 | 4.3507 | 4.2528 | 4.1827 | 4.2292 | 4.056 | 4.2877 | 4.0986 | 3.848 | 3.9167 | 3.7796 | 3.483 | 3.4133
14 | 1.0985 | 1.0691 | 1.0193 | 1.0375 | 0.98621 | 0.96947 | 0.99988 | 1.1598 | 1.1799 | 1.1775 | 1.1627 | 1.1908 | 1.1902 | 1.1967 | 1.0526 | 1.1267 | 1.1923 | 1.2107 | 1.1227 | 1.0602 | 1.0681 | 1.0057 | 1.0087 | 1.0152
15 | 0.46145 | 0.45822 | 0.42848 | 0.41843 | 0.39583 | 0.39743 | 0.48082 | 0.44261 | 0.47686 | 0.49907 | 0.48711 | 0.4798 | 0.47472 | 0.47926 | 0.45415 | 0.46533 | 0.48436 | 0.60756 | 0.55348 | 0.50233 | 0.50259 | 0.45515 | 0.51391 | 0.49365
16 | 0.67656 | 0.64778 | 0.6175 | 0.62196 | 0.60695 | 0.66747 | 1.0481 | 1.1356 | 1.1838 | 1.1533 | 1.1032 | 1.1758 | 1.1002 | 1.0693 | 0.93387 | 0.92942 | 0.9458 | 1.0468 | 0.93897 | 0.96514 | 0.94926 | 0.88183 | 0.81035 | 0.74549
17 | 0.32855 | 0.30193 | 0.27704 | 0.25897 | 0.22544 | 0.26252 | 0.41639 | 0.3341 | 0.36162 | 0.35235 | 0.3339 | 0.31755 | 0.3268 | 0.34822 | 0.34169 | 0.346 | 0.37583 | 0.5926 | 0.50178 | 0.41631 | 0.42508 | 0.3615 | 0.41709 | 0.39929
18 | 1.6158 | 1.5093 | 1.3762 | 1.3749 | 1.3486 | 1.4554 | 1.8677 | 1.8455 | 1.9018 | 1.9928 | 2.0255 | 2.0667 | 2.0505 | 2.0068 | 2.0086 | 1.9913 | 2.0671 | 2.43 | 2.3432 | 2.2698 | 2.2793 | 2.1009 | 2.0652 | 1.9442
19 | 2.3711 | 2.2581 | 2.1756 | 2.1838 | 2.1561 | 2.2847 | 2.5983 | 2.9129 | 3.0476 | 3.1662 | 3.0949 | 3.1494 | 3.156 | 3.1604 | 2.96 | 2.9648 | 2.8289 | 3.0289 | 2.8841 | 2.817 | 2.7842 | 2.6599 | 2.5748 | 2.4565
20 | 1.3232 | 1.257 | 1.2131 | 1.1785 | 1.1562 | 1.2563 | 1.5857 | 1.6762 | 1.8918 | 1.9585 | 1.9765 | 1.9847 | 1.9702 | 1.9731 | 1.8207 | 1.7769 | 1.8569 | 1.9681 | 1.8486 | 1.7992 | 1.7082 | 1.3953 | 1.491 | 1.4432
21 | 1.3483 | 1.3164 | 1.2485 | 1.2177 | 1.1943 | 1.3355 | 2.077 | 2.1493 | 2.2233 | 2.2351 | 2.2836 | 2.2795 | 2.1793 | 2.2031 | 1.9778 | 1.7979 | 1.7663 | 2.0146 | 1.9023 | 1.8107 | 1.8167 | 1.6385 | 1.5796 | 1.486
22 | 0.82731 | 0.83654 | 0.80664 | 0.79329 | 0.74943 | 0.71935 | 0.75697 | 0.58642 | 0.5821 | 0.59653 | 0.57764 | 0.58439 | 0.60445 | 0.64984 | 0.65649 | 0.65473 | 0.609 | 0.66959 | 0.62042 | 0.59968 | 0.62515 | 0.59666 | 0.76093 | 0.80416
23 | 7.0408 | 6.7506 | 6.3014 | 6.2332 | 5.9056 | 6.304 | 8.127 | 7.8189 | 8.4803 | 9.1526 | 8.7918 | 8.8222 | 8.9638 | 8.9573 | 8.7654 | 8.2996 | 8.3114 | 9.8822 | 9.2715 | 8.7895 | 8.6641 | 7.9732 | 8.3869 | 7.9307
24 | 2.8614 | 2.8404 | 2.5929 | 2.4982 | 2.2281 | 2.2389 | 2.8593 | 1.8593 | 1.5087 | 1.2096 | 1.9317 | 1.9909 | 2.0633 | 2.3028 | 2.2426 | 2.2733 | 2.0904 | 2.8506 | 2.3977 | 2.1295 | 2.2442 | 2.0414 | 2.9481 | 3.022
25 | 1.4798 | 1.492 | 1.4369 | 1.4408 | 1.3558 | 1.328 | 1.4356 | 1.0915 | 0.91284 | 0.90428 | 1.1664 | 1.0803 | 1.1306 | 1.2366 | 1.273 | 1.304 | 1.3383 | 1.4863 | 1.3139 | 1.2146 | 1.2788 | 1.2235 | 1.5297 | 1.6645
26 | 1.5287 | 1.4955 | 1.4809 | 1.4805 | 1.4523 | 1.448 | 1.7882 | 1.6782 | 1.7035 | 1.6778 | 1.6349 | 1.7007 | 1.781 | 1.7761 | 1.7531 | 1.7704 | 1.6666 | 1.805 | 1.6922 | 1.5763 | 1.623 | 1.5467 | 1.5522 | 1.557
27 | 2.1602 | 2.1348 | 2.003 | 2.0039 | 1.8426 | 1.7592 | 1.8775 | 1.7806 | 1.8019 | 1.8264 | 1.7678 | 1.8225 | 1.8606 | 1.9588 | 1.7593 | 1.865 | 1.8726 | 2.018 | 1.7923 | 1.6597 | 1.7209 | 1.5733 | 1.8982 | 1.9922
28 | 2.012 | 2.0359 | 1.8652 | 1.7964 | 1.5945 | 1.4957 | 1.8171 | 1.1472 | 1.2118 | 1.3124 | 1.2203 | 1.2264 | 1.283 | 1.4483 | 1.4128 | 1.4326 | 1.3208 | 1.8127 | 1.5198 | 1.3307 | 1.4181 | 1.2111 | 1.9072 | 2.0076
29 | 3.4904 | 3.4416 | 3.2023 | 3.1533 | 2.8969 | 2.949 | 4.3523 | 3.8249 | 3.9594 | 3.9299 | 3.6788 | 3.9446 | 3.7965 | 3.9123 | 3.5081 | 3.4854 | 3.3212 | 3.9336 | 3.3533 | 3.3392 | 3.4089 | 3.0567 | 3.6061 | 3.6024
30 | 1.5068 | 1.5159 | 1.3647 | 1.2896 | 1.0711 | 0.98701 | 1.3115 | 0.51448 | 0.5267 | 0.57636 | 0.47786 | 0.48796 | 0.58122 | 0.79281 | 0.81318 | 0.81062 | 0.65377 | 1.1423 | 0.83903 | 0.65948 | 0.77462 | 0.58694 | 1.3286 | 1.4883
31 | 9.7332 | 9.6041 | 8.6698 | 8.4171 | 7.5246 | 7.2659 | 9.1343 | 5.8909 | 5.9694 | 6.4961 | 6.2364 | 6.4789 | 6.8073 | 7.5301 | 7.659 | 7.5772 | 6.9391 | 9.0959 | 7.9334 | 7.3388 | 7.8405 | 6.8045 | 9.767 | 10.2309
32 | 8.0017 | 8.1763 | 7.3952 | 7.0681 | 5.9672 | 5.2831 | 6.3667 | 2.2888 | 2.2464 | 2.6612 | 2.1585 | 2.3522 | 2.8529 | 3.9805 | 4.0489 | 4.0076 | 2.8084 | 4.4069 | 3.118 | 2.5716 | 3.1872 | 2.4212 | 6.4537 | 7.4688

## Pc, Winter, S3
LoadID | 0 | 1 | 2 | 3 | 4 | 5 | 6 | 7 | 8 | 9 | 10 | 11 | 12 | 13 | 14 | 15 | 16 | 17 | 18 | 19 | 20 | 21 | 22 | 23
1 | 1.8288 | 1.7604 | 1.6977 | 1.749 | 1.6996 | 1.7019 | 1.7176 | 2.2294 | 2.274 | 2.2523 | 2.2455 | 2.2927 | 2.268 | 2.2278 | 1.938 | 2.085 | 2.2668 | 2.2323 | 2.1173 | 2.0191 | 2.0048 | 1.9157 | 1.7302 | 1.6927
2 | 0.8748 | 0.86502 | 0.81259 | 0.79594 | 0.76302 | 0.77621 | 0.93836 | 0.91425 | 0.98733 | 1.0291 | 1.0102 | 0.99271 | 0.97552 | 0.97016 | 0.91546 | 0.93942 | 0.99421 | 1.2321 | 1.1351 | 1.0349 | 1.027 | 0.93714 | 1.0063 | 0.94976
3 | 1.2878 | 1.228 | 1.1745 | 1.1866 | 1.1669 | 1.2951 | 2.0474 | 2.2627 | 2.3601 | 2.2958 | 2.1999 | 2.3436 | 2.1877 | 2.1151 | 1.8427 | 1.8342 | 1.8778 | 2.0654 | 1.8614 | 1.9187 | 1.8809 | 1.7528 | 1.571 | 1.4311
4 | 0.10792 | 0.096487 | 0.089072 | 0.082976 | 0.073288 | 0.090676 | 0.14903 | 0.1306 | 0.14197 | 0.13704 | 0.13126 | 0.12415 | 0.12614 | 0.13086 | 0.12768 | 0.12955 | 0.14537 | 0.22693 | 0.19478 | 0.16235 | 0.1637 | 0.14068 | 0.14897 | 0.13818
5 | 1.0625 | 0.98646 | 0.90048 | 0.90249 | 0.89378 | 0.97461 | 1.2529 | 1.2749 | 1.3149 | 1.375 | 1.4019 | 1.429 | 1.4134 | 1.3731 | 1.3728 | 1.3612 | 1.4239 | 1.6629 | 1.6134 | 1.5669 | 1.5679 | 1.4501 | 1.3893 | 1.2958
6 | 3.0668 | 2.911 | 2.813 | 2.8298 | 2.8115 | 2.9972 | 3.4024 | 3.8985 | 4.0814 | 4.2345 | 4.1468 | 4.2171 | 4.2174 | 4.2037 | 3.9317 | 3.9389 | 3.776 | 4.0186 | 3.8452 | 3.764 | 3.7089 | 3.5541 | 3.3691 | 3.1916
7 | 1.2105 | 1.1419 | 1.1089 | 1.0795 | 1.0727 | 1.182 | 1.4942 | 1.643 | 1.8575 | 1.9183 | 1.9427 | 1.9484 | 1.9271 | 1.9142 | 1.7613 | 1.7187 | 1.8136 | 1.9023 | 1.8014 | 1.7598 | 1.6611 | 1.362 | 1.3993 | 1.3371
8 | 0.33418 | 0.32413 | 0.30948 | 0.30279 | 0.30232 | 0.34539 | 0.54481 | 0.58801 | 0.60902 | 0.61032 | 0.62627 | 0.62421 | 0.59382 | 0.5942 | 0.53115 | 0.48176 | 0.47927 | 0.5395 | 0.51523 | 0.4928 | 0.49097 | 0.44571 | 0.40705 | 0.37534
9 | 0.38541 | 0.38862 | 0.37823 | 0.37358 | 0.35833 | 0.34787 | 0.36096 | 0.30165 | 0.30015 | 0.30517 | 0.2986 | 0.30095 | 0.30792 | 0.32371 | 0.32602 | 0.32541 | 0.30951 | 0.33057 | 0.31348 | 0.30627 | 0.31512 | 0.30522 | 0.36233 | 0.37736
10 | 0.27416 | 0.2602 | 0.24428 | 0.243 | 0.23424 | 0.25565 | 0.33102 | 0.33945 | 0.36911 | 0.39684 | 0.3834 | 0.38386 | 0.38751 | 0.38137 | 0.37207 | 0.3518 | 0.35821 | 0.41952 | 0.39899 | 0.38045 | 0.37165 | 0.34492 | 0.34195 | 0.3163
11 | 0.29206 | 0.28301 | 0.2614 | 0.2543 | 0.2376 | 0.25777 | 0.33478 | 0.27794 | 0.22403 | 0.16696 | 0.29499 | 0.3004 | 0.2998 | 0.31063 | 0.29686 | 0.30287 | 0.30139 | 0.38689 | 0.34397 | 0.3134 | 0.3163 | 0.30104 | 0.34668 | 0.33213
12 | 1.4045 | 1.4056 | 1.383 | 1.408 | 1.3698 | 1.3811 | 1.4566 | 1.291 | 1.0774 | 1.0449 | 1.3966 | 1.2803 | 1.3118 | 1.3737 | 1.4086 | 1.4494 | 1.561 | 1.6516 | 1.5136 | 1.4226 | 1.4632 | 1.4382 | 1.5666 | 1.6672
13 | 3.2988 | 3.1984 | 3.2185 | 3.2427 | 3.255 | 3.3011 | 4.0805 | 4.1278 | 4.1993 | 4.1076 | 4.0362 | 4.1879 | 4.3507 | 4.2528 | 4.1827 | 4.2292 | 4.056 | 4.2877 | 4.0986 | 3.848 | 3.9167 | 3.7796 | 3.483 | 3.4133
14 | 1.0985 | 1.0691 | 1.0193 | 1.0375 | 0.98621 | 0.96947 | 0.99988 | 1.1598 | 1.1799 | 1.1775 | 1.1627 | 1.1908 | 1.1902 | 1.1967 | 1.0526 | 1.1267 | 1.1923 | 1.2107 | 1.1227 | 1.0602 | 1.0681 | 1.0057 | 1.0087 | 1.0152
15 | 0.46145 | 0.45822 | 0.42848 | 0.41843 | 0.39583 | 0.39743 | 0.48082 | 0.44261 | 0.47686 | 0.49907 | 0.48711 | 0.4798 | 0.47472 | 0.47926 | 0.45415 | 0.46533 | 0.48436 | 0.60756 | 0.55348 | 0.50233 | 0.50259 | 0.45515 | 0.51391 | 0.49365
16 | 0.67656 | 0.64778 | 0.6175 | 0.62196 | 0.60695 | 0.66747 | 1.0481 | 1.1356 | 1.1838 | 1.1533 | 1.1032 | 1.1758 | 1.1002 | 1.0693 | 0.93387 | 0.92942 | 0.9458 | 1.0468 | 0.93897 | 0.96514 | 0.94926 | 0.88183 | 0.81035 | 0.74549
17 | 0.32855 | 0.30193 | 0.27704 | 0.25897 | 0.22544 | 0.26252 | 0.41639 | 0.3341 | 0.36162 | 0.35235 | 0.3339 | 0.31755 | 0.3268 | 0.34822 | 0.34169 | 0.346 | 0.37583 | 0.5926 | 0.50178 | 0.41631 | 0.42508 | 0.3615 | 0.41709 | 0.39929
18 | 1.6158 | 1.5093 | 1.3762 | 1.3749 | 1.3486 | 1.4554 | 1.8677 | 1.8455 | 1.9018 | 1.9928 | 2.0255 | 2.0667 | 2.0505 | 2.0068 | 2.0086 | 1.9913 | 2.0671 | 2.43 | 2.3432 | 2.2698 | 2.2793 | 2.1009 | 2.0652 | 1.9442
19 | 2.3711 | 2.2581 | 2.1756 | 2.1838 | 2.1561 | 2.2847 | 2.5983 | 2.9129 | 3.0476 | 3.1662 | 3.0949 | 3.1494 | 3.156 | 3.1604 | 2.96 | 2.9648 | 2.8289 | 3.0289 | 2.8841 | 2.817 | 2.7842 | 2.6599 | 2.5748 | 2.4565
20 | 1.3232 | 1.257 | 1.2131 | 1.1785 | 1.1562 | 1.2563 | 1.5857 | 1.6762 | 1.8918 | 1.9585 | 1.9765 | 1.9847 | 1.9702 | 1.9731 | 1.8207 | 1.7769 | 1.8569 | 1.9681 | 1.8486 | 1.7992 | 1.7082 | 1.3953 | 1.491 | 1.4432
21 | 1.3483 | 1.3164 | 1.2485 | 1.2177 | 1.1943 | 1.3355 | 2.077 | 2.1493 | 2.2233 | 2.2351 | 2.2836 | 2.2795 | 2.1793 | 2.2031 | 1.9778 | 1.7979 | 1.7663 | 2.0146 | 1.9023 | 1.8107 | 1.8167 | 1.6385 | 1.5796 | 1.486
22 | 0.82731 | 0.83654 | 0.80664 | 0.79329 | 0.74943 | 0.71935 | 0.75697 | 0.58642 | 0.5821 | 0.59653 | 0.57764 | 0.58439 | 0.60445 | 0.64984 | 0.65649 | 0.65473 | 0.609 | 0.66959 | 0.62042 | 0.59968 | 0.62515 | 0.59666 | 0.76093 | 0.80416
23 | 7.0408 | 6.7506 | 6.3014 | 6.2332 | 5.9056 | 6.304 | 8.127 | 7.8189 | 8.4803 | 9.1526 | 8.7918 | 8.8222 | 8.9638 | 8.9573 | 8.7654 | 8.2996 | 8.3114 | 9.8822 | 9.2715 | 8.7895 | 8.6641 | 7.9732 | 8.3869 | 7.9307
24 | 2.8614 | 2.8404 | 2.5929 | 2.4982 | 2.2281 | 2.2389 | 2.8593 | 1.8593 | 1.5087 | 1.2096 | 1.9317 | 1.9909 | 2.0633 | 2.3028 | 2.2426 | 2.2733 | 2.0904 | 2.8506 | 2.3977 | 2.1295 | 2.2442 | 2.0414 | 2.9481 | 3.022
25 | 1.4798 | 1.492 | 1.4369 | 1.4408 | 1.3558 | 1.328 | 1.4356 | 1.0915 | 0.91284 | 0.90428 | 1.1664 | 1.0803 | 1.1306 | 1.2366 | 1.273 | 1.304 | 1.3383 | 1.4863 | 1.3139 | 1.2146 | 1.2788 | 1.2235 | 1.5297 | 1.6645
26 | 1.5287 | 1.4955 | 1.4809 | 1.4805 | 1.4523 | 1.448 | 1.7882 | 1.6782 | 1.7035 | 1.6778 | 1.6349 | 1.7007 | 1.781 | 1.7761 | 1.7531 | 1.7704 | 1.6666 | 1.805 | 1.6922 | 1.5763 | 1.623 | 1.5467 | 1.5522 | 1.557
27 | 2.1602 | 2.1348 | 2.003 | 2.0039 | 1.8426 | 1.7592 | 1.8775 | 1.7806 | 1.8019 | 1.8264 | 1.7678 | 1.8225 | 1.8606 | 1.9588 | 1.7593 | 1.865 | 1.8726 | 2.018 | 1.7923 | 1.6597 | 1.7209 | 1.5733 | 1.8982 | 1.9922
28 | 2.012 | 2.0359 | 1.8652 | 1.7964 | 1.5945 | 1.4957 | 1.8171 | 1.1472 | 1.2118 | 1.3124 | 1.2203 | 1.2264 | 1.283 | 1.4483 | 1.4128 | 1.4326 | 1.3208 | 1.8127 | 1.5198 | 1.3307 | 1.4181 | 1.2111 | 1.9072 | 2.0076
29 | 3.4904 | 3.4416 | 3.2023 | 3.1533 | 2.8969 | 2.949 | 4.3523 | 3.8249 | 3.9594 | 3.9299 | 3.6788 | 3.9446 | 3.7965 | 3.9123 | 3.5081 | 3.4854 | 3.3212 | 3.9336 | 3.3533 | 3.3392 | 3.4089 | 3.0567 | 3.6061 | 3.6024
30 | 1.5068 | 1.5159 | 1.3647 | 1.2896 | 1.0711 | 0.98701 | 1.3115 | 0.51448 | 0.5267 | 0.57636 | 0.47786 | 0.48796 | 0.58122 | 0.79281 | 0.81318 | 0.81062 | 0.65377 | 1.1423 | 0.83903 | 0.65948 | 0.77462 | 0.58694 | 1.3286 | 1.4883
31 | 9.7332 | 9.6041 | 8.6698 | 8.4171 | 7.5246 | 7.2659 | 9.1343 | 5.8909 | 5.9694 | 6.4961 | 6.2364 | 6.4789 | 6.8073 | 7.5301 | 7.659 | 7.5772 | 6.9391 | 9.0959 | 7.9334 | 7.3388 | 7.8405 | 6.8045 | 9.767 | 10.2309
32 | 8.0017 | 8.1763 | 7.3952 | 7.0681 | 5.9672 | 5.2831 | 6.3667 | 2.2888 | 2.2464 | 2.6612 | 2.1585 | 2.3522 | 2.8529 | 3.9805 | 4.0489 | 4.0076 | 2.8084 | 4.4069 | 3.118 | 2.5716 | 3.1872 | 2.4212 | 6.4537 | 7.4688

## Pc, Winter, S4
LoadID | 0 | 1 | 2 | 3 | 4 | 5 | 6 | 7 | 8 | 9 | 10 | 11 | 12 | 13 | 14 | 15 | 16 | 17 | 18 | 19 | 20 | 21 | 22 | 23
1 | 1.8654 | 1.7956 | 1.7317 | 1.784 | 1.7336 | 1.7359 | 1.7519 | 2.274 | 2.3195 | 2.2974 | 2.2904 | 2.3385 | 2.3133 | 2.2724 | 1.9768 | 2.1267 | 2.3121 | 2.2769 | 2.1596 | 2.0595 | 2.0449 | 1.954 | 1.7648 | 1.7265
2 | 0.88741 | 0.87727 | 0.82432 | 0.80757 | 0.77477 | 0.78876 | 0.95348 | 0.9319 | 1.0065 | 1.0488 | 1.03 | 1.012 | 0.99407 | 0.98781 | 0.9319 | 0.95636 | 1.0131 | 1.2546 | 1.1565 | 1.0547 | 1.0463 | 0.95506 | 1.0227 | 0.96427
3 | 1.3098 | 1.2487 | 1.1946 | 1.2071 | 1.1876 | 1.3187 | 2.0855 | 2.3075 | 2.4069 | 2.3411 | 2.2436 | 2.39 | 2.2307 | 2.1561 | 1.8782 | 1.8695 | 1.9146 | 2.1051 | 1.8977 | 1.9564 | 1.9175 | 1.7872 | 1.5996 | 1.4563
4 | 0.1087 | 0.096996 | 0.089581 | 0.08343 | 0.073766 | 0.091652 | 0.15099 | 0.13303 | 0.14466 | 0.13955 | 0.13375 | 0.12646 | 0.1284 | 0.13298 | 0.12971 | 0.13163 | 0.14799 | 0.23088 | 0.19833 | 0.16536 | 0.1666 | 0.14327 | 0.15091 | 0.13968
5 | 1.0805 | 1.0028 | 0.91549 | 0.9177 | 0.90932 | 0.99212 | 1.2756 | 1.2999 | 1.3408 | 1.402 | 1.4296 | 1.4572 | 1.441 | 1.3994 | 1.3991 | 1.3872 | 1.4517 | 1.6948 | 1.6448 | 1.5976 | 1.5983 | 1.4785 | 1.4147 | 1.3188
6 | 3.1223 | 2.9631 | 2.8638 | 2.8812 | 2.8635 | 3.0536 | 3.466 | 3.9757 | 4.1624 | 4.3182 | 4.2292 | 4.3008 | 4.3006 | 4.2857 | 4.0081 | 4.0154 | 3.8503 | 4.0964 | 3.9206 | 3.8382 | 3.7815 | 3.6242 | 3.432 | 3.25
7 | 1.23 | 1.1599 | 1.1267 | 1.0969 | 1.0908 | 1.2028 | 1.5206 | 1.6753 | 1.8941 | 1.9559 | 1.9811 | 1.9868 | 1.9648 | 1.9508 | 1.7947 | 1.7513 | 1.8489 | 1.9383 | 1.8363 | 1.7942 | 1.6931 | 1.3885 | 1.4237 | 1.3595
8 | 0.33911 | 0.3288 | 0.31404 | 0.3073 | 0.3071 | 0.35122 | 0.5544 | 0.59954 | 0.621 | 0.62223 | 0.63863 | 0.63648 | 0.60536 | 0.60546 | 0.54111 | 0.49074 | 0.48849 | 0.54954 | 0.52509 | 0.50234 | 0.50032 | 0.45433 | 0.41386 | 0.38124
9 | 0.3912 | 0.39441 | 0.38401 | 0.37937 | 0.36412 | 0.35366 | 0.36674 | 0.30744 | 0.30593 | 0.31095 | 0.30438 | 0.30673 | 0.31371 | 0.32949 | 0.3318 | 0.33119 | 0.31529 | 0.33636 | 0.31926 | 0.31205 | 0.3209 | 0.311 | 0.36812 | 0.38315
10 | 0.27835 | 0.26406 | 0.24797 | 0.24673 | 0.238 | 0.25998 | 0.33668 | 0.34607 | 0.37635 | 0.40456 | 0.39094 | 0.39138 | 0.39501 | 0.38853 | 0.37901 | 0.35835 | 0.3651 | 0.42736 | 0.40664 | 0.38783 | 0.37873 | 0.3516 | 0.34781 | 0.32144
11 | 0.29525 | 0.28593 | 0.26417 | 0.25706 | 0.24045 | 0.2613 | 0.3395 | 0.28316 | 0.22821 | 0.16985 | 0.30063 | 0.30609 | 0.30528 | 0.31589 | 0.30178 | 0.30793 | 0.30685 | 0.39349 | 0.35018 | 0.3192 | 0.32191 | 0.30662 | 0.3516 | 0.33634
12 | 1.4285 | 1.4295 | 1.4068 | 1.4325 | 1.3942 | 1.4062 | 1.4827 | 1.3163 | 1.0984 | 1.0651 | 1.4242 | 1.3054 | 1.3373 | 1.3997 | 1.4352 | 1.4768 | 1.5914 | 1.6828 | 1.5429 | 1.4503 | 1.4913 | 1.4663 | 1.5948 | 1.6968
13 | 3.36 | 3.2574 | 3.2785 | 3.3034 | 3.3166 | 3.3642 | 4.1585 | 4.2097 | 4.2828 | 4.189 | 4.1164 | 4.2711 | 4.4368 | 4.3361 | 4.2645 | 4.312 | 4.1361 | 4.3714 | 4.1794 | 3.9241 | 3.9937 | 3.8544 | 3.549 | 3.4772
14 | 1.1172 | 1.0871 | 1.0366 | 1.0554 | 1.0036 | 0.98685 | 1.0174 | 1.1825 | 1.2032 | 1.2005 | 1.1857 | 1.2143 | 1.2133 | 1.2194 | 1.0724 | 1.1479 | 1.2154 | 1.2335 | 1.1443 | 1.0809 | 1.0886 | 1.0252 | 1.0263 | 1.0325
15 | 0.46747 | 0.46407 | 0.43408 | 0.42399 | 0.40145 | 0.40343 | 0.48805 | 0.45105 | 0.48604 | 0.50852 | 0.49654 | 0.489 | 0.48359 | 0.4877 | 0.46201 | 0.47343 | 0.49337 | 0.61833 | 0.56374 | 0.51181 | 0.51177 | 0.46372 | 0.52175 | 0.50059
16 | 0.68759 | 0.65815 | 0.62753 | 0.6322 | 0.61729 | 0.6793 | 1.0671 | 1.158 | 1.2071 | 1.176 | 1.125 | 1.199 | 1.1217 | 1.0898 | 0.95159 | 0.94706 | 0.96419 | 1.0666 | 0.95712 | 0.984 | 0.96757 | 0.89905 | 0.82465 | 0.7581
17 | 0.33051 | 0.3032 | 0.27832 | 0.2601 | 0.22663 | 0.26496 | 0.42128 | 0.34019 | 0.36833 | 0.35863 | 0.34012 | 0.32334 | 0.33243 | 0.35353 | 0.34675 | 0.35118 | 0.38237 | 0.60247 | 0.51065 | 0.42382 | 0.43234 | 0.36796 | 0.42193 | 0.40305
18 | 1.6417 | 1.5329 | 1.3978 | 1.3968 | 1.3709 | 1.4806 | 1.9003 | 1.8816 | 1.9391 | 2.0316 | 2.0654 | 2.1072 | 2.0903 | 2.0447 | 2.0463 | 2.0287 | 2.1071 | 2.4758 | 2.3885 | 2.3141 | 2.3231 | 2.1418 | 2.1016 | 1.9773
19 | 2.4124 | 2.2969 | 2.2134 | 2.2221 | 2.1948 | 2.3267 | 2.6457 | 2.9704 | 3.1079 | 3.2285 | 3.1562 | 3.2116 | 3.2179 | 3.2214 | 3.0169 | 3.0218 | 2.8842 | 3.0868 | 2.9402 | 2.8723 | 2.8382 | 2.712 | 2.6216 | 2.5
20 | 1.3429 | 1.2752 | 1.2311 | 1.1962 | 1.1745 | 1.2774 | 1.6124 | 1.7088 | 1.9289 | 1.9965 | 2.0154 | 2.0236 | 2.0083 | 2.0102 | 1.8545 | 1.8099 | 1.8926 | 2.0045 | 1.8839 | 1.8339 | 1.7405 | 1.4221 | 1.5157 | 1.4659
21 | 1.3662 | 1.3333 | 1.2651 | 1.234 | 1.2116 | 1.3567 | 2.1118 | 2.1911 | 2.2667 | 2.2783 | 2.3284 | 2.324 | 2.2211 | 2.2439 | 2.0139 | 1.8304 | 1.7997 | 2.0509 | 1.938 | 1.8453 | 1.8505 | 1.6697 | 1.6043 | 1.5074
22 | 0.83832 | 0.84755 | 0.81765 | 0.8043 | 0.76044 | 0.73036 | 0.76798 | 0.59743 | 0.59311 | 0.60754 | 0.58865 | 0.5954 | 0.61547 | 0.66086 | 0.6675 | 0.66574 | 0.62001 | 0.6806 | 0.63143 | 0.61069 | 0.63616 | 0.60768 | 0.77194 | 0.81517
23 | 7.136 | 6.8384 | 6.3852 | 6.3178 | 5.9909 | 6.4022 | 8.2555 | 7.9694 | 8.6447 | 9.3281 | 8.9632 | 8.993 | 9.1342 | 9.12 | 8.9232 | 8.4484 | 8.4679 | 10.0602 | 9.4454 | 8.9572 | 8.8251 | 8.1251 | 8.52 | 8.0474
24 | 2.8812 | 2.8585 | 2.6101 | 2.5153 | 2.2458 | 2.2609 | 2.8885 | 1.8917 | 1.5346 | 1.2276 | 1.9667 | 2.0261 | 2.0973 | 2.3354 | 2.2731 | 2.3046 | 2.1243 | 2.8915 | 2.4363 | 2.1655 | 2.2789 | 2.076 | 2.9786 | 3.0481
25 | 1.4992 | 1.5114 | 1.4563 | 1.4607 | 1.3757 | 1.3484 | 1.4567 | 1.112 | 0.92995 | 0.92068 | 1.1887 | 1.1007 | 1.1512 | 1.2577 | 1.2946 | 1.3263 | 1.363 | 1.5117 | 1.3377 | 1.2371 | 1.3017 | 1.2463 | 1.5526 | 1.6885
26 | 1.5531 | 1.5191 | 1.5049 | 1.5048 | 1.4769 | 1.4732 | 1.8194 | 1.711 | 1.7369 | 1.7103 | 1.667 | 1.734 | 1.8154 | 1.8095 | 1.7859 | 1.8035 | 1.6986 | 1.8385 | 1.7245 | 1.6068 | 1.6538 | 1.5766 | 1.5786 | 1.5825
27 | 2.1877 | 2.1614 | 2.0286 | 2.0302 | 1.8682 | 1.7849 | 1.9034 | 1.8142 | 1.8362 | 1.8603 | 1.8016 | 1.857 | 1.8948 | 1.9923 | 1.7885 | 1.8964 | 1.9068 | 2.0516 | 1.8241 | 1.6901 | 1.7511 | 1.6021 | 1.9242 | 2.0177
28 | 2.0259 | 2.0495 | 1.8781 | 1.8092 | 1.6075 | 1.5096 | 1.8338 | 1.1667 | 1.233 | 1.3343 | 1.2421 | 1.2477 | 1.3035 | 1.4678 | 1.4309 | 1.4514 | 1.3417 | 1.8376 | 1.5436 | 1.3526 | 1.4394 | 1.231 | 1.9253 | 2.0237
29 | 3.5259 | 3.475 | 3.2346 | 3.1863 | 2.9302 | 2.987 | 4.4138 | 3.8969 | 4.0346 | 4.0028 | 3.749 | 4.0193 | 3.8658 | 3.9783 | 3.5651 | 3.5422 | 3.3804 | 3.9975 | 3.4117 | 3.3999 | 3.4678 | 3.1122 | 3.6521 | 3.6431
30 | 1.5089 | 1.5173 | 1.3661 | 1.2908 | 1.0724 | 0.98968 | 1.3168 | 0.52114 | 0.53405 | 0.58324 | 0.48468 | 0.49429 | 0.58739 | 0.79862 | 0.81873 | 0.8163 | 0.66094 | 1.1531 | 0.84875 | 0.6677 | 0.78257 | 0.59402 | 1.3339 | 1.4924
31 | 9.8066 | 9.6708 | 8.7309 | 8.479 | 7.5879 | 7.3372 | 9.2265 | 5.993 | 6.075 | 6.6059 | 6.3493 | 6.5936 | 6.9198 | 7.6372 | 7.7657 | 7.6831 | 7.0523 | 9.2256 | 8.0614 | 7.4641 | 7.9646 | 6.9204 | 9.8701 | 10.3244
32 | 8.0215 | 8.1949 | 7.4134 | 7.0865 | 5.9858 | 5.3033 | 6.3895 | 2.3164 | 2.2753 | 2.6912 | 2.188 | 2.3821 | 2.8826 | 4.0098 | 4.0762 | 4.035 | 2.835 | 4.4348 | 3.145 | 2.5981 | 3.2132 | 2.4463 | 6.4762 | 7.4897

## Pc, Winter, S5
LoadID | 0 | 1 | 2 | 3 | 4 | 5 | 6 | 7 | 8 | 9 | 10 | 11 | 12 | 13 | 14 | 15 | 16 | 17 | 18 | 19 | 20 | 21 | 22 | 23
1 | 1.8654 | 1.7956 | 1.7317 | 1.784 | 1.7336 | 1.7359 | 1.7519 | 2.274 | 2.3195 | 2.2974 | 2.2904 | 2.3385 | 2.3133 | 2.2724 | 1.9768 | 2.1267 | 2.3121 | 2.2769 | 2.1596 | 2.0595 | 2.0449 | 1.954 | 1.7648 | 1.7265
2 | 0.88741 | 0.87727 | 0.82432 | 0.80757 | 0.77477 | 0.78876 | 0.95348 | 0.9319 | 1.0065 | 1.0488 | 1.03 | 1.012 | 0.99407 | 0.98781 | 0.9319 | 0.95636 | 1.0131 | 1.2546 | 1.1565 | 1.0547 | 1.0463 | 0.95506 | 1.0227 | 0.96427
3 | 1.3098 | 1.2487 | 1.1946 | 1.2071 | 1.1876 | 1.3187 | 2.0855 | 2.3075 | 2.4069 | 2.3411 | 2.2436 | 2.39 | 2.2307 | 2.1561 | 1.8782 | 1.8695 | 1.9146 | 2.1051 | 1.8977 | 1.9564 | 1.9175 | 1.7872 | 1.5996 | 1.4563
4 | 0.1087 | 0.096996 | 0.089581 | 0.08343 | 0.073766 | 0.091652 | 0.15099 | 0.13303 | 0.14466 | 0.13955 | 0.13375 | 0.12646 | 0.1284 | 0.13298 | 0.12971 | 0.13163 | 0.14799 | 0.23088 | 0.19833 | 0.16536 | 0.1666 | 0.14327 | 0.15091 | 0.13968
5 | 1.0805 | 1.0028 | 0.91549 | 0.9177 | 0.90932 | 0.99212 | 1.2756 | 1.2999 | 1.3408 | 1.402 | 1.4296 | 1.4572 | 1.441 | 1.3994 | 1.3991 | 1.3872 | 1.4517 | 1.6948 | 1.6448 | 1.5976 | 1.5983 | 1.4785 | 1.4147 | 1.3188
6 | 3.1223 | 2.9631 | 2.8638 | 2.8812 | 2.8635 | 3.0536 | 3.466 | 3.9757 | 4.1624 | 4.3182 | 4.2292 | 4.3008 | 4.3006 | 4.2857 | 4.0081 | 4.0154 | 3.8503 | 4.0964 | 3.9206 | 3.8382 | 3.7815 | 3.6242 | 3.432 | 3.25
7 | 1.23 | 1.1599 | 1.1267 | 1.0969 | 1.0908 | 1.2028 | 1.5206 | 1.6753 | 1.8941 | 1.9559 | 1.9811 | 1.9868 | 1.9648 | 1.9508 | 1.7947 | 1.7513 | 1.8489 | 1.9383 | 1.8363 | 1.7942 | 1.6931 | 1.3885 | 1.4237 | 1.3595
8 | 0.33911 | 0.3288 | 0.31404 | 0.3073 | 0.3071 | 0.35122 | 0.5544 | 0.59954 | 0.621 | 0.62223 | 0.63863 | 0.63648 | 0.60536 | 0.60546 | 0.54111 | 0.49074 | 0.48849 | 0.54954 | 0.52509 | 0.50234 | 0.50032 | 0.45433 | 0.41386 | 0.38124
9 | 0.3912 | 0.39441 | 0.38401 | 0.37937 | 0.36412 | 0.35366 | 0.36674 | 0.30744 | 0.30593 | 0.31095 | 0.30438 | 0.30673 | 0.31371 | 0.32949 | 0.3318 | 0.33119 | 0.31529 | 0.33636 | 0.31926 | 0.31205 | 0.3209 | 0.311 | 0.36812 | 0.38315
10 | 0.27835 | 0.26406 | 0.24797 | 0.24673 | 0.238 | 0.25998 | 0.33668 | 0.34607 | 0.37635 | 0.40456 | 0.39094 | 0.39138 | 0.39501 | 0.38853 | 0.37901 | 0.35835 | 0.3651 | 0.42736 | 0.40664 | 0.38783 | 0.37873 | 0.3516 | 0.34781 | 0.32144
11 | 0.29525 | 0.28593 | 0.26417 | 0.25706 | 0.24045 | 0.2613 | 0.3395 | 0.28316 | 0.22821 | 0.16985 | 0.30063 | 0.30609 | 0.30528 | 0.31589 | 0.30178 | 0.30793 | 0.30685 | 0.39349 | 0.35018 | 0.3192 | 0.32191 | 0.30662 | 0.3516 | 0.33634
12 | 1.4285 | 1.4295 | 1.4068 | 1.4325 | 1.3942 | 1.4062 | 1.4827 | 1.3163 | 1.0984 | 1.0651 | 1.4242 | 1.3054 | 1.3373 | 1.3997 | 1.4352 | 1.4768 | 1.5914 | 1.6828 | 1.5429 | 1.4503 | 1.4913 | 1.4663 | 1.5948 | 1.6968
13 | 3.36 | 3.2574 | 3.2785 | 3.3034 | 3.3166 | 3.3642 | 4.1585 | 4.2097 | 4.2828 | 4.189 | 4.1164 | 4.2711 | 4.4368 | 4.3361 | 4.2645 | 4.312 | 4.1361 | 4.3714 | 4.1794 | 3.9241 | 3.9937 | 3.8544 | 3.549 | 3.4772
14 | 1.1172 | 1.0871 | 1.0366 | 1.0554 | 1.0036 | 0.98685 | 1.0174 | 1.1825 | 1.2032 | 1.2005 | 1.1857 | 1.2143 | 1.2133 | 1.2194 | 1.0724 | 1.1479 | 1.2154 | 1.2335 | 1.1443 | 1.0809 | 1.0886 | 1.0252 | 1.0263 | 1.0325
15 | 0.46747 | 0.46407 | 0.43408 | 0.42399 | 0.40145 | 0.40343 | 0.48805 | 0.45105 | 0.48604 | 0.50852 | 0.49654 | 0.489 | 0.48359 | 0.4877 | 0.46201 | 0.47343 | 0.49337 | 0.61833 | 0.56374 | 0.51181 | 0.51177 | 0.46372 | 0.52175 | 0.50059
16 | 0.68759 | 0.65815 | 0.62753 | 0.6322 | 0.61729 | 0.6793 | 1.0671 | 1.158 | 1.2071 | 1.176 | 1.125 | 1.199 | 1.1217 | 1.0898 | 0.95159 | 0.94706 | 0.96419 | 1.0666 | 0.95712 | 0.984 | 0.96757 | 0.89905 | 0.82465 | 0.7581
17 | 0.33051 | 0.3032 | 0.27832 | 0.2601 | 0.22663 | 0.26496 | 0.42128 | 0.34019 | 0.36833 | 0.35863 | 0.34012 | 0.32334 | 0.33243 | 0.35353 | 0.34675 | 0.35118 | 0.38237 | 0.60247 | 0.51065 | 0.42382 | 0.43234 | 0.36796 | 0.42193 | 0.40305
18 | 1.6417 | 1.5329 | 1.3978 | 1.3968 | 1.3709 | 1.4806 | 1.9003 | 1.8816 | 1.9391 | 2.0316 | 2.0654 | 2.1072 | 2.0903 | 2.0447 | 2.0463 | 2.0287 | 2.1071 | 2.4758 | 2.3885 | 2.3141 | 2.3231 | 2.1418 | 2.1016 | 1.9773
19 | 2.4124 | 2.2969 | 2.2134 | 2.2221 | 2.1948 | 2.3267 | 2.6457 | 2.9704 | 3.1079 | 3.2285 | 3.1562 | 3.2116 | 3.2179 | 3.2214 | 3.0169 | 3.0218 | 2.8842 | 3.0868 | 2.9402 | 2.8723 | 2.8382 | 2.712 | 2.6216 | 2.5
20 | 1.3429 | 1.2752 | 1.2311 | 1.1962 | 1.1745 | 1.2774 | 1.6124 | 1.7088 | 1.9289 | 1.9965 | 2.0154 | 2.0236 | 2.0083 | 2.0102 | 1.8545 | 1.8099 | 1.8926 | 2.0045 | 1.8839 | 1.8339 | 1.7405 | 1.4221 | 1.5157 | 1.4659
21 | 1.3662 | 1.3333 | 1.2651 | 1.234 | 1.2116 | 1.3567 | 2.1118 | 2.1911 | 2.2667 | 2.2783 | 2.3284 | 2.324 | 2.2211 | 2.2439 | 2.0139 | 1.8304 | 1.7997 | 2.0509 | 1.938 | 1.8453 | 1.8505 | 1.6697 | 1.6043 | 1.5074
22 | 0.83832 | 0.84755 | 0.81765 | 0.8043 | 0.76044 | 0.73036 | 0.76798 | 0.59743 | 0.59311 | 0.60754 | 0.58865 | 0.5954 | 0.61547 | 0.66086 | 0.6675 | 0.66574 | 0.62001 | 0.6806 | 0.63143 | 0.61069 | 0.63616 | 0.60768 | 0.77194 | 0.81517
23 | 7.136 | 6.8384 | 6.3852 | 6.3178 | 5.9909 | 6.4022 | 8.2555 | 7.9694 | 8.6447 | 9.3281 | 8.9632 | 8.993 | 9.1342 | 9.12 | 8.9232 | 8.4484 | 8.4679 | 10.0602 | 9.4454 | 8.9572 | 8.8251 | 8.1251 | 8.52 | 8.0474
24 | 2.8812 | 2.8585 | 2.6101 | 2.5153 | 2.2458 | 2.2609 | 2.8885 | 1.8917 | 1.5346 | 1.2276 | 1.9667 | 2.0261 | 2.0973 | 2.3354 | 2.2731 | 2.3046 | 2.1243 | 2.8915 | 2.4363 | 2.1655 | 2.2789 | 2.076 | 2.9786 | 3.0481
25 | 1.4992 | 1.5114 | 1.4563 | 1.4607 | 1.3757 | 1.3484 | 1.4567 | 1.112 | 0.92995 | 0.92068 | 1.1887 | 1.1007 | 1.1512 | 1.2577 | 1.2946 | 1.3263 | 1.363 | 1.5117 | 1.3377 | 1.2371 | 1.3017 | 1.2463 | 1.5526 | 1.6885
26 | 1.5531 | 1.5191 | 1.5049 | 1.5048 | 1.4769 | 1.4732 | 1.8194 | 1.711 | 1.7369 | 1.7103 | 1.667 | 1.734 | 1.8154 | 1.8095 | 1.7859 | 1.8035 | 1.6986 | 1.8385 | 1.7245 | 1.6068 | 1.6538 | 1.5766 | 1.5786 | 1.5825
27 | 2.1877 | 2.1614 | 2.0286 | 2.0302 | 1.8682 | 1.7849 | 1.9034 | 1.8142 | 1.8362 | 1.8603 | 1.8016 | 1.857 | 1.8948 | 1.9923 | 1.7885 | 1.8964 | 1.9068 | 2.0516 | 1.8241 | 1.6901 | 1.7511 | 1.6021 | 1.9242 | 2.0177
28 | 2.0259 | 2.0495 | 1.8781 | 1.8092 | 1.6075 | 1.5096 | 1.8338 | 1.1667 | 1.233 | 1.3343 | 1.2421 | 1.2477 | 1.3035 | 1.4678 | 1.4309 | 1.4514 | 1.3417 | 1.8376 | 1.5436 | 1.3526 | 1.4394 | 1.231 | 1.9253 | 2.0237
29 | 3.5259 | 3.475 | 3.2346 | 3.1863 | 2.9302 | 2.987 | 4.4138 | 3.8969 | 4.0346 | 4.0028 | 3.749 | 4.0193 | 3.8658 | 3.9783 | 3.5651 | 3.5422 | 3.3804 | 3.9975 | 3.4117 | 3.3999 | 3.4678 | 3.1122 | 3.6521 | 3.6431
30 | 1.5089 | 1.5173 | 1.3661 | 1.2908 | 1.0724 | 0.98968 | 1.3168 | 0.52114 | 0.53405 | 0.58324 | 0.48468 | 0.49429 | 0.58739 | 0.79862 | 0.81873 | 0.8163 | 0.66094 | 1.1531 | 0.84875 | 0.6677 | 0.78257 | 0.59402 | 1.3339 | 1.4924
31 | 9.8066 | 9.6708 | 8.7309 | 8.479 | 7.5879 | 7.3372 | 9.2265 | 5.993 | 6.075 | 6.6059 | 6.3493 | 6.5936 | 6.9198 | 7.6372 | 7.7657 | 7.6831 | 7.0523 | 9.2256 | 8.0614 | 7.4641 | 7.9646 | 6.9204 | 9.8701 | 10.3244
32 | 8.0215 | 8.1949 | 7.4134 | 7.0865 | 5.9858 | 5.3033 | 6.3895 | 2.3164 | 2.2753 | 2.6912 | 2.188 | 2.3821 | 2.8826 | 4.0098 | 4.0762 | 4.035 | 2.835 | 4.4348 | 3.145 | 2.5981 | 3.2132 | 2.4463 | 6.4762 | 7.4897

## Pc, Winter, S6
LoadID | 0 | 1 | 2 | 3 | 4 | 5 | 6 | 7 | 8 | 9 | 10 | 11 | 12 | 13 | 14 | 15 | 16 | 17 | 18 | 19 | 20 | 21 | 22 | 23
1 | 1.8654 | 1.7956 | 1.7317 | 1.784 | 1.7336 | 1.7359 | 1.7519 | 2.274 | 2.3195 | 2.2974 | 2.2904 | 2.3385 | 2.3133 | 2.2724 | 1.9768 | 2.1267 | 2.3121 | 2.2769 | 2.1596 | 2.0595 | 2.0449 | 1.954 | 1.7648 | 1.7265
2 | 0.88741 | 0.87727 | 0.82432 | 0.80757 | 0.77477 | 0.78876 | 0.95348 | 0.9319 | 1.0065 | 1.0488 | 1.03 | 1.012 | 0.99407 | 0.98781 | 0.9319 | 0.95636 | 1.0131 | 1.2546 | 1.1565 | 1.0547 | 1.0463 | 0.95506 | 1.0227 | 0.96427
3 | 1.3098 | 1.2487 | 1.1946 | 1.2071 | 1.1876 | 1.3187 | 2.0855 | 2.3075 | 2.4069 | 2.3411 | 2.2436 | 2.39 | 2.2307 | 2.1561 | 1.8782 | 1.8695 | 1.9146 | 2.1051 | 1.8977 | 1.9564 | 1.9175 | 1.7872 | 1.5996 | 1.4563
4 | 0.1087 | 0.096996 | 0.089581 | 0.08343 | 0.073766 | 0.091652 | 0.15099 | 0.13303 | 0.14466 | 0.13955 | 0.13375 | 0.12646 | 0.1284 | 0.13298 | 0.12971 | 0.13163 | 0.14799 | 0.23088 | 0.19833 | 0.16536 | 0.1666 | 0.14327 | 0.15091 | 0.13968
5 | 1.0805 | 1.0028 | 0.91549 | 0.9177 | 0.90932 | 0.99212 | 1.2756 | 1.2999 | 1.3408 | 1.402 | 1.4296 | 1.4572 | 1.441 | 1.3994 | 1.3991 | 1.3872 | 1.4517 | 1.6948 | 1.6448 | 1.5976 | 1.5983 | 1.4785 | 1.4147 | 1.3188
6 | 3.1223 | 2.9631 | 2.8638 | 2.8812 | 2.8635 | 3.0536 | 3.466 | 3.9757 | 4.1624 | 4.3182 | 4.2292 | 4.3008 | 4.3006 | 4.2857 | 4.0081 | 4.0154 | 3.8503 | 4.0964 | 3.9206 | 3.8382 | 3.7815 | 3.6242 | 3.432 | 3.25
7 | 1.23 | 1.1599 | 1.1267 | 1.0969 | 1.0908 | 1.2028 | 1.5206 | 1.6753 | 1.8941 | 1.9559 | 1.9811 | 1.9868 | 1.9648 | 1.9508 | 1.7947 | 1.7513 | 1.8489 | 1.9383 | 1.8363 | 1.7942 | 1.6931 | 1.3885 | 1.4237 | 1.3595
8 | 0.33911 | 0.3288 | 0.31404 | 0.3073 | 0.3071 | 0.35122 | 0.5544 | 0.59954 | 0.621 | 0.62223 | 0.63863 | 0.63648 | 0.60536 | 0.60546 | 0.54111 | 0.49074 | 0.48849 | 0.54954 | 0.52509 | 0.50234 | 0.50032 | 0.45433 | 0.41386 | 0.38124
9 | 0.3912 | 0.39441 | 0.38401 | 0.37937 | 0.36412 | 0.35366 | 0.36674 | 0.30744 | 0.30593 | 0.31095 | 0.30438 | 0.30673 | 0.31371 | 0.32949 | 0.3318 | 0.33119 | 0.31529 | 0.33636 | 0.31926 | 0.31205 | 0.3209 | 0.311 | 0.36812 | 0.38315
10 | 0.27835 | 0.26406 | 0.24797 | 0.24673 | 0.238 | 0.25998 | 0.33668 | 0.34607 | 0.37635 | 0.40456 | 0.39094 | 0.39138 | 0.39501 | 0.38853 | 0.37901 | 0.35835 | 0.3651 | 0.42736 | 0.40664 | 0.38783 | 0.37873 | 0.3516 | 0.34781 | 0.32144
11 | 0.29525 | 0.28593 | 0.26417 | 0.25706 | 0.24045 | 0.2613 | 0.3395 | 0.28316 | 0.22821 | 0.16985 | 0.30063 | 0.30609 | 0.30528 | 0.31589 | 0.30178 | 0.30793 | 0.30685 | 0.39349 | 0.35018 | 0.3192 | 0.32191 | 0.30662 | 0.3516 | 0.33634
12 | 1.4285 | 1.4295 | 1.4068 | 1.4325 | 1.3942 | 1.4062 | 1.4827 | 1.3163 | 1.0984 | 1.0651 | 1.4242 | 1.3054 | 1.3373 | 1.3997 | 1.4352 | 1.4768 | 1.5914 | 1.6828 | 1.5429 | 1.4503 | 1.4913 | 1.4663 | 1.5948 | 1.6968
13 | 3.36 | 3.2574 | 3.2785 | 3.3034 | 3.3166 | 3.3642 | 4.1585 | 4.2097 | 4.2828 | 4.189 | 4.1164 | 4.2711 | 4.4368 | 4.3361 | 4.2645 | 4.312 | 4.1361 | 4.3714 | 4.1794 | 3.9241 | 3.9937 | 3.8544 | 3.549 | 3.4772
14 | 1.1172 | 1.0871 | 1.0366 | 1.0554 | 1.0036 | 0.98685 | 1.0174 | 1.1825 | 1.2032 | 1.2005 | 1.1857 | 1.2143 | 1.2133 | 1.2194 | 1.0724 | 1.1479 | 1.2154 | 1.2335 | 1.1443 | 1.0809 | 1.0886 | 1.0252 | 1.0263 | 1.0325
15 | 0.46747 | 0.46407 | 0.43408 | 0.42399 | 0.40145 | 0.40343 | 0.48805 | 0.45105 | 0.48604 | 0.50852 | 0.49654 | 0.489 | 0.48359 | 0.4877 | 0.46201 | 0.47343 | 0.49337 | 0.61833 | 0.56374 | 0.51181 | 0.51177 | 0.46372 | 0.52175 | 0.50059
16 | 0.68759 | 0.65815 | 0.62753 | 0.6322 | 0.61729 | 0.6793 | 1.0671 | 1.158 | 1.2071 | 1.176 | 1.125 | 1.199 | 1.1217 | 1.0898 | 0.95159 | 0.94706 | 0.96419 | 1.0666 | 0.95712 | 0.984 | 0.96757 | 0.89905 | 0.82465 | 0.7581
17 | 0.33051 | 0.3032 | 0.27832 | 0.2601 | 0.22663 | 0.26496 | 0.42128 | 0.34019 | 0.36833 | 0.35863 | 0.34012 | 0.32334 | 0.33243 | 0.35353 | 0.34675 | 0.35118 | 0.38237 | 0.60247 | 0.51065 | 0.42382 | 0.43234 | 0.36796 | 0.42193 | 0.40305
18 | 1.6417 | 1.5329 | 1.3978 | 1.3968 | 1.3709 | 1.4806 | 1.9003 | 1.8816 | 1.9391 | 2.0316 | 2.0654 | 2.1072 | 2.0903 | 2.0447 | 2.0463 | 2.0287 | 2.1071 | 2.4758 | 2.3885 | 2.3141 | 2.3231 | 2.1418 | 2.1016 | 1.9773
19 | 2.4124 | 2.2969 | 2.2134 | 2.2221 | 2.1948 | 2.3267 | 2.6457 | 2.9704 | 3.1079 | 3.2285 | 3.1562 | 3.2116 | 3.2179 | 3.2214 | 3.0169 | 3.0218 | 2.8842 | 3.0868 | 2.9402 | 2.8723 | 2.8382 | 2.712 | 2.6216 | 2.5
20 | 1.3429 | 1.2752 | 1.2311 | 1.1962 | 1.1745 | 1.2774 | 1.6124 | 1.7088 | 1.9289 | 1.9965 | 2.0154 | 2.0236 | 2.0083 | 2.0102 | 1.8545 | 1.8099 | 1.8926 | 2.0045 | 1.8839 | 1.8339 | 1.7405 | 1.4221 | 1.5157 | 1.4659
21 | 1.3662 | 1.3333 | 1.2651 | 1.234 | 1.2116 | 1.3567 | 2.1118 | 2.1911 | 2.2667 | 2.2783 | 2.3284 | 2.324 | 2.2211 | 2.2439 | 2.0139 | 1.8304 | 1.7997 | 2.0509 | 1.938 | 1.8453 | 1.8505 | 1.6697 | 1.6043 | 1.5074
22 | 0.83832 | 0.84755 | 0.81765 | 0.8043 | 0.76044 | 0.73036 | 0.76798 | 0.59743 | 0.59311 | 0.60754 | 0.58865 | 0.5954 | 0.61547 | 0.66086 | 0.6675 | 0.66574 | 0.62001 | 0.6806 | 0.63143 | 0.61069 | 0.63616 | 0.60768 | 0.77194 | 0.81517
23 | 7.136 | 6.8384 | 6.3852 | 6.3178 | 5.9909 | 6.4022 | 8.2555 | 7.9694 | 8.6447 | 9.3281 | 8.9632 | 8.993 | 9.1342 | 9.12 | 8.9232 | 8.4484 | 8.4679 | 10.0602 | 9.4454 | 8.9572 | 8.8251 | 8.1251 | 8.52 | 8.0474
24 | 2.8812 | 2.8585 | 2.6101 | 2.5153 | 2.2458 | 2.2609 | 2.8885 | 1.8917 | 1.5346 | 1.2276 | 1.9667 | 2.0261 | 2.0973 | 2.3354 | 2.2731 | 2.3046 | 2.1243 | 2.8915 | 2.4363 | 2.1655 | 2.2789 | 2.076 | 2.9786 | 3.0481
25 | 1.4992 | 1.5114 | 1.4563 | 1.4607 | 1.3757 | 1.3484 | 1.4567 | 1.112 | 0.92995 | 0.92068 | 1.1887 | 1.1007 | 1.1512 | 1.2577 | 1.2946 | 1.3263 | 1.363 | 1.5117 | 1.3377 | 1.2371 | 1.3017 | 1.2463 | 1.5526 | 1.6885
26 | 1.5531 | 1.5191 | 1.5049 | 1.5048 | 1.4769 | 1.4732 | 1.8194 | 1.711 | 1.7369 | 1.7103 | 1.667 | 1.734 | 1.8154 | 1.8095 | 1.7859 | 1.8035 | 1.6986 | 1.8385 | 1.7245 | 1.6068 | 1.6538 | 1.5766 | 1.5786 | 1.5825
27 | 2.1877 | 2.1614 | 2.0286 | 2.0302 | 1.8682 | 1.7849 | 1.9034 | 1.8142 | 1.8362 | 1.8603 | 1.8016 | 1.857 | 1.8948 | 1.9923 | 1.7885 | 1.8964 | 1.9068 | 2.0516 | 1.8241 | 1.6901 | 1.7511 | 1.6021 | 1.9242 | 2.0177
28 | 2.0259 | 2.0495 | 1.8781 | 1.8092 | 1.6075 | 1.5096 | 1.8338 | 1.1667 | 1.233 | 1.3343 | 1.2421 | 1.2477 | 1.3035 | 1.4678 | 1.4309 | 1.4514 | 1.3417 | 1.8376 | 1.5436 | 1.3526 | 1.4394 | 1.231 | 1.9253 | 2.0237
29 | 3.5259 | 3.475 | 3.2346 | 3.1863 | 2.9302 | 2.987 | 4.4138 | 3.8969 | 4.0346 | 4.0028 | 3.749 | 4.0193 | 3.8658 | 3.9783 | 3.5651 | 3.5422 | 3.3804 | 3.9975 | 3.4117 | 3.3999 | 3.4678 | 3.1122 | 3.6521 | 3.6431
30 | 1.5089 | 1.5173 | 1.3661 | 1.2908 | 1.0724 | 0.98968 | 1.3168 | 0.52114 | 0.53405 | 0.58324 | 0.48468 | 0.49429 | 0.58739 | 0.79862 | 0.81873 | 0.8163 | 0.66094 | 1.1531 | 0.84875 | 0.6677 | 0.78257 | 0.59402 | 1.3339 | 1.4924
31 | 9.8066 | 9.6708 | 8.7309 | 8.479 | 7.5879 | 7.3372 | 9.2265 | 5.993 | 6.075 | 6.6059 | 6.3493 | 6.5936 | 6.9198 | 7.6372 | 7.7657 | 7.6831 | 7.0523 | 9.2256 | 8.0614 | 7.4641 | 7.9646 | 6.9204 | 9.8701 | 10.3244
32 | 8.0215 | 8.1949 | 7.4134 | 7.0865 | 5.9858 | 5.3033 | 6.3895 | 2.3164 | 2.2753 | 2.6912 | 2.188 | 2.3821 | 2.8826 | 4.0098 | 4.0762 | 4.035 | 2.835 | 4.4348 | 3.145 | 2.5981 | 3.2132 | 2.4463 | 6.4762 | 7.4897

## Pc, Winter, S7
LoadID | 0 | 1 | 2 | 3 | 4 | 5 | 6 | 7 | 8 | 9 | 10 | 11 | 12 | 13 | 14 | 15 | 16 | 17 | 18 | 19 | 20 | 21 | 22 | 23
1 | 1.7922 | 1.7956 | 1.7317 | 1.784 | 1.7336 | 1.7359 | 1.7519 | 2.274 | 2.3195 | 2.2974 | 2.2904 | 2.3385 | 2.3133 | 2.2724 | 1.9768 | 2.1267 | 2.3121 | 2.2769 | 2.1596 | 2.0595 | 2.0449 | 1.954 | 1.7648 | 1.7265
2 | 0.8622 | 0.87727 | 0.82432 | 0.80757 | 0.77477 | 0.78876 | 0.95348 | 0.9319 | 1.0065 | 1.0488 | 1.03 | 1.012 | 0.99407 | 0.98781 | 0.9319 | 0.95636 | 1.0131 | 1.2546 | 1.1565 | 1.0547 | 1.0463 | 0.95506 | 1.0227 | 0.96427
3 | 1.2657 | 1.2487 | 1.1946 | 1.2071 | 1.1876 | 1.3187 | 2.0855 | 2.3075 | 2.4069 | 2.3411 | 2.2436 | 2.39 | 2.2307 | 2.1561 | 1.8782 | 1.8695 | 1.9146 | 2.1051 | 1.8977 | 1.9564 | 1.9175 | 1.7872 | 1.5996 | 1.4563
4 | 0.10713 | 0.096996 | 0.089581 | 0.08343 | 0.073766 | 0.091652 | 0.15099 | 0.13303 | 0.14466 | 0.13955 | 0.13375 | 0.12646 | 0.1284 | 0.13298 | 0.12971 | 0.13163 | 0.14799 | 0.23088 | 0.19833 | 0.16536 | 0.1666 | 0.14327 | 0.15091 | 0.13968
5 | 1.0445 | 1.0028 | 0.91549 | 0.9177 | 0.90932 | 0.99212 | 1.2756 | 1.2999 | 1.3408 | 1.402 | 1.4296 | 1.4572 | 1.441 | 1.3994 | 1.3991 | 1.3872 | 1.4517 | 1.6948 | 1.6448 | 1.5976 | 1.5983 | 1.4785 | 1.4147 | 1.3188
6 | 3.0113 | 2.9631 | 2.8638 | 2.8812 | 2.8635 | 3.0536 | 3.466 | 3.9757 | 4.1624 | 4.3182 | 4.2292 | 4.3008 | 4.3006 | 4.2857 | 4.0081 | 4.0154 | 3.8503 | 4.0964 | 3.9206 | 3.8382 | 3.7815 | 3.6242 | 3.432 | 3.25
7 | 1.191 | 1.1599 | 1.1267 | 1.0969 | 1.0908 | 1.2028 | 1.5206 | 1.6753 | 1.8941 | 1.9559 | 1.9811 | 1.9868 | 1.9648 | 1.9508 | 1.7947 | 1.7513 | 1.8489 | 1.9383 | 1.8363 | 1.7942 | 1.6931 | 1.3885 | 1.4237 | 1.3595
8 | 0.32925 | 0.3288 | 0.31404 | 0.3073 | 0.3071 | 0.35122 | 0.5544 | 0.59954 | 0.621 | 0.62223 | 0.63863 | 0.63648 | 0.60536 | 0.60546 | 0.54111 | 0.49074 | 0.48849 | 0.54954 | 0.52509 | 0.50234 | 0.50032 | 0.45433 | 0.41386 | 0.38124
9 | 0.37963 | 0.39441 | 0.38401 | 0.37937 | 0.36412 | 0.35366 | 0.36674 | 0.30744 | 0.30593 | 0.31095 | 0.30438 | 0.30673 | 0.31371 | 0.32949 | 0.3318 | 0.33119 | 0.31529 | 0.33636 | 0.31926 | 0.31205 | 0.3209 | 0.311 | 0.36812 | 0.38315
10 | 0.26997 | 0.26406 | 0.24797 | 0.24673 | 0.238 | 0.25998 | 0.33668 | 0.34607 | 0.37635 | 0.40456 | 0.39094 | 0.39138 | 0.39501 | 0.38853 | 0.37901 | 0.35835 | 0.3651 | 0.42736 | 0.40664 | 0.38783 | 0.37873 | 0.3516 | 0.34781 | 0.32144
11 | 0.28887 | 0.28593 | 0.26417 | 0.25706 | 0.24045 | 0.2613 | 0.3395 | 0.28316 | 0.22821 | 0.16985 | 0.30063 | 0.30609 | 0.30528 | 0.31589 | 0.30178 | 0.30793 | 0.30685 | 0.39349 | 0.35018 | 0.3192 | 0.32191 | 0.30662 | 0.3516 | 0.33634
12 | 1.3805 | 1.4295 | 1.4068 | 1.4325 | 1.3942 | 1.4062 | 1.4827 | 1.3163 | 1.0984 | 1.0651 | 1.4242 | 1.3054 | 1.3373 | 1.3997 | 1.4352 | 1.4768 | 1.5914 | 1.6828 | 1.5429 | 1.4503 | 1.4913 | 1.4663 | 1.5948 | 1.6968
13 | 3.2376 | 3.2574 | 3.2785 | 3.3034 | 3.3166 | 3.3642 | 4.1585 | 4.2097 | 4.2828 | 4.189 | 4.1164 | 4.2711 | 4.4368 | 4.3361 | 4.2645 | 4.312 | 4.1361 | 4.3714 | 4.1794 | 3.9241 | 3.9937 | 3.8544 | 3.549 | 3.4772
14 | 1.0798 | 1.0871 | 1.0366 | 1.0554 | 1.0036 | 0.98685 | 1.0174 | 1.1825 | 1.2032 | 1.2005 | 1.1857 | 1.2143 | 1.2133 | 1.2194 | 1.0724 | 1.1479 | 1.2154 | 1.2335 | 1.1443 | 1.0809 | 1.0886 | 1.0252 | 1.0263 | 1.0325
15 | 0.45542 | 0.46407 | 0.43408 | 0.42399 | 0.40145 | 0.40343 | 0.48805 | 0.45105 | 0.48604 | 0.50852 | 0.49654 | 0.489 | 0.48359 | 0.4877 | 0.46201 | 0.47343 | 0.49337 | 0.61833 | 0.56374 | 0.51181 | 0.51177 | 0.46372 | 0.52175 | 0.50059
16 | 0.66553 | 0.65815 | 0.62753 | 0.6322 | 0.61729 | 0.6793 | 1.0671 | 1.158 | 1.2071 | 1.176 | 1.125 | 1.199 | 1.1217 | 1.0898 | 0.95159 | 0.94706 | 0.96419 | 1.0666 | 0.95712 | 0.984 | 0.96757 | 0.89905 | 0.82465 | 0.7581
17 | 0.32659 | 0.3032 | 0.27832 | 0.2601 | 0.22663 | 0.26496 | 0.42128 | 0.34019 | 0.36833 | 0.35863 | 0.34012 | 0.32334 | 0.33243 | 0.35353 | 0.34675 | 0.35118 | 0.38237 | 0.60247 | 0.51065 | 0.42382 | 0.43234 | 0.36796 | 0.42193 | 0.40305
18 | 1.5899 | 1.5329 | 1.3978 | 1.3968 | 1.3709 | 1.4806 | 1.9003 | 1.8816 | 1.9391 | 2.0316 | 2.0654 | 2.1072 | 2.0903 | 2.0447 | 2.0463 | 2.0287 | 2.1071 | 2.4758 | 2.3885 | 2.3141 | 2.3231 | 2.1418 | 2.1016 | 1.9773
19 | 2.3298 | 2.2969 | 2.2134 | 2.2221 | 2.1948 | 2.3267 | 2.6457 | 2.9704 | 3.1079 | 3.2285 | 3.1562 | 3.2116 | 3.2179 | 3.2214 | 3.0169 | 3.0218 | 2.8842 | 3.0868 | 2.9402 | 2.8723 | 2.8382 | 2.712 | 2.6216 | 2.5
20 | 1.3034 | 1.2752 | 1.2311 | 1.1962 | 1.1745 | 1.2774 | 1.6124 | 1.7088 | 1.9289 | 1.9965 | 2.0154 | 2.0236 | 2.0083 | 2.0102 | 1.8545 | 1.8099 | 1.8926 | 2.0045 | 1.8839 | 1.8339 | 1.7405 | 1.4221 | 1.5157 | 1.4659
21 | 1.3304 | 1.3333 | 1.2651 | 1.234 | 1.2116 | 1.3567 | 2.1118 | 2.1911 | 2.2667 | 2.2783 | 2.3284 | 2.324 | 2.2211 | 2.2439 | 2.0139 | 1.8304 | 1.7997 | 2.0509 | 1.938 | 1.8453 | 1.8505 | 1.6697 | 1.6043 | 1.5074
22 | 0.8163 | 0.84755 | 0.81765 | 0.8043 | 0.76044 | 0.73036 | 0.76798 | 0.59743 | 0.59311 | 0.60754 | 0.58865 | 0.5954 | 0.61547 | 0.66086 | 0.6675 | 0.66574 | 0.62001 | 0.6806 | 0.63143 | 0.61069 | 0.63616 | 0.60768 | 0.77194 | 0.81517
23 | 6.9457 | 6.8384 | 6.3852 | 6.3178 | 5.9909 | 6.4022 | 8.2555 | 7.9694 | 8.6447 | 9.3281 | 8.9632 | 8.993 | 9.1342 | 9.12 | 8.9232 | 8.4484 | 8.4679 | 10.0602 | 9.4454 | 8.9572 | 8.8251 | 8.1251 | 8.52 | 8.0474
24 | 2.8416 | 2.8585 | 2.6101 | 2.5153 | 2.2458 | 2.2609 | 2.8885 | 1.8917 | 1.5346 | 1.2276 | 1.9667 | 2.0261 | 2.0973 | 2.3354 | 2.2731 | 2.3046 | 2.1243 | 2.8915 | 2.4363 | 2.1655 | 2.2789 | 2.076 | 2.9786 | 3.0481
25 | 1.4603 | 1.5114 | 1.4563 | 1.4607 | 1.3757 | 1.3484 | 1.4567 | 1.112 | 0.92995 | 0.92068 | 1.1887 | 1.1007 | 1.1512 | 1.2577 | 1.2946 | 1.3263 | 1.363 | 1.5117 | 1.3377 | 1.2371 | 1.3017 | 1.2463 | 1.5526 | 1.6885
26 | 1.5042 | 1.5191 | 1.5049 | 1.5048 | 1.4769 | 1.4732 | 1.8194 | 1.711 | 1.7369 | 1.7103 | 1.667 | 1.734 | 1.8154 | 1.8095 | 1.7859 | 1.8035 | 1.6986 | 1.8385 | 1.7245 | 1.6068 | 1.6538 | 1.5766 | 1.5786 | 1.5825
27 | 2.1327 | 2.1614 | 2.0286 | 2.0302 | 1.8682 | 1.7849 | 1.9034 | 1.8142 | 1.8362 | 1.8603 | 1.8016 | 1.857 | 1.8948 | 1.9923 | 1.7885 | 1.8964 | 1.9068 | 2.0516 | 1.8241 | 1.6901 | 1.7511 | 1.6021 | 1.9242 | 2.0177
28 | 1.998 | 2.0495 | 1.8781 | 1.8092 | 1.6075 | 1.5096 | 1.8338 | 1.1667 | 1.233 | 1.3343 | 1.2421 | 1.2477 | 1.3035 | 1.4678 | 1.4309 | 1.4514 | 1.3417 | 1.8376 | 1.5436 | 1.3526 | 1.4394 | 1.231 | 1.9253 | 2.0237
29 | 3.4549 | 3.475 | 3.2346 | 3.1863 | 2.9302 | 2.987 | 4.4138 | 3.8969 | 4.0346 | 4.0028 | 3.749 | 4.0193 | 3.8658 | 3.9783 | 3.5651 | 3.5422 | 3.3804 | 3.9975 | 3.4117 | 3.3999 | 3.4678 | 3.1122 | 3.6521 | 3.6431
30 | 1.5046 | 1.5173 | 1.3661 | 1.2908 | 1.0724 | 0.98968 | 1.3168 | 0.52114 | 0.53405 | 0.58324 | 0.48468 | 0.49429 | 0.58739 | 0.79862 | 0.81873 | 0.8163 | 0.66094 | 1.1531 | 0.84875 | 0.6677 | 0.78257 | 0.59402 | 1.3339 | 1.4924
31 | 9.6599 | 9.6708 | 8.7309 | 8.479 | 7.5879 | 7.3372 | 9.2265 | 5.993 | 6.075 | 6.6059 | 6.3493 | 6.5936 | 6.9198 | 7.6372 | 7.7657 | 7.6831 | 7.0523 | 9.2256 | 8.0614 | 7.4641 | 7.9646 | 6.9204 | 9.8701 | 10.3244
32 | 7.9818 | 8.1949 | 7.4134 | 7.0865 | 5.9858 | 5.3033 | 6.3895 | 2.3164 | 2.2753 | 2.6912 | 2.188 | 2.3821 | 2.8826 | 4.0098 | 4.0762 | 4.035 | 2.835 | 4.4348 | 3.145 | 2.5981 | 3.2132 | 2.4463 | 6.4762 | 7.4897

## Pc, Winter, S8
LoadID | 0 | 1 | 2 | 3 | 4 | 5 | 6 | 7 | 8 | 9 | 10 | 11 | 12 | 13 | 14 | 15 | 16 | 17 | 18 | 19 | 20 | 21 | 22 | 23
1 | 1.7922 | 1.7956 | 1.7317 | 1.784 | 1.7336 | 1.7359 | 1.7519 | 2.274 | 2.3195 | 2.2974 | 2.2904 | 2.3385 | 2.3133 | 2.2724 | 1.9768 | 2.1267 | 2.3121 | 2.2769 | 2.1596 | 2.0595 | 2.0449 | 1.954 | 1.7648 | 1.7265
2 | 0.8622 | 0.87727 | 0.82432 | 0.80757 | 0.77477 | 0.78876 | 0.95348 | 0.9319 | 1.0065 | 1.0488 | 1.03 | 1.012 | 0.99407 | 0.98781 | 0.9319 | 0.95636 | 1.0131 | 1.2546 | 1.1565 | 1.0547 | 1.0463 | 0.95506 | 1.0227 | 0.96427
3 | 1.2657 | 1.2487 | 1.1946 | 1.2071 | 1.1876 | 1.3187 | 2.0855 | 2.3075 | 2.4069 | 2.3411 | 2.2436 | 2.39 | 2.2307 | 2.1561 | 1.8782 | 1.8695 | 1.9146 | 2.1051 | 1.8977 | 1.9564 | 1.9175 | 1.7872 | 1.5996 | 1.4563
4 | 0.10713 | 0.096996 | 0.089581 | 0.08343 | 0.073766 | 0.091652 | 0.15099 | 0.13303 | 0.14466 | 0.13955 | 0.13375 | 0.12646 | 0.1284 | 0.13298 | 0.12971 | 0.13163 | 0.14799 | 0.23088 | 0.19833 | 0.16536 | 0.1666 | 0.14327 | 0.15091 | 0.13968
5 | 1.0445 | 1.0028 | 0.91549 | 0.9177 | 0.90932 | 0.99212 | 1.2756 | 1.2999 | 1.3408 | 1.402 | 1.4296 | 1.4572 | 1.441 | 1.3994 | 1.3991 | 1.3872 | 1.4517 | 1.6948 | 1.6448 | 1.5976 | 1.5983 | 1.4785 | 1.4147 | 1.3188
6 | 3.0113 | 2.9631 | 2.8638 | 2.8812 | 2.8635 | 3.0536 | 3.466 | 3.9757 | 4.1624 | 4.3182 | 4.2292 | 4.3008 | 4.3006 | 4.2857 | 4.0081 | 4.0154 | 3.8503 | 4.0964 | 3.9206 | 3.8382 | 3.7815 | 3.6242 | 3.432 | 3.25
7 | 1.191 | 1.1599 | 1.1267 | 1.0969 | 1.0908 | 1.2028 | 1.5206 | 1.6753 | 1.8941 | 1.9559 | 1.9811 | 1.9868 | 1.9648 | 1.9508 | 1.7947 | 1.7513 | 1.8489 | 1.9383 | 1.8363 | 1.7942 | 1.6931 | 1.3885 | 1.4237 | 1.3595
8 | 0.32925 | 0.3288 | 0.31404 | 0.3073 | 0.3071 | 0.35122 | 0.5544 | 0.59954 | 0.621 | 0.62223 | 0.63863 | 0.63648 | 0.60536 | 0.60546 | 0.54111 | 0.49074 | 0.48849 | 0.54954 | 0.52509 | 0.50234 | 0.50032 | 0.45433 | 0.41386 | 0.38124
9 | 0.37963 | 0.39441 | 0.38401 | 0.37937 | 0.36412 | 0.35366 | 0.36674 | 0.30744 | 0.30593 | 0.31095 | 0.30438 | 0.30673 | 0.31371 | 0.32949 | 0.3318 | 0.33119 | 0.31529 | 0.33636 | 0.31926 | 0.31205 | 0.3209 | 0.311 | 0.36812 | 0.38315
10 | 0.26997 | 0.26406 | 0.24797 | 0.24673 | 0.238 | 0.25998 | 0.33668 | 0.34607 | 0.37635 | 0.40456 | 0.39094 | 0.39138 | 0.39501 | 0.38853 | 0.37901 | 0.35835 | 0.3651 | 0.42736 | 0.40664 | 0.38783 | 0.37873 | 0.3516 | 0.34781 | 0.32144
11 | 0.28887 | 0.28593 | 0.26417 | 0.25706 | 0.24045 | 0.2613 | 0.3395 | 0.28316 | 0.22821 | 0.16985 | 0.30063 | 0.30609 | 0.30528 | 0.31589 | 0.30178 | 0.30793 | 0.30685 | 0.39349 | 0.35018 | 0.3192 | 0.32191 | 0.30662 | 0.3516 | 0.33634
12 | 1.3805 | 1.4295 | 1.4068 | 1.4325 | 1.3942 | 1.4062 | 1.4827 | 1.3163 | 1.0984 | 1.0651 | 1.4242 | 1.3054 | 1.3373 | 1.3997 | 1.4352 | 1.4768 | 1.5914 | 1.6828 | 1.5429 | 1.4503 | 1.4913 | 1.4663 | 1.5948 | 1.6968
13 | 3.2376 | 3.2574 | 3.2785 | 3.3034 | 3.3166 | 3.3642 | 4.1585 | 4.2097 | 4.2828 | 4.189 | 4.1164 | 4.2711 | 4.4368 | 4.3361 | 4.2645 | 4.312 | 4.1361 | 4.3714 | 4.1794 | 3.9241 | 3.9937 | 3.8544 | 3.549 | 3.4772
14 | 1.0798 | 1.0871 | 1.0366 | 1.0554 | 1.0036 | 0.98685 | 1.0174 | 1.1825 | 1.2032 | 1.2005 | 1.1857 | 1.2143 | 1.2133 | 1.2194 | 1.0724 | 1.1479 | 1.2154 | 1.2335 | 1.1443 | 1.0809 | 1.0886 | 1.0252 | 1.0263 | 1.0325
15 | 0.45542 | 0.46407 | 0.43408 | 0.42399 | 0.40145 | 0.40343 | 0.48805 | 0.45105 | 0.48604 | 0.50852 | 0.49654 | 0.489 | 0.48359 | 0.4877 | 0.46201 | 0.47343 | 0.49337 | 0.61833 | 0.56374 | 0.51181 | 0.51177 | 0.46372 | 0.52175 | 0.50059
16 | 0.66553 | 0.65815 | 0.62753 | 0.6322 | 0.61729 | 0.6793 | 1.0671 | 1.158 | 1.2071 | 1.176 | 1.125 | 1.199 | 1.1217 | 1.0898 | 0.95159 | 0.94706 | 0.96419 | 1.0666 | 0.95712 | 0.984 | 0.96757 | 0.89905 | 0.82465 | 0.7581
17 | 0.32659 | 0.3032 | 0.27832 | 0.2601 | 0.22663 | 0.26496 | 0.42128 | 0.34019 | 0.36833 | 0.35863 | 0.34012 | 0.32334 | 0.33243 | 0.35353 | 0.34675 | 0.35118 | 0.38237 | 0.60247 | 0.51065 | 0.42382 | 0.43234 | 0.36796 | 0.42193 | 0.40305
18 | 1.5899 | 1.5329 | 1.3978 | 1.3968 | 1.3709 | 1.4806 | 1.9003 | 1.8816 | 1.9391 | 2.0316 | 2.0654 | 2.1072 | 2.0903 | 2.0447 | 2.0463 | 2.0287 | 2.1071 | 2.4758 | 2.3885 | 2.3141 | 2.3231 | 2.1418 | 2.1016 | 1.9773
19 | 2.3298 | 2.2969 | 2.2134 | 2.2221 | 2.1948 | 2.3267 | 2.6457 | 2.9704 | 3.1079 | 3.2285 | 3.1562 | 3.2116 | 3.2179 | 3.2214 | 3.0169 | 3.0218 | 2.8842 | 3.0868 | 2.9402 | 2.8723 | 2.8382 | 2.712 | 2.6216 | 2.5
20 | 1.3034 | 1.2752 | 1.2311 | 1.1962 | 1.1745 | 1.2774 | 1.6124 | 1.7088 | 1.9289 | 1.9965 | 2.0154 | 2.0236 | 2.0083 | 2.0102 | 1.8545 | 1.8099 | 1.8926 | 2.0045 | 1.8839 | 1.8339 | 1.7405 | 1.4221 | 1.5157 | 1.4659
21 | 1.3304 | 1.3333 | 1.2651 | 1.234 | 1.2116 | 1.3567 | 2.1118 | 2.1911 | 2.2667 | 2.2783 | 2.3284 | 2.324 | 2.2211 | 2.2439 | 2.0139 | 1.8304 | 1.7997 | 2.0509 | 1.938 | 1.8453 | 1.8505 | 1.6697 | 1.6043 | 1.5074
22 | 0.8163 | 0.84755 | 0.81765 | 0.8043 | 0.76044 | 0.73036 | 0.76798 | 0.59743 | 0.59311 | 0.60754 | 0.58865 | 0.5954 | 0.61547 | 0.66086 | 0.6675 | 0.66574 | 0.62001 | 0.6806 | 0.63143 | 0.61069 | 0.63616 | 0.60768 | 0.77194 | 0.81517
23 | 6.9457 | 6.8384 | 6.3852 | 6.3178 | 5.9909 | 6.4022 | 8.2555 | 7.9694 | 8.6447 | 9.3281 | 8.9632 | 8.993 | 9.1342 | 9.12 | 8.9232 | 8.4484 | 8.4679 | 10.0602 | 9.4454 | 8.9572 | 8.8251 | 8.1251 | 8.52 | 8.0474
24 | 2.8416 | 2.8585 | 2.6101 | 2.5153 | 2.2458 | 2.2609 | 2.8885 | 1.8917 | 1.5346 | 1.2276 | 1.9667 | 2.0261 | 2.0973 | 2.3354 | 2.2731 | 2.3046 | 2.1243 | 2.8915 | 2.4363 | 2.1655 | 2.2789 | 2.076 | 2.9786 | 3.0481
25 | 1.4603 | 1.5114 | 1.4563 | 1.4607 | 1.3757 | 1.3484 | 1.4567 | 1.112 | 0.92995 | 0.92068 | 1.1887 | 1.1007 | 1.1512 | 1.2577 | 1.2946 | 1.3263 | 1.363 | 1.5117 | 1.3377 | 1.2371 | 1.3017 | 1.2463 | 1.5526 | 1.6885
26 | 1.5042 | 1.5191 | 1.5049 | 1.5048 | 1.4769 | 1.4732 | 1.8194 | 1.711 | 1.7369 | 1.7103 | 1.667 | 1.734 | 1.8154 | 1.8095 | 1.7859 | 1.8035 | 1.6986 | 1.8385 | 1.7245 | 1.6068 | 1.6538 | 1.5766 | 1.5786 | 1.5825
27 | 2.1327 | 2.1614 | 2.0286 | 2.0302 | 1.8682 | 1.7849 | 1.9034 | 1.8142 | 1.8362 | 1.8603 | 1.8016 | 1.857 | 1.8948 | 1.9923 | 1.7885 | 1.8964 | 1.9068 | 2.0516 | 1.8241 | 1.6901 | 1.7511 | 1.6021 | 1.9242 | 2.0177
28 | 1.998 | 2.0495 | 1.8781 | 1.8092 | 1.6075 | 1.5096 | 1.8338 | 1.1667 | 1.233 | 1.3343 | 1.2421 | 1.2477 | 1.3035 | 1.4678 | 1.4309 | 1.4514 | 1.3417 | 1.8376 | 1.5436 | 1.3526 | 1.4394 | 1.231 | 1.9253 | 2.0237
29 | 3.4549 | 3.475 | 3.2346 | 3.1863 | 2.9302 | 2.987 | 4.4138 | 3.8969 | 4.0346 | 4.0028 | 3.749 | 4.0193 | 3.8658 | 3.9783 | 3.5651 | 3.5422 | 3.3804 | 3.9975 | 3.4117 | 3.3999 | 3.4678 | 3.1122 | 3.6521 | 3.6431
30 | 1.5046 | 1.5173 | 1.3661 | 1.2908 | 1.0724 | 0.98968 | 1.3168 | 0.52114 | 0.53405 | 0.58324 | 0.48468 | 0.49429 | 0.58739 | 0.79862 | 0.81873 | 0.8163 | 0.66094 | 1.1531 | 0.84875 | 0.6677 | 0.78257 | 0.59402 | 1.3339 | 1.4924
31 | 9.6599 | 9.6708 | 8.7309 | 8.479 | 7.5879 | 7.3372 | 9.2265 | 5.993 | 6.075 | 6.6059 | 6.3493 | 6.5936 | 6.9198 | 7.6372 | 7.7657 | 7.6831 | 7.0523 | 9.2256 | 8.0614 | 7.4641 | 7.9646 | 6.9204 | 9.8701 | 10.3244
32 | 7.9818 | 8.1949 | 7.4134 | 7.0865 | 5.9858 | 5.3033 | 6.3895 | 2.3164 | 2.2753 | 2.6912 | 2.188 | 2.3821 | 2.8826 | 4.0098 | 4.0762 | 4.035 | 2.835 | 4.4348 | 3.145 | 2.5981 | 3.2132 | 2.4463 | 6.4762 | 7.4897

## Pc, Winter, S9
LoadID | 0 | 1 | 2 | 3 | 4 | 5 | 6 | 7 | 8 | 9 | 10 | 11 | 12 | 13 | 14 | 15 | 16 | 17 | 18 | 19 | 20 | 21 | 22 | 23
1 | 1.7922 | 1.7956 | 1.7317 | 1.784 | 1.7336 | 1.7359 | 1.7519 | 2.274 | 2.3195 | 2.2974 | 2.2904 | 2.3385 | 2.3133 | 2.2724 | 1.9768 | 2.1267 | 2.3121 | 2.2769 | 2.1596 | 2.0595 | 2.0449 | 1.954 | 1.7648 | 1.7265
2 | 0.8622 | 0.87727 | 0.82432 | 0.80757 | 0.77477 | 0.78876 | 0.95348 | 0.9319 | 1.0065 | 1.0488 | 1.03 | 1.012 | 0.99407 | 0.98781 | 0.9319 | 0.95636 | 1.0131 | 1.2546 | 1.1565 | 1.0547 | 1.0463 | 0.95506 | 1.0227 | 0.96427
3 | 1.2657 | 1.2487 | 1.1946 | 1.2071 | 1.1876 | 1.3187 | 2.0855 | 2.3075 | 2.4069 | 2.3411 | 2.2436 | 2.39 | 2.2307 | 2.1561 | 1.8782 | 1.8695 | 1.9146 | 2.1051 | 1.8977 | 1.9564 | 1.9175 | 1.7872 | 1.5996 | 1.4563
4 | 0.10713 | 0.096996 | 0.089581 | 0.08343 | 0.073766 | 0.091652 | 0.15099 | 0.13303 | 0.14466 | 0.13955 | 0.13375 | 0.12646 | 0.1284 | 0.13298 | 0.12971 | 0.13163 | 0.14799 | 0.23088 | 0.19833 | 0.16536 | 0.1666 | 0.14327 | 0.15091 | 0.13968
5 | 1.0445 | 1.0028 | 0.91549 | 0.9177 | 0.90932 | 0.99212 | 1.2756 | 1.2999 | 1.3408 | 1.402 | 1.4296 | 1.4572 | 1.441 | 1.3994 | 1.3991 | 1.3872 | 1.4517 | 1.6948 | 1.6448 | 1.5976 | 1.5983 | 1.4785 | 1.4147 | 1.3188
6 | 3.0113 | 2.9631 | 2.8638 | 2.8812 | 2.8635 | 3.0536 | 3.466 | 3.9757 | 4.1624 | 4.3182 | 4.2292 | 4.3008 | 4.3006 | 4.2857 | 4.0081 | 4.0154 | 3.8503 | 4.0964 | 3.9206 | 3.8382 | 3.7815 | 3.6242 | 3.432 | 3.25
7 | 1.191 | 1.1599 | 1.1267 | 1.0969 | 1.0908 | 1.2028 | 1.5206 | 1.6753 | 1.8941 | 1.9559 | 1.9811 | 1.9868 | 1.9648 | 1.9508 | 1.7947 | 1.7513 | 1.8489 | 1.9383 | 1.8363 | 1.7942 | 1.6931 | 1.3885 | 1.4237 | 1.3595
8 | 0.32925 | 0.3288 | 0.31404 | 0.3073 | 0.3071 | 0.35122 | 0.5544 | 0.59954 | 0.621 | 0.62223 | 0.63863 | 0.63648 | 0.60536 | 0.60546 | 0.54111 | 0.49074 | 0.48849 | 0.54954 | 0.52509 | 0.50234 | 0.50032 | 0.45433 | 0.41386 | 0.38124
9 | 0.37963 | 0.39441 | 0.38401 | 0.37937 | 0.36412 | 0.35366 | 0.36674 | 0.30744 | 0.30593 | 0.31095 | 0.30438 | 0.30673 | 0.31371 | 0.32949 | 0.3318 | 0.33119 | 0.31529 | 0.33636 | 0.31926 | 0.31205 | 0.3209 | 0.311 | 0.36812 | 0.38315
10 | 0.26997 | 0.26406 | 0.24797 | 0.24673 | 0.238 | 0.25998 | 0.33668 | 0.34607 | 0.37635 | 0.40456 | 0.39094 | 0.39138 | 0.39501 | 0.38853 | 0.37901 | 0.35835 | 0.3651 | 0.42736 | 0.40664 | 0.38783 | 0.37873 | 0.3516 | 0.34781 | 0.32144
11 | 0.28887 | 0.28593 | 0.26417 | 0.25706 | 0.24045 | 0.2613 | 0.3395 | 0.28316 | 0.22821 | 0.16985 | 0.30063 | 0.30609 | 0.30528 | 0.31589 | 0.30178 | 0.30793 | 0.30685 | 0.39349 | 0.35018 | 0.3192 | 0.32191 | 0.30662 | 0.3516 | 0.33634
12 | 1.3805 | 1.4295 | 1.4068 | 1.4325 | 1.3942 | 1.4062 | 1.4827 | 1.3163 | 1.0984 | 1.0651 | 1.4242 | 1.3054 | 1.3373 | 1.3997 | 1.4352 | 1.4768 | 1.5914 | 1.6828 | 1.5429 | 1.4503 | 1.4913 | 1.4663 | 1.5948 | 1.6968
13 | 3.2376 | 3.2574 | 3.2785 | 3.3034 | 3.3166 | 3.3642 | 4.1585 | 4.2097 | 4.2828 | 4.189 | 4.1164 | 4.2711 | 4.4368 | 4.3361 | 4.2645 | 4.312 | 4.1361 | 4.3714 | 4.1794 | 3.9241 | 3.9937 | 3.8544 | 3.549 | 3.4772
14 | 1.0798 | 1.0871 | 1.0366 | 1.0554 | 1.0036 | 0.98685 | 1.0174 | 1.1825 | 1.2032 | 1.2005 | 1.1857 | 1.2143 | 1.2133 | 1.2194 | 1.0724 | 1.1479 | 1.2154 | 1.2335 | 1.1443 | 1.0809 | 1.0886 | 1.0252 | 1.0263 | 1.0325
15 | 0.45542 | 0.46407 | 0.43408 | 0.42399 | 0.40145 | 0.40343 | 0.48805 | 0.45105 | 0.48604 | 0.50852 | 0.49654 | 0.489 | 0.48359 | 0.4877 | 0.46201 | 0.47343 | 0.49337 | 0.61833 | 0.56374 | 0.51181 | 0.51177 | 0.46372 | 0.52175 | 0.50059
16 | 0.66553 | 0.65815 | 0.62753 | 0.6322 | 0.61729 | 0.6793 | 1.0671 | 1.158 | 1.2071 | 1.176 | 1.125 | 1.199 | 1.1217 | 1.0898 | 0.95159 | 0.94706 | 0.96419 | 1.0666 | 0.95712 | 0.984 | 0.96757 | 0.89905 | 0.82465 | 0.7581
17 | 0.32659 | 0.3032 | 0.27832 | 0.2601 | 0.22663 | 0.26496 | 0.42128 | 0.34019 | 0.36833 | 0.35863 | 0.34012 | 0.32334 | 0.33243 | 0.35353 | 0.34675 | 0.35118 | 0.38237 | 0.60247 | 0.51065 | 0.42382 | 0.43234 | 0.36796 | 0.42193 | 0.40305
18 | 1.5899 | 1.5329 | 1.3978 | 1.3968 | 1.3709 | 1.4806 | 1.9003 | 1.8816 | 1.9391 | 2.0316 | 2.0654 | 2.1072 | 2.0903 | 2.0447 | 2.0463 | 2.0287 | 2.1071 | 2.4758 | 2.3885 | 2.3141 | 2.3231 | 2.1418 | 2.1016 | 1.9773
19 | 2.3298 | 2.2969 | 2.2134 | 2.2221 | 2.1948 | 2.3267 | 2.6457 | 2.9704 | 3.1079 | 3.2285 | 3.1562 | 3.2116 | 3.2179 | 3.2214 | 3.0169 | 3.0218 | 2.8842 | 3.0868 | 2.9402 | 2.8723 | 2.8382 | 2.712 | 2.6216 | 2.5
20 | 1.3034 | 1.2752 | 1.2311 | 1.1962 | 1.1745 | 1.2774 | 1.6124 | 1.7088 | 1.9289 | 1.9965 | 2.0154 | 2.0236 | 2.0083 | 2.0102 | 1.8545 | 1.8099 | 1.8926 | 2.0045 | 1.8839 | 1.8339 | 1.7405 | 1.4221 | 1.5157 | 1.4659
21 | 1.3304 | 1.3333 | 1.2651 | 1.234 | 1.2116 | 1.3567 | 2.1118 | 2.1911 | 2.2667 | 2.2783 | 2.3284 | 2.324 | 2.2211 | 2.2439 | 2.0139 | 1.8304 | 1.7997 | 2.0509 | 1.938 | 1.8453 | 1.8505 | 1.6697 | 1.6043 | 1.5074
22 | 0.8163 | 0.84755 | 0.81765 | 0.8043 | 0.76044 | 0.73036 | 0.76798 | 0.59743 | 0.59311 | 0.60754 | 0.58865 | 0.5954 | 0.61547 | 0.66086 | 0.6675 | 0.66574 | 0.62001 | 0.6806 | 0.63143 | 0.61069 | 0.63616 | 0.60768 | 0.77194 | 0.81517
23 | 6.9457 | 6.8384 | 6.3852 | 6.3178 | 5.9909 | 6.4022 | 8.2555 | 7.9694 | 8.6447 | 9.3281 | 8.9632 | 8.993 | 9.1342 | 9.12 | 8.9232 | 8.4484 | 8.4679 | 10.0602 | 9.4454 | 8.9572 | 8.8251 | 8.1251 | 8.52 | 8.0474
24 | 2.8416 | 2.8585 | 2.6101 | 2.5153 | 2.2458 | 2.2609 | 2.8885 | 1.8917 | 1.5346 | 1.2276 | 1.9667 | 2.0261 | 2.0973 | 2.3354 | 2.2731 | 2.3046 | 2.1243 | 2.8915 | 2.4363 | 2.1655 | 2.2789 | 2.076 | 2.9786 | 3.0481
25 | 1.4603 | 1.5114 | 1.4563 | 1.4607 | 1.3757 | 1.3484 | 1.4567 | 1.112 | 0.92995 | 0.92068 | 1.1887 | 1.1007 | 1.1512 | 1.2577 | 1.2946 | 1.3263 | 1.363 | 1.5117 | 1.3377 | 1.2371 | 1.3017 | 1.2463 | 1.5526 | 1.6885
26 | 1.5042 | 1.5191 | 1.5049 | 1.5048 | 1.4769 | 1.4732 | 1.8194 | 1.711 | 1.7369 | 1.7103 | 1.667 | 1.734 | 1.8154 | 1.8095 | 1.7859 | 1.8035 | 1.6986 | 1.8385 | 1.7245 | 1.6068 | 1.6538 | 1.5766 | 1.5786 | 1.5825
27 | 2.1327 | 2.1614 | 2.0286 | 2.0302 | 1.8682 | 1.7849 | 1.9034 | 1.8142 | 1.8362 | 1.8603 | 1.8016 | 1.857 | 1.8948 | 1.9923 | 1.7885 | 1.8964 | 1.9068 | 2.0516 | 1.8241 | 1.6901 | 1.7511 | 1.6021 | 1.9242 | 2.0177
28 | 1.998 | 2.0495 | 1.8781 | 1.8092 | 1.6075 | 1.5096 | 1.8338 | 1.1667 | 1.233 | 1.3343 | 1.2421 | 1.2477 | 1.3035 | 1.4678 | 1.4309 | 1.4514 | 1.3417 | 1.8376 | 1.5436 | 1.3526 | 1.4394 | 1.231 | 1.9253 | 2.0237
29 | 3.4549 | 3.475 | 3.2346 | 3.1863 | 2.9302 | 2.987 | 4.4138 | 3.8969 | 4.0346 | 4.0028 | 3.749 | 4.0193 | 3.8658 | 3.9783 | 3.5651 | 3.5422 | 3.3804 | 3.9975 | 3.4117 | 3.3999 | 3.4678 | 3.1122 | 3.6521 | 3.6431
30 | 1.5046 | 1.5173 | 1.3661 | 1.2908 | 1.0724 | 0.98968 | 1.3168 | 0.52114 | 0.53405 | 0.58324 | 0.48468 | 0.49429 | 0.58739 | 0.79862 | 0.81873 | 0.8163 | 0.66094 | 1.1531 | 0.84875 | 0.6677 | 0.78257 | 0.59402 | 1.3339 | 1.4924
31 | 9.6599 | 9.6708 | 8.7309 | 8.479 | 7.5879 | 7.3372 | 9.2265 | 5.993 | 6.075 | 6.6059 | 6.3493 | 6.5936 | 6.9198 | 7.6372 | 7.7657 | 7.6831 | 7.0523 | 9.2256 | 8.0614 | 7.4641 | 7.9646 | 6.9204 | 9.8701 | 10.3244
32 | 7.9818 | 8.1949 | 7.4134 | 7.0865 | 5.9858 | 5.3033 | 6.3895 | 2.3164 | 2.2753 | 2.6912 | 2.188 | 2.3821 | 2.8826 | 4.0098 | 4.0762 | 4.035 | 2.835 | 4.4348 | 3.145 | 2.5981 | 3.2132 | 2.4463 | 6.4762 | 7.4897

## Qc, Winter, S1
LoadID | 0 | 1 | 2 | 3 | 4 | 5 | 6 | 7 | 8 | 9 | 10 | 11 | 12 | 13 | 14 | 15 | 16 | 17 | 18 | 19 | 20 | 21 | 22 | 23
1 | 0.17146 | 0.12114 | 0.10502 | 0.13461 | 0.11591 | 0.095295 | 0.078847 | 0.27553 | 0.28815 | 0.24715 | 0.28794 | 0.26756 | 0.26874 | 0.23997 | 0.1424 | 0.22295 | 0.2674 | 0.2495 | 0.17438 | 0.18091 | 0.1685 | 0.10452 | 0.083377 | 0.086416
2 | 0.12552 | 0.12549 | 0.12895 | 0.13486 | 0.13357 | 0.12258 | 0.077727 | 0.014941 | 0.016056 | 0.010641 | 0.0093734 | 0.041833 | 0.061113 | 0.079223 | 0.078628 | 0.079957 | 0.062865 | -0.020662 | 0.002912 | 0.034374 | 0.063717 | 0.083815 | 0.091924 | 0.10525
3 | 0.2756 | 0.29737 | 0.30283 | 0.29878 | 0.29903 | 0.2497 | 0.0092981 | -0.12874 | -0.16408 | -0.1143 | -0.067485 | -0.13386 | -0.084405 | -0.025608 | 0.10131 | 0.10135 | 0.083492 | 0.04212 | 0.10266 | 0.058491 | 0.080305 | 0.1332 | 0.21043 | 0.23754
4 | -0.19539 | -0.19733 | -0.19934 | -0.20109 | -0.20198 | -0.18466 | -0.16021 | -0.14627 | -0.15056 | -0.16679 | -0.1779 | -0.18837 | -0.18859 | -0.19206 | -0.19375 | -0.18797 | -0.15913 | -0.09484 | -0.12233 | -0.14839 | -0.15974 | -0.169 | -0.17865 | -0.17951
5 | -0.0081947 | -0.0086064 | -0.0089721 | -0.0090041 | -0.0089842 | -0.007573 | -0.0057714 | -0.0046706 | -0.0045878 | -0.003843 | -0.0038032 | -0.0037231 | -0.0044808 | -0.0048219 | -0.0046922 | -0.0058165 | -0.0051531 | -0.0025834 | -0.0030592 | -0.0038037 | -0.0041072 | -0.0053317 | -0.0058964 | -0.0061684
6 | -0.25002 | -0.19557 | -0.14829 | -0.22092 | -0.18141 | -0.26135 | -0.34857 | -0.67894 | -0.78191 | -0.80567 | -0.76471 | -0.81572 | -0.80966 | -0.80027 | -0.67308 | -0.64024 | -0.55646 | -0.60874 | -0.51601 | -0.53847 | -0.45527 | -0.47924 | -0.29752 | -0.30553
7 | -0.58963 | -0.58318 | -0.6015 | -0.61239 | -0.64866 | -0.58078 | -0.4934 | -0.25629 | -0.12699 | -0.11787 | -0.08959 | -0.030108 | -0.12224 | -0.12756 | -0.2325 | -0.33225 | -0.29987 | -0.33447 | -0.37613 | -0.36112 | -0.41118 | -0.48473 | -0.5469 | -0.54399
8 | -0.44769 | -0.45715 | -0.45534 | -0.45468 | -0.44531 | -0.42732 | -0.32666 | -0.25987 | -0.23997 | -0.27406 | -0.25879 | -0.23591 | -0.25006 | -0.27074 | -0.32895 | -0.36481 | -0.36384 | -0.35879 | -0.37819 | -0.39104 | -0.39774 | -0.4094 | -0.42727 | -0.43546
9 | 0.0081487 | 0.0081487 | 0.0081487 | 0.0081487 | 0.0081487 | 0.0081487 | 0.0081487 | 0.0081487 | 0.0081487 | 0.0081487 | 0.0081487 | 0.0081487 | 0.0081487 | 0.0081487 | 0.0081487 | 0.0081487 | 0.0081487 | 0.0081487 | 0.0081487 | 0.0081487 | 0.0081487 | 0.0081487 | 0.0081487 | 0.0081487
10 | 0.11098 | 0.11422 | 0.11439 | 0.11407 | 0.11375 | 0.10634 | 0.079713 | 0.065059 | 0.041936 | 0.024218 | 0.030982 | 0.023919 | 0.028522 | 0.041252 | 0.051568 | 0.053188 | 0.054692 | 0.036913 | 0.044729 | 0.055452 | 0.065211 | 0.08297 | 0.10371 | 0.10555
11 | -0.30921 | -0.31219 | -0.31793 | -0.32075 | -0.31357 | -0.25306 | -0.19201 | -0.17156 | -0.1204 | -0.079445 | -0.18112 | -0.1708 | -0.1925 | -0.19211 | -0.21374 | -0.21394 | -0.18223 | -0.12187 | -0.16648 | -0.19556 | -0.2101 | -0.21515 | -0.23232 | -0.24642
12 | 0.032417 | -0.05439 | -0.11506 | -0.099495 | -0.07736 | 0.077932 | 0.0025729 | -0.092913 | -0.20166 | -0.2379 | -0.11556 | 0.00030024 | -0.36603 | -0.41494 | -0.39362 | -0.4519 | -0.24826 | -0.34291 | -0.36821 | -0.32824 | -0.36837 | -0.47287 | -0.43805 | -0.2951
13 | 0.3819 | 0.30887 | 0.44083 | 0.55238 | 0.57681 | 0.70324 | 2.5718 | 3.2196 | 3.4472 | 3.2243 | 2.9536 | 3.385 | 3.826 | 3.3931 | 3.3369 | 3.3306 | 3.0015 | 3.1027 | 2.6829 | 2.0254 | 2.222 | 1.9418 | 0.85409 | 0.60426
14 | 0.088113 | 0.062253 | 0.053967 | 0.069176 | 0.059563 | 0.048971 | 0.040518 | 0.14159 | 0.14808 | 0.12701 | 0.14797 | 0.13749 | 0.1381 | 0.12332 | 0.073178 | 0.11457 | 0.13741 | 0.12822 | 0.08961 | 0.092965 | 0.086589 | 0.053712 | 0.042846 | 0.044408
15 | -0.11411 | -0.11408 | -0.11723 | -0.1226 | -0.12142 | -0.11144 | -0.070661 | -0.013583 | -0.014597 | -0.0096734 | -0.0085213 | -0.03803 | -0.055558 | -0.072021 | -0.07148 | -0.072689 | -0.05715 | 0.018784 | -0.0026473 | -0.031249 | -0.057925 | -0.076195 | -0.083568 | -0.095681
16 | -0.0689 | -0.074343 | -0.075707 | -0.074694 | -0.074756 | -0.062425 | -0.0023245 | 0.032184 | 0.041019 | 0.028575 | 0.016871 | 0.033465 | 0.021101 | 0.006402 | -0.025328 | -0.025339 | -0.020873 | -0.01053 | -0.025664 | -0.014623 | -0.020076 | -0.033299 | -0.052608 | -0.059386
17 | 0.30937 | 0.31243 | 0.31562 | 0.31839 | 0.3198 | 0.29238 | 0.25367 | 0.2316 | 0.23838 | 0.26408 | 0.28167 | 0.29825 | 0.2986 | 0.30409 | 0.30676 | 0.29761 | 0.25195 | 0.15016 | 0.19369 | 0.23494 | 0.25292 | 0.26758 | 0.28286 | 0.28423
18 | 0.22945 | 0.24098 | 0.25122 | 0.25212 | 0.25156 | 0.21204 | 0.1616 | 0.13078 | 0.12846 | 0.1076 | 0.10649 | 0.10425 | 0.12546 | 0.13501 | 0.13138 | 0.16286 | 0.14429 | 0.072335 | 0.085657 | 0.1065 | 0.115 | 0.14929 | 0.1651 | 0.17272
19 | -0.28184 | -0.22046 | -0.16716 | -0.24903 | -0.2045 | -0.29462 | -0.39293 | -0.76535 | -0.88143 | -0.90821 | -0.86203 | -0.91954 | -0.91271 | -0.90213 | -0.75874 | -0.72173 | -0.62728 | -0.68622 | -0.58169 | -0.60701 | -0.51321 | -0.54024 | -0.33538 | -0.34442
20 | 0.37062 | 0.36657 | 0.37809 | 0.38493 | 0.40773 | 0.36506 | 0.31014 | 0.1611 | 0.07982 | 0.074091 | 0.056314 | 0.018925 | 0.076838 | 0.080182 | 0.14614 | 0.20884 | 0.18849 | 0.21024 | 0.23643 | 0.22699 | 0.25846 | 0.30469 | 0.34376 | 0.34193
21 | -0.37307 | -0.38096 | -0.37945 | -0.3789 | -0.37109 | -0.3561 | -0.27222 | -0.21656 | -0.19997 | -0.22838 | -0.21566 | -0.19659 | -0.20839 | -0.22561 | -0.27412 | -0.30401 | -0.3032 | -0.299 | -0.31516 | -0.32587 | -0.33145 | -0.34117 | -0.35606 | -0.36288
22 | -0.059549 | -0.059549 | -0.059549 | -0.059549 | -0.059549 | -0.059549 | -0.059549 | -0.059549 | -0.059549 | -0.059549 | -0.059549 | -0.059549 | -0.059549 | -0.059549 | -0.059549 | -0.059549 | -0.059549 | -0.059549 | -0.059549 | -0.059549 | -0.059549 | -0.059549 | -0.059549 | -0.059549
23 | -2.8856 | -2.9698 | -2.9742 | -2.9658 | -2.9575 | -2.7649 | -2.0725 | -1.6915 | -1.0903 | -0.62966 | -0.80554 | -0.62189 | -0.74156 | -1.0725 | -1.3408 | -1.3829 | -1.422 | -0.95974 | -1.163 | -1.4417 | -1.6955 | -2.1572 | -2.6963 | -2.7443
24 | 0.91024 | 0.91901 | 0.9359 | 0.94421 | 0.92307 | 0.74493 | 0.56522 | 0.50502 | 0.35443 | 0.23386 | 0.53317 | 0.50278 | 0.56666 | 0.56551 | 0.62918 | 0.62978 | 0.53644 | 0.35874 | 0.49006 | 0.57567 | 0.61846 | 0.63334 | 0.68389 | 0.72538
25 | -0.01945 | 0.032634 | 0.069037 | 0.059697 | 0.046416 | -0.046759 | -0.0015437 | 0.055748 | 0.121 | 0.14274 | 0.069336 | -0.00018014 | 0.21962 | 0.24897 | 0.23617 | 0.27114 | 0.14896 | 0.20575 | 0.22093 | 0.19694 | 0.22102 | 0.28372 | 0.26283 | 0.17706
26 | 0.032819 | 0.026543 | 0.037883 | 0.047471 | 0.04957 | 0.060434 | 0.22102 | 0.27668 | 0.29625 | 0.27709 | 0.25383 | 0.2909 | 0.32879 | 0.29159 | 0.28677 | 0.28622 | 0.25794 | 0.26664 | 0.23056 | 0.17405 | 0.19096 | 0.16687 | 0.073399 | 0.051929
27 | 0.042866 | 0.030285 | 0.026254 | 0.033653 | 0.028977 | 0.023824 | 0.019712 | 0.068883 | 0.072037 | 0.061787 | 0.071986 | 0.066889 | 0.067184 | 0.059993 | 0.0356 | 0.055739 | 0.06685 | 0.062375 | 0.043594 | 0.045226 | 0.042124 | 0.02613 | 0.020844 | 0.021604
28 | 0.11981 | 0.11979 | 0.12309 | 0.12873 | 0.1275 | 0.11701 | 0.074194 | 0.014262 | 0.015327 | 0.010157 | 0.0089473 | 0.039931 | 0.058335 | 0.075622 | 0.075054 | 0.076323 | 0.060008 | -0.019723 | 0.0027796 | 0.032812 | 0.060821 | 0.080005 | 0.087746 | 0.10047
29 | -4.134 | -4.4606 | -4.5424 | -4.4817 | -4.4854 | -3.7455 | -0.13947 | 1.931 | 2.4612 | 1.7145 | 1.0123 | 2.0079 | 1.2661 | 0.38412 | -1.5197 | -1.5203 | -1.2524 | -0.6318 | -1.5399 | -0.87737 | -1.2046 | -1.9979 | -3.1565 | -3.5631
30 | 0.79784 | 0.80575 | 0.81397 | 0.8211 | 0.82476 | 0.75403 | 0.6542 | 0.59729 | 0.61478 | 0.68106 | 0.72642 | 0.76917 | 0.77008 | 0.78424 | 0.79113 | 0.76753 | 0.64976 | 0.38726 | 0.49951 | 0.60591 | 0.65228 | 0.69008 | 0.72948 | 0.73301
31 | 1.3521 | 1.4201 | 1.4804 | 1.4857 | 1.4824 | 1.2495 | 0.95228 | 0.77065 | 0.75699 | 0.6341 | 0.62752 | 0.61431 | 0.73933 | 0.79561 | 0.77421 | 0.95972 | 0.85026 | 0.42626 | 0.50476 | 0.6276 | 0.67769 | 0.87972 | 0.9729 | 1.0178
32 | 0.26365 | 0.20624 | 0.15638 | 0.23297 | 0.1913 | 0.27561 | 0.36758 | 0.71597 | 0.82456 | 0.84961 | 0.80642 | 0.86022 | 0.85383 | 0.84393 | 0.70979 | 0.67517 | 0.58681 | 0.64195 | 0.54416 | 0.56784 | 0.4801 | 0.50538 | 0.31374 | 0.3222

## Qc, Winter, S2
LoadID | 0 | 1 | 2 | 3 | 4 | 5 | 6 | 7 | 8 | 9 | 10 | 11 | 12 | 13 | 14 | 15 | 16 | 17 | 18 | 19 | 20 | 21 | 22 | 23
1 | 0.17146 | 0.12114 | 0.10502 | 0.13461 | 0.11591 | 0.095295 | 0.078847 | 0.27553 | 0.28815 | 0.24715 | 0.28794 | 0.26756 | 0.26874 | 0.23997 | 0.1424 | 0.22295 | 0.2674 | 0.2495 | 0.17438 | 0.18091 | 0.1685 | 0.10452 | 0.083377 | 0.086416
2 | 0.12552 | 0.12549 | 0.12895 | 0.13486 | 0.13357 | 0.12258 | 0.077727 | 0.014941 | 0.016056 | 0.010641 | 0.0093734 | 0.041833 | 0.061113 | 0.079223 | 0.078628 | 0.079957 | 0.062865 | -0.020662 | 0.002912 | 0.034374 | 0.063717 | 0.083815 | 0.091924 | 0.10525
3 | 0.2756 | 0.29737 | 0.30283 | 0.29878 | 0.29903 | 0.2497 | 0.0092981 | -0.12874 | -0.16408 | -0.1143 | -0.067485 | -0.13386 | -0.084405 | -0.025608 | 0.10131 | 0.10135 | 0.083492 | 0.04212 | 0.10266 | 0.058491 | 0.080305 | 0.1332 | 0.21043 | 0.23754
4 | -0.19539 | -0.19733 | -0.19934 | -0.20109 | -0.20198 | -0.18466 | -0.16021 | -0.14627 | -0.15056 | -0.16679 | -0.1779 | -0.18837 | -0.18859 | -0.19206 | -0.19375 | -0.18797 | -0.15913 | -0.09484 | -0.12233 | -0.14839 | -0.15974 | -0.169 | -0.17865 | -0.17951
5 | -0.0081947 | -0.0086064 | -0.0089721 | -0.0090041 | -0.0089842 | -0.007573 | -0.0057714 | -0.0046706 | -0.0045878 | -0.003843 | -0.0038032 | -0.0037231 | -0.0044808 | -0.0048219 | -0.0046922 | -0.0058165 | -0.0051531 | -0.0025834 | -0.0030592 | -0.0038037 | -0.0041072 | -0.0053317 | -0.0058964 | -0.0061684
6 | -0.25002 | -0.19557 | -0.14829 | -0.22092 | -0.18141 | -0.26135 | -0.34857 | -0.67894 | -0.78191 | -0.80567 | -0.76471 | -0.81572 | -0.80966 | -0.80027 | -0.67308 | -0.64024 | -0.55646 | -0.60874 | -0.51601 | -0.53847 | -0.45527 | -0.47924 | -0.29752 | -0.30553
7 | -0.58963 | -0.58318 | -0.6015 | -0.61239 | -0.64866 | -0.58078 | -0.4934 | -0.25629 | -0.12699 | -0.11787 | -0.08959 | -0.030108 | -0.12224 | -0.12756 | -0.2325 | -0.33225 | -0.29987 | -0.33447 | -0.37613 | -0.36112 | -0.41118 | -0.48473 | -0.5469 | -0.54399
8 | -0.44769 | -0.45715 | -0.45534 | -0.45468 | -0.44531 | -0.42732 | -0.32666 | -0.25987 | -0.23997 | -0.27406 | -0.25879 | -0.23591 | -0.25006 | -0.27074 | -0.32895 | -0.36481 | -0.36384 | -0.35879 | -0.37819 | -0.39104 | -0.39774 | -0.4094 | -0.42727 | -0.43546
9 | 0.0081487 | 0.0081487 | 0.0081487 | 0.0081487 | 0.0081487 | 0.0081487 | 0.0081487 | 0.0081487 | 0.0081487 | 0.0081487 | 0.0081487 | 0.0081487 | 0.0081487 | 0.0081487 | 0.0081487 | 0.0081487 | 0.0081487 | 0.0081487 | 0.0081487 | 0.0081487 | 0.0081487 | 0.0081487 | 0.0081487 | 0.0081487
10 | 0.11098 | 0.11422 | 0.11439 | 0.11407 | 0.11375 | 0.10634 | 0.079713 | 0.065059 | 0.041936 | 0.024218 | 0.030982 | 0.023919 | 0.028522 | 0.041252 | 0.051568 | 0.053188 | 0.054692 | 0.036913 | 0.044729 | 0.055452 | 0.065211 | 0.08297 | 0.10371 | 0.10555
11 | -0.30921 | -0.31219 | -0.31793 | -0.32075 | -0.31357 | -0.25306 | -0.19201 | -0.17156 | -0.1204 | -0.079445 | -0.18112 | -0.1708 | -0.1925 | -0.19211 | -0.21374 | -0.21394 | -0.18223 | -0.12187 | -0.16648 | -0.19556 | -0.2101 | -0.21515 | -0.23232 | -0.24642
12 | 0.032417 | -0.05439 | -0.11506 | -0.099495 | -0.07736 | 0.077932 | 0.0025729 | -0.092913 | -0.20166 | -0.2379 | -0.11556 | 0.00030024 | -0.36603 | -0.41494 | -0.39362 | -0.4519 | -0.24826 | -0.34291 | -0.36821 | -0.32824 | -0.36837 | -0.47287 | -0.43805 | -0.2951
13 | 0.3819 | 0.30887 | 0.44083 | 0.55238 | 0.57681 | 0.70324 | 2.5718 | 3.2196 | 3.4472 | 3.2243 | 2.9536 | 3.385 | 3.826 | 3.3931 | 3.3369 | 3.3306 | 3.0015 | 3.1027 | 2.6829 | 2.0254 | 2.222 | 1.9418 | 0.85409 | 0.60426
14 | 0.088113 | 0.062253 | 0.053967 | 0.069176 | 0.059563 | 0.048971 | 0.040518 | 0.14159 | 0.14808 | 0.12701 | 0.14797 | 0.13749 | 0.1381 | 0.12332 | 0.073178 | 0.11457 | 0.13741 | 0.12822 | 0.08961 | 0.092965 | 0.086589 | 0.053712 | 0.042846 | 0.044408
15 | -0.11411 | -0.11408 | -0.11723 | -0.1226 | -0.12142 | -0.11144 | -0.070661 | -0.013583 | -0.014597 | -0.0096734 | -0.0085213 | -0.03803 | -0.055558 | -0.072021 | -0.07148 | -0.072689 | -0.05715 | 0.018784 | -0.0026473 | -0.031249 | -0.057925 | -0.076195 | -0.083568 | -0.095681
16 | -0.0689 | -0.074343 | -0.075707 | -0.074694 | -0.074756 | -0.062425 | -0.0023245 | 0.032184 | 0.041019 | 0.028575 | 0.016871 | 0.033465 | 0.021101 | 0.006402 | -0.025328 | -0.025339 | -0.020873 | -0.01053 | -0.025664 | -0.014623 | -0.020076 | -0.033299 | -0.052608 | -0.059386
17 | 0.30937 | 0.31243 | 0.31562 | 0.31839 | 0.3198 | 0.29238 | 0.25367 | 0.2316 | 0.23838 | 0.26408 | 0.28167 | 0.29825 | 0.2986 | 0.30409 | 0.30676 | 0.29761 | 0.25195 | 0.15016 | 0.19369 | 0.23494 | 0.25292 | 0.26758 | 0.28286 | 0.28423
18 | 0.22945 | 0.24098 | 0.25122 | 0.25212 | 0.25156 | 0.21204 | 0.1616 | 0.13078 | 0.12846 | 0.1076 | 0.10649 | 0.10425 | 0.12546 | 0.13501 | 0.13138 | 0.16286 | 0.14429 | 0.072335 | 0.085657 | 0.1065 | 0.115 | 0.14929 | 0.1651 | 0.17272
19 | -0.28184 | -0.22046 | -0.16716 | -0.24903 | -0.2045 | -0.29462 | -0.39293 | -0.76535 | -0.88143 | -0.90821 | -0.86203 | -0.91954 | -0.91271 | -0.90213 | -0.75874 | -0.72173 | -0.62728 | -0.68622 | -0.58169 | -0.60701 | -0.51321 | -0.54024 | -0.33538 | -0.34442
20 | 0.37062 | 0.36657 | 0.37809 | 0.38493 | 0.40773 | 0.36506 | 0.31014 | 0.1611 | 0.07982 | 0.074091 | 0.056314 | 0.018925 | 0.076838 | 0.080182 | 0.14614 | 0.20884 | 0.18849 | 0.21024 | 0.23643 | 0.22699 | 0.25846 | 0.30469 | 0.34376 | 0.34193
21 | -0.37307 | -0.38096 | -0.37945 | -0.3789 | -0.37109 | -0.3561 | -0.27222 | -0.21656 | -0.19997 | -0.22838 | -0.21566 | -0.19659 | -0.20839 | -0.22561 | -0.27412 | -0.30401 | -0.3032 | -0.299 | -0.31516 | -0.32587 | -0.33145 | -0.34117 | -0.35606 | -0.36288
22 | -0.059549 | -0.059549 | -0.059549 | -0.059549 | -0.059549 | -0.059549 | -0.059549 | -0.059549 | -0.059549 | -0.059549 | -0.059549 | -0.059549 | -0.059549 | -0.059549 | -0.059549 | -0.059549 | -0.059549 | -0.059549 | -0.059549 | -0.059549 | -0.059549 | -0.059549 | -0.059549 | -0.059549
23 | -2.8856 | -2.9698 | -2.9742 | -2.9658 | -2.9575 | -2.7649 | -2.0725 | -1.6915 | -1.0903 | -0.62966 | -0.80554 | -0.62189 | -0.74156 | -1.0725 | -1.3408 | -1.3829 | -1.422 | -0.95974 | -1.163 | -1.4417 | -1.6955 | -2.1572 | -2.6963 | -2.7443
24 | 0.91024 | 0.91901 | 0.9359 | 0.94421 | 0.92307 | 0.74493 | 0.56522 | 0.50502 | 0.35443 | 0.23386 | 0.53317 | 0.50278 | 0.56666 | 0.56551 | 0.62918 | 0.62978 | 0.53644 | 0.35874 | 0.49006 | 0.57567 | 0.61846 | 0.63334 | 0.68389 | 0.72538
25 | -0.01945 | 0.032634 | 0.069037 | 0.059697 | 0.046416 | -0.046759 | -0.0015437 | 0.055748 | 0.121 | 0.14274 | 0.069336 | -0.00018014 | 0.21962 | 0.24897 | 0.23617 | 0.27114 | 0.14896 | 0.20575 | 0.22093 | 0.19694 | 0.22102 | 0.28372 | 0.26283 | 0.17706
26 | 0.032819 | 0.026543 | 0.037883 | 0.047471 | 0.04957 | 0.060434 | 0.22102 | 0.27668 | 0.29625 | 0.27709 | 0.25383 | 0.2909 | 0.32879 | 0.29159 | 0.28677 | 0.28622 | 0.25794 | 0.26664 | 0.23056 | 0.17405 | 0.19096 | 0.16687 | 0.073399 | 0.051929
27 | 0.042866 | 0.030285 | 0.026254 | 0.033653 | 0.028977 | 0.023824 | 0.019712 | 0.068883 | 0.072037 | 0.061787 | 0.071986 | 0.066889 | 0.067184 | 0.059993 | 0.0356 | 0.055739 | 0.06685 | 0.062375 | 0.043594 | 0.045226 | 0.042124 | 0.02613 | 0.020844 | 0.021604
28 | 0.11981 | 0.11979 | 0.12309 | 0.12873 | 0.1275 | 0.11701 | 0.074194 | 0.014262 | 0.015327 | 0.010157 | 0.0089473 | 0.039931 | 0.058335 | 0.075622 | 0.075054 | 0.076323 | 0.060008 | -0.019723 | 0.0027796 | 0.032812 | 0.060821 | 0.080005 | 0.087746 | 0.10047
29 | -4.134 | -4.4606 | -4.5424 | -4.4817 | -4.4854 | -3.7455 | -0.13947 | 1.931 | 2.4612 | 1.7145 | 1.0123 | 2.0079 | 1.2661 | 0.38412 | -1.5197 | -1.5203 | -1.2524 | -0.6318 | -1.5399 | -0.87737 | -1.2046 | -1.9979 | -3.1565 | -3.5631
30 | 0.79784 | 0.80575 | 0.81397 | 0.8211 | 0.82476 | 0.75403 | 0.6542 | 0.59729 | 0.61478 | 0.68106 | 0.72642 | 0.76917 | 0.77008 | 0.78424 | 0.79113 | 0.76753 | 0.64976 | 0.38726 | 0.49951 | 0.60591 | 0.65228 | 0.69008 | 0.72948 | 0.73301
31 | 1.3521 | 1.4201 | 1.4804 | 1.4857 | 1.4824 | 1.2495 | 0.95228 | 0.77065 | 0.75699 | 0.6341 | 0.62752 | 0.61431 | 0.73933 | 0.79561 | 0.77421 | 0.95972 | 0.85026 | 0.42626 | 0.50476 | 0.6276 | 0.67769 | 0.87972 | 0.9729 | 1.0178
32 | 0.26365 | 0.20624 | 0.15638 | 0.23297 | 0.1913 | 0.27561 | 0.36758 | 0.71597 | 0.82456 | 0.84961 | 0.80642 | 0.86022 | 0.85383 | 0.84393 | 0.70979 | 0.67517 | 0.58681 | 0.64195 | 0.54416 | 0.56784 | 0.4801 | 0.50538 | 0.31374 | 0.3222

## Qc, Winter, S3
LoadID | 0 | 1 | 2 | 3 | 4 | 5 | 6 | 7 | 8 | 9 | 10 | 11 | 12 | 13 | 14 | 15 | 16 | 17 | 18 | 19 | 20 | 21 | 22 | 23
1 | 0.17146 | 0.12114 | 0.10502 | 0.13461 | 0.11591 | 0.095295 | 0.078847 | 0.27553 | 0.28815 | 0.24715 | 0.28794 | 0.26756 | 0.26874 | 0.23997 | 0.1424 | 0.22295 | 0.2674 | 0.2495 | 0.17438 | 0.18091 | 0.1685 | 0.10452 | 0.083377 | 0.086416
2 | 0.12552 | 0.12549 | 0.12895 | 0.13486 | 0.13357 | 0.12258 | 0.077727 | 0.014941 | 0.016056 | 0.010641 | 0.0093734 | 0.041833 | 0.061113 | 0.079223 | 0.078628 | 0.079957 | 0.062865 | -0.020662 | 0.002912 | 0.034374 | 0.063717 | 0.083815 | 0.091924 | 0.10525
3 | 0.2756 | 0.29737 | 0.30283 | 0.29878 | 0.29903 | 0.2497 | 0.0092981 | -0.12874 | -0.16408 | -0.1143 | -0.067485 | -0.13386 | -0.084405 | -0.025608 | 0.10131 | 0.10135 | 0.083492 | 0.04212 | 0.10266 | 0.058491 | 0.080305 | 0.1332 | 0.21043 | 0.23754
4 | -0.19539 | -0.19733 | -0.19934 | -0.20109 | -0.20198 | -0.18466 | -0.16021 | -0.14627 | -0.15056 | -0.16679 | -0.1779 | -0.18837 | -0.18859 | -0.19206 | -0.19375 | -0.18797 | -0.15913 | -0.09484 | -0.12233 | -0.14839 | -0.15974 | -0.169 | -0.17865 | -0.17951
5 | -0.0081947 | -0.0086064 | -0.0089721 | -0.0090041 | -0.0089842 | -0.007573 | -0.0057714 | -0.0046706 | -0.0045878 | -0.003843 | -0.0038032 | -0.0037231 | -0.0044808 | -0.0048219 | -0.0046922 | -0.0058165 | -0.0051531 | -0.0025834 | -0.0030592 | -0.0038037 | -0.0041072 | -0.0053317 | -0.0058964 | -0.0061684
6 | -0.25002 | -0.19557 | -0.14829 | -0.22092 | -0.18141 | -0.26135 | -0.34857 | -0.67894 | -0.78191 | -0.80567 | -0.76471 | -0.81572 | -0.80966 | -0.80027 | -0.67308 | -0.64024 | -0.55646 | -0.60874 | -0.51601 | -0.53847 | -0.45527 | -0.47924 | -0.29752 | -0.30553
7 | -0.58963 | -0.58318 | -0.6015 | -0.61239 | -0.64866 | -0.58078 | -0.4934 | -0.25629 | -0.12699 | -0.11787 | -0.08959 | -0.030108 | -0.12224 | -0.12756 | -0.2325 | -0.33225 | -0.29987 | -0.33447 | -0.37613 | -0.36112 | -0.41118 | -0.48473 | -0.5469 | -0.54399
8 | -0.44769 | -0.45715 | -0.45534 | -0.45468 | -0.44531 | -0.42732 | -0.32666 | -0.25987 | -0.23997 | -0.27406 | -0.25879 | -0.23591 | -0.25006 | -0.27074 | -0.32895 | -0.36481 | -0.36384 | -0.35879 | -0.37819 | -0.39104 | -0.39774 | -0.4094 | -0.42727 | -0.43546
9 | 0.0081487 | 0.0081487 | 0.0081487 | 0.0081487 | 0.0081487 | 0.0081487 | 0.0081487 | 0.0081487 | 0.0081487 | 0.0081487 | 0.0081487 | 0.0081487 | 0.0081487 | 0.0081487 | 0.0081487 | 0.0081487 | 0.0081487 | 0.0081487 | 0.0081487 | 0.0081487 | 0.0081487 | 0.0081487 | 0.0081487 | 0.0081487
10 | 0.11098 | 0.11422 | 0.11439 | 0.11407 | 0.11375 | 0.10634 | 0.079713 | 0.065059 | 0.041936 | 0.024218 | 0.030982 | 0.023919 | 0.028522 | 0.041252 | 0.051568 | 0.053188 | 0.054692 | 0.036913 | 0.044729 | 0.055452 | 0.065211 | 0.08297 | 0.10371 | 0.10555
11 | -0.30921 | -0.31219 | -0.31793 | -0.32075 | -0.31357 | -0.25306 | -0.19201 | -0.17156 | -0.1204 | -0.079445 | -0.18112 | -0.1708 | -0.1925 | -0.19211 | -0.21374 | -0.21394 | -0.18223 | -0.12187 | -0.16648 | -0.19556 | -0.2101 | -0.21515 | -0.23232 | -0.24642
12 | 0.032417 | -0.05439 | -0.11506 | -0.099495 | -0.07736 | 0.077932 | 0.0025729 | -0.092913 | -0.20166 | -0.2379 | -0.11556 | 0.00030024 | -0.36603 | -0.41494 | -0.39362 | -0.4519 | -0.24826 | -0.34291 | -0.36821 | -0.32824 | -0.36837 | -0.47287 | -0.43805 | -0.2951
13 | 0.3819 | 0.30887 | 0.44083 | 0.55238 | 0.57681 | 0.70324 | 2.5718 | 3.2196 | 3.4472 | 3.2243 | 2.9536 | 3.385 | 3.826 | 3.3931 | 3.3369 | 3.3306 | 3.0015 | 3.1027 | 2.6829 | 2.0254 | 2.222 | 1.9418 | 0.85409 | 0.60426
14 | 0.088113 | 0.062253 | 0.053967 | 0.069176 | 0.059563 | 0.048971 | 0.040518 | 0.14159 | 0.14808 | 0.12701 | 0.14797 | 0.13749 | 0.1381 | 0.12332 | 0.073178 | 0.11457 | 0.13741 | 0.12822 | 0.08961 | 0.092965 | 0.086589 | 0.053712 | 0.042846 | 0.044408
15 | -0.11411 | -0.11408 | -0.11723 | -0.1226 | -0.12142 | -0.11144 | -0.070661 | -0.013583 | -0.014597 | -0.0096734 | -0.0085213 | -0.03803 | -0.055558 | -0.072021 | -0.07148 | -0.072689 | -0.05715 | 0.018784 | -0.0026473 | -0.031249 | -0.057925 | -0.076195 | -0.083568 | -0.095681
16 | -0.0689 | -0.074343 | -0.075707 | -0.074694 | -0.074756 | -0.062425 | -0.0023245 | 0.032184 | 0.041019 | 0.028575 | 0.016871 | 0.033465 | 0.021101 | 0.006402 | -0.025328 | -0.025339 | -0.020873 | -0.01053 | -0.025664 | -0.014623 | -0.020076 | -0.033299 | -0.052608 | -0.059386
17 | 0.30937 | 0.31243 | 0.31562 | 0.31839 | 0.3198 | 0.29238 | 0.25367 | 0.2316 | 0.23838 | 0.26408 | 0.28167 | 0.29825 | 0.2986 | 0.30409 | 0.30676 | 0.29761 | 0.25195 | 0.15016 | 0.19369 | 0.23494 | 0.25292 | 0.26758 | 0.28286 | 0.28423
18 | 0.22945 | 0.24098 | 0.25122 | 0.25212 | 0.25156 | 0.21204 | 0.1616 | 0.13078 | 0.12846 | 0.1076 | 0.10649 | 0.10425 | 0.12546 | 0.13501 | 0.13138 | 0.16286 | 0.14429 | 0.072335 | 0.085657 | 0.1065 | 0.115 | 0.14929 | 0.1651 | 0.17272
19 | -0.28184 | -0.22046 | -0.16716 | -0.24903 | -0.2045 | -0.29462 | -0.39293 | -0.76535 | -0.88143 | -0.90821 | -0.86203 | -0.91954 | -0.91271 | -0.90213 | -0.75874 | -0.72173 | -0.62728 | -0.68622 | -0.58169 | -0.60701 | -0.51321 | -0.54024 | -0.33538 | -0.34442
20 | 0.37062 | 0.36657 | 0.37809 | 0.38493 | 0.40773 | 0.36506 | 0.31014 | 0.1611 | 0.07982 | 0.074091 | 0.056314 | 0.018925 | 0.076838 | 0.080182 | 0.14614 | 0.20884 | 0.18849 | 0.21024 | 0.23643 | 0.22699 | 0.25846 | 0.30469 | 0.34376 | 0.34193
21 | -0.37307 | -0.38096 | -0.37945 | -0.3789 | -0.37109 | -0.3561 | -0.27222 | -0.21656 | -0.19997 | -0.22838 | -0.21566 | -0.19659 | -0.20839 | -0.22561 | -0.27412 | -0.30401 | -0.3032 | -0.299 | -0.31516 | -0.32587 | -0.33145 | -0.34117 | -0.35606 | -0.36288
22 | -0.059549 | -0.059549 | -0.059549 | -0.059549 | -0.059549 | -0.059549 | -0.059549 | -0.059549 | -0.059549 | -0.059549 | -0.059549 | -0.059549 | -0.059549 | -0.059549 | -0.059549 | -0.059549 | -0.059549 | -0.059549 | -0.059549 | -0.059549 | -0.059549 | -0.059549 | -0.059549 | -0.059549
23 | -2.8856 | -2.9698 | -2.9742 | -2.9658 | -2.9575 | -2.7649 | -2.0725 | -1.6915 | -1.0903 | -0.62966 | -0.80554 | -0.62189 | -0.74156 | -1.0725 | -1.3408 | -1.3829 | -1.422 | -0.95974 | -1.163 | -1.4417 | -1.6955 | -2.1572 | -2.6963 | -2.7443
24 | 0.91024 | 0.91901 | 0.9359 | 0.94421 | 0.92307 | 0.74493 | 0.56522 | 0.50502 | 0.35443 | 0.23386 | 0.53317 | 0.50278 | 0.56666 | 0.56551 | 0.62918 | 0.62978 | 0.53644 | 0.35874 | 0.49006 | 0.57567 | 0.61846 | 0.63334 | 0.68389 | 0.72538
25 | -0.01945 | 0.032634 | 0.069037 | 0.059697 | 0.046416 | -0.046759 | -0.0015437 | 0.055748 | 0.121 | 0.14274 | 0.069336 | -0.00018014 | 0.21962 | 0.24897 | 0.23617 | 0.27114 | 0.14896 | 0.20575 | 0.22093 | 0.19694 | 0.22102 | 0.28372 | 0.26283 | 0.17706
26 | 0.032819 | 0.026543 | 0.037883 | 0.047471 | 0.04957 | 0.060434 | 0.22102 | 0.27668 | 0.29625 | 0.27709 | 0.25383 | 0.2909 | 0.32879 | 0.29159 | 0.28677 | 0.28622 | 0.25794 | 0.26664 | 0.23056 | 0.17405 | 0.19096 | 0.16687 | 0.073399 | 0.051929
27 | 0.042866 | 0.030285 | 0.026254 | 0.033653 | 0.028977 | 0.023824 | 0.019712 | 0.068883 | 0.072037 | 0.061787 | 0.071986 | 0.066889 | 0.067184 | 0.059993 | 0.0356 | 0.055739 | 0.06685 | 0.062375 | 0.043594 | 0.045226 | 0.042124 | 0.02613 | 0.020844 | 0.021604
28 | 0.11981 | 0.11979 | 0.12309 | 0.12873 | 0.1275 | 0.11701 | 0.074194 | 0.014262 | 0.015327 | 0.010157 | 0.0089473 | 0.039931 | 0.058335 | 0.075622 | 0.075054 | 0.076323 | 0.060008 | -0.019723 | 0.0027796 | 0.032812 | 0.060821 | 0.080005 | 0.087746 | 0.10047
29 | -4.134 | -4.4606 | -4.5424 | -4.4817 | -4.4854 | -3.7455 | -0.13947 | 1.931 | 2.4612 | 1.7145 | 1.0123 | 2.0079 | 1.2661 | 0.38412 | -1.5197 | -1.5203 | -1.2524 | -0.6318 | -1.5399 | -0.87737 | -1.2046 | -1.9979 | -3.1565 | -3.5631
30 | 0.79784 | 0.80575 | 0.81397 | 0.8211 | 0.82476 | 0.75403 | 0.6542 | 0.59729 | 0.61478 | 0.68106 | 0.72642 | 0.76917 | 0.77008 | 0.78424 | 0.79113 | 0.76753 | 0.64976 | 0.38726 | 0.49951 | 0.60591 | 0.65228 | 0.69008 | 0.72948 | 0.73301
31 | 1.3521 | 1.4201 | 1.4804 | 1.4857 | 1.4824 | 1.2495 | 0.95228 | 0.77065 | 0.75699 | 0.6341 | 0.62752 | 0.61431 | 0.73933 | 0.79561 | 0.77421 | 0.95972 | 0.85026 | 0.42626 | 0.50476 | 0.6276 | 0.67769 | 0.87972 | 0.9729 | 1.0178
32 | 0.26365 | 0.20624 | 0.15638 | 0.23297 | 0.1913 | 0.27561 | 0.36758 | 0.71597 | 0.82456 | 0.84961 | 0.80642 | 0.86022 | 0.85383 | 0.84393 | 0.70979 | 0.67517 | 0.58681 | 0.64195 | 0.54416 | 0.56784 | 0.4801 | 0.50538 | 0.31374 | 0.3222

## Qc, Winter, S4
LoadID | 0 | 1 | 2 | 3 | 4 | 5 | 6 | 7 | 8 | 9 | 10 | 11 | 12 | 13 | 14 | 15 | 16 | 17 | 18 | 19 | 20 | 21 | 22 | 23
1 | 0.17489 | 0.12356 | 0.10712 | 0.13731 | 0.11822 | 0.097201 | 0.080424 | 0.28104 | 0.29391 | 0.25209 | 0.2937 | 0.27291 | 0.27411 | 0.24477 | 0.14525 | 0.22741 | 0.27275 | 0.25449 | 0.17786 | 0.18452 | 0.17187 | 0.10661 | 0.085044 | 0.088144
2 | 0.12803 | 0.128 | 0.13153 | 0.13756 | 0.13624 | 0.12503 | 0.079282 | 0.01524 | 0.016378 | 0.010854 | 0.0095609 | 0.04267 | 0.062336 | 0.080808 | 0.0802 | 0.081557 | 0.064123 | -0.021075 | 0.0029702 | 0.035062 | 0.064992 | 0.085491 | 0.093763 | 0.10735
3 | 0.28111 | 0.30332 | 0.30888 | 0.30475 | 0.30501 | 0.25469 | 0.009484 | -0.13131 | -0.16736 | -0.11659 | -0.068835 | -0.13654 | -0.086094 | -0.02612 | 0.10334 | 0.10338 | 0.085162 | 0.042962 | 0.10471 | 0.059661 | 0.081911 | 0.13586 | 0.21464 | 0.24229
4 | -0.1993 | -0.20127 | -0.20333 | -0.20511 | -0.20602 | -0.18835 | -0.16342 | -0.1492 | -0.15357 | -0.17013 | -0.18146 | -0.19213 | -0.19236 | -0.1959 | -0.19762 | -0.19173 | -0.16231 | -0.096737 | -0.12478 | -0.15135 | -0.16294 | -0.17238 | -0.18222 | -0.1831
5 | -0.0083586 | -0.0087786 | -0.0091516 | -0.0091842 | -0.0091639 | -0.0077244 | -0.0058868 | -0.004764 | -0.0046796 | -0.0039199 | -0.0038792 | -0.0037975 | -0.0045704 | -0.0049183 | -0.0047861 | -0.0059328 | -0.0052561 | -0.0026351 | -0.0031204 | -0.0038797 | -0.0041894 | -0.0054383 | -0.0060143 | -0.0062918
6 | -0.25502 | -0.19948 | -0.15125 | -0.22533 | -0.18504 | -0.26658 | -0.35554 | -0.69252 | -0.79755 | -0.82178 | -0.78 | -0.83204 | -0.82586 | -0.81628 | -0.68654 | -0.65305 | -0.56759 | -0.62092 | -0.52633 | -0.54924 | -0.46437 | -0.48883 | -0.30347 | -0.31164
7 | -0.60142 | -0.59484 | -0.61353 | -0.62463 | -0.66163 | -0.5924 | -0.50327 | -0.26142 | -0.12953 | -0.12023 | -0.091382 | -0.03071 | -0.12469 | -0.13011 | -0.23715 | -0.33889 | -0.30586 | -0.34116 | -0.38366 | -0.36834 | -0.41941 | -0.49442 | -0.55783 | -0.55487
8 | -0.45664 | -0.46629 | -0.46445 | -0.46378 | -0.45422 | -0.43586 | -0.33319 | -0.26507 | -0.24477 | -0.27954 | -0.26397 | -0.24062 | -0.25507 | -0.27615 | -0.33553 | -0.3721 | -0.37112 | -0.36597 | -0.38575 | -0.39886 | -0.40569 | -0.41759 | -0.43582 | -0.44417
9 | 0.0083117 | 0.0083117 | 0.0083117 | 0.0083117 | 0.0083117 | 0.0083117 | 0.0083117 | 0.0083117 | 0.0083117 | 0.0083117 | 0.0083117 | 0.0083117 | 0.0083117 | 0.0083117 | 0.0083117 | 0.0083117 | 0.0083117 | 0.0083117 | 0.0083117 | 0.0083117 | 0.0083117 | 0.0083117 | 0.0083117 | 0.0083117
10 | 0.1132 | 0.11651 | 0.11668 | 0.11635 | 0.11603 | 0.10847 | 0.081307 | 0.066361 | 0.042775 | 0.024702 | 0.031602 | 0.024397 | 0.029092 | 0.042077 | 0.052599 | 0.054252 | 0.055786 | 0.037651 | 0.045624 | 0.056561 | 0.066515 | 0.08463 | 0.10578 | 0.10766
11 | -0.3154 | -0.31844 | -0.32429 | -0.32717 | -0.31984 | -0.25812 | -0.19585 | -0.17499 | -0.12281 | -0.081034 | -0.18474 | -0.17421 | -0.19635 | -0.19595 | -0.21801 | -0.21822 | -0.18588 | -0.1243 | -0.16981 | -0.19947 | -0.2143 | -0.21945 | -0.23697 | -0.25134
12 | 0.033065 | -0.055478 | -0.11736 | -0.10148 | -0.078907 | 0.07949 | 0.0026243 | -0.094771 | -0.2057 | -0.24266 | -0.11787 | 0.00030624 | -0.37335 | -0.42324 | -0.40149 | -0.46094 | -0.25323 | -0.34977 | -0.37558 | -0.3348 | -0.37574 | -0.48233 | -0.44681 | -0.301
13 | 0.38954 | 0.31504 | 0.44964 | 0.56343 | 0.58835 | 0.7173 | 2.6233 | 3.2839 | 3.5162 | 3.2888 | 3.0127 | 3.4527 | 3.9025 | 3.4609 | 3.4036 | 3.3972 | 3.0615 | 3.1648 | 2.7366 | 2.0659 | 2.2665 | 1.9806 | 0.87118 | 0.61635
14 | 0.089875 | 0.063499 | 0.055046 | 0.07056 | 0.060754 | 0.04995 | 0.041329 | 0.14442 | 0.15104 | 0.12955 | 0.15093 | 0.14024 | 0.14086 | 0.12579 | 0.074641 | 0.11687 | 0.14016 | 0.13078 | 0.091402 | 0.094825 | 0.088321 | 0.054786 | 0.043703 | 0.045296
15 | -0.11639 | -0.11637 | -0.11958 | -0.12505 | -0.12385 | -0.11367 | -0.072075 | -0.013855 | -0.014889 | -0.0098669 | -0.0086917 | -0.03879 | -0.056669 | -0.073462 | -0.072909 | -0.074142 | -0.058293 | 0.019159 | -0.0027002 | -0.031874 | -0.059083 | -0.077719 | -0.085239 | -0.097595
16 | -0.070278 | -0.07583 | -0.077221 | -0.076188 | -0.076252 | -0.063673 | -0.002371 | 0.032828 | 0.04184 | 0.029147 | 0.017209 | 0.034134 | 0.021523 | 0.0065301 | -0.025834 | -0.025845 | -0.02129 | -0.010741 | -0.026178 | -0.014915 | -0.020478 | -0.033965 | -0.05366 | -0.060573
17 | 0.31555 | 0.31868 | 0.32194 | 0.32475 | 0.3262 | 0.29823 | 0.25874 | 0.23623 | 0.24315 | 0.26937 | 0.28731 | 0.30421 | 0.30457 | 0.31017 | 0.3129 | 0.30357 | 0.25699 | 0.15317 | 0.19756 | 0.23964 | 0.25798 | 0.27293 | 0.28852 | 0.28991
18 | 0.23404 | 0.2458 | 0.25624 | 0.25716 | 0.25659 | 0.21628 | 0.16483 | 0.13339 | 0.13103 | 0.10976 | 0.10862 | 0.10633 | 0.12797 | 0.13771 | 0.13401 | 0.16612 | 0.14717 | 0.073782 | 0.08737 | 0.10863 | 0.1173 | 0.15227 | 0.1684 | 0.17617
19 | -0.28747 | -0.22487 | -0.1705 | -0.25401 | -0.20859 | -0.30051 | -0.40079 | -0.78066 | -0.89906 | -0.92637 | -0.87928 | -0.93793 | -0.93096 | -0.92017 | -0.77392 | -0.73616 | -0.63982 | -0.69995 | -0.59332 | -0.61915 | -0.52348 | -0.55104 | -0.34209 | -0.35131
20 | 0.37803 | 0.3739 | 0.38565 | 0.39263 | 0.41588 | 0.37236 | 0.31634 | 0.16432 | 0.081416 | 0.075572 | 0.05744 | 0.019303 | 0.078374 | 0.081785 | 0.14906 | 0.21302 | 0.19226 | 0.21445 | 0.24115 | 0.23153 | 0.26363 | 0.31078 | 0.35064 | 0.34877
21 | -0.38053 | -0.38858 | -0.38704 | -0.38648 | -0.37851 | -0.36322 | -0.27766 | -0.22089 | -0.20397 | -0.23295 | -0.21997 | -0.20052 | -0.21255 | -0.23013 | -0.27961 | -0.31009 | -0.30926 | -0.30498 | -0.32146 | -0.33238 | -0.33808 | -0.34799 | -0.36318 | -0.37014
22 | -0.060739 | -0.060739 | -0.060739 | -0.060739 | -0.060739 | -0.060739 | -0.060739 | -0.060739 | -0.060739 | -0.060739 | -0.060739 | -0.060739 | -0.060739 | -0.060739 | -0.060739 | -0.060739 | -0.060739 | -0.060739 | -0.060739 | -0.060739 | -0.060739 | -0.060739 | -0.060739 | -0.060739
23 | -2.9433 | -3.0291 | -3.0336 | -3.0251 | -3.0167 | -2.8202 | -2.114 | -1.7254 | -1.1121 | -0.64225 | -0.82165 | -0.63432 | -0.7564 | -1.094 | -1.3676 | -1.4105 | -1.4504 | -0.97893 | -1.1862 | -1.4706 | -1.7294 | -2.2004 | -2.7503 | -2.7992
24 | 0.92845 | 0.93739 | 0.95462 | 0.9631 | 0.94153 | 0.75983 | 0.57653 | 0.51512 | 0.36152 | 0.23854 | 0.54384 | 0.51284 | 0.578 | 0.57682 | 0.64177 | 0.64238 | 0.54716 | 0.36591 | 0.49986 | 0.58719 | 0.63083 | 0.64601 | 0.69757 | 0.73989
25 | -0.019839 | 0.033287 | 0.070418 | 0.060891 | 0.047344 | -0.047694 | -0.0015746 | 0.056863 | 0.12342 | 0.14559 | 0.070722 | -0.00018375 | 0.22401 | 0.25395 | 0.24089 | 0.27656 | 0.15194 | 0.20986 | 0.22535 | 0.20088 | 0.22544 | 0.2894 | 0.26808 | 0.1806
26 | 0.033476 | 0.027074 | 0.038641 | 0.04842 | 0.050561 | 0.061643 | 0.22544 | 0.28221 | 0.30217 | 0.28263 | 0.2589 | 0.29672 | 0.33537 | 0.29742 | 0.2925 | 0.29195 | 0.2631 | 0.27197 | 0.23517 | 0.17754 | 0.19478 | 0.17021 | 0.074867 | 0.052967
27 | 0.043723 | 0.030891 | 0.026779 | 0.034326 | 0.029556 | 0.0243 | 0.020106 | 0.070261 | 0.073478 | 0.063023 | 0.073426 | 0.068227 | 0.068528 | 0.061193 | 0.036312 | 0.056853 | 0.068187 | 0.063623 | 0.044466 | 0.046131 | 0.042967 | 0.026653 | 0.021261 | 0.022036
28 | 0.12221 | 0.12218 | 0.12555 | 0.13131 | 0.13005 | 0.11935 | 0.075678 | 0.014548 | 0.015633 | 0.01036 | 0.0091263 | 0.04073 | 0.059502 | 0.077135 | 0.076555 | 0.077849 | 0.061208 | -0.020117 | 0.0028352 | 0.033468 | 0.062037 | 0.081605 | 0.089501 | 0.10247
29 | -4.2167 | -4.5498 | -4.6333 | -4.5713 | -4.5751 | -3.8204 | -0.14226 | 1.9697 | 2.5104 | 1.7488 | 1.0325 | 2.0481 | 1.2914 | 0.3918 | -1.5501 | -1.5507 | -1.2774 | -0.64443 | -1.5707 | -0.89491 | -1.2287 | -2.0379 | -3.2196 | -3.6344
30 | 0.8138 | 0.82187 | 0.83025 | 0.83752 | 0.84125 | 0.76911 | 0.66729 | 0.60923 | 0.62707 | 0.69468 | 0.74095 | 0.78455 | 0.78548 | 0.79992 | 0.80695 | 0.78288 | 0.66276 | 0.39501 | 0.5095 | 0.61803 | 0.66532 | 0.70388 | 0.74407 | 0.74767
31 | 1.3792 | 1.4485 | 1.51 | 1.5154 | 1.512 | 1.2745 | 0.97133 | 0.78606 | 0.77213 | 0.64678 | 0.64007 | 0.62659 | 0.75412 | 0.81152 | 0.7897 | 0.97891 | 0.86726 | 0.43479 | 0.51486 | 0.64016 | 0.69124 | 0.89732 | 0.99236 | 1.0381
32 | 0.26893 | 0.21037 | 0.1595 | 0.23762 | 0.19513 | 0.28112 | 0.37493 | 0.73029 | 0.84106 | 0.8666 | 0.82255 | 0.87742 | 0.8709 | 0.8608 | 0.72399 | 0.68867 | 0.59854 | 0.65479 | 0.55504 | 0.5792 | 0.4897 | 0.51549 | 0.32002 | 0.32864

## Qc, Winter, S5
LoadID | 0 | 1 | 2 | 3 | 4 | 5 | 6 | 7 | 8 | 9 | 10 | 11 | 12 | 13 | 14 | 15 | 16 | 17 | 18 | 19 | 20 | 21 | 22 | 23
1 | 0.17489 | 0.12356 | 0.10712 | 0.13731 | 0.11822 | 0.097201 | 0.080424 | 0.28104 | 0.29391 | 0.25209 | 0.2937 | 0.27291 | 0.27411 | 0.24477 | 0.14525 | 0.22741 | 0.27275 | 0.25449 | 0.17786 | 0.18452 | 0.17187 | 0.10661 | 0.085044 | 0.088144
2 | 0.12803 | 0.128 | 0.13153 | 0.13756 | 0.13624 | 0.12503 | 0.079282 | 0.01524 | 0.016378 | 0.010854 | 0.0095609 | 0.04267 | 0.062336 | 0.080808 | 0.0802 | 0.081557 | 0.064123 | -0.021075 | 0.0029702 | 0.035062 | 0.064992 | 0.085491 | 0.093763 | 0.10735
3 | 0.28111 | 0.30332 | 0.30888 | 0.30475 | 0.30501 | 0.25469 | 0.009484 | -0.13131 | -0.16736 | -0.11659 | -0.068835 | -0.13654 | -0.086094 | -0.02612 | 0.10334 | 0.10338 | 0.085162 | 0.042962 | 0.10471 | 0.059661 | 0.081911 | 0.13586 | 0.21464 | 0.24229
4 | -0.1993 | -0.20127 | -0.20333 | -0.20511 | -0.20602 | -0.18835 | -0.16342 | -0.1492 | -0.15357 | -0.17013 | -0.18146 | -0.19213 | -0.19236 | -0.1959 | -0.19762 | -0.19173 | -0.16231 | -0.096737 | -0.12478 | -0.15135 | -0.16294 | -0.17238 | -0.18222 | -0.1831
5 | -0.0083586 | -0.0087786 | -0.0091516 | -0.0091842 | -0.0091639 | -0.0077244 | -0.0058868 | -0.004764 | -0.0046796 | -0.0039199 | -0.0038792 | -0.0037975 | -0.0045704 | -0.0049183 | -0.0047861 | -0.0059328 | -0.0052561 | -0.0026351 | -0.0031204 | -0.0038797 | -0.0041894 | -0.0054383 | -0.0060143 | -0.0062918
6 | -0.25502 | -0.19948 | -0.15125 | -0.22533 | -0.18504 | -0.26658 | -0.35554 | -0.69252 | -0.79755 | -0.82178 | -0.78 | -0.83204 | -0.82586 | -0.81628 | -0.68654 | -0.65305 | -0.56759 | -0.62092 | -0.52633 | -0.54924 | -0.46437 | -0.48883 | -0.30347 | -0.31164
7 | -0.60142 | -0.59484 | -0.61353 | -0.62463 | -0.66163 | -0.5924 | -0.50327 | -0.26142 | -0.12953 | -0.12023 | -0.091382 | -0.03071 | -0.12469 | -0.13011 | -0.23715 | -0.33889 | -0.30586 | -0.34116 | -0.38366 | -0.36834 | -0.41941 | -0.49442 | -0.55783 | -0.55487
8 | -0.45664 | -0.46629 | -0.46445 | -0.46378 | -0.45422 | -0.43586 | -0.33319 | -0.26507 | -0.24477 | -0.27954 | -0.26397 | -0.24062 | -0.25507 | -0.27615 | -0.33553 | -0.3721 | -0.37112 | -0.36597 | -0.38575 | -0.39886 | -0.40569 | -0.41759 | -0.43582 | -0.44417
9 | 0.0083117 | 0.0083117 | 0.0083117 | 0.0083117 | 0.0083117 | 0.0083117 | 0.0083117 | 0.0083117 | 0.0083117 | 0.0083117 | 0.0083117 | 0.0083117 | 0.0083117 | 0.0083117 | 0.0083117 | 0.0083117 | 0.0083117 | 0.0083117 | 0.0083117 | 0.0083117 | 0.0083117 | 0.0083117 | 0.0083117 | 0.0083117
10 | 0.1132 | 0.11651 | 0.11668 | 0.11635 | 0.11603 | 0.10847 | 0.081307 | 0.066361 | 0.042775 | 0.024702 | 0.031602 | 0.024397 | 0.029092 | 0.042077 | 0.052599 | 0.054252 | 0.055786 | 0.037651 | 0.045624 | 0.056561 | 0.066515 | 0.08463 | 0.10578 | 0.10766
11 | -0.3154 | -0.31844 | -0.32429 | -0.32717 | -0.31984 | -0.25812 | -0.19585 | -0.17499 | -0.12281 | -0.081034 | -0.18474 | -0.17421 | -0.19635 | -0.19595 | -0.21801 | -0.21822 | -0.18588 | -0.1243 | -0.16981 | -0.19947 | -0.2143 | -0.21945 | -0.23697 | -0.25134
12 | 0.033065 | -0.055478 | -0.11736 | -0.10148 | -0.078907 | 0.07949 | 0.0026243 | -0.094771 | -0.2057 | -0.24266 | -0.11787 | 0.00030624 | -0.37335 | -0.42324 | -0.40149 | -0.46094 | -0.25323 | -0.34977 | -0.37558 | -0.3348 | -0.37574 | -0.48233 | -0.44681 | -0.301
13 | 0.38954 | 0.31504 | 0.44964 | 0.56343 | 0.58835 | 0.7173 | 2.6233 | 3.2839 | 3.5162 | 3.2888 | 3.0127 | 3.4527 | 3.9025 | 3.4609 | 3.4036 | 3.3972 | 3.0615 | 3.1648 | 2.7366 | 2.0659 | 2.2665 | 1.9806 | 0.87118 | 0.61635
14 | 0.089875 | 0.063499 | 0.055046 | 0.07056 | 0.060754 | 0.04995 | 0.041329 | 0.14442 | 0.15104 | 0.12955 | 0.15093 | 0.14024 | 0.14086 | 0.12579 | 0.074641 | 0.11687 | 0.14016 | 0.13078 | 0.091402 | 0.094825 | 0.088321 | 0.054786 | 0.043703 | 0.045296
15 | -0.11639 | -0.11637 | -0.11958 | -0.12505 | -0.12385 | -0.11367 | -0.072075 | -0.013855 | -0.014889 | -0.0098669 | -0.0086917 | -0.03879 | -0.056669 | -0.073462 | -0.072909 | -0.074142 | -0.058293 | 0.019159 | -0.0027002 | -0.031874 | -0.059083 | -0.077719 | -0.085239 | -0.097595
16 | -0.070278 | -0.07583 | -0.077221 | -0.076188 | -0.076252 | -0.063673 | -0.002371 | 0.032828 | 0.04184 | 0.029147 | 0.017209 | 0.034134 | 0.021523 | 0.0065301 | -0.025834 | -0.025845 | -0.02129 | -0.010741 | -0.026178 | -0.014915 | -0.020478 | -0.033965 | -0.05366 | -0.060573
17 | 0.31555 | 0.31868 | 0.32194 | 0.32475 | 0.3262 | 0.29823 | 0.25874 | 0.23623 | 0.24315 | 0.26937 | 0.28731 | 0.30421 | 0.30457 | 0.31017 | 0.3129 | 0.30357 | 0.25699 | 0.15317 | 0.19756 | 0.23964 | 0.25798 | 0.27293 | 0.28852 | 0.28991
18 | 0.23404 | 0.2458 | 0.25624 | 0.25716 | 0.25659 | 0.21628 | 0.16483 | 0.13339 | 0.13103 | 0.10976 | 0.10862 | 0.10633 | 0.12797 | 0.13771 | 0.13401 | 0.16612 | 0.14717 | 0.073782 | 0.08737 | 0.10863 | 0.1173 | 0.15227 | 0.1684 | 0.17617
19 | -0.28747 | -0.22487 | -0.1705 | -0.25401 | -0.20859 | -0.30051 | -0.40079 | -0.78066 | -0.89906 | -0.92637 | -0.87928 | -0.93793 | -0.93096 | -0.92017 | -0.77392 | -0.73616 | -0.63982 | -0.69995 | -0.59332 | -0.61915 | -0.52348 | -0.55104 | -0.34209 | -0.35131
20 | 0.37803 | 0.3739 | 0.38565 | 0.39263 | 0.41588 | 0.37236 | 0.31634 | 0.16432 | 0.081416 | 0.075572 | 0.05744 | 0.019303 | 0.078374 | 0.081785 | 0.14906 | 0.21302 | 0.19226 | 0.21445 | 0.24115 | 0.23153 | 0.26363 | 0.31078 | 0.35064 | 0.34877
21 | -0.38053 | -0.38858 | -0.38704 | -0.38648 | -0.37851 | -0.36322 | -0.27766 | -0.22089 | -0.20397 | -0.23295 | -0.21997 | -0.20052 | -0.21255 | -0.23013 | -0.27961 | -0.31009 | -0.30926 | -0.30498 | -0.32146 | -0.33238 | -0.33808 | -0.34799 | -0.36318 | -0.37014
22 | -0.060739 | -0.060739 | -0.060739 | -0.060739 | -0.060739 | -0.060739 | -0.060739 | -0.060739 | -0.060739 | -0.060739 | -0.060739 | -0.060739 | -0.060739 | -0.060739 | -0.060739 | -0.060739 | -0.060739 | -0.060739 | -0.060739 | -0.060739 | -0.060739 | -0.060739 | -0.060739 | -0.060739
23 | -2.9433 | -3.0291 | -3.0336 | -3.0251 | -3.0167 | -2.8202 | -2.114 | -1.7254 | -1.1121 | -0.64225 | -0.82165 | -0.63432 | -0.7564 | -1.094 | -1.3676 | -1.4105 | -1.4504 | -0.97893 | -1.1862 | -1.4706 | -1.7294 | -2.2004 | -2.7503 | -2.7992
24 | 0.92845 | 0.93739 | 0.95462 | 0.9631 | 0.94153 | 0.75983 | 0.57653 | 0.51512 | 0.36152 | 0.23854 | 0.54384 | 0.51284 | 0.578 | 0.57682 | 0.64177 | 0.64238 | 0.54716 | 0.36591 | 0.49986 | 0.58719 | 0.63083 | 0.64601 | 0.69757 | 0.73989
25 | -0.019839 | 0.033287 | 0.070418 | 0.060891 | 0.047344 | -0.047694 | -0.0015746 | 0.056863 | 0.12342 | 0.14559 | 0.070722 | -0.00018375 | 0.22401 | 0.25395 | 0.24089 | 0.27656 | 0.15194 | 0.20986 | 0.22535 | 0.20088 | 0.22544 | 0.2894 | 0.26808 | 0.1806
26 | 0.033476 | 0.027074 | 0.038641 | 0.04842 | 0.050561 | 0.061643 | 0.22544 | 0.28221 | 0.30217 | 0.28263 | 0.2589 | 0.29672 | 0.33537 | 0.29742 | 0.2925 | 0.29195 | 0.2631 | 0.27197 | 0.23517 | 0.17754 | 0.19478 | 0.17021 | 0.074867 | 0.052967
27 | 0.043723 | 0.030891 | 0.026779 | 0.034326 | 0.029556 | 0.0243 | 0.020106 | 0.070261 | 0.073478 | 0.063023 | 0.073426 | 0.068227 | 0.068528 | 0.061193 | 0.036312 | 0.056853 | 0.068187 | 0.063623 | 0.044466 | 0.046131 | 0.042967 | 0.026653 | 0.021261 | 0.022036
28 | 0.12221 | 0.12218 | 0.12555 | 0.13131 | 0.13005 | 0.11935 | 0.075678 | 0.014548 | 0.015633 | 0.01036 | 0.0091263 | 0.04073 | 0.059502 | 0.077135 | 0.076555 | 0.077849 | 0.061208 | -0.020117 | 0.0028352 | 0.033468 | 0.062037 | 0.081605 | 0.089501 | 0.10247
29 | -4.2167 | -4.5498 | -4.6333 | -4.5713 | -4.5751 | -3.8204 | -0.14226 | 1.9697 | 2.5104 | 1.7488 | 1.0325 | 2.0481 | 1.2914 | 0.3918 | -1.5501 | -1.5507 | -1.2774 | -0.64443 | -1.5707 | -0.89491 | -1.2287 | -2.0379 | -3.2196 | -3.6344
30 | 0.8138 | 0.82187 | 0.83025 | 0.83752 | 0.84125 | 0.76911 | 0.66729 | 0.60923 | 0.62707 | 0.69468 | 0.74095 | 0.78455 | 0.78548 | 0.79992 | 0.80695 | 0.78288 | 0.66276 | 0.39501 | 0.5095 | 0.61803 | 0.66532 | 0.70388 | 0.74407 | 0.74767
31 | 1.3792 | 1.4485 | 1.51 | 1.5154 | 1.512 | 1.2745 | 0.97133 | 0.78606 | 0.77213 | 0.64678 | 0.64007 | 0.62659 | 0.75412 | 0.81152 | 0.7897 | 0.97891 | 0.86726 | 0.43479 | 0.51486 | 0.64016 | 0.69124 | 0.89732 | 0.99236 | 1.0381
32 | 0.26893 | 0.21037 | 0.1595 | 0.23762 | 0.19513 | 0.28112 | 0.37493 | 0.73029 | 0.84106 | 0.8666 | 0.82255 | 0.87742 | 0.8709 | 0.8608 | 0.72399 | 0.68867 | 0.59854 | 0.65479 | 0.55504 | 0.5792 | 0.4897 | 0.51549 | 0.32002 | 0.32864

## Qc, Winter, S6
LoadID | 0 | 1 | 2 | 3 | 4 | 5 | 6 | 7 | 8 | 9 | 10 | 11 | 12 | 13 | 14 | 15 | 16 | 17 | 18 | 19 | 20 | 21 | 22 | 23
1 | 0.17489 | 0.12356 | 0.10712 | 0.13731 | 0.11822 | 0.097201 | 0.080424 | 0.28104 | 0.29391 | 0.25209 | 0.2937 | 0.27291 | 0.27411 | 0.24477 | 0.14525 | 0.22741 | 0.27275 | 0.25449 | 0.17786 | 0.18452 | 0.17187 | 0.10661 | 0.085044 | 0.088144
2 | 0.12803 | 0.128 | 0.13153 | 0.13756 | 0.13624 | 0.12503 | 0.079282 | 0.01524 | 0.016378 | 0.010854 | 0.0095609 | 0.04267 | 0.062336 | 0.080808 | 0.0802 | 0.081557 | 0.064123 | -0.021075 | 0.0029702 | 0.035062 | 0.064992 | 0.085491 | 0.093763 | 0.10735
3 | 0.28111 | 0.30332 | 0.30888 | 0.30475 | 0.30501 | 0.25469 | 0.009484 | -0.13131 | -0.16736 | -0.11659 | -0.068835 | -0.13654 | -0.086094 | -0.02612 | 0.10334 | 0.10338 | 0.085162 | 0.042962 | 0.10471 | 0.059661 | 0.081911 | 0.13586 | 0.21464 | 0.24229
4 | -0.1993 | -0.20127 | -0.20333 | -0.20511 | -0.20602 | -0.18835 | -0.16342 | -0.1492 | -0.15357 | -0.17013 | -0.18146 | -0.19213 | -0.19236 | -0.1959 | -0.19762 | -0.19173 | -0.16231 | -0.096737 | -0.12478 | -0.15135 | -0.16294 | -0.17238 | -0.18222 | -0.1831
5 | -0.0083586 | -0.0087786 | -0.0091516 | -0.0091842 | -0.0091639 | -0.0077244 | -0.0058868 | -0.004764 | -0.0046796 | -0.0039199 | -0.0038792 | -0.0037975 | -0.0045704 | -0.0049183 | -0.0047861 | -0.0059328 | -0.0052561 | -0.0026351 | -0.0031204 | -0.0038797 | -0.0041894 | -0.0054383 | -0.0060143 | -0.0062918
6 | -0.25502 | -0.19948 | -0.15125 | -0.22533 | -0.18504 | -0.26658 | -0.35554 | -0.69252 | -0.79755 | -0.82178 | -0.78 | -0.83204 | -0.82586 | -0.81628 | -0.68654 | -0.65305 | -0.56759 | -0.62092 | -0.52633 | -0.54924 | -0.46437 | -0.48883 | -0.30347 | -0.31164
7 | -0.60142 | -0.59484 | -0.61353 | -0.62463 | -0.66163 | -0.5924 | -0.50327 | -0.26142 | -0.12953 | -0.12023 | -0.091382 | -0.03071 | -0.12469 | -0.13011 | -0.23715 | -0.33889 | -0.30586 | -0.34116 | -0.38366 | -0.36834 | -0.41941 | -0.49442 | -0.55783 | -0.55487
8 | -0.45664 | -0.46629 | -0.46445 | -0.46378 | -0.45422 | -0.43586 | -0.33319 | -0.26507 | -0.24477 | -0.27954 | -0.26397 | -0.24062 | -0.25507 | -0.27615 | -0.33553 | -0.3721 | -0.37112 | -0.36597 | -0.38575 | -0.39886 | -0.40569 | -0.41759 | -0.43582 | -0.44417
9 | 0.0083117 | 0.0083117 | 0.0083117 | 0.0083117 | 0.0083117 | 0.0083117 | 0.0083117 | 0.0083117 | 0.0083117 | 0.0083117 | 0.0083117 | 0.0083117 | 0.0083117 | 0.0083117 | 0.0083117 | 0.0083117 | 0.0083117 | 0.0083117 | 0.0083117 | 0.0083117 | 0.0083117 | 0.0083117 | 0.0083117 | 0.0083117
10 | 0.1132 | 0.11651 | 0.11668 | 0.11635 | 0.11603 | 0.10847 | 0.081307 | 0.066361 | 0.042775 | 0.024702 | 0.031602 | 0.024397 | 0.029092 | 0.042077 | 0.052599 | 0.054252 | 0.055786 | 0.037651 | 0.045624 | 0.056561 | 0.066515 | 0.08463 | 0.10578 | 0.10766
11 | -0.3154 | -0.31844 | -0.32429 | -0.32717 | -0.31984 | -0.25812 | -0.19585 | -0.17499 | -0.12281 | -0.081034 | -0.18474 | -0.17421 | -0.19635 | -0.19595 | -0.21801 | -0.21822 | -0.18588 | -0.1243 | -0.16981 | -0.19947 | -0.2143 | -0.21945 | -0.23697 | -0.25134
12 | 0.033065 | -0.055478 | -0.11736 | -0.10148 | -0.078907 | 0.07949 | 0.0026243 | -0.094771 | -0.2057 | -0.24266 | -0.11787 | 0.00030624 | -0.37335 | -0.42324 | -0.40149 | -0.46094 | -0.25323 | -0.34977 | -0.37558 | -0.3348 | -0.37574 | -0.48233 | -0.44681 | -0.301
13 | 0.38954 | 0.31504 | 0.44964 | 0.56343 | 0.58835 | 0.7173 | 2.6233 | 3.2839 | 3.5162 | 3.2888 | 3.0127 | 3.4527 | 3.9025 | 3.4609 | 3.4036 | 3.3972 | 3.0615 | 3.1648 | 2.7366 | 2.0659 | 2.2665 | 1.9806 | 0.87118 | 0.61635
14 | 0.089875 | 0.063499 | 0.055046 | 0.07056 | 0.060754 | 0.04995 | 0.041329 | 0.14442 | 0.15104 | 0.12955 | 0.15093 | 0.14024 | 0.14086 | 0.12579 | 0.074641 | 0.11687 | 0.14016 | 0.13078 | 0.091402 | 0.094825 | 0.088321 | 0.054786 | 0.043703 | 0.045296
15 | -0.11639 | -0.11637 | -0.11958 | -0.12505 | -0.12385 | -0.11367 | -0.072075 | -0.013855 | -0.014889 | -0.0098669 | -0.0086917 | -0.03879 | -0.056669 | -0.073462 | -0.072909 | -0.074142 | -0.058293 | 0.019159 | -0.0027002 | -0.031874 | -0.059083 | -0.077719 | -0.085239 | -0.097595
16 | -0.070278 | -0.07583 | -0.077221 | -0.076188 | -0.076252 | -0.063673 | -0.002371 | 0.032828 | 0.04184 | 0.029147 | 0.017209 | 0.034134 | 0.021523 | 0.0065301 | -0.025834 | -0.025845 | -0.02129 | -0.010741 | -0.026178 | -0.014915 | -0.020478 | -0.033965 | -0.05366 | -0.060573
17 | 0.31555 | 0.31868 | 0.32194 | 0.32475 | 0.3262 | 0.29823 | 0.25874 | 0.23623 | 0.24315 | 0.26937 | 0.28731 | 0.30421 | 0.30457 | 0.31017 | 0.3129 | 0.30357 | 0.25699 | 0.15317 | 0.19756 | 0.23964 | 0.25798 | 0.27293 | 0.28852 | 0.28991
18 | 0.23404 | 0.2458 | 0.25624 | 0.25716 | 0.25659 | 0.21628 | 0.16483 | 0.13339 | 0.13103 | 0.10976 | 0.10862 | 0.10633 | 0.12797 | 0.13771 | 0.13401 | 0.16612 | 0.14717 | 0.073782 | 0.08737 | 0.10863 | 0.1173 | 0.15227 | 0.1684 | 0.17617
19 | -0.28747 | -0.22487 | -0.1705 | -0.25401 | -0.20859 | -0.30051 | -0.40079 | -0.78066 | -0.89906 | -0.92637 | -0.87928 | -0.93793 | -0.93096 | -0.92017 | -0.77392 | -0.73616 | -0.63982 | -0.69995 | -0.59332 | -0.61915 | -0.52348 | -0.55104 | -0.34209 | -0.35131
20 | 0.37803 | 0.3739 | 0.38565 | 0.39263 | 0.41588 | 0.37236 | 0.31634 | 0.16432 | 0.081416 | 0.075572 | 0.05744 | 0.019303 | 0.078374 | 0.081785 | 0.14906 | 0.21302 | 0.19226 | 0.21445 | 0.24115 | 0.23153 | 0.26363 | 0.31078 | 0.35064 | 0.34877
21 | -0.38053 | -0.38858 | -0.38704 | -0.38648 | -0.37851 | -0.36322 | -0.27766 | -0.22089 | -0.20397 | -0.23295 | -0.21997 | -0.20052 | -0.21255 | -0.23013 | -0.27961 | -0.31009 | -0.30926 | -0.30498 | -0.32146 | -0.33238 | -0.33808 | -0.34799 | -0.36318 | -0.37014
22 | -0.060739 | -0.060739 | -0.060739 | -0.060739 | -0.060739 | -0.060739 | -0.060739 | -0.060739 | -0.060739 | -0.060739 | -0.060739 | -0.060739 | -0.060739 | -0.060739 | -0.060739 | -0.060739 | -0.060739 | -0.060739 | -0.060739 | -0.060739 | -0.060739 | -0.060739 | -0.060739 | -0.060739
23 | -2.9433 | -3.0291 | -3.0336 | -3.0251 | -3.0167 | -2.8202 | -2.114 | -1.7254 | -1.1121 | -0.64225 | -0.82165 | -0.63432 | -0.7564 | -1.094 | -1.3676 | -1.4105 | -1.4504 | -0.97893 | -1.1862 | -1.4706 | -1.7294 | -2.2004 | -2.7503 | -2.7992
24 | 0.92845 | 0.93739 | 0.95462 | 0.9631 | 0.94153 | 0.75983 | 0.57653 | 0.51512 | 0.36152 | 0.23854 | 0.54384 | 0.51284 | 0.578 | 0.57682 | 0.64177 | 0.64238 | 0.54716 | 0.36591 | 0.49986 | 0.58719 | 0.63083 | 0.64601 | 0.69757 | 0.73989
25 | -0.019839 | 0.033287 | 0.070418 | 0.060891 | 0.047344 | -0.047694 | -0.0015746 | 0.056863 | 0.12342 | 0.14559 | 0.070722 | -0.00018375 | 0.22401 | 0.25395 | 0.24089 | 0.27656 | 0.15194 | 0.20986 | 0.22535 | 0.20088 | 0.22544 | 0.2894 | 0.26808 | 0.1806
26 | 0.033476 | 0.027074 | 0.038641 | 0.04842 | 0.050561 | 0.061643 | 0.22544 | 0.28221 | 0.30217 | 0.28263 | 0.2589 | 0.29672 | 0.33537 | 0.29742 | 0.2925 | 0.29195 | 0.2631 | 0.27197 | 0.23517 | 0.17754 | 0.19478 | 0.17021 | 0.074867 | 0.052967
27 | 0.043723 | 0.030891 | 0.026779 | 0.034326 | 0.029556 | 0.0243 | 0.020106 | 0.070261 | 0.073478 | 0.063023 | 0.073426 | 0.068227 | 0.068528 | 0.061193 | 0.036312 | 0.056853 | 0.068187 | 0.063623 | 0.044466 | 0.046131 | 0.042967 | 0.026653 | 0.021261 | 0.022036
28 | 0.12221 | 0.12218 | 0.12555 | 0.13131 | 0.13005 | 0.11935 | 0.075678 | 0.014548 | 0.015633 | 0.01036 | 0.0091263 | 0.04073 | 0.059502 | 0.077135 | 0.076555 | 0.077849 | 0.061208 | -0.020117 | 0.0028352 | 0.033468 | 0.062037 | 0.081605 | 0.089501 | 0.10247
29 | -4.2167 | -4.5498 | -4.6333 | -4.5713 | -4.5751 | -3.8204 | -0.14226 | 1.9697 | 2.5104 | 1.7488 | 1.0325 | 2.0481 | 1.2914 | 0.3918 | -1.5501 | -1.5507 | -1.2774 | -0.64443 | -1.5707 | -0.89491 | -1.2287 | -2.0379 | -3.2196 | -3.6344
30 | 0.8138 | 0.82187 | 0.83025 | 0.83752 | 0.84125 | 0.76911 | 0.66729 | 0.60923 | 0.62707 | 0.69468 | 0.74095 | 0.78455 | 0.78548 | 0.79992 | 0.80695 | 0.78288 | 0.66276 | 0.39501 | 0.5095 | 0.61803 | 0.66532 | 0.70388 | 0.74407 | 0.74767
31 | 1.3792 | 1.4485 | 1.51 | 1.5154 | 1.512 | 1.2745 | 0.97133 | 0.78606 | 0.77213 | 0.64678 | 0.64007 | 0.62659 | 0.75412 | 0.81152 | 0.7897 | 0.97891 | 0.86726 | 0.43479 | 0.51486 | 0.64016 | 0.69124 | 0.89732 | 0.99236 | 1.0381
32 | 0.26893 | 0.21037 | 0.1595 | 0.23762 | 0.19513 | 0.28112 | 0.37493 | 0.73029 | 0.84106 | 0.8666 | 0.82255 | 0.87742 | 0.8709 | 0.8608 | 0.72399 | 0.68867 | 0.59854 | 0.65479 | 0.55504 | 0.5792 | 0.4897 | 0.51549 | 0.32002 | 0.32864

## Qc, Winter, S7
LoadID | 0 | 1 | 2 | 3 | 4 | 5 | 6 | 7 | 8 | 9 | 10 | 11 | 12 | 13 | 14 | 15 | 16 | 17 | 18 | 19 | 20 | 21 | 22 | 23
1 | 0.16803 | 0.11872 | 0.10292 | 0.13192 | 0.11359 | 0.093389 | 0.07727 | 0.27002 | 0.28239 | 0.2422 | 0.28219 | 0.26221 | 0.26336 | 0.23517 | 0.13955 | 0.2185 | 0.26205 | 0.24451 | 0.17089 | 0.17729 | 0.16513 | 0.10243 | 0.081709 | 0.084688
2 | 0.12301 | 0.12298 | 0.12638 | 0.13216 | 0.1309 | 0.12013 | 0.076173 | 0.014643 | 0.015735 | 0.010428 | 0.0091859 | 0.040996 | 0.059891 | 0.077639 | 0.077055 | 0.078358 | 0.061608 | -0.020249 | 0.0028538 | 0.033687 | 0.062443 | 0.082139 | 0.090086 | 0.10314
3 | 0.27009 | 0.29143 | 0.29677 | 0.2928 | 0.29305 | 0.24471 | 0.0091121 | -0.12616 | -0.1608 | -0.11201 | -0.066136 | -0.13118 | -0.082717 | -0.025096 | 0.099285 | 0.099327 | 0.081822 | 0.041277 | 0.1006 | 0.057321 | 0.078699 | 0.13053 | 0.20622 | 0.23279
4 | -0.19148 | -0.19338 | -0.19535 | -0.19706 | -0.19794 | -0.18097 | -0.15701 | -0.14335 | -0.14755 | -0.16345 | -0.17434 | -0.1846 | -0.18482 | -0.18822 | -0.18987 | -0.18421 | -0.15594 | -0.092943 | -0.11988 | -0.14542 | -0.15655 | -0.16562 | -0.17507 | -0.17592
5 | -0.0080308 | -0.0084343 | -0.0087927 | -0.0088241 | -0.0088045 | -0.0074215 | -0.005656 | -0.0045772 | -0.0044961 | -0.0037662 | -0.0037271 | -0.0036486 | -0.0043912 | -0.0047254 | -0.0045984 | -0.0057001 | -0.00505 | -0.0025317 | -0.002998 | -0.0037276 | -0.0040251 | -0.005225 | -0.0057785 | -0.0060451
6 | -0.24502 | -0.19166 | -0.14532 | -0.2165 | -0.17778 | -0.25613 | -0.3416 | -0.66536 | -0.76628 | -0.78955 | -0.74941 | -0.79941 | -0.79347 | -0.78427 | -0.65961 | -0.62744 | -0.54533 | -0.59657 | -0.50569 | -0.5277 | -0.44616 | -0.46966 | -0.29157 | -0.29942
7 | -0.57783 | -0.57152 | -0.58947 | -0.60014 | -0.63568 | -0.56916 | -0.48353 | -0.25117 | -0.12445 | -0.11551 | -0.087798 | -0.029506 | -0.1198 | -0.12501 | -0.22785 | -0.3256 | -0.29387 | -0.32778 | -0.36861 | -0.3539 | -0.40296 | -0.47503 | -0.53596 | -0.53311
8 | -0.43873 | -0.44801 | -0.44623 | -0.44559 | -0.43641 | -0.41877 | -0.32013 | -0.25467 | -0.23517 | -0.26858 | -0.25362 | -0.23119 | -0.24506 | -0.26532 | -0.32237 | -0.35751 | -0.35656 | -0.35162 | -0.37063 | -0.38322 | -0.38978 | -0.40121 | -0.41873 | -0.42675
9 | 0.0079858 | 0.0079858 | 0.0079858 | 0.0079858 | 0.0079858 | 0.0079858 | 0.0079858 | 0.0079858 | 0.0079858 | 0.0079858 | 0.0079858 | 0.0079858 | 0.0079858 | 0.0079858 | 0.0079858 | 0.0079858 | 0.0079858 | 0.0079858 | 0.0079858 | 0.0079858 | 0.0079858 | 0.0079858 | 0.0079858 | 0.0079858
10 | 0.10877 | 0.11194 | 0.1121 | 0.11179 | 0.11148 | 0.10422 | 0.078119 | 0.063758 | 0.041097 | 0.023733 | 0.030363 | 0.02344 | 0.027951 | 0.040427 | 0.050536 | 0.052124 | 0.053598 | 0.036175 | 0.043834 | 0.054343 | 0.063907 | 0.081311 | 0.10163 | 0.10344
11 | -0.30303 | -0.30595 | -0.31157 | -0.31434 | -0.3073 | -0.248 | -0.18817 | -0.16813 | -0.11799 | -0.077856 | -0.1775 | -0.16738 | -0.18865 | -0.18826 | -0.20946 | -0.20966 | -0.17859 | -0.11943 | -0.16315 | -0.19165 | -0.20589 | -0.21085 | -0.22767 | -0.24149
12 | 0.031769 | -0.053302 | -0.11276 | -0.097505 | -0.075813 | 0.076373 | 0.0025214 | -0.091054 | -0.19763 | -0.23314 | -0.11325 | 0.00029423 | -0.35871 | -0.40665 | -0.38574 | -0.44286 | -0.2433 | -0.33605 | -0.36085 | -0.32167 | -0.36101 | -0.46342 | -0.42929 | -0.28919
13 | 0.37426 | 0.30269 | 0.43201 | 0.54134 | 0.56528 | 0.68917 | 2.5204 | 3.1552 | 3.3783 | 3.1599 | 2.8946 | 3.3173 | 3.7495 | 3.3252 | 3.2702 | 3.264 | 2.9414 | 3.0407 | 2.6292 | 1.9849 | 2.1776 | 1.9029 | 0.83701 | 0.59218
14 | 0.086351 | 0.061008 | 0.052888 | 0.067793 | 0.058372 | 0.047991 | 0.039708 | 0.13876 | 0.14512 | 0.12447 | 0.14501 | 0.13475 | 0.13534 | 0.12085 | 0.071714 | 0.11228 | 0.13467 | 0.12565 | 0.087818 | 0.091106 | 0.084857 | 0.052638 | 0.041989 | 0.04352
15 | -0.11183 | -0.1118 | -0.11489 | -0.12015 | -0.119 | -0.10921 | -0.069248 | -0.013311 | -0.014305 | -0.0094799 | -0.0083508 | -0.037269 | -0.054446 | -0.070581 | -0.07005 | -0.071235 | -0.056007 | 0.018408 | -0.0025943 | -0.030624 | -0.056766 | -0.074671 | -0.081896 | -0.093767
16 | -0.067522 | -0.072856 | -0.074193 | -0.0732 | -0.073261 | -0.061176 | -0.002278 | 0.03154 | 0.040199 | 0.028004 | 0.016534 | 0.032796 | 0.020679 | 0.006274 | -0.024821 | -0.024832 | -0.020455 | -0.010319 | -0.025151 | -0.01433 | -0.019675 | -0.032633 | -0.051555 | -0.058198
17 | 0.30318 | 0.30619 | 0.30931 | 0.31202 | 0.31341 | 0.28653 | 0.2486 | 0.22697 | 0.23362 | 0.2588 | 0.27604 | 0.29228 | 0.29263 | 0.29801 | 0.30063 | 0.29166 | 0.24691 | 0.14716 | 0.18981 | 0.23025 | 0.24787 | 0.26223 | 0.2772 | 0.27854
18 | 0.22486 | 0.23616 | 0.2462 | 0.24707 | 0.24653 | 0.2078 | 0.15837 | 0.12816 | 0.12589 | 0.10545 | 0.10436 | 0.10216 | 0.12295 | 0.13231 | 0.12875 | 0.1596 | 0.1414 | 0.070889 | 0.083944 | 0.10437 | 0.1127 | 0.1463 | 0.1618 | 0.16926
19 | -0.2762 | -0.21606 | -0.16382 | -0.24405 | -0.20041 | -0.28872 | -0.38507 | -0.75004 | -0.8638 | -0.89004 | -0.84479 | -0.90115 | -0.89446 | -0.88409 | -0.74357 | -0.7073 | -0.61473 | -0.6725 | -0.57005 | -0.59487 | -0.50295 | -0.52943 | -0.32867 | -0.33753
20 | 0.36321 | 0.35924 | 0.37053 | 0.37723 | 0.39957 | 0.35776 | 0.30394 | 0.15788 | 0.078224 | 0.072609 | 0.055187 | 0.018546 | 0.075301 | 0.078578 | 0.14322 | 0.20467 | 0.18472 | 0.20604 | 0.2317 | 0.22245 | 0.25329 | 0.29859 | 0.33689 | 0.3351
21 | -0.36561 | -0.37334 | -0.37186 | -0.37133 | -0.36367 | -0.34898 | -0.26677 | -0.21223 | -0.19597 | -0.22382 | -0.21135 | -0.19266 | -0.20422 | -0.2211 | -0.26864 | -0.29793 | -0.29714 | -0.29302 | -0.30886 | -0.31935 | -0.32482 | -0.33434 | -0.34894 | -0.35562
22 | -0.058358 | -0.058358 | -0.058358 | -0.058358 | -0.058358 | -0.058358 | -0.058358 | -0.058358 | -0.058358 | -0.058358 | -0.058358 | -0.058358 | -0.058358 | -0.058358 | -0.058358 | -0.058358 | -0.058358 | -0.058358 | -0.058358 | -0.058358 | -0.058358 | -0.058358 | -0.058358 | -0.058358
23 | -2.8279 | -2.9104 | -2.9147 | -2.9065 | -2.8984 | -2.7096 | -2.0311 | -1.6577 | -1.0685 | -0.61707 | -0.78943 | -0.60945 | -0.72673 | -1.0511 | -1.3139 | -1.3552 | -1.3936 | -0.94054 | -1.1397 | -1.4129 | -1.6616 | -2.1141 | -2.6424 | -2.6894
24 | 0.89204 | 0.90063 | 0.91718 | 0.92533 | 0.90461 | 0.73003 | 0.55392 | 0.49492 | 0.34734 | 0.22919 | 0.52251 | 0.49273 | 0.55533 | 0.5542 | 0.6166 | 0.61719 | 0.52571 | 0.35156 | 0.48026 | 0.56416 | 0.60609 | 0.62068 | 0.67021 | 0.71087
25 | -0.019061 | 0.031981 | 0.067657 | 0.058503 | 0.045488 | -0.045824 | -0.0015129 | 0.054633 | 0.11858 | 0.13989 | 0.067949 | -0.00017654 | 0.21522 | 0.24399 | 0.23145 | 0.26572 | 0.14598 | 0.20163 | 0.21651 | 0.193 | 0.2166 | 0.27805 | 0.25757 | 0.17352
26 | 0.032163 | 0.026012 | 0.037126 | 0.046521 | 0.048579 | 0.059226 | 0.2166 | 0.27115 | 0.29032 | 0.27155 | 0.24875 | 0.28508 | 0.32222 | 0.28576 | 0.28103 | 0.2805 | 0.25278 | 0.26131 | 0.22595 | 0.17057 | 0.18714 | 0.16353 | 0.071931 | 0.05089
27 | 0.042009 | 0.02968 | 0.025729 | 0.03298 | 0.028397 | 0.023347 | 0.019317 | 0.067505 | 0.070597 | 0.060551 | 0.070546 | 0.065552 | 0.06584 | 0.058793 | 0.034888 | 0.054624 | 0.065513 | 0.061128 | 0.042722 | 0.044322 | 0.041282 | 0.025607 | 0.020427 | 0.021172
28 | 0.11742 | 0.11739 | 0.12063 | 0.12616 | 0.12495 | 0.11467 | 0.07271 | 0.013977 | 0.01502 | 0.0099539 | 0.0087684 | 0.039133 | 0.057169 | 0.07411 | 0.073553 | 0.074796 | 0.058808 | -0.019328 | 0.002724 | 0.032155 | 0.059605 | 0.078405 | 0.085991 | 0.098456
29 | -4.0513 | -4.3714 | -4.4516 | -4.392 | -4.3957 | -3.6706 | -0.13668 | 1.8924 | 2.4119 | 1.6802 | 0.99204 | 1.9677 | 1.2408 | 0.37644 | -1.4893 | -1.4899 | -1.2273 | -0.61916 | -1.5091 | -0.85982 | -1.1805 | -1.958 | -3.0933 | -3.4919
30 | 0.78188 | 0.78964 | 0.7977 | 0.80468 | 0.80826 | 0.73895 | 0.64112 | 0.58534 | 0.60248 | 0.66744 | 0.71189 | 0.75378 | 0.75467 | 0.76855 | 0.77531 | 0.75218 | 0.63677 | 0.37952 | 0.48952 | 0.59379 | 0.63923 | 0.67628 | 0.71489 | 0.71835
31 | 1.3251 | 1.3917 | 1.4508 | 1.456 | 1.4527 | 1.2246 | 0.93324 | 0.75524 | 0.74185 | 0.62142 | 0.61497 | 0.60202 | 0.72454 | 0.7797 | 0.75873 | 0.94052 | 0.83325 | 0.41774 | 0.49467 | 0.61505 | 0.66414 | 0.86213 | 0.95344 | 0.99744
32 | 0.25838 | 0.20212 | 0.15325 | 0.22831 | 0.18748 | 0.2701 | 0.36023 | 0.70165 | 0.80807 | 0.83262 | 0.79029 | 0.84301 | 0.83675 | 0.82705 | 0.69559 | 0.66166 | 0.57507 | 0.62911 | 0.53328 | 0.55649 | 0.4705 | 0.49527 | 0.30747 | 0.31576

## Qc, Winter, S8
LoadID | 0 | 1 | 2 | 3 | 4 | 5 | 6 | 7 | 8 | 9 | 10 | 11 | 12 | 13 | 14 | 15 | 16 | 17 | 18 | 19 | 20 | 21 | 22 | 23
1 | 0.16803 | 0.11872 | 0.10292 | 0.13192 | 0.11359 | 0.093389 | 0.07727 | 0.27002 | 0.28239 | 0.2422 | 0.28219 | 0.26221 | 0.26336 | 0.23517 | 0.13955 | 0.2185 | 0.26205 | 0.24451 | 0.17089 | 0.17729 | 0.16513 | 0.10243 | 0.081709 | 0.084688
2 | 0.12301 | 0.12298 | 0.12638 | 0.13216 | 0.1309 | 0.12013 | 0.076173 | 0.014643 | 0.015735 | 0.010428 | 0.0091859 | 0.040996 | 0.059891 | 0.077639 | 0.077055 | 0.078358 | 0.061608 | -0.020249 | 0.0028538 | 0.033687 | 0.062443 | 0.082139 | 0.090086 | 0.10314
3 | 0.27009 | 0.29143 | 0.29677 | 0.2928 | 0.29305 | 0.24471 | 0.0091121 | -0.12616 | -0.1608 | -0.11201 | -0.066136 | -0.13118 | -0.082717 | -0.025096 | 0.099285 | 0.099327 | 0.081822 | 0.041277 | 0.1006 | 0.057321 | 0.078699 | 0.13053 | 0.20622 | 0.23279
4 | -0.19148 | -0.19338 | -0.19535 | -0.19706 | -0.19794 | -0.18097 | -0.15701 | -0.14335 | -0.14755 | -0.16345 | -0.17434 | -0.1846 | -0.18482 | -0.18822 | -0.18987 | -0.18421 | -0.15594 | -0.092943 | -0.11988 | -0.14542 | -0.15655 | -0.16562 | -0.17507 | -0.17592
5 | -0.0080308 | -0.0084343 | -0.0087927 | -0.0088241 | -0.0088045 | -0.0074215 | -0.005656 | -0.0045772 | -0.0044961 | -0.0037662 | -0.0037271 | -0.0036486 | -0.0043912 | -0.0047254 | -0.0045984 | -0.0057001 | -0.00505 | -0.0025317 | -0.002998 | -0.0037276 | -0.0040251 | -0.005225 | -0.0057785 | -0.0060451
6 | -0.24502 | -0.19166 | -0.14532 | -0.2165 | -0.17778 | -0.25613 | -0.3416 | -0.66536 | -0.76628 | -0.78955 | -0.74941 | -0.79941 | -0.79347 | -0.78427 | -0.65961 | -0.62744 | -0.54533 | -0.59657 | -0.50569 | -0.5277 | -0.44616 | -0.46966 | -0.29157 | -0.29942
7 | -0.57783 | -0.57152 | -0.58947 | -0.60014 | -0.63568 | -0.56916 | -0.48353 | -0.25117 | -0.12445 | -0.11551 | -0.087798 | -0.029506 | -0.1198 | -0.12501 | -0.22785 | -0.3256 | -0.29387 | -0.32778 | -0.36861 | -0.3539 | -0.40296 | -0.47503 | -0.53596 | -0.53311
8 | -0.43873 | -0.44801 | -0.44623 | -0.44559 | -0.43641 | -0.41877 | -0.32013 | -0.25467 | -0.23517 | -0.26858 | -0.25362 | -0.23119 | -0.24506 | -0.26532 | -0.32237 | -0.35751 | -0.35656 | -0.35162 | -0.37063 | -0.38322 | -0.38978 | -0.40121 | -0.41873 | -0.42675
9 | 0.0079858 | 0.0079858 | 0.0079858 | 0.0079858 | 0.0079858 | 0.0079858 | 0.0079858 | 0.0079858 | 0.0079858 | 0.0079858 | 0.0079858 | 0.0079858 | 0.0079858 | 0.0079858 | 0.0079858 | 0.0079858 | 0.0079858 | 0.0079858 | 0.0079858 | 0.0079858 | 0.0079858 | 0.0079858 | 0.0079858 | 0.0079858
10 | 0.10877 | 0.11194 | 0.1121 | 0.11179 | 0.11148 | 0.10422 | 0.078119 | 0.063758 | 0.041097 | 0.023733 | 0.030363 | 0.02344 | 0.027951 | 0.040427 | 0.050536 | 0.052124 | 0.053598 | 0.036175 | 0.043834 | 0.054343 | 0.063907 | 0.081311 | 0.10163 | 0.10344
11 | -0.30303 | -0.30595 | -0.31157 | -0.31434 | -0.3073 | -0.248 | -0.18817 | -0.16813 | -0.11799 | -0.077856 | -0.1775 | -0.16738 | -0.18865 | -0.18826 | -0.20946 | -0.20966 | -0.17859 | -0.11943 | -0.16315 | -0.19165 | -0.20589 | -0.21085 | -0.22767 | -0.24149
12 | 0.031769 | -0.053302 | -0.11276 | -0.097505 | -0.075813 | 0.076373 | 0.0025214 | -0.091054 | -0.19763 | -0.23314 | -0.11325 | 0.00029423 | -0.35871 | -0.40665 | -0.38574 | -0.44286 | -0.2433 | -0.33605 | -0.36085 | -0.32167 | -0.36101 | -0.46342 | -0.42929 | -0.28919
13 | 0.37426 | 0.30269 | 0.43201 | 0.54134 | 0.56528 | 0.68917 | 2.5204 | 3.1552 | 3.3783 | 3.1599 | 2.8946 | 3.3173 | 3.7495 | 3.3252 | 3.2702 | 3.264 | 2.9414 | 3.0407 | 2.6292 | 1.9849 | 2.1776 | 1.9029 | 0.83701 | 0.59218
14 | 0.086351 | 0.061008 | 0.052888 | 0.067793 | 0.058372 | 0.047991 | 0.039708 | 0.13876 | 0.14512 | 0.12447 | 0.14501 | 0.13475 | 0.13534 | 0.12085 | 0.071714 | 0.11228 | 0.13467 | 0.12565 | 0.087818 | 0.091106 | 0.084857 | 0.052638 | 0.041989 | 0.04352
15 | -0.11183 | -0.1118 | -0.11489 | -0.12015 | -0.119 | -0.10921 | -0.069248 | -0.013311 | -0.014305 | -0.0094799 | -0.0083508 | -0.037269 | -0.054446 | -0.070581 | -0.07005 | -0.071235 | -0.056007 | 0.018408 | -0.0025943 | -0.030624 | -0.056766 | -0.074671 | -0.081896 | -0.093767
16 | -0.067522 | -0.072856 | -0.074193 | -0.0732 | -0.073261 | -0.061176 | -0.002278 | 0.03154 | 0.040199 | 0.028004 | 0.016534 | 0.032796 | 0.020679 | 0.006274 | -0.024821 | -0.024832 | -0.020455 | -0.010319 | -0.025151 | -0.01433 | -0.019675 | -0.032633 | -0.051555 | -0.058198
17 | 0.30318 | 0.30619 | 0.30931 | 0.31202 | 0.31341 | 0.28653 | 0.2486 | 0.22697 | 0.23362 | 0.2588 | 0.27604 | 0.29228 | 0.29263 | 0.29801 | 0.30063 | 0.29166 | 0.24691 | 0.14716 | 0.18981 | 0.23025 | 0.24787 | 0.26223 | 0.2772 | 0.27854
18 | 0.22486 | 0.23616 | 0.2462 | 0.24707 | 0.24653 | 0.2078 | 0.15837 | 0.12816 | 0.12589 | 0.10545 | 0.10436 | 0.10216 | 0.12295 | 0.13231 | 0.12875 | 0.1596 | 0.1414 | 0.070889 | 0.083944 | 0.10437 | 0.1127 | 0.1463 | 0.1618 | 0.16926
19 | -0.2762 | -0.21606 | -0.16382 | -0.24405 | -0.20041 | -0.28872 | -0.38507 | -0.75004 | -0.8638 | -0.89004 | -0.84479 | -0.90115 | -0.89446 | -0.88409 | -0.74357 | -0.7073 | -0.61473 | -0.6725 | -0.57005 | -0.59487 | -0.50295 | -0.52943 | -0.32867 | -0.33753
20 | 0.36321 | 0.35924 | 0.37053 | 0.37723 | 0.39957 | 0.35776 | 0.30394 | 0.15788 | 0.078224 | 0.072609 | 0.055187 | 0.018546 | 0.075301 | 0.078578 | 0.14322 | 0.20467 | 0.18472 | 0.20604 | 0.2317 | 0.22245 | 0.25329 | 0.29859 | 0.33689 | 0.3351
21 | -0.36561 | -0.37334 | -0.37186 | -0.37133 | -0.36367 | -0.34898 | -0.26677 | -0.21223 | -0.19597 | -0.22382 | -0.21135 | -0.19266 | -0.20422 | -0.2211 | -0.26864 | -0.29793 | -0.29714 | -0.29302 | -0.30886 | -0.31935 | -0.32482 | -0.33434 | -0.34894 | -0.35562
22 | -0.058358 | -0.058358 | -0.058358 | -0.058358 | -0.058358 | -0.058358 | -0.058358 | -0.058358 | -0.058358 | -0.058358 | -0.058358 | -0.058358 | -0.058358 | -0.058358 | -0.058358 | -0.058358 | -0.058358 | -0.058358 | -0.058358 | -0.058358 | -0.058358 | -0.058358 | -0.058358 | -0.058358
23 | -2.8279 | -2.9104 | -2.9147 | -2.9065 | -2.8984 | -2.7096 | -2.0311 | -1.6577 | -1.0685 | -0.61707 | -0.78943 | -0.60945 | -0.72673 | -1.0511 | -1.3139 | -1.3552 | -1.3936 | -0.94054 | -1.1397 | -1.4129 | -1.6616 | -2.1141 | -2.6424 | -2.6894
24 | 0.89204 | 0.90063 | 0.91718 | 0.92533 | 0.90461 | 0.73003 | 0.55392 | 0.49492 | 0.34734 | 0.22919 | 0.52251 | 0.49273 | 0.55533 | 0.5542 | 0.6166 | 0.61719 | 0.52571 | 0.35156 | 0.48026 | 0.56416 | 0.60609 | 0.62068 | 0.67021 | 0.71087
25 | -0.019061 | 0.031981 | 0.067657 | 0.058503 | 0.045488 | -0.045824 | -0.0015129 | 0.054633 | 0.11858 | 0.13989 | 0.067949 | -0.00017654 | 0.21522 | 0.24399 | 0.23145 | 0.26572 | 0.14598 | 0.20163 | 0.21651 | 0.193 | 0.2166 | 0.27805 | 0.25757 | 0.17352
26 | 0.032163 | 0.026012 | 0.037126 | 0.046521 | 0.048579 | 0.059226 | 0.2166 | 0.27115 | 0.29032 | 0.27155 | 0.24875 | 0.28508 | 0.32222 | 0.28576 | 0.28103 | 0.2805 | 0.25278 | 0.26131 | 0.22595 | 0.17057 | 0.18714 | 0.16353 | 0.071931 | 0.05089
27 | 0.042009 | 0.02968 | 0.025729 | 0.03298 | 0.028397 | 0.023347 | 0.019317 | 0.067505 | 0.070597 | 0.060551 | 0.070546 | 0.065552 | 0.06584 | 0.058793 | 0.034888 | 0.054624 | 0.065513 | 0.061128 | 0.042722 | 0.044322 | 0.041282 | 0.025607 | 0.020427 | 0.021172
28 | 0.11742 | 0.11739 | 0.12063 | 0.12616 | 0.12495 | 0.11467 | 0.07271 | 0.013977 | 0.01502 | 0.0099539 | 0.0087684 | 0.039133 | 0.057169 | 0.07411 | 0.073553 | 0.074796 | 0.058808 | -0.019328 | 0.002724 | 0.032155 | 0.059605 | 0.078405 | 0.085991 | 0.098456
29 | -4.0513 | -4.3714 | -4.4516 | -4.392 | -4.3957 | -3.6706 | -0.13668 | 1.8924 | 2.4119 | 1.6802 | 0.99204 | 1.9677 | 1.2408 | 0.37644 | -1.4893 | -1.4899 | -1.2273 | -0.61916 | -1.5091 | -0.85982 | -1.1805 | -1.958 | -3.0933 | -3.4919
30 | 0.78188 | 0.78964 | 0.7977 | 0.80468 | 0.80826 | 0.73895 | 0.64112 | 0.58534 | 0.60248 | 0.66744 | 0.71189 | 0.75378 | 0.75467 | 0.76855 | 0.77531 | 0.75218 | 0.63677 | 0.37952 | 0.48952 | 0.59379 | 0.63923 | 0.67628 | 0.71489 | 0.71835
31 | 1.3251 | 1.3917 | 1.4508 | 1.456 | 1.4527 | 1.2246 | 0.93324 | 0.75524 | 0.74185 | 0.62142 | 0.61497 | 0.60202 | 0.72454 | 0.7797 | 0.75873 | 0.94052 | 0.83325 | 0.41774 | 0.49467 | 0.61505 | 0.66414 | 0.86213 | 0.95344 | 0.99744
32 | 0.25838 | 0.20212 | 0.15325 | 0.22831 | 0.18748 | 0.2701 | 0.36023 | 0.70165 | 0.80807 | 0.83262 | 0.79029 | 0.84301 | 0.83675 | 0.82705 | 0.69559 | 0.66166 | 0.57507 | 0.62911 | 0.53328 | 0.55649 | 0.4705 | 0.49527 | 0.30747 | 0.31576

## Qc, Winter, S9
LoadID | 0 | 1 | 2 | 3 | 4 | 5 | 6 | 7 | 8 | 9 | 10 | 11 | 12 | 13 | 14 | 15 | 16 | 17 | 18 | 19 | 20 | 21 | 22 | 23
1 | 0.16803 | 0.11872 | 0.10292 | 0.13192 | 0.11359 | 0.093389 | 0.07727 | 0.27002 | 0.28239 | 0.2422 | 0.28219 | 0.26221 | 0.26336 | 0.23517 | 0.13955 | 0.2185 | 0.26205 | 0.24451 | 0.17089 | 0.17729 | 0.16513 | 0.10243 | 0.081709 | 0.084688
2 | 0.12301 | 0.12298 | 0.12638 | 0.13216 | 0.1309 | 0.12013 | 0.076173 | 0.014643 | 0.015735 | 0.010428 | 0.0091859 | 0.040996 | 0.059891 | 0.077639 | 0.077055 | 0.078358 | 0.061608 | -0.020249 | 0.0028538 | 0.033687 | 0.062443 | 0.082139 | 0.090086 | 0.10314
3 | 0.27009 | 0.29143 | 0.29677 | 0.2928 | 0.29305 | 0.24471 | 0.0091121 | -0.12616 | -0.1608 | -0.11201 | -0.066136 | -0.13118 | -0.082717 | -0.025096 | 0.099285 | 0.099327 | 0.081822 | 0.041277 | 0.1006 | 0.057321 | 0.078699 | 0.13053 | 0.20622 | 0.23279
4 | -0.19148 | -0.19338 | -0.19535 | -0.19706 | -0.19794 | -0.18097 | -0.15701 | -0.14335 | -0.14755 | -0.16345 | -0.17434 | -0.1846 | -0.18482 | -0.18822 | -0.18987 | -0.18421 | -0.15594 | -0.092943 | -0.11988 | -0.14542 | -0.15655 | -0.16562 | -0.17507 | -0.17592
5 | -0.0080308 | -0.0084343 | -0.0087927 | -0.0088241 | -0.0088045 | -0.0074215 | -0.005656 | -0.0045772 | -0.0044961 | -0.0037662 | -0.0037271 | -0.0036486 | -0.0043912 | -0.0047254 | -0.0045984 | -0.0057001 | -0.00505 | -0.0025317 | -0.002998 | -0.0037276 | -0.0040251 | -0.005225 | -0.0057785 | -0.0060451
6 | -0.24502 | -0.19166 | -0.14532 | -0.2165 | -0.17778 | -0.25613 | -0.3416 | -0.66536 | -0.76628 | -0.78955 | -0.74941 | -0.79941 | -0.79347 | -0.78427 | -0.65961 | -0.62744 | -0.54533 | -0.59657 | -0.50569 | -0.5277 | -0.44616 | -0.46966 | -0.29157 | -0.29942
7 | -0.57783 | -0.57152 | -0.58947 | -0.60014 | -0.63568 | -0.56916 | -0.48353 | -0.25117 | -0.12445 | -0.11551 | -0.087798 | -0.029506 | -0.1198 | -0.12501 | -0.22785 | -0.3256 | -0.29387 | -0.32778 | -0.36861 | -0.3539 | -0.40296 | -0.47503 | -0.53596 | -0.53311
8 | -0.43873 | -0.44801 | -0.44623 | -0.44559 | -0.43641 | -0.41877 | -0.32013 | -0.25467 | -0.23517 | -0.26858 | -0.25362 | -0.23119 | -0.24506 | -0.26532 | -0.32237 | -0.35751 | -0.35656 | -0.35162 | -0.37063 | -0.38322 | -0.38978 | -0.40121 | -0.41873 | -0.42675
9 | 0.0079858 | 0.0079858 | 0.0079858 | 0.0079858 | 0.0079858 | 0.0079858 | 0.0079858 | 0.0079858 | 0.0079858 | 0.0079858 | 0.0079858 | 0.0079858 | 0.0079858 | 0.0079858 | 0.0079858 | 0.0079858 | 0.0079858 | 0.0079858 | 0.0079858 | 0.0079858 | 0.0079858 | 0.0079858 | 0.0079858 | 0.0079858
10 | 0.10877 | 0.11194 | 0.1121 | 0.11179 | 0.11148 | 0.10422 | 0.078119 | 0.063758 | 0.041097 | 0.023733 | 0.030363 | 0.02344 | 0.027951 | 0.040427 | 0.050536 | 0.052124 | 0.053598 | 0.036175 | 0.043834 | 0.054343 | 0.063907 | 0.081311 | 0.10163 | 0.10344
11 | -0.30303 | -0.30595 | -0.31157 | -0.31434 | -0.3073 | -0.248 | -0.18817 | -0.16813 | -0.11799 | -0.077856 | -0.1775 | -0.16738 | -0.18865 | -0.18826 | -0.20946 | -0.20966 | -0.17859 | -0.11943 | -0.16315 | -0.19165 | -0.20589 | -0.21085 | -0.22767 | -0.24149
12 | 0.031769 | -0.053302 | -0.11276 | -0.097505 | -0.075813 | 0.076373 | 0.0025214 | -0.091054 | -0.19763 | -0.23314 | -0.11325 | 0.00029423 | -0.35871 | -0.40665 | -0.38574 | -0.44286 | -0.2433 | -0.33605 | -0.36085 | -0.32167 | -0.36101 | -0.46342 | -0.42929 | -0.28919
13 | 0.37426 | 0.30269 | 0.43201 | 0.54134 | 0.56528 | 0.68917 | 2.5204 | 3.1552 | 3.3783 | 3.1599 | 2.8946 | 3.3173 | 3.7495 | 3.3252 | 3.2702 | 3.264 | 2.9414 | 3.0407 | 2.6292 | 1.9849 | 2.1776 | 1.9029 | 0.83701 | 0.59218
14 | 0.086351 | 0.061008 | 0.052888 | 0.067793 | 0.058372 | 0.047991 | 0.039708 | 0.13876 | 0.14512 | 0.12447 | 0.14501 | 0.13475 | 0.13534 | 0.12085 | 0.071714 | 0.11228 | 0.13467 | 0.12565 | 0.087818 | 0.091106 | 0.084857 | 0.052638 | 0.041989 | 0.04352
15 | -0.11183 | -0.1118 | -0.11489 | -0.12015 | -0.119 | -0.10921 | -0.069248 | -0.013311 | -0.014305 | -0.0094799 | -0.0083508 | -0.037269 | -0.054446 | -0.070581 | -0.07005 | -0.071235 | -0.056007 | 0.018408 | -0.0025943 | -0.030624 | -0.056766 | -0.074671 | -0.081896 | -0.093767
16 | -0.067522 | -0.072856 | -0.074193 | -0.0732 | -0.073261 | -0.061176 | -0.002278 | 0.03154 | 0.040199 | 0.028004 | 0.016534 | 0.032796 | 0.020679 | 0.006274 | -0.024821 | -0.024832 | -0.020455 | -0.010319 | -0.025151 | -0.01433 | -0.019675 | -0.032633 | -0.051555 | -0.058198
17 | 0.30318 | 0.30619 | 0.30931 | 0.31202 | 0.31341 | 0.28653 | 0.2486 | 0.22697 | 0.23362 | 0.2588 | 0.27604 | 0.29228 | 0.29263 | 0.29801 | 0.30063 | 0.29166 | 0.24691 | 0.14716 | 0.18981 | 0.23025 | 0.24787 | 0.26223 | 0.2772 | 0.27854
18 | 0.22486 | 0.23616 | 0.2462 | 0.24707 | 0.24653 | 0.2078 | 0.15837 | 0.12816 | 0.12589 | 0.10545 | 0.10436 | 0.10216 | 0.12295 | 0.13231 | 0.12875 | 0.1596 | 0.1414 | 0.070889 | 0.083944 | 0.10437 | 0.1127 | 0.1463 | 0.1618 | 0.16926
19 | -0.2762 | -0.21606 | -0.16382 | -0.24405 | -0.20041 | -0.28872 | -0.38507 | -0.75004 | -0.8638 | -0.89004 | -0.84479 | -0.90115 | -0.89446 | -0.88409 | -0.74357 | -0.7073 | -0.61473 | -0.6725 | -0.57005 | -0.59487 | -0.50295 | -0.52943 | -0.32867 | -0.33753
20 | 0.36321 | 0.35924 | 0.37053 | 0.37723 | 0.39957 | 0.35776 | 0.30394 | 0.15788 | 0.078224 | 0.072609 | 0.055187 | 0.018546 | 0.075301 | 0.078578 | 0.14322 | 0.20467 | 0.18472 | 0.20604 | 0.2317 | 0.22245 | 0.25329 | 0.29859 | 0.33689 | 0.3351
21 | -0.36561 | -0.37334 | -0.37186 | -0.37133 | -0.36367 | -0.34898 | -0.26677 | -0.21223 | -0.19597 | -0.22382 | -0.21135 | -0.19266 | -0.20422 | -0.2211 | -0.26864 | -0.29793 | -0.29714 | -0.29302 | -0.30886 | -0.31935 | -0.32482 | -0.33434 | -0.34894 | -0.35562
22 | -0.058358 | -0.058358 | -0.058358 | -0.058358 | -0.058358 | -0.058358 | -0.058358 | -0.058358 | -0.058358 | -0.058358 | -0.058358 | -0.058358 | -0.058358 | -0.058358 | -0.058358 | -0.058358 | -0.058358 | -0.058358 | -0.058358 | -0.058358 | -0.058358 | -0.058358 | -0.058358 | -0.058358
23 | -2.8279 | -2.9104 | -2.9147 | -2.9065 | -2.8984 | -2.7096 | -2.0311 | -1.6577 | -1.0685 | -0.61707 | -0.78943 | -0.60945 | -0.72673 | -1.0511 | -1.3139 | -1.3552 | -1.3936 | -0.94054 | -1.1397 | -1.4129 | -1.6616 | -2.1141 | -2.6424 | -2.6894
24 | 0.89204 | 0.90063 | 0.91718 | 0.92533 | 0.90461 | 0.73003 | 0.55392 | 0.49492 | 0.34734 | 0.22919 | 0.52251 | 0.49273 | 0.55533 | 0.5542 | 0.6166 | 0.61719 | 0.52571 | 0.35156 | 0.48026 | 0.56416 | 0.60609 | 0.62068 | 0.67021 | 0.71087
25 | -0.019061 | 0.031981 | 0.067657 | 0.058503 | 0.045488 | -0.045824 | -0.0015129 | 0.054633 | 0.11858 | 0.13989 | 0.067949 | -0.00017654 | 0.21522 | 0.24399 | 0.23145 | 0.26572 | 0.14598 | 0.20163 | 0.21651 | 0.193 | 0.2166 | 0.27805 | 0.25757 | 0.17352
26 | 0.032163 | 0.026012 | 0.037126 | 0.046521 | 0.048579 | 0.059226 | 0.2166 | 0.27115 | 0.29032 | 0.27155 | 0.24875 | 0.28508 | 0.32222 | 0.28576 | 0.28103 | 0.2805 | 0.25278 | 0.26131 | 0.22595 | 0.17057 | 0.18714 | 0.16353 | 0.071931 | 0.05089
27 | 0.042009 | 0.02968 | 0.025729 | 0.03298 | 0.028397 | 0.023347 | 0.019317 | 0.067505 | 0.070597 | 0.060551 | 0.070546 | 0.065552 | 0.06584 | 0.058793 | 0.034888 | 0.054624 | 0.065513 | 0.061128 | 0.042722 | 0.044322 | 0.041282 | 0.025607 | 0.020427 | 0.021172
28 | 0.11742 | 0.11739 | 0.12063 | 0.12616 | 0.12495 | 0.11467 | 0.07271 | 0.013977 | 0.01502 | 0.0099539 | 0.0087684 | 0.039133 | 0.057169 | 0.07411 | 0.073553 | 0.074796 | 0.058808 | -0.019328 | 0.002724 | 0.032155 | 0.059605 | 0.078405 | 0.085991 | 0.098456
29 | -4.0513 | -4.3714 | -4.4516 | -4.392 | -4.3957 | -3.6706 | -0.13668 | 1.8924 | 2.4119 | 1.6802 | 0.99204 | 1.9677 | 1.2408 | 0.37644 | -1.4893 | -1.4899 | -1.2273 | -0.61916 | -1.5091 | -0.85982 | -1.1805 | -1.958 | -3.0933 | -3.4919
30 | 0.78188 | 0.78964 | 0.7977 | 0.80468 | 0.80826 | 0.73895 | 0.64112 | 0.58534 | 0.60248 | 0.66744 | 0.71189 | 0.75378 | 0.75467 | 0.76855 | 0.77531 | 0.75218 | 0.63677 | 0.37952 | 0.48952 | 0.59379 | 0.63923 | 0.67628 | 0.71489 | 0.71835
31 | 1.3251 | 1.3917 | 1.4508 | 1.456 | 1.4527 | 1.2246 | 0.93324 | 0.75524 | 0.74185 | 0.62142 | 0.61497 | 0.60202 | 0.72454 | 0.7797 | 0.75873 | 0.94052 | 0.83325 | 0.41774 | 0.49467 | 0.61505 | 0.66414 | 0.86213 | 0.95344 | 0.99744
32 | 0.25838 | 0.20212 | 0.15325 | 0.22831 | 0.18748 | 0.2701 | 0.36023 | 0.70165 | 0.80807 | 0.83262 | 0.79029 | 0.84301 | 0.83675 | 0.82705 | 0.69559 | 0.66166 | 0.57507 | 0.62911 | 0.53328 | 0.55649 | 0.4705 | 0.49527 | 0.30747 | 0.31576

## UpFlex, Winter
LoadID | 0 | 1 | 2 | 3 | 4 | 5 | 6 | 7 | 8 | 9 | 10 | 11 | 12 | 13 | 14 | 15 | 16 | 17 | 18 | 19 | 20 | 21 | 22 | 23
1 | 0.27372 | 0.30133 | 0.39221 | 0.44965 | 0.52869 | 0.618 | 0.55089 | 0.78755 | 0.72249 | 0.81601 | 0.83864 | 0.77791 | 0.73385 | 0.67561 | 0.62231 | 0.56007 | 0.55424 | 0.43913 | 0.36333 | 0.43114 | 0.43929 | 0.50202 | 0.24376 | 0.23403
2 | 0.28734 | 0.31633 | 0.41173 | 0.47203 | 0.555 | 0.64876 | 0.57831 | 0.82676 | 0.75846 | 0.85663 | 0.88039 | 0.81663 | 0.77038 | 0.70924 | 0.65329 | 0.58795 | 0.58183 | 0.46099 | 0.38142 | 0.4526 | 0.46116 | 0.52701 | 0.25589 | 0.24568
3 | 0.21721 | 0.23912 | 0.31124 | 0.35682 | 0.41954 | 0.49042 | 0.43716 | 0.62497 | 0.57334 | 0.64756 | 0.66551 | 0.61732 | 0.58235 | 0.53614 | 0.49384 | 0.44445 | 0.43983 | 0.34848 | 0.28832 | 0.34213 | 0.3486 | 0.39838 | 0.19344 | 0.18572
4 | 0.080775 | 0.088923 | 0.11574 | 0.13269 | 0.15602 | 0.18237 | 0.16257 | 0.23241 | 0.21321 | 0.24081 | 0.24749 | 0.22957 | 0.21656 | 0.19938 | 0.18365 | 0.16528 | 0.16356 | 0.12959 | 0.10722 | 0.12723 | 0.12964 | 0.14815 | 0.071934 | 0.069065
5 | 0.19034 | 0.20954 | 0.27274 | 0.31269 | 0.36765 | 0.42975 | 0.38309 | 0.54766 | 0.50242 | 0.56745 | 0.58319 | 0.54096 | 0.51032 | 0.46982 | 0.43276 | 0.38947 | 0.38542 | 0.30537 | 0.25266 | 0.29981 | 0.30548 | 0.3491 | 0.16951 | 0.16275
6 | 0.34462 | 0.37939 | 0.49381 | 0.56613 | 0.66564 | 0.77809 | 0.6936 | 0.99157 | 0.90966 | 1.0274 | 1.0559 | 0.97943 | 0.92395 | 0.85063 | 0.78352 | 0.70516 | 0.69782 | 0.55289 | 0.45745 | 0.54283 | 0.55309 | 0.63207 | 0.3069 | 0.29466
7 | 0.27667 | 0.30458 | 0.39644 | 0.4545 | 0.53439 | 0.62466 | 0.55683 | 0.79605 | 0.73029 | 0.82482 | 0.84769 | 0.78631 | 0.74177 | 0.6829 | 0.62903 | 0.56612 | 0.56023 | 0.44387 | 0.36725 | 0.43579 | 0.44403 | 0.50744 | 0.24639 | 0.23656
8 | 0.10306 | 0.11346 | 0.14768 | 0.16931 | 0.19907 | 0.2327 | 0.20743 | 0.29654 | 0.27204 | 0.30726 | 0.31578 | 0.29291 | 0.27632 | 0.25439 | 0.23432 | 0.21089 | 0.20869 | 0.16535 | 0.13681 | 0.16234 | 0.16541 | 0.18903 | 0.091782 | 0.088122
9 | 0.11307 | 0.12447 | 0.16201 | 0.18574 | 0.21839 | 0.25528 | 0.22756 | 0.32532 | 0.29845 | 0.33708 | 0.34643 | 0.32134 | 0.30314 | 0.27908 | 0.25706 | 0.23135 | 0.22895 | 0.1814 | 0.15008 | 0.17809 | 0.18146 | 0.20737 | 0.10069 | 0.096675
10 | 0.07606 | 0.083732 | 0.10899 | 0.12495 | 0.14691 | 0.17173 | 0.15308 | 0.21884 | 0.20076 | 0.22675 | 0.23304 | 0.21616 | 0.20392 | 0.18774 | 0.17293 | 0.15563 | 0.15401 | 0.12202 | 0.10096 | 0.1198 | 0.12207 | 0.1395 | 0.067734 | 0.065033
11 | 0.15576 | 0.17147 | 0.22319 | 0.25588 | 0.30085 | 0.35168 | 0.31349 | 0.44817 | 0.41114 | 0.46436 | 0.47724 | 0.44268 | 0.4176 | 0.38447 | 0.35413 | 0.31872 | 0.3154 | 0.24989 | 0.20676 | 0.24535 | 0.24998 | 0.28568 | 0.13871 | 0.13318
12 | 0.24041 | 0.26467 | 0.34449 | 0.39494 | 0.46436 | 0.54281 | 0.48386 | 0.69173 | 0.63459 | 0.71673 | 0.73661 | 0.68326 | 0.64456 | 0.59341 | 0.5466 | 0.49193 | 0.48681 | 0.3857 | 0.31912 | 0.37868 | 0.38584 | 0.44094 | 0.2141 | 0.20556
13 | 0.28035 | 0.30863 | 0.40171 | 0.46055 | 0.5415 | 0.63297 | 0.56424 | 0.80664 | 0.74 | 0.83579 | 0.85897 | 0.79676 | 0.75163 | 0.69198 | 0.63739 | 0.57365 | 0.56768 | 0.44977 | 0.37213 | 0.44159 | 0.44993 | 0.51418 | 0.24966 | 0.23971
14 | 0.19349 | 0.213 | 0.27724 | 0.31785 | 0.37372 | 0.43685 | 0.38941 | 0.55671 | 0.51072 | 0.57683 | 0.59282 | 0.54989 | 0.51874 | 0.47758 | 0.4399 | 0.39591 | 0.39178 | 0.31042 | 0.25683 | 0.30476 | 0.31053 | 0.35487 | 0.17231 | 0.16543
15 | 0.18823 | 0.20722 | 0.26972 | 0.30922 | 0.36357 | 0.42499 | 0.37884 | 0.54159 | 0.49685 | 0.56117 | 0.57673 | 0.53496 | 0.50466 | 0.46461 | 0.42796 | 0.38516 | 0.38115 | 0.30199 | 0.24986 | 0.29649 | 0.3021 | 0.34523 | 0.16763 | 0.16094
16 | 0.14701 | 0.16184 | 0.21065 | 0.2415 | 0.28395 | 0.33192 | 0.29588 | 0.42299 | 0.38804 | 0.43827 | 0.45043 | 0.41781 | 0.39414 | 0.36287 | 0.33424 | 0.30081 | 0.29768 | 0.23585 | 0.19514 | 0.23156 | 0.23594 | 0.26963 | 0.13092 | 0.1257
17 | 0.27098 | 0.29831 | 0.38828 | 0.44515 | 0.52339 | 0.61181 | 0.54537 | 0.77967 | 0.71526 | 0.80785 | 0.83025 | 0.77012 | 0.7265 | 0.66885 | 0.61608 | 0.55447 | 0.5487 | 0.43474 | 0.35969 | 0.42682 | 0.43489 | 0.49699 | 0.24132 | 0.23169
18 | 0.37626 | 0.41422 | 0.53914 | 0.61811 | 0.72675 | 0.84952 | 0.75727 | 1.0826 | 0.99317 | 1.1217 | 1.1528 | 1.0693 | 1.0088 | 0.92872 | 0.85545 | 0.7699 | 0.76188 | 0.60365 | 0.49945 | 0.59266 | 0.60386 | 0.69009 | 0.33508 | 0.32171
19 | 0.36072 | 0.3971 | 0.51687 | 0.59257 | 0.69673 | 0.81442 | 0.72599 | 1.0379 | 0.95214 | 1.0754 | 1.1052 | 1.0252 | 0.9671 | 0.89035 | 0.82011 | 0.73809 | 0.73041 | 0.57871 | 0.47881 | 0.56818 | 0.57892 | 0.66158 | 0.32123 | 0.30842
20 | 0.39478 | 0.43461 | 0.56568 | 0.64853 | 0.76253 | 0.89134 | 0.79455 | 1.1359 | 1.0421 | 1.1769 | 1.2096 | 1.122 | 1.0584 | 0.97444 | 0.89756 | 0.8078 | 0.79939 | 0.63336 | 0.52403 | 0.62183 | 0.63359 | 0.72406 | 0.35157 | 0.33755
21 | 0.53445 | 0.58836 | 0.76581 | 0.87797 | 1.0323 | 1.2067 | 1.0756 | 1.5377 | 1.4107 | 1.5933 | 1.6375 | 1.5189 | 1.4329 | 1.3192 | 1.2151 | 1.0936 | 1.0822 | 0.85743 | 0.70942 | 0.84182 | 0.85774 | 0.98022 | 0.47595 | 0.45696
22 | 0.32518 | 0.35798 | 0.46595 | 0.53419 | 0.62809 | 0.73419 | 0.65447 | 0.93563 | 0.85834 | 0.96944 | 0.99633 | 0.92418 | 0.87183 | 0.80264 | 0.73932 | 0.66538 | 0.65845 | 0.5217 | 0.43164 | 0.5122 | 0.52188 | 0.59641 | 0.28959 | 0.27804
23 | 2.681 | 2.9515 | 3.8416 | 4.4043 | 5.1784 | 6.0532 | 5.3959 | 7.714 | 7.0767 | 7.9927 | 8.2144 | 7.6195 | 7.1879 | 6.6175 | 6.0955 | 5.4858 | 5.4287 | 4.3012 | 3.5588 | 4.223 | 4.3028 | 4.9172 | 2.3876 | 2.2923
24 | 2.2003 | 2.4223 | 3.1528 | 3.6146 | 4.2499 | 4.9679 | 4.4284 | 6.3309 | 5.8079 | 6.5597 | 6.7416 | 6.2534 | 5.8992 | 5.431 | 5.0026 | 4.5022 | 4.4554 | 3.53 | 2.9207 | 3.4658 | 3.5313 | 4.0356 | 1.9595 | 1.8813
25 | 0.59493 | 0.65495 | 0.85248 | 0.97733 | 1.1491 | 1.3432 | 1.1974 | 1.7118 | 1.5704 | 1.7736 | 1.8228 | 1.6908 | 1.595 | 1.4685 | 1.3526 | 1.2173 | 1.2047 | 0.95447 | 0.78971 | 0.9371 | 0.95481 | 1.0912 | 0.52981 | 0.50868
26 | 0.35791 | 0.39401 | 0.51284 | 0.58795 | 0.6913 | 0.80808 | 0.72033 | 1.0298 | 0.94472 | 1.067 | 1.0966 | 1.0172 | 0.95957 | 0.88342 | 0.81372 | 0.73234 | 0.72472 | 0.5742 | 0.47508 | 0.56375 | 0.57441 | 0.65643 | 0.31873 | 0.30602
27 | 0.91982 | 1.0126 | 1.318 | 1.511 | 1.7766 | 2.0768 | 1.8513 | 2.6466 | 2.4279 | 2.7422 | 2.8183 | 2.6142 | 2.4661 | 2.2704 | 2.0913 | 1.8821 | 1.8625 | 1.4757 | 1.221 | 1.4488 | 1.4762 | 1.687 | 0.81914 | 0.78647
28 | 1.5444 | 1.7002 | 2.213 | 2.5371 | 2.983 | 3.4869 | 3.1083 | 4.4437 | 4.0766 | 4.6042 | 4.7319 | 4.3893 | 4.1406 | 3.812 | 3.5113 | 3.1601 | 3.1272 | 2.4777 | 2.05 | 2.4326 | 2.4786 | 2.8326 | 1.3754 | 1.3205
29 | 2.016 | 2.2194 | 2.8887 | 3.3118 | 3.8939 | 4.5517 | 4.0575 | 5.8006 | 5.3214 | 6.0102 | 6.1769 | 5.7296 | 5.405 | 4.9761 | 4.5835 | 4.1251 | 4.0822 | 3.2344 | 2.676 | 3.1755 | 3.2355 | 3.6975 | 1.7953 | 1.7237
30 | 1.6445 | 1.8104 | 2.3564 | 2.7015 | 3.1764 | 3.713 | 3.3098 | 4.7317 | 4.3408 | 4.9027 | 5.0386 | 4.6737 | 4.409 | 4.0591 | 3.7389 | 3.365 | 3.3299 | 2.6383 | 2.1829 | 2.5903 | 2.6393 | 3.0162 | 1.4645 | 1.4061
31 | 7.1291 | 7.8482 | 10.2152 | 11.7113 | 13.7698 | 16.0959 | 14.3481 | 20.5122 | 18.8176 | 21.2534 | 21.8428 | 20.261 | 19.1133 | 17.5966 | 16.2084 | 14.5873 | 14.4355 | 11.4374 | 9.4631 | 11.2292 | 11.4414 | 13.0753 | 6.3487 | 6.0955
32 | 8.2368 | 9.0677 | 11.8025 | 13.5311 | 15.9095 | 18.5971 | 16.5776 | 23.6995 | 21.7417 | 24.5559 | 25.2369 | 23.4093 | 22.0833 | 20.3309 | 18.727 | 16.854 | 16.6786 | 13.2146 | 10.9335 | 12.9741 | 13.2193 | 15.107 | 7.3353 | 7.0427

## DownFlex, Winter
LoadID | 0 | 1 | 2 | 3 | 4 | 5 | 6 | 7 | 8 | 9 | 10 | 11 | 12 | 13 | 14 | 15 | 16 | 17 | 18 | 19 | 20 | 21 | 22 | 23
1 | 0.75884 | 0.80308 | 0.84803 | 0.88658 | 0.89664 | 0.93794 | 0.93314 | 0.88204 | 0.79916 | 1.1735 | 1.146 | 1.0553 | 1.0296 | 1.0339 | 0.98488 | 0.90279 | 0.81137 | 0.78226 | 0.49173 | 0.52586 | 0.57493 | 0.58865 | 0.61392 | 0.67766
2 | 0.79662 | 0.84305 | 0.89024 | 0.93071 | 0.94128 | 0.98463 | 0.97959 | 0.92594 | 0.83894 | 1.232 | 1.2031 | 1.1078 | 1.0809 | 1.0853 | 1.0339 | 0.94773 | 0.85176 | 0.8212 | 0.5162 | 0.55203 | 0.60355 | 0.61795 | 0.64448 | 0.71139
3 | 0.60219 | 0.63729 | 0.67296 | 0.70355 | 0.71154 | 0.74431 | 0.7405 | 0.69995 | 0.63418 | 0.93128 | 0.90943 | 0.83742 | 0.81708 | 0.82043 | 0.78156 | 0.71642 | 0.64387 | 0.62077 | 0.39021 | 0.4173 | 0.45624 | 0.46713 | 0.48718 | 0.53776
4 | 0.22394 | 0.23699 | 0.25026 | 0.26163 | 0.2646 | 0.27679 | 0.27538 | 0.26029 | 0.23584 | 0.34632 | 0.3382 | 0.31142 | 0.30385 | 0.3051 | 0.29064 | 0.26642 | 0.23944 | 0.23085 | 0.14511 | 0.15518 | 0.16966 | 0.17371 | 0.18117 | 0.19998
5 | 0.5277 | 0.55846 | 0.58972 | 0.61653 | 0.62352 | 0.65224 | 0.64891 | 0.61337 | 0.55574 | 0.81608 | 0.79694 | 0.73384 | 0.71601 | 0.71895 | 0.68489 | 0.6278 | 0.56422 | 0.54398 | 0.34195 | 0.36568 | 0.39981 | 0.40935 | 0.42692 | 0.47124
6 | 0.95542 | 1.0111 | 1.0677 | 1.1162 | 1.1289 | 1.1809 | 1.1749 | 1.1105 | 1.0062 | 1.4776 | 1.4429 | 1.3286 | 1.2964 | 1.3017 | 1.24 | 1.1367 | 1.0216 | 0.98491 | 0.61911 | 0.66208 | 0.72387 | 0.74114 | 0.77296 | 0.8532
7 | 0.76703 | 0.81174 | 0.85718 | 0.89615 | 0.90632 | 0.94806 | 0.94321 | 0.89156 | 0.80779 | 1.1862 | 1.1584 | 1.0667 | 1.0407 | 1.045 | 0.99551 | 0.91254 | 0.82012 | 0.7907 | 0.49703 | 0.53153 | 0.58113 | 0.595 | 0.62055 | 0.68497
8 | 0.28573 | 0.30238 | 0.31931 | 0.33383 | 0.33762 | 0.35316 | 0.35136 | 0.33212 | 0.30091 | 0.44188 | 0.43151 | 0.39735 | 0.38769 | 0.38928 | 0.37084 | 0.33993 | 0.30551 | 0.29455 | 0.18515 | 0.198 | 0.21648 | 0.22165 | 0.23116 | 0.25516
9 | 0.31346 | 0.33173 | 0.3503 | 0.36623 | 0.37038 | 0.38744 | 0.38546 | 0.36435 | 0.33012 | 0.48477 | 0.4734 | 0.43591 | 0.42532 | 0.42707 | 0.40684 | 0.37293 | 0.33516 | 0.32314 | 0.20312 | 0.21722 | 0.23749 | 0.24316 | 0.2536 | 0.27993
10 | 0.21086 | 0.22316 | 0.23565 | 0.24636 | 0.24916 | 0.26063 | 0.2593 | 0.2451 | 0.22207 | 0.3261 | 0.31845 | 0.29324 | 0.28611 | 0.28729 | 0.27368 | 0.25087 | 0.22546 | 0.21737 | 0.13664 | 0.14612 | 0.15976 | 0.16357 | 0.17059 | 0.1883
11 | 0.43183 | 0.457 | 0.48258 | 0.50452 | 0.51024 | 0.53374 | 0.53102 | 0.50193 | 0.45477 | 0.66782 | 0.65215 | 0.60052 | 0.58593 | 0.58833 | 0.56046 | 0.51375 | 0.46172 | 0.44516 | 0.27982 | 0.29924 | 0.32717 | 0.33498 | 0.34936 | 0.38563
12 | 0.66652 | 0.70537 | 0.74485 | 0.77871 | 0.78755 | 0.82382 | 0.81961 | 0.77472 | 0.70193 | 1.0308 | 1.0066 | 0.92688 | 0.90436 | 0.90808 | 0.86506 | 0.79295 | 0.71265 | 0.68709 | 0.4319 | 0.46188 | 0.50498 | 0.51703 | 0.53923 | 0.59521
13 | 0.77723 | 0.82254 | 0.86858 | 0.90806 | 0.91837 | 0.96067 | 0.95576 | 0.90341 | 0.81853 | 1.202 | 1.1738 | 1.0808 | 1.0546 | 1.0589 | 1.0088 | 0.92467 | 0.83103 | 0.80122 | 0.50364 | 0.5386 | 0.58886 | 0.60291 | 0.6288 | 0.69408
14 | 0.53641 | 0.56768 | 0.59946 | 0.62671 | 0.63382 | 0.66301 | 0.65962 | 0.6235 | 0.56491 | 0.82956 | 0.8101 | 0.74595 | 0.72783 | 0.73082 | 0.6962 | 0.63817 | 0.57354 | 0.55297 | 0.34759 | 0.37172 | 0.40641 | 0.41611 | 0.43397 | 0.47902
15 | 0.52185 | 0.55227 | 0.58318 | 0.60969 | 0.61661 | 0.64501 | 0.64171 | 0.60657 | 0.54958 | 0.80704 | 0.78811 | 0.7257 | 0.70807 | 0.71098 | 0.6773 | 0.62084 | 0.55797 | 0.53795 | 0.33816 | 0.36163 | 0.39537 | 0.40481 | 0.42219 | 0.46602
16 | 0.40757 | 0.43133 | 0.45547 | 0.47617 | 0.48158 | 0.50376 | 0.50118 | 0.47373 | 0.42922 | 0.6303 | 0.61552 | 0.56678 | 0.55301 | 0.55528 | 0.52897 | 0.48488 | 0.43578 | 0.42015 | 0.2641 | 0.28243 | 0.30879 | 0.31616 | 0.32973 | 0.36396
17 | 0.75125 | 0.79504 | 0.83954 | 0.8777 | 0.88767 | 0.92855 | 0.9238 | 0.87321 | 0.79116 | 1.1618 | 1.1345 | 1.0447 | 1.0193 | 1.0235 | 0.97503 | 0.89376 | 0.80325 | 0.77443 | 0.4868 | 0.52059 | 0.56917 | 0.58276 | 0.60778 | 0.67087
18 | 1.0431 | 1.1039 | 1.1657 | 1.2187 | 1.2326 | 1.2893 | 1.2827 | 1.2125 | 1.0986 | 1.6132 | 1.5754 | 1.4506 | 1.4154 | 1.4212 | 1.3539 | 1.241 | 1.1153 | 1.0753 | 0.67595 | 0.72286 | 0.79032 | 0.80918 | 0.84392 | 0.93153
19 | 1 | 1.0583 | 1.1176 | 1.1684 | 1.1816 | 1.2361 | 1.2297 | 1.1624 | 1.0532 | 1.5466 | 1.5103 | 1.3907 | 1.3569 | 1.3625 | 1.2979 | 1.1897 | 1.0693 | 1.0309 | 0.64802 | 0.693 | 0.75767 | 0.77575 | 0.80905 | 0.89305
20 | 1.0945 | 1.1583 | 1.2231 | 1.2787 | 1.2932 | 1.3528 | 1.3459 | 1.2722 | 1.1526 | 1.6926 | 1.6529 | 1.522 | 1.485 | 1.4911 | 1.4205 | 1.3021 | 1.1702 | 1.1283 | 0.70922 | 0.75845 | 0.82922 | 0.84901 | 0.88546 | 0.97739
21 | 1.4817 | 1.5681 | 1.6558 | 1.7311 | 1.7507 | 1.8314 | 1.822 | 1.7222 | 1.5604 | 2.2914 | 2.2377 | 2.0605 | 2.0104 | 2.0187 | 1.923 | 1.7628 | 1.5842 | 1.5274 | 0.96012 | 1.0268 | 1.1226 | 1.1494 | 1.1987 | 1.3232
22 | 0.90152 | 0.95407 | 1.0075 | 1.0533 | 1.0652 | 1.1143 | 1.1086 | 1.0479 | 0.94942 | 1.3942 | 1.3615 | 1.2537 | 1.2232 | 1.2283 | 1.1701 | 1.0725 | 0.96392 | 0.92934 | 0.58418 | 0.62473 | 0.68303 | 0.69933 | 0.72935 | 0.80507
23 | 7.4328 | 7.866 | 8.3063 | 8.6839 | 8.7825 | 9.187 | 9.14 | 8.6394 | 7.8277 | 11.4947 | 11.2251 | 10.3363 | 10.0851 | 10.1266 | 9.6468 | 8.8427 | 7.9472 | 7.6621 | 4.8164 | 5.1507 | 5.6314 | 5.7657 | 6.0133 | 6.6375
24 | 6.1001 | 6.4557 | 6.817 | 7.1269 | 7.2078 | 7.5398 | 7.5012 | 7.0904 | 6.4242 | 9.4338 | 9.2124 | 8.483 | 8.2769 | 8.3109 | 7.9172 | 7.2573 | 6.5223 | 6.2883 | 3.9528 | 4.2272 | 4.6217 | 4.732 | 4.9351 | 5.4474
25 | 1.6494 | 1.7455 | 1.8432 | 1.927 | 1.9489 | 2.0386 | 2.0282 | 1.9171 | 1.737 | 2.5507 | 2.4909 | 2.2937 | 2.2379 | 2.2471 | 2.1407 | 1.9623 | 1.7635 | 1.7003 | 1.0688 | 1.143 | 1.2496 | 1.2795 | 1.3344 | 1.4729
26 | 0.99225 | 1.0501 | 1.1089 | 1.1593 | 1.1724 | 1.2264 | 1.2202 | 1.1533 | 1.045 | 1.5345 | 1.4985 | 1.3799 | 1.3463 | 1.3519 | 1.2878 | 1.1805 | 1.0609 | 1.0229 | 0.64297 | 0.6876 | 0.75177 | 0.76971 | 0.80275 | 0.88609
27 | 2.5501 | 2.6987 | 2.8498 | 2.9793 | 3.0132 | 3.1519 | 3.1358 | 2.9641 | 2.6856 | 3.9437 | 3.8512 | 3.5462 | 3.4601 | 3.4743 | 3.3097 | 3.0338 | 2.7266 | 2.6288 | 1.6524 | 1.7671 | 1.932 | 1.9781 | 2.0631 | 2.2773
28 | 4.2817 | 4.5312 | 4.7849 | 5.0024 | 5.0592 | 5.2922 | 5.2651 | 4.9768 | 4.5092 | 6.6216 | 6.4662 | 5.9542 | 5.8096 | 5.8334 | 5.5571 | 5.0939 | 4.578 | 4.4138 | 2.7745 | 2.9671 | 3.244 | 3.3214 | 3.464 | 3.8236
29 | 5.5891 | 5.9149 | 6.246 | 6.5299 | 6.604 | 6.9082 | 6.8729 | 6.4965 | 5.8861 | 8.6435 | 8.4408 | 7.7724 | 7.5836 | 7.6147 | 7.254 | 6.6494 | 5.976 | 5.7616 | 3.6217 | 3.8731 | 4.2345 | 4.3356 | 4.5217 | 4.9911
30 | 4.5592 | 4.8249 | 5.095 | 5.3266 | 5.3871 | 5.6352 | 5.6064 | 5.2993 | 4.8014 | 7.0507 | 6.8853 | 6.3402 | 6.1861 | 6.2115 | 5.9172 | 5.424 | 4.8747 | 4.6999 | 2.9543 | 3.1594 | 3.4542 | 3.5366 | 3.6885 | 4.0714
31 | 19.7644 | 20.9165 | 22.0873 | 23.0913 | 23.3534 | 24.429 | 24.3041 | 22.973 | 20.8145 | 30.5655 | 29.8484 | 27.4851 | 26.8172 | 26.9274 | 25.6517 | 23.5136 | 21.1324 | 20.3743 | 12.8072 | 13.6961 | 14.9743 | 15.3316 | 15.9898 | 17.6498
32 | 22.8356 | 24.1666 | 25.5194 | 26.6794 | 26.9822 | 28.2249 | 28.0806 | 26.5428 | 24.0488 | 35.315 | 34.4865 | 31.7559 | 30.9843 | 31.1116 | 29.6377 | 27.1674 | 24.4161 | 23.5402 | 14.7973 | 15.8243 | 17.3011 | 17.7139 | 18.4744 | 20.3924

## Pg, Winter, S1
GenID | 0 | 1 | 2 | 3 | 4 | 5 | 6 | 7 | 8 | 9 | 10 | 11 | 12 | 13 | 14 | 15 | 16 | 17 | 18 | 19 | 20 | 21 | 22 | 23
1 | 0 | 0 | 0 | 0 | 0 | 0 | 0 | 0 | 0 | 0 | 0 | 0 | 0 | 0 | 0 | 0 | 0 | 0 | 0 | 0 | 0 | 0 | 0 | 0
2 | 7.6546 | 7.074 | 7.4895 | 7.4569 | 6.1393 | 6.2271 | 6.2405 | 5.6041 | 5.0611 | 3.6585 | 3.3744 | 2.2639 | 1.8815 | 1.8015 | 2.4993 | 3.381 | 3.7801 | 5.1916 | 4.7222 | 4.4892 | 5.9234 | 7.0846 | 6.6981 | 9.5208
3 | 0 | 0 | 0 | 0 | 0 | 0 | 0 | 0 | 0 | 0 | 0 | 0 | 0 | 0 | 0 | 0 | 0 | 0 | 0 | 0 | 0 | 0 | 0 | 0
4 | 0 | 0 | 0 | 0 | 0 | 0 | 0 | 0 | 0 | 0 | 0 | 0 | 0 | 0 | 0 | 0 | 0 | 0 | 0 | 0 | 0 | 0 | 0 | 0
5 | 0 | 0 | 0.00028876 | 0 | 0 | 0 | 0 | 0.17559 | 3.4786 | 9.0768 | 11.3274 | 12.5813 | 12.8147 | 12.5793 | 10.741 | 7.0979 | 1.7341 | 0.013554 | 0.0011668 | 0.0008928 | 0 | 0 | 0 | 0
6 | 0 | 0 | 0 | 0 | 0 | 0 | 0 | 0 | 0 | 0 | 0 | 0 | 0 | 0 | 0 | 0 | 0 | 0 | 0 | 0 | 0 | 0 | 0 | 0
7 | 0 | 0 | 0 | 0 | 0 | 0 | 0 | 0 | 0 | 0 | 0 | 0 | 0 | 0 | 0 | 0 | 0 | 0 | 0 | 0 | 0 | 0 | 0 | 0

## Pg, Winter, S2
GenID | 0 | 1 | 2 | 3 | 4 | 5 | 6 | 7 | 8 | 9 | 10 | 11 | 12 | 13 | 14 | 15 | 16 | 17 | 18 | 19 | 20 | 21 | 22 | 23
1 | 0 | 0 | 0 | 0 | 0 | 0 | 0 | 0 | 0 | 0 | 0 | 0 | 0 | 0 | 0 | 0 | 0 | 0 | 0 | 0 | 0 | 0 | 0 | 0
2 | 10.3889 | 9.1355 | 7.5188 | 6.5091 | 6.0684 | 4.8595 | 4.7312 | 4.2895 | 4.4211 | 4.6758 | 4.6802 | 5.4858 | 5.4882 | 5.5643 | 6.2658 | 5.1725 | 5.3582 | 5.6737 | 4.9494 | 5.1265 | 4.8041 | 4.3596 | 4.4683 | 4.8862
3 | 0 | 0 | 0 | 0 | 0 | 0 | 0 | 0 | 0 | 0 | 0 | 0 | 0 | 0 | 0 | 0 | 0 | 0 | 0 | 0 | 0 | 0 | 0 | 0
4 | 0 | 0 | 0 | 0 | 0 | 0 | 0 | 0 | 0 | 0 | 0 | 0 | 0 | 0 | 0 | 0 | 0 | 0 | 0 | 0 | 0 | 0 | 0 | 0
5 | 0 | 0 | 0.0002976 | 0 | 0 | 0 | 0 | 0.17379 | 3.6136 | 9.5774 | 12.0448 | 12.452 | 13.6263 | 13.2732 | 11.1577 | 7.1411 | 1.7872 | 0.013969 | 0.0011835 | 0.00088362 | 0 | 0 | 0 | 0
6 | 0 | 0 | 0 | 0 | 0 | 0 | 0 | 0 | 0 | 0 | 0 | 0 | 0 | 0 | 0 | 0 | 0 | 0 | 0 | 0 | 0 | 0 | 0 | 0
7 | 0 | 0 | 0 | 0 | 0 | 0 | 0 | 0 | 0 | 0 | 0 | 0 | 0 | 0 | 0 | 0 | 0 | 0 | 0 | 0 | 0 | 0 | 0 | 0

## Pg, Winter, S3
GenID | 0 | 1 | 2 | 3 | 4 | 5 | 6 | 7 | 8 | 9 | 10 | 11 | 12 | 13 | 14 | 15 | 16 | 17 | 18 | 19 | 20 | 21 | 22 | 23
1 | 0 | 0 | 0 | 0 | 0 | 0 | 0 | 0 | 0 | 0 | 0 | 0 | 0 | 0 | 0 | 0 | 0 | 0 | 0 | 0 | 0 | 0 | 0 | 0
2 | 9.4792 | 8.8101 | 9.5487 | 10.6471 | 9.1072 | 7.7262 | 5.5611 | 4.9504 | 5.0507 | 4.9372 | 4.9945 | 5.2533 | 4.8053 | 4.6307 | 6.3449 | 8.2658 | 8.4392 | 8.5916 | 8.8285 | 9.3135 | 9.1858 | 8.9895 | 8.6076 | 7.9389
3 | 0 | 0 | 0 | 0 | 0 | 0 | 0 | 0 | 0 | 0 | 0 | 0 | 0 | 0 | 0 | 0 | 0 | 0 | 0 | 0 | 0 | 0 | 0 | 0
4 | 0 | 0 | 0 | 0 | 0 | 0 | 0 | 0 | 0 | 0 | 0 | 0 | 0 | 0 | 0 | 0 | 0 | 0 | 0 | 0 | 0 | 0 | 0 | 0
5 | 0 | 0 | 0.00028649 | 0 | 0 | 0 | 0 | 0.16729 | 3.4786 | 9.2197 | 11.5949 | 11.9869 | 13.1174 | 12.7774 | 10.741 | 6.8744 | 1.7205 | 0.013447 | 0.0011393 | 0.00085062 | 0 | 0 | 0 | 0
6 | 0 | 0 | 0 | 0 | 0 | 0 | 0 | 0 | 0 | 0 | 0 | 0 | 0 | 0 | 0 | 0 | 0 | 0 | 0 | 0 | 0 | 0 | 0 | 0
7 | 0 | 0 | 0 | 0 | 0 | 0 | 0 | 0 | 0 | 0 | 0 | 0 | 0 | 0 | 0 | 0 | 0 | 0 | 0 | 0 | 0 | 0 | 0 | 0

## Pg, Winter, S4
GenID | 0 | 1 | 2 | 3 | 4 | 5 | 6 | 7 | 8 | 9 | 10 | 11 | 12 | 13 | 14 | 15 | 16 | 17 | 18 | 19 | 20 | 21 | 22 | 23
1 | 0 | 0 | 0 | 0 | 0 | 0 | 0 | 0 | 0 | 0 | 0 | 0 | 0 | 0 | 0 | 0 | 0 | 0 | 0 | 0 | 0 | 0 | 0 | 0
2 | 7.6546 | 7.074 | 7.4895 | 7.4569 | 6.1393 | 6.2271 | 6.2405 | 5.6041 | 5.0611 | 3.6585 | 3.3744 | 2.2639 | 1.8815 | 1.8015 | 2.4993 | 3.381 | 3.7801 | 5.1916 | 4.7222 | 4.4892 | 5.9234 | 7.0846 | 6.6981 | 9.5208
3 | 0 | 0 | 0 | 0 | 0 | 0 | 0 | 0 | 0 | 0 | 0 | 0 | 0 | 0 | 0 | 0 | 0 | 0 | 0 | 0 | 0 | 0 | 0 | 0
4 | 0 | 0 | 0 | 0 | 0 | 0 | 0 | 0 | 0 | 0 | 0 | 0 | 0 | 0 | 0 | 0 | 0 | 0 | 0 | 0 | 0 | 0 | 0 | 0
5 | 0 | 0 | 0.00028876 | 0 | 0 | 0 | 0 | 0.17559 | 3.4786 | 9.0768 | 11.3274 | 12.5813 | 12.8147 | 12.5793 | 10.741 | 7.0979 | 1.7341 | 0.013554 | 0.0011668 | 0.0008928 | 0 | 0 | 0 | 0
6 | 0 | 0 | 0 | 0 | 0 | 0 | 0 | 0 | 0 | 0 | 0 | 0 | 0 | 0 | 0 | 0 | 0 | 0 | 0 | 0 | 0 | 0 | 0 | 0
7 | 0 | 0 | 0 | 0 | 0 | 0 | 0 | 0 | 0 | 0 | 0 | 0 | 0 | 0 | 0 | 0 | 0 | 0 | 0 | 0 | 0 | 0 | 0 | 0

## Pg, Winter, S5
GenID | 0 | 1 | 2 | 3 | 4 | 5 | 6 | 7 | 8 | 9 | 10 | 11 | 12 | 13 | 14 | 15 | 16 | 17 | 18 | 19 | 20 | 21 | 22 | 23
1 | 0 | 0 | 0 | 0 | 0 | 0 | 0 | 0 | 0 | 0 | 0 | 0 | 0 | 0 | 0 | 0 | 0 | 0 | 0 | 0 | 0 | 0 | 0 | 0
2 | 10.3889 | 9.1355 | 7.5188 | 6.5091 | 6.0684 | 4.8595 | 4.7312 | 4.2895 | 4.4211 | 4.6758 | 4.6802 | 5.4858 | 5.4882 | 5.5643 | 6.2658 | 5.1725 | 5.3582 | 5.6737 | 4.9494 | 5.1265 | 4.8041 | 4.3596 | 4.4683 | 4.8862
3 | 0 | 0 | 0 | 0 | 0 | 0 | 0 | 0 | 0 | 0 | 0 | 0 | 0 | 0 | 0 | 0 | 0 | 0 | 0 | 0 | 0 | 0 | 0 | 0
4 | 0 | 0 | 0 | 0 | 0 | 0 | 0 | 0 | 0 | 0 | 0 | 0 | 0 | 0 | 0 | 0 | 0 | 0 | 0 | 0 | 0 | 0 | 0 | 0
5 | 0 | 0 | 0.0002976 | 0 | 0 | 0 | 0 | 0.17379 | 3.6136 | 9.5774 | 12.0448 | 12.452 | 13.6263 | 13.2732 | 11.1577 | 7.1411 | 1.7872 | 0.013969 | 0.0011835 | 0.00088362 | 0 | 0 | 0 | 0
6 | 0 | 0 | 0 | 0 | 0 | 0 | 0 | 0 | 0 | 0 | 0 | 0 | 0 | 0 | 0 | 0 | 0 | 0 | 0 | 0 | 0 | 0 | 0 | 0
7 | 0 | 0 | 0 | 0 | 0 | 0 | 0 | 0 | 0 | 0 | 0 | 0 | 0 | 0 | 0 | 0 | 0 | 0 | 0 | 0 | 0 | 0 | 0 | 0

## Pg, Winter, S6
GenID | 0 | 1 | 2 | 3 | 4 | 5 | 6 | 7 | 8 | 9 | 10 | 11 | 12 | 13 | 14 | 15 | 16 | 17 | 18 | 19 | 20 | 21 | 22 | 23
1 | 0 | 0 | 0 | 0 | 0 | 0 | 0 | 0 | 0 | 0 | 0 | 0 | 0 | 0 | 0 | 0 | 0 | 0 | 0 | 0 | 0 | 0 | 0 | 0
2 | 9.4792 | 8.8101 | 9.5487 | 10.6471 | 9.1072 | 7.7262 | 5.5611 | 4.9504 | 5.0507 | 4.9372 | 4.9945 | 5.2533 | 4.8053 | 4.6307 | 6.3449 | 8.2658 | 8.4392 | 8.5916 | 8.8285 | 9.3135 | 9.1858 | 8.9895 | 8.6076 | 7.9389
3 | 0 | 0 | 0 | 0 | 0 | 0 | 0 | 0 | 0 | 0 | 0 | 0 | 0 | 0 | 0 | 0 | 0 | 0 | 0 | 0 | 0 | 0 | 0 | 0
4 | 0 | 0 | 0 | 0 | 0 | 0 | 0 | 0 | 0 | 0 | 0 | 0 | 0 | 0 | 0 | 0 | 0 | 0 | 0 | 0 | 0 | 0 | 0 | 0
5 | 0 | 0 | 0.00028649 | 0 | 0 | 0 | 0 | 0.16729 | 3.4786 | 9.2197 | 11.5949 | 11.9869 | 13.1174 | 12.7774 | 10.741 | 6.8744 | 1.7205 | 0.013447 | 0.0011393 | 0.00085062 | 0 | 0 | 0 | 0
6 | 0 | 0 | 0 | 0 | 0 | 0 | 0 | 0 | 0 | 0 | 0 | 0 | 0 | 0 | 0 | 0 | 0 | 0 | 0 | 0 | 0 | 0 | 0 | 0
7 | 0 | 0 | 0 | 0 | 0 | 0 | 0 | 0 | 0 | 0 | 0 | 0 | 0 | 0 | 0 | 0 | 0 | 0 | 0 | 0 | 0 | 0 | 0 | 0

## Pg, Winter, S7
GenID | 0 | 1 | 2 | 3 | 4 | 5 | 6 | 7 | 8 | 9 | 10 | 11 | 12 | 13 | 14 | 15 | 16 | 17 | 18 | 19 | 20 | 21 | 22 | 23
1 | 0 | 0 | 0 | 0 | 0 | 0 | 0 | 0 | 0 | 0 | 0 | 0 | 0 | 0 | 0 | 0 | 0 | 0 | 0 | 0 | 0 | 0 | 0 | 0
2 | 7.6546 | 7.074 | 7.4895 | 7.4569 | 6.1393 | 6.2271 | 6.2405 | 5.6041 | 5.0611 | 3.6585 | 3.3744 | 2.2639 | 1.8815 | 1.8015 | 2.4993 | 3.381 | 3.7801 | 5.1916 | 4.7222 | 4.4892 | 5.9234 | 7.0846 | 6.6981 | 9.5208
3 | 0 | 0 | 0 | 0 | 0 | 0 | 0 | 0 | 0 | 0 | 0 | 0 | 0 | 0 | 0 | 0 | 0 | 0 | 0 | 0 | 0 | 0 | 0 | 0
4 | 0 | 0 | 0 | 0 | 0 | 0 | 0 | 0 | 0 | 0 | 0 | 0 | 0 | 0 | 0 | 0 | 0 | 0 | 0 | 0 | 0 | 0 | 0 | 0
5 | 0 | 0 | 0.00028876 | 0 | 0 | 0 | 0 | 0.17559 | 3.4786 | 9.0768 | 11.3274 | 12.5813 | 12.8147 | 12.5793 | 10.741 | 7.0979 | 1.7341 | 0.013554 | 0.0011668 | 0.0008928 | 0 | 0 | 0 | 0
6 | 0 | 0 | 0 | 0 | 0 | 0 | 0 | 0 | 0 | 0 | 0 | 0 | 0 | 0 | 0 | 0 | 0 | 0 | 0 | 0 | 0 | 0 | 0 | 0
7 | 0 | 0 | 0 | 0 | 0 | 0 | 0 | 0 | 0 | 0 | 0 | 0 | 0 | 0 | 0 | 0 | 0 | 0 | 0 | 0 | 0 | 0 | 0 | 0

## Pg, Winter, S8
GenID | 0 | 1 | 2 | 3 | 4 | 5 | 6 | 7 | 8 | 9 | 10 | 11 | 12 | 13 | 14 | 15 | 16 | 17 | 18 | 19 | 20 | 21 | 22 | 23
1 | 0 | 0 | 0 | 0 | 0 | 0 | 0 | 0 | 0 | 0 | 0 | 0 | 0 | 0 | 0 | 0 | 0 | 0 | 0 | 0 | 0 | 0 | 0 | 0
2 | 10.3889 | 9.1355 | 7.5188 | 6.5091 | 6.0684 | 4.8595 | 4.7312 | 4.2895 | 4.4211 | 4.6758 | 4.6802 | 5.4858 | 5.4882 | 5.5643 | 6.2658 | 5.1725 | 5.3582 | 5.6737 | 4.9494 | 5.1265 | 4.8041 | 4.3596 | 4.4683 | 4.8862
3 | 0 | 0 | 0 | 0 | 0 | 0 | 0 | 0 | 0 | 0 | 0 | 0 | 0 | 0 | 0 | 0 | 0 | 0 | 0 | 0 | 0 | 0 | 0 | 0
4 | 0 | 0 | 0 | 0 | 0 | 0 | 0 | 0 | 0 | 0 | 0 | 0 | 0 | 0 | 0 | 0 | 0 | 0 | 0 | 0 | 0 | 0 | 0 | 0
5 | 0 | 0 | 0.0002976 | 0 | 0 | 0 | 0 | 0.17379 | 3.6136 | 9.5774 | 12.0448 | 12.452 | 13.6263 | 13.2732 | 11.1577 | 7.1411 | 1.7872 | 0.013969 | 0.0011835 | 0.00088362 | 0 | 0 | 0 | 0
6 | 0 | 0 | 0 | 0 | 0 | 0 | 0 | 0 | 0 | 0 | 0 | 0 | 0 | 0 | 0 | 0 | 0 | 0 | 0 | 0 | 0 | 0 | 0 | 0
7 | 0 | 0 | 0 | 0 | 0 | 0 | 0 | 0 | 0 | 0 | 0 | 0 | 0 | 0 | 0 | 0 | 0 | 0 | 0 | 0 | 0 | 0 | 0 | 0

## Pg, Winter, S9
GenID | 0 | 1 | 2 | 3 | 4 | 5 | 6 | 7 | 8 | 9 | 10 | 11 | 12 | 13 | 14 | 15 | 16 | 17 | 18 | 19 | 20 | 21 | 22 | 23
1 | 0 | 0 | 0 | 0 | 0 | 0 | 0 | 0 | 0 | 0 | 0 | 0 | 0 | 0 | 0 | 0 | 0 | 0 | 0 | 0 | 0 | 0 | 0 | 0
2 | 9.4792 | 8.8101 | 9.5487 | 10.6471 | 9.1072 | 7.7262 | 5.5611 | 4.9504 | 5.0507 | 4.9372 | 4.9945 | 5.2533 | 4.8053 | 4.6307 | 6.3449 | 8.2658 | 8.4392 | 8.5916 | 8.8285 | 9.3135 | 9.1858 | 8.9895 | 8.6076 | 7.9389
3 | 0 | 0 | 0 | 0 | 0 | 0 | 0 | 0 | 0 | 0 | 0 | 0 | 0 | 0 | 0 | 0 | 0 | 0 | 0 | 0 | 0 | 0 | 0 | 0
4 | 0 | 0 | 0 | 0 | 0 | 0 | 0 | 0 | 0 | 0 | 0 | 0 | 0 | 0 | 0 | 0 | 0 | 0 | 0 | 0 | 0 | 0 | 0 | 0
5 | 0 | 0 | 0.00028649 | 0 | 0 | 0 | 0 | 0.16729 | 3.4786 | 9.2197 | 11.5949 | 11.9869 | 13.1174 | 12.7774 | 10.741 | 6.8744 | 1.7205 | 0.013447 | 0.0011393 | 0.00085062 | 0 | 0 | 0 | 0
6 | 0 | 0 | 0 | 0 | 0 | 0 | 0 | 0 | 0 | 0 | 0 | 0 | 0 | 0 | 0 | 0 | 0 | 0 | 0 | 0 | 0 | 0 | 0 | 0
7 | 0 | 0 | 0 | 0 | 0 | 0 | 0 | 0 | 0 | 0 | 0 | 0 | 0 | 0 | 0 | 0 | 0 | 0 | 0 | 0 | 0 | 0 | 0 | 0

## Qg, Winter, S1
GenID | 0 | 1 | 2 | 3 | 4 | 5 | 6 | 7 | 8 | 9 | 10 | 11 | 12 | 13 | 14 | 15 | 16 | 17 | 18 | 19 | 20 | 21 | 22 | 23
1 | 0 | 0 | 0 | 0 | 0 | 0 | 0 | 0 | 0 | 0 | 0 | 0 | 0 | 0 | 0 | 0 | 0 | 0 | 0 | 0 | 0 | 0 | 0 | 0
2 | 0 | 0 | 0 | 0 | 0 | 0 | 0 | 0 | 0 | 0 | 0 | 0 | 0 | 0 | 0 | 0 | 0 | 0 | 0 | 0 | 0 | 0 | 0 | 0
3 | 0 | 0 | 0 | 0 | 0 | 0 | 0 | 0 | 0 | 0 | 0 | 0 | 0 | 0 | 0 | 0 | 0 | 0 | 0 | 0 | 0 | 0 | 0 | 0
4 | 0 | 0 | 0 | 0 | 0 | 0 | 0 | 0 | 0 | 0 | 0 | 0 | 0 | 0 | 0 | 0 | 0 | 0 | 0 | 0 | 0 | 0 | 0 | 0
5 | 0 | 0 | 0 | 0 | 0 | 0 | 0 | 0 | 0 | 0 | 0 | 0 | 0 | 0 | 0 | 0 | 0 | 0 | 0 | 0 | 0 | 0 | 0 | 0
6 | 0 | 0 | 0 | 0 | 0 | 0 | 0 | 0 | 0 | 0 | 0 | 0 | 0 | 0 | 0 | 0 | 0 | 0 | 0 | 0 | 0 | 0 | 0 | 0
7 | 0 | 0 | 0 | 0 | 0 | 0 | 0 | 0 | 0 | 0 | 0 | 0 | 0 | 0 | 0 | 0 | 0 | 0 | 0 | 0 | 0 | 0 | 0 | 0

## Qg, Winter, S2
GenID | 0 | 1 | 2 | 3 | 4 | 5 | 6 | 7 | 8 | 9 | 10 | 11 | 12 | 13 | 14 | 15 | 16 | 17 | 18 | 19 | 20 | 21 | 22 | 23
1 | 0 | 0 | 0 | 0 | 0 | 0 | 0 | 0 | 0 | 0 | 0 | 0 | 0 | 0 | 0 | 0 | 0 | 0 | 0 | 0 | 0 | 0 | 0 | 0
2 | 0 | 0 | 0 | 0 | 0 | 0 | 0 | 0 | 0 | 0 | 0 | 0 | 0 | 0 | 0 | 0 | 0 | 0 | 0 | 0 | 0 | 0 | 0 | 0
3 | 0 | 0 | 0 | 0 | 0 | 0 | 0 | 0 | 0 | 0 | 0 | 0 | 0 | 0 | 0 | 0 | 0 | 0 | 0 | 0 | 0 | 0 | 0 | 0
4 | 0 | 0 | 0 | 0 | 0 | 0 | 0 | 0 | 0 | 0 | 0 | 0 | 0 | 0 | 0 | 0 | 0 | 0 | 0 | 0 | 0 | 0 | 0 | 0
5 | 0 | 0 | 0 | 0 | 0 | 0 | 0 | 0 | 0 | 0 | 0 | 0 | 0 | 0 | 0 | 0 | 0 | 0 | 0 | 0 | 0 | 0 | 0 | 0
6 | 0 | 0 | 0 | 0 | 0 | 0 | 0 | 0 | 0 | 0 | 0 | 0 | 0 | 0 | 0 | 0 | 0 | 0 | 0 | 0 | 0 | 0 | 0 | 0
7 | 0 | 0 | 0 | 0 | 0 | 0 | 0 | 0 | 0 | 0 | 0 | 0 | 0 | 0 | 0 | 0 | 0 | 0 | 0 | 0 | 0 | 0 | 0 | 0

## Qg, Winter, S3
GenID | 0 | 1 | 2 | 3 | 4 | 5 | 6 | 7 | 8 | 9 | 10 | 11 | 12 | 13 | 14 | 15 | 16 | 17 | 18 | 19 | 20 | 21 | 22 | 23
1 | 0 | 0 | 0 | 0 | 0 | 0 | 0 | 0 | 0 | 0 | 0 | 0 | 0 | 0 | 0 | 0 | 0 | 0 | 0 | 0 | 0 | 0 | 0 | 0
2 | 0 | 0 | 0 | 0 | 0 | 0 | 0 | 0 | 0 | 0 | 0 | 0 | 0 | 0 | 0 | 0 | 0 | 0 | 0 | 0 | 0 | 0 | 0 | 0
3 | 0 | 0 | 0 | 0 | 0 | 0 | 0 | 0 | 0 | 0 | 0 | 0 | 0 | 0 | 0 | 0 | 0 | 0 | 0 | 0 | 0 | 0 | 0 | 0
4 | 0 | 0 | 0 | 0 | 0 | 0 | 0 | 0 | 0 | 0 | 0 | 0 | 0 | 0 | 0 | 0 | 0 | 0 | 0 | 0 | 0 | 0 | 0 | 0
5 | 0 | 0 | 0 | 0 | 0 | 0 | 0 | 0 | 0 | 0 | 0 | 0 | 0 | 0 | 0 | 0 | 0 | 0 | 0 | 0 | 0 | 0 | 0 | 0
6 | 0 | 0 | 0 | 0 | 0 | 0 | 0 | 0 | 0 | 0 | 0 | 0 | 0 | 0 | 0 | 0 | 0 | 0 | 0 | 0 | 0 | 0 | 0 | 0
7 | 0 | 0 | 0 | 0 | 0 | 0 | 0 | 0 | 0 | 0 | 0 | 0 | 0 | 0 | 0 | 0 | 0 | 0 | 0 | 0 | 0 | 0 | 0 | 0

## Qg, Winter, S4
GenID | 0 | 1 | 2 | 3 | 4 | 5 | 6 | 7 | 8 | 9 | 10 | 11 | 12 | 13 | 14 | 15 | 16 | 17 | 18 | 19 | 20 | 21 | 22 | 23
1 | 0 | 0 | 0 | 0 | 0 | 0 | 0 | 0 | 0 | 0 | 0 | 0 | 0 | 0 | 0 | 0 | 0 | 0 | 0 | 0 | 0 | 0 | 0 | 0
2 | 0 | 0 | 0 | 0 | 0 | 0 | 0 | 0 | 0 | 0 | 0 | 0 | 0 | 0 | 0 | 0 | 0 | 0 | 0 | 0 | 0 | 0 | 0 | 0
3 | 0 | 0 | 0 | 0 | 0 | 0 | 0 | 0 | 0 | 0 | 0 | 0 | 0 | 0 | 0 | 0 | 0 | 0 | 0 | 0 | 0 | 0 | 0 | 0
4 | 0 | 0 | 0 | 0 | 0 | 0 | 0 | 0 | 0 | 0 | 0 | 0 | 0 | 0 | 0 | 0 | 0 | 0 | 0 | 0 | 0 | 0 | 0 | 0
5 | 0 | 0 | 0 | 0 | 0 | 0 | 0 | 0 | 0 | 0 | 0 | 0 | 0 | 0 | 0 | 0 | 0 | 0 | 0 | 0 | 0 | 0 | 0 | 0
6 | 0 | 0 | 0 | 0 | 0 | 0 | 0 | 0 | 0 | 0 | 0 | 0 | 0 | 0 | 0 | 0 | 0 | 0 | 0 | 0 | 0 | 0 | 0 | 0
7 | 0 | 0 | 0 | 0 | 0 | 0 | 0 | 0 | 0 | 0 | 0 | 0 | 0 | 0 | 0 | 0 | 0 | 0 | 0 | 0 | 0 | 0 | 0 | 0

## Qg, Winter, S5
GenID | 0 | 1 | 2 | 3 | 4 | 5 | 6 | 7 | 8 | 9 | 10 | 11 | 12 | 13 | 14 | 15 | 16 | 17 | 18 | 19 | 20 | 21 | 22 | 23
1 | 0 | 0 | 0 | 0 | 0 | 0 | 0 | 0 | 0 | 0 | 0 | 0 | 0 | 0 | 0 | 0 | 0 | 0 | 0 | 0 | 0 | 0 | 0 | 0
2 | 0 | 0 | 0 | 0 | 0 | 0 | 0 | 0 | 0 | 0 | 0 | 0 | 0 | 0 | 0 | 0 | 0 | 0 | 0 | 0 | 0 | 0 | 0 | 0
3 | 0 | 0 | 0 | 0 | 0 | 0 | 0 | 0 | 0 | 0 | 0 | 0 | 0 | 0 | 0 | 0 | 0 | 0 | 0 | 0 | 0 | 0 | 0 | 0
4 | 0 | 0 | 0 | 0 | 0 | 0 | 0 | 0 | 0 | 0 | 0 | 0 | 0 | 0 | 0 | 0 | 0 | 0 | 0 | 0 | 0 | 0 | 0 | 0
5 | 0 | 0 | 0 | 0 | 0 | 0 | 0 | 0 | 0 | 0 | 0 | 0 | 0 | 0 | 0 | 0 | 0 | 0 | 0 | 0 | 0 | 0 | 0 | 0
6 | 0 | 0 | 0 | 0 | 0 | 0 | 0 | 0 | 0 | 0 | 0 | 0 | 0 | 0 | 0 | 0 | 0 | 0 | 0 | 0 | 0 | 0 | 0 | 0
7 | 0 | 0 | 0 | 0 | 0 | 0 | 0 | 0 | 0 | 0 | 0 | 0 | 0 | 0 | 0 | 0 | 0 | 0 | 0 | 0 | 0 | 0 | 0 | 0

## Qg, Winter, S6
GenID | 0 | 1 | 2 | 3 | 4 | 5 | 6 | 7 | 8 | 9 | 10 | 11 | 12 | 13 | 14 | 15 | 16 | 17 | 18 | 19 | 20 | 21 | 22 | 23
1 | 0 | 0 | 0 | 0 | 0 | 0 | 0 | 0 | 0 | 0 | 0 | 0 | 0 | 0 | 0 | 0 | 0 | 0 | 0 | 0 | 0 | 0 | 0 | 0
2 | 0 | 0 | 0 | 0 | 0 | 0 | 0 | 0 | 0 | 0 | 0 | 0 | 0 | 0 | 0 | 0 | 0 | 0 | 0 | 0 | 0 | 0 | 0 | 0
3 | 0 | 0 | 0 | 0 | 0 | 0 | 0 | 0 | 0 | 0 | 0 | 0 | 0 | 0 | 0 | 0 | 0 | 0 | 0 | 0 | 0 | 0 | 0 | 0
4 | 0 | 0 | 0 | 0 | 0 | 0 | 0 | 0 | 0 | 0 | 0 | 0 | 0 | 0 | 0 | 0 | 0 | 0 | 0 | 0 | 0 | 0 | 0 | 0
5 | 0 | 0 | 0 | 0 | 0 | 0 | 0 | 0 | 0 | 0 | 0 | 0 | 0 | 0 | 0 | 0 | 0 | 0 | 0 | 0 | 0 | 0 | 0 | 0
6 | 0 | 0 | 0 | 0 | 0 | 0 | 0 | 0 | 0 | 0 | 0 | 0 | 0 | 0 | 0 | 0 | 0 | 0 | 0 | 0 | 0 | 0 | 0 | 0
7 | 0 | 0 | 0 | 0 | 0 | 0 | 0 | 0 | 0 | 0 | 0 | 0 | 0 | 0 | 0 | 0 | 0 | 0 | 0 | 0 | 0 | 0 | 0 | 0

## Qg, Winter, S7
GenID | 0 | 1 | 2 | 3 | 4 | 5 | 6 | 7 | 8 | 9 | 10 | 11 | 12 | 13 | 14 | 15 | 16 | 17 | 18 | 19 | 20 | 21 | 22 | 23
1 | 0 | 0 | 0 | 0 | 0 | 0 | 0 | 0 | 0 | 0 | 0 | 0 | 0 | 0 | 0 | 0 | 0 | 0 | 0 | 0 | 0 | 0 | 0 | 0
2 | 0 | 0 | 0 | 0 | 0 | 0 | 0 | 0 | 0 | 0 | 0 | 0 | 0 | 0 | 0 | 0 | 0 | 0 | 0 | 0 | 0 | 0 | 0 | 0
3 | 0 | 0 | 0 | 0 | 0 | 0 | 0 | 0 | 0 | 0 | 0 | 0 | 0 | 0 | 0 | 0 | 0 | 0 | 0 | 0 | 0 | 0 | 0 | 0
4 | 0 | 0 | 0 | 0 | 0 | 0 | 0 | 0 | 0 | 0 | 0 | 0 | 0 | 0 | 0 | 0 | 0 | 0 | 0 | 0 | 0 | 0 | 0 | 0
5 | 0 | 0 | 0 | 0 | 0 | 0 | 0 | 0 | 0 | 0 | 0 | 0 | 0 | 0 | 0 | 0 | 0 | 0 | 0 | 0 | 0 | 0 | 0 | 0
6 | 0 | 0 | 0 | 0 | 0 | 0 | 0 | 0 | 0 | 0 | 0 | 0 | 0 | 0 | 0 | 0 | 0 | 0 | 0 | 0 | 0 | 0 | 0 | 0
7 | 0 | 0 | 0 | 0 | 0 | 0 | 0 | 0 | 0 | 0 | 0 | 0 | 0 | 0 | 0 | 0 | 0 | 0 | 0 | 0 | 0 | 0 | 0 | 0

## Qg, Winter, S8
GenID | 0 | 1 | 2 | 3 | 4 | 5 | 6 | 7 | 8 | 9 | 10 | 11 | 12 | 13 | 14 | 15 | 16 | 17 | 18 | 19 | 20 | 21 | 22 | 23
1 | 0 | 0 | 0 | 0 | 0 | 0 | 0 | 0 | 0 | 0 | 0 | 0 | 0 | 0 | 0 | 0 | 0 | 0 | 0 | 0 | 0 | 0 | 0 | 0
2 | 0 | 0 | 0 | 0 | 0 | 0 | 0 | 0 | 0 | 0 | 0 | 0 | 0 | 0 | 0 | 0 | 0 | 0 | 0 | 0 | 0 | 0 | 0 | 0
3 | 0 | 0 | 0 | 0 | 0 | 0 | 0 | 0 | 0 | 0 | 0 | 0 | 0 | 0 | 0 | 0 | 0 | 0 | 0 | 0 | 0 | 0 | 0 | 0
4 | 0 | 0 | 0 | 0 | 0 | 0 | 0 | 0 | 0 | 0 | 0 | 0 | 0 | 0 | 0 | 0 | 0 | 0 | 0 | 0 | 0 | 0 | 0 | 0
5 | 0 | 0 | 0 | 0 | 0 | 0 | 0 | 0 | 0 | 0 | 0 | 0 | 0 | 0 | 0 | 0 | 0 | 0 | 0 | 0 | 0 | 0 | 0 | 0
6 | 0 | 0 | 0 | 0 | 0 | 0 | 0 | 0 | 0 | 0 | 0 | 0 | 0 | 0 | 0 | 0 | 0 | 0 | 0 | 0 | 0 | 0 | 0 | 0
7 | 0 | 0 | 0 | 0 | 0 | 0 | 0 | 0 | 0 | 0 | 0 | 0 | 0 | 0 | 0 | 0 | 0 | 0 | 0 | 0 | 0 | 0 | 0 | 0

## Qg, Winter, S9
GenID | 0 | 1 | 2 | 3 | 4 | 5 | 6 | 7 | 8 | 9 | 10 | 11 | 12 | 13 | 14 | 15 | 16 | 17 | 18 | 19 | 20 | 21 | 22 | 23
1 | 0 | 0 | 0 | 0 | 0 | 0 | 0 | 0 | 0 | 0 | 0 | 0 | 0 | 0 | 0 | 0 | 0 | 0 | 0 | 0 | 0 | 0 | 0 | 0
2 | 0 | 0 | 0 | 0 | 0 | 0 | 0 | 0 | 0 | 0 | 0 | 0 | 0 | 0 | 0 | 0 | 0 | 0 | 0 | 0 | 0 | 0 | 0 | 0
3 | 0 | 0 | 0 | 0 | 0 | 0 | 0 | 0 | 0 | 0 | 0 | 0 | 0 | 0 | 0 | 0 | 0 | 0 | 0 | 0 | 0 | 0 | 0 | 0
4 | 0 | 0 | 0 | 0 | 0 | 0 | 0 | 0 | 0 | 0 | 0 | 0 | 0 | 0 | 0 | 0 | 0 | 0 | 0 | 0 | 0 | 0 | 0 | 0
5 | 0 | 0 | 0 | 0 | 0 | 0 | 0 | 0 | 0 | 0 | 0 | 0 | 0 | 0 | 0 | 0 | 0 | 0 | 0 | 0 | 0 | 0 | 0 | 0
6 | 0 | 0 | 0 | 0 | 0 | 0 | 0 | 0 | 0 | 0 | 0 | 0 | 0 | 0 | 0 | 0 | 0 | 0 | 0 | 0 | 0 | 0 | 0 | 0
7 | 0 | 0 | 0 | 0 | 0 | 0 | 0 | 0 | 0 | 0 | 0 | 0 | 0 | 0 | 0 | 0 | 0 | 0 | 0 | 0 | 0 | 0 | 0 | 0

## GenStatus, Winter
GenID | 0 | 1 | 2 | 3 | 4 | 5 | 6 | 7 | 8 | 9 | 10 | 11 | 12 | 13 | 14 | 15 | 16 | 17 | 18 | 19 | 20 | 21 | 22 | 23
1 | 1 | 1 | 1 | 1 | 1 | 1 | 1 | 1 | 1 | 1 | 1 | 1 | 1 | 1 | 1 | 1 | 1 | 1 | 1 | 1 | 1 | 1 | 1 | 1
2 | 1 | 1 | 1 | 1 | 1 | 1 | 1 | 1 | 1 | 1 | 1 | 1 | 1 | 1 | 1 | 1 | 1 | 1 | 1 | 1 | 1 | 1 | 1 | 1
3 | 1 | 1 | 1 | 1 | 1 | 1 | 1 | 1 | 1 | 1 | 1 | 1 | 1 | 1 | 1 | 1 | 1 | 1 | 1 | 1 | 1 | 1 | 1 | 1
4 | 1 | 1 | 1 | 1 | 1 | 1 | 1 | 1 | 1 | 1 | 1 | 1 | 1 | 1 | 1 | 1 | 1 | 1 | 1 | 1 | 1 | 1 | 1 | 1
5 | 1 | 1 | 1 | 1 | 1 | 1 | 1 | 1 | 1 | 1 | 1 | 1 | 1 | 1 | 1 | 1 | 1 | 1 | 1 | 1 | 1 | 1 | 1 | 1
6 | 1 | 1 | 1 | 1 | 1 | 1 | 1 | 1 | 1 | 1 | 1 | 1 | 1 | 1 | 1 | 1 | 1 | 1 | 1 | 1 | 1 | 1 | 1 | 1
7 | 1 | 1 | 1 | 1 | 1 | 1 | 1 | 1 | 1 | 1 | 1 | 1 | 1 | 1 | 1 | 1 | 1 | 1 | 1 | 1 | 1 | 1 | 1 | 1

## Pc, Summer, S1
LoadID | 0 | 1 | 2 | 3 | 4 | 5 | 6 | 7 | 8 | 9 | 10 | 11 | 12 | 13 | 14 | 15 | 16 | 17 | 18 | 19 | 20 | 21 | 22 | 23
1 | 3.2209 | 3.1878 | 3.0724 | 3.0163 | 2.9963 | 3.0392 | 3.0143 | 3.6846 | 3.9643 | 3.9128 | 3.8479 | 3.8952 | 4.0394 | 3.9619 | 3.6553 | 3.7679 | 3.8112 | 3.685 | 3.4981 | 3.4541 | 3.4436 | 3.4048 | 3.1466 | 3.0425
2 | 0.99838 | 0.96264 | 0.90898 | 0.83526 | 0.77387 | 0.77825 | 0.85151 | 0.93025 | 1.0095 | 1.0872 | 0.97748 | 1.0312 | 1.0499 | 1.0656 | 0.93526 | 0.96939 | 0.98037 | 1.0284 | 1.0261 | 1.0584 | 1.1284 | 1.0162 | 1.023 | 0.99677
3 | 1.4331 | 1.364 | 1.2511 | 1.2874 | 1.2367 | 1.2395 | 1.7343 | 2.0678 | 2.1644 | 2.0401 | 1.9843 | 2.1359 | 2.247 | 2.1188 | 1.9418 | 1.8444 | 1.8525 | 1.8329 | 1.7591 | 1.8982 | 2.0044 | 1.8551 | 1.7391 | 1.5007
4 | 0.1152 | 0.10743 | 0.091714 | 0.088424 | 0.075515 | 0.066512 | 0.10684 | 0.109 | 0.12942 | 0.13555 | 0.12896 | 0.11776 | 0.13745 | 0.14194 | 0.13325 | 0.12417 | 0.10375 | 0.10894 | 0.11847 | 0.13047 | 0.15448 | 0.14108 | 0.14931 | 0.13224
5 | 1.1371 | 1.0435 | 0.96053 | 0.93339 | 0.94505 | 0.93 | 1.0411 | 1.0929 | 1.202 | 1.2463 | 1.3232 | 1.4022 | 1.4496 | 1.4091 | 1.3636 | 1.3472 | 1.3247 | 1.3462 | 1.3394 | 1.3487 | 1.4937 | 1.4096 | 1.4316 | 1.2985
6 | 2.9884 | 2.8903 | 2.6766 | 2.7651 | 2.7856 | 2.761 | 3.0295 | 3.5713 | 3.7242 | 3.7184 | 3.7074 | 3.9173 | 3.8896 | 3.7701 | 3.559 | 3.4352 | 3.553 | 3.5106 | 3.2625 | 3.2769 | 3.4413 | 3.1225 | 3.0439 | 3.0715
7 | 1.2987 | 1.1971 | 1.1527 | 1.1621 | 1.0976 | 1.156 | 1.4829 | 1.5211 | 1.7457 | 1.8505 | 1.8262 | 1.9102 | 1.8745 | 1.9522 | 1.9274 | 1.8007 | 1.7877 | 1.7728 | 1.7231 | 1.7193 | 1.7596 | 1.4687 | 1.5396 | 1.3829
8 | 0.33317 | 0.31975 | 0.30276 | 0.29651 | 0.29173 | 0.30187 | 0.47907 | 0.51637 | 0.5529 | 0.54959 | 0.56807 | 0.60412 | 0.60581 | 0.57831 | 0.50938 | 0.4877 | 0.45076 | 0.45836 | 0.43809 | 0.44439 | 0.43631 | 0.37775 | 0.36401 | 0.34645
9 | 0.35175 | 0.33443 | 0.31761 | 0.29833 | 0.28913 | 0.27459 | 0.28621 | 0.25646 | 0.22249 | 0.23523 | 0.25414 | 0.28527 | 0.30395 | 0.31571 | 0.30931 | 0.32018 | 0.30727 | 0.31868 | 0.30207 | 0.31386 | 0.33674 | 0.3074 | 0.31501 | 0.34417
10 | 0.32174 | 0.30405 | 0.28909 | 0.28829 | 0.27869 | 0.27797 | 0.33143 | 0.34191 | 0.36427 | 0.38154 | 0.36943 | 0.38416 | 0.40475 | 0.40292 | 0.39416 | 0.36662 | 0.3471 | 0.35911 | 0.3551 | 0.37277 | 0.40712 | 0.3659 | 0.36903 | 0.33705
11 | 0.30303 | 0.29055 | 0.26686 | 0.2559 | 0.23706 | 0.2361 | 0.28431 | 0.23548 | 0.25277 | 0.27202 | 0.27775 | 0.28732 | 0.29287 | 0.30532 | 0.29296 | 0.27863 | 0.25784 | 0.30159 | 0.2916 | 0.28937 | 0.33102 | 0.28549 | 0.34031 | 0.32574
12 | 1.835 | 1.8658 | 1.9633 | 1.7931 | 1.739 | 1.6636 | 1.7176 | 1.7225 | 1.5307 | 1.1877 | 1.6221 | 1.7911 | 1.8026 | 1.9019 | 1.5285 | 2.0153 | 1.8151 | 1.8084 | 1.7917 | 1.9446 | 2.1496 | 2.1128 | 2.215 | 2.2672
13 | 3.6131 | 3.581 | 3.5042 | 3.4726 | 3.4144 | 3.46 | 4.0001 | 4.0682 | 4.3314 | 4.1355 | 4.1457 | 4.1825 | 4.3357 | 4.3314 | 4.2439 | 4.2105 | 4.2237 | 4.3159 | 4.0937 | 4.1239 | 4.1798 | 3.9139 | 3.6046 | 3.6449
14 | 1.8094 | 1.798 | 1.7212 | 1.6846 | 1.6483 | 1.6524 | 1.662 | 1.9028 | 2.0431 | 2.0254 | 1.981 | 2.0092 | 2.0947 | 2.0822 | 1.9295 | 1.986 | 1.9809 | 1.9525 | 1.8278 | 1.793 | 1.8028 | 1.7661 | 1.7319 | 1.7045
15 | 0.52052 | 0.50488 | 0.47455 | 0.43723 | 0.40102 | 0.39841 | 0.43931 | 0.45026 | 0.48746 | 0.52688 | 0.47146 | 0.4982 | 0.51029 | 0.52489 | 0.46361 | 0.47966 | 0.47775 | 0.51021 | 0.50137 | 0.51361 | 0.55104 | 0.49294 | 0.52192 | 0.51613
16 | 0.74924 | 0.71579 | 0.65581 | 0.67235 | 0.64183 | 0.6397 | 0.89154 | 1.0381 | 1.0859 | 1.0255 | 0.99533 | 1.0719 | 1.1299 | 1.0711 | 0.98341 | 0.93451 | 0.93313 | 0.9305 | 0.88778 | 0.95489 | 1.011 | 0.93299 | 0.89438 | 0.7803
17 | 0.34674 | 0.3293 | 0.28365 | 0.27259 | 0.23101 | 0.20211 | 0.31092 | 0.28011 | 0.33024 | 0.34862 | 0.32813 | 0.30157 | 0.35506 | 0.37593 | 0.35562 | 0.33255 | 0.27179 | 0.29762 | 0.311 | 0.3366 | 0.40203 | 0.36248 | 0.41794 | 0.38443
18 | 1.7232 | 1.5914 | 1.4626 | 1.4194 | 1.4223 | 1.3912 | 1.5629 | 1.5837 | 1.7394 | 1.8077 | 1.9123 | 2.0281 | 2.1026 | 2.0586 | 1.9953 | 1.9711 | 1.9244 | 1.9744 | 1.9491 | 1.9559 | 2.1726 | 2.0426 | 2.126 | 1.9481
19 | 2.3127 | 2.2427 | 2.0741 | 2.1357 | 2.1369 | 2.1089 | 2.3208 | 2.6693 | 2.7818 | 2.7821 | 2.7678 | 2.9262 | 2.912 | 2.8377 | 2.6827 | 2.5899 | 2.663 | 2.6509 | 2.4504 | 2.4545 | 2.5851 | 2.3387 | 2.3328 | 2.3672
20 | 1.4125 | 1.3129 | 1.2574 | 1.2622 | 1.1814 | 1.23 | 1.5742 | 1.5527 | 1.7786 | 1.8898 | 1.8586 | 1.946 | 1.917 | 2.0117 | 1.9889 | 1.8599 | 1.8306 | 1.8369 | 1.7693 | 1.7581 | 1.8079 | 1.5033 | 1.633 | 1.4896
21 | 1.3446 | 1.3005 | 1.2242 | 1.1949 | 1.1559 | 1.1778 | 1.8387 | 1.8896 | 2.0198 | 2.015 | 2.0726 | 2.2067 | 2.2227 | 2.1455 | 1.8989 | 1.8194 | 1.6629 | 1.7204 | 1.6226 | 1.6352 | 1.6185 | 1.3921 | 1.4236 | 1.3813
22 | 0.76321 | 0.73337 | 0.69124 | 0.65002 | 0.61768 | 0.57983 | 0.61467 | 0.50037 | 0.43424 | 0.46337 | 0.49298 | 0.55455 | 0.59688 | 0.63461 | 0.62468 | 0.64478 | 0.60475 | 0.64694 | 0.59869 | 0.61415 | 0.66631 | 0.60082 | 0.67084 | 0.74097
23 | 8.1221 | 7.7472 | 7.3196 | 7.2622 | 6.9157 | 6.8112 | 8.1362 | 7.8748 | 8.3703 | 8.805 | 8.4745 | 8.8289 | 9.3557 | 9.447 | 9.2674 | 8.6365 | 8.059 | 8.5092 | 8.274 | 8.6148 | 9.4702 | 8.4499 | 9.0024 | 8.4022
24 | 2.9294 | 2.8871 | 2.6267 | 2.5081 | 2.2248 | 2.1046 | 2.5463 | 1.596 | 1.6869 | 1.861 | 1.8248 | 1.9098 | 2.0204 | 2.2699 | 2.2184 | 2.1229 | 1.8205 | 2.3217 | 2.0731 | 1.9806 | 2.3355 | 1.945 | 2.9086 | 2.9823
25 | 1.8291 | 1.8654 | 1.9077 | 1.7533 | 1.6554 | 1.5572 | 1.6473 | 1.4416 | 1.2806 | 1.0201 | 1.3493 | 1.4948 | 1.5288 | 1.6651 | 1.3703 | 1.7631 | 1.5444 | 1.6135 | 1.5395 | 1.6381 | 1.8357 | 1.7709 | 2.0558 | 2.1513
26 | 1.6544 | 1.6485 | 1.5952 | 1.5725 | 1.5161 | 1.5116 | 1.756 | 1.6544 | 1.7564 | 1.6889 | 1.6787 | 1.6986 | 1.775 | 1.8076 | 1.7776 | 1.7629 | 1.7336 | 1.8163 | 1.6903 | 1.6867 | 1.7283 | 1.6004 | 1.6008 | 1.6496
27 | 3.2087 | 3.2099 | 3.0384 | 2.9584 | 2.8193 | 2.7665 | 2.8542 | 2.8766 | 3.0751 | 3.0771 | 2.9747 | 3.0295 | 3.1949 | 3.2649 | 3.0527 | 3.1326 | 3.0359 | 3.1122 | 2.8323 | 2.7405 | 2.8046 | 2.6948 | 2.965 | 3.0089
28 | 2.1488 | 2.144 | 1.9718 | 1.8399 | 1.6065 | 1.4979 | 1.7209 | 1.1649 | 1.2363 | 1.3768 | 1.184 | 1.269 | 1.3654 | 1.5539 | 1.4347 | 1.4658 | 1.3055 | 1.5872 | 1.3991 | 1.3568 | 1.5303 | 1.2986 | 1.9257 | 2.0597
29 | 3.7243 | 3.6605 | 3.3256 | 3.3155 | 3.0092 | 2.8596 | 3.8486 | 3.5111 | 3.6445 | 3.5184 | 3.3318 | 3.6103 | 3.892 | 3.9182 | 3.6675 | 3.5018 | 3.2804 | 3.5594 | 3.1886 | 3.3062 | 3.6076 | 3.2214 | 3.8765 | 3.7145
30 | 1.5267 | 1.5458 | 1.3719 | 1.3045 | 1.0772 | 0.92084 | 1.1959 | 0.45534 | 0.49234 | 0.57228 | 0.47155 | 0.47045 | 0.61217 | 0.82316 | 0.82843 | 0.79589 | 0.53982 | 0.81922 | 0.63007 | 0.57217 | 0.74937 | 0.58801 | 1.3296 | 1.472
31 | 10.0372 | 9.8362 | 8.9142 | 8.5429 | 7.7333 | 7.0843 | 8.2719 | 5.15 | 5.5098 | 5.9723 | 5.9161 | 6.3697 | 6.9546 | 7.6768 | 7.6214 | 7.5203 | 6.5351 | 7.8065 | 6.8179 | 6.4505 | 7.5385 | 6.6396 | 9.939 | 10.2419
32 | 7.9736 | 8.1689 | 7.3464 | 7.0449 | 5.9579 | 5.1986 | 6.2334 | 2.1717 | 2.1186 | 2.4766 | 2.0014 | 2.2449 | 2.7356 | 3.8254 | 3.9156 | 3.8275 | 2.7287 | 4.2252 | 2.9096 | 2.3974 | 3.0915 | 2.2668 | 6.3374 | 7.4259

## Pc, Summer, S2
LoadID | 0 | 1 | 2 | 3 | 4 | 5 | 6 | 7 | 8 | 9 | 10 | 11 | 12 | 13 | 14 | 15 | 16 | 17 | 18 | 19 | 20 | 21 | 22 | 23
1 | 3.2209 | 3.1878 | 3.0724 | 3.0163 | 2.9963 | 3.0392 | 3.0143 | 3.6846 | 3.9643 | 3.9128 | 3.8479 | 3.8952 | 4.0394 | 3.9619 | 3.6553 | 3.7679 | 3.8112 | 3.685 | 3.4981 | 3.4541 | 3.4436 | 3.4048 | 3.1466 | 3.0425
2 | 0.99838 | 0.96264 | 0.90898 | 0.83526 | 0.77387 | 0.77825 | 0.85151 | 0.93025 | 1.0095 | 1.0872 | 0.97748 | 1.0312 | 1.0499 | 1.0656 | 0.93526 | 0.96939 | 0.98037 | 1.0284 | 1.0261 | 1.0584 | 1.1284 | 1.0162 | 1.023 | 0.99677
3 | 1.4331 | 1.364 | 1.2511 | 1.2874 | 1.2367 | 1.2395 | 1.7343 | 2.0678 | 2.1644 | 2.0401 | 1.9843 | 2.1359 | 2.247 | 2.1188 | 1.9418 | 1.8444 | 1.8525 | 1.8329 | 1.7591 | 1.8982 | 2.0044 | 1.8551 | 1.7391 | 1.5007
4 | 0.1152 | 0.10743 | 0.091714 | 0.088424 | 0.075515 | 0.066512 | 0.10684 | 0.109 | 0.12942 | 0.13555 | 0.12896 | 0.11776 | 0.13745 | 0.14194 | 0.13325 | 0.12417 | 0.10375 | 0.10894 | 0.11847 | 0.13047 | 0.15448 | 0.14108 | 0.14931 | 0.13224
5 | 1.1371 | 1.0435 | 0.96053 | 0.93339 | 0.94505 | 0.93 | 1.0411 | 1.0929 | 1.202 | 1.2463 | 1.3232 | 1.4022 | 1.4496 | 1.4091 | 1.3636 | 1.3472 | 1.3247 | 1.3462 | 1.3394 | 1.3487 | 1.4937 | 1.4096 | 1.4316 | 1.2985
6 | 2.9884 | 2.8903 | 2.6766 | 2.7651 | 2.7856 | 2.761 | 3.0295 | 3.5713 | 3.7242 | 3.7184 | 3.7074 | 3.9173 | 3.8896 | 3.7701 | 3.559 | 3.4352 | 3.553 | 3.5106 | 3.2625 | 3.2769 | 3.4413 | 3.1225 | 3.0439 | 3.0715
7 | 1.2987 | 1.1971 | 1.1527 | 1.1621 | 1.0976 | 1.156 | 1.4829 | 1.5211 | 1.7457 | 1.8505 | 1.8262 | 1.9102 | 1.8745 | 1.9522 | 1.9274 | 1.8007 | 1.7877 | 1.7728 | 1.7231 | 1.7193 | 1.7596 | 1.4687 | 1.5396 | 1.3829
8 | 0.33317 | 0.31975 | 0.30276 | 0.29651 | 0.29173 | 0.30187 | 0.47907 | 0.51637 | 0.5529 | 0.54959 | 0.56807 | 0.60412 | 0.60581 | 0.57831 | 0.50938 | 0.4877 | 0.45076 | 0.45836 | 0.43809 | 0.44439 | 0.43631 | 0.37775 | 0.36401 | 0.34645
9 | 0.35175 | 0.33443 | 0.31761 | 0.29833 | 0.28913 | 0.27459 | 0.28621 | 0.25646 | 0.22249 | 0.23523 | 0.25414 | 0.28527 | 0.30395 | 0.31571 | 0.30931 | 0.32018 | 0.30727 | 0.31868 | 0.30207 | 0.31386 | 0.33674 | 0.3074 | 0.31501 | 0.34417
10 | 0.32174 | 0.30405 | 0.28909 | 0.28829 | 0.27869 | 0.27797 | 0.33143 | 0.34191 | 0.36427 | 0.38154 | 0.36943 | 0.38416 | 0.40475 | 0.40292 | 0.39416 | 0.36662 | 0.3471 | 0.35911 | 0.3551 | 0.37277 | 0.40712 | 0.3659 | 0.36903 | 0.33705
11 | 0.30303 | 0.29055 | 0.26686 | 0.2559 | 0.23706 | 0.2361 | 0.28431 | 0.23548 | 0.25277 | 0.27202 | 0.27775 | 0.28732 | 0.29287 | 0.30532 | 0.29296 | 0.27863 | 0.25784 | 0.30159 | 0.2916 | 0.28937 | 0.33102 | 0.28549 | 0.34031 | 0.32574
12 | 1.835 | 1.8658 | 1.9633 | 1.7931 | 1.739 | 1.6636 | 1.7176 | 1.7225 | 1.5307 | 1.1877 | 1.6221 | 1.7911 | 1.8026 | 1.9019 | 1.5285 | 2.0153 | 1.8151 | 1.8084 | 1.7917 | 1.9446 | 2.1496 | 2.1128 | 2.215 | 2.2672
13 | 3.6131 | 3.581 | 3.5042 | 3.4726 | 3.4144 | 3.46 | 4.0001 | 4.0682 | 4.3314 | 4.1355 | 4.1457 | 4.1825 | 4.3357 | 4.3314 | 4.2439 | 4.2105 | 4.2237 | 4.3159 | 4.0937 | 4.1239 | 4.1798 | 3.9139 | 3.6046 | 3.6449
14 | 1.8094 | 1.798 | 1.7212 | 1.6846 | 1.6483 | 1.6524 | 1.662 | 1.9028 | 2.0431 | 2.0254 | 1.981 | 2.0092 | 2.0947 | 2.0822 | 1.9295 | 1.986 | 1.9809 | 1.9525 | 1.8278 | 1.793 | 1.8028 | 1.7661 | 1.7319 | 1.7045
15 | 0.52052 | 0.50488 | 0.47455 | 0.43723 | 0.40102 | 0.39841 | 0.43931 | 0.45026 | 0.48746 | 0.52688 | 0.47146 | 0.4982 | 0.51029 | 0.52489 | 0.46361 | 0.47966 | 0.47775 | 0.51021 | 0.50137 | 0.51361 | 0.55104 | 0.49294 | 0.52192 | 0.51613
16 | 0.74924 | 0.71579 | 0.65581 | 0.67235 | 0.64183 | 0.6397 | 0.89154 | 1.0381 | 1.0859 | 1.0255 | 0.99533 | 1.0719 | 1.1299 | 1.0711 | 0.98341 | 0.93451 | 0.93313 | 0.9305 | 0.88778 | 0.95489 | 1.011 | 0.93299 | 0.89438 | 0.7803
17 | 0.34674 | 0.3293 | 0.28365 | 0.27259 | 0.23101 | 0.20211 | 0.31092 | 0.28011 | 0.33024 | 0.34862 | 0.32813 | 0.30157 | 0.35506 | 0.37593 | 0.35562 | 0.33255 | 0.27179 | 0.29762 | 0.311 | 0.3366 | 0.40203 | 0.36248 | 0.41794 | 0.38443
18 | 1.7232 | 1.5914 | 1.4626 | 1.4194 | 1.4223 | 1.3912 | 1.5629 | 1.5837 | 1.7394 | 1.8077 | 1.9123 | 2.0281 | 2.1026 | 2.0586 | 1.9953 | 1.9711 | 1.9244 | 1.9744 | 1.9491 | 1.9559 | 2.1726 | 2.0426 | 2.126 | 1.9481
19 | 2.3127 | 2.2427 | 2.0741 | 2.1357 | 2.1369 | 2.1089 | 2.3208 | 2.6693 | 2.7818 | 2.7821 | 2.7678 | 2.9262 | 2.912 | 2.8377 | 2.6827 | 2.5899 | 2.663 | 2.6509 | 2.4504 | 2.4545 | 2.5851 | 2.3387 | 2.3328 | 2.3672
20 | 1.4125 | 1.3129 | 1.2574 | 1.2622 | 1.1814 | 1.23 | 1.5742 | 1.5527 | 1.7786 | 1.8898 | 1.8586 | 1.946 | 1.917 | 2.0117 | 1.9889 | 1.8599 | 1.8306 | 1.8369 | 1.7693 | 1.7581 | 1.8079 | 1.5033 | 1.633 | 1.4896
21 | 1.3446 | 1.3005 | 1.2242 | 1.1949 | 1.1559 | 1.1778 | 1.8387 | 1.8896 | 2.0198 | 2.015 | 2.0726 | 2.2067 | 2.2227 | 2.1455 | 1.8989 | 1.8194 | 1.6629 | 1.7204 | 1.6226 | 1.6352 | 1.6185 | 1.3921 | 1.4236 | 1.3813
22 | 0.76321 | 0.73337 | 0.69124 | 0.65002 | 0.61768 | 0.57983 | 0.61467 | 0.50037 | 0.43424 | 0.46337 | 0.49298 | 0.55455 | 0.59688 | 0.63461 | 0.62468 | 0.64478 | 0.60475 | 0.64694 | 0.59869 | 0.61415 | 0.66631 | 0.60082 | 0.67084 | 0.74097
23 | 8.1221 | 7.7472 | 7.3196 | 7.2622 | 6.9157 | 6.8112 | 8.1362 | 7.8748 | 8.3703 | 8.805 | 8.4745 | 8.8289 | 9.3557 | 9.447 | 9.2674 | 8.6365 | 8.059 | 8.5092 | 8.274 | 8.6148 | 9.4702 | 8.4499 | 9.0024 | 8.4022
24 | 2.9294 | 2.8871 | 2.6267 | 2.5081 | 2.2248 | 2.1046 | 2.5463 | 1.596 | 1.6869 | 1.861 | 1.8248 | 1.9098 | 2.0204 | 2.2699 | 2.2184 | 2.1229 | 1.8205 | 2.3217 | 2.0731 | 1.9806 | 2.3355 | 1.945 | 2.9086 | 2.9823
25 | 1.8291 | 1.8654 | 1.9077 | 1.7533 | 1.6554 | 1.5572 | 1.6473 | 1.4416 | 1.2806 | 1.0201 | 1.3493 | 1.4948 | 1.5288 | 1.6651 | 1.3703 | 1.7631 | 1.5444 | 1.6135 | 1.5395 | 1.6381 | 1.8357 | 1.7709 | 2.0558 | 2.1513
26 | 1.6544 | 1.6485 | 1.5952 | 1.5725 | 1.5161 | 1.5116 | 1.756 | 1.6544 | 1.7564 | 1.6889 | 1.6787 | 1.6986 | 1.775 | 1.8076 | 1.7776 | 1.7629 | 1.7336 | 1.8163 | 1.6903 | 1.6867 | 1.7283 | 1.6004 | 1.6008 | 1.6496
27 | 3.2087 | 3.2099 | 3.0384 | 2.9584 | 2.8193 | 2.7665 | 2.8542 | 2.8766 | 3.0751 | 3.0771 | 2.9747 | 3.0295 | 3.1949 | 3.2649 | 3.0527 | 3.1326 | 3.0359 | 3.1122 | 2.8323 | 2.7405 | 2.8046 | 2.6948 | 2.965 | 3.0089
28 | 2.1488 | 2.144 | 1.9718 | 1.8399 | 1.6065 | 1.4979 | 1.7209 | 1.1649 | 1.2363 | 1.3768 | 1.184 | 1.269 | 1.3654 | 1.5539 | 1.4347 | 1.4658 | 1.3055 | 1.5872 | 1.3991 | 1.3568 | 1.5303 | 1.2986 | 1.9257 | 2.0597
29 | 3.7243 | 3.6605 | 3.3256 | 3.3155 | 3.0092 | 2.8596 | 3.8486 | 3.5111 | 3.6445 | 3.5184 | 3.3318 | 3.6103 | 3.892 | 3.9182 | 3.6675 | 3.5018 | 3.2804 | 3.5594 | 3.1886 | 3.3062 | 3.6076 | 3.2214 | 3.8765 | 3.7145
30 | 1.5267 | 1.5458 | 1.3719 | 1.3045 | 1.0772 | 0.92084 | 1.1959 | 0.45534 | 0.49234 | 0.57228 | 0.47155 | 0.47045 | 0.61217 | 0.82316 | 0.82843 | 0.79589 | 0.53982 | 0.81922 | 0.63007 | 0.57217 | 0.74937 | 0.58801 | 1.3296 | 1.472
31 | 10.0372 | 9.8362 | 8.9142 | 8.5429 | 7.7333 | 7.0843 | 8.2719 | 5.15 | 5.5098 | 5.9723 | 5.9161 | 6.3697 | 6.9546 | 7.6768 | 7.6214 | 7.5203 | 6.5351 | 7.8065 | 6.8179 | 6.4505 | 7.5385 | 6.6396 | 9.939 | 10.2419
32 | 7.9736 | 8.1689 | 7.3464 | 7.0449 | 5.9579 | 5.1986 | 6.2334 | 2.1717 | 2.1186 | 2.4766 | 2.0014 | 2.2449 | 2.7356 | 3.8254 | 3.9156 | 3.8275 | 2.7287 | 4.2252 | 2.9096 | 2.3974 | 3.0915 | 2.2668 | 6.3374 | 7.4259

## Pc, Summer, S3
LoadID | 0 | 1 | 2 | 3 | 4 | 5 | 6 | 7 | 8 | 9 | 10 | 11 | 12 | 13 | 14 | 15 | 16 | 17 | 18 | 19 | 20 | 21 | 22 | 23
1 | 3.2209 | 3.1878 | 3.0724 | 3.0163 | 2.9963 | 3.0392 | 3.0143 | 3.6846 | 3.9643 | 3.9128 | 3.8479 | 3.8952 | 4.0394 | 3.9619 | 3.6553 | 3.7679 | 3.8112 | 3.685 | 3.4981 | 3.4541 | 3.4436 | 3.4048 | 3.1466 | 3.0425
2 | 0.99838 | 0.96264 | 0.90898 | 0.83526 | 0.77387 | 0.77825 | 0.85151 | 0.93025 | 1.0095 | 1.0872 | 0.97748 | 1.0312 | 1.0499 | 1.0656 | 0.93526 | 0.96939 | 0.98037 | 1.0284 | 1.0261 | 1.0584 | 1.1284 | 1.0162 | 1.023 | 0.99677
3 | 1.4331 | 1.364 | 1.2511 | 1.2874 | 1.2367 | 1.2395 | 1.7343 | 2.0678 | 2.1644 | 2.0401 | 1.9843 | 2.1359 | 2.247 | 2.1188 | 1.9418 | 1.8444 | 1.8525 | 1.8329 | 1.7591 | 1.8982 | 2.0044 | 1.8551 | 1.7391 | 1.5007
4 | 0.1152 | 0.10743 | 0.091714 | 0.088424 | 0.075515 | 0.066512 | 0.10684 | 0.109 | 0.12942 | 0.13555 | 0.12896 | 0.11776 | 0.13745 | 0.14194 | 0.13325 | 0.12417 | 0.10375 | 0.10894 | 0.11847 | 0.13047 | 0.15448 | 0.14108 | 0.14931 | 0.13224
5 | 1.1371 | 1.0435 | 0.96053 | 0.93339 | 0.94505 | 0.93 | 1.0411 | 1.0929 | 1.202 | 1.2463 | 1.3232 | 1.4022 | 1.4496 | 1.4091 | 1.3636 | 1.3472 | 1.3247 | 1.3462 | 1.3394 | 1.3487 | 1.4937 | 1.4096 | 1.4316 | 1.2985
6 | 2.9884 | 2.8903 | 2.6766 | 2.7651 | 2.7856 | 2.761 | 3.0295 | 3.5713 | 3.7242 | 3.7184 | 3.7074 | 3.9173 | 3.8896 | 3.7701 | 3.559 | 3.4352 | 3.553 | 3.5106 | 3.2625 | 3.2769 | 3.4413 | 3.1225 | 3.0439 | 3.0715
7 | 1.2987 | 1.1971 | 1.1527 | 1.1621 | 1.0976 | 1.156 | 1.4829 | 1.5211 | 1.7457 | 1.8505 | 1.8262 | 1.9102 | 1.8745 | 1.9522 | 1.9274 | 1.8007 | 1.7877 | 1.7728 | 1.7231 | 1.7193 | 1.7596 | 1.4687 | 1.5396 | 1.3829
8 | 0.33317 | 0.31975 | 0.30276 | 0.29651 | 0.29173 | 0.30187 | 0.47907 | 0.51637 | 0.5529 | 0.54959 | 0.56807 | 0.60412 | 0.60581 | 0.57831 | 0.50938 | 0.4877 | 0.45076 | 0.45836 | 0.43809 | 0.44439 | 0.43631 | 0.37775 | 0.36401 | 0.34645
9 | 0.35175 | 0.33443 | 0.31761 | 0.29833 | 0.28913 | 0.27459 | 0.28621 | 0.25646 | 0.22249 | 0.23523 | 0.25414 | 0.28527 | 0.30395 | 0.31571 | 0.30931 | 0.32018 | 0.30727 | 0.31868 | 0.30207 | 0.31386 | 0.33674 | 0.3074 | 0.31501 | 0.34417
10 | 0.32174 | 0.30405 | 0.28909 | 0.28829 | 0.27869 | 0.27797 | 0.33143 | 0.34191 | 0.36427 | 0.38154 | 0.36943 | 0.38416 | 0.40475 | 0.40292 | 0.39416 | 0.36662 | 0.3471 | 0.35911 | 0.3551 | 0.37277 | 0.40712 | 0.3659 | 0.36903 | 0.33705
11 | 0.30303 | 0.29055 | 0.26686 | 0.2559 | 0.23706 | 0.2361 | 0.28431 | 0.23548 | 0.25277 | 0.27202 | 0.27775 | 0.28732 | 0.29287 | 0.30532 | 0.29296 | 0.27863 | 0.25784 | 0.30159 | 0.2916 | 0.28937 | 0.33102 | 0.28549 | 0.34031 | 0.32574
12 | 1.835 | 1.8658 | 1.9633 | 1.7931 | 1.739 | 1.6636 | 1.7176 | 1.7225 | 1.5307 | 1.1877 | 1.6221 | 1.7911 | 1.8026 | 1.9019 | 1.5285 | 2.0153 | 1.8151 | 1.8084 | 1.7917 | 1.9446 | 2.1496 | 2.1128 | 2.215 | 2.2672
13 | 3.6131 | 3.581 | 3.5042 | 3.4726 | 3.4144 | 3.46 | 4.0001 | 4.0682 | 4.3314 | 4.1355 | 4.1457 | 4.1825 | 4.3357 | 4.3314 | 4.2439 | 4.2105 | 4.2237 | 4.3159 | 4.0937 | 4.1239 | 4.1798 | 3.9139 | 3.6046 | 3.6449
14 | 1.8094 | 1.798 | 1.7212 | 1.6846 | 1.6483 | 1.6524 | 1.662 | 1.9028 | 2.0431 | 2.0254 | 1.981 | 2.0092 | 2.0947 | 2.0822 | 1.9295 | 1.986 | 1.9809 | 1.9525 | 1.8278 | 1.793 | 1.8028 | 1.7661 | 1.7319 | 1.7045
15 | 0.52052 | 0.50488 | 0.47455 | 0.43723 | 0.40102 | 0.39841 | 0.43931 | 0.45026 | 0.48746 | 0.52688 | 0.47146 | 0.4982 | 0.51029 | 0.52489 | 0.46361 | 0.47966 | 0.47775 | 0.51021 | 0.50137 | 0.51361 | 0.55104 | 0.49294 | 0.52192 | 0.51613
16 | 0.74924 | 0.71579 | 0.65581 | 0.67235 | 0.64183 | 0.6397 | 0.89154 | 1.0381 | 1.0859 | 1.0255 | 0.99533 | 1.0719 | 1.1299 | 1.0711 | 0.98341 | 0.93451 | 0.93313 | 0.9305 | 0.88778 | 0.95489 | 1.011 | 0.93299 | 0.89438 | 0.7803
17 | 0.34674 | 0.3293 | 0.28365 | 0.27259 | 0.23101 | 0.20211 | 0.31092 | 0.28011 | 0.33024 | 0.34862 | 0.32813 | 0.30157 | 0.35506 | 0.37593 | 0.35562 | 0.33255 | 0.27179 | 0.29762 | 0.311 | 0.3366 | 0.40203 | 0.36248 | 0.41794 | 0.38443
18 | 1.7232 | 1.5914 | 1.4626 | 1.4194 | 1.4223 | 1.3912 | 1.5629 | 1.5837 | 1.7394 | 1.8077 | 1.9123 | 2.0281 | 2.1026 | 2.0586 | 1.9953 | 1.9711 | 1.9244 | 1.9744 | 1.9491 | 1.9559 | 2.1726 | 2.0426 | 2.126 | 1.9481
19 | 2.3127 | 2.2427 | 2.0741 | 2.1357 | 2.1369 | 2.1089 | 2.3208 | 2.6693 | 2.7818 | 2.7821 | 2.7678 | 2.9262 | 2.912 | 2.8377 | 2.6827 | 2.5899 | 2.663 | 2.6509 | 2.4504 | 2.4545 | 2.5851 | 2.3387 | 2.3328 | 2.3672
20 | 1.4125 | 1.3129 | 1.2574 | 1.2622 | 1.1814 | 1.23 | 1.5742 | 1.5527 | 1.7786 | 1.8898 | 1.8586 | 1.946 | 1.917 | 2.0117 | 1.9889 | 1.8599 | 1.8306 | 1.8369 | 1.7693 | 1.7581 | 1.8079 | 1.5033 | 1.633 | 1.4896
21 | 1.3446 | 1.3005 | 1.2242 | 1.1949 | 1.1559 | 1.1778 | 1.8387 | 1.8896 | 2.0198 | 2.015 | 2.0726 | 2.2067 | 2.2227 | 2.1455 | 1.8989 | 1.8194 | 1.6629 | 1.7204 | 1.6226 | 1.6352 | 1.6185 | 1.3921 | 1.4236 | 1.3813
22 | 0.76321 | 0.73337 | 0.69124 | 0.65002 | 0.61768 | 0.57983 | 0.61467 | 0.50037 | 0.43424 | 0.46337 | 0.49298 | 0.55455 | 0.59688 | 0.63461 | 0.62468 | 0.64478 | 0.60475 | 0.64694 | 0.59869 | 0.61415 | 0.66631 | 0.60082 | 0.67084 | 0.74097
23 | 8.1221 | 7.7472 | 7.3196 | 7.2622 | 6.9157 | 6.8112 | 8.1362 | 7.8748 | 8.3703 | 8.805 | 8.4745 | 8.8289 | 9.3557 | 9.447 | 9.2674 | 8.6365 | 8.059 | 8.5092 | 8.274 | 8.6148 | 9.4702 | 8.4499 | 9.0024 | 8.4022
24 | 2.9294 | 2.8871 | 2.6267 | 2.5081 | 2.2248 | 2.1046 | 2.5463 | 1.596 | 1.6869 | 1.861 | 1.8248 | 1.9098 | 2.0204 | 2.2699 | 2.2184 | 2.1229 | 1.8205 | 2.3217 | 2.0731 | 1.9806 | 2.3355 | 1.945 | 2.9086 | 2.9823
25 | 1.8291 | 1.8654 | 1.9077 | 1.7533 | 1.6554 | 1.5572 | 1.6473 | 1.4416 | 1.2806 | 1.0201 | 1.3493 | 1.4948 | 1.5288 | 1.6651 | 1.3703 | 1.7631 | 1.5444 | 1.6135 | 1.5395 | 1.6381 | 1.8357 | 1.7709 | 2.0558 | 2.1513
26 | 1.6544 | 1.6485 | 1.5952 | 1.5725 | 1.5161 | 1.5116 | 1.756 | 1.6544 | 1.7564 | 1.6889 | 1.6787 | 1.6986 | 1.775 | 1.8076 | 1.7776 | 1.7629 | 1.7336 | 1.8163 | 1.6903 | 1.6867 | 1.7283 | 1.6004 | 1.6008 | 1.6496
27 | 3.2087 | 3.2099 | 3.0384 | 2.9584 | 2.8193 | 2.7665 | 2.8542 | 2.8766 | 3.0751 | 3.0771 | 2.9747 | 3.0295 | 3.1949 | 3.2649 | 3.0527 | 3.1326 | 3.0359 | 3.1122 | 2.8323 | 2.7405 | 2.8046 | 2.6948 | 2.965 | 3.0089
28 | 2.1488 | 2.144 | 1.9718 | 1.8399 | 1.6065 | 1.4979 | 1.7209 | 1.1649 | 1.2363 | 1.3768 | 1.184 | 1.269 | 1.3654 | 1.5539 | 1.4347 | 1.4658 | 1.3055 | 1.5872 | 1.3991 | 1.3568 | 1.5303 | 1.2986 | 1.9257 | 2.0597
29 | 3.7243 | 3.6605 | 3.3256 | 3.3155 | 3.0092 | 2.8596 | 3.8486 | 3.5111 | 3.6445 | 3.5184 | 3.3318 | 3.6103 | 3.892 | 3.9182 | 3.6675 | 3.5018 | 3.2804 | 3.5594 | 3.1886 | 3.3062 | 3.6076 | 3.2214 | 3.8765 | 3.7145
30 | 1.5267 | 1.5458 | 1.3719 | 1.3045 | 1.0772 | 0.92084 | 1.1959 | 0.45534 | 0.49234 | 0.57228 | 0.47155 | 0.47045 | 0.61217 | 0.82316 | 0.82843 | 0.79589 | 0.53982 | 0.81922 | 0.63007 | 0.57217 | 0.74937 | 0.58801 | 1.3296 | 1.472
31 | 10.0372 | 9.8362 | 8.9142 | 8.5429 | 7.7333 | 7.0843 | 8.2719 | 5.15 | 5.5098 | 5.9723 | 5.9161 | 6.3697 | 6.9546 | 7.6768 | 7.6214 | 7.5203 | 6.5351 | 7.8065 | 6.8179 | 6.4505 | 7.5385 | 6.6396 | 9.939 | 10.2419
32 | 7.9736 | 8.1689 | 7.3464 | 7.0449 | 5.9579 | 5.1986 | 6.2334 | 2.1717 | 2.1186 | 2.4766 | 2.0014 | 2.2449 | 2.7356 | 3.8254 | 3.9156 | 3.8275 | 2.7287 | 4.2252 | 2.9096 | 2.3974 | 3.0915 | 2.2668 | 6.3374 | 7.4259

## Pc, Summer, S4
LoadID | 0 | 1 | 2 | 3 | 4 | 5 | 6 | 7 | 8 | 9 | 10 | 11 | 12 | 13 | 14 | 15 | 16 | 17 | 18 | 19 | 20 | 21 | 22 | 23
1 | 3.2853 | 3.2516 | 3.1338 | 3.0766 | 3.0562 | 3.1 | 3.0746 | 3.7583 | 4.0436 | 3.9911 | 3.9248 | 3.9731 | 4.1202 | 4.0412 | 3.7284 | 3.8433 | 3.8875 | 3.7587 | 3.568 | 3.5232 | 3.5125 | 3.4729 | 3.2095 | 3.1034
2 | 1.0135 | 0.97684 | 0.92263 | 0.84768 | 0.78584 | 0.79083 | 0.86489 | 0.94822 | 1.0291 | 1.1082 | 0.99655 | 1.0513 | 1.07 | 1.0852 | 0.95209 | 0.98694 | 0.99895 | 1.0469 | 1.0453 | 1.0787 | 1.1497 | 1.0357 | 1.0398 | 1.0122
3 | 1.4581 | 1.3875 | 1.2727 | 1.3099 | 1.2588 | 1.2621 | 1.7663 | 2.1086 | 2.2073 | 2.0803 | 2.0236 | 2.1781 | 2.2912 | 2.1598 | 1.9792 | 1.8799 | 1.8887 | 1.868 | 1.7933 | 1.9355 | 2.0435 | 1.8916 | 1.771 | 1.5273
4 | 0.11612 | 0.10816 | 0.092276 | 0.088987 | 0.076038 | 0.067004 | 0.10795 | 0.111 | 0.13185 | 0.13803 | 0.1314 | 0.11994 | 0.13993 | 0.14429 | 0.13539 | 0.12614 | 0.10554 | 0.11053 | 0.12049 | 0.13283 | 0.1572 | 0.14367 | 0.15125 | 0.13362
5 | 1.1566 | 1.061 | 0.97674 | 0.94922 | 0.96162 | 0.94662 | 1.0595 | 1.1143 | 1.2257 | 1.2707 | 1.3494 | 1.4298 | 1.4779 | 1.4361 | 1.3897 | 1.3729 | 1.3505 | 1.3717 | 1.3653 | 1.375 | 1.5227 | 1.4372 | 1.4577 | 1.3215
6 | 3.0423 | 2.9421 | 2.7247 | 2.8153 | 2.8371 | 2.8127 | 3.0857 | 3.6419 | 3.798 | 3.7918 | 3.781 | 3.9949 | 3.9662 | 3.8434 | 3.6279 | 3.5017 | 3.6228 | 3.5783 | 3.3262 | 3.3414 | 3.5086 | 3.184 | 3.1004 | 3.1276
7 | 1.32 | 1.2162 | 1.1714 | 1.1812 | 1.1162 | 1.1762 | 1.509 | 1.5509 | 1.78 | 1.8867 | 1.8623 | 1.9478 | 1.9111 | 1.9896 | 1.9642 | 1.8349 | 1.8224 | 1.8062 | 1.7564 | 1.7528 | 1.7936 | 1.4973 | 1.5668 | 1.4063
8 | 0.33808 | 0.32433 | 0.3072 | 0.3009 | 0.29631 | 0.30684 | 0.48734 | 0.52647 | 0.56375 | 0.56029 | 0.57926 | 0.61599 | 0.61758 | 0.58925 | 0.5189 | 0.4968 | 0.45941 | 0.46678 | 0.44641 | 0.45296 | 0.44456 | 0.38501 | 0.36996 | 0.35177
9 | 0.35686 | 0.33913 | 0.32219 | 0.30261 | 0.29353 | 0.27891 | 0.2905 | 0.26134 | 0.22672 | 0.23961 | 0.25903 | 0.29074 | 0.30965 | 0.32133 | 0.31476 | 0.32586 | 0.31301 | 0.32422 | 0.30762 | 0.3198 | 0.34296 | 0.31323 | 0.31985 | 0.34929
10 | 0.32688 | 0.3088 | 0.29368 | 0.29292 | 0.28334 | 0.28274 | 0.33709 | 0.34858 | 0.37141 | 0.38896 | 0.37669 | 0.39168 | 0.4126 | 0.41051 | 0.40155 | 0.37347 | 0.35377 | 0.36573 | 0.36187 | 0.37999 | 0.41492 | 0.373 | 0.37543 | 0.3426
11 | 0.30644 | 0.29362 | 0.26975 | 0.2587 | 0.2399 | 0.2392 | 0.28802 | 0.23984 | 0.25753 | 0.27702 | 0.28304 | 0.29275 | 0.29822 | 0.31047 | 0.2978 | 0.2832 | 0.26244 | 0.30648 | 0.29677 | 0.29469 | 0.33693 | 0.29076 | 0.3451 | 0.32982
12 | 1.8676 | 1.8989 | 1.9988 | 1.8254 | 1.7708 | 1.6944 | 1.7489 | 1.7564 | 1.5608 | 1.2107 | 1.6541 | 1.8265 | 1.8379 | 1.9385 | 1.5575 | 2.054 | 1.8505 | 1.8428 | 1.8265 | 1.9828 | 2.1915 | 2.1544 | 2.2562 | 2.3088
13 | 3.6805 | 3.6476 | 3.5698 | 3.5378 | 3.4793 | 3.5263 | 4.0765 | 4.149 | 4.4175 | 4.2174 | 4.2281 | 4.2655 | 4.4214 | 4.4163 | 4.3269 | 4.2929 | 4.3072 | 4.4001 | 4.1744 | 4.2055 | 4.2621 | 3.9914 | 3.6731 | 3.7134
14 | 1.8423 | 1.8305 | 1.7526 | 1.7154 | 1.6789 | 1.6834 | 1.6928 | 1.9405 | 2.0836 | 2.0654 | 2.0203 | 2.0489 | 2.136 | 2.1226 | 1.9669 | 2.0245 | 2.0199 | 1.9902 | 1.8635 | 1.8283 | 1.838 | 1.8008 | 1.7641 | 1.7356
15 | 0.52773 | 0.51167 | 0.48108 | 0.44316 | 0.40674 | 0.40442 | 0.4457 | 0.45885 | 0.49685 | 0.53689 | 0.48057 | 0.50778 | 0.51987 | 0.53424 | 0.47166 | 0.48804 | 0.48663 | 0.51903 | 0.51059 | 0.52331 | 0.5612 | 0.50226 | 0.52992 | 0.52351
16 | 0.76172 | 0.72752 | 0.66661 | 0.6836 | 0.65287 | 0.65096 | 0.9075 | 1.0586 | 1.1074 | 1.0456 | 1.015 | 1.0931 | 1.152 | 1.0916 | 1.0021 | 0.95226 | 0.95127 | 0.94804 | 0.9049 | 0.97354 | 1.0305 | 0.95123 | 0.91036 | 0.79362
17 | 0.34906 | 0.33112 | 0.28505 | 0.274 | 0.23231 | 0.20334 | 0.3137 | 0.28511 | 0.33632 | 0.35483 | 0.33425 | 0.30704 | 0.36126 | 0.3818 | 0.36096 | 0.33746 | 0.27625 | 0.30159 | 0.31605 | 0.34251 | 0.40882 | 0.36896 | 0.4228 | 0.3879
18 | 1.7513 | 1.6166 | 1.4859 | 1.4421 | 1.4462 | 1.4151 | 1.5894 | 1.6145 | 1.7734 | 1.8428 | 1.9499 | 2.0679 | 2.1434 | 2.0975 | 2.0328 | 2.0081 | 1.9615 | 2.0111 | 1.9864 | 1.9939 | 2.2143 | 2.0824 | 2.1636 | 1.9812
19 | 2.3529 | 2.2812 | 2.1099 | 2.173 | 2.1752 | 2.1474 | 2.3626 | 2.7219 | 2.8367 | 2.8367 | 2.8226 | 2.984 | 2.969 | 2.8922 | 2.734 | 2.6394 | 2.7149 | 2.7012 | 2.4979 | 2.5025 | 2.6351 | 2.3844 | 2.3748 | 2.4089
20 | 1.434 | 1.3323 | 1.2763 | 1.2816 | 1.2002 | 1.2505 | 1.6007 | 1.5829 | 1.8134 | 1.9265 | 1.8951 | 1.9841 | 1.954 | 2.0495 | 2.0261 | 1.8946 | 1.8658 | 1.8707 | 1.803 | 1.792 | 1.8423 | 1.5323 | 1.6605 | 1.5133
21 | 1.3624 | 1.3171 | 1.2402 | 1.2108 | 1.1725 | 1.1958 | 1.8687 | 1.9262 | 2.0592 | 2.0538 | 2.1132 | 2.2497 | 2.2654 | 2.1851 | 1.9334 | 1.8524 | 1.6943 | 1.7509 | 1.6528 | 1.6663 | 1.6484 | 1.4185 | 1.4451 | 1.4006
22 | 0.77294 | 0.74232 | 0.69995 | 0.65817 | 0.62606 | 0.58806 | 0.62284 | 0.50966 | 0.44229 | 0.47172 | 0.5023 | 0.56496 | 0.60774 | 0.64532 | 0.63506 | 0.65559 | 0.61567 | 0.6575 | 0.60927 | 0.62545 | 0.67814 | 0.61192 | 0.68005 | 0.75072
23 | 8.239 | 7.855 | 7.4238 | 7.3675 | 7.0212 | 6.9196 | 8.2649 | 8.0264 | 8.5325 | 8.9736 | 8.6395 | 8.9999 | 9.5339 | 9.6195 | 9.4353 | 8.792 | 8.2105 | 8.6597 | 8.428 | 8.779 | 9.6473 | 8.6113 | 9.1478 | 8.5284
24 | 2.9506 | 2.9061 | 2.6446 | 2.5254 | 2.2424 | 2.1238 | 2.5693 | 1.6231 | 1.7163 | 1.892 | 1.8576 | 1.9434 | 2.0535 | 2.3018 | 2.2485 | 2.1513 | 1.849 | 2.3521 | 2.1051 | 2.0135 | 2.3721 | 1.9777 | 2.9383 | 3.0077
25 | 1.8555 | 1.8922 | 1.9365 | 1.7795 | 1.6812 | 1.5822 | 1.6727 | 1.4691 | 1.3051 | 1.0388 | 1.3753 | 1.5234 | 1.5574 | 1.6948 | 1.3939 | 1.7946 | 1.5732 | 1.6414 | 1.5677 | 1.6691 | 1.8697 | 1.8046 | 2.0892 | 2.185
26 | 1.6814 | 1.6752 | 1.6215 | 1.5986 | 1.542 | 1.5381 | 1.7866 | 1.6867 | 1.7908 | 1.7217 | 1.7117 | 1.7318 | 1.8093 | 1.8415 | 1.8108 | 1.7959 | 1.767 | 1.85 | 1.7225 | 1.7193 | 1.7612 | 1.6314 | 1.6282 | 1.677
27 | 3.2573 | 3.258 | 3.0847 | 3.0038 | 2.8644 | 2.8123 | 2.8996 | 2.9321 | 3.1348 | 3.136 | 3.0327 | 3.0882 | 3.2557 | 3.3246 | 3.1078 | 3.1893 | 3.0933 | 3.1677 | 2.885 | 2.7925 | 2.8565 | 2.7461 | 3.0124 | 3.0547
28 | 2.1654 | 2.1597 | 1.987 | 1.8536 | 1.6198 | 1.5119 | 1.7357 | 1.1848 | 1.258 | 1.4 | 1.2052 | 1.2912 | 1.3876 | 1.5756 | 1.4533 | 1.4853 | 1.3261 | 1.6077 | 1.4205 | 1.3793 | 1.5538 | 1.3202 | 1.9443 | 2.0768
29 | 3.7645 | 3.6982 | 3.3603 | 3.3517 | 3.0447 | 2.8958 | 3.9 | 3.5769 | 3.7135 | 3.583 | 3.395 | 3.6783 | 3.9631 | 3.9843 | 3.7277 | 3.5589 | 3.3388 | 3.6158 | 3.2437 | 3.3662 | 3.6705 | 3.2801 | 3.928 | 3.7574
30 | 1.5292 | 1.5478 | 1.3735 | 1.306 | 1.0786 | 0.92219 | 1.199 | 0.46082 | 0.49899 | 0.57907 | 0.47824 | 0.47644 | 0.61897 | 0.82958 | 0.83429 | 0.80127 | 0.54471 | 0.82357 | 0.63561 | 0.57865 | 0.75682 | 0.59511 | 1.3349 | 1.4758
31 | 10.1166 | 9.9076 | 8.9802 | 8.6073 | 7.8008 | 7.152 | 8.3468 | 5.2373 | 5.6062 | 6.0716 | 6.0226 | 6.4823 | 7.0701 | 7.7868 | 7.7274 | 7.625 | 6.6402 | 7.9105 | 6.9236 | 6.5579 | 7.6566 | 6.7522 | 10.0455 | 10.3355
32 | 7.9929 | 8.1874 | 7.3636 | 7.0629 | 5.9764 | 5.2171 | 6.2535 | 2.197 | 2.145 | 2.5029 | 2.0277 | 2.2727 | 2.763 | 3.8516 | 3.9402 | 3.8513 | 2.7536 | 4.2495 | 2.9324 | 2.4204 | 3.1156 | 2.2888 | 6.3576 | 7.4459

## Pc, Summer, S5
LoadID | 0 | 1 | 2 | 3 | 4 | 5 | 6 | 7 | 8 | 9 | 10 | 11 | 12 | 13 | 14 | 15 | 16 | 17 | 18 | 19 | 20 | 21 | 22 | 23
1 | 3.2853 | 3.2516 | 3.1338 | 3.0766 | 3.0562 | 3.1 | 3.0746 | 3.7583 | 4.0436 | 3.9911 | 3.9248 | 3.9731 | 4.1202 | 4.0412 | 3.7284 | 3.8433 | 3.8875 | 3.7587 | 3.568 | 3.5232 | 3.5125 | 3.4729 | 3.2095 | 3.1034
2 | 1.0135 | 0.97684 | 0.92263 | 0.84768 | 0.78584 | 0.79083 | 0.86489 | 0.94822 | 1.0291 | 1.1082 | 0.99655 | 1.0513 | 1.07 | 1.0852 | 0.95209 | 0.98694 | 0.99895 | 1.0469 | 1.0453 | 1.0787 | 1.1497 | 1.0357 | 1.0398 | 1.0122
3 | 1.4581 | 1.3875 | 1.2727 | 1.3099 | 1.2588 | 1.2621 | 1.7663 | 2.1086 | 2.2073 | 2.0803 | 2.0236 | 2.1781 | 2.2912 | 2.1598 | 1.9792 | 1.8799 | 1.8887 | 1.868 | 1.7933 | 1.9355 | 2.0435 | 1.8916 | 1.771 | 1.5273
4 | 0.11612 | 0.10816 | 0.092276 | 0.088987 | 0.076038 | 0.067004 | 0.10795 | 0.111 | 0.13185 | 0.13803 | 0.1314 | 0.11994 | 0.13993 | 0.14429 | 0.13539 | 0.12614 | 0.10554 | 0.11053 | 0.12049 | 0.13283 | 0.1572 | 0.14367 | 0.15125 | 0.13362
5 | 1.1566 | 1.061 | 0.97674 | 0.94922 | 0.96162 | 0.94662 | 1.0595 | 1.1143 | 1.2257 | 1.2707 | 1.3494 | 1.4298 | 1.4779 | 1.4361 | 1.3897 | 1.3729 | 1.3505 | 1.3717 | 1.3653 | 1.375 | 1.5227 | 1.4372 | 1.4577 | 1.3215
6 | 3.0423 | 2.9421 | 2.7247 | 2.8153 | 2.8371 | 2.8127 | 3.0857 | 3.6419 | 3.798 | 3.7918 | 3.781 | 3.9949 | 3.9662 | 3.8434 | 3.6279 | 3.5017 | 3.6228 | 3.5783 | 3.3262 | 3.3414 | 3.5086 | 3.184 | 3.1004 | 3.1276
7 | 1.32 | 1.2162 | 1.1714 | 1.1812 | 1.1162 | 1.1762 | 1.509 | 1.5509 | 1.78 | 1.8867 | 1.8623 | 1.9478 | 1.9111 | 1.9896 | 1.9642 | 1.8349 | 1.8224 | 1.8062 | 1.7564 | 1.7528 | 1.7936 | 1.4973 | 1.5668 | 1.4063
8 | 0.33808 | 0.32433 | 0.3072 | 0.3009 | 0.29631 | 0.30684 | 0.48734 | 0.52647 | 0.56375 | 0.56029 | 0.57926 | 0.61599 | 0.61758 | 0.58925 | 0.5189 | 0.4968 | 0.45941 | 0.46678 | 0.44641 | 0.45296 | 0.44456 | 0.38501 | 0.36996 | 0.35177
9 | 0.35686 | 0.33913 | 0.32219 | 0.30261 | 0.29353 | 0.27891 | 0.2905 | 0.26134 | 0.22672 | 0.23961 | 0.25903 | 0.29074 | 0.30965 | 0.32133 | 0.31476 | 0.32586 | 0.31301 | 0.32422 | 0.30762 | 0.3198 | 0.34296 | 0.31323 | 0.31985 | 0.34929
10 | 0.32688 | 0.3088 | 0.29368 | 0.29292 | 0.28334 | 0.28274 | 0.33709 | 0.34858 | 0.37141 | 0.38896 | 0.37669 | 0.39168 | 0.4126 | 0.41051 | 0.40155 | 0.37347 | 0.35377 | 0.36573 | 0.36187 | 0.37999 | 0.41492 | 0.373 | 0.37543 | 0.3426
11 | 0.30644 | 0.29362 | 0.26975 | 0.2587 | 0.2399 | 0.2392 | 0.28802 | 0.23984 | 0.25753 | 0.27702 | 0.28304 | 0.29275 | 0.29822 | 0.31047 | 0.2978 | 0.2832 | 0.26244 | 0.30648 | 0.29677 | 0.29469 | 0.33693 | 0.29076 | 0.3451 | 0.32982
12 | 1.8676 | 1.8989 | 1.9988 | 1.8254 | 1.7708 | 1.6944 | 1.7489 | 1.7564 | 1.5608 | 1.2107 | 1.6541 | 1.8265 | 1.8379 | 1.9385 | 1.5575 | 2.054 | 1.8505 | 1.8428 | 1.8265 | 1.9828 | 2.1915 | 2.1544 | 2.2562 | 2.3088
13 | 3.6805 | 3.6476 | 3.5698 | 3.5378 | 3.4793 | 3.5263 | 4.0765 | 4.149 | 4.4175 | 4.2174 | 4.2281 | 4.2655 | 4.4214 | 4.4163 | 4.3269 | 4.2929 | 4.3072 | 4.4001 | 4.1744 | 4.2055 | 4.2621 | 3.9914 | 3.6731 | 3.7134
14 | 1.8423 | 1.8305 | 1.7526 | 1.7154 | 1.6789 | 1.6834 | 1.6928 | 1.9405 | 2.0836 | 2.0654 | 2.0203 | 2.0489 | 2.136 | 2.1226 | 1.9669 | 2.0245 | 2.0199 | 1.9902 | 1.8635 | 1.8283 | 1.838 | 1.8008 | 1.7641 | 1.7356
15 | 0.52773 | 0.51167 | 0.48108 | 0.44316 | 0.40674 | 0.40442 | 0.4457 | 0.45885 | 0.49685 | 0.53689 | 0.48057 | 0.50778 | 0.51987 | 0.53424 | 0.47166 | 0.48804 | 0.48663 | 0.51903 | 0.51059 | 0.52331 | 0.5612 | 0.50226 | 0.52992 | 0.52351
16 | 0.76172 | 0.72752 | 0.66661 | 0.6836 | 0.65287 | 0.65096 | 0.9075 | 1.0586 | 1.1074 | 1.0456 | 1.015 | 1.0931 | 1.152 | 1.0916 | 1.0021 | 0.95226 | 0.95127 | 0.94804 | 0.9049 | 0.97354 | 1.0305 | 0.95123 | 0.91036 | 0.79362
17 | 0.34906 | 0.33112 | 0.28505 | 0.274 | 0.23231 | 0.20334 | 0.3137 | 0.28511 | 0.33632 | 0.35483 | 0.33425 | 0.30704 | 0.36126 | 0.3818 | 0.36096 | 0.33746 | 0.27625 | 0.30159 | 0.31605 | 0.34251 | 0.40882 | 0.36896 | 0.4228 | 0.3879
18 | 1.7513 | 1.6166 | 1.4859 | 1.4421 | 1.4462 | 1.4151 | 1.5894 | 1.6145 | 1.7734 | 1.8428 | 1.9499 | 2.0679 | 2.1434 | 2.0975 | 2.0328 | 2.0081 | 1.9615 | 2.0111 | 1.9864 | 1.9939 | 2.2143 | 2.0824 | 2.1636 | 1.9812
19 | 2.3529 | 2.2812 | 2.1099 | 2.173 | 2.1752 | 2.1474 | 2.3626 | 2.7219 | 2.8367 | 2.8367 | 2.8226 | 2.984 | 2.969 | 2.8922 | 2.734 | 2.6394 | 2.7149 | 2.7012 | 2.4979 | 2.5025 | 2.6351 | 2.3844 | 2.3748 | 2.4089
20 | 1.434 | 1.3323 | 1.2763 | 1.2816 | 1.2002 | 1.2505 | 1.6007 | 1.5829 | 1.8134 | 1.9265 | 1.8951 | 1.9841 | 1.954 | 2.0495 | 2.0261 | 1.8946 | 1.8658 | 1.8707 | 1.803 | 1.792 | 1.8423 | 1.5323 | 1.6605 | 1.5133
21 | 1.3624 | 1.3171 | 1.2402 | 1.2108 | 1.1725 | 1.1958 | 1.8687 | 1.9262 | 2.0592 | 2.0538 | 2.1132 | 2.2497 | 2.2654 | 2.1851 | 1.9334 | 1.8524 | 1.6943 | 1.7509 | 1.6528 | 1.6663 | 1.6484 | 1.4185 | 1.4451 | 1.4006
22 | 0.77294 | 0.74232 | 0.69995 | 0.65817 | 0.62606 | 0.58806 | 0.62284 | 0.50966 | 0.44229 | 0.47172 | 0.5023 | 0.56496 | 0.60774 | 0.64532 | 0.63506 | 0.65559 | 0.61567 | 0.6575 | 0.60927 | 0.62545 | 0.67814 | 0.61192 | 0.68005 | 0.75072
23 | 8.239 | 7.855 | 7.4238 | 7.3675 | 7.0212 | 6.9196 | 8.2649 | 8.0264 | 8.5325 | 8.9736 | 8.6395 | 8.9999 | 9.5339 | 9.6195 | 9.4353 | 8.792 | 8.2105 | 8.6597 | 8.428 | 8.779 | 9.6473 | 8.6113 | 9.1478 | 8.5284
24 | 2.9506 | 2.9061 | 2.6446 | 2.5254 | 2.2424 | 2.1238 | 2.5693 | 1.6231 | 1.7163 | 1.892 | 1.8576 | 1.9434 | 2.0535 | 2.3018 | 2.2485 | 2.1513 | 1.849 | 2.3521 | 2.1051 | 2.0135 | 2.3721 | 1.9777 | 2.9383 | 3.0077
25 | 1.8555 | 1.8922 | 1.9365 | 1.7795 | 1.6812 | 1.5822 | 1.6727 | 1.4691 | 1.3051 | 1.0388 | 1.3753 | 1.5234 | 1.5574 | 1.6948 | 1.3939 | 1.7946 | 1.5732 | 1.6414 | 1.5677 | 1.6691 | 1.8697 | 1.8046 | 2.0892 | 2.185
26 | 1.6814 | 1.6752 | 1.6215 | 1.5986 | 1.542 | 1.5381 | 1.7866 | 1.6867 | 1.7908 | 1.7217 | 1.7117 | 1.7318 | 1.8093 | 1.8415 | 1.8108 | 1.7959 | 1.767 | 1.85 | 1.7225 | 1.7193 | 1.7612 | 1.6314 | 1.6282 | 1.677
27 | 3.2573 | 3.258 | 3.0847 | 3.0038 | 2.8644 | 2.8123 | 2.8996 | 2.9321 | 3.1348 | 3.136 | 3.0327 | 3.0882 | 3.2557 | 3.3246 | 3.1078 | 3.1893 | 3.0933 | 3.1677 | 2.885 | 2.7925 | 2.8565 | 2.7461 | 3.0124 | 3.0547
28 | 2.1654 | 2.1597 | 1.987 | 1.8536 | 1.6198 | 1.5119 | 1.7357 | 1.1848 | 1.258 | 1.4 | 1.2052 | 1.2912 | 1.3876 | 1.5756 | 1.4533 | 1.4853 | 1.3261 | 1.6077 | 1.4205 | 1.3793 | 1.5538 | 1.3202 | 1.9443 | 2.0768
29 | 3.7645 | 3.6982 | 3.3603 | 3.3517 | 3.0447 | 2.8958 | 3.9 | 3.5769 | 3.7135 | 3.583 | 3.395 | 3.6783 | 3.9631 | 3.9843 | 3.7277 | 3.5589 | 3.3388 | 3.6158 | 3.2437 | 3.3662 | 3.6705 | 3.2801 | 3.928 | 3.7574
30 | 1.5292 | 1.5478 | 1.3735 | 1.306 | 1.0786 | 0.92219 | 1.199 | 0.46082 | 0.49899 | 0.57907 | 0.47824 | 0.47644 | 0.61897 | 0.82958 | 0.83429 | 0.80127 | 0.54471 | 0.82357 | 0.63561 | 0.57865 | 0.75682 | 0.59511 | 1.3349 | 1.4758
31 | 10.1166 | 9.9076 | 8.9802 | 8.6073 | 7.8008 | 7.152 | 8.3468 | 5.2373 | 5.6062 | 6.0716 | 6.0226 | 6.4823 | 7.0701 | 7.7868 | 7.7274 | 7.625 | 6.6402 | 7.9105 | 6.9236 | 6.5579 | 7.6566 | 6.7522 | 10.0455 | 10.3355
32 | 7.9929 | 8.1874 | 7.3636 | 7.0629 | 5.9764 | 5.2171 | 6.2535 | 2.197 | 2.145 | 2.5029 | 2.0277 | 2.2727 | 2.763 | 3.8516 | 3.9402 | 3.8513 | 2.7536 | 4.2495 | 2.9324 | 2.4204 | 3.1156 | 2.2888 | 6.3576 | 7.4459

## Pc, Summer, S6
LoadID | 0 | 1 | 2 | 3 | 4 | 5 | 6 | 7 | 8 | 9 | 10 | 11 | 12 | 13 | 14 | 15 | 16 | 17 | 18 | 19 | 20 | 21 | 22 | 23
1 | 3.2853 | 3.2516 | 3.1338 | 3.0766 | 3.0562 | 3.1 | 3.0746 | 3.7583 | 4.0436 | 3.9911 | 3.9248 | 3.9731 | 4.1202 | 4.0412 | 3.7284 | 3.8433 | 3.8875 | 3.7587 | 3.568 | 3.5232 | 3.5125 | 3.4729 | 3.2095 | 3.1034
2 | 1.0135 | 0.97684 | 0.92263 | 0.84768 | 0.78584 | 0.79083 | 0.86489 | 0.94822 | 1.0291 | 1.1082 | 0.99655 | 1.0513 | 1.07 | 1.0852 | 0.95209 | 0.98694 | 0.99895 | 1.0469 | 1.0453 | 1.0787 | 1.1497 | 1.0357 | 1.0398 | 1.0122
3 | 1.4581 | 1.3875 | 1.2727 | 1.3099 | 1.2588 | 1.2621 | 1.7663 | 2.1086 | 2.2073 | 2.0803 | 2.0236 | 2.1781 | 2.2912 | 2.1598 | 1.9792 | 1.8799 | 1.8887 | 1.868 | 1.7933 | 1.9355 | 2.0435 | 1.8916 | 1.771 | 1.5273
4 | 0.11612 | 0.10816 | 0.092276 | 0.088987 | 0.076038 | 0.067004 | 0.10795 | 0.111 | 0.13185 | 0.13803 | 0.1314 | 0.11994 | 0.13993 | 0.14429 | 0.13539 | 0.12614 | 0.10554 | 0.11053 | 0.12049 | 0.13283 | 0.1572 | 0.14367 | 0.15125 | 0.13362
5 | 1.1566 | 1.061 | 0.97674 | 0.94922 | 0.96162 | 0.94662 | 1.0595 | 1.1143 | 1.2257 | 1.2707 | 1.3494 | 1.4298 | 1.4779 | 1.4361 | 1.3897 | 1.3729 | 1.3505 | 1.3717 | 1.3653 | 1.375 | 1.5227 | 1.4372 | 1.4577 | 1.3215
6 | 3.0423 | 2.9421 | 2.7247 | 2.8153 | 2.8371 | 2.8127 | 3.0857 | 3.6419 | 3.798 | 3.7918 | 3.781 | 3.9949 | 3.9662 | 3.8434 | 3.6279 | 3.5017 | 3.6228 | 3.5783 | 3.3262 | 3.3414 | 3.5086 | 3.184 | 3.1004 | 3.1276
7 | 1.32 | 1.2162 | 1.1714 | 1.1812 | 1.1162 | 1.1762 | 1.509 | 1.5509 | 1.78 | 1.8867 | 1.8623 | 1.9478 | 1.9111 | 1.9896 | 1.9642 | 1.8349 | 1.8224 | 1.8062 | 1.7564 | 1.7528 | 1.7936 | 1.4973 | 1.5668 | 1.4063
8 | 0.33808 | 0.32433 | 0.3072 | 0.3009 | 0.29631 | 0.30684 | 0.48734 | 0.52647 | 0.56375 | 0.56029 | 0.57926 | 0.61599 | 0.61758 | 0.58925 | 0.5189 | 0.4968 | 0.45941 | 0.46678 | 0.44641 | 0.45296 | 0.44456 | 0.38501 | 0.36996 | 0.35177
9 | 0.35686 | 0.33913 | 0.32219 | 0.30261 | 0.29353 | 0.27891 | 0.2905 | 0.26134 | 0.22672 | 0.23961 | 0.25903 | 0.29074 | 0.30965 | 0.32133 | 0.31476 | 0.32586 | 0.31301 | 0.32422 | 0.30762 | 0.3198 | 0.34296 | 0.31323 | 0.31985 | 0.34929
10 | 0.32688 | 0.3088 | 0.29368 | 0.29292 | 0.28334 | 0.28274 | 0.33709 | 0.34858 | 0.37141 | 0.38896 | 0.37669 | 0.39168 | 0.4126 | 0.41051 | 0.40155 | 0.37347 | 0.35377 | 0.36573 | 0.36187 | 0.37999 | 0.41492 | 0.373 | 0.37543 | 0.3426
11 | 0.30644 | 0.29362 | 0.26975 | 0.2587 | 0.2399 | 0.2392 | 0.28802 | 0.23984 | 0.25753 | 0.27702 | 0.28304 | 0.29275 | 0.29822 | 0.31047 | 0.2978 | 0.2832 | 0.26244 | 0.30648 | 0.29677 | 0.29469 | 0.33693 | 0.29076 | 0.3451 | 0.32982
12 | 1.8676 | 1.8989 | 1.9988 | 1.8254 | 1.7708 | 1.6944 | 1.7489 | 1.7564 | 1.5608 | 1.2107 | 1.6541 | 1.8265 | 1.8379 | 1.9385 | 1.5575 | 2.054 | 1.8505 | 1.8428 | 1.8265 | 1.9828 | 2.1915 | 2.1544 | 2.2562 | 2.3088
13 | 3.6805 | 3.6476 | 3.5698 | 3.5378 | 3.4793 | 3.5263 | 4.0765 | 4.149 | 4.4175 | 4.2174 | 4.2281 | 4.2655 | 4.4214 | 4.4163 | 4.3269 | 4.2929 | 4.3072 | 4.4001 | 4.1744 | 4.2055 | 4.2621 | 3.9914 | 3.6731 | 3.7134
14 | 1.8423 | 1.8305 | 1.7526 | 1.7154 | 1.6789 | 1.6834 | 1.6928 | 1.9405 | 2.0836 | 2.0654 | 2.0203 | 2.0489 | 2.136 | 2.1226 | 1.9669 | 2.0245 | 2.0199 | 1.9902 | 1.8635 | 1.8283 | 1.838 | 1.8008 | 1.7641 | 1.7356
15 | 0.52773 | 0.51167 | 0.48108 | 0.44316 | 0.40674 | 0.40442 | 0.4457 | 0.45885 | 0.49685 | 0.53689 | 0.48057 | 0.50778 | 0.51987 | 0.53424 | 0.47166 | 0.48804 | 0.48663 | 0.51903 | 0.51059 | 0.52331 | 0.5612 | 0.50226 | 0.52992 | 0.52351
16 | 0.76172 | 0.72752 | 0.66661 | 0.6836 | 0.65287 | 0.65096 | 0.9075 | 1.0586 | 1.1074 | 1.0456 | 1.015 | 1.0931 | 1.152 | 1.0916 | 1.0021 | 0.95226 | 0.95127 | 0.94804 | 0.9049 | 0.97354 | 1.0305 | 0.95123 | 0.91036 | 0.79362
17 | 0.34906 | 0.33112 | 0.28505 | 0.274 | 0.23231 | 0.20334 | 0.3137 | 0.28511 | 0.33632 | 0.35483 | 0.33425 | 0.30704 | 0.36126 | 0.3818 | 0.36096 | 0.33746 | 0.27625 | 0.30159 | 0.31605 | 0.34251 | 0.40882 | 0.36896 | 0.4228 | 0.3879
18 | 1.7513 | 1.6166 | 1.4859 | 1.4421 | 1.4462 | 1.4151 | 1.5894 | 1.6145 | 1.7734 | 1.8428 | 1.9499 | 2.0679 | 2.1434 | 2.0975 | 2.0328 | 2.0081 | 1.9615 | 2.0111 | 1.9864 | 1.9939 | 2.2143 | 2.0824 | 2.1636 | 1.9812
19 | 2.3529 | 2.2812 | 2.1099 | 2.173 | 2.1752 | 2.1474 | 2.3626 | 2.7219 | 2.8367 | 2.8367 | 2.8226 | 2.984 | 2.969 | 2.8922 | 2.734 | 2.6394 | 2.7149 | 2.7012 | 2.4979 | 2.5025 | 2.6351 | 2.3844 | 2.3748 | 2.4089
20 | 1.434 | 1.3323 | 1.2763 | 1.2816 | 1.2002 | 1.2505 | 1.6007 | 1.5829 | 1.8134 | 1.9265 | 1.8951 | 1.9841 | 1.954 | 2.0495 | 2.0261 | 1.8946 | 1.8658 | 1.8707 | 1.803 | 1.792 | 1.8423 | 1.5323 | 1.6605 | 1.5133
21 | 1.3624 | 1.3171 | 1.2402 | 1.2108 | 1.1725 | 1.1958 | 1.8687 | 1.9262 | 2.0592 | 2.0538 | 2.1132 | 2.2497 | 2.2654 | 2.1851 | 1.9334 | 1.8524 | 1.6943 | 1.7509 | 1.6528 | 1.6663 | 1.6484 | 1.4185 | 1.4451 | 1.4006
22 | 0.77294 | 0.74232 | 0.69995 | 0.65817 | 0.62606 | 0.58806 | 0.62284 | 0.50966 | 0.44229 | 0.47172 | 0.5023 | 0.56496 | 0.60774 | 0.64532 | 0.63506 | 0.65559 | 0.61567 | 0.6575 | 0.60927 | 0.62545 | 0.67814 | 0.61192 | 0.68005 | 0.75072
23 | 8.239 | 7.855 | 7.4238 | 7.3675 | 7.0212 | 6.9196 | 8.2649 | 8.0264 | 8.5325 | 8.9736 | 8.6395 | 8.9999 | 9.5339 | 9.6195 | 9.4353 | 8.792 | 8.2105 | 8.6597 | 8.428 | 8.779 | 9.6473 | 8.6113 | 9.1478 | 8.5284
24 | 2.9506 | 2.9061 | 2.6446 | 2.5254 | 2.2424 | 2.1238 | 2.5693 | 1.6231 | 1.7163 | 1.892 | 1.8576 | 1.9434 | 2.0535 | 2.3018 | 2.2485 | 2.1513 | 1.849 | 2.3521 | 2.1051 | 2.0135 | 2.3721 | 1.9777 | 2.9383 | 3.0077
25 | 1.8555 | 1.8922 | 1.9365 | 1.7795 | 1.6812 | 1.5822 | 1.6727 | 1.4691 | 1.3051 | 1.0388 | 1.3753 | 1.5234 | 1.5574 | 1.6948 | 1.3939 | 1.7946 | 1.5732 | 1.6414 | 1.5677 | 1.6691 | 1.8697 | 1.8046 | 2.0892 | 2.185
26 | 1.6814 | 1.6752 | 1.6215 | 1.5986 | 1.542 | 1.5381 | 1.7866 | 1.6867 | 1.7908 | 1.7217 | 1.7117 | 1.7318 | 1.8093 | 1.8415 | 1.8108 | 1.7959 | 1.767 | 1.85 | 1.7225 | 1.7193 | 1.7612 | 1.6314 | 1.6282 | 1.677
27 | 3.2573 | 3.258 | 3.0847 | 3.0038 | 2.8644 | 2.8123 | 2.8996 | 2.9321 | 3.1348 | 3.136 | 3.0327 | 3.0882 | 3.2557 | 3.3246 | 3.1078 | 3.1893 | 3.0933 | 3.1677 | 2.885 | 2.7925 | 2.8565 | 2.7461 | 3.0124 | 3.0547
28 | 2.1654 | 2.1597 | 1.987 | 1.8536 | 1.6198 | 1.5119 | 1.7357 | 1.1848 | 1.258 | 1.4 | 1.2052 | 1.2912 | 1.3876 | 1.5756 | 1.4533 | 1.4853 | 1.3261 | 1.6077 | 1.4205 | 1.3793 | 1.5538 | 1.3202 | 1.9443 | 2.0768
29 | 3.7645 | 3.6982 | 3.3603 | 3.3517 | 3.0447 | 2.8958 | 3.9 | 3.5769 | 3.7135 | 3.583 | 3.395 | 3.6783 | 3.9631 | 3.9843 | 3.7277 | 3.5589 | 3.3388 | 3.6158 | 3.2437 | 3.3662 | 3.6705 | 3.2801 | 3.928 | 3.7574
30 | 1.5292 | 1.5478 | 1.3735 | 1.306 | 1.0786 | 0.92219 | 1.199 | 0.46082 | 0.49899 | 0.57907 | 0.47824 | 0.47644 | 0.61897 | 0.82958 | 0.83429 | 0.80127 | 0.54471 | 0.82357 | 0.63561 | 0.57865 | 0.75682 | 0.59511 | 1.3349 | 1.4758
31 | 10.1166 | 9.9076 | 8.9802 | 8.6073 | 7.8008 | 7.152 | 8.3468 | 5.2373 | 5.6062 | 6.0716 | 6.0226 | 6.4823 | 7.0701 | 7.7868 | 7.7274 | 7.625 | 6.6402 | 7.9105 | 6.9236 | 6.5579 | 7.6566 | 6.7522 | 10.0455 | 10.3355
32 | 7.9929 | 8.1874 | 7.3636 | 7.0629 | 5.9764 | 5.2171 | 6.2535 | 2.197 | 2.145 | 2.5029 | 2.0277 | 2.2727 | 2.763 | 3.8516 | 3.9402 | 3.8513 | 2.7536 | 4.2495 | 2.9324 | 2.4204 | 3.1156 | 2.2888 | 6.3576 | 7.4459

## Pc, Summer, S7
LoadID | 0 | 1 | 2 | 3 | 4 | 5 | 6 | 7 | 8 | 9 | 10 | 11 | 12 | 13 | 14 | 15 | 16 | 17 | 18 | 19 | 20 | 21 | 22 | 23
1 | 3.1565 | 3.1241 | 3.0109 | 2.956 | 2.9364 | 2.9784 | 2.954 | 3.6109 | 3.8851 | 3.8346 | 3.7709 | 3.8173 | 3.9586 | 3.8827 | 3.5822 | 3.6925 | 3.735 | 3.6113 | 3.4281 | 3.385 | 3.3748 | 3.3367 | 3.0836 | 2.9817
2 | 0.9833 | 0.94844 | 0.89533 | 0.82284 | 0.76191 | 0.76567 | 0.83812 | 0.91228 | 0.98987 | 1.0663 | 0.95841 | 1.0112 | 1.0299 | 1.0461 | 0.91842 | 0.95185 | 0.9618 | 1.01 | 1.0068 | 1.0381 | 1.1072 | 0.99667 | 1.0063 | 0.98131
3 | 1.4082 | 1.3406 | 1.2295 | 1.2649 | 1.2146 | 1.217 | 1.7024 | 2.0269 | 2.1216 | 1.9999 | 1.9449 | 2.0936 | 2.2028 | 2.0777 | 1.9044 | 1.8089 | 1.8162 | 1.7978 | 1.7248 | 1.8609 | 1.9653 | 1.8186 | 1.7071 | 1.4741
4 | 0.11427 | 0.10671 | 0.091152 | 0.087862 | 0.074993 | 0.06602 | 0.10573 | 0.107 | 0.12699 | 0.13306 | 0.12651 | 0.11557 | 0.13497 | 0.1396 | 0.13111 | 0.12221 | 0.10197 | 0.10735 | 0.11644 | 0.1281 | 0.15176 | 0.13848 | 0.14737 | 0.13085
5 | 1.1176 | 1.026 | 0.94432 | 0.91757 | 0.92848 | 0.91338 | 1.0227 | 1.0714 | 1.1783 | 1.2219 | 1.2971 | 1.3745 | 1.4212 | 1.3821 | 1.3376 | 1.3215 | 1.2989 | 1.3207 | 1.3134 | 1.3223 | 1.4647 | 1.3819 | 1.4054 | 1.2755
6 | 2.9345 | 2.8386 | 2.6285 | 2.715 | 2.7341 | 2.7094 | 2.9732 | 3.5006 | 3.6504 | 3.645 | 3.6338 | 3.8396 | 3.8129 | 3.6968 | 3.4901 | 3.3687 | 3.4831 | 3.4429 | 3.1987 | 3.2124 | 3.3741 | 3.0611 | 2.9875 | 3.0155
7 | 1.2774 | 1.1781 | 1.134 | 1.143 | 1.079 | 1.1357 | 1.4567 | 1.4912 | 1.7113 | 1.8142 | 1.7902 | 1.8726 | 1.838 | 1.9149 | 1.8907 | 1.7664 | 1.7529 | 1.7393 | 1.6898 | 1.6857 | 1.7257 | 1.4401 | 1.5124 | 1.3596
8 | 0.32826 | 0.31516 | 0.29833 | 0.29212 | 0.28716 | 0.2969 | 0.4708 | 0.50627 | 0.54204 | 0.53889 | 0.55688 | 0.59225 | 0.59403 | 0.56737 | 0.49986 | 0.47861 | 0.44212 | 0.44995 | 0.42977 | 0.43581 | 0.42805 | 0.37048 | 0.35807 | 0.34113
9 | 0.34664 | 0.32973 | 0.31304 | 0.29405 | 0.28473 | 0.27028 | 0.28192 | 0.25158 | 0.21826 | 0.23084 | 0.24924 | 0.2798 | 0.29824 | 0.31008 | 0.30386 | 0.3145 | 0.30153 | 0.31313 | 0.29651 | 0.30793 | 0.33052 | 0.30157 | 0.31017 | 0.33905
10 | 0.3166 | 0.29931 | 0.28451 | 0.28366 | 0.27405 | 0.2732 | 0.32577 | 0.33524 | 0.35713 | 0.37413 | 0.36217 | 0.37663 | 0.39691 | 0.39532 | 0.38677 | 0.35978 | 0.34044 | 0.35248 | 0.34832 | 0.36554 | 0.39933 | 0.35879 | 0.36264 | 0.33149
11 | 0.29962 | 0.28747 | 0.26398 | 0.25311 | 0.23423 | 0.23299 | 0.2806 | 0.23111 | 0.24802 | 0.26702 | 0.27245 | 0.2819 | 0.28753 | 0.30016 | 0.28811 | 0.27405 | 0.25325 | 0.2967 | 0.28644 | 0.28406 | 0.32512 | 0.28022 | 0.33552 | 0.32165
12 | 1.8024 | 1.8327 | 1.9278 | 1.7609 | 1.7071 | 1.6328 | 1.6863 | 1.6886 | 1.5005 | 1.1646 | 1.5901 | 1.7558 | 1.7674 | 1.8653 | 1.4995 | 1.9765 | 1.7796 | 1.774 | 1.7569 | 1.9065 | 2.1077 | 2.0713 | 2.1738 | 2.2256
13 | 3.5456 | 3.5143 | 3.4385 | 3.4073 | 3.3496 | 3.3937 | 3.9236 | 3.9875 | 4.2453 | 4.0536 | 4.0632 | 4.0994 | 4.2499 | 4.2464 | 4.1608 | 4.1281 | 4.1402 | 4.2316 | 4.013 | 4.0423 | 4.0975 | 3.8364 | 3.5362 | 3.5763
14 | 1.7765 | 1.7654 | 1.6899 | 1.6538 | 1.6177 | 1.6213 | 1.6313 | 1.8652 | 2.0026 | 1.9854 | 1.9417 | 1.9694 | 2.0535 | 2.0417 | 1.8922 | 1.9475 | 1.942 | 1.9149 | 1.7921 | 1.7577 | 1.7676 | 1.7313 | 1.6998 | 1.6734
15 | 0.51331 | 0.49809 | 0.46803 | 0.43129 | 0.3953 | 0.39239 | 0.43291 | 0.44167 | 0.47808 | 0.51688 | 0.46234 | 0.48863 | 0.5007 | 0.51554 | 0.45557 | 0.47127 | 0.46887 | 0.50138 | 0.49215 | 0.5039 | 0.54088 | 0.48361 | 0.51392 | 0.50874
16 | 0.73676 | 0.70406 | 0.64501 | 0.6611 | 0.63079 | 0.62843 | 0.87557 | 1.0177 | 1.0645 | 1.0054 | 0.97567 | 1.0508 | 1.1077 | 1.0506 | 0.9647 | 0.91677 | 0.915 | 0.91297 | 0.87066 | 0.93623 | 0.99145 | 0.91475 | 0.87839 | 0.76699
17 | 0.34442 | 0.32748 | 0.28224 | 0.27118 | 0.2297 | 0.20088 | 0.30814 | 0.2751 | 0.32417 | 0.34241 | 0.32202 | 0.2961 | 0.34886 | 0.37007 | 0.35027 | 0.32763 | 0.26733 | 0.29365 | 0.30594 | 0.33068 | 0.39523 | 0.356 | 0.41309 | 0.38097
18 | 1.6952 | 1.5662 | 1.4393 | 1.3966 | 1.3985 | 1.3673 | 1.5365 | 1.5529 | 1.7053 | 1.7726 | 1.8747 | 1.9883 | 2.0618 | 2.0198 | 1.9579 | 1.9341 | 1.8872 | 1.9376 | 1.9117 | 1.9179 | 2.1308 | 2.0028 | 2.0883 | 1.915
19 | 2.2726 | 2.2042 | 2.0383 | 2.0984 | 2.0986 | 2.0705 | 2.2789 | 2.6167 | 2.7269 | 2.7274 | 2.7131 | 2.8684 | 2.855 | 2.7831 | 2.6314 | 2.5404 | 2.611 | 2.6005 | 2.403 | 2.4065 | 2.535 | 2.2929 | 2.2908 | 2.3255
20 | 1.391 | 1.2936 | 1.2385 | 1.2429 | 1.1626 | 1.2094 | 1.5477 | 1.5225 | 1.7438 | 1.8531 | 1.8221 | 1.9079 | 1.8799 | 1.9738 | 1.9517 | 1.8252 | 1.7954 | 1.803 | 1.7356 | 1.7241 | 1.7736 | 1.4744 | 1.6054 | 1.466
21 | 1.3268 | 1.2839 | 1.2081 | 1.179 | 1.1393 | 1.1597 | 1.8087 | 1.8529 | 1.9805 | 1.9762 | 2.0321 | 2.1636 | 2.18 | 2.1058 | 1.8644 | 1.7865 | 1.6316 | 1.6899 | 1.5925 | 1.6041 | 1.5886 | 1.3658 | 1.402 | 1.362
22 | 0.75348 | 0.72442 | 0.68254 | 0.64187 | 0.60931 | 0.57161 | 0.60651 | 0.49108 | 0.42619 | 0.45502 | 0.48367 | 0.54413 | 0.58602 | 0.62391 | 0.6143 | 0.63396 | 0.59382 | 0.63639 | 0.58812 | 0.60285 | 0.65447 | 0.58973 | 0.66163 | 0.73122
23 | 8.0053 | 7.6394 | 7.2155 | 7.157 | 6.8102 | 6.7028 | 8.0075 | 7.7232 | 8.2081 | 8.6365 | 8.3095 | 8.6579 | 9.1775 | 9.2744 | 9.0996 | 8.4809 | 7.9074 | 8.3586 | 8.12 | 8.4506 | 9.2931 | 8.2885 | 8.857 | 8.276
24 | 2.9083 | 2.868 | 2.6088 | 2.4908 | 2.2072 | 2.0853 | 2.5233 | 1.569 | 1.6574 | 1.83 | 1.7919 | 1.8762 | 1.9873 | 2.2379 | 2.1884 | 2.0946 | 1.7919 | 2.2914 | 2.0411 | 1.9476 | 2.2989 | 1.9124 | 2.8789 | 2.957
25 | 1.8026 | 1.8386 | 1.8789 | 1.7271 | 1.6296 | 1.5323 | 1.6219 | 1.4141 | 1.2562 | 1.0014 | 1.3233 | 1.4661 | 1.5001 | 1.6355 | 1.3468 | 1.7317 | 1.5157 | 1.5856 | 1.5113 | 1.6071 | 1.8017 | 1.7371 | 2.0223 | 2.1175
26 | 1.6274 | 1.6218 | 1.5689 | 1.5464 | 1.4901 | 1.4851 | 1.7254 | 1.6221 | 1.7219 | 1.6562 | 1.6457 | 1.6653 | 1.7407 | 1.7736 | 1.7444 | 1.7299 | 1.7003 | 1.7826 | 1.658 | 1.654 | 1.6953 | 1.5694 | 1.5734 | 1.6222
27 | 3.1602 | 3.1619 | 2.9921 | 2.9129 | 2.7741 | 2.7207 | 2.8088 | 2.8211 | 3.0154 | 3.0182 | 2.9168 | 2.9708 | 3.134 | 3.2052 | 2.9976 | 3.0758 | 2.9785 | 3.0567 | 2.7796 | 2.6885 | 2.7528 | 2.6436 | 2.9176 | 2.9631
28 | 2.1321 | 2.1283 | 1.9567 | 1.8261 | 1.5933 | 1.484 | 1.7061 | 1.145 | 1.2146 | 1.3536 | 1.1629 | 1.2468 | 1.3432 | 1.5323 | 1.416 | 1.4464 | 1.285 | 1.5668 | 1.3778 | 1.3343 | 1.5068 | 1.277 | 1.9072 | 2.0426
29 | 3.6842 | 3.6227 | 3.2908 | 3.2793 | 2.9736 | 2.8233 | 3.7972 | 3.4453 | 3.5755 | 3.4537 | 3.2685 | 3.5423 | 3.8208 | 3.8522 | 3.6073 | 3.4447 | 3.222 | 3.503 | 3.1335 | 3.2462 | 3.5447 | 3.1627 | 3.8251 | 3.6717
30 | 1.5241 | 1.5438 | 1.3704 | 1.3029 | 1.0757 | 0.9195 | 1.1929 | 0.44986 | 0.48568 | 0.56548 | 0.46485 | 0.46446 | 0.60538 | 0.81673 | 0.82258 | 0.79051 | 0.53494 | 0.81487 | 0.62454 | 0.56569 | 0.74193 | 0.58091 | 1.3243 | 1.4683
31 | 9.9578 | 9.7649 | 8.8482 | 8.4784 | 7.6658 | 7.0166 | 8.1969 | 5.0627 | 5.4135 | 5.873 | 5.8097 | 6.2572 | 6.8391 | 7.5667 | 7.5155 | 7.4155 | 6.4301 | 7.7026 | 6.7121 | 6.343 | 7.4205 | 6.527 | 9.8325 | 10.1482
32 | 7.9543 | 8.1504 | 7.3292 | 7.027 | 5.9395 | 5.1801 | 6.2132 | 2.1465 | 2.0922 | 2.4504 | 1.975 | 2.2172 | 2.7082 | 3.7992 | 3.8909 | 3.8037 | 2.7037 | 4.201 | 2.8868 | 2.3743 | 3.0675 | 2.2449 | 6.3172 | 7.4058

## Pc, Summer, S8
LoadID | 0 | 1 | 2 | 3 | 4 | 5 | 6 | 7 | 8 | 9 | 10 | 11 | 12 | 13 | 14 | 15 | 16 | 17 | 18 | 19 | 20 | 21 | 22 | 23
1 | 3.1565 | 3.1241 | 3.0109 | 2.956 | 2.9364 | 2.9784 | 2.954 | 3.6109 | 3.8851 | 3.8346 | 3.7709 | 3.8173 | 3.9586 | 3.8827 | 3.5822 | 3.6925 | 3.735 | 3.6113 | 3.4281 | 3.385 | 3.3748 | 3.3367 | 3.0836 | 2.9817
2 | 0.9833 | 0.94844 | 0.89533 | 0.82284 | 0.76191 | 0.76567 | 0.83812 | 0.91228 | 0.98987 | 1.0663 | 0.95841 | 1.0112 | 1.0299 | 1.0461 | 0.91842 | 0.95185 | 0.9618 | 1.01 | 1.0068 | 1.0381 | 1.1072 | 0.99667 | 1.0063 | 0.98131
3 | 1.4082 | 1.3406 | 1.2295 | 1.2649 | 1.2146 | 1.217 | 1.7024 | 2.0269 | 2.1216 | 1.9999 | 1.9449 | 2.0936 | 2.2028 | 2.0777 | 1.9044 | 1.8089 | 1.8162 | 1.7978 | 1.7248 | 1.8609 | 1.9653 | 1.8186 | 1.7071 | 1.4741
4 | 0.11427 | 0.10671 | 0.091152 | 0.087862 | 0.074993 | 0.06602 | 0.10573 | 0.107 | 0.12699 | 0.13306 | 0.12651 | 0.11557 | 0.13497 | 0.1396 | 0.13111 | 0.12221 | 0.10197 | 0.10735 | 0.11644 | 0.1281 | 0.15176 | 0.13848 | 0.14737 | 0.13085
5 | 1.1176 | 1.026 | 0.94432 | 0.91757 | 0.92848 | 0.91338 | 1.0227 | 1.0714 | 1.1783 | 1.2219 | 1.2971 | 1.3745 | 1.4212 | 1.3821 | 1.3376 | 1.3215 | 1.2989 | 1.3207 | 1.3134 | 1.3223 | 1.4647 | 1.3819 | 1.4054 | 1.2755
6 | 2.9345 | 2.8386 | 2.6285 | 2.715 | 2.7341 | 2.7094 | 2.9732 | 3.5006 | 3.6504 | 3.645 | 3.6338 | 3.8396 | 3.8129 | 3.6968 | 3.4901 | 3.3687 | 3.4831 | 3.4429 | 3.1987 | 3.2124 | 3.3741 | 3.0611 | 2.9875 | 3.0155
7 | 1.2774 | 1.1781 | 1.134 | 1.143 | 1.079 | 1.1357 | 1.4567 | 1.4912 | 1.7113 | 1.8142 | 1.7902 | 1.8726 | 1.838 | 1.9149 | 1.8907 | 1.7664 | 1.7529 | 1.7393 | 1.6898 | 1.6857 | 1.7257 | 1.4401 | 1.5124 | 1.3596
8 | 0.32826 | 0.31516 | 0.29833 | 0.29212 | 0.28716 | 0.2969 | 0.4708 | 0.50627 | 0.54204 | 0.53889 | 0.55688 | 0.59225 | 0.59403 | 0.56737 | 0.49986 | 0.47861 | 0.44212 | 0.44995 | 0.42977 | 0.43581 | 0.42805 | 0.37048 | 0.35807 | 0.34113
9 | 0.34664 | 0.32973 | 0.31304 | 0.29405 | 0.28473 | 0.27028 | 0.28192 | 0.25158 | 0.21826 | 0.23084 | 0.24924 | 0.2798 | 0.29824 | 0.31008 | 0.30386 | 0.3145 | 0.30153 | 0.31313 | 0.29651 | 0.30793 | 0.33052 | 0.30157 | 0.31017 | 0.33905
10 | 0.3166 | 0.29931 | 0.28451 | 0.28366 | 0.27405 | 0.2732 | 0.32577 | 0.33524 | 0.35713 | 0.37413 | 0.36217 | 0.37663 | 0.39691 | 0.39532 | 0.38677 | 0.35978 | 0.34044 | 0.35248 | 0.34832 | 0.36554 | 0.39933 | 0.35879 | 0.36264 | 0.33149
11 | 0.29962 | 0.28747 | 0.26398 | 0.25311 | 0.23423 | 0.23299 | 0.2806 | 0.23111 | 0.24802 | 0.26702 | 0.27245 | 0.2819 | 0.28753 | 0.30016 | 0.28811 | 0.27405 | 0.25325 | 0.2967 | 0.28644 | 0.28406 | 0.32512 | 0.28022 | 0.33552 | 0.32165
12 | 1.8024 | 1.8327 | 1.9278 | 1.7609 | 1.7071 | 1.6328 | 1.6863 | 1.6886 | 1.5005 | 1.1646 | 1.5901 | 1.7558 | 1.7674 | 1.8653 | 1.4995 | 1.9765 | 1.7796 | 1.774 | 1.7569 | 1.9065 | 2.1077 | 2.0713 | 2.1738 | 2.2256
13 | 3.5456 | 3.5143 | 3.4385 | 3.4073 | 3.3496 | 3.3937 | 3.9236 | 3.9875 | 4.2453 | 4.0536 | 4.0632 | 4.0994 | 4.2499 | 4.2464 | 4.1608 | 4.1281 | 4.1402 | 4.2316 | 4.013 | 4.0423 | 4.0975 | 3.8364 | 3.5362 | 3.5763
14 | 1.7765 | 1.7654 | 1.6899 | 1.6538 | 1.6177 | 1.6213 | 1.6313 | 1.8652 | 2.0026 | 1.9854 | 1.9417 | 1.9694 | 2.0535 | 2.0417 | 1.8922 | 1.9475 | 1.942 | 1.9149 | 1.7921 | 1.7577 | 1.7676 | 1.7313 | 1.6998 | 1.6734
15 | 0.51331 | 0.49809 | 0.46803 | 0.43129 | 0.3953 | 0.39239 | 0.43291 | 0.44167 | 0.47808 | 0.51688 | 0.46234 | 0.48863 | 0.5007 | 0.51554 | 0.45557 | 0.47127 | 0.46887 | 0.50138 | 0.49215 | 0.5039 | 0.54088 | 0.48361 | 0.51392 | 0.50874
16 | 0.73676 | 0.70406 | 0.64501 | 0.6611 | 0.63079 | 0.62843 | 0.87557 | 1.0177 | 1.0645 | 1.0054 | 0.97567 | 1.0508 | 1.1077 | 1.0506 | 0.9647 | 0.91677 | 0.915 | 0.91297 | 0.87066 | 0.93623 | 0.99145 | 0.91475 | 0.87839 | 0.76699
17 | 0.34442 | 0.32748 | 0.28224 | 0.27118 | 0.2297 | 0.20088 | 0.30814 | 0.2751 | 0.32417 | 0.34241 | 0.32202 | 0.2961 | 0.34886 | 0.37007 | 0.35027 | 0.32763 | 0.26733 | 0.29365 | 0.30594 | 0.33068 | 0.39523 | 0.356 | 0.41309 | 0.38097
18 | 1.6952 | 1.5662 | 1.4393 | 1.3966 | 1.3985 | 1.3673 | 1.5365 | 1.5529 | 1.7053 | 1.7726 | 1.8747 | 1.9883 | 2.0618 | 2.0198 | 1.9579 | 1.9341 | 1.8872 | 1.9376 | 1.9117 | 1.9179 | 2.1308 | 2.0028 | 2.0883 | 1.915
19 | 2.2726 | 2.2042 | 2.0383 | 2.0984 | 2.0986 | 2.0705 | 2.2789 | 2.6167 | 2.7269 | 2.7274 | 2.7131 | 2.8684 | 2.855 | 2.7831 | 2.6314 | 2.5404 | 2.611 | 2.6005 | 2.403 | 2.4065 | 2.535 | 2.2929 | 2.2908 | 2.3255
20 | 1.391 | 1.2936 | 1.2385 | 1.2429 | 1.1626 | 1.2094 | 1.5477 | 1.5225 | 1.7438 | 1.8531 | 1.8221 | 1.9079 | 1.8799 | 1.9738 | 1.9517 | 1.8252 | 1.7954 | 1.803 | 1.7356 | 1.7241 | 1.7736 | 1.4744 | 1.6054 | 1.466
21 | 1.3268 | 1.2839 | 1.2081 | 1.179 | 1.1393 | 1.1597 | 1.8087 | 1.8529 | 1.9805 | 1.9762 | 2.0321 | 2.1636 | 2.18 | 2.1058 | 1.8644 | 1.7865 | 1.6316 | 1.6899 | 1.5925 | 1.6041 | 1.5886 | 1.3658 | 1.402 | 1.362
22 | 0.75348 | 0.72442 | 0.68254 | 0.64187 | 0.60931 | 0.57161 | 0.60651 | 0.49108 | 0.42619 | 0.45502 | 0.48367 | 0.54413 | 0.58602 | 0.62391 | 0.6143 | 0.63396 | 0.59382 | 0.63639 | 0.58812 | 0.60285 | 0.65447 | 0.58973 | 0.66163 | 0.73122
23 | 8.0053 | 7.6394 | 7.2155 | 7.157 | 6.8102 | 6.7028 | 8.0075 | 7.7232 | 8.2081 | 8.6365 | 8.3095 | 8.6579 | 9.1775 | 9.2744 | 9.0996 | 8.4809 | 7.9074 | 8.3586 | 8.12 | 8.4506 | 9.2931 | 8.2885 | 8.857 | 8.276
24 | 2.9083 | 2.868 | 2.6088 | 2.4908 | 2.2072 | 2.0853 | 2.5233 | 1.569 | 1.6574 | 1.83 | 1.7919 | 1.8762 | 1.9873 | 2.2379 | 2.1884 | 2.0946 | 1.7919 | 2.2914 | 2.0411 | 1.9476 | 2.2989 | 1.9124 | 2.8789 | 2.957
25 | 1.8026 | 1.8386 | 1.8789 | 1.7271 | 1.6296 | 1.5323 | 1.6219 | 1.4141 | 1.2562 | 1.0014 | 1.3233 | 1.4661 | 1.5001 | 1.6355 | 1.3468 | 1.7317 | 1.5157 | 1.5856 | 1.5113 | 1.6071 | 1.8017 | 1.7371 | 2.0223 | 2.1175
26 | 1.6274 | 1.6218 | 1.5689 | 1.5464 | 1.4901 | 1.4851 | 1.7254 | 1.6221 | 1.7219 | 1.6562 | 1.6457 | 1.6653 | 1.7407 | 1.7736 | 1.7444 | 1.7299 | 1.7003 | 1.7826 | 1.658 | 1.654 | 1.6953 | 1.5694 | 1.5734 | 1.6222
27 | 3.1602 | 3.1619 | 2.9921 | 2.9129 | 2.7741 | 2.7207 | 2.8088 | 2.8211 | 3.0154 | 3.0182 | 2.9168 | 2.9708 | 3.134 | 3.2052 | 2.9976 | 3.0758 | 2.9785 | 3.0567 | 2.7796 | 2.6885 | 2.7528 | 2.6436 | 2.9176 | 2.9631
28 | 2.1321 | 2.1283 | 1.9567 | 1.8261 | 1.5933 | 1.484 | 1.7061 | 1.145 | 1.2146 | 1.3536 | 1.1629 | 1.2468 | 1.3432 | 1.5323 | 1.416 | 1.4464 | 1.285 | 1.5668 | 1.3778 | 1.3343 | 1.5068 | 1.277 | 1.9072 | 2.0426
29 | 3.6842 | 3.6227 | 3.2908 | 3.2793 | 2.9736 | 2.8233 | 3.7972 | 3.4453 | 3.5755 | 3.4537 | 3.2685 | 3.5423 | 3.8208 | 3.8522 | 3.6073 | 3.4447 | 3.222 | 3.503 | 3.1335 | 3.2462 | 3.5447 | 3.1627 | 3.8251 | 3.6717
30 | 1.5241 | 1.5438 | 1.3704 | 1.3029 | 1.0757 | 0.9195 | 1.1929 | 0.44986 | 0.48568 | 0.56548 | 0.46485 | 0.46446 | 0.60538 | 0.81673 | 0.82258 | 0.79051 | 0.53494 | 0.81487 | 0.62454 | 0.56569 | 0.74193 | 0.58091 | 1.3243 | 1.4683
31 | 9.9578 | 9.7649 | 8.8482 | 8.4784 | 7.6658 | 7.0166 | 8.1969 | 5.0627 | 5.4135 | 5.873 | 5.8097 | 6.2572 | 6.8391 | 7.5667 | 7.5155 | 7.4155 | 6.4301 | 7.7026 | 6.7121 | 6.343 | 7.4205 | 6.527 | 9.8325 | 10.1482
32 | 7.9543 | 8.1504 | 7.3292 | 7.027 | 5.9395 | 5.1801 | 6.2132 | 2.1465 | 2.0922 | 2.4504 | 1.975 | 2.2172 | 2.7082 | 3.7992 | 3.8909 | 3.8037 | 2.7037 | 4.201 | 2.8868 | 2.3743 | 3.0675 | 2.2449 | 6.3172 | 7.4058

## Pc, Summer, S9
LoadID | 0 | 1 | 2 | 3 | 4 | 5 | 6 | 7 | 8 | 9 | 10 | 11 | 12 | 13 | 14 | 15 | 16 | 17 | 18 | 19 | 20 | 21 | 22 | 23
1 | 3.1565 | 3.1241 | 3.0109 | 2.956 | 2.9364 | 2.9784 | 2.954 | 3.6109 | 3.8851 | 3.8346 | 3.7709 | 3.8173 | 3.9586 | 3.8827 | 3.5822 | 3.6925 | 3.735 | 3.6113 | 3.4281 | 3.385 | 3.3748 | 3.3367 | 3.0836 | 2.9817
2 | 0.9833 | 0.94844 | 0.89533 | 0.82284 | 0.76191 | 0.76567 | 0.83812 | 0.91228 | 0.98987 | 1.0663 | 0.95841 | 1.0112 | 1.0299 | 1.0461 | 0.91842 | 0.95185 | 0.9618 | 1.01 | 1.0068 | 1.0381 | 1.1072 | 0.99667 | 1.0063 | 0.98131
3 | 1.4082 | 1.3406 | 1.2295 | 1.2649 | 1.2146 | 1.217 | 1.7024 | 2.0269 | 2.1216 | 1.9999 | 1.9449 | 2.0936 | 2.2028 | 2.0777 | 1.9044 | 1.8089 | 1.8162 | 1.7978 | 1.7248 | 1.8609 | 1.9653 | 1.8186 | 1.7071 | 1.4741
4 | 0.11427 | 0.10671 | 0.091152 | 0.087862 | 0.074993 | 0.06602 | 0.10573 | 0.107 | 0.12699 | 0.13306 | 0.12651 | 0.11557 | 0.13497 | 0.1396 | 0.13111 | 0.12221 | 0.10197 | 0.10735 | 0.11644 | 0.1281 | 0.15176 | 0.13848 | 0.14737 | 0.13085
5 | 1.1176 | 1.026 | 0.94432 | 0.91757 | 0.92848 | 0.91338 | 1.0227 | 1.0714 | 1.1783 | 1.2219 | 1.2971 | 1.3745 | 1.4212 | 1.3821 | 1.3376 | 1.3215 | 1.2989 | 1.3207 | 1.3134 | 1.3223 | 1.4647 | 1.3819 | 1.4054 | 1.2755
6 | 2.9345 | 2.8386 | 2.6285 | 2.715 | 2.7341 | 2.7094 | 2.9732 | 3.5006 | 3.6504 | 3.645 | 3.6338 | 3.8396 | 3.8129 | 3.6968 | 3.4901 | 3.3687 | 3.4831 | 3.4429 | 3.1987 | 3.2124 | 3.3741 | 3.0611 | 2.9875 | 3.0155
7 | 1.2774 | 1.1781 | 1.134 | 1.143 | 1.079 | 1.1357 | 1.4567 | 1.4912 | 1.7113 | 1.8142 | 1.7902 | 1.8726 | 1.838 | 1.9149 | 1.8907 | 1.7664 | 1.7529 | 1.7393 | 1.6898 | 1.6857 | 1.7257 | 1.4401 | 1.5124 | 1.3596
8 | 0.32826 | 0.31516 | 0.29833 | 0.29212 | 0.28716 | 0.2969 | 0.4708 | 0.50627 | 0.54204 | 0.53889 | 0.55688 | 0.59225 | 0.59403 | 0.56737 | 0.49986 | 0.47861 | 0.44212 | 0.44995 | 0.42977 | 0.43581 | 0.42805 | 0.37048 | 0.35807 | 0.34113
9 | 0.34664 | 0.32973 | 0.31304 | 0.29405 | 0.28473 | 0.27028 | 0.28192 | 0.25158 | 0.21826 | 0.23084 | 0.24924 | 0.2798 | 0.29824 | 0.31008 | 0.30386 | 0.3145 | 0.30153 | 0.31313 | 0.29651 | 0.30793 | 0.33052 | 0.30157 | 0.31017 | 0.33905
10 | 0.3166 | 0.29931 | 0.28451 | 0.28366 | 0.27405 | 0.2732 | 0.32577 | 0.33524 | 0.35713 | 0.37413 | 0.36217 | 0.37663 | 0.39691 | 0.39532 | 0.38677 | 0.35978 | 0.34044 | 0.35248 | 0.34832 | 0.36554 | 0.39933 | 0.35879 | 0.36264 | 0.33149
11 | 0.29962 | 0.28747 | 0.26398 | 0.25311 | 0.23423 | 0.23299 | 0.2806 | 0.23111 | 0.24802 | 0.26702 | 0.27245 | 0.2819 | 0.28753 | 0.30016 | 0.28811 | 0.27405 | 0.25325 | 0.2967 | 0.28644 | 0.28406 | 0.32512 | 0.28022 | 0.33552 | 0.32165
12 | 1.8024 | 1.8327 | 1.9278 | 1.7609 | 1.7071 | 1.6328 | 1.6863 | 1.6886 | 1.5005 | 1.1646 | 1.5901 | 1.7558 | 1.7674 | 1.8653 | 1.4995 | 1.9765 | 1.7796 | 1.774 | 1.7569 | 1.9065 | 2.1077 | 2.0713 | 2.1738 | 2.2256
13 | 3.5456 | 3.5143 | 3.4385 | 3.4073 | 3.3496 | 3.3937 | 3.9236 | 3.9875 | 4.2453 | 4.0536 | 4.0632 | 4.0994 | 4.2499 | 4.2464 | 4.1608 | 4.1281 | 4.1402 | 4.2316 | 4.013 | 4.0423 | 4.0975 | 3.8364 | 3.5362 | 3.5763
14 | 1.7765 | 1.7654 | 1.6899 | 1.6538 | 1.6177 | 1.6213 | 1.6313 | 1.8652 | 2.0026 | 1.9854 | 1.9417 | 1.9694 | 2.0535 | 2.0417 | 1.8922 | 1.9475 | 1.942 | 1.9149 | 1.7921 | 1.7577 | 1.7676 | 1.7313 | 1.6998 | 1.6734
15 | 0.51331 | 0.49809 | 0.46803 | 0.43129 | 0.3953 | 0.39239 | 0.43291 | 0.44167 | 0.47808 | 0.51688 | 0.46234 | 0.48863 | 0.5007 | 0.51554 | 0.45557 | 0.47127 | 0.46887 | 0.50138 | 0.49215 | 0.5039 | 0.54088 | 0.48361 | 0.51392 | 0.50874
16 | 0.73676 | 0.70406 | 0.64501 | 0.6611 | 0.63079 | 0.62843 | 0.87557 | 1.0177 | 1.0645 | 1.0054 | 0.97567 | 1.0508 | 1.1077 | 1.0506 | 0.9647 | 0.91677 | 0.915 | 0.91297 | 0.87066 | 0.93623 | 0.99145 | 0.91475 | 0.87839 | 0.76699
17 | 0.34442 | 0.32748 | 0.28224 | 0.27118 | 0.2297 | 0.20088 | 0.30814 | 0.2751 | 0.32417 | 0.34241 | 0.32202 | 0.2961 | 0.34886 | 0.37007 | 0.35027 | 0.32763 | 0.26733 | 0.29365 | 0.30594 | 0.33068 | 0.39523 | 0.356 | 0.41309 | 0.38097
18 | 1.6952 | 1.5662 | 1.4393 | 1.3966 | 1.3985 | 1.3673 | 1.5365 | 1.5529 | 1.7053 | 1.7726 | 1.8747 | 1.9883 | 2.0618 | 2.0198 | 1.9579 | 1.9341 | 1.8872 | 1.9376 | 1.9117 | 1.9179 | 2.1308 | 2.0028 | 2.0883 | 1.915
19 | 2.2726 | 2.2042 | 2.0383 | 2.0984 | 2.0986 | 2.0705 | 2.2789 | 2.6167 | 2.7269 | 2.7274 | 2.7131 | 2.8684 | 2.855 | 2.7831 | 2.6314 | 2.5404 | 2.611 | 2.6005 | 2.403 | 2.4065 | 2.535 | 2.2929 | 2.2908 | 2.3255
20 | 1.391 | 1.2936 | 1.2385 | 1.2429 | 1.1626 | 1.2094 | 1.5477 | 1.5225 | 1.7438 | 1.8531 | 1.8221 | 1.9079 | 1.8799 | 1.9738 | 1.9517 | 1.8252 | 1.7954 | 1.803 | 1.7356 | 1.7241 | 1.7736 | 1.4744 | 1.6054 | 1.466
21 | 1.3268 | 1.2839 | 1.2081 | 1.179 | 1.1393 | 1.1597 | 1.8087 | 1.8529 | 1.9805 | 1.9762 | 2.0321 | 2.1636 | 2.18 | 2.1058 | 1.8644 | 1.7865 | 1.6316 | 1.6899 | 1.5925 | 1.6041 | 1.5886 | 1.3658 | 1.402 | 1.362
22 | 0.75348 | 0.72442 | 0.68254 | 0.64187 | 0.60931 | 0.57161 | 0.60651 | 0.49108 | 0.42619 | 0.45502 | 0.48367 | 0.54413 | 0.58602 | 0.62391 | 0.6143 | 0.63396 | 0.59382 | 0.63639 | 0.58812 | 0.60285 | 0.65447 | 0.58973 | 0.66163 | 0.73122
23 | 8.0053 | 7.6394 | 7.2155 | 7.157 | 6.8102 | 6.7028 | 8.0075 | 7.7232 | 8.2081 | 8.6365 | 8.3095 | 8.6579 | 9.1775 | 9.2744 | 9.0996 | 8.4809 | 7.9074 | 8.3586 | 8.12 | 8.4506 | 9.2931 | 8.2885 | 8.857 | 8.276
24 | 2.9083 | 2.868 | 2.6088 | 2.4908 | 2.2072 | 2.0853 | 2.5233 | 1.569 | 1.6574 | 1.83 | 1.7919 | 1.8762 | 1.9873 | 2.2379 | 2.1884 | 2.0946 | 1.7919 | 2.2914 | 2.0411 | 1.9476 | 2.2989 | 1.9124 | 2.8789 | 2.957
25 | 1.8026 | 1.8386 | 1.8789 | 1.7271 | 1.6296 | 1.5323 | 1.6219 | 1.4141 | 1.2562 | 1.0014 | 1.3233 | 1.4661 | 1.5001 | 1.6355 | 1.3468 | 1.7317 | 1.5157 | 1.5856 | 1.5113 | 1.6071 | 1.8017 | 1.7371 | 2.0223 | 2.1175
26 | 1.6274 | 1.6218 | 1.5689 | 1.5464 | 1.4901 | 1.4851 | 1.7254 | 1.6221 | 1.7219 | 1.6562 | 1.6457 | 1.6653 | 1.7407 | 1.7736 | 1.7444 | 1.7299 | 1.7003 | 1.7826 | 1.658 | 1.654 | 1.6953 | 1.5694 | 1.5734 | 1.6222
27 | 3.1602 | 3.1619 | 2.9921 | 2.9129 | 2.7741 | 2.7207 | 2.8088 | 2.8211 | 3.0154 | 3.0182 | 2.9168 | 2.9708 | 3.134 | 3.2052 | 2.9976 | 3.0758 | 2.9785 | 3.0567 | 2.7796 | 2.6885 | 2.7528 | 2.6436 | 2.9176 | 2.9631
28 | 2.1321 | 2.1283 | 1.9567 | 1.8261 | 1.5933 | 1.484 | 1.7061 | 1.145 | 1.2146 | 1.3536 | 1.1629 | 1.2468 | 1.3432 | 1.5323 | 1.416 | 1.4464 | 1.285 | 1.5668 | 1.3778 | 1.3343 | 1.5068 | 1.277 | 1.9072 | 2.0426
29 | 3.6842 | 3.6227 | 3.2908 | 3.2793 | 2.9736 | 2.8233 | 3.7972 | 3.4453 | 3.5755 | 3.4537 | 3.2685 | 3.5423 | 3.8208 | 3.8522 | 3.6073 | 3.4447 | 3.222 | 3.503 | 3.1335 | 3.2462 | 3.5447 | 3.1627 | 3.8251 | 3.6717
30 | 1.5241 | 1.5438 | 1.3704 | 1.3029 | 1.0757 | 0.9195 | 1.1929 | 0.44986 | 0.48568 | 0.56548 | 0.46485 | 0.46446 | 0.60538 | 0.81673 | 0.82258 | 0.79051 | 0.53494 | 0.81487 | 0.62454 | 0.56569 | 0.74193 | 0.58091 | 1.3243 | 1.4683
31 | 9.9578 | 9.7649 | 8.8482 | 8.4784 | 7.6658 | 7.0166 | 8.1969 | 5.0627 | 5.4135 | 5.873 | 5.8097 | 6.2572 | 6.8391 | 7.5667 | 7.5155 | 7.4155 | 6.4301 | 7.7026 | 6.7121 | 6.343 | 7.4205 | 6.527 | 9.8325 | 10.1482
32 | 7.9543 | 8.1504 | 7.3292 | 7.027 | 5.9395 | 5.1801 | 6.2132 | 2.1465 | 2.0922 | 2.4504 | 1.975 | 2.2172 | 2.7082 | 3.7992 | 3.8909 | 3.8037 | 2.7037 | 4.201 | 2.8868 | 2.3743 | 3.0675 | 2.2449 | 6.3172 | 7.4058

## Qc, Summer, S1
LoadID | 0 | 1 | 2 | 3 | 4 | 5 | 6 | 7 | 8 | 9 | 10 | 11 | 12 | 13 | 14 | 15 | 16 | 17 | 18 | 19 | 20 | 21 | 22 | 23
1 | 0.2749 | 0.30136 | 0.28588 | 0.28537 | 0.27968 | 0.29585 | 0.30335 | 0.56912 | 0.66177 | 0.63816 | 0.62156 | 0.62293 | 0.66209 | 0.64034 | 0.44978 | 0.58815 | 0.5954 | 0.55913 | 0.44177 | 0.40068 | 0.42012 | 0.4226 | 0.29169 | 0.28804
2 | -0.0035043 | 0.017316 | 0.020564 | 0.027869 | 0.035443 | 0.028752 | 0.033562 | -0.087941 | -0.11305 | -0.14512 | -0.083712 | -0.075302 | -0.051958 | -0.068964 | -0.029503 | -0.026021 | -0.030421 | -0.055152 | -0.10477 | -0.10701 | -0.085046 | -0.064885 | -0.031782 | -0.0058392
3 | 0.047194 | 0.11139 | 0.1962 | 0.18136 | 0.18426 | 0.17642 | 0.010937 | -0.21129 | -0.27589 | -0.27905 | -0.23302 | -0.29243 | -0.26414 | -0.23002 | -0.16654 | -0.10397 | -0.12821 | -0.1142 | -0.022057 | -0.091796 | -0.12821 | -0.08342 | 0.078609 | 0.16193
4 | -0.17241 | -0.17392 | -0.1791 | -0.17911 | -0.18314 | -0.18866 | -0.17016 | -0.11552 | -0.086165 | -0.090852 | -0.1145 | -0.12554 | -0.11603 | -0.12581 | -0.11911 | -0.14034 | -0.15711 | -0.13978 | -0.098833 | -0.088309 | -0.088583 | -0.11701 | -0.14587 | -0.15134
5 | -0.0031298 | -0.0040906 | -0.0048027 | -0.0047908 | -0.0048209 | -0.0052118 | -0.0046879 | -0.0018714 | 0.0005846 | 0.0020791 | 0.0034297 | 0.0036412 | 0.0031961 | 0.0026113 | 0.0017252 | 0.0011455 | 0.00095688 | 0.00084212 | 0.00085174 | 0.00023278 | 0.0018117 | 0.00082637 | 0.00047373 | -0.00075889
6 | -0.48653 | -0.54072 | -0.40947 | -0.48249 | -0.49392 | -0.50712 | -0.49123 | -0.90832 | -1.0432 | -1.0409 | -0.90963 | -1.0864 | -1.132 | -1.0448 | -0.90738 | -0.79799 | -0.97289 | -0.94336 | -0.74028 | -0.68658 | -0.80883 | -0.63633 | -0.48592 | -0.5411
7 | -0.51493 | -0.53198 | -0.55985 | -0.57859 | -0.54137 | -0.58383 | -0.50635 | -0.23083 | -0.041488 | -0.030899 | 0.070668 | 0.023729 | 0.0060379 | 0.004124 | -0.059572 | -0.10355 | -0.1527 | -0.19394 | -0.16849 | -0.20767 | -0.14779 | -0.27297 | -0.34282 | -0.37208
8 | -0.49749 | -0.50093 | -0.50562 | -0.50836 | -0.50154 | -0.4896 | -0.41614 | -0.34339 | -0.33692 | -0.33155 | -0.32607 | -0.32246 | -0.33007 | -0.3428 | -0.37688 | -0.39376 | -0.40766 | -0.40898 | -0.41671 | -0.43072 | -0.45805 | -0.47751 | -0.48422 | -0.49359
9 | -0.0008265 | 0.0076211 | 0.0097584 | 0.012378 | 0.011787 | 0.01362 | 0.025625 | 0.0083451 | 0.01286 | 0.0044138 | 8.2201e-05 | -0.0034591 | -0.011846 | -0.011997 | -0.0091884 | -0.021114 | -0.017924 | -0.015574 | -0.012898 | -0.013199 | -0.018656 | -0.016791 | 0.0016522 | 0.0026952
10 | 0.0443 | 0.049503 | 0.050773 | 0.050145 | 0.051826 | 0.053269 | 0.016841 | -0.014864 | -0.033816 | -0.035756 | -0.015159 | -0.036842 | -0.039606 | -0.038053 | -0.030117 | -0.012913 | -0.0064814 | -0.00646 | -0.0065927 | -0.013168 | -0.018892 | -0.0025854 | 0.019511 | 0.032804
11 | -0.21224 | -0.22824 | -0.23841 | -0.24203 | -0.23574 | -0.23653 | -0.18655 | -0.15486 | -0.13031 | -0.10067 | -0.10119 | -0.10828 | -0.12716 | -0.13088 | -0.14682 | -0.14695 | -0.14915 | -0.11538 | -0.10408 | -0.11857 | -0.098257 | -0.12487 | -0.14297 | -0.1615
12 | 0.28289 | 0.1711 | 0.21626 | 0.17031 | 0.19537 | 0.10484 | 0.35332 | 0.27781 | 0.206 | 0.2424 | 0.25105 | 0.22861 | -0.1145 | -0.058107 | 0.32509 | 0.10949 | 0.12616 | 0.073428 | -0.0033915 | -0.22315 | -0.49779 | -0.49581 | -0.47054 | -0.49423
13 | 0.93093 | 0.86697 | 0.65172 | 0.58746 | 0.5401 | 0.67817 | 2.2332 | 2.9825 | 3.826 | 3.6476 | 3.5578 | 3.5133 | 3.7971 | 3.4856 | 3.2015 | 2.9745 | 2.9444 | 2.9828 | 2.481 | 2.2738 | 2.4103 | 1.6867 | 0.74028 | 0.79317
14 | 0.14127 | 0.15486 | 0.14691 | 0.14665 | 0.14373 | 0.15203 | 0.15589 | 0.29246 | 0.34007 | 0.32795 | 0.31941 | 0.32012 | 0.34024 | 0.32907 | 0.23114 | 0.30224 | 0.30597 | 0.28733 | 0.22702 | 0.2059 | 0.2159 | 0.21717 | 0.14989 | 0.14802
15 | 0.0031857 | -0.015742 | -0.018694 | -0.025336 | -0.032221 | -0.026139 | -0.030511 | 0.079947 | 0.10277 | 0.13193 | 0.076102 | 0.068456 | 0.047234 | 0.062695 | 0.026821 | 0.023656 | 0.027655 | 0.050138 | 0.095241 | 0.097283 | 0.077315 | 0.058987 | 0.028893 | 0.0053084
16 | -0.011799 | -0.027846 | -0.049051 | -0.04534 | -0.046064 | -0.044105 | -0.0027344 | 0.052822 | 0.068973 | 0.069762 | 0.058255 | 0.073107 | 0.066035 | 0.057504 | 0.041635 | 0.025994 | 0.032052 | 0.028549 | 0.0055142 | 0.022949 | 0.032051 | 0.020855 | -0.019652 | -0.040483
17 | 0.27298 | 0.27537 | 0.28358 | 0.28358 | 0.28997 | 0.29871 | 0.26942 | 0.18291 | 0.13643 | 0.14385 | 0.18129 | 0.19878 | 0.18371 | 0.1992 | 0.18859 | 0.22221 | 0.24876 | 0.22132 | 0.15649 | 0.13982 | 0.14026 | 0.18527 | 0.23097 | 0.23962
18 | 0.087636 | 0.11454 | 0.13447 | 0.13414 | 0.13498 | 0.14593 | 0.13126 | 0.0524 | -0.016369 | -0.058214 | -0.096032 | -0.10195 | -0.089491 | -0.073116 | -0.048305 | -0.032073 | -0.026793 | -0.023579 | -0.023849 | -0.0065177 | -0.050728 | -0.023138 | -0.013265 | 0.021249
19 | -0.54845 | -0.60954 | -0.46159 | -0.54389 | -0.55678 | -0.57167 | -0.55375 | -1.0239 | -1.1759 | -1.1733 | -1.0254 | -1.2246 | -1.276 | -1.1777 | -1.0229 | -0.89955 | -1.0967 | -1.0634 | -0.8345 | -0.77396 | -0.91177 | -0.71732 | -0.54776 | -0.60997
20 | 0.32367 | 0.33439 | 0.35191 | 0.36368 | 0.34029 | 0.36698 | 0.31828 | 0.14509 | 0.026078 | 0.019423 | -0.04442 | -0.014915 | -0.0037952 | -0.0025922 | 0.037445 | 0.065088 | 0.095981 | 0.1219 | 0.10591 | 0.13054 | 0.092894 | 0.17158 | 0.21549 | 0.23388
21 | -0.41457 | -0.41745 | -0.42135 | -0.42363 | -0.41795 | -0.408 | -0.34678 | -0.28615 | -0.28077 | -0.27629 | -0.27172 | -0.26872 | -0.27506 | -0.28567 | -0.31406 | -0.32814 | -0.33972 | -0.34082 | -0.34726 | -0.35893 | -0.38171 | -0.39793 | -0.40352 | -0.41132
22 | 0.0060398 | -0.055692 | -0.071312 | -0.090458 | -0.086137 | -0.09953 | -0.18726 | -0.060984 | -0.09398 | -0.032254 | -0.0006007 | 0.025278 | 0.086564 | 0.087668 | 0.067146 | 0.15429 | 0.13098 | 0.11381 | 0.094254 | 0.096457 | 0.13633 | 0.1227 | -0.012074 | -0.019696
23 | -1.1518 | -1.2871 | -1.3201 | -1.3038 | -1.3475 | -1.385 | -0.43787 | 0.38646 | 0.87921 | 0.92964 | 0.39414 | 0.95789 | 1.0298 | 0.98939 | 0.78303 | 0.33574 | 0.16852 | 0.16796 | 0.17141 | 0.34238 | 0.49119 | 0.067221 | -0.50728 | -0.85289
24 | 0.62477 | 0.67189 | 0.70183 | 0.71247 | 0.69395 | 0.69627 | 0.54914 | 0.45587 | 0.3836 | 0.29634 | 0.29788 | 0.31876 | 0.37432 | 0.38528 | 0.43219 | 0.43259 | 0.43906 | 0.33965 | 0.30638 | 0.34903 | 0.28924 | 0.36757 | 0.42086 | 0.47541
25 | -0.16973 | -0.10266 | -0.12975 | -0.10219 | -0.11722 | -0.062903 | -0.21199 | -0.16668 | -0.1236 | -0.14544 | -0.15063 | -0.13716 | 0.068703 | 0.034864 | -0.19506 | -0.065696 | -0.075694 | -0.044057 | 0.0020349 | 0.13389 | 0.29868 | 0.29748 | 0.28232 | 0.29654
26 | 0.080002 | 0.074505 | 0.056007 | 0.050484 | 0.046415 | 0.05828 | 0.19191 | 0.25631 | 0.32879 | 0.31347 | 0.30575 | 0.30192 | 0.32631 | 0.29954 | 0.27513 | 0.25562 | 0.25303 | 0.25634 | 0.21321 | 0.1954 | 0.20713 | 0.14496 | 0.063618 | 0.068163
27 | 0.068726 | 0.075339 | 0.071469 | 0.071343 | 0.069921 | 0.073963 | 0.075839 | 0.14228 | 0.16544 | 0.15954 | 0.15539 | 0.15573 | 0.16552 | 0.16009 | 0.11245 | 0.14704 | 0.14885 | 0.13978 | 0.11044 | 0.10017 | 0.10503 | 0.10565 | 0.072921 | 0.07201
28 | -0.003345 | 0.016529 | 0.019629 | 0.026602 | 0.033832 | 0.027445 | 0.032037 | -0.083944 | -0.10791 | -0.13852 | -0.079907 | -0.071879 | -0.049596 | -0.06583 | -0.028162 | -0.024838 | -0.029038 | -0.052645 | -0.1 | -0.10215 | -0.081181 | -0.061936 | -0.030338 | -0.0055738
29 | -0.70791 | -1.6708 | -2.943 | -2.7204 | -2.7639 | -2.6463 | -0.16406 | 3.1693 | 4.1384 | 4.1857 | 3.4953 | 4.3864 | 3.9621 | 3.4502 | 2.4981 | 1.5596 | 1.9231 | 1.7129 | 0.33085 | 1.3769 | 1.9231 | 1.2513 | -1.1791 | -2.429
30 | 0.704 | 0.71016 | 0.73133 | 0.73135 | 0.74782 | 0.77035 | 0.69482 | 0.47171 | 0.35184 | 0.37098 | 0.46754 | 0.51263 | 0.47379 | 0.51371 | 0.48635 | 0.57307 | 0.64153 | 0.57077 | 0.40357 | 0.36059 | 0.36172 | 0.4778 | 0.59565 | 0.61798
31 | 0.51642 | 0.67495 | 0.79244 | 0.79048 | 0.79544 | 0.85994 | 0.7735 | 0.30879 | -0.096459 | -0.34304 | -0.5659 | -0.6008 | -0.52736 | -0.43086 | -0.28466 | -0.189 | -0.15788 | -0.13895 | -0.14054 | -0.038408 | -0.29893 | -0.13635 | -0.078166 | 0.12522
32 | 0.51307 | 0.57022 | 0.43181 | 0.5088 | 0.52086 | 0.53478 | 0.51802 | 0.95786 | 1.1001 | 1.0976 | 0.95925 | 1.1456 | 1.1937 | 1.1017 | 0.95688 | 0.84152 | 1.026 | 0.99482 | 0.78066 | 0.72403 | 0.85295 | 0.67104 | 0.51242 | 0.57062

## Qc, Summer, S2
LoadID | 0 | 1 | 2 | 3 | 4 | 5 | 6 | 7 | 8 | 9 | 10 | 11 | 12 | 13 | 14 | 15 | 16 | 17 | 18 | 19 | 20 | 21 | 22 | 23
1 | 0.2749 | 0.30136 | 0.28588 | 0.28537 | 0.27968 | 0.29585 | 0.30335 | 0.56912 | 0.66177 | 0.63816 | 0.62156 | 0.62293 | 0.66209 | 0.64034 | 0.44978 | 0.58815 | 0.5954 | 0.55913 | 0.44177 | 0.40068 | 0.42012 | 0.4226 | 0.29169 | 0.28804
2 | -0.0035043 | 0.017316 | 0.020564 | 0.027869 | 0.035443 | 0.028752 | 0.033562 | -0.087941 | -0.11305 | -0.14512 | -0.083712 | -0.075302 | -0.051958 | -0.068964 | -0.029503 | -0.026021 | -0.030421 | -0.055152 | -0.10477 | -0.10701 | -0.085046 | -0.064885 | -0.031782 | -0.0058392
3 | 0.047194 | 0.11139 | 0.1962 | 0.18136 | 0.18426 | 0.17642 | 0.010937 | -0.21129 | -0.27589 | -0.27905 | -0.23302 | -0.29243 | -0.26414 | -0.23002 | -0.16654 | -0.10397 | -0.12821 | -0.1142 | -0.022057 | -0.091796 | -0.12821 | -0.08342 | 0.078609 | 0.16193
4 | -0.17241 | -0.17392 | -0.1791 | -0.17911 | -0.18314 | -0.18866 | -0.17016 | -0.11552 | -0.086165 | -0.090852 | -0.1145 | -0.12554 | -0.11603 | -0.12581 | -0.11911 | -0.14034 | -0.15711 | -0.13978 | -0.098833 | -0.088309 | -0.088583 | -0.11701 | -0.14587 | -0.15134
5 | -0.0031298 | -0.0040906 | -0.0048027 | -0.0047908 | -0.0048209 | -0.0052118 | -0.0046879 | -0.0018714 | 0.0005846 | 0.0020791 | 0.0034297 | 0.0036412 | 0.0031961 | 0.0026113 | 0.0017252 | 0.0011455 | 0.00095688 | 0.00084212 | 0.00085174 | 0.00023278 | 0.0018117 | 0.00082637 | 0.00047373 | -0.00075889
6 | -0.48653 | -0.54072 | -0.40947 | -0.48249 | -0.49392 | -0.50712 | -0.49123 | -0.90832 | -1.0432 | -1.0409 | -0.90963 | -1.0864 | -1.132 | -1.0448 | -0.90738 | -0.79799 | -0.97289 | -0.94336 | -0.74028 | -0.68658 | -0.80883 | -0.63633 | -0.48592 | -0.5411
7 | -0.51493 | -0.53198 | -0.55985 | -0.57859 | -0.54137 | -0.58383 | -0.50635 | -0.23083 | -0.041488 | -0.030899 | 0.070668 | 0.023729 | 0.0060379 | 0.004124 | -0.059572 | -0.10355 | -0.1527 | -0.19394 | -0.16849 | -0.20767 | -0.14779 | -0.27297 | -0.34282 | -0.37208
8 | -0.49749 | -0.50093 | -0.50562 | -0.50836 | -0.50154 | -0.4896 | -0.41614 | -0.34339 | -0.33692 | -0.33155 | -0.32607 | -0.32246 | -0.33007 | -0.3428 | -0.37688 | -0.39376 | -0.40766 | -0.40898 | -0.41671 | -0.43072 | -0.45805 | -0.47751 | -0.48422 | -0.49359
9 | -0.0008265 | 0.0076211 | 0.0097584 | 0.012378 | 0.011787 | 0.01362 | 0.025625 | 0.0083451 | 0.01286 | 0.0044138 | 8.2201e-05 | -0.0034591 | -0.011846 | -0.011997 | -0.0091884 | -0.021114 | -0.017924 | -0.015574 | -0.012898 | -0.013199 | -0.018656 | -0.016791 | 0.0016522 | 0.0026952
10 | 0.0443 | 0.049503 | 0.050773 | 0.050145 | 0.051826 | 0.053269 | 0.016841 | -0.014864 | -0.033816 | -0.035756 | -0.015159 | -0.036842 | -0.039606 | -0.038053 | -0.030117 | -0.012913 | -0.0064814 | -0.00646 | -0.0065927 | -0.013168 | -0.018892 | -0.0025854 | 0.019511 | 0.032804
11 | -0.21224 | -0.22824 | -0.23841 | -0.24203 | -0.23574 | -0.23653 | -0.18655 | -0.15486 | -0.13031 | -0.10067 | -0.10119 | -0.10828 | -0.12716 | -0.13088 | -0.14682 | -0.14695 | -0.14915 | -0.11538 | -0.10408 | -0.11857 | -0.098257 | -0.12487 | -0.14297 | -0.1615
12 | 0.28289 | 0.1711 | 0.21626 | 0.17031 | 0.19537 | 0.10484 | 0.35332 | 0.27781 | 0.206 | 0.2424 | 0.25105 | 0.22861 | -0.1145 | -0.058107 | 0.32509 | 0.10949 | 0.12616 | 0.073428 | -0.0033915 | -0.22315 | -0.49779 | -0.49581 | -0.47054 | -0.49423
13 | 0.93093 | 0.86697 | 0.65172 | 0.58746 | 0.5401 | 0.67817 | 2.2332 | 2.9825 | 3.826 | 3.6476 | 3.5578 | 3.5133 | 3.7971 | 3.4856 | 3.2015 | 2.9745 | 2.9444 | 2.9828 | 2.481 | 2.2738 | 2.4103 | 1.6867 | 0.74028 | 0.79317
14 | 0.14127 | 0.15486 | 0.14691 | 0.14665 | 0.14373 | 0.15203 | 0.15589 | 0.29246 | 0.34007 | 0.32795 | 0.31941 | 0.32012 | 0.34024 | 0.32907 | 0.23114 | 0.30224 | 0.30597 | 0.28733 | 0.22702 | 0.2059 | 0.2159 | 0.21717 | 0.14989 | 0.14802
15 | 0.0031857 | -0.015742 | -0.018694 | -0.025336 | -0.032221 | -0.026139 | -0.030511 | 0.079947 | 0.10277 | 0.13193 | 0.076102 | 0.068456 | 0.047234 | 0.062695 | 0.026821 | 0.023656 | 0.027655 | 0.050138 | 0.095241 | 0.097283 | 0.077315 | 0.058987 | 0.028893 | 0.0053084
16 | -0.011799 | -0.027846 | -0.049051 | -0.04534 | -0.046064 | -0.044105 | -0.0027344 | 0.052822 | 0.068973 | 0.069762 | 0.058255 | 0.073107 | 0.066035 | 0.057504 | 0.041635 | 0.025994 | 0.032052 | 0.028549 | 0.0055142 | 0.022949 | 0.032051 | 0.020855 | -0.019652 | -0.040483
17 | 0.27298 | 0.27537 | 0.28358 | 0.28358 | 0.28997 | 0.29871 | 0.26942 | 0.18291 | 0.13643 | 0.14385 | 0.18129 | 0.19878 | 0.18371 | 0.1992 | 0.18859 | 0.22221 | 0.24876 | 0.22132 | 0.15649 | 0.13982 | 0.14026 | 0.18527 | 0.23097 | 0.23962
18 | 0.087636 | 0.11454 | 0.13447 | 0.13414 | 0.13498 | 0.14593 | 0.13126 | 0.0524 | -0.016369 | -0.058214 | -0.096032 | -0.10195 | -0.089491 | -0.073116 | -0.048305 | -0.032073 | -0.026793 | -0.023579 | -0.023849 | -0.0065177 | -0.050728 | -0.023138 | -0.013265 | 0.021249
19 | -0.54845 | -0.60954 | -0.46159 | -0.54389 | -0.55678 | -0.57167 | -0.55375 | -1.0239 | -1.1759 | -1.1733 | -1.0254 | -1.2246 | -1.276 | -1.1777 | -1.0229 | -0.89955 | -1.0967 | -1.0634 | -0.8345 | -0.77396 | -0.91177 | -0.71732 | -0.54776 | -0.60997
20 | 0.32367 | 0.33439 | 0.35191 | 0.36368 | 0.34029 | 0.36698 | 0.31828 | 0.14509 | 0.026078 | 0.019423 | -0.04442 | -0.014915 | -0.0037952 | -0.0025922 | 0.037445 | 0.065088 | 0.095981 | 0.1219 | 0.10591 | 0.13054 | 0.092894 | 0.17158 | 0.21549 | 0.23388
21 | -0.41457 | -0.41745 | -0.42135 | -0.42363 | -0.41795 | -0.408 | -0.34678 | -0.28615 | -0.28077 | -0.27629 | -0.27172 | -0.26872 | -0.27506 | -0.28567 | -0.31406 | -0.32814 | -0.33972 | -0.34082 | -0.34726 | -0.35893 | -0.38171 | -0.39793 | -0.40352 | -0.41132
22 | 0.0060398 | -0.055692 | -0.071312 | -0.090458 | -0.086137 | -0.09953 | -0.18726 | -0.060984 | -0.09398 | -0.032254 | -0.0006007 | 0.025278 | 0.086564 | 0.087668 | 0.067146 | 0.15429 | 0.13098 | 0.11381 | 0.094254 | 0.096457 | 0.13633 | 0.1227 | -0.012074 | -0.019696
23 | -1.1518 | -1.2871 | -1.3201 | -1.3038 | -1.3475 | -1.385 | -0.43787 | 0.38646 | 0.87921 | 0.92964 | 0.39414 | 0.95789 | 1.0298 | 0.98939 | 0.78303 | 0.33574 | 0.16852 | 0.16796 | 0.17141 | 0.34238 | 0.49119 | 0.067221 | -0.50728 | -0.85289
24 | 0.62477 | 0.67189 | 0.70183 | 0.71247 | 0.69395 | 0.69627 | 0.54914 | 0.45587 | 0.3836 | 0.29634 | 0.29788 | 0.31876 | 0.37432 | 0.38528 | 0.43219 | 0.43259 | 0.43906 | 0.33965 | 0.30638 | 0.34903 | 0.28924 | 0.36757 | 0.42086 | 0.47541
25 | -0.16973 | -0.10266 | -0.12975 | -0.10219 | -0.11722 | -0.062903 | -0.21199 | -0.16668 | -0.1236 | -0.14544 | -0.15063 | -0.13716 | 0.068703 | 0.034864 | -0.19506 | -0.065696 | -0.075694 | -0.044057 | 0.0020349 | 0.13389 | 0.29868 | 0.29748 | 0.28232 | 0.29654
26 | 0.080002 | 0.074505 | 0.056007 | 0.050484 | 0.046415 | 0.05828 | 0.19191 | 0.25631 | 0.32879 | 0.31347 | 0.30575 | 0.30192 | 0.32631 | 0.29954 | 0.27513 | 0.25562 | 0.25303 | 0.25634 | 0.21321 | 0.1954 | 0.20713 | 0.14496 | 0.063618 | 0.068163
27 | 0.068726 | 0.075339 | 0.071469 | 0.071343 | 0.069921 | 0.073963 | 0.075839 | 0.14228 | 0.16544 | 0.15954 | 0.15539 | 0.15573 | 0.16552 | 0.16009 | 0.11245 | 0.14704 | 0.14885 | 0.13978 | 0.11044 | 0.10017 | 0.10503 | 0.10565 | 0.072921 | 0.07201
28 | -0.003345 | 0.016529 | 0.019629 | 0.026602 | 0.033832 | 0.027445 | 0.032037 | -0.083944 | -0.10791 | -0.13852 | -0.079907 | -0.071879 | -0.049596 | -0.06583 | -0.028162 | -0.024838 | -0.029038 | -0.052645 | -0.1 | -0.10215 | -0.081181 | -0.061936 | -0.030338 | -0.0055738
29 | -0.70791 | -1.6708 | -2.943 | -2.7204 | -2.7639 | -2.6463 | -0.16406 | 3.1693 | 4.1384 | 4.1857 | 3.4953 | 4.3864 | 3.9621 | 3.4502 | 2.4981 | 1.5596 | 1.9231 | 1.7129 | 0.33085 | 1.3769 | 1.9231 | 1.2513 | -1.1791 | -2.429
30 | 0.704 | 0.71016 | 0.73133 | 0.73135 | 0.74782 | 0.77035 | 0.69482 | 0.47171 | 0.35184 | 0.37098 | 0.46754 | 0.51263 | 0.47379 | 0.51371 | 0.48635 | 0.57307 | 0.64153 | 0.57077 | 0.40357 | 0.36059 | 0.36172 | 0.4778 | 0.59565 | 0.61798
31 | 0.51642 | 0.67495 | 0.79244 | 0.79048 | 0.79544 | 0.85994 | 0.7735 | 0.30879 | -0.096459 | -0.34304 | -0.5659 | -0.6008 | -0.52736 | -0.43086 | -0.28466 | -0.189 | -0.15788 | -0.13895 | -0.14054 | -0.038408 | -0.29893 | -0.13635 | -0.078166 | 0.12522
32 | 0.51307 | 0.57022 | 0.43181 | 0.5088 | 0.52086 | 0.53478 | 0.51802 | 0.95786 | 1.1001 | 1.0976 | 0.95925 | 1.1456 | 1.1937 | 1.1017 | 0.95688 | 0.84152 | 1.026 | 0.99482 | 0.78066 | 0.72403 | 0.85295 | 0.67104 | 0.51242 | 0.57062

## Qc, Summer, S3
LoadID | 0 | 1 | 2 | 3 | 4 | 5 | 6 | 7 | 8 | 9 | 10 | 11 | 12 | 13 | 14 | 15 | 16 | 17 | 18 | 19 | 20 | 21 | 22 | 23
1 | 0.2749 | 0.30136 | 0.28588 | 0.28537 | 0.27968 | 0.29585 | 0.30335 | 0.56912 | 0.66177 | 0.63816 | 0.62156 | 0.62293 | 0.66209 | 0.64034 | 0.44978 | 0.58815 | 0.5954 | 0.55913 | 0.44177 | 0.40068 | 0.42012 | 0.4226 | 0.29169 | 0.28804
2 | -0.0035043 | 0.017316 | 0.020564 | 0.027869 | 0.035443 | 0.028752 | 0.033562 | -0.087941 | -0.11305 | -0.14512 | -0.083712 | -0.075302 | -0.051958 | -0.068964 | -0.029503 | -0.026021 | -0.030421 | -0.055152 | -0.10477 | -0.10701 | -0.085046 | -0.064885 | -0.031782 | -0.0058392
3 | 0.047194 | 0.11139 | 0.1962 | 0.18136 | 0.18426 | 0.17642 | 0.010937 | -0.21129 | -0.27589 | -0.27905 | -0.23302 | -0.29243 | -0.26414 | -0.23002 | -0.16654 | -0.10397 | -0.12821 | -0.1142 | -0.022057 | -0.091796 | -0.12821 | -0.08342 | 0.078609 | 0.16193
4 | -0.17241 | -0.17392 | -0.1791 | -0.17911 | -0.18314 | -0.18866 | -0.17016 | -0.11552 | -0.086165 | -0.090852 | -0.1145 | -0.12554 | -0.11603 | -0.12581 | -0.11911 | -0.14034 | -0.15711 | -0.13978 | -0.098833 | -0.088309 | -0.088583 | -0.11701 | -0.14587 | -0.15134
5 | -0.0031298 | -0.0040906 | -0.0048027 | -0.0047908 | -0.0048209 | -0.0052118 | -0.0046879 | -0.0018714 | 0.0005846 | 0.0020791 | 0.0034297 | 0.0036412 | 0.0031961 | 0.0026113 | 0.0017252 | 0.0011455 | 0.00095688 | 0.00084212 | 0.00085174 | 0.00023278 | 0.0018117 | 0.00082637 | 0.00047373 | -0.00075889
6 | -0.48653 | -0.54072 | -0.40947 | -0.48249 | -0.49392 | -0.50712 | -0.49123 | -0.90832 | -1.0432 | -1.0409 | -0.90963 | -1.0864 | -1.132 | -1.0448 | -0.90738 | -0.79799 | -0.97289 | -0.94336 | -0.74028 | -0.68658 | -0.80883 | -0.63633 | -0.48592 | -0.5411
7 | -0.51493 | -0.53198 | -0.55985 | -0.57859 | -0.54137 | -0.58383 | -0.50635 | -0.23083 | -0.041488 | -0.030899 | 0.070668 | 0.023729 | 0.0060379 | 0.004124 | -0.059572 | -0.10355 | -0.1527 | -0.19394 | -0.16849 | -0.20767 | -0.14779 | -0.27297 | -0.34282 | -0.37208
8 | -0.49749 | -0.50093 | -0.50562 | -0.50836 | -0.50154 | -0.4896 | -0.41614 | -0.34339 | -0.33692 | -0.33155 | -0.32607 | -0.32246 | -0.33007 | -0.3428 | -0.37688 | -0.39376 | -0.40766 | -0.40898 | -0.41671 | -0.43072 | -0.45805 | -0.47751 | -0.48422 | -0.49359
9 | -0.0008265 | 0.0076211 | 0.0097584 | 0.012378 | 0.011787 | 0.01362 | 0.025625 | 0.0083451 | 0.01286 | 0.0044138 | 8.2201e-05 | -0.0034591 | -0.011846 | -0.011997 | -0.0091884 | -0.021114 | -0.017924 | -0.015574 | -0.012898 | -0.013199 | -0.018656 | -0.016791 | 0.0016522 | 0.0026952
10 | 0.0443 | 0.049503 | 0.050773 | 0.050145 | 0.051826 | 0.053269 | 0.016841 | -0.014864 | -0.033816 | -0.035756 | -0.015159 | -0.036842 | -0.039606 | -0.038053 | -0.030117 | -0.012913 | -0.0064814 | -0.00646 | -0.0065927 | -0.013168 | -0.018892 | -0.0025854 | 0.019511 | 0.032804
11 | -0.21224 | -0.22824 | -0.23841 | -0.24203 | -0.23574 | -0.23653 | -0.18655 | -0.15486 | -0.13031 | -0.10067 | -0.10119 | -0.10828 | -0.12716 | -0.13088 | -0.14682 | -0.14695 | -0.14915 | -0.11538 | -0.10408 | -0.11857 | -0.098257 | -0.12487 | -0.14297 | -0.1615
12 | 0.28289 | 0.1711 | 0.21626 | 0.17031 | 0.19537 | 0.10484 | 0.35332 | 0.27781 | 0.206 | 0.2424 | 0.25105 | 0.22861 | -0.1145 | -0.058107 | 0.32509 | 0.10949 | 0.12616 | 0.073428 | -0.0033915 | -0.22315 | -0.49779 | -0.49581 | -0.47054 | -0.49423
13 | 0.93093 | 0.86697 | 0.65172 | 0.58746 | 0.5401 | 0.67817 | 2.2332 | 2.9825 | 3.826 | 3.6476 | 3.5578 | 3.5133 | 3.7971 | 3.4856 | 3.2015 | 2.9745 | 2.9444 | 2.9828 | 2.481 | 2.2738 | 2.4103 | 1.6867 | 0.74028 | 0.79317
14 | 0.14127 | 0.15486 | 0.14691 | 0.14665 | 0.14373 | 0.15203 | 0.15589 | 0.29246 | 0.34007 | 0.32795 | 0.31941 | 0.32012 | 0.34024 | 0.32907 | 0.23114 | 0.30224 | 0.30597 | 0.28733 | 0.22702 | 0.2059 | 0.2159 | 0.21717 | 0.14989 | 0.14802
15 | 0.0031857 | -0.015742 | -0.018694 | -0.025336 | -0.032221 | -0.026139 | -0.030511 | 0.079947 | 0.10277 | 0.13193 | 0.076102 | 0.068456 | 0.047234 | 0.062695 | 0.026821 | 0.023656 | 0.027655 | 0.050138 | 0.095241 | 0.097283 | 0.077315 | 0.058987 | 0.028893 | 0.0053084
16 | -0.011799 | -0.027846 | -0.049051 | -0.04534 | -0.046064 | -0.044105 | -0.0027344 | 0.052822 | 0.068973 | 0.069762 | 0.058255 | 0.073107 | 0.066035 | 0.057504 | 0.041635 | 0.025994 | 0.032052 | 0.028549 | 0.0055142 | 0.022949 | 0.032051 | 0.020855 | -0.019652 | -0.040483
17 | 0.27298 | 0.27537 | 0.28358 | 0.28358 | 0.28997 | 0.29871 | 0.26942 | 0.18291 | 0.13643 | 0.14385 | 0.18129 | 0.19878 | 0.18371 | 0.1992 | 0.18859 | 0.22221 | 0.24876 | 0.22132 | 0.15649 | 0.13982 | 0.14026 | 0.18527 | 0.23097 | 0.23962
18 | 0.087636 | 0.11454 | 0.13447 | 0.13414 | 0.13498 | 0.14593 | 0.13126 | 0.0524 | -0.016369 | -0.058214 | -0.096032 | -0.10195 | -0.089491 | -0.073116 | -0.048305 | -0.032073 | -0.026793 | -0.023579 | -0.023849 | -0.0065177 | -0.050728 | -0.023138 | -0.013265 | 0.021249
19 | -0.54845 | -0.60954 | -0.46159 | -0.54389 | -0.55678 | -0.57167 | -0.55375 | -1.0239 | -1.1759 | -1.1733 | -1.0254 | -1.2246 | -1.276 | -1.1777 | -1.0229 | -0.89955 | -1.0967 | -1.0634 | -0.8345 | -0.77396 | -0.91177 | -0.71732 | -0.54776 | -0.60997
20 | 0.32367 | 0.33439 | 0.35191 | 0.36368 | 0.34029 | 0.36698 | 0.31828 | 0.14509 | 0.026078 | 0.019423 | -0.04442 | -0.014915 | -0.0037952 | -0.0025922 | 0.037445 | 0.065088 | 0.095981 | 0.1219 | 0.10591 | 0.13054 | 0.092894 | 0.17158 | 0.21549 | 0.23388
21 | -0.41457 | -0.41745 | -0.42135 | -0.42363 | -0.41795 | -0.408 | -0.34678 | -0.28615 | -0.28077 | -0.27629 | -0.27172 | -0.26872 | -0.27506 | -0.28567 | -0.31406 | -0.32814 | -0.33972 | -0.34082 | -0.34726 | -0.35893 | -0.38171 | -0.39793 | -0.40352 | -0.41132
22 | 0.0060398 | -0.055692 | -0.071312 | -0.090458 | -0.086137 | -0.09953 | -0.18726 | -0.060984 | -0.09398 | -0.032254 | -0.0006007 | 0.025278 | 0.086564 | 0.087668 | 0.067146 | 0.15429 | 0.13098 | 0.11381 | 0.094254 | 0.096457 | 0.13633 | 0.1227 | -0.012074 | -0.019696
23 | -1.1518 | -1.2871 | -1.3201 | -1.3038 | -1.3475 | -1.385 | -0.43787 | 0.38646 | 0.87921 | 0.92964 | 0.39414 | 0.95789 | 1.0298 | 0.98939 | 0.78303 | 0.33574 | 0.16852 | 0.16796 | 0.17141 | 0.34238 | 0.49119 | 0.067221 | -0.50728 | -0.85289
24 | 0.62477 | 0.67189 | 0.70183 | 0.71247 | 0.69395 | 0.69627 | 0.54914 | 0.45587 | 0.3836 | 0.29634 | 0.29788 | 0.31876 | 0.37432 | 0.38528 | 0.43219 | 0.43259 | 0.43906 | 0.33965 | 0.30638 | 0.34903 | 0.28924 | 0.36757 | 0.42086 | 0.47541
25 | -0.16973 | -0.10266 | -0.12975 | -0.10219 | -0.11722 | -0.062903 | -0.21199 | -0.16668 | -0.1236 | -0.14544 | -0.15063 | -0.13716 | 0.068703 | 0.034864 | -0.19506 | -0.065696 | -0.075694 | -0.044057 | 0.0020349 | 0.13389 | 0.29868 | 0.29748 | 0.28232 | 0.29654
26 | 0.080002 | 0.074505 | 0.056007 | 0.050484 | 0.046415 | 0.05828 | 0.19191 | 0.25631 | 0.32879 | 0.31347 | 0.30575 | 0.30192 | 0.32631 | 0.29954 | 0.27513 | 0.25562 | 0.25303 | 0.25634 | 0.21321 | 0.1954 | 0.20713 | 0.14496 | 0.063618 | 0.068163
27 | 0.068726 | 0.075339 | 0.071469 | 0.071343 | 0.069921 | 0.073963 | 0.075839 | 0.14228 | 0.16544 | 0.15954 | 0.15539 | 0.15573 | 0.16552 | 0.16009 | 0.11245 | 0.14704 | 0.14885 | 0.13978 | 0.11044 | 0.10017 | 0.10503 | 0.10565 | 0.072921 | 0.07201
28 | -0.003345 | 0.016529 | 0.019629 | 0.026602 | 0.033832 | 0.027445 | 0.032037 | -0.083944 | -0.10791 | -0.13852 | -0.079907 | -0.071879 | -0.049596 | -0.06583 | -0.028162 | -0.024838 | -0.029038 | -0.052645 | -0.1 | -0.10215 | -0.081181 | -0.061936 | -0.030338 | -0.0055738
29 | -0.70791 | -1.6708 | -2.943 | -2.7204 | -2.7639 | -2.6463 | -0.16406 | 3.1693 | 4.1384 | 4.1857 | 3.4953 | 4.3864 | 3.9621 | 3.4502 | 2.4981 | 1.5596 | 1.9231 | 1.7129 | 0.33085 | 1.3769 | 1.9231 | 1.2513 | -1.1791 | -2.429
30 | 0.704 | 0.71016 | 0.73133 | 0.73135 | 0.74782 | 0.77035 | 0.69482 | 0.47171 | 0.35184 | 0.37098 | 0.46754 | 0.51263 | 0.47379 | 0.51371 | 0.48635 | 0.57307 | 0.64153 | 0.57077 | 0.40357 | 0.36059 | 0.36172 | 0.4778 | 0.59565 | 0.61798
31 | 0.51642 | 0.67495 | 0.79244 | 0.79048 | 0.79544 | 0.85994 | 0.7735 | 0.30879 | -0.096459 | -0.34304 | -0.5659 | -0.6008 | -0.52736 | -0.43086 | -0.28466 | -0.189 | -0.15788 | -0.13895 | -0.14054 | -0.038408 | -0.29893 | -0.13635 | -0.078166 | 0.12522
32 | 0.51307 | 0.57022 | 0.43181 | 0.5088 | 0.52086 | 0.53478 | 0.51802 | 0.95786 | 1.1001 | 1.0976 | 0.95925 | 1.1456 | 1.1937 | 1.1017 | 0.95688 | 0.84152 | 1.026 | 0.99482 | 0.78066 | 0.72403 | 0.85295 | 0.67104 | 0.51242 | 0.57062

## Qc, Summer, S4
LoadID | 0 | 1 | 2 | 3 | 4 | 5 | 6 | 7 | 8 | 9 | 10 | 11 | 12 | 13 | 14 | 15 | 16 | 17 | 18 | 19 | 20 | 21 | 22 | 23
1 | 0.2804 | 0.30738 | 0.29159 | 0.29108 | 0.28528 | 0.30177 | 0.30942 | 0.5805 | 0.675 | 0.65093 | 0.63399 | 0.63539 | 0.67533 | 0.65315 | 0.45878 | 0.59991 | 0.60731 | 0.57031 | 0.45061 | 0.40869 | 0.42852 | 0.43106 | 0.29752 | 0.2938
2 | -0.0035744 | 0.017662 | 0.020975 | 0.028427 | 0.036152 | 0.029327 | 0.034234 | -0.0897 | -0.11531 | -0.14802 | -0.085386 | -0.076808 | -0.052997 | -0.070344 | -0.030093 | -0.026542 | -0.031029 | -0.056255 | -0.10686 | -0.10915 | -0.086747 | -0.066183 | -0.032418 | -0.005956
3 | 0.048138 | 0.11361 | 0.20013 | 0.18499 | 0.18794 | 0.17995 | 0.011156 | -0.21551 | -0.28141 | -0.28463 | -0.23768 | -0.29828 | -0.26942 | -0.23462 | -0.16987 | -0.10605 | -0.13077 | -0.11648 | -0.022498 | -0.093632 | -0.13077 | -0.085088 | 0.080182 | 0.16517
4 | -0.17586 | -0.1774 | -0.18268 | -0.18269 | -0.1868 | -0.19243 | -0.17356 | -0.11783 | -0.087888 | -0.092669 | -0.11679 | -0.12805 | -0.11835 | -0.12832 | -0.12149 | -0.14315 | -0.16025 | -0.14258 | -0.10081 | -0.090075 | -0.090355 | -0.11935 | -0.14879 | -0.15437
5 | -0.0031924 | -0.0041724 | -0.0048987 | -0.0048866 | -0.0049173 | -0.005316 | -0.0047817 | -0.0019089 | 0.00059629 | 0.0021206 | 0.0034983 | 0.0037141 | 0.00326 | 0.0026635 | 0.0017597 | 0.0011684 | 0.00097601 | 0.00085897 | 0.00086877 | 0.00023743 | 0.0018479 | 0.0008429 | 0.00048321 | -0.00077407
6 | -0.49626 | -0.55154 | -0.41766 | -0.49213 | -0.50379 | -0.51727 | -0.50106 | -0.92649 | -1.064 | -1.0617 | -0.92783 | -1.1081 | -1.1546 | -1.0657 | -0.92553 | -0.81395 | -0.99235 | -0.96223 | -0.75508 | -0.70031 | -0.825 | -0.64906 | -0.49563 | -0.55193
7 | -0.52522 | -0.54262 | -0.57105 | -0.59016 | -0.5522 | -0.5955 | -0.51648 | -0.23544 | -0.042318 | -0.031517 | 0.072082 | 0.024203 | 0.0061586 | 0.0042065 | -0.060763 | -0.10562 | -0.15575 | -0.19782 | -0.17186 | -0.21182 | -0.15074 | -0.27843 | -0.34968 | -0.37953
8 | -0.50744 | -0.51095 | -0.51573 | -0.51852 | -0.51157 | -0.49939 | -0.42446 | -0.35025 | -0.34366 | -0.33818 | -0.33259 | -0.32891 | -0.33667 | -0.34966 | -0.38441 | -0.40164 | -0.41582 | -0.41716 | -0.42505 | -0.43933 | -0.46721 | -0.48706 | -0.49391 | -0.50346
9 | -0.00084303 | 0.0077735 | 0.0099536 | 0.012626 | 0.012023 | 0.013892 | 0.026138 | 0.008512 | 0.013118 | 0.004502 | 8.3845e-05 | -0.0035282 | -0.012082 | -0.012237 | -0.0093722 | -0.021536 | -0.018282 | -0.015885 | -0.013156 | -0.013463 | -0.019029 | -0.017127 | 0.0016853 | 0.0027491
10 | 0.045186 | 0.050493 | 0.051788 | 0.051148 | 0.052862 | 0.054334 | 0.017178 | -0.015161 | -0.034492 | -0.036471 | -0.015462 | -0.037579 | -0.040398 | -0.038814 | -0.030719 | -0.013171 | -0.006611 | -0.0065892 | -0.0067245 | -0.013432 | -0.01927 | -0.0026371 | 0.019901 | 0.03346
11 | -0.21648 | -0.23281 | -0.24318 | -0.24687 | -0.24045 | -0.24126 | -0.19028 | -0.15796 | -0.13292 | -0.10268 | -0.10322 | -0.11045 | -0.1297 | -0.1335 | -0.14975 | -0.14989 | -0.15213 | -0.11769 | -0.10616 | -0.12094 | -0.10022 | -0.12736 | -0.14583 | -0.16473
12 | 0.28855 | 0.17452 | 0.22058 | 0.17372 | 0.19928 | 0.10694 | 0.36039 | 0.28336 | 0.21012 | 0.24725 | 0.25607 | 0.23318 | -0.11679 | -0.059269 | 0.3316 | 0.11168 | 0.12868 | 0.074896 | -0.0034593 | -0.22761 | -0.50775 | -0.50572 | -0.47995 | -0.50412
13 | 0.94955 | 0.88431 | 0.66476 | 0.59921 | 0.5509 | 0.69173 | 2.2778 | 3.0422 | 3.9025 | 3.7206 | 3.629 | 3.5835 | 3.873 | 3.5553 | 3.2655 | 3.034 | 3.0033 | 3.0425 | 2.5306 | 2.3192 | 2.4585 | 1.7205 | 0.75508 | 0.80903
14 | 0.1441 | 0.15796 | 0.14985 | 0.14958 | 0.1466 | 0.15507 | 0.15901 | 0.29831 | 0.34688 | 0.3345 | 0.3258 | 0.32652 | 0.34704 | 0.33565 | 0.23576 | 0.30829 | 0.31209 | 0.29308 | 0.23156 | 0.21002 | 0.22021 | 0.22152 | 0.15289 | 0.15098
15 | 0.0032494 | -0.016056 | -0.019068 | -0.025842 | -0.032865 | -0.026661 | -0.031121 | 0.081546 | 0.10483 | 0.13457 | 0.077624 | 0.069825 | 0.048179 | 0.063949 | 0.027357 | 0.024129 | 0.028209 | 0.051141 | 0.097146 | 0.099229 | 0.078861 | 0.060166 | 0.029471 | 0.0054146
16 | -0.012035 | -0.028403 | -0.050032 | -0.046246 | -0.046986 | -0.044987 | -0.0027891 | 0.053879 | 0.070352 | 0.071157 | 0.05942 | 0.074569 | 0.067356 | 0.058654 | 0.042467 | 0.026513 | 0.032693 | 0.02912 | 0.0056245 | 0.023408 | 0.032692 | 0.021272 | -0.020045 | -0.041293
17 | 0.27844 | 0.28088 | 0.28925 | 0.28925 | 0.29577 | 0.30468 | 0.27481 | 0.18657 | 0.13916 | 0.14673 | 0.18492 | 0.20275 | 0.18739 | 0.20318 | 0.19236 | 0.22665 | 0.25373 | 0.22575 | 0.15961 | 0.14262 | 0.14306 | 0.18897 | 0.23559 | 0.24442
18 | 0.089388 | 0.11683 | 0.13716 | 0.13683 | 0.13768 | 0.14885 | 0.13389 | 0.053448 | -0.016696 | -0.059378 | -0.097953 | -0.10399 | -0.091281 | -0.074579 | -0.049271 | -0.032715 | -0.027328 | -0.024051 | -0.024326 | -0.0066481 | -0.051742 | -0.023601 | -0.01353 | 0.021674
19 | -0.55942 | -0.62173 | -0.47082 | -0.55477 | -0.56791 | -0.5831 | -0.56483 | -1.0444 | -1.1995 | -1.1968 | -1.0459 | -1.2491 | -1.3016 | -1.2013 | -1.0433 | -0.91754 | -1.1186 | -1.0847 | -0.85119 | -0.78944 | -0.93001 | -0.73167 | -0.55871 | -0.62217
20 | 0.33014 | 0.34107 | 0.35894 | 0.37096 | 0.3471 | 0.37432 | 0.32464 | 0.14799 | 0.0266 | 0.019811 | -0.045308 | -0.015214 | -0.0038711 | -0.0026441 | 0.038194 | 0.06639 | 0.0979 | 0.12434 | 0.10803 | 0.13315 | 0.094752 | 0.17501 | 0.2198 | 0.23856
21 | -0.42286 | -0.42579 | -0.42977 | -0.4321 | -0.42631 | -0.41616 | -0.35372 | -0.29188 | -0.28638 | -0.28182 | -0.27716 | -0.27409 | -0.28056 | -0.29138 | -0.32034 | -0.3347 | -0.34651 | -0.34763 | -0.35421 | -0.36611 | -0.38934 | -0.40589 | -0.41159 | -0.41955
22 | 0.0061606 | -0.056806 | -0.072738 | -0.092267 | -0.08786 | -0.10152 | -0.19101 | -0.062203 | -0.09586 | -0.032899 | -0.00061271 | 0.025783 | 0.088295 | 0.089422 | 0.068489 | 0.15738 | 0.1336 | 0.11609 | 0.096139 | 0.098386 | 0.13906 | 0.12516 | -0.012316 | -0.02009
23 | -1.1748 | -1.3128 | -1.3465 | -1.3298 | -1.3744 | -1.4127 | -0.44663 | 0.39419 | 0.89679 | 0.94824 | 0.40202 | 0.97705 | 1.0503 | 1.0092 | 0.79869 | 0.34245 | 0.17189 | 0.17132 | 0.17484 | 0.34922 | 0.50101 | 0.068566 | -0.51742 | -0.86995
24 | 0.63727 | 0.68533 | 0.71586 | 0.72672 | 0.70783 | 0.7102 | 0.56012 | 0.46499 | 0.39128 | 0.30227 | 0.30384 | 0.32514 | 0.38181 | 0.39298 | 0.44083 | 0.44125 | 0.44784 | 0.34644 | 0.31251 | 0.35601 | 0.29503 | 0.37492 | 0.42928 | 0.48492
25 | -0.17313 | -0.10471 | -0.13235 | -0.10423 | -0.11957 | -0.064162 | -0.21623 | -0.17002 | -0.12607 | -0.14835 | -0.15364 | -0.13991 | 0.070077 | 0.035561 | -0.19896 | -0.06701 | -0.077207 | -0.044938 | 0.0020756 | 0.13657 | 0.30465 | 0.30343 | 0.28797 | 0.30247
26 | 0.081602 | 0.075995 | 0.057128 | 0.051494 | 0.047343 | 0.059446 | 0.19575 | 0.26144 | 0.33537 | 0.31974 | 0.31187 | 0.30796 | 0.33284 | 0.30553 | 0.28063 | 0.26074 | 0.2581 | 0.26146 | 0.21748 | 0.19931 | 0.21128 | 0.14785 | 0.06489 | 0.069526
27 | 0.070101 | 0.076846 | 0.072898 | 0.072769 | 0.07132 | 0.075442 | 0.077355 | 0.14512 | 0.16875 | 0.16273 | 0.1585 | 0.15885 | 0.16883 | 0.16329 | 0.11469 | 0.14998 | 0.15183 | 0.14258 | 0.11265 | 0.10217 | 0.10713 | 0.10776 | 0.07438 | 0.073451
28 | -0.0034119 | 0.016859 | 0.020021 | 0.027135 | 0.034509 | 0.027994 | 0.032678 | -0.085623 | -0.11007 | -0.1413 | -0.081505 | -0.073316 | -0.050588 | -0.067146 | -0.028725 | -0.025335 | -0.029619 | -0.053698 | -0.102 | -0.10419 | -0.082804 | -0.063175 | -0.030945 | -0.0056853
29 | -0.72207 | -1.7042 | -3.0019 | -2.7748 | -2.8191 | -2.6992 | -0.16734 | 3.2327 | 4.2211 | 4.2694 | 3.5652 | 4.4741 | 4.0413 | 3.5192 | 2.548 | 1.5908 | 1.9616 | 1.7472 | 0.33747 | 1.4045 | 1.9615 | 1.2763 | -1.2027 | -2.4776
30 | 0.71808 | 0.72437 | 0.74595 | 0.74597 | 0.76278 | 0.78576 | 0.70871 | 0.48114 | 0.35888 | 0.3784 | 0.47689 | 0.52289 | 0.48326 | 0.52399 | 0.49608 | 0.58453 | 0.65436 | 0.58219 | 0.41164 | 0.36781 | 0.36895 | 0.48735 | 0.60757 | 0.63034
31 | 0.52675 | 0.68845 | 0.80829 | 0.80629 | 0.81135 | 0.87714 | 0.78897 | 0.31496 | -0.098388 | -0.34991 | -0.57722 | -0.61282 | -0.53791 | -0.43948 | -0.29035 | -0.19278 | -0.16104 | -0.14173 | -0.14335 | -0.039176 | -0.30491 | -0.13908 | -0.079729 | 0.12772
32 | 0.52333 | 0.58162 | 0.44045 | 0.51898 | 0.53127 | 0.54548 | 0.52839 | 0.97702 | 1.1221 | 1.1196 | 0.97843 | 1.1685 | 1.2176 | 1.1238 | 0.97602 | 0.85835 | 1.0465 | 1.0147 | 0.79627 | 0.73851 | 0.87001 | 0.68446 | 0.52267 | 0.58203

## Qc, Summer, S5
LoadID | 0 | 1 | 2 | 3 | 4 | 5 | 6 | 7 | 8 | 9 | 10 | 11 | 12 | 13 | 14 | 15 | 16 | 17 | 18 | 19 | 20 | 21 | 22 | 23
1 | 0.2804 | 0.30738 | 0.29159 | 0.29108 | 0.28528 | 0.30177 | 0.30942 | 0.5805 | 0.675 | 0.65093 | 0.63399 | 0.63539 | 0.67533 | 0.65315 | 0.45878 | 0.59991 | 0.60731 | 0.57031 | 0.45061 | 0.40869 | 0.42852 | 0.43106 | 0.29752 | 0.2938
2 | -0.0035744 | 0.017662 | 0.020975 | 0.028427 | 0.036152 | 0.029327 | 0.034234 | -0.0897 | -0.11531 | -0.14802 | -0.085386 | -0.076808 | -0.052997 | -0.070344 | -0.030093 | -0.026542 | -0.031029 | -0.056255 | -0.10686 | -0.10915 | -0.086747 | -0.066183 | -0.032418 | -0.005956
3 | 0.048138 | 0.11361 | 0.20013 | 0.18499 | 0.18794 | 0.17995 | 0.011156 | -0.21551 | -0.28141 | -0.28463 | -0.23768 | -0.29828 | -0.26942 | -0.23462 | -0.16987 | -0.10605 | -0.13077 | -0.11648 | -0.022498 | -0.093632 | -0.13077 | -0.085088 | 0.080182 | 0.16517
4 | -0.17586 | -0.1774 | -0.18268 | -0.18269 | -0.1868 | -0.19243 | -0.17356 | -0.11783 | -0.087888 | -0.092669 | -0.11679 | -0.12805 | -0.11835 | -0.12832 | -0.12149 | -0.14315 | -0.16025 | -0.14258 | -0.10081 | -0.090075 | -0.090355 | -0.11935 | -0.14879 | -0.15437
5 | -0.0031924 | -0.0041724 | -0.0048987 | -0.0048866 | -0.0049173 | -0.005316 | -0.0047817 | -0.0019089 | 0.00059629 | 0.0021206 | 0.0034983 | 0.0037141 | 0.00326 | 0.0026635 | 0.0017597 | 0.0011684 | 0.00097601 | 0.00085897 | 0.00086877 | 0.00023743 | 0.0018479 | 0.0008429 | 0.00048321 | -0.00077407
6 | -0.49626 | -0.55154 | -0.41766 | -0.49213 | -0.50379 | -0.51727 | -0.50106 | -0.92649 | -1.064 | -1.0617 | -0.92783 | -1.1081 | -1.1546 | -1.0657 | -0.92553 | -0.81395 | -0.99235 | -0.96223 | -0.75508 | -0.70031 | -0.825 | -0.64906 | -0.49563 | -0.55193
7 | -0.52522 | -0.54262 | -0.57105 | -0.59016 | -0.5522 | -0.5955 | -0.51648 | -0.23544 | -0.042318 | -0.031517 | 0.072082 | 0.024203 | 0.0061586 | 0.0042065 | -0.060763 | -0.10562 | -0.15575 | -0.19782 | -0.17186 | -0.21182 | -0.15074 | -0.27843 | -0.34968 | -0.37953
8 | -0.50744 | -0.51095 | -0.51573 | -0.51852 | -0.51157 | -0.49939 | -0.42446 | -0.35025 | -0.34366 | -0.33818 | -0.33259 | -0.32891 | -0.33667 | -0.34966 | -0.38441 | -0.40164 | -0.41582 | -0.41716 | -0.42505 | -0.43933 | -0.46721 | -0.48706 | -0.49391 | -0.50346
9 | -0.00084303 | 0.0077735 | 0.0099536 | 0.012626 | 0.012023 | 0.013892 | 0.026138 | 0.008512 | 0.013118 | 0.004502 | 8.3845e-05 | -0.0035282 | -0.012082 | -0.012237 | -0.0093722 | -0.021536 | -0.018282 | -0.015885 | -0.013156 | -0.013463 | -0.019029 | -0.017127 | 0.0016853 | 0.0027491
10 | 0.045186 | 0.050493 | 0.051788 | 0.051148 | 0.052862 | 0.054334 | 0.017178 | -0.015161 | -0.034492 | -0.036471 | -0.015462 | -0.037579 | -0.040398 | -0.038814 | -0.030719 | -0.013171 | -0.006611 | -0.0065892 | -0.0067245 | -0.013432 | -0.01927 | -0.0026371 | 0.019901 | 0.03346
11 | -0.21648 | -0.23281 | -0.24318 | -0.24687 | -0.24045 | -0.24126 | -0.19028 | -0.15796 | -0.13292 | -0.10268 | -0.10322 | -0.11045 | -0.1297 | -0.1335 | -0.14975 | -0.14989 | -0.15213 | -0.11769 | -0.10616 | -0.12094 | -0.10022 | -0.12736 | -0.14583 | -0.16473
12 | 0.28855 | 0.17452 | 0.22058 | 0.17372 | 0.19928 | 0.10694 | 0.36039 | 0.28336 | 0.21012 | 0.24725 | 0.25607 | 0.23318 | -0.11679 | -0.059269 | 0.3316 | 0.11168 | 0.12868 | 0.074896 | -0.0034593 | -0.22761 | -0.50775 | -0.50572 | -0.47995 | -0.50412
13 | 0.94955 | 0.88431 | 0.66476 | 0.59921 | 0.5509 | 0.69173 | 2.2778 | 3.0422 | 3.9025 | 3.7206 | 3.629 | 3.5835 | 3.873 | 3.5553 | 3.2655 | 3.034 | 3.0033 | 3.0425 | 2.5306 | 2.3192 | 2.4585 | 1.7205 | 0.75508 | 0.80903
14 | 0.1441 | 0.15796 | 0.14985 | 0.14958 | 0.1466 | 0.15507 | 0.15901 | 0.29831 | 0.34688 | 0.3345 | 0.3258 | 0.32652 | 0.34704 | 0.33565 | 0.23576 | 0.30829 | 0.31209 | 0.29308 | 0.23156 | 0.21002 | 0.22021 | 0.22152 | 0.15289 | 0.15098
15 | 0.0032494 | -0.016056 | -0.019068 | -0.025842 | -0.032865 | -0.026661 | -0.031121 | 0.081546 | 0.10483 | 0.13457 | 0.077624 | 0.069825 | 0.048179 | 0.063949 | 0.027357 | 0.024129 | 0.028209 | 0.051141 | 0.097146 | 0.099229 | 0.078861 | 0.060166 | 0.029471 | 0.0054146
16 | -0.012035 | -0.028403 | -0.050032 | -0.046246 | -0.046986 | -0.044987 | -0.0027891 | 0.053879 | 0.070352 | 0.071157 | 0.05942 | 0.074569 | 0.067356 | 0.058654 | 0.042467 | 0.026513 | 0.032693 | 0.02912 | 0.0056245 | 0.023408 | 0.032692 | 0.021272 | -0.020045 | -0.041293
17 | 0.27844 | 0.28088 | 0.28925 | 0.28925 | 0.29577 | 0.30468 | 0.27481 | 0.18657 | 0.13916 | 0.14673 | 0.18492 | 0.20275 | 0.18739 | 0.20318 | 0.19236 | 0.22665 | 0.25373 | 0.22575 | 0.15961 | 0.14262 | 0.14306 | 0.18897 | 0.23559 | 0.24442
18 | 0.089388 | 0.11683 | 0.13716 | 0.13683 | 0.13768 | 0.14885 | 0.13389 | 0.053448 | -0.016696 | -0.059378 | -0.097953 | -0.10399 | -0.091281 | -0.074579 | -0.049271 | -0.032715 | -0.027328 | -0.024051 | -0.024326 | -0.0066481 | -0.051742 | -0.023601 | -0.01353 | 0.021674
19 | -0.55942 | -0.62173 | -0.47082 | -0.55477 | -0.56791 | -0.5831 | -0.56483 | -1.0444 | -1.1995 | -1.1968 | -1.0459 | -1.2491 | -1.3016 | -1.2013 | -1.0433 | -0.91754 | -1.1186 | -1.0847 | -0.85119 | -0.78944 | -0.93001 | -0.73167 | -0.55871 | -0.62217
20 | 0.33014 | 0.34107 | 0.35894 | 0.37096 | 0.3471 | 0.37432 | 0.32464 | 0.14799 | 0.0266 | 0.019811 | -0.045308 | -0.015214 | -0.0038711 | -0.0026441 | 0.038194 | 0.06639 | 0.0979 | 0.12434 | 0.10803 | 0.13315 | 0.094752 | 0.17501 | 0.2198 | 0.23856
21 | -0.42286 | -0.42579 | -0.42977 | -0.4321 | -0.42631 | -0.41616 | -0.35372 | -0.29188 | -0.28638 | -0.28182 | -0.27716 | -0.27409 | -0.28056 | -0.29138 | -0.32034 | -0.3347 | -0.34651 | -0.34763 | -0.35421 | -0.36611 | -0.38934 | -0.40589 | -0.41159 | -0.41955
22 | 0.0061606 | -0.056806 | -0.072738 | -0.092267 | -0.08786 | -0.10152 | -0.19101 | -0.062203 | -0.09586 | -0.032899 | -0.00061271 | 0.025783 | 0.088295 | 0.089422 | 0.068489 | 0.15738 | 0.1336 | 0.11609 | 0.096139 | 0.098386 | 0.13906 | 0.12516 | -0.012316 | -0.02009
23 | -1.1748 | -1.3128 | -1.3465 | -1.3298 | -1.3744 | -1.4127 | -0.44663 | 0.39419 | 0.89679 | 0.94824 | 0.40202 | 0.97705 | 1.0503 | 1.0092 | 0.79869 | 0.34245 | 0.17189 | 0.17132 | 0.17484 | 0.34922 | 0.50101 | 0.068566 | -0.51742 | -0.86995
24 | 0.63727 | 0.68533 | 0.71586 | 0.72672 | 0.70783 | 0.7102 | 0.56012 | 0.46499 | 0.39128 | 0.30227 | 0.30384 | 0.32514 | 0.38181 | 0.39298 | 0.44083 | 0.44125 | 0.44784 | 0.34644 | 0.31251 | 0.35601 | 0.29503 | 0.37492 | 0.42928 | 0.48492
25 | -0.17313 | -0.10471 | -0.13235 | -0.10423 | -0.11957 | -0.064162 | -0.21623 | -0.17002 | -0.12607 | -0.14835 | -0.15364 | -0.13991 | 0.070077 | 0.035561 | -0.19896 | -0.06701 | -0.077207 | -0.044938 | 0.0020756 | 0.13657 | 0.30465 | 0.30343 | 0.28797 | 0.30247
26 | 0.081602 | 0.075995 | 0.057128 | 0.051494 | 0.047343 | 0.059446 | 0.19575 | 0.26144 | 0.33537 | 0.31974 | 0.31187 | 0.30796 | 0.33284 | 0.30553 | 0.28063 | 0.26074 | 0.2581 | 0.26146 | 0.21748 | 0.19931 | 0.21128 | 0.14785 | 0.06489 | 0.069526
27 | 0.070101 | 0.076846 | 0.072898 | 0.072769 | 0.07132 | 0.075442 | 0.077355 | 0.14512 | 0.16875 | 0.16273 | 0.1585 | 0.15885 | 0.16883 | 0.16329 | 0.11469 | 0.14998 | 0.15183 | 0.14258 | 0.11265 | 0.10217 | 0.10713 | 0.10776 | 0.07438 | 0.073451
28 | -0.0034119 | 0.016859 | 0.020021 | 0.027135 | 0.034509 | 0.027994 | 0.032678 | -0.085623 | -0.11007 | -0.1413 | -0.081505 | -0.073316 | -0.050588 | -0.067146 | -0.028725 | -0.025335 | -0.029619 | -0.053698 | -0.102 | -0.10419 | -0.082804 | -0.063175 | -0.030945 | -0.0056853
29 | -0.72207 | -1.7042 | -3.0019 | -2.7748 | -2.8191 | -2.6992 | -0.16734 | 3.2327 | 4.2211 | 4.2694 | 3.5652 | 4.4741 | 4.0413 | 3.5192 | 2.548 | 1.5908 | 1.9616 | 1.7472 | 0.33747 | 1.4045 | 1.9615 | 1.2763 | -1.2027 | -2.4776
30 | 0.71808 | 0.72437 | 0.74595 | 0.74597 | 0.76278 | 0.78576 | 0.70871 | 0.48114 | 0.35888 | 0.3784 | 0.47689 | 0.52289 | 0.48326 | 0.52399 | 0.49608 | 0.58453 | 0.65436 | 0.58219 | 0.41164 | 0.36781 | 0.36895 | 0.48735 | 0.60757 | 0.63034
31 | 0.52675 | 0.68845 | 0.80829 | 0.80629 | 0.81135 | 0.87714 | 0.78897 | 0.31496 | -0.098388 | -0.34991 | -0.57722 | -0.61282 | -0.53791 | -0.43948 | -0.29035 | -0.19278 | -0.16104 | -0.14173 | -0.14335 | -0.039176 | -0.30491 | -0.13908 | -0.079729 | 0.12772
32 | 0.52333 | 0.58162 | 0.44045 | 0.51898 | 0.53127 | 0.54548 | 0.52839 | 0.97702 | 1.1221 | 1.1196 | 0.97843 | 1.1685 | 1.2176 | 1.1238 | 0.97602 | 0.85835 | 1.0465 | 1.0147 | 0.79627 | 0.73851 | 0.87001 | 0.68446 | 0.52267 | 0.58203

## Qc, Summer, S6
LoadID | 0 | 1 | 2 | 3 | 4 | 5 | 6 | 7 | 8 | 9 | 10 | 11 | 12 | 13 | 14 | 15 | 16 | 17 | 18 | 19 | 20 | 21 | 22 | 23
1 | 0.2804 | 0.30738 | 0.29159 | 0.29108 | 0.28528 | 0.30177 | 0.30942 | 0.5805 | 0.675 | 0.65093 | 0.63399 | 0.63539 | 0.67533 | 0.65315 | 0.45878 | 0.59991 | 0.60731 | 0.57031 | 0.45061 | 0.40869 | 0.42852 | 0.43106 | 0.29752 | 0.2938
2 | -0.0035744 | 0.017662 | 0.020975 | 0.028427 | 0.036152 | 0.029327 | 0.034234 | -0.0897 | -0.11531 | -0.14802 | -0.085386 | -0.076808 | -0.052997 | -0.070344 | -0.030093 | -0.026542 | -0.031029 | -0.056255 | -0.10686 | -0.10915 | -0.086747 | -0.066183 | -0.032418 | -0.005956
3 | 0.048138 | 0.11361 | 0.20013 | 0.18499 | 0.18794 | 0.17995 | 0.011156 | -0.21551 | -0.28141 | -0.28463 | -0.23768 | -0.29828 | -0.26942 | -0.23462 | -0.16987 | -0.10605 | -0.13077 | -0.11648 | -0.022498 | -0.093632 | -0.13077 | -0.085088 | 0.080182 | 0.16517
4 | -0.17586 | -0.1774 | -0.18268 | -0.18269 | -0.1868 | -0.19243 | -0.17356 | -0.11783 | -0.087888 | -0.092669 | -0.11679 | -0.12805 | -0.11835 | -0.12832 | -0.12149 | -0.14315 | -0.16025 | -0.14258 | -0.10081 | -0.090075 | -0.090355 | -0.11935 | -0.14879 | -0.15437
5 | -0.0031924 | -0.0041724 | -0.0048987 | -0.0048866 | -0.0049173 | -0.005316 | -0.0047817 | -0.0019089 | 0.00059629 | 0.0021206 | 0.0034983 | 0.0037141 | 0.00326 | 0.0026635 | 0.0017597 | 0.0011684 | 0.00097601 | 0.00085897 | 0.00086877 | 0.00023743 | 0.0018479 | 0.0008429 | 0.00048321 | -0.00077407
6 | -0.49626 | -0.55154 | -0.41766 | -0.49213 | -0.50379 | -0.51727 | -0.50106 | -0.92649 | -1.064 | -1.0617 | -0.92783 | -1.1081 | -1.1546 | -1.0657 | -0.92553 | -0.81395 | -0.99235 | -0.96223 | -0.75508 | -0.70031 | -0.825 | -0.64906 | -0.49563 | -0.55193
7 | -0.52522 | -0.54262 | -0.57105 | -0.59016 | -0.5522 | -0.5955 | -0.51648 | -0.23544 | -0.042318 | -0.031517 | 0.072082 | 0.024203 | 0.0061586 | 0.0042065 | -0.060763 | -0.10562 | -0.15575 | -0.19782 | -0.17186 | -0.21182 | -0.15074 | -0.27843 | -0.34968 | -0.37953
8 | -0.50744 | -0.51095 | -0.51573 | -0.51852 | -0.51157 | -0.49939 | -0.42446 | -0.35025 | -0.34366 | -0.33818 | -0.33259 | -0.32891 | -0.33667 | -0.34966 | -0.38441 | -0.40164 | -0.41582 | -0.41716 | -0.42505 | -0.43933 | -0.46721 | -0.48706 | -0.49391 | -0.50346
9 | -0.00084303 | 0.0077735 | 0.0099536 | 0.012626 | 0.012023 | 0.013892 | 0.026138 | 0.008512 | 0.013118 | 0.004502 | 8.3845e-05 | -0.0035282 | -0.012082 | -0.012237 | -0.0093722 | -0.021536 | -0.018282 | -0.015885 | -0.013156 | -0.013463 | -0.019029 | -0.017127 | 0.0016853 | 0.0027491
10 | 0.045186 | 0.050493 | 0.051788 | 0.051148 | 0.052862 | 0.054334 | 0.017178 | -0.015161 | -0.034492 | -0.036471 | -0.015462 | -0.037579 | -0.040398 | -0.038814 | -0.030719 | -0.013171 | -0.006611 | -0.0065892 | -0.0067245 | -0.013432 | -0.01927 | -0.0026371 | 0.019901 | 0.03346
11 | -0.21648 | -0.23281 | -0.24318 | -0.24687 | -0.24045 | -0.24126 | -0.19028 | -0.15796 | -0.13292 | -0.10268 | -0.10322 | -0.11045 | -0.1297 | -0.1335 | -0.14975 | -0.14989 | -0.15213 | -0.11769 | -0.10616 | -0.12094 | -0.10022 | -0.12736 | -0.14583 | -0.16473
12 | 0.28855 | 0.17452 | 0.22058 | 0.17372 | 0.19928 | 0.10694 | 0.36039 | 0.28336 | 0.21012 | 0.24725 | 0.25607 | 0.23318 | -0.11679 | -0.059269 | 0.3316 | 0.11168 | 0.12868 | 0.074896 | -0.0034593 | -0.22761 | -0.50775 | -0.50572 | -0.47995 | -0.50412
13 | 0.94955 | 0.88431 | 0.66476 | 0.59921 | 0.5509 | 0.69173 | 2.2778 | 3.0422 | 3.9025 | 3.7206 | 3.629 | 3.5835 | 3.873 | 3.5553 | 3.2655 | 3.034 | 3.0033 | 3.0425 | 2.5306 | 2.3192 | 2.4585 | 1.7205 | 0.75508 | 0.80903
14 | 0.1441 | 0.15796 | 0.14985 | 0.14958 | 0.1466 | 0.15507 | 0.15901 | 0.29831 | 0.34688 | 0.3345 | 0.3258 | 0.32652 | 0.34704 | 0.33565 | 0.23576 | 0.30829 | 0.31209 | 0.29308 | 0.23156 | 0.21002 | 0.22021 | 0.22152 | 0.15289 | 0.15098
15 | 0.0032494 | -0.016056 | -0.019068 | -0.025842 | -0.032865 | -0.026661 | -0.031121 | 0.081546 | 0.10483 | 0.13457 | 0.077624 | 0.069825 | 0.048179 | 0.063949 | 0.027357 | 0.024129 | 0.028209 | 0.051141 | 0.097146 | 0.099229 | 0.078861 | 0.060166 | 0.029471 | 0.0054146
16 | -0.012035 | -0.028403 | -0.050032 | -0.046246 | -0.046986 | -0.044987 | -0.0027891 | 0.053879 | 0.070352 | 0.071157 | 0.05942 | 0.074569 | 0.067356 | 0.058654 | 0.042467 | 0.026513 | 0.032693 | 0.02912 | 0.0056245 | 0.023408 | 0.032692 | 0.021272 | -0.020045 | -0.041293
17 | 0.27844 | 0.28088 | 0.28925 | 0.28925 | 0.29577 | 0.30468 | 0.27481 | 0.18657 | 0.13916 | 0.14673 | 0.18492 | 0.20275 | 0.18739 | 0.20318 | 0.19236 | 0.22665 | 0.25373 | 0.22575 | 0.15961 | 0.14262 | 0.14306 | 0.18897 | 0.23559 | 0.24442
18 | 0.089388 | 0.11683 | 0.13716 | 0.13683 | 0.13768 | 0.14885 | 0.13389 | 0.053448 | -0.016696 | -0.059378 | -0.097953 | -0.10399 | -0.091281 | -0.074579 | -0.049271 | -0.032715 | -0.027328 | -0.024051 | -0.024326 | -0.0066481 | -0.051742 | -0.023601 | -0.01353 | 0.021674
19 | -0.55942 | -0.62173 | -0.47082 | -0.55477 | -0.56791 | -0.5831 | -0.56483 | -1.0444 | -1.1995 | -1.1968 | -1.0459 | -1.2491 | -1.3016 | -1.2013 | -1.0433 | -0.91754 | -1.1186 | -1.0847 | -0.85119 | -0.78944 | -0.93001 | -0.73167 | -0.55871 | -0.62217
20 | 0.33014 | 0.34107 | 0.35894 | 0.37096 | 0.3471 | 0.37432 | 0.32464 | 0.14799 | 0.0266 | 0.019811 | -0.045308 | -0.015214 | -0.0038711 | -0.0026441 | 0.038194 | 0.06639 | 0.0979 | 0.12434 | 0.10803 | 0.13315 | 0.094752 | 0.17501 | 0.2198 | 0.23856
21 | -0.42286 | -0.42579 | -0.42977 | -0.4321 | -0.42631 | -0.41616 | -0.35372 | -0.29188 | -0.28638 | -0.28182 | -0.27716 | -0.27409 | -0.28056 | -0.29138 | -0.32034 | -0.3347 | -0.34651 | -0.34763 | -0.35421 | -0.36611 | -0.38934 | -0.40589 | -0.41159 | -0.41955
22 | 0.0061606 | -0.056806 | -0.072738 | -0.092267 | -0.08786 | -0.10152 | -0.19101 | -0.062203 | -0.09586 | -0.032899 | -0.00061271 | 0.025783 | 0.088295 | 0.089422 | 0.068489 | 0.15738 | 0.1336 | 0.11609 | 0.096139 | 0.098386 | 0.13906 | 0.12516 | -0.012316 | -0.02009
23 | -1.1748 | -1.3128 | -1.3465 | -1.3298 | -1.3744 | -1.4127 | -0.44663 | 0.39419 | 0.89679 | 0.94824 | 0.40202 | 0.97705 | 1.0503 | 1.0092 | 0.79869 | 0.34245 | 0.17189 | 0.17132 | 0.17484 | 0.34922 | 0.50101 | 0.068566 | -0.51742 | -0.86995
24 | 0.63727 | 0.68533 | 0.71586 | 0.72672 | 0.70783 | 0.7102 | 0.56012 | 0.46499 | 0.39128 | 0.30227 | 0.30384 | 0.32514 | 0.38181 | 0.39298 | 0.44083 | 0.44125 | 0.44784 | 0.34644 | 0.31251 | 0.35601 | 0.29503 | 0.37492 | 0.42928 | 0.48492
25 | -0.17313 | -0.10471 | -0.13235 | -0.10423 | -0.11957 | -0.064162 | -0.21623 | -0.17002 | -0.12607 | -0.14835 | -0.15364 | -0.13991 | 0.070077 | 0.035561 | -0.19896 | -0.06701 | -0.077207 | -0.044938 | 0.0020756 | 0.13657 | 0.30465 | 0.30343 | 0.28797 | 0.30247
26 | 0.081602 | 0.075995 | 0.057128 | 0.051494 | 0.047343 | 0.059446 | 0.19575 | 0.26144 | 0.33537 | 0.31974 | 0.31187 | 0.30796 | 0.33284 | 0.30553 | 0.28063 | 0.26074 | 0.2581 | 0.26146 | 0.21748 | 0.19931 | 0.21128 | 0.14785 | 0.06489 | 0.069526
27 | 0.070101 | 0.076846 | 0.072898 | 0.072769 | 0.07132 | 0.075442 | 0.077355 | 0.14512 | 0.16875 | 0.16273 | 0.1585 | 0.15885 | 0.16883 | 0.16329 | 0.11469 | 0.14998 | 0.15183 | 0.14258 | 0.11265 | 0.10217 | 0.10713 | 0.10776 | 0.07438 | 0.073451
28 | -0.0034119 | 0.016859 | 0.020021 | 0.027135 | 0.034509 | 0.027994 | 0.032678 | -0.085623 | -0.11007 | -0.1413 | -0.081505 | -0.073316 | -0.050588 | -0.067146 | -0.028725 | -0.025335 | -0.029619 | -0.053698 | -0.102 | -0.10419 | -0.082804 | -0.063175 | -0.030945 | -0.0056853
29 | -0.72207 | -1.7042 | -3.0019 | -2.7748 | -2.8191 | -2.6992 | -0.16734 | 3.2327 | 4.2211 | 4.2694 | 3.5652 | 4.4741 | 4.0413 | 3.5192 | 2.548 | 1.5908 | 1.9616 | 1.7472 | 0.33747 | 1.4045 | 1.9615 | 1.2763 | -1.2027 | -2.4776
30 | 0.71808 | 0.72437 | 0.74595 | 0.74597 | 0.76278 | 0.78576 | 0.70871 | 0.48114 | 0.35888 | 0.3784 | 0.47689 | 0.52289 | 0.48326 | 0.52399 | 0.49608 | 0.58453 | 0.65436 | 0.58219 | 0.41164 | 0.36781 | 0.36895 | 0.48735 | 0.60757 | 0.63034
31 | 0.52675 | 0.68845 | 0.80829 | 0.80629 | 0.81135 | 0.87714 | 0.78897 | 0.31496 | -0.098388 | -0.34991 | -0.57722 | -0.61282 | -0.53791 | -0.43948 | -0.29035 | -0.19278 | -0.16104 | -0.14173 | -0.14335 | -0.039176 | -0.30491 | -0.13908 | -0.079729 | 0.12772
32 | 0.52333 | 0.58162 | 0.44045 | 0.51898 | 0.53127 | 0.54548 | 0.52839 | 0.97702 | 1.1221 | 1.1196 | 0.97843 | 1.1685 | 1.2176 | 1.1238 | 0.97602 | 0.85835 | 1.0465 | 1.0147 | 0.79627 | 0.73851 | 0.87001 | 0.68446 | 0.52267 | 0.58203

## Qc, Summer, S7
LoadID | 0 | 1 | 2 | 3 | 4 | 5 | 6 | 7 | 8 | 9 | 10 | 11 | 12 | 13 | 14 | 15 | 16 | 17 | 18 | 19 | 20 | 21 | 22 | 23
1 | 0.26941 | 0.30136 | 0.28302 | 0.29108 | 0.28528 | 0.28993 | 0.30335 | 0.57481 | 0.66838 | 0.6254 | 0.61535 | 0.62293 | 0.64884 | 0.64034 | 0.44529 | 0.58227 | 0.60135 | 0.56472 | 0.44619 | 0.39266 | 0.42432 | 0.41838 | 0.28585 | 0.28228
2 | -0.0035744 | 0.016969 | 0.020358 | 0.028148 | 0.036152 | 0.028177 | 0.033898 | -0.0897 | -0.11079 | -0.14657 | -0.084549 | -0.074549 | -0.050918 | -0.070344 | -0.029503 | -0.025501 | -0.030725 | -0.055704 | -0.10372 | -0.10701 | -0.083345 | -0.065534 | -0.031465 | -0.0057808
3 | 0.047666 | 0.10916 | 0.19424 | 0.17773 | 0.18794 | 0.17818 | 0.010937 | -0.20918 | -0.28141 | -0.27626 | -0.23535 | -0.29243 | -0.26678 | -0.22772 | -0.16654 | -0.10293 | -0.12949 | -0.11191 | -0.021616 | -0.090878 | -0.12564 | -0.084254 | 0.077823 | 0.16193
4 | -0.17413 | -0.1774 | -0.18268 | -0.17911 | -0.17948 | -0.18866 | -0.16846 | -0.11552 | -0.085303 | -0.090852 | -0.11221 | -0.12429 | -0.11719 | -0.12329 | -0.12149 | -0.13754 | -0.15868 | -0.14258 | -0.098833 | -0.087426 | -0.088583 | -0.11467 | -0.14442 | -0.15285
5 | -0.0030985 | -0.0040497 | -0.0048507 | -0.0048387 | -0.0048691 | -0.0052118 | -0.004641 | -0.001834 | 0.0005846 | 0.0020375 | 0.0033611 | 0.0036776 | 0.0032281 | 0.0026635 | 0.0016907 | 0.0011569 | 0.00096645 | 0.00084212 | 0.0008347 | 0.00023743 | 0.0018298 | 0.00083464 | 0.00047373 | -0.00077407
6 | -0.48167 | -0.54072 | -0.40947 | -0.49213 | -0.48898 | -0.50712 | -0.48141 | -0.92649 | -1.0536 | -1.0409 | -0.89144 | -1.0972 | -1.132 | -1.0552 | -0.91646 | -0.81395 | -0.97289 | -0.94336 | -0.75508 | -0.69344 | -0.81692 | -0.63633 | -0.4762 | -0.54651
7 | -0.50463 | -0.52134 | -0.54865 | -0.5728 | -0.54137 | -0.5955 | -0.51648 | -0.23083 | -0.041488 | -0.030282 | 0.069255 | 0.023966 | 0.0059775 | 0.0040415 | -0.059572 | -0.10355 | -0.14964 | -0.19394 | -0.1668 | -0.20559 | -0.14779 | -0.2757 | -0.33939 | -0.36464
8 | -0.50246 | -0.49092 | -0.50056 | -0.50327 | -0.51157 | -0.4945 | -0.40781 | -0.34339 | -0.33018 | -0.33155 | -0.33259 | -0.31924 | -0.33007 | -0.34623 | -0.38441 | -0.38983 | -0.40359 | -0.4008 | -0.41671 | -0.43503 | -0.46263 | -0.47751 | -0.47454 | -0.48371
9 | -0.00084303 | 0.0076973 | 0.0096608 | 0.012131 | 0.011787 | 0.013348 | 0.025625 | 0.0081782 | 0.01286 | 0.0044579 | 8.1379e-05 | -0.0033899 | -0.011846 | -0.012237 | -0.0091884 | -0.020903 | -0.017565 | -0.015574 | -0.013156 | -0.012935 | -0.018842 | -0.016791 | 0.0016357 | 0.0026413
10 | 0.043857 | 0.049503 | 0.05128 | 0.049142 | 0.051826 | 0.052203 | 0.01701 | -0.014715 | -0.034154 | -0.03504 | -0.015159 | -0.036474 | -0.040002 | -0.038434 | -0.029514 | -0.013171 | -0.0064165 | -0.0065246 | -0.0065927 | -0.013168 | -0.018703 | -0.0025596 | 0.019706 | 0.032147
11 | -0.21012 | -0.23053 | -0.2408 | -0.24687 | -0.24045 | -0.23416 | -0.18468 | -0.15177 | -0.13031 | -0.10268 | -0.10119 | -0.10937 | -0.12589 | -0.13088 | -0.14829 | -0.14695 | -0.15213 | -0.11307 | -0.102 | -0.1162 | -0.09924 | -0.12362 | -0.14011 | -0.16473
12 | 0.28572 | 0.16768 | 0.21842 | 0.16861 | 0.19928 | 0.10274 | 0.36039 | 0.28336 | 0.20394 | 0.2424 | 0.25105 | 0.22403 | -0.11565 | -0.057526 | 0.32509 | 0.11168 | 0.12363 | 0.071959 | -0.0033915 | -0.22538 | -0.50775 | -0.48589 | -0.46583 | -0.48929
13 | 0.92162 | 0.86697 | 0.66476 | 0.58158 | 0.5401 | 0.69173 | 2.2555 | 2.9825 | 3.8642 | 3.6841 | 3.4867 | 3.5484 | 3.835 | 3.5204 | 3.1374 | 2.9745 | 3.0033 | 2.9828 | 2.5306 | 2.3192 | 2.4585 | 1.6699 | 0.72547 | 0.79317
14 | 0.13986 | 0.15486 | 0.14691 | 0.14958 | 0.14373 | 0.15507 | 0.15277 | 0.29539 | 0.33327 | 0.3345 | 0.31941 | 0.32332 | 0.34364 | 0.32248 | 0.23114 | 0.29922 | 0.30597 | 0.28733 | 0.22475 | 0.20179 | 0.21158 | 0.21934 | 0.15139 | 0.1495
15 | 0.0032494 | -0.015427 | -0.018694 | -0.025589 | -0.031899 | -0.025616 | -0.030511 | 0.080746 | 0.10174 | 0.13193 | 0.076102 | 0.069825 | 0.046289 | 0.063949 | 0.026284 | 0.024129 | 0.027102 | 0.05064 | 0.097146 | 0.09631 | 0.078088 | 0.060166 | 0.029182 | 0.0053084
16 | -0.011917 | -0.028125 | -0.04807 | -0.044886 | -0.046986 | -0.043664 | -0.002707 | 0.052294 | 0.068283 | 0.070459 | 0.057672 | 0.071645 | 0.066035 | 0.058654 | 0.042467 | 0.026513 | 0.031732 | 0.028835 | 0.0054039 | 0.023178 | 0.03141 | 0.020646 | -0.019849 | -0.040483
17 | 0.27298 | 0.27812 | 0.28925 | 0.28075 | 0.28707 | 0.30169 | 0.26672 | 0.18291 | 0.13643 | 0.14673 | 0.18492 | 0.20076 | 0.18004 | 0.20318 | 0.18859 | 0.21777 | 0.24876 | 0.21689 | 0.15961 | 0.14262 | 0.14306 | 0.18527 | 0.23097 | 0.23483
18 | 0.088512 | 0.11568 | 0.13178 | 0.13146 | 0.13228 | 0.14593 | 0.12995 | 0.051352 | -0.016532 | -0.057631 | -0.095072 | -0.10297 | -0.087701 | -0.074579 | -0.049271 | -0.031753 | -0.026525 | -0.023108 | -0.023372 | -0.0064525 | -0.05022 | -0.023138 | -0.012999 | 0.021249
19 | -0.53748 | -0.59735 | -0.45236 | -0.53301 | -0.56791 | -0.57738 | -0.54268 | -1.0137 | -1.1995 | -1.1616 | -1.0357 | -1.2491 | -1.276 | -1.1542 | -1.0433 | -0.89056 | -1.1186 | -1.0847 | -0.85119 | -0.7817 | -0.90265 | -0.71732 | -0.55324 | -0.62217
20 | 0.32367 | 0.3277 | 0.34839 | 0.37096 | 0.33349 | 0.36698 | 0.32146 | 0.14364 | 0.025817 | 0.019034 | -0.043976 | -0.014617 | -0.0037193 | -0.0025404 | 0.037445 | 0.064437 | 0.0979 | 0.12312 | 0.10697 | 0.13315 | 0.091036 | 0.16987 | 0.21333 | 0.23856
21 | -0.41457 | -0.41327 | -0.42556 | -0.41516 | -0.41795 | -0.41208 | -0.35025 | -0.29188 | -0.28357 | -0.28182 | -0.26901 | -0.27141 | -0.27506 | -0.28852 | -0.30778 | -0.32814 | -0.33632 | -0.34423 | -0.35073 | -0.35893 | -0.38934 | -0.40589 | -0.40755 | -0.40721
22 | 0.005919 | -0.055692 | -0.072025 | -0.089553 | -0.086999 | -0.09754 | -0.18352 | -0.062203 | -0.09492 | -0.032577 | -0.00059469 | 0.025783 | 0.085698 | 0.088545 | 0.067146 | 0.15738 | 0.13098 | 0.11153 | 0.094254 | 0.095492 | 0.13769 | 0.12516 | -0.011833 | -0.02009
23 | -1.1633 | -1.2613 | -1.3333 | -1.3298 | -1.3609 | -1.3988 | -0.43787 | 0.37873 | 0.888 | 0.92035 | 0.3902 | 0.93873 | 1.0503 | 0.99928 | 0.79086 | 0.32902 | 0.17189 | 0.1646 | 0.17141 | 0.33553 | 0.48628 | 0.065877 | -0.51742 | -0.85289
24 | 0.63102 | 0.65845 | 0.71586 | 0.70535 | 0.68007 | 0.68931 | 0.53816 | 0.44676 | 0.37977 | 0.29931 | 0.29788 | 0.32514 | 0.37806 | 0.38528 | 0.42787 | 0.43259 | 0.43028 | 0.34304 | 0.30331 | 0.35252 | 0.29214 | 0.36389 | 0.41665 | 0.48017
25 | -0.17313 | -0.10163 | -0.12716 | -0.10423 | -0.11957 | -0.064162 | -0.20987 | -0.16835 | -0.12236 | -0.14544 | -0.15214 | -0.13579 | 0.068703 | 0.035213 | -0.19701 | -0.065039 | -0.075694 | -0.044057 | 0.0020756 | 0.13657 | 0.30166 | 0.29748 | 0.28797 | 0.30247
26 | 0.078402 | 0.075995 | 0.054887 | 0.050484 | 0.046879 | 0.058863 | 0.19191 | 0.25375 | 0.32222 | 0.31347 | 0.31187 | 0.2989 | 0.31978 | 0.29954 | 0.27237 | 0.25818 | 0.2505 | 0.25634 | 0.20895 | 0.19149 | 0.21128 | 0.1464 | 0.062982 | 0.066799
27 | 0.070101 | 0.076093 | 0.072184 | 0.069916 | 0.069222 | 0.074702 | 0.075839 | 0.14228 | 0.16875 | 0.16273 | 0.1585 | 0.15573 | 0.16552 | 0.16009 | 0.11357 | 0.14851 | 0.14885 | 0.14118 | 0.11265 | 0.098166 | 0.10398 | 0.10671 | 0.071463 | 0.07057
28 | -0.0033116 | 0.016363 | 0.019825 | 0.027135 | 0.033494 | 0.027994 | 0.031396 | -0.083105 | -0.11007 | -0.1413 | -0.080706 | -0.073316 | -0.0491 | -0.067146 | -0.028725 | -0.024838 | -0.029038 | -0.051592 | -0.1 | -0.1001 | -0.081181 | -0.061317 | -0.030945 | -0.0056296
29 | -0.70791 | -1.7042 | -2.9136 | -2.6932 | -2.8191 | -2.6728 | -0.16078 | 3.201 | 4.097 | 4.1857 | 3.5302 | 4.3425 | 3.9621 | 3.4847 | 2.5231 | 1.5596 | 1.9039 | 1.7472 | 0.32755 | 1.3632 | 1.9423 | 1.2638 | -1.2027 | -2.3804
30 | 0.71104 | 0.70306 | 0.74595 | 0.71672 | 0.74034 | 0.75494 | 0.68092 | 0.48114 | 0.35536 | 0.36727 | 0.47689 | 0.52289 | 0.46431 | 0.50858 | 0.49608 | 0.5788 | 0.64153 | 0.57648 | 0.41164 | 0.36059 | 0.36895 | 0.4778 | 0.5897 | 0.6118
31 | 0.52675 | 0.67495 | 0.80829 | 0.77467 | 0.77953 | 0.84274 | 0.7735 | 0.31188 | -0.09453 | -0.34304 | -0.57156 | -0.61282 | -0.52736 | -0.43086 | -0.2875 | -0.18711 | -0.15788 | -0.13617 | -0.13773 | -0.039176 | -0.29594 | -0.13362 | -0.078166 | 0.12772
32 | 0.51307 | 0.57022 | 0.43181 | 0.51389 | 0.51565 | 0.52409 | 0.51802 | 0.93871 | 1.0891 | 1.1086 | 0.94966 | 1.1456 | 1.1818 | 1.0797 | 0.95688 | 0.84993 | 1.0054 | 0.97492 | 0.78066 | 0.72403 | 0.86148 | 0.67104 | 0.51754 | 0.57632

## Qc, Summer, S8
LoadID | 0 | 1 | 2 | 3 | 4 | 5 | 6 | 7 | 8 | 9 | 10 | 11 | 12 | 13 | 14 | 15 | 16 | 17 | 18 | 19 | 20 | 21 | 22 | 23
1 | 0.26941 | 0.30136 | 0.28302 | 0.29108 | 0.28528 | 0.28993 | 0.30335 | 0.57481 | 0.66838 | 0.6254 | 0.61535 | 0.62293 | 0.64884 | 0.64034 | 0.44529 | 0.58227 | 0.60135 | 0.56472 | 0.44619 | 0.39266 | 0.42432 | 0.41838 | 0.28585 | 0.28228
2 | -0.0035744 | 0.016969 | 0.020358 | 0.028148 | 0.036152 | 0.028177 | 0.033898 | -0.0897 | -0.11079 | -0.14657 | -0.084549 | -0.074549 | -0.050918 | -0.070344 | -0.029503 | -0.025501 | -0.030725 | -0.055704 | -0.10372 | -0.10701 | -0.083345 | -0.065534 | -0.031465 | -0.0057808
3 | 0.047666 | 0.10916 | 0.19424 | 0.17773 | 0.18794 | 0.17818 | 0.010937 | -0.20918 | -0.28141 | -0.27626 | -0.23535 | -0.29243 | -0.26678 | -0.22772 | -0.16654 | -0.10293 | -0.12949 | -0.11191 | -0.021616 | -0.090878 | -0.12564 | -0.084254 | 0.077823 | 0.16193
4 | -0.17413 | -0.1774 | -0.18268 | -0.17911 | -0.17948 | -0.18866 | -0.16846 | -0.11552 | -0.085303 | -0.090852 | -0.11221 | -0.12429 | -0.11719 | -0.12329 | -0.12149 | -0.13754 | -0.15868 | -0.14258 | -0.098833 | -0.087426 | -0.088583 | -0.11467 | -0.14442 | -0.15285
5 | -0.0030985 | -0.0040497 | -0.0048507 | -0.0048387 | -0.0048691 | -0.0052118 | -0.004641 | -0.001834 | 0.0005846 | 0.0020375 | 0.0033611 | 0.0036776 | 0.0032281 | 0.0026635 | 0.0016907 | 0.0011569 | 0.00096645 | 0.00084212 | 0.0008347 | 0.00023743 | 0.0018298 | 0.00083464 | 0.00047373 | -0.00077407
6 | -0.48167 | -0.54072 | -0.40947 | -0.49213 | -0.48898 | -0.50712 | -0.48141 | -0.92649 | -1.0536 | -1.0409 | -0.89144 | -1.0972 | -1.132 | -1.0552 | -0.91646 | -0.81395 | -0.97289 | -0.94336 | -0.75508 | -0.69344 | -0.81692 | -0.63633 | -0.4762 | -0.54651
7 | -0.50463 | -0.52134 | -0.54865 | -0.5728 | -0.54137 | -0.5955 | -0.51648 | -0.23083 | -0.041488 | -0.030282 | 0.069255 | 0.023966 | 0.0059775 | 0.0040415 | -0.059572 | -0.10355 | -0.14964 | -0.19394 | -0.1668 | -0.20559 | -0.14779 | -0.2757 | -0.33939 | -0.36464
8 | -0.50246 | -0.49092 | -0.50056 | -0.50327 | -0.51157 | -0.4945 | -0.40781 | -0.34339 | -0.33018 | -0.33155 | -0.33259 | -0.31924 | -0.33007 | -0.34623 | -0.38441 | -0.38983 | -0.40359 | -0.4008 | -0.41671 | -0.43503 | -0.46263 | -0.47751 | -0.47454 | -0.48371
9 | -0.00084303 | 0.0076973 | 0.0096608 | 0.012131 | 0.011787 | 0.013348 | 0.025625 | 0.0081782 | 0.01286 | 0.0044579 | 8.1379e-05 | -0.0033899 | -0.011846 | -0.012237 | -0.0091884 | -0.020903 | -0.017565 | -0.015574 | -0.013156 | -0.012935 | -0.018842 | -0.016791 | 0.0016357 | 0.0026413
10 | 0.043857 | 0.049503 | 0.05128 | 0.049142 | 0.051826 | 0.052203 | 0.01701 | -0.014715 | -0.034154 | -0.03504 | -0.015159 | -0.036474 | -0.040002 | -0.038434 | -0.029514 | -0.013171 | -0.0064165 | -0.0065246 | -0.0065927 | -0.013168 | -0.018703 | -0.0025596 | 0.019706 | 0.032147
11 | -0.21012 | -0.23053 | -0.2408 | -0.24687 | -0.24045 | -0.23416 | -0.18468 | -0.15177 | -0.13031 | -0.10268 | -0.10119 | -0.10937 | -0.12589 | -0.13088 | -0.14829 | -0.14695 | -0.15213 | -0.11307 | -0.102 | -0.1162 | -0.09924 | -0.12362 | -0.14011 | -0.16473
12 | 0.28572 | 0.16768 | 0.21842 | 0.16861 | 0.19928 | 0.10274 | 0.36039 | 0.28336 | 0.20394 | 0.2424 | 0.25105 | 0.22403 | -0.11565 | -0.057526 | 0.32509 | 0.11168 | 0.12363 | 0.071959 | -0.0033915 | -0.22538 | -0.50775 | -0.48589 | -0.46583 | -0.48929
13 | 0.92162 | 0.86697 | 0.66476 | 0.58158 | 0.5401 | 0.69173 | 2.2555 | 2.9825 | 3.8642 | 3.6841 | 3.4867 | 3.5484 | 3.835 | 3.5204 | 3.1374 | 2.9745 | 3.0033 | 2.9828 | 2.5306 | 2.3192 | 2.4585 | 1.6699 | 0.72547 | 0.79317
14 | 0.13986 | 0.15486 | 0.14691 | 0.14958 | 0.14373 | 0.15507 | 0.15277 | 0.29539 | 0.33327 | 0.3345 | 0.31941 | 0.32332 | 0.34364 | 0.32248 | 0.23114 | 0.29922 | 0.30597 | 0.28733 | 0.22475 | 0.20179 | 0.21158 | 0.21934 | 0.15139 | 0.1495
15 | 0.0032494 | -0.015427 | -0.018694 | -0.025589 | -0.031899 | -0.025616 | -0.030511 | 0.080746 | 0.10174 | 0.13193 | 0.076102 | 0.069825 | 0.046289 | 0.063949 | 0.026284 | 0.024129 | 0.027102 | 0.05064 | 0.097146 | 0.09631 | 0.078088 | 0.060166 | 0.029182 | 0.0053084
16 | -0.011917 | -0.028125 | -0.04807 | -0.044886 | -0.046986 | -0.043664 | -0.002707 | 0.052294 | 0.068283 | 0.070459 | 0.057672 | 0.071645 | 0.066035 | 0.058654 | 0.042467 | 0.026513 | 0.031732 | 0.028835 | 0.0054039 | 0.023178 | 0.03141 | 0.020646 | -0.019849 | -0.040483
17 | 0.27298 | 0.27812 | 0.28925 | 0.28075 | 0.28707 | 0.30169 | 0.26672 | 0.18291 | 0.13643 | 0.14673 | 0.18492 | 0.20076 | 0.18004 | 0.20318 | 0.18859 | 0.21777 | 0.24876 | 0.21689 | 0.15961 | 0.14262 | 0.14306 | 0.18527 | 0.23097 | 0.23483
18 | 0.088512 | 0.11568 | 0.13178 | 0.13146 | 0.13228 | 0.14593 | 0.12995 | 0.051352 | -0.016532 | -0.057631 | -0.095072 | -0.10297 | -0.087701 | -0.074579 | -0.049271 | -0.031753 | -0.026525 | -0.023108 | -0.023372 | -0.0064525 | -0.05022 | -0.023138 | -0.012999 | 0.021249
19 | -0.53748 | -0.59735 | -0.45236 | -0.53301 | -0.56791 | -0.57738 | -0.54268 | -1.0137 | -1.1995 | -1.1616 | -1.0357 | -1.2491 | -1.276 | -1.1542 | -1.0433 | -0.89056 | -1.1186 | -1.0847 | -0.85119 | -0.7817 | -0.90265 | -0.71732 | -0.55324 | -0.62217
20 | 0.32367 | 0.3277 | 0.34839 | 0.37096 | 0.33349 | 0.36698 | 0.32146 | 0.14364 | 0.025817 | 0.019034 | -0.043976 | -0.014617 | -0.0037193 | -0.0025404 | 0.037445 | 0.064437 | 0.0979 | 0.12312 | 0.10697 | 0.13315 | 0.091036 | 0.16987 | 0.21333 | 0.23856
21 | -0.41457 | -0.41327 | -0.42556 | -0.41516 | -0.41795 | -0.41208 | -0.35025 | -0.29188 | -0.28357 | -0.28182 | -0.26901 | -0.27141 | -0.27506 | -0.28852 | -0.30778 | -0.32814 | -0.33632 | -0.34423 | -0.35073 | -0.35893 | -0.38934 | -0.40589 | -0.40755 | -0.40721
22 | 0.005919 | -0.055692 | -0.072025 | -0.089553 | -0.086999 | -0.09754 | -0.18352 | -0.062203 | -0.09492 | -0.032577 | -0.00059469 | 0.025783 | 0.085698 | 0.088545 | 0.067146 | 0.15738 | 0.13098 | 0.11153 | 0.094254 | 0.095492 | 0.13769 | 0.12516 | -0.011833 | -0.02009
23 | -1.1633 | -1.2613 | -1.3333 | -1.3298 | -1.3609 | -1.3988 | -0.43787 | 0.37873 | 0.888 | 0.92035 | 0.3902 | 0.93873 | 1.0503 | 0.99928 | 0.79086 | 0.32902 | 0.17189 | 0.1646 | 0.17141 | 0.33553 | 0.48628 | 0.065877 | -0.51742 | -0.85289
24 | 0.63102 | 0.65845 | 0.71586 | 0.70535 | 0.68007 | 0.68931 | 0.53816 | 0.44676 | 0.37977 | 0.29931 | 0.29788 | 0.32514 | 0.37806 | 0.38528 | 0.42787 | 0.43259 | 0.43028 | 0.34304 | 0.30331 | 0.35252 | 0.29214 | 0.36389 | 0.41665 | 0.48017
25 | -0.17313 | -0.10163 | -0.12716 | -0.10423 | -0.11957 | -0.064162 | -0.20987 | -0.16835 | -0.12236 | -0.14544 | -0.15214 | -0.13579 | 0.068703 | 0.035213 | -0.19701 | -0.065039 | -0.075694 | -0.044057 | 0.0020756 | 0.13657 | 0.30166 | 0.29748 | 0.28797 | 0.30247
26 | 0.078402 | 0.075995 | 0.054887 | 0.050484 | 0.046879 | 0.058863 | 0.19191 | 0.25375 | 0.32222 | 0.31347 | 0.31187 | 0.2989 | 0.31978 | 0.29954 | 0.27237 | 0.25818 | 0.2505 | 0.25634 | 0.20895 | 0.19149 | 0.21128 | 0.1464 | 0.062982 | 0.066799
27 | 0.070101 | 0.076093 | 0.072184 | 0.069916 | 0.069222 | 0.074702 | 0.075839 | 0.14228 | 0.16875 | 0.16273 | 0.1585 | 0.15573 | 0.16552 | 0.16009 | 0.11357 | 0.14851 | 0.14885 | 0.14118 | 0.11265 | 0.098166 | 0.10398 | 0.10671 | 0.071463 | 0.07057
28 | -0.0033116 | 0.016363 | 0.019825 | 0.027135 | 0.033494 | 0.027994 | 0.031396 | -0.083105 | -0.11007 | -0.1413 | -0.080706 | -0.073316 | -0.0491 | -0.067146 | -0.028725 | -0.024838 | -0.029038 | -0.051592 | -0.1 | -0.1001 | -0.081181 | -0.061317 | -0.030945 | -0.0056296
29 | -0.70791 | -1.7042 | -2.9136 | -2.6932 | -2.8191 | -2.6728 | -0.16078 | 3.201 | 4.097 | 4.1857 | 3.5302 | 4.3425 | 3.9621 | 3.4847 | 2.5231 | 1.5596 | 1.9039 | 1.7472 | 0.32755 | 1.3632 | 1.9423 | 1.2638 | -1.2027 | -2.3804
30 | 0.71104 | 0.70306 | 0.74595 | 0.71672 | 0.74034 | 0.75494 | 0.68092 | 0.48114 | 0.35536 | 0.36727 | 0.47689 | 0.52289 | 0.46431 | 0.50858 | 0.49608 | 0.5788 | 0.64153 | 0.57648 | 0.41164 | 0.36059 | 0.36895 | 0.4778 | 0.5897 | 0.6118
31 | 0.52675 | 0.67495 | 0.80829 | 0.77467 | 0.77953 | 0.84274 | 0.7735 | 0.31188 | -0.09453 | -0.34304 | -0.57156 | -0.61282 | -0.52736 | -0.43086 | -0.2875 | -0.18711 | -0.15788 | -0.13617 | -0.13773 | -0.039176 | -0.29594 | -0.13362 | -0.078166 | 0.12772
32 | 0.51307 | 0.57022 | 0.43181 | 0.51389 | 0.51565 | 0.52409 | 0.51802 | 0.93871 | 1.0891 | 1.1086 | 0.94966 | 1.1456 | 1.1818 | 1.0797 | 0.95688 | 0.84993 | 1.0054 | 0.97492 | 0.78066 | 0.72403 | 0.86148 | 0.67104 | 0.51754 | 0.57632

## Qc, Summer, S9
LoadID | 0 | 1 | 2 | 3 | 4 | 5 | 6 | 7 | 8 | 9 | 10 | 11 | 12 | 13 | 14 | 15 | 16 | 17 | 18 | 19 | 20 | 21 | 22 | 23
1 | 0.26941 | 0.30136 | 0.28302 | 0.29108 | 0.28528 | 0.28993 | 0.30335 | 0.57481 | 0.66838 | 0.6254 | 0.61535 | 0.62293 | 0.64884 | 0.64034 | 0.44529 | 0.58227 | 0.60135 | 0.56472 | 0.44619 | 0.39266 | 0.42432 | 0.41838 | 0.28585 | 0.28228
2 | -0.0035744 | 0.016969 | 0.020358 | 0.028148 | 0.036152 | 0.028177 | 0.033898 | -0.0897 | -0.11079 | -0.14657 | -0.084549 | -0.074549 | -0.050918 | -0.070344 | -0.029503 | -0.025501 | -0.030725 | -0.055704 | -0.10372 | -0.10701 | -0.083345 | -0.065534 | -0.031465 | -0.0057808
3 | 0.047666 | 0.10916 | 0.19424 | 0.17773 | 0.18794 | 0.17818 | 0.010937 | -0.20918 | -0.28141 | -0.27626 | -0.23535 | -0.29243 | -0.26678 | -0.22772 | -0.16654 | -0.10293 | -0.12949 | -0.11191 | -0.021616 | -0.090878 | -0.12564 | -0.084254 | 0.077823 | 0.16193
4 | -0.17413 | -0.1774 | -0.18268 | -0.17911 | -0.17948 | -0.18866 | -0.16846 | -0.11552 | -0.085303 | -0.090852 | -0.11221 | -0.12429 | -0.11719 | -0.12329 | -0.12149 | -0.13754 | -0.15868 | -0.14258 | -0.098833 | -0.087426 | -0.088583 | -0.11467 | -0.14442 | -0.15285
5 | -0.0030985 | -0.0040497 | -0.0048507 | -0.0048387 | -0.0048691 | -0.0052118 | -0.004641 | -0.001834 | 0.0005846 | 0.0020375 | 0.0033611 | 0.0036776 | 0.0032281 | 0.0026635 | 0.0016907 | 0.0011569 | 0.00096645 | 0.00084212 | 0.0008347 | 0.00023743 | 0.0018298 | 0.00083464 | 0.00047373 | -0.00077407
6 | -0.48167 | -0.54072 | -0.40947 | -0.49213 | -0.48898 | -0.50712 | -0.48141 | -0.92649 | -1.0536 | -1.0409 | -0.89144 | -1.0972 | -1.132 | -1.0552 | -0.91646 | -0.81395 | -0.97289 | -0.94336 | -0.75508 | -0.69344 | -0.81692 | -0.63633 | -0.4762 | -0.54651
7 | -0.50463 | -0.52134 | -0.54865 | -0.5728 | -0.54137 | -0.5955 | -0.51648 | -0.23083 | -0.041488 | -0.030282 | 0.069255 | 0.023966 | 0.0059775 | 0.0040415 | -0.059572 | -0.10355 | -0.14964 | -0.19394 | -0.1668 | -0.20559 | -0.14779 | -0.2757 | -0.33939 | -0.36464
8 | -0.50246 | -0.49092 | -0.50056 | -0.50327 | -0.51157 | -0.4945 | -0.40781 | -0.34339 | -0.33018 | -0.33155 | -0.33259 | -0.31924 | -0.33007 | -0.34623 | -0.38441 | -0.38983 | -0.40359 | -0.4008 | -0.41671 | -0.43503 | -0.46263 | -0.47751 | -0.47454 | -0.48371
9 | -0.00084303 | 0.0076973 | 0.0096608 | 0.012131 | 0.011787 | 0.013348 | 0.025625 | 0.0081782 | 0.01286 | 0.0044579 | 8.1379e-05 | -0.0033899 | -0.011846 | -0.012237 | -0.0091884 | -0.020903 | -0.017565 | -0.015574 | -0.013156 | -0.012935 | -0.018842 | -0.016791 | 0.0016357 | 0.0026413
10 | 0.043857 | 0.049503 | 0.05128 | 0.049142 | 0.051826 | 0.052203 | 0.01701 | -0.014715 | -0.034154 | -0.03504 | -0.015159 | -0.036474 | -0.040002 | -0.038434 | -0.029514 | -0.013171 | -0.0064165 | -0.0065246 | -0.0065927 | -0.013168 | -0.018703 | -0.0025596 | 0.019706 | 0.032147
11 | -0.21012 | -0.23053 | -0.2408 | -0.24687 | -0.24045 | -0.23416 | -0.18468 | -0.15177 | -0.13031 | -0.10268 | -0.10119 | -0.10937 | -0.12589 | -0.13088 | -0.14829 | -0.14695 | -0.15213 | -0.11307 | -0.102 | -0.1162 | -0.09924 | -0.12362 | -0.14011 | -0.16473
12 | 0.28572 | 0.16768 | 0.21842 | 0.16861 | 0.19928 | 0.10274 | 0.36039 | 0.28336 | 0.20394 | 0.2424 | 0.25105 | 0.22403 | -0.11565 | -0.057526 | 0.32509 | 0.11168 | 0.12363 | 0.071959 | -0.0033915 | -0.22538 | -0.50775 | -0.48589 | -0.46583 | -0.48929
13 | 0.92162 | 0.86697 | 0.66476 | 0.58158 | 0.5401 | 0.69173 | 2.2555 | 2.9825 | 3.8642 | 3.6841 | 3.4867 | 3.5484 | 3.835 | 3.5204 | 3.1374 | 2.9745 | 3.0033 | 2.9828 | 2.5306 | 2.3192 | 2.4585 | 1.6699 | 0.72547 | 0.79317
14 | 0.13986 | 0.15486 | 0.14691 | 0.14958 | 0.14373 | 0.15507 | 0.15277 | 0.29539 | 0.33327 | 0.3345 | 0.31941 | 0.32332 | 0.34364 | 0.32248 | 0.23114 | 0.29922 | 0.30597 | 0.28733 | 0.22475 | 0.20179 | 0.21158 | 0.21934 | 0.15139 | 0.1495
15 | 0.0032494 | -0.015427 | -0.018694 | -0.025589 | -0.031899 | -0.025616 | -0.030511 | 0.080746 | 0.10174 | 0.13193 | 0.076102 | 0.069825 | 0.046289 | 0.063949 | 0.026284 | 0.024129 | 0.027102 | 0.05064 | 0.097146 | 0.09631 | 0.078088 | 0.060166 | 0.029182 | 0.0053084
16 | -0.011917 | -0.028125 | -0.04807 | -0.044886 | -0.046986 | -0.043664 | -0.002707 | 0.052294 | 0.068283 | 0.070459 | 0.057672 | 0.071645 | 0.066035 | 0.058654 | 0.042467 | 0.026513 | 0.031732 | 0.028835 | 0.0054039 | 0.023178 | 0.03141 | 0.020646 | -0.019849 | -0.040483
17 | 0.27298 | 0.27812 | 0.28925 | 0.28075 | 0.28707 | 0.30169 | 0.26672 | 0.18291 | 0.13643 | 0.14673 | 0.18492 | 0.20076 | 0.18004 | 0.20318 | 0.18859 | 0.21777 | 0.24876 | 0.21689 | 0.15961 | 0.14262 | 0.14306 | 0.18527 | 0.23097 | 0.23483
18 | 0.088512 | 0.11568 | 0.13178 | 0.13146 | 0.13228 | 0.14593 | 0.12995 | 0.051352 | -0.016532 | -0.057631 | -0.095072 | -0.10297 | -0.087701 | -0.074579 | -0.049271 | -0.031753 | -0.026525 | -0.023108 | -0.023372 | -0.0064525 | -0.05022 | -0.023138 | -0.012999 | 0.021249
19 | -0.53748 | -0.59735 | -0.45236 | -0.53301 | -0.56791 | -0.57738 | -0.54268 | -1.0137 | -1.1995 | -1.1616 | -1.0357 | -1.2491 | -1.276 | -1.1542 | -1.0433 | -0.89056 | -1.1186 | -1.0847 | -0.85119 | -0.7817 | -0.90265 | -0.71732 | -0.55324 | -0.62217
20 | 0.32367 | 0.3277 | 0.34839 | 0.37096 | 0.33349 | 0.36698 | 0.32146 | 0.14364 | 0.025817 | 0.019034 | -0.043976 | -0.014617 | -0.0037193 | -0.0025404 | 0.037445 | 0.064437 | 0.0979 | 0.12312 | 0.10697 | 0.13315 | 0.091036 | 0.16987 | 0.21333 | 0.23856
21 | -0.41457 | -0.41327 | -0.42556 | -0.41516 | -0.41795 | -0.41208 | -0.35025 | -0.29188 | -0.28357 | -0.28182 | -0.26901 | -0.27141 | -0.27506 | -0.28852 | -0.30778 | -0.32814 | -0.33632 | -0.34423 | -0.35073 | -0.35893 | -0.38934 | -0.40589 | -0.40755 | -0.40721
22 | 0.005919 | -0.055692 | -0.072025 | -0.089553 | -0.086999 | -0.09754 | -0.18352 | -0.062203 | -0.09492 | -0.032577 | -0.00059469 | 0.025783 | 0.085698 | 0.088545 | 0.067146 | 0.15738 | 0.13098 | 0.11153 | 0.094254 | 0.095492 | 0.13769 | 0.12516 | -0.011833 | -0.02009
23 | -1.1633 | -1.2613 | -1.3333 | -1.3298 | -1.3609 | -1.3988 | -0.43787 | 0.37873 | 0.888 | 0.92035 | 0.3902 | 0.93873 | 1.0503 | 0.99928 | 0.79086 | 0.32902 | 0.17189 | 0.1646 | 0.17141 | 0.33553 | 0.48628 | 0.065877 | -0.51742 | -0.85289
24 | 0.63102 | 0.65845 | 0.71586 | 0.70535 | 0.68007 | 0.68931 | 0.53816 | 0.44676 | 0.37977 | 0.29931 | 0.29788 | 0.32514 | 0.37806 | 0.38528 | 0.42787 | 0.43259 | 0.43028 | 0.34304 | 0.30331 | 0.35252 | 0.29214 | 0.36389 | 0.41665 | 0.48017
25 | -0.17313 | -0.10163 | -0.12716 | -0.10423 | -0.11957 | -0.064162 | -0.20987 | -0.16835 | -0.12236 | -0.14544 | -0.15214 | -0.13579 | 0.068703 | 0.035213 | -0.19701 | -0.065039 | -0.075694 | -0.044057 | 0.0020756 | 0.13657 | 0.30166 | 0.29748 | 0.28797 | 0.30247
26 | 0.078402 | 0.075995 | 0.054887 | 0.050484 | 0.046879 | 0.058863 | 0.19191 | 0.25375 | 0.32222 | 0.31347 | 0.31187 | 0.2989 | 0.31978 | 0.29954 | 0.27237 | 0.25818 | 0.2505 | 0.25634 | 0.20895 | 0.19149 | 0.21128 | 0.1464 | 0.062982 | 0.066799
27 | 0.070101 | 0.076093 | 0.072184 | 0.069916 | 0.069222 | 0.074702 | 0.075839 | 0.14228 | 0.16875 | 0.16273 | 0.1585 | 0.15573 | 0.16552 | 0.16009 | 0.11357 | 0.14851 | 0.14885 | 0.14118 | 0.11265 | 0.098166 | 0.10398 | 0.10671 | 0.071463 | 0.07057
28 | -0.0033116 | 0.016363 | 0.019825 | 0.027135 | 0.033494 | 0.027994 | 0.031396 | -0.083105 | -0.11007 | -0.1413 | -0.080706 | -0.073316 | -0.0491 | -0.067146 | -0.028725 | -0.024838 | -0.029038 | -0.051592 | -0.1 | -0.1001 | -0.081181 | -0.061317 | -0.030945 | -0.0056296
29 | -0.70791 | -1.7042 | -2.9136 | -2.6932 | -2.8191 | -2.6728 | -0.16078 | 3.201 | 4.097 | 4.1857 | 3.5302 | 4.3425 | 3.9621 | 3.4847 | 2.5231 | 1.5596 | 1.9039 | 1.7472 | 0.32755 | 1.3632 | 1.9423 | 1.2638 | -1.2027 | -2.3804
30 | 0.71104 | 0.70306 | 0.74595 | 0.71672 | 0.74034 | 0.75494 | 0.68092 | 0.48114 | 0.35536 | 0.36727 | 0.47689 | 0.52289 | 0.46431 | 0.50858 | 0.49608 | 0.5788 | 0.64153 | 0.57648 | 0.41164 | 0.36059 | 0.36895 | 0.4778 | 0.5897 | 0.6118
31 | 0.52675 | 0.67495 | 0.80829 | 0.77467 | 0.77953 | 0.84274 | 0.7735 | 0.31188 | -0.09453 | -0.34304 | -0.57156 | -0.61282 | -0.52736 | -0.43086 | -0.2875 | -0.18711 | -0.15788 | -0.13617 | -0.13773 | -0.039176 | -0.29594 | -0.13362 | -0.078166 | 0.12772
32 | 0.51307 | 0.57022 | 0.43181 | 0.51389 | 0.51565 | 0.52409 | 0.51802 | 0.93871 | 1.0891 | 1.1086 | 0.94966 | 1.1456 | 1.1818 | 1.0797 | 0.95688 | 0.84993 | 1.0054 | 0.97492 | 0.78066 | 0.72403 | 0.86148 | 0.67104 | 0.51754 | 0.57632

## UpFlex, Summer
LoadID | 0 | 1 | 2 | 3 | 4 | 5 | 6 | 7 | 8 | 9 | 10 | 11 | 12 | 13 | 14 | 15 | 16 | 17 | 18 | 19 | 20 | 21 | 22 | 23
1 | 0.27372 | 0.30133 | 0.39221 | 0.44965 | 0.52869 | 0.618 | 0.55089 | 0.78755 | 0.72249 | 0.81601 | 0.83864 | 0.77791 | 0.73385 | 0.67561 | 0.62231 | 0.56007 | 0.55424 | 0.43913 | 0.36333 | 0.43114 | 0.43929 | 0.50202 | 0.24376 | 0.23403
2 | 0.28734 | 0.31633 | 0.41173 | 0.47203 | 0.555 | 0.64876 | 0.57831 | 0.82676 | 0.75846 | 0.85663 | 0.88039 | 0.81663 | 0.77038 | 0.70924 | 0.65329 | 0.58795 | 0.58183 | 0.46099 | 0.38142 | 0.4526 | 0.46116 | 0.52701 | 0.25589 | 0.24568
3 | 0.21721 | 0.23912 | 0.31124 | 0.35682 | 0.41954 | 0.49042 | 0.43716 | 0.62497 | 0.57334 | 0.64756 | 0.66551 | 0.61732 | 0.58235 | 0.53614 | 0.49384 | 0.44445 | 0.43983 | 0.34848 | 0.28832 | 0.34213 | 0.3486 | 0.39838 | 0.19344 | 0.18572
4 | 0.080775 | 0.088923 | 0.11574 | 0.13269 | 0.15602 | 0.18237 | 0.16257 | 0.23241 | 0.21321 | 0.24081 | 0.24749 | 0.22957 | 0.21656 | 0.19938 | 0.18365 | 0.16528 | 0.16356 | 0.12959 | 0.10722 | 0.12723 | 0.12964 | 0.14815 | 0.071934 | 0.069065
5 | 0.19034 | 0.20954 | 0.27274 | 0.31269 | 0.36765 | 0.42975 | 0.38309 | 0.54766 | 0.50242 | 0.56745 | 0.58319 | 0.54096 | 0.51032 | 0.46982 | 0.43276 | 0.38947 | 0.38542 | 0.30537 | 0.25266 | 0.29981 | 0.30548 | 0.3491 | 0.16951 | 0.16275
6 | 0.34462 | 0.37939 | 0.49381 | 0.56613 | 0.66564 | 0.77809 | 0.6936 | 0.99157 | 0.90966 | 1.0274 | 1.0559 | 0.97943 | 0.92395 | 0.85063 | 0.78352 | 0.70516 | 0.69782 | 0.55289 | 0.45745 | 0.54283 | 0.55309 | 0.63207 | 0.3069 | 0.29466
7 | 0.27667 | 0.30458 | 0.39644 | 0.4545 | 0.53439 | 0.62466 | 0.55683 | 0.79605 | 0.73029 | 0.82482 | 0.84769 | 0.78631 | 0.74177 | 0.6829 | 0.62903 | 0.56612 | 0.56023 | 0.44387 | 0.36725 | 0.43579 | 0.44403 | 0.50744 | 0.24639 | 0.23656
8 | 0.10306 | 0.11346 | 0.14768 | 0.16931 | 0.19907 | 0.2327 | 0.20743 | 0.29654 | 0.27204 | 0.30726 | 0.31578 | 0.29291 | 0.27632 | 0.25439 | 0.23432 | 0.21089 | 0.20869 | 0.16535 | 0.13681 | 0.16234 | 0.16541 | 0.18903 | 0.091782 | 0.088122
9 | 0.11307 | 0.12447 | 0.16201 | 0.18574 | 0.21839 | 0.25528 | 0.22756 | 0.32532 | 0.29845 | 0.33708 | 0.34643 | 0.32134 | 0.30314 | 0.27908 | 0.25706 | 0.23135 | 0.22895 | 0.1814 | 0.15008 | 0.17809 | 0.18146 | 0.20737 | 0.10069 | 0.096675
10 | 0.07606 | 0.083732 | 0.10899 | 0.12495 | 0.14691 | 0.17173 | 0.15308 | 0.21884 | 0.20076 | 0.22675 | 0.23304 | 0.21616 | 0.20392 | 0.18774 | 0.17293 | 0.15563 | 0.15401 | 0.12202 | 0.10096 | 0.1198 | 0.12207 | 0.1395 | 0.067734 | 0.065033
11 | 0.15576 | 0.17147 | 0.22319 | 0.25588 | 0.30085 | 0.35168 | 0.31349 | 0.44817 | 0.41114 | 0.46436 | 0.47724 | 0.44268 | 0.4176 | 0.38447 | 0.35413 | 0.31872 | 0.3154 | 0.24989 | 0.20676 | 0.24535 | 0.24998 | 0.28568 | 0.13871 | 0.13318
12 | 0.24041 | 0.26467 | 0.34449 | 0.39494 | 0.46436 | 0.54281 | 0.48386 | 0.69173 | 0.63459 | 0.71673 | 0.73661 | 0.68326 | 0.64456 | 0.59341 | 0.5466 | 0.49193 | 0.48681 | 0.3857 | 0.31912 | 0.37868 | 0.38584 | 0.44094 | 0.2141 | 0.20556
13 | 0.28035 | 0.30863 | 0.40171 | 0.46055 | 0.5415 | 0.63297 | 0.56424 | 0.80664 | 0.74 | 0.83579 | 0.85897 | 0.79676 | 0.75163 | 0.69198 | 0.63739 | 0.57365 | 0.56768 | 0.44977 | 0.37213 | 0.44159 | 0.44993 | 0.51418 | 0.24966 | 0.23971
14 | 0.19349 | 0.213 | 0.27724 | 0.31785 | 0.37372 | 0.43685 | 0.38941 | 0.55671 | 0.51072 | 0.57683 | 0.59282 | 0.54989 | 0.51874 | 0.47758 | 0.4399 | 0.39591 | 0.39178 | 0.31042 | 0.25683 | 0.30476 | 0.31053 | 0.35487 | 0.17231 | 0.16543
15 | 0.18823 | 0.20722 | 0.26972 | 0.30922 | 0.36357 | 0.42499 | 0.37884 | 0.54159 | 0.49685 | 0.56117 | 0.57673 | 0.53496 | 0.50466 | 0.46461 | 0.42796 | 0.38516 | 0.38115 | 0.30199 | 0.24986 | 0.29649 | 0.3021 | 0.34523 | 0.16763 | 0.16094
16 | 0.14701 | 0.16184 | 0.21065 | 0.2415 | 0.28395 | 0.33192 | 0.29588 | 0.42299 | 0.38804 | 0.43827 | 0.45043 | 0.41781 | 0.39414 | 0.36287 | 0.33424 | 0.30081 | 0.29768 | 0.23585 | 0.19514 | 0.23156 | 0.23594 | 0.26963 | 0.13092 | 0.1257
17 | 0.27098 | 0.29831 | 0.38828 | 0.44515 | 0.52339 | 0.61181 | 0.54537 | 0.77967 | 0.71526 | 0.80785 | 0.83025 | 0.77012 | 0.7265 | 0.66885 | 0.61608 | 0.55447 | 0.5487 | 0.43474 | 0.35969 | 0.42682 | 0.43489 | 0.49699 | 0.24132 | 0.23169
18 | 0.37626 | 0.41422 | 0.53914 | 0.61811 | 0.72675 | 0.84952 | 0.75727 | 1.0826 | 0.99317 | 1.1217 | 1.1528 | 1.0693 | 1.0088 | 0.92872 | 0.85545 | 0.7699 | 0.76188 | 0.60365 | 0.49945 | 0.59266 | 0.60386 | 0.69009 | 0.33508 | 0.32171
19 | 0.36072 | 0.3971 | 0.51687 | 0.59257 | 0.69673 | 0.81442 | 0.72599 | 1.0379 | 0.95214 | 1.0754 | 1.1052 | 1.0252 | 0.9671 | 0.89035 | 0.82011 | 0.73809 | 0.73041 | 0.57871 | 0.47881 | 0.56818 | 0.57892 | 0.66158 | 0.32123 | 0.30842
20 | 0.39478 | 0.43461 | 0.56568 | 0.64853 | 0.76253 | 0.89134 | 0.79455 | 1.1359 | 1.0421 | 1.1769 | 1.2096 | 1.122 | 1.0584 | 0.97444 | 0.89756 | 0.8078 | 0.79939 | 0.63336 | 0.52403 | 0.62183 | 0.63359 | 0.72406 | 0.35157 | 0.33755
21 | 0.53445 | 0.58836 | 0.76581 | 0.87797 | 1.0323 | 1.2067 | 1.0756 | 1.5377 | 1.4107 | 1.5933 | 1.6375 | 1.5189 | 1.4329 | 1.3192 | 1.2151 | 1.0936 | 1.0822 | 0.85743 | 0.70942 | 0.84182 | 0.85774 | 0.98022 | 0.47595 | 0.45696
22 | 0.32518 | 0.35798 | 0.46595 | 0.53419 | 0.62809 | 0.73419 | 0.65447 | 0.93563 | 0.85834 | 0.96944 | 0.99633 | 0.92418 | 0.87183 | 0.80264 | 0.73932 | 0.66538 | 0.65845 | 0.5217 | 0.43164 | 0.5122 | 0.52188 | 0.59641 | 0.28959 | 0.27804
23 | 2.681 | 2.9515 | 3.8416 | 4.4043 | 5.1784 | 6.0532 | 5.3959 | 7.714 | 7.0767 | 7.9927 | 8.2144 | 7.6195 | 7.1879 | 6.6175 | 6.0955 | 5.4858 | 5.4287 | 4.3012 | 3.5588 | 4.223 | 4.3028 | 4.9172 | 2.3876 | 2.2923
24 | 2.2003 | 2.4223 | 3.1528 | 3.6146 | 4.2499 | 4.9679 | 4.4284 | 6.3309 | 5.8079 | 6.5597 | 6.7416 | 6.2534 | 5.8992 | 5.431 | 5.0026 | 4.5022 | 4.4554 | 3.53 | 2.9207 | 3.4658 | 3.5313 | 4.0356 | 1.9595 | 1.8813
25 | 0.59493 | 0.65495 | 0.85248 | 0.97733 | 1.1491 | 1.3432 | 1.1974 | 1.7118 | 1.5704 | 1.7736 | 1.8228 | 1.6908 | 1.595 | 1.4685 | 1.3526 | 1.2173 | 1.2047 | 0.95447 | 0.78971 | 0.9371 | 0.95481 | 1.0912 | 0.52981 | 0.50868
26 | 0.35791 | 0.39401 | 0.51284 | 0.58795 | 0.6913 | 0.80808 | 0.72033 | 1.0298 | 0.94472 | 1.067 | 1.0966 | 1.0172 | 0.95957 | 0.88342 | 0.81372 | 0.73234 | 0.72472 | 0.5742 | 0.47508 | 0.56375 | 0.57441 | 0.65643 | 0.31873 | 0.30602
27 | 0.91982 | 1.0126 | 1.318 | 1.511 | 1.7766 | 2.0768 | 1.8513 | 2.6466 | 2.4279 | 2.7422 | 2.8183 | 2.6142 | 2.4661 | 2.2704 | 2.0913 | 1.8821 | 1.8625 | 1.4757 | 1.221 | 1.4488 | 1.4762 | 1.687 | 0.81914 | 0.78647
28 | 1.5444 | 1.7002 | 2.213 | 2.5371 | 2.983 | 3.4869 | 3.1083 | 4.4437 | 4.0766 | 4.6042 | 4.7319 | 4.3893 | 4.1406 | 3.812 | 3.5113 | 3.1601 | 3.1272 | 2.4777 | 2.05 | 2.4326 | 2.4786 | 2.8326 | 1.3754 | 1.3205
29 | 2.016 | 2.2194 | 2.8887 | 3.3118 | 3.8939 | 4.5517 | 4.0575 | 5.8006 | 5.3214 | 6.0102 | 6.1769 | 5.7296 | 5.405 | 4.9761 | 4.5835 | 4.1251 | 4.0822 | 3.2344 | 2.676 | 3.1755 | 3.2355 | 3.6975 | 1.7953 | 1.7237
30 | 1.6445 | 1.8104 | 2.3564 | 2.7015 | 3.1764 | 3.713 | 3.3098 | 4.7317 | 4.3408 | 4.9027 | 5.0386 | 4.6737 | 4.409 | 4.0591 | 3.7389 | 3.365 | 3.3299 | 2.6383 | 2.1829 | 2.5903 | 2.6393 | 3.0162 | 1.4645 | 1.4061
31 | 7.1291 | 7.8482 | 10.2152 | 11.7113 | 13.7698 | 16.0959 | 14.3481 | 20.5122 | 18.8176 | 21.2534 | 21.8428 | 20.261 | 19.1133 | 17.5966 | 16.2084 | 14.5873 | 14.4355 | 11.4374 | 9.4631 | 11.2292 | 11.4414 | 13.0753 | 6.3487 | 6.0955
32 | 8.2368 | 9.0677 | 11.8025 | 13.5311 | 15.9095 | 18.5971 | 16.5776 | 23.6995 | 21.7417 | 24.5559 | 25.2369 | 23.4093 | 22.0833 | 20.3309 | 18.727 | 16.854 | 16.6786 | 13.2146 | 10.9335 | 12.9741 | 13.2193 | 15.107 | 7.3353 | 7.0427

## DownFlex, Summer
LoadID | 0 | 1 | 2 | 3 | 4 | 5 | 6 | 7 | 8 | 9 | 10 | 11 | 12 | 13 | 14 | 15 | 16 | 17 | 18 | 19 | 20 | 21 | 22 | 23
1 | 0.75884 | 0.80308 | 0.84803 | 0.88658 | 0.89664 | 0.93794 | 0.93314 | 0.88204 | 0.79916 | 1.1735 | 1.146 | 1.0553 | 1.0296 | 1.0339 | 0.98488 | 0.90279 | 0.81137 | 0.78226 | 0.49173 | 0.52586 | 0.57493 | 0.58865 | 0.61392 | 0.67766
2 | 0.79662 | 0.84305 | 0.89024 | 0.93071 | 0.94128 | 0.98463 | 0.97959 | 0.92594 | 0.83894 | 1.232 | 1.2031 | 1.1078 | 1.0809 | 1.0853 | 1.0339 | 0.94773 | 0.85176 | 0.8212 | 0.5162 | 0.55203 | 0.60355 | 0.61795 | 0.64448 | 0.71139
3 | 0.60219 | 0.63729 | 0.67296 | 0.70355 | 0.71154 | 0.74431 | 0.7405 | 0.69995 | 0.63418 | 0.93128 | 0.90943 | 0.83742 | 0.81708 | 0.82043 | 0.78156 | 0.71642 | 0.64387 | 0.62077 | 0.39021 | 0.4173 | 0.45624 | 0.46713 | 0.48718 | 0.53776
4 | 0.22394 | 0.23699 | 0.25026 | 0.26163 | 0.2646 | 0.27679 | 0.27538 | 0.26029 | 0.23584 | 0.34632 | 0.3382 | 0.31142 | 0.30385 | 0.3051 | 0.29064 | 0.26642 | 0.23944 | 0.23085 | 0.14511 | 0.15518 | 0.16966 | 0.17371 | 0.18117 | 0.19998
5 | 0.5277 | 0.55846 | 0.58972 | 0.61653 | 0.62352 | 0.65224 | 0.64891 | 0.61337 | 0.55574 | 0.81608 | 0.79694 | 0.73384 | 0.71601 | 0.71895 | 0.68489 | 0.6278 | 0.56422 | 0.54398 | 0.34195 | 0.36568 | 0.39981 | 0.40935 | 0.42692 | 0.47124
6 | 0.95542 | 1.0111 | 1.0677 | 1.1162 | 1.1289 | 1.1809 | 1.1749 | 1.1105 | 1.0062 | 1.4776 | 1.4429 | 1.3286 | 1.2964 | 1.3017 | 1.24 | 1.1367 | 1.0216 | 0.98491 | 0.61911 | 0.66208 | 0.72387 | 0.74114 | 0.77296 | 0.8532
7 | 0.76703 | 0.81174 | 0.85718 | 0.89615 | 0.90632 | 0.94806 | 0.94321 | 0.89156 | 0.80779 | 1.1862 | 1.1584 | 1.0667 | 1.0407 | 1.045 | 0.99551 | 0.91254 | 0.82012 | 0.7907 | 0.49703 | 0.53153 | 0.58113 | 0.595 | 0.62055 | 0.68497
8 | 0.28573 | 0.30238 | 0.31931 | 0.33383 | 0.33762 | 0.35316 | 0.35136 | 0.33212 | 0.30091 | 0.44188 | 0.43151 | 0.39735 | 0.38769 | 0.38928 | 0.37084 | 0.33993 | 0.30551 | 0.29455 | 0.18515 | 0.198 | 0.21648 | 0.22165 | 0.23116 | 0.25516
9 | 0.31346 | 0.33173 | 0.3503 | 0.36623 | 0.37038 | 0.38744 | 0.38546 | 0.36435 | 0.33012 | 0.48477 | 0.4734 | 0.43591 | 0.42532 | 0.42707 | 0.40684 | 0.37293 | 0.33516 | 0.32314 | 0.20312 | 0.21722 | 0.23749 | 0.24316 | 0.2536 | 0.27993
10 | 0.21086 | 0.22316 | 0.23565 | 0.24636 | 0.24916 | 0.26063 | 0.2593 | 0.2451 | 0.22207 | 0.3261 | 0.31845 | 0.29324 | 0.28611 | 0.28729 | 0.27368 | 0.25087 | 0.22546 | 0.21737 | 0.13664 | 0.14612 | 0.15976 | 0.16357 | 0.17059 | 0.1883
11 | 0.43183 | 0.457 | 0.48258 | 0.50452 | 0.51024 | 0.53374 | 0.53102 | 0.50193 | 0.45477 | 0.66782 | 0.65215 | 0.60052 | 0.58593 | 0.58833 | 0.56046 | 0.51375 | 0.46172 | 0.44516 | 0.27982 | 0.29924 | 0.32717 | 0.33498 | 0.34936 | 0.38563
12 | 0.66652 | 0.70537 | 0.74485 | 0.77871 | 0.78755 | 0.82382 | 0.81961 | 0.77472 | 0.70193 | 1.0308 | 1.0066 | 0.92688 | 0.90436 | 0.90808 | 0.86506 | 0.79295 | 0.71265 | 0.68709 | 0.4319 | 0.46188 | 0.50498 | 0.51703 | 0.53923 | 0.59521
13 | 0.77723 | 0.82254 | 0.86858 | 0.90806 | 0.91837 | 0.96067 | 0.95576 | 0.90341 | 0.81853 | 1.202 | 1.1738 | 1.0808 | 1.0546 | 1.0589 | 1.0088 | 0.92467 | 0.83103 | 0.80122 | 0.50364 | 0.5386 | 0.58886 | 0.60291 | 0.6288 | 0.69408
14 | 0.53641 | 0.56768 | 0.59946 | 0.62671 | 0.63382 | 0.66301 | 0.65962 | 0.6235 | 0.56491 | 0.82956 | 0.8101 | 0.74595 | 0.72783 | 0.73082 | 0.6962 | 0.63817 | 0.57354 | 0.55297 | 0.34759 | 0.37172 | 0.40641 | 0.41611 | 0.43397 | 0.47902
15 | 0.52185 | 0.55227 | 0.58318 | 0.60969 | 0.61661 | 0.64501 | 0.64171 | 0.60657 | 0.54958 | 0.80704 | 0.78811 | 0.7257 | 0.70807 | 0.71098 | 0.6773 | 0.62084 | 0.55797 | 0.53795 | 0.33816 | 0.36163 | 0.39537 | 0.40481 | 0.42219 | 0.46602
16 | 0.40757 | 0.43133 | 0.45547 | 0.47617 | 0.48158 | 0.50376 | 0.50118 | 0.47373 | 0.42922 | 0.6303 | 0.61552 | 0.56678 | 0.55301 | 0.55528 | 0.52897 | 0.48488 | 0.43578 | 0.42015 | 0.2641 | 0.28243 | 0.30879 | 0.31616 | 0.32973 | 0.36396
17 | 0.75125 | 0.79504 | 0.83954 | 0.8777 | 0.88767 | 0.92855 | 0.9238 | 0.87321 | 0.79116 | 1.1618 | 1.1345 | 1.0447 | 1.0193 | 1.0235 | 0.97503 | 0.89376 | 0.80325 | 0.77443 | 0.4868 | 0.52059 | 0.56917 | 0.58276 | 0.60778 | 0.67087
18 | 1.0431 | 1.1039 | 1.1657 | 1.2187 | 1.2326 | 1.2893 | 1.2827 | 1.2125 | 1.0986 | 1.6132 | 1.5754 | 1.4506 | 1.4154 | 1.4212 | 1.3539 | 1.241 | 1.1153 | 1.0753 | 0.67595 | 0.72286 | 0.79032 | 0.80918 | 0.84392 | 0.93153
19 | 1 | 1.0583 | 1.1176 | 1.1684 | 1.1816 | 1.2361 | 1.2297 | 1.1624 | 1.0532 | 1.5466 | 1.5103 | 1.3907 | 1.3569 | 1.3625 | 1.2979 | 1.1897 | 1.0693 | 1.0309 | 0.64802 | 0.693 | 0.75767 | 0.77575 | 0.80905 | 0.89305
20 | 1.0945 | 1.1583 | 1.2231 | 1.2787 | 1.2932 | 1.3528 | 1.3459 | 1.2722 | 1.1526 | 1.6926 | 1.6529 | 1.522 | 1.485 | 1.4911 | 1.4205 | 1.3021 | 1.1702 | 1.1283 | 0.70922 | 0.75845 | 0.82922 | 0.84901 | 0.88546 | 0.97739
21 | 1.4817 | 1.5681 | 1.6558 | 1.7311 | 1.7507 | 1.8314 | 1.822 | 1.7222 | 1.5604 | 2.2914 | 2.2377 | 2.0605 | 2.0104 | 2.0187 | 1.923 | 1.7628 | 1.5842 | 1.5274 | 0.96012 | 1.0268 | 1.1226 | 1.1494 | 1.1987 | 1.3232
22 | 0.90152 | 0.95407 | 1.0075 | 1.0533 | 1.0652 | 1.1143 | 1.1086 | 1.0479 | 0.94942 | 1.3942 | 1.3615 | 1.2537 | 1.2232 | 1.2283 | 1.1701 | 1.0725 | 0.96392 | 0.92934 | 0.58418 | 0.62473 | 0.68303 | 0.69933 | 0.72935 | 0.80507
23 | 7.4328 | 7.866 | 8.3063 | 8.6839 | 8.7825 | 9.187 | 9.14 | 8.6394 | 7.8277 | 11.4947 | 11.2251 | 10.3363 | 10.0851 | 10.1266 | 9.6468 | 8.8427 | 7.9472 | 7.6621 | 4.8164 | 5.1507 | 5.6314 | 5.7657 | 6.0133 | 6.6375
24 | 6.1001 | 6.4557 | 6.817 | 7.1269 | 7.2078 | 7.5398 | 7.5012 | 7.0904 | 6.4242 | 9.4338 | 9.2124 | 8.483 | 8.2769 | 8.3109 | 7.9172 | 7.2573 | 6.5223 | 6.2883 | 3.9528 | 4.2272 | 4.6217 | 4.732 | 4.9351 | 5.4474
25 | 1.6494 | 1.7455 | 1.8432 | 1.927 | 1.9489 | 2.0386 | 2.0282 | 1.9171 | 1.737 | 2.5507 | 2.4909 | 2.2937 | 2.2379 | 2.2471 | 2.1407 | 1.9623 | 1.7635 | 1.7003 | 1.0688 | 1.143 | 1.2496 | 1.2795 | 1.3344 | 1.4729
26 | 0.99225 | 1.0501 | 1.1089 | 1.1593 | 1.1724 | 1.2264 | 1.2202 | 1.1533 | 1.045 | 1.5345 | 1.4985 | 1.3799 | 1.3463 | 1.3519 | 1.2878 | 1.1805 | 1.0609 | 1.0229 | 0.64297 | 0.6876 | 0.75177 | 0.76971 | 0.80275 | 0.88609
27 | 2.5501 | 2.6987 | 2.8498 | 2.9793 | 3.0132 | 3.1519 | 3.1358 | 2.9641 | 2.6856 | 3.9437 | 3.8512 | 3.5462 | 3.4601 | 3.4743 | 3.3097 | 3.0338 | 2.7266 | 2.6288 | 1.6524 | 1.7671 | 1.932 | 1.9781 | 2.0631 | 2.2773
28 | 4.2817 | 4.5312 | 4.7849 | 5.0024 | 5.0592 | 5.2922 | 5.2651 | 4.9768 | 4.5092 | 6.6216 | 6.4662 | 5.9542 | 5.8096 | 5.8334 | 5.5571 | 5.0939 | 4.578 | 4.4138 | 2.7745 | 2.9671 | 3.244 | 3.3214 | 3.464 | 3.8236
29 | 5.5891 | 5.9149 | 6.246 | 6.5299 | 6.604 | 6.9082 | 6.8729 | 6.4965 | 5.8861 | 8.6435 | 8.4408 | 7.7724 | 7.5836 | 7.6147 | 7.254 | 6.6494 | 5.976 | 5.7616 | 3.6217 | 3.8731 | 4.2345 | 4.3356 | 4.5217 | 4.9911
30 | 4.5592 | 4.8249 | 5.095 | 5.3266 | 5.3871 | 5.6352 | 5.6064 | 5.2993 | 4.8014 | 7.0507 | 6.8853 | 6.3402 | 6.1861 | 6.2115 | 5.9172 | 5.424 | 4.8747 | 4.6999 | 2.9543 | 3.1594 | 3.4542 | 3.5366 | 3.6885 | 4.0714
31 | 19.7644 | 20.9165 | 22.0873 | 23.0913 | 23.3534 | 24.429 | 24.3041 | 22.973 | 20.8145 | 30.5655 | 29.8484 | 27.4851 | 26.8172 | 26.9274 | 25.6517 | 23.5136 | 21.1324 | 20.3743 | 12.8072 | 13.6961 | 14.9743 | 15.3316 | 15.9898 | 17.6498
32 | 22.8356 | 24.1666 | 25.5194 | 26.6794 | 26.9822 | 28.2249 | 28.0806 | 26.5428 | 24.0488 | 35.315 | 34.4865 | 31.7559 | 30.9843 | 31.1116 | 29.6377 | 27.1674 | 24.4161 | 23.5402 | 14.7973 | 15.8243 | 17.3011 | 17.7139 | 18.4744 | 20.3924

## Pg, Summer, S1
GenID | 0 | 1 | 2 | 3 | 4 | 5 | 6 | 7 | 8 | 9 | 10 | 11 | 12 | 13 | 14 | 15 | 16 | 17 | 18 | 19 | 20 | 21 | 22 | 23
1 | 0 | 0 | 0 | 0 | 0 | 0 | 0 | 0 | 0 | 0 | 0 | 0 | 0 | 0 | 0 | 0 | 0 | 0 | 0 | 0 | 0 | 0 | 0 | 0
2 | 5.894 | 5.3055 | 5.4673 | 5.3689 | 4.6045 | 4.359 | 4.8052 | 4.3712 | 3.5934 | 2.5975 | 2.6658 | 1.6526 | 1.3547 | 1.4412 | 1.9245 | 2.4343 | 2.8729 | 3.9457 | 3.5889 | 3.1873 | 4.7387 | 5.1009 | 4.9566 | 7.2358
3 | 0 | 0 | 0 | 0 | 0 | 0 | 0 | 0 | 0 | 0 | 0 | 0 | 0 | 0 | 0 | 0 | 0 | 0 | 0 | 0 | 0 | 0 | 0 | 0
4 | 0 | 0 | 0 | 0 | 0 | 0 | 0 | 0 | 0 | 0 | 0 | 0 | 0 | 0 | 0 | 0 | 0 | 0 | 0 | 0 | 0 | 0 | 0 | 0
5 | 0 | 0 | 0.00039515 | 0 | 0 | 0 | 0 | 0.23075 | 4.7981 | 12.7168 | 15.993 | 16.5337 | 18.0929 | 17.6241 | 14.8151 | 9.4819 | 2.373 | 0.018548 | 0.0015714 | 0.0011733 | 0 | 0 | 0 | 0
6 | 0 | 0 | 0 | 0 | 0 | 0 | 0 | 0 | 0 | 0 | 0 | 0 | 0 | 0 | 0 | 0 | 0 | 0 | 0 | 0 | 0 | 0 | 0 | 0
7 | 0 | 0 | 0 | 0 | 0 | 0 | 0 | 0 | 0 | 0 | 0 | 0 | 0 | 0 | 0 | 0 | 0 | 0 | 0 | 0 | 0 | 0 | 0 | 0

## Pg, Summer, S2
GenID | 0 | 1 | 2 | 3 | 4 | 5 | 6 | 7 | 8 | 9 | 10 | 11 | 12 | 13 | 14 | 15 | 16 | 17 | 18 | 19 | 20 | 21 | 22 | 23
1 | 0 | 0 | 0 | 0 | 0 | 0 | 0 | 0 | 0 | 0 | 0 | 0 | 0 | 0 | 0 | 0 | 0 | 0 | 0 | 0 | 0 | 0 | 0 | 0
2 | 7.7917 | 6.3948 | 5.7895 | 5.0771 | 4.5513 | 3.8876 | 3.643 | 3.3887 | 3.1832 | 3.5536 | 3.3229 | 3.8401 | 4.2259 | 4.062 | 4.6367 | 4.0863 | 3.8579 | 3.9716 | 3.8111 | 3.9987 | 3.7472 | 3.1825 | 3.5746 | 3.4203
3 | 0 | 0 | 0 | 0 | 0 | 0 | 0 | 0 | 0 | 0 | 0 | 0 | 0 | 0 | 0 | 0 | 0 | 0 | 0 | 0 | 0 | 0 | 0 | 0
4 | 0 | 0 | 0 | 0 | 0 | 0 | 0 | 0 | 0 | 0 | 0 | 0 | 0 | 0 | 0 | 0 | 0 | 0 | 0 | 0 | 0 | 0 | 0 | 0
5 | 0 | 0 | 0.00039829 | 0 | 0 | 0 | 0 | 0.24219 | 4.7981 | 12.5197 | 15.6239 | 17.3536 | 17.6754 | 17.3508 | 14.8151 | 9.7903 | 2.3919 | 0.018695 | 0.0016094 | 0.0012314 | 0 | 0 | 0 | 0
6 | 0 | 0 | 0 | 0 | 0 | 0 | 0 | 0 | 0 | 0 | 0 | 0 | 0 | 0 | 0 | 0 | 0 | 0 | 0 | 0 | 0 | 0 | 0 | 0
7 | 0 | 0 | 0 | 0 | 0 | 0 | 0 | 0 | 0 | 0 | 0 | 0 | 0 | 0 | 0 | 0 | 0 | 0 | 0 | 0 | 0 | 0 | 0 | 0

## Pg, Summer, S3
GenID | 0 | 1 | 2 | 3 | 4 | 5 | 6 | 7 | 8 | 9 | 10 | 11 | 12 | 13 | 14 | 15 | 16 | 17 | 18 | 19 | 20 | 21 | 22 | 23
1 | 0 | 0 | 0 | 0 | 0 | 0 | 0 | 0 | 0 | 0 | 0 | 0 | 0 | 0 | 0 | 0 | 0 | 0 | 0 | 0 | 0 | 0 | 0 | 0
2 | 6.7303 | 6.2552 | 7.5434 | 7.6659 | 6.8304 | 6.0264 | 4.3933 | 3.7623 | 3.889 | 3.6535 | 3.9956 | 4.1501 | 3.4118 | 3.6119 | 4.6318 | 6.0341 | 5.9074 | 6.3578 | 6.18 | 6.9851 | 7.073 | 6.832 | 6.2835 | 6.113
3 | 0 | 0 | 0 | 0 | 0 | 0 | 0 | 0 | 0 | 0 | 0 | 0 | 0 | 0 | 0 | 0 | 0 | 0 | 0 | 0 | 0 | 0 | 0 | 0
4 | 0 | 0 | 0 | 0 | 0 | 0 | 0 | 0 | 0 | 0 | 0 | 0 | 0 | 0 | 0 | 0 | 0 | 0 | 0 | 0 | 0 | 0 | 0 | 0
5 | 0 | 0 | 0.0003868 | 0 | 0 | 0 | 0 | 0.23056 | 4.6782 | 12.3028 | 15.4133 | 16.5201 | 17.437 | 17.0503 | 14.4448 | 9.3952 | 2.3229 | 0.018156 | 0.0015506 | 0.0011723 | 0 | 0 | 0 | 0
6 | 0 | 0 | 0 | 0 | 0 | 0 | 0 | 0 | 0 | 0 | 0 | 0 | 0 | 0 | 0 | 0 | 0 | 0 | 0 | 0 | 0 | 0 | 0 | 0
7 | 0 | 0 | 0 | 0 | 0 | 0 | 0 | 0 | 0 | 0 | 0 | 0 | 0 | 0 | 0 | 0 | 0 | 0 | 0 | 0 | 0 | 0 | 0 | 0

## Pg, Summer, S4
GenID | 0 | 1 | 2 | 3 | 4 | 5 | 6 | 7 | 8 | 9 | 10 | 11 | 12 | 13 | 14 | 15 | 16 | 17 | 18 | 19 | 20 | 21 | 22 | 23
1 | 0 | 0 | 0 | 0 | 0 | 0 | 0 | 0 | 0 | 0 | 0 | 0 | 0 | 0 | 0 | 0 | 0 | 0 | 0 | 0 | 0 | 0 | 0 | 0
2 | 5.894 | 5.3055 | 5.4673 | 5.3689 | 4.6045 | 4.359 | 4.8052 | 4.3712 | 3.5934 | 2.5975 | 2.6658 | 1.6526 | 1.3547 | 1.4412 | 1.9245 | 2.4343 | 2.8729 | 3.9457 | 3.5889 | 3.1873 | 4.7387 | 5.1009 | 4.9566 | 7.2358
3 | 0 | 0 | 0 | 0 | 0 | 0 | 0 | 0 | 0 | 0 | 0 | 0 | 0 | 0 | 0 | 0 | 0 | 0 | 0 | 0 | 0 | 0 | 0 | 0
4 | 0 | 0 | 0 | 0 | 0 | 0 | 0 | 0 | 0 | 0 | 0 | 0 | 0 | 0 | 0 | 0 | 0 | 0 | 0 | 0 | 0 | 0 | 0 | 0
5 | 0 | 0 | 0.00039515 | 0 | 0 | 0 | 0 | 0.23075 | 4.7981 | 12.7168 | 15.993 | 16.5337 | 18.0929 | 17.6241 | 14.8151 | 9.4819 | 2.373 | 0.018548 | 0.0015714 | 0.0011733 | 0 | 0 | 0 | 0
6 | 0 | 0 | 0 | 0 | 0 | 0 | 0 | 0 | 0 | 0 | 0 | 0 | 0 | 0 | 0 | 0 | 0 | 0 | 0 | 0 | 0 | 0 | 0 | 0
7 | 0 | 0 | 0 | 0 | 0 | 0 | 0 | 0 | 0 | 0 | 0 | 0 | 0 | 0 | 0 | 0 | 0 | 0 | 0 | 0 | 0 | 0 | 0 | 0

## Pg, Summer, S5
GenID | 0 | 1 | 2 | 3 | 4 | 5 | 6 | 7 | 8 | 9 | 10 | 11 | 12 | 13 | 14 | 15 | 16 | 17 | 18 | 19 | 20 | 21 | 22 | 23
1 | 0 | 0 | 0 | 0 | 0 | 0 | 0 | 0 | 0 | 0 | 0 | 0 | 0 | 0 | 0 | 0 | 0 | 0 | 0 | 0 | 0 | 0 | 0 | 0
2 | 7.7917 | 6.3948 | 5.7895 | 5.0771 | 4.5513 | 3.8876 | 3.643 | 3.3887 | 3.1832 | 3.5536 | 3.3229 | 3.8401 | 4.2259 | 4.062 | 4.6367 | 4.0863 | 3.8579 | 3.9716 | 3.8111 | 3.9987 | 3.7472 | 3.1825 | 3.5746 | 3.4203
3 | 0 | 0 | 0 | 0 | 0 | 0 | 0 | 0 | 0 | 0 | 0 | 0 | 0 | 0 | 0 | 0 | 0 | 0 | 0 | 0 | 0 | 0 | 0 | 0
4 | 0 | 0 | 0 | 0 | 0 | 0 | 0 | 0 | 0 | 0 | 0 | 0 | 0 | 0 | 0 | 0 | 0 | 0 | 0 | 0 | 0 | 0 | 0 | 0
5 | 0 | 0 | 0.00039829 | 0 | 0 | 0 | 0 | 0.24219 | 4.7981 | 12.5197 | 15.6239 | 17.3536 | 17.6754 | 17.3508 | 14.8151 | 9.7903 | 2.3919 | 0.018695 | 0.0016094 | 0.0012314 | 0 | 0 | 0 | 0
6 | 0 | 0 | 0 | 0 | 0 | 0 | 0 | 0 | 0 | 0 | 0 | 0 | 0 | 0 | 0 | 0 | 0 | 0 | 0 | 0 | 0 | 0 | 0 | 0
7 | 0 | 0 | 0 | 0 | 0 | 0 | 0 | 0 | 0 | 0 | 0 | 0 | 0 | 0 | 0 | 0 | 0 | 0 | 0 | 0 | 0 | 0 | 0 | 0

## Pg, Summer, S6
GenID | 0 | 1 | 2 | 3 | 4 | 5 | 6 | 7 | 8 | 9 | 10 | 11 | 12 | 13 | 14 | 15 | 16 | 17 | 18 | 19 | 20 | 21 | 22 | 23
1 | 0 | 0 | 0 | 0 | 0 | 0 | 0 | 0 | 0 | 0 | 0 | 0 | 0 | 0 | 0 | 0 | 0 | 0 | 0 | 0 | 0 | 0 | 0 | 0
2 | 6.7303 | 6.2552 | 7.5434 | 7.6659 | 6.8304 | 6.0264 | 4.3933 | 3.7623 | 3.889 | 3.6535 | 3.9956 | 4.1501 | 3.4118 | 3.6119 | 4.6318 | 6.0341 | 5.9074 | 6.3578 | 6.18 | 6.9851 | 7.073 | 6.832 | 6.2835 | 6.113
3 | 0 | 0 | 0 | 0 | 0 | 0 | 0 | 0 | 0 | 0 | 0 | 0 | 0 | 0 | 0 | 0 | 0 | 0 | 0 | 0 | 0 | 0 | 0 | 0
4 | 0 | 0 | 0 | 0 | 0 | 0 | 0 | 0 | 0 | 0 | 0 | 0 | 0 | 0 | 0 | 0 | 0 | 0 | 0 | 0 | 0 | 0 | 0 | 0
5 | 0 | 0 | 0.0003868 | 0 | 0 | 0 | 0 | 0.23056 | 4.6782 | 12.3028 | 15.4133 | 16.5201 | 17.437 | 17.0503 | 14.4448 | 9.3952 | 2.3229 | 0.018156 | 0.0015506 | 0.0011723 | 0 | 0 | 0 | 0
6 | 0 | 0 | 0 | 0 | 0 | 0 | 0 | 0 | 0 | 0 | 0 | 0 | 0 | 0 | 0 | 0 | 0 | 0 | 0 | 0 | 0 | 0 | 0 | 0
7 | 0 | 0 | 0 | 0 | 0 | 0 | 0 | 0 | 0 | 0 | 0 | 0 | 0 | 0 | 0 | 0 | 0 | 0 | 0 | 0 | 0 | 0 | 0 | 0

## Pg, Summer, S7
GenID | 0 | 1 | 2 | 3 | 4 | 5 | 6 | 7 | 8 | 9 | 10 | 11 | 12 | 13 | 14 | 15 | 16 | 17 | 18 | 19 | 20 | 21 | 22 | 23
1 | 0 | 0 | 0 | 0 | 0 | 0 | 0 | 0 | 0 | 0 | 0 | 0 | 0 | 0 | 0 | 0 | 0 | 0 | 0 | 0 | 0 | 0 | 0 | 0
2 | 5.894 | 5.3055 | 5.4673 | 5.3689 | 4.6045 | 4.359 | 4.8052 | 4.3712 | 3.5934 | 2.5975 | 2.6658 | 1.6526 | 1.3547 | 1.4412 | 1.9245 | 2.4343 | 2.8729 | 3.9457 | 3.5889 | 3.1873 | 4.7387 | 5.1009 | 4.9566 | 7.2358
3 | 0 | 0 | 0 | 0 | 0 | 0 | 0 | 0 | 0 | 0 | 0 | 0 | 0 | 0 | 0 | 0 | 0 | 0 | 0 | 0 | 0 | 0 | 0 | 0
4 | 0 | 0 | 0 | 0 | 0 | 0 | 0 | 0 | 0 | 0 | 0 | 0 | 0 | 0 | 0 | 0 | 0 | 0 | 0 | 0 | 0 | 0 | 0 | 0
5 | 0 | 0 | 0.00039515 | 0 | 0 | 0 | 0 | 0.23075 | 4.7981 | 12.7168 | 15.993 | 16.5337 | 18.0929 | 17.6241 | 14.8151 | 9.4819 | 2.373 | 0.018548 | 0.0015714 | 0.0011733 | 0 | 0 | 0 | 0
6 | 0 | 0 | 0 | 0 | 0 | 0 | 0 | 0 | 0 | 0 | 0 | 0 | 0 | 0 | 0 | 0 | 0 | 0 | 0 | 0 | 0 | 0 | 0 | 0
7 | 0 | 0 | 0 | 0 | 0 | 0 | 0 | 0 | 0 | 0 | 0 | 0 | 0 | 0 | 0 | 0 | 0 | 0 | 0 | 0 | 0 | 0 | 0 | 0

## Pg, Summer, S8
GenID | 0 | 1 | 2 | 3 | 4 | 5 | 6 | 7 | 8 | 9 | 10 | 11 | 12 | 13 | 14 | 15 | 16 | 17 | 18 | 19 | 20 | 21 | 22 | 23
1 | 0 | 0 | 0 | 0 | 0 | 0 | 0 | 0 | 0 | 0 | 0 | 0 | 0 | 0 | 0 | 0 | 0 | 0 | 0 | 0 | 0 | 0 | 0 | 0
2 | 7.7917 | 6.3948 | 5.7895 | 5.0771 | 4.5513 | 3.8876 | 3.643 | 3.3887 | 3.1832 | 3.5536 | 3.3229 | 3.8401 | 4.2259 | 4.062 | 4.6367 | 4.0863 | 3.8579 | 3.9716 | 3.8111 | 3.9987 | 3.7472 | 3.1825 | 3.5746 | 3.4203
3 | 0 | 0 | 0 | 0 | 0 | 0 | 0 | 0 | 0 | 0 | 0 | 0 | 0 | 0 | 0 | 0 | 0 | 0 | 0 | 0 | 0 | 0 | 0 | 0
4 | 0 | 0 | 0 | 0 | 0 | 0 | 0 | 0 | 0 | 0 | 0 | 0 | 0 | 0 | 0 | 0 | 0 | 0 | 0 | 0 | 0 | 0 | 0 | 0
5 | 0 | 0 | 0.00039829 | 0 | 0 | 0 | 0 | 0.24219 | 4.7981 | 12.5197 | 15.6239 | 17.3536 | 17.6754 | 17.3508 | 14.8151 | 9.7903 | 2.3919 | 0.018695 | 0.0016094 | 0.0012314 | 0 | 0 | 0 | 0
6 | 0 | 0 | 0 | 0 | 0 | 0 | 0 | 0 | 0 | 0 | 0 | 0 | 0 | 0 | 0 | 0 | 0 | 0 | 0 | 0 | 0 | 0 | 0 | 0
7 | 0 | 0 | 0 | 0 | 0 | 0 | 0 | 0 | 0 | 0 | 0 | 0 | 0 | 0 | 0 | 0 | 0 | 0 | 0 | 0 | 0 | 0 | 0 | 0

## Pg, Summer, S9
GenID | 0 | 1 | 2 | 3 | 4 | 5 | 6 | 7 | 8 | 9 | 10 | 11 | 12 | 13 | 14 | 15 | 16 | 17 | 18 | 19 | 20 | 21 | 22 | 23
1 | 0 | 0 | 0 | 0 | 0 | 0 | 0 | 0 | 0 | 0 | 0 | 0 | 0 | 0 | 0 | 0 | 0 | 0 | 0 | 0 | 0 | 0 | 0 | 0
2 | 6.7303 | 6.2552 | 7.5434 | 7.6659 | 6.8304 | 6.0264 | 4.3933 | 3.7623 | 3.889 | 3.6535 | 3.9956 | 4.1501 | 3.4118 | 3.6119 | 4.6318 | 6.0341 | 5.9074 | 6.3578 | 6.18 | 6.9851 | 7.073 | 6.832 | 6.2835 | 6.113
3 | 0 | 0 | 0 | 0 | 0 | 0 | 0 | 0 | 0 | 0 | 0 | 0 | 0 | 0 | 0 | 0 | 0 | 0 | 0 | 0 | 0 | 0 | 0 | 0
4 | 0 | 0 | 0 | 0 | 0 | 0 | 0 | 0 | 0 | 0 | 0 | 0 | 0 | 0 | 0 | 0 | 0 | 0 | 0 | 0 | 0 | 0 | 0 | 0
5 | 0 | 0 | 0.0003868 | 0 | 0 | 0 | 0 | 0.23056 | 4.6782 | 12.3028 | 15.4133 | 16.5201 | 17.437 | 17.0503 | 14.4448 | 9.3952 | 2.3229 | 0.018156 | 0.0015506 | 0.0011723 | 0 | 0 | 0 | 0
6 | 0 | 0 | 0 | 0 | 0 | 0 | 0 | 0 | 0 | 0 | 0 | 0 | 0 | 0 | 0 | 0 | 0 | 0 | 0 | 0 | 0 | 0 | 0 | 0
7 | 0 | 0 | 0 | 0 | 0 | 0 | 0 | 0 | 0 | 0 | 0 | 0 | 0 | 0 | 0 | 0 | 0 | 0 | 0 | 0 | 0 | 0 | 0 | 0

## Qg, Summer, S1
GenID | 0 | 1 | 2 | 3 | 4 | 5 | 6 | 7 | 8 | 9 | 10 | 11 | 12 | 13 | 14 | 15 | 16 | 17 | 18 | 19 | 20 | 21 | 22 | 23
1 | 0 | 0 | 0 | 0 | 0 | 0 | 0 | 0 | 0 | 0 | 0 | 0 | 0 | 0 | 0 | 0 | 0 | 0 | 0 | 0 | 0 | 0 | 0 | 0
2 | 0 | 0 | 0 | 0 | 0 | 0 | 0 | 0 | 0 | 0 | 0 | 0 | 0 | 0 | 0 | 0 | 0 | 0 | 0 | 0 | 0 | 0 | 0 | 0
3 | 0 | 0 | 0 | 0 | 0 | 0 | 0 | 0 | 0 | 0 | 0 | 0 | 0 | 0 | 0 | 0 | 0 | 0 | 0 | 0 | 0 | 0 | 0 | 0
4 | 0 | 0 | 0 | 0 | 0 | 0 | 0 | 0 | 0 | 0 | 0 | 0 | 0 | 0 | 0 | 0 | 0 | 0 | 0 | 0 | 0 | 0 | 0 | 0
5 | 0 | 0 | 0 | 0 | 0 | 0 | 0 | 0 | 0 | 0 | 0 | 0 | 0 | 0 | 0 | 0 | 0 | 0 | 0 | 0 | 0 | 0 | 0 | 0
6 | 0 | 0 | 0 | 0 | 0 | 0 | 0 | 0 | 0 | 0 | 0 | 0 | 0 | 0 | 0 | 0 | 0 | 0 | 0 | 0 | 0 | 0 | 0 | 0
7 | 0 | 0 | 0 | 0 | 0 | 0 | 0 | 0 | 0 | 0 | 0 | 0 | 0 | 0 | 0 | 0 | 0 | 0 | 0 | 0 | 0 | 0 | 0 | 0

## Qg, Summer, S2
GenID | 0 | 1 | 2 | 3 | 4 | 5 | 6 | 7 | 8 | 9 | 10 | 11 | 12 | 13 | 14 | 15 | 16 | 17 | 18 | 19 | 20 | 21 | 22 | 23
1 | 0 | 0 | 0 | 0 | 0 | 0 | 0 | 0 | 0 | 0 | 0 | 0 | 0 | 0 | 0 | 0 | 0 | 0 | 0 | 0 | 0 | 0 | 0 | 0
2 | 0 | 0 | 0 | 0 | 0 | 0 | 0 | 0 | 0 | 0 | 0 | 0 | 0 | 0 | 0 | 0 | 0 | 0 | 0 | 0 | 0 | 0 | 0 | 0
3 | 0 | 0 | 0 | 0 | 0 | 0 | 0 | 0 | 0 | 0 | 0 | 0 | 0 | 0 | 0 | 0 | 0 | 0 | 0 | 0 | 0 | 0 | 0 | 0
4 | 0 | 0 | 0 | 0 | 0 | 0 | 0 | 0 | 0 | 0 | 0 | 0 | 0 | 0 | 0 | 0 | 0 | 0 | 0 | 0 | 0 | 0 | 0 | 0
5 | 0 | 0 | 0 | 0 | 0 | 0 | 0 | 0 | 0 | 0 | 0 | 0 | 0 | 0 | 0 | 0 | 0 | 0 | 0 | 0 | 0 | 0 | 0 | 0
6 | 0 | 0 | 0 | 0 | 0 | 0 | 0 | 0 | 0 | 0 | 0 | 0 | 0 | 0 | 0 | 0 | 0 | 0 | 0 | 0 | 0 | 0 | 0 | 0
7 | 0 | 0 | 0 | 0 | 0 | 0 | 0 | 0 | 0 | 0 | 0 | 0 | 0 | 0 | 0 | 0 | 0 | 0 | 0 | 0 | 0 | 0 | 0 | 0

## Qg, Summer, S3
GenID | 0 | 1 | 2 | 3 | 4 | 5 | 6 | 7 | 8 | 9 | 10 | 11 | 12 | 13 | 14 | 15 | 16 | 17 | 18 | 19 | 20 | 21 | 22 | 23
1 | 0 | 0 | 0 | 0 | 0 | 0 | 0 | 0 | 0 | 0 | 0 | 0 | 0 | 0 | 0 | 0 | 0 | 0 | 0 | 0 | 0 | 0 | 0 | 0
2 | 0 | 0 | 0 | 0 | 0 | 0 | 0 | 0 | 0 | 0 | 0 | 0 | 0 | 0 | 0 | 0 | 0 | 0 | 0 | 0 | 0 | 0 | 0 | 0
3 | 0 | 0 | 0 | 0 | 0 | 0 | 0 | 0 | 0 | 0 | 0 | 0 | 0 | 0 | 0 | 0 | 0 | 0 | 0 | 0 | 0 | 0 | 0 | 0
4 | 0 | 0 | 0 | 0 | 0 | 0 | 0 | 0 | 0 | 0 | 0 | 0 | 0 | 0 | 0 | 0 | 0 | 0 | 0 | 0 | 0 | 0 | 0 | 0
5 | 0 | 0 | 0 | 0 | 0 | 0 | 0 | 0 | 0 | 0 | 0 | 0 | 0 | 0 | 0 | 0 | 0 | 0 | 0 | 0 | 0 | 0 | 0 | 0
6 | 0 | 0 | 0 | 0 | 0 | 0 | 0 | 0 | 0 | 0 | 0 | 0 | 0 | 0 | 0 | 0 | 0 | 0 | 0 | 0 | 0 | 0 | 0 | 0
7 | 0 | 0 | 0 | 0 | 0 | 0 | 0 | 0 | 0 | 0 | 0 | 0 | 0 | 0 | 0 | 0 | 0 | 0 | 0 | 0 | 0 | 0 | 0 | 0

## Qg, Summer, S4
GenID | 0 | 1 | 2 | 3 | 4 | 5 | 6 | 7 | 8 | 9 | 10 | 11 | 12 | 13 | 14 | 15 | 16 | 17 | 18 | 19 | 20 | 21 | 22 | 23
1 | 0 | 0 | 0 | 0 | 0 | 0 | 0 | 0 | 0 | 0 | 0 | 0 | 0 | 0 | 0 | 0 | 0 | 0 | 0 | 0 | 0 | 0 | 0 | 0
2 | 0 | 0 | 0 | 0 | 0 | 0 | 0 | 0 | 0 | 0 | 0 | 0 | 0 | 0 | 0 | 0 | 0 | 0 | 0 | 0 | 0 | 0 | 0 | 0
3 | 0 | 0 | 0 | 0 | 0 | 0 | 0 | 0 | 0 | 0 | 0 | 0 | 0 | 0 | 0 | 0 | 0 | 0 | 0 | 0 | 0 | 0 | 0 | 0
4 | 0 | 0 | 0 | 0 | 0 | 0 | 0 | 0 | 0 | 0 | 0 | 0 | 0 | 0 | 0 | 0 | 0 | 0 | 0 | 0 | 0 | 0 | 0 | 0
5 | 0 | 0 | 0 | 0 | 0 | 0 | 0 | 0 | 0 | 0 | 0 | 0 | 0 | 0 | 0 | 0 | 0 | 0 | 0 | 0 | 0 | 0 | 0 | 0
6 | 0 | 0 | 0 | 0 | 0 | 0 | 0 | 0 | 0 | 0 | 0 | 0 | 0 | 0 | 0 | 0 | 0 | 0 | 0 | 0 | 0 | 0 | 0 | 0
7 | 0 | 0 | 0 | 0 | 0 | 0 | 0 | 0 | 0 | 0 | 0 | 0 | 0 | 0 | 0 | 0 | 0 | 0 | 0 | 0 | 0 | 0 | 0 | 0

## Qg, Summer, S5
GenID | 0 | 1 | 2 | 3 | 4 | 5 | 6 | 7 | 8 | 9 | 10 | 11 | 12 | 13 | 14 | 15 | 16 | 17 | 18 | 19 | 20 | 21 | 22 | 23
1 | 0 | 0 | 0 | 0 | 0 | 0 | 0 | 0 | 0 | 0 | 0 | 0 | 0 | 0 | 0 | 0 | 0 | 0 | 0 | 0 | 0 | 0 | 0 | 0
2 | 0 | 0 | 0 | 0 | 0 | 0 | 0 | 0 | 0 | 0 | 0 | 0 | 0 | 0 | 0 | 0 | 0 | 0 | 0 | 0 | 0 | 0 | 0 | 0
3 | 0 | 0 | 0 | 0 | 0 | 0 | 0 | 0 | 0 | 0 | 0 | 0 | 0 | 0 | 0 | 0 | 0 | 0 | 0 | 0 | 0 | 0 | 0 | 0
4 | 0 | 0 | 0 | 0 | 0 | 0 | 0 | 0 | 0 | 0 | 0 | 0 | 0 | 0 | 0 | 0 | 0 | 0 | 0 | 0 | 0 | 0 | 0 | 0
5 | 0 | 0 | 0 | 0 | 0 | 0 | 0 | 0 | 0 | 0 | 0 | 0 | 0 | 0 | 0 | 0 | 0 | 0 | 0 | 0 | 0 | 0 | 0 | 0
6 | 0 | 0 | 0 | 0 | 0 | 0 | 0 | 0 | 0 | 0 | 0 | 0 | 0 | 0 | 0 | 0 | 0 | 0 | 0 | 0 | 0 | 0 | 0 | 0
7 | 0 | 0 | 0 | 0 | 0 | 0 | 0 | 0 | 0 | 0 | 0 | 0 | 0 | 0 | 0 | 0 | 0 | 0 | 0 | 0 | 0 | 0 | 0 | 0

## Qg, Summer, S6
GenID | 0 | 1 | 2 | 3 | 4 | 5 | 6 | 7 | 8 | 9 | 10 | 11 | 12 | 13 | 14 | 15 | 16 | 17 | 18 | 19 | 20 | 21 | 22 | 23
1 | 0 | 0 | 0 | 0 | 0 | 0 | 0 | 0 | 0 | 0 | 0 | 0 | 0 | 0 | 0 | 0 | 0 | 0 | 0 | 0 | 0 | 0 | 0 | 0
2 | 0 | 0 | 0 | 0 | 0 | 0 | 0 | 0 | 0 | 0 | 0 | 0 | 0 | 0 | 0 | 0 | 0 | 0 | 0 | 0 | 0 | 0 | 0 | 0
3 | 0 | 0 | 0 | 0 | 0 | 0 | 0 | 0 | 0 | 0 | 0 | 0 | 0 | 0 | 0 | 0 | 0 | 0 | 0 | 0 | 0 | 0 | 0 | 0
4 | 0 | 0 | 0 | 0 | 0 | 0 | 0 | 0 | 0 | 0 | 0 | 0 | 0 | 0 | 0 | 0 | 0 | 0 | 0 | 0 | 0 | 0 | 0 | 0
5 | 0 | 0 | 0 | 0 | 0 | 0 | 0 | 0 | 0 | 0 | 0 | 0 | 0 | 0 | 0 | 0 | 0 | 0 | 0 | 0 | 0 | 0 | 0 | 0
6 | 0 | 0 | 0 | 0 | 0 | 0 | 0 | 0 | 0 | 0 | 0 | 0 | 0 | 0 | 0 | 0 | 0 | 0 | 0 | 0 | 0 | 0 | 0 | 0
7 | 0 | 0 | 0 | 0 | 0 | 0 | 0 | 0 | 0 | 0 | 0 | 0 | 0 | 0 | 0 | 0 | 0 | 0 | 0 | 0 | 0 | 0 | 0 | 0

## Qg, Summer, S7
GenID | 0 | 1 | 2 | 3 | 4 | 5 | 6 | 7 | 8 | 9 | 10 | 11 | 12 | 13 | 14 | 15 | 16 | 17 | 18 | 19 | 20 | 21 | 22 | 23
1 | 0 | 0 | 0 | 0 | 0 | 0 | 0 | 0 | 0 | 0 | 0 | 0 | 0 | 0 | 0 | 0 | 0 | 0 | 0 | 0 | 0 | 0 | 0 | 0
2 | 0 | 0 | 0 | 0 | 0 | 0 | 0 | 0 | 0 | 0 | 0 | 0 | 0 | 0 | 0 | 0 | 0 | 0 | 0 | 0 | 0 | 0 | 0 | 0
3 | 0 | 0 | 0 | 0 | 0 | 0 | 0 | 0 | 0 | 0 | 0 | 0 | 0 | 0 | 0 | 0 | 0 | 0 | 0 | 0 | 0 | 0 | 0 | 0
4 | 0 | 0 | 0 | 0 | 0 | 0 | 0 | 0 | 0 | 0 | 0 | 0 | 0 | 0 | 0 | 0 | 0 | 0 | 0 | 0 | 0 | 0 | 0 | 0
5 | 0 | 0 | 0 | 0 | 0 | 0 | 0 | 0 | 0 | 0 | 0 | 0 | 0 | 0 | 0 | 0 | 0 | 0 | 0 | 0 | 0 | 0 | 0 | 0
6 | 0 | 0 | 0 | 0 | 0 | 0 | 0 | 0 | 0 | 0 | 0 | 0 | 0 | 0 | 0 | 0 | 0 | 0 | 0 | 0 | 0 | 0 | 0 | 0
7 | 0 | 0 | 0 | 0 | 0 | 0 | 0 | 0 | 0 | 0 | 0 | 0 | 0 | 0 | 0 | 0 | 0 | 0 | 0 | 0 | 0 | 0 | 0 | 0

## Qg, Summer, S8
GenID | 0 | 1 | 2 | 3 | 4 | 5 | 6 | 7 | 8 | 9 | 10 | 11 | 12 | 13 | 14 | 15 | 16 | 17 | 18 | 19 | 20 | 21 | 22 | 23
1 | 0 | 0 | 0 | 0 | 0 | 0 | 0 | 0 | 0 | 0 | 0 | 0 | 0 | 0 | 0 | 0 | 0 | 0 | 0 | 0 | 0 | 0 | 0 | 0
2 | 0 | 0 | 0 | 0 | 0 | 0 | 0 | 0 | 0 | 0 | 0 | 0 | 0 | 0 | 0 | 0 | 0 | 0 | 0 | 0 | 0 | 0 | 0 | 0
3 | 0 | 0 | 0 | 0 | 0 | 0 | 0 | 0 | 0 | 0 | 0 | 0 | 0 | 0 | 0 | 0 | 0 | 0 | 0 | 0 | 0 | 0 | 0 | 0
4 | 0 | 0 | 0 | 0 | 0 | 0 | 0 | 0 | 0 | 0 | 0 | 0 | 0 | 0 | 0 | 0 | 0 | 0 | 0 | 0 | 0 | 0 | 0 | 0
5 | 0 | 0 | 0 | 0 | 0 | 0 | 0 | 0 | 0 | 0 | 0 | 0 | 0 | 0 | 0 | 0 | 0 | 0 | 0 | 0 | 0 | 0 | 0 | 0
6 | 0 | 0 | 0 | 0 | 0 | 0 | 0 | 0 | 0 | 0 | 0 | 0 | 0 | 0 | 0 | 0 | 0 | 0 | 0 | 0 | 0 | 0 | 0 | 0
7 | 0 | 0 | 0 | 0 | 0 | 0 | 0 | 0 | 0 | 0 | 0 | 0 | 0 | 0 | 0 | 0 | 0 | 0 | 0 | 0 | 0 | 0 | 0 | 0

## Qg, Summer, S9
GenID | 0 | 1 | 2 | 3 | 4 | 5 | 6 | 7 | 8 | 9 | 10 | 11 | 12 | 13 | 14 | 15 | 16 | 17 | 18 | 19 | 20 | 21 | 22 | 23
1 | 0 | 0 | 0 | 0 | 0 | 0 | 0 | 0 | 0 | 0 | 0 | 0 | 0 | 0 | 0 | 0 | 0 | 0 | 0 | 0 | 0 | 0 | 0 | 0
2 | 0 | 0 | 0 | 0 | 0 | 0 | 0 | 0 | 0 | 0 | 0 | 0 | 0 | 0 | 0 | 0 | 0 | 0 | 0 | 0 | 0 | 0 | 0 | 0
3 | 0 | 0 | 0 | 0 | 0 | 0 | 0 | 0 | 0 | 0 | 0 | 0 | 0 | 0 | 0 | 0 | 0 | 0 | 0 | 0 | 0 | 0 | 0 | 0
4 | 0 | 0 | 0 | 0 | 0 | 0 | 0 | 0 | 0 | 0 | 0 | 0 | 0 | 0 | 0 | 0 | 0 | 0 | 0 | 0 | 0 | 0 | 0 | 0
5 | 0 | 0 | 0 | 0 | 0 | 0 | 0 | 0 | 0 | 0 | 0 | 0 | 0 | 0 | 0 | 0 | 0 | 0 | 0 | 0 | 0 | 0 | 0 | 0
6 | 0 | 0 | 0 | 0 | 0 | 0 | 0 | 0 | 0 | 0 | 0 | 0 | 0 | 0 | 0 | 0 | 0 | 0 | 0 | 0 | 0 | 0 | 0 | 0
7 | 0 | 0 | 0 | 0 | 0 | 0 | 0 | 0 | 0 | 0 | 0 | 0 | 0 | 0 | 0 | 0 | 0 | 0 | 0 | 0 | 0 | 0 | 0 | 0

## GenStatus, Summer
GenID | 0 | 1 | 2 | 3 | 4 | 5 | 6 | 7 | 8 | 9 | 10 | 11 | 12 | 13 | 14 | 15 | 16 | 17 | 18 | 19 | 20 | 21 | 22 | 23
1 | 1 | 1 | 1 | 1 | 1 | 1 | 1 | 1 | 1 | 1 | 1 | 1 | 1 | 1 | 1 | 1 | 1 | 1 | 1 | 1 | 1 | 1 | 1 | 1
2 | 1 | 1 | 1 | 1 | 1 | 1 | 1 | 1 | 1 | 1 | 1 | 1 | 1 | 1 | 1 | 1 | 1 | 1 | 1 | 1 | 1 | 1 | 1 | 1
3 | 1 | 1 | 1 | 1 | 1 | 1 | 1 | 1 | 1 | 1 | 1 | 1 | 1 | 1 | 1 | 1 | 1 | 1 | 1 | 1 | 1 | 1 | 1 | 1
4 | 1 | 1 | 1 | 1 | 1 | 1 | 1 | 1 | 1 | 1 | 1 | 1 | 1 | 1 | 1 | 1 | 1 | 1 | 1 | 1 | 1 | 1 | 1 | 1
5 | 1 | 1 | 1 | 1 | 1 | 1 | 1 | 1 | 1 | 1 | 1 | 1 | 1 | 1 | 1 | 1 | 1 | 1 | 1 | 1 | 1 | 1 | 1 | 1
6 | 1 | 1 | 1 | 1 | 1 | 1 | 1 | 1 | 1 | 1 | 1 | 1 | 1 | 1 | 1 | 1 | 1 | 1 | 1 | 1 | 1 | 1 | 1 | 1
7 | 1 | 1 | 1 | 1 | 1 | 1 | 1 | 1 | 1 | 1 | 1 | 1 | 1 | 1 | 1 | 1 | 1 | 1 | 1 | 1 | 1 | 1 | 1 | 1