## Main
numScenarios | 1 | 100% | 33.33% | 33.33% | 11.11% | 11.11% | 11.11% | 11.11% | 11.11% | 11.11%
Year | 2035
Load Scale Factor | 100%
Load Growth (cumul.) | 125%
Flex. Load Growth | 155.8%
RES Installed, [MW] | 50
ESS Installed, [MWh] | 0

## RES installed
GenID | NodeID | Pinst, [MW]
2 | 6 | 15
3 | N/A | 0
4 | N/A | 0
5 | 25 | 20
6 | 23 | 15
7 | N/A | 0

## ES installed
ESS ID | Node ID | Pinst, [MW]
1 | N/A | 0
2 | N/A | 0
3 | N/A | 0

## FL Ratio
LoadID | Ratio, [%]
1 | 3.323%
2 | 3.488%
3 | 2.637%
4 | 0.9807%
5 | 2.311%
6 | 4.184%
7 | 3.359%
8 | 1.251%
9 | 1.373%
10 | 0.9234%
11 | 1.891%
12 | 2.919%
13 | 3.404%
14 | 2.349%
15 | 2.285%
16 | 1.785%
17 | 3.29%
18 | 4.568%
19 | 4.379%
20 | 4.793%
21 | 6.489%
22 | 3.948%
23 | 32.55%
24 | 26.71%
25 | 7.223%
26 | 4.345%
27 | 11.17%
28 | 18.75%
29 | 24.48%
30 | 19.97%
31 | 86.55%
32 | 100%

## FL Characterization
Time | 0 | 1 | 2 | 3 | 4 | 5 | 6 | 7 | 8 | 9 | 10 | 11 | 12 | 13 | 14 | 15 | 16 | 17 | 18 | 19 | 20 | 21 | 22 | 23
FL, [MW] | 7.6596 | 7.9151 | 7.0875 | 6.718 | 5.504 | 4.6714 | 5.7128 | 0.99211 | 0.87246 | 1.2719 | 0.74907 | 0.93603 | 1.4913 | 2.7476 | 2.9315 | 2.8829 | 1.6172 | 3.2942 | 1.9331 | 1.3592 | 2.064 | 1.2757 | 5.8224 | 7.019
Minimum FL, [MW] | -17.2934 | -18.4925 | -20.7982 | -22.4354 | -23.9802 | -26.1707 | -24.9717 | -28.0119 | -25.4063 | -37.3177 | -36.9353 | -33.7645 | -32.3661 | -31.2489 | -29.4544 | -26.8036 | -25.063 | -22.4289 | -14.2363 | -15.9325 | -16.8414 | -18.0808 | -14.3651 | -15.2643
Maximum FL, [MW] | 16.6602 | 17.8236 | 19.9844 | 21.5038 | 22.8887 | 24.9929 | 23.8276 | 26.8892 | 24.6302 | 28.1049 | 28.3262 | 26.516 | 25.6223 | 24.9637 | 23.3949 | 21.2997 | 19.8423 | 17.7342 | 13.8805 | 15.5363 | 16.5091 | 17.7835 | 13.8379 | 14.7147

## Pc, Winter, S1
LoadID | 0 | 1 | 2 | 3 | 4 | 5 | 6 | 7 | 8 | 9 | 10 | 11 | 12 | 13 | 14 | 15 | 16 | 17 | 18 | 19 | 20 | 21 | 22 | 23
1 | 1.9123 | 1.8409 | 1.7753 | 1.8289 | 1.7773 | 1.7796 | 1.7961 | 2.3313 | 2.3779 | 2.3552 | 2.348 | 2.3974 | 2.3716 | 2.3296 | 2.0265 | 2.1802 | 2.3703 | 2.3342 | 2.214 | 2.1113 | 2.0964 | 2.0032 | 1.8092 | 1.77
2 | 0.92627 | 0.91642 | 0.86035 | 0.84239 | 0.80615 | 0.81869 | 0.9898 | 0.9575 | 1.0337 | 1.078 | 1.0575 | 1.0395 | 1.0223 | 1.0186 | 0.96168 | 0.98666 | 1.0421 | 1.2933 | 1.1898 | 1.0842 | 1.0771 | 0.98186 | 1.061 | 1.0037
3 | 1.3553 | 1.2931 | 1.2362 | 1.2484 | 1.2265 | 1.3595 | 2.1474 | 2.3672 | 2.4689 | 2.4021 | 2.3013 | 2.4517 | 2.2893 | 2.2148 | 1.9302 | 1.9213 | 1.9654 | 2.1635 | 1.9487 | 2.0079 | 1.9692 | 1.8343 | 1.6494 | 1.5044
4 | 0.11608 | 0.10424 | 0.096133 | 0.089603 | 0.07896 | 0.096791 | 0.15825 | 0.13698 | 0.14883 | 0.14383 | 0.13757 | 0.13022 | 0.13253 | 0.138 | 0.13475 | 0.13669 | 0.15269 | 0.23869 | 0.20449 | 0.17034 | 0.17205 | 0.14765 | 0.15824 | 0.14745
5 | 1.1186 | 1.0394 | 0.94866 | 0.9504 | 0.94008 | 1.0238 | 1.3159 | 1.3341 | 1.3758 | 1.4391 | 1.4667 | 1.4952 | 1.4794 | 1.4385 | 1.4385 | 1.4262 | 1.4906 | 1.7421 | 1.689 | 1.6398 | 1.6415 | 1.5176 | 1.4586 | 1.362
6 | 3.2207 | 3.0582 | 2.9542 | 2.9711 | 2.9498 | 3.1426 | 3.5681 | 4.0784 | 4.2694 | 4.4302 | 4.3376 | 4.4115 | 4.4127 | 4.4007 | 4.1166 | 4.124 | 3.9514 | 4.2081 | 4.0243 | 3.9384 | 3.882 | 3.7188 | 3.5335 | 3.35
7 | 1.2769 | 1.2056 | 1.1698 | 1.1385 | 1.1296 | 1.2428 | 1.5707 | 1.7195 | 1.9436 | 2.0078 | 2.0325 | 2.0388 | 2.0173 | 2.0056 | 1.846 | 1.8014 | 1.8988 | 1.994 | 1.8865 | 1.8422 | 1.74 | 1.4261 | 1.4716 | 1.4083
8 | 0.35357 | 0.3432 | 0.32743 | 0.32024 | 0.31909 | 0.36368 | 0.57277 | 0.6154 | 0.63731 | 0.63888 | 0.65529 | 0.65323 | 0.62175 | 0.62282 | 0.557 | 0.50532 | 0.50204 | 0.56592 | 0.53981 | 0.51604 | 0.51451 | 0.46675 | 0.42878 | 0.39627
9 | 0.40754 | 0.41105 | 0.39969 | 0.39462 | 0.37795 | 0.36653 | 0.38082 | 0.31602 | 0.31438 | 0.31986 | 0.31268 | 0.31525 | 0.32287 | 0.34012 | 0.34264 | 0.34197 | 0.3246 | 0.34762 | 0.32894 | 0.32106 | 0.33073 | 0.31991 | 0.38233 | 0.39875
10 | 0.28973 | 0.27523 | 0.25826 | 0.25677 | 0.24713 | 0.26919 | 0.34841 | 0.35535 | 0.38632 | 0.41547 | 0.40121 | 0.40177 | 0.4058 | 0.39988 | 0.39023 | 0.36902 | 0.37522 | 0.44 | 0.41799 | 0.39837 | 0.38945 | 0.36118 | 0.35988 | 0.33354
11 | 0.31164 | 0.30238 | 0.27911 | 0.27139 | 0.25294 | 0.27334 | 0.35473 | 0.29145 | 0.23497 | 0.17562 | 0.30908 | 0.31489 | 0.31471 | 0.32706 | 0.3128 | 0.31906 | 0.31647 | 0.40724 | 0.36125 | 0.32883 | 0.33243 | 0.31583 | 0.36726 | 0.35302
12 | 1.4782 | 1.4797 | 1.455 | 1.4807 | 1.4392 | 1.45 | 1.5303 | 1.3512 | 1.1277 | 1.0943 | 1.4614 | 1.3399 | 1.3736 | 1.4399 | 1.4766 | 1.5192 | 1.6344 | 1.7311 | 1.5852 | 1.4893 | 1.5326 | 1.5055 | 1.6455 | 1.7522
13 | 3.4607 | 3.356 | 3.3759 | 3.4007 | 3.4117 | 3.4588 | 4.2753 | 4.3178 | 4.3924 | 4.2971 | 4.2216 | 4.3806 | 4.5516 | 4.451 | 4.3781 | 4.4266 | 4.2437 | 4.4884 | 4.2886 | 4.0258 | 4.0986 | 3.9542 | 3.6506 | 3.5795
14 | 1.1564 | 1.1259 | 1.073 | 1.0917 | 1.0368 | 1.0185 | 1.0513 | 1.2137 | 1.2347 | 1.2325 | 1.2166 | 1.2462 | 1.2461 | 1.2541 | 1.1037 | 1.181 | 1.2484 | 1.2693 | 1.1759 | 1.11 | 1.119 | 1.0529 | 1.0606 | 1.0687
15 | 0.49006 | 0.48694 | 0.45502 | 0.44415 | 0.41933 | 0.42018 | 0.5084 | 0.4638 | 0.49951 | 0.52312 | 0.5101 | 0.50263 | 0.49787 | 0.50385 | 0.47778 | 0.48942 | 0.50808 | 0.63855 | 0.58066 | 0.52661 | 0.52757 | 0.4772 | 0.54311 | 0.52311
16 | 0.71335 | 0.68345 | 0.65115 | 0.65553 | 0.6389 | 0.70155 | 1.1003 | 1.1882 | 1.2385 | 1.207 | 1.1541 | 1.2302 | 1.1516 | 1.1202 | 0.97878 | 0.97409 | 0.99025 | 1.0971 | 0.98334 | 1.0103 | 0.99421 | 0.92309 | 0.85184 | 0.78493
17 | 0.3544 | 0.32693 | 0.29974 | 0.28031 | 0.24353 | 0.28113 | 0.44351 | 0.35077 | 0.37938 | 0.37025 | 0.35021 | 0.33339 | 0.34383 | 0.36802 | 0.36145 | 0.36588 | 0.39529 | 0.62433 | 0.52744 | 0.43725 | 0.44742 | 0.37982 | 0.44439 | 0.42747
18 | 1.7047 | 1.5939 | 1.453 | 1.4509 | 1.421 | 1.5311 | 1.9642 | 1.9318 | 1.9904 | 2.0863 | 2.1195 | 2.1629 | 2.1471 | 2.1039 | 2.1061 | 2.0879 | 2.1647 | 2.5475 | 2.4541 | 2.3762 | 2.3874 | 2.1993 | 2.171 | 2.0469
19 | 2.4939 | 2.3762 | 2.2883 | 2.2962 | 2.265 | 2.3979 | 2.7278 | 3.0478 | 3.1885 | 3.3132 | 3.2377 | 3.295 | 3.303 | 3.3099 | 3.1008 | 3.1057 | 2.9612 | 3.1735 | 3.0195 | 2.9482 | 2.9152 | 2.7838 | 2.7034 | 2.582
20 | 1.3994 | 1.3308 | 1.2831 | 1.2462 | 1.2204 | 1.3234 | 1.6699 | 1.7548 | 1.98 | 2.0506 | 2.0684 | 2.0773 | 2.0633 | 2.0689 | 1.9099 | 1.864 | 1.9451 | 2.0648 | 1.937 | 1.8841 | 1.7905 | 1.4617 | 1.5711 | 1.5236
21 | 1.4313 | 1.3987 | 1.3253 | 1.292 | 1.2642 | 1.4096 | 2.1878 | 2.2502 | 2.3273 | 2.3408 | 2.39 | 2.3862 | 2.283 | 2.3114 | 2.0764 | 1.8881 | 1.8515 | 2.1158 | 1.9945 | 1.8972 | 1.9054 | 1.7169 | 1.668 | 1.5735
22 | 0.87812 | 0.8882 | 0.85553 | 0.84094 | 0.79302 | 0.76015 | 0.80126 | 0.61489 | 0.61017 | 0.62594 | 0.6053 | 0.61268 | 0.6346 | 0.6842 | 0.69146 | 0.68954 | 0.63957 | 0.70578 | 0.65204 | 0.62938 | 0.65721 | 0.62609 | 0.80559 | 0.85283
23 | 7.4698 | 7.1699 | 6.6886 | 6.612 | 6.2525 | 6.6574 | 8.5783 | 8.19 | 8.8799 | 9.5885 | 9.2039 | 9.2383 | 9.3942 | 9.4049 | 9.2068 | 8.7191 | 8.7137 | 10.3797 | 9.7221 | 9.21 | 9.0888 | 8.3553 | 8.8516 | 8.3913
24 | 3.0802 | 3.0612 | 2.7928 | 2.6895 | 2.3932 | 2.3949 | 3.0556 | 1.9557 | 1.5876 | 1.2795 | 2.0286 | 2.0926 | 2.1747 | 2.4396 | 2.3788 | 2.4102 | 2.2045 | 3.0187 | 2.5295 | 2.2424 | 2.3704 | 2.1493 | 3.1497 | 3.2407
25 | 1.5712 | 1.5848 | 1.5246 | 1.5275 | 1.4349 | 1.4032 | 1.5189 | 1.1444 | 0.95725 | 0.94954 | 1.222 | 1.1326 | 1.1869 | 1.3016 | 1.3403 | 1.3725 | 1.4045 | 1.5644 | 1.38 | 1.2743 | 1.3436 | 1.2834 | 1.6177 | 1.7623
26 | 1.6128 | 1.5786 | 1.5618 | 1.5607 | 1.5289 | 1.5229 | 1.8806 | 1.7567 | 1.783 | 1.7568 | 1.711 | 1.7802 | 1.8651 | 1.8624 | 1.8387 | 1.8566 | 1.7457 | 1.8937 | 1.7731 | 1.6509 | 1.701 | 1.6197 | 1.634 | 1.6412
27 | 2.2957 | 2.2704 | 2.1286 | 2.1277 | 1.9533 | 1.8621 | 1.9907 | 1.8667 | 1.8884 | 1.9159 | 1.8522 | 1.9102 | 1.9528 | 2.0615 | 1.8537 | 1.9641 | 1.9659 | 2.126 | 1.8834 | 1.742 | 1.8095 | 1.6513 | 2.0129 | 2.117
28 | 2.1657 | 2.1928 | 2.0076 | 1.9327 | 1.7118 | 1.6017 | 1.9462 | 1.2076 | 1.2742 | 1.3826 | 1.2821 | 1.29 | 1.3536 | 1.5366 | 1.501 | 1.5214 | 1.3942 | 1.9221 | 1.6048 | 1.4024 | 1.4995 | 1.2768 | 2.0413 | 2.156
29 | 3.7306 | 3.6822 | 3.4232 | 3.3681 | 3.0872 | 3.1329 | 4.6113 | 4.01 | 4.1494 | 4.1228 | 3.8547 | 4.1347 | 3.9857 | 4.12 | 3.6992 | 3.675 | 3.4899 | 4.148 | 3.5269 | 3.506 | 3.5864 | 3.2098 | 3.8322 | 3.841
30 | 1.6414 | 1.6531 | 1.488 | 1.4062 | 1.1673 | 1.0722 | 1.4205 | 0.54651 | 0.55826 | 0.61362 | 0.50613 | 0.51829 | 0.62059 | 0.85264 | 0.87552 | 0.87243 | 0.69754 | 1.2228 | 0.89397 | 0.70129 | 0.82775 | 0.62472 | 1.4394 | 1.6166
31 | 10.4633 | 10.3377 | 9.3299 | 9.0519 | 8.0734 | 7.7719 | 9.7644 | 6.197 | 6.2746 | 6.8402 | 6.5492 | 6.8097 | 7.1738 | 7.9765 | 8.1181 | 8.0308 | 7.3163 | 9.6341 | 8.3678 | 7.7247 | 8.2756 | 7.1628 | 10.4302 | 10.9598
32 | 8.697 | 8.8905 | 8.0381 | 7.6802 | 6.4767 | 5.7256 | 6.9035 | 2.4361 | 2.3865 | 2.8375 | 2.2894 | 2.5 | 3.0474 | 4.2806 | 4.3601 | 4.3148 | 3.0064 | 4.7501 | 3.3437 | 2.7475 | 3.4217 | 2.5867 | 6.9992 | 8.1122

## Pc, Winter, S2
LoadID | 0 | 1 | 2 | 3 | 4 | 5 | 6 | 7 | 8 | 9 | 10 | 11 | 12 | 13 | 14 | 15 | 16 | 17 | 18 | 19 | 20 | 21 | 22 | 23
1 | 1.9123 | 1.8409 | 1.7753 | 1.8289 | 1.7773 | 1.7796 | 1.7961 | 2.3313 | 2.3779 | 2.3552 | 2.348 | 2.3974 | 2.3716 | 2.3296 | 2.0265 | 2.1802 | 2.3703 | 2.3342 | 2.214 | 2.1113 | 2.0964 | 2.0032 | 1.8092 | 1.77
2 | 0.92627 | 0.91642 | 0.86035 | 0.84239 | 0.80615 | 0.81869 | 0.9898 | 0.9575 | 1.0337 | 1.078 | 1.0575 | 1.0395 | 1.0223 | 1.0186 | 0.96168 | 0.98666 | 1.0421 | 1.2933 | 1.1898 | 1.0842 | 1.0771 | 0.98186 | 1.061 | 1.0037
3 | 1.3553 | 1.2931 | 1.2362 | 1.2484 | 1.2265 | 1.3595 | 2.1474 | 2.3672 | 2.4689 | 2.4021 | 2.3013 | 2.4517 | 2.2893 | 2.2148 | 1.9302 | 1.9213 | 1.9654 | 2.1635 | 1.9487 | 2.0079 | 1.9692 | 1.8343 | 1.6494 | 1.5044
4 | 0.11608 | 0.10424 | 0.096133 | 0.089603 | 0.07896 | 0.096791 | 0.15825 | 0.13698 | 0.14883 | 0.14383 | 0.13757 | 0.13022 | 0.13253 | 0.138 | 0.13475 | 0.13669 | 0.15269 | 0.23869 | 0.20449 | 0.17034 | 0.17205 | 0.14765 | 0.15824 | 0.14745
5 | 1.1186 | 1.0394 | 0.94866 | 0.9504 | 0.94008 | 1.0238 | 1.3159 | 1.3341 | 1.3758 | 1.4391 | 1.4667 | 1.4952 | 1.4794 | 1.4385 | 1.4385 | 1.4262 | 1.4906 | 1.7421 | 1.689 | 1.6398 | 1.6415 | 1.5176 | 1.4586 | 1.362
6 | 3.2207 | 3.0582 | 2.9542 | 2.9711 | 2.9498 | 3.1426 | 3.5681 | 4.0784 | 4.2694 | 4.4302 | 4.3376 | 4.4115 | 4.4127 | 4.4007 | 4.1166 | 4.124 | 3.9514 | 4.2081 | 4.0243 | 3.9384 | 3.882 | 3.7188 | 3.5335 | 3.35
7 | 1.2769 | 1.2056 | 1.1698 | 1.1385 | 1.1296 | 1.2428 | 1.5707 | 1.7195 | 1.9436 | 2.0078 | 2.0325 | 2.0388 | 2.0173 | 2.0056 | 1.846 | 1.8014 | 1.8988 | 1.994 | 1.8865 | 1.8422 | 1.74 | 1.4261 | 1.4716 | 1.4083
8 | 0.35357 | 0.3432 | 0.32743 | 0.32024 | 0.31909 | 0.36368 | 0.57277 | 0.6154 | 0.63731 | 0.63888 | 0.65529 | 0.65323 | 0.62175 | 0.62282 | 0.557 | 0.50532 | 0.50204 | 0.56592 | 0.53981 | 0.51604 | 0.51451 | 0.46675 | 0.42878 | 0.39627
9 | 0.40754 | 0.41105 | 0.39969 | 0.39462 | 0.37795 | 0.36653 | 0.38082 | 0.31602 | 0.31438 | 0.31986 | 0.31268 | 0.31525 | 0.32287 | 0.34012 | 0.34264 | 0.34197 | 0.3246 | 0.34762 | 0.32894 | 0.32106 | 0.33073 | 0.31991 | 0.38233 | 0.39875
10 | 0.28973 | 0.27523 | 0.25826 | 0.25677 | 0.24713 | 0.26919 | 0.34841 | 0.35535 | 0.38632 | 0.41547 | 0.40121 | 0.40177 | 0.4058 | 0.39988 | 0.39023 | 0.36902 | 0.37522 | 0.44 | 0.41799 | 0.39837 | 0.38945 | 0.36118 | 0.35988 | 0.33354
11 | 0.31164 | 0.30238 | 0.27911 | 0.27139 | 0.25294 | 0.27334 | 0.35473 | 0.29145 | 0.23497 | 0.17562 | 0.30908 | 0.31489 | 0.31471 | 0.32706 | 0.3128 | 0.31906 | 0.31647 | 0.40724 | 0.36125 | 0.32883 | 0.33243 | 0.31583 | 0.36726 | 0.35302
12 | 1.4782 | 1.4797 | 1.455 | 1.4807 | 1.4392 | 1.45 | 1.5303 | 1.3512 | 1.1277 | 1.0943 | 1.4614 | 1.3399 | 1.3736 | 1.4399 | 1.4766 | 1.5192 | 1.6344 | 1.7311 | 1.5852 | 1.4893 | 1.5326 | 1.5055 | 1.6455 | 1.7522
13 | 3.4607 | 3.356 | 3.3759 | 3.4007 | 3.4117 | 3.4588 | 4.2753 | 4.3178 | 4.3924 | 4.2971 | 4.2216 | 4.3806 | 4.5516 | 4.451 | 4.3781 | 4.4266 | 4.2437 | 4.4884 | 4.2886 | 4.0258 | 4.0986 | 3.9542 | 3.6506 | 3.5795
14 | 1.1564 | 1.1259 | 1.073 | 1.0917 | 1.0368 | 1.0185 | 1.0513 | 1.2137 | 1.2347 | 1.2325 | 1.2166 | 1.2462 | 1.2461 | 1.2541 | 1.1037 | 1.181 | 1.2484 | 1.2693 | 1.1759 | 1.11 | 1.119 | 1.0529 | 1.0606 | 1.0687
15 | 0.49006 | 0.48694 | 0.45502 | 0.44415 | 0.41933 | 0.42018 | 0.5084 | 0.4638 | 0.49951 | 0.52312 | 0.5101 | 0.50263 | 0.49787 | 0.50385 | 0.47778 | 0.48942 | 0.50808 | 0.63855 | 0.58066 | 0.52661 | 0.52757 | 0.4772 | 0.54311 | 0.52311
16 | 0.71335 | 0.68345 | 0.65115 | 0.65553 | 0.6389 | 0.70155 | 1.1003 | 1.1882 | 1.2385 | 1.207 | 1.1541 | 1.2302 | 1.1516 | 1.1202 | 0.97878 | 0.97409 | 0.99025 | 1.0971 | 0.98334 | 1.0103 | 0.99421 | 0.92309 | 0.85184 | 0.78493
17 | 0.3544 | 0.32693 | 0.29974 | 0.28031 | 0.24353 | 0.28113 | 0.44351 | 0.35077 | 0.37938 | 0.37025 | 0.35021 | 0.33339 | 0.34383 | 0.36802 | 0.36145 | 0.36588 | 0.39529 | 0.62433 | 0.52744 | 0.43725 | 0.44742 | 0.37982 | 0.44439 | 0.42747
18 | 1.7047 | 1.5939 | 1.453 | 1.4509 | 1.421 | 1.5311 | 1.9642 | 1.9318 | 1.9904 | 2.0863 | 2.1195 | 2.1629 | 2.1471 | 2.1039 | 2.1061 | 2.0879 | 2.1647 | 2.5475 | 2.4541 | 2.3762 | 2.3874 | 2.1993 | 2.171 | 2.0469
19 | 2.4939 | 2.3762 | 2.2883 | 2.2962 | 2.265 | 2.3979 | 2.7278 | 3.0478 | 3.1885 | 3.3132 | 3.2377 | 3.295 | 3.303 | 3.3099 | 3.1008 | 3.1057 | 2.9612 | 3.1735 | 3.0195 | 2.9482 | 2.9152 | 2.7838 | 2.7034 | 2.582
20 | 1.3994 | 1.3308 | 1.2831 | 1.2462 | 1.2204 | 1.3234 | 1.6699 | 1.7548 | 1.98 | 2.0506 | 2.0684 | 2.0773 | 2.0633 | 2.0689 | 1.9099 | 1.864 | 1.9451 | 2.0648 | 1.937 | 1.8841 | 1.7905 | 1.4617 | 1.5711 | 1.5236
21 | 1.4313 | 1.3987 | 1.3253 | 1.292 | 1.2642 | 1.4096 | 2.1878 | 2.2502 | 2.3273 | 2.3408 | 2.39 | 2.3862 | 2.283 | 2.3114 | 2.0764 | 1.8881 | 1.8515 | 2.1158 | 1.9945 | 1.8972 | 1.9054 | 1.7169 | 1.668 | 1.5735
22 | 0.87812 | 0.8882 | 0.85553 | 0.84094 | 0.79302 | 0.76015 | 0.80126 | 0.61489 | 0.61017 | 0.62594 | 0.6053 | 0.61268 | 0.6346 | 0.6842 | 0.69146 | 0.68954 | 0.63957 | 0.70578 | 0.65204 | 0.62938 | 0.65721 | 0.62609 | 0.80559 | 0.85283
23 | 7.4698 | 7.1699 | 6.6886 | 6.612 | 6.2525 | 6.6574 | 8.5783 | 8.19 | 8.8799 | 9.5885 | 9.2039 | 9.2383 | 9.3942 | 9.4049 | 9.2068 | 8.7191 | 8.7137 | 10.3797 | 9.7221 | 9.21 | 9.0888 | 8.3553 | 8.8516 | 8.3913
24 | 3.0802 | 3.0612 | 2.7928 | 2.6895 | 2.3932 | 2.3949 | 3.0556 | 1.9557 | 1.5876 | 1.2795 | 2.0286 | 2.0926 | 2.1747 | 2.4396 | 2.3788 | 2.4102 | 2.2045 | 3.0187 | 2.5295 | 2.2424 | 2.3704 | 2.1493 | 3.1497 | 3.2407
25 | 1.5712 | 1.5848 | 1.5246 | 1.5275 | 1.4349 | 1.4032 | 1.5189 | 1.1444 | 0.95725 | 0.94954 | 1.222 | 1.1326 | 1.1869 | 1.3016 | 1.3403 | 1.3725 | 1.4045 | 1.5644 | 1.38 | 1.2743 | 1.3436 | 1.2834 | 1.6177 | 1.7623
26 | 1.6128 | 1.5786 | 1.5618 | 1.5607 | 1.5289 | 1.5229 | 1.8806 | 1.7567 | 1.783 | 1.7568 | 1.711 | 1.7802 | 1.8651 | 1.8624 | 1.8387 | 1.8566 | 1.7457 | 1.8937 | 1.7731 | 1.6509 | 1.701 | 1.6197 | 1.634 | 1.6412
27 | 2.2957 | 2.2704 | 2.1286 | 2.1277 | 1.9533 | 1.8621 | 1.9907 | 1.8667 | 1.8884 | 1.9159 | 1.8522 | 1.9102 | 1.9528 | 2.0615 | 1.8537 | 1.9641 | 1.9659 | 2.126 | 1.8834 | 1.742 | 1.8095 | 1.6513 | 2.0129 | 2.117
28 | 2.1657 | 2.1928 | 2.0076 | 1.9327 | 1.7118 | 1.6017 | 1.9462 | 1.2076 | 1.2742 | 1.3826 | 1.2821 | 1.29 | 1.3536 | 1.5366 | 1.501 | 1.5214 | 1.3942 | 1.9221 | 1.6048 | 1.4024 | 1.4995 | 1.2768 | 2.0413 | 2.156
29 | 3.7306 | 3.6822 | 3.4232 | 3.3681 | 3.0872 | 3.1329 | 4.6113 | 4.01 | 4.1494 | 4.1228 | 3.8547 | 4.1347 | 3.9857 | 4.12 | 3.6992 | 3.675 | 3.4899 | 4.148 | 3.5269 | 3.506 | 3.5864 | 3.2098 | 3.8322 | 3.841
30 | 1.6414 | 1.6531 | 1.488 | 1.4062 | 1.1673 | 1.0722 | 1.4205 | 0.54651 | 0.55826 | 0.61362 | 0.50613 | 0.51829 | 0.62059 | 0.85264 | 0.87552 | 0.87243 | 0.69754 | 1.2228 | 0.89397 | 0.70129 | 0.82775 | 0.62472 | 1.4394 | 1.6166
31 | 10.4633 | 10.3377 | 9.3299 | 9.0519 | 8.0734 | 7.7719 | 9.7644 | 6.197 | 6.2746 | 6.8402 | 6.5492 | 6.8097 | 7.1738 | 7.9765 | 8.1181 | 8.0308 | 7.3163 | 9.6341 | 8.3678 | 7.7247 | 8.2756 | 7.1628 | 10.4302 | 10.9598
32 | 8.697 | 8.8905 | 8.0381 | 7.6802 | 6.4767 | 5.7256 | 6.9035 | 2.4361 | 2.3865 | 2.8375 | 2.2894 | 2.5 | 3.0474 | 4.2806 | 4.3601 | 4.3148 | 3.0064 | 4.7501 | 3.3437 | 2.7475 | 3.4217 | 2.5867 | 6.9992 | 8.1122

## Pc, Winter, S3
LoadID | 0 | 1 | 2 | 3 | 4 | 5 | 6 | 7 | 8 | 9 | 10 | 11 | 12 | 13 | 14 | 15 | 16 | 17 | 18 | 19 | 20 | 21 | 22 | 23
1 | 1.9123 | 1.8409 | 1.7753 | 1.8289 | 1.7773 | 1.7796 | 1.7961 | 2.3313 | 2.3779 | 2.3552 | 2.348 | 2.3974 | 2.3716 | 2.3296 | 2.0265 | 2.1802 | 2.3703 | 2.3342 | 2.214 | 2.1113 | 2.0964 | 2.0032 | 1.8092 | 1.77
2 | 0.92627 | 0.91642 | 0.86035 | 0.84239 | 0.80615 | 0.81869 | 0.9898 | 0.9575 | 1.0337 | 1.078 | 1.0575 | 1.0395 | 1.0223 | 1.0186 | 0.96168 | 0.98666 | 1.0421 | 1.2933 | 1.1898 | 1.0842 | 1.0771 | 0.98186 | 1.061 | 1.0037
3 | 1.3553 | 1.2931 | 1.2362 | 1.2484 | 1.2265 | 1.3595 | 2.1474 | 2.3672 | 2.4689 | 2.4021 | 2.3013 | 2.4517 | 2.2893 | 2.2148 | 1.9302 | 1.9213 | 1.9654 | 2.1635 | 1.9487 | 2.0079 | 1.9692 | 1.8343 | 1.6494 | 1.5044
4 | 0.11608 | 0.10424 | 0.096133 | 0.089603 | 0.07896 | 0.096791 | 0.15825 | 0.13698 | 0.14883 | 0.14383 | 0.13757 | 0.13022 | 0.13253 | 0.138 | 0.13475 | 0.13669 | 0.15269 | 0.23869 | 0.20449 | 0.17034 | 0.17205 | 0.14765 | 0.15824 | 0.14745
5 | 1.1186 | 1.0394 | 0.94866 | 0.9504 | 0.94008 | 1.0238 | 1.3159 | 1.3341 | 1.3758 | 1.4391 | 1.4667 | 1.4952 | 1.4794 | 1.4385 | 1.4385 | 1.4262 | 1.4906 | 1.7421 | 1.689 | 1.6398 | 1.6415 | 1.5176 | 1.4586 | 1.362
6 | 3.2207 | 3.0582 | 2.9542 | 2.9711 | 2.9498 | 3.1426 | 3.5681 | 4.0784 | 4.2694 | 4.4302 | 4.3376 | 4.4115 | 4.4127 | 4.4007 | 4.1166 | 4.124 | 3.9514 | 4.2081 | 4.0243 | 3.9384 | 3.882 | 3.7188 | 3.5335 | 3.35
7 | 1.2769 | 1.2056 | 1.1698 | 1.1385 | 1.1296 | 1.2428 | 1.5707 | 1.7195 | 1.9436 | 2.0078 | 2.0325 | 2.0388 | 2.0173 | 2.0056 | 1.846 | 1.8014 | 1.8988 | 1.994 | 1.8865 | 1.8422 | 1.74 | 1.4261 | 1.4716 | 1.4083
8 | 0.35357 | 0.3432 | 0.32743 | 0.32024 | 0.31909 | 0.36368 | 0.57277 | 0.6154 | 0.63731 | 0.63888 | 0.65529 | 0.65323 | 0.62175 | 0.62282 | 0.557 | 0.50532 | 0.50204 | 0.56592 | 0.53981 | 0.51604 | 0.51451 | 0.46675 | 0.42878 | 0.39627
9 | 0.40754 | 0.41105 | 0.39969 | 0.39462 | 0.37795 | 0.36653 | 0.38082 | 0.31602 | 0.31438 | 0.31986 | 0.31268 | 0.31525 | 0.32287 | 0.34012 | 0.34264 | 0.34197 | 0.3246 | 0.34762 | 0.32894 | 0.32106 | 0.33073 | 0.31991 | 0.38233 | 0.39875
10 | 0.28973 | 0.27523 | 0.25826 | 0.25677 | 0.24713 | 0.26919 | 0.34841 | 0.35535 | 0.38632 | 0.41547 | 0.40121 | 0.40177 | 0.4058 | 0.39988 | 0.39023 | 0.36902 | 0.37522 | 0.44 | 0.41799 | 0.39837 | 0.38945 | 0.36118 | 0.35988 | 0.33354
11 | 0.31164 | 0.30238 | 0.27911 | 0.27139 | 0.25294 | 0.27334 | 0.35473 | 0.29145 | 0.23497 | 0.17562 | 0.30908 | 0.31489 | 0.31471 | 0.32706 | 0.3128 | 0.31906 | 0.31647 | 0.40724 | 0.36125 | 0.32883 | 0.33243 | 0.31583 | 0.36726 | 0.35302
12 | 1.4782 | 1.4797 | 1.455 | 1.4807 | 1.4392 | 1.45 | 1.5303 | 1.3512 | 1.1277 | 1.0943 | 1.4614 | 1.3399 | 1.3736 | 1.4399 | 1.4766 | 1.5192 | 1.6344 | 1.7311 | 1.5852 | 1.4893 | 1.5326 | 1.5055 | 1.6455 | 1.7522
13 | 3.4607 | 3.356 | 3.3759 | 3.4007 | 3.4117 | 3.4588 | 4.2753 | 4.3178 | 4.3924 | 4.2971 | 4.2216 | 4.3806 | 4.5516 | 4.451 | 4.3781 | 4.4266 | 4.2437 | 4.4884 | 4.2886 | 4.0258 | 4.0986 | 3.9542 | 3.6506 | 3.5795
14 | 1.1564 | 1.1259 | 1.073 | 1.0917 | 1.0368 | 1.0185 | 1.0513 | 1.2137 | 1.2347 | 1.2325 | 1.2166 | 1.2462 | 1.2461 | 1.2541 | 1.1037 | 1.181 | 1.2484 | 1.2693 | 1.1759 | 1.11 | 1.119 | 1.0529 | 1.0606 | 1.0687
15 | 0.49006 | 0.48694 | 0.45502 | 0.44415 | 0.41933 | 0.42018 | 0.5084 | 0.4638 | 0.49951 | 0.52312 | 0.5101 | 0.50263 | 0.49787 | 0.50385 | 0.47778 | 0.48942 | 0.50808 | 0.63855 | 0.58066 | 0.52661 | 0.52757 | 0.4772 | 0.54311 | 0.52311
16 | 0.71335 | 0.68345 | 0.65115 | 0.65553 | 0.6389 | 0.70155 | 1.1003 | 1.1882 | 1.2385 | 1.207 | 1.1541 | 1.2302 | 1.1516 | 1.1202 | 0.97878 | 0.97409 | 0.99025 | 1.0971 | 0.98334 | 1.0103 | 0.99421 | 0.92309 | 0.85184 | 0.78493
17 | 0.3544 | 0.32693 | 0.29974 | 0.28031 | 0.24353 | 0.28113 | 0.44351 | 0.35077 | 0.37938 | 0.37025 | 0.35021 | 0.33339 | 0.34383 | 0.36802 | 0.36145 | 0.36588 | 0.39529 | 0.62433 | 0.52744 | 0.43725 | 0.44742 | 0.37982 | 0.44439 | 0.42747
18 | 1.7047 | 1.5939 | 1.453 | 1.4509 | 1.421 | 1.5311 | 1.9642 | 1.9318 | 1.9904 | 2.0863 | 2.1195 | 2.1629 | 2.1471 | 2.1039 | 2.1061 | 2.0879 | 2.1647 | 2.5475 | 2.4541 | 2.3762 | 2.3874 | 2.1993 | 2.171 | 2.0469
19 | 2.4939 | 2.3762 | 2.2883 | 2.2962 | 2.265 | 2.3979 | 2.7278 | 3.0478 | 3.1885 | 3.3132 | 3.2377 | 3.295 | 3.303 | 3.3099 | 3.1008 | 3.1057 | 2.9612 | 3.1735 | 3.0195 | 2.9482 | 2.9152 | 2.7838 | 2.7034 | 2.582
20 | 1.3994 | 1.3308 | 1.2831 | 1.2462 | 1.2204 | 1.3234 | 1.6699 | 1.7548 | 1.98 | 2.0506 | 2.0684 | 2.0773 | 2.0633 | 2.0689 | 1.9099 | 1.864 | 1.9451 | 2.0648 | 1.937 | 1.8841 | 1.7905 | 1.4617 | 1.5711 | 1.5236
21 | 1.4313 | 1.3987 | 1.3253 | 1.292 | 1.2642 | 1.4096 | 2.1878 | 2.2502 | 2.3273 | 2.3408 | 2.39 | 2.3862 | 2.283 | 2.3114 | 2.0764 | 1.8881 | 1.8515 | 2.1158 | 1.9945 | 1.8972 | 1.9054 | 1.7169 | 1.668 | 1.5735
22 | 0.87812 | 0.8882 | 0.85553 | 0.84094 | 0.79302 | 0.76015 | 0.80126 | 0.61489 | 0.61017 | 0.62594 | 0.6053 | 0.61268 | 0.6346 | 0.6842 | 0.69146 | 0.68954 | 0.63957 | 0.70578 | 0.65204 | 0.62938 | 0.65721 | 0.62609 | 0.80559 | 0.85283
23 | 7.4698 | 7.1699 | 6.6886 | 6.612 | 6.2525 | 6.6574 | 8.5783 | 8.19 | 8.8799 | 9.5885 | 9.2039 | 9.2383 | 9.3942 | 9.4049 | 9.2068 | 8.7191 | 8.7137 | 10.3797 | 9.7221 | 9.21 | 9.0888 | 8.3553 | 8.8516 | 8.3913
24 | 3.0802 | 3.0612 | 2.7928 | 2.6895 | 2.3932 | 2.3949 | 3.0556 | 1.9557 | 1.5876 | 1.2795 | 2.0286 | 2.0926 | 2.1747 | 2.4396 | 2.3788 | 2.4102 | 2.2045 | 3.0187 | 2.5295 | 2.2424 | 2.3704 | 2.1493 | 3.1497 | 3.2407
25 | 1.5712 | 1.5848 | 1.5246 | 1.5275 | 1.4349 | 1.4032 | 1.5189 | 1.1444 | 0.95725 | 0.94954 | 1.222 | 1.1326 | 1.1869 | 1.3016 | 1.3403 | 1.3725 | 1.4045 | 1.5644 | 1.38 | 1.2743 | 1.3436 | 1.2834 | 1.6177 | 1.7623
26 | 1.6128 | 1.5786 | 1.5618 | 1.5607 | 1.5289 | 1.5229 | 1.8806 | 1.7567 | 1.783 | 1.7568 | 1.711 | 1.7802 | 1.8651 | 1.8624 | 1.8387 | 1.8566 | 1.7457 | 1.8937 | 1.7731 | 1.6509 | 1.701 | 1.6197 | 1.634 | 1.6412
27 | 2.2957 | 2.2704 | 2.1286 | 2.1277 | 1.9533 | 1.8621 | 1.9907 | 1.8667 | 1.8884 | 1.9159 | 1.8522 | 1.9102 | 1.9528 | 2.0615 | 1.8537 | 1.9641 | 1.9659 | 2.126 | 1.8834 | 1.742 | 1.8095 | 1.6513 | 2.0129 | 2.117
28 | 2.1657 | 2.1928 | 2.0076 | 1.9327 | 1.7118 | 1.6017 | 1.9462 | 1.2076 | 1.2742 | 1.3826 | 1.2821 | 1.29 | 1.3536 | 1.5366 | 1.501 | 1.5214 | 1.3942 | 1.9221 | 1.6048 | 1.4024 | 1.4995 | 1.2768 | 2.0413 | 2.156
29 | 3.7306 | 3.6822 | 3.4232 | 3.3681 | 3.0872 | 3.1329 | 4.6113 | 4.01 | 4.1494 | 4.1228 | 3.8547 | 4.1347 | 3.9857 | 4.12 | 3.6992 | 3.675 | 3.4899 | 4.148 | 3.5269 | 3.506 | 3.5864 | 3.2098 | 3.8322 | 3.841
30 | 1.6414 | 1.6531 | 1.488 | 1.4062 | 1.1673 | 1.0722 | 1.4205 | 0.54651 | 0.55826 | 0.61362 | 0.50613 | 0.51829 | 0.62059 | 0.85264 | 0.87552 | 0.87243 | 0.69754 | 1.2228 | 0.89397 | 0.70129 | 0.82775 | 0.62472 | 1.4394 | 1.6166
31 | 10.4633 | 10.3377 | 9.3299 | 9.0519 | 8.0734 | 7.7719 | 9.7644 | 6.197 | 6.2746 | 6.8402 | 6.5492 | 6.8097 | 7.1738 | 7.9765 | 8.1181 | 8.0308 | 7.3163 | 9.6341 | 8.3678 | 7.7247 | 8.2756 | 7.1628 | 10.4302 | 10.9598
32 | 8.697 | 8.8905 | 8.0381 | 7.6802 | 6.4767 | 5.7256 | 6.9035 | 2.4361 | 2.3865 | 2.8375 | 2.2894 | 2.5 | 3.0474 | 4.2806 | 4.3601 | 4.3148 | 3.0064 | 4.7501 | 3.3437 | 2.7475 | 3.4217 | 2.5867 | 6.9992 | 8.1122

## Pc, Winter, S4
LoadID | 0 | 1 | 2 | 3 | 4 | 5 | 6 | 7 | 8 | 9 | 10 | 11 | 12 | 13 | 14 | 15 | 16 | 17 | 18 | 19 | 20 | 21 | 22 | 23
1 | 1.9506 | 1.8777 | 1.8108 | 1.8654 | 1.8128 | 1.8152 | 1.832 | 2.3779 | 2.4254 | 2.4023 | 2.395 | 2.4453 | 2.419 | 2.3762 | 2.0671 | 2.2238 | 2.4178 | 2.3809 | 2.2582 | 2.1535 | 2.1383 | 2.0433 | 1.8454 | 1.8054
2 | 0.93945 | 0.92923 | 0.87262 | 0.85455 | 0.81843 | 0.8318 | 1.0056 | 0.97596 | 1.0538 | 1.0987 | 1.0781 | 1.0596 | 1.0417 | 1.0371 | 0.97887 | 1.0044 | 1.0618 | 1.3169 | 1.2123 | 1.1049 | 1.0972 | 1.0006 | 1.0781 | 1.0189
3 | 1.3783 | 1.3148 | 1.2572 | 1.2698 | 1.2481 | 1.3843 | 2.1873 | 2.414 | 2.5178 | 2.4495 | 2.3469 | 2.5003 | 2.3343 | 2.2577 | 1.9673 | 1.9582 | 2.0039 | 2.205 | 1.9866 | 2.0473 | 2.0075 | 1.8703 | 1.6793 | 1.5308
4 | 0.1169 | 0.10477 | 0.096666 | 0.090077 | 0.079459 | 0.09781 | 0.16029 | 0.13953 | 0.15163 | 0.14646 | 0.14018 | 0.13264 | 0.13489 | 0.14022 | 0.13687 | 0.13886 | 0.15543 | 0.24282 | 0.20821 | 0.17348 | 0.17508 | 0.15035 | 0.16026 | 0.14903
5 | 1.1375 | 1.0565 | 0.96436 | 0.9663 | 0.95634 | 1.0421 | 1.3395 | 1.3603 | 1.4029 | 1.4673 | 1.4956 | 1.5247 | 1.5083 | 1.466 | 1.4659 | 1.4534 | 1.5197 | 1.7754 | 1.7219 | 1.6719 | 1.6734 | 1.5474 | 1.4851 | 1.386
6 | 3.2787 | 3.1127 | 3.0074 | 3.025 | 3.0042 | 3.2015 | 3.6346 | 4.1591 | 4.3541 | 4.5177 | 4.4237 | 4.4989 | 4.4998 | 4.4864 | 4.1964 | 4.204 | 4.0291 | 4.2895 | 4.1032 | 4.016 | 3.9579 | 3.7921 | 3.5993 | 3.4111
7 | 1.2973 | 1.2243 | 1.1884 | 1.1567 | 1.1485 | 1.2645 | 1.5983 | 1.7532 | 1.9819 | 2.0471 | 2.0727 | 2.0789 | 2.0567 | 2.0439 | 1.8809 | 1.8355 | 1.9357 | 2.0316 | 1.923 | 1.8781 | 1.7734 | 1.4538 | 1.4972 | 1.4318
8 | 0.35873 | 0.34808 | 0.33221 | 0.32496 | 0.3241 | 0.36978 | 0.5828 | 0.62746 | 0.64984 | 0.65134 | 0.6682 | 0.66606 | 0.63382 | 0.63459 | 0.5674 | 0.51471 | 0.51167 | 0.57641 | 0.55012 | 0.52602 | 0.52429 | 0.47577 | 0.4359 | 0.40244
9 | 0.41359 | 0.4171 | 0.40574 | 0.40067 | 0.384 | 0.37257 | 0.38687 | 0.32207 | 0.32043 | 0.32591 | 0.31873 | 0.3213 | 0.32892 | 0.34617 | 0.34869 | 0.34802 | 0.33065 | 0.35367 | 0.33498 | 0.32711 | 0.33678 | 0.32596 | 0.38837 | 0.4048
10 | 0.29411 | 0.27927 | 0.26212 | 0.26067 | 0.25106 | 0.27371 | 0.35433 | 0.36227 | 0.39389 | 0.42354 | 0.40909 | 0.40963 | 0.41364 | 0.40737 | 0.39749 | 0.37586 | 0.38242 | 0.44819 | 0.42599 | 0.40609 | 0.39686 | 0.36817 | 0.36601 | 0.33891
11 | 0.31497 | 0.30544 | 0.28201 | 0.27427 | 0.25592 | 0.27704 | 0.35966 | 0.2969 | 0.23934 | 0.17865 | 0.31498 | 0.32083 | 0.32044 | 0.33256 | 0.31795 | 0.32435 | 0.32219 | 0.41414 | 0.36775 | 0.33489 | 0.33829 | 0.32166 | 0.3724 | 0.35742
12 | 1.5033 | 1.5047 | 1.48 | 1.5064 | 1.4648 | 1.4763 | 1.5576 | 1.3776 | 1.1497 | 1.1154 | 1.4901 | 1.3662 | 1.4002 | 1.4671 | 1.5044 | 1.5479 | 1.6661 | 1.7638 | 1.6158 | 1.5183 | 1.5621 | 1.5349 | 1.675 | 1.7831
13 | 3.5247 | 3.4178 | 3.4386 | 3.4641 | 3.4762 | 3.5248 | 4.3569 | 4.4035 | 4.4797 | 4.3822 | 4.3055 | 4.4675 | 4.6416 | 4.5382 | 4.4636 | 4.5131 | 4.3274 | 4.5759 | 4.3731 | 4.1054 | 4.1792 | 4.0324 | 3.7197 | 3.6463
14 | 1.176 | 1.1447 | 1.0911 | 1.1104 | 1.055 | 1.0367 | 1.0697 | 1.2375 | 1.259 | 1.2566 | 1.2406 | 1.2707 | 1.2703 | 1.2779 | 1.1244 | 1.2033 | 1.2726 | 1.2932 | 1.1986 | 1.1316 | 1.1404 | 1.0733 | 1.0791 | 1.0868
15 | 0.49636 | 0.49306 | 0.46089 | 0.44997 | 0.4252 | 0.42645 | 0.51596 | 0.47262 | 0.5091 | 0.533 | 0.51996 | 0.51226 | 0.50714 | 0.51268 | 0.486 | 0.49789 | 0.5175 | 0.64982 | 0.59139 | 0.53652 | 0.53718 | 0.48616 | 0.55131 | 0.53036
16 | 0.72488 | 0.69429 | 0.66164 | 0.66624 | 0.64972 | 0.71392 | 1.1203 | 1.2116 | 1.263 | 1.2307 | 1.1769 | 1.2545 | 1.1741 | 1.1417 | 0.99731 | 0.99254 | 1.0095 | 1.1179 | 1.0023 | 1.03 | 1.0134 | 0.94109 | 0.8668 | 0.79813
17 | 0.35645 | 0.32826 | 0.30107 | 0.2815 | 0.24478 | 0.28368 | 0.44862 | 0.35713 | 0.38639 | 0.37681 | 0.35672 | 0.33944 | 0.34973 | 0.37357 | 0.36675 | 0.3713 | 0.40213 | 0.63465 | 0.53672 | 0.4451 | 0.45501 | 0.38657 | 0.44945 | 0.4314
18 | 1.7318 | 1.6185 | 1.4756 | 1.4738 | 1.4444 | 1.5574 | 1.9983 | 1.9695 | 2.0294 | 2.1269 | 2.1612 | 2.2053 | 2.1887 | 2.1435 | 2.1455 | 2.127 | 2.2065 | 2.5954 | 2.5014 | 2.4224 | 2.4333 | 2.2422 | 2.2091 | 2.0814
19 | 2.537 | 2.4168 | 2.3279 | 2.3363 | 2.3055 | 2.4418 | 2.7773 | 3.1079 | 3.2515 | 3.3783 | 3.3018 | 3.3601 | 3.3677 | 3.3737 | 3.1602 | 3.1653 | 3.019 | 3.234 | 3.0782 | 3.006 | 2.9717 | 2.8383 | 2.7524 | 2.6275
20 | 1.4201 | 1.3498 | 1.302 | 1.2647 | 1.2395 | 1.3453 | 1.6978 | 1.7889 | 2.0188 | 2.0904 | 2.109 | 2.118 | 2.1031 | 2.1077 | 1.9453 | 1.8986 | 1.9824 | 2.1029 | 1.9739 | 1.9205 | 1.8243 | 1.4897 | 1.5969 | 1.5474
21 | 1.45 | 1.4164 | 1.3426 | 1.3092 | 1.2823 | 1.4317 | 2.2242 | 2.2939 | 2.3727 | 2.3859 | 2.4369 | 2.4327 | 2.3267 | 2.3541 | 2.1141 | 1.9221 | 1.8864 | 2.1538 | 2.0319 | 1.9334 | 1.9408 | 1.7496 | 1.6938 | 1.5959
22 | 0.88963 | 0.89972 | 0.86705 | 0.85246 | 0.80453 | 0.77166 | 0.81277 | 0.62641 | 0.62168 | 0.63745 | 0.61681 | 0.62419 | 0.64611 | 0.69571 | 0.70297 | 0.70105 | 0.65108 | 0.71729 | 0.66356 | 0.6409 | 0.66872 | 0.6376 | 0.8171 | 0.86434
23 | 7.5693 | 7.2617 | 6.7762 | 6.7005 | 6.3417 | 6.7602 | 8.7126 | 8.3473 | 9.0519 | 9.772 | 9.3831 | 9.4169 | 9.5724 | 9.5751 | 9.3719 | 8.8748 | 8.8774 | 10.5659 | 9.904 | 9.3854 | 9.2571 | 8.5141 | 8.9907 | 8.5134
24 | 3.1009 | 3.0801 | 2.8108 | 2.7074 | 2.4117 | 2.4179 | 3.0862 | 1.9895 | 1.6147 | 1.2983 | 2.0651 | 2.1295 | 2.2102 | 2.4737 | 2.4107 | 2.443 | 2.24 | 3.0614 | 2.5698 | 2.28 | 2.4068 | 2.1855 | 3.1816 | 3.2681
25 | 1.5915 | 1.6051 | 1.5448 | 1.5483 | 1.4556 | 1.4245 | 1.5411 | 1.1659 | 0.97514 | 0.96669 | 1.2454 | 1.1539 | 1.2084 | 1.3237 | 1.3629 | 1.3958 | 1.4303 | 1.591 | 1.4048 | 1.2978 | 1.3675 | 1.3072 | 1.6416 | 1.7874
26 | 1.6384 | 1.6033 | 1.5869 | 1.5861 | 1.5547 | 1.5493 | 1.9132 | 1.791 | 1.8179 | 1.7908 | 1.7446 | 1.8149 | 1.9011 | 1.8973 | 1.8729 | 1.8913 | 1.7792 | 1.9287 | 1.8069 | 1.6827 | 1.7332 | 1.651 | 1.6616 | 1.668
27 | 2.3245 | 2.2981 | 2.1553 | 2.1552 | 1.98 | 1.8889 | 2.0178 | 1.9018 | 1.9242 | 1.9514 | 1.8875 | 1.9463 | 1.9885 | 2.0966 | 1.8843 | 1.9969 | 2.0016 | 2.1612 | 1.9168 | 1.7738 | 1.8411 | 1.6814 | 2.0401 | 2.1436
28 | 2.1803 | 2.207 | 2.0211 | 1.9461 | 1.7254 | 1.6162 | 1.9637 | 1.228 | 1.2964 | 1.4055 | 1.3049 | 1.3123 | 1.3751 | 1.557 | 1.52 | 1.541 | 1.4161 | 1.9482 | 1.6297 | 1.4254 | 1.5218 | 1.2975 | 2.0603 | 2.1728
29 | 3.7677 | 3.7171 | 3.457 | 3.4026 | 3.122 | 3.1727 | 4.6756 | 4.0854 | 4.2281 | 4.199 | 3.9282 | 4.2128 | 4.0581 | 4.189 | 3.7588 | 3.7344 | 3.5518 | 4.2148 | 3.588 | 3.5695 | 3.648 | 3.2678 | 3.8803 | 3.8834
30 | 1.6437 | 1.6546 | 1.4894 | 1.4075 | 1.1687 | 1.075 | 1.4261 | 0.55347 | 0.56594 | 0.62082 | 0.51326 | 0.52492 | 0.62704 | 0.85872 | 0.88133 | 0.87836 | 0.70503 | 1.2341 | 0.90413 | 0.70989 | 0.83606 | 0.63212 | 1.4449 | 1.6209
31 | 10.54 | 10.4075 | 9.3938 | 9.1166 | 8.1396 | 7.8464 | 9.8608 | 6.3038 | 6.385 | 6.955 | 6.6672 | 6.9297 | 7.2915 | 8.0885 | 8.2297 | 8.1415 | 7.4347 | 9.7698 | 8.5017 | 7.8557 | 8.4053 | 7.284 | 10.538 | 11.0575
32 | 8.7177 | 8.91 | 8.0572 | 7.6994 | 6.4962 | 5.7467 | 6.9273 | 2.465 | 2.4168 | 2.8688 | 2.3202 | 2.5312 | 3.0785 | 4.3113 | 4.3886 | 4.3435 | 3.0341 | 4.7792 | 3.3719 | 2.7753 | 3.4488 | 2.613 | 7.0227 | 8.134

## Pc, Winter, S5
LoadID | 0 | 1 | 2 | 3 | 4 | 5 | 6 | 7 | 8 | 9 | 10 | 11 | 12 | 13 | 14 | 15 | 16 | 17 | 18 | 19 | 20 | 21 | 22 | 23
1 | 1.9506 | 1.8777 | 1.8108 | 1.8654 | 1.8128 | 1.8152 | 1.832 | 2.3779 | 2.4254 | 2.4023 | 2.395 | 2.4453 | 2.419 | 2.3762 | 2.0671 | 2.2238 | 2.4178 | 2.3809 | 2.2582 | 2.1535 | 2.1383 | 2.0433 | 1.8454 | 1.8054
2 | 0.93945 | 0.92923 | 0.87262 | 0.85455 | 0.81843 | 0.8318 | 1.0056 | 0.97596 | 1.0538 | 1.0987 | 1.0781 | 1.0596 | 1.0417 | 1.0371 | 0.97887 | 1.0044 | 1.0618 | 1.3169 | 1.2123 | 1.1049 | 1.0972 | 1.0006 | 1.0781 | 1.0189
3 | 1.3783 | 1.3148 | 1.2572 | 1.2698 | 1.2481 | 1.3843 | 2.1873 | 2.414 | 2.5178 | 2.4495 | 2.3469 | 2.5003 | 2.3343 | 2.2577 | 1.9673 | 1.9582 | 2.0039 | 2.205 | 1.9866 | 2.0473 | 2.0075 | 1.8703 | 1.6793 | 1.5308
4 | 0.1169 | 0.10477 | 0.096666 | 0.090077 | 0.079459 | 0.09781 | 0.16029 | 0.13953 | 0.15163 | 0.14646 | 0.14018 | 0.13264 | 0.13489 | 0.14022 | 0.13687 | 0.13886 | 0.15543 | 0.24282 | 0.20821 | 0.17348 | 0.17508 | 0.15035 | 0.16026 | 0.14903
5 | 1.1375 | 1.0565 | 0.96436 | 0.9663 | 0.95634 | 1.0421 | 1.3395 | 1.3603 | 1.4029 | 1.4673 | 1.4956 | 1.5247 | 1.5083 | 1.466 | 1.4659 | 1.4534 | 1.5197 | 1.7754 | 1.7219 | 1.6719 | 1.6734 | 1.5474 | 1.4851 | 1.386
6 | 3.2787 | 3.1127 | 3.0074 | 3.025 | 3.0042 | 3.2015 | 3.6346 | 4.1591 | 4.3541 | 4.5177 | 4.4237 | 4.4989 | 4.4998 | 4.4864 | 4.1964 | 4.204 | 4.0291 | 4.2895 | 4.1032 | 4.016 | 3.9579 | 3.7921 | 3.5993 | 3.4111
7 | 1.2973 | 1.2243 | 1.1884 | 1.1567 | 1.1485 | 1.2645 | 1.5983 | 1.7532 | 1.9819 | 2.0471 | 2.0727 | 2.0789 | 2.0567 | 2.0439 | 1.8809 | 1.8355 | 1.9357 | 2.0316 | 1.923 | 1.8781 | 1.7734 | 1.4538 | 1.4972 | 1.4318
8 | 0.35873 | 0.34808 | 0.33221 | 0.32496 | 0.3241 | 0.36978 | 0.5828 | 0.62746 | 0.64984 | 0.65134 | 0.6682 | 0.66606 | 0.63382 | 0.63459 | 0.5674 | 0.51471 | 0.51167 | 0.57641 | 0.55012 | 0.52602 | 0.52429 | 0.47577 | 0.4359 | 0.40244
9 | 0.41359 | 0.4171 | 0.40574 | 0.40067 | 0.384 | 0.37257 | 0.38687 | 0.32207 | 0.32043 | 0.32591 | 0.31873 | 0.3213 | 0.32892 | 0.34617 | 0.34869 | 0.34802 | 0.33065 | 0.35367 | 0.33498 | 0.32711 | 0.33678 | 0.32596 | 0.38837 | 0.4048
10 | 0.29411 | 0.27927 | 0.26212 | 0.26067 | 0.25106 | 0.27371 | 0.35433 | 0.36227 | 0.39389 | 0.42354 | 0.40909 | 0.40963 | 0.41364 | 0.40737 | 0.39749 | 0.37586 | 0.38242 | 0.44819 | 0.42599 | 0.40609 | 0.39686 | 0.36817 | 0.36601 | 0.33891
11 | 0.31497 | 0.30544 | 0.28201 | 0.27427 | 0.25592 | 0.27704 | 0.35966 | 0.2969 | 0.23934 | 0.17865 | 0.31498 | 0.32083 | 0.32044 | 0.33256 | 0.31795 | 0.32435 | 0.32219 | 0.41414 | 0.36775 | 0.33489 | 0.33829 | 0.32166 | 0.3724 | 0.35742
12 | 1.5033 | 1.5047 | 1.48 | 1.5064 | 1.4648 | 1.4763 | 1.5576 | 1.3776 | 1.1497 | 1.1154 | 1.4901 | 1.3662 | 1.4002 | 1.4671 | 1.5044 | 1.5479 | 1.6661 | 1.7638 | 1.6158 | 1.5183 | 1.5621 | 1.5349 | 1.675 | 1.7831
13 | 3.5247 | 3.4178 | 3.4386 | 3.4641 | 3.4762 | 3.5248 | 4.3569 | 4.4035 | 4.4797 | 4.3822 | 4.3055 | 4.4675 | 4.6416 | 4.5382 | 4.4636 | 4.5131 | 4.3274 | 4.5759 | 4.3731 | 4.1054 | 4.1792 | 4.0324 | 3.7197 | 3.6463
14 | 1.176 | 1.1447 | 1.0911 | 1.1104 | 1.055 | 1.0367 | 1.0697 | 1.2375 | 1.259 | 1.2566 | 1.2406 | 1.2707 | 1.2703 | 1.2779 | 1.1244 | 1.2033 | 1.2726 | 1.2932 | 1.1986 | 1.1316 | 1.1404 | 1.0733 | 1.0791 | 1.0868
15 | 0.49636 | 0.49306 | 0.46089 | 0.44997 | 0.4252 | 0.42645 | 0.51596 | 0.47262 | 0.5091 | 0.533 | 0.51996 | 0.51226 | 0.50714 | 0.51268 | 0.486 | 0.49789 | 0.5175 | 0.64982 | 0.59139 | 0.53652 | 0.53718 | 0.48616 | 0.55131 | 0.53036
16 | 0.72488 | 0.69429 | 0.66164 | 0.66624 | 0.64972 | 0.71392 | 1.1203 | 1.2116 | 1.263 | 1.2307 | 1.1769 | 1.2545 | 1.1741 | 1.1417 | 0.99731 | 0.99254 | 1.0095 | 1.1179 | 1.0023 | 1.03 | 1.0134 | 0.94109 | 0.8668 | 0.79813
17 | 0.35645 | 0.32826 | 0.30107 | 0.2815 | 0.24478 | 0.28368 | 0.44862 | 0.35713 | 0.38639 | 0.37681 | 0.35672 | 0.33944 | 0.34973 | 0.37357 | 0.36675 | 0.3713 | 0.40213 | 0.63465 | 0.53672 | 0.4451 | 0.45501 | 0.38657 | 0.44945 | 0.4314
18 | 1.7318 | 1.6185 | 1.4756 | 1.4738 | 1.4444 | 1.5574 | 1.9983 | 1.9695 | 2.0294 | 2.1269 | 2.1612 | 2.2053 | 2.1887 | 2.1435 | 2.1455 | 2.127 | 2.2065 | 2.5954 | 2.5014 | 2.4224 | 2.4333 | 2.2422 | 2.2091 | 2.0814
19 | 2.537 | 2.4168 | 2.3279 | 2.3363 | 2.3055 | 2.4418 | 2.7773 | 3.1079 | 3.2515 | 3.3783 | 3.3018 | 3.3601 | 3.3677 | 3.3737 | 3.1602 | 3.1653 | 3.019 | 3.234 | 3.0782 | 3.006 | 2.9717 | 2.8383 | 2.7524 | 2.6275
20 | 1.4201 | 1.3498 | 1.302 | 1.2647 | 1.2395 | 1.3453 | 1.6978 | 1.7889 | 2.0188 | 2.0904 | 2.109 | 2.118 | 2.1031 | 2.1077 | 1.9453 | 1.8986 | 1.9824 | 2.1029 | 1.9739 | 1.9205 | 1.8243 | 1.4897 | 1.5969 | 1.5474
21 | 1.45 | 1.4164 | 1.3426 | 1.3092 | 1.2823 | 1.4317 | 2.2242 | 2.2939 | 2.3727 | 2.3859 | 2.4369 | 2.4327 | 2.3267 | 2.3541 | 2.1141 | 1.9221 | 1.8864 | 2.1538 | 2.0319 | 1.9334 | 1.9408 | 1.7496 | 1.6938 | 1.5959
22 | 0.88963 | 0.89972 | 0.86705 | 0.85246 | 0.80453 | 0.77166 | 0.81277 | 0.62641 | 0.62168 | 0.63745 | 0.61681 | 0.62419 | 0.64611 | 0.69571 | 0.70297 | 0.70105 | 0.65108 | 0.71729 | 0.66356 | 0.6409 | 0.66872 | 0.6376 | 0.8171 | 0.86434
23 | 7.5693 | 7.2617 | 6.7762 | 6.7005 | 6.3417 | 6.7602 | 8.7126 | 8.3473 | 9.0519 | 9.772 | 9.3831 | 9.4169 | 9.5724 | 9.5751 | 9.3719 | 8.8748 | 8.8774 | 10.5659 | 9.904 | 9.3854 | 9.2571 | 8.5141 | 8.9907 | 8.5134
24 | 3.1009 | 3.0801 | 2.8108 | 2.7074 | 2.4117 | 2.4179 | 3.0862 | 1.9895 | 1.6147 | 1.2983 | 2.0651 | 2.1295 | 2.2102 | 2.4737 | 2.4107 | 2.443 | 2.24 | 3.0614 | 2.5698 | 2.28 | 2.4068 | 2.1855 | 3.1816 | 3.2681
25 | 1.5915 | 1.6051 | 1.5448 | 1.5483 | 1.4556 | 1.4245 | 1.5411 | 1.1659 | 0.97514 | 0.96669 | 1.2454 | 1.1539 | 1.2084 | 1.3237 | 1.3629 | 1.3958 | 1.4303 | 1.591 | 1.4048 | 1.2978 | 1.3675 | 1.3072 | 1.6416 | 1.7874
26 | 1.6384 | 1.6033 | 1.5869 | 1.5861 | 1.5547 | 1.5493 | 1.9132 | 1.791 | 1.8179 | 1.7908 | 1.7446 | 1.8149 | 1.9011 | 1.8973 | 1.8729 | 1.8913 | 1.7792 | 1.9287 | 1.8069 | 1.6827 | 1.7332 | 1.651 | 1.6616 | 1.668
27 | 2.3245 | 2.2981 | 2.1553 | 2.1552 | 1.98 | 1.8889 | 2.0178 | 1.9018 | 1.9242 | 1.9514 | 1.8875 | 1.9463 | 1.9885 | 2.0966 | 1.8843 | 1.9969 | 2.0016 | 2.1612 | 1.9168 | 1.7738 | 1.8411 | 1.6814 | 2.0401 | 2.1436
28 | 2.1803 | 2.207 | 2.0211 | 1.9461 | 1.7254 | 1.6162 | 1.9637 | 1.228 | 1.2964 | 1.4055 | 1.3049 | 1.3123 | 1.3751 | 1.557 | 1.52 | 1.541 | 1.4161 | 1.9482 | 1.6297 | 1.4254 | 1.5218 | 1.2975 | 2.0603 | 2.1728
29 | 3.7677 | 3.7171 | 3.457 | 3.4026 | 3.122 | 3.1727 | 4.6756 | 4.0854 | 4.2281 | 4.199 | 3.9282 | 4.2128 | 4.0581 | 4.189 | 3.7588 | 3.7344 | 3.5518 | 4.2148 | 3.588 | 3.5695 | 3.648 | 3.2678 | 3.8803 | 3.8834
30 | 1.6437 | 1.6546 | 1.4894 | 1.4075 | 1.1687 | 1.075 | 1.4261 | 0.55347 | 0.56594 | 0.62082 | 0.51326 | 0.52492 | 0.62704 | 0.85872 | 0.88133 | 0.87836 | 0.70503 | 1.2341 | 0.90413 | 0.70989 | 0.83606 | 0.63212 | 1.4449 | 1.6209
31 | 10.54 | 10.4075 | 9.3938 | 9.1166 | 8.1396 | 7.8464 | 9.8608 | 6.3038 | 6.385 | 6.955 | 6.6672 | 6.9297 | 7.2915 | 8.0885 | 8.2297 | 8.1415 | 7.4347 | 9.7698 | 8.5017 | 7.8557 | 8.4053 | 7.284 | 10.538 | 11.0575
32 | 8.7177 | 8.91 | 8.0572 | 7.6994 | 6.4962 | 5.7467 | 6.9273 | 2.465 | 2.4168 | 2.8688 | 2.3202 | 2.5312 | 3.0785 | 4.3113 | 4.3886 | 4.3435 | 3.0341 | 4.7792 | 3.3719 | 2.7753 | 3.4488 | 2.613 | 7.0227 | 8.134

## Pc, Winter, S6
LoadID | 0 | 1 | 2 | 3 | 4 | 5 | 6 | 7 | 8 | 9 | 10 | 11 | 12 | 13 | 14 | 15 | 16 | 17 | 18 | 19 | 20 | 21 | 22 | 23
1 | 1.9506 | 1.8777 | 1.8108 | 1.8654 | 1.8128 | 1.8152 | 1.832 | 2.3779 | 2.4254 | 2.4023 | 2.395 | 2.4453 | 2.419 | 2.3762 | 2.0671 | 2.2238 | 2.4178 | 2.3809 | 2.2582 | 2.1535 | 2.1383 | 2.0433 | 1.8454 | 1.8054
2 | 0.93945 | 0.92923 | 0.87262 | 0.85455 | 0.81843 | 0.8318 | 1.0056 | 0.97596 | 1.0538 | 1.0987 | 1.0781 | 1.0596 | 1.0417 | 1.0371 | 0.97887 | 1.0044 | 1.0618 | 1.3169 | 1.2123 | 1.1049 | 1.0972 | 1.0006 | 1.0781 | 1.0189
3 | 1.3783 | 1.3148 | 1.2572 | 1.2698 | 1.2481 | 1.3843 | 2.1873 | 2.414 | 2.5178 | 2.4495 | 2.3469 | 2.5003 | 2.3343 | 2.2577 | 1.9673 | 1.9582 | 2.0039 | 2.205 | 1.9866 | 2.0473 | 2.0075 | 1.8703 | 1.6793 | 1.5308
4 | 0.1169 | 0.10477 | 0.096666 | 0.090077 | 0.079459 | 0.09781 | 0.16029 | 0.13953 | 0.15163 | 0.14646 | 0.14018 | 0.13264 | 0.13489 | 0.14022 | 0.13687 | 0.13886 | 0.15543 | 0.24282 | 0.20821 | 0.17348 | 0.17508 | 0.15035 | 0.16026 | 0.14903
5 | 1.1375 | 1.0565 | 0.96436 | 0.9663 | 0.95634 | 1.0421 | 1.3395 | 1.3603 | 1.4029 | 1.4673 | 1.4956 | 1.5247 | 1.5083 | 1.466 | 1.4659 | 1.4534 | 1.5197 | 1.7754 | 1.7219 | 1.6719 | 1.6734 | 1.5474 | 1.4851 | 1.386
6 | 3.2787 | 3.1127 | 3.0074 | 3.025 | 3.0042 | 3.2015 | 3.6346 | 4.1591 | 4.3541 | 4.5177 | 4.4237 | 4.4989 | 4.4998 | 4.4864 | 4.1964 | 4.204 | 4.0291 | 4.2895 | 4.1032 | 4.016 | 3.9579 | 3.7921 | 3.5993 | 3.4111
7 | 1.2973 | 1.2243 | 1.1884 | 1.1567 | 1.1485 | 1.2645 | 1.5983 | 1.7532 | 1.9819 | 2.0471 | 2.0727 | 2.0789 | 2.0567 | 2.0439 | 1.8809 | 1.8355 | 1.9357 | 2.0316 | 1.923 | 1.8781 | 1.7734 | 1.4538 | 1.4972 | 1.4318
8 | 0.35873 | 0.34808 | 0.33221 | 0.32496 | 0.3241 | 0.36978 | 0.5828 | 0.62746 | 0.64984 | 0.65134 | 0.6682 | 0.66606 | 0.63382 | 0.63459 | 0.5674 | 0.51471 | 0.51167 | 0.57641 | 0.55012 | 0.52602 | 0.52429 | 0.47577 | 0.4359 | 0.40244
9 | 0.41359 | 0.4171 | 0.40574 | 0.40067 | 0.384 | 0.37257 | 0.38687 | 0.32207 | 0.32043 | 0.32591 | 0.31873 | 0.3213 | 0.32892 | 0.34617 | 0.34869 | 0.34802 | 0.33065 | 0.35367 | 0.33498 | 0.32711 | 0.33678 | 0.32596 | 0.38837 | 0.4048
10 | 0.29411 | 0.27927 | 0.26212 | 0.26067 | 0.25106 | 0.27371 | 0.35433 | 0.36227 | 0.39389 | 0.42354 | 0.40909 | 0.40963 | 0.41364 | 0.40737 | 0.39749 | 0.37586 | 0.38242 | 0.44819 | 0.42599 | 0.40609 | 0.39686 | 0.36817 | 0.36601 | 0.33891
11 | 0.31497 | 0.30544 | 0.28201 | 0.27427 | 0.25592 | 0.27704 | 0.35966 | 0.2969 | 0.23934 | 0.17865 | 0.31498 | 0.32083 | 0.32044 | 0.33256 | 0.31795 | 0.32435 | 0.32219 | 0.41414 | 0.36775 | 0.33489 | 0.33829 | 0.32166 | 0.3724 | 0.35742
12 | 1.5033 | 1.5047 | 1.48 | 1.5064 | 1.4648 | 1.4763 | 1.5576 | 1.3776 | 1.1497 | 1.1154 | 1.4901 | 1.3662 | 1.4002 | 1.4671 | 1.5044 | 1.5479 | 1.6661 | 1.7638 | 1.6158 | 1.5183 | 1.5621 | 1.5349 | 1.675 | 1.7831
13 | 3.5247 | 3.4178 | 3.4386 | 3.4641 | 3.4762 | 3.5248 | 4.3569 | 4.4035 | 4.4797 | 4.3822 | 4.3055 | 4.4675 | 4.6416 | 4.5382 | 4.4636 | 4.5131 | 4.3274 | 4.5759 | 4.3731 | 4.1054 | 4.1792 | 4.0324 | 3.7197 | 3.6463
14 | 1.176 | 1.1447 | 1.0911 | 1.1104 | 1.055 | 1.0367 | 1.0697 | 1.2375 | 1.259 | 1.2566 | 1.2406 | 1.2707 | 1.2703 | 1.2779 | 1.1244 | 1.2033 | 1.2726 | 1.2932 | 1.1986 | 1.1316 | 1.1404 | 1.0733 | 1.0791 | 1.0868
15 | 0.49636 | 0.49306 | 0.46089 | 0.44997 | 0.4252 | 0.42645 | 0.51596 | 0.47262 | 0.5091 | 0.533 | 0.51996 | 0.51226 | 0.50714 | 0.51268 | 0.486 | 0.49789 | 0.5175 | 0.64982 | 0.59139 | 0.53652 | 0.53718 | 0.48616 | 0.55131 | 0.53036
16 | 0.72488 | 0.69429 | 0.66164 | 0.66624 | 0.64972 | 0.71392 | 1.1203 | 1.2116 | 1.263 | 1.2307 | 1.1769 | 1.2545 | 1.1741 | 1.1417 | 0.99731 | 0.99254 | 1.0095 | 1.1179 | 1.0023 | 1.03 | 1.0134 | 0.94109 | 0.8668 | 0.79813
17 | 0.35645 | 0.32826 | 0.30107 | 0.2815 | 0.24478 | 0.28368 | 0.44862 | 0.35713 | 0.38639 | 0.37681 | 0.35672 | 0.33944 | 0.34973 | 0.37357 | 0.36675 | 0.3713 | 0.40213 | 0.63465 | 0.53672 | 0.4451 | 0.45501 | 0.38657 | 0.44945 | 0.4314
18 | 1.7318 | 1.6185 | 1.4756 | 1.4738 | 1.4444 | 1.5574 | 1.9983 | 1.9695 | 2.0294 | 2.1269 | 2.1612 | 2.2053 | 2.1887 | 2.1435 | 2.1455 | 2.127 | 2.2065 | 2.5954 | 2.5014 | 2.4224 | 2.4333 | 2.2422 | 2.2091 | 2.0814
19 | 2.537 | 2.4168 | 2.3279 | 2.3363 | 2.3055 | 2.4418 | 2.7773 | 3.1079 | 3.2515 | 3.3783 | 3.3018 | 3.3601 | 3.3677 | 3.3737 | 3.1602 | 3.1653 | 3.019 | 3.234 | 3.0782 | 3.006 | 2.9717 | 2.8383 | 2.7524 | 2.6275
20 | 1.4201 | 1.3498 | 1.302 | 1.2647 | 1.2395 | 1.3453 | 1.6978 | 1.7889 | 2.0188 | 2.0904 | 2.109 | 2.118 | 2.1031 | 2.1077 | 1.9453 | 1.8986 | 1.9824 | 2.1029 | 1.9739 | 1.9205 | 1.8243 | 1.4897 | 1.5969 | 1.5474
21 | 1.45 | 1.4164 | 1.3426 | 1.3092 | 1.2823 | 1.4317 | 2.2242 | 2.2939 | 2.3727 | 2.3859 | 2.4369 | 2.4327 | 2.3267 | 2.3541 | 2.1141 | 1.9221 | 1.8864 | 2.1538 | 2.0319 | 1.9334 | 1.9408 | 1.7496 | 1.6938 | 1.5959
22 | 0.88963 | 0.89972 | 0.86705 | 0.85246 | 0.80453 | 0.77166 | 0.81277 | 0.62641 | 0.62168 | 0.63745 | 0.61681 | 0.62419 | 0.64611 | 0.69571 | 0.70297 | 0.70105 | 0.65108 | 0.71729 | 0.66356 | 0.6409 | 0.66872 | 0.6376 | 0.8171 | 0.86434
23 | 7.5693 | 7.2617 | 6.7762 | 6.7005 | 6.3417 | 6.7602 | 8.7126 | 8.3473 | 9.0519 | 9.772 | 9.3831 | 9.4169 | 9.5724 | 9.5751 | 9.3719 | 8.8748 | 8.8774 | 10.5659 | 9.904 | 9.3854 | 9.2571 | 8.5141 | 8.9907 | 8.5134
24 | 3.1009 | 3.0801 | 2.8108 | 2.7074 | 2.4117 | 2.4179 | 3.0862 | 1.9895 | 1.6147 | 1.2983 | 2.0651 | 2.1295 | 2.2102 | 2.4737 | 2.4107 | 2.443 | 2.24 | 3.0614 | 2.5698 | 2.28 | 2.4068 | 2.1855 | 3.1816 | 3.2681
25 | 1.5915 | 1.6051 | 1.5448 | 1.5483 | 1.4556 | 1.4245 | 1.5411 | 1.1659 | 0.97514 | 0.96669 | 1.2454 | 1.1539 | 1.2084 | 1.3237 | 1.3629 | 1.3958 | 1.4303 | 1.591 | 1.4048 | 1.2978 | 1.3675 | 1.3072 | 1.6416 | 1.7874
26 | 1.6384 | 1.6033 | 1.5869 | 1.5861 | 1.5547 | 1.5493 | 1.9132 | 1.791 | 1.8179 | 1.7908 | 1.7446 | 1.8149 | 1.9011 | 1.8973 | 1.8729 | 1.8913 | 1.7792 | 1.9287 | 1.8069 | 1.6827 | 1.7332 | 1.651 | 1.6616 | 1.668
27 | 2.3245 | 2.2981 | 2.1553 | 2.1552 | 1.98 | 1.8889 | 2.0178 | 1.9018 | 1.9242 | 1.9514 | 1.8875 | 1.9463 | 1.9885 | 2.0966 | 1.8843 | 1.9969 | 2.0016 | 2.1612 | 1.9168 | 1.7738 | 1.8411 | 1.6814 | 2.0401 | 2.1436
28 | 2.1803 | 2.207 | 2.0211 | 1.9461 | 1.7254 | 1.6162 | 1.9637 | 1.228 | 1.2964 | 1.4055 | 1.3049 | 1.3123 | 1.3751 | 1.557 | 1.52 | 1.541 | 1.4161 | 1.9482 | 1.6297 | 1.4254 | 1.5218 | 1.2975 | 2.0603 | 2.1728
29 | 3.7677 | 3.7171 | 3.457 | 3.4026 | 3.122 | 3.1727 | 4.6756 | 4.0854 | 4.2281 | 4.199 | 3.9282 | 4.2128 | 4.0581 | 4.189 | 3.7588 | 3.7344 | 3.5518 | 4.2148 | 3.588 | 3.5695 | 3.648 | 3.2678 | 3.8803 | 3.8834
30 | 1.6437 | 1.6546 | 1.4894 | 1.4075 | 1.1687 | 1.075 | 1.4261 | 0.55347 | 0.56594 | 0.62082 | 0.51326 | 0.52492 | 0.62704 | 0.85872 | 0.88133 | 0.87836 | 0.70503 | 1.2341 | 0.90413 | 0.70989 | 0.83606 | 0.63212 | 1.4449 | 1.6209
31 | 10.54 | 10.4075 | 9.3938 | 9.1166 | 8.1396 | 7.8464 | 9.8608 | 6.3038 | 6.385 | 6.955 | 6.6672 | 6.9297 | 7.2915 | 8.0885 | 8.2297 | 8.1415 | 7.4347 | 9.7698 | 8.5017 | 7.8557 | 8.4053 | 7.284 | 10.538 | 11.0575
32 | 8.7177 | 8.91 | 8.0572 | 7.6994 | 6.4962 | 5.7467 | 6.9273 | 2.465 | 2.4168 | 2.8688 | 2.3202 | 2.5312 | 3.0785 | 4.3113 | 4.3886 | 4.3435 | 3.0341 | 4.7792 | 3.3719 | 2.7753 | 3.4488 | 2.613 | 7.0227 | 8.134

## Pc, Winter, S7
LoadID | 0 | 1 | 2 | 3 | 4 | 5 | 6 | 7 | 8 | 9 | 10 | 11 | 12 | 13 | 14 | 15 | 16 | 17 | 18 | 19 | 20 | 21 | 22 | 23
1 | 1.8741 | 1.8777 | 1.8108 | 1.8654 | 1.8128 | 1.8152 | 1.832 | 2.3779 | 2.4254 | 2.4023 | 2.395 | 2.4453 | 2.419 | 2.3762 | 2.0671 | 2.2238 | 2.4178 | 2.3809 | 2.2582 | 2.1535 | 2.1383 | 2.0433 | 1.8454 | 1.8054
2 | 0.91308 | 0.92923 | 0.87262 | 0.85455 | 0.81843 | 0.8318 | 1.0056 | 0.97596 | 1.0538 | 1.0987 | 1.0781 | 1.0596 | 1.0417 | 1.0371 | 0.97887 | 1.0044 | 1.0618 | 1.3169 | 1.2123 | 1.1049 | 1.0972 | 1.0006 | 1.0781 | 1.0189
3 | 1.3322 | 1.3148 | 1.2572 | 1.2698 | 1.2481 | 1.3843 | 2.1873 | 2.414 | 2.5178 | 2.4495 | 2.3469 | 2.5003 | 2.3343 | 2.2577 | 1.9673 | 1.9582 | 2.0039 | 2.205 | 1.9866 | 2.0473 | 2.0075 | 1.8703 | 1.6793 | 1.5308
4 | 0.11526 | 0.10477 | 0.096666 | 0.090077 | 0.079459 | 0.09781 | 0.16029 | 0.13953 | 0.15163 | 0.14646 | 0.14018 | 0.13264 | 0.13489 | 0.14022 | 0.13687 | 0.13886 | 0.15543 | 0.24282 | 0.20821 | 0.17348 | 0.17508 | 0.15035 | 0.16026 | 0.14903
5 | 1.0998 | 1.0565 | 0.96436 | 0.9663 | 0.95634 | 1.0421 | 1.3395 | 1.3603 | 1.4029 | 1.4673 | 1.4956 | 1.5247 | 1.5083 | 1.466 | 1.4659 | 1.4534 | 1.5197 | 1.7754 | 1.7219 | 1.6719 | 1.6734 | 1.5474 | 1.4851 | 1.386
6 | 3.1627 | 3.1127 | 3.0074 | 3.025 | 3.0042 | 3.2015 | 3.6346 | 4.1591 | 4.3541 | 4.5177 | 4.4237 | 4.4989 | 4.4998 | 4.4864 | 4.1964 | 4.204 | 4.0291 | 4.2895 | 4.1032 | 4.016 | 3.9579 | 3.7921 | 3.5993 | 3.4111
7 | 1.2565 | 1.2243 | 1.1884 | 1.1567 | 1.1485 | 1.2645 | 1.5983 | 1.7532 | 1.9819 | 2.0471 | 2.0727 | 2.0789 | 2.0567 | 2.0439 | 1.8809 | 1.8355 | 1.9357 | 2.0316 | 1.923 | 1.8781 | 1.7734 | 1.4538 | 1.4972 | 1.4318
8 | 0.34842 | 0.34808 | 0.33221 | 0.32496 | 0.3241 | 0.36978 | 0.5828 | 0.62746 | 0.64984 | 0.65134 | 0.6682 | 0.66606 | 0.63382 | 0.63459 | 0.5674 | 0.51471 | 0.51167 | 0.57641 | 0.55012 | 0.52602 | 0.52429 | 0.47577 | 0.4359 | 0.40244
9 | 0.4015 | 0.4171 | 0.40574 | 0.40067 | 0.384 | 0.37257 | 0.38687 | 0.32207 | 0.32043 | 0.32591 | 0.31873 | 0.3213 | 0.32892 | 0.34617 | 0.34869 | 0.34802 | 0.33065 | 0.35367 | 0.33498 | 0.32711 | 0.33678 | 0.32596 | 0.38837 | 0.4048
10 | 0.28535 | 0.27927 | 0.26212 | 0.26067 | 0.25106 | 0.27371 | 0.35433 | 0.36227 | 0.39389 | 0.42354 | 0.40909 | 0.40963 | 0.41364 | 0.40737 | 0.39749 | 0.37586 | 0.38242 | 0.44819 | 0.42599 | 0.40609 | 0.39686 | 0.36817 | 0.36601 | 0.33891
11 | 0.3083 | 0.30544 | 0.28201 | 0.27427 | 0.25592 | 0.27704 | 0.35966 | 0.2969 | 0.23934 | 0.17865 | 0.31498 | 0.32083 | 0.32044 | 0.33256 | 0.31795 | 0.32435 | 0.32219 | 0.41414 | 0.36775 | 0.33489 | 0.33829 | 0.32166 | 0.3724 | 0.35742
12 | 1.4531 | 1.5047 | 1.48 | 1.5064 | 1.4648 | 1.4763 | 1.5576 | 1.3776 | 1.1497 | 1.1154 | 1.4901 | 1.3662 | 1.4002 | 1.4671 | 1.5044 | 1.5479 | 1.6661 | 1.7638 | 1.6158 | 1.5183 | 1.5621 | 1.5349 | 1.675 | 1.7831
13 | 3.3967 | 3.4178 | 3.4386 | 3.4641 | 3.4762 | 3.5248 | 4.3569 | 4.4035 | 4.4797 | 4.3822 | 4.3055 | 4.4675 | 4.6416 | 4.5382 | 4.4636 | 4.5131 | 4.3274 | 4.5759 | 4.3731 | 4.1054 | 4.1792 | 4.0324 | 3.7197 | 3.6463
14 | 1.1369 | 1.1447 | 1.0911 | 1.1104 | 1.055 | 1.0367 | 1.0697 | 1.2375 | 1.259 | 1.2566 | 1.2406 | 1.2707 | 1.2703 | 1.2779 | 1.1244 | 1.2033 | 1.2726 | 1.2932 | 1.1986 | 1.1316 | 1.1404 | 1.0733 | 1.0791 | 1.0868
15 | 0.48376 | 0.49306 | 0.46089 | 0.44997 | 0.4252 | 0.42645 | 0.51596 | 0.47262 | 0.5091 | 0.533 | 0.51996 | 0.51226 | 0.50714 | 0.51268 | 0.486 | 0.49789 | 0.5175 | 0.64982 | 0.59139 | 0.53652 | 0.53718 | 0.48616 | 0.55131 | 0.53036
16 | 0.70182 | 0.69429 | 0.66164 | 0.66624 | 0.64972 | 0.71392 | 1.1203 | 1.2116 | 1.263 | 1.2307 | 1.1769 | 1.2545 | 1.1741 | 1.1417 | 0.99731 | 0.99254 | 1.0095 | 1.1179 | 1.0023 | 1.03 | 1.0134 | 0.94109 | 0.8668 | 0.79813
17 | 0.35236 | 0.32826 | 0.30107 | 0.2815 | 0.24478 | 0.28368 | 0.44862 | 0.35713 | 0.38639 | 0.37681 | 0.35672 | 0.33944 | 0.34973 | 0.37357 | 0.36675 | 0.3713 | 0.40213 | 0.63465 | 0.53672 | 0.4451 | 0.45501 | 0.38657 | 0.44945 | 0.4314
18 | 1.6776 | 1.6185 | 1.4756 | 1.4738 | 1.4444 | 1.5574 | 1.9983 | 1.9695 | 2.0294 | 2.1269 | 2.1612 | 2.2053 | 2.1887 | 2.1435 | 2.1455 | 2.127 | 2.2065 | 2.5954 | 2.5014 | 2.4224 | 2.4333 | 2.2422 | 2.2091 | 2.0814
19 | 2.4507 | 2.4168 | 2.3279 | 2.3363 | 2.3055 | 2.4418 | 2.7773 | 3.1079 | 3.2515 | 3.3783 | 3.3018 | 3.3601 | 3.3677 | 3.3737 | 3.1602 | 3.1653 | 3.019 | 3.234 | 3.0782 | 3.006 | 2.9717 | 2.8383 | 2.7524 | 2.6275
20 | 1.3788 | 1.3498 | 1.302 | 1.2647 | 1.2395 | 1.3453 | 1.6978 | 1.7889 | 2.0188 | 2.0904 | 2.109 | 2.118 | 2.1031 | 2.1077 | 1.9453 | 1.8986 | 1.9824 | 2.1029 | 1.9739 | 1.9205 | 1.8243 | 1.4897 | 1.5969 | 1.5474
21 | 1.4126 | 1.4164 | 1.3426 | 1.3092 | 1.2823 | 1.4317 | 2.2242 | 2.2939 | 2.3727 | 2.3859 | 2.4369 | 2.4327 | 2.3267 | 2.3541 | 2.1141 | 1.9221 | 1.8864 | 2.1538 | 2.0319 | 1.9334 | 1.9408 | 1.7496 | 1.6938 | 1.5959
22 | 0.8666 | 0.89972 | 0.86705 | 0.85246 | 0.80453 | 0.77166 | 0.81277 | 0.62641 | 0.62168 | 0.63745 | 0.61681 | 0.62419 | 0.64611 | 0.69571 | 0.70297 | 0.70105 | 0.65108 | 0.71729 | 0.66356 | 0.6409 | 0.66872 | 0.6376 | 0.8171 | 0.86434
23 | 7.3703 | 7.2617 | 6.7762 | 6.7005 | 6.3417 | 6.7602 | 8.7126 | 8.3473 | 9.0519 | 9.772 | 9.3831 | 9.4169 | 9.5724 | 9.5751 | 9.3719 | 8.8748 | 8.8774 | 10.5659 | 9.904 | 9.3854 | 9.2571 | 8.5141 | 8.9907 | 8.5134
24 | 3.0595 | 3.0801 | 2.8108 | 2.7074 | 2.4117 | 2.4179 | 3.0862 | 1.9895 | 1.6147 | 1.2983 | 2.0651 | 2.1295 | 2.2102 | 2.4737 | 2.4107 | 2.443 | 2.24 | 3.0614 | 2.5698 | 2.28 | 2.4068 | 2.1855 | 3.1816 | 3.2681
25 | 1.5508 | 1.6051 | 1.5448 | 1.5483 | 1.4556 | 1.4245 | 1.5411 | 1.1659 | 0.97514 | 0.96669 | 1.2454 | 1.1539 | 1.2084 | 1.3237 | 1.3629 | 1.3958 | 1.4303 | 1.591 | 1.4048 | 1.2978 | 1.3675 | 1.3072 | 1.6416 | 1.7874
26 | 1.5872 | 1.6033 | 1.5869 | 1.5861 | 1.5547 | 1.5493 | 1.9132 | 1.791 | 1.8179 | 1.7908 | 1.7446 | 1.8149 | 1.9011 | 1.8973 | 1.8729 | 1.8913 | 1.7792 | 1.9287 | 1.8069 | 1.6827 | 1.7332 | 1.651 | 1.6616 | 1.668
27 | 2.2669 | 2.2981 | 2.1553 | 2.1552 | 1.98 | 1.8889 | 2.0178 | 1.9018 | 1.9242 | 1.9514 | 1.8875 | 1.9463 | 1.9885 | 2.0966 | 1.8843 | 1.9969 | 2.0016 | 2.1612 | 1.9168 | 1.7738 | 1.8411 | 1.6814 | 2.0401 | 2.1436
28 | 2.1511 | 2.207 | 2.0211 | 1.9461 | 1.7254 | 1.6162 | 1.9637 | 1.228 | 1.2964 | 1.4055 | 1.3049 | 1.3123 | 1.3751 | 1.557 | 1.52 | 1.541 | 1.4161 | 1.9482 | 1.6297 | 1.4254 | 1.5218 | 1.2975 | 2.0603 | 2.1728
29 | 3.6935 | 3.7171 | 3.457 | 3.4026 | 3.122 | 3.1727 | 4.6756 | 4.0854 | 4.2281 | 4.199 | 3.9282 | 4.2128 | 4.0581 | 4.189 | 3.7588 | 3.7344 | 3.5518 | 4.2148 | 3.588 | 3.5695 | 3.648 | 3.2678 | 3.8803 | 3.8834
30 | 1.6392 | 1.6546 | 1.4894 | 1.4075 | 1.1687 | 1.075 | 1.4261 | 0.55347 | 0.56594 | 0.62082 | 0.51326 | 0.52492 | 0.62704 | 0.85872 | 0.88133 | 0.87836 | 0.70503 | 1.2341 | 0.90413 | 0.70989 | 0.83606 | 0.63212 | 1.4449 | 1.6209
31 | 10.3866 | 10.4075 | 9.3938 | 9.1166 | 8.1396 | 7.8464 | 9.8608 | 6.3038 | 6.385 | 6.955 | 6.6672 | 6.9297 | 7.2915 | 8.0885 | 8.2297 | 8.1415 | 7.4347 | 9.7698 | 8.5017 | 7.8557 | 8.4053 | 7.284 | 10.538 | 11.0575
32 | 8.6762 | 8.91 | 8.0572 | 7.6994 | 6.4962 | 5.7467 | 6.9273 | 2.465 | 2.4168 | 2.8688 | 2.3202 | 2.5312 | 3.0785 | 4.3113 | 4.3886 | 4.3435 | 3.0341 | 4.7792 | 3.3719 | 2.7753 | 3.4488 | 2.613 | 7.0227 | 8.134

## Pc, Winter, S8
LoadID | 0 | 1 | 2 | 3 | 4 | 5 | 6 | 7 | 8 | 9 | 10 | 11 | 12 | 13 | 14 | 15 | 16 | 17 | 18 | 19 | 20 | 21 | 22 | 23
1 | 1.8741 | 1.8777 | 1.8108 | 1.8654 | 1.8128 | 1.8152 | 1.832 | 2.3779 | 2.4254 | 2.4023 | 2.395 | 2.4453 | 2.419 | 2.3762 | 2.0671 | 2.2238 | 2.4178 | 2.3809 | 2.2582 | 2.1535 | 2.1383 | 2.0433 | 1.8454 | 1.8054
2 | 0.91308 | 0.92923 | 0.87262 | 0.85455 | 0.81843 | 0.8318 | 1.0056 | 0.97596 | 1.0538 | 1.0987 | 1.0781 | 1.0596 | 1.0417 | 1.0371 | 0.97887 | 1.0044 | 1.0618 | 1.3169 | 1.2123 | 1.1049 | 1.0972 | 1.0006 | 1.0781 | 1.0189
3 | 1.3322 | 1.3148 | 1.2572 | 1.2698 | 1.2481 | 1.3843 | 2.1873 | 2.414 | 2.5178 | 2.4495 | 2.3469 | 2.5003 | 2.3343 | 2.2577 | 1.9673 | 1.9582 | 2.0039 | 2.205 | 1.9866 | 2.0473 | 2.0075 | 1.8703 | 1.6793 | 1.5308
4 | 0.11526 | 0.10477 | 0.096666 | 0.090077 | 0.079459 | 0.09781 | 0.16029 | 0.13953 | 0.15163 | 0.14646 | 0.14018 | 0.13264 | 0.13489 | 0.14022 | 0.13687 | 0.13886 | 0.15543 | 0.24282 | 0.20821 | 0.17348 | 0.17508 | 0.15035 | 0.16026 | 0.14903
5 | 1.0998 | 1.0565 | 0.96436 | 0.9663 | 0.95634 | 1.0421 | 1.3395 | 1.3603 | 1.4029 | 1.4673 | 1.4956 | 1.5247 | 1.5083 | 1.466 | 1.4659 | 1.4534 | 1.5197 | 1.7754 | 1.7219 | 1.6719 | 1.6734 | 1.5474 | 1.4851 | 1.386
6 | 3.1627 | 3.1127 | 3.0074 | 3.025 | 3.0042 | 3.2015 | 3.6346 | 4.1591 | 4.3541 | 4.5177 | 4.4237 | 4.4989 | 4.4998 | 4.4864 | 4.1964 | 4.204 | 4.0291 | 4.2895 | 4.1032 | 4.016 | 3.9579 | 3.7921 | 3.5993 | 3.4111
7 | 1.2565 | 1.2243 | 1.1884 | 1.1567 | 1.1485 | 1.2645 | 1.5983 | 1.7532 | 1.9819 | 2.0471 | 2.0727 | 2.0789 | 2.0567 | 2.0439 | 1.8809 | 1.8355 | 1.9357 | 2.0316 | 1.923 | 1.8781 | 1.7734 | 1.4538 | 1.4972 | 1.4318
8 | 0.34842 | 0.34808 | 0.33221 | 0.32496 | 0.3241 | 0.36978 | 0.5828 | 0.62746 | 0.64984 | 0.65134 | 0.6682 | 0.66606 | 0.63382 | 0.63459 | 0.5674 | 0.51471 | 0.51167 | 0.57641 | 0.55012 | 0.52602 | 0.52429 | 0.47577 | 0.4359 | 0.40244
9 | 0.4015 | 0.4171 | 0.40574 | 0.40067 | 0.384 | 0.37257 | 0.38687 | 0.32207 | 0.32043 | 0.32591 | 0.31873 | 0.3213 | 0.32892 | 0.34617 | 0.34869 | 0.34802 | 0.33065 | 0.35367 | 0.33498 | 0.32711 | 0.33678 | 0.32596 | 0.38837 | 0.4048
10 | 0.28535 | 0.27927 | 0.26212 | 0.26067 | 0.25106 | 0.27371 | 0.35433 | 0.36227 | 0.39389 | 0.42354 | 0.40909 | 0.40963 | 0.41364 | 0.40737 | 0.39749 | 0.37586 | 0.38242 | 0.44819 | 0.42599 | 0.40609 | 0.39686 | 0.36817 | 0.36601 | 0.33891
11 | 0.3083 | 0.30544 | 0.28201 | 0.27427 | 0.25592 | 0.27704 | 0.35966 | 0.2969 | 0.23934 | 0.17865 | 0.31498 | 0.32083 | 0.32044 | 0.33256 | 0.31795 | 0.32435 | 0.32219 | 0.41414 | 0.36775 | 0.33489 | 0.33829 | 0.32166 | 0.3724 | 0.35742
12 | 1.4531 | 1.5047 | 1.48 | 1.5064 | 1.4648 | 1.4763 | 1.5576 | 1.3776 | 1.1497 | 1.1154 | 1.4901 | 1.3662 | 1.4002 | 1.4671 | 1.5044 | 1.5479 | 1.6661 | 1.7638 | 1.6158 | 1.5183 | 1.5621 | 1.5349 | 1.675 | 1.7831
13 | 3.3967 | 3.4178 | 3.4386 | 3.4641 | 3.4762 | 3.5248 | 4.3569 | 4.4035 | 4.4797 | 4.3822 | 4.3055 | 4.4675 | 4.6416 | 4.5382 | 4.4636 | 4.5131 | 4.3274 | 4.5759 | 4.3731 | 4.1054 | 4.1792 | 4.0324 | 3.7197 | 3.6463
14 | 1.1369 | 1.1447 | 1.0911 | 1.1104 | 1.055 | 1.0367 | 1.0697 | 1.2375 | 1.259 | 1.2566 | 1.2406 | 1.2707 | 1.2703 | 1.2779 | 1.1244 | 1.2033 | 1.2726 | 1.2932 | 1.1986 | 1.1316 | 1.1404 | 1.0733 | 1.0791 | 1.0868
15 | 0.48376 | 0.49306 | 0.46089 | 0.44997 | 0.4252 | 0.42645 | 0.51596 | 0.47262 | 0.5091 | 0.533 | 0.51996 | 0.51226 | 0.50714 | 0.51268 | 0.486 | 0.49789 | 0.5175 | 0.64982 | 0.59139 | 0.53652 | 0.53718 | 0.48616 | 0.55131 | 0.53036
16 | 0.70182 | 0.69429 | 0.66164 | 0.66624 | 0.64972 | 0.71392 | 1.1203 | 1.2116 | 1.263 | 1.2307 | 1.1769 | 1.2545 | 1.1741 | 1.1417 | 0.99731 | 0.99254 | 1.0095 | 1.1179 | 1.0023 | 1.03 | 1.0134 | 0.94109 | 0.8668 | 0.79813
17 | 0.35236 | 0.32826 | 0.30107 | 0.2815 | 0.24478 | 0.28368 | 0.44862 | 0.35713 | 0.38639 | 0.37681 | 0.35672 | 0.33944 | 0.34973 | 0.37357 | 0.36675 | 0.3713 | 0.40213 | 0.63465 | 0.53672 | 0.4451 | 0.45501 | 0.38657 | 0.44945 | 0.4314
18 | 1.6776 | 1.6185 | 1.4756 | 1.4738 | 1.4444 | 1.5574 | 1.9983 | 1.9695 | 2.0294 | 2.1269 | 2.1612 | 2.2053 | 2.1887 | 2.1435 | 2.1455 | 2.127 | 2.2065 | 2.5954 | 2.5014 | 2.4224 | 2.4333 | 2.2422 | 2.2091 | 2.0814
19 | 2.4507 | 2.4168 | 2.3279 | 2.3363 | 2.3055 | 2.4418 | 2.7773 | 3.1079 | 3.2515 | 3.3783 | 3.3018 | 3.3601 | 3.3677 | 3.3737 | 3.1602 | 3.1653 | 3.019 | 3.234 | 3.0782 | 3.006 | 2.9717 | 2.8383 | 2.7524 | 2.6275
20 | 1.3788 | 1.3498 | 1.302 | 1.2647 | 1.2395 | 1.3453 | 1.6978 | 1.7889 | 2.0188 | 2.0904 | 2.109 | 2.118 | 2.1031 | 2.1077 | 1.9453 | 1.8986 | 1.9824 | 2.1029 | 1.9739 | 1.9205 | 1.8243 | 1.4897 | 1.5969 | 1.5474
21 | 1.4126 | 1.4164 | 1.3426 | 1.3092 | 1.2823 | 1.4317 | 2.2242 | 2.2939 | 2.3727 | 2.3859 | 2.4369 | 2.4327 | 2.3267 | 2.3541 | 2.1141 | 1.9221 | 1.8864 | 2.1538 | 2.0319 | 1.9334 | 1.9408 | 1.7496 | 1.6938 | 1.5959
22 | 0.8666 | 0.89972 | 0.86705 | 0.85246 | 0.80453 | 0.77166 | 0.81277 | 0.62641 | 0.62168 | 0.63745 | 0.61681 | 0.62419 | 0.64611 | 0.69571 | 0.70297 | 0.70105 | 0.65108 | 0.71729 | 0.66356 | 0.6409 | 0.66872 | 0.6376 | 0.8171 | 0.86434
23 | 7.3703 | 7.2617 | 6.7762 | 6.7005 | 6.3417 | 6.7602 | 8.7126 | 8.3473 | 9.0519 | 9.772 | 9.3831 | 9.4169 | 9.5724 | 9.5751 | 9.3719 | 8.8748 | 8.8774 | 10.5659 | 9.904 | 9.3854 | 9.2571 | 8.5141 | 8.9907 | 8.5134
24 | 3.0595 | 3.0801 | 2.8108 | 2.7074 | 2.4117 | 2.4179 | 3.0862 | 1.9895 | 1.6147 | 1.2983 | 2.0651 | 2.1295 | 2.2102 | 2.4737 | 2.4107 | 2.443 | 2.24 | 3.0614 | 2.5698 | 2.28 | 2.4068 | 2.1855 | 3.1816 | 3.2681
25 | 1.5508 | 1.6051 | 1.5448 | 1.5483 | 1.4556 | 1.4245 | 1.5411 | 1.1659 | 0.97514 | 0.96669 | 1.2454 | 1.1539 | 1.2084 | 1.3237 | 1.3629 | 1.3958 | 1.4303 | 1.591 | 1.4048 | 1.2978 | 1.3675 | 1.3072 | 1.6416 | 1.7874
26 | 1.5872 | 1.6033 | 1.5869 | 1.5861 | 1.5547 | 1.5493 | 1.9132 | 1.791 | 1.8179 | 1.7908 | 1.7446 | 1.8149 | 1.9011 | 1.8973 | 1.8729 | 1.8913 | 1.7792 | 1.9287 | 1.8069 | 1.6827 | 1.7332 | 1.651 | 1.6616 | 1.668
27 | 2.2669 | 2.2981 | 2.1553 | 2.1552 | 1.98 | 1.8889 | 2.0178 | 1.9018 | 1.9242 | 1.9514 | 1.8875 | 1.9463 | 1.9885 | 2.0966 | 1.8843 | 1.9969 | 2.0016 | 2.1612 | 1.9168 | 1.7738 | 1.8411 | 1.6814 | 2.0401 | 2.1436
28 | 2.1511 | 2.207 | 2.0211 | 1.9461 | 1.7254 | 1.6162 | 1.9637 | 1.228 | 1.2964 | 1.4055 | 1.3049 | 1.3123 | 1.3751 | 1.557 | 1.52 | 1.541 | 1.4161 | 1.9482 | 1.6297 | 1.4254 | 1.5218 | 1.2975 | 2.0603 | 2.1728
29 | 3.6935 | 3.7171 | 3.457 | 3.4026 | 3.122 | 3.1727 | 4.6756 | 4.0854 | 4.2281 | 4.199 | 3.9282 | 4.2128 | 4.0581 | 4.189 | 3.7588 | 3.7344 | 3.5518 | 4.2148 | 3.588 | 3.5695 | 3.648 | 3.2678 | 3.8803 | 3.8834
30 | 1.6392 | 1.6546 | 1.4894 | 1.4075 | 1.1687 | 1.075 | 1.4261 | 0.55347 | 0.56594 | 0.62082 | 0.51326 | 0.52492 | 0.62704 | 0.85872 | 0.88133 | 0.87836 | 0.70503 | 1.2341 | 0.90413 | 0.70989 | 0.83606 | 0.63212 | 1.4449 | 1.6209
31 | 10.3866 | 10.4075 | 9.3938 | 9.1166 | 8.1396 | 7.8464 | 9.8608 | 6.3038 | 6.385 | 6.955 | 6.6672 | 6.9297 | 7.2915 | 8.0885 | 8.2297 | 8.1415 | 7.4347 | 9.7698 | 8.5017 | 7.8557 | 8.4053 | 7.284 | 10.538 | 11.0575
32 | 8.6762 | 8.91 | 8.0572 | 7.6994 | 6.4962 | 5.7467 | 6.9273 | 2.465 | 2.4168 | 2.8688 | 2.3202 | 2.5312 | 3.0785 | 4.3113 | 4.3886 | 4.3435 | 3.0341 | 4.7792 | 3.3719 | 2.7753 | 3.4488 | 2.613 | 7.0227 | 8.134

## Pc, Winter, S9
LoadID | 0 | 1 | 2 | 3 | 4 | 5 | 6 | 7 | 8 | 9 | 10 | 11 | 12 | 13 | 14 | 15 | 16 | 17 | 18 | 19 | 20 | 21 | 22 | 23
1 | 1.8741 | 1.8777 | 1.8108 | 1.8654 | 1.8128 | 1.8152 | 1.832 | 2.3779 | 2.4254 | 2.4023 | 2.395 | 2.4453 | 2.419 | 2.3762 | 2.0671 | 2.2238 | 2.4178 | 2.3809 | 2.2582 | 2.1535 | 2.1383 | 2.0433 | 1.8454 | 1.8054
2 | 0.91308 | 0.92923 | 0.87262 | 0.85455 | 0.81843 | 0.8318 | 1.0056 | 0.97596 | 1.0538 | 1.0987 | 1.0781 | 1.0596 | 1.0417 | 1.0371 | 0.97887 | 1.0044 | 1.0618 | 1.3169 | 1.2123 | 1.1049 | 1.0972 | 1.0006 | 1.0781 | 1.0189
3 | 1.3322 | 1.3148 | 1.2572 | 1.2698 | 1.2481 | 1.3843 | 2.1873 | 2.414 | 2.5178 | 2.4495 | 2.3469 | 2.5003 | 2.3343 | 2.2577 | 1.9673 | 1.9582 | 2.0039 | 2.205 | 1.9866 | 2.0473 | 2.0075 | 1.8703 | 1.6793 | 1.5308
4 | 0.11526 | 0.10477 | 0.096666 | 0.090077 | 0.079459 | 0.09781 | 0.16029 | 0.13953 | 0.15163 | 0.14646 | 0.14018 | 0.13264 | 0.13489 | 0.14022 | 0.13687 | 0.13886 | 0.15543 | 0.24282 | 0.20821 | 0.17348 | 0.17508 | 0.15035 | 0.16026 | 0.14903
5 | 1.0998 | 1.0565 | 0.96436 | 0.9663 | 0.95634 | 1.0421 | 1.3395 | 1.3603 | 1.4029 | 1.4673 | 1.4956 | 1.5247 | 1.5083 | 1.466 | 1.4659 | 1.4534 | 1.5197 | 1.7754 | 1.7219 | 1.6719 | 1.6734 | 1.5474 | 1.4851 | 1.386
6 | 3.1627 | 3.1127 | 3.0074 | 3.025 | 3.0042 | 3.2015 | 3.6346 | 4.1591 | 4.3541 | 4.5177 | 4.4237 | 4.4989 | 4.4998 | 4.4864 | 4.1964 | 4.204 | 4.0291 | 4.2895 | 4.1032 | 4.016 | 3.9579 | 3.7921 | 3.5993 | 3.4111
7 | 1.2565 | 1.2243 | 1.1884 | 1.1567 | 1.1485 | 1.2645 | 1.5983 | 1.7532 | 1.9819 | 2.0471 | 2.0727 | 2.0789 | 2.0567 | 2.0439 | 1.8809 | 1.8355 | 1.9357 | 2.0316 | 1.923 | 1.8781 | 1.7734 | 1.4538 | 1.4972 | 1.4318
8 | 0.34842 | 0.34808 | 0.33221 | 0.32496 | 0.3241 | 0.36978 | 0.5828 | 0.62746 | 0.64984 | 0.65134 | 0.6682 | 0.66606 | 0.63382 | 0.63459 | 0.5674 | 0.51471 | 0.51167 | 0.57641 | 0.55012 | 0.52602 | 0.52429 | 0.47577 | 0.4359 | 0.40244
9 | 0.4015 | 0.4171 | 0.40574 | 0.40067 | 0.384 | 0.37257 | 0.38687 | 0.32207 | 0.32043 | 0.32591 | 0.31873 | 0.3213 | 0.32892 | 0.34617 | 0.34869 | 0.34802 | 0.33065 | 0.35367 | 0.33498 | 0.32711 | 0.33678 | 0.32596 | 0.38837 | 0.4048
10 | 0.28535 | 0.27927 | 0.26212 | 0.26067 | 0.25106 | 0.27371 | 0.35433 | 0.36227 | 0.39389 | 0.42354 | 0.40909 | 0.40963 | 0.41364 | 0.40737 | 0.39749 | 0.37586 | 0.38242 | 0.44819 | 0.42599 | 0.40609 | 0.39686 | 0.36817 | 0.36601 | 0.33891
11 | 0.3083 | 0.30544 | 0.28201 | 0.27427 | 0.25592 | 0.27704 | 0.35966 | 0.2969 | 0.23934 | 0.17865 | 0.31498 | 0.32083 | 0.32044 | 0.33256 | 0.31795 | 0.32435 | 0.32219 | 0.41414 | 0.36775 | 0.33489 | 0.33829 | 0.32166 | 0.3724 | 0.35742
12 | 1.4531 | 1.5047 | 1.48 | 1.5064 | 1.4648 | 1.4763 | 1.5576 | 1.3776 | 1.1497 | 1.1154 | 1.4901 | 1.3662 | 1.4002 | 1.4671 | 1.5044 | 1.5479 | 1.6661 | 1.7638 | 1.6158 | 1.5183 | 1.5621 | 1.5349 | 1.675 | 1.7831
13 | 3.3967 | 3.4178 | 3.4386 | 3.4641 | 3.4762 | 3.5248 | 4.3569 | 4.4035 | 4.4797 | 4.3822 | 4.3055 | 4.4675 | 4.6416 | 4.5382 | 4.4636 | 4.5131 | 4.3274 | 4.5759 | 4.3731 | 4.1054 | 4.1792 | 4.0324 | 3.7197 | 3.6463
14 | 1.1369 | 1.1447 | 1.0911 | 1.1104 | 1.055 | 1.0367 | 1.0697 | 1.2375 | 1.259 | 1.2566 | 1.2406 | 1.2707 | 1.2703 | 1.2779 | 1.1244 | 1.2033 | 1.2726 | 1.2932 | 1.1986 | 1.1316 | 1.1404 | 1.0733 | 1.0791 | 1.0868
15 | 0.48376 | 0.49306 | 0.46089 | 0.44997 | 0.4252 | 0.42645 | 0.51596 | 0.47262 | 0.5091 | 0.533 | 0.51996 | 0.51226 | 0.50714 | 0.51268 | 0.486 | 0.49789 | 0.5175 | 0.64982 | 0.59139 | 0.53652 | 0.53718 | 0.48616 | 0.55131 | 0.53036
16 | 0.70182 | 0.69429 | 0.66164 | 0.66624 | 0.64972 | 0.71392 | 1.1203 | 1.2116 | 1.263 | 1.2307 | 1.1769 | 1.2545 | 1.1741 | 1.1417 | 0.99731 | 0.99254 | 1.0095 | 1.1179 | 1.0023 | 1.03 | 1.0134 | 0.94109 | 0.8668 | 0.79813
17 | 0.35236 | 0.32826 | 0.30107 | 0.2815 | 0.24478 | 0.28368 | 0.44862 | 0.35713 | 0.38639 | 0.37681 | 0.35672 | 0.33944 | 0.34973 | 0.37357 | 0.36675 | 0.3713 | 0.40213 | 0.63465 | 0.53672 | 0.4451 | 0.45501 | 0.38657 | 0.44945 | 0.4314
18 | 1.6776 | 1.6185 | 1.4756 | 1.4738 | 1.4444 | 1.5574 | 1.9983 | 1.9695 | 2.0294 | 2.1269 | 2.1612 | 2.2053 | 2.1887 | 2.1435 | 2.1455 | 2.127 | 2.2065 | 2.5954 | 2.5014 | 2.4224 | 2.4333 | 2.2422 | 2.2091 | 2.0814
19 | 2.4507 | 2.4168 | 2.3279 | 2.3363 | 2.3055 | 2.4418 | 2.7773 | 3.1079 | 3.2515 | 3.3783 | 3.3018 | 3.3601 | 3.3677 | 3.3737 | 3.1602 | 3.1653 | 3.019 | 3.234 | 3.0782 | 3.006 | 2.9717 | 2.8383 | 2.7524 | 2.6275
20 | 1.3788 | 1.3498 | 1.302 | 1.2647 | 1.2395 | 1.3453 | 1.6978 | 1.7889 | 2.0188 | 2.0904 | 2.109 | 2.118 | 2.1031 | 2.1077 | 1.9453 | 1.8986 | 1.9824 | 2.1029 | 1.9739 | 1.9205 | 1.8243 | 1.4897 | 1.5969 | 1.5474
21 | 1.4126 | 1.4164 | 1.3426 | 1.3092 | 1.2823 | 1.4317 | 2.2242 | 2.2939 | 2.3727 | 2.3859 | 2.4369 | 2.4327 | 2.3267 | 2.3541 | 2.1141 | 1.9221 | 1.8864 | 2.1538 | 2.0319 | 1.9334 | 1.9408 | 1.7496 | 1.6938 | 1.5959
22 | 0.8666 | 0.89972 | 0.86705 | 0.85246 | 0.80453 | 0.77166 | 0.81277 | 0.62641 | 0.62168 | 0.63745 | 0.61681 | 0.62419 | 0.64611 | 0.69571 | 0.70297 | 0.70105 | 0.65108 | 0.71729 | 0.66356 | 0.6409 | 0.66872 | 0.6376 | 0.8171 | 0.86434
23 | 7.3703 | 7.2617 | 6.7762 | 6.7005 | 6.3417 | 6.7602 | 8.7126 | 8.3473 | 9.0519 | 9.772 | 9.3831 | 9.4169 | 9.5724 | 9.5751 | 9.3719 | 8.8748 | 8.8774 | 10.5659 | 9.904 | 9.3854 | 9.2571 | 8.5141 | 8.9907 | 8.5134
24 | 3.0595 | 3.0801 | 2.8108 | 2.7074 | 2.4117 | 2.4179 | 3.0862 | 1.9895 | 1.6147 | 1.2983 | 2.0651 | 2.1295 | 2.2102 | 2.4737 | 2.4107 | 2.443 | 2.24 | 3.0614 | 2.5698 | 2.28 | 2.4068 | 2.1855 | 3.1816 | 3.2681
25 | 1.5508 | 1.6051 | 1.5448 | 1.5483 | 1.4556 | 1.4245 | 1.5411 | 1.1659 | 0.97514 | 0.96669 | 1.2454 | 1.1539 | 1.2084 | 1.3237 | 1.3629 | 1.3958 | 1.4303 | 1.591 | 1.4048 | 1.2978 | 1.3675 | 1.3072 | 1.6416 | 1.7874
26 | 1.5872 | 1.6033 | 1.5869 | 1.5861 | 1.5547 | 1.5493 | 1.9132 | 1.791 | 1.8179 | 1.7908 | 1.7446 | 1.8149 | 1.9011 | 1.8973 | 1.8729 | 1.8913 | 1.7792 | 1.9287 | 1.8069 | 1.6827 | 1.7332 | 1.651 | 1.6616 | 1.668
27 | 2.2669 | 2.2981 | 2.1553 | 2.1552 | 1.98 | 1.8889 | 2.0178 | 1.9018 | 1.9242 | 1.9514 | 1.8875 | 1.9463 | 1.9885 | 2.0966 | 1.8843 | 1.9969 | 2.0016 | 2.1612 | 1.9168 | 1.7738 | 1.8411 | 1.6814 | 2.0401 | 2.1436
28 | 2.1511 | 2.207 | 2.0211 | 1.9461 | 1.7254 | 1.6162 | 1.9637 | 1.228 | 1.2964 | 1.4055 | 1.3049 | 1.3123 | 1.3751 | 1.557 | 1.52 | 1.541 | 1.4161 | 1.9482 | 1.6297 | 1.4254 | 1.5218 | 1.2975 | 2.0603 | 2.1728
29 | 3.6935 | 3.7171 | 3.457 | 3.4026 | 3.122 | 3.1727 | 4.6756 | 4.0854 | 4.2281 | 4.199 | 3.9282 | 4.2128 | 4.0581 | 4.189 | 3.7588 | 3.7344 | 3.5518 | 4.2148 | 3.588 | 3.5695 | 3.648 | 3.2678 | 3.8803 | 3.8834
30 | 1.6392 | 1.6546 | 1.4894 | 1.4075 | 1.1687 | 1.075 | 1.4261 | 0.55347 | 0.56594 | 0.62082 | 0.51326 | 0.52492 | 0.62704 | 0.85872 | 0.88133 | 0.87836 | 0.70503 | 1.2341 | 0.90413 | 0.70989 | 0.83606 | 0.63212 | 1.4449 | 1.6209
31 | 10.3866 | 10.4075 | 9.3938 | 9.1166 | 8.1396 | 7.8464 | 9.8608 | 6.3038 | 6.385 | 6.955 | 6.6672 | 6.9297 | 7.2915 | 8.0885 | 8.2297 | 8.1415 | 7.4347 | 9.7698 | 8.5017 | 7.8557 | 8.4053 | 7.284 | 10.538 | 11.0575
32 | 8.6762 | 8.91 | 8.0572 | 7.6994 | 6.4962 | 5.7467 | 6.9273 | 2.465 | 2.4168 | 2.8688 | 2.3202 | 2.5312 | 3.0785 | 4.3113 | 4.3886 | 4.3435 | 3.0341 | 4.7792 | 3.3719 | 2.7753 | 3.4488 | 2.613 | 7.0227 | 8.134

## Qc, Winter, S1
LoadID | 0 | 1 | 2 | 3 | 4 | 5 | 6 | 7 | 8 | 9 | 10 | 11 | 12 | 13 | 14 | 15 | 16 | 17 | 18 | 19 | 20 | 21 | 22 | 23
1 | 0.1793 | 0.12668 | 0.10981 | 0.14076 | 0.1212 | 0.099648 | 0.082448 | 0.28812 | 0.30131 | 0.25844 | 0.3011 | 0.27978 | 0.28101 | 0.25093 | 0.1489 | 0.23314 | 0.27961 | 0.2609 | 0.18234 | 0.18917 | 0.17619 | 0.10929 | 0.087185 | 0.090364
2 | 0.13125 | 0.13122 | 0.13485 | 0.14102 | 0.13967 | 0.12818 | 0.081278 | 0.015624 | 0.01679 | 0.011127 | 0.0098016 | 0.043744 | 0.063905 | 0.082842 | 0.082219 | 0.08361 | 0.065737 | -0.021606 | 0.003045 | 0.035944 | 0.066628 | 0.087643 | 0.096123 | 0.11006
3 | 0.28819 | 0.31096 | 0.31666 | 0.31242 | 0.31268 | 0.26111 | 0.0097228 | -0.13462 | -0.17157 | -0.11952 | -0.070568 | -0.13997 | -0.088261 | -0.026778 | 0.10594 | 0.10598 | 0.087305 | 0.044044 | 0.10735 | 0.061163 | 0.083973 | 0.13928 | 0.22004 | 0.24839
4 | -0.20431 | -0.20634 | -0.20845 | -0.21027 | -0.21121 | -0.1931 | -0.16753 | -0.15296 | -0.15744 | -0.17441 | -0.18603 | -0.19697 | -0.1972 | -0.20083 | -0.2026 | -0.19655 | -0.16639 | -0.099172 | -0.12792 | -0.15516 | -0.16704 | -0.17672 | -0.18681 | -0.18771
5 | -0.008569 | -0.0089996 | -0.009382 | -0.0094154 | -0.0093946 | -0.0079189 | -0.006035 | -0.0048839 | -0.0047974 | -0.0040186 | -0.0039769 | -0.0038931 | -0.0046855 | -0.0050421 | -0.0049065 | -0.0060822 | -0.0053885 | -0.0027014 | -0.0031989 | -0.0039774 | -0.0042948 | -0.0055752 | -0.0061657 | -0.0064502
6 | -0.26144 | -0.20451 | -0.15506 | -0.23101 | -0.18969 | -0.27329 | -0.36449 | -0.70995 | -0.81763 | -0.84247 | -0.79964 | -0.85298 | -0.84665 | -0.83683 | -0.70382 | -0.66949 | -0.58187 | -0.63655 | -0.53958 | -0.56307 | -0.47606 | -0.50113 | -0.31111 | -0.31949
7 | -0.61656 | -0.60982 | -0.62898 | -0.64036 | -0.67829 | -0.60731 | -0.51594 | -0.268 | -0.13279 | -0.12326 | -0.093682 | -0.031483 | -0.12783 | -0.13339 | -0.24312 | -0.34743 | -0.31356 | -0.34975 | -0.39331 | -0.37762 | -0.42997 | -0.50687 | -0.57188 | -0.56884
8 | -0.46813 | -0.47803 | -0.47614 | -0.47545 | -0.46565 | -0.44684 | -0.34158 | -0.27174 | -0.25093 | -0.28658 | -0.27061 | -0.24668 | -0.26149 | -0.2831 | -0.34397 | -0.38147 | -0.38046 | -0.37518 | -0.39547 | -0.4089 | -0.4159 | -0.4281 | -0.44679 | -0.45535
9 | 0.008521 | 0.008521 | 0.008521 | 0.008521 | 0.008521 | 0.008521 | 0.008521 | 0.008521 | 0.008521 | 0.008521 | 0.008521 | 0.008521 | 0.008521 | 0.008521 | 0.008521 | 0.008521 | 0.008521 | 0.008521 | 0.008521 | 0.008521 | 0.008521 | 0.008521 | 0.008521 | 0.008521
10 | 0.11605 | 0.11944 | 0.11962 | 0.11928 | 0.11895 | 0.1112 | 0.083354 | 0.068031 | 0.043852 | 0.025324 | 0.032398 | 0.025011 | 0.029825 | 0.043136 | 0.053923 | 0.055618 | 0.057191 | 0.038599 | 0.046772 | 0.057985 | 0.06819 | 0.08676 | 0.10844 | 0.11037
11 | -0.32334 | -0.32645 | -0.33245 | -0.33541 | -0.32789 | -0.26462 | -0.20078 | -0.17939 | -0.1259 | -0.083074 | -0.1894 | -0.1786 | -0.20129 | -0.20088 | -0.2235 | -0.22371 | -0.19055 | -0.12743 | -0.17408 | -0.20449 | -0.21969 | -0.22498 | -0.24293 | -0.25767
12 | 0.033898 | -0.056874 | -0.12032 | -0.10404 | -0.080894 | 0.081491 | 0.0026904 | -0.097157 | -0.21088 | -0.24877 | -0.12084 | 0.00031395 | -0.38275 | -0.4339 | -0.4116 | -0.47254 | -0.2596 | -0.35858 | -0.38503 | -0.34323 | -0.3852 | -0.49447 | -0.45806 | -0.30858
13 | 0.39934 | 0.32298 | 0.46096 | 0.57762 | 0.60316 | 0.73536 | 2.6893 | 3.3666 | 3.6047 | 3.3716 | 3.0885 | 3.5396 | 4.0007 | 3.5481 | 3.4893 | 3.4828 | 3.1386 | 3.2444 | 2.8055 | 2.1179 | 2.3235 | 2.0305 | 0.89311 | 0.63186
14 | 0.092138 | 0.065097 | 0.056432 | 0.072336 | 0.062284 | 0.051208 | 0.042369 | 0.14806 | 0.15484 | 0.13281 | 0.15473 | 0.14378 | 0.14441 | 0.12895 | 0.07652 | 0.11981 | 0.14369 | 0.13407 | 0.093703 | 0.097212 | 0.090544 | 0.056165 | 0.044803 | 0.046437
15 | -0.11932 | -0.11929 | -0.12259 | -0.1282 | -0.12697 | -0.11653 | -0.073889 | -0.014204 | -0.015264 | -0.010115 | -0.0089105 | -0.039767 | -0.058095 | -0.075311 | -0.074745 | -0.076009 | -0.059761 | 0.019642 | -0.0027682 | -0.032677 | -0.060571 | -0.079676 | -0.087385 | -0.10005
16 | -0.072047 | -0.077739 | -0.079165 | -0.078106 | -0.078171 | -0.065276 | -0.0024307 | 0.033654 | 0.042893 | 0.02988 | 0.017642 | 0.034994 | 0.022065 | 0.0066944 | -0.026485 | -0.026496 | -0.021826 | -0.011011 | -0.026837 | -0.015291 | -0.020993 | -0.03482 | -0.055011 | -0.062098
17 | 0.3235 | 0.32671 | 0.33004 | 0.33293 | 0.33441 | 0.30574 | 0.26526 | 0.24218 | 0.24927 | 0.27615 | 0.29454 | 0.31187 | 0.31224 | 0.31798 | 0.32078 | 0.31121 | 0.26346 | 0.15702 | 0.20253 | 0.24568 | 0.26448 | 0.27981 | 0.29578 | 0.29721
18 | 0.23993 | 0.25199 | 0.2627 | 0.26363 | 0.26305 | 0.22173 | 0.16898 | 0.13675 | 0.13433 | 0.11252 | 0.11135 | 0.10901 | 0.13119 | 0.14118 | 0.13738 | 0.1703 | 0.15088 | 0.075639 | 0.08957 | 0.11137 | 0.12025 | 0.15611 | 0.17264 | 0.18061
19 | -0.29471 | -0.23053 | -0.1748 | -0.26041 | -0.21384 | -0.30807 | -0.41088 | -0.80031 | -0.92169 | -0.94969 | -0.90141 | -0.96155 | -0.9544 | -0.94334 | -0.7934 | -0.7547 | -0.65593 | -0.71757 | -0.60826 | -0.63473 | -0.53665 | -0.56491 | -0.3507 | -0.36015
20 | 0.38755 | 0.38331 | 0.39536 | 0.40251 | 0.42635 | 0.38174 | 0.3243 | 0.16846 | 0.083466 | 0.077475 | 0.058886 | 0.019789 | 0.080347 | 0.083844 | 0.15282 | 0.21838 | 0.1971 | 0.21984 | 0.24723 | 0.23736 | 0.27026 | 0.3186 | 0.35947 | 0.35755
21 | -0.39011 | -0.39836 | -0.39678 | -0.39621 | -0.38804 | -0.37236 | -0.28465 | -0.22645 | -0.20911 | -0.23882 | -0.22551 | -0.20557 | -0.21791 | -0.23592 | -0.28665 | -0.31789 | -0.31705 | -0.31265 | -0.32955 | -0.34075 | -0.34659 | -0.35675 | -0.37232 | -0.37946
22 | -0.062269 | -0.062269 | -0.062269 | -0.062269 | -0.062269 | -0.062269 | -0.062269 | -0.062269 | -0.062269 | -0.062269 | -0.062269 | -0.062269 | -0.062269 | -0.062269 | -0.062269 | -0.062269 | -0.062269 | -0.062269 | -0.062269 | -0.062269 | -0.062269 | -0.062269 | -0.062269 | -0.062269
23 | -3.0174 | -3.1054 | -3.11 | -3.1013 | -3.0926 | -2.8912 | -2.1672 | -1.7688 | -1.1401 | -0.65842 | -0.84234 | -0.65029 | -0.77544 | -1.1215 | -1.402 | -1.4461 | -1.487 | -1.0036 | -1.2161 | -1.5076 | -1.7729 | -2.2558 | -2.8195 | -2.8697
24 | 0.95182 | 0.96099 | 0.97865 | 0.98734 | 0.96523 | 0.77896 | 0.59104 | 0.52809 | 0.37062 | 0.24455 | 0.55753 | 0.52575 | 0.59255 | 0.59134 | 0.65792 | 0.65855 | 0.56094 | 0.37512 | 0.51245 | 0.60197 | 0.64671 | 0.66227 | 0.71513 | 0.75852
25 | -0.020339 | 0.034125 | 0.072191 | 0.062424 | 0.048536 | -0.048895 | -0.0016142 | 0.058294 | 0.12653 | 0.14926 | 0.072503 | -0.00018837 | 0.22965 | 0.26034 | 0.24696 | 0.28352 | 0.15576 | 0.21515 | 0.23102 | 0.20594 | 0.23112 | 0.29668 | 0.27483 | 0.18515
26 | 0.034319 | 0.027756 | 0.039614 | 0.049639 | 0.051834 | 0.063195 | 0.23111 | 0.28932 | 0.30978 | 0.28975 | 0.26542 | 0.30419 | 0.34381 | 0.30491 | 0.29986 | 0.2993 | 0.26972 | 0.27882 | 0.24109 | 0.18201 | 0.19968 | 0.17449 | 0.076751 | 0.054301
27 | 0.044824 | 0.031669 | 0.027453 | 0.035191 | 0.0303 | 0.024912 | 0.020612 | 0.07203 | 0.075328 | 0.064609 | 0.075274 | 0.069945 | 0.070253 | 0.062733 | 0.037226 | 0.058285 | 0.069904 | 0.065224 | 0.045585 | 0.047292 | 0.044049 | 0.027324 | 0.021796 | 0.022591
28 | 0.12529 | 0.12526 | 0.12872 | 0.13461 | 0.13332 | 0.12236 | 0.077583 | 0.014914 | 0.016027 | 0.010621 | 0.009356 | 0.041755 | 0.061 | 0.079077 | 0.078482 | 0.079809 | 0.062749 | -0.020624 | 0.0029066 | 0.034311 | 0.063599 | 0.08366 | 0.091754 | 0.10505
29 | -4.3228 | -4.6643 | -4.7499 | -4.6864 | -4.6903 | -3.9166 | -0.14584 | 2.0193 | 2.5736 | 1.7928 | 1.0585 | 2.0996 | 1.3239 | 0.40167 | -1.5891 | -1.5898 | -1.3096 | -0.66066 | -1.6102 | -0.91744 | -1.2596 | -2.0892 | -3.3006 | -3.7259
30 | 0.83428 | 0.84256 | 0.85116 | 0.85861 | 0.86243 | 0.78848 | 0.68409 | 0.62457 | 0.64286 | 0.71217 | 0.75961 | 0.8043 | 0.80525 | 0.82006 | 0.82727 | 0.80259 | 0.67944 | 0.40495 | 0.52233 | 0.63359 | 0.68207 | 0.7216 | 0.7628 | 0.76649
31 | 1.4139 | 1.4849 | 1.548 | 1.5535 | 1.5501 | 1.3066 | 0.99578 | 0.80585 | 0.79157 | 0.66306 | 0.65618 | 0.64237 | 0.7731 | 0.83195 | 0.80958 | 1.0036 | 0.8891 | 0.44573 | 0.52782 | 0.65627 | 0.70865 | 0.91991 | 1.0173 | 1.0643
32 | 0.2757 | 0.21566 | 0.16352 | 0.24361 | 0.20004 | 0.2882 | 0.38437 | 0.74868 | 0.86223 | 0.88842 | 0.84326 | 0.89951 | 0.89283 | 0.88248 | 0.74221 | 0.70601 | 0.61361 | 0.67127 | 0.56901 | 0.59378 | 0.50203 | 0.52847 | 0.32807 | 0.33692

## Qc, Winter, S2
LoadID | 0 | 1 | 2 | 3 | 4 | 5 | 6 | 7 | 8 | 9 | 10 | 11 | 12 | 13 | 14 | 15 | 16 | 17 | 18 | 19 | 20 | 21 | 22 | 23
1 | 0.1793 | 0.12668 | 0.10981 | 0.14076 | 0.1212 | 0.099648 | 0.082448 | 0.28812 | 0.30131 | 0.25844 | 0.3011 | 0.27978 | 0.28101 | 0.25093 | 0.1489 | 0.23314 | 0.27961 | 0.2609 | 0.18234 | 0.18917 | 0.17619 | 0.10929 | 0.087185 | 0.090364
2 | 0.13125 | 0.13122 | 0.13485 | 0.14102 | 0.13967 | 0.12818 | 0.081278 | 0.015624 | 0.01679 | 0.011127 | 0.0098016 | 0.043744 | 0.063905 | 0.082842 | 0.082219 | 0.08361 | 0.065737 | -0.021606 | 0.003045 | 0.035944 | 0.066628 | 0.087643 | 0.096123 | 0.11006
3 | 0.28819 | 0.31096 | 0.31666 | 0.31242 | 0.31268 | 0.26111 | 0.0097228 | -0.13462 | -0.17157 | -0.11952 | -0.070568 | -0.13997 | -0.088261 | -0.026778 | 0.10594 | 0.10598 | 0.087305 | 0.044044 | 0.10735 | 0.061163 | 0.083973 | 0.13928 | 0.22004 | 0.24839
4 | -0.20431 | -0.20634 | -0.20845 | -0.21027 | -0.21121 | -0.1931 | -0.16753 | -0.15296 | -0.15744 | -0.17441 | -0.18603 | -0.19697 | -0.1972 | -0.20083 | -0.2026 | -0.19655 | -0.16639 | -0.099172 | -0.12792 | -0.15516 | -0.16704 | -0.17672 | -0.18681 | -0.18771
5 | -0.008569 | -0.0089996 | -0.009382 | -0.0094154 | -0.0093946 | -0.0079189 | -0.006035 | -0.0048839 | -0.0047974 | -0.0040186 | -0.0039769 | -0.0038931 | -0.0046855 | -0.0050421 | -0.0049065 | -0.0060822 | -0.0053885 | -0.0027014 | -0.0031989 | -0.0039774 | -0.0042948 | -0.0055752 | -0.0061657 | -0.0064502
6 | -0.26144 | -0.20451 | -0.15506 | -0.23101 | -0.18969 | -0.27329 | -0.36449 | -0.70995 | -0.81763 | -0.84247 | -0.79964 | -0.85298 | -0.84665 | -0.83683 | -0.70382 | -0.66949 | -0.58187 | -0.63655 | -0.53958 | -0.56307 | -0.47606 | -0.50113 | -0.31111 | -0.31949
7 | -0.61656 | -0.60982 | -0.62898 | -0.64036 | -0.67829 | -0.60731 | -0.51594 | -0.268 | -0.13279 | -0.12326 | -0.093682 | -0.031483 | -0.12783 | -0.13339 | -0.24312 | -0.34743 | -0.31356 | -0.34975 | -0.39331 | -0.37762 | -0.42997 | -0.50687 | -0.57188 | -0.56884
8 | -0.46813 | -0.47803 | -0.47614 | -0.47545 | -0.46565 | -0.44684 | -0.34158 | -0.27174 | -0.25093 | -0.28658 | -0.27061 | -0.24668 | -0.26149 | -0.2831 | -0.34397 | -0.38147 | -0.38046 | -0.37518 | -0.39547 | -0.4089 | -0.4159 | -0.4281 | -0.44679 | -0.45535
9 | 0.008521 | 0.008521 | 0.008521 | 0.008521 | 0.008521 | 0.008521 | 0.008521 | 0.008521 | 0.008521 | 0.008521 | 0.008521 | 0.008521 | 0.008521 | 0.008521 | 0.008521 | 0.008521 | 0.008521 | 0.008521 | 0.008521 | 0.008521 | 0.008521 | 0.008521 | 0.008521 | 0.008521
10 | 0.11605 | 0.11944 | 0.11962 | 0.11928 | 0.11895 | 0.1112 | 0.083354 | 0.068031 | 0.043852 | 0.025324 | 0.032398 | 0.025011 | 0.029825 | 0.043136 | 0.053923 | 0.055618 | 0.057191 | 0.038599 | 0.046772 | 0.057985 | 0.06819 | 0.08676 | 0.10844 | 0.11037
11 | -0.32334 | -0.32645 | -0.33245 | -0.33541 | -0.32789 | -0.26462 | -0.20078 | -0.17939 | -0.1259 | -0.083074 | -0.1894 | -0.1786 | -0.20129 | -0.20088 | -0.2235 | -0.22371 | -0.19055 | -0.12743 | -0.17408 | -0.20449 | -0.21969 | -0.22498 | -0.24293 | -0.25767
12 | 0.033898 | -0.056874 | -0.12032 | -0.10404 | -0.080894 | 0.081491 | 0.0026904 | -0.097157 | -0.21088 | -0.24877 | -0.12084 | 0.00031395 | -0.38275 | -0.4339 | -0.4116 | -0.47254 | -0.2596 | -0.35858 | -0.38503 | -0.34323 | -0.3852 | -0.49447 | -0.45806 | -0.30858
13 | 0.39934 | 0.32298 | 0.46096 | 0.57762 | 0.60316 | 0.73536 | 2.6893 | 3.3666 | 3.6047 | 3.3716 | 3.0885 | 3.5396 | 4.0007 | 3.5481 | 3.4893 | 3.4828 | 3.1386 | 3.2444 | 2.8055 | 2.1179 | 2.3235 | 2.0305 | 0.89311 | 0.63186
14 | 0.092138 | 0.065097 | 0.056432 | 0.072336 | 0.062284 | 0.051208 | 0.042369 | 0.14806 | 0.15484 | 0.13281 | 0.15473 | 0.14378 | 0.14441 | 0.12895 | 0.07652 | 0.11981 | 0.14369 | 0.13407 | 0.093703 | 0.097212 | 0.090544 | 0.056165 | 0.044803 | 0.046437
15 | -0.11932 | -0.11929 | -0.12259 | -0.1282 | -0.12697 | -0.11653 | -0.073889 | -0.014204 | -0.015264 | -0.010115 | -0.0089105 | -0.039767 | -0.058095 | -0.075311 | -0.074745 | -0.076009 | -0.059761 | 0.019642 | -0.0027682 | -0.032677 | -0.060571 | -0.079676 | -0.087385 | -0.10005
16 | -0.072047 | -0.077739 | -0.079165 | -0.078106 | -0.078171 | -0.065276 | -0.0024307 | 0.033654 | 0.042893 | 0.02988 | 0.017642 | 0.034994 | 0.022065 | 0.0066944 | -0.026485 | -0.026496 | -0.021826 | -0.011011 | -0.026837 | -0.015291 | -0.020993 | -0.03482 | -0.055011 | -0.062098
17 | 0.3235 | 0.32671 | 0.33004 | 0.33293 | 0.33441 | 0.30574 | 0.26526 | 0.24218 | 0.24927 | 0.27615 | 0.29454 | 0.31187 | 0.31224 | 0.31798 | 0.32078 | 0.31121 | 0.26346 | 0.15702 | 0.20253 | 0.24568 | 0.26448 | 0.27981 | 0.29578 | 0.29721
18 | 0.23993 | 0.25199 | 0.2627 | 0.26363 | 0.26305 | 0.22173 | 0.16898 | 0.13675 | 0.13433 | 0.11252 | 0.11135 | 0.10901 | 0.13119 | 0.14118 | 0.13738 | 0.1703 | 0.15088 | 0.075639 | 0.08957 | 0.11137 | 0.12025 | 0.15611 | 0.17264 | 0.18061
19 | -0.29471 | -0.23053 | -0.1748 | -0.26041 | -0.21384 | -0.30807 | -0.41088 | -0.80031 | -0.92169 | -0.94969 | -0.90141 | -0.96155 | -0.9544 | -0.94334 | -0.7934 | -0.7547 | -0.65593 | -0.71757 | -0.60826 | -0.63473 | -0.53665 | -0.56491 | -0.3507 | -0.36015
20 | 0.38755 | 0.38331 | 0.39536 | 0.40251 | 0.42635 | 0.38174 | 0.3243 | 0.16846 | 0.083466 | 0.077475 | 0.058886 | 0.019789 | 0.080347 | 0.083844 | 0.15282 | 0.21838 | 0.1971 | 0.21984 | 0.24723 | 0.23736 | 0.27026 | 0.3186 | 0.35947 | 0.35755
21 | -0.39011 | -0.39836 | -0.39678 | -0.39621 | -0.38804 | -0.37236 | -0.28465 | -0.22645 | -0.20911 | -0.23882 | -0.22551 | -0.20557 | -0.21791 | -0.23592 | -0.28665 | -0.31789 | -0.31705 | -0.31265 | -0.32955 | -0.34075 | -0.34659 | -0.35675 | -0.37232 | -0.37946
22 | -0.062269 | -0.062269 | -0.062269 | -0.062269 | -0.062269 | -0.062269 | -0.062269 | -0.062269 | -0.062269 | -0.062269 | -0.062269 | -0.062269 | -0.062269 | -0.062269 | -0.062269 | -0.062269 | -0.062269 | -0.062269 | -0.062269 | -0.062269 | -0.062269 | -0.062269 | -0.062269 | -0.062269
23 | -3.0174 | -3.1054 | -3.11 | -3.1013 | -3.0926 | -2.8912 | -2.1672 | -1.7688 | -1.1401 | -0.65842 | -0.84234 | -0.65029 | -0.77544 | -1.1215 | -1.402 | -1.4461 | -1.487 | -1.0036 | -1.2161 | -1.5076 | -1.7729 | -2.2558 | -2.8195 | -2.8697
24 | 0.95182 | 0.96099 | 0.97865 | 0.98734 | 0.96523 | 0.77896 | 0.59104 | 0.52809 | 0.37062 | 0.24455 | 0.55753 | 0.52575 | 0.59255 | 0.59134 | 0.65792 | 0.65855 | 0.56094 | 0.37512 | 0.51245 | 0.60197 | 0.64671 | 0.66227 | 0.71513 | 0.75852
25 | -0.020339 | 0.034125 | 0.072191 | 0.062424 | 0.048536 | -0.048895 | -0.0016142 | 0.058294 | 0.12653 | 0.14926 | 0.072503 | -0.00018837 | 0.22965 | 0.26034 | 0.24696 | 0.28352 | 0.15576 | 0.21515 | 0.23102 | 0.20594 | 0.23112 | 0.29668 | 0.27483 | 0.18515
26 | 0.034319 | 0.027756 | 0.039614 | 0.049639 | 0.051834 | 0.063195 | 0.23111 | 0.28932 | 0.30978 | 0.28975 | 0.26542 | 0.30419 | 0.34381 | 0.30491 | 0.29986 | 0.2993 | 0.26972 | 0.27882 | 0.24109 | 0.18201 | 0.19968 | 0.17449 | 0.076751 | 0.054301
27 | 0.044824 | 0.031669 | 0.027453 | 0.035191 | 0.0303 | 0.024912 | 0.020612 | 0.07203 | 0.075328 | 0.064609 | 0.075274 | 0.069945 | 0.070253 | 0.062733 | 0.037226 | 0.058285 | 0.069904 | 0.065224 | 0.045585 | 0.047292 | 0.044049 | 0.027324 | 0.021796 | 0.022591
28 | 0.12529 | 0.12526 | 0.12872 | 0.13461 | 0.13332 | 0.12236 | 0.077583 | 0.014914 | 0.016027 | 0.010621 | 0.009356 | 0.041755 | 0.061 | 0.079077 | 0.078482 | 0.079809 | 0.062749 | -0.020624 | 0.0029066 | 0.034311 | 0.063599 | 0.08366 | 0.091754 | 0.10505
29 | -4.3228 | -4.6643 | -4.7499 | -4.6864 | -4.6903 | -3.9166 | -0.14584 | 2.0193 | 2.5736 | 1.7928 | 1.0585 | 2.0996 | 1.3239 | 0.40167 | -1.5891 | -1.5898 | -1.3096 | -0.66066 | -1.6102 | -0.91744 | -1.2596 | -2.0892 | -3.3006 | -3.7259
30 | 0.83428 | 0.84256 | 0.85116 | 0.85861 | 0.86243 | 0.78848 | 0.68409 | 0.62457 | 0.64286 | 0.71217 | 0.75961 | 0.8043 | 0.80525 | 0.82006 | 0.82727 | 0.80259 | 0.67944 | 0.40495 | 0.52233 | 0.63359 | 0.68207 | 0.7216 | 0.7628 | 0.76649
31 | 1.4139 | 1.4849 | 1.548 | 1.5535 | 1.5501 | 1.3066 | 0.99578 | 0.80585 | 0.79157 | 0.66306 | 0.65618 | 0.64237 | 0.7731 | 0.83195 | 0.80958 | 1.0036 | 0.8891 | 0.44573 | 0.52782 | 0.65627 | 0.70865 | 0.91991 | 1.0173 | 1.0643
32 | 0.2757 | 0.21566 | 0.16352 | 0.24361 | 0.20004 | 0.2882 | 0.38437 | 0.74868 | 0.86223 | 0.88842 | 0.84326 | 0.89951 | 0.89283 | 0.88248 | 0.74221 | 0.70601 | 0.61361 | 0.67127 | 0.56901 | 0.59378 | 0.50203 | 0.52847 | 0.32807 | 0.33692

## Qc, Winter, S3
LoadID | 0 | 1 | 2 | 3 | 4 | 5 | 6 | 7 | 8 | 9 | 10 | 11 | 12 | 13 | 14 | 15 | 16 | 17 | 18 | 19 | 20 | 21 | 22 | 23
1 | 0.1793 | 0.12668 | 0.10981 | 0.14076 | 0.1212 | 0.099648 | 0.082448 | 0.28812 | 0.30131 | 0.25844 | 0.3011 | 0.27978 | 0.28101 | 0.25093 | 0.1489 | 0.23314 | 0.27961 | 0.2609 | 0.18234 | 0.18917 | 0.17619 | 0.10929 | 0.087185 | 0.090364
2 | 0.13125 | 0.13122 | 0.13485 | 0.14102 | 0.13967 | 0.12818 | 0.081278 | 0.015624 | 0.01679 | 0.011127 | 0.0098016 | 0.043744 | 0.063905 | 0.082842 | 0.082219 | 0.08361 | 0.065737 | -0.021606 | 0.003045 | 0.035944 | 0.066628 | 0.087643 | 0.096123 | 0.11006
3 | 0.28819 | 0.31096 | 0.31666 | 0.31242 | 0.31268 | 0.26111 | 0.0097228 | -0.13462 | -0.17157 | -0.11952 | -0.070568 | -0.13997 | -0.088261 | -0.026778 | 0.10594 | 0.10598 | 0.087305 | 0.044044 | 0.10735 | 0.061163 | 0.083973 | 0.13928 | 0.22004 | 0.24839
4 | -0.20431 | -0.20634 | -0.20845 | -0.21027 | -0.21121 | -0.1931 | -0.16753 | -0.15296 | -0.15744 | -0.17441 | -0.18603 | -0.19697 | -0.1972 | -0.20083 | -0.2026 | -0.19655 | -0.16639 | -0.099172 | -0.12792 | -0.15516 | -0.16704 | -0.17672 | -0.18681 | -0.18771
5 | -0.008569 | -0.0089996 | -0.009382 | -0.0094154 | -0.0093946 | -0.0079189 | -0.006035 | -0.0048839 | -0.0047974 | -0.0040186 | -0.0039769 | -0.0038931 | -0.0046855 | -0.0050421 | -0.0049065 | -0.0060822 | -0.0053885 | -0.0027014 | -0.0031989 | -0.0039774 | -0.0042948 | -0.0055752 | -0.0061657 | -0.0064502
6 | -0.26144 | -0.20451 | -0.15506 | -0.23101 | -0.18969 | -0.27329 | -0.36449 | -0.70995 | -0.81763 | -0.84247 | -0.79964 | -0.85298 | -0.84665 | -0.83683 | -0.70382 | -0.66949 | -0.58187 | -0.63655 | -0.53958 | -0.56307 | -0.47606 | -0.50113 | -0.31111 | -0.31949
7 | -0.61656 | -0.60982 | -0.62898 | -0.64036 | -0.67829 | -0.60731 | -0.51594 | -0.268 | -0.13279 | -0.12326 | -0.093682 | -0.031483 | -0.12783 | -0.13339 | -0.24312 | -0.34743 | -0.31356 | -0.34975 | -0.39331 | -0.37762 | -0.42997 | -0.50687 | -0.57188 | -0.56884
8 | -0.46813 | -0.47803 | -0.47614 | -0.47545 | -0.46565 | -0.44684 | -0.34158 | -0.27174 | -0.25093 | -0.28658 | -0.27061 | -0.24668 | -0.26149 | -0.2831 | -0.34397 | -0.38147 | -0.38046 | -0.37518 | -0.39547 | -0.4089 | -0.4159 | -0.4281 | -0.44679 | -0.45535
9 | 0.008521 | 0.008521 | 0.008521 | 0.008521 | 0.008521 | 0.008521 | 0.008521 | 0.008521 | 0.008521 | 0.008521 | 0.008521 | 0.008521 | 0.008521 | 0.008521 | 0.008521 | 0.008521 | 0.008521 | 0.008521 | 0.008521 | 0.008521 | 0.008521 | 0.008521 | 0.008521 | 0.008521
10 | 0.11605 | 0.11944 | 0.11962 | 0.11928 | 0.11895 | 0.1112 | 0.083354 | 0.068031 | 0.043852 | 0.025324 | 0.032398 | 0.025011 | 0.029825 | 0.043136 | 0.053923 | 0.055618 | 0.057191 | 0.038599 | 0.046772 | 0.057985 | 0.06819 | 0.08676 | 0.10844 | 0.11037
11 | -0.32334 | -0.32645 | -0.33245 | -0.33541 | -0.32789 | -0.26462 | -0.20078 | -0.17939 | -0.1259 | -0.083074 | -0.1894 | -0.1786 | -0.20129 | -0.20088 | -0.2235 | -0.22371 | -0.19055 | -0.12743 | -0.17408 | -0.20449 | -0.21969 | -0.22498 | -0.24293 | -0.25767
12 | 0.033898 | -0.056874 | -0.12032 | -0.10404 | -0.080894 | 0.081491 | 0.0026904 | -0.097157 | -0.21088 | -0.24877 | -0.12084 | 0.00031395 | -0.38275 | -0.4339 | -0.4116 | -0.47254 | -0.2596 | -0.35858 | -0.38503 | -0.34323 | -0.3852 | -0.49447 | -0.45806 | -0.30858
13 | 0.39934 | 0.32298 | 0.46096 | 0.57762 | 0.60316 | 0.73536 | 2.6893 | 3.3666 | 3.6047 | 3.3716 | 3.0885 | 3.5396 | 4.0007 | 3.5481 | 3.4893 | 3.4828 | 3.1386 | 3.2444 | 2.8055 | 2.1179 | 2.3235 | 2.0305 | 0.89311 | 0.63186
14 | 0.092138 | 0.065097 | 0.056432 | 0.072336 | 0.062284 | 0.051208 | 0.042369 | 0.14806 | 0.15484 | 0.13281 | 0.15473 | 0.14378 | 0.14441 | 0.12895 | 0.07652 | 0.11981 | 0.14369 | 0.13407 | 0.093703 | 0.097212 | 0.090544 | 0.056165 | 0.044803 | 0.046437
15 | -0.11932 | -0.11929 | -0.12259 | -0.1282 | -0.12697 | -0.11653 | -0.073889 | -0.014204 | -0.015264 | -0.010115 | -0.0089105 | -0.039767 | -0.058095 | -0.075311 | -0.074745 | -0.076009 | -0.059761 | 0.019642 | -0.0027682 | -0.032677 | -0.060571 | -0.079676 | -0.087385 | -0.10005
16 | -0.072047 | -0.077739 | -0.079165 | -0.078106 | -0.078171 | -0.065276 | -0.0024307 | 0.033654 | 0.042893 | 0.02988 | 0.017642 | 0.034994 | 0.022065 | 0.0066944 | -0.026485 | -0.026496 | -0.021826 | -0.011011 | -0.026837 | -0.015291 | -0.020993 | -0.03482 | -0.055011 | -0.062098
17 | 0.3235 | 0.32671 | 0.33004 | 0.33293 | 0.33441 | 0.30574 | 0.26526 | 0.24218 | 0.24927 | 0.27615 | 0.29454 | 0.31187 | 0.31224 | 0.31798 | 0.32078 | 0.31121 | 0.26346 | 0.15702 | 0.20253 | 0.24568 | 0.26448 | 0.27981 | 0.29578 | 0.29721
18 | 0.23993 | 0.25199 | 0.2627 | 0.26363 | 0.26305 | 0.22173 | 0.16898 | 0.13675 | 0.13433 | 0.11252 | 0.11135 | 0.10901 | 0.13119 | 0.14118 | 0.13738 | 0.1703 | 0.15088 | 0.075639 | 0.08957 | 0.11137 | 0.12025 | 0.15611 | 0.17264 | 0.18061
19 | -0.29471 | -0.23053 | -0.1748 | -0.26041 | -0.21384 | -0.30807 | -0.41088 | -0.80031 | -0.92169 | -0.94969 | -0.90141 | -0.96155 | -0.9544 | -0.94334 | -0.7934 | -0.7547 | -0.65593 | -0.71757 | -0.60826 | -0.63473 | -0.53665 | -0.56491 | -0.3507 | -0.36015
20 | 0.38755 | 0.38331 | 0.39536 | 0.40251 | 0.42635 | 0.38174 | 0.3243 | 0.16846 | 0.083466 | 0.077475 | 0.058886 | 0.019789 | 0.080347 | 0.083844 | 0.15282 | 0.21838 | 0.1971 | 0.21984 | 0.24723 | 0.23736 | 0.27026 | 0.3186 | 0.35947 | 0.35755
21 | -0.39011 | -0.39836 | -0.39678 | -0.39621 | -0.38804 | -0.37236 | -0.28465 | -0.22645 | -0.20911 | -0.23882 | -0.22551 | -0.20557 | -0.21791 | -0.23592 | -0.28665 | -0.31789 | -0.31705 | -0.31265 | -0.32955 | -0.34075 | -0.34659 | -0.35675 | -0.37232 | -0.37946
22 | -0.062269 | -0.062269 | -0.062269 | -0.062269 | -0.062269 | -0.062269 | -0.062269 | -0.062269 | -0.062269 | -0.062269 | -0.062269 | -0.062269 | -0.062269 | -0.062269 | -0.062269 | -0.062269 | -0.062269 | -0.062269 | -0.062269 | -0.062269 | -0.062269 | -0.062269 | -0.062269 | -0.062269
23 | -3.0174 | -3.1054 | -3.11 | -3.1013 | -3.0926 | -2.8912 | -2.1672 | -1.7688 | -1.1401 | -0.65842 | -0.84234 | -0.65029 | -0.77544 | -1.1215 | -1.402 | -1.4461 | -1.487 | -1.0036 | -1.2161 | -1.5076 | -1.7729 | -2.2558 | -2.8195 | -2.8697
24 | 0.95182 | 0.96099 | 0.97865 | 0.98734 | 0.96523 | 0.77896 | 0.59104 | 0.52809 | 0.37062 | 0.24455 | 0.55753 | 0.52575 | 0.59255 | 0.59134 | 0.65792 | 0.65855 | 0.56094 | 0.37512 | 0.51245 | 0.60197 | 0.64671 | 0.66227 | 0.71513 | 0.75852
25 | -0.020339 | 0.034125 | 0.072191 | 0.062424 | 0.048536 | -0.048895 | -0.0016142 | 0.058294 | 0.12653 | 0.14926 | 0.072503 | -0.00018837 | 0.22965 | 0.26034 | 0.24696 | 0.28352 | 0.15576 | 0.21515 | 0.23102 | 0.20594 | 0.23112 | 0.29668 | 0.27483 | 0.18515
26 | 0.034319 | 0.027756 | 0.039614 | 0.049639 | 0.051834 | 0.063195 | 0.23111 | 0.28932 | 0.30978 | 0.28975 | 0.26542 | 0.30419 | 0.34381 | 0.30491 | 0.29986 | 0.2993 | 0.26972 | 0.27882 | 0.24109 | 0.18201 | 0.19968 | 0.17449 | 0.076751 | 0.054301
27 | 0.044824 | 0.031669 | 0.027453 | 0.035191 | 0.0303 | 0.024912 | 0.020612 | 0.07203 | 0.075328 | 0.064609 | 0.075274 | 0.069945 | 0.070253 | 0.062733 | 0.037226 | 0.058285 | 0.069904 | 0.065224 | 0.045585 | 0.047292 | 0.044049 | 0.027324 | 0.021796 | 0.022591
28 | 0.12529 | 0.12526 | 0.12872 | 0.13461 | 0.13332 | 0.12236 | 0.077583 | 0.014914 | 0.016027 | 0.010621 | 0.009356 | 0.041755 | 0.061 | 0.079077 | 0.078482 | 0.079809 | 0.062749 | -0.020624 | 0.0029066 | 0.034311 | 0.063599 | 0.08366 | 0.091754 | 0.10505
29 | -4.3228 | -4.6643 | -4.7499 | -4.6864 | -4.6903 | -3.9166 | -0.14584 | 2.0193 | 2.5736 | 1.7928 | 1.0585 | 2.0996 | 1.3239 | 0.40167 | -1.5891 | -1.5898 | -1.3096 | -0.66066 | -1.6102 | -0.91744 | -1.2596 | -2.0892 | -3.3006 | -3.7259
30 | 0.83428 | 0.84256 | 0.85116 | 0.85861 | 0.86243 | 0.78848 | 0.68409 | 0.62457 | 0.64286 | 0.71217 | 0.75961 | 0.8043 | 0.80525 | 0.82006 | 0.82727 | 0.80259 | 0.67944 | 0.40495 | 0.52233 | 0.63359 | 0.68207 | 0.7216 | 0.7628 | 0.76649
31 | 1.4139 | 1.4849 | 1.548 | 1.5535 | 1.5501 | 1.3066 | 0.99578 | 0.80585 | 0.79157 | 0.66306 | 0.65618 | 0.64237 | 0.7731 | 0.83195 | 0.80958 | 1.0036 | 0.8891 | 0.44573 | 0.52782 | 0.65627 | 0.70865 | 0.91991 | 1.0173 | 1.0643
32 | 0.2757 | 0.21566 | 0.16352 | 0.24361 | 0.20004 | 0.2882 | 0.38437 | 0.74868 | 0.86223 | 0.88842 | 0.84326 | 0.89951 | 0.89283 | 0.88248 | 0.74221 | 0.70601 | 0.61361 | 0.67127 | 0.56901 | 0.59378 | 0.50203 | 0.52847 | 0.32807 | 0.33692

## Qc, Winter, S4
LoadID | 0 | 1 | 2 | 3 | 4 | 5 | 6 | 7 | 8 | 9 | 10 | 11 | 12 | 13 | 14 | 15 | 16 | 17 | 18 | 19 | 20 | 21 | 22 | 23
1 | 0.18288 | 0.12921 | 0.11201 | 0.14358 | 0.12362 | 0.10164 | 0.084097 | 0.29388 | 0.30734 | 0.26361 | 0.30712 | 0.28537 | 0.28663 | 0.25595 | 0.15188 | 0.2378 | 0.28521 | 0.26612 | 0.18599 | 0.19295 | 0.17972 | 0.11148 | 0.088929 | 0.092171
2 | 0.13388 | 0.13385 | 0.13754 | 0.14384 | 0.14246 | 0.13075 | 0.082903 | 0.015936 | 0.017126 | 0.011349 | 0.0099976 | 0.044619 | 0.065183 | 0.084499 | 0.083864 | 0.085282 | 0.067052 | -0.022038 | 0.0031059 | 0.036663 | 0.06796 | 0.089396 | 0.098046 | 0.11226
3 | 0.29395 | 0.31718 | 0.32299 | 0.31867 | 0.31894 | 0.26633 | 0.0099172 | -0.13731 | -0.175 | -0.12191 | -0.071979 | -0.14277 | -0.090026 | -0.027313 | 0.10806 | 0.1081 | 0.089052 | 0.044925 | 0.10949 | 0.062386 | 0.085653 | 0.14207 | 0.22444 | 0.25336
4 | -0.2084 | -0.21047 | -0.21262 | -0.21448 | -0.21543 | -0.19696 | -0.17088 | -0.15602 | -0.16058 | -0.1779 | -0.18975 | -0.20091 | -0.20115 | -0.20485 | -0.20665 | -0.20048 | -0.16972 | -0.10116 | -0.13047 | -0.15827 | -0.17038 | -0.18025 | -0.19054 | -0.19147
5 | -0.0087404 | -0.0091796 | -0.0095696 | -0.0096037 | -0.0095825 | -0.0080773 | -0.0061557 | -0.0049816 | -0.0048934 | -0.0040989 | -0.0040564 | -0.003971 | -0.0047792 | -0.005143 | -0.0050047 | -0.0062038 | -0.0054962 | -0.0027554 | -0.0032629 | -0.004057 | -0.0043807 | -0.0056867 | -0.006289 | -0.0065792
6 | -0.26667 | -0.2086 | -0.15816 | -0.23563 | -0.19349 | -0.27876 | -0.37178 | -0.72415 | -0.83398 | -0.85932 | -0.81563 | -0.87004 | -0.86358 | -0.85357 | -0.7179 | -0.68288 | -0.59351 | -0.64928 | -0.55037 | -0.57433 | -0.48559 | -0.51116 | -0.31733 | -0.32588
7 | -0.62889 | -0.62201 | -0.64156 | -0.65317 | -0.69185 | -0.61945 | -0.52626 | -0.27336 | -0.13544 | -0.12572 | -0.095556 | -0.032113 | -0.13038 | -0.13606 | -0.24798 | -0.35437 | -0.31984 | -0.35675 | -0.40118 | -0.38517 | -0.43857 | -0.51701 | -0.58331 | -0.58021
8 | -0.4775 | -0.48759 | -0.48566 | -0.48496 | -0.47497 | -0.45577 | -0.34841 | -0.27718 | -0.25595 | -0.29231 | -0.27602 | -0.25161 | -0.26672 | -0.28877 | -0.35085 | -0.3891 | -0.38807 | -0.38269 | -0.40337 | -0.41708 | -0.42422 | -0.43666 | -0.45572 | -0.46446
9 | 0.0086914 | 0.0086914 | 0.0086914 | 0.0086914 | 0.0086914 | 0.0086914 | 0.0086914 | 0.0086914 | 0.0086914 | 0.0086914 | 0.0086914 | 0.0086914 | 0.0086914 | 0.0086914 | 0.0086914 | 0.0086914 | 0.0086914 | 0.0086914 | 0.0086914 | 0.0086914 | 0.0086914 | 0.0086914 | 0.0086914 | 0.0086914
10 | 0.11838 | 0.12183 | 0.12201 | 0.12167 | 0.12133 | 0.11342 | 0.085021 | 0.069392 | 0.044729 | 0.02583 | 0.033045 | 0.025512 | 0.030421 | 0.043999 | 0.055002 | 0.05673 | 0.058334 | 0.039371 | 0.047708 | 0.059144 | 0.069554 | 0.088495 | 0.11061 | 0.11258
11 | -0.32981 | -0.33298 | -0.3391 | -0.34211 | -0.33445 | -0.26991 | -0.2048 | -0.18298 | -0.12842 | -0.084735 | -0.19318 | -0.18217 | -0.20532 | -0.2049 | -0.22797 | -0.22819 | -0.19437 | -0.12998 | -0.17756 | -0.20858 | -0.22409 | -0.22948 | -0.24779 | -0.26283
12 | 0.034576 | -0.058012 | -0.12272 | -0.10612 | -0.082512 | 0.083121 | 0.0027442 | -0.0991 | -0.21509 | -0.25374 | -0.12325 | 0.00032023 | -0.3904 | -0.44258 | -0.41983 | -0.48199 | -0.2648 | -0.36575 | -0.39273 | -0.3501 | -0.3929 | -0.50436 | -0.46722 | -0.31475
13 | 0.40733 | 0.32943 | 0.47018 | 0.58917 | 0.61523 | 0.75007 | 2.7431 | 3.434 | 3.6768 | 3.4391 | 3.1503 | 3.6104 | 4.0808 | 3.619 | 3.5591 | 3.5524 | 3.2013 | 3.3093 | 2.8616 | 2.1602 | 2.37 | 2.0711 | 0.91097 | 0.6445
14 | 0.093981 | 0.066399 | 0.057561 | 0.073783 | 0.063529 | 0.052232 | 0.043217 | 0.15102 | 0.15794 | 0.13546 | 0.15783 | 0.14665 | 0.1473 | 0.13153 | 0.078051 | 0.1222 | 0.14656 | 0.13675 | 0.095577 | 0.099156 | 0.092355 | 0.057289 | 0.045699 | 0.047366
15 | -0.12171 | -0.12168 | -0.12504 | -0.13077 | -0.12951 | -0.11886 | -0.075367 | -0.014488 | -0.015569 | -0.010318 | -0.0090887 | -0.040562 | -0.059257 | -0.076817 | -0.07624 | -0.077529 | -0.060956 | 0.020035 | -0.0028236 | -0.03333 | -0.061782 | -0.081269 | -0.089133 | -0.10205
16 | -0.073488 | -0.079294 | -0.080748 | -0.079668 | -0.079735 | -0.066582 | -0.0024793 | 0.034327 | 0.043751 | 0.030478 | 0.017995 | 0.035694 | 0.022507 | 0.0068283 | -0.027014 | -0.027026 | -0.022263 | -0.011231 | -0.027373 | -0.015597 | -0.021413 | -0.035516 | -0.056111 | -0.06334
17 | 0.32997 | 0.33324 | 0.33664 | 0.33959 | 0.3411 | 0.31185 | 0.27056 | 0.24702 | 0.25426 | 0.28167 | 0.30043 | 0.31811 | 0.31848 | 0.32434 | 0.32719 | 0.31743 | 0.26873 | 0.16016 | 0.20659 | 0.25059 | 0.26977 | 0.2854 | 0.30169 | 0.30316
18 | 0.24473 | 0.25703 | 0.26795 | 0.2689 | 0.26831 | 0.22616 | 0.17236 | 0.13949 | 0.13701 | 0.11477 | 0.11358 | 0.11119 | 0.13382 | 0.144 | 0.14013 | 0.17371 | 0.15389 | 0.077152 | 0.091361 | 0.11359 | 0.12266 | 0.15923 | 0.17609 | 0.18422
19 | -0.30061 | -0.23515 | -0.17829 | -0.26562 | -0.21811 | -0.31424 | -0.4191 | -0.81632 | -0.94013 | -0.96868 | -0.91944 | -0.98078 | -0.97349 | -0.9622 | -0.80927 | -0.76979 | -0.66905 | -0.73192 | -0.62042 | -0.64743 | -0.54739 | -0.57621 | -0.35771 | -0.36736
20 | 0.3953 | 0.39098 | 0.40326 | 0.41056 | 0.43488 | 0.38937 | 0.33079 | 0.17183 | 0.085135 | 0.079024 | 0.060064 | 0.020185 | 0.081954 | 0.085521 | 0.15587 | 0.22275 | 0.20104 | 0.22424 | 0.25217 | 0.24211 | 0.27567 | 0.32498 | 0.36665 | 0.3647
21 | -0.39791 | -0.40633 | -0.40472 | -0.40414 | -0.3958 | -0.37981 | -0.29034 | -0.23098 | -0.21329 | -0.24359 | -0.23002 | -0.20968 | -0.22226 | -0.24064 | -0.29238 | -0.32425 | -0.32339 | -0.31891 | -0.33615 | -0.34757 | -0.35352 | -0.36389 | -0.37977 | -0.38705
22 | -0.063514 | -0.063514 | -0.063514 | -0.063514 | -0.063514 | -0.063514 | -0.063514 | -0.063514 | -0.063514 | -0.063514 | -0.063514 | -0.063514 | -0.063514 | -0.063514 | -0.063514 | -0.063514 | -0.063514 | -0.063514 | -0.063514 | -0.063514 | -0.063514 | -0.063514 | -0.063514 | -0.063514
23 | -3.0778 | -3.1675 | -3.1722 | -3.1633 | -3.1545 | -2.949 | -2.2105 | -1.8042 | -1.1629 | -0.67159 | -0.85918 | -0.6633 | -0.79095 | -1.144 | -1.43 | -1.475 | -1.5167 | -1.0236 | -1.2404 | -1.5377 | -1.8084 | -2.3009 | -2.8759 | -2.9271
24 | 0.97086 | 0.98021 | 0.99822 | 1.0071 | 0.98454 | 0.79454 | 0.60286 | 0.53865 | 0.37803 | 0.24944 | 0.56868 | 0.53626 | 0.6044 | 0.60316 | 0.67108 | 0.67172 | 0.57216 | 0.38263 | 0.5227 | 0.61401 | 0.65965 | 0.67552 | 0.72943 | 0.77369
25 | -0.020745 | 0.034807 | 0.073635 | 0.063672 | 0.049507 | -0.049873 | -0.0016465 | 0.05946 | 0.12906 | 0.15225 | 0.073953 | -0.00019214 | 0.23424 | 0.26555 | 0.2519 | 0.28919 | 0.15888 | 0.21945 | 0.23564 | 0.21006 | 0.23574 | 0.30262 | 0.28033 | 0.18885
26 | 0.035005 | 0.028311 | 0.040406 | 0.050632 | 0.052871 | 0.064459 | 0.23574 | 0.29511 | 0.31597 | 0.29554 | 0.27073 | 0.31027 | 0.35069 | 0.31101 | 0.30586 | 0.30529 | 0.27512 | 0.2844 | 0.24592 | 0.18565 | 0.20367 | 0.17798 | 0.078286 | 0.055387
27 | 0.04572 | 0.032302 | 0.028003 | 0.035894 | 0.030906 | 0.02541 | 0.021024 | 0.07347 | 0.076834 | 0.065901 | 0.07678 | 0.071344 | 0.071658 | 0.063988 | 0.037971 | 0.05945 | 0.071302 | 0.066529 | 0.046497 | 0.048238 | 0.04493 | 0.02787 | 0.022232 | 0.023043
28 | 0.12779 | 0.12776 | 0.13129 | 0.1373 | 0.13599 | 0.1248 | 0.079135 | 0.015212 | 0.016347 | 0.010833 | 0.0095432 | 0.04259 | 0.06222 | 0.080658 | 0.080052 | 0.081405 | 0.064004 | -0.021036 | 0.0029647 | 0.034997 | 0.064871 | 0.085333 | 0.093589 | 0.10716
29 | -4.4093 | -4.7576 | -4.8449 | -4.7801 | -4.7841 | -3.9949 | -0.14876 | 2.0596 | 2.6251 | 1.8287 | 1.0797 | 2.1416 | 1.3504 | 0.4097 | -1.6209 | -1.6216 | -1.3358 | -0.67387 | -1.6424 | -0.93579 | -1.2848 | -2.131 | -3.3667 | -3.8004
30 | 0.85097 | 0.85941 | 0.86818 | 0.87578 | 0.87968 | 0.80425 | 0.69777 | 0.63706 | 0.65572 | 0.72641 | 0.7748 | 0.82039 | 0.82136 | 0.83646 | 0.84381 | 0.81864 | 0.69303 | 0.41305 | 0.53277 | 0.64626 | 0.69571 | 0.73604 | 0.77805 | 0.78182
31 | 1.4422 | 1.5146 | 1.579 | 1.5846 | 1.5811 | 1.3328 | 1.0157 | 0.82197 | 0.8074 | 0.67632 | 0.66931 | 0.65522 | 0.78856 | 0.84859 | 0.82577 | 1.0236 | 0.90688 | 0.45465 | 0.53838 | 0.6694 | 0.72282 | 0.9383 | 1.0377 | 1.0856
32 | 0.28121 | 0.21997 | 0.16679 | 0.24848 | 0.20404 | 0.29396 | 0.39206 | 0.76365 | 0.87947 | 0.90619 | 0.86012 | 0.9175 | 0.91068 | 0.90012 | 0.75706 | 0.72013 | 0.62589 | 0.6847 | 0.58039 | 0.60566 | 0.51207 | 0.53904 | 0.33464 | 0.34365

## Qc, Winter, S5
LoadID | 0 | 1 | 2 | 3 | 4 | 5 | 6 | 7 | 8 | 9 | 10 | 11 | 12 | 13 | 14 | 15 | 16 | 17 | 18 | 19 | 20 | 21 | 22 | 23
1 | 0.18288 | 0.12921 | 0.11201 | 0.14358 | 0.12362 | 0.10164 | 0.084097 | 0.29388 | 0.30734 | 0.26361 | 0.30712 | 0.28537 | 0.28663 | 0.25595 | 0.15188 | 0.2378 | 0.28521 | 0.26612 | 0.18599 | 0.19295 | 0.17972 | 0.11148 | 0.088929 | 0.092171
2 | 0.13388 | 0.13385 | 0.13754 | 0.14384 | 0.14246 | 0.13075 | 0.082903 | 0.015936 | 0.017126 | 0.011349 | 0.0099976 | 0.044619 | 0.065183 | 0.084499 | 0.083864 | 0.085282 | 0.067052 | -0.022038 | 0.0031059 | 0.036663 | 0.06796 | 0.089396 | 0.098046 | 0.11226
3 | 0.29395 | 0.31718 | 0.32299 | 0.31867 | 0.31894 | 0.26633 | 0.0099172 | -0.13731 | -0.175 | -0.12191 | -0.071979 | -0.14277 | -0.090026 | -0.027313 | 0.10806 | 0.1081 | 0.089052 | 0.044925 | 0.10949 | 0.062386 | 0.085653 | 0.14207 | 0.22444 | 0.25336
4 | -0.2084 | -0.21047 | -0.21262 | -0.21448 | -0.21543 | -0.19696 | -0.17088 | -0.15602 | -0.16058 | -0.1779 | -0.18975 | -0.20091 | -0.20115 | -0.20485 | -0.20665 | -0.20048 | -0.16972 | -0.10116 | -0.13047 | -0.15827 | -0.17038 | -0.18025 | -0.19054 | -0.19147
5 | -0.0087404 | -0.0091796 | -0.0095696 | -0.0096037 | -0.0095825 | -0.0080773 | -0.0061557 | -0.0049816 | -0.0048934 | -0.0040989 | -0.0040564 | -0.003971 | -0.0047792 | -0.005143 | -0.0050047 | -0.0062038 | -0.0054962 | -0.0027554 | -0.0032629 | -0.004057 | -0.0043807 | -0.0056867 | -0.006289 | -0.0065792
6 | -0.26667 | -0.2086 | -0.15816 | -0.23563 | -0.19349 | -0.27876 | -0.37178 | -0.72415 | -0.83398 | -0.85932 | -0.81563 | -0.87004 | -0.86358 | -0.85357 | -0.7179 | -0.68288 | -0.59351 | -0.64928 | -0.55037 | -0.57433 | -0.48559 | -0.51116 | -0.31733 | -0.32588
7 | -0.62889 | -0.62201 | -0.64156 | -0.65317 | -0.69185 | -0.61945 | -0.52626 | -0.27336 | -0.13544 | -0.12572 | -0.095556 | -0.032113 | -0.13038 | -0.13606 | -0.24798 | -0.35437 | -0.31984 | -0.35675 | -0.40118 | -0.38517 | -0.43857 | -0.51701 | -0.58331 | -0.58021
8 | -0.4775 | -0.48759 | -0.48566 | -0.48496 | -0.47497 | -0.45577 | -0.34841 | -0.27718 | -0.25595 | -0.29231 | -0.27602 | -0.25161 | -0.26672 | -0.28877 | -0.35085 | -0.3891 | -0.38807 | -0.38269 | -0.40337 | -0.41708 | -0.42422 | -0.43666 | -0.45572 | -0.46446
9 | 0.0086914 | 0.0086914 | 0.0086914 | 0.0086914 | 0.0086914 | 0.0086914 | 0.0086914 | 0.0086914 | 0.0086914 | 0.0086914 | 0.0086914 | 0.0086914 | 0.0086914 | 0.0086914 | 0.0086914 | 0.0086914 | 0.0086914 | 0.0086914 | 0.0086914 | 0.0086914 | 0.0086914 | 0.0086914 | 0.0086914 | 0.0086914
10 | 0.11838 | 0.12183 | 0.12201 | 0.12167 | 0.12133 | 0.11342 | 0.085021 | 0.069392 | 0.044729 | 0.02583 | 0.033045 | 0.025512 | 0.030421 | 0.043999 | 0.055002 | 0.05673 | 0.058334 | 0.039371 | 0.047708 | 0.059144 | 0.069554 | 0.088495 | 0.11061 | 0.11258
11 | -0.32981 | -0.33298 | -0.3391 | -0.34211 | -0.33445 | -0.26991 | -0.2048 | -0.18298 | -0.12842 | -0.084735 | -0.19318 | -0.18217 | -0.20532 | -0.2049 | -0.22797 | -0.22819 | -0.19437 | -0.12998 | -0.17756 | -0.20858 | -0.22409 | -0.22948 | -0.24779 | -0.26283
12 | 0.034576 | -0.058012 | -0.12272 | -0.10612 | -0.082512 | 0.083121 | 0.0027442 | -0.0991 | -0.21509 | -0.25374 | -0.12325 | 0.00032023 | -0.3904 | -0.44258 | -0.41983 | -0.48199 | -0.2648 | -0.36575 | -0.39273 | -0.3501 | -0.3929 | -0.50436 | -0.46722 | -0.31475
13 | 0.40733 | 0.32943 | 0.47018 | 0.58917 | 0.61523 | 0.75007 | 2.7431 | 3.434 | 3.6768 | 3.4391 | 3.1503 | 3.6104 | 4.0808 | 3.619 | 3.5591 | 3.5524 | 3.2013 | 3.3093 | 2.8616 | 2.1602 | 2.37 | 2.0711 | 0.91097 | 0.6445
14 | 0.093981 | 0.066399 | 0.057561 | 0.073783 | 0.063529 | 0.052232 | 0.043217 | 0.15102 | 0.15794 | 0.13546 | 0.15783 | 0.14665 | 0.1473 | 0.13153 | 0.078051 | 0.1222 | 0.14656 | 0.13675 | 0.095577 | 0.099156 | 0.092355 | 0.057289 | 0.045699 | 0.047366
15 | -0.12171 | -0.12168 | -0.12504 | -0.13077 | -0.12951 | -0.11886 | -0.075367 | -0.014488 | -0.015569 | -0.010318 | -0.0090887 | -0.040562 | -0.059257 | -0.076817 | -0.07624 | -0.077529 | -0.060956 | 0.020035 | -0.0028236 | -0.03333 | -0.061782 | -0.081269 | -0.089133 | -0.10205
16 | -0.073488 | -0.079294 | -0.080748 | -0.079668 | -0.079735 | -0.066582 | -0.0024793 | 0.034327 | 0.043751 | 0.030478 | 0.017995 | 0.035694 | 0.022507 | 0.0068283 | -0.027014 | -0.027026 | -0.022263 | -0.011231 | -0.027373 | -0.015597 | -0.021413 | -0.035516 | -0.056111 | -0.06334
17 | 0.32997 | 0.33324 | 0.33664 | 0.33959 | 0.3411 | 0.31185 | 0.27056 | 0.24702 | 0.25426 | 0.28167 | 0.30043 | 0.31811 | 0.31848 | 0.32434 | 0.32719 | 0.31743 | 0.26873 | 0.16016 | 0.20659 | 0.25059 | 0.26977 | 0.2854 | 0.30169 | 0.30316
18 | 0.24473 | 0.25703 | 0.26795 | 0.2689 | 0.26831 | 0.22616 | 0.17236 | 0.13949 | 0.13701 | 0.11477 | 0.11358 | 0.11119 | 0.13382 | 0.144 | 0.14013 | 0.17371 | 0.15389 | 0.077152 | 0.091361 | 0.11359 | 0.12266 | 0.15923 | 0.17609 | 0.18422
19 | -0.30061 | -0.23515 | -0.17829 | -0.26562 | -0.21811 | -0.31424 | -0.4191 | -0.81632 | -0.94013 | -0.96868 | -0.91944 | -0.98078 | -0.97349 | -0.9622 | -0.80927 | -0.76979 | -0.66905 | -0.73192 | -0.62042 | -0.64743 | -0.54739 | -0.57621 | -0.35771 | -0.36736
20 | 0.3953 | 0.39098 | 0.40326 | 0.41056 | 0.43488 | 0.38937 | 0.33079 | 0.17183 | 0.085135 | 0.079024 | 0.060064 | 0.020185 | 0.081954 | 0.085521 | 0.15587 | 0.22275 | 0.20104 | 0.22424 | 0.25217 | 0.24211 | 0.27567 | 0.32498 | 0.36665 | 0.3647
21 | -0.39791 | -0.40633 | -0.40472 | -0.40414 | -0.3958 | -0.37981 | -0.29034 | -0.23098 | -0.21329 | -0.24359 | -0.23002 | -0.20968 | -0.22226 | -0.24064 | -0.29238 | -0.32425 | -0.32339 | -0.31891 | -0.33615 | -0.34757 | -0.35352 | -0.36389 | -0.37977 | -0.38705
22 | -0.063514 | -0.063514 | -0.063514 | -0.063514 | -0.063514 | -0.063514 | -0.063514 | -0.063514 | -0.063514 | -0.063514 | -0.063514 | -0.063514 | -0.063514 | -0.063514 | -0.063514 | -0.063514 | -0.063514 | -0.063514 | -0.063514 | -0.063514 | -0.063514 | -0.063514 | -0.063514 | -0.063514
23 | -3.0778 | -3.1675 | -3.1722 | -3.1633 | -3.1545 | -2.949 | -2.2105 | -1.8042 | -1.1629 | -0.67159 | -0.85918 | -0.6633 | -0.79095 | -1.144 | -1.43 | -1.475 | -1.5167 | -1.0236 | -1.2404 | -1.5377 | -1.8084 | -2.3009 | -2.8759 | -2.9271
24 | 0.97086 | 0.98021 | 0.99822 | 1.0071 | 0.98454 | 0.79454 | 0.60286 | 0.53865 | 0.37803 | 0.24944 | 0.56868 | 0.53626 | 0.6044 | 0.60316 | 0.67108 | 0.67172 | 0.57216 | 0.38263 | 0.5227 | 0.61401 | 0.65965 | 0.67552 | 0.72943 | 0.77369
25 | -0.020745 | 0.034807 | 0.073635 | 0.063672 | 0.049507 | -0.049873 | -0.0016465 | 0.05946 | 0.12906 | 0.15225 | 0.073953 | -0.00019214 | 0.23424 | 0.26555 | 0.2519 | 0.28919 | 0.15888 | 0.21945 | 0.23564 | 0.21006 | 0.23574 | 0.30262 | 0.28033 | 0.18885
26 | 0.035005 | 0.028311 | 0.040406 | 0.050632 | 0.052871 | 0.064459 | 0.23574 | 0.29511 | 0.31597 | 0.29554 | 0.27073 | 0.31027 | 0.35069 | 0.31101 | 0.30586 | 0.30529 | 0.27512 | 0.2844 | 0.24592 | 0.18565 | 0.20367 | 0.17798 | 0.078286 | 0.055387
27 | 0.04572 | 0.032302 | 0.028003 | 0.035894 | 0.030906 | 0.02541 | 0.021024 | 0.07347 | 0.076834 | 0.065901 | 0.07678 | 0.071344 | 0.071658 | 0.063988 | 0.037971 | 0.05945 | 0.071302 | 0.066529 | 0.046497 | 0.048238 | 0.04493 | 0.02787 | 0.022232 | 0.023043
28 | 0.12779 | 0.12776 | 0.13129 | 0.1373 | 0.13599 | 0.1248 | 0.079135 | 0.015212 | 0.016347 | 0.010833 | 0.0095432 | 0.04259 | 0.06222 | 0.080658 | 0.080052 | 0.081405 | 0.064004 | -0.021036 | 0.0029647 | 0.034997 | 0.064871 | 0.085333 | 0.093589 | 0.10716
29 | -4.4093 | -4.7576 | -4.8449 | -4.7801 | -4.7841 | -3.9949 | -0.14876 | 2.0596 | 2.6251 | 1.8287 | 1.0797 | 2.1416 | 1.3504 | 0.4097 | -1.6209 | -1.6216 | -1.3358 | -0.67387 | -1.6424 | -0.93579 | -1.2848 | -2.131 | -3.3667 | -3.8004
30 | 0.85097 | 0.85941 | 0.86818 | 0.87578 | 0.87968 | 0.80425 | 0.69777 | 0.63706 | 0.65572 | 0.72641 | 0.7748 | 0.82039 | 0.82136 | 0.83646 | 0.84381 | 0.81864 | 0.69303 | 0.41305 | 0.53277 | 0.64626 | 0.69571 | 0.73604 | 0.77805 | 0.78182
31 | 1.4422 | 1.5146 | 1.579 | 1.5846 | 1.5811 | 1.3328 | 1.0157 | 0.82197 | 0.8074 | 0.67632 | 0.66931 | 0.65522 | 0.78856 | 0.84859 | 0.82577 | 1.0236 | 0.90688 | 0.45465 | 0.53838 | 0.6694 | 0.72282 | 0.9383 | 1.0377 | 1.0856
32 | 0.28121 | 0.21997 | 0.16679 | 0.24848 | 0.20404 | 0.29396 | 0.39206 | 0.76365 | 0.87947 | 0.90619 | 0.86012 | 0.9175 | 0.91068 | 0.90012 | 0.75706 | 0.72013 | 0.62589 | 0.6847 | 0.58039 | 0.60566 | 0.51207 | 0.53904 | 0.33464 | 0.34365

## Qc, Winter, S6
LoadID | 0 | 1 | 2 | 3 | 4 | 5 | 6 | 7 | 8 | 9 | 10 | 11 | 12 | 13 | 14 | 15 | 16 | 17 | 18 | 19 | 20 | 21 | 22 | 23
1 | 0.18288 | 0.12921 | 0.11201 | 0.14358 | 0.12362 | 0.10164 | 0.084097 | 0.29388 | 0.30734 | 0.26361 | 0.30712 | 0.28537 | 0.28663 | 0.25595 | 0.15188 | 0.2378 | 0.28521 | 0.26612 | 0.18599 | 0.19295 | 0.17972 | 0.11148 | 0.088929 | 0.092171
2 | 0.13388 | 0.13385 | 0.13754 | 0.14384 | 0.14246 | 0.13075 | 0.082903 | 0.015936 | 0.017126 | 0.011349 | 0.0099976 | 0.044619 | 0.065183 | 0.084499 | 0.083864 | 0.085282 | 0.067052 | -0.022038 | 0.0031059 | 0.036663 | 0.06796 | 0.089396 | 0.098046 | 0.11226
3 | 0.29395 | 0.31718 | 0.32299 | 0.31867 | 0.31894 | 0.26633 | 0.0099172 | -0.13731 | -0.175 | -0.12191 | -0.071979 | -0.14277 | -0.090026 | -0.027313 | 0.10806 | 0.1081 | 0.089052 | 0.044925 | 0.10949 | 0.062386 | 0.085653 | 0.14207 | 0.22444 | 0.25336
4 | -0.2084 | -0.21047 | -0.21262 | -0.21448 | -0.21543 | -0.19696 | -0.17088 | -0.15602 | -0.16058 | -0.1779 | -0.18975 | -0.20091 | -0.20115 | -0.20485 | -0.20665 | -0.20048 | -0.16972 | -0.10116 | -0.13047 | -0.15827 | -0.17038 | -0.18025 | -0.19054 | -0.19147
5 | -0.0087404 | -0.0091796 | -0.0095696 | -0.0096037 | -0.0095825 | -0.0080773 | -0.0061557 | -0.0049816 | -0.0048934 | -0.0040989 | -0.0040564 | -0.003971 | -0.0047792 | -0.005143 | -0.0050047 | -0.0062038 | -0.0054962 | -0.0027554 | -0.0032629 | -0.004057 | -0.0043807 | -0.0056867 | -0.006289 | -0.0065792
6 | -0.26667 | -0.2086 | -0.15816 | -0.23563 | -0.19349 | -0.27876 | -0.37178 | -0.72415 | -0.83398 | -0.85932 | -0.81563 | -0.87004 | -0.86358 | -0.85357 | -0.7179 | -0.68288 | -0.59351 | -0.64928 | -0.55037 | -0.57433 | -0.48559 | -0.51116 | -0.31733 | -0.32588
7 | -0.62889 | -0.62201 | -0.64156 | -0.65317 | -0.69185 | -0.61945 | -0.52626 | -0.27336 | -0.13544 | -0.12572 | -0.095556 | -0.032113 | -0.13038 | -0.13606 | -0.24798 | -0.35437 | -0.31984 | -0.35675 | -0.40118 | -0.38517 | -0.43857 | -0.51701 | -0.58331 | -0.58021
8 | -0.4775 | -0.48759 | -0.48566 | -0.48496 | -0.47497 | -0.45577 | -0.34841 | -0.27718 | -0.25595 | -0.29231 | -0.27602 | -0.25161 | -0.26672 | -0.28877 | -0.35085 | -0.3891 | -0.38807 | -0.38269 | -0.40337 | -0.41708 | -0.42422 | -0.43666 | -0.45572 | -0.46446
9 | 0.0086914 | 0.0086914 | 0.0086914 | 0.0086914 | 0.0086914 | 0.0086914 | 0.0086914 | 0.0086914 | 0.0086914 | 0.0086914 | 0.0086914 | 0.0086914 | 0.0086914 | 0.0086914 | 0.0086914 | 0.0086914 | 0.0086914 | 0.0086914 | 0.0086914 | 0.0086914 | 0.0086914 | 0.0086914 | 0.0086914 | 0.0086914
10 | 0.11838 | 0.12183 | 0.12201 | 0.12167 | 0.12133 | 0.11342 | 0.085021 | 0.069392 | 0.044729 | 0.02583 | 0.033045 | 0.025512 | 0.030421 | 0.043999 | 0.055002 | 0.05673 | 0.058334 | 0.039371 | 0.047708 | 0.059144 | 0.069554 | 0.088495 | 0.11061 | 0.11258
11 | -0.32981 | -0.33298 | -0.3391 | -0.34211 | -0.33445 | -0.26991 | -0.2048 | -0.18298 | -0.12842 | -0.084735 | -0.19318 | -0.18217 | -0.20532 | -0.2049 | -0.22797 | -0.22819 | -0.19437 | -0.12998 | -0.17756 | -0.20858 | -0.22409 | -0.22948 | -0.24779 | -0.26283
12 | 0.034576 | -0.058012 | -0.12272 | -0.10612 | -0.082512 | 0.083121 | 0.0027442 | -0.0991 | -0.21509 | -0.25374 | -0.12325 | 0.00032023 | -0.3904 | -0.44258 | -0.41983 | -0.48199 | -0.2648 | -0.36575 | -0.39273 | -0.3501 | -0.3929 | -0.50436 | -0.46722 | -0.31475
13 | 0.40733 | 0.32943 | 0.47018 | 0.58917 | 0.61523 | 0.75007 | 2.7431 | 3.434 | 3.6768 | 3.4391 | 3.1503 | 3.6104 | 4.0808 | 3.619 | 3.5591 | 3.5524 | 3.2013 | 3.3093 | 2.8616 | 2.1602 | 2.37 | 2.0711 | 0.91097 | 0.6445
14 | 0.093981 | 0.066399 | 0.057561 | 0.073783 | 0.063529 | 0.052232 | 0.043217 | 0.15102 | 0.15794 | 0.13546 | 0.15783 | 0.14665 | 0.1473 | 0.13153 | 0.078051 | 0.1222 | 0.14656 | 0.13675 | 0.095577 | 0.099156 | 0.092355 | 0.057289 | 0.045699 | 0.047366
15 | -0.12171 | -0.12168 | -0.12504 | -0.13077 | -0.12951 | -0.11886 | -0.075367 | -0.014488 | -0.015569 | -0.010318 | -0.0090887 | -0.040562 | -0.059257 | -0.076817 | -0.07624 | -0.077529 | -0.060956 | 0.020035 | -0.0028236 | -0.03333 | -0.061782 | -0.081269 | -0.089133 | -0.10205
16 | -0.073488 | -0.079294 | -0.080748 | -0.079668 | -0.079735 | -0.066582 | -0.0024793 | 0.034327 | 0.043751 | 0.030478 | 0.017995 | 0.035694 | 0.022507 | 0.0068283 | -0.027014 | -0.027026 | -0.022263 | -0.011231 | -0.027373 | -0.015597 | -0.021413 | -0.035516 | -0.056111 | -0.06334
17 | 0.32997 | 0.33324 | 0.33664 | 0.33959 | 0.3411 | 0.31185 | 0.27056 | 0.24702 | 0.25426 | 0.28167 | 0.30043 | 0.31811 | 0.31848 | 0.32434 | 0.32719 | 0.31743 | 0.26873 | 0.16016 | 0.20659 | 0.25059 | 0.26977 | 0.2854 | 0.30169 | 0.30316
18 | 0.24473 | 0.25703 | 0.26795 | 0.2689 | 0.26831 | 0.22616 | 0.17236 | 0.13949 | 0.13701 | 0.11477 | 0.11358 | 0.11119 | 0.13382 | 0.144 | 0.14013 | 0.17371 | 0.15389 | 0.077152 | 0.091361 | 0.11359 | 0.12266 | 0.15923 | 0.17609 | 0.18422
19 | -0.30061 | -0.23515 | -0.17829 | -0.26562 | -0.21811 | -0.31424 | -0.4191 | -0.81632 | -0.94013 | -0.96868 | -0.91944 | -0.98078 | -0.97349 | -0.9622 | -0.80927 | -0.76979 | -0.66905 | -0.73192 | -0.62042 | -0.64743 | -0.54739 | -0.57621 | -0.35771 | -0.36736
20 | 0.3953 | 0.39098 | 0.40326 | 0.41056 | 0.43488 | 0.38937 | 0.33079 | 0.17183 | 0.085135 | 0.079024 | 0.060064 | 0.020185 | 0.081954 | 0.085521 | 0.15587 | 0.22275 | 0.20104 | 0.22424 | 0.25217 | 0.24211 | 0.27567 | 0.32498 | 0.36665 | 0.3647
21 | -0.39791 | -0.40633 | -0.40472 | -0.40414 | -0.3958 | -0.37981 | -0.29034 | -0.23098 | -0.21329 | -0.24359 | -0.23002 | -0.20968 | -0.22226 | -0.24064 | -0.29238 | -0.32425 | -0.32339 | -0.31891 | -0.33615 | -0.34757 | -0.35352 | -0.36389 | -0.37977 | -0.38705
22 | -0.063514 | -0.063514 | -0.063514 | -0.063514 | -0.063514 | -0.063514 | -0.063514 | -0.063514 | -0.063514 | -0.063514 | -0.063514 | -0.063514 | -0.063514 | -0.063514 | -0.063514 | -0.063514 | -0.063514 | -0.063514 | -0.063514 | -0.063514 | -0.063514 | -0.063514 | -0.063514 | -0.063514
23 | -3.0778 | -3.1675 | -3.1722 | -3.1633 | -3.1545 | -2.949 | -2.2105 | -1.8042 | -1.1629 | -0.67159 | -0.85918 | -0.6633 | -0.79095 | -1.144 | -1.43 | -1.475 | -1.5167 | -1.0236 | -1.2404 | -1.5377 | -1.8084 | -2.3009 | -2.8759 | -2.9271
24 | 0.97086 | 0.98021 | 0.99822 | 1.0071 | 0.98454 | 0.79454 | 0.60286 | 0.53865 | 0.37803 | 0.24944 | 0.56868 | 0.53626 | 0.6044 | 0.60316 | 0.67108 | 0.67172 | 0.57216 | 0.38263 | 0.5227 | 0.61401 | 0.65965 | 0.67552 | 0.72943 | 0.77369
25 | -0.020745 | 0.034807 | 0.073635 | 0.063672 | 0.049507 | -0.049873 | -0.0016465 | 0.05946 | 0.12906 | 0.15225 | 0.073953 | -0.00019214 | 0.23424 | 0.26555 | 0.2519 | 0.28919 | 0.15888 | 0.21945 | 0.23564 | 0.21006 | 0.23574 | 0.30262 | 0.28033 | 0.18885
26 | 0.035005 | 0.028311 | 0.040406 | 0.050632 | 0.052871 | 0.064459 | 0.23574 | 0.29511 | 0.31597 | 0.29554 | 0.27073 | 0.31027 | 0.35069 | 0.31101 | 0.30586 | 0.30529 | 0.27512 | 0.2844 | 0.24592 | 0.18565 | 0.20367 | 0.17798 | 0.078286 | 0.055387
27 | 0.04572 | 0.032302 | 0.028003 | 0.035894 | 0.030906 | 0.02541 | 0.021024 | 0.07347 | 0.076834 | 0.065901 | 0.07678 | 0.071344 | 0.071658 | 0.063988 | 0.037971 | 0.05945 | 0.071302 | 0.066529 | 0.046497 | 0.048238 | 0.04493 | 0.02787 | 0.022232 | 0.023043
28 | 0.12779 | 0.12776 | 0.13129 | 0.1373 | 0.13599 | 0.1248 | 0.079135 | 0.015212 | 0.016347 | 0.010833 | 0.0095432 | 0.04259 | 0.06222 | 0.080658 | 0.080052 | 0.081405 | 0.064004 | -0.021036 | 0.0029647 | 0.034997 | 0.064871 | 0.085333 | 0.093589 | 0.10716
29 | -4.4093 | -4.7576 | -4.8449 | -4.7801 | -4.7841 | -3.9949 | -0.14876 | 2.0596 | 2.6251 | 1.8287 | 1.0797 | 2.1416 | 1.3504 | 0.4097 | -1.6209 | -1.6216 | -1.3358 | -0.67387 | -1.6424 | -0.93579 | -1.2848 | -2.131 | -3.3667 | -3.8004
30 | 0.85097 | 0.85941 | 0.86818 | 0.87578 | 0.87968 | 0.80425 | 0.69777 | 0.63706 | 0.65572 | 0.72641 | 0.7748 | 0.82039 | 0.82136 | 0.83646 | 0.84381 | 0.81864 | 0.69303 | 0.41305 | 0.53277 | 0.64626 | 0.69571 | 0.73604 | 0.77805 | 0.78182
31 | 1.4422 | 1.5146 | 1.579 | 1.5846 | 1.5811 | 1.3328 | 1.0157 | 0.82197 | 0.8074 | 0.67632 | 0.66931 | 0.65522 | 0.78856 | 0.84859 | 0.82577 | 1.0236 | 0.90688 | 0.45465 | 0.53838 | 0.6694 | 0.72282 | 0.9383 | 1.0377 | 1.0856
32 | 0.28121 | 0.21997 | 0.16679 | 0.24848 | 0.20404 | 0.29396 | 0.39206 | 0.76365 | 0.87947 | 0.90619 | 0.86012 | 0.9175 | 0.91068 | 0.90012 | 0.75706 | 0.72013 | 0.62589 | 0.6847 | 0.58039 | 0.60566 | 0.51207 | 0.53904 | 0.33464 | 0.34365

## Qc, Winter, S7
LoadID | 0 | 1 | 2 | 3 | 4 | 5 | 6 | 7 | 8 | 9 | 10 | 11 | 12 | 13 | 14 | 15 | 16 | 17 | 18 | 19 | 20 | 21 | 22 | 23
1 | 0.17571 | 0.12414 | 0.10762 | 0.13795 | 0.11878 | 0.097655 | 0.080799 | 0.28236 | 0.29529 | 0.25327 | 0.29508 | 0.27418 | 0.27539 | 0.24591 | 0.14593 | 0.22848 | 0.27402 | 0.25568 | 0.17869 | 0.18539 | 0.17267 | 0.10711 | 0.085441 | 0.088556
2 | 0.12863 | 0.1286 | 0.13215 | 0.1382 | 0.13687 | 0.12562 | 0.079652 | 0.015311 | 0.016454 | 0.010904 | 0.0096055 | 0.042869 | 0.062627 | 0.081185 | 0.080575 | 0.081938 | 0.064422 | -0.021174 | 0.0029841 | 0.035225 | 0.065295 | 0.08589 | 0.094201 | 0.10786
3 | 0.28242 | 0.30474 | 0.31033 | 0.30618 | 0.30643 | 0.25588 | 0.0095283 | -0.13192 | -0.16814 | -0.11713 | -0.069157 | -0.13718 | -0.086496 | -0.026242 | 0.10382 | 0.10386 | 0.085559 | 0.043163 | 0.1052 | 0.05994 | 0.082294 | 0.13649 | 0.21564 | 0.24342
4 | -0.20023 | -0.20221 | -0.20428 | -0.20607 | -0.20698 | -0.18923 | -0.16418 | -0.1499 | -0.15429 | -0.17092 | -0.18231 | -0.19303 | -0.19326 | -0.19681 | -0.19854 | -0.19262 | -0.16307 | -0.097189 | -0.12536 | -0.15206 | -0.1637 | -0.17319 | -0.18307 | -0.18396
5 | -0.0083976 | -0.0088196 | -0.0091943 | -0.0092271 | -0.0092067 | -0.0077605 | -0.0059143 | -0.0047863 | -0.0047015 | -0.0039382 | -0.0038973 | -0.0038153 | -0.0045918 | -0.0049413 | -0.0048084 | -0.0059605 | -0.0052807 | -0.0026474 | -0.0031349 | -0.0038979 | -0.0042089 | -0.0054637 | -0.0060424 | -0.0063212
6 | -0.25621 | -0.20042 | -0.15196 | -0.22639 | -0.1859 | -0.26783 | -0.3572 | -0.69575 | -0.80128 | -0.82562 | -0.78365 | -0.83593 | -0.82971 | -0.82009 | -0.68974 | -0.6561 | -0.57024 | -0.62382 | -0.52879 | -0.55181 | -0.46654 | -0.49111 | -0.30488 | -0.3131
7 | -0.60423 | -0.59762 | -0.6164 | -0.62755 | -0.66472 | -0.59516 | -0.50562 | -0.26264 | -0.13013 | -0.12079 | -0.091808 | -0.030853 | -0.12527 | -0.13072 | -0.23826 | -0.34048 | -0.30729 | -0.34276 | -0.38545 | -0.37006 | -0.42137 | -0.49673 | -0.56044 | -0.55746
8 | -0.45877 | -0.46847 | -0.46662 | -0.46595 | -0.45634 | -0.4379 | -0.33475 | -0.26631 | -0.24591 | -0.28085 | -0.2652 | -0.24175 | -0.25626 | -0.27744 | -0.33709 | -0.37384 | -0.37285 | -0.36768 | -0.38756 | -0.40072 | -0.40759 | -0.41954 | -0.43785 | -0.44624
9 | 0.0083505 | 0.0083505 | 0.0083505 | 0.0083505 | 0.0083505 | 0.0083505 | 0.0083505 | 0.0083505 | 0.0083505 | 0.0083505 | 0.0083505 | 0.0083505 | 0.0083505 | 0.0083505 | 0.0083505 | 0.0083505 | 0.0083505 | 0.0083505 | 0.0083505 | 0.0083505 | 0.0083505 | 0.0083505 | 0.0083505 | 0.0083505
10 | 0.11373 | 0.11705 | 0.11722 | 0.11689 | 0.11657 | 0.10898 | 0.081687 | 0.066671 | 0.042975 | 0.024817 | 0.03175 | 0.024511 | 0.029228 | 0.042273 | 0.052845 | 0.054505 | 0.056047 | 0.037827 | 0.045837 | 0.056825 | 0.066826 | 0.085025 | 0.10627 | 0.10816
11 | -0.31687 | -0.31992 | -0.3258 | -0.3287 | -0.32134 | -0.25932 | -0.19676 | -0.17581 | -0.12338 | -0.081412 | -0.18561 | -0.17503 | -0.19727 | -0.19686 | -0.21903 | -0.21924 | -0.18674 | -0.12488 | -0.1706 | -0.2004 | -0.2153 | -0.22048 | -0.23807 | -0.25252
12 | 0.03322 | -0.055737 | -0.11791 | -0.10196 | -0.079276 | 0.079862 | 0.0026366 | -0.095214 | -0.20666 | -0.24379 | -0.11842 | 0.00030767 | -0.37509 | -0.42522 | -0.40336 | -0.46309 | -0.25441 | -0.3514 | -0.37733 | -0.33637 | -0.3775 | -0.48458 | -0.44889 | -0.3024
13 | 0.39136 | 0.31652 | 0.45174 | 0.56606 | 0.5911 | 0.72065 | 2.6355 | 3.2993 | 3.5326 | 3.3042 | 3.0268 | 3.4688 | 3.9207 | 3.4771 | 3.4195 | 3.4131 | 3.0758 | 3.1795 | 2.7493 | 2.0755 | 2.2771 | 1.9898 | 0.87525 | 0.61923
14 | 0.090295 | 0.063795 | 0.055304 | 0.07089 | 0.061038 | 0.050184 | 0.041522 | 0.1451 | 0.15174 | 0.13015 | 0.15164 | 0.1409 | 0.14152 | 0.12637 | 0.07499 | 0.11741 | 0.14082 | 0.13139 | 0.091829 | 0.095267 | 0.088733 | 0.055042 | 0.043907 | 0.045508
15 | -0.11693 | -0.11691 | -0.12013 | -0.12564 | -0.12443 | -0.1142 | -0.072411 | -0.01392 | -0.014958 | -0.009913 | -0.0087323 | -0.038972 | -0.056933 | -0.073805 | -0.07325 | -0.074489 | -0.058566 | 0.019249 | -0.0027128 | -0.032023 | -0.059359 | -0.078082 | -0.085637 | -0.09805
16 | -0.070606 | -0.076184 | -0.077582 | -0.076544 | -0.076608 | -0.063971 | -0.0023821 | 0.032981 | 0.042035 | 0.029283 | 0.017289 | 0.034294 | 0.021624 | 0.0065606 | -0.025955 | -0.025966 | -0.02139 | -0.010791 | -0.0263 | -0.014985 | -0.020573 | -0.034124 | -0.05391 | -0.060856
17 | 0.31703 | 0.32017 | 0.32344 | 0.32627 | 0.32772 | 0.29962 | 0.25995 | 0.23734 | 0.24429 | 0.27062 | 0.28865 | 0.30563 | 0.306 | 0.31162 | 0.31436 | 0.30498 | 0.25819 | 0.15388 | 0.19848 | 0.24076 | 0.25919 | 0.27421 | 0.28986 | 0.29127
18 | 0.23513 | 0.24695 | 0.25744 | 0.25836 | 0.25779 | 0.21729 | 0.1656 | 0.13402 | 0.13164 | 0.11027 | 0.10913 | 0.10683 | 0.12857 | 0.13836 | 0.13464 | 0.16689 | 0.14786 | 0.074127 | 0.087778 | 0.10914 | 0.11785 | 0.15298 | 0.16919 | 0.17699
19 | -0.28882 | -0.22592 | -0.1713 | -0.2552 | -0.20956 | -0.30191 | -0.40266 | -0.78431 | -0.90326 | -0.9307 | -0.88338 | -0.94232 | -0.93531 | -0.92447 | -0.77753 | -0.7396 | -0.64281 | -0.70322 | -0.59609 | -0.62204 | -0.52592 | -0.55361 | -0.34369 | -0.35295
20 | 0.3798 | 0.37565 | 0.38745 | 0.39446 | 0.41782 | 0.3741 | 0.31782 | 0.16509 | 0.081797 | 0.075925 | 0.057708 | 0.019394 | 0.07874 | 0.082167 | 0.14976 | 0.21401 | 0.19316 | 0.21545 | 0.24228 | 0.23261 | 0.26486 | 0.31223 | 0.35228 | 0.3504
21 | -0.38231 | -0.39039 | -0.38885 | -0.38829 | -0.38028 | -0.36492 | -0.27896 | -0.22192 | -0.20493 | -0.23404 | -0.221 | -0.20146 | -0.21355 | -0.2312 | -0.28091 | -0.31153 | -0.31071 | -0.3064 | -0.32296 | -0.33394 | -0.33966 | -0.34962 | -0.36488 | -0.37187
22 | -0.061023 | -0.061023 | -0.061023 | -0.061023 | -0.061023 | -0.061023 | -0.061023 | -0.061023 | -0.061023 | -0.061023 | -0.061023 | -0.061023 | -0.061023 | -0.061023 | -0.061023 | -0.061023 | -0.061023 | -0.061023 | -0.061023 | -0.061023 | -0.061023 | -0.061023 | -0.061023 | -0.061023
23 | -2.9571 | -3.0433 | -3.0478 | -3.0392 | -3.0308 | -2.8334 | -2.1239 | -1.7334 | -1.1173 | -0.64525 | -0.82549 | -0.63729 | -0.75993 | -1.0991 | -1.374 | -1.4171 | -1.4572 | -0.9835 | -1.1918 | -1.4774 | -1.7375 | -2.2106 | -2.7631 | -2.8123
24 | 0.93278 | 0.94177 | 0.95907 | 0.9676 | 0.94593 | 0.76338 | 0.57922 | 0.51753 | 0.36321 | 0.23966 | 0.54638 | 0.51523 | 0.5807 | 0.57951 | 0.64477 | 0.64538 | 0.54972 | 0.36762 | 0.5022 | 0.58993 | 0.63378 | 0.64903 | 0.70083 | 0.74334
25 | -0.019932 | 0.033442 | 0.070747 | 0.061175 | 0.047566 | -0.047917 | -0.001582 | 0.057128 | 0.12399 | 0.14627 | 0.071053 | -0.0001846 | 0.22506 | 0.25513 | 0.24202 | 0.27785 | 0.15265 | 0.21084 | 0.2264 | 0.20182 | 0.2265 | 0.29075 | 0.26934 | 0.18144
26 | 0.033632 | 0.027201 | 0.038822 | 0.048646 | 0.050798 | 0.061931 | 0.22649 | 0.28353 | 0.30358 | 0.28395 | 0.26011 | 0.2981 | 0.33694 | 0.29881 | 0.29387 | 0.29331 | 0.26433 | 0.27324 | 0.23627 | 0.17837 | 0.19569 | 0.171 | 0.075216 | 0.053215
27 | 0.043927 | 0.031035 | 0.026904 | 0.034487 | 0.029694 | 0.024414 | 0.0202 | 0.070589 | 0.073821 | 0.063317 | 0.073769 | 0.068546 | 0.068848 | 0.061479 | 0.036482 | 0.057119 | 0.068506 | 0.06392 | 0.044674 | 0.046346 | 0.043168 | 0.026777 | 0.02136 | 0.022139
28 | 0.12278 | 0.12275 | 0.12614 | 0.13192 | 0.13065 | 0.11991 | 0.076032 | 0.014615 | 0.015706 | 0.010409 | 0.0091689 | 0.04092 | 0.05978 | 0.077495 | 0.076912 | 0.078213 | 0.061494 | -0.020211 | 0.0028485 | 0.033624 | 0.062327 | 0.081986 | 0.089919 | 0.10295
29 | -4.2364 | -4.5711 | -4.6549 | -4.5926 | -4.5965 | -3.8382 | -0.14292 | 1.9789 | 2.5221 | 1.757 | 1.0373 | 2.0576 | 1.2974 | 0.39363 | -1.5573 | -1.558 | -1.2834 | -0.64744 | -1.578 | -0.8991 | -1.2344 | -2.0474 | -3.2346 | -3.6514
30 | 0.8176 | 0.82571 | 0.83413 | 0.84144 | 0.84518 | 0.77271 | 0.67041 | 0.61208 | 0.63 | 0.69793 | 0.74441 | 0.78821 | 0.78915 | 0.80366 | 0.81072 | 0.78654 | 0.66585 | 0.39685 | 0.51188 | 0.62091 | 0.66843 | 0.70717 | 0.74754 | 0.75116
31 | 1.3856 | 1.4552 | 1.5171 | 1.5225 | 1.5191 | 1.2805 | 0.97587 | 0.78973 | 0.77574 | 0.6498 | 0.64306 | 0.62952 | 0.75764 | 0.81531 | 0.79339 | 0.98349 | 0.87131 | 0.43682 | 0.51726 | 0.64315 | 0.69447 | 0.90151 | 0.997 | 1.043
32 | 0.27018 | 0.21135 | 0.16025 | 0.23873 | 0.19604 | 0.28243 | 0.37669 | 0.73371 | 0.84498 | 0.87065 | 0.82639 | 0.88152 | 0.87497 | 0.86483 | 0.72737 | 0.69189 | 0.60134 | 0.65785 | 0.55763 | 0.58191 | 0.49199 | 0.5179 | 0.32151 | 0.33018

## Qc, Winter, S8
LoadID | 0 | 1 | 2 | 3 | 4 | 5 | 6 | 7 | 8 | 9 | 10 | 11 | 12 | 13 | 14 | 15 | 16 | 17 | 18 | 19 | 20 | 21 | 22 | 23
1 | 0.17571 | 0.12414 | 0.10762 | 0.13795 | 0.11878 | 0.097655 | 0.080799 | 0.28236 | 0.29529 | 0.25327 | 0.29508 | 0.27418 | 0.27539 | 0.24591 | 0.14593 | 0.22848 | 0.27402 | 0.25568 | 0.17869 | 0.18539 | 0.17267 | 0.10711 | 0.085441 | 0.088556
2 | 0.12863 | 0.1286 | 0.13215 | 0.1382 | 0.13687 | 0.12562 | 0.079652 | 0.015311 | 0.016454 | 0.010904 | 0.0096055 | 0.042869 | 0.062627 | 0.081185 | 0.080575 | 0.081938 | 0.064422 | -0.021174 | 0.0029841 | 0.035225 | 0.065295 | 0.08589 | 0.094201 | 0.10786
3 | 0.28242 | 0.30474 | 0.31033 | 0.30618 | 0.30643 | 0.25588 | 0.0095283 | -0.13192 | -0.16814 | -0.11713 | -0.069157 | -0.13718 | -0.086496 | -0.026242 | 0.10382 | 0.10386 | 0.085559 | 0.043163 | 0.1052 | 0.05994 | 0.082294 | 0.13649 | 0.21564 | 0.24342
4 | -0.20023 | -0.20221 | -0.20428 | -0.20607 | -0.20698 | -0.18923 | -0.16418 | -0.1499 | -0.15429 | -0.17092 | -0.18231 | -0.19303 | -0.19326 | -0.19681 | -0.19854 | -0.19262 | -0.16307 | -0.097189 | -0.12536 | -0.15206 | -0.1637 | -0.17319 | -0.18307 | -0.18396
5 | -0.0083976 | -0.0088196 | -0.0091943 | -0.0092271 | -0.0092067 | -0.0077605 | -0.0059143 | -0.0047863 | -0.0047015 | -0.0039382 | -0.0038973 | -0.0038153 | -0.0045918 | -0.0049413 | -0.0048084 | -0.0059605 | -0.0052807 | -0.0026474 | -0.0031349 | -0.0038979 | -0.0042089 | -0.0054637 | -0.0060424 | -0.0063212
6 | -0.25621 | -0.20042 | -0.15196 | -0.22639 | -0.1859 | -0.26783 | -0.3572 | -0.69575 | -0.80128 | -0.82562 | -0.78365 | -0.83593 | -0.82971 | -0.82009 | -0.68974 | -0.6561 | -0.57024 | -0.62382 | -0.52879 | -0.55181 | -0.46654 | -0.49111 | -0.30488 | -0.3131
7 | -0.60423 | -0.59762 | -0.6164 | -0.62755 | -0.66472 | -0.59516 | -0.50562 | -0.26264 | -0.13013 | -0.12079 | -0.091808 | -0.030853 | -0.12527 | -0.13072 | -0.23826 | -0.34048 | -0.30729 | -0.34276 | -0.38545 | -0.37006 | -0.42137 | -0.49673 | -0.56044 | -0.55746
8 | -0.45877 | -0.46847 | -0.46662 | -0.46595 | -0.45634 | -0.4379 | -0.33475 | -0.26631 | -0.24591 | -0.28085 | -0.2652 | -0.24175 | -0.25626 | -0.27744 | -0.33709 | -0.37384 | -0.37285 | -0.36768 | -0.38756 | -0.40072 | -0.40759 | -0.41954 | -0.43785 | -0.44624
9 | 0.0083505 | 0.0083505 | 0.0083505 | 0.0083505 | 0.0083505 | 0.0083505 | 0.0083505 | 0.0083505 | 0.0083505 | 0.0083505 | 0.0083505 | 0.0083505 | 0.0083505 | 0.0083505 | 0.0083505 | 0.0083505 | 0.0083505 | 0.0083505 | 0.0083505 | 0.0083505 | 0.0083505 | 0.0083505 | 0.0083505 | 0.0083505
10 | 0.11373 | 0.11705 | 0.11722 | 0.11689 | 0.11657 | 0.10898 | 0.081687 | 0.066671 | 0.042975 | 0.024817 | 0.03175 | 0.024511 | 0.029228 | 0.042273 | 0.052845 | 0.054505 | 0.056047 | 0.037827 | 0.045837 | 0.056825 | 0.066826 | 0.085025 | 0.10627 | 0.10816
11 | -0.31687 | -0.31992 | -0.3258 | -0.3287 | -0.32134 | -0.25932 | -0.19676 | -0.17581 | -0.12338 | -0.081412 | -0.18561 | -0.17503 | -0.19727 | -0.19686 | -0.21903 | -0.21924 | -0.18674 | -0.12488 | -0.1706 | -0.2004 | -0.2153 | -0.22048 | -0.23807 | -0.25252
12 | 0.03322 | -0.055737 | -0.11791 | -0.10196 | -0.079276 | 0.079862 | 0.0026366 | -0.095214 | -0.20666 | -0.24379 | -0.11842 | 0.00030767 | -0.37509 | -0.42522 | -0.40336 | -0.46309 | -0.25441 | -0.3514 | -0.37733 | -0.33637 | -0.3775 | -0.48458 | -0.44889 | -0.3024
13 | 0.39136 | 0.31652 | 0.45174 | 0.56606 | 0.5911 | 0.72065 | 2.6355 | 3.2993 | 3.5326 | 3.3042 | 3.0268 | 3.4688 | 3.9207 | 3.4771 | 3.4195 | 3.4131 | 3.0758 | 3.1795 | 2.7493 | 2.0755 | 2.2771 | 1.9898 | 0.87525 | 0.61923
14 | 0.090295 | 0.063795 | 0.055304 | 0.07089 | 0.061038 | 0.050184 | 0.041522 | 0.1451 | 0.15174 | 0.13015 | 0.15164 | 0.1409 | 0.14152 | 0.12637 | 0.07499 | 0.11741 | 0.14082 | 0.13139 | 0.091829 | 0.095267 | 0.088733 | 0.055042 | 0.043907 | 0.045508
15 | -0.11693 | -0.11691 | -0.12013 | -0.12564 | -0.12443 | -0.1142 | -0.072411 | -0.01392 | -0.014958 | -0.009913 | -0.0087323 | -0.038972 | -0.056933 | -0.073805 | -0.07325 | -0.074489 | -0.058566 | 0.019249 | -0.0027128 | -0.032023 | -0.059359 | -0.078082 | -0.085637 | -0.09805
16 | -0.070606 | -0.076184 | -0.077582 | -0.076544 | -0.076608 | -0.063971 | -0.0023821 | 0.032981 | 0.042035 | 0.029283 | 0.017289 | 0.034294 | 0.021624 | 0.0065606 | -0.025955 | -0.025966 | -0.02139 | -0.010791 | -0.0263 | -0.014985 | -0.020573 | -0.034124 | -0.05391 | -0.060856
17 | 0.31703 | 0.32017 | 0.32344 | 0.32627 | 0.32772 | 0.29962 | 0.25995 | 0.23734 | 0.24429 | 0.27062 | 0.28865 | 0.30563 | 0.306 | 0.31162 | 0.31436 | 0.30498 | 0.25819 | 0.15388 | 0.19848 | 0.24076 | 0.25919 | 0.27421 | 0.28986 | 0.29127
18 | 0.23513 | 0.24695 | 0.25744 | 0.25836 | 0.25779 | 0.21729 | 0.1656 | 0.13402 | 0.13164 | 0.11027 | 0.10913 | 0.10683 | 0.12857 | 0.13836 | 0.13464 | 0.16689 | 0.14786 | 0.074127 | 0.087778 | 0.10914 | 0.11785 | 0.15298 | 0.16919 | 0.17699
19 | -0.28882 | -0.22592 | -0.1713 | -0.2552 | -0.20956 | -0.30191 | -0.40266 | -0.78431 | -0.90326 | -0.9307 | -0.88338 | -0.94232 | -0.93531 | -0.92447 | -0.77753 | -0.7396 | -0.64281 | -0.70322 | -0.59609 | -0.62204 | -0.52592 | -0.55361 | -0.34369 | -0.35295
20 | 0.3798 | 0.37565 | 0.38745 | 0.39446 | 0.41782 | 0.3741 | 0.31782 | 0.16509 | 0.081797 | 0.075925 | 0.057708 | 0.019394 | 0.07874 | 0.082167 | 0.14976 | 0.21401 | 0.19316 | 0.21545 | 0.24228 | 0.23261 | 0.26486 | 0.31223 | 0.35228 | 0.3504
21 | -0.38231 | -0.39039 | -0.38885 | -0.38829 | -0.38028 | -0.36492 | -0.27896 | -0.22192 | -0.20493 | -0.23404 | -0.221 | -0.20146 | -0.21355 | -0.2312 | -0.28091 | -0.31153 | -0.31071 | -0.3064 | -0.32296 | -0.33394 | -0.33966 | -0.34962 | -0.36488 | -0.37187
22 | -0.061023 | -0.061023 | -0.061023 | -0.061023 | -0.061023 | -0.061023 | -0.061023 | -0.061023 | -0.061023 | -0.061023 | -0.061023 | -0.061023 | -0.061023 | -0.061023 | -0.061023 | -0.061023 | -0.061023 | -0.061023 | -0.061023 | -0.061023 | -0.061023 | -0.061023 | -0.061023 | -0.061023
23 | -2.9571 | -3.0433 | -3.0478 | -3.0392 | -3.0308 | -2.8334 | -2.1239 | -1.7334 | -1.1173 | -0.64525 | -0.82549 | -0.63729 | -0.75993 | -1.0991 | -1.374 | -1.4171 | -1.4572 | -0.9835 | -1.1918 | -1.4774 | -1.7375 | -2.2106 | -2.7631 | -2.8123
24 | 0.93278 | 0.94177 | 0.95907 | 0.9676 | 0.94593 | 0.76338 | 0.57922 | 0.51753 | 0.36321 | 0.23966 | 0.54638 | 0.51523 | 0.5807 | 0.57951 | 0.64477 | 0.64538 | 0.54972 | 0.36762 | 0.5022 | 0.58993 | 0.63378 | 0.64903 | 0.70083 | 0.74334
25 | -0.019932 | 0.033442 | 0.070747 | 0.061175 | 0.047566 | -0.047917 | -0.001582 | 0.057128 | 0.12399 | 0.14627 | 0.071053 | -0.0001846 | 0.22506 | 0.25513 | 0.24202 | 0.27785 | 0.15265 | 0.21084 | 0.2264 | 0.20182 | 0.2265 | 0.29075 | 0.26934 | 0.18144
26 | 0.033632 | 0.027201 | 0.038822 | 0.048646 | 0.050798 | 0.061931 | 0.22649 | 0.28353 | 0.30358 | 0.28395 | 0.26011 | 0.2981 | 0.33694 | 0.29881 | 0.29387 | 0.29331 | 0.26433 | 0.27324 | 0.23627 | 0.17837 | 0.19569 | 0.171 | 0.075216 | 0.053215
27 | 0.043927 | 0.031035 | 0.026904 | 0.034487 | 0.029694 | 0.024414 | 0.0202 | 0.070589 | 0.073821 | 0.063317 | 0.073769 | 0.068546 | 0.068848 | 0.061479 | 0.036482 | 0.057119 | 0.068506 | 0.06392 | 0.044674 | 0.046346 | 0.043168 | 0.026777 | 0.02136 | 0.022139
28 | 0.12278 | 0.12275 | 0.12614 | 0.13192 | 0.13065 | 0.11991 | 0.076032 | 0.014615 | 0.015706 | 0.010409 | 0.0091689 | 0.04092 | 0.05978 | 0.077495 | 0.076912 | 0.078213 | 0.061494 | -0.020211 | 0.0028485 | 0.033624 | 0.062327 | 0.081986 | 0.089919 | 0.10295
29 | -4.2364 | -4.5711 | -4.6549 | -4.5926 | -4.5965 | -3.8382 | -0.14292 | 1.9789 | 2.5221 | 1.757 | 1.0373 | 2.0576 | 1.2974 | 0.39363 | -1.5573 | -1.558 | -1.2834 | -0.64744 | -1.578 | -0.8991 | -1.2344 | -2.0474 | -3.2346 | -3.6514
30 | 0.8176 | 0.82571 | 0.83413 | 0.84144 | 0.84518 | 0.77271 | 0.67041 | 0.61208 | 0.63 | 0.69793 | 0.74441 | 0.78821 | 0.78915 | 0.80366 | 0.81072 | 0.78654 | 0.66585 | 0.39685 | 0.51188 | 0.62091 | 0.66843 | 0.70717 | 0.74754 | 0.75116
31 | 1.3856 | 1.4552 | 1.5171 | 1.5225 | 1.5191 | 1.2805 | 0.97587 | 0.78973 | 0.77574 | 0.6498 | 0.64306 | 0.62952 | 0.75764 | 0.81531 | 0.79339 | 0.98349 | 0.87131 | 0.43682 | 0.51726 | 0.64315 | 0.69447 | 0.90151 | 0.997 | 1.043
32 | 0.27018 | 0.21135 | 0.16025 | 0.23873 | 0.19604 | 0.28243 | 0.37669 | 0.73371 | 0.84498 | 0.87065 | 0.82639 | 0.88152 | 0.87497 | 0.86483 | 0.72737 | 0.69189 | 0.60134 | 0.65785 | 0.55763 | 0.58191 | 0.49199 | 0.5179 | 0.32151 | 0.33018

## Qc, Winter, S9
LoadID | 0 | 1 | 2 | 3 | 4 | 5 | 6 | 7 | 8 | 9 | 10 | 11 | 12 | 13 | 14 | 15 | 16 | 17 | 18 | 19 | 20 | 21 | 22 | 23
1 | 0.17571 | 0.12414 | 0.10762 | 0.13795 | 0.11878 | 0.097655 | 0.080799 | 0.28236 | 0.29529 | 0.25327 | 0.29508 | 0.27418 | 0.27539 | 0.24591 | 0.14593 | 0.22848 | 0.27402 | 0.25568 | 0.17869 | 0.18539 | 0.17267 | 0.10711 | 0.085441 | 0.088556
2 | 0.12863 | 0.1286 | 0.13215 | 0.1382 | 0.13687 | 0.12562 | 0.079652 | 0.015311 | 0.016454 | 0.010904 | 0.0096055 | 0.042869 | 0.062627 | 0.081185 | 0.080575 | 0.081938 | 0.064422 | -0.021174 | 0.0029841 | 0.035225 | 0.065295 | 0.08589 | 0.094201 | 0.10786
3 | 0.28242 | 0.30474 | 0.31033 | 0.30618 | 0.30643 | 0.25588 | 0.0095283 | -0.13192 | -0.16814 | -0.11713 | -0.069157 | -0.13718 | -0.086496 | -0.026242 | 0.10382 | 0.10386 | 0.085559 | 0.043163 | 0.1052 | 0.05994 | 0.082294 | 0.13649 | 0.21564 | 0.24342
4 | -0.20023 | -0.20221 | -0.20428 | -0.20607 | -0.20698 | -0.18923 | -0.16418 | -0.1499 | -0.15429 | -0.17092 | -0.18231 | -0.19303 | -0.19326 | -0.19681 | -0.19854 | -0.19262 | -0.16307 | -0.097189 | -0.12536 | -0.15206 | -0.1637 | -0.17319 | -0.18307 | -0.18396
5 | -0.0083976 | -0.0088196 | -0.0091943 | -0.0092271 | -0.0092067 | -0.0077605 | -0.0059143 | -0.0047863 | -0.0047015 | -0.0039382 | -0.0038973 | -0.0038153 | -0.0045918 | -0.0049413 | -0.0048084 | -0.0059605 | -0.0052807 | -0.0026474 | -0.0031349 | -0.0038979 | -0.0042089 | -0.0054637 | -0.0060424 | -0.0063212
6 | -0.25621 | -0.20042 | -0.15196 | -0.22639 | -0.1859 | -0.26783 | -0.3572 | -0.69575 | -0.80128 | -0.82562 | -0.78365 | -0.83593 | -0.82971 | -0.82009 | -0.68974 | -0.6561 | -0.57024 | -0.62382 | -0.52879 | -0.55181 | -0.46654 | -0.49111 | -0.30488 | -0.3131
7 | -0.60423 | -0.59762 | -0.6164 | -0.62755 | -0.66472 | -0.59516 | -0.50562 | -0.26264 | -0.13013 | -0.12079 | -0.091808 | -0.030853 | -0.12527 | -0.13072 | -0.23826 | -0.34048 | -0.30729 | -0.34276 | -0.38545 | -0.37006 | -0.42137 | -0.49673 | -0.56044 | -0.55746
8 | -0.45877 | -0.46847 | -0.46662 | -0.46595 | -0.45634 | -0.4379 | -0.33475 | -0.26631 | -0.24591 | -0.28085 | -0.2652 | -0.24175 | -0.25626 | -0.27744 | -0.33709 | -0.37384 | -0.37285 | -0.36768 | -0.38756 | -0.40072 | -0.40759 | -0.41954 | -0.43785 | -0.44624
9 | 0.0083505 | 0.0083505 | 0.0083505 | 0.0083505 | 0.0083505 | 0.0083505 | 0.0083505 | 0.0083505 | 0.0083505 | 0.0083505 | 0.0083505 | 0.0083505 | 0.0083505 | 0.0083505 | 0.0083505 | 0.0083505 | 0.0083505 | 0.0083505 | 0.0083505 | 0.0083505 | 0.0083505 | 0.0083505 | 0.0083505 | 0.0083505
10 | 0.11373 | 0.11705 | 0.11722 | 0.11689 | 0.11657 | 0.10898 | 0.081687 | 0.066671 | 0.042975 | 0.024817 | 0.03175 | 0.024511 | 0.029228 | 0.042273 | 0.052845 | 0.054505 | 0.056047 | 0.037827 | 0.045837 | 0.056825 | 0.066826 | 0.085025 | 0.10627 | 0.10816
11 | -0.31687 | -0.31992 | -0.3258 | -0.3287 | -0.32134 | -0.25932 | -0.19676 | -0.17581 | -0.12338 | -0.081412 | -0.18561 | -0.17503 | -0.19727 | -0.19686 | -0.21903 | -0.21924 | -0.18674 | -0.12488 | -0.1706 | -0.2004 | -0.2153 | -0.22048 | -0.23807 | -0.25252
12 | 0.03322 | -0.055737 | -0.11791 | -0.10196 | -0.079276 | 0.079862 | 0.0026366 | -0.095214 | -0.20666 | -0.24379 | -0.11842 | 0.00030767 | -0.37509 | -0.42522 | -0.40336 | -0.46309 | -0.25441 | -0.3514 | -0.37733 | -0.33637 | -0.3775 | -0.48458 | -0.44889 | -0.3024
13 | 0.39136 | 0.31652 | 0.45174 | 0.56606 | 0.5911 | 0.72065 | 2.6355 | 3.2993 | 3.5326 | 3.3042 | 3.0268 | 3.4688 | 3.9207 | 3.4771 | 3.4195 | 3.4131 | 3.0758 | 3.1795 | 2.7493 | 2.0755 | 2.2771 | 1.9898 | 0.87525 | 0.61923
14 | 0.090295 | 0.063795 | 0.055304 | 0.07089 | 0.061038 | 0.050184 | 0.041522 | 0.1451 | 0.15174 | 0.13015 | 0.15164 | 0.1409 | 0.14152 | 0.12637 | 0.07499 | 0.11741 | 0.14082 | 0.13139 | 0.091829 | 0.095267 | 0.088733 | 0.055042 | 0.043907 | 0.045508
15 | -0.11693 | -0.11691 | -0.12013 | -0.12564 | -0.12443 | -0.1142 | -0.072411 | -0.01392 | -0.014958 | -0.009913 | -0.0087323 | -0.038972 | -0.056933 | -0.073805 | -0.07325 | -0.074489 | -0.058566 | 0.019249 | -0.0027128 | -0.032023 | -0.059359 | -0.078082 | -0.085637 | -0.09805
16 | -0.070606 | -0.076184 | -0.077582 | -0.076544 | -0.076608 | -0.063971 | -0.0023821 | 0.032981 | 0.042035 | 0.029283 | 0.017289 | 0.034294 | 0.021624 | 0.0065606 | -0.025955 | -0.025966 | -0.02139 | -0.010791 | -0.0263 | -0.014985 | -0.020573 | -0.034124 | -0.05391 | -0.060856
17 | 0.31703 | 0.32017 | 0.32344 | 0.32627 | 0.32772 | 0.29962 | 0.25995 | 0.23734 | 0.24429 | 0.27062 | 0.28865 | 0.30563 | 0.306 | 0.31162 | 0.31436 | 0.30498 | 0.25819 | 0.15388 | 0.19848 | 0.24076 | 0.25919 | 0.27421 | 0.28986 | 0.29127
18 | 0.23513 | 0.24695 | 0.25744 | 0.25836 | 0.25779 | 0.21729 | 0.1656 | 0.13402 | 0.13164 | 0.11027 | 0.10913 | 0.10683 | 0.12857 | 0.13836 | 0.13464 | 0.16689 | 0.14786 | 0.074127 | 0.087778 | 0.10914 | 0.11785 | 0.15298 | 0.16919 | 0.17699
19 | -0.28882 | -0.22592 | -0.1713 | -0.2552 | -0.20956 | -0.30191 | -0.40266 | -0.78431 | -0.90326 | -0.9307 | -0.88338 | -0.94232 | -0.93531 | -0.92447 | -0.77753 | -0.7396 | -0.64281 | -0.70322 | -0.59609 | -0.62204 | -0.52592 | -0.55361 | -0.34369 | -0.35295
20 | 0.3798 | 0.37565 | 0.38745 | 0.39446 | 0.41782 | 0.3741 | 0.31782 | 0.16509 | 0.081797 | 0.075925 | 0.057708 | 0.019394 | 0.07874 | 0.082167 | 0.14976 | 0.21401 | 0.19316 | 0.21545 | 0.24228 | 0.23261 | 0.26486 | 0.31223 | 0.35228 | 0.3504
21 | -0.38231 | -0.39039 | -0.38885 | -0.38829 | -0.38028 | -0.36492 | -0.27896 | -0.22192 | -0.20493 | -0.23404 | -0.221 | -0.20146 | -0.21355 | -0.2312 | -0.28091 | -0.31153 | -0.31071 | -0.3064 | -0.32296 | -0.33394 | -0.33966 | -0.34962 | -0.36488 | -0.37187
22 | -0.061023 | -0.061023 | -0.061023 | -0.061023 | -0.061023 | -0.061023 | -0.061023 | -0.061023 | -0.061023 | -0.061023 | -0.061023 | -0.061023 | -0.061023 | -0.061023 | -0.061023 | -0.061023 | -0.061023 | -0.061023 | -0.061023 | -0.061023 | -0.061023 | -0.061023 | -0.061023 | -0.061023
23 | -2.9571 | -3.0433 | -3.0478 | -3.0392 | -3.0308 | -2.8334 | -2.1239 | -1.7334 | -1.1173 | -0.64525 | -0.82549 | -0.63729 | -0.75993 | -1.0991 | -1.374 | -1.4171 | -1.4572 | -0.9835 | -1.1918 | -1.4774 | -1.7375 | -2.2106 | -2.7631 | -2.8123
24 | 0.93278 | 0.94177 | 0.95907 | 0.9676 | 0.94593 | 0.76338 | 0.57922 | 0.51753 | 0.36321 | 0.23966 | 0.54638 | 0.51523 | 0.5807 | 0.57951 | 0.64477 | 0.64538 | 0.54972 | 0.36762 | 0.5022 | 0.58993 | 0.63378 | 0.64903 | 0.70083 | 0.74334
25 | -0.019932 | 0.033442 | 0.070747 | 0.061175 | 0.047566 | -0.047917 | -0.001582 | 0.057128 | 0.12399 | 0.14627 | 0.071053 | -0.0001846 | 0.22506 | 0.25513 | 0.24202 | 0.27785 | 0.15265 | 0.21084 | 0.2264 | 0.20182 | 0.2265 | 0.29075 | 0.26934 | 0.18144
26 | 0.033632 | 0.027201 | 0.038822 | 0.048646 | 0.050798 | 0.061931 | 0.22649 | 0.28353 | 0.30358 | 0.28395 | 0.26011 | 0.2981 | 0.33694 | 0.29881 | 0.29387 | 0.29331 | 0.26433 | 0.27324 | 0.23627 | 0.17837 | 0.19569 | 0.171 | 0.075216 | 0.053215
27 | 0.043927 | 0.031035 | 0.026904 | 0.034487 | 0.029694 | 0.024414 | 0.0202 | 0.070589 | 0.073821 | 0.063317 | 0.073769 | 0.068546 | 0.068848 | 0.061479 | 0.036482 | 0.057119 | 0.068506 | 0.06392 | 0.044674 | 0.046346 | 0.043168 | 0.026777 | 0.02136 | 0.022139
28 | 0.12278 | 0.12275 | 0.12614 | 0.13192 | 0.13065 | 0.11991 | 0.076032 | 0.014615 | 0.015706 | 0.010409 | 0.0091689 | 0.04092 | 0.05978 | 0.077495 | 0.076912 | 0.078213 | 0.061494 | -0.020211 | 0.0028485 | 0.033624 | 0.062327 | 0.081986 | 0.089919 | 0.10295
29 | -4.2364 | -4.5711 | -4.6549 | -4.5926 | -4.5965 | -3.8382 | -0.14292 | 1.9789 | 2.5221 | 1.757 | 1.0373 | 2.0576 | 1.2974 | 0.39363 | -1.5573 | -1.558 | -1.2834 | -0.64744 | -1.578 | -0.8991 | -1.2344 | -2.0474 | -3.2346 | -3.6514
30 | 0.8176 | 0.82571 | 0.83413 | 0.84144 | 0.84518 | 0.77271 | 0.67041 | 0.61208 | 0.63 | 0.69793 | 0.74441 | 0.78821 | 0.78915 | 0.80366 | 0.81072 | 0.78654 | 0.66585 | 0.39685 | 0.51188 | 0.62091 | 0.66843 | 0.70717 | 0.74754 | 0.75116
31 | 1.3856 | 1.4552 | 1.5171 | 1.5225 | 1.5191 | 1.2805 | 0.97587 | 0.78973 | 0.77574 | 0.6498 | 0.64306 | 0.62952 | 0.75764 | 0.81531 | 0.79339 | 0.98349 | 0.87131 | 0.43682 | 0.51726 | 0.64315 | 0.69447 | 0.90151 | 0.997 | 1.043
32 | 0.27018 | 0.21135 | 0.16025 | 0.23873 | 0.19604 | 0.28243 | 0.37669 | 0.73371 | 0.84498 | 0.87065 | 0.82639 | 0.88152 | 0.87497 | 0.86483 | 0.72737 | 0.69189 | 0.60134 | 0.65785 | 0.55763 | 0.58191 | 0.49199 | 0.5179 | 0.32151 | 0.33018

## UpFlex, Winter
LoadID | 0 | 1 | 2 | 3 | 4 | 5 | 6 | 7 | 8 | 9 | 10 | 11 | 12 | 13 | 14 | 15 | 16 | 17 | 18 | 19 | 20 | 21 | 22 | 23
1 | 0.2991 | 0.32927 | 0.42858 | 0.49134 | 0.57771 | 0.6753 | 0.60197 | 0.86058 | 0.78949 | 0.89168 | 0.91641 | 0.85004 | 0.80189 | 0.73826 | 0.68002 | 0.61201 | 0.60564 | 0.47985 | 0.39702 | 0.47112 | 0.48002 | 0.54857 | 0.26636 | 0.25574
2 | 0.31399 | 0.34566 | 0.44991 | 0.5158 | 0.60647 | 0.70892 | 0.63193 | 0.90342 | 0.82879 | 0.93607 | 0.96203 | 0.89236 | 0.84181 | 0.77501 | 0.71387 | 0.64247 | 0.63578 | 0.50374 | 0.41678 | 0.49457 | 0.50392 | 0.57588 | 0.27962 | 0.26847
3 | 0.23735 | 0.26129 | 0.3401 | 0.38991 | 0.45845 | 0.53589 | 0.4777 | 0.68292 | 0.62651 | 0.7076 | 0.72723 | 0.67456 | 0.63635 | 0.58585 | 0.53963 | 0.48566 | 0.48061 | 0.38079 | 0.31506 | 0.37386 | 0.38093 | 0.43532 | 0.21137 | 0.20294
4 | 0.088265 | 0.097169 | 0.12647 | 0.145 | 0.17049 | 0.19928 | 0.17764 | 0.25396 | 0.23298 | 0.26314 | 0.27044 | 0.25085 | 0.23664 | 0.21786 | 0.20068 | 0.18061 | 0.17873 | 0.14161 | 0.11716 | 0.13903 | 0.14166 | 0.16189 | 0.078604 | 0.075469
5 | 0.20799 | 0.22897 | 0.29803 | 0.34168 | 0.40174 | 0.4696 | 0.41861 | 0.59845 | 0.54901 | 0.62007 | 0.63727 | 0.59112 | 0.55764 | 0.51338 | 0.47288 | 0.42559 | 0.42116 | 0.33369 | 0.27609 | 0.32761 | 0.33381 | 0.38147 | 0.18523 | 0.17784
6 | 0.37658 | 0.41457 | 0.5396 | 0.61863 | 0.72737 | 0.85024 | 0.75791 | 1.0835 | 0.99401 | 1.1227 | 1.1538 | 1.0703 | 1.0096 | 0.92951 | 0.85618 | 0.77055 | 0.76253 | 0.60416 | 0.49987 | 0.59316 | 0.60437 | 0.69068 | 0.33536 | 0.32198
7 | 0.30233 | 0.33282 | 0.4332 | 0.49665 | 0.58394 | 0.68259 | 0.60847 | 0.86987 | 0.79801 | 0.9013 | 0.9263 | 0.85922 | 0.81055 | 0.74623 | 0.68736 | 0.61861 | 0.61217 | 0.48503 | 0.40131 | 0.4762 | 0.4852 | 0.55449 | 0.26923 | 0.2585
8 | 0.11262 | 0.12398 | 0.16137 | 0.18501 | 0.21753 | 0.25427 | 0.22666 | 0.32404 | 0.29727 | 0.33575 | 0.34506 | 0.32007 | 0.30194 | 0.27798 | 0.25605 | 0.23044 | 0.22804 | 0.18068 | 0.14949 | 0.17739 | 0.18074 | 0.20655 | 0.10029 | 0.096293
9 | 0.12355 | 0.13601 | 0.17704 | 0.20296 | 0.23864 | 0.27895 | 0.24866 | 0.35549 | 0.32612 | 0.36833 | 0.37855 | 0.35114 | 0.33125 | 0.30496 | 0.2809 | 0.25281 | 0.25018 | 0.19822 | 0.164 | 0.19461 | 0.19829 | 0.2266 | 0.11003 | 0.10564
10 | 0.083112 | 0.091496 | 0.11909 | 0.13653 | 0.16053 | 0.18765 | 0.16727 | 0.23914 | 0.21938 | 0.24778 | 0.25465 | 0.23621 | 0.22283 | 0.20515 | 0.18896 | 0.17006 | 0.16829 | 0.13334 | 0.11032 | 0.13091 | 0.13339 | 0.15243 | 0.074015 | 0.071063
11 | 0.17021 | 0.18737 | 0.24389 | 0.27961 | 0.32875 | 0.38429 | 0.34256 | 0.48972 | 0.44927 | 0.50742 | 0.52149 | 0.48373 | 0.45633 | 0.42012 | 0.38697 | 0.34827 | 0.34465 | 0.27307 | 0.22593 | 0.2681 | 0.27316 | 0.31217 | 0.15158 | 0.14553
12 | 0.26271 | 0.28921 | 0.37643 | 0.43156 | 0.50742 | 0.59314 | 0.52873 | 0.75588 | 0.69343 | 0.78319 | 0.80491 | 0.74662 | 0.70433 | 0.64844 | 0.59728 | 0.53755 | 0.53195 | 0.42147 | 0.34872 | 0.4138 | 0.42162 | 0.48183 | 0.23395 | 0.22462
13 | 0.30635 | 0.33725 | 0.43896 | 0.50325 | 0.59171 | 0.69167 | 0.61656 | 0.88144 | 0.80862 | 0.91329 | 0.93862 | 0.87064 | 0.82133 | 0.75615 | 0.6965 | 0.62684 | 0.62031 | 0.49148 | 0.40664 | 0.48253 | 0.49166 | 0.56186 | 0.27281 | 0.26193
14 | 0.21143 | 0.23275 | 0.30295 | 0.34732 | 0.40837 | 0.47736 | 0.42552 | 0.60833 | 0.55807 | 0.63031 | 0.64779 | 0.60088 | 0.56684 | 0.52186 | 0.48069 | 0.43262 | 0.42811 | 0.3392 | 0.28065 | 0.33302 | 0.33932 | 0.38777 | 0.18828 | 0.18077
15 | 0.20569 | 0.22644 | 0.29473 | 0.33789 | 0.39729 | 0.4644 | 0.41397 | 0.59181 | 0.54292 | 0.6132 | 0.63021 | 0.58457 | 0.55146 | 0.5077 | 0.46764 | 0.42087 | 0.41649 | 0.32999 | 0.27303 | 0.32398 | 0.33011 | 0.37725 | 0.18317 | 0.17587
16 | 0.16064 | 0.17685 | 0.23018 | 0.2639 | 0.31028 | 0.3627 | 0.32331 | 0.46221 | 0.42403 | 0.47891 | 0.4922 | 0.45655 | 0.43069 | 0.39651 | 0.36523 | 0.3287 | 0.32528 | 0.25772 | 0.21324 | 0.25303 | 0.25782 | 0.29463 | 0.14306 | 0.13735
17 | 0.2961 | 0.32597 | 0.42428 | 0.48643 | 0.57193 | 0.66854 | 0.59594 | 0.85197 | 0.78158 | 0.88275 | 0.90724 | 0.84154 | 0.79387 | 0.73087 | 0.67321 | 0.60588 | 0.59957 | 0.47505 | 0.39305 | 0.4664 | 0.47522 | 0.54308 | 0.26369 | 0.25318
18 | 0.41115 | 0.45263 | 0.58914 | 0.67542 | 0.79414 | 0.92829 | 0.82749 | 1.183 | 1.0853 | 1.2257 | 1.2597 | 1.1685 | 1.1023 | 1.0148 | 0.93478 | 0.84129 | 0.83253 | 0.65962 | 0.54576 | 0.64762 | 0.65986 | 0.75408 | 0.36615 | 0.35154
19 | 0.39417 | 0.43393 | 0.5648 | 0.64752 | 0.76133 | 0.88994 | 0.7933 | 1.1341 | 1.0404 | 1.1751 | 1.2077 | 1.1202 | 1.0568 | 0.97291 | 0.89616 | 0.80653 | 0.79814 | 0.63237 | 0.52321 | 0.62086 | 0.6326 | 0.72293 | 0.35102 | 0.33702
20 | 0.43139 | 0.47491 | 0.61814 | 0.70867 | 0.83323 | 0.97399 | 0.86822 | 1.2412 | 1.1387 | 1.2861 | 1.3217 | 1.226 | 1.1566 | 1.0648 | 0.98079 | 0.8827 | 0.87351 | 0.69209 | 0.57263 | 0.6795 | 0.69234 | 0.7912 | 0.38417 | 0.36885
21 | 0.58401 | 0.64292 | 0.83682 | 0.95938 | 1.128 | 1.3186 | 1.1754 | 1.6803 | 1.5415 | 1.7411 | 1.7893 | 1.6598 | 1.5657 | 1.4415 | 1.3278 | 1.195 | 1.1825 | 0.93694 | 0.77521 | 0.91988 | 0.93727 | 1.0711 | 0.52008 | 0.49934
22 | 0.35534 | 0.39118 | 0.50916 | 0.58373 | 0.68633 | 0.80227 | 0.71515 | 1.0224 | 0.93793 | 1.0593 | 1.0887 | 1.0099 | 0.95267 | 0.87707 | 0.80788 | 0.72708 | 0.71951 | 0.57008 | 0.47167 | 0.5597 | 0.57028 | 0.65171 | 0.31644 | 0.30382
23 | 2.9296 | 3.2251 | 4.1978 | 4.8126 | 5.6586 | 6.6145 | 5.8962 | 8.4293 | 7.7329 | 8.7339 | 8.9761 | 8.3261 | 7.8544 | 7.2312 | 6.6607 | 5.9945 | 5.9321 | 4.7001 | 3.8888 | 4.6145 | 4.7018 | 5.3732 | 2.609 | 2.5049
24 | 2.4044 | 2.6469 | 3.4452 | 3.9498 | 4.644 | 5.4285 | 4.839 | 6.9179 | 6.3464 | 7.1679 | 7.3667 | 6.8332 | 6.4462 | 5.9346 | 5.4664 | 4.9197 | 4.8685 | 3.8574 | 3.1915 | 3.7872 | 3.8587 | 4.4098 | 2.1412 | 2.0558
25 | 0.6501 | 0.71568 | 0.93152 | 1.068 | 1.2557 | 1.4678 | 1.3084 | 1.8705 | 1.716 | 1.9381 | 1.9918 | 1.8476 | 1.7429 | 1.6046 | 1.478 | 1.3302 | 1.3164 | 1.043 | 0.86294 | 1.024 | 1.0433 | 1.1923 | 0.57894 | 0.55585
26 | 0.3911 | 0.43055 | 0.5604 | 0.64247 | 0.7554 | 0.88301 | 0.78712 | 1.1253 | 1.0323 | 1.1659 | 1.1983 | 1.1115 | 1.0485 | 0.96534 | 0.88918 | 0.80025 | 0.79192 | 0.62745 | 0.51914 | 0.61602 | 0.62767 | 0.7173 | 0.34829 | 0.3344
27 | 1.0051 | 1.1065 | 1.4402 | 1.6512 | 1.9414 | 2.2693 | 2.0229 | 2.892 | 2.6531 | 2.9965 | 3.0796 | 2.8566 | 2.6948 | 2.4809 | 2.2852 | 2.0566 | 2.0352 | 1.6125 | 1.3342 | 1.5832 | 1.6131 | 1.8435 | 0.8951 | 0.8594
28 | 1.6876 | 1.8579 | 2.4182 | 2.7723 | 3.2596 | 3.8103 | 3.3965 | 4.8557 | 4.4546 | 5.0312 | 5.1707 | 4.7963 | 4.5246 | 4.1655 | 3.8369 | 3.4532 | 3.4172 | 2.7075 | 2.2401 | 2.6582 | 2.7085 | 3.0952 | 1.5029 | 1.443
29 | 2.203 | 2.4252 | 3.1566 | 3.6189 | 4.255 | 4.9738 | 4.4337 | 6.3384 | 5.8148 | 6.5675 | 6.7496 | 6.2608 | 5.9062 | 5.4375 | 5.0085 | 4.5076 | 4.4607 | 3.5343 | 2.9242 | 3.4699 | 3.5355 | 4.0404 | 1.9618 | 1.8836
30 | 1.797 | 1.9783 | 2.5749 | 2.952 | 3.4709 | 4.0572 | 3.6167 | 5.1704 | 4.7433 | 5.3573 | 5.5058 | 5.1071 | 4.8178 | 4.4355 | 4.0856 | 3.677 | 3.6387 | 2.883 | 2.3853 | 2.8305 | 2.884 | 3.2958 | 1.6003 | 1.5365
31 | 7.7901 | 8.5759 | 11.1624 | 12.7973 | 15.0467 | 17.5885 | 15.6785 | 22.4142 | 20.5625 | 23.2242 | 23.8682 | 22.1398 | 20.8857 | 19.2283 | 17.7113 | 15.94 | 15.7741 | 12.498 | 10.3406 | 12.2704 | 12.5024 | 14.2877 | 6.9374 | 6.6607
32 | 9.0006 | 9.9085 | 12.8969 | 14.7858 | 17.3847 | 20.3215 | 18.1148 | 25.8971 | 23.7577 | 26.8329 | 27.5771 | 25.58 | 24.131 | 22.2161 | 20.4635 | 18.4169 | 18.2252 | 14.44 | 11.9474 | 14.1771 | 14.4451 | 16.5078 | 8.0154 | 7.6957

## DownFlex, Winter
LoadID | 0 | 1 | 2 | 3 | 4 | 5 | 6 | 7 | 8 | 9 | 10 | 11 | 12 | 13 | 14 | 15 | 16 | 17 | 18 | 19 | 20 | 21 | 22 | 23
1 | 0.82921 | 0.87754 | 0.92667 | 0.96879 | 0.97978 | 1.0249 | 1.0197 | 0.96383 | 0.87327 | 1.2824 | 1.2523 | 1.1531 | 1.1251 | 1.1297 | 1.0762 | 0.98651 | 0.8866 | 0.8548 | 0.53732 | 0.57462 | 0.62824 | 0.64323 | 0.67085 | 0.74049
2 | 0.87049 | 0.92123 | 0.97279 | 1.017 | 1.0286 | 1.0759 | 1.0704 | 1.0118 | 0.91674 | 1.3462 | 1.3146 | 1.2105 | 1.1811 | 1.186 | 1.1298 | 1.0356 | 0.93074 | 0.89735 | 0.56407 | 0.60322 | 0.65951 | 0.67525 | 0.70424 | 0.77735
3 | 0.65803 | 0.69638 | 0.73536 | 0.76879 | 0.77752 | 0.81333 | 0.80917 | 0.76485 | 0.69299 | 1.0176 | 0.99376 | 0.91508 | 0.89284 | 0.89651 | 0.85404 | 0.78285 | 0.70357 | 0.67833 | 0.4264 | 0.45599 | 0.49855 | 0.51044 | 0.53236 | 0.58762
4 | 0.2447 | 0.25897 | 0.27346 | 0.28589 | 0.28914 | 0.30246 | 0.30091 | 0.28443 | 0.25771 | 0.37843 | 0.36956 | 0.34029 | 0.33203 | 0.33339 | 0.3176 | 0.29112 | 0.26164 | 0.25226 | 0.15857 | 0.16957 | 0.1854 | 0.18982 | 0.19797 | 0.21852
5 | 0.57663 | 0.61024 | 0.6444 | 0.67369 | 0.68134 | 0.71272 | 0.70908 | 0.67024 | 0.60727 | 0.89176 | 0.87084 | 0.80188 | 0.7824 | 0.78561 | 0.7484 | 0.68602 | 0.61654 | 0.59443 | 0.37365 | 0.39959 | 0.43688 | 0.4473 | 0.46651 | 0.51494
6 | 1.044 | 1.1049 | 1.1667 | 1.2198 | 1.2336 | 1.2904 | 1.2838 | 1.2135 | 1.0995 | 1.6146 | 1.5767 | 1.4518 | 1.4166 | 1.4224 | 1.355 | 1.2421 | 1.1163 | 1.0762 | 0.67652 | 0.72347 | 0.79099 | 0.80986 | 0.84463 | 0.93232
7 | 0.83816 | 0.88702 | 0.93667 | 0.97924 | 0.99036 | 1.036 | 1.0307 | 0.97423 | 0.88269 | 1.2962 | 1.2658 | 1.1656 | 1.1373 | 1.1419 | 1.0878 | 0.99715 | 0.89617 | 0.86402 | 0.54312 | 0.58082 | 0.63502 | 0.65017 | 0.67809 | 0.74848
8 | 0.31222 | 0.33042 | 0.34892 | 0.36478 | 0.36892 | 0.38591 | 0.38394 | 0.36291 | 0.32881 | 0.48285 | 0.47153 | 0.43419 | 0.42364 | 0.42538 | 0.40523 | 0.37145 | 0.33383 | 0.32186 | 0.20232 | 0.21636 | 0.23655 | 0.2422 | 0.2526 | 0.27882
9 | 0.34253 | 0.3625 | 0.38279 | 0.40019 | 0.40473 | 0.42337 | 0.4212 | 0.39814 | 0.36073 | 0.52972 | 0.51729 | 0.47633 | 0.46476 | 0.46667 | 0.44456 | 0.40751 | 0.36624 | 0.3531 | 0.22196 | 0.23736 | 0.25951 | 0.26571 | 0.27711 | 0.30588
10 | 0.23042 | 0.24385 | 0.2575 | 0.2692 | 0.27226 | 0.2848 | 0.28334 | 0.26782 | 0.24266 | 0.35634 | 0.34798 | 0.32043 | 0.31264 | 0.31393 | 0.29905 | 0.27413 | 0.24637 | 0.23753 | 0.14931 | 0.15967 | 0.17457 | 0.17874 | 0.18641 | 0.20577
11 | 0.47187 | 0.49938 | 0.52733 | 0.5513 | 0.55756 | 0.58324 | 0.58026 | 0.54848 | 0.49694 | 0.72975 | 0.71263 | 0.6562 | 0.64026 | 0.64289 | 0.61243 | 0.56138 | 0.50453 | 0.48643 | 0.30577 | 0.32699 | 0.35751 | 0.36604 | 0.38175 | 0.42139
12 | 0.72832 | 0.77078 | 0.81392 | 0.85092 | 0.86058 | 0.90021 | 0.89561 | 0.84656 | 0.76702 | 1.1263 | 1.0999 | 1.0128 | 0.98822 | 0.99228 | 0.94527 | 0.86648 | 0.77873 | 0.7508 | 0.47195 | 0.5047 | 0.5518 | 0.56497 | 0.58923 | 0.6504
13 | 0.8493 | 0.89881 | 0.94912 | 0.99227 | 1.0035 | 1.0497 | 1.0444 | 0.98718 | 0.89443 | 1.3134 | 1.2826 | 1.1811 | 1.1524 | 1.1571 | 1.1023 | 1.0104 | 0.90809 | 0.87551 | 0.55034 | 0.58854 | 0.64347 | 0.65882 | 0.6871 | 0.75844
14 | 0.58615 | 0.62032 | 0.65504 | 0.68482 | 0.69259 | 0.72449 | 0.72079 | 0.68131 | 0.6173 | 0.90648 | 0.88522 | 0.81512 | 0.79532 | 0.79859 | 0.76075 | 0.69734 | 0.62672 | 0.60424 | 0.37982 | 0.40619 | 0.44409 | 0.45469 | 0.47421 | 0.52344
15 | 0.57024 | 0.60348 | 0.63726 | 0.66623 | 0.67379 | 0.70482 | 0.70122 | 0.66282 | 0.60054 | 0.88187 | 0.86118 | 0.793 | 0.77373 | 0.77691 | 0.7401 | 0.67841 | 0.60971 | 0.58784 | 0.36951 | 0.39516 | 0.43204 | 0.44235 | 0.46134 | 0.50923
16 | 0.44536 | 0.47132 | 0.4977 | 0.52033 | 0.52623 | 0.55047 | 0.54766 | 0.51766 | 0.46902 | 0.68875 | 0.67259 | 0.61933 | 0.60429 | 0.60677 | 0.57802 | 0.52984 | 0.47619 | 0.4591 | 0.28859 | 0.30862 | 0.33742 | 0.34547 | 0.36031 | 0.39771
17 | 0.82091 | 0.86876 | 0.91739 | 0.95909 | 0.96998 | 1.0147 | 1.0095 | 0.95418 | 0.86452 | 1.2695 | 1.2397 | 1.1416 | 1.1138 | 1.1184 | 1.0654 | 0.97663 | 0.87773 | 0.84624 | 0.53194 | 0.56887 | 0.62195 | 0.63679 | 0.66413 | 0.73308
18 | 1.1399 | 1.2063 | 1.2738 | 1.3317 | 1.3468 | 1.4089 | 1.4017 | 1.3249 | 1.2004 | 1.7628 | 1.7214 | 1.5851 | 1.5466 | 1.553 | 1.4794 | 1.3561 | 1.2188 | 1.175 | 0.73862 | 0.78989 | 0.8636 | 0.88421 | 0.92217 | 1.0179
19 | 1.0928 | 1.1565 | 1.2212 | 1.2767 | 1.2912 | 1.3507 | 1.3438 | 1.2702 | 1.1508 | 1.69 | 1.6503 | 1.5196 | 1.4827 | 1.4888 | 1.4183 | 1.3001 | 1.1684 | 1.1265 | 0.70811 | 0.75726 | 0.82793 | 0.84768 | 0.88407 | 0.97586
20 | 1.196 | 1.2657 | 1.3365 | 1.3973 | 1.4131 | 1.4782 | 1.4707 | 1.3901 | 1.2595 | 1.8496 | 1.8062 | 1.6632 | 1.6227 | 1.6294 | 1.5522 | 1.4228 | 1.2788 | 1.2329 | 0.77498 | 0.82877 | 0.90612 | 0.92774 | 0.96757 | 1.068
21 | 1.6191 | 1.7135 | 1.8094 | 1.8916 | 1.9131 | 2.0012 | 1.991 | 1.8819 | 1.7051 | 2.5039 | 2.4452 | 2.2515 | 2.1968 | 2.2059 | 2.1014 | 1.9262 | 1.7311 | 1.669 | 1.0492 | 1.122 | 1.2267 | 1.2559 | 1.3099 | 1.4459
22 | 0.98512 | 1.0425 | 1.1009 | 1.1509 | 1.164 | 1.2176 | 1.2114 | 1.145 | 1.0375 | 1.5235 | 1.4877 | 1.3699 | 1.3367 | 1.3421 | 1.2786 | 1.172 | 1.0533 | 1.0155 | 0.63835 | 0.68266 | 0.74636 | 0.76417 | 0.79698 | 0.87972
23 | 8.122 | 8.5954 | 9.0766 | 9.4891 | 9.5969 | 10.0388 | 9.9875 | 9.4405 | 8.5535 | 12.5606 | 12.2659 | 11.2947 | 11.0203 | 11.0656 | 10.5413 | 9.6627 | 8.6841 | 8.3726 | 5.263 | 5.6283 | 6.1535 | 6.3004 | 6.5709 | 7.253
24 | 6.6657 | 7.0543 | 7.4492 | 7.7878 | 7.8762 | 8.2389 | 8.1968 | 7.7479 | 7.0199 | 10.3085 | 10.0667 | 9.2696 | 9.0444 | 9.0816 | 8.6513 | 7.9302 | 7.1271 | 6.8714 | 4.3194 | 4.6192 | 5.0502 | 5.1707 | 5.3927 | 5.9526
25 | 1.8023 | 1.9074 | 2.0141 | 2.1057 | 2.1296 | 2.2277 | 2.2163 | 2.0949 | 1.8981 | 2.7873 | 2.7219 | 2.5064 | 2.4455 | 2.4555 | 2.3392 | 2.1442 | 1.9271 | 1.8579 | 1.1679 | 1.249 | 1.3655 | 1.3981 | 1.4581 | 1.6095
26 | 1.0843 | 1.1475 | 1.2117 | 1.2668 | 1.2811 | 1.3402 | 1.3333 | 1.2603 | 1.1419 | 1.6768 | 1.6375 | 1.5078 | 1.4712 | 1.4772 | 1.4072 | 1.2899 | 1.1593 | 1.1177 | 0.70259 | 0.75136 | 0.82148 | 0.84108 | 0.87719 | 0.96825
27 | 2.7866 | 2.949 | 3.1141 | 3.2556 | 3.2926 | 3.4442 | 3.4266 | 3.2389 | 2.9346 | 4.3094 | 4.2083 | 3.8751 | 3.7809 | 3.7965 | 3.6166 | 3.3151 | 2.9794 | 2.8725 | 1.8057 | 1.931 | 2.1112 | 2.1616 | 2.2544 | 2.4884
28 | 4.6787 | 4.9514 | 5.2286 | 5.4662 | 5.5283 | 5.7829 | 5.7533 | 5.4382 | 4.9273 | 7.2356 | 7.0658 | 6.5064 | 6.3483 | 6.3743 | 6.0724 | 5.5662 | 5.0025 | 4.8231 | 3.0318 | 3.2422 | 3.5448 | 3.6293 | 3.7852 | 4.1781
29 | 6.1074 | 6.4634 | 6.8252 | 7.1354 | 7.2164 | 7.5488 | 7.5102 | 7.0989 | 6.4319 | 9.445 | 9.2234 | 8.4931 | 8.2868 | 8.3208 | 7.9266 | 7.2659 | 6.5301 | 6.2958 | 3.9575 | 4.2322 | 4.6272 | 4.7376 | 4.941 | 5.454
30 | 4.9819 | 5.2723 | 5.5675 | 5.8205 | 5.8866 | 6.1577 | 6.1262 | 5.7907 | 5.2466 | 7.7045 | 7.5238 | 6.9281 | 6.7597 | 6.7875 | 6.4659 | 5.927 | 5.3268 | 5.1357 | 3.2283 | 3.4523 | 3.7745 | 3.8646 | 4.0305 | 4.4489
31 | 21.5971 | 22.856 | 24.1354 | 25.2325 | 25.5189 | 26.6942 | 26.5577 | 25.1032 | 22.7446 | 33.3997 | 32.6162 | 30.0337 | 29.3039 | 29.4243 | 28.0303 | 25.694 | 23.0919 | 22.2635 | 13.9948 | 14.9661 | 16.3628 | 16.7532 | 17.4725 | 19.2864
32 | 24.953 | 26.4075 | 27.8857 | 29.1533 | 29.4842 | 30.8421 | 30.6845 | 29.004 | 26.2788 | 38.5897 | 37.6844 | 34.7005 | 33.8574 | 33.9965 | 32.3859 | 29.6865 | 26.6801 | 25.723 | 16.1694 | 17.2917 | 18.9054 | 19.3565 | 20.1875 | 22.2833

## Pg, Winter, S1
GenID | 0 | 1 | 2 | 3 | 4 | 5 | 6 | 7 | 8 | 9 | 10 | 11 | 12 | 13 | 14 | 15 | 16 | 17 | 18 | 19 | 20 | 21 | 22 | 23
1 | 0 | 0 | 0 | 0 | 0 | 0 | 0 | 0 | 0 | 0 | 0 | 0 | 0 | 0 | 0 | 0 | 0 | 0 | 0 | 0 | 0 | 0 | 0 | 0
2 | 7.6546 | 7.074 | 7.4895 | 7.4569 | 6.1393 | 6.2271 | 6.2405 | 5.6041 | 5.0611 | 3.6585 | 3.3744 | 2.2639 | 1.8815 | 1.8015 | 2.4993 | 3.381 | 3.7801 | 5.1916 | 4.7222 | 4.4892 | 5.9234 | 7.0846 | 6.6981 | 9.5208
3 | 0 | 0 | 0 | 0 | 0 | 0 | 0 | 0 | 0 | 0 | 0 | 0 | 0 | 0 | 0 | 0 | 0 | 0 | 0 | 0 | 0 | 0 | 0 | 0
4 | 0 | 0 | 0 | 0 | 0 | 0 | 0 | 0 | 0 | 0 | 0 | 0 | 0 | 0 | 0 | 0 | 0 | 0 | 0 | 0 | 0 | 0 | 0 | 0
5 | 0 | 0 | 0.00028876 | 0 | 0 | 0 | 0 | 0.17559 | 3.4786 | 9.0768 | 11.3274 | 12.5813 | 12.8147 | 12.5793 | 10.741 | 7.0979 | 1.7341 | 0.013554 | 0.0011668 | 0.0008928 | 0 | 0 | 0 | 0
6 | 0 | 0 | 0.00021657 | 0 | 0 | 0 | 0 | 0.13169 | 2.609 | 6.8076 | 8.4955 | 9.436 | 9.611 | 9.4345 | 8.0557 | 5.3235 | 1.3006 | 0.010166 | 0.00087512 | 0.0006696 | 0 | 0 | 0 | 0
7 | 0 | 0 | 0 | 0 | 0 | 0 | 0 | 0 | 0 | 0 | 0 | 0 | 0 | 0 | 0 | 0 | 0 | 0 | 0 | 0 | 0 | 0 | 0 | 0

## Pg, Winter, S2
GenID | 0 | 1 | 2 | 3 | 4 | 5 | 6 | 7 | 8 | 9 | 10 | 11 | 12 | 13 | 14 | 15 | 16 | 17 | 18 | 19 | 20 | 21 | 22 | 23
1 | 0 | 0 | 0 | 0 | 0 | 0 | 0 | 0 | 0 | 0 | 0 | 0 | 0 | 0 | 0 | 0 | 0 | 0 | 0 | 0 | 0 | 0 | 0 | 0
2 | 10.3889 | 9.1355 | 7.5188 | 6.5091 | 6.0684 | 4.8595 | 4.7312 | 4.2895 | 4.4211 | 4.6758 | 4.6802 | 5.4858 | 5.4882 | 5.5643 | 6.2658 | 5.1725 | 5.3582 | 5.6737 | 4.9494 | 5.1265 | 4.8041 | 4.3596 | 4.4683 | 4.8862
3 | 0 | 0 | 0 | 0 | 0 | 0 | 0 | 0 | 0 | 0 | 0 | 0 | 0 | 0 | 0 | 0 | 0 | 0 | 0 | 0 | 0 | 0 | 0 | 0
4 | 0 | 0 | 0 | 0 | 0 | 0 | 0 | 0 | 0 | 0 | 0 | 0 | 0 | 0 | 0 | 0 | 0 | 0 | 0 | 0 | 0 | 0 | 0 | 0
5 | 0 | 0 | 0.0002976 | 0 | 0 | 0 | 0 | 0.17379 | 3.6136 | 9.5774 | 12.0448 | 12.452 | 13.6263 | 13.2732 | 11.1577 | 7.1411 | 1.7872 | 0.013969 | 0.0011835 | 0.00088362 | 0 | 0 | 0 | 0
6 | 0 | 0 | 0.0002232 | 0 | 0 | 0 | 0 | 0.13034 | 2.7102 | 7.1831 | 9.0336 | 9.339 | 10.2197 | 9.9549 | 8.3683 | 5.3558 | 1.3404 | 0.010477 | 0.0008876 | 0.00066272 | 0 | 0 | 0 | 0
7 | 0 | 0 | 0 | 0 | 0 | 0 | 0 | 0 | 0 | 0 | 0 | 0 | 0 | 0 | 0 | 0 | 0 | 0 | 0 | 0 | 0 | 0 | 0 | 0

## Pg, Winter, S3
GenID | 0 | 1 | 2 | 3 | 4 | 5 | 6 | 7 | 8 | 9 | 10 | 11 | 12 | 13 | 14 | 15 | 16 | 17 | 18 | 19 | 20 | 21 | 22 | 23
1 | 0 | 0 | 0 | 0 | 0 | 0 | 0 | 0 | 0 | 0 | 0 | 0 | 0 | 0 | 0 | 0 | 0 | 0 | 0 | 0 | 0 | 0 | 0 | 0
2 | 9.4792 | 8.8101 | 9.5487 | 10.6471 | 9.1072 | 7.7262 | 5.5611 | 4.9504 | 5.0507 | 4.9372 | 4.9945 | 5.2533 | 4.8053 | 4.6307 | 6.3449 | 8.2658 | 8.4392 | 8.5916 | 8.8285 | 9.3135 | 9.1858 | 8.9895 | 8.6076 | 7.9389
3 | 0 | 0 | 0 | 0 | 0 | 0 | 0 | 0 | 0 | 0 | 0 | 0 | 0 | 0 | 0 | 0 | 0 | 0 | 0 | 0 | 0 | 0 | 0 | 0
4 | 0 | 0 | 0 | 0 | 0 | 0 | 0 | 0 | 0 | 0 | 0 | 0 | 0 | 0 | 0 | 0 | 0 | 0 | 0 | 0 | 0 | 0 | 0 | 0
5 | 0 | 0 | 0.00028649 | 0 | 0 | 0 | 0 | 0.16729 | 3.4786 | 9.2197 | 11.5949 | 11.9869 | 13.1174 | 12.7774 | 10.741 | 6.8744 | 1.7205 | 0.013447 | 0.0011393 | 0.00085062 | 0 | 0 | 0 | 0
6 | 0 | 0 | 0.00021487 | 0 | 0 | 0 | 0 | 0.12547 | 2.609 | 6.9148 | 8.6962 | 8.9902 | 9.838 | 9.5831 | 8.0557 | 5.1558 | 1.2903 | 0.010086 | 0.00085445 | 0.00063797 | 0 | 0 | 0 | 0
7 | 0 | 0 | 0 | 0 | 0 | 0 | 0 | 0 | 0 | 0 | 0 | 0 | 0 | 0 | 0 | 0 | 0 | 0 | 0 | 0 | 0 | 0 | 0 | 0

## Pg, Winter, S4
GenID | 0 | 1 | 2 | 3 | 4 | 5 | 6 | 7 | 8 | 9 | 10 | 11 | 12 | 13 | 14 | 15 | 16 | 17 | 18 | 19 | 20 | 21 | 22 | 23
1 | 0 | 0 | 0 | 0 | 0 | 0 | 0 | 0 | 0 | 0 | 0 | 0 | 0 | 0 | 0 | 0 | 0 | 0 | 0 | 0 | 0 | 0 | 0 | 0
2 | 7.6546 | 7.074 | 7.4895 | 7.4569 | 6.1393 | 6.2271 | 6.2405 | 5.6041 | 5.0611 | 3.6585 | 3.3744 | 2.2639 | 1.8815 | 1.8015 | 2.4993 | 3.381 | 3.7801 | 5.1916 | 4.7222 | 4.4892 | 5.9234 | 7.0846 | 6.6981 | 9.5208
3 | 0 | 0 | 0 | 0 | 0 | 0 | 0 | 0 | 0 | 0 | 0 | 0 | 0 | 0 | 0 | 0 | 0 | 0 | 0 | 0 | 0 | 0 | 0 | 0
4 | 0 | 0 | 0 | 0 | 0 | 0 | 0 | 0 | 0 | 0 | 0 | 0 | 0 | 0 | 0 | 0 | 0 | 0 | 0 | 0 | 0 | 0 | 0 | 0
5 | 0 | 0 | 0.00028876 | 0 | 0 | 0 | 0 | 0.17559 | 3.4786 | 9.0768 | 11.3274 | 12.5813 | 12.8147 | 12.5793 | 10.741 | 7.0979 | 1.7341 | 0.013554 | 0.0011668 | 0.0008928 | 0 | 0 | 0 | 0
6 | 0 | 0 | 0.00021657 | 0 | 0 | 0 | 0 | 0.13169 | 2.609 | 6.8076 | 8.4955 | 9.436 | 9.611 | 9.4345 | 8.0557 | 5.3235 | 1.3006 | 0.010166 | 0.00087512 | 0.0006696 | 0 | 0 | 0 | 0
7 | 0 | 0 | 0 | 0 | 0 | 0 | 0 | 0 | 0 | 0 | 0 | 0 | 0 | 0 | 0 | 0 | 0 | 0 | 0 | 0 | 0 | 0 | 0 | 0

## Pg, Winter, S5
GenID | 0 | 1 | 2 | 3 | 4 | 5 | 6 | 7 | 8 | 9 | 10 | 11 | 12 | 13 | 14 | 15 | 16 | 17 | 18 | 19 | 20 | 21 | 22 | 23
1 | 0 | 0 | 0 | 0 | 0 | 0 | 0 | 0 | 0 | 0 | 0 | 0 | 0 | 0 | 0 | 0 | 0 | 0 | 0 | 0 | 0 | 0 | 0 | 0
2 | 10.3889 | 9.1355 | 7.5188 | 6.5091 | 6.0684 | 4.8595 | 4.7312 | 4.2895 | 4.4211 | 4.6758 | 4.6802 | 5.4858 | 5.4882 | 5.5643 | 6.2658 | 5.1725 | 5.3582 | 5.6737 | 4.9494 | 5.1265 | 4.8041 | 4.3596 | 4.4683 | 4.8862
3 | 0 | 0 | 0 | 0 | 0 | 0 | 0 | 0 | 0 | 0 | 0 | 0 | 0 | 0 | 0 | 0 | 0 | 0 | 0 | 0 | 0 | 0 | 0 | 0
4 | 0 | 0 | 0 | 0 | 0 | 0 | 0 | 0 | 0 | 0 | 0 | 0 | 0 | 0 | 0 | 0 | 0 | 0 | 0 | 0 | 0 | 0 | 0 | 0
5 | 0 | 0 | 0.0002976 | 0 | 0 | 0 | 0 | 0.17379 | 3.6136 | 9.5774 | 12.0448 | 12.452 | 13.6263 | 13.2732 | 11.1577 | 7.1411 | 1.7872 | 0.013969 | 0.0011835 | 0.00088362 | 0 | 0 | 0 | 0
6 | 0 | 0 | 0.0002232 | 0 | 0 | 0 | 0 | 0.13034 | 2.7102 | 7.1831 | 9.0336 | 9.339 | 10.2197 | 9.9549 | 8.3683 | 5.3558 | 1.3404 | 0.010477 | 0.0008876 | 0.00066272 | 0 | 0 | 0 | 0
7 | 0 | 0 | 0 | 0 | 0 | 0 | 0 | 0 | 0 | 0 | 0 | 0 | 0 | 0 | 0 | 0 | 0 | 0 | 0 | 0 | 0 | 0 | 0 | 0

## Pg, Winter, S6
GenID | 0 | 1 | 2 | 3 | 4 | 5 | 6 | 7 | 8 | 9 | 10 | 11 | 12 | 13 | 14 | 15 | 16 | 17 | 18 | 19 | 20 | 21 | 22 | 23
1 | 0 | 0 | 0 | 0 | 0 | 0 | 0 | 0 | 0 | 0 | 0 | 0 | 0 | 0 | 0 | 0 | 0 | 0 | 0 | 0 | 0 | 0 | 0 | 0
2 | 9.4792 | 8.8101 | 9.5487 | 10.6471 | 9.1072 | 7.7262 | 5.5611 | 4.9504 | 5.0507 | 4.9372 | 4.9945 | 5.2533 | 4.8053 | 4.6307 | 6.3449 | 8.2658 | 8.4392 | 8.5916 | 8.8285 | 9.3135 | 9.1858 | 8.9895 | 8.6076 | 7.9389
3 | 0 | 0 | 0 | 0 | 0 | 0 | 0 | 0 | 0 | 0 | 0 | 0 | 0 | 0 | 0 | 0 | 0 | 0 | 0 | 0 | 0 | 0 | 0 | 0
4 | 0 | 0 | 0 | 0 | 0 | 0 | 0 | 0 | 0 | 0 | 0 | 0 | 0 | 0 | 0 | 0 | 0 | 0 | 0 | 0 | 0 | 0 | 0 | 0
5 | 0 | 0 | 0.00028649 | 0 | 0 | 0 | 0 | 0.16729 | 3.4786 | 9.2197 | 11.5949 | 11.9869 | 13.1174 | 12.7774 | 10.741 | 6.8744 | 1.7205 | 0.013447 | 0.0011393 | 0.00085062 | 0 | 0 | 0 | 0
6 | 0 | 0 | 0.00021487 | 0 | 0 | 0 | 0 | 0.12547 | 2.609 | 6.9148 | 8.6962 | 8.9902 | 9.838 | 9.5831 | 8.0557 | 5.1558 | 1.2903 | 0.010086 | 0.00085445 | 0.00063797 | 0 | 0 | 0 | 0
7 | 0 | 0 | 0 | 0 | 0 | 0 | 0 | 0 | 0 | 0 | 0 | 0 | 0 | 0 | 0 | 0 | 0 | 0 | 0 | 0 | 0 | 0 | 0 | 0

## Pg, Winter, S7
GenID | 0 | 1 | 2 | 3 | 4 | 5 | 6 | 7 | 8 | 9 | 10 | 11 | 12 | 13 | 14 | 15 | 16 | 17 | 18 | 19 | 20 | 21 | 22 | 23
1 | 0 | 0 | 0 | 0 | 0 | 0 | 0 | 0 | 0 | 0 | 0 | 0 | 0 | 0 | 0 | 0 | 0 | 0 | 0 | 0 | 0 | 0 | 0 | 0
2 | 7.6546 | 7.074 | 7.4895 | 7.4569 | 6.1393 | 6.2271 | 6.2405 | 5.6041 | 5.0611 | 3.6585 | 3.3744 | 2.2639 | 1.8815 | 1.8015 | 2.4993 | 3.381 | 3.7801 | 5.1916 | 4.7222 | 4.4892 | 5.9234 | 7.0846 | 6.6981 | 9.5208
3 | 0 | 0 | 0 | 0 | 0 | 0 | 0 | 0 | 0 | 0 | 0 | 0 | 0 | 0 | 0 | 0 | 0 | 0 | 0 | 0 | 0 | 0 | 0 | 0
4 | 0 | 0 | 0 | 0 | 0 | 0 | 0 | 0 | 0 | 0 | 0 | 0 | 0 | 0 | 0 | 0 | 0 | 0 | 0 | 0 | 0 | 0 | 0 | 0
5 | 0 | 0 | 0.00028876 | 0 | 0 | 0 | 0 | 0.17559 | 3.4786 | 9.0768 | 11.3274 | 12.5813 | 12.8147 | 12.5793 | 10.741 | 7.0979 | 1.7341 | 0.013554 | 0.0011668 | 0.0008928 | 0 | 0 | 0 | 0
6 | 0 | 0 | 0.00021657 | 0 | 0 | 0 | 0 | 0.13169 | 2.609 | 6.8076 | 8.4955 | 9.436 | 9.611 | 9.4345 | 8.0557 | 5.3235 | 1.3006 | 0.010166 | 0.00087512 | 0.0006696 | 0 | 0 | 0 | 0
7 | 0 | 0 | 0 | 0 | 0 | 0 | 0 | 0 | 0 | 0 | 0 | 0 | 0 | 0 | 0 | 0 | 0 | 0 | 0 | 0 | 0 | 0 | 0 | 0

## Pg, Winter, S8
GenID | 0 | 1 | 2 | 3 | 4 | 5 | 6 | 7 | 8 | 9 | 10 | 11 | 12 | 13 | 14 | 15 | 16 | 17 | 18 | 19 | 20 | 21 | 22 | 23
1 | 0 | 0 | 0 | 0 | 0 | 0 | 0 | 0 | 0 | 0 | 0 | 0 | 0 | 0 | 0 | 0 | 0 | 0 | 0 | 0 | 0 | 0 | 0 | 0
2 | 10.3889 | 9.1355 | 7.5188 | 6.5091 | 6.0684 | 4.8595 | 4.7312 | 4.2895 | 4.4211 | 4.6758 | 4.6802 | 5.4858 | 5.4882 | 5.5643 | 6.2658 | 5.1725 | 5.3582 | 5.6737 | 4.9494 | 5.1265 | 4.8041 | 4.3596 | 4.4683 | 4.8862
3 | 0 | 0 | 0 | 0 | 0 | 0 | 0 | 0 | 0 | 0 | 0 | 0 | 0 | 0 | 0 | 0 | 0 | 0 | 0 | 0 | 0 | 0 | 0 | 0
4 | 0 | 0 | 0 | 0 | 0 | 0 | 0 | 0 | 0 | 0 | 0 | 0 | 0 | 0 | 0 | 0 | 0 | 0 | 0 | 0 | 0 | 0 | 0 | 0
5 | 0 | 0 | 0.0002976 | 0 | 0 | 0 | 0 | 0.17379 | 3.6136 | 9.5774 | 12.0448 | 12.452 | 13.6263 | 13.2732 | 11.1577 | 7.1411 | 1.7872 | 0.013969 | 0.0011835 | 0.00088362 | 0 | 0 | 0 | 0
6 | 0 | 0 | 0.0002232 | 0 | 0 | 0 | 0 | 0.13034 | 2.7102 | 7.1831 | 9.0336 | 9.339 | 10.2197 | 9.9549 | 8.3683 | 5.3558 | 1.3404 | 0.010477 | 0.0008876 | 0.00066272 | 0 | 0 | 0 | 0
7 | 0 | 0 | 0 | 0 | 0 | 0 | 0 | 0 | 0 | 0 | 0 | 0 | 0 | 0 | 0 | 0 | 0 | 0 | 0 | 0 | 0 | 0 | 0 | 0

## Pg, Winter, S9
GenID | 0 | 1 | 2 | 3 | 4 | 5 | 6 | 7 | 8 | 9 | 10 | 11 | 12 | 13 | 14 | 15 | 16 | 17 | 18 | 19 | 20 | 21 | 22 | 23
1 | 0 | 0 | 0 | 0 | 0 | 0 | 0 | 0 | 0 | 0 | 0 | 0 | 0 | 0 | 0 | 0 | 0 | 0 | 0 | 0 | 0 | 0 | 0 | 0
2 | 9.4792 | 8.8101 | 9.5487 | 10.6471 | 9.1072 | 7.7262 | 5.5611 | 4.9504 | 5.0507 | 4.9372 | 4.9945 | 5.2533 | 4.8053 | 4.6307 | 6.3449 | 8.2658 | 8.4392 | 8.5916 | 8.8285 | 9.3135 | 9.1858 | 8.9895 | 8.6076 | 7.9389
3 | 0 | 0 | 0 | 0 | 0 | 0 | 0 | 0 | 0 | 0 | 0 | 0 | 0 | 0 | 0 | 0 | 0 | 0 | 0 | 0 | 0 | 0 | 0 | 0
4 | 0 | 0 | 0 | 0 | 0 | 0 | 0 | 0 | 0 | 0 | 0 | 0 | 0 | 0 | 0 | 0 | 0 | 0 | 0 | 0 | 0 | 0 | 0 | 0
5 | 0 | 0 | 0.00028649 | 0 | 0 | 0 | 0 | 0.16729 | 3.4786 | 9.2197 | 11.5949 | 11.9869 | 13.1174 | 12.7774 | 10.741 | 6.8744 | 1.7205 | 0.013447 | 0.0011393 | 0.00085062 | 0 | 0 | 0 | 0
6 | 0 | 0 | 0.00021487 | 0 | 0 | 0 | 0 | 0.12547 | 2.609 | 6.9148 | 8.6962 | 8.9902 | 9.838 | 9.5831 | 8.0557 | 5.1558 | 1.2903 | 0.010086 | 0.00085445 | 0.00063797 | 0 | 0 | 0 | 0
7 | 0 | 0 | 0 | 0 | 0 | 0 | 0 | 0 | 0 | 0 | 0 | 0 | 0 | 0 | 0 | 0 | 0 | 0 | 0 | 0 | 0 | 0 | 0 | 0

## Qg, Winter, S1
GenID | 0 | 1 | 2 | 3 | 4 | 5 | 6 | 7 | 8 | 9 | 10 | 11 | 12 | 13 | 14 | 15 | 16 | 17 | 18 | 19 | 20 | 21 | 22 | 23
1 | 0 | 0 | 0 | 0 | 0 | 0 | 0 | 0 | 0 | 0 | 0 | 0 | 0 | 0 | 0 | 0 | 0 | 0 | 0 | 0 | 0 | 0 | 0 | 0
2 | 0 | 0 | 0 | 0 | 0 | 0 | 0 | 0 | 0 | 0 | 0 | 0 | 0 | 0 | 0 | 0 | 0 | 0 | 0 | 0 | 0 | 0 | 0 | 0
3 | 0 | 0 | 0 | 0 | 0 | 0 | 0 | 0 | 0 | 0 | 0 | 0 | 0 | 0 | 0 | 0 | 0 | 0 | 0 | 0 | 0 | 0 | 0 | 0
4 | 0 | 0 | 0 | 0 | 0 | 0 | 0 | 0 | 0 | 0 | 0 | 0 | 0 | 0 | 0 | 0 | 0 | 0 | 0 | 0 | 0 | 0 | 0 | 0
5 | 0 | 0 | 0 | 0 | 0 | 0 | 0 | 0 | 0 | 0 | 0 | 0 | 0 | 0 | 0 | 0 | 0 | 0 | 0 | 0 | 0 | 0 | 0 | 0
6 | 0 | 0 | 0 | 0 | 0 | 0 | 0 | 0 | 0 | 0 | 0 | 0 | 0 | 0 | 0 | 0 | 0 | 0 | 0 | 0 | 0 | 0 | 0 | 0
7 | 0 | 0 | 0 | 0 | 0 | 0 | 0 | 0 | 0 | 0 | 0 | 0 | 0 | 0 | 0 | 0 | 0 | 0 | 0 | 0 | 0 | 0 | 0 | 0

## Qg, Winter, S2
GenID | 0 | 1 | 2 | 3 | 4 | 5 | 6 | 7 | 8 | 9 | 10 | 11 | 12 | 13 | 14 | 15 | 16 | 17 | 18 | 19 | 20 | 21 | 22 | 23
1 | 0 | 0 | 0 | 0 | 0 | 0 | 0 | 0 | 0 | 0 | 0 | 0 | 0 | 0 | 0 | 0 | 0 | 0 | 0 | 0 | 0 | 0 | 0 | 0
2 | 0 | 0 | 0 | 0 | 0 | 0 | 0 | 0 | 0 | 0 | 0 | 0 | 0 | 0 | 0 | 0 | 0 | 0 | 0 | 0 | 0 | 0 | 0 | 0
3 | 0 | 0 | 0 | 0 | 0 | 0 | 0 | 0 | 0 | 0 | 0 | 0 | 0 | 0 | 0 | 0 | 0 | 0 | 0 | 0 | 0 | 0 | 0 | 0
4 | 0 | 0 | 0 | 0 | 0 | 0 | 0 | 0 | 0 | 0 | 0 | 0 | 0 | 0 | 0 | 0 | 0 | 0 | 0 | 0 | 0 | 0 | 0 | 0
5 | 0 | 0 | 0 | 0 | 0 | 0 | 0 | 0 | 0 | 0 | 0 | 0 | 0 | 0 | 0 | 0 | 0 | 0 | 0 | 0 | 0 | 0 | 0 | 0
6 | 0 | 0 | 0 | 0 | 0 | 0 | 0 | 0 | 0 | 0 | 0 | 0 | 0 | 0 | 0 | 0 | 0 | 0 | 0 | 0 | 0 | 0 | 0 | 0
7 | 0 | 0 | 0 | 0 | 0 | 0 | 0 | 0 | 0 | 0 | 0 | 0 | 0 | 0 | 0 | 0 | 0 | 0 | 0 | 0 | 0 | 0 | 0 | 0

## Qg, Winter, S3
GenID | 0 | 1 | 2 | 3 | 4 | 5 | 6 | 7 | 8 | 9 | 10 | 11 | 12 | 13 | 14 | 15 | 16 | 17 | 18 | 19 | 20 | 21 | 22 | 23
1 | 0 | 0 | 0 | 0 | 0 | 0 | 0 | 0 | 0 | 0 | 0 | 0 | 0 | 0 | 0 | 0 | 0 | 0 | 0 | 0 | 0 | 0 | 0 | 0
2 | 0 | 0 | 0 | 0 | 0 | 0 | 0 | 0 | 0 | 0 | 0 | 0 | 0 | 0 | 0 | 0 | 0 | 0 | 0 | 0 | 0 | 0 | 0 | 0
3 | 0 | 0 | 0 | 0 | 0 | 0 | 0 | 0 | 0 | 0 | 0 | 0 | 0 | 0 | 0 | 0 | 0 | 0 | 0 | 0 | 0 | 0 | 0 | 0
4 | 0 | 0 | 0 | 0 | 0 | 0 | 0 | 0 | 0 | 0 | 0 | 0 | 0 | 0 | 0 | 0 | 0 | 0 | 0 | 0 | 0 | 0 | 0 | 0
5 | 0 | 0 | 0 | 0 | 0 | 0 | 0 | 0 | 0 | 0 | 0 | 0 | 0 | 0 | 0 | 0 | 0 | 0 | 0 | 0 | 0 | 0 | 0 | 0
6 | 0 | 0 | 0 | 0 | 0 | 0 | 0 | 0 | 0 | 0 | 0 | 0 | 0 | 0 | 0 | 0 | 0 | 0 | 0 | 0 | 0 | 0 | 0 | 0
7 | 0 | 0 | 0 | 0 | 0 | 0 | 0 | 0 | 0 | 0 | 0 | 0 | 0 | 0 | 0 | 0 | 0 | 0 | 0 | 0 | 0 | 0 | 0 | 0

## Qg, Winter, S4
GenID | 0 | 1 | 2 | 3 | 4 | 5 | 6 | 7 | 8 | 9 | 10 | 11 | 12 | 13 | 14 | 15 | 16 | 17 | 18 | 19 | 20 | 21 | 22 | 23
1 | 0 | 0 | 0 | 0 | 0 | 0 | 0 | 0 | 0 | 0 | 0 | 0 | 0 | 0 | 0 | 0 | 0 | 0 | 0 | 0 | 0 | 0 | 0 | 0
2 | 0 | 0 | 0 | 0 | 0 | 0 | 0 | 0 | 0 | 0 | 0 | 0 | 0 | 0 | 0 | 0 | 0 | 0 | 0 | 0 | 0 | 0 | 0 | 0
3 | 0 | 0 | 0 | 0 | 0 | 0 | 0 | 0 | 0 | 0 | 0 | 0 | 0 | 0 | 0 | 0 | 0 | 0 | 0 | 0 | 0 | 0 | 0 | 0
4 | 0 | 0 | 0 | 0 | 0 | 0 | 0 | 0 | 0 | 0 | 0 | 0 | 0 | 0 | 0 | 0 | 0 | 0 | 0 | 0 | 0 | 0 | 0 | 0
5 | 0 | 0 | 0 | 0 | 0 | 0 | 0 | 0 | 0 | 0 | 0 | 0 | 0 | 0 | 0 | 0 | 0 | 0 | 0 | 0 | 0 | 0 | 0 | 0
6 | 0 | 0 | 0 | 0 | 0 | 0 | 0 | 0 | 0 | 0 | 0 | 0 | 0 | 0 | 0 | 0 | 0 | 0 | 0 | 0 | 0 | 0 | 0 | 0
7 | 0 | 0 | 0 | 0 | 0 | 0 | 0 | 0 | 0 | 0 | 0 | 0 | 0 | 0 | 0 | 0 | 0 | 0 | 0 | 0 | 0 | 0 | 0 | 0

## Qg, Winter, S5
GenID | 0 | 1 | 2 | 3 | 4 | 5 | 6 | 7 | 8 | 9 | 10 | 11 | 12 | 13 | 14 | 15 | 16 | 17 | 18 | 19 | 20 | 21 | 22 | 23
1 | 0 | 0 | 0 | 0 | 0 | 0 | 0 | 0 | 0 | 0 | 0 | 0 | 0 | 0 | 0 | 0 | 0 | 0 | 0 | 0 | 0 | 0 | 0 | 0
2 | 0 | 0 | 0 | 0 | 0 | 0 | 0 | 0 | 0 | 0 | 0 | 0 | 0 | 0 | 0 | 0 | 0 | 0 | 0 | 0 | 0 | 0 | 0 | 0
3 | 0 | 0 | 0 | 0 | 0 | 0 | 0 | 0 | 0 | 0 | 0 | 0 | 0 | 0 | 0 | 0 | 0 | 0 | 0 | 0 | 0 | 0 | 0 | 0
4 | 0 | 0 | 0 | 0 | 0 | 0 | 0 | 0 | 0 | 0 | 0 | 0 | 0 | 0 | 0 | 0 | 0 | 0 | 0 | 0 | 0 | 0 | 0 | 0
5 | 0 | 0 | 0 | 0 | 0 | 0 | 0 | 0 | 0 | 0 | 0 | 0 | 0 | 0 | 0 | 0 | 0 | 0 | 0 | 0 | 0 | 0 | 0 | 0
6 | 0 | 0 | 0 | 0 | 0 | 0 | 0 | 0 | 0 | 0 | 0 | 0 | 0 | 0 | 0 | 0 | 0 | 0 | 0 | 0 | 0 | 0 | 0 | 0
7 | 0 | 0 | 0 | 0 | 0 | 0 | 0 | 0 | 0 | 0 | 0 | 0 | 0 | 0 | 0 | 0 | 0 | 0 | 0 | 0 | 0 | 0 | 0 | 0

## Qg, Winter, S6
GenID | 0 | 1 | 2 | 3 | 4 | 5 | 6 | 7 | 8 | 9 | 10 | 11 | 12 | 13 | 14 | 15 | 16 | 17 | 18 | 19 | 20 | 21 | 22 | 23
1 | 0 | 0 | 0 | 0 | 0 | 0 | 0 | 0 | 0 | 0 | 0 | 0 | 0 | 0 | 0 | 0 | 0 | 0 | 0 | 0 | 0 | 0 | 0 | 0
2 | 0 | 0 | 0 | 0 | 0 | 0 | 0 | 0 | 0 | 0 | 0 | 0 | 0 | 0 | 0 | 0 | 0 | 0 | 0 | 0 | 0 | 0 | 0 | 0
3 | 0 | 0 | 0 | 0 | 0 | 0 | 0 | 0 | 0 | 0 | 0 | 0 | 0 | 0 | 0 | 0 | 0 | 0 | 0 | 0 | 0 | 0 | 0 | 0
4 | 0 | 0 | 0 | 0 | 0 | 0 | 0 | 0 | 0 | 0 | 0 | 0 | 0 | 0 | 0 | 0 | 0 | 0 | 0 | 0 | 0 | 0 | 0 | 0
5 | 0 | 0 | 0 | 0 | 0 | 0 | 0 | 0 | 0 | 0 | 0 | 0 | 0 | 0 | 0 | 0 | 0 | 0 | 0 | 0 | 0 | 0 | 0 | 0
6 | 0 | 0 | 0 | 0 | 0 | 0 | 0 | 0 | 0 | 0 | 0 | 0 | 0 | 0 | 0 | 0 | 0 | 0 | 0 | 0 | 0 | 0 | 0 | 0
7 | 0 | 0 | 0 | 0 | 0 | 0 | 0 | 0 | 0 | 0 | 0 | 0 | 0 | 0 | 0 | 0 | 0 | 0 | 0 | 0 | 0 | 0 | 0 | 0

## Qg, Winter, S7
GenID | 0 | 1 | 2 | 3 | 4 | 5 | 6 | 7 | 8 | 9 | 10 | 11 | 12 | 13 | 14 | 15 | 16 | 17 | 18 | 19 | 20 | 21 | 22 | 23
1 | 0 | 0 | 0 | 0 | 0 | 0 | 0 | 0 | 0 | 0 | 0 | 0 | 0 | 0 | 0 | 0 | 0 | 0 | 0 | 0 | 0 | 0 | 0 | 0
2 | 0 | 0 | 0 | 0 | 0 | 0 | 0 | 0 | 0 | 0 | 0 | 0 | 0 | 0 | 0 | 0 | 0 | 0 | 0 | 0 | 0 | 0 | 0 | 0
3 | 0 | 0 | 0 | 0 | 0 | 0 | 0 | 0 | 0 | 0 | 0 | 0 | 0 | 0 | 0 | 0 | 0 | 0 | 0 | 0 | 0 | 0 | 0 | 0
4 | 0 | 0 | 0 | 0 | 0 | 0 | 0 | 0 | 0 | 0 | 0 | 0 | 0 | 0 | 0 | 0 | 0 | 0 | 0 | 0 | 0 | 0 | 0 | 0
5 | 0 | 0 | 0 | 0 | 0 | 0 | 0 | 0 | 0 | 0 | 0 | 0 | 0 | 0 | 0 | 0 | 0 | 0 | 0 | 0 | 0 | 0 | 0 | 0
6 | 0 | 0 | 0 | 0 | 0 | 0 | 0 | 0 | 0 | 0 | 0 | 0 | 0 | 0 | 0 | 0 | 0 | 0 | 0 | 0 | 0 | 0 | 0 | 0
7 | 0 | 0 | 0 | 0 | 0 | 0 | 0 | 0 | 0 | 0 | 0 | 0 | 0 | 0 | 0 | 0 | 0 | 0 | 0 | 0 | 0 | 0 | 0 | 0

## Qg, Winter, S8
GenID | 0 | 1 | 2 | 3 | 4 | 5 | 6 | 7 | 8 | 9 | 10 | 11 | 12 | 13 | 14 | 15 | 16 | 17 | 18 | 19 | 20 | 21 | 22 | 23
1 | 0 | 0 | 0 | 0 | 0 | 0 | 0 | 0 | 0 | 0 | 0 | 0 | 0 | 0 | 0 | 0 | 0 | 0 | 0 | 0 | 0 | 0 | 0 | 0
2 | 0 | 0 | 0 | 0 | 0 | 0 | 0 | 0 | 0 | 0 | 0 | 0 | 0 | 0 | 0 | 0 | 0 | 0 | 0 | 0 | 0 | 0 | 0 | 0
3 | 0 | 0 | 0 | 0 | 0 | 0 | 0 | 0 | 0 | 0 | 0 | 0 | 0 | 0 | 0 | 0 | 0 | 0 | 0 | 0 | 0 | 0 | 0 | 0
4 | 0 | 0 | 0 | 0 | 0 | 0 | 0 | 0 | 0 | 0 | 0 | 0 | 0 | 0 | 0 | 0 | 0 | 0 | 0 | 0 | 0 | 0 | 0 | 0
5 | 0 | 0 | 0 | 0 | 0 | 0 | 0 | 0 | 0 | 0 | 0 | 0 | 0 | 0 | 0 | 0 | 0 | 0 | 0 | 0 | 0 | 0 | 0 | 0
6 | 0 | 0 | 0 | 0 | 0 | 0 | 0 | 0 | 0 | 0 | 0 | 0 | 0 | 0 | 0 | 0 | 0 | 0 | 0 | 0 | 0 | 0 | 0 | 0
7 | 0 | 0 | 0 | 0 | 0 | 0 | 0 | 0 | 0 | 0 | 0 | 0 | 0 | 0 | 0 | 0 | 0 | 0 | 0 | 0 | 0 | 0 | 0 | 0

## Qg, Winter, S9
GenID | 0 | 1 | 2 | 3 | 4 | 5 | 6 | 7 | 8 | 9 | 10 | 11 | 12 | 13 | 14 | 15 | 16 | 17 | 18 | 19 | 20 | 21 | 22 | 23
1 | 0 | 0 | 0 | 0 | 0 | 0 | 0 | 0 | 0 | 0 | 0 | 0 | 0 | 0 | 0 | 0 | 0 | 0 | 0 | 0 | 0 | 0 | 0 | 0
2 | 0 | 0 | 0 | 0 | 0 | 0 | 0 | 0 | 0 | 0 | 0 | 0 | 0 | 0 | 0 | 0 | 0 | 0 | 0 | 0 | 0 | 0 | 0 | 0
3 | 0 | 0 | 0 | 0 | 0 | 0 | 0 | 0 | 0 | 0 | 0 | 0 | 0 | 0 | 0 | 0 | 0 | 0 | 0 | 0 | 0 | 0 | 0 | 0
4 | 0 | 0 | 0 | 0 | 0 | 0 | 0 | 0 | 0 | 0 | 0 | 0 | 0 | 0 | 0 | 0 | 0 | 0 | 0 | 0 | 0 | 0 | 0 | 0
5 | 0 | 0 | 0 | 0 | 0 | 0 | 0 | 0 | 0 | 0 | 0 | 0 | 0 | 0 | 0 | 0 | 0 | 0 | 0 | 0 | 0 | 0 | 0 | 0
6 | 0 | 0 | 0 | 0 | 0 | 0 | 0 | 0 | 0 | 0 | 0 | 0 | 0 | 0 | 0 | 0 | 0 | 0 | 0 | 0 | 0 | 0 | 0 | 0
7 | 0 | 0 | 0 | 0 | 0 | 0 | 0 | 0 | 0 | 0 | 0 | 0 | 0 | 0 | 0 | 0 | 0 | 0 | 0 | 0 | 0 | 0 | 0 | 0

## GenStatus, Winter
GenID | 0 | 1 | 2 | 3 | 4 | 5 | 6 | 7 | 8 | 9 | 10 | 11 | 12 | 13 | 14 | 15 | 16 | 17 | 18 | 19 | 20 | 21 | 22 | 23
1 | 1 | 1 | 1 | 1 | 1 | 1 | 1 | 1 | 1 | 1 | 1 | 1 | 1 | 1 | 1 | 1 | 1 | 1 | 1 | 1 | 1 | 1 | 1 | 1
2 | 1 | 1 | 1 | 1 | 1 | 1 | 1 | 1 | 1 | 1 | 1 | 1 | 1 | 1 | 1 | 1 | 1 | 1 | 1 | 1 | 1 | 1 | 1 | 1
3 | 1 | 1 | 1 | 1 | 1 | 1 | 1 | 1 | 1 | 1 | 1 | 1 | 1 | 1 | 1 | 1 | 1 | 1 | 1 | 1 | 1 | 1 | 1 | 1
4 | 1 | 1 | 1 | 1 | 1 | 1 | 1 | 1 | 1 | 1 | 1 | 1 | 1 | 1 | 1 | 1 | 1 | 1 | 1 | 1 | 1 | 1 | 1 | 1
5 | 1 | 1 | 1 | 1 | 1 | 1 | 1 | 1 | 1 | 1 | 1 | 1 | 1 | 1 | 1 | 1 | 1 | 1 | 1 | 1 | 1 | 1 | 1 | 1
6 | 1 | 1 | 1 | 1 | 1 | 1 | 1 | 1 | 1 | 1 | 1 | 1 | 1 | 1 | 1 | 1 | 1 | 1 | 1 | 1 | 1 | 1 | 1 | 1
7 | 1 | 1 | 1 | 1 | 1 | 1 | 1 | 1 | 1 | 1 | 1 | 1 | 1 | 1 | 1 | 1 | 1 | 1 | 1 | 1 | 1 | 1 | 1 | 1

## Pc, Summer, S1
LoadID | 0 | 1 | 2 | 3 | 4 | 5 | 6 | 7 | 8 | 9 | 10 | 11 | 12 | 13 | 14 | 15 | 16 | 17 | 18 | 19 | 20 | 21 | 22 | 23
1 | 3.368 | 3.3334 | 3.2127 | 3.1541 | 3.1332 | 3.178 | 3.152 | 3.8529 | 4.1454 | 4.0916 | 4.0237 | 4.0731 | 4.2239 | 4.1429 | 3.8223 | 3.94 | 3.9853 | 3.8534 | 3.6579 | 3.6119 | 3.6009 | 3.5603 | 3.2903 | 3.1815
2 | 1.0555 | 1.0185 | 0.96115 | 0.8835 | 0.81749 | 0.82082 | 0.89898 | 0.97423 | 1.0569 | 1.1388 | 1.0233 | 1.0797 | 1.1001 | 1.1184 | 0.98238 | 1.018 | 1.0276 | 1.0804 | 1.0758 | 1.1088 | 1.1831 | 1.0645 | 1.0785 | 1.0528
3 | 1.5073 | 1.4353 | 1.3163 | 1.3538 | 1.2994 | 1.3014 | 1.82 | 2.1633 | 2.2643 | 2.1347 | 2.0758 | 2.2345 | 2.3513 | 2.2187 | 2.0338 | 1.9319 | 1.9389 | 1.9204 | 1.8416 | 1.9864 | 2.0983 | 1.9413 | 1.8251 | 1.5772
4 | 0.12369 | 0.11568 | 0.098896 | 0.0953 | 0.081289 | 0.071523 | 0.11413 | 0.1144 | 0.1357 | 0.14227 | 0.13516 | 0.12353 | 0.14436 | 0.14959 | 0.14058 | 0.13106 | 0.10918 | 0.11531 | 0.12469 | 0.137 | 0.16241 | 0.14806 | 0.15859 | 0.14124
5 | 1.1967 | 1.099 | 1.0115 | 0.98271 | 0.9937 | 0.97713 | 1.0944 | 1.1438 | 1.2578 | 1.3045 | 1.3844 | 1.4672 | 1.5173 | 1.4762 | 1.4288 | 1.4116 | 1.3868 | 1.411 | 1.4025 | 1.4116 | 1.564 | 1.4752 | 1.5028 | 1.3648
6 | 3.1387 | 3.0366 | 2.8116 | 2.9035 | 2.9228 | 2.8956 | 3.1781 | 3.7362 | 3.8959 | 3.8905 | 3.8781 | 4.0979 | 4.0699 | 3.9473 | 3.7268 | 3.5973 | 3.7182 | 3.6769 | 3.415 | 3.4291 | 3.6023 | 3.2675 | 3.1935 | 3.2245
7 | 1.3691 | 1.2633 | 1.2156 | 1.2249 | 1.1557 | 1.2156 | 1.5589 | 1.592 | 1.8267 | 1.9368 | 1.9107 | 1.9988 | 1.9623 | 2.0454 | 2.0197 | 1.8871 | 1.8717 | 1.8585 | 1.8046 | 1.7998 | 1.843 | 1.5377 | 1.6183 | 1.4562
8 | 0.35251 | 0.33862 | 0.32041 | 0.31367 | 0.30802 | 0.31817 | 0.50403 | 0.54049 | 0.57862 | 0.57538 | 0.59442 | 0.63222 | 0.63428 | 0.60621 | 0.53423 | 0.51153 | 0.47222 | 0.48108 | 0.45914 | 0.46542 | 0.45735 | 0.39569 | 0.38378 | 0.36606
9 | 0.37234 | 0.35439 | 0.33631 | 0.31593 | 0.30559 | 0.2899 | 0.30266 | 0.26876 | 0.23317 | 0.24673 | 0.26619 | 0.29886 | 0.31871 | 0.33175 | 0.32517 | 0.33651 | 0.32226 | 0.33518 | 0.31701 | 0.329 | 0.35334 | 0.3222 | 0.33284 | 0.36404
10 | 0.33948 | 0.32109 | 0.30512 | 0.30413 | 0.29361 | 0.29253 | 0.34884 | 0.35792 | 0.38126 | 0.39948 | 0.38661 | 0.40208 | 0.42383 | 0.42241 | 0.41333 | 0.38451 | 0.3636 | 0.37682 | 0.37208 | 0.39033 | 0.42654 | 0.38312 | 0.38821 | 0.35524
11 | 0.3231 | 0.31026 | 0.28482 | 0.27306 | 0.25237 | 0.25068 | 0.30195 | 0.24704 | 0.26503 | 0.28548 | 0.29104 | 0.30121 | 0.30747 | 0.3215 | 0.30873 | 0.2937 | 0.27094 | 0.31805 | 0.3065 | 0.3037 | 0.34783 | 0.29957 | 0.3606 | 0.34633
12 | 1.9284 | 1.961 | 2.0619 | 1.8835 | 1.8253 | 1.7455 | 1.8033 | 1.8024 | 1.6017 | 1.2435 | 1.6971 | 1.8741 | 1.8868 | 1.9922 | 1.602 | 2.1109 | 1.9 | 1.8951 | 1.8759 | 2.0352 | 2.2504 | 2.211 | 2.3235 | 2.3796
13 | 3.7893 | 3.7561 | 3.6746 | 3.641 | 3.5785 | 3.6249 | 4.1912 | 4.2555 | 4.5305 | 4.3263 | 4.3361 | 4.3749 | 4.5359 | 4.5332 | 4.442 | 4.407 | 4.419 | 4.5179 | 4.2835 | 4.3143 | 4.3737 | 4.0945 | 3.7778 | 3.8216
14 | 1.8998 | 1.8881 | 1.807 | 1.7684 | 1.7292 | 1.7326 | 1.7437 | 1.9907 | 2.1373 | 2.1192 | 2.0722 | 2.1019 | 2.1919 | 2.1801 | 2.0206 | 2.0796 | 2.0731 | 2.0451 | 1.9133 | 1.8763 | 1.8873 | 1.848 | 1.8169 | 1.7895
15 | 0.55183 | 0.53573 | 0.5032 | 0.46381 | 0.42475 | 0.4212 | 0.46499 | 0.4718 | 0.51059 | 0.5522 | 0.49373 | 0.52188 | 0.53506 | 0.55157 | 0.48768 | 0.5044 | 0.50116 | 0.53675 | 0.52617 | 0.53841 | 0.57824 | 0.51671 | 0.55149 | 0.54661
16 | 0.78935 | 0.75457 | 0.69121 | 0.70822 | 0.67538 | 0.67251 | 0.93665 | 1.0863 | 1.1362 | 1.0733 | 1.0414 | 1.1216 | 1.1826 | 1.1221 | 1.0306 | 0.97942 | 0.977 | 0.97554 | 0.92982 | 0.99955 | 1.0588 | 0.97659 | 0.93971 | 0.82134
17 | 0.37343 | 0.35555 | 0.30664 | 0.29456 | 0.24935 | 0.21796 | 0.33321 | 0.29431 | 0.34657 | 0.36635 | 0.34418 | 0.31667 | 0.37339 | 0.397 | 0.37601 | 0.35182 | 0.28649 | 0.31588 | 0.32794 | 0.3539 | 0.42331 | 0.38084 | 0.44528 | 0.41194
18 | 1.817 | 1.6797 | 1.5434 | 1.4974 | 1.4981 | 1.4639 | 1.6456 | 1.658 | 1.8205 | 1.8927 | 2.0011 | 2.1226 | 2.2015 | 2.1581 | 2.0922 | 2.0668 | 2.0154 | 2.071 | 2.0419 | 2.0479 | 2.2759 | 2.1384 | 2.2345 | 2.0509
19 | 2.4328 | 2.3601 | 2.1822 | 2.2459 | 2.2449 | 2.2141 | 2.4376 | 2.7931 | 2.9105 | 2.9115 | 2.8957 | 3.0616 | 3.0478 | 2.9725 | 2.8107 | 2.7137 | 2.7876 | 2.7782 | 2.566 | 2.5692 | 2.707 | 2.4479 | 2.4504 | 2.4886
20 | 1.4928 | 1.3892 | 1.3294 | 1.3337 | 1.2468 | 1.2958 | 1.6579 | 1.6257 | 1.8616 | 1.9788 | 1.945 | 2.0368 | 2.0076 | 2.1092 | 2.0858 | 1.9508 | 1.9176 | 1.9276 | 1.8541 | 1.8412 | 1.8948 | 1.5746 | 1.7196 | 1.5721
21 | 1.4274 | 1.382 | 1.2999 | 1.2683 | 1.2241 | 1.2446 | 1.9387 | 1.9786 | 2.1145 | 2.1106 | 2.1694 | 2.3101 | 2.3284 | 2.2512 | 1.9938 | 1.9106 | 1.7434 | 1.8082 | 1.7021 | 1.7137 | 1.6982 | 1.4593 | 1.5049 | 1.464
22 | 0.81109 | 0.78033 | 0.73487 | 0.69113 | 0.65525 | 0.61426 | 0.65246 | 0.52492 | 0.45556 | 0.4867 | 0.51678 | 0.58147 | 0.62668 | 0.66827 | 0.6582 | 0.67913 | 0.63512 | 0.6821 | 0.62933 | 0.64451 | 0.70025 | 0.63044 | 0.71138 | 0.78675
23 | 8.6005 | 8.212 | 7.7533 | 7.6881 | 7.3087 | 7.1878 | 8.5879 | 8.2484 | 8.7648 | 9.2251 | 8.8721 | 9.2453 | 9.804 | 9.917 | 9.7318 | 9.0714 | 8.4497 | 8.944 | 8.679 | 9.0274 | 9.9317 | 8.8537 | 9.4952 | 8.8844
24 | 3.1513 | 3.11 | 2.8282 | 2.6999 | 2.3897 | 2.2544 | 2.7284 | 1.6804 | 1.774 | 1.9606 | 1.9167 | 2.0078 | 2.1298 | 2.4051 | 2.3535 | 2.2531 | 1.9222 | 2.4657 | 2.19 | 2.0867 | 2.4659 | 2.0485 | 3.1084 | 3.1993
25 | 1.9364 | 1.9752 | 2.0169 | 1.8543 | 1.7481 | 1.6429 | 1.7404 | 1.5105 | 1.3418 | 1.0706 | 1.4133 | 1.566 | 1.6032 | 1.7497 | 1.4421 | 1.8526 | 1.62 | 1.6975 | 1.6158 | 1.7171 | 1.926 | 1.8557 | 2.1678 | 2.2714
26 | 1.7443 | 1.7386 | 1.6813 | 1.6569 | 1.5956 | 1.5894 | 1.8469 | 1.7318 | 1.8382 | 1.7685 | 1.7568 | 1.7779 | 1.8589 | 1.8953 | 1.8643 | 1.8488 | 1.8159 | 1.9054 | 1.7711 | 1.7663 | 1.8111 | 1.6759 | 1.6848 | 1.7381
27 | 3.3921 | 3.3946 | 3.2113 | 3.1258 | 2.9745 | 2.9153 | 3.012 | 3.0128 | 3.2197 | 3.2238 | 3.1142 | 3.1724 | 3.348 | 3.4272 | 3.2062 | 3.2895 | 3.1823 | 3.2702 | 2.9709 | 2.8722 | 2.9427 | 2.8241 | 3.1284 | 3.1801
28 | 2.3087 | 2.3058 | 2.1191 | 1.9782 | 1.7244 | 1.6041 | 1.8456 | 1.2261 | 1.2998 | 1.45 | 1.2442 | 1.3345 | 1.4398 | 1.6471 | 1.5239 | 1.5561 | 1.3782 | 1.6863 | 1.4787 | 1.4297 | 1.6169 | 1.3683 | 2.0607 | 2.2104
29 | 3.9752 | 3.9111 | 3.5522 | 3.5377 | 3.2046 | 3.0394 | 4.0846 | 3.682 | 3.8202 | 3.6925 | 3.4919 | 3.7851 | 4.0854 | 4.1262 | 3.8659 | 3.6921 | 3.4473 | 3.7567 | 3.3546 | 3.4715 | 3.7941 | 3.382 | 4.115 | 3.9581
30 | 1.6623 | 1.6845 | 1.4955 | 1.4218 | 1.1737 | 1.0031 | 1.2997 | 0.48467 | 0.52233 | 0.60935 | 0.49953 | 0.49998 | 0.65296 | 0.88438 | 0.89148 | 0.85703 | 0.57838 | 0.88496 | 0.67547 | 0.60999 | 0.80134 | 0.62584 | 1.4404 | 1.5996
31 | 10.7811 | 10.5805 | 9.5855 | 9.1834 | 8.2917 | 7.582 | 8.8626 | 5.4222 | 5.794 | 6.2925 | 6.2143 | 6.6956 | 7.3278 | 8.1298 | 8.0788 | 7.9712 | 6.8939 | 8.2859 | 7.2013 | 6.7958 | 7.9598 | 6.9904 | 10.61 | 10.9712
32 | 8.6676 | 8.8828 | 7.9871 | 7.656 | 6.4671 | 5.6372 | 6.7641 | 2.3137 | 2.2529 | 2.6445 | 2.125 | 2.3878 | 2.9247 | 4.1184 | 4.2207 | 4.1264 | 2.9229 | 4.5601 | 3.1257 | 2.5654 | 3.3216 | 2.4253 | 6.8776 | 8.0673

## Pc, Summer, S2
LoadID | 0 | 1 | 2 | 3 | 4 | 5 | 6 | 7 | 8 | 9 | 10 | 11 | 12 | 13 | 14 | 15 | 16 | 17 | 18 | 19 | 20 | 21 | 22 | 23
1 | 3.368 | 3.3334 | 3.2127 | 3.1541 | 3.1332 | 3.178 | 3.152 | 3.8529 | 4.1454 | 4.0916 | 4.0237 | 4.0731 | 4.2239 | 4.1429 | 3.8223 | 3.94 | 3.9853 | 3.8534 | 3.6579 | 3.6119 | 3.6009 | 3.5603 | 3.2903 | 3.1815
2 | 1.0555 | 1.0185 | 0.96115 | 0.8835 | 0.81749 | 0.82082 | 0.89898 | 0.97423 | 1.0569 | 1.1388 | 1.0233 | 1.0797 | 1.1001 | 1.1184 | 0.98238 | 1.018 | 1.0276 | 1.0804 | 1.0758 | 1.1088 | 1.1831 | 1.0645 | 1.0785 | 1.0528
3 | 1.5073 | 1.4353 | 1.3163 | 1.3538 | 1.2994 | 1.3014 | 1.82 | 2.1633 | 2.2643 | 2.1347 | 2.0758 | 2.2345 | 2.3513 | 2.2187 | 2.0338 | 1.9319 | 1.9389 | 1.9204 | 1.8416 | 1.9864 | 2.0983 | 1.9413 | 1.8251 | 1.5772
4 | 0.12369 | 0.11568 | 0.098896 | 0.0953 | 0.081289 | 0.071523 | 0.11413 | 0.1144 | 0.1357 | 0.14227 | 0.13516 | 0.12353 | 0.14436 | 0.14959 | 0.14058 | 0.13106 | 0.10918 | 0.11531 | 0.12469 | 0.137 | 0.16241 | 0.14806 | 0.15859 | 0.14124
5 | 1.1967 | 1.099 | 1.0115 | 0.98271 | 0.9937 | 0.97713 | 1.0944 | 1.1438 | 1.2578 | 1.3045 | 1.3844 | 1.4672 | 1.5173 | 1.4762 | 1.4288 | 1.4116 | 1.3868 | 1.411 | 1.4025 | 1.4116 | 1.564 | 1.4752 | 1.5028 | 1.3648
6 | 3.1387 | 3.0366 | 2.8116 | 2.9035 | 2.9228 | 2.8956 | 3.1781 | 3.7362 | 3.8959 | 3.8905 | 3.8781 | 4.0979 | 4.0699 | 3.9473 | 3.7268 | 3.5973 | 3.7182 | 3.6769 | 3.415 | 3.4291 | 3.6023 | 3.2675 | 3.1935 | 3.2245
7 | 1.3691 | 1.2633 | 1.2156 | 1.2249 | 1.1557 | 1.2156 | 1.5589 | 1.592 | 1.8267 | 1.9368 | 1.9107 | 1.9988 | 1.9623 | 2.0454 | 2.0197 | 1.8871 | 1.8717 | 1.8585 | 1.8046 | 1.7998 | 1.843 | 1.5377 | 1.6183 | 1.4562
8 | 0.35251 | 0.33862 | 0.32041 | 0.31367 | 0.30802 | 0.31817 | 0.50403 | 0.54049 | 0.57862 | 0.57538 | 0.59442 | 0.63222 | 0.63428 | 0.60621 | 0.53423 | 0.51153 | 0.47222 | 0.48108 | 0.45914 | 0.46542 | 0.45735 | 0.39569 | 0.38378 | 0.36606
9 | 0.37234 | 0.35439 | 0.33631 | 0.31593 | 0.30559 | 0.2899 | 0.30266 | 0.26876 | 0.23317 | 0.24673 | 0.26619 | 0.29886 | 0.31871 | 0.33175 | 0.32517 | 0.33651 | 0.32226 | 0.33518 | 0.31701 | 0.329 | 0.35334 | 0.3222 | 0.33284 | 0.36404
10 | 0.33948 | 0.32109 | 0.30512 | 0.30413 | 0.29361 | 0.29253 | 0.34884 | 0.35792 | 0.38126 | 0.39948 | 0.38661 | 0.40208 | 0.42383 | 0.42241 | 0.41333 | 0.38451 | 0.3636 | 0.37682 | 0.37208 | 0.39033 | 0.42654 | 0.38312 | 0.38821 | 0.35524
11 | 0.3231 | 0.31026 | 0.28482 | 0.27306 | 0.25237 | 0.25068 | 0.30195 | 0.24704 | 0.26503 | 0.28548 | 0.29104 | 0.30121 | 0.30747 | 0.3215 | 0.30873 | 0.2937 | 0.27094 | 0.31805 | 0.3065 | 0.3037 | 0.34783 | 0.29957 | 0.3606 | 0.34633
12 | 1.9284 | 1.961 | 2.0619 | 1.8835 | 1.8253 | 1.7455 | 1.8033 | 1.8024 | 1.6017 | 1.2435 | 1.6971 | 1.8741 | 1.8868 | 1.9922 | 1.602 | 2.1109 | 1.9 | 1.8951 | 1.8759 | 2.0352 | 2.2504 | 2.211 | 2.3235 | 2.3796
13 | 3.7893 | 3.7561 | 3.6746 | 3.641 | 3.5785 | 3.6249 | 4.1912 | 4.2555 | 4.5305 | 4.3263 | 4.3361 | 4.3749 | 4.5359 | 4.5332 | 4.442 | 4.407 | 4.419 | 4.5179 | 4.2835 | 4.3143 | 4.3737 | 4.0945 | 3.7778 | 3.8216
14 | 1.8998 | 1.8881 | 1.807 | 1.7684 | 1.7292 | 1.7326 | 1.7437 | 1.9907 | 2.1373 | 2.1192 | 2.0722 | 2.1019 | 2.1919 | 2.1801 | 2.0206 | 2.0796 | 2.0731 | 2.0451 | 1.9133 | 1.8763 | 1.8873 | 1.848 | 1.8169 | 1.7895
15 | 0.55183 | 0.53573 | 0.5032 | 0.46381 | 0.42475 | 0.4212 | 0.46499 | 0.4718 | 0.51059 | 0.5522 | 0.49373 | 0.52188 | 0.53506 | 0.55157 | 0.48768 | 0.5044 | 0.50116 | 0.53675 | 0.52617 | 0.53841 | 0.57824 | 0.51671 | 0.55149 | 0.54661
16 | 0.78935 | 0.75457 | 0.69121 | 0.70822 | 0.67538 | 0.67251 | 0.93665 | 1.0863 | 1.1362 | 1.0733 | 1.0414 | 1.1216 | 1.1826 | 1.1221 | 1.0306 | 0.97942 | 0.977 | 0.97554 | 0.92982 | 0.99955 | 1.0588 | 0.97659 | 0.93971 | 0.82134
17 | 0.37343 | 0.35555 | 0.30664 | 0.29456 | 0.24935 | 0.21796 | 0.33321 | 0.29431 | 0.34657 | 0.36635 | 0.34418 | 0.31667 | 0.37339 | 0.397 | 0.37601 | 0.35182 | 0.28649 | 0.31588 | 0.32794 | 0.3539 | 0.42331 | 0.38084 | 0.44528 | 0.41194
18 | 1.817 | 1.6797 | 1.5434 | 1.4974 | 1.4981 | 1.4639 | 1.6456 | 1.658 | 1.8205 | 1.8927 | 2.0011 | 2.1226 | 2.2015 | 2.1581 | 2.0922 | 2.0668 | 2.0154 | 2.071 | 2.0419 | 2.0479 | 2.2759 | 2.1384 | 2.2345 | 2.0509
19 | 2.4328 | 2.3601 | 2.1822 | 2.2459 | 2.2449 | 2.2141 | 2.4376 | 2.7931 | 2.9105 | 2.9115 | 2.8957 | 3.0616 | 3.0478 | 2.9725 | 2.8107 | 2.7137 | 2.7876 | 2.7782 | 2.566 | 2.5692 | 2.707 | 2.4479 | 2.4504 | 2.4886
20 | 1.4928 | 1.3892 | 1.3294 | 1.3337 | 1.2468 | 1.2958 | 1.6579 | 1.6257 | 1.8616 | 1.9788 | 1.945 | 2.0368 | 2.0076 | 2.1092 | 2.0858 | 1.9508 | 1.9176 | 1.9276 | 1.8541 | 1.8412 | 1.8948 | 1.5746 | 1.7196 | 1.5721
21 | 1.4274 | 1.382 | 1.2999 | 1.2683 | 1.2241 | 1.2446 | 1.9387 | 1.9786 | 2.1145 | 2.1106 | 2.1694 | 2.3101 | 2.3284 | 2.2512 | 1.9938 | 1.9106 | 1.7434 | 1.8082 | 1.7021 | 1.7137 | 1.6982 | 1.4593 | 1.5049 | 1.464
22 | 0.81109 | 0.78033 | 0.73487 | 0.69113 | 0.65525 | 0.61426 | 0.65246 | 0.52492 | 0.45556 | 0.4867 | 0.51678 | 0.58147 | 0.62668 | 0.66827 | 0.6582 | 0.67913 | 0.63512 | 0.6821 | 0.62933 | 0.64451 | 0.70025 | 0.63044 | 0.71138 | 0.78675
23 | 8.6005 | 8.212 | 7.7533 | 7.6881 | 7.3087 | 7.1878 | 8.5879 | 8.2484 | 8.7648 | 9.2251 | 8.8721 | 9.2453 | 9.804 | 9.917 | 9.7318 | 9.0714 | 8.4497 | 8.944 | 8.679 | 9.0274 | 9.9317 | 8.8537 | 9.4952 | 8.8844
24 | 3.1513 | 3.11 | 2.8282 | 2.6999 | 2.3897 | 2.2544 | 2.7284 | 1.6804 | 1.774 | 1.9606 | 1.9167 | 2.0078 | 2.1298 | 2.4051 | 2.3535 | 2.2531 | 1.9222 | 2.4657 | 2.19 | 2.0867 | 2.4659 | 2.0485 | 3.1084 | 3.1993
25 | 1.9364 | 1.9752 | 2.0169 | 1.8543 | 1.7481 | 1.6429 | 1.7404 | 1.5105 | 1.3418 | 1.0706 | 1.4133 | 1.566 | 1.6032 | 1.7497 | 1.4421 | 1.8526 | 1.62 | 1.6975 | 1.6158 | 1.7171 | 1.926 | 1.8557 | 2.1678 | 2.2714
26 | 1.7443 | 1.7386 | 1.6813 | 1.6569 | 1.5956 | 1.5894 | 1.8469 | 1.7318 | 1.8382 | 1.7685 | 1.7568 | 1.7779 | 1.8589 | 1.8953 | 1.8643 | 1.8488 | 1.8159 | 1.9054 | 1.7711 | 1.7663 | 1.8111 | 1.6759 | 1.6848 | 1.7381
27 | 3.3921 | 3.3946 | 3.2113 | 3.1258 | 2.9745 | 2.9153 | 3.012 | 3.0128 | 3.2197 | 3.2238 | 3.1142 | 3.1724 | 3.348 | 3.4272 | 3.2062 | 3.2895 | 3.1823 | 3.2702 | 2.9709 | 2.8722 | 2.9427 | 2.8241 | 3.1284 | 3.1801
28 | 2.3087 | 2.3058 | 2.1191 | 1.9782 | 1.7244 | 1.6041 | 1.8456 | 1.2261 | 1.2998 | 1.45 | 1.2442 | 1.3345 | 1.4398 | 1.6471 | 1.5239 | 1.5561 | 1.3782 | 1.6863 | 1.4787 | 1.4297 | 1.6169 | 1.3683 | 2.0607 | 2.2104
29 | 3.9752 | 3.9111 | 3.5522 | 3.5377 | 3.2046 | 3.0394 | 4.0846 | 3.682 | 3.8202 | 3.6925 | 3.4919 | 3.7851 | 4.0854 | 4.1262 | 3.8659 | 3.6921 | 3.4473 | 3.7567 | 3.3546 | 3.4715 | 3.7941 | 3.382 | 4.115 | 3.9581
30 | 1.6623 | 1.6845 | 1.4955 | 1.4218 | 1.1737 | 1.0031 | 1.2997 | 0.48467 | 0.52233 | 0.60935 | 0.49953 | 0.49998 | 0.65296 | 0.88438 | 0.89148 | 0.85703 | 0.57838 | 0.88496 | 0.67547 | 0.60999 | 0.80134 | 0.62584 | 1.4404 | 1.5996
31 | 10.7811 | 10.5805 | 9.5855 | 9.1834 | 8.2917 | 7.582 | 8.8626 | 5.4222 | 5.794 | 6.2925 | 6.2143 | 6.6956 | 7.3278 | 8.1298 | 8.0788 | 7.9712 | 6.8939 | 8.2859 | 7.2013 | 6.7958 | 7.9598 | 6.9904 | 10.61 | 10.9712
32 | 8.6676 | 8.8828 | 7.9871 | 7.656 | 6.4671 | 5.6372 | 6.7641 | 2.3137 | 2.2529 | 2.6445 | 2.125 | 2.3878 | 2.9247 | 4.1184 | 4.2207 | 4.1264 | 2.9229 | 4.5601 | 3.1257 | 2.5654 | 3.3216 | 2.4253 | 6.8776 | 8.0673

## Pc, Summer, S3
LoadID | 0 | 1 | 2 | 3 | 4 | 5 | 6 | 7 | 8 | 9 | 10 | 11 | 12 | 13 | 14 | 15 | 16 | 17 | 18 | 19 | 20 | 21 | 22 | 23
1 | 3.368 | 3.3334 | 3.2127 | 3.1541 | 3.1332 | 3.178 | 3.152 | 3.8529 | 4.1454 | 4.0916 | 4.0237 | 4.0731 | 4.2239 | 4.1429 | 3.8223 | 3.94 | 3.9853 | 3.8534 | 3.6579 | 3.6119 | 3.6009 | 3.5603 | 3.2903 | 3.1815
2 | 1.0555 | 1.0185 | 0.96115 | 0.8835 | 0.81749 | 0.82082 | 0.89898 | 0.97423 | 1.0569 | 1.1388 | 1.0233 | 1.0797 | 1.1001 | 1.1184 | 0.98238 | 1.018 | 1.0276 | 1.0804 | 1.0758 | 1.1088 | 1.1831 | 1.0645 | 1.0785 | 1.0528
3 | 1.5073 | 1.4353 | 1.3163 | 1.3538 | 1.2994 | 1.3014 | 1.82 | 2.1633 | 2.2643 | 2.1347 | 2.0758 | 2.2345 | 2.3513 | 2.2187 | 2.0338 | 1.9319 | 1.9389 | 1.9204 | 1.8416 | 1.9864 | 2.0983 | 1.9413 | 1.8251 | 1.5772
4 | 0.12369 | 0.11568 | 0.098896 | 0.0953 | 0.081289 | 0.071523 | 0.11413 | 0.1144 | 0.1357 | 0.14227 | 0.13516 | 0.12353 | 0.14436 | 0.14959 | 0.14058 | 0.13106 | 0.10918 | 0.11531 | 0.12469 | 0.137 | 0.16241 | 0.14806 | 0.15859 | 0.14124
5 | 1.1967 | 1.099 | 1.0115 | 0.98271 | 0.9937 | 0.97713 | 1.0944 | 1.1438 | 1.2578 | 1.3045 | 1.3844 | 1.4672 | 1.5173 | 1.4762 | 1.4288 | 1.4116 | 1.3868 | 1.411 | 1.4025 | 1.4116 | 1.564 | 1.4752 | 1.5028 | 1.3648
6 | 3.1387 | 3.0366 | 2.8116 | 2.9035 | 2.9228 | 2.8956 | 3.1781 | 3.7362 | 3.8959 | 3.8905 | 3.8781 | 4.0979 | 4.0699 | 3.9473 | 3.7268 | 3.5973 | 3.7182 | 3.6769 | 3.415 | 3.4291 | 3.6023 | 3.2675 | 3.1935 | 3.2245
7 | 1.3691 | 1.2633 | 1.2156 | 1.2249 | 1.1557 | 1.2156 | 1.5589 | 1.592 | 1.8267 | 1.9368 | 1.9107 | 1.9988 | 1.9623 | 2.0454 | 2.0197 | 1.8871 | 1.8717 | 1.8585 | 1.8046 | 1.7998 | 1.843 | 1.5377 | 1.6183 | 1.4562
8 | 0.35251 | 0.33862 | 0.32041 | 0.31367 | 0.30802 | 0.31817 | 0.50403 | 0.54049 | 0.57862 | 0.57538 | 0.59442 | 0.63222 | 0.63428 | 0.60621 | 0.53423 | 0.51153 | 0.47222 | 0.48108 | 0.45914 | 0.46542 | 0.45735 | 0.39569 | 0.38378 | 0.36606
9 | 0.37234 | 0.35439 | 0.33631 | 0.31593 | 0.30559 | 0.2899 | 0.30266 | 0.26876 | 0.23317 | 0.24673 | 0.26619 | 0.29886 | 0.31871 | 0.33175 | 0.32517 | 0.33651 | 0.32226 | 0.33518 | 0.31701 | 0.329 | 0.35334 | 0.3222 | 0.33284 | 0.36404
10 | 0.33948 | 0.32109 | 0.30512 | 0.30413 | 0.29361 | 0.29253 | 0.34884 | 0.35792 | 0.38126 | 0.39948 | 0.38661 | 0.40208 | 0.42383 | 0.42241 | 0.41333 | 0.38451 | 0.3636 | 0.37682 | 0.37208 | 0.39033 | 0.42654 | 0.38312 | 0.38821 | 0.35524
11 | 0.3231 | 0.31026 | 0.28482 | 0.27306 | 0.25237 | 0.25068 | 0.30195 | 0.24704 | 0.26503 | 0.28548 | 0.29104 | 0.30121 | 0.30747 | 0.3215 | 0.30873 | 0.2937 | 0.27094 | 0.31805 | 0.3065 | 0.3037 | 0.34783 | 0.29957 | 0.3606 | 0.34633
12 | 1.9284 | 1.961 | 2.0619 | 1.8835 | 1.8253 | 1.7455 | 1.8033 | 1.8024 | 1.6017 | 1.2435 | 1.6971 | 1.8741 | 1.8868 | 1.9922 | 1.602 | 2.1109 | 1.9 | 1.8951 | 1.8759 | 2.0352 | 2.2504 | 2.211 | 2.3235 | 2.3796
13 | 3.7893 | 3.7561 | 3.6746 | 3.641 | 3.5785 | 3.6249 | 4.1912 | 4.2555 | 4.5305 | 4.3263 | 4.3361 | 4.3749 | 4.5359 | 4.5332 | 4.442 | 4.407 | 4.419 | 4.5179 | 4.2835 | 4.3143 | 4.3737 | 4.0945 | 3.7778 | 3.8216
14 | 1.8998 | 1.8881 | 1.807 | 1.7684 | 1.7292 | 1.7326 | 1.7437 | 1.9907 | 2.1373 | 2.1192 | 2.0722 | 2.1019 | 2.1919 | 2.1801 | 2.0206 | 2.0796 | 2.0731 | 2.0451 | 1.9133 | 1.8763 | 1.8873 | 1.848 | 1.8169 | 1.7895
15 | 0.55183 | 0.53573 | 0.5032 | 0.46381 | 0.42475 | 0.4212 | 0.46499 | 0.4718 | 0.51059 | 0.5522 | 0.49373 | 0.52188 | 0.53506 | 0.55157 | 0.48768 | 0.5044 | 0.50116 | 0.53675 | 0.52617 | 0.53841 | 0.57824 | 0.51671 | 0.55149 | 0.54661
16 | 0.78935 | 0.75457 | 0.69121 | 0.70822 | 0.67538 | 0.67251 | 0.93665 | 1.0863 | 1.1362 | 1.0733 | 1.0414 | 1.1216 | 1.1826 | 1.1221 | 1.0306 | 0.97942 | 0.977 | 0.97554 | 0.92982 | 0.99955 | 1.0588 | 0.97659 | 0.93971 | 0.82134
17 | 0.37343 | 0.35555 | 0.30664 | 0.29456 | 0.24935 | 0.21796 | 0.33321 | 0.29431 | 0.34657 | 0.36635 | 0.34418 | 0.31667 | 0.37339 | 0.397 | 0.37601 | 0.35182 | 0.28649 | 0.31588 | 0.32794 | 0.3539 | 0.42331 | 0.38084 | 0.44528 | 0.41194
18 | 1.817 | 1.6797 | 1.5434 | 1.4974 | 1.4981 | 1.4639 | 1.6456 | 1.658 | 1.8205 | 1.8927 | 2.0011 | 2.1226 | 2.2015 | 2.1581 | 2.0922 | 2.0668 | 2.0154 | 2.071 | 2.0419 | 2.0479 | 2.2759 | 2.1384 | 2.2345 | 2.0509
19 | 2.4328 | 2.3601 | 2.1822 | 2.2459 | 2.2449 | 2.2141 | 2.4376 | 2.7931 | 2.9105 | 2.9115 | 2.8957 | 3.0616 | 3.0478 | 2.9725 | 2.8107 | 2.7137 | 2.7876 | 2.7782 | 2.566 | 2.5692 | 2.707 | 2.4479 | 2.4504 | 2.4886
20 | 1.4928 | 1.3892 | 1.3294 | 1.3337 | 1.2468 | 1.2958 | 1.6579 | 1.6257 | 1.8616 | 1.9788 | 1.945 | 2.0368 | 2.0076 | 2.1092 | 2.0858 | 1.9508 | 1.9176 | 1.9276 | 1.8541 | 1.8412 | 1.8948 | 1.5746 | 1.7196 | 1.5721
21 | 1.4274 | 1.382 | 1.2999 | 1.2683 | 1.2241 | 1.2446 | 1.9387 | 1.9786 | 2.1145 | 2.1106 | 2.1694 | 2.3101 | 2.3284 | 2.2512 | 1.9938 | 1.9106 | 1.7434 | 1.8082 | 1.7021 | 1.7137 | 1.6982 | 1.4593 | 1.5049 | 1.464
22 | 0.81109 | 0.78033 | 0.73487 | 0.69113 | 0.65525 | 0.61426 | 0.65246 | 0.52492 | 0.45556 | 0.4867 | 0.51678 | 0.58147 | 0.62668 | 0.66827 | 0.6582 | 0.67913 | 0.63512 | 0.6821 | 0.62933 | 0.64451 | 0.70025 | 0.63044 | 0.71138 | 0.78675
23 | 8.6005 | 8.212 | 7.7533 | 7.6881 | 7.3087 | 7.1878 | 8.5879 | 8.2484 | 8.7648 | 9.2251 | 8.8721 | 9.2453 | 9.804 | 9.917 | 9.7318 | 9.0714 | 8.4497 | 8.944 | 8.679 | 9.0274 | 9.9317 | 8.8537 | 9.4952 | 8.8844
24 | 3.1513 | 3.11 | 2.8282 | 2.6999 | 2.3897 | 2.2544 | 2.7284 | 1.6804 | 1.774 | 1.9606 | 1.9167 | 2.0078 | 2.1298 | 2.4051 | 2.3535 | 2.2531 | 1.9222 | 2.4657 | 2.19 | 2.0867 | 2.4659 | 2.0485 | 3.1084 | 3.1993
25 | 1.9364 | 1.9752 | 2.0169 | 1.8543 | 1.7481 | 1.6429 | 1.7404 | 1.5105 | 1.3418 | 1.0706 | 1.4133 | 1.566 | 1.6032 | 1.7497 | 1.4421 | 1.8526 | 1.62 | 1.6975 | 1.6158 | 1.7171 | 1.926 | 1.8557 | 2.1678 | 2.2714
26 | 1.7443 | 1.7386 | 1.6813 | 1.6569 | 1.5956 | 1.5894 | 1.8469 | 1.7318 | 1.8382 | 1.7685 | 1.7568 | 1.7779 | 1.8589 | 1.8953 | 1.8643 | 1.8488 | 1.8159 | 1.9054 | 1.7711 | 1.7663 | 1.8111 | 1.6759 | 1.6848 | 1.7381
27 | 3.3921 | 3.3946 | 3.2113 | 3.1258 | 2.9745 | 2.9153 | 3.012 | 3.0128 | 3.2197 | 3.2238 | 3.1142 | 3.1724 | 3.348 | 3.4272 | 3.2062 | 3.2895 | 3.1823 | 3.2702 | 2.9709 | 2.8722 | 2.9427 | 2.8241 | 3.1284 | 3.1801
28 | 2.3087 | 2.3058 | 2.1191 | 1.9782 | 1.7244 | 1.6041 | 1.8456 | 1.2261 | 1.2998 | 1.45 | 1.2442 | 1.3345 | 1.4398 | 1.6471 | 1.5239 | 1.5561 | 1.3782 | 1.6863 | 1.4787 | 1.4297 | 1.6169 | 1.3683 | 2.0607 | 2.2104
29 | 3.9752 | 3.9111 | 3.5522 | 3.5377 | 3.2046 | 3.0394 | 4.0846 | 3.682 | 3.8202 | 3.6925 | 3.4919 | 3.7851 | 4.0854 | 4.1262 | 3.8659 | 3.6921 | 3.4473 | 3.7567 | 3.3546 | 3.4715 | 3.7941 | 3.382 | 4.115 | 3.9581
30 | 1.6623 | 1.6845 | 1.4955 | 1.4218 | 1.1737 | 1.0031 | 1.2997 | 0.48467 | 0.52233 | 0.60935 | 0.49953 | 0.49998 | 0.65296 | 0.88438 | 0.89148 | 0.85703 | 0.57838 | 0.88496 | 0.67547 | 0.60999 | 0.80134 | 0.62584 | 1.4404 | 1.5996
31 | 10.7811 | 10.5805 | 9.5855 | 9.1834 | 8.2917 | 7.582 | 8.8626 | 5.4222 | 5.794 | 6.2925 | 6.2143 | 6.6956 | 7.3278 | 8.1298 | 8.0788 | 7.9712 | 6.8939 | 8.2859 | 7.2013 | 6.7958 | 7.9598 | 6.9904 | 10.61 | 10.9712
32 | 8.6676 | 8.8828 | 7.9871 | 7.656 | 6.4671 | 5.6372 | 6.7641 | 2.3137 | 2.2529 | 2.6445 | 2.125 | 2.3878 | 2.9247 | 4.1184 | 4.2207 | 4.1264 | 2.9229 | 4.5601 | 3.1257 | 2.5654 | 3.3216 | 2.4253 | 6.8776 | 8.0673

## Pc, Summer, S4
LoadID | 0 | 1 | 2 | 3 | 4 | 5 | 6 | 7 | 8 | 9 | 10 | 11 | 12 | 13 | 14 | 15 | 16 | 17 | 18 | 19 | 20 | 21 | 22 | 23
1 | 3.4354 | 3.4001 | 3.277 | 3.2171 | 3.1958 | 3.2416 | 3.2151 | 3.93 | 4.2283 | 4.1734 | 4.1041 | 4.1546 | 4.3084 | 4.2258 | 3.8987 | 4.0188 | 4.065 | 3.9304 | 3.731 | 3.6841 | 3.6729 | 3.6316 | 3.3561 | 3.2451
2 | 1.0713 | 1.0333 | 0.97542 | 0.89649 | 0.83 | 0.83397 | 0.91297 | 0.99303 | 1.0775 | 1.1607 | 1.0432 | 1.1007 | 1.1211 | 1.1389 | 0.99998 | 1.0364 | 1.047 | 1.0997 | 1.096 | 1.1301 | 1.2053 | 1.0849 | 1.096 | 1.069
3 | 1.5334 | 1.4599 | 1.3389 | 1.3773 | 1.3225 | 1.325 | 1.8534 | 2.2061 | 2.3091 | 2.1767 | 2.1169 | 2.2787 | 2.3976 | 2.2616 | 2.073 | 1.9691 | 1.9768 | 1.957 | 1.8774 | 2.0254 | 2.1391 | 1.9794 | 1.8585 | 1.6051
4 | 0.12466 | 0.11645 | 0.099484 | 0.095888 | 0.081835 | 0.072037 | 0.11529 | 0.11649 | 0.13824 | 0.14487 | 0.13772 | 0.12582 | 0.14695 | 0.15204 | 0.14281 | 0.13312 | 0.11104 | 0.11697 | 0.12681 | 0.13948 | 0.16525 | 0.15077 | 0.16062 | 0.14269
5 | 1.2171 | 1.1173 | 1.0284 | 0.99926 | 1.011 | 0.99451 | 1.1136 | 1.1662 | 1.2825 | 1.33 | 1.4117 | 1.4961 | 1.5469 | 1.5044 | 1.4561 | 1.4385 | 1.4138 | 1.4377 | 1.4296 | 1.4392 | 1.5943 | 1.5042 | 1.5301 | 1.3888
6 | 3.195 | 3.0907 | 2.8619 | 2.956 | 2.9766 | 2.9496 | 3.2369 | 3.8101 | 3.9731 | 3.9673 | 3.955 | 4.179 | 4.1501 | 4.0239 | 3.7989 | 3.6668 | 3.7912 | 3.7477 | 3.4817 | 3.4965 | 3.6726 | 3.3317 | 3.2525 | 3.2831
7 | 1.3913 | 1.2832 | 1.2351 | 1.2449 | 1.1751 | 1.2367 | 1.5862 | 1.6231 | 1.8626 | 1.9747 | 1.9484 | 2.0381 | 2.0006 | 2.0845 | 2.0581 | 1.9229 | 1.908 | 1.8935 | 1.8394 | 1.8348 | 1.8785 | 1.5676 | 1.6468 | 1.4806
8 | 0.35765 | 0.34341 | 0.32505 | 0.31827 | 0.31281 | 0.32337 | 0.51268 | 0.55105 | 0.58998 | 0.58657 | 0.60612 | 0.64463 | 0.64659 | 0.61764 | 0.54418 | 0.52104 | 0.48126 | 0.48987 | 0.46784 | 0.47439 | 0.46598 | 0.40328 | 0.38999 | 0.37162
9 | 0.37768 | 0.3593 | 0.34109 | 0.3204 | 0.3102 | 0.29441 | 0.30715 | 0.27386 | 0.23759 | 0.25131 | 0.27131 | 0.30458 | 0.32468 | 0.33763 | 0.33087 | 0.34245 | 0.32826 | 0.34098 | 0.32282 | 0.33521 | 0.35984 | 0.32829 | 0.3379 | 0.3694
10 | 0.34486 | 0.32605 | 0.30991 | 0.30897 | 0.29847 | 0.29751 | 0.35476 | 0.3649 | 0.38872 | 0.40723 | 0.3942 | 0.40995 | 0.43204 | 0.43036 | 0.42106 | 0.39167 | 0.37058 | 0.38375 | 0.37917 | 0.39789 | 0.43469 | 0.39054 | 0.39489 | 0.36104
11 | 0.32667 | 0.31347 | 0.28784 | 0.27598 | 0.25534 | 0.25393 | 0.30583 | 0.25161 | 0.27 | 0.29071 | 0.29658 | 0.30688 | 0.31305 | 0.32689 | 0.31379 | 0.29848 | 0.27574 | 0.32317 | 0.3119 | 0.30926 | 0.354 | 0.30508 | 0.36561 | 0.3506
12 | 1.9625 | 1.9955 | 2.099 | 1.9172 | 1.8586 | 1.7776 | 1.836 | 1.8379 | 1.6332 | 1.2676 | 1.7306 | 1.9111 | 1.9237 | 2.0305 | 1.6323 | 2.1515 | 1.9371 | 1.9311 | 1.9123 | 2.0751 | 2.2942 | 2.2544 | 2.3666 | 2.4231
13 | 3.8599 | 3.8259 | 3.7433 | 3.7093 | 3.6463 | 3.6942 | 4.2711 | 4.34 | 4.6205 | 4.4119 | 4.4223 | 4.4618 | 4.6256 | 4.622 | 4.5289 | 4.4932 | 4.5063 | 4.606 | 4.3679 | 4.3996 | 4.4598 | 4.1756 | 3.8494 | 3.8933
14 | 1.9342 | 1.9222 | 1.8398 | 1.8006 | 1.7612 | 1.765 | 1.7759 | 2.0301 | 2.1796 | 2.161 | 2.1133 | 2.1435 | 2.2351 | 2.2224 | 2.0597 | 2.1199 | 2.1138 | 2.0844 | 1.9506 | 1.9132 | 1.924 | 1.8844 | 1.8505 | 1.822
15 | 0.55937 | 0.54283 | 0.51003 | 0.47001 | 0.43073 | 0.42749 | 0.47168 | 0.48078 | 0.5204 | 0.56266 | 0.50326 | 0.53189 | 0.54508 | 0.56135 | 0.49609 | 0.51317 | 0.51045 | 0.54598 | 0.53581 | 0.54855 | 0.58886 | 0.52646 | 0.55986 | 0.55433
16 | 0.8024 | 0.76683 | 0.70251 | 0.71999 | 0.68692 | 0.68429 | 0.95335 | 1.1077 | 1.1586 | 1.0943 | 1.0619 | 1.1437 | 1.2057 | 1.1436 | 1.0502 | 0.99798 | 0.99596 | 0.99387 | 0.94772 | 1.0191 | 1.0792 | 0.99566 | 0.95642 | 0.83526
17 | 0.37586 | 0.35745 | 0.30811 | 0.29603 | 0.25072 | 0.21925 | 0.33612 | 0.29954 | 0.35292 | 0.37284 | 0.35057 | 0.32239 | 0.37988 | 0.40313 | 0.3816 | 0.35696 | 0.29116 | 0.32003 | 0.33323 | 0.36008 | 0.43042 | 0.38762 | 0.45036 | 0.41556
18 | 1.8464 | 1.706 | 1.5678 | 1.5212 | 1.5231 | 1.489 | 1.6733 | 1.6902 | 1.8561 | 1.9294 | 2.0405 | 2.1642 | 2.2442 | 2.1987 | 2.1314 | 2.1055 | 2.0543 | 2.1094 | 2.081 | 2.0876 | 2.3195 | 2.18 | 2.2739 | 2.0855
19 | 2.4748 | 2.4004 | 2.2196 | 2.285 | 2.285 | 2.2543 | 2.4813 | 2.8481 | 2.9679 | 2.9686 | 2.9529 | 3.122 | 3.1075 | 3.0295 | 2.8644 | 2.7654 | 2.842 | 2.8308 | 2.6156 | 2.6194 | 2.7594 | 2.4957 | 2.4943 | 2.5322
20 | 1.5153 | 1.4094 | 1.3492 | 1.354 | 1.2664 | 1.3172 | 1.6856 | 1.6572 | 1.898 | 2.0171 | 1.9832 | 2.0767 | 2.0463 | 2.1488 | 2.1247 | 1.987 | 1.9544 | 1.963 | 1.8893 | 1.8767 | 1.9307 | 1.6049 | 1.7484 | 1.5969
21 | 1.446 | 1.3994 | 1.3167 | 1.2849 | 1.2414 | 1.2634 | 1.97 | 2.0169 | 2.1557 | 2.1511 | 2.2118 | 2.3551 | 2.373 | 2.2926 | 2.0299 | 1.9451 | 1.7762 | 1.8401 | 1.7337 | 1.7462 | 1.7295 | 1.4868 | 1.5274 | 1.4842
22 | 0.82127 | 0.78968 | 0.74397 | 0.69965 | 0.66401 | 0.62286 | 0.661 | 0.53463 | 0.46398 | 0.49543 | 0.52652 | 0.59236 | 0.63804 | 0.67947 | 0.66905 | 0.69044 | 0.64654 | 0.69314 | 0.64039 | 0.65633 | 0.71263 | 0.64204 | 0.72101 | 0.79694
23 | 8.7226 | 8.3247 | 7.8622 | 7.7981 | 7.4191 | 7.3012 | 8.7225 | 8.4069 | 8.9345 | 9.4013 | 9.0447 | 9.4241 | 9.9903 | 10.0974 | 9.9074 | 9.234 | 8.6082 | 9.1015 | 8.84 | 9.1991 | 10.1169 | 9.0225 | 9.6472 | 9.0163
24 | 3.1734 | 3.1299 | 2.8469 | 2.718 | 2.4081 | 2.2746 | 2.7524 | 1.7087 | 1.8048 | 1.993 | 1.9511 | 2.043 | 2.1644 | 2.4386 | 2.3849 | 2.2827 | 1.952 | 2.4974 | 2.2235 | 2.1211 | 2.5042 | 2.0827 | 3.1395 | 3.2258
25 | 1.9641 | 2.0033 | 2.047 | 1.8816 | 1.7751 | 1.669 | 1.7669 | 1.5393 | 1.3674 | 1.0902 | 1.4405 | 1.5959 | 1.6331 | 1.7808 | 1.4667 | 1.8855 | 1.6501 | 1.7267 | 1.6454 | 1.7495 | 1.9615 | 1.891 | 2.2027 | 2.3067
26 | 1.7725 | 1.7665 | 1.7088 | 1.6842 | 1.6227 | 1.6171 | 1.8789 | 1.7656 | 1.8743 | 1.8027 | 1.7913 | 1.8126 | 1.8947 | 1.9308 | 1.899 | 1.8833 | 1.8508 | 1.9407 | 1.8048 | 1.8004 | 1.8455 | 1.7083 | 1.7135 | 1.7667
27 | 3.4429 | 3.4448 | 3.2597 | 3.1733 | 3.0217 | 2.9632 | 3.0595 | 3.0708 | 3.2822 | 3.2854 | 3.1748 | 3.2337 | 3.4116 | 3.4896 | 3.2638 | 3.3489 | 3.2424 | 3.3282 | 3.026 | 2.9266 | 2.9969 | 2.8777 | 3.178 | 3.228
28 | 2.3262 | 2.3223 | 2.1349 | 1.9925 | 1.7382 | 1.6186 | 1.8611 | 1.2469 | 1.3226 | 1.4742 | 1.2663 | 1.3577 | 1.463 | 1.6697 | 1.5434 | 1.5764 | 1.3997 | 1.7077 | 1.501 | 1.4532 | 1.6414 | 1.3908 | 2.0801 | 2.2283
29 | 4.0172 | 3.9506 | 3.5885 | 3.5756 | 3.2418 | 3.0773 | 4.1383 | 3.7507 | 3.8923 | 3.7601 | 3.558 | 3.8562 | 4.1599 | 4.1952 | 3.9289 | 3.7519 | 3.5083 | 3.8157 | 3.4122 | 3.5343 | 3.8599 | 3.4434 | 4.1688 | 4.0029
30 | 1.6649 | 1.6866 | 1.4971 | 1.4234 | 1.1752 | 1.0045 | 1.3029 | 0.4904 | 0.52929 | 0.61646 | 0.50653 | 0.50624 | 0.66006 | 0.89109 | 0.8976 | 0.86266 | 0.58349 | 0.8895 | 0.68126 | 0.61676 | 0.80913 | 0.63326 | 1.4459 | 1.6036
31 | 10.8641 | 10.6551 | 9.6546 | 9.2508 | 8.3622 | 7.6527 | 8.941 | 5.5135 | 5.8948 | 6.3963 | 6.3256 | 6.8133 | 7.4486 | 8.2448 | 8.1897 | 8.0807 | 7.0038 | 8.3946 | 7.3119 | 6.9081 | 8.0833 | 7.1082 | 10.7214 | 11.0692
32 | 8.6878 | 8.9022 | 8.0051 | 7.6748 | 6.4863 | 5.6565 | 6.7851 | 2.3401 | 2.2806 | 2.6719 | 2.1525 | 2.4168 | 2.9534 | 4.1458 | 4.2464 | 4.1513 | 2.949 | 4.5854 | 3.1496 | 2.5895 | 3.3468 | 2.4483 | 6.8987 | 8.0882

## Pc, Summer, S5
LoadID | 0 | 1 | 2 | 3 | 4 | 5 | 6 | 7 | 8 | 9 | 10 | 11 | 12 | 13 | 14 | 15 | 16 | 17 | 18 | 19 | 20 | 21 | 22 | 23
1 | 3.4354 | 3.4001 | 3.277 | 3.2171 | 3.1958 | 3.2416 | 3.2151 | 3.93 | 4.2283 | 4.1734 | 4.1041 | 4.1546 | 4.3084 | 4.2258 | 3.8987 | 4.0188 | 4.065 | 3.9304 | 3.731 | 3.6841 | 3.6729 | 3.6316 | 3.3561 | 3.2451
2 | 1.0713 | 1.0333 | 0.97542 | 0.89649 | 0.83 | 0.83397 | 0.91297 | 0.99303 | 1.0775 | 1.1607 | 1.0432 | 1.1007 | 1.1211 | 1.1389 | 0.99998 | 1.0364 | 1.047 | 1.0997 | 1.096 | 1.1301 | 1.2053 | 1.0849 | 1.096 | 1.069
3 | 1.5334 | 1.4599 | 1.3389 | 1.3773 | 1.3225 | 1.325 | 1.8534 | 2.2061 | 2.3091 | 2.1767 | 2.1169 | 2.2787 | 2.3976 | 2.2616 | 2.073 | 1.9691 | 1.9768 | 1.957 | 1.8774 | 2.0254 | 2.1391 | 1.9794 | 1.8585 | 1.6051
4 | 0.12466 | 0.11645 | 0.099484 | 0.095888 | 0.081835 | 0.072037 | 0.11529 | 0.11649 | 0.13824 | 0.14487 | 0.13772 | 0.12582 | 0.14695 | 0.15204 | 0.14281 | 0.13312 | 0.11104 | 0.11697 | 0.12681 | 0.13948 | 0.16525 | 0.15077 | 0.16062 | 0.14269
5 | 1.2171 | 1.1173 | 1.0284 | 0.99926 | 1.011 | 0.99451 | 1.1136 | 1.1662 | 1.2825 | 1.33 | 1.4117 | 1.4961 | 1.5469 | 1.5044 | 1.4561 | 1.4385 | 1.4138 | 1.4377 | 1.4296 | 1.4392 | 1.5943 | 1.5042 | 1.5301 | 1.3888
6 | 3.195 | 3.0907 | 2.8619 | 2.956 | 2.9766 | 2.9496 | 3.2369 | 3.8101 | 3.9731 | 3.9673 | 3.955 | 4.179 | 4.1501 | 4.0239 | 3.7989 | 3.6668 | 3.7912 | 3.7477 | 3.4817 | 3.4965 | 3.6726 | 3.3317 | 3.2525 | 3.2831
7 | 1.3913 | 1.2832 | 1.2351 | 1.2449 | 1.1751 | 1.2367 | 1.5862 | 1.6231 | 1.8626 | 1.9747 | 1.9484 | 2.0381 | 2.0006 | 2.0845 | 2.0581 | 1.9229 | 1.908 | 1.8935 | 1.8394 | 1.8348 | 1.8785 | 1.5676 | 1.6468 | 1.4806
8 | 0.35765 | 0.34341 | 0.32505 | 0.31827 | 0.31281 | 0.32337 | 0.51268 | 0.55105 | 0.58998 | 0.58657 | 0.60612 | 0.64463 | 0.64659 | 0.61764 | 0.54418 | 0.52104 | 0.48126 | 0.48987 | 0.46784 | 0.47439 | 0.46598 | 0.40328 | 0.38999 | 0.37162
9 | 0.37768 | 0.3593 | 0.34109 | 0.3204 | 0.3102 | 0.29441 | 0.30715 | 0.27386 | 0.23759 | 0.25131 | 0.27131 | 0.30458 | 0.32468 | 0.33763 | 0.33087 | 0.34245 | 0.32826 | 0.34098 | 0.32282 | 0.33521 | 0.35984 | 0.32829 | 0.3379 | 0.3694
10 | 0.34486 | 0.32605 | 0.30991 | 0.30897 | 0.29847 | 0.29751 | 0.35476 | 0.3649 | 0.38872 | 0.40723 | 0.3942 | 0.40995 | 0.43204 | 0.43036 | 0.42106 | 0.39167 | 0.37058 | 0.38375 | 0.37917 | 0.39789 | 0.43469 | 0.39054 | 0.39489 | 0.36104
11 | 0.32667 | 0.31347 | 0.28784 | 0.27598 | 0.25534 | 0.25393 | 0.30583 | 0.25161 | 0.27 | 0.29071 | 0.29658 | 0.30688 | 0.31305 | 0.32689 | 0.31379 | 0.29848 | 0.27574 | 0.32317 | 0.3119 | 0.30926 | 0.354 | 0.30508 | 0.36561 | 0.3506
12 | 1.9625 | 1.9955 | 2.099 | 1.9172 | 1.8586 | 1.7776 | 1.836 | 1.8379 | 1.6332 | 1.2676 | 1.7306 | 1.9111 | 1.9237 | 2.0305 | 1.6323 | 2.1515 | 1.9371 | 1.9311 | 1.9123 | 2.0751 | 2.2942 | 2.2544 | 2.3666 | 2.4231
13 | 3.8599 | 3.8259 | 3.7433 | 3.7093 | 3.6463 | 3.6942 | 4.2711 | 4.34 | 4.6205 | 4.4119 | 4.4223 | 4.4618 | 4.6256 | 4.622 | 4.5289 | 4.4932 | 4.5063 | 4.606 | 4.3679 | 4.3996 | 4.4598 | 4.1756 | 3.8494 | 3.8933
14 | 1.9342 | 1.9222 | 1.8398 | 1.8006 | 1.7612 | 1.765 | 1.7759 | 2.0301 | 2.1796 | 2.161 | 2.1133 | 2.1435 | 2.2351 | 2.2224 | 2.0597 | 2.1199 | 2.1138 | 2.0844 | 1.9506 | 1.9132 | 1.924 | 1.8844 | 1.8505 | 1.822
15 | 0.55937 | 0.54283 | 0.51003 | 0.47001 | 0.43073 | 0.42749 | 0.47168 | 0.48078 | 0.5204 | 0.56266 | 0.50326 | 0.53189 | 0.54508 | 0.56135 | 0.49609 | 0.51317 | 0.51045 | 0.54598 | 0.53581 | 0.54855 | 0.58886 | 0.52646 | 0.55986 | 0.55433
16 | 0.8024 | 0.76683 | 0.70251 | 0.71999 | 0.68692 | 0.68429 | 0.95335 | 1.1077 | 1.1586 | 1.0943 | 1.0619 | 1.1437 | 1.2057 | 1.1436 | 1.0502 | 0.99798 | 0.99596 | 0.99387 | 0.94772 | 1.0191 | 1.0792 | 0.99566 | 0.95642 | 0.83526
17 | 0.37586 | 0.35745 | 0.30811 | 0.29603 | 0.25072 | 0.21925 | 0.33612 | 0.29954 | 0.35292 | 0.37284 | 0.35057 | 0.32239 | 0.37988 | 0.40313 | 0.3816 | 0.35696 | 0.29116 | 0.32003 | 0.33323 | 0.36008 | 0.43042 | 0.38762 | 0.45036 | 0.41556
18 | 1.8464 | 1.706 | 1.5678 | 1.5212 | 1.5231 | 1.489 | 1.6733 | 1.6902 | 1.8561 | 1.9294 | 2.0405 | 2.1642 | 2.2442 | 2.1987 | 2.1314 | 2.1055 | 2.0543 | 2.1094 | 2.081 | 2.0876 | 2.3195 | 2.18 | 2.2739 | 2.0855
19 | 2.4748 | 2.4004 | 2.2196 | 2.285 | 2.285 | 2.2543 | 2.4813 | 2.8481 | 2.9679 | 2.9686 | 2.9529 | 3.122 | 3.1075 | 3.0295 | 2.8644 | 2.7654 | 2.842 | 2.8308 | 2.6156 | 2.6194 | 2.7594 | 2.4957 | 2.4943 | 2.5322
20 | 1.5153 | 1.4094 | 1.3492 | 1.354 | 1.2664 | 1.3172 | 1.6856 | 1.6572 | 1.898 | 2.0171 | 1.9832 | 2.0767 | 2.0463 | 2.1488 | 2.1247 | 1.987 | 1.9544 | 1.963 | 1.8893 | 1.8767 | 1.9307 | 1.6049 | 1.7484 | 1.5969
21 | 1.446 | 1.3994 | 1.3167 | 1.2849 | 1.2414 | 1.2634 | 1.97 | 2.0169 | 2.1557 | 2.1511 | 2.2118 | 2.3551 | 2.373 | 2.2926 | 2.0299 | 1.9451 | 1.7762 | 1.8401 | 1.7337 | 1.7462 | 1.7295 | 1.4868 | 1.5274 | 1.4842
22 | 0.82127 | 0.78968 | 0.74397 | 0.69965 | 0.66401 | 0.62286 | 0.661 | 0.53463 | 0.46398 | 0.49543 | 0.52652 | 0.59236 | 0.63804 | 0.67947 | 0.66905 | 0.69044 | 0.64654 | 0.69314 | 0.64039 | 0.65633 | 0.71263 | 0.64204 | 0.72101 | 0.79694
23 | 8.7226 | 8.3247 | 7.8622 | 7.7981 | 7.4191 | 7.3012 | 8.7225 | 8.4069 | 8.9345 | 9.4013 | 9.0447 | 9.4241 | 9.9903 | 10.0974 | 9.9074 | 9.234 | 8.6082 | 9.1015 | 8.84 | 9.1991 | 10.1169 | 9.0225 | 9.6472 | 9.0163
24 | 3.1734 | 3.1299 | 2.8469 | 2.718 | 2.4081 | 2.2746 | 2.7524 | 1.7087 | 1.8048 | 1.993 | 1.9511 | 2.043 | 2.1644 | 2.4386 | 2.3849 | 2.2827 | 1.952 | 2.4974 | 2.2235 | 2.1211 | 2.5042 | 2.0827 | 3.1395 | 3.2258
25 | 1.9641 | 2.0033 | 2.047 | 1.8816 | 1.7751 | 1.669 | 1.7669 | 1.5393 | 1.3674 | 1.0902 | 1.4405 | 1.5959 | 1.6331 | 1.7808 | 1.4667 | 1.8855 | 1.6501 | 1.7267 | 1.6454 | 1.7495 | 1.9615 | 1.891 | 2.2027 | 2.3067
26 | 1.7725 | 1.7665 | 1.7088 | 1.6842 | 1.6227 | 1.6171 | 1.8789 | 1.7656 | 1.8743 | 1.8027 | 1.7913 | 1.8126 | 1.8947 | 1.9308 | 1.899 | 1.8833 | 1.8508 | 1.9407 | 1.8048 | 1.8004 | 1.8455 | 1.7083 | 1.7135 | 1.7667
27 | 3.4429 | 3.4448 | 3.2597 | 3.1733 | 3.0217 | 2.9632 | 3.0595 | 3.0708 | 3.2822 | 3.2854 | 3.1748 | 3.2337 | 3.4116 | 3.4896 | 3.2638 | 3.3489 | 3.2424 | 3.3282 | 3.026 | 2.9266 | 2.9969 | 2.8777 | 3.178 | 3.228
28 | 2.3262 | 2.3223 | 2.1349 | 1.9925 | 1.7382 | 1.6186 | 1.8611 | 1.2469 | 1.3226 | 1.4742 | 1.2663 | 1.3577 | 1.463 | 1.6697 | 1.5434 | 1.5764 | 1.3997 | 1.7077 | 1.501 | 1.4532 | 1.6414 | 1.3908 | 2.0801 | 2.2283
29 | 4.0172 | 3.9506 | 3.5885 | 3.5756 | 3.2418 | 3.0773 | 4.1383 | 3.7507 | 3.8923 | 3.7601 | 3.558 | 3.8562 | 4.1599 | 4.1952 | 3.9289 | 3.7519 | 3.5083 | 3.8157 | 3.4122 | 3.5343 | 3.8599 | 3.4434 | 4.1688 | 4.0029
30 | 1.6649 | 1.6866 | 1.4971 | 1.4234 | 1.1752 | 1.0045 | 1.3029 | 0.4904 | 0.52929 | 0.61646 | 0.50653 | 0.50624 | 0.66006 | 0.89109 | 0.8976 | 0.86266 | 0.58349 | 0.8895 | 0.68126 | 0.61676 | 0.80913 | 0.63326 | 1.4459 | 1.6036
31 | 10.8641 | 10.6551 | 9.6546 | 9.2508 | 8.3622 | 7.6527 | 8.941 | 5.5135 | 5.8948 | 6.3963 | 6.3256 | 6.8133 | 7.4486 | 8.2448 | 8.1897 | 8.0807 | 7.0038 | 8.3946 | 7.3119 | 6.9081 | 8.0833 | 7.1082 | 10.7214 | 11.0692
32 | 8.6878 | 8.9022 | 8.0051 | 7.6748 | 6.4863 | 5.6565 | 6.7851 | 2.3401 | 2.2806 | 2.6719 | 2.1525 | 2.4168 | 2.9534 | 4.1458 | 4.2464 | 4.1513 | 2.949 | 4.5854 | 3.1496 | 2.5895 | 3.3468 | 2.4483 | 6.8987 | 8.0882

## Pc, Summer, S6
LoadID | 0 | 1 | 2 | 3 | 4 | 5 | 6 | 7 | 8 | 9 | 10 | 11 | 12 | 13 | 14 | 15 | 16 | 17 | 18 | 19 | 20 | 21 | 22 | 23
1 | 3.4354 | 3.4001 | 3.277 | 3.2171 | 3.1958 | 3.2416 | 3.2151 | 3.93 | 4.2283 | 4.1734 | 4.1041 | 4.1546 | 4.3084 | 4.2258 | 3.8987 | 4.0188 | 4.065 | 3.9304 | 3.731 | 3.6841 | 3.6729 | 3.6316 | 3.3561 | 3.2451
2 | 1.0713 | 1.0333 | 0.97542 | 0.89649 | 0.83 | 0.83397 | 0.91297 | 0.99303 | 1.0775 | 1.1607 | 1.0432 | 1.1007 | 1.1211 | 1.1389 | 0.99998 | 1.0364 | 1.047 | 1.0997 | 1.096 | 1.1301 | 1.2053 | 1.0849 | 1.096 | 1.069
3 | 1.5334 | 1.4599 | 1.3389 | 1.3773 | 1.3225 | 1.325 | 1.8534 | 2.2061 | 2.3091 | 2.1767 | 2.1169 | 2.2787 | 2.3976 | 2.2616 | 2.073 | 1.9691 | 1.9768 | 1.957 | 1.8774 | 2.0254 | 2.1391 | 1.9794 | 1.8585 | 1.6051
4 | 0.12466 | 0.11645 | 0.099484 | 0.095888 | 0.081835 | 0.072037 | 0.11529 | 0.11649 | 0.13824 | 0.14487 | 0.13772 | 0.12582 | 0.14695 | 0.15204 | 0.14281 | 0.13312 | 0.11104 | 0.11697 | 0.12681 | 0.13948 | 0.16525 | 0.15077 | 0.16062 | 0.14269
5 | 1.2171 | 1.1173 | 1.0284 | 0.99926 | 1.011 | 0.99451 | 1.1136 | 1.1662 | 1.2825 | 1.33 | 1.4117 | 1.4961 | 1.5469 | 1.5044 | 1.4561 | 1.4385 | 1.4138 | 1.4377 | 1.4296 | 1.4392 | 1.5943 | 1.5042 | 1.5301 | 1.3888
6 | 3.195 | 3.0907 | 2.8619 | 2.956 | 2.9766 | 2.9496 | 3.2369 | 3.8101 | 3.9731 | 3.9673 | 3.955 | 4.179 | 4.1501 | 4.0239 | 3.7989 | 3.6668 | 3.7912 | 3.7477 | 3.4817 | 3.4965 | 3.6726 | 3.3317 | 3.2525 | 3.2831
7 | 1.3913 | 1.2832 | 1.2351 | 1.2449 | 1.1751 | 1.2367 | 1.5862 | 1.6231 | 1.8626 | 1.9747 | 1.9484 | 2.0381 | 2.0006 | 2.0845 | 2.0581 | 1.9229 | 1.908 | 1.8935 | 1.8394 | 1.8348 | 1.8785 | 1.5676 | 1.6468 | 1.4806
8 | 0.35765 | 0.34341 | 0.32505 | 0.31827 | 0.31281 | 0.32337 | 0.51268 | 0.55105 | 0.58998 | 0.58657 | 0.60612 | 0.64463 | 0.64659 | 0.61764 | 0.54418 | 0.52104 | 0.48126 | 0.48987 | 0.46784 | 0.47439 | 0.46598 | 0.40328 | 0.38999 | 0.37162
9 | 0.37768 | 0.3593 | 0.34109 | 0.3204 | 0.3102 | 0.29441 | 0.30715 | 0.27386 | 0.23759 | 0.25131 | 0.27131 | 0.30458 | 0.32468 | 0.33763 | 0.33087 | 0.34245 | 0.32826 | 0.34098 | 0.32282 | 0.33521 | 0.35984 | 0.32829 | 0.3379 | 0.3694
10 | 0.34486 | 0.32605 | 0.30991 | 0.30897 | 0.29847 | 0.29751 | 0.35476 | 0.3649 | 0.38872 | 0.40723 | 0.3942 | 0.40995 | 0.43204 | 0.43036 | 0.42106 | 0.39167 | 0.37058 | 0.38375 | 0.37917 | 0.39789 | 0.43469 | 0.39054 | 0.39489 | 0.36104
11 | 0.32667 | 0.31347 | 0.28784 | 0.27598 | 0.25534 | 0.25393 | 0.30583 | 0.25161 | 0.27 | 0.29071 | 0.29658 | 0.30688 | 0.31305 | 0.32689 | 0.31379 | 0.29848 | 0.27574 | 0.32317 | 0.3119 | 0.30926 | 0.354 | 0.30508 | 0.36561 | 0.3506
12 | 1.9625 | 1.9955 | 2.099 | 1.9172 | 1.8586 | 1.7776 | 1.836 | 1.8379 | 1.6332 | 1.2676 | 1.7306 | 1.9111 | 1.9237 | 2.0305 | 1.6323 | 2.1515 | 1.9371 | 1.9311 | 1.9123 | 2.0751 | 2.2942 | 2.2544 | 2.3666 | 2.4231
13 | 3.8599 | 3.8259 | 3.7433 | 3.7093 | 3.6463 | 3.6942 | 4.2711 | 4.34 | 4.6205 | 4.4119 | 4.4223 | 4.4618 | 4.6256 | 4.622 | 4.5289 | 4.4932 | 4.5063 | 4.606 | 4.3679 | 4.3996 | 4.4598 | 4.1756 | 3.8494 | 3.8933
14 | 1.9342 | 1.9222 | 1.8398 | 1.8006 | 1.7612 | 1.765 | 1.7759 | 2.0301 | 2.1796 | 2.161 | 2.1133 | 2.1435 | 2.2351 | 2.2224 | 2.0597 | 2.1199 | 2.1138 | 2.0844 | 1.9506 | 1.9132 | 1.924 | 1.8844 | 1.8505 | 1.822
15 | 0.55937 | 0.54283 | 0.51003 | 0.47001 | 0.43073 | 0.42749 | 0.47168 | 0.48078 | 0.5204 | 0.56266 | 0.50326 | 0.53189 | 0.54508 | 0.56135 | 0.49609 | 0.51317 | 0.51045 | 0.54598 | 0.53581 | 0.54855 | 0.58886 | 0.52646 | 0.55986 | 0.55433
16 | 0.8024 | 0.76683 | 0.70251 | 0.71999 | 0.68692 | 0.68429 | 0.95335 | 1.1077 | 1.1586 | 1.0943 | 1.0619 | 1.1437 | 1.2057 | 1.1436 | 1.0502 | 0.99798 | 0.99596 | 0.99387 | 0.94772 | 1.0191 | 1.0792 | 0.99566 | 0.95642 | 0.83526
17 | 0.37586 | 0.35745 | 0.30811 | 0.29603 | 0.25072 | 0.21925 | 0.33612 | 0.29954 | 0.35292 | 0.37284 | 0.35057 | 0.32239 | 0.37988 | 0.40313 | 0.3816 | 0.35696 | 0.29116 | 0.32003 | 0.33323 | 0.36008 | 0.43042 | 0.38762 | 0.45036 | 0.41556
18 | 1.8464 | 1.706 | 1.5678 | 1.5212 | 1.5231 | 1.489 | 1.6733 | 1.6902 | 1.8561 | 1.9294 | 2.0405 | 2.1642 | 2.2442 | 2.1987 | 2.1314 | 2.1055 | 2.0543 | 2.1094 | 2.081 | 2.0876 | 2.3195 | 2.18 | 2.2739 | 2.0855
19 | 2.4748 | 2.4004 | 2.2196 | 2.285 | 2.285 | 2.2543 | 2.4813 | 2.8481 | 2.9679 | 2.9686 | 2.9529 | 3.122 | 3.1075 | 3.0295 | 2.8644 | 2.7654 | 2.842 | 2.8308 | 2.6156 | 2.6194 | 2.7594 | 2.4957 | 2.4943 | 2.5322
20 | 1.5153 | 1.4094 | 1.3492 | 1.354 | 1.2664 | 1.3172 | 1.6856 | 1.6572 | 1.898 | 2.0171 | 1.9832 | 2.0767 | 2.0463 | 2.1488 | 2.1247 | 1.987 | 1.9544 | 1.963 | 1.8893 | 1.8767 | 1.9307 | 1.6049 | 1.7484 | 1.5969
21 | 1.446 | 1.3994 | 1.3167 | 1.2849 | 1.2414 | 1.2634 | 1.97 | 2.0169 | 2.1557 | 2.1511 | 2.2118 | 2.3551 | 2.373 | 2.2926 | 2.0299 | 1.9451 | 1.7762 | 1.8401 | 1.7337 | 1.7462 | 1.7295 | 1.4868 | 1.5274 | 1.4842
22 | 0.82127 | 0.78968 | 0.74397 | 0.69965 | 0.66401 | 0.62286 | 0.661 | 0.53463 | 0.46398 | 0.49543 | 0.52652 | 0.59236 | 0.63804 | 0.67947 | 0.66905 | 0.69044 | 0.64654 | 0.69314 | 0.64039 | 0.65633 | 0.71263 | 0.64204 | 0.72101 | 0.79694
23 | 8.7226 | 8.3247 | 7.8622 | 7.7981 | 7.4191 | 7.3012 | 8.7225 | 8.4069 | 8.9345 | 9.4013 | 9.0447 | 9.4241 | 9.9903 | 10.0974 | 9.9074 | 9.234 | 8.6082 | 9.1015 | 8.84 | 9.1991 | 10.1169 | 9.0225 | 9.6472 | 9.0163
24 | 3.1734 | 3.1299 | 2.8469 | 2.718 | 2.4081 | 2.2746 | 2.7524 | 1.7087 | 1.8048 | 1.993 | 1.9511 | 2.043 | 2.1644 | 2.4386 | 2.3849 | 2.2827 | 1.952 | 2.4974 | 2.2235 | 2.1211 | 2.5042 | 2.0827 | 3.1395 | 3.2258
25 | 1.9641 | 2.0033 | 2.047 | 1.8816 | 1.7751 | 1.669 | 1.7669 | 1.5393 | 1.3674 | 1.0902 | 1.4405 | 1.5959 | 1.6331 | 1.7808 | 1.4667 | 1.8855 | 1.6501 | 1.7267 | 1.6454 | 1.7495 | 1.9615 | 1.891 | 2.2027 | 2.3067
26 | 1.7725 | 1.7665 | 1.7088 | 1.6842 | 1.6227 | 1.6171 | 1.8789 | 1.7656 | 1.8743 | 1.8027 | 1.7913 | 1.8126 | 1.8947 | 1.9308 | 1.899 | 1.8833 | 1.8508 | 1.9407 | 1.8048 | 1.8004 | 1.8455 | 1.7083 | 1.7135 | 1.7667
27 | 3.4429 | 3.4448 | 3.2597 | 3.1733 | 3.0217 | 2.9632 | 3.0595 | 3.0708 | 3.2822 | 3.2854 | 3.1748 | 3.2337 | 3.4116 | 3.4896 | 3.2638 | 3.3489 | 3.2424 | 3.3282 | 3.026 | 2.9266 | 2.9969 | 2.8777 | 3.178 | 3.228
28 | 2.3262 | 2.3223 | 2.1349 | 1.9925 | 1.7382 | 1.6186 | 1.8611 | 1.2469 | 1.3226 | 1.4742 | 1.2663 | 1.3577 | 1.463 | 1.6697 | 1.5434 | 1.5764 | 1.3997 | 1.7077 | 1.501 | 1.4532 | 1.6414 | 1.3908 | 2.0801 | 2.2283
29 | 4.0172 | 3.9506 | 3.5885 | 3.5756 | 3.2418 | 3.0773 | 4.1383 | 3.7507 | 3.8923 | 3.7601 | 3.558 | 3.8562 | 4.1599 | 4.1952 | 3.9289 | 3.7519 | 3.5083 | 3.8157 | 3.4122 | 3.5343 | 3.8599 | 3.4434 | 4.1688 | 4.0029
30 | 1.6649 | 1.6866 | 1.4971 | 1.4234 | 1.1752 | 1.0045 | 1.3029 | 0.4904 | 0.52929 | 0.61646 | 0.50653 | 0.50624 | 0.66006 | 0.89109 | 0.8976 | 0.86266 | 0.58349 | 0.8895 | 0.68126 | 0.61676 | 0.80913 | 0.63326 | 1.4459 | 1.6036
31 | 10.8641 | 10.6551 | 9.6546 | 9.2508 | 8.3622 | 7.6527 | 8.941 | 5.5135 | 5.8948 | 6.3963 | 6.3256 | 6.8133 | 7.4486 | 8.2448 | 8.1897 | 8.0807 | 7.0038 | 8.3946 | 7.3119 | 6.9081 | 8.0833 | 7.1082 | 10.7214 | 11.0692
32 | 8.6878 | 8.9022 | 8.0051 | 7.6748 | 6.4863 | 5.6565 | 6.7851 | 2.3401 | 2.2806 | 2.6719 | 2.1525 | 2.4168 | 2.9534 | 4.1458 | 4.2464 | 4.1513 | 2.949 | 4.5854 | 3.1496 | 2.5895 | 3.3468 | 2.4483 | 6.8987 | 8.0882

## Pc, Summer, S7
LoadID | 0 | 1 | 2 | 3 | 4 | 5 | 6 | 7 | 8 | 9 | 10 | 11 | 12 | 13 | 14 | 15 | 16 | 17 | 18 | 19 | 20 | 21 | 22 | 23
1 | 3.3007 | 3.2668 | 3.1485 | 3.091 | 3.0705 | 3.1145 | 3.089 | 3.7758 | 4.0625 | 4.0097 | 3.9432 | 3.9917 | 4.1394 | 4.06 | 3.7458 | 3.8612 | 3.9056 | 3.7763 | 3.5847 | 3.5396 | 3.5289 | 3.4891 | 3.2245 | 3.1179
2 | 1.0397 | 1.0037 | 0.94687 | 0.87052 | 0.80498 | 0.80766 | 0.88499 | 0.95544 | 1.0364 | 1.1169 | 1.0033 | 1.0588 | 1.0792 | 1.098 | 0.96478 | 0.99966 | 1.0082 | 1.0611 | 1.0557 | 1.0876 | 1.1608 | 1.0441 | 1.061 | 1.0367
3 | 1.4812 | 1.4108 | 1.2937 | 1.3303 | 1.2763 | 1.2779 | 1.7866 | 2.1206 | 2.2195 | 2.0927 | 2.0346 | 2.1903 | 2.3051 | 2.1757 | 1.9947 | 1.8948 | 1.901 | 1.8837 | 1.8058 | 1.9474 | 2.0574 | 1.9031 | 1.7917 | 1.5494
4 | 0.12272 | 0.11492 | 0.098308 | 0.094712 | 0.080743 | 0.071008 | 0.11297 | 0.1123 | 0.13316 | 0.13968 | 0.13261 | 0.12124 | 0.14176 | 0.14713 | 0.13834 | 0.12901 | 0.10731 | 0.11365 | 0.12258 | 0.13453 | 0.15956 | 0.14535 | 0.15656 | 0.13979
5 | 1.1763 | 1.0807 | 0.9945 | 0.96617 | 0.97637 | 0.95975 | 1.0751 | 1.1214 | 1.233 | 1.279 | 1.357 | 1.4383 | 1.4876 | 1.4479 | 1.4016 | 1.3847 | 1.3598 | 1.3843 | 1.3753 | 1.384 | 1.5336 | 1.4463 | 1.4754 | 1.3407
6 | 3.0823 | 2.9825 | 2.7613 | 2.8511 | 2.8689 | 2.8415 | 3.1194 | 3.6623 | 3.8187 | 3.8138 | 3.8011 | 4.0167 | 3.9898 | 3.8706 | 3.6548 | 3.5277 | 3.6452 | 3.6061 | 3.3483 | 3.3616 | 3.5319 | 3.2032 | 3.1345 | 3.1659
7 | 1.3469 | 1.2433 | 1.196 | 1.2049 | 1.1363 | 1.1944 | 1.5315 | 1.5608 | 1.7907 | 1.899 | 1.873 | 1.9595 | 1.9241 | 2.0063 | 1.9813 | 1.8513 | 1.8353 | 1.8235 | 1.7698 | 1.7647 | 1.8075 | 1.5078 | 1.5899 | 1.4318
8 | 0.34738 | 0.33382 | 0.31578 | 0.30908 | 0.30324 | 0.31298 | 0.49538 | 0.52993 | 0.56727 | 0.56419 | 0.58272 | 0.61981 | 0.62197 | 0.59477 | 0.52428 | 0.50202 | 0.46318 | 0.47228 | 0.45044 | 0.45645 | 0.44872 | 0.38809 | 0.37756 | 0.36049
9 | 0.367 | 0.34947 | 0.33153 | 0.31146 | 0.30099 | 0.28538 | 0.29818 | 0.26366 | 0.22874 | 0.24214 | 0.26107 | 0.29314 | 0.31275 | 0.32587 | 0.31947 | 0.33057 | 0.31626 | 0.32938 | 0.3112 | 0.3228 | 0.34684 | 0.3161 | 0.32778 | 0.35869
10 | 0.33411 | 0.31613 | 0.30032 | 0.29928 | 0.28875 | 0.28754 | 0.34292 | 0.35095 | 0.37379 | 0.39172 | 0.37901 | 0.39421 | 0.41563 | 0.41447 | 0.40561 | 0.37736 | 0.35663 | 0.36989 | 0.365 | 0.38278 | 0.41839 | 0.37569 | 0.38152 | 0.34943
11 | 0.31954 | 0.30705 | 0.28181 | 0.27014 | 0.24941 | 0.24744 | 0.29807 | 0.24248 | 0.26006 | 0.28025 | 0.28551 | 0.29554 | 0.30188 | 0.31611 | 0.30366 | 0.28892 | 0.26613 | 0.31293 | 0.3011 | 0.29814 | 0.34165 | 0.29406 | 0.35559 | 0.34206
12 | 1.8943 | 1.9264 | 2.0248 | 1.8497 | 1.792 | 1.7133 | 1.7705 | 1.767 | 1.5702 | 1.2194 | 1.6636 | 1.8372 | 1.85 | 1.954 | 1.5717 | 2.0704 | 1.8629 | 1.8591 | 1.8395 | 1.9952 | 2.2066 | 2.1675 | 2.2804 | 2.3361
13 | 3.7187 | 3.6864 | 3.606 | 3.5728 | 3.5107 | 3.5556 | 4.1112 | 4.1711 | 4.4405 | 4.2406 | 4.2499 | 4.288 | 4.4462 | 4.4444 | 4.3552 | 4.3209 | 4.3317 | 4.4297 | 4.1992 | 4.2289 | 4.2877 | 4.0135 | 3.7062 | 3.75
14 | 1.8654 | 1.8541 | 1.7742 | 1.7362 | 1.6972 | 1.7001 | 1.7115 | 1.9514 | 2.095 | 2.0774 | 2.0311 | 2.0603 | 2.1488 | 2.1378 | 1.9816 | 2.0394 | 2.0324 | 2.0057 | 1.8759 | 1.8394 | 1.8505 | 1.8117 | 1.7833 | 1.757
15 | 0.5443 | 0.52863 | 0.49638 | 0.4576 | 0.41877 | 0.41491 | 0.45831 | 0.46282 | 0.50077 | 0.54174 | 0.4842 | 0.51187 | 0.52504 | 0.5418 | 0.47926 | 0.49563 | 0.49188 | 0.52752 | 0.51653 | 0.52826 | 0.56762 | 0.50696 | 0.54312 | 0.53888
16 | 0.7763 | 0.7423 | 0.67992 | 0.69646 | 0.66384 | 0.66072 | 0.91996 | 1.0649 | 1.1138 | 1.0523 | 1.0208 | 1.0995 | 1.1595 | 1.1007 | 1.011 | 0.96086 | 0.95804 | 0.9572 | 0.91191 | 0.98004 | 1.0383 | 0.95751 | 0.92299 | 0.80742
17 | 0.371 | 0.35365 | 0.30518 | 0.29309 | 0.24799 | 0.21668 | 0.33031 | 0.28907 | 0.34021 | 0.35986 | 0.33779 | 0.31095 | 0.3669 | 0.39086 | 0.37042 | 0.34668 | 0.28183 | 0.31173 | 0.32265 | 0.34771 | 0.41621 | 0.37406 | 0.44021 | 0.40832
18 | 1.7877 | 1.6533 | 1.519 | 1.4736 | 1.4732 | 1.4389 | 1.6179 | 1.6257 | 1.7849 | 1.856 | 1.9618 | 2.081 | 2.1589 | 2.1174 | 2.0531 | 2.0281 | 1.9766 | 2.0326 | 2.0028 | 2.0082 | 2.2322 | 2.0968 | 2.1952 | 2.0163
19 | 2.3909 | 2.3198 | 2.1448 | 2.2069 | 2.2048 | 2.1739 | 2.3938 | 2.7381 | 2.8531 | 2.8544 | 2.8384 | 3.0012 | 2.9882 | 2.9154 | 2.7571 | 2.6619 | 2.7333 | 2.7255 | 2.5164 | 2.519 | 2.6547 | 2.4001 | 2.4065 | 2.4449
20 | 1.4703 | 1.369 | 1.3097 | 1.3135 | 1.2271 | 1.2743 | 1.6302 | 1.5941 | 1.8252 | 1.9404 | 1.9069 | 1.997 | 1.9689 | 2.0697 | 2.0469 | 1.9145 | 1.8808 | 1.8922 | 1.8188 | 1.8056 | 1.8589 | 1.5444 | 1.6908 | 1.5474
21 | 1.4088 | 1.3647 | 1.2831 | 1.2516 | 1.2067 | 1.2258 | 1.9073 | 1.9404 | 2.0734 | 2.07 | 2.127 | 2.2651 | 2.2838 | 2.2097 | 1.9577 | 1.8761 | 1.7106 | 1.7763 | 1.6706 | 1.6812 | 1.6669 | 1.4317 | 1.4823 | 1.4438
22 | 0.80092 | 0.77097 | 0.72576 | 0.68261 | 0.6465 | 0.60566 | 0.64392 | 0.5152 | 0.44714 | 0.47797 | 0.50703 | 0.57058 | 0.61533 | 0.65708 | 0.64735 | 0.66782 | 0.62369 | 0.67105 | 0.61827 | 0.63269 | 0.68788 | 0.61884 | 0.70175 | 0.77655
23 | 8.4784 | 8.0993 | 7.6444 | 7.5781 | 7.1984 | 7.0745 | 8.4534 | 8.0899 | 8.5952 | 9.0488 | 8.6995 | 9.0665 | 9.6176 | 9.7365 | 9.5563 | 8.9087 | 8.2913 | 8.7866 | 8.5181 | 8.8557 | 9.7465 | 8.685 | 9.3432 | 8.7524
24 | 3.1292 | 3.0901 | 2.8095 | 2.6818 | 2.3713 | 2.2343 | 2.7043 | 1.6521 | 1.7431 | 1.9282 | 1.8824 | 1.9726 | 2.0952 | 2.3717 | 2.3221 | 2.2234 | 1.8924 | 2.4339 | 2.1566 | 2.0522 | 2.4276 | 2.0144 | 3.0773 | 3.1728
25 | 1.9088 | 1.9472 | 1.9868 | 1.8269 | 1.7211 | 1.6168 | 1.7138 | 1.4817 | 1.3163 | 1.0511 | 1.3861 | 1.536 | 1.5733 | 1.7187 | 1.4175 | 1.8197 | 1.59 | 1.6683 | 1.5863 | 1.6848 | 1.8904 | 1.8205 | 2.1328 | 2.2361
26 | 1.716 | 1.7107 | 1.6539 | 1.6296 | 1.5685 | 1.5616 | 1.8149 | 1.698 | 1.8022 | 1.7342 | 1.7223 | 1.7431 | 1.823 | 1.8598 | 1.8295 | 1.8144 | 1.7809 | 1.8702 | 1.7373 | 1.7321 | 1.7766 | 1.6435 | 1.6562 | 1.7094
27 | 3.3414 | 3.3444 | 3.1629 | 3.0783 | 2.9273 | 2.8675 | 2.9645 | 2.9547 | 3.1573 | 3.1621 | 3.0536 | 3.111 | 3.2843 | 3.3648 | 3.1487 | 3.2302 | 3.1223 | 3.2121 | 2.9158 | 2.8178 | 2.8884 | 2.7704 | 3.0789 | 3.1322
28 | 2.2913 | 2.2894 | 2.1033 | 1.9638 | 1.7105 | 1.5895 | 1.8302 | 1.2053 | 1.2771 | 1.4257 | 1.2221 | 1.3114 | 1.4166 | 1.6245 | 1.5044 | 1.5358 | 1.3567 | 1.665 | 1.4563 | 1.4062 | 1.5923 | 1.3457 | 2.0413 | 2.1925
29 | 3.9332 | 3.8716 | 3.5158 | 3.4998 | 3.1675 | 3.0015 | 4.0309 | 3.6132 | 3.7481 | 3.6249 | 3.4257 | 3.714 | 4.011 | 4.0571 | 3.803 | 3.6324 | 3.3863 | 3.6977 | 3.297 | 3.4088 | 3.7283 | 3.3206 | 4.0612 | 3.9133
30 | 1.6596 | 1.6824 | 1.4939 | 1.4202 | 1.1722 | 1.0017 | 1.2965 | 0.47893 | 0.51536 | 0.60224 | 0.49253 | 0.49372 | 0.64585 | 0.87766 | 0.88535 | 0.8514 | 0.57327 | 0.88041 | 0.66968 | 0.60322 | 0.79356 | 0.61842 | 1.4348 | 1.5957
31 | 10.698 | 10.5059 | 9.5165 | 9.1161 | 8.2211 | 7.5112 | 8.7842 | 5.3309 | 5.6933 | 6.1886 | 6.103 | 6.5779 | 7.2071 | 8.0148 | 7.968 | 7.8617 | 6.784 | 8.1772 | 7.0908 | 6.6834 | 7.8363 | 6.8727 | 10.4986 | 10.8733
32 | 8.6475 | 8.8635 | 7.9691 | 7.6372 | 6.4478 | 5.6179 | 6.743 | 2.2872 | 2.2253 | 2.617 | 2.0975 | 2.3588 | 2.8961 | 4.091 | 4.1949 | 4.1016 | 2.8968 | 4.5348 | 3.1019 | 2.5413 | 3.2965 | 2.4023 | 6.8565 | 8.0463

## Pc, Summer, S8
LoadID | 0 | 1 | 2 | 3 | 4 | 5 | 6 | 7 | 8 | 9 | 10 | 11 | 12 | 13 | 14 | 15 | 16 | 17 | 18 | 19 | 20 | 21 | 22 | 23
1 | 3.3007 | 3.2668 | 3.1485 | 3.091 | 3.0705 | 3.1145 | 3.089 | 3.7758 | 4.0625 | 4.0097 | 3.9432 | 3.9917 | 4.1394 | 4.06 | 3.7458 | 3.8612 | 3.9056 | 3.7763 | 3.5847 | 3.5396 | 3.5289 | 3.4891 | 3.2245 | 3.1179
2 | 1.0397 | 1.0037 | 0.94687 | 0.87052 | 0.80498 | 0.80766 | 0.88499 | 0.95544 | 1.0364 | 1.1169 | 1.0033 | 1.0588 | 1.0792 | 1.098 | 0.96478 | 0.99966 | 1.0082 | 1.0611 | 1.0557 | 1.0876 | 1.1608 | 1.0441 | 1.061 | 1.0367
3 | 1.4812 | 1.4108 | 1.2937 | 1.3303 | 1.2763 | 1.2779 | 1.7866 | 2.1206 | 2.2195 | 2.0927 | 2.0346 | 2.1903 | 2.3051 | 2.1757 | 1.9947 | 1.8948 | 1.901 | 1.8837 | 1.8058 | 1.9474 | 2.0574 | 1.9031 | 1.7917 | 1.5494
4 | 0.12272 | 0.11492 | 0.098308 | 0.094712 | 0.080743 | 0.071008 | 0.11297 | 0.1123 | 0.13316 | 0.13968 | 0.13261 | 0.12124 | 0.14176 | 0.14713 | 0.13834 | 0.12901 | 0.10731 | 0.11365 | 0.12258 | 0.13453 | 0.15956 | 0.14535 | 0.15656 | 0.13979
5 | 1.1763 | 1.0807 | 0.9945 | 0.96617 | 0.97637 | 0.95975 | 1.0751 | 1.1214 | 1.233 | 1.279 | 1.357 | 1.4383 | 1.4876 | 1.4479 | 1.4016 | 1.3847 | 1.3598 | 1.3843 | 1.3753 | 1.384 | 1.5336 | 1.4463 | 1.4754 | 1.3407
6 | 3.0823 | 2.9825 | 2.7613 | 2.8511 | 2.8689 | 2.8415 | 3.1194 | 3.6623 | 3.8187 | 3.8138 | 3.8011 | 4.0167 | 3.9898 | 3.8706 | 3.6548 | 3.5277 | 3.6452 | 3.6061 | 3.3483 | 3.3616 | 3.5319 | 3.2032 | 3.1345 | 3.1659
7 | 1.3469 | 1.2433 | 1.196 | 1.2049 | 1.1363 | 1.1944 | 1.5315 | 1.5608 | 1.7907 | 1.899 | 1.873 | 1.9595 | 1.9241 | 2.0063 | 1.9813 | 1.8513 | 1.8353 | 1.8235 | 1.7698 | 1.7647 | 1.8075 | 1.5078 | 1.5899 | 1.4318
8 | 0.34738 | 0.33382 | 0.31578 | 0.30908 | 0.30324 | 0.31298 | 0.49538 | 0.52993 | 0.56727 | 0.56419 | 0.58272 | 0.61981 | 0.62197 | 0.59477 | 0.52428 | 0.50202 | 0.46318 | 0.47228 | 0.45044 | 0.45645 | 0.44872 | 0.38809 | 0.37756 | 0.36049
9 | 0.367 | 0.34947 | 0.33153 | 0.31146 | 0.30099 | 0.28538 | 0.29818 | 0.26366 | 0.22874 | 0.24214 | 0.26107 | 0.29314 | 0.31275 | 0.32587 | 0.31947 | 0.33057 | 0.31626 | 0.32938 | 0.3112 | 0.3228 | 0.34684 | 0.3161 | 0.32778 | 0.35869
10 | 0.33411 | 0.31613 | 0.30032 | 0.29928 | 0.28875 | 0.28754 | 0.34292 | 0.35095 | 0.37379 | 0.39172 | 0.37901 | 0.39421 | 0.41563 | 0.41447 | 0.40561 | 0.37736 | 0.35663 | 0.36989 | 0.365 | 0.38278 | 0.41839 | 0.37569 | 0.38152 | 0.34943
11 | 0.31954 | 0.30705 | 0.28181 | 0.27014 | 0.24941 | 0.24744 | 0.29807 | 0.24248 | 0.26006 | 0.28025 | 0.28551 | 0.29554 | 0.30188 | 0.31611 | 0.30366 | 0.28892 | 0.26613 | 0.31293 | 0.3011 | 0.29814 | 0.34165 | 0.29406 | 0.35559 | 0.34206
12 | 1.8943 | 1.9264 | 2.0248 | 1.8497 | 1.792 | 1.7133 | 1.7705 | 1.767 | 1.5702 | 1.2194 | 1.6636 | 1.8372 | 1.85 | 1.954 | 1.5717 | 2.0704 | 1.8629 | 1.8591 | 1.8395 | 1.9952 | 2.2066 | 2.1675 | 2.2804 | 2.3361
13 | 3.7187 | 3.6864 | 3.606 | 3.5728 | 3.5107 | 3.5556 | 4.1112 | 4.1711 | 4.4405 | 4.2406 | 4.2499 | 4.288 | 4.4462 | 4.4444 | 4.3552 | 4.3209 | 4.3317 | 4.4297 | 4.1992 | 4.2289 | 4.2877 | 4.0135 | 3.7062 | 3.75
14 | 1.8654 | 1.8541 | 1.7742 | 1.7362 | 1.6972 | 1.7001 | 1.7115 | 1.9514 | 2.095 | 2.0774 | 2.0311 | 2.0603 | 2.1488 | 2.1378 | 1.9816 | 2.0394 | 2.0324 | 2.0057 | 1.8759 | 1.8394 | 1.8505 | 1.8117 | 1.7833 | 1.757
15 | 0.5443 | 0.52863 | 0.49638 | 0.4576 | 0.41877 | 0.41491 | 0.45831 | 0.46282 | 0.50077 | 0.54174 | 0.4842 | 0.51187 | 0.52504 | 0.5418 | 0.47926 | 0.49563 | 0.49188 | 0.52752 | 0.51653 | 0.52826 | 0.56762 | 0.50696 | 0.54312 | 0.53888
16 | 0.7763 | 0.7423 | 0.67992 | 0.69646 | 0.66384 | 0.66072 | 0.91996 | 1.0649 | 1.1138 | 1.0523 | 1.0208 | 1.0995 | 1.1595 | 1.1007 | 1.011 | 0.96086 | 0.95804 | 0.9572 | 0.91191 | 0.98004 | 1.0383 | 0.95751 | 0.92299 | 0.80742
17 | 0.371 | 0.35365 | 0.30518 | 0.29309 | 0.24799 | 0.21668 | 0.33031 | 0.28907 | 0.34021 | 0.35986 | 0.33779 | 0.31095 | 0.3669 | 0.39086 | 0.37042 | 0.34668 | 0.28183 | 0.31173 | 0.32265 | 0.34771 | 0.41621 | 0.37406 | 0.44021 | 0.40832
18 | 1.7877 | 1.6533 | 1.519 | 1.4736 | 1.4732 | 1.4389 | 1.6179 | 1.6257 | 1.7849 | 1.856 | 1.9618 | 2.081 | 2.1589 | 2.1174 | 2.0531 | 2.0281 | 1.9766 | 2.0326 | 2.0028 | 2.0082 | 2.2322 | 2.0968 | 2.1952 | 2.0163
19 | 2.3909 | 2.3198 | 2.1448 | 2.2069 | 2.2048 | 2.1739 | 2.3938 | 2.7381 | 2.8531 | 2.8544 | 2.8384 | 3.0012 | 2.9882 | 2.9154 | 2.7571 | 2.6619 | 2.7333 | 2.7255 | 2.5164 | 2.519 | 2.6547 | 2.4001 | 2.4065 | 2.4449
20 | 1.4703 | 1.369 | 1.3097 | 1.3135 | 1.2271 | 1.2743 | 1.6302 | 1.5941 | 1.8252 | 1.9404 | 1.9069 | 1.997 | 1.9689 | 2.0697 | 2.0469 | 1.9145 | 1.8808 | 1.8922 | 1.8188 | 1.8056 | 1.8589 | 1.5444 | 1.6908 | 1.5474
21 | 1.4088 | 1.3647 | 1.2831 | 1.2516 | 1.2067 | 1.2258 | 1.9073 | 1.9404 | 2.0734 | 2.07 | 2.127 | 2.2651 | 2.2838 | 2.2097 | 1.9577 | 1.8761 | 1.7106 | 1.7763 | 1.6706 | 1.6812 | 1.6669 | 1.4317 | 1.4823 | 1.4438
22 | 0.80092 | 0.77097 | 0.72576 | 0.68261 | 0.6465 | 0.60566 | 0.64392 | 0.5152 | 0.44714 | 0.47797 | 0.50703 | 0.57058 | 0.61533 | 0.65708 | 0.64735 | 0.66782 | 0.62369 | 0.67105 | 0.61827 | 0.63269 | 0.68788 | 0.61884 | 0.70175 | 0.77655
23 | 8.4784 | 8.0993 | 7.6444 | 7.5781 | 7.1984 | 7.0745 | 8.4534 | 8.0899 | 8.5952 | 9.0488 | 8.6995 | 9.0665 | 9.6176 | 9.7365 | 9.5563 | 8.9087 | 8.2913 | 8.7866 | 8.5181 | 8.8557 | 9.7465 | 8.685 | 9.3432 | 8.7524
24 | 3.1292 | 3.0901 | 2.8095 | 2.6818 | 2.3713 | 2.2343 | 2.7043 | 1.6521 | 1.7431 | 1.9282 | 1.8824 | 1.9726 | 2.0952 | 2.3717 | 2.3221 | 2.2234 | 1.8924 | 2.4339 | 2.1566 | 2.0522 | 2.4276 | 2.0144 | 3.0773 | 3.1728
25 | 1.9088 | 1.9472 | 1.9868 | 1.8269 | 1.7211 | 1.6168 | 1.7138 | 1.4817 | 1.3163 | 1.0511 | 1.3861 | 1.536 | 1.5733 | 1.7187 | 1.4175 | 1.8197 | 1.59 | 1.6683 | 1.5863 | 1.6848 | 1.8904 | 1.8205 | 2.1328 | 2.2361
26 | 1.716 | 1.7107 | 1.6539 | 1.6296 | 1.5685 | 1.5616 | 1.8149 | 1.698 | 1.8022 | 1.7342 | 1.7223 | 1.7431 | 1.823 | 1.8598 | 1.8295 | 1.8144 | 1.7809 | 1.8702 | 1.7373 | 1.7321 | 1.7766 | 1.6435 | 1.6562 | 1.7094
27 | 3.3414 | 3.3444 | 3.1629 | 3.0783 | 2.9273 | 2.8675 | 2.9645 | 2.9547 | 3.1573 | 3.1621 | 3.0536 | 3.111 | 3.2843 | 3.3648 | 3.1487 | 3.2302 | 3.1223 | 3.2121 | 2.9158 | 2.8178 | 2.8884 | 2.7704 | 3.0789 | 3.1322
28 | 2.2913 | 2.2894 | 2.1033 | 1.9638 | 1.7105 | 1.5895 | 1.8302 | 1.2053 | 1.2771 | 1.4257 | 1.2221 | 1.3114 | 1.4166 | 1.6245 | 1.5044 | 1.5358 | 1.3567 | 1.665 | 1.4563 | 1.4062 | 1.5923 | 1.3457 | 2.0413 | 2.1925
29 | 3.9332 | 3.8716 | 3.5158 | 3.4998 | 3.1675 | 3.0015 | 4.0309 | 3.6132 | 3.7481 | 3.6249 | 3.4257 | 3.714 | 4.011 | 4.0571 | 3.803 | 3.6324 | 3.3863 | 3.6977 | 3.297 | 3.4088 | 3.7283 | 3.3206 | 4.0612 | 3.9133
30 | 1.6596 | 1.6824 | 1.4939 | 1.4202 | 1.1722 | 1.0017 | 1.2965 | 0.47893 | 0.51536 | 0.60224 | 0.49253 | 0.49372 | 0.64585 | 0.87766 | 0.88535 | 0.8514 | 0.57327 | 0.88041 | 0.66968 | 0.60322 | 0.79356 | 0.61842 | 1.4348 | 1.5957
31 | 10.698 | 10.5059 | 9.5165 | 9.1161 | 8.2211 | 7.5112 | 8.7842 | 5.3309 | 5.6933 | 6.1886 | 6.103 | 6.5779 | 7.2071 | 8.0148 | 7.968 | 7.8617 | 6.784 | 8.1772 | 7.0908 | 6.6834 | 7.8363 | 6.8727 | 10.4986 | 10.8733
32 | 8.6475 | 8.8635 | 7.9691 | 7.6372 | 6.4478 | 5.6179 | 6.743 | 2.2872 | 2.2253 | 2.617 | 2.0975 | 2.3588 | 2.8961 | 4.091 | 4.1949 | 4.1016 | 2.8968 | 4.5348 | 3.1019 | 2.5413 | 3.2965 | 2.4023 | 6.8565 | 8.0463

## Pc, Summer, S9
LoadID | 0 | 1 | 2 | 3 | 4 | 5 | 6 | 7 | 8 | 9 | 10 | 11 | 12 | 13 | 14 | 15 | 16 | 17 | 18 | 19 | 20 | 21 | 22 | 23
1 | 3.3007 | 3.2668 | 3.1485 | 3.091 | 3.0705 | 3.1145 | 3.089 | 3.7758 | 4.0625 | 4.0097 | 3.9432 | 3.9917 | 4.1394 | 4.06 | 3.7458 | 3.8612 | 3.9056 | 3.7763 | 3.5847 | 3.5396 | 3.5289 | 3.4891 | 3.2245 | 3.1179
2 | 1.0397 | 1.0037 | 0.94687 | 0.87052 | 0.80498 | 0.80766 | 0.88499 | 0.95544 | 1.0364 | 1.1169 | 1.0033 | 1.0588 | 1.0792 | 1.098 | 0.96478 | 0.99966 | 1.0082 | 1.0611 | 1.0557 | 1.0876 | 1.1608 | 1.0441 | 1.061 | 1.0367
3 | 1.4812 | 1.4108 | 1.2937 | 1.3303 | 1.2763 | 1.2779 | 1.7866 | 2.1206 | 2.2195 | 2.0927 | 2.0346 | 2.1903 | 2.3051 | 2.1757 | 1.9947 | 1.8948 | 1.901 | 1.8837 | 1.8058 | 1.9474 | 2.0574 | 1.9031 | 1.7917 | 1.5494
4 | 0.12272 | 0.11492 | 0.098308 | 0.094712 | 0.080743 | 0.071008 | 0.11297 | 0.1123 | 0.13316 | 0.13968 | 0.13261 | 0.12124 | 0.14176 | 0.14713 | 0.13834 | 0.12901 | 0.10731 | 0.11365 | 0.12258 | 0.13453 | 0.15956 | 0.14535 | 0.15656 | 0.13979
5 | 1.1763 | 1.0807 | 0.9945 | 0.96617 | 0.97637 | 0.95975 | 1.0751 | 1.1214 | 1.233 | 1.279 | 1.357 | 1.4383 | 1.4876 | 1.4479 | 1.4016 | 1.3847 | 1.3598 | 1.3843 | 1.3753 | 1.384 | 1.5336 | 1.4463 | 1.4754 | 1.3407
6 | 3.0823 | 2.9825 | 2.7613 | 2.8511 | 2.8689 | 2.8415 | 3.1194 | 3.6623 | 3.8187 | 3.8138 | 3.8011 | 4.0167 | 3.9898 | 3.8706 | 3.6548 | 3.5277 | 3.6452 | 3.6061 | 3.3483 | 3.3616 | 3.5319 | 3.2032 | 3.1345 | 3.1659
7 | 1.3469 | 1.2433 | 1.196 | 1.2049 | 1.1363 | 1.1944 | 1.5315 | 1.5608 | 1.7907 | 1.899 | 1.873 | 1.9595 | 1.9241 | 2.0063 | 1.9813 | 1.8513 | 1.8353 | 1.8235 | 1.7698 | 1.7647 | 1.8075 | 1.5078 | 1.5899 | 1.4318
8 | 0.34738 | 0.33382 | 0.31578 | 0.30908 | 0.30324 | 0.31298 | 0.49538 | 0.52993 | 0.56727 | 0.56419 | 0.58272 | 0.61981 | 0.62197 | 0.59477 | 0.52428 | 0.50202 | 0.46318 | 0.47228 | 0.45044 | 0.45645 | 0.44872 | 0.38809 | 0.37756 | 0.36049
9 | 0.367 | 0.34947 | 0.33153 | 0.31146 | 0.30099 | 0.28538 | 0.29818 | 0.26366 | 0.22874 | 0.24214 | 0.26107 | 0.29314 | 0.31275 | 0.32587 | 0.31947 | 0.33057 | 0.31626 | 0.32938 | 0.3112 | 0.3228 | 0.34684 | 0.3161 | 0.32778 | 0.35869
10 | 0.33411 | 0.31613 | 0.30032 | 0.29928 | 0.28875 | 0.28754 | 0.34292 | 0.35095 | 0.37379 | 0.39172 | 0.37901 | 0.39421 | 0.41563 | 0.41447 | 0.40561 | 0.37736 | 0.35663 | 0.36989 | 0.365 | 0.38278 | 0.41839 | 0.37569 | 0.38152 | 0.34943
11 | 0.31954 | 0.30705 | 0.28181 | 0.27014 | 0.24941 | 0.24744 | 0.29807 | 0.24248 | 0.26006 | 0.28025 | 0.28551 | 0.29554 | 0.30188 | 0.31611 | 0.30366 | 0.28892 | 0.26613 | 0.31293 | 0.3011 | 0.29814 | 0.34165 | 0.29406 | 0.35559 | 0.34206
12 | 1.8943 | 1.9264 | 2.0248 | 1.8497 | 1.792 | 1.7133 | 1.7705 | 1.767 | 1.5702 | 1.2194 | 1.6636 | 1.8372 | 1.85 | 1.954 | 1.5717 | 2.0704 | 1.8629 | 1.8591 | 1.8395 | 1.9952 | 2.2066 | 2.1675 | 2.2804 | 2.3361
13 | 3.7187 | 3.6864 | 3.606 | 3.5728 | 3.5107 | 3.5556 | 4.1112 | 4.1711 | 4.4405 | 4.2406 | 4.2499 | 4.288 | 4.4462 | 4.4444 | 4.3552 | 4.3209 | 4.3317 | 4.4297 | 4.1992 | 4.2289 | 4.2877 | 4.0135 | 3.7062 | 3.75
14 | 1.8654 | 1.8541 | 1.7742 | 1.7362 | 1.6972 | 1.7001 | 1.7115 | 1.9514 | 2.095 | 2.0774 | 2.0311 | 2.0603 | 2.1488 | 2.1378 | 1.9816 | 2.0394 | 2.0324 | 2.0057 | 1.8759 | 1.8394 | 1.8505 | 1.8117 | 1.7833 | 1.757
15 | 0.5443 | 0.52863 | 0.49638 | 0.4576 | 0.41877 | 0.41491 | 0.45831 | 0.46282 | 0.50077 | 0.54174 | 0.4842 | 0.51187 | 0.52504 | 0.5418 | 0.47926 | 0.49563 | 0.49188 | 0.52752 | 0.51653 | 0.52826 | 0.56762 | 0.50696 | 0.54312 | 0.53888
16 | 0.7763 | 0.7423 | 0.67992 | 0.69646 | 0.66384 | 0.66072 | 0.91996 | 1.0649 | 1.1138 | 1.0523 | 1.0208 | 1.0995 | 1.1595 | 1.1007 | 1.011 | 0.96086 | 0.95804 | 0.9572 | 0.91191 | 0.98004 | 1.0383 | 0.95751 | 0.92299 | 0.80742
17 | 0.371 | 0.35365 | 0.30518 | 0.29309 | 0.24799 | 0.21668 | 0.33031 | 0.28907 | 0.34021 | 0.35986 | 0.33779 | 0.31095 | 0.3669 | 0.39086 | 0.37042 | 0.34668 | 0.28183 | 0.31173 | 0.32265 | 0.34771 | 0.41621 | 0.37406 | 0.44021 | 0.40832
18 | 1.7877 | 1.6533 | 1.519 | 1.4736 | 1.4732 | 1.4389 | 1.6179 | 1.6257 | 1.7849 | 1.856 | 1.9618 | 2.081 | 2.1589 | 2.1174 | 2.0531 | 2.0281 | 1.9766 | 2.0326 | 2.0028 | 2.0082 | 2.2322 | 2.0968 | 2.1952 | 2.0163
19 | 2.3909 | 2.3198 | 2.1448 | 2.2069 | 2.2048 | 2.1739 | 2.3938 | 2.7381 | 2.8531 | 2.8544 | 2.8384 | 3.0012 | 2.9882 | 2.9154 | 2.7571 | 2.6619 | 2.7333 | 2.7255 | 2.5164 | 2.519 | 2.6547 | 2.4001 | 2.4065 | 2.4449
20 | 1.4703 | 1.369 | 1.3097 | 1.3135 | 1.2271 | 1.2743 | 1.6302 | 1.5941 | 1.8252 | 1.9404 | 1.9069 | 1.997 | 1.9689 | 2.0697 | 2.0469 | 1.9145 | 1.8808 | 1.8922 | 1.8188 | 1.8056 | 1.8589 | 1.5444 | 1.6908 | 1.5474
21 | 1.4088 | 1.3647 | 1.2831 | 1.2516 | 1.2067 | 1.2258 | 1.9073 | 1.9404 | 2.0734 | 2.07 | 2.127 | 2.2651 | 2.2838 | 2.2097 | 1.9577 | 1.8761 | 1.7106 | 1.7763 | 1.6706 | 1.6812 | 1.6669 | 1.4317 | 1.4823 | 1.4438
22 | 0.80092 | 0.77097 | 0.72576 | 0.68261 | 0.6465 | 0.60566 | 0.64392 | 0.5152 | 0.44714 | 0.47797 | 0.50703 | 0.57058 | 0.61533 | 0.65708 | 0.64735 | 0.66782 | 0.62369 | 0.67105 | 0.61827 | 0.63269 | 0.68788 | 0.61884 | 0.70175 | 0.77655
23 | 8.4784 | 8.0993 | 7.6444 | 7.5781 | 7.1984 | 7.0745 | 8.4534 | 8.0899 | 8.5952 | 9.0488 | 8.6995 | 9.0665 | 9.6176 | 9.7365 | 9.5563 | 8.9087 | 8.2913 | 8.7866 | 8.5181 | 8.8557 | 9.7465 | 8.685 | 9.3432 | 8.7524
24 | 3.1292 | 3.0901 | 2.8095 | 2.6818 | 2.3713 | 2.2343 | 2.7043 | 1.6521 | 1.7431 | 1.9282 | 1.8824 | 1.9726 | 2.0952 | 2.3717 | 2.3221 | 2.2234 | 1.8924 | 2.4339 | 2.1566 | 2.0522 | 2.4276 | 2.0144 | 3.0773 | 3.1728
25 | 1.9088 | 1.9472 | 1.9868 | 1.8269 | 1.7211 | 1.6168 | 1.7138 | 1.4817 | 1.3163 | 1.0511 | 1.3861 | 1.536 | 1.5733 | 1.7187 | 1.4175 | 1.8197 | 1.59 | 1.6683 | 1.5863 | 1.6848 | 1.8904 | 1.8205 | 2.1328 | 2.2361
26 | 1.716 | 1.7107 | 1.6539 | 1.6296 | 1.5685 | 1.5616 | 1.8149 | 1.698 | 1.8022 | 1.7342 | 1.7223 | 1.7431 | 1.823 | 1.8598 | 1.8295 | 1.8144 | 1.7809 | 1.8702 | 1.7373 | 1.7321 | 1.7766 | 1.6435 | 1.6562 | 1.7094
27 | 3.3414 | 3.3444 | 3.1629 | 3.0783 | 2.9273 | 2.8675 | 2.9645 | 2.9547 | 3.1573 | 3.1621 | 3.0536 | 3.111 | 3.2843 | 3.3648 | 3.1487 | 3.2302 | 3.1223 | 3.2121 | 2.9158 | 2.8178 | 2.8884 | 2.7704 | 3.0789 | 3.1322
28 | 2.2913 | 2.2894 | 2.1033 | 1.9638 | 1.7105 | 1.5895 | 1.8302 | 1.2053 | 1.2771 | 1.4257 | 1.2221 | 1.3114 | 1.4166 | 1.6245 | 1.5044 | 1.5358 | 1.3567 | 1.665 | 1.4563 | 1.4062 | 1.5923 | 1.3457 | 2.0413 | 2.1925
29 | 3.9332 | 3.8716 | 3.5158 | 3.4998 | 3.1675 | 3.0015 | 4.0309 | 3.6132 | 3.7481 | 3.6249 | 3.4257 | 3.714 | 4.011 | 4.0571 | 3.803 | 3.6324 | 3.3863 | 3.6977 | 3.297 | 3.4088 | 3.7283 | 3.3206 | 4.0612 | 3.9133
30 | 1.6596 | 1.6824 | 1.4939 | 1.4202 | 1.1722 | 1.0017 | 1.2965 | 0.47893 | 0.51536 | 0.60224 | 0.49253 | 0.49372 | 0.64585 | 0.87766 | 0.88535 | 0.8514 | 0.57327 | 0.88041 | 0.66968 | 0.60322 | 0.79356 | 0.61842 | 1.4348 | 1.5957
31 | 10.698 | 10.5059 | 9.5165 | 9.1161 | 8.2211 | 7.5112 | 8.7842 | 5.3309 | 5.6933 | 6.1886 | 6.103 | 6.5779 | 7.2071 | 8.0148 | 7.968 | 7.8617 | 6.784 | 8.1772 | 7.0908 | 6.6834 | 7.8363 | 6.8727 | 10.4986 | 10.8733
32 | 8.6475 | 8.8635 | 7.9691 | 7.6372 | 6.4478 | 5.6179 | 6.743 | 2.2872 | 2.2253 | 2.617 | 2.0975 | 2.3588 | 2.8961 | 4.091 | 4.1949 | 4.1016 | 2.8968 | 4.5348 | 3.1019 | 2.5413 | 3.2965 | 2.4023 | 6.8565 | 8.0463

## Qc, Summer, S1
LoadID | 0 | 1 | 2 | 3 | 4 | 5 | 6 | 7 | 8 | 9 | 10 | 11 | 12 | 13 | 14 | 15 | 16 | 17 | 18 | 19 | 20 | 21 | 22 | 23
1 | 0.28746 | 0.31512 | 0.29893 | 0.29841 | 0.29246 | 0.30936 | 0.31721 | 0.59511 | 0.692 | 0.66731 | 0.64995 | 0.65139 | 0.69233 | 0.66959 | 0.47033 | 0.61502 | 0.6226 | 0.58467 | 0.46195 | 0.41898 | 0.43931 | 0.44191 | 0.30501 | 0.3012
2 | -0.0036644 | 0.018107 | 0.021503 | 0.029142 | 0.037062 | 0.030066 | 0.035095 | -0.091958 | -0.11821 | -0.15175 | -0.087536 | -0.078741 | -0.054331 | -0.072114 | -0.03085 | -0.02721 | -0.031811 | -0.057671 | -0.10955 | -0.1119 | -0.088931 | -0.067849 | -0.033234 | -0.006106
3 | 0.04935 | 0.11647 | 0.20517 | 0.18964 | 0.19267 | 0.18448 | 0.011437 | -0.22094 | -0.28849 | -0.29179 | -0.24366 | -0.30578 | -0.27621 | -0.24052 | -0.17415 | -0.10872 | -0.13407 | -0.11941 | -0.023064 | -0.095989 | -0.13406 | -0.08723 | 0.0822 | 0.16933
4 | -0.18028 | -0.18186 | -0.18728 | -0.18729 | -0.1915 | -0.19727 | -0.17793 | -0.1208 | -0.090101 | -0.095002 | -0.11973 | -0.13128 | -0.12133 | -0.13155 | -0.12455 | -0.14675 | -0.16429 | -0.14617 | -0.10335 | -0.092342 | -0.09263 | -0.12236 | -0.15254 | -0.15825
5 | -0.0032728 | -0.0042775 | -0.005022 | -0.0050096 | -0.0050411 | -0.0054498 | -0.004902 | -0.0019569 | 0.0006113 | 0.002174 | 0.0035864 | 0.0038076 | 0.0033421 | 0.0027306 | 0.001804 | 0.0011978 | 0.0010006 | 0.00088059 | 0.00089064 | 0.00024341 | 0.0018945 | 0.00086412 | 0.00049537 | -0.00079355
6 | -0.50875 | -0.56542 | -0.42818 | -0.50452 | -0.51648 | -0.53029 | -0.51367 | -0.94981 | -1.0908 | -1.0884 | -0.95118 | -1.136 | -1.1837 | -1.0925 | -0.94883 | -0.83444 | -1.0173 | -0.98645 | -0.77409 | -0.71794 | -0.84577 | -0.6654 | -0.50811 | -0.56582
7 | -0.53845 | -0.55628 | -0.58542 | -0.60502 | -0.5661 | -0.6105 | -0.52948 | -0.24137 | -0.043383 | -0.032311 | 0.073896 | 0.024813 | 0.0063137 | 0.0043124 | -0.062293 | -0.10828 | -0.15967 | -0.2028 | -0.17619 | -0.21716 | -0.15454 | -0.28544 | -0.35848 | -0.38908
8 | -0.52021 | -0.52382 | -0.52871 | -0.53158 | -0.52445 | -0.51197 | -0.43515 | -0.35907 | -0.35231 | -0.34669 | -0.34096 | -0.33719 | -0.34515 | -0.35846 | -0.39409 | -0.41175 | -0.42629 | -0.42766 | -0.43575 | -0.45039 | -0.47898 | -0.49933 | -0.50634 | -0.51613
9 | -0.00086426 | 0.0079692 | 0.010204 | 0.012944 | 0.012326 | 0.014242 | 0.026796 | 0.0087263 | 0.013448 | 0.0046154 | 8.5956e-05 | -0.0036171 | -0.012387 | -0.012545 | -0.0096081 | -0.022078 | -0.018742 | -0.016285 | -0.013487 | -0.013802 | -0.019508 | -0.017558 | 0.0017277 | 0.0028183
10 | 0.046324 | 0.051764 | 0.053092 | 0.052435 | 0.054193 | 0.055702 | 0.01761 | -0.015543 | -0.03536 | -0.037389 | -0.015852 | -0.038525 | -0.041415 | -0.039792 | -0.031492 | -0.013503 | -0.0067774 | -0.0067551 | -0.0068938 | -0.01377 | -0.019755 | -0.0027035 | 0.020402 | 0.034302
11 | -0.22193 | -0.23867 | -0.2493 | -0.25309 | -0.24651 | -0.24733 | -0.19507 | -0.16194 | -0.13626 | -0.10527 | -0.10581 | -0.11323 | -0.13297 | -0.13686 | -0.15352 | -0.15367 | -0.15596 | -0.12065 | -0.10883 | -0.12398 | -0.10275 | -0.13057 | -0.1495 | -0.16888
12 | 0.29581 | 0.17891 | 0.22613 | 0.17809 | 0.20429 | 0.10963 | 0.36946 | 0.2905 | 0.21541 | 0.25348 | 0.26252 | 0.23905 | -0.11974 | -0.060761 | 0.33994 | 0.11449 | 0.13192 | 0.076782 | -0.0035464 | -0.23334 | -0.52053 | -0.51846 | -0.49203 | -0.51681
13 | 0.97345 | 0.90657 | 0.68149 | 0.61429 | 0.56477 | 0.70915 | 2.3352 | 3.1188 | 4.0007 | 3.8143 | 3.7204 | 3.6737 | 3.9705 | 3.6448 | 3.3477 | 3.1104 | 3.0789 | 3.1191 | 2.5943 | 2.3776 | 2.5204 | 1.7638 | 0.77409 | 0.8294
14 | 0.14772 | 0.16194 | 0.15362 | 0.15335 | 0.15029 | 0.15898 | 0.16301 | 0.30582 | 0.35561 | 0.34293 | 0.334 | 0.33474 | 0.35578 | 0.3441 | 0.2417 | 0.31605 | 0.31995 | 0.30045 | 0.23739 | 0.21531 | 0.22576 | 0.22709 | 0.15674 | 0.15478
15 | 0.0033312 | -0.016461 | -0.019548 | -0.026493 | -0.033693 | -0.027333 | -0.031905 | 0.083598 | 0.10746 | 0.13795 | 0.079578 | 0.071583 | 0.049392 | 0.065559 | 0.028046 | 0.024736 | 0.028919 | 0.052429 | 0.099592 | 0.10173 | 0.080846 | 0.061681 | 0.030213 | 0.0055509
16 | -0.012337 | -0.029118 | -0.051291 | -0.047411 | -0.048169 | -0.04612 | -0.0028593 | 0.055235 | 0.072123 | 0.072948 | 0.060916 | 0.076446 | 0.069051 | 0.060131 | 0.043536 | 0.027181 | 0.033516 | 0.029853 | 0.0057661 | 0.023997 | 0.033515 | 0.021808 | -0.02055 | -0.042332
17 | 0.28545 | 0.28795 | 0.29653 | 0.29654 | 0.30322 | 0.31235 | 0.28172 | 0.19126 | 0.14266 | 0.15042 | 0.18957 | 0.20786 | 0.1921 | 0.20829 | 0.1972 | 0.23236 | 0.26012 | 0.23143 | 0.16363 | 0.14621 | 0.14666 | 0.19373 | 0.24152 | 0.25057
18 | 0.091639 | 0.11977 | 0.14062 | 0.14027 | 0.14115 | 0.1526 | 0.13726 | 0.054794 | -0.017117 | -0.060873 | -0.10042 | -0.10661 | -0.093579 | -0.076456 | -0.050512 | -0.033538 | -0.028016 | -0.024657 | -0.024938 | -0.0068154 | -0.053045 | -0.024195 | -0.01387 | 0.02222
19 | -0.5735 | -0.63739 | -0.48267 | -0.56874 | -0.58221 | -0.59778 | -0.57905 | -1.0707 | -1.2297 | -1.2269 | -1.0722 | -1.2806 | -1.3343 | -1.2315 | -1.0696 | -0.94064 | -1.1468 | -1.112 | -0.87261 | -0.80931 | -0.95342 | -0.75009 | -0.57278 | -0.63783
20 | 0.33845 | 0.34966 | 0.36798 | 0.3803 | 0.35584 | 0.38374 | 0.33282 | 0.15172 | 0.027269 | 0.02031 | -0.046449 | -0.015597 | -0.0039686 | -0.0027106 | 0.039156 | 0.068061 | 0.10036 | 0.12747 | 0.11074 | 0.1365 | 0.097138 | 0.17942 | 0.22533 | 0.24456
21 | -0.43351 | -0.43651 | -0.44059 | -0.44298 | -0.43704 | -0.42664 | -0.36262 | -0.29923 | -0.29359 | -0.28891 | -0.28414 | -0.28099 | -0.28762 | -0.29872 | -0.32841 | -0.34313 | -0.35524 | -0.35639 | -0.36312 | -0.37533 | -0.39915 | -0.41611 | -0.42195 | -0.43011
22 | 0.0063157 | -0.058236 | -0.074569 | -0.09459 | -0.090072 | -0.10408 | -0.19582 | -0.063769 | -0.098273 | -0.033728 | -0.00062814 | 0.026432 | 0.090518 | 0.091673 | 0.070213 | 0.16134 | 0.13696 | 0.11901 | 0.098559 | 0.10086 | 0.14256 | 0.12831 | -0.012626 | -0.020596
23 | -1.2044 | -1.3459 | -1.3804 | -1.3633 | -1.409 | -1.4482 | -0.45787 | 0.40411 | 0.91937 | 0.97211 | 0.41214 | 1.0016 | 1.0768 | 1.0346 | 0.8188 | 0.35107 | 0.17621 | 0.17563 | 0.17924 | 0.35802 | 0.51363 | 0.070292 | -0.53045 | -0.89185
24 | 0.65331 | 0.70258 | 0.73388 | 0.74502 | 0.72565 | 0.72808 | 0.57422 | 0.4767 | 0.40113 | 0.30988 | 0.31149 | 0.33332 | 0.39142 | 0.40287 | 0.45193 | 0.45235 | 0.45912 | 0.35516 | 0.32037 | 0.36498 | 0.30245 | 0.38436 | 0.44009 | 0.49713
25 | -0.17749 | -0.10735 | -0.13568 | -0.10685 | -0.12258 | -0.065777 | -0.22168 | -0.1743 | -0.12925 | -0.15209 | -0.15751 | -0.14343 | 0.071841 | 0.036457 | -0.20397 | -0.068697 | -0.079151 | -0.046069 | 0.0021279 | 0.14 | 0.31232 | 0.31107 | 0.29522 | 0.31008
26 | 0.083656 | 0.077909 | 0.058566 | 0.052791 | 0.048535 | 0.060942 | 0.20068 | 0.26802 | 0.34381 | 0.32779 | 0.31972 | 0.31571 | 0.34122 | 0.31323 | 0.28769 | 0.2673 | 0.26459 | 0.26805 | 0.22295 | 0.20433 | 0.21659 | 0.15158 | 0.066524 | 0.071276
27 | 0.071865 | 0.078781 | 0.074734 | 0.074601 | 0.073115 | 0.077341 | 0.079303 | 0.14878 | 0.173 | 0.16683 | 0.16249 | 0.16285 | 0.17308 | 0.1674 | 0.11758 | 0.15375 | 0.15565 | 0.14617 | 0.11549 | 0.10474 | 0.10983 | 0.11048 | 0.076252 | 0.0753
28 | -0.0034978 | 0.017284 | 0.020525 | 0.027818 | 0.035377 | 0.028699 | 0.0335 | -0.087778 | -0.11284 | -0.14485 | -0.083557 | -0.075162 | -0.051861 | -0.068837 | -0.029448 | -0.025973 | -0.030365 | -0.05505 | -0.10457 | -0.10681 | -0.084889 | -0.064765 | -0.031724 | -0.0058284
29 | -0.74025 | -1.7471 | -3.0775 | -2.8446 | -2.8901 | -2.7672 | -0.17156 | 3.3141 | 4.3274 | 4.3769 | 3.6549 | 4.5868 | 4.1431 | 3.6078 | 2.6122 | 1.6309 | 2.011 | 1.7912 | 0.34597 | 1.4398 | 2.0109 | 1.3085 | -1.233 | -2.5399
30 | 0.73616 | 0.7426 | 0.76473 | 0.76475 | 0.78198 | 0.80554 | 0.72655 | 0.49325 | 0.36791 | 0.38792 | 0.48889 | 0.53605 | 0.49543 | 0.53718 | 0.50857 | 0.59925 | 0.67084 | 0.59685 | 0.422 | 0.37706 | 0.37824 | 0.49962 | 0.62286 | 0.64621
31 | 0.54001 | 0.70578 | 0.82864 | 0.82659 | 0.83178 | 0.89922 | 0.80884 | 0.32289 | -0.10087 | -0.35871 | -0.59175 | -0.62825 | -0.55145 | -0.45055 | -0.29766 | -0.19764 | -0.1651 | -0.1453 | -0.14696 | -0.040162 | -0.31259 | -0.14258 | -0.081736 | 0.13094
32 | 0.5365 | 0.59626 | 0.45153 | 0.53204 | 0.54465 | 0.55921 | 0.54169 | 1.0016 | 1.1503 | 1.1478 | 1.0031 | 1.198 | 1.2482 | 1.1521 | 1.0006 | 0.87995 | 1.0728 | 1.0403 | 0.81632 | 0.7571 | 0.89191 | 0.70169 | 0.53583 | 0.59668

## Qc, Summer, S2
LoadID | 0 | 1 | 2 | 3 | 4 | 5 | 6 | 7 | 8 | 9 | 10 | 11 | 12 | 13 | 14 | 15 | 16 | 17 | 18 | 19 | 20 | 21 | 22 | 23
1 | 0.28746 | 0.31512 | 0.29893 | 0.29841 | 0.29246 | 0.30936 | 0.31721 | 0.59511 | 0.692 | 0.66731 | 0.64995 | 0.65139 | 0.69233 | 0.66959 | 0.47033 | 0.61502 | 0.6226 | 0.58467 | 0.46195 | 0.41898 | 0.43931 | 0.44191 | 0.30501 | 0.3012
2 | -0.0036644 | 0.018107 | 0.021503 | 0.029142 | 0.037062 | 0.030066 | 0.035095 | -0.091958 | -0.11821 | -0.15175 | -0.087536 | -0.078741 | -0.054331 | -0.072114 | -0.03085 | -0.02721 | -0.031811 | -0.057671 | -0.10955 | -0.1119 | -0.088931 | -0.067849 | -0.033234 | -0.006106
3 | 0.04935 | 0.11647 | 0.20517 | 0.18964 | 0.19267 | 0.18448 | 0.011437 | -0.22094 | -0.28849 | -0.29179 | -0.24366 | -0.30578 | -0.27621 | -0.24052 | -0.17415 | -0.10872 | -0.13407 | -0.11941 | -0.023064 | -0.095989 | -0.13406 | -0.08723 | 0.0822 | 0.16933
4 | -0.18028 | -0.18186 | -0.18728 | -0.18729 | -0.1915 | -0.19727 | -0.17793 | -0.1208 | -0.090101 | -0.095002 | -0.11973 | -0.13128 | -0.12133 | -0.13155 | -0.12455 | -0.14675 | -0.16429 | -0.14617 | -0.10335 | -0.092342 | -0.09263 | -0.12236 | -0.15254 | -0.15825
5 | -0.0032728 | -0.0042775 | -0.005022 | -0.0050096 | -0.0050411 | -0.0054498 | -0.004902 | -0.0019569 | 0.0006113 | 0.002174 | 0.0035864 | 0.0038076 | 0.0033421 | 0.0027306 | 0.001804 | 0.0011978 | 0.0010006 | 0.00088059 | 0.00089064 | 0.00024341 | 0.0018945 | 0.00086412 | 0.00049537 | -0.00079355
6 | -0.50875 | -0.56542 | -0.42818 | -0.50452 | -0.51648 | -0.53029 | -0.51367 | -0.94981 | -1.0908 | -1.0884 | -0.95118 | -1.136 | -1.1837 | -1.0925 | -0.94883 | -0.83444 | -1.0173 | -0.98645 | -0.77409 | -0.71794 | -0.84577 | -0.6654 | -0.50811 | -0.56582
7 | -0.53845 | -0.55628 | -0.58542 | -0.60502 | -0.5661 | -0.6105 | -0.52948 | -0.24137 | -0.043383 | -0.032311 | 0.073896 | 0.024813 | 0.0063137 | 0.0043124 | -0.062293 | -0.10828 | -0.15967 | -0.2028 | -0.17619 | -0.21716 | -0.15454 | -0.28544 | -0.35848 | -0.38908
8 | -0.52021 | -0.52382 | -0.52871 | -0.53158 | -0.52445 | -0.51197 | -0.43515 | -0.35907 | -0.35231 | -0.34669 | -0.34096 | -0.33719 | -0.34515 | -0.35846 | -0.39409 | -0.41175 | -0.42629 | -0.42766 | -0.43575 | -0.45039 | -0.47898 | -0.49933 | -0.50634 | -0.51613
9 | -0.00086426 | 0.0079692 | 0.010204 | 0.012944 | 0.012326 | 0.014242 | 0.026796 | 0.0087263 | 0.013448 | 0.0046154 | 8.5956e-05 | -0.0036171 | -0.012387 | -0.012545 | -0.0096081 | -0.022078 | -0.018742 | -0.016285 | -0.013487 | -0.013802 | -0.019508 | -0.017558 | 0.0017277 | 0.0028183
10 | 0.046324 | 0.051764 | 0.053092 | 0.052435 | 0.054193 | 0.055702 | 0.01761 | -0.015543 | -0.03536 | -0.037389 | -0.015852 | -0.038525 | -0.041415 | -0.039792 | -0.031492 | -0.013503 | -0.0067774 | -0.0067551 | -0.0068938 | -0.01377 | -0.019755 | -0.0027035 | 0.020402 | 0.034302
11 | -0.22193 | -0.23867 | -0.2493 | -0.25309 | -0.24651 | -0.24733 | -0.19507 | -0.16194 | -0.13626 | -0.10527 | -0.10581 | -0.11323 | -0.13297 | -0.13686 | -0.15352 | -0.15367 | -0.15596 | -0.12065 | -0.10883 | -0.12398 | -0.10275 | -0.13057 | -0.1495 | -0.16888
12 | 0.29581 | 0.17891 | 0.22613 | 0.17809 | 0.20429 | 0.10963 | 0.36946 | 0.2905 | 0.21541 | 0.25348 | 0.26252 | 0.23905 | -0.11974 | -0.060761 | 0.33994 | 0.11449 | 0.13192 | 0.076782 | -0.0035464 | -0.23334 | -0.52053 | -0.51846 | -0.49203 | -0.51681
13 | 0.97345 | 0.90657 | 0.68149 | 0.61429 | 0.56477 | 0.70915 | 2.3352 | 3.1188 | 4.0007 | 3.8143 | 3.7204 | 3.6737 | 3.9705 | 3.6448 | 3.3477 | 3.1104 | 3.0789 | 3.1191 | 2.5943 | 2.3776 | 2.5204 | 1.7638 | 0.77409 | 0.8294
14 | 0.14772 | 0.16194 | 0.15362 | 0.15335 | 0.15029 | 0.15898 | 0.16301 | 0.30582 | 0.35561 | 0.34293 | 0.334 | 0.33474 | 0.35578 | 0.3441 | 0.2417 | 0.31605 | 0.31995 | 0.30045 | 0.23739 | 0.21531 | 0.22576 | 0.22709 | 0.15674 | 0.15478
15 | 0.0033312 | -0.016461 | -0.019548 | -0.026493 | -0.033693 | -0.027333 | -0.031905 | 0.083598 | 0.10746 | 0.13795 | 0.079578 | 0.071583 | 0.049392 | 0.065559 | 0.028046 | 0.024736 | 0.028919 | 0.052429 | 0.099592 | 0.10173 | 0.080846 | 0.061681 | 0.030213 | 0.0055509
16 | -0.012337 | -0.029118 | -0.051291 | -0.047411 | -0.048169 | -0.04612 | -0.0028593 | 0.055235 | 0.072123 | 0.072948 | 0.060916 | 0.076446 | 0.069051 | 0.060131 | 0.043536 | 0.027181 | 0.033516 | 0.029853 | 0.0057661 | 0.023997 | 0.033515 | 0.021808 | -0.02055 | -0.042332
17 | 0.28545 | 0.28795 | 0.29653 | 0.29654 | 0.30322 | 0.31235 | 0.28172 | 0.19126 | 0.14266 | 0.15042 | 0.18957 | 0.20786 | 0.1921 | 0.20829 | 0.1972 | 0.23236 | 0.26012 | 0.23143 | 0.16363 | 0.14621 | 0.14666 | 0.19373 | 0.24152 | 0.25057
18 | 0.091639 | 0.11977 | 0.14062 | 0.14027 | 0.14115 | 0.1526 | 0.13726 | 0.054794 | -0.017117 | -0.060873 | -0.10042 | -0.10661 | -0.093579 | -0.076456 | -0.050512 | -0.033538 | -0.028016 | -0.024657 | -0.024938 | -0.0068154 | -0.053045 | -0.024195 | -0.01387 | 0.02222
19 | -0.5735 | -0.63739 | -0.48267 | -0.56874 | -0.58221 | -0.59778 | -0.57905 | -1.0707 | -1.2297 | -1.2269 | -1.0722 | -1.2806 | -1.3343 | -1.2315 | -1.0696 | -0.94064 | -1.1468 | -1.112 | -0.87261 | -0.80931 | -0.95342 | -0.75009 | -0.57278 | -0.63783
20 | 0.33845 | 0.34966 | 0.36798 | 0.3803 | 0.35584 | 0.38374 | 0.33282 | 0.15172 | 0.027269 | 0.02031 | -0.046449 | -0.015597 | -0.0039686 | -0.0027106 | 0.039156 | 0.068061 | 0.10036 | 0.12747 | 0.11074 | 0.1365 | 0.097138 | 0.17942 | 0.22533 | 0.24456
21 | -0.43351 | -0.43651 | -0.44059 | -0.44298 | -0.43704 | -0.42664 | -0.36262 | -0.29923 | -0.29359 | -0.28891 | -0.28414 | -0.28099 | -0.28762 | -0.29872 | -0.32841 | -0.34313 | -0.35524 | -0.35639 | -0.36312 | -0.37533 | -0.39915 | -0.41611 | -0.42195 | -0.43011
22 | 0.0063157 | -0.058236 | -0.074569 | -0.09459 | -0.090072 | -0.10408 | -0.19582 | -0.063769 | -0.098273 | -0.033728 | -0.00062814 | 0.026432 | 0.090518 | 0.091673 | 0.070213 | 0.16134 | 0.13696 | 0.11901 | 0.098559 | 0.10086 | 0.14256 | 0.12831 | -0.012626 | -0.020596
23 | -1.2044 | -1.3459 | -1.3804 | -1.3633 | -1.409 | -1.4482 | -0.45787 | 0.40411 | 0.91937 | 0.97211 | 0.41214 | 1.0016 | 1.0768 | 1.0346 | 0.8188 | 0.35107 | 0.17621 | 0.17563 | 0.17924 | 0.35802 | 0.51363 | 0.070292 | -0.53045 | -0.89185
24 | 0.65331 | 0.70258 | 0.73388 | 0.74502 | 0.72565 | 0.72808 | 0.57422 | 0.4767 | 0.40113 | 0.30988 | 0.31149 | 0.33332 | 0.39142 | 0.40287 | 0.45193 | 0.45235 | 0.45912 | 0.35516 | 0.32037 | 0.36498 | 0.30245 | 0.38436 | 0.44009 | 0.49713
25 | -0.17749 | -0.10735 | -0.13568 | -0.10685 | -0.12258 | -0.065777 | -0.22168 | -0.1743 | -0.12925 | -0.15209 | -0.15751 | -0.14343 | 0.071841 | 0.036457 | -0.20397 | -0.068697 | -0.079151 | -0.046069 | 0.0021279 | 0.14 | 0.31232 | 0.31107 | 0.29522 | 0.31008
26 | 0.083656 | 0.077909 | 0.058566 | 0.052791 | 0.048535 | 0.060942 | 0.20068 | 0.26802 | 0.34381 | 0.32779 | 0.31972 | 0.31571 | 0.34122 | 0.31323 | 0.28769 | 0.2673 | 0.26459 | 0.26805 | 0.22295 | 0.20433 | 0.21659 | 0.15158 | 0.066524 | 0.071276
27 | 0.071865 | 0.078781 | 0.074734 | 0.074601 | 0.073115 | 0.077341 | 0.079303 | 0.14878 | 0.173 | 0.16683 | 0.16249 | 0.16285 | 0.17308 | 0.1674 | 0.11758 | 0.15375 | 0.15565 | 0.14617 | 0.11549 | 0.10474 | 0.10983 | 0.11048 | 0.076252 | 0.0753
28 | -0.0034978 | 0.017284 | 0.020525 | 0.027818 | 0.035377 | 0.028699 | 0.0335 | -0.087778 | -0.11284 | -0.14485 | -0.083557 | -0.075162 | -0.051861 | -0.068837 | -0.029448 | -0.025973 | -0.030365 | -0.05505 | -0.10457 | -0.10681 | -0.084889 | -0.064765 | -0.031724 | -0.0058284
29 | -0.74025 | -1.7471 | -3.0775 | -2.8446 | -2.8901 | -2.7672 | -0.17156 | 3.3141 | 4.3274 | 4.3769 | 3.6549 | 4.5868 | 4.1431 | 3.6078 | 2.6122 | 1.6309 | 2.011 | 1.7912 | 0.34597 | 1.4398 | 2.0109 | 1.3085 | -1.233 | -2.5399
30 | 0.73616 | 0.7426 | 0.76473 | 0.76475 | 0.78198 | 0.80554 | 0.72655 | 0.49325 | 0.36791 | 0.38792 | 0.48889 | 0.53605 | 0.49543 | 0.53718 | 0.50857 | 0.59925 | 0.67084 | 0.59685 | 0.422 | 0.37706 | 0.37824 | 0.49962 | 0.62286 | 0.64621
31 | 0.54001 | 0.70578 | 0.82864 | 0.82659 | 0.83178 | 0.89922 | 0.80884 | 0.32289 | -0.10087 | -0.35871 | -0.59175 | -0.62825 | -0.55145 | -0.45055 | -0.29766 | -0.19764 | -0.1651 | -0.1453 | -0.14696 | -0.040162 | -0.31259 | -0.14258 | -0.081736 | 0.13094
32 | 0.5365 | 0.59626 | 0.45153 | 0.53204 | 0.54465 | 0.55921 | 0.54169 | 1.0016 | 1.1503 | 1.1478 | 1.0031 | 1.198 | 1.2482 | 1.1521 | 1.0006 | 0.87995 | 1.0728 | 1.0403 | 0.81632 | 0.7571 | 0.89191 | 0.70169 | 0.53583 | 0.59668

## Qc, Summer, S3
LoadID | 0 | 1 | 2 | 3 | 4 | 5 | 6 | 7 | 8 | 9 | 10 | 11 | 12 | 13 | 14 | 15 | 16 | 17 | 18 | 19 | 20 | 21 | 22 | 23
1 | 0.28746 | 0.31512 | 0.29893 | 0.29841 | 0.29246 | 0.30936 | 0.31721 | 0.59511 | 0.692 | 0.66731 | 0.64995 | 0.65139 | 0.69233 | 0.66959 | 0.47033 | 0.61502 | 0.6226 | 0.58467 | 0.46195 | 0.41898 | 0.43931 | 0.44191 | 0.30501 | 0.3012
2 | -0.0036644 | 0.018107 | 0.021503 | 0.029142 | 0.037062 | 0.030066 | 0.035095 | -0.091958 | -0.11821 | -0.15175 | -0.087536 | -0.078741 | -0.054331 | -0.072114 | -0.03085 | -0.02721 | -0.031811 | -0.057671 | -0.10955 | -0.1119 | -0.088931 | -0.067849 | -0.033234 | -0.006106
3 | 0.04935 | 0.11647 | 0.20517 | 0.18964 | 0.19267 | 0.18448 | 0.011437 | -0.22094 | -0.28849 | -0.29179 | -0.24366 | -0.30578 | -0.27621 | -0.24052 | -0.17415 | -0.10872 | -0.13407 | -0.11941 | -0.023064 | -0.095989 | -0.13406 | -0.08723 | 0.0822 | 0.16933
4 | -0.18028 | -0.18186 | -0.18728 | -0.18729 | -0.1915 | -0.19727 | -0.17793 | -0.1208 | -0.090101 | -0.095002 | -0.11973 | -0.13128 | -0.12133 | -0.13155 | -0.12455 | -0.14675 | -0.16429 | -0.14617 | -0.10335 | -0.092342 | -0.09263 | -0.12236 | -0.15254 | -0.15825
5 | -0.0032728 | -0.0042775 | -0.005022 | -0.0050096 | -0.0050411 | -0.0054498 | -0.004902 | -0.0019569 | 0.0006113 | 0.002174 | 0.0035864 | 0.0038076 | 0.0033421 | 0.0027306 | 0.001804 | 0.0011978 | 0.0010006 | 0.00088059 | 0.00089064 | 0.00024341 | 0.0018945 | 0.00086412 | 0.00049537 | -0.00079355
6 | -0.50875 | -0.56542 | -0.42818 | -0.50452 | -0.51648 | -0.53029 | -0.51367 | -0.94981 | -1.0908 | -1.0884 | -0.95118 | -1.136 | -1.1837 | -1.0925 | -0.94883 | -0.83444 | -1.0173 | -0.98645 | -0.77409 | -0.71794 | -0.84577 | -0.6654 | -0.50811 | -0.56582
7 | -0.53845 | -0.55628 | -0.58542 | -0.60502 | -0.5661 | -0.6105 | -0.52948 | -0.24137 | -0.043383 | -0.032311 | 0.073896 | 0.024813 | 0.0063137 | 0.0043124 | -0.062293 | -0.10828 | -0.15967 | -0.2028 | -0.17619 | -0.21716 | -0.15454 | -0.28544 | -0.35848 | -0.38908
8 | -0.52021 | -0.52382 | -0.52871 | -0.53158 | -0.52445 | -0.51197 | -0.43515 | -0.35907 | -0.35231 | -0.34669 | -0.34096 | -0.33719 | -0.34515 | -0.35846 | -0.39409 | -0.41175 | -0.42629 | -0.42766 | -0.43575 | -0.45039 | -0.47898 | -0.49933 | -0.50634 | -0.51613
9 | -0.00086426 | 0.0079692 | 0.010204 | 0.012944 | 0.012326 | 0.014242 | 0.026796 | 0.0087263 | 0.013448 | 0.0046154 | 8.5956e-05 | -0.0036171 | -0.012387 | -0.012545 | -0.0096081 | -0.022078 | -0.018742 | -0.016285 | -0.013487 | -0.013802 | -0.019508 | -0.017558 | 0.0017277 | 0.0028183
10 | 0.046324 | 0.051764 | 0.053092 | 0.052435 | 0.054193 | 0.055702 | 0.01761 | -0.015543 | -0.03536 | -0.037389 | -0.015852 | -0.038525 | -0.041415 | -0.039792 | -0.031492 | -0.013503 | -0.0067774 | -0.0067551 | -0.0068938 | -0.01377 | -0.019755 | -0.0027035 | 0.020402 | 0.034302
11 | -0.22193 | -0.23867 | -0.2493 | -0.25309 | -0.24651 | -0.24733 | -0.19507 | -0.16194 | -0.13626 | -0.10527 | -0.10581 | -0.11323 | -0.13297 | -0.13686 | -0.15352 | -0.15367 | -0.15596 | -0.12065 | -0.10883 | -0.12398 | -0.10275 | -0.13057 | -0.1495 | -0.16888
12 | 0.29581 | 0.17891 | 0.22613 | 0.17809 | 0.20429 | 0.10963 | 0.36946 | 0.2905 | 0.21541 | 0.25348 | 0.26252 | 0.23905 | -0.11974 | -0.060761 | 0.33994 | 0.11449 | 0.13192 | 0.076782 | -0.0035464 | -0.23334 | -0.52053 | -0.51846 | -0.49203 | -0.51681
13 | 0.97345 | 0.90657 | 0.68149 | 0.61429 | 0.56477 | 0.70915 | 2.3352 | 3.1188 | 4.0007 | 3.8143 | 3.7204 | 3.6737 | 3.9705 | 3.6448 | 3.3477 | 3.1104 | 3.0789 | 3.1191 | 2.5943 | 2.3776 | 2.5204 | 1.7638 | 0.77409 | 0.8294
14 | 0.14772 | 0.16194 | 0.15362 | 0.15335 | 0.15029 | 0.15898 | 0.16301 | 0.30582 | 0.35561 | 0.34293 | 0.334 | 0.33474 | 0.35578 | 0.3441 | 0.2417 | 0.31605 | 0.31995 | 0.30045 | 0.23739 | 0.21531 | 0.22576 | 0.22709 | 0.15674 | 0.15478
15 | 0.0033312 | -0.016461 | -0.019548 | -0.026493 | -0.033693 | -0.027333 | -0.031905 | 0.083598 | 0.10746 | 0.13795 | 0.079578 | 0.071583 | 0.049392 | 0.065559 | 0.028046 | 0.024736 | 0.028919 | 0.052429 | 0.099592 | 0.10173 | 0.080846 | 0.061681 | 0.030213 | 0.0055509
16 | -0.012337 | -0.029118 | -0.051291 | -0.047411 | -0.048169 | -0.04612 | -0.0028593 | 0.055235 | 0.072123 | 0.072948 | 0.060916 | 0.076446 | 0.069051 | 0.060131 | 0.043536 | 0.027181 | 0.033516 | 0.029853 | 0.0057661 | 0.023997 | 0.033515 | 0.021808 | -0.02055 | -0.042332
17 | 0.28545 | 0.28795 | 0.29653 | 0.29654 | 0.30322 | 0.31235 | 0.28172 | 0.19126 | 0.14266 | 0.15042 | 0.18957 | 0.20786 | 0.1921 | 0.20829 | 0.1972 | 0.23236 | 0.26012 | 0.23143 | 0.16363 | 0.14621 | 0.14666 | 0.19373 | 0.24152 | 0.25057
18 | 0.091639 | 0.11977 | 0.14062 | 0.14027 | 0.14115 | 0.1526 | 0.13726 | 0.054794 | -0.017117 | -0.060873 | -0.10042 | -0.10661 | -0.093579 | -0.076456 | -0.050512 | -0.033538 | -0.028016 | -0.024657 | -0.024938 | -0.0068154 | -0.053045 | -0.024195 | -0.01387 | 0.02222
19 | -0.5735 | -0.63739 | -0.48267 | -0.56874 | -0.58221 | -0.59778 | -0.57905 | -1.0707 | -1.2297 | -1.2269 | -1.0722 | -1.2806 | -1.3343 | -1.2315 | -1.0696 | -0.94064 | -1.1468 | -1.112 | -0.87261 | -0.80931 | -0.95342 | -0.75009 | -0.57278 | -0.63783
20 | 0.33845 | 0.34966 | 0.36798 | 0.3803 | 0.35584 | 0.38374 | 0.33282 | 0.15172 | 0.027269 | 0.02031 | -0.046449 | -0.015597 | -0.0039686 | -0.0027106 | 0.039156 | 0.068061 | 0.10036 | 0.12747 | 0.11074 | 0.1365 | 0.097138 | 0.17942 | 0.22533 | 0.24456
21 | -0.43351 | -0.43651 | -0.44059 | -0.44298 | -0.43704 | -0.42664 | -0.36262 | -0.29923 | -0.29359 | -0.28891 | -0.28414 | -0.28099 | -0.28762 | -0.29872 | -0.32841 | -0.34313 | -0.35524 | -0.35639 | -0.36312 | -0.37533 | -0.39915 | -0.41611 | -0.42195 | -0.43011
22 | 0.0063157 | -0.058236 | -0.074569 | -0.09459 | -0.090072 | -0.10408 | -0.19582 | -0.063769 | -0.098273 | -0.033728 | -0.00062814 | 0.026432 | 0.090518 | 0.091673 | 0.070213 | 0.16134 | 0.13696 | 0.11901 | 0.098559 | 0.10086 | 0.14256 | 0.12831 | -0.012626 | -0.020596
23 | -1.2044 | -1.3459 | -1.3804 | -1.3633 | -1.409 | -1.4482 | -0.45787 | 0.40411 | 0.91937 | 0.97211 | 0.41214 | 1.0016 | 1.0768 | 1.0346 | 0.8188 | 0.35107 | 0.17621 | 0.17563 | 0.17924 | 0.35802 | 0.51363 | 0.070292 | -0.53045 | -0.89185
24 | 0.65331 | 0.70258 | 0.73388 | 0.74502 | 0.72565 | 0.72808 | 0.57422 | 0.4767 | 0.40113 | 0.30988 | 0.31149 | 0.33332 | 0.39142 | 0.40287 | 0.45193 | 0.45235 | 0.45912 | 0.35516 | 0.32037 | 0.36498 | 0.30245 | 0.38436 | 0.44009 | 0.49713
25 | -0.17749 | -0.10735 | -0.13568 | -0.10685 | -0.12258 | -0.065777 | -0.22168 | -0.1743 | -0.12925 | -0.15209 | -0.15751 | -0.14343 | 0.071841 | 0.036457 | -0.20397 | -0.068697 | -0.079151 | -0.046069 | 0.0021279 | 0.14 | 0.31232 | 0.31107 | 0.29522 | 0.31008
26 | 0.083656 | 0.077909 | 0.058566 | 0.052791 | 0.048535 | 0.060942 | 0.20068 | 0.26802 | 0.34381 | 0.32779 | 0.31972 | 0.31571 | 0.34122 | 0.31323 | 0.28769 | 0.2673 | 0.26459 | 0.26805 | 0.22295 | 0.20433 | 0.21659 | 0.15158 | 0.066524 | 0.071276
27 | 0.071865 | 0.078781 | 0.074734 | 0.074601 | 0.073115 | 0.077341 | 0.079303 | 0.14878 | 0.173 | 0.16683 | 0.16249 | 0.16285 | 0.17308 | 0.1674 | 0.11758 | 0.15375 | 0.15565 | 0.14617 | 0.11549 | 0.10474 | 0.10983 | 0.11048 | 0.076252 | 0.0753
28 | -0.0034978 | 0.017284 | 0.020525 | 0.027818 | 0.035377 | 0.028699 | 0.0335 | -0.087778 | -0.11284 | -0.14485 | -0.083557 | -0.075162 | -0.051861 | -0.068837 | -0.029448 | -0.025973 | -0.030365 | -0.05505 | -0.10457 | -0.10681 | -0.084889 | -0.064765 | -0.031724 | -0.0058284
29 | -0.74025 | -1.7471 | -3.0775 | -2.8446 | -2.8901 | -2.7672 | -0.17156 | 3.3141 | 4.3274 | 4.3769 | 3.6549 | 4.5868 | 4.1431 | 3.6078 | 2.6122 | 1.6309 | 2.011 | 1.7912 | 0.34597 | 1.4398 | 2.0109 | 1.3085 | -1.233 | -2.5399
30 | 0.73616 | 0.7426 | 0.76473 | 0.76475 | 0.78198 | 0.80554 | 0.72655 | 0.49325 | 0.36791 | 0.38792 | 0.48889 | 0.53605 | 0.49543 | 0.53718 | 0.50857 | 0.59925 | 0.67084 | 0.59685 | 0.422 | 0.37706 | 0.37824 | 0.49962 | 0.62286 | 0.64621
31 | 0.54001 | 0.70578 | 0.82864 | 0.82659 | 0.83178 | 0.89922 | 0.80884 | 0.32289 | -0.10087 | -0.35871 | -0.59175 | -0.62825 | -0.55145 | -0.45055 | -0.29766 | -0.19764 | -0.1651 | -0.1453 | -0.14696 | -0.040162 | -0.31259 | -0.14258 | -0.081736 | 0.13094
32 | 0.5365 | 0.59626 | 0.45153 | 0.53204 | 0.54465 | 0.55921 | 0.54169 | 1.0016 | 1.1503 | 1.1478 | 1.0031 | 1.198 | 1.2482 | 1.1521 | 1.0006 | 0.87995 | 1.0728 | 1.0403 | 0.81632 | 0.7571 | 0.89191 | 0.70169 | 0.53583 | 0.59668

## Qc, Summer, S4
LoadID | 0 | 1 | 2 | 3 | 4 | 5 | 6 | 7 | 8 | 9 | 10 | 11 | 12 | 13 | 14 | 15 | 16 | 17 | 18 | 19 | 20 | 21 | 22 | 23
1 | 0.29321 | 0.32143 | 0.30491 | 0.30437 | 0.29831 | 0.31555 | 0.32356 | 0.60702 | 0.70584 | 0.68066 | 0.66295 | 0.66441 | 0.70618 | 0.68299 | 0.47974 | 0.62732 | 0.63505 | 0.59636 | 0.47119 | 0.42736 | 0.4481 | 0.45075 | 0.31111 | 0.30722
2 | -0.0037376 | 0.018469 | 0.021933 | 0.029725 | 0.037803 | 0.030667 | 0.035797 | -0.093798 | -0.12058 | -0.15478 | -0.089287 | -0.080316 | -0.055417 | -0.073557 | -0.031467 | -0.027754 | -0.032447 | -0.058825 | -0.11174 | -0.11414 | -0.09071 | -0.069206 | -0.033899 | -0.0062281
3 | 0.050337 | 0.1188 | 0.20927 | 0.19344 | 0.19653 | 0.18817 | 0.011666 | -0.22536 | -0.29426 | -0.29763 | -0.24854 | -0.3119 | -0.28173 | -0.24533 | -0.17763 | -0.1109 | -0.13675 | -0.1218 | -0.023526 | -0.097909 | -0.13674 | -0.088975 | 0.083844 | 0.17272
4 | -0.18389 | -0.1855 | -0.19103 | -0.19103 | -0.19533 | -0.20122 | -0.18149 | -0.12321 | -0.091903 | -0.096902 | -0.12212 | -0.1339 | -0.12376 | -0.13419 | -0.12704 | -0.14969 | -0.16757 | -0.14909 | -0.10541 | -0.094189 | -0.094482 | -0.1248 | -0.15559 | -0.16142
5 | -0.0033383 | -0.004363 | -0.0051225 | -0.0051098 | -0.0051419 | -0.0055588 | -0.0050001 | -0.0019961 | 0.00062353 | 0.0022175 | 0.0036581 | 0.0038837 | 0.0034089 | 0.0027852 | 0.0018401 | 0.0012218 | 0.0010206 | 0.0008982 | 0.00090845 | 0.00024828 | 0.0019323 | 0.0008814 | 0.00050528 | -0.00080942
6 | -0.51893 | -0.57673 | -0.43674 | -0.51461 | -0.52681 | -0.54089 | -0.52394 | -0.96881 | -1.1126 | -1.1102 | -0.97021 | -1.1587 | -1.2074 | -1.1143 | -0.96781 | -0.85113 | -1.0377 | -1.0062 | -0.78958 | -0.7323 | -0.86269 | -0.67871 | -0.51827 | -0.57714
7 | -0.54922 | -0.5674 | -0.59713 | -0.61712 | -0.57743 | -0.62271 | -0.54007 | -0.2462 | -0.044251 | -0.032957 | 0.075374 | 0.025309 | 0.0064399 | 0.0043986 | -0.063539 | -0.11044 | -0.16286 | -0.20685 | -0.17971 | -0.2215 | -0.15763 | -0.29115 | -0.36565 | -0.39686
8 | -0.53062 | -0.53429 | -0.53929 | -0.54221 | -0.53494 | -0.5222 | -0.44385 | -0.36625 | -0.35936 | -0.35363 | -0.34778 | -0.34394 | -0.35205 | -0.36563 | -0.40197 | -0.41999 | -0.43481 | -0.43622 | -0.44446 | -0.4594 | -0.48855 | -0.50931 | -0.51647 | -0.52646
9 | -0.00088154 | 0.0081286 | 0.010408 | 0.013203 | 0.012572 | 0.014527 | 0.027332 | 0.0089008 | 0.013717 | 0.0047077 | 8.7675e-05 | -0.0036894 | -0.012634 | -0.012796 | -0.0098003 | -0.02252 | -0.019117 | -0.016611 | -0.013757 | -0.014078 | -0.019898 | -0.017909 | 0.0017623 | 0.0028747
10 | 0.04725 | 0.052799 | 0.054154 | 0.053484 | 0.055277 | 0.056816 | 0.017963 | -0.015854 | -0.036067 | -0.038137 | -0.016169 | -0.039295 | -0.042243 | -0.040587 | -0.032122 | -0.013773 | -0.006913 | -0.0068902 | -0.0070317 | -0.014045 | -0.02015 | -0.0027576 | 0.02081 | 0.034988
11 | -0.22637 | -0.24344 | -0.25429 | -0.25815 | -0.25144 | -0.25228 | -0.19897 | -0.16518 | -0.13899 | -0.10737 | -0.10793 | -0.1155 | -0.13563 | -0.1396 | -0.15659 | -0.15674 | -0.15908 | -0.12306 | -0.11101 | -0.12646 | -0.1048 | -0.13318 | -0.15249 | -0.17226
12 | 0.30173 | 0.18249 | 0.23066 | 0.18165 | 0.20838 | 0.11182 | 0.37685 | 0.29631 | 0.21972 | 0.25855 | 0.26777 | 0.24383 | -0.12213 | -0.061976 | 0.34674 | 0.11678 | 0.13456 | 0.078317 | -0.0036173 | -0.23801 | -0.53094 | -0.52882 | -0.50187 | -0.52714
13 | 0.99292 | 0.9247 | 0.69512 | 0.62658 | 0.57607 | 0.72333 | 2.3819 | 3.1811 | 4.0808 | 3.8905 | 3.7948 | 3.7472 | 4.0499 | 3.7177 | 3.4147 | 3.1726 | 3.1405 | 3.1815 | 2.6462 | 2.4252 | 2.5708 | 1.7991 | 0.78958 | 0.84598
14 | 0.15068 | 0.16518 | 0.15669 | 0.15641 | 0.1533 | 0.16216 | 0.16627 | 0.31194 | 0.36272 | 0.34978 | 0.34068 | 0.34144 | 0.3629 | 0.35098 | 0.24653 | 0.32237 | 0.32634 | 0.30646 | 0.24214 | 0.21962 | 0.23027 | 0.23163 | 0.15988 | 0.15788
15 | 0.0033979 | -0.01679 | -0.019939 | -0.027023 | -0.034366 | -0.027879 | -0.032543 | 0.08527 | 0.10961 | 0.14071 | 0.08117 | 0.073015 | 0.05038 | 0.06687 | 0.028607 | 0.025231 | 0.029497 | 0.053477 | 0.10158 | 0.10376 | 0.082463 | 0.062915 | 0.030817 | 0.0056619
16 | -0.012584 | -0.029701 | -0.052317 | -0.048359 | -0.049132 | -0.047042 | -0.0029165 | 0.05634 | 0.073566 | 0.074407 | 0.062134 | 0.077975 | 0.070432 | 0.061333 | 0.044407 | 0.027725 | 0.034187 | 0.03045 | 0.0058814 | 0.024477 | 0.034186 | 0.022244 | -0.020961 | -0.043179
17 | 0.29116 | 0.29371 | 0.30246 | 0.30247 | 0.30928 | 0.3186 | 0.28736 | 0.19509 | 0.14551 | 0.15343 | 0.19336 | 0.21201 | 0.19595 | 0.21246 | 0.20114 | 0.23701 | 0.26532 | 0.23606 | 0.16691 | 0.14913 | 0.1496 | 0.19761 | 0.24635 | 0.25558
18 | 0.093471 | 0.12216 | 0.14343 | 0.14308 | 0.14397 | 0.15565 | 0.14 | 0.05589 | -0.017459 | -0.06209 | -0.10243 | -0.10874 | -0.095451 | -0.077985 | -0.051522 | -0.034209 | -0.028577 | -0.02515 | -0.025437 | -0.0069517 | -0.054106 | -0.024679 | -0.014148 | 0.022664
19 | -0.58497 | -0.65013 | -0.49233 | -0.58011 | -0.59385 | -0.60973 | -0.59063 | -1.0921 | -1.2542 | -1.2515 | -1.0937 | -1.3062 | -1.361 | -1.2562 | -1.091 | -0.95945 | -1.1697 | -1.1342 | -0.89007 | -0.8255 | -0.97249 | -0.76509 | -0.58424 | -0.65059
20 | 0.34522 | 0.35665 | 0.37534 | 0.3879 | 0.36295 | 0.39141 | 0.33947 | 0.15475 | 0.027815 | 0.020716 | -0.047378 | -0.015909 | -0.004048 | -0.0027649 | 0.039939 | 0.069422 | 0.10237 | 0.13002 | 0.11296 | 0.13923 | 0.09908 | 0.18301 | 0.22984 | 0.24946
21 | -0.44218 | -0.44524 | -0.44941 | -0.45184 | -0.44578 | -0.43517 | -0.36987 | -0.30521 | -0.29946 | -0.29469 | -0.28982 | -0.28661 | -0.29338 | -0.30469 | -0.33498 | -0.34999 | -0.36234 | -0.36351 | -0.37039 | -0.38283 | -0.40713 | -0.42443 | -0.43039 | -0.43871
22 | 0.006442 | -0.059401 | -0.07606 | -0.096482 | -0.091873 | -0.10616 | -0.19973 | -0.065045 | -0.10024 | -0.034402 | -0.0006407 | 0.026961 | 0.092328 | 0.093506 | 0.071618 | 0.16457 | 0.1397 | 0.12139 | 0.10053 | 0.10288 | 0.14541 | 0.13087 | -0.012878 | -0.021008
23 | -1.2285 | -1.3728 | -1.408 | -1.3906 | -1.4372 | -1.4772 | -0.46703 | 0.4122 | 0.93775 | 0.99155 | 0.42038 | 1.0217 | 1.0983 | 1.0553 | 0.83517 | 0.35809 | 0.17974 | 0.17914 | 0.18282 | 0.36518 | 0.5239 | 0.071698 | -0.54106 | -0.90969
24 | 0.66638 | 0.71663 | 0.74856 | 0.75992 | 0.74016 | 0.74264 | 0.58571 | 0.48623 | 0.40915 | 0.31608 | 0.31772 | 0.33999 | 0.39925 | 0.41093 | 0.46097 | 0.4614 | 0.4683 | 0.36226 | 0.32678 | 0.37227 | 0.3085 | 0.39205 | 0.44889 | 0.50707
25 | -0.18104 | -0.1095 | -0.13839 | -0.10899 | -0.12503 | -0.067092 | -0.22611 | -0.17778 | -0.13183 | -0.15513 | -0.16066 | -0.1463 | 0.073278 | 0.037186 | -0.20805 | -0.07007 | -0.080734 | -0.04699 | 0.0021704 | 0.1428 | 0.31857 | 0.31729 | 0.30112 | 0.31629
26 | 0.085329 | 0.079467 | 0.059737 | 0.053846 | 0.049506 | 0.062161 | 0.20469 | 0.27338 | 0.35069 | 0.33434 | 0.32611 | 0.32203 | 0.34804 | 0.31949 | 0.29345 | 0.27265 | 0.26988 | 0.27341 | 0.22741 | 0.20841 | 0.22093 | 0.15461 | 0.067854 | 0.072702
27 | 0.073303 | 0.080356 | 0.076228 | 0.076093 | 0.074577 | 0.078888 | 0.080889 | 0.15175 | 0.17646 | 0.17017 | 0.16574 | 0.1661 | 0.17654 | 0.17075 | 0.11993 | 0.15683 | 0.15876 | 0.14909 | 0.1178 | 0.10684 | 0.11202 | 0.11269 | 0.077777 | 0.076806
28 | -0.0035678 | 0.017629 | 0.020936 | 0.028374 | 0.036085 | 0.029273 | 0.03417 | -0.089534 | -0.11509 | -0.14775 | -0.085228 | -0.076665 | -0.052898 | -0.070213 | -0.030037 | -0.026492 | -0.030972 | -0.056151 | -0.10666 | -0.10895 | -0.086587 | -0.06606 | -0.032358 | -0.005945
29 | -0.75505 | -1.782 | -3.139 | -2.9015 | -2.9479 | -2.8225 | -0.17499 | 3.3804 | 4.414 | 4.4644 | 3.728 | 4.6785 | 4.2259 | 3.68 | 2.6644 | 1.6635 | 2.0512 | 1.827 | 0.35289 | 1.4686 | 2.0511 | 1.3346 | -1.2577 | -2.5907
30 | 0.75088 | 0.75746 | 0.78003 | 0.78005 | 0.79762 | 0.82165 | 0.74108 | 0.50312 | 0.37527 | 0.39568 | 0.49867 | 0.54677 | 0.50534 | 0.54792 | 0.51874 | 0.61123 | 0.68425 | 0.60878 | 0.43044 | 0.38461 | 0.3858 | 0.50962 | 0.63532 | 0.65913
31 | 0.55081 | 0.7199 | 0.84521 | 0.84312 | 0.84841 | 0.91721 | 0.82501 | 0.32935 | -0.10288 | -0.36589 | -0.60359 | -0.64081 | -0.56248 | -0.45956 | -0.30361 | -0.20159 | -0.1684 | -0.1482 | -0.1499 | -0.040966 | -0.31884 | -0.14543 | -0.083371 | 0.13356
32 | 0.54723 | 0.60819 | 0.46056 | 0.54268 | 0.55554 | 0.5704 | 0.55252 | 1.0217 | 1.1733 | 1.1707 | 1.0231 | 1.2219 | 1.2732 | 1.1751 | 1.0206 | 0.89755 | 1.0943 | 1.0611 | 0.83264 | 0.77224 | 0.90975 | 0.71573 | 0.54654 | 0.60862

## Qc, Summer, S5
LoadID | 0 | 1 | 2 | 3 | 4 | 5 | 6 | 7 | 8 | 9 | 10 | 11 | 12 | 13 | 14 | 15 | 16 | 17 | 18 | 19 | 20 | 21 | 22 | 23
1 | 0.29321 | 0.32143 | 0.30491 | 0.30437 | 0.29831 | 0.31555 | 0.32356 | 0.60702 | 0.70584 | 0.68066 | 0.66295 | 0.66441 | 0.70618 | 0.68299 | 0.47974 | 0.62732 | 0.63505 | 0.59636 | 0.47119 | 0.42736 | 0.4481 | 0.45075 | 0.31111 | 0.30722
2 | -0.0037376 | 0.018469 | 0.021933 | 0.029725 | 0.037803 | 0.030667 | 0.035797 | -0.093798 | -0.12058 | -0.15478 | -0.089287 | -0.080316 | -0.055417 | -0.073557 | -0.031467 | -0.027754 | -0.032447 | -0.058825 | -0.11174 | -0.11414 | -0.09071 | -0.069206 | -0.033899 | -0.0062281
3 | 0.050337 | 0.1188 | 0.20927 | 0.19344 | 0.19653 | 0.18817 | 0.011666 | -0.22536 | -0.29426 | -0.29763 | -0.24854 | -0.3119 | -0.28173 | -0.24533 | -0.17763 | -0.1109 | -0.13675 | -0.1218 | -0.023526 | -0.097909 | -0.13674 | -0.088975 | 0.083844 | 0.17272
4 | -0.18389 | -0.1855 | -0.19103 | -0.19103 | -0.19533 | -0.20122 | -0.18149 | -0.12321 | -0.091903 | -0.096902 | -0.12212 | -0.1339 | -0.12376 | -0.13419 | -0.12704 | -0.14969 | -0.16757 | -0.14909 | -0.10541 | -0.094189 | -0.094482 | -0.1248 | -0.15559 | -0.16142
5 | -0.0033383 | -0.004363 | -0.0051225 | -0.0051098 | -0.0051419 | -0.0055588 | -0.0050001 | -0.0019961 | 0.00062353 | 0.0022175 | 0.0036581 | 0.0038837 | 0.0034089 | 0.0027852 | 0.0018401 | 0.0012218 | 0.0010206 | 0.0008982 | 0.00090845 | 0.00024828 | 0.0019323 | 0.0008814 | 0.00050528 | -0.00080942
6 | -0.51893 | -0.57673 | -0.43674 | -0.51461 | -0.52681 | -0.54089 | -0.52394 | -0.96881 | -1.1126 | -1.1102 | -0.97021 | -1.1587 | -1.2074 | -1.1143 | -0.96781 | -0.85113 | -1.0377 | -1.0062 | -0.78958 | -0.7323 | -0.86269 | -0.67871 | -0.51827 | -0.57714
7 | -0.54922 | -0.5674 | -0.59713 | -0.61712 | -0.57743 | -0.62271 | -0.54007 | -0.2462 | -0.044251 | -0.032957 | 0.075374 | 0.025309 | 0.0064399 | 0.0043986 | -0.063539 | -0.11044 | -0.16286 | -0.20685 | -0.17971 | -0.2215 | -0.15763 | -0.29115 | -0.36565 | -0.39686
8 | -0.53062 | -0.53429 | -0.53929 | -0.54221 | -0.53494 | -0.5222 | -0.44385 | -0.36625 | -0.35936 | -0.35363 | -0.34778 | -0.34394 | -0.35205 | -0.36563 | -0.40197 | -0.41999 | -0.43481 | -0.43622 | -0.44446 | -0.4594 | -0.48855 | -0.50931 | -0.51647 | -0.52646
9 | -0.00088154 | 0.0081286 | 0.010408 | 0.013203 | 0.012572 | 0.014527 | 0.027332 | 0.0089008 | 0.013717 | 0.0047077 | 8.7675e-05 | -0.0036894 | -0.012634 | -0.012796 | -0.0098003 | -0.02252 | -0.019117 | -0.016611 | -0.013757 | -0.014078 | -0.019898 | -0.017909 | 0.0017623 | 0.0028747
10 | 0.04725 | 0.052799 | 0.054154 | 0.053484 | 0.055277 | 0.056816 | 0.017963 | -0.015854 | -0.036067 | -0.038137 | -0.016169 | -0.039295 | -0.042243 | -0.040587 | -0.032122 | -0.013773 | -0.006913 | -0.0068902 | -0.0070317 | -0.014045 | -0.02015 | -0.0027576 | 0.02081 | 0.034988
11 | -0.22637 | -0.24344 | -0.25429 | -0.25815 | -0.25144 | -0.25228 | -0.19897 | -0.16518 | -0.13899 | -0.10737 | -0.10793 | -0.1155 | -0.13563 | -0.1396 | -0.15659 | -0.15674 | -0.15908 | -0.12306 | -0.11101 | -0.12646 | -0.1048 | -0.13318 | -0.15249 | -0.17226
12 | 0.30173 | 0.18249 | 0.23066 | 0.18165 | 0.20838 | 0.11182 | 0.37685 | 0.29631 | 0.21972 | 0.25855 | 0.26777 | 0.24383 | -0.12213 | -0.061976 | 0.34674 | 0.11678 | 0.13456 | 0.078317 | -0.0036173 | -0.23801 | -0.53094 | -0.52882 | -0.50187 | -0.52714
13 | 0.99292 | 0.9247 | 0.69512 | 0.62658 | 0.57607 | 0.72333 | 2.3819 | 3.1811 | 4.0808 | 3.8905 | 3.7948 | 3.7472 | 4.0499 | 3.7177 | 3.4147 | 3.1726 | 3.1405 | 3.1815 | 2.6462 | 2.4252 | 2.5708 | 1.7991 | 0.78958 | 0.84598
14 | 0.15068 | 0.16518 | 0.15669 | 0.15641 | 0.1533 | 0.16216 | 0.16627 | 0.31194 | 0.36272 | 0.34978 | 0.34068 | 0.34144 | 0.3629 | 0.35098 | 0.24653 | 0.32237 | 0.32634 | 0.30646 | 0.24214 | 0.21962 | 0.23027 | 0.23163 | 0.15988 | 0.15788
15 | 0.0033979 | -0.01679 | -0.019939 | -0.027023 | -0.034366 | -0.027879 | -0.032543 | 0.08527 | 0.10961 | 0.14071 | 0.08117 | 0.073015 | 0.05038 | 0.06687 | 0.028607 | 0.025231 | 0.029497 | 0.053477 | 0.10158 | 0.10376 | 0.082463 | 0.062915 | 0.030817 | 0.0056619
16 | -0.012584 | -0.029701 | -0.052317 | -0.048359 | -0.049132 | -0.047042 | -0.0029165 | 0.05634 | 0.073566 | 0.074407 | 0.062134 | 0.077975 | 0.070432 | 0.061333 | 0.044407 | 0.027725 | 0.034187 | 0.03045 | 0.0058814 | 0.024477 | 0.034186 | 0.022244 | -0.020961 | -0.043179
17 | 0.29116 | 0.29371 | 0.30246 | 0.30247 | 0.30928 | 0.3186 | 0.28736 | 0.19509 | 0.14551 | 0.15343 | 0.19336 | 0.21201 | 0.19595 | 0.21246 | 0.20114 | 0.23701 | 0.26532 | 0.23606 | 0.16691 | 0.14913 | 0.1496 | 0.19761 | 0.24635 | 0.25558
18 | 0.093471 | 0.12216 | 0.14343 | 0.14308 | 0.14397 | 0.15565 | 0.14 | 0.05589 | -0.017459 | -0.06209 | -0.10243 | -0.10874 | -0.095451 | -0.077985 | -0.051522 | -0.034209 | -0.028577 | -0.02515 | -0.025437 | -0.0069517 | -0.054106 | -0.024679 | -0.014148 | 0.022664
19 | -0.58497 | -0.65013 | -0.49233 | -0.58011 | -0.59385 | -0.60973 | -0.59063 | -1.0921 | -1.2542 | -1.2515 | -1.0937 | -1.3062 | -1.361 | -1.2562 | -1.091 | -0.95945 | -1.1697 | -1.1342 | -0.89007 | -0.8255 | -0.97249 | -0.76509 | -0.58424 | -0.65059
20 | 0.34522 | 0.35665 | 0.37534 | 0.3879 | 0.36295 | 0.39141 | 0.33947 | 0.15475 | 0.027815 | 0.020716 | -0.047378 | -0.015909 | -0.004048 | -0.0027649 | 0.039939 | 0.069422 | 0.10237 | 0.13002 | 0.11296 | 0.13923 | 0.09908 | 0.18301 | 0.22984 | 0.24946
21 | -0.44218 | -0.44524 | -0.44941 | -0.45184 | -0.44578 | -0.43517 | -0.36987 | -0.30521 | -0.29946 | -0.29469 | -0.28982 | -0.28661 | -0.29338 | -0.30469 | -0.33498 | -0.34999 | -0.36234 | -0.36351 | -0.37039 | -0.38283 | -0.40713 | -0.42443 | -0.43039 | -0.43871
22 | 0.006442 | -0.059401 | -0.07606 | -0.096482 | -0.091873 | -0.10616 | -0.19973 | -0.065045 | -0.10024 | -0.034402 | -0.0006407 | 0.026961 | 0.092328 | 0.093506 | 0.071618 | 0.16457 | 0.1397 | 0.12139 | 0.10053 | 0.10288 | 0.14541 | 0.13087 | -0.012878 | -0.021008
23 | -1.2285 | -1.3728 | -1.408 | -1.3906 | -1.4372 | -1.4772 | -0.46703 | 0.4122 | 0.93775 | 0.99155 | 0.42038 | 1.0217 | 1.0983 | 1.0553 | 0.83517 | 0.35809 | 0.17974 | 0.17914 | 0.18282 | 0.36518 | 0.5239 | 0.071698 | -0.54106 | -0.90969
24 | 0.66638 | 0.71663 | 0.74856 | 0.75992 | 0.74016 | 0.74264 | 0.58571 | 0.48623 | 0.40915 | 0.31608 | 0.31772 | 0.33999 | 0.39925 | 0.41093 | 0.46097 | 0.4614 | 0.4683 | 0.36226 | 0.32678 | 0.37227 | 0.3085 | 0.39205 | 0.44889 | 0.50707
25 | -0.18104 | -0.1095 | -0.13839 | -0.10899 | -0.12503 | -0.067092 | -0.22611 | -0.17778 | -0.13183 | -0.15513 | -0.16066 | -0.1463 | 0.073278 | 0.037186 | -0.20805 | -0.07007 | -0.080734 | -0.04699 | 0.0021704 | 0.1428 | 0.31857 | 0.31729 | 0.30112 | 0.31629
26 | 0.085329 | 0.079467 | 0.059737 | 0.053846 | 0.049506 | 0.062161 | 0.20469 | 0.27338 | 0.35069 | 0.33434 | 0.32611 | 0.32203 | 0.34804 | 0.31949 | 0.29345 | 0.27265 | 0.26988 | 0.27341 | 0.22741 | 0.20841 | 0.22093 | 0.15461 | 0.067854 | 0.072702
27 | 0.073303 | 0.080356 | 0.076228 | 0.076093 | 0.074577 | 0.078888 | 0.080889 | 0.15175 | 0.17646 | 0.17017 | 0.16574 | 0.1661 | 0.17654 | 0.17075 | 0.11993 | 0.15683 | 0.15876 | 0.14909 | 0.1178 | 0.10684 | 0.11202 | 0.11269 | 0.077777 | 0.076806
28 | -0.0035678 | 0.017629 | 0.020936 | 0.028374 | 0.036085 | 0.029273 | 0.03417 | -0.089534 | -0.11509 | -0.14775 | -0.085228 | -0.076665 | -0.052898 | -0.070213 | -0.030037 | -0.026492 | -0.030972 | -0.056151 | -0.10666 | -0.10895 | -0.086587 | -0.06606 | -0.032358 | -0.005945
29 | -0.75505 | -1.782 | -3.139 | -2.9015 | -2.9479 | -2.8225 | -0.17499 | 3.3804 | 4.414 | 4.4644 | 3.728 | 4.6785 | 4.2259 | 3.68 | 2.6644 | 1.6635 | 2.0512 | 1.827 | 0.35289 | 1.4686 | 2.0511 | 1.3346 | -1.2577 | -2.5907
30 | 0.75088 | 0.75746 | 0.78003 | 0.78005 | 0.79762 | 0.82165 | 0.74108 | 0.50312 | 0.37527 | 0.39568 | 0.49867 | 0.54677 | 0.50534 | 0.54792 | 0.51874 | 0.61123 | 0.68425 | 0.60878 | 0.43044 | 0.38461 | 0.3858 | 0.50962 | 0.63532 | 0.65913
31 | 0.55081 | 0.7199 | 0.84521 | 0.84312 | 0.84841 | 0.91721 | 0.82501 | 0.32935 | -0.10288 | -0.36589 | -0.60359 | -0.64081 | -0.56248 | -0.45956 | -0.30361 | -0.20159 | -0.1684 | -0.1482 | -0.1499 | -0.040966 | -0.31884 | -0.14543 | -0.083371 | 0.13356
32 | 0.54723 | 0.60819 | 0.46056 | 0.54268 | 0.55554 | 0.5704 | 0.55252 | 1.0217 | 1.1733 | 1.1707 | 1.0231 | 1.2219 | 1.2732 | 1.1751 | 1.0206 | 0.89755 | 1.0943 | 1.0611 | 0.83264 | 0.77224 | 0.90975 | 0.71573 | 0.54654 | 0.60862

## Qc, Summer, S6
LoadID | 0 | 1 | 2 | 3 | 4 | 5 | 6 | 7 | 8 | 9 | 10 | 11 | 12 | 13 | 14 | 15 | 16 | 17 | 18 | 19 | 20 | 21 | 22 | 23
1 | 0.29321 | 0.32143 | 0.30491 | 0.30437 | 0.29831 | 0.31555 | 0.32356 | 0.60702 | 0.70584 | 0.68066 | 0.66295 | 0.66441 | 0.70618 | 0.68299 | 0.47974 | 0.62732 | 0.63505 | 0.59636 | 0.47119 | 0.42736 | 0.4481 | 0.45075 | 0.31111 | 0.30722
2 | -0.0037376 | 0.018469 | 0.021933 | 0.029725 | 0.037803 | 0.030667 | 0.035797 | -0.093798 | -0.12058 | -0.15478 | -0.089287 | -0.080316 | -0.055417 | -0.073557 | -0.031467 | -0.027754 | -0.032447 | -0.058825 | -0.11174 | -0.11414 | -0.09071 | -0.069206 | -0.033899 | -0.0062281
3 | 0.050337 | 0.1188 | 0.20927 | 0.19344 | 0.19653 | 0.18817 | 0.011666 | -0.22536 | -0.29426 | -0.29763 | -0.24854 | -0.3119 | -0.28173 | -0.24533 | -0.17763 | -0.1109 | -0.13675 | -0.1218 | -0.023526 | -0.097909 | -0.13674 | -0.088975 | 0.083844 | 0.17272
4 | -0.18389 | -0.1855 | -0.19103 | -0.19103 | -0.19533 | -0.20122 | -0.18149 | -0.12321 | -0.091903 | -0.096902 | -0.12212 | -0.1339 | -0.12376 | -0.13419 | -0.12704 | -0.14969 | -0.16757 | -0.14909 | -0.10541 | -0.094189 | -0.094482 | -0.1248 | -0.15559 | -0.16142
5 | -0.0033383 | -0.004363 | -0.0051225 | -0.0051098 | -0.0051419 | -0.0055588 | -0.0050001 | -0.0019961 | 0.00062353 | 0.0022175 | 0.0036581 | 0.0038837 | 0.0034089 | 0.0027852 | 0.0018401 | 0.0012218 | 0.0010206 | 0.0008982 | 0.00090845 | 0.00024828 | 0.0019323 | 0.0008814 | 0.00050528 | -0.00080942
6 | -0.51893 | -0.57673 | -0.43674 | -0.51461 | -0.52681 | -0.54089 | -0.52394 | -0.96881 | -1.1126 | -1.1102 | -0.97021 | -1.1587 | -1.2074 | -1.1143 | -0.96781 | -0.85113 | -1.0377 | -1.0062 | -0.78958 | -0.7323 | -0.86269 | -0.67871 | -0.51827 | -0.57714
7 | -0.54922 | -0.5674 | -0.59713 | -0.61712 | -0.57743 | -0.62271 | -0.54007 | -0.2462 | -0.044251 | -0.032957 | 0.075374 | 0.025309 | 0.0064399 | 0.0043986 | -0.063539 | -0.11044 | -0.16286 | -0.20685 | -0.17971 | -0.2215 | -0.15763 | -0.29115 | -0.36565 | -0.39686
8 | -0.53062 | -0.53429 | -0.53929 | -0.54221 | -0.53494 | -0.5222 | -0.44385 | -0.36625 | -0.35936 | -0.35363 | -0.34778 | -0.34394 | -0.35205 | -0.36563 | -0.40197 | -0.41999 | -0.43481 | -0.43622 | -0.44446 | -0.4594 | -0.48855 | -0.50931 | -0.51647 | -0.52646
9 | -0.00088154 | 0.0081286 | 0.010408 | 0.013203 | 0.012572 | 0.014527 | 0.027332 | 0.0089008 | 0.013717 | 0.0047077 | 8.7675e-05 | -0.0036894 | -0.012634 | -0.012796 | -0.0098003 | -0.02252 | -0.019117 | -0.016611 | -0.013757 | -0.014078 | -0.019898 | -0.017909 | 0.0017623 | 0.0028747
10 | 0.04725 | 0.052799 | 0.054154 | 0.053484 | 0.055277 | 0.056816 | 0.017963 | -0.015854 | -0.036067 | -0.038137 | -0.016169 | -0.039295 | -0.042243 | -0.040587 | -0.032122 | -0.013773 | -0.006913 | -0.0068902 | -0.0070317 | -0.014045 | -0.02015 | -0.0027576 | 0.02081 | 0.034988
11 | -0.22637 | -0.24344 | -0.25429 | -0.25815 | -0.25144 | -0.25228 | -0.19897 | -0.16518 | -0.13899 | -0.10737 | -0.10793 | -0.1155 | -0.13563 | -0.1396 | -0.15659 | -0.15674 | -0.15908 | -0.12306 | -0.11101 | -0.12646 | -0.1048 | -0.13318 | -0.15249 | -0.17226
12 | 0.30173 | 0.18249 | 0.23066 | 0.18165 | 0.20838 | 0.11182 | 0.37685 | 0.29631 | 0.21972 | 0.25855 | 0.26777 | 0.24383 | -0.12213 | -0.061976 | 0.34674 | 0.11678 | 0.13456 | 0.078317 | -0.0036173 | -0.23801 | -0.53094 | -0.52882 | -0.50187 | -0.52714
13 | 0.99292 | 0.9247 | 0.69512 | 0.62658 | 0.57607 | 0.72333 | 2.3819 | 3.1811 | 4.0808 | 3.8905 | 3.7948 | 3.7472 | 4.0499 | 3.7177 | 3.4147 | 3.1726 | 3.1405 | 3.1815 | 2.6462 | 2.4252 | 2.5708 | 1.7991 | 0.78958 | 0.84598
14 | 0.15068 | 0.16518 | 0.15669 | 0.15641 | 0.1533 | 0.16216 | 0.16627 | 0.31194 | 0.36272 | 0.34978 | 0.34068 | 0.34144 | 0.3629 | 0.35098 | 0.24653 | 0.32237 | 0.32634 | 0.30646 | 0.24214 | 0.21962 | 0.23027 | 0.23163 | 0.15988 | 0.15788
15 | 0.0033979 | -0.01679 | -0.019939 | -0.027023 | -0.034366 | -0.027879 | -0.032543 | 0.08527 | 0.10961 | 0.14071 | 0.08117 | 0.073015 | 0.05038 | 0.06687 | 0.028607 | 0.025231 | 0.029497 | 0.053477 | 0.10158 | 0.10376 | 0.082463 | 0.062915 | 0.030817 | 0.0056619
16 | -0.012584 | -0.029701 | -0.052317 | -0.048359 | -0.049132 | -0.047042 | -0.0029165 | 0.05634 | 0.073566 | 0.074407 | 0.062134 | 0.077975 | 0.070432 | 0.061333 | 0.044407 | 0.027725 | 0.034187 | 0.03045 | 0.0058814 | 0.024477 | 0.034186 | 0.022244 | -0.020961 | -0.043179
17 | 0.29116 | 0.29371 | 0.30246 | 0.30247 | 0.30928 | 0.3186 | 0.28736 | 0.19509 | 0.14551 | 0.15343 | 0.19336 | 0.21201 | 0.19595 | 0.21246 | 0.20114 | 0.23701 | 0.26532 | 0.23606 | 0.16691 | 0.14913 | 0.1496 | 0.19761 | 0.24635 | 0.25558
18 | 0.093471 | 0.12216 | 0.14343 | 0.14308 | 0.14397 | 0.15565 | 0.14 | 0.05589 | -0.017459 | -0.06209 | -0.10243 | -0.10874 | -0.095451 | -0.077985 | -0.051522 | -0.034209 | -0.028577 | -0.02515 | -0.025437 | -0.0069517 | -0.054106 | -0.024679 | -0.014148 | 0.022664
19 | -0.58497 | -0.65013 | -0.49233 | -0.58011 | -0.59385 | -0.60973 | -0.59063 | -1.0921 | -1.2542 | -1.2515 | -1.0937 | -1.3062 | -1.361 | -1.2562 | -1.091 | -0.95945 | -1.1697 | -1.1342 | -0.89007 | -0.8255 | -0.97249 | -0.76509 | -0.58424 | -0.65059
20 | 0.34522 | 0.35665 | 0.37534 | 0.3879 | 0.36295 | 0.39141 | 0.33947 | 0.15475 | 0.027815 | 0.020716 | -0.047378 | -0.015909 | -0.004048 | -0.0027649 | 0.039939 | 0.069422 | 0.10237 | 0.13002 | 0.11296 | 0.13923 | 0.09908 | 0.18301 | 0.22984 | 0.24946
21 | -0.44218 | -0.44524 | -0.44941 | -0.45184 | -0.44578 | -0.43517 | -0.36987 | -0.30521 | -0.29946 | -0.29469 | -0.28982 | -0.28661 | -0.29338 | -0.30469 | -0.33498 | -0.34999 | -0.36234 | -0.36351 | -0.37039 | -0.38283 | -0.40713 | -0.42443 | -0.43039 | -0.43871
22 | 0.006442 | -0.059401 | -0.07606 | -0.096482 | -0.091873 | -0.10616 | -0.19973 | -0.065045 | -0.10024 | -0.034402 | -0.0006407 | 0.026961 | 0.092328 | 0.093506 | 0.071618 | 0.16457 | 0.1397 | 0.12139 | 0.10053 | 0.10288 | 0.14541 | 0.13087 | -0.012878 | -0.021008
23 | -1.2285 | -1.3728 | -1.408 | -1.3906 | -1.4372 | -1.4772 | -0.46703 | 0.4122 | 0.93775 | 0.99155 | 0.42038 | 1.0217 | 1.0983 | 1.0553 | 0.83517 | 0.35809 | 0.17974 | 0.17914 | 0.18282 | 0.36518 | 0.5239 | 0.071698 | -0.54106 | -0.90969
24 | 0.66638 | 0.71663 | 0.74856 | 0.75992 | 0.74016 | 0.74264 | 0.58571 | 0.48623 | 0.40915 | 0.31608 | 0.31772 | 0.33999 | 0.39925 | 0.41093 | 0.46097 | 0.4614 | 0.4683 | 0.36226 | 0.32678 | 0.37227 | 0.3085 | 0.39205 | 0.44889 | 0.50707
25 | -0.18104 | -0.1095 | -0.13839 | -0.10899 | -0.12503 | -0.067092 | -0.22611 | -0.17778 | -0.13183 | -0.15513 | -0.16066 | -0.1463 | 0.073278 | 0.037186 | -0.20805 | -0.07007 | -0.080734 | -0.04699 | 0.0021704 | 0.1428 | 0.31857 | 0.31729 | 0.30112 | 0.31629
26 | 0.085329 | 0.079467 | 0.059737 | 0.053846 | 0.049506 | 0.062161 | 0.20469 | 0.27338 | 0.35069 | 0.33434 | 0.32611 | 0.32203 | 0.34804 | 0.31949 | 0.29345 | 0.27265 | 0.26988 | 0.27341 | 0.22741 | 0.20841 | 0.22093 | 0.15461 | 0.067854 | 0.072702
27 | 0.073303 | 0.080356 | 0.076228 | 0.076093 | 0.074577 | 0.078888 | 0.080889 | 0.15175 | 0.17646 | 0.17017 | 0.16574 | 0.1661 | 0.17654 | 0.17075 | 0.11993 | 0.15683 | 0.15876 | 0.14909 | 0.1178 | 0.10684 | 0.11202 | 0.11269 | 0.077777 | 0.076806
28 | -0.0035678 | 0.017629 | 0.020936 | 0.028374 | 0.036085 | 0.029273 | 0.03417 | -0.089534 | -0.11509 | -0.14775 | -0.085228 | -0.076665 | -0.052898 | -0.070213 | -0.030037 | -0.026492 | -0.030972 | -0.056151 | -0.10666 | -0.10895 | -0.086587 | -0.06606 | -0.032358 | -0.005945
29 | -0.75505 | -1.782 | -3.139 | -2.9015 | -2.9479 | -2.8225 | -0.17499 | 3.3804 | 4.414 | 4.4644 | 3.728 | 4.6785 | 4.2259 | 3.68 | 2.6644 | 1.6635 | 2.0512 | 1.827 | 0.35289 | 1.4686 | 2.0511 | 1.3346 | -1.2577 | -2.5907
30 | 0.75088 | 0.75746 | 0.78003 | 0.78005 | 0.79762 | 0.82165 | 0.74108 | 0.50312 | 0.37527 | 0.39568 | 0.49867 | 0.54677 | 0.50534 | 0.54792 | 0.51874 | 0.61123 | 0.68425 | 0.60878 | 0.43044 | 0.38461 | 0.3858 | 0.50962 | 0.63532 | 0.65913
31 | 0.55081 | 0.7199 | 0.84521 | 0.84312 | 0.84841 | 0.91721 | 0.82501 | 0.32935 | -0.10288 | -0.36589 | -0.60359 | -0.64081 | -0.56248 | -0.45956 | -0.30361 | -0.20159 | -0.1684 | -0.1482 | -0.1499 | -0.040966 | -0.31884 | -0.14543 | -0.083371 | 0.13356
32 | 0.54723 | 0.60819 | 0.46056 | 0.54268 | 0.55554 | 0.5704 | 0.55252 | 1.0217 | 1.1733 | 1.1707 | 1.0231 | 1.2219 | 1.2732 | 1.1751 | 1.0206 | 0.89755 | 1.0943 | 1.0611 | 0.83264 | 0.77224 | 0.90975 | 0.71573 | 0.54654 | 0.60862

## Qc, Summer, S7
LoadID | 0 | 1 | 2 | 3 | 4 | 5 | 6 | 7 | 8 | 9 | 10 | 11 | 12 | 13 | 14 | 15 | 16 | 17 | 18 | 19 | 20 | 21 | 22 | 23
1 | 0.28171 | 0.31512 | 0.29594 | 0.30437 | 0.29831 | 0.30318 | 0.31721 | 0.60106 | 0.69892 | 0.65397 | 0.64345 | 0.65139 | 0.67848 | 0.66959 | 0.46563 | 0.60887 | 0.62882 | 0.59051 | 0.46657 | 0.4106 | 0.4437 | 0.43749 | 0.29891 | 0.29517
2 | -0.0037376 | 0.017745 | 0.021288 | 0.029434 | 0.037803 | 0.029464 | 0.035446 | -0.093798 | -0.11585 | -0.15327 | -0.088411 | -0.077954 | -0.053244 | -0.073557 | -0.03085 | -0.026666 | -0.032129 | -0.058248 | -0.10846 | -0.1119 | -0.087152 | -0.068528 | -0.032902 | -0.0060449
3 | 0.049843 | 0.11414 | 0.20311 | 0.18585 | 0.19653 | 0.18632 | 0.011437 | -0.21873 | -0.29426 | -0.28888 | -0.2461 | -0.30578 | -0.27897 | -0.23812 | -0.17415 | -0.10764 | -0.13541 | -0.11702 | -0.022603 | -0.095029 | -0.13138 | -0.088103 | 0.081378 | 0.16933
4 | -0.18209 | -0.1855 | -0.19103 | -0.18729 | -0.18767 | -0.19727 | -0.17615 | -0.1208 | -0.0892 | -0.095002 | -0.11733 | -0.12996 | -0.12254 | -0.12892 | -0.12704 | -0.14382 | -0.16593 | -0.14909 | -0.10335 | -0.091419 | -0.09263 | -0.11991 | -0.15101 | -0.15984
5 | -0.0032401 | -0.0042347 | -0.0050723 | -0.0050597 | -0.0050915 | -0.0054498 | -0.004853 | -0.0019178 | 0.0006113 | 0.0021305 | 0.0035147 | 0.0038456 | 0.0033755 | 0.0027852 | 0.0017679 | 0.0012098 | 0.0010106 | 0.00088059 | 0.00087283 | 0.00024828 | 0.0019134 | 0.00087276 | 0.00049537 | -0.00080942
6 | -0.50367 | -0.56542 | -0.42818 | -0.51461 | -0.51131 | -0.53029 | -0.5034 | -0.96881 | -1.1017 | -1.0884 | -0.93216 | -1.1474 | -1.1837 | -1.1034 | -0.95832 | -0.85113 | -1.0173 | -0.98645 | -0.78958 | -0.72512 | -0.85423 | -0.6654 | -0.49795 | -0.57148
7 | -0.52768 | -0.54515 | -0.57371 | -0.59897 | -0.5661 | -0.62271 | -0.54007 | -0.24137 | -0.043383 | -0.031665 | 0.072418 | 0.025061 | 0.0062505 | 0.0042261 | -0.062293 | -0.10828 | -0.15648 | -0.2028 | -0.17442 | -0.21498 | -0.15454 | -0.28829 | -0.3549 | -0.3813
8 | -0.52541 | -0.51334 | -0.52343 | -0.52626 | -0.53494 | -0.51708 | -0.42644 | -0.35907 | -0.34526 | -0.34669 | -0.34778 | -0.33382 | -0.34515 | -0.36204 | -0.40197 | -0.40763 | -0.42202 | -0.41911 | -0.43575 | -0.4549 | -0.48376 | -0.49933 | -0.49621 | -0.50581
9 | -0.00088154 | 0.0080489 | 0.010102 | 0.012685 | 0.012326 | 0.013957 | 0.026796 | 0.0085518 | 0.013448 | 0.0046615 | 8.5096e-05 | -0.0035447 | -0.012387 | -0.012796 | -0.0096081 | -0.021858 | -0.018367 | -0.016285 | -0.013757 | -0.013526 | -0.019703 | -0.017558 | 0.0017104 | 0.002762
10 | 0.04586 | 0.051764 | 0.053623 | 0.051386 | 0.054193 | 0.054588 | 0.017787 | -0.015387 | -0.035714 | -0.036641 | -0.015852 | -0.03814 | -0.041829 | -0.040189 | -0.030862 | -0.013773 | -0.0067096 | -0.0068226 | -0.0068938 | -0.01377 | -0.019557 | -0.0026765 | 0.020606 | 0.033616
11 | -0.21971 | -0.24106 | -0.2518 | -0.25815 | -0.25144 | -0.24486 | -0.19312 | -0.1587 | -0.13626 | -0.10737 | -0.10581 | -0.11436 | -0.13164 | -0.13686 | -0.15506 | -0.15367 | -0.15908 | -0.11824 | -0.10666 | -0.1215 | -0.10377 | -0.12926 | -0.14651 | -0.17226
12 | 0.29877 | 0.17534 | 0.22839 | 0.17631 | 0.20838 | 0.10744 | 0.37685 | 0.29631 | 0.21326 | 0.25348 | 0.26252 | 0.23427 | -0.12093 | -0.060153 | 0.33994 | 0.11678 | 0.12928 | 0.075246 | -0.0035464 | -0.23567 | -0.53094 | -0.50809 | -0.48711 | -0.51164
13 | 0.96372 | 0.90657 | 0.69512 | 0.60815 | 0.56477 | 0.72333 | 2.3585 | 3.1188 | 4.0408 | 3.8524 | 3.646 | 3.7105 | 4.0102 | 3.6813 | 3.2808 | 3.1104 | 3.1405 | 3.1191 | 2.6462 | 2.4252 | 2.5708 | 1.7462 | 0.75861 | 0.8294
14 | 0.14625 | 0.16194 | 0.15362 | 0.15641 | 0.15029 | 0.16216 | 0.15975 | 0.30888 | 0.3485 | 0.34978 | 0.334 | 0.33809 | 0.35934 | 0.33722 | 0.2417 | 0.31289 | 0.31995 | 0.30045 | 0.23502 | 0.211 | 0.22124 | 0.22936 | 0.15831 | 0.15633
15 | 0.0033979 | -0.016131 | -0.019548 | -0.026758 | -0.033356 | -0.026786 | -0.031905 | 0.084434 | 0.10639 | 0.13795 | 0.079578 | 0.073015 | 0.048404 | 0.06687 | 0.027485 | 0.025231 | 0.02834 | 0.052953 | 0.10158 | 0.10071 | 0.081655 | 0.062915 | 0.030515 | 0.0055509
16 | -0.012461 | -0.029409 | -0.050265 | -0.046937 | -0.049132 | -0.045659 | -0.0028307 | 0.054683 | 0.071402 | 0.073678 | 0.060307 | 0.074917 | 0.069051 | 0.061333 | 0.044407 | 0.027725 | 0.033181 | 0.030152 | 0.0056508 | 0.024237 | 0.032845 | 0.02159 | -0.020756 | -0.042332
17 | 0.28545 | 0.29083 | 0.30246 | 0.29357 | 0.30018 | 0.31547 | 0.27891 | 0.19126 | 0.14266 | 0.15343 | 0.19336 | 0.20993 | 0.18826 | 0.21246 | 0.1972 | 0.22771 | 0.26012 | 0.2268 | 0.16691 | 0.14913 | 0.1496 | 0.19373 | 0.24152 | 0.24556
18 | 0.092555 | 0.12097 | 0.1378 | 0.13746 | 0.13833 | 0.1526 | 0.13588 | 0.053698 | -0.017288 | -0.060264 | -0.099415 | -0.10768 | -0.091707 | -0.077985 | -0.051522 | -0.033203 | -0.027736 | -0.024163 | -0.024439 | -0.0067473 | -0.052514 | -0.024195 | -0.013593 | 0.02222
19 | -0.56203 | -0.62464 | -0.47302 | -0.55736 | -0.59385 | -0.60376 | -0.56746 | -1.06 | -1.2542 | -1.2146 | -1.083 | -1.3062 | -1.3343 | -1.2069 | -1.091 | -0.93123 | -1.1697 | -1.1342 | -0.89007 | -0.81741 | -0.94388 | -0.75009 | -0.57851 | -0.65059
20 | 0.33845 | 0.34267 | 0.3643 | 0.3879 | 0.34872 | 0.38374 | 0.33614 | 0.1502 | 0.026997 | 0.019904 | -0.045985 | -0.015285 | -0.0038892 | -0.0026564 | 0.039156 | 0.06738 | 0.10237 | 0.12875 | 0.11185 | 0.13923 | 0.095195 | 0.17762 | 0.22308 | 0.24946
21 | -0.43351 | -0.43215 | -0.445 | -0.43412 | -0.43704 | -0.4309 | -0.36625 | -0.30521 | -0.29653 | -0.29469 | -0.28129 | -0.2838 | -0.28762 | -0.3017 | -0.32184 | -0.34313 | -0.35169 | -0.35995 | -0.36675 | -0.37533 | -0.40713 | -0.42443 | -0.42617 | -0.42581
22 | 0.0061894 | -0.058236 | -0.075315 | -0.093644 | -0.090973 | -0.102 | -0.1919 | -0.065045 | -0.099256 | -0.034065 | -0.00062186 | 0.026961 | 0.089613 | 0.09259 | 0.070213 | 0.16457 | 0.13696 | 0.11663 | 0.098559 | 0.099854 | 0.14398 | 0.13087 | -0.012373 | -0.021008
23 | -1.2165 | -1.3189 | -1.3942 | -1.3906 | -1.4231 | -1.4627 | -0.45787 | 0.39603 | 0.92856 | 0.96239 | 0.40802 | 0.98161 | 1.0983 | 1.0449 | 0.82699 | 0.34405 | 0.17974 | 0.17212 | 0.17924 | 0.35086 | 0.50849 | 0.068886 | -0.54106 | -0.89185
24 | 0.65984 | 0.68853 | 0.74856 | 0.73757 | 0.71114 | 0.7208 | 0.56274 | 0.46716 | 0.39711 | 0.31298 | 0.31149 | 0.33999 | 0.39533 | 0.40287 | 0.44741 | 0.45235 | 0.44994 | 0.35871 | 0.31717 | 0.36862 | 0.30548 | 0.38051 | 0.43569 | 0.5021
25 | -0.18104 | -0.10627 | -0.13297 | -0.10899 | -0.12503 | -0.067092 | -0.21946 | -0.17604 | -0.12795 | -0.15209 | -0.15909 | -0.14199 | 0.071841 | 0.036821 | -0.20601 | -0.06801 | -0.079151 | -0.046069 | 0.0021704 | 0.1428 | 0.31544 | 0.31107 | 0.30112 | 0.31629
26 | 0.081983 | 0.079467 | 0.057394 | 0.052791 | 0.049021 | 0.061552 | 0.20068 | 0.26534 | 0.33694 | 0.32779 | 0.32611 | 0.31256 | 0.33439 | 0.31323 | 0.28482 | 0.26997 | 0.26195 | 0.26805 | 0.21849 | 0.20024 | 0.22093 | 0.15309 | 0.065858 | 0.069851
27 | 0.073303 | 0.079569 | 0.075481 | 0.073109 | 0.072384 | 0.078114 | 0.079303 | 0.14878 | 0.17646 | 0.17017 | 0.16574 | 0.16285 | 0.17308 | 0.1674 | 0.11876 | 0.15529 | 0.15565 | 0.14763 | 0.1178 | 0.10265 | 0.10873 | 0.11158 | 0.074727 | 0.073794
28 | -0.0034628 | 0.017111 | 0.020731 | 0.028374 | 0.035023 | 0.029273 | 0.03283 | -0.086901 | -0.11509 | -0.14775 | -0.084393 | -0.076665 | -0.051343 | -0.070213 | -0.030037 | -0.025973 | -0.030365 | -0.053949 | -0.10457 | -0.10468 | -0.084889 | -0.064118 | -0.032358 | -0.0058867
29 | -0.74025 | -1.782 | -3.0467 | -2.8162 | -2.9479 | -2.7949 | -0.16813 | 3.3472 | 4.2841 | 4.3769 | 3.6915 | 4.5409 | 4.1431 | 3.6439 | 2.6383 | 1.6309 | 1.9909 | 1.827 | 0.34251 | 1.4254 | 2.031 | 1.3215 | -1.2577 | -2.4891
30 | 0.74352 | 0.73518 | 0.78003 | 0.74946 | 0.77416 | 0.78943 | 0.71202 | 0.50312 | 0.37159 | 0.38404 | 0.49867 | 0.54677 | 0.48552 | 0.53181 | 0.51874 | 0.60524 | 0.67084 | 0.60281 | 0.43044 | 0.37706 | 0.3858 | 0.49962 | 0.61663 | 0.63974
31 | 0.55081 | 0.70578 | 0.84521 | 0.81006 | 0.81514 | 0.88124 | 0.80884 | 0.32612 | -0.098848 | -0.35871 | -0.59767 | -0.64081 | -0.55145 | -0.45055 | -0.30063 | -0.19566 | -0.1651 | -0.14239 | -0.14402 | -0.040966 | -0.30946 | -0.13973 | -0.081736 | 0.13356
32 | 0.5365 | 0.59626 | 0.45153 | 0.53736 | 0.5392 | 0.54803 | 0.54169 | 0.98159 | 1.1388 | 1.1592 | 0.99304 | 1.198 | 1.2358 | 1.129 | 1.0006 | 0.88875 | 1.0514 | 1.0195 | 0.81632 | 0.7571 | 0.90083 | 0.70169 | 0.54119 | 0.60265

## Qc, Summer, S8
LoadID | 0 | 1 | 2 | 3 | 4 | 5 | 6 | 7 | 8 | 9 | 10 | 11 | 12 | 13 | 14 | 15 | 16 | 17 | 18 | 19 | 20 | 21 | 22 | 23
1 | 0.28171 | 0.31512 | 0.29594 | 0.30437 | 0.29831 | 0.30318 | 0.31721 | 0.60106 | 0.69892 | 0.65397 | 0.64345 | 0.65139 | 0.67848 | 0.66959 | 0.46563 | 0.60887 | 0.62882 | 0.59051 | 0.46657 | 0.4106 | 0.4437 | 0.43749 | 0.29891 | 0.29517
2 | -0.0037376 | 0.017745 | 0.021288 | 0.029434 | 0.037803 | 0.029464 | 0.035446 | -0.093798 | -0.11585 | -0.15327 | -0.088411 | -0.077954 | -0.053244 | -0.073557 | -0.03085 | -0.026666 | -0.032129 | -0.058248 | -0.10846 | -0.1119 | -0.087152 | -0.068528 | -0.032902 | -0.0060449
3 | 0.049843 | 0.11414 | 0.20311 | 0.18585 | 0.19653 | 0.18632 | 0.011437 | -0.21873 | -0.29426 | -0.28888 | -0.2461 | -0.30578 | -0.27897 | -0.23812 | -0.17415 | -0.10764 | -0.13541 | -0.11702 | -0.022603 | -0.095029 | -0.13138 | -0.088103 | 0.081378 | 0.16933
4 | -0.18209 | -0.1855 | -0.19103 | -0.18729 | -0.18767 | -0.19727 | -0.17615 | -0.1208 | -0.0892 | -0.095002 | -0.11733 | -0.12996 | -0.12254 | -0.12892 | -0.12704 | -0.14382 | -0.16593 | -0.14909 | -0.10335 | -0.091419 | -0.09263 | -0.11991 | -0.15101 | -0.15984
5 | -0.0032401 | -0.0042347 | -0.0050723 | -0.0050597 | -0.0050915 | -0.0054498 | -0.004853 | -0.0019178 | 0.0006113 | 0.0021305 | 0.0035147 | 0.0038456 | 0.0033755 | 0.0027852 | 0.0017679 | 0.0012098 | 0.0010106 | 0.00088059 | 0.00087283 | 0.00024828 | 0.0019134 | 0.00087276 | 0.00049537 | -0.00080942
6 | -0.50367 | -0.56542 | -0.42818 | -0.51461 | -0.51131 | -0.53029 | -0.5034 | -0.96881 | -1.1017 | -1.0884 | -0.93216 | -1.1474 | -1.1837 | -1.1034 | -0.95832 | -0.85113 | -1.0173 | -0.98645 | -0.78958 | -0.72512 | -0.85423 | -0.6654 | -0.49795 | -0.57148
7 | -0.52768 | -0.54515 | -0.57371 | -0.59897 | -0.5661 | -0.62271 | -0.54007 | -0.24137 | -0.043383 | -0.031665 | 0.072418 | 0.025061 | 0.0062505 | 0.0042261 | -0.062293 | -0.10828 | -0.15648 | -0.2028 | -0.17442 | -0.21498 | -0.15454 | -0.28829 | -0.3549 | -0.3813
8 | -0.52541 | -0.51334 | -0.52343 | -0.52626 | -0.53494 | -0.51708 | -0.42644 | -0.35907 | -0.34526 | -0.34669 | -0.34778 | -0.33382 | -0.34515 | -0.36204 | -0.40197 | -0.40763 | -0.42202 | -0.41911 | -0.43575 | -0.4549 | -0.48376 | -0.49933 | -0.49621 | -0.50581
9 | -0.00088154 | 0.0080489 | 0.010102 | 0.012685 | 0.012326 | 0.013957 | 0.026796 | 0.0085518 | 0.013448 | 0.0046615 | 8.5096e-05 | -0.0035447 | -0.012387 | -0.012796 | -0.0096081 | -0.021858 | -0.018367 | -0.016285 | -0.013757 | -0.013526 | -0.019703 | -0.017558 | 0.0017104 | 0.002762
10 | 0.04586 | 0.051764 | 0.053623 | 0.051386 | 0.054193 | 0.054588 | 0.017787 | -0.015387 | -0.035714 | -0.036641 | -0.015852 | -0.03814 | -0.041829 | -0.040189 | -0.030862 | -0.013773 | -0.0067096 | -0.0068226 | -0.0068938 | -0.01377 | -0.019557 | -0.0026765 | 0.020606 | 0.033616
11 | -0.21971 | -0.24106 | -0.2518 | -0.25815 | -0.25144 | -0.24486 | -0.19312 | -0.1587 | -0.13626 | -0.10737 | -0.10581 | -0.11436 | -0.13164 | -0.13686 | -0.15506 | -0.15367 | -0.15908 | -0.11824 | -0.10666 | -0.1215 | -0.10377 | -0.12926 | -0.14651 | -0.17226
12 | 0.29877 | 0.17534 | 0.22839 | 0.17631 | 0.20838 | 0.10744 | 0.37685 | 0.29631 | 0.21326 | 0.25348 | 0.26252 | 0.23427 | -0.12093 | -0.060153 | 0.33994 | 0.11678 | 0.12928 | 0.075246 | -0.0035464 | -0.23567 | -0.53094 | -0.50809 | -0.48711 | -0.51164
13 | 0.96372 | 0.90657 | 0.69512 | 0.60815 | 0.56477 | 0.72333 | 2.3585 | 3.1188 | 4.0408 | 3.8524 | 3.646 | 3.7105 | 4.0102 | 3.6813 | 3.2808 | 3.1104 | 3.1405 | 3.1191 | 2.6462 | 2.4252 | 2.5708 | 1.7462 | 0.75861 | 0.8294
14 | 0.14625 | 0.16194 | 0.15362 | 0.15641 | 0.15029 | 0.16216 | 0.15975 | 0.30888 | 0.3485 | 0.34978 | 0.334 | 0.33809 | 0.35934 | 0.33722 | 0.2417 | 0.31289 | 0.31995 | 0.30045 | 0.23502 | 0.211 | 0.22124 | 0.22936 | 0.15831 | 0.15633
15 | 0.0033979 | -0.016131 | -0.019548 | -0.026758 | -0.033356 | -0.026786 | -0.031905 | 0.084434 | 0.10639 | 0.13795 | 0.079578 | 0.073015 | 0.048404 | 0.06687 | 0.027485 | 0.025231 | 0.02834 | 0.052953 | 0.10158 | 0.10071 | 0.081655 | 0.062915 | 0.030515 | 0.0055509
16 | -0.012461 | -0.029409 | -0.050265 | -0.046937 | -0.049132 | -0.045659 | -0.0028307 | 0.054683 | 0.071402 | 0.073678 | 0.060307 | 0.074917 | 0.069051 | 0.061333 | 0.044407 | 0.027725 | 0.033181 | 0.030152 | 0.0056508 | 0.024237 | 0.032845 | 0.02159 | -0.020756 | -0.042332
17 | 0.28545 | 0.29083 | 0.30246 | 0.29357 | 0.30018 | 0.31547 | 0.27891 | 0.19126 | 0.14266 | 0.15343 | 0.19336 | 0.20993 | 0.18826 | 0.21246 | 0.1972 | 0.22771 | 0.26012 | 0.2268 | 0.16691 | 0.14913 | 0.1496 | 0.19373 | 0.24152 | 0.24556
18 | 0.092555 | 0.12097 | 0.1378 | 0.13746 | 0.13833 | 0.1526 | 0.13588 | 0.053698 | -0.017288 | -0.060264 | -0.099415 | -0.10768 | -0.091707 | -0.077985 | -0.051522 | -0.033203 | -0.027736 | -0.024163 | -0.024439 | -0.0067473 | -0.052514 | -0.024195 | -0.013593 | 0.02222
19 | -0.56203 | -0.62464 | -0.47302 | -0.55736 | -0.59385 | -0.60376 | -0.56746 | -1.06 | -1.2542 | -1.2146 | -1.083 | -1.3062 | -1.3343 | -1.2069 | -1.091 | -0.93123 | -1.1697 | -1.1342 | -0.89007 | -0.81741 | -0.94388 | -0.75009 | -0.57851 | -0.65059
20 | 0.33845 | 0.34267 | 0.3643 | 0.3879 | 0.34872 | 0.38374 | 0.33614 | 0.1502 | 0.026997 | 0.019904 | -0.045985 | -0.015285 | -0.0038892 | -0.0026564 | 0.039156 | 0.06738 | 0.10237 | 0.12875 | 0.11185 | 0.13923 | 0.095195 | 0.17762 | 0.22308 | 0.24946
21 | -0.43351 | -0.43215 | -0.445 | -0.43412 | -0.43704 | -0.4309 | -0.36625 | -0.30521 | -0.29653 | -0.29469 | -0.28129 | -0.2838 | -0.28762 | -0.3017 | -0.32184 | -0.34313 | -0.35169 | -0.35995 | -0.36675 | -0.37533 | -0.40713 | -0.42443 | -0.42617 | -0.42581
22 | 0.0061894 | -0.058236 | -0.075315 | -0.093644 | -0.090973 | -0.102 | -0.1919 | -0.065045 | -0.099256 | -0.034065 | -0.00062186 | 0.026961 | 0.089613 | 0.09259 | 0.070213 | 0.16457 | 0.13696 | 0.11663 | 0.098559 | 0.099854 | 0.14398 | 0.13087 | -0.012373 | -0.021008
23 | -1.2165 | -1.3189 | -1.3942 | -1.3906 | -1.4231 | -1.4627 | -0.45787 | 0.39603 | 0.92856 | 0.96239 | 0.40802 | 0.98161 | 1.0983 | 1.0449 | 0.82699 | 0.34405 | 0.17974 | 0.17212 | 0.17924 | 0.35086 | 0.50849 | 0.068886 | -0.54106 | -0.89185
24 | 0.65984 | 0.68853 | 0.74856 | 0.73757 | 0.71114 | 0.7208 | 0.56274 | 0.46716 | 0.39711 | 0.31298 | 0.31149 | 0.33999 | 0.39533 | 0.40287 | 0.44741 | 0.45235 | 0.44994 | 0.35871 | 0.31717 | 0.36862 | 0.30548 | 0.38051 | 0.43569 | 0.5021
25 | -0.18104 | -0.10627 | -0.13297 | -0.10899 | -0.12503 | -0.067092 | -0.21946 | -0.17604 | -0.12795 | -0.15209 | -0.15909 | -0.14199 | 0.071841 | 0.036821 | -0.20601 | -0.06801 | -0.079151 | -0.046069 | 0.0021704 | 0.1428 | 0.31544 | 0.31107 | 0.30112 | 0.31629
26 | 0.081983 | 0.079467 | 0.057394 | 0.052791 | 0.049021 | 0.061552 | 0.20068 | 0.26534 | 0.33694 | 0.32779 | 0.32611 | 0.31256 | 0.33439 | 0.31323 | 0.28482 | 0.26997 | 0.26195 | 0.26805 | 0.21849 | 0.20024 | 0.22093 | 0.15309 | 0.065858 | 0.069851
27 | 0.073303 | 0.079569 | 0.075481 | 0.073109 | 0.072384 | 0.078114 | 0.079303 | 0.14878 | 0.17646 | 0.17017 | 0.16574 | 0.16285 | 0.17308 | 0.1674 | 0.11876 | 0.15529 | 0.15565 | 0.14763 | 0.1178 | 0.10265 | 0.10873 | 0.11158 | 0.074727 | 0.073794
28 | -0.0034628 | 0.017111 | 0.020731 | 0.028374 | 0.035023 | 0.029273 | 0.03283 | -0.086901 | -0.11509 | -0.14775 | -0.084393 | -0.076665 | -0.051343 | -0.070213 | -0.030037 | -0.025973 | -0.030365 | -0.053949 | -0.10457 | -0.10468 | -0.084889 | -0.064118 | -0.032358 | -0.0058867
29 | -0.74025 | -1.782 | -3.0467 | -2.8162 | -2.9479 | -2.7949 | -0.16813 | 3.3472 | 4.2841 | 4.3769 | 3.6915 | 4.5409 | 4.1431 | 3.6439 | 2.6383 | 1.6309 | 1.9909 | 1.827 | 0.34251 | 1.4254 | 2.031 | 1.3215 | -1.2577 | -2.4891
30 | 0.74352 | 0.73518 | 0.78003 | 0.74946 | 0.77416 | 0.78943 | 0.71202 | 0.50312 | 0.37159 | 0.38404 | 0.49867 | 0.54677 | 0.48552 | 0.53181 | 0.51874 | 0.60524 | 0.67084 | 0.60281 | 0.43044 | 0.37706 | 0.3858 | 0.49962 | 0.61663 | 0.63974
31 | 0.55081 | 0.70578 | 0.84521 | 0.81006 | 0.81514 | 0.88124 | 0.80884 | 0.32612 | -0.098848 | -0.35871 | -0.59767 | -0.64081 | -0.55145 | -0.45055 | -0.30063 | -0.19566 | -0.1651 | -0.14239 | -0.14402 | -0.040966 | -0.30946 | -0.13973 | -0.081736 | 0.13356
32 | 0.5365 | 0.59626 | 0.45153 | 0.53736 | 0.5392 | 0.54803 | 0.54169 | 0.98159 | 1.1388 | 1.1592 | 0.99304 | 1.198 | 1.2358 | 1.129 | 1.0006 | 0.88875 | 1.0514 | 1.0195 | 0.81632 | 0.7571 | 0.90083 | 0.70169 | 0.54119 | 0.60265

## Qc, Summer, S9
LoadID | 0 | 1 | 2 | 3 | 4 | 5 | 6 | 7 | 8 | 9 | 10 | 11 | 12 | 13 | 14 | 15 | 16 | 17 | 18 | 19 | 20 | 21 | 22 | 23
1 | 0.28171 | 0.31512 | 0.29594 | 0.30437 | 0.29831 | 0.30318 | 0.31721 | 0.60106 | 0.69892 | 0.65397 | 0.64345 | 0.65139 | 0.67848 | 0.66959 | 0.46563 | 0.60887 | 0.62882 | 0.59051 | 0.46657 | 0.4106 | 0.4437 | 0.43749 | 0.29891 | 0.29517
2 | -0.0037376 | 0.017745 | 0.021288 | 0.029434 | 0.037803 | 0.029464 | 0.035446 | -0.093798 | -0.11585 | -0.15327 | -0.088411 | -0.077954 | -0.053244 | -0.073557 | -0.03085 | -0.026666 | -0.032129 | -0.058248 | -0.10846 | -0.1119 | -0.087152 | -0.068528 | -0.032902 | -0.0060449
3 | 0.049843 | 0.11414 | 0.20311 | 0.18585 | 0.19653 | 0.18632 | 0.011437 | -0.21873 | -0.29426 | -0.28888 | -0.2461 | -0.30578 | -0.27897 | -0.23812 | -0.17415 | -0.10764 | -0.13541 | -0.11702 | -0.022603 | -0.095029 | -0.13138 | -0.088103 | 0.081378 | 0.16933
4 | -0.18209 | -0.1855 | -0.19103 | -0.18729 | -0.18767 | -0.19727 | -0.17615 | -0.1208 | -0.0892 | -0.095002 | -0.11733 | -0.12996 | -0.12254 | -0.12892 | -0.12704 | -0.14382 | -0.16593 | -0.14909 | -0.10335 | -0.091419 | -0.09263 | -0.11991 | -0.15101 | -0.15984
5 | -0.0032401 | -0.0042347 | -0.0050723 | -0.0050597 | -0.0050915 | -0.0054498 | -0.004853 | -0.0019178 | 0.0006113 | 0.0021305 | 0.0035147 | 0.0038456 | 0.0033755 | 0.0027852 | 0.0017679 | 0.0012098 | 0.0010106 | 0.00088059 | 0.00087283 | 0.00024828 | 0.0019134 | 0.00087276 | 0.00049537 | -0.00080942
6 | -0.50367 | -0.56542 | -0.42818 | -0.51461 | -0.51131 | -0.53029 | -0.5034 | -0.96881 | -1.1017 | -1.0884 | -0.93216 | -1.1474 | -1.1837 | -1.1034 | -0.95832 | -0.85113 | -1.0173 | -0.98645 | -0.78958 | -0.72512 | -0.85423 | -0.6654 | -0.49795 | -0.57148
7 | -0.52768 | -0.54515 | -0.57371 | -0.59897 | -0.5661 | -0.62271 | -0.54007 | -0.24137 | -0.043383 | -0.031665 | 0.072418 | 0.025061 | 0.0062505 | 0.0042261 | -0.062293 | -0.10828 | -0.15648 | -0.2028 | -0.17442 | -0.21498 | -0.15454 | -0.28829 | -0.3549 | -0.3813
8 | -0.52541 | -0.51334 | -0.52343 | -0.52626 | -0.53494 | -0.51708 | -0.42644 | -0.35907 | -0.34526 | -0.34669 | -0.34778 | -0.33382 | -0.34515 | -0.36204 | -0.40197 | -0.40763 | -0.42202 | -0.41911 | -0.43575 | -0.4549 | -0.48376 | -0.49933 | -0.49621 | -0.50581
9 | -0.00088154 | 0.0080489 | 0.010102 | 0.012685 | 0.012326 | 0.013957 | 0.026796 | 0.0085518 | 0.013448 | 0.0046615 | 8.5096e-05 | -0.0035447 | -0.012387 | -0.012796 | -0.0096081 | -0.021858 | -0.018367 | -0.016285 | -0.013757 | -0.013526 | -0.019703 | -0.017558 | 0.0017104 | 0.002762
10 | 0.04586 | 0.051764 | 0.053623 | 0.051386 | 0.054193 | 0.054588 | 0.017787 | -0.015387 | -0.035714 | -0.036641 | -0.015852 | -0.03814 | -0.041829 | -0.040189 | -0.030862 | -0.013773 | -0.0067096 | -0.0068226 | -0.0068938 | -0.01377 | -0.019557 | -0.0026765 | 0.020606 | 0.033616
11 | -0.21971 | -0.24106 | -0.2518 | -0.25815 | -0.25144 | -0.24486 | -0.19312 | -0.1587 | -0.13626 | -0.10737 | -0.10581 | -0.11436 | -0.13164 | -0.13686 | -0.15506 | -0.15367 | -0.15908 | -0.11824 | -0.10666 | -0.1215 | -0.10377 | -0.12926 | -0.14651 | -0.17226
12 | 0.29877 | 0.17534 | 0.22839 | 0.17631 | 0.20838 | 0.10744 | 0.37685 | 0.29631 | 0.21326 | 0.25348 | 0.26252 | 0.23427 | -0.12093 | -0.060153 | 0.33994 | 0.11678 | 0.12928 | 0.075246 | -0.0035464 | -0.23567 | -0.53094 | -0.50809 | -0.48711 | -0.51164
13 | 0.96372 | 0.90657 | 0.69512 | 0.60815 | 0.56477 | 0.72333 | 2.3585 | 3.1188 | 4.0408 | 3.8524 | 3.646 | 3.7105 | 4.0102 | 3.6813 | 3.2808 | 3.1104 | 3.1405 | 3.1191 | 2.6462 | 2.4252 | 2.5708 | 1.7462 | 0.75861 | 0.8294
14 | 0.14625 | 0.16194 | 0.15362 | 0.15641 | 0.15029 | 0.16216 | 0.15975 | 0.30888 | 0.3485 | 0.34978 | 0.334 | 0.33809 | 0.35934 | 0.33722 | 0.2417 | 0.31289 | 0.31995 | 0.30045 | 0.23502 | 0.211 | 0.22124 | 0.22936 | 0.15831 | 0.15633
15 | 0.0033979 | -0.016131 | -0.019548 | -0.026758 | -0.033356 | -0.026786 | -0.031905 | 0.084434 | 0.10639 | 0.13795 | 0.079578 | 0.073015 | 0.048404 | 0.06687 | 0.027485 | 0.025231 | 0.02834 | 0.052953 | 0.10158 | 0.10071 | 0.081655 | 0.062915 | 0.030515 | 0.0055509
16 | -0.012461 | -0.029409 | -0.050265 | -0.046937 | -0.049132 | -0.045659 | -0.0028307 | 0.054683 | 0.071402 | 0.073678 | 0.060307 | 0.074917 | 0.069051 | 0.061333 | 0.044407 | 0.027725 | 0.033181 | 0.030152 | 0.0056508 | 0.024237 | 0.032845 | 0.02159 | -0.020756 | -0.042332
17 | 0.28545 | 0.29083 | 0.30246 | 0.29357 | 0.30018 | 0.31547 | 0.27891 | 0.19126 | 0.14266 | 0.15343 | 0.19336 | 0.20993 | 0.18826 | 0.21246 | 0.1972 | 0.22771 | 0.26012 | 0.2268 | 0.16691 | 0.14913 | 0.1496 | 0.19373 | 0.24152 | 0.24556
18 | 0.092555 | 0.12097 | 0.1378 | 0.13746 | 0.13833 | 0.1526 | 0.13588 | 0.053698 | -0.017288 | -0.060264 | -0.099415 | -0.10768 | -0.091707 | -0.077985 | -0.051522 | -0.033203 | -0.027736 | -0.024163 | -0.024439 | -0.0067473 | -0.052514 | -0.024195 | -0.013593 | 0.02222
19 | -0.56203 | -0.62464 | -0.47302 | -0.55736 | -0.59385 | -0.60376 | -0.56746 | -1.06 | -1.2542 | -1.2146 | -1.083 | -1.3062 | -1.3343 | -1.2069 | -1.091 | -0.93123 | -1.1697 | -1.1342 | -0.89007 | -0.81741 | -0.94388 | -0.75009 | -0.57851 | -0.65059
20 | 0.33845 | 0.34267 | 0.3643 | 0.3879 | 0.34872 | 0.38374 | 0.33614 | 0.1502 | 0.026997 | 0.019904 | -0.045985 | -0.015285 | -0.0038892 | -0.0026564 | 0.039156 | 0.06738 | 0.10237 | 0.12875 | 0.11185 | 0.13923 | 0.095195 | 0.17762 | 0.22308 | 0.24946
21 | -0.43351 | -0.43215 | -0.445 | -0.43412 | -0.43704 | -0.4309 | -0.36625 | -0.30521 | -0.29653 | -0.29469 | -0.28129 | -0.2838 | -0.28762 | -0.3017 | -0.32184 | -0.34313 | -0.35169 | -0.35995 | -0.36675 | -0.37533 | -0.40713 | -0.42443 | -0.42617 | -0.42581
22 | 0.0061894 | -0.058236 | -0.075315 | -0.093644 | -0.090973 | -0.102 | -0.1919 | -0.065045 | -0.099256 | -0.034065 | -0.00062186 | 0.026961 | 0.089613 | 0.09259 | 0.070213 | 0.16457 | 0.13696 | 0.11663 | 0.098559 | 0.099854 | 0.14398 | 0.13087 | -0.012373 | -0.021008
23 | -1.2165 | -1.3189 | -1.3942 | -1.3906 | -1.4231 | -1.4627 | -0.45787 | 0.39603 | 0.92856 | 0.96239 | 0.40802 | 0.98161 | 1.0983 | 1.0449 | 0.82699 | 0.34405 | 0.17974 | 0.17212 | 0.17924 | 0.35086 | 0.50849 | 0.068886 | -0.54106 | -0.89185
24 | 0.65984 | 0.68853 | 0.74856 | 0.73757 | 0.71114 | 0.7208 | 0.56274 | 0.46716 | 0.39711 | 0.31298 | 0.31149 | 0.33999 | 0.39533 | 0.40287 | 0.44741 | 0.45235 | 0.44994 | 0.35871 | 0.31717 | 0.36862 | 0.30548 | 0.38051 | 0.43569 | 0.5021
25 | -0.18104 | -0.10627 | -0.13297 | -0.10899 | -0.12503 | -0.067092 | -0.21946 | -0.17604 | -0.12795 | -0.15209 | -0.15909 | -0.14199 | 0.071841 | 0.036821 | -0.20601 | -0.06801 | -0.079151 | -0.046069 | 0.0021704 | 0.1428 | 0.31544 | 0.31107 | 0.30112 | 0.31629
26 | 0.081983 | 0.079467 | 0.057394 | 0.052791 | 0.049021 | 0.061552 | 0.20068 | 0.26534 | 0.33694 | 0.32779 | 0.32611 | 0.31256 | 0.33439 | 0.31323 | 0.28482 | 0.26997 | 0.26195 | 0.26805 | 0.21849 | 0.20024 | 0.22093 | 0.15309 | 0.065858 | 0.069851
27 | 0.073303 | 0.079569 | 0.075481 | 0.073109 | 0.072384 | 0.078114 | 0.079303 | 0.14878 | 0.17646 | 0.17017 | 0.16574 | 0.16285 | 0.17308 | 0.1674 | 0.11876 | 0.15529 | 0.15565 | 0.14763 | 0.1178 | 0.10265 | 0.10873 | 0.11158 | 0.074727 | 0.073794
28 | -0.0034628 | 0.017111 | 0.020731 | 0.028374 | 0.035023 | 0.029273 | 0.03283 | -0.086901 | -0.11509 | -0.14775 | -0.084393 | -0.076665 | -0.051343 | -0.070213 | -0.030037 | -0.025973 | -0.030365 | -0.053949 | -0.10457 | -0.10468 | -0.084889 | -0.064118 | -0.032358 | -0.0058867
29 | -0.74025 | -1.782 | -3.0467 | -2.8162 | -2.9479 | -2.7949 | -0.16813 | 3.3472 | 4.2841 | 4.3769 | 3.6915 | 4.5409 | 4.1431 | 3.6439 | 2.6383 | 1.6309 | 1.9909 | 1.827 | 0.34251 | 1.4254 | 2.031 | 1.3215 | -1.2577 | -2.4891
30 | 0.74352 | 0.73518 | 0.78003 | 0.74946 | 0.77416 | 0.78943 | 0.71202 | 0.50312 | 0.37159 | 0.38404 | 0.49867 | 0.54677 | 0.48552 | 0.53181 | 0.51874 | 0.60524 | 0.67084 | 0.60281 | 0.43044 | 0.37706 | 0.3858 | 0.49962 | 0.61663 | 0.63974
31 | 0.55081 | 0.70578 | 0.84521 | 0.81006 | 0.81514 | 0.88124 | 0.80884 | 0.32612 | -0.098848 | -0.35871 | -0.59767 | -0.64081 | -0.55145 | -0.45055 | -0.30063 | -0.19566 | -0.1651 | -0.14239 | -0.14402 | -0.040966 | -0.30946 | -0.13973 | -0.081736 | 0.13356
32 | 0.5365 | 0.59626 | 0.45153 | 0.53736 | 0.5392 | 0.54803 | 0.54169 | 0.98159 | 1.1388 | 1.1592 | 0.99304 | 1.198 | 1.2358 | 1.129 | 1.0006 | 0.88875 | 1.0514 | 1.0195 | 0.81632 | 0.7571 | 0.90083 | 0.70169 | 0.54119 | 0.60265

## UpFlex, Summer
LoadID | 0 | 1 | 2 | 3 | 4 | 5 | 6 | 7 | 8 | 9 | 10 | 11 | 12 | 13 | 14 | 15 | 16 | 17 | 18 | 19 | 20 | 21 | 22 | 23
1 | 0.2991 | 0.32927 | 0.42858 | 0.49134 | 0.57771 | 0.6753 | 0.60197 | 0.86058 | 0.78949 | 0.89168 | 0.91641 | 0.85004 | 0.80189 | 0.73826 | 0.68002 | 0.61201 | 0.60564 | 0.47985 | 0.39702 | 0.47112 | 0.48002 | 0.54857 | 0.26636 | 0.25574
2 | 0.31399 | 0.34566 | 0.44991 | 0.5158 | 0.60647 | 0.70892 | 0.63193 | 0.90342 | 0.82879 | 0.93607 | 0.96203 | 0.89236 | 0.84181 | 0.77501 | 0.71387 | 0.64247 | 0.63578 | 0.50374 | 0.41678 | 0.49457 | 0.50392 | 0.57588 | 0.27962 | 0.26847
3 | 0.23735 | 0.26129 | 0.3401 | 0.38991 | 0.45845 | 0.53589 | 0.4777 | 0.68292 | 0.62651 | 0.7076 | 0.72723 | 0.67456 | 0.63635 | 0.58585 | 0.53963 | 0.48566 | 0.48061 | 0.38079 | 0.31506 | 0.37386 | 0.38093 | 0.43532 | 0.21137 | 0.20294
4 | 0.088265 | 0.097169 | 0.12647 | 0.145 | 0.17049 | 0.19928 | 0.17764 | 0.25396 | 0.23298 | 0.26314 | 0.27044 | 0.25085 | 0.23664 | 0.21786 | 0.20068 | 0.18061 | 0.17873 | 0.14161 | 0.11716 | 0.13903 | 0.14166 | 0.16189 | 0.078604 | 0.075469
5 | 0.20799 | 0.22897 | 0.29803 | 0.34168 | 0.40174 | 0.4696 | 0.41861 | 0.59845 | 0.54901 | 0.62007 | 0.63727 | 0.59112 | 0.55764 | 0.51338 | 0.47288 | 0.42559 | 0.42116 | 0.33369 | 0.27609 | 0.32761 | 0.33381 | 0.38147 | 0.18523 | 0.17784
6 | 0.37658 | 0.41457 | 0.5396 | 0.61863 | 0.72737 | 0.85024 | 0.75791 | 1.0835 | 0.99401 | 1.1227 | 1.1538 | 1.0703 | 1.0096 | 0.92951 | 0.85618 | 0.77055 | 0.76253 | 0.60416 | 0.49987 | 0.59316 | 0.60437 | 0.69068 | 0.33536 | 0.32198
7 | 0.30233 | 0.33282 | 0.4332 | 0.49665 | 0.58394 | 0.68259 | 0.60847 | 0.86987 | 0.79801 | 0.9013 | 0.9263 | 0.85922 | 0.81055 | 0.74623 | 0.68736 | 0.61861 | 0.61217 | 0.48503 | 0.40131 | 0.4762 | 0.4852 | 0.55449 | 0.26923 | 0.2585
8 | 0.11262 | 0.12398 | 0.16137 | 0.18501 | 0.21753 | 0.25427 | 0.22666 | 0.32404 | 0.29727 | 0.33575 | 0.34506 | 0.32007 | 0.30194 | 0.27798 | 0.25605 | 0.23044 | 0.22804 | 0.18068 | 0.14949 | 0.17739 | 0.18074 | 0.20655 | 0.10029 | 0.096293
9 | 0.12355 | 0.13601 | 0.17704 | 0.20296 | 0.23864 | 0.27895 | 0.24866 | 0.35549 | 0.32612 | 0.36833 | 0.37855 | 0.35114 | 0.33125 | 0.30496 | 0.2809 | 0.25281 | 0.25018 | 0.19822 | 0.164 | 0.19461 | 0.19829 | 0.2266 | 0.11003 | 0.10564
10 | 0.083112 | 0.091496 | 0.11909 | 0.13653 | 0.16053 | 0.18765 | 0.16727 | 0.23914 | 0.21938 | 0.24778 | 0.25465 | 0.23621 | 0.22283 | 0.20515 | 0.18896 | 0.17006 | 0.16829 | 0.13334 | 0.11032 | 0.13091 | 0.13339 | 0.15243 | 0.074015 | 0.071063
11 | 0.17021 | 0.18737 | 0.24389 | 0.27961 | 0.32875 | 0.38429 | 0.34256 | 0.48972 | 0.44927 | 0.50742 | 0.52149 | 0.48373 | 0.45633 | 0.42012 | 0.38697 | 0.34827 | 0.34465 | 0.27307 | 0.22593 | 0.2681 | 0.27316 | 0.31217 | 0.15158 | 0.14553
12 | 0.26271 | 0.28921 | 0.37643 | 0.43156 | 0.50742 | 0.59314 | 0.52873 | 0.75588 | 0.69343 | 0.78319 | 0.80491 | 0.74662 | 0.70433 | 0.64844 | 0.59728 | 0.53755 | 0.53195 | 0.42147 | 0.34872 | 0.4138 | 0.42162 | 0.48183 | 0.23395 | 0.22462
13 | 0.30635 | 0.33725 | 0.43896 | 0.50325 | 0.59171 | 0.69167 | 0.61656 | 0.88144 | 0.80862 | 0.91329 | 0.93862 | 0.87064 | 0.82133 | 0.75615 | 0.6965 | 0.62684 | 0.62031 | 0.49148 | 0.40664 | 0.48253 | 0.49166 | 0.56186 | 0.27281 | 0.26193
14 | 0.21143 | 0.23275 | 0.30295 | 0.34732 | 0.40837 | 0.47736 | 0.42552 | 0.60833 | 0.55807 | 0.63031 | 0.64779 | 0.60088 | 0.56684 | 0.52186 | 0.48069 | 0.43262 | 0.42811 | 0.3392 | 0.28065 | 0.33302 | 0.33932 | 0.38777 | 0.18828 | 0.18077
15 | 0.20569 | 0.22644 | 0.29473 | 0.33789 | 0.39729 | 0.4644 | 0.41397 | 0.59181 | 0.54292 | 0.6132 | 0.63021 | 0.58457 | 0.55146 | 0.5077 | 0.46764 | 0.42087 | 0.41649 | 0.32999 | 0.27303 | 0.32398 | 0.33011 | 0.37725 | 0.18317 | 0.17587
16 | 0.16064 | 0.17685 | 0.23018 | 0.2639 | 0.31028 | 0.3627 | 0.32331 | 0.46221 | 0.42403 | 0.47891 | 0.4922 | 0.45655 | 0.43069 | 0.39651 | 0.36523 | 0.3287 | 0.32528 | 0.25772 | 0.21324 | 0.25303 | 0.25782 | 0.29463 | 0.14306 | 0.13735
17 | 0.2961 | 0.32597 | 0.42428 | 0.48643 | 0.57193 | 0.66854 | 0.59594 | 0.85197 | 0.78158 | 0.88275 | 0.90724 | 0.84154 | 0.79387 | 0.73087 | 0.67321 | 0.60588 | 0.59957 | 0.47505 | 0.39305 | 0.4664 | 0.47522 | 0.54308 | 0.26369 | 0.25318
18 | 0.41115 | 0.45263 | 0.58914 | 0.67542 | 0.79414 | 0.92829 | 0.82749 | 1.183 | 1.0853 | 1.2257 | 1.2597 | 1.1685 | 1.1023 | 1.0148 | 0.93478 | 0.84129 | 0.83253 | 0.65962 | 0.54576 | 0.64762 | 0.65986 | 0.75408 | 0.36615 | 0.35154
19 | 0.39417 | 0.43393 | 0.5648 | 0.64752 | 0.76133 | 0.88994 | 0.7933 | 1.1341 | 1.0404 | 1.1751 | 1.2077 | 1.1202 | 1.0568 | 0.97291 | 0.89616 | 0.80653 | 0.79814 | 0.63237 | 0.52321 | 0.62086 | 0.6326 | 0.72293 | 0.35102 | 0.33702
20 | 0.43139 | 0.47491 | 0.61814 | 0.70867 | 0.83323 | 0.97399 | 0.86822 | 1.2412 | 1.1387 | 1.2861 | 1.3217 | 1.226 | 1.1566 | 1.0648 | 0.98079 | 0.8827 | 0.87351 | 0.69209 | 0.57263 | 0.6795 | 0.69234 | 0.7912 | 0.38417 | 0.36885
21 | 0.58401 | 0.64292 | 0.83682 | 0.95938 | 1.128 | 1.3186 | 1.1754 | 1.6803 | 1.5415 | 1.7411 | 1.7893 | 1.6598 | 1.5657 | 1.4415 | 1.3278 | 1.195 | 1.1825 | 0.93694 | 0.77521 | 0.91988 | 0.93727 | 1.0711 | 0.52008 | 0.49934
22 | 0.35534 | 0.39118 | 0.50916 | 0.58373 | 0.68633 | 0.80227 | 0.71515 | 1.0224 | 0.93793 | 1.0593 | 1.0887 | 1.0099 | 0.95267 | 0.87707 | 0.80788 | 0.72708 | 0.71951 | 0.57008 | 0.47167 | 0.5597 | 0.57028 | 0.65171 | 0.31644 | 0.30382
23 | 2.9296 | 3.2251 | 4.1978 | 4.8126 | 5.6586 | 6.6145 | 5.8962 | 8.4293 | 7.7329 | 8.7339 | 8.9761 | 8.3261 | 7.8544 | 7.2312 | 6.6607 | 5.9945 | 5.9321 | 4.7001 | 3.8888 | 4.6145 | 4.7018 | 5.3732 | 2.609 | 2.5049
24 | 2.4044 | 2.6469 | 3.4452 | 3.9498 | 4.644 | 5.4285 | 4.839 | 6.9179 | 6.3464 | 7.1679 | 7.3667 | 6.8332 | 6.4462 | 5.9346 | 5.4664 | 4.9197 | 4.8685 | 3.8574 | 3.1915 | 3.7872 | 3.8587 | 4.4098 | 2.1412 | 2.0558
25 | 0.6501 | 0.71568 | 0.93152 | 1.068 | 1.2557 | 1.4678 | 1.3084 | 1.8705 | 1.716 | 1.9381 | 1.9918 | 1.8476 | 1.7429 | 1.6046 | 1.478 | 1.3302 | 1.3164 | 1.043 | 0.86294 | 1.024 | 1.0433 | 1.1923 | 0.57894 | 0.55585
26 | 0.3911 | 0.43055 | 0.5604 | 0.64247 | 0.7554 | 0.88301 | 0.78712 | 1.1253 | 1.0323 | 1.1659 | 1.1983 | 1.1115 | 1.0485 | 0.96534 | 0.88918 | 0.80025 | 0.79192 | 0.62745 | 0.51914 | 0.61602 | 0.62767 | 0.7173 | 0.34829 | 0.3344
27 | 1.0051 | 1.1065 | 1.4402 | 1.6512 | 1.9414 | 2.2693 | 2.0229 | 2.892 | 2.6531 | 2.9965 | 3.0796 | 2.8566 | 2.6948 | 2.4809 | 2.2852 | 2.0566 | 2.0352 | 1.6125 | 1.3342 | 1.5832 | 1.6131 | 1.8435 | 0.8951 | 0.8594
28 | 1.6876 | 1.8579 | 2.4182 | 2.7723 | 3.2596 | 3.8103 | 3.3965 | 4.8557 | 4.4546 | 5.0312 | 5.1707 | 4.7963 | 4.5246 | 4.1655 | 3.8369 | 3.4532 | 3.4172 | 2.7075 | 2.2401 | 2.6582 | 2.7085 | 3.0952 | 1.5029 | 1.443
29 | 2.203 | 2.4252 | 3.1566 | 3.6189 | 4.255 | 4.9738 | 4.4337 | 6.3384 | 5.8148 | 6.5675 | 6.7496 | 6.2608 | 5.9062 | 5.4375 | 5.0085 | 4.5076 | 4.4607 | 3.5343 | 2.9242 | 3.4699 | 3.5355 | 4.0404 | 1.9618 | 1.8836
30 | 1.797 | 1.9783 | 2.5749 | 2.952 | 3.4709 | 4.0572 | 3.6167 | 5.1704 | 4.7433 | 5.3573 | 5.5058 | 5.1071 | 4.8178 | 4.4355 | 4.0856 | 3.677 | 3.6387 | 2.883 | 2.3853 | 2.8305 | 2.884 | 3.2958 | 1.6003 | 1.5365
31 | 7.7901 | 8.5759 | 11.1624 | 12.7973 | 15.0467 | 17.5885 | 15.6785 | 22.4142 | 20.5625 | 23.2242 | 23.8682 | 22.1398 | 20.8857 | 19.2283 | 17.7113 | 15.94 | 15.7741 | 12.498 | 10.3406 | 12.2704 | 12.5024 | 14.2877 | 6.9374 | 6.6607
32 | 9.0006 | 9.9085 | 12.8969 | 14.7858 | 17.3847 | 20.3215 | 18.1148 | 25.8971 | 23.7577 | 26.8329 | 27.5771 | 25.58 | 24.131 | 22.2161 | 20.4635 | 18.4169 | 18.2252 | 14.44 | 11.9474 | 14.1771 | 14.4451 | 16.5078 | 8.0154 | 7.6957

## DownFlex, Summer
LoadID | 0 | 1 | 2 | 3 | 4 | 5 | 6 | 7 | 8 | 9 | 10 | 11 | 12 | 13 | 14 | 15 | 16 | 17 | 18 | 19 | 20 | 21 | 22 | 23
1 | 0.82921 | 0.87754 | 0.92667 | 0.96879 | 0.97978 | 1.0249 | 1.0197 | 0.96383 | 0.87327 | 1.2824 | 1.2523 | 1.1531 | 1.1251 | 1.1297 | 1.0762 | 0.98651 | 0.8866 | 0.8548 | 0.53732 | 0.57462 | 0.62824 | 0.64323 | 0.67085 | 0.74049
2 | 0.87049 | 0.92123 | 0.97279 | 1.017 | 1.0286 | 1.0759 | 1.0704 | 1.0118 | 0.91674 | 1.3462 | 1.3146 | 1.2105 | 1.1811 | 1.186 | 1.1298 | 1.0356 | 0.93074 | 0.89735 | 0.56407 | 0.60322 | 0.65951 | 0.67525 | 0.70424 | 0.77735
3 | 0.65803 | 0.69638 | 0.73536 | 0.76879 | 0.77752 | 0.81333 | 0.80917 | 0.76485 | 0.69299 | 1.0176 | 0.99376 | 0.91508 | 0.89284 | 0.89651 | 0.85404 | 0.78285 | 0.70357 | 0.67833 | 0.4264 | 0.45599 | 0.49855 | 0.51044 | 0.53236 | 0.58762
4 | 0.2447 | 0.25897 | 0.27346 | 0.28589 | 0.28914 | 0.30246 | 0.30091 | 0.28443 | 0.25771 | 0.37843 | 0.36956 | 0.34029 | 0.33203 | 0.33339 | 0.3176 | 0.29112 | 0.26164 | 0.25226 | 0.15857 | 0.16957 | 0.1854 | 0.18982 | 0.19797 | 0.21852
5 | 0.57663 | 0.61024 | 0.6444 | 0.67369 | 0.68134 | 0.71272 | 0.70908 | 0.67024 | 0.60727 | 0.89176 | 0.87084 | 0.80188 | 0.7824 | 0.78561 | 0.7484 | 0.68602 | 0.61654 | 0.59443 | 0.37365 | 0.39959 | 0.43688 | 0.4473 | 0.46651 | 0.51494
6 | 1.044 | 1.1049 | 1.1667 | 1.2198 | 1.2336 | 1.2904 | 1.2838 | 1.2135 | 1.0995 | 1.6146 | 1.5767 | 1.4518 | 1.4166 | 1.4224 | 1.355 | 1.2421 | 1.1163 | 1.0762 | 0.67652 | 0.72347 | 0.79099 | 0.80986 | 0.84463 | 0.93232
7 | 0.83816 | 0.88702 | 0.93667 | 0.97924 | 0.99036 | 1.036 | 1.0307 | 0.97423 | 0.88269 | 1.2962 | 1.2658 | 1.1656 | 1.1373 | 1.1419 | 1.0878 | 0.99715 | 0.89617 | 0.86402 | 0.54312 | 0.58082 | 0.63502 | 0.65017 | 0.67809 | 0.74848
8 | 0.31222 | 0.33042 | 0.34892 | 0.36478 | 0.36892 | 0.38591 | 0.38394 | 0.36291 | 0.32881 | 0.48285 | 0.47153 | 0.43419 | 0.42364 | 0.42538 | 0.40523 | 0.37145 | 0.33383 | 0.32186 | 0.20232 | 0.21636 | 0.23655 | 0.2422 | 0.2526 | 0.27882
9 | 0.34253 | 0.3625 | 0.38279 | 0.40019 | 0.40473 | 0.42337 | 0.4212 | 0.39814 | 0.36073 | 0.52972 | 0.51729 | 0.47633 | 0.46476 | 0.46667 | 0.44456 | 0.40751 | 0.36624 | 0.3531 | 0.22196 | 0.23736 | 0.25951 | 0.26571 | 0.27711 | 0.30588
10 | 0.23042 | 0.24385 | 0.2575 | 0.2692 | 0.27226 | 0.2848 | 0.28334 | 0.26782 | 0.24266 | 0.35634 | 0.34798 | 0.32043 | 0.31264 | 0.31393 | 0.29905 | 0.27413 | 0.24637 | 0.23753 | 0.14931 | 0.15967 | 0.17457 | 0.17874 | 0.18641 | 0.20577
11 | 0.47187 | 0.49938 | 0.52733 | 0.5513 | 0.55756 | 0.58324 | 0.58026 | 0.54848 | 0.49694 | 0.72975 | 0.71263 | 0.6562 | 0.64026 | 0.64289 | 0.61243 | 0.56138 | 0.50453 | 0.48643 | 0.30577 | 0.32699 | 0.35751 | 0.36604 | 0.38175 | 0.42139
12 | 0.72832 | 0.77078 | 0.81392 | 0.85092 | 0.86058 | 0.90021 | 0.89561 | 0.84656 | 0.76702 | 1.1263 | 1.0999 | 1.0128 | 0.98822 | 0.99228 | 0.94527 | 0.86648 | 0.77873 | 0.7508 | 0.47195 | 0.5047 | 0.5518 | 0.56497 | 0.58923 | 0.6504
13 | 0.8493 | 0.89881 | 0.94912 | 0.99227 | 1.0035 | 1.0497 | 1.0444 | 0.98718 | 0.89443 | 1.3134 | 1.2826 | 1.1811 | 1.1524 | 1.1571 | 1.1023 | 1.0104 | 0.90809 | 0.87551 | 0.55034 | 0.58854 | 0.64347 | 0.65882 | 0.6871 | 0.75844
14 | 0.58615 | 0.62032 | 0.65504 | 0.68482 | 0.69259 | 0.72449 | 0.72079 | 0.68131 | 0.6173 | 0.90648 | 0.88522 | 0.81512 | 0.79532 | 0.79859 | 0.76075 | 0.69734 | 0.62672 | 0.60424 | 0.37982 | 0.40619 | 0.44409 | 0.45469 | 0.47421 | 0.52344
15 | 0.57024 | 0.60348 | 0.63726 | 0.66623 | 0.67379 | 0.70482 | 0.70122 | 0.66282 | 0.60054 | 0.88187 | 0.86118 | 0.793 | 0.77373 | 0.77691 | 0.7401 | 0.67841 | 0.60971 | 0.58784 | 0.36951 | 0.39516 | 0.43204 | 0.44235 | 0.46134 | 0.50923
16 | 0.44536 | 0.47132 | 0.4977 | 0.52033 | 0.52623 | 0.55047 | 0.54766 | 0.51766 | 0.46902 | 0.68875 | 0.67259 | 0.61933 | 0.60429 | 0.60677 | 0.57802 | 0.52984 | 0.47619 | 0.4591 | 0.28859 | 0.30862 | 0.33742 | 0.34547 | 0.36031 | 0.39771
17 | 0.82091 | 0.86876 | 0.91739 | 0.95909 | 0.96998 | 1.0147 | 1.0095 | 0.95418 | 0.86452 | 1.2695 | 1.2397 | 1.1416 | 1.1138 | 1.1184 | 1.0654 | 0.97663 | 0.87773 | 0.84624 | 0.53194 | 0.56887 | 0.62195 | 0.63679 | 0.66413 | 0.73308
18 | 1.1399 | 1.2063 | 1.2738 | 1.3317 | 1.3468 | 1.4089 | 1.4017 | 1.3249 | 1.2004 | 1.7628 | 1.7214 | 1.5851 | 1.5466 | 1.553 | 1.4794 | 1.3561 | 1.2188 | 1.175 | 0.73862 | 0.78989 | 0.8636 | 0.88421 | 0.92217 | 1.0179
19 | 1.0928 | 1.1565 | 1.2212 | 1.2767 | 1.2912 | 1.3507 | 1.3438 | 1.2702 | 1.1508 | 1.69 | 1.6503 | 1.5196 | 1.4827 | 1.4888 | 1.4183 | 1.3001 | 1.1684 | 1.1265 | 0.70811 | 0.75726 | 0.82793 | 0.84768 | 0.88407 | 0.97586
20 | 1.196 | 1.2657 | 1.3365 | 1.3973 | 1.4131 | 1.4782 | 1.4707 | 1.3901 | 1.2595 | 1.8496 | 1.8062 | 1.6632 | 1.6227 | 1.6294 | 1.5522 | 1.4228 | 1.2788 | 1.2329 | 0.77498 | 0.82877 | 0.90612 | 0.92774 | 0.96757 | 1.068
21 | 1.6191 | 1.7135 | 1.8094 | 1.8916 | 1.9131 | 2.0012 | 1.991 | 1.8819 | 1.7051 | 2.5039 | 2.4452 | 2.2515 | 2.1968 | 2.2059 | 2.1014 | 1.9262 | 1.7311 | 1.669 | 1.0492 | 1.122 | 1.2267 | 1.2559 | 1.3099 | 1.4459
22 | 0.98512 | 1.0425 | 1.1009 | 1.1509 | 1.164 | 1.2176 | 1.2114 | 1.145 | 1.0375 | 1.5235 | 1.4877 | 1.3699 | 1.3367 | 1.3421 | 1.2786 | 1.172 | 1.0533 | 1.0155 | 0.63835 | 0.68266 | 0.74636 | 0.76417 | 0.79698 | 0.87972
23 | 8.122 | 8.5954 | 9.0766 | 9.4891 | 9.5969 | 10.0388 | 9.9875 | 9.4405 | 8.5535 | 12.5606 | 12.2659 | 11.2947 | 11.0203 | 11.0656 | 10.5413 | 9.6627 | 8.6841 | 8.3726 | 5.263 | 5.6283 | 6.1535 | 6.3004 | 6.5709 | 7.253
24 | 6.6657 | 7.0543 | 7.4492 | 7.7878 | 7.8762 | 8.2389 | 8.1968 | 7.7479 | 7.0199 | 10.3085 | 10.0667 | 9.2696 | 9.0444 | 9.0816 | 8.6513 | 7.9302 | 7.1271 | 6.8714 | 4.3194 | 4.6192 | 5.0502 | 5.1707 | 5.3927 | 5.9526
25 | 1.8023 | 1.9074 | 2.0141 | 2.1057 | 2.1296 | 2.2277 | 2.2163 | 2.0949 | 1.8981 | 2.7873 | 2.7219 | 2.5064 | 2.4455 | 2.4555 | 2.3392 | 2.1442 | 1.9271 | 1.8579 | 1.1679 | 1.249 | 1.3655 | 1.3981 | 1.4581 | 1.6095
26 | 1.0843 | 1.1475 | 1.2117 | 1.2668 | 1.2811 | 1.3402 | 1.3333 | 1.2603 | 1.1419 | 1.6768 | 1.6375 | 1.5078 | 1.4712 | 1.4772 | 1.4072 | 1.2899 | 1.1593 | 1.1177 | 0.70259 | 0.75136 | 0.82148 | 0.84108 | 0.87719 | 0.96825
27 | 2.7866 | 2.949 | 3.1141 | 3.2556 | 3.2926 | 3.4442 | 3.4266 | 3.2389 | 2.9346 | 4.3094 | 4.2083 | 3.8751 | 3.7809 | 3.7965 | 3.6166 | 3.3151 | 2.9794 | 2.8725 | 1.8057 | 1.931 | 2.1112 | 2.1616 | 2.2544 | 2.4884
28 | 4.6787 | 4.9514 | 5.2286 | 5.4662 | 5.5283 | 5.7829 | 5.7533 | 5.4382 | 4.9273 | 7.2356 | 7.0658 | 6.5064 | 6.3483 | 6.3743 | 6.0724 | 5.5662 | 5.0025 | 4.8231 | 3.0318 | 3.2422 | 3.5448 | 3.6293 | 3.7852 | 4.1781
29 | 6.1074 | 6.4634 | 6.8252 | 7.1354 | 7.2164 | 7.5488 | 7.5102 | 7.0989 | 6.4319 | 9.445 | 9.2234 | 8.4931 | 8.2868 | 8.3208 | 7.9266 | 7.2659 | 6.5301 | 6.2958 | 3.9575 | 4.2322 | 4.6272 | 4.7376 | 4.941 | 5.454
30 | 4.9819 | 5.2723 | 5.5675 | 5.8205 | 5.8866 | 6.1577 | 6.1262 | 5.7907 | 5.2466 | 7.7045 | 7.5238 | 6.9281 | 6.7597 | 6.7875 | 6.4659 | 5.927 | 5.3268 | 5.1357 | 3.2283 | 3.4523 | 3.7745 | 3.8646 | 4.0305 | 4.4489
31 | 21.5971 | 22.856 | 24.1354 | 25.2325 | 25.5189 | 26.6942 | 26.5577 | 25.1032 | 22.7446 | 33.3997 | 32.6162 | 30.0337 | 29.3039 | 29.4243 | 28.0303 | 25.694 | 23.0919 | 22.2635 | 13.9948 | 14.9661 | 16.3628 | 16.7532 | 17.4725 | 19.2864
32 | 24.953 | 26.4075 | 27.8857 | 29.1533 | 29.4842 | 30.8421 | 30.6845 | 29.004 | 26.2788 | 38.5897 | 37.6844 | 34.7005 | 33.8574 | 33.9965 | 32.3859 | 29.6865 | 26.6801 | 25.723 | 16.1694 | 17.2917 | 18.9054 | 19.3565 | 20.1875 | 22.2833

## Pg, Summer, S1
GenID | 0 | 1 | 2 | 3 | 4 | 5 | 6 | 7 | 8 | 9 | 10 | 11 | 12 | 13 | 14 | 15 | 16 | 17 | 18 | 19 | 20 | 21 | 22 | 23
1 | 0 | 0 | 0 | 0 | 0 | 0 | 0 | 0 | 0 | 0 | 0 | 0 | 0 | 0 | 0 | 0 | 0 | 0 | 0 | 0 | 0 | 0 | 0 | 0
2 | 5.894 | 5.3055 | 5.4673 | 5.3689 | 4.6045 | 4.359 | 4.8052 | 4.3712 | 3.5934 | 2.5975 | 2.6658 | 1.6526 | 1.3547 | 1.4412 | 1.9245 | 2.4343 | 2.8729 | 3.9457 | 3.5889 | 3.1873 | 4.7387 | 5.1009 | 4.9566 | 7.2358
3 | 0 | 0 | 0 | 0 | 0 | 0 | 0 | 0 | 0 | 0 | 0 | 0 | 0 | 0 | 0 | 0 | 0 | 0 | 0 | 0 | 0 | 0 | 0 | 0
4 | 0 | 0 | 0 | 0 | 0 | 0 | 0 | 0 | 0 | 0 | 0 | 0 | 0 | 0 | 0 | 0 | 0 | 0 | 0 | 0 | 0 | 0 | 0 | 0
5 | 0 | 0 | 0.00039515 | 0 | 0 | 0 | 0 | 0.23075 | 4.7981 | 12.7168 | 15.993 | 16.5337 | 18.0929 | 17.6241 | 14.8151 | 9.4819 | 2.373 | 0.018548 | 0.0015714 | 0.0011733 | 0 | 0 | 0 | 0
6 | 0 | 0 | 0.00029637 | 0 | 0 | 0 | 0 | 0.17306 | 3.5986 | 9.5376 | 11.9948 | 12.4003 | 13.5697 | 13.218 | 11.1114 | 7.1114 | 1.7798 | 0.013911 | 0.0011785 | 0.00087995 | 0 | 0 | 0 | 0
7 | 0 | 0 | 0 | 0 | 0 | 0 | 0 | 0 | 0 | 0 | 0 | 0 | 0 | 0 | 0 | 0 | 0 | 0 | 0 | 0 | 0 | 0 | 0 | 0

## Pg, Summer, S2
GenID | 0 | 1 | 2 | 3 | 4 | 5 | 6 | 7 | 8 | 9 | 10 | 11 | 12 | 13 | 14 | 15 | 16 | 17 | 18 | 19 | 20 | 21 | 22 | 23
1 | 0 | 0 | 0 | 0 | 0 | 0 | 0 | 0 | 0 | 0 | 0 | 0 | 0 | 0 | 0 | 0 | 0 | 0 | 0 | 0 | 0 | 0 | 0 | 0
2 | 7.7917 | 6.3948 | 5.7895 | 5.0771 | 4.5513 | 3.8876 | 3.643 | 3.3887 | 3.1832 | 3.5536 | 3.3229 | 3.8401 | 4.2259 | 4.062 | 4.6367 | 4.0863 | 3.8579 | 3.9716 | 3.8111 | 3.9987 | 3.7472 | 3.1825 | 3.5746 | 3.4203
3 | 0 | 0 | 0 | 0 | 0 | 0 | 0 | 0 | 0 | 0 | 0 | 0 | 0 | 0 | 0 | 0 | 0 | 0 | 0 | 0 | 0 | 0 | 0 | 0
4 | 0 | 0 | 0 | 0 | 0 | 0 | 0 | 0 | 0 | 0 | 0 | 0 | 0 | 0 | 0 | 0 | 0 | 0 | 0 | 0 | 0 | 0 | 0 | 0
5 | 0 | 0 | 0.00039829 | 0 | 0 | 0 | 0 | 0.24219 | 4.7981 | 12.5197 | 15.6239 | 17.3536 | 17.6754 | 17.3508 | 14.8151 | 9.7903 | 2.3919 | 0.018695 | 0.0016094 | 0.0012314 | 0 | 0 | 0 | 0
6 | 0 | 0 | 0.00029872 | 0 | 0 | 0 | 0 | 0.18164 | 3.5986 | 9.3898 | 11.718 | 13.0152 | 13.2565 | 13.0131 | 11.1114 | 7.3427 | 1.7939 | 0.014021 | 0.0012071 | 0.00092359 | 0 | 0 | 0 | 0
7 | 0 | 0 | 0 | 0 | 0 | 0 | 0 | 0 | 0 | 0 | 0 | 0 | 0 | 0 | 0 | 0 | 0 | 0 | 0 | 0 | 0 | 0 | 0 | 0

## Pg, Summer, S3
GenID | 0 | 1 | 2 | 3 | 4 | 5 | 6 | 7 | 8 | 9 | 10 | 11 | 12 | 13 | 14 | 15 | 16 | 17 | 18 | 19 | 20 | 21 | 22 | 23
1 | 0 | 0 | 0 | 0 | 0 | 0 | 0 | 0 | 0 | 0 | 0 | 0 | 0 | 0 | 0 | 0 | 0 | 0 | 0 | 0 | 0 | 0 | 0 | 0
2 | 6.7303 | 6.2552 | 7.5434 | 7.6659 | 6.8304 | 6.0264 | 4.3933 | 3.7623 | 3.889 | 3.6535 | 3.9956 | 4.1501 | 3.4118 | 3.6119 | 4.6318 | 6.0341 | 5.9074 | 6.3578 | 6.18 | 6.9851 | 7.073 | 6.832 | 6.2835 | 6.113
3 | 0 | 0 | 0 | 0 | 0 | 0 | 0 | 0 | 0 | 0 | 0 | 0 | 0 | 0 | 0 | 0 | 0 | 0 | 0 | 0 | 0 | 0 | 0 | 0
4 | 0 | 0 | 0 | 0 | 0 | 0 | 0 | 0 | 0 | 0 | 0 | 0 | 0 | 0 | 0 | 0 | 0 | 0 | 0 | 0 | 0 | 0 | 0 | 0
5 | 0 | 0 | 0.0003868 | 0 | 0 | 0 | 0 | 0.23056 | 4.6782 | 12.3028 | 15.4133 | 16.5201 | 17.437 | 17.0503 | 14.4448 | 9.3952 | 2.3229 | 0.018156 | 0.0015506 | 0.0011723 | 0 | 0 | 0 | 0
6 | 0 | 0 | 0.0002901 | 0 | 0 | 0 | 0 | 0.17292 | 3.5086 | 9.2271 | 11.56 | 12.39 | 13.0778 | 12.7877 | 10.8336 | 7.0464 | 1.7422 | 0.013617 | 0.001163 | 0.00087922 | 0 | 0 | 0 | 0
7 | 0 | 0 | 0 | 0 | 0 | 0 | 0 | 0 | 0 | 0 | 0 | 0 | 0 | 0 | 0 | 0 | 0 | 0 | 0 | 0 | 0 | 0 | 0 | 0

## Pg, Summer, S4
GenID | 0 | 1 | 2 | 3 | 4 | 5 | 6 | 7 | 8 | 9 | 10 | 11 | 12 | 13 | 14 | 15 | 16 | 17 | 18 | 19 | 20 | 21 | 22 | 23
1 | 0 | 0 | 0 | 0 | 0 | 0 | 0 | 0 | 0 | 0 | 0 | 0 | 0 | 0 | 0 | 0 | 0 | 0 | 0 | 0 | 0 | 0 | 0 | 0
2 | 5.894 | 5.3055 | 5.4673 | 5.3689 | 4.6045 | 4.359 | 4.8052 | 4.3712 | 3.5934 | 2.5975 | 2.6658 | 1.6526 | 1.3547 | 1.4412 | 1.9245 | 2.4343 | 2.8729 | 3.9457 | 3.5889 | 3.1873 | 4.7387 | 5.1009 | 4.9566 | 7.2358
3 | 0 | 0 | 0 | 0 | 0 | 0 | 0 | 0 | 0 | 0 | 0 | 0 | 0 | 0 | 0 | 0 | 0 | 0 | 0 | 0 | 0 | 0 | 0 | 0
4 | 0 | 0 | 0 | 0 | 0 | 0 | 0 | 0 | 0 | 0 | 0 | 0 | 0 | 0 | 0 | 0 | 0 | 0 | 0 | 0 | 0 | 0 | 0 | 0
5 | 0 | 0 | 0.00039515 | 0 | 0 | 0 | 0 | 0.23075 | 4.7981 | 12.7168 | 15.993 | 16.5337 | 18.0929 | 17.6241 | 14.8151 | 9.4819 | 2.373 | 0.018548 | 0.0015714 | 0.0011733 | 0 | 0 | 0 | 0
6 | 0 | 0 | 0.00029637 | 0 | 0 | 0 | 0 | 0.17306 | 3.5986 | 9.5376 | 11.9948 | 12.4003 | 13.5697 | 13.218 | 11.1114 | 7.1114 | 1.7798 | 0.013911 | 0.0011785 | 0.00087995 | 0 | 0 | 0 | 0
7 | 0 | 0 | 0 | 0 | 0 | 0 | 0 | 0 | 0 | 0 | 0 | 0 | 0 | 0 | 0 | 0 | 0 | 0 | 0 | 0 | 0 | 0 | 0 | 0

## Pg, Summer, S5
GenID | 0 | 1 | 2 | 3 | 4 | 5 | 6 | 7 | 8 | 9 | 10 | 11 | 12 | 13 | 14 | 15 | 16 | 17 | 18 | 19 | 20 | 21 | 22 | 23
1 | 0 | 0 | 0 | 0 | 0 | 0 | 0 | 0 | 0 | 0 | 0 | 0 | 0 | 0 | 0 | 0 | 0 | 0 | 0 | 0 | 0 | 0 | 0 | 0
2 | 7.7917 | 6.3948 | 5.7895 | 5.0771 | 4.5513 | 3.8876 | 3.643 | 3.3887 | 3.1832 | 3.5536 | 3.3229 | 3.8401 | 4.2259 | 4.062 | 4.6367 | 4.0863 | 3.8579 | 3.9716 | 3.8111 | 3.9987 | 3.7472 | 3.1825 | 3.5746 | 3.4203
3 | 0 | 0 | 0 | 0 | 0 | 0 | 0 | 0 | 0 | 0 | 0 | 0 | 0 | 0 | 0 | 0 | 0 | 0 | 0 | 0 | 0 | 0 | 0 | 0
4 | 0 | 0 | 0 | 0 | 0 | 0 | 0 | 0 | 0 | 0 | 0 | 0 | 0 | 0 | 0 | 0 | 0 | 0 | 0 | 0 | 0 | 0 | 0 | 0
5 | 0 | 0 | 0.00039829 | 0 | 0 | 0 | 0 | 0.24219 | 4.7981 | 12.5197 | 15.6239 | 17.3536 | 17.6754 | 17.3508 | 14.8151 | 9.7903 | 2.3919 | 0.018695 | 0.0016094 | 0.0012314 | 0 | 0 | 0 | 0
6 | 0 | 0 | 0.00029872 | 0 | 0 | 0 | 0 | 0.18164 | 3.5986 | 9.3898 | 11.718 | 13.0152 | 13.2565 | 13.0131 | 11.1114 | 7.3427 | 1.7939 | 0.014021 | 0.0012071 | 0.00092359 | 0 | 0 | 0 | 0
7 | 0 | 0 | 0 | 0 | 0 | 0 | 0 | 0 | 0 | 0 | 0 | 0 | 0 | 0 | 0 | 0 | 0 | 0 | 0 | 0 | 0 | 0 | 0 | 0

## Pg, Summer, S6
GenID | 0 | 1 | 2 | 3 | 4 | 5 | 6 | 7 | 8 | 9 | 10 | 11 | 12 | 13 | 14 | 15 | 16 | 17 | 18 | 19 | 20 | 21 | 22 | 23
1 | 0 | 0 | 0 | 0 | 0 | 0 | 0 | 0 | 0 | 0 | 0 | 0 | 0 | 0 | 0 | 0 | 0 | 0 | 0 | 0 | 0 | 0 | 0 | 0
2 | 6.7303 | 6.2552 | 7.5434 | 7.6659 | 6.8304 | 6.0264 | 4.3933 | 3.7623 | 3.889 | 3.6535 | 3.9956 | 4.1501 | 3.4118 | 3.6119 | 4.6318 | 6.0341 | 5.9074 | 6.3578 | 6.18 | 6.9851 | 7.073 | 6.832 | 6.2835 | 6.113
3 | 0 | 0 | 0 | 0 | 0 | 0 | 0 | 0 | 0 | 0 | 0 | 0 | 0 | 0 | 0 | 0 | 0 | 0 | 0 | 0 | 0 | 0 | 0 | 0
4 | 0 | 0 | 0 | 0 | 0 | 0 | 0 | 0 | 0 | 0 | 0 | 0 | 0 | 0 | 0 | 0 | 0 | 0 | 0 | 0 | 0 | 0 | 0 | 0
5 | 0 | 0 | 0.0003868 | 0 | 0 | 0 | 0 | 0.23056 | 4.6782 | 12.3028 | 15.4133 | 16.5201 | 17.437 | 17.0503 | 14.4448 | 9.3952 | 2.3229 | 0.018156 | 0.0015506 | 0.0011723 | 0 | 0 | 0 | 0
6 | 0 | 0 | 0.0002901 | 0 | 0 | 0 | 0 | 0.17292 | 3.5086 | 9.2271 | 11.56 | 12.39 | 13.0778 | 12.7877 | 10.8336 | 7.0464 | 1.7422 | 0.013617 | 0.001163 | 0.00087922 | 0 | 0 | 0 | 0
7 | 0 | 0 | 0 | 0 | 0 | 0 | 0 | 0 | 0 | 0 | 0 | 0 | 0 | 0 | 0 | 0 | 0 | 0 | 0 | 0 | 0 | 0 | 0 | 0

## Pg, Summer, S7
GenID | 0 | 1 | 2 | 3 | 4 | 5 | 6 | 7 | 8 | 9 | 10 | 11 | 12 | 13 | 14 | 15 | 16 | 17 | 18 | 19 | 20 | 21 | 22 | 23
1 | 0 | 0 | 0 | 0 | 0 | 0 | 0 | 0 | 0 | 0 | 0 | 0 | 0 | 0 | 0 | 0 | 0 | 0 | 0 | 0 | 0 | 0 | 0 | 0
2 | 5.894 | 5.3055 | 5.4673 | 5.3689 | 4.6045 | 4.359 | 4.8052 | 4.3712 | 3.5934 | 2.5975 | 2.6658 | 1.6526 | 1.3547 | 1.4412 | 1.9245 | 2.4343 | 2.8729 | 3.9457 | 3.5889 | 3.1873 | 4.7387 | 5.1009 | 4.9566 | 7.2358
3 | 0 | 0 | 0 | 0 | 0 | 0 | 0 | 0 | 0 | 0 | 0 | 0 | 0 | 0 | 0 | 0 | 0 | 0 | 0 | 0 | 0 | 0 | 0 | 0
4 | 0 | 0 | 0 | 0 | 0 | 0 | 0 | 0 | 0 | 0 | 0 | 0 | 0 | 0 | 0 | 0 | 0 | 0 | 0 | 0 | 0 | 0 | 0 | 0
5 | 0 | 0 | 0.00039515 | 0 | 0 | 0 | 0 | 0.23075 | 4.7981 | 12.7168 | 15.993 | 16.5337 | 18.0929 | 17.6241 | 14.8151 | 9.4819 | 2.373 | 0.018548 | 0.0015714 | 0.0011733 | 0 | 0 | 0 | 0
6 | 0 | 0 | 0.00029637 | 0 | 0 | 0 | 0 | 0.17306 | 3.5986 | 9.5376 | 11.9948 | 12.4003 | 13.5697 | 13.218 | 11.1114 | 7.1114 | 1.7798 | 0.013911 | 0.0011785 | 0.00087995 | 0 | 0 | 0 | 0
7 | 0 | 0 | 0 | 0 | 0 | 0 | 0 | 0 | 0 | 0 | 0 | 0 | 0 | 0 | 0 | 0 | 0 | 0 | 0 | 0 | 0 | 0 | 0 | 0

## Pg, Summer, S8
GenID | 0 | 1 | 2 | 3 | 4 | 5 | 6 | 7 | 8 | 9 | 10 | 11 | 12 | 13 | 14 | 15 | 16 | 17 | 18 | 19 | 20 | 21 | 22 | 23
1 | 0 | 0 | 0 | 0 | 0 | 0 | 0 | 0 | 0 | 0 | 0 | 0 | 0 | 0 | 0 | 0 | 0 | 0 | 0 | 0 | 0 | 0 | 0 | 0
2 | 7.7917 | 6.3948 | 5.7895 | 5.0771 | 4.5513 | 3.8876 | 3.643 | 3.3887 | 3.1832 | 3.5536 | 3.3229 | 3.8401 | 4.2259 | 4.062 | 4.6367 | 4.0863 | 3.8579 | 3.9716 | 3.8111 | 3.9987 | 3.7472 | 3.1825 | 3.5746 | 3.4203
3 | 0 | 0 | 0 | 0 | 0 | 0 | 0 | 0 | 0 | 0 | 0 | 0 | 0 | 0 | 0 | 0 | 0 | 0 | 0 | 0 | 0 | 0 | 0 | 0
4 | 0 | 0 | 0 | 0 | 0 | 0 | 0 | 0 | 0 | 0 | 0 | 0 | 0 | 0 | 0 | 0 | 0 | 0 | 0 | 0 | 0 | 0 | 0 | 0
5 | 0 | 0 | 0.00039829 | 0 | 0 | 0 | 0 | 0.24219 | 4.7981 | 12.5197 | 15.6239 | 17.3536 | 17.6754 | 17.3508 | 14.8151 | 9.7903 | 2.3919 | 0.018695 | 0.0016094 | 0.0012314 | 0 | 0 | 0 | 0
6 | 0 | 0 | 0.00029872 | 0 | 0 | 0 | 0 | 0.18164 | 3.5986 | 9.3898 | 11.718 | 13.0152 | 13.2565 | 13.0131 | 11.1114 | 7.3427 | 1.7939 | 0.014021 | 0.0012071 | 0.00092359 | 0 | 0 | 0 | 0
7 | 0 | 0 | 0 | 0 | 0 | 0 | 0 | 0 | 0 | 0 | 0 | 0 | 0 | 0 | 0 | 0 | 0 | 0 | 0 | 0 | 0 | 0 | 0 | 0

## Pg, Summer, S9
GenID | 0 | 1 | 2 | 3 | 4 | 5 | 6 | 7 | 8 | 9 | 10 | 11 | 12 | 13 | 14 | 15 | 16 | 17 | 18 | 19 | 20 | 21 | 22 | 23
1 | 0 | 0 | 0 | 0 | 0 | 0 | 0 | 0 | 0 | 0 | 0 | 0 | 0 | 0 | 0 | 0 | 0 | 0 | 0 | 0 | 0 | 0 | 0 | 0
2 | 6.7303 | 6.2552 | 7.5434 | 7.6659 | 6.8304 | 6.0264 | 4.3933 | 3.7623 | 3.889 | 3.6535 | 3.9956 | 4.1501 | 3.4118 | 3.6119 | 4.6318 | 6.0341 | 5.9074 | 6.3578 | 6.18 | 6.9851 | 7.073 | 6.832 | 6.2835 | 6.113
3 | 0 | 0 | 0 | 0 | 0 | 0 | 0 | 0 | 0 | 0 | 0 | 0 | 0 | 0 | 0 | 0 | 0 | 0 | 0 | 0 | 0 | 0 | 0 | 0
4 | 0 | 0 | 0 | 0 | 0 | 0 | 0 | 0 | 0 | 0 | 0 | 0 | 0 | 0 | 0 | 0 | 0 | 0 | 0 | 0 | 0 | 0 | 0 | 0
5 | 0 | 0 | 0.0003868 | 0 | 0 | 0 | 0 | 0.23056 | 4.6782 | 12.3028 | 15.4133 | 16.5201 | 17.437 | 17.0503 | 14.4448 | 9.3952 | 2.3229 | 0.018156 | 0.0015506 | 0.0011723 | 0 | 0 | 0 | 0
6 | 0 | 0 | 0.0002901 | 0 | 0 | 0 | 0 | 0.17292 | 3.5086 | 9.2271 | 11.56 | 12.39 | 13.0778 | 12.7877 | 10.8336 | 7.0464 | 1.7422 | 0.013617 | 0.001163 | 0.00087922 | 0 | 0 | 0 | 0
7 | 0 | 0 | 0 | 0 | 0 | 0 | 0 | 0 | 0 | 0 | 0 | 0 | 0 | 0 | 0 | 0 | 0 | 0 | 0 | 0 | 0 | 0 | 0 | 0

## Qg, Summer, S1
GenID | 0 | 1 | 2 | 3 | 4 | 5 | 6 | 7 | 8 | 9 | 10 | 11 | 12 | 13 | 14 | 15 | 16 | 17 | 18 | 19 | 20 | 21 | 22 | 23
1 | 0 | 0 | 0 | 0 | 0 | 0 | 0 | 0 | 0 | 0 | 0 | 0 | 0 | 0 | 0 | 0 | 0 | 0 | 0 | 0 | 0 | 0 | 0 | 0
2 | 0 | 0 | 0 | 0 | 0 | 0 | 0 | 0 | 0 | 0 | 0 | 0 | 0 | 0 | 0 | 0 | 0 | 0 | 0 | 0 | 0 | 0 | 0 | 0
3 | 0 | 0 | 0 | 0 | 0 | 0 | 0 | 0 | 0 | 0 | 0 | 0 | 0 | 0 | 0 | 0 | 0 | 0 | 0 | 0 | 0 | 0 | 0 | 0
4 | 0 | 0 | 0 | 0 | 0 | 0 | 0 | 0 | 0 | 0 | 0 | 0 | 0 | 0 | 0 | 0 | 0 | 0 | 0 | 0 | 0 | 0 | 0 | 0
5 | 0 | 0 | 0 | 0 | 0 | 0 | 0 | 0 | 0 | 0 | 0 | 0 | 0 | 0 | 0 | 0 | 0 | 0 | 0 | 0 | 0 | 0 | 0 | 0
6 | 0 | 0 | 0 | 0 | 0 | 0 | 0 | 0 | 0 | 0 | 0 | 0 | 0 | 0 | 0 | 0 | 0 | 0 | 0 | 0 | 0 | 0 | 0 | 0
7 | 0 | 0 | 0 | 0 | 0 | 0 | 0 | 0 | 0 | 0 | 0 | 0 | 0 | 0 | 0 | 0 | 0 | 0 | 0 | 0 | 0 | 0 | 0 | 0

## Qg, Summer, S2
GenID | 0 | 1 | 2 | 3 | 4 | 5 | 6 | 7 | 8 | 9 | 10 | 11 | 12 | 13 | 14 | 15 | 16 | 17 | 18 | 19 | 20 | 21 | 22 | 23
1 | 0 | 0 | 0 | 0 | 0 | 0 | 0 | 0 | 0 | 0 | 0 | 0 | 0 | 0 | 0 | 0 | 0 | 0 | 0 | 0 | 0 | 0 | 0 | 0
2 | 0 | 0 | 0 | 0 | 0 | 0 | 0 | 0 | 0 | 0 | 0 | 0 | 0 | 0 | 0 | 0 | 0 | 0 | 0 | 0 | 0 | 0 | 0 | 0
3 | 0 | 0 | 0 | 0 | 0 | 0 | 0 | 0 | 0 | 0 | 0 | 0 | 0 | 0 | 0 | 0 | 0 | 0 | 0 | 0 | 0 | 0 | 0 | 0
4 | 0 | 0 | 0 | 0 | 0 | 0 | 0 | 0 | 0 | 0 | 0 | 0 | 0 | 0 | 0 | 0 | 0 | 0 | 0 | 0 | 0 | 0 | 0 | 0
5 | 0 | 0 | 0 | 0 | 0 | 0 | 0 | 0 | 0 | 0 | 0 | 0 | 0 | 0 | 0 | 0 | 0 | 0 | 0 | 0 | 0 | 0 | 0 | 0
6 | 0 | 0 | 0 | 0 | 0 | 0 | 0 | 0 | 0 | 0 | 0 | 0 | 0 | 0 | 0 | 0 | 0 | 0 | 0 | 0 | 0 | 0 | 0 | 0
7 | 0 | 0 | 0 | 0 | 0 | 0 | 0 | 0 | 0 | 0 | 0 | 0 | 0 | 0 | 0 | 0 | 0 | 0 | 0 | 0 | 0 | 0 | 0 | 0

## Qg, Summer, S3
GenID | 0 | 1 | 2 | 3 | 4 | 5 | 6 | 7 | 8 | 9 | 10 | 11 | 12 | 13 | 14 | 15 | 16 | 17 | 18 | 19 | 20 | 21 | 22 | 23
1 | 0 | 0 | 0 | 0 | 0 | 0 | 0 | 0 | 0 | 0 | 0 | 0 | 0 | 0 | 0 | 0 | 0 | 0 | 0 | 0 | 0 | 0 | 0 | 0
2 | 0 | 0 | 0 | 0 | 0 | 0 | 0 | 0 | 0 | 0 | 0 | 0 | 0 | 0 | 0 | 0 | 0 | 0 | 0 | 0 | 0 | 0 | 0 | 0
3 | 0 | 0 | 0 | 0 | 0 | 0 | 0 | 0 | 0 | 0 | 0 | 0 | 0 | 0 | 0 | 0 | 0 | 0 | 0 | 0 | 0 | 0 | 0 | 0
4 | 0 | 0 | 0 | 0 | 0 | 0 | 0 | 0 | 0 | 0 | 0 | 0 | 0 | 0 | 0 | 0 | 0 | 0 | 0 | 0 | 0 | 0 | 0 | 0
5 | 0 | 0 | 0 | 0 | 0 | 0 | 0 | 0 | 0 | 0 | 0 | 0 | 0 | 0 | 0 | 0 | 0 | 0 | 0 | 0 | 0 | 0 | 0 | 0
6 | 0 | 0 | 0 | 0 | 0 | 0 | 0 | 0 | 0 | 0 | 0 | 0 | 0 | 0 | 0 | 0 | 0 | 0 | 0 | 0 | 0 | 0 | 0 | 0
7 | 0 | 0 | 0 | 0 | 0 | 0 | 0 | 0 | 0 | 0 | 0 | 0 | 0 | 0 | 0 | 0 | 0 | 0 | 0 | 0 | 0 | 0 | 0 | 0

## Qg, Summer, S4
GenID | 0 | 1 | 2 | 3 | 4 | 5 | 6 | 7 | 8 | 9 | 10 | 11 | 12 | 13 | 14 | 15 | 16 | 17 | 18 | 19 | 20 | 21 | 22 | 23
1 | 0 | 0 | 0 | 0 | 0 | 0 | 0 | 0 | 0 | 0 | 0 | 0 | 0 | 0 | 0 | 0 | 0 | 0 | 0 | 0 | 0 | 0 | 0 | 0
2 | 0 | 0 | 0 | 0 | 0 | 0 | 0 | 0 | 0 | 0 | 0 | 0 | 0 | 0 | 0 | 0 | 0 | 0 | 0 | 0 | 0 | 0 | 0 | 0
3 | 0 | 0 | 0 | 0 | 0 | 0 | 0 | 0 | 0 | 0 | 0 | 0 | 0 | 0 | 0 | 0 | 0 | 0 | 0 | 0 | 0 | 0 | 0 | 0
4 | 0 | 0 | 0 | 0 | 0 | 0 | 0 | 0 | 0 | 0 | 0 | 0 | 0 | 0 | 0 | 0 | 0 | 0 | 0 | 0 | 0 | 0 | 0 | 0
5 | 0 | 0 | 0 | 0 | 0 | 0 | 0 | 0 | 0 | 0 | 0 | 0 | 0 | 0 | 0 | 0 | 0 | 0 | 0 | 0 | 0 | 0 | 0 | 0
6 | 0 | 0 | 0 | 0 | 0 | 0 | 0 | 0 | 0 | 0 | 0 | 0 | 0 | 0 | 0 | 0 | 0 | 0 | 0 | 0 | 0 | 0 | 0 | 0
7 | 0 | 0 | 0 | 0 | 0 | 0 | 0 | 0 | 0 | 0 | 0 | 0 | 0 | 0 | 0 | 0 | 0 | 0 | 0 | 0 | 0 | 0 | 0 | 0

## Qg, Summer, S5
GenID | 0 | 1 | 2 | 3 | 4 | 5 | 6 | 7 | 8 | 9 | 10 | 11 | 12 | 13 | 14 | 15 | 16 | 17 | 18 | 19 | 20 | 21 | 22 | 23
1 | 0 | 0 | 0 | 0 | 0 | 0 | 0 | 0 | 0 | 0 | 0 | 0 | 0 | 0 | 0 | 0 | 0 | 0 | 0 | 0 | 0 | 0 | 0 | 0
2 | 0 | 0 | 0 | 0 | 0 | 0 | 0 | 0 | 0 | 0 | 0 | 0 | 0 | 0 | 0 | 0 | 0 | 0 | 0 | 0 | 0 | 0 | 0 | 0
3 | 0 | 0 | 0 | 0 | 0 | 0 | 0 | 0 | 0 | 0 | 0 | 0 | 0 | 0 | 0 | 0 | 0 | 0 | 0 | 0 | 0 | 0 | 0 | 0
4 | 0 | 0 | 0 | 0 | 0 | 0 | 0 | 0 | 0 | 0 | 0 | 0 | 0 | 0 | 0 | 0 | 0 | 0 | 0 | 0 | 0 | 0 | 0 | 0
5 | 0 | 0 | 0 | 0 | 0 | 0 | 0 | 0 | 0 | 0 | 0 | 0 | 0 | 0 | 0 | 0 | 0 | 0 | 0 | 0 | 0 | 0 | 0 | 0
6 | 0 | 0 | 0 | 0 | 0 | 0 | 0 | 0 | 0 | 0 | 0 | 0 | 0 | 0 | 0 | 0 | 0 | 0 | 0 | 0 | 0 | 0 | 0 | 0
7 | 0 | 0 | 0 | 0 | 0 | 0 | 0 | 0 | 0 | 0 | 0 | 0 | 0 | 0 | 0 | 0 | 0 | 0 | 0 | 0 | 0 | 0 | 0 | 0

## Qg, Summer, S6
GenID | 0 | 1 | 2 | 3 | 4 | 5 | 6 | 7 | 8 | 9 | 10 | 11 | 12 | 13 | 14 | 15 | 16 | 17 | 18 | 19 | 20 | 21 | 22 | 23
1 | 0 | 0 | 0 | 0 | 0 | 0 | 0 | 0 | 0 | 0 | 0 | 0 | 0 | 0 | 0 | 0 | 0 | 0 | 0 | 0 | 0 | 0 | 0 | 0
2 | 0 | 0 | 0 | 0 | 0 | 0 | 0 | 0 | 0 | 0 | 0 | 0 | 0 | 0 | 0 | 0 | 0 | 0 | 0 | 0 | 0 | 0 | 0 | 0
3 | 0 | 0 | 0 | 0 | 0 | 0 | 0 | 0 | 0 | 0 | 0 | 0 | 0 | 0 | 0 | 0 | 0 | 0 | 0 | 0 | 0 | 0 | 0 | 0
4 | 0 | 0 | 0 | 0 | 0 | 0 | 0 | 0 | 0 | 0 | 0 | 0 | 0 | 0 | 0 | 0 | 0 | 0 | 0 | 0 | 0 | 0 | 0 | 0
5 | 0 | 0 | 0 | 0 | 0 | 0 | 0 | 0 | 0 | 0 | 0 | 0 | 0 | 0 | 0 | 0 | 0 | 0 | 0 | 0 | 0 | 0 | 0 | 0
6 | 0 | 0 | 0 | 0 | 0 | 0 | 0 | 0 | 0 | 0 | 0 | 0 | 0 | 0 | 0 | 0 | 0 | 0 | 0 | 0 | 0 | 0 | 0 | 0
7 | 0 | 0 | 0 | 0 | 0 | 0 | 0 | 0 | 0 | 0 | 0 | 0 | 0 | 0 | 0 | 0 | 0 | 0 | 0 | 0 | 0 | 0 | 0 | 0

## Qg, Summer, S7
GenID | 0 | 1 | 2 | 3 | 4 | 5 | 6 | 7 | 8 | 9 | 10 | 11 | 12 | 13 | 14 | 15 | 16 | 17 | 18 | 19 | 20 | 21 | 22 | 23
1 | 0 | 0 | 0 | 0 | 0 | 0 | 0 | 0 | 0 | 0 | 0 | 0 | 0 | 0 | 0 | 0 | 0 | 0 | 0 | 0 | 0 | 0 | 0 | 0
2 | 0 | 0 | 0 | 0 | 0 | 0 | 0 | 0 | 0 | 0 | 0 | 0 | 0 | 0 | 0 | 0 | 0 | 0 | 0 | 0 | 0 | 0 | 0 | 0
3 | 0 | 0 | 0 | 0 | 0 | 0 | 0 | 0 | 0 | 0 | 0 | 0 | 0 | 0 | 0 | 0 | 0 | 0 | 0 | 0 | 0 | 0 | 0 | 0
4 | 0 | 0 | 0 | 0 | 0 | 0 | 0 | 0 | 0 | 0 | 0 | 0 | 0 | 0 | 0 | 0 | 0 | 0 | 0 | 0 | 0 | 0 | 0 | 0
5 | 0 | 0 | 0 | 0 | 0 | 0 | 0 | 0 | 0 | 0 | 0 | 0 | 0 | 0 | 0 | 0 | 0 | 0 | 0 | 0 | 0 | 0 | 0 | 0
6 | 0 | 0 | 0 | 0 | 0 | 0 | 0 | 0 | 0 | 0 | 0 | 0 | 0 | 0 | 0 | 0 | 0 | 0 | 0 | 0 | 0 | 0 | 0 | 0
7 | 0 | 0 | 0 | 0 | 0 | 0 | 0 | 0 | 0 | 0 | 0 | 0 | 0 | 0 | 0 | 0 | 0 | 0 | 0 | 0 | 0 | 0 | 0 | 0

## Qg, Summer, S8
GenID | 0 | 1 | 2 | 3 | 4 | 5 | 6 | 7 | 8 | 9 | 10 | 11 | 12 | 13 | 14 | 15 | 16 | 17 | 18 | 19 | 20 | 21 | 22 | 23
1 | 0 | 0 | 0 | 0 | 0 | 0 | 0 | 0 | 0 | 0 | 0 | 0 | 0 | 0 | 0 | 0 | 0 | 0 | 0 | 0 | 0 | 0 | 0 | 0
2 | 0 | 0 | 0 | 0 | 0 | 0 | 0 | 0 | 0 | 0 | 0 | 0 | 0 | 0 | 0 | 0 | 0 | 0 | 0 | 0 | 0 | 0 | 0 | 0
3 | 0 | 0 | 0 | 0 | 0 | 0 | 0 | 0 | 0 | 0 | 0 | 0 | 0 | 0 | 0 | 0 | 0 | 0 | 0 | 0 | 0 | 0 | 0 | 0
4 | 0 | 0 | 0 | 0 | 0 | 0 | 0 | 0 | 0 | 0 | 0 | 0 | 0 | 0 | 0 | 0 | 0 | 0 | 0 | 0 | 0 | 0 | 0 | 0
5 | 0 | 0 | 0 | 0 | 0 | 0 | 0 | 0 | 0 | 0 | 0 | 0 | 0 | 0 | 0 | 0 | 0 | 0 | 0 | 0 | 0 | 0 | 0 | 0
6 | 0 | 0 | 0 | 0 | 0 | 0 | 0 | 0 | 0 | 0 | 0 | 0 | 0 | 0 | 0 | 0 | 0 | 0 | 0 | 0 | 0 | 0 | 0 | 0
7 | 0 | 0 | 0 | 0 | 0 | 0 | 0 | 0 | 0 | 0 | 0 | 0 | 0 | 0 | 0 | 0 | 0 | 0 | 0 | 0 | 0 | 0 | 0 | 0

## Qg, Summer, S9
GenID | 0 | 1 | 2 | 3 | 4 | 5 | 6 | 7 | 8 | 9 | 10 | 11 | 12 | 13 | 14 | 15 | 16 | 17 | 18 | 19 | 20 | 21 | 22 | 23
1 | 0 | 0 | 0 | 0 | 0 | 0 | 0 | 0 | 0 | 0 | 0 | 0 | 0 | 0 | 0 | 0 | 0 | 0 | 0 | 0 | 0 | 0 | 0 | 0
2 | 0 | 0 | 0 | 0 | 0 | 0 | 0 | 0 | 0 | 0 | 0 | 0 | 0 | 0 | 0 | 0 | 0 | 0 | 0 | 0 | 0 | 0 | 0 | 0
3 | 0 | 0 | 0 | 0 | 0 | 0 | 0 | 0 | 0 | 0 | 0 | 0 | 0 | 0 | 0 | 0 | 0 | 0 | 0 | 0 | 0 | 0 | 0 | 0
4 | 0 | 0 | 0 | 0 | 0 | 0 | 0 | 0 | 0 | 0 | 0 | 0 | 0 | 0 | 0 | 0 | 0 | 0 | 0 | 0 | 0 | 0 | 0 | 0
5 | 0 | 0 | 0 | 0 | 0 | 0 | 0 | 0 | 0 | 0 | 0 | 0 | 0 | 0 | 0 | 0 | 0 | 0 | 0 | 0 | 0 | 0 | 0 | 0
6 | 0 | 0 | 0 | 0 | 0 | 0 | 0 | 0 | 0 | 0 | 0 | 0 | 0 | 0 | 0 | 0 | 0 | 0 | 0 | 0 | 0 | 0 | 0 | 0
7 | 0 | 0 | 0 | 0 | 0 | 0 | 0 | 0 | 0 | 0 | 0 | 0 | 0 | 0 | 0 | 0 | 0 | 0 | 0 | 0 | 0 | 0 | 0 | 0

## GenStatus, Summer
GenID | 0 | 1 | 2 | 3 | 4 | 5 | 6 | 7 | 8 | 9 | 10 | 11 | 12 | 13 | 14 | 15 | 16 | 17 | 18 | 19 | 20 | 21 | 22 | 23
1 | 1 | 1 | 1 | 1 | 1 | 1 | 1 | 1 | 1 | 1 | 1 | 1 | 1 | 1 | 1 | 1 | 1 | 1 | 1 | 1 | 1 | 1 | 1 | 1
2 | 1 | 1 | 1 | 1 | 1 | 1 | 1 | 1 | 1 | 1 | 1 | 1 | 1 | 1 | 1 | 1 | 1 | 1 | 1 | 1 | 1 | 1 | 1 | 1
3 | 1 | 1 | 1 | 1 | 1 | 1 | 1 | 1 | 1 | 1 | 1 | 1 | 1 | 1 | 1 | 1 | 1 | 1 | 1 | 1 | 1 | 1 | 1 | 1
4 | 1 | 1 | 1 | 1 | 1 | 1 | 1 | 1 | 1 | 1 | 1 | 1 | 1 | 1 | 1 | 1 | 1 | 1 | 1 | 1 | 1 | 1 | 1 | 1
5 | 1 | 1 | 1 | 1 | 1 | 1 | 1 | 1 | 1 | 1 | 1 | 1 | 1 | 1 | 1 | 1 | 1 | 1 | 1 | 1 | 1 | 1 | 1 | 1
6 | 1 | 1 | 1 | 1 | 1 | 1 | 1 | 1 | 1 | 1 | 1 | 1 | 1 | 1 | 1 | 1 | 1 | 1 | 1 | 1 | 1 | 1 | 1 | 1
7 | 1 | 1 | 1 | 1 | 1 | 1 | 1 | 1 | 1 | 1 | 1 | 1 | 1 | 1 | 1 | 1 | 1 | 1 | 1 | 1 | 1 | 1 | 1 | 1