## Main
numScenarios | 1 | 100% | 33.33% | 33.33% | 11.11% | 11.11% | 11.11% | 11.11% | 11.11% | 11.11%
Year | 2040
Load Scale Factor | 100%
Load Growth (cumul.) | 134.7%
Flex. Load Growth | 180.6%
RES Installed, [MW] | 65
ESS Installed, [MWh] | 0

## RES installed
GenID | NodeID | Pinst, [MW]
2 | 6 | 30
3 | N/A | 0
4 | N/A | 0
5 | 25 | 20
6 | 23 | 15
7 | N/A | 0

## ES installed
ESS ID | Node ID | Pinst, [MW]
1 | N/A | 0
2 | N/A | 0
3 | N/A | 0

## FL Ratio
LoadID | Ratio, [%]
1 | 3.323%
2 | 3.488%
3 | 2.637%
4 | 0.9807%
5 | 2.311%
6 | 4.184%
7 | 3.359%
8 | 1.251%
9 | 1.373%
10 | 0.9234%
11 | 1.891%
12 | 2.919%
13 | 3.404%
14 | 2.349%
15 | 2.285%
16 | 1.785%
17 | 3.29%
18 | 4.568%
19 | 4.379%
20 | 4.793%
21 | 6.489%
22 | 3.948%
23 | 32.55%
24 | 26.71%
25 | 7.223%
26 | 4.345%
27 | 11.17%
28 | 18.75%
29 | 24.48%
30 | 19.97%
31 | 86.55%
32 | 100%

## FL Characterization
Time | 0 | 1 | 2 | 3 | 4 | 5 | 6 | 7 | 8 | 9 | 10 | 11 | 12 | 13 | 14 | 15 | 16 | 17 | 18 | 19 | 20 | 21 | 22 | 23
FL, [MW] | 8.8796 | 9.1758 | 8.2164 | 7.788 | 6.3806 | 5.4154 | 6.6226 | 1.1501 | 1.0114 | 1.4745 | 0.86838 | 1.0851 | 1.7288 | 3.1853 | 3.3984 | 3.342 | 1.8747 | 3.8188 | 2.241 | 1.5757 | 2.3927 | 1.4788 | 6.7498 | 8.1369
Minimum FL, [MW] | -20.0478 | -21.4378 | -24.1109 | -26.0087 | -27.7997 | -30.3391 | -28.9491 | -32.4734 | -29.4529 | -43.2615 | -42.8181 | -39.1423 | -37.5212 | -36.226 | -34.1458 | -31.0728 | -29.0548 | -26.0012 | -16.5037 | -18.4702 | -19.5238 | -20.9606 | -16.6531 | -17.6956
Maximum FL, [MW] | 19.3138 | 20.6625 | 23.1674 | 24.9287 | 26.5343 | 28.9736 | 27.6227 | 31.172 | 28.5531 | 32.5812 | 32.8378 | 30.7394 | 29.7033 | 28.9398 | 27.1211 | 24.6922 | 23.0027 | 20.5587 | 16.0913 | 18.0108 | 19.1386 | 20.616 | 16.0419 | 17.0584

## Pc, Winter, S1
LoadID | 0 | 1 | 2 | 3 | 4 | 5 | 6 | 7 | 8 | 9 | 10 | 11 | 12 | 13 | 14 | 15 | 16 | 17 | 18 | 19 | 20 | 21 | 22 | 23
1 | 2.0601 | 1.9831 | 1.9125 | 1.9702 | 1.9146 | 1.9172 | 1.9349 | 2.5114 | 2.5617 | 2.5372 | 2.5295 | 2.5827 | 2.5549 | 2.5096 | 2.1832 | 2.3487 | 2.5535 | 2.5146 | 2.3851 | 2.2745 | 2.2584 | 2.158 | 1.949 | 1.9068
2 | 1.0198 | 1.0099 | 0.94712 | 0.9267 | 0.88419 | 0.89532 | 1.0826 | 1.0343 | 1.1161 | 1.1649 | 1.1414 | 1.1225 | 1.1056 | 1.1052 | 1.0444 | 1.0712 | 1.1272 | 1.4027 | 1.2873 | 1.1718 | 1.1662 | 1.0614 | 1.1596 | 1.1013
3 | 1.4766 | 1.4101 | 1.3471 | 1.3594 | 1.3332 | 1.4747 | 2.3257 | 2.5523 | 2.6616 | 2.5905 | 2.4807 | 2.6432 | 2.4695 | 2.392 | 2.0857 | 2.076 | 2.1208 | 2.3378 | 2.1034 | 2.166 | 2.1258 | 1.9788 | 1.7894 | 1.6359
4 | 0.13121 | 0.11866 | 0.10926 | 0.10193 | 0.089487 | 0.10803 | 0.17507 | 0.14837 | 0.16103 | 0.15597 | 0.14881 | 0.14103 | 0.14398 | 0.15087 | 0.14752 | 0.14957 | 0.16579 | 0.25979 | 0.22185 | 0.1846 | 0.187 | 0.16009 | 0.17515 | 0.16449
5 | 1.2196 | 1.1347 | 1.0354 | 1.0366 | 1.0232 | 1.1117 | 1.4284 | 1.4391 | 1.4838 | 1.5527 | 1.5814 | 1.6125 | 1.5966 | 1.5549 | 1.5552 | 1.5419 | 1.6089 | 1.883 | 1.8232 | 1.7691 | 1.7723 | 1.6373 | 1.5824 | 1.4805
6 | 3.4959 | 3.3217 | 3.2069 | 3.2238 | 3.1967 | 3.4015 | 3.8634 | 4.397 | 4.6024 | 4.7769 | 4.6754 | 4.7556 | 4.7589 | 4.7502 | 4.4448 | 4.4526 | 4.2623 | 4.5446 | 4.342 | 4.2474 | 4.1891 | 4.0106 | 3.8265 | 3.633
7 | 1.3966 | 1.3205 | 1.2797 | 1.245 | 1.2321 | 1.3517 | 1.7079 | 1.8551 | 2.0962 | 2.1664 | 2.1917 | 2.1989 | 2.1773 | 2.1682 | 1.9967 | 1.9485 | 2.05 | 2.1571 | 2.0376 | 1.9883 | 1.8802 | 1.5398 | 1.6014 | 1.5365
8 | 0.38876 | 0.37784 | 0.36001 | 0.35188 | 0.3494 | 0.39658 | 0.6229 | 0.66398 | 0.68746 | 0.68956 | 0.7067 | 0.70467 | 0.67133 | 0.67378 | 0.60305 | 0.54733 | 0.5425 | 0.61303 | 0.58351 | 0.55731 | 0.55639 | 0.50413 | 0.4679 | 0.43409
9 | 0.44766 | 0.45173 | 0.43856 | 0.43268 | 0.41336 | 0.40011 | 0.41668 | 0.34156 | 0.33966 | 0.34601 | 0.33769 | 0.34067 | 0.3495 | 0.3695 | 0.37242 | 0.37165 | 0.35151 | 0.37819 | 0.35653 | 0.3474 | 0.35862 | 0.34607 | 0.41843 | 0.43747
10 | 0.31792 | 0.30249 | 0.28359 | 0.2817 | 0.2704 | 0.29353 | 0.37967 | 0.38356 | 0.41684 | 0.44854 | 0.43278 | 0.43353 | 0.43829 | 0.43287 | 0.42261 | 0.39972 | 0.40544 | 0.4765 | 0.45175 | 0.43019 | 0.42111 | 0.39006 | 0.39211 | 0.36463
11 | 0.3476 | 0.33803 | 0.31167 | 0.30278 | 0.28102 | 0.30171 | 0.391 | 0.31551 | 0.25449 | 0.19116 | 0.33413 | 0.34068 | 0.34134 | 0.35659 | 0.34152 | 0.34818 | 0.34343 | 0.44382 | 0.39217 | 0.35635 | 0.36132 | 0.34221 | 0.40467 | 0.39118
12 | 1.6108 | 1.613 | 1.5845 | 1.6112 | 1.5636 | 1.5733 | 1.6623 | 1.458 | 1.2169 | 1.1819 | 1.5761 | 1.4457 | 1.4834 | 1.5577 | 1.5977 | 1.6435 | 1.7645 | 1.8728 | 1.7124 | 1.6077 | 1.656 | 1.6249 | 1.7866 | 1.9044
13 | 3.7495 | 3.6375 | 3.6566 | 3.6823 | 3.6907 | 3.7391 | 4.6216 | 4.6543 | 4.7343 | 4.6328 | 4.55 | 4.7217 | 4.9075 | 4.8027 | 4.7246 | 4.7767 | 4.5762 | 4.8445 | 4.6255 | 4.3407 | 4.4211 | 4.2633 | 3.949 | 3.8758
14 | 1.2606 | 1.2282 | 1.1696 | 1.189 | 1.1276 | 1.1062 | 1.1436 | 1.3095 | 1.3318 | 1.3302 | 1.3121 | 1.3443 | 1.3452 | 1.3563 | 1.1946 | 1.2779 | 1.348 | 1.3738 | 1.2705 | 1.1984 | 1.2094 | 1.1367 | 1.1538 | 1.1648
15 | 0.54229 | 0.5394 | 0.50347 | 0.49107 | 0.46205 | 0.46141 | 0.5584 | 0.50151 | 0.53974 | 0.56593 | 0.55093 | 0.54323 | 0.53914 | 0.54794 | 0.5202 | 0.53265 | 0.55037 | 0.69407 | 0.62916 | 0.56986 | 0.57221 | 0.51647 | 0.59599 | 0.57669
16 | 0.77969 | 0.74785 | 0.71185 | 0.71602 | 0.69633 | 0.76261 | 1.1937 | 1.2815 | 1.3355 | 1.3021 | 1.2444 | 1.3267 | 1.2428 | 1.2108 | 1.0587 | 1.0536 | 1.0691 | 1.1867 | 1.0622 | 1.0903 | 1.0741 | 0.9963 | 0.92619 | 0.85587
17 | 0.40245 | 0.37355 | 0.34202 | 0.3201 | 0.2772 | 0.31546 | 0.49319 | 0.38055 | 0.41105 | 0.40229 | 0.3793 | 0.36168 | 0.37443 | 0.40387 | 0.39729 | 0.40194 | 0.4302 | 0.68147 | 0.57342 | 0.47471 | 0.48757 | 0.41261 | 0.49444 | 0.47944
18 | 1.8651 | 1.7467 | 1.5919 | 1.5882 | 1.5514 | 1.6669 | 2.1375 | 2.0848 | 2.1474 | 2.2523 | 2.2861 | 2.3336 | 2.3186 | 2.2768 | 2.2798 | 2.26 | 2.3381 | 2.7567 | 2.651 | 2.5649 | 2.5797 | 2.3741 | 2.3606 | 2.2313
19 | 2.7141 | 2.5882 | 2.4906 | 2.4978 | 2.4598 | 2.6 | 2.9591 | 3.2869 | 3.438 | 3.5738 | 3.4906 | 3.553 | 3.5636 | 3.5756 | 3.3509 | 3.356 | 3.1959 | 3.4305 | 3.2598 | 3.181 | 3.1479 | 3.0035 | 2.9332 | 2.8067
20 | 1.5377 | 1.4648 | 1.4101 | 1.3689 | 1.3363 | 1.444 | 1.8214 | 1.8943 | 2.1365 | 2.214 | 2.2311 | 2.2415 | 2.2286 | 2.2396 | 2.069 | 2.0194 | 2.1017 | 2.2373 | 2.0943 | 2.0351 | 1.937 | 1.5797 | 1.7154 | 1.669
21 | 1.5826 | 1.5489 | 1.4655 | 1.4276 | 1.3912 | 1.5433 | 2.3873 | 2.4294 | 2.5118 | 2.5285 | 2.5787 | 2.5756 | 2.4673 | 2.5046 | 2.2524 | 2.0493 | 2.0032 | 2.2968 | 2.159 | 2.051 | 2.0637 | 1.8564 | 1.8279 | 1.7325
22 | 0.97078 | 0.98247 | 0.94459 | 0.92768 | 0.87212 | 0.83402 | 0.88167 | 0.66563 | 0.66015 | 0.67843 | 0.6545 | 0.66306 | 0.68847 | 0.74597 | 0.75438 | 0.75216 | 0.69423 | 0.77098 | 0.70869 | 0.68242 | 0.71468 | 0.6786 | 0.88669 | 0.94146
23 | 8.2515 | 7.9352 | 7.3946 | 7.3023 | 6.8826 | 7.2966 | 9.3937 | 8.8494 | 9.5895 | 10.3635 | 9.9352 | 9.9772 | 10.16 | 10.2051 | 9.9966 | 9.4699 | 9.4303 | 11.2698 | 10.5251 | 9.9581 | 9.8463 | 9.0351 | 9.6911 | 9.2271
24 | 3.486 | 3.4711 | 3.1639 | 3.0445 | 2.6987 | 2.6823 | 3.4169 | 2.1285 | 1.7294 | 1.4062 | 2.2017 | 2.2748 | 2.3754 | 2.6883 | 2.6268 | 2.6597 | 2.4103 | 3.3241 | 2.7673 | 2.4455 | 2.5988 | 2.3434 | 3.5207 | 3.6449
25 | 1.738 | 1.7541 | 1.6844 | 1.6853 | 1.5784 | 1.5393 | 1.6701 | 1.2387 | 1.0364 | 1.0305 | 1.3209 | 1.2256 | 1.2874 | 1.4185 | 1.4612 | 1.4957 | 1.5226 | 1.7049 | 1.4981 | 1.3808 | 1.4597 | 1.3901 | 1.7772 | 1.9401
26 | 1.7648 | 1.7288 | 1.7078 | 1.7053 | 1.6667 | 1.6572 | 2.0462 | 1.896 | 1.9239 | 1.8971 | 1.8459 | 1.9211 | 2.0146 | 2.0161 | 1.9912 | 2.0104 | 1.8864 | 2.0517 | 1.9171 | 1.7833 | 1.8398 | 1.7494 | 1.781 | 1.7931
27 | 2.5433 | 2.5183 | 2.358 | 2.3536 | 2.1546 | 2.0487 | 2.1969 | 2.02 | 2.0424 | 2.0757 | 2.0022 | 2.0664 | 2.1174 | 2.2459 | 2.0238 | 2.1423 | 2.1327 | 2.3205 | 2.0467 | 1.8891 | 1.9682 | 1.7906 | 2.2218 | 2.3449
28 | 2.4508 | 2.484 | 2.2717 | 2.1853 | 1.9287 | 1.7973 | 2.1844 | 1.3162 | 1.386 | 1.509 | 1.3927 | 1.404 | 1.4812 | 1.6976 | 1.662 | 1.6833 | 1.5269 | 2.1213 | 1.7586 | 1.5317 | 1.6471 | 1.395 | 2.2886 | 2.4305
29 | 4.1726 | 4.1256 | 3.83 | 3.7632 | 3.4362 | 3.4688 | 5.0824 | 4.3399 | 4.4876 | 4.4669 | 4.1677 | 4.473 | 4.3236 | 4.4936 | 4.0439 | 4.0169 | 3.7921 | 4.5346 | 3.8382 | 3.8043 | 3.9049 | 3.4835 | 4.2452 | 4.2787
30 | 1.8937 | 1.9105 | 1.719 | 1.6249 | 1.3476 | 1.2316 | 1.6238 | 0.60498 | 0.61569 | 0.68187 | 0.5575 | 0.57367 | 0.69296 | 0.96351 | 0.99117 | 0.98704 | 0.77792 | 1.3712 | 0.99471 | 0.77773 | 0.92551 | 0.69388 | 1.6459 | 1.8565
31 | 11.8155 | 11.6983 | 10.5539 | 10.2282 | 9.0879 | 8.704 | 10.9244 | 6.7463 | 6.8215 | 7.4591 | 7.1085 | 7.4024 | 7.8341 | 8.7879 | 8.9535 | 8.856 | 7.9965 | 10.6125 | 9.1517 | 8.4182 | 9.0616 | 7.8069 | 11.6494 | 12.3049
32 | 9.9971 | 10.2266 | 9.2405 | 8.8245 | 7.4286 | 6.5511 | 7.9054 | 2.7057 | 2.6425 | 3.1611 | 2.5277 | 2.7699 | 3.4052 | 4.8367 | 4.9374 | 4.8847 | 3.3713 | 5.3872 | 3.7606 | 3.0713 | 3.8553 | 2.8913 | 8.0175 | 9.3146

## Pc, Winter, S2
LoadID | 0 | 1 | 2 | 3 | 4 | 5 | 6 | 7 | 8 | 9 | 10 | 11 | 12 | 13 | 14 | 15 | 16 | 17 | 18 | 19 | 20 | 21 | 22 | 23
1 | 2.0601 | 1.9831 | 1.9125 | 1.9702 | 1.9146 | 1.9172 | 1.9349 | 2.5114 | 2.5617 | 2.5372 | 2.5295 | 2.5827 | 2.5549 | 2.5096 | 2.1832 | 2.3487 | 2.5535 | 2.5146 | 2.3851 | 2.2745 | 2.2584 | 2.158 | 1.949 | 1.9068
2 | 1.0198 | 1.0099 | 0.94712 | 0.9267 | 0.88419 | 0.89532 | 1.0826 | 1.0343 | 1.1161 | 1.1649 | 1.1414 | 1.1225 | 1.1056 | 1.1052 | 1.0444 | 1.0712 | 1.1272 | 1.4027 | 1.2873 | 1.1718 | 1.1662 | 1.0614 | 1.1596 | 1.1013
3 | 1.4766 | 1.4101 | 1.3471 | 1.3594 | 1.3332 | 1.4747 | 2.3257 | 2.5523 | 2.6616 | 2.5905 | 2.4807 | 2.6432 | 2.4695 | 2.392 | 2.0857 | 2.076 | 2.1208 | 2.3378 | 2.1034 | 2.166 | 2.1258 | 1.9788 | 1.7894 | 1.6359
4 | 0.13121 | 0.11866 | 0.10926 | 0.10193 | 0.089487 | 0.10803 | 0.17507 | 0.14837 | 0.16103 | 0.15597 | 0.14881 | 0.14103 | 0.14398 | 0.15087 | 0.14752 | 0.14957 | 0.16579 | 0.25979 | 0.22185 | 0.1846 | 0.187 | 0.16009 | 0.17515 | 0.16449
5 | 1.2196 | 1.1347 | 1.0354 | 1.0366 | 1.0232 | 1.1117 | 1.4284 | 1.4391 | 1.4838 | 1.5527 | 1.5814 | 1.6125 | 1.5966 | 1.5549 | 1.5552 | 1.5419 | 1.6089 | 1.883 | 1.8232 | 1.7691 | 1.7723 | 1.6373 | 1.5824 | 1.4805
6 | 3.4959 | 3.3217 | 3.2069 | 3.2238 | 3.1967 | 3.4015 | 3.8634 | 4.397 | 4.6024 | 4.7769 | 4.6754 | 4.7556 | 4.7589 | 4.7502 | 4.4448 | 4.4526 | 4.2623 | 4.5446 | 4.342 | 4.2474 | 4.1891 | 4.0106 | 3.8265 | 3.633
7 | 1.3966 | 1.3205 | 1.2797 | 1.245 | 1.2321 | 1.3517 | 1.7079 | 1.8551 | 2.0962 | 2.1664 | 2.1917 | 2.1989 | 2.1773 | 2.1682 | 1.9967 | 1.9485 | 2.05 | 2.1571 | 2.0376 | 1.9883 | 1.8802 | 1.5398 | 1.6014 | 1.5365
8 | 0.38876 | 0.37784 | 0.36001 | 0.35188 | 0.3494 | 0.39658 | 0.6229 | 0.66398 | 0.68746 | 0.68956 | 0.7067 | 0.70467 | 0.67133 | 0.67378 | 0.60305 | 0.54733 | 0.5425 | 0.61303 | 0.58351 | 0.55731 | 0.55639 | 0.50413 | 0.4679 | 0.43409
9 | 0.44766 | 0.45173 | 0.43856 | 0.43268 | 0.41336 | 0.40011 | 0.41668 | 0.34156 | 0.33966 | 0.34601 | 0.33769 | 0.34067 | 0.3495 | 0.3695 | 0.37242 | 0.37165 | 0.35151 | 0.37819 | 0.35653 | 0.3474 | 0.35862 | 0.34607 | 0.41843 | 0.43747
10 | 0.31792 | 0.30249 | 0.28359 | 0.2817 | 0.2704 | 0.29353 | 0.37967 | 0.38356 | 0.41684 | 0.44854 | 0.43278 | 0.43353 | 0.43829 | 0.43287 | 0.42261 | 0.39972 | 0.40544 | 0.4765 | 0.45175 | 0.43019 | 0.42111 | 0.39006 | 0.39211 | 0.36463
11 | 0.3476 | 0.33803 | 0.31167 | 0.30278 | 0.28102 | 0.30171 | 0.391 | 0.31551 | 0.25449 | 0.19116 | 0.33413 | 0.34068 | 0.34134 | 0.35659 | 0.34152 | 0.34818 | 0.34343 | 0.44382 | 0.39217 | 0.35635 | 0.36132 | 0.34221 | 0.40467 | 0.39118
12 | 1.6108 | 1.613 | 1.5845 | 1.6112 | 1.5636 | 1.5733 | 1.6623 | 1.458 | 1.2169 | 1.1819 | 1.5761 | 1.4457 | 1.4834 | 1.5577 | 1.5977 | 1.6435 | 1.7645 | 1.8728 | 1.7124 | 1.6077 | 1.656 | 1.6249 | 1.7866 | 1.9044
13 | 3.7495 | 3.6375 | 3.6566 | 3.6823 | 3.6907 | 3.7391 | 4.6216 | 4.6543 | 4.7343 | 4.6328 | 4.55 | 4.7217 | 4.9075 | 4.8027 | 4.7246 | 4.7767 | 4.5762 | 4.8445 | 4.6255 | 4.3407 | 4.4211 | 4.2633 | 3.949 | 3.8758
14 | 1.2606 | 1.2282 | 1.1696 | 1.189 | 1.1276 | 1.1062 | 1.1436 | 1.3095 | 1.3318 | 1.3302 | 1.3121 | 1.3443 | 1.3452 | 1.3563 | 1.1946 | 1.2779 | 1.348 | 1.3738 | 1.2705 | 1.1984 | 1.2094 | 1.1367 | 1.1538 | 1.1648
15 | 0.54229 | 0.5394 | 0.50347 | 0.49107 | 0.46205 | 0.46141 | 0.5584 | 0.50151 | 0.53974 | 0.56593 | 0.55093 | 0.54323 | 0.53914 | 0.54794 | 0.5202 | 0.53265 | 0.55037 | 0.69407 | 0.62916 | 0.56986 | 0.57221 | 0.51647 | 0.59599 | 0.57669
16 | 0.77969 | 0.74785 | 0.71185 | 0.71602 | 0.69633 | 0.76261 | 1.1937 | 1.2815 | 1.3355 | 1.3021 | 1.2444 | 1.3267 | 1.2428 | 1.2108 | 1.0587 | 1.0536 | 1.0691 | 1.1867 | 1.0622 | 1.0903 | 1.0741 | 0.9963 | 0.92619 | 0.85587
17 | 0.40245 | 0.37355 | 0.34202 | 0.3201 | 0.2772 | 0.31546 | 0.49319 | 0.38055 | 0.41105 | 0.40229 | 0.3793 | 0.36168 | 0.37443 | 0.40387 | 0.39729 | 0.40194 | 0.4302 | 0.68147 | 0.57342 | 0.47471 | 0.48757 | 0.41261 | 0.49444 | 0.47944
18 | 1.8651 | 1.7467 | 1.5919 | 1.5882 | 1.5514 | 1.6669 | 2.1375 | 2.0848 | 2.1474 | 2.2523 | 2.2861 | 2.3336 | 2.3186 | 2.2768 | 2.2798 | 2.26 | 2.3381 | 2.7567 | 2.651 | 2.5649 | 2.5797 | 2.3741 | 2.3606 | 2.2313
19 | 2.7141 | 2.5882 | 2.4906 | 2.4978 | 2.4598 | 2.6 | 2.9591 | 3.2869 | 3.438 | 3.5738 | 3.4906 | 3.553 | 3.5636 | 3.5756 | 3.3509 | 3.356 | 3.1959 | 3.4305 | 3.2598 | 3.181 | 3.1479 | 3.0035 | 2.9332 | 2.8067
20 | 1.5377 | 1.4648 | 1.4101 | 1.3689 | 1.3363 | 1.444 | 1.8214 | 1.8943 | 2.1365 | 2.214 | 2.2311 | 2.2415 | 2.2286 | 2.2396 | 2.069 | 2.0194 | 2.1017 | 2.2373 | 2.0943 | 2.0351 | 1.937 | 1.5797 | 1.7154 | 1.669
21 | 1.5826 | 1.5489 | 1.4655 | 1.4276 | 1.3912 | 1.5433 | 2.3873 | 2.4294 | 2.5118 | 2.5285 | 2.5787 | 2.5756 | 2.4673 | 2.5046 | 2.2524 | 2.0493 | 2.0032 | 2.2968 | 2.159 | 2.051 | 2.0637 | 1.8564 | 1.8279 | 1.7325
22 | 0.97078 | 0.98247 | 0.94459 | 0.92768 | 0.87212 | 0.83402 | 0.88167 | 0.66563 | 0.66015 | 0.67843 | 0.6545 | 0.66306 | 0.68847 | 0.74597 | 0.75438 | 0.75216 | 0.69423 | 0.77098 | 0.70869 | 0.68242 | 0.71468 | 0.6786 | 0.88669 | 0.94146
23 | 8.2515 | 7.9352 | 7.3946 | 7.3023 | 6.8826 | 7.2966 | 9.3937 | 8.8494 | 9.5895 | 10.3635 | 9.9352 | 9.9772 | 10.16 | 10.2051 | 9.9966 | 9.4699 | 9.4303 | 11.2698 | 10.5251 | 9.9581 | 9.8463 | 9.0351 | 9.6911 | 9.2271
24 | 3.486 | 3.4711 | 3.1639 | 3.0445 | 2.6987 | 2.6823 | 3.4169 | 2.1285 | 1.7294 | 1.4062 | 2.2017 | 2.2748 | 2.3754 | 2.6883 | 2.6268 | 2.6597 | 2.4103 | 3.3241 | 2.7673 | 2.4455 | 2.5988 | 2.3434 | 3.5207 | 3.6449
25 | 1.738 | 1.7541 | 1.6844 | 1.6853 | 1.5784 | 1.5393 | 1.6701 | 1.2387 | 1.0364 | 1.0305 | 1.3209 | 1.2256 | 1.2874 | 1.4185 | 1.4612 | 1.4957 | 1.5226 | 1.7049 | 1.4981 | 1.3808 | 1.4597 | 1.3901 | 1.7772 | 1.9401
26 | 1.7648 | 1.7288 | 1.7078 | 1.7053 | 1.6667 | 1.6572 | 2.0462 | 1.896 | 1.9239 | 1.8971 | 1.8459 | 1.9211 | 2.0146 | 2.0161 | 1.9912 | 2.0104 | 1.8864 | 2.0517 | 1.9171 | 1.7833 | 1.8398 | 1.7494 | 1.781 | 1.7931
27 | 2.5433 | 2.5183 | 2.358 | 2.3536 | 2.1546 | 2.0487 | 2.1969 | 2.02 | 2.0424 | 2.0757 | 2.0022 | 2.0664 | 2.1174 | 2.2459 | 2.0238 | 2.1423 | 2.1327 | 2.3205 | 2.0467 | 1.8891 | 1.9682 | 1.7906 | 2.2218 | 2.3449
28 | 2.4508 | 2.484 | 2.2717 | 2.1853 | 1.9287 | 1.7973 | 2.1844 | 1.3162 | 1.386 | 1.509 | 1.3927 | 1.404 | 1.4812 | 1.6976 | 1.662 | 1.6833 | 1.5269 | 2.1213 | 1.7586 | 1.5317 | 1.6471 | 1.395 | 2.2886 | 2.4305
29 | 4.1726 | 4.1256 | 3.83 | 3.7632 | 3.4362 | 3.4688 | 5.0824 | 4.3399 | 4.4876 | 4.4669 | 4.1677 | 4.473 | 4.3236 | 4.4936 | 4.0439 | 4.0169 | 3.7921 | 4.5346 | 3.8382 | 3.8043 | 3.9049 | 3.4835 | 4.2452 | 4.2787
30 | 1.8937 | 1.9105 | 1.719 | 1.6249 | 1.3476 | 1.2316 | 1.6238 | 0.60498 | 0.61569 | 0.68187 | 0.5575 | 0.57367 | 0.69296 | 0.96351 | 0.99117 | 0.98704 | 0.77792 | 1.3712 | 0.99471 | 0.77773 | 0.92551 | 0.69388 | 1.6459 | 1.8565
31 | 11.8155 | 11.6983 | 10.5539 | 10.2282 | 9.0879 | 8.704 | 10.9244 | 6.7463 | 6.8215 | 7.4591 | 7.1085 | 7.4024 | 7.8341 | 8.7879 | 8.9535 | 8.856 | 7.9965 | 10.6125 | 9.1517 | 8.4182 | 9.0616 | 7.8069 | 11.6494 | 12.3049
32 | 9.9971 | 10.2266 | 9.2405 | 8.8245 | 7.4286 | 6.5511 | 7.9054 | 2.7057 | 2.6425 | 3.1611 | 2.5277 | 2.7699 | 3.4052 | 4.8367 | 4.9374 | 4.8847 | 3.3713 | 5.3872 | 3.7606 | 3.0713 | 3.8553 | 2.8913 | 8.0175 | 9.3146

## Pc, Winter, S3
LoadID | 0 | 1 | 2 | 3 | 4 | 5 | 6 | 7 | 8 | 9 | 10 | 11 | 12 | 13 | 14 | 15 | 16 | 17 | 18 | 19 | 20 | 21 | 22 | 23
1 | 2.0601 | 1.9831 | 1.9125 | 1.9702 | 1.9146 | 1.9172 | 1.9349 | 2.5114 | 2.5617 | 2.5372 | 2.5295 | 2.5827 | 2.5549 | 2.5096 | 2.1832 | 2.3487 | 2.5535 | 2.5146 | 2.3851 | 2.2745 | 2.2584 | 2.158 | 1.949 | 1.9068
2 | 1.0198 | 1.0099 | 0.94712 | 0.9267 | 0.88419 | 0.89532 | 1.0826 | 1.0343 | 1.1161 | 1.1649 | 1.1414 | 1.1225 | 1.1056 | 1.1052 | 1.0444 | 1.0712 | 1.1272 | 1.4027 | 1.2873 | 1.1718 | 1.1662 | 1.0614 | 1.1596 | 1.1013
3 | 1.4766 | 1.4101 | 1.3471 | 1.3594 | 1.3332 | 1.4747 | 2.3257 | 2.5523 | 2.6616 | 2.5905 | 2.4807 | 2.6432 | 2.4695 | 2.392 | 2.0857 | 2.076 | 2.1208 | 2.3378 | 2.1034 | 2.166 | 2.1258 | 1.9788 | 1.7894 | 1.6359
4 | 0.13121 | 0.11866 | 0.10926 | 0.10193 | 0.089487 | 0.10803 | 0.17507 | 0.14837 | 0.16103 | 0.15597 | 0.14881 | 0.14103 | 0.14398 | 0.15087 | 0.14752 | 0.14957 | 0.16579 | 0.25979 | 0.22185 | 0.1846 | 0.187 | 0.16009 | 0.17515 | 0.16449
5 | 1.2196 | 1.1347 | 1.0354 | 1.0366 | 1.0232 | 1.1117 | 1.4284 | 1.4391 | 1.4838 | 1.5527 | 1.5814 | 1.6125 | 1.5966 | 1.5549 | 1.5552 | 1.5419 | 1.6089 | 1.883 | 1.8232 | 1.7691 | 1.7723 | 1.6373 | 1.5824 | 1.4805
6 | 3.4959 | 3.3217 | 3.2069 | 3.2238 | 3.1967 | 3.4015 | 3.8634 | 4.397 | 4.6024 | 4.7769 | 4.6754 | 4.7556 | 4.7589 | 4.7502 | 4.4448 | 4.4526 | 4.2623 | 4.5446 | 4.342 | 4.2474 | 4.1891 | 4.0106 | 3.8265 | 3.633
7 | 1.3966 | 1.3205 | 1.2797 | 1.245 | 1.2321 | 1.3517 | 1.7079 | 1.8551 | 2.0962 | 2.1664 | 2.1917 | 2.1989 | 2.1773 | 2.1682 | 1.9967 | 1.9485 | 2.05 | 2.1571 | 2.0376 | 1.9883 | 1.8802 | 1.5398 | 1.6014 | 1.5365
8 | 0.38876 | 0.37784 | 0.36001 | 0.35188 | 0.3494 | 0.39658 | 0.6229 | 0.66398 | 0.68746 | 0.68956 | 0.7067 | 0.70467 | 0.67133 | 0.67378 | 0.60305 | 0.54733 | 0.5425 | 0.61303 | 0.58351 | 0.55731 | 0.55639 | 0.50413 | 0.4679 | 0.43409
9 | 0.44766 | 0.45173 | 0.43856 | 0.43268 | 0.41336 | 0.40011 | 0.41668 | 0.34156 | 0.33966 | 0.34601 | 0.33769 | 0.34067 | 0.3495 | 0.3695 | 0.37242 | 0.37165 | 0.35151 | 0.37819 | 0.35653 | 0.3474 | 0.35862 | 0.34607 | 0.41843 | 0.43747
10 | 0.31792 | 0.30249 | 0.28359 | 0.2817 | 0.2704 | 0.29353 | 0.37967 | 0.38356 | 0.41684 | 0.44854 | 0.43278 | 0.43353 | 0.43829 | 0.43287 | 0.42261 | 0.39972 | 0.40544 | 0.4765 | 0.45175 | 0.43019 | 0.42111 | 0.39006 | 0.39211 | 0.36463
11 | 0.3476 | 0.33803 | 0.31167 | 0.30278 | 0.28102 | 0.30171 | 0.391 | 0.31551 | 0.25449 | 0.19116 | 0.33413 | 0.34068 | 0.34134 | 0.35659 | 0.34152 | 0.34818 | 0.34343 | 0.44382 | 0.39217 | 0.35635 | 0.36132 | 0.34221 | 0.40467 | 0.39118
12 | 1.6108 | 1.613 | 1.5845 | 1.6112 | 1.5636 | 1.5733 | 1.6623 | 1.458 | 1.2169 | 1.1819 | 1.5761 | 1.4457 | 1.4834 | 1.5577 | 1.5977 | 1.6435 | 1.7645 | 1.8728 | 1.7124 | 1.6077 | 1.656 | 1.6249 | 1.7866 | 1.9044
13 | 3.7495 | 3.6375 | 3.6566 | 3.6823 | 3.6907 | 3.7391 | 4.6216 | 4.6543 | 4.7343 | 4.6328 | 4.55 | 4.7217 | 4.9075 | 4.8027 | 4.7246 | 4.7767 | 4.5762 | 4.8445 | 4.6255 | 4.3407 | 4.4211 | 4.2633 | 3.949 | 3.8758
14 | 1.2606 | 1.2282 | 1.1696 | 1.189 | 1.1276 | 1.1062 | 1.1436 | 1.3095 | 1.3318 | 1.3302 | 1.3121 | 1.3443 | 1.3452 | 1.3563 | 1.1946 | 1.2779 | 1.348 | 1.3738 | 1.2705 | 1.1984 | 1.2094 | 1.1367 | 1.1538 | 1.1648
15 | 0.54229 | 0.5394 | 0.50347 | 0.49107 | 0.46205 | 0.46141 | 0.5584 | 0.50151 | 0.53974 | 0.56593 | 0.55093 | 0.54323 | 0.53914 | 0.54794 | 0.5202 | 0.53265 | 0.55037 | 0.69407 | 0.62916 | 0.56986 | 0.57221 | 0.51647 | 0.59599 | 0.57669
16 | 0.77969 | 0.74785 | 0.71185 | 0.71602 | 0.69633 | 0.76261 | 1.1937 | 1.2815 | 1.3355 | 1.3021 | 1.2444 | 1.3267 | 1.2428 | 1.2108 | 1.0587 | 1.0536 | 1.0691 | 1.1867 | 1.0622 | 1.0903 | 1.0741 | 0.9963 | 0.92619 | 0.85587
17 | 0.40245 | 0.37355 | 0.34202 | 0.3201 | 0.2772 | 0.31546 | 0.49319 | 0.38055 | 0.41105 | 0.40229 | 0.3793 | 0.36168 | 0.37443 | 0.40387 | 0.39729 | 0.40194 | 0.4302 | 0.68147 | 0.57342 | 0.47471 | 0.48757 | 0.41261 | 0.49444 | 0.47944
18 | 1.8651 | 1.7467 | 1.5919 | 1.5882 | 1.5514 | 1.6669 | 2.1375 | 2.0848 | 2.1474 | 2.2523 | 2.2861 | 2.3336 | 2.3186 | 2.2768 | 2.2798 | 2.26 | 2.3381 | 2.7567 | 2.651 | 2.5649 | 2.5797 | 2.3741 | 2.3606 | 2.2313
19 | 2.7141 | 2.5882 | 2.4906 | 2.4978 | 2.4598 | 2.6 | 2.9591 | 3.2869 | 3.438 | 3.5738 | 3.4906 | 3.553 | 3.5636 | 3.5756 | 3.3509 | 3.356 | 3.1959 | 3.4305 | 3.2598 | 3.181 | 3.1479 | 3.0035 | 2.9332 | 2.8067
20 | 1.5377 | 1.4648 | 1.4101 | 1.3689 | 1.3363 | 1.444 | 1.8214 | 1.8943 | 2.1365 | 2.214 | 2.2311 | 2.2415 | 2.2286 | 2.2396 | 2.069 | 2.0194 | 2.1017 | 2.2373 | 2.0943 | 2.0351 | 1.937 | 1.5797 | 1.7154 | 1.669
21 | 1.5826 | 1.5489 | 1.4655 | 1.4276 | 1.3912 | 1.5433 | 2.3873 | 2.4294 | 2.5118 | 2.5285 | 2.5787 | 2.5756 | 2.4673 | 2.5046 | 2.2524 | 2.0493 | 2.0032 | 2.2968 | 2.159 | 2.051 | 2.0637 | 1.8564 | 1.8279 | 1.7325
22 | 0.97078 | 0.98247 | 0.94459 | 0.92768 | 0.87212 | 0.83402 | 0.88167 | 0.66563 | 0.66015 | 0.67843 | 0.6545 | 0.66306 | 0.68847 | 0.74597 | 0.75438 | 0.75216 | 0.69423 | 0.77098 | 0.70869 | 0.68242 | 0.71468 | 0.6786 | 0.88669 | 0.94146
23 | 8.2515 | 7.9352 | 7.3946 | 7.3023 | 6.8826 | 7.2966 | 9.3937 | 8.8494 | 9.5895 | 10.3635 | 9.9352 | 9.9772 | 10.16 | 10.2051 | 9.9966 | 9.4699 | 9.4303 | 11.2698 | 10.5251 | 9.9581 | 9.8463 | 9.0351 | 9.6911 | 9.2271
24 | 3.486 | 3.4711 | 3.1639 | 3.0445 | 2.6987 | 2.6823 | 3.4169 | 2.1285 | 1.7294 | 1.4062 | 2.2017 | 2.2748 | 2.3754 | 2.6883 | 2.6268 | 2.6597 | 2.4103 | 3.3241 | 2.7673 | 2.4455 | 2.5988 | 2.3434 | 3.5207 | 3.6449
25 | 1.738 | 1.7541 | 1.6844 | 1.6853 | 1.5784 | 1.5393 | 1.6701 | 1.2387 | 1.0364 | 1.0305 | 1.3209 | 1.2256 | 1.2874 | 1.4185 | 1.4612 | 1.4957 | 1.5226 | 1.7049 | 1.4981 | 1.3808 | 1.4597 | 1.3901 | 1.7772 | 1.9401
26 | 1.7648 | 1.7288 | 1.7078 | 1.7053 | 1.6667 | 1.6572 | 2.0462 | 1.896 | 1.9239 | 1.8971 | 1.8459 | 1.9211 | 2.0146 | 2.0161 | 1.9912 | 2.0104 | 1.8864 | 2.0517 | 1.9171 | 1.7833 | 1.8398 | 1.7494 | 1.781 | 1.7931
27 | 2.5433 | 2.5183 | 2.358 | 2.3536 | 2.1546 | 2.0487 | 2.1969 | 2.02 | 2.0424 | 2.0757 | 2.0022 | 2.0664 | 2.1174 | 2.2459 | 2.0238 | 2.1423 | 2.1327 | 2.3205 | 2.0467 | 1.8891 | 1.9682 | 1.7906 | 2.2218 | 2.3449
28 | 2.4508 | 2.484 | 2.2717 | 2.1853 | 1.9287 | 1.7973 | 2.1844 | 1.3162 | 1.386 | 1.509 | 1.3927 | 1.404 | 1.4812 | 1.6976 | 1.662 | 1.6833 | 1.5269 | 2.1213 | 1.7586 | 1.5317 | 1.6471 | 1.395 | 2.2886 | 2.4305
29 | 4.1726 | 4.1256 | 3.83 | 3.7632 | 3.4362 | 3.4688 | 5.0824 | 4.3399 | 4.4876 | 4.4669 | 4.1677 | 4.473 | 4.3236 | 4.4936 | 4.0439 | 4.0169 | 3.7921 | 4.5346 | 3.8382 | 3.8043 | 3.9049 | 3.4835 | 4.2452 | 4.2787
30 | 1.8937 | 1.9105 | 1.719 | 1.6249 | 1.3476 | 1.2316 | 1.6238 | 0.60498 | 0.61569 | 0.68187 | 0.5575 | 0.57367 | 0.69296 | 0.96351 | 0.99117 | 0.98704 | 0.77792 | 1.3712 | 0.99471 | 0.77773 | 0.92551 | 0.69388 | 1.6459 | 1.8565
31 | 11.8155 | 11.6983 | 10.5539 | 10.2282 | 9.0879 | 8.704 | 10.9244 | 6.7463 | 6.8215 | 7.4591 | 7.1085 | 7.4024 | 7.8341 | 8.7879 | 8.9535 | 8.856 | 7.9965 | 10.6125 | 9.1517 | 8.4182 | 9.0616 | 7.8069 | 11.6494 | 12.3049
32 | 9.9971 | 10.2266 | 9.2405 | 8.8245 | 7.4286 | 6.5511 | 7.9054 | 2.7057 | 2.6425 | 3.1611 | 2.5277 | 2.7699 | 3.4052 | 4.8367 | 4.9374 | 4.8847 | 3.3713 | 5.3872 | 3.7606 | 3.0713 | 3.8553 | 2.8913 | 8.0175 | 9.3146

## Pc, Winter, S4
LoadID | 0 | 1 | 2 | 3 | 4 | 5 | 6 | 7 | 8 | 9 | 10 | 11 | 12 | 13 | 14 | 15 | 16 | 17 | 18 | 19 | 20 | 21 | 22 | 23
1 | 2.1013 | 2.0228 | 1.9507 | 2.0096 | 1.9529 | 1.9555 | 1.9736 | 2.5617 | 2.6129 | 2.588 | 2.5801 | 2.6343 | 2.606 | 2.5598 | 2.2268 | 2.3957 | 2.6046 | 2.5649 | 2.4328 | 2.32 | 2.3036 | 2.2012 | 1.988 | 1.9449
2 | 1.034 | 1.0237 | 0.96033 | 0.9398 | 0.89742 | 0.90945 | 1.0997 | 1.0542 | 1.1377 | 1.1872 | 1.1636 | 1.1442 | 1.1265 | 1.1251 | 1.0629 | 1.0902 | 1.1484 | 1.4281 | 1.3115 | 1.1942 | 1.1879 | 1.0816 | 1.1781 | 1.1177
3 | 1.5014 | 1.4335 | 1.3697 | 1.3825 | 1.3565 | 1.5014 | 2.3687 | 2.6028 | 2.7143 | 2.6415 | 2.5299 | 2.6955 | 2.5179 | 2.4381 | 2.1257 | 2.1158 | 2.1622 | 2.3826 | 2.1443 | 2.2085 | 2.1671 | 2.0176 | 1.8217 | 1.6643
4 | 0.13209 | 0.11923 | 0.10983 | 0.10244 | 0.090026 | 0.10913 | 0.17728 | 0.15111 | 0.16405 | 0.1588 | 0.15161 | 0.14364 | 0.14652 | 0.15326 | 0.14981 | 0.15191 | 0.16874 | 0.26423 | 0.22585 | 0.18799 | 0.19028 | 0.163 | 0.17733 | 0.16619
5 | 1.2399 | 1.1532 | 1.0523 | 1.0537 | 1.0407 | 1.1315 | 1.4539 | 1.4673 | 1.513 | 1.5831 | 1.6126 | 1.6443 | 1.6277 | 1.5845 | 1.5847 | 1.5712 | 1.6402 | 1.9189 | 1.8586 | 1.8037 | 1.8066 | 1.6694 | 1.6109 | 1.5064
6 | 3.5584 | 3.3805 | 3.2641 | 3.2818 | 3.2553 | 3.465 | 3.9351 | 4.484 | 4.6936 | 4.8712 | 4.7682 | 4.8498 | 4.8526 | 4.8426 | 4.5308 | 4.5388 | 4.346 | 4.6323 | 4.4269 | 4.331 | 4.2709 | 4.0895 | 3.8974 | 3.6988
7 | 1.4186 | 1.3408 | 1.2998 | 1.2646 | 1.2525 | 1.3751 | 1.7376 | 1.8915 | 2.1375 | 2.2088 | 2.2349 | 2.2422 | 2.2197 | 2.2094 | 2.0344 | 1.9853 | 2.0898 | 2.1977 | 2.0769 | 2.027 | 1.9162 | 1.5696 | 1.6289 | 1.5618
8 | 0.39431 | 0.3831 | 0.36515 | 0.35697 | 0.35479 | 0.40315 | 0.6337 | 0.67697 | 0.70095 | 0.70298 | 0.72061 | 0.71849 | 0.68433 | 0.68646 | 0.61426 | 0.55744 | 0.55288 | 0.62434 | 0.59462 | 0.56807 | 0.56692 | 0.51385 | 0.47556 | 0.44074
9 | 0.45418 | 0.45824 | 0.44507 | 0.43919 | 0.41987 | 0.40662 | 0.4232 | 0.34807 | 0.34617 | 0.35253 | 0.34421 | 0.34718 | 0.35602 | 0.37601 | 0.37894 | 0.37816 | 0.35802 | 0.38471 | 0.36305 | 0.35392 | 0.36513 | 0.35259 | 0.42494 | 0.44398
10 | 0.32264 | 0.30685 | 0.28774 | 0.2859 | 0.27463 | 0.2984 | 0.38604 | 0.39102 | 0.42499 | 0.45724 | 0.44128 | 0.442 | 0.44674 | 0.44094 | 0.43043 | 0.40709 | 0.4132 | 0.48532 | 0.46037 | 0.4385 | 0.42909 | 0.39759 | 0.3987 | 0.37042
11 | 0.35119 | 0.34132 | 0.3148 | 0.30589 | 0.28423 | 0.3057 | 0.39632 | 0.32138 | 0.25919 | 0.19443 | 0.34048 | 0.34708 | 0.34751 | 0.36252 | 0.34707 | 0.35388 | 0.34959 | 0.45126 | 0.39916 | 0.36288 | 0.36764 | 0.3485 | 0.41021 | 0.39593
12 | 1.6379 | 1.6399 | 1.6114 | 1.6389 | 1.5912 | 1.6016 | 1.6916 | 1.4865 | 1.2406 | 1.2046 | 1.6071 | 1.474 | 1.512 | 1.587 | 1.6277 | 1.6744 | 1.7987 | 1.908 | 1.7453 | 1.6389 | 1.6877 | 1.6566 | 1.8183 | 1.9377
13 | 3.8185 | 3.704 | 3.7242 | 3.7506 | 3.7602 | 3.8102 | 4.7095 | 4.7466 | 4.8283 | 4.7244 | 4.6404 | 4.8154 | 5.0045 | 4.8966 | 4.8168 | 4.87 | 4.6664 | 4.9388 | 4.7165 | 4.4264 | 4.5079 | 4.3476 | 4.0234 | 3.9477
14 | 1.2816 | 1.2485 | 1.1891 | 1.2091 | 1.1471 | 1.1258 | 1.1633 | 1.3351 | 1.358 | 1.3561 | 1.3379 | 1.3707 | 1.3713 | 1.382 | 1.2169 | 1.3018 | 1.3741 | 1.3995 | 1.2949 | 1.2217 | 1.2325 | 1.1588 | 1.1737 | 1.1843
15 | 0.54908 | 0.54599 | 0.50978 | 0.49733 | 0.46838 | 0.46816 | 0.56654 | 0.51101 | 0.55008 | 0.57658 | 0.56155 | 0.5536 | 0.54913 | 0.55745 | 0.52905 | 0.54177 | 0.56053 | 0.70621 | 0.64072 | 0.58054 | 0.58256 | 0.52612 | 0.60483 | 0.5845
16 | 0.79211 | 0.75953 | 0.72315 | 0.72756 | 0.70798 | 0.77593 | 1.2152 | 1.3067 | 1.3618 | 1.3276 | 1.269 | 1.3528 | 1.267 | 1.2339 | 1.0787 | 1.0735 | 1.0899 | 1.2091 | 1.0826 | 1.1116 | 1.0947 | 1.0157 | 0.94231 | 0.87008
17 | 0.40466 | 0.37498 | 0.34345 | 0.32138 | 0.27854 | 0.3182 | 0.4987 | 0.38741 | 0.41861 | 0.40937 | 0.38631 | 0.3682 | 0.38078 | 0.40985 | 0.403 | 0.40778 | 0.43757 | 0.69259 | 0.58341 | 0.48317 | 0.49574 | 0.41989 | 0.49989 | 0.48367
18 | 1.8943 | 1.7732 | 1.6162 | 1.6129 | 1.5766 | 1.6953 | 2.1741 | 2.1255 | 2.1895 | 2.296 | 2.331 | 2.3792 | 2.3634 | 2.3194 | 2.3223 | 2.3022 | 2.3831 | 2.8083 | 2.702 | 2.6148 | 2.6291 | 2.4202 | 2.4016 | 2.2685
19 | 2.7606 | 2.632 | 2.5333 | 2.541 | 2.5034 | 2.6473 | 3.0125 | 3.3517 | 3.5059 | 3.644 | 3.5596 | 3.6231 | 3.6334 | 3.6443 | 3.415 | 3.4202 | 3.2582 | 3.4958 | 3.323 | 3.2432 | 3.2088 | 3.0623 | 2.986 | 2.8557
20 | 1.5599 | 1.4852 | 1.4304 | 1.3889 | 1.3569 | 1.4677 | 1.8515 | 1.9311 | 2.1783 | 2.2569 | 2.2749 | 2.2853 | 2.2715 | 2.2814 | 2.1071 | 2.0566 | 2.142 | 2.2784 | 2.134 | 2.0743 | 1.9734 | 1.6098 | 1.7432 | 1.6945
21 | 1.6028 | 1.5679 | 1.4841 | 1.4461 | 1.4107 | 1.5672 | 2.4265 | 2.4765 | 2.5607 | 2.5771 | 2.6292 | 2.6257 | 2.5145 | 2.5506 | 2.2931 | 2.086 | 2.0408 | 2.3378 | 2.1992 | 2.09 | 2.1018 | 1.8916 | 1.8557 | 1.7566
22 | 0.98318 | 0.99487 | 0.957 | 0.94008 | 0.88452 | 0.84642 | 0.89408 | 0.67803 | 0.67255 | 0.69084 | 0.66691 | 0.67546 | 0.70088 | 0.75837 | 0.76679 | 0.76456 | 0.70664 | 0.78339 | 0.7211 | 0.69483 | 0.72709 | 0.69101 | 0.8991 | 0.95386
23 | 8.3587 | 8.0342 | 7.489 | 7.3977 | 6.9787 | 7.4073 | 9.5384 | 9.0189 | 9.7747 | 10.5611 | 10.1283 | 10.1697 | 10.352 | 10.3885 | 10.1744 | 9.6376 | 9.6067 | 11.4704 | 10.721 | 10.147 | 10.0276 | 9.2061 | 9.841 | 9.3587
24 | 3.5083 | 3.4915 | 3.1833 | 3.0638 | 2.7186 | 2.707 | 3.4498 | 2.165 | 1.7586 | 1.4265 | 2.2411 | 2.3145 | 2.4137 | 2.7251 | 2.6612 | 2.695 | 2.4485 | 3.3702 | 2.8107 | 2.486 | 2.638 | 2.3823 | 3.555 | 3.6744
25 | 1.7599 | 1.776 | 1.7062 | 1.7078 | 1.6007 | 1.5623 | 1.694 | 1.2618 | 1.0557 | 1.0489 | 1.346 | 1.2486 | 1.3107 | 1.4422 | 1.4856 | 1.5208 | 1.5504 | 1.7334 | 1.5248 | 1.4062 | 1.4854 | 1.4158 | 1.8029 | 1.9671
26 | 1.7923 | 1.7554 | 1.7348 | 1.7326 | 1.6945 | 1.6857 | 2.0814 | 1.9329 | 1.9615 | 1.9338 | 1.8821 | 1.9585 | 2.0534 | 2.0537 | 2.0281 | 2.0477 | 1.9225 | 2.0895 | 1.9534 | 1.8176 | 1.8746 | 1.7832 | 1.8108 | 1.8219
27 | 2.5743 | 2.5482 | 2.3868 | 2.3833 | 2.1834 | 2.0776 | 2.226 | 2.0579 | 2.0809 | 2.1139 | 2.0403 | 2.1053 | 2.1558 | 2.2837 | 2.0567 | 2.1776 | 2.1711 | 2.3583 | 2.0826 | 1.9233 | 2.0022 | 1.8231 | 2.2511 | 2.3736
28 | 2.4665 | 2.4993 | 2.2863 | 2.1998 | 1.9434 | 1.813 | 2.2033 | 1.3382 | 1.41 | 1.5337 | 1.4173 | 1.4281 | 1.5043 | 1.7196 | 1.6825 | 1.7044 | 1.5504 | 2.1494 | 1.7854 | 1.5564 | 1.6711 | 1.4174 | 2.309 | 2.4486
29 | 4.2126 | 4.1632 | 3.8664 | 3.8004 | 3.4737 | 3.5116 | 5.1516 | 4.421 | 4.5724 | 4.5491 | 4.2468 | 4.5572 | 4.4016 | 4.5678 | 4.1082 | 4.0808 | 3.8588 | 4.6066 | 3.904 | 3.8727 | 3.9713 | 3.5459 | 4.297 | 4.3244
30 | 1.8961 | 1.912 | 1.7205 | 1.6263 | 1.3491 | 1.2346 | 1.6298 | 0.61249 | 0.62397 | 0.68962 | 0.56519 | 0.58081 | 0.69992 | 0.97006 | 0.99743 | 0.99344 | 0.78599 | 1.3834 | 1.0057 | 0.787 | 0.93446 | 0.70185 | 1.6519 | 1.8611
31 | 11.8981 | 11.7735 | 10.6227 | 10.2979 | 9.1592 | 8.7843 | 11.0283 | 6.8614 | 6.9404 | 7.5828 | 7.2357 | 7.5317 | 7.9609 | 8.9086 | 9.0737 | 8.9753 | 8.124 | 10.7586 | 9.2959 | 8.5593 | 9.2014 | 7.9375 | 11.7656 | 12.4102
32 | 10.0195 | 10.2476 | 9.261 | 8.8453 | 7.4495 | 6.5738 | 7.9311 | 2.7368 | 2.6751 | 3.1948 | 2.5609 | 2.8036 | 3.4387 | 4.8697 | 4.9682 | 4.9155 | 3.4012 | 5.4186 | 3.791 | 3.1012 | 3.8846 | 2.9195 | 8.0429 | 9.3382

## Pc, Winter, S5
LoadID | 0 | 1 | 2 | 3 | 4 | 5 | 6 | 7 | 8 | 9 | 10 | 11 | 12 | 13 | 14 | 15 | 16 | 17 | 18 | 19 | 20 | 21 | 22 | 23
1 | 2.1013 | 2.0228 | 1.9507 | 2.0096 | 1.9529 | 1.9555 | 1.9736 | 2.5617 | 2.6129 | 2.588 | 2.5801 | 2.6343 | 2.606 | 2.5598 | 2.2268 | 2.3957 | 2.6046 | 2.5649 | 2.4328 | 2.32 | 2.3036 | 2.2012 | 1.988 | 1.9449
2 | 1.034 | 1.0237 | 0.96033 | 0.9398 | 0.89742 | 0.90945 | 1.0997 | 1.0542 | 1.1377 | 1.1872 | 1.1636 | 1.1442 | 1.1265 | 1.1251 | 1.0629 | 1.0902 | 1.1484 | 1.4281 | 1.3115 | 1.1942 | 1.1879 | 1.0816 | 1.1781 | 1.1177
3 | 1.5014 | 1.4335 | 1.3697 | 1.3825 | 1.3565 | 1.5014 | 2.3687 | 2.6028 | 2.7143 | 2.6415 | 2.5299 | 2.6955 | 2.5179 | 2.4381 | 2.1257 | 2.1158 | 2.1622 | 2.3826 | 2.1443 | 2.2085 | 2.1671 | 2.0176 | 1.8217 | 1.6643
4 | 0.13209 | 0.11923 | 0.10983 | 0.10244 | 0.090026 | 0.10913 | 0.17728 | 0.15111 | 0.16405 | 0.1588 | 0.15161 | 0.14364 | 0.14652 | 0.15326 | 0.14981 | 0.15191 | 0.16874 | 0.26423 | 0.22585 | 0.18799 | 0.19028 | 0.163 | 0.17733 | 0.16619
5 | 1.2399 | 1.1532 | 1.0523 | 1.0537 | 1.0407 | 1.1315 | 1.4539 | 1.4673 | 1.513 | 1.5831 | 1.6126 | 1.6443 | 1.6277 | 1.5845 | 1.5847 | 1.5712 | 1.6402 | 1.9189 | 1.8586 | 1.8037 | 1.8066 | 1.6694 | 1.6109 | 1.5064
6 | 3.5584 | 3.3805 | 3.2641 | 3.2818 | 3.2553 | 3.465 | 3.9351 | 4.484 | 4.6936 | 4.8712 | 4.7682 | 4.8498 | 4.8526 | 4.8426 | 4.5308 | 4.5388 | 4.346 | 4.6323 | 4.4269 | 4.331 | 4.2709 | 4.0895 | 3.8974 | 3.6988
7 | 1.4186 | 1.3408 | 1.2998 | 1.2646 | 1.2525 | 1.3751 | 1.7376 | 1.8915 | 2.1375 | 2.2088 | 2.2349 | 2.2422 | 2.2197 | 2.2094 | 2.0344 | 1.9853 | 2.0898 | 2.1977 | 2.0769 | 2.027 | 1.9162 | 1.5696 | 1.6289 | 1.5618
8 | 0.39431 | 0.3831 | 0.36515 | 0.35697 | 0.35479 | 0.40315 | 0.6337 | 0.67697 | 0.70095 | 0.70298 | 0.72061 | 0.71849 | 0.68433 | 0.68646 | 0.61426 | 0.55744 | 0.55288 | 0.62434 | 0.59462 | 0.56807 | 0.56692 | 0.51385 | 0.47556 | 0.44074
9 | 0.45418 | 0.45824 | 0.44507 | 0.43919 | 0.41987 | 0.40662 | 0.4232 | 0.34807 | 0.34617 | 0.35253 | 0.34421 | 0.34718 | 0.35602 | 0.37601 | 0.37894 | 0.37816 | 0.35802 | 0.38471 | 0.36305 | 0.35392 | 0.36513 | 0.35259 | 0.42494 | 0.44398
10 | 0.32264 | 0.30685 | 0.28774 | 0.2859 | 0.27463 | 0.2984 | 0.38604 | 0.39102 | 0.42499 | 0.45724 | 0.44128 | 0.442 | 0.44674 | 0.44094 | 0.43043 | 0.40709 | 0.4132 | 0.48532 | 0.46037 | 0.4385 | 0.42909 | 0.39759 | 0.3987 | 0.37042
11 | 0.35119 | 0.34132 | 0.3148 | 0.30589 | 0.28423 | 0.3057 | 0.39632 | 0.32138 | 0.25919 | 0.19443 | 0.34048 | 0.34708 | 0.34751 | 0.36252 | 0.34707 | 0.35388 | 0.34959 | 0.45126 | 0.39916 | 0.36288 | 0.36764 | 0.3485 | 0.41021 | 0.39593
12 | 1.6379 | 1.6399 | 1.6114 | 1.6389 | 1.5912 | 1.6016 | 1.6916 | 1.4865 | 1.2406 | 1.2046 | 1.6071 | 1.474 | 1.512 | 1.587 | 1.6277 | 1.6744 | 1.7987 | 1.908 | 1.7453 | 1.6389 | 1.6877 | 1.6566 | 1.8183 | 1.9377
13 | 3.8185 | 3.704 | 3.7242 | 3.7506 | 3.7602 | 3.8102 | 4.7095 | 4.7466 | 4.8283 | 4.7244 | 4.6404 | 4.8154 | 5.0045 | 4.8966 | 4.8168 | 4.87 | 4.6664 | 4.9388 | 4.7165 | 4.4264 | 4.5079 | 4.3476 | 4.0234 | 3.9477
14 | 1.2816 | 1.2485 | 1.1891 | 1.2091 | 1.1471 | 1.1258 | 1.1633 | 1.3351 | 1.358 | 1.3561 | 1.3379 | 1.3707 | 1.3713 | 1.382 | 1.2169 | 1.3018 | 1.3741 | 1.3995 | 1.2949 | 1.2217 | 1.2325 | 1.1588 | 1.1737 | 1.1843
15 | 0.54908 | 0.54599 | 0.50978 | 0.49733 | 0.46838 | 0.46816 | 0.56654 | 0.51101 | 0.55008 | 0.57658 | 0.56155 | 0.5536 | 0.54913 | 0.55745 | 0.52905 | 0.54177 | 0.56053 | 0.70621 | 0.64072 | 0.58054 | 0.58256 | 0.52612 | 0.60483 | 0.5845
16 | 0.79211 | 0.75953 | 0.72315 | 0.72756 | 0.70798 | 0.77593 | 1.2152 | 1.3067 | 1.3618 | 1.3276 | 1.269 | 1.3528 | 1.267 | 1.2339 | 1.0787 | 1.0735 | 1.0899 | 1.2091 | 1.0826 | 1.1116 | 1.0947 | 1.0157 | 0.94231 | 0.87008
17 | 0.40466 | 0.37498 | 0.34345 | 0.32138 | 0.27854 | 0.3182 | 0.4987 | 0.38741 | 0.41861 | 0.40937 | 0.38631 | 0.3682 | 0.38078 | 0.40985 | 0.403 | 0.40778 | 0.43757 | 0.69259 | 0.58341 | 0.48317 | 0.49574 | 0.41989 | 0.49989 | 0.48367
18 | 1.8943 | 1.7732 | 1.6162 | 1.6129 | 1.5766 | 1.6953 | 2.1741 | 2.1255 | 2.1895 | 2.296 | 2.331 | 2.3792 | 2.3634 | 2.3194 | 2.3223 | 2.3022 | 2.3831 | 2.8083 | 2.702 | 2.6148 | 2.6291 | 2.4202 | 2.4016 | 2.2685
19 | 2.7606 | 2.632 | 2.5333 | 2.541 | 2.5034 | 2.6473 | 3.0125 | 3.3517 | 3.5059 | 3.644 | 3.5596 | 3.6231 | 3.6334 | 3.6443 | 3.415 | 3.4202 | 3.2582 | 3.4958 | 3.323 | 3.2432 | 3.2088 | 3.0623 | 2.986 | 2.8557
20 | 1.5599 | 1.4852 | 1.4304 | 1.3889 | 1.3569 | 1.4677 | 1.8515 | 1.9311 | 2.1783 | 2.2569 | 2.2749 | 2.2853 | 2.2715 | 2.2814 | 2.1071 | 2.0566 | 2.142 | 2.2784 | 2.134 | 2.0743 | 1.9734 | 1.6098 | 1.7432 | 1.6945
21 | 1.6028 | 1.5679 | 1.4841 | 1.4461 | 1.4107 | 1.5672 | 2.4265 | 2.4765 | 2.5607 | 2.5771 | 2.6292 | 2.6257 | 2.5145 | 2.5506 | 2.2931 | 2.086 | 2.0408 | 2.3378 | 2.1992 | 2.09 | 2.1018 | 1.8916 | 1.8557 | 1.7566
22 | 0.98318 | 0.99487 | 0.957 | 0.94008 | 0.88452 | 0.84642 | 0.89408 | 0.67803 | 0.67255 | 0.69084 | 0.66691 | 0.67546 | 0.70088 | 0.75837 | 0.76679 | 0.76456 | 0.70664 | 0.78339 | 0.7211 | 0.69483 | 0.72709 | 0.69101 | 0.8991 | 0.95386
23 | 8.3587 | 8.0342 | 7.489 | 7.3977 | 6.9787 | 7.4073 | 9.5384 | 9.0189 | 9.7747 | 10.5611 | 10.1283 | 10.1697 | 10.352 | 10.3885 | 10.1744 | 9.6376 | 9.6067 | 11.4704 | 10.721 | 10.147 | 10.0276 | 9.2061 | 9.841 | 9.3587
24 | 3.5083 | 3.4915 | 3.1833 | 3.0638 | 2.7186 | 2.707 | 3.4498 | 2.165 | 1.7586 | 1.4265 | 2.2411 | 2.3145 | 2.4137 | 2.7251 | 2.6612 | 2.695 | 2.4485 | 3.3702 | 2.8107 | 2.486 | 2.638 | 2.3823 | 3.555 | 3.6744
25 | 1.7599 | 1.776 | 1.7062 | 1.7078 | 1.6007 | 1.5623 | 1.694 | 1.2618 | 1.0557 | 1.0489 | 1.346 | 1.2486 | 1.3107 | 1.4422 | 1.4856 | 1.5208 | 1.5504 | 1.7334 | 1.5248 | 1.4062 | 1.4854 | 1.4158 | 1.8029 | 1.9671
26 | 1.7923 | 1.7554 | 1.7348 | 1.7326 | 1.6945 | 1.6857 | 2.0814 | 1.9329 | 1.9615 | 1.9338 | 1.8821 | 1.9585 | 2.0534 | 2.0537 | 2.0281 | 2.0477 | 1.9225 | 2.0895 | 1.9534 | 1.8176 | 1.8746 | 1.7832 | 1.8108 | 1.8219
27 | 2.5743 | 2.5482 | 2.3868 | 2.3833 | 2.1834 | 2.0776 | 2.226 | 2.0579 | 2.0809 | 2.1139 | 2.0403 | 2.1053 | 2.1558 | 2.2837 | 2.0567 | 2.1776 | 2.1711 | 2.3583 | 2.0826 | 1.9233 | 2.0022 | 1.8231 | 2.2511 | 2.3736
28 | 2.4665 | 2.4993 | 2.2863 | 2.1998 | 1.9434 | 1.813 | 2.2033 | 1.3382 | 1.41 | 1.5337 | 1.4173 | 1.4281 | 1.5043 | 1.7196 | 1.6825 | 1.7044 | 1.5504 | 2.1494 | 1.7854 | 1.5564 | 1.6711 | 1.4174 | 2.309 | 2.4486
29 | 4.2126 | 4.1632 | 3.8664 | 3.8004 | 3.4737 | 3.5116 | 5.1516 | 4.421 | 4.5724 | 4.5491 | 4.2468 | 4.5572 | 4.4016 | 4.5678 | 4.1082 | 4.0808 | 3.8588 | 4.6066 | 3.904 | 3.8727 | 3.9713 | 3.5459 | 4.297 | 4.3244
30 | 1.8961 | 1.912 | 1.7205 | 1.6263 | 1.3491 | 1.2346 | 1.6298 | 0.61249 | 0.62397 | 0.68962 | 0.56519 | 0.58081 | 0.69992 | 0.97006 | 0.99743 | 0.99344 | 0.78599 | 1.3834 | 1.0057 | 0.787 | 0.93446 | 0.70185 | 1.6519 | 1.8611
31 | 11.8981 | 11.7735 | 10.6227 | 10.2979 | 9.1592 | 8.7843 | 11.0283 | 6.8614 | 6.9404 | 7.5828 | 7.2357 | 7.5317 | 7.9609 | 8.9086 | 9.0737 | 8.9753 | 8.124 | 10.7586 | 9.2959 | 8.5593 | 9.2014 | 7.9375 | 11.7656 | 12.4102
32 | 10.0195 | 10.2476 | 9.261 | 8.8453 | 7.4495 | 6.5738 | 7.9311 | 2.7368 | 2.6751 | 3.1948 | 2.5609 | 2.8036 | 3.4387 | 4.8697 | 4.9682 | 4.9155 | 3.4012 | 5.4186 | 3.791 | 3.1012 | 3.8846 | 2.9195 | 8.0429 | 9.3382

## Pc, Winter, S6
LoadID | 0 | 1 | 2 | 3 | 4 | 5 | 6 | 7 | 8 | 9 | 10 | 11 | 12 | 13 | 14 | 15 | 16 | 17 | 18 | 19 | 20 | 21 | 22 | 23
1 | 2.1013 | 2.0228 | 1.9507 | 2.0096 | 1.9529 | 1.9555 | 1.9736 | 2.5617 | 2.6129 | 2.588 | 2.5801 | 2.6343 | 2.606 | 2.5598 | 2.2268 | 2.3957 | 2.6046 | 2.5649 | 2.4328 | 2.32 | 2.3036 | 2.2012 | 1.988 | 1.9449
2 | 1.034 | 1.0237 | 0.96033 | 0.9398 | 0.89742 | 0.90945 | 1.0997 | 1.0542 | 1.1377 | 1.1872 | 1.1636 | 1.1442 | 1.1265 | 1.1251 | 1.0629 | 1.0902 | 1.1484 | 1.4281 | 1.3115 | 1.1942 | 1.1879 | 1.0816 | 1.1781 | 1.1177
3 | 1.5014 | 1.4335 | 1.3697 | 1.3825 | 1.3565 | 1.5014 | 2.3687 | 2.6028 | 2.7143 | 2.6415 | 2.5299 | 2.6955 | 2.5179 | 2.4381 | 2.1257 | 2.1158 | 2.1622 | 2.3826 | 2.1443 | 2.2085 | 2.1671 | 2.0176 | 1.8217 | 1.6643
4 | 0.13209 | 0.11923 | 0.10983 | 0.10244 | 0.090026 | 0.10913 | 0.17728 | 0.15111 | 0.16405 | 0.1588 | 0.15161 | 0.14364 | 0.14652 | 0.15326 | 0.14981 | 0.15191 | 0.16874 | 0.26423 | 0.22585 | 0.18799 | 0.19028 | 0.163 | 0.17733 | 0.16619
5 | 1.2399 | 1.1532 | 1.0523 | 1.0537 | 1.0407 | 1.1315 | 1.4539 | 1.4673 | 1.513 | 1.5831 | 1.6126 | 1.6443 | 1.6277 | 1.5845 | 1.5847 | 1.5712 | 1.6402 | 1.9189 | 1.8586 | 1.8037 | 1.8066 | 1.6694 | 1.6109 | 1.5064
6 | 3.5584 | 3.3805 | 3.2641 | 3.2818 | 3.2553 | 3.465 | 3.9351 | 4.484 | 4.6936 | 4.8712 | 4.7682 | 4.8498 | 4.8526 | 4.8426 | 4.5308 | 4.5388 | 4.346 | 4.6323 | 4.4269 | 4.331 | 4.2709 | 4.0895 | 3.8974 | 3.6988
7 | 1.4186 | 1.3408 | 1.2998 | 1.2646 | 1.2525 | 1.3751 | 1.7376 | 1.8915 | 2.1375 | 2.2088 | 2.2349 | 2.2422 | 2.2197 | 2.2094 | 2.0344 | 1.9853 | 2.0898 | 2.1977 | 2.0769 | 2.027 | 1.9162 | 1.5696 | 1.6289 | 1.5618
8 | 0.39431 | 0.3831 | 0.36515 | 0.35697 | 0.35479 | 0.40315 | 0.6337 | 0.67697 | 0.70095 | 0.70298 | 0.72061 | 0.71849 | 0.68433 | 0.68646 | 0.61426 | 0.55744 | 0.55288 | 0.62434 | 0.59462 | 0.56807 | 0.56692 | 0.51385 | 0.47556 | 0.44074
9 | 0.45418 | 0.45824 | 0.44507 | 0.43919 | 0.41987 | 0.40662 | 0.4232 | 0.34807 | 0.34617 | 0.35253 | 0.34421 | 0.34718 | 0.35602 | 0.37601 | 0.37894 | 0.37816 | 0.35802 | 0.38471 | 0.36305 | 0.35392 | 0.36513 | 0.35259 | 0.42494 | 0.44398
10 | 0.32264 | 0.30685 | 0.28774 | 0.2859 | 0.27463 | 0.2984 | 0.38604 | 0.39102 | 0.42499 | 0.45724 | 0.44128 | 0.442 | 0.44674 | 0.44094 | 0.43043 | 0.40709 | 0.4132 | 0.48532 | 0.46037 | 0.4385 | 0.42909 | 0.39759 | 0.3987 | 0.37042
11 | 0.35119 | 0.34132 | 0.3148 | 0.30589 | 0.28423 | 0.3057 | 0.39632 | 0.32138 | 0.25919 | 0.19443 | 0.34048 | 0.34708 | 0.34751 | 0.36252 | 0.34707 | 0.35388 | 0.34959 | 0.45126 | 0.39916 | 0.36288 | 0.36764 | 0.3485 | 0.41021 | 0.39593
12 | 1.6379 | 1.6399 | 1.6114 | 1.6389 | 1.5912 | 1.6016 | 1.6916 | 1.4865 | 1.2406 | 1.2046 | 1.6071 | 1.474 | 1.512 | 1.587 | 1.6277 | 1.6744 | 1.7987 | 1.908 | 1.7453 | 1.6389 | 1.6877 | 1.6566 | 1.8183 | 1.9377
13 | 3.8185 | 3.704 | 3.7242 | 3.7506 | 3.7602 | 3.8102 | 4.7095 | 4.7466 | 4.8283 | 4.7244 | 4.6404 | 4.8154 | 5.0045 | 4.8966 | 4.8168 | 4.87 | 4.6664 | 4.9388 | 4.7165 | 4.4264 | 4.5079 | 4.3476 | 4.0234 | 3.9477
14 | 1.2816 | 1.2485 | 1.1891 | 1.2091 | 1.1471 | 1.1258 | 1.1633 | 1.3351 | 1.358 | 1.3561 | 1.3379 | 1.3707 | 1.3713 | 1.382 | 1.2169 | 1.3018 | 1.3741 | 1.3995 | 1.2949 | 1.2217 | 1.2325 | 1.1588 | 1.1737 | 1.1843
15 | 0.54908 | 0.54599 | 0.50978 | 0.49733 | 0.46838 | 0.46816 | 0.56654 | 0.51101 | 0.55008 | 0.57658 | 0.56155 | 0.5536 | 0.54913 | 0.55745 | 0.52905 | 0.54177 | 0.56053 | 0.70621 | 0.64072 | 0.58054 | 0.58256 | 0.52612 | 0.60483 | 0.5845
16 | 0.79211 | 0.75953 | 0.72315 | 0.72756 | 0.70798 | 0.77593 | 1.2152 | 1.3067 | 1.3618 | 1.3276 | 1.269 | 1.3528 | 1.267 | 1.2339 | 1.0787 | 1.0735 | 1.0899 | 1.2091 | 1.0826 | 1.1116 | 1.0947 | 1.0157 | 0.94231 | 0.87008
17 | 0.40466 | 0.37498 | 0.34345 | 0.32138 | 0.27854 | 0.3182 | 0.4987 | 0.38741 | 0.41861 | 0.40937 | 0.38631 | 0.3682 | 0.38078 | 0.40985 | 0.403 | 0.40778 | 0.43757 | 0.69259 | 0.58341 | 0.48317 | 0.49574 | 0.41989 | 0.49989 | 0.48367
18 | 1.8943 | 1.7732 | 1.6162 | 1.6129 | 1.5766 | 1.6953 | 2.1741 | 2.1255 | 2.1895 | 2.296 | 2.331 | 2.3792 | 2.3634 | 2.3194 | 2.3223 | 2.3022 | 2.3831 | 2.8083 | 2.702 | 2.6148 | 2.6291 | 2.4202 | 2.4016 | 2.2685
19 | 2.7606 | 2.632 | 2.5333 | 2.541 | 2.5034 | 2.6473 | 3.0125 | 3.3517 | 3.5059 | 3.644 | 3.5596 | 3.6231 | 3.6334 | 3.6443 | 3.415 | 3.4202 | 3.2582 | 3.4958 | 3.323 | 3.2432 | 3.2088 | 3.0623 | 2.986 | 2.8557
20 | 1.5599 | 1.4852 | 1.4304 | 1.3889 | 1.3569 | 1.4677 | 1.8515 | 1.9311 | 2.1783 | 2.2569 | 2.2749 | 2.2853 | 2.2715 | 2.2814 | 2.1071 | 2.0566 | 2.142 | 2.2784 | 2.134 | 2.0743 | 1.9734 | 1.6098 | 1.7432 | 1.6945
21 | 1.6028 | 1.5679 | 1.4841 | 1.4461 | 1.4107 | 1.5672 | 2.4265 | 2.4765 | 2.5607 | 2.5771 | 2.6292 | 2.6257 | 2.5145 | 2.5506 | 2.2931 | 2.086 | 2.0408 | 2.3378 | 2.1992 | 2.09 | 2.1018 | 1.8916 | 1.8557 | 1.7566
22 | 0.98318 | 0.99487 | 0.957 | 0.94008 | 0.88452 | 0.84642 | 0.89408 | 0.67803 | 0.67255 | 0.69084 | 0.66691 | 0.67546 | 0.70088 | 0.75837 | 0.76679 | 0.76456 | 0.70664 | 0.78339 | 0.7211 | 0.69483 | 0.72709 | 0.69101 | 0.8991 | 0.95386
23 | 8.3587 | 8.0342 | 7.489 | 7.3977 | 6.9787 | 7.4073 | 9.5384 | 9.0189 | 9.7747 | 10.5611 | 10.1283 | 10.1697 | 10.352 | 10.3885 | 10.1744 | 9.6376 | 9.6067 | 11.4704 | 10.721 | 10.147 | 10.0276 | 9.2061 | 9.841 | 9.3587
24 | 3.5083 | 3.4915 | 3.1833 | 3.0638 | 2.7186 | 2.707 | 3.4498 | 2.165 | 1.7586 | 1.4265 | 2.2411 | 2.3145 | 2.4137 | 2.7251 | 2.6612 | 2.695 | 2.4485 | 3.3702 | 2.8107 | 2.486 | 2.638 | 2.3823 | 3.555 | 3.6744
25 | 1.7599 | 1.776 | 1.7062 | 1.7078 | 1.6007 | 1.5623 | 1.694 | 1.2618 | 1.0557 | 1.0489 | 1.346 | 1.2486 | 1.3107 | 1.4422 | 1.4856 | 1.5208 | 1.5504 | 1.7334 | 1.5248 | 1.4062 | 1.4854 | 1.4158 | 1.8029 | 1.9671
26 | 1.7923 | 1.7554 | 1.7348 | 1.7326 | 1.6945 | 1.6857 | 2.0814 | 1.9329 | 1.9615 | 1.9338 | 1.8821 | 1.9585 | 2.0534 | 2.0537 | 2.0281 | 2.0477 | 1.9225 | 2.0895 | 1.9534 | 1.8176 | 1.8746 | 1.7832 | 1.8108 | 1.8219
27 | 2.5743 | 2.5482 | 2.3868 | 2.3833 | 2.1834 | 2.0776 | 2.226 | 2.0579 | 2.0809 | 2.1139 | 2.0403 | 2.1053 | 2.1558 | 2.2837 | 2.0567 | 2.1776 | 2.1711 | 2.3583 | 2.0826 | 1.9233 | 2.0022 | 1.8231 | 2.2511 | 2.3736
28 | 2.4665 | 2.4993 | 2.2863 | 2.1998 | 1.9434 | 1.813 | 2.2033 | 1.3382 | 1.41 | 1.5337 | 1.4173 | 1.4281 | 1.5043 | 1.7196 | 1.6825 | 1.7044 | 1.5504 | 2.1494 | 1.7854 | 1.5564 | 1.6711 | 1.4174 | 2.309 | 2.4486
29 | 4.2126 | 4.1632 | 3.8664 | 3.8004 | 3.4737 | 3.5116 | 5.1516 | 4.421 | 4.5724 | 4.5491 | 4.2468 | 4.5572 | 4.4016 | 4.5678 | 4.1082 | 4.0808 | 3.8588 | 4.6066 | 3.904 | 3.8727 | 3.9713 | 3.5459 | 4.297 | 4.3244
30 | 1.8961 | 1.912 | 1.7205 | 1.6263 | 1.3491 | 1.2346 | 1.6298 | 0.61249 | 0.62397 | 0.68962 | 0.56519 | 0.58081 | 0.69992 | 0.97006 | 0.99743 | 0.99344 | 0.78599 | 1.3834 | 1.0057 | 0.787 | 0.93446 | 0.70185 | 1.6519 | 1.8611
31 | 11.8981 | 11.7735 | 10.6227 | 10.2979 | 9.1592 | 8.7843 | 11.0283 | 6.8614 | 6.9404 | 7.5828 | 7.2357 | 7.5317 | 7.9609 | 8.9086 | 9.0737 | 8.9753 | 8.124 | 10.7586 | 9.2959 | 8.5593 | 9.2014 | 7.9375 | 11.7656 | 12.4102
32 | 10.0195 | 10.2476 | 9.261 | 8.8453 | 7.4495 | 6.5738 | 7.9311 | 2.7368 | 2.6751 | 3.1948 | 2.5609 | 2.8036 | 3.4387 | 4.8697 | 4.9682 | 4.9155 | 3.4012 | 5.4186 | 3.791 | 3.1012 | 3.8846 | 2.9195 | 8.0429 | 9.3382

## Pc, Winter, S7
LoadID | 0 | 1 | 2 | 3 | 4 | 5 | 6 | 7 | 8 | 9 | 10 | 11 | 12 | 13 | 14 | 15 | 16 | 17 | 18 | 19 | 20 | 21 | 22 | 23
1 | 2.0189 | 2.0228 | 1.9507 | 2.0096 | 1.9529 | 1.9555 | 1.9736 | 2.5617 | 2.6129 | 2.588 | 2.5801 | 2.6343 | 2.606 | 2.5598 | 2.2268 | 2.3957 | 2.6046 | 2.5649 | 2.4328 | 2.32 | 2.3036 | 2.2012 | 1.988 | 1.9449
2 | 1.0056 | 1.0237 | 0.96033 | 0.9398 | 0.89742 | 0.90945 | 1.0997 | 1.0542 | 1.1377 | 1.1872 | 1.1636 | 1.1442 | 1.1265 | 1.1251 | 1.0629 | 1.0902 | 1.1484 | 1.4281 | 1.3115 | 1.1942 | 1.1879 | 1.0816 | 1.1781 | 1.1177
3 | 1.4517 | 1.4335 | 1.3697 | 1.3825 | 1.3565 | 1.5014 | 2.3687 | 2.6028 | 2.7143 | 2.6415 | 2.5299 | 2.6955 | 2.5179 | 2.4381 | 2.1257 | 2.1158 | 2.1622 | 2.3826 | 2.1443 | 2.2085 | 2.1671 | 2.0176 | 1.8217 | 1.6643
4 | 0.13033 | 0.11923 | 0.10983 | 0.10244 | 0.090026 | 0.10913 | 0.17728 | 0.15111 | 0.16405 | 0.1588 | 0.15161 | 0.14364 | 0.14652 | 0.15326 | 0.14981 | 0.15191 | 0.16874 | 0.26423 | 0.22585 | 0.18799 | 0.19028 | 0.163 | 0.17733 | 0.16619
5 | 1.1993 | 1.1532 | 1.0523 | 1.0537 | 1.0407 | 1.1315 | 1.4539 | 1.4673 | 1.513 | 1.5831 | 1.6126 | 1.6443 | 1.6277 | 1.5845 | 1.5847 | 1.5712 | 1.6402 | 1.9189 | 1.8586 | 1.8037 | 1.8066 | 1.6694 | 1.6109 | 1.5064
6 | 3.4334 | 3.3805 | 3.2641 | 3.2818 | 3.2553 | 3.465 | 3.9351 | 4.484 | 4.6936 | 4.8712 | 4.7682 | 4.8498 | 4.8526 | 4.8426 | 4.5308 | 4.5388 | 4.346 | 4.6323 | 4.4269 | 4.331 | 4.2709 | 4.0895 | 3.8974 | 3.6988
7 | 1.3747 | 1.3408 | 1.2998 | 1.2646 | 1.2525 | 1.3751 | 1.7376 | 1.8915 | 2.1375 | 2.2088 | 2.2349 | 2.2422 | 2.2197 | 2.2094 | 2.0344 | 1.9853 | 2.0898 | 2.1977 | 2.0769 | 2.027 | 1.9162 | 1.5696 | 1.6289 | 1.5618
8 | 0.3832 | 0.3831 | 0.36515 | 0.35697 | 0.35479 | 0.40315 | 0.6337 | 0.67697 | 0.70095 | 0.70298 | 0.72061 | 0.71849 | 0.68433 | 0.68646 | 0.61426 | 0.55744 | 0.55288 | 0.62434 | 0.59462 | 0.56807 | 0.56692 | 0.51385 | 0.47556 | 0.44074
9 | 0.44115 | 0.45824 | 0.44507 | 0.43919 | 0.41987 | 0.40662 | 0.4232 | 0.34807 | 0.34617 | 0.35253 | 0.34421 | 0.34718 | 0.35602 | 0.37601 | 0.37894 | 0.37816 | 0.35802 | 0.38471 | 0.36305 | 0.35392 | 0.36513 | 0.35259 | 0.42494 | 0.44398
10 | 0.3132 | 0.30685 | 0.28774 | 0.2859 | 0.27463 | 0.2984 | 0.38604 | 0.39102 | 0.42499 | 0.45724 | 0.44128 | 0.442 | 0.44674 | 0.44094 | 0.43043 | 0.40709 | 0.4132 | 0.48532 | 0.46037 | 0.4385 | 0.42909 | 0.39759 | 0.3987 | 0.37042
11 | 0.344 | 0.34132 | 0.3148 | 0.30589 | 0.28423 | 0.3057 | 0.39632 | 0.32138 | 0.25919 | 0.19443 | 0.34048 | 0.34708 | 0.34751 | 0.36252 | 0.34707 | 0.35388 | 0.34959 | 0.45126 | 0.39916 | 0.36288 | 0.36764 | 0.3485 | 0.41021 | 0.39593
12 | 1.5838 | 1.6399 | 1.6114 | 1.6389 | 1.5912 | 1.6016 | 1.6916 | 1.4865 | 1.2406 | 1.2046 | 1.6071 | 1.474 | 1.512 | 1.587 | 1.6277 | 1.6744 | 1.7987 | 1.908 | 1.7453 | 1.6389 | 1.6877 | 1.6566 | 1.8183 | 1.9377
13 | 3.6806 | 3.704 | 3.7242 | 3.7506 | 3.7602 | 3.8102 | 4.7095 | 4.7466 | 4.8283 | 4.7244 | 4.6404 | 4.8154 | 5.0045 | 4.8966 | 4.8168 | 4.87 | 4.6664 | 4.9388 | 4.7165 | 4.4264 | 4.5079 | 4.3476 | 4.0234 | 3.9477
14 | 1.2395 | 1.2485 | 1.1891 | 1.2091 | 1.1471 | 1.1258 | 1.1633 | 1.3351 | 1.358 | 1.3561 | 1.3379 | 1.3707 | 1.3713 | 1.382 | 1.2169 | 1.3018 | 1.3741 | 1.3995 | 1.2949 | 1.2217 | 1.2325 | 1.1588 | 1.1737 | 1.1843
15 | 0.5355 | 0.54599 | 0.50978 | 0.49733 | 0.46838 | 0.46816 | 0.56654 | 0.51101 | 0.55008 | 0.57658 | 0.56155 | 0.5536 | 0.54913 | 0.55745 | 0.52905 | 0.54177 | 0.56053 | 0.70621 | 0.64072 | 0.58054 | 0.58256 | 0.52612 | 0.60483 | 0.5845
16 | 0.76726 | 0.75953 | 0.72315 | 0.72756 | 0.70798 | 0.77593 | 1.2152 | 1.3067 | 1.3618 | 1.3276 | 1.269 | 1.3528 | 1.267 | 1.2339 | 1.0787 | 1.0735 | 1.0899 | 1.2091 | 1.0826 | 1.1116 | 1.0947 | 1.0157 | 0.94231 | 0.87008
17 | 0.40025 | 0.37498 | 0.34345 | 0.32138 | 0.27854 | 0.3182 | 0.4987 | 0.38741 | 0.41861 | 0.40937 | 0.38631 | 0.3682 | 0.38078 | 0.40985 | 0.403 | 0.40778 | 0.43757 | 0.69259 | 0.58341 | 0.48317 | 0.49574 | 0.41989 | 0.49989 | 0.48367
18 | 1.836 | 1.7732 | 1.6162 | 1.6129 | 1.5766 | 1.6953 | 2.1741 | 2.1255 | 2.1895 | 2.296 | 2.331 | 2.3792 | 2.3634 | 2.3194 | 2.3223 | 2.3022 | 2.3831 | 2.8083 | 2.702 | 2.6148 | 2.6291 | 2.4202 | 2.4016 | 2.2685
19 | 2.6676 | 2.632 | 2.5333 | 2.541 | 2.5034 | 2.6473 | 3.0125 | 3.3517 | 3.5059 | 3.644 | 3.5596 | 3.6231 | 3.6334 | 3.6443 | 3.415 | 3.4202 | 3.2582 | 3.4958 | 3.323 | 3.2432 | 3.2088 | 3.0623 | 2.986 | 2.8557
20 | 1.5155 | 1.4852 | 1.4304 | 1.3889 | 1.3569 | 1.4677 | 1.8515 | 1.9311 | 2.1783 | 2.2569 | 2.2749 | 2.2853 | 2.2715 | 2.2814 | 2.1071 | 2.0566 | 2.142 | 2.2784 | 2.134 | 2.0743 | 1.9734 | 1.6098 | 1.7432 | 1.6945
21 | 1.5625 | 1.5679 | 1.4841 | 1.4461 | 1.4107 | 1.5672 | 2.4265 | 2.4765 | 2.5607 | 2.5771 | 2.6292 | 2.6257 | 2.5145 | 2.5506 | 2.2931 | 2.086 | 2.0408 | 2.3378 | 2.1992 | 2.09 | 2.1018 | 1.8916 | 1.8557 | 1.7566
22 | 0.95837 | 0.99487 | 0.957 | 0.94008 | 0.88452 | 0.84642 | 0.89408 | 0.67803 | 0.67255 | 0.69084 | 0.66691 | 0.67546 | 0.70088 | 0.75837 | 0.76679 | 0.76456 | 0.70664 | 0.78339 | 0.7211 | 0.69483 | 0.72709 | 0.69101 | 0.8991 | 0.95386
23 | 8.1443 | 8.0342 | 7.489 | 7.3977 | 6.9787 | 7.4073 | 9.5384 | 9.0189 | 9.7747 | 10.5611 | 10.1283 | 10.1697 | 10.352 | 10.3885 | 10.1744 | 9.6376 | 9.6067 | 11.4704 | 10.721 | 10.147 | 10.0276 | 9.2061 | 9.841 | 9.3587
24 | 3.4638 | 3.4915 | 3.1833 | 3.0638 | 2.7186 | 2.707 | 3.4498 | 2.165 | 1.7586 | 1.4265 | 2.2411 | 2.3145 | 2.4137 | 2.7251 | 2.6612 | 2.695 | 2.4485 | 3.3702 | 2.8107 | 2.486 | 2.638 | 2.3823 | 3.555 | 3.6744
25 | 1.716 | 1.776 | 1.7062 | 1.7078 | 1.6007 | 1.5623 | 1.694 | 1.2618 | 1.0557 | 1.0489 | 1.346 | 1.2486 | 1.3107 | 1.4422 | 1.4856 | 1.5208 | 1.5504 | 1.7334 | 1.5248 | 1.4062 | 1.4854 | 1.4158 | 1.8029 | 1.9671
26 | 1.7372 | 1.7554 | 1.7348 | 1.7326 | 1.6945 | 1.6857 | 2.0814 | 1.9329 | 1.9615 | 1.9338 | 1.8821 | 1.9585 | 2.0534 | 2.0537 | 2.0281 | 2.0477 | 1.9225 | 2.0895 | 1.9534 | 1.8176 | 1.8746 | 1.7832 | 1.8108 | 1.8219
27 | 2.5122 | 2.5482 | 2.3868 | 2.3833 | 2.1834 | 2.0776 | 2.226 | 2.0579 | 2.0809 | 2.1139 | 2.0403 | 2.1053 | 2.1558 | 2.2837 | 2.0567 | 2.1776 | 2.1711 | 2.3583 | 2.0826 | 1.9233 | 2.0022 | 1.8231 | 2.2511 | 2.3736
28 | 2.4351 | 2.4993 | 2.2863 | 2.1998 | 1.9434 | 1.813 | 2.2033 | 1.3382 | 1.41 | 1.5337 | 1.4173 | 1.4281 | 1.5043 | 1.7196 | 1.6825 | 1.7044 | 1.5504 | 2.1494 | 1.7854 | 1.5564 | 1.6711 | 1.4174 | 2.309 | 2.4486
29 | 4.1326 | 4.1632 | 3.8664 | 3.8004 | 3.4737 | 3.5116 | 5.1516 | 4.421 | 4.5724 | 4.5491 | 4.2468 | 4.5572 | 4.4016 | 4.5678 | 4.1082 | 4.0808 | 3.8588 | 4.6066 | 3.904 | 3.8727 | 3.9713 | 3.5459 | 4.297 | 4.3244
30 | 1.8913 | 1.912 | 1.7205 | 1.6263 | 1.3491 | 1.2346 | 1.6298 | 0.61249 | 0.62397 | 0.68962 | 0.56519 | 0.58081 | 0.69992 | 0.97006 | 0.99743 | 0.99344 | 0.78599 | 1.3834 | 1.0057 | 0.787 | 0.93446 | 0.70185 | 1.6519 | 1.8611
31 | 11.7329 | 11.7735 | 10.6227 | 10.2979 | 9.1592 | 8.7843 | 11.0283 | 6.8614 | 6.9404 | 7.5828 | 7.2357 | 7.5317 | 7.9609 | 8.9086 | 9.0737 | 8.9753 | 8.124 | 10.7586 | 9.2959 | 8.5593 | 9.2014 | 7.9375 | 11.7656 | 12.4102
32 | 9.9748 | 10.2476 | 9.261 | 8.8453 | 7.4495 | 6.5738 | 7.9311 | 2.7368 | 2.6751 | 3.1948 | 2.5609 | 2.8036 | 3.4387 | 4.8697 | 4.9682 | 4.9155 | 3.4012 | 5.4186 | 3.791 | 3.1012 | 3.8846 | 2.9195 | 8.0429 | 9.3382

## Pc, Winter, S8
LoadID | 0 | 1 | 2 | 3 | 4 | 5 | 6 | 7 | 8 | 9 | 10 | 11 | 12 | 13 | 14 | 15 | 16 | 17 | 18 | 19 | 20 | 21 | 22 | 23
1 | 2.0189 | 2.0228 | 1.9507 | 2.0096 | 1.9529 | 1.9555 | 1.9736 | 2.5617 | 2.6129 | 2.588 | 2.5801 | 2.6343 | 2.606 | 2.5598 | 2.2268 | 2.3957 | 2.6046 | 2.5649 | 2.4328 | 2.32 | 2.3036 | 2.2012 | 1.988 | 1.9449
2 | 1.0056 | 1.0237 | 0.96033 | 0.9398 | 0.89742 | 0.90945 | 1.0997 | 1.0542 | 1.1377 | 1.1872 | 1.1636 | 1.1442 | 1.1265 | 1.1251 | 1.0629 | 1.0902 | 1.1484 | 1.4281 | 1.3115 | 1.1942 | 1.1879 | 1.0816 | 1.1781 | 1.1177
3 | 1.4517 | 1.4335 | 1.3697 | 1.3825 | 1.3565 | 1.5014 | 2.3687 | 2.6028 | 2.7143 | 2.6415 | 2.5299 | 2.6955 | 2.5179 | 2.4381 | 2.1257 | 2.1158 | 2.1622 | 2.3826 | 2.1443 | 2.2085 | 2.1671 | 2.0176 | 1.8217 | 1.6643
4 | 0.13033 | 0.11923 | 0.10983 | 0.10244 | 0.090026 | 0.10913 | 0.17728 | 0.15111 | 0.16405 | 0.1588 | 0.15161 | 0.14364 | 0.14652 | 0.15326 | 0.14981 | 0.15191 | 0.16874 | 0.26423 | 0.22585 | 0.18799 | 0.19028 | 0.163 | 0.17733 | 0.16619
5 | 1.1993 | 1.1532 | 1.0523 | 1.0537 | 1.0407 | 1.1315 | 1.4539 | 1.4673 | 1.513 | 1.5831 | 1.6126 | 1.6443 | 1.6277 | 1.5845 | 1.5847 | 1.5712 | 1.6402 | 1.9189 | 1.8586 | 1.8037 | 1.8066 | 1.6694 | 1.6109 | 1.5064
6 | 3.4334 | 3.3805 | 3.2641 | 3.2818 | 3.2553 | 3.465 | 3.9351 | 4.484 | 4.6936 | 4.8712 | 4.7682 | 4.8498 | 4.8526 | 4.8426 | 4.5308 | 4.5388 | 4.346 | 4.6323 | 4.4269 | 4.331 | 4.2709 | 4.0895 | 3.8974 | 3.6988
7 | 1.3747 | 1.3408 | 1.2998 | 1.2646 | 1.2525 | 1.3751 | 1.7376 | 1.8915 | 2.1375 | 2.2088 | 2.2349 | 2.2422 | 2.2197 | 2.2094 | 2.0344 | 1.9853 | 2.0898 | 2.1977 | 2.0769 | 2.027 | 1.9162 | 1.5696 | 1.6289 | 1.5618
8 | 0.3832 | 0.3831 | 0.36515 | 0.35697 | 0.35479 | 0.40315 | 0.6337 | 0.67697 | 0.70095 | 0.70298 | 0.72061 | 0.71849 | 0.68433 | 0.68646 | 0.61426 | 0.55744 | 0.55288 | 0.62434 | 0.59462 | 0.56807 | 0.56692 | 0.51385 | 0.47556 | 0.44074
9 | 0.44115 | 0.45824 | 0.44507 | 0.43919 | 0.41987 | 0.40662 | 0.4232 | 0.34807 | 0.34617 | 0.35253 | 0.34421 | 0.34718 | 0.35602 | 0.37601 | 0.37894 | 0.37816 | 0.35802 | 0.38471 | 0.36305 | 0.35392 | 0.36513 | 0.35259 | 0.42494 | 0.44398
10 | 0.3132 | 0.30685 | 0.28774 | 0.2859 | 0.27463 | 0.2984 | 0.38604 | 0.39102 | 0.42499 | 0.45724 | 0.44128 | 0.442 | 0.44674 | 0.44094 | 0.43043 | 0.40709 | 0.4132 | 0.48532 | 0.46037 | 0.4385 | 0.42909 | 0.39759 | 0.3987 | 0.37042
11 | 0.344 | 0.34132 | 0.3148 | 0.30589 | 0.28423 | 0.3057 | 0.39632 | 0.32138 | 0.25919 | 0.19443 | 0.34048 | 0.34708 | 0.34751 | 0.36252 | 0.34707 | 0.35388 | 0.34959 | 0.45126 | 0.39916 | 0.36288 | 0.36764 | 0.3485 | 0.41021 | 0.39593
12 | 1.5838 | 1.6399 | 1.6114 | 1.6389 | 1.5912 | 1.6016 | 1.6916 | 1.4865 | 1.2406 | 1.2046 | 1.6071 | 1.474 | 1.512 | 1.587 | 1.6277 | 1.6744 | 1.7987 | 1.908 | 1.7453 | 1.6389 | 1.6877 | 1.6566 | 1.8183 | 1.9377
13 | 3.6806 | 3.704 | 3.7242 | 3.7506 | 3.7602 | 3.8102 | 4.7095 | 4.7466 | 4.8283 | 4.7244 | 4.6404 | 4.8154 | 5.0045 | 4.8966 | 4.8168 | 4.87 | 4.6664 | 4.9388 | 4.7165 | 4.4264 | 4.5079 | 4.3476 | 4.0234 | 3.9477
14 | 1.2395 | 1.2485 | 1.1891 | 1.2091 | 1.1471 | 1.1258 | 1.1633 | 1.3351 | 1.358 | 1.3561 | 1.3379 | 1.3707 | 1.3713 | 1.382 | 1.2169 | 1.3018 | 1.3741 | 1.3995 | 1.2949 | 1.2217 | 1.2325 | 1.1588 | 1.1737 | 1.1843
15 | 0.5355 | 0.54599 | 0.50978 | 0.49733 | 0.46838 | 0.46816 | 0.56654 | 0.51101 | 0.55008 | 0.57658 | 0.56155 | 0.5536 | 0.54913 | 0.55745 | 0.52905 | 0.54177 | 0.56053 | 0.70621 | 0.64072 | 0.58054 | 0.58256 | 0.52612 | 0.60483 | 0.5845
16 | 0.76726 | 0.75953 | 0.72315 | 0.72756 | 0.70798 | 0.77593 | 1.2152 | 1.3067 | 1.3618 | 1.3276 | 1.269 | 1.3528 | 1.267 | 1.2339 | 1.0787 | 1.0735 | 1.0899 | 1.2091 | 1.0826 | 1.1116 | 1.0947 | 1.0157 | 0.94231 | 0.87008
17 | 0.40025 | 0.37498 | 0.34345 | 0.32138 | 0.27854 | 0.3182 | 0.4987 | 0.38741 | 0.41861 | 0.40937 | 0.38631 | 0.3682 | 0.38078 | 0.40985 | 0.403 | 0.40778 | 0.43757 | 0.69259 | 0.58341 | 0.48317 | 0.49574 | 0.41989 | 0.49989 | 0.48367
18 | 1.836 | 1.7732 | 1.6162 | 1.6129 | 1.5766 | 1.6953 | 2.1741 | 2.1255 | 2.1895 | 2.296 | 2.331 | 2.3792 | 2.3634 | 2.3194 | 2.3223 | 2.3022 | 2.3831 | 2.8083 | 2.702 | 2.6148 | 2.6291 | 2.4202 | 2.4016 | 2.2685
19 | 2.6676 | 2.632 | 2.5333 | 2.541 | 2.5034 | 2.6473 | 3.0125 | 3.3517 | 3.5059 | 3.644 | 3.5596 | 3.6231 | 3.6334 | 3.6443 | 3.415 | 3.4202 | 3.2582 | 3.4958 | 3.323 | 3.2432 | 3.2088 | 3.0623 | 2.986 | 2.8557
20 | 1.5155 | 1.4852 | 1.4304 | 1.3889 | 1.3569 | 1.4677 | 1.8515 | 1.9311 | 2.1783 | 2.2569 | 2.2749 | 2.2853 | 2.2715 | 2.2814 | 2.1071 | 2.0566 | 2.142 | 2.2784 | 2.134 | 2.0743 | 1.9734 | 1.6098 | 1.7432 | 1.6945
21 | 1.5625 | 1.5679 | 1.4841 | 1.4461 | 1.4107 | 1.5672 | 2.4265 | 2.4765 | 2.5607 | 2.5771 | 2.6292 | 2.6257 | 2.5145 | 2.5506 | 2.2931 | 2.086 | 2.0408 | 2.3378 | 2.1992 | 2.09 | 2.1018 | 1.8916 | 1.8557 | 1.7566
22 | 0.95837 | 0.99487 | 0.957 | 0.94008 | 0.88452 | 0.84642 | 0.89408 | 0.67803 | 0.67255 | 0.69084 | 0.66691 | 0.67546 | 0.70088 | 0.75837 | 0.76679 | 0.76456 | 0.70664 | 0.78339 | 0.7211 | 0.69483 | 0.72709 | 0.69101 | 0.8991 | 0.95386
23 | 8.1443 | 8.0342 | 7.489 | 7.3977 | 6.9787 | 7.4073 | 9.5384 | 9.0189 | 9.7747 | 10.5611 | 10.1283 | 10.1697 | 10.352 | 10.3885 | 10.1744 | 9.6376 | 9.6067 | 11.4704 | 10.721 | 10.147 | 10.0276 | 9.2061 | 9.841 | 9.3587
24 | 3.4638 | 3.4915 | 3.1833 | 3.0638 | 2.7186 | 2.707 | 3.4498 | 2.165 | 1.7586 | 1.4265 | 2.2411 | 2.3145 | 2.4137 | 2.7251 | 2.6612 | 2.695 | 2.4485 | 3.3702 | 2.8107 | 2.486 | 2.638 | 2.3823 | 3.555 | 3.6744
25 | 1.716 | 1.776 | 1.7062 | 1.7078 | 1.6007 | 1.5623 | 1.694 | 1.2618 | 1.0557 | 1.0489 | 1.346 | 1.2486 | 1.3107 | 1.4422 | 1.4856 | 1.5208 | 1.5504 | 1.7334 | 1.5248 | 1.4062 | 1.4854 | 1.4158 | 1.8029 | 1.9671
26 | 1.7372 | 1.7554 | 1.7348 | 1.7326 | 1.6945 | 1.6857 | 2.0814 | 1.9329 | 1.9615 | 1.9338 | 1.8821 | 1.9585 | 2.0534 | 2.0537 | 2.0281 | 2.0477 | 1.9225 | 2.0895 | 1.9534 | 1.8176 | 1.8746 | 1.7832 | 1.8108 | 1.8219
27 | 2.5122 | 2.5482 | 2.3868 | 2.3833 | 2.1834 | 2.0776 | 2.226 | 2.0579 | 2.0809 | 2.1139 | 2.0403 | 2.1053 | 2.1558 | 2.2837 | 2.0567 | 2.1776 | 2.1711 | 2.3583 | 2.0826 | 1.9233 | 2.0022 | 1.8231 | 2.2511 | 2.3736
28 | 2.4351 | 2.4993 | 2.2863 | 2.1998 | 1.9434 | 1.813 | 2.2033 | 1.3382 | 1.41 | 1.5337 | 1.4173 | 1.4281 | 1.5043 | 1.7196 | 1.6825 | 1.7044 | 1.5504 | 2.1494 | 1.7854 | 1.5564 | 1.6711 | 1.4174 | 2.309 | 2.4486
29 | 4.1326 | 4.1632 | 3.8664 | 3.8004 | 3.4737 | 3.5116 | 5.1516 | 4.421 | 4.5724 | 4.5491 | 4.2468 | 4.5572 | 4.4016 | 4.5678 | 4.1082 | 4.0808 | 3.8588 | 4.6066 | 3.904 | 3.8727 | 3.9713 | 3.5459 | 4.297 | 4.3244
30 | 1.8913 | 1.912 | 1.7205 | 1.6263 | 1.3491 | 1.2346 | 1.6298 | 0.61249 | 0.62397 | 0.68962 | 0.56519 | 0.58081 | 0.69992 | 0.97006 | 0.99743 | 0.99344 | 0.78599 | 1.3834 | 1.0057 | 0.787 | 0.93446 | 0.70185 | 1.6519 | 1.8611
31 | 11.7329 | 11.7735 | 10.6227 | 10.2979 | 9.1592 | 8.7843 | 11.0283 | 6.8614 | 6.9404 | 7.5828 | 7.2357 | 7.5317 | 7.9609 | 8.9086 | 9.0737 | 8.9753 | 8.124 | 10.7586 | 9.2959 | 8.5593 | 9.2014 | 7.9375 | 11.7656 | 12.4102
32 | 9.9748 | 10.2476 | 9.261 | 8.8453 | 7.4495 | 6.5738 | 7.9311 | 2.7368 | 2.6751 | 3.1948 | 2.5609 | 2.8036 | 3.4387 | 4.8697 | 4.9682 | 4.9155 | 3.4012 | 5.4186 | 3.791 | 3.1012 | 3.8846 | 2.9195 | 8.0429 | 9.3382

## Pc, Winter, S9
LoadID | 0 | 1 | 2 | 3 | 4 | 5 | 6 | 7 | 8 | 9 | 10 | 11 | 12 | 13 | 14 | 15 | 16 | 17 | 18 | 19 | 20 | 21 | 22 | 23
1 | 2.0189 | 2.0228 | 1.9507 | 2.0096 | 1.9529 | 1.9555 | 1.9736 | 2.5617 | 2.6129 | 2.588 | 2.5801 | 2.6343 | 2.606 | 2.5598 | 2.2268 | 2.3957 | 2.6046 | 2.5649 | 2.4328 | 2.32 | 2.3036 | 2.2012 | 1.988 | 1.9449
2 | 1.0056 | 1.0237 | 0.96033 | 0.9398 | 0.89742 | 0.90945 | 1.0997 | 1.0542 | 1.1377 | 1.1872 | 1.1636 | 1.1442 | 1.1265 | 1.1251 | 1.0629 | 1.0902 | 1.1484 | 1.4281 | 1.3115 | 1.1942 | 1.1879 | 1.0816 | 1.1781 | 1.1177
3 | 1.4517 | 1.4335 | 1.3697 | 1.3825 | 1.3565 | 1.5014 | 2.3687 | 2.6028 | 2.7143 | 2.6415 | 2.5299 | 2.6955 | 2.5179 | 2.4381 | 2.1257 | 2.1158 | 2.1622 | 2.3826 | 2.1443 | 2.2085 | 2.1671 | 2.0176 | 1.8217 | 1.6643
4 | 0.13033 | 0.11923 | 0.10983 | 0.10244 | 0.090026 | 0.10913 | 0.17728 | 0.15111 | 0.16405 | 0.1588 | 0.15161 | 0.14364 | 0.14652 | 0.15326 | 0.14981 | 0.15191 | 0.16874 | 0.26423 | 0.22585 | 0.18799 | 0.19028 | 0.163 | 0.17733 | 0.16619
5 | 1.1993 | 1.1532 | 1.0523 | 1.0537 | 1.0407 | 1.1315 | 1.4539 | 1.4673 | 1.513 | 1.5831 | 1.6126 | 1.6443 | 1.6277 | 1.5845 | 1.5847 | 1.5712 | 1.6402 | 1.9189 | 1.8586 | 1.8037 | 1.8066 | 1.6694 | 1.6109 | 1.5064
6 | 3.4334 | 3.3805 | 3.2641 | 3.2818 | 3.2553 | 3.465 | 3.9351 | 4.484 | 4.6936 | 4.8712 | 4.7682 | 4.8498 | 4.8526 | 4.8426 | 4.5308 | 4.5388 | 4.346 | 4.6323 | 4.4269 | 4.331 | 4.2709 | 4.0895 | 3.8974 | 3.6988
7 | 1.3747 | 1.3408 | 1.2998 | 1.2646 | 1.2525 | 1.3751 | 1.7376 | 1.8915 | 2.1375 | 2.2088 | 2.2349 | 2.2422 | 2.2197 | 2.2094 | 2.0344 | 1.9853 | 2.0898 | 2.1977 | 2.0769 | 2.027 | 1.9162 | 1.5696 | 1.6289 | 1.5618
8 | 0.3832 | 0.3831 | 0.36515 | 0.35697 | 0.35479 | 0.40315 | 0.6337 | 0.67697 | 0.70095 | 0.70298 | 0.72061 | 0.71849 | 0.68433 | 0.68646 | 0.61426 | 0.55744 | 0.55288 | 0.62434 | 0.59462 | 0.56807 | 0.56692 | 0.51385 | 0.47556 | 0.44074
9 | 0.44115 | 0.45824 | 0.44507 | 0.43919 | 0.41987 | 0.40662 | 0.4232 | 0.34807 | 0.34617 | 0.35253 | 0.34421 | 0.34718 | 0.35602 | 0.37601 | 0.37894 | 0.37816 | 0.35802 | 0.38471 | 0.36305 | 0.35392 | 0.36513 | 0.35259 | 0.42494 | 0.44398
10 | 0.3132 | 0.30685 | 0.28774 | 0.2859 | 0.27463 | 0.2984 | 0.38604 | 0.39102 | 0.42499 | 0.45724 | 0.44128 | 0.442 | 0.44674 | 0.44094 | 0.43043 | 0.40709 | 0.4132 | 0.48532 | 0.46037 | 0.4385 | 0.42909 | 0.39759 | 0.3987 | 0.37042
11 | 0.344 | 0.34132 | 0.3148 | 0.30589 | 0.28423 | 0.3057 | 0.39632 | 0.32138 | 0.25919 | 0.19443 | 0.34048 | 0.34708 | 0.34751 | 0.36252 | 0.34707 | 0.35388 | 0.34959 | 0.45126 | 0.39916 | 0.36288 | 0.36764 | 0.3485 | 0.41021 | 0.39593
12 | 1.5838 | 1.6399 | 1.6114 | 1.6389 | 1.5912 | 1.6016 | 1.6916 | 1.4865 | 1.2406 | 1.2046 | 1.6071 | 1.474 | 1.512 | 1.587 | 1.6277 | 1.6744 | 1.7987 | 1.908 | 1.7453 | 1.6389 | 1.6877 | 1.6566 | 1.8183 | 1.9377
13 | 3.6806 | 3.704 | 3.7242 | 3.7506 | 3.7602 | 3.8102 | 4.7095 | 4.7466 | 4.8283 | 4.7244 | 4.6404 | 4.8154 | 5.0045 | 4.8966 | 4.8168 | 4.87 | 4.6664 | 4.9388 | 4.7165 | 4.4264 | 4.5079 | 4.3476 | 4.0234 | 3.9477
14 | 1.2395 | 1.2485 | 1.1891 | 1.2091 | 1.1471 | 1.1258 | 1.1633 | 1.3351 | 1.358 | 1.3561 | 1.3379 | 1.3707 | 1.3713 | 1.382 | 1.2169 | 1.3018 | 1.3741 | 1.3995 | 1.2949 | 1.2217 | 1.2325 | 1.1588 | 1.1737 | 1.1843
15 | 0.5355 | 0.54599 | 0.50978 | 0.49733 | 0.46838 | 0.46816 | 0.56654 | 0.51101 | 0.55008 | 0.57658 | 0.56155 | 0.5536 | 0.54913 | 0.55745 | 0.52905 | 0.54177 | 0.56053 | 0.70621 | 0.64072 | 0.58054 | 0.58256 | 0.52612 | 0.60483 | 0.5845
16 | 0.76726 | 0.75953 | 0.72315 | 0.72756 | 0.70798 | 0.77593 | 1.2152 | 1.3067 | 1.3618 | 1.3276 | 1.269 | 1.3528 | 1.267 | 1.2339 | 1.0787 | 1.0735 | 1.0899 | 1.2091 | 1.0826 | 1.1116 | 1.0947 | 1.0157 | 0.94231 | 0.87008
17 | 0.40025 | 0.37498 | 0.34345 | 0.32138 | 0.27854 | 0.3182 | 0.4987 | 0.38741 | 0.41861 | 0.40937 | 0.38631 | 0.3682 | 0.38078 | 0.40985 | 0.403 | 0.40778 | 0.43757 | 0.69259 | 0.58341 | 0.48317 | 0.49574 | 0.41989 | 0.49989 | 0.48367
18 | 1.836 | 1.7732 | 1.6162 | 1.6129 | 1.5766 | 1.6953 | 2.1741 | 2.1255 | 2.1895 | 2.296 | 2.331 | 2.3792 | 2.3634 | 2.3194 | 2.3223 | 2.3022 | 2.3831 | 2.8083 | 2.702 | 2.6148 | 2.6291 | 2.4202 | 2.4016 | 2.2685
19 | 2.6676 | 2.632 | 2.5333 | 2.541 | 2.5034 | 2.6473 | 3.0125 | 3.3517 | 3.5059 | 3.644 | 3.5596 | 3.6231 | 3.6334 | 3.6443 | 3.415 | 3.4202 | 3.2582 | 3.4958 | 3.323 | 3.2432 | 3.2088 | 3.0623 | 2.986 | 2.8557
20 | 1.5155 | 1.4852 | 1.4304 | 1.3889 | 1.3569 | 1.4677 | 1.8515 | 1.9311 | 2.1783 | 2.2569 | 2.2749 | 2.2853 | 2.2715 | 2.2814 | 2.1071 | 2.0566 | 2.142 | 2.2784 | 2.134 | 2.0743 | 1.9734 | 1.6098 | 1.7432 | 1.6945
21 | 1.5625 | 1.5679 | 1.4841 | 1.4461 | 1.4107 | 1.5672 | 2.4265 | 2.4765 | 2.5607 | 2.5771 | 2.6292 | 2.6257 | 2.5145 | 2.5506 | 2.2931 | 2.086 | 2.0408 | 2.3378 | 2.1992 | 2.09 | 2.1018 | 1.8916 | 1.8557 | 1.7566
22 | 0.95837 | 0.99487 | 0.957 | 0.94008 | 0.88452 | 0.84642 | 0.89408 | 0.67803 | 0.67255 | 0.69084 | 0.66691 | 0.67546 | 0.70088 | 0.75837 | 0.76679 | 0.76456 | 0.70664 | 0.78339 | 0.7211 | 0.69483 | 0.72709 | 0.69101 | 0.8991 | 0.95386
23 | 8.1443 | 8.0342 | 7.489 | 7.3977 | 6.9787 | 7.4073 | 9.5384 | 9.0189 | 9.7747 | 10.5611 | 10.1283 | 10.1697 | 10.352 | 10.3885 | 10.1744 | 9.6376 | 9.6067 | 11.4704 | 10.721 | 10.147 | 10.0276 | 9.2061 | 9.841 | 9.3587
24 | 3.4638 | 3.4915 | 3.1833 | 3.0638 | 2.7186 | 2.707 | 3.4498 | 2.165 | 1.7586 | 1.4265 | 2.2411 | 2.3145 | 2.4137 | 2.7251 | 2.6612 | 2.695 | 2.4485 | 3.3702 | 2.8107 | 2.486 | 2.638 | 2.3823 | 3.555 | 3.6744
25 | 1.716 | 1.776 | 1.7062 | 1.7078 | 1.6007 | 1.5623 | 1.694 | 1.2618 | 1.0557 | 1.0489 | 1.346 | 1.2486 | 1.3107 | 1.4422 | 1.4856 | 1.5208 | 1.5504 | 1.7334 | 1.5248 | 1.4062 | 1.4854 | 1.4158 | 1.8029 | 1.9671
26 | 1.7372 | 1.7554 | 1.7348 | 1.7326 | 1.6945 | 1.6857 | 2.0814 | 1.9329 | 1.9615 | 1.9338 | 1.8821 | 1.9585 | 2.0534 | 2.0537 | 2.0281 | 2.0477 | 1.9225 | 2.0895 | 1.9534 | 1.8176 | 1.8746 | 1.7832 | 1.8108 | 1.8219
27 | 2.5122 | 2.5482 | 2.3868 | 2.3833 | 2.1834 | 2.0776 | 2.226 | 2.0579 | 2.0809 | 2.1139 | 2.0403 | 2.1053 | 2.1558 | 2.2837 | 2.0567 | 2.1776 | 2.1711 | 2.3583 | 2.0826 | 1.9233 | 2.0022 | 1.8231 | 2.2511 | 2.3736
28 | 2.4351 | 2.4993 | 2.2863 | 2.1998 | 1.9434 | 1.813 | 2.2033 | 1.3382 | 1.41 | 1.5337 | 1.4173 | 1.4281 | 1.5043 | 1.7196 | 1.6825 | 1.7044 | 1.5504 | 2.1494 | 1.7854 | 1.5564 | 1.6711 | 1.4174 | 2.309 | 2.4486
29 | 4.1326 | 4.1632 | 3.8664 | 3.8004 | 3.4737 | 3.5116 | 5.1516 | 4.421 | 4.5724 | 4.5491 | 4.2468 | 4.5572 | 4.4016 | 4.5678 | 4.1082 | 4.0808 | 3.8588 | 4.6066 | 3.904 | 3.8727 | 3.9713 | 3.5459 | 4.297 | 4.3244
30 | 1.8913 | 1.912 | 1.7205 | 1.6263 | 1.3491 | 1.2346 | 1.6298 | 0.61249 | 0.62397 | 0.68962 | 0.56519 | 0.58081 | 0.69992 | 0.97006 | 0.99743 | 0.99344 | 0.78599 | 1.3834 | 1.0057 | 0.787 | 0.93446 | 0.70185 | 1.6519 | 1.8611
31 | 11.7329 | 11.7735 | 10.6227 | 10.2979 | 9.1592 | 8.7843 | 11.0283 | 6.8614 | 6.9404 | 7.5828 | 7.2357 | 7.5317 | 7.9609 | 8.9086 | 9.0737 | 8.9753 | 8.124 | 10.7586 | 9.2959 | 8.5593 | 9.2014 | 7.9375 | 11.7656 | 12.4102
32 | 9.9748 | 10.2476 | 9.261 | 8.8453 | 7.4495 | 6.5738 | 7.9311 | 2.7368 | 2.6751 | 3.1948 | 2.5609 | 2.8036 | 3.4387 | 4.8697 | 4.9682 | 4.9155 | 3.4012 | 5.4186 | 3.791 | 3.1012 | 3.8846 | 2.9195 | 8.0429 | 9.3382

## Qc, Winter, S1
LoadID | 0 | 1 | 2 | 3 | 4 | 5 | 6 | 7 | 8 | 9 | 10 | 11 | 12 | 13 | 14 | 15 | 16 | 17 | 18 | 19 | 20 | 21 | 22 | 23
1 | 0.19315 | 0.13647 | 0.1183 | 0.15164 | 0.13057 | 0.10735 | 0.08882 | 0.31039 | 0.3246 | 0.27841 | 0.32437 | 0.3014 | 0.30273 | 0.27033 | 0.16041 | 0.25116 | 0.30122 | 0.28106 | 0.19643 | 0.20379 | 0.18981 | 0.11774 | 0.093923 | 0.097347
2 | 0.1414 | 0.14137 | 0.14527 | 0.15192 | 0.15046 | 0.13809 | 0.087559 | 0.016831 | 0.018087 | 0.011987 | 0.010559 | 0.047124 | 0.068844 | 0.089244 | 0.088574 | 0.090071 | 0.070817 | -0.023276 | 0.0032804 | 0.038722 | 0.071777 | 0.094417 | 0.10355 | 0.11856
3 | 0.31046 | 0.33499 | 0.34113 | 0.33657 | 0.33685 | 0.28128 | 0.010474 | -0.14502 | -0.18483 | -0.12876 | -0.076022 | -0.15079 | -0.095082 | -0.028847 | 0.11413 | 0.11418 | 0.094053 | 0.047448 | 0.11564 | 0.06589 | 0.090463 | 0.15004 | 0.23705 | 0.26759
4 | -0.2201 | -0.22229 | -0.22456 | -0.22652 | -0.22753 | -0.20802 | -0.18048 | -0.16478 | -0.1696 | -0.18789 | -0.2004 | -0.21219 | -0.21245 | -0.21635 | -0.21825 | -0.21174 | -0.17925 | -0.10684 | -0.1378 | -0.16716 | -0.17995 | -0.19038 | -0.20125 | -0.20222
5 | -0.0092312 | -0.0096951 | -0.010107 | -0.010143 | -0.010121 | -0.0085309 | -0.0065014 | -0.0052614 | -0.0051682 | -0.0043291 | -0.0042842 | -0.004194 | -0.0050476 | -0.0054318 | -0.0052857 | -0.0065522 | -0.0058049 | -0.0029102 | -0.0034461 | -0.0042848 | -0.0046267 | -0.0060061 | -0.0066422 | -0.0069487
6 | -0.28164 | -0.22031 | -0.16705 | -0.24886 | -0.20435 | -0.29441 | -0.39266 | -0.76482 | -0.88082 | -0.90758 | -0.86144 | -0.91891 | -0.91208 | -0.9015 | -0.75822 | -0.72123 | -0.62684 | -0.68575 | -0.58128 | -0.60659 | -0.51286 | -0.53986 | -0.33515 | -0.34418
7 | -0.66421 | -0.65695 | -0.67759 | -0.68985 | -0.73071 | -0.65424 | -0.55581 | -0.28871 | -0.14305 | -0.13278 | -0.10092 | -0.033916 | -0.1377 | -0.1437 | -0.26191 | -0.37428 | -0.3378 | -0.37678 | -0.42371 | -0.4068 | -0.4632 | -0.54604 | -0.61607 | -0.6128
8 | -0.50431 | -0.51498 | -0.51294 | -0.5122 | -0.50164 | -0.48137 | -0.36798 | -0.29274 | -0.27032 | -0.30873 | -0.29153 | -0.26575 | -0.2817 | -0.30498 | -0.37056 | -0.41095 | -0.40986 | -0.40418 | -0.42603 | -0.4405 | -0.44805 | -0.46119 | -0.48132 | -0.49054
9 | 0.0091795 | 0.0091795 | 0.0091795 | 0.0091795 | 0.0091795 | 0.0091795 | 0.0091795 | 0.0091795 | 0.0091795 | 0.0091795 | 0.0091795 | 0.0091795 | 0.0091795 | 0.0091795 | 0.0091795 | 0.0091795 | 0.0091795 | 0.0091795 | 0.0091795 | 0.0091795 | 0.0091795 | 0.0091795 | 0.0091795 | 0.0091795
10 | 0.12502 | 0.12867 | 0.12886 | 0.1285 | 0.12814 | 0.11979 | 0.089796 | 0.073289 | 0.047241 | 0.027281 | 0.034901 | 0.026944 | 0.032129 | 0.04647 | 0.058091 | 0.059916 | 0.06161 | 0.041582 | 0.050387 | 0.062466 | 0.07346 | 0.093465 | 0.11682 | 0.1189
11 | -0.34833 | -0.35168 | -0.35815 | -0.36133 | -0.35324 | -0.28507 | -0.2163 | -0.19326 | -0.13563 | -0.089494 | -0.20403 | -0.1924 | -0.21685 | -0.21641 | -0.24077 | -0.241 | -0.20528 | -0.13728 | -0.18754 | -0.2203 | -0.23667 | -0.24236 | -0.26171 | -0.27759
12 | 0.036517 | -0.06127 | -0.12962 | -0.11208 | -0.087146 | 0.087789 | 0.0028983 | -0.10467 | -0.22717 | -0.26799 | -0.13018 | 0.00033822 | -0.41233 | -0.46743 | -0.44341 | -0.50906 | -0.27967 | -0.38629 | -0.41479 | -0.36976 | -0.41497 | -0.53269 | -0.49346 | -0.33242
13 | 0.43021 | 0.34794 | 0.49659 | 0.62226 | 0.64978 | 0.79219 | 2.8972 | 3.6268 | 3.8833 | 3.6322 | 3.3272 | 3.8132 | 4.3099 | 3.8223 | 3.759 | 3.7519 | 3.3811 | 3.4952 | 3.0223 | 2.2816 | 2.5031 | 2.1874 | 0.96213 | 0.6807
14 | 0.099259 | 0.070128 | 0.060793 | 0.077927 | 0.067097 | 0.055165 | 0.045644 | 0.1595 | 0.16681 | 0.14307 | 0.16669 | 0.15489 | 0.15557 | 0.13892 | 0.082434 | 0.12907 | 0.1548 | 0.14443 | 0.10095 | 0.10472 | 0.097542 | 0.060506 | 0.048266 | 0.050026
15 | -0.12854 | -0.12851 | -0.13206 | -0.13811 | -0.13678 | -0.12554 | -0.079599 | -0.015301 | -0.016443 | -0.010897 | -0.0095991 | -0.04284 | -0.062585 | -0.081131 | -0.080521 | -0.081883 | -0.06438 | 0.02116 | -0.0029821 | -0.035202 | -0.065252 | -0.085833 | -0.094138 | -0.10778
16 | -0.077615 | -0.083747 | -0.085283 | -0.084143 | -0.084213 | -0.070321 | -0.0026185 | 0.036255 | 0.046208 | 0.03219 | 0.019005 | 0.037698 | 0.023771 | 0.0072118 | -0.028532 | -0.028544 | -0.023513 | -0.011862 | -0.028911 | -0.016472 | -0.022616 | -0.037511 | -0.059262 | -0.066897
17 | 0.3485 | 0.35196 | 0.35555 | 0.35866 | 0.36026 | 0.32936 | 0.28576 | 0.2609 | 0.26854 | 0.29749 | 0.3173 | 0.33597 | 0.33637 | 0.34256 | 0.34557 | 0.33526 | 0.28382 | 0.16916 | 0.21819 | 0.26466 | 0.28492 | 0.30143 | 0.31864 | 0.32018
18 | 0.25847 | 0.27146 | 0.283 | 0.28401 | 0.28338 | 0.23887 | 0.18204 | 0.14732 | 0.14471 | 0.12122 | 0.11996 | 0.11743 | 0.14133 | 0.15209 | 0.148 | 0.18346 | 0.16254 | 0.081485 | 0.096492 | 0.11997 | 0.12955 | 0.16817 | 0.18598 | 0.19456
19 | -0.31749 | -0.24835 | -0.18831 | -0.28053 | -0.23036 | -0.33188 | -0.44264 | -0.86216 | -0.99293 | -1.0231 | -0.97108 | -1.0359 | -1.0282 | -1.0162 | -0.85472 | -0.81302 | -0.70662 | -0.77302 | -0.65527 | -0.68379 | -0.57813 | -0.60857 | -0.3778 | -0.38799
20 | 0.4175 | 0.41294 | 0.42591 | 0.43362 | 0.4593 | 0.41124 | 0.34937 | 0.18148 | 0.089917 | 0.083462 | 0.063437 | 0.021319 | 0.086557 | 0.090324 | 0.16463 | 0.23526 | 0.21233 | 0.23684 | 0.26633 | 0.2557 | 0.29115 | 0.34323 | 0.38725 | 0.38519
21 | -0.42026 | -0.42915 | -0.42745 | -0.42683 | -0.41803 | -0.40114 | -0.30665 | -0.24395 | -0.22527 | -0.25727 | -0.24294 | -0.22145 | -0.23475 | -0.25415 | -0.3088 | -0.34246 | -0.34155 | -0.33682 | -0.35502 | -0.36709 | -0.37337 | -0.38432 | -0.4011 | -0.40878
22 | -0.067081 | -0.067081 | -0.067081 | -0.067081 | -0.067081 | -0.067081 | -0.067081 | -0.067081 | -0.067081 | -0.067081 | -0.067081 | -0.067081 | -0.067081 | -0.067081 | -0.067081 | -0.067081 | -0.067081 | -0.067081 | -0.067081 | -0.067081 | -0.067081 | -0.067081 | -0.067081 | -0.067081
23 | -3.2506 | -3.3454 | -3.3504 | -3.3409 | -3.3317 | -3.1147 | -2.3347 | -1.9055 | -1.2283 | -0.70931 | -0.90743 | -0.70055 | -0.83537 | -1.2082 | -1.5104 | -1.5578 | -1.6019 | -1.0811 | -1.3101 | -1.6241 | -1.91 | -2.4301 | -3.0374 | -3.0915
24 | 1.0254 | 1.0353 | 1.0543 | 1.0636 | 1.0398 | 0.83916 | 0.63672 | 0.5689 | 0.39927 | 0.26345 | 0.60062 | 0.56638 | 0.63834 | 0.63704 | 0.70877 | 0.70944 | 0.60429 | 0.40412 | 0.55205 | 0.64849 | 0.69669 | 0.71346 | 0.7704 | 0.81714
25 | -0.02191 | 0.036762 | 0.07777 | 0.067248 | 0.052287 | -0.052674 | -0.001739 | 0.062799 | 0.1363 | 0.1608 | 0.078106 | -0.00020293 | 0.2474 | 0.28046 | 0.26604 | 0.30544 | 0.1678 | 0.23177 | 0.24887 | 0.22186 | 0.24898 | 0.31961 | 0.29607 | 0.19945
26 | 0.036971 | 0.029901 | 0.042675 | 0.053475 | 0.05584 | 0.068079 | 0.24898 | 0.31168 | 0.33372 | 0.31214 | 0.28593 | 0.3277 | 0.37039 | 0.32848 | 0.32304 | 0.32243 | 0.29057 | 0.30037 | 0.25973 | 0.19607 | 0.21511 | 0.18798 | 0.082683 | 0.058497
27 | 0.048288 | 0.034116 | 0.029575 | 0.03791 | 0.032642 | 0.026837 | 0.022205 | 0.077596 | 0.08115 | 0.069602 | 0.081092 | 0.07535 | 0.075682 | 0.067582 | 0.040103 | 0.062789 | 0.075306 | 0.070265 | 0.049108 | 0.050947 | 0.047453 | 0.029435 | 0.023481 | 0.024337
28 | 0.13497 | 0.13494 | 0.13866 | 0.14502 | 0.14362 | 0.13181 | 0.083579 | 0.016066 | 0.017265 | 0.011442 | 0.010079 | 0.044982 | 0.065714 | 0.085188 | 0.084547 | 0.085977 | 0.067598 | -0.022218 | 0.0031312 | 0.036962 | 0.068514 | 0.090125 | 0.098845 | 0.11317
29 | -4.6569 | -5.0248 | -5.117 | -5.0486 | -5.0528 | -4.2193 | -0.15711 | 2.1753 | 2.7725 | 1.9314 | 1.1403 | 2.2619 | 1.4262 | 0.43271 | -1.7119 | -1.7126 | -1.4108 | -0.71172 | -1.7346 | -0.98835 | -1.3569 | -2.2507 | -3.5557 | -4.0138
30 | 0.89876 | 0.90767 | 0.91694 | 0.92496 | 0.92908 | 0.84941 | 0.73696 | 0.67284 | 0.69254 | 0.76721 | 0.81831 | 0.86646 | 0.86748 | 0.88344 | 0.8912 | 0.86462 | 0.73195 | 0.43625 | 0.56269 | 0.68255 | 0.73478 | 0.77737 | 0.82175 | 0.82573
31 | 1.5232 | 1.5997 | 1.6677 | 1.6736 | 1.6699 | 1.4076 | 1.0727 | 0.86813 | 0.85275 | 0.71431 | 0.7069 | 0.69201 | 0.83285 | 0.89625 | 0.87215 | 1.0811 | 0.95781 | 0.48018 | 0.56861 | 0.70699 | 0.76341 | 0.991 | 1.096 | 1.1465
32 | 0.29701 | 0.23233 | 0.17616 | 0.26243 | 0.2155 | 0.31047 | 0.41408 | 0.80654 | 0.92887 | 0.95708 | 0.90843 | 0.96903 | 0.96183 | 0.95068 | 0.79957 | 0.76057 | 0.66104 | 0.72315 | 0.61299 | 0.63967 | 0.54083 | 0.56931 | 0.35343 | 0.36295

## Qc, Winter, S2
LoadID | 0 | 1 | 2 | 3 | 4 | 5 | 6 | 7 | 8 | 9 | 10 | 11 | 12 | 13 | 14 | 15 | 16 | 17 | 18 | 19 | 20 | 21 | 22 | 23
1 | 0.19315 | 0.13647 | 0.1183 | 0.15164 | 0.13057 | 0.10735 | 0.08882 | 0.31039 | 0.3246 | 0.27841 | 0.32437 | 0.3014 | 0.30273 | 0.27033 | 0.16041 | 0.25116 | 0.30122 | 0.28106 | 0.19643 | 0.20379 | 0.18981 | 0.11774 | 0.093923 | 0.097347
2 | 0.1414 | 0.14137 | 0.14527 | 0.15192 | 0.15046 | 0.13809 | 0.087559 | 0.016831 | 0.018087 | 0.011987 | 0.010559 | 0.047124 | 0.068844 | 0.089244 | 0.088574 | 0.090071 | 0.070817 | -0.023276 | 0.0032804 | 0.038722 | 0.071777 | 0.094417 | 0.10355 | 0.11856
3 | 0.31046 | 0.33499 | 0.34113 | 0.33657 | 0.33685 | 0.28128 | 0.010474 | -0.14502 | -0.18483 | -0.12876 | -0.076022 | -0.15079 | -0.095082 | -0.028847 | 0.11413 | 0.11418 | 0.094053 | 0.047448 | 0.11564 | 0.06589 | 0.090463 | 0.15004 | 0.23705 | 0.26759
4 | -0.2201 | -0.22229 | -0.22456 | -0.22652 | -0.22753 | -0.20802 | -0.18048 | -0.16478 | -0.1696 | -0.18789 | -0.2004 | -0.21219 | -0.21245 | -0.21635 | -0.21825 | -0.21174 | -0.17925 | -0.10684 | -0.1378 | -0.16716 | -0.17995 | -0.19038 | -0.20125 | -0.20222
5 | -0.0092312 | -0.0096951 | -0.010107 | -0.010143 | -0.010121 | -0.0085309 | -0.0065014 | -0.0052614 | -0.0051682 | -0.0043291 | -0.0042842 | -0.004194 | -0.0050476 | -0.0054318 | -0.0052857 | -0.0065522 | -0.0058049 | -0.0029102 | -0.0034461 | -0.0042848 | -0.0046267 | -0.0060061 | -0.0066422 | -0.0069487
6 | -0.28164 | -0.22031 | -0.16705 | -0.24886 | -0.20435 | -0.29441 | -0.39266 | -0.76482 | -0.88082 | -0.90758 | -0.86144 | -0.91891 | -0.91208 | -0.9015 | -0.75822 | -0.72123 | -0.62684 | -0.68575 | -0.58128 | -0.60659 | -0.51286 | -0.53986 | -0.33515 | -0.34418
7 | -0.66421 | -0.65695 | -0.67759 | -0.68985 | -0.73071 | -0.65424 | -0.55581 | -0.28871 | -0.14305 | -0.13278 | -0.10092 | -0.033916 | -0.1377 | -0.1437 | -0.26191 | -0.37428 | -0.3378 | -0.37678 | -0.42371 | -0.4068 | -0.4632 | -0.54604 | -0.61607 | -0.6128
8 | -0.50431 | -0.51498 | -0.51294 | -0.5122 | -0.50164 | -0.48137 | -0.36798 | -0.29274 | -0.27032 | -0.30873 | -0.29153 | -0.26575 | -0.2817 | -0.30498 | -0.37056 | -0.41095 | -0.40986 | -0.40418 | -0.42603 | -0.4405 | -0.44805 | -0.46119 | -0.48132 | -0.49054
9 | 0.0091795 | 0.0091795 | 0.0091795 | 0.0091795 | 0.0091795 | 0.0091795 | 0.0091795 | 0.0091795 | 0.0091795 | 0.0091795 | 0.0091795 | 0.0091795 | 0.0091795 | 0.0091795 | 0.0091795 | 0.0091795 | 0.0091795 | 0.0091795 | 0.0091795 | 0.0091795 | 0.0091795 | 0.0091795 | 0.0091795 | 0.0091795
10 | 0.12502 | 0.12867 | 0.12886 | 0.1285 | 0.12814 | 0.11979 | 0.089796 | 0.073289 | 0.047241 | 0.027281 | 0.034901 | 0.026944 | 0.032129 | 0.04647 | 0.058091 | 0.059916 | 0.06161 | 0.041582 | 0.050387 | 0.062466 | 0.07346 | 0.093465 | 0.11682 | 0.1189
11 | -0.34833 | -0.35168 | -0.35815 | -0.36133 | -0.35324 | -0.28507 | -0.2163 | -0.19326 | -0.13563 | -0.089494 | -0.20403 | -0.1924 | -0.21685 | -0.21641 | -0.24077 | -0.241 | -0.20528 | -0.13728 | -0.18754 | -0.2203 | -0.23667 | -0.24236 | -0.26171 | -0.27759
12 | 0.036517 | -0.06127 | -0.12962 | -0.11208 | -0.087146 | 0.087789 | 0.0028983 | -0.10467 | -0.22717 | -0.26799 | -0.13018 | 0.00033822 | -0.41233 | -0.46743 | -0.44341 | -0.50906 | -0.27967 | -0.38629 | -0.41479 | -0.36976 | -0.41497 | -0.53269 | -0.49346 | -0.33242
13 | 0.43021 | 0.34794 | 0.49659 | 0.62226 | 0.64978 | 0.79219 | 2.8972 | 3.6268 | 3.8833 | 3.6322 | 3.3272 | 3.8132 | 4.3099 | 3.8223 | 3.759 | 3.7519 | 3.3811 | 3.4952 | 3.0223 | 2.2816 | 2.5031 | 2.1874 | 0.96213 | 0.6807
14 | 0.099259 | 0.070128 | 0.060793 | 0.077927 | 0.067097 | 0.055165 | 0.045644 | 0.1595 | 0.16681 | 0.14307 | 0.16669 | 0.15489 | 0.15557 | 0.13892 | 0.082434 | 0.12907 | 0.1548 | 0.14443 | 0.10095 | 0.10472 | 0.097542 | 0.060506 | 0.048266 | 0.050026
15 | -0.12854 | -0.12851 | -0.13206 | -0.13811 | -0.13678 | -0.12554 | -0.079599 | -0.015301 | -0.016443 | -0.010897 | -0.0095991 | -0.04284 | -0.062585 | -0.081131 | -0.080521 | -0.081883 | -0.06438 | 0.02116 | -0.0029821 | -0.035202 | -0.065252 | -0.085833 | -0.094138 | -0.10778
16 | -0.077615 | -0.083747 | -0.085283 | -0.084143 | -0.084213 | -0.070321 | -0.0026185 | 0.036255 | 0.046208 | 0.03219 | 0.019005 | 0.037698 | 0.023771 | 0.0072118 | -0.028532 | -0.028544 | -0.023513 | -0.011862 | -0.028911 | -0.016472 | -0.022616 | -0.037511 | -0.059262 | -0.066897
17 | 0.3485 | 0.35196 | 0.35555 | 0.35866 | 0.36026 | 0.32936 | 0.28576 | 0.2609 | 0.26854 | 0.29749 | 0.3173 | 0.33597 | 0.33637 | 0.34256 | 0.34557 | 0.33526 | 0.28382 | 0.16916 | 0.21819 | 0.26466 | 0.28492 | 0.30143 | 0.31864 | 0.32018
18 | 0.25847 | 0.27146 | 0.283 | 0.28401 | 0.28338 | 0.23887 | 0.18204 | 0.14732 | 0.14471 | 0.12122 | 0.11996 | 0.11743 | 0.14133 | 0.15209 | 0.148 | 0.18346 | 0.16254 | 0.081485 | 0.096492 | 0.11997 | 0.12955 | 0.16817 | 0.18598 | 0.19456
19 | -0.31749 | -0.24835 | -0.18831 | -0.28053 | -0.23036 | -0.33188 | -0.44264 | -0.86216 | -0.99293 | -1.0231 | -0.97108 | -1.0359 | -1.0282 | -1.0162 | -0.85472 | -0.81302 | -0.70662 | -0.77302 | -0.65527 | -0.68379 | -0.57813 | -0.60857 | -0.3778 | -0.38799
20 | 0.4175 | 0.41294 | 0.42591 | 0.43362 | 0.4593 | 0.41124 | 0.34937 | 0.18148 | 0.089917 | 0.083462 | 0.063437 | 0.021319 | 0.086557 | 0.090324 | 0.16463 | 0.23526 | 0.21233 | 0.23684 | 0.26633 | 0.2557 | 0.29115 | 0.34323 | 0.38725 | 0.38519
21 | -0.42026 | -0.42915 | -0.42745 | -0.42683 | -0.41803 | -0.40114 | -0.30665 | -0.24395 | -0.22527 | -0.25727 | -0.24294 | -0.22145 | -0.23475 | -0.25415 | -0.3088 | -0.34246 | -0.34155 | -0.33682 | -0.35502 | -0.36709 | -0.37337 | -0.38432 | -0.4011 | -0.40878
22 | -0.067081 | -0.067081 | -0.067081 | -0.067081 | -0.067081 | -0.067081 | -0.067081 | -0.067081 | -0.067081 | -0.067081 | -0.067081 | -0.067081 | -0.067081 | -0.067081 | -0.067081 | -0.067081 | -0.067081 | -0.067081 | -0.067081 | -0.067081 | -0.067081 | -0.067081 | -0.067081 | -0.067081
23 | -3.2506 | -3.3454 | -3.3504 | -3.3409 | -3.3317 | -3.1147 | -2.3347 | -1.9055 | -1.2283 | -0.70931 | -0.90743 | -0.70055 | -0.83537 | -1.2082 | -1.5104 | -1.5578 | -1.6019 | -1.0811 | -1.3101 | -1.6241 | -1.91 | -2.4301 | -3.0374 | -3.0915
24 | 1.0254 | 1.0353 | 1.0543 | 1.0636 | 1.0398 | 0.83916 | 0.63672 | 0.5689 | 0.39927 | 0.26345 | 0.60062 | 0.56638 | 0.63834 | 0.63704 | 0.70877 | 0.70944 | 0.60429 | 0.40412 | 0.55205 | 0.64849 | 0.69669 | 0.71346 | 0.7704 | 0.81714
25 | -0.02191 | 0.036762 | 0.07777 | 0.067248 | 0.052287 | -0.052674 | -0.001739 | 0.062799 | 0.1363 | 0.1608 | 0.078106 | -0.00020293 | 0.2474 | 0.28046 | 0.26604 | 0.30544 | 0.1678 | 0.23177 | 0.24887 | 0.22186 | 0.24898 | 0.31961 | 0.29607 | 0.19945
26 | 0.036971 | 0.029901 | 0.042675 | 0.053475 | 0.05584 | 0.068079 | 0.24898 | 0.31168 | 0.33372 | 0.31214 | 0.28593 | 0.3277 | 0.37039 | 0.32848 | 0.32304 | 0.32243 | 0.29057 | 0.30037 | 0.25973 | 0.19607 | 0.21511 | 0.18798 | 0.082683 | 0.058497
27 | 0.048288 | 0.034116 | 0.029575 | 0.03791 | 0.032642 | 0.026837 | 0.022205 | 0.077596 | 0.08115 | 0.069602 | 0.081092 | 0.07535 | 0.075682 | 0.067582 | 0.040103 | 0.062789 | 0.075306 | 0.070265 | 0.049108 | 0.050947 | 0.047453 | 0.029435 | 0.023481 | 0.024337
28 | 0.13497 | 0.13494 | 0.13866 | 0.14502 | 0.14362 | 0.13181 | 0.083579 | 0.016066 | 0.017265 | 0.011442 | 0.010079 | 0.044982 | 0.065714 | 0.085188 | 0.084547 | 0.085977 | 0.067598 | -0.022218 | 0.0031312 | 0.036962 | 0.068514 | 0.090125 | 0.098845 | 0.11317
29 | -4.6569 | -5.0248 | -5.117 | -5.0486 | -5.0528 | -4.2193 | -0.15711 | 2.1753 | 2.7725 | 1.9314 | 1.1403 | 2.2619 | 1.4262 | 0.43271 | -1.7119 | -1.7126 | -1.4108 | -0.71172 | -1.7346 | -0.98835 | -1.3569 | -2.2507 | -3.5557 | -4.0138
30 | 0.89876 | 0.90767 | 0.91694 | 0.92496 | 0.92908 | 0.84941 | 0.73696 | 0.67284 | 0.69254 | 0.76721 | 0.81831 | 0.86646 | 0.86748 | 0.88344 | 0.8912 | 0.86462 | 0.73195 | 0.43625 | 0.56269 | 0.68255 | 0.73478 | 0.77737 | 0.82175 | 0.82573
31 | 1.5232 | 1.5997 | 1.6677 | 1.6736 | 1.6699 | 1.4076 | 1.0727 | 0.86813 | 0.85275 | 0.71431 | 0.7069 | 0.69201 | 0.83285 | 0.89625 | 0.87215 | 1.0811 | 0.95781 | 0.48018 | 0.56861 | 0.70699 | 0.76341 | 0.991 | 1.096 | 1.1465
32 | 0.29701 | 0.23233 | 0.17616 | 0.26243 | 0.2155 | 0.31047 | 0.41408 | 0.80654 | 0.92887 | 0.95708 | 0.90843 | 0.96903 | 0.96183 | 0.95068 | 0.79957 | 0.76057 | 0.66104 | 0.72315 | 0.61299 | 0.63967 | 0.54083 | 0.56931 | 0.35343 | 0.36295

## Qc, Winter, S3
LoadID | 0 | 1 | 2 | 3 | 4 | 5 | 6 | 7 | 8 | 9 | 10 | 11 | 12 | 13 | 14 | 15 | 16 | 17 | 18 | 19 | 20 | 21 | 22 | 23
1 | 0.19315 | 0.13647 | 0.1183 | 0.15164 | 0.13057 | 0.10735 | 0.08882 | 0.31039 | 0.3246 | 0.27841 | 0.32437 | 0.3014 | 0.30273 | 0.27033 | 0.16041 | 0.25116 | 0.30122 | 0.28106 | 0.19643 | 0.20379 | 0.18981 | 0.11774 | 0.093923 | 0.097347
2 | 0.1414 | 0.14137 | 0.14527 | 0.15192 | 0.15046 | 0.13809 | 0.087559 | 0.016831 | 0.018087 | 0.011987 | 0.010559 | 0.047124 | 0.068844 | 0.089244 | 0.088574 | 0.090071 | 0.070817 | -0.023276 | 0.0032804 | 0.038722 | 0.071777 | 0.094417 | 0.10355 | 0.11856
3 | 0.31046 | 0.33499 | 0.34113 | 0.33657 | 0.33685 | 0.28128 | 0.010474 | -0.14502 | -0.18483 | -0.12876 | -0.076022 | -0.15079 | -0.095082 | -0.028847 | 0.11413 | 0.11418 | 0.094053 | 0.047448 | 0.11564 | 0.06589 | 0.090463 | 0.15004 | 0.23705 | 0.26759
4 | -0.2201 | -0.22229 | -0.22456 | -0.22652 | -0.22753 | -0.20802 | -0.18048 | -0.16478 | -0.1696 | -0.18789 | -0.2004 | -0.21219 | -0.21245 | -0.21635 | -0.21825 | -0.21174 | -0.17925 | -0.10684 | -0.1378 | -0.16716 | -0.17995 | -0.19038 | -0.20125 | -0.20222
5 | -0.0092312 | -0.0096951 | -0.010107 | -0.010143 | -0.010121 | -0.0085309 | -0.0065014 | -0.0052614 | -0.0051682 | -0.0043291 | -0.0042842 | -0.004194 | -0.0050476 | -0.0054318 | -0.0052857 | -0.0065522 | -0.0058049 | -0.0029102 | -0.0034461 | -0.0042848 | -0.0046267 | -0.0060061 | -0.0066422 | -0.0069487
6 | -0.28164 | -0.22031 | -0.16705 | -0.24886 | -0.20435 | -0.29441 | -0.39266 | -0.76482 | -0.88082 | -0.90758 | -0.86144 | -0.91891 | -0.91208 | -0.9015 | -0.75822 | -0.72123 | -0.62684 | -0.68575 | -0.58128 | -0.60659 | -0.51286 | -0.53986 | -0.33515 | -0.34418
7 | -0.66421 | -0.65695 | -0.67759 | -0.68985 | -0.73071 | -0.65424 | -0.55581 | -0.28871 | -0.14305 | -0.13278 | -0.10092 | -0.033916 | -0.1377 | -0.1437 | -0.26191 | -0.37428 | -0.3378 | -0.37678 | -0.42371 | -0.4068 | -0.4632 | -0.54604 | -0.61607 | -0.6128
8 | -0.50431 | -0.51498 | -0.51294 | -0.5122 | -0.50164 | -0.48137 | -0.36798 | -0.29274 | -0.27032 | -0.30873 | -0.29153 | -0.26575 | -0.2817 | -0.30498 | -0.37056 | -0.41095 | -0.40986 | -0.40418 | -0.42603 | -0.4405 | -0.44805 | -0.46119 | -0.48132 | -0.49054
9 | 0.0091795 | 0.0091795 | 0.0091795 | 0.0091795 | 0.0091795 | 0.0091795 | 0.0091795 | 0.0091795 | 0.0091795 | 0.0091795 | 0.0091795 | 0.0091795 | 0.0091795 | 0.0091795 | 0.0091795 | 0.0091795 | 0.0091795 | 0.0091795 | 0.0091795 | 0.0091795 | 0.0091795 | 0.0091795 | 0.0091795 | 0.0091795
10 | 0.12502 | 0.12867 | 0.12886 | 0.1285 | 0.12814 | 0.11979 | 0.089796 | 0.073289 | 0.047241 | 0.027281 | 0.034901 | 0.026944 | 0.032129 | 0.04647 | 0.058091 | 0.059916 | 0.06161 | 0.041582 | 0.050387 | 0.062466 | 0.07346 | 0.093465 | 0.11682 | 0.1189
11 | -0.34833 | -0.35168 | -0.35815 | -0.36133 | -0.35324 | -0.28507 | -0.2163 | -0.19326 | -0.13563 | -0.089494 | -0.20403 | -0.1924 | -0.21685 | -0.21641 | -0.24077 | -0.241 | -0.20528 | -0.13728 | -0.18754 | -0.2203 | -0.23667 | -0.24236 | -0.26171 | -0.27759
12 | 0.036517 | -0.06127 | -0.12962 | -0.11208 | -0.087146 | 0.087789 | 0.0028983 | -0.10467 | -0.22717 | -0.26799 | -0.13018 | 0.00033822 | -0.41233 | -0.46743 | -0.44341 | -0.50906 | -0.27967 | -0.38629 | -0.41479 | -0.36976 | -0.41497 | -0.53269 | -0.49346 | -0.33242
13 | 0.43021 | 0.34794 | 0.49659 | 0.62226 | 0.64978 | 0.79219 | 2.8972 | 3.6268 | 3.8833 | 3.6322 | 3.3272 | 3.8132 | 4.3099 | 3.8223 | 3.759 | 3.7519 | 3.3811 | 3.4952 | 3.0223 | 2.2816 | 2.5031 | 2.1874 | 0.96213 | 0.6807
14 | 0.099259 | 0.070128 | 0.060793 | 0.077927 | 0.067097 | 0.055165 | 0.045644 | 0.1595 | 0.16681 | 0.14307 | 0.16669 | 0.15489 | 0.15557 | 0.13892 | 0.082434 | 0.12907 | 0.1548 | 0.14443 | 0.10095 | 0.10472 | 0.097542 | 0.060506 | 0.048266 | 0.050026
15 | -0.12854 | -0.12851 | -0.13206 | -0.13811 | -0.13678 | -0.12554 | -0.079599 | -0.015301 | -0.016443 | -0.010897 | -0.0095991 | -0.04284 | -0.062585 | -0.081131 | -0.080521 | -0.081883 | -0.06438 | 0.02116 | -0.0029821 | -0.035202 | -0.065252 | -0.085833 | -0.094138 | -0.10778
16 | -0.077615 | -0.083747 | -0.085283 | -0.084143 | -0.084213 | -0.070321 | -0.0026185 | 0.036255 | 0.046208 | 0.03219 | 0.019005 | 0.037698 | 0.023771 | 0.0072118 | -0.028532 | -0.028544 | -0.023513 | -0.011862 | -0.028911 | -0.016472 | -0.022616 | -0.037511 | -0.059262 | -0.066897
17 | 0.3485 | 0.35196 | 0.35555 | 0.35866 | 0.36026 | 0.32936 | 0.28576 | 0.2609 | 0.26854 | 0.29749 | 0.3173 | 0.33597 | 0.33637 | 0.34256 | 0.34557 | 0.33526 | 0.28382 | 0.16916 | 0.21819 | 0.26466 | 0.28492 | 0.30143 | 0.31864 | 0.32018
18 | 0.25847 | 0.27146 | 0.283 | 0.28401 | 0.28338 | 0.23887 | 0.18204 | 0.14732 | 0.14471 | 0.12122 | 0.11996 | 0.11743 | 0.14133 | 0.15209 | 0.148 | 0.18346 | 0.16254 | 0.081485 | 0.096492 | 0.11997 | 0.12955 | 0.16817 | 0.18598 | 0.19456
19 | -0.31749 | -0.24835 | -0.18831 | -0.28053 | -0.23036 | -0.33188 | -0.44264 | -0.86216 | -0.99293 | -1.0231 | -0.97108 | -1.0359 | -1.0282 | -1.0162 | -0.85472 | -0.81302 | -0.70662 | -0.77302 | -0.65527 | -0.68379 | -0.57813 | -0.60857 | -0.3778 | -0.38799
20 | 0.4175 | 0.41294 | 0.42591 | 0.43362 | 0.4593 | 0.41124 | 0.34937 | 0.18148 | 0.089917 | 0.083462 | 0.063437 | 0.021319 | 0.086557 | 0.090324 | 0.16463 | 0.23526 | 0.21233 | 0.23684 | 0.26633 | 0.2557 | 0.29115 | 0.34323 | 0.38725 | 0.38519
21 | -0.42026 | -0.42915 | -0.42745 | -0.42683 | -0.41803 | -0.40114 | -0.30665 | -0.24395 | -0.22527 | -0.25727 | -0.24294 | -0.22145 | -0.23475 | -0.25415 | -0.3088 | -0.34246 | -0.34155 | -0.33682 | -0.35502 | -0.36709 | -0.37337 | -0.38432 | -0.4011 | -0.40878
22 | -0.067081 | -0.067081 | -0.067081 | -0.067081 | -0.067081 | -0.067081 | -0.067081 | -0.067081 | -0.067081 | -0.067081 | -0.067081 | -0.067081 | -0.067081 | -0.067081 | -0.067081 | -0.067081 | -0.067081 | -0.067081 | -0.067081 | -0.067081 | -0.067081 | -0.067081 | -0.067081 | -0.067081
23 | -3.2506 | -3.3454 | -3.3504 | -3.3409 | -3.3317 | -3.1147 | -2.3347 | -1.9055 | -1.2283 | -0.70931 | -0.90743 | -0.70055 | -0.83537 | -1.2082 | -1.5104 | -1.5578 | -1.6019 | -1.0811 | -1.3101 | -1.6241 | -1.91 | -2.4301 | -3.0374 | -3.0915
24 | 1.0254 | 1.0353 | 1.0543 | 1.0636 | 1.0398 | 0.83916 | 0.63672 | 0.5689 | 0.39927 | 0.26345 | 0.60062 | 0.56638 | 0.63834 | 0.63704 | 0.70877 | 0.70944 | 0.60429 | 0.40412 | 0.55205 | 0.64849 | 0.69669 | 0.71346 | 0.7704 | 0.81714
25 | -0.02191 | 0.036762 | 0.07777 | 0.067248 | 0.052287 | -0.052674 | -0.001739 | 0.062799 | 0.1363 | 0.1608 | 0.078106 | -0.00020293 | 0.2474 | 0.28046 | 0.26604 | 0.30544 | 0.1678 | 0.23177 | 0.24887 | 0.22186 | 0.24898 | 0.31961 | 0.29607 | 0.19945
26 | 0.036971 | 0.029901 | 0.042675 | 0.053475 | 0.05584 | 0.068079 | 0.24898 | 0.31168 | 0.33372 | 0.31214 | 0.28593 | 0.3277 | 0.37039 | 0.32848 | 0.32304 | 0.32243 | 0.29057 | 0.30037 | 0.25973 | 0.19607 | 0.21511 | 0.18798 | 0.082683 | 0.058497
27 | 0.048288 | 0.034116 | 0.029575 | 0.03791 | 0.032642 | 0.026837 | 0.022205 | 0.077596 | 0.08115 | 0.069602 | 0.081092 | 0.07535 | 0.075682 | 0.067582 | 0.040103 | 0.062789 | 0.075306 | 0.070265 | 0.049108 | 0.050947 | 0.047453 | 0.029435 | 0.023481 | 0.024337
28 | 0.13497 | 0.13494 | 0.13866 | 0.14502 | 0.14362 | 0.13181 | 0.083579 | 0.016066 | 0.017265 | 0.011442 | 0.010079 | 0.044982 | 0.065714 | 0.085188 | 0.084547 | 0.085977 | 0.067598 | -0.022218 | 0.0031312 | 0.036962 | 0.068514 | 0.090125 | 0.098845 | 0.11317
29 | -4.6569 | -5.0248 | -5.117 | -5.0486 | -5.0528 | -4.2193 | -0.15711 | 2.1753 | 2.7725 | 1.9314 | 1.1403 | 2.2619 | 1.4262 | 0.43271 | -1.7119 | -1.7126 | -1.4108 | -0.71172 | -1.7346 | -0.98835 | -1.3569 | -2.2507 | -3.5557 | -4.0138
30 | 0.89876 | 0.90767 | 0.91694 | 0.92496 | 0.92908 | 0.84941 | 0.73696 | 0.67284 | 0.69254 | 0.76721 | 0.81831 | 0.86646 | 0.86748 | 0.88344 | 0.8912 | 0.86462 | 0.73195 | 0.43625 | 0.56269 | 0.68255 | 0.73478 | 0.77737 | 0.82175 | 0.82573
31 | 1.5232 | 1.5997 | 1.6677 | 1.6736 | 1.6699 | 1.4076 | 1.0727 | 0.86813 | 0.85275 | 0.71431 | 0.7069 | 0.69201 | 0.83285 | 0.89625 | 0.87215 | 1.0811 | 0.95781 | 0.48018 | 0.56861 | 0.70699 | 0.76341 | 0.991 | 1.096 | 1.1465
32 | 0.29701 | 0.23233 | 0.17616 | 0.26243 | 0.2155 | 0.31047 | 0.41408 | 0.80654 | 0.92887 | 0.95708 | 0.90843 | 0.96903 | 0.96183 | 0.95068 | 0.79957 | 0.76057 | 0.66104 | 0.72315 | 0.61299 | 0.63967 | 0.54083 | 0.56931 | 0.35343 | 0.36295

## Qc, Winter, S4
LoadID | 0 | 1 | 2 | 3 | 4 | 5 | 6 | 7 | 8 | 9 | 10 | 11 | 12 | 13 | 14 | 15 | 16 | 17 | 18 | 19 | 20 | 21 | 22 | 23
1 | 0.19702 | 0.13919 | 0.12067 | 0.15467 | 0.13318 | 0.1095 | 0.090597 | 0.31659 | 0.33109 | 0.28398 | 0.33085 | 0.30743 | 0.30878 | 0.27573 | 0.16362 | 0.25618 | 0.30725 | 0.28668 | 0.20036 | 0.20786 | 0.19361 | 0.1201 | 0.095801 | 0.099294
2 | 0.14422 | 0.14419 | 0.14817 | 0.15496 | 0.15347 | 0.14085 | 0.089311 | 0.017168 | 0.018449 | 0.012226 | 0.01077 | 0.048067 | 0.070221 | 0.091029 | 0.090345 | 0.091873 | 0.072234 | -0.023741 | 0.003346 | 0.039497 | 0.073213 | 0.096305 | 0.10562 | 0.12093
3 | 0.31667 | 0.34169 | 0.34796 | 0.3433 | 0.34359 | 0.28691 | 0.010684 | -0.14792 | -0.18853 | -0.13133 | -0.077542 | -0.15381 | -0.096984 | -0.029424 | 0.11641 | 0.11646 | 0.095934 | 0.048397 | 0.11796 | 0.067208 | 0.092273 | 0.15304 | 0.24179 | 0.27294
4 | -0.22451 | -0.22673 | -0.22905 | -0.23105 | -0.23208 | -0.21218 | -0.18409 | -0.16807 | -0.17299 | -0.19165 | -0.20441 | -0.21644 | -0.21669 | -0.22068 | -0.22262 | -0.21598 | -0.18284 | -0.10897 | -0.14056 | -0.1705 | -0.18355 | -0.19418 | -0.20527 | -0.20626
5 | -0.0094159 | -0.009889 | -0.010309 | -0.010346 | -0.010323 | -0.0087015 | -0.0066315 | -0.0053666 | -0.0052715 | -0.0044157 | -0.0043699 | -0.0042779 | -0.0051485 | -0.0055404 | -0.0053915 | -0.0066833 | -0.005921 | -0.0029684 | -0.0035151 | -0.0043705 | -0.0047193 | -0.0061262 | -0.0067751 | -0.0070877
6 | -0.28728 | -0.22472 | -0.17039 | -0.25384 | -0.20844 | -0.3003 | -0.40051 | -0.78012 | -0.89844 | -0.92573 | -0.87867 | -0.93728 | -0.93032 | -0.91953 | -0.77338 | -0.73566 | -0.63938 | -0.69946 | -0.59291 | -0.61872 | -0.52311 | -0.55066 | -0.34185 | -0.35106
7 | -0.67749 | -0.67009 | -0.69114 | -0.70365 | -0.74532 | -0.66733 | -0.56693 | -0.29449 | -0.14591 | -0.13544 | -0.10294 | -0.034595 | -0.14046 | -0.14657 | -0.26715 | -0.38176 | -0.34455 | -0.38432 | -0.43218 | -0.41494 | -0.47246 | -0.55696 | -0.6284 | -0.62505
8 | -0.5144 | -0.52528 | -0.5232 | -0.52244 | -0.51167 | -0.491 | -0.37534 | -0.2986 | -0.27573 | -0.3149 | -0.29736 | -0.27106 | -0.28733 | -0.31108 | -0.37797 | -0.41917 | -0.41806 | -0.41226 | -0.43455 | -0.44931 | -0.45701 | -0.47041 | -0.49095 | -0.50035
9 | 0.0093631 | 0.0093631 | 0.0093631 | 0.0093631 | 0.0093631 | 0.0093631 | 0.0093631 | 0.0093631 | 0.0093631 | 0.0093631 | 0.0093631 | 0.0093631 | 0.0093631 | 0.0093631 | 0.0093631 | 0.0093631 | 0.0093631 | 0.0093631 | 0.0093631 | 0.0093631 | 0.0093631 | 0.0093631 | 0.0093631 | 0.0093631
10 | 0.12752 | 0.13124 | 0.13144 | 0.13107 | 0.1307 | 0.12219 | 0.091592 | 0.074755 | 0.048186 | 0.027827 | 0.035599 | 0.027483 | 0.032772 | 0.047399 | 0.059252 | 0.061114 | 0.062843 | 0.042414 | 0.051395 | 0.063715 | 0.074929 | 0.095335 | 0.11916 | 0.12128
11 | -0.35529 | -0.35872 | -0.36531 | -0.36855 | -0.3603 | -0.29077 | -0.22062 | -0.19712 | -0.13835 | -0.091284 | -0.20811 | -0.19625 | -0.22119 | -0.22073 | -0.24559 | -0.24582 | -0.20939 | -0.14003 | -0.19129 | -0.2247 | -0.2414 | -0.24721 | -0.26694 | -0.28314
12 | 0.037248 | -0.062495 | -0.13221 | -0.11432 | -0.088889 | 0.089545 | 0.0029563 | -0.10676 | -0.23172 | -0.27335 | -0.13278 | 0.00034498 | -0.42058 | -0.47678 | -0.45227 | -0.51924 | -0.28526 | -0.39401 | -0.42309 | -0.37715 | -0.42327 | -0.54334 | -0.50332 | -0.33907
13 | 0.43881 | 0.35489 | 0.50652 | 0.6347 | 0.66277 | 0.80804 | 2.9551 | 3.6993 | 3.9609 | 3.7048 | 3.3938 | 3.8895 | 4.3961 | 3.8987 | 3.8342 | 3.827 | 3.4488 | 3.5651 | 3.0827 | 2.3272 | 2.5532 | 2.2311 | 0.98137 | 0.69431
14 | 0.10124 | 0.071531 | 0.062009 | 0.079485 | 0.068439 | 0.056269 | 0.046557 | 0.16269 | 0.17014 | 0.14593 | 0.17002 | 0.15798 | 0.15868 | 0.1417 | 0.084083 | 0.13165 | 0.15789 | 0.14732 | 0.10296 | 0.10682 | 0.099493 | 0.061716 | 0.049231 | 0.051026
15 | -0.13111 | -0.13108 | -0.1347 | -0.14087 | -0.13952 | -0.12805 | -0.081191 | -0.015607 | -0.016772 | -0.011115 | -0.0097911 | -0.043697 | -0.063837 | -0.082754 | -0.082132 | -0.083521 | -0.065667 | 0.021583 | -0.0030418 | -0.035906 | -0.066557 | -0.08755 | -0.096021 | -0.10994
16 | -0.079167 | -0.085422 | -0.086989 | -0.085825 | -0.085897 | -0.071728 | -0.0026709 | 0.03698 | 0.047132 | 0.032833 | 0.019386 | 0.038452 | 0.024246 | 0.0073561 | -0.029102 | -0.029115 | -0.023983 | -0.012099 | -0.029489 | -0.016802 | -0.023068 | -0.038261 | -0.060447 | -0.068235
17 | 0.35547 | 0.35899 | 0.36266 | 0.36583 | 0.36746 | 0.33595 | 0.29147 | 0.26611 | 0.27391 | 0.30344 | 0.32365 | 0.34269 | 0.3431 | 0.34941 | 0.35248 | 0.34196 | 0.28949 | 0.17254 | 0.22255 | 0.26996 | 0.29061 | 0.30746 | 0.32501 | 0.32658
18 | 0.26364 | 0.27689 | 0.28866 | 0.28969 | 0.28905 | 0.24364 | 0.18568 | 0.15027 | 0.1476 | 0.12364 | 0.12236 | 0.11978 | 0.14416 | 0.15513 | 0.15096 | 0.18713 | 0.16579 | 0.083115 | 0.098422 | 0.12237 | 0.13214 | 0.17153 | 0.1897 | 0.19845
19 | -0.32384 | -0.25332 | -0.19207 | -0.28614 | -0.23497 | -0.33852 | -0.45149 | -0.87941 | -1.0128 | -1.0435 | -0.9905 | -1.0566 | -1.0487 | -1.0366 | -0.87181 | -0.82928 | -0.72076 | -0.78848 | -0.66837 | -0.69746 | -0.58969 | -0.62074 | -0.38536 | -0.39575
20 | 0.42585 | 0.4212 | 0.43443 | 0.44229 | 0.46849 | 0.41946 | 0.35636 | 0.1851 | 0.091715 | 0.085132 | 0.064706 | 0.021745 | 0.088288 | 0.092131 | 0.16792 | 0.23996 | 0.21658 | 0.24157 | 0.27166 | 0.26082 | 0.29697 | 0.35009 | 0.39499 | 0.39289
21 | -0.42867 | -0.43773 | -0.436 | -0.43537 | -0.42639 | -0.40916 | -0.31278 | -0.24883 | -0.22977 | -0.26242 | -0.2478 | -0.22588 | -0.23944 | -0.25924 | -0.31497 | -0.34931 | -0.34838 | -0.34355 | -0.36212 | -0.37443 | -0.38084 | -0.39201 | -0.40912 | -0.41696
22 | -0.068423 | -0.068423 | -0.068423 | -0.068423 | -0.068423 | -0.068423 | -0.068423 | -0.068423 | -0.068423 | -0.068423 | -0.068423 | -0.068423 | -0.068423 | -0.068423 | -0.068423 | -0.068423 | -0.068423 | -0.068423 | -0.068423 | -0.068423 | -0.068423 | -0.068423 | -0.068423 | -0.068423
23 | -3.3156 | -3.4123 | -3.4174 | -3.4078 | -3.3983 | -3.177 | -2.3814 | -1.9436 | -1.2528 | -0.72349 | -0.92558 | -0.71456 | -0.85207 | -1.2324 | -1.5406 | -1.589 | -1.6339 | -1.1028 | -1.3363 | -1.6566 | -1.9482 | -2.4787 | -3.0982 | -3.1533
24 | 1.0459 | 1.056 | 1.0754 | 1.0849 | 1.0606 | 0.85594 | 0.64945 | 0.58028 | 0.40725 | 0.26872 | 0.61263 | 0.57771 | 0.65111 | 0.64978 | 0.72295 | 0.72363 | 0.61638 | 0.4122 | 0.56309 | 0.66146 | 0.71063 | 0.72772 | 0.7858 | 0.83348
25 | -0.022349 | 0.037497 | 0.079326 | 0.068593 | 0.053333 | -0.053727 | -0.0017738 | 0.064055 | 0.13903 | 0.16401 | 0.079668 | -0.00020699 | 0.25235 | 0.28607 | 0.27136 | 0.31155 | 0.17116 | 0.23641 | 0.25385 | 0.22629 | 0.25396 | 0.32601 | 0.30199 | 0.20344
26 | 0.03771 | 0.030499 | 0.043529 | 0.054545 | 0.056957 | 0.069441 | 0.25395 | 0.31791 | 0.34039 | 0.31838 | 0.29165 | 0.33425 | 0.37779 | 0.33505 | 0.3295 | 0.32888 | 0.29638 | 0.30637 | 0.26492 | 0.19999 | 0.21941 | 0.19174 | 0.084337 | 0.059667
27 | 0.049254 | 0.034799 | 0.030167 | 0.038669 | 0.033295 | 0.027374 | 0.022649 | 0.079148 | 0.082773 | 0.070994 | 0.082714 | 0.076857 | 0.077196 | 0.068933 | 0.040905 | 0.064045 | 0.076812 | 0.071671 | 0.050091 | 0.051966 | 0.048402 | 0.030024 | 0.02395 | 0.024824
28 | 0.13767 | 0.13764 | 0.14144 | 0.14792 | 0.1465 | 0.13445 | 0.085251 | 0.016388 | 0.017611 | 0.011671 | 0.010281 | 0.045882 | 0.067029 | 0.086892 | 0.086238 | 0.087697 | 0.06895 | -0.022662 | 0.0031939 | 0.037701 | 0.069885 | 0.091928 | 0.10082 | 0.11544
29 | -4.75 | -5.1253 | -5.2193 | -5.1495 | -5.1538 | -4.3037 | -0.16026 | 2.2188 | 2.8279 | 1.97 | 1.1631 | 2.3071 | 1.4548 | 0.44136 | -1.7461 | -1.7469 | -1.439 | -0.72595 | -1.7693 | -1.0081 | -1.3841 | -2.2957 | -3.6268 | -4.0941
30 | 0.91674 | 0.92583 | 0.93528 | 0.94346 | 0.94766 | 0.8664 | 0.7517 | 0.6863 | 0.70639 | 0.78255 | 0.83468 | 0.88379 | 0.88483 | 0.9011 | 0.90903 | 0.88191 | 0.74659 | 0.44497 | 0.57395 | 0.6962 | 0.74948 | 0.79292 | 0.83819 | 0.84224
31 | 1.5536 | 1.6317 | 1.701 | 1.7071 | 1.7033 | 1.4358 | 1.0942 | 0.88549 | 0.8698 | 0.72859 | 0.72104 | 0.70585 | 0.84951 | 0.91417 | 0.88959 | 1.1027 | 0.97696 | 0.48978 | 0.57999 | 0.72113 | 0.77868 | 1.0108 | 1.1179 | 1.1695
32 | 0.30295 | 0.23698 | 0.17968 | 0.26768 | 0.21981 | 0.31668 | 0.42236 | 0.82267 | 0.94744 | 0.97622 | 0.92659 | 0.98841 | 0.98107 | 0.96969 | 0.81556 | 0.77578 | 0.67426 | 0.73761 | 0.62525 | 0.65247 | 0.55165 | 0.5807 | 0.3605 | 0.37021

## Qc, Winter, S5
LoadID | 0 | 1 | 2 | 3 | 4 | 5 | 6 | 7 | 8 | 9 | 10 | 11 | 12 | 13 | 14 | 15 | 16 | 17 | 18 | 19 | 20 | 21 | 22 | 23
1 | 0.19702 | 0.13919 | 0.12067 | 0.15467 | 0.13318 | 0.1095 | 0.090597 | 0.31659 | 0.33109 | 0.28398 | 0.33085 | 0.30743 | 0.30878 | 0.27573 | 0.16362 | 0.25618 | 0.30725 | 0.28668 | 0.20036 | 0.20786 | 0.19361 | 0.1201 | 0.095801 | 0.099294
2 | 0.14422 | 0.14419 | 0.14817 | 0.15496 | 0.15347 | 0.14085 | 0.089311 | 0.017168 | 0.018449 | 0.012226 | 0.01077 | 0.048067 | 0.070221 | 0.091029 | 0.090345 | 0.091873 | 0.072234 | -0.023741 | 0.003346 | 0.039497 | 0.073213 | 0.096305 | 0.10562 | 0.12093
3 | 0.31667 | 0.34169 | 0.34796 | 0.3433 | 0.34359 | 0.28691 | 0.010684 | -0.14792 | -0.18853 | -0.13133 | -0.077542 | -0.15381 | -0.096984 | -0.029424 | 0.11641 | 0.11646 | 0.095934 | 0.048397 | 0.11796 | 0.067208 | 0.092273 | 0.15304 | 0.24179 | 0.27294
4 | -0.22451 | -0.22673 | -0.22905 | -0.23105 | -0.23208 | -0.21218 | -0.18409 | -0.16807 | -0.17299 | -0.19165 | -0.20441 | -0.21644 | -0.21669 | -0.22068 | -0.22262 | -0.21598 | -0.18284 | -0.10897 | -0.14056 | -0.1705 | -0.18355 | -0.19418 | -0.20527 | -0.20626
5 | -0.0094159 | -0.009889 | -0.010309 | -0.010346 | -0.010323 | -0.0087015 | -0.0066315 | -0.0053666 | -0.0052715 | -0.0044157 | -0.0043699 | -0.0042779 | -0.0051485 | -0.0055404 | -0.0053915 | -0.0066833 | -0.005921 | -0.0029684 | -0.0035151 | -0.0043705 | -0.0047193 | -0.0061262 | -0.0067751 | -0.0070877
6 | -0.28728 | -0.22472 | -0.17039 | -0.25384 | -0.20844 | -0.3003 | -0.40051 | -0.78012 | -0.89844 | -0.92573 | -0.87867 | -0.93728 | -0.93032 | -0.91953 | -0.77338 | -0.73566 | -0.63938 | -0.69946 | -0.59291 | -0.61872 | -0.52311 | -0.55066 | -0.34185 | -0.35106
7 | -0.67749 | -0.67009 | -0.69114 | -0.70365 | -0.74532 | -0.66733 | -0.56693 | -0.29449 | -0.14591 | -0.13544 | -0.10294 | -0.034595 | -0.14046 | -0.14657 | -0.26715 | -0.38176 | -0.34455 | -0.38432 | -0.43218 | -0.41494 | -0.47246 | -0.55696 | -0.6284 | -0.62505
8 | -0.5144 | -0.52528 | -0.5232 | -0.52244 | -0.51167 | -0.491 | -0.37534 | -0.2986 | -0.27573 | -0.3149 | -0.29736 | -0.27106 | -0.28733 | -0.31108 | -0.37797 | -0.41917 | -0.41806 | -0.41226 | -0.43455 | -0.44931 | -0.45701 | -0.47041 | -0.49095 | -0.50035
9 | 0.0093631 | 0.0093631 | 0.0093631 | 0.0093631 | 0.0093631 | 0.0093631 | 0.0093631 | 0.0093631 | 0.0093631 | 0.0093631 | 0.0093631 | 0.0093631 | 0.0093631 | 0.0093631 | 0.0093631 | 0.0093631 | 0.0093631 | 0.0093631 | 0.0093631 | 0.0093631 | 0.0093631 | 0.0093631 | 0.0093631 | 0.0093631
10 | 0.12752 | 0.13124 | 0.13144 | 0.13107 | 0.1307 | 0.12219 | 0.091592 | 0.074755 | 0.048186 | 0.027827 | 0.035599 | 0.027483 | 0.032772 | 0.047399 | 0.059252 | 0.061114 | 0.062843 | 0.042414 | 0.051395 | 0.063715 | 0.074929 | 0.095335 | 0.11916 | 0.12128
11 | -0.35529 | -0.35872 | -0.36531 | -0.36855 | -0.3603 | -0.29077 | -0.22062 | -0.19712 | -0.13835 | -0.091284 | -0.20811 | -0.19625 | -0.22119 | -0.22073 | -0.24559 | -0.24582 | -0.20939 | -0.14003 | -0.19129 | -0.2247 | -0.2414 | -0.24721 | -0.26694 | -0.28314
12 | 0.037248 | -0.062495 | -0.13221 | -0.11432 | -0.088889 | 0.089545 | 0.0029563 | -0.10676 | -0.23172 | -0.27335 | -0.13278 | 0.00034498 | -0.42058 | -0.47678 | -0.45227 | -0.51924 | -0.28526 | -0.39401 | -0.42309 | -0.37715 | -0.42327 | -0.54334 | -0.50332 | -0.33907
13 | 0.43881 | 0.35489 | 0.50652 | 0.6347 | 0.66277 | 0.80804 | 2.9551 | 3.6993 | 3.9609 | 3.7048 | 3.3938 | 3.8895 | 4.3961 | 3.8987 | 3.8342 | 3.827 | 3.4488 | 3.5651 | 3.0827 | 2.3272 | 2.5532 | 2.2311 | 0.98137 | 0.69431
14 | 0.10124 | 0.071531 | 0.062009 | 0.079485 | 0.068439 | 0.056269 | 0.046557 | 0.16269 | 0.17014 | 0.14593 | 0.17002 | 0.15798 | 0.15868 | 0.1417 | 0.084083 | 0.13165 | 0.15789 | 0.14732 | 0.10296 | 0.10682 | 0.099493 | 0.061716 | 0.049231 | 0.051026
15 | -0.13111 | -0.13108 | -0.1347 | -0.14087 | -0.13952 | -0.12805 | -0.081191 | -0.015607 | -0.016772 | -0.011115 | -0.0097911 | -0.043697 | -0.063837 | -0.082754 | -0.082132 | -0.083521 | -0.065667 | 0.021583 | -0.0030418 | -0.035906 | -0.066557 | -0.08755 | -0.096021 | -0.10994
16 | -0.079167 | -0.085422 | -0.086989 | -0.085825 | -0.085897 | -0.071728 | -0.0026709 | 0.03698 | 0.047132 | 0.032833 | 0.019386 | 0.038452 | 0.024246 | 0.0073561 | -0.029102 | -0.029115 | -0.023983 | -0.012099 | -0.029489 | -0.016802 | -0.023068 | -0.038261 | -0.060447 | -0.068235
17 | 0.35547 | 0.35899 | 0.36266 | 0.36583 | 0.36746 | 0.33595 | 0.29147 | 0.26611 | 0.27391 | 0.30344 | 0.32365 | 0.34269 | 0.3431 | 0.34941 | 0.35248 | 0.34196 | 0.28949 | 0.17254 | 0.22255 | 0.26996 | 0.29061 | 0.30746 | 0.32501 | 0.32658
18 | 0.26364 | 0.27689 | 0.28866 | 0.28969 | 0.28905 | 0.24364 | 0.18568 | 0.15027 | 0.1476 | 0.12364 | 0.12236 | 0.11978 | 0.14416 | 0.15513 | 0.15096 | 0.18713 | 0.16579 | 0.083115 | 0.098422 | 0.12237 | 0.13214 | 0.17153 | 0.1897 | 0.19845
19 | -0.32384 | -0.25332 | -0.19207 | -0.28614 | -0.23497 | -0.33852 | -0.45149 | -0.87941 | -1.0128 | -1.0435 | -0.9905 | -1.0566 | -1.0487 | -1.0366 | -0.87181 | -0.82928 | -0.72076 | -0.78848 | -0.66837 | -0.69746 | -0.58969 | -0.62074 | -0.38536 | -0.39575
20 | 0.42585 | 0.4212 | 0.43443 | 0.44229 | 0.46849 | 0.41946 | 0.35636 | 0.1851 | 0.091715 | 0.085132 | 0.064706 | 0.021745 | 0.088288 | 0.092131 | 0.16792 | 0.23996 | 0.21658 | 0.24157 | 0.27166 | 0.26082 | 0.29697 | 0.35009 | 0.39499 | 0.39289
21 | -0.42867 | -0.43773 | -0.436 | -0.43537 | -0.42639 | -0.40916 | -0.31278 | -0.24883 | -0.22977 | -0.26242 | -0.2478 | -0.22588 | -0.23944 | -0.25924 | -0.31497 | -0.34931 | -0.34838 | -0.34355 | -0.36212 | -0.37443 | -0.38084 | -0.39201 | -0.40912 | -0.41696
22 | -0.068423 | -0.068423 | -0.068423 | -0.068423 | -0.068423 | -0.068423 | -0.068423 | -0.068423 | -0.068423 | -0.068423 | -0.068423 | -0.068423 | -0.068423 | -0.068423 | -0.068423 | -0.068423 | -0.068423 | -0.068423 | -0.068423 | -0.068423 | -0.068423 | -0.068423 | -0.068423 | -0.068423
23 | -3.3156 | -3.4123 | -3.4174 | -3.4078 | -3.3983 | -3.177 | -2.3814 | -1.9436 | -1.2528 | -0.72349 | -0.92558 | -0.71456 | -0.85207 | -1.2324 | -1.5406 | -1.589 | -1.6339 | -1.1028 | -1.3363 | -1.6566 | -1.9482 | -2.4787 | -3.0982 | -3.1533
24 | 1.0459 | 1.056 | 1.0754 | 1.0849 | 1.0606 | 0.85594 | 0.64945 | 0.58028 | 0.40725 | 0.26872 | 0.61263 | 0.57771 | 0.65111 | 0.64978 | 0.72295 | 0.72363 | 0.61638 | 0.4122 | 0.56309 | 0.66146 | 0.71063 | 0.72772 | 0.7858 | 0.83348
25 | -0.022349 | 0.037497 | 0.079326 | 0.068593 | 0.053333 | -0.053727 | -0.0017738 | 0.064055 | 0.13903 | 0.16401 | 0.079668 | -0.00020699 | 0.25235 | 0.28607 | 0.27136 | 0.31155 | 0.17116 | 0.23641 | 0.25385 | 0.22629 | 0.25396 | 0.32601 | 0.30199 | 0.20344
26 | 0.03771 | 0.030499 | 0.043529 | 0.054545 | 0.056957 | 0.069441 | 0.25395 | 0.31791 | 0.34039 | 0.31838 | 0.29165 | 0.33425 | 0.37779 | 0.33505 | 0.3295 | 0.32888 | 0.29638 | 0.30637 | 0.26492 | 0.19999 | 0.21941 | 0.19174 | 0.084337 | 0.059667
27 | 0.049254 | 0.034799 | 0.030167 | 0.038669 | 0.033295 | 0.027374 | 0.022649 | 0.079148 | 0.082773 | 0.070994 | 0.082714 | 0.076857 | 0.077196 | 0.068933 | 0.040905 | 0.064045 | 0.076812 | 0.071671 | 0.050091 | 0.051966 | 0.048402 | 0.030024 | 0.02395 | 0.024824
28 | 0.13767 | 0.13764 | 0.14144 | 0.14792 | 0.1465 | 0.13445 | 0.085251 | 0.016388 | 0.017611 | 0.011671 | 0.010281 | 0.045882 | 0.067029 | 0.086892 | 0.086238 | 0.087697 | 0.06895 | -0.022662 | 0.0031939 | 0.037701 | 0.069885 | 0.091928 | 0.10082 | 0.11544
29 | -4.75 | -5.1253 | -5.2193 | -5.1495 | -5.1538 | -4.3037 | -0.16026 | 2.2188 | 2.8279 | 1.97 | 1.1631 | 2.3071 | 1.4548 | 0.44136 | -1.7461 | -1.7469 | -1.439 | -0.72595 | -1.7693 | -1.0081 | -1.3841 | -2.2957 | -3.6268 | -4.0941
30 | 0.91674 | 0.92583 | 0.93528 | 0.94346 | 0.94766 | 0.8664 | 0.7517 | 0.6863 | 0.70639 | 0.78255 | 0.83468 | 0.88379 | 0.88483 | 0.9011 | 0.90903 | 0.88191 | 0.74659 | 0.44497 | 0.57395 | 0.6962 | 0.74948 | 0.79292 | 0.83819 | 0.84224
31 | 1.5536 | 1.6317 | 1.701 | 1.7071 | 1.7033 | 1.4358 | 1.0942 | 0.88549 | 0.8698 | 0.72859 | 0.72104 | 0.70585 | 0.84951 | 0.91417 | 0.88959 | 1.1027 | 0.97696 | 0.48978 | 0.57999 | 0.72113 | 0.77868 | 1.0108 | 1.1179 | 1.1695
32 | 0.30295 | 0.23698 | 0.17968 | 0.26768 | 0.21981 | 0.31668 | 0.42236 | 0.82267 | 0.94744 | 0.97622 | 0.92659 | 0.98841 | 0.98107 | 0.96969 | 0.81556 | 0.77578 | 0.67426 | 0.73761 | 0.62525 | 0.65247 | 0.55165 | 0.5807 | 0.3605 | 0.37021

## Qc, Winter, S6
LoadID | 0 | 1 | 2 | 3 | 4 | 5 | 6 | 7 | 8 | 9 | 10 | 11 | 12 | 13 | 14 | 15 | 16 | 17 | 18 | 19 | 20 | 21 | 22 | 23
1 | 0.19702 | 0.13919 | 0.12067 | 0.15467 | 0.13318 | 0.1095 | 0.090597 | 0.31659 | 0.33109 | 0.28398 | 0.33085 | 0.30743 | 0.30878 | 0.27573 | 0.16362 | 0.25618 | 0.30725 | 0.28668 | 0.20036 | 0.20786 | 0.19361 | 0.1201 | 0.095801 | 0.099294
2 | 0.14422 | 0.14419 | 0.14817 | 0.15496 | 0.15347 | 0.14085 | 0.089311 | 0.017168 | 0.018449 | 0.012226 | 0.01077 | 0.048067 | 0.070221 | 0.091029 | 0.090345 | 0.091873 | 0.072234 | -0.023741 | 0.003346 | 0.039497 | 0.073213 | 0.096305 | 0.10562 | 0.12093
3 | 0.31667 | 0.34169 | 0.34796 | 0.3433 | 0.34359 | 0.28691 | 0.010684 | -0.14792 | -0.18853 | -0.13133 | -0.077542 | -0.15381 | -0.096984 | -0.029424 | 0.11641 | 0.11646 | 0.095934 | 0.048397 | 0.11796 | 0.067208 | 0.092273 | 0.15304 | 0.24179 | 0.27294
4 | -0.22451 | -0.22673 | -0.22905 | -0.23105 | -0.23208 | -0.21218 | -0.18409 | -0.16807 | -0.17299 | -0.19165 | -0.20441 | -0.21644 | -0.21669 | -0.22068 | -0.22262 | -0.21598 | -0.18284 | -0.10897 | -0.14056 | -0.1705 | -0.18355 | -0.19418 | -0.20527 | -0.20626
5 | -0.0094159 | -0.009889 | -0.010309 | -0.010346 | -0.010323 | -0.0087015 | -0.0066315 | -0.0053666 | -0.0052715 | -0.0044157 | -0.0043699 | -0.0042779 | -0.0051485 | -0.0055404 | -0.0053915 | -0.0066833 | -0.005921 | -0.0029684 | -0.0035151 | -0.0043705 | -0.0047193 | -0.0061262 | -0.0067751 | -0.0070877
6 | -0.28728 | -0.22472 | -0.17039 | -0.25384 | -0.20844 | -0.3003 | -0.40051 | -0.78012 | -0.89844 | -0.92573 | -0.87867 | -0.93728 | -0.93032 | -0.91953 | -0.77338 | -0.73566 | -0.63938 | -0.69946 | -0.59291 | -0.61872 | -0.52311 | -0.55066 | -0.34185 | -0.35106
7 | -0.67749 | -0.67009 | -0.69114 | -0.70365 | -0.74532 | -0.66733 | -0.56693 | -0.29449 | -0.14591 | -0.13544 | -0.10294 | -0.034595 | -0.14046 | -0.14657 | -0.26715 | -0.38176 | -0.34455 | -0.38432 | -0.43218 | -0.41494 | -0.47246 | -0.55696 | -0.6284 | -0.62505
8 | -0.5144 | -0.52528 | -0.5232 | -0.52244 | -0.51167 | -0.491 | -0.37534 | -0.2986 | -0.27573 | -0.3149 | -0.29736 | -0.27106 | -0.28733 | -0.31108 | -0.37797 | -0.41917 | -0.41806 | -0.41226 | -0.43455 | -0.44931 | -0.45701 | -0.47041 | -0.49095 | -0.50035
9 | 0.0093631 | 0.0093631 | 0.0093631 | 0.0093631 | 0.0093631 | 0.0093631 | 0.0093631 | 0.0093631 | 0.0093631 | 0.0093631 | 0.0093631 | 0.0093631 | 0.0093631 | 0.0093631 | 0.0093631 | 0.0093631 | 0.0093631 | 0.0093631 | 0.0093631 | 0.0093631 | 0.0093631 | 0.0093631 | 0.0093631 | 0.0093631
10 | 0.12752 | 0.13124 | 0.13144 | 0.13107 | 0.1307 | 0.12219 | 0.091592 | 0.074755 | 0.048186 | 0.027827 | 0.035599 | 0.027483 | 0.032772 | 0.047399 | 0.059252 | 0.061114 | 0.062843 | 0.042414 | 0.051395 | 0.063715 | 0.074929 | 0.095335 | 0.11916 | 0.12128
11 | -0.35529 | -0.35872 | -0.36531 | -0.36855 | -0.3603 | -0.29077 | -0.22062 | -0.19712 | -0.13835 | -0.091284 | -0.20811 | -0.19625 | -0.22119 | -0.22073 | -0.24559 | -0.24582 | -0.20939 | -0.14003 | -0.19129 | -0.2247 | -0.2414 | -0.24721 | -0.26694 | -0.28314
12 | 0.037248 | -0.062495 | -0.13221 | -0.11432 | -0.088889 | 0.089545 | 0.0029563 | -0.10676 | -0.23172 | -0.27335 | -0.13278 | 0.00034498 | -0.42058 | -0.47678 | -0.45227 | -0.51924 | -0.28526 | -0.39401 | -0.42309 | -0.37715 | -0.42327 | -0.54334 | -0.50332 | -0.33907
13 | 0.43881 | 0.35489 | 0.50652 | 0.6347 | 0.66277 | 0.80804 | 2.9551 | 3.6993 | 3.9609 | 3.7048 | 3.3938 | 3.8895 | 4.3961 | 3.8987 | 3.8342 | 3.827 | 3.4488 | 3.5651 | 3.0827 | 2.3272 | 2.5532 | 2.2311 | 0.98137 | 0.69431
14 | 0.10124 | 0.071531 | 0.062009 | 0.079485 | 0.068439 | 0.056269 | 0.046557 | 0.16269 | 0.17014 | 0.14593 | 0.17002 | 0.15798 | 0.15868 | 0.1417 | 0.084083 | 0.13165 | 0.15789 | 0.14732 | 0.10296 | 0.10682 | 0.099493 | 0.061716 | 0.049231 | 0.051026
15 | -0.13111 | -0.13108 | -0.1347 | -0.14087 | -0.13952 | -0.12805 | -0.081191 | -0.015607 | -0.016772 | -0.011115 | -0.0097911 | -0.043697 | -0.063837 | -0.082754 | -0.082132 | -0.083521 | -0.065667 | 0.021583 | -0.0030418 | -0.035906 | -0.066557 | -0.08755 | -0.096021 | -0.10994
16 | -0.079167 | -0.085422 | -0.086989 | -0.085825 | -0.085897 | -0.071728 | -0.0026709 | 0.03698 | 0.047132 | 0.032833 | 0.019386 | 0.038452 | 0.024246 | 0.0073561 | -0.029102 | -0.029115 | -0.023983 | -0.012099 | -0.029489 | -0.016802 | -0.023068 | -0.038261 | -0.060447 | -0.068235
17 | 0.35547 | 0.35899 | 0.36266 | 0.36583 | 0.36746 | 0.33595 | 0.29147 | 0.26611 | 0.27391 | 0.30344 | 0.32365 | 0.34269 | 0.3431 | 0.34941 | 0.35248 | 0.34196 | 0.28949 | 0.17254 | 0.22255 | 0.26996 | 0.29061 | 0.30746 | 0.32501 | 0.32658
18 | 0.26364 | 0.27689 | 0.28866 | 0.28969 | 0.28905 | 0.24364 | 0.18568 | 0.15027 | 0.1476 | 0.12364 | 0.12236 | 0.11978 | 0.14416 | 0.15513 | 0.15096 | 0.18713 | 0.16579 | 0.083115 | 0.098422 | 0.12237 | 0.13214 | 0.17153 | 0.1897 | 0.19845
19 | -0.32384 | -0.25332 | -0.19207 | -0.28614 | -0.23497 | -0.33852 | -0.45149 | -0.87941 | -1.0128 | -1.0435 | -0.9905 | -1.0566 | -1.0487 | -1.0366 | -0.87181 | -0.82928 | -0.72076 | -0.78848 | -0.66837 | -0.69746 | -0.58969 | -0.62074 | -0.38536 | -0.39575
20 | 0.42585 | 0.4212 | 0.43443 | 0.44229 | 0.46849 | 0.41946 | 0.35636 | 0.1851 | 0.091715 | 0.085132 | 0.064706 | 0.021745 | 0.088288 | 0.092131 | 0.16792 | 0.23996 | 0.21658 | 0.24157 | 0.27166 | 0.26082 | 0.29697 | 0.35009 | 0.39499 | 0.39289
21 | -0.42867 | -0.43773 | -0.436 | -0.43537 | -0.42639 | -0.40916 | -0.31278 | -0.24883 | -0.22977 | -0.26242 | -0.2478 | -0.22588 | -0.23944 | -0.25924 | -0.31497 | -0.34931 | -0.34838 | -0.34355 | -0.36212 | -0.37443 | -0.38084 | -0.39201 | -0.40912 | -0.41696
22 | -0.068423 | -0.068423 | -0.068423 | -0.068423 | -0.068423 | -0.068423 | -0.068423 | -0.068423 | -0.068423 | -0.068423 | -0.068423 | -0.068423 | -0.068423 | -0.068423 | -0.068423 | -0.068423 | -0.068423 | -0.068423 | -0.068423 | -0.068423 | -0.068423 | -0.068423 | -0.068423 | -0.068423
23 | -3.3156 | -3.4123 | -3.4174 | -3.4078 | -3.3983 | -3.177 | -2.3814 | -1.9436 | -1.2528 | -0.72349 | -0.92558 | -0.71456 | -0.85207 | -1.2324 | -1.5406 | -1.589 | -1.6339 | -1.1028 | -1.3363 | -1.6566 | -1.9482 | -2.4787 | -3.0982 | -3.1533
24 | 1.0459 | 1.056 | 1.0754 | 1.0849 | 1.0606 | 0.85594 | 0.64945 | 0.58028 | 0.40725 | 0.26872 | 0.61263 | 0.57771 | 0.65111 | 0.64978 | 0.72295 | 0.72363 | 0.61638 | 0.4122 | 0.56309 | 0.66146 | 0.71063 | 0.72772 | 0.7858 | 0.83348
25 | -0.022349 | 0.037497 | 0.079326 | 0.068593 | 0.053333 | -0.053727 | -0.0017738 | 0.064055 | 0.13903 | 0.16401 | 0.079668 | -0.00020699 | 0.25235 | 0.28607 | 0.27136 | 0.31155 | 0.17116 | 0.23641 | 0.25385 | 0.22629 | 0.25396 | 0.32601 | 0.30199 | 0.20344
26 | 0.03771 | 0.030499 | 0.043529 | 0.054545 | 0.056957 | 0.069441 | 0.25395 | 0.31791 | 0.34039 | 0.31838 | 0.29165 | 0.33425 | 0.37779 | 0.33505 | 0.3295 | 0.32888 | 0.29638 | 0.30637 | 0.26492 | 0.19999 | 0.21941 | 0.19174 | 0.084337 | 0.059667
27 | 0.049254 | 0.034799 | 0.030167 | 0.038669 | 0.033295 | 0.027374 | 0.022649 | 0.079148 | 0.082773 | 0.070994 | 0.082714 | 0.076857 | 0.077196 | 0.068933 | 0.040905 | 0.064045 | 0.076812 | 0.071671 | 0.050091 | 0.051966 | 0.048402 | 0.030024 | 0.02395 | 0.024824
28 | 0.13767 | 0.13764 | 0.14144 | 0.14792 | 0.1465 | 0.13445 | 0.085251 | 0.016388 | 0.017611 | 0.011671 | 0.010281 | 0.045882 | 0.067029 | 0.086892 | 0.086238 | 0.087697 | 0.06895 | -0.022662 | 0.0031939 | 0.037701 | 0.069885 | 0.091928 | 0.10082 | 0.11544
29 | -4.75 | -5.1253 | -5.2193 | -5.1495 | -5.1538 | -4.3037 | -0.16026 | 2.2188 | 2.8279 | 1.97 | 1.1631 | 2.3071 | 1.4548 | 0.44136 | -1.7461 | -1.7469 | -1.439 | -0.72595 | -1.7693 | -1.0081 | -1.3841 | -2.2957 | -3.6268 | -4.0941
30 | 0.91674 | 0.92583 | 0.93528 | 0.94346 | 0.94766 | 0.8664 | 0.7517 | 0.6863 | 0.70639 | 0.78255 | 0.83468 | 0.88379 | 0.88483 | 0.9011 | 0.90903 | 0.88191 | 0.74659 | 0.44497 | 0.57395 | 0.6962 | 0.74948 | 0.79292 | 0.83819 | 0.84224
31 | 1.5536 | 1.6317 | 1.701 | 1.7071 | 1.7033 | 1.4358 | 1.0942 | 0.88549 | 0.8698 | 0.72859 | 0.72104 | 0.70585 | 0.84951 | 0.91417 | 0.88959 | 1.1027 | 0.97696 | 0.48978 | 0.57999 | 0.72113 | 0.77868 | 1.0108 | 1.1179 | 1.1695
32 | 0.30295 | 0.23698 | 0.17968 | 0.26768 | 0.21981 | 0.31668 | 0.42236 | 0.82267 | 0.94744 | 0.97622 | 0.92659 | 0.98841 | 0.98107 | 0.96969 | 0.81556 | 0.77578 | 0.67426 | 0.73761 | 0.62525 | 0.65247 | 0.55165 | 0.5807 | 0.3605 | 0.37021

## Qc, Winter, S7
LoadID | 0 | 1 | 2 | 3 | 4 | 5 | 6 | 7 | 8 | 9 | 10 | 11 | 12 | 13 | 14 | 15 | 16 | 17 | 18 | 19 | 20 | 21 | 22 | 23
1 | 0.18929 | 0.13374 | 0.11593 | 0.14861 | 0.12796 | 0.1052 | 0.087044 | 0.30418 | 0.31811 | 0.27284 | 0.31788 | 0.29537 | 0.29668 | 0.26492 | 0.1572 | 0.24613 | 0.2952 | 0.27544 | 0.19251 | 0.19971 | 0.18601 | 0.11539 | 0.092045 | 0.0954
2 | 0.13857 | 0.13854 | 0.14236 | 0.14888 | 0.14745 | 0.13533 | 0.085808 | 0.016495 | 0.017726 | 0.011747 | 0.010348 | 0.046182 | 0.067467 | 0.08746 | 0.086802 | 0.08827 | 0.069401 | -0.02281 | 0.0032147 | 0.037948 | 0.070342 | 0.092528 | 0.10148 | 0.11619
3 | 0.30425 | 0.32829 | 0.33431 | 0.32984 | 0.33011 | 0.27566 | 0.010265 | -0.14212 | -0.18114 | -0.12618 | -0.074501 | -0.14778 | -0.093181 | -0.02827 | 0.11184 | 0.11189 | 0.092172 | 0.046499 | 0.11333 | 0.064572 | 0.088654 | 0.14704 | 0.23231 | 0.26224
4 | -0.2157 | -0.21784 | -0.22006 | -0.22199 | -0.22298 | -0.20386 | -0.17687 | -0.16148 | -0.16621 | -0.18413 | -0.19639 | -0.20795 | -0.2082 | -0.21202 | -0.21389 | -0.20751 | -0.17567 | -0.1047 | -0.13505 | -0.16381 | -0.17635 | -0.18657 | -0.19722 | -0.19818
5 | -0.0090466 | -0.0095012 | -0.0099049 | -0.0099402 | -0.0099182 | -0.0083603 | -0.0063714 | -0.0051562 | -0.0050648 | -0.0042426 | -0.0041985 | -0.0041101 | -0.0049466 | -0.0053232 | -0.00518 | -0.0064212 | -0.0056888 | -0.002852 | -0.0033772 | -0.0041991 | -0.0045342 | -0.0058859 | -0.0065094 | -0.0068097
6 | -0.27601 | -0.21591 | -0.1637 | -0.24388 | -0.20027 | -0.28852 | -0.38481 | -0.74953 | -0.8632 | -0.88943 | -0.84421 | -0.90053 | -0.89384 | -0.88347 | -0.74305 | -0.70681 | -0.61431 | -0.67203 | -0.56966 | -0.59445 | -0.5026 | -0.52906 | -0.32845 | -0.3373
7 | -0.65093 | -0.64381 | -0.66404 | -0.67605 | -0.71609 | -0.64116 | -0.5447 | -0.28294 | -0.14019 | -0.13013 | -0.098904 | -0.033238 | -0.13495 | -0.14082 | -0.25667 | -0.36679 | -0.33104 | -0.36925 | -0.41524 | -0.39866 | -0.45393 | -0.53512 | -0.60375 | -0.60054
8 | -0.49423 | -0.50468 | -0.50268 | -0.50196 | -0.49161 | -0.47174 | -0.36062 | -0.28689 | -0.26492 | -0.30255 | -0.2857 | -0.26043 | -0.27606 | -0.29888 | -0.36315 | -0.40273 | -0.40167 | -0.3961 | -0.41751 | -0.43169 | -0.43909 | -0.45196 | -0.47169 | -0.48073
9 | 0.0089959 | 0.0089959 | 0.0089959 | 0.0089959 | 0.0089959 | 0.0089959 | 0.0089959 | 0.0089959 | 0.0089959 | 0.0089959 | 0.0089959 | 0.0089959 | 0.0089959 | 0.0089959 | 0.0089959 | 0.0089959 | 0.0089959 | 0.0089959 | 0.0089959 | 0.0089959 | 0.0089959 | 0.0089959 | 0.0089959 | 0.0089959
10 | 0.12252 | 0.1261 | 0.12628 | 0.12593 | 0.12558 | 0.1174 | 0.088 | 0.071823 | 0.046296 | 0.026735 | 0.034203 | 0.026405 | 0.031487 | 0.04554 | 0.056929 | 0.058718 | 0.060378 | 0.040751 | 0.049379 | 0.061216 | 0.071991 | 0.091596 | 0.11449 | 0.11652
11 | -0.34136 | -0.34465 | -0.35098 | -0.3541 | -0.34617 | -0.27937 | -0.21197 | -0.18939 | -0.13292 | -0.087704 | -0.19995 | -0.18855 | -0.21251 | -0.21208 | -0.23596 | -0.23618 | -0.20118 | -0.13453 | -0.18378 | -0.21589 | -0.23194 | -0.23752 | -0.25647 | -0.27203
12 | 0.035787 | -0.060044 | -0.12702 | -0.10984 | -0.085403 | 0.086034 | 0.0028404 | -0.10257 | -0.22263 | -0.26263 | -0.12757 | 0.00033145 | -0.40408 | -0.45808 | -0.43454 | -0.49888 | -0.27407 | -0.37856 | -0.40649 | -0.36236 | -0.40667 | -0.52204 | -0.48359 | -0.32578
13 | 0.4216 | 0.34098 | 0.48666 | 0.60981 | 0.63678 | 0.77635 | 2.8392 | 3.5543 | 3.8056 | 3.5596 | 3.2607 | 3.7369 | 4.2237 | 3.7458 | 3.6838 | 3.6769 | 3.3135 | 3.4253 | 2.9618 | 2.2359 | 2.4531 | 2.1436 | 0.94289 | 0.66708
14 | 0.097274 | 0.068726 | 0.059578 | 0.076368 | 0.065755 | 0.054062 | 0.044731 | 0.15631 | 0.16347 | 0.14021 | 0.16335 | 0.15179 | 0.15246 | 0.13614 | 0.080786 | 0.12649 | 0.1517 | 0.14155 | 0.098926 | 0.10263 | 0.095591 | 0.059296 | 0.047301 | 0.049025
15 | -0.12597 | -0.12594 | -0.12942 | -0.13535 | -0.13405 | -0.12302 | -0.078007 | -0.014995 | -0.016114 | -0.010679 | -0.0094072 | -0.041984 | -0.061333 | -0.079509 | -0.078911 | -0.080245 | -0.063092 | 0.020737 | -0.0029225 | -0.034498 | -0.063947 | -0.084117 | -0.092256 | -0.10563
16 | -0.076063 | -0.082072 | -0.083577 | -0.08246 | -0.082528 | -0.068915 | -0.0025662 | 0.03553 | 0.045284 | 0.031546 | 0.018625 | 0.036944 | 0.023295 | 0.0070676 | -0.027961 | -0.027973 | -0.023043 | -0.011625 | -0.028332 | -0.016143 | -0.022163 | -0.036761 | -0.058077 | -0.065559
17 | 0.34153 | 0.34492 | 0.34844 | 0.35149 | 0.35305 | 0.32278 | 0.28004 | 0.25568 | 0.26317 | 0.29154 | 0.31096 | 0.32925 | 0.32964 | 0.33571 | 0.33866 | 0.32855 | 0.27814 | 0.16577 | 0.21382 | 0.25937 | 0.27922 | 0.2954 | 0.31227 | 0.31378
18 | 0.2533 | 0.26603 | 0.27734 | 0.27833 | 0.27771 | 0.23409 | 0.1784 | 0.14437 | 0.14181 | 0.11879 | 0.11756 | 0.11508 | 0.13851 | 0.14905 | 0.14504 | 0.17979 | 0.15929 | 0.079855 | 0.094562 | 0.11757 | 0.12696 | 0.16481 | 0.18226 | 0.19067
19 | -0.31114 | -0.24338 | -0.18454 | -0.27492 | -0.22576 | -0.32525 | -0.43378 | -0.84492 | -0.97307 | -1.0026 | -0.95165 | -1.0151 | -1.0076 | -0.99592 | -0.83762 | -0.79676 | -0.69249 | -0.75756 | -0.64216 | -0.67011 | -0.56657 | -0.5964 | -0.37025 | -0.38023
20 | 0.40915 | 0.40468 | 0.41739 | 0.42495 | 0.45011 | 0.40301 | 0.34238 | 0.17785 | 0.088118 | 0.081793 | 0.062168 | 0.020892 | 0.084826 | 0.088518 | 0.16134 | 0.23055 | 0.20808 | 0.2321 | 0.26101 | 0.25059 | 0.28533 | 0.33636 | 0.3795 | 0.37748
21 | -0.41186 | -0.42056 | -0.4189 | -0.4183 | -0.40967 | -0.39312 | -0.30052 | -0.23907 | -0.22076 | -0.25213 | -0.23808 | -0.21703 | -0.23005 | -0.24907 | -0.30262 | -0.33561 | -0.33472 | -0.33008 | -0.34792 | -0.35975 | -0.3659 | -0.37664 | -0.39308 | -0.40061
22 | -0.065739 | -0.065739 | -0.065739 | -0.065739 | -0.065739 | -0.065739 | -0.065739 | -0.065739 | -0.065739 | -0.065739 | -0.065739 | -0.065739 | -0.065739 | -0.065739 | -0.065739 | -0.065739 | -0.065739 | -0.065739 | -0.065739 | -0.065739 | -0.065739 | -0.065739 | -0.065739 | -0.065739
23 | -3.1856 | -3.2785 | -3.2834 | -3.2741 | -3.265 | -3.0524 | -2.288 | -1.8674 | -1.2037 | -0.69512 | -0.88929 | -0.68654 | -0.81866 | -1.1841 | -1.4802 | -1.5267 | -1.5698 | -1.0595 | -1.2839 | -1.5916 | -1.8718 | -2.3815 | -2.9767 | -3.0296
24 | 1.0049 | 1.0145 | 1.0332 | 1.0424 | 1.019 | 0.82238 | 0.62398 | 0.55752 | 0.39128 | 0.25818 | 0.5886 | 0.55505 | 0.62558 | 0.6243 | 0.6946 | 0.69525 | 0.59221 | 0.39603 | 0.54101 | 0.63552 | 0.68276 | 0.69919 | 0.75499 | 0.80079
25 | -0.021472 | 0.036027 | 0.076215 | 0.065903 | 0.051242 | -0.05162 | -0.0017042 | 0.061543 | 0.13358 | 0.15758 | 0.076544 | -0.00019887 | 0.24245 | 0.27485 | 0.26072 | 0.29933 | 0.16444 | 0.22714 | 0.2439 | 0.21742 | 0.244 | 0.31322 | 0.29015 | 0.19547
26 | 0.036231 | 0.029303 | 0.041822 | 0.052406 | 0.054723 | 0.066717 | 0.244 | 0.30545 | 0.32704 | 0.3059 | 0.28022 | 0.32114 | 0.36298 | 0.32191 | 0.31658 | 0.31598 | 0.28476 | 0.29436 | 0.25453 | 0.19215 | 0.21081 | 0.18422 | 0.081029 | 0.057327
27 | 0.047322 | 0.033434 | 0.028984 | 0.037152 | 0.031989 | 0.0263 | 0.021761 | 0.076044 | 0.079527 | 0.06821 | 0.07947 | 0.073843 | 0.074169 | 0.06623 | 0.039301 | 0.061533 | 0.0738 | 0.06886 | 0.048126 | 0.049928 | 0.046504 | 0.028847 | 0.023011 | 0.02385
28 | 0.13227 | 0.13224 | 0.13589 | 0.14212 | 0.14075 | 0.12918 | 0.081908 | 0.015745 | 0.01692 | 0.011213 | 0.0098775 | 0.044083 | 0.0644 | 0.083484 | 0.082856 | 0.084258 | 0.066247 | -0.021773 | 0.0030686 | 0.036223 | 0.067144 | 0.088323 | 0.096868 | 0.11091
29 | -4.5638 | -4.9243 | -5.0146 | -4.9476 | -4.9517 | -4.1349 | -0.15397 | 2.1318 | 2.717 | 1.8927 | 1.1175 | 2.2166 | 1.3977 | 0.42406 | -1.6777 | -1.6784 | -1.3826 | -0.69748 | -1.6999 | -0.96858 | -1.3298 | -2.2056 | -3.4846 | -3.9336
30 | 0.88079 | 0.88952 | 0.8986 | 0.90646 | 0.9105 | 0.83242 | 0.72222 | 0.65938 | 0.67869 | 0.75186 | 0.80194 | 0.84913 | 0.85013 | 0.86577 | 0.87338 | 0.84732 | 0.71731 | 0.42752 | 0.55144 | 0.6689 | 0.72009 | 0.76183 | 0.80532 | 0.80922
31 | 1.4927 | 1.5677 | 1.6343 | 1.6401 | 1.6365 | 1.3794 | 1.0513 | 0.85077 | 0.83569 | 0.70002 | 0.69276 | 0.67817 | 0.81619 | 0.87832 | 0.8547 | 1.0595 | 0.93865 | 0.47058 | 0.55724 | 0.69285 | 0.74814 | 0.97118 | 1.074 | 1.1236
32 | 0.29106 | 0.22768 | 0.17263 | 0.25718 | 0.21119 | 0.30426 | 0.4058 | 0.79041 | 0.91029 | 0.93794 | 0.89026 | 0.94965 | 0.94259 | 0.93166 | 0.78358 | 0.74536 | 0.64781 | 0.70869 | 0.60073 | 0.62688 | 0.53001 | 0.55792 | 0.34636 | 0.3557

## Qc, Winter, S8
LoadID | 0 | 1 | 2 | 3 | 4 | 5 | 6 | 7 | 8 | 9 | 10 | 11 | 12 | 13 | 14 | 15 | 16 | 17 | 18 | 19 | 20 | 21 | 22 | 23
1 | 0.18929 | 0.13374 | 0.11593 | 0.14861 | 0.12796 | 0.1052 | 0.087044 | 0.30418 | 0.31811 | 0.27284 | 0.31788 | 0.29537 | 0.29668 | 0.26492 | 0.1572 | 0.24613 | 0.2952 | 0.27544 | 0.19251 | 0.19971 | 0.18601 | 0.11539 | 0.092045 | 0.0954
2 | 0.13857 | 0.13854 | 0.14236 | 0.14888 | 0.14745 | 0.13533 | 0.085808 | 0.016495 | 0.017726 | 0.011747 | 0.010348 | 0.046182 | 0.067467 | 0.08746 | 0.086802 | 0.08827 | 0.069401 | -0.02281 | 0.0032147 | 0.037948 | 0.070342 | 0.092528 | 0.10148 | 0.11619
3 | 0.30425 | 0.32829 | 0.33431 | 0.32984 | 0.33011 | 0.27566 | 0.010265 | -0.14212 | -0.18114 | -0.12618 | -0.074501 | -0.14778 | -0.093181 | -0.02827 | 0.11184 | 0.11189 | 0.092172 | 0.046499 | 0.11333 | 0.064572 | 0.088654 | 0.14704 | 0.23231 | 0.26224
4 | -0.2157 | -0.21784 | -0.22006 | -0.22199 | -0.22298 | -0.20386 | -0.17687 | -0.16148 | -0.16621 | -0.18413 | -0.19639 | -0.20795 | -0.2082 | -0.21202 | -0.21389 | -0.20751 | -0.17567 | -0.1047 | -0.13505 | -0.16381 | -0.17635 | -0.18657 | -0.19722 | -0.19818
5 | -0.0090466 | -0.0095012 | -0.0099049 | -0.0099402 | -0.0099182 | -0.0083603 | -0.0063714 | -0.0051562 | -0.0050648 | -0.0042426 | -0.0041985 | -0.0041101 | -0.0049466 | -0.0053232 | -0.00518 | -0.0064212 | -0.0056888 | -0.002852 | -0.0033772 | -0.0041991 | -0.0045342 | -0.0058859 | -0.0065094 | -0.0068097
6 | -0.27601 | -0.21591 | -0.1637 | -0.24388 | -0.20027 | -0.28852 | -0.38481 | -0.74953 | -0.8632 | -0.88943 | -0.84421 | -0.90053 | -0.89384 | -0.88347 | -0.74305 | -0.70681 | -0.61431 | -0.67203 | -0.56966 | -0.59445 | -0.5026 | -0.52906 | -0.32845 | -0.3373
7 | -0.65093 | -0.64381 | -0.66404 | -0.67605 | -0.71609 | -0.64116 | -0.5447 | -0.28294 | -0.14019 | -0.13013 | -0.098904 | -0.033238 | -0.13495 | -0.14082 | -0.25667 | -0.36679 | -0.33104 | -0.36925 | -0.41524 | -0.39866 | -0.45393 | -0.53512 | -0.60375 | -0.60054
8 | -0.49423 | -0.50468 | -0.50268 | -0.50196 | -0.49161 | -0.47174 | -0.36062 | -0.28689 | -0.26492 | -0.30255 | -0.2857 | -0.26043 | -0.27606 | -0.29888 | -0.36315 | -0.40273 | -0.40167 | -0.3961 | -0.41751 | -0.43169 | -0.43909 | -0.45196 | -0.47169 | -0.48073
9 | 0.0089959 | 0.0089959 | 0.0089959 | 0.0089959 | 0.0089959 | 0.0089959 | 0.0089959 | 0.0089959 | 0.0089959 | 0.0089959 | 0.0089959 | 0.0089959 | 0.0089959 | 0.0089959 | 0.0089959 | 0.0089959 | 0.0089959 | 0.0089959 | 0.0089959 | 0.0089959 | 0.0089959 | 0.0089959 | 0.0089959 | 0.0089959
10 | 0.12252 | 0.1261 | 0.12628 | 0.12593 | 0.12558 | 0.1174 | 0.088 | 0.071823 | 0.046296 | 0.026735 | 0.034203 | 0.026405 | 0.031487 | 0.04554 | 0.056929 | 0.058718 | 0.060378 | 0.040751 | 0.049379 | 0.061216 | 0.071991 | 0.091596 | 0.11449 | 0.11652
11 | -0.34136 | -0.34465 | -0.35098 | -0.3541 | -0.34617 | -0.27937 | -0.21197 | -0.18939 | -0.13292 | -0.087704 | -0.19995 | -0.18855 | -0.21251 | -0.21208 | -0.23596 | -0.23618 | -0.20118 | -0.13453 | -0.18378 | -0.21589 | -0.23194 | -0.23752 | -0.25647 | -0.27203
12 | 0.035787 | -0.060044 | -0.12702 | -0.10984 | -0.085403 | 0.086034 | 0.0028404 | -0.10257 | -0.22263 | -0.26263 | -0.12757 | 0.00033145 | -0.40408 | -0.45808 | -0.43454 | -0.49888 | -0.27407 | -0.37856 | -0.40649 | -0.36236 | -0.40667 | -0.52204 | -0.48359 | -0.32578
13 | 0.4216 | 0.34098 | 0.48666 | 0.60981 | 0.63678 | 0.77635 | 2.8392 | 3.5543 | 3.8056 | 3.5596 | 3.2607 | 3.7369 | 4.2237 | 3.7458 | 3.6838 | 3.6769 | 3.3135 | 3.4253 | 2.9618 | 2.2359 | 2.4531 | 2.1436 | 0.94289 | 0.66708
14 | 0.097274 | 0.068726 | 0.059578 | 0.076368 | 0.065755 | 0.054062 | 0.044731 | 0.15631 | 0.16347 | 0.14021 | 0.16335 | 0.15179 | 0.15246 | 0.13614 | 0.080786 | 0.12649 | 0.1517 | 0.14155 | 0.098926 | 0.10263 | 0.095591 | 0.059296 | 0.047301 | 0.049025
15 | -0.12597 | -0.12594 | -0.12942 | -0.13535 | -0.13405 | -0.12302 | -0.078007 | -0.014995 | -0.016114 | -0.010679 | -0.0094072 | -0.041984 | -0.061333 | -0.079509 | -0.078911 | -0.080245 | -0.063092 | 0.020737 | -0.0029225 | -0.034498 | -0.063947 | -0.084117 | -0.092256 | -0.10563
16 | -0.076063 | -0.082072 | -0.083577 | -0.08246 | -0.082528 | -0.068915 | -0.0025662 | 0.03553 | 0.045284 | 0.031546 | 0.018625 | 0.036944 | 0.023295 | 0.0070676 | -0.027961 | -0.027973 | -0.023043 | -0.011625 | -0.028332 | -0.016143 | -0.022163 | -0.036761 | -0.058077 | -0.065559
17 | 0.34153 | 0.34492 | 0.34844 | 0.35149 | 0.35305 | 0.32278 | 0.28004 | 0.25568 | 0.26317 | 0.29154 | 0.31096 | 0.32925 | 0.32964 | 0.33571 | 0.33866 | 0.32855 | 0.27814 | 0.16577 | 0.21382 | 0.25937 | 0.27922 | 0.2954 | 0.31227 | 0.31378
18 | 0.2533 | 0.26603 | 0.27734 | 0.27833 | 0.27771 | 0.23409 | 0.1784 | 0.14437 | 0.14181 | 0.11879 | 0.11756 | 0.11508 | 0.13851 | 0.14905 | 0.14504 | 0.17979 | 0.15929 | 0.079855 | 0.094562 | 0.11757 | 0.12696 | 0.16481 | 0.18226 | 0.19067
19 | -0.31114 | -0.24338 | -0.18454 | -0.27492 | -0.22576 | -0.32525 | -0.43378 | -0.84492 | -0.97307 | -1.0026 | -0.95165 | -1.0151 | -1.0076 | -0.99592 | -0.83762 | -0.79676 | -0.69249 | -0.75756 | -0.64216 | -0.67011 | -0.56657 | -0.5964 | -0.37025 | -0.38023
20 | 0.40915 | 0.40468 | 0.41739 | 0.42495 | 0.45011 | 0.40301 | 0.34238 | 0.17785 | 0.088118 | 0.081793 | 0.062168 | 0.020892 | 0.084826 | 0.088518 | 0.16134 | 0.23055 | 0.20808 | 0.2321 | 0.26101 | 0.25059 | 0.28533 | 0.33636 | 0.3795 | 0.37748
21 | -0.41186 | -0.42056 | -0.4189 | -0.4183 | -0.40967 | -0.39312 | -0.30052 | -0.23907 | -0.22076 | -0.25213 | -0.23808 | -0.21703 | -0.23005 | -0.24907 | -0.30262 | -0.33561 | -0.33472 | -0.33008 | -0.34792 | -0.35975 | -0.3659 | -0.37664 | -0.39308 | -0.40061
22 | -0.065739 | -0.065739 | -0.065739 | -0.065739 | -0.065739 | -0.065739 | -0.065739 | -0.065739 | -0.065739 | -0.065739 | -0.065739 | -0.065739 | -0.065739 | -0.065739 | -0.065739 | -0.065739 | -0.065739 | -0.065739 | -0.065739 | -0.065739 | -0.065739 | -0.065739 | -0.065739 | -0.065739
23 | -3.1856 | -3.2785 | -3.2834 | -3.2741 | -3.265 | -3.0524 | -2.288 | -1.8674 | -1.2037 | -0.69512 | -0.88929 | -0.68654 | -0.81866 | -1.1841 | -1.4802 | -1.5267 | -1.5698 | -1.0595 | -1.2839 | -1.5916 | -1.8718 | -2.3815 | -2.9767 | -3.0296
24 | 1.0049 | 1.0145 | 1.0332 | 1.0424 | 1.019 | 0.82238 | 0.62398 | 0.55752 | 0.39128 | 0.25818 | 0.5886 | 0.55505 | 0.62558 | 0.6243 | 0.6946 | 0.69525 | 0.59221 | 0.39603 | 0.54101 | 0.63552 | 0.68276 | 0.69919 | 0.75499 | 0.80079
25 | -0.021472 | 0.036027 | 0.076215 | 0.065903 | 0.051242 | -0.05162 | -0.0017042 | 0.061543 | 0.13358 | 0.15758 | 0.076544 | -0.00019887 | 0.24245 | 0.27485 | 0.26072 | 0.29933 | 0.16444 | 0.22714 | 0.2439 | 0.21742 | 0.244 | 0.31322 | 0.29015 | 0.19547
26 | 0.036231 | 0.029303 | 0.041822 | 0.052406 | 0.054723 | 0.066717 | 0.244 | 0.30545 | 0.32704 | 0.3059 | 0.28022 | 0.32114 | 0.36298 | 0.32191 | 0.31658 | 0.31598 | 0.28476 | 0.29436 | 0.25453 | 0.19215 | 0.21081 | 0.18422 | 0.081029 | 0.057327
27 | 0.047322 | 0.033434 | 0.028984 | 0.037152 | 0.031989 | 0.0263 | 0.021761 | 0.076044 | 0.079527 | 0.06821 | 0.07947 | 0.073843 | 0.074169 | 0.06623 | 0.039301 | 0.061533 | 0.0738 | 0.06886 | 0.048126 | 0.049928 | 0.046504 | 0.028847 | 0.023011 | 0.02385
28 | 0.13227 | 0.13224 | 0.13589 | 0.14212 | 0.14075 | 0.12918 | 0.081908 | 0.015745 | 0.01692 | 0.011213 | 0.0098775 | 0.044083 | 0.0644 | 0.083484 | 0.082856 | 0.084258 | 0.066247 | -0.021773 | 0.0030686 | 0.036223 | 0.067144 | 0.088323 | 0.096868 | 0.11091
29 | -4.5638 | -4.9243 | -5.0146 | -4.9476 | -4.9517 | -4.1349 | -0.15397 | 2.1318 | 2.717 | 1.8927 | 1.1175 | 2.2166 | 1.3977 | 0.42406 | -1.6777 | -1.6784 | -1.3826 | -0.69748 | -1.6999 | -0.96858 | -1.3298 | -2.2056 | -3.4846 | -3.9336
30 | 0.88079 | 0.88952 | 0.8986 | 0.90646 | 0.9105 | 0.83242 | 0.72222 | 0.65938 | 0.67869 | 0.75186 | 0.80194 | 0.84913 | 0.85013 | 0.86577 | 0.87338 | 0.84732 | 0.71731 | 0.42752 | 0.55144 | 0.6689 | 0.72009 | 0.76183 | 0.80532 | 0.80922
31 | 1.4927 | 1.5677 | 1.6343 | 1.6401 | 1.6365 | 1.3794 | 1.0513 | 0.85077 | 0.83569 | 0.70002 | 0.69276 | 0.67817 | 0.81619 | 0.87832 | 0.8547 | 1.0595 | 0.93865 | 0.47058 | 0.55724 | 0.69285 | 0.74814 | 0.97118 | 1.074 | 1.1236
32 | 0.29106 | 0.22768 | 0.17263 | 0.25718 | 0.21119 | 0.30426 | 0.4058 | 0.79041 | 0.91029 | 0.93794 | 0.89026 | 0.94965 | 0.94259 | 0.93166 | 0.78358 | 0.74536 | 0.64781 | 0.70869 | 0.60073 | 0.62688 | 0.53001 | 0.55792 | 0.34636 | 0.3557

## Qc, Winter, S9
LoadID | 0 | 1 | 2 | 3 | 4 | 5 | 6 | 7 | 8 | 9 | 10 | 11 | 12 | 13 | 14 | 15 | 16 | 17 | 18 | 19 | 20 | 21 | 22 | 23
1 | 0.18929 | 0.13374 | 0.11593 | 0.14861 | 0.12796 | 0.1052 | 0.087044 | 0.30418 | 0.31811 | 0.27284 | 0.31788 | 0.29537 | 0.29668 | 0.26492 | 0.1572 | 0.24613 | 0.2952 | 0.27544 | 0.19251 | 0.19971 | 0.18601 | 0.11539 | 0.092045 | 0.0954
2 | 0.13857 | 0.13854 | 0.14236 | 0.14888 | 0.14745 | 0.13533 | 0.085808 | 0.016495 | 0.017726 | 0.011747 | 0.010348 | 0.046182 | 0.067467 | 0.08746 | 0.086802 | 0.08827 | 0.069401 | -0.02281 | 0.0032147 | 0.037948 | 0.070342 | 0.092528 | 0.10148 | 0.11619
3 | 0.30425 | 0.32829 | 0.33431 | 0.32984 | 0.33011 | 0.27566 | 0.010265 | -0.14212 | -0.18114 | -0.12618 | -0.074501 | -0.14778 | -0.093181 | -0.02827 | 0.11184 | 0.11189 | 0.092172 | 0.046499 | 0.11333 | 0.064572 | 0.088654 | 0.14704 | 0.23231 | 0.26224
4 | -0.2157 | -0.21784 | -0.22006 | -0.22199 | -0.22298 | -0.20386 | -0.17687 | -0.16148 | -0.16621 | -0.18413 | -0.19639 | -0.20795 | -0.2082 | -0.21202 | -0.21389 | -0.20751 | -0.17567 | -0.1047 | -0.13505 | -0.16381 | -0.17635 | -0.18657 | -0.19722 | -0.19818
5 | -0.0090466 | -0.0095012 | -0.0099049 | -0.0099402 | -0.0099182 | -0.0083603 | -0.0063714 | -0.0051562 | -0.0050648 | -0.0042426 | -0.0041985 | -0.0041101 | -0.0049466 | -0.0053232 | -0.00518 | -0.0064212 | -0.0056888 | -0.002852 | -0.0033772 | -0.0041991 | -0.0045342 | -0.0058859 | -0.0065094 | -0.0068097
6 | -0.27601 | -0.21591 | -0.1637 | -0.24388 | -0.20027 | -0.28852 | -0.38481 | -0.74953 | -0.8632 | -0.88943 | -0.84421 | -0.90053 | -0.89384 | -0.88347 | -0.74305 | -0.70681 | -0.61431 | -0.67203 | -0.56966 | -0.59445 | -0.5026 | -0.52906 | -0.32845 | -0.3373
7 | -0.65093 | -0.64381 | -0.66404 | -0.67605 | -0.71609 | -0.64116 | -0.5447 | -0.28294 | -0.14019 | -0.13013 | -0.098904 | -0.033238 | -0.13495 | -0.14082 | -0.25667 | -0.36679 | -0.33104 | -0.36925 | -0.41524 | -0.39866 | -0.45393 | -0.53512 | -0.60375 | -0.60054
8 | -0.49423 | -0.50468 | -0.50268 | -0.50196 | -0.49161 | -0.47174 | -0.36062 | -0.28689 | -0.26492 | -0.30255 | -0.2857 | -0.26043 | -0.27606 | -0.29888 | -0.36315 | -0.40273 | -0.40167 | -0.3961 | -0.41751 | -0.43169 | -0.43909 | -0.45196 | -0.47169 | -0.48073
9 | 0.0089959 | 0.0089959 | 0.0089959 | 0.0089959 | 0.0089959 | 0.0089959 | 0.0089959 | 0.0089959 | 0.0089959 | 0.0089959 | 0.0089959 | 0.0089959 | 0.0089959 | 0.0089959 | 0.0089959 | 0.0089959 | 0.0089959 | 0.0089959 | 0.0089959 | 0.0089959 | 0.0089959 | 0.0089959 | 0.0089959 | 0.0089959
10 | 0.12252 | 0.1261 | 0.12628 | 0.12593 | 0.12558 | 0.1174 | 0.088 | 0.071823 | 0.046296 | 0.026735 | 0.034203 | 0.026405 | 0.031487 | 0.04554 | 0.056929 | 0.058718 | 0.060378 | 0.040751 | 0.049379 | 0.061216 | 0.071991 | 0.091596 | 0.11449 | 0.11652
11 | -0.34136 | -0.34465 | -0.35098 | -0.3541 | -0.34617 | -0.27937 | -0.21197 | -0.18939 | -0.13292 | -0.087704 | -0.19995 | -0.18855 | -0.21251 | -0.21208 | -0.23596 | -0.23618 | -0.20118 | -0.13453 | -0.18378 | -0.21589 | -0.23194 | -0.23752 | -0.25647 | -0.27203
12 | 0.035787 | -0.060044 | -0.12702 | -0.10984 | -0.085403 | 0.086034 | 0.0028404 | -0.10257 | -0.22263 | -0.26263 | -0.12757 | 0.00033145 | -0.40408 | -0.45808 | -0.43454 | -0.49888 | -0.27407 | -0.37856 | -0.40649 | -0.36236 | -0.40667 | -0.52204 | -0.48359 | -0.32578
13 | 0.4216 | 0.34098 | 0.48666 | 0.60981 | 0.63678 | 0.77635 | 2.8392 | 3.5543 | 3.8056 | 3.5596 | 3.2607 | 3.7369 | 4.2237 | 3.7458 | 3.6838 | 3.6769 | 3.3135 | 3.4253 | 2.9618 | 2.2359 | 2.4531 | 2.1436 | 0.94289 | 0.66708
14 | 0.097274 | 0.068726 | 0.059578 | 0.076368 | 0.065755 | 0.054062 | 0.044731 | 0.15631 | 0.16347 | 0.14021 | 0.16335 | 0.15179 | 0.15246 | 0.13614 | 0.080786 | 0.12649 | 0.1517 | 0.14155 | 0.098926 | 0.10263 | 0.095591 | 0.059296 | 0.047301 | 0.049025
15 | -0.12597 | -0.12594 | -0.12942 | -0.13535 | -0.13405 | -0.12302 | -0.078007 | -0.014995 | -0.016114 | -0.010679 | -0.0094072 | -0.041984 | -0.061333 | -0.079509 | -0.078911 | -0.080245 | -0.063092 | 0.020737 | -0.0029225 | -0.034498 | -0.063947 | -0.084117 | -0.092256 | -0.10563
16 | -0.076063 | -0.082072 | -0.083577 | -0.08246 | -0.082528 | -0.068915 | -0.0025662 | 0.03553 | 0.045284 | 0.031546 | 0.018625 | 0.036944 | 0.023295 | 0.0070676 | -0.027961 | -0.027973 | -0.023043 | -0.011625 | -0.028332 | -0.016143 | -0.022163 | -0.036761 | -0.058077 | -0.065559
17 | 0.34153 | 0.34492 | 0.34844 | 0.35149 | 0.35305 | 0.32278 | 0.28004 | 0.25568 | 0.26317 | 0.29154 | 0.31096 | 0.32925 | 0.32964 | 0.33571 | 0.33866 | 0.32855 | 0.27814 | 0.16577 | 0.21382 | 0.25937 | 0.27922 | 0.2954 | 0.31227 | 0.31378
18 | 0.2533 | 0.26603 | 0.27734 | 0.27833 | 0.27771 | 0.23409 | 0.1784 | 0.14437 | 0.14181 | 0.11879 | 0.11756 | 0.11508 | 0.13851 | 0.14905 | 0.14504 | 0.17979 | 0.15929 | 0.079855 | 0.094562 | 0.11757 | 0.12696 | 0.16481 | 0.18226 | 0.19067
19 | -0.31114 | -0.24338 | -0.18454 | -0.27492 | -0.22576 | -0.32525 | -0.43378 | -0.84492 | -0.97307 | -1.0026 | -0.95165 | -1.0151 | -1.0076 | -0.99592 | -0.83762 | -0.79676 | -0.69249 | -0.75756 | -0.64216 | -0.67011 | -0.56657 | -0.5964 | -0.37025 | -0.38023
20 | 0.40915 | 0.40468 | 0.41739 | 0.42495 | 0.45011 | 0.40301 | 0.34238 | 0.17785 | 0.088118 | 0.081793 | 0.062168 | 0.020892 | 0.084826 | 0.088518 | 0.16134 | 0.23055 | 0.20808 | 0.2321 | 0.26101 | 0.25059 | 0.28533 | 0.33636 | 0.3795 | 0.37748
21 | -0.41186 | -0.42056 | -0.4189 | -0.4183 | -0.40967 | -0.39312 | -0.30052 | -0.23907 | -0.22076 | -0.25213 | -0.23808 | -0.21703 | -0.23005 | -0.24907 | -0.30262 | -0.33561 | -0.33472 | -0.33008 | -0.34792 | -0.35975 | -0.3659 | -0.37664 | -0.39308 | -0.40061
22 | -0.065739 | -0.065739 | -0.065739 | -0.065739 | -0.065739 | -0.065739 | -0.065739 | -0.065739 | -0.065739 | -0.065739 | -0.065739 | -0.065739 | -0.065739 | -0.065739 | -0.065739 | -0.065739 | -0.065739 | -0.065739 | -0.065739 | -0.065739 | -0.065739 | -0.065739 | -0.065739 | -0.065739
23 | -3.1856 | -3.2785 | -3.2834 | -3.2741 | -3.265 | -3.0524 | -2.288 | -1.8674 | -1.2037 | -0.69512 | -0.88929 | -0.68654 | -0.81866 | -1.1841 | -1.4802 | -1.5267 | -1.5698 | -1.0595 | -1.2839 | -1.5916 | -1.8718 | -2.3815 | -2.9767 | -3.0296
24 | 1.0049 | 1.0145 | 1.0332 | 1.0424 | 1.019 | 0.82238 | 0.62398 | 0.55752 | 0.39128 | 0.25818 | 0.5886 | 0.55505 | 0.62558 | 0.6243 | 0.6946 | 0.69525 | 0.59221 | 0.39603 | 0.54101 | 0.63552 | 0.68276 | 0.69919 | 0.75499 | 0.80079
25 | -0.021472 | 0.036027 | 0.076215 | 0.065903 | 0.051242 | -0.05162 | -0.0017042 | 0.061543 | 0.13358 | 0.15758 | 0.076544 | -0.00019887 | 0.24245 | 0.27485 | 0.26072 | 0.29933 | 0.16444 | 0.22714 | 0.2439 | 0.21742 | 0.244 | 0.31322 | 0.29015 | 0.19547
26 | 0.036231 | 0.029303 | 0.041822 | 0.052406 | 0.054723 | 0.066717 | 0.244 | 0.30545 | 0.32704 | 0.3059 | 0.28022 | 0.32114 | 0.36298 | 0.32191 | 0.31658 | 0.31598 | 0.28476 | 0.29436 | 0.25453 | 0.19215 | 0.21081 | 0.18422 | 0.081029 | 0.057327
27 | 0.047322 | 0.033434 | 0.028984 | 0.037152 | 0.031989 | 0.0263 | 0.021761 | 0.076044 | 0.079527 | 0.06821 | 0.07947 | 0.073843 | 0.074169 | 0.06623 | 0.039301 | 0.061533 | 0.0738 | 0.06886 | 0.048126 | 0.049928 | 0.046504 | 0.028847 | 0.023011 | 0.02385
28 | 0.13227 | 0.13224 | 0.13589 | 0.14212 | 0.14075 | 0.12918 | 0.081908 | 0.015745 | 0.01692 | 0.011213 | 0.0098775 | 0.044083 | 0.0644 | 0.083484 | 0.082856 | 0.084258 | 0.066247 | -0.021773 | 0.0030686 | 0.036223 | 0.067144 | 0.088323 | 0.096868 | 0.11091
29 | -4.5638 | -4.9243 | -5.0146 | -4.9476 | -4.9517 | -4.1349 | -0.15397 | 2.1318 | 2.717 | 1.8927 | 1.1175 | 2.2166 | 1.3977 | 0.42406 | -1.6777 | -1.6784 | -1.3826 | -0.69748 | -1.6999 | -0.96858 | -1.3298 | -2.2056 | -3.4846 | -3.9336
30 | 0.88079 | 0.88952 | 0.8986 | 0.90646 | 0.9105 | 0.83242 | 0.72222 | 0.65938 | 0.67869 | 0.75186 | 0.80194 | 0.84913 | 0.85013 | 0.86577 | 0.87338 | 0.84732 | 0.71731 | 0.42752 | 0.55144 | 0.6689 | 0.72009 | 0.76183 | 0.80532 | 0.80922
31 | 1.4927 | 1.5677 | 1.6343 | 1.6401 | 1.6365 | 1.3794 | 1.0513 | 0.85077 | 0.83569 | 0.70002 | 0.69276 | 0.67817 | 0.81619 | 0.87832 | 0.8547 | 1.0595 | 0.93865 | 0.47058 | 0.55724 | 0.69285 | 0.74814 | 0.97118 | 1.074 | 1.1236
32 | 0.29106 | 0.22768 | 0.17263 | 0.25718 | 0.21119 | 0.30426 | 0.4058 | 0.79041 | 0.91029 | 0.93794 | 0.89026 | 0.94965 | 0.94259 | 0.93166 | 0.78358 | 0.74536 | 0.64781 | 0.70869 | 0.60073 | 0.62688 | 0.53001 | 0.55792 | 0.34636 | 0.3557

## UpFlex, Winter
LoadID | 0 | 1 | 2 | 3 | 4 | 5 | 6 | 7 | 8 | 9 | 10 | 11 | 12 | 13 | 14 | 15 | 16 | 17 | 18 | 19 | 20 | 21 | 22 | 23
1 | 0.34674 | 0.38171 | 0.49684 | 0.5696 | 0.66972 | 0.78286 | 0.69785 | 0.99765 | 0.91523 | 1.0337 | 1.0624 | 0.98543 | 0.92962 | 0.85585 | 0.78833 | 0.70948 | 0.7021 | 0.55628 | 0.46026 | 0.54615 | 0.55648 | 0.63594 | 0.30878 | 0.29647
2 | 0.364 | 0.40071 | 0.52157 | 0.59796 | 0.70306 | 0.82183 | 0.73259 | 1.0473 | 0.96079 | 1.0852 | 1.1153 | 1.0345 | 0.97589 | 0.89845 | 0.82757 | 0.7448 | 0.73705 | 0.58397 | 0.48317 | 0.57334 | 0.58418 | 0.6676 | 0.32415 | 0.31123
3 | 0.27516 | 0.30291 | 0.39427 | 0.45201 | 0.53147 | 0.62124 | 0.55378 | 0.79169 | 0.72629 | 0.8203 | 0.84305 | 0.782 | 0.73771 | 0.67916 | 0.62558 | 0.56302 | 0.55716 | 0.44144 | 0.36524 | 0.43341 | 0.4416 | 0.50466 | 0.24504 | 0.23526
4 | 0.10232 | 0.11265 | 0.14662 | 0.16809 | 0.19764 | 0.23103 | 0.20594 | 0.29441 | 0.27009 | 0.30505 | 0.31351 | 0.29081 | 0.27433 | 0.25256 | 0.23264 | 0.20937 | 0.20719 | 0.16416 | 0.13582 | 0.16117 | 0.16422 | 0.18767 | 0.091124 | 0.087489
5 | 0.24112 | 0.26544 | 0.3455 | 0.3961 | 0.46572 | 0.5444 | 0.48528 | 0.69376 | 0.63645 | 0.71883 | 0.73877 | 0.68527 | 0.64645 | 0.59515 | 0.5482 | 0.49337 | 0.48824 | 0.38684 | 0.32006 | 0.3798 | 0.38697 | 0.44223 | 0.21473 | 0.20616
6 | 0.43656 | 0.4806 | 0.62554 | 0.71716 | 0.84322 | 0.98566 | 0.87863 | 1.2561 | 1.1523 | 1.3015 | 1.3376 | 1.2407 | 1.1704 | 1.0776 | 0.99254 | 0.89328 | 0.88398 | 0.70039 | 0.57949 | 0.68764 | 0.70063 | 0.80068 | 0.38877 | 0.37327
7 | 0.35048 | 0.38583 | 0.5022 | 0.57575 | 0.67695 | 0.79131 | 0.70538 | 1.0084 | 0.92511 | 1.0449 | 1.0738 | 0.99607 | 0.93965 | 0.86508 | 0.79683 | 0.71714 | 0.70968 | 0.56228 | 0.46522 | 0.55205 | 0.56248 | 0.64281 | 0.31212 | 0.29967
8 | 0.13056 | 0.14373 | 0.18708 | 0.21447 | 0.25217 | 0.29477 | 0.26276 | 0.37565 | 0.34462 | 0.38922 | 0.40002 | 0.37105 | 0.35003 | 0.32225 | 0.29683 | 0.26714 | 0.26436 | 0.20946 | 0.1733 | 0.20565 | 0.20953 | 0.23945 | 0.11627 | 0.11163
9 | 0.14323 | 0.15768 | 0.20523 | 0.23529 | 0.27665 | 0.32338 | 0.28827 | 0.41211 | 0.37806 | 0.427 | 0.43884 | 0.40706 | 0.384 | 0.35353 | 0.32564 | 0.29307 | 0.29002 | 0.22979 | 0.19012 | 0.2256 | 0.22987 | 0.26269 | 0.12755 | 0.12246
10 | 0.09635 | 0.10607 | 0.13806 | 0.15828 | 0.1861 | 0.21754 | 0.19392 | 0.27722 | 0.25432 | 0.28724 | 0.29521 | 0.27383 | 0.25832 | 0.23782 | 0.21906 | 0.19715 | 0.1951 | 0.15458 | 0.12789 | 0.15176 | 0.15463 | 0.17671 | 0.085804 | 0.082381
11 | 0.19731 | 0.21722 | 0.28273 | 0.32414 | 0.38111 | 0.44549 | 0.39712 | 0.56772 | 0.52082 | 0.58824 | 0.60455 | 0.56077 | 0.52901 | 0.48703 | 0.44861 | 0.40374 | 0.39954 | 0.31656 | 0.26191 | 0.3108 | 0.31667 | 0.36189 | 0.17572 | 0.16871
12 | 0.30455 | 0.33527 | 0.43639 | 0.5003 | 0.58824 | 0.68761 | 0.61294 | 0.87627 | 0.80388 | 0.90793 | 0.93311 | 0.86554 | 0.81651 | 0.75172 | 0.69241 | 0.62316 | 0.61668 | 0.4886 | 0.40426 | 0.47971 | 0.48877 | 0.55857 | 0.27121 | 0.2604
13 | 0.35514 | 0.39096 | 0.50888 | 0.58341 | 0.68595 | 0.80183 | 0.71476 | 1.0218 | 0.93741 | 1.0588 | 1.0881 | 1.0093 | 0.95214 | 0.87659 | 0.80743 | 0.72668 | 0.71911 | 0.56976 | 0.47141 | 0.55939 | 0.56996 | 0.65135 | 0.31627 | 0.30365
14 | 0.2451 | 0.26983 | 0.3512 | 0.40264 | 0.47342 | 0.55339 | 0.4933 | 0.70522 | 0.64696 | 0.73071 | 0.75097 | 0.69659 | 0.65713 | 0.60498 | 0.55725 | 0.50152 | 0.4963 | 0.39322 | 0.32535 | 0.38607 | 0.39336 | 0.44954 | 0.21827 | 0.20957
15 | 0.23845 | 0.2625 | 0.34167 | 0.39171 | 0.46056 | 0.53837 | 0.4799 | 0.68608 | 0.6294 | 0.71087 | 0.73058 | 0.67768 | 0.63929 | 0.58856 | 0.54213 | 0.48791 | 0.48283 | 0.38255 | 0.31651 | 0.37559 | 0.38269 | 0.43733 | 0.21235 | 0.20388
16 | 0.18623 | 0.20501 | 0.26685 | 0.30593 | 0.3597 | 0.42047 | 0.37481 | 0.53583 | 0.49156 | 0.55519 | 0.57059 | 0.52927 | 0.49929 | 0.45967 | 0.4234 | 0.38106 | 0.37709 | 0.29877 | 0.2472 | 0.29333 | 0.29888 | 0.34156 | 0.16584 | 0.15923
17 | 0.34327 | 0.37789 | 0.49186 | 0.5639 | 0.66302 | 0.77502 | 0.69086 | 0.98766 | 0.90607 | 1.0234 | 1.0517 | 0.97557 | 0.92031 | 0.84728 | 0.78044 | 0.70238 | 0.69507 | 0.55071 | 0.45565 | 0.54069 | 0.55091 | 0.62958 | 0.30569 | 0.2935
18 | 0.47664 | 0.52472 | 0.68297 | 0.783 | 0.92063 | 1.0761 | 0.95929 | 1.3714 | 1.2581 | 1.421 | 1.4604 | 1.3546 | 1.2779 | 1.1765 | 1.0837 | 0.97528 | 0.96513 | 0.76468 | 0.63269 | 0.75076 | 0.76496 | 0.87419 | 0.42447 | 0.40754
19 | 0.45695 | 0.50304 | 0.65475 | 0.75065 | 0.88259 | 1.0317 | 0.91966 | 1.3148 | 1.2061 | 1.3623 | 1.4 | 1.2987 | 1.2251 | 1.1279 | 1.0389 | 0.93499 | 0.92526 | 0.73309 | 0.60655 | 0.71975 | 0.73335 | 0.83807 | 0.40693 | 0.3907
20 | 0.5001 | 0.55055 | 0.71659 | 0.82154 | 0.96595 | 1.1291 | 1.0065 | 1.4389 | 1.32 | 1.4909 | 1.5323 | 1.4213 | 1.3408 | 1.2344 | 1.137 | 1.0233 | 1.0126 | 0.80233 | 0.66383 | 0.78772 | 0.80261 | 0.91722 | 0.44536 | 0.4276
21 | 0.67702 | 0.74532 | 0.9701 | 1.1122 | 1.3077 | 1.5286 | 1.3626 | 1.948 | 1.787 | 2.0184 | 2.0743 | 1.9241 | 1.8151 | 1.6711 | 1.5393 | 1.3853 | 1.3709 | 1.0862 | 0.89868 | 1.0664 | 1.0866 | 1.2417 | 0.60292 | 0.57887
22 | 0.41193 | 0.45348 | 0.59025 | 0.6767 | 0.79565 | 0.93005 | 0.82906 | 1.1852 | 1.0873 | 1.2281 | 1.2621 | 1.1707 | 1.1044 | 1.0168 | 0.93655 | 0.84288 | 0.83411 | 0.66087 | 0.54679 | 0.64884 | 0.66111 | 0.75551 | 0.36684 | 0.35221
23 | 3.3962 | 3.7388 | 4.8664 | 5.5792 | 6.5598 | 7.668 | 6.8353 | 9.7718 | 8.9646 | 10.125 | 10.4058 | 9.6522 | 9.1055 | 8.3829 | 7.7216 | 6.9493 | 6.877 | 5.4487 | 4.5081 | 5.3495 | 5.4506 | 6.229 | 3.0245 | 2.9039
24 | 2.7873 | 3.0685 | 3.9939 | 4.5788 | 5.3837 | 6.2931 | 5.6098 | 8.0198 | 7.3573 | 8.3096 | 8.54 | 7.9216 | 7.4729 | 6.8799 | 6.3371 | 5.7033 | 5.6439 | 4.4718 | 3.6998 | 4.3904 | 4.4733 | 5.1121 | 2.4822 | 2.3832
25 | 0.75365 | 0.82967 | 1.0799 | 1.2381 | 1.4557 | 1.7016 | 1.5168 | 2.1684 | 1.9893 | 2.2468 | 2.3091 | 2.1419 | 2.0206 | 1.8602 | 1.7135 | 1.5421 | 1.526 | 1.2091 | 1.0004 | 1.1871 | 1.2095 | 1.3822 | 0.67115 | 0.64438
26 | 0.45339 | 0.49912 | 0.64965 | 0.7448 | 0.87572 | 1.0237 | 0.91249 | 1.3045 | 1.1967 | 1.3517 | 1.3891 | 1.2885 | 1.2155 | 1.1191 | 1.0308 | 0.92771 | 0.91805 | 0.72738 | 0.60182 | 0.71414 | 0.72764 | 0.83155 | 0.40376 | 0.38766
27 | 1.1652 | 1.2827 | 1.6696 | 1.9141 | 2.2506 | 2.6308 | 2.3451 | 3.3526 | 3.0756 | 3.4737 | 3.5701 | 3.3115 | 3.124 | 2.8761 | 2.6492 | 2.3842 | 2.3594 | 1.8694 | 1.5467 | 1.8353 | 1.87 | 2.1371 | 1.0377 | 0.99628
28 | 1.9564 | 2.1538 | 2.8033 | 3.2139 | 3.7788 | 4.4172 | 3.9375 | 5.6291 | 5.1641 | 5.8325 | 5.9943 | 5.5602 | 5.2452 | 4.829 | 4.448 | 4.0032 | 3.9615 | 3.1387 | 2.5969 | 3.0816 | 3.1398 | 3.5882 | 1.7423 | 1.6728
29 | 2.5538 | 2.8114 | 3.6594 | 4.1953 | 4.9327 | 5.766 | 5.1399 | 7.348 | 6.741 | 7.6135 | 7.8247 | 7.258 | 6.8469 | 6.3036 | 5.8063 | 5.2256 | 5.1712 | 4.0972 | 3.3899 | 4.0226 | 4.0986 | 4.6839 | 2.2743 | 2.1836
30 | 2.0832 | 2.2934 | 2.985 | 3.4222 | 4.0237 | 4.7035 | 4.1927 | 5.9939 | 5.4988 | 6.2105 | 6.3828 | 5.9206 | 5.5852 | 5.142 | 4.7363 | 4.2626 | 4.2183 | 3.3422 | 2.7652 | 3.2813 | 3.3434 | 3.8208 | 1.8552 | 1.7812
31 | 9.0309 | 9.9419 | 12.9403 | 14.8355 | 17.4432 | 20.3898 | 18.1757 | 25.9842 | 23.8376 | 26.9232 | 27.6698 | 25.666 | 24.2122 | 22.2908 | 20.5323 | 18.4788 | 18.2865 | 14.4886 | 11.9875 | 14.2248 | 14.4937 | 16.5634 | 8.0424 | 7.7216
32 | 10.4342 | 11.4867 | 14.9511 | 17.1408 | 20.1537 | 23.5582 | 21 | 30.0218 | 27.5417 | 31.1067 | 31.9694 | 29.6543 | 27.9745 | 25.7546 | 23.7228 | 21.3502 | 21.128 | 16.7399 | 13.8503 | 16.4352 | 16.7458 | 19.1371 | 9.2921 | 8.9215

## DownFlex, Winter
LoadID | 0 | 1 | 2 | 3 | 4 | 5 | 6 | 7 | 8 | 9 | 10 | 11 | 12 | 13 | 14 | 15 | 16 | 17 | 18 | 19 | 20 | 21 | 22 | 23
1 | 0.96128 | 1.0173 | 1.0743 | 1.1231 | 1.1358 | 1.1882 | 1.1821 | 1.1173 | 1.0124 | 1.4866 | 1.4517 | 1.3368 | 1.3043 | 1.3097 | 1.2476 | 1.1436 | 1.0278 | 0.99094 | 0.6229 | 0.66614 | 0.7283 | 0.74568 | 0.7777 | 0.85843
2 | 1.0091 | 1.068 | 1.1277 | 1.179 | 1.1924 | 1.2473 | 1.2409 | 1.173 | 1.0627 | 1.5606 | 1.524 | 1.4033 | 1.3692 | 1.3749 | 1.3097 | 1.2006 | 1.079 | 1.0403 | 0.65391 | 0.6993 | 0.76456 | 0.7828 | 0.81641 | 0.90116
3 | 0.76283 | 0.8073 | 0.85249 | 0.89124 | 0.90136 | 0.94287 | 0.93805 | 0.88667 | 0.80336 | 1.1797 | 1.152 | 1.0608 | 1.035 | 1.0393 | 0.99006 | 0.90754 | 0.81563 | 0.78637 | 0.49431 | 0.52862 | 0.57795 | 0.59174 | 0.61715 | 0.68122
4 | 0.28368 | 0.30021 | 0.31702 | 0.33143 | 0.33519 | 0.35063 | 0.34884 | 0.32973 | 0.29875 | 0.43871 | 0.42842 | 0.39449 | 0.38491 | 0.38649 | 0.36818 | 0.33749 | 0.30331 | 0.29243 | 0.18382 | 0.19658 | 0.21493 | 0.22005 | 0.2295 | 0.25333
5 | 0.66847 | 0.70744 | 0.74704 | 0.781 | 0.78986 | 0.82624 | 0.82202 | 0.777 | 0.70399 | 1.0338 | 1.0095 | 0.9296 | 0.90701 | 0.91074 | 0.86759 | 0.79528 | 0.71474 | 0.6891 | 0.43317 | 0.46323 | 0.50646 | 0.51855 | 0.54081 | 0.59695
6 | 1.2103 | 1.2809 | 1.3525 | 1.414 | 1.4301 | 1.4959 | 1.4883 | 1.4068 | 1.2746 | 1.8717 | 1.8278 | 1.6831 | 1.6422 | 1.6489 | 1.5708 | 1.4399 | 1.2941 | 1.2477 | 0.78427 | 0.8387 | 0.91697 | 0.93885 | 0.97916 | 1.0808
7 | 0.97166 | 1.0283 | 1.0859 | 1.1352 | 1.1481 | 1.201 | 1.1948 | 1.1294 | 1.0233 | 1.5027 | 1.4674 | 1.3512 | 1.3184 | 1.3238 | 1.2611 | 1.156 | 1.0389 | 1.0016 | 0.62963 | 0.67333 | 0.73616 | 0.75373 | 0.78609 | 0.8677
8 | 0.36195 | 0.38305 | 0.40449 | 0.42288 | 0.42768 | 0.44738 | 0.44509 | 0.42071 | 0.38118 | 0.55976 | 0.54663 | 0.50335 | 0.49111 | 0.49313 | 0.46977 | 0.43061 | 0.38701 | 0.37312 | 0.23454 | 0.25082 | 0.27423 | 0.28077 | 0.29283 | 0.32323
9 | 0.39709 | 0.42023 | 0.44375 | 0.46393 | 0.46919 | 0.4908 | 0.48829 | 0.46155 | 0.41818 | 0.61409 | 0.59968 | 0.5522 | 0.53878 | 0.541 | 0.51537 | 0.47241 | 0.42457 | 0.40934 | 0.25731 | 0.27517 | 0.30085 | 0.30803 | 0.32125 | 0.3546
10 | 0.26712 | 0.28269 | 0.29851 | 0.31208 | 0.31562 | 0.33016 | 0.32847 | 0.31048 | 0.28131 | 0.4131 | 0.4034 | 0.37146 | 0.36244 | 0.36393 | 0.34668 | 0.31779 | 0.28561 | 0.27536 | 0.17309 | 0.1851 | 0.20238 | 0.20721 | 0.2161 | 0.23854
11 | 0.54703 | 0.57892 | 0.61132 | 0.63911 | 0.64636 | 0.67613 | 0.67268 | 0.63584 | 0.57609 | 0.84598 | 0.82613 | 0.76072 | 0.74223 | 0.74528 | 0.70997 | 0.6508 | 0.58489 | 0.56391 | 0.35447 | 0.37907 | 0.41445 | 0.42434 | 0.44256 | 0.4885
12 | 0.84432 | 0.89354 | 0.94356 | 0.98645 | 0.99764 | 1.0436 | 1.0383 | 0.98139 | 0.88918 | 1.3057 | 1.2751 | 1.1741 | 1.1456 | 1.1503 | 1.0958 | 1.0045 | 0.90276 | 0.87038 | 0.54712 | 0.58509 | 0.63969 | 0.65496 | 0.68308 | 0.75399
13 | 0.98458 | 1.042 | 1.1003 | 1.1503 | 1.1634 | 1.2169 | 1.2107 | 1.1444 | 1.0369 | 1.5226 | 1.4869 | 1.3692 | 1.3359 | 1.3414 | 1.2779 | 1.1713 | 1.0527 | 1.015 | 0.638 | 0.68228 | 0.74595 | 0.76375 | 0.79654 | 0.87924
14 | 0.67951 | 0.71912 | 0.75937 | 0.79389 | 0.8029 | 0.83988 | 0.83559 | 0.78983 | 0.71562 | 1.0509 | 1.0262 | 0.94495 | 0.92199 | 0.92578 | 0.88192 | 0.80841 | 0.72654 | 0.70048 | 0.44032 | 0.47088 | 0.51482 | 0.52711 | 0.54974 | 0.60681
15 | 0.66107 | 0.6996 | 0.73876 | 0.77234 | 0.78111 | 0.81708 | 0.8129 | 0.76838 | 0.69619 | 1.0223 | 0.99835 | 0.9193 | 0.89696 | 0.90065 | 0.85798 | 0.78647 | 0.70682 | 0.68146 | 0.42837 | 0.4581 | 0.50085 | 0.5128 | 0.53482 | 0.59034
16 | 0.5163 | 0.54639 | 0.57698 | 0.6032 | 0.61005 | 0.63815 | 0.63488 | 0.60011 | 0.54373 | 0.79845 | 0.77972 | 0.71798 | 0.70053 | 0.70341 | 0.67009 | 0.61423 | 0.55203 | 0.53223 | 0.33456 | 0.35778 | 0.39117 | 0.4005 | 0.41769 | 0.46106
17 | 0.95166 | 1.0071 | 1.0635 | 1.1118 | 1.1245 | 1.1763 | 1.1702 | 1.1062 | 1.0022 | 1.4717 | 1.4372 | 1.3234 | 1.2913 | 1.2966 | 1.2351 | 1.1322 | 1.0175 | 0.98103 | 0.61667 | 0.65947 | 0.72101 | 0.73822 | 0.76991 | 0.84984
18 | 1.3214 | 1.3984 | 1.4767 | 1.5438 | 1.5614 | 1.6333 | 1.6249 | 1.5359 | 1.3916 | 2.0436 | 1.9956 | 1.8376 | 1.793 | 1.8003 | 1.715 | 1.5721 | 1.4129 | 1.3622 | 0.85627 | 0.9157 | 1.0012 | 1.025 | 1.0691 | 1.18
19 | 1.2668 | 1.3407 | 1.4157 | 1.4801 | 1.4969 | 1.5658 | 1.5578 | 1.4725 | 1.3341 | 1.9591 | 1.9132 | 1.7617 | 1.7189 | 1.7259 | 1.6442 | 1.5071 | 1.3545 | 1.3059 | 0.82089 | 0.87787 | 0.95979 | 0.9827 | 1.0249 | 1.1313
20 | 1.3865 | 1.4673 | 1.5494 | 1.6198 | 1.6382 | 1.7137 | 1.7049 | 1.6115 | 1.4601 | 2.1442 | 2.0939 | 1.9281 | 1.8812 | 1.8889 | 1.7995 | 1.6495 | 1.4824 | 1.4292 | 0.89842 | 0.96078 | 1.0504 | 1.0755 | 1.1217 | 1.2381
21 | 1.877 | 1.9864 | 2.0976 | 2.1929 | 2.2178 | 2.3199 | 2.3081 | 2.1817 | 1.9767 | 2.9027 | 2.8346 | 2.6102 | 2.5467 | 2.5572 | 2.4361 | 2.233 | 2.0069 | 1.9349 | 1.2163 | 1.3007 | 1.4221 | 1.456 | 1.5185 | 1.6761
22 | 1.142 | 1.2086 | 1.2762 | 1.3343 | 1.3494 | 1.4115 | 1.4043 | 1.3274 | 1.2027 | 1.7661 | 1.7247 | 1.5881 | 1.5495 | 1.5559 | 1.4822 | 1.3587 | 1.2211 | 1.1773 | 0.74002 | 0.79139 | 0.86524 | 0.88589 | 0.92392 | 1.0198
23 | 9.4156 | 9.9645 | 10.5222 | 11.0005 | 11.1254 | 11.6378 | 11.5783 | 10.9442 | 9.9159 | 14.5612 | 14.2196 | 13.0937 | 12.7755 | 12.828 | 12.2203 | 11.2017 | 10.0673 | 9.7062 | 6.1013 | 6.5247 | 7.1336 | 7.3039 | 7.6174 | 8.4082
24 | 7.7274 | 8.1779 | 8.6356 | 9.0282 | 9.1306 | 9.5512 | 9.5023 | 8.9819 | 8.138 | 11.9504 | 11.6701 | 10.746 | 10.4849 | 10.528 | 10.0292 | 9.1933 | 8.2623 | 7.9659 | 5.0073 | 5.3549 | 5.8546 | 5.9943 | 6.2516 | 6.9007
25 | 2.0894 | 2.2112 | 2.3349 | 2.4411 | 2.4688 | 2.5825 | 2.5693 | 2.4286 | 2.2004 | 3.2312 | 3.1554 | 2.9056 | 2.835 | 2.8466 | 2.7118 | 2.4857 | 2.234 | 2.1539 | 1.3539 | 1.4479 | 1.583 | 1.6208 | 1.6904 | 1.8658
26 | 1.257 | 1.3302 | 1.4047 | 1.4685 | 1.4852 | 1.5536 | 1.5457 | 1.461 | 1.3237 | 1.9439 | 1.8983 | 1.748 | 1.7055 | 1.7125 | 1.6314 | 1.4954 | 1.344 | 1.2957 | 0.8145 | 0.87103 | 0.95232 | 0.97504 | 1.0169 | 1.1225
27 | 3.2304 | 3.4187 | 3.61 | 3.7741 | 3.817 | 3.9928 | 3.9724 | 3.7548 | 3.402 | 4.9958 | 4.8786 | 4.4923 | 4.3831 | 4.4011 | 4.1926 | 3.8432 | 3.454 | 3.3301 | 2.0933 | 2.2386 | 2.4475 | 2.5059 | 2.6134 | 2.8848
28 | 5.4239 | 5.74 | 6.0614 | 6.3369 | 6.4088 | 6.704 | 6.6697 | 6.3044 | 5.7121 | 8.388 | 8.1912 | 7.5426 | 7.3594 | 7.3896 | 7.0395 | 6.4528 | 5.7993 | 5.5913 | 3.5146 | 3.7586 | 4.1093 | 4.2074 | 4.388 | 4.8436
29 | 7.0801 | 7.4928 | 7.9123 | 8.2719 | 8.3658 | 8.7511 | 8.7064 | 8.2295 | 7.4563 | 10.9494 | 10.6925 | 9.8459 | 9.6066 | 9.6461 | 9.1891 | 8.4232 | 7.5702 | 7.2986 | 4.5879 | 4.9063 | 5.3642 | 5.4922 | 5.728 | 6.3226
30 | 5.7754 | 6.1121 | 6.4542 | 6.7476 | 6.8242 | 7.1385 | 7.102 | 6.713 | 6.0823 | 8.9317 | 8.7221 | 8.0315 | 7.8364 | 7.8686 | 7.4958 | 6.871 | 6.1752 | 5.9537 | 3.7424 | 4.0022 | 4.3757 | 4.4801 | 4.6724 | 5.1575
31 | 25.0369 | 26.4964 | 27.9795 | 29.2514 | 29.5834 | 30.9459 | 30.7877 | 29.1015 | 26.3672 | 38.7194 | 37.8111 | 34.8172 | 33.9712 | 34.1109 | 32.4948 | 29.7863 | 26.7699 | 25.8095 | 16.2238 | 17.3498 | 18.969 | 19.4216 | 20.2554 | 22.3582
32 | 28.9274 | 30.6136 | 32.3272 | 33.7967 | 34.1803 | 35.7545 | 35.5717 | 33.6236 | 30.4643 | 44.736 | 43.6865 | 40.2274 | 39.25 | 39.4113 | 37.5441 | 34.4148 | 30.9296 | 29.8201 | 18.7448 | 20.0458 | 21.9165 | 22.4395 | 23.4029 | 25.8324

## Pg, Winter, S1
GenID | 0 | 1 | 2 | 3 | 4 | 5 | 6 | 7 | 8 | 9 | 10 | 11 | 12 | 13 | 14 | 15 | 16 | 17 | 18 | 19 | 20 | 21 | 22 | 23
1 | 0 | 0 | 0 | 0 | 0 | 0 | 0 | 0 | 0 | 0 | 0 | 0 | 0 | 0 | 0 | 0 | 0 | 0 | 0 | 0 | 0 | 0 | 0 | 0
2 | 15.3092 | 14.1479 | 14.979 | 14.9137 | 12.2786 | 12.4542 | 12.4809 | 11.2082 | 10.1222 | 7.3169 | 6.7488 | 4.5277 | 3.7631 | 3.6031 | 4.9986 | 6.762 | 7.5603 | 10.3833 | 9.4444 | 8.9784 | 11.8468 | 14.1692 | 13.3961 | 19.0416
3 | 0 | 0 | 0 | 0 | 0 | 0 | 0 | 0 | 0 | 0 | 0 | 0 | 0 | 0 | 0 | 0 | 0 | 0 | 0 | 0 | 0 | 0 | 0 | 0
4 | 0 | 0 | 0 | 0 | 0 | 0 | 0 | 0 | 0 | 0 | 0 | 0 | 0 | 0 | 0 | 0 | 0 | 0 | 0 | 0 | 0 | 0 | 0 | 0
5 | 0 | 0 | 0.00028876 | 0 | 0 | 0 | 0 | 0.17559 | 3.4786 | 9.0768 | 11.3274 | 12.5813 | 12.8147 | 12.5793 | 10.741 | 7.0979 | 1.7341 | 0.013554 | 0.0011668 | 0.0008928 | 0 | 0 | 0 | 0
6 | 0 | 0 | 0.00021657 | 0 | 0 | 0 | 0 | 0.13169 | 2.609 | 6.8076 | 8.4955 | 9.436 | 9.611 | 9.4345 | 8.0557 | 5.3235 | 1.3006 | 0.010166 | 0.00087512 | 0.0006696 | 0 | 0 | 0 | 0
7 | 0 | 0 | 0 | 0 | 0 | 0 | 0 | 0 | 0 | 0 | 0 | 0 | 0 | 0 | 0 | 0 | 0 | 0 | 0 | 0 | 0 | 0 | 0 | 0

## Pg, Winter, S2
GenID | 0 | 1 | 2 | 3 | 4 | 5 | 6 | 7 | 8 | 9 | 10 | 11 | 12 | 13 | 14 | 15 | 16 | 17 | 18 | 19 | 20 | 21 | 22 | 23
1 | 0 | 0 | 0 | 0 | 0 | 0 | 0 | 0 | 0 | 0 | 0 | 0 | 0 | 0 | 0 | 0 | 0 | 0 | 0 | 0 | 0 | 0 | 0 | 0
2 | 20.7778 | 18.271 | 15.0375 | 13.0183 | 12.1369 | 9.719 | 9.4625 | 8.5789 | 8.8422 | 9.3517 | 9.3603 | 10.9716 | 10.9764 | 11.1287 | 12.5316 | 10.345 | 10.7164 | 11.3474 | 9.8989 | 10.2531 | 9.6081 | 8.7191 | 8.9365 | 9.7724
3 | 0 | 0 | 0 | 0 | 0 | 0 | 0 | 0 | 0 | 0 | 0 | 0 | 0 | 0 | 0 | 0 | 0 | 0 | 0 | 0 | 0 | 0 | 0 | 0
4 | 0 | 0 | 0 | 0 | 0 | 0 | 0 | 0 | 0 | 0 | 0 | 0 | 0 | 0 | 0 | 0 | 0 | 0 | 0 | 0 | 0 | 0 | 0 | 0
5 | 0 | 0 | 0.0002976 | 0 | 0 | 0 | 0 | 0.17379 | 3.6136 | 9.5774 | 12.0448 | 12.452 | 13.6263 | 13.2732 | 11.1577 | 7.1411 | 1.7872 | 0.013969 | 0.0011835 | 0.00088362 | 0 | 0 | 0 | 0
6 | 0 | 0 | 0.0002232 | 0 | 0 | 0 | 0 | 0.13034 | 2.7102 | 7.1831 | 9.0336 | 9.339 | 10.2197 | 9.9549 | 8.3683 | 5.3558 | 1.3404 | 0.010477 | 0.0008876 | 0.00066272 | 0 | 0 | 0 | 0
7 | 0 | 0 | 0 | 0 | 0 | 0 | 0 | 0 | 0 | 0 | 0 | 0 | 0 | 0 | 0 | 0 | 0 | 0 | 0 | 0 | 0 | 0 | 0 | 0

## Pg, Winter, S3
GenID | 0 | 1 | 2 | 3 | 4 | 5 | 6 | 7 | 8 | 9 | 10 | 11 | 12 | 13 | 14 | 15 | 16 | 17 | 18 | 19 | 20 | 21 | 22 | 23
1 | 0 | 0 | 0 | 0 | 0 | 0 | 0 | 0 | 0 | 0 | 0 | 0 | 0 | 0 | 0 | 0 | 0 | 0 | 0 | 0 | 0 | 0 | 0 | 0
2 | 18.9585 | 17.6203 | 19.0973 | 21.2942 | 18.2143 | 15.4524 | 11.1222 | 9.9007 | 10.1013 | 9.8744 | 9.9889 | 10.5066 | 9.6107 | 9.2613 | 12.6899 | 16.5317 | 16.8784 | 17.1832 | 17.6571 | 18.627 | 18.3716 | 17.979 | 17.2151 | 15.8778
3 | 0 | 0 | 0 | 0 | 0 | 0 | 0 | 0 | 0 | 0 | 0 | 0 | 0 | 0 | 0 | 0 | 0 | 0 | 0 | 0 | 0 | 0 | 0 | 0
4 | 0 | 0 | 0 | 0 | 0 | 0 | 0 | 0 | 0 | 0 | 0 | 0 | 0 | 0 | 0 | 0 | 0 | 0 | 0 | 0 | 0 | 0 | 0 | 0
5 | 0 | 0 | 0.00028649 | 0 | 0 | 0 | 0 | 0.16729 | 3.4786 | 9.2197 | 11.5949 | 11.9869 | 13.1174 | 12.7774 | 10.741 | 6.8744 | 1.7205 | 0.013447 | 0.0011393 | 0.00085062 | 0 | 0 | 0 | 0
6 | 0 | 0 | 0.00021487 | 0 | 0 | 0 | 0 | 0.12547 | 2.609 | 6.9148 | 8.6962 | 8.9902 | 9.838 | 9.5831 | 8.0557 | 5.1558 | 1.2903 | 0.010086 | 0.00085445 | 0.00063797 | 0 | 0 | 0 | 0
7 | 0 | 0 | 0 | 0 | 0 | 0 | 0 | 0 | 0 | 0 | 0 | 0 | 0 | 0 | 0 | 0 | 0 | 0 | 0 | 0 | 0 | 0 | 0 | 0

## Pg, Winter, S4
GenID | 0 | 1 | 2 | 3 | 4 | 5 | 6 | 7 | 8 | 9 | 10 | 11 | 12 | 13 | 14 | 15 | 16 | 17 | 18 | 19 | 20 | 21 | 22 | 23
1 | 0 | 0 | 0 | 0 | 0 | 0 | 0 | 0 | 0 | 0 | 0 | 0 | 0 | 0 | 0 | 0 | 0 | 0 | 0 | 0 | 0 | 0 | 0 | 0
2 | 15.3092 | 14.1479 | 14.979 | 14.9137 | 12.2786 | 12.4542 | 12.4809 | 11.2082 | 10.1222 | 7.3169 | 6.7488 | 4.5277 | 3.7631 | 3.6031 | 4.9986 | 6.762 | 7.5603 | 10.3833 | 9.4444 | 8.9784 | 11.8468 | 14.1692 | 13.3961 | 19.0416
3 | 0 | 0 | 0 | 0 | 0 | 0 | 0 | 0 | 0 | 0 | 0 | 0 | 0 | 0 | 0 | 0 | 0 | 0 | 0 | 0 | 0 | 0 | 0 | 0
4 | 0 | 0 | 0 | 0 | 0 | 0 | 0 | 0 | 0 | 0 | 0 | 0 | 0 | 0 | 0 | 0 | 0 | 0 | 0 | 0 | 0 | 0 | 0 | 0
5 | 0 | 0 | 0.00028876 | 0 | 0 | 0 | 0 | 0.17559 | 3.4786 | 9.0768 | 11.3274 | 12.5813 | 12.8147 | 12.5793 | 10.741 | 7.0979 | 1.7341 | 0.013554 | 0.0011668 | 0.0008928 | 0 | 0 | 0 | 0
6 | 0 | 0 | 0.00021657 | 0 | 0 | 0 | 0 | 0.13169 | 2.609 | 6.8076 | 8.4955 | 9.436 | 9.611 | 9.4345 | 8.0557 | 5.3235 | 1.3006 | 0.010166 | 0.00087512 | 0.0006696 | 0 | 0 | 0 | 0
7 | 0 | 0 | 0 | 0 | 0 | 0 | 0 | 0 | 0 | 0 | 0 | 0 | 0 | 0 | 0 | 0 | 0 | 0 | 0 | 0 | 0 | 0 | 0 | 0

## Pg, Winter, S5
GenID | 0 | 1 | 2 | 3 | 4 | 5 | 6 | 7 | 8 | 9 | 10 | 11 | 12 | 13 | 14 | 15 | 16 | 17 | 18 | 19 | 20 | 21 | 22 | 23
1 | 0 | 0 | 0 | 0 | 0 | 0 | 0 | 0 | 0 | 0 | 0 | 0 | 0 | 0 | 0 | 0 | 0 | 0 | 0 | 0 | 0 | 0 | 0 | 0
2 | 20.7778 | 18.271 | 15.0375 | 13.0183 | 12.1369 | 9.719 | 9.4625 | 8.5789 | 8.8422 | 9.3517 | 9.3603 | 10.9716 | 10.9764 | 11.1287 | 12.5316 | 10.345 | 10.7164 | 11.3474 | 9.8989 | 10.2531 | 9.6081 | 8.7191 | 8.9365 | 9.7724
3 | 0 | 0 | 0 | 0 | 0 | 0 | 0 | 0 | 0 | 0 | 0 | 0 | 0 | 0 | 0 | 0 | 0 | 0 | 0 | 0 | 0 | 0 | 0 | 0
4 | 0 | 0 | 0 | 0 | 0 | 0 | 0 | 0 | 0 | 0 | 0 | 0 | 0 | 0 | 0 | 0 | 0 | 0 | 0 | 0 | 0 | 0 | 0 | 0
5 | 0 | 0 | 0.0002976 | 0 | 0 | 0 | 0 | 0.17379 | 3.6136 | 9.5774 | 12.0448 | 12.452 | 13.6263 | 13.2732 | 11.1577 | 7.1411 | 1.7872 | 0.013969 | 0.0011835 | 0.00088362 | 0 | 0 | 0 | 0
6 | 0 | 0 | 0.0002232 | 0 | 0 | 0 | 0 | 0.13034 | 2.7102 | 7.1831 | 9.0336 | 9.339 | 10.2197 | 9.9549 | 8.3683 | 5.3558 | 1.3404 | 0.010477 | 0.0008876 | 0.00066272 | 0 | 0 | 0 | 0
7 | 0 | 0 | 0 | 0 | 0 | 0 | 0 | 0 | 0 | 0 | 0 | 0 | 0 | 0 | 0 | 0 | 0 | 0 | 0 | 0 | 0 | 0 | 0 | 0

## Pg, Winter, S6
GenID | 0 | 1 | 2 | 3 | 4 | 5 | 6 | 7 | 8 | 9 | 10 | 11 | 12 | 13 | 14 | 15 | 16 | 17 | 18 | 19 | 20 | 21 | 22 | 23
1 | 0 | 0 | 0 | 0 | 0 | 0 | 0 | 0 | 0 | 0 | 0 | 0 | 0 | 0 | 0 | 0 | 0 | 0 | 0 | 0 | 0 | 0 | 0 | 0
2 | 18.9585 | 17.6203 | 19.0973 | 21.2942 | 18.2143 | 15.4524 | 11.1222 | 9.9007 | 10.1013 | 9.8744 | 9.9889 | 10.5066 | 9.6107 | 9.2613 | 12.6899 | 16.5317 | 16.8784 | 17.1832 | 17.6571 | 18.627 | 18.3716 | 17.979 | 17.2151 | 15.8778
3 | 0 | 0 | 0 | 0 | 0 | 0 | 0 | 0 | 0 | 0 | 0 | 0 | 0 | 0 | 0 | 0 | 0 | 0 | 0 | 0 | 0 | 0 | 0 | 0
4 | 0 | 0 | 0 | 0 | 0 | 0 | 0 | 0 | 0 | 0 | 0 | 0 | 0 | 0 | 0 | 0 | 0 | 0 | 0 | 0 | 0 | 0 | 0 | 0
5 | 0 | 0 | 0.00028649 | 0 | 0 | 0 | 0 | 0.16729 | 3.4786 | 9.2197 | 11.5949 | 11.9869 | 13.1174 | 12.7774 | 10.741 | 6.8744 | 1.7205 | 0.013447 | 0.0011393 | 0.00085062 | 0 | 0 | 0 | 0
6 | 0 | 0 | 0.00021487 | 0 | 0 | 0 | 0 | 0.12547 | 2.609 | 6.9148 | 8.6962 | 8.9902 | 9.838 | 9.5831 | 8.0557 | 5.1558 | 1.2903 | 0.010086 | 0.00085445 | 0.00063797 | 0 | 0 | 0 | 0
7 | 0 | 0 | 0 | 0 | 0 | 0 | 0 | 0 | 0 | 0 | 0 | 0 | 0 | 0 | 0 | 0 | 0 | 0 | 0 | 0 | 0 | 0 | 0 | 0

## Pg, Winter, S7
GenID | 0 | 1 | 2 | 3 | 4 | 5 | 6 | 7 | 8 | 9 | 10 | 11 | 12 | 13 | 14 | 15 | 16 | 17 | 18 | 19 | 20 | 21 | 22 | 23
1 | 0 | 0 | 0 | 0 | 0 | 0 | 0 | 0 | 0 | 0 | 0 | 0 | 0 | 0 | 0 | 0 | 0 | 0 | 0 | 0 | 0 | 0 | 0 | 0
2 | 15.3092 | 14.1479 | 14.979 | 14.9137 | 12.2786 | 12.4542 | 12.4809 | 11.2082 | 10.1222 | 7.3169 | 6.7488 | 4.5277 | 3.7631 | 3.6031 | 4.9986 | 6.762 | 7.5603 | 10.3833 | 9.4444 | 8.9784 | 11.8468 | 14.1692 | 13.3961 | 19.0416
3 | 0 | 0 | 0 | 0 | 0 | 0 | 0 | 0 | 0 | 0 | 0 | 0 | 0 | 0 | 0 | 0 | 0 | 0 | 0 | 0 | 0 | 0 | 0 | 0
4 | 0 | 0 | 0 | 0 | 0 | 0 | 0 | 0 | 0 | 0 | 0 | 0 | 0 | 0 | 0 | 0 | 0 | 0 | 0 | 0 | 0 | 0 | 0 | 0
5 | 0 | 0 | 0.00028876 | 0 | 0 | 0 | 0 | 0.17559 | 3.4786 | 9.0768 | 11.3274 | 12.5813 | 12.8147 | 12.5793 | 10.741 | 7.0979 | 1.7341 | 0.013554 | 0.0011668 | 0.0008928 | 0 | 0 | 0 | 0
6 | 0 | 0 | 0.00021657 | 0 | 0 | 0 | 0 | 0.13169 | 2.609 | 6.8076 | 8.4955 | 9.436 | 9.611 | 9.4345 | 8.0557 | 5.3235 | 1.3006 | 0.010166 | 0.00087512 | 0.0006696 | 0 | 0 | 0 | 0
7 | 0 | 0 | 0 | 0 | 0 | 0 | 0 | 0 | 0 | 0 | 0 | 0 | 0 | 0 | 0 | 0 | 0 | 0 | 0 | 0 | 0 | 0 | 0 | 0

## Pg, Winter, S8
GenID | 0 | 1 | 2 | 3 | 4 | 5 | 6 | 7 | 8 | 9 | 10 | 11 | 12 | 13 | 14 | 15 | 16 | 17 | 18 | 19 | 20 | 21 | 22 | 23
1 | 0 | 0 | 0 | 0 | 0 | 0 | 0 | 0 | 0 | 0 | 0 | 0 | 0 | 0 | 0 | 0 | 0 | 0 | 0 | 0 | 0 | 0 | 0 | 0
2 | 20.7778 | 18.271 | 15.0375 | 13.0183 | 12.1369 | 9.719 | 9.4625 | 8.5789 | 8.8422 | 9.3517 | 9.3603 | 10.9716 | 10.9764 | 11.1287 | 12.5316 | 10.345 | 10.7164 | 11.3474 | 9.8989 | 10.2531 | 9.6081 | 8.7191 | 8.9365 | 9.7724
3 | 0 | 0 | 0 | 0 | 0 | 0 | 0 | 0 | 0 | 0 | 0 | 0 | 0 | 0 | 0 | 0 | 0 | 0 | 0 | 0 | 0 | 0 | 0 | 0
4 | 0 | 0 | 0 | 0 | 0 | 0 | 0 | 0 | 0 | 0 | 0 | 0 | 0 | 0 | 0 | 0 | 0 | 0 | 0 | 0 | 0 | 0 | 0 | 0
5 | 0 | 0 | 0.0002976 | 0 | 0 | 0 | 0 | 0.17379 | 3.6136 | 9.5774 | 12.0448 | 12.452 | 13.6263 | 13.2732 | 11.1577 | 7.1411 | 1.7872 | 0.013969 | 0.0011835 | 0.00088362 | 0 | 0 | 0 | 0
6 | 0 | 0 | 0.0002232 | 0 | 0 | 0 | 0 | 0.13034 | 2.7102 | 7.1831 | 9.0336 | 9.339 | 10.2197 | 9.9549 | 8.3683 | 5.3558 | 1.3404 | 0.010477 | 0.0008876 | 0.00066272 | 0 | 0 | 0 | 0
7 | 0 | 0 | 0 | 0 | 0 | 0 | 0 | 0 | 0 | 0 | 0 | 0 | 0 | 0 | 0 | 0 | 0 | 0 | 0 | 0 | 0 | 0 | 0 | 0

## Pg, Winter, S9
GenID | 0 | 1 | 2 | 3 | 4 | 5 | 6 | 7 | 8 | 9 | 10 | 11 | 12 | 13 | 14 | 15 | 16 | 17 | 18 | 19 | 20 | 21 | 22 | 23
1 | 0 | 0 | 0 | 0 | 0 | 0 | 0 | 0 | 0 | 0 | 0 | 0 | 0 | 0 | 0 | 0 | 0 | 0 | 0 | 0 | 0 | 0 | 0 | 0
2 | 18.9585 | 17.6203 | 19.0973 | 21.2942 | 18.2143 | 15.4524 | 11.1222 | 9.9007 | 10.1013 | 9.8744 | 9.9889 | 10.5066 | 9.6107 | 9.2613 | 12.6899 | 16.5317 | 16.8784 | 17.1832 | 17.6571 | 18.627 | 18.3716 | 17.979 | 17.2151 | 15.8778
3 | 0 | 0 | 0 | 0 | 0 | 0 | 0 | 0 | 0 | 0 | 0 | 0 | 0 | 0 | 0 | 0 | 0 | 0 | 0 | 0 | 0 | 0 | 0 | 0
4 | 0 | 0 | 0 | 0 | 0 | 0 | 0 | 0 | 0 | 0 | 0 | 0 | 0 | 0 | 0 | 0 | 0 | 0 | 0 | 0 | 0 | 0 | 0 | 0
5 | 0 | 0 | 0.00028649 | 0 | 0 | 0 | 0 | 0.16729 | 3.4786 | 9.2197 | 11.5949 | 11.9869 | 13.1174 | 12.7774 | 10.741 | 6.8744 | 1.7205 | 0.013447 | 0.0011393 | 0.00085062 | 0 | 0 | 0 | 0
6 | 0 | 0 | 0.00021487 | 0 | 0 | 0 | 0 | 0.12547 | 2.609 | 6.9148 | 8.6962 | 8.9902 | 9.838 | 9.5831 | 8.0557 | 5.1558 | 1.2903 | 0.010086 | 0.00085445 | 0.00063797 | 0 | 0 | 0 | 0
7 | 0 | 0 | 0 | 0 | 0 | 0 | 0 | 0 | 0 | 0 | 0 | 0 | 0 | 0 | 0 | 0 | 0 | 0 | 0 | 0 | 0 | 0 | 0 | 0

## Qg, Winter, S1
GenID | 0 | 1 | 2 | 3 | 4 | 5 | 6 | 7 | 8 | 9 | 10 | 11 | 12 | 13 | 14 | 15 | 16 | 17 | 18 | 19 | 20 | 21 | 22 | 23
1 | 0 | 0 | 0 | 0 | 0 | 0 | 0 | 0 | 0 | 0 | 0 | 0 | 0 | 0 | 0 | 0 | 0 | 0 | 0 | 0 | 0 | 0 | 0 | 0
2 | 0 | 0 | 0 | 0 | 0 | 0 | 0 | 0 | 0 | 0 | 0 | 0 | 0 | 0 | 0 | 0 | 0 | 0 | 0 | 0 | 0 | 0 | 0 | 0
3 | 0 | 0 | 0 | 0 | 0 | 0 | 0 | 0 | 0 | 0 | 0 | 0 | 0 | 0 | 0 | 0 | 0 | 0 | 0 | 0 | 0 | 0 | 0 | 0
4 | 0 | 0 | 0 | 0 | 0 | 0 | 0 | 0 | 0 | 0 | 0 | 0 | 0 | 0 | 0 | 0 | 0 | 0 | 0 | 0 | 0 | 0 | 0 | 0
5 | 0 | 0 | 0 | 0 | 0 | 0 | 0 | 0 | 0 | 0 | 0 | 0 | 0 | 0 | 0 | 0 | 0 | 0 | 0 | 0 | 0 | 0 | 0 | 0
6 | 0 | 0 | 0 | 0 | 0 | 0 | 0 | 0 | 0 | 0 | 0 | 0 | 0 | 0 | 0 | 0 | 0 | 0 | 0 | 0 | 0 | 0 | 0 | 0
7 | 0 | 0 | 0 | 0 | 0 | 0 | 0 | 0 | 0 | 0 | 0 | 0 | 0 | 0 | 0 | 0 | 0 | 0 | 0 | 0 | 0 | 0 | 0 | 0

## Qg, Winter, S2
GenID | 0 | 1 | 2 | 3 | 4 | 5 | 6 | 7 | 8 | 9 | 10 | 11 | 12 | 13 | 14 | 15 | 16 | 17 | 18 | 19 | 20 | 21 | 22 | 23
1 | 0 | 0 | 0 | 0 | 0 | 0 | 0 | 0 | 0 | 0 | 0 | 0 | 0 | 0 | 0 | 0 | 0 | 0 | 0 | 0 | 0 | 0 | 0 | 0
2 | 0 | 0 | 0 | 0 | 0 | 0 | 0 | 0 | 0 | 0 | 0 | 0 | 0 | 0 | 0 | 0 | 0 | 0 | 0 | 0 | 0 | 0 | 0 | 0
3 | 0 | 0 | 0 | 0 | 0 | 0 | 0 | 0 | 0 | 0 | 0 | 0 | 0 | 0 | 0 | 0 | 0 | 0 | 0 | 0 | 0 | 0 | 0 | 0
4 | 0 | 0 | 0 | 0 | 0 | 0 | 0 | 0 | 0 | 0 | 0 | 0 | 0 | 0 | 0 | 0 | 0 | 0 | 0 | 0 | 0 | 0 | 0 | 0
5 | 0 | 0 | 0 | 0 | 0 | 0 | 0 | 0 | 0 | 0 | 0 | 0 | 0 | 0 | 0 | 0 | 0 | 0 | 0 | 0 | 0 | 0 | 0 | 0
6 | 0 | 0 | 0 | 0 | 0 | 0 | 0 | 0 | 0 | 0 | 0 | 0 | 0 | 0 | 0 | 0 | 0 | 0 | 0 | 0 | 0 | 0 | 0 | 0
7 | 0 | 0 | 0 | 0 | 0 | 0 | 0 | 0 | 0 | 0 | 0 | 0 | 0 | 0 | 0 | 0 | 0 | 0 | 0 | 0 | 0 | 0 | 0 | 0

## Qg, Winter, S3
GenID | 0 | 1 | 2 | 3 | 4 | 5 | 6 | 7 | 8 | 9 | 10 | 11 | 12 | 13 | 14 | 15 | 16 | 17 | 18 | 19 | 20 | 21 | 22 | 23
1 | 0 | 0 | 0 | 0 | 0 | 0 | 0 | 0 | 0 | 0 | 0 | 0 | 0 | 0 | 0 | 0 | 0 | 0 | 0 | 0 | 0 | 0 | 0 | 0
2 | 0 | 0 | 0 | 0 | 0 | 0 | 0 | 0 | 0 | 0 | 0 | 0 | 0 | 0 | 0 | 0 | 0 | 0 | 0 | 0 | 0 | 0 | 0 | 0
3 | 0 | 0 | 0 | 0 | 0 | 0 | 0 | 0 | 0 | 0 | 0 | 0 | 0 | 0 | 0 | 0 | 0 | 0 | 0 | 0 | 0 | 0 | 0 | 0
4 | 0 | 0 | 0 | 0 | 0 | 0 | 0 | 0 | 0 | 0 | 0 | 0 | 0 | 0 | 0 | 0 | 0 | 0 | 0 | 0 | 0 | 0 | 0 | 0
5 | 0 | 0 | 0 | 0 | 0 | 0 | 0 | 0 | 0 | 0 | 0 | 0 | 0 | 0 | 0 | 0 | 0 | 0 | 0 | 0 | 0 | 0 | 0 | 0
6 | 0 | 0 | 0 | 0 | 0 | 0 | 0 | 0 | 0 | 0 | 0 | 0 | 0 | 0 | 0 | 0 | 0 | 0 | 0 | 0 | 0 | 0 | 0 | 0
7 | 0 | 0 | 0 | 0 | 0 | 0 | 0 | 0 | 0 | 0 | 0 | 0 | 0 | 0 | 0 | 0 | 0 | 0 | 0 | 0 | 0 | 0 | 0 | 0

## Qg, Winter, S4
GenID | 0 | 1 | 2 | 3 | 4 | 5 | 6 | 7 | 8 | 9 | 10 | 11 | 12 | 13 | 14 | 15 | 16 | 17 | 18 | 19 | 20 | 21 | 22 | 23
1 | 0 | 0 | 0 | 0 | 0 | 0 | 0 | 0 | 0 | 0 | 0 | 0 | 0 | 0 | 0 | 0 | 0 | 0 | 0 | 0 | 0 | 0 | 0 | 0
2 | 0 | 0 | 0 | 0 | 0 | 0 | 0 | 0 | 0 | 0 | 0 | 0 | 0 | 0 | 0 | 0 | 0 | 0 | 0 | 0 | 0 | 0 | 0 | 0
3 | 0 | 0 | 0 | 0 | 0 | 0 | 0 | 0 | 0 | 0 | 0 | 0 | 0 | 0 | 0 | 0 | 0 | 0 | 0 | 0 | 0 | 0 | 0 | 0
4 | 0 | 0 | 0 | 0 | 0 | 0 | 0 | 0 | 0 | 0 | 0 | 0 | 0 | 0 | 0 | 0 | 0 | 0 | 0 | 0 | 0 | 0 | 0 | 0
5 | 0 | 0 | 0 | 0 | 0 | 0 | 0 | 0 | 0 | 0 | 0 | 0 | 0 | 0 | 0 | 0 | 0 | 0 | 0 | 0 | 0 | 0 | 0 | 0
6 | 0 | 0 | 0 | 0 | 0 | 0 | 0 | 0 | 0 | 0 | 0 | 0 | 0 | 0 | 0 | 0 | 0 | 0 | 0 | 0 | 0 | 0 | 0 | 0
7 | 0 | 0 | 0 | 0 | 0 | 0 | 0 | 0 | 0 | 0 | 0 | 0 | 0 | 0 | 0 | 0 | 0 | 0 | 0 | 0 | 0 | 0 | 0 | 0

## Qg, Winter, S5
GenID | 0 | 1 | 2 | 3 | 4 | 5 | 6 | 7 | 8 | 9 | 10 | 11 | 12 | 13 | 14 | 15 | 16 | 17 | 18 | 19 | 20 | 21 | 22 | 23
1 | 0 | 0 | 0 | 0 | 0 | 0 | 0 | 0 | 0 | 0 | 0 | 0 | 0 | 0 | 0 | 0 | 0 | 0 | 0 | 0 | 0 | 0 | 0 | 0
2 | 0 | 0 | 0 | 0 | 0 | 0 | 0 | 0 | 0 | 0 | 0 | 0 | 0 | 0 | 0 | 0 | 0 | 0 | 0 | 0 | 0 | 0 | 0 | 0
3 | 0 | 0 | 0 | 0 | 0 | 0 | 0 | 0 | 0 | 0 | 0 | 0 | 0 | 0 | 0 | 0 | 0 | 0 | 0 | 0 | 0 | 0 | 0 | 0
4 | 0 | 0 | 0 | 0 | 0 | 0 | 0 | 0 | 0 | 0 | 0 | 0 | 0 | 0 | 0 | 0 | 0 | 0 | 0 | 0 | 0 | 0 | 0 | 0
5 | 0 | 0 | 0 | 0 | 0 | 0 | 0 | 0 | 0 | 0 | 0 | 0 | 0 | 0 | 0 | 0 | 0 | 0 | 0 | 0 | 0 | 0 | 0 | 0
6 | 0 | 0 | 0 | 0 | 0 | 0 | 0 | 0 | 0 | 0 | 0 | 0 | 0 | 0 | 0 | 0 | 0 | 0 | 0 | 0 | 0 | 0 | 0 | 0
7 | 0 | 0 | 0 | 0 | 0 | 0 | 0 | 0 | 0 | 0 | 0 | 0 | 0 | 0 | 0 | 0 | 0 | 0 | 0 | 0 | 0 | 0 | 0 | 0

## Qg, Winter, S6
GenID | 0 | 1 | 2 | 3 | 4 | 5 | 6 | 7 | 8 | 9 | 10 | 11 | 12 | 13 | 14 | 15 | 16 | 17 | 18 | 19 | 20 | 21 | 22 | 23
1 | 0 | 0 | 0 | 0 | 0 | 0 | 0 | 0 | 0 | 0 | 0 | 0 | 0 | 0 | 0 | 0 | 0 | 0 | 0 | 0 | 0 | 0 | 0 | 0
2 | 0 | 0 | 0 | 0 | 0 | 0 | 0 | 0 | 0 | 0 | 0 | 0 | 0 | 0 | 0 | 0 | 0 | 0 | 0 | 0 | 0 | 0 | 0 | 0
3 | 0 | 0 | 0 | 0 | 0 | 0 | 0 | 0 | 0 | 0 | 0 | 0 | 0 | 0 | 0 | 0 | 0 | 0 | 0 | 0 | 0 | 0 | 0 | 0
4 | 0 | 0 | 0 | 0 | 0 | 0 | 0 | 0 | 0 | 0 | 0 | 0 | 0 | 0 | 0 | 0 | 0 | 0 | 0 | 0 | 0 | 0 | 0 | 0
5 | 0 | 0 | 0 | 0 | 0 | 0 | 0 | 0 | 0 | 0 | 0 | 0 | 0 | 0 | 0 | 0 | 0 | 0 | 0 | 0 | 0 | 0 | 0 | 0
6 | 0 | 0 | 0 | 0 | 0 | 0 | 0 | 0 | 0 | 0 | 0 | 0 | 0 | 0 | 0 | 0 | 0 | 0 | 0 | 0 | 0 | 0 | 0 | 0
7 | 0 | 0 | 0 | 0 | 0 | 0 | 0 | 0 | 0 | 0 | 0 | 0 | 0 | 0 | 0 | 0 | 0 | 0 | 0 | 0 | 0 | 0 | 0 | 0

## Qg, Winter, S7
GenID | 0 | 1 | 2 | 3 | 4 | 5 | 6 | 7 | 8 | 9 | 10 | 11 | 12 | 13 | 14 | 15 | 16 | 17 | 18 | 19 | 20 | 21 | 22 | 23
1 | 0 | 0 | 0 | 0 | 0 | 0 | 0 | 0 | 0 | 0 | 0 | 0 | 0 | 0 | 0 | 0 | 0 | 0 | 0 | 0 | 0 | 0 | 0 | 0
2 | 0 | 0 | 0 | 0 | 0 | 0 | 0 | 0 | 0 | 0 | 0 | 0 | 0 | 0 | 0 | 0 | 0 | 0 | 0 | 0 | 0 | 0 | 0 | 0
3 | 0 | 0 | 0 | 0 | 0 | 0 | 0 | 0 | 0 | 0 | 0 | 0 | 0 | 0 | 0 | 0 | 0 | 0 | 0 | 0 | 0 | 0 | 0 | 0
4 | 0 | 0 | 0 | 0 | 0 | 0 | 0 | 0 | 0 | 0 | 0 | 0 | 0 | 0 | 0 | 0 | 0 | 0 | 0 | 0 | 0 | 0 | 0 | 0
5 | 0 | 0 | 0 | 0 | 0 | 0 | 0 | 0 | 0 | 0 | 0 | 0 | 0 | 0 | 0 | 0 | 0 | 0 | 0 | 0 | 0 | 0 | 0 | 0
6 | 0 | 0 | 0 | 0 | 0 | 0 | 0 | 0 | 0 | 0 | 0 | 0 | 0 | 0 | 0 | 0 | 0 | 0 | 0 | 0 | 0 | 0 | 0 | 0
7 | 0 | 0 | 0 | 0 | 0 | 0 | 0 | 0 | 0 | 0 | 0 | 0 | 0 | 0 | 0 | 0 | 0 | 0 | 0 | 0 | 0 | 0 | 0 | 0

## Qg, Winter, S8
GenID | 0 | 1 | 2 | 3 | 4 | 5 | 6 | 7 | 8 | 9 | 10 | 11 | 12 | 13 | 14 | 15 | 16 | 17 | 18 | 19 | 20 | 21 | 22 | 23
1 | 0 | 0 | 0 | 0 | 0 | 0 | 0 | 0 | 0 | 0 | 0 | 0 | 0 | 0 | 0 | 0 | 0 | 0 | 0 | 0 | 0 | 0 | 0 | 0
2 | 0 | 0 | 0 | 0 | 0 | 0 | 0 | 0 | 0 | 0 | 0 | 0 | 0 | 0 | 0 | 0 | 0 | 0 | 0 | 0 | 0 | 0 | 0 | 0
3 | 0 | 0 | 0 | 0 | 0 | 0 | 0 | 0 | 0 | 0 | 0 | 0 | 0 | 0 | 0 | 0 | 0 | 0 | 0 | 0 | 0 | 0 | 0 | 0
4 | 0 | 0 | 0 | 0 | 0 | 0 | 0 | 0 | 0 | 0 | 0 | 0 | 0 | 0 | 0 | 0 | 0 | 0 | 0 | 0 | 0 | 0 | 0 | 0
5 | 0 | 0 | 0 | 0 | 0 | 0 | 0 | 0 | 0 | 0 | 0 | 0 | 0 | 0 | 0 | 0 | 0 | 0 | 0 | 0 | 0 | 0 | 0 | 0
6 | 0 | 0 | 0 | 0 | 0 | 0 | 0 | 0 | 0 | 0 | 0 | 0 | 0 | 0 | 0 | 0 | 0 | 0 | 0 | 0 | 0 | 0 | 0 | 0
7 | 0 | 0 | 0 | 0 | 0 | 0 | 0 | 0 | 0 | 0 | 0 | 0 | 0 | 0 | 0 | 0 | 0 | 0 | 0 | 0 | 0 | 0 | 0 | 0

## Qg, Winter, S9
GenID | 0 | 1 | 2 | 3 | 4 | 5 | 6 | 7 | 8 | 9 | 10 | 11 | 12 | 13 | 14 | 15 | 16 | 17 | 18 | 19 | 20 | 21 | 22 | 23
1 | 0 | 0 | 0 | 0 | 0 | 0 | 0 | 0 | 0 | 0 | 0 | 0 | 0 | 0 | 0 | 0 | 0 | 0 | 0 | 0 | 0 | 0 | 0 | 0
2 | 0 | 0 | 0 | 0 | 0 | 0 | 0 | 0 | 0 | 0 | 0 | 0 | 0 | 0 | 0 | 0 | 0 | 0 | 0 | 0 | 0 | 0 | 0 | 0
3 | 0 | 0 | 0 | 0 | 0 | 0 | 0 | 0 | 0 | 0 | 0 | 0 | 0 | 0 | 0 | 0 | 0 | 0 | 0 | 0 | 0 | 0 | 0 | 0
4 | 0 | 0 | 0 | 0 | 0 | 0 | 0 | 0 | 0 | 0 | 0 | 0 | 0 | 0 | 0 | 0 | 0 | 0 | 0 | 0 | 0 | 0 | 0 | 0
5 | 0 | 0 | 0 | 0 | 0 | 0 | 0 | 0 | 0 | 0 | 0 | 0 | 0 | 0 | 0 | 0 | 0 | 0 | 0 | 0 | 0 | 0 | 0 | 0
6 | 0 | 0 | 0 | 0 | 0 | 0 | 0 | 0 | 0 | 0 | 0 | 0 | 0 | 0 | 0 | 0 | 0 | 0 | 0 | 0 | 0 | 0 | 0 | 0
7 | 0 | 0 | 0 | 0 | 0 | 0 | 0 | 0 | 0 | 0 | 0 | 0 | 0 | 0 | 0 | 0 | 0 | 0 | 0 | 0 | 0 | 0 | 0 | 0

## GenStatus, Winter
GenID | 0 | 1 | 2 | 3 | 4 | 5 | 6 | 7 | 8 | 9 | 10 | 11 | 12 | 13 | 14 | 15 | 16 | 17 | 18 | 19 | 20 | 21 | 22 | 23
1 | 1 | 1 | 1 | 1 | 1 | 1 | 1 | 1 | 1 | 1 | 1 | 1 | 1 | 1 | 1 | 1 | 1 | 1 | 1 | 1 | 1 | 1 | 1 | 1
2 | 1 | 1 | 1 | 1 | 1 | 1 | 1 | 1 | 1 | 1 | 1 | 1 | 1 | 1 | 1 | 1 | 1 | 1 | 1 | 1 | 1 | 1 | 1 | 1
3 | 1 | 1 | 1 | 1 | 1 | 1 | 1 | 1 | 1 | 1 | 1 | 1 | 1 | 1 | 1 | 1 | 1 | 1 | 1 | 1 | 1 | 1 | 1 | 1
4 | 1 | 1 | 1 | 1 | 1 | 1 | 1 | 1 | 1 | 1 | 1 | 1 | 1 | 1 | 1 | 1 | 1 | 1 | 1 | 1 | 1 | 1 | 1 | 1
5 | 1 | 1 | 1 | 1 | 1 | 1 | 1 | 1 | 1 | 1 | 1 | 1 | 1 | 1 | 1 | 1 | 1 | 1 | 1 | 1 | 1 | 1 | 1 | 1
6 | 1 | 1 | 1 | 1 | 1 | 1 | 1 | 1 | 1 | 1 | 1 | 1 | 1 | 1 | 1 | 1 | 1 | 1 | 1 | 1 | 1 | 1 | 1 | 1
7 | 1 | 1 | 1 | 1 | 1 | 1 | 1 | 1 | 1 | 1 | 1 | 1 | 1 | 1 | 1 | 1 | 1 | 1 | 1 | 1 | 1 | 1 | 1 | 1

## Pc, Summer, S1
LoadID | 0 | 1 | 2 | 3 | 4 | 5 | 6 | 7 | 8 | 9 | 10 | 11 | 12 | 13 | 14 | 15 | 16 | 17 | 18 | 19 | 20 | 21 | 22 | 23
1 | 3.6283 | 3.5911 | 3.461 | 3.3978 | 3.3753 | 3.4236 | 3.3956 | 4.1507 | 4.4658 | 4.4078 | 4.3346 | 4.3879 | 4.5504 | 4.4631 | 4.1176 | 4.2445 | 4.2933 | 4.1512 | 3.9406 | 3.891 | 3.8792 | 3.8355 | 3.5446 | 3.4274
2 | 1.159 | 1.1199 | 1.0557 | 0.971 | 0.89641 | 0.89761 | 0.9848 | 1.0524 | 1.1411 | 1.2305 | 1.1045 | 1.1659 | 1.1894 | 1.2127 | 1.0667 | 1.1049 | 1.1116 | 1.1733 | 1.1645 | 1.1984 | 1.2804 | 1.1504 | 1.1785 | 1.1543
3 | 1.6403 | 1.5634 | 1.4334 | 1.473 | 1.4118 | 1.4121 | 1.973 | 2.3327 | 2.4412 | 2.3024 | 2.2378 | 2.4092 | 2.5363 | 2.3961 | 2.1974 | 2.0875 | 2.0923 | 2.0759 | 1.9881 | 2.1429 | 2.2649 | 2.0941 | 1.9788 | 1.7143
4 | 0.13941 | 0.13099 | 0.11224 | 0.10807 | 0.091997 | 0.080806 | 0.12755 | 0.12403 | 0.14689 | 0.15429 | 0.14621 | 0.13383 | 0.15671 | 0.16336 | 0.1538 | 0.14351 | 0.11891 | 0.12687 | 0.13589 | 0.14868 | 0.17662 | 0.16053 | 0.17553 | 0.1578
5 | 1.3037 | 1.199 | 1.1031 | 1.0714 | 1.0809 | 1.0615 | 1.1898 | 1.2341 | 1.3566 | 1.4078 | 1.4928 | 1.5823 | 1.6373 | 1.5955 | 1.5448 | 1.5262 | 1.4971 | 1.5263 | 1.5145 | 1.5233 | 1.6887 | 1.5917 | 1.6299 | 1.4836
6 | 3.4075 | 3.2984 | 3.0533 | 3.151 | 3.1676 | 3.1354 | 3.4434 | 4.0283 | 4.2 | 4.1955 | 4.1804 | 4.4178 | 4.3896 | 4.2618 | 4.0249 | 3.8852 | 4.0111 | 3.9724 | 3.6855 | 3.6987 | 3.8877 | 3.5244 | 3.4602 | 3.4977
7 | 1.496 | 1.3827 | 1.3291 | 1.3381 | 1.2602 | 1.3224 | 1.6951 | 1.7177 | 1.9702 | 2.09 | 2.0605 | 2.1559 | 2.1181 | 2.211 | 2.1839 | 2.0409 | 2.0208 | 2.0112 | 1.9494 | 1.9426 | 1.9911 | 1.66 | 1.7594 | 1.5881
8 | 0.38762 | 0.37291 | 0.35245 | 0.34481 | 0.33747 | 0.34756 | 0.54885 | 0.58328 | 0.62424 | 0.62115 | 0.64113 | 0.68204 | 0.68483 | 0.65588 | 0.57852 | 0.55402 | 0.51038 | 0.52163 | 0.49661 | 0.50278 | 0.49481 | 0.42758 | 0.41941 | 0.40155
9 | 0.40974 | 0.39068 | 0.37028 | 0.34791 | 0.33541 | 0.31756 | 0.33248 | 0.29065 | 0.25217 | 0.26722 | 0.2876 | 0.32301 | 0.34502 | 0.36048 | 0.3536 | 0.36576 | 0.34899 | 0.36479 | 0.34368 | 0.35596 | 0.38297 | 0.34853 | 0.36512 | 0.40008
10 | 0.37152 | 0.3519 | 0.33406 | 0.33272 | 0.32047 | 0.31867 | 0.38012 | 0.38633 | 0.41138 | 0.43131 | 0.41705 | 0.43386 | 0.45772 | 0.45714 | 0.4475 | 0.41641 | 0.39293 | 0.40843 | 0.4023 | 0.42153 | 0.46107 | 0.41369 | 0.42262 | 0.388
11 | 0.35995 | 0.34651 | 0.31782 | 0.30458 | 0.28041 | 0.2773 | 0.33414 | 0.26767 | 0.28686 | 0.30951 | 0.3147 | 0.32594 | 0.33354 | 0.35061 | 0.33713 | 0.32087 | 0.29438 | 0.34774 | 0.33318 | 0.32928 | 0.37791 | 0.3247 | 0.39749 | 0.38398
12 | 2.0958 | 2.1314 | 2.2382 | 2.0451 | 1.9796 | 1.8915 | 1.9563 | 1.9441 | 1.7276 | 1.3426 | 1.8301 | 2.0212 | 2.0362 | 2.1528 | 1.7328 | 2.281 | 2.0507 | 2.0495 | 2.0255 | 2.1957 | 2.4292 | 2.3849 | 2.517 | 2.5803
13 | 4.1035 | 4.0685 | 3.9784 | 3.9412 | 3.8704 | 3.9181 | 4.531 | 4.5872 | 4.8831 | 4.6642 | 4.6733 | 4.7156 | 4.8906 | 4.8912 | 4.7935 | 4.7557 | 4.765 | 4.8762 | 4.62 | 4.6515 | 4.7175 | 4.4145 | 4.086 | 4.1366
14 | 2.0613 | 2.0493 | 1.9603 | 1.918 | 1.8734 | 1.8755 | 1.8895 | 2.1465 | 2.3042 | 2.2854 | 2.2338 | 2.2661 | 2.3642 | 2.3538 | 2.1825 | 2.2459 | 2.2364 | 2.2094 | 2.0648 | 2.0239 | 2.0371 | 1.9933 | 1.9686 | 1.9413
15 | 0.60883 | 0.59196 | 0.55537 | 0.51224 | 0.46789 | 0.4625 | 0.51164 | 0.51012 | 0.55168 | 0.59726 | 0.53329 | 0.56397 | 0.57921 | 0.59935 | 0.53086 | 0.54879 | 0.54292 | 0.58441 | 0.57046 | 0.58256 | 0.6268 | 0.55903 | 0.60502 | 0.602
16 | 0.86156 | 0.82447 | 0.755 | 0.77279 | 0.73563 | 0.73132 | 1.0174 | 1.1717 | 1.2253 | 1.1581 | 1.1229 | 1.2097 | 1.2762 | 1.2129 | 1.1145 | 1.0593 | 1.0549 | 1.0558 | 1.0045 | 1.0788 | 1.1436 | 1.0539 | 1.0209 | 0.89509
17 | 0.42295 | 0.40438 | 0.34946 | 0.33544 | 0.28347 | 0.24741 | 0.37437 | 0.31973 | 0.3757 | 0.39809 | 0.3728 | 0.34367 | 0.40627 | 0.43509 | 0.41298 | 0.38679 | 0.313 | 0.34918 | 0.3585 | 0.38491 | 0.4616 | 0.41372 | 0.4954 | 0.46271
18 | 1.9861 | 1.8391 | 1.6892 | 1.6383 | 1.6345 | 1.5946 | 1.7941 | 1.7898 | 1.9645 | 2.0438 | 2.1586 | 2.2901 | 2.3773 | 2.3351 | 2.2649 | 2.2374 | 2.1773 | 2.2434 | 2.2069 | 2.2112 | 2.4595 | 2.3084 | 2.429 | 2.2357
19 | 2.6483 | 2.5709 | 2.3763 | 2.4436 | 2.4381 | 2.402 | 2.6465 | 3.0126 | 3.1386 | 3.1411 | 3.1221 | 3.3016 | 3.2887 | 3.2121 | 3.0385 | 2.9337 | 3.0089 | 3.0047 | 2.7712 | 2.7727 | 2.9237 | 2.6417 | 2.6606 | 2.7061
20 | 1.6383 | 1.5277 | 1.46 | 1.4632 | 1.3647 | 1.4143 | 1.8085 | 1.7552 | 2.0089 | 2.1367 | 2.0983 | 2.1979 | 2.1686 | 2.283 | 2.2585 | 2.1129 | 2.0721 | 2.0895 | 2.005 | 1.9888 | 2.0493 | 1.7013 | 1.8754 | 1.7212
21 | 1.5785 | 1.531 | 1.4381 | 1.402 | 1.3479 | 1.3656 | 2.1189 | 2.1368 | 2.2826 | 2.2805 | 2.341 | 2.4936 | 2.5163 | 2.4398 | 2.1635 | 2.0736 | 1.8867 | 1.9655 | 1.844 | 1.8534 | 1.8404 | 1.5788 | 1.6522 | 1.6145
22 | 0.89857 | 0.86625 | 0.8146 | 0.76629 | 0.72371 | 0.67685 | 0.72138 | 0.5687 | 0.49359 | 0.52843 | 0.55914 | 0.62944 | 0.67994 | 0.72881 | 0.71855 | 0.74095 | 0.68944 | 0.74547 | 0.68422 | 0.69872 | 0.76105 | 0.68329 | 0.78521 | 0.87027
23 | 9.4696 | 9.0579 | 8.5417 | 8.4616 | 8.0205 | 7.868 | 9.4041 | 8.9123 | 9.4655 | 9.9719 | 9.5778 | 9.9848 | 10.6014 | 10.7567 | 10.5622 | 9.8494 | 9.1459 | 9.7232 | 9.4014 | 9.7613 | 10.7543 | 9.572 | 10.3844 | 9.7583
24 | 3.5626 | 3.5237 | 3.202 | 3.0557 | 2.6949 | 2.531 | 3.0643 | 1.832 | 1.9302 | 2.14 | 2.0813 | 2.1835 | 2.3271 | 2.6512 | 2.5996 | 2.4903 | 2.1062 | 2.7284 | 2.4016 | 2.2777 | 2.7017 | 2.2348 | 3.4762 | 3.6003
25 | 2.1314 | 2.1747 | 2.2148 | 2.0373 | 1.9158 | 1.7975 | 1.9087 | 1.6331 | 1.4507 | 1.1609 | 1.527 | 1.6925 | 1.736 | 1.9012 | 1.5709 | 2.0129 | 1.7548 | 1.8482 | 1.7522 | 1.8579 | 2.0871 | 2.0067 | 2.3698 | 2.4885
26 | 1.9064 | 1.9012 | 1.8365 | 1.8088 | 1.7385 | 1.7288 | 2.01 | 1.8692 | 1.9834 | 1.9097 | 1.8952 | 1.9186 | 2.0078 | 2.0515 | 2.0188 | 2.002 | 1.962 | 2.0644 | 1.9149 | 1.9076 | 1.9584 | 1.8099 | 1.8358 | 1.8974
27 | 3.7244 | 3.7294 | 3.5243 | 3.4289 | 3.2548 | 3.1834 | 3.2971 | 3.2547 | 3.4766 | 3.4846 | 3.3618 | 3.4261 | 3.6204 | 3.7173 | 3.4809 | 3.5701 | 3.4431 | 3.5531 | 3.2183 | 3.1066 | 3.189 | 3.054 | 3.4235 | 3.4901
28 | 2.6049 | 2.6057 | 2.3919 | 2.2343 | 1.9422 | 1.7999 | 2.0761 | 1.3361 | 1.4137 | 1.5816 | 1.3519 | 1.4521 | 1.574 | 1.8166 | 1.6867 | 1.7206 | 1.5096 | 1.8673 | 1.6227 | 1.5611 | 1.7735 | 1.4936 | 2.3095 | 2.4892
29 | 4.4361 | 4.3722 | 3.9689 | 3.9459 | 3.5627 | 3.368 | 4.5149 | 3.9864 | 4.1329 | 4.0034 | 3.7767 | 4.0964 | 4.4311 | 4.5002 | 4.2235 | 4.0353 | 3.7462 | 4.1131 | 3.6527 | 3.7671 | 4.1288 | 3.669 | 4.5498 | 4.4049
30 | 1.9161 | 1.9442 | 1.7271 | 1.6417 | 1.3545 | 1.1571 | 1.4936 | 0.53836 | 0.57697 | 0.67726 | 0.55039 | 0.55395 | 0.72783 | 0.9977 | 1.0084 | 0.97045 | 0.64955 | 1.0073 | 0.75932 | 0.67938 | 0.89706 | 0.69509 | 1.647 | 1.8381
31 | 12.1578 | 11.9599 | 10.8293 | 10.3699 | 9.3231 | 8.4994 | 9.9529 | 5.9116 | 6.3037 | 6.869 | 6.7477 | 7.2794 | 8 | 8.9531 | 8.9112 | 8.7918 | 7.5415 | 9.16 | 7.8951 | 7.4174 | 8.7214 | 7.6212 | 11.8431 | 12.3172
32 | 9.9655 | 10.2183 | 9.1855 | 8.7985 | 7.4181 | 6.4559 | 7.7552 | 2.5738 | 2.4986 | 2.9532 | 2.3507 | 2.6491 | 3.2731 | 4.662 | 4.7872 | 4.6817 | 3.2814 | 5.1826 | 3.5258 | 2.8751 | 3.7475 | 2.7174 | 7.8865 | 9.2662

## Pc, Summer, S2
LoadID | 0 | 1 | 2 | 3 | 4 | 5 | 6 | 7 | 8 | 9 | 10 | 11 | 12 | 13 | 14 | 15 | 16 | 17 | 18 | 19 | 20 | 21 | 22 | 23
1 | 3.6283 | 3.5911 | 3.461 | 3.3978 | 3.3753 | 3.4236 | 3.3956 | 4.1507 | 4.4658 | 4.4078 | 4.3346 | 4.3879 | 4.5504 | 4.4631 | 4.1176 | 4.2445 | 4.2933 | 4.1512 | 3.9406 | 3.891 | 3.8792 | 3.8355 | 3.5446 | 3.4274
2 | 1.159 | 1.1199 | 1.0557 | 0.971 | 0.89641 | 0.89761 | 0.9848 | 1.0524 | 1.1411 | 1.2305 | 1.1045 | 1.1659 | 1.1894 | 1.2127 | 1.0667 | 1.1049 | 1.1116 | 1.1733 | 1.1645 | 1.1984 | 1.2804 | 1.1504 | 1.1785 | 1.1543
3 | 1.6403 | 1.5634 | 1.4334 | 1.473 | 1.4118 | 1.4121 | 1.973 | 2.3327 | 2.4412 | 2.3024 | 2.2378 | 2.4092 | 2.5363 | 2.3961 | 2.1974 | 2.0875 | 2.0923 | 2.0759 | 1.9881 | 2.1429 | 2.2649 | 2.0941 | 1.9788 | 1.7143
4 | 0.13941 | 0.13099 | 0.11224 | 0.10807 | 0.091997 | 0.080806 | 0.12755 | 0.12403 | 0.14689 | 0.15429 | 0.14621 | 0.13383 | 0.15671 | 0.16336 | 0.1538 | 0.14351 | 0.11891 | 0.12687 | 0.13589 | 0.14868 | 0.17662 | 0.16053 | 0.17553 | 0.1578
5 | 1.3037 | 1.199 | 1.1031 | 1.0714 | 1.0809 | 1.0615 | 1.1898 | 1.2341 | 1.3566 | 1.4078 | 1.4928 | 1.5823 | 1.6373 | 1.5955 | 1.5448 | 1.5262 | 1.4971 | 1.5263 | 1.5145 | 1.5233 | 1.6887 | 1.5917 | 1.6299 | 1.4836
6 | 3.4075 | 3.2984 | 3.0533 | 3.151 | 3.1676 | 3.1354 | 3.4434 | 4.0283 | 4.2 | 4.1955 | 4.1804 | 4.4178 | 4.3896 | 4.2618 | 4.0249 | 3.8852 | 4.0111 | 3.9724 | 3.6855 | 3.6987 | 3.8877 | 3.5244 | 3.4602 | 3.4977
7 | 1.496 | 1.3827 | 1.3291 | 1.3381 | 1.2602 | 1.3224 | 1.6951 | 1.7177 | 1.9702 | 2.09 | 2.0605 | 2.1559 | 2.1181 | 2.211 | 2.1839 | 2.0409 | 2.0208 | 2.0112 | 1.9494 | 1.9426 | 1.9911 | 1.66 | 1.7594 | 1.5881
8 | 0.38762 | 0.37291 | 0.35245 | 0.34481 | 0.33747 | 0.34756 | 0.54885 | 0.58328 | 0.62424 | 0.62115 | 0.64113 | 0.68204 | 0.68483 | 0.65588 | 0.57852 | 0.55402 | 0.51038 | 0.52163 | 0.49661 | 0.50278 | 0.49481 | 0.42758 | 0.41941 | 0.40155
9 | 0.40974 | 0.39068 | 0.37028 | 0.34791 | 0.33541 | 0.31756 | 0.33248 | 0.29065 | 0.25217 | 0.26722 | 0.2876 | 0.32301 | 0.34502 | 0.36048 | 0.3536 | 0.36576 | 0.34899 | 0.36479 | 0.34368 | 0.35596 | 0.38297 | 0.34853 | 0.36512 | 0.40008
10 | 0.37152 | 0.3519 | 0.33406 | 0.33272 | 0.32047 | 0.31867 | 0.38012 | 0.38633 | 0.41138 | 0.43131 | 0.41705 | 0.43386 | 0.45772 | 0.45714 | 0.4475 | 0.41641 | 0.39293 | 0.40843 | 0.4023 | 0.42153 | 0.46107 | 0.41369 | 0.42262 | 0.388
11 | 0.35995 | 0.34651 | 0.31782 | 0.30458 | 0.28041 | 0.2773 | 0.33414 | 0.26767 | 0.28686 | 0.30951 | 0.3147 | 0.32594 | 0.33354 | 0.35061 | 0.33713 | 0.32087 | 0.29438 | 0.34774 | 0.33318 | 0.32928 | 0.37791 | 0.3247 | 0.39749 | 0.38398
12 | 2.0958 | 2.1314 | 2.2382 | 2.0451 | 1.9796 | 1.8915 | 1.9563 | 1.9441 | 1.7276 | 1.3426 | 1.8301 | 2.0212 | 2.0362 | 2.1528 | 1.7328 | 2.281 | 2.0507 | 2.0495 | 2.0255 | 2.1957 | 2.4292 | 2.3849 | 2.517 | 2.5803
13 | 4.1035 | 4.0685 | 3.9784 | 3.9412 | 3.8704 | 3.9181 | 4.531 | 4.5872 | 4.8831 | 4.6642 | 4.6733 | 4.7156 | 4.8906 | 4.8912 | 4.7935 | 4.7557 | 4.765 | 4.8762 | 4.62 | 4.6515 | 4.7175 | 4.4145 | 4.086 | 4.1366
14 | 2.0613 | 2.0493 | 1.9603 | 1.918 | 1.8734 | 1.8755 | 1.8895 | 2.1465 | 2.3042 | 2.2854 | 2.2338 | 2.2661 | 2.3642 | 2.3538 | 2.1825 | 2.2459 | 2.2364 | 2.2094 | 2.0648 | 2.0239 | 2.0371 | 1.9933 | 1.9686 | 1.9413
15 | 0.60883 | 0.59196 | 0.55537 | 0.51224 | 0.46789 | 0.4625 | 0.51164 | 0.51012 | 0.55168 | 0.59726 | 0.53329 | 0.56397 | 0.57921 | 0.59935 | 0.53086 | 0.54879 | 0.54292 | 0.58441 | 0.57046 | 0.58256 | 0.6268 | 0.55903 | 0.60502 | 0.602
16 | 0.86156 | 0.82447 | 0.755 | 0.77279 | 0.73563 | 0.73132 | 1.0174 | 1.1717 | 1.2253 | 1.1581 | 1.1229 | 1.2097 | 1.2762 | 1.2129 | 1.1145 | 1.0593 | 1.0549 | 1.0558 | 1.0045 | 1.0788 | 1.1436 | 1.0539 | 1.0209 | 0.89509
17 | 0.42295 | 0.40438 | 0.34946 | 0.33544 | 0.28347 | 0.24741 | 0.37437 | 0.31973 | 0.3757 | 0.39809 | 0.3728 | 0.34367 | 0.40627 | 0.43509 | 0.41298 | 0.38679 | 0.313 | 0.34918 | 0.3585 | 0.38491 | 0.4616 | 0.41372 | 0.4954 | 0.46271
18 | 1.9861 | 1.8391 | 1.6892 | 1.6383 | 1.6345 | 1.5946 | 1.7941 | 1.7898 | 1.9645 | 2.0438 | 2.1586 | 2.2901 | 2.3773 | 2.3351 | 2.2649 | 2.2374 | 2.1773 | 2.2434 | 2.2069 | 2.2112 | 2.4595 | 2.3084 | 2.429 | 2.2357
19 | 2.6483 | 2.5709 | 2.3763 | 2.4436 | 2.4381 | 2.402 | 2.6465 | 3.0126 | 3.1386 | 3.1411 | 3.1221 | 3.3016 | 3.2887 | 3.2121 | 3.0385 | 2.9337 | 3.0089 | 3.0047 | 2.7712 | 2.7727 | 2.9237 | 2.6417 | 2.6606 | 2.7061
20 | 1.6383 | 1.5277 | 1.46 | 1.4632 | 1.3647 | 1.4143 | 1.8085 | 1.7552 | 2.0089 | 2.1367 | 2.0983 | 2.1979 | 2.1686 | 2.283 | 2.2585 | 2.1129 | 2.0721 | 2.0895 | 2.005 | 1.9888 | 2.0493 | 1.7013 | 1.8754 | 1.7212
21 | 1.5785 | 1.531 | 1.4381 | 1.402 | 1.3479 | 1.3656 | 2.1189 | 2.1368 | 2.2826 | 2.2805 | 2.341 | 2.4936 | 2.5163 | 2.4398 | 2.1635 | 2.0736 | 1.8867 | 1.9655 | 1.844 | 1.8534 | 1.8404 | 1.5788 | 1.6522 | 1.6145
22 | 0.89857 | 0.86625 | 0.8146 | 0.76629 | 0.72371 | 0.67685 | 0.72138 | 0.5687 | 0.49359 | 0.52843 | 0.55914 | 0.62944 | 0.67994 | 0.72881 | 0.71855 | 0.74095 | 0.68944 | 0.74547 | 0.68422 | 0.69872 | 0.76105 | 0.68329 | 0.78521 | 0.87027
23 | 9.4696 | 9.0579 | 8.5417 | 8.4616 | 8.0205 | 7.868 | 9.4041 | 8.9123 | 9.4655 | 9.9719 | 9.5778 | 9.9848 | 10.6014 | 10.7567 | 10.5622 | 9.8494 | 9.1459 | 9.7232 | 9.4014 | 9.7613 | 10.7543 | 9.572 | 10.3844 | 9.7583
24 | 3.5626 | 3.5237 | 3.202 | 3.0557 | 2.6949 | 2.531 | 3.0643 | 1.832 | 1.9302 | 2.14 | 2.0813 | 2.1835 | 2.3271 | 2.6512 | 2.5996 | 2.4903 | 2.1062 | 2.7284 | 2.4016 | 2.2777 | 2.7017 | 2.2348 | 3.4762 | 3.6003
25 | 2.1314 | 2.1747 | 2.2148 | 2.0373 | 1.9158 | 1.7975 | 1.9087 | 1.6331 | 1.4507 | 1.1609 | 1.527 | 1.6925 | 1.736 | 1.9012 | 1.5709 | 2.0129 | 1.7548 | 1.8482 | 1.7522 | 1.8579 | 2.0871 | 2.0067 | 2.3698 | 2.4885
26 | 1.9064 | 1.9012 | 1.8365 | 1.8088 | 1.7385 | 1.7288 | 2.01 | 1.8692 | 1.9834 | 1.9097 | 1.8952 | 1.9186 | 2.0078 | 2.0515 | 2.0188 | 2.002 | 1.962 | 2.0644 | 1.9149 | 1.9076 | 1.9584 | 1.8099 | 1.8358 | 1.8974
27 | 3.7244 | 3.7294 | 3.5243 | 3.4289 | 3.2548 | 3.1834 | 3.2971 | 3.2547 | 3.4766 | 3.4846 | 3.3618 | 3.4261 | 3.6204 | 3.7173 | 3.4809 | 3.5701 | 3.4431 | 3.5531 | 3.2183 | 3.1066 | 3.189 | 3.054 | 3.4235 | 3.4901
28 | 2.6049 | 2.6057 | 2.3919 | 2.2343 | 1.9422 | 1.7999 | 2.0761 | 1.3361 | 1.4137 | 1.5816 | 1.3519 | 1.4521 | 1.574 | 1.8166 | 1.6867 | 1.7206 | 1.5096 | 1.8673 | 1.6227 | 1.5611 | 1.7735 | 1.4936 | 2.3095 | 2.4892
29 | 4.4361 | 4.3722 | 3.9689 | 3.9459 | 3.5627 | 3.368 | 4.5149 | 3.9864 | 4.1329 | 4.0034 | 3.7767 | 4.0964 | 4.4311 | 4.5002 | 4.2235 | 4.0353 | 3.7462 | 4.1131 | 3.6527 | 3.7671 | 4.1288 | 3.669 | 4.5498 | 4.4049
30 | 1.9161 | 1.9442 | 1.7271 | 1.6417 | 1.3545 | 1.1571 | 1.4936 | 0.53836 | 0.57697 | 0.67726 | 0.55039 | 0.55395 | 0.72783 | 0.9977 | 1.0084 | 0.97045 | 0.64955 | 1.0073 | 0.75932 | 0.67938 | 0.89706 | 0.69509 | 1.647 | 1.8381
31 | 12.1578 | 11.9599 | 10.8293 | 10.3699 | 9.3231 | 8.4994 | 9.9529 | 5.9116 | 6.3037 | 6.869 | 6.7477 | 7.2794 | 8 | 8.9531 | 8.9112 | 8.7918 | 7.5415 | 9.16 | 7.8951 | 7.4174 | 8.7214 | 7.6212 | 11.8431 | 12.3172
32 | 9.9655 | 10.2183 | 9.1855 | 8.7985 | 7.4181 | 6.4559 | 7.7552 | 2.5738 | 2.4986 | 2.9532 | 2.3507 | 2.6491 | 3.2731 | 4.662 | 4.7872 | 4.6817 | 3.2814 | 5.1826 | 3.5258 | 2.8751 | 3.7475 | 2.7174 | 7.8865 | 9.2662

## Pc, Summer, S3
LoadID | 0 | 1 | 2 | 3 | 4 | 5 | 6 | 7 | 8 | 9 | 10 | 11 | 12 | 13 | 14 | 15 | 16 | 17 | 18 | 19 | 20 | 21 | 22 | 23
1 | 3.6283 | 3.5911 | 3.461 | 3.3978 | 3.3753 | 3.4236 | 3.3956 | 4.1507 | 4.4658 | 4.4078 | 4.3346 | 4.3879 | 4.5504 | 4.4631 | 4.1176 | 4.2445 | 4.2933 | 4.1512 | 3.9406 | 3.891 | 3.8792 | 3.8355 | 3.5446 | 3.4274
2 | 1.159 | 1.1199 | 1.0557 | 0.971 | 0.89641 | 0.89761 | 0.9848 | 1.0524 | 1.1411 | 1.2305 | 1.1045 | 1.1659 | 1.1894 | 1.2127 | 1.0667 | 1.1049 | 1.1116 | 1.1733 | 1.1645 | 1.1984 | 1.2804 | 1.1504 | 1.1785 | 1.1543
3 | 1.6403 | 1.5634 | 1.4334 | 1.473 | 1.4118 | 1.4121 | 1.973 | 2.3327 | 2.4412 | 2.3024 | 2.2378 | 2.4092 | 2.5363 | 2.3961 | 2.1974 | 2.0875 | 2.0923 | 2.0759 | 1.9881 | 2.1429 | 2.2649 | 2.0941 | 1.9788 | 1.7143
4 | 0.13941 | 0.13099 | 0.11224 | 0.10807 | 0.091997 | 0.080806 | 0.12755 | 0.12403 | 0.14689 | 0.15429 | 0.14621 | 0.13383 | 0.15671 | 0.16336 | 0.1538 | 0.14351 | 0.11891 | 0.12687 | 0.13589 | 0.14868 | 0.17662 | 0.16053 | 0.17553 | 0.1578
5 | 1.3037 | 1.199 | 1.1031 | 1.0714 | 1.0809 | 1.0615 | 1.1898 | 1.2341 | 1.3566 | 1.4078 | 1.4928 | 1.5823 | 1.6373 | 1.5955 | 1.5448 | 1.5262 | 1.4971 | 1.5263 | 1.5145 | 1.5233 | 1.6887 | 1.5917 | 1.6299 | 1.4836
6 | 3.4075 | 3.2984 | 3.0533 | 3.151 | 3.1676 | 3.1354 | 3.4434 | 4.0283 | 4.2 | 4.1955 | 4.1804 | 4.4178 | 4.3896 | 4.2618 | 4.0249 | 3.8852 | 4.0111 | 3.9724 | 3.6855 | 3.6987 | 3.8877 | 3.5244 | 3.4602 | 3.4977
7 | 1.496 | 1.3827 | 1.3291 | 1.3381 | 1.2602 | 1.3224 | 1.6951 | 1.7177 | 1.9702 | 2.09 | 2.0605 | 2.1559 | 2.1181 | 2.211 | 2.1839 | 2.0409 | 2.0208 | 2.0112 | 1.9494 | 1.9426 | 1.9911 | 1.66 | 1.7594 | 1.5881
8 | 0.38762 | 0.37291 | 0.35245 | 0.34481 | 0.33747 | 0.34756 | 0.54885 | 0.58328 | 0.62424 | 0.62115 | 0.64113 | 0.68204 | 0.68483 | 0.65588 | 0.57852 | 0.55402 | 0.51038 | 0.52163 | 0.49661 | 0.50278 | 0.49481 | 0.42758 | 0.41941 | 0.40155
9 | 0.40974 | 0.39068 | 0.37028 | 0.34791 | 0.33541 | 0.31756 | 0.33248 | 0.29065 | 0.25217 | 0.26722 | 0.2876 | 0.32301 | 0.34502 | 0.36048 | 0.3536 | 0.36576 | 0.34899 | 0.36479 | 0.34368 | 0.35596 | 0.38297 | 0.34853 | 0.36512 | 0.40008
10 | 0.37152 | 0.3519 | 0.33406 | 0.33272 | 0.32047 | 0.31867 | 0.38012 | 0.38633 | 0.41138 | 0.43131 | 0.41705 | 0.43386 | 0.45772 | 0.45714 | 0.4475 | 0.41641 | 0.39293 | 0.40843 | 0.4023 | 0.42153 | 0.46107 | 0.41369 | 0.42262 | 0.388
11 | 0.35995 | 0.34651 | 0.31782 | 0.30458 | 0.28041 | 0.2773 | 0.33414 | 0.26767 | 0.28686 | 0.30951 | 0.3147 | 0.32594 | 0.33354 | 0.35061 | 0.33713 | 0.32087 | 0.29438 | 0.34774 | 0.33318 | 0.32928 | 0.37791 | 0.3247 | 0.39749 | 0.38398
12 | 2.0958 | 2.1314 | 2.2382 | 2.0451 | 1.9796 | 1.8915 | 1.9563 | 1.9441 | 1.7276 | 1.3426 | 1.8301 | 2.0212 | 2.0362 | 2.1528 | 1.7328 | 2.281 | 2.0507 | 2.0495 | 2.0255 | 2.1957 | 2.4292 | 2.3849 | 2.517 | 2.5803
13 | 4.1035 | 4.0685 | 3.9784 | 3.9412 | 3.8704 | 3.9181 | 4.531 | 4.5872 | 4.8831 | 4.6642 | 4.6733 | 4.7156 | 4.8906 | 4.8912 | 4.7935 | 4.7557 | 4.765 | 4.8762 | 4.62 | 4.6515 | 4.7175 | 4.4145 | 4.086 | 4.1366
14 | 2.0613 | 2.0493 | 1.9603 | 1.918 | 1.8734 | 1.8755 | 1.8895 | 2.1465 | 2.3042 | 2.2854 | 2.2338 | 2.2661 | 2.3642 | 2.3538 | 2.1825 | 2.2459 | 2.2364 | 2.2094 | 2.0648 | 2.0239 | 2.0371 | 1.9933 | 1.9686 | 1.9413
15 | 0.60883 | 0.59196 | 0.55537 | 0.51224 | 0.46789 | 0.4625 | 0.51164 | 0.51012 | 0.55168 | 0.59726 | 0.53329 | 0.56397 | 0.57921 | 0.59935 | 0.53086 | 0.54879 | 0.54292 | 0.58441 | 0.57046 | 0.58256 | 0.6268 | 0.55903 | 0.60502 | 0.602
16 | 0.86156 | 0.82447 | 0.755 | 0.77279 | 0.73563 | 0.73132 | 1.0174 | 1.1717 | 1.2253 | 1.1581 | 1.1229 | 1.2097 | 1.2762 | 1.2129 | 1.1145 | 1.0593 | 1.0549 | 1.0558 | 1.0045 | 1.0788 | 1.1436 | 1.0539 | 1.0209 | 0.89509
17 | 0.42295 | 0.40438 | 0.34946 | 0.33544 | 0.28347 | 0.24741 | 0.37437 | 0.31973 | 0.3757 | 0.39809 | 0.3728 | 0.34367 | 0.40627 | 0.43509 | 0.41298 | 0.38679 | 0.313 | 0.34918 | 0.3585 | 0.38491 | 0.4616 | 0.41372 | 0.4954 | 0.46271
18 | 1.9861 | 1.8391 | 1.6892 | 1.6383 | 1.6345 | 1.5946 | 1.7941 | 1.7898 | 1.9645 | 2.0438 | 2.1586 | 2.2901 | 2.3773 | 2.3351 | 2.2649 | 2.2374 | 2.1773 | 2.2434 | 2.2069 | 2.2112 | 2.4595 | 2.3084 | 2.429 | 2.2357
19 | 2.6483 | 2.5709 | 2.3763 | 2.4436 | 2.4381 | 2.402 | 2.6465 | 3.0126 | 3.1386 | 3.1411 | 3.1221 | 3.3016 | 3.2887 | 3.2121 | 3.0385 | 2.9337 | 3.0089 | 3.0047 | 2.7712 | 2.7727 | 2.9237 | 2.6417 | 2.6606 | 2.7061
20 | 1.6383 | 1.5277 | 1.46 | 1.4632 | 1.3647 | 1.4143 | 1.8085 | 1.7552 | 2.0089 | 2.1367 | 2.0983 | 2.1979 | 2.1686 | 2.283 | 2.2585 | 2.1129 | 2.0721 | 2.0895 | 2.005 | 1.9888 | 2.0493 | 1.7013 | 1.8754 | 1.7212
21 | 1.5785 | 1.531 | 1.4381 | 1.402 | 1.3479 | 1.3656 | 2.1189 | 2.1368 | 2.2826 | 2.2805 | 2.341 | 2.4936 | 2.5163 | 2.4398 | 2.1635 | 2.0736 | 1.8867 | 1.9655 | 1.844 | 1.8534 | 1.8404 | 1.5788 | 1.6522 | 1.6145
22 | 0.89857 | 0.86625 | 0.8146 | 0.76629 | 0.72371 | 0.67685 | 0.72138 | 0.5687 | 0.49359 | 0.52843 | 0.55914 | 0.62944 | 0.67994 | 0.72881 | 0.71855 | 0.74095 | 0.68944 | 0.74547 | 0.68422 | 0.69872 | 0.76105 | 0.68329 | 0.78521 | 0.87027
23 | 9.4696 | 9.0579 | 8.5417 | 8.4616 | 8.0205 | 7.868 | 9.4041 | 8.9123 | 9.4655 | 9.9719 | 9.5778 | 9.9848 | 10.6014 | 10.7567 | 10.5622 | 9.8494 | 9.1459 | 9.7232 | 9.4014 | 9.7613 | 10.7543 | 9.572 | 10.3844 | 9.7583
24 | 3.5626 | 3.5237 | 3.202 | 3.0557 | 2.6949 | 2.531 | 3.0643 | 1.832 | 1.9302 | 2.14 | 2.0813 | 2.1835 | 2.3271 | 2.6512 | 2.5996 | 2.4903 | 2.1062 | 2.7284 | 2.4016 | 2.2777 | 2.7017 | 2.2348 | 3.4762 | 3.6003
25 | 2.1314 | 2.1747 | 2.2148 | 2.0373 | 1.9158 | 1.7975 | 1.9087 | 1.6331 | 1.4507 | 1.1609 | 1.527 | 1.6925 | 1.736 | 1.9012 | 1.5709 | 2.0129 | 1.7548 | 1.8482 | 1.7522 | 1.8579 | 2.0871 | 2.0067 | 2.3698 | 2.4885
26 | 1.9064 | 1.9012 | 1.8365 | 1.8088 | 1.7385 | 1.7288 | 2.01 | 1.8692 | 1.9834 | 1.9097 | 1.8952 | 1.9186 | 2.0078 | 2.0515 | 2.0188 | 2.002 | 1.962 | 2.0644 | 1.9149 | 1.9076 | 1.9584 | 1.8099 | 1.8358 | 1.8974
27 | 3.7244 | 3.7294 | 3.5243 | 3.4289 | 3.2548 | 3.1834 | 3.2971 | 3.2547 | 3.4766 | 3.4846 | 3.3618 | 3.4261 | 3.6204 | 3.7173 | 3.4809 | 3.5701 | 3.4431 | 3.5531 | 3.2183 | 3.1066 | 3.189 | 3.054 | 3.4235 | 3.4901
28 | 2.6049 | 2.6057 | 2.3919 | 2.2343 | 1.9422 | 1.7999 | 2.0761 | 1.3361 | 1.4137 | 1.5816 | 1.3519 | 1.4521 | 1.574 | 1.8166 | 1.6867 | 1.7206 | 1.5096 | 1.8673 | 1.6227 | 1.5611 | 1.7735 | 1.4936 | 2.3095 | 2.4892
29 | 4.4361 | 4.3722 | 3.9689 | 3.9459 | 3.5627 | 3.368 | 4.5149 | 3.9864 | 4.1329 | 4.0034 | 3.7767 | 4.0964 | 4.4311 | 4.5002 | 4.2235 | 4.0353 | 3.7462 | 4.1131 | 3.6527 | 3.7671 | 4.1288 | 3.669 | 4.5498 | 4.4049
30 | 1.9161 | 1.9442 | 1.7271 | 1.6417 | 1.3545 | 1.1571 | 1.4936 | 0.53836 | 0.57697 | 0.67726 | 0.55039 | 0.55395 | 0.72783 | 0.9977 | 1.0084 | 0.97045 | 0.64955 | 1.0073 | 0.75932 | 0.67938 | 0.89706 | 0.69509 | 1.647 | 1.8381
31 | 12.1578 | 11.9599 | 10.8293 | 10.3699 | 9.3231 | 8.4994 | 9.9529 | 5.9116 | 6.3037 | 6.869 | 6.7477 | 7.2794 | 8 | 8.9531 | 8.9112 | 8.7918 | 7.5415 | 9.16 | 7.8951 | 7.4174 | 8.7214 | 7.6212 | 11.8431 | 12.3172
32 | 9.9655 | 10.2183 | 9.1855 | 8.7985 | 7.4181 | 6.4559 | 7.7552 | 2.5738 | 2.4986 | 2.9532 | 2.3507 | 2.6491 | 3.2731 | 4.662 | 4.7872 | 4.6817 | 3.2814 | 5.1826 | 3.5258 | 2.8751 | 3.7475 | 2.7174 | 7.8865 | 9.2662

## Pc, Summer, S4
LoadID | 0 | 1 | 2 | 3 | 4 | 5 | 6 | 7 | 8 | 9 | 10 | 11 | 12 | 13 | 14 | 15 | 16 | 17 | 18 | 19 | 20 | 21 | 22 | 23
1 | 3.7009 | 3.6629 | 3.5302 | 3.4658 | 3.4428 | 3.4921 | 3.4635 | 4.2337 | 4.5551 | 4.4959 | 4.4213 | 4.4757 | 4.6414 | 4.5524 | 4.2 | 4.3294 | 4.3792 | 4.2342 | 4.0194 | 3.9688 | 3.9568 | 3.9122 | 3.6155 | 3.4959
2 | 1.176 | 1.1358 | 1.0711 | 0.98499 | 0.90989 | 0.91179 | 0.99987 | 1.0726 | 1.1632 | 1.2541 | 1.126 | 1.1884 | 1.212 | 1.2348 | 1.0856 | 1.1247 | 1.1325 | 1.1941 | 1.1862 | 1.2213 | 1.3043 | 1.1724 | 1.1974 | 1.1717
3 | 1.6684 | 1.5898 | 1.4577 | 1.4983 | 1.4366 | 1.4375 | 2.009 | 2.3787 | 2.4895 | 2.3477 | 2.2821 | 2.4568 | 2.5861 | 2.4423 | 2.2395 | 2.1275 | 2.1331 | 2.1154 | 2.0267 | 2.1849 | 2.3089 | 2.1352 | 2.0148 | 1.7443
4 | 0.14046 | 0.13181 | 0.11287 | 0.1087 | 0.092585 | 0.08136 | 0.1288 | 0.12629 | 0.14963 | 0.15709 | 0.14896 | 0.13629 | 0.15951 | 0.166 | 0.15621 | 0.14573 | 0.12092 | 0.12866 | 0.13816 | 0.15135 | 0.17968 | 0.16345 | 0.17772 | 0.15936
5 | 1.3257 | 1.2187 | 1.1213 | 1.0892 | 1.0996 | 1.0802 | 1.2105 | 1.2582 | 1.3833 | 1.4352 | 1.5223 | 1.6135 | 1.6693 | 1.6259 | 1.5741 | 1.5552 | 1.5262 | 1.555 | 1.5438 | 1.553 | 1.7214 | 1.6228 | 1.6594 | 1.5095
6 | 3.4682 | 3.3567 | 3.1074 | 3.2075 | 3.2256 | 3.1935 | 3.5067 | 4.1079 | 4.2832 | 4.2782 | 4.2632 | 4.5052 | 4.4759 | 4.3443 | 4.1026 | 3.9601 | 4.0897 | 4.0486 | 3.7574 | 3.7714 | 3.9635 | 3.5936 | 3.5238 | 3.5609
7 | 1.52 | 1.4042 | 1.3501 | 1.3596 | 1.2811 | 1.3452 | 1.7246 | 1.7513 | 2.009 | 2.1308 | 2.1011 | 2.1982 | 2.1593 | 2.2531 | 2.2253 | 2.0794 | 2.0599 | 2.0489 | 1.9869 | 1.9804 | 2.0293 | 1.6922 | 1.7901 | 1.6144
8 | 0.39315 | 0.37807 | 0.35744 | 0.34976 | 0.34263 | 0.35315 | 0.55817 | 0.59465 | 0.63647 | 0.6332 | 0.65373 | 0.69541 | 0.6981 | 0.6682 | 0.58924 | 0.56427 | 0.52012 | 0.53111 | 0.50598 | 0.51244 | 0.50411 | 0.43576 | 0.42611 | 0.40754
9 | 0.41549 | 0.39598 | 0.37543 | 0.35273 | 0.34036 | 0.32242 | 0.33732 | 0.29614 | 0.25694 | 0.27216 | 0.29312 | 0.32917 | 0.35145 | 0.36682 | 0.35974 | 0.37216 | 0.35545 | 0.37104 | 0.34994 | 0.36265 | 0.38998 | 0.3551 | 0.37057 | 0.40584
10 | 0.37731 | 0.35724 | 0.33923 | 0.33793 | 0.3257 | 0.32404 | 0.3865 | 0.39385 | 0.41942 | 0.43967 | 0.42523 | 0.44234 | 0.46655 | 0.4657 | 0.45582 | 0.42413 | 0.40044 | 0.4159 | 0.40994 | 0.42967 | 0.46985 | 0.42169 | 0.42982 | 0.39426
11 | 0.36379 | 0.34997 | 0.32107 | 0.30773 | 0.28361 | 0.2808 | 0.33832 | 0.27259 | 0.29222 | 0.31515 | 0.32066 | 0.33205 | 0.33956 | 0.35641 | 0.34259 | 0.32602 | 0.29956 | 0.35325 | 0.339 | 0.33527 | 0.38456 | 0.33063 | 0.40289 | 0.38858
12 | 2.1325 | 2.1687 | 2.2781 | 2.0815 | 2.0154 | 1.9262 | 1.9915 | 1.9823 | 1.7615 | 1.3686 | 1.8662 | 2.061 | 2.0759 | 2.194 | 1.7655 | 2.3247 | 2.0906 | 2.0882 | 2.0647 | 2.2387 | 2.4764 | 2.4317 | 2.5634 | 2.6272
13 | 4.1796 | 4.1436 | 4.0524 | 4.0147 | 3.9435 | 3.9928 | 4.6171 | 4.6781 | 4.9801 | 4.7565 | 4.7662 | 4.8092 | 4.9872 | 4.9869 | 4.887 | 4.8485 | 4.8591 | 4.9711 | 4.7108 | 4.7434 | 4.8102 | 4.5018 | 4.1631 | 4.2138
14 | 2.0984 | 2.0859 | 1.9957 | 1.9527 | 1.9079 | 1.9104 | 1.9242 | 2.1889 | 2.3498 | 2.3304 | 2.2781 | 2.3109 | 2.4107 | 2.3994 | 2.2245 | 2.2893 | 2.2802 | 2.2518 | 2.1051 | 2.0637 | 2.0767 | 2.0325 | 2.0048 | 1.9763
15 | 0.61695 | 0.59961 | 0.56272 | 0.51892 | 0.47433 | 0.46928 | 0.51884 | 0.5198 | 0.56225 | 0.60853 | 0.54356 | 0.57475 | 0.59 | 0.60988 | 0.53992 | 0.55824 | 0.55293 | 0.59435 | 0.58085 | 0.59349 | 0.63824 | 0.56953 | 0.61403 | 0.61032
16 | 0.87563 | 0.83768 | 0.76717 | 0.78547 | 0.74806 | 0.74401 | 1.0354 | 1.1947 | 1.2494 | 1.1807 | 1.1451 | 1.2335 | 1.3011 | 1.236 | 1.1356 | 1.0793 | 1.0753 | 1.0755 | 1.0238 | 1.0998 | 1.1656 | 1.0745 | 1.0389 | 0.91009
17 | 0.42556 | 0.40643 | 0.35104 | 0.33703 | 0.28494 | 0.24879 | 0.3775 | 0.32536 | 0.38255 | 0.40508 | 0.37969 | 0.34983 | 0.41326 | 0.4417 | 0.419 | 0.39233 | 0.31802 | 0.35365 | 0.36419 | 0.39158 | 0.46925 | 0.42102 | 0.50087 | 0.46661
18 | 2.0177 | 1.8675 | 1.7155 | 1.664 | 1.6614 | 1.6215 | 1.824 | 1.8246 | 2.0029 | 2.0833 | 2.201 | 2.3349 | 2.4232 | 2.3789 | 2.3071 | 2.2791 | 2.2191 | 2.2848 | 2.249 | 2.254 | 2.5065 | 2.3533 | 2.4714 | 2.273
19 | 2.6935 | 2.6143 | 2.4166 | 2.4857 | 2.4813 | 2.4453 | 2.6936 | 3.0718 | 3.2005 | 3.2026 | 3.1838 | 3.3667 | 3.353 | 3.2735 | 3.0963 | 2.9895 | 3.0674 | 3.0615 | 2.8247 | 2.8267 | 2.98 | 2.6932 | 2.7079 | 2.7531
20 | 1.6626 | 1.5495 | 1.4814 | 1.485 | 1.3859 | 1.4374 | 1.8383 | 1.7892 | 2.0481 | 2.178 | 2.1394 | 2.2408 | 2.2103 | 2.3256 | 2.3004 | 2.1519 | 2.1118 | 2.1276 | 2.0429 | 2.0271 | 2.088 | 1.734 | 1.9064 | 1.7479
21 | 1.5985 | 1.5497 | 1.4562 | 1.4199 | 1.3666 | 1.3859 | 2.1527 | 2.1781 | 2.3269 | 2.3242 | 2.3867 | 2.5421 | 2.5644 | 2.4844 | 2.2024 | 2.1107 | 1.922 | 1.9999 | 1.8779 | 1.8884 | 1.8741 | 1.6085 | 1.6764 | 1.6362
22 | 0.90953 | 0.87633 | 0.8244 | 0.77547 | 0.73315 | 0.68611 | 0.73058 | 0.57916 | 0.50266 | 0.53784 | 0.56964 | 0.64117 | 0.69218 | 0.74087 | 0.73024 | 0.75313 | 0.70175 | 0.75737 | 0.69614 | 0.71145 | 0.77439 | 0.69579 | 0.79558 | 0.88125
23 | 9.6012 | 9.1793 | 8.659 | 8.5801 | 8.1393 | 7.9901 | 9.5491 | 9.0831 | 9.6482 | 10.1618 | 9.7637 | 10.1774 | 10.8022 | 10.9511 | 10.7513 | 10.0246 | 9.3167 | 9.8928 | 9.5748 | 9.9463 | 10.9538 | 9.7538 | 10.5482 | 9.9005
24 | 3.5864 | 3.5452 | 3.2222 | 3.0752 | 2.7147 | 2.5527 | 3.0902 | 1.8624 | 1.9634 | 2.1749 | 2.1183 | 2.2213 | 2.3644 | 2.6872 | 2.6334 | 2.5223 | 2.1383 | 2.7625 | 2.4377 | 2.3148 | 2.7429 | 2.2716 | 3.5096 | 3.6288
25 | 2.1612 | 2.205 | 2.2472 | 2.0668 | 1.9449 | 1.8257 | 1.9373 | 1.6641 | 1.4783 | 1.182 | 1.5562 | 1.7248 | 1.7682 | 1.9346 | 1.5974 | 2.0483 | 1.7872 | 1.8796 | 1.784 | 1.8928 | 2.1253 | 2.0447 | 2.4074 | 2.5265
26 | 1.9368 | 1.9312 | 1.8661 | 1.8383 | 1.7678 | 1.7587 | 2.0445 | 1.9056 | 2.0222 | 1.9466 | 1.9324 | 1.9561 | 2.0465 | 2.0898 | 2.0562 | 2.0391 | 1.9996 | 2.1024 | 1.9512 | 1.9444 | 1.9955 | 1.8449 | 1.8667 | 1.9283
27 | 3.7791 | 3.7835 | 3.5765 | 3.4801 | 3.3056 | 3.235 | 3.3483 | 3.3172 | 3.5438 | 3.551 | 3.4271 | 3.4922 | 3.6889 | 3.7845 | 3.5429 | 3.6341 | 3.5077 | 3.6156 | 3.2776 | 3.1653 | 3.2474 | 3.1118 | 3.4769 | 3.5418
28 | 2.6237 | 2.6234 | 2.4089 | 2.2498 | 1.9572 | 1.8156 | 2.0928 | 1.3585 | 1.4382 | 1.6077 | 1.3756 | 1.477 | 1.599 | 1.841 | 1.7077 | 1.7425 | 1.5328 | 1.8903 | 1.6467 | 1.5865 | 1.8 | 1.5179 | 2.3304 | 2.5084
29 | 4.4814 | 4.4147 | 4.0081 | 3.9867 | 3.6027 | 3.4089 | 4.5728 | 4.0605 | 4.2106 | 4.0762 | 3.848 | 4.173 | 4.5113 | 4.5746 | 4.2914 | 4.0997 | 3.8119 | 4.1767 | 3.7147 | 3.8347 | 4.1996 | 3.7351 | 4.6078 | 4.4532
30 | 1.919 | 1.9465 | 1.7288 | 1.6434 | 1.3561 | 1.1586 | 1.4971 | 0.54454 | 0.58448 | 0.68492 | 0.55793 | 0.56069 | 0.73549 | 1.0049 | 1.015 | 0.97652 | 0.65506 | 1.0122 | 0.76556 | 0.68668 | 0.90545 | 0.70309 | 1.653 | 1.8424
31 | 12.2473 | 12.0403 | 10.9037 | 10.4425 | 9.3991 | 8.5757 | 10.0374 | 6.01 | 6.4123 | 6.9809 | 6.8676 | 7.4063 | 8.1301 | 9.077 | 9.0306 | 8.9098 | 7.6598 | 9.2771 | 8.0142 | 7.5385 | 8.8544 | 7.748 | 11.9632 | 12.4227
32 | 9.9872 | 10.2391 | 9.2049 | 8.8187 | 7.4389 | 6.4767 | 7.7778 | 2.6023 | 2.5283 | 2.9827 | 2.3803 | 2.6804 | 3.3039 | 4.6915 | 4.815 | 4.7085 | 3.3095 | 5.2099 | 3.5515 | 2.9011 | 3.7746 | 2.7421 | 7.9092 | 9.2888

## Pc, Summer, S5
LoadID | 0 | 1 | 2 | 3 | 4 | 5 | 6 | 7 | 8 | 9 | 10 | 11 | 12 | 13 | 14 | 15 | 16 | 17 | 18 | 19 | 20 | 21 | 22 | 23
1 | 3.7009 | 3.6629 | 3.5302 | 3.4658 | 3.4428 | 3.4921 | 3.4635 | 4.2337 | 4.5551 | 4.4959 | 4.4213 | 4.4757 | 4.6414 | 4.5524 | 4.2 | 4.3294 | 4.3792 | 4.2342 | 4.0194 | 3.9688 | 3.9568 | 3.9122 | 3.6155 | 3.4959
2 | 1.176 | 1.1358 | 1.0711 | 0.98499 | 0.90989 | 0.91179 | 0.99987 | 1.0726 | 1.1632 | 1.2541 | 1.126 | 1.1884 | 1.212 | 1.2348 | 1.0856 | 1.1247 | 1.1325 | 1.1941 | 1.1862 | 1.2213 | 1.3043 | 1.1724 | 1.1974 | 1.1717
3 | 1.6684 | 1.5898 | 1.4577 | 1.4983 | 1.4366 | 1.4375 | 2.009 | 2.3787 | 2.4895 | 2.3477 | 2.2821 | 2.4568 | 2.5861 | 2.4423 | 2.2395 | 2.1275 | 2.1331 | 2.1154 | 2.0267 | 2.1849 | 2.3089 | 2.1352 | 2.0148 | 1.7443
4 | 0.14046 | 0.13181 | 0.11287 | 0.1087 | 0.092585 | 0.08136 | 0.1288 | 0.12629 | 0.14963 | 0.15709 | 0.14896 | 0.13629 | 0.15951 | 0.166 | 0.15621 | 0.14573 | 0.12092 | 0.12866 | 0.13816 | 0.15135 | 0.17968 | 0.16345 | 0.17772 | 0.15936
5 | 1.3257 | 1.2187 | 1.1213 | 1.0892 | 1.0996 | 1.0802 | 1.2105 | 1.2582 | 1.3833 | 1.4352 | 1.5223 | 1.6135 | 1.6693 | 1.6259 | 1.5741 | 1.5552 | 1.5262 | 1.555 | 1.5438 | 1.553 | 1.7214 | 1.6228 | 1.6594 | 1.5095
6 | 3.4682 | 3.3567 | 3.1074 | 3.2075 | 3.2256 | 3.1935 | 3.5067 | 4.1079 | 4.2832 | 4.2782 | 4.2632 | 4.5052 | 4.4759 | 4.3443 | 4.1026 | 3.9601 | 4.0897 | 4.0486 | 3.7574 | 3.7714 | 3.9635 | 3.5936 | 3.5238 | 3.5609
7 | 1.52 | 1.4042 | 1.3501 | 1.3596 | 1.2811 | 1.3452 | 1.7246 | 1.7513 | 2.009 | 2.1308 | 2.1011 | 2.1982 | 2.1593 | 2.2531 | 2.2253 | 2.0794 | 2.0599 | 2.0489 | 1.9869 | 1.9804 | 2.0293 | 1.6922 | 1.7901 | 1.6144
8 | 0.39315 | 0.37807 | 0.35744 | 0.34976 | 0.34263 | 0.35315 | 0.55817 | 0.59465 | 0.63647 | 0.6332 | 0.65373 | 0.69541 | 0.6981 | 0.6682 | 0.58924 | 0.56427 | 0.52012 | 0.53111 | 0.50598 | 0.51244 | 0.50411 | 0.43576 | 0.42611 | 0.40754
9 | 0.41549 | 0.39598 | 0.37543 | 0.35273 | 0.34036 | 0.32242 | 0.33732 | 0.29614 | 0.25694 | 0.27216 | 0.29312 | 0.32917 | 0.35145 | 0.36682 | 0.35974 | 0.37216 | 0.35545 | 0.37104 | 0.34994 | 0.36265 | 0.38998 | 0.3551 | 0.37057 | 0.40584
10 | 0.37731 | 0.35724 | 0.33923 | 0.33793 | 0.3257 | 0.32404 | 0.3865 | 0.39385 | 0.41942 | 0.43967 | 0.42523 | 0.44234 | 0.46655 | 0.4657 | 0.45582 | 0.42413 | 0.40044 | 0.4159 | 0.40994 | 0.42967 | 0.46985 | 0.42169 | 0.42982 | 0.39426
11 | 0.36379 | 0.34997 | 0.32107 | 0.30773 | 0.28361 | 0.2808 | 0.33832 | 0.27259 | 0.29222 | 0.31515 | 0.32066 | 0.33205 | 0.33956 | 0.35641 | 0.34259 | 0.32602 | 0.29956 | 0.35325 | 0.339 | 0.33527 | 0.38456 | 0.33063 | 0.40289 | 0.38858
12 | 2.1325 | 2.1687 | 2.2781 | 2.0815 | 2.0154 | 1.9262 | 1.9915 | 1.9823 | 1.7615 | 1.3686 | 1.8662 | 2.061 | 2.0759 | 2.194 | 1.7655 | 2.3247 | 2.0906 | 2.0882 | 2.0647 | 2.2387 | 2.4764 | 2.4317 | 2.5634 | 2.6272
13 | 4.1796 | 4.1436 | 4.0524 | 4.0147 | 3.9435 | 3.9928 | 4.6171 | 4.6781 | 4.9801 | 4.7565 | 4.7662 | 4.8092 | 4.9872 | 4.9869 | 4.887 | 4.8485 | 4.8591 | 4.9711 | 4.7108 | 4.7434 | 4.8102 | 4.5018 | 4.1631 | 4.2138
14 | 2.0984 | 2.0859 | 1.9957 | 1.9527 | 1.9079 | 1.9104 | 1.9242 | 2.1889 | 2.3498 | 2.3304 | 2.2781 | 2.3109 | 2.4107 | 2.3994 | 2.2245 | 2.2893 | 2.2802 | 2.2518 | 2.1051 | 2.0637 | 2.0767 | 2.0325 | 2.0048 | 1.9763
15 | 0.61695 | 0.59961 | 0.56272 | 0.51892 | 0.47433 | 0.46928 | 0.51884 | 0.5198 | 0.56225 | 0.60853 | 0.54356 | 0.57475 | 0.59 | 0.60988 | 0.53992 | 0.55824 | 0.55293 | 0.59435 | 0.58085 | 0.59349 | 0.63824 | 0.56953 | 0.61403 | 0.61032
16 | 0.87563 | 0.83768 | 0.76717 | 0.78547 | 0.74806 | 0.74401 | 1.0354 | 1.1947 | 1.2494 | 1.1807 | 1.1451 | 1.2335 | 1.3011 | 1.236 | 1.1356 | 1.0793 | 1.0753 | 1.0755 | 1.0238 | 1.0998 | 1.1656 | 1.0745 | 1.0389 | 0.91009
17 | 0.42556 | 0.40643 | 0.35104 | 0.33703 | 0.28494 | 0.24879 | 0.3775 | 0.32536 | 0.38255 | 0.40508 | 0.37969 | 0.34983 | 0.41326 | 0.4417 | 0.419 | 0.39233 | 0.31802 | 0.35365 | 0.36419 | 0.39158 | 0.46925 | 0.42102 | 0.50087 | 0.46661
18 | 2.0177 | 1.8675 | 1.7155 | 1.664 | 1.6614 | 1.6215 | 1.824 | 1.8246 | 2.0029 | 2.0833 | 2.201 | 2.3349 | 2.4232 | 2.3789 | 2.3071 | 2.2791 | 2.2191 | 2.2848 | 2.249 | 2.254 | 2.5065 | 2.3533 | 2.4714 | 2.273
19 | 2.6935 | 2.6143 | 2.4166 | 2.4857 | 2.4813 | 2.4453 | 2.6936 | 3.0718 | 3.2005 | 3.2026 | 3.1838 | 3.3667 | 3.353 | 3.2735 | 3.0963 | 2.9895 | 3.0674 | 3.0615 | 2.8247 | 2.8267 | 2.98 | 2.6932 | 2.7079 | 2.7531
20 | 1.6626 | 1.5495 | 1.4814 | 1.485 | 1.3859 | 1.4374 | 1.8383 | 1.7892 | 2.0481 | 2.178 | 2.1394 | 2.2408 | 2.2103 | 2.3256 | 2.3004 | 2.1519 | 2.1118 | 2.1276 | 2.0429 | 2.0271 | 2.088 | 1.734 | 1.9064 | 1.7479
21 | 1.5985 | 1.5497 | 1.4562 | 1.4199 | 1.3666 | 1.3859 | 2.1527 | 2.1781 | 2.3269 | 2.3242 | 2.3867 | 2.5421 | 2.5644 | 2.4844 | 2.2024 | 2.1107 | 1.922 | 1.9999 | 1.8779 | 1.8884 | 1.8741 | 1.6085 | 1.6764 | 1.6362
22 | 0.90953 | 0.87633 | 0.8244 | 0.77547 | 0.73315 | 0.68611 | 0.73058 | 0.57916 | 0.50266 | 0.53784 | 0.56964 | 0.64117 | 0.69218 | 0.74087 | 0.73024 | 0.75313 | 0.70175 | 0.75737 | 0.69614 | 0.71145 | 0.77439 | 0.69579 | 0.79558 | 0.88125
23 | 9.6012 | 9.1793 | 8.659 | 8.5801 | 8.1393 | 7.9901 | 9.5491 | 9.0831 | 9.6482 | 10.1618 | 9.7637 | 10.1774 | 10.8022 | 10.9511 | 10.7513 | 10.0246 | 9.3167 | 9.8928 | 9.5748 | 9.9463 | 10.9538 | 9.7538 | 10.5482 | 9.9005
24 | 3.5864 | 3.5452 | 3.2222 | 3.0752 | 2.7147 | 2.5527 | 3.0902 | 1.8624 | 1.9634 | 2.1749 | 2.1183 | 2.2213 | 2.3644 | 2.6872 | 2.6334 | 2.5223 | 2.1383 | 2.7625 | 2.4377 | 2.3148 | 2.7429 | 2.2716 | 3.5096 | 3.6288
25 | 2.1612 | 2.205 | 2.2472 | 2.0668 | 1.9449 | 1.8257 | 1.9373 | 1.6641 | 1.4783 | 1.182 | 1.5562 | 1.7248 | 1.7682 | 1.9346 | 1.5974 | 2.0483 | 1.7872 | 1.8796 | 1.784 | 1.8928 | 2.1253 | 2.0447 | 2.4074 | 2.5265
26 | 1.9368 | 1.9312 | 1.8661 | 1.8383 | 1.7678 | 1.7587 | 2.0445 | 1.9056 | 2.0222 | 1.9466 | 1.9324 | 1.9561 | 2.0465 | 2.0898 | 2.0562 | 2.0391 | 1.9996 | 2.1024 | 1.9512 | 1.9444 | 1.9955 | 1.8449 | 1.8667 | 1.9283
27 | 3.7791 | 3.7835 | 3.5765 | 3.4801 | 3.3056 | 3.235 | 3.3483 | 3.3172 | 3.5438 | 3.551 | 3.4271 | 3.4922 | 3.6889 | 3.7845 | 3.5429 | 3.6341 | 3.5077 | 3.6156 | 3.2776 | 3.1653 | 3.2474 | 3.1118 | 3.4769 | 3.5418
28 | 2.6237 | 2.6234 | 2.4089 | 2.2498 | 1.9572 | 1.8156 | 2.0928 | 1.3585 | 1.4382 | 1.6077 | 1.3756 | 1.477 | 1.599 | 1.841 | 1.7077 | 1.7425 | 1.5328 | 1.8903 | 1.6467 | 1.5865 | 1.8 | 1.5179 | 2.3304 | 2.5084
29 | 4.4814 | 4.4147 | 4.0081 | 3.9867 | 3.6027 | 3.4089 | 4.5728 | 4.0605 | 4.2106 | 4.0762 | 3.848 | 4.173 | 4.5113 | 4.5746 | 4.2914 | 4.0997 | 3.8119 | 4.1767 | 3.7147 | 3.8347 | 4.1996 | 3.7351 | 4.6078 | 4.4532
30 | 1.919 | 1.9465 | 1.7288 | 1.6434 | 1.3561 | 1.1586 | 1.4971 | 0.54454 | 0.58448 | 0.68492 | 0.55793 | 0.56069 | 0.73549 | 1.0049 | 1.015 | 0.97652 | 0.65506 | 1.0122 | 0.76556 | 0.68668 | 0.90545 | 0.70309 | 1.653 | 1.8424
31 | 12.2473 | 12.0403 | 10.9037 | 10.4425 | 9.3991 | 8.5757 | 10.0374 | 6.01 | 6.4123 | 6.9809 | 6.8676 | 7.4063 | 8.1301 | 9.077 | 9.0306 | 8.9098 | 7.6598 | 9.2771 | 8.0142 | 7.5385 | 8.8544 | 7.748 | 11.9632 | 12.4227
32 | 9.9872 | 10.2391 | 9.2049 | 8.8187 | 7.4389 | 6.4767 | 7.7778 | 2.6023 | 2.5283 | 2.9827 | 2.3803 | 2.6804 | 3.3039 | 4.6915 | 4.815 | 4.7085 | 3.3095 | 5.2099 | 3.5515 | 2.9011 | 3.7746 | 2.7421 | 7.9092 | 9.2888

## Pc, Summer, S6
LoadID | 0 | 1 | 2 | 3 | 4 | 5 | 6 | 7 | 8 | 9 | 10 | 11 | 12 | 13 | 14 | 15 | 16 | 17 | 18 | 19 | 20 | 21 | 22 | 23
1 | 3.7009 | 3.6629 | 3.5302 | 3.4658 | 3.4428 | 3.4921 | 3.4635 | 4.2337 | 4.5551 | 4.4959 | 4.4213 | 4.4757 | 4.6414 | 4.5524 | 4.2 | 4.3294 | 4.3792 | 4.2342 | 4.0194 | 3.9688 | 3.9568 | 3.9122 | 3.6155 | 3.4959
2 | 1.176 | 1.1358 | 1.0711 | 0.98499 | 0.90989 | 0.91179 | 0.99987 | 1.0726 | 1.1632 | 1.2541 | 1.126 | 1.1884 | 1.212 | 1.2348 | 1.0856 | 1.1247 | 1.1325 | 1.1941 | 1.1862 | 1.2213 | 1.3043 | 1.1724 | 1.1974 | 1.1717
3 | 1.6684 | 1.5898 | 1.4577 | 1.4983 | 1.4366 | 1.4375 | 2.009 | 2.3787 | 2.4895 | 2.3477 | 2.2821 | 2.4568 | 2.5861 | 2.4423 | 2.2395 | 2.1275 | 2.1331 | 2.1154 | 2.0267 | 2.1849 | 2.3089 | 2.1352 | 2.0148 | 1.7443
4 | 0.14046 | 0.13181 | 0.11287 | 0.1087 | 0.092585 | 0.08136 | 0.1288 | 0.12629 | 0.14963 | 0.15709 | 0.14896 | 0.13629 | 0.15951 | 0.166 | 0.15621 | 0.14573 | 0.12092 | 0.12866 | 0.13816 | 0.15135 | 0.17968 | 0.16345 | 0.17772 | 0.15936
5 | 1.3257 | 1.2187 | 1.1213 | 1.0892 | 1.0996 | 1.0802 | 1.2105 | 1.2582 | 1.3833 | 1.4352 | 1.5223 | 1.6135 | 1.6693 | 1.6259 | 1.5741 | 1.5552 | 1.5262 | 1.555 | 1.5438 | 1.553 | 1.7214 | 1.6228 | 1.6594 | 1.5095
6 | 3.4682 | 3.3567 | 3.1074 | 3.2075 | 3.2256 | 3.1935 | 3.5067 | 4.1079 | 4.2832 | 4.2782 | 4.2632 | 4.5052 | 4.4759 | 4.3443 | 4.1026 | 3.9601 | 4.0897 | 4.0486 | 3.7574 | 3.7714 | 3.9635 | 3.5936 | 3.5238 | 3.5609
7 | 1.52 | 1.4042 | 1.3501 | 1.3596 | 1.2811 | 1.3452 | 1.7246 | 1.7513 | 2.009 | 2.1308 | 2.1011 | 2.1982 | 2.1593 | 2.2531 | 2.2253 | 2.0794 | 2.0599 | 2.0489 | 1.9869 | 1.9804 | 2.0293 | 1.6922 | 1.7901 | 1.6144
8 | 0.39315 | 0.37807 | 0.35744 | 0.34976 | 0.34263 | 0.35315 | 0.55817 | 0.59465 | 0.63647 | 0.6332 | 0.65373 | 0.69541 | 0.6981 | 0.6682 | 0.58924 | 0.56427 | 0.52012 | 0.53111 | 0.50598 | 0.51244 | 0.50411 | 0.43576 | 0.42611 | 0.40754
9 | 0.41549 | 0.39598 | 0.37543 | 0.35273 | 0.34036 | 0.32242 | 0.33732 | 0.29614 | 0.25694 | 0.27216 | 0.29312 | 0.32917 | 0.35145 | 0.36682 | 0.35974 | 0.37216 | 0.35545 | 0.37104 | 0.34994 | 0.36265 | 0.38998 | 0.3551 | 0.37057 | 0.40584
10 | 0.37731 | 0.35724 | 0.33923 | 0.33793 | 0.3257 | 0.32404 | 0.3865 | 0.39385 | 0.41942 | 0.43967 | 0.42523 | 0.44234 | 0.46655 | 0.4657 | 0.45582 | 0.42413 | 0.40044 | 0.4159 | 0.40994 | 0.42967 | 0.46985 | 0.42169 | 0.42982 | 0.39426
11 | 0.36379 | 0.34997 | 0.32107 | 0.30773 | 0.28361 | 0.2808 | 0.33832 | 0.27259 | 0.29222 | 0.31515 | 0.32066 | 0.33205 | 0.33956 | 0.35641 | 0.34259 | 0.32602 | 0.29956 | 0.35325 | 0.339 | 0.33527 | 0.38456 | 0.33063 | 0.40289 | 0.38858
12 | 2.1325 | 2.1687 | 2.2781 | 2.0815 | 2.0154 | 1.9262 | 1.9915 | 1.9823 | 1.7615 | 1.3686 | 1.8662 | 2.061 | 2.0759 | 2.194 | 1.7655 | 2.3247 | 2.0906 | 2.0882 | 2.0647 | 2.2387 | 2.4764 | 2.4317 | 2.5634 | 2.6272
13 | 4.1796 | 4.1436 | 4.0524 | 4.0147 | 3.9435 | 3.9928 | 4.6171 | 4.6781 | 4.9801 | 4.7565 | 4.7662 | 4.8092 | 4.9872 | 4.9869 | 4.887 | 4.8485 | 4.8591 | 4.9711 | 4.7108 | 4.7434 | 4.8102 | 4.5018 | 4.1631 | 4.2138
14 | 2.0984 | 2.0859 | 1.9957 | 1.9527 | 1.9079 | 1.9104 | 1.9242 | 2.1889 | 2.3498 | 2.3304 | 2.2781 | 2.3109 | 2.4107 | 2.3994 | 2.2245 | 2.2893 | 2.2802 | 2.2518 | 2.1051 | 2.0637 | 2.0767 | 2.0325 | 2.0048 | 1.9763
15 | 0.61695 | 0.59961 | 0.56272 | 0.51892 | 0.47433 | 0.46928 | 0.51884 | 0.5198 | 0.56225 | 0.60853 | 0.54356 | 0.57475 | 0.59 | 0.60988 | 0.53992 | 0.55824 | 0.55293 | 0.59435 | 0.58085 | 0.59349 | 0.63824 | 0.56953 | 0.61403 | 0.61032
16 | 0.87563 | 0.83768 | 0.76717 | 0.78547 | 0.74806 | 0.74401 | 1.0354 | 1.1947 | 1.2494 | 1.1807 | 1.1451 | 1.2335 | 1.3011 | 1.236 | 1.1356 | 1.0793 | 1.0753 | 1.0755 | 1.0238 | 1.0998 | 1.1656 | 1.0745 | 1.0389 | 0.91009
17 | 0.42556 | 0.40643 | 0.35104 | 0.33703 | 0.28494 | 0.24879 | 0.3775 | 0.32536 | 0.38255 | 0.40508 | 0.37969 | 0.34983 | 0.41326 | 0.4417 | 0.419 | 0.39233 | 0.31802 | 0.35365 | 0.36419 | 0.39158 | 0.46925 | 0.42102 | 0.50087 | 0.46661
18 | 2.0177 | 1.8675 | 1.7155 | 1.664 | 1.6614 | 1.6215 | 1.824 | 1.8246 | 2.0029 | 2.0833 | 2.201 | 2.3349 | 2.4232 | 2.3789 | 2.3071 | 2.2791 | 2.2191 | 2.2848 | 2.249 | 2.254 | 2.5065 | 2.3533 | 2.4714 | 2.273
19 | 2.6935 | 2.6143 | 2.4166 | 2.4857 | 2.4813 | 2.4453 | 2.6936 | 3.0718 | 3.2005 | 3.2026 | 3.1838 | 3.3667 | 3.353 | 3.2735 | 3.0963 | 2.9895 | 3.0674 | 3.0615 | 2.8247 | 2.8267 | 2.98 | 2.6932 | 2.7079 | 2.7531
20 | 1.6626 | 1.5495 | 1.4814 | 1.485 | 1.3859 | 1.4374 | 1.8383 | 1.7892 | 2.0481 | 2.178 | 2.1394 | 2.2408 | 2.2103 | 2.3256 | 2.3004 | 2.1519 | 2.1118 | 2.1276 | 2.0429 | 2.0271 | 2.088 | 1.734 | 1.9064 | 1.7479
21 | 1.5985 | 1.5497 | 1.4562 | 1.4199 | 1.3666 | 1.3859 | 2.1527 | 2.1781 | 2.3269 | 2.3242 | 2.3867 | 2.5421 | 2.5644 | 2.4844 | 2.2024 | 2.1107 | 1.922 | 1.9999 | 1.8779 | 1.8884 | 1.8741 | 1.6085 | 1.6764 | 1.6362
22 | 0.90953 | 0.87633 | 0.8244 | 0.77547 | 0.73315 | 0.68611 | 0.73058 | 0.57916 | 0.50266 | 0.53784 | 0.56964 | 0.64117 | 0.69218 | 0.74087 | 0.73024 | 0.75313 | 0.70175 | 0.75737 | 0.69614 | 0.71145 | 0.77439 | 0.69579 | 0.79558 | 0.88125
23 | 9.6012 | 9.1793 | 8.659 | 8.5801 | 8.1393 | 7.9901 | 9.5491 | 9.0831 | 9.6482 | 10.1618 | 9.7637 | 10.1774 | 10.8022 | 10.9511 | 10.7513 | 10.0246 | 9.3167 | 9.8928 | 9.5748 | 9.9463 | 10.9538 | 9.7538 | 10.5482 | 9.9005
24 | 3.5864 | 3.5452 | 3.2222 | 3.0752 | 2.7147 | 2.5527 | 3.0902 | 1.8624 | 1.9634 | 2.1749 | 2.1183 | 2.2213 | 2.3644 | 2.6872 | 2.6334 | 2.5223 | 2.1383 | 2.7625 | 2.4377 | 2.3148 | 2.7429 | 2.2716 | 3.5096 | 3.6288
25 | 2.1612 | 2.205 | 2.2472 | 2.0668 | 1.9449 | 1.8257 | 1.9373 | 1.6641 | 1.4783 | 1.182 | 1.5562 | 1.7248 | 1.7682 | 1.9346 | 1.5974 | 2.0483 | 1.7872 | 1.8796 | 1.784 | 1.8928 | 2.1253 | 2.0447 | 2.4074 | 2.5265
26 | 1.9368 | 1.9312 | 1.8661 | 1.8383 | 1.7678 | 1.7587 | 2.0445 | 1.9056 | 2.0222 | 1.9466 | 1.9324 | 1.9561 | 2.0465 | 2.0898 | 2.0562 | 2.0391 | 1.9996 | 2.1024 | 1.9512 | 1.9444 | 1.9955 | 1.8449 | 1.8667 | 1.9283
27 | 3.7791 | 3.7835 | 3.5765 | 3.4801 | 3.3056 | 3.235 | 3.3483 | 3.3172 | 3.5438 | 3.551 | 3.4271 | 3.4922 | 3.6889 | 3.7845 | 3.5429 | 3.6341 | 3.5077 | 3.6156 | 3.2776 | 3.1653 | 3.2474 | 3.1118 | 3.4769 | 3.5418
28 | 2.6237 | 2.6234 | 2.4089 | 2.2498 | 1.9572 | 1.8156 | 2.0928 | 1.3585 | 1.4382 | 1.6077 | 1.3756 | 1.477 | 1.599 | 1.841 | 1.7077 | 1.7425 | 1.5328 | 1.8903 | 1.6467 | 1.5865 | 1.8 | 1.5179 | 2.3304 | 2.5084
29 | 4.4814 | 4.4147 | 4.0081 | 3.9867 | 3.6027 | 3.4089 | 4.5728 | 4.0605 | 4.2106 | 4.0762 | 3.848 | 4.173 | 4.5113 | 4.5746 | 4.2914 | 4.0997 | 3.8119 | 4.1767 | 3.7147 | 3.8347 | 4.1996 | 3.7351 | 4.6078 | 4.4532
30 | 1.919 | 1.9465 | 1.7288 | 1.6434 | 1.3561 | 1.1586 | 1.4971 | 0.54454 | 0.58448 | 0.68492 | 0.55793 | 0.56069 | 0.73549 | 1.0049 | 1.015 | 0.97652 | 0.65506 | 1.0122 | 0.76556 | 0.68668 | 0.90545 | 0.70309 | 1.653 | 1.8424
31 | 12.2473 | 12.0403 | 10.9037 | 10.4425 | 9.3991 | 8.5757 | 10.0374 | 6.01 | 6.4123 | 6.9809 | 6.8676 | 7.4063 | 8.1301 | 9.077 | 9.0306 | 8.9098 | 7.6598 | 9.2771 | 8.0142 | 7.5385 | 8.8544 | 7.748 | 11.9632 | 12.4227
32 | 9.9872 | 10.2391 | 9.2049 | 8.8187 | 7.4389 | 6.4767 | 7.7778 | 2.6023 | 2.5283 | 2.9827 | 2.3803 | 2.6804 | 3.3039 | 4.6915 | 4.815 | 4.7085 | 3.3095 | 5.2099 | 3.5515 | 2.9011 | 3.7746 | 2.7421 | 7.9092 | 9.2888

## Pc, Summer, S7
LoadID | 0 | 1 | 2 | 3 | 4 | 5 | 6 | 7 | 8 | 9 | 10 | 11 | 12 | 13 | 14 | 15 | 16 | 17 | 18 | 19 | 20 | 21 | 22 | 23
1 | 3.5558 | 3.5192 | 3.3918 | 3.3299 | 3.3078 | 3.3552 | 3.3277 | 4.0677 | 4.3765 | 4.3196 | 4.2479 | 4.3002 | 4.4594 | 4.3738 | 4.0353 | 4.1596 | 4.2075 | 4.0681 | 3.8617 | 3.8132 | 3.8016 | 3.7588 | 3.4737 | 3.3588
2 | 1.142 | 1.1039 | 1.0403 | 0.95701 | 0.88293 | 0.88344 | 0.96972 | 1.0321 | 1.119 | 1.2069 | 1.083 | 1.1433 | 1.1668 | 1.1907 | 1.0477 | 1.0852 | 1.0907 | 1.1525 | 1.1428 | 1.1755 | 1.2565 | 1.1285 | 1.1597 | 1.1369
3 | 1.6122 | 1.5369 | 1.4091 | 1.4476 | 1.3869 | 1.3867 | 1.9371 | 2.2866 | 2.3929 | 2.2572 | 2.1935 | 2.3616 | 2.4864 | 2.3498 | 2.1552 | 2.0475 | 2.0514 | 2.0364 | 1.9495 | 2.1009 | 2.2209 | 2.053 | 1.9427 | 1.6843
4 | 0.13836 | 0.13017 | 0.1116 | 0.10743 | 0.091408 | 0.080252 | 0.12629 | 0.12178 | 0.14415 | 0.1515 | 0.14346 | 0.13137 | 0.15392 | 0.16071 | 0.15139 | 0.1413 | 0.1169 | 0.12508 | 0.13361 | 0.14602 | 0.17355 | 0.15761 | 0.17334 | 0.15624
5 | 1.2817 | 1.1792 | 1.0848 | 1.0536 | 1.0623 | 1.0428 | 1.169 | 1.2099 | 1.33 | 1.3803 | 1.4633 | 1.5512 | 1.6054 | 1.565 | 1.5155 | 1.4972 | 1.468 | 1.4975 | 1.4853 | 1.4935 | 1.6561 | 1.5605 | 1.6005 | 1.4577
6 | 3.3468 | 3.2402 | 2.9991 | 3.0945 | 3.1095 | 3.0772 | 3.38 | 3.9487 | 4.1168 | 4.1129 | 4.0975 | 4.3303 | 4.3032 | 4.1792 | 3.9473 | 3.8103 | 3.9324 | 3.8961 | 3.6137 | 3.6261 | 3.812 | 3.4551 | 3.3967 | 3.4346
7 | 1.472 | 1.3612 | 1.308 | 1.3165 | 1.2393 | 1.2996 | 1.6656 | 1.6842 | 1.9315 | 2.0492 | 2.0198 | 2.1135 | 2.0769 | 2.169 | 2.1425 | 2.0023 | 1.9816 | 1.9735 | 1.9119 | 1.9048 | 1.9529 | 1.6278 | 1.7288 | 1.5618
8 | 0.38209 | 0.36774 | 0.34745 | 0.33986 | 0.33232 | 0.34196 | 0.53953 | 0.5719 | 0.612 | 0.6091 | 0.62852 | 0.66867 | 0.67157 | 0.64356 | 0.5678 | 0.54378 | 0.50064 | 0.51216 | 0.48724 | 0.49312 | 0.48552 | 0.4194 | 0.41271 | 0.39555
9 | 0.40398 | 0.38539 | 0.36513 | 0.34309 | 0.33045 | 0.3127 | 0.32765 | 0.28515 | 0.2474 | 0.26228 | 0.28209 | 0.31685 | 0.3386 | 0.35415 | 0.34746 | 0.35936 | 0.34252 | 0.35855 | 0.33742 | 0.34927 | 0.37597 | 0.34197 | 0.35967 | 0.39431
10 | 0.36573 | 0.34655 | 0.3289 | 0.3275 | 0.31524 | 0.3133 | 0.37374 | 0.37882 | 0.40334 | 0.42296 | 0.40887 | 0.42538 | 0.44888 | 0.44859 | 0.43917 | 0.4087 | 0.38541 | 0.40097 | 0.39467 | 0.41339 | 0.45229 | 0.40569 | 0.41541 | 0.38175
11 | 0.35611 | 0.34305 | 0.31457 | 0.30143 | 0.27722 | 0.2738 | 0.32997 | 0.26275 | 0.28151 | 0.30388 | 0.30873 | 0.31983 | 0.32752 | 0.3448 | 0.33167 | 0.31572 | 0.28921 | 0.34223 | 0.32736 | 0.32329 | 0.37125 | 0.31876 | 0.3921 | 0.37938
12 | 2.0591 | 2.0942 | 2.1982 | 2.0088 | 1.9437 | 1.8569 | 1.921 | 1.9059 | 1.6936 | 1.3167 | 1.794 | 1.9814 | 1.9965 | 2.1116 | 1.7002 | 2.2373 | 2.0108 | 2.0107 | 1.9863 | 2.1527 | 2.382 | 2.3381 | 2.4706 | 2.5335
13 | 4.0275 | 3.9934 | 3.9044 | 3.8677 | 3.7973 | 3.8434 | 4.4449 | 4.4962 | 4.7861 | 4.5719 | 4.5804 | 4.6221 | 4.794 | 4.7956 | 4.6999 | 4.6628 | 4.671 | 4.7813 | 4.5291 | 4.5595 | 4.6248 | 4.3273 | 4.0089 | 4.0594
14 | 2.0243 | 2.0126 | 1.925 | 1.8833 | 1.839 | 1.8405 | 1.8548 | 2.1041 | 2.2586 | 2.2404 | 2.1896 | 2.2213 | 2.3177 | 2.3083 | 2.1404 | 2.2026 | 2.1925 | 2.1671 | 2.0246 | 1.9842 | 1.9975 | 1.9541 | 1.9324 | 1.9063
15 | 0.60071 | 0.58432 | 0.54802 | 0.50555 | 0.46145 | 0.45573 | 0.50443 | 0.50045 | 0.54111 | 0.58599 | 0.52302 | 0.55319 | 0.56841 | 0.58882 | 0.52179 | 0.53934 | 0.53292 | 0.57447 | 0.56008 | 0.57163 | 0.61535 | 0.54853 | 0.596 | 0.59368
16 | 0.8475 | 0.81125 | 0.74284 | 0.76011 | 0.72319 | 0.71862 | 0.99942 | 1.1487 | 1.2012 | 1.1355 | 1.1008 | 1.1859 | 1.2513 | 1.1898 | 1.0934 | 1.0393 | 1.0344 | 1.036 | 0.98522 | 1.0578 | 1.1216 | 1.0334 | 1.0028 | 0.88009
17 | 0.42033 | 0.40233 | 0.34788 | 0.33386 | 0.282 | 0.24602 | 0.37124 | 0.31409 | 0.36885 | 0.3911 | 0.36592 | 0.33751 | 0.39928 | 0.42848 | 0.40696 | 0.38125 | 0.30797 | 0.34471 | 0.3528 | 0.37825 | 0.45394 | 0.40641 | 0.48993 | 0.4588
18 | 1.9545 | 1.8107 | 1.6629 | 1.6127 | 1.6077 | 1.5676 | 1.7643 | 1.7551 | 1.9261 | 2.0042 | 2.1162 | 2.2453 | 2.3313 | 2.2914 | 2.2227 | 2.1957 | 2.1354 | 2.202 | 2.1648 | 2.1685 | 2.4125 | 2.2636 | 2.3866 | 2.1984
19 | 2.6032 | 2.5275 | 2.336 | 2.4016 | 2.395 | 2.3587 | 2.5993 | 2.9533 | 3.0767 | 3.0796 | 3.0605 | 3.2365 | 3.2245 | 3.1506 | 2.9807 | 2.878 | 2.9504 | 2.948 | 2.7178 | 2.7186 | 2.8673 | 2.5901 | 2.6133 | 2.6591
20 | 1.614 | 1.506 | 1.4387 | 1.4414 | 1.3436 | 1.3912 | 1.7787 | 1.7212 | 1.9697 | 2.0954 | 2.0572 | 2.155 | 2.1269 | 2.2404 | 2.2166 | 2.0738 | 2.0325 | 2.0514 | 1.967 | 1.9505 | 2.0106 | 1.6687 | 1.8443 | 1.6946
21 | 1.5585 | 1.5122 | 1.42 | 1.3841 | 1.3293 | 1.3454 | 2.0851 | 2.0956 | 2.2383 | 2.2368 | 2.2954 | 2.4451 | 2.4682 | 2.3951 | 2.1246 | 2.0365 | 1.8514 | 1.9311 | 1.81 | 1.8183 | 1.8067 | 1.5492 | 1.6279 | 1.5928
22 | 0.88761 | 0.85617 | 0.8048 | 0.75711 | 0.71428 | 0.66759 | 0.71218 | 0.55823 | 0.48452 | 0.51903 | 0.54864 | 0.61771 | 0.66771 | 0.71675 | 0.70687 | 0.72877 | 0.67713 | 0.73358 | 0.67231 | 0.68599 | 0.74772 | 0.67079 | 0.77483 | 0.85929
23 | 9.338 | 8.9365 | 8.4243 | 8.343 | 7.9016 | 7.7459 | 9.2591 | 8.7416 | 9.2828 | 9.7821 | 9.3919 | 9.7922 | 10.4007 | 10.5623 | 10.3731 | 9.6741 | 8.9752 | 9.5536 | 9.228 | 9.5764 | 10.5548 | 9.3902 | 10.2207 | 9.6161
24 | 3.5388 | 3.5023 | 3.1819 | 3.0362 | 2.6751 | 2.5093 | 3.0384 | 1.8015 | 1.897 | 2.1051 | 2.0443 | 2.1456 | 2.2898 | 2.6152 | 2.5658 | 2.4584 | 2.0741 | 2.6942 | 2.3656 | 2.2406 | 2.6604 | 2.198 | 3.4427 | 3.5718
25 | 2.1016 | 2.1445 | 2.1823 | 2.0078 | 1.8867 | 1.7694 | 1.8801 | 1.6021 | 1.4232 | 1.1398 | 1.4977 | 1.6602 | 1.7037 | 1.8678 | 1.5444 | 1.9774 | 1.7224 | 1.8167 | 1.7203 | 1.823 | 2.0488 | 1.9687 | 2.3321 | 2.4505
26 | 1.876 | 1.8711 | 1.8069 | 1.7794 | 1.7093 | 1.699 | 1.9756 | 1.8328 | 1.9446 | 1.8728 | 1.8581 | 1.8812 | 1.9692 | 2.0133 | 1.9814 | 1.9648 | 1.9243 | 2.0265 | 1.8785 | 1.8708 | 1.9213 | 1.775 | 1.805 | 1.8665
27 | 3.6698 | 3.6753 | 3.4722 | 3.3777 | 3.2039 | 3.1318 | 3.246 | 3.1922 | 3.4093 | 3.4182 | 3.2965 | 3.36 | 3.5518 | 3.65 | 3.4189 | 3.5062 | 3.3784 | 3.4905 | 3.1589 | 3.048 | 3.1306 | 2.9962 | 3.3701 | 3.4385
28 | 2.5861 | 2.588 | 2.3748 | 2.2188 | 1.9273 | 1.7842 | 2.0594 | 1.3137 | 1.3892 | 1.5555 | 1.3281 | 1.4271 | 1.549 | 1.7922 | 1.6657 | 1.6988 | 1.4864 | 1.8443 | 1.5986 | 1.5358 | 1.747 | 1.4693 | 2.2886 | 2.4699
29 | 4.3909 | 4.3297 | 3.9298 | 3.9051 | 3.5227 | 3.3272 | 4.457 | 3.9123 | 4.0552 | 3.9305 | 3.7055 | 4.0198 | 4.351 | 4.4258 | 4.1557 | 3.971 | 3.6804 | 4.0496 | 3.5906 | 3.6995 | 4.0579 | 3.6028 | 4.4919 | 4.3566
30 | 1.9133 | 1.942 | 1.7254 | 1.6399 | 1.3529 | 1.1555 | 1.4902 | 0.53219 | 0.56947 | 0.66961 | 0.54285 | 0.5472 | 0.72018 | 0.99047 | 1.0018 | 0.96439 | 0.64405 | 1.0024 | 0.75308 | 0.67209 | 0.88867 | 0.68709 | 1.641 | 1.8339
31 | 12.0684 | 11.8795 | 10.7549 | 10.2973 | 9.2471 | 8.4232 | 9.8685 | 5.8133 | 6.1952 | 6.7572 | 6.6278 | 7.1526 | 7.8699 | 8.8292 | 8.7918 | 8.6738 | 7.4231 | 9.0429 | 7.776 | 7.2963 | 8.5884 | 7.4944 | 11.7231 | 12.2117
32 | 9.9438 | 10.1974 | 9.1661 | 8.7783 | 7.3974 | 6.4351 | 7.7325 | 2.5453 | 2.4688 | 2.9236 | 2.321 | 2.6178 | 3.2422 | 4.6325 | 4.7594 | 4.6549 | 3.2533 | 5.1553 | 3.5001 | 2.8491 | 3.7204 | 2.6926 | 7.8638 | 9.2436

## Pc, Summer, S8
LoadID | 0 | 1 | 2 | 3 | 4 | 5 | 6 | 7 | 8 | 9 | 10 | 11 | 12 | 13 | 14 | 15 | 16 | 17 | 18 | 19 | 20 | 21 | 22 | 23
1 | 3.5558 | 3.5192 | 3.3918 | 3.3299 | 3.3078 | 3.3552 | 3.3277 | 4.0677 | 4.3765 | 4.3196 | 4.2479 | 4.3002 | 4.4594 | 4.3738 | 4.0353 | 4.1596 | 4.2075 | 4.0681 | 3.8617 | 3.8132 | 3.8016 | 3.7588 | 3.4737 | 3.3588
2 | 1.142 | 1.1039 | 1.0403 | 0.95701 | 0.88293 | 0.88344 | 0.96972 | 1.0321 | 1.119 | 1.2069 | 1.083 | 1.1433 | 1.1668 | 1.1907 | 1.0477 | 1.0852 | 1.0907 | 1.1525 | 1.1428 | 1.1755 | 1.2565 | 1.1285 | 1.1597 | 1.1369
3 | 1.6122 | 1.5369 | 1.4091 | 1.4476 | 1.3869 | 1.3867 | 1.9371 | 2.2866 | 2.3929 | 2.2572 | 2.1935 | 2.3616 | 2.4864 | 2.3498 | 2.1552 | 2.0475 | 2.0514 | 2.0364 | 1.9495 | 2.1009 | 2.2209 | 2.053 | 1.9427 | 1.6843
4 | 0.13836 | 0.13017 | 0.1116 | 0.10743 | 0.091408 | 0.080252 | 0.12629 | 0.12178 | 0.14415 | 0.1515 | 0.14346 | 0.13137 | 0.15392 | 0.16071 | 0.15139 | 0.1413 | 0.1169 | 0.12508 | 0.13361 | 0.14602 | 0.17355 | 0.15761 | 0.17334 | 0.15624
5 | 1.2817 | 1.1792 | 1.0848 | 1.0536 | 1.0623 | 1.0428 | 1.169 | 1.2099 | 1.33 | 1.3803 | 1.4633 | 1.5512 | 1.6054 | 1.565 | 1.5155 | 1.4972 | 1.468 | 1.4975 | 1.4853 | 1.4935 | 1.6561 | 1.5605 | 1.6005 | 1.4577
6 | 3.3468 | 3.2402 | 2.9991 | 3.0945 | 3.1095 | 3.0772 | 3.38 | 3.9487 | 4.1168 | 4.1129 | 4.0975 | 4.3303 | 4.3032 | 4.1792 | 3.9473 | 3.8103 | 3.9324 | 3.8961 | 3.6137 | 3.6261 | 3.812 | 3.4551 | 3.3967 | 3.4346
7 | 1.472 | 1.3612 | 1.308 | 1.3165 | 1.2393 | 1.2996 | 1.6656 | 1.6842 | 1.9315 | 2.0492 | 2.0198 | 2.1135 | 2.0769 | 2.169 | 2.1425 | 2.0023 | 1.9816 | 1.9735 | 1.9119 | 1.9048 | 1.9529 | 1.6278 | 1.7288 | 1.5618
8 | 0.38209 | 0.36774 | 0.34745 | 0.33986 | 0.33232 | 0.34196 | 0.53953 | 0.5719 | 0.612 | 0.6091 | 0.62852 | 0.66867 | 0.67157 | 0.64356 | 0.5678 | 0.54378 | 0.50064 | 0.51216 | 0.48724 | 0.49312 | 0.48552 | 0.4194 | 0.41271 | 0.39555
9 | 0.40398 | 0.38539 | 0.36513 | 0.34309 | 0.33045 | 0.3127 | 0.32765 | 0.28515 | 0.2474 | 0.26228 | 0.28209 | 0.31685 | 0.3386 | 0.35415 | 0.34746 | 0.35936 | 0.34252 | 0.35855 | 0.33742 | 0.34927 | 0.37597 | 0.34197 | 0.35967 | 0.39431
10 | 0.36573 | 0.34655 | 0.3289 | 0.3275 | 0.31524 | 0.3133 | 0.37374 | 0.37882 | 0.40334 | 0.42296 | 0.40887 | 0.42538 | 0.44888 | 0.44859 | 0.43917 | 0.4087 | 0.38541 | 0.40097 | 0.39467 | 0.41339 | 0.45229 | 0.40569 | 0.41541 | 0.38175
11 | 0.35611 | 0.34305 | 0.31457 | 0.30143 | 0.27722 | 0.2738 | 0.32997 | 0.26275 | 0.28151 | 0.30388 | 0.30873 | 0.31983 | 0.32752 | 0.3448 | 0.33167 | 0.31572 | 0.28921 | 0.34223 | 0.32736 | 0.32329 | 0.37125 | 0.31876 | 0.3921 | 0.37938
12 | 2.0591 | 2.0942 | 2.1982 | 2.0088 | 1.9437 | 1.8569 | 1.921 | 1.9059 | 1.6936 | 1.3167 | 1.794 | 1.9814 | 1.9965 | 2.1116 | 1.7002 | 2.2373 | 2.0108 | 2.0107 | 1.9863 | 2.1527 | 2.382 | 2.3381 | 2.4706 | 2.5335
13 | 4.0275 | 3.9934 | 3.9044 | 3.8677 | 3.7973 | 3.8434 | 4.4449 | 4.4962 | 4.7861 | 4.5719 | 4.5804 | 4.6221 | 4.794 | 4.7956 | 4.6999 | 4.6628 | 4.671 | 4.7813 | 4.5291 | 4.5595 | 4.6248 | 4.3273 | 4.0089 | 4.0594
14 | 2.0243 | 2.0126 | 1.925 | 1.8833 | 1.839 | 1.8405 | 1.8548 | 2.1041 | 2.2586 | 2.2404 | 2.1896 | 2.2213 | 2.3177 | 2.3083 | 2.1404 | 2.2026 | 2.1925 | 2.1671 | 2.0246 | 1.9842 | 1.9975 | 1.9541 | 1.9324 | 1.9063
15 | 0.60071 | 0.58432 | 0.54802 | 0.50555 | 0.46145 | 0.45573 | 0.50443 | 0.50045 | 0.54111 | 0.58599 | 0.52302 | 0.55319 | 0.56841 | 0.58882 | 0.52179 | 0.53934 | 0.53292 | 0.57447 | 0.56008 | 0.57163 | 0.61535 | 0.54853 | 0.596 | 0.59368
16 | 0.8475 | 0.81125 | 0.74284 | 0.76011 | 0.72319 | 0.71862 | 0.99942 | 1.1487 | 1.2012 | 1.1355 | 1.1008 | 1.1859 | 1.2513 | 1.1898 | 1.0934 | 1.0393 | 1.0344 | 1.036 | 0.98522 | 1.0578 | 1.1216 | 1.0334 | 1.0028 | 0.88009
17 | 0.42033 | 0.40233 | 0.34788 | 0.33386 | 0.282 | 0.24602 | 0.37124 | 0.31409 | 0.36885 | 0.3911 | 0.36592 | 0.33751 | 0.39928 | 0.42848 | 0.40696 | 0.38125 | 0.30797 | 0.34471 | 0.3528 | 0.37825 | 0.45394 | 0.40641 | 0.48993 | 0.4588
18 | 1.9545 | 1.8107 | 1.6629 | 1.6127 | 1.6077 | 1.5676 | 1.7643 | 1.7551 | 1.9261 | 2.0042 | 2.1162 | 2.2453 | 2.3313 | 2.2914 | 2.2227 | 2.1957 | 2.1354 | 2.202 | 2.1648 | 2.1685 | 2.4125 | 2.2636 | 2.3866 | 2.1984
19 | 2.6032 | 2.5275 | 2.336 | 2.4016 | 2.395 | 2.3587 | 2.5993 | 2.9533 | 3.0767 | 3.0796 | 3.0605 | 3.2365 | 3.2245 | 3.1506 | 2.9807 | 2.878 | 2.9504 | 2.948 | 2.7178 | 2.7186 | 2.8673 | 2.5901 | 2.6133 | 2.6591
20 | 1.614 | 1.506 | 1.4387 | 1.4414 | 1.3436 | 1.3912 | 1.7787 | 1.7212 | 1.9697 | 2.0954 | 2.0572 | 2.155 | 2.1269 | 2.2404 | 2.2166 | 2.0738 | 2.0325 | 2.0514 | 1.967 | 1.9505 | 2.0106 | 1.6687 | 1.8443 | 1.6946
21 | 1.5585 | 1.5122 | 1.42 | 1.3841 | 1.3293 | 1.3454 | 2.0851 | 2.0956 | 2.2383 | 2.2368 | 2.2954 | 2.4451 | 2.4682 | 2.3951 | 2.1246 | 2.0365 | 1.8514 | 1.9311 | 1.81 | 1.8183 | 1.8067 | 1.5492 | 1.6279 | 1.5928
22 | 0.88761 | 0.85617 | 0.8048 | 0.75711 | 0.71428 | 0.66759 | 0.71218 | 0.55823 | 0.48452 | 0.51903 | 0.54864 | 0.61771 | 0.66771 | 0.71675 | 0.70687 | 0.72877 | 0.67713 | 0.73358 | 0.67231 | 0.68599 | 0.74772 | 0.67079 | 0.77483 | 0.85929
23 | 9.338 | 8.9365 | 8.4243 | 8.343 | 7.9016 | 7.7459 | 9.2591 | 8.7416 | 9.2828 | 9.7821 | 9.3919 | 9.7922 | 10.4007 | 10.5623 | 10.3731 | 9.6741 | 8.9752 | 9.5536 | 9.228 | 9.5764 | 10.5548 | 9.3902 | 10.2207 | 9.6161
24 | 3.5388 | 3.5023 | 3.1819 | 3.0362 | 2.6751 | 2.5093 | 3.0384 | 1.8015 | 1.897 | 2.1051 | 2.0443 | 2.1456 | 2.2898 | 2.6152 | 2.5658 | 2.4584 | 2.0741 | 2.6942 | 2.3656 | 2.2406 | 2.6604 | 2.198 | 3.4427 | 3.5718
25 | 2.1016 | 2.1445 | 2.1823 | 2.0078 | 1.8867 | 1.7694 | 1.8801 | 1.6021 | 1.4232 | 1.1398 | 1.4977 | 1.6602 | 1.7037 | 1.8678 | 1.5444 | 1.9774 | 1.7224 | 1.8167 | 1.7203 | 1.823 | 2.0488 | 1.9687 | 2.3321 | 2.4505
26 | 1.876 | 1.8711 | 1.8069 | 1.7794 | 1.7093 | 1.699 | 1.9756 | 1.8328 | 1.9446 | 1.8728 | 1.8581 | 1.8812 | 1.9692 | 2.0133 | 1.9814 | 1.9648 | 1.9243 | 2.0265 | 1.8785 | 1.8708 | 1.9213 | 1.775 | 1.805 | 1.8665
27 | 3.6698 | 3.6753 | 3.4722 | 3.3777 | 3.2039 | 3.1318 | 3.246 | 3.1922 | 3.4093 | 3.4182 | 3.2965 | 3.36 | 3.5518 | 3.65 | 3.4189 | 3.5062 | 3.3784 | 3.4905 | 3.1589 | 3.048 | 3.1306 | 2.9962 | 3.3701 | 3.4385
28 | 2.5861 | 2.588 | 2.3748 | 2.2188 | 1.9273 | 1.7842 | 2.0594 | 1.3137 | 1.3892 | 1.5555 | 1.3281 | 1.4271 | 1.549 | 1.7922 | 1.6657 | 1.6988 | 1.4864 | 1.8443 | 1.5986 | 1.5358 | 1.747 | 1.4693 | 2.2886 | 2.4699
29 | 4.3909 | 4.3297 | 3.9298 | 3.9051 | 3.5227 | 3.3272 | 4.457 | 3.9123 | 4.0552 | 3.9305 | 3.7055 | 4.0198 | 4.351 | 4.4258 | 4.1557 | 3.971 | 3.6804 | 4.0496 | 3.5906 | 3.6995 | 4.0579 | 3.6028 | 4.4919 | 4.3566
30 | 1.9133 | 1.942 | 1.7254 | 1.6399 | 1.3529 | 1.1555 | 1.4902 | 0.53219 | 0.56947 | 0.66961 | 0.54285 | 0.5472 | 0.72018 | 0.99047 | 1.0018 | 0.96439 | 0.64405 | 1.0024 | 0.75308 | 0.67209 | 0.88867 | 0.68709 | 1.641 | 1.8339
31 | 12.0684 | 11.8795 | 10.7549 | 10.2973 | 9.2471 | 8.4232 | 9.8685 | 5.8133 | 6.1952 | 6.7572 | 6.6278 | 7.1526 | 7.8699 | 8.8292 | 8.7918 | 8.6738 | 7.4231 | 9.0429 | 7.776 | 7.2963 | 8.5884 | 7.4944 | 11.7231 | 12.2117
32 | 9.9438 | 10.1974 | 9.1661 | 8.7783 | 7.3974 | 6.4351 | 7.7325 | 2.5453 | 2.4688 | 2.9236 | 2.321 | 2.6178 | 3.2422 | 4.6325 | 4.7594 | 4.6549 | 3.2533 | 5.1553 | 3.5001 | 2.8491 | 3.7204 | 2.6926 | 7.8638 | 9.2436

## Pc, Summer, S9
LoadID | 0 | 1 | 2 | 3 | 4 | 5 | 6 | 7 | 8 | 9 | 10 | 11 | 12 | 13 | 14 | 15 | 16 | 17 | 18 | 19 | 20 | 21 | 22 | 23
1 | 3.5558 | 3.5192 | 3.3918 | 3.3299 | 3.3078 | 3.3552 | 3.3277 | 4.0677 | 4.3765 | 4.3196 | 4.2479 | 4.3002 | 4.4594 | 4.3738 | 4.0353 | 4.1596 | 4.2075 | 4.0681 | 3.8617 | 3.8132 | 3.8016 | 3.7588 | 3.4737 | 3.3588
2 | 1.142 | 1.1039 | 1.0403 | 0.95701 | 0.88293 | 0.88344 | 0.96972 | 1.0321 | 1.119 | 1.2069 | 1.083 | 1.1433 | 1.1668 | 1.1907 | 1.0477 | 1.0852 | 1.0907 | 1.1525 | 1.1428 | 1.1755 | 1.2565 | 1.1285 | 1.1597 | 1.1369
3 | 1.6122 | 1.5369 | 1.4091 | 1.4476 | 1.3869 | 1.3867 | 1.9371 | 2.2866 | 2.3929 | 2.2572 | 2.1935 | 2.3616 | 2.4864 | 2.3498 | 2.1552 | 2.0475 | 2.0514 | 2.0364 | 1.9495 | 2.1009 | 2.2209 | 2.053 | 1.9427 | 1.6843
4 | 0.13836 | 0.13017 | 0.1116 | 0.10743 | 0.091408 | 0.080252 | 0.12629 | 0.12178 | 0.14415 | 0.1515 | 0.14346 | 0.13137 | 0.15392 | 0.16071 | 0.15139 | 0.1413 | 0.1169 | 0.12508 | 0.13361 | 0.14602 | 0.17355 | 0.15761 | 0.17334 | 0.15624
5 | 1.2817 | 1.1792 | 1.0848 | 1.0536 | 1.0623 | 1.0428 | 1.169 | 1.2099 | 1.33 | 1.3803 | 1.4633 | 1.5512 | 1.6054 | 1.565 | 1.5155 | 1.4972 | 1.468 | 1.4975 | 1.4853 | 1.4935 | 1.6561 | 1.5605 | 1.6005 | 1.4577
6 | 3.3468 | 3.2402 | 2.9991 | 3.0945 | 3.1095 | 3.0772 | 3.38 | 3.9487 | 4.1168 | 4.1129 | 4.0975 | 4.3303 | 4.3032 | 4.1792 | 3.9473 | 3.8103 | 3.9324 | 3.8961 | 3.6137 | 3.6261 | 3.812 | 3.4551 | 3.3967 | 3.4346
7 | 1.472 | 1.3612 | 1.308 | 1.3165 | 1.2393 | 1.2996 | 1.6656 | 1.6842 | 1.9315 | 2.0492 | 2.0198 | 2.1135 | 2.0769 | 2.169 | 2.1425 | 2.0023 | 1.9816 | 1.9735 | 1.9119 | 1.9048 | 1.9529 | 1.6278 | 1.7288 | 1.5618
8 | 0.38209 | 0.36774 | 0.34745 | 0.33986 | 0.33232 | 0.34196 | 0.53953 | 0.5719 | 0.612 | 0.6091 | 0.62852 | 0.66867 | 0.67157 | 0.64356 | 0.5678 | 0.54378 | 0.50064 | 0.51216 | 0.48724 | 0.49312 | 0.48552 | 0.4194 | 0.41271 | 0.39555
9 | 0.40398 | 0.38539 | 0.36513 | 0.34309 | 0.33045 | 0.3127 | 0.32765 | 0.28515 | 0.2474 | 0.26228 | 0.28209 | 0.31685 | 0.3386 | 0.35415 | 0.34746 | 0.35936 | 0.34252 | 0.35855 | 0.33742 | 0.34927 | 0.37597 | 0.34197 | 0.35967 | 0.39431
10 | 0.36573 | 0.34655 | 0.3289 | 0.3275 | 0.31524 | 0.3133 | 0.37374 | 0.37882 | 0.40334 | 0.42296 | 0.40887 | 0.42538 | 0.44888 | 0.44859 | 0.43917 | 0.4087 | 0.38541 | 0.40097 | 0.39467 | 0.41339 | 0.45229 | 0.40569 | 0.41541 | 0.38175
11 | 0.35611 | 0.34305 | 0.31457 | 0.30143 | 0.27722 | 0.2738 | 0.32997 | 0.26275 | 0.28151 | 0.30388 | 0.30873 | 0.31983 | 0.32752 | 0.3448 | 0.33167 | 0.31572 | 0.28921 | 0.34223 | 0.32736 | 0.32329 | 0.37125 | 0.31876 | 0.3921 | 0.37938
12 | 2.0591 | 2.0942 | 2.1982 | 2.0088 | 1.9437 | 1.8569 | 1.921 | 1.9059 | 1.6936 | 1.3167 | 1.794 | 1.9814 | 1.9965 | 2.1116 | 1.7002 | 2.2373 | 2.0108 | 2.0107 | 1.9863 | 2.1527 | 2.382 | 2.3381 | 2.4706 | 2.5335
13 | 4.0275 | 3.9934 | 3.9044 | 3.8677 | 3.7973 | 3.8434 | 4.4449 | 4.4962 | 4.7861 | 4.5719 | 4.5804 | 4.6221 | 4.794 | 4.7956 | 4.6999 | 4.6628 | 4.671 | 4.7813 | 4.5291 | 4.5595 | 4.6248 | 4.3273 | 4.0089 | 4.0594
14 | 2.0243 | 2.0126 | 1.925 | 1.8833 | 1.839 | 1.8405 | 1.8548 | 2.1041 | 2.2586 | 2.2404 | 2.1896 | 2.2213 | 2.3177 | 2.3083 | 2.1404 | 2.2026 | 2.1925 | 2.1671 | 2.0246 | 1.9842 | 1.9975 | 1.9541 | 1.9324 | 1.9063
15 | 0.60071 | 0.58432 | 0.54802 | 0.50555 | 0.46145 | 0.45573 | 0.50443 | 0.50045 | 0.54111 | 0.58599 | 0.52302 | 0.55319 | 0.56841 | 0.58882 | 0.52179 | 0.53934 | 0.53292 | 0.57447 | 0.56008 | 0.57163 | 0.61535 | 0.54853 | 0.596 | 0.59368
16 | 0.8475 | 0.81125 | 0.74284 | 0.76011 | 0.72319 | 0.71862 | 0.99942 | 1.1487 | 1.2012 | 1.1355 | 1.1008 | 1.1859 | 1.2513 | 1.1898 | 1.0934 | 1.0393 | 1.0344 | 1.036 | 0.98522 | 1.0578 | 1.1216 | 1.0334 | 1.0028 | 0.88009
17 | 0.42033 | 0.40233 | 0.34788 | 0.33386 | 0.282 | 0.24602 | 0.37124 | 0.31409 | 0.36885 | 0.3911 | 0.36592 | 0.33751 | 0.39928 | 0.42848 | 0.40696 | 0.38125 | 0.30797 | 0.34471 | 0.3528 | 0.37825 | 0.45394 | 0.40641 | 0.48993 | 0.4588
18 | 1.9545 | 1.8107 | 1.6629 | 1.6127 | 1.6077 | 1.5676 | 1.7643 | 1.7551 | 1.9261 | 2.0042 | 2.1162 | 2.2453 | 2.3313 | 2.2914 | 2.2227 | 2.1957 | 2.1354 | 2.202 | 2.1648 | 2.1685 | 2.4125 | 2.2636 | 2.3866 | 2.1984
19 | 2.6032 | 2.5275 | 2.336 | 2.4016 | 2.395 | 2.3587 | 2.5993 | 2.9533 | 3.0767 | 3.0796 | 3.0605 | 3.2365 | 3.2245 | 3.1506 | 2.9807 | 2.878 | 2.9504 | 2.948 | 2.7178 | 2.7186 | 2.8673 | 2.5901 | 2.6133 | 2.6591
20 | 1.614 | 1.506 | 1.4387 | 1.4414 | 1.3436 | 1.3912 | 1.7787 | 1.7212 | 1.9697 | 2.0954 | 2.0572 | 2.155 | 2.1269 | 2.2404 | 2.2166 | 2.0738 | 2.0325 | 2.0514 | 1.967 | 1.9505 | 2.0106 | 1.6687 | 1.8443 | 1.6946
21 | 1.5585 | 1.5122 | 1.42 | 1.3841 | 1.3293 | 1.3454 | 2.0851 | 2.0956 | 2.2383 | 2.2368 | 2.2954 | 2.4451 | 2.4682 | 2.3951 | 2.1246 | 2.0365 | 1.8514 | 1.9311 | 1.81 | 1.8183 | 1.8067 | 1.5492 | 1.6279 | 1.5928
22 | 0.88761 | 0.85617 | 0.8048 | 0.75711 | 0.71428 | 0.66759 | 0.71218 | 0.55823 | 0.48452 | 0.51903 | 0.54864 | 0.61771 | 0.66771 | 0.71675 | 0.70687 | 0.72877 | 0.67713 | 0.73358 | 0.67231 | 0.68599 | 0.74772 | 0.67079 | 0.77483 | 0.85929
23 | 9.338 | 8.9365 | 8.4243 | 8.343 | 7.9016 | 7.7459 | 9.2591 | 8.7416 | 9.2828 | 9.7821 | 9.3919 | 9.7922 | 10.4007 | 10.5623 | 10.3731 | 9.6741 | 8.9752 | 9.5536 | 9.228 | 9.5764 | 10.5548 | 9.3902 | 10.2207 | 9.6161
24 | 3.5388 | 3.5023 | 3.1819 | 3.0362 | 2.6751 | 2.5093 | 3.0384 | 1.8015 | 1.897 | 2.1051 | 2.0443 | 2.1456 | 2.2898 | 2.6152 | 2.5658 | 2.4584 | 2.0741 | 2.6942 | 2.3656 | 2.2406 | 2.6604 | 2.198 | 3.4427 | 3.5718
25 | 2.1016 | 2.1445 | 2.1823 | 2.0078 | 1.8867 | 1.7694 | 1.8801 | 1.6021 | 1.4232 | 1.1398 | 1.4977 | 1.6602 | 1.7037 | 1.8678 | 1.5444 | 1.9774 | 1.7224 | 1.8167 | 1.7203 | 1.823 | 2.0488 | 1.9687 | 2.3321 | 2.4505
26 | 1.876 | 1.8711 | 1.8069 | 1.7794 | 1.7093 | 1.699 | 1.9756 | 1.8328 | 1.9446 | 1.8728 | 1.8581 | 1.8812 | 1.9692 | 2.0133 | 1.9814 | 1.9648 | 1.9243 | 2.0265 | 1.8785 | 1.8708 | 1.9213 | 1.775 | 1.805 | 1.8665
27 | 3.6698 | 3.6753 | 3.4722 | 3.3777 | 3.2039 | 3.1318 | 3.246 | 3.1922 | 3.4093 | 3.4182 | 3.2965 | 3.36 | 3.5518 | 3.65 | 3.4189 | 3.5062 | 3.3784 | 3.4905 | 3.1589 | 3.048 | 3.1306 | 2.9962 | 3.3701 | 3.4385
28 | 2.5861 | 2.588 | 2.3748 | 2.2188 | 1.9273 | 1.7842 | 2.0594 | 1.3137 | 1.3892 | 1.5555 | 1.3281 | 1.4271 | 1.549 | 1.7922 | 1.6657 | 1.6988 | 1.4864 | 1.8443 | 1.5986 | 1.5358 | 1.747 | 1.4693 | 2.2886 | 2.4699
29 | 4.3909 | 4.3297 | 3.9298 | 3.9051 | 3.5227 | 3.3272 | 4.457 | 3.9123 | 4.0552 | 3.9305 | 3.7055 | 4.0198 | 4.351 | 4.4258 | 4.1557 | 3.971 | 3.6804 | 4.0496 | 3.5906 | 3.6995 | 4.0579 | 3.6028 | 4.4919 | 4.3566
30 | 1.9133 | 1.942 | 1.7254 | 1.6399 | 1.3529 | 1.1555 | 1.4902 | 0.53219 | 0.56947 | 0.66961 | 0.54285 | 0.5472 | 0.72018 | 0.99047 | 1.0018 | 0.96439 | 0.64405 | 1.0024 | 0.75308 | 0.67209 | 0.88867 | 0.68709 | 1.641 | 1.8339
31 | 12.0684 | 11.8795 | 10.7549 | 10.2973 | 9.2471 | 8.4232 | 9.8685 | 5.8133 | 6.1952 | 6.7572 | 6.6278 | 7.1526 | 7.8699 | 8.8292 | 8.7918 | 8.6738 | 7.4231 | 9.0429 | 7.776 | 7.2963 | 8.5884 | 7.4944 | 11.7231 | 12.2117
32 | 9.9438 | 10.1974 | 9.1661 | 8.7783 | 7.3974 | 6.4351 | 7.7325 | 2.5453 | 2.4688 | 2.9236 | 2.321 | 2.6178 | 3.2422 | 4.6325 | 4.7594 | 4.6549 | 3.2533 | 5.1553 | 3.5001 | 2.8491 | 3.7204 | 2.6926 | 7.8638 | 9.2436

## Qc, Summer, S1
LoadID | 0 | 1 | 2 | 3 | 4 | 5 | 6 | 7 | 8 | 9 | 10 | 11 | 12 | 13 | 14 | 15 | 16 | 17 | 18 | 19 | 20 | 21 | 22 | 23
1 | 0.30968 | 0.33948 | 0.32204 | 0.32147 | 0.31506 | 0.33327 | 0.34173 | 0.64111 | 0.74548 | 0.71889 | 0.70018 | 0.70173 | 0.74583 | 0.72134 | 0.50668 | 0.66255 | 0.67071 | 0.62985 | 0.49765 | 0.45136 | 0.47326 | 0.47606 | 0.32858 | 0.32448
2 | -0.0039476 | 0.019506 | 0.023165 | 0.031395 | 0.039926 | 0.032389 | 0.037808 | -0.099065 | -0.12735 | -0.16348 | -0.094301 | -0.084827 | -0.05853 | -0.077688 | -0.033235 | -0.029313 | -0.034269 | -0.062129 | -0.11802 | -0.12055 | -0.095804 | -0.073093 | -0.035803 | -0.0065779
3 | 0.053164 | 0.12547 | 0.22102 | 0.2043 | 0.20757 | 0.19874 | 0.012321 | -0.23801 | -0.31079 | -0.31434 | -0.26249 | -0.32942 | -0.29755 | -0.25911 | -0.1876 | -0.11713 | -0.14443 | -0.12864 | -0.024847 | -0.10341 | -0.14442 | -0.093972 | 0.088553 | 0.18241
4 | -0.19422 | -0.19592 | -0.20176 | -0.20176 | -0.20631 | -0.21252 | -0.19168 | -0.13013 | -0.097064 | -0.10234 | -0.12898 | -0.14142 | -0.13071 | -0.14172 | -0.13417 | -0.1581 | -0.17698 | -0.15746 | -0.11133 | -0.099479 | -0.099788 | -0.13181 | -0.16433 | -0.17048
5 | -0.0035257 | -0.004608 | -0.0054102 | -0.0053968 | -0.0054307 | -0.005871 | -0.0052809 | -0.0021082 | 0.00065855 | 0.002342 | 0.0038636 | 0.0041018 | 0.0036004 | 0.0029416 | 0.0019434 | 0.0012904 | 0.0010779 | 0.00094865 | 0.00095947 | 0.00026222 | 0.0020409 | 0.0009309 | 0.00053366 | -0.00085488
6 | -0.54807 | -0.60912 | -0.46127 | -0.54352 | -0.55639 | -0.57127 | -0.55337 | -1.0232 | -1.1751 | -1.1725 | -1.0247 | -1.2238 | -1.2752 | -1.1769 | -1.0222 | -0.89893 | -1.096 | -1.0627 | -0.83392 | -0.77343 | -0.91114 | -0.71682 | -0.54738 | -0.60955
7 | -0.58006 | -0.59927 | -0.63067 | -0.65178 | -0.60985 | -0.65768 | -0.5704 | -0.26003 | -0.046736 | -0.034808 | 0.079607 | 0.02673 | 0.0068016 | 0.0046457 | -0.067107 | -0.11665 | -0.17201 | -0.21847 | -0.1898 | -0.23394 | -0.16648 | -0.3075 | -0.38618 | -0.41915
8 | -0.56042 | -0.5643 | -0.56957 | -0.57266 | -0.56498 | -0.55153 | -0.46878 | -0.38682 | -0.37954 | -0.37349 | -0.36731 | -0.36325 | -0.37182 | -0.38616 | -0.42455 | -0.44357 | -0.45923 | -0.46072 | -0.46942 | -0.4852 | -0.51599 | -0.53792 | -0.54547 | -0.55602
9 | -0.00093105 | 0.0085851 | 0.010993 | 0.013944 | 0.013278 | 0.015343 | 0.028867 | 0.0094007 | 0.014487 | 0.0049721 | 9.2599e-05 | -0.0038966 | -0.013344 | -0.013514 | -0.010351 | -0.023785 | -0.020191 | -0.017544 | -0.014529 | -0.014869 | -0.021016 | -0.018915 | 0.0018612 | 0.0030362
10 | 0.049904 | 0.055764 | 0.057195 | 0.056488 | 0.058381 | 0.060007 | 0.018971 | -0.016744 | -0.038093 | -0.040278 | -0.017077 | -0.041502 | -0.044616 | -0.042867 | -0.033926 | -0.014546 | -0.0073012 | -0.0072771 | -0.0074266 | -0.014834 | -0.021282 | -0.0029125 | 0.021979 | 0.036953
11 | -0.23908 | -0.25712 | -0.26857 | -0.27265 | -0.26556 | -0.26645 | -0.21014 | -0.17445 | -0.1468 | -0.1134 | -0.11399 | -0.12198 | -0.14324 | -0.14744 | -0.16539 | -0.16554 | -0.16802 | -0.12997 | -0.11724 | -0.13357 | -0.11069 | -0.14066 | -0.16105 | -0.18193
12 | 0.31867 | 0.19274 | 0.24361 | 0.19185 | 0.22008 | 0.1181 | 0.39801 | 0.31295 | 0.23206 | 0.27307 | 0.28281 | 0.25752 | -0.12899 | -0.065457 | 0.36622 | 0.12334 | 0.14211 | 0.082716 | -0.0038205 | -0.25137 | -0.56076 | -0.55852 | -0.53005 | -0.55675
13 | 1.0487 | 0.97664 | 0.73416 | 0.66176 | 0.60842 | 0.76395 | 2.5156 | 3.3598 | 4.3099 | 4.109 | 4.0079 | 3.9577 | 4.2774 | 3.9265 | 3.6064 | 3.3508 | 3.3168 | 3.3602 | 2.7948 | 2.5614 | 2.7152 | 1.9001 | 0.83392 | 0.8935
14 | 0.15914 | 0.17445 | 0.16549 | 0.1652 | 0.16191 | 0.17127 | 0.17561 | 0.32946 | 0.38309 | 0.36943 | 0.35982 | 0.36061 | 0.38328 | 0.37069 | 0.26038 | 0.34048 | 0.34467 | 0.32367 | 0.25574 | 0.23195 | 0.2432 | 0.24464 | 0.16885 | 0.16674
15 | 0.0035887 | -0.017733 | -0.021059 | -0.02854 | -0.036297 | -0.029445 | -0.034371 | 0.090059 | 0.11577 | 0.14862 | 0.085728 | 0.077115 | 0.053209 | 0.070625 | 0.030213 | 0.026648 | 0.031154 | 0.05648 | 0.10729 | 0.10959 | 0.087095 | 0.066448 | 0.032548 | 0.0059799
16 | -0.013291 | -0.031369 | -0.055255 | -0.051075 | -0.051891 | -0.049684 | -0.0030802 | 0.059504 | 0.077697 | 0.078586 | 0.065623 | 0.082354 | 0.074388 | 0.064778 | 0.046901 | 0.029282 | 0.036107 | 0.03216 | 0.0062117 | 0.025852 | 0.036106 | 0.023493 | -0.022138 | -0.045604
17 | 0.30751 | 0.3102 | 0.31945 | 0.31945 | 0.32665 | 0.33649 | 0.3035 | 0.20604 | 0.15369 | 0.16204 | 0.20422 | 0.22392 | 0.20695 | 0.22439 | 0.21244 | 0.25032 | 0.28022 | 0.24932 | 0.17628 | 0.15751 | 0.158 | 0.2087 | 0.26018 | 0.26993
18 | 0.098721 | 0.12903 | 0.15148 | 0.15111 | 0.15206 | 0.16439 | 0.14786 | 0.059029 | -0.018439 | -0.065577 | -0.10818 | -0.11485 | -0.10081 | -0.082365 | -0.054415 | -0.03613 | -0.030182 | -0.026562 | -0.026865 | -0.0073421 | -0.057144 | -0.026065 | -0.014942 | 0.023937
19 | -0.61783 | -0.68665 | -0.51998 | -0.61269 | -0.62721 | -0.64398 | -0.6238 | -1.1534 | -1.3247 | -1.3217 | -1.1551 | -1.3795 | -1.4374 | -1.3267 | -1.1523 | -1.0133 | -1.2354 | -1.1979 | -0.94005 | -0.87186 | -1.0271 | -0.80806 | -0.61705 | -0.68713
20 | 0.36461 | 0.37668 | 0.39642 | 0.40969 | 0.38334 | 0.4134 | 0.35854 | 0.16344 | 0.029377 | 0.021879 | -0.050039 | -0.016802 | -0.0042753 | -0.0029201 | 0.042182 | 0.073321 | 0.10812 | 0.13732 | 0.1193 | 0.14705 | 0.10464 | 0.19329 | 0.24274 | 0.26347
21 | -0.46701 | -0.47025 | -0.47464 | -0.47722 | -0.47082 | -0.45961 | -0.39065 | -0.32235 | -0.31628 | -0.31124 | -0.30609 | -0.30271 | -0.30985 | -0.3218 | -0.35379 | -0.36964 | -0.38269 | -0.38393 | -0.39119 | -0.40433 | -0.42999 | -0.44826 | -0.45456 | -0.46335
22 | 0.0068038 | -0.062737 | -0.080332 | -0.1019 | -0.097033 | -0.11212 | -0.21095 | -0.068698 | -0.10587 | -0.036334 | -0.00067668 | 0.028475 | 0.097513 | 0.098758 | 0.07564 | 0.17381 | 0.14755 | 0.12821 | 0.10618 | 0.10866 | 0.15358 | 0.13822 | -0.013601 | -0.022187
23 | -1.2975 | -1.4499 | -1.4871 | -1.4687 | -1.5179 | -1.5602 | -0.49326 | 0.43534 | 0.99042 | 1.0472 | 0.44399 | 1.0791 | 1.16 | 1.1145 | 0.88208 | 0.3782 | 0.18983 | 0.18921 | 0.19309 | 0.38568 | 0.55332 | 0.075724 | -0.57144 | -0.96078
24 | 0.7038 | 0.75688 | 0.7906 | 0.8026 | 0.78173 | 0.78435 | 0.6186 | 0.51354 | 0.43213 | 0.33383 | 0.33556 | 0.35908 | 0.42167 | 0.43401 | 0.48686 | 0.48731 | 0.4946 | 0.38261 | 0.34513 | 0.39318 | 0.32583 | 0.41406 | 0.4741 | 0.53555
25 | -0.1912 | -0.11564 | -0.14617 | -0.11511 | -0.13205 | -0.07086 | -0.23881 | -0.18777 | -0.13923 | -0.16384 | -0.16968 | -0.15451 | 0.077393 | 0.039274 | -0.21973 | -0.074006 | -0.085268 | -0.049629 | 0.0022923 | 0.15082 | 0.33646 | 0.33511 | 0.31803 | 0.33405
26 | 0.090122 | 0.08393 | 0.063092 | 0.05687 | 0.052286 | 0.065652 | 0.21619 | 0.28873 | 0.37039 | 0.35312 | 0.34443 | 0.34011 | 0.36759 | 0.33743 | 0.30993 | 0.28796 | 0.28504 | 0.28876 | 0.24018 | 0.22012 | 0.23333 | 0.16329 | 0.071665 | 0.076785
27 | 0.07742 | 0.084869 | 0.080509 | 0.080367 | 0.078766 | 0.083318 | 0.085432 | 0.16028 | 0.18637 | 0.17972 | 0.17505 | 0.17543 | 0.18646 | 0.18034 | 0.12667 | 0.16564 | 0.16768 | 0.15746 | 0.12441 | 0.11284 | 0.11832 | 0.11902 | 0.082145 | 0.081119
28 | -0.0037681 | 0.018619 | 0.022112 | 0.029967 | 0.038111 | 0.030917 | 0.036089 | -0.094562 | -0.12156 | -0.15605 | -0.090015 | -0.080971 | -0.055869 | -0.074156 | -0.031724 | -0.02798 | -0.032711 | -0.059304 | -0.11265 | -0.11507 | -0.091449 | -0.06977 | -0.034175 | -0.0062789
29 | -0.79746 | -1.8821 | -3.3153 | -3.0645 | -3.1135 | -2.981 | -0.18481 | 3.5702 | 4.6618 | 4.7152 | 3.9374 | 4.9412 | 4.4633 | 3.8867 | 2.8141 | 1.7569 | 2.1664 | 1.9296 | 0.3727 | 1.5511 | 2.1663 | 1.4096 | -1.3283 | -2.7362
30 | 0.79305 | 0.8 | 0.82383 | 0.82386 | 0.84241 | 0.86779 | 0.7827 | 0.53138 | 0.39635 | 0.4179 | 0.52668 | 0.57748 | 0.53372 | 0.57869 | 0.54787 | 0.64556 | 0.72268 | 0.64297 | 0.45462 | 0.40621 | 0.40747 | 0.53824 | 0.671 | 0.69615
31 | 0.58175 | 0.76033 | 0.89268 | 0.89047 | 0.89606 | 0.96872 | 0.87135 | 0.34785 | -0.10866 | -0.38644 | -0.63749 | -0.6768 | -0.59407 | -0.48537 | -0.32066 | -0.21291 | -0.17786 | -0.15653 | -0.15831 | -0.043266 | -0.33674 | -0.1536 | -0.088053 | 0.14106
32 | 0.57797 | 0.64235 | 0.48643 | 0.57316 | 0.58674 | 0.60243 | 0.58355 | 1.079 | 1.2392 | 1.2365 | 1.0806 | 1.2905 | 1.3447 | 1.2411 | 1.0779 | 0.94796 | 1.1557 | 1.1207 | 0.8794 | 0.81561 | 0.96084 | 0.75592 | 0.57724 | 0.6428

## Qc, Summer, S2
LoadID | 0 | 1 | 2 | 3 | 4 | 5 | 6 | 7 | 8 | 9 | 10 | 11 | 12 | 13 | 14 | 15 | 16 | 17 | 18 | 19 | 20 | 21 | 22 | 23
1 | 0.30968 | 0.33948 | 0.32204 | 0.32147 | 0.31506 | 0.33327 | 0.34173 | 0.64111 | 0.74548 | 0.71889 | 0.70018 | 0.70173 | 0.74583 | 0.72134 | 0.50668 | 0.66255 | 0.67071 | 0.62985 | 0.49765 | 0.45136 | 0.47326 | 0.47606 | 0.32858 | 0.32448
2 | -0.0039476 | 0.019506 | 0.023165 | 0.031395 | 0.039926 | 0.032389 | 0.037808 | -0.099065 | -0.12735 | -0.16348 | -0.094301 | -0.084827 | -0.05853 | -0.077688 | -0.033235 | -0.029313 | -0.034269 | -0.062129 | -0.11802 | -0.12055 | -0.095804 | -0.073093 | -0.035803 | -0.0065779
3 | 0.053164 | 0.12547 | 0.22102 | 0.2043 | 0.20757 | 0.19874 | 0.012321 | -0.23801 | -0.31079 | -0.31434 | -0.26249 | -0.32942 | -0.29755 | -0.25911 | -0.1876 | -0.11713 | -0.14443 | -0.12864 | -0.024847 | -0.10341 | -0.14442 | -0.093972 | 0.088553 | 0.18241
4 | -0.19422 | -0.19592 | -0.20176 | -0.20176 | -0.20631 | -0.21252 | -0.19168 | -0.13013 | -0.097064 | -0.10234 | -0.12898 | -0.14142 | -0.13071 | -0.14172 | -0.13417 | -0.1581 | -0.17698 | -0.15746 | -0.11133 | -0.099479 | -0.099788 | -0.13181 | -0.16433 | -0.17048
5 | -0.0035257 | -0.004608 | -0.0054102 | -0.0053968 | -0.0054307 | -0.005871 | -0.0052809 | -0.0021082 | 0.00065855 | 0.002342 | 0.0038636 | 0.0041018 | 0.0036004 | 0.0029416 | 0.0019434 | 0.0012904 | 0.0010779 | 0.00094865 | 0.00095947 | 0.00026222 | 0.0020409 | 0.0009309 | 0.00053366 | -0.00085488
6 | -0.54807 | -0.60912 | -0.46127 | -0.54352 | -0.55639 | -0.57127 | -0.55337 | -1.0232 | -1.1751 | -1.1725 | -1.0247 | -1.2238 | -1.2752 | -1.1769 | -1.0222 | -0.89893 | -1.096 | -1.0627 | -0.83392 | -0.77343 | -0.91114 | -0.71682 | -0.54738 | -0.60955
7 | -0.58006 | -0.59927 | -0.63067 | -0.65178 | -0.60985 | -0.65768 | -0.5704 | -0.26003 | -0.046736 | -0.034808 | 0.079607 | 0.02673 | 0.0068016 | 0.0046457 | -0.067107 | -0.11665 | -0.17201 | -0.21847 | -0.1898 | -0.23394 | -0.16648 | -0.3075 | -0.38618 | -0.41915
8 | -0.56042 | -0.5643 | -0.56957 | -0.57266 | -0.56498 | -0.55153 | -0.46878 | -0.38682 | -0.37954 | -0.37349 | -0.36731 | -0.36325 | -0.37182 | -0.38616 | -0.42455 | -0.44357 | -0.45923 | -0.46072 | -0.46942 | -0.4852 | -0.51599 | -0.53792 | -0.54547 | -0.55602
9 | -0.00093105 | 0.0085851 | 0.010993 | 0.013944 | 0.013278 | 0.015343 | 0.028867 | 0.0094007 | 0.014487 | 0.0049721 | 9.2599e-05 | -0.0038966 | -0.013344 | -0.013514 | -0.010351 | -0.023785 | -0.020191 | -0.017544 | -0.014529 | -0.014869 | -0.021016 | -0.018915 | 0.0018612 | 0.0030362
10 | 0.049904 | 0.055764 | 0.057195 | 0.056488 | 0.058381 | 0.060007 | 0.018971 | -0.016744 | -0.038093 | -0.040278 | -0.017077 | -0.041502 | -0.044616 | -0.042867 | -0.033926 | -0.014546 | -0.0073012 | -0.0072771 | -0.0074266 | -0.014834 | -0.021282 | -0.0029125 | 0.021979 | 0.036953
11 | -0.23908 | -0.25712 | -0.26857 | -0.27265 | -0.26556 | -0.26645 | -0.21014 | -0.17445 | -0.1468 | -0.1134 | -0.11399 | -0.12198 | -0.14324 | -0.14744 | -0.16539 | -0.16554 | -0.16802 | -0.12997 | -0.11724 | -0.13357 | -0.11069 | -0.14066 | -0.16105 | -0.18193
12 | 0.31867 | 0.19274 | 0.24361 | 0.19185 | 0.22008 | 0.1181 | 0.39801 | 0.31295 | 0.23206 | 0.27307 | 0.28281 | 0.25752 | -0.12899 | -0.065457 | 0.36622 | 0.12334 | 0.14211 | 0.082716 | -0.0038205 | -0.25137 | -0.56076 | -0.55852 | -0.53005 | -0.55675
13 | 1.0487 | 0.97664 | 0.73416 | 0.66176 | 0.60842 | 0.76395 | 2.5156 | 3.3598 | 4.3099 | 4.109 | 4.0079 | 3.9577 | 4.2774 | 3.9265 | 3.6064 | 3.3508 | 3.3168 | 3.3602 | 2.7948 | 2.5614 | 2.7152 | 1.9001 | 0.83392 | 0.8935
14 | 0.15914 | 0.17445 | 0.16549 | 0.1652 | 0.16191 | 0.17127 | 0.17561 | 0.32946 | 0.38309 | 0.36943 | 0.35982 | 0.36061 | 0.38328 | 0.37069 | 0.26038 | 0.34048 | 0.34467 | 0.32367 | 0.25574 | 0.23195 | 0.2432 | 0.24464 | 0.16885 | 0.16674
15 | 0.0035887 | -0.017733 | -0.021059 | -0.02854 | -0.036297 | -0.029445 | -0.034371 | 0.090059 | 0.11577 | 0.14862 | 0.085728 | 0.077115 | 0.053209 | 0.070625 | 0.030213 | 0.026648 | 0.031154 | 0.05648 | 0.10729 | 0.10959 | 0.087095 | 0.066448 | 0.032548 | 0.0059799
16 | -0.013291 | -0.031369 | -0.055255 | -0.051075 | -0.051891 | -0.049684 | -0.0030802 | 0.059504 | 0.077697 | 0.078586 | 0.065623 | 0.082354 | 0.074388 | 0.064778 | 0.046901 | 0.029282 | 0.036107 | 0.03216 | 0.0062117 | 0.025852 | 0.036106 | 0.023493 | -0.022138 | -0.045604
17 | 0.30751 | 0.3102 | 0.31945 | 0.31945 | 0.32665 | 0.33649 | 0.3035 | 0.20604 | 0.15369 | 0.16204 | 0.20422 | 0.22392 | 0.20695 | 0.22439 | 0.21244 | 0.25032 | 0.28022 | 0.24932 | 0.17628 | 0.15751 | 0.158 | 0.2087 | 0.26018 | 0.26993
18 | 0.098721 | 0.12903 | 0.15148 | 0.15111 | 0.15206 | 0.16439 | 0.14786 | 0.059029 | -0.018439 | -0.065577 | -0.10818 | -0.11485 | -0.10081 | -0.082365 | -0.054415 | -0.03613 | -0.030182 | -0.026562 | -0.026865 | -0.0073421 | -0.057144 | -0.026065 | -0.014942 | 0.023937
19 | -0.61783 | -0.68665 | -0.51998 | -0.61269 | -0.62721 | -0.64398 | -0.6238 | -1.1534 | -1.3247 | -1.3217 | -1.1551 | -1.3795 | -1.4374 | -1.3267 | -1.1523 | -1.0133 | -1.2354 | -1.1979 | -0.94005 | -0.87186 | -1.0271 | -0.80806 | -0.61705 | -0.68713
20 | 0.36461 | 0.37668 | 0.39642 | 0.40969 | 0.38334 | 0.4134 | 0.35854 | 0.16344 | 0.029377 | 0.021879 | -0.050039 | -0.016802 | -0.0042753 | -0.0029201 | 0.042182 | 0.073321 | 0.10812 | 0.13732 | 0.1193 | 0.14705 | 0.10464 | 0.19329 | 0.24274 | 0.26347
21 | -0.46701 | -0.47025 | -0.47464 | -0.47722 | -0.47082 | -0.45961 | -0.39065 | -0.32235 | -0.31628 | -0.31124 | -0.30609 | -0.30271 | -0.30985 | -0.3218 | -0.35379 | -0.36964 | -0.38269 | -0.38393 | -0.39119 | -0.40433 | -0.42999 | -0.44826 | -0.45456 | -0.46335
22 | 0.0068038 | -0.062737 | -0.080332 | -0.1019 | -0.097033 | -0.11212 | -0.21095 | -0.068698 | -0.10587 | -0.036334 | -0.00067668 | 0.028475 | 0.097513 | 0.098758 | 0.07564 | 0.17381 | 0.14755 | 0.12821 | 0.10618 | 0.10866 | 0.15358 | 0.13822 | -0.013601 | -0.022187
23 | -1.2975 | -1.4499 | -1.4871 | -1.4687 | -1.5179 | -1.5602 | -0.49326 | 0.43534 | 0.99042 | 1.0472 | 0.44399 | 1.0791 | 1.16 | 1.1145 | 0.88208 | 0.3782 | 0.18983 | 0.18921 | 0.19309 | 0.38568 | 0.55332 | 0.075724 | -0.57144 | -0.96078
24 | 0.7038 | 0.75688 | 0.7906 | 0.8026 | 0.78173 | 0.78435 | 0.6186 | 0.51354 | 0.43213 | 0.33383 | 0.33556 | 0.35908 | 0.42167 | 0.43401 | 0.48686 | 0.48731 | 0.4946 | 0.38261 | 0.34513 | 0.39318 | 0.32583 | 0.41406 | 0.4741 | 0.53555
25 | -0.1912 | -0.11564 | -0.14617 | -0.11511 | -0.13205 | -0.07086 | -0.23881 | -0.18777 | -0.13923 | -0.16384 | -0.16968 | -0.15451 | 0.077393 | 0.039274 | -0.21973 | -0.074006 | -0.085268 | -0.049629 | 0.0022923 | 0.15082 | 0.33646 | 0.33511 | 0.31803 | 0.33405
26 | 0.090122 | 0.08393 | 0.063092 | 0.05687 | 0.052286 | 0.065652 | 0.21619 | 0.28873 | 0.37039 | 0.35312 | 0.34443 | 0.34011 | 0.36759 | 0.33743 | 0.30993 | 0.28796 | 0.28504 | 0.28876 | 0.24018 | 0.22012 | 0.23333 | 0.16329 | 0.071665 | 0.076785
27 | 0.07742 | 0.084869 | 0.080509 | 0.080367 | 0.078766 | 0.083318 | 0.085432 | 0.16028 | 0.18637 | 0.17972 | 0.17505 | 0.17543 | 0.18646 | 0.18034 | 0.12667 | 0.16564 | 0.16768 | 0.15746 | 0.12441 | 0.11284 | 0.11832 | 0.11902 | 0.082145 | 0.081119
28 | -0.0037681 | 0.018619 | 0.022112 | 0.029967 | 0.038111 | 0.030917 | 0.036089 | -0.094562 | -0.12156 | -0.15605 | -0.090015 | -0.080971 | -0.055869 | -0.074156 | -0.031724 | -0.02798 | -0.032711 | -0.059304 | -0.11265 | -0.11507 | -0.091449 | -0.06977 | -0.034175 | -0.0062789
29 | -0.79746 | -1.8821 | -3.3153 | -3.0645 | -3.1135 | -2.981 | -0.18481 | 3.5702 | 4.6618 | 4.7152 | 3.9374 | 4.9412 | 4.4633 | 3.8867 | 2.8141 | 1.7569 | 2.1664 | 1.9296 | 0.3727 | 1.5511 | 2.1663 | 1.4096 | -1.3283 | -2.7362
30 | 0.79305 | 0.8 | 0.82383 | 0.82386 | 0.84241 | 0.86779 | 0.7827 | 0.53138 | 0.39635 | 0.4179 | 0.52668 | 0.57748 | 0.53372 | 0.57869 | 0.54787 | 0.64556 | 0.72268 | 0.64297 | 0.45462 | 0.40621 | 0.40747 | 0.53824 | 0.671 | 0.69615
31 | 0.58175 | 0.76033 | 0.89268 | 0.89047 | 0.89606 | 0.96872 | 0.87135 | 0.34785 | -0.10866 | -0.38644 | -0.63749 | -0.6768 | -0.59407 | -0.48537 | -0.32066 | -0.21291 | -0.17786 | -0.15653 | -0.15831 | -0.043266 | -0.33674 | -0.1536 | -0.088053 | 0.14106
32 | 0.57797 | 0.64235 | 0.48643 | 0.57316 | 0.58674 | 0.60243 | 0.58355 | 1.079 | 1.2392 | 1.2365 | 1.0806 | 1.2905 | 1.3447 | 1.2411 | 1.0779 | 0.94796 | 1.1557 | 1.1207 | 0.8794 | 0.81561 | 0.96084 | 0.75592 | 0.57724 | 0.6428

## Qc, Summer, S3
LoadID | 0 | 1 | 2 | 3 | 4 | 5 | 6 | 7 | 8 | 9 | 10 | 11 | 12 | 13 | 14 | 15 | 16 | 17 | 18 | 19 | 20 | 21 | 22 | 23
1 | 0.30968 | 0.33948 | 0.32204 | 0.32147 | 0.31506 | 0.33327 | 0.34173 | 0.64111 | 0.74548 | 0.71889 | 0.70018 | 0.70173 | 0.74583 | 0.72134 | 0.50668 | 0.66255 | 0.67071 | 0.62985 | 0.49765 | 0.45136 | 0.47326 | 0.47606 | 0.32858 | 0.32448
2 | -0.0039476 | 0.019506 | 0.023165 | 0.031395 | 0.039926 | 0.032389 | 0.037808 | -0.099065 | -0.12735 | -0.16348 | -0.094301 | -0.084827 | -0.05853 | -0.077688 | -0.033235 | -0.029313 | -0.034269 | -0.062129 | -0.11802 | -0.12055 | -0.095804 | -0.073093 | -0.035803 | -0.0065779
3 | 0.053164 | 0.12547 | 0.22102 | 0.2043 | 0.20757 | 0.19874 | 0.012321 | -0.23801 | -0.31079 | -0.31434 | -0.26249 | -0.32942 | -0.29755 | -0.25911 | -0.1876 | -0.11713 | -0.14443 | -0.12864 | -0.024847 | -0.10341 | -0.14442 | -0.093972 | 0.088553 | 0.18241
4 | -0.19422 | -0.19592 | -0.20176 | -0.20176 | -0.20631 | -0.21252 | -0.19168 | -0.13013 | -0.097064 | -0.10234 | -0.12898 | -0.14142 | -0.13071 | -0.14172 | -0.13417 | -0.1581 | -0.17698 | -0.15746 | -0.11133 | -0.099479 | -0.099788 | -0.13181 | -0.16433 | -0.17048
5 | -0.0035257 | -0.004608 | -0.0054102 | -0.0053968 | -0.0054307 | -0.005871 | -0.0052809 | -0.0021082 | 0.00065855 | 0.002342 | 0.0038636 | 0.0041018 | 0.0036004 | 0.0029416 | 0.0019434 | 0.0012904 | 0.0010779 | 0.00094865 | 0.00095947 | 0.00026222 | 0.0020409 | 0.0009309 | 0.00053366 | -0.00085488
6 | -0.54807 | -0.60912 | -0.46127 | -0.54352 | -0.55639 | -0.57127 | -0.55337 | -1.0232 | -1.1751 | -1.1725 | -1.0247 | -1.2238 | -1.2752 | -1.1769 | -1.0222 | -0.89893 | -1.096 | -1.0627 | -0.83392 | -0.77343 | -0.91114 | -0.71682 | -0.54738 | -0.60955
7 | -0.58006 | -0.59927 | -0.63067 | -0.65178 | -0.60985 | -0.65768 | -0.5704 | -0.26003 | -0.046736 | -0.034808 | 0.079607 | 0.02673 | 0.0068016 | 0.0046457 | -0.067107 | -0.11665 | -0.17201 | -0.21847 | -0.1898 | -0.23394 | -0.16648 | -0.3075 | -0.38618 | -0.41915
8 | -0.56042 | -0.5643 | -0.56957 | -0.57266 | -0.56498 | -0.55153 | -0.46878 | -0.38682 | -0.37954 | -0.37349 | -0.36731 | -0.36325 | -0.37182 | -0.38616 | -0.42455 | -0.44357 | -0.45923 | -0.46072 | -0.46942 | -0.4852 | -0.51599 | -0.53792 | -0.54547 | -0.55602
9 | -0.00093105 | 0.0085851 | 0.010993 | 0.013944 | 0.013278 | 0.015343 | 0.028867 | 0.0094007 | 0.014487 | 0.0049721 | 9.2599e-05 | -0.0038966 | -0.013344 | -0.013514 | -0.010351 | -0.023785 | -0.020191 | -0.017544 | -0.014529 | -0.014869 | -0.021016 | -0.018915 | 0.0018612 | 0.0030362
10 | 0.049904 | 0.055764 | 0.057195 | 0.056488 | 0.058381 | 0.060007 | 0.018971 | -0.016744 | -0.038093 | -0.040278 | -0.017077 | -0.041502 | -0.044616 | -0.042867 | -0.033926 | -0.014546 | -0.0073012 | -0.0072771 | -0.0074266 | -0.014834 | -0.021282 | -0.0029125 | 0.021979 | 0.036953
11 | -0.23908 | -0.25712 | -0.26857 | -0.27265 | -0.26556 | -0.26645 | -0.21014 | -0.17445 | -0.1468 | -0.1134 | -0.11399 | -0.12198 | -0.14324 | -0.14744 | -0.16539 | -0.16554 | -0.16802 | -0.12997 | -0.11724 | -0.13357 | -0.11069 | -0.14066 | -0.16105 | -0.18193
12 | 0.31867 | 0.19274 | 0.24361 | 0.19185 | 0.22008 | 0.1181 | 0.39801 | 0.31295 | 0.23206 | 0.27307 | 0.28281 | 0.25752 | -0.12899 | -0.065457 | 0.36622 | 0.12334 | 0.14211 | 0.082716 | -0.0038205 | -0.25137 | -0.56076 | -0.55852 | -0.53005 | -0.55675
13 | 1.0487 | 0.97664 | 0.73416 | 0.66176 | 0.60842 | 0.76395 | 2.5156 | 3.3598 | 4.3099 | 4.109 | 4.0079 | 3.9577 | 4.2774 | 3.9265 | 3.6064 | 3.3508 | 3.3168 | 3.3602 | 2.7948 | 2.5614 | 2.7152 | 1.9001 | 0.83392 | 0.8935
14 | 0.15914 | 0.17445 | 0.16549 | 0.1652 | 0.16191 | 0.17127 | 0.17561 | 0.32946 | 0.38309 | 0.36943 | 0.35982 | 0.36061 | 0.38328 | 0.37069 | 0.26038 | 0.34048 | 0.34467 | 0.32367 | 0.25574 | 0.23195 | 0.2432 | 0.24464 | 0.16885 | 0.16674
15 | 0.0035887 | -0.017733 | -0.021059 | -0.02854 | -0.036297 | -0.029445 | -0.034371 | 0.090059 | 0.11577 | 0.14862 | 0.085728 | 0.077115 | 0.053209 | 0.070625 | 0.030213 | 0.026648 | 0.031154 | 0.05648 | 0.10729 | 0.10959 | 0.087095 | 0.066448 | 0.032548 | 0.0059799
16 | -0.013291 | -0.031369 | -0.055255 | -0.051075 | -0.051891 | -0.049684 | -0.0030802 | 0.059504 | 0.077697 | 0.078586 | 0.065623 | 0.082354 | 0.074388 | 0.064778 | 0.046901 | 0.029282 | 0.036107 | 0.03216 | 0.0062117 | 0.025852 | 0.036106 | 0.023493 | -0.022138 | -0.045604
17 | 0.30751 | 0.3102 | 0.31945 | 0.31945 | 0.32665 | 0.33649 | 0.3035 | 0.20604 | 0.15369 | 0.16204 | 0.20422 | 0.22392 | 0.20695 | 0.22439 | 0.21244 | 0.25032 | 0.28022 | 0.24932 | 0.17628 | 0.15751 | 0.158 | 0.2087 | 0.26018 | 0.26993
18 | 0.098721 | 0.12903 | 0.15148 | 0.15111 | 0.15206 | 0.16439 | 0.14786 | 0.059029 | -0.018439 | -0.065577 | -0.10818 | -0.11485 | -0.10081 | -0.082365 | -0.054415 | -0.03613 | -0.030182 | -0.026562 | -0.026865 | -0.0073421 | -0.057144 | -0.026065 | -0.014942 | 0.023937
19 | -0.61783 | -0.68665 | -0.51998 | -0.61269 | -0.62721 | -0.64398 | -0.6238 | -1.1534 | -1.3247 | -1.3217 | -1.1551 | -1.3795 | -1.4374 | -1.3267 | -1.1523 | -1.0133 | -1.2354 | -1.1979 | -0.94005 | -0.87186 | -1.0271 | -0.80806 | -0.61705 | -0.68713
20 | 0.36461 | 0.37668 | 0.39642 | 0.40969 | 0.38334 | 0.4134 | 0.35854 | 0.16344 | 0.029377 | 0.021879 | -0.050039 | -0.016802 | -0.0042753 | -0.0029201 | 0.042182 | 0.073321 | 0.10812 | 0.13732 | 0.1193 | 0.14705 | 0.10464 | 0.19329 | 0.24274 | 0.26347
21 | -0.46701 | -0.47025 | -0.47464 | -0.47722 | -0.47082 | -0.45961 | -0.39065 | -0.32235 | -0.31628 | -0.31124 | -0.30609 | -0.30271 | -0.30985 | -0.3218 | -0.35379 | -0.36964 | -0.38269 | -0.38393 | -0.39119 | -0.40433 | -0.42999 | -0.44826 | -0.45456 | -0.46335
22 | 0.0068038 | -0.062737 | -0.080332 | -0.1019 | -0.097033 | -0.11212 | -0.21095 | -0.068698 | -0.10587 | -0.036334 | -0.00067668 | 0.028475 | 0.097513 | 0.098758 | 0.07564 | 0.17381 | 0.14755 | 0.12821 | 0.10618 | 0.10866 | 0.15358 | 0.13822 | -0.013601 | -0.022187
23 | -1.2975 | -1.4499 | -1.4871 | -1.4687 | -1.5179 | -1.5602 | -0.49326 | 0.43534 | 0.99042 | 1.0472 | 0.44399 | 1.0791 | 1.16 | 1.1145 | 0.88208 | 0.3782 | 0.18983 | 0.18921 | 0.19309 | 0.38568 | 0.55332 | 0.075724 | -0.57144 | -0.96078
24 | 0.7038 | 0.75688 | 0.7906 | 0.8026 | 0.78173 | 0.78435 | 0.6186 | 0.51354 | 0.43213 | 0.33383 | 0.33556 | 0.35908 | 0.42167 | 0.43401 | 0.48686 | 0.48731 | 0.4946 | 0.38261 | 0.34513 | 0.39318 | 0.32583 | 0.41406 | 0.4741 | 0.53555
25 | -0.1912 | -0.11564 | -0.14617 | -0.11511 | -0.13205 | -0.07086 | -0.23881 | -0.18777 | -0.13923 | -0.16384 | -0.16968 | -0.15451 | 0.077393 | 0.039274 | -0.21973 | -0.074006 | -0.085268 | -0.049629 | 0.0022923 | 0.15082 | 0.33646 | 0.33511 | 0.31803 | 0.33405
26 | 0.090122 | 0.08393 | 0.063092 | 0.05687 | 0.052286 | 0.065652 | 0.21619 | 0.28873 | 0.37039 | 0.35312 | 0.34443 | 0.34011 | 0.36759 | 0.33743 | 0.30993 | 0.28796 | 0.28504 | 0.28876 | 0.24018 | 0.22012 | 0.23333 | 0.16329 | 0.071665 | 0.076785
27 | 0.07742 | 0.084869 | 0.080509 | 0.080367 | 0.078766 | 0.083318 | 0.085432 | 0.16028 | 0.18637 | 0.17972 | 0.17505 | 0.17543 | 0.18646 | 0.18034 | 0.12667 | 0.16564 | 0.16768 | 0.15746 | 0.12441 | 0.11284 | 0.11832 | 0.11902 | 0.082145 | 0.081119
28 | -0.0037681 | 0.018619 | 0.022112 | 0.029967 | 0.038111 | 0.030917 | 0.036089 | -0.094562 | -0.12156 | -0.15605 | -0.090015 | -0.080971 | -0.055869 | -0.074156 | -0.031724 | -0.02798 | -0.032711 | -0.059304 | -0.11265 | -0.11507 | -0.091449 | -0.06977 | -0.034175 | -0.0062789
29 | -0.79746 | -1.8821 | -3.3153 | -3.0645 | -3.1135 | -2.981 | -0.18481 | 3.5702 | 4.6618 | 4.7152 | 3.9374 | 4.9412 | 4.4633 | 3.8867 | 2.8141 | 1.7569 | 2.1664 | 1.9296 | 0.3727 | 1.5511 | 2.1663 | 1.4096 | -1.3283 | -2.7362
30 | 0.79305 | 0.8 | 0.82383 | 0.82386 | 0.84241 | 0.86779 | 0.7827 | 0.53138 | 0.39635 | 0.4179 | 0.52668 | 0.57748 | 0.53372 | 0.57869 | 0.54787 | 0.64556 | 0.72268 | 0.64297 | 0.45462 | 0.40621 | 0.40747 | 0.53824 | 0.671 | 0.69615
31 | 0.58175 | 0.76033 | 0.89268 | 0.89047 | 0.89606 | 0.96872 | 0.87135 | 0.34785 | -0.10866 | -0.38644 | -0.63749 | -0.6768 | -0.59407 | -0.48537 | -0.32066 | -0.21291 | -0.17786 | -0.15653 | -0.15831 | -0.043266 | -0.33674 | -0.1536 | -0.088053 | 0.14106
32 | 0.57797 | 0.64235 | 0.48643 | 0.57316 | 0.58674 | 0.60243 | 0.58355 | 1.079 | 1.2392 | 1.2365 | 1.0806 | 1.2905 | 1.3447 | 1.2411 | 1.0779 | 0.94796 | 1.1557 | 1.1207 | 0.8794 | 0.81561 | 0.96084 | 0.75592 | 0.57724 | 0.6428

## Qc, Summer, S4
LoadID | 0 | 1 | 2 | 3 | 4 | 5 | 6 | 7 | 8 | 9 | 10 | 11 | 12 | 13 | 14 | 15 | 16 | 17 | 18 | 19 | 20 | 21 | 22 | 23
1 | 0.31587 | 0.34627 | 0.32848 | 0.3279 | 0.32136 | 0.33994 | 0.34856 | 0.65393 | 0.76039 | 0.73326 | 0.71419 | 0.71576 | 0.76075 | 0.73577 | 0.51681 | 0.6758 | 0.68413 | 0.64245 | 0.50761 | 0.46039 | 0.48273 | 0.48558 | 0.33515 | 0.33097
2 | -0.0040265 | 0.019896 | 0.023628 | 0.032022 | 0.040725 | 0.033037 | 0.038564 | -0.10105 | -0.12989 | -0.16675 | -0.096187 | -0.086523 | -0.0597 | -0.079242 | -0.033899 | -0.029899 | -0.034954 | -0.063371 | -0.12038 | -0.12296 | -0.09772 | -0.074555 | -0.036519 | -0.0067094
3 | 0.054227 | 0.12798 | 0.22544 | 0.20839 | 0.21172 | 0.20271 | 0.012567 | -0.24278 | -0.31701 | -0.32063 | -0.26774 | -0.336 | -0.3035 | -0.26429 | -0.19136 | -0.11947 | -0.14732 | -0.13121 | -0.025344 | -0.10548 | -0.14731 | -0.095851 | 0.090324 | 0.18606
4 | -0.1981 | -0.19984 | -0.20579 | -0.2058 | -0.21043 | -0.21677 | -0.19552 | -0.13274 | -0.099006 | -0.10439 | -0.13156 | -0.14425 | -0.13332 | -0.14456 | -0.13686 | -0.16126 | -0.18052 | -0.16061 | -0.11356 | -0.10147 | -0.10178 | -0.13445 | -0.16761 | -0.17389
5 | -0.0035963 | -0.0047002 | -0.0055184 | -0.0055047 | -0.0055393 | -0.0059884 | -0.0053865 | -0.0021503 | 0.00067172 | 0.0023889 | 0.0039408 | 0.0041839 | 0.0036724 | 0.0030004 | 0.0019823 | 0.0013162 | 0.0010995 | 0.00096762 | 0.00097866 | 0.00026746 | 0.0020817 | 0.00094952 | 0.00054433 | -0.00087198
6 | -0.55903 | -0.6213 | -0.47049 | -0.55439 | -0.56752 | -0.5827 | -0.56443 | -1.0437 | -1.1986 | -1.196 | -1.0452 | -1.2483 | -1.3007 | -1.2005 | -1.0426 | -0.91691 | -1.1179 | -1.0839 | -0.8506 | -0.78889 | -0.92936 | -0.73116 | -0.55833 | -0.62174
7 | -0.59166 | -0.61126 | -0.64328 | -0.66481 | -0.62205 | -0.67083 | -0.58181 | -0.26523 | -0.047671 | -0.035504 | 0.081199 | 0.027265 | 0.0069376 | 0.0047386 | -0.06845 | -0.11898 | -0.17545 | -0.22284 | -0.1936 | -0.23862 | -0.16981 | -0.31365 | -0.39391 | -0.42753
8 | -0.57162 | -0.57559 | -0.58097 | -0.58411 | -0.57628 | -0.56256 | -0.47815 | -0.39456 | -0.38713 | -0.38096 | -0.37466 | -0.37052 | -0.37926 | -0.39388 | -0.43304 | -0.45244 | -0.46841 | -0.46993 | -0.47881 | -0.49491 | -0.52631 | -0.54868 | -0.55638 | -0.56714
9 | -0.00094967 | 0.0087568 | 0.011213 | 0.014223 | 0.013544 | 0.01565 | 0.029444 | 0.0095887 | 0.014777 | 0.0050715 | 9.4451e-05 | -0.0039745 | -0.013611 | -0.013785 | -0.010558 | -0.02426 | -0.020595 | -0.017895 | -0.01482 | -0.015166 | -0.021436 | -0.019293 | 0.0018985 | 0.0030969
10 | 0.050902 | 0.05688 | 0.058339 | 0.057617 | 0.059549 | 0.061207 | 0.019351 | -0.017079 | -0.038855 | -0.041084 | -0.017418 | -0.042332 | -0.045508 | -0.043724 | -0.034605 | -0.014837 | -0.0074472 | -0.0074227 | -0.0075751 | -0.015131 | -0.021707 | -0.0029707 | 0.022418 | 0.037692
11 | -0.24387 | -0.26226 | -0.27394 | -0.2781 | -0.27087 | -0.27178 | -0.21435 | -0.17794 | -0.14973 | -0.11567 | -0.11627 | -0.12442 | -0.14611 | -0.15038 | -0.1687 | -0.16885 | -0.17138 | -0.13257 | -0.11959 | -0.13624 | -0.1129 | -0.14347 | -0.16428 | -0.18557
12 | 0.32505 | 0.1966 | 0.24848 | 0.19569 | 0.22448 | 0.12046 | 0.40597 | 0.31921 | 0.2367 | 0.27853 | 0.28846 | 0.26267 | -0.13157 | -0.066766 | 0.37354 | 0.12581 | 0.14496 | 0.08437 | -0.0038969 | -0.2564 | -0.57198 | -0.56969 | -0.54066 | -0.56788
13 | 1.0697 | 0.99617 | 0.74884 | 0.675 | 0.62059 | 0.77923 | 2.566 | 3.427 | 4.3961 | 4.1912 | 4.088 | 4.0368 | 4.3629 | 4.005 | 3.6786 | 3.4178 | 3.3832 | 3.4274 | 2.8507 | 2.6126 | 2.7695 | 1.9381 | 0.8506 | 0.91137
14 | 0.16232 | 0.17794 | 0.1688 | 0.1685 | 0.16515 | 0.17469 | 0.17912 | 0.33605 | 0.39075 | 0.37682 | 0.36701 | 0.36782 | 0.39094 | 0.3781 | 0.26558 | 0.34729 | 0.35157 | 0.33015 | 0.26085 | 0.23659 | 0.24807 | 0.24954 | 0.17223 | 0.17008
15 | 0.0036605 | -0.018087 | -0.02148 | -0.029111 | -0.037022 | -0.030034 | -0.035058 | 0.091861 | 0.11809 | 0.15159 | 0.087443 | 0.078657 | 0.054273 | 0.072038 | 0.030818 | 0.027181 | 0.031777 | 0.05761 | 0.10943 | 0.11178 | 0.088836 | 0.067777 | 0.033199 | 0.0060995
16 | -0.013557 | -0.031996 | -0.05636 | -0.052096 | -0.052929 | -0.050678 | -0.0031419 | 0.060694 | 0.079251 | 0.080158 | 0.066936 | 0.084001 | 0.075876 | 0.066073 | 0.047839 | 0.029867 | 0.036829 | 0.032804 | 0.006336 | 0.026369 | 0.036828 | 0.023963 | -0.022581 | -0.046516
17 | 0.31366 | 0.31641 | 0.32583 | 0.32584 | 0.33318 | 0.34322 | 0.30957 | 0.21016 | 0.15676 | 0.16529 | 0.20831 | 0.2284 | 0.21109 | 0.22888 | 0.21669 | 0.25532 | 0.28583 | 0.2543 | 0.17981 | 0.16066 | 0.16116 | 0.21288 | 0.26539 | 0.27533
18 | 0.1007 | 0.13161 | 0.15451 | 0.15413 | 0.1551 | 0.16768 | 0.15082 | 0.060209 | -0.018808 | -0.066889 | -0.11034 | -0.11715 | -0.10283 | -0.084012 | -0.055504 | -0.036853 | -0.030785 | -0.027093 | -0.027403 | -0.007489 | -0.058287 | -0.026587 | -0.015241 | 0.024415
19 | -0.63018 | -0.70038 | -0.53038 | -0.62494 | -0.63975 | -0.65686 | -0.63627 | -1.1765 | -1.3512 | -1.3482 | -1.1782 | -1.4071 | -1.4662 | -1.3532 | -1.1753 | -1.0336 | -1.2601 | -1.2219 | -0.95885 | -0.8893 | -1.0476 | -0.82422 | -0.62939 | -0.70087
20 | 0.3719 | 0.38422 | 0.40435 | 0.41788 | 0.391 | 0.42166 | 0.36571 | 0.16671 | 0.029964 | 0.022317 | -0.05104 | -0.017138 | -0.0043608 | -0.0029785 | 0.043025 | 0.074787 | 0.11028 | 0.14007 | 0.12169 | 0.14999 | 0.10674 | 0.19715 | 0.2476 | 0.26873
21 | -0.47635 | -0.47965 | -0.48414 | -0.48676 | -0.48023 | -0.4688 | -0.39846 | -0.3288 | -0.32261 | -0.31747 | -0.31222 | -0.30877 | -0.31605 | -0.32824 | -0.36087 | -0.37704 | -0.39035 | -0.39161 | -0.39901 | -0.41242 | -0.43859 | -0.45723 | -0.46365 | -0.47262
22 | 0.0069399 | -0.063992 | -0.081939 | -0.10394 | -0.098974 | -0.11436 | -0.21517 | -0.070071 | -0.10799 | -0.037061 | -0.00069022 | 0.029045 | 0.099464 | 0.10073 | 0.077152 | 0.17729 | 0.1505 | 0.13077 | 0.1083 | 0.11083 | 0.15665 | 0.14099 | -0.013873 | -0.022631
23 | -1.3234 | -1.4789 | -1.5168 | -1.4981 | -1.5483 | -1.5914 | -0.50312 | 0.44405 | 1.0102 | 1.0682 | 0.45287 | 1.1006 | 1.1832 | 1.1368 | 0.89972 | 0.38577 | 0.19363 | 0.19299 | 0.19695 | 0.3934 | 0.56439 | 0.077239 | -0.58287 | -0.97999
24 | 0.71788 | 0.77202 | 0.80641 | 0.81865 | 0.79737 | 0.80004 | 0.63097 | 0.52381 | 0.44077 | 0.3405 | 0.34227 | 0.36626 | 0.4301 | 0.44269 | 0.49659 | 0.49706 | 0.50449 | 0.39026 | 0.35204 | 0.40105 | 0.33235 | 0.42234 | 0.48358 | 0.54626
25 | -0.19503 | -0.11796 | -0.14909 | -0.11741 | -0.13469 | -0.072277 | -0.24358 | -0.19152 | -0.14202 | -0.16712 | -0.17308 | -0.1576 | 0.078941 | 0.04006 | -0.22412 | -0.075486 | -0.086974 | -0.050622 | 0.0023381 | 0.15384 | 0.34319 | 0.34182 | 0.32439 | 0.34073
26 | 0.091924 | 0.085608 | 0.064354 | 0.058008 | 0.053332 | 0.066965 | 0.22051 | 0.29451 | 0.37779 | 0.36018 | 0.35132 | 0.34691 | 0.37494 | 0.34418 | 0.31613 | 0.29372 | 0.29074 | 0.29454 | 0.24498 | 0.22452 | 0.238 | 0.16656 | 0.073098 | 0.07832
27 | 0.078968 | 0.086567 | 0.082119 | 0.081974 | 0.080341 | 0.084985 | 0.08714 | 0.16348 | 0.1901 | 0.18332 | 0.17855 | 0.17894 | 0.19019 | 0.18394 | 0.1292 | 0.16895 | 0.17103 | 0.16061 | 0.1269 | 0.1151 | 0.12068 | 0.1214 | 0.083788 | 0.082742
28 | -0.0038435 | 0.018992 | 0.022554 | 0.030567 | 0.038874 | 0.031535 | 0.036811 | -0.096454 | -0.12399 | -0.15917 | -0.091815 | -0.08259 | -0.056987 | -0.07564 | -0.032358 | -0.02854 | -0.033366 | -0.060491 | -0.11491 | -0.11737 | -0.093278 | -0.071166 | -0.034859 | -0.0064044
29 | -0.81341 | -1.9198 | -3.3816 | -3.1258 | -3.1757 | -3.0407 | -0.18851 | 3.6416 | 4.7551 | 4.8095 | 4.0162 | 5.0401 | 4.5525 | 3.9644 | 2.8704 | 1.792 | 2.2097 | 1.9682 | 0.38016 | 1.5821 | 2.2097 | 1.4378 | -1.3549 | -2.7909
30 | 0.80891 | 0.816 | 0.84031 | 0.84033 | 0.85926 | 0.88515 | 0.79836 | 0.542 | 0.40427 | 0.42626 | 0.53721 | 0.58903 | 0.54439 | 0.59027 | 0.55883 | 0.65847 | 0.73714 | 0.65583 | 0.46371 | 0.41433 | 0.41562 | 0.549 | 0.68442 | 0.71007
31 | 0.59338 | 0.77553 | 0.91053 | 0.90828 | 0.91398 | 0.98809 | 0.88877 | 0.3548 | -0.11083 | -0.39417 | -0.65024 | -0.69034 | -0.60595 | -0.49507 | -0.32708 | -0.21717 | -0.18141 | -0.15966 | -0.16148 | -0.044132 | -0.34348 | -0.15667 | -0.089814 | 0.14388
32 | 0.58953 | 0.65519 | 0.49616 | 0.58463 | 0.59848 | 0.61448 | 0.59522 | 1.1006 | 1.264 | 1.2612 | 1.1022 | 1.3164 | 1.3716 | 1.2659 | 1.0995 | 0.96692 | 1.1788 | 1.1431 | 0.89699 | 0.83192 | 0.98005 | 0.77104 | 0.58878 | 0.65565

## Qc, Summer, S5
LoadID | 0 | 1 | 2 | 3 | 4 | 5 | 6 | 7 | 8 | 9 | 10 | 11 | 12 | 13 | 14 | 15 | 16 | 17 | 18 | 19 | 20 | 21 | 22 | 23
1 | 0.31587 | 0.34627 | 0.32848 | 0.3279 | 0.32136 | 0.33994 | 0.34856 | 0.65393 | 0.76039 | 0.73326 | 0.71419 | 0.71576 | 0.76075 | 0.73577 | 0.51681 | 0.6758 | 0.68413 | 0.64245 | 0.50761 | 0.46039 | 0.48273 | 0.48558 | 0.33515 | 0.33097
2 | -0.0040265 | 0.019896 | 0.023628 | 0.032022 | 0.040725 | 0.033037 | 0.038564 | -0.10105 | -0.12989 | -0.16675 | -0.096187 | -0.086523 | -0.0597 | -0.079242 | -0.033899 | -0.029899 | -0.034954 | -0.063371 | -0.12038 | -0.12296 | -0.09772 | -0.074555 | -0.036519 | -0.0067094
3 | 0.054227 | 0.12798 | 0.22544 | 0.20839 | 0.21172 | 0.20271 | 0.012567 | -0.24278 | -0.31701 | -0.32063 | -0.26774 | -0.336 | -0.3035 | -0.26429 | -0.19136 | -0.11947 | -0.14732 | -0.13121 | -0.025344 | -0.10548 | -0.14731 | -0.095851 | 0.090324 | 0.18606
4 | -0.1981 | -0.19984 | -0.20579 | -0.2058 | -0.21043 | -0.21677 | -0.19552 | -0.13274 | -0.099006 | -0.10439 | -0.13156 | -0.14425 | -0.13332 | -0.14456 | -0.13686 | -0.16126 | -0.18052 | -0.16061 | -0.11356 | -0.10147 | -0.10178 | -0.13445 | -0.16761 | -0.17389
5 | -0.0035963 | -0.0047002 | -0.0055184 | -0.0055047 | -0.0055393 | -0.0059884 | -0.0053865 | -0.0021503 | 0.00067172 | 0.0023889 | 0.0039408 | 0.0041839 | 0.0036724 | 0.0030004 | 0.0019823 | 0.0013162 | 0.0010995 | 0.00096762 | 0.00097866 | 0.00026746 | 0.0020817 | 0.00094952 | 0.00054433 | -0.00087198
6 | -0.55903 | -0.6213 | -0.47049 | -0.55439 | -0.56752 | -0.5827 | -0.56443 | -1.0437 | -1.1986 | -1.196 | -1.0452 | -1.2483 | -1.3007 | -1.2005 | -1.0426 | -0.91691 | -1.1179 | -1.0839 | -0.8506 | -0.78889 | -0.92936 | -0.73116 | -0.55833 | -0.62174
7 | -0.59166 | -0.61126 | -0.64328 | -0.66481 | -0.62205 | -0.67083 | -0.58181 | -0.26523 | -0.047671 | -0.035504 | 0.081199 | 0.027265 | 0.0069376 | 0.0047386 | -0.06845 | -0.11898 | -0.17545 | -0.22284 | -0.1936 | -0.23862 | -0.16981 | -0.31365 | -0.39391 | -0.42753
8 | -0.57162 | -0.57559 | -0.58097 | -0.58411 | -0.57628 | -0.56256 | -0.47815 | -0.39456 | -0.38713 | -0.38096 | -0.37466 | -0.37052 | -0.37926 | -0.39388 | -0.43304 | -0.45244 | -0.46841 | -0.46993 | -0.47881 | -0.49491 | -0.52631 | -0.54868 | -0.55638 | -0.56714
9 | -0.00094967 | 0.0087568 | 0.011213 | 0.014223 | 0.013544 | 0.01565 | 0.029444 | 0.0095887 | 0.014777 | 0.0050715 | 9.4451e-05 | -0.0039745 | -0.013611 | -0.013785 | -0.010558 | -0.02426 | -0.020595 | -0.017895 | -0.01482 | -0.015166 | -0.021436 | -0.019293 | 0.0018985 | 0.0030969
10 | 0.050902 | 0.05688 | 0.058339 | 0.057617 | 0.059549 | 0.061207 | 0.019351 | -0.017079 | -0.038855 | -0.041084 | -0.017418 | -0.042332 | -0.045508 | -0.043724 | -0.034605 | -0.014837 | -0.0074472 | -0.0074227 | -0.0075751 | -0.015131 | -0.021707 | -0.0029707 | 0.022418 | 0.037692
11 | -0.24387 | -0.26226 | -0.27394 | -0.2781 | -0.27087 | -0.27178 | -0.21435 | -0.17794 | -0.14973 | -0.11567 | -0.11627 | -0.12442 | -0.14611 | -0.15038 | -0.1687 | -0.16885 | -0.17138 | -0.13257 | -0.11959 | -0.13624 | -0.1129 | -0.14347 | -0.16428 | -0.18557
12 | 0.32505 | 0.1966 | 0.24848 | 0.19569 | 0.22448 | 0.12046 | 0.40597 | 0.31921 | 0.2367 | 0.27853 | 0.28846 | 0.26267 | -0.13157 | -0.066766 | 0.37354 | 0.12581 | 0.14496 | 0.08437 | -0.0038969 | -0.2564 | -0.57198 | -0.56969 | -0.54066 | -0.56788
13 | 1.0697 | 0.99617 | 0.74884 | 0.675 | 0.62059 | 0.77923 | 2.566 | 3.427 | 4.3961 | 4.1912 | 4.088 | 4.0368 | 4.3629 | 4.005 | 3.6786 | 3.4178 | 3.3832 | 3.4274 | 2.8507 | 2.6126 | 2.7695 | 1.9381 | 0.8506 | 0.91137
14 | 0.16232 | 0.17794 | 0.1688 | 0.1685 | 0.16515 | 0.17469 | 0.17912 | 0.33605 | 0.39075 | 0.37682 | 0.36701 | 0.36782 | 0.39094 | 0.3781 | 0.26558 | 0.34729 | 0.35157 | 0.33015 | 0.26085 | 0.23659 | 0.24807 | 0.24954 | 0.17223 | 0.17008
15 | 0.0036605 | -0.018087 | -0.02148 | -0.029111 | -0.037022 | -0.030034 | -0.035058 | 0.091861 | 0.11809 | 0.15159 | 0.087443 | 0.078657 | 0.054273 | 0.072038 | 0.030818 | 0.027181 | 0.031777 | 0.05761 | 0.10943 | 0.11178 | 0.088836 | 0.067777 | 0.033199 | 0.0060995
16 | -0.013557 | -0.031996 | -0.05636 | -0.052096 | -0.052929 | -0.050678 | -0.0031419 | 0.060694 | 0.079251 | 0.080158 | 0.066936 | 0.084001 | 0.075876 | 0.066073 | 0.047839 | 0.029867 | 0.036829 | 0.032804 | 0.006336 | 0.026369 | 0.036828 | 0.023963 | -0.022581 | -0.046516
17 | 0.31366 | 0.31641 | 0.32583 | 0.32584 | 0.33318 | 0.34322 | 0.30957 | 0.21016 | 0.15676 | 0.16529 | 0.20831 | 0.2284 | 0.21109 | 0.22888 | 0.21669 | 0.25532 | 0.28583 | 0.2543 | 0.17981 | 0.16066 | 0.16116 | 0.21288 | 0.26539 | 0.27533
18 | 0.1007 | 0.13161 | 0.15451 | 0.15413 | 0.1551 | 0.16768 | 0.15082 | 0.060209 | -0.018808 | -0.066889 | -0.11034 | -0.11715 | -0.10283 | -0.084012 | -0.055504 | -0.036853 | -0.030785 | -0.027093 | -0.027403 | -0.007489 | -0.058287 | -0.026587 | -0.015241 | 0.024415
19 | -0.63018 | -0.70038 | -0.53038 | -0.62494 | -0.63975 | -0.65686 | -0.63627 | -1.1765 | -1.3512 | -1.3482 | -1.1782 | -1.4071 | -1.4662 | -1.3532 | -1.1753 | -1.0336 | -1.2601 | -1.2219 | -0.95885 | -0.8893 | -1.0476 | -0.82422 | -0.62939 | -0.70087
20 | 0.3719 | 0.38422 | 0.40435 | 0.41788 | 0.391 | 0.42166 | 0.36571 | 0.16671 | 0.029964 | 0.022317 | -0.05104 | -0.017138 | -0.0043608 | -0.0029785 | 0.043025 | 0.074787 | 0.11028 | 0.14007 | 0.12169 | 0.14999 | 0.10674 | 0.19715 | 0.2476 | 0.26873
21 | -0.47635 | -0.47965 | -0.48414 | -0.48676 | -0.48023 | -0.4688 | -0.39846 | -0.3288 | -0.32261 | -0.31747 | -0.31222 | -0.30877 | -0.31605 | -0.32824 | -0.36087 | -0.37704 | -0.39035 | -0.39161 | -0.39901 | -0.41242 | -0.43859 | -0.45723 | -0.46365 | -0.47262
22 | 0.0069399 | -0.063992 | -0.081939 | -0.10394 | -0.098974 | -0.11436 | -0.21517 | -0.070071 | -0.10799 | -0.037061 | -0.00069022 | 0.029045 | 0.099464 | 0.10073 | 0.077152 | 0.17729 | 0.1505 | 0.13077 | 0.1083 | 0.11083 | 0.15665 | 0.14099 | -0.013873 | -0.022631
23 | -1.3234 | -1.4789 | -1.5168 | -1.4981 | -1.5483 | -1.5914 | -0.50312 | 0.44405 | 1.0102 | 1.0682 | 0.45287 | 1.1006 | 1.1832 | 1.1368 | 0.89972 | 0.38577 | 0.19363 | 0.19299 | 0.19695 | 0.3934 | 0.56439 | 0.077239 | -0.58287 | -0.97999
24 | 0.71788 | 0.77202 | 0.80641 | 0.81865 | 0.79737 | 0.80004 | 0.63097 | 0.52381 | 0.44077 | 0.3405 | 0.34227 | 0.36626 | 0.4301 | 0.44269 | 0.49659 | 0.49706 | 0.50449 | 0.39026 | 0.35204 | 0.40105 | 0.33235 | 0.42234 | 0.48358 | 0.54626
25 | -0.19503 | -0.11796 | -0.14909 | -0.11741 | -0.13469 | -0.072277 | -0.24358 | -0.19152 | -0.14202 | -0.16712 | -0.17308 | -0.1576 | 0.078941 | 0.04006 | -0.22412 | -0.075486 | -0.086974 | -0.050622 | 0.0023381 | 0.15384 | 0.34319 | 0.34182 | 0.32439 | 0.34073
26 | 0.091924 | 0.085608 | 0.064354 | 0.058008 | 0.053332 | 0.066965 | 0.22051 | 0.29451 | 0.37779 | 0.36018 | 0.35132 | 0.34691 | 0.37494 | 0.34418 | 0.31613 | 0.29372 | 0.29074 | 0.29454 | 0.24498 | 0.22452 | 0.238 | 0.16656 | 0.073098 | 0.07832
27 | 0.078968 | 0.086567 | 0.082119 | 0.081974 | 0.080341 | 0.084985 | 0.08714 | 0.16348 | 0.1901 | 0.18332 | 0.17855 | 0.17894 | 0.19019 | 0.18394 | 0.1292 | 0.16895 | 0.17103 | 0.16061 | 0.1269 | 0.1151 | 0.12068 | 0.1214 | 0.083788 | 0.082742
28 | -0.0038435 | 0.018992 | 0.022554 | 0.030567 | 0.038874 | 0.031535 | 0.036811 | -0.096454 | -0.12399 | -0.15917 | -0.091815 | -0.08259 | -0.056987 | -0.07564 | -0.032358 | -0.02854 | -0.033366 | -0.060491 | -0.11491 | -0.11737 | -0.093278 | -0.071166 | -0.034859 | -0.0064044
29 | -0.81341 | -1.9198 | -3.3816 | -3.1258 | -3.1757 | -3.0407 | -0.18851 | 3.6416 | 4.7551 | 4.8095 | 4.0162 | 5.0401 | 4.5525 | 3.9644 | 2.8704 | 1.792 | 2.2097 | 1.9682 | 0.38016 | 1.5821 | 2.2097 | 1.4378 | -1.3549 | -2.7909
30 | 0.80891 | 0.816 | 0.84031 | 0.84033 | 0.85926 | 0.88515 | 0.79836 | 0.542 | 0.40427 | 0.42626 | 0.53721 | 0.58903 | 0.54439 | 0.59027 | 0.55883 | 0.65847 | 0.73714 | 0.65583 | 0.46371 | 0.41433 | 0.41562 | 0.549 | 0.68442 | 0.71007
31 | 0.59338 | 0.77553 | 0.91053 | 0.90828 | 0.91398 | 0.98809 | 0.88877 | 0.3548 | -0.11083 | -0.39417 | -0.65024 | -0.69034 | -0.60595 | -0.49507 | -0.32708 | -0.21717 | -0.18141 | -0.15966 | -0.16148 | -0.044132 | -0.34348 | -0.15667 | -0.089814 | 0.14388
32 | 0.58953 | 0.65519 | 0.49616 | 0.58463 | 0.59848 | 0.61448 | 0.59522 | 1.1006 | 1.264 | 1.2612 | 1.1022 | 1.3164 | 1.3716 | 1.2659 | 1.0995 | 0.96692 | 1.1788 | 1.1431 | 0.89699 | 0.83192 | 0.98005 | 0.77104 | 0.58878 | 0.65565

## Qc, Summer, S6
LoadID | 0 | 1 | 2 | 3 | 4 | 5 | 6 | 7 | 8 | 9 | 10 | 11 | 12 | 13 | 14 | 15 | 16 | 17 | 18 | 19 | 20 | 21 | 22 | 23
1 | 0.31587 | 0.34627 | 0.32848 | 0.3279 | 0.32136 | 0.33994 | 0.34856 | 0.65393 | 0.76039 | 0.73326 | 0.71419 | 0.71576 | 0.76075 | 0.73577 | 0.51681 | 0.6758 | 0.68413 | 0.64245 | 0.50761 | 0.46039 | 0.48273 | 0.48558 | 0.33515 | 0.33097
2 | -0.0040265 | 0.019896 | 0.023628 | 0.032022 | 0.040725 | 0.033037 | 0.038564 | -0.10105 | -0.12989 | -0.16675 | -0.096187 | -0.086523 | -0.0597 | -0.079242 | -0.033899 | -0.029899 | -0.034954 | -0.063371 | -0.12038 | -0.12296 | -0.09772 | -0.074555 | -0.036519 | -0.0067094
3 | 0.054227 | 0.12798 | 0.22544 | 0.20839 | 0.21172 | 0.20271 | 0.012567 | -0.24278 | -0.31701 | -0.32063 | -0.26774 | -0.336 | -0.3035 | -0.26429 | -0.19136 | -0.11947 | -0.14732 | -0.13121 | -0.025344 | -0.10548 | -0.14731 | -0.095851 | 0.090324 | 0.18606
4 | -0.1981 | -0.19984 | -0.20579 | -0.2058 | -0.21043 | -0.21677 | -0.19552 | -0.13274 | -0.099006 | -0.10439 | -0.13156 | -0.14425 | -0.13332 | -0.14456 | -0.13686 | -0.16126 | -0.18052 | -0.16061 | -0.11356 | -0.10147 | -0.10178 | -0.13445 | -0.16761 | -0.17389
5 | -0.0035963 | -0.0047002 | -0.0055184 | -0.0055047 | -0.0055393 | -0.0059884 | -0.0053865 | -0.0021503 | 0.00067172 | 0.0023889 | 0.0039408 | 0.0041839 | 0.0036724 | 0.0030004 | 0.0019823 | 0.0013162 | 0.0010995 | 0.00096762 | 0.00097866 | 0.00026746 | 0.0020817 | 0.00094952 | 0.00054433 | -0.00087198
6 | -0.55903 | -0.6213 | -0.47049 | -0.55439 | -0.56752 | -0.5827 | -0.56443 | -1.0437 | -1.1986 | -1.196 | -1.0452 | -1.2483 | -1.3007 | -1.2005 | -1.0426 | -0.91691 | -1.1179 | -1.0839 | -0.8506 | -0.78889 | -0.92936 | -0.73116 | -0.55833 | -0.62174
7 | -0.59166 | -0.61126 | -0.64328 | -0.66481 | -0.62205 | -0.67083 | -0.58181 | -0.26523 | -0.047671 | -0.035504 | 0.081199 | 0.027265 | 0.0069376 | 0.0047386 | -0.06845 | -0.11898 | -0.17545 | -0.22284 | -0.1936 | -0.23862 | -0.16981 | -0.31365 | -0.39391 | -0.42753
8 | -0.57162 | -0.57559 | -0.58097 | -0.58411 | -0.57628 | -0.56256 | -0.47815 | -0.39456 | -0.38713 | -0.38096 | -0.37466 | -0.37052 | -0.37926 | -0.39388 | -0.43304 | -0.45244 | -0.46841 | -0.46993 | -0.47881 | -0.49491 | -0.52631 | -0.54868 | -0.55638 | -0.56714
9 | -0.00094967 | 0.0087568 | 0.011213 | 0.014223 | 0.013544 | 0.01565 | 0.029444 | 0.0095887 | 0.014777 | 0.0050715 | 9.4451e-05 | -0.0039745 | -0.013611 | -0.013785 | -0.010558 | -0.02426 | -0.020595 | -0.017895 | -0.01482 | -0.015166 | -0.021436 | -0.019293 | 0.0018985 | 0.0030969
10 | 0.050902 | 0.05688 | 0.058339 | 0.057617 | 0.059549 | 0.061207 | 0.019351 | -0.017079 | -0.038855 | -0.041084 | -0.017418 | -0.042332 | -0.045508 | -0.043724 | -0.034605 | -0.014837 | -0.0074472 | -0.0074227 | -0.0075751 | -0.015131 | -0.021707 | -0.0029707 | 0.022418 | 0.037692
11 | -0.24387 | -0.26226 | -0.27394 | -0.2781 | -0.27087 | -0.27178 | -0.21435 | -0.17794 | -0.14973 | -0.11567 | -0.11627 | -0.12442 | -0.14611 | -0.15038 | -0.1687 | -0.16885 | -0.17138 | -0.13257 | -0.11959 | -0.13624 | -0.1129 | -0.14347 | -0.16428 | -0.18557
12 | 0.32505 | 0.1966 | 0.24848 | 0.19569 | 0.22448 | 0.12046 | 0.40597 | 0.31921 | 0.2367 | 0.27853 | 0.28846 | 0.26267 | -0.13157 | -0.066766 | 0.37354 | 0.12581 | 0.14496 | 0.08437 | -0.0038969 | -0.2564 | -0.57198 | -0.56969 | -0.54066 | -0.56788
13 | 1.0697 | 0.99617 | 0.74884 | 0.675 | 0.62059 | 0.77923 | 2.566 | 3.427 | 4.3961 | 4.1912 | 4.088 | 4.0368 | 4.3629 | 4.005 | 3.6786 | 3.4178 | 3.3832 | 3.4274 | 2.8507 | 2.6126 | 2.7695 | 1.9381 | 0.8506 | 0.91137
14 | 0.16232 | 0.17794 | 0.1688 | 0.1685 | 0.16515 | 0.17469 | 0.17912 | 0.33605 | 0.39075 | 0.37682 | 0.36701 | 0.36782 | 0.39094 | 0.3781 | 0.26558 | 0.34729 | 0.35157 | 0.33015 | 0.26085 | 0.23659 | 0.24807 | 0.24954 | 0.17223 | 0.17008
15 | 0.0036605 | -0.018087 | -0.02148 | -0.029111 | -0.037022 | -0.030034 | -0.035058 | 0.091861 | 0.11809 | 0.15159 | 0.087443 | 0.078657 | 0.054273 | 0.072038 | 0.030818 | 0.027181 | 0.031777 | 0.05761 | 0.10943 | 0.11178 | 0.088836 | 0.067777 | 0.033199 | 0.0060995
16 | -0.013557 | -0.031996 | -0.05636 | -0.052096 | -0.052929 | -0.050678 | -0.0031419 | 0.060694 | 0.079251 | 0.080158 | 0.066936 | 0.084001 | 0.075876 | 0.066073 | 0.047839 | 0.029867 | 0.036829 | 0.032804 | 0.006336 | 0.026369 | 0.036828 | 0.023963 | -0.022581 | -0.046516
17 | 0.31366 | 0.31641 | 0.32583 | 0.32584 | 0.33318 | 0.34322 | 0.30957 | 0.21016 | 0.15676 | 0.16529 | 0.20831 | 0.2284 | 0.21109 | 0.22888 | 0.21669 | 0.25532 | 0.28583 | 0.2543 | 0.17981 | 0.16066 | 0.16116 | 0.21288 | 0.26539 | 0.27533
18 | 0.1007 | 0.13161 | 0.15451 | 0.15413 | 0.1551 | 0.16768 | 0.15082 | 0.060209 | -0.018808 | -0.066889 | -0.11034 | -0.11715 | -0.10283 | -0.084012 | -0.055504 | -0.036853 | -0.030785 | -0.027093 | -0.027403 | -0.007489 | -0.058287 | -0.026587 | -0.015241 | 0.024415
19 | -0.63018 | -0.70038 | -0.53038 | -0.62494 | -0.63975 | -0.65686 | -0.63627 | -1.1765 | -1.3512 | -1.3482 | -1.1782 | -1.4071 | -1.4662 | -1.3532 | -1.1753 | -1.0336 | -1.2601 | -1.2219 | -0.95885 | -0.8893 | -1.0476 | -0.82422 | -0.62939 | -0.70087
20 | 0.3719 | 0.38422 | 0.40435 | 0.41788 | 0.391 | 0.42166 | 0.36571 | 0.16671 | 0.029964 | 0.022317 | -0.05104 | -0.017138 | -0.0043608 | -0.0029785 | 0.043025 | 0.074787 | 0.11028 | 0.14007 | 0.12169 | 0.14999 | 0.10674 | 0.19715 | 0.2476 | 0.26873
21 | -0.47635 | -0.47965 | -0.48414 | -0.48676 | -0.48023 | -0.4688 | -0.39846 | -0.3288 | -0.32261 | -0.31747 | -0.31222 | -0.30877 | -0.31605 | -0.32824 | -0.36087 | -0.37704 | -0.39035 | -0.39161 | -0.39901 | -0.41242 | -0.43859 | -0.45723 | -0.46365 | -0.47262
22 | 0.0069399 | -0.063992 | -0.081939 | -0.10394 | -0.098974 | -0.11436 | -0.21517 | -0.070071 | -0.10799 | -0.037061 | -0.00069022 | 0.029045 | 0.099464 | 0.10073 | 0.077152 | 0.17729 | 0.1505 | 0.13077 | 0.1083 | 0.11083 | 0.15665 | 0.14099 | -0.013873 | -0.022631
23 | -1.3234 | -1.4789 | -1.5168 | -1.4981 | -1.5483 | -1.5914 | -0.50312 | 0.44405 | 1.0102 | 1.0682 | 0.45287 | 1.1006 | 1.1832 | 1.1368 | 0.89972 | 0.38577 | 0.19363 | 0.19299 | 0.19695 | 0.3934 | 0.56439 | 0.077239 | -0.58287 | -0.97999
24 | 0.71788 | 0.77202 | 0.80641 | 0.81865 | 0.79737 | 0.80004 | 0.63097 | 0.52381 | 0.44077 | 0.3405 | 0.34227 | 0.36626 | 0.4301 | 0.44269 | 0.49659 | 0.49706 | 0.50449 | 0.39026 | 0.35204 | 0.40105 | 0.33235 | 0.42234 | 0.48358 | 0.54626
25 | -0.19503 | -0.11796 | -0.14909 | -0.11741 | -0.13469 | -0.072277 | -0.24358 | -0.19152 | -0.14202 | -0.16712 | -0.17308 | -0.1576 | 0.078941 | 0.04006 | -0.22412 | -0.075486 | -0.086974 | -0.050622 | 0.0023381 | 0.15384 | 0.34319 | 0.34182 | 0.32439 | 0.34073
26 | 0.091924 | 0.085608 | 0.064354 | 0.058008 | 0.053332 | 0.066965 | 0.22051 | 0.29451 | 0.37779 | 0.36018 | 0.35132 | 0.34691 | 0.37494 | 0.34418 | 0.31613 | 0.29372 | 0.29074 | 0.29454 | 0.24498 | 0.22452 | 0.238 | 0.16656 | 0.073098 | 0.07832
27 | 0.078968 | 0.086567 | 0.082119 | 0.081974 | 0.080341 | 0.084985 | 0.08714 | 0.16348 | 0.1901 | 0.18332 | 0.17855 | 0.17894 | 0.19019 | 0.18394 | 0.1292 | 0.16895 | 0.17103 | 0.16061 | 0.1269 | 0.1151 | 0.12068 | 0.1214 | 0.083788 | 0.082742
28 | -0.0038435 | 0.018992 | 0.022554 | 0.030567 | 0.038874 | 0.031535 | 0.036811 | -0.096454 | -0.12399 | -0.15917 | -0.091815 | -0.08259 | -0.056987 | -0.07564 | -0.032358 | -0.02854 | -0.033366 | -0.060491 | -0.11491 | -0.11737 | -0.093278 | -0.071166 | -0.034859 | -0.0064044
29 | -0.81341 | -1.9198 | -3.3816 | -3.1258 | -3.1757 | -3.0407 | -0.18851 | 3.6416 | 4.7551 | 4.8095 | 4.0162 | 5.0401 | 4.5525 | 3.9644 | 2.8704 | 1.792 | 2.2097 | 1.9682 | 0.38016 | 1.5821 | 2.2097 | 1.4378 | -1.3549 | -2.7909
30 | 0.80891 | 0.816 | 0.84031 | 0.84033 | 0.85926 | 0.88515 | 0.79836 | 0.542 | 0.40427 | 0.42626 | 0.53721 | 0.58903 | 0.54439 | 0.59027 | 0.55883 | 0.65847 | 0.73714 | 0.65583 | 0.46371 | 0.41433 | 0.41562 | 0.549 | 0.68442 | 0.71007
31 | 0.59338 | 0.77553 | 0.91053 | 0.90828 | 0.91398 | 0.98809 | 0.88877 | 0.3548 | -0.11083 | -0.39417 | -0.65024 | -0.69034 | -0.60595 | -0.49507 | -0.32708 | -0.21717 | -0.18141 | -0.15966 | -0.16148 | -0.044132 | -0.34348 | -0.15667 | -0.089814 | 0.14388
32 | 0.58953 | 0.65519 | 0.49616 | 0.58463 | 0.59848 | 0.61448 | 0.59522 | 1.1006 | 1.264 | 1.2612 | 1.1022 | 1.3164 | 1.3716 | 1.2659 | 1.0995 | 0.96692 | 1.1788 | 1.1431 | 0.89699 | 0.83192 | 0.98005 | 0.77104 | 0.58878 | 0.65565

## Qc, Summer, S7
LoadID | 0 | 1 | 2 | 3 | 4 | 5 | 6 | 7 | 8 | 9 | 10 | 11 | 12 | 13 | 14 | 15 | 16 | 17 | 18 | 19 | 20 | 21 | 22 | 23
1 | 0.30348 | 0.33948 | 0.31882 | 0.3279 | 0.32136 | 0.32661 | 0.34173 | 0.64752 | 0.75293 | 0.70451 | 0.69318 | 0.70173 | 0.73092 | 0.72134 | 0.50161 | 0.65592 | 0.67742 | 0.63615 | 0.50263 | 0.44233 | 0.478 | 0.4713 | 0.32201 | 0.31799
2 | -0.0040265 | 0.019116 | 0.022933 | 0.031708 | 0.040725 | 0.031742 | 0.038186 | -0.10105 | -0.1248 | -0.16511 | -0.095244 | -0.083978 | -0.057359 | -0.079242 | -0.033235 | -0.028726 | -0.034612 | -0.06275 | -0.11684 | -0.12055 | -0.093888 | -0.073824 | -0.035445 | -0.0065121
3 | 0.053696 | 0.12297 | 0.21881 | 0.20021 | 0.21172 | 0.20072 | 0.012321 | -0.23563 | -0.31701 | -0.3112 | -0.26512 | -0.32942 | -0.30053 | -0.25652 | -0.1876 | -0.11596 | -0.14587 | -0.12607 | -0.02435 | -0.10237 | -0.14153 | -0.094912 | 0.087667 | 0.18241
4 | -0.19616 | -0.19984 | -0.20579 | -0.20176 | -0.20218 | -0.21252 | -0.18977 | -0.13013 | -0.096094 | -0.10234 | -0.1264 | -0.14001 | -0.13201 | -0.13889 | -0.13686 | -0.15493 | -0.17875 | -0.16061 | -0.11133 | -0.098484 | -0.099788 | -0.12918 | -0.16268 | -0.17219
5 | -0.0034905 | -0.004562 | -0.0054643 | -0.0054508 | -0.005485 | -0.005871 | -0.0052281 | -0.002066 | 0.00065855 | 0.0022952 | 0.0037863 | 0.0041428 | 0.0036364 | 0.0030004 | 0.0019045 | 0.0013033 | 0.0010887 | 0.00094865 | 0.00094029 | 0.00026746 | 0.0020613 | 0.00094021 | 0.00053366 | -0.00087198
6 | -0.54259 | -0.60912 | -0.46127 | -0.55439 | -0.55083 | -0.57127 | -0.5423 | -1.0437 | -1.1869 | -1.1725 | -1.0042 | -1.236 | -1.2752 | -1.1887 | -1.0324 | -0.91691 | -1.096 | -1.0627 | -0.8506 | -0.78116 | -0.92025 | -0.71682 | -0.53643 | -0.61564
7 | -0.56846 | -0.58729 | -0.61805 | -0.64526 | -0.60985 | -0.67083 | -0.58181 | -0.26003 | -0.046736 | -0.034112 | 0.078015 | 0.026998 | 0.0067336 | 0.0045528 | -0.067107 | -0.11665 | -0.16857 | -0.21847 | -0.1879 | -0.2316 | -0.16648 | -0.31057 | -0.38232 | -0.41077
8 | -0.56602 | -0.55301 | -0.56388 | -0.56693 | -0.57628 | -0.55705 | -0.4594 | -0.38682 | -0.37195 | -0.37349 | -0.37466 | -0.35962 | -0.37182 | -0.39002 | -0.43304 | -0.43914 | -0.45464 | -0.4515 | -0.46942 | -0.49005 | -0.52115 | -0.53792 | -0.53456 | -0.5449
9 | -0.00094967 | 0.0086709 | 0.010883 | 0.013665 | 0.013278 | 0.015036 | 0.028867 | 0.0092127 | 0.014487 | 0.0050218 | 9.1673e-05 | -0.0038187 | -0.013344 | -0.013785 | -0.010351 | -0.023547 | -0.019787 | -0.017544 | -0.01482 | -0.014572 | -0.021226 | -0.018915 | 0.0018426 | 0.0029754
10 | 0.049405 | 0.055764 | 0.057767 | 0.055358 | 0.058381 | 0.058806 | 0.019161 | -0.016577 | -0.038474 | -0.039473 | -0.017077 | -0.041087 | -0.045062 | -0.043295 | -0.033248 | -0.014837 | -0.0072282 | -0.0073499 | -0.0074266 | -0.014834 | -0.021069 | -0.0028834 | 0.022198 | 0.036214
11 | -0.23669 | -0.25969 | -0.27126 | -0.2781 | -0.27087 | -0.26378 | -0.20804 | -0.17096 | -0.1468 | -0.11567 | -0.11399 | -0.1232 | -0.14181 | -0.14744 | -0.16704 | -0.16554 | -0.17138 | -0.12737 | -0.1149 | -0.13089 | -0.11179 | -0.13925 | -0.15783 | -0.18557
12 | 0.32186 | 0.18889 | 0.24605 | 0.18994 | 0.22448 | 0.11574 | 0.40597 | 0.31921 | 0.22974 | 0.27307 | 0.28281 | 0.25237 | -0.13028 | -0.064802 | 0.36622 | 0.12581 | 0.13927 | 0.081061 | -0.0038205 | -0.25389 | -0.57198 | -0.54735 | -0.52475 | -0.55118
13 | 1.0382 | 0.97664 | 0.74884 | 0.65515 | 0.60842 | 0.77923 | 2.5408 | 3.3598 | 4.353 | 4.1501 | 3.9277 | 3.9972 | 4.3202 | 3.9658 | 3.5343 | 3.3508 | 3.3832 | 3.3602 | 2.8507 | 2.6126 | 2.7695 | 1.8811 | 0.81724 | 0.8935
14 | 0.15755 | 0.17445 | 0.16549 | 0.1685 | 0.16191 | 0.17469 | 0.1721 | 0.33275 | 0.37543 | 0.37682 | 0.35982 | 0.36422 | 0.38711 | 0.36328 | 0.26038 | 0.33707 | 0.34467 | 0.32367 | 0.25318 | 0.22731 | 0.23834 | 0.24709 | 0.17054 | 0.16841
15 | 0.0036605 | -0.017378 | -0.021059 | -0.028826 | -0.035934 | -0.028856 | -0.034371 | 0.09096 | 0.11461 | 0.14862 | 0.085728 | 0.078657 | 0.052145 | 0.072038 | 0.029609 | 0.027181 | 0.030531 | 0.057045 | 0.10943 | 0.10849 | 0.087966 | 0.067777 | 0.032873 | 0.0059799
16 | -0.013424 | -0.031682 | -0.05415 | -0.050564 | -0.052929 | -0.049187 | -0.0030494 | 0.058909 | 0.076921 | 0.079372 | 0.064967 | 0.080707 | 0.074388 | 0.066073 | 0.047839 | 0.029867 | 0.035746 | 0.032482 | 0.0060875 | 0.02611 | 0.035384 | 0.023258 | -0.02236 | -0.045604
17 | 0.30751 | 0.3133 | 0.32583 | 0.31626 | 0.32338 | 0.33986 | 0.30046 | 0.20604 | 0.15369 | 0.16529 | 0.20831 | 0.22616 | 0.20281 | 0.22888 | 0.21244 | 0.24531 | 0.28022 | 0.24433 | 0.17981 | 0.16066 | 0.16116 | 0.2087 | 0.26018 | 0.26454
18 | 0.099708 | 0.13032 | 0.14845 | 0.14809 | 0.14902 | 0.16439 | 0.14639 | 0.057848 | -0.018624 | -0.064921 | -0.1071 | -0.116 | -0.098795 | -0.084012 | -0.055504 | -0.035769 | -0.02988 | -0.026031 | -0.026328 | -0.0072687 | -0.056573 | -0.026065 | -0.014644 | 0.023937
19 | -0.60547 | -0.67291 | -0.50958 | -0.60044 | -0.63975 | -0.65042 | -0.61132 | -1.1419 | -1.3512 | -1.3085 | -1.1667 | -1.4071 | -1.4374 | -1.3002 | -1.1753 | -1.0032 | -1.2601 | -1.2219 | -0.95885 | -0.88058 | -1.0168 | -0.80806 | -0.62322 | -0.70087
20 | 0.36461 | 0.36915 | 0.39246 | 0.41788 | 0.37567 | 0.4134 | 0.36212 | 0.16181 | 0.029083 | 0.021442 | -0.049539 | -0.016466 | -0.0041898 | -0.0028617 | 0.042182 | 0.072588 | 0.11028 | 0.1387 | 0.1205 | 0.14999 | 0.10255 | 0.19135 | 0.24032 | 0.26873
21 | -0.46701 | -0.46555 | -0.47939 | -0.46767 | -0.47082 | -0.46421 | -0.39455 | -0.3288 | -0.31944 | -0.31747 | -0.30303 | -0.30574 | -0.30985 | -0.32502 | -0.34671 | -0.36964 | -0.37887 | -0.38777 | -0.3951 | -0.40433 | -0.43859 | -0.45723 | -0.45911 | -0.45872
22 | 0.0066677 | -0.062737 | -0.081135 | -0.10088 | -0.098003 | -0.10988 | -0.20673 | -0.070071 | -0.10693 | -0.036698 | -0.00066992 | 0.029045 | 0.096538 | 0.099745 | 0.07564 | 0.17729 | 0.14755 | 0.12564 | 0.10618 | 0.10757 | 0.15511 | 0.14099 | -0.013329 | -0.022631
23 | -1.3105 | -1.4209 | -1.5019 | -1.4981 | -1.5331 | -1.5758 | -0.49326 | 0.42664 | 1.0003 | 1.0368 | 0.43955 | 1.0575 | 1.1832 | 1.1257 | 0.8909 | 0.37064 | 0.19363 | 0.18542 | 0.19309 | 0.37797 | 0.54779 | 0.07421 | -0.58287 | -0.96078
24 | 0.71084 | 0.74174 | 0.80641 | 0.79457 | 0.7661 | 0.7765 | 0.60623 | 0.50327 | 0.42781 | 0.33717 | 0.33556 | 0.36626 | 0.42589 | 0.43401 | 0.48199 | 0.48731 | 0.48471 | 0.38643 | 0.34168 | 0.39711 | 0.32909 | 0.40992 | 0.46936 | 0.54091
25 | -0.19503 | -0.11449 | -0.14324 | -0.11741 | -0.13469 | -0.072277 | -0.23642 | -0.18965 | -0.13784 | -0.16384 | -0.17138 | -0.15297 | 0.077393 | 0.039667 | -0.22193 | -0.073266 | -0.085268 | -0.049629 | 0.0023381 | 0.15384 | 0.33982 | 0.33511 | 0.32439 | 0.34073
26 | 0.088319 | 0.085608 | 0.06183 | 0.05687 | 0.052809 | 0.066309 | 0.21619 | 0.28585 | 0.36298 | 0.35312 | 0.35132 | 0.33671 | 0.36024 | 0.33743 | 0.30683 | 0.29084 | 0.28219 | 0.28876 | 0.23538 | 0.21571 | 0.238 | 0.16492 | 0.070948 | 0.075249
27 | 0.078968 | 0.085718 | 0.081314 | 0.07876 | 0.077978 | 0.084151 | 0.085432 | 0.16028 | 0.1901 | 0.18332 | 0.17855 | 0.17543 | 0.18646 | 0.18034 | 0.12794 | 0.16729 | 0.16768 | 0.15904 | 0.1269 | 0.11058 | 0.11713 | 0.12021 | 0.080503 | 0.079497
28 | -0.0037304 | 0.018433 | 0.022333 | 0.030567 | 0.03773 | 0.031535 | 0.035367 | -0.093617 | -0.12399 | -0.15917 | -0.090915 | -0.08259 | -0.055311 | -0.07564 | -0.032358 | -0.02798 | -0.032711 | -0.058118 | -0.11265 | -0.11277 | -0.091449 | -0.069073 | -0.034859 | -0.0063416
29 | -0.79746 | -1.9198 | -3.2822 | -3.0338 | -3.1757 | -3.0109 | -0.18112 | 3.6059 | 4.6152 | 4.7152 | 3.9768 | 4.8918 | 4.4633 | 3.9255 | 2.8422 | 1.7569 | 2.1447 | 1.9682 | 0.36898 | 1.5356 | 2.188 | 1.4237 | -1.3549 | -2.6815
30 | 0.80098 | 0.792 | 0.84031 | 0.80738 | 0.83399 | 0.85044 | 0.76705 | 0.542 | 0.40031 | 0.41373 | 0.53721 | 0.58903 | 0.52304 | 0.57291 | 0.55883 | 0.65201 | 0.72268 | 0.6494 | 0.46371 | 0.40621 | 0.41562 | 0.53824 | 0.66429 | 0.68919
31 | 0.59338 | 0.76033 | 0.91053 | 0.87266 | 0.87814 | 0.94934 | 0.87135 | 0.35133 | -0.10649 | -0.38644 | -0.64386 | -0.69034 | -0.59407 | -0.48537 | -0.32387 | -0.21078 | -0.17786 | -0.1534 | -0.15515 | -0.044132 | -0.33338 | -0.15053 | -0.088053 | 0.14388
32 | 0.57797 | 0.64235 | 0.48643 | 0.57889 | 0.58087 | 0.59038 | 0.58355 | 1.0574 | 1.2268 | 1.2488 | 1.0698 | 1.2905 | 1.3313 | 1.2163 | 1.0779 | 0.95744 | 1.1326 | 1.0982 | 0.8794 | 0.81561 | 0.97045 | 0.75592 | 0.58301 | 0.64922

## Qc, Summer, S8
LoadID | 0 | 1 | 2 | 3 | 4 | 5 | 6 | 7 | 8 | 9 | 10 | 11 | 12 | 13 | 14 | 15 | 16 | 17 | 18 | 19 | 20 | 21 | 22 | 23
1 | 0.30348 | 0.33948 | 0.31882 | 0.3279 | 0.32136 | 0.32661 | 0.34173 | 0.64752 | 0.75293 | 0.70451 | 0.69318 | 0.70173 | 0.73092 | 0.72134 | 0.50161 | 0.65592 | 0.67742 | 0.63615 | 0.50263 | 0.44233 | 0.478 | 0.4713 | 0.32201 | 0.31799
2 | -0.0040265 | 0.019116 | 0.022933 | 0.031708 | 0.040725 | 0.031742 | 0.038186 | -0.10105 | -0.1248 | -0.16511 | -0.095244 | -0.083978 | -0.057359 | -0.079242 | -0.033235 | -0.028726 | -0.034612 | -0.06275 | -0.11684 | -0.12055 | -0.093888 | -0.073824 | -0.035445 | -0.0065121
3 | 0.053696 | 0.12297 | 0.21881 | 0.20021 | 0.21172 | 0.20072 | 0.012321 | -0.23563 | -0.31701 | -0.3112 | -0.26512 | -0.32942 | -0.30053 | -0.25652 | -0.1876 | -0.11596 | -0.14587 | -0.12607 | -0.02435 | -0.10237 | -0.14153 | -0.094912 | 0.087667 | 0.18241
4 | -0.19616 | -0.19984 | -0.20579 | -0.20176 | -0.20218 | -0.21252 | -0.18977 | -0.13013 | -0.096094 | -0.10234 | -0.1264 | -0.14001 | -0.13201 | -0.13889 | -0.13686 | -0.15493 | -0.17875 | -0.16061 | -0.11133 | -0.098484 | -0.099788 | -0.12918 | -0.16268 | -0.17219
5 | -0.0034905 | -0.004562 | -0.0054643 | -0.0054508 | -0.005485 | -0.005871 | -0.0052281 | -0.002066 | 0.00065855 | 0.0022952 | 0.0037863 | 0.0041428 | 0.0036364 | 0.0030004 | 0.0019045 | 0.0013033 | 0.0010887 | 0.00094865 | 0.00094029 | 0.00026746 | 0.0020613 | 0.00094021 | 0.00053366 | -0.00087198
6 | -0.54259 | -0.60912 | -0.46127 | -0.55439 | -0.55083 | -0.57127 | -0.5423 | -1.0437 | -1.1869 | -1.1725 | -1.0042 | -1.236 | -1.2752 | -1.1887 | -1.0324 | -0.91691 | -1.096 | -1.0627 | -0.8506 | -0.78116 | -0.92025 | -0.71682 | -0.53643 | -0.61564
7 | -0.56846 | -0.58729 | -0.61805 | -0.64526 | -0.60985 | -0.67083 | -0.58181 | -0.26003 | -0.046736 | -0.034112 | 0.078015 | 0.026998 | 0.0067336 | 0.0045528 | -0.067107 | -0.11665 | -0.16857 | -0.21847 | -0.1879 | -0.2316 | -0.16648 | -0.31057 | -0.38232 | -0.41077
8 | -0.56602 | -0.55301 | -0.56388 | -0.56693 | -0.57628 | -0.55705 | -0.4594 | -0.38682 | -0.37195 | -0.37349 | -0.37466 | -0.35962 | -0.37182 | -0.39002 | -0.43304 | -0.43914 | -0.45464 | -0.4515 | -0.46942 | -0.49005 | -0.52115 | -0.53792 | -0.53456 | -0.5449
9 | -0.00094967 | 0.0086709 | 0.010883 | 0.013665 | 0.013278 | 0.015036 | 0.028867 | 0.0092127 | 0.014487 | 0.0050218 | 9.1673e-05 | -0.0038187 | -0.013344 | -0.013785 | -0.010351 | -0.023547 | -0.019787 | -0.017544 | -0.01482 | -0.014572 | -0.021226 | -0.018915 | 0.0018426 | 0.0029754
10 | 0.049405 | 0.055764 | 0.057767 | 0.055358 | 0.058381 | 0.058806 | 0.019161 | -0.016577 | -0.038474 | -0.039473 | -0.017077 | -0.041087 | -0.045062 | -0.043295 | -0.033248 | -0.014837 | -0.0072282 | -0.0073499 | -0.0074266 | -0.014834 | -0.021069 | -0.0028834 | 0.022198 | 0.036214
11 | -0.23669 | -0.25969 | -0.27126 | -0.2781 | -0.27087 | -0.26378 | -0.20804 | -0.17096 | -0.1468 | -0.11567 | -0.11399 | -0.1232 | -0.14181 | -0.14744 | -0.16704 | -0.16554 | -0.17138 | -0.12737 | -0.1149 | -0.13089 | -0.11179 | -0.13925 | -0.15783 | -0.18557
12 | 0.32186 | 0.18889 | 0.24605 | 0.18994 | 0.22448 | 0.11574 | 0.40597 | 0.31921 | 0.22974 | 0.27307 | 0.28281 | 0.25237 | -0.13028 | -0.064802 | 0.36622 | 0.12581 | 0.13927 | 0.081061 | -0.0038205 | -0.25389 | -0.57198 | -0.54735 | -0.52475 | -0.55118
13 | 1.0382 | 0.97664 | 0.74884 | 0.65515 | 0.60842 | 0.77923 | 2.5408 | 3.3598 | 4.353 | 4.1501 | 3.9277 | 3.9972 | 4.3202 | 3.9658 | 3.5343 | 3.3508 | 3.3832 | 3.3602 | 2.8507 | 2.6126 | 2.7695 | 1.8811 | 0.81724 | 0.8935
14 | 0.15755 | 0.17445 | 0.16549 | 0.1685 | 0.16191 | 0.17469 | 0.1721 | 0.33275 | 0.37543 | 0.37682 | 0.35982 | 0.36422 | 0.38711 | 0.36328 | 0.26038 | 0.33707 | 0.34467 | 0.32367 | 0.25318 | 0.22731 | 0.23834 | 0.24709 | 0.17054 | 0.16841
15 | 0.0036605 | -0.017378 | -0.021059 | -0.028826 | -0.035934 | -0.028856 | -0.034371 | 0.09096 | 0.11461 | 0.14862 | 0.085728 | 0.078657 | 0.052145 | 0.072038 | 0.029609 | 0.027181 | 0.030531 | 0.057045 | 0.10943 | 0.10849 | 0.087966 | 0.067777 | 0.032873 | 0.0059799
16 | -0.013424 | -0.031682 | -0.05415 | -0.050564 | -0.052929 | -0.049187 | -0.0030494 | 0.058909 | 0.076921 | 0.079372 | 0.064967 | 0.080707 | 0.074388 | 0.066073 | 0.047839 | 0.029867 | 0.035746 | 0.032482 | 0.0060875 | 0.02611 | 0.035384 | 0.023258 | -0.02236 | -0.045604
17 | 0.30751 | 0.3133 | 0.32583 | 0.31626 | 0.32338 | 0.33986 | 0.30046 | 0.20604 | 0.15369 | 0.16529 | 0.20831 | 0.22616 | 0.20281 | 0.22888 | 0.21244 | 0.24531 | 0.28022 | 0.24433 | 0.17981 | 0.16066 | 0.16116 | 0.2087 | 0.26018 | 0.26454
18 | 0.099708 | 0.13032 | 0.14845 | 0.14809 | 0.14902 | 0.16439 | 0.14639 | 0.057848 | -0.018624 | -0.064921 | -0.1071 | -0.116 | -0.098795 | -0.084012 | -0.055504 | -0.035769 | -0.02988 | -0.026031 | -0.026328 | -0.0072687 | -0.056573 | -0.026065 | -0.014644 | 0.023937
19 | -0.60547 | -0.67291 | -0.50958 | -0.60044 | -0.63975 | -0.65042 | -0.61132 | -1.1419 | -1.3512 | -1.3085 | -1.1667 | -1.4071 | -1.4374 | -1.3002 | -1.1753 | -1.0032 | -1.2601 | -1.2219 | -0.95885 | -0.88058 | -1.0168 | -0.80806 | -0.62322 | -0.70087
20 | 0.36461 | 0.36915 | 0.39246 | 0.41788 | 0.37567 | 0.4134 | 0.36212 | 0.16181 | 0.029083 | 0.021442 | -0.049539 | -0.016466 | -0.0041898 | -0.0028617 | 0.042182 | 0.072588 | 0.11028 | 0.1387 | 0.1205 | 0.14999 | 0.10255 | 0.19135 | 0.24032 | 0.26873
21 | -0.46701 | -0.46555 | -0.47939 | -0.46767 | -0.47082 | -0.46421 | -0.39455 | -0.3288 | -0.31944 | -0.31747 | -0.30303 | -0.30574 | -0.30985 | -0.32502 | -0.34671 | -0.36964 | -0.37887 | -0.38777 | -0.3951 | -0.40433 | -0.43859 | -0.45723 | -0.45911 | -0.45872
22 | 0.0066677 | -0.062737 | -0.081135 | -0.10088 | -0.098003 | -0.10988 | -0.20673 | -0.070071 | -0.10693 | -0.036698 | -0.00066992 | 0.029045 | 0.096538 | 0.099745 | 0.07564 | 0.17729 | 0.14755 | 0.12564 | 0.10618 | 0.10757 | 0.15511 | 0.14099 | -0.013329 | -0.022631
23 | -1.3105 | -1.4209 | -1.5019 | -1.4981 | -1.5331 | -1.5758 | -0.49326 | 0.42664 | 1.0003 | 1.0368 | 0.43955 | 1.0575 | 1.1832 | 1.1257 | 0.8909 | 0.37064 | 0.19363 | 0.18542 | 0.19309 | 0.37797 | 0.54779 | 0.07421 | -0.58287 | -0.96078
24 | 0.71084 | 0.74174 | 0.80641 | 0.79457 | 0.7661 | 0.7765 | 0.60623 | 0.50327 | 0.42781 | 0.33717 | 0.33556 | 0.36626 | 0.42589 | 0.43401 | 0.48199 | 0.48731 | 0.48471 | 0.38643 | 0.34168 | 0.39711 | 0.32909 | 0.40992 | 0.46936 | 0.54091
25 | -0.19503 | -0.11449 | -0.14324 | -0.11741 | -0.13469 | -0.072277 | -0.23642 | -0.18965 | -0.13784 | -0.16384 | -0.17138 | -0.15297 | 0.077393 | 0.039667 | -0.22193 | -0.073266 | -0.085268 | -0.049629 | 0.0023381 | 0.15384 | 0.33982 | 0.33511 | 0.32439 | 0.34073
26 | 0.088319 | 0.085608 | 0.06183 | 0.05687 | 0.052809 | 0.066309 | 0.21619 | 0.28585 | 0.36298 | 0.35312 | 0.35132 | 0.33671 | 0.36024 | 0.33743 | 0.30683 | 0.29084 | 0.28219 | 0.28876 | 0.23538 | 0.21571 | 0.238 | 0.16492 | 0.070948 | 0.075249
27 | 0.078968 | 0.085718 | 0.081314 | 0.07876 | 0.077978 | 0.084151 | 0.085432 | 0.16028 | 0.1901 | 0.18332 | 0.17855 | 0.17543 | 0.18646 | 0.18034 | 0.12794 | 0.16729 | 0.16768 | 0.15904 | 0.1269 | 0.11058 | 0.11713 | 0.12021 | 0.080503 | 0.079497
28 | -0.0037304 | 0.018433 | 0.022333 | 0.030567 | 0.03773 | 0.031535 | 0.035367 | -0.093617 | -0.12399 | -0.15917 | -0.090915 | -0.08259 | -0.055311 | -0.07564 | -0.032358 | -0.02798 | -0.032711 | -0.058118 | -0.11265 | -0.11277 | -0.091449 | -0.069073 | -0.034859 | -0.0063416
29 | -0.79746 | -1.9198 | -3.2822 | -3.0338 | -3.1757 | -3.0109 | -0.18112 | 3.6059 | 4.6152 | 4.7152 | 3.9768 | 4.8918 | 4.4633 | 3.9255 | 2.8422 | 1.7569 | 2.1447 | 1.9682 | 0.36898 | 1.5356 | 2.188 | 1.4237 | -1.3549 | -2.6815
30 | 0.80098 | 0.792 | 0.84031 | 0.80738 | 0.83399 | 0.85044 | 0.76705 | 0.542 | 0.40031 | 0.41373 | 0.53721 | 0.58903 | 0.52304 | 0.57291 | 0.55883 | 0.65201 | 0.72268 | 0.6494 | 0.46371 | 0.40621 | 0.41562 | 0.53824 | 0.66429 | 0.68919
31 | 0.59338 | 0.76033 | 0.91053 | 0.87266 | 0.87814 | 0.94934 | 0.87135 | 0.35133 | -0.10649 | -0.38644 | -0.64386 | -0.69034 | -0.59407 | -0.48537 | -0.32387 | -0.21078 | -0.17786 | -0.1534 | -0.15515 | -0.044132 | -0.33338 | -0.15053 | -0.088053 | 0.14388
32 | 0.57797 | 0.64235 | 0.48643 | 0.57889 | 0.58087 | 0.59038 | 0.58355 | 1.0574 | 1.2268 | 1.2488 | 1.0698 | 1.2905 | 1.3313 | 1.2163 | 1.0779 | 0.95744 | 1.1326 | 1.0982 | 0.8794 | 0.81561 | 0.97045 | 0.75592 | 0.58301 | 0.64922

## Qc, Summer, S9
LoadID | 0 | 1 | 2 | 3 | 4 | 5 | 6 | 7 | 8 | 9 | 10 | 11 | 12 | 13 | 14 | 15 | 16 | 17 | 18 | 19 | 20 | 21 | 22 | 23
1 | 0.30348 | 0.33948 | 0.31882 | 0.3279 | 0.32136 | 0.32661 | 0.34173 | 0.64752 | 0.75293 | 0.70451 | 0.69318 | 0.70173 | 0.73092 | 0.72134 | 0.50161 | 0.65592 | 0.67742 | 0.63615 | 0.50263 | 0.44233 | 0.478 | 0.4713 | 0.32201 | 0.31799
2 | -0.0040265 | 0.019116 | 0.022933 | 0.031708 | 0.040725 | 0.031742 | 0.038186 | -0.10105 | -0.1248 | -0.16511 | -0.095244 | -0.083978 | -0.057359 | -0.079242 | -0.033235 | -0.028726 | -0.034612 | -0.06275 | -0.11684 | -0.12055 | -0.093888 | -0.073824 | -0.035445 | -0.0065121
3 | 0.053696 | 0.12297 | 0.21881 | 0.20021 | 0.21172 | 0.20072 | 0.012321 | -0.23563 | -0.31701 | -0.3112 | -0.26512 | -0.32942 | -0.30053 | -0.25652 | -0.1876 | -0.11596 | -0.14587 | -0.12607 | -0.02435 | -0.10237 | -0.14153 | -0.094912 | 0.087667 | 0.18241
4 | -0.19616 | -0.19984 | -0.20579 | -0.20176 | -0.20218 | -0.21252 | -0.18977 | -0.13013 | -0.096094 | -0.10234 | -0.1264 | -0.14001 | -0.13201 | -0.13889 | -0.13686 | -0.15493 | -0.17875 | -0.16061 | -0.11133 | -0.098484 | -0.099788 | -0.12918 | -0.16268 | -0.17219
5 | -0.0034905 | -0.004562 | -0.0054643 | -0.0054508 | -0.005485 | -0.005871 | -0.0052281 | -0.002066 | 0.00065855 | 0.0022952 | 0.0037863 | 0.0041428 | 0.0036364 | 0.0030004 | 0.0019045 | 0.0013033 | 0.0010887 | 0.00094865 | 0.00094029 | 0.00026746 | 0.0020613 | 0.00094021 | 0.00053366 | -0.00087198
6 | -0.54259 | -0.60912 | -0.46127 | -0.55439 | -0.55083 | -0.57127 | -0.5423 | -1.0437 | -1.1869 | -1.1725 | -1.0042 | -1.236 | -1.2752 | -1.1887 | -1.0324 | -0.91691 | -1.096 | -1.0627 | -0.8506 | -0.78116 | -0.92025 | -0.71682 | -0.53643 | -0.61564
7 | -0.56846 | -0.58729 | -0.61805 | -0.64526 | -0.60985 | -0.67083 | -0.58181 | -0.26003 | -0.046736 | -0.034112 | 0.078015 | 0.026998 | 0.0067336 | 0.0045528 | -0.067107 | -0.11665 | -0.16857 | -0.21847 | -0.1879 | -0.2316 | -0.16648 | -0.31057 | -0.38232 | -0.41077
8 | -0.56602 | -0.55301 | -0.56388 | -0.56693 | -0.57628 | -0.55705 | -0.4594 | -0.38682 | -0.37195 | -0.37349 | -0.37466 | -0.35962 | -0.37182 | -0.39002 | -0.43304 | -0.43914 | -0.45464 | -0.4515 | -0.46942 | -0.49005 | -0.52115 | -0.53792 | -0.53456 | -0.5449
9 | -0.00094967 | 0.0086709 | 0.010883 | 0.013665 | 0.013278 | 0.015036 | 0.028867 | 0.0092127 | 0.014487 | 0.0050218 | 9.1673e-05 | -0.0038187 | -0.013344 | -0.013785 | -0.010351 | -0.023547 | -0.019787 | -0.017544 | -0.01482 | -0.014572 | -0.021226 | -0.018915 | 0.0018426 | 0.0029754
10 | 0.049405 | 0.055764 | 0.057767 | 0.055358 | 0.058381 | 0.058806 | 0.019161 | -0.016577 | -0.038474 | -0.039473 | -0.017077 | -0.041087 | -0.045062 | -0.043295 | -0.033248 | -0.014837 | -0.0072282 | -0.0073499 | -0.0074266 | -0.014834 | -0.021069 | -0.0028834 | 0.022198 | 0.036214
11 | -0.23669 | -0.25969 | -0.27126 | -0.2781 | -0.27087 | -0.26378 | -0.20804 | -0.17096 | -0.1468 | -0.11567 | -0.11399 | -0.1232 | -0.14181 | -0.14744 | -0.16704 | -0.16554 | -0.17138 | -0.12737 | -0.1149 | -0.13089 | -0.11179 | -0.13925 | -0.15783 | -0.18557
12 | 0.32186 | 0.18889 | 0.24605 | 0.18994 | 0.22448 | 0.11574 | 0.40597 | 0.31921 | 0.22974 | 0.27307 | 0.28281 | 0.25237 | -0.13028 | -0.064802 | 0.36622 | 0.12581 | 0.13927 | 0.081061 | -0.0038205 | -0.25389 | -0.57198 | -0.54735 | -0.52475 | -0.55118
13 | 1.0382 | 0.97664 | 0.74884 | 0.65515 | 0.60842 | 0.77923 | 2.5408 | 3.3598 | 4.353 | 4.1501 | 3.9277 | 3.9972 | 4.3202 | 3.9658 | 3.5343 | 3.3508 | 3.3832 | 3.3602 | 2.8507 | 2.6126 | 2.7695 | 1.8811 | 0.81724 | 0.8935
14 | 0.15755 | 0.17445 | 0.16549 | 0.1685 | 0.16191 | 0.17469 | 0.1721 | 0.33275 | 0.37543 | 0.37682 | 0.35982 | 0.36422 | 0.38711 | 0.36328 | 0.26038 | 0.33707 | 0.34467 | 0.32367 | 0.25318 | 0.22731 | 0.23834 | 0.24709 | 0.17054 | 0.16841
15 | 0.0036605 | -0.017378 | -0.021059 | -0.028826 | -0.035934 | -0.028856 | -0.034371 | 0.09096 | 0.11461 | 0.14862 | 0.085728 | 0.078657 | 0.052145 | 0.072038 | 0.029609 | 0.027181 | 0.030531 | 0.057045 | 0.10943 | 0.10849 | 0.087966 | 0.067777 | 0.032873 | 0.0059799
16 | -0.013424 | -0.031682 | -0.05415 | -0.050564 | -0.052929 | -0.049187 | -0.0030494 | 0.058909 | 0.076921 | 0.079372 | 0.064967 | 0.080707 | 0.074388 | 0.066073 | 0.047839 | 0.029867 | 0.035746 | 0.032482 | 0.0060875 | 0.02611 | 0.035384 | 0.023258 | -0.02236 | -0.045604
17 | 0.30751 | 0.3133 | 0.32583 | 0.31626 | 0.32338 | 0.33986 | 0.30046 | 0.20604 | 0.15369 | 0.16529 | 0.20831 | 0.22616 | 0.20281 | 0.22888 | 0.21244 | 0.24531 | 0.28022 | 0.24433 | 0.17981 | 0.16066 | 0.16116 | 0.2087 | 0.26018 | 0.26454
18 | 0.099708 | 0.13032 | 0.14845 | 0.14809 | 0.14902 | 0.16439 | 0.14639 | 0.057848 | -0.018624 | -0.064921 | -0.1071 | -0.116 | -0.098795 | -0.084012 | -0.055504 | -0.035769 | -0.02988 | -0.026031 | -0.026328 | -0.0072687 | -0.056573 | -0.026065 | -0.014644 | 0.023937
19 | -0.60547 | -0.67291 | -0.50958 | -0.60044 | -0.63975 | -0.65042 | -0.61132 | -1.1419 | -1.3512 | -1.3085 | -1.1667 | -1.4071 | -1.4374 | -1.3002 | -1.1753 | -1.0032 | -1.2601 | -1.2219 | -0.95885 | -0.88058 | -1.0168 | -0.80806 | -0.62322 | -0.70087
20 | 0.36461 | 0.36915 | 0.39246 | 0.41788 | 0.37567 | 0.4134 | 0.36212 | 0.16181 | 0.029083 | 0.021442 | -0.049539 | -0.016466 | -0.0041898 | -0.0028617 | 0.042182 | 0.072588 | 0.11028 | 0.1387 | 0.1205 | 0.14999 | 0.10255 | 0.19135 | 0.24032 | 0.26873
21 | -0.46701 | -0.46555 | -0.47939 | -0.46767 | -0.47082 | -0.46421 | -0.39455 | -0.3288 | -0.31944 | -0.31747 | -0.30303 | -0.30574 | -0.30985 | -0.32502 | -0.34671 | -0.36964 | -0.37887 | -0.38777 | -0.3951 | -0.40433 | -0.43859 | -0.45723 | -0.45911 | -0.45872
22 | 0.0066677 | -0.062737 | -0.081135 | -0.10088 | -0.098003 | -0.10988 | -0.20673 | -0.070071 | -0.10693 | -0.036698 | -0.00066992 | 0.029045 | 0.096538 | 0.099745 | 0.07564 | 0.17729 | 0.14755 | 0.12564 | 0.10618 | 0.10757 | 0.15511 | 0.14099 | -0.013329 | -0.022631
23 | -1.3105 | -1.4209 | -1.5019 | -1.4981 | -1.5331 | -1.5758 | -0.49326 | 0.42664 | 1.0003 | 1.0368 | 0.43955 | 1.0575 | 1.1832 | 1.1257 | 0.8909 | 0.37064 | 0.19363 | 0.18542 | 0.19309 | 0.37797 | 0.54779 | 0.07421 | -0.58287 | -0.96078
24 | 0.71084 | 0.74174 | 0.80641 | 0.79457 | 0.7661 | 0.7765 | 0.60623 | 0.50327 | 0.42781 | 0.33717 | 0.33556 | 0.36626 | 0.42589 | 0.43401 | 0.48199 | 0.48731 | 0.48471 | 0.38643 | 0.34168 | 0.39711 | 0.32909 | 0.40992 | 0.46936 | 0.54091
25 | -0.19503 | -0.11449 | -0.14324 | -0.11741 | -0.13469 | -0.072277 | -0.23642 | -0.18965 | -0.13784 | -0.16384 | -0.17138 | -0.15297 | 0.077393 | 0.039667 | -0.22193 | -0.073266 | -0.085268 | -0.049629 | 0.0023381 | 0.15384 | 0.33982 | 0.33511 | 0.32439 | 0.34073
26 | 0.088319 | 0.085608 | 0.06183 | 0.05687 | 0.052809 | 0.066309 | 0.21619 | 0.28585 | 0.36298 | 0.35312 | 0.35132 | 0.33671 | 0.36024 | 0.33743 | 0.30683 | 0.29084 | 0.28219 | 0.28876 | 0.23538 | 0.21571 | 0.238 | 0.16492 | 0.070948 | 0.075249
27 | 0.078968 | 0.085718 | 0.081314 | 0.07876 | 0.077978 | 0.084151 | 0.085432 | 0.16028 | 0.1901 | 0.18332 | 0.17855 | 0.17543 | 0.18646 | 0.18034 | 0.12794 | 0.16729 | 0.16768 | 0.15904 | 0.1269 | 0.11058 | 0.11713 | 0.12021 | 0.080503 | 0.079497
28 | -0.0037304 | 0.018433 | 0.022333 | 0.030567 | 0.03773 | 0.031535 | 0.035367 | -0.093617 | -0.12399 | -0.15917 | -0.090915 | -0.08259 | -0.055311 | -0.07564 | -0.032358 | -0.02798 | -0.032711 | -0.058118 | -0.11265 | -0.11277 | -0.091449 | -0.069073 | -0.034859 | -0.0063416
29 | -0.79746 | -1.9198 | -3.2822 | -3.0338 | -3.1757 | -3.0109 | -0.18112 | 3.6059 | 4.6152 | 4.7152 | 3.9768 | 4.8918 | 4.4633 | 3.9255 | 2.8422 | 1.7569 | 2.1447 | 1.9682 | 0.36898 | 1.5356 | 2.188 | 1.4237 | -1.3549 | -2.6815
30 | 0.80098 | 0.792 | 0.84031 | 0.80738 | 0.83399 | 0.85044 | 0.76705 | 0.542 | 0.40031 | 0.41373 | 0.53721 | 0.58903 | 0.52304 | 0.57291 | 0.55883 | 0.65201 | 0.72268 | 0.6494 | 0.46371 | 0.40621 | 0.41562 | 0.53824 | 0.66429 | 0.68919
31 | 0.59338 | 0.76033 | 0.91053 | 0.87266 | 0.87814 | 0.94934 | 0.87135 | 0.35133 | -0.10649 | -0.38644 | -0.64386 | -0.69034 | -0.59407 | -0.48537 | -0.32387 | -0.21078 | -0.17786 | -0.1534 | -0.15515 | -0.044132 | -0.33338 | -0.15053 | -0.088053 | 0.14388
32 | 0.57797 | 0.64235 | 0.48643 | 0.57889 | 0.58087 | 0.59038 | 0.58355 | 1.0574 | 1.2268 | 1.2488 | 1.0698 | 1.2905 | 1.3313 | 1.2163 | 1.0779 | 0.95744 | 1.1326 | 1.0982 | 0.8794 | 0.81561 | 0.97045 | 0.75592 | 0.58301 | 0.64922

## UpFlex, Summer
LoadID | 0 | 1 | 2 | 3 | 4 | 5 | 6 | 7 | 8 | 9 | 10 | 11 | 12 | 13 | 14 | 15 | 16 | 17 | 18 | 19 | 20 | 21 | 22 | 23
1 | 0.34674 | 0.38171 | 0.49684 | 0.5696 | 0.66972 | 0.78286 | 0.69785 | 0.99765 | 0.91523 | 1.0337 | 1.0624 | 0.98543 | 0.92962 | 0.85585 | 0.78833 | 0.70948 | 0.7021 | 0.55628 | 0.46026 | 0.54615 | 0.55648 | 0.63594 | 0.30878 | 0.29647
2 | 0.364 | 0.40071 | 0.52157 | 0.59796 | 0.70306 | 0.82183 | 0.73259 | 1.0473 | 0.96079 | 1.0852 | 1.1153 | 1.0345 | 0.97589 | 0.89845 | 0.82757 | 0.7448 | 0.73705 | 0.58397 | 0.48317 | 0.57334 | 0.58418 | 0.6676 | 0.32415 | 0.31123
3 | 0.27516 | 0.30291 | 0.39427 | 0.45201 | 0.53147 | 0.62124 | 0.55378 | 0.79169 | 0.72629 | 0.8203 | 0.84305 | 0.782 | 0.73771 | 0.67916 | 0.62558 | 0.56302 | 0.55716 | 0.44144 | 0.36524 | 0.43341 | 0.4416 | 0.50466 | 0.24504 | 0.23526
4 | 0.10232 | 0.11265 | 0.14662 | 0.16809 | 0.19764 | 0.23103 | 0.20594 | 0.29441 | 0.27009 | 0.30505 | 0.31351 | 0.29081 | 0.27433 | 0.25256 | 0.23264 | 0.20937 | 0.20719 | 0.16416 | 0.13582 | 0.16117 | 0.16422 | 0.18767 | 0.091124 | 0.087489
5 | 0.24112 | 0.26544 | 0.3455 | 0.3961 | 0.46572 | 0.5444 | 0.48528 | 0.69376 | 0.63645 | 0.71883 | 0.73877 | 0.68527 | 0.64645 | 0.59515 | 0.5482 | 0.49337 | 0.48824 | 0.38684 | 0.32006 | 0.3798 | 0.38697 | 0.44223 | 0.21473 | 0.20616
6 | 0.43656 | 0.4806 | 0.62554 | 0.71716 | 0.84322 | 0.98566 | 0.87863 | 1.2561 | 1.1523 | 1.3015 | 1.3376 | 1.2407 | 1.1704 | 1.0776 | 0.99254 | 0.89328 | 0.88398 | 0.70039 | 0.57949 | 0.68764 | 0.70063 | 0.80068 | 0.38877 | 0.37327
7 | 0.35048 | 0.38583 | 0.5022 | 0.57575 | 0.67695 | 0.79131 | 0.70538 | 1.0084 | 0.92511 | 1.0449 | 1.0738 | 0.99607 | 0.93965 | 0.86508 | 0.79683 | 0.71714 | 0.70968 | 0.56228 | 0.46522 | 0.55205 | 0.56248 | 0.64281 | 0.31212 | 0.29967
8 | 0.13056 | 0.14373 | 0.18708 | 0.21447 | 0.25217 | 0.29477 | 0.26276 | 0.37565 | 0.34462 | 0.38922 | 0.40002 | 0.37105 | 0.35003 | 0.32225 | 0.29683 | 0.26714 | 0.26436 | 0.20946 | 0.1733 | 0.20565 | 0.20953 | 0.23945 | 0.11627 | 0.11163
9 | 0.14323 | 0.15768 | 0.20523 | 0.23529 | 0.27665 | 0.32338 | 0.28827 | 0.41211 | 0.37806 | 0.427 | 0.43884 | 0.40706 | 0.384 | 0.35353 | 0.32564 | 0.29307 | 0.29002 | 0.22979 | 0.19012 | 0.2256 | 0.22987 | 0.26269 | 0.12755 | 0.12246
10 | 0.09635 | 0.10607 | 0.13806 | 0.15828 | 0.1861 | 0.21754 | 0.19392 | 0.27722 | 0.25432 | 0.28724 | 0.29521 | 0.27383 | 0.25832 | 0.23782 | 0.21906 | 0.19715 | 0.1951 | 0.15458 | 0.12789 | 0.15176 | 0.15463 | 0.17671 | 0.085804 | 0.082381
11 | 0.19731 | 0.21722 | 0.28273 | 0.32414 | 0.38111 | 0.44549 | 0.39712 | 0.56772 | 0.52082 | 0.58824 | 0.60455 | 0.56077 | 0.52901 | 0.48703 | 0.44861 | 0.40374 | 0.39954 | 0.31656 | 0.26191 | 0.3108 | 0.31667 | 0.36189 | 0.17572 | 0.16871
12 | 0.30455 | 0.33527 | 0.43639 | 0.5003 | 0.58824 | 0.68761 | 0.61294 | 0.87627 | 0.80388 | 0.90793 | 0.93311 | 0.86554 | 0.81651 | 0.75172 | 0.69241 | 0.62316 | 0.61668 | 0.4886 | 0.40426 | 0.47971 | 0.48877 | 0.55857 | 0.27121 | 0.2604
13 | 0.35514 | 0.39096 | 0.50888 | 0.58341 | 0.68595 | 0.80183 | 0.71476 | 1.0218 | 0.93741 | 1.0588 | 1.0881 | 1.0093 | 0.95214 | 0.87659 | 0.80743 | 0.72668 | 0.71911 | 0.56976 | 0.47141 | 0.55939 | 0.56996 | 0.65135 | 0.31627 | 0.30365
14 | 0.2451 | 0.26983 | 0.3512 | 0.40264 | 0.47342 | 0.55339 | 0.4933 | 0.70522 | 0.64696 | 0.73071 | 0.75097 | 0.69659 | 0.65713 | 0.60498 | 0.55725 | 0.50152 | 0.4963 | 0.39322 | 0.32535 | 0.38607 | 0.39336 | 0.44954 | 0.21827 | 0.20957
15 | 0.23845 | 0.2625 | 0.34167 | 0.39171 | 0.46056 | 0.53837 | 0.4799 | 0.68608 | 0.6294 | 0.71087 | 0.73058 | 0.67768 | 0.63929 | 0.58856 | 0.54213 | 0.48791 | 0.48283 | 0.38255 | 0.31651 | 0.37559 | 0.38269 | 0.43733 | 0.21235 | 0.20388
16 | 0.18623 | 0.20501 | 0.26685 | 0.30593 | 0.3597 | 0.42047 | 0.37481 | 0.53583 | 0.49156 | 0.55519 | 0.57059 | 0.52927 | 0.49929 | 0.45967 | 0.4234 | 0.38106 | 0.37709 | 0.29877 | 0.2472 | 0.29333 | 0.29888 | 0.34156 | 0.16584 | 0.15923
17 | 0.34327 | 0.37789 | 0.49186 | 0.5639 | 0.66302 | 0.77502 | 0.69086 | 0.98766 | 0.90607 | 1.0234 | 1.0517 | 0.97557 | 0.92031 | 0.84728 | 0.78044 | 0.70238 | 0.69507 | 0.55071 | 0.45565 | 0.54069 | 0.55091 | 0.62958 | 0.30569 | 0.2935
18 | 0.47664 | 0.52472 | 0.68297 | 0.783 | 0.92063 | 1.0761 | 0.95929 | 1.3714 | 1.2581 | 1.421 | 1.4604 | 1.3546 | 1.2779 | 1.1765 | 1.0837 | 0.97528 | 0.96513 | 0.76468 | 0.63269 | 0.75076 | 0.76496 | 0.87419 | 0.42447 | 0.40754
19 | 0.45695 | 0.50304 | 0.65475 | 0.75065 | 0.88259 | 1.0317 | 0.91966 | 1.3148 | 1.2061 | 1.3623 | 1.4 | 1.2987 | 1.2251 | 1.1279 | 1.0389 | 0.93499 | 0.92526 | 0.73309 | 0.60655 | 0.71975 | 0.73335 | 0.83807 | 0.40693 | 0.3907
20 | 0.5001 | 0.55055 | 0.71659 | 0.82154 | 0.96595 | 1.1291 | 1.0065 | 1.4389 | 1.32 | 1.4909 | 1.5323 | 1.4213 | 1.3408 | 1.2344 | 1.137 | 1.0233 | 1.0126 | 0.80233 | 0.66383 | 0.78772 | 0.80261 | 0.91722 | 0.44536 | 0.4276
21 | 0.67702 | 0.74532 | 0.9701 | 1.1122 | 1.3077 | 1.5286 | 1.3626 | 1.948 | 1.787 | 2.0184 | 2.0743 | 1.9241 | 1.8151 | 1.6711 | 1.5393 | 1.3853 | 1.3709 | 1.0862 | 0.89868 | 1.0664 | 1.0866 | 1.2417 | 0.60292 | 0.57887
22 | 0.41193 | 0.45348 | 0.59025 | 0.6767 | 0.79565 | 0.93005 | 0.82906 | 1.1852 | 1.0873 | 1.2281 | 1.2621 | 1.1707 | 1.1044 | 1.0168 | 0.93655 | 0.84288 | 0.83411 | 0.66087 | 0.54679 | 0.64884 | 0.66111 | 0.75551 | 0.36684 | 0.35221
23 | 3.3962 | 3.7388 | 4.8664 | 5.5792 | 6.5598 | 7.668 | 6.8353 | 9.7718 | 8.9646 | 10.125 | 10.4058 | 9.6522 | 9.1055 | 8.3829 | 7.7216 | 6.9493 | 6.877 | 5.4487 | 4.5081 | 5.3495 | 5.4506 | 6.229 | 3.0245 | 2.9039
24 | 2.7873 | 3.0685 | 3.9939 | 4.5788 | 5.3837 | 6.2931 | 5.6098 | 8.0198 | 7.3573 | 8.3096 | 8.54 | 7.9216 | 7.4729 | 6.8799 | 6.3371 | 5.7033 | 5.6439 | 4.4718 | 3.6998 | 4.3904 | 4.4733 | 5.1121 | 2.4822 | 2.3832
25 | 0.75365 | 0.82967 | 1.0799 | 1.2381 | 1.4557 | 1.7016 | 1.5168 | 2.1684 | 1.9893 | 2.2468 | 2.3091 | 2.1419 | 2.0206 | 1.8602 | 1.7135 | 1.5421 | 1.526 | 1.2091 | 1.0004 | 1.1871 | 1.2095 | 1.3822 | 0.67115 | 0.64438
26 | 0.45339 | 0.49912 | 0.64965 | 0.7448 | 0.87572 | 1.0237 | 0.91249 | 1.3045 | 1.1967 | 1.3517 | 1.3891 | 1.2885 | 1.2155 | 1.1191 | 1.0308 | 0.92771 | 0.91805 | 0.72738 | 0.60182 | 0.71414 | 0.72764 | 0.83155 | 0.40376 | 0.38766
27 | 1.1652 | 1.2827 | 1.6696 | 1.9141 | 2.2506 | 2.6308 | 2.3451 | 3.3526 | 3.0756 | 3.4737 | 3.5701 | 3.3115 | 3.124 | 2.8761 | 2.6492 | 2.3842 | 2.3594 | 1.8694 | 1.5467 | 1.8353 | 1.87 | 2.1371 | 1.0377 | 0.99628
28 | 1.9564 | 2.1538 | 2.8033 | 3.2139 | 3.7788 | 4.4172 | 3.9375 | 5.6291 | 5.1641 | 5.8325 | 5.9943 | 5.5602 | 5.2452 | 4.829 | 4.448 | 4.0032 | 3.9615 | 3.1387 | 2.5969 | 3.0816 | 3.1398 | 3.5882 | 1.7423 | 1.6728
29 | 2.5538 | 2.8114 | 3.6594 | 4.1953 | 4.9327 | 5.766 | 5.1399 | 7.348 | 6.741 | 7.6135 | 7.8247 | 7.258 | 6.8469 | 6.3036 | 5.8063 | 5.2256 | 5.1712 | 4.0972 | 3.3899 | 4.0226 | 4.0986 | 4.6839 | 2.2743 | 2.1836
30 | 2.0832 | 2.2934 | 2.985 | 3.4222 | 4.0237 | 4.7035 | 4.1927 | 5.9939 | 5.4988 | 6.2105 | 6.3828 | 5.9206 | 5.5852 | 5.142 | 4.7363 | 4.2626 | 4.2183 | 3.3422 | 2.7652 | 3.2813 | 3.3434 | 3.8208 | 1.8552 | 1.7812
31 | 9.0309 | 9.9419 | 12.9403 | 14.8355 | 17.4432 | 20.3898 | 18.1757 | 25.9842 | 23.8376 | 26.9232 | 27.6698 | 25.666 | 24.2122 | 22.2908 | 20.5323 | 18.4788 | 18.2865 | 14.4886 | 11.9875 | 14.2248 | 14.4937 | 16.5634 | 8.0424 | 7.7216
32 | 10.4342 | 11.4867 | 14.9511 | 17.1408 | 20.1537 | 23.5582 | 21 | 30.0218 | 27.5417 | 31.1067 | 31.9694 | 29.6543 | 27.9745 | 25.7546 | 23.7228 | 21.3502 | 21.128 | 16.7399 | 13.8503 | 16.4352 | 16.7458 | 19.1371 | 9.2921 | 8.9215

## DownFlex, Summer
LoadID | 0 | 1 | 2 | 3 | 4 | 5 | 6 | 7 | 8 | 9 | 10 | 11 | 12 | 13 | 14 | 15 | 16 | 17 | 18 | 19 | 20 | 21 | 22 | 23
1 | 0.96128 | 1.0173 | 1.0743 | 1.1231 | 1.1358 | 1.1882 | 1.1821 | 1.1173 | 1.0124 | 1.4866 | 1.4517 | 1.3368 | 1.3043 | 1.3097 | 1.2476 | 1.1436 | 1.0278 | 0.99094 | 0.6229 | 0.66614 | 0.7283 | 0.74568 | 0.7777 | 0.85843
2 | 1.0091 | 1.068 | 1.1277 | 1.179 | 1.1924 | 1.2473 | 1.2409 | 1.173 | 1.0627 | 1.5606 | 1.524 | 1.4033 | 1.3692 | 1.3749 | 1.3097 | 1.2006 | 1.079 | 1.0403 | 0.65391 | 0.6993 | 0.76456 | 0.7828 | 0.81641 | 0.90116
3 | 0.76283 | 0.8073 | 0.85249 | 0.89124 | 0.90136 | 0.94287 | 0.93805 | 0.88667 | 0.80336 | 1.1797 | 1.152 | 1.0608 | 1.035 | 1.0393 | 0.99006 | 0.90754 | 0.81563 | 0.78637 | 0.49431 | 0.52862 | 0.57795 | 0.59174 | 0.61715 | 0.68122
4 | 0.28368 | 0.30021 | 0.31702 | 0.33143 | 0.33519 | 0.35063 | 0.34884 | 0.32973 | 0.29875 | 0.43871 | 0.42842 | 0.39449 | 0.38491 | 0.38649 | 0.36818 | 0.33749 | 0.30331 | 0.29243 | 0.18382 | 0.19658 | 0.21493 | 0.22005 | 0.2295 | 0.25333
5 | 0.66847 | 0.70744 | 0.74704 | 0.781 | 0.78986 | 0.82624 | 0.82202 | 0.777 | 0.70399 | 1.0338 | 1.0095 | 0.9296 | 0.90701 | 0.91074 | 0.86759 | 0.79528 | 0.71474 | 0.6891 | 0.43317 | 0.46323 | 0.50646 | 0.51855 | 0.54081 | 0.59695
6 | 1.2103 | 1.2809 | 1.3525 | 1.414 | 1.4301 | 1.4959 | 1.4883 | 1.4068 | 1.2746 | 1.8717 | 1.8278 | 1.6831 | 1.6422 | 1.6489 | 1.5708 | 1.4399 | 1.2941 | 1.2477 | 0.78427 | 0.8387 | 0.91697 | 0.93885 | 0.97916 | 1.0808
7 | 0.97166 | 1.0283 | 1.0859 | 1.1352 | 1.1481 | 1.201 | 1.1948 | 1.1294 | 1.0233 | 1.5027 | 1.4674 | 1.3512 | 1.3184 | 1.3238 | 1.2611 | 1.156 | 1.0389 | 1.0016 | 0.62963 | 0.67333 | 0.73616 | 0.75373 | 0.78609 | 0.8677
8 | 0.36195 | 0.38305 | 0.40449 | 0.42288 | 0.42768 | 0.44738 | 0.44509 | 0.42071 | 0.38118 | 0.55976 | 0.54663 | 0.50335 | 0.49111 | 0.49313 | 0.46977 | 0.43061 | 0.38701 | 0.37312 | 0.23454 | 0.25082 | 0.27423 | 0.28077 | 0.29283 | 0.32323
9 | 0.39709 | 0.42023 | 0.44375 | 0.46393 | 0.46919 | 0.4908 | 0.48829 | 0.46155 | 0.41818 | 0.61409 | 0.59968 | 0.5522 | 0.53878 | 0.541 | 0.51537 | 0.47241 | 0.42457 | 0.40934 | 0.25731 | 0.27517 | 0.30085 | 0.30803 | 0.32125 | 0.3546
10 | 0.26712 | 0.28269 | 0.29851 | 0.31208 | 0.31562 | 0.33016 | 0.32847 | 0.31048 | 0.28131 | 0.4131 | 0.4034 | 0.37146 | 0.36244 | 0.36393 | 0.34668 | 0.31779 | 0.28561 | 0.27536 | 0.17309 | 0.1851 | 0.20238 | 0.20721 | 0.2161 | 0.23854
11 | 0.54703 | 0.57892 | 0.61132 | 0.63911 | 0.64636 | 0.67613 | 0.67268 | 0.63584 | 0.57609 | 0.84598 | 0.82613 | 0.76072 | 0.74223 | 0.74528 | 0.70997 | 0.6508 | 0.58489 | 0.56391 | 0.35447 | 0.37907 | 0.41445 | 0.42434 | 0.44256 | 0.4885
12 | 0.84432 | 0.89354 | 0.94356 | 0.98645 | 0.99764 | 1.0436 | 1.0383 | 0.98139 | 0.88918 | 1.3057 | 1.2751 | 1.1741 | 1.1456 | 1.1503 | 1.0958 | 1.0045 | 0.90276 | 0.87038 | 0.54712 | 0.58509 | 0.63969 | 0.65496 | 0.68308 | 0.75399
13 | 0.98458 | 1.042 | 1.1003 | 1.1503 | 1.1634 | 1.2169 | 1.2107 | 1.1444 | 1.0369 | 1.5226 | 1.4869 | 1.3692 | 1.3359 | 1.3414 | 1.2779 | 1.1713 | 1.0527 | 1.015 | 0.638 | 0.68228 | 0.74595 | 0.76375 | 0.79654 | 0.87924
14 | 0.67951 | 0.71912 | 0.75937 | 0.79389 | 0.8029 | 0.83988 | 0.83559 | 0.78983 | 0.71562 | 1.0509 | 1.0262 | 0.94495 | 0.92199 | 0.92578 | 0.88192 | 0.80841 | 0.72654 | 0.70048 | 0.44032 | 0.47088 | 0.51482 | 0.52711 | 0.54974 | 0.60681
15 | 0.66107 | 0.6996 | 0.73876 | 0.77234 | 0.78111 | 0.81708 | 0.8129 | 0.76838 | 0.69619 | 1.0223 | 0.99835 | 0.9193 | 0.89696 | 0.90065 | 0.85798 | 0.78647 | 0.70682 | 0.68146 | 0.42837 | 0.4581 | 0.50085 | 0.5128 | 0.53482 | 0.59034
16 | 0.5163 | 0.54639 | 0.57698 | 0.6032 | 0.61005 | 0.63815 | 0.63488 | 0.60011 | 0.54373 | 0.79845 | 0.77972 | 0.71798 | 0.70053 | 0.70341 | 0.67009 | 0.61423 | 0.55203 | 0.53223 | 0.33456 | 0.35778 | 0.39117 | 0.4005 | 0.41769 | 0.46106
17 | 0.95166 | 1.0071 | 1.0635 | 1.1118 | 1.1245 | 1.1763 | 1.1702 | 1.1062 | 1.0022 | 1.4717 | 1.4372 | 1.3234 | 1.2913 | 1.2966 | 1.2351 | 1.1322 | 1.0175 | 0.98103 | 0.61667 | 0.65947 | 0.72101 | 0.73822 | 0.76991 | 0.84984
18 | 1.3214 | 1.3984 | 1.4767 | 1.5438 | 1.5614 | 1.6333 | 1.6249 | 1.5359 | 1.3916 | 2.0436 | 1.9956 | 1.8376 | 1.793 | 1.8003 | 1.715 | 1.5721 | 1.4129 | 1.3622 | 0.85627 | 0.9157 | 1.0012 | 1.025 | 1.0691 | 1.18
19 | 1.2668 | 1.3407 | 1.4157 | 1.4801 | 1.4969 | 1.5658 | 1.5578 | 1.4725 | 1.3341 | 1.9591 | 1.9132 | 1.7617 | 1.7189 | 1.7259 | 1.6442 | 1.5071 | 1.3545 | 1.3059 | 0.82089 | 0.87787 | 0.95979 | 0.9827 | 1.0249 | 1.1313
20 | 1.3865 | 1.4673 | 1.5494 | 1.6198 | 1.6382 | 1.7137 | 1.7049 | 1.6115 | 1.4601 | 2.1442 | 2.0939 | 1.9281 | 1.8812 | 1.8889 | 1.7995 | 1.6495 | 1.4824 | 1.4292 | 0.89842 | 0.96078 | 1.0504 | 1.0755 | 1.1217 | 1.2381
21 | 1.877 | 1.9864 | 2.0976 | 2.1929 | 2.2178 | 2.3199 | 2.3081 | 2.1817 | 1.9767 | 2.9027 | 2.8346 | 2.6102 | 2.5467 | 2.5572 | 2.4361 | 2.233 | 2.0069 | 1.9349 | 1.2163 | 1.3007 | 1.4221 | 1.456 | 1.5185 | 1.6761
22 | 1.142 | 1.2086 | 1.2762 | 1.3343 | 1.3494 | 1.4115 | 1.4043 | 1.3274 | 1.2027 | 1.7661 | 1.7247 | 1.5881 | 1.5495 | 1.5559 | 1.4822 | 1.3587 | 1.2211 | 1.1773 | 0.74002 | 0.79139 | 0.86524 | 0.88589 | 0.92392 | 1.0198
23 | 9.4156 | 9.9645 | 10.5222 | 11.0005 | 11.1254 | 11.6378 | 11.5783 | 10.9442 | 9.9159 | 14.5612 | 14.2196 | 13.0937 | 12.7755 | 12.828 | 12.2203 | 11.2017 | 10.0673 | 9.7062 | 6.1013 | 6.5247 | 7.1336 | 7.3039 | 7.6174 | 8.4082
24 | 7.7274 | 8.1779 | 8.6356 | 9.0282 | 9.1306 | 9.5512 | 9.5023 | 8.9819 | 8.138 | 11.9504 | 11.6701 | 10.746 | 10.4849 | 10.528 | 10.0292 | 9.1933 | 8.2623 | 7.9659 | 5.0073 | 5.3549 | 5.8546 | 5.9943 | 6.2516 | 6.9007
25 | 2.0894 | 2.2112 | 2.3349 | 2.4411 | 2.4688 | 2.5825 | 2.5693 | 2.4286 | 2.2004 | 3.2312 | 3.1554 | 2.9056 | 2.835 | 2.8466 | 2.7118 | 2.4857 | 2.234 | 2.1539 | 1.3539 | 1.4479 | 1.583 | 1.6208 | 1.6904 | 1.8658
26 | 1.257 | 1.3302 | 1.4047 | 1.4685 | 1.4852 | 1.5536 | 1.5457 | 1.461 | 1.3237 | 1.9439 | 1.8983 | 1.748 | 1.7055 | 1.7125 | 1.6314 | 1.4954 | 1.344 | 1.2957 | 0.8145 | 0.87103 | 0.95232 | 0.97504 | 1.0169 | 1.1225
27 | 3.2304 | 3.4187 | 3.61 | 3.7741 | 3.817 | 3.9928 | 3.9724 | 3.7548 | 3.402 | 4.9958 | 4.8786 | 4.4923 | 4.3831 | 4.4011 | 4.1926 | 3.8432 | 3.454 | 3.3301 | 2.0933 | 2.2386 | 2.4475 | 2.5059 | 2.6134 | 2.8848
28 | 5.4239 | 5.74 | 6.0614 | 6.3369 | 6.4088 | 6.704 | 6.6697 | 6.3044 | 5.7121 | 8.388 | 8.1912 | 7.5426 | 7.3594 | 7.3896 | 7.0395 | 6.4528 | 5.7993 | 5.5913 | 3.5146 | 3.7586 | 4.1093 | 4.2074 | 4.388 | 4.8436
29 | 7.0801 | 7.4928 | 7.9123 | 8.2719 | 8.3658 | 8.7511 | 8.7064 | 8.2295 | 7.4563 | 10.9494 | 10.6925 | 9.8459 | 9.6066 | 9.6461 | 9.1891 | 8.4232 | 7.5702 | 7.2986 | 4.5879 | 4.9063 | 5.3642 | 5.4922 | 5.728 | 6.3226
30 | 5.7754 | 6.1121 | 6.4542 | 6.7476 | 6.8242 | 7.1385 | 7.102 | 6.713 | 6.0823 | 8.9317 | 8.7221 | 8.0315 | 7.8364 | 7.8686 | 7.4958 | 6.871 | 6.1752 | 5.9537 | 3.7424 | 4.0022 | 4.3757 | 4.4801 | 4.6724 | 5.1575
31 | 25.0369 | 26.4964 | 27.9795 | 29.2514 | 29.5834 | 30.9459 | 30.7877 | 29.1015 | 26.3672 | 38.7194 | 37.8111 | 34.8172 | 33.9712 | 34.1109 | 32.4948 | 29.7863 | 26.7699 | 25.8095 | 16.2238 | 17.3498 | 18.969 | 19.4216 | 20.2554 | 22.3582
32 | 28.9274 | 30.6136 | 32.3272 | 33.7967 | 34.1803 | 35.7545 | 35.5717 | 33.6236 | 30.4643 | 44.736 | 43.6865 | 40.2274 | 39.25 | 39.4113 | 37.5441 | 34.4148 | 30.9296 | 29.8201 | 18.7448 | 20.0458 | 21.9165 | 22.4395 | 23.4029 | 25.8324

## Pg, Summer, S1
GenID | 0 | 1 | 2 | 3 | 4 | 5 | 6 | 7 | 8 | 9 | 10 | 11 | 12 | 13 | 14 | 15 | 16 | 17 | 18 | 19 | 20 | 21 | 22 | 23
1 | 0 | 0 | 0 | 0 | 0 | 0 | 0 | 0 | 0 | 0 | 0 | 0 | 0 | 0 | 0 | 0 | 0 | 0 | 0 | 0 | 0 | 0 | 0 | 0
2 | 11.7881 | 10.6109 | 10.9346 | 10.7379 | 9.209 | 8.7179 | 9.6103 | 8.7424 | 7.1868 | 5.195 | 5.3315 | 3.3052 | 2.7094 | 2.8825 | 3.8489 | 4.8686 | 5.7458 | 7.8913 | 7.1778 | 6.3747 | 9.4774 | 10.2018 | 9.9131 | 14.4716
3 | 0 | 0 | 0 | 0 | 0 | 0 | 0 | 0 | 0 | 0 | 0 | 0 | 0 | 0 | 0 | 0 | 0 | 0 | 0 | 0 | 0 | 0 | 0 | 0
4 | 0 | 0 | 0 | 0 | 0 | 0 | 0 | 0 | 0 | 0 | 0 | 0 | 0 | 0 | 0 | 0 | 0 | 0 | 0 | 0 | 0 | 0 | 0 | 0
5 | 0 | 0 | 0.00039515 | 0 | 0 | 0 | 0 | 0.23075 | 4.7981 | 12.7168 | 15.993 | 16.5337 | 18.0929 | 17.6241 | 14.8151 | 9.4819 | 2.373 | 0.018548 | 0.0015714 | 0.0011733 | 0 | 0 | 0 | 0
6 | 0 | 0 | 0.00029637 | 0 | 0 | 0 | 0 | 0.17306 | 3.5986 | 9.5376 | 11.9948 | 12.4003 | 13.5697 | 13.218 | 11.1114 | 7.1114 | 1.7798 | 0.013911 | 0.0011785 | 0.00087995 | 0 | 0 | 0 | 0
7 | 0 | 0 | 0 | 0 | 0 | 0 | 0 | 0 | 0 | 0 | 0 | 0 | 0 | 0 | 0 | 0 | 0 | 0 | 0 | 0 | 0 | 0 | 0 | 0

## Pg, Summer, S2
GenID | 0 | 1 | 2 | 3 | 4 | 5 | 6 | 7 | 8 | 9 | 10 | 11 | 12 | 13 | 14 | 15 | 16 | 17 | 18 | 19 | 20 | 21 | 22 | 23
1 | 0 | 0 | 0 | 0 | 0 | 0 | 0 | 0 | 0 | 0 | 0 | 0 | 0 | 0 | 0 | 0 | 0 | 0 | 0 | 0 | 0 | 0 | 0 | 0
2 | 15.5834 | 12.7897 | 11.5789 | 10.1542 | 9.1026 | 7.7752 | 7.2861 | 6.7773 | 6.3664 | 7.1073 | 6.6458 | 7.6801 | 8.4518 | 8.1239 | 9.2734 | 8.1725 | 7.7158 | 7.9432 | 7.6221 | 7.9974 | 7.4943 | 6.365 | 7.1492 | 6.8407
3 | 0 | 0 | 0 | 0 | 0 | 0 | 0 | 0 | 0 | 0 | 0 | 0 | 0 | 0 | 0 | 0 | 0 | 0 | 0 | 0 | 0 | 0 | 0 | 0
4 | 0 | 0 | 0 | 0 | 0 | 0 | 0 | 0 | 0 | 0 | 0 | 0 | 0 | 0 | 0 | 0 | 0 | 0 | 0 | 0 | 0 | 0 | 0 | 0
5 | 0 | 0 | 0.00039829 | 0 | 0 | 0 | 0 | 0.24219 | 4.7981 | 12.5197 | 15.6239 | 17.3536 | 17.6754 | 17.3508 | 14.8151 | 9.7903 | 2.3919 | 0.018695 | 0.0016094 | 0.0012314 | 0 | 0 | 0 | 0
6 | 0 | 0 | 0.00029872 | 0 | 0 | 0 | 0 | 0.18164 | 3.5986 | 9.3898 | 11.718 | 13.0152 | 13.2565 | 13.0131 | 11.1114 | 7.3427 | 1.7939 | 0.014021 | 0.0012071 | 0.00092359 | 0 | 0 | 0 | 0
7 | 0 | 0 | 0 | 0 | 0 | 0 | 0 | 0 | 0 | 0 | 0 | 0 | 0 | 0 | 0 | 0 | 0 | 0 | 0 | 0 | 0 | 0 | 0 | 0

## Pg, Summer, S3
GenID | 0 | 1 | 2 | 3 | 4 | 5 | 6 | 7 | 8 | 9 | 10 | 11 | 12 | 13 | 14 | 15 | 16 | 17 | 18 | 19 | 20 | 21 | 22 | 23
1 | 0 | 0 | 0 | 0 | 0 | 0 | 0 | 0 | 0 | 0 | 0 | 0 | 0 | 0 | 0 | 0 | 0 | 0 | 0 | 0 | 0 | 0 | 0 | 0
2 | 13.4605 | 12.5104 | 15.0869 | 15.3318 | 13.6607 | 12.0528 | 8.7865 | 7.5245 | 7.778 | 7.307 | 7.9912 | 8.3002 | 6.8236 | 7.2238 | 9.2636 | 12.0681 | 11.8148 | 12.7156 | 12.3599 | 13.9702 | 14.1461 | 13.664 | 12.567 | 12.2259
3 | 0 | 0 | 0 | 0 | 0 | 0 | 0 | 0 | 0 | 0 | 0 | 0 | 0 | 0 | 0 | 0 | 0 | 0 | 0 | 0 | 0 | 0 | 0 | 0
4 | 0 | 0 | 0 | 0 | 0 | 0 | 0 | 0 | 0 | 0 | 0 | 0 | 0 | 0 | 0 | 0 | 0 | 0 | 0 | 0 | 0 | 0 | 0 | 0
5 | 0 | 0 | 0.0003868 | 0 | 0 | 0 | 0 | 0.23056 | 4.6782 | 12.3028 | 15.4133 | 16.5201 | 17.437 | 17.0503 | 14.4448 | 9.3952 | 2.3229 | 0.018156 | 0.0015506 | 0.0011723 | 0 | 0 | 0 | 0
6 | 0 | 0 | 0.0002901 | 0 | 0 | 0 | 0 | 0.17292 | 3.5086 | 9.2271 | 11.56 | 12.39 | 13.0778 | 12.7877 | 10.8336 | 7.0464 | 1.7422 | 0.013617 | 0.001163 | 0.00087922 | 0 | 0 | 0 | 0
7 | 0 | 0 | 0 | 0 | 0 | 0 | 0 | 0 | 0 | 0 | 0 | 0 | 0 | 0 | 0 | 0 | 0 | 0 | 0 | 0 | 0 | 0 | 0 | 0

## Pg, Summer, S4
GenID | 0 | 1 | 2 | 3 | 4 | 5 | 6 | 7 | 8 | 9 | 10 | 11 | 12 | 13 | 14 | 15 | 16 | 17 | 18 | 19 | 20 | 21 | 22 | 23
1 | 0 | 0 | 0 | 0 | 0 | 0 | 0 | 0 | 0 | 0 | 0 | 0 | 0 | 0 | 0 | 0 | 0 | 0 | 0 | 0 | 0 | 0 | 0 | 0
2 | 11.7881 | 10.6109 | 10.9346 | 10.7379 | 9.209 | 8.7179 | 9.6103 | 8.7424 | 7.1868 | 5.195 | 5.3315 | 3.3052 | 2.7094 | 2.8825 | 3.8489 | 4.8686 | 5.7458 | 7.8913 | 7.1778 | 6.3747 | 9.4774 | 10.2018 | 9.9131 | 14.4716
3 | 0 | 0 | 0 | 0 | 0 | 0 | 0 | 0 | 0 | 0 | 0 | 0 | 0 | 0 | 0 | 0 | 0 | 0 | 0 | 0 | 0 | 0 | 0 | 0
4 | 0 | 0 | 0 | 0 | 0 | 0 | 0 | 0 | 0 | 0 | 0 | 0 | 0 | 0 | 0 | 0 | 0 | 0 | 0 | 0 | 0 | 0 | 0 | 0
5 | 0 | 0 | 0.00039515 | 0 | 0 | 0 | 0 | 0.23075 | 4.7981 | 12.7168 | 15.993 | 16.5337 | 18.0929 | 17.6241 | 14.8151 | 9.4819 | 2.373 | 0.018548 | 0.0015714 | 0.0011733 | 0 | 0 | 0 | 0
6 | 0 | 0 | 0.00029637 | 0 | 0 | 0 | 0 | 0.17306 | 3.5986 | 9.5376 | 11.9948 | 12.4003 | 13.5697 | 13.218 | 11.1114 | 7.1114 | 1.7798 | 0.013911 | 0.0011785 | 0.00087995 | 0 | 0 | 0 | 0
7 | 0 | 0 | 0 | 0 | 0 | 0 | 0 | 0 | 0 | 0 | 0 | 0 | 0 | 0 | 0 | 0 | 0 | 0 | 0 | 0 | 0 | 0 | 0 | 0

## Pg, Summer, S5
GenID | 0 | 1 | 2 | 3 | 4 | 5 | 6 | 7 | 8 | 9 | 10 | 11 | 12 | 13 | 14 | 15 | 16 | 17 | 18 | 19 | 20 | 21 | 22 | 23
1 | 0 | 0 | 0 | 0 | 0 | 0 | 0 | 0 | 0 | 0 | 0 | 0 | 0 | 0 | 0 | 0 | 0 | 0 | 0 | 0 | 0 | 0 | 0 | 0
2 | 15.5834 | 12.7897 | 11.5789 | 10.1542 | 9.1026 | 7.7752 | 7.2861 | 6.7773 | 6.3664 | 7.1073 | 6.6458 | 7.6801 | 8.4518 | 8.1239 | 9.2734 | 8.1725 | 7.7158 | 7.9432 | 7.6221 | 7.9974 | 7.4943 | 6.365 | 7.1492 | 6.8407
3 | 0 | 0 | 0 | 0 | 0 | 0 | 0 | 0 | 0 | 0 | 0 | 0 | 0 | 0 | 0 | 0 | 0 | 0 | 0 | 0 | 0 | 0 | 0 | 0
4 | 0 | 0 | 0 | 0 | 0 | 0 | 0 | 0 | 0 | 0 | 0 | 0 | 0 | 0 | 0 | 0 | 0 | 0 | 0 | 0 | 0 | 0 | 0 | 0
5 | 0 | 0 | 0.00039829 | 0 | 0 | 0 | 0 | 0.24219 | 4.7981 | 12.5197 | 15.6239 | 17.3536 | 17.6754 | 17.3508 | 14.8151 | 9.7903 | 2.3919 | 0.018695 | 0.0016094 | 0.0012314 | 0 | 0 | 0 | 0
6 | 0 | 0 | 0.00029872 | 0 | 0 | 0 | 0 | 0.18164 | 3.5986 | 9.3898 | 11.718 | 13.0152 | 13.2565 | 13.0131 | 11.1114 | 7.3427 | 1.7939 | 0.014021 | 0.0012071 | 0.00092359 | 0 | 0 | 0 | 0
7 | 0 | 0 | 0 | 0 | 0 | 0 | 0 | 0 | 0 | 0 | 0 | 0 | 0 | 0 | 0 | 0 | 0 | 0 | 0 | 0 | 0 | 0 | 0 | 0

## Pg, Summer, S6
GenID | 0 | 1 | 2 | 3 | 4 | 5 | 6 | 7 | 8 | 9 | 10 | 11 | 12 | 13 | 14 | 15 | 16 | 17 | 18 | 19 | 20 | 21 | 22 | 23
1 | 0 | 0 | 0 | 0 | 0 | 0 | 0 | 0 | 0 | 0 | 0 | 0 | 0 | 0 | 0 | 0 | 0 | 0 | 0 | 0 | 0 | 0 | 0 | 0
2 | 13.4605 | 12.5104 | 15.0869 | 15.3318 | 13.6607 | 12.0528 | 8.7865 | 7.5245 | 7.778 | 7.307 | 7.9912 | 8.3002 | 6.8236 | 7.2238 | 9.2636 | 12.0681 | 11.8148 | 12.7156 | 12.3599 | 13.9702 | 14.1461 | 13.664 | 12.567 | 12.2259
3 | 0 | 0 | 0 | 0 | 0 | 0 | 0 | 0 | 0 | 0 | 0 | 0 | 0 | 0 | 0 | 0 | 0 | 0 | 0 | 0 | 0 | 0 | 0 | 0
4 | 0 | 0 | 0 | 0 | 0 | 0 | 0 | 0 | 0 | 0 | 0 | 0 | 0 | 0 | 0 | 0 | 0 | 0 | 0 | 0 | 0 | 0 | 0 | 0
5 | 0 | 0 | 0.0003868 | 0 | 0 | 0 | 0 | 0.23056 | 4.6782 | 12.3028 | 15.4133 | 16.5201 | 17.437 | 17.0503 | 14.4448 | 9.3952 | 2.3229 | 0.018156 | 0.0015506 | 0.0011723 | 0 | 0 | 0 | 0
6 | 0 | 0 | 0.0002901 | 0 | 0 | 0 | 0 | 0.17292 | 3.5086 | 9.2271 | 11.56 | 12.39 | 13.0778 | 12.7877 | 10.8336 | 7.0464 | 1.7422 | 0.013617 | 0.001163 | 0.00087922 | 0 | 0 | 0 | 0
7 | 0 | 0 | 0 | 0 | 0 | 0 | 0 | 0 | 0 | 0 | 0 | 0 | 0 | 0 | 0 | 0 | 0 | 0 | 0 | 0 | 0 | 0 | 0 | 0

## Pg, Summer, S7
GenID | 0 | 1 | 2 | 3 | 4 | 5 | 6 | 7 | 8 | 9 | 10 | 11 | 12 | 13 | 14 | 15 | 16 | 17 | 18 | 19 | 20 | 21 | 22 | 23
1 | 0 | 0 | 0 | 0 | 0 | 0 | 0 | 0 | 0 | 0 | 0 | 0 | 0 | 0 | 0 | 0 | 0 | 0 | 0 | 0 | 0 | 0 | 0 | 0
2 | 11.7881 | 10.6109 | 10.9346 | 10.7379 | 9.209 | 8.7179 | 9.6103 | 8.7424 | 7.1868 | 5.195 | 5.3315 | 3.3052 | 2.7094 | 2.8825 | 3.8489 | 4.8686 | 5.7458 | 7.8913 | 7.1778 | 6.3747 | 9.4774 | 10.2018 | 9.9131 | 14.4716
3 | 0 | 0 | 0 | 0 | 0 | 0 | 0 | 0 | 0 | 0 | 0 | 0 | 0 | 0 | 0 | 0 | 0 | 0 | 0 | 0 | 0 | 0 | 0 | 0
4 | 0 | 0 | 0 | 0 | 0 | 0 | 0 | 0 | 0 | 0 | 0 | 0 | 0 | 0 | 0 | 0 | 0 | 0 | 0 | 0 | 0 | 0 | 0 | 0
5 | 0 | 0 | 0.00039515 | 0 | 0 | 0 | 0 | 0.23075 | 4.7981 | 12.7168 | 15.993 | 16.5337 | 18.0929 | 17.6241 | 14.8151 | 9.4819 | 2.373 | 0.018548 | 0.0015714 | 0.0011733 | 0 | 0 | 0 | 0
6 | 0 | 0 | 0.00029637 | 0 | 0 | 0 | 0 | 0.17306 | 3.5986 | 9.5376 | 11.9948 | 12.4003 | 13.5697 | 13.218 | 11.1114 | 7.1114 | 1.7798 | 0.013911 | 0.0011785 | 0.00087995 | 0 | 0 | 0 | 0
7 | 0 | 0 | 0 | 0 | 0 | 0 | 0 | 0 | 0 | 0 | 0 | 0 | 0 | 0 | 0 | 0 | 0 | 0 | 0 | 0 | 0 | 0 | 0 | 0

## Pg, Summer, S8
GenID | 0 | 1 | 2 | 3 | 4 | 5 | 6 | 7 | 8 | 9 | 10 | 11 | 12 | 13 | 14 | 15 | 16 | 17 | 18 | 19 | 20 | 21 | 22 | 23
1 | 0 | 0 | 0 | 0 | 0 | 0 | 0 | 0 | 0 | 0 | 0 | 0 | 0 | 0 | 0 | 0 | 0 | 0 | 0 | 0 | 0 | 0 | 0 | 0
2 | 15.5834 | 12.7897 | 11.5789 | 10.1542 | 9.1026 | 7.7752 | 7.2861 | 6.7773 | 6.3664 | 7.1073 | 6.6458 | 7.6801 | 8.4518 | 8.1239 | 9.2734 | 8.1725 | 7.7158 | 7.9432 | 7.6221 | 7.9974 | 7.4943 | 6.365 | 7.1492 | 6.8407
3 | 0 | 0 | 0 | 0 | 0 | 0 | 0 | 0 | 0 | 0 | 0 | 0 | 0 | 0 | 0 | 0 | 0 | 0 | 0 | 0 | 0 | 0 | 0 | 0
4 | 0 | 0 | 0 | 0 | 0 | 0 | 0 | 0 | 0 | 0 | 0 | 0 | 0 | 0 | 0 | 0 | 0 | 0 | 0 | 0 | 0 | 0 | 0 | 0
5 | 0 | 0 | 0.00039829 | 0 | 0 | 0 | 0 | 0.24219 | 4.7981 | 12.5197 | 15.6239 | 17.3536 | 17.6754 | 17.3508 | 14.8151 | 9.7903 | 2.3919 | 0.018695 | 0.0016094 | 0.0012314 | 0 | 0 | 0 | 0
6 | 0 | 0 | 0.00029872 | 0 | 0 | 0 | 0 | 0.18164 | 3.5986 | 9.3898 | 11.718 | 13.0152 | 13.2565 | 13.0131 | 11.1114 | 7.3427 | 1.7939 | 0.014021 | 0.0012071 | 0.00092359 | 0 | 0 | 0 | 0
7 | 0 | 0 | 0 | 0 | 0 | 0 | 0 | 0 | 0 | 0 | 0 | 0 | 0 | 0 | 0 | 0 | 0 | 0 | 0 | 0 | 0 | 0 | 0 | 0

## Pg, Summer, S9
GenID | 0 | 1 | 2 | 3 | 4 | 5 | 6 | 7 | 8 | 9 | 10 | 11 | 12 | 13 | 14 | 15 | 16 | 17 | 18 | 19 | 20 | 21 | 22 | 23
1 | 0 | 0 | 0 | 0 | 0 | 0 | 0 | 0 | 0 | 0 | 0 | 0 | 0 | 0 | 0 | 0 | 0 | 0 | 0 | 0 | 0 | 0 | 0 | 0
2 | 13.4605 | 12.5104 | 15.0869 | 15.3318 | 13.6607 | 12.0528 | 8.7865 | 7.5245 | 7.778 | 7.307 | 7.9912 | 8.3002 | 6.8236 | 7.2238 | 9.2636 | 12.0681 | 11.8148 | 12.7156 | 12.3599 | 13.9702 | 14.1461 | 13.664 | 12.567 | 12.2259
3 | 0 | 0 | 0 | 0 | 0 | 0 | 0 | 0 | 0 | 0 | 0 | 0 | 0 | 0 | 0 | 0 | 0 | 0 | 0 | 0 | 0 | 0 | 0 | 0
4 | 0 | 0 | 0 | 0 | 0 | 0 | 0 | 0 | 0 | 0 | 0 | 0 | 0 | 0 | 0 | 0 | 0 | 0 | 0 | 0 | 0 | 0 | 0 | 0
5 | 0 | 0 | 0.0003868 | 0 | 0 | 0 | 0 | 0.23056 | 4.6782 | 12.3028 | 15.4133 | 16.5201 | 17.437 | 17.0503 | 14.4448 | 9.3952 | 2.3229 | 0.018156 | 0.0015506 | 0.0011723 | 0 | 0 | 0 | 0
6 | 0 | 0 | 0.0002901 | 0 | 0 | 0 | 0 | 0.17292 | 3.5086 | 9.2271 | 11.56 | 12.39 | 13.0778 | 12.7877 | 10.8336 | 7.0464 | 1.7422 | 0.013617 | 0.001163 | 0.00087922 | 0 | 0 | 0 | 0
7 | 0 | 0 | 0 | 0 | 0 | 0 | 0 | 0 | 0 | 0 | 0 | 0 | 0 | 0 | 0 | 0 | 0 | 0 | 0 | 0 | 0 | 0 | 0 | 0

## Qg, Summer, S1
GenID | 0 | 1 | 2 | 3 | 4 | 5 | 6 | 7 | 8 | 9 | 10 | 11 | 12 | 13 | 14 | 15 | 16 | 17 | 18 | 19 | 20 | 21 | 22 | 23
1 | 0 | 0 | 0 | 0 | 0 | 0 | 0 | 0 | 0 | 0 | 0 | 0 | 0 | 0 | 0 | 0 | 0 | 0 | 0 | 0 | 0 | 0 | 0 | 0
2 | 0 | 0 | 0 | 0 | 0 | 0 | 0 | 0 | 0 | 0 | 0 | 0 | 0 | 0 | 0 | 0 | 0 | 0 | 0 | 0 | 0 | 0 | 0 | 0
3 | 0 | 0 | 0 | 0 | 0 | 0 | 0 | 0 | 0 | 0 | 0 | 0 | 0 | 0 | 0 | 0 | 0 | 0 | 0 | 0 | 0 | 0 | 0 | 0
4 | 0 | 0 | 0 | 0 | 0 | 0 | 0 | 0 | 0 | 0 | 0 | 0 | 0 | 0 | 0 | 0 | 0 | 0 | 0 | 0 | 0 | 0 | 0 | 0
5 | 0 | 0 | 0 | 0 | 0 | 0 | 0 | 0 | 0 | 0 | 0 | 0 | 0 | 0 | 0 | 0 | 0 | 0 | 0 | 0 | 0 | 0 | 0 | 0
6 | 0 | 0 | 0 | 0 | 0 | 0 | 0 | 0 | 0 | 0 | 0 | 0 | 0 | 0 | 0 | 0 | 0 | 0 | 0 | 0 | 0 | 0 | 0 | 0
7 | 0 | 0 | 0 | 0 | 0 | 0 | 0 | 0 | 0 | 0 | 0 | 0 | 0 | 0 | 0 | 0 | 0 | 0 | 0 | 0 | 0 | 0 | 0 | 0

## Qg, Summer, S2
GenID | 0 | 1 | 2 | 3 | 4 | 5 | 6 | 7 | 8 | 9 | 10 | 11 | 12 | 13 | 14 | 15 | 16 | 17 | 18 | 19 | 20 | 21 | 22 | 23
1 | 0 | 0 | 0 | 0 | 0 | 0 | 0 | 0 | 0 | 0 | 0 | 0 | 0 | 0 | 0 | 0 | 0 | 0 | 0 | 0 | 0 | 0 | 0 | 0
2 | 0 | 0 | 0 | 0 | 0 | 0 | 0 | 0 | 0 | 0 | 0 | 0 | 0 | 0 | 0 | 0 | 0 | 0 | 0 | 0 | 0 | 0 | 0 | 0
3 | 0 | 0 | 0 | 0 | 0 | 0 | 0 | 0 | 0 | 0 | 0 | 0 | 0 | 0 | 0 | 0 | 0 | 0 | 0 | 0 | 0 | 0 | 0 | 0
4 | 0 | 0 | 0 | 0 | 0 | 0 | 0 | 0 | 0 | 0 | 0 | 0 | 0 | 0 | 0 | 0 | 0 | 0 | 0 | 0 | 0 | 0 | 0 | 0
5 | 0 | 0 | 0 | 0 | 0 | 0 | 0 | 0 | 0 | 0 | 0 | 0 | 0 | 0 | 0 | 0 | 0 | 0 | 0 | 0 | 0 | 0 | 0 | 0
6 | 0 | 0 | 0 | 0 | 0 | 0 | 0 | 0 | 0 | 0 | 0 | 0 | 0 | 0 | 0 | 0 | 0 | 0 | 0 | 0 | 0 | 0 | 0 | 0
7 | 0 | 0 | 0 | 0 | 0 | 0 | 0 | 0 | 0 | 0 | 0 | 0 | 0 | 0 | 0 | 0 | 0 | 0 | 0 | 0 | 0 | 0 | 0 | 0

## Qg, Summer, S3
GenID | 0 | 1 | 2 | 3 | 4 | 5 | 6 | 7 | 8 | 9 | 10 | 11 | 12 | 13 | 14 | 15 | 16 | 17 | 18 | 19 | 20 | 21 | 22 | 23
1 | 0 | 0 | 0 | 0 | 0 | 0 | 0 | 0 | 0 | 0 | 0 | 0 | 0 | 0 | 0 | 0 | 0 | 0 | 0 | 0 | 0 | 0 | 0 | 0
2 | 0 | 0 | 0 | 0 | 0 | 0 | 0 | 0 | 0 | 0 | 0 | 0 | 0 | 0 | 0 | 0 | 0 | 0 | 0 | 0 | 0 | 0 | 0 | 0
3 | 0 | 0 | 0 | 0 | 0 | 0 | 0 | 0 | 0 | 0 | 0 | 0 | 0 | 0 | 0 | 0 | 0 | 0 | 0 | 0 | 0 | 0 | 0 | 0
4 | 0 | 0 | 0 | 0 | 0 | 0 | 0 | 0 | 0 | 0 | 0 | 0 | 0 | 0 | 0 | 0 | 0 | 0 | 0 | 0 | 0 | 0 | 0 | 0
5 | 0 | 0 | 0 | 0 | 0 | 0 | 0 | 0 | 0 | 0 | 0 | 0 | 0 | 0 | 0 | 0 | 0 | 0 | 0 | 0 | 0 | 0 | 0 | 0
6 | 0 | 0 | 0 | 0 | 0 | 0 | 0 | 0 | 0 | 0 | 0 | 0 | 0 | 0 | 0 | 0 | 0 | 0 | 0 | 0 | 0 | 0 | 0 | 0
7 | 0 | 0 | 0 | 0 | 0 | 0 | 0 | 0 | 0 | 0 | 0 | 0 | 0 | 0 | 0 | 0 | 0 | 0 | 0 | 0 | 0 | 0 | 0 | 0

## Qg, Summer, S4
GenID | 0 | 1 | 2 | 3 | 4 | 5 | 6 | 7 | 8 | 9 | 10 | 11 | 12 | 13 | 14 | 15 | 16 | 17 | 18 | 19 | 20 | 21 | 22 | 23
1 | 0 | 0 | 0 | 0 | 0 | 0 | 0 | 0 | 0 | 0 | 0 | 0 | 0 | 0 | 0 | 0 | 0 | 0 | 0 | 0 | 0 | 0 | 0 | 0
2 | 0 | 0 | 0 | 0 | 0 | 0 | 0 | 0 | 0 | 0 | 0 | 0 | 0 | 0 | 0 | 0 | 0 | 0 | 0 | 0 | 0 | 0 | 0 | 0
3 | 0 | 0 | 0 | 0 | 0 | 0 | 0 | 0 | 0 | 0 | 0 | 0 | 0 | 0 | 0 | 0 | 0 | 0 | 0 | 0 | 0 | 0 | 0 | 0
4 | 0 | 0 | 0 | 0 | 0 | 0 | 0 | 0 | 0 | 0 | 0 | 0 | 0 | 0 | 0 | 0 | 0 | 0 | 0 | 0 | 0 | 0 | 0 | 0
5 | 0 | 0 | 0 | 0 | 0 | 0 | 0 | 0 | 0 | 0 | 0 | 0 | 0 | 0 | 0 | 0 | 0 | 0 | 0 | 0 | 0 | 0 | 0 | 0
6 | 0 | 0 | 0 | 0 | 0 | 0 | 0 | 0 | 0 | 0 | 0 | 0 | 0 | 0 | 0 | 0 | 0 | 0 | 0 | 0 | 0 | 0 | 0 | 0
7 | 0 | 0 | 0 | 0 | 0 | 0 | 0 | 0 | 0 | 0 | 0 | 0 | 0 | 0 | 0 | 0 | 0 | 0 | 0 | 0 | 0 | 0 | 0 | 0

## Qg, Summer, S5
GenID | 0 | 1 | 2 | 3 | 4 | 5 | 6 | 7 | 8 | 9 | 10 | 11 | 12 | 13 | 14 | 15 | 16 | 17 | 18 | 19 | 20 | 21 | 22 | 23
1 | 0 | 0 | 0 | 0 | 0 | 0 | 0 | 0 | 0 | 0 | 0 | 0 | 0 | 0 | 0 | 0 | 0 | 0 | 0 | 0 | 0 | 0 | 0 | 0
2 | 0 | 0 | 0 | 0 | 0 | 0 | 0 | 0 | 0 | 0 | 0 | 0 | 0 | 0 | 0 | 0 | 0 | 0 | 0 | 0 | 0 | 0 | 0 | 0
3 | 0 | 0 | 0 | 0 | 0 | 0 | 0 | 0 | 0 | 0 | 0 | 0 | 0 | 0 | 0 | 0 | 0 | 0 | 0 | 0 | 0 | 0 | 0 | 0
4 | 0 | 0 | 0 | 0 | 0 | 0 | 0 | 0 | 0 | 0 | 0 | 0 | 0 | 0 | 0 | 0 | 0 | 0 | 0 | 0 | 0 | 0 | 0 | 0
5 | 0 | 0 | 0 | 0 | 0 | 0 | 0 | 0 | 0 | 0 | 0 | 0 | 0 | 0 | 0 | 0 | 0 | 0 | 0 | 0 | 0 | 0 | 0 | 0
6 | 0 | 0 | 0 | 0 | 0 | 0 | 0 | 0 | 0 | 0 | 0 | 0 | 0 | 0 | 0 | 0 | 0 | 0 | 0 | 0 | 0 | 0 | 0 | 0
7 | 0 | 0 | 0 | 0 | 0 | 0 | 0 | 0 | 0 | 0 | 0 | 0 | 0 | 0 | 0 | 0 | 0 | 0 | 0 | 0 | 0 | 0 | 0 | 0

## Qg, Summer, S6
GenID | 0 | 1 | 2 | 3 | 4 | 5 | 6 | 7 | 8 | 9 | 10 | 11 | 12 | 13 | 14 | 15 | 16 | 17 | 18 | 19 | 20 | 21 | 22 | 23
1 | 0 | 0 | 0 | 0 | 0 | 0 | 0 | 0 | 0 | 0 | 0 | 0 | 0 | 0 | 0 | 0 | 0 | 0 | 0 | 0 | 0 | 0 | 0 | 0
2 | 0 | 0 | 0 | 0 | 0 | 0 | 0 | 0 | 0 | 0 | 0 | 0 | 0 | 0 | 0 | 0 | 0 | 0 | 0 | 0 | 0 | 0 | 0 | 0
3 | 0 | 0 | 0 | 0 | 0 | 0 | 0 | 0 | 0 | 0 | 0 | 0 | 0 | 0 | 0 | 0 | 0 | 0 | 0 | 0 | 0 | 0 | 0 | 0
4 | 0 | 0 | 0 | 0 | 0 | 0 | 0 | 0 | 0 | 0 | 0 | 0 | 0 | 0 | 0 | 0 | 0 | 0 | 0 | 0 | 0 | 0 | 0 | 0
5 | 0 | 0 | 0 | 0 | 0 | 0 | 0 | 0 | 0 | 0 | 0 | 0 | 0 | 0 | 0 | 0 | 0 | 0 | 0 | 0 | 0 | 0 | 0 | 0
6 | 0 | 0 | 0 | 0 | 0 | 0 | 0 | 0 | 0 | 0 | 0 | 0 | 0 | 0 | 0 | 0 | 0 | 0 | 0 | 0 | 0 | 0 | 0 | 0
7 | 0 | 0 | 0 | 0 | 0 | 0 | 0 | 0 | 0 | 0 | 0 | 0 | 0 | 0 | 0 | 0 | 0 | 0 | 0 | 0 | 0 | 0 | 0 | 0

## Qg, Summer, S7
GenID | 0 | 1 | 2 | 3 | 4 | 5 | 6 | 7 | 8 | 9 | 10 | 11 | 12 | 13 | 14 | 15 | 16 | 17 | 18 | 19 | 20 | 21 | 22 | 23
1 | 0 | 0 | 0 | 0 | 0 | 0 | 0 | 0 | 0 | 0 | 0 | 0 | 0 | 0 | 0 | 0 | 0 | 0 | 0 | 0 | 0 | 0 | 0 | 0
2 | 0 | 0 | 0 | 0 | 0 | 0 | 0 | 0 | 0 | 0 | 0 | 0 | 0 | 0 | 0 | 0 | 0 | 0 | 0 | 0 | 0 | 0 | 0 | 0
3 | 0 | 0 | 0 | 0 | 0 | 0 | 0 | 0 | 0 | 0 | 0 | 0 | 0 | 0 | 0 | 0 | 0 | 0 | 0 | 0 | 0 | 0 | 0 | 0
4 | 0 | 0 | 0 | 0 | 0 | 0 | 0 | 0 | 0 | 0 | 0 | 0 | 0 | 0 | 0 | 0 | 0 | 0 | 0 | 0 | 0 | 0 | 0 | 0
5 | 0 | 0 | 0 | 0 | 0 | 0 | 0 | 0 | 0 | 0 | 0 | 0 | 0 | 0 | 0 | 0 | 0 | 0 | 0 | 0 | 0 | 0 | 0 | 0
6 | 0 | 0 | 0 | 0 | 0 | 0 | 0 | 0 | 0 | 0 | 0 | 0 | 0 | 0 | 0 | 0 | 0 | 0 | 0 | 0 | 0 | 0 | 0 | 0
7 | 0 | 0 | 0 | 0 | 0 | 0 | 0 | 0 | 0 | 0 | 0 | 0 | 0 | 0 | 0 | 0 | 0 | 0 | 0 | 0 | 0 | 0 | 0 | 0

## Qg, Summer, S8
GenID | 0 | 1 | 2 | 3 | 4 | 5 | 6 | 7 | 8 | 9 | 10 | 11 | 12 | 13 | 14 | 15 | 16 | 17 | 18 | 19 | 20 | 21 | 22 | 23
1 | 0 | 0 | 0 | 0 | 0 | 0 | 0 | 0 | 0 | 0 | 0 | 0 | 0 | 0 | 0 | 0 | 0 | 0 | 0 | 0 | 0 | 0 | 0 | 0
2 | 0 | 0 | 0 | 0 | 0 | 0 | 0 | 0 | 0 | 0 | 0 | 0 | 0 | 0 | 0 | 0 | 0 | 0 | 0 | 0 | 0 | 0 | 0 | 0
3 | 0 | 0 | 0 | 0 | 0 | 0 | 0 | 0 | 0 | 0 | 0 | 0 | 0 | 0 | 0 | 0 | 0 | 0 | 0 | 0 | 0 | 0 | 0 | 0
4 | 0 | 0 | 0 | 0 | 0 | 0 | 0 | 0 | 0 | 0 | 0 | 0 | 0 | 0 | 0 | 0 | 0 | 0 | 0 | 0 | 0 | 0 | 0 | 0
5 | 0 | 0 | 0 | 0 | 0 | 0 | 0 | 0 | 0 | 0 | 0 | 0 | 0 | 0 | 0 | 0 | 0 | 0 | 0 | 0 | 0 | 0 | 0 | 0
6 | 0 | 0 | 0 | 0 | 0 | 0 | 0 | 0 | 0 | 0 | 0 | 0 | 0 | 0 | 0 | 0 | 0 | 0 | 0 | 0 | 0 | 0 | 0 | 0
7 | 0 | 0 | 0 | 0 | 0 | 0 | 0 | 0 | 0 | 0 | 0 | 0 | 0 | 0 | 0 | 0 | 0 | 0 | 0 | 0 | 0 | 0 | 0 | 0

## Qg, Summer, S9
GenID | 0 | 1 | 2 | 3 | 4 | 5 | 6 | 7 | 8 | 9 | 10 | 11 | 12 | 13 | 14 | 15 | 16 | 17 | 18 | 19 | 20 | 21 | 22 | 23
1 | 0 | 0 | 0 | 0 | 0 | 0 | 0 | 0 | 0 | 0 | 0 | 0 | 0 | 0 | 0 | 0 | 0 | 0 | 0 | 0 | 0 | 0 | 0 | 0
2 | 0 | 0 | 0 | 0 | 0 | 0 | 0 | 0 | 0 | 0 | 0 | 0 | 0 | 0 | 0 | 0 | 0 | 0 | 0 | 0 | 0 | 0 | 0 | 0
3 | 0 | 0 | 0 | 0 | 0 | 0 | 0 | 0 | 0 | 0 | 0 | 0 | 0 | 0 | 0 | 0 | 0 | 0 | 0 | 0 | 0 | 0 | 0 | 0
4 | 0 | 0 | 0 | 0 | 0 | 0 | 0 | 0 | 0 | 0 | 0 | 0 | 0 | 0 | 0 | 0 | 0 | 0 | 0 | 0 | 0 | 0 | 0 | 0
5 | 0 | 0 | 0 | 0 | 0 | 0 | 0 | 0 | 0 | 0 | 0 | 0 | 0 | 0 | 0 | 0 | 0 | 0 | 0 | 0 | 0 | 0 | 0 | 0
6 | 0 | 0 | 0 | 0 | 0 | 0 | 0 | 0 | 0 | 0 | 0 | 0 | 0 | 0 | 0 | 0 | 0 | 0 | 0 | 0 | 0 | 0 | 0 | 0
7 | 0 | 0 | 0 | 0 | 0 | 0 | 0 | 0 | 0 | 0 | 0 | 0 | 0 | 0 | 0 | 0 | 0 | 0 | 0 | 0 | 0 | 0 | 0 | 0

## GenStatus, Summer
GenID | 0 | 1 | 2 | 3 | 4 | 5 | 6 | 7 | 8 | 9 | 10 | 11 | 12 | 13 | 14 | 15 | 16 | 17 | 18 | 19 | 20 | 21 | 22 | 23
1 | 1 | 1 | 1 | 1 | 1 | 1 | 1 | 1 | 1 | 1 | 1 | 1 | 1 | 1 | 1 | 1 | 1 | 1 | 1 | 1 | 1 | 1 | 1 | 1
2 | 1 | 1 | 1 | 1 | 1 | 1 | 1 | 1 | 1 | 1 | 1 | 1 | 1 | 1 | 1 | 1 | 1 | 1 | 1 | 1 | 1 | 1 | 1 | 1
3 | 1 | 1 | 1 | 1 | 1 | 1 | 1 | 1 | 1 | 1 | 1 | 1 | 1 | 1 | 1 | 1 | 1 | 1 | 1 | 1 | 1 | 1 | 1 | 1
4 | 1 | 1 | 1 | 1 | 1 | 1 | 1 | 1 | 1 | 1 | 1 | 1 | 1 | 1 | 1 | 1 | 1 | 1 | 1 | 1 | 1 | 1 | 1 | 1
5 | 1 | 1 | 1 | 1 | 1 | 1 | 1 | 1 | 1 | 1 | 1 | 1 | 1 | 1 | 1 | 1 | 1 | 1 | 1 | 1 | 1 | 1 | 1 | 1
6 | 1 | 1 | 1 | 1 | 1 | 1 | 1 | 1 | 1 | 1 | 1 | 1 | 1 | 1 | 1 | 1 | 1 | 1 | 1 | 1 | 1 | 1 | 1 | 1
7 | 1 | 1 | 1 | 1 | 1 | 1 | 1 | 1 | 1 | 1 | 1 | 1 | 1 | 1 | 1 | 1 | 1 | 1 | 1 | 1 | 1 | 1 | 1 | 1