## Main
numScenarios | 1 | 100% | 33.33% | 33.33% | 11.11% | 11.11% | 11.11% | 11.11% | 11.11% | 11.11%
Year | 2047
Load Scale Factor | 100%
Load Growth (cumul.) | 149.5%
Flex. Load Growth | 222.1%
RES Installed, [MW] | 80
ESS Installed, [MWh] | 0

## RES installed
GenID | NodeID | Pinst, [MW]
2 | 6 | 30
3 | N/A | 0
4 | N/A | 0
5 | 25 | 20
6 | 23 | 15
7 | 18 | 15

## ES installed
ESS ID | Node ID | Pinst, [MW]
1 | N/A | 0
2 | N/A | 0
3 | N/A | 0

## FL Ratio
LoadID | Ratio, [%]
1 | 3.323%
2 | 3.488%
3 | 2.637%
4 | 0.9807%
5 | 2.311%
6 | 4.184%
7 | 3.359%
8 | 1.251%
9 | 1.373%
10 | 0.9234%
11 | 1.891%
12 | 2.919%
13 | 3.404%
14 | 2.349%
15 | 2.285%
16 | 1.785%
17 | 3.29%
18 | 4.568%
19 | 4.379%
20 | 4.793%
21 | 6.489%
22 | 3.948%
23 | 32.55%
24 | 26.71%
25 | 7.223%
26 | 4.345%
27 | 11.17%
28 | 18.75%
29 | 24.48%
30 | 19.97%
31 | 86.55%
32 | 100%

## FL Characterization
Time | 0 | 1 | 2 | 3 | 4 | 5 | 6 | 7 | 8 | 9 | 10 | 11 | 12 | 13 | 14 | 15 | 16 | 17 | 18 | 19 | 20 | 21 | 22 | 23
FL, [MW] | 10.9207 | 11.285 | 10.1051 | 9.5782 | 7.8474 | 6.6603 | 8.145 | 1.4145 | 1.2439 | 1.8135 | 1.068 | 1.3346 | 2.1262 | 3.9175 | 4.1796 | 4.1103 | 2.3057 | 4.6967 | 2.7562 | 1.9379 | 2.9428 | 1.8188 | 8.3014 | 10.0074
Minimum FL, [MW] | -24.6563 | -26.3658 | -29.6533 | -31.9875 | -34.1901 | -37.3132 | -35.6037 | -39.9382 | -36.2234 | -53.2062 | -52.6609 | -48.1401 | -46.1463 | -44.5535 | -41.995 | -38.2156 | -35.7338 | -31.9782 | -20.2975 | -22.716 | -24.0118 | -25.7789 | -20.4812 | -21.7633
Maximum FL, [MW] | 23.7535 | 25.4123 | 28.493 | 30.6592 | 32.6338 | 35.6339 | 33.9724 | 38.3376 | 35.1167 | 40.0708 | 40.3863 | 37.8055 | 36.5313 | 35.5923 | 33.3556 | 30.3683 | 28.2904 | 25.2847 | 19.7903 | 22.151 | 23.538 | 25.355 | 19.7295 | 20.9796

## Pc, Winter, S1
LoadID | 0 | 1 | 2 | 3 | 4 | 5 | 6 | 7 | 8 | 9 | 10 | 11 | 12 | 13 | 14 | 15 | 16 | 17 | 18 | 19 | 20 | 21 | 22 | 23
1 | 2.2864 | 2.201 | 2.1226 | 2.1866 | 2.1249 | 2.1278 | 2.1474 | 2.7873 | 2.843 | 2.8159 | 2.8074 | 2.8664 | 2.8355 | 2.7853 | 2.423 | 2.6067 | 2.834 | 2.7909 | 2.6471 | 2.5243 | 2.5065 | 2.3951 | 2.1631 | 2.1163
2 | 1.169 | 1.1592 | 1.0856 | 1.0611 | 1.008 | 1.0163 | 1.2293 | 1.1528 | 1.243 | 1.2991 | 1.2704 | 1.2503 | 1.2343 | 1.2399 | 1.1733 | 1.2028 | 1.2589 | 1.5728 | 1.4381 | 1.3072 | 1.3043 | 1.1842 | 1.3153 | 1.2564
3 | 1.6669 | 1.5941 | 1.521 | 1.5334 | 1.4998 | 1.6538 | 2.6021 | 2.8363 | 2.9571 | 2.8797 | 2.756 | 2.937 | 2.7462 | 2.6648 | 2.3256 | 2.3146 | 2.3597 | 2.6067 | 2.3416 | 2.4089 | 2.3669 | 2.2008 | 2.0074 | 1.8413
4 | 0.15608 | 0.14249 | 0.13093 | 0.12229 | 0.10683 | 0.12627 | 0.2021 | 0.16602 | 0.17991 | 0.17484 | 0.16617 | 0.1578 | 0.16183 | 0.17119 | 0.16773 | 0.16993 | 0.18621 | 0.29282 | 0.24886 | 0.20673 | 0.21036 | 0.17941 | 0.20233 | 0.19214
5 | 1.3782 | 1.2848 | 1.1719 | 1.172 | 1.1532 | 1.2489 | 1.6036 | 1.6003 | 1.6496 | 1.7273 | 1.7575 | 1.7927 | 1.7768 | 1.7346 | 1.7355 | 1.7206 | 1.7908 | 2.1004 | 2.0296 | 1.9678 | 1.9736 | 1.8212 | 1.7749 | 1.6657
6 | 3.9245 | 3.7326 | 3.6004 | 3.617 | 3.5798 | 3.8023 | 4.321 | 4.8857 | 5.113 | 5.3091 | 5.1934 | 5.2834 | 5.2903 | 5.288 | 4.9501 | 4.9584 | 4.7399 | 5.0629 | 4.8302 | 4.7219 | 4.6613 | 4.4585 | 4.2807 | 4.0729
7 | 1.5859 | 1.5026 | 1.4534 | 1.4131 | 1.3932 | 1.522 | 1.9222 | 2.0635 | 2.3306 | 2.4104 | 2.4359 | 2.4449 | 2.4235 | 2.4192 | 2.2298 | 2.1761 | 2.2828 | 2.4095 | 2.2705 | 2.2131 | 2.0963 | 1.7149 | 1.8045 | 1.7381
8 | 0.4448 | 0.43313 | 0.41189 | 0.40223 | 0.39736 | 0.44827 | 0.70127 | 0.73864 | 0.76449 | 0.76752 | 0.78563 | 0.78371 | 0.74767 | 0.75257 | 0.6744 | 0.61247 | 0.6049 | 0.68611 | 0.65097 | 0.6209 | 0.62111 | 0.56173 | 0.52943 | 0.494
9 | 0.51146 | 0.51647 | 0.50027 | 0.49304 | 0.46928 | 0.45298 | 0.47336 | 0.38097 | 0.37863 | 0.38645 | 0.37622 | 0.37988 | 0.39074 | 0.41533 | 0.41893 | 0.41798 | 0.39321 | 0.42603 | 0.39939 | 0.38816 | 0.40195 | 0.38652 | 0.47551 | 0.49893
10 | 0.36268 | 0.34589 | 0.32384 | 0.32128 | 0.30717 | 0.33177 | 0.42871 | 0.42697 | 0.46375 | 0.49945 | 0.48128 | 0.48235 | 0.48835 | 0.48395 | 0.47279 | 0.44733 | 0.45205 | 0.53307 | 0.50386 | 0.47919 | 0.47002 | 0.43455 | 0.44266 | 0.4137
11 | 0.40593 | 0.39598 | 0.36455 | 0.35371 | 0.32637 | 0.34715 | 0.44898 | 0.35278 | 0.28474 | 0.21551 | 0.3728 | 0.38056 | 0.38276 | 0.40299 | 0.38675 | 0.39401 | 0.38541 | 0.50124 | 0.44033 | 0.39907 | 0.40644 | 0.38316 | 0.46444 | 0.45262
12 | 1.8189 | 1.8224 | 1.7873 | 1.8155 | 1.7577 | 1.7651 | 1.8681 | 1.6222 | 1.3541 | 1.3169 | 1.7523 | 1.6083 | 1.6524 | 1.74 | 1.7851 | 1.8358 | 1.9649 | 2.0919 | 1.9083 | 1.7898 | 1.8463 | 1.8086 | 2.0064 | 2.1421
13 | 4.1977 | 4.0746 | 4.0919 | 4.1186 | 4.1222 | 4.1719 | 5.1563 | 5.1702 | 5.2585 | 5.1477 | 5.0533 | 5.2448 | 5.4536 | 5.3433 | 5.2575 | 5.3151 | 5.0865 | 5.3922 | 5.1427 | 4.8239 | 4.9165 | 4.7377 | 4.4104 | 4.3347
14 | 1.4241 | 1.389 | 1.3212 | 1.3416 | 1.2694 | 1.243 | 1.2879 | 1.4565 | 1.481 | 1.4805 | 1.4586 | 1.495 | 1.4979 | 1.5143 | 1.3354 | 1.4276 | 1.5013 | 1.5354 | 1.4164 | 1.3345 | 1.349 | 1.2657 | 1.2996 | 1.3157
15 | 0.62621 | 0.62382 | 0.58131 | 0.56637 | 0.53031 | 0.52695 | 0.6379 | 0.55975 | 0.60181 | 0.63214 | 0.61383 | 0.60588 | 0.6031 | 0.61687 | 0.58666 | 0.60032 | 0.61597 | 0.78079 | 0.70441 | 0.63678 | 0.64163 | 0.57726 | 0.67997 | 0.66236
16 | 0.88436 | 0.84965 | 0.80764 | 0.81136 | 0.78649 | 0.85798 | 1.339 | 1.4248 | 1.4844 | 1.4483 | 1.383 | 1.4747 | 1.383 | 1.3507 | 1.1823 | 1.1765 | 1.1906 | 1.3253 | 1.1836 | 1.2135 | 1.1972 | 1.1089 | 1.0424 | 0.96731
17 | 0.48172 | 0.45081 | 0.41203 | 0.38601 | 0.33284 | 0.37149 | 0.57352 | 0.4269 | 0.4602 | 0.4523 | 0.42439 | 0.40569 | 0.42239 | 0.46081 | 0.45435 | 0.45928 | 0.48486 | 0.77141 | 0.64525 | 0.53308 | 0.55057 | 0.46377 | 0.57541 | 0.56423
18 | 2.1187 | 1.9889 | 1.8118 | 1.8054 | 1.7568 | 1.8797 | 2.4086 | 2.3201 | 2.3889 | 2.5078 | 2.542 | 2.5958 | 2.5828 | 2.5443 | 2.5489 | 2.5266 | 2.6052 | 3.0804 | 2.9545 | 2.8553 | 2.8762 | 2.643 | 2.6569 | 2.521
19 | 3.0589 | 2.9208 | 2.8074 | 2.8131 | 2.7635 | 2.9141 | 3.3189 | 3.654 | 3.821 | 3.9741 | 3.8786 | 3.949 | 3.9641 | 3.9851 | 3.7369 | 3.7422 | 3.5568 | 3.8274 | 3.6296 | 3.5387 | 3.5063 | 3.3412 | 3.2909 | 3.1578
20 | 1.7577 | 1.6784 | 1.6123 | 1.5641 | 1.5198 | 1.6338 | 2.0596 | 2.109 | 2.377 | 2.4657 | 2.4812 | 2.494 | 2.4834 | 2.504 | 2.3158 | 2.2605 | 2.3434 | 2.505 | 2.3372 | 2.2677 | 2.1635 | 1.7617 | 1.9426 | 1.8991
21 | 1.8256 | 1.7905 | 1.6904 | 1.6451 | 1.5937 | 1.7551 | 2.7011 | 2.7052 | 2.7956 | 2.8177 | 2.8688 | 2.867 | 2.7518 | 2.8046 | 2.5263 | 2.3005 | 2.2378 | 2.5789 | 2.4136 | 2.2886 | 2.309 | 2.0718 | 2.0813 | 1.9862
22 | 1.1195 | 1.1339 | 1.0873 | 1.0665 | 0.99815 | 0.95129 | 1.0099 | 0.74419 | 0.73746 | 0.75994 | 0.73051 | 0.74103 | 0.77229 | 0.843 | 0.85335 | 0.85062 | 0.77937 | 0.87377 | 0.79716 | 0.76485 | 0.80452 | 0.76015 | 1.0161 | 1.0834
23 | 9.5048 | 9.1653 | 8.5279 | 8.4087 | 7.8879 | 8.3097 | 10.6843 | 9.8664 | 10.6824 | 11.5594 | 11.0605 | 11.1155 | 11.3436 | 11.4505 | 11.2275 | 10.6407 | 10.5394 | 12.657 | 11.7688 | 11.1135 | 11.0213 | 10.0853 | 11.0193 | 10.5585
24 | 4.1537 | 4.1466 | 3.7749 | 3.6287 | 3.1997 | 3.1506 | 4.0045 | 2.3992 | 1.9518 | 1.608 | 2.4714 | 2.5595 | 2.6918 | 3.0857 | 3.0243 | 3.059 | 2.7352 | 3.8117 | 3.1432 | 2.7647 | 2.961 | 2.6482 | 4.1238 | 4.3062
25 | 2.0059 | 2.0264 | 1.9406 | 1.9379 | 1.8071 | 1.7554 | 1.911 | 1.3848 | 1.159 | 1.1564 | 1.4735 | 1.3697 | 1.4438 | 1.6019 | 1.6512 | 1.6889 | 1.7061 | 1.9252 | 1.682 | 1.5462 | 1.6408 | 1.5557 | 2.0309 | 2.2238
26 | 2.0049 | 1.9665 | 1.9383 | 1.9332 | 1.883 | 1.8675 | 2.3056 | 2.1103 | 2.1405 | 2.1132 | 2.0532 | 2.1377 | 2.2449 | 2.2542 | 2.2277 | 2.2487 | 2.1034 | 2.297 | 2.1393 | 1.9874 | 2.0544 | 1.9493 | 2.0118 | 2.0325
27 | 2.9416 | 2.918 | 2.7272 | 2.7166 | 2.4768 | 2.3464 | 2.527 | 2.2573 | 2.2803 | 2.3234 | 2.2337 | 2.3079 | 2.3731 | 2.5353 | 2.2917 | 2.4224 | 2.3921 | 2.6265 | 2.3015 | 2.1177 | 2.2165 | 2.0071 | 2.5563 | 2.7115
28 | 2.9199 | 2.9634 | 2.7061 | 2.6006 | 2.2842 | 2.1166 | 2.5734 | 1.4866 | 1.5611 | 1.708 | 1.5652 | 1.5827 | 1.6828 | 1.9557 | 1.9211 | 1.9434 | 1.7368 | 2.4402 | 2.0022 | 1.7354 | 1.8819 | 1.5816 | 2.6919 | 2.8806
29 | 4.8918 | 4.8484 | 4.4921 | 4.4054 | 4.0012 | 4.0089 | 5.8352 | 4.8504 | 5.0102 | 5.0009 | 4.651 | 4.9962 | 4.8493 | 5.0807 | 4.588 | 4.5563 | 4.2637 | 5.1449 | 4.3257 | 4.2685 | 4.4042 | 3.9096 | 4.9098 | 4.9877
30 | 2.3145 | 2.3402 | 2.1047 | 1.99 | 1.6485 | 1.4966 | 1.9608 | 0.699 | 0.70756 | 0.7921 | 0.63955 | 0.66269 | 0.81051 | 1.1457 | 1.1815 | 1.1756 | 0.9083 | 1.6134 | 1.1577 | 0.90092 | 1.0845 | 0.80554 | 1.9885 | 2.2554
31 | 14.0358 | 13.9366 | 12.5668 | 12.1608 | 10.749 | 10.2227 | 12.8124 | 7.6069 | 7.6758 | 8.4317 | 7.9796 | 8.3282 | 8.8742 | 10.0842 | 10.29 | 10.176 | 9.0697 | 12.1749 | 10.3897 | 9.5066 | 10.3055 | 8.8181 | 13.6303 | 14.5019
32 | 12.1611 | 12.4513 | 11.2417 | 10.7286 | 9.0104 | 7.9207 | 9.5687 | 3.1409 | 3.0542 | 3.6853 | 2.9096 | 3.2044 | 3.9867 | 5.7503 | 5.8876 | 5.8224 | 3.9666 | 6.4374 | 4.4426 | 3.5978 | 4.566 | 3.3863 | 9.7084 | 11.3144

## Pc, Winter, S2
LoadID | 0 | 1 | 2 | 3 | 4 | 5 | 6 | 7 | 8 | 9 | 10 | 11 | 12 | 13 | 14 | 15 | 16 | 17 | 18 | 19 | 20 | 21 | 22 | 23
1 | 2.2864 | 2.201 | 2.1226 | 2.1866 | 2.1249 | 2.1278 | 2.1474 | 2.7873 | 2.843 | 2.8159 | 2.8074 | 2.8664 | 2.8355 | 2.7853 | 2.423 | 2.6067 | 2.834 | 2.7909 | 2.6471 | 2.5243 | 2.5065 | 2.3951 | 2.1631 | 2.1163
2 | 1.169 | 1.1592 | 1.0856 | 1.0611 | 1.008 | 1.0163 | 1.2293 | 1.1528 | 1.243 | 1.2991 | 1.2704 | 1.2503 | 1.2343 | 1.2399 | 1.1733 | 1.2028 | 1.2589 | 1.5728 | 1.4381 | 1.3072 | 1.3043 | 1.1842 | 1.3153 | 1.2564
3 | 1.6669 | 1.5941 | 1.521 | 1.5334 | 1.4998 | 1.6538 | 2.6021 | 2.8363 | 2.9571 | 2.8797 | 2.756 | 2.937 | 2.7462 | 2.6648 | 2.3256 | 2.3146 | 2.3597 | 2.6067 | 2.3416 | 2.4089 | 2.3669 | 2.2008 | 2.0074 | 1.8413
4 | 0.15608 | 0.14249 | 0.13093 | 0.12229 | 0.10683 | 0.12627 | 0.2021 | 0.16602 | 0.17991 | 0.17484 | 0.16617 | 0.1578 | 0.16183 | 0.17119 | 0.16773 | 0.16993 | 0.18621 | 0.29282 | 0.24886 | 0.20673 | 0.21036 | 0.17941 | 0.20233 | 0.19214
5 | 1.3782 | 1.2848 | 1.1719 | 1.172 | 1.1532 | 1.2489 | 1.6036 | 1.6003 | 1.6496 | 1.7273 | 1.7575 | 1.7927 | 1.7768 | 1.7346 | 1.7355 | 1.7206 | 1.7908 | 2.1004 | 2.0296 | 1.9678 | 1.9736 | 1.8212 | 1.7749 | 1.6657
6 | 3.9245 | 3.7326 | 3.6004 | 3.617 | 3.5798 | 3.8023 | 4.321 | 4.8857 | 5.113 | 5.3091 | 5.1934 | 5.2834 | 5.2903 | 5.288 | 4.9501 | 4.9584 | 4.7399 | 5.0629 | 4.8302 | 4.7219 | 4.6613 | 4.4585 | 4.2807 | 4.0729
7 | 1.5859 | 1.5026 | 1.4534 | 1.4131 | 1.3932 | 1.522 | 1.9222 | 2.0635 | 2.3306 | 2.4104 | 2.4359 | 2.4449 | 2.4235 | 2.4192 | 2.2298 | 2.1761 | 2.2828 | 2.4095 | 2.2705 | 2.2131 | 2.0963 | 1.7149 | 1.8045 | 1.7381
8 | 0.4448 | 0.43313 | 0.41189 | 0.40223 | 0.39736 | 0.44827 | 0.70127 | 0.73864 | 0.76449 | 0.76752 | 0.78563 | 0.78371 | 0.74767 | 0.75257 | 0.6744 | 0.61247 | 0.6049 | 0.68611 | 0.65097 | 0.6209 | 0.62111 | 0.56173 | 0.52943 | 0.494
9 | 0.51146 | 0.51647 | 0.50027 | 0.49304 | 0.46928 | 0.45298 | 0.47336 | 0.38097 | 0.37863 | 0.38645 | 0.37622 | 0.37988 | 0.39074 | 0.41533 | 0.41893 | 0.41798 | 0.39321 | 0.42603 | 0.39939 | 0.38816 | 0.40195 | 0.38652 | 0.47551 | 0.49893
10 | 0.36268 | 0.34589 | 0.32384 | 0.32128 | 0.30717 | 0.33177 | 0.42871 | 0.42697 | 0.46375 | 0.49945 | 0.48128 | 0.48235 | 0.48835 | 0.48395 | 0.47279 | 0.44733 | 0.45205 | 0.53307 | 0.50386 | 0.47919 | 0.47002 | 0.43455 | 0.44266 | 0.4137
11 | 0.40593 | 0.39598 | 0.36455 | 0.35371 | 0.32637 | 0.34715 | 0.44898 | 0.35278 | 0.28474 | 0.21551 | 0.3728 | 0.38056 | 0.38276 | 0.40299 | 0.38675 | 0.39401 | 0.38541 | 0.50124 | 0.44033 | 0.39907 | 0.40644 | 0.38316 | 0.46444 | 0.45262
12 | 1.8189 | 1.8224 | 1.7873 | 1.8155 | 1.7577 | 1.7651 | 1.8681 | 1.6222 | 1.3541 | 1.3169 | 1.7523 | 1.6083 | 1.6524 | 1.74 | 1.7851 | 1.8358 | 1.9649 | 2.0919 | 1.9083 | 1.7898 | 1.8463 | 1.8086 | 2.0064 | 2.1421
13 | 4.1977 | 4.0746 | 4.0919 | 4.1186 | 4.1222 | 4.1719 | 5.1563 | 5.1702 | 5.2585 | 5.1477 | 5.0533 | 5.2448 | 5.4536 | 5.3433 | 5.2575 | 5.3151 | 5.0865 | 5.3922 | 5.1427 | 4.8239 | 4.9165 | 4.7377 | 4.4104 | 4.3347
14 | 1.4241 | 1.389 | 1.3212 | 1.3416 | 1.2694 | 1.243 | 1.2879 | 1.4565 | 1.481 | 1.4805 | 1.4586 | 1.495 | 1.4979 | 1.5143 | 1.3354 | 1.4276 | 1.5013 | 1.5354 | 1.4164 | 1.3345 | 1.349 | 1.2657 | 1.2996 | 1.3157
15 | 0.62621 | 0.62382 | 0.58131 | 0.56637 | 0.53031 | 0.52695 | 0.6379 | 0.55975 | 0.60181 | 0.63214 | 0.61383 | 0.60588 | 0.6031 | 0.61687 | 0.58666 | 0.60032 | 0.61597 | 0.78079 | 0.70441 | 0.63678 | 0.64163 | 0.57726 | 0.67997 | 0.66236
16 | 0.88436 | 0.84965 | 0.80764 | 0.81136 | 0.78649 | 0.85798 | 1.339 | 1.4248 | 1.4844 | 1.4483 | 1.383 | 1.4747 | 1.383 | 1.3507 | 1.1823 | 1.1765 | 1.1906 | 1.3253 | 1.1836 | 1.2135 | 1.1972 | 1.1089 | 1.0424 | 0.96731
17 | 0.48172 | 0.45081 | 0.41203 | 0.38601 | 0.33284 | 0.37149 | 0.57352 | 0.4269 | 0.4602 | 0.4523 | 0.42439 | 0.40569 | 0.42239 | 0.46081 | 0.45435 | 0.45928 | 0.48486 | 0.77141 | 0.64525 | 0.53308 | 0.55057 | 0.46377 | 0.57541 | 0.56423
18 | 2.1187 | 1.9889 | 1.8118 | 1.8054 | 1.7568 | 1.8797 | 2.4086 | 2.3201 | 2.3889 | 2.5078 | 2.542 | 2.5958 | 2.5828 | 2.5443 | 2.5489 | 2.5266 | 2.6052 | 3.0804 | 2.9545 | 2.8553 | 2.8762 | 2.643 | 2.6569 | 2.521
19 | 3.0589 | 2.9208 | 2.8074 | 2.8131 | 2.7635 | 2.9141 | 3.3189 | 3.654 | 3.821 | 3.9741 | 3.8786 | 3.949 | 3.9641 | 3.9851 | 3.7369 | 3.7422 | 3.5568 | 3.8274 | 3.6296 | 3.5387 | 3.5063 | 3.3412 | 3.2909 | 3.1578
20 | 1.7577 | 1.6784 | 1.6123 | 1.5641 | 1.5198 | 1.6338 | 2.0596 | 2.109 | 2.377 | 2.4657 | 2.4812 | 2.494 | 2.4834 | 2.504 | 2.3158 | 2.2605 | 2.3434 | 2.505 | 2.3372 | 2.2677 | 2.1635 | 1.7617 | 1.9426 | 1.8991
21 | 1.8256 | 1.7905 | 1.6904 | 1.6451 | 1.5937 | 1.7551 | 2.7011 | 2.7052 | 2.7956 | 2.8177 | 2.8688 | 2.867 | 2.7518 | 2.8046 | 2.5263 | 2.3005 | 2.2378 | 2.5789 | 2.4136 | 2.2886 | 2.309 | 2.0718 | 2.0813 | 1.9862
22 | 1.1195 | 1.1339 | 1.0873 | 1.0665 | 0.99815 | 0.95129 | 1.0099 | 0.74419 | 0.73746 | 0.75994 | 0.73051 | 0.74103 | 0.77229 | 0.843 | 0.85335 | 0.85062 | 0.77937 | 0.87377 | 0.79716 | 0.76485 | 0.80452 | 0.76015 | 1.0161 | 1.0834
23 | 9.5048 | 9.1653 | 8.5279 | 8.4087 | 7.8879 | 8.3097 | 10.6843 | 9.8664 | 10.6824 | 11.5594 | 11.0605 | 11.1155 | 11.3436 | 11.4505 | 11.2275 | 10.6407 | 10.5394 | 12.657 | 11.7688 | 11.1135 | 11.0213 | 10.0853 | 11.0193 | 10.5585
24 | 4.1537 | 4.1466 | 3.7749 | 3.6287 | 3.1997 | 3.1506 | 4.0045 | 2.3992 | 1.9518 | 1.608 | 2.4714 | 2.5595 | 2.6918 | 3.0857 | 3.0243 | 3.059 | 2.7352 | 3.8117 | 3.1432 | 2.7647 | 2.961 | 2.6482 | 4.1238 | 4.3062
25 | 2.0059 | 2.0264 | 1.9406 | 1.9379 | 1.8071 | 1.7554 | 1.911 | 1.3848 | 1.159 | 1.1564 | 1.4735 | 1.3697 | 1.4438 | 1.6019 | 1.6512 | 1.6889 | 1.7061 | 1.9252 | 1.682 | 1.5462 | 1.6408 | 1.5557 | 2.0309 | 2.2238
26 | 2.0049 | 1.9665 | 1.9383 | 1.9332 | 1.883 | 1.8675 | 2.3056 | 2.1103 | 2.1405 | 2.1132 | 2.0532 | 2.1377 | 2.2449 | 2.2542 | 2.2277 | 2.2487 | 2.1034 | 2.297 | 2.1393 | 1.9874 | 2.0544 | 1.9493 | 2.0118 | 2.0325
27 | 2.9416 | 2.918 | 2.7272 | 2.7166 | 2.4768 | 2.3464 | 2.527 | 2.2573 | 2.2803 | 2.3234 | 2.2337 | 2.3079 | 2.3731 | 2.5353 | 2.2917 | 2.4224 | 2.3921 | 2.6265 | 2.3015 | 2.1177 | 2.2165 | 2.0071 | 2.5563 | 2.7115
28 | 2.9199 | 2.9634 | 2.7061 | 2.6006 | 2.2842 | 2.1166 | 2.5734 | 1.4866 | 1.5611 | 1.708 | 1.5652 | 1.5827 | 1.6828 | 1.9557 | 1.9211 | 1.9434 | 1.7368 | 2.4402 | 2.0022 | 1.7354 | 1.8819 | 1.5816 | 2.6919 | 2.8806
29 | 4.8918 | 4.8484 | 4.4921 | 4.4054 | 4.0012 | 4.0089 | 5.8352 | 4.8504 | 5.0102 | 5.0009 | 4.651 | 4.9962 | 4.8493 | 5.0807 | 4.588 | 4.5563 | 4.2637 | 5.1449 | 4.3257 | 4.2685 | 4.4042 | 3.9096 | 4.9098 | 4.9877
30 | 2.3145 | 2.3402 | 2.1047 | 1.99 | 1.6485 | 1.4966 | 1.9608 | 0.699 | 0.70756 | 0.7921 | 0.63955 | 0.66269 | 0.81051 | 1.1457 | 1.1815 | 1.1756 | 0.9083 | 1.6134 | 1.1577 | 0.90092 | 1.0845 | 0.80554 | 1.9885 | 2.2554
31 | 14.0358 | 13.9366 | 12.5668 | 12.1608 | 10.749 | 10.2227 | 12.8124 | 7.6069 | 7.6758 | 8.4317 | 7.9796 | 8.3282 | 8.8742 | 10.0842 | 10.29 | 10.176 | 9.0697 | 12.1749 | 10.3897 | 9.5066 | 10.3055 | 8.8181 | 13.6303 | 14.5019
32 | 12.1611 | 12.4513 | 11.2417 | 10.7286 | 9.0104 | 7.9207 | 9.5687 | 3.1409 | 3.0542 | 3.6853 | 2.9096 | 3.2044 | 3.9867 | 5.7503 | 5.8876 | 5.8224 | 3.9666 | 6.4374 | 4.4426 | 3.5978 | 4.566 | 3.3863 | 9.7084 | 11.3144

## Pc, Winter, S3
LoadID | 0 | 1 | 2 | 3 | 4 | 5 | 6 | 7 | 8 | 9 | 10 | 11 | 12 | 13 | 14 | 15 | 16 | 17 | 18 | 19 | 20 | 21 | 22 | 23
1 | 2.2864 | 2.201 | 2.1226 | 2.1866 | 2.1249 | 2.1278 | 2.1474 | 2.7873 | 2.843 | 2.8159 | 2.8074 | 2.8664 | 2.8355 | 2.7853 | 2.423 | 2.6067 | 2.834 | 2.7909 | 2.6471 | 2.5243 | 2.5065 | 2.3951 | 2.1631 | 2.1163
2 | 1.169 | 1.1592 | 1.0856 | 1.0611 | 1.008 | 1.0163 | 1.2293 | 1.1528 | 1.243 | 1.2991 | 1.2704 | 1.2503 | 1.2343 | 1.2399 | 1.1733 | 1.2028 | 1.2589 | 1.5728 | 1.4381 | 1.3072 | 1.3043 | 1.1842 | 1.3153 | 1.2564
3 | 1.6669 | 1.5941 | 1.521 | 1.5334 | 1.4998 | 1.6538 | 2.6021 | 2.8363 | 2.9571 | 2.8797 | 2.756 | 2.937 | 2.7462 | 2.6648 | 2.3256 | 2.3146 | 2.3597 | 2.6067 | 2.3416 | 2.4089 | 2.3669 | 2.2008 | 2.0074 | 1.8413
4 | 0.15608 | 0.14249 | 0.13093 | 0.12229 | 0.10683 | 0.12627 | 0.2021 | 0.16602 | 0.17991 | 0.17484 | 0.16617 | 0.1578 | 0.16183 | 0.17119 | 0.16773 | 0.16993 | 0.18621 | 0.29282 | 0.24886 | 0.20673 | 0.21036 | 0.17941 | 0.20233 | 0.19214
5 | 1.3782 | 1.2848 | 1.1719 | 1.172 | 1.1532 | 1.2489 | 1.6036 | 1.6003 | 1.6496 | 1.7273 | 1.7575 | 1.7927 | 1.7768 | 1.7346 | 1.7355 | 1.7206 | 1.7908 | 2.1004 | 2.0296 | 1.9678 | 1.9736 | 1.8212 | 1.7749 | 1.6657
6 | 3.9245 | 3.7326 | 3.6004 | 3.617 | 3.5798 | 3.8023 | 4.321 | 4.8857 | 5.113 | 5.3091 | 5.1934 | 5.2834 | 5.2903 | 5.288 | 4.9501 | 4.9584 | 4.7399 | 5.0629 | 4.8302 | 4.7219 | 4.6613 | 4.4585 | 4.2807 | 4.0729
7 | 1.5859 | 1.5026 | 1.4534 | 1.4131 | 1.3932 | 1.522 | 1.9222 | 2.0635 | 2.3306 | 2.4104 | 2.4359 | 2.4449 | 2.4235 | 2.4192 | 2.2298 | 2.1761 | 2.2828 | 2.4095 | 2.2705 | 2.2131 | 2.0963 | 1.7149 | 1.8045 | 1.7381
8 | 0.4448 | 0.43313 | 0.41189 | 0.40223 | 0.39736 | 0.44827 | 0.70127 | 0.73864 | 0.76449 | 0.76752 | 0.78563 | 0.78371 | 0.74767 | 0.75257 | 0.6744 | 0.61247 | 0.6049 | 0.68611 | 0.65097 | 0.6209 | 0.62111 | 0.56173 | 0.52943 | 0.494
9 | 0.51146 | 0.51647 | 0.50027 | 0.49304 | 0.46928 | 0.45298 | 0.47336 | 0.38097 | 0.37863 | 0.38645 | 0.37622 | 0.37988 | 0.39074 | 0.41533 | 0.41893 | 0.41798 | 0.39321 | 0.42603 | 0.39939 | 0.38816 | 0.40195 | 0.38652 | 0.47551 | 0.49893
10 | 0.36268 | 0.34589 | 0.32384 | 0.32128 | 0.30717 | 0.33177 | 0.42871 | 0.42697 | 0.46375 | 0.49945 | 0.48128 | 0.48235 | 0.48835 | 0.48395 | 0.47279 | 0.44733 | 0.45205 | 0.53307 | 0.50386 | 0.47919 | 0.47002 | 0.43455 | 0.44266 | 0.4137
11 | 0.40593 | 0.39598 | 0.36455 | 0.35371 | 0.32637 | 0.34715 | 0.44898 | 0.35278 | 0.28474 | 0.21551 | 0.3728 | 0.38056 | 0.38276 | 0.40299 | 0.38675 | 0.39401 | 0.38541 | 0.50124 | 0.44033 | 0.39907 | 0.40644 | 0.38316 | 0.46444 | 0.45262
12 | 1.8189 | 1.8224 | 1.7873 | 1.8155 | 1.7577 | 1.7651 | 1.8681 | 1.6222 | 1.3541 | 1.3169 | 1.7523 | 1.6083 | 1.6524 | 1.74 | 1.7851 | 1.8358 | 1.9649 | 2.0919 | 1.9083 | 1.7898 | 1.8463 | 1.8086 | 2.0064 | 2.1421
13 | 4.1977 | 4.0746 | 4.0919 | 4.1186 | 4.1222 | 4.1719 | 5.1563 | 5.1702 | 5.2585 | 5.1477 | 5.0533 | 5.2448 | 5.4536 | 5.3433 | 5.2575 | 5.3151 | 5.0865 | 5.3922 | 5.1427 | 4.8239 | 4.9165 | 4.7377 | 4.4104 | 4.3347
14 | 1.4241 | 1.389 | 1.3212 | 1.3416 | 1.2694 | 1.243 | 1.2879 | 1.4565 | 1.481 | 1.4805 | 1.4586 | 1.495 | 1.4979 | 1.5143 | 1.3354 | 1.4276 | 1.5013 | 1.5354 | 1.4164 | 1.3345 | 1.349 | 1.2657 | 1.2996 | 1.3157
15 | 0.62621 | 0.62382 | 0.58131 | 0.56637 | 0.53031 | 0.52695 | 0.6379 | 0.55975 | 0.60181 | 0.63214 | 0.61383 | 0.60588 | 0.6031 | 0.61687 | 0.58666 | 0.60032 | 0.61597 | 0.78079 | 0.70441 | 0.63678 | 0.64163 | 0.57726 | 0.67997 | 0.66236
16 | 0.88436 | 0.84965 | 0.80764 | 0.81136 | 0.78649 | 0.85798 | 1.339 | 1.4248 | 1.4844 | 1.4483 | 1.383 | 1.4747 | 1.383 | 1.3507 | 1.1823 | 1.1765 | 1.1906 | 1.3253 | 1.1836 | 1.2135 | 1.1972 | 1.1089 | 1.0424 | 0.96731
17 | 0.48172 | 0.45081 | 0.41203 | 0.38601 | 0.33284 | 0.37149 | 0.57352 | 0.4269 | 0.4602 | 0.4523 | 0.42439 | 0.40569 | 0.42239 | 0.46081 | 0.45435 | 0.45928 | 0.48486 | 0.77141 | 0.64525 | 0.53308 | 0.55057 | 0.46377 | 0.57541 | 0.56423
18 | 2.1187 | 1.9889 | 1.8118 | 1.8054 | 1.7568 | 1.8797 | 2.4086 | 2.3201 | 2.3889 | 2.5078 | 2.542 | 2.5958 | 2.5828 | 2.5443 | 2.5489 | 2.5266 | 2.6052 | 3.0804 | 2.9545 | 2.8553 | 2.8762 | 2.643 | 2.6569 | 2.521
19 | 3.0589 | 2.9208 | 2.8074 | 2.8131 | 2.7635 | 2.9141 | 3.3189 | 3.654 | 3.821 | 3.9741 | 3.8786 | 3.949 | 3.9641 | 3.9851 | 3.7369 | 3.7422 | 3.5568 | 3.8274 | 3.6296 | 3.5387 | 3.5063 | 3.3412 | 3.2909 | 3.1578
20 | 1.7577 | 1.6784 | 1.6123 | 1.5641 | 1.5198 | 1.6338 | 2.0596 | 2.109 | 2.377 | 2.4657 | 2.4812 | 2.494 | 2.4834 | 2.504 | 2.3158 | 2.2605 | 2.3434 | 2.505 | 2.3372 | 2.2677 | 2.1635 | 1.7617 | 1.9426 | 1.8991
21 | 1.8256 | 1.7905 | 1.6904 | 1.6451 | 1.5937 | 1.7551 | 2.7011 | 2.7052 | 2.7956 | 2.8177 | 2.8688 | 2.867 | 2.7518 | 2.8046 | 2.5263 | 2.3005 | 2.2378 | 2.5789 | 2.4136 | 2.2886 | 2.309 | 2.0718 | 2.0813 | 1.9862
22 | 1.1195 | 1.1339 | 1.0873 | 1.0665 | 0.99815 | 0.95129 | 1.0099 | 0.74419 | 0.73746 | 0.75994 | 0.73051 | 0.74103 | 0.77229 | 0.843 | 0.85335 | 0.85062 | 0.77937 | 0.87377 | 0.79716 | 0.76485 | 0.80452 | 0.76015 | 1.0161 | 1.0834
23 | 9.5048 | 9.1653 | 8.5279 | 8.4087 | 7.8879 | 8.3097 | 10.6843 | 9.8664 | 10.6824 | 11.5594 | 11.0605 | 11.1155 | 11.3436 | 11.4505 | 11.2275 | 10.6407 | 10.5394 | 12.657 | 11.7688 | 11.1135 | 11.0213 | 10.0853 | 11.0193 | 10.5585
24 | 4.1537 | 4.1466 | 3.7749 | 3.6287 | 3.1997 | 3.1506 | 4.0045 | 2.3992 | 1.9518 | 1.608 | 2.4714 | 2.5595 | 2.6918 | 3.0857 | 3.0243 | 3.059 | 2.7352 | 3.8117 | 3.1432 | 2.7647 | 2.961 | 2.6482 | 4.1238 | 4.3062
25 | 2.0059 | 2.0264 | 1.9406 | 1.9379 | 1.8071 | 1.7554 | 1.911 | 1.3848 | 1.159 | 1.1564 | 1.4735 | 1.3697 | 1.4438 | 1.6019 | 1.6512 | 1.6889 | 1.7061 | 1.9252 | 1.682 | 1.5462 | 1.6408 | 1.5557 | 2.0309 | 2.2238
26 | 2.0049 | 1.9665 | 1.9383 | 1.9332 | 1.883 | 1.8675 | 2.3056 | 2.1103 | 2.1405 | 2.1132 | 2.0532 | 2.1377 | 2.2449 | 2.2542 | 2.2277 | 2.2487 | 2.1034 | 2.297 | 2.1393 | 1.9874 | 2.0544 | 1.9493 | 2.0118 | 2.0325
27 | 2.9416 | 2.918 | 2.7272 | 2.7166 | 2.4768 | 2.3464 | 2.527 | 2.2573 | 2.2803 | 2.3234 | 2.2337 | 2.3079 | 2.3731 | 2.5353 | 2.2917 | 2.4224 | 2.3921 | 2.6265 | 2.3015 | 2.1177 | 2.2165 | 2.0071 | 2.5563 | 2.7115
28 | 2.9199 | 2.9634 | 2.7061 | 2.6006 | 2.2842 | 2.1166 | 2.5734 | 1.4866 | 1.5611 | 1.708 | 1.5652 | 1.5827 | 1.6828 | 1.9557 | 1.9211 | 1.9434 | 1.7368 | 2.4402 | 2.0022 | 1.7354 | 1.8819 | 1.5816 | 2.6919 | 2.8806
29 | 4.8918 | 4.8484 | 4.4921 | 4.4054 | 4.0012 | 4.0089 | 5.8352 | 4.8504 | 5.0102 | 5.0009 | 4.651 | 4.9962 | 4.8493 | 5.0807 | 4.588 | 4.5563 | 4.2637 | 5.1449 | 4.3257 | 4.2685 | 4.4042 | 3.9096 | 4.9098 | 4.9877
30 | 2.3145 | 2.3402 | 2.1047 | 1.99 | 1.6485 | 1.4966 | 1.9608 | 0.699 | 0.70756 | 0.7921 | 0.63955 | 0.66269 | 0.81051 | 1.1457 | 1.1815 | 1.1756 | 0.9083 | 1.6134 | 1.1577 | 0.90092 | 1.0845 | 0.80554 | 1.9885 | 2.2554
31 | 14.0358 | 13.9366 | 12.5668 | 12.1608 | 10.749 | 10.2227 | 12.8124 | 7.6069 | 7.6758 | 8.4317 | 7.9796 | 8.3282 | 8.8742 | 10.0842 | 10.29 | 10.176 | 9.0697 | 12.1749 | 10.3897 | 9.5066 | 10.3055 | 8.8181 | 13.6303 | 14.5019
32 | 12.1611 | 12.4513 | 11.2417 | 10.7286 | 9.0104 | 7.9207 | 9.5687 | 3.1409 | 3.0542 | 3.6853 | 2.9096 | 3.2044 | 3.9867 | 5.7503 | 5.8876 | 5.8224 | 3.9666 | 6.4374 | 4.4426 | 3.5978 | 4.566 | 3.3863 | 9.7084 | 11.3144

## Pc, Winter, S4
LoadID | 0 | 1 | 2 | 3 | 4 | 5 | 6 | 7 | 8 | 9 | 10 | 11 | 12 | 13 | 14 | 15 | 16 | 17 | 18 | 19 | 20 | 21 | 22 | 23
1 | 2.3321 | 2.245 | 2.165 | 2.2304 | 2.1674 | 2.1703 | 2.1903 | 2.8431 | 2.8999 | 2.8722 | 2.8635 | 2.9237 | 2.8922 | 2.841 | 2.4714 | 2.6589 | 2.8907 | 2.8467 | 2.7 | 2.5748 | 2.5566 | 2.443 | 2.2064 | 2.1586
2 | 1.1847 | 1.1745 | 1.1002 | 1.0756 | 1.0227 | 1.032 | 1.2482 | 1.1748 | 1.267 | 1.3238 | 1.295 | 1.2744 | 1.2575 | 1.262 | 1.1939 | 1.224 | 1.2824 | 1.601 | 1.4649 | 1.3319 | 1.3284 | 1.2066 | 1.3358 | 1.2745
3 | 1.6944 | 1.62 | 1.5461 | 1.559 | 1.5257 | 1.6834 | 2.6498 | 2.8923 | 3.0156 | 2.9364 | 2.8105 | 2.9951 | 2.8 | 2.716 | 2.3699 | 2.3587 | 2.4057 | 2.6564 | 2.387 | 2.4561 | 2.4127 | 2.2439 | 2.0431 | 1.8728
4 | 0.15706 | 0.14313 | 0.13157 | 0.12286 | 0.10743 | 0.12749 | 0.20454 | 0.16906 | 0.18326 | 0.17798 | 0.16929 | 0.1607 | 0.16465 | 0.17385 | 0.17026 | 0.17253 | 0.18948 | 0.29775 | 0.2533 | 0.21049 | 0.21399 | 0.18264 | 0.20475 | 0.19402
5 | 1.4007 | 1.3053 | 1.1907 | 1.1911 | 1.1727 | 1.2708 | 1.632 | 1.6317 | 1.682 | 1.761 | 1.7922 | 1.8279 | 1.8113 | 1.7674 | 1.7682 | 1.7531 | 1.8255 | 2.1403 | 2.069 | 2.0062 | 2.0117 | 1.8568 | 1.8066 | 1.6944
6 | 3.9938 | 3.7979 | 3.664 | 3.6814 | 3.6449 | 3.8728 | 4.4006 | 4.9823 | 5.2142 | 5.4137 | 5.2963 | 5.388 | 5.3943 | 5.3905 | 5.0456 | 5.0542 | 4.8328 | 5.1603 | 4.9245 | 4.8147 | 4.752 | 4.5462 | 4.3594 | 4.146
7 | 1.6102 | 1.525 | 1.4757 | 1.435 | 1.4158 | 1.548 | 1.9551 | 2.1039 | 2.3763 | 2.4573 | 2.4839 | 2.4929 | 2.4705 | 2.465 | 2.2715 | 2.2168 | 2.3269 | 2.4545 | 2.3141 | 2.256 | 2.1363 | 1.748 | 1.835 | 1.7661
8 | 0.45096 | 0.43897 | 0.4176 | 0.40787 | 0.40335 | 0.45557 | 0.71325 | 0.75306 | 0.77947 | 0.78242 | 0.80107 | 0.79905 | 0.7621 | 0.76664 | 0.68684 | 0.6237 | 0.61642 | 0.69866 | 0.6633 | 0.63283 | 0.63279 | 0.57251 | 0.53794 | 0.50137
9 | 0.5187 | 0.5237 | 0.5075 | 0.50027 | 0.47651 | 0.46021 | 0.48059 | 0.3882 | 0.38586 | 0.39368 | 0.38345 | 0.38711 | 0.39797 | 0.42256 | 0.42616 | 0.42521 | 0.40044 | 0.43326 | 0.40662 | 0.39539 | 0.40918 | 0.39375 | 0.48274 | 0.50616
10 | 0.36792 | 0.35072 | 0.32845 | 0.32594 | 0.31186 | 0.33718 | 0.43578 | 0.43525 | 0.47279 | 0.5091 | 0.49071 | 0.49175 | 0.49773 | 0.4929 | 0.48148 | 0.45552 | 0.46067 | 0.54286 | 0.51343 | 0.48841 | 0.47887 | 0.4429 | 0.44998 | 0.42013
11 | 0.40992 | 0.39963 | 0.36802 | 0.35716 | 0.32993 | 0.35157 | 0.45488 | 0.3593 | 0.28996 | 0.21913 | 0.37985 | 0.38767 | 0.38961 | 0.40957 | 0.39291 | 0.40034 | 0.39225 | 0.50949 | 0.4481 | 0.40631 | 0.41345 | 0.39013 | 0.47059 | 0.45789
12 | 1.8489 | 1.8522 | 1.8171 | 1.8462 | 1.7883 | 1.7965 | 1.9007 | 1.6538 | 1.3805 | 1.3421 | 1.7867 | 1.6397 | 1.6842 | 1.7725 | 1.8184 | 1.8701 | 2.0029 | 2.131 | 1.9449 | 1.8244 | 1.8815 | 1.8437 | 2.0417 | 2.1791
13 | 4.2742 | 4.1484 | 4.1668 | 4.1944 | 4.1993 | 4.2509 | 5.2539 | 5.2726 | 5.3628 | 5.2494 | 5.1536 | 5.3488 | 5.5613 | 5.4475 | 5.3598 | 5.4186 | 5.1866 | 5.4969 | 5.2437 | 4.9191 | 5.0129 | 4.8312 | 4.4929 | 4.4146
14 | 1.4474 | 1.4115 | 1.3429 | 1.3639 | 1.2911 | 1.2647 | 1.3098 | 1.485 | 1.51 | 1.5093 | 1.4873 | 1.5243 | 1.5268 | 1.5428 | 1.3602 | 1.4543 | 1.5303 | 1.564 | 1.4435 | 1.3603 | 1.3746 | 1.2902 | 1.3217 | 1.3373
15 | 0.63375 | 0.63114 | 0.58832 | 0.57332 | 0.53733 | 0.53444 | 0.64694 | 0.5703 | 0.61327 | 0.64395 | 0.62562 | 0.61739 | 0.61419 | 0.62742 | 0.59648 | 0.61045 | 0.62724 | 0.79426 | 0.71724 | 0.64863 | 0.65312 | 0.58797 | 0.68978 | 0.67103
16 | 0.89814 | 0.86262 | 0.82019 | 0.82417 | 0.79942 | 0.87276 | 1.3629 | 1.4527 | 1.5136 | 1.4766 | 1.4102 | 1.5037 | 1.4099 | 1.3763 | 1.2044 | 1.1985 | 1.2136 | 1.3501 | 1.2063 | 1.2371 | 1.2201 | 1.1304 | 1.0603 | 0.98309
17 | 0.48417 | 0.45241 | 0.41363 | 0.38743 | 0.33434 | 0.37454 | 0.57963 | 0.4345 | 0.46858 | 0.46016 | 0.43217 | 0.41292 | 0.42944 | 0.46745 | 0.46068 | 0.46576 | 0.49304 | 0.78374 | 0.65634 | 0.54247 | 0.55965 | 0.47185 | 0.58145 | 0.56893
18 | 2.1511 | 2.0183 | 1.8388 | 1.8327 | 1.7848 | 1.9112 | 2.4493 | 2.3652 | 2.4355 | 2.5563 | 2.5918 | 2.6465 | 2.6325 | 2.5916 | 2.5961 | 2.5734 | 2.6552 | 3.1378 | 3.011 | 2.9106 | 2.931 | 2.6942 | 2.7024 | 2.5623
19 | 3.1105 | 2.9693 | 2.8547 | 2.861 | 2.8119 | 2.9665 | 3.3782 | 3.7259 | 3.8963 | 4.052 | 3.9552 | 4.0268 | 4.0415 | 4.0613 | 3.808 | 3.8135 | 3.6259 | 3.8999 | 3.6998 | 3.6078 | 3.5739 | 3.4064 | 3.3495 | 3.2122
20 | 1.7824 | 1.7012 | 1.6348 | 1.5862 | 1.5427 | 1.66 | 2.0929 | 2.1498 | 2.4233 | 2.5133 | 2.5298 | 2.5426 | 2.531 | 2.5503 | 2.3581 | 2.3017 | 2.388 | 2.5506 | 2.3814 | 2.3112 | 2.2039 | 1.7952 | 1.9735 | 1.9275
21 | 1.848 | 1.8116 | 1.7111 | 1.6656 | 1.6154 | 1.7815 | 2.7446 | 2.7575 | 2.8499 | 2.8717 | 2.9247 | 2.9226 | 2.8041 | 2.8556 | 2.5714 | 2.3412 | 2.2796 | 2.6243 | 2.4583 | 2.3319 | 2.3513 | 2.1109 | 2.1121 | 2.0129
22 | 1.1333 | 1.1476 | 1.1011 | 1.0803 | 1.0119 | 0.96506 | 1.0237 | 0.75796 | 0.75122 | 0.77371 | 0.74428 | 0.7548 | 0.78605 | 0.85677 | 0.86712 | 0.86438 | 0.79314 | 0.88753 | 0.81092 | 0.77862 | 0.81829 | 0.77392 | 1.0298 | 1.0972
23 | 9.6238 | 9.2752 | 8.6327 | 8.5145 | 7.9945 | 8.4325 | 10.8449 | 10.0545 | 10.8879 | 11.7788 | 11.2748 | 11.3292 | 11.5566 | 11.654 | 11.4248 | 10.8268 | 10.7351 | 12.8795 | 11.9862 | 11.3231 | 11.2226 | 10.2752 | 11.1857 | 10.7046
24 | 4.1784 | 4.1692 | 3.7964 | 3.6501 | 3.2218 | 3.178 | 4.0411 | 2.4397 | 1.9842 | 1.6304 | 2.5152 | 2.6036 | 2.7343 | 3.1265 | 3.0625 | 3.0982 | 2.7776 | 3.8628 | 3.1913 | 2.8096 | 3.0045 | 2.6914 | 4.1619 | 4.3389
25 | 2.0302 | 2.0506 | 1.9649 | 1.9629 | 1.8319 | 1.7809 | 1.9375 | 1.4104 | 1.1804 | 1.1769 | 1.5014 | 1.3951 | 1.4696 | 1.6283 | 1.6782 | 1.7168 | 1.7369 | 1.957 | 1.7117 | 1.5743 | 1.6694 | 1.5841 | 2.0595 | 2.2538
26 | 2.0355 | 1.9961 | 1.9682 | 1.9636 | 1.9139 | 1.8991 | 2.3446 | 2.1513 | 2.1822 | 2.1539 | 2.0933 | 2.1793 | 2.288 | 2.2959 | 2.2686 | 2.2901 | 2.1435 | 2.3389 | 2.1797 | 2.0255 | 2.0929 | 1.9867 | 2.0449 | 2.0644
27 | 2.9761 | 2.9511 | 2.7591 | 2.7495 | 2.5088 | 2.3784 | 2.5593 | 2.2993 | 2.3231 | 2.3659 | 2.276 | 2.3511 | 2.4158 | 2.5773 | 2.3282 | 2.4616 | 2.4347 | 2.6686 | 2.3414 | 2.1557 | 2.2542 | 2.0431 | 2.5889 | 2.7434
28 | 2.9373 | 2.9803 | 2.7223 | 2.6167 | 2.3004 | 2.134 | 2.5943 | 1.511 | 1.5876 | 1.7353 | 1.5925 | 1.6093 | 1.7085 | 1.9802 | 1.9438 | 1.9668 | 1.7628 | 2.4714 | 2.0319 | 1.7629 | 1.9085 | 1.6064 | 2.7146 | 2.9007
29 | 4.9362 | 4.8901 | 4.5325 | 4.4466 | 4.0428 | 4.0564 | 5.912 | 4.9404 | 5.1044 | 5.0921 | 4.7388 | 5.0896 | 4.9359 | 5.1632 | 4.6593 | 4.6273 | 4.3377 | 5.2249 | 4.3987 | 4.3443 | 4.4779 | 3.9788 | 4.9673 | 5.0385
30 | 2.3172 | 2.342 | 2.1064 | 1.9915 | 1.6502 | 1.5 | 1.9675 | 0.70733 | 0.71674 | 0.8007 | 0.64808 | 0.67061 | 0.81823 | 1.153 | 1.1884 | 1.1827 | 0.91726 | 1.6269 | 1.1698 | 0.9112 | 1.0944 | 0.81438 | 1.9951 | 2.2605
31 | 14.1275 | 14.02 | 12.6432 | 12.2382 | 10.8282 | 10.3118 | 12.9277 | 7.7345 | 7.8078 | 8.5689 | 8.1207 | 8.4717 | 9.0149 | 10.218 | 10.4235 | 10.3084 | 9.2112 | 12.3371 | 10.5498 | 9.6631 | 10.4607 | 8.963 | 13.7592 | 14.6187
32 | 12.1859 | 12.4746 | 11.2644 | 10.7517 | 9.0337 | 7.9459 | 9.5972 | 3.1755 | 3.0904 | 3.7228 | 2.9465 | 3.2418 | 4.0239 | 5.787 | 5.9218 | 5.8566 | 3.9998 | 6.4722 | 4.4764 | 3.631 | 4.5985 | 3.4177 | 9.7365 | 11.3406

## Pc, Winter, S5
LoadID | 0 | 1 | 2 | 3 | 4 | 5 | 6 | 7 | 8 | 9 | 10 | 11 | 12 | 13 | 14 | 15 | 16 | 17 | 18 | 19 | 20 | 21 | 22 | 23
1 | 2.3321 | 2.245 | 2.165 | 2.2304 | 2.1674 | 2.1703 | 2.1903 | 2.8431 | 2.8999 | 2.8722 | 2.8635 | 2.9237 | 2.8922 | 2.841 | 2.4714 | 2.6589 | 2.8907 | 2.8467 | 2.7 | 2.5748 | 2.5566 | 2.443 | 2.2064 | 2.1586
2 | 1.1847 | 1.1745 | 1.1002 | 1.0756 | 1.0227 | 1.032 | 1.2482 | 1.1748 | 1.267 | 1.3238 | 1.295 | 1.2744 | 1.2575 | 1.262 | 1.1939 | 1.224 | 1.2824 | 1.601 | 1.4649 | 1.3319 | 1.3284 | 1.2066 | 1.3358 | 1.2745
3 | 1.6944 | 1.62 | 1.5461 | 1.559 | 1.5257 | 1.6834 | 2.6498 | 2.8923 | 3.0156 | 2.9364 | 2.8105 | 2.9951 | 2.8 | 2.716 | 2.3699 | 2.3587 | 2.4057 | 2.6564 | 2.387 | 2.4561 | 2.4127 | 2.2439 | 2.0431 | 1.8728
4 | 0.15706 | 0.14313 | 0.13157 | 0.12286 | 0.10743 | 0.12749 | 0.20454 | 0.16906 | 0.18326 | 0.17798 | 0.16929 | 0.1607 | 0.16465 | 0.17385 | 0.17026 | 0.17253 | 0.18948 | 0.29775 | 0.2533 | 0.21049 | 0.21399 | 0.18264 | 0.20475 | 0.19402
5 | 1.4007 | 1.3053 | 1.1907 | 1.1911 | 1.1727 | 1.2708 | 1.632 | 1.6317 | 1.682 | 1.761 | 1.7922 | 1.8279 | 1.8113 | 1.7674 | 1.7682 | 1.7531 | 1.8255 | 2.1403 | 2.069 | 2.0062 | 2.0117 | 1.8568 | 1.8066 | 1.6944
6 | 3.9938 | 3.7979 | 3.664 | 3.6814 | 3.6449 | 3.8728 | 4.4006 | 4.9823 | 5.2142 | 5.4137 | 5.2963 | 5.388 | 5.3943 | 5.3905 | 5.0456 | 5.0542 | 4.8328 | 5.1603 | 4.9245 | 4.8147 | 4.752 | 4.5462 | 4.3594 | 4.146
7 | 1.6102 | 1.525 | 1.4757 | 1.435 | 1.4158 | 1.548 | 1.9551 | 2.1039 | 2.3763 | 2.4573 | 2.4839 | 2.4929 | 2.4705 | 2.465 | 2.2715 | 2.2168 | 2.3269 | 2.4545 | 2.3141 | 2.256 | 2.1363 | 1.748 | 1.835 | 1.7661
8 | 0.45096 | 0.43897 | 0.4176 | 0.40787 | 0.40335 | 0.45557 | 0.71325 | 0.75306 | 0.77947 | 0.78242 | 0.80107 | 0.79905 | 0.7621 | 0.76664 | 0.68684 | 0.6237 | 0.61642 | 0.69866 | 0.6633 | 0.63283 | 0.63279 | 0.57251 | 0.53794 | 0.50137
9 | 0.5187 | 0.5237 | 0.5075 | 0.50027 | 0.47651 | 0.46021 | 0.48059 | 0.3882 | 0.38586 | 0.39368 | 0.38345 | 0.38711 | 0.39797 | 0.42256 | 0.42616 | 0.42521 | 0.40044 | 0.43326 | 0.40662 | 0.39539 | 0.40918 | 0.39375 | 0.48274 | 0.50616
10 | 0.36792 | 0.35072 | 0.32845 | 0.32594 | 0.31186 | 0.33718 | 0.43578 | 0.43525 | 0.47279 | 0.5091 | 0.49071 | 0.49175 | 0.49773 | 0.4929 | 0.48148 | 0.45552 | 0.46067 | 0.54286 | 0.51343 | 0.48841 | 0.47887 | 0.4429 | 0.44998 | 0.42013
11 | 0.40992 | 0.39963 | 0.36802 | 0.35716 | 0.32993 | 0.35157 | 0.45488 | 0.3593 | 0.28996 | 0.21913 | 0.37985 | 0.38767 | 0.38961 | 0.40957 | 0.39291 | 0.40034 | 0.39225 | 0.50949 | 0.4481 | 0.40631 | 0.41345 | 0.39013 | 0.47059 | 0.45789
12 | 1.8489 | 1.8522 | 1.8171 | 1.8462 | 1.7883 | 1.7965 | 1.9007 | 1.6538 | 1.3805 | 1.3421 | 1.7867 | 1.6397 | 1.6842 | 1.7725 | 1.8184 | 1.8701 | 2.0029 | 2.131 | 1.9449 | 1.8244 | 1.8815 | 1.8437 | 2.0417 | 2.1791
13 | 4.2742 | 4.1484 | 4.1668 | 4.1944 | 4.1993 | 4.2509 | 5.2539 | 5.2726 | 5.3628 | 5.2494 | 5.1536 | 5.3488 | 5.5613 | 5.4475 | 5.3598 | 5.4186 | 5.1866 | 5.4969 | 5.2437 | 4.9191 | 5.0129 | 4.8312 | 4.4929 | 4.4146
14 | 1.4474 | 1.4115 | 1.3429 | 1.3639 | 1.2911 | 1.2647 | 1.3098 | 1.485 | 1.51 | 1.5093 | 1.4873 | 1.5243 | 1.5268 | 1.5428 | 1.3602 | 1.4543 | 1.5303 | 1.564 | 1.4435 | 1.3603 | 1.3746 | 1.2902 | 1.3217 | 1.3373
15 | 0.63375 | 0.63114 | 0.58832 | 0.57332 | 0.53733 | 0.53444 | 0.64694 | 0.5703 | 0.61327 | 0.64395 | 0.62562 | 0.61739 | 0.61419 | 0.62742 | 0.59648 | 0.61045 | 0.62724 | 0.79426 | 0.71724 | 0.64863 | 0.65312 | 0.58797 | 0.68978 | 0.67103
16 | 0.89814 | 0.86262 | 0.82019 | 0.82417 | 0.79942 | 0.87276 | 1.3629 | 1.4527 | 1.5136 | 1.4766 | 1.4102 | 1.5037 | 1.4099 | 1.3763 | 1.2044 | 1.1985 | 1.2136 | 1.3501 | 1.2063 | 1.2371 | 1.2201 | 1.1304 | 1.0603 | 0.98309
17 | 0.48417 | 0.45241 | 0.41363 | 0.38743 | 0.33434 | 0.37454 | 0.57963 | 0.4345 | 0.46858 | 0.46016 | 0.43217 | 0.41292 | 0.42944 | 0.46745 | 0.46068 | 0.46576 | 0.49304 | 0.78374 | 0.65634 | 0.54247 | 0.55965 | 0.47185 | 0.58145 | 0.56893
18 | 2.1511 | 2.0183 | 1.8388 | 1.8327 | 1.7848 | 1.9112 | 2.4493 | 2.3652 | 2.4355 | 2.5563 | 2.5918 | 2.6465 | 2.6325 | 2.5916 | 2.5961 | 2.5734 | 2.6552 | 3.1378 | 3.011 | 2.9106 | 2.931 | 2.6942 | 2.7024 | 2.5623
19 | 3.1105 | 2.9693 | 2.8547 | 2.861 | 2.8119 | 2.9665 | 3.3782 | 3.7259 | 3.8963 | 4.052 | 3.9552 | 4.0268 | 4.0415 | 4.0613 | 3.808 | 3.8135 | 3.6259 | 3.8999 | 3.6998 | 3.6078 | 3.5739 | 3.4064 | 3.3495 | 3.2122
20 | 1.7824 | 1.7012 | 1.6348 | 1.5862 | 1.5427 | 1.66 | 2.0929 | 2.1498 | 2.4233 | 2.5133 | 2.5298 | 2.5426 | 2.531 | 2.5503 | 2.3581 | 2.3017 | 2.388 | 2.5506 | 2.3814 | 2.3112 | 2.2039 | 1.7952 | 1.9735 | 1.9275
21 | 1.848 | 1.8116 | 1.7111 | 1.6656 | 1.6154 | 1.7815 | 2.7446 | 2.7575 | 2.8499 | 2.8717 | 2.9247 | 2.9226 | 2.8041 | 2.8556 | 2.5714 | 2.3412 | 2.2796 | 2.6243 | 2.4583 | 2.3319 | 2.3513 | 2.1109 | 2.1121 | 2.0129
22 | 1.1333 | 1.1476 | 1.1011 | 1.0803 | 1.0119 | 0.96506 | 1.0237 | 0.75796 | 0.75122 | 0.77371 | 0.74428 | 0.7548 | 0.78605 | 0.85677 | 0.86712 | 0.86438 | 0.79314 | 0.88753 | 0.81092 | 0.77862 | 0.81829 | 0.77392 | 1.0298 | 1.0972
23 | 9.6238 | 9.2752 | 8.6327 | 8.5145 | 7.9945 | 8.4325 | 10.8449 | 10.0545 | 10.8879 | 11.7788 | 11.2748 | 11.3292 | 11.5566 | 11.654 | 11.4248 | 10.8268 | 10.7351 | 12.8795 | 11.9862 | 11.3231 | 11.2226 | 10.2752 | 11.1857 | 10.7046
24 | 4.1784 | 4.1692 | 3.7964 | 3.6501 | 3.2218 | 3.178 | 4.0411 | 2.4397 | 1.9842 | 1.6304 | 2.5152 | 2.6036 | 2.7343 | 3.1265 | 3.0625 | 3.0982 | 2.7776 | 3.8628 | 3.1913 | 2.8096 | 3.0045 | 2.6914 | 4.1619 | 4.3389
25 | 2.0302 | 2.0506 | 1.9649 | 1.9629 | 1.8319 | 1.7809 | 1.9375 | 1.4104 | 1.1804 | 1.1769 | 1.5014 | 1.3951 | 1.4696 | 1.6283 | 1.6782 | 1.7168 | 1.7369 | 1.957 | 1.7117 | 1.5743 | 1.6694 | 1.5841 | 2.0595 | 2.2538
26 | 2.0355 | 1.9961 | 1.9682 | 1.9636 | 1.9139 | 1.8991 | 2.3446 | 2.1513 | 2.1822 | 2.1539 | 2.0933 | 2.1793 | 2.288 | 2.2959 | 2.2686 | 2.2901 | 2.1435 | 2.3389 | 2.1797 | 2.0255 | 2.0929 | 1.9867 | 2.0449 | 2.0644
27 | 2.9761 | 2.9511 | 2.7591 | 2.7495 | 2.5088 | 2.3784 | 2.5593 | 2.2993 | 2.3231 | 2.3659 | 2.276 | 2.3511 | 2.4158 | 2.5773 | 2.3282 | 2.4616 | 2.4347 | 2.6686 | 2.3414 | 2.1557 | 2.2542 | 2.0431 | 2.5889 | 2.7434
28 | 2.9373 | 2.9803 | 2.7223 | 2.6167 | 2.3004 | 2.134 | 2.5943 | 1.511 | 1.5876 | 1.7353 | 1.5925 | 1.6093 | 1.7085 | 1.9802 | 1.9438 | 1.9668 | 1.7628 | 2.4714 | 2.0319 | 1.7629 | 1.9085 | 1.6064 | 2.7146 | 2.9007
29 | 4.9362 | 4.8901 | 4.5325 | 4.4466 | 4.0428 | 4.0564 | 5.912 | 4.9404 | 5.1044 | 5.0921 | 4.7388 | 5.0896 | 4.9359 | 5.1632 | 4.6593 | 4.6273 | 4.3377 | 5.2249 | 4.3987 | 4.3443 | 4.4779 | 3.9788 | 4.9673 | 5.0385
30 | 2.3172 | 2.342 | 2.1064 | 1.9915 | 1.6502 | 1.5 | 1.9675 | 0.70733 | 0.71674 | 0.8007 | 0.64808 | 0.67061 | 0.81823 | 1.153 | 1.1884 | 1.1827 | 0.91726 | 1.6269 | 1.1698 | 0.9112 | 1.0944 | 0.81438 | 1.9951 | 2.2605
31 | 14.1275 | 14.02 | 12.6432 | 12.2382 | 10.8282 | 10.3118 | 12.9277 | 7.7345 | 7.8078 | 8.5689 | 8.1207 | 8.4717 | 9.0149 | 10.218 | 10.4235 | 10.3084 | 9.2112 | 12.3371 | 10.5498 | 9.6631 | 10.4607 | 8.963 | 13.7592 | 14.6187
32 | 12.1859 | 12.4746 | 11.2644 | 10.7517 | 9.0337 | 7.9459 | 9.5972 | 3.1755 | 3.0904 | 3.7228 | 2.9465 | 3.2418 | 4.0239 | 5.787 | 5.9218 | 5.8566 | 3.9998 | 6.4722 | 4.4764 | 3.631 | 4.5985 | 3.4177 | 9.7365 | 11.3406

## Pc, Winter, S6
LoadID | 0 | 1 | 2 | 3 | 4 | 5 | 6 | 7 | 8 | 9 | 10 | 11 | 12 | 13 | 14 | 15 | 16 | 17 | 18 | 19 | 20 | 21 | 22 | 23
1 | 2.3321 | 2.245 | 2.165 | 2.2304 | 2.1674 | 2.1703 | 2.1903 | 2.8431 | 2.8999 | 2.8722 | 2.8635 | 2.9237 | 2.8922 | 2.841 | 2.4714 | 2.6589 | 2.8907 | 2.8467 | 2.7 | 2.5748 | 2.5566 | 2.443 | 2.2064 | 2.1586
2 | 1.1847 | 1.1745 | 1.1002 | 1.0756 | 1.0227 | 1.032 | 1.2482 | 1.1748 | 1.267 | 1.3238 | 1.295 | 1.2744 | 1.2575 | 1.262 | 1.1939 | 1.224 | 1.2824 | 1.601 | 1.4649 | 1.3319 | 1.3284 | 1.2066 | 1.3358 | 1.2745
3 | 1.6944 | 1.62 | 1.5461 | 1.559 | 1.5257 | 1.6834 | 2.6498 | 2.8923 | 3.0156 | 2.9364 | 2.8105 | 2.9951 | 2.8 | 2.716 | 2.3699 | 2.3587 | 2.4057 | 2.6564 | 2.387 | 2.4561 | 2.4127 | 2.2439 | 2.0431 | 1.8728
4 | 0.15706 | 0.14313 | 0.13157 | 0.12286 | 0.10743 | 0.12749 | 0.20454 | 0.16906 | 0.18326 | 0.17798 | 0.16929 | 0.1607 | 0.16465 | 0.17385 | 0.17026 | 0.17253 | 0.18948 | 0.29775 | 0.2533 | 0.21049 | 0.21399 | 0.18264 | 0.20475 | 0.19402
5 | 1.4007 | 1.3053 | 1.1907 | 1.1911 | 1.1727 | 1.2708 | 1.632 | 1.6317 | 1.682 | 1.761 | 1.7922 | 1.8279 | 1.8113 | 1.7674 | 1.7682 | 1.7531 | 1.8255 | 2.1403 | 2.069 | 2.0062 | 2.0117 | 1.8568 | 1.8066 | 1.6944
6 | 3.9938 | 3.7979 | 3.664 | 3.6814 | 3.6449 | 3.8728 | 4.4006 | 4.9823 | 5.2142 | 5.4137 | 5.2963 | 5.388 | 5.3943 | 5.3905 | 5.0456 | 5.0542 | 4.8328 | 5.1603 | 4.9245 | 4.8147 | 4.752 | 4.5462 | 4.3594 | 4.146
7 | 1.6102 | 1.525 | 1.4757 | 1.435 | 1.4158 | 1.548 | 1.9551 | 2.1039 | 2.3763 | 2.4573 | 2.4839 | 2.4929 | 2.4705 | 2.465 | 2.2715 | 2.2168 | 2.3269 | 2.4545 | 2.3141 | 2.256 | 2.1363 | 1.748 | 1.835 | 1.7661
8 | 0.45096 | 0.43897 | 0.4176 | 0.40787 | 0.40335 | 0.45557 | 0.71325 | 0.75306 | 0.77947 | 0.78242 | 0.80107 | 0.79905 | 0.7621 | 0.76664 | 0.68684 | 0.6237 | 0.61642 | 0.69866 | 0.6633 | 0.63283 | 0.63279 | 0.57251 | 0.53794 | 0.50137
9 | 0.5187 | 0.5237 | 0.5075 | 0.50027 | 0.47651 | 0.46021 | 0.48059 | 0.3882 | 0.38586 | 0.39368 | 0.38345 | 0.38711 | 0.39797 | 0.42256 | 0.42616 | 0.42521 | 0.40044 | 0.43326 | 0.40662 | 0.39539 | 0.40918 | 0.39375 | 0.48274 | 0.50616
10 | 0.36792 | 0.35072 | 0.32845 | 0.32594 | 0.31186 | 0.33718 | 0.43578 | 0.43525 | 0.47279 | 0.5091 | 0.49071 | 0.49175 | 0.49773 | 0.4929 | 0.48148 | 0.45552 | 0.46067 | 0.54286 | 0.51343 | 0.48841 | 0.47887 | 0.4429 | 0.44998 | 0.42013
11 | 0.40992 | 0.39963 | 0.36802 | 0.35716 | 0.32993 | 0.35157 | 0.45488 | 0.3593 | 0.28996 | 0.21913 | 0.37985 | 0.38767 | 0.38961 | 0.40957 | 0.39291 | 0.40034 | 0.39225 | 0.50949 | 0.4481 | 0.40631 | 0.41345 | 0.39013 | 0.47059 | 0.45789
12 | 1.8489 | 1.8522 | 1.8171 | 1.8462 | 1.7883 | 1.7965 | 1.9007 | 1.6538 | 1.3805 | 1.3421 | 1.7867 | 1.6397 | 1.6842 | 1.7725 | 1.8184 | 1.8701 | 2.0029 | 2.131 | 1.9449 | 1.8244 | 1.8815 | 1.8437 | 2.0417 | 2.1791
13 | 4.2742 | 4.1484 | 4.1668 | 4.1944 | 4.1993 | 4.2509 | 5.2539 | 5.2726 | 5.3628 | 5.2494 | 5.1536 | 5.3488 | 5.5613 | 5.4475 | 5.3598 | 5.4186 | 5.1866 | 5.4969 | 5.2437 | 4.9191 | 5.0129 | 4.8312 | 4.4929 | 4.4146
14 | 1.4474 | 1.4115 | 1.3429 | 1.3639 | 1.2911 | 1.2647 | 1.3098 | 1.485 | 1.51 | 1.5093 | 1.4873 | 1.5243 | 1.5268 | 1.5428 | 1.3602 | 1.4543 | 1.5303 | 1.564 | 1.4435 | 1.3603 | 1.3746 | 1.2902 | 1.3217 | 1.3373
15 | 0.63375 | 0.63114 | 0.58832 | 0.57332 | 0.53733 | 0.53444 | 0.64694 | 0.5703 | 0.61327 | 0.64395 | 0.62562 | 0.61739 | 0.61419 | 0.62742 | 0.59648 | 0.61045 | 0.62724 | 0.79426 | 0.71724 | 0.64863 | 0.65312 | 0.58797 | 0.68978 | 0.67103
16 | 0.89814 | 0.86262 | 0.82019 | 0.82417 | 0.79942 | 0.87276 | 1.3629 | 1.4527 | 1.5136 | 1.4766 | 1.4102 | 1.5037 | 1.4099 | 1.3763 | 1.2044 | 1.1985 | 1.2136 | 1.3501 | 1.2063 | 1.2371 | 1.2201 | 1.1304 | 1.0603 | 0.98309
17 | 0.48417 | 0.45241 | 0.41363 | 0.38743 | 0.33434 | 0.37454 | 0.57963 | 0.4345 | 0.46858 | 0.46016 | 0.43217 | 0.41292 | 0.42944 | 0.46745 | 0.46068 | 0.46576 | 0.49304 | 0.78374 | 0.65634 | 0.54247 | 0.55965 | 0.47185 | 0.58145 | 0.56893
18 | 2.1511 | 2.0183 | 1.8388 | 1.8327 | 1.7848 | 1.9112 | 2.4493 | 2.3652 | 2.4355 | 2.5563 | 2.5918 | 2.6465 | 2.6325 | 2.5916 | 2.5961 | 2.5734 | 2.6552 | 3.1378 | 3.011 | 2.9106 | 2.931 | 2.6942 | 2.7024 | 2.5623
19 | 3.1105 | 2.9693 | 2.8547 | 2.861 | 2.8119 | 2.9665 | 3.3782 | 3.7259 | 3.8963 | 4.052 | 3.9552 | 4.0268 | 4.0415 | 4.0613 | 3.808 | 3.8135 | 3.6259 | 3.8999 | 3.6998 | 3.6078 | 3.5739 | 3.4064 | 3.3495 | 3.2122
20 | 1.7824 | 1.7012 | 1.6348 | 1.5862 | 1.5427 | 1.66 | 2.0929 | 2.1498 | 2.4233 | 2.5133 | 2.5298 | 2.5426 | 2.531 | 2.5503 | 2.3581 | 2.3017 | 2.388 | 2.5506 | 2.3814 | 2.3112 | 2.2039 | 1.7952 | 1.9735 | 1.9275
21 | 1.848 | 1.8116 | 1.7111 | 1.6656 | 1.6154 | 1.7815 | 2.7446 | 2.7575 | 2.8499 | 2.8717 | 2.9247 | 2.9226 | 2.8041 | 2.8556 | 2.5714 | 2.3412 | 2.2796 | 2.6243 | 2.4583 | 2.3319 | 2.3513 | 2.1109 | 2.1121 | 2.0129
22 | 1.1333 | 1.1476 | 1.1011 | 1.0803 | 1.0119 | 0.96506 | 1.0237 | 0.75796 | 0.75122 | 0.77371 | 0.74428 | 0.7548 | 0.78605 | 0.85677 | 0.86712 | 0.86438 | 0.79314 | 0.88753 | 0.81092 | 0.77862 | 0.81829 | 0.77392 | 1.0298 | 1.0972
23 | 9.6238 | 9.2752 | 8.6327 | 8.5145 | 7.9945 | 8.4325 | 10.8449 | 10.0545 | 10.8879 | 11.7788 | 11.2748 | 11.3292 | 11.5566 | 11.654 | 11.4248 | 10.8268 | 10.7351 | 12.8795 | 11.9862 | 11.3231 | 11.2226 | 10.2752 | 11.1857 | 10.7046
24 | 4.1784 | 4.1692 | 3.7964 | 3.6501 | 3.2218 | 3.178 | 4.0411 | 2.4397 | 1.9842 | 1.6304 | 2.5152 | 2.6036 | 2.7343 | 3.1265 | 3.0625 | 3.0982 | 2.7776 | 3.8628 | 3.1913 | 2.8096 | 3.0045 | 2.6914 | 4.1619 | 4.3389
25 | 2.0302 | 2.0506 | 1.9649 | 1.9629 | 1.8319 | 1.7809 | 1.9375 | 1.4104 | 1.1804 | 1.1769 | 1.5014 | 1.3951 | 1.4696 | 1.6283 | 1.6782 | 1.7168 | 1.7369 | 1.957 | 1.7117 | 1.5743 | 1.6694 | 1.5841 | 2.0595 | 2.2538
26 | 2.0355 | 1.9961 | 1.9682 | 1.9636 | 1.9139 | 1.8991 | 2.3446 | 2.1513 | 2.1822 | 2.1539 | 2.0933 | 2.1793 | 2.288 | 2.2959 | 2.2686 | 2.2901 | 2.1435 | 2.3389 | 2.1797 | 2.0255 | 2.0929 | 1.9867 | 2.0449 | 2.0644
27 | 2.9761 | 2.9511 | 2.7591 | 2.7495 | 2.5088 | 2.3784 | 2.5593 | 2.2993 | 2.3231 | 2.3659 | 2.276 | 2.3511 | 2.4158 | 2.5773 | 2.3282 | 2.4616 | 2.4347 | 2.6686 | 2.3414 | 2.1557 | 2.2542 | 2.0431 | 2.5889 | 2.7434
28 | 2.9373 | 2.9803 | 2.7223 | 2.6167 | 2.3004 | 2.134 | 2.5943 | 1.511 | 1.5876 | 1.7353 | 1.5925 | 1.6093 | 1.7085 | 1.9802 | 1.9438 | 1.9668 | 1.7628 | 2.4714 | 2.0319 | 1.7629 | 1.9085 | 1.6064 | 2.7146 | 2.9007
29 | 4.9362 | 4.8901 | 4.5325 | 4.4466 | 4.0428 | 4.0564 | 5.912 | 4.9404 | 5.1044 | 5.0921 | 4.7388 | 5.0896 | 4.9359 | 5.1632 | 4.6593 | 4.6273 | 4.3377 | 5.2249 | 4.3987 | 4.3443 | 4.4779 | 3.9788 | 4.9673 | 5.0385
30 | 2.3172 | 2.342 | 2.1064 | 1.9915 | 1.6502 | 1.5 | 1.9675 | 0.70733 | 0.71674 | 0.8007 | 0.64808 | 0.67061 | 0.81823 | 1.153 | 1.1884 | 1.1827 | 0.91726 | 1.6269 | 1.1698 | 0.9112 | 1.0944 | 0.81438 | 1.9951 | 2.2605
31 | 14.1275 | 14.02 | 12.6432 | 12.2382 | 10.8282 | 10.3118 | 12.9277 | 7.7345 | 7.8078 | 8.5689 | 8.1207 | 8.4717 | 9.0149 | 10.218 | 10.4235 | 10.3084 | 9.2112 | 12.3371 | 10.5498 | 9.6631 | 10.4607 | 8.963 | 13.7592 | 14.6187
32 | 12.1859 | 12.4746 | 11.2644 | 10.7517 | 9.0337 | 7.9459 | 9.5972 | 3.1755 | 3.0904 | 3.7228 | 2.9465 | 3.2418 | 4.0239 | 5.787 | 5.9218 | 5.8566 | 3.9998 | 6.4722 | 4.4764 | 3.631 | 4.5985 | 3.4177 | 9.7365 | 11.3406

## Pc, Winter, S7
LoadID | 0 | 1 | 2 | 3 | 4 | 5 | 6 | 7 | 8 | 9 | 10 | 11 | 12 | 13 | 14 | 15 | 16 | 17 | 18 | 19 | 20 | 21 | 22 | 23
1 | 2.2407 | 2.245 | 2.165 | 2.2304 | 2.1674 | 2.1703 | 2.1903 | 2.8431 | 2.8999 | 2.8722 | 2.8635 | 2.9237 | 2.8922 | 2.841 | 2.4714 | 2.6589 | 2.8907 | 2.8467 | 2.7 | 2.5748 | 2.5566 | 2.443 | 2.2064 | 2.1586
2 | 1.1532 | 1.1745 | 1.1002 | 1.0756 | 1.0227 | 1.032 | 1.2482 | 1.1748 | 1.267 | 1.3238 | 1.295 | 1.2744 | 1.2575 | 1.262 | 1.1939 | 1.224 | 1.2824 | 1.601 | 1.4649 | 1.3319 | 1.3284 | 1.2066 | 1.3358 | 1.2745
3 | 1.6393 | 1.62 | 1.5461 | 1.559 | 1.5257 | 1.6834 | 2.6498 | 2.8923 | 3.0156 | 2.9364 | 2.8105 | 2.9951 | 2.8 | 2.716 | 2.3699 | 2.3587 | 2.4057 | 2.6564 | 2.387 | 2.4561 | 2.4127 | 2.2439 | 2.0431 | 1.8728
4 | 0.1551 | 0.14313 | 0.13157 | 0.12286 | 0.10743 | 0.12749 | 0.20454 | 0.16906 | 0.18326 | 0.17798 | 0.16929 | 0.1607 | 0.16465 | 0.17385 | 0.17026 | 0.17253 | 0.18948 | 0.29775 | 0.2533 | 0.21049 | 0.21399 | 0.18264 | 0.20475 | 0.19402
5 | 1.3557 | 1.3053 | 1.1907 | 1.1911 | 1.1727 | 1.2708 | 1.632 | 1.6317 | 1.682 | 1.761 | 1.7922 | 1.8279 | 1.8113 | 1.7674 | 1.7682 | 1.7531 | 1.8255 | 2.1403 | 2.069 | 2.0062 | 2.0117 | 1.8568 | 1.8066 | 1.6944
6 | 3.8551 | 3.7979 | 3.664 | 3.6814 | 3.6449 | 3.8728 | 4.4006 | 4.9823 | 5.2142 | 5.4137 | 5.2963 | 5.388 | 5.3943 | 5.3905 | 5.0456 | 5.0542 | 4.8328 | 5.1603 | 4.9245 | 4.8147 | 4.752 | 4.5462 | 4.3594 | 4.146
7 | 1.5615 | 1.525 | 1.4757 | 1.435 | 1.4158 | 1.548 | 1.9551 | 2.1039 | 2.3763 | 2.4573 | 2.4839 | 2.4929 | 2.4705 | 2.465 | 2.2715 | 2.2168 | 2.3269 | 2.4545 | 2.3141 | 2.256 | 2.1363 | 1.748 | 1.835 | 1.7661
8 | 0.43863 | 0.43897 | 0.4176 | 0.40787 | 0.40335 | 0.45557 | 0.71325 | 0.75306 | 0.77947 | 0.78242 | 0.80107 | 0.79905 | 0.7621 | 0.76664 | 0.68684 | 0.6237 | 0.61642 | 0.69866 | 0.6633 | 0.63283 | 0.63279 | 0.57251 | 0.53794 | 0.50137
9 | 0.50423 | 0.5237 | 0.5075 | 0.50027 | 0.47651 | 0.46021 | 0.48059 | 0.3882 | 0.38586 | 0.39368 | 0.38345 | 0.38711 | 0.39797 | 0.42256 | 0.42616 | 0.42521 | 0.40044 | 0.43326 | 0.40662 | 0.39539 | 0.40918 | 0.39375 | 0.48274 | 0.50616
10 | 0.35745 | 0.35072 | 0.32845 | 0.32594 | 0.31186 | 0.33718 | 0.43578 | 0.43525 | 0.47279 | 0.5091 | 0.49071 | 0.49175 | 0.49773 | 0.4929 | 0.48148 | 0.45552 | 0.46067 | 0.54286 | 0.51343 | 0.48841 | 0.47887 | 0.4429 | 0.44998 | 0.42013
11 | 0.40195 | 0.39963 | 0.36802 | 0.35716 | 0.32993 | 0.35157 | 0.45488 | 0.3593 | 0.28996 | 0.21913 | 0.37985 | 0.38767 | 0.38961 | 0.40957 | 0.39291 | 0.40034 | 0.39225 | 0.50949 | 0.4481 | 0.40631 | 0.41345 | 0.39013 | 0.47059 | 0.45789
12 | 1.7889 | 1.8522 | 1.8171 | 1.8462 | 1.7883 | 1.7965 | 1.9007 | 1.6538 | 1.3805 | 1.3421 | 1.7867 | 1.6397 | 1.6842 | 1.7725 | 1.8184 | 1.8701 | 2.0029 | 2.131 | 1.9449 | 1.8244 | 1.8815 | 1.8437 | 2.0417 | 2.1791
13 | 4.1212 | 4.1484 | 4.1668 | 4.1944 | 4.1993 | 4.2509 | 5.2539 | 5.2726 | 5.3628 | 5.2494 | 5.1536 | 5.3488 | 5.5613 | 5.4475 | 5.3598 | 5.4186 | 5.1866 | 5.4969 | 5.2437 | 4.9191 | 5.0129 | 4.8312 | 4.4929 | 4.4146
14 | 1.4007 | 1.4115 | 1.3429 | 1.3639 | 1.2911 | 1.2647 | 1.3098 | 1.485 | 1.51 | 1.5093 | 1.4873 | 1.5243 | 1.5268 | 1.5428 | 1.3602 | 1.4543 | 1.5303 | 1.564 | 1.4435 | 1.3603 | 1.3746 | 1.2902 | 1.3217 | 1.3373
15 | 0.61868 | 0.63114 | 0.58832 | 0.57332 | 0.53733 | 0.53444 | 0.64694 | 0.5703 | 0.61327 | 0.64395 | 0.62562 | 0.61739 | 0.61419 | 0.62742 | 0.59648 | 0.61045 | 0.62724 | 0.79426 | 0.71724 | 0.64863 | 0.65312 | 0.58797 | 0.68978 | 0.67103
16 | 0.87057 | 0.86262 | 0.82019 | 0.82417 | 0.79942 | 0.87276 | 1.3629 | 1.4527 | 1.5136 | 1.4766 | 1.4102 | 1.5037 | 1.4099 | 1.3763 | 1.2044 | 1.1985 | 1.2136 | 1.3501 | 1.2063 | 1.2371 | 1.2201 | 1.1304 | 1.0603 | 0.98309
17 | 0.47928 | 0.45241 | 0.41363 | 0.38743 | 0.33434 | 0.37454 | 0.57963 | 0.4345 | 0.46858 | 0.46016 | 0.43217 | 0.41292 | 0.42944 | 0.46745 | 0.46068 | 0.46576 | 0.49304 | 0.78374 | 0.65634 | 0.54247 | 0.55965 | 0.47185 | 0.58145 | 0.56893
18 | 2.0863 | 2.0183 | 1.8388 | 1.8327 | 1.7848 | 1.9112 | 2.4493 | 2.3652 | 2.4355 | 2.5563 | 2.5918 | 2.6465 | 2.6325 | 2.5916 | 2.5961 | 2.5734 | 2.6552 | 3.1378 | 3.011 | 2.9106 | 2.931 | 2.6942 | 2.7024 | 2.5623
19 | 3.0073 | 2.9693 | 2.8547 | 2.861 | 2.8119 | 2.9665 | 3.3782 | 3.7259 | 3.8963 | 4.052 | 3.9552 | 4.0268 | 4.0415 | 4.0613 | 3.808 | 3.8135 | 3.6259 | 3.8999 | 3.6998 | 3.6078 | 3.5739 | 3.4064 | 3.3495 | 3.2122
20 | 1.733 | 1.7012 | 1.6348 | 1.5862 | 1.5427 | 1.66 | 2.0929 | 2.1498 | 2.4233 | 2.5133 | 2.5298 | 2.5426 | 2.531 | 2.5503 | 2.3581 | 2.3017 | 2.388 | 2.5506 | 2.3814 | 2.3112 | 2.2039 | 1.7952 | 1.9735 | 1.9275
21 | 1.8033 | 1.8116 | 1.7111 | 1.6656 | 1.6154 | 1.7815 | 2.7446 | 2.7575 | 2.8499 | 2.8717 | 2.9247 | 2.9226 | 2.8041 | 2.8556 | 2.5714 | 2.3412 | 2.2796 | 2.6243 | 2.4583 | 2.3319 | 2.3513 | 2.1109 | 2.1121 | 2.0129
22 | 1.1057 | 1.1476 | 1.1011 | 1.0803 | 1.0119 | 0.96506 | 1.0237 | 0.75796 | 0.75122 | 0.77371 | 0.74428 | 0.7548 | 0.78605 | 0.85677 | 0.86712 | 0.86438 | 0.79314 | 0.88753 | 0.81092 | 0.77862 | 0.81829 | 0.77392 | 1.0298 | 1.0972
23 | 9.3858 | 9.2752 | 8.6327 | 8.5145 | 7.9945 | 8.4325 | 10.8449 | 10.0545 | 10.8879 | 11.7788 | 11.2748 | 11.3292 | 11.5566 | 11.654 | 11.4248 | 10.8268 | 10.7351 | 12.8795 | 11.9862 | 11.3231 | 11.2226 | 10.2752 | 11.1857 | 10.7046
24 | 4.1289 | 4.1692 | 3.7964 | 3.6501 | 3.2218 | 3.178 | 4.0411 | 2.4397 | 1.9842 | 1.6304 | 2.5152 | 2.6036 | 2.7343 | 3.1265 | 3.0625 | 3.0982 | 2.7776 | 3.8628 | 3.1913 | 2.8096 | 3.0045 | 2.6914 | 4.1619 | 4.3389
25 | 1.9815 | 2.0506 | 1.9649 | 1.9629 | 1.8319 | 1.7809 | 1.9375 | 1.4104 | 1.1804 | 1.1769 | 1.5014 | 1.3951 | 1.4696 | 1.6283 | 1.6782 | 1.7168 | 1.7369 | 1.957 | 1.7117 | 1.5743 | 1.6694 | 1.5841 | 2.0595 | 2.2538
26 | 1.9743 | 1.9961 | 1.9682 | 1.9636 | 1.9139 | 1.8991 | 2.3446 | 2.1513 | 2.1822 | 2.1539 | 2.0933 | 2.1793 | 2.288 | 2.2959 | 2.2686 | 2.2901 | 2.1435 | 2.3389 | 2.1797 | 2.0255 | 2.0929 | 1.9867 | 2.0449 | 2.0644
27 | 2.9072 | 2.9511 | 2.7591 | 2.7495 | 2.5088 | 2.3784 | 2.5593 | 2.2993 | 2.3231 | 2.3659 | 2.276 | 2.3511 | 2.4158 | 2.5773 | 2.3282 | 2.4616 | 2.4347 | 2.6686 | 2.3414 | 2.1557 | 2.2542 | 2.0431 | 2.5889 | 2.7434
28 | 2.9024 | 2.9803 | 2.7223 | 2.6167 | 2.3004 | 2.134 | 2.5943 | 1.511 | 1.5876 | 1.7353 | 1.5925 | 1.6093 | 1.7085 | 1.9802 | 1.9438 | 1.9668 | 1.7628 | 2.4714 | 2.0319 | 1.7629 | 1.9085 | 1.6064 | 2.7146 | 2.9007
29 | 4.8474 | 4.8901 | 4.5325 | 4.4466 | 4.0428 | 4.0564 | 5.912 | 4.9404 | 5.1044 | 5.0921 | 4.7388 | 5.0896 | 4.9359 | 5.1632 | 4.6593 | 4.6273 | 4.3377 | 5.2249 | 4.3987 | 4.3443 | 4.4779 | 3.9788 | 4.9673 | 5.0385
30 | 2.3118 | 2.342 | 2.1064 | 1.9915 | 1.6502 | 1.5 | 1.9675 | 0.70733 | 0.71674 | 0.8007 | 0.64808 | 0.67061 | 0.81823 | 1.153 | 1.1884 | 1.1827 | 0.91726 | 1.6269 | 1.1698 | 0.9112 | 1.0944 | 0.81438 | 1.9951 | 2.2605
31 | 13.9441 | 14.02 | 12.6432 | 12.2382 | 10.8282 | 10.3118 | 12.9277 | 7.7345 | 7.8078 | 8.5689 | 8.1207 | 8.4717 | 9.0149 | 10.218 | 10.4235 | 10.3084 | 9.2112 | 12.3371 | 10.5498 | 9.6631 | 10.4607 | 8.963 | 13.7592 | 14.6187
32 | 12.1363 | 12.4746 | 11.2644 | 10.7517 | 9.0337 | 7.9459 | 9.5972 | 3.1755 | 3.0904 | 3.7228 | 2.9465 | 3.2418 | 4.0239 | 5.787 | 5.9218 | 5.8566 | 3.9998 | 6.4722 | 4.4764 | 3.631 | 4.5985 | 3.4177 | 9.7365 | 11.3406

## Pc, Winter, S8
LoadID | 0 | 1 | 2 | 3 | 4 | 5 | 6 | 7 | 8 | 9 | 10 | 11 | 12 | 13 | 14 | 15 | 16 | 17 | 18 | 19 | 20 | 21 | 22 | 23
1 | 2.2407 | 2.245 | 2.165 | 2.2304 | 2.1674 | 2.1703 | 2.1903 | 2.8431 | 2.8999 | 2.8722 | 2.8635 | 2.9237 | 2.8922 | 2.841 | 2.4714 | 2.6589 | 2.8907 | 2.8467 | 2.7 | 2.5748 | 2.5566 | 2.443 | 2.2064 | 2.1586
2 | 1.1532 | 1.1745 | 1.1002 | 1.0756 | 1.0227 | 1.032 | 1.2482 | 1.1748 | 1.267 | 1.3238 | 1.295 | 1.2744 | 1.2575 | 1.262 | 1.1939 | 1.224 | 1.2824 | 1.601 | 1.4649 | 1.3319 | 1.3284 | 1.2066 | 1.3358 | 1.2745
3 | 1.6393 | 1.62 | 1.5461 | 1.559 | 1.5257 | 1.6834 | 2.6498 | 2.8923 | 3.0156 | 2.9364 | 2.8105 | 2.9951 | 2.8 | 2.716 | 2.3699 | 2.3587 | 2.4057 | 2.6564 | 2.387 | 2.4561 | 2.4127 | 2.2439 | 2.0431 | 1.8728
4 | 0.1551 | 0.14313 | 0.13157 | 0.12286 | 0.10743 | 0.12749 | 0.20454 | 0.16906 | 0.18326 | 0.17798 | 0.16929 | 0.1607 | 0.16465 | 0.17385 | 0.17026 | 0.17253 | 0.18948 | 0.29775 | 0.2533 | 0.21049 | 0.21399 | 0.18264 | 0.20475 | 0.19402
5 | 1.3557 | 1.3053 | 1.1907 | 1.1911 | 1.1727 | 1.2708 | 1.632 | 1.6317 | 1.682 | 1.761 | 1.7922 | 1.8279 | 1.8113 | 1.7674 | 1.7682 | 1.7531 | 1.8255 | 2.1403 | 2.069 | 2.0062 | 2.0117 | 1.8568 | 1.8066 | 1.6944
6 | 3.8551 | 3.7979 | 3.664 | 3.6814 | 3.6449 | 3.8728 | 4.4006 | 4.9823 | 5.2142 | 5.4137 | 5.2963 | 5.388 | 5.3943 | 5.3905 | 5.0456 | 5.0542 | 4.8328 | 5.1603 | 4.9245 | 4.8147 | 4.752 | 4.5462 | 4.3594 | 4.146
7 | 1.5615 | 1.525 | 1.4757 | 1.435 | 1.4158 | 1.548 | 1.9551 | 2.1039 | 2.3763 | 2.4573 | 2.4839 | 2.4929 | 2.4705 | 2.465 | 2.2715 | 2.2168 | 2.3269 | 2.4545 | 2.3141 | 2.256 | 2.1363 | 1.748 | 1.835 | 1.7661
8 | 0.43863 | 0.43897 | 0.4176 | 0.40787 | 0.40335 | 0.45557 | 0.71325 | 0.75306 | 0.77947 | 0.78242 | 0.80107 | 0.79905 | 0.7621 | 0.76664 | 0.68684 | 0.6237 | 0.61642 | 0.69866 | 0.6633 | 0.63283 | 0.63279 | 0.57251 | 0.53794 | 0.50137
9 | 0.50423 | 0.5237 | 0.5075 | 0.50027 | 0.47651 | 0.46021 | 0.48059 | 0.3882 | 0.38586 | 0.39368 | 0.38345 | 0.38711 | 0.39797 | 0.42256 | 0.42616 | 0.42521 | 0.40044 | 0.43326 | 0.40662 | 0.39539 | 0.40918 | 0.39375 | 0.48274 | 0.50616
10 | 0.35745 | 0.35072 | 0.32845 | 0.32594 | 0.31186 | 0.33718 | 0.43578 | 0.43525 | 0.47279 | 0.5091 | 0.49071 | 0.49175 | 0.49773 | 0.4929 | 0.48148 | 0.45552 | 0.46067 | 0.54286 | 0.51343 | 0.48841 | 0.47887 | 0.4429 | 0.44998 | 0.42013
11 | 0.40195 | 0.39963 | 0.36802 | 0.35716 | 0.32993 | 0.35157 | 0.45488 | 0.3593 | 0.28996 | 0.21913 | 0.37985 | 0.38767 | 0.38961 | 0.40957 | 0.39291 | 0.40034 | 0.39225 | 0.50949 | 0.4481 | 0.40631 | 0.41345 | 0.39013 | 0.47059 | 0.45789
12 | 1.7889 | 1.8522 | 1.8171 | 1.8462 | 1.7883 | 1.7965 | 1.9007 | 1.6538 | 1.3805 | 1.3421 | 1.7867 | 1.6397 | 1.6842 | 1.7725 | 1.8184 | 1.8701 | 2.0029 | 2.131 | 1.9449 | 1.8244 | 1.8815 | 1.8437 | 2.0417 | 2.1791
13 | 4.1212 | 4.1484 | 4.1668 | 4.1944 | 4.1993 | 4.2509 | 5.2539 | 5.2726 | 5.3628 | 5.2494 | 5.1536 | 5.3488 | 5.5613 | 5.4475 | 5.3598 | 5.4186 | 5.1866 | 5.4969 | 5.2437 | 4.9191 | 5.0129 | 4.8312 | 4.4929 | 4.4146
14 | 1.4007 | 1.4115 | 1.3429 | 1.3639 | 1.2911 | 1.2647 | 1.3098 | 1.485 | 1.51 | 1.5093 | 1.4873 | 1.5243 | 1.5268 | 1.5428 | 1.3602 | 1.4543 | 1.5303 | 1.564 | 1.4435 | 1.3603 | 1.3746 | 1.2902 | 1.3217 | 1.3373
15 | 0.61868 | 0.63114 | 0.58832 | 0.57332 | 0.53733 | 0.53444 | 0.64694 | 0.5703 | 0.61327 | 0.64395 | 0.62562 | 0.61739 | 0.61419 | 0.62742 | 0.59648 | 0.61045 | 0.62724 | 0.79426 | 0.71724 | 0.64863 | 0.65312 | 0.58797 | 0.68978 | 0.67103
16 | 0.87057 | 0.86262 | 0.82019 | 0.82417 | 0.79942 | 0.87276 | 1.3629 | 1.4527 | 1.5136 | 1.4766 | 1.4102 | 1.5037 | 1.4099 | 1.3763 | 1.2044 | 1.1985 | 1.2136 | 1.3501 | 1.2063 | 1.2371 | 1.2201 | 1.1304 | 1.0603 | 0.98309
17 | 0.47928 | 0.45241 | 0.41363 | 0.38743 | 0.33434 | 0.37454 | 0.57963 | 0.4345 | 0.46858 | 0.46016 | 0.43217 | 0.41292 | 0.42944 | 0.46745 | 0.46068 | 0.46576 | 0.49304 | 0.78374 | 0.65634 | 0.54247 | 0.55965 | 0.47185 | 0.58145 | 0.56893
18 | 2.0863 | 2.0183 | 1.8388 | 1.8327 | 1.7848 | 1.9112 | 2.4493 | 2.3652 | 2.4355 | 2.5563 | 2.5918 | 2.6465 | 2.6325 | 2.5916 | 2.5961 | 2.5734 | 2.6552 | 3.1378 | 3.011 | 2.9106 | 2.931 | 2.6942 | 2.7024 | 2.5623
19 | 3.0073 | 2.9693 | 2.8547 | 2.861 | 2.8119 | 2.9665 | 3.3782 | 3.7259 | 3.8963 | 4.052 | 3.9552 | 4.0268 | 4.0415 | 4.0613 | 3.808 | 3.8135 | 3.6259 | 3.8999 | 3.6998 | 3.6078 | 3.5739 | 3.4064 | 3.3495 | 3.2122
20 | 1.733 | 1.7012 | 1.6348 | 1.5862 | 1.5427 | 1.66 | 2.0929 | 2.1498 | 2.4233 | 2.5133 | 2.5298 | 2.5426 | 2.531 | 2.5503 | 2.3581 | 2.3017 | 2.388 | 2.5506 | 2.3814 | 2.3112 | 2.2039 | 1.7952 | 1.9735 | 1.9275
21 | 1.8033 | 1.8116 | 1.7111 | 1.6656 | 1.6154 | 1.7815 | 2.7446 | 2.7575 | 2.8499 | 2.8717 | 2.9247 | 2.9226 | 2.8041 | 2.8556 | 2.5714 | 2.3412 | 2.2796 | 2.6243 | 2.4583 | 2.3319 | 2.3513 | 2.1109 | 2.1121 | 2.0129
22 | 1.1057 | 1.1476 | 1.1011 | 1.0803 | 1.0119 | 0.96506 | 1.0237 | 0.75796 | 0.75122 | 0.77371 | 0.74428 | 0.7548 | 0.78605 | 0.85677 | 0.86712 | 0.86438 | 0.79314 | 0.88753 | 0.81092 | 0.77862 | 0.81829 | 0.77392 | 1.0298 | 1.0972
23 | 9.3858 | 9.2752 | 8.6327 | 8.5145 | 7.9945 | 8.4325 | 10.8449 | 10.0545 | 10.8879 | 11.7788 | 11.2748 | 11.3292 | 11.5566 | 11.654 | 11.4248 | 10.8268 | 10.7351 | 12.8795 | 11.9862 | 11.3231 | 11.2226 | 10.2752 | 11.1857 | 10.7046
24 | 4.1289 | 4.1692 | 3.7964 | 3.6501 | 3.2218 | 3.178 | 4.0411 | 2.4397 | 1.9842 | 1.6304 | 2.5152 | 2.6036 | 2.7343 | 3.1265 | 3.0625 | 3.0982 | 2.7776 | 3.8628 | 3.1913 | 2.8096 | 3.0045 | 2.6914 | 4.1619 | 4.3389
25 | 1.9815 | 2.0506 | 1.9649 | 1.9629 | 1.8319 | 1.7809 | 1.9375 | 1.4104 | 1.1804 | 1.1769 | 1.5014 | 1.3951 | 1.4696 | 1.6283 | 1.6782 | 1.7168 | 1.7369 | 1.957 | 1.7117 | 1.5743 | 1.6694 | 1.5841 | 2.0595 | 2.2538
26 | 1.9743 | 1.9961 | 1.9682 | 1.9636 | 1.9139 | 1.8991 | 2.3446 | 2.1513 | 2.1822 | 2.1539 | 2.0933 | 2.1793 | 2.288 | 2.2959 | 2.2686 | 2.2901 | 2.1435 | 2.3389 | 2.1797 | 2.0255 | 2.0929 | 1.9867 | 2.0449 | 2.0644
27 | 2.9072 | 2.9511 | 2.7591 | 2.7495 | 2.5088 | 2.3784 | 2.5593 | 2.2993 | 2.3231 | 2.3659 | 2.276 | 2.3511 | 2.4158 | 2.5773 | 2.3282 | 2.4616 | 2.4347 | 2.6686 | 2.3414 | 2.1557 | 2.2542 | 2.0431 | 2.5889 | 2.7434
28 | 2.9024 | 2.9803 | 2.7223 | 2.6167 | 2.3004 | 2.134 | 2.5943 | 1.511 | 1.5876 | 1.7353 | 1.5925 | 1.6093 | 1.7085 | 1.9802 | 1.9438 | 1.9668 | 1.7628 | 2.4714 | 2.0319 | 1.7629 | 1.9085 | 1.6064 | 2.7146 | 2.9007
29 | 4.8474 | 4.8901 | 4.5325 | 4.4466 | 4.0428 | 4.0564 | 5.912 | 4.9404 | 5.1044 | 5.0921 | 4.7388 | 5.0896 | 4.9359 | 5.1632 | 4.6593 | 4.6273 | 4.3377 | 5.2249 | 4.3987 | 4.3443 | 4.4779 | 3.9788 | 4.9673 | 5.0385
30 | 2.3118 | 2.342 | 2.1064 | 1.9915 | 1.6502 | 1.5 | 1.9675 | 0.70733 | 0.71674 | 0.8007 | 0.64808 | 0.67061 | 0.81823 | 1.153 | 1.1884 | 1.1827 | 0.91726 | 1.6269 | 1.1698 | 0.9112 | 1.0944 | 0.81438 | 1.9951 | 2.2605
31 | 13.9441 | 14.02 | 12.6432 | 12.2382 | 10.8282 | 10.3118 | 12.9277 | 7.7345 | 7.8078 | 8.5689 | 8.1207 | 8.4717 | 9.0149 | 10.218 | 10.4235 | 10.3084 | 9.2112 | 12.3371 | 10.5498 | 9.6631 | 10.4607 | 8.963 | 13.7592 | 14.6187
32 | 12.1363 | 12.4746 | 11.2644 | 10.7517 | 9.0337 | 7.9459 | 9.5972 | 3.1755 | 3.0904 | 3.7228 | 2.9465 | 3.2418 | 4.0239 | 5.787 | 5.9218 | 5.8566 | 3.9998 | 6.4722 | 4.4764 | 3.631 | 4.5985 | 3.4177 | 9.7365 | 11.3406

## Pc, Winter, S9
LoadID | 0 | 1 | 2 | 3 | 4 | 5 | 6 | 7 | 8 | 9 | 10 | 11 | 12 | 13 | 14 | 15 | 16 | 17 | 18 | 19 | 20 | 21 | 22 | 23
1 | 2.2407 | 2.245 | 2.165 | 2.2304 | 2.1674 | 2.1703 | 2.1903 | 2.8431 | 2.8999 | 2.8722 | 2.8635 | 2.9237 | 2.8922 | 2.841 | 2.4714 | 2.6589 | 2.8907 | 2.8467 | 2.7 | 2.5748 | 2.5566 | 2.443 | 2.2064 | 2.1586
2 | 1.1532 | 1.1745 | 1.1002 | 1.0756 | 1.0227 | 1.032 | 1.2482 | 1.1748 | 1.267 | 1.3238 | 1.295 | 1.2744 | 1.2575 | 1.262 | 1.1939 | 1.224 | 1.2824 | 1.601 | 1.4649 | 1.3319 | 1.3284 | 1.2066 | 1.3358 | 1.2745
3 | 1.6393 | 1.62 | 1.5461 | 1.559 | 1.5257 | 1.6834 | 2.6498 | 2.8923 | 3.0156 | 2.9364 | 2.8105 | 2.9951 | 2.8 | 2.716 | 2.3699 | 2.3587 | 2.4057 | 2.6564 | 2.387 | 2.4561 | 2.4127 | 2.2439 | 2.0431 | 1.8728
4 | 0.1551 | 0.14313 | 0.13157 | 0.12286 | 0.10743 | 0.12749 | 0.20454 | 0.16906 | 0.18326 | 0.17798 | 0.16929 | 0.1607 | 0.16465 | 0.17385 | 0.17026 | 0.17253 | 0.18948 | 0.29775 | 0.2533 | 0.21049 | 0.21399 | 0.18264 | 0.20475 | 0.19402
5 | 1.3557 | 1.3053 | 1.1907 | 1.1911 | 1.1727 | 1.2708 | 1.632 | 1.6317 | 1.682 | 1.761 | 1.7922 | 1.8279 | 1.8113 | 1.7674 | 1.7682 | 1.7531 | 1.8255 | 2.1403 | 2.069 | 2.0062 | 2.0117 | 1.8568 | 1.8066 | 1.6944
6 | 3.8551 | 3.7979 | 3.664 | 3.6814 | 3.6449 | 3.8728 | 4.4006 | 4.9823 | 5.2142 | 5.4137 | 5.2963 | 5.388 | 5.3943 | 5.3905 | 5.0456 | 5.0542 | 4.8328 | 5.1603 | 4.9245 | 4.8147 | 4.752 | 4.5462 | 4.3594 | 4.146
7 | 1.5615 | 1.525 | 1.4757 | 1.435 | 1.4158 | 1.548 | 1.9551 | 2.1039 | 2.3763 | 2.4573 | 2.4839 | 2.4929 | 2.4705 | 2.465 | 2.2715 | 2.2168 | 2.3269 | 2.4545 | 2.3141 | 2.256 | 2.1363 | 1.748 | 1.835 | 1.7661
8 | 0.43863 | 0.43897 | 0.4176 | 0.40787 | 0.40335 | 0.45557 | 0.71325 | 0.75306 | 0.77947 | 0.78242 | 0.80107 | 0.79905 | 0.7621 | 0.76664 | 0.68684 | 0.6237 | 0.61642 | 0.69866 | 0.6633 | 0.63283 | 0.63279 | 0.57251 | 0.53794 | 0.50137
9 | 0.50423 | 0.5237 | 0.5075 | 0.50027 | 0.47651 | 0.46021 | 0.48059 | 0.3882 | 0.38586 | 0.39368 | 0.38345 | 0.38711 | 0.39797 | 0.42256 | 0.42616 | 0.42521 | 0.40044 | 0.43326 | 0.40662 | 0.39539 | 0.40918 | 0.39375 | 0.48274 | 0.50616
10 | 0.35745 | 0.35072 | 0.32845 | 0.32594 | 0.31186 | 0.33718 | 0.43578 | 0.43525 | 0.47279 | 0.5091 | 0.49071 | 0.49175 | 0.49773 | 0.4929 | 0.48148 | 0.45552 | 0.46067 | 0.54286 | 0.51343 | 0.48841 | 0.47887 | 0.4429 | 0.44998 | 0.42013
11 | 0.40195 | 0.39963 | 0.36802 | 0.35716 | 0.32993 | 0.35157 | 0.45488 | 0.3593 | 0.28996 | 0.21913 | 0.37985 | 0.38767 | 0.38961 | 0.40957 | 0.39291 | 0.40034 | 0.39225 | 0.50949 | 0.4481 | 0.40631 | 0.41345 | 0.39013 | 0.47059 | 0.45789
12 | 1.7889 | 1.8522 | 1.8171 | 1.8462 | 1.7883 | 1.7965 | 1.9007 | 1.6538 | 1.3805 | 1.3421 | 1.7867 | 1.6397 | 1.6842 | 1.7725 | 1.8184 | 1.8701 | 2.0029 | 2.131 | 1.9449 | 1.8244 | 1.8815 | 1.8437 | 2.0417 | 2.1791
13 | 4.1212 | 4.1484 | 4.1668 | 4.1944 | 4.1993 | 4.2509 | 5.2539 | 5.2726 | 5.3628 | 5.2494 | 5.1536 | 5.3488 | 5.5613 | 5.4475 | 5.3598 | 5.4186 | 5.1866 | 5.4969 | 5.2437 | 4.9191 | 5.0129 | 4.8312 | 4.4929 | 4.4146
14 | 1.4007 | 1.4115 | 1.3429 | 1.3639 | 1.2911 | 1.2647 | 1.3098 | 1.485 | 1.51 | 1.5093 | 1.4873 | 1.5243 | 1.5268 | 1.5428 | 1.3602 | 1.4543 | 1.5303 | 1.564 | 1.4435 | 1.3603 | 1.3746 | 1.2902 | 1.3217 | 1.3373
15 | 0.61868 | 0.63114 | 0.58832 | 0.57332 | 0.53733 | 0.53444 | 0.64694 | 0.5703 | 0.61327 | 0.64395 | 0.62562 | 0.61739 | 0.61419 | 0.62742 | 0.59648 | 0.61045 | 0.62724 | 0.79426 | 0.71724 | 0.64863 | 0.65312 | 0.58797 | 0.68978 | 0.67103
16 | 0.87057 | 0.86262 | 0.82019 | 0.82417 | 0.79942 | 0.87276 | 1.3629 | 1.4527 | 1.5136 | 1.4766 | 1.4102 | 1.5037 | 1.4099 | 1.3763 | 1.2044 | 1.1985 | 1.2136 | 1.3501 | 1.2063 | 1.2371 | 1.2201 | 1.1304 | 1.0603 | 0.98309
17 | 0.47928 | 0.45241 | 0.41363 | 0.38743 | 0.33434 | 0.37454 | 0.57963 | 0.4345 | 0.46858 | 0.46016 | 0.43217 | 0.41292 | 0.42944 | 0.46745 | 0.46068 | 0.46576 | 0.49304 | 0.78374 | 0.65634 | 0.54247 | 0.55965 | 0.47185 | 0.58145 | 0.56893
18 | 2.0863 | 2.0183 | 1.8388 | 1.8327 | 1.7848 | 1.9112 | 2.4493 | 2.3652 | 2.4355 | 2.5563 | 2.5918 | 2.6465 | 2.6325 | 2.5916 | 2.5961 | 2.5734 | 2.6552 | 3.1378 | 3.011 | 2.9106 | 2.931 | 2.6942 | 2.7024 | 2.5623
19 | 3.0073 | 2.9693 | 2.8547 | 2.861 | 2.8119 | 2.9665 | 3.3782 | 3.7259 | 3.8963 | 4.052 | 3.9552 | 4.0268 | 4.0415 | 4.0613 | 3.808 | 3.8135 | 3.6259 | 3.8999 | 3.6998 | 3.6078 | 3.5739 | 3.4064 | 3.3495 | 3.2122
20 | 1.733 | 1.7012 | 1.6348 | 1.5862 | 1.5427 | 1.66 | 2.0929 | 2.1498 | 2.4233 | 2.5133 | 2.5298 | 2.5426 | 2.531 | 2.5503 | 2.3581 | 2.3017 | 2.388 | 2.5506 | 2.3814 | 2.3112 | 2.2039 | 1.7952 | 1.9735 | 1.9275
21 | 1.8033 | 1.8116 | 1.7111 | 1.6656 | 1.6154 | 1.7815 | 2.7446 | 2.7575 | 2.8499 | 2.8717 | 2.9247 | 2.9226 | 2.8041 | 2.8556 | 2.5714 | 2.3412 | 2.2796 | 2.6243 | 2.4583 | 2.3319 | 2.3513 | 2.1109 | 2.1121 | 2.0129
22 | 1.1057 | 1.1476 | 1.1011 | 1.0803 | 1.0119 | 0.96506 | 1.0237 | 0.75796 | 0.75122 | 0.77371 | 0.74428 | 0.7548 | 0.78605 | 0.85677 | 0.86712 | 0.86438 | 0.79314 | 0.88753 | 0.81092 | 0.77862 | 0.81829 | 0.77392 | 1.0298 | 1.0972
23 | 9.3858 | 9.2752 | 8.6327 | 8.5145 | 7.9945 | 8.4325 | 10.8449 | 10.0545 | 10.8879 | 11.7788 | 11.2748 | 11.3292 | 11.5566 | 11.654 | 11.4248 | 10.8268 | 10.7351 | 12.8795 | 11.9862 | 11.3231 | 11.2226 | 10.2752 | 11.1857 | 10.7046
24 | 4.1289 | 4.1692 | 3.7964 | 3.6501 | 3.2218 | 3.178 | 4.0411 | 2.4397 | 1.9842 | 1.6304 | 2.5152 | 2.6036 | 2.7343 | 3.1265 | 3.0625 | 3.0982 | 2.7776 | 3.8628 | 3.1913 | 2.8096 | 3.0045 | 2.6914 | 4.1619 | 4.3389
25 | 1.9815 | 2.0506 | 1.9649 | 1.9629 | 1.8319 | 1.7809 | 1.9375 | 1.4104 | 1.1804 | 1.1769 | 1.5014 | 1.3951 | 1.4696 | 1.6283 | 1.6782 | 1.7168 | 1.7369 | 1.957 | 1.7117 | 1.5743 | 1.6694 | 1.5841 | 2.0595 | 2.2538
26 | 1.9743 | 1.9961 | 1.9682 | 1.9636 | 1.9139 | 1.8991 | 2.3446 | 2.1513 | 2.1822 | 2.1539 | 2.0933 | 2.1793 | 2.288 | 2.2959 | 2.2686 | 2.2901 | 2.1435 | 2.3389 | 2.1797 | 2.0255 | 2.0929 | 1.9867 | 2.0449 | 2.0644
27 | 2.9072 | 2.9511 | 2.7591 | 2.7495 | 2.5088 | 2.3784 | 2.5593 | 2.2993 | 2.3231 | 2.3659 | 2.276 | 2.3511 | 2.4158 | 2.5773 | 2.3282 | 2.4616 | 2.4347 | 2.6686 | 2.3414 | 2.1557 | 2.2542 | 2.0431 | 2.5889 | 2.7434
28 | 2.9024 | 2.9803 | 2.7223 | 2.6167 | 2.3004 | 2.134 | 2.5943 | 1.511 | 1.5876 | 1.7353 | 1.5925 | 1.6093 | 1.7085 | 1.9802 | 1.9438 | 1.9668 | 1.7628 | 2.4714 | 2.0319 | 1.7629 | 1.9085 | 1.6064 | 2.7146 | 2.9007
29 | 4.8474 | 4.8901 | 4.5325 | 4.4466 | 4.0428 | 4.0564 | 5.912 | 4.9404 | 5.1044 | 5.0921 | 4.7388 | 5.0896 | 4.9359 | 5.1632 | 4.6593 | 4.6273 | 4.3377 | 5.2249 | 4.3987 | 4.3443 | 4.4779 | 3.9788 | 4.9673 | 5.0385
30 | 2.3118 | 2.342 | 2.1064 | 1.9915 | 1.6502 | 1.5 | 1.9675 | 0.70733 | 0.71674 | 0.8007 | 0.64808 | 0.67061 | 0.81823 | 1.153 | 1.1884 | 1.1827 | 0.91726 | 1.6269 | 1.1698 | 0.9112 | 1.0944 | 0.81438 | 1.9951 | 2.2605
31 | 13.9441 | 14.02 | 12.6432 | 12.2382 | 10.8282 | 10.3118 | 12.9277 | 7.7345 | 7.8078 | 8.5689 | 8.1207 | 8.4717 | 9.0149 | 10.218 | 10.4235 | 10.3084 | 9.2112 | 12.3371 | 10.5498 | 9.6631 | 10.4607 | 8.963 | 13.7592 | 14.6187
32 | 12.1363 | 12.4746 | 11.2644 | 10.7517 | 9.0337 | 7.9459 | 9.5972 | 3.1755 | 3.0904 | 3.7228 | 2.9465 | 3.2418 | 4.0239 | 5.787 | 5.9218 | 5.8566 | 3.9998 | 6.4722 | 4.4764 | 3.631 | 4.5985 | 3.4177 | 9.7365 | 11.3406

## Qc, Winter, S1
LoadID | 0 | 1 | 2 | 3 | 4 | 5 | 6 | 7 | 8 | 9 | 10 | 11 | 12 | 13 | 14 | 15 | 16 | 17 | 18 | 19 | 20 | 21 | 22 | 23
1 | 0.21437 | 0.15146 | 0.1313 | 0.1683 | 0.14491 | 0.11914 | 0.098577 | 0.34448 | 0.36025 | 0.30899 | 0.36 | 0.33451 | 0.33598 | 0.30002 | 0.17803 | 0.27875 | 0.33431 | 0.31193 | 0.21801 | 0.22617 | 0.21066 | 0.13067 | 0.10424 | 0.10804
2 | 0.15693 | 0.15689 | 0.16122 | 0.16861 | 0.16699 | 0.15326 | 0.097177 | 0.01868 | 0.020074 | 0.013303 | 0.011719 | 0.052301 | 0.076406 | 0.099048 | 0.098303 | 0.099965 | 0.078596 | -0.025832 | 0.0036407 | 0.042976 | 0.079661 | 0.10479 | 0.11493 | 0.13159
3 | 0.34456 | 0.37178 | 0.3786 | 0.37354 | 0.37385 | 0.31218 | 0.011625 | -0.16095 | -0.20513 | -0.1429 | -0.084372 | -0.16736 | -0.10553 | -0.032016 | 0.12666 | 0.12672 | 0.10438 | 0.05266 | 0.12835 | 0.073128 | 0.1004 | 0.16653 | 0.26309 | 0.29698
4 | -0.24428 | -0.2467 | -0.24922 | -0.2514 | -0.25252 | -0.23087 | -0.2003 | -0.18288 | -0.18823 | -0.20853 | -0.22242 | -0.2355 | -0.23578 | -0.24012 | -0.24223 | -0.235 | -0.19894 | -0.11857 | -0.15294 | -0.18552 | -0.19971 | -0.21129 | -0.22335 | -0.22443
5 | -0.010245 | -0.01076 | -0.011217 | -0.011257 | -0.011232 | -0.009468 | -0.0072156 | -0.0058393 | -0.0057359 | -0.0048047 | -0.0047548 | -0.0046547 | -0.005602 | -0.0060285 | -0.0058664 | -0.0072719 | -0.0064425 | -0.0032299 | -0.0038247 | -0.0047555 | -0.005135 | -0.0066658 | -0.0073718 | -0.007712
6 | -0.31258 | -0.24451 | -0.18539 | -0.2762 | -0.2268 | -0.32675 | -0.43579 | -0.84883 | -0.97757 | -1.0073 | -0.95606 | -1.0198 | -1.0123 | -1.0005 | -0.8415 | -0.80045 | -0.6957 | -0.76107 | -0.64513 | -0.67322 | -0.56919 | -0.59916 | -0.37196 | -0.38199
7 | -0.73717 | -0.72911 | -0.75202 | -0.76562 | -0.81097 | -0.72611 | -0.61687 | -0.32042 | -0.15876 | -0.14737 | -0.11201 | -0.037642 | -0.15283 | -0.15948 | -0.29068 | -0.41539 | -0.3749 | -0.41817 | -0.47025 | -0.45148 | -0.51407 | -0.60602 | -0.68375 | -0.68011
8 | -0.55971 | -0.57154 | -0.56928 | -0.56846 | -0.55674 | -0.53425 | -0.4084 | -0.3249 | -0.30002 | -0.34264 | -0.32355 | -0.29494 | -0.31264 | -0.33848 | -0.41126 | -0.45609 | -0.45489 | -0.44858 | -0.47283 | -0.48889 | -0.49726 | -0.51184 | -0.53419 | -0.54442
9 | 0.010188 | 0.010188 | 0.010188 | 0.010188 | 0.010188 | 0.010188 | 0.010188 | 0.010188 | 0.010188 | 0.010188 | 0.010188 | 0.010188 | 0.010188 | 0.010188 | 0.010188 | 0.010188 | 0.010188 | 0.010188 | 0.010188 | 0.010188 | 0.010188 | 0.010188 | 0.010188 | 0.010188
10 | 0.13876 | 0.1428 | 0.14301 | 0.14261 | 0.14222 | 0.13295 | 0.099659 | 0.081339 | 0.05243 | 0.030278 | 0.038735 | 0.029904 | 0.035659 | 0.051574 | 0.064472 | 0.066497 | 0.068378 | 0.04615 | 0.055922 | 0.069327 | 0.081529 | 0.10373 | 0.12966 | 0.13196
11 | -0.38659 | -0.39031 | -0.39749 | -0.40102 | -0.39204 | -0.31638 | -0.24006 | -0.21449 | -0.15053 | -0.099325 | -0.22644 | -0.21354 | -0.24067 | -0.24018 | -0.26722 | -0.26747 | -0.22783 | -0.15236 | -0.20814 | -0.24449 | -0.26267 | -0.26899 | -0.29046 | -0.30808
12 | 0.040529 | -0.068 | -0.14385 | -0.12439 | -0.096718 | 0.097433 | 0.0032167 | -0.11616 | -0.25213 | -0.29743 | -0.14448 | 0.00037537 | -0.45762 | -0.51878 | -0.49211 | -0.56498 | -0.31039 | -0.42872 | -0.46035 | -0.41038 | -0.46055 | -0.5912 | -0.54766 | -0.36894
13 | 0.47746 | 0.38615 | 0.55113 | 0.69061 | 0.72115 | 0.87921 | 3.2154 | 4.0252 | 4.3098 | 4.0312 | 3.6927 | 4.2321 | 4.7834 | 4.2421 | 4.1719 | 4.164 | 3.7525 | 3.8791 | 3.3543 | 2.5322 | 2.7781 | 2.4276 | 1.0678 | 0.75547
14 | 0.11016 | 0.077831 | 0.067471 | 0.086487 | 0.074467 | 0.061225 | 0.050657 | 0.17702 | 0.18513 | 0.15879 | 0.185 | 0.1719 | 0.17266 | 0.15418 | 0.091489 | 0.14324 | 0.1718 | 0.1603 | 0.11203 | 0.11623 | 0.10826 | 0.067152 | 0.053568 | 0.055521
15 | -0.14266 | -0.14263 | -0.14657 | -0.15328 | -0.15181 | -0.13932 | -0.088343 | -0.016982 | -0.018249 | -0.012094 | -0.010654 | -0.047546 | -0.06946 | -0.090043 | -0.089366 | -0.090878 | -0.071451 | 0.023484 | -0.0033097 | -0.039069 | -0.072419 | -0.095262 | -0.10448 | -0.11962
16 | -0.086141 | -0.092946 | -0.094651 | -0.093385 | -0.093463 | -0.078046 | -0.0029062 | 0.040238 | 0.051284 | 0.035725 | 0.021093 | 0.041839 | 0.026382 | 0.008004 | -0.031666 | -0.031679 | -0.026096 | -0.013165 | -0.032086 | -0.018282 | -0.0251 | -0.041631 | -0.065772 | -0.074246
17 | 0.38678 | 0.39062 | 0.3946 | 0.39806 | 0.39983 | 0.36554 | 0.31715 | 0.28956 | 0.29803 | 0.33017 | 0.35216 | 0.37288 | 0.37332 | 0.38018 | 0.38353 | 0.37209 | 0.31499 | 0.18774 | 0.24215 | 0.29374 | 0.31621 | 0.33454 | 0.35364 | 0.35535
18 | 0.28687 | 0.30128 | 0.31408 | 0.3152 | 0.31451 | 0.2651 | 0.20204 | 0.1635 | 0.1606 | 0.13453 | 0.13314 | 0.13033 | 0.15686 | 0.1688 | 0.16426 | 0.20361 | 0.18039 | 0.090436 | 0.10709 | 0.13315 | 0.14378 | 0.18664 | 0.20641 | 0.21594
19 | -0.35236 | -0.27563 | -0.20899 | -0.31135 | -0.25567 | -0.36834 | -0.49126 | -0.95687 | -1.102 | -1.1355 | -1.0777 | -1.1496 | -1.1411 | -1.1279 | -0.9486 | -0.90233 | -0.78424 | -0.85794 | -0.72724 | -0.7589 | -0.64163 | -0.67542 | -0.4193 | -0.4306
20 | 0.46336 | 0.4583 | 0.4727 | 0.48125 | 0.50975 | 0.45641 | 0.38774 | 0.20141 | 0.099793 | 0.09263 | 0.070405 | 0.023661 | 0.096065 | 0.10025 | 0.18271 | 0.2611 | 0.23565 | 0.26285 | 0.29559 | 0.28379 | 0.32313 | 0.38093 | 0.42978 | 0.4275
21 | -0.46643 | -0.47629 | -0.4744 | -0.47372 | -0.46395 | -0.44521 | -0.34033 | -0.27075 | -0.25001 | -0.28553 | -0.26962 | -0.24578 | -0.26053 | -0.28207 | -0.34272 | -0.38008 | -0.37907 | -0.37381 | -0.39402 | -0.40741 | -0.41439 | -0.42654 | -0.44516 | -0.45369
22 | -0.074449 | -0.074449 | -0.074449 | -0.074449 | -0.074449 | -0.074449 | -0.074449 | -0.074449 | -0.074449 | -0.074449 | -0.074449 | -0.074449 | -0.074449 | -0.074449 | -0.074449 | -0.074449 | -0.074449 | -0.074449 | -0.074449 | -0.074449 | -0.074449 | -0.074449 | -0.074449 | -0.074449
23 | -3.6077 | -3.7129 | -3.7184 | -3.7079 | -3.6976 | -3.4568 | -2.5911 | -2.1148 | -1.3632 | -0.78722 | -1.0071 | -0.7775 | -0.92713 | -1.3409 | -1.6763 | -1.7289 | -1.7778 | -1.1999 | -1.454 | -1.8025 | -2.1198 | -2.697 | -3.3711 | -3.431
24 | 1.138 | 1.149 | 1.1701 | 1.1805 | 1.154 | 0.93134 | 0.70666 | 0.63139 | 0.44312 | 0.29238 | 0.66659 | 0.62859 | 0.70846 | 0.70701 | 0.78663 | 0.78737 | 0.67067 | 0.4485 | 0.61269 | 0.71972 | 0.77322 | 0.79182 | 0.85502 | 0.90689
25 | -0.024317 | 0.0408 | 0.086313 | 0.074635 | 0.058031 | -0.05846 | -0.00193 | 0.069697 | 0.15128 | 0.17846 | 0.086686 | -0.00022522 | 0.27457 | 0.31127 | 0.29527 | 0.33899 | 0.18623 | 0.25723 | 0.27621 | 0.24623 | 0.27633 | 0.35472 | 0.3286 | 0.22136
26 | 0.041032 | 0.033185 | 0.047363 | 0.059349 | 0.061974 | 0.075557 | 0.27632 | 0.34592 | 0.37038 | 0.34643 | 0.31734 | 0.36369 | 0.41107 | 0.36456 | 0.35852 | 0.35785 | 0.32248 | 0.33336 | 0.28826 | 0.21761 | 0.23874 | 0.20863 | 0.091765 | 0.064923
27 | 0.053592 | 0.037864 | 0.032824 | 0.042075 | 0.036227 | 0.029785 | 0.024644 | 0.08612 | 0.090063 | 0.077248 | 0.089999 | 0.083627 | 0.083996 | 0.075005 | 0.044508 | 0.069686 | 0.083578 | 0.077984 | 0.054503 | 0.056543 | 0.052665 | 0.032669 | 0.02606 | 0.02701
28 | 0.1498 | 0.14976 | 0.15389 | 0.16094 | 0.1594 | 0.14629 | 0.09276 | 0.017831 | 0.019162 | 0.012699 | 0.011186 | 0.049923 | 0.072933 | 0.094545 | 0.093835 | 0.095421 | 0.075024 | -0.024658 | 0.0034752 | 0.041022 | 0.07604 | 0.10002 | 0.1097 | 0.1256
29 | -5.1684 | -5.5768 | -5.6791 | -5.6031 | -5.6078 | -4.6827 | -0.17437 | 2.4143 | 3.077 | 2.1435 | 1.2656 | 2.5103 | 1.5829 | 0.48024 | -1.8999 | -1.9008 | -1.5658 | -0.78989 | -1.9252 | -1.0969 | -1.506 | -2.4979 | -3.9463 | -4.4547
30 | 0.99749 | 1.0074 | 1.0177 | 1.0266 | 1.0311 | 0.94272 | 0.81791 | 0.74675 | 0.76862 | 0.85148 | 0.9082 | 0.96164 | 0.96277 | 0.98048 | 0.9891 | 0.95959 | 0.81235 | 0.48417 | 0.6245 | 0.75753 | 0.8155 | 0.86276 | 0.91202 | 0.91643
31 | 1.6905 | 1.7754 | 1.8508 | 1.8574 | 1.8533 | 1.5622 | 1.1906 | 0.96349 | 0.94642 | 0.79277 | 0.78455 | 0.76803 | 0.92434 | 0.9947 | 0.96795 | 1.1999 | 1.063 | 0.53293 | 0.63107 | 0.78465 | 0.84727 | 1.0999 | 1.2164 | 1.2725
32 | 0.32963 | 0.25785 | 0.19551 | 0.29126 | 0.23917 | 0.34458 | 0.45956 | 0.89513 | 1.0309 | 1.0622 | 1.0082 | 1.0755 | 1.0675 | 1.0551 | 0.8874 | 0.84412 | 0.73365 | 0.80259 | 0.68032 | 0.70994 | 0.60024 | 0.63184 | 0.39225 | 0.40282

## Qc, Winter, S2
LoadID | 0 | 1 | 2 | 3 | 4 | 5 | 6 | 7 | 8 | 9 | 10 | 11 | 12 | 13 | 14 | 15 | 16 | 17 | 18 | 19 | 20 | 21 | 22 | 23
1 | 0.21437 | 0.15146 | 0.1313 | 0.1683 | 0.14491 | 0.11914 | 0.098577 | 0.34448 | 0.36025 | 0.30899 | 0.36 | 0.33451 | 0.33598 | 0.30002 | 0.17803 | 0.27875 | 0.33431 | 0.31193 | 0.21801 | 0.22617 | 0.21066 | 0.13067 | 0.10424 | 0.10804
2 | 0.15693 | 0.15689 | 0.16122 | 0.16861 | 0.16699 | 0.15326 | 0.097177 | 0.01868 | 0.020074 | 0.013303 | 0.011719 | 0.052301 | 0.076406 | 0.099048 | 0.098303 | 0.099965 | 0.078596 | -0.025832 | 0.0036407 | 0.042976 | 0.079661 | 0.10479 | 0.11493 | 0.13159
3 | 0.34456 | 0.37178 | 0.3786 | 0.37354 | 0.37385 | 0.31218 | 0.011625 | -0.16095 | -0.20513 | -0.1429 | -0.084372 | -0.16736 | -0.10553 | -0.032016 | 0.12666 | 0.12672 | 0.10438 | 0.05266 | 0.12835 | 0.073128 | 0.1004 | 0.16653 | 0.26309 | 0.29698
4 | -0.24428 | -0.2467 | -0.24922 | -0.2514 | -0.25252 | -0.23087 | -0.2003 | -0.18288 | -0.18823 | -0.20853 | -0.22242 | -0.2355 | -0.23578 | -0.24012 | -0.24223 | -0.235 | -0.19894 | -0.11857 | -0.15294 | -0.18552 | -0.19971 | -0.21129 | -0.22335 | -0.22443
5 | -0.010245 | -0.01076 | -0.011217 | -0.011257 | -0.011232 | -0.009468 | -0.0072156 | -0.0058393 | -0.0057359 | -0.0048047 | -0.0047548 | -0.0046547 | -0.005602 | -0.0060285 | -0.0058664 | -0.0072719 | -0.0064425 | -0.0032299 | -0.0038247 | -0.0047555 | -0.005135 | -0.0066658 | -0.0073718 | -0.007712
6 | -0.31258 | -0.24451 | -0.18539 | -0.2762 | -0.2268 | -0.32675 | -0.43579 | -0.84883 | -0.97757 | -1.0073 | -0.95606 | -1.0198 | -1.0123 | -1.0005 | -0.8415 | -0.80045 | -0.6957 | -0.76107 | -0.64513 | -0.67322 | -0.56919 | -0.59916 | -0.37196 | -0.38199
7 | -0.73717 | -0.72911 | -0.75202 | -0.76562 | -0.81097 | -0.72611 | -0.61687 | -0.32042 | -0.15876 | -0.14737 | -0.11201 | -0.037642 | -0.15283 | -0.15948 | -0.29068 | -0.41539 | -0.3749 | -0.41817 | -0.47025 | -0.45148 | -0.51407 | -0.60602 | -0.68375 | -0.68011
8 | -0.55971 | -0.57154 | -0.56928 | -0.56846 | -0.55674 | -0.53425 | -0.4084 | -0.3249 | -0.30002 | -0.34264 | -0.32355 | -0.29494 | -0.31264 | -0.33848 | -0.41126 | -0.45609 | -0.45489 | -0.44858 | -0.47283 | -0.48889 | -0.49726 | -0.51184 | -0.53419 | -0.54442
9 | 0.010188 | 0.010188 | 0.010188 | 0.010188 | 0.010188 | 0.010188 | 0.010188 | 0.010188 | 0.010188 | 0.010188 | 0.010188 | 0.010188 | 0.010188 | 0.010188 | 0.010188 | 0.010188 | 0.010188 | 0.010188 | 0.010188 | 0.010188 | 0.010188 | 0.010188 | 0.010188 | 0.010188
10 | 0.13876 | 0.1428 | 0.14301 | 0.14261 | 0.14222 | 0.13295 | 0.099659 | 0.081339 | 0.05243 | 0.030278 | 0.038735 | 0.029904 | 0.035659 | 0.051574 | 0.064472 | 0.066497 | 0.068378 | 0.04615 | 0.055922 | 0.069327 | 0.081529 | 0.10373 | 0.12966 | 0.13196
11 | -0.38659 | -0.39031 | -0.39749 | -0.40102 | -0.39204 | -0.31638 | -0.24006 | -0.21449 | -0.15053 | -0.099325 | -0.22644 | -0.21354 | -0.24067 | -0.24018 | -0.26722 | -0.26747 | -0.22783 | -0.15236 | -0.20814 | -0.24449 | -0.26267 | -0.26899 | -0.29046 | -0.30808
12 | 0.040529 | -0.068 | -0.14385 | -0.12439 | -0.096718 | 0.097433 | 0.0032167 | -0.11616 | -0.25213 | -0.29743 | -0.14448 | 0.00037537 | -0.45762 | -0.51878 | -0.49211 | -0.56498 | -0.31039 | -0.42872 | -0.46035 | -0.41038 | -0.46055 | -0.5912 | -0.54766 | -0.36894
13 | 0.47746 | 0.38615 | 0.55113 | 0.69061 | 0.72115 | 0.87921 | 3.2154 | 4.0252 | 4.3098 | 4.0312 | 3.6927 | 4.2321 | 4.7834 | 4.2421 | 4.1719 | 4.164 | 3.7525 | 3.8791 | 3.3543 | 2.5322 | 2.7781 | 2.4276 | 1.0678 | 0.75547
14 | 0.11016 | 0.077831 | 0.067471 | 0.086487 | 0.074467 | 0.061225 | 0.050657 | 0.17702 | 0.18513 | 0.15879 | 0.185 | 0.1719 | 0.17266 | 0.15418 | 0.091489 | 0.14324 | 0.1718 | 0.1603 | 0.11203 | 0.11623 | 0.10826 | 0.067152 | 0.053568 | 0.055521
15 | -0.14266 | -0.14263 | -0.14657 | -0.15328 | -0.15181 | -0.13932 | -0.088343 | -0.016982 | -0.018249 | -0.012094 | -0.010654 | -0.047546 | -0.06946 | -0.090043 | -0.089366 | -0.090878 | -0.071451 | 0.023484 | -0.0033097 | -0.039069 | -0.072419 | -0.095262 | -0.10448 | -0.11962
16 | -0.086141 | -0.092946 | -0.094651 | -0.093385 | -0.093463 | -0.078046 | -0.0029062 | 0.040238 | 0.051284 | 0.035725 | 0.021093 | 0.041839 | 0.026382 | 0.008004 | -0.031666 | -0.031679 | -0.026096 | -0.013165 | -0.032086 | -0.018282 | -0.0251 | -0.041631 | -0.065772 | -0.074246
17 | 0.38678 | 0.39062 | 0.3946 | 0.39806 | 0.39983 | 0.36554 | 0.31715 | 0.28956 | 0.29803 | 0.33017 | 0.35216 | 0.37288 | 0.37332 | 0.38018 | 0.38353 | 0.37209 | 0.31499 | 0.18774 | 0.24215 | 0.29374 | 0.31621 | 0.33454 | 0.35364 | 0.35535
18 | 0.28687 | 0.30128 | 0.31408 | 0.3152 | 0.31451 | 0.2651 | 0.20204 | 0.1635 | 0.1606 | 0.13453 | 0.13314 | 0.13033 | 0.15686 | 0.1688 | 0.16426 | 0.20361 | 0.18039 | 0.090436 | 0.10709 | 0.13315 | 0.14378 | 0.18664 | 0.20641 | 0.21594
19 | -0.35236 | -0.27563 | -0.20899 | -0.31135 | -0.25567 | -0.36834 | -0.49126 | -0.95687 | -1.102 | -1.1355 | -1.0777 | -1.1496 | -1.1411 | -1.1279 | -0.9486 | -0.90233 | -0.78424 | -0.85794 | -0.72724 | -0.7589 | -0.64163 | -0.67542 | -0.4193 | -0.4306
20 | 0.46336 | 0.4583 | 0.4727 | 0.48125 | 0.50975 | 0.45641 | 0.38774 | 0.20141 | 0.099793 | 0.09263 | 0.070405 | 0.023661 | 0.096065 | 0.10025 | 0.18271 | 0.2611 | 0.23565 | 0.26285 | 0.29559 | 0.28379 | 0.32313 | 0.38093 | 0.42978 | 0.4275
21 | -0.46643 | -0.47629 | -0.4744 | -0.47372 | -0.46395 | -0.44521 | -0.34033 | -0.27075 | -0.25001 | -0.28553 | -0.26962 | -0.24578 | -0.26053 | -0.28207 | -0.34272 | -0.38008 | -0.37907 | -0.37381 | -0.39402 | -0.40741 | -0.41439 | -0.42654 | -0.44516 | -0.45369
22 | -0.074449 | -0.074449 | -0.074449 | -0.074449 | -0.074449 | -0.074449 | -0.074449 | -0.074449 | -0.074449 | -0.074449 | -0.074449 | -0.074449 | -0.074449 | -0.074449 | -0.074449 | -0.074449 | -0.074449 | -0.074449 | -0.074449 | -0.074449 | -0.074449 | -0.074449 | -0.074449 | -0.074449
23 | -3.6077 | -3.7129 | -3.7184 | -3.7079 | -3.6976 | -3.4568 | -2.5911 | -2.1148 | -1.3632 | -0.78722 | -1.0071 | -0.7775 | -0.92713 | -1.3409 | -1.6763 | -1.7289 | -1.7778 | -1.1999 | -1.454 | -1.8025 | -2.1198 | -2.697 | -3.3711 | -3.431
24 | 1.138 | 1.149 | 1.1701 | 1.1805 | 1.154 | 0.93134 | 0.70666 | 0.63139 | 0.44312 | 0.29238 | 0.66659 | 0.62859 | 0.70846 | 0.70701 | 0.78663 | 0.78737 | 0.67067 | 0.4485 | 0.61269 | 0.71972 | 0.77322 | 0.79182 | 0.85502 | 0.90689
25 | -0.024317 | 0.0408 | 0.086313 | 0.074635 | 0.058031 | -0.05846 | -0.00193 | 0.069697 | 0.15128 | 0.17846 | 0.086686 | -0.00022522 | 0.27457 | 0.31127 | 0.29527 | 0.33899 | 0.18623 | 0.25723 | 0.27621 | 0.24623 | 0.27633 | 0.35472 | 0.3286 | 0.22136
26 | 0.041032 | 0.033185 | 0.047363 | 0.059349 | 0.061974 | 0.075557 | 0.27632 | 0.34592 | 0.37038 | 0.34643 | 0.31734 | 0.36369 | 0.41107 | 0.36456 | 0.35852 | 0.35785 | 0.32248 | 0.33336 | 0.28826 | 0.21761 | 0.23874 | 0.20863 | 0.091765 | 0.064923
27 | 0.053592 | 0.037864 | 0.032824 | 0.042075 | 0.036227 | 0.029785 | 0.024644 | 0.08612 | 0.090063 | 0.077248 | 0.089999 | 0.083627 | 0.083996 | 0.075005 | 0.044508 | 0.069686 | 0.083578 | 0.077984 | 0.054503 | 0.056543 | 0.052665 | 0.032669 | 0.02606 | 0.02701
28 | 0.1498 | 0.14976 | 0.15389 | 0.16094 | 0.1594 | 0.14629 | 0.09276 | 0.017831 | 0.019162 | 0.012699 | 0.011186 | 0.049923 | 0.072933 | 0.094545 | 0.093835 | 0.095421 | 0.075024 | -0.024658 | 0.0034752 | 0.041022 | 0.07604 | 0.10002 | 0.1097 | 0.1256
29 | -5.1684 | -5.5768 | -5.6791 | -5.6031 | -5.6078 | -4.6827 | -0.17437 | 2.4143 | 3.077 | 2.1435 | 1.2656 | 2.5103 | 1.5829 | 0.48024 | -1.8999 | -1.9008 | -1.5658 | -0.78989 | -1.9252 | -1.0969 | -1.506 | -2.4979 | -3.9463 | -4.4547
30 | 0.99749 | 1.0074 | 1.0177 | 1.0266 | 1.0311 | 0.94272 | 0.81791 | 0.74675 | 0.76862 | 0.85148 | 0.9082 | 0.96164 | 0.96277 | 0.98048 | 0.9891 | 0.95959 | 0.81235 | 0.48417 | 0.6245 | 0.75753 | 0.8155 | 0.86276 | 0.91202 | 0.91643
31 | 1.6905 | 1.7754 | 1.8508 | 1.8574 | 1.8533 | 1.5622 | 1.1906 | 0.96349 | 0.94642 | 0.79277 | 0.78455 | 0.76803 | 0.92434 | 0.9947 | 0.96795 | 1.1999 | 1.063 | 0.53293 | 0.63107 | 0.78465 | 0.84727 | 1.0999 | 1.2164 | 1.2725
32 | 0.32963 | 0.25785 | 0.19551 | 0.29126 | 0.23917 | 0.34458 | 0.45956 | 0.89513 | 1.0309 | 1.0622 | 1.0082 | 1.0755 | 1.0675 | 1.0551 | 0.8874 | 0.84412 | 0.73365 | 0.80259 | 0.68032 | 0.70994 | 0.60024 | 0.63184 | 0.39225 | 0.40282

## Qc, Winter, S3
LoadID | 0 | 1 | 2 | 3 | 4 | 5 | 6 | 7 | 8 | 9 | 10 | 11 | 12 | 13 | 14 | 15 | 16 | 17 | 18 | 19 | 20 | 21 | 22 | 23
1 | 0.21437 | 0.15146 | 0.1313 | 0.1683 | 0.14491 | 0.11914 | 0.098577 | 0.34448 | 0.36025 | 0.30899 | 0.36 | 0.33451 | 0.33598 | 0.30002 | 0.17803 | 0.27875 | 0.33431 | 0.31193 | 0.21801 | 0.22617 | 0.21066 | 0.13067 | 0.10424 | 0.10804
2 | 0.15693 | 0.15689 | 0.16122 | 0.16861 | 0.16699 | 0.15326 | 0.097177 | 0.01868 | 0.020074 | 0.013303 | 0.011719 | 0.052301 | 0.076406 | 0.099048 | 0.098303 | 0.099965 | 0.078596 | -0.025832 | 0.0036407 | 0.042976 | 0.079661 | 0.10479 | 0.11493 | 0.13159
3 | 0.34456 | 0.37178 | 0.3786 | 0.37354 | 0.37385 | 0.31218 | 0.011625 | -0.16095 | -0.20513 | -0.1429 | -0.084372 | -0.16736 | -0.10553 | -0.032016 | 0.12666 | 0.12672 | 0.10438 | 0.05266 | 0.12835 | 0.073128 | 0.1004 | 0.16653 | 0.26309 | 0.29698
4 | -0.24428 | -0.2467 | -0.24922 | -0.2514 | -0.25252 | -0.23087 | -0.2003 | -0.18288 | -0.18823 | -0.20853 | -0.22242 | -0.2355 | -0.23578 | -0.24012 | -0.24223 | -0.235 | -0.19894 | -0.11857 | -0.15294 | -0.18552 | -0.19971 | -0.21129 | -0.22335 | -0.22443
5 | -0.010245 | -0.01076 | -0.011217 | -0.011257 | -0.011232 | -0.009468 | -0.0072156 | -0.0058393 | -0.0057359 | -0.0048047 | -0.0047548 | -0.0046547 | -0.005602 | -0.0060285 | -0.0058664 | -0.0072719 | -0.0064425 | -0.0032299 | -0.0038247 | -0.0047555 | -0.005135 | -0.0066658 | -0.0073718 | -0.007712
6 | -0.31258 | -0.24451 | -0.18539 | -0.2762 | -0.2268 | -0.32675 | -0.43579 | -0.84883 | -0.97757 | -1.0073 | -0.95606 | -1.0198 | -1.0123 | -1.0005 | -0.8415 | -0.80045 | -0.6957 | -0.76107 | -0.64513 | -0.67322 | -0.56919 | -0.59916 | -0.37196 | -0.38199
7 | -0.73717 | -0.72911 | -0.75202 | -0.76562 | -0.81097 | -0.72611 | -0.61687 | -0.32042 | -0.15876 | -0.14737 | -0.11201 | -0.037642 | -0.15283 | -0.15948 | -0.29068 | -0.41539 | -0.3749 | -0.41817 | -0.47025 | -0.45148 | -0.51407 | -0.60602 | -0.68375 | -0.68011
8 | -0.55971 | -0.57154 | -0.56928 | -0.56846 | -0.55674 | -0.53425 | -0.4084 | -0.3249 | -0.30002 | -0.34264 | -0.32355 | -0.29494 | -0.31264 | -0.33848 | -0.41126 | -0.45609 | -0.45489 | -0.44858 | -0.47283 | -0.48889 | -0.49726 | -0.51184 | -0.53419 | -0.54442
9 | 0.010188 | 0.010188 | 0.010188 | 0.010188 | 0.010188 | 0.010188 | 0.010188 | 0.010188 | 0.010188 | 0.010188 | 0.010188 | 0.010188 | 0.010188 | 0.010188 | 0.010188 | 0.010188 | 0.010188 | 0.010188 | 0.010188 | 0.010188 | 0.010188 | 0.010188 | 0.010188 | 0.010188
10 | 0.13876 | 0.1428 | 0.14301 | 0.14261 | 0.14222 | 0.13295 | 0.099659 | 0.081339 | 0.05243 | 0.030278 | 0.038735 | 0.029904 | 0.035659 | 0.051574 | 0.064472 | 0.066497 | 0.068378 | 0.04615 | 0.055922 | 0.069327 | 0.081529 | 0.10373 | 0.12966 | 0.13196
11 | -0.38659 | -0.39031 | -0.39749 | -0.40102 | -0.39204 | -0.31638 | -0.24006 | -0.21449 | -0.15053 | -0.099325 | -0.22644 | -0.21354 | -0.24067 | -0.24018 | -0.26722 | -0.26747 | -0.22783 | -0.15236 | -0.20814 | -0.24449 | -0.26267 | -0.26899 | -0.29046 | -0.30808
12 | 0.040529 | -0.068 | -0.14385 | -0.12439 | -0.096718 | 0.097433 | 0.0032167 | -0.11616 | -0.25213 | -0.29743 | -0.14448 | 0.00037537 | -0.45762 | -0.51878 | -0.49211 | -0.56498 | -0.31039 | -0.42872 | -0.46035 | -0.41038 | -0.46055 | -0.5912 | -0.54766 | -0.36894
13 | 0.47746 | 0.38615 | 0.55113 | 0.69061 | 0.72115 | 0.87921 | 3.2154 | 4.0252 | 4.3098 | 4.0312 | 3.6927 | 4.2321 | 4.7834 | 4.2421 | 4.1719 | 4.164 | 3.7525 | 3.8791 | 3.3543 | 2.5322 | 2.7781 | 2.4276 | 1.0678 | 0.75547
14 | 0.11016 | 0.077831 | 0.067471 | 0.086487 | 0.074467 | 0.061225 | 0.050657 | 0.17702 | 0.18513 | 0.15879 | 0.185 | 0.1719 | 0.17266 | 0.15418 | 0.091489 | 0.14324 | 0.1718 | 0.1603 | 0.11203 | 0.11623 | 0.10826 | 0.067152 | 0.053568 | 0.055521
15 | -0.14266 | -0.14263 | -0.14657 | -0.15328 | -0.15181 | -0.13932 | -0.088343 | -0.016982 | -0.018249 | -0.012094 | -0.010654 | -0.047546 | -0.06946 | -0.090043 | -0.089366 | -0.090878 | -0.071451 | 0.023484 | -0.0033097 | -0.039069 | -0.072419 | -0.095262 | -0.10448 | -0.11962
16 | -0.086141 | -0.092946 | -0.094651 | -0.093385 | -0.093463 | -0.078046 | -0.0029062 | 0.040238 | 0.051284 | 0.035725 | 0.021093 | 0.041839 | 0.026382 | 0.008004 | -0.031666 | -0.031679 | -0.026096 | -0.013165 | -0.032086 | -0.018282 | -0.0251 | -0.041631 | -0.065772 | -0.074246
17 | 0.38678 | 0.39062 | 0.3946 | 0.39806 | 0.39983 | 0.36554 | 0.31715 | 0.28956 | 0.29803 | 0.33017 | 0.35216 | 0.37288 | 0.37332 | 0.38018 | 0.38353 | 0.37209 | 0.31499 | 0.18774 | 0.24215 | 0.29374 | 0.31621 | 0.33454 | 0.35364 | 0.35535
18 | 0.28687 | 0.30128 | 0.31408 | 0.3152 | 0.31451 | 0.2651 | 0.20204 | 0.1635 | 0.1606 | 0.13453 | 0.13314 | 0.13033 | 0.15686 | 0.1688 | 0.16426 | 0.20361 | 0.18039 | 0.090436 | 0.10709 | 0.13315 | 0.14378 | 0.18664 | 0.20641 | 0.21594
19 | -0.35236 | -0.27563 | -0.20899 | -0.31135 | -0.25567 | -0.36834 | -0.49126 | -0.95687 | -1.102 | -1.1355 | -1.0777 | -1.1496 | -1.1411 | -1.1279 | -0.9486 | -0.90233 | -0.78424 | -0.85794 | -0.72724 | -0.7589 | -0.64163 | -0.67542 | -0.4193 | -0.4306
20 | 0.46336 | 0.4583 | 0.4727 | 0.48125 | 0.50975 | 0.45641 | 0.38774 | 0.20141 | 0.099793 | 0.09263 | 0.070405 | 0.023661 | 0.096065 | 0.10025 | 0.18271 | 0.2611 | 0.23565 | 0.26285 | 0.29559 | 0.28379 | 0.32313 | 0.38093 | 0.42978 | 0.4275
21 | -0.46643 | -0.47629 | -0.4744 | -0.47372 | -0.46395 | -0.44521 | -0.34033 | -0.27075 | -0.25001 | -0.28553 | -0.26962 | -0.24578 | -0.26053 | -0.28207 | -0.34272 | -0.38008 | -0.37907 | -0.37381 | -0.39402 | -0.40741 | -0.41439 | -0.42654 | -0.44516 | -0.45369
22 | -0.074449 | -0.074449 | -0.074449 | -0.074449 | -0.074449 | -0.074449 | -0.074449 | -0.074449 | -0.074449 | -0.074449 | -0.074449 | -0.074449 | -0.074449 | -0.074449 | -0.074449 | -0.074449 | -0.074449 | -0.074449 | -0.074449 | -0.074449 | -0.074449 | -0.074449 | -0.074449 | -0.074449
23 | -3.6077 | -3.7129 | -3.7184 | -3.7079 | -3.6976 | -3.4568 | -2.5911 | -2.1148 | -1.3632 | -0.78722 | -1.0071 | -0.7775 | -0.92713 | -1.3409 | -1.6763 | -1.7289 | -1.7778 | -1.1999 | -1.454 | -1.8025 | -2.1198 | -2.697 | -3.3711 | -3.431
24 | 1.138 | 1.149 | 1.1701 | 1.1805 | 1.154 | 0.93134 | 0.70666 | 0.63139 | 0.44312 | 0.29238 | 0.66659 | 0.62859 | 0.70846 | 0.70701 | 0.78663 | 0.78737 | 0.67067 | 0.4485 | 0.61269 | 0.71972 | 0.77322 | 0.79182 | 0.85502 | 0.90689
25 | -0.024317 | 0.0408 | 0.086313 | 0.074635 | 0.058031 | -0.05846 | -0.00193 | 0.069697 | 0.15128 | 0.17846 | 0.086686 | -0.00022522 | 0.27457 | 0.31127 | 0.29527 | 0.33899 | 0.18623 | 0.25723 | 0.27621 | 0.24623 | 0.27633 | 0.35472 | 0.3286 | 0.22136
26 | 0.041032 | 0.033185 | 0.047363 | 0.059349 | 0.061974 | 0.075557 | 0.27632 | 0.34592 | 0.37038 | 0.34643 | 0.31734 | 0.36369 | 0.41107 | 0.36456 | 0.35852 | 0.35785 | 0.32248 | 0.33336 | 0.28826 | 0.21761 | 0.23874 | 0.20863 | 0.091765 | 0.064923
27 | 0.053592 | 0.037864 | 0.032824 | 0.042075 | 0.036227 | 0.029785 | 0.024644 | 0.08612 | 0.090063 | 0.077248 | 0.089999 | 0.083627 | 0.083996 | 0.075005 | 0.044508 | 0.069686 | 0.083578 | 0.077984 | 0.054503 | 0.056543 | 0.052665 | 0.032669 | 0.02606 | 0.02701
28 | 0.1498 | 0.14976 | 0.15389 | 0.16094 | 0.1594 | 0.14629 | 0.09276 | 0.017831 | 0.019162 | 0.012699 | 0.011186 | 0.049923 | 0.072933 | 0.094545 | 0.093835 | 0.095421 | 0.075024 | -0.024658 | 0.0034752 | 0.041022 | 0.07604 | 0.10002 | 0.1097 | 0.1256
29 | -5.1684 | -5.5768 | -5.6791 | -5.6031 | -5.6078 | -4.6827 | -0.17437 | 2.4143 | 3.077 | 2.1435 | 1.2656 | 2.5103 | 1.5829 | 0.48024 | -1.8999 | -1.9008 | -1.5658 | -0.78989 | -1.9252 | -1.0969 | -1.506 | -2.4979 | -3.9463 | -4.4547
30 | 0.99749 | 1.0074 | 1.0177 | 1.0266 | 1.0311 | 0.94272 | 0.81791 | 0.74675 | 0.76862 | 0.85148 | 0.9082 | 0.96164 | 0.96277 | 0.98048 | 0.9891 | 0.95959 | 0.81235 | 0.48417 | 0.6245 | 0.75753 | 0.8155 | 0.86276 | 0.91202 | 0.91643
31 | 1.6905 | 1.7754 | 1.8508 | 1.8574 | 1.8533 | 1.5622 | 1.1906 | 0.96349 | 0.94642 | 0.79277 | 0.78455 | 0.76803 | 0.92434 | 0.9947 | 0.96795 | 1.1999 | 1.063 | 0.53293 | 0.63107 | 0.78465 | 0.84727 | 1.0999 | 1.2164 | 1.2725
32 | 0.32963 | 0.25785 | 0.19551 | 0.29126 | 0.23917 | 0.34458 | 0.45956 | 0.89513 | 1.0309 | 1.0622 | 1.0082 | 1.0755 | 1.0675 | 1.0551 | 0.8874 | 0.84412 | 0.73365 | 0.80259 | 0.68032 | 0.70994 | 0.60024 | 0.63184 | 0.39225 | 0.40282

## Qc, Winter, S4
LoadID | 0 | 1 | 2 | 3 | 4 | 5 | 6 | 7 | 8 | 9 | 10 | 11 | 12 | 13 | 14 | 15 | 16 | 17 | 18 | 19 | 20 | 21 | 22 | 23
1 | 0.21866 | 0.15448 | 0.13392 | 0.17166 | 0.14781 | 0.12152 | 0.10055 | 0.35137 | 0.36746 | 0.31517 | 0.3672 | 0.3412 | 0.3427 | 0.30602 | 0.18159 | 0.28432 | 0.341 | 0.31817 | 0.22237 | 0.2307 | 0.21487 | 0.13329 | 0.10632 | 0.1102
2 | 0.16007 | 0.16003 | 0.16445 | 0.17198 | 0.17033 | 0.15632 | 0.099121 | 0.019054 | 0.020476 | 0.013569 | 0.011953 | 0.053347 | 0.077934 | 0.10103 | 0.10027 | 0.10196 | 0.080168 | -0.026349 | 0.0037135 | 0.043835 | 0.081255 | 0.10688 | 0.11723 | 0.13422
3 | 0.35145 | 0.37922 | 0.38618 | 0.38101 | 0.38133 | 0.31843 | 0.011857 | -0.16417 | -0.20924 | -0.14576 | -0.08606 | -0.1707 | -0.10764 | -0.032656 | 0.1292 | 0.12925 | 0.10647 | 0.053713 | 0.13091 | 0.07459 | 0.10241 | 0.16986 | 0.26835 | 0.30292
4 | -0.24917 | -0.25164 | -0.25421 | -0.25643 | -0.25757 | -0.23549 | -0.20431 | -0.18653 | -0.192 | -0.2127 | -0.22686 | -0.24021 | -0.2405 | -0.24492 | -0.24707 | -0.2397 | -0.20292 | -0.12094 | -0.156 | -0.18923 | -0.20371 | -0.21551 | -0.22782 | -0.22892
5 | -0.01045 | -0.010975 | -0.011442 | -0.011482 | -0.011457 | -0.0096573 | -0.0073599 | -0.0059561 | -0.0058506 | -0.0049008 | -0.0048499 | -0.0047478 | -0.0057141 | -0.006149 | -0.0059837 | -0.0074174 | -0.0065714 | -0.0032945 | -0.0039012 | -0.0048506 | -0.0052377 | -0.0067991 | -0.0075193 | -0.0078662
6 | -0.31883 | -0.2494 | -0.1891 | -0.28172 | -0.23134 | -0.33329 | -0.44451 | -0.86581 | -0.99713 | -1.0274 | -0.97518 | -1.0402 | -1.0325 | -1.0205 | -0.85833 | -0.81646 | -0.70961 | -0.77629 | -0.65804 | -0.68668 | -0.58058 | -0.61115 | -0.3794 | -0.38963
7 | -0.75191 | -0.74369 | -0.76706 | -0.78094 | -0.82719 | -0.74063 | -0.6292 | -0.32683 | -0.16194 | -0.15031 | -0.11425 | -0.038395 | -0.15589 | -0.16267 | -0.29649 | -0.4237 | -0.3824 | -0.42653 | -0.47966 | -0.46051 | -0.52436 | -0.61814 | -0.69742 | -0.69371
8 | -0.5709 | -0.58297 | -0.58067 | -0.57983 | -0.56788 | -0.54493 | -0.41657 | -0.3314 | -0.30602 | -0.34949 | -0.33002 | -0.30084 | -0.31889 | -0.34525 | -0.41949 | -0.46522 | -0.46398 | -0.45755 | -0.48228 | -0.49867 | -0.50721 | -0.52208 | -0.54487 | -0.55531
9 | 0.010392 | 0.010392 | 0.010392 | 0.010392 | 0.010392 | 0.010392 | 0.010392 | 0.010392 | 0.010392 | 0.010392 | 0.010392 | 0.010392 | 0.010392 | 0.010392 | 0.010392 | 0.010392 | 0.010392 | 0.010392 | 0.010392 | 0.010392 | 0.010392 | 0.010392 | 0.010392 | 0.010392
10 | 0.14153 | 0.14566 | 0.14588 | 0.14547 | 0.14506 | 0.13561 | 0.10165 | 0.082966 | 0.053478 | 0.030883 | 0.03951 | 0.030502 | 0.036372 | 0.052606 | 0.065761 | 0.067827 | 0.069746 | 0.047073 | 0.05704 | 0.070714 | 0.08316 | 0.10581 | 0.13225 | 0.1346
11 | -0.39432 | -0.39812 | -0.40544 | -0.40904 | -0.39988 | -0.32271 | -0.24486 | -0.21878 | -0.15354 | -0.10131 | -0.23097 | -0.21781 | -0.24548 | -0.24498 | -0.27257 | -0.27282 | -0.23239 | -0.15541 | -0.2123 | -0.24938 | -0.26792 | -0.27437 | -0.29626 | -0.31424
12 | 0.041339 | -0.06936 | -0.14673 | -0.12688 | -0.098653 | 0.099381 | 0.003281 | -0.11849 | -0.25717 | -0.30338 | -0.14737 | 0.00038287 | -0.46677 | -0.52915 | -0.50195 | -0.57628 | -0.31659 | -0.43729 | -0.46956 | -0.41858 | -0.46976 | -0.60303 | -0.55861 | -0.37632
13 | 0.48701 | 0.39388 | 0.56216 | 0.70442 | 0.73557 | 0.89679 | 3.2797 | 4.1057 | 4.396 | 4.1118 | 3.7666 | 4.3167 | 4.879 | 4.327 | 4.2554 | 4.2473 | 3.8276 | 3.9567 | 3.4213 | 2.5828 | 2.8336 | 2.4762 | 1.0892 | 0.77058
14 | 0.11237 | 0.079388 | 0.068821 | 0.088216 | 0.075957 | 0.062449 | 0.051671 | 0.18056 | 0.18883 | 0.16196 | 0.1887 | 0.17534 | 0.17611 | 0.15726 | 0.093319 | 0.14611 | 0.17524 | 0.16351 | 0.11427 | 0.11855 | 0.11042 | 0.068495 | 0.054639 | 0.056631
15 | -0.14552 | -0.14548 | -0.1495 | -0.15635 | -0.15484 | -0.14211 | -0.09011 | -0.017322 | -0.018614 | -0.012336 | -0.010867 | -0.048497 | -0.070849 | -0.091844 | -0.091154 | -0.092695 | -0.07288 | 0.023954 | -0.0033759 | -0.03985 | -0.073868 | -0.097167 | -0.10657 | -0.12202
16 | -0.087864 | -0.094805 | -0.096544 | -0.095253 | -0.095332 | -0.079606 | -0.0029643 | 0.041042 | 0.052309 | 0.03644 | 0.021515 | 0.042676 | 0.026909 | 0.0081641 | -0.032299 | -0.032313 | -0.026618 | -0.013428 | -0.032728 | -0.018648 | -0.025602 | -0.042464 | -0.067087 | -0.075731
17 | 0.39452 | 0.39843 | 0.40249 | 0.40602 | 0.40783 | 0.37285 | 0.32349 | 0.29535 | 0.304 | 0.33677 | 0.3592 | 0.38034 | 0.38079 | 0.38779 | 0.3912 | 0.37953 | 0.32129 | 0.19149 | 0.247 | 0.29961 | 0.32254 | 0.34123 | 0.36071 | 0.36246
18 | 0.2926 | 0.30731 | 0.32036 | 0.32151 | 0.3208 | 0.27041 | 0.20608 | 0.16677 | 0.16382 | 0.13722 | 0.1358 | 0.13294 | 0.15999 | 0.17217 | 0.16754 | 0.20769 | 0.184 | 0.092245 | 0.10923 | 0.13582 | 0.14665 | 0.19038 | 0.21054 | 0.22025
19 | -0.35941 | -0.28114 | -0.21317 | -0.31757 | -0.26078 | -0.37571 | -0.50108 | -0.976 | -1.124 | -1.1582 | -1.0993 | -1.1726 | -1.1639 | -1.1504 | -0.96757 | -0.92038 | -0.79993 | -0.87509 | -0.74179 | -0.77408 | -0.65447 | -0.68893 | -0.42769 | -0.43922
20 | 0.47263 | 0.46746 | 0.48215 | 0.49087 | 0.51995 | 0.46554 | 0.3955 | 0.20544 | 0.10179 | 0.094483 | 0.071813 | 0.024134 | 0.097986 | 0.10225 | 0.18637 | 0.26632 | 0.24037 | 0.26811 | 0.3015 | 0.28947 | 0.3296 | 0.38855 | 0.43838 | 0.43605
21 | -0.47575 | -0.48581 | -0.48389 | -0.48319 | -0.47323 | -0.45411 | -0.34714 | -0.27616 | -0.25501 | -0.29124 | -0.27502 | -0.2507 | -0.26574 | -0.28771 | -0.34957 | -0.38768 | -0.38665 | -0.38129 | -0.4019 | -0.41556 | -0.42267 | -0.43507 | -0.45406 | -0.46276
22 | -0.075938 | -0.075938 | -0.075938 | -0.075938 | -0.075938 | -0.075938 | -0.075938 | -0.075938 | -0.075938 | -0.075938 | -0.075938 | -0.075938 | -0.075938 | -0.075938 | -0.075938 | -0.075938 | -0.075938 | -0.075938 | -0.075938 | -0.075938 | -0.075938 | -0.075938 | -0.075938 | -0.075938
23 | -3.6798 | -3.7871 | -3.7928 | -3.7821 | -3.7716 | -3.5259 | -2.643 | -2.1571 | -1.3904 | -0.80297 | -1.0273 | -0.79305 | -0.94567 | -1.3678 | -1.7098 | -1.7635 | -1.8134 | -1.2239 | -1.483 | -1.8386 | -2.1622 | -2.751 | -3.4385 | -3.4997
24 | 1.1608 | 1.172 | 1.1935 | 1.2041 | 1.1771 | 0.94996 | 0.72079 | 0.64402 | 0.45199 | 0.29823 | 0.67992 | 0.64117 | 0.72263 | 0.72115 | 0.80236 | 0.80312 | 0.68408 | 0.45748 | 0.62495 | 0.73412 | 0.78869 | 0.80766 | 0.87212 | 0.92503
25 | -0.024804 | 0.041616 | 0.088039 | 0.076128 | 0.059192 | -0.059629 | -0.0019686 | 0.071091 | 0.1543 | 0.18203 | 0.088419 | -0.00022972 | 0.28006 | 0.31749 | 0.30117 | 0.34577 | 0.18996 | 0.26238 | 0.28174 | 0.25115 | 0.28186 | 0.36182 | 0.33517 | 0.22579
26 | 0.041852 | 0.033849 | 0.04831 | 0.060536 | 0.063213 | 0.077068 | 0.28185 | 0.35283 | 0.37778 | 0.35336 | 0.32369 | 0.37097 | 0.41929 | 0.37185 | 0.36569 | 0.365 | 0.32893 | 0.34003 | 0.29402 | 0.22196 | 0.24352 | 0.2128 | 0.093601 | 0.066221
27 | 0.054664 | 0.038621 | 0.03348 | 0.042916 | 0.036952 | 0.030381 | 0.025137 | 0.087842 | 0.091865 | 0.078793 | 0.091799 | 0.0853 | 0.085676 | 0.076505 | 0.045398 | 0.07108 | 0.08525 | 0.079543 | 0.055593 | 0.057674 | 0.053719 | 0.033322 | 0.026581 | 0.02755
28 | 0.15279 | 0.15276 | 0.15697 | 0.16416 | 0.16259 | 0.14922 | 0.094615 | 0.018188 | 0.019545 | 0.012953 | 0.01141 | 0.050922 | 0.074391 | 0.096436 | 0.095711 | 0.09733 | 0.076524 | -0.025151 | 0.0035447 | 0.041843 | 0.077561 | 0.10203 | 0.1119 | 0.12812
29 | -5.2718 | -5.6883 | -5.7926 | -5.7152 | -5.7199 | -4.7764 | -0.17786 | 2.4625 | 3.1386 | 2.1864 | 1.2909 | 2.5606 | 1.6146 | 0.48984 | -1.9379 | -1.9388 | -1.5971 | -0.80569 | -1.9637 | -1.1189 | -1.5361 | -2.5478 | -4.0252 | -4.5438
30 | 1.0174 | 1.0275 | 1.038 | 1.0471 | 1.0518 | 0.96157 | 0.83427 | 0.76168 | 0.78399 | 0.86851 | 0.92636 | 0.98087 | 0.98203 | 1.0001 | 1.0089 | 0.97878 | 0.8286 | 0.49385 | 0.63699 | 0.77268 | 0.83181 | 0.88002 | 0.93026 | 0.93476
31 | 1.7243 | 1.8109 | 1.8879 | 1.8946 | 1.8904 | 1.5935 | 1.2144 | 0.98276 | 0.96535 | 0.80863 | 0.80024 | 0.78339 | 0.94282 | 1.0146 | 0.98731 | 1.2239 | 1.0843 | 0.54358 | 0.64369 | 0.80034 | 0.86421 | 1.1219 | 1.2407 | 1.2979
32 | 0.33622 | 0.26301 | 0.19942 | 0.29709 | 0.24396 | 0.35147 | 0.46875 | 0.91304 | 1.0515 | 1.0835 | 1.0284 | 1.097 | 1.0888 | 1.0762 | 0.90515 | 0.861 | 0.74832 | 0.81864 | 0.69393 | 0.72414 | 0.61224 | 0.64448 | 0.4001 | 0.41088

## Qc, Winter, S5
LoadID | 0 | 1 | 2 | 3 | 4 | 5 | 6 | 7 | 8 | 9 | 10 | 11 | 12 | 13 | 14 | 15 | 16 | 17 | 18 | 19 | 20 | 21 | 22 | 23
1 | 0.21866 | 0.15448 | 0.13392 | 0.17166 | 0.14781 | 0.12152 | 0.10055 | 0.35137 | 0.36746 | 0.31517 | 0.3672 | 0.3412 | 0.3427 | 0.30602 | 0.18159 | 0.28432 | 0.341 | 0.31817 | 0.22237 | 0.2307 | 0.21487 | 0.13329 | 0.10632 | 0.1102
2 | 0.16007 | 0.16003 | 0.16445 | 0.17198 | 0.17033 | 0.15632 | 0.099121 | 0.019054 | 0.020476 | 0.013569 | 0.011953 | 0.053347 | 0.077934 | 0.10103 | 0.10027 | 0.10196 | 0.080168 | -0.026349 | 0.0037135 | 0.043835 | 0.081255 | 0.10688 | 0.11723 | 0.13422
3 | 0.35145 | 0.37922 | 0.38618 | 0.38101 | 0.38133 | 0.31843 | 0.011857 | -0.16417 | -0.20924 | -0.14576 | -0.08606 | -0.1707 | -0.10764 | -0.032656 | 0.1292 | 0.12925 | 0.10647 | 0.053713 | 0.13091 | 0.07459 | 0.10241 | 0.16986 | 0.26835 | 0.30292
4 | -0.24917 | -0.25164 | -0.25421 | -0.25643 | -0.25757 | -0.23549 | -0.20431 | -0.18653 | -0.192 | -0.2127 | -0.22686 | -0.24021 | -0.2405 | -0.24492 | -0.24707 | -0.2397 | -0.20292 | -0.12094 | -0.156 | -0.18923 | -0.20371 | -0.21551 | -0.22782 | -0.22892
5 | -0.01045 | -0.010975 | -0.011442 | -0.011482 | -0.011457 | -0.0096573 | -0.0073599 | -0.0059561 | -0.0058506 | -0.0049008 | -0.0048499 | -0.0047478 | -0.0057141 | -0.006149 | -0.0059837 | -0.0074174 | -0.0065714 | -0.0032945 | -0.0039012 | -0.0048506 | -0.0052377 | -0.0067991 | -0.0075193 | -0.0078662
6 | -0.31883 | -0.2494 | -0.1891 | -0.28172 | -0.23134 | -0.33329 | -0.44451 | -0.86581 | -0.99713 | -1.0274 | -0.97518 | -1.0402 | -1.0325 | -1.0205 | -0.85833 | -0.81646 | -0.70961 | -0.77629 | -0.65804 | -0.68668 | -0.58058 | -0.61115 | -0.3794 | -0.38963
7 | -0.75191 | -0.74369 | -0.76706 | -0.78094 | -0.82719 | -0.74063 | -0.6292 | -0.32683 | -0.16194 | -0.15031 | -0.11425 | -0.038395 | -0.15589 | -0.16267 | -0.29649 | -0.4237 | -0.3824 | -0.42653 | -0.47966 | -0.46051 | -0.52436 | -0.61814 | -0.69742 | -0.69371
8 | -0.5709 | -0.58297 | -0.58067 | -0.57983 | -0.56788 | -0.54493 | -0.41657 | -0.3314 | -0.30602 | -0.34949 | -0.33002 | -0.30084 | -0.31889 | -0.34525 | -0.41949 | -0.46522 | -0.46398 | -0.45755 | -0.48228 | -0.49867 | -0.50721 | -0.52208 | -0.54487 | -0.55531
9 | 0.010392 | 0.010392 | 0.010392 | 0.010392 | 0.010392 | 0.010392 | 0.010392 | 0.010392 | 0.010392 | 0.010392 | 0.010392 | 0.010392 | 0.010392 | 0.010392 | 0.010392 | 0.010392 | 0.010392 | 0.010392 | 0.010392 | 0.010392 | 0.010392 | 0.010392 | 0.010392 | 0.010392
10 | 0.14153 | 0.14566 | 0.14588 | 0.14547 | 0.14506 | 0.13561 | 0.10165 | 0.082966 | 0.053478 | 0.030883 | 0.03951 | 0.030502 | 0.036372 | 0.052606 | 0.065761 | 0.067827 | 0.069746 | 0.047073 | 0.05704 | 0.070714 | 0.08316 | 0.10581 | 0.13225 | 0.1346
11 | -0.39432 | -0.39812 | -0.40544 | -0.40904 | -0.39988 | -0.32271 | -0.24486 | -0.21878 | -0.15354 | -0.10131 | -0.23097 | -0.21781 | -0.24548 | -0.24498 | -0.27257 | -0.27282 | -0.23239 | -0.15541 | -0.2123 | -0.24938 | -0.26792 | -0.27437 | -0.29626 | -0.31424
12 | 0.041339 | -0.06936 | -0.14673 | -0.12688 | -0.098653 | 0.099381 | 0.003281 | -0.11849 | -0.25717 | -0.30338 | -0.14737 | 0.00038287 | -0.46677 | -0.52915 | -0.50195 | -0.57628 | -0.31659 | -0.43729 | -0.46956 | -0.41858 | -0.46976 | -0.60303 | -0.55861 | -0.37632
13 | 0.48701 | 0.39388 | 0.56216 | 0.70442 | 0.73557 | 0.89679 | 3.2797 | 4.1057 | 4.396 | 4.1118 | 3.7666 | 4.3167 | 4.879 | 4.327 | 4.2554 | 4.2473 | 3.8276 | 3.9567 | 3.4213 | 2.5828 | 2.8336 | 2.4762 | 1.0892 | 0.77058
14 | 0.11237 | 0.079388 | 0.068821 | 0.088216 | 0.075957 | 0.062449 | 0.051671 | 0.18056 | 0.18883 | 0.16196 | 0.1887 | 0.17534 | 0.17611 | 0.15726 | 0.093319 | 0.14611 | 0.17524 | 0.16351 | 0.11427 | 0.11855 | 0.11042 | 0.068495 | 0.054639 | 0.056631
15 | -0.14552 | -0.14548 | -0.1495 | -0.15635 | -0.15484 | -0.14211 | -0.09011 | -0.017322 | -0.018614 | -0.012336 | -0.010867 | -0.048497 | -0.070849 | -0.091844 | -0.091154 | -0.092695 | -0.07288 | 0.023954 | -0.0033759 | -0.03985 | -0.073868 | -0.097167 | -0.10657 | -0.12202
16 | -0.087864 | -0.094805 | -0.096544 | -0.095253 | -0.095332 | -0.079606 | -0.0029643 | 0.041042 | 0.052309 | 0.03644 | 0.021515 | 0.042676 | 0.026909 | 0.0081641 | -0.032299 | -0.032313 | -0.026618 | -0.013428 | -0.032728 | -0.018648 | -0.025602 | -0.042464 | -0.067087 | -0.075731
17 | 0.39452 | 0.39843 | 0.40249 | 0.40602 | 0.40783 | 0.37285 | 0.32349 | 0.29535 | 0.304 | 0.33677 | 0.3592 | 0.38034 | 0.38079 | 0.38779 | 0.3912 | 0.37953 | 0.32129 | 0.19149 | 0.247 | 0.29961 | 0.32254 | 0.34123 | 0.36071 | 0.36246
18 | 0.2926 | 0.30731 | 0.32036 | 0.32151 | 0.3208 | 0.27041 | 0.20608 | 0.16677 | 0.16382 | 0.13722 | 0.1358 | 0.13294 | 0.15999 | 0.17217 | 0.16754 | 0.20769 | 0.184 | 0.092245 | 0.10923 | 0.13582 | 0.14665 | 0.19038 | 0.21054 | 0.22025
19 | -0.35941 | -0.28114 | -0.21317 | -0.31757 | -0.26078 | -0.37571 | -0.50108 | -0.976 | -1.124 | -1.1582 | -1.0993 | -1.1726 | -1.1639 | -1.1504 | -0.96757 | -0.92038 | -0.79993 | -0.87509 | -0.74179 | -0.77408 | -0.65447 | -0.68893 | -0.42769 | -0.43922
20 | 0.47263 | 0.46746 | 0.48215 | 0.49087 | 0.51995 | 0.46554 | 0.3955 | 0.20544 | 0.10179 | 0.094483 | 0.071813 | 0.024134 | 0.097986 | 0.10225 | 0.18637 | 0.26632 | 0.24037 | 0.26811 | 0.3015 | 0.28947 | 0.3296 | 0.38855 | 0.43838 | 0.43605
21 | -0.47575 | -0.48581 | -0.48389 | -0.48319 | -0.47323 | -0.45411 | -0.34714 | -0.27616 | -0.25501 | -0.29124 | -0.27502 | -0.2507 | -0.26574 | -0.28771 | -0.34957 | -0.38768 | -0.38665 | -0.38129 | -0.4019 | -0.41556 | -0.42267 | -0.43507 | -0.45406 | -0.46276
22 | -0.075938 | -0.075938 | -0.075938 | -0.075938 | -0.075938 | -0.075938 | -0.075938 | -0.075938 | -0.075938 | -0.075938 | -0.075938 | -0.075938 | -0.075938 | -0.075938 | -0.075938 | -0.075938 | -0.075938 | -0.075938 | -0.075938 | -0.075938 | -0.075938 | -0.075938 | -0.075938 | -0.075938
23 | -3.6798 | -3.7871 | -3.7928 | -3.7821 | -3.7716 | -3.5259 | -2.643 | -2.1571 | -1.3904 | -0.80297 | -1.0273 | -0.79305 | -0.94567 | -1.3678 | -1.7098 | -1.7635 | -1.8134 | -1.2239 | -1.483 | -1.8386 | -2.1622 | -2.751 | -3.4385 | -3.4997
24 | 1.1608 | 1.172 | 1.1935 | 1.2041 | 1.1771 | 0.94996 | 0.72079 | 0.64402 | 0.45199 | 0.29823 | 0.67992 | 0.64117 | 0.72263 | 0.72115 | 0.80236 | 0.80312 | 0.68408 | 0.45748 | 0.62495 | 0.73412 | 0.78869 | 0.80766 | 0.87212 | 0.92503
25 | -0.024804 | 0.041616 | 0.088039 | 0.076128 | 0.059192 | -0.059629 | -0.0019686 | 0.071091 | 0.1543 | 0.18203 | 0.088419 | -0.00022972 | 0.28006 | 0.31749 | 0.30117 | 0.34577 | 0.18996 | 0.26238 | 0.28174 | 0.25115 | 0.28186 | 0.36182 | 0.33517 | 0.22579
26 | 0.041852 | 0.033849 | 0.04831 | 0.060536 | 0.063213 | 0.077068 | 0.28185 | 0.35283 | 0.37778 | 0.35336 | 0.32369 | 0.37097 | 0.41929 | 0.37185 | 0.36569 | 0.365 | 0.32893 | 0.34003 | 0.29402 | 0.22196 | 0.24352 | 0.2128 | 0.093601 | 0.066221
27 | 0.054664 | 0.038621 | 0.03348 | 0.042916 | 0.036952 | 0.030381 | 0.025137 | 0.087842 | 0.091865 | 0.078793 | 0.091799 | 0.0853 | 0.085676 | 0.076505 | 0.045398 | 0.07108 | 0.08525 | 0.079543 | 0.055593 | 0.057674 | 0.053719 | 0.033322 | 0.026581 | 0.02755
28 | 0.15279 | 0.15276 | 0.15697 | 0.16416 | 0.16259 | 0.14922 | 0.094615 | 0.018188 | 0.019545 | 0.012953 | 0.01141 | 0.050922 | 0.074391 | 0.096436 | 0.095711 | 0.09733 | 0.076524 | -0.025151 | 0.0035447 | 0.041843 | 0.077561 | 0.10203 | 0.1119 | 0.12812
29 | -5.2718 | -5.6883 | -5.7926 | -5.7152 | -5.7199 | -4.7764 | -0.17786 | 2.4625 | 3.1386 | 2.1864 | 1.2909 | 2.5606 | 1.6146 | 0.48984 | -1.9379 | -1.9388 | -1.5971 | -0.80569 | -1.9637 | -1.1189 | -1.5361 | -2.5478 | -4.0252 | -4.5438
30 | 1.0174 | 1.0275 | 1.038 | 1.0471 | 1.0518 | 0.96157 | 0.83427 | 0.76168 | 0.78399 | 0.86851 | 0.92636 | 0.98087 | 0.98203 | 1.0001 | 1.0089 | 0.97878 | 0.8286 | 0.49385 | 0.63699 | 0.77268 | 0.83181 | 0.88002 | 0.93026 | 0.93476
31 | 1.7243 | 1.8109 | 1.8879 | 1.8946 | 1.8904 | 1.5935 | 1.2144 | 0.98276 | 0.96535 | 0.80863 | 0.80024 | 0.78339 | 0.94282 | 1.0146 | 0.98731 | 1.2239 | 1.0843 | 0.54358 | 0.64369 | 0.80034 | 0.86421 | 1.1219 | 1.2407 | 1.2979
32 | 0.33622 | 0.26301 | 0.19942 | 0.29709 | 0.24396 | 0.35147 | 0.46875 | 0.91304 | 1.0515 | 1.0835 | 1.0284 | 1.097 | 1.0888 | 1.0762 | 0.90515 | 0.861 | 0.74832 | 0.81864 | 0.69393 | 0.72414 | 0.61224 | 0.64448 | 0.4001 | 0.41088

## Qc, Winter, S6
LoadID | 0 | 1 | 2 | 3 | 4 | 5 | 6 | 7 | 8 | 9 | 10 | 11 | 12 | 13 | 14 | 15 | 16 | 17 | 18 | 19 | 20 | 21 | 22 | 23
1 | 0.21866 | 0.15448 | 0.13392 | 0.17166 | 0.14781 | 0.12152 | 0.10055 | 0.35137 | 0.36746 | 0.31517 | 0.3672 | 0.3412 | 0.3427 | 0.30602 | 0.18159 | 0.28432 | 0.341 | 0.31817 | 0.22237 | 0.2307 | 0.21487 | 0.13329 | 0.10632 | 0.1102
2 | 0.16007 | 0.16003 | 0.16445 | 0.17198 | 0.17033 | 0.15632 | 0.099121 | 0.019054 | 0.020476 | 0.013569 | 0.011953 | 0.053347 | 0.077934 | 0.10103 | 0.10027 | 0.10196 | 0.080168 | -0.026349 | 0.0037135 | 0.043835 | 0.081255 | 0.10688 | 0.11723 | 0.13422
3 | 0.35145 | 0.37922 | 0.38618 | 0.38101 | 0.38133 | 0.31843 | 0.011857 | -0.16417 | -0.20924 | -0.14576 | -0.08606 | -0.1707 | -0.10764 | -0.032656 | 0.1292 | 0.12925 | 0.10647 | 0.053713 | 0.13091 | 0.07459 | 0.10241 | 0.16986 | 0.26835 | 0.30292
4 | -0.24917 | -0.25164 | -0.25421 | -0.25643 | -0.25757 | -0.23549 | -0.20431 | -0.18653 | -0.192 | -0.2127 | -0.22686 | -0.24021 | -0.2405 | -0.24492 | -0.24707 | -0.2397 | -0.20292 | -0.12094 | -0.156 | -0.18923 | -0.20371 | -0.21551 | -0.22782 | -0.22892
5 | -0.01045 | -0.010975 | -0.011442 | -0.011482 | -0.011457 | -0.0096573 | -0.0073599 | -0.0059561 | -0.0058506 | -0.0049008 | -0.0048499 | -0.0047478 | -0.0057141 | -0.006149 | -0.0059837 | -0.0074174 | -0.0065714 | -0.0032945 | -0.0039012 | -0.0048506 | -0.0052377 | -0.0067991 | -0.0075193 | -0.0078662
6 | -0.31883 | -0.2494 | -0.1891 | -0.28172 | -0.23134 | -0.33329 | -0.44451 | -0.86581 | -0.99713 | -1.0274 | -0.97518 | -1.0402 | -1.0325 | -1.0205 | -0.85833 | -0.81646 | -0.70961 | -0.77629 | -0.65804 | -0.68668 | -0.58058 | -0.61115 | -0.3794 | -0.38963
7 | -0.75191 | -0.74369 | -0.76706 | -0.78094 | -0.82719 | -0.74063 | -0.6292 | -0.32683 | -0.16194 | -0.15031 | -0.11425 | -0.038395 | -0.15589 | -0.16267 | -0.29649 | -0.4237 | -0.3824 | -0.42653 | -0.47966 | -0.46051 | -0.52436 | -0.61814 | -0.69742 | -0.69371
8 | -0.5709 | -0.58297 | -0.58067 | -0.57983 | -0.56788 | -0.54493 | -0.41657 | -0.3314 | -0.30602 | -0.34949 | -0.33002 | -0.30084 | -0.31889 | -0.34525 | -0.41949 | -0.46522 | -0.46398 | -0.45755 | -0.48228 | -0.49867 | -0.50721 | -0.52208 | -0.54487 | -0.55531
9 | 0.010392 | 0.010392 | 0.010392 | 0.010392 | 0.010392 | 0.010392 | 0.010392 | 0.010392 | 0.010392 | 0.010392 | 0.010392 | 0.010392 | 0.010392 | 0.010392 | 0.010392 | 0.010392 | 0.010392 | 0.010392 | 0.010392 | 0.010392 | 0.010392 | 0.010392 | 0.010392 | 0.010392
10 | 0.14153 | 0.14566 | 0.14588 | 0.14547 | 0.14506 | 0.13561 | 0.10165 | 0.082966 | 0.053478 | 0.030883 | 0.03951 | 0.030502 | 0.036372 | 0.052606 | 0.065761 | 0.067827 | 0.069746 | 0.047073 | 0.05704 | 0.070714 | 0.08316 | 0.10581 | 0.13225 | 0.1346
11 | -0.39432 | -0.39812 | -0.40544 | -0.40904 | -0.39988 | -0.32271 | -0.24486 | -0.21878 | -0.15354 | -0.10131 | -0.23097 | -0.21781 | -0.24548 | -0.24498 | -0.27257 | -0.27282 | -0.23239 | -0.15541 | -0.2123 | -0.24938 | -0.26792 | -0.27437 | -0.29626 | -0.31424
12 | 0.041339 | -0.06936 | -0.14673 | -0.12688 | -0.098653 | 0.099381 | 0.003281 | -0.11849 | -0.25717 | -0.30338 | -0.14737 | 0.00038287 | -0.46677 | -0.52915 | -0.50195 | -0.57628 | -0.31659 | -0.43729 | -0.46956 | -0.41858 | -0.46976 | -0.60303 | -0.55861 | -0.37632
13 | 0.48701 | 0.39388 | 0.56216 | 0.70442 | 0.73557 | 0.89679 | 3.2797 | 4.1057 | 4.396 | 4.1118 | 3.7666 | 4.3167 | 4.879 | 4.327 | 4.2554 | 4.2473 | 3.8276 | 3.9567 | 3.4213 | 2.5828 | 2.8336 | 2.4762 | 1.0892 | 0.77058
14 | 0.11237 | 0.079388 | 0.068821 | 0.088216 | 0.075957 | 0.062449 | 0.051671 | 0.18056 | 0.18883 | 0.16196 | 0.1887 | 0.17534 | 0.17611 | 0.15726 | 0.093319 | 0.14611 | 0.17524 | 0.16351 | 0.11427 | 0.11855 | 0.11042 | 0.068495 | 0.054639 | 0.056631
15 | -0.14552 | -0.14548 | -0.1495 | -0.15635 | -0.15484 | -0.14211 | -0.09011 | -0.017322 | -0.018614 | -0.012336 | -0.010867 | -0.048497 | -0.070849 | -0.091844 | -0.091154 | -0.092695 | -0.07288 | 0.023954 | -0.0033759 | -0.03985 | -0.073868 | -0.097167 | -0.10657 | -0.12202
16 | -0.087864 | -0.094805 | -0.096544 | -0.095253 | -0.095332 | -0.079606 | -0.0029643 | 0.041042 | 0.052309 | 0.03644 | 0.021515 | 0.042676 | 0.026909 | 0.0081641 | -0.032299 | -0.032313 | -0.026618 | -0.013428 | -0.032728 | -0.018648 | -0.025602 | -0.042464 | -0.067087 | -0.075731
17 | 0.39452 | 0.39843 | 0.40249 | 0.40602 | 0.40783 | 0.37285 | 0.32349 | 0.29535 | 0.304 | 0.33677 | 0.3592 | 0.38034 | 0.38079 | 0.38779 | 0.3912 | 0.37953 | 0.32129 | 0.19149 | 0.247 | 0.29961 | 0.32254 | 0.34123 | 0.36071 | 0.36246
18 | 0.2926 | 0.30731 | 0.32036 | 0.32151 | 0.3208 | 0.27041 | 0.20608 | 0.16677 | 0.16382 | 0.13722 | 0.1358 | 0.13294 | 0.15999 | 0.17217 | 0.16754 | 0.20769 | 0.184 | 0.092245 | 0.10923 | 0.13582 | 0.14665 | 0.19038 | 0.21054 | 0.22025
19 | -0.35941 | -0.28114 | -0.21317 | -0.31757 | -0.26078 | -0.37571 | -0.50108 | -0.976 | -1.124 | -1.1582 | -1.0993 | -1.1726 | -1.1639 | -1.1504 | -0.96757 | -0.92038 | -0.79993 | -0.87509 | -0.74179 | -0.77408 | -0.65447 | -0.68893 | -0.42769 | -0.43922
20 | 0.47263 | 0.46746 | 0.48215 | 0.49087 | 0.51995 | 0.46554 | 0.3955 | 0.20544 | 0.10179 | 0.094483 | 0.071813 | 0.024134 | 0.097986 | 0.10225 | 0.18637 | 0.26632 | 0.24037 | 0.26811 | 0.3015 | 0.28947 | 0.3296 | 0.38855 | 0.43838 | 0.43605
21 | -0.47575 | -0.48581 | -0.48389 | -0.48319 | -0.47323 | -0.45411 | -0.34714 | -0.27616 | -0.25501 | -0.29124 | -0.27502 | -0.2507 | -0.26574 | -0.28771 | -0.34957 | -0.38768 | -0.38665 | -0.38129 | -0.4019 | -0.41556 | -0.42267 | -0.43507 | -0.45406 | -0.46276
22 | -0.075938 | -0.075938 | -0.075938 | -0.075938 | -0.075938 | -0.075938 | -0.075938 | -0.075938 | -0.075938 | -0.075938 | -0.075938 | -0.075938 | -0.075938 | -0.075938 | -0.075938 | -0.075938 | -0.075938 | -0.075938 | -0.075938 | -0.075938 | -0.075938 | -0.075938 | -0.075938 | -0.075938
23 | -3.6798 | -3.7871 | -3.7928 | -3.7821 | -3.7716 | -3.5259 | -2.643 | -2.1571 | -1.3904 | -0.80297 | -1.0273 | -0.79305 | -0.94567 | -1.3678 | -1.7098 | -1.7635 | -1.8134 | -1.2239 | -1.483 | -1.8386 | -2.1622 | -2.751 | -3.4385 | -3.4997
24 | 1.1608 | 1.172 | 1.1935 | 1.2041 | 1.1771 | 0.94996 | 0.72079 | 0.64402 | 0.45199 | 0.29823 | 0.67992 | 0.64117 | 0.72263 | 0.72115 | 0.80236 | 0.80312 | 0.68408 | 0.45748 | 0.62495 | 0.73412 | 0.78869 | 0.80766 | 0.87212 | 0.92503
25 | -0.024804 | 0.041616 | 0.088039 | 0.076128 | 0.059192 | -0.059629 | -0.0019686 | 0.071091 | 0.1543 | 0.18203 | 0.088419 | -0.00022972 | 0.28006 | 0.31749 | 0.30117 | 0.34577 | 0.18996 | 0.26238 | 0.28174 | 0.25115 | 0.28186 | 0.36182 | 0.33517 | 0.22579
26 | 0.041852 | 0.033849 | 0.04831 | 0.060536 | 0.063213 | 0.077068 | 0.28185 | 0.35283 | 0.37778 | 0.35336 | 0.32369 | 0.37097 | 0.41929 | 0.37185 | 0.36569 | 0.365 | 0.32893 | 0.34003 | 0.29402 | 0.22196 | 0.24352 | 0.2128 | 0.093601 | 0.066221
27 | 0.054664 | 0.038621 | 0.03348 | 0.042916 | 0.036952 | 0.030381 | 0.025137 | 0.087842 | 0.091865 | 0.078793 | 0.091799 | 0.0853 | 0.085676 | 0.076505 | 0.045398 | 0.07108 | 0.08525 | 0.079543 | 0.055593 | 0.057674 | 0.053719 | 0.033322 | 0.026581 | 0.02755
28 | 0.15279 | 0.15276 | 0.15697 | 0.16416 | 0.16259 | 0.14922 | 0.094615 | 0.018188 | 0.019545 | 0.012953 | 0.01141 | 0.050922 | 0.074391 | 0.096436 | 0.095711 | 0.09733 | 0.076524 | -0.025151 | 0.0035447 | 0.041843 | 0.077561 | 0.10203 | 0.1119 | 0.12812
29 | -5.2718 | -5.6883 | -5.7926 | -5.7152 | -5.7199 | -4.7764 | -0.17786 | 2.4625 | 3.1386 | 2.1864 | 1.2909 | 2.5606 | 1.6146 | 0.48984 | -1.9379 | -1.9388 | -1.5971 | -0.80569 | -1.9637 | -1.1189 | -1.5361 | -2.5478 | -4.0252 | -4.5438
30 | 1.0174 | 1.0275 | 1.038 | 1.0471 | 1.0518 | 0.96157 | 0.83427 | 0.76168 | 0.78399 | 0.86851 | 0.92636 | 0.98087 | 0.98203 | 1.0001 | 1.0089 | 0.97878 | 0.8286 | 0.49385 | 0.63699 | 0.77268 | 0.83181 | 0.88002 | 0.93026 | 0.93476
31 | 1.7243 | 1.8109 | 1.8879 | 1.8946 | 1.8904 | 1.5935 | 1.2144 | 0.98276 | 0.96535 | 0.80863 | 0.80024 | 0.78339 | 0.94282 | 1.0146 | 0.98731 | 1.2239 | 1.0843 | 0.54358 | 0.64369 | 0.80034 | 0.86421 | 1.1219 | 1.2407 | 1.2979
32 | 0.33622 | 0.26301 | 0.19942 | 0.29709 | 0.24396 | 0.35147 | 0.46875 | 0.91304 | 1.0515 | 1.0835 | 1.0284 | 1.097 | 1.0888 | 1.0762 | 0.90515 | 0.861 | 0.74832 | 0.81864 | 0.69393 | 0.72414 | 0.61224 | 0.64448 | 0.4001 | 0.41088

## Qc, Winter, S7
LoadID | 0 | 1 | 2 | 3 | 4 | 5 | 6 | 7 | 8 | 9 | 10 | 11 | 12 | 13 | 14 | 15 | 16 | 17 | 18 | 19 | 20 | 21 | 22 | 23
1 | 0.21008 | 0.14843 | 0.12867 | 0.16493 | 0.14201 | 0.11676 | 0.096605 | 0.33759 | 0.35305 | 0.30281 | 0.3528 | 0.32782 | 0.32926 | 0.29402 | 0.17447 | 0.27317 | 0.32763 | 0.3057 | 0.21365 | 0.22165 | 0.20645 | 0.12806 | 0.10216 | 0.10588
2 | 0.15379 | 0.15376 | 0.158 | 0.16524 | 0.16365 | 0.15019 | 0.095234 | 0.018307 | 0.019673 | 0.013037 | 0.011485 | 0.051255 | 0.074878 | 0.097067 | 0.096337 | 0.097966 | 0.077024 | -0.025316 | 0.0035679 | 0.042116 | 0.078068 | 0.10269 | 0.11263 | 0.12895
3 | 0.33767 | 0.36435 | 0.37103 | 0.36607 | 0.36637 | 0.30594 | 0.011392 | -0.15773 | -0.20103 | -0.14004 | -0.082685 | -0.16401 | -0.10342 | -0.031376 | 0.12413 | 0.12418 | 0.1023 | 0.051606 | 0.12578 | 0.071665 | 0.098392 | 0.16319 | 0.25783 | 0.29104
4 | -0.2394 | -0.24177 | -0.24424 | -0.24638 | -0.24747 | -0.22625 | -0.1963 | -0.17922 | -0.18447 | -0.20436 | -0.21797 | -0.23079 | -0.23107 | -0.23531 | -0.23738 | -0.2303 | -0.19496 | -0.1162 | -0.14988 | -0.18181 | -0.19572 | -0.20706 | -0.21888 | -0.21994
5 | -0.01004 | -0.010545 | -0.010993 | -0.011032 | -0.011008 | -0.0092786 | -0.0070713 | -0.0057225 | -0.0056212 | -0.0047086 | -0.0046597 | -0.0045616 | -0.00549 | -0.0059079 | -0.005749 | -0.0071265 | -0.0063137 | -0.0031653 | -0.0037482 | -0.0046603 | -0.0050323 | -0.0065325 | -0.0072244 | -0.0075577
6 | -0.30633 | -0.23962 | -0.18169 | -0.27067 | -0.22227 | -0.32022 | -0.42708 | -0.83186 | -0.95802 | -0.98712 | -0.93694 | -0.99945 | -0.99202 | -0.98052 | -0.82467 | -0.78445 | -0.68179 | -0.74585 | -0.63223 | -0.65975 | -0.55781 | -0.58718 | -0.36452 | -0.37435
7 | -0.72243 | -0.71453 | -0.73698 | -0.75031 | -0.79475 | -0.71159 | -0.60453 | -0.31402 | -0.15559 | -0.14442 | -0.10977 | -0.036889 | -0.14977 | -0.15629 | -0.28486 | -0.40708 | -0.3674 | -0.40981 | -0.46085 | -0.44245 | -0.50379 | -0.5939 | -0.67007 | -0.66651
8 | -0.54852 | -0.56011 | -0.55789 | -0.55709 | -0.54561 | -0.52356 | -0.40023 | -0.3184 | -0.29402 | -0.33579 | -0.31708 | -0.28904 | -0.30639 | -0.33171 | -0.40304 | -0.44697 | -0.44579 | -0.43961 | -0.46337 | -0.47911 | -0.48732 | -0.50161 | -0.52351 | -0.53354
9 | 0.0099841 | 0.0099841 | 0.0099841 | 0.0099841 | 0.0099841 | 0.0099841 | 0.0099841 | 0.0099841 | 0.0099841 | 0.0099841 | 0.0099841 | 0.0099841 | 0.0099841 | 0.0099841 | 0.0099841 | 0.0099841 | 0.0099841 | 0.0099841 | 0.0099841 | 0.0099841 | 0.0099841 | 0.0099841 | 0.0099841 | 0.0099841
10 | 0.13598 | 0.13995 | 0.14015 | 0.13976 | 0.13937 | 0.13029 | 0.097666 | 0.079713 | 0.051381 | 0.029672 | 0.03796 | 0.029306 | 0.034946 | 0.050543 | 0.063182 | 0.065167 | 0.06701 | 0.045227 | 0.054803 | 0.067941 | 0.079899 | 0.10166 | 0.12706 | 0.12932
11 | -0.37886 | -0.38251 | -0.38954 | -0.393 | -0.3842 | -0.31005 | -0.23525 | -0.2102 | -0.14752 | -0.097338 | -0.22192 | -0.20927 | -0.23586 | -0.23537 | -0.26188 | -0.26213 | -0.22327 | -0.14931 | -0.20397 | -0.2396 | -0.25741 | -0.26361 | -0.28465 | -0.30192
12 | 0.039718 | -0.06664 | -0.14098 | -0.1219 | -0.094784 | 0.095484 | 0.0031524 | -0.11384 | -0.24708 | -0.29148 | -0.14159 | 0.00036786 | -0.44847 | -0.5084 | -0.48227 | -0.55368 | -0.30418 | -0.42015 | -0.45114 | -0.40217 | -0.45134 | -0.57938 | -0.53671 | -0.36156
13 | 0.46791 | 0.37843 | 0.54011 | 0.6768 | 0.70673 | 0.86163 | 3.1511 | 3.9447 | 4.2236 | 3.9506 | 3.6189 | 4.1474 | 4.6877 | 4.1573 | 4.0885 | 4.0808 | 3.6775 | 3.8015 | 3.2872 | 2.4815 | 2.7225 | 2.3791 | 1.0465 | 0.74036
14 | 0.10796 | 0.076275 | 0.066122 | 0.084757 | 0.072978 | 0.06 | 0.049644 | 0.17348 | 0.18143 | 0.15561 | 0.1813 | 0.16846 | 0.1692 | 0.15109 | 0.089659 | 0.14038 | 0.16836 | 0.15709 | 0.10979 | 0.1139 | 0.10609 | 0.065809 | 0.052496 | 0.05441
15 | -0.13981 | -0.13978 | -0.14364 | -0.15022 | -0.14877 | -0.13654 | -0.086576 | -0.016642 | -0.017884 | -0.011852 | -0.01044 | -0.046595 | -0.068071 | -0.088242 | -0.087579 | -0.08906 | -0.070022 | 0.023014 | -0.0032435 | -0.038287 | -0.070971 | -0.093357 | -0.10239 | -0.11723
16 | -0.084418 | -0.091087 | -0.092758 | -0.091518 | -0.091594 | -0.076485 | -0.0028481 | 0.039433 | 0.050258 | 0.035011 | 0.020671 | 0.041002 | 0.025854 | 0.0078439 | -0.031032 | -0.031046 | -0.025574 | -0.012902 | -0.031445 | -0.017916 | -0.024598 | -0.040799 | -0.064456 | -0.072761
17 | 0.37904 | 0.3828 | 0.38671 | 0.3901 | 0.39183 | 0.35823 | 0.3108 | 0.28376 | 0.29207 | 0.32356 | 0.34512 | 0.36542 | 0.36585 | 0.37258 | 0.37586 | 0.36464 | 0.30869 | 0.18398 | 0.23731 | 0.28786 | 0.30989 | 0.32785 | 0.34657 | 0.34824
18 | 0.28113 | 0.29526 | 0.3078 | 0.3089 | 0.30822 | 0.2598 | 0.198 | 0.16023 | 0.15739 | 0.13184 | 0.13047 | 0.12773 | 0.15372 | 0.16542 | 0.16097 | 0.19954 | 0.17678 | 0.088627 | 0.10495 | 0.13049 | 0.1409 | 0.18291 | 0.20228 | 0.21162
19 | -0.34532 | -0.27012 | -0.20481 | -0.30512 | -0.25055 | -0.36097 | -0.48143 | -0.93773 | -1.08 | -1.1128 | -1.0562 | -1.1266 | -1.1183 | -1.1053 | -0.92963 | -0.88428 | -0.76856 | -0.84078 | -0.7127 | -0.74372 | -0.6288 | -0.66191 | -0.41092 | -0.42199
20 | 0.4541 | 0.44913 | 0.46324 | 0.47162 | 0.49956 | 0.44728 | 0.37999 | 0.19738 | 0.097798 | 0.090778 | 0.068997 | 0.023187 | 0.094144 | 0.098241 | 0.17906 | 0.25588 | 0.23094 | 0.25759 | 0.28968 | 0.27811 | 0.31667 | 0.37331 | 0.42119 | 0.41895
21 | -0.4571 | -0.46676 | -0.46491 | -0.46424 | -0.45467 | -0.4363 | -0.33353 | -0.26533 | -0.24501 | -0.27982 | -0.26423 | -0.24086 | -0.25532 | -0.27643 | -0.33586 | -0.37248 | -0.37149 | -0.36634 | -0.38614 | -0.39926 | -0.4061 | -0.41801 | -0.43625 | -0.44461
22 | -0.07296 | -0.07296 | -0.07296 | -0.07296 | -0.07296 | -0.07296 | -0.07296 | -0.07296 | -0.07296 | -0.07296 | -0.07296 | -0.07296 | -0.07296 | -0.07296 | -0.07296 | -0.07296 | -0.07296 | -0.07296 | -0.07296 | -0.07296 | -0.07296 | -0.07296 | -0.07296 | -0.07296
23 | -3.5355 | -3.6386 | -3.644 | -3.6338 | -3.6237 | -3.3877 | -2.5393 | -2.0725 | -1.3359 | -0.77148 | -0.98697 | -0.76195 | -0.90859 | -1.3141 | -1.6427 | -1.6944 | -1.7423 | -1.1759 | -1.4249 | -1.7665 | -2.0774 | -2.6431 | -3.3036 | -3.3624
24 | 1.1153 | 1.126 | 1.1467 | 1.1569 | 1.131 | 0.91271 | 0.69253 | 0.61876 | 0.43426 | 0.28654 | 0.65326 | 0.61602 | 0.69429 | 0.69287 | 0.77089 | 0.77162 | 0.65726 | 0.43953 | 0.60044 | 0.70533 | 0.75776 | 0.77599 | 0.83792 | 0.88876
25 | -0.023831 | 0.039984 | 0.084587 | 0.073142 | 0.05687 | -0.05729 | -0.0018914 | 0.068303 | 0.14825 | 0.17489 | 0.084952 | -0.00022072 | 0.26908 | 0.30504 | 0.28936 | 0.33221 | 0.18251 | 0.25209 | 0.27069 | 0.2413 | 0.27081 | 0.34763 | 0.32202 | 0.21694
26 | 0.040211 | 0.032521 | 0.046416 | 0.058162 | 0.060734 | 0.074046 | 0.2708 | 0.339 | 0.36297 | 0.3395 | 0.311 | 0.35642 | 0.40285 | 0.35727 | 0.35135 | 0.35069 | 0.31603 | 0.32669 | 0.28249 | 0.21326 | 0.23397 | 0.20445 | 0.08993 | 0.063625
27 | 0.05252 | 0.037107 | 0.032167 | 0.041233 | 0.035503 | 0.029189 | 0.024151 | 0.084398 | 0.088262 | 0.075703 | 0.088199 | 0.081955 | 0.082316 | 0.073505 | 0.043618 | 0.068293 | 0.081906 | 0.076424 | 0.053413 | 0.055413 | 0.051612 | 0.032015 | 0.025539 | 0.02647
28 | 0.1468 | 0.14677 | 0.15082 | 0.15773 | 0.15621 | 0.14337 | 0.090905 | 0.017475 | 0.018779 | 0.012445 | 0.010963 | 0.048925 | 0.071474 | 0.092654 | 0.091958 | 0.093513 | 0.073523 | -0.024165 | 0.0034057 | 0.040202 | 0.07452 | 0.098024 | 0.10751 | 0.12309
29 | -5.0651 | -5.4652 | -5.5655 | -5.4911 | -5.4956 | -4.5891 | -0.17088 | 2.366 | 3.0155 | 2.1007 | 1.2403 | 2.4601 | 1.5512 | 0.47064 | -1.8619 | -1.8627 | -1.5344 | -0.7741 | -1.8867 | -1.075 | -1.4759 | -2.4479 | -3.8674 | -4.3656
30 | 0.97754 | 0.98723 | 0.9973 | 1.006 | 1.0105 | 0.92386 | 0.80155 | 0.73181 | 0.75324 | 0.83445 | 0.89003 | 0.9424 | 0.94352 | 0.96087 | 0.96931 | 0.9404 | 0.79611 | 0.47449 | 0.61201 | 0.74238 | 0.79919 | 0.84551 | 0.89378 | 0.8981
31 | 1.6567 | 1.7399 | 1.8138 | 1.8203 | 1.8163 | 1.531 | 1.1668 | 0.94422 | 0.92749 | 0.77692 | 0.76886 | 0.75267 | 0.90585 | 0.9748 | 0.94859 | 1.1759 | 1.0418 | 0.52227 | 0.61845 | 0.76896 | 0.83032 | 1.0779 | 1.192 | 1.247
32 | 0.32304 | 0.25269 | 0.1916 | 0.28544 | 0.23439 | 0.33768 | 0.45037 | 0.87723 | 1.0103 | 1.041 | 0.98805 | 1.054 | 1.0461 | 1.034 | 0.86965 | 0.82723 | 0.71897 | 0.78653 | 0.66672 | 0.69574 | 0.58823 | 0.61921 | 0.38441 | 0.39477

## Qc, Winter, S8
LoadID | 0 | 1 | 2 | 3 | 4 | 5 | 6 | 7 | 8 | 9 | 10 | 11 | 12 | 13 | 14 | 15 | 16 | 17 | 18 | 19 | 20 | 21 | 22 | 23
1 | 0.21008 | 0.14843 | 0.12867 | 0.16493 | 0.14201 | 0.11676 | 0.096605 | 0.33759 | 0.35305 | 0.30281 | 0.3528 | 0.32782 | 0.32926 | 0.29402 | 0.17447 | 0.27317 | 0.32763 | 0.3057 | 0.21365 | 0.22165 | 0.20645 | 0.12806 | 0.10216 | 0.10588
2 | 0.15379 | 0.15376 | 0.158 | 0.16524 | 0.16365 | 0.15019 | 0.095234 | 0.018307 | 0.019673 | 0.013037 | 0.011485 | 0.051255 | 0.074878 | 0.097067 | 0.096337 | 0.097966 | 0.077024 | -0.025316 | 0.0035679 | 0.042116 | 0.078068 | 0.10269 | 0.11263 | 0.12895
3 | 0.33767 | 0.36435 | 0.37103 | 0.36607 | 0.36637 | 0.30594 | 0.011392 | -0.15773 | -0.20103 | -0.14004 | -0.082685 | -0.16401 | -0.10342 | -0.031376 | 0.12413 | 0.12418 | 0.1023 | 0.051606 | 0.12578 | 0.071665 | 0.098392 | 0.16319 | 0.25783 | 0.29104
4 | -0.2394 | -0.24177 | -0.24424 | -0.24638 | -0.24747 | -0.22625 | -0.1963 | -0.17922 | -0.18447 | -0.20436 | -0.21797 | -0.23079 | -0.23107 | -0.23531 | -0.23738 | -0.2303 | -0.19496 | -0.1162 | -0.14988 | -0.18181 | -0.19572 | -0.20706 | -0.21888 | -0.21994
5 | -0.01004 | -0.010545 | -0.010993 | -0.011032 | -0.011008 | -0.0092786 | -0.0070713 | -0.0057225 | -0.0056212 | -0.0047086 | -0.0046597 | -0.0045616 | -0.00549 | -0.0059079 | -0.005749 | -0.0071265 | -0.0063137 | -0.0031653 | -0.0037482 | -0.0046603 | -0.0050323 | -0.0065325 | -0.0072244 | -0.0075577
6 | -0.30633 | -0.23962 | -0.18169 | -0.27067 | -0.22227 | -0.32022 | -0.42708 | -0.83186 | -0.95802 | -0.98712 | -0.93694 | -0.99945 | -0.99202 | -0.98052 | -0.82467 | -0.78445 | -0.68179 | -0.74585 | -0.63223 | -0.65975 | -0.55781 | -0.58718 | -0.36452 | -0.37435
7 | -0.72243 | -0.71453 | -0.73698 | -0.75031 | -0.79475 | -0.71159 | -0.60453 | -0.31402 | -0.15559 | -0.14442 | -0.10977 | -0.036889 | -0.14977 | -0.15629 | -0.28486 | -0.40708 | -0.3674 | -0.40981 | -0.46085 | -0.44245 | -0.50379 | -0.5939 | -0.67007 | -0.66651
8 | -0.54852 | -0.56011 | -0.55789 | -0.55709 | -0.54561 | -0.52356 | -0.40023 | -0.3184 | -0.29402 | -0.33579 | -0.31708 | -0.28904 | -0.30639 | -0.33171 | -0.40304 | -0.44697 | -0.44579 | -0.43961 | -0.46337 | -0.47911 | -0.48732 | -0.50161 | -0.52351 | -0.53354
9 | 0.0099841 | 0.0099841 | 0.0099841 | 0.0099841 | 0.0099841 | 0.0099841 | 0.0099841 | 0.0099841 | 0.0099841 | 0.0099841 | 0.0099841 | 0.0099841 | 0.0099841 | 0.0099841 | 0.0099841 | 0.0099841 | 0.0099841 | 0.0099841 | 0.0099841 | 0.0099841 | 0.0099841 | 0.0099841 | 0.0099841 | 0.0099841
10 | 0.13598 | 0.13995 | 0.14015 | 0.13976 | 0.13937 | 0.13029 | 0.097666 | 0.079713 | 0.051381 | 0.029672 | 0.03796 | 0.029306 | 0.034946 | 0.050543 | 0.063182 | 0.065167 | 0.06701 | 0.045227 | 0.054803 | 0.067941 | 0.079899 | 0.10166 | 0.12706 | 0.12932
11 | -0.37886 | -0.38251 | -0.38954 | -0.393 | -0.3842 | -0.31005 | -0.23525 | -0.2102 | -0.14752 | -0.097338 | -0.22192 | -0.20927 | -0.23586 | -0.23537 | -0.26188 | -0.26213 | -0.22327 | -0.14931 | -0.20397 | -0.2396 | -0.25741 | -0.26361 | -0.28465 | -0.30192
12 | 0.039718 | -0.06664 | -0.14098 | -0.1219 | -0.094784 | 0.095484 | 0.0031524 | -0.11384 | -0.24708 | -0.29148 | -0.14159 | 0.00036786 | -0.44847 | -0.5084 | -0.48227 | -0.55368 | -0.30418 | -0.42015 | -0.45114 | -0.40217 | -0.45134 | -0.57938 | -0.53671 | -0.36156
13 | 0.46791 | 0.37843 | 0.54011 | 0.6768 | 0.70673 | 0.86163 | 3.1511 | 3.9447 | 4.2236 | 3.9506 | 3.6189 | 4.1474 | 4.6877 | 4.1573 | 4.0885 | 4.0808 | 3.6775 | 3.8015 | 3.2872 | 2.4815 | 2.7225 | 2.3791 | 1.0465 | 0.74036
14 | 0.10796 | 0.076275 | 0.066122 | 0.084757 | 0.072978 | 0.06 | 0.049644 | 0.17348 | 0.18143 | 0.15561 | 0.1813 | 0.16846 | 0.1692 | 0.15109 | 0.089659 | 0.14038 | 0.16836 | 0.15709 | 0.10979 | 0.1139 | 0.10609 | 0.065809 | 0.052496 | 0.05441
15 | -0.13981 | -0.13978 | -0.14364 | -0.15022 | -0.14877 | -0.13654 | -0.086576 | -0.016642 | -0.017884 | -0.011852 | -0.01044 | -0.046595 | -0.068071 | -0.088242 | -0.087579 | -0.08906 | -0.070022 | 0.023014 | -0.0032435 | -0.038287 | -0.070971 | -0.093357 | -0.10239 | -0.11723
16 | -0.084418 | -0.091087 | -0.092758 | -0.091518 | -0.091594 | -0.076485 | -0.0028481 | 0.039433 | 0.050258 | 0.035011 | 0.020671 | 0.041002 | 0.025854 | 0.0078439 | -0.031032 | -0.031046 | -0.025574 | -0.012902 | -0.031445 | -0.017916 | -0.024598 | -0.040799 | -0.064456 | -0.072761
17 | 0.37904 | 0.3828 | 0.38671 | 0.3901 | 0.39183 | 0.35823 | 0.3108 | 0.28376 | 0.29207 | 0.32356 | 0.34512 | 0.36542 | 0.36585 | 0.37258 | 0.37586 | 0.36464 | 0.30869 | 0.18398 | 0.23731 | 0.28786 | 0.30989 | 0.32785 | 0.34657 | 0.34824
18 | 0.28113 | 0.29526 | 0.3078 | 0.3089 | 0.30822 | 0.2598 | 0.198 | 0.16023 | 0.15739 | 0.13184 | 0.13047 | 0.12773 | 0.15372 | 0.16542 | 0.16097 | 0.19954 | 0.17678 | 0.088627 | 0.10495 | 0.13049 | 0.1409 | 0.18291 | 0.20228 | 0.21162
19 | -0.34532 | -0.27012 | -0.20481 | -0.30512 | -0.25055 | -0.36097 | -0.48143 | -0.93773 | -1.08 | -1.1128 | -1.0562 | -1.1266 | -1.1183 | -1.1053 | -0.92963 | -0.88428 | -0.76856 | -0.84078 | -0.7127 | -0.74372 | -0.6288 | -0.66191 | -0.41092 | -0.42199
20 | 0.4541 | 0.44913 | 0.46324 | 0.47162 | 0.49956 | 0.44728 | 0.37999 | 0.19738 | 0.097798 | 0.090778 | 0.068997 | 0.023187 | 0.094144 | 0.098241 | 0.17906 | 0.25588 | 0.23094 | 0.25759 | 0.28968 | 0.27811 | 0.31667 | 0.37331 | 0.42119 | 0.41895
21 | -0.4571 | -0.46676 | -0.46491 | -0.46424 | -0.45467 | -0.4363 | -0.33353 | -0.26533 | -0.24501 | -0.27982 | -0.26423 | -0.24086 | -0.25532 | -0.27643 | -0.33586 | -0.37248 | -0.37149 | -0.36634 | -0.38614 | -0.39926 | -0.4061 | -0.41801 | -0.43625 | -0.44461
22 | -0.07296 | -0.07296 | -0.07296 | -0.07296 | -0.07296 | -0.07296 | -0.07296 | -0.07296 | -0.07296 | -0.07296 | -0.07296 | -0.07296 | -0.07296 | -0.07296 | -0.07296 | -0.07296 | -0.07296 | -0.07296 | -0.07296 | -0.07296 | -0.07296 | -0.07296 | -0.07296 | -0.07296
23 | -3.5355 | -3.6386 | -3.644 | -3.6338 | -3.6237 | -3.3877 | -2.5393 | -2.0725 | -1.3359 | -0.77148 | -0.98697 | -0.76195 | -0.90859 | -1.3141 | -1.6427 | -1.6944 | -1.7423 | -1.1759 | -1.4249 | -1.7665 | -2.0774 | -2.6431 | -3.3036 | -3.3624
24 | 1.1153 | 1.126 | 1.1467 | 1.1569 | 1.131 | 0.91271 | 0.69253 | 0.61876 | 0.43426 | 0.28654 | 0.65326 | 0.61602 | 0.69429 | 0.69287 | 0.77089 | 0.77162 | 0.65726 | 0.43953 | 0.60044 | 0.70533 | 0.75776 | 0.77599 | 0.83792 | 0.88876
25 | -0.023831 | 0.039984 | 0.084587 | 0.073142 | 0.05687 | -0.05729 | -0.0018914 | 0.068303 | 0.14825 | 0.17489 | 0.084952 | -0.00022072 | 0.26908 | 0.30504 | 0.28936 | 0.33221 | 0.18251 | 0.25209 | 0.27069 | 0.2413 | 0.27081 | 0.34763 | 0.32202 | 0.21694
26 | 0.040211 | 0.032521 | 0.046416 | 0.058162 | 0.060734 | 0.074046 | 0.2708 | 0.339 | 0.36297 | 0.3395 | 0.311 | 0.35642 | 0.40285 | 0.35727 | 0.35135 | 0.35069 | 0.31603 | 0.32669 | 0.28249 | 0.21326 | 0.23397 | 0.20445 | 0.08993 | 0.063625
27 | 0.05252 | 0.037107 | 0.032167 | 0.041233 | 0.035503 | 0.029189 | 0.024151 | 0.084398 | 0.088262 | 0.075703 | 0.088199 | 0.081955 | 0.082316 | 0.073505 | 0.043618 | 0.068293 | 0.081906 | 0.076424 | 0.053413 | 0.055413 | 0.051612 | 0.032015 | 0.025539 | 0.02647
28 | 0.1468 | 0.14677 | 0.15082 | 0.15773 | 0.15621 | 0.14337 | 0.090905 | 0.017475 | 0.018779 | 0.012445 | 0.010963 | 0.048925 | 0.071474 | 0.092654 | 0.091958 | 0.093513 | 0.073523 | -0.024165 | 0.0034057 | 0.040202 | 0.07452 | 0.098024 | 0.10751 | 0.12309
29 | -5.0651 | -5.4652 | -5.5655 | -5.4911 | -5.4956 | -4.5891 | -0.17088 | 2.366 | 3.0155 | 2.1007 | 1.2403 | 2.4601 | 1.5512 | 0.47064 | -1.8619 | -1.8627 | -1.5344 | -0.7741 | -1.8867 | -1.075 | -1.4759 | -2.4479 | -3.8674 | -4.3656
30 | 0.97754 | 0.98723 | 0.9973 | 1.006 | 1.0105 | 0.92386 | 0.80155 | 0.73181 | 0.75324 | 0.83445 | 0.89003 | 0.9424 | 0.94352 | 0.96087 | 0.96931 | 0.9404 | 0.79611 | 0.47449 | 0.61201 | 0.74238 | 0.79919 | 0.84551 | 0.89378 | 0.8981
31 | 1.6567 | 1.7399 | 1.8138 | 1.8203 | 1.8163 | 1.531 | 1.1668 | 0.94422 | 0.92749 | 0.77692 | 0.76886 | 0.75267 | 0.90585 | 0.9748 | 0.94859 | 1.1759 | 1.0418 | 0.52227 | 0.61845 | 0.76896 | 0.83032 | 1.0779 | 1.192 | 1.247
32 | 0.32304 | 0.25269 | 0.1916 | 0.28544 | 0.23439 | 0.33768 | 0.45037 | 0.87723 | 1.0103 | 1.041 | 0.98805 | 1.054 | 1.0461 | 1.034 | 0.86965 | 0.82723 | 0.71897 | 0.78653 | 0.66672 | 0.69574 | 0.58823 | 0.61921 | 0.38441 | 0.39477

## Qc, Winter, S9
LoadID | 0 | 1 | 2 | 3 | 4 | 5 | 6 | 7 | 8 | 9 | 10 | 11 | 12 | 13 | 14 | 15 | 16 | 17 | 18 | 19 | 20 | 21 | 22 | 23
1 | 0.21008 | 0.14843 | 0.12867 | 0.16493 | 0.14201 | 0.11676 | 0.096605 | 0.33759 | 0.35305 | 0.30281 | 0.3528 | 0.32782 | 0.32926 | 0.29402 | 0.17447 | 0.27317 | 0.32763 | 0.3057 | 0.21365 | 0.22165 | 0.20645 | 0.12806 | 0.10216 | 0.10588
2 | 0.15379 | 0.15376 | 0.158 | 0.16524 | 0.16365 | 0.15019 | 0.095234 | 0.018307 | 0.019673 | 0.013037 | 0.011485 | 0.051255 | 0.074878 | 0.097067 | 0.096337 | 0.097966 | 0.077024 | -0.025316 | 0.0035679 | 0.042116 | 0.078068 | 0.10269 | 0.11263 | 0.12895
3 | 0.33767 | 0.36435 | 0.37103 | 0.36607 | 0.36637 | 0.30594 | 0.011392 | -0.15773 | -0.20103 | -0.14004 | -0.082685 | -0.16401 | -0.10342 | -0.031376 | 0.12413 | 0.12418 | 0.1023 | 0.051606 | 0.12578 | 0.071665 | 0.098392 | 0.16319 | 0.25783 | 0.29104
4 | -0.2394 | -0.24177 | -0.24424 | -0.24638 | -0.24747 | -0.22625 | -0.1963 | -0.17922 | -0.18447 | -0.20436 | -0.21797 | -0.23079 | -0.23107 | -0.23531 | -0.23738 | -0.2303 | -0.19496 | -0.1162 | -0.14988 | -0.18181 | -0.19572 | -0.20706 | -0.21888 | -0.21994
5 | -0.01004 | -0.010545 | -0.010993 | -0.011032 | -0.011008 | -0.0092786 | -0.0070713 | -0.0057225 | -0.0056212 | -0.0047086 | -0.0046597 | -0.0045616 | -0.00549 | -0.0059079 | -0.005749 | -0.0071265 | -0.0063137 | -0.0031653 | -0.0037482 | -0.0046603 | -0.0050323 | -0.0065325 | -0.0072244 | -0.0075577
6 | -0.30633 | -0.23962 | -0.18169 | -0.27067 | -0.22227 | -0.32022 | -0.42708 | -0.83186 | -0.95802 | -0.98712 | -0.93694 | -0.99945 | -0.99202 | -0.98052 | -0.82467 | -0.78445 | -0.68179 | -0.74585 | -0.63223 | -0.65975 | -0.55781 | -0.58718 | -0.36452 | -0.37435
7 | -0.72243 | -0.71453 | -0.73698 | -0.75031 | -0.79475 | -0.71159 | -0.60453 | -0.31402 | -0.15559 | -0.14442 | -0.10977 | -0.036889 | -0.14977 | -0.15629 | -0.28486 | -0.40708 | -0.3674 | -0.40981 | -0.46085 | -0.44245 | -0.50379 | -0.5939 | -0.67007 | -0.66651
8 | -0.54852 | -0.56011 | -0.55789 | -0.55709 | -0.54561 | -0.52356 | -0.40023 | -0.3184 | -0.29402 | -0.33579 | -0.31708 | -0.28904 | -0.30639 | -0.33171 | -0.40304 | -0.44697 | -0.44579 | -0.43961 | -0.46337 | -0.47911 | -0.48732 | -0.50161 | -0.52351 | -0.53354
9 | 0.0099841 | 0.0099841 | 0.0099841 | 0.0099841 | 0.0099841 | 0.0099841 | 0.0099841 | 0.0099841 | 0.0099841 | 0.0099841 | 0.0099841 | 0.0099841 | 0.0099841 | 0.0099841 | 0.0099841 | 0.0099841 | 0.0099841 | 0.0099841 | 0.0099841 | 0.0099841 | 0.0099841 | 0.0099841 | 0.0099841 | 0.0099841
10 | 0.13598 | 0.13995 | 0.14015 | 0.13976 | 0.13937 | 0.13029 | 0.097666 | 0.079713 | 0.051381 | 0.029672 | 0.03796 | 0.029306 | 0.034946 | 0.050543 | 0.063182 | 0.065167 | 0.06701 | 0.045227 | 0.054803 | 0.067941 | 0.079899 | 0.10166 | 0.12706 | 0.12932
11 | -0.37886 | -0.38251 | -0.38954 | -0.393 | -0.3842 | -0.31005 | -0.23525 | -0.2102 | -0.14752 | -0.097338 | -0.22192 | -0.20927 | -0.23586 | -0.23537 | -0.26188 | -0.26213 | -0.22327 | -0.14931 | -0.20397 | -0.2396 | -0.25741 | -0.26361 | -0.28465 | -0.30192
12 | 0.039718 | -0.06664 | -0.14098 | -0.1219 | -0.094784 | 0.095484 | 0.0031524 | -0.11384 | -0.24708 | -0.29148 | -0.14159 | 0.00036786 | -0.44847 | -0.5084 | -0.48227 | -0.55368 | -0.30418 | -0.42015 | -0.45114 | -0.40217 | -0.45134 | -0.57938 | -0.53671 | -0.36156
13 | 0.46791 | 0.37843 | 0.54011 | 0.6768 | 0.70673 | 0.86163 | 3.1511 | 3.9447 | 4.2236 | 3.9506 | 3.6189 | 4.1474 | 4.6877 | 4.1573 | 4.0885 | 4.0808 | 3.6775 | 3.8015 | 3.2872 | 2.4815 | 2.7225 | 2.3791 | 1.0465 | 0.74036
14 | 0.10796 | 0.076275 | 0.066122 | 0.084757 | 0.072978 | 0.06 | 0.049644 | 0.17348 | 0.18143 | 0.15561 | 0.1813 | 0.16846 | 0.1692 | 0.15109 | 0.089659 | 0.14038 | 0.16836 | 0.15709 | 0.10979 | 0.1139 | 0.10609 | 0.065809 | 0.052496 | 0.05441
15 | -0.13981 | -0.13978 | -0.14364 | -0.15022 | -0.14877 | -0.13654 | -0.086576 | -0.016642 | -0.017884 | -0.011852 | -0.01044 | -0.046595 | -0.068071 | -0.088242 | -0.087579 | -0.08906 | -0.070022 | 0.023014 | -0.0032435 | -0.038287 | -0.070971 | -0.093357 | -0.10239 | -0.11723
16 | -0.084418 | -0.091087 | -0.092758 | -0.091518 | -0.091594 | -0.076485 | -0.0028481 | 0.039433 | 0.050258 | 0.035011 | 0.020671 | 0.041002 | 0.025854 | 0.0078439 | -0.031032 | -0.031046 | -0.025574 | -0.012902 | -0.031445 | -0.017916 | -0.024598 | -0.040799 | -0.064456 | -0.072761
17 | 0.37904 | 0.3828 | 0.38671 | 0.3901 | 0.39183 | 0.35823 | 0.3108 | 0.28376 | 0.29207 | 0.32356 | 0.34512 | 0.36542 | 0.36585 | 0.37258 | 0.37586 | 0.36464 | 0.30869 | 0.18398 | 0.23731 | 0.28786 | 0.30989 | 0.32785 | 0.34657 | 0.34824
18 | 0.28113 | 0.29526 | 0.3078 | 0.3089 | 0.30822 | 0.2598 | 0.198 | 0.16023 | 0.15739 | 0.13184 | 0.13047 | 0.12773 | 0.15372 | 0.16542 | 0.16097 | 0.19954 | 0.17678 | 0.088627 | 0.10495 | 0.13049 | 0.1409 | 0.18291 | 0.20228 | 0.21162
19 | -0.34532 | -0.27012 | -0.20481 | -0.30512 | -0.25055 | -0.36097 | -0.48143 | -0.93773 | -1.08 | -1.1128 | -1.0562 | -1.1266 | -1.1183 | -1.1053 | -0.92963 | -0.88428 | -0.76856 | -0.84078 | -0.7127 | -0.74372 | -0.6288 | -0.66191 | -0.41092 | -0.42199
20 | 0.4541 | 0.44913 | 0.46324 | 0.47162 | 0.49956 | 0.44728 | 0.37999 | 0.19738 | 0.097798 | 0.090778 | 0.068997 | 0.023187 | 0.094144 | 0.098241 | 0.17906 | 0.25588 | 0.23094 | 0.25759 | 0.28968 | 0.27811 | 0.31667 | 0.37331 | 0.42119 | 0.41895
21 | -0.4571 | -0.46676 | -0.46491 | -0.46424 | -0.45467 | -0.4363 | -0.33353 | -0.26533 | -0.24501 | -0.27982 | -0.26423 | -0.24086 | -0.25532 | -0.27643 | -0.33586 | -0.37248 | -0.37149 | -0.36634 | -0.38614 | -0.39926 | -0.4061 | -0.41801 | -0.43625 | -0.44461
22 | -0.07296 | -0.07296 | -0.07296 | -0.07296 | -0.07296 | -0.07296 | -0.07296 | -0.07296 | -0.07296 | -0.07296 | -0.07296 | -0.07296 | -0.07296 | -0.07296 | -0.07296 | -0.07296 | -0.07296 | -0.07296 | -0.07296 | -0.07296 | -0.07296 | -0.07296 | -0.07296 | -0.07296
23 | -3.5355 | -3.6386 | -3.644 | -3.6338 | -3.6237 | -3.3877 | -2.5393 | -2.0725 | -1.3359 | -0.77148 | -0.98697 | -0.76195 | -0.90859 | -1.3141 | -1.6427 | -1.6944 | -1.7423 | -1.1759 | -1.4249 | -1.7665 | -2.0774 | -2.6431 | -3.3036 | -3.3624
24 | 1.1153 | 1.126 | 1.1467 | 1.1569 | 1.131 | 0.91271 | 0.69253 | 0.61876 | 0.43426 | 0.28654 | 0.65326 | 0.61602 | 0.69429 | 0.69287 | 0.77089 | 0.77162 | 0.65726 | 0.43953 | 0.60044 | 0.70533 | 0.75776 | 0.77599 | 0.83792 | 0.88876
25 | -0.023831 | 0.039984 | 0.084587 | 0.073142 | 0.05687 | -0.05729 | -0.0018914 | 0.068303 | 0.14825 | 0.17489 | 0.084952 | -0.00022072 | 0.26908 | 0.30504 | 0.28936 | 0.33221 | 0.18251 | 0.25209 | 0.27069 | 0.2413 | 0.27081 | 0.34763 | 0.32202 | 0.21694
26 | 0.040211 | 0.032521 | 0.046416 | 0.058162 | 0.060734 | 0.074046 | 0.2708 | 0.339 | 0.36297 | 0.3395 | 0.311 | 0.35642 | 0.40285 | 0.35727 | 0.35135 | 0.35069 | 0.31603 | 0.32669 | 0.28249 | 0.21326 | 0.23397 | 0.20445 | 0.08993 | 0.063625
27 | 0.05252 | 0.037107 | 0.032167 | 0.041233 | 0.035503 | 0.029189 | 0.024151 | 0.084398 | 0.088262 | 0.075703 | 0.088199 | 0.081955 | 0.082316 | 0.073505 | 0.043618 | 0.068293 | 0.081906 | 0.076424 | 0.053413 | 0.055413 | 0.051612 | 0.032015 | 0.025539 | 0.02647
28 | 0.1468 | 0.14677 | 0.15082 | 0.15773 | 0.15621 | 0.14337 | 0.090905 | 0.017475 | 0.018779 | 0.012445 | 0.010963 | 0.048925 | 0.071474 | 0.092654 | 0.091958 | 0.093513 | 0.073523 | -0.024165 | 0.0034057 | 0.040202 | 0.07452 | 0.098024 | 0.10751 | 0.12309
29 | -5.0651 | -5.4652 | -5.5655 | -5.4911 | -5.4956 | -4.5891 | -0.17088 | 2.366 | 3.0155 | 2.1007 | 1.2403 | 2.4601 | 1.5512 | 0.47064 | -1.8619 | -1.8627 | -1.5344 | -0.7741 | -1.8867 | -1.075 | -1.4759 | -2.4479 | -3.8674 | -4.3656
30 | 0.97754 | 0.98723 | 0.9973 | 1.006 | 1.0105 | 0.92386 | 0.80155 | 0.73181 | 0.75324 | 0.83445 | 0.89003 | 0.9424 | 0.94352 | 0.96087 | 0.96931 | 0.9404 | 0.79611 | 0.47449 | 0.61201 | 0.74238 | 0.79919 | 0.84551 | 0.89378 | 0.8981
31 | 1.6567 | 1.7399 | 1.8138 | 1.8203 | 1.8163 | 1.531 | 1.1668 | 0.94422 | 0.92749 | 0.77692 | 0.76886 | 0.75267 | 0.90585 | 0.9748 | 0.94859 | 1.1759 | 1.0418 | 0.52227 | 0.61845 | 0.76896 | 0.83032 | 1.0779 | 1.192 | 1.247
32 | 0.32304 | 0.25269 | 0.1916 | 0.28544 | 0.23439 | 0.33768 | 0.45037 | 0.87723 | 1.0103 | 1.041 | 0.98805 | 1.054 | 1.0461 | 1.034 | 0.86965 | 0.82723 | 0.71897 | 0.78653 | 0.66672 | 0.69574 | 0.58823 | 0.61921 | 0.38441 | 0.39477

## UpFlex, Winter
LoadID | 0 | 1 | 2 | 3 | 4 | 5 | 6 | 7 | 8 | 9 | 10 | 11 | 12 | 13 | 14 | 15 | 16 | 17 | 18 | 19 | 20 | 21 | 22 | 23
1 | 0.42644 | 0.46946 | 0.61105 | 0.70054 | 0.82367 | 0.96282 | 0.85826 | 1.227 | 1.1256 | 1.2713 | 1.3066 | 1.212 | 1.1433 | 1.0526 | 0.96954 | 0.87258 | 0.86349 | 0.68416 | 0.56606 | 0.6717 | 0.6844 | 0.78213 | 0.37976 | 0.36462
2 | 0.44767 | 0.49283 | 0.64146 | 0.73541 | 0.86468 | 1.0107 | 0.90099 | 1.2881 | 1.1817 | 1.3346 | 1.3716 | 1.2723 | 1.2002 | 1.105 | 1.0178 | 0.91601 | 0.90648 | 0.71821 | 0.59423 | 0.70514 | 0.71847 | 0.82106 | 0.39867 | 0.38277
3 | 0.33841 | 0.37254 | 0.4849 | 0.55592 | 0.65363 | 0.76405 | 0.68108 | 0.97368 | 0.89325 | 1.0089 | 1.0368 | 0.96176 | 0.90728 | 0.83529 | 0.76939 | 0.69244 | 0.68523 | 0.54292 | 0.4492 | 0.53303 | 0.54311 | 0.62067 | 0.30137 | 0.28935
4 | 0.12585 | 0.13854 | 0.18032 | 0.20673 | 0.24307 | 0.28413 | 0.25328 | 0.36209 | 0.33218 | 0.37517 | 0.38558 | 0.35766 | 0.3374 | 0.31062 | 0.28612 | 0.2575 | 0.25482 | 0.2019 | 0.16705 | 0.19822 | 0.20197 | 0.23081 | 0.11207 | 0.1076
5 | 0.29655 | 0.32646 | 0.42492 | 0.48715 | 0.57278 | 0.66954 | 0.59684 | 0.85324 | 0.78276 | 0.88408 | 0.90859 | 0.8428 | 0.79506 | 0.73196 | 0.67422 | 0.60679 | 0.60047 | 0.47576 | 0.39364 | 0.4671 | 0.47593 | 0.54389 | 0.26409 | 0.25355
6 | 0.53691 | 0.59107 | 0.76934 | 0.88202 | 1.037 | 1.2122 | 1.0806 | 1.5448 | 1.4172 | 1.6007 | 1.6451 | 1.5259 | 1.4395 | 1.3253 | 1.2207 | 1.0986 | 1.0872 | 0.86139 | 0.71269 | 0.84571 | 0.86169 | 0.98474 | 0.47814 | 0.45907
7 | 0.43104 | 0.47453 | 0.61764 | 0.7081 | 0.83256 | 0.97321 | 0.86753 | 1.2402 | 1.1378 | 1.285 | 1.3207 | 1.225 | 1.1556 | 1.0639 | 0.98001 | 0.88199 | 0.87281 | 0.69154 | 0.57217 | 0.67895 | 0.69178 | 0.79057 | 0.38386 | 0.36855
8 | 0.16057 | 0.17677 | 0.23008 | 0.26378 | 0.31014 | 0.36253 | 0.32316 | 0.462 | 0.42383 | 0.47869 | 0.49197 | 0.45634 | 0.43049 | 0.39633 | 0.36506 | 0.32855 | 0.32513 | 0.25761 | 0.21314 | 0.25292 | 0.2577 | 0.2945 | 0.14299 | 0.13729
9 | 0.17615 | 0.19392 | 0.25241 | 0.28938 | 0.34024 | 0.39772 | 0.35453 | 0.50684 | 0.46497 | 0.52516 | 0.53972 | 0.50064 | 0.47228 | 0.4348 | 0.4005 | 0.36044 | 0.35669 | 0.28261 | 0.23383 | 0.27747 | 0.28271 | 0.32308 | 0.15687 | 0.15062
10 | 0.1185 | 0.13045 | 0.1698 | 0.19466 | 0.22888 | 0.26754 | 0.23849 | 0.34095 | 0.31278 | 0.35327 | 0.36307 | 0.33678 | 0.3177 | 0.29249 | 0.26941 | 0.24247 | 0.23994 | 0.19011 | 0.15729 | 0.18665 | 0.19018 | 0.21734 | 0.10553 | 0.10132
11 | 0.24267 | 0.26715 | 0.34772 | 0.39865 | 0.46872 | 0.5479 | 0.48841 | 0.69823 | 0.64055 | 0.72346 | 0.74353 | 0.68968 | 0.65061 | 0.59898 | 0.55173 | 0.49655 | 0.49138 | 0.38933 | 0.32212 | 0.38224 | 0.38946 | 0.44508 | 0.21611 | 0.20749
12 | 0.37456 | 0.41234 | 0.5367 | 0.61531 | 0.72346 | 0.84567 | 0.75384 | 1.0777 | 0.98867 | 1.1166 | 1.1476 | 1.0645 | 1.0042 | 0.92452 | 0.85158 | 0.76641 | 0.75843 | 0.60092 | 0.49719 | 0.58998 | 0.60113 | 0.68697 | 0.33356 | 0.32026
13 | 0.43678 | 0.48084 | 0.62585 | 0.71752 | 0.84364 | 0.98615 | 0.87906 | 1.2567 | 1.1529 | 1.3021 | 1.3382 | 1.2413 | 1.171 | 1.0781 | 0.99304 | 0.89372 | 0.88442 | 0.70073 | 0.57977 | 0.68798 | 0.70098 | 0.80108 | 0.38897 | 0.37345
14 | 0.30144 | 0.33185 | 0.43194 | 0.4952 | 0.58224 | 0.6806 | 0.60669 | 0.86733 | 0.79568 | 0.89868 | 0.9236 | 0.85671 | 0.80818 | 0.74405 | 0.68535 | 0.61681 | 0.61039 | 0.48362 | 0.40014 | 0.47481 | 0.48379 | 0.55287 | 0.26845 | 0.25774
15 | 0.29326 | 0.32284 | 0.42021 | 0.48176 | 0.56643 | 0.66212 | 0.59022 | 0.84379 | 0.77408 | 0.87428 | 0.89852 | 0.83346 | 0.78624 | 0.72385 | 0.66675 | 0.60006 | 0.59382 | 0.47049 | 0.38927 | 0.46192 | 0.47065 | 0.53786 | 0.26116 | 0.25074
16 | 0.22904 | 0.25214 | 0.32819 | 0.37625 | 0.44239 | 0.51712 | 0.46097 | 0.659 | 0.60456 | 0.68282 | 0.70175 | 0.65093 | 0.61406 | 0.56533 | 0.52073 | 0.46865 | 0.46378 | 0.36745 | 0.30402 | 0.36076 | 0.36758 | 0.42007 | 0.20397 | 0.19583
17 | 0.42217 | 0.46476 | 0.60493 | 0.69353 | 0.81543 | 0.95318 | 0.84967 | 1.2147 | 1.1144 | 1.2586 | 1.2935 | 1.1998 | 1.1319 | 1.042 | 0.95984 | 0.86384 | 0.85485 | 0.67731 | 0.56039 | 0.66498 | 0.67755 | 0.7743 | 0.37596 | 0.36097
18 | 0.5862 | 0.64534 | 0.83997 | 0.96299 | 1.1323 | 1.3235 | 1.1798 | 1.6867 | 1.5473 | 1.7476 | 1.7961 | 1.666 | 1.5716 | 1.4469 | 1.3328 | 1.1995 | 1.187 | 0.94047 | 0.77812 | 0.92335 | 0.9408 | 1.0751 | 0.52204 | 0.50122
19 | 0.56199 | 0.61868 | 0.80526 | 0.9232 | 1.0855 | 1.2688 | 1.1311 | 1.617 | 1.4834 | 1.6754 | 1.7219 | 1.5972 | 1.5067 | 1.3871 | 1.2777 | 1.1499 | 1.138 | 0.90161 | 0.74598 | 0.8852 | 0.90193 | 1.0307 | 0.50047 | 0.48051
20 | 0.61506 | 0.6771 | 0.88131 | 1.0104 | 1.188 | 1.3887 | 1.2379 | 1.7697 | 1.6235 | 1.8336 | 1.8845 | 1.748 | 1.649 | 1.5181 | 1.3984 | 1.2585 | 1.2454 | 0.98676 | 0.81643 | 0.9688 | 0.98711 | 1.1281 | 0.54774 | 0.52589
21 | 0.83265 | 0.91665 | 1.1931 | 1.3678 | 1.6083 | 1.88 | 1.6758 | 2.3958 | 2.1978 | 2.4823 | 2.5512 | 2.3664 | 2.2324 | 2.0552 | 1.8931 | 1.7038 | 1.686 | 1.3359 | 1.1053 | 1.3115 | 1.3363 | 1.5271 | 0.74151 | 0.71194
22 | 0.50662 | 0.55773 | 0.72594 | 0.83226 | 0.97854 | 1.1438 | 1.0196 | 1.4577 | 1.3373 | 1.5104 | 1.5522 | 1.4398 | 1.3583 | 1.2505 | 1.1518 | 1.0366 | 1.0258 | 0.81279 | 0.67249 | 0.798 | 0.81308 | 0.92919 | 0.45117 | 0.43317
23 | 4.1769 | 4.5983 | 5.9851 | 6.8617 | 8.0678 | 9.4307 | 8.4066 | 12.0181 | 11.0253 | 12.4524 | 12.7978 | 11.871 | 11.1986 | 10.3099 | 9.4965 | 8.5468 | 8.4578 | 6.7012 | 5.5444 | 6.5792 | 6.7036 | 7.6608 | 3.7197 | 3.5714
24 | 3.428 | 3.7738 | 4.912 | 5.6314 | 6.6213 | 7.7398 | 6.8993 | 9.8633 | 9.0485 | 10.2198 | 10.5032 | 9.7426 | 9.1907 | 8.4614 | 7.7938 | 7.0144 | 6.9413 | 5.4997 | 4.5503 | 5.3996 | 5.5016 | 6.2873 | 3.0528 | 2.931
25 | 0.92689 | 1.0204 | 1.3281 | 1.5226 | 1.7903 | 2.0927 | 1.8655 | 2.6669 | 2.4466 | 2.7633 | 2.8399 | 2.6342 | 2.485 | 2.2878 | 2.1073 | 1.8966 | 1.8768 | 1.487 | 1.2303 | 1.46 | 1.4876 | 1.7 | 0.82543 | 0.79251
26 | 0.55761 | 0.61386 | 0.79899 | 0.91601 | 1.077 | 1.259 | 1.1223 | 1.6044 | 1.4718 | 1.6624 | 1.7085 | 1.5847 | 1.495 | 1.3763 | 1.2678 | 1.141 | 1.1291 | 0.89459 | 0.74017 | 0.8783 | 0.89491 | 1.0227 | 0.49657 | 0.47677
27 | 1.4331 | 1.5776 | 2.0534 | 2.3542 | 2.768 | 3.2355 | 2.8842 | 4.1233 | 3.7826 | 4.2723 | 4.3908 | 4.0728 | 3.8421 | 3.5372 | 3.2581 | 2.9323 | 2.9018 | 2.2991 | 1.9022 | 2.2572 | 2.2999 | 2.6283 | 1.2762 | 1.2253
28 | 2.4061 | 2.6489 | 3.4477 | 3.9527 | 4.6475 | 5.4326 | 4.8426 | 6.9231 | 6.3511 | 7.1733 | 7.3722 | 6.8383 | 6.451 | 5.939 | 5.4705 | 4.9234 | 4.8721 | 3.8602 | 3.1939 | 3.79 | 3.8616 | 4.413 | 2.1428 | 2.0573
29 | 3.1409 | 3.4577 | 4.5005 | 5.1597 | 6.0666 | 7.0914 | 6.3214 | 9.0371 | 8.2905 | 9.3637 | 9.6234 | 8.9265 | 8.4208 | 7.7526 | 7.141 | 6.4268 | 6.3599 | 5.039 | 4.1692 | 4.9473 | 5.0408 | 5.7606 | 2.7971 | 2.6855
30 | 2.5621 | 2.8205 | 3.6712 | 4.2089 | 4.9487 | 5.7847 | 5.1565 | 7.3718 | 6.7628 | 7.6382 | 7.85 | 7.2815 | 6.8691 | 6.324 | 5.8251 | 5.2425 | 5.1879 | 4.1104 | 3.4009 | 4.0356 | 4.1119 | 4.6991 | 2.2816 | 2.1906
31 | 11.1069 | 12.2272 | 15.9149 | 18.2458 | 21.4529 | 25.0769 | 22.3538 | 31.9573 | 29.3172 | 33.1121 | 34.0304 | 31.566 | 29.778 | 27.4149 | 25.2521 | 22.7266 | 22.49 | 17.8191 | 14.7432 | 17.4947 | 17.8254 | 20.3708 | 9.8911 | 9.4966
32 | 12.8327 | 14.1272 | 18.3879 | 21.081 | 24.7865 | 28.9736 | 25.8274 | 36.9231 | 33.8728 | 38.2573 | 39.3183 | 36.471 | 34.4051 | 31.6749 | 29.176 | 26.258 | 25.9847 | 20.588 | 17.0341 | 20.2132 | 20.5953 | 23.5362 | 11.4281 | 10.9723

## DownFlex, Winter
LoadID | 0 | 1 | 2 | 3 | 4 | 5 | 6 | 7 | 8 | 9 | 10 | 11 | 12 | 13 | 14 | 15 | 16 | 17 | 18 | 19 | 20 | 21 | 22 | 23
1 | 1.1823 | 1.2512 | 1.3212 | 1.3813 | 1.3969 | 1.4613 | 1.4538 | 1.3742 | 1.2451 | 1.8283 | 1.7855 | 1.6441 | 1.6041 | 1.6107 | 1.5344 | 1.4065 | 1.2641 | 1.2187 | 0.76609 | 0.81927 | 0.89572 | 0.9171 | 0.95647 | 1.0558
2 | 1.2411 | 1.3134 | 1.387 | 1.45 | 1.4665 | 1.534 | 1.5262 | 1.4426 | 1.307 | 1.9194 | 1.8743 | 1.7259 | 1.684 | 1.6909 | 1.6108 | 1.4765 | 1.327 | 1.2794 | 0.80423 | 0.86005 | 0.94031 | 0.96275 | 1.0041 | 1.1083
3 | 0.93819 | 0.99288 | 1.0485 | 1.0961 | 1.1086 | 1.1596 | 1.1537 | 1.0905 | 0.98804 | 1.4509 | 1.4169 | 1.3047 | 1.273 | 1.2782 | 1.2177 | 1.1162 | 1.0031 | 0.96714 | 0.60794 | 0.65014 | 0.71081 | 0.72777 | 0.75901 | 0.83781
4 | 0.34889 | 0.36923 | 0.38989 | 0.40762 | 0.41224 | 0.43123 | 0.42903 | 0.40553 | 0.36743 | 0.53956 | 0.5269 | 0.48518 | 0.47339 | 0.47533 | 0.45282 | 0.41507 | 0.37304 | 0.35966 | 0.22608 | 0.24177 | 0.26433 | 0.27064 | 0.28226 | 0.31156
5 | 0.82214 | 0.87006 | 0.91876 | 0.96053 | 0.97143 | 1.0162 | 1.011 | 0.95561 | 0.86582 | 1.2714 | 1.2416 | 1.1433 | 1.1155 | 1.1201 | 1.067 | 0.97809 | 0.87904 | 0.84751 | 0.53274 | 0.56972 | 0.62288 | 0.63775 | 0.66513 | 0.73418
6 | 1.4885 | 1.5753 | 1.6635 | 1.7391 | 1.7588 | 1.8398 | 1.8304 | 1.7302 | 1.5676 | 2.302 | 2.248 | 2.07 | 2.0197 | 2.028 | 1.9319 | 1.7709 | 1.5915 | 1.5345 | 0.96455 | 1.0315 | 1.1278 | 1.1547 | 1.2042 | 1.3293
7 | 1.195 | 1.2647 | 1.3355 | 1.3962 | 1.412 | 1.477 | 1.4695 | 1.389 | 1.2585 | 1.8481 | 1.8047 | 1.6618 | 1.6214 | 1.6281 | 1.551 | 1.4217 | 1.2777 | 1.2319 | 0.77436 | 0.82811 | 0.90539 | 0.92699 | 0.96679 | 1.0672
8 | 0.44516 | 0.47111 | 0.49748 | 0.52009 | 0.52599 | 0.55022 | 0.54741 | 0.51743 | 0.46881 | 0.68843 | 0.67228 | 0.61905 | 0.60401 | 0.60649 | 0.57776 | 0.5296 | 0.47597 | 0.45889 | 0.28846 | 0.30848 | 0.33727 | 0.34532 | 0.36014 | 0.39753
9 | 0.48836 | 0.51683 | 0.54576 | 0.57057 | 0.57705 | 0.60362 | 0.60054 | 0.56765 | 0.51431 | 0.75525 | 0.73753 | 0.67914 | 0.66263 | 0.66536 | 0.63384 | 0.58101 | 0.52217 | 0.50343 | 0.31646 | 0.33842 | 0.37 | 0.37883 | 0.3951 | 0.43611
10 | 0.32852 | 0.34767 | 0.36713 | 0.38382 | 0.38818 | 0.40605 | 0.40398 | 0.38185 | 0.34598 | 0.50805 | 0.49614 | 0.45685 | 0.44575 | 0.44758 | 0.42638 | 0.39084 | 0.35126 | 0.33866 | 0.21288 | 0.22765 | 0.2489 | 0.25484 | 0.26578 | 0.29337
11 | 0.67278 | 0.71199 | 0.75185 | 0.78602 | 0.79495 | 0.83156 | 0.82731 | 0.782 | 0.70852 | 1.0404 | 1.016 | 0.93559 | 0.91285 | 0.9166 | 0.87318 | 0.8004 | 0.71934 | 0.69354 | 0.43595 | 0.46621 | 0.50972 | 0.52188 | 0.54429 | 0.6008
12 | 1.0384 | 1.0989 | 1.1605 | 1.2132 | 1.227 | 1.2835 | 1.2769 | 1.207 | 1.0936 | 1.6059 | 1.5682 | 1.4441 | 1.409 | 1.4148 | 1.3477 | 1.2354 | 1.1103 | 1.0705 | 0.67288 | 0.71959 | 0.78674 | 0.80551 | 0.8401 | 0.92731
13 | 1.2109 | 1.2815 | 1.3532 | 1.4147 | 1.4308 | 1.4967 | 1.489 | 1.4075 | 1.2752 | 1.8727 | 1.8287 | 1.6839 | 1.643 | 1.6498 | 1.5716 | 1.4406 | 1.2947 | 1.2483 | 0.78466 | 0.83912 | 0.91743 | 0.93932 | 0.97965 | 1.0813
14 | 0.83571 | 0.88443 | 0.93394 | 0.97639 | 0.98747 | 1.0329 | 1.0277 | 0.97139 | 0.88012 | 1.2924 | 1.2621 | 1.1622 | 1.1339 | 1.1386 | 1.0847 | 0.99425 | 0.89356 | 0.8615 | 0.54154 | 0.57912 | 0.63317 | 0.64828 | 0.67611 | 0.7463
15 | 0.81303 | 0.86042 | 0.90858 | 0.94988 | 0.96066 | 1.0049 | 0.99977 | 0.94502 | 0.85622 | 1.2573 | 1.2278 | 1.1306 | 1.1032 | 1.1077 | 1.0552 | 0.96725 | 0.8693 | 0.83812 | 0.52684 | 0.5634 | 0.61598 | 0.63068 | 0.65776 | 0.72604
16 | 0.63498 | 0.67199 | 0.70961 | 0.74186 | 0.75028 | 0.78484 | 0.78083 | 0.73806 | 0.66872 | 0.98199 | 0.95895 | 0.88302 | 0.86157 | 0.86511 | 0.82412 | 0.75543 | 0.67893 | 0.65457 | 0.41146 | 0.44002 | 0.48108 | 0.49256 | 0.51371 | 0.56704
17 | 1.1704 | 1.2386 | 1.308 | 1.3674 | 1.383 | 1.4466 | 1.4393 | 1.3604 | 1.2326 | 1.81 | 1.7676 | 1.6276 | 1.5881 | 1.5946 | 1.5191 | 1.3924 | 1.2514 | 1.2065 | 0.75842 | 0.81107 | 0.88676 | 0.90792 | 0.94689 | 1.0452
18 | 1.6252 | 1.7199 | 1.8162 | 1.8987 | 1.9203 | 2.0087 | 1.9985 | 1.889 | 1.7115 | 2.5133 | 2.4544 | 2.26 | 2.2051 | 2.2142 | 2.1093 | 1.9335 | 1.7377 | 1.6753 | 1.0531 | 1.1262 | 1.2313 | 1.2607 | 1.3148 | 1.4513
19 | 1.558 | 1.6488 | 1.7411 | 1.8203 | 1.841 | 1.9257 | 1.9159 | 1.811 | 1.6408 | 2.4095 | 2.353 | 2.1667 | 2.114 | 2.1227 | 2.0221 | 1.8536 | 1.6659 | 1.6061 | 1.0096 | 1.0797 | 1.1804 | 1.2086 | 1.2605 | 1.3913
20 | 1.7052 | 1.8046 | 1.9056 | 1.9922 | 2.0148 | 2.1076 | 2.0968 | 1.982 | 1.7958 | 2.637 | 2.5752 | 2.3713 | 2.3137 | 2.3232 | 2.2131 | 2.0286 | 1.8232 | 1.7578 | 1.1049 | 1.1816 | 1.2919 | 1.3227 | 1.3795 | 1.5227
21 | 2.3084 | 2.443 | 2.5797 | 2.697 | 2.7276 | 2.8532 | 2.8386 | 2.6832 | 2.4311 | 3.57 | 3.4862 | 3.2102 | 3.1322 | 3.145 | 2.996 | 2.7463 | 2.4682 | 2.3797 | 1.4958 | 1.5997 | 1.7489 | 1.7907 | 1.8676 | 2.0614
22 | 1.4045 | 1.4864 | 1.5696 | 1.641 | 1.6596 | 1.736 | 1.7272 | 1.6326 | 1.4792 | 2.1721 | 2.1212 | 1.9532 | 1.9057 | 1.9136 | 1.8229 | 1.671 | 1.5018 | 1.4479 | 0.91014 | 0.97331 | 1.0641 | 1.0895 | 1.1363 | 1.2543
23 | 11.58 | 12.255 | 12.941 | 13.5293 | 13.6828 | 14.313 | 14.2398 | 13.46 | 12.1953 | 17.9084 | 17.4883 | 16.1036 | 15.7123 | 15.7769 | 15.0294 | 13.7767 | 12.3815 | 11.9374 | 7.5038 | 8.0246 | 8.7735 | 8.9828 | 9.3685 | 10.3411
24 | 9.5038 | 10.0577 | 10.6207 | 11.1035 | 11.2295 | 11.7467 | 11.6867 | 11.0466 | 10.0087 | 14.6975 | 14.3527 | 13.2163 | 12.8951 | 12.9481 | 12.3347 | 11.3066 | 10.1616 | 9.797 | 6.1584 | 6.5858 | 7.2004 | 7.3722 | 7.6887 | 8.4869
25 | 2.5697 | 2.7195 | 2.8717 | 3.0022 | 3.0363 | 3.1761 | 3.1599 | 2.9868 | 2.7062 | 3.974 | 3.8808 | 3.5735 | 3.4866 | 3.501 | 3.3351 | 3.0571 | 2.7475 | 2.649 | 1.6651 | 1.7807 | 1.9469 | 1.9933 | 2.0789 | 2.2947
26 | 1.5459 | 1.636 | 1.7276 | 1.8061 | 1.8266 | 1.9107 | 1.901 | 1.7969 | 1.628 | 2.3907 | 2.3346 | 2.1498 | 2.0975 | 2.1062 | 2.0064 | 1.8391 | 1.6529 | 1.5936 | 1.0017 | 1.0713 | 1.1712 | 1.1992 | 1.2507 | 1.3805
27 | 3.973 | 4.2045 | 4.4399 | 4.6417 | 4.6944 | 4.9106 | 4.8855 | 4.6179 | 4.184 | 6.1441 | 6 | 5.5249 | 5.3907 | 5.4128 | 5.1564 | 4.7266 | 4.2479 | 4.0956 | 2.5745 | 2.7531 | 3.0101 | 3.0819 | 3.2142 | 3.5479
28 | 6.6707 | 7.0595 | 7.4547 | 7.7936 | 7.882 | 8.245 | 8.2029 | 7.7536 | 7.0251 | 10.3162 | 10.0742 | 9.2765 | 9.0511 | 9.0883 | 8.6577 | 7.9361 | 7.1324 | 6.8765 | 4.3226 | 4.6226 | 5.054 | 5.1746 | 5.3967 | 5.957
29 | 8.7077 | 9.2152 | 9.7311 | 10.1734 | 10.2889 | 10.7628 | 10.7077 | 10.1213 | 9.1703 | 13.4663 | 13.1504 | 12.1092 | 11.815 | 11.8635 | 11.3015 | 10.3595 | 9.3104 | 8.9764 | 5.6425 | 6.0342 | 6.5973 | 6.7547 | 7.0447 | 7.776
30 | 7.1031 | 7.5171 | 7.9379 | 8.2987 | 8.3929 | 8.7794 | 8.7346 | 8.2562 | 7.4804 | 10.9848 | 10.7271 | 9.8778 | 9.6377 | 9.6774 | 9.2189 | 8.4505 | 7.5947 | 7.3222 | 4.6027 | 4.9222 | 5.3815 | 5.51 | 5.7465 | 6.3431
31 | 30.7923 | 32.5872 | 34.4113 | 35.9755 | 36.3838 | 38.0595 | 37.865 | 35.7912 | 32.4283 | 47.62 | 46.5029 | 42.8208 | 41.7803 | 41.9521 | 39.9645 | 36.6334 | 32.9235 | 31.7425 | 19.9532 | 21.3381 | 23.3294 | 23.8861 | 24.9116 | 27.4978
32 | 35.5771 | 37.6508 | 39.7584 | 41.5656 | 42.0375 | 43.9735 | 43.7487 | 41.3528 | 37.4673 | 55.0196 | 53.7289 | 49.4747 | 48.2725 | 48.4709 | 46.1746 | 42.3259 | 38.0395 | 36.6749 | 23.0537 | 24.6538 | 26.9545 | 27.5977 | 28.7826 | 31.7707

## Pg, Winter, S1
GenID | 0 | 1 | 2 | 3 | 4 | 5 | 6 | 7 | 8 | 9 | 10 | 11 | 12 | 13 | 14 | 15 | 16 | 17 | 18 | 19 | 20 | 21 | 22 | 23
1 | 0 | 0 | 0 | 0 | 0 | 0 | 0 | 0 | 0 | 0 | 0 | 0 | 0 | 0 | 0 | 0 | 0 | 0 | 0 | 0 | 0 | 0 | 0 | 0
2 | 15.3092 | 14.1479 | 14.979 | 14.9137 | 12.2786 | 12.4542 | 12.4809 | 11.2082 | 10.1222 | 7.3169 | 6.7488 | 4.5277 | 3.7631 | 3.6031 | 4.9986 | 6.762 | 7.5603 | 10.3833 | 9.4444 | 8.9784 | 11.8468 | 14.1692 | 13.3961 | 19.0416
3 | 0 | 0 | 0 | 0 | 0 | 0 | 0 | 0 | 0 | 0 | 0 | 0 | 0 | 0 | 0 | 0 | 0 | 0 | 0 | 0 | 0 | 0 | 0 | 0
4 | 0 | 0 | 0 | 0 | 0 | 0 | 0 | 0 | 0 | 0 | 0 | 0 | 0 | 0 | 0 | 0 | 0 | 0 | 0 | 0 | 0 | 0 | 0 | 0
5 | 0 | 0 | 0.00028876 | 0 | 0 | 0 | 0 | 0.17559 | 3.4786 | 9.0768 | 11.3274 | 12.5813 | 12.8147 | 12.5793 | 10.741 | 7.0979 | 1.7341 | 0.013554 | 0.0011668 | 0.0008928 | 0 | 0 | 0 | 0
6 | 0 | 0 | 0.00021657 | 0 | 0 | 0 | 0 | 0.13169 | 2.609 | 6.8076 | 8.4955 | 9.436 | 9.611 | 9.4345 | 8.0557 | 5.3235 | 1.3006 | 0.010166 | 0.00087512 | 0.0006696 | 0 | 0 | 0 | 0
7 | 0 | 0 | 0.00021657 | 0 | 0 | 0 | 0 | 0.13169 | 2.609 | 6.8076 | 8.4955 | 9.436 | 9.611 | 9.4345 | 8.0557 | 5.3235 | 1.3006 | 0.010166 | 0.00087512 | 0.0006696 | 0 | 0 | 0 | 0

## Pg, Winter, S2
GenID | 0 | 1 | 2 | 3 | 4 | 5 | 6 | 7 | 8 | 9 | 10 | 11 | 12 | 13 | 14 | 15 | 16 | 17 | 18 | 19 | 20 | 21 | 22 | 23
1 | 0 | 0 | 0 | 0 | 0 | 0 | 0 | 0 | 0 | 0 | 0 | 0 | 0 | 0 | 0 | 0 | 0 | 0 | 0 | 0 | 0 | 0 | 0 | 0
2 | 20.7778 | 18.271 | 15.0375 | 13.0183 | 12.1369 | 9.719 | 9.4625 | 8.5789 | 8.8422 | 9.3517 | 9.3603 | 10.9716 | 10.9764 | 11.1287 | 12.5316 | 10.345 | 10.7164 | 11.3474 | 9.8989 | 10.2531 | 9.6081 | 8.7191 | 8.9365 | 9.7724
3 | 0 | 0 | 0 | 0 | 0 | 0 | 0 | 0 | 0 | 0 | 0 | 0 | 0 | 0 | 0 | 0 | 0 | 0 | 0 | 0 | 0 | 0 | 0 | 0
4 | 0 | 0 | 0 | 0 | 0 | 0 | 0 | 0 | 0 | 0 | 0 | 0 | 0 | 0 | 0 | 0 | 0 | 0 | 0 | 0 | 0 | 0 | 0 | 0
5 | 0 | 0 | 0.0002976 | 0 | 0 | 0 | 0 | 0.17379 | 3.6136 | 9.5774 | 12.0448 | 12.452 | 13.6263 | 13.2732 | 11.1577 | 7.1411 | 1.7872 | 0.013969 | 0.0011835 | 0.00088362 | 0 | 0 | 0 | 0
6 | 0 | 0 | 0.0002232 | 0 | 0 | 0 | 0 | 0.13034 | 2.7102 | 7.1831 | 9.0336 | 9.339 | 10.2197 | 9.9549 | 8.3683 | 5.3558 | 1.3404 | 0.010477 | 0.0008876 | 0.00066272 | 0 | 0 | 0 | 0
7 | 0 | 0 | 0.0002232 | 0 | 0 | 0 | 0 | 0.13034 | 2.7102 | 7.1831 | 9.0336 | 9.339 | 10.2197 | 9.9549 | 8.3683 | 5.3558 | 1.3404 | 0.010477 | 0.0008876 | 0.00066272 | 0 | 0 | 0 | 0

## Pg, Winter, S3
GenID | 0 | 1 | 2 | 3 | 4 | 5 | 6 | 7 | 8 | 9 | 10 | 11 | 12 | 13 | 14 | 15 | 16 | 17 | 18 | 19 | 20 | 21 | 22 | 23
1 | 0 | 0 | 0 | 0 | 0 | 0 | 0 | 0 | 0 | 0 | 0 | 0 | 0 | 0 | 0 | 0 | 0 | 0 | 0 | 0 | 0 | 0 | 0 | 0
2 | 18.9585 | 17.6203 | 19.0973 | 21.2942 | 18.2143 | 15.4524 | 11.1222 | 9.9007 | 10.1013 | 9.8744 | 9.9889 | 10.5066 | 9.6107 | 9.2613 | 12.6899 | 16.5317 | 16.8784 | 17.1832 | 17.6571 | 18.627 | 18.3716 | 17.979 | 17.2151 | 15.8778
3 | 0 | 0 | 0 | 0 | 0 | 0 | 0 | 0 | 0 | 0 | 0 | 0 | 0 | 0 | 0 | 0 | 0 | 0 | 0 | 0 | 0 | 0 | 0 | 0
4 | 0 | 0 | 0 | 0 | 0 | 0 | 0 | 0 | 0 | 0 | 0 | 0 | 0 | 0 | 0 | 0 | 0 | 0 | 0 | 0 | 0 | 0 | 0 | 0
5 | 0 | 0 | 0.00028649 | 0 | 0 | 0 | 0 | 0.16729 | 3.4786 | 9.2197 | 11.5949 | 11.9869 | 13.1174 | 12.7774 | 10.741 | 6.8744 | 1.7205 | 0.013447 | 0.0011393 | 0.00085062 | 0 | 0 | 0 | 0
6 | 0 | 0 | 0.00021487 | 0 | 0 | 0 | 0 | 0.12547 | 2.609 | 6.9148 | 8.6962 | 8.9902 | 9.838 | 9.5831 | 8.0557 | 5.1558 | 1.2903 | 0.010086 | 0.00085445 | 0.00063797 | 0 | 0 | 0 | 0
7 | 0 | 0 | 0.00021487 | 0 | 0 | 0 | 0 | 0.12547 | 2.609 | 6.9148 | 8.6962 | 8.9902 | 9.838 | 9.5831 | 8.0557 | 5.1558 | 1.2903 | 0.010086 | 0.00085445 | 0.00063797 | 0 | 0 | 0 | 0

## Pg, Winter, S4
GenID | 0 | 1 | 2 | 3 | 4 | 5 | 6 | 7 | 8 | 9 | 10 | 11 | 12 | 13 | 14 | 15 | 16 | 17 | 18 | 19 | 20 | 21 | 22 | 23
1 | 0 | 0 | 0 | 0 | 0 | 0 | 0 | 0 | 0 | 0 | 0 | 0 | 0 | 0 | 0 | 0 | 0 | 0 | 0 | 0 | 0 | 0 | 0 | 0
2 | 15.3092 | 14.1479 | 14.979 | 14.9137 | 12.2786 | 12.4542 | 12.4809 | 11.2082 | 10.1222 | 7.3169 | 6.7488 | 4.5277 | 3.7631 | 3.6031 | 4.9986 | 6.762 | 7.5603 | 10.3833 | 9.4444 | 8.9784 | 11.8468 | 14.1692 | 13.3961 | 19.0416
3 | 0 | 0 | 0 | 0 | 0 | 0 | 0 | 0 | 0 | 0 | 0 | 0 | 0 | 0 | 0 | 0 | 0 | 0 | 0 | 0 | 0 | 0 | 0 | 0
4 | 0 | 0 | 0 | 0 | 0 | 0 | 0 | 0 | 0 | 0 | 0 | 0 | 0 | 0 | 0 | 0 | 0 | 0 | 0 | 0 | 0 | 0 | 0 | 0
5 | 0 | 0 | 0.00028876 | 0 | 0 | 0 | 0 | 0.17559 | 3.4786 | 9.0768 | 11.3274 | 12.5813 | 12.8147 | 12.5793 | 10.741 | 7.0979 | 1.7341 | 0.013554 | 0.0011668 | 0.0008928 | 0 | 0 | 0 | 0
6 | 0 | 0 | 0.00021657 | 0 | 0 | 0 | 0 | 0.13169 | 2.609 | 6.8076 | 8.4955 | 9.436 | 9.611 | 9.4345 | 8.0557 | 5.3235 | 1.3006 | 0.010166 | 0.00087512 | 0.0006696 | 0 | 0 | 0 | 0
7 | 0 | 0 | 0.00021657 | 0 | 0 | 0 | 0 | 0.13169 | 2.609 | 6.8076 | 8.4955 | 9.436 | 9.611 | 9.4345 | 8.0557 | 5.3235 | 1.3006 | 0.010166 | 0.00087512 | 0.0006696 | 0 | 0 | 0 | 0

## Pg, Winter, S5
GenID | 0 | 1 | 2 | 3 | 4 | 5 | 6 | 7 | 8 | 9 | 10 | 11 | 12 | 13 | 14 | 15 | 16 | 17 | 18 | 19 | 20 | 21 | 22 | 23
1 | 0 | 0 | 0 | 0 | 0 | 0 | 0 | 0 | 0 | 0 | 0 | 0 | 0 | 0 | 0 | 0 | 0 | 0 | 0 | 0 | 0 | 0 | 0 | 0
2 | 20.7778 | 18.271 | 15.0375 | 13.0183 | 12.1369 | 9.719 | 9.4625 | 8.5789 | 8.8422 | 9.3517 | 9.3603 | 10.9716 | 10.9764 | 11.1287 | 12.5316 | 10.345 | 10.7164 | 11.3474 | 9.8989 | 10.2531 | 9.6081 | 8.7191 | 8.9365 | 9.7724
3 | 0 | 0 | 0 | 0 | 0 | 0 | 0 | 0 | 0 | 0 | 0 | 0 | 0 | 0 | 0 | 0 | 0 | 0 | 0 | 0 | 0 | 0 | 0 | 0
4 | 0 | 0 | 0 | 0 | 0 | 0 | 0 | 0 | 0 | 0 | 0 | 0 | 0 | 0 | 0 | 0 | 0 | 0 | 0 | 0 | 0 | 0 | 0 | 0
5 | 0 | 0 | 0.0002976 | 0 | 0 | 0 | 0 | 0.17379 | 3.6136 | 9.5774 | 12.0448 | 12.452 | 13.6263 | 13.2732 | 11.1577 | 7.1411 | 1.7872 | 0.013969 | 0.0011835 | 0.00088362 | 0 | 0 | 0 | 0
6 | 0 | 0 | 0.0002232 | 0 | 0 | 0 | 0 | 0.13034 | 2.7102 | 7.1831 | 9.0336 | 9.339 | 10.2197 | 9.9549 | 8.3683 | 5.3558 | 1.3404 | 0.010477 | 0.0008876 | 0.00066272 | 0 | 0 | 0 | 0
7 | 0 | 0 | 0.0002232 | 0 | 0 | 0 | 0 | 0.13034 | 2.7102 | 7.1831 | 9.0336 | 9.339 | 10.2197 | 9.9549 | 8.3683 | 5.3558 | 1.3404 | 0.010477 | 0.0008876 | 0.00066272 | 0 | 0 | 0 | 0

## Pg, Winter, S6
GenID | 0 | 1 | 2 | 3 | 4 | 5 | 6 | 7 | 8 | 9 | 10 | 11 | 12 | 13 | 14 | 15 | 16 | 17 | 18 | 19 | 20 | 21 | 22 | 23
1 | 0 | 0 | 0 | 0 | 0 | 0 | 0 | 0 | 0 | 0 | 0 | 0 | 0 | 0 | 0 | 0 | 0 | 0 | 0 | 0 | 0 | 0 | 0 | 0
2 | 18.9585 | 17.6203 | 19.0973 | 21.2942 | 18.2143 | 15.4524 | 11.1222 | 9.9007 | 10.1013 | 9.8744 | 9.9889 | 10.5066 | 9.6107 | 9.2613 | 12.6899 | 16.5317 | 16.8784 | 17.1832 | 17.6571 | 18.627 | 18.3716 | 17.979 | 17.2151 | 15.8778
3 | 0 | 0 | 0 | 0 | 0 | 0 | 0 | 0 | 0 | 0 | 0 | 0 | 0 | 0 | 0 | 0 | 0 | 0 | 0 | 0 | 0 | 0 | 0 | 0
4 | 0 | 0 | 0 | 0 | 0 | 0 | 0 | 0 | 0 | 0 | 0 | 0 | 0 | 0 | 0 | 0 | 0 | 0 | 0 | 0 | 0 | 0 | 0 | 0
5 | 0 | 0 | 0.00028649 | 0 | 0 | 0 | 0 | 0.16729 | 3.4786 | 9.2197 | 11.5949 | 11.9869 | 13.1174 | 12.7774 | 10.741 | 6.8744 | 1.7205 | 0.013447 | 0.0011393 | 0.00085062 | 0 | 0 | 0 | 0
6 | 0 | 0 | 0.00021487 | 0 | 0 | 0 | 0 | 0.12547 | 2.609 | 6.9148 | 8.6962 | 8.9902 | 9.838 | 9.5831 | 8.0557 | 5.1558 | 1.2903 | 0.010086 | 0.00085445 | 0.00063797 | 0 | 0 | 0 | 0
7 | 0 | 0 | 0.00021487 | 0 | 0 | 0 | 0 | 0.12547 | 2.609 | 6.9148 | 8.6962 | 8.9902 | 9.838 | 9.5831 | 8.0557 | 5.1558 | 1.2903 | 0.010086 | 0.00085445 | 0.00063797 | 0 | 0 | 0 | 0

## Pg, Winter, S7
GenID | 0 | 1 | 2 | 3 | 4 | 5 | 6 | 7 | 8 | 9 | 10 | 11 | 12 | 13 | 14 | 15 | 16 | 17 | 18 | 19 | 20 | 21 | 22 | 23
1 | 0 | 0 | 0 | 0 | 0 | 0 | 0 | 0 | 0 | 0 | 0 | 0 | 0 | 0 | 0 | 0 | 0 | 0 | 0 | 0 | 0 | 0 | 0 | 0
2 | 15.3092 | 14.1479 | 14.979 | 14.9137 | 12.2786 | 12.4542 | 12.4809 | 11.2082 | 10.1222 | 7.3169 | 6.7488 | 4.5277 | 3.7631 | 3.6031 | 4.9986 | 6.762 | 7.5603 | 10.3833 | 9.4444 | 8.9784 | 11.8468 | 14.1692 | 13.3961 | 19.0416
3 | 0 | 0 | 0 | 0 | 0 | 0 | 0 | 0 | 0 | 0 | 0 | 0 | 0 | 0 | 0 | 0 | 0 | 0 | 0 | 0 | 0 | 0 | 0 | 0
4 | 0 | 0 | 0 | 0 | 0 | 0 | 0 | 0 | 0 | 0 | 0 | 0 | 0 | 0 | 0 | 0 | 0 | 0 | 0 | 0 | 0 | 0 | 0 | 0
5 | 0 | 0 | 0.00028876 | 0 | 0 | 0 | 0 | 0.17559 | 3.4786 | 9.0768 | 11.3274 | 12.5813 | 12.8147 | 12.5793 | 10.741 | 7.0979 | 1.7341 | 0.013554 | 0.0011668 | 0.0008928 | 0 | 0 | 0 | 0
6 | 0 | 0 | 0.00021657 | 0 | 0 | 0 | 0 | 0.13169 | 2.609 | 6.8076 | 8.4955 | 9.436 | 9.611 | 9.4345 | 8.0557 | 5.3235 | 1.3006 | 0.010166 | 0.00087512 | 0.0006696 | 0 | 0 | 0 | 0
7 | 0 | 0 | 0.00021657 | 0 | 0 | 0 | 0 | 0.13169 | 2.609 | 6.8076 | 8.4955 | 9.436 | 9.611 | 9.4345 | 8.0557 | 5.3235 | 1.3006 | 0.010166 | 0.00087512 | 0.0006696 | 0 | 0 | 0 | 0

## Pg, Winter, S8
GenID | 0 | 1 | 2 | 3 | 4 | 5 | 6 | 7 | 8 | 9 | 10 | 11 | 12 | 13 | 14 | 15 | 16 | 17 | 18 | 19 | 20 | 21 | 22 | 23
1 | 0 | 0 | 0 | 0 | 0 | 0 | 0 | 0 | 0 | 0 | 0 | 0 | 0 | 0 | 0 | 0 | 0 | 0 | 0 | 0 | 0 | 0 | 0 | 0
2 | 20.7778 | 18.271 | 15.0375 | 13.0183 | 12.1369 | 9.719 | 9.4625 | 8.5789 | 8.8422 | 9.3517 | 9.3603 | 10.9716 | 10.9764 | 11.1287 | 12.5316 | 10.345 | 10.7164 | 11.3474 | 9.8989 | 10.2531 | 9.6081 | 8.7191 | 8.9365 | 9.7724
3 | 0 | 0 | 0 | 0 | 0 | 0 | 0 | 0 | 0 | 0 | 0 | 0 | 0 | 0 | 0 | 0 | 0 | 0 | 0 | 0 | 0 | 0 | 0 | 0
4 | 0 | 0 | 0 | 0 | 0 | 0 | 0 | 0 | 0 | 0 | 0 | 0 | 0 | 0 | 0 | 0 | 0 | 0 | 0 | 0 | 0 | 0 | 0 | 0
5 | 0 | 0 | 0.0002976 | 0 | 0 | 0 | 0 | 0.17379 | 3.6136 | 9.5774 | 12.0448 | 12.452 | 13.6263 | 13.2732 | 11.1577 | 7.1411 | 1.7872 | 0.013969 | 0.0011835 | 0.00088362 | 0 | 0 | 0 | 0
6 | 0 | 0 | 0.0002232 | 0 | 0 | 0 | 0 | 0.13034 | 2.7102 | 7.1831 | 9.0336 | 9.339 | 10.2197 | 9.9549 | 8.3683 | 5.3558 | 1.3404 | 0.010477 | 0.0008876 | 0.00066272 | 0 | 0 | 0 | 0
7 | 0 | 0 | 0.0002232 | 0 | 0 | 0 | 0 | 0.13034 | 2.7102 | 7.1831 | 9.0336 | 9.339 | 10.2197 | 9.9549 | 8.3683 | 5.3558 | 1.3404 | 0.010477 | 0.0008876 | 0.00066272 | 0 | 0 | 0 | 0

## Pg, Winter, S9
GenID | 0 | 1 | 2 | 3 | 4 | 5 | 6 | 7 | 8 | 9 | 10 | 11 | 12 | 13 | 14 | 15 | 16 | 17 | 18 | 19 | 20 | 21 | 22 | 23
1 | 0 | 0 | 0 | 0 | 0 | 0 | 0 | 0 | 0 | 0 | 0 | 0 | 0 | 0 | 0 | 0 | 0 | 0 | 0 | 0 | 0 | 0 | 0 | 0
2 | 18.9585 | 17.6203 | 19.0973 | 21.2942 | 18.2143 | 15.4524 | 11.1222 | 9.9007 | 10.1013 | 9.8744 | 9.9889 | 10.5066 | 9.6107 | 9.2613 | 12.6899 | 16.5317 | 16.8784 | 17.1832 | 17.6571 | 18.627 | 18.3716 | 17.979 | 17.2151 | 15.8778
3 | 0 | 0 | 0 | 0 | 0 | 0 | 0 | 0 | 0 | 0 | 0 | 0 | 0 | 0 | 0 | 0 | 0 | 0 | 0 | 0 | 0 | 0 | 0 | 0
4 | 0 | 0 | 0 | 0 | 0 | 0 | 0 | 0 | 0 | 0 | 0 | 0 | 0 | 0 | 0 | 0 | 0 | 0 | 0 | 0 | 0 | 0 | 0 | 0
5 | 0 | 0 | 0.00028649 | 0 | 0 | 0 | 0 | 0.16729 | 3.4786 | 9.2197 | 11.5949 | 11.9869 | 13.1174 | 12.7774 | 10.741 | 6.8744 | 1.7205 | 0.013447 | 0.0011393 | 0.00085062 | 0 | 0 | 0 | 0
6 | 0 | 0 | 0.00021487 | 0 | 0 | 0 | 0 | 0.12547 | 2.609 | 6.9148 | 8.6962 | 8.9902 | 9.838 | 9.5831 | 8.0557 | 5.1558 | 1.2903 | 0.010086 | 0.00085445 | 0.00063797 | 0 | 0 | 0 | 0
7 | 0 | 0 | 0.00021487 | 0 | 0 | 0 | 0 | 0.12547 | 2.609 | 6.9148 | 8.6962 | 8.9902 | 9.838 | 9.5831 | 8.0557 | 5.1558 | 1.2903 | 0.010086 | 0.00085445 | 0.00063797 | 0 | 0 | 0 | 0

## Qg, Winter, S1
GenID | 0 | 1 | 2 | 3 | 4 | 5 | 6 | 7 | 8 | 9 | 10 | 11 | 12 | 13 | 14 | 15 | 16 | 17 | 18 | 19 | 20 | 21 | 22 | 23
1 | 0 | 0 | 0 | 0 | 0 | 0 | 0 | 0 | 0 | 0 | 0 | 0 | 0 | 0 | 0 | 0 | 0 | 0 | 0 | 0 | 0 | 0 | 0 | 0
2 | 0 | 0 | 0 | 0 | 0 | 0 | 0 | 0 | 0 | 0 | 0 | 0 | 0 | 0 | 0 | 0 | 0 | 0 | 0 | 0 | 0 | 0 | 0 | 0
3 | 0 | 0 | 0 | 0 | 0 | 0 | 0 | 0 | 0 | 0 | 0 | 0 | 0 | 0 | 0 | 0 | 0 | 0 | 0 | 0 | 0 | 0 | 0 | 0
4 | 0 | 0 | 0 | 0 | 0 | 0 | 0 | 0 | 0 | 0 | 0 | 0 | 0 | 0 | 0 | 0 | 0 | 0 | 0 | 0 | 0 | 0 | 0 | 0
5 | 0 | 0 | 0 | 0 | 0 | 0 | 0 | 0 | 0 | 0 | 0 | 0 | 0 | 0 | 0 | 0 | 0 | 0 | 0 | 0 | 0 | 0 | 0 | 0
6 | 0 | 0 | 0 | 0 | 0 | 0 | 0 | 0 | 0 | 0 | 0 | 0 | 0 | 0 | 0 | 0 | 0 | 0 | 0 | 0 | 0 | 0 | 0 | 0
7 | 0 | 0 | 0 | 0 | 0 | 0 | 0 | 0 | 0 | 0 | 0 | 0 | 0 | 0 | 0 | 0 | 0 | 0 | 0 | 0 | 0 | 0 | 0 | 0

## Qg, Winter, S2
GenID | 0 | 1 | 2 | 3 | 4 | 5 | 6 | 7 | 8 | 9 | 10 | 11 | 12 | 13 | 14 | 15 | 16 | 17 | 18 | 19 | 20 | 21 | 22 | 23
1 | 0 | 0 | 0 | 0 | 0 | 0 | 0 | 0 | 0 | 0 | 0 | 0 | 0 | 0 | 0 | 0 | 0 | 0 | 0 | 0 | 0 | 0 | 0 | 0
2 | 0 | 0 | 0 | 0 | 0 | 0 | 0 | 0 | 0 | 0 | 0 | 0 | 0 | 0 | 0 | 0 | 0 | 0 | 0 | 0 | 0 | 0 | 0 | 0
3 | 0 | 0 | 0 | 0 | 0 | 0 | 0 | 0 | 0 | 0 | 0 | 0 | 0 | 0 | 0 | 0 | 0 | 0 | 0 | 0 | 0 | 0 | 0 | 0
4 | 0 | 0 | 0 | 0 | 0 | 0 | 0 | 0 | 0 | 0 | 0 | 0 | 0 | 0 | 0 | 0 | 0 | 0 | 0 | 0 | 0 | 0 | 0 | 0
5 | 0 | 0 | 0 | 0 | 0 | 0 | 0 | 0 | 0 | 0 | 0 | 0 | 0 | 0 | 0 | 0 | 0 | 0 | 0 | 0 | 0 | 0 | 0 | 0
6 | 0 | 0 | 0 | 0 | 0 | 0 | 0 | 0 | 0 | 0 | 0 | 0 | 0 | 0 | 0 | 0 | 0 | 0 | 0 | 0 | 0 | 0 | 0 | 0
7 | 0 | 0 | 0 | 0 | 0 | 0 | 0 | 0 | 0 | 0 | 0 | 0 | 0 | 0 | 0 | 0 | 0 | 0 | 0 | 0 | 0 | 0 | 0 | 0

## Qg, Winter, S3
GenID | 0 | 1 | 2 | 3 | 4 | 5 | 6 | 7 | 8 | 9 | 10 | 11 | 12 | 13 | 14 | 15 | 16 | 17 | 18 | 19 | 20 | 21 | 22 | 23
1 | 0 | 0 | 0 | 0 | 0 | 0 | 0 | 0 | 0 | 0 | 0 | 0 | 0 | 0 | 0 | 0 | 0 | 0 | 0 | 0 | 0 | 0 | 0 | 0
2 | 0 | 0 | 0 | 0 | 0 | 0 | 0 | 0 | 0 | 0 | 0 | 0 | 0 | 0 | 0 | 0 | 0 | 0 | 0 | 0 | 0 | 0 | 0 | 0
3 | 0 | 0 | 0 | 0 | 0 | 0 | 0 | 0 | 0 | 0 | 0 | 0 | 0 | 0 | 0 | 0 | 0 | 0 | 0 | 0 | 0 | 0 | 0 | 0
4 | 0 | 0 | 0 | 0 | 0 | 0 | 0 | 0 | 0 | 0 | 0 | 0 | 0 | 0 | 0 | 0 | 0 | 0 | 0 | 0 | 0 | 0 | 0 | 0
5 | 0 | 0 | 0 | 0 | 0 | 0 | 0 | 0 | 0 | 0 | 0 | 0 | 0 | 0 | 0 | 0 | 0 | 0 | 0 | 0 | 0 | 0 | 0 | 0
6 | 0 | 0 | 0 | 0 | 0 | 0 | 0 | 0 | 0 | 0 | 0 | 0 | 0 | 0 | 0 | 0 | 0 | 0 | 0 | 0 | 0 | 0 | 0 | 0
7 | 0 | 0 | 0 | 0 | 0 | 0 | 0 | 0 | 0 | 0 | 0 | 0 | 0 | 0 | 0 | 0 | 0 | 0 | 0 | 0 | 0 | 0 | 0 | 0

## Qg, Winter, S4
GenID | 0 | 1 | 2 | 3 | 4 | 5 | 6 | 7 | 8 | 9 | 10 | 11 | 12 | 13 | 14 | 15 | 16 | 17 | 18 | 19 | 20 | 21 | 22 | 23
1 | 0 | 0 | 0 | 0 | 0 | 0 | 0 | 0 | 0 | 0 | 0 | 0 | 0 | 0 | 0 | 0 | 0 | 0 | 0 | 0 | 0 | 0 | 0 | 0
2 | 0 | 0 | 0 | 0 | 0 | 0 | 0 | 0 | 0 | 0 | 0 | 0 | 0 | 0 | 0 | 0 | 0 | 0 | 0 | 0 | 0 | 0 | 0 | 0
3 | 0 | 0 | 0 | 0 | 0 | 0 | 0 | 0 | 0 | 0 | 0 | 0 | 0 | 0 | 0 | 0 | 0 | 0 | 0 | 0 | 0 | 0 | 0 | 0
4 | 0 | 0 | 0 | 0 | 0 | 0 | 0 | 0 | 0 | 0 | 0 | 0 | 0 | 0 | 0 | 0 | 0 | 0 | 0 | 0 | 0 | 0 | 0 | 0
5 | 0 | 0 | 0 | 0 | 0 | 0 | 0 | 0 | 0 | 0 | 0 | 0 | 0 | 0 | 0 | 0 | 0 | 0 | 0 | 0 | 0 | 0 | 0 | 0
6 | 0 | 0 | 0 | 0 | 0 | 0 | 0 | 0 | 0 | 0 | 0 | 0 | 0 | 0 | 0 | 0 | 0 | 0 | 0 | 0 | 0 | 0 | 0 | 0
7 | 0 | 0 | 0 | 0 | 0 | 0 | 0 | 0 | 0 | 0 | 0 | 0 | 0 | 0 | 0 | 0 | 0 | 0 | 0 | 0 | 0 | 0 | 0 | 0

## Qg, Winter, S5
GenID | 0 | 1 | 2 | 3 | 4 | 5 | 6 | 7 | 8 | 9 | 10 | 11 | 12 | 13 | 14 | 15 | 16 | 17 | 18 | 19 | 20 | 21 | 22 | 23
1 | 0 | 0 | 0 | 0 | 0 | 0 | 0 | 0 | 0 | 0 | 0 | 0 | 0 | 0 | 0 | 0 | 0 | 0 | 0 | 0 | 0 | 0 | 0 | 0
2 | 0 | 0 | 0 | 0 | 0 | 0 | 0 | 0 | 0 | 0 | 0 | 0 | 0 | 0 | 0 | 0 | 0 | 0 | 0 | 0 | 0 | 0 | 0 | 0
3 | 0 | 0 | 0 | 0 | 0 | 0 | 0 | 0 | 0 | 0 | 0 | 0 | 0 | 0 | 0 | 0 | 0 | 0 | 0 | 0 | 0 | 0 | 0 | 0
4 | 0 | 0 | 0 | 0 | 0 | 0 | 0 | 0 | 0 | 0 | 0 | 0 | 0 | 0 | 0 | 0 | 0 | 0 | 0 | 0 | 0 | 0 | 0 | 0
5 | 0 | 0 | 0 | 0 | 0 | 0 | 0 | 0 | 0 | 0 | 0 | 0 | 0 | 0 | 0 | 0 | 0 | 0 | 0 | 0 | 0 | 0 | 0 | 0
6 | 0 | 0 | 0 | 0 | 0 | 0 | 0 | 0 | 0 | 0 | 0 | 0 | 0 | 0 | 0 | 0 | 0 | 0 | 0 | 0 | 0 | 0 | 0 | 0
7 | 0 | 0 | 0 | 0 | 0 | 0 | 0 | 0 | 0 | 0 | 0 | 0 | 0 | 0 | 0 | 0 | 0 | 0 | 0 | 0 | 0 | 0 | 0 | 0

## Qg, Winter, S6
GenID | 0 | 1 | 2 | 3 | 4 | 5 | 6 | 7 | 8 | 9 | 10 | 11 | 12 | 13 | 14 | 15 | 16 | 17 | 18 | 19 | 20 | 21 | 22 | 23
1 | 0 | 0 | 0 | 0 | 0 | 0 | 0 | 0 | 0 | 0 | 0 | 0 | 0 | 0 | 0 | 0 | 0 | 0 | 0 | 0 | 0 | 0 | 0 | 0
2 | 0 | 0 | 0 | 0 | 0 | 0 | 0 | 0 | 0 | 0 | 0 | 0 | 0 | 0 | 0 | 0 | 0 | 0 | 0 | 0 | 0 | 0 | 0 | 0
3 | 0 | 0 | 0 | 0 | 0 | 0 | 0 | 0 | 0 | 0 | 0 | 0 | 0 | 0 | 0 | 0 | 0 | 0 | 0 | 0 | 0 | 0 | 0 | 0
4 | 0 | 0 | 0 | 0 | 0 | 0 | 0 | 0 | 0 | 0 | 0 | 0 | 0 | 0 | 0 | 0 | 0 | 0 | 0 | 0 | 0 | 0 | 0 | 0
5 | 0 | 0 | 0 | 0 | 0 | 0 | 0 | 0 | 0 | 0 | 0 | 0 | 0 | 0 | 0 | 0 | 0 | 0 | 0 | 0 | 0 | 0 | 0 | 0
6 | 0 | 0 | 0 | 0 | 0 | 0 | 0 | 0 | 0 | 0 | 0 | 0 | 0 | 0 | 0 | 0 | 0 | 0 | 0 | 0 | 0 | 0 | 0 | 0
7 | 0 | 0 | 0 | 0 | 0 | 0 | 0 | 0 | 0 | 0 | 0 | 0 | 0 | 0 | 0 | 0 | 0 | 0 | 0 | 0 | 0 | 0 | 0 | 0

## Qg, Winter, S7
GenID | 0 | 1 | 2 | 3 | 4 | 5 | 6 | 7 | 8 | 9 | 10 | 11 | 12 | 13 | 14 | 15 | 16 | 17 | 18 | 19 | 20 | 21 | 22 | 23
1 | 0 | 0 | 0 | 0 | 0 | 0 | 0 | 0 | 0 | 0 | 0 | 0 | 0 | 0 | 0 | 0 | 0 | 0 | 0 | 0 | 0 | 0 | 0 | 0
2 | 0 | 0 | 0 | 0 | 0 | 0 | 0 | 0 | 0 | 0 | 0 | 0 | 0 | 0 | 0 | 0 | 0 | 0 | 0 | 0 | 0 | 0 | 0 | 0
3 | 0 | 0 | 0 | 0 | 0 | 0 | 0 | 0 | 0 | 0 | 0 | 0 | 0 | 0 | 0 | 0 | 0 | 0 | 0 | 0 | 0 | 0 | 0 | 0
4 | 0 | 0 | 0 | 0 | 0 | 0 | 0 | 0 | 0 | 0 | 0 | 0 | 0 | 0 | 0 | 0 | 0 | 0 | 0 | 0 | 0 | 0 | 0 | 0
5 | 0 | 0 | 0 | 0 | 0 | 0 | 0 | 0 | 0 | 0 | 0 | 0 | 0 | 0 | 0 | 0 | 0 | 0 | 0 | 0 | 0 | 0 | 0 | 0
6 | 0 | 0 | 0 | 0 | 0 | 0 | 0 | 0 | 0 | 0 | 0 | 0 | 0 | 0 | 0 | 0 | 0 | 0 | 0 | 0 | 0 | 0 | 0 | 0
7 | 0 | 0 | 0 | 0 | 0 | 0 | 0 | 0 | 0 | 0 | 0 | 0 | 0 | 0 | 0 | 0 | 0 | 0 | 0 | 0 | 0 | 0 | 0 | 0

## Qg, Winter, S8
GenID | 0 | 1 | 2 | 3 | 4 | 5 | 6 | 7 | 8 | 9 | 10 | 11 | 12 | 13 | 14 | 15 | 16 | 17 | 18 | 19 | 20 | 21 | 22 | 23
1 | 0 | 0 | 0 | 0 | 0 | 0 | 0 | 0 | 0 | 0 | 0 | 0 | 0 | 0 | 0 | 0 | 0 | 0 | 0 | 0 | 0 | 0 | 0 | 0
2 | 0 | 0 | 0 | 0 | 0 | 0 | 0 | 0 | 0 | 0 | 0 | 0 | 0 | 0 | 0 | 0 | 0 | 0 | 0 | 0 | 0 | 0 | 0 | 0
3 | 0 | 0 | 0 | 0 | 0 | 0 | 0 | 0 | 0 | 0 | 0 | 0 | 0 | 0 | 0 | 0 | 0 | 0 | 0 | 0 | 0 | 0 | 0 | 0
4 | 0 | 0 | 0 | 0 | 0 | 0 | 0 | 0 | 0 | 0 | 0 | 0 | 0 | 0 | 0 | 0 | 0 | 0 | 0 | 0 | 0 | 0 | 0 | 0
5 | 0 | 0 | 0 | 0 | 0 | 0 | 0 | 0 | 0 | 0 | 0 | 0 | 0 | 0 | 0 | 0 | 0 | 0 | 0 | 0 | 0 | 0 | 0 | 0
6 | 0 | 0 | 0 | 0 | 0 | 0 | 0 | 0 | 0 | 0 | 0 | 0 | 0 | 0 | 0 | 0 | 0 | 0 | 0 | 0 | 0 | 0 | 0 | 0
7 | 0 | 0 | 0 | 0 | 0 | 0 | 0 | 0 | 0 | 0 | 0 | 0 | 0 | 0 | 0 | 0 | 0 | 0 | 0 | 0 | 0 | 0 | 0 | 0

## Qg, Winter, S9
GenID | 0 | 1 | 2 | 3 | 4 | 5 | 6 | 7 | 8 | 9 | 10 | 11 | 12 | 13 | 14 | 15 | 16 | 17 | 18 | 19 | 20 | 21 | 22 | 23
1 | 0 | 0 | 0 | 0 | 0 | 0 | 0 | 0 | 0 | 0 | 0 | 0 | 0 | 0 | 0 | 0 | 0 | 0 | 0 | 0 | 0 | 0 | 0 | 0
2 | 0 | 0 | 0 | 0 | 0 | 0 | 0 | 0 | 0 | 0 | 0 | 0 | 0 | 0 | 0 | 0 | 0 | 0 | 0 | 0 | 0 | 0 | 0 | 0
3 | 0 | 0 | 0 | 0 | 0 | 0 | 0 | 0 | 0 | 0 | 0 | 0 | 0 | 0 | 0 | 0 | 0 | 0 | 0 | 0 | 0 | 0 | 0 | 0
4 | 0 | 0 | 0 | 0 | 0 | 0 | 0 | 0 | 0 | 0 | 0 | 0 | 0 | 0 | 0 | 0 | 0 | 0 | 0 | 0 | 0 | 0 | 0 | 0
5 | 0 | 0 | 0 | 0 | 0 | 0 | 0 | 0 | 0 | 0 | 0 | 0 | 0 | 0 | 0 | 0 | 0 | 0 | 0 | 0 | 0 | 0 | 0 | 0
6 | 0 | 0 | 0 | 0 | 0 | 0 | 0 | 0 | 0 | 0 | 0 | 0 | 0 | 0 | 0 | 0 | 0 | 0 | 0 | 0 | 0 | 0 | 0 | 0
7 | 0 | 0 | 0 | 0 | 0 | 0 | 0 | 0 | 0 | 0 | 0 | 0 | 0 | 0 | 0 | 0 | 0 | 0 | 0 | 0 | 0 | 0 | 0 | 0

## GenStatus, Winter
GenID | 0 | 1 | 2 | 3 | 4 | 5 | 6 | 7 | 8 | 9 | 10 | 11 | 12 | 13 | 14 | 15 | 16 | 17 | 18 | 19 | 20 | 21 | 22 | 23
1 | 1 | 1 | 1 | 1 | 1 | 1 | 1 | 1 | 1 | 1 | 1 | 1 | 1 | 1 | 1 | 1 | 1 | 1 | 1 | 1 | 1 | 1 | 1 | 1
2 | 1 | 1 | 1 | 1 | 1 | 1 | 1 | 1 | 1 | 1 | 1 | 1 | 1 | 1 | 1 | 1 | 1 | 1 | 1 | 1 | 1 | 1 | 1 | 1
3 | 1 | 1 | 1 | 1 | 1 | 1 | 1 | 1 | 1 | 1 | 1 | 1 | 1 | 1 | 1 | 1 | 1 | 1 | 1 | 1 | 1 | 1 | 1 | 1
4 | 1 | 1 | 1 | 1 | 1 | 1 | 1 | 1 | 1 | 1 | 1 | 1 | 1 | 1 | 1 | 1 | 1 | 1 | 1 | 1 | 1 | 1 | 1 | 1
5 | 1 | 1 | 1 | 1 | 1 | 1 | 1 | 1 | 1 | 1 | 1 | 1 | 1 | 1 | 1 | 1 | 1 | 1 | 1 | 1 | 1 | 1 | 1 | 1
6 | 1 | 1 | 1 | 1 | 1 | 1 | 1 | 1 | 1 | 1 | 1 | 1 | 1 | 1 | 1 | 1 | 1 | 1 | 1 | 1 | 1 | 1 | 1 | 1
7 | 1 | 1 | 1 | 1 | 1 | 1 | 1 | 1 | 1 | 1 | 1 | 1 | 1 | 1 | 1 | 1 | 1 | 1 | 1 | 1 | 1 | 1 | 1 | 1

## Pc, Summer, S1
LoadID | 0 | 1 | 2 | 3 | 4 | 5 | 6 | 7 | 8 | 9 | 10 | 11 | 12 | 13 | 14 | 15 | 16 | 17 | 18 | 19 | 20 | 21 | 22 | 23
1 | 4.0269 | 3.9855 | 3.8412 | 3.771 | 3.7461 | 3.7997 | 3.7686 | 4.6066 | 4.9564 | 4.892 | 4.8108 | 4.8699 | 5.0502 | 4.9533 | 4.57 | 4.7108 | 4.7649 | 4.6071 | 4.3734 | 4.3184 | 4.3053 | 4.2568 | 3.9339 | 3.8039
2 | 1.3235 | 1.2813 | 1.2061 | 1.1103 | 1.0216 | 1.0189 | 1.1207 | 1.1728 | 1.2707 | 1.3718 | 1.2294 | 1.2985 | 1.3273 | 1.3593 | 1.1981 | 1.2403 | 1.2416 | 1.3182 | 1.3018 | 1.3367 | 1.4311 | 1.283 | 1.3362 | 1.3151
3 | 1.8486 | 1.7641 | 1.6168 | 1.6594 | 1.587 | 1.5844 | 2.2107 | 2.5926 | 2.7125 | 2.56 | 2.4864 | 2.6773 | 2.8203 | 2.6694 | 2.4495 | 2.3274 | 2.328 | 2.316 | 2.2136 | 2.3833 | 2.5213 | 2.3288 | 2.2175 | 1.9284
4 | 0.16517 | 0.15618 | 0.13424 | 0.1291 | 0.10961 | 0.096057 | 0.14935 | 0.13901 | 0.16422 | 0.17298 | 0.16329 | 0.14981 | 0.17596 | 0.18505 | 0.17469 | 0.16321 | 0.13418 | 0.1453 | 0.15345 | 0.16687 | 0.19883 | 0.1799 | 0.20276 | 0.18471
5 | 1.4715 | 1.3561 | 1.247 | 1.2107 | 1.2174 | 1.1931 | 1.3388 | 1.3728 | 1.5085 | 1.5665 | 1.6592 | 1.7592 | 1.822 | 1.7796 | 1.7239 | 1.7031 | 1.6667 | 1.7045 | 1.6871 | 1.695 | 1.8809 | 1.7706 | 1.8277 | 1.6691
6 | 3.8264 | 3.7068 | 3.4299 | 3.5362 | 3.5475 | 3.507 | 3.8548 | 4.4766 | 4.6664 | 4.6638 | 4.6439 | 4.9085 | 4.8804 | 4.7459 | 4.4841 | 4.3287 | 4.4611 | 4.4279 | 4.1016 | 4.1129 | 4.3268 | 3.9189 | 3.8742 | 3.9228
7 | 1.6961 | 1.5716 | 1.5082 | 1.5165 | 1.4243 | 1.4895 | 1.908 | 1.9111 | 2.1907 | 2.3256 | 2.2903 | 2.397 | 2.3577 | 2.4668 | 2.4375 | 2.2785 | 2.2503 | 2.2475 | 2.1726 | 2.1623 | 2.2195 | 1.8483 | 1.9799 | 1.7954
8 | 0.44353 | 0.42765 | 0.4035 | 0.39438 | 0.38413 | 0.39387 | 0.61908 | 0.64907 | 0.69432 | 0.69159 | 0.71286 | 0.75859 | 0.76265 | 0.73271 | 0.64717 | 0.6199 | 0.56926 | 0.58467 | 0.55453 | 0.56038 | 0.55276 | 0.47677 | 0.47562 | 0.45787
9 | 0.46937 | 0.44872 | 0.42449 | 0.39895 | 0.38276 | 0.36136 | 0.37992 | 0.32447 | 0.28154 | 0.29901 | 0.32063 | 0.36028 | 0.38577 | 0.40533 | 0.39804 | 0.41144 | 0.39041 | 0.41116 | 0.38512 | 0.39766 | 0.42898 | 0.38926 | 0.41635 | 0.45743
10 | 0.42217 | 0.40072 | 0.37986 | 0.3779 | 0.36274 | 0.35968 | 0.42922 | 0.43005 | 0.45769 | 0.48032 | 0.46382 | 0.48272 | 0.50991 | 0.51089 | 0.50042 | 0.46586 | 0.43817 | 0.45753 | 0.44898 | 0.46958 | 0.51437 | 0.46077 | 0.47652 | 0.43964
11 | 0.41965 | 0.4054 | 0.37138 | 0.35571 | 0.3257 | 0.32005 | 0.38588 | 0.29968 | 0.32067 | 0.34686 | 0.35124 | 0.36421 | 0.3741 | 0.39635 | 0.38188 | 0.3637 | 0.33098 | 0.3946 | 0.37487 | 0.36902 | 0.42485 | 0.36372 | 0.45648 | 0.44463
12 | 2.3571 | 2.3977 | 2.5128 | 2.2971 | 2.2194 | 2.1183 | 2.1944 | 2.1617 | 1.9209 | 1.4953 | 2.0342 | 2.247 | 2.2659 | 2.4004 | 1.9351 | 2.5432 | 2.2825 | 2.288 | 2.2559 | 2.4424 | 2.7045 | 2.652 | 2.8171 | 2.8922
13 | 4.5906 | 4.5529 | 4.449 | 4.4059 | 4.3216 | 4.3706 | 5.0558 | 5.0958 | 5.4236 | 5.1825 | 5.1902 | 5.238 | 5.4349 | 5.4415 | 5.3339 | 5.2917 | 5.2961 | 5.4274 | 5.1366 | 5.1688 | 5.2455 | 4.9055 | 4.5624 | 4.6242
14 | 2.3128 | 2.3002 | 2.1988 | 2.1506 | 2.0972 | 2.0967 | 2.1157 | 2.3855 | 2.5601 | 2.5406 | 2.4816 | 2.5181 | 2.6288 | 2.6214 | 2.4318 | 2.502 | 2.4873 | 2.4629 | 2.298 | 2.2507 | 2.2676 | 2.2164 | 2.2038 | 2.1775
15 | 0.70006 | 0.68216 | 0.63891 | 0.58987 | 0.53679 | 0.52816 | 0.586 | 0.56931 | 0.61506 | 0.66691 | 0.59425 | 0.6289 | 0.64757 | 0.67392 | 0.59849 | 0.61824 | 0.6077 | 0.65908 | 0.63927 | 0.65088 | 0.70221 | 0.62449 | 0.68999 | 0.69045
16 | 0.97523 | 0.93469 | 0.85554 | 0.87436 | 0.8301 | 0.82325 | 1.1433 | 1.3029 | 1.3621 | 1.2885 | 1.2482 | 1.3449 | 1.4201 | 1.3529 | 1.2442 | 1.1828 | 1.1748 | 1.1799 | 1.1196 | 1.2007 | 1.2744 | 1.1729 | 1.1474 | 1.0108
17 | 0.50447 | 0.48503 | 0.42029 | 0.40304 | 0.33981 | 0.29597 | 0.44165 | 0.35939 | 0.42097 | 0.44764 | 0.41718 | 0.3857 | 0.45772 | 0.49546 | 0.47176 | 0.44247 | 0.35478 | 0.40261 | 0.40673 | 0.43342 | 0.52175 | 0.465 | 0.57647 | 0.54566
18 | 2.253 | 2.0914 | 1.9198 | 1.861 | 1.8491 | 1.7994 | 2.0275 | 1.9928 | 2.1858 | 2.2764 | 2.4005 | 2.5476 | 2.6479 | 2.6091 | 2.5323 | 2.5015 | 2.4267 | 2.5108 | 2.4616 | 2.4628 | 2.7428 | 2.5701 | 2.7329 | 2.5259
19 | 2.9859 | 2.9016 | 2.6805 | 2.753 | 2.7395 | 2.6943 | 2.972 | 3.3495 | 3.4886 | 3.4939 | 3.4697 | 3.67 | 3.6591 | 3.5816 | 3.3901 | 3.2736 | 3.3493 | 3.3548 | 3.0874 | 3.0855 | 3.2574 | 2.9396 | 2.9884 | 3.0461
20 | 1.8693 | 1.7483 | 1.6677 | 1.6687 | 1.5514 | 1.6008 | 2.0452 | 1.9546 | 2.2354 | 2.3799 | 2.3338 | 2.4456 | 2.4168 | 2.5521 | 2.5261 | 2.3642 | 2.3105 | 2.341 | 2.2381 | 2.2163 | 2.2882 | 1.8967 | 2.1202 | 1.9571
21 | 1.821 | 1.7706 | 1.66 | 1.6167 | 1.5457 | 1.5578 | 2.4032 | 2.3805 | 2.5412 | 2.5424 | 2.605 | 2.7759 | 2.8061 | 2.7326 | 2.4276 | 2.3274 | 2.1086 | 2.2111 | 2.064 | 2.0692 | 2.0612 | 1.7638 | 1.8862 | 1.8552
22 | 1.0394 | 1.0049 | 0.94301 | 0.88737 | 0.83344 | 0.77686 | 0.832 | 0.63661 | 0.5526 | 0.59346 | 0.62467 | 0.70372 | 0.76282 | 0.82396 | 0.81359 | 0.83817 | 0.77405 | 0.84546 | 0.77 | 0.78294 | 0.85599 | 0.76535 | 0.90344 | 1.0044
23 | 10.8567 | 10.4114 | 9.8009 | 9.6953 | 9.1507 | 8.9438 | 10.6958 | 9.9362 | 10.5448 | 11.1249 | 10.6638 | 11.124 | 11.8335 | 12.0628 | 11.8552 | 11.0618 | 10.2238 | 10.9404 | 10.5216 | 10.8951 | 12.0291 | 10.6812 | 11.7888 | 11.1481
24 | 4.2387 | 4.205 | 3.8172 | 3.6411 | 3.1955 | 2.9826 | 3.6133 | 2.0701 | 2.1746 | 2.4223 | 2.3377 | 2.4581 | 2.6381 | 3.0445 | 2.9941 | 2.871 | 2.3976 | 3.1505 | 2.7373 | 2.5784 | 3.0752 | 2.5277 | 4.0744 | 4.2567
25 | 2.4426 | 2.4932 | 2.5293 | 2.3287 | 2.1816 | 2.0419 | 2.1758 | 1.8225 | 1.6188 | 1.3012 | 1.7022 | 1.8879 | 1.9416 | 2.1377 | 1.7729 | 2.2629 | 1.9638 | 2.0843 | 1.964 | 2.0756 | 2.337 | 2.2399 | 2.6886 | 2.8324
26 | 2.1621 | 2.1579 | 2.0811 | 2.0482 | 1.9628 | 1.947 | 2.2653 | 2.0805 | 2.2066 | 2.1271 | 2.108 | 2.135 | 2.2374 | 2.2935 | 2.2583 | 2.2393 | 2.1872 | 2.3111 | 2.1369 | 2.1254 | 2.186 | 2.0165 | 2.0727 | 2.1483
27 | 4.2526 | 4.2621 | 4.0216 | 3.9099 | 3.6978 | 3.6057 | 3.748 | 3.6276 | 3.872 | 3.8871 | 3.7427 | 3.817 | 4.0412 | 4.1683 | 3.9088 | 4.0071 | 3.8464 | 3.9946 | 3.6018 | 3.469 | 3.5714 | 3.4093 | 3.89 | 3.9826
28 | 3.0909 | 3.0985 | 2.8395 | 2.655 | 2.2992 | 2.1194 | 2.4532 | 1.5088 | 1.5917 | 1.7885 | 1.5199 | 1.636 | 1.7858 | 2.0879 | 1.9485 | 1.9849 | 1.7176 | 2.1584 | 1.8513 | 1.7681 | 2.0222 | 1.691 | 2.7151 | 2.9457
29 | 5.1843 | 5.122 | 4.6463 | 4.6082 | 4.1415 | 3.8971 | 5.2054 | 4.4581 | 4.6166 | 4.4864 | 4.2171 | 4.5783 | 4.9686 | 5.0881 | 4.7873 | 4.5768 | 4.2127 | 4.6771 | 4.1197 | 4.2272 | 4.6526 | 4.1154 | 5.2479 | 5.1278
30 | 2.3394 | 2.3777 | 2.1137 | 2.0086 | 1.6562 | 1.4139 | 1.8164 | 0.62506 | 0.66459 | 0.78699 | 0.63166 | 0.6408 | 0.84921 | 1.1836 | 1.2006 | 1.1571 | 0.76583 | 1.2094 | 0.89643 | 0.79177 | 1.0529 | 0.80688 | 1.9897 | 2.235
31 | 14.4158 | 14.2269 | 12.8724 | 12.3181 | 11.01 | 9.9956 | 11.7342 | 6.6805 | 7.1012 | 7.7768 | 7.5791 | 8.1918 | 9.0584 | 10.2675 | 10.2431 | 10.1048 | 8.5646 | 10.5629 | 8.9951 | 8.3959 | 9.928 | 8.612 | 13.8453 | 14.5155
32 | 12.126 | 12.4421 | 11.1807 | 10.6997 | 8.9989 | 7.815 | 9.402 | 2.9946 | 2.8945 | 3.4545 | 2.7131 | 3.0703 | 3.8401 | 5.5564 | 5.721 | 5.5971 | 3.8669 | 6.2102 | 4.182 | 3.38 | 4.4464 | 3.1933 | 9.5629 | 11.2607

## Pc, Summer, S2
LoadID | 0 | 1 | 2 | 3 | 4 | 5 | 6 | 7 | 8 | 9 | 10 | 11 | 12 | 13 | 14 | 15 | 16 | 17 | 18 | 19 | 20 | 21 | 22 | 23
1 | 4.0269 | 3.9855 | 3.8412 | 3.771 | 3.7461 | 3.7997 | 3.7686 | 4.6066 | 4.9564 | 4.892 | 4.8108 | 4.8699 | 5.0502 | 4.9533 | 4.57 | 4.7108 | 4.7649 | 4.6071 | 4.3734 | 4.3184 | 4.3053 | 4.2568 | 3.9339 | 3.8039
2 | 1.3235 | 1.2813 | 1.2061 | 1.1103 | 1.0216 | 1.0189 | 1.1207 | 1.1728 | 1.2707 | 1.3718 | 1.2294 | 1.2985 | 1.3273 | 1.3593 | 1.1981 | 1.2403 | 1.2416 | 1.3182 | 1.3018 | 1.3367 | 1.4311 | 1.283 | 1.3362 | 1.3151
3 | 1.8486 | 1.7641 | 1.6168 | 1.6594 | 1.587 | 1.5844 | 2.2107 | 2.5926 | 2.7125 | 2.56 | 2.4864 | 2.6773 | 2.8203 | 2.6694 | 2.4495 | 2.3274 | 2.328 | 2.316 | 2.2136 | 2.3833 | 2.5213 | 2.3288 | 2.2175 | 1.9284
4 | 0.16517 | 0.15618 | 0.13424 | 0.1291 | 0.10961 | 0.096057 | 0.14935 | 0.13901 | 0.16422 | 0.17298 | 0.16329 | 0.14981 | 0.17596 | 0.18505 | 0.17469 | 0.16321 | 0.13418 | 0.1453 | 0.15345 | 0.16687 | 0.19883 | 0.1799 | 0.20276 | 0.18471
5 | 1.4715 | 1.3561 | 1.247 | 1.2107 | 1.2174 | 1.1931 | 1.3388 | 1.3728 | 1.5085 | 1.5665 | 1.6592 | 1.7592 | 1.822 | 1.7796 | 1.7239 | 1.7031 | 1.6667 | 1.7045 | 1.6871 | 1.695 | 1.8809 | 1.7706 | 1.8277 | 1.6691
6 | 3.8264 | 3.7068 | 3.4299 | 3.5362 | 3.5475 | 3.507 | 3.8548 | 4.4766 | 4.6664 | 4.6638 | 4.6439 | 4.9085 | 4.8804 | 4.7459 | 4.4841 | 4.3287 | 4.4611 | 4.4279 | 4.1016 | 4.1129 | 4.3268 | 3.9189 | 3.8742 | 3.9228
7 | 1.6961 | 1.5716 | 1.5082 | 1.5165 | 1.4243 | 1.4895 | 1.908 | 1.9111 | 2.1907 | 2.3256 | 2.2903 | 2.397 | 2.3577 | 2.4668 | 2.4375 | 2.2785 | 2.2503 | 2.2475 | 2.1726 | 2.1623 | 2.2195 | 1.8483 | 1.9799 | 1.7954
8 | 0.44353 | 0.42765 | 0.4035 | 0.39438 | 0.38413 | 0.39387 | 0.61908 | 0.64907 | 0.69432 | 0.69159 | 0.71286 | 0.75859 | 0.76265 | 0.73271 | 0.64717 | 0.6199 | 0.56926 | 0.58467 | 0.55453 | 0.56038 | 0.55276 | 0.47677 | 0.47562 | 0.45787
9 | 0.46937 | 0.44872 | 0.42449 | 0.39895 | 0.38276 | 0.36136 | 0.37992 | 0.32447 | 0.28154 | 0.29901 | 0.32063 | 0.36028 | 0.38577 | 0.40533 | 0.39804 | 0.41144 | 0.39041 | 0.41116 | 0.38512 | 0.39766 | 0.42898 | 0.38926 | 0.41635 | 0.45743
10 | 0.42217 | 0.40072 | 0.37986 | 0.3779 | 0.36274 | 0.35968 | 0.42922 | 0.43005 | 0.45769 | 0.48032 | 0.46382 | 0.48272 | 0.50991 | 0.51089 | 0.50042 | 0.46586 | 0.43817 | 0.45753 | 0.44898 | 0.46958 | 0.51437 | 0.46077 | 0.47652 | 0.43964
11 | 0.41965 | 0.4054 | 0.37138 | 0.35571 | 0.3257 | 0.32005 | 0.38588 | 0.29968 | 0.32067 | 0.34686 | 0.35124 | 0.36421 | 0.3741 | 0.39635 | 0.38188 | 0.3637 | 0.33098 | 0.3946 | 0.37487 | 0.36902 | 0.42485 | 0.36372 | 0.45648 | 0.44463
12 | 2.3571 | 2.3977 | 2.5128 | 2.2971 | 2.2194 | 2.1183 | 2.1944 | 2.1617 | 1.9209 | 1.4953 | 2.0342 | 2.247 | 2.2659 | 2.4004 | 1.9351 | 2.5432 | 2.2825 | 2.288 | 2.2559 | 2.4424 | 2.7045 | 2.652 | 2.8171 | 2.8922
13 | 4.5906 | 4.5529 | 4.449 | 4.4059 | 4.3216 | 4.3706 | 5.0558 | 5.0958 | 5.4236 | 5.1825 | 5.1902 | 5.238 | 5.4349 | 5.4415 | 5.3339 | 5.2917 | 5.2961 | 5.4274 | 5.1366 | 5.1688 | 5.2455 | 4.9055 | 4.5624 | 4.6242
14 | 2.3128 | 2.3002 | 2.1988 | 2.1506 | 2.0972 | 2.0967 | 2.1157 | 2.3855 | 2.5601 | 2.5406 | 2.4816 | 2.5181 | 2.6288 | 2.6214 | 2.4318 | 2.502 | 2.4873 | 2.4629 | 2.298 | 2.2507 | 2.2676 | 2.2164 | 2.2038 | 2.1775
15 | 0.70006 | 0.68216 | 0.63891 | 0.58987 | 0.53679 | 0.52816 | 0.586 | 0.56931 | 0.61506 | 0.66691 | 0.59425 | 0.6289 | 0.64757 | 0.67392 | 0.59849 | 0.61824 | 0.6077 | 0.65908 | 0.63927 | 0.65088 | 0.70221 | 0.62449 | 0.68999 | 0.69045
16 | 0.97523 | 0.93469 | 0.85554 | 0.87436 | 0.8301 | 0.82325 | 1.1433 | 1.3029 | 1.3621 | 1.2885 | 1.2482 | 1.3449 | 1.4201 | 1.3529 | 1.2442 | 1.1828 | 1.1748 | 1.1799 | 1.1196 | 1.2007 | 1.2744 | 1.1729 | 1.1474 | 1.0108
17 | 0.50447 | 0.48503 | 0.42029 | 0.40304 | 0.33981 | 0.29597 | 0.44165 | 0.35939 | 0.42097 | 0.44764 | 0.41718 | 0.3857 | 0.45772 | 0.49546 | 0.47176 | 0.44247 | 0.35478 | 0.40261 | 0.40673 | 0.43342 | 0.52175 | 0.465 | 0.57647 | 0.54566
18 | 2.253 | 2.0914 | 1.9198 | 1.861 | 1.8491 | 1.7994 | 2.0275 | 1.9928 | 2.1858 | 2.2764 | 2.4005 | 2.5476 | 2.6479 | 2.6091 | 2.5323 | 2.5015 | 2.4267 | 2.5108 | 2.4616 | 2.4628 | 2.7428 | 2.5701 | 2.7329 | 2.5259
19 | 2.9859 | 2.9016 | 2.6805 | 2.753 | 2.7395 | 2.6943 | 2.972 | 3.3495 | 3.4886 | 3.4939 | 3.4697 | 3.67 | 3.6591 | 3.5816 | 3.3901 | 3.2736 | 3.3493 | 3.3548 | 3.0874 | 3.0855 | 3.2574 | 2.9396 | 2.9884 | 3.0461
20 | 1.8693 | 1.7483 | 1.6677 | 1.6687 | 1.5514 | 1.6008 | 2.0452 | 1.9546 | 2.2354 | 2.3799 | 2.3338 | 2.4456 | 2.4168 | 2.5521 | 2.5261 | 2.3642 | 2.3105 | 2.341 | 2.2381 | 2.2163 | 2.2882 | 1.8967 | 2.1202 | 1.9571
21 | 1.821 | 1.7706 | 1.66 | 1.6167 | 1.5457 | 1.5578 | 2.4032 | 2.3805 | 2.5412 | 2.5424 | 2.605 | 2.7759 | 2.8061 | 2.7326 | 2.4276 | 2.3274 | 2.1086 | 2.2111 | 2.064 | 2.0692 | 2.0612 | 1.7638 | 1.8862 | 1.8552
22 | 1.0394 | 1.0049 | 0.94301 | 0.88737 | 0.83344 | 0.77686 | 0.832 | 0.63661 | 0.5526 | 0.59346 | 0.62467 | 0.70372 | 0.76282 | 0.82396 | 0.81359 | 0.83817 | 0.77405 | 0.84546 | 0.77 | 0.78294 | 0.85599 | 0.76535 | 0.90344 | 1.0044
23 | 10.8567 | 10.4114 | 9.8009 | 9.6953 | 9.1507 | 8.9438 | 10.6958 | 9.9362 | 10.5448 | 11.1249 | 10.6638 | 11.124 | 11.8335 | 12.0628 | 11.8552 | 11.0618 | 10.2238 | 10.9404 | 10.5216 | 10.8951 | 12.0291 | 10.6812 | 11.7888 | 11.1481
24 | 4.2387 | 4.205 | 3.8172 | 3.6411 | 3.1955 | 2.9826 | 3.6133 | 2.0701 | 2.1746 | 2.4223 | 2.3377 | 2.4581 | 2.6381 | 3.0445 | 2.9941 | 2.871 | 2.3976 | 3.1505 | 2.7373 | 2.5784 | 3.0752 | 2.5277 | 4.0744 | 4.2567
25 | 2.4426 | 2.4932 | 2.5293 | 2.3287 | 2.1816 | 2.0419 | 2.1758 | 1.8225 | 1.6188 | 1.3012 | 1.7022 | 1.8879 | 1.9416 | 2.1377 | 1.7729 | 2.2629 | 1.9638 | 2.0843 | 1.964 | 2.0756 | 2.337 | 2.2399 | 2.6886 | 2.8324
26 | 2.1621 | 2.1579 | 2.0811 | 2.0482 | 1.9628 | 1.947 | 2.2653 | 2.0805 | 2.2066 | 2.1271 | 2.108 | 2.135 | 2.2374 | 2.2935 | 2.2583 | 2.2393 | 2.1872 | 2.3111 | 2.1369 | 2.1254 | 2.186 | 2.0165 | 2.0727 | 2.1483
27 | 4.2526 | 4.2621 | 4.0216 | 3.9099 | 3.6978 | 3.6057 | 3.748 | 3.6276 | 3.872 | 3.8871 | 3.7427 | 3.817 | 4.0412 | 4.1683 | 3.9088 | 4.0071 | 3.8464 | 3.9946 | 3.6018 | 3.469 | 3.5714 | 3.4093 | 3.89 | 3.9826
28 | 3.0909 | 3.0985 | 2.8395 | 2.655 | 2.2992 | 2.1194 | 2.4532 | 1.5088 | 1.5917 | 1.7885 | 1.5199 | 1.636 | 1.7858 | 2.0879 | 1.9485 | 1.9849 | 1.7176 | 2.1584 | 1.8513 | 1.7681 | 2.0222 | 1.691 | 2.7151 | 2.9457
29 | 5.1843 | 5.122 | 4.6463 | 4.6082 | 4.1415 | 3.8971 | 5.2054 | 4.4581 | 4.6166 | 4.4864 | 4.2171 | 4.5783 | 4.9686 | 5.0881 | 4.7873 | 4.5768 | 4.2127 | 4.6771 | 4.1197 | 4.2272 | 4.6526 | 4.1154 | 5.2479 | 5.1278
30 | 2.3394 | 2.3777 | 2.1137 | 2.0086 | 1.6562 | 1.4139 | 1.8164 | 0.62506 | 0.66459 | 0.78699 | 0.63166 | 0.6408 | 0.84921 | 1.1836 | 1.2006 | 1.1571 | 0.76583 | 1.2094 | 0.89643 | 0.79177 | 1.0529 | 0.80688 | 1.9897 | 2.235
31 | 14.4158 | 14.2269 | 12.8724 | 12.3181 | 11.01 | 9.9956 | 11.7342 | 6.6805 | 7.1012 | 7.7768 | 7.5791 | 8.1918 | 9.0584 | 10.2675 | 10.2431 | 10.1048 | 8.5646 | 10.5629 | 8.9951 | 8.3959 | 9.928 | 8.612 | 13.8453 | 14.5155
32 | 12.126 | 12.4421 | 11.1807 | 10.6997 | 8.9989 | 7.815 | 9.402 | 2.9946 | 2.8945 | 3.4545 | 2.7131 | 3.0703 | 3.8401 | 5.5564 | 5.721 | 5.5971 | 3.8669 | 6.2102 | 4.182 | 3.38 | 4.4464 | 3.1933 | 9.5629 | 11.2607

## Pc, Summer, S3
LoadID | 0 | 1 | 2 | 3 | 4 | 5 | 6 | 7 | 8 | 9 | 10 | 11 | 12 | 13 | 14 | 15 | 16 | 17 | 18 | 19 | 20 | 21 | 22 | 23
1 | 4.0269 | 3.9855 | 3.8412 | 3.771 | 3.7461 | 3.7997 | 3.7686 | 4.6066 | 4.9564 | 4.892 | 4.8108 | 4.8699 | 5.0502 | 4.9533 | 4.57 | 4.7108 | 4.7649 | 4.6071 | 4.3734 | 4.3184 | 4.3053 | 4.2568 | 3.9339 | 3.8039
2 | 1.3235 | 1.2813 | 1.2061 | 1.1103 | 1.0216 | 1.0189 | 1.1207 | 1.1728 | 1.2707 | 1.3718 | 1.2294 | 1.2985 | 1.3273 | 1.3593 | 1.1981 | 1.2403 | 1.2416 | 1.3182 | 1.3018 | 1.3367 | 1.4311 | 1.283 | 1.3362 | 1.3151
3 | 1.8486 | 1.7641 | 1.6168 | 1.6594 | 1.587 | 1.5844 | 2.2107 | 2.5926 | 2.7125 | 2.56 | 2.4864 | 2.6773 | 2.8203 | 2.6694 | 2.4495 | 2.3274 | 2.328 | 2.316 | 2.2136 | 2.3833 | 2.5213 | 2.3288 | 2.2175 | 1.9284
4 | 0.16517 | 0.15618 | 0.13424 | 0.1291 | 0.10961 | 0.096057 | 0.14935 | 0.13901 | 0.16422 | 0.17298 | 0.16329 | 0.14981 | 0.17596 | 0.18505 | 0.17469 | 0.16321 | 0.13418 | 0.1453 | 0.15345 | 0.16687 | 0.19883 | 0.1799 | 0.20276 | 0.18471
5 | 1.4715 | 1.3561 | 1.247 | 1.2107 | 1.2174 | 1.1931 | 1.3388 | 1.3728 | 1.5085 | 1.5665 | 1.6592 | 1.7592 | 1.822 | 1.7796 | 1.7239 | 1.7031 | 1.6667 | 1.7045 | 1.6871 | 1.695 | 1.8809 | 1.7706 | 1.8277 | 1.6691
6 | 3.8264 | 3.7068 | 3.4299 | 3.5362 | 3.5475 | 3.507 | 3.8548 | 4.4766 | 4.6664 | 4.6638 | 4.6439 | 4.9085 | 4.8804 | 4.7459 | 4.4841 | 4.3287 | 4.4611 | 4.4279 | 4.1016 | 4.1129 | 4.3268 | 3.9189 | 3.8742 | 3.9228
7 | 1.6961 | 1.5716 | 1.5082 | 1.5165 | 1.4243 | 1.4895 | 1.908 | 1.9111 | 2.1907 | 2.3256 | 2.2903 | 2.397 | 2.3577 | 2.4668 | 2.4375 | 2.2785 | 2.2503 | 2.2475 | 2.1726 | 2.1623 | 2.2195 | 1.8483 | 1.9799 | 1.7954
8 | 0.44353 | 0.42765 | 0.4035 | 0.39438 | 0.38413 | 0.39387 | 0.61908 | 0.64907 | 0.69432 | 0.69159 | 0.71286 | 0.75859 | 0.76265 | 0.73271 | 0.64717 | 0.6199 | 0.56926 | 0.58467 | 0.55453 | 0.56038 | 0.55276 | 0.47677 | 0.47562 | 0.45787
9 | 0.46937 | 0.44872 | 0.42449 | 0.39895 | 0.38276 | 0.36136 | 0.37992 | 0.32447 | 0.28154 | 0.29901 | 0.32063 | 0.36028 | 0.38577 | 0.40533 | 0.39804 | 0.41144 | 0.39041 | 0.41116 | 0.38512 | 0.39766 | 0.42898 | 0.38926 | 0.41635 | 0.45743
10 | 0.42217 | 0.40072 | 0.37986 | 0.3779 | 0.36274 | 0.35968 | 0.42922 | 0.43005 | 0.45769 | 0.48032 | 0.46382 | 0.48272 | 0.50991 | 0.51089 | 0.50042 | 0.46586 | 0.43817 | 0.45753 | 0.44898 | 0.46958 | 0.51437 | 0.46077 | 0.47652 | 0.43964
11 | 0.41965 | 0.4054 | 0.37138 | 0.35571 | 0.3257 | 0.32005 | 0.38588 | 0.29968 | 0.32067 | 0.34686 | 0.35124 | 0.36421 | 0.3741 | 0.39635 | 0.38188 | 0.3637 | 0.33098 | 0.3946 | 0.37487 | 0.36902 | 0.42485 | 0.36372 | 0.45648 | 0.44463
12 | 2.3571 | 2.3977 | 2.5128 | 2.2971 | 2.2194 | 2.1183 | 2.1944 | 2.1617 | 1.9209 | 1.4953 | 2.0342 | 2.247 | 2.2659 | 2.4004 | 1.9351 | 2.5432 | 2.2825 | 2.288 | 2.2559 | 2.4424 | 2.7045 | 2.652 | 2.8171 | 2.8922
13 | 4.5906 | 4.5529 | 4.449 | 4.4059 | 4.3216 | 4.3706 | 5.0558 | 5.0958 | 5.4236 | 5.1825 | 5.1902 | 5.238 | 5.4349 | 5.4415 | 5.3339 | 5.2917 | 5.2961 | 5.4274 | 5.1366 | 5.1688 | 5.2455 | 4.9055 | 4.5624 | 4.6242
14 | 2.3128 | 2.3002 | 2.1988 | 2.1506 | 2.0972 | 2.0967 | 2.1157 | 2.3855 | 2.5601 | 2.5406 | 2.4816 | 2.5181 | 2.6288 | 2.6214 | 2.4318 | 2.502 | 2.4873 | 2.4629 | 2.298 | 2.2507 | 2.2676 | 2.2164 | 2.2038 | 2.1775
15 | 0.70006 | 0.68216 | 0.63891 | 0.58987 | 0.53679 | 0.52816 | 0.586 | 0.56931 | 0.61506 | 0.66691 | 0.59425 | 0.6289 | 0.64757 | 0.67392 | 0.59849 | 0.61824 | 0.6077 | 0.65908 | 0.63927 | 0.65088 | 0.70221 | 0.62449 | 0.68999 | 0.69045
16 | 0.97523 | 0.93469 | 0.85554 | 0.87436 | 0.8301 | 0.82325 | 1.1433 | 1.3029 | 1.3621 | 1.2885 | 1.2482 | 1.3449 | 1.4201 | 1.3529 | 1.2442 | 1.1828 | 1.1748 | 1.1799 | 1.1196 | 1.2007 | 1.2744 | 1.1729 | 1.1474 | 1.0108
17 | 0.50447 | 0.48503 | 0.42029 | 0.40304 | 0.33981 | 0.29597 | 0.44165 | 0.35939 | 0.42097 | 0.44764 | 0.41718 | 0.3857 | 0.45772 | 0.49546 | 0.47176 | 0.44247 | 0.35478 | 0.40261 | 0.40673 | 0.43342 | 0.52175 | 0.465 | 0.57647 | 0.54566
18 | 2.253 | 2.0914 | 1.9198 | 1.861 | 1.8491 | 1.7994 | 2.0275 | 1.9928 | 2.1858 | 2.2764 | 2.4005 | 2.5476 | 2.6479 | 2.6091 | 2.5323 | 2.5015 | 2.4267 | 2.5108 | 2.4616 | 2.4628 | 2.7428 | 2.5701 | 2.7329 | 2.5259
19 | 2.9859 | 2.9016 | 2.6805 | 2.753 | 2.7395 | 2.6943 | 2.972 | 3.3495 | 3.4886 | 3.4939 | 3.4697 | 3.67 | 3.6591 | 3.5816 | 3.3901 | 3.2736 | 3.3493 | 3.3548 | 3.0874 | 3.0855 | 3.2574 | 2.9396 | 2.9884 | 3.0461
20 | 1.8693 | 1.7483 | 1.6677 | 1.6687 | 1.5514 | 1.6008 | 2.0452 | 1.9546 | 2.2354 | 2.3799 | 2.3338 | 2.4456 | 2.4168 | 2.5521 | 2.5261 | 2.3642 | 2.3105 | 2.341 | 2.2381 | 2.2163 | 2.2882 | 1.8967 | 2.1202 | 1.9571
21 | 1.821 | 1.7706 | 1.66 | 1.6167 | 1.5457 | 1.5578 | 2.4032 | 2.3805 | 2.5412 | 2.5424 | 2.605 | 2.7759 | 2.8061 | 2.7326 | 2.4276 | 2.3274 | 2.1086 | 2.2111 | 2.064 | 2.0692 | 2.0612 | 1.7638 | 1.8862 | 1.8552
22 | 1.0394 | 1.0049 | 0.94301 | 0.88737 | 0.83344 | 0.77686 | 0.832 | 0.63661 | 0.5526 | 0.59346 | 0.62467 | 0.70372 | 0.76282 | 0.82396 | 0.81359 | 0.83817 | 0.77405 | 0.84546 | 0.77 | 0.78294 | 0.85599 | 0.76535 | 0.90344 | 1.0044
23 | 10.8567 | 10.4114 | 9.8009 | 9.6953 | 9.1507 | 8.9438 | 10.6958 | 9.9362 | 10.5448 | 11.1249 | 10.6638 | 11.124 | 11.8335 | 12.0628 | 11.8552 | 11.0618 | 10.2238 | 10.9404 | 10.5216 | 10.8951 | 12.0291 | 10.6812 | 11.7888 | 11.1481
24 | 4.2387 | 4.205 | 3.8172 | 3.6411 | 3.1955 | 2.9826 | 3.6133 | 2.0701 | 2.1746 | 2.4223 | 2.3377 | 2.4581 | 2.6381 | 3.0445 | 2.9941 | 2.871 | 2.3976 | 3.1505 | 2.7373 | 2.5784 | 3.0752 | 2.5277 | 4.0744 | 4.2567
25 | 2.4426 | 2.4932 | 2.5293 | 2.3287 | 2.1816 | 2.0419 | 2.1758 | 1.8225 | 1.6188 | 1.3012 | 1.7022 | 1.8879 | 1.9416 | 2.1377 | 1.7729 | 2.2629 | 1.9638 | 2.0843 | 1.964 | 2.0756 | 2.337 | 2.2399 | 2.6886 | 2.8324
26 | 2.1621 | 2.1579 | 2.0811 | 2.0482 | 1.9628 | 1.947 | 2.2653 | 2.0805 | 2.2066 | 2.1271 | 2.108 | 2.135 | 2.2374 | 2.2935 | 2.2583 | 2.2393 | 2.1872 | 2.3111 | 2.1369 | 2.1254 | 2.186 | 2.0165 | 2.0727 | 2.1483
27 | 4.2526 | 4.2621 | 4.0216 | 3.9099 | 3.6978 | 3.6057 | 3.748 | 3.6276 | 3.872 | 3.8871 | 3.7427 | 3.817 | 4.0412 | 4.1683 | 3.9088 | 4.0071 | 3.8464 | 3.9946 | 3.6018 | 3.469 | 3.5714 | 3.4093 | 3.89 | 3.9826
28 | 3.0909 | 3.0985 | 2.8395 | 2.655 | 2.2992 | 2.1194 | 2.4532 | 1.5088 | 1.5917 | 1.7885 | 1.5199 | 1.636 | 1.7858 | 2.0879 | 1.9485 | 1.9849 | 1.7176 | 2.1584 | 1.8513 | 1.7681 | 2.0222 | 1.691 | 2.7151 | 2.9457
29 | 5.1843 | 5.122 | 4.6463 | 4.6082 | 4.1415 | 3.8971 | 5.2054 | 4.4581 | 4.6166 | 4.4864 | 4.2171 | 4.5783 | 4.9686 | 5.0881 | 4.7873 | 4.5768 | 4.2127 | 4.6771 | 4.1197 | 4.2272 | 4.6526 | 4.1154 | 5.2479 | 5.1278
30 | 2.3394 | 2.3777 | 2.1137 | 2.0086 | 1.6562 | 1.4139 | 1.8164 | 0.62506 | 0.66459 | 0.78699 | 0.63166 | 0.6408 | 0.84921 | 1.1836 | 1.2006 | 1.1571 | 0.76583 | 1.2094 | 0.89643 | 0.79177 | 1.0529 | 0.80688 | 1.9897 | 2.235
31 | 14.4158 | 14.2269 | 12.8724 | 12.3181 | 11.01 | 9.9956 | 11.7342 | 6.6805 | 7.1012 | 7.7768 | 7.5791 | 8.1918 | 9.0584 | 10.2675 | 10.2431 | 10.1048 | 8.5646 | 10.5629 | 8.9951 | 8.3959 | 9.928 | 8.612 | 13.8453 | 14.5155
32 | 12.126 | 12.4421 | 11.1807 | 10.6997 | 8.9989 | 7.815 | 9.402 | 2.9946 | 2.8945 | 3.4545 | 2.7131 | 3.0703 | 3.8401 | 5.5564 | 5.721 | 5.5971 | 3.8669 | 6.2102 | 4.182 | 3.38 | 4.4464 | 3.1933 | 9.5629 | 11.2607

## Pc, Summer, S4
LoadID | 0 | 1 | 2 | 3 | 4 | 5 | 6 | 7 | 8 | 9 | 10 | 11 | 12 | 13 | 14 | 15 | 16 | 17 | 18 | 19 | 20 | 21 | 22 | 23
1 | 4.1074 | 4.0652 | 3.918 | 3.8465 | 3.821 | 3.8757 | 3.844 | 4.6987 | 5.0555 | 4.9898 | 4.907 | 4.9673 | 5.1512 | 5.0524 | 4.6614 | 4.805 | 4.8602 | 4.6993 | 4.4609 | 4.4048 | 4.3914 | 4.342 | 4.0126 | 3.8799
2 | 1.3423 | 1.299 | 1.2231 | 1.1258 | 1.0366 | 1.0346 | 1.1374 | 1.1952 | 1.2952 | 1.398 | 1.2533 | 1.3235 | 1.3524 | 1.3837 | 1.2191 | 1.2622 | 1.2648 | 1.3412 | 1.3259 | 1.362 | 1.4576 | 1.3074 | 1.3572 | 1.3345
3 | 1.8798 | 1.7935 | 1.6439 | 1.6875 | 1.6146 | 1.6126 | 2.2507 | 2.6437 | 2.7661 | 2.6102 | 2.5355 | 2.7301 | 2.8756 | 2.7207 | 2.4963 | 2.3717 | 2.3734 | 2.3598 | 2.2564 | 2.4299 | 2.5701 | 2.3744 | 2.2575 | 1.9617
4 | 0.16634 | 0.15709 | 0.13494 | 0.12981 | 0.11027 | 0.096671 | 0.15074 | 0.14152 | 0.16726 | 0.17608 | 0.16635 | 0.15254 | 0.17906 | 0.18798 | 0.17737 | 0.16567 | 0.13641 | 0.14728 | 0.15598 | 0.16983 | 0.20223 | 0.18314 | 0.20518 | 0.18644
5 | 1.4959 | 1.378 | 1.2673 | 1.2305 | 1.2381 | 1.2139 | 1.3618 | 1.3996 | 1.5381 | 1.597 | 1.6919 | 1.7937 | 1.8575 | 1.8134 | 1.7565 | 1.7352 | 1.699 | 1.7364 | 1.7196 | 1.728 | 1.9171 | 1.8052 | 1.8604 | 1.6979
6 | 3.8938 | 3.7715 | 3.49 | 3.5989 | 3.6119 | 3.5715 | 3.9251 | 4.5649 | 4.7587 | 4.7556 | 4.7359 | 5.0056 | 4.9763 | 4.8375 | 4.5703 | 4.4118 | 4.5484 | 4.5126 | 4.1813 | 4.1936 | 4.4109 | 3.9958 | 3.9448 | 3.9929
7 | 1.7227 | 1.5954 | 1.5316 | 1.5403 | 1.4475 | 1.5148 | 1.9407 | 1.9483 | 2.2337 | 2.3708 | 2.3354 | 2.4441 | 2.4034 | 2.5135 | 2.4834 | 2.3213 | 2.2938 | 2.2893 | 2.2142 | 2.2043 | 2.2619 | 1.8841 | 2.0139 | 1.8246
8 | 0.44967 | 0.43338 | 0.40904 | 0.39987 | 0.38985 | 0.40008 | 0.62942 | 0.6617 | 0.7079 | 0.70497 | 0.72685 | 0.77343 | 0.77737 | 0.74638 | 0.65907 | 0.63127 | 0.58007 | 0.59519 | 0.56493 | 0.5711 | 0.56308 | 0.48585 | 0.48305 | 0.46453
9 | 0.47576 | 0.45459 | 0.4302 | 0.4043 | 0.38826 | 0.36676 | 0.38528 | 0.33057 | 0.28682 | 0.30449 | 0.32674 | 0.36712 | 0.3929 | 0.41236 | 0.40486 | 0.41854 | 0.39759 | 0.41809 | 0.39207 | 0.40508 | 0.43676 | 0.39654 | 0.42239 | 0.46383
10 | 0.4286 | 0.40665 | 0.38559 | 0.38369 | 0.36855 | 0.36564 | 0.4363 | 0.43839 | 0.46662 | 0.4896 | 0.4729 | 0.49213 | 0.51972 | 0.52038 | 0.50965 | 0.47442 | 0.4465 | 0.46582 | 0.45745 | 0.47861 | 0.52411 | 0.46965 | 0.48452 | 0.44659
11 | 0.42391 | 0.40924 | 0.37499 | 0.35921 | 0.32924 | 0.32393 | 0.39052 | 0.30514 | 0.32661 | 0.35311 | 0.35786 | 0.37098 | 0.38078 | 0.4028 | 0.38793 | 0.36942 | 0.33672 | 0.40072 | 0.38132 | 0.37567 | 0.43223 | 0.37031 | 0.46247 | 0.44973
12 | 2.3979 | 2.4391 | 2.5572 | 2.3374 | 2.2592 | 2.1567 | 2.2335 | 2.2041 | 1.9586 | 1.5241 | 2.0742 | 2.2912 | 2.31 | 2.4461 | 1.9713 | 2.5917 | 2.3268 | 2.331 | 2.2994 | 2.4901 | 2.7568 | 2.704 | 2.8686 | 2.9443
13 | 4.6749 | 4.6363 | 4.5311 | 4.4875 | 4.4027 | 4.4535 | 5.1513 | 5.1967 | 5.5312 | 5.285 | 5.2933 | 5.3419 | 5.5421 | 5.5477 | 5.4377 | 5.3947 | 5.4005 | 5.5328 | 5.2375 | 5.2709 | 5.3484 | 5.0024 | 4.648 | 4.7099
14 | 2.3539 | 2.3409 | 2.2381 | 2.1891 | 2.1355 | 2.1355 | 2.1542 | 2.4326 | 2.6107 | 2.5906 | 2.5308 | 2.5678 | 2.6803 | 2.672 | 2.4784 | 2.5502 | 2.536 | 2.51 | 2.3426 | 2.2948 | 2.3116 | 2.2599 | 2.244 | 2.2163
15 | 0.70907 | 0.69064 | 0.64707 | 0.59729 | 0.54394 | 0.53568 | 0.594 | 0.58005 | 0.62679 | 0.67942 | 0.60565 | 0.64086 | 0.65955 | 0.68561 | 0.60855 | 0.62872 | 0.6188 | 0.67011 | 0.6508 | 0.66301 | 0.71491 | 0.63615 | 0.7 | 0.69968
16 | 0.99083 | 0.94935 | 0.86904 | 0.88843 | 0.84391 | 0.83734 | 1.1633 | 1.3284 | 1.3889 | 1.3136 | 1.2727 | 1.3713 | 1.4477 | 1.3786 | 1.2676 | 1.205 | 1.1974 | 1.2018 | 1.1411 | 1.224 | 1.2988 | 1.1957 | 1.1674 | 1.0275
17 | 0.50737 | 0.48731 | 0.42205 | 0.4048 | 0.34144 | 0.2975 | 0.44512 | 0.36565 | 0.42857 | 0.4554 | 0.42482 | 0.39254 | 0.46548 | 0.50279 | 0.47845 | 0.44862 | 0.36036 | 0.40757 | 0.41305 | 0.44081 | 0.53025 | 0.4731 | 0.58254 | 0.54999
18 | 2.2881 | 2.123 | 1.949 | 1.8894 | 1.8789 | 1.8293 | 2.0606 | 2.0313 | 2.2284 | 2.3202 | 2.4475 | 2.5974 | 2.6989 | 2.6577 | 2.5791 | 2.5477 | 2.4731 | 2.5567 | 2.5084 | 2.5103 | 2.7949 | 2.6199 | 2.7799 | 2.5672
19 | 3.0361 | 2.9497 | 2.7253 | 2.7996 | 2.7874 | 2.7423 | 3.0243 | 3.4153 | 3.5573 | 3.5622 | 3.5381 | 3.7422 | 3.7304 | 3.6498 | 3.4542 | 3.3354 | 3.4142 | 3.4178 | 3.1468 | 3.1455 | 3.3199 | 2.9968 | 3.0409 | 3.0983
20 | 1.8963 | 1.7725 | 1.6914 | 1.6929 | 1.5749 | 1.6264 | 2.0783 | 1.9924 | 2.2789 | 2.4257 | 2.3794 | 2.4932 | 2.4631 | 2.5994 | 2.5726 | 2.4075 | 2.3545 | 2.3833 | 2.2802 | 2.2588 | 2.3311 | 1.9329 | 2.1546 | 1.9867
21 | 1.8433 | 1.7914 | 1.6801 | 1.6366 | 1.5664 | 1.5803 | 2.4407 | 2.4263 | 2.5904 | 2.5909 | 2.6557 | 2.8297 | 2.8595 | 2.7821 | 2.4708 | 2.3686 | 2.1478 | 2.2493 | 2.1017 | 2.1081 | 2.0986 | 1.7967 | 1.9132 | 1.8793
22 | 1.0515 | 1.0161 | 0.9539 | 0.89755 | 0.84392 | 0.78714 | 0.84221 | 0.64823 | 0.56267 | 0.6039 | 0.63632 | 0.71674 | 0.7764 | 0.83735 | 0.82656 | 0.85169 | 0.78771 | 0.85866 | 0.78322 | 0.79707 | 0.87079 | 0.77922 | 0.91496 | 1.0166
23 | 11.0027 | 10.5461 | 9.9312 | 9.8268 | 9.2827 | 9.0793 | 10.8567 | 10.1257 | 10.7476 | 11.3356 | 10.8701 | 11.3378 | 12.0563 | 12.2785 | 12.0651 | 11.2563 | 10.4133 | 11.1287 | 10.7141 | 11.1004 | 12.2505 | 10.883 | 11.9705 | 11.3059
24 | 4.2651 | 4.2288 | 3.8396 | 3.6627 | 3.2175 | 3.0067 | 3.642 | 2.1039 | 2.2115 | 2.4611 | 2.3788 | 2.5001 | 2.6795 | 3.0845 | 3.0317 | 2.9065 | 2.4333 | 3.1884 | 2.7773 | 2.6196 | 3.1209 | 2.5685 | 4.1116 | 4.2883
25 | 2.4756 | 2.5267 | 2.5653 | 2.3614 | 2.2139 | 2.0732 | 2.2075 | 1.8569 | 1.6494 | 1.3246 | 1.7347 | 1.9237 | 1.9774 | 2.1748 | 1.8023 | 2.3023 | 1.9998 | 2.1192 | 1.9993 | 2.1144 | 2.3795 | 2.2821 | 2.7304 | 2.8746
26 | 2.1958 | 2.1912 | 2.1139 | 2.0808 | 1.9952 | 1.9801 | 2.3036 | 2.1209 | 2.2496 | 2.1681 | 2.1492 | 2.1766 | 2.2803 | 2.336 | 2.2998 | 2.2805 | 2.229 | 2.3532 | 2.1772 | 2.1662 | 2.2272 | 2.0552 | 2.1069 | 2.1825
27 | 4.3132 | 4.3221 | 4.0795 | 3.9667 | 3.7543 | 3.6629 | 3.8048 | 3.697 | 3.9467 | 3.9608 | 3.8152 | 3.8904 | 4.1173 | 4.2429 | 3.9776 | 4.0781 | 3.9182 | 4.064 | 3.6677 | 3.5341 | 3.6362 | 3.4734 | 3.9493 | 4.0399
28 | 3.1118 | 3.1181 | 2.8584 | 2.6722 | 2.3157 | 2.1369 | 2.4717 | 1.5336 | 1.6189 | 1.8174 | 1.5463 | 1.6637 | 1.8135 | 2.1149 | 1.9718 | 2.0091 | 1.7433 | 2.1839 | 1.878 | 1.7962 | 2.0516 | 1.718 | 2.7382 | 2.9671
29 | 5.2345 | 5.1692 | 4.6897 | 4.6534 | 4.1859 | 3.9424 | 5.2696 | 4.5403 | 4.7029 | 4.5673 | 4.2962 | 4.6633 | 5.0576 | 5.1707 | 4.8626 | 4.6482 | 4.2857 | 4.7477 | 4.1886 | 4.3022 | 4.7312 | 4.1888 | 5.3122 | 5.1814
30 | 2.3426 | 2.3802 | 2.1157 | 2.0106 | 1.658 | 1.4156 | 1.8202 | 0.63191 | 0.67291 | 0.79549 | 0.64003 | 0.64828 | 0.8577 | 1.1917 | 1.2079 | 1.1639 | 0.77194 | 1.2149 | 0.90336 | 0.79987 | 1.0622 | 0.81575 | 1.9963 | 2.2398
31 | 14.5151 | 14.3161 | 12.9549 | 12.3986 | 11.0944 | 10.0802 | 11.8279 | 6.7896 | 7.2217 | 7.9009 | 7.7122 | 8.3325 | 9.2027 | 10.405 | 10.3756 | 10.2357 | 8.696 | 10.6929 | 9.1273 | 8.5302 | 10.0756 | 8.7527 | 13.9785 | 14.6326
32 | 12.1501 | 12.4652 | 11.2022 | 10.7222 | 9.0219 | 7.8381 | 9.4271 | 3.0262 | 2.9275 | 3.4874 | 2.746 | 3.105 | 3.8744 | 5.5892 | 5.7518 | 5.6268 | 3.8981 | 6.2405 | 4.2106 | 3.4089 | 4.4765 | 3.2208 | 9.5882 | 11.2858

## Pc, Summer, S5
LoadID | 0 | 1 | 2 | 3 | 4 | 5 | 6 | 7 | 8 | 9 | 10 | 11 | 12 | 13 | 14 | 15 | 16 | 17 | 18 | 19 | 20 | 21 | 22 | 23
1 | 4.1074 | 4.0652 | 3.918 | 3.8465 | 3.821 | 3.8757 | 3.844 | 4.6987 | 5.0555 | 4.9898 | 4.907 | 4.9673 | 5.1512 | 5.0524 | 4.6614 | 4.805 | 4.8602 | 4.6993 | 4.4609 | 4.4048 | 4.3914 | 4.342 | 4.0126 | 3.8799
2 | 1.3423 | 1.299 | 1.2231 | 1.1258 | 1.0366 | 1.0346 | 1.1374 | 1.1952 | 1.2952 | 1.398 | 1.2533 | 1.3235 | 1.3524 | 1.3837 | 1.2191 | 1.2622 | 1.2648 | 1.3412 | 1.3259 | 1.362 | 1.4576 | 1.3074 | 1.3572 | 1.3345
3 | 1.8798 | 1.7935 | 1.6439 | 1.6875 | 1.6146 | 1.6126 | 2.2507 | 2.6437 | 2.7661 | 2.6102 | 2.5355 | 2.7301 | 2.8756 | 2.7207 | 2.4963 | 2.3717 | 2.3734 | 2.3598 | 2.2564 | 2.4299 | 2.5701 | 2.3744 | 2.2575 | 1.9617
4 | 0.16634 | 0.15709 | 0.13494 | 0.12981 | 0.11027 | 0.096671 | 0.15074 | 0.14152 | 0.16726 | 0.17608 | 0.16635 | 0.15254 | 0.17906 | 0.18798 | 0.17737 | 0.16567 | 0.13641 | 0.14728 | 0.15598 | 0.16983 | 0.20223 | 0.18314 | 0.20518 | 0.18644
5 | 1.4959 | 1.378 | 1.2673 | 1.2305 | 1.2381 | 1.2139 | 1.3618 | 1.3996 | 1.5381 | 1.597 | 1.6919 | 1.7937 | 1.8575 | 1.8134 | 1.7565 | 1.7352 | 1.699 | 1.7364 | 1.7196 | 1.728 | 1.9171 | 1.8052 | 1.8604 | 1.6979
6 | 3.8938 | 3.7715 | 3.49 | 3.5989 | 3.6119 | 3.5715 | 3.9251 | 4.5649 | 4.7587 | 4.7556 | 4.7359 | 5.0056 | 4.9763 | 4.8375 | 4.5703 | 4.4118 | 4.5484 | 4.5126 | 4.1813 | 4.1936 | 4.4109 | 3.9958 | 3.9448 | 3.9929
7 | 1.7227 | 1.5954 | 1.5316 | 1.5403 | 1.4475 | 1.5148 | 1.9407 | 1.9483 | 2.2337 | 2.3708 | 2.3354 | 2.4441 | 2.4034 | 2.5135 | 2.4834 | 2.3213 | 2.2938 | 2.2893 | 2.2142 | 2.2043 | 2.2619 | 1.8841 | 2.0139 | 1.8246
8 | 0.44967 | 0.43338 | 0.40904 | 0.39987 | 0.38985 | 0.40008 | 0.62942 | 0.6617 | 0.7079 | 0.70497 | 0.72685 | 0.77343 | 0.77737 | 0.74638 | 0.65907 | 0.63127 | 0.58007 | 0.59519 | 0.56493 | 0.5711 | 0.56308 | 0.48585 | 0.48305 | 0.46453
9 | 0.47576 | 0.45459 | 0.4302 | 0.4043 | 0.38826 | 0.36676 | 0.38528 | 0.33057 | 0.28682 | 0.30449 | 0.32674 | 0.36712 | 0.3929 | 0.41236 | 0.40486 | 0.41854 | 0.39759 | 0.41809 | 0.39207 | 0.40508 | 0.43676 | 0.39654 | 0.42239 | 0.46383
10 | 0.4286 | 0.40665 | 0.38559 | 0.38369 | 0.36855 | 0.36564 | 0.4363 | 0.43839 | 0.46662 | 0.4896 | 0.4729 | 0.49213 | 0.51972 | 0.52038 | 0.50965 | 0.47442 | 0.4465 | 0.46582 | 0.45745 | 0.47861 | 0.52411 | 0.46965 | 0.48452 | 0.44659
11 | 0.42391 | 0.40924 | 0.37499 | 0.35921 | 0.32924 | 0.32393 | 0.39052 | 0.30514 | 0.32661 | 0.35311 | 0.35786 | 0.37098 | 0.38078 | 0.4028 | 0.38793 | 0.36942 | 0.33672 | 0.40072 | 0.38132 | 0.37567 | 0.43223 | 0.37031 | 0.46247 | 0.44973
12 | 2.3979 | 2.4391 | 2.5572 | 2.3374 | 2.2592 | 2.1567 | 2.2335 | 2.2041 | 1.9586 | 1.5241 | 2.0742 | 2.2912 | 2.31 | 2.4461 | 1.9713 | 2.5917 | 2.3268 | 2.331 | 2.2994 | 2.4901 | 2.7568 | 2.704 | 2.8686 | 2.9443
13 | 4.6749 | 4.6363 | 4.5311 | 4.4875 | 4.4027 | 4.4535 | 5.1513 | 5.1967 | 5.5312 | 5.285 | 5.2933 | 5.3419 | 5.5421 | 5.5477 | 5.4377 | 5.3947 | 5.4005 | 5.5328 | 5.2375 | 5.2709 | 5.3484 | 5.0024 | 4.648 | 4.7099
14 | 2.3539 | 2.3409 | 2.2381 | 2.1891 | 2.1355 | 2.1355 | 2.1542 | 2.4326 | 2.6107 | 2.5906 | 2.5308 | 2.5678 | 2.6803 | 2.672 | 2.4784 | 2.5502 | 2.536 | 2.51 | 2.3426 | 2.2948 | 2.3116 | 2.2599 | 2.244 | 2.2163
15 | 0.70907 | 0.69064 | 0.64707 | 0.59729 | 0.54394 | 0.53568 | 0.594 | 0.58005 | 0.62679 | 0.67942 | 0.60565 | 0.64086 | 0.65955 | 0.68561 | 0.60855 | 0.62872 | 0.6188 | 0.67011 | 0.6508 | 0.66301 | 0.71491 | 0.63615 | 0.7 | 0.69968
16 | 0.99083 | 0.94935 | 0.86904 | 0.88843 | 0.84391 | 0.83734 | 1.1633 | 1.3284 | 1.3889 | 1.3136 | 1.2727 | 1.3713 | 1.4477 | 1.3786 | 1.2676 | 1.205 | 1.1974 | 1.2018 | 1.1411 | 1.224 | 1.2988 | 1.1957 | 1.1674 | 1.0275
17 | 0.50737 | 0.48731 | 0.42205 | 0.4048 | 0.34144 | 0.2975 | 0.44512 | 0.36565 | 0.42857 | 0.4554 | 0.42482 | 0.39254 | 0.46548 | 0.50279 | 0.47845 | 0.44862 | 0.36036 | 0.40757 | 0.41305 | 0.44081 | 0.53025 | 0.4731 | 0.58254 | 0.54999
18 | 2.2881 | 2.123 | 1.949 | 1.8894 | 1.8789 | 1.8293 | 2.0606 | 2.0313 | 2.2284 | 2.3202 | 2.4475 | 2.5974 | 2.6989 | 2.6577 | 2.5791 | 2.5477 | 2.4731 | 2.5567 | 2.5084 | 2.5103 | 2.7949 | 2.6199 | 2.7799 | 2.5672
19 | 3.0361 | 2.9497 | 2.7253 | 2.7996 | 2.7874 | 2.7423 | 3.0243 | 3.4153 | 3.5573 | 3.5622 | 3.5381 | 3.7422 | 3.7304 | 3.6498 | 3.4542 | 3.3354 | 3.4142 | 3.4178 | 3.1468 | 3.1455 | 3.3199 | 2.9968 | 3.0409 | 3.0983
20 | 1.8963 | 1.7725 | 1.6914 | 1.6929 | 1.5749 | 1.6264 | 2.0783 | 1.9924 | 2.2789 | 2.4257 | 2.3794 | 2.4932 | 2.4631 | 2.5994 | 2.5726 | 2.4075 | 2.3545 | 2.3833 | 2.2802 | 2.2588 | 2.3311 | 1.9329 | 2.1546 | 1.9867
21 | 1.8433 | 1.7914 | 1.6801 | 1.6366 | 1.5664 | 1.5803 | 2.4407 | 2.4263 | 2.5904 | 2.5909 | 2.6557 | 2.8297 | 2.8595 | 2.7821 | 2.4708 | 2.3686 | 2.1478 | 2.2493 | 2.1017 | 2.1081 | 2.0986 | 1.7967 | 1.9132 | 1.8793
22 | 1.0515 | 1.0161 | 0.9539 | 0.89755 | 0.84392 | 0.78714 | 0.84221 | 0.64823 | 0.56267 | 0.6039 | 0.63632 | 0.71674 | 0.7764 | 0.83735 | 0.82656 | 0.85169 | 0.78771 | 0.85866 | 0.78322 | 0.79707 | 0.87079 | 0.77922 | 0.91496 | 1.0166
23 | 11.0027 | 10.5461 | 9.9312 | 9.8268 | 9.2827 | 9.0793 | 10.8567 | 10.1257 | 10.7476 | 11.3356 | 10.8701 | 11.3378 | 12.0563 | 12.2785 | 12.0651 | 11.2563 | 10.4133 | 11.1287 | 10.7141 | 11.1004 | 12.2505 | 10.883 | 11.9705 | 11.3059
24 | 4.2651 | 4.2288 | 3.8396 | 3.6627 | 3.2175 | 3.0067 | 3.642 | 2.1039 | 2.2115 | 2.4611 | 2.3788 | 2.5001 | 2.6795 | 3.0845 | 3.0317 | 2.9065 | 2.4333 | 3.1884 | 2.7773 | 2.6196 | 3.1209 | 2.5685 | 4.1116 | 4.2883
25 | 2.4756 | 2.5267 | 2.5653 | 2.3614 | 2.2139 | 2.0732 | 2.2075 | 1.8569 | 1.6494 | 1.3246 | 1.7347 | 1.9237 | 1.9774 | 2.1748 | 1.8023 | 2.3023 | 1.9998 | 2.1192 | 1.9993 | 2.1144 | 2.3795 | 2.2821 | 2.7304 | 2.8746
26 | 2.1958 | 2.1912 | 2.1139 | 2.0808 | 1.9952 | 1.9801 | 2.3036 | 2.1209 | 2.2496 | 2.1681 | 2.1492 | 2.1766 | 2.2803 | 2.336 | 2.2998 | 2.2805 | 2.229 | 2.3532 | 2.1772 | 2.1662 | 2.2272 | 2.0552 | 2.1069 | 2.1825
27 | 4.3132 | 4.3221 | 4.0795 | 3.9667 | 3.7543 | 3.6629 | 3.8048 | 3.697 | 3.9467 | 3.9608 | 3.8152 | 3.8904 | 4.1173 | 4.2429 | 3.9776 | 4.0781 | 3.9182 | 4.064 | 3.6677 | 3.5341 | 3.6362 | 3.4734 | 3.9493 | 4.0399
28 | 3.1118 | 3.1181 | 2.8584 | 2.6722 | 2.3157 | 2.1369 | 2.4717 | 1.5336 | 1.6189 | 1.8174 | 1.5463 | 1.6637 | 1.8135 | 2.1149 | 1.9718 | 2.0091 | 1.7433 | 2.1839 | 1.878 | 1.7962 | 2.0516 | 1.718 | 2.7382 | 2.9671
29 | 5.2345 | 5.1692 | 4.6897 | 4.6534 | 4.1859 | 3.9424 | 5.2696 | 4.5403 | 4.7029 | 4.5673 | 4.2962 | 4.6633 | 5.0576 | 5.1707 | 4.8626 | 4.6482 | 4.2857 | 4.7477 | 4.1886 | 4.3022 | 4.7312 | 4.1888 | 5.3122 | 5.1814
30 | 2.3426 | 2.3802 | 2.1157 | 2.0106 | 1.658 | 1.4156 | 1.8202 | 0.63191 | 0.67291 | 0.79549 | 0.64003 | 0.64828 | 0.8577 | 1.1917 | 1.2079 | 1.1639 | 0.77194 | 1.2149 | 0.90336 | 0.79987 | 1.0622 | 0.81575 | 1.9963 | 2.2398
31 | 14.5151 | 14.3161 | 12.9549 | 12.3986 | 11.0944 | 10.0802 | 11.8279 | 6.7896 | 7.2217 | 7.9009 | 7.7122 | 8.3325 | 9.2027 | 10.405 | 10.3756 | 10.2357 | 8.696 | 10.6929 | 9.1273 | 8.5302 | 10.0756 | 8.7527 | 13.9785 | 14.6326
32 | 12.1501 | 12.4652 | 11.2022 | 10.7222 | 9.0219 | 7.8381 | 9.4271 | 3.0262 | 2.9275 | 3.4874 | 2.746 | 3.105 | 3.8744 | 5.5892 | 5.7518 | 5.6268 | 3.8981 | 6.2405 | 4.2106 | 3.4089 | 4.4765 | 3.2208 | 9.5882 | 11.2858

## Pc, Summer, S6
LoadID | 0 | 1 | 2 | 3 | 4 | 5 | 6 | 7 | 8 | 9 | 10 | 11 | 12 | 13 | 14 | 15 | 16 | 17 | 18 | 19 | 20 | 21 | 22 | 23
1 | 4.1074 | 4.0652 | 3.918 | 3.8465 | 3.821 | 3.8757 | 3.844 | 4.6987 | 5.0555 | 4.9898 | 4.907 | 4.9673 | 5.1512 | 5.0524 | 4.6614 | 4.805 | 4.8602 | 4.6993 | 4.4609 | 4.4048 | 4.3914 | 4.342 | 4.0126 | 3.8799
2 | 1.3423 | 1.299 | 1.2231 | 1.1258 | 1.0366 | 1.0346 | 1.1374 | 1.1952 | 1.2952 | 1.398 | 1.2533 | 1.3235 | 1.3524 | 1.3837 | 1.2191 | 1.2622 | 1.2648 | 1.3412 | 1.3259 | 1.362 | 1.4576 | 1.3074 | 1.3572 | 1.3345
3 | 1.8798 | 1.7935 | 1.6439 | 1.6875 | 1.6146 | 1.6126 | 2.2507 | 2.6437 | 2.7661 | 2.6102 | 2.5355 | 2.7301 | 2.8756 | 2.7207 | 2.4963 | 2.3717 | 2.3734 | 2.3598 | 2.2564 | 2.4299 | 2.5701 | 2.3744 | 2.2575 | 1.9617
4 | 0.16634 | 0.15709 | 0.13494 | 0.12981 | 0.11027 | 0.096671 | 0.15074 | 0.14152 | 0.16726 | 0.17608 | 0.16635 | 0.15254 | 0.17906 | 0.18798 | 0.17737 | 0.16567 | 0.13641 | 0.14728 | 0.15598 | 0.16983 | 0.20223 | 0.18314 | 0.20518 | 0.18644
5 | 1.4959 | 1.378 | 1.2673 | 1.2305 | 1.2381 | 1.2139 | 1.3618 | 1.3996 | 1.5381 | 1.597 | 1.6919 | 1.7937 | 1.8575 | 1.8134 | 1.7565 | 1.7352 | 1.699 | 1.7364 | 1.7196 | 1.728 | 1.9171 | 1.8052 | 1.8604 | 1.6979
6 | 3.8938 | 3.7715 | 3.49 | 3.5989 | 3.6119 | 3.5715 | 3.9251 | 4.5649 | 4.7587 | 4.7556 | 4.7359 | 5.0056 | 4.9763 | 4.8375 | 4.5703 | 4.4118 | 4.5484 | 4.5126 | 4.1813 | 4.1936 | 4.4109 | 3.9958 | 3.9448 | 3.9929
7 | 1.7227 | 1.5954 | 1.5316 | 1.5403 | 1.4475 | 1.5148 | 1.9407 | 1.9483 | 2.2337 | 2.3708 | 2.3354 | 2.4441 | 2.4034 | 2.5135 | 2.4834 | 2.3213 | 2.2938 | 2.2893 | 2.2142 | 2.2043 | 2.2619 | 1.8841 | 2.0139 | 1.8246
8 | 0.44967 | 0.43338 | 0.40904 | 0.39987 | 0.38985 | 0.40008 | 0.62942 | 0.6617 | 0.7079 | 0.70497 | 0.72685 | 0.77343 | 0.77737 | 0.74638 | 0.65907 | 0.63127 | 0.58007 | 0.59519 | 0.56493 | 0.5711 | 0.56308 | 0.48585 | 0.48305 | 0.46453
9 | 0.47576 | 0.45459 | 0.4302 | 0.4043 | 0.38826 | 0.36676 | 0.38528 | 0.33057 | 0.28682 | 0.30449 | 0.32674 | 0.36712 | 0.3929 | 0.41236 | 0.40486 | 0.41854 | 0.39759 | 0.41809 | 0.39207 | 0.40508 | 0.43676 | 0.39654 | 0.42239 | 0.46383
10 | 0.4286 | 0.40665 | 0.38559 | 0.38369 | 0.36855 | 0.36564 | 0.4363 | 0.43839 | 0.46662 | 0.4896 | 0.4729 | 0.49213 | 0.51972 | 0.52038 | 0.50965 | 0.47442 | 0.4465 | 0.46582 | 0.45745 | 0.47861 | 0.52411 | 0.46965 | 0.48452 | 0.44659
11 | 0.42391 | 0.40924 | 0.37499 | 0.35921 | 0.32924 | 0.32393 | 0.39052 | 0.30514 | 0.32661 | 0.35311 | 0.35786 | 0.37098 | 0.38078 | 0.4028 | 0.38793 | 0.36942 | 0.33672 | 0.40072 | 0.38132 | 0.37567 | 0.43223 | 0.37031 | 0.46247 | 0.44973
12 | 2.3979 | 2.4391 | 2.5572 | 2.3374 | 2.2592 | 2.1567 | 2.2335 | 2.2041 | 1.9586 | 1.5241 | 2.0742 | 2.2912 | 2.31 | 2.4461 | 1.9713 | 2.5917 | 2.3268 | 2.331 | 2.2994 | 2.4901 | 2.7568 | 2.704 | 2.8686 | 2.9443
13 | 4.6749 | 4.6363 | 4.5311 | 4.4875 | 4.4027 | 4.4535 | 5.1513 | 5.1967 | 5.5312 | 5.285 | 5.2933 | 5.3419 | 5.5421 | 5.5477 | 5.4377 | 5.3947 | 5.4005 | 5.5328 | 5.2375 | 5.2709 | 5.3484 | 5.0024 | 4.648 | 4.7099
14 | 2.3539 | 2.3409 | 2.2381 | 2.1891 | 2.1355 | 2.1355 | 2.1542 | 2.4326 | 2.6107 | 2.5906 | 2.5308 | 2.5678 | 2.6803 | 2.672 | 2.4784 | 2.5502 | 2.536 | 2.51 | 2.3426 | 2.2948 | 2.3116 | 2.2599 | 2.244 | 2.2163
15 | 0.70907 | 0.69064 | 0.64707 | 0.59729 | 0.54394 | 0.53568 | 0.594 | 0.58005 | 0.62679 | 0.67942 | 0.60565 | 0.64086 | 0.65955 | 0.68561 | 0.60855 | 0.62872 | 0.6188 | 0.67011 | 0.6508 | 0.66301 | 0.71491 | 0.63615 | 0.7 | 0.69968
16 | 0.99083 | 0.94935 | 0.86904 | 0.88843 | 0.84391 | 0.83734 | 1.1633 | 1.3284 | 1.3889 | 1.3136 | 1.2727 | 1.3713 | 1.4477 | 1.3786 | 1.2676 | 1.205 | 1.1974 | 1.2018 | 1.1411 | 1.224 | 1.2988 | 1.1957 | 1.1674 | 1.0275
17 | 0.50737 | 0.48731 | 0.42205 | 0.4048 | 0.34144 | 0.2975 | 0.44512 | 0.36565 | 0.42857 | 0.4554 | 0.42482 | 0.39254 | 0.46548 | 0.50279 | 0.47845 | 0.44862 | 0.36036 | 0.40757 | 0.41305 | 0.44081 | 0.53025 | 0.4731 | 0.58254 | 0.54999
18 | 2.2881 | 2.123 | 1.949 | 1.8894 | 1.8789 | 1.8293 | 2.0606 | 2.0313 | 2.2284 | 2.3202 | 2.4475 | 2.5974 | 2.6989 | 2.6577 | 2.5791 | 2.5477 | 2.4731 | 2.5567 | 2.5084 | 2.5103 | 2.7949 | 2.6199 | 2.7799 | 2.5672
19 | 3.0361 | 2.9497 | 2.7253 | 2.7996 | 2.7874 | 2.7423 | 3.0243 | 3.4153 | 3.5573 | 3.5622 | 3.5381 | 3.7422 | 3.7304 | 3.6498 | 3.4542 | 3.3354 | 3.4142 | 3.4178 | 3.1468 | 3.1455 | 3.3199 | 2.9968 | 3.0409 | 3.0983
20 | 1.8963 | 1.7725 | 1.6914 | 1.6929 | 1.5749 | 1.6264 | 2.0783 | 1.9924 | 2.2789 | 2.4257 | 2.3794 | 2.4932 | 2.4631 | 2.5994 | 2.5726 | 2.4075 | 2.3545 | 2.3833 | 2.2802 | 2.2588 | 2.3311 | 1.9329 | 2.1546 | 1.9867
21 | 1.8433 | 1.7914 | 1.6801 | 1.6366 | 1.5664 | 1.5803 | 2.4407 | 2.4263 | 2.5904 | 2.5909 | 2.6557 | 2.8297 | 2.8595 | 2.7821 | 2.4708 | 2.3686 | 2.1478 | 2.2493 | 2.1017 | 2.1081 | 2.0986 | 1.7967 | 1.9132 | 1.8793
22 | 1.0515 | 1.0161 | 0.9539 | 0.89755 | 0.84392 | 0.78714 | 0.84221 | 0.64823 | 0.56267 | 0.6039 | 0.63632 | 0.71674 | 0.7764 | 0.83735 | 0.82656 | 0.85169 | 0.78771 | 0.85866 | 0.78322 | 0.79707 | 0.87079 | 0.77922 | 0.91496 | 1.0166
23 | 11.0027 | 10.5461 | 9.9312 | 9.8268 | 9.2827 | 9.0793 | 10.8567 | 10.1257 | 10.7476 | 11.3356 | 10.8701 | 11.3378 | 12.0563 | 12.2785 | 12.0651 | 11.2563 | 10.4133 | 11.1287 | 10.7141 | 11.1004 | 12.2505 | 10.883 | 11.9705 | 11.3059
24 | 4.2651 | 4.2288 | 3.8396 | 3.6627 | 3.2175 | 3.0067 | 3.642 | 2.1039 | 2.2115 | 2.4611 | 2.3788 | 2.5001 | 2.6795 | 3.0845 | 3.0317 | 2.9065 | 2.4333 | 3.1884 | 2.7773 | 2.6196 | 3.1209 | 2.5685 | 4.1116 | 4.2883
25 | 2.4756 | 2.5267 | 2.5653 | 2.3614 | 2.2139 | 2.0732 | 2.2075 | 1.8569 | 1.6494 | 1.3246 | 1.7347 | 1.9237 | 1.9774 | 2.1748 | 1.8023 | 2.3023 | 1.9998 | 2.1192 | 1.9993 | 2.1144 | 2.3795 | 2.2821 | 2.7304 | 2.8746
26 | 2.1958 | 2.1912 | 2.1139 | 2.0808 | 1.9952 | 1.9801 | 2.3036 | 2.1209 | 2.2496 | 2.1681 | 2.1492 | 2.1766 | 2.2803 | 2.336 | 2.2998 | 2.2805 | 2.229 | 2.3532 | 2.1772 | 2.1662 | 2.2272 | 2.0552 | 2.1069 | 2.1825
27 | 4.3132 | 4.3221 | 4.0795 | 3.9667 | 3.7543 | 3.6629 | 3.8048 | 3.697 | 3.9467 | 3.9608 | 3.8152 | 3.8904 | 4.1173 | 4.2429 | 3.9776 | 4.0781 | 3.9182 | 4.064 | 3.6677 | 3.5341 | 3.6362 | 3.4734 | 3.9493 | 4.0399
28 | 3.1118 | 3.1181 | 2.8584 | 2.6722 | 2.3157 | 2.1369 | 2.4717 | 1.5336 | 1.6189 | 1.8174 | 1.5463 | 1.6637 | 1.8135 | 2.1149 | 1.9718 | 2.0091 | 1.7433 | 2.1839 | 1.878 | 1.7962 | 2.0516 | 1.718 | 2.7382 | 2.9671
29 | 5.2345 | 5.1692 | 4.6897 | 4.6534 | 4.1859 | 3.9424 | 5.2696 | 4.5403 | 4.7029 | 4.5673 | 4.2962 | 4.6633 | 5.0576 | 5.1707 | 4.8626 | 4.6482 | 4.2857 | 4.7477 | 4.1886 | 4.3022 | 4.7312 | 4.1888 | 5.3122 | 5.1814
30 | 2.3426 | 2.3802 | 2.1157 | 2.0106 | 1.658 | 1.4156 | 1.8202 | 0.63191 | 0.67291 | 0.79549 | 0.64003 | 0.64828 | 0.8577 | 1.1917 | 1.2079 | 1.1639 | 0.77194 | 1.2149 | 0.90336 | 0.79987 | 1.0622 | 0.81575 | 1.9963 | 2.2398
31 | 14.5151 | 14.3161 | 12.9549 | 12.3986 | 11.0944 | 10.0802 | 11.8279 | 6.7896 | 7.2217 | 7.9009 | 7.7122 | 8.3325 | 9.2027 | 10.405 | 10.3756 | 10.2357 | 8.696 | 10.6929 | 9.1273 | 8.5302 | 10.0756 | 8.7527 | 13.9785 | 14.6326
32 | 12.1501 | 12.4652 | 11.2022 | 10.7222 | 9.0219 | 7.8381 | 9.4271 | 3.0262 | 2.9275 | 3.4874 | 2.746 | 3.105 | 3.8744 | 5.5892 | 5.7518 | 5.6268 | 3.8981 | 6.2405 | 4.2106 | 3.4089 | 4.4765 | 3.2208 | 9.5882 | 11.2858

## Pc, Summer, S7
LoadID | 0 | 1 | 2 | 3 | 4 | 5 | 6 | 7 | 8 | 9 | 10 | 11 | 12 | 13 | 14 | 15 | 16 | 17 | 18 | 19 | 20 | 21 | 22 | 23
1 | 3.9463 | 3.9058 | 3.7644 | 3.6956 | 3.6711 | 3.7237 | 3.6932 | 4.5145 | 4.8572 | 4.7941 | 4.7145 | 4.7725 | 4.9492 | 4.8543 | 4.4786 | 4.6165 | 4.6696 | 4.515 | 4.2859 | 4.2321 | 4.2192 | 4.1717 | 3.8553 | 3.7278
2 | 1.3046 | 1.2635 | 1.189 | 1.0947 | 1.0066 | 1.0032 | 1.104 | 1.1503 | 1.2461 | 1.3456 | 1.2056 | 1.2734 | 1.3022 | 1.3348 | 1.177 | 1.2184 | 1.2184 | 1.2951 | 1.2777 | 1.3113 | 1.4045 | 1.2586 | 1.3153 | 1.2958
3 | 1.8174 | 1.7348 | 1.5898 | 1.6313 | 1.5594 | 1.5562 | 2.1708 | 2.5414 | 2.6589 | 2.5098 | 2.4372 | 2.6244 | 2.765 | 2.618 | 2.4027 | 2.283 | 2.2827 | 2.2722 | 2.1708 | 2.3366 | 2.4724 | 2.2832 | 2.1775 | 1.8951
4 | 0.16401 | 0.15527 | 0.13353 | 0.1284 | 0.10896 | 0.095442 | 0.14796 | 0.13651 | 0.16118 | 0.16987 | 0.16024 | 0.14707 | 0.17286 | 0.18212 | 0.17202 | 0.16075 | 0.13195 | 0.14331 | 0.15092 | 0.16391 | 0.19543 | 0.17666 | 0.20033 | 0.18298
5 | 1.4472 | 1.3342 | 1.2267 | 1.1909 | 1.1966 | 1.1723 | 1.3158 | 1.346 | 1.4789 | 1.536 | 1.6265 | 1.7246 | 1.7865 | 1.7458 | 1.6914 | 1.6709 | 1.6345 | 1.6726 | 1.6546 | 1.662 | 1.8446 | 1.736 | 1.795 | 1.6403
6 | 3.759 | 3.6421 | 3.3698 | 3.4735 | 3.4832 | 3.4424 | 3.7846 | 4.3882 | 4.5741 | 4.5721 | 4.5519 | 4.8115 | 4.7846 | 4.6543 | 4.3979 | 4.2456 | 4.3738 | 4.3433 | 4.0219 | 4.0323 | 4.2427 | 3.8421 | 3.8037 | 3.8527
7 | 1.6695 | 1.5477 | 1.4848 | 1.4926 | 1.4011 | 1.4641 | 1.8753 | 1.8738 | 2.1477 | 2.2803 | 2.2452 | 2.35 | 2.312 | 2.4201 | 2.3915 | 2.2357 | 2.2068 | 2.2057 | 2.131 | 2.1204 | 2.1771 | 1.8126 | 1.9459 | 1.7662
8 | 0.43739 | 0.42192 | 0.39796 | 0.38889 | 0.37841 | 0.38766 | 0.60874 | 0.63645 | 0.68075 | 0.67822 | 0.69887 | 0.74375 | 0.74793 | 0.71903 | 0.63528 | 0.60853 | 0.55845 | 0.57415 | 0.54413 | 0.54965 | 0.54244 | 0.46769 | 0.46818 | 0.45122
9 | 0.46298 | 0.44284 | 0.41877 | 0.3936 | 0.37726 | 0.35597 | 0.37456 | 0.31837 | 0.27625 | 0.29352 | 0.31451 | 0.35344 | 0.37864 | 0.3983 | 0.39123 | 0.40434 | 0.38324 | 0.40422 | 0.37818 | 0.39024 | 0.42121 | 0.38197 | 0.4103 | 0.45103
10 | 0.41575 | 0.39479 | 0.37413 | 0.37211 | 0.35694 | 0.35371 | 0.42214 | 0.42171 | 0.44877 | 0.47105 | 0.45475 | 0.47331 | 0.50011 | 0.50139 | 0.49118 | 0.4573 | 0.42983 | 0.44925 | 0.44051 | 0.46055 | 0.50462 | 0.45189 | 0.46852 | 0.4327
11 | 0.41538 | 0.40156 | 0.36778 | 0.35222 | 0.32215 | 0.31617 | 0.38124 | 0.29423 | 0.31473 | 0.34061 | 0.34462 | 0.35743 | 0.36742 | 0.3899 | 0.37582 | 0.35798 | 0.32523 | 0.38849 | 0.36841 | 0.36238 | 0.41747 | 0.35714 | 0.45049 | 0.43952
12 | 2.3163 | 2.3563 | 2.4685 | 2.2567 | 2.1796 | 2.0798 | 2.1552 | 2.1193 | 1.8832 | 1.4664 | 1.9941 | 2.2029 | 2.2219 | 2.3547 | 1.8988 | 2.4948 | 2.2382 | 2.245 | 2.2124 | 2.3947 | 2.6521 | 2.6001 | 2.7656 | 2.8402
13 | 4.5062 | 4.4695 | 4.3669 | 4.3243 | 4.2405 | 4.2877 | 4.9602 | 4.9948 | 5.316 | 5.0801 | 5.0871 | 5.1342 | 5.3276 | 5.3354 | 5.2301 | 5.1887 | 5.1918 | 5.3221 | 5.0357 | 5.0668 | 5.1426 | 4.8086 | 4.4768 | 4.5385
14 | 2.2717 | 2.2595 | 2.1596 | 2.1121 | 2.059 | 2.0579 | 2.0772 | 2.3385 | 2.5095 | 2.4907 | 2.4325 | 2.4684 | 2.5772 | 2.5708 | 2.3851 | 2.4539 | 2.4387 | 2.4159 | 2.2533 | 2.2066 | 2.2236 | 2.1729 | 2.1636 | 2.1386
15 | 0.69105 | 0.67367 | 0.63075 | 0.58245 | 0.52964 | 0.52064 | 0.578 | 0.55857 | 0.60332 | 0.6544 | 0.58285 | 0.61693 | 0.63559 | 0.66223 | 0.58843 | 0.60775 | 0.5966 | 0.64804 | 0.62774 | 0.63874 | 0.68951 | 0.61283 | 0.67999 | 0.68121
16 | 0.95962 | 0.92002 | 0.84204 | 0.86029 | 0.8163 | 0.80916 | 1.1234 | 1.2773 | 1.3353 | 1.2633 | 1.2236 | 1.3184 | 1.3924 | 1.3273 | 1.2208 | 1.1607 | 1.1521 | 1.158 | 1.0982 | 1.1773 | 1.2499 | 1.1501 | 1.1275 | 0.9942
17 | 0.50157 | 0.48276 | 0.41853 | 0.40128 | 0.33817 | 0.29443 | 0.43817 | 0.35313 | 0.41337 | 0.43988 | 0.40954 | 0.37887 | 0.44997 | 0.48813 | 0.46508 | 0.43633 | 0.3492 | 0.39765 | 0.40041 | 0.42602 | 0.51325 | 0.4569 | 0.5704 | 0.54133
18 | 2.2179 | 2.0599 | 1.8906 | 1.8325 | 1.8192 | 1.7695 | 1.9944 | 1.9542 | 2.1432 | 2.2325 | 2.3534 | 2.4979 | 2.5969 | 2.5605 | 2.4855 | 2.4552 | 2.3803 | 2.4649 | 2.4149 | 2.4153 | 2.6906 | 2.5204 | 2.6858 | 2.4845
19 | 2.9358 | 2.8534 | 2.6358 | 2.7063 | 2.6916 | 2.6462 | 2.9197 | 3.2838 | 3.42 | 3.4256 | 3.4012 | 3.5977 | 3.5878 | 3.5134 | 3.326 | 3.2117 | 3.2843 | 3.2918 | 3.0281 | 3.0255 | 3.1948 | 2.8824 | 2.9359 | 2.994
20 | 1.8424 | 1.7242 | 1.644 | 1.6445 | 1.5279 | 1.5751 | 2.0121 | 1.9169 | 2.1919 | 2.334 | 2.2881 | 2.3979 | 2.3705 | 2.5048 | 2.4796 | 2.3209 | 2.2665 | 2.2987 | 2.196 | 2.1739 | 2.2452 | 1.8605 | 2.0858 | 1.9276
21 | 1.7988 | 1.7498 | 1.6399 | 1.5968 | 1.525 | 1.5353 | 2.3657 | 2.3347 | 2.492 | 2.4939 | 2.5542 | 2.7222 | 2.7528 | 2.683 | 2.3845 | 2.2862 | 2.0694 | 2.173 | 2.0263 | 2.0303 | 2.0238 | 1.7309 | 1.8593 | 1.8311
22 | 1.0272 | 0.9937 | 0.93213 | 0.87718 | 0.82297 | 0.76659 | 0.82179 | 0.625 | 0.54253 | 0.58303 | 0.61302 | 0.6907 | 0.74924 | 0.81058 | 0.80062 | 0.82465 | 0.76039 | 0.83226 | 0.75678 | 0.76881 | 0.84119 | 0.75148 | 0.89193 | 0.99223
23 | 10.7106 | 10.2766 | 9.6707 | 9.5637 | 9.0188 | 8.8083 | 10.5349 | 9.7467 | 10.342 | 10.9142 | 10.4574 | 10.9102 | 11.6107 | 11.847 | 11.6453 | 10.8674 | 10.0343 | 10.7522 | 10.3291 | 10.6899 | 11.8077 | 10.4795 | 11.6071 | 10.9903
24 | 4.2123 | 4.1812 | 3.7948 | 3.6194 | 3.1736 | 2.9586 | 3.5845 | 2.0362 | 2.1378 | 2.3836 | 2.2967 | 2.4161 | 2.5967 | 3.0046 | 2.9565 | 2.8356 | 2.362 | 3.1126 | 2.6973 | 2.5372 | 3.0294 | 2.4869 | 4.0373 | 4.225
25 | 2.4095 | 2.4596 | 2.4933 | 2.2959 | 2.1493 | 2.0107 | 2.144 | 1.7881 | 1.5883 | 1.2778 | 1.6697 | 1.852 | 1.9059 | 2.1006 | 1.7435 | 2.2236 | 1.9279 | 2.0494 | 1.9287 | 2.0369 | 2.2946 | 2.1978 | 2.6468 | 2.7902
26 | 2.1283 | 2.1245 | 2.0483 | 2.0155 | 1.9304 | 1.9138 | 2.2271 | 2.0401 | 2.1635 | 2.0862 | 2.0667 | 2.0935 | 2.1945 | 2.251 | 2.2167 | 2.1981 | 2.1455 | 2.269 | 2.0965 | 2.0845 | 2.1448 | 1.9777 | 2.0384 | 2.114
27 | 4.1919 | 4.202 | 3.9637 | 3.8531 | 3.6414 | 3.5484 | 3.6913 | 3.5582 | 3.7973 | 3.8134 | 3.6702 | 3.7436 | 3.9651 | 4.0937 | 3.8399 | 3.9361 | 3.7746 | 3.9252 | 3.5359 | 3.404 | 3.5065 | 3.3452 | 3.8308 | 3.9253
28 | 3.07 | 3.0788 | 2.8206 | 2.6378 | 2.2826 | 2.102 | 2.4347 | 1.4839 | 1.5646 | 1.7595 | 1.4935 | 1.6083 | 1.758 | 2.0608 | 1.9252 | 1.9606 | 1.6919 | 2.1328 | 1.8246 | 1.74 | 1.9928 | 1.664 | 2.6919 | 2.9243
29 | 5.134 | 5.0748 | 4.6028 | 4.5629 | 4.0971 | 3.8518 | 5.1412 | 4.3759 | 4.5304 | 4.4056 | 4.138 | 4.4932 | 4.8797 | 5.0055 | 4.712 | 4.5054 | 4.1398 | 4.6066 | 4.0508 | 4.1521 | 4.5739 | 4.042 | 5.1836 | 5.0742
30 | 2.3362 | 2.3752 | 2.1118 | 2.0067 | 1.6544 | 1.4122 | 1.8126 | 0.61821 | 0.65627 | 0.77849 | 0.62329 | 0.63331 | 0.84072 | 1.1756 | 1.1932 | 1.1504 | 0.75972 | 1.204 | 0.88951 | 0.78367 | 1.0436 | 0.798 | 1.983 | 2.2303
31 | 14.3165 | 14.1377 | 12.7899 | 12.2375 | 10.9257 | 9.911 | 11.6405 | 6.5714 | 6.9808 | 7.6526 | 7.446 | 8.0511 | 8.914 | 10.1299 | 10.1106 | 9.9738 | 8.4332 | 10.4329 | 8.8629 | 8.2615 | 9.7804 | 8.4712 | 13.712 | 14.3985
32 | 12.1019 | 12.4189 | 11.1592 | 10.6773 | 8.9758 | 7.792 | 9.3768 | 2.963 | 2.8614 | 3.4217 | 2.6802 | 3.0356 | 3.8058 | 5.5236 | 5.6901 | 5.5674 | 3.8357 | 6.18 | 4.1535 | 3.3512 | 4.4163 | 3.1659 | 9.5377 | 11.2357

## Pc, Summer, S8
LoadID | 0 | 1 | 2 | 3 | 4 | 5 | 6 | 7 | 8 | 9 | 10 | 11 | 12 | 13 | 14 | 15 | 16 | 17 | 18 | 19 | 20 | 21 | 22 | 23
1 | 3.9463 | 3.9058 | 3.7644 | 3.6956 | 3.6711 | 3.7237 | 3.6932 | 4.5145 | 4.8572 | 4.7941 | 4.7145 | 4.7725 | 4.9492 | 4.8543 | 4.4786 | 4.6165 | 4.6696 | 4.515 | 4.2859 | 4.2321 | 4.2192 | 4.1717 | 3.8553 | 3.7278
2 | 1.3046 | 1.2635 | 1.189 | 1.0947 | 1.0066 | 1.0032 | 1.104 | 1.1503 | 1.2461 | 1.3456 | 1.2056 | 1.2734 | 1.3022 | 1.3348 | 1.177 | 1.2184 | 1.2184 | 1.2951 | 1.2777 | 1.3113 | 1.4045 | 1.2586 | 1.3153 | 1.2958
3 | 1.8174 | 1.7348 | 1.5898 | 1.6313 | 1.5594 | 1.5562 | 2.1708 | 2.5414 | 2.6589 | 2.5098 | 2.4372 | 2.6244 | 2.765 | 2.618 | 2.4027 | 2.283 | 2.2827 | 2.2722 | 2.1708 | 2.3366 | 2.4724 | 2.2832 | 2.1775 | 1.8951
4 | 0.16401 | 0.15527 | 0.13353 | 0.1284 | 0.10896 | 0.095442 | 0.14796 | 0.13651 | 0.16118 | 0.16987 | 0.16024 | 0.14707 | 0.17286 | 0.18212 | 0.17202 | 0.16075 | 0.13195 | 0.14331 | 0.15092 | 0.16391 | 0.19543 | 0.17666 | 0.20033 | 0.18298
5 | 1.4472 | 1.3342 | 1.2267 | 1.1909 | 1.1966 | 1.1723 | 1.3158 | 1.346 | 1.4789 | 1.536 | 1.6265 | 1.7246 | 1.7865 | 1.7458 | 1.6914 | 1.6709 | 1.6345 | 1.6726 | 1.6546 | 1.662 | 1.8446 | 1.736 | 1.795 | 1.6403
6 | 3.759 | 3.6421 | 3.3698 | 3.4735 | 3.4832 | 3.4424 | 3.7846 | 4.3882 | 4.5741 | 4.5721 | 4.5519 | 4.8115 | 4.7846 | 4.6543 | 4.3979 | 4.2456 | 4.3738 | 4.3433 | 4.0219 | 4.0323 | 4.2427 | 3.8421 | 3.8037 | 3.8527
7 | 1.6695 | 1.5477 | 1.4848 | 1.4926 | 1.4011 | 1.4641 | 1.8753 | 1.8738 | 2.1477 | 2.2803 | 2.2452 | 2.35 | 2.312 | 2.4201 | 2.3915 | 2.2357 | 2.2068 | 2.2057 | 2.131 | 2.1204 | 2.1771 | 1.8126 | 1.9459 | 1.7662
8 | 0.43739 | 0.42192 | 0.39796 | 0.38889 | 0.37841 | 0.38766 | 0.60874 | 0.63645 | 0.68075 | 0.67822 | 0.69887 | 0.74375 | 0.74793 | 0.71903 | 0.63528 | 0.60853 | 0.55845 | 0.57415 | 0.54413 | 0.54965 | 0.54244 | 0.46769 | 0.46818 | 0.45122
9 | 0.46298 | 0.44284 | 0.41877 | 0.3936 | 0.37726 | 0.35597 | 0.37456 | 0.31837 | 0.27625 | 0.29352 | 0.31451 | 0.35344 | 0.37864 | 0.3983 | 0.39123 | 0.40434 | 0.38324 | 0.40422 | 0.37818 | 0.39024 | 0.42121 | 0.38197 | 0.4103 | 0.45103
10 | 0.41575 | 0.39479 | 0.37413 | 0.37211 | 0.35694 | 0.35371 | 0.42214 | 0.42171 | 0.44877 | 0.47105 | 0.45475 | 0.47331 | 0.50011 | 0.50139 | 0.49118 | 0.4573 | 0.42983 | 0.44925 | 0.44051 | 0.46055 | 0.50462 | 0.45189 | 0.46852 | 0.4327
11 | 0.41538 | 0.40156 | 0.36778 | 0.35222 | 0.32215 | 0.31617 | 0.38124 | 0.29423 | 0.31473 | 0.34061 | 0.34462 | 0.35743 | 0.36742 | 0.3899 | 0.37582 | 0.35798 | 0.32523 | 0.38849 | 0.36841 | 0.36238 | 0.41747 | 0.35714 | 0.45049 | 0.43952
12 | 2.3163 | 2.3563 | 2.4685 | 2.2567 | 2.1796 | 2.0798 | 2.1552 | 2.1193 | 1.8832 | 1.4664 | 1.9941 | 2.2029 | 2.2219 | 2.3547 | 1.8988 | 2.4948 | 2.2382 | 2.245 | 2.2124 | 2.3947 | 2.6521 | 2.6001 | 2.7656 | 2.8402
13 | 4.5062 | 4.4695 | 4.3669 | 4.3243 | 4.2405 | 4.2877 | 4.9602 | 4.9948 | 5.316 | 5.0801 | 5.0871 | 5.1342 | 5.3276 | 5.3354 | 5.2301 | 5.1887 | 5.1918 | 5.3221 | 5.0357 | 5.0668 | 5.1426 | 4.8086 | 4.4768 | 4.5385
14 | 2.2717 | 2.2595 | 2.1596 | 2.1121 | 2.059 | 2.0579 | 2.0772 | 2.3385 | 2.5095 | 2.4907 | 2.4325 | 2.4684 | 2.5772 | 2.5708 | 2.3851 | 2.4539 | 2.4387 | 2.4159 | 2.2533 | 2.2066 | 2.2236 | 2.1729 | 2.1636 | 2.1386
15 | 0.69105 | 0.67367 | 0.63075 | 0.58245 | 0.52964 | 0.52064 | 0.578 | 0.55857 | 0.60332 | 0.6544 | 0.58285 | 0.61693 | 0.63559 | 0.66223 | 0.58843 | 0.60775 | 0.5966 | 0.64804 | 0.62774 | 0.63874 | 0.68951 | 0.61283 | 0.67999 | 0.68121
16 | 0.95962 | 0.92002 | 0.84204 | 0.86029 | 0.8163 | 0.80916 | 1.1234 | 1.2773 | 1.3353 | 1.2633 | 1.2236 | 1.3184 | 1.3924 | 1.3273 | 1.2208 | 1.1607 | 1.1521 | 1.158 | 1.0982 | 1.1773 | 1.2499 | 1.1501 | 1.1275 | 0.9942
17 | 0.50157 | 0.48276 | 0.41853 | 0.40128 | 0.33817 | 0.29443 | 0.43817 | 0.35313 | 0.41337 | 0.43988 | 0.40954 | 0.37887 | 0.44997 | 0.48813 | 0.46508 | 0.43633 | 0.3492 | 0.39765 | 0.40041 | 0.42602 | 0.51325 | 0.4569 | 0.5704 | 0.54133
18 | 2.2179 | 2.0599 | 1.8906 | 1.8325 | 1.8192 | 1.7695 | 1.9944 | 1.9542 | 2.1432 | 2.2325 | 2.3534 | 2.4979 | 2.5969 | 2.5605 | 2.4855 | 2.4552 | 2.3803 | 2.4649 | 2.4149 | 2.4153 | 2.6906 | 2.5204 | 2.6858 | 2.4845
19 | 2.9358 | 2.8534 | 2.6358 | 2.7063 | 2.6916 | 2.6462 | 2.9197 | 3.2838 | 3.42 | 3.4256 | 3.4012 | 3.5977 | 3.5878 | 3.5134 | 3.326 | 3.2117 | 3.2843 | 3.2918 | 3.0281 | 3.0255 | 3.1948 | 2.8824 | 2.9359 | 2.994
20 | 1.8424 | 1.7242 | 1.644 | 1.6445 | 1.5279 | 1.5751 | 2.0121 | 1.9169 | 2.1919 | 2.334 | 2.2881 | 2.3979 | 2.3705 | 2.5048 | 2.4796 | 2.3209 | 2.2665 | 2.2987 | 2.196 | 2.1739 | 2.2452 | 1.8605 | 2.0858 | 1.9276
21 | 1.7988 | 1.7498 | 1.6399 | 1.5968 | 1.525 | 1.5353 | 2.3657 | 2.3347 | 2.492 | 2.4939 | 2.5542 | 2.7222 | 2.7528 | 2.683 | 2.3845 | 2.2862 | 2.0694 | 2.173 | 2.0263 | 2.0303 | 2.0238 | 1.7309 | 1.8593 | 1.8311
22 | 1.0272 | 0.9937 | 0.93213 | 0.87718 | 0.82297 | 0.76659 | 0.82179 | 0.625 | 0.54253 | 0.58303 | 0.61302 | 0.6907 | 0.74924 | 0.81058 | 0.80062 | 0.82465 | 0.76039 | 0.83226 | 0.75678 | 0.76881 | 0.84119 | 0.75148 | 0.89193 | 0.99223
23 | 10.7106 | 10.2766 | 9.6707 | 9.5637 | 9.0188 | 8.8083 | 10.5349 | 9.7467 | 10.342 | 10.9142 | 10.4574 | 10.9102 | 11.6107 | 11.847 | 11.6453 | 10.8674 | 10.0343 | 10.7522 | 10.3291 | 10.6899 | 11.8077 | 10.4795 | 11.6071 | 10.9903
24 | 4.2123 | 4.1812 | 3.7948 | 3.6194 | 3.1736 | 2.9586 | 3.5845 | 2.0362 | 2.1378 | 2.3836 | 2.2967 | 2.4161 | 2.5967 | 3.0046 | 2.9565 | 2.8356 | 2.362 | 3.1126 | 2.6973 | 2.5372 | 3.0294 | 2.4869 | 4.0373 | 4.225
25 | 2.4095 | 2.4596 | 2.4933 | 2.2959 | 2.1493 | 2.0107 | 2.144 | 1.7881 | 1.5883 | 1.2778 | 1.6697 | 1.852 | 1.9059 | 2.1006 | 1.7435 | 2.2236 | 1.9279 | 2.0494 | 1.9287 | 2.0369 | 2.2946 | 2.1978 | 2.6468 | 2.7902
26 | 2.1283 | 2.1245 | 2.0483 | 2.0155 | 1.9304 | 1.9138 | 2.2271 | 2.0401 | 2.1635 | 2.0862 | 2.0667 | 2.0935 | 2.1945 | 2.251 | 2.2167 | 2.1981 | 2.1455 | 2.269 | 2.0965 | 2.0845 | 2.1448 | 1.9777 | 2.0384 | 2.114
27 | 4.1919 | 4.202 | 3.9637 | 3.8531 | 3.6414 | 3.5484 | 3.6913 | 3.5582 | 3.7973 | 3.8134 | 3.6702 | 3.7436 | 3.9651 | 4.0937 | 3.8399 | 3.9361 | 3.7746 | 3.9252 | 3.5359 | 3.404 | 3.5065 | 3.3452 | 3.8308 | 3.9253
28 | 3.07 | 3.0788 | 2.8206 | 2.6378 | 2.2826 | 2.102 | 2.4347 | 1.4839 | 1.5646 | 1.7595 | 1.4935 | 1.6083 | 1.758 | 2.0608 | 1.9252 | 1.9606 | 1.6919 | 2.1328 | 1.8246 | 1.74 | 1.9928 | 1.664 | 2.6919 | 2.9243
29 | 5.134 | 5.0748 | 4.6028 | 4.5629 | 4.0971 | 3.8518 | 5.1412 | 4.3759 | 4.5304 | 4.4056 | 4.138 | 4.4932 | 4.8797 | 5.0055 | 4.712 | 4.5054 | 4.1398 | 4.6066 | 4.0508 | 4.1521 | 4.5739 | 4.042 | 5.1836 | 5.0742
30 | 2.3362 | 2.3752 | 2.1118 | 2.0067 | 1.6544 | 1.4122 | 1.8126 | 0.61821 | 0.65627 | 0.77849 | 0.62329 | 0.63331 | 0.84072 | 1.1756 | 1.1932 | 1.1504 | 0.75972 | 1.204 | 0.88951 | 0.78367 | 1.0436 | 0.798 | 1.983 | 2.2303
31 | 14.3165 | 14.1377 | 12.7899 | 12.2375 | 10.9257 | 9.911 | 11.6405 | 6.5714 | 6.9808 | 7.6526 | 7.446 | 8.0511 | 8.914 | 10.1299 | 10.1106 | 9.9738 | 8.4332 | 10.4329 | 8.8629 | 8.2615 | 9.7804 | 8.4712 | 13.712 | 14.3985
32 | 12.1019 | 12.4189 | 11.1592 | 10.6773 | 8.9758 | 7.792 | 9.3768 | 2.963 | 2.8614 | 3.4217 | 2.6802 | 3.0356 | 3.8058 | 5.5236 | 5.6901 | 5.5674 | 3.8357 | 6.18 | 4.1535 | 3.3512 | 4.4163 | 3.1659 | 9.5377 | 11.2357

## Pc, Summer, S9
LoadID | 0 | 1 | 2 | 3 | 4 | 5 | 6 | 7 | 8 | 9 | 10 | 11 | 12 | 13 | 14 | 15 | 16 | 17 | 18 | 19 | 20 | 21 | 22 | 23
1 | 3.9463 | 3.9058 | 3.7644 | 3.6956 | 3.6711 | 3.7237 | 3.6932 | 4.5145 | 4.8572 | 4.7941 | 4.7145 | 4.7725 | 4.9492 | 4.8543 | 4.4786 | 4.6165 | 4.6696 | 4.515 | 4.2859 | 4.2321 | 4.2192 | 4.1717 | 3.8553 | 3.7278
2 | 1.3046 | 1.2635 | 1.189 | 1.0947 | 1.0066 | 1.0032 | 1.104 | 1.1503 | 1.2461 | 1.3456 | 1.2056 | 1.2734 | 1.3022 | 1.3348 | 1.177 | 1.2184 | 1.2184 | 1.2951 | 1.2777 | 1.3113 | 1.4045 | 1.2586 | 1.3153 | 1.2958
3 | 1.8174 | 1.7348 | 1.5898 | 1.6313 | 1.5594 | 1.5562 | 2.1708 | 2.5414 | 2.6589 | 2.5098 | 2.4372 | 2.6244 | 2.765 | 2.618 | 2.4027 | 2.283 | 2.2827 | 2.2722 | 2.1708 | 2.3366 | 2.4724 | 2.2832 | 2.1775 | 1.8951
4 | 0.16401 | 0.15527 | 0.13353 | 0.1284 | 0.10896 | 0.095442 | 0.14796 | 0.13651 | 0.16118 | 0.16987 | 0.16024 | 0.14707 | 0.17286 | 0.18212 | 0.17202 | 0.16075 | 0.13195 | 0.14331 | 0.15092 | 0.16391 | 0.19543 | 0.17666 | 0.20033 | 0.18298
5 | 1.4472 | 1.3342 | 1.2267 | 1.1909 | 1.1966 | 1.1723 | 1.3158 | 1.346 | 1.4789 | 1.536 | 1.6265 | 1.7246 | 1.7865 | 1.7458 | 1.6914 | 1.6709 | 1.6345 | 1.6726 | 1.6546 | 1.662 | 1.8446 | 1.736 | 1.795 | 1.6403
6 | 3.759 | 3.6421 | 3.3698 | 3.4735 | 3.4832 | 3.4424 | 3.7846 | 4.3882 | 4.5741 | 4.5721 | 4.5519 | 4.8115 | 4.7846 | 4.6543 | 4.3979 | 4.2456 | 4.3738 | 4.3433 | 4.0219 | 4.0323 | 4.2427 | 3.8421 | 3.8037 | 3.8527
7 | 1.6695 | 1.5477 | 1.4848 | 1.4926 | 1.4011 | 1.4641 | 1.8753 | 1.8738 | 2.1477 | 2.2803 | 2.2452 | 2.35 | 2.312 | 2.4201 | 2.3915 | 2.2357 | 2.2068 | 2.2057 | 2.131 | 2.1204 | 2.1771 | 1.8126 | 1.9459 | 1.7662
8 | 0.43739 | 0.42192 | 0.39796 | 0.38889 | 0.37841 | 0.38766 | 0.60874 | 0.63645 | 0.68075 | 0.67822 | 0.69887 | 0.74375 | 0.74793 | 0.71903 | 0.63528 | 0.60853 | 0.55845 | 0.57415 | 0.54413 | 0.54965 | 0.54244 | 0.46769 | 0.46818 | 0.45122
9 | 0.46298 | 0.44284 | 0.41877 | 0.3936 | 0.37726 | 0.35597 | 0.37456 | 0.31837 | 0.27625 | 0.29352 | 0.31451 | 0.35344 | 0.37864 | 0.3983 | 0.39123 | 0.40434 | 0.38324 | 0.40422 | 0.37818 | 0.39024 | 0.42121 | 0.38197 | 0.4103 | 0.45103
10 | 0.41575 | 0.39479 | 0.37413 | 0.37211 | 0.35694 | 0.35371 | 0.42214 | 0.42171 | 0.44877 | 0.47105 | 0.45475 | 0.47331 | 0.50011 | 0.50139 | 0.49118 | 0.4573 | 0.42983 | 0.44925 | 0.44051 | 0.46055 | 0.50462 | 0.45189 | 0.46852 | 0.4327
11 | 0.41538 | 0.40156 | 0.36778 | 0.35222 | 0.32215 | 0.31617 | 0.38124 | 0.29423 | 0.31473 | 0.34061 | 0.34462 | 0.35743 | 0.36742 | 0.3899 | 0.37582 | 0.35798 | 0.32523 | 0.38849 | 0.36841 | 0.36238 | 0.41747 | 0.35714 | 0.45049 | 0.43952
12 | 2.3163 | 2.3563 | 2.4685 | 2.2567 | 2.1796 | 2.0798 | 2.1552 | 2.1193 | 1.8832 | 1.4664 | 1.9941 | 2.2029 | 2.2219 | 2.3547 | 1.8988 | 2.4948 | 2.2382 | 2.245 | 2.2124 | 2.3947 | 2.6521 | 2.6001 | 2.7656 | 2.8402
13 | 4.5062 | 4.4695 | 4.3669 | 4.3243 | 4.2405 | 4.2877 | 4.9602 | 4.9948 | 5.316 | 5.0801 | 5.0871 | 5.1342 | 5.3276 | 5.3354 | 5.2301 | 5.1887 | 5.1918 | 5.3221 | 5.0357 | 5.0668 | 5.1426 | 4.8086 | 4.4768 | 4.5385
14 | 2.2717 | 2.2595 | 2.1596 | 2.1121 | 2.059 | 2.0579 | 2.0772 | 2.3385 | 2.5095 | 2.4907 | 2.4325 | 2.4684 | 2.5772 | 2.5708 | 2.3851 | 2.4539 | 2.4387 | 2.4159 | 2.2533 | 2.2066 | 2.2236 | 2.1729 | 2.1636 | 2.1386
15 | 0.69105 | 0.67367 | 0.63075 | 0.58245 | 0.52964 | 0.52064 | 0.578 | 0.55857 | 0.60332 | 0.6544 | 0.58285 | 0.61693 | 0.63559 | 0.66223 | 0.58843 | 0.60775 | 0.5966 | 0.64804 | 0.62774 | 0.63874 | 0.68951 | 0.61283 | 0.67999 | 0.68121
16 | 0.95962 | 0.92002 | 0.84204 | 0.86029 | 0.8163 | 0.80916 | 1.1234 | 1.2773 | 1.3353 | 1.2633 | 1.2236 | 1.3184 | 1.3924 | 1.3273 | 1.2208 | 1.1607 | 1.1521 | 1.158 | 1.0982 | 1.1773 | 1.2499 | 1.1501 | 1.1275 | 0.9942
17 | 0.50157 | 0.48276 | 0.41853 | 0.40128 | 0.33817 | 0.29443 | 0.43817 | 0.35313 | 0.41337 | 0.43988 | 0.40954 | 0.37887 | 0.44997 | 0.48813 | 0.46508 | 0.43633 | 0.3492 | 0.39765 | 0.40041 | 0.42602 | 0.51325 | 0.4569 | 0.5704 | 0.54133
18 | 2.2179 | 2.0599 | 1.8906 | 1.8325 | 1.8192 | 1.7695 | 1.9944 | 1.9542 | 2.1432 | 2.2325 | 2.3534 | 2.4979 | 2.5969 | 2.5605 | 2.4855 | 2.4552 | 2.3803 | 2.4649 | 2.4149 | 2.4153 | 2.6906 | 2.5204 | 2.6858 | 2.4845
19 | 2.9358 | 2.8534 | 2.6358 | 2.7063 | 2.6916 | 2.6462 | 2.9197 | 3.2838 | 3.42 | 3.4256 | 3.4012 | 3.5977 | 3.5878 | 3.5134 | 3.326 | 3.2117 | 3.2843 | 3.2918 | 3.0281 | 3.0255 | 3.1948 | 2.8824 | 2.9359 | 2.994
20 | 1.8424 | 1.7242 | 1.644 | 1.6445 | 1.5279 | 1.5751 | 2.0121 | 1.9169 | 2.1919 | 2.334 | 2.2881 | 2.3979 | 2.3705 | 2.5048 | 2.4796 | 2.3209 | 2.2665 | 2.2987 | 2.196 | 2.1739 | 2.2452 | 1.8605 | 2.0858 | 1.9276
21 | 1.7988 | 1.7498 | 1.6399 | 1.5968 | 1.525 | 1.5353 | 2.3657 | 2.3347 | 2.492 | 2.4939 | 2.5542 | 2.7222 | 2.7528 | 2.683 | 2.3845 | 2.2862 | 2.0694 | 2.173 | 2.0263 | 2.0303 | 2.0238 | 1.7309 | 1.8593 | 1.8311
22 | 1.0272 | 0.9937 | 0.93213 | 0.87718 | 0.82297 | 0.76659 | 0.82179 | 0.625 | 0.54253 | 0.58303 | 0.61302 | 0.6907 | 0.74924 | 0.81058 | 0.80062 | 0.82465 | 0.76039 | 0.83226 | 0.75678 | 0.76881 | 0.84119 | 0.75148 | 0.89193 | 0.99223
23 | 10.7106 | 10.2766 | 9.6707 | 9.5637 | 9.0188 | 8.8083 | 10.5349 | 9.7467 | 10.342 | 10.9142 | 10.4574 | 10.9102 | 11.6107 | 11.847 | 11.6453 | 10.8674 | 10.0343 | 10.7522 | 10.3291 | 10.6899 | 11.8077 | 10.4795 | 11.6071 | 10.9903
24 | 4.2123 | 4.1812 | 3.7948 | 3.6194 | 3.1736 | 2.9586 | 3.5845 | 2.0362 | 2.1378 | 2.3836 | 2.2967 | 2.4161 | 2.5967 | 3.0046 | 2.9565 | 2.8356 | 2.362 | 3.1126 | 2.6973 | 2.5372 | 3.0294 | 2.4869 | 4.0373 | 4.225
25 | 2.4095 | 2.4596 | 2.4933 | 2.2959 | 2.1493 | 2.0107 | 2.144 | 1.7881 | 1.5883 | 1.2778 | 1.6697 | 1.852 | 1.9059 | 2.1006 | 1.7435 | 2.2236 | 1.9279 | 2.0494 | 1.9287 | 2.0369 | 2.2946 | 2.1978 | 2.6468 | 2.7902
26 | 2.1283 | 2.1245 | 2.0483 | 2.0155 | 1.9304 | 1.9138 | 2.2271 | 2.0401 | 2.1635 | 2.0862 | 2.0667 | 2.0935 | 2.1945 | 2.251 | 2.2167 | 2.1981 | 2.1455 | 2.269 | 2.0965 | 2.0845 | 2.1448 | 1.9777 | 2.0384 | 2.114
27 | 4.1919 | 4.202 | 3.9637 | 3.8531 | 3.6414 | 3.5484 | 3.6913 | 3.5582 | 3.7973 | 3.8134 | 3.6702 | 3.7436 | 3.9651 | 4.0937 | 3.8399 | 3.9361 | 3.7746 | 3.9252 | 3.5359 | 3.404 | 3.5065 | 3.3452 | 3.8308 | 3.9253
28 | 3.07 | 3.0788 | 2.8206 | 2.6378 | 2.2826 | 2.102 | 2.4347 | 1.4839 | 1.5646 | 1.7595 | 1.4935 | 1.6083 | 1.758 | 2.0608 | 1.9252 | 1.9606 | 1.6919 | 2.1328 | 1.8246 | 1.74 | 1.9928 | 1.664 | 2.6919 | 2.9243
29 | 5.134 | 5.0748 | 4.6028 | 4.5629 | 4.0971 | 3.8518 | 5.1412 | 4.3759 | 4.5304 | 4.4056 | 4.138 | 4.4932 | 4.8797 | 5.0055 | 4.712 | 4.5054 | 4.1398 | 4.6066 | 4.0508 | 4.1521 | 4.5739 | 4.042 | 5.1836 | 5.0742
30 | 2.3362 | 2.3752 | 2.1118 | 2.0067 | 1.6544 | 1.4122 | 1.8126 | 0.61821 | 0.65627 | 0.77849 | 0.62329 | 0.63331 | 0.84072 | 1.1756 | 1.1932 | 1.1504 | 0.75972 | 1.204 | 0.88951 | 0.78367 | 1.0436 | 0.798 | 1.983 | 2.2303
31 | 14.3165 | 14.1377 | 12.7899 | 12.2375 | 10.9257 | 9.911 | 11.6405 | 6.5714 | 6.9808 | 7.6526 | 7.446 | 8.0511 | 8.914 | 10.1299 | 10.1106 | 9.9738 | 8.4332 | 10.4329 | 8.8629 | 8.2615 | 9.7804 | 8.4712 | 13.712 | 14.3985
32 | 12.1019 | 12.4189 | 11.1592 | 10.6773 | 8.9758 | 7.792 | 9.3768 | 2.963 | 2.8614 | 3.4217 | 2.6802 | 3.0356 | 3.8058 | 5.5236 | 5.6901 | 5.5674 | 3.8357 | 6.18 | 4.1535 | 3.3512 | 4.4163 | 3.1659 | 9.5377 | 11.2357

## Qc, Summer, S1
LoadID | 0 | 1 | 2 | 3 | 4 | 5 | 6 | 7 | 8 | 9 | 10 | 11 | 12 | 13 | 14 | 15 | 16 | 17 | 18 | 19 | 20 | 21 | 22 | 23
1 | 0.34369 | 0.37677 | 0.35741 | 0.35678 | 0.34967 | 0.36988 | 0.37926 | 0.71153 | 0.82736 | 0.79785 | 0.7771 | 0.77881 | 0.82776 | 0.80058 | 0.56233 | 0.73533 | 0.74439 | 0.69904 | 0.55232 | 0.50094 | 0.52525 | 0.52835 | 0.36467 | 0.36012
2 | -0.0043812 | 0.021649 | 0.025709 | 0.034843 | 0.044312 | 0.035947 | 0.041961 | -0.10995 | -0.14134 | -0.18143 | -0.10466 | -0.094144 | -0.064959 | -0.086221 | -0.036885 | -0.032532 | -0.038033 | -0.068953 | -0.13098 | -0.13379 | -0.10633 | -0.081122 | -0.039735 | -0.0073004
3 | 0.059004 | 0.13926 | 0.2453 | 0.22674 | 0.23037 | 0.22057 | 0.013674 | -0.26416 | -0.34493 | -0.34887 | -0.29133 | -0.3656 | -0.33024 | -0.28757 | -0.20821 | -0.12999 | -0.16029 | -0.14277 | -0.027576 | -0.11477 | -0.16029 | -0.10429 | 0.09828 | 0.20245
4 | -0.21555 | -0.21744 | -0.22392 | -0.22392 | -0.22897 | -0.23586 | -0.21274 | -0.14443 | -0.10773 | -0.11359 | -0.14315 | -0.15696 | -0.14506 | -0.15729 | -0.14891 | -0.17546 | -0.19642 | -0.17476 | -0.12356 | -0.11041 | -0.11075 | -0.14629 | -0.18238 | -0.18921
5 | -0.003913 | -0.0051142 | -0.0060044 | -0.0059896 | -0.0060272 | -0.0065159 | -0.005861 | -0.0023397 | 0.00073089 | 0.0025993 | 0.004288 | 0.0045524 | 0.0039959 | 0.0032647 | 0.0021569 | 0.0014321 | 0.0011963 | 0.0010529 | 0.0010649 | 0.00029102 | 0.0022651 | 0.0010332 | 0.00059228 | -0.00094879
6 | -0.60828 | -0.67603 | -0.51194 | -0.60322 | -0.61751 | -0.63402 | -0.61415 | -1.1356 | -1.3042 | -1.3013 | -1.1373 | -1.3582 | -1.4152 | -1.3062 | -1.1344 | -0.99767 | -1.2163 | -1.1794 | -0.92552 | -0.85838 | -1.0112 | -0.79556 | -0.60751 | -0.6765
7 | -0.64378 | -0.6651 | -0.69994 | -0.72337 | -0.67684 | -0.72992 | -0.63306 | -0.28859 | -0.05187 | -0.038632 | 0.088352 | 0.029667 | 0.0075487 | 0.005156 | -0.074479 | -0.12946 | -0.19091 | -0.24247 | -0.21065 | -0.25964 | -0.18477 | -0.34128 | -0.4286 | -0.46519
8 | -0.62198 | -0.62628 | -0.63214 | -0.63556 | -0.62704 | -0.61211 | -0.52027 | -0.42931 | -0.42123 | -0.41451 | -0.40766 | -0.40316 | -0.41267 | -0.42858 | -0.47118 | -0.4923 | -0.50967 | -0.51132 | -0.52099 | -0.5385 | -0.57267 | -0.597 | -0.60539 | -0.6171
9 | -0.0010333 | 0.0095281 | 0.0122 | 0.015476 | 0.014737 | 0.017028 | 0.032038 | 0.010433 | 0.016079 | 0.0055182 | 0.00010277 | -0.0043246 | -0.01481 | -0.014999 | -0.011488 | -0.026397 | -0.022409 | -0.019471 | -0.016125 | -0.016502 | -0.023324 | -0.020993 | 0.0020657 | 0.0033697
10 | 0.055385 | 0.06189 | 0.063478 | 0.062692 | 0.064794 | 0.066598 | 0.021055 | -0.018583 | -0.042277 | -0.044703 | -0.018952 | -0.046061 | -0.049517 | -0.047575 | -0.037653 | -0.016144 | -0.0081032 | -0.0080765 | -0.0082424 | -0.016463 | -0.023619 | -0.0032324 | 0.024393 | 0.041012
11 | -0.26535 | -0.28536 | -0.29807 | -0.3026 | -0.29473 | -0.29572 | -0.23323 | -0.19361 | -0.16292 | -0.12586 | -0.12651 | -0.13538 | -0.15898 | -0.16363 | -0.18356 | -0.18373 | -0.18647 | -0.14425 | -0.13012 | -0.14824 | -0.12284 | -0.15611 | -0.17875 | -0.20191
12 | 0.35368 | 0.21391 | 0.27037 | 0.21293 | 0.24426 | 0.13107 | 0.44173 | 0.34732 | 0.25755 | 0.30306 | 0.31387 | 0.28581 | -0.14316 | -0.072647 | 0.40644 | 0.13689 | 0.15772 | 0.091802 | -0.0042402 | -0.27898 | -0.62236 | -0.61987 | -0.58828 | -0.61791
13 | 1.1639 | 1.0839 | 0.8148 | 0.73446 | 0.67525 | 0.84787 | 2.792 | 3.7289 | 4.7834 | 4.5604 | 4.4481 | 4.3924 | 4.7472 | 4.3578 | 4.0026 | 3.7189 | 3.6812 | 3.7292 | 3.1018 | 2.8427 | 3.0134 | 2.1088 | 0.92552 | 0.99164
14 | 0.17662 | 0.19362 | 0.18367 | 0.18334 | 0.17969 | 0.19008 | 0.1949 | 0.36565 | 0.42517 | 0.41001 | 0.39934 | 0.40022 | 0.42538 | 0.41141 | 0.28898 | 0.37788 | 0.38253 | 0.35923 | 0.28383 | 0.25743 | 0.26992 | 0.27152 | 0.1874 | 0.18506
15 | 0.0039829 | -0.019681 | -0.023372 | -0.031675 | -0.040284 | -0.032679 | -0.038146 | 0.099952 | 0.12849 | 0.16494 | 0.095145 | 0.085586 | 0.059054 | 0.078383 | 0.033532 | 0.029575 | 0.034576 | 0.062685 | 0.11907 | 0.12163 | 0.096661 | 0.073747 | 0.036123 | 0.0066367
16 | -0.014751 | -0.034814 | -0.061325 | -0.056685 | -0.057591 | -0.055142 | -0.0034186 | 0.06604 | 0.086232 | 0.087218 | 0.072832 | 0.0914 | 0.082559 | 0.071893 | 0.052053 | 0.032498 | 0.040073 | 0.035693 | 0.0068941 | 0.028692 | 0.040072 | 0.026074 | -0.02457 | -0.050613
17 | 0.34129 | 0.34428 | 0.35454 | 0.35454 | 0.36253 | 0.37345 | 0.33684 | 0.22868 | 0.17057 | 0.17984 | 0.22665 | 0.24852 | 0.22968 | 0.24904 | 0.23578 | 0.27781 | 0.311 | 0.2767 | 0.19564 | 0.17481 | 0.17535 | 0.23163 | 0.28876 | 0.29959
18 | 0.10956 | 0.1432 | 0.16812 | 0.16771 | 0.16876 | 0.18245 | 0.16411 | 0.065513 | -0.020465 | -0.072781 | -0.12006 | -0.12747 | -0.11188 | -0.091412 | -0.060393 | -0.040099 | -0.033497 | -0.02948 | -0.029816 | -0.0081486 | -0.063421 | -0.028928 | -0.016584 | 0.026566
19 | -0.68569 | -0.76207 | -0.57709 | -0.67999 | -0.6961 | -0.71472 | -0.69232 | -1.2801 | -1.4702 | -1.4669 | -1.282 | -1.5311 | -1.5953 | -1.4724 | -1.2788 | -1.1246 | -1.3711 | -1.3295 | -1.0433 | -0.96763 | -1.1399 | -0.89682 | -0.68483 | -0.7626
20 | 0.40466 | 0.41806 | 0.43996 | 0.45469 | 0.42544 | 0.45881 | 0.39792 | 0.1814 | 0.032604 | 0.024283 | -0.055535 | -0.018648 | -0.0047449 | -0.0032409 | 0.046815 | 0.081375 | 0.12 | 0.15241 | 0.13241 | 0.1632 | 0.11614 | 0.21452 | 0.26941 | 0.29241
21 | -0.51831 | -0.5219 | -0.52678 | -0.52964 | -0.52253 | -0.5101 | -0.43356 | -0.35776 | -0.35102 | -0.34543 | -0.33972 | -0.33596 | -0.34389 | -0.35715 | -0.39265 | -0.41025 | -0.42473 | -0.4261 | -0.43416 | -0.44875 | -0.47723 | -0.4975 | -0.50449 | -0.51425
22 | 0.0075512 | -0.069628 | -0.089156 | -0.11309 | -0.10769 | -0.12444 | -0.23412 | -0.076244 | -0.1175 | -0.040325 | -0.00075101 | 0.031603 | 0.10822 | 0.10961 | 0.083948 | 0.1929 | 0.16375 | 0.14229 | 0.11784 | 0.12059 | 0.17045 | 0.15341 | -0.015095 | -0.024624
23 | -1.44 | -1.6091 | -1.6504 | -1.63 | -1.6846 | -1.7315 | -0.54744 | 0.48317 | 1.0992 | 1.1623 | 0.49276 | 1.1976 | 1.2874 | 1.237 | 0.97897 | 0.41975 | 0.21068 | 0.20999 | 0.2143 | 0.42805 | 0.6141 | 0.084042 | -0.63421 | -1.0663
24 | 0.78111 | 0.84002 | 0.87744 | 0.89076 | 0.8676 | 0.8705 | 0.68655 | 0.56995 | 0.47959 | 0.3705 | 0.37242 | 0.39852 | 0.46799 | 0.48168 | 0.54034 | 0.54084 | 0.54893 | 0.42464 | 0.38304 | 0.43637 | 0.36162 | 0.45955 | 0.52618 | 0.59438
25 | -0.21221 | -0.12835 | -0.16222 | -0.12776 | -0.14655 | -0.078644 | -0.26504 | -0.20839 | -0.15453 | -0.18184 | -0.18832 | -0.17149 | 0.085894 | 0.043588 | -0.24387 | -0.082135 | -0.094635 | -0.055081 | 0.0025441 | 0.16739 | 0.37341 | 0.37192 | 0.35297 | 0.37074
26 | 0.10002 | 0.093149 | 0.070022 | 0.063117 | 0.05803 | 0.072864 | 0.23993 | 0.32045 | 0.41107 | 0.39191 | 0.38226 | 0.37747 | 0.40796 | 0.3745 | 0.34397 | 0.31959 | 0.31635 | 0.32048 | 0.26656 | 0.2443 | 0.25896 | 0.18123 | 0.079537 | 0.085219
27 | 0.085924 | 0.094192 | 0.089353 | 0.089195 | 0.087418 | 0.09247 | 0.094816 | 0.17788 | 0.20684 | 0.19946 | 0.19427 | 0.1947 | 0.20694 | 0.20014 | 0.14058 | 0.18383 | 0.1861 | 0.17476 | 0.13808 | 0.12524 | 0.13131 | 0.13209 | 0.091169 | 0.09003
28 | -0.004182 | 0.020665 | 0.024541 | 0.033259 | 0.042298 | 0.034313 | 0.040053 | -0.10495 | -0.13491 | -0.17319 | -0.099902 | -0.089865 | -0.062006 | -0.082302 | -0.035209 | -0.031054 | -0.036304 | -0.065819 | -0.12503 | -0.12771 | -0.10149 | -0.077434 | -0.037929 | -0.0069686
29 | -0.88506 | -2.0889 | -3.6795 | -3.4011 | -3.4555 | -3.3085 | -0.20512 | 3.9624 | 5.1739 | 5.2331 | 4.3699 | 5.484 | 4.9535 | 4.3136 | 3.1232 | 1.9499 | 2.4044 | 2.1416 | 0.41364 | 1.7215 | 2.4043 | 1.5644 | -1.4742 | -3.0368
30 | 0.88016 | 0.88787 | 0.91433 | 0.91435 | 0.93495 | 0.96311 | 0.86868 | 0.58974 | 0.43988 | 0.46381 | 0.58453 | 0.64091 | 0.59234 | 0.64226 | 0.60805 | 0.71647 | 0.80206 | 0.7136 | 0.50455 | 0.45083 | 0.45223 | 0.59736 | 0.7447 | 0.77262
31 | 0.64565 | 0.84384 | 0.99073 | 0.98828 | 0.99449 | 1.0751 | 0.96706 | 0.38606 | -0.1206 | -0.42889 | -0.70751 | -0.75114 | -0.65932 | -0.53868 | -0.35588 | -0.2363 | -0.19739 | -0.17372 | -0.1757 | -0.048019 | -0.37373 | -0.17047 | -0.097725 | 0.15655
32 | 0.64145 | 0.7129 | 0.53986 | 0.63612 | 0.65119 | 0.6686 | 0.64765 | 1.1976 | 1.3753 | 1.3723 | 1.1993 | 1.4323 | 1.4924 | 1.3774 | 1.1963 | 1.0521 | 1.2827 | 1.2437 | 0.976 | 0.9052 | 1.0664 | 0.83896 | 0.64064 | 0.7134

## Qc, Summer, S2
LoadID | 0 | 1 | 2 | 3 | 4 | 5 | 6 | 7 | 8 | 9 | 10 | 11 | 12 | 13 | 14 | 15 | 16 | 17 | 18 | 19 | 20 | 21 | 22 | 23
1 | 0.34369 | 0.37677 | 0.35741 | 0.35678 | 0.34967 | 0.36988 | 0.37926 | 0.71153 | 0.82736 | 0.79785 | 0.7771 | 0.77881 | 0.82776 | 0.80058 | 0.56233 | 0.73533 | 0.74439 | 0.69904 | 0.55232 | 0.50094 | 0.52525 | 0.52835 | 0.36467 | 0.36012
2 | -0.0043812 | 0.021649 | 0.025709 | 0.034843 | 0.044312 | 0.035947 | 0.041961 | -0.10995 | -0.14134 | -0.18143 | -0.10466 | -0.094144 | -0.064959 | -0.086221 | -0.036885 | -0.032532 | -0.038033 | -0.068953 | -0.13098 | -0.13379 | -0.10633 | -0.081122 | -0.039735 | -0.0073004
3 | 0.059004 | 0.13926 | 0.2453 | 0.22674 | 0.23037 | 0.22057 | 0.013674 | -0.26416 | -0.34493 | -0.34887 | -0.29133 | -0.3656 | -0.33024 | -0.28757 | -0.20821 | -0.12999 | -0.16029 | -0.14277 | -0.027576 | -0.11477 | -0.16029 | -0.10429 | 0.09828 | 0.20245
4 | -0.21555 | -0.21744 | -0.22392 | -0.22392 | -0.22897 | -0.23586 | -0.21274 | -0.14443 | -0.10773 | -0.11359 | -0.14315 | -0.15696 | -0.14506 | -0.15729 | -0.14891 | -0.17546 | -0.19642 | -0.17476 | -0.12356 | -0.11041 | -0.11075 | -0.14629 | -0.18238 | -0.18921
5 | -0.003913 | -0.0051142 | -0.0060044 | -0.0059896 | -0.0060272 | -0.0065159 | -0.005861 | -0.0023397 | 0.00073089 | 0.0025993 | 0.004288 | 0.0045524 | 0.0039959 | 0.0032647 | 0.0021569 | 0.0014321 | 0.0011963 | 0.0010529 | 0.0010649 | 0.00029102 | 0.0022651 | 0.0010332 | 0.00059228 | -0.00094879
6 | -0.60828 | -0.67603 | -0.51194 | -0.60322 | -0.61751 | -0.63402 | -0.61415 | -1.1356 | -1.3042 | -1.3013 | -1.1373 | -1.3582 | -1.4152 | -1.3062 | -1.1344 | -0.99767 | -1.2163 | -1.1794 | -0.92552 | -0.85838 | -1.0112 | -0.79556 | -0.60751 | -0.6765
7 | -0.64378 | -0.6651 | -0.69994 | -0.72337 | -0.67684 | -0.72992 | -0.63306 | -0.28859 | -0.05187 | -0.038632 | 0.088352 | 0.029667 | 0.0075487 | 0.005156 | -0.074479 | -0.12946 | -0.19091 | -0.24247 | -0.21065 | -0.25964 | -0.18477 | -0.34128 | -0.4286 | -0.46519
8 | -0.62198 | -0.62628 | -0.63214 | -0.63556 | -0.62704 | -0.61211 | -0.52027 | -0.42931 | -0.42123 | -0.41451 | -0.40766 | -0.40316 | -0.41267 | -0.42858 | -0.47118 | -0.4923 | -0.50967 | -0.51132 | -0.52099 | -0.5385 | -0.57267 | -0.597 | -0.60539 | -0.6171
9 | -0.0010333 | 0.0095281 | 0.0122 | 0.015476 | 0.014737 | 0.017028 | 0.032038 | 0.010433 | 0.016079 | 0.0055182 | 0.00010277 | -0.0043246 | -0.01481 | -0.014999 | -0.011488 | -0.026397 | -0.022409 | -0.019471 | -0.016125 | -0.016502 | -0.023324 | -0.020993 | 0.0020657 | 0.0033697
10 | 0.055385 | 0.06189 | 0.063478 | 0.062692 | 0.064794 | 0.066598 | 0.021055 | -0.018583 | -0.042277 | -0.044703 | -0.018952 | -0.046061 | -0.049517 | -0.047575 | -0.037653 | -0.016144 | -0.0081032 | -0.0080765 | -0.0082424 | -0.016463 | -0.023619 | -0.0032324 | 0.024393 | 0.041012
11 | -0.26535 | -0.28536 | -0.29807 | -0.3026 | -0.29473 | -0.29572 | -0.23323 | -0.19361 | -0.16292 | -0.12586 | -0.12651 | -0.13538 | -0.15898 | -0.16363 | -0.18356 | -0.18373 | -0.18647 | -0.14425 | -0.13012 | -0.14824 | -0.12284 | -0.15611 | -0.17875 | -0.20191
12 | 0.35368 | 0.21391 | 0.27037 | 0.21293 | 0.24426 | 0.13107 | 0.44173 | 0.34732 | 0.25755 | 0.30306 | 0.31387 | 0.28581 | -0.14316 | -0.072647 | 0.40644 | 0.13689 | 0.15772 | 0.091802 | -0.0042402 | -0.27898 | -0.62236 | -0.61987 | -0.58828 | -0.61791
13 | 1.1639 | 1.0839 | 0.8148 | 0.73446 | 0.67525 | 0.84787 | 2.792 | 3.7289 | 4.7834 | 4.5604 | 4.4481 | 4.3924 | 4.7472 | 4.3578 | 4.0026 | 3.7189 | 3.6812 | 3.7292 | 3.1018 | 2.8427 | 3.0134 | 2.1088 | 0.92552 | 0.99164
14 | 0.17662 | 0.19362 | 0.18367 | 0.18334 | 0.17969 | 0.19008 | 0.1949 | 0.36565 | 0.42517 | 0.41001 | 0.39934 | 0.40022 | 0.42538 | 0.41141 | 0.28898 | 0.37788 | 0.38253 | 0.35923 | 0.28383 | 0.25743 | 0.26992 | 0.27152 | 0.1874 | 0.18506
15 | 0.0039829 | -0.019681 | -0.023372 | -0.031675 | -0.040284 | -0.032679 | -0.038146 | 0.099952 | 0.12849 | 0.16494 | 0.095145 | 0.085586 | 0.059054 | 0.078383 | 0.033532 | 0.029575 | 0.034576 | 0.062685 | 0.11907 | 0.12163 | 0.096661 | 0.073747 | 0.036123 | 0.0066367
16 | -0.014751 | -0.034814 | -0.061325 | -0.056685 | -0.057591 | -0.055142 | -0.0034186 | 0.06604 | 0.086232 | 0.087218 | 0.072832 | 0.0914 | 0.082559 | 0.071893 | 0.052053 | 0.032498 | 0.040073 | 0.035693 | 0.0068941 | 0.028692 | 0.040072 | 0.026074 | -0.02457 | -0.050613
17 | 0.34129 | 0.34428 | 0.35454 | 0.35454 | 0.36253 | 0.37345 | 0.33684 | 0.22868 | 0.17057 | 0.17984 | 0.22665 | 0.24852 | 0.22968 | 0.24904 | 0.23578 | 0.27781 | 0.311 | 0.2767 | 0.19564 | 0.17481 | 0.17535 | 0.23163 | 0.28876 | 0.29959
18 | 0.10956 | 0.1432 | 0.16812 | 0.16771 | 0.16876 | 0.18245 | 0.16411 | 0.065513 | -0.020465 | -0.072781 | -0.12006 | -0.12747 | -0.11188 | -0.091412 | -0.060393 | -0.040099 | -0.033497 | -0.02948 | -0.029816 | -0.0081486 | -0.063421 | -0.028928 | -0.016584 | 0.026566
19 | -0.68569 | -0.76207 | -0.57709 | -0.67999 | -0.6961 | -0.71472 | -0.69232 | -1.2801 | -1.4702 | -1.4669 | -1.282 | -1.5311 | -1.5953 | -1.4724 | -1.2788 | -1.1246 | -1.3711 | -1.3295 | -1.0433 | -0.96763 | -1.1399 | -0.89682 | -0.68483 | -0.7626
20 | 0.40466 | 0.41806 | 0.43996 | 0.45469 | 0.42544 | 0.45881 | 0.39792 | 0.1814 | 0.032604 | 0.024283 | -0.055535 | -0.018648 | -0.0047449 | -0.0032409 | 0.046815 | 0.081375 | 0.12 | 0.15241 | 0.13241 | 0.1632 | 0.11614 | 0.21452 | 0.26941 | 0.29241
21 | -0.51831 | -0.5219 | -0.52678 | -0.52964 | -0.52253 | -0.5101 | -0.43356 | -0.35776 | -0.35102 | -0.34543 | -0.33972 | -0.33596 | -0.34389 | -0.35715 | -0.39265 | -0.41025 | -0.42473 | -0.4261 | -0.43416 | -0.44875 | -0.47723 | -0.4975 | -0.50449 | -0.51425
22 | 0.0075512 | -0.069628 | -0.089156 | -0.11309 | -0.10769 | -0.12444 | -0.23412 | -0.076244 | -0.1175 | -0.040325 | -0.00075101 | 0.031603 | 0.10822 | 0.10961 | 0.083948 | 0.1929 | 0.16375 | 0.14229 | 0.11784 | 0.12059 | 0.17045 | 0.15341 | -0.015095 | -0.024624
23 | -1.44 | -1.6091 | -1.6504 | -1.63 | -1.6846 | -1.7315 | -0.54744 | 0.48317 | 1.0992 | 1.1623 | 0.49276 | 1.1976 | 1.2874 | 1.237 | 0.97897 | 0.41975 | 0.21068 | 0.20999 | 0.2143 | 0.42805 | 0.6141 | 0.084042 | -0.63421 | -1.0663
24 | 0.78111 | 0.84002 | 0.87744 | 0.89076 | 0.8676 | 0.8705 | 0.68655 | 0.56995 | 0.47959 | 0.3705 | 0.37242 | 0.39852 | 0.46799 | 0.48168 | 0.54034 | 0.54084 | 0.54893 | 0.42464 | 0.38304 | 0.43637 | 0.36162 | 0.45955 | 0.52618 | 0.59438
25 | -0.21221 | -0.12835 | -0.16222 | -0.12776 | -0.14655 | -0.078644 | -0.26504 | -0.20839 | -0.15453 | -0.18184 | -0.18832 | -0.17149 | 0.085894 | 0.043588 | -0.24387 | -0.082135 | -0.094635 | -0.055081 | 0.0025441 | 0.16739 | 0.37341 | 0.37192 | 0.35297 | 0.37074
26 | 0.10002 | 0.093149 | 0.070022 | 0.063117 | 0.05803 | 0.072864 | 0.23993 | 0.32045 | 0.41107 | 0.39191 | 0.38226 | 0.37747 | 0.40796 | 0.3745 | 0.34397 | 0.31959 | 0.31635 | 0.32048 | 0.26656 | 0.2443 | 0.25896 | 0.18123 | 0.079537 | 0.085219
27 | 0.085924 | 0.094192 | 0.089353 | 0.089195 | 0.087418 | 0.09247 | 0.094816 | 0.17788 | 0.20684 | 0.19946 | 0.19427 | 0.1947 | 0.20694 | 0.20014 | 0.14058 | 0.18383 | 0.1861 | 0.17476 | 0.13808 | 0.12524 | 0.13131 | 0.13209 | 0.091169 | 0.09003
28 | -0.004182 | 0.020665 | 0.024541 | 0.033259 | 0.042298 | 0.034313 | 0.040053 | -0.10495 | -0.13491 | -0.17319 | -0.099902 | -0.089865 | -0.062006 | -0.082302 | -0.035209 | -0.031054 | -0.036304 | -0.065819 | -0.12503 | -0.12771 | -0.10149 | -0.077434 | -0.037929 | -0.0069686
29 | -0.88506 | -2.0889 | -3.6795 | -3.4011 | -3.4555 | -3.3085 | -0.20512 | 3.9624 | 5.1739 | 5.2331 | 4.3699 | 5.484 | 4.9535 | 4.3136 | 3.1232 | 1.9499 | 2.4044 | 2.1416 | 0.41364 | 1.7215 | 2.4043 | 1.5644 | -1.4742 | -3.0368
30 | 0.88016 | 0.88787 | 0.91433 | 0.91435 | 0.93495 | 0.96311 | 0.86868 | 0.58974 | 0.43988 | 0.46381 | 0.58453 | 0.64091 | 0.59234 | 0.64226 | 0.60805 | 0.71647 | 0.80206 | 0.7136 | 0.50455 | 0.45083 | 0.45223 | 0.59736 | 0.7447 | 0.77262
31 | 0.64565 | 0.84384 | 0.99073 | 0.98828 | 0.99449 | 1.0751 | 0.96706 | 0.38606 | -0.1206 | -0.42889 | -0.70751 | -0.75114 | -0.65932 | -0.53868 | -0.35588 | -0.2363 | -0.19739 | -0.17372 | -0.1757 | -0.048019 | -0.37373 | -0.17047 | -0.097725 | 0.15655
32 | 0.64145 | 0.7129 | 0.53986 | 0.63612 | 0.65119 | 0.6686 | 0.64765 | 1.1976 | 1.3753 | 1.3723 | 1.1993 | 1.4323 | 1.4924 | 1.3774 | 1.1963 | 1.0521 | 1.2827 | 1.2437 | 0.976 | 0.9052 | 1.0664 | 0.83896 | 0.64064 | 0.7134

## Qc, Summer, S3
LoadID | 0 | 1 | 2 | 3 | 4 | 5 | 6 | 7 | 8 | 9 | 10 | 11 | 12 | 13 | 14 | 15 | 16 | 17 | 18 | 19 | 20 | 21 | 22 | 23
1 | 0.34369 | 0.37677 | 0.35741 | 0.35678 | 0.34967 | 0.36988 | 0.37926 | 0.71153 | 0.82736 | 0.79785 | 0.7771 | 0.77881 | 0.82776 | 0.80058 | 0.56233 | 0.73533 | 0.74439 | 0.69904 | 0.55232 | 0.50094 | 0.52525 | 0.52835 | 0.36467 | 0.36012
2 | -0.0043812 | 0.021649 | 0.025709 | 0.034843 | 0.044312 | 0.035947 | 0.041961 | -0.10995 | -0.14134 | -0.18143 | -0.10466 | -0.094144 | -0.064959 | -0.086221 | -0.036885 | -0.032532 | -0.038033 | -0.068953 | -0.13098 | -0.13379 | -0.10633 | -0.081122 | -0.039735 | -0.0073004
3 | 0.059004 | 0.13926 | 0.2453 | 0.22674 | 0.23037 | 0.22057 | 0.013674 | -0.26416 | -0.34493 | -0.34887 | -0.29133 | -0.3656 | -0.33024 | -0.28757 | -0.20821 | -0.12999 | -0.16029 | -0.14277 | -0.027576 | -0.11477 | -0.16029 | -0.10429 | 0.09828 | 0.20245
4 | -0.21555 | -0.21744 | -0.22392 | -0.22392 | -0.22897 | -0.23586 | -0.21274 | -0.14443 | -0.10773 | -0.11359 | -0.14315 | -0.15696 | -0.14506 | -0.15729 | -0.14891 | -0.17546 | -0.19642 | -0.17476 | -0.12356 | -0.11041 | -0.11075 | -0.14629 | -0.18238 | -0.18921
5 | -0.003913 | -0.0051142 | -0.0060044 | -0.0059896 | -0.0060272 | -0.0065159 | -0.005861 | -0.0023397 | 0.00073089 | 0.0025993 | 0.004288 | 0.0045524 | 0.0039959 | 0.0032647 | 0.0021569 | 0.0014321 | 0.0011963 | 0.0010529 | 0.0010649 | 0.00029102 | 0.0022651 | 0.0010332 | 0.00059228 | -0.00094879
6 | -0.60828 | -0.67603 | -0.51194 | -0.60322 | -0.61751 | -0.63402 | -0.61415 | -1.1356 | -1.3042 | -1.3013 | -1.1373 | -1.3582 | -1.4152 | -1.3062 | -1.1344 | -0.99767 | -1.2163 | -1.1794 | -0.92552 | -0.85838 | -1.0112 | -0.79556 | -0.60751 | -0.6765
7 | -0.64378 | -0.6651 | -0.69994 | -0.72337 | -0.67684 | -0.72992 | -0.63306 | -0.28859 | -0.05187 | -0.038632 | 0.088352 | 0.029667 | 0.0075487 | 0.005156 | -0.074479 | -0.12946 | -0.19091 | -0.24247 | -0.21065 | -0.25964 | -0.18477 | -0.34128 | -0.4286 | -0.46519
8 | -0.62198 | -0.62628 | -0.63214 | -0.63556 | -0.62704 | -0.61211 | -0.52027 | -0.42931 | -0.42123 | -0.41451 | -0.40766 | -0.40316 | -0.41267 | -0.42858 | -0.47118 | -0.4923 | -0.50967 | -0.51132 | -0.52099 | -0.5385 | -0.57267 | -0.597 | -0.60539 | -0.6171
9 | -0.0010333 | 0.0095281 | 0.0122 | 0.015476 | 0.014737 | 0.017028 | 0.032038 | 0.010433 | 0.016079 | 0.0055182 | 0.00010277 | -0.0043246 | -0.01481 | -0.014999 | -0.011488 | -0.026397 | -0.022409 | -0.019471 | -0.016125 | -0.016502 | -0.023324 | -0.020993 | 0.0020657 | 0.0033697
10 | 0.055385 | 0.06189 | 0.063478 | 0.062692 | 0.064794 | 0.066598 | 0.021055 | -0.018583 | -0.042277 | -0.044703 | -0.018952 | -0.046061 | -0.049517 | -0.047575 | -0.037653 | -0.016144 | -0.0081032 | -0.0080765 | -0.0082424 | -0.016463 | -0.023619 | -0.0032324 | 0.024393 | 0.041012
11 | -0.26535 | -0.28536 | -0.29807 | -0.3026 | -0.29473 | -0.29572 | -0.23323 | -0.19361 | -0.16292 | -0.12586 | -0.12651 | -0.13538 | -0.15898 | -0.16363 | -0.18356 | -0.18373 | -0.18647 | -0.14425 | -0.13012 | -0.14824 | -0.12284 | -0.15611 | -0.17875 | -0.20191
12 | 0.35368 | 0.21391 | 0.27037 | 0.21293 | 0.24426 | 0.13107 | 0.44173 | 0.34732 | 0.25755 | 0.30306 | 0.31387 | 0.28581 | -0.14316 | -0.072647 | 0.40644 | 0.13689 | 0.15772 | 0.091802 | -0.0042402 | -0.27898 | -0.62236 | -0.61987 | -0.58828 | -0.61791
13 | 1.1639 | 1.0839 | 0.8148 | 0.73446 | 0.67525 | 0.84787 | 2.792 | 3.7289 | 4.7834 | 4.5604 | 4.4481 | 4.3924 | 4.7472 | 4.3578 | 4.0026 | 3.7189 | 3.6812 | 3.7292 | 3.1018 | 2.8427 | 3.0134 | 2.1088 | 0.92552 | 0.99164
14 | 0.17662 | 0.19362 | 0.18367 | 0.18334 | 0.17969 | 0.19008 | 0.1949 | 0.36565 | 0.42517 | 0.41001 | 0.39934 | 0.40022 | 0.42538 | 0.41141 | 0.28898 | 0.37788 | 0.38253 | 0.35923 | 0.28383 | 0.25743 | 0.26992 | 0.27152 | 0.1874 | 0.18506
15 | 0.0039829 | -0.019681 | -0.023372 | -0.031675 | -0.040284 | -0.032679 | -0.038146 | 0.099952 | 0.12849 | 0.16494 | 0.095145 | 0.085586 | 0.059054 | 0.078383 | 0.033532 | 0.029575 | 0.034576 | 0.062685 | 0.11907 | 0.12163 | 0.096661 | 0.073747 | 0.036123 | 0.0066367
16 | -0.014751 | -0.034814 | -0.061325 | -0.056685 | -0.057591 | -0.055142 | -0.0034186 | 0.06604 | 0.086232 | 0.087218 | 0.072832 | 0.0914 | 0.082559 | 0.071893 | 0.052053 | 0.032498 | 0.040073 | 0.035693 | 0.0068941 | 0.028692 | 0.040072 | 0.026074 | -0.02457 | -0.050613
17 | 0.34129 | 0.34428 | 0.35454 | 0.35454 | 0.36253 | 0.37345 | 0.33684 | 0.22868 | 0.17057 | 0.17984 | 0.22665 | 0.24852 | 0.22968 | 0.24904 | 0.23578 | 0.27781 | 0.311 | 0.2767 | 0.19564 | 0.17481 | 0.17535 | 0.23163 | 0.28876 | 0.29959
18 | 0.10956 | 0.1432 | 0.16812 | 0.16771 | 0.16876 | 0.18245 | 0.16411 | 0.065513 | -0.020465 | -0.072781 | -0.12006 | -0.12747 | -0.11188 | -0.091412 | -0.060393 | -0.040099 | -0.033497 | -0.02948 | -0.029816 | -0.0081486 | -0.063421 | -0.028928 | -0.016584 | 0.026566
19 | -0.68569 | -0.76207 | -0.57709 | -0.67999 | -0.6961 | -0.71472 | -0.69232 | -1.2801 | -1.4702 | -1.4669 | -1.282 | -1.5311 | -1.5953 | -1.4724 | -1.2788 | -1.1246 | -1.3711 | -1.3295 | -1.0433 | -0.96763 | -1.1399 | -0.89682 | -0.68483 | -0.7626
20 | 0.40466 | 0.41806 | 0.43996 | 0.45469 | 0.42544 | 0.45881 | 0.39792 | 0.1814 | 0.032604 | 0.024283 | -0.055535 | -0.018648 | -0.0047449 | -0.0032409 | 0.046815 | 0.081375 | 0.12 | 0.15241 | 0.13241 | 0.1632 | 0.11614 | 0.21452 | 0.26941 | 0.29241
21 | -0.51831 | -0.5219 | -0.52678 | -0.52964 | -0.52253 | -0.5101 | -0.43356 | -0.35776 | -0.35102 | -0.34543 | -0.33972 | -0.33596 | -0.34389 | -0.35715 | -0.39265 | -0.41025 | -0.42473 | -0.4261 | -0.43416 | -0.44875 | -0.47723 | -0.4975 | -0.50449 | -0.51425
22 | 0.0075512 | -0.069628 | -0.089156 | -0.11309 | -0.10769 | -0.12444 | -0.23412 | -0.076244 | -0.1175 | -0.040325 | -0.00075101 | 0.031603 | 0.10822 | 0.10961 | 0.083948 | 0.1929 | 0.16375 | 0.14229 | 0.11784 | 0.12059 | 0.17045 | 0.15341 | -0.015095 | -0.024624
23 | -1.44 | -1.6091 | -1.6504 | -1.63 | -1.6846 | -1.7315 | -0.54744 | 0.48317 | 1.0992 | 1.1623 | 0.49276 | 1.1976 | 1.2874 | 1.237 | 0.97897 | 0.41975 | 0.21068 | 0.20999 | 0.2143 | 0.42805 | 0.6141 | 0.084042 | -0.63421 | -1.0663
24 | 0.78111 | 0.84002 | 0.87744 | 0.89076 | 0.8676 | 0.8705 | 0.68655 | 0.56995 | 0.47959 | 0.3705 | 0.37242 | 0.39852 | 0.46799 | 0.48168 | 0.54034 | 0.54084 | 0.54893 | 0.42464 | 0.38304 | 0.43637 | 0.36162 | 0.45955 | 0.52618 | 0.59438
25 | -0.21221 | -0.12835 | -0.16222 | -0.12776 | -0.14655 | -0.078644 | -0.26504 | -0.20839 | -0.15453 | -0.18184 | -0.18832 | -0.17149 | 0.085894 | 0.043588 | -0.24387 | -0.082135 | -0.094635 | -0.055081 | 0.0025441 | 0.16739 | 0.37341 | 0.37192 | 0.35297 | 0.37074
26 | 0.10002 | 0.093149 | 0.070022 | 0.063117 | 0.05803 | 0.072864 | 0.23993 | 0.32045 | 0.41107 | 0.39191 | 0.38226 | 0.37747 | 0.40796 | 0.3745 | 0.34397 | 0.31959 | 0.31635 | 0.32048 | 0.26656 | 0.2443 | 0.25896 | 0.18123 | 0.079537 | 0.085219
27 | 0.085924 | 0.094192 | 0.089353 | 0.089195 | 0.087418 | 0.09247 | 0.094816 | 0.17788 | 0.20684 | 0.19946 | 0.19427 | 0.1947 | 0.20694 | 0.20014 | 0.14058 | 0.18383 | 0.1861 | 0.17476 | 0.13808 | 0.12524 | 0.13131 | 0.13209 | 0.091169 | 0.09003
28 | -0.004182 | 0.020665 | 0.024541 | 0.033259 | 0.042298 | 0.034313 | 0.040053 | -0.10495 | -0.13491 | -0.17319 | -0.099902 | -0.089865 | -0.062006 | -0.082302 | -0.035209 | -0.031054 | -0.036304 | -0.065819 | -0.12503 | -0.12771 | -0.10149 | -0.077434 | -0.037929 | -0.0069686
29 | -0.88506 | -2.0889 | -3.6795 | -3.4011 | -3.4555 | -3.3085 | -0.20512 | 3.9624 | 5.1739 | 5.2331 | 4.3699 | 5.484 | 4.9535 | 4.3136 | 3.1232 | 1.9499 | 2.4044 | 2.1416 | 0.41364 | 1.7215 | 2.4043 | 1.5644 | -1.4742 | -3.0368
30 | 0.88016 | 0.88787 | 0.91433 | 0.91435 | 0.93495 | 0.96311 | 0.86868 | 0.58974 | 0.43988 | 0.46381 | 0.58453 | 0.64091 | 0.59234 | 0.64226 | 0.60805 | 0.71647 | 0.80206 | 0.7136 | 0.50455 | 0.45083 | 0.45223 | 0.59736 | 0.7447 | 0.77262
31 | 0.64565 | 0.84384 | 0.99073 | 0.98828 | 0.99449 | 1.0751 | 0.96706 | 0.38606 | -0.1206 | -0.42889 | -0.70751 | -0.75114 | -0.65932 | -0.53868 | -0.35588 | -0.2363 | -0.19739 | -0.17372 | -0.1757 | -0.048019 | -0.37373 | -0.17047 | -0.097725 | 0.15655
32 | 0.64145 | 0.7129 | 0.53986 | 0.63612 | 0.65119 | 0.6686 | 0.64765 | 1.1976 | 1.3753 | 1.3723 | 1.1993 | 1.4323 | 1.4924 | 1.3774 | 1.1963 | 1.0521 | 1.2827 | 1.2437 | 0.976 | 0.9052 | 1.0664 | 0.83896 | 0.64064 | 0.7134

## Qc, Summer, S4
LoadID | 0 | 1 | 2 | 3 | 4 | 5 | 6 | 7 | 8 | 9 | 10 | 11 | 12 | 13 | 14 | 15 | 16 | 17 | 18 | 19 | 20 | 21 | 22 | 23
1 | 0.35057 | 0.3843 | 0.36456 | 0.36391 | 0.35666 | 0.37728 | 0.38685 | 0.72576 | 0.84391 | 0.81381 | 0.79264 | 0.79439 | 0.84432 | 0.81659 | 0.57358 | 0.75003 | 0.75928 | 0.71302 | 0.56337 | 0.51096 | 0.53575 | 0.53892 | 0.37197 | 0.36732
2 | -0.0044688 | 0.022082 | 0.026223 | 0.03554 | 0.045198 | 0.036666 | 0.0428 | -0.11215 | -0.14416 | -0.18506 | -0.10675 | -0.096027 | -0.066258 | -0.087946 | -0.037623 | -0.033183 | -0.038794 | -0.070332 | -0.1336 | -0.13646 | -0.10845 | -0.082744 | -0.04053 | -0.0074464
3 | 0.060184 | 0.14204 | 0.25021 | 0.23128 | 0.23497 | 0.22498 | 0.013948 | -0.26944 | -0.35183 | -0.35585 | -0.29715 | -0.37291 | -0.33684 | -0.29332 | -0.21238 | -0.13259 | -0.1635 | -0.14563 | -0.028128 | -0.11706 | -0.16349 | -0.10638 | 0.10025 | 0.2065
4 | -0.21986 | -0.22179 | -0.2284 | -0.2284 | -0.23355 | -0.24058 | -0.21699 | -0.14732 | -0.10988 | -0.11586 | -0.14601 | -0.1601 | -0.14796 | -0.16043 | -0.15189 | -0.17897 | -0.20035 | -0.17825 | -0.12604 | -0.11261 | -0.11296 | -0.14922 | -0.18602 | -0.193
5 | -0.0039913 | -0.0052165 | -0.0061245 | -0.0061094 | -0.0061477 | -0.0066462 | -0.0059782 | -0.0023865 | 0.0007455 | 0.0026513 | 0.0043737 | 0.0046434 | 0.0040758 | 0.00333 | 0.0022 | 0.0014608 | 0.0012202 | 0.0010739 | 0.0010862 | 0.00029684 | 0.0023104 | 0.0010538 | 0.00060412 | -0.00096776
6 | -0.62044 | -0.68955 | -0.52218 | -0.61528 | -0.62986 | -0.6467 | -0.62644 | -1.1583 | -1.3303 | -1.3273 | -1.16 | -1.3854 | -1.4435 | -1.3323 | -1.1571 | -1.0176 | -1.2407 | -1.203 | -0.94403 | -0.87555 | -1.0314 | -0.81147 | -0.61966 | -0.69003
7 | -0.65665 | -0.6784 | -0.71394 | -0.73784 | -0.69038 | -0.74452 | -0.64572 | -0.29436 | -0.052907 | -0.039404 | 0.090119 | 0.03026 | 0.0076997 | 0.0052591 | -0.075968 | -0.13205 | -0.19472 | -0.24732 | -0.21486 | -0.26483 | -0.18846 | -0.3481 | -0.43718 | -0.47449
8 | -0.63442 | -0.63881 | -0.64478 | -0.64828 | -0.63958 | -0.62436 | -0.53067 | -0.4379 | -0.42965 | -0.4228 | -0.41581 | -0.41122 | -0.42092 | -0.43715 | -0.48061 | -0.50214 | -0.51987 | -0.52155 | -0.53141 | -0.54927 | -0.58412 | -0.60894 | -0.6175 | -0.62944
9 | -0.001054 | 0.0097187 | 0.012444 | 0.015785 | 0.015031 | 0.017369 | 0.032678 | 0.010642 | 0.0164 | 0.0056286 | 0.00010483 | -0.0044111 | -0.015106 | -0.015299 | -0.011717 | -0.026925 | -0.022857 | -0.019861 | -0.016448 | -0.016832 | -0.023791 | -0.021413 | 0.002107 | 0.0034371
10 | 0.056493 | 0.063128 | 0.064747 | 0.063946 | 0.06609 | 0.06793 | 0.021477 | -0.018955 | -0.043123 | -0.045597 | -0.019332 | -0.046982 | -0.050507 | -0.048527 | -0.038406 | -0.016467 | -0.0082653 | -0.008238 | -0.0084072 | -0.016793 | -0.024092 | -0.003297 | 0.024881 | 0.041832
11 | -0.27065 | -0.29107 | -0.30403 | -0.30865 | -0.30062 | -0.30163 | -0.23789 | -0.19749 | -0.16618 | -0.12838 | -0.12904 | -0.13809 | -0.16216 | -0.1669 | -0.18723 | -0.1874 | -0.1902 | -0.14714 | -0.13272 | -0.1512 | -0.1253 | -0.15923 | -0.18232 | -0.20595
12 | 0.36075 | 0.21819 | 0.27578 | 0.21719 | 0.24914 | 0.13369 | 0.45057 | 0.35427 | 0.2627 | 0.30912 | 0.32015 | 0.29153 | -0.14602 | -0.0741 | 0.41457 | 0.13963 | 0.16088 | 0.093638 | -0.004325 | -0.28456 | -0.63481 | -0.63227 | -0.60004 | -0.63026
13 | 1.1872 | 1.1056 | 0.8311 | 0.74915 | 0.68876 | 0.86482 | 2.8478 | 3.8034 | 4.879 | 4.6516 | 4.5371 | 4.4802 | 4.8422 | 4.4449 | 4.0826 | 3.7932 | 3.7548 | 3.8038 | 3.1639 | 2.8996 | 3.0737 | 2.151 | 0.94403 | 1.0115
14 | 0.18015 | 0.19749 | 0.18734 | 0.18701 | 0.18329 | 0.19388 | 0.1988 | 0.37296 | 0.43368 | 0.41821 | 0.40733 | 0.40823 | 0.43388 | 0.41964 | 0.29476 | 0.38543 | 0.39018 | 0.36641 | 0.28951 | 0.26258 | 0.27532 | 0.27695 | 0.19115 | 0.18876
15 | 0.0040625 | -0.020074 | -0.023839 | -0.032309 | -0.041089 | -0.033333 | -0.038909 | 0.10195 | 0.13106 | 0.16824 | 0.097048 | 0.087298 | 0.060235 | 0.079951 | 0.034203 | 0.030166 | 0.035267 | 0.063938 | 0.12145 | 0.12406 | 0.098595 | 0.075222 | 0.036846 | 0.0067695
16 | -0.015046 | -0.035511 | -0.062551 | -0.057819 | -0.058743 | -0.056244 | -0.003487 | 0.067361 | 0.087957 | 0.088963 | 0.074289 | 0.093228 | 0.08421 | 0.073331 | 0.053094 | 0.033148 | 0.040874 | 0.036407 | 0.0070319 | 0.029265 | 0.040873 | 0.026595 | -0.025061 | -0.051625
17 | 0.34811 | 0.35116 | 0.36163 | 0.36164 | 0.36978 | 0.38092 | 0.34357 | 0.23325 | 0.17398 | 0.18344 | 0.23119 | 0.25349 | 0.23428 | 0.25402 | 0.24049 | 0.28337 | 0.31722 | 0.28224 | 0.19956 | 0.17831 | 0.17886 | 0.23626 | 0.29454 | 0.30558
18 | 0.11176 | 0.14606 | 0.17149 | 0.17106 | 0.17214 | 0.18609 | 0.16739 | 0.066823 | -0.020874 | -0.074236 | -0.12246 | -0.13002 | -0.11412 | -0.093241 | -0.0616 | -0.040901 | -0.034167 | -0.030069 | -0.030413 | -0.0083116 | -0.06469 | -0.029507 | -0.016915 | 0.027097
19 | -0.69941 | -0.77731 | -0.58864 | -0.69359 | -0.71002 | -0.72901 | -0.70616 | -1.3057 | -1.4996 | -1.4963 | -1.3076 | -1.5617 | -1.6273 | -1.5019 | -1.3044 | -1.1471 | -1.3986 | -1.3561 | -1.0642 | -0.98698 | -1.1627 | -0.91475 | -0.69852 | -0.77786
20 | 0.41275 | 0.42642 | 0.44876 | 0.46378 | 0.43395 | 0.46798 | 0.40588 | 0.18503 | 0.033256 | 0.024768 | -0.056646 | -0.019021 | -0.0048398 | -0.0033057 | 0.047752 | 0.083002 | 0.1224 | 0.15546 | 0.13506 | 0.16646 | 0.11846 | 0.21881 | 0.2748 | 0.29825
21 | -0.52868 | -0.53234 | -0.53732 | -0.54023 | -0.53298 | -0.5203 | -0.44223 | -0.36491 | -0.35804 | -0.35234 | -0.34651 | -0.34268 | -0.35077 | -0.36429 | -0.4005 | -0.41845 | -0.43322 | -0.43462 | -0.44284 | -0.45772 | -0.48677 | -0.50745 | -0.51458 | -0.52453
22 | 0.0077022 | -0.071021 | -0.090939 | -0.11536 | -0.10985 | -0.12692 | -0.2388 | -0.077768 | -0.11985 | -0.041132 | -0.00076603 | 0.032235 | 0.11039 | 0.1118 | 0.085627 | 0.19676 | 0.16703 | 0.14513 | 0.1202 | 0.123 | 0.17386 | 0.15648 | -0.015397 | -0.025117
23 | -1.4688 | -1.6413 | -1.6834 | -1.6626 | -1.7183 | -1.7662 | -0.55839 | 0.49283 | 1.1212 | 1.1855 | 0.50262 | 1.2215 | 1.3132 | 1.2617 | 0.99855 | 0.42814 | 0.2149 | 0.21419 | 0.21859 | 0.43661 | 0.62638 | 0.085723 | -0.6469 | -1.0876
24 | 0.79673 | 0.85682 | 0.89499 | 0.90857 | 0.88495 | 0.88791 | 0.70028 | 0.58135 | 0.48919 | 0.37791 | 0.37987 | 0.4065 | 0.47735 | 0.49132 | 0.55114 | 0.55166 | 0.55991 | 0.43313 | 0.39071 | 0.4451 | 0.36885 | 0.46874 | 0.5367 | 0.60627
25 | -0.21645 | -0.13091 | -0.16547 | -0.13031 | -0.14948 | -0.080217 | -0.27034 | -0.21256 | -0.15762 | -0.18547 | -0.19209 | -0.17492 | 0.087612 | 0.04446 | -0.24874 | -0.083778 | -0.096527 | -0.056183 | 0.002595 | 0.17074 | 0.38088 | 0.37936 | 0.36003 | 0.37816
26 | 0.10202 | 0.095012 | 0.071423 | 0.06438 | 0.05919 | 0.074321 | 0.24473 | 0.32686 | 0.41929 | 0.39975 | 0.38991 | 0.38502 | 0.41612 | 0.38199 | 0.35085 | 0.32598 | 0.32268 | 0.32689 | 0.27189 | 0.24918 | 0.26414 | 0.18485 | 0.081128 | 0.086924
27 | 0.087642 | 0.096075 | 0.09114 | 0.090979 | 0.089166 | 0.09432 | 0.096712 | 0.18144 | 0.21098 | 0.20345 | 0.19816 | 0.1986 | 0.21108 | 0.20415 | 0.1434 | 0.18751 | 0.18982 | 0.17825 | 0.14084 | 0.12774 | 0.13394 | 0.13473 | 0.092992 | 0.09183
28 | -0.0042657 | 0.021078 | 0.025031 | 0.033924 | 0.043144 | 0.034999 | 0.040854 | -0.10705 | -0.13761 | -0.17665 | -0.1019 | -0.091662 | -0.063246 | -0.083948 | -0.035913 | -0.031675 | -0.037031 | -0.067135 | -0.12753 | -0.13026 | -0.10352 | -0.078983 | -0.038688 | -0.0071079
29 | -0.90276 | -2.1306 | -3.7531 | -3.4691 | -3.5246 | -3.3747 | -0.20922 | 4.0416 | 5.2774 | 5.3378 | 4.4573 | 5.5937 | 5.0526 | 4.3999 | 3.1856 | 1.9889 | 2.4525 | 2.1844 | 0.42192 | 1.7559 | 2.4524 | 1.5957 | -1.5037 | -3.0975
30 | 0.89777 | 0.90563 | 0.93262 | 0.93264 | 0.95365 | 0.98238 | 0.88605 | 0.60154 | 0.44868 | 0.47309 | 0.59622 | 0.65373 | 0.60419 | 0.65511 | 0.62022 | 0.7308 | 0.81811 | 0.72787 | 0.51464 | 0.45984 | 0.46127 | 0.60931 | 0.7596 | 0.78807
31 | 0.65856 | 0.86072 | 1.0105 | 1.0081 | 1.0144 | 1.0966 | 0.9864 | 0.39378 | -0.12301 | -0.43746 | -0.72166 | -0.76617 | -0.67251 | -0.54945 | -0.363 | -0.24102 | -0.20134 | -0.17719 | -0.17922 | -0.048979 | -0.38121 | -0.17388 | -0.09968 | 0.15968
32 | 0.65428 | 0.72716 | 0.55066 | 0.64884 | 0.66422 | 0.68198 | 0.6606 | 1.2215 | 1.4029 | 1.3997 | 1.2233 | 1.4609 | 1.5223 | 1.405 | 1.2202 | 1.0731 | 1.3083 | 1.2686 | 0.99552 | 0.92331 | 1.0877 | 0.85574 | 0.65346 | 0.72767

## Qc, Summer, S5
LoadID | 0 | 1 | 2 | 3 | 4 | 5 | 6 | 7 | 8 | 9 | 10 | 11 | 12 | 13 | 14 | 15 | 16 | 17 | 18 | 19 | 20 | 21 | 22 | 23
1 | 0.35057 | 0.3843 | 0.36456 | 0.36391 | 0.35666 | 0.37728 | 0.38685 | 0.72576 | 0.84391 | 0.81381 | 0.79264 | 0.79439 | 0.84432 | 0.81659 | 0.57358 | 0.75003 | 0.75928 | 0.71302 | 0.56337 | 0.51096 | 0.53575 | 0.53892 | 0.37197 | 0.36732
2 | -0.0044688 | 0.022082 | 0.026223 | 0.03554 | 0.045198 | 0.036666 | 0.0428 | -0.11215 | -0.14416 | -0.18506 | -0.10675 | -0.096027 | -0.066258 | -0.087946 | -0.037623 | -0.033183 | -0.038794 | -0.070332 | -0.1336 | -0.13646 | -0.10845 | -0.082744 | -0.04053 | -0.0074464
3 | 0.060184 | 0.14204 | 0.25021 | 0.23128 | 0.23497 | 0.22498 | 0.013948 | -0.26944 | -0.35183 | -0.35585 | -0.29715 | -0.37291 | -0.33684 | -0.29332 | -0.21238 | -0.13259 | -0.1635 | -0.14563 | -0.028128 | -0.11706 | -0.16349 | -0.10638 | 0.10025 | 0.2065
4 | -0.21986 | -0.22179 | -0.2284 | -0.2284 | -0.23355 | -0.24058 | -0.21699 | -0.14732 | -0.10988 | -0.11586 | -0.14601 | -0.1601 | -0.14796 | -0.16043 | -0.15189 | -0.17897 | -0.20035 | -0.17825 | -0.12604 | -0.11261 | -0.11296 | -0.14922 | -0.18602 | -0.193
5 | -0.0039913 | -0.0052165 | -0.0061245 | -0.0061094 | -0.0061477 | -0.0066462 | -0.0059782 | -0.0023865 | 0.0007455 | 0.0026513 | 0.0043737 | 0.0046434 | 0.0040758 | 0.00333 | 0.0022 | 0.0014608 | 0.0012202 | 0.0010739 | 0.0010862 | 0.00029684 | 0.0023104 | 0.0010538 | 0.00060412 | -0.00096776
6 | -0.62044 | -0.68955 | -0.52218 | -0.61528 | -0.62986 | -0.6467 | -0.62644 | -1.1583 | -1.3303 | -1.3273 | -1.16 | -1.3854 | -1.4435 | -1.3323 | -1.1571 | -1.0176 | -1.2407 | -1.203 | -0.94403 | -0.87555 | -1.0314 | -0.81147 | -0.61966 | -0.69003
7 | -0.65665 | -0.6784 | -0.71394 | -0.73784 | -0.69038 | -0.74452 | -0.64572 | -0.29436 | -0.052907 | -0.039404 | 0.090119 | 0.03026 | 0.0076997 | 0.0052591 | -0.075968 | -0.13205 | -0.19472 | -0.24732 | -0.21486 | -0.26483 | -0.18846 | -0.3481 | -0.43718 | -0.47449
8 | -0.63442 | -0.63881 | -0.64478 | -0.64828 | -0.63958 | -0.62436 | -0.53067 | -0.4379 | -0.42965 | -0.4228 | -0.41581 | -0.41122 | -0.42092 | -0.43715 | -0.48061 | -0.50214 | -0.51987 | -0.52155 | -0.53141 | -0.54927 | -0.58412 | -0.60894 | -0.6175 | -0.62944
9 | -0.001054 | 0.0097187 | 0.012444 | 0.015785 | 0.015031 | 0.017369 | 0.032678 | 0.010642 | 0.0164 | 0.0056286 | 0.00010483 | -0.0044111 | -0.015106 | -0.015299 | -0.011717 | -0.026925 | -0.022857 | -0.019861 | -0.016448 | -0.016832 | -0.023791 | -0.021413 | 0.002107 | 0.0034371
10 | 0.056493 | 0.063128 | 0.064747 | 0.063946 | 0.06609 | 0.06793 | 0.021477 | -0.018955 | -0.043123 | -0.045597 | -0.019332 | -0.046982 | -0.050507 | -0.048527 | -0.038406 | -0.016467 | -0.0082653 | -0.008238 | -0.0084072 | -0.016793 | -0.024092 | -0.003297 | 0.024881 | 0.041832
11 | -0.27065 | -0.29107 | -0.30403 | -0.30865 | -0.30062 | -0.30163 | -0.23789 | -0.19749 | -0.16618 | -0.12838 | -0.12904 | -0.13809 | -0.16216 | -0.1669 | -0.18723 | -0.1874 | -0.1902 | -0.14714 | -0.13272 | -0.1512 | -0.1253 | -0.15923 | -0.18232 | -0.20595
12 | 0.36075 | 0.21819 | 0.27578 | 0.21719 | 0.24914 | 0.13369 | 0.45057 | 0.35427 | 0.2627 | 0.30912 | 0.32015 | 0.29153 | -0.14602 | -0.0741 | 0.41457 | 0.13963 | 0.16088 | 0.093638 | -0.004325 | -0.28456 | -0.63481 | -0.63227 | -0.60004 | -0.63026
13 | 1.1872 | 1.1056 | 0.8311 | 0.74915 | 0.68876 | 0.86482 | 2.8478 | 3.8034 | 4.879 | 4.6516 | 4.5371 | 4.4802 | 4.8422 | 4.4449 | 4.0826 | 3.7932 | 3.7548 | 3.8038 | 3.1639 | 2.8996 | 3.0737 | 2.151 | 0.94403 | 1.0115
14 | 0.18015 | 0.19749 | 0.18734 | 0.18701 | 0.18329 | 0.19388 | 0.1988 | 0.37296 | 0.43368 | 0.41821 | 0.40733 | 0.40823 | 0.43388 | 0.41964 | 0.29476 | 0.38543 | 0.39018 | 0.36641 | 0.28951 | 0.26258 | 0.27532 | 0.27695 | 0.19115 | 0.18876
15 | 0.0040625 | -0.020074 | -0.023839 | -0.032309 | -0.041089 | -0.033333 | -0.038909 | 0.10195 | 0.13106 | 0.16824 | 0.097048 | 0.087298 | 0.060235 | 0.079951 | 0.034203 | 0.030166 | 0.035267 | 0.063938 | 0.12145 | 0.12406 | 0.098595 | 0.075222 | 0.036846 | 0.0067695
16 | -0.015046 | -0.035511 | -0.062551 | -0.057819 | -0.058743 | -0.056244 | -0.003487 | 0.067361 | 0.087957 | 0.088963 | 0.074289 | 0.093228 | 0.08421 | 0.073331 | 0.053094 | 0.033148 | 0.040874 | 0.036407 | 0.0070319 | 0.029265 | 0.040873 | 0.026595 | -0.025061 | -0.051625
17 | 0.34811 | 0.35116 | 0.36163 | 0.36164 | 0.36978 | 0.38092 | 0.34357 | 0.23325 | 0.17398 | 0.18344 | 0.23119 | 0.25349 | 0.23428 | 0.25402 | 0.24049 | 0.28337 | 0.31722 | 0.28224 | 0.19956 | 0.17831 | 0.17886 | 0.23626 | 0.29454 | 0.30558
18 | 0.11176 | 0.14606 | 0.17149 | 0.17106 | 0.17214 | 0.18609 | 0.16739 | 0.066823 | -0.020874 | -0.074236 | -0.12246 | -0.13002 | -0.11412 | -0.093241 | -0.0616 | -0.040901 | -0.034167 | -0.030069 | -0.030413 | -0.0083116 | -0.06469 | -0.029507 | -0.016915 | 0.027097
19 | -0.69941 | -0.77731 | -0.58864 | -0.69359 | -0.71002 | -0.72901 | -0.70616 | -1.3057 | -1.4996 | -1.4963 | -1.3076 | -1.5617 | -1.6273 | -1.5019 | -1.3044 | -1.1471 | -1.3986 | -1.3561 | -1.0642 | -0.98698 | -1.1627 | -0.91475 | -0.69852 | -0.77786
20 | 0.41275 | 0.42642 | 0.44876 | 0.46378 | 0.43395 | 0.46798 | 0.40588 | 0.18503 | 0.033256 | 0.024768 | -0.056646 | -0.019021 | -0.0048398 | -0.0033057 | 0.047752 | 0.083002 | 0.1224 | 0.15546 | 0.13506 | 0.16646 | 0.11846 | 0.21881 | 0.2748 | 0.29825
21 | -0.52868 | -0.53234 | -0.53732 | -0.54023 | -0.53298 | -0.5203 | -0.44223 | -0.36491 | -0.35804 | -0.35234 | -0.34651 | -0.34268 | -0.35077 | -0.36429 | -0.4005 | -0.41845 | -0.43322 | -0.43462 | -0.44284 | -0.45772 | -0.48677 | -0.50745 | -0.51458 | -0.52453
22 | 0.0077022 | -0.071021 | -0.090939 | -0.11536 | -0.10985 | -0.12692 | -0.2388 | -0.077768 | -0.11985 | -0.041132 | -0.00076603 | 0.032235 | 0.11039 | 0.1118 | 0.085627 | 0.19676 | 0.16703 | 0.14513 | 0.1202 | 0.123 | 0.17386 | 0.15648 | -0.015397 | -0.025117
23 | -1.4688 | -1.6413 | -1.6834 | -1.6626 | -1.7183 | -1.7662 | -0.55839 | 0.49283 | 1.1212 | 1.1855 | 0.50262 | 1.2215 | 1.3132 | 1.2617 | 0.99855 | 0.42814 | 0.2149 | 0.21419 | 0.21859 | 0.43661 | 0.62638 | 0.085723 | -0.6469 | -1.0876
24 | 0.79673 | 0.85682 | 0.89499 | 0.90857 | 0.88495 | 0.88791 | 0.70028 | 0.58135 | 0.48919 | 0.37791 | 0.37987 | 0.4065 | 0.47735 | 0.49132 | 0.55114 | 0.55166 | 0.55991 | 0.43313 | 0.39071 | 0.4451 | 0.36885 | 0.46874 | 0.5367 | 0.60627
25 | -0.21645 | -0.13091 | -0.16547 | -0.13031 | -0.14948 | -0.080217 | -0.27034 | -0.21256 | -0.15762 | -0.18547 | -0.19209 | -0.17492 | 0.087612 | 0.04446 | -0.24874 | -0.083778 | -0.096527 | -0.056183 | 0.002595 | 0.17074 | 0.38088 | 0.37936 | 0.36003 | 0.37816
26 | 0.10202 | 0.095012 | 0.071423 | 0.06438 | 0.05919 | 0.074321 | 0.24473 | 0.32686 | 0.41929 | 0.39975 | 0.38991 | 0.38502 | 0.41612 | 0.38199 | 0.35085 | 0.32598 | 0.32268 | 0.32689 | 0.27189 | 0.24918 | 0.26414 | 0.18485 | 0.081128 | 0.086924
27 | 0.087642 | 0.096075 | 0.09114 | 0.090979 | 0.089166 | 0.09432 | 0.096712 | 0.18144 | 0.21098 | 0.20345 | 0.19816 | 0.1986 | 0.21108 | 0.20415 | 0.1434 | 0.18751 | 0.18982 | 0.17825 | 0.14084 | 0.12774 | 0.13394 | 0.13473 | 0.092992 | 0.09183
28 | -0.0042657 | 0.021078 | 0.025031 | 0.033924 | 0.043144 | 0.034999 | 0.040854 | -0.10705 | -0.13761 | -0.17665 | -0.1019 | -0.091662 | -0.063246 | -0.083948 | -0.035913 | -0.031675 | -0.037031 | -0.067135 | -0.12753 | -0.13026 | -0.10352 | -0.078983 | -0.038688 | -0.0071079
29 | -0.90276 | -2.1306 | -3.7531 | -3.4691 | -3.5246 | -3.3747 | -0.20922 | 4.0416 | 5.2774 | 5.3378 | 4.4573 | 5.5937 | 5.0526 | 4.3999 | 3.1856 | 1.9889 | 2.4525 | 2.1844 | 0.42192 | 1.7559 | 2.4524 | 1.5957 | -1.5037 | -3.0975
30 | 0.89777 | 0.90563 | 0.93262 | 0.93264 | 0.95365 | 0.98238 | 0.88605 | 0.60154 | 0.44868 | 0.47309 | 0.59622 | 0.65373 | 0.60419 | 0.65511 | 0.62022 | 0.7308 | 0.81811 | 0.72787 | 0.51464 | 0.45984 | 0.46127 | 0.60931 | 0.7596 | 0.78807
31 | 0.65856 | 0.86072 | 1.0105 | 1.0081 | 1.0144 | 1.0966 | 0.9864 | 0.39378 | -0.12301 | -0.43746 | -0.72166 | -0.76617 | -0.67251 | -0.54945 | -0.363 | -0.24102 | -0.20134 | -0.17719 | -0.17922 | -0.048979 | -0.38121 | -0.17388 | -0.09968 | 0.15968
32 | 0.65428 | 0.72716 | 0.55066 | 0.64884 | 0.66422 | 0.68198 | 0.6606 | 1.2215 | 1.4029 | 1.3997 | 1.2233 | 1.4609 | 1.5223 | 1.405 | 1.2202 | 1.0731 | 1.3083 | 1.2686 | 0.99552 | 0.92331 | 1.0877 | 0.85574 | 0.65346 | 0.72767

## Qc, Summer, S6
LoadID | 0 | 1 | 2 | 3 | 4 | 5 | 6 | 7 | 8 | 9 | 10 | 11 | 12 | 13 | 14 | 15 | 16 | 17 | 18 | 19 | 20 | 21 | 22 | 23
1 | 0.35057 | 0.3843 | 0.36456 | 0.36391 | 0.35666 | 0.37728 | 0.38685 | 0.72576 | 0.84391 | 0.81381 | 0.79264 | 0.79439 | 0.84432 | 0.81659 | 0.57358 | 0.75003 | 0.75928 | 0.71302 | 0.56337 | 0.51096 | 0.53575 | 0.53892 | 0.37197 | 0.36732
2 | -0.0044688 | 0.022082 | 0.026223 | 0.03554 | 0.045198 | 0.036666 | 0.0428 | -0.11215 | -0.14416 | -0.18506 | -0.10675 | -0.096027 | -0.066258 | -0.087946 | -0.037623 | -0.033183 | -0.038794 | -0.070332 | -0.1336 | -0.13646 | -0.10845 | -0.082744 | -0.04053 | -0.0074464
3 | 0.060184 | 0.14204 | 0.25021 | 0.23128 | 0.23497 | 0.22498 | 0.013948 | -0.26944 | -0.35183 | -0.35585 | -0.29715 | -0.37291 | -0.33684 | -0.29332 | -0.21238 | -0.13259 | -0.1635 | -0.14563 | -0.028128 | -0.11706 | -0.16349 | -0.10638 | 0.10025 | 0.2065
4 | -0.21986 | -0.22179 | -0.2284 | -0.2284 | -0.23355 | -0.24058 | -0.21699 | -0.14732 | -0.10988 | -0.11586 | -0.14601 | -0.1601 | -0.14796 | -0.16043 | -0.15189 | -0.17897 | -0.20035 | -0.17825 | -0.12604 | -0.11261 | -0.11296 | -0.14922 | -0.18602 | -0.193
5 | -0.0039913 | -0.0052165 | -0.0061245 | -0.0061094 | -0.0061477 | -0.0066462 | -0.0059782 | -0.0023865 | 0.0007455 | 0.0026513 | 0.0043737 | 0.0046434 | 0.0040758 | 0.00333 | 0.0022 | 0.0014608 | 0.0012202 | 0.0010739 | 0.0010862 | 0.00029684 | 0.0023104 | 0.0010538 | 0.00060412 | -0.00096776
6 | -0.62044 | -0.68955 | -0.52218 | -0.61528 | -0.62986 | -0.6467 | -0.62644 | -1.1583 | -1.3303 | -1.3273 | -1.16 | -1.3854 | -1.4435 | -1.3323 | -1.1571 | -1.0176 | -1.2407 | -1.203 | -0.94403 | -0.87555 | -1.0314 | -0.81147 | -0.61966 | -0.69003
7 | -0.65665 | -0.6784 | -0.71394 | -0.73784 | -0.69038 | -0.74452 | -0.64572 | -0.29436 | -0.052907 | -0.039404 | 0.090119 | 0.03026 | 0.0076997 | 0.0052591 | -0.075968 | -0.13205 | -0.19472 | -0.24732 | -0.21486 | -0.26483 | -0.18846 | -0.3481 | -0.43718 | -0.47449
8 | -0.63442 | -0.63881 | -0.64478 | -0.64828 | -0.63958 | -0.62436 | -0.53067 | -0.4379 | -0.42965 | -0.4228 | -0.41581 | -0.41122 | -0.42092 | -0.43715 | -0.48061 | -0.50214 | -0.51987 | -0.52155 | -0.53141 | -0.54927 | -0.58412 | -0.60894 | -0.6175 | -0.62944
9 | -0.001054 | 0.0097187 | 0.012444 | 0.015785 | 0.015031 | 0.017369 | 0.032678 | 0.010642 | 0.0164 | 0.0056286 | 0.00010483 | -0.0044111 | -0.015106 | -0.015299 | -0.011717 | -0.026925 | -0.022857 | -0.019861 | -0.016448 | -0.016832 | -0.023791 | -0.021413 | 0.002107 | 0.0034371
10 | 0.056493 | 0.063128 | 0.064747 | 0.063946 | 0.06609 | 0.06793 | 0.021477 | -0.018955 | -0.043123 | -0.045597 | -0.019332 | -0.046982 | -0.050507 | -0.048527 | -0.038406 | -0.016467 | -0.0082653 | -0.008238 | -0.0084072 | -0.016793 | -0.024092 | -0.003297 | 0.024881 | 0.041832
11 | -0.27065 | -0.29107 | -0.30403 | -0.30865 | -0.30062 | -0.30163 | -0.23789 | -0.19749 | -0.16618 | -0.12838 | -0.12904 | -0.13809 | -0.16216 | -0.1669 | -0.18723 | -0.1874 | -0.1902 | -0.14714 | -0.13272 | -0.1512 | -0.1253 | -0.15923 | -0.18232 | -0.20595
12 | 0.36075 | 0.21819 | 0.27578 | 0.21719 | 0.24914 | 0.13369 | 0.45057 | 0.35427 | 0.2627 | 0.30912 | 0.32015 | 0.29153 | -0.14602 | -0.0741 | 0.41457 | 0.13963 | 0.16088 | 0.093638 | -0.004325 | -0.28456 | -0.63481 | -0.63227 | -0.60004 | -0.63026
13 | 1.1872 | 1.1056 | 0.8311 | 0.74915 | 0.68876 | 0.86482 | 2.8478 | 3.8034 | 4.879 | 4.6516 | 4.5371 | 4.4802 | 4.8422 | 4.4449 | 4.0826 | 3.7932 | 3.7548 | 3.8038 | 3.1639 | 2.8996 | 3.0737 | 2.151 | 0.94403 | 1.0115
14 | 0.18015 | 0.19749 | 0.18734 | 0.18701 | 0.18329 | 0.19388 | 0.1988 | 0.37296 | 0.43368 | 0.41821 | 0.40733 | 0.40823 | 0.43388 | 0.41964 | 0.29476 | 0.38543 | 0.39018 | 0.36641 | 0.28951 | 0.26258 | 0.27532 | 0.27695 | 0.19115 | 0.18876
15 | 0.0040625 | -0.020074 | -0.023839 | -0.032309 | -0.041089 | -0.033333 | -0.038909 | 0.10195 | 0.13106 | 0.16824 | 0.097048 | 0.087298 | 0.060235 | 0.079951 | 0.034203 | 0.030166 | 0.035267 | 0.063938 | 0.12145 | 0.12406 | 0.098595 | 0.075222 | 0.036846 | 0.0067695
16 | -0.015046 | -0.035511 | -0.062551 | -0.057819 | -0.058743 | -0.056244 | -0.003487 | 0.067361 | 0.087957 | 0.088963 | 0.074289 | 0.093228 | 0.08421 | 0.073331 | 0.053094 | 0.033148 | 0.040874 | 0.036407 | 0.0070319 | 0.029265 | 0.040873 | 0.026595 | -0.025061 | -0.051625
17 | 0.34811 | 0.35116 | 0.36163 | 0.36164 | 0.36978 | 0.38092 | 0.34357 | 0.23325 | 0.17398 | 0.18344 | 0.23119 | 0.25349 | 0.23428 | 0.25402 | 0.24049 | 0.28337 | 0.31722 | 0.28224 | 0.19956 | 0.17831 | 0.17886 | 0.23626 | 0.29454 | 0.30558
18 | 0.11176 | 0.14606 | 0.17149 | 0.17106 | 0.17214 | 0.18609 | 0.16739 | 0.066823 | -0.020874 | -0.074236 | -0.12246 | -0.13002 | -0.11412 | -0.093241 | -0.0616 | -0.040901 | -0.034167 | -0.030069 | -0.030413 | -0.0083116 | -0.06469 | -0.029507 | -0.016915 | 0.027097
19 | -0.69941 | -0.77731 | -0.58864 | -0.69359 | -0.71002 | -0.72901 | -0.70616 | -1.3057 | -1.4996 | -1.4963 | -1.3076 | -1.5617 | -1.6273 | -1.5019 | -1.3044 | -1.1471 | -1.3986 | -1.3561 | -1.0642 | -0.98698 | -1.1627 | -0.91475 | -0.69852 | -0.77786
20 | 0.41275 | 0.42642 | 0.44876 | 0.46378 | 0.43395 | 0.46798 | 0.40588 | 0.18503 | 0.033256 | 0.024768 | -0.056646 | -0.019021 | -0.0048398 | -0.0033057 | 0.047752 | 0.083002 | 0.1224 | 0.15546 | 0.13506 | 0.16646 | 0.11846 | 0.21881 | 0.2748 | 0.29825
21 | -0.52868 | -0.53234 | -0.53732 | -0.54023 | -0.53298 | -0.5203 | -0.44223 | -0.36491 | -0.35804 | -0.35234 | -0.34651 | -0.34268 | -0.35077 | -0.36429 | -0.4005 | -0.41845 | -0.43322 | -0.43462 | -0.44284 | -0.45772 | -0.48677 | -0.50745 | -0.51458 | -0.52453
22 | 0.0077022 | -0.071021 | -0.090939 | -0.11536 | -0.10985 | -0.12692 | -0.2388 | -0.077768 | -0.11985 | -0.041132 | -0.00076603 | 0.032235 | 0.11039 | 0.1118 | 0.085627 | 0.19676 | 0.16703 | 0.14513 | 0.1202 | 0.123 | 0.17386 | 0.15648 | -0.015397 | -0.025117
23 | -1.4688 | -1.6413 | -1.6834 | -1.6626 | -1.7183 | -1.7662 | -0.55839 | 0.49283 | 1.1212 | 1.1855 | 0.50262 | 1.2215 | 1.3132 | 1.2617 | 0.99855 | 0.42814 | 0.2149 | 0.21419 | 0.21859 | 0.43661 | 0.62638 | 0.085723 | -0.6469 | -1.0876
24 | 0.79673 | 0.85682 | 0.89499 | 0.90857 | 0.88495 | 0.88791 | 0.70028 | 0.58135 | 0.48919 | 0.37791 | 0.37987 | 0.4065 | 0.47735 | 0.49132 | 0.55114 | 0.55166 | 0.55991 | 0.43313 | 0.39071 | 0.4451 | 0.36885 | 0.46874 | 0.5367 | 0.60627
25 | -0.21645 | -0.13091 | -0.16547 | -0.13031 | -0.14948 | -0.080217 | -0.27034 | -0.21256 | -0.15762 | -0.18547 | -0.19209 | -0.17492 | 0.087612 | 0.04446 | -0.24874 | -0.083778 | -0.096527 | -0.056183 | 0.002595 | 0.17074 | 0.38088 | 0.37936 | 0.36003 | 0.37816
26 | 0.10202 | 0.095012 | 0.071423 | 0.06438 | 0.05919 | 0.074321 | 0.24473 | 0.32686 | 0.41929 | 0.39975 | 0.38991 | 0.38502 | 0.41612 | 0.38199 | 0.35085 | 0.32598 | 0.32268 | 0.32689 | 0.27189 | 0.24918 | 0.26414 | 0.18485 | 0.081128 | 0.086924
27 | 0.087642 | 0.096075 | 0.09114 | 0.090979 | 0.089166 | 0.09432 | 0.096712 | 0.18144 | 0.21098 | 0.20345 | 0.19816 | 0.1986 | 0.21108 | 0.20415 | 0.1434 | 0.18751 | 0.18982 | 0.17825 | 0.14084 | 0.12774 | 0.13394 | 0.13473 | 0.092992 | 0.09183
28 | -0.0042657 | 0.021078 | 0.025031 | 0.033924 | 0.043144 | 0.034999 | 0.040854 | -0.10705 | -0.13761 | -0.17665 | -0.1019 | -0.091662 | -0.063246 | -0.083948 | -0.035913 | -0.031675 | -0.037031 | -0.067135 | -0.12753 | -0.13026 | -0.10352 | -0.078983 | -0.038688 | -0.0071079
29 | -0.90276 | -2.1306 | -3.7531 | -3.4691 | -3.5246 | -3.3747 | -0.20922 | 4.0416 | 5.2774 | 5.3378 | 4.4573 | 5.5937 | 5.0526 | 4.3999 | 3.1856 | 1.9889 | 2.4525 | 2.1844 | 0.42192 | 1.7559 | 2.4524 | 1.5957 | -1.5037 | -3.0975
30 | 0.89777 | 0.90563 | 0.93262 | 0.93264 | 0.95365 | 0.98238 | 0.88605 | 0.60154 | 0.44868 | 0.47309 | 0.59622 | 0.65373 | 0.60419 | 0.65511 | 0.62022 | 0.7308 | 0.81811 | 0.72787 | 0.51464 | 0.45984 | 0.46127 | 0.60931 | 0.7596 | 0.78807
31 | 0.65856 | 0.86072 | 1.0105 | 1.0081 | 1.0144 | 1.0966 | 0.9864 | 0.39378 | -0.12301 | -0.43746 | -0.72166 | -0.76617 | -0.67251 | -0.54945 | -0.363 | -0.24102 | -0.20134 | -0.17719 | -0.17922 | -0.048979 | -0.38121 | -0.17388 | -0.09968 | 0.15968
32 | 0.65428 | 0.72716 | 0.55066 | 0.64884 | 0.66422 | 0.68198 | 0.6606 | 1.2215 | 1.4029 | 1.3997 | 1.2233 | 1.4609 | 1.5223 | 1.405 | 1.2202 | 1.0731 | 1.3083 | 1.2686 | 0.99552 | 0.92331 | 1.0877 | 0.85574 | 0.65346 | 0.72767

## Qc, Summer, S7
LoadID | 0 | 1 | 2 | 3 | 4 | 5 | 6 | 7 | 8 | 9 | 10 | 11 | 12 | 13 | 14 | 15 | 16 | 17 | 18 | 19 | 20 | 21 | 22 | 23
1 | 0.33682 | 0.37677 | 0.35384 | 0.36391 | 0.35666 | 0.36248 | 0.37926 | 0.71864 | 0.83564 | 0.7819 | 0.76932 | 0.77881 | 0.81121 | 0.80058 | 0.55671 | 0.72797 | 0.75183 | 0.70603 | 0.55784 | 0.49092 | 0.5305 | 0.52307 | 0.35738 | 0.35292
2 | -0.0044688 | 0.021216 | 0.025452 | 0.035191 | 0.045198 | 0.035228 | 0.04238 | -0.11215 | -0.13851 | -0.18325 | -0.10571 | -0.093203 | -0.06366 | -0.087946 | -0.036885 | -0.031882 | -0.038414 | -0.069643 | -0.12967 | -0.13379 | -0.1042 | -0.081933 | -0.039338 | -0.0072274
3 | 0.059594 | 0.13647 | 0.24285 | 0.22221 | 0.23497 | 0.22277 | 0.013674 | -0.26152 | -0.35183 | -0.34539 | -0.29424 | -0.3656 | -0.33354 | -0.2847 | -0.20821 | -0.12869 | -0.16189 | -0.13992 | -0.027025 | -0.11362 | -0.15708 | -0.10534 | 0.097297 | 0.20245
4 | -0.21771 | -0.22179 | -0.2284 | -0.22392 | -0.22439 | -0.23586 | -0.21061 | -0.14443 | -0.10665 | -0.11359 | -0.14029 | -0.15539 | -0.14651 | -0.15414 | -0.15189 | -0.17195 | -0.19839 | -0.17825 | -0.12356 | -0.1093 | -0.11075 | -0.14337 | -0.18055 | -0.1911
5 | -0.0038739 | -0.0050631 | -0.0060645 | -0.0060495 | -0.0060875 | -0.0065159 | -0.0058024 | -0.0022929 | 0.00073089 | 0.0025473 | 0.0042022 | 0.0045979 | 0.0040358 | 0.00333 | 0.0021137 | 0.0014464 | 0.0012083 | 0.0010529 | 0.0010436 | 0.00029684 | 0.0022877 | 0.0010435 | 0.00059228 | -0.00096776
6 | -0.60219 | -0.67603 | -0.51194 | -0.61528 | -0.61133 | -0.63402 | -0.60187 | -1.1583 | -1.3172 | -1.3013 | -1.1145 | -1.3718 | -1.4152 | -1.3193 | -1.1458 | -1.0176 | -1.2163 | -1.1794 | -0.94403 | -0.86697 | -1.0213 | -0.79556 | -0.59536 | -0.68327
7 | -0.6309 | -0.6518 | -0.68594 | -0.71614 | -0.67684 | -0.74452 | -0.64572 | -0.28859 | -0.05187 | -0.037859 | 0.086585 | 0.029963 | 0.0074732 | 0.0050529 | -0.074479 | -0.12946 | -0.18709 | -0.24247 | -0.20854 | -0.25704 | -0.18477 | -0.34469 | -0.42432 | -0.45589
8 | -0.6282 | -0.61376 | -0.62582 | -0.62921 | -0.63958 | -0.61824 | -0.50986 | -0.42931 | -0.4128 | -0.41451 | -0.41581 | -0.39912 | -0.41267 | -0.43287 | -0.48061 | -0.48737 | -0.50458 | -0.5011 | -0.52099 | -0.54388 | -0.5784 | -0.597 | -0.59328 | -0.60476
9 | -0.001054 | 0.0096234 | 0.012078 | 0.015166 | 0.014737 | 0.016688 | 0.032038 | 0.010225 | 0.016079 | 0.0055734 | 0.00010174 | -0.0042381 | -0.01481 | -0.015299 | -0.011488 | -0.026133 | -0.02196 | -0.019471 | -0.016448 | -0.016172 | -0.023557 | -0.020993 | 0.002045 | 0.0033023
10 | 0.054831 | 0.06189 | 0.064113 | 0.061439 | 0.064794 | 0.065266 | 0.021266 | -0.018397 | -0.0427 | -0.043809 | -0.018952 | -0.0456 | -0.050012 | -0.048051 | -0.0369 | -0.016467 | -0.0080222 | -0.0081573 | -0.0082424 | -0.016463 | -0.023383 | -0.0032001 | 0.024637 | 0.040192
11 | -0.26269 | -0.28821 | -0.30105 | -0.30865 | -0.30062 | -0.29276 | -0.23089 | -0.18974 | -0.16292 | -0.12838 | -0.12651 | -0.13673 | -0.15739 | -0.16363 | -0.18539 | -0.18373 | -0.1902 | -0.14137 | -0.12752 | -0.14527 | -0.12407 | -0.15455 | -0.17517 | -0.20595
12 | 0.35722 | 0.20963 | 0.27307 | 0.2108 | 0.24914 | 0.12845 | 0.45057 | 0.35427 | 0.25497 | 0.30306 | 0.31387 | 0.28009 | -0.14459 | -0.071921 | 0.40644 | 0.13963 | 0.15457 | 0.089966 | -0.0042402 | -0.28177 | -0.63481 | -0.60748 | -0.5824 | -0.61173
13 | 1.1522 | 1.0839 | 0.8311 | 0.72711 | 0.67525 | 0.86482 | 2.8199 | 3.7289 | 4.8312 | 4.606 | 4.3592 | 4.4363 | 4.7947 | 4.4014 | 3.9225 | 3.7189 | 3.7548 | 3.7292 | 3.1639 | 2.8996 | 3.0737 | 2.0877 | 0.90701 | 0.99164
14 | 0.17485 | 0.19362 | 0.18367 | 0.18701 | 0.17969 | 0.19388 | 0.191 | 0.3693 | 0.41667 | 0.41821 | 0.39934 | 0.40422 | 0.42963 | 0.40318 | 0.28898 | 0.3741 | 0.38253 | 0.35923 | 0.28099 | 0.25228 | 0.26452 | 0.27423 | 0.18928 | 0.18691
15 | 0.0040625 | -0.019287 | -0.023372 | -0.031992 | -0.039881 | -0.032026 | -0.038146 | 0.10095 | 0.1272 | 0.16494 | 0.095145 | 0.087298 | 0.057873 | 0.079951 | 0.032861 | 0.030166 | 0.033884 | 0.063311 | 0.12145 | 0.12041 | 0.097628 | 0.075222 | 0.036484 | 0.0066367
16 | -0.014898 | -0.035162 | -0.060098 | -0.056118 | -0.058743 | -0.05459 | -0.0033844 | 0.06538 | 0.08537 | 0.088091 | 0.072104 | 0.089572 | 0.082559 | 0.073331 | 0.053094 | 0.033148 | 0.039672 | 0.03605 | 0.0067562 | 0.028978 | 0.03927 | 0.025813 | -0.024816 | -0.050613
17 | 0.34129 | 0.34772 | 0.36163 | 0.351 | 0.35891 | 0.37719 | 0.33347 | 0.22868 | 0.17057 | 0.18344 | 0.23119 | 0.251 | 0.22509 | 0.25402 | 0.23578 | 0.27226 | 0.311 | 0.27117 | 0.19956 | 0.17831 | 0.17886 | 0.23163 | 0.28876 | 0.29359
18 | 0.11066 | 0.14463 | 0.16476 | 0.16435 | 0.16539 | 0.18245 | 0.16247 | 0.064202 | -0.020669 | -0.072053 | -0.11886 | -0.12874 | -0.10965 | -0.093241 | -0.0616 | -0.039698 | -0.033162 | -0.02889 | -0.02922 | -0.0080672 | -0.062787 | -0.028928 | -0.016252 | 0.026566
19 | -0.67198 | -0.74683 | -0.56555 | -0.66639 | -0.71002 | -0.72186 | -0.67847 | -1.2673 | -1.4996 | -1.4523 | -1.2948 | -1.5617 | -1.5953 | -1.443 | -1.3044 | -1.1134 | -1.3986 | -1.3561 | -1.0642 | -0.97731 | -1.1285 | -0.89682 | -0.69167 | -0.77786
20 | 0.40466 | 0.4097 | 0.43556 | 0.46378 | 0.41694 | 0.45881 | 0.4019 | 0.17958 | 0.032278 | 0.023797 | -0.05498 | -0.018275 | -0.00465 | -0.0031761 | 0.046815 | 0.080561 | 0.1224 | 0.15393 | 0.13373 | 0.16646 | 0.11382 | 0.21237 | 0.26671 | 0.29825
21 | -0.51831 | -0.51668 | -0.53205 | -0.51904 | -0.52253 | -0.5152 | -0.43789 | -0.36491 | -0.35453 | -0.35234 | -0.33632 | -0.33932 | -0.34389 | -0.36072 | -0.3848 | -0.41025 | -0.42048 | -0.43036 | -0.4385 | -0.44875 | -0.48677 | -0.50745 | -0.50954 | -0.50911
22 | 0.0074002 | -0.069628 | -0.090048 | -0.11196 | -0.10877 | -0.12195 | -0.22944 | -0.077768 | -0.11867 | -0.040729 | -0.0007435 | 0.032235 | 0.10714 | 0.1107 | 0.083948 | 0.19676 | 0.16375 | 0.13944 | 0.11784 | 0.11939 | 0.17215 | 0.15648 | -0.014793 | -0.025117
23 | -1.4544 | -1.577 | -1.6669 | -1.6626 | -1.7015 | -1.7489 | -0.54744 | 0.4735 | 1.1102 | 1.1506 | 0.48784 | 1.1736 | 1.3132 | 1.2493 | 0.98876 | 0.41135 | 0.2149 | 0.20579 | 0.2143 | 0.41949 | 0.60796 | 0.082361 | -0.6469 | -1.0663
24 | 0.78892 | 0.82322 | 0.89499 | 0.88185 | 0.85025 | 0.8618 | 0.67282 | 0.55855 | 0.4748 | 0.3742 | 0.37242 | 0.4065 | 0.47267 | 0.48168 | 0.53493 | 0.54084 | 0.53795 | 0.42888 | 0.37921 | 0.44073 | 0.36524 | 0.45495 | 0.52091 | 0.60032
25 | -0.21645 | -0.12706 | -0.15898 | -0.13031 | -0.14948 | -0.080217 | -0.26239 | -0.21048 | -0.15298 | -0.18184 | -0.19021 | -0.16977 | 0.085894 | 0.044024 | -0.2463 | -0.081313 | -0.094635 | -0.055081 | 0.002595 | 0.17074 | 0.37715 | 0.37192 | 0.36003 | 0.37816
26 | 0.09802 | 0.095012 | 0.068622 | 0.063117 | 0.05861 | 0.073592 | 0.23993 | 0.31724 | 0.40285 | 0.39191 | 0.38991 | 0.3737 | 0.39981 | 0.3745 | 0.34053 | 0.32279 | 0.31319 | 0.32048 | 0.26123 | 0.23941 | 0.26414 | 0.18304 | 0.078742 | 0.083515
27 | 0.087642 | 0.095134 | 0.090246 | 0.087411 | 0.086544 | 0.093395 | 0.094816 | 0.17788 | 0.21098 | 0.20345 | 0.19816 | 0.1947 | 0.20694 | 0.20014 | 0.14199 | 0.18567 | 0.1861 | 0.17651 | 0.14084 | 0.12273 | 0.13 | 0.13341 | 0.089345 | 0.088229
28 | -0.0041402 | 0.020458 | 0.024786 | 0.033924 | 0.041875 | 0.034999 | 0.039252 | -0.1039 | -0.13761 | -0.17665 | -0.1009 | -0.091662 | -0.061386 | -0.083948 | -0.035913 | -0.031054 | -0.036304 | -0.064502 | -0.12503 | -0.12515 | -0.10149 | -0.07666 | -0.038688 | -0.0070382
29 | -0.88506 | -2.1306 | -3.6427 | -3.3671 | -3.5246 | -3.3416 | -0.20101 | 4.002 | 5.1222 | 5.2331 | 4.4136 | 5.4292 | 4.9535 | 4.3567 | 3.1544 | 1.9499 | 2.3803 | 2.1844 | 0.40951 | 1.7043 | 2.4283 | 1.5801 | -1.5037 | -2.976
30 | 0.88897 | 0.87899 | 0.93262 | 0.89607 | 0.9256 | 0.94385 | 0.85131 | 0.60154 | 0.44428 | 0.45917 | 0.59622 | 0.65373 | 0.5805 | 0.63584 | 0.62022 | 0.72363 | 0.80206 | 0.72074 | 0.51464 | 0.45083 | 0.46127 | 0.59736 | 0.73726 | 0.76489
31 | 0.65856 | 0.84384 | 1.0105 | 0.96852 | 0.9746 | 1.0536 | 0.96706 | 0.38992 | -0.11818 | -0.42889 | -0.71459 | -0.76617 | -0.65932 | -0.53868 | -0.35944 | -0.23394 | -0.19739 | -0.17025 | -0.17219 | -0.048979 | -0.37 | -0.16706 | -0.097725 | 0.15968
32 | 0.64145 | 0.7129 | 0.53986 | 0.64248 | 0.64468 | 0.65523 | 0.64765 | 1.1736 | 1.3616 | 1.386 | 1.1873 | 1.4323 | 1.4775 | 1.3499 | 1.1963 | 1.0626 | 1.257 | 1.2189 | 0.976 | 0.9052 | 1.077 | 0.83896 | 0.64705 | 0.72054

## Qc, Summer, S8
LoadID | 0 | 1 | 2 | 3 | 4 | 5 | 6 | 7 | 8 | 9 | 10 | 11 | 12 | 13 | 14 | 15 | 16 | 17 | 18 | 19 | 20 | 21 | 22 | 23
1 | 0.33682 | 0.37677 | 0.35384 | 0.36391 | 0.35666 | 0.36248 | 0.37926 | 0.71864 | 0.83564 | 0.7819 | 0.76932 | 0.77881 | 0.81121 | 0.80058 | 0.55671 | 0.72797 | 0.75183 | 0.70603 | 0.55784 | 0.49092 | 0.5305 | 0.52307 | 0.35738 | 0.35292
2 | -0.0044688 | 0.021216 | 0.025452 | 0.035191 | 0.045198 | 0.035228 | 0.04238 | -0.11215 | -0.13851 | -0.18325 | -0.10571 | -0.093203 | -0.06366 | -0.087946 | -0.036885 | -0.031882 | -0.038414 | -0.069643 | -0.12967 | -0.13379 | -0.1042 | -0.081933 | -0.039338 | -0.0072274
3 | 0.059594 | 0.13647 | 0.24285 | 0.22221 | 0.23497 | 0.22277 | 0.013674 | -0.26152 | -0.35183 | -0.34539 | -0.29424 | -0.3656 | -0.33354 | -0.2847 | -0.20821 | -0.12869 | -0.16189 | -0.13992 | -0.027025 | -0.11362 | -0.15708 | -0.10534 | 0.097297 | 0.20245
4 | -0.21771 | -0.22179 | -0.2284 | -0.22392 | -0.22439 | -0.23586 | -0.21061 | -0.14443 | -0.10665 | -0.11359 | -0.14029 | -0.15539 | -0.14651 | -0.15414 | -0.15189 | -0.17195 | -0.19839 | -0.17825 | -0.12356 | -0.1093 | -0.11075 | -0.14337 | -0.18055 | -0.1911
5 | -0.0038739 | -0.0050631 | -0.0060645 | -0.0060495 | -0.0060875 | -0.0065159 | -0.0058024 | -0.0022929 | 0.00073089 | 0.0025473 | 0.0042022 | 0.0045979 | 0.0040358 | 0.00333 | 0.0021137 | 0.0014464 | 0.0012083 | 0.0010529 | 0.0010436 | 0.00029684 | 0.0022877 | 0.0010435 | 0.00059228 | -0.00096776
6 | -0.60219 | -0.67603 | -0.51194 | -0.61528 | -0.61133 | -0.63402 | -0.60187 | -1.1583 | -1.3172 | -1.3013 | -1.1145 | -1.3718 | -1.4152 | -1.3193 | -1.1458 | -1.0176 | -1.2163 | -1.1794 | -0.94403 | -0.86697 | -1.0213 | -0.79556 | -0.59536 | -0.68327
7 | -0.6309 | -0.6518 | -0.68594 | -0.71614 | -0.67684 | -0.74452 | -0.64572 | -0.28859 | -0.05187 | -0.037859 | 0.086585 | 0.029963 | 0.0074732 | 0.0050529 | -0.074479 | -0.12946 | -0.18709 | -0.24247 | -0.20854 | -0.25704 | -0.18477 | -0.34469 | -0.42432 | -0.45589
8 | -0.6282 | -0.61376 | -0.62582 | -0.62921 | -0.63958 | -0.61824 | -0.50986 | -0.42931 | -0.4128 | -0.41451 | -0.41581 | -0.39912 | -0.41267 | -0.43287 | -0.48061 | -0.48737 | -0.50458 | -0.5011 | -0.52099 | -0.54388 | -0.5784 | -0.597 | -0.59328 | -0.60476
9 | -0.001054 | 0.0096234 | 0.012078 | 0.015166 | 0.014737 | 0.016688 | 0.032038 | 0.010225 | 0.016079 | 0.0055734 | 0.00010174 | -0.0042381 | -0.01481 | -0.015299 | -0.011488 | -0.026133 | -0.02196 | -0.019471 | -0.016448 | -0.016172 | -0.023557 | -0.020993 | 0.002045 | 0.0033023
10 | 0.054831 | 0.06189 | 0.064113 | 0.061439 | 0.064794 | 0.065266 | 0.021266 | -0.018397 | -0.0427 | -0.043809 | -0.018952 | -0.0456 | -0.050012 | -0.048051 | -0.0369 | -0.016467 | -0.0080222 | -0.0081573 | -0.0082424 | -0.016463 | -0.023383 | -0.0032001 | 0.024637 | 0.040192
11 | -0.26269 | -0.28821 | -0.30105 | -0.30865 | -0.30062 | -0.29276 | -0.23089 | -0.18974 | -0.16292 | -0.12838 | -0.12651 | -0.13673 | -0.15739 | -0.16363 | -0.18539 | -0.18373 | -0.1902 | -0.14137 | -0.12752 | -0.14527 | -0.12407 | -0.15455 | -0.17517 | -0.20595
12 | 0.35722 | 0.20963 | 0.27307 | 0.2108 | 0.24914 | 0.12845 | 0.45057 | 0.35427 | 0.25497 | 0.30306 | 0.31387 | 0.28009 | -0.14459 | -0.071921 | 0.40644 | 0.13963 | 0.15457 | 0.089966 | -0.0042402 | -0.28177 | -0.63481 | -0.60748 | -0.5824 | -0.61173
13 | 1.1522 | 1.0839 | 0.8311 | 0.72711 | 0.67525 | 0.86482 | 2.8199 | 3.7289 | 4.8312 | 4.606 | 4.3592 | 4.4363 | 4.7947 | 4.4014 | 3.9225 | 3.7189 | 3.7548 | 3.7292 | 3.1639 | 2.8996 | 3.0737 | 2.0877 | 0.90701 | 0.99164
14 | 0.17485 | 0.19362 | 0.18367 | 0.18701 | 0.17969 | 0.19388 | 0.191 | 0.3693 | 0.41667 | 0.41821 | 0.39934 | 0.40422 | 0.42963 | 0.40318 | 0.28898 | 0.3741 | 0.38253 | 0.35923 | 0.28099 | 0.25228 | 0.26452 | 0.27423 | 0.18928 | 0.18691
15 | 0.0040625 | -0.019287 | -0.023372 | -0.031992 | -0.039881 | -0.032026 | -0.038146 | 0.10095 | 0.1272 | 0.16494 | 0.095145 | 0.087298 | 0.057873 | 0.079951 | 0.032861 | 0.030166 | 0.033884 | 0.063311 | 0.12145 | 0.12041 | 0.097628 | 0.075222 | 0.036484 | 0.0066367
16 | -0.014898 | -0.035162 | -0.060098 | -0.056118 | -0.058743 | -0.05459 | -0.0033844 | 0.06538 | 0.08537 | 0.088091 | 0.072104 | 0.089572 | 0.082559 | 0.073331 | 0.053094 | 0.033148 | 0.039672 | 0.03605 | 0.0067562 | 0.028978 | 0.03927 | 0.025813 | -0.024816 | -0.050613
17 | 0.34129 | 0.34772 | 0.36163 | 0.351 | 0.35891 | 0.37719 | 0.33347 | 0.22868 | 0.17057 | 0.18344 | 0.23119 | 0.251 | 0.22509 | 0.25402 | 0.23578 | 0.27226 | 0.311 | 0.27117 | 0.19956 | 0.17831 | 0.17886 | 0.23163 | 0.28876 | 0.29359
18 | 0.11066 | 0.14463 | 0.16476 | 0.16435 | 0.16539 | 0.18245 | 0.16247 | 0.064202 | -0.020669 | -0.072053 | -0.11886 | -0.12874 | -0.10965 | -0.093241 | -0.0616 | -0.039698 | -0.033162 | -0.02889 | -0.02922 | -0.0080672 | -0.062787 | -0.028928 | -0.016252 | 0.026566
19 | -0.67198 | -0.74683 | -0.56555 | -0.66639 | -0.71002 | -0.72186 | -0.67847 | -1.2673 | -1.4996 | -1.4523 | -1.2948 | -1.5617 | -1.5953 | -1.443 | -1.3044 | -1.1134 | -1.3986 | -1.3561 | -1.0642 | -0.97731 | -1.1285 | -0.89682 | -0.69167 | -0.77786
20 | 0.40466 | 0.4097 | 0.43556 | 0.46378 | 0.41694 | 0.45881 | 0.4019 | 0.17958 | 0.032278 | 0.023797 | -0.05498 | -0.018275 | -0.00465 | -0.0031761 | 0.046815 | 0.080561 | 0.1224 | 0.15393 | 0.13373 | 0.16646 | 0.11382 | 0.21237 | 0.26671 | 0.29825
21 | -0.51831 | -0.51668 | -0.53205 | -0.51904 | -0.52253 | -0.5152 | -0.43789 | -0.36491 | -0.35453 | -0.35234 | -0.33632 | -0.33932 | -0.34389 | -0.36072 | -0.3848 | -0.41025 | -0.42048 | -0.43036 | -0.4385 | -0.44875 | -0.48677 | -0.50745 | -0.50954 | -0.50911
22 | 0.0074002 | -0.069628 | -0.090048 | -0.11196 | -0.10877 | -0.12195 | -0.22944 | -0.077768 | -0.11867 | -0.040729 | -0.0007435 | 0.032235 | 0.10714 | 0.1107 | 0.083948 | 0.19676 | 0.16375 | 0.13944 | 0.11784 | 0.11939 | 0.17215 | 0.15648 | -0.014793 | -0.025117
23 | -1.4544 | -1.577 | -1.6669 | -1.6626 | -1.7015 | -1.7489 | -0.54744 | 0.4735 | 1.1102 | 1.1506 | 0.48784 | 1.1736 | 1.3132 | 1.2493 | 0.98876 | 0.41135 | 0.2149 | 0.20579 | 0.2143 | 0.41949 | 0.60796 | 0.082361 | -0.6469 | -1.0663
24 | 0.78892 | 0.82322 | 0.89499 | 0.88185 | 0.85025 | 0.8618 | 0.67282 | 0.55855 | 0.4748 | 0.3742 | 0.37242 | 0.4065 | 0.47267 | 0.48168 | 0.53493 | 0.54084 | 0.53795 | 0.42888 | 0.37921 | 0.44073 | 0.36524 | 0.45495 | 0.52091 | 0.60032
25 | -0.21645 | -0.12706 | -0.15898 | -0.13031 | -0.14948 | -0.080217 | -0.26239 | -0.21048 | -0.15298 | -0.18184 | -0.19021 | -0.16977 | 0.085894 | 0.044024 | -0.2463 | -0.081313 | -0.094635 | -0.055081 | 0.002595 | 0.17074 | 0.37715 | 0.37192 | 0.36003 | 0.37816
26 | 0.09802 | 0.095012 | 0.068622 | 0.063117 | 0.05861 | 0.073592 | 0.23993 | 0.31724 | 0.40285 | 0.39191 | 0.38991 | 0.3737 | 0.39981 | 0.3745 | 0.34053 | 0.32279 | 0.31319 | 0.32048 | 0.26123 | 0.23941 | 0.26414 | 0.18304 | 0.078742 | 0.083515
27 | 0.087642 | 0.095134 | 0.090246 | 0.087411 | 0.086544 | 0.093395 | 0.094816 | 0.17788 | 0.21098 | 0.20345 | 0.19816 | 0.1947 | 0.20694 | 0.20014 | 0.14199 | 0.18567 | 0.1861 | 0.17651 | 0.14084 | 0.12273 | 0.13 | 0.13341 | 0.089345 | 0.088229
28 | -0.0041402 | 0.020458 | 0.024786 | 0.033924 | 0.041875 | 0.034999 | 0.039252 | -0.1039 | -0.13761 | -0.17665 | -0.1009 | -0.091662 | -0.061386 | -0.083948 | -0.035913 | -0.031054 | -0.036304 | -0.064502 | -0.12503 | -0.12515 | -0.10149 | -0.07666 | -0.038688 | -0.0070382
29 | -0.88506 | -2.1306 | -3.6427 | -3.3671 | -3.5246 | -3.3416 | -0.20101 | 4.002 | 5.1222 | 5.2331 | 4.4136 | 5.4292 | 4.9535 | 4.3567 | 3.1544 | 1.9499 | 2.3803 | 2.1844 | 0.40951 | 1.7043 | 2.4283 | 1.5801 | -1.5037 | -2.976
30 | 0.88897 | 0.87899 | 0.93262 | 0.89607 | 0.9256 | 0.94385 | 0.85131 | 0.60154 | 0.44428 | 0.45917 | 0.59622 | 0.65373 | 0.5805 | 0.63584 | 0.62022 | 0.72363 | 0.80206 | 0.72074 | 0.51464 | 0.45083 | 0.46127 | 0.59736 | 0.73726 | 0.76489
31 | 0.65856 | 0.84384 | 1.0105 | 0.96852 | 0.9746 | 1.0536 | 0.96706 | 0.38992 | -0.11818 | -0.42889 | -0.71459 | -0.76617 | -0.65932 | -0.53868 | -0.35944 | -0.23394 | -0.19739 | -0.17025 | -0.17219 | -0.048979 | -0.37 | -0.16706 | -0.097725 | 0.15968
32 | 0.64145 | 0.7129 | 0.53986 | 0.64248 | 0.64468 | 0.65523 | 0.64765 | 1.1736 | 1.3616 | 1.386 | 1.1873 | 1.4323 | 1.4775 | 1.3499 | 1.1963 | 1.0626 | 1.257 | 1.2189 | 0.976 | 0.9052 | 1.077 | 0.83896 | 0.64705 | 0.72054

## Qc, Summer, S9
LoadID | 0 | 1 | 2 | 3 | 4 | 5 | 6 | 7 | 8 | 9 | 10 | 11 | 12 | 13 | 14 | 15 | 16 | 17 | 18 | 19 | 20 | 21 | 22 | 23
1 | 0.33682 | 0.37677 | 0.35384 | 0.36391 | 0.35666 | 0.36248 | 0.37926 | 0.71864 | 0.83564 | 0.7819 | 0.76932 | 0.77881 | 0.81121 | 0.80058 | 0.55671 | 0.72797 | 0.75183 | 0.70603 | 0.55784 | 0.49092 | 0.5305 | 0.52307 | 0.35738 | 0.35292
2 | -0.0044688 | 0.021216 | 0.025452 | 0.035191 | 0.045198 | 0.035228 | 0.04238 | -0.11215 | -0.13851 | -0.18325 | -0.10571 | -0.093203 | -0.06366 | -0.087946 | -0.036885 | -0.031882 | -0.038414 | -0.069643 | -0.12967 | -0.13379 | -0.1042 | -0.081933 | -0.039338 | -0.0072274
3 | 0.059594 | 0.13647 | 0.24285 | 0.22221 | 0.23497 | 0.22277 | 0.013674 | -0.26152 | -0.35183 | -0.34539 | -0.29424 | -0.3656 | -0.33354 | -0.2847 | -0.20821 | -0.12869 | -0.16189 | -0.13992 | -0.027025 | -0.11362 | -0.15708 | -0.10534 | 0.097297 | 0.20245
4 | -0.21771 | -0.22179 | -0.2284 | -0.22392 | -0.22439 | -0.23586 | -0.21061 | -0.14443 | -0.10665 | -0.11359 | -0.14029 | -0.15539 | -0.14651 | -0.15414 | -0.15189 | -0.17195 | -0.19839 | -0.17825 | -0.12356 | -0.1093 | -0.11075 | -0.14337 | -0.18055 | -0.1911
5 | -0.0038739 | -0.0050631 | -0.0060645 | -0.0060495 | -0.0060875 | -0.0065159 | -0.0058024 | -0.0022929 | 0.00073089 | 0.0025473 | 0.0042022 | 0.0045979 | 0.0040358 | 0.00333 | 0.0021137 | 0.0014464 | 0.0012083 | 0.0010529 | 0.0010436 | 0.00029684 | 0.0022877 | 0.0010435 | 0.00059228 | -0.00096776
6 | -0.60219 | -0.67603 | -0.51194 | -0.61528 | -0.61133 | -0.63402 | -0.60187 | -1.1583 | -1.3172 | -1.3013 | -1.1145 | -1.3718 | -1.4152 | -1.3193 | -1.1458 | -1.0176 | -1.2163 | -1.1794 | -0.94403 | -0.86697 | -1.0213 | -0.79556 | -0.59536 | -0.68327
7 | -0.6309 | -0.6518 | -0.68594 | -0.71614 | -0.67684 | -0.74452 | -0.64572 | -0.28859 | -0.05187 | -0.037859 | 0.086585 | 0.029963 | 0.0074732 | 0.0050529 | -0.074479 | -0.12946 | -0.18709 | -0.24247 | -0.20854 | -0.25704 | -0.18477 | -0.34469 | -0.42432 | -0.45589
8 | -0.6282 | -0.61376 | -0.62582 | -0.62921 | -0.63958 | -0.61824 | -0.50986 | -0.42931 | -0.4128 | -0.41451 | -0.41581 | -0.39912 | -0.41267 | -0.43287 | -0.48061 | -0.48737 | -0.50458 | -0.5011 | -0.52099 | -0.54388 | -0.5784 | -0.597 | -0.59328 | -0.60476
9 | -0.001054 | 0.0096234 | 0.012078 | 0.015166 | 0.014737 | 0.016688 | 0.032038 | 0.010225 | 0.016079 | 0.0055734 | 0.00010174 | -0.0042381 | -0.01481 | -0.015299 | -0.011488 | -0.026133 | -0.02196 | -0.019471 | -0.016448 | -0.016172 | -0.023557 | -0.020993 | 0.002045 | 0.0033023
10 | 0.054831 | 0.06189 | 0.064113 | 0.061439 | 0.064794 | 0.065266 | 0.021266 | -0.018397 | -0.0427 | -0.043809 | -0.018952 | -0.0456 | -0.050012 | -0.048051 | -0.0369 | -0.016467 | -0.0080222 | -0.0081573 | -0.0082424 | -0.016463 | -0.023383 | -0.0032001 | 0.024637 | 0.040192
11 | -0.26269 | -0.28821 | -0.30105 | -0.30865 | -0.30062 | -0.29276 | -0.23089 | -0.18974 | -0.16292 | -0.12838 | -0.12651 | -0.13673 | -0.15739 | -0.16363 | -0.18539 | -0.18373 | -0.1902 | -0.14137 | -0.12752 | -0.14527 | -0.12407 | -0.15455 | -0.17517 | -0.20595
12 | 0.35722 | 0.20963 | 0.27307 | 0.2108 | 0.24914 | 0.12845 | 0.45057 | 0.35427 | 0.25497 | 0.30306 | 0.31387 | 0.28009 | -0.14459 | -0.071921 | 0.40644 | 0.13963 | 0.15457 | 0.089966 | -0.0042402 | -0.28177 | -0.63481 | -0.60748 | -0.5824 | -0.61173
13 | 1.1522 | 1.0839 | 0.8311 | 0.72711 | 0.67525 | 0.86482 | 2.8199 | 3.7289 | 4.8312 | 4.606 | 4.3592 | 4.4363 | 4.7947 | 4.4014 | 3.9225 | 3.7189 | 3.7548 | 3.7292 | 3.1639 | 2.8996 | 3.0737 | 2.0877 | 0.90701 | 0.99164
14 | 0.17485 | 0.19362 | 0.18367 | 0.18701 | 0.17969 | 0.19388 | 0.191 | 0.3693 | 0.41667 | 0.41821 | 0.39934 | 0.40422 | 0.42963 | 0.40318 | 0.28898 | 0.3741 | 0.38253 | 0.35923 | 0.28099 | 0.25228 | 0.26452 | 0.27423 | 0.18928 | 0.18691
15 | 0.0040625 | -0.019287 | -0.023372 | -0.031992 | -0.039881 | -0.032026 | -0.038146 | 0.10095 | 0.1272 | 0.16494 | 0.095145 | 0.087298 | 0.057873 | 0.079951 | 0.032861 | 0.030166 | 0.033884 | 0.063311 | 0.12145 | 0.12041 | 0.097628 | 0.075222 | 0.036484 | 0.0066367
16 | -0.014898 | -0.035162 | -0.060098 | -0.056118 | -0.058743 | -0.05459 | -0.0033844 | 0.06538 | 0.08537 | 0.088091 | 0.072104 | 0.089572 | 0.082559 | 0.073331 | 0.053094 | 0.033148 | 0.039672 | 0.03605 | 0.0067562 | 0.028978 | 0.03927 | 0.025813 | -0.024816 | -0.050613
17 | 0.34129 | 0.34772 | 0.36163 | 0.351 | 0.35891 | 0.37719 | 0.33347 | 0.22868 | 0.17057 | 0.18344 | 0.23119 | 0.251 | 0.22509 | 0.25402 | 0.23578 | 0.27226 | 0.311 | 0.27117 | 0.19956 | 0.17831 | 0.17886 | 0.23163 | 0.28876 | 0.29359
18 | 0.11066 | 0.14463 | 0.16476 | 0.16435 | 0.16539 | 0.18245 | 0.16247 | 0.064202 | -0.020669 | -0.072053 | -0.11886 | -0.12874 | -0.10965 | -0.093241 | -0.0616 | -0.039698 | -0.033162 | -0.02889 | -0.02922 | -0.0080672 | -0.062787 | -0.028928 | -0.016252 | 0.026566
19 | -0.67198 | -0.74683 | -0.56555 | -0.66639 | -0.71002 | -0.72186 | -0.67847 | -1.2673 | -1.4996 | -1.4523 | -1.2948 | -1.5617 | -1.5953 | -1.443 | -1.3044 | -1.1134 | -1.3986 | -1.3561 | -1.0642 | -0.97731 | -1.1285 | -0.89682 | -0.69167 | -0.77786
20 | 0.40466 | 0.4097 | 0.43556 | 0.46378 | 0.41694 | 0.45881 | 0.4019 | 0.17958 | 0.032278 | 0.023797 | -0.05498 | -0.018275 | -0.00465 | -0.0031761 | 0.046815 | 0.080561 | 0.1224 | 0.15393 | 0.13373 | 0.16646 | 0.11382 | 0.21237 | 0.26671 | 0.29825
21 | -0.51831 | -0.51668 | -0.53205 | -0.51904 | -0.52253 | -0.5152 | -0.43789 | -0.36491 | -0.35453 | -0.35234 | -0.33632 | -0.33932 | -0.34389 | -0.36072 | -0.3848 | -0.41025 | -0.42048 | -0.43036 | -0.4385 | -0.44875 | -0.48677 | -0.50745 | -0.50954 | -0.50911
22 | 0.0074002 | -0.069628 | -0.090048 | -0.11196 | -0.10877 | -0.12195 | -0.22944 | -0.077768 | -0.11867 | -0.040729 | -0.0007435 | 0.032235 | 0.10714 | 0.1107 | 0.083948 | 0.19676 | 0.16375 | 0.13944 | 0.11784 | 0.11939 | 0.17215 | 0.15648 | -0.014793 | -0.025117
23 | -1.4544 | -1.577 | -1.6669 | -1.6626 | -1.7015 | -1.7489 | -0.54744 | 0.4735 | 1.1102 | 1.1506 | 0.48784 | 1.1736 | 1.3132 | 1.2493 | 0.98876 | 0.41135 | 0.2149 | 0.20579 | 0.2143 | 0.41949 | 0.60796 | 0.082361 | -0.6469 | -1.0663
24 | 0.78892 | 0.82322 | 0.89499 | 0.88185 | 0.85025 | 0.8618 | 0.67282 | 0.55855 | 0.4748 | 0.3742 | 0.37242 | 0.4065 | 0.47267 | 0.48168 | 0.53493 | 0.54084 | 0.53795 | 0.42888 | 0.37921 | 0.44073 | 0.36524 | 0.45495 | 0.52091 | 0.60032
25 | -0.21645 | -0.12706 | -0.15898 | -0.13031 | -0.14948 | -0.080217 | -0.26239 | -0.21048 | -0.15298 | -0.18184 | -0.19021 | -0.16977 | 0.085894 | 0.044024 | -0.2463 | -0.081313 | -0.094635 | -0.055081 | 0.002595 | 0.17074 | 0.37715 | 0.37192 | 0.36003 | 0.37816
26 | 0.09802 | 0.095012 | 0.068622 | 0.063117 | 0.05861 | 0.073592 | 0.23993 | 0.31724 | 0.40285 | 0.39191 | 0.38991 | 0.3737 | 0.39981 | 0.3745 | 0.34053 | 0.32279 | 0.31319 | 0.32048 | 0.26123 | 0.23941 | 0.26414 | 0.18304 | 0.078742 | 0.083515
27 | 0.087642 | 0.095134 | 0.090246 | 0.087411 | 0.086544 | 0.093395 | 0.094816 | 0.17788 | 0.21098 | 0.20345 | 0.19816 | 0.1947 | 0.20694 | 0.20014 | 0.14199 | 0.18567 | 0.1861 | 0.17651 | 0.14084 | 0.12273 | 0.13 | 0.13341 | 0.089345 | 0.088229
28 | -0.0041402 | 0.020458 | 0.024786 | 0.033924 | 0.041875 | 0.034999 | 0.039252 | -0.1039 | -0.13761 | -0.17665 | -0.1009 | -0.091662 | -0.061386 | -0.083948 | -0.035913 | -0.031054 | -0.036304 | -0.064502 | -0.12503 | -0.12515 | -0.10149 | -0.07666 | -0.038688 | -0.0070382
29 | -0.88506 | -2.1306 | -3.6427 | -3.3671 | -3.5246 | -3.3416 | -0.20101 | 4.002 | 5.1222 | 5.2331 | 4.4136 | 5.4292 | 4.9535 | 4.3567 | 3.1544 | 1.9499 | 2.3803 | 2.1844 | 0.40951 | 1.7043 | 2.4283 | 1.5801 | -1.5037 | -2.976
30 | 0.88897 | 0.87899 | 0.93262 | 0.89607 | 0.9256 | 0.94385 | 0.85131 | 0.60154 | 0.44428 | 0.45917 | 0.59622 | 0.65373 | 0.5805 | 0.63584 | 0.62022 | 0.72363 | 0.80206 | 0.72074 | 0.51464 | 0.45083 | 0.46127 | 0.59736 | 0.73726 | 0.76489
31 | 0.65856 | 0.84384 | 1.0105 | 0.96852 | 0.9746 | 1.0536 | 0.96706 | 0.38992 | -0.11818 | -0.42889 | -0.71459 | -0.76617 | -0.65932 | -0.53868 | -0.35944 | -0.23394 | -0.19739 | -0.17025 | -0.17219 | -0.048979 | -0.37 | -0.16706 | -0.097725 | 0.15968
32 | 0.64145 | 0.7129 | 0.53986 | 0.64248 | 0.64468 | 0.65523 | 0.64765 | 1.1736 | 1.3616 | 1.386 | 1.1873 | 1.4323 | 1.4775 | 1.3499 | 1.1963 | 1.0626 | 1.257 | 1.2189 | 0.976 | 0.9052 | 1.077 | 0.83896 | 0.64705 | 0.72054

## UpFlex, Summer
LoadID | 0 | 1 | 2 | 3 | 4 | 5 | 6 | 7 | 8 | 9 | 10 | 11 | 12 | 13 | 14 | 15 | 16 | 17 | 18 | 19 | 20 | 21 | 22 | 23
1 | 0.42644 | 0.46946 | 0.61105 | 0.70054 | 0.82367 | 0.96282 | 0.85826 | 1.227 | 1.1256 | 1.2713 | 1.3066 | 1.212 | 1.1433 | 1.0526 | 0.96954 | 0.87258 | 0.86349 | 0.68416 | 0.56606 | 0.6717 | 0.6844 | 0.78213 | 0.37976 | 0.36462
2 | 0.44767 | 0.49283 | 0.64146 | 0.73541 | 0.86468 | 1.0107 | 0.90099 | 1.2881 | 1.1817 | 1.3346 | 1.3716 | 1.2723 | 1.2002 | 1.105 | 1.0178 | 0.91601 | 0.90648 | 0.71821 | 0.59423 | 0.70514 | 0.71847 | 0.82106 | 0.39867 | 0.38277
3 | 0.33841 | 0.37254 | 0.4849 | 0.55592 | 0.65363 | 0.76405 | 0.68108 | 0.97368 | 0.89325 | 1.0089 | 1.0368 | 0.96176 | 0.90728 | 0.83529 | 0.76939 | 0.69244 | 0.68523 | 0.54292 | 0.4492 | 0.53303 | 0.54311 | 0.62067 | 0.30137 | 0.28935
4 | 0.12585 | 0.13854 | 0.18032 | 0.20673 | 0.24307 | 0.28413 | 0.25328 | 0.36209 | 0.33218 | 0.37517 | 0.38558 | 0.35766 | 0.3374 | 0.31062 | 0.28612 | 0.2575 | 0.25482 | 0.2019 | 0.16705 | 0.19822 | 0.20197 | 0.23081 | 0.11207 | 0.1076
5 | 0.29655 | 0.32646 | 0.42492 | 0.48715 | 0.57278 | 0.66954 | 0.59684 | 0.85324 | 0.78276 | 0.88408 | 0.90859 | 0.8428 | 0.79506 | 0.73196 | 0.67422 | 0.60679 | 0.60047 | 0.47576 | 0.39364 | 0.4671 | 0.47593 | 0.54389 | 0.26409 | 0.25355
6 | 0.53691 | 0.59107 | 0.76934 | 0.88202 | 1.037 | 1.2122 | 1.0806 | 1.5448 | 1.4172 | 1.6007 | 1.6451 | 1.5259 | 1.4395 | 1.3253 | 1.2207 | 1.0986 | 1.0872 | 0.86139 | 0.71269 | 0.84571 | 0.86169 | 0.98474 | 0.47814 | 0.45907
7 | 0.43104 | 0.47453 | 0.61764 | 0.7081 | 0.83256 | 0.97321 | 0.86753 | 1.2402 | 1.1378 | 1.285 | 1.3207 | 1.225 | 1.1556 | 1.0639 | 0.98001 | 0.88199 | 0.87281 | 0.69154 | 0.57217 | 0.67895 | 0.69178 | 0.79057 | 0.38386 | 0.36855
8 | 0.16057 | 0.17677 | 0.23008 | 0.26378 | 0.31014 | 0.36253 | 0.32316 | 0.462 | 0.42383 | 0.47869 | 0.49197 | 0.45634 | 0.43049 | 0.39633 | 0.36506 | 0.32855 | 0.32513 | 0.25761 | 0.21314 | 0.25292 | 0.2577 | 0.2945 | 0.14299 | 0.13729
9 | 0.17615 | 0.19392 | 0.25241 | 0.28938 | 0.34024 | 0.39772 | 0.35453 | 0.50684 | 0.46497 | 0.52516 | 0.53972 | 0.50064 | 0.47228 | 0.4348 | 0.4005 | 0.36044 | 0.35669 | 0.28261 | 0.23383 | 0.27747 | 0.28271 | 0.32308 | 0.15687 | 0.15062
10 | 0.1185 | 0.13045 | 0.1698 | 0.19466 | 0.22888 | 0.26754 | 0.23849 | 0.34095 | 0.31278 | 0.35327 | 0.36307 | 0.33678 | 0.3177 | 0.29249 | 0.26941 | 0.24247 | 0.23994 | 0.19011 | 0.15729 | 0.18665 | 0.19018 | 0.21734 | 0.10553 | 0.10132
11 | 0.24267 | 0.26715 | 0.34772 | 0.39865 | 0.46872 | 0.5479 | 0.48841 | 0.69823 | 0.64055 | 0.72346 | 0.74353 | 0.68968 | 0.65061 | 0.59898 | 0.55173 | 0.49655 | 0.49138 | 0.38933 | 0.32212 | 0.38224 | 0.38946 | 0.44508 | 0.21611 | 0.20749
12 | 0.37456 | 0.41234 | 0.5367 | 0.61531 | 0.72346 | 0.84567 | 0.75384 | 1.0777 | 0.98867 | 1.1166 | 1.1476 | 1.0645 | 1.0042 | 0.92452 | 0.85158 | 0.76641 | 0.75843 | 0.60092 | 0.49719 | 0.58998 | 0.60113 | 0.68697 | 0.33356 | 0.32026
13 | 0.43678 | 0.48084 | 0.62585 | 0.71752 | 0.84364 | 0.98615 | 0.87906 | 1.2567 | 1.1529 | 1.3021 | 1.3382 | 1.2413 | 1.171 | 1.0781 | 0.99304 | 0.89372 | 0.88442 | 0.70073 | 0.57977 | 0.68798 | 0.70098 | 0.80108 | 0.38897 | 0.37345
14 | 0.30144 | 0.33185 | 0.43194 | 0.4952 | 0.58224 | 0.6806 | 0.60669 | 0.86733 | 0.79568 | 0.89868 | 0.9236 | 0.85671 | 0.80818 | 0.74405 | 0.68535 | 0.61681 | 0.61039 | 0.48362 | 0.40014 | 0.47481 | 0.48379 | 0.55287 | 0.26845 | 0.25774
15 | 0.29326 | 0.32284 | 0.42021 | 0.48176 | 0.56643 | 0.66212 | 0.59022 | 0.84379 | 0.77408 | 0.87428 | 0.89852 | 0.83346 | 0.78624 | 0.72385 | 0.66675 | 0.60006 | 0.59382 | 0.47049 | 0.38927 | 0.46192 | 0.47065 | 0.53786 | 0.26116 | 0.25074
16 | 0.22904 | 0.25214 | 0.32819 | 0.37625 | 0.44239 | 0.51712 | 0.46097 | 0.659 | 0.60456 | 0.68282 | 0.70175 | 0.65093 | 0.61406 | 0.56533 | 0.52073 | 0.46865 | 0.46378 | 0.36745 | 0.30402 | 0.36076 | 0.36758 | 0.42007 | 0.20397 | 0.19583
17 | 0.42217 | 0.46476 | 0.60493 | 0.69353 | 0.81543 | 0.95318 | 0.84967 | 1.2147 | 1.1144 | 1.2586 | 1.2935 | 1.1998 | 1.1319 | 1.042 | 0.95984 | 0.86384 | 0.85485 | 0.67731 | 0.56039 | 0.66498 | 0.67755 | 0.7743 | 0.37596 | 0.36097
18 | 0.5862 | 0.64534 | 0.83997 | 0.96299 | 1.1323 | 1.3235 | 1.1798 | 1.6867 | 1.5473 | 1.7476 | 1.7961 | 1.666 | 1.5716 | 1.4469 | 1.3328 | 1.1995 | 1.187 | 0.94047 | 0.77812 | 0.92335 | 0.9408 | 1.0751 | 0.52204 | 0.50122
19 | 0.56199 | 0.61868 | 0.80526 | 0.9232 | 1.0855 | 1.2688 | 1.1311 | 1.617 | 1.4834 | 1.6754 | 1.7219 | 1.5972 | 1.5067 | 1.3871 | 1.2777 | 1.1499 | 1.138 | 0.90161 | 0.74598 | 0.8852 | 0.90193 | 1.0307 | 0.50047 | 0.48051
20 | 0.61506 | 0.6771 | 0.88131 | 1.0104 | 1.188 | 1.3887 | 1.2379 | 1.7697 | 1.6235 | 1.8336 | 1.8845 | 1.748 | 1.649 | 1.5181 | 1.3984 | 1.2585 | 1.2454 | 0.98676 | 0.81643 | 0.9688 | 0.98711 | 1.1281 | 0.54774 | 0.52589
21 | 0.83265 | 0.91665 | 1.1931 | 1.3678 | 1.6083 | 1.88 | 1.6758 | 2.3958 | 2.1978 | 2.4823 | 2.5512 | 2.3664 | 2.2324 | 2.0552 | 1.8931 | 1.7038 | 1.686 | 1.3359 | 1.1053 | 1.3115 | 1.3363 | 1.5271 | 0.74151 | 0.71194
22 | 0.50662 | 0.55773 | 0.72594 | 0.83226 | 0.97854 | 1.1438 | 1.0196 | 1.4577 | 1.3373 | 1.5104 | 1.5522 | 1.4398 | 1.3583 | 1.2505 | 1.1518 | 1.0366 | 1.0258 | 0.81279 | 0.67249 | 0.798 | 0.81308 | 0.92919 | 0.45117 | 0.43317
23 | 4.1769 | 4.5983 | 5.9851 | 6.8617 | 8.0678 | 9.4307 | 8.4066 | 12.0181 | 11.0253 | 12.4524 | 12.7978 | 11.871 | 11.1986 | 10.3099 | 9.4965 | 8.5468 | 8.4578 | 6.7012 | 5.5444 | 6.5792 | 6.7036 | 7.6608 | 3.7197 | 3.5714
24 | 3.428 | 3.7738 | 4.912 | 5.6314 | 6.6213 | 7.7398 | 6.8993 | 9.8633 | 9.0485 | 10.2198 | 10.5032 | 9.7426 | 9.1907 | 8.4614 | 7.7938 | 7.0144 | 6.9413 | 5.4997 | 4.5503 | 5.3996 | 5.5016 | 6.2873 | 3.0528 | 2.931
25 | 0.92689 | 1.0204 | 1.3281 | 1.5226 | 1.7903 | 2.0927 | 1.8655 | 2.6669 | 2.4466 | 2.7633 | 2.8399 | 2.6342 | 2.485 | 2.2878 | 2.1073 | 1.8966 | 1.8768 | 1.487 | 1.2303 | 1.46 | 1.4876 | 1.7 | 0.82543 | 0.79251
26 | 0.55761 | 0.61386 | 0.79899 | 0.91601 | 1.077 | 1.259 | 1.1223 | 1.6044 | 1.4718 | 1.6624 | 1.7085 | 1.5847 | 1.495 | 1.3763 | 1.2678 | 1.141 | 1.1291 | 0.89459 | 0.74017 | 0.8783 | 0.89491 | 1.0227 | 0.49657 | 0.47677
27 | 1.4331 | 1.5776 | 2.0534 | 2.3542 | 2.768 | 3.2355 | 2.8842 | 4.1233 | 3.7826 | 4.2723 | 4.3908 | 4.0728 | 3.8421 | 3.5372 | 3.2581 | 2.9323 | 2.9018 | 2.2991 | 1.9022 | 2.2572 | 2.2999 | 2.6283 | 1.2762 | 1.2253
28 | 2.4061 | 2.6489 | 3.4477 | 3.9527 | 4.6475 | 5.4326 | 4.8426 | 6.9231 | 6.3511 | 7.1733 | 7.3722 | 6.8383 | 6.451 | 5.939 | 5.4705 | 4.9234 | 4.8721 | 3.8602 | 3.1939 | 3.79 | 3.8616 | 4.413 | 2.1428 | 2.0573
29 | 3.1409 | 3.4577 | 4.5005 | 5.1597 | 6.0666 | 7.0914 | 6.3214 | 9.0371 | 8.2905 | 9.3637 | 9.6234 | 8.9265 | 8.4208 | 7.7526 | 7.141 | 6.4268 | 6.3599 | 5.039 | 4.1692 | 4.9473 | 5.0408 | 5.7606 | 2.7971 | 2.6855
30 | 2.5621 | 2.8205 | 3.6712 | 4.2089 | 4.9487 | 5.7847 | 5.1565 | 7.3718 | 6.7628 | 7.6382 | 7.85 | 7.2815 | 6.8691 | 6.324 | 5.8251 | 5.2425 | 5.1879 | 4.1104 | 3.4009 | 4.0356 | 4.1119 | 4.6991 | 2.2816 | 2.1906
31 | 11.1069 | 12.2272 | 15.9149 | 18.2458 | 21.4529 | 25.0769 | 22.3538 | 31.9573 | 29.3172 | 33.1121 | 34.0304 | 31.566 | 29.778 | 27.4149 | 25.2521 | 22.7266 | 22.49 | 17.8191 | 14.7432 | 17.4947 | 17.8254 | 20.3708 | 9.8911 | 9.4966
32 | 12.8327 | 14.1272 | 18.3879 | 21.081 | 24.7865 | 28.9736 | 25.8274 | 36.9231 | 33.8728 | 38.2573 | 39.3183 | 36.471 | 34.4051 | 31.6749 | 29.176 | 26.258 | 25.9847 | 20.588 | 17.0341 | 20.2132 | 20.5953 | 23.5362 | 11.4281 | 10.9723

## DownFlex, Summer
LoadID | 0 | 1 | 2 | 3 | 4 | 5 | 6 | 7 | 8 | 9 | 10 | 11 | 12 | 13 | 14 | 15 | 16 | 17 | 18 | 19 | 20 | 21 | 22 | 23
1 | 1.1823 | 1.2512 | 1.3212 | 1.3813 | 1.3969 | 1.4613 | 1.4538 | 1.3742 | 1.2451 | 1.8283 | 1.7855 | 1.6441 | 1.6041 | 1.6107 | 1.5344 | 1.4065 | 1.2641 | 1.2187 | 0.76609 | 0.81927 | 0.89572 | 0.9171 | 0.95647 | 1.0558
2 | 1.2411 | 1.3134 | 1.387 | 1.45 | 1.4665 | 1.534 | 1.5262 | 1.4426 | 1.307 | 1.9194 | 1.8743 | 1.7259 | 1.684 | 1.6909 | 1.6108 | 1.4765 | 1.327 | 1.2794 | 0.80423 | 0.86005 | 0.94031 | 0.96275 | 1.0041 | 1.1083
3 | 0.93819 | 0.99288 | 1.0485 | 1.0961 | 1.1086 | 1.1596 | 1.1537 | 1.0905 | 0.98804 | 1.4509 | 1.4169 | 1.3047 | 1.273 | 1.2782 | 1.2177 | 1.1162 | 1.0031 | 0.96714 | 0.60794 | 0.65014 | 0.71081 | 0.72777 | 0.75901 | 0.83781
4 | 0.34889 | 0.36923 | 0.38989 | 0.40762 | 0.41224 | 0.43123 | 0.42903 | 0.40553 | 0.36743 | 0.53956 | 0.5269 | 0.48518 | 0.47339 | 0.47533 | 0.45282 | 0.41507 | 0.37304 | 0.35966 | 0.22608 | 0.24177 | 0.26433 | 0.27064 | 0.28226 | 0.31156
5 | 0.82214 | 0.87006 | 0.91876 | 0.96053 | 0.97143 | 1.0162 | 1.011 | 0.95561 | 0.86582 | 1.2714 | 1.2416 | 1.1433 | 1.1155 | 1.1201 | 1.067 | 0.97809 | 0.87904 | 0.84751 | 0.53274 | 0.56972 | 0.62288 | 0.63775 | 0.66513 | 0.73418
6 | 1.4885 | 1.5753 | 1.6635 | 1.7391 | 1.7588 | 1.8398 | 1.8304 | 1.7302 | 1.5676 | 2.302 | 2.248 | 2.07 | 2.0197 | 2.028 | 1.9319 | 1.7709 | 1.5915 | 1.5345 | 0.96455 | 1.0315 | 1.1278 | 1.1547 | 1.2042 | 1.3293
7 | 1.195 | 1.2647 | 1.3355 | 1.3962 | 1.412 | 1.477 | 1.4695 | 1.389 | 1.2585 | 1.8481 | 1.8047 | 1.6618 | 1.6214 | 1.6281 | 1.551 | 1.4217 | 1.2777 | 1.2319 | 0.77436 | 0.82811 | 0.90539 | 0.92699 | 0.96679 | 1.0672
8 | 0.44516 | 0.47111 | 0.49748 | 0.52009 | 0.52599 | 0.55022 | 0.54741 | 0.51743 | 0.46881 | 0.68843 | 0.67228 | 0.61905 | 0.60401 | 0.60649 | 0.57776 | 0.5296 | 0.47597 | 0.45889 | 0.28846 | 0.30848 | 0.33727 | 0.34532 | 0.36014 | 0.39753
9 | 0.48836 | 0.51683 | 0.54576 | 0.57057 | 0.57705 | 0.60362 | 0.60054 | 0.56765 | 0.51431 | 0.75525 | 0.73753 | 0.67914 | 0.66263 | 0.66536 | 0.63384 | 0.58101 | 0.52217 | 0.50343 | 0.31646 | 0.33842 | 0.37 | 0.37883 | 0.3951 | 0.43611
10 | 0.32852 | 0.34767 | 0.36713 | 0.38382 | 0.38818 | 0.40605 | 0.40398 | 0.38185 | 0.34598 | 0.50805 | 0.49614 | 0.45685 | 0.44575 | 0.44758 | 0.42638 | 0.39084 | 0.35126 | 0.33866 | 0.21288 | 0.22765 | 0.2489 | 0.25484 | 0.26578 | 0.29337
11 | 0.67278 | 0.71199 | 0.75185 | 0.78602 | 0.79495 | 0.83156 | 0.82731 | 0.782 | 0.70852 | 1.0404 | 1.016 | 0.93559 | 0.91285 | 0.9166 | 0.87318 | 0.8004 | 0.71934 | 0.69354 | 0.43595 | 0.46621 | 0.50972 | 0.52188 | 0.54429 | 0.6008
12 | 1.0384 | 1.0989 | 1.1605 | 1.2132 | 1.227 | 1.2835 | 1.2769 | 1.207 | 1.0936 | 1.6059 | 1.5682 | 1.4441 | 1.409 | 1.4148 | 1.3477 | 1.2354 | 1.1103 | 1.0705 | 0.67288 | 0.71959 | 0.78674 | 0.80551 | 0.8401 | 0.92731
13 | 1.2109 | 1.2815 | 1.3532 | 1.4147 | 1.4308 | 1.4967 | 1.489 | 1.4075 | 1.2752 | 1.8727 | 1.8287 | 1.6839 | 1.643 | 1.6498 | 1.5716 | 1.4406 | 1.2947 | 1.2483 | 0.78466 | 0.83912 | 0.91743 | 0.93932 | 0.97965 | 1.0813
14 | 0.83571 | 0.88443 | 0.93394 | 0.97639 | 0.98747 | 1.0329 | 1.0277 | 0.97139 | 0.88012 | 1.2924 | 1.2621 | 1.1622 | 1.1339 | 1.1386 | 1.0847 | 0.99425 | 0.89356 | 0.8615 | 0.54154 | 0.57912 | 0.63317 | 0.64828 | 0.67611 | 0.7463
15 | 0.81303 | 0.86042 | 0.90858 | 0.94988 | 0.96066 | 1.0049 | 0.99977 | 0.94502 | 0.85622 | 1.2573 | 1.2278 | 1.1306 | 1.1032 | 1.1077 | 1.0552 | 0.96725 | 0.8693 | 0.83812 | 0.52684 | 0.5634 | 0.61598 | 0.63068 | 0.65776 | 0.72604
16 | 0.63498 | 0.67199 | 0.70961 | 0.74186 | 0.75028 | 0.78484 | 0.78083 | 0.73806 | 0.66872 | 0.98199 | 0.95895 | 0.88302 | 0.86157 | 0.86511 | 0.82412 | 0.75543 | 0.67893 | 0.65457 | 0.41146 | 0.44002 | 0.48108 | 0.49256 | 0.51371 | 0.56704
17 | 1.1704 | 1.2386 | 1.308 | 1.3674 | 1.383 | 1.4466 | 1.4393 | 1.3604 | 1.2326 | 1.81 | 1.7676 | 1.6276 | 1.5881 | 1.5946 | 1.5191 | 1.3924 | 1.2514 | 1.2065 | 0.75842 | 0.81107 | 0.88676 | 0.90792 | 0.94689 | 1.0452
18 | 1.6252 | 1.7199 | 1.8162 | 1.8987 | 1.9203 | 2.0087 | 1.9985 | 1.889 | 1.7115 | 2.5133 | 2.4544 | 2.26 | 2.2051 | 2.2142 | 2.1093 | 1.9335 | 1.7377 | 1.6753 | 1.0531 | 1.1262 | 1.2313 | 1.2607 | 1.3148 | 1.4513
19 | 1.558 | 1.6488 | 1.7411 | 1.8203 | 1.841 | 1.9257 | 1.9159 | 1.811 | 1.6408 | 2.4095 | 2.353 | 2.1667 | 2.114 | 2.1227 | 2.0221 | 1.8536 | 1.6659 | 1.6061 | 1.0096 | 1.0797 | 1.1804 | 1.2086 | 1.2605 | 1.3913
20 | 1.7052 | 1.8046 | 1.9056 | 1.9922 | 2.0148 | 2.1076 | 2.0968 | 1.982 | 1.7958 | 2.637 | 2.5752 | 2.3713 | 2.3137 | 2.3232 | 2.2131 | 2.0286 | 1.8232 | 1.7578 | 1.1049 | 1.1816 | 1.2919 | 1.3227 | 1.3795 | 1.5227
21 | 2.3084 | 2.443 | 2.5797 | 2.697 | 2.7276 | 2.8532 | 2.8386 | 2.6832 | 2.4311 | 3.57 | 3.4862 | 3.2102 | 3.1322 | 3.145 | 2.996 | 2.7463 | 2.4682 | 2.3797 | 1.4958 | 1.5997 | 1.7489 | 1.7907 | 1.8676 | 2.0614
22 | 1.4045 | 1.4864 | 1.5696 | 1.641 | 1.6596 | 1.736 | 1.7272 | 1.6326 | 1.4792 | 2.1721 | 2.1212 | 1.9532 | 1.9057 | 1.9136 | 1.8229 | 1.671 | 1.5018 | 1.4479 | 0.91014 | 0.97331 | 1.0641 | 1.0895 | 1.1363 | 1.2543
23 | 11.58 | 12.255 | 12.941 | 13.5293 | 13.6828 | 14.313 | 14.2398 | 13.46 | 12.1953 | 17.9084 | 17.4883 | 16.1036 | 15.7123 | 15.7769 | 15.0294 | 13.7767 | 12.3815 | 11.9374 | 7.5038 | 8.0246 | 8.7735 | 8.9828 | 9.3685 | 10.3411
24 | 9.5038 | 10.0577 | 10.6207 | 11.1035 | 11.2295 | 11.7467 | 11.6867 | 11.0466 | 10.0087 | 14.6975 | 14.3527 | 13.2163 | 12.8951 | 12.9481 | 12.3347 | 11.3066 | 10.1616 | 9.797 | 6.1584 | 6.5858 | 7.2004 | 7.3722 | 7.6887 | 8.4869
25 | 2.5697 | 2.7195 | 2.8717 | 3.0022 | 3.0363 | 3.1761 | 3.1599 | 2.9868 | 2.7062 | 3.974 | 3.8808 | 3.5735 | 3.4866 | 3.501 | 3.3351 | 3.0571 | 2.7475 | 2.649 | 1.6651 | 1.7807 | 1.9469 | 1.9933 | 2.0789 | 2.2947
26 | 1.5459 | 1.636 | 1.7276 | 1.8061 | 1.8266 | 1.9107 | 1.901 | 1.7969 | 1.628 | 2.3907 | 2.3346 | 2.1498 | 2.0975 | 2.1062 | 2.0064 | 1.8391 | 1.6529 | 1.5936 | 1.0017 | 1.0713 | 1.1712 | 1.1992 | 1.2507 | 1.3805
27 | 3.973 | 4.2045 | 4.4399 | 4.6417 | 4.6944 | 4.9106 | 4.8855 | 4.6179 | 4.184 | 6.1441 | 6 | 5.5249 | 5.3907 | 5.4128 | 5.1564 | 4.7266 | 4.2479 | 4.0956 | 2.5745 | 2.7531 | 3.0101 | 3.0819 | 3.2142 | 3.5479
28 | 6.6707 | 7.0595 | 7.4547 | 7.7936 | 7.882 | 8.245 | 8.2029 | 7.7536 | 7.0251 | 10.3162 | 10.0742 | 9.2765 | 9.0511 | 9.0883 | 8.6577 | 7.9361 | 7.1324 | 6.8765 | 4.3226 | 4.6226 | 5.054 | 5.1746 | 5.3967 | 5.957
29 | 8.7077 | 9.2152 | 9.7311 | 10.1734 | 10.2889 | 10.7628 | 10.7077 | 10.1213 | 9.1703 | 13.4663 | 13.1504 | 12.1092 | 11.815 | 11.8635 | 11.3015 | 10.3595 | 9.3104 | 8.9764 | 5.6425 | 6.0342 | 6.5973 | 6.7547 | 7.0447 | 7.776
30 | 7.1031 | 7.5171 | 7.9379 | 8.2987 | 8.3929 | 8.7794 | 8.7346 | 8.2562 | 7.4804 | 10.9848 | 10.7271 | 9.8778 | 9.6377 | 9.6774 | 9.2189 | 8.4505 | 7.5947 | 7.3222 | 4.6027 | 4.9222 | 5.3815 | 5.51 | 5.7465 | 6.3431
31 | 30.7923 | 32.5872 | 34.4113 | 35.9755 | 36.3838 | 38.0595 | 37.865 | 35.7912 | 32.4283 | 47.62 | 46.5029 | 42.8208 | 41.7803 | 41.9521 | 39.9645 | 36.6334 | 32.9235 | 31.7425 | 19.9532 | 21.3381 | 23.3294 | 23.8861 | 24.9116 | 27.4978
32 | 35.5771 | 37.6508 | 39.7584 | 41.5656 | 42.0375 | 43.9735 | 43.7487 | 41.3528 | 37.4673 | 55.0196 | 53.7289 | 49.4747 | 48.2725 | 48.4709 | 46.1746 | 42.3259 | 38.0395 | 36.6749 | 23.0537 | 24.6538 | 26.9545 | 27.5977 | 28.7826 | 31.7707

## Pg, Summer, S1
GenID | 0 | 1 | 2 | 3 | 4 | 5 | 6 | 7 | 8 | 9 | 10 | 11 | 12 | 13 | 14 | 15 | 16 | 17 | 18 | 19 | 20 | 21 | 22 | 23
1 | 0 | 0 | 0 | 0 | 0 | 0 | 0 | 0 | 0 | 0 | 0 | 0 | 0 | 0 | 0 | 0 | 0 | 0 | 0 | 0 | 0 | 0 | 0 | 0
2 | 11.7881 | 10.6109 | 10.9346 | 10.7379 | 9.209 | 8.7179 | 9.6103 | 8.7424 | 7.1868 | 5.195 | 5.3315 | 3.3052 | 2.7094 | 2.8825 | 3.8489 | 4.8686 | 5.7458 | 7.8913 | 7.1778 | 6.3747 | 9.4774 | 10.2018 | 9.9131 | 14.4716
3 | 0 | 0 | 0 | 0 | 0 | 0 | 0 | 0 | 0 | 0 | 0 | 0 | 0 | 0 | 0 | 0 | 0 | 0 | 0 | 0 | 0 | 0 | 0 | 0
4 | 0 | 0 | 0 | 0 | 0 | 0 | 0 | 0 | 0 | 0 | 0 | 0 | 0 | 0 | 0 | 0 | 0 | 0 | 0 | 0 | 0 | 0 | 0 | 0
5 | 0 | 0 | 0.00039515 | 0 | 0 | 0 | 0 | 0.23075 | 4.7981 | 12.7168 | 15.993 | 16.5337 | 18.0929 | 17.6241 | 14.8151 | 9.4819 | 2.373 | 0.018548 | 0.0015714 | 0.0011733 | 0 | 0 | 0 | 0
6 | 0 | 0 | 0.00029637 | 0 | 0 | 0 | 0 | 0.17306 | 3.5986 | 9.5376 | 11.9948 | 12.4003 | 13.5697 | 13.218 | 11.1114 | 7.1114 | 1.7798 | 0.013911 | 0.0011785 | 0.00087995 | 0 | 0 | 0 | 0
7 | 0 | 0 | 0.00029637 | 0 | 0 | 0 | 0 | 0.17306 | 3.5986 | 9.5376 | 11.9948 | 12.4003 | 13.5697 | 13.218 | 11.1114 | 7.1114 | 1.7798 | 0.013911 | 0.0011785 | 0.00087995 | 0 | 0 | 0 | 0

## Pg, Summer, S2
GenID | 0 | 1 | 2 | 3 | 4 | 5 | 6 | 7 | 8 | 9 | 10 | 11 | 12 | 13 | 14 | 15 | 16 | 17 | 18 | 19 | 20 | 21 | 22 | 23
1 | 0 | 0 | 0 | 0 | 0 | 0 | 0 | 0 | 0 | 0 | 0 | 0 | 0 | 0 | 0 | 0 | 0 | 0 | 0 | 0 | 0 | 0 | 0 | 0
2 | 15.5834 | 12.7897 | 11.5789 | 10.1542 | 9.1026 | 7.7752 | 7.2861 | 6.7773 | 6.3664 | 7.1073 | 6.6458 | 7.6801 | 8.4518 | 8.1239 | 9.2734 | 8.1725 | 7.7158 | 7.9432 | 7.6221 | 7.9974 | 7.4943 | 6.365 | 7.1492 | 6.8407
3 | 0 | 0 | 0 | 0 | 0 | 0 | 0 | 0 | 0 | 0 | 0 | 0 | 0 | 0 | 0 | 0 | 0 | 0 | 0 | 0 | 0 | 0 | 0 | 0
4 | 0 | 0 | 0 | 0 | 0 | 0 | 0 | 0 | 0 | 0 | 0 | 0 | 0 | 0 | 0 | 0 | 0 | 0 | 0 | 0 | 0 | 0 | 0 | 0
5 | 0 | 0 | 0.00039829 | 0 | 0 | 0 | 0 | 0.24219 | 4.7981 | 12.5197 | 15.6239 | 17.3536 | 17.6754 | 17.3508 | 14.8151 | 9.7903 | 2.3919 | 0.018695 | 0.0016094 | 0.0012314 | 0 | 0 | 0 | 0
6 | 0 | 0 | 0.00029872 | 0 | 0 | 0 | 0 | 0.18164 | 3.5986 | 9.3898 | 11.718 | 13.0152 | 13.2565 | 13.0131 | 11.1114 | 7.3427 | 1.7939 | 0.014021 | 0.0012071 | 0.00092359 | 0 | 0 | 0 | 0
7 | 0 | 0 | 0.00029872 | 0 | 0 | 0 | 0 | 0.18164 | 3.5986 | 9.3898 | 11.718 | 13.0152 | 13.2565 | 13.0131 | 11.1114 | 7.3427 | 1.7939 | 0.014021 | 0.0012071 | 0.00092359 | 0 | 0 | 0 | 0

## Pg, Summer, S3
GenID | 0 | 1 | 2 | 3 | 4 | 5 | 6 | 7 | 8 | 9 | 10 | 11 | 12 | 13 | 14 | 15 | 16 | 17 | 18 | 19 | 20 | 21 | 22 | 23
1 | 0 | 0 | 0 | 0 | 0 | 0 | 0 | 0 | 0 | 0 | 0 | 0 | 0 | 0 | 0 | 0 | 0 | 0 | 0 | 0 | 0 | 0 | 0 | 0
2 | 13.4605 | 12.5104 | 15.0869 | 15.3318 | 13.6607 | 12.0528 | 8.7865 | 7.5245 | 7.778 | 7.307 | 7.9912 | 8.3002 | 6.8236 | 7.2238 | 9.2636 | 12.0681 | 11.8148 | 12.7156 | 12.3599 | 13.9702 | 14.1461 | 13.664 | 12.567 | 12.2259
3 | 0 | 0 | 0 | 0 | 0 | 0 | 0 | 0 | 0 | 0 | 0 | 0 | 0 | 0 | 0 | 0 | 0 | 0 | 0 | 0 | 0 | 0 | 0 | 0
4 | 0 | 0 | 0 | 0 | 0 | 0 | 0 | 0 | 0 | 0 | 0 | 0 | 0 | 0 | 0 | 0 | 0 | 0 | 0 | 0 | 0 | 0 | 0 | 0
5 | 0 | 0 | 0.0003868 | 0 | 0 | 0 | 0 | 0.23056 | 4.6782 | 12.3028 | 15.4133 | 16.5201 | 17.437 | 17.0503 | 14.4448 | 9.3952 | 2.3229 | 0.018156 | 0.0015506 | 0.0011723 | 0 | 0 | 0 | 0
6 | 0 | 0 | 0.0002901 | 0 | 0 | 0 | 0 | 0.17292 | 3.5086 | 9.2271 | 11.56 | 12.39 | 13.0778 | 12.7877 | 10.8336 | 7.0464 | 1.7422 | 0.013617 | 0.001163 | 0.00087922 | 0 | 0 | 0 | 0
7 | 0 | 0 | 0.0002901 | 0 | 0 | 0 | 0 | 0.17292 | 3.5086 | 9.2271 | 11.56 | 12.39 | 13.0778 | 12.7877 | 10.8336 | 7.0464 | 1.7422 | 0.013617 | 0.001163 | 0.00087922 | 0 | 0 | 0 | 0

## Pg, Summer, S4
GenID | 0 | 1 | 2 | 3 | 4 | 5 | 6 | 7 | 8 | 9 | 10 | 11 | 12 | 13 | 14 | 15 | 16 | 17 | 18 | 19 | 20 | 21 | 22 | 23
1 | 0 | 0 | 0 | 0 | 0 | 0 | 0 | 0 | 0 | 0 | 0 | 0 | 0 | 0 | 0 | 0 | 0 | 0 | 0 | 0 | 0 | 0 | 0 | 0
2 | 11.7881 | 10.6109 | 10.9346 | 10.7379 | 9.209 | 8.7179 | 9.6103 | 8.7424 | 7.1868 | 5.195 | 5.3315 | 3.3052 | 2.7094 | 2.8825 | 3.8489 | 4.8686 | 5.7458 | 7.8913 | 7.1778 | 6.3747 | 9.4774 | 10.2018 | 9.9131 | 14.4716
3 | 0 | 0 | 0 | 0 | 0 | 0 | 0 | 0 | 0 | 0 | 0 | 0 | 0 | 0 | 0 | 0 | 0 | 0 | 0 | 0 | 0 | 0 | 0 | 0
4 | 0 | 0 | 0 | 0 | 0 | 0 | 0 | 0 | 0 | 0 | 0 | 0 | 0 | 0 | 0 | 0 | 0 | 0 | 0 | 0 | 0 | 0 | 0 | 0
5 | 0 | 0 | 0.00039515 | 0 | 0 | 0 | 0 | 0.23075 | 4.7981 | 12.7168 | 15.993 | 16.5337 | 18.0929 | 17.6241 | 14.8151 | 9.4819 | 2.373 | 0.018548 | 0.0015714 | 0.0011733 | 0 | 0 | 0 | 0
6 | 0 | 0 | 0.00029637 | 0 | 0 | 0 | 0 | 0.17306 | 3.5986 | 9.5376 | 11.9948 | 12.4003 | 13.5697 | 13.218 | 11.1114 | 7.1114 | 1.7798 | 0.013911 | 0.0011785 | 0.00087995 | 0 | 0 | 0 | 0
7 | 0 | 0 | 0.00029637 | 0 | 0 | 0 | 0 | 0.17306 | 3.5986 | 9.5376 | 11.9948 | 12.4003 | 13.5697 | 13.218 | 11.1114 | 7.1114 | 1.7798 | 0.013911 | 0.0011785 | 0.00087995 | 0 | 0 | 0 | 0

## Pg, Summer, S5
GenID | 0 | 1 | 2 | 3 | 4 | 5 | 6 | 7 | 8 | 9 | 10 | 11 | 12 | 13 | 14 | 15 | 16 | 17 | 18 | 19 | 20 | 21 | 22 | 23
1 | 0 | 0 | 0 | 0 | 0 | 0 | 0 | 0 | 0 | 0 | 0 | 0 | 0 | 0 | 0 | 0 | 0 | 0 | 0 | 0 | 0 | 0 | 0 | 0
2 | 15.5834 | 12.7897 | 11.5789 | 10.1542 | 9.1026 | 7.7752 | 7.2861 | 6.7773 | 6.3664 | 7.1073 | 6.6458 | 7.6801 | 8.4518 | 8.1239 | 9.2734 | 8.1725 | 7.7158 | 7.9432 | 7.6221 | 7.9974 | 7.4943 | 6.365 | 7.1492 | 6.8407
3 | 0 | 0 | 0 | 0 | 0 | 0 | 0 | 0 | 0 | 0 | 0 | 0 | 0 | 0 | 0 | 0 | 0 | 0 | 0 | 0 | 0 | 0 | 0 | 0
4 | 0 | 0 | 0 | 0 | 0 | 0 | 0 | 0 | 0 | 0 | 0 | 0 | 0 | 0 | 0 | 0 | 0 | 0 | 0 | 0 | 0 | 0 | 0 | 0
5 | 0 | 0 | 0.00039829 | 0 | 0 | 0 | 0 | 0.24219 | 4.7981 | 12.5197 | 15.6239 | 17.3536 | 17.6754 | 17.3508 | 14.8151 | 9.7903 | 2.3919 | 0.018695 | 0.0016094 | 0.0012314 | 0 | 0 | 0 | 0
6 | 0 | 0 | 0.00029872 | 0 | 0 | 0 | 0 | 0.18164 | 3.5986 | 9.3898 | 11.718 | 13.0152 | 13.2565 | 13.0131 | 11.1114 | 7.3427 | 1.7939 | 0.014021 | 0.0012071 | 0.00092359 | 0 | 0 | 0 | 0
7 | 0 | 0 | 0.00029872 | 0 | 0 | 0 | 0 | 0.18164 | 3.5986 | 9.3898 | 11.718 | 13.0152 | 13.2565 | 13.0131 | 11.1114 | 7.3427 | 1.7939 | 0.014021 | 0.0012071 | 0.00092359 | 0 | 0 | 0 | 0

## Pg, Summer, S6
GenID | 0 | 1 | 2 | 3 | 4 | 5 | 6 | 7 | 8 | 9 | 10 | 11 | 12 | 13 | 14 | 15 | 16 | 17 | 18 | 19 | 20 | 21 | 22 | 23
1 | 0 | 0 | 0 | 0 | 0 | 0 | 0 | 0 | 0 | 0 | 0 | 0 | 0 | 0 | 0 | 0 | 0 | 0 | 0 | 0 | 0 | 0 | 0 | 0
2 | 13.4605 | 12.5104 | 15.0869 | 15.3318 | 13.6607 | 12.0528 | 8.7865 | 7.5245 | 7.778 | 7.307 | 7.9912 | 8.3002 | 6.8236 | 7.2238 | 9.2636 | 12.0681 | 11.8148 | 12.7156 | 12.3599 | 13.9702 | 14.1461 | 13.664 | 12.567 | 12.2259
3 | 0 | 0 | 0 | 0 | 0 | 0 | 0 | 0 | 0 | 0 | 0 | 0 | 0 | 0 | 0 | 0 | 0 | 0 | 0 | 0 | 0 | 0 | 0 | 0
4 | 0 | 0 | 0 | 0 | 0 | 0 | 0 | 0 | 0 | 0 | 0 | 0 | 0 | 0 | 0 | 0 | 0 | 0 | 0 | 0 | 0 | 0 | 0 | 0
5 | 0 | 0 | 0.0003868 | 0 | 0 | 0 | 0 | 0.23056 | 4.6782 | 12.3028 | 15.4133 | 16.5201 | 17.437 | 17.0503 | 14.4448 | 9.3952 | 2.3229 | 0.018156 | 0.0015506 | 0.0011723 | 0 | 0 | 0 | 0
6 | 0 | 0 | 0.0002901 | 0 | 0 | 0 | 0 | 0.17292 | 3.5086 | 9.2271 | 11.56 | 12.39 | 13.0778 | 12.7877 | 10.8336 | 7.0464 | 1.7422 | 0.013617 | 0.001163 | 0.00087922 | 0 | 0 | 0 | 0
7 | 0 | 0 | 0.0002901 | 0 | 0 | 0 | 0 | 0.17292 | 3.5086 | 9.2271 | 11.56 | 12.39 | 13.0778 | 12.7877 | 10.8336 | 7.0464 | 1.7422 | 0.013617 | 0.001163 | 0.00087922 | 0 | 0 | 0 | 0

## Pg, Summer, S7
GenID | 0 | 1 | 2 | 3 | 4 | 5 | 6 | 7 | 8 | 9 | 10 | 11 | 12 | 13 | 14 | 15 | 16 | 17 | 18 | 19 | 20 | 21 | 22 | 23
1 | 0 | 0 | 0 | 0 | 0 | 0 | 0 | 0 | 0 | 0 | 0 | 0 | 0 | 0 | 0 | 0 | 0 | 0 | 0 | 0 | 0 | 0 | 0 | 0
2 | 11.7881 | 10.6109 | 10.9346 | 10.7379 | 9.209 | 8.7179 | 9.6103 | 8.7424 | 7.1868 | 5.195 | 5.3315 | 3.3052 | 2.7094 | 2.8825 | 3.8489 | 4.8686 | 5.7458 | 7.8913 | 7.1778 | 6.3747 | 9.4774 | 10.2018 | 9.9131 | 14.4716
3 | 0 | 0 | 0 | 0 | 0 | 0 | 0 | 0 | 0 | 0 | 0 | 0 | 0 | 0 | 0 | 0 | 0 | 0 | 0 | 0 | 0 | 0 | 0 | 0
4 | 0 | 0 | 0 | 0 | 0 | 0 | 0 | 0 | 0 | 0 | 0 | 0 | 0 | 0 | 0 | 0 | 0 | 0 | 0 | 0 | 0 | 0 | 0 | 0
5 | 0 | 0 | 0.00039515 | 0 | 0 | 0 | 0 | 0.23075 | 4.7981 | 12.7168 | 15.993 | 16.5337 | 18.0929 | 17.6241 | 14.8151 | 9.4819 | 2.373 | 0.018548 | 0.0015714 | 0.0011733 | 0 | 0 | 0 | 0
6 | 0 | 0 | 0.00029637 | 0 | 0 | 0 | 0 | 0.17306 | 3.5986 | 9.5376 | 11.9948 | 12.4003 | 13.5697 | 13.218 | 11.1114 | 7.1114 | 1.7798 | 0.013911 | 0.0011785 | 0.00087995 | 0 | 0 | 0 | 0
7 | 0 | 0 | 0.00029637 | 0 | 0 | 0 | 0 | 0.17306 | 3.5986 | 9.5376 | 11.9948 | 12.4003 | 13.5697 | 13.218 | 11.1114 | 7.1114 | 1.7798 | 0.013911 | 0.0011785 | 0.00087995 | 0 | 0 | 0 | 0

## Pg, Summer, S8
GenID | 0 | 1 | 2 | 3 | 4 | 5 | 6 | 7 | 8 | 9 | 10 | 11 | 12 | 13 | 14 | 15 | 16 | 17 | 18 | 19 | 20 | 21 | 22 | 23
1 | 0 | 0 | 0 | 0 | 0 | 0 | 0 | 0 | 0 | 0 | 0 | 0 | 0 | 0 | 0 | 0 | 0 | 0 | 0 | 0 | 0 | 0 | 0 | 0
2 | 15.5834 | 12.7897 | 11.5789 | 10.1542 | 9.1026 | 7.7752 | 7.2861 | 6.7773 | 6.3664 | 7.1073 | 6.6458 | 7.6801 | 8.4518 | 8.1239 | 9.2734 | 8.1725 | 7.7158 | 7.9432 | 7.6221 | 7.9974 | 7.4943 | 6.365 | 7.1492 | 6.8407
3 | 0 | 0 | 0 | 0 | 0 | 0 | 0 | 0 | 0 | 0 | 0 | 0 | 0 | 0 | 0 | 0 | 0 | 0 | 0 | 0 | 0 | 0 | 0 | 0
4 | 0 | 0 | 0 | 0 | 0 | 0 | 0 | 0 | 0 | 0 | 0 | 0 | 0 | 0 | 0 | 0 | 0 | 0 | 0 | 0 | 0 | 0 | 0 | 0
5 | 0 | 0 | 0.00039829 | 0 | 0 | 0 | 0 | 0.24219 | 4.7981 | 12.5197 | 15.6239 | 17.3536 | 17.6754 | 17.3508 | 14.8151 | 9.7903 | 2.3919 | 0.018695 | 0.0016094 | 0.0012314 | 0 | 0 | 0 | 0
6 | 0 | 0 | 0.00029872 | 0 | 0 | 0 | 0 | 0.18164 | 3.5986 | 9.3898 | 11.718 | 13.0152 | 13.2565 | 13.0131 | 11.1114 | 7.3427 | 1.7939 | 0.014021 | 0.0012071 | 0.00092359 | 0 | 0 | 0 | 0
7 | 0 | 0 | 0.00029872 | 0 | 0 | 0 | 0 | 0.18164 | 3.5986 | 9.3898 | 11.718 | 13.0152 | 13.2565 | 13.0131 | 11.1114 | 7.3427 | 1.7939 | 0.014021 | 0.0012071 | 0.00092359 | 0 | 0 | 0 | 0

## Pg, Summer, S9
GenID | 0 | 1 | 2 | 3 | 4 | 5 | 6 | 7 | 8 | 9 | 10 | 11 | 12 | 13 | 14 | 15 | 16 | 17 | 18 | 19 | 20 | 21 | 22 | 23
1 | 0 | 0 | 0 | 0 | 0 | 0 | 0 | 0 | 0 | 0 | 0 | 0 | 0 | 0 | 0 | 0 | 0 | 0 | 0 | 0 | 0 | 0 | 0 | 0
2 | 13.4605 | 12.5104 | 15.0869 | 15.3318 | 13.6607 | 12.0528 | 8.7865 | 7.5245 | 7.778 | 7.307 | 7.9912 | 8.3002 | 6.8236 | 7.2238 | 9.2636 | 12.0681 | 11.8148 | 12.7156 | 12.3599 | 13.9702 | 14.1461 | 13.664 | 12.567 | 12.2259
3 | 0 | 0 | 0 | 0 | 0 | 0 | 0 | 0 | 0 | 0 | 0 | 0 | 0 | 0 | 0 | 0 | 0 | 0 | 0 | 0 | 0 | 0 | 0 | 0
4 | 0 | 0 | 0 | 0 | 0 | 0 | 0 | 0 | 0 | 0 | 0 | 0 | 0 | 0 | 0 | 0 | 0 | 0 | 0 | 0 | 0 | 0 | 0 | 0
5 | 0 | 0 | 0.0003868 | 0 | 0 | 0 | 0 | 0.23056 | 4.6782 | 12.3028 | 15.4133 | 16.5201 | 17.437 | 17.0503 | 14.4448 | 9.3952 | 2.3229 | 0.018156 | 0.0015506 | 0.0011723 | 0 | 0 | 0 | 0
6 | 0 | 0 | 0.0002901 | 0 | 0 | 0 | 0 | 0.17292 | 3.5086 | 9.2271 | 11.56 | 12.39 | 13.0778 | 12.7877 | 10.8336 | 7.0464 | 1.7422 | 0.013617 | 0.001163 | 0.00087922 | 0 | 0 | 0 | 0
7 | 0 | 0 | 0.0002901 | 0 | 0 | 0 | 0 | 0.17292 | 3.5086 | 9.2271 | 11.56 | 12.39 | 13.0778 | 12.7877 | 10.8336 | 7.0464 | 1.7422 | 0.013617 | 0.001163 | 0.00087922 | 0 | 0 | 0 | 0

## Qg, Summer, S1
GenID | 0 | 1 | 2 | 3 | 4 | 5 | 6 | 7 | 8 | 9 | 10 | 11 | 12 | 13 | 14 | 15 | 16 | 17 | 18 | 19 | 20 | 21 | 22 | 23
1 | 0 | 0 | 0 | 0 | 0 | 0 | 0 | 0 | 0 | 0 | 0 | 0 | 0 | 0 | 0 | 0 | 0 | 0 | 0 | 0 | 0 | 0 | 0 | 0
2 | 0 | 0 | 0 | 0 | 0 | 0 | 0 | 0 | 0 | 0 | 0 | 0 | 0 | 0 | 0 | 0 | 0 | 0 | 0 | 0 | 0 | 0 | 0 | 0
3 | 0 | 0 | 0 | 0 | 0 | 0 | 0 | 0 | 0 | 0 | 0 | 0 | 0 | 0 | 0 | 0 | 0 | 0 | 0 | 0 | 0 | 0 | 0 | 0
4 | 0 | 0 | 0 | 0 | 0 | 0 | 0 | 0 | 0 | 0 | 0 | 0 | 0 | 0 | 0 | 0 | 0 | 0 | 0 | 0 | 0 | 0 | 0 | 0
5 | 0 | 0 | 0 | 0 | 0 | 0 | 0 | 0 | 0 | 0 | 0 | 0 | 0 | 0 | 0 | 0 | 0 | 0 | 0 | 0 | 0 | 0 | 0 | 0
6 | 0 | 0 | 0 | 0 | 0 | 0 | 0 | 0 | 0 | 0 | 0 | 0 | 0 | 0 | 0 | 0 | 0 | 0 | 0 | 0 | 0 | 0 | 0 | 0
7 | 0 | 0 | 0 | 0 | 0 | 0 | 0 | 0 | 0 | 0 | 0 | 0 | 0 | 0 | 0 | 0 | 0 | 0 | 0 | 0 | 0 | 0 | 0 | 0

## Qg, Summer, S2
GenID | 0 | 1 | 2 | 3 | 4 | 5 | 6 | 7 | 8 | 9 | 10 | 11 | 12 | 13 | 14 | 15 | 16 | 17 | 18 | 19 | 20 | 21 | 22 | 23
1 | 0 | 0 | 0 | 0 | 0 | 0 | 0 | 0 | 0 | 0 | 0 | 0 | 0 | 0 | 0 | 0 | 0 | 0 | 0 | 0 | 0 | 0 | 0 | 0
2 | 0 | 0 | 0 | 0 | 0 | 0 | 0 | 0 | 0 | 0 | 0 | 0 | 0 | 0 | 0 | 0 | 0 | 0 | 0 | 0 | 0 | 0 | 0 | 0
3 | 0 | 0 | 0 | 0 | 0 | 0 | 0 | 0 | 0 | 0 | 0 | 0 | 0 | 0 | 0 | 0 | 0 | 0 | 0 | 0 | 0 | 0 | 0 | 0
4 | 0 | 0 | 0 | 0 | 0 | 0 | 0 | 0 | 0 | 0 | 0 | 0 | 0 | 0 | 0 | 0 | 0 | 0 | 0 | 0 | 0 | 0 | 0 | 0
5 | 0 | 0 | 0 | 0 | 0 | 0 | 0 | 0 | 0 | 0 | 0 | 0 | 0 | 0 | 0 | 0 | 0 | 0 | 0 | 0 | 0 | 0 | 0 | 0
6 | 0 | 0 | 0 | 0 | 0 | 0 | 0 | 0 | 0 | 0 | 0 | 0 | 0 | 0 | 0 | 0 | 0 | 0 | 0 | 0 | 0 | 0 | 0 | 0
7 | 0 | 0 | 0 | 0 | 0 | 0 | 0 | 0 | 0 | 0 | 0 | 0 | 0 | 0 | 0 | 0 | 0 | 0 | 0 | 0 | 0 | 0 | 0 | 0

## Qg, Summer, S3
GenID | 0 | 1 | 2 | 3 | 4 | 5 | 6 | 7 | 8 | 9 | 10 | 11 | 12 | 13 | 14 | 15 | 16 | 17 | 18 | 19 | 20 | 21 | 22 | 23
1 | 0 | 0 | 0 | 0 | 0 | 0 | 0 | 0 | 0 | 0 | 0 | 0 | 0 | 0 | 0 | 0 | 0 | 0 | 0 | 0 | 0 | 0 | 0 | 0
2 | 0 | 0 | 0 | 0 | 0 | 0 | 0 | 0 | 0 | 0 | 0 | 0 | 0 | 0 | 0 | 0 | 0 | 0 | 0 | 0 | 0 | 0 | 0 | 0
3 | 0 | 0 | 0 | 0 | 0 | 0 | 0 | 0 | 0 | 0 | 0 | 0 | 0 | 0 | 0 | 0 | 0 | 0 | 0 | 0 | 0 | 0 | 0 | 0
4 | 0 | 0 | 0 | 0 | 0 | 0 | 0 | 0 | 0 | 0 | 0 | 0 | 0 | 0 | 0 | 0 | 0 | 0 | 0 | 0 | 0 | 0 | 0 | 0
5 | 0 | 0 | 0 | 0 | 0 | 0 | 0 | 0 | 0 | 0 | 0 | 0 | 0 | 0 | 0 | 0 | 0 | 0 | 0 | 0 | 0 | 0 | 0 | 0
6 | 0 | 0 | 0 | 0 | 0 | 0 | 0 | 0 | 0 | 0 | 0 | 0 | 0 | 0 | 0 | 0 | 0 | 0 | 0 | 0 | 0 | 0 | 0 | 0
7 | 0 | 0 | 0 | 0 | 0 | 0 | 0 | 0 | 0 | 0 | 0 | 0 | 0 | 0 | 0 | 0 | 0 | 0 | 0 | 0 | 0 | 0 | 0 | 0

## Qg, Summer, S4
GenID | 0 | 1 | 2 | 3 | 4 | 5 | 6 | 7 | 8 | 9 | 10 | 11 | 12 | 13 | 14 | 15 | 16 | 17 | 18 | 19 | 20 | 21 | 22 | 23
1 | 0 | 0 | 0 | 0 | 0 | 0 | 0 | 0 | 0 | 0 | 0 | 0 | 0 | 0 | 0 | 0 | 0 | 0 | 0 | 0 | 0 | 0 | 0 | 0
2 | 0 | 0 | 0 | 0 | 0 | 0 | 0 | 0 | 0 | 0 | 0 | 0 | 0 | 0 | 0 | 0 | 0 | 0 | 0 | 0 | 0 | 0 | 0 | 0
3 | 0 | 0 | 0 | 0 | 0 | 0 | 0 | 0 | 0 | 0 | 0 | 0 | 0 | 0 | 0 | 0 | 0 | 0 | 0 | 0 | 0 | 0 | 0 | 0
4 | 0 | 0 | 0 | 0 | 0 | 0 | 0 | 0 | 0 | 0 | 0 | 0 | 0 | 0 | 0 | 0 | 0 | 0 | 0 | 0 | 0 | 0 | 0 | 0
5 | 0 | 0 | 0 | 0 | 0 | 0 | 0 | 0 | 0 | 0 | 0 | 0 | 0 | 0 | 0 | 0 | 0 | 0 | 0 | 0 | 0 | 0 | 0 | 0
6 | 0 | 0 | 0 | 0 | 0 | 0 | 0 | 0 | 0 | 0 | 0 | 0 | 0 | 0 | 0 | 0 | 0 | 0 | 0 | 0 | 0 | 0 | 0 | 0
7 | 0 | 0 | 0 | 0 | 0 | 0 | 0 | 0 | 0 | 0 | 0 | 0 | 0 | 0 | 0 | 0 | 0 | 0 | 0 | 0 | 0 | 0 | 0 | 0

## Qg, Summer, S5
GenID | 0 | 1 | 2 | 3 | 4 | 5 | 6 | 7 | 8 | 9 | 10 | 11 | 12 | 13 | 14 | 15 | 16 | 17 | 18 | 19 | 20 | 21 | 22 | 23
1 | 0 | 0 | 0 | 0 | 0 | 0 | 0 | 0 | 0 | 0 | 0 | 0 | 0 | 0 | 0 | 0 | 0 | 0 | 0 | 0 | 0 | 0 | 0 | 0
2 | 0 | 0 | 0 | 0 | 0 | 0 | 0 | 0 | 0 | 0 | 0 | 0 | 0 | 0 | 0 | 0 | 0 | 0 | 0 | 0 | 0 | 0 | 0 | 0
3 | 0 | 0 | 0 | 0 | 0 | 0 | 0 | 0 | 0 | 0 | 0 | 0 | 0 | 0 | 0 | 0 | 0 | 0 | 0 | 0 | 0 | 0 | 0 | 0
4 | 0 | 0 | 0 | 0 | 0 | 0 | 0 | 0 | 0 | 0 | 0 | 0 | 0 | 0 | 0 | 0 | 0 | 0 | 0 | 0 | 0 | 0 | 0 | 0
5 | 0 | 0 | 0 | 0 | 0 | 0 | 0 | 0 | 0 | 0 | 0 | 0 | 0 | 0 | 0 | 0 | 0 | 0 | 0 | 0 | 0 | 0 | 0 | 0
6 | 0 | 0 | 0 | 0 | 0 | 0 | 0 | 0 | 0 | 0 | 0 | 0 | 0 | 0 | 0 | 0 | 0 | 0 | 0 | 0 | 0 | 0 | 0 | 0
7 | 0 | 0 | 0 | 0 | 0 | 0 | 0 | 0 | 0 | 0 | 0 | 0 | 0 | 0 | 0 | 0 | 0 | 0 | 0 | 0 | 0 | 0 | 0 | 0

## Qg, Summer, S6
GenID | 0 | 1 | 2 | 3 | 4 | 5 | 6 | 7 | 8 | 9 | 10 | 11 | 12 | 13 | 14 | 15 | 16 | 17 | 18 | 19 | 20 | 21 | 22 | 23
1 | 0 | 0 | 0 | 0 | 0 | 0 | 0 | 0 | 0 | 0 | 0 | 0 | 0 | 0 | 0 | 0 | 0 | 0 | 0 | 0 | 0 | 0 | 0 | 0
2 | 0 | 0 | 0 | 0 | 0 | 0 | 0 | 0 | 0 | 0 | 0 | 0 | 0 | 0 | 0 | 0 | 0 | 0 | 0 | 0 | 0 | 0 | 0 | 0
3 | 0 | 0 | 0 | 0 | 0 | 0 | 0 | 0 | 0 | 0 | 0 | 0 | 0 | 0 | 0 | 0 | 0 | 0 | 0 | 0 | 0 | 0 | 0 | 0
4 | 0 | 0 | 0 | 0 | 0 | 0 | 0 | 0 | 0 | 0 | 0 | 0 | 0 | 0 | 0 | 0 | 0 | 0 | 0 | 0 | 0 | 0 | 0 | 0
5 | 0 | 0 | 0 | 0 | 0 | 0 | 0 | 0 | 0 | 0 | 0 | 0 | 0 | 0 | 0 | 0 | 0 | 0 | 0 | 0 | 0 | 0 | 0 | 0
6 | 0 | 0 | 0 | 0 | 0 | 0 | 0 | 0 | 0 | 0 | 0 | 0 | 0 | 0 | 0 | 0 | 0 | 0 | 0 | 0 | 0 | 0 | 0 | 0
7 | 0 | 0 | 0 | 0 | 0 | 0 | 0 | 0 | 0 | 0 | 0 | 0 | 0 | 0 | 0 | 0 | 0 | 0 | 0 | 0 | 0 | 0 | 0 | 0

## Qg, Summer, S7
GenID | 0 | 1 | 2 | 3 | 4 | 5 | 6 | 7 | 8 | 9 | 10 | 11 | 12 | 13 | 14 | 15 | 16 | 17 | 18 | 19 | 20 | 21 | 22 | 23
1 | 0 | 0 | 0 | 0 | 0 | 0 | 0 | 0 | 0 | 0 | 0 | 0 | 0 | 0 | 0 | 0 | 0 | 0 | 0 | 0 | 0 | 0 | 0 | 0
2 | 0 | 0 | 0 | 0 | 0 | 0 | 0 | 0 | 0 | 0 | 0 | 0 | 0 | 0 | 0 | 0 | 0 | 0 | 0 | 0 | 0 | 0 | 0 | 0
3 | 0 | 0 | 0 | 0 | 0 | 0 | 0 | 0 | 0 | 0 | 0 | 0 | 0 | 0 | 0 | 0 | 0 | 0 | 0 | 0 | 0 | 0 | 0 | 0
4 | 0 | 0 | 0 | 0 | 0 | 0 | 0 | 0 | 0 | 0 | 0 | 0 | 0 | 0 | 0 | 0 | 0 | 0 | 0 | 0 | 0 | 0 | 0 | 0
5 | 0 | 0 | 0 | 0 | 0 | 0 | 0 | 0 | 0 | 0 | 0 | 0 | 0 | 0 | 0 | 0 | 0 | 0 | 0 | 0 | 0 | 0 | 0 | 0
6 | 0 | 0 | 0 | 0 | 0 | 0 | 0 | 0 | 0 | 0 | 0 | 0 | 0 | 0 | 0 | 0 | 0 | 0 | 0 | 0 | 0 | 0 | 0 | 0
7 | 0 | 0 | 0 | 0 | 0 | 0 | 0 | 0 | 0 | 0 | 0 | 0 | 0 | 0 | 0 | 0 | 0 | 0 | 0 | 0 | 0 | 0 | 0 | 0

## Qg, Summer, S8
GenID | 0 | 1 | 2 | 3 | 4 | 5 | 6 | 7 | 8 | 9 | 10 | 11 | 12 | 13 | 14 | 15 | 16 | 17 | 18 | 19 | 20 | 21 | 22 | 23
1 | 0 | 0 | 0 | 0 | 0 | 0 | 0 | 0 | 0 | 0 | 0 | 0 | 0 | 0 | 0 | 0 | 0 | 0 | 0 | 0 | 0 | 0 | 0 | 0
2 | 0 | 0 | 0 | 0 | 0 | 0 | 0 | 0 | 0 | 0 | 0 | 0 | 0 | 0 | 0 | 0 | 0 | 0 | 0 | 0 | 0 | 0 | 0 | 0
3 | 0 | 0 | 0 | 0 | 0 | 0 | 0 | 0 | 0 | 0 | 0 | 0 | 0 | 0 | 0 | 0 | 0 | 0 | 0 | 0 | 0 | 0 | 0 | 0
4 | 0 | 0 | 0 | 0 | 0 | 0 | 0 | 0 | 0 | 0 | 0 | 0 | 0 | 0 | 0 | 0 | 0 | 0 | 0 | 0 | 0 | 0 | 0 | 0
5 | 0 | 0 | 0 | 0 | 0 | 0 | 0 | 0 | 0 | 0 | 0 | 0 | 0 | 0 | 0 | 0 | 0 | 0 | 0 | 0 | 0 | 0 | 0 | 0
6 | 0 | 0 | 0 | 0 | 0 | 0 | 0 | 0 | 0 | 0 | 0 | 0 | 0 | 0 | 0 | 0 | 0 | 0 | 0 | 0 | 0 | 0 | 0 | 0
7 | 0 | 0 | 0 | 0 | 0 | 0 | 0 | 0 | 0 | 0 | 0 | 0 | 0 | 0 | 0 | 0 | 0 | 0 | 0 | 0 | 0 | 0 | 0 | 0

## Qg, Summer, S9
GenID | 0 | 1 | 2 | 3 | 4 | 5 | 6 | 7 | 8 | 9 | 10 | 11 | 12 | 13 | 14 | 15 | 16 | 17 | 18 | 19 | 20 | 21 | 22 | 23
1 | 0 | 0 | 0 | 0 | 0 | 0 | 0 | 0 | 0 | 0 | 0 | 0 | 0 | 0 | 0 | 0 | 0 | 0 | 0 | 0 | 0 | 0 | 0 | 0
2 | 0 | 0 | 0 | 0 | 0 | 0 | 0 | 0 | 0 | 0 | 0 | 0 | 0 | 0 | 0 | 0 | 0 | 0 | 0 | 0 | 0 | 0 | 0 | 0
3 | 0 | 0 | 0 | 0 | 0 | 0 | 0 | 0 | 0 | 0 | 0 | 0 | 0 | 0 | 0 | 0 | 0 | 0 | 0 | 0 | 0 | 0 | 0 | 0
4 | 0 | 0 | 0 | 0 | 0 | 0 | 0 | 0 | 0 | 0 | 0 | 0 | 0 | 0 | 0 | 0 | 0 | 0 | 0 | 0 | 0 | 0 | 0 | 0
5 | 0 | 0 | 0 | 0 | 0 | 0 | 0 | 0 | 0 | 0 | 0 | 0 | 0 | 0 | 0 | 0 | 0 | 0 | 0 | 0 | 0 | 0 | 0 | 0
6 | 0 | 0 | 0 | 0 | 0 | 0 | 0 | 0 | 0 | 0 | 0 | 0 | 0 | 0 | 0 | 0 | 0 | 0 | 0 | 0 | 0 | 0 | 0 | 0
7 | 0 | 0 | 0 | 0 | 0 | 0 | 0 | 0 | 0 | 0 | 0 | 0 | 0 | 0 | 0 | 0 | 0 | 0 | 0 | 0 | 0 | 0 | 0 | 0

## GenStatus, Summer
GenID | 0 | 1 | 2 | 3 | 4 | 5 | 6 | 7 | 8 | 9 | 10 | 11 | 12 | 13 | 14 | 15 | 16 | 17 | 18 | 19 | 20 | 21 | 22 | 23
1 | 1 | 1 | 1 | 1 | 1 | 1 | 1 | 1 | 1 | 1 | 1 | 1 | 1 | 1 | 1 | 1 | 1 | 1 | 1 | 1 | 1 | 1 | 1 | 1
2 | 1 | 1 | 1 | 1 | 1 | 1 | 1 | 1 | 1 | 1 | 1 | 1 | 1 | 1 | 1 | 1 | 1 | 1 | 1 | 1 | 1 | 1 | 1 | 1
3 | 1 | 1 | 1 | 1 | 1 | 1 | 1 | 1 | 1 | 1 | 1 | 1 | 1 | 1 | 1 | 1 | 1 | 1 | 1 | 1 | 1 | 1 | 1 | 1
4 | 1 | 1 | 1 | 1 | 1 | 1 | 1 | 1 | 1 | 1 | 1 | 1 | 1 | 1 | 1 | 1 | 1 | 1 | 1 | 1 | 1 | 1 | 1 | 1
5 | 1 | 1 | 1 | 1 | 1 | 1 | 1 | 1 | 1 | 1 | 1 | 1 | 1 | 1 | 1 | 1 | 1 | 1 | 1 | 1 | 1 | 1 | 1 | 1
6 | 1 | 1 | 1 | 1 | 1 | 1 | 1 | 1 | 1 | 1 | 1 | 1 | 1 | 1 | 1 | 1 | 1 | 1 | 1 | 1 | 1 | 1 | 1 | 1
7 | 1 | 1 | 1 | 1 | 1 | 1 | 1 | 1 | 1 | 1 | 1 | 1 | 1 | 1 | 1 | 1 | 1 | 1 | 1 | 1 | 1 | 1 | 1 | 1