## Main
numScenarios | 9 | 11.11% | 11.11% | 11.11% | 11.11% | 11.11% | 11.11% | 11.11% | 11.11% | 11.11%
Year | 2030
Load Scale Factor | 100%
Load Growth (cumul.) | 116.1%
Flex. Load Growth | 134.4%
RES Installed, [MW] | 2.5
ESS Installed, [MWh] | 0

## RES installed
GenID | NodeID | Pinst, [MW]
2 | 6 | 1
3 | N/A | 0
4 | N/A | 0
5 | 23 | 0.5
6 | 20 | 1
7 | N/A | 0

## ES installed
ESS ID | Node ID | Pinst, [MW]
1 | N/A | 0
2 | N/A | 0
3 | N/A | 0

## FL Ratio
LoadID | Ratio, [%]
1 | 1.724%
2 | 3.448%
3 | 12.93%
4 | 25.86%
5 | 6.897%
6 | 1.724%
7 | 8.621%
8 | 4.31%
9 | 8.621%
10 | 2.586%
11 | 1.724%
12 | 6.897%
13 | 4.31%
14 | 8.621%
15 | 1.724%

## FL Characterization
Time | 0 | 1 | 2 | 3 | 4 | 5 | 6 | 7 | 8 | 9 | 10 | 11 | 12 | 13 | 14 | 15 | 16 | 17 | 18 | 19 | 20 | 21 | 22 | 23
FL, [MW] | 0.33036 | 0.34138 | 0.30569 | 0.28975 | 0.23739 | 0.20148 | 0.24639 | 0.04279 | 0.03763 | 0.054859 | 0.032308 | 0.040371 | 0.06432 | 0.11851 | 0.12644 | 0.12434 | 0.069749 | 0.14208 | 0.083377 | 0.058622 | 0.089021 | 0.05502 | 0.25112 | 0.30273
Minimum FL, [MW] | -0.74587 | -0.79759 | -0.89704 | -0.96765 | -1.0343 | -1.1288 | -1.077 | -1.2082 | -1.0958 | -1.6095 | -1.593 | -1.4563 | -1.396 | -1.3478 | -1.2704 | -1.1561 | -1.081 | -0.96737 | -0.61402 | -0.68718 | -0.72638 | -0.77983 | -0.61957 | -0.65836
Maximum FL, [MW] | 0.71856 | 0.76874 | 0.86194 | 0.92747 | 0.9872 | 1.078 | 1.0277 | 1.1597 | 1.0623 | 1.2122 | 1.2217 | 1.1436 | 1.1051 | 1.0767 | 1.009 | 0.91867 | 0.85581 | 0.76488 | 0.59867 | 0.67009 | 0.71204 | 0.76701 | 0.59683 | 0.63465

## Pc, Winter, S1
LoadID | 0 | 1 | 2 | 3 | 4 | 5 | 6 | 7 | 8 | 9 | 10 | 11 | 12 | 13 | 14 | 15 | 16 | 17 | 18 | 19 | 20 | 21 | 22 | 23
1 | 0.075537 | 0.072715 | 0.070125 | 0.072241 | 0.070203 | 0.070296 | 0.070945 | 0.092086 | 0.093927 | 0.093031 | 0.092749 | 0.094698 | 0.093678 | 0.09202 | 0.080049 | 0.08612 | 0.09363 | 0.092204 | 0.087453 | 0.083397 | 0.082808 | 0.079128 | 0.071465 | 0.069916
2 | 0.062694 | 0.061614 | 0.058266 | 0.057321 | 0.055991 | 0.05799 | 0.070031 | 0.073315 | 0.079396 | 0.082349 | 0.081398 | 0.079764 | 0.077747 | 0.075915 | 0.071258 | 0.073262 | 0.079129 | 0.096629 | 0.090243 | 0.082724 | 0.081305 | 0.074863 | 0.075438 | 0.069507
3 | 0.50416 | 0.47801 | 0.45937 | 0.46609 | 0.46335 | 0.52073 | 0.83077 | 0.94222 | 0.98348 | 0.95478 | 0.91704 | 0.97631 | 0.90857 | 0.87252 | 0.75773 | 0.75439 | 0.77834 | 0.84926 | 0.77007 | 0.79661 | 0.77762 | 0.72757 | 0.63098 | 0.56702
4 | 0.17598 | 0.14711 | 0.13791 | 0.12736 | 0.11661 | 0.16478 | 0.28966 | 0.29231 | 0.31975 | 0.30451 | 0.29617 | 0.27795 | 0.27723 | 0.27609 | 0.26698 | 0.27177 | 0.32046 | 0.49288 | 0.43163 | 0.36219 | 0.35854 | 0.31291 | 0.28847 | 0.25206
5 | 0.26063 | 0.23988 | 0.21933 | 0.22083 | 0.2217 | 0.24522 | 0.31602 | 0.33414 | 0.34502 | 0.35985 | 0.36831 | 0.37499 | 0.36942 | 0.35549 | 0.35495 | 0.352 | 0.37188 | 0.43061 | 0.42108 | 0.4103 | 0.40872 | 0.37967 | 0.35176 | 0.32393
6 | 0.10924 | 0.10325 | 0.10016 | 0.10104 | 0.10119 | 0.10869 | 0.1231 | 0.14486 | 0.15177 | 0.15721 | 0.1543 | 0.1568 | 0.15643 | 0.15505 | 0.14477 | 0.14507 | 0.13986 | 0.14777 | 0.14223 | 0.13959 | 0.13705 | 0.13181 | 0.12179 | 0.11434
7 | 0.26509 | 0.2475 | 0.24258 | 0.23682 | 0.23971 | 0.26936 | 0.34122 | 0.39499 | 0.44749 | 0.46075 | 0.46862 | 0.46932 | 0.46207 | 0.45423 | 0.41644 | 0.40629 | 0.43405 | 0.4493 | 0.42991 | 0.42197 | 0.39538 | 0.32575 | 0.31778 | 0.29821
8 | 0.09731 | 0.093411 | 0.090128 | 0.088613 | 0.090883 | 0.10706 | 0.17219 | 0.19619 | 0.20352 | 0.20315 | 0.20958 | 0.20851 | 0.19716 | 0.19477 | 0.17315 | 0.15661 | 0.1583 | 0.17524 | 0.16978 | 0.16337 | 0.16135 | 0.14767 | 0.12555 | 0.11246
9 | 0.20842 | 0.20937 | 0.20629 | 0.20492 | 0.2004 | 0.19731 | 0.20118 | 0.18363 | 0.18318 | 0.18467 | 0.18273 | 0.18342 | 0.18549 | 0.19016 | 0.19084 | 0.19066 | 0.18595 | 0.19219 | 0.18713 | 0.18499 | 0.18761 | 0.18468 | 0.20159 | 0.20604
10 | 0.067468 | 0.063217 | 0.059785 | 0.05989 | 0.058957 | 0.066032 | 0.085923 | 0.094253 | 0.10275 | 0.11005 | 0.10692 | 0.10682 | 0.10714 | 0.10383 | 0.10098 | 0.095341 | 0.098742 | 0.11388 | 0.10982 | 0.10533 | 0.10196 | 0.095434 | 0.08886 | 0.080133
11 | 0.020441 | 0.019386 | 0.018097 | 0.017757 | 0.017253 | 0.019829 | 0.026058 | 0.024845 | 0.019963 | 0.014345 | 0.026629 | 0.026969 | 0.026438 | 0.026364 | 0.024933 | 0.025531 | 0.026477 | 0.032945 | 0.030142 | 0.027809 | 0.027473 | 0.026737 | 0.027064 | 0.024694
12 | 0.31578 | 0.31515 | 0.31256 | 0.31997 | 0.31495 | 0.32067 | 0.33542 | 0.31172 | 0.25999 | 0.25065 | 0.33839 | 0.30931 | 0.31505 | 0.32569 | 0.33356 | 0.3437 | 0.37545 | 0.39161 | 0.36276 | 0.34257 | 0.34997 | 0.34668 | 0.36189 | 0.38221
13 | 0.4268 | 0.41266 | 0.41732 | 0.42145 | 0.42593 | 0.43411 | 0.53674 | 0.55416 | 0.56408 | 0.55079 | 0.54238 | 0.5624 | 0.58304 | 0.5669 | 0.55703 | 0.5634 | 0.54303 | 0.57034 | 0.54802 | 0.51559 | 0.52319 | 0.50656 | 0.45593 | 0.44374
14 | 0.40617 | 0.393 | 0.37697 | 0.38618 | 0.37148 | 0.36885 | 0.37597 | 0.46412 | 0.47288 | 0.46989 | 0.46653 | 0.47697 | 0.47394 | 0.47032 | 0.41114 | 0.44132 | 0.47416 | 0.47327 | 0.44445 | 0.42204 | 0.42172 | 0.40038 | 0.37897 | 0.37568
15 | 0.031347 | 0.030807 | 0.029133 | 0.028661 | 0.027996 | 0.028995 | 0.035015 | 0.036657 | 0.039698 | 0.041175 | 0.040699 | 0.039882 | 0.038873 | 0.037957 | 0.035629 | 0.036631 | 0.039564 | 0.048315 | 0.045121 | 0.041362 | 0.040653 | 0.037431 | 0.037719 | 0.034754

## Pc, Winter, S2
LoadID | 0 | 1 | 2 | 3 | 4 | 5 | 6 | 7 | 8 | 9 | 10 | 11 | 12 | 13 | 14 | 15 | 16 | 17 | 18 | 19 | 20 | 21 | 22 | 23
1 | 0.075537 | 0.072715 | 0.070125 | 0.072241 | 0.070203 | 0.070296 | 0.070945 | 0.092086 | 0.093927 | 0.093031 | 0.092749 | 0.094698 | 0.093678 | 0.09202 | 0.080049 | 0.08612 | 0.09363 | 0.092204 | 0.087453 | 0.083397 | 0.082808 | 0.079128 | 0.071465 | 0.069916
2 | 0.062694 | 0.061614 | 0.058266 | 0.057321 | 0.055991 | 0.05799 | 0.070031 | 0.073315 | 0.079396 | 0.082349 | 0.081398 | 0.079764 | 0.077747 | 0.075915 | 0.071258 | 0.073262 | 0.079129 | 0.096629 | 0.090243 | 0.082724 | 0.081305 | 0.074863 | 0.075438 | 0.069507
3 | 0.50416 | 0.47801 | 0.45937 | 0.46609 | 0.46335 | 0.52073 | 0.83077 | 0.94222 | 0.98348 | 0.95478 | 0.91704 | 0.97631 | 0.90857 | 0.87252 | 0.75773 | 0.75439 | 0.77834 | 0.84926 | 0.77007 | 0.79661 | 0.77762 | 0.72757 | 0.63098 | 0.56702
4 | 0.17598 | 0.14711 | 0.13791 | 0.12736 | 0.11661 | 0.16478 | 0.28966 | 0.29231 | 0.31975 | 0.30451 | 0.29617 | 0.27795 | 0.27723 | 0.27609 | 0.26698 | 0.27177 | 0.32046 | 0.49288 | 0.43163 | 0.36219 | 0.35854 | 0.31291 | 0.28847 | 0.25206
5 | 0.26063 | 0.23988 | 0.21933 | 0.22083 | 0.2217 | 0.24522 | 0.31602 | 0.33414 | 0.34502 | 0.35985 | 0.36831 | 0.37499 | 0.36942 | 0.35549 | 0.35495 | 0.352 | 0.37188 | 0.43061 | 0.42108 | 0.4103 | 0.40872 | 0.37967 | 0.35176 | 0.32393
6 | 0.10924 | 0.10325 | 0.10016 | 0.10104 | 0.10119 | 0.10869 | 0.1231 | 0.14486 | 0.15177 | 0.15721 | 0.1543 | 0.1568 | 0.15643 | 0.15505 | 0.14477 | 0.14507 | 0.13986 | 0.14777 | 0.14223 | 0.13959 | 0.13705 | 0.13181 | 0.12179 | 0.11434
7 | 0.26509 | 0.2475 | 0.24258 | 0.23682 | 0.23971 | 0.26936 | 0.34122 | 0.39499 | 0.44749 | 0.46075 | 0.46862 | 0.46932 | 0.46207 | 0.45423 | 0.41644 | 0.40629 | 0.43405 | 0.4493 | 0.42991 | 0.42197 | 0.39538 | 0.32575 | 0.31778 | 0.29821
8 | 0.09731 | 0.093411 | 0.090128 | 0.088613 | 0.090883 | 0.10706 | 0.17219 | 0.19619 | 0.20352 | 0.20315 | 0.20958 | 0.20851 | 0.19716 | 0.19477 | 0.17315 | 0.15661 | 0.1583 | 0.17524 | 0.16978 | 0.16337 | 0.16135 | 0.14767 | 0.12555 | 0.11246
9 | 0.20842 | 0.20937 | 0.20629 | 0.20492 | 0.2004 | 0.19731 | 0.20118 | 0.18363 | 0.18318 | 0.18467 | 0.18273 | 0.18342 | 0.18549 | 0.19016 | 0.19084 | 0.19066 | 0.18595 | 0.19219 | 0.18713 | 0.18499 | 0.18761 | 0.18468 | 0.20159 | 0.20604
10 | 0.067468 | 0.063217 | 0.059785 | 0.05989 | 0.058957 | 0.066032 | 0.085923 | 0.094253 | 0.10275 | 0.11005 | 0.10692 | 0.10682 | 0.10714 | 0.10383 | 0.10098 | 0.095341 | 0.098742 | 0.11388 | 0.10982 | 0.10533 | 0.10196 | 0.095434 | 0.08886 | 0.080133
11 | 0.020441 | 0.019386 | 0.018097 | 0.017757 | 0.017253 | 0.019829 | 0.026058 | 0.024845 | 0.019963 | 0.014345 | 0.026629 | 0.026969 | 0.026438 | 0.026364 | 0.024933 | 0.025531 | 0.026477 | 0.032945 | 0.030142 | 0.027809 | 0.027473 | 0.026737 | 0.027064 | 0.024694
12 | 0.31578 | 0.31515 | 0.31256 | 0.31997 | 0.31495 | 0.32067 | 0.33542 | 0.31172 | 0.25999 | 0.25065 | 0.33839 | 0.30931 | 0.31505 | 0.32569 | 0.33356 | 0.3437 | 0.37545 | 0.39161 | 0.36276 | 0.34257 | 0.34997 | 0.34668 | 0.36189 | 0.38221
13 | 0.4268 | 0.41266 | 0.41732 | 0.42145 | 0.42593 | 0.43411 | 0.53674 | 0.55416 | 0.56408 | 0.55079 | 0.54238 | 0.5624 | 0.58304 | 0.5669 | 0.55703 | 0.5634 | 0.54303 | 0.57034 | 0.54802 | 0.51559 | 0.52319 | 0.50656 | 0.45593 | 0.44374
14 | 0.40617 | 0.393 | 0.37697 | 0.38618 | 0.37148 | 0.36885 | 0.37597 | 0.46412 | 0.47288 | 0.46989 | 0.46653 | 0.47697 | 0.47394 | 0.47032 | 0.41114 | 0.44132 | 0.47416 | 0.47327 | 0.44445 | 0.42204 | 0.42172 | 0.40038 | 0.37897 | 0.37568
15 | 0.031347 | 0.030807 | 0.029133 | 0.028661 | 0.027996 | 0.028995 | 0.035015 | 0.036657 | 0.039698 | 0.041175 | 0.040699 | 0.039882 | 0.038873 | 0.037957 | 0.035629 | 0.036631 | 0.039564 | 0.048315 | 0.045121 | 0.041362 | 0.040653 | 0.037431 | 0.037719 | 0.034754

## Pc, Winter, S3
LoadID | 0 | 1 | 2 | 3 | 4 | 5 | 6 | 7 | 8 | 9 | 10 | 11 | 12 | 13 | 14 | 15 | 16 | 17 | 18 | 19 | 20 | 21 | 22 | 23
1 | 0.075537 | 0.072715 | 0.070125 | 0.072241 | 0.070203 | 0.070296 | 0.070945 | 0.092086 | 0.093927 | 0.093031 | 0.092749 | 0.094698 | 0.093678 | 0.09202 | 0.080049 | 0.08612 | 0.09363 | 0.092204 | 0.087453 | 0.083397 | 0.082808 | 0.079128 | 0.071465 | 0.069916
2 | 0.062694 | 0.061614 | 0.058266 | 0.057321 | 0.055991 | 0.05799 | 0.070031 | 0.073315 | 0.079396 | 0.082349 | 0.081398 | 0.079764 | 0.077747 | 0.075915 | 0.071258 | 0.073262 | 0.079129 | 0.096629 | 0.090243 | 0.082724 | 0.081305 | 0.074863 | 0.075438 | 0.069507
3 | 0.50416 | 0.47801 | 0.45937 | 0.46609 | 0.46335 | 0.52073 | 0.83077 | 0.94222 | 0.98348 | 0.95478 | 0.91704 | 0.97631 | 0.90857 | 0.87252 | 0.75773 | 0.75439 | 0.77834 | 0.84926 | 0.77007 | 0.79661 | 0.77762 | 0.72757 | 0.63098 | 0.56702
4 | 0.17598 | 0.14711 | 0.13791 | 0.12736 | 0.11661 | 0.16478 | 0.28966 | 0.29231 | 0.31975 | 0.30451 | 0.29617 | 0.27795 | 0.27723 | 0.27609 | 0.26698 | 0.27177 | 0.32046 | 0.49288 | 0.43163 | 0.36219 | 0.35854 | 0.31291 | 0.28847 | 0.25206
5 | 0.26063 | 0.23988 | 0.21933 | 0.22083 | 0.2217 | 0.24522 | 0.31602 | 0.33414 | 0.34502 | 0.35985 | 0.36831 | 0.37499 | 0.36942 | 0.35549 | 0.35495 | 0.352 | 0.37188 | 0.43061 | 0.42108 | 0.4103 | 0.40872 | 0.37967 | 0.35176 | 0.32393
6 | 0.10924 | 0.10325 | 0.10016 | 0.10104 | 0.10119 | 0.10869 | 0.1231 | 0.14486 | 0.15177 | 0.15721 | 0.1543 | 0.1568 | 0.15643 | 0.15505 | 0.14477 | 0.14507 | 0.13986 | 0.14777 | 0.14223 | 0.13959 | 0.13705 | 0.13181 | 0.12179 | 0.11434
7 | 0.26509 | 0.2475 | 0.24258 | 0.23682 | 0.23971 | 0.26936 | 0.34122 | 0.39499 | 0.44749 | 0.46075 | 0.46862 | 0.46932 | 0.46207 | 0.45423 | 0.41644 | 0.40629 | 0.43405 | 0.4493 | 0.42991 | 0.42197 | 0.39538 | 0.32575 | 0.31778 | 0.29821
8 | 0.09731 | 0.093411 | 0.090128 | 0.088613 | 0.090883 | 0.10706 | 0.17219 | 0.19619 | 0.20352 | 0.20315 | 0.20958 | 0.20851 | 0.19716 | 0.19477 | 0.17315 | 0.15661 | 0.1583 | 0.17524 | 0.16978 | 0.16337 | 0.16135 | 0.14767 | 0.12555 | 0.11246
9 | 0.20842 | 0.20937 | 0.20629 | 0.20492 | 0.2004 | 0.19731 | 0.20118 | 0.18363 | 0.18318 | 0.18467 | 0.18273 | 0.18342 | 0.18549 | 0.19016 | 0.19084 | 0.19066 | 0.18595 | 0.19219 | 0.18713 | 0.18499 | 0.18761 | 0.18468 | 0.20159 | 0.20604
10 | 0.067468 | 0.063217 | 0.059785 | 0.05989 | 0.058957 | 0.066032 | 0.085923 | 0.094253 | 0.10275 | 0.11005 | 0.10692 | 0.10682 | 0.10714 | 0.10383 | 0.10098 | 0.095341 | 0.098742 | 0.11388 | 0.10982 | 0.10533 | 0.10196 | 0.095434 | 0.08886 | 0.080133
11 | 0.020441 | 0.019386 | 0.018097 | 0.017757 | 0.017253 | 0.019829 | 0.026058 | 0.024845 | 0.019963 | 0.014345 | 0.026629 | 0.026969 | 0.026438 | 0.026364 | 0.024933 | 0.025531 | 0.026477 | 0.032945 | 0.030142 | 0.027809 | 0.027473 | 0.026737 | 0.027064 | 0.024694
12 | 0.31578 | 0.31515 | 0.31256 | 0.31997 | 0.31495 | 0.32067 | 0.33542 | 0.31172 | 0.25999 | 0.25065 | 0.33839 | 0.30931 | 0.31505 | 0.32569 | 0.33356 | 0.3437 | 0.37545 | 0.39161 | 0.36276 | 0.34257 | 0.34997 | 0.34668 | 0.36189 | 0.38221
13 | 0.4268 | 0.41266 | 0.41732 | 0.42145 | 0.42593 | 0.43411 | 0.53674 | 0.55416 | 0.56408 | 0.55079 | 0.54238 | 0.5624 | 0.58304 | 0.5669 | 0.55703 | 0.5634 | 0.54303 | 0.57034 | 0.54802 | 0.51559 | 0.52319 | 0.50656 | 0.45593 | 0.44374
14 | 0.40617 | 0.393 | 0.37697 | 0.38618 | 0.37148 | 0.36885 | 0.37597 | 0.46412 | 0.47288 | 0.46989 | 0.46653 | 0.47697 | 0.47394 | 0.47032 | 0.41114 | 0.44132 | 0.47416 | 0.47327 | 0.44445 | 0.42204 | 0.42172 | 0.40038 | 0.37897 | 0.37568
15 | 0.031347 | 0.030807 | 0.029133 | 0.028661 | 0.027996 | 0.028995 | 0.035015 | 0.036657 | 0.039698 | 0.041175 | 0.040699 | 0.039882 | 0.038873 | 0.037957 | 0.035629 | 0.036631 | 0.039564 | 0.048315 | 0.045121 | 0.041362 | 0.040653 | 0.037431 | 0.037719 | 0.034754

## Pc, Winter, S4
LoadID | 0 | 1 | 2 | 3 | 4 | 5 | 6 | 7 | 8 | 9 | 10 | 11 | 12 | 13 | 14 | 15 | 16 | 17 | 18 | 19 | 20 | 21 | 22 | 23
1 | 0.077804 | 0.074896 | 0.072228 | 0.074408 | 0.072309 | 0.072405 | 0.073073 | 0.094849 | 0.096745 | 0.095822 | 0.095531 | 0.097539 | 0.096489 | 0.094781 | 0.08245 | 0.088704 | 0.096439 | 0.09497 | 0.090076 | 0.085899 | 0.085293 | 0.081502 | 0.073608 | 0.072014
2 | 0.064233 | 0.063109 | 0.059698 | 0.058741 | 0.057426 | 0.059521 | 0.071877 | 0.07547 | 0.081739 | 0.084763 | 0.083806 | 0.082115 | 0.080013 | 0.07807 | 0.073265 | 0.075331 | 0.08143 | 0.099381 | 0.092864 | 0.085145 | 0.083652 | 0.077052 | 0.077441 | 0.071279
3 | 0.518 | 0.49102 | 0.47196 | 0.47895 | 0.47633 | 0.53557 | 0.85474 | 0.97032 | 1.0128 | 0.98321 | 0.94442 | 1.0054 | 0.93557 | 0.89823 | 0.77997 | 0.77654 | 0.80142 | 0.87418 | 0.79285 | 0.82029 | 0.8006 | 0.74919 | 0.64893 | 0.58286
4 | 0.1787 | 0.14888 | 0.13968 | 0.12894 | 0.11827 | 0.16816 | 0.29644 | 0.30075 | 0.32905 | 0.31322 | 0.30481 | 0.28598 | 0.28505 | 0.28345 | 0.27401 | 0.27896 | 0.32954 | 0.50657 | 0.44393 | 0.3726 | 0.36861 | 0.32187 | 0.29518 | 0.25727
5 | 0.26777 | 0.24637 | 0.22528 | 0.22686 | 0.22786 | 0.25216 | 0.32499 | 0.34407 | 0.35529 | 0.37053 | 0.3793 | 0.38616 | 0.38037 | 0.36591 | 0.36534 | 0.3623 | 0.38289 | 0.44323 | 0.43354 | 0.42248 | 0.4208 | 0.39095 | 0.36179 | 0.33302
6 | 0.11235 | 0.10617 | 0.103 | 0.10392 | 0.1041 | 0.11185 | 0.12667 | 0.14919 | 0.15631 | 0.1619 | 0.15891 | 0.16148 | 0.16109 | 0.15964 | 0.14905 | 0.14936 | 0.14402 | 0.15213 | 0.14645 | 0.14375 | 0.14111 | 0.13574 | 0.12531 | 0.11761
7 | 0.27219 | 0.25404 | 0.24906 | 0.24317 | 0.24629 | 0.27692 | 0.35082 | 0.40673 | 0.46081 | 0.47443 | 0.4826 | 0.48329 | 0.47576 | 0.46755 | 0.4286 | 0.41815 | 0.4469 | 0.46241 | 0.4426 | 0.43448 | 0.40701 | 0.33538 | 0.32666 | 0.30637
8 | 0.099802 | 0.095772 | 0.092437 | 0.090896 | 0.093302 | 0.11001 | 0.17704 | 0.20202 | 0.20957 | 0.20918 | 0.21582 | 0.21471 | 0.20299 | 0.20046 | 0.17819 | 0.16114 | 0.16296 | 0.18032 | 0.17477 | 0.1682 | 0.16607 | 0.15203 | 0.12899 | 0.11545
9 | 0.21382 | 0.21477 | 0.21169 | 0.21032 | 0.2058 | 0.20271 | 0.20658 | 0.18903 | 0.18858 | 0.19007 | 0.18812 | 0.18882 | 0.19088 | 0.19555 | 0.19624 | 0.19606 | 0.19135 | 0.19759 | 0.19253 | 0.19039 | 0.19301 | 0.19008 | 0.20699 | 0.21144
10 | 0.069236 | 0.064848 | 0.061341 | 0.061462 | 0.060542 | 0.067857 | 0.08831 | 0.097047 | 0.1058 | 0.1133 | 0.11011 | 0.10999 | 0.11031 | 0.10685 | 0.10391 | 0.098104 | 0.10165 | 0.11718 | 0.11305 | 0.10844 | 0.10495 | 0.098254 | 0.09133 | 0.082302
11 | 0.020883 | 0.019791 | 0.018481 | 0.01814 | 0.017647 | 0.02032 | 0.026712 | 0.025568 | 0.020543 | 0.014747 | 0.027411 | 0.027757 | 0.027198 | 0.027093 | 0.025615 | 0.026232 | 0.027235 | 0.03386 | 0.031004 | 0.028612 | 0.028251 | 0.02751 | 0.027746 | 0.025278
12 | 0.32457 | 0.32389 | 0.32131 | 0.32897 | 0.32391 | 0.32987 | 0.34498 | 0.32099 | 0.26771 | 0.25806 | 0.34847 | 0.31851 | 0.32437 | 0.33522 | 0.3433 | 0.35375 | 0.38657 | 0.40307 | 0.37347 | 0.35273 | 0.36029 | 0.35696 | 0.37222 | 0.39305
13 | 0.43918 | 0.4246 | 0.42944 | 0.43371 | 0.4384 | 0.44687 | 0.55252 | 0.57073 | 0.58096 | 0.56724 | 0.55861 | 0.57922 | 0.60045 | 0.58376 | 0.57358 | 0.58015 | 0.55923 | 0.58727 | 0.56436 | 0.53098 | 0.53877 | 0.52169 | 0.46929 | 0.45666
14 | 0.4175 | 0.40391 | 0.38749 | 0.39702 | 0.38201 | 0.37939 | 0.38661 | 0.47793 | 0.48697 | 0.48384 | 0.48044 | 0.49117 | 0.48799 | 0.48412 | 0.42315 | 0.45424 | 0.48821 | 0.4871 | 0.45757 | 0.43455 | 0.43414 | 0.41225 | 0.38969 | 0.38617
15 | 0.032117 | 0.031555 | 0.029849 | 0.029371 | 0.028713 | 0.029761 | 0.035938 | 0.037735 | 0.04087 | 0.042382 | 0.041903 | 0.041058 | 0.040006 | 0.039035 | 0.036632 | 0.037666 | 0.040715 | 0.049691 | 0.046432 | 0.042572 | 0.041826 | 0.038526 | 0.03872 | 0.03564

## Pc, Winter, S5
LoadID | 0 | 1 | 2 | 3 | 4 | 5 | 6 | 7 | 8 | 9 | 10 | 11 | 12 | 13 | 14 | 15 | 16 | 17 | 18 | 19 | 20 | 21 | 22 | 23
1 | 0.077804 | 0.074896 | 0.072228 | 0.074408 | 0.072309 | 0.072405 | 0.073073 | 0.094849 | 0.096745 | 0.095822 | 0.095531 | 0.097539 | 0.096489 | 0.094781 | 0.08245 | 0.088704 | 0.096439 | 0.09497 | 0.090076 | 0.085899 | 0.085293 | 0.081502 | 0.073608 | 0.072014
2 | 0.064233 | 0.063109 | 0.059698 | 0.058741 | 0.057426 | 0.059521 | 0.071877 | 0.07547 | 0.081739 | 0.084763 | 0.083806 | 0.082115 | 0.080013 | 0.07807 | 0.073265 | 0.075331 | 0.08143 | 0.099381 | 0.092864 | 0.085145 | 0.083652 | 0.077052 | 0.077441 | 0.071279
3 | 0.518 | 0.49102 | 0.47196 | 0.47895 | 0.47633 | 0.53557 | 0.85474 | 0.97032 | 1.0128 | 0.98321 | 0.94442 | 1.0054 | 0.93557 | 0.89823 | 0.77997 | 0.77654 | 0.80142 | 0.87418 | 0.79285 | 0.82029 | 0.8006 | 0.74919 | 0.64893 | 0.58286
4 | 0.1787 | 0.14888 | 0.13968 | 0.12894 | 0.11827 | 0.16816 | 0.29644 | 0.30075 | 0.32905 | 0.31322 | 0.30481 | 0.28598 | 0.28505 | 0.28345 | 0.27401 | 0.27896 | 0.32954 | 0.50657 | 0.44393 | 0.3726 | 0.36861 | 0.32187 | 0.29518 | 0.25727
5 | 0.26777 | 0.24637 | 0.22528 | 0.22686 | 0.22786 | 0.25216 | 0.32499 | 0.34407 | 0.35529 | 0.37053 | 0.3793 | 0.38616 | 0.38037 | 0.36591 | 0.36534 | 0.3623 | 0.38289 | 0.44323 | 0.43354 | 0.42248 | 0.4208 | 0.39095 | 0.36179 | 0.33302
6 | 0.11235 | 0.10617 | 0.103 | 0.10392 | 0.1041 | 0.11185 | 0.12667 | 0.14919 | 0.15631 | 0.1619 | 0.15891 | 0.16148 | 0.16109 | 0.15964 | 0.14905 | 0.14936 | 0.14402 | 0.15213 | 0.14645 | 0.14375 | 0.14111 | 0.13574 | 0.12531 | 0.11761
7 | 0.27219 | 0.25404 | 0.24906 | 0.24317 | 0.24629 | 0.27692 | 0.35082 | 0.40673 | 0.46081 | 0.47443 | 0.4826 | 0.48329 | 0.47576 | 0.46755 | 0.4286 | 0.41815 | 0.4469 | 0.46241 | 0.4426 | 0.43448 | 0.40701 | 0.33538 | 0.32666 | 0.30637
8 | 0.099802 | 0.095772 | 0.092437 | 0.090896 | 0.093302 | 0.11001 | 0.17704 | 0.20202 | 0.20957 | 0.20918 | 0.21582 | 0.21471 | 0.20299 | 0.20046 | 0.17819 | 0.16114 | 0.16296 | 0.18032 | 0.17477 | 0.1682 | 0.16607 | 0.15203 | 0.12899 | 0.11545
9 | 0.21382 | 0.21477 | 0.21169 | 0.21032 | 0.2058 | 0.20271 | 0.20658 | 0.18903 | 0.18858 | 0.19007 | 0.18812 | 0.18882 | 0.19088 | 0.19555 | 0.19624 | 0.19606 | 0.19135 | 0.19759 | 0.19253 | 0.19039 | 0.19301 | 0.19008 | 0.20699 | 0.21144
10 | 0.069236 | 0.064848 | 0.061341 | 0.061462 | 0.060542 | 0.067857 | 0.08831 | 0.097047 | 0.1058 | 0.1133 | 0.11011 | 0.10999 | 0.11031 | 0.10685 | 0.10391 | 0.098104 | 0.10165 | 0.11718 | 0.11305 | 0.10844 | 0.10495 | 0.098254 | 0.09133 | 0.082302
11 | 0.020883 | 0.019791 | 0.018481 | 0.01814 | 0.017647 | 0.02032 | 0.026712 | 0.025568 | 0.020543 | 0.014747 | 0.027411 | 0.027757 | 0.027198 | 0.027093 | 0.025615 | 0.026232 | 0.027235 | 0.03386 | 0.031004 | 0.028612 | 0.028251 | 0.02751 | 0.027746 | 0.025278
12 | 0.32457 | 0.32389 | 0.32131 | 0.32897 | 0.32391 | 0.32987 | 0.34498 | 0.32099 | 0.26771 | 0.25806 | 0.34847 | 0.31851 | 0.32437 | 0.33522 | 0.3433 | 0.35375 | 0.38657 | 0.40307 | 0.37347 | 0.35273 | 0.36029 | 0.35696 | 0.37222 | 0.39305
13 | 0.43918 | 0.4246 | 0.42944 | 0.43371 | 0.4384 | 0.44687 | 0.55252 | 0.57073 | 0.58096 | 0.56724 | 0.55861 | 0.57922 | 0.60045 | 0.58376 | 0.57358 | 0.58015 | 0.55923 | 0.58727 | 0.56436 | 0.53098 | 0.53877 | 0.52169 | 0.46929 | 0.45666
14 | 0.4175 | 0.40391 | 0.38749 | 0.39702 | 0.38201 | 0.37939 | 0.38661 | 0.47793 | 0.48697 | 0.48384 | 0.48044 | 0.49117 | 0.48799 | 0.48412 | 0.42315 | 0.45424 | 0.48821 | 0.4871 | 0.45757 | 0.43455 | 0.43414 | 0.41225 | 0.38969 | 0.38617
15 | 0.032117 | 0.031555 | 0.029849 | 0.029371 | 0.028713 | 0.029761 | 0.035938 | 0.037735 | 0.04087 | 0.042382 | 0.041903 | 0.041058 | 0.040006 | 0.039035 | 0.036632 | 0.037666 | 0.040715 | 0.049691 | 0.046432 | 0.042572 | 0.041826 | 0.038526 | 0.03872 | 0.03564

## Pc, Winter, S6
LoadID | 0 | 1 | 2 | 3 | 4 | 5 | 6 | 7 | 8 | 9 | 10 | 11 | 12 | 13 | 14 | 15 | 16 | 17 | 18 | 19 | 20 | 21 | 22 | 23
1 | 0.077804 | 0.074896 | 0.072228 | 0.074408 | 0.072309 | 0.072405 | 0.073073 | 0.094849 | 0.096745 | 0.095822 | 0.095531 | 0.097539 | 0.096489 | 0.094781 | 0.08245 | 0.088704 | 0.096439 | 0.09497 | 0.090076 | 0.085899 | 0.085293 | 0.081502 | 0.073608 | 0.072014
2 | 0.064233 | 0.063109 | 0.059698 | 0.058741 | 0.057426 | 0.059521 | 0.071877 | 0.07547 | 0.081739 | 0.084763 | 0.083806 | 0.082115 | 0.080013 | 0.07807 | 0.073265 | 0.075331 | 0.08143 | 0.099381 | 0.092864 | 0.085145 | 0.083652 | 0.077052 | 0.077441 | 0.071279
3 | 0.518 | 0.49102 | 0.47196 | 0.47895 | 0.47633 | 0.53557 | 0.85474 | 0.97032 | 1.0128 | 0.98321 | 0.94442 | 1.0054 | 0.93557 | 0.89823 | 0.77997 | 0.77654 | 0.80142 | 0.87418 | 0.79285 | 0.82029 | 0.8006 | 0.74919 | 0.64893 | 0.58286
4 | 0.1787 | 0.14888 | 0.13968 | 0.12894 | 0.11827 | 0.16816 | 0.29644 | 0.30075 | 0.32905 | 0.31322 | 0.30481 | 0.28598 | 0.28505 | 0.28345 | 0.27401 | 0.27896 | 0.32954 | 0.50657 | 0.44393 | 0.3726 | 0.36861 | 0.32187 | 0.29518 | 0.25727
5 | 0.26777 | 0.24637 | 0.22528 | 0.22686 | 0.22786 | 0.25216 | 0.32499 | 0.34407 | 0.35529 | 0.37053 | 0.3793 | 0.38616 | 0.38037 | 0.36591 | 0.36534 | 0.3623 | 0.38289 | 0.44323 | 0.43354 | 0.42248 | 0.4208 | 0.39095 | 0.36179 | 0.33302
6 | 0.11235 | 0.10617 | 0.103 | 0.10392 | 0.1041 | 0.11185 | 0.12667 | 0.14919 | 0.15631 | 0.1619 | 0.15891 | 0.16148 | 0.16109 | 0.15964 | 0.14905 | 0.14936 | 0.14402 | 0.15213 | 0.14645 | 0.14375 | 0.14111 | 0.13574 | 0.12531 | 0.11761
7 | 0.27219 | 0.25404 | 0.24906 | 0.24317 | 0.24629 | 0.27692 | 0.35082 | 0.40673 | 0.46081 | 0.47443 | 0.4826 | 0.48329 | 0.47576 | 0.46755 | 0.4286 | 0.41815 | 0.4469 | 0.46241 | 0.4426 | 0.43448 | 0.40701 | 0.33538 | 0.32666 | 0.30637
8 | 0.099802 | 0.095772 | 0.092437 | 0.090896 | 0.093302 | 0.11001 | 0.17704 | 0.20202 | 0.20957 | 0.20918 | 0.21582 | 0.21471 | 0.20299 | 0.20046 | 0.17819 | 0.16114 | 0.16296 | 0.18032 | 0.17477 | 0.1682 | 0.16607 | 0.15203 | 0.12899 | 0.11545
9 | 0.21382 | 0.21477 | 0.21169 | 0.21032 | 0.2058 | 0.20271 | 0.20658 | 0.18903 | 0.18858 | 0.19007 | 0.18812 | 0.18882 | 0.19088 | 0.19555 | 0.19624 | 0.19606 | 0.19135 | 0.19759 | 0.19253 | 0.19039 | 0.19301 | 0.19008 | 0.20699 | 0.21144
10 | 0.069236 | 0.064848 | 0.061341 | 0.061462 | 0.060542 | 0.067857 | 0.08831 | 0.097047 | 0.1058 | 0.1133 | 0.11011 | 0.10999 | 0.11031 | 0.10685 | 0.10391 | 0.098104 | 0.10165 | 0.11718 | 0.11305 | 0.10844 | 0.10495 | 0.098254 | 0.09133 | 0.082302
11 | 0.020883 | 0.019791 | 0.018481 | 0.01814 | 0.017647 | 0.02032 | 0.026712 | 0.025568 | 0.020543 | 0.014747 | 0.027411 | 0.027757 | 0.027198 | 0.027093 | 0.025615 | 0.026232 | 0.027235 | 0.03386 | 0.031004 | 0.028612 | 0.028251 | 0.02751 | 0.027746 | 0.025278
12 | 0.32457 | 0.32389 | 0.32131 | 0.32897 | 0.32391 | 0.32987 | 0.34498 | 0.32099 | 0.26771 | 0.25806 | 0.34847 | 0.31851 | 0.32437 | 0.33522 | 0.3433 | 0.35375 | 0.38657 | 0.40307 | 0.37347 | 0.35273 | 0.36029 | 0.35696 | 0.37222 | 0.39305
13 | 0.43918 | 0.4246 | 0.42944 | 0.43371 | 0.4384 | 0.44687 | 0.55252 | 0.57073 | 0.58096 | 0.56724 | 0.55861 | 0.57922 | 0.60045 | 0.58376 | 0.57358 | 0.58015 | 0.55923 | 0.58727 | 0.56436 | 0.53098 | 0.53877 | 0.52169 | 0.46929 | 0.45666
14 | 0.4175 | 0.40391 | 0.38749 | 0.39702 | 0.38201 | 0.37939 | 0.38661 | 0.47793 | 0.48697 | 0.48384 | 0.48044 | 0.49117 | 0.48799 | 0.48412 | 0.42315 | 0.45424 | 0.48821 | 0.4871 | 0.45757 | 0.43455 | 0.43414 | 0.41225 | 0.38969 | 0.38617
15 | 0.032117 | 0.031555 | 0.029849 | 0.029371 | 0.028713 | 0.029761 | 0.035938 | 0.037735 | 0.04087 | 0.042382 | 0.041903 | 0.041058 | 0.040006 | 0.039035 | 0.036632 | 0.037666 | 0.040715 | 0.049691 | 0.046432 | 0.042572 | 0.041826 | 0.038526 | 0.03872 | 0.03564

## Pc, Winter, S7
LoadID | 0 | 1 | 2 | 3 | 4 | 5 | 6 | 7 | 8 | 9 | 10 | 11 | 12 | 13 | 14 | 15 | 16 | 17 | 18 | 19 | 20 | 21 | 22 | 23
1 | 0.074027 | 0.074896 | 0.072228 | 0.074408 | 0.072309 | 0.072405 | 0.073073 | 0.094849 | 0.096745 | 0.095822 | 0.095531 | 0.097539 | 0.096489 | 0.094781 | 0.08245 | 0.088704 | 0.096439 | 0.09497 | 0.090076 | 0.085899 | 0.085293 | 0.081502 | 0.073608 | 0.072014
2 | 0.061668 | 0.063109 | 0.059698 | 0.058741 | 0.057426 | 0.059521 | 0.071877 | 0.07547 | 0.081739 | 0.084763 | 0.083806 | 0.082115 | 0.080013 | 0.07807 | 0.073265 | 0.075331 | 0.08143 | 0.099381 | 0.092864 | 0.085145 | 0.083652 | 0.077052 | 0.077441 | 0.071279
3 | 0.49493 | 0.49102 | 0.47196 | 0.47895 | 0.47633 | 0.53557 | 0.85474 | 0.97032 | 1.0128 | 0.98321 | 0.94442 | 1.0054 | 0.93557 | 0.89823 | 0.77997 | 0.77654 | 0.80142 | 0.87418 | 0.79285 | 0.82029 | 0.8006 | 0.74919 | 0.64893 | 0.58286
4 | 0.17417 | 0.14888 | 0.13968 | 0.12894 | 0.11827 | 0.16816 | 0.29644 | 0.30075 | 0.32905 | 0.31322 | 0.30481 | 0.28598 | 0.28505 | 0.28345 | 0.27401 | 0.27896 | 0.32954 | 0.50657 | 0.44393 | 0.3726 | 0.36861 | 0.32187 | 0.29518 | 0.25727
5 | 0.25587 | 0.24637 | 0.22528 | 0.22686 | 0.22786 | 0.25216 | 0.32499 | 0.34407 | 0.35529 | 0.37053 | 0.3793 | 0.38616 | 0.38037 | 0.36591 | 0.36534 | 0.3623 | 0.38289 | 0.44323 | 0.43354 | 0.42248 | 0.4208 | 0.39095 | 0.36179 | 0.33302
6 | 0.10717 | 0.10617 | 0.103 | 0.10392 | 0.1041 | 0.11185 | 0.12667 | 0.14919 | 0.15631 | 0.1619 | 0.15891 | 0.16148 | 0.16109 | 0.15964 | 0.14905 | 0.14936 | 0.14402 | 0.15213 | 0.14645 | 0.14375 | 0.14111 | 0.13574 | 0.12531 | 0.11761
7 | 0.26036 | 0.25404 | 0.24906 | 0.24317 | 0.24629 | 0.27692 | 0.35082 | 0.40673 | 0.46081 | 0.47443 | 0.4826 | 0.48329 | 0.47576 | 0.46755 | 0.4286 | 0.41815 | 0.4469 | 0.46241 | 0.4426 | 0.43448 | 0.40701 | 0.33538 | 0.32666 | 0.30637
8 | 0.095649 | 0.095772 | 0.092437 | 0.090896 | 0.093302 | 0.11001 | 0.17704 | 0.20202 | 0.20957 | 0.20918 | 0.21582 | 0.21471 | 0.20299 | 0.20046 | 0.17819 | 0.16114 | 0.16296 | 0.18032 | 0.17477 | 0.1682 | 0.16607 | 0.15203 | 0.12899 | 0.11545
9 | 0.20482 | 0.21477 | 0.21169 | 0.21032 | 0.2058 | 0.20271 | 0.20658 | 0.18903 | 0.18858 | 0.19007 | 0.18812 | 0.18882 | 0.19088 | 0.19555 | 0.19624 | 0.19606 | 0.19135 | 0.19759 | 0.19253 | 0.19039 | 0.19301 | 0.19008 | 0.20699 | 0.21144
10 | 0.066289 | 0.064848 | 0.061341 | 0.061462 | 0.060542 | 0.067857 | 0.08831 | 0.097047 | 0.1058 | 0.1133 | 0.11011 | 0.10999 | 0.11031 | 0.10685 | 0.10391 | 0.098104 | 0.10165 | 0.11718 | 0.11305 | 0.10844 | 0.10495 | 0.098254 | 0.09133 | 0.082302
11 | 0.020146 | 0.019791 | 0.018481 | 0.01814 | 0.017647 | 0.02032 | 0.026712 | 0.025568 | 0.020543 | 0.014747 | 0.027411 | 0.027757 | 0.027198 | 0.027093 | 0.025615 | 0.026232 | 0.027235 | 0.03386 | 0.031004 | 0.028612 | 0.028251 | 0.02751 | 0.027746 | 0.025278
12 | 0.30992 | 0.32389 | 0.32131 | 0.32897 | 0.32391 | 0.32987 | 0.34498 | 0.32099 | 0.26771 | 0.25806 | 0.34847 | 0.31851 | 0.32437 | 0.33522 | 0.3433 | 0.35375 | 0.38657 | 0.40307 | 0.37347 | 0.35273 | 0.36029 | 0.35696 | 0.37222 | 0.39305
13 | 0.41855 | 0.4246 | 0.42944 | 0.43371 | 0.4384 | 0.44687 | 0.55252 | 0.57073 | 0.58096 | 0.56724 | 0.55861 | 0.57922 | 0.60045 | 0.58376 | 0.57358 | 0.58015 | 0.55923 | 0.58727 | 0.56436 | 0.53098 | 0.53877 | 0.52169 | 0.46929 | 0.45666
14 | 0.39861 | 0.40391 | 0.38749 | 0.39702 | 0.38201 | 0.37939 | 0.38661 | 0.47793 | 0.48697 | 0.48384 | 0.48044 | 0.49117 | 0.48799 | 0.48412 | 0.42315 | 0.45424 | 0.48821 | 0.4871 | 0.45757 | 0.43455 | 0.43414 | 0.41225 | 0.38969 | 0.38617
15 | 0.030834 | 0.031555 | 0.029849 | 0.029371 | 0.028713 | 0.029761 | 0.035938 | 0.037735 | 0.04087 | 0.042382 | 0.041903 | 0.041058 | 0.040006 | 0.039035 | 0.036632 | 0.037666 | 0.040715 | 0.049691 | 0.046432 | 0.042572 | 0.041826 | 0.038526 | 0.03872 | 0.03564

## Pc, Winter, S8
LoadID | 0 | 1 | 2 | 3 | 4 | 5 | 6 | 7 | 8 | 9 | 10 | 11 | 12 | 13 | 14 | 15 | 16 | 17 | 18 | 19 | 20 | 21 | 22 | 23
1 | 0.074027 | 0.074896 | 0.072228 | 0.074408 | 0.072309 | 0.072405 | 0.073073 | 0.094849 | 0.096745 | 0.095822 | 0.095531 | 0.097539 | 0.096489 | 0.094781 | 0.08245 | 0.088704 | 0.096439 | 0.09497 | 0.090076 | 0.085899 | 0.085293 | 0.081502 | 0.073608 | 0.072014
2 | 0.061668 | 0.063109 | 0.059698 | 0.058741 | 0.057426 | 0.059521 | 0.071877 | 0.07547 | 0.081739 | 0.084763 | 0.083806 | 0.082115 | 0.080013 | 0.07807 | 0.073265 | 0.075331 | 0.08143 | 0.099381 | 0.092864 | 0.085145 | 0.083652 | 0.077052 | 0.077441 | 0.071279
3 | 0.49493 | 0.49102 | 0.47196 | 0.47895 | 0.47633 | 0.53557 | 0.85474 | 0.97032 | 1.0128 | 0.98321 | 0.94442 | 1.0054 | 0.93557 | 0.89823 | 0.77997 | 0.77654 | 0.80142 | 0.87418 | 0.79285 | 0.82029 | 0.8006 | 0.74919 | 0.64893 | 0.58286
4 | 0.17417 | 0.14888 | 0.13968 | 0.12894 | 0.11827 | 0.16816 | 0.29644 | 0.30075 | 0.32905 | 0.31322 | 0.30481 | 0.28598 | 0.28505 | 0.28345 | 0.27401 | 0.27896 | 0.32954 | 0.50657 | 0.44393 | 0.3726 | 0.36861 | 0.32187 | 0.29518 | 0.25727
5 | 0.25587 | 0.24637 | 0.22528 | 0.22686 | 0.22786 | 0.25216 | 0.32499 | 0.34407 | 0.35529 | 0.37053 | 0.3793 | 0.38616 | 0.38037 | 0.36591 | 0.36534 | 0.3623 | 0.38289 | 0.44323 | 0.43354 | 0.42248 | 0.4208 | 0.39095 | 0.36179 | 0.33302
6 | 0.10717 | 0.10617 | 0.103 | 0.10392 | 0.1041 | 0.11185 | 0.12667 | 0.14919 | 0.15631 | 0.1619 | 0.15891 | 0.16148 | 0.16109 | 0.15964 | 0.14905 | 0.14936 | 0.14402 | 0.15213 | 0.14645 | 0.14375 | 0.14111 | 0.13574 | 0.12531 | 0.11761
7 | 0.26036 | 0.25404 | 0.24906 | 0.24317 | 0.24629 | 0.27692 | 0.35082 | 0.40673 | 0.46081 | 0.47443 | 0.4826 | 0.48329 | 0.47576 | 0.46755 | 0.4286 | 0.41815 | 0.4469 | 0.46241 | 0.4426 | 0.43448 | 0.40701 | 0.33538 | 0.32666 | 0.30637
8 | 0.095649 | 0.095772 | 0.092437 | 0.090896 | 0.093302 | 0.11001 | 0.17704 | 0.20202 | 0.20957 | 0.20918 | 0.21582 | 0.21471 | 0.20299 | 0.20046 | 0.17819 | 0.16114 | 0.16296 | 0.18032 | 0.17477 | 0.1682 | 0.16607 | 0.15203 | 0.12899 | 0.11545
9 | 0.20482 | 0.21477 | 0.21169 | 0.21032 | 0.2058 | 0.20271 | 0.20658 | 0.18903 | 0.18858 | 0.19007 | 0.18812 | 0.18882 | 0.19088 | 0.19555 | 0.19624 | 0.19606 | 0.19135 | 0.19759 | 0.19253 | 0.19039 | 0.19301 | 0.19008 | 0.20699 | 0.21144
10 | 0.066289 | 0.064848 | 0.061341 | 0.061462 | 0.060542 | 0.067857 | 0.08831 | 0.097047 | 0.1058 | 0.1133 | 0.11011 | 0.10999 | 0.11031 | 0.10685 | 0.10391 | 0.098104 | 0.10165 | 0.11718 | 0.11305 | 0.10844 | 0.10495 | 0.098254 | 0.09133 | 0.082302
11 | 0.020146 | 0.019791 | 0.018481 | 0.01814 | 0.017647 | 0.02032 | 0.026712 | 0.025568 | 0.020543 | 0.014747 | 0.027411 | 0.027757 | 0.027198 | 0.027093 | 0.025615 | 0.026232 | 0.027235 | 0.03386 | 0.031004 | 0.028612 | 0.028251 | 0.02751 | 0.027746 | 0.025278
12 | 0.30992 | 0.32389 | 0.32131 | 0.32897 | 0.32391 | 0.32987 | 0.34498 | 0.32099 | 0.26771 | 0.25806 | 0.34847 | 0.31851 | 0.32437 | 0.33522 | 0.3433 | 0.35375 | 0.38657 | 0.40307 | 0.37347 | 0.35273 | 0.36029 | 0.35696 | 0.37222 | 0.39305
13 | 0.41855 | 0.4246 | 0.42944 | 0.43371 | 0.4384 | 0.44687 | 0.55252 | 0.57073 | 0.58096 | 0.56724 | 0.55861 | 0.57922 | 0.60045 | 0.58376 | 0.57358 | 0.58015 | 0.55923 | 0.58727 | 0.56436 | 0.53098 | 0.53877 | 0.52169 | 0.46929 | 0.45666
14 | 0.39861 | 0.40391 | 0.38749 | 0.39702 | 0.38201 | 0.37939 | 0.38661 | 0.47793 | 0.48697 | 0.48384 | 0.48044 | 0.49117 | 0.48799 | 0.48412 | 0.42315 | 0.45424 | 0.48821 | 0.4871 | 0.45757 | 0.43455 | 0.43414 | 0.41225 | 0.38969 | 0.38617
15 | 0.030834 | 0.031555 | 0.029849 | 0.029371 | 0.028713 | 0.029761 | 0.035938 | 0.037735 | 0.04087 | 0.042382 | 0.041903 | 0.041058 | 0.040006 | 0.039035 | 0.036632 | 0.037666 | 0.040715 | 0.049691 | 0.046432 | 0.042572 | 0.041826 | 0.038526 | 0.03872 | 0.03564

## Pc, Winter, S9
LoadID | 0 | 1 | 2 | 3 | 4 | 5 | 6 | 7 | 8 | 9 | 10 | 11 | 12 | 13 | 14 | 15 | 16 | 17 | 18 | 19 | 20 | 21 | 22 | 23
1 | 0.074027 | 0.074896 | 0.072228 | 0.074408 | 0.072309 | 0.072405 | 0.073073 | 0.094849 | 0.096745 | 0.095822 | 0.095531 | 0.097539 | 0.096489 | 0.094781 | 0.08245 | 0.088704 | 0.096439 | 0.09497 | 0.090076 | 0.085899 | 0.085293 | 0.081502 | 0.073608 | 0.072014
2 | 0.061668 | 0.063109 | 0.059698 | 0.058741 | 0.057426 | 0.059521 | 0.071877 | 0.07547 | 0.081739 | 0.084763 | 0.083806 | 0.082115 | 0.080013 | 0.07807 | 0.073265 | 0.075331 | 0.08143 | 0.099381 | 0.092864 | 0.085145 | 0.083652 | 0.077052 | 0.077441 | 0.071279
3 | 0.49493 | 0.49102 | 0.47196 | 0.47895 | 0.47633 | 0.53557 | 0.85474 | 0.97032 | 1.0128 | 0.98321 | 0.94442 | 1.0054 | 0.93557 | 0.89823 | 0.77997 | 0.77654 | 0.80142 | 0.87418 | 0.79285 | 0.82029 | 0.8006 | 0.74919 | 0.64893 | 0.58286
4 | 0.17417 | 0.14888 | 0.13968 | 0.12894 | 0.11827 | 0.16816 | 0.29644 | 0.30075 | 0.32905 | 0.31322 | 0.30481 | 0.28598 | 0.28505 | 0.28345 | 0.27401 | 0.27896 | 0.32954 | 0.50657 | 0.44393 | 0.3726 | 0.36861 | 0.32187 | 0.29518 | 0.25727
5 | 0.25587 | 0.24637 | 0.22528 | 0.22686 | 0.22786 | 0.25216 | 0.32499 | 0.34407 | 0.35529 | 0.37053 | 0.3793 | 0.38616 | 0.38037 | 0.36591 | 0.36534 | 0.3623 | 0.38289 | 0.44323 | 0.43354 | 0.42248 | 0.4208 | 0.39095 | 0.36179 | 0.33302
6 | 0.10717 | 0.10617 | 0.103 | 0.10392 | 0.1041 | 0.11185 | 0.12667 | 0.14919 | 0.15631 | 0.1619 | 0.15891 | 0.16148 | 0.16109 | 0.15964 | 0.14905 | 0.14936 | 0.14402 | 0.15213 | 0.14645 | 0.14375 | 0.14111 | 0.13574 | 0.12531 | 0.11761
7 | 0.26036 | 0.25404 | 0.24906 | 0.24317 | 0.24629 | 0.27692 | 0.35082 | 0.40673 | 0.46081 | 0.47443 | 0.4826 | 0.48329 | 0.47576 | 0.46755 | 0.4286 | 0.41815 | 0.4469 | 0.46241 | 0.4426 | 0.43448 | 0.40701 | 0.33538 | 0.32666 | 0.30637
8 | 0.095649 | 0.095772 | 0.092437 | 0.090896 | 0.093302 | 0.11001 | 0.17704 | 0.20202 | 0.20957 | 0.20918 | 0.21582 | 0.21471 | 0.20299 | 0.20046 | 0.17819 | 0.16114 | 0.16296 | 0.18032 | 0.17477 | 0.1682 | 0.16607 | 0.15203 | 0.12899 | 0.11545
9 | 0.20482 | 0.21477 | 0.21169 | 0.21032 | 0.2058 | 0.20271 | 0.20658 | 0.18903 | 0.18858 | 0.19007 | 0.18812 | 0.18882 | 0.19088 | 0.19555 | 0.19624 | 0.19606 | 0.19135 | 0.19759 | 0.19253 | 0.19039 | 0.19301 | 0.19008 | 0.20699 | 0.21144
10 | 0.066289 | 0.064848 | 0.061341 | 0.061462 | 0.060542 | 0.067857 | 0.08831 | 0.097047 | 0.1058 | 0.1133 | 0.11011 | 0.10999 | 0.11031 | 0.10685 | 0.10391 | 0.098104 | 0.10165 | 0.11718 | 0.11305 | 0.10844 | 0.10495 | 0.098254 | 0.09133 | 0.082302
11 | 0.020146 | 0.019791 | 0.018481 | 0.01814 | 0.017647 | 0.02032 | 0.026712 | 0.025568 | 0.020543 | 0.014747 | 0.027411 | 0.027757 | 0.027198 | 0.027093 | 0.025615 | 0.026232 | 0.027235 | 0.03386 | 0.031004 | 0.028612 | 0.028251 | 0.02751 | 0.027746 | 0.025278
12 | 0.30992 | 0.32389 | 0.32131 | 0.32897 | 0.32391 | 0.32987 | 0.34498 | 0.32099 | 0.26771 | 0.25806 | 0.34847 | 0.31851 | 0.32437 | 0.33522 | 0.3433 | 0.35375 | 0.38657 | 0.40307 | 0.37347 | 0.35273 | 0.36029 | 0.35696 | 0.37222 | 0.39305
13 | 0.41855 | 0.4246 | 0.42944 | 0.43371 | 0.4384 | 0.44687 | 0.55252 | 0.57073 | 0.58096 | 0.56724 | 0.55861 | 0.57922 | 0.60045 | 0.58376 | 0.57358 | 0.58015 | 0.55923 | 0.58727 | 0.56436 | 0.53098 | 0.53877 | 0.52169 | 0.46929 | 0.45666
14 | 0.39861 | 0.40391 | 0.38749 | 0.39702 | 0.38201 | 0.37939 | 0.38661 | 0.47793 | 0.48697 | 0.48384 | 0.48044 | 0.49117 | 0.48799 | 0.48412 | 0.42315 | 0.45424 | 0.48821 | 0.4871 | 0.45757 | 0.43455 | 0.43414 | 0.41225 | 0.38969 | 0.38617
15 | 0.030834 | 0.031555 | 0.029849 | 0.029371 | 0.028713 | 0.029761 | 0.035938 | 0.037735 | 0.04087 | 0.042382 | 0.041903 | 0.041058 | 0.040006 | 0.039035 | 0.036632 | 0.037666 | 0.040715 | 0.049691 | 0.046432 | 0.042572 | 0.041826 | 0.038526 | 0.03872 | 0.03564

## Qc, Winter, S1
LoadID | 0 | 1 | 2 | 3 | 4 | 5 | 6 | 7 | 8 | 9 | 10 | 11 | 12 | 13 | 14 | 15 | 16 | 17 | 18 | 19 | 20 | 21 | 22 | 23
1 | 0.027739 | 0.019598 | 0.016989 | 0.021777 | 0.018751 | 0.015416 | 0.012756 | 0.044575 | 0.046616 | 0.039983 | 0.046583 | 0.043285 | 0.043475 | 0.038822 | 0.023037 | 0.036069 | 0.043259 | 0.040363 | 0.02821 | 0.029266 | 0.027259 | 0.016909 | 0.013488 | 0.01398
2 | -0.034613 | -0.034605 | -0.03556 | -0.037189 | -0.036832 | -0.033803 | -0.021434 | -0.0041202 | -0.0044277 | -0.0029342 | -0.0025848 | -0.011536 | -0.016852 | -0.021846 | -0.021682 | -0.022049 | -0.017336 | 0.0056977 | -0.000803 | -0.0094789 | -0.01757 | -0.023112 | -0.025349 | -0.029023
3 | -0.34554 | -0.37284 | -0.37968 | -0.3746 | -0.37491 | -0.31307 | -0.011658 | 0.16141 | 0.20572 | 0.14331 | 0.084611 | 0.16783 | 0.10583 | 0.032107 | -0.12702 | -0.12708 | -0.10468 | -0.052809 | -0.12871 | -0.073335 | -0.10068 | -0.167 | -0.26383 | -0.29782
4 | -0.89297 | -0.90182 | -0.91103 | -0.919 | -0.92309 | -0.84394 | -0.73221 | -0.6685 | -0.68808 | -0.76226 | -0.81304 | -0.86087 | -0.86189 | -0.87774 | -0.88546 | -0.85904 | -0.72723 | -0.43344 | -0.55907 | -0.67815 | -0.73005 | -0.77236 | -0.81645 | -0.82041
5 | -0.19886 | -0.20885 | -0.21772 | -0.2185 | -0.21802 | -0.18377 | -0.14005 | -0.11334 | -0.11133 | -0.093257 | -0.092289 | -0.090346 | -0.10873 | -0.11701 | -0.11386 | -0.14115 | -0.12505 | -0.06269 | -0.074236 | -0.092302 | -0.099668 | -0.12938 | -0.14308 | -0.14969
6 | 0.026474 | 0.020709 | 0.015702 | 0.023393 | 0.019209 | 0.027675 | 0.03691 | 0.071893 | 0.082797 | 0.085312 | 0.080975 | 0.086377 | 0.085735 | 0.084741 | 0.071272 | 0.067796 | 0.058923 | 0.06446 | 0.054641 | 0.057019 | 0.048209 | 0.050747 | 0.031504 | 0.032353
7 | -0.16897 | -0.16713 | -0.17238 | -0.1755 | -0.18589 | -0.16644 | -0.1414 | -0.073447 | -0.036391 | -0.033779 | -0.025674 | -0.0086282 | -0.035032 | -0.036556 | -0.066629 | -0.095215 | -0.085935 | -0.095852 | -0.10779 | -0.10349 | -0.11784 | -0.13891 | -0.15673 | -0.15589
8 | -0.28065 | -0.28658 | -0.28545 | -0.28504 | -0.27916 | -0.26788 | -0.20478 | -0.16291 | -0.15043 | -0.17181 | -0.16223 | -0.14789 | -0.15676 | -0.16972 | -0.20621 | -0.22869 | -0.22809 | -0.22492 | -0.23708 | -0.24514 | -0.24934 | -0.25665 | -0.26785 | -0.27298
9 | -0.018862 | -0.018862 | -0.018862 | -0.018862 | -0.018862 | -0.018862 | -0.018862 | -0.018862 | -0.018862 | -0.018862 | -0.018862 | -0.018862 | -0.018862 | -0.018862 | -0.018862 | -0.018862 | -0.018862 | -0.018862 | -0.018862 | -0.018862 | -0.018862 | -0.018862 | -0.018862 | -0.018862
10 | -0.068228 | -0.070218 | -0.070322 | -0.070124 | -0.069929 | -0.065375 | -0.049004 | -0.039995 | -0.02578 | -0.014888 | -0.019046 | -0.014704 | -0.017534 | -0.02536 | -0.031701 | -0.032697 | -0.033622 | -0.022692 | -0.027497 | -0.034089 | -0.040089 | -0.051006 | -0.063753 | -0.064888
11 | -0.031184 | -0.031484 | -0.032063 | -0.032347 | -0.031623 | -0.02552 | -0.019364 | -0.017301 | -0.012142 | -0.0080119 | -0.018266 | -0.017225 | -0.019413 | -0.019373 | -0.021555 | -0.021575 | -0.018378 | -0.01229 | -0.016789 | -0.019722 | -0.021188 | -0.021697 | -0.023429 | -0.024851
12 | -0.017981 | 0.030168 | 0.063821 | 0.055186 | 0.042909 | -0.043226 | -0.0014271 | 0.051535 | 0.11186 | 0.13195 | 0.064097 | -0.00016653 | 0.20302 | 0.23015 | 0.21832 | 0.25065 | 0.1377 | 0.1902 | 0.20423 | 0.18206 | 0.20432 | 0.26229 | 0.24297 | 0.16368
13 | 0.035911 | 0.029044 | 0.041452 | 0.051942 | 0.054239 | 0.066127 | 0.24184 | 0.30274 | 0.32415 | 0.30319 | 0.27774 | 0.3183 | 0.35977 | 0.31906 | 0.31378 | 0.31319 | 0.28224 | 0.29176 | 0.25228 | 0.19045 | 0.20895 | 0.18259 | 0.080313 | 0.056821
14 | 0.14332 | 0.10126 | 0.087778 | 0.11252 | 0.09688 | 0.079652 | 0.065904 | 0.2303 | 0.24085 | 0.20658 | 0.24068 | 0.22364 | 0.22462 | 0.20058 | 0.11902 | 0.18636 | 0.22351 | 0.20854 | 0.14575 | 0.15121 | 0.14084 | 0.087363 | 0.06969 | 0.072231
15 | -0.016614 | -0.01661 | -0.017069 | -0.017851 | -0.017679 | -0.016225 | -0.010288 | -0.0019777 | -0.0021253 | -0.0014084 | -0.0012407 | -0.0055371 | -0.0080891 | -0.010486 | -0.010407 | -0.010583 | -0.0083211 | 0.0027349 | -0.00038544 | -0.0045499 | -0.0084338 | -0.011094 | -0.012167 | -0.013931

## Qc, Winter, S2
LoadID | 0 | 1 | 2 | 3 | 4 | 5 | 6 | 7 | 8 | 9 | 10 | 11 | 12 | 13 | 14 | 15 | 16 | 17 | 18 | 19 | 20 | 21 | 22 | 23
1 | 0.027739 | 0.019598 | 0.016989 | 0.021777 | 0.018751 | 0.015416 | 0.012756 | 0.044575 | 0.046616 | 0.039983 | 0.046583 | 0.043285 | 0.043475 | 0.038822 | 0.023037 | 0.036069 | 0.043259 | 0.040363 | 0.02821 | 0.029266 | 0.027259 | 0.016909 | 0.013488 | 0.01398
2 | -0.034613 | -0.034605 | -0.03556 | -0.037189 | -0.036832 | -0.033803 | -0.021434 | -0.0041202 | -0.0044277 | -0.0029342 | -0.0025848 | -0.011536 | -0.016852 | -0.021846 | -0.021682 | -0.022049 | -0.017336 | 0.0056977 | -0.000803 | -0.0094789 | -0.01757 | -0.023112 | -0.025349 | -0.029023
3 | -0.34554 | -0.37284 | -0.37968 | -0.3746 | -0.37491 | -0.31307 | -0.011658 | 0.16141 | 0.20572 | 0.14331 | 0.084611 | 0.16783 | 0.10583 | 0.032107 | -0.12702 | -0.12708 | -0.10468 | -0.052809 | -0.12871 | -0.073335 | -0.10068 | -0.167 | -0.26383 | -0.29782
4 | -0.89297 | -0.90182 | -0.91103 | -0.919 | -0.92309 | -0.84394 | -0.73221 | -0.6685 | -0.68808 | -0.76226 | -0.81304 | -0.86087 | -0.86189 | -0.87774 | -0.88546 | -0.85904 | -0.72723 | -0.43344 | -0.55907 | -0.67815 | -0.73005 | -0.77236 | -0.81645 | -0.82041
5 | -0.19886 | -0.20885 | -0.21772 | -0.2185 | -0.21802 | -0.18377 | -0.14005 | -0.11334 | -0.11133 | -0.093257 | -0.092289 | -0.090346 | -0.10873 | -0.11701 | -0.11386 | -0.14115 | -0.12505 | -0.06269 | -0.074236 | -0.092302 | -0.099668 | -0.12938 | -0.14308 | -0.14969
6 | 0.026474 | 0.020709 | 0.015702 | 0.023393 | 0.019209 | 0.027675 | 0.03691 | 0.071893 | 0.082797 | 0.085312 | 0.080975 | 0.086377 | 0.085735 | 0.084741 | 0.071272 | 0.067796 | 0.058923 | 0.06446 | 0.054641 | 0.057019 | 0.048209 | 0.050747 | 0.031504 | 0.032353
7 | -0.16897 | -0.16713 | -0.17238 | -0.1755 | -0.18589 | -0.16644 | -0.1414 | -0.073447 | -0.036391 | -0.033779 | -0.025674 | -0.0086282 | -0.035032 | -0.036556 | -0.066629 | -0.095215 | -0.085935 | -0.095852 | -0.10779 | -0.10349 | -0.11784 | -0.13891 | -0.15673 | -0.15589
8 | -0.28065 | -0.28658 | -0.28545 | -0.28504 | -0.27916 | -0.26788 | -0.20478 | -0.16291 | -0.15043 | -0.17181 | -0.16223 | -0.14789 | -0.15676 | -0.16972 | -0.20621 | -0.22869 | -0.22809 | -0.22492 | -0.23708 | -0.24514 | -0.24934 | -0.25665 | -0.26785 | -0.27298
9 | -0.018862 | -0.018862 | -0.018862 | -0.018862 | -0.018862 | -0.018862 | -0.018862 | -0.018862 | -0.018862 | -0.018862 | -0.018862 | -0.018862 | -0.018862 | -0.018862 | -0.018862 | -0.018862 | -0.018862 | -0.018862 | -0.018862 | -0.018862 | -0.018862 | -0.018862 | -0.018862 | -0.018862
10 | -0.068228 | -0.070218 | -0.070322 | -0.070124 | -0.069929 | -0.065375 | -0.049004 | -0.039995 | -0.02578 | -0.014888 | -0.019046 | -0.014704 | -0.017534 | -0.02536 | -0.031701 | -0.032697 | -0.033622 | -0.022692 | -0.027497 | -0.034089 | -0.040089 | -0.051006 | -0.063753 | -0.064888
11 | -0.031184 | -0.031484 | -0.032063 | -0.032347 | -0.031623 | -0.02552 | -0.019364 | -0.017301 | -0.012142 | -0.0080119 | -0.018266 | -0.017225 | -0.019413 | -0.019373 | -0.021555 | -0.021575 | -0.018378 | -0.01229 | -0.016789 | -0.019722 | -0.021188 | -0.021697 | -0.023429 | -0.024851
12 | -0.017981 | 0.030168 | 0.063821 | 0.055186 | 0.042909 | -0.043226 | -0.0014271 | 0.051535 | 0.11186 | 0.13195 | 0.064097 | -0.00016653 | 0.20302 | 0.23015 | 0.21832 | 0.25065 | 0.1377 | 0.1902 | 0.20423 | 0.18206 | 0.20432 | 0.26229 | 0.24297 | 0.16368
13 | 0.035911 | 0.029044 | 0.041452 | 0.051942 | 0.054239 | 0.066127 | 0.24184 | 0.30274 | 0.32415 | 0.30319 | 0.27774 | 0.3183 | 0.35977 | 0.31906 | 0.31378 | 0.31319 | 0.28224 | 0.29176 | 0.25228 | 0.19045 | 0.20895 | 0.18259 | 0.080313 | 0.056821
14 | 0.14332 | 0.10126 | 0.087778 | 0.11252 | 0.09688 | 0.079652 | 0.065904 | 0.2303 | 0.24085 | 0.20658 | 0.24068 | 0.22364 | 0.22462 | 0.20058 | 0.11902 | 0.18636 | 0.22351 | 0.20854 | 0.14575 | 0.15121 | 0.14084 | 0.087363 | 0.06969 | 0.072231
15 | -0.016614 | -0.01661 | -0.017069 | -0.017851 | -0.017679 | -0.016225 | -0.010288 | -0.0019777 | -0.0021253 | -0.0014084 | -0.0012407 | -0.0055371 | -0.0080891 | -0.010486 | -0.010407 | -0.010583 | -0.0083211 | 0.0027349 | -0.00038544 | -0.0045499 | -0.0084338 | -0.011094 | -0.012167 | -0.013931

## Qc, Winter, S3
LoadID | 0 | 1 | 2 | 3 | 4 | 5 | 6 | 7 | 8 | 9 | 10 | 11 | 12 | 13 | 14 | 15 | 16 | 17 | 18 | 19 | 20 | 21 | 22 | 23
1 | 0.027739 | 0.019598 | 0.016989 | 0.021777 | 0.018751 | 0.015416 | 0.012756 | 0.044575 | 0.046616 | 0.039983 | 0.046583 | 0.043285 | 0.043475 | 0.038822 | 0.023037 | 0.036069 | 0.043259 | 0.040363 | 0.02821 | 0.029266 | 0.027259 | 0.016909 | 0.013488 | 0.01398
2 | -0.034613 | -0.034605 | -0.03556 | -0.037189 | -0.036832 | -0.033803 | -0.021434 | -0.0041202 | -0.0044277 | -0.0029342 | -0.0025848 | -0.011536 | -0.016852 | -0.021846 | -0.021682 | -0.022049 | -0.017336 | 0.0056977 | -0.000803 | -0.0094789 | -0.01757 | -0.023112 | -0.025349 | -0.029023
3 | -0.34554 | -0.37284 | -0.37968 | -0.3746 | -0.37491 | -0.31307 | -0.011658 | 0.16141 | 0.20572 | 0.14331 | 0.084611 | 0.16783 | 0.10583 | 0.032107 | -0.12702 | -0.12708 | -0.10468 | -0.052809 | -0.12871 | -0.073335 | -0.10068 | -0.167 | -0.26383 | -0.29782
4 | -0.89297 | -0.90182 | -0.91103 | -0.919 | -0.92309 | -0.84394 | -0.73221 | -0.6685 | -0.68808 | -0.76226 | -0.81304 | -0.86087 | -0.86189 | -0.87774 | -0.88546 | -0.85904 | -0.72723 | -0.43344 | -0.55907 | -0.67815 | -0.73005 | -0.77236 | -0.81645 | -0.82041
5 | -0.19886 | -0.20885 | -0.21772 | -0.2185 | -0.21802 | -0.18377 | -0.14005 | -0.11334 | -0.11133 | -0.093257 | -0.092289 | -0.090346 | -0.10873 | -0.11701 | -0.11386 | -0.14115 | -0.12505 | -0.06269 | -0.074236 | -0.092302 | -0.099668 | -0.12938 | -0.14308 | -0.14969
6 | 0.026474 | 0.020709 | 0.015702 | 0.023393 | 0.019209 | 0.027675 | 0.03691 | 0.071893 | 0.082797 | 0.085312 | 0.080975 | 0.086377 | 0.085735 | 0.084741 | 0.071272 | 0.067796 | 0.058923 | 0.06446 | 0.054641 | 0.057019 | 0.048209 | 0.050747 | 0.031504 | 0.032353
7 | -0.16897 | -0.16713 | -0.17238 | -0.1755 | -0.18589 | -0.16644 | -0.1414 | -0.073447 | -0.036391 | -0.033779 | -0.025674 | -0.0086282 | -0.035032 | -0.036556 | -0.066629 | -0.095215 | -0.085935 | -0.095852 | -0.10779 | -0.10349 | -0.11784 | -0.13891 | -0.15673 | -0.15589
8 | -0.28065 | -0.28658 | -0.28545 | -0.28504 | -0.27916 | -0.26788 | -0.20478 | -0.16291 | -0.15043 | -0.17181 | -0.16223 | -0.14789 | -0.15676 | -0.16972 | -0.20621 | -0.22869 | -0.22809 | -0.22492 | -0.23708 | -0.24514 | -0.24934 | -0.25665 | -0.26785 | -0.27298
9 | -0.018862 | -0.018862 | -0.018862 | -0.018862 | -0.018862 | -0.018862 | -0.018862 | -0.018862 | -0.018862 | -0.018862 | -0.018862 | -0.018862 | -0.018862 | -0.018862 | -0.018862 | -0.018862 | -0.018862 | -0.018862 | -0.018862 | -0.018862 | -0.018862 | -0.018862 | -0.018862 | -0.018862
10 | -0.068228 | -0.070218 | -0.070322 | -0.070124 | -0.069929 | -0.065375 | -0.049004 | -0.039995 | -0.02578 | -0.014888 | -0.019046 | -0.014704 | -0.017534 | -0.02536 | -0.031701 | -0.032697 | -0.033622 | -0.022692 | -0.027497 | -0.034089 | -0.040089 | -0.051006 | -0.063753 | -0.064888
11 | -0.031184 | -0.031484 | -0.032063 | -0.032347 | -0.031623 | -0.02552 | -0.019364 | -0.017301 | -0.012142 | -0.0080119 | -0.018266 | -0.017225 | -0.019413 | -0.019373 | -0.021555 | -0.021575 | -0.018378 | -0.01229 | -0.016789 | -0.019722 | -0.021188 | -0.021697 | -0.023429 | -0.024851
12 | -0.017981 | 0.030168 | 0.063821 | 0.055186 | 0.042909 | -0.043226 | -0.0014271 | 0.051535 | 0.11186 | 0.13195 | 0.064097 | -0.00016653 | 0.20302 | 0.23015 | 0.21832 | 0.25065 | 0.1377 | 0.1902 | 0.20423 | 0.18206 | 0.20432 | 0.26229 | 0.24297 | 0.16368
13 | 0.035911 | 0.029044 | 0.041452 | 0.051942 | 0.054239 | 0.066127 | 0.24184 | 0.30274 | 0.32415 | 0.30319 | 0.27774 | 0.3183 | 0.35977 | 0.31906 | 0.31378 | 0.31319 | 0.28224 | 0.29176 | 0.25228 | 0.19045 | 0.20895 | 0.18259 | 0.080313 | 0.056821
14 | 0.14332 | 0.10126 | 0.087778 | 0.11252 | 0.09688 | 0.079652 | 0.065904 | 0.2303 | 0.24085 | 0.20658 | 0.24068 | 0.22364 | 0.22462 | 0.20058 | 0.11902 | 0.18636 | 0.22351 | 0.20854 | 0.14575 | 0.15121 | 0.14084 | 0.087363 | 0.06969 | 0.072231
15 | -0.016614 | -0.01661 | -0.017069 | -0.017851 | -0.017679 | -0.016225 | -0.010288 | -0.0019777 | -0.0021253 | -0.0014084 | -0.0012407 | -0.0055371 | -0.0080891 | -0.010486 | -0.010407 | -0.010583 | -0.0083211 | 0.0027349 | -0.00038544 | -0.0045499 | -0.0084338 | -0.011094 | -0.012167 | -0.013931

## Qc, Winter, S4
LoadID | 0 | 1 | 2 | 3 | 4 | 5 | 6 | 7 | 8 | 9 | 10 | 11 | 12 | 13 | 14 | 15 | 16 | 17 | 18 | 19 | 20 | 21 | 22 | 23
1 | 0.028571 | 0.020186 | 0.017499 | 0.022431 | 0.019313 | 0.015879 | 0.013138 | 0.045912 | 0.048014 | 0.041182 | 0.04798 | 0.044583 | 0.04478 | 0.039986 | 0.023728 | 0.037151 | 0.044557 | 0.041574 | 0.029056 | 0.030144 | 0.028077 | 0.017416 | 0.013893 | 0.0144
2 | -0.035651 | -0.035643 | -0.036627 | -0.038305 | -0.037937 | -0.034817 | -0.022077 | -0.0042438 | -0.0045605 | -0.0030223 | -0.0026623 | -0.011882 | -0.017358 | -0.022502 | -0.022333 | -0.02271 | -0.017856 | 0.0058686 | -0.00082709 | -0.0097633 | -0.018098 | -0.023806 | -0.026109 | -0.029894
3 | -0.3559 | -0.38402 | -0.39107 | -0.38584 | -0.38616 | -0.32246 | -0.012007 | 0.16625 | 0.21189 | 0.14761 | 0.08715 | 0.17286 | 0.109 | 0.03307 | -0.13083 | -0.13089 | -0.10782 | -0.054393 | -0.13257 | -0.075535 | -0.1037 | -0.17201 | -0.27175 | -0.30676
4 | -0.91976 | -0.92888 | -0.93836 | -0.94657 | -0.95079 | -0.86926 | -0.75417 | -0.68856 | -0.70872 | -0.78513 | -0.83743 | -0.8867 | -0.88775 | -0.90407 | -0.91202 | -0.88482 | -0.74905 | -0.44644 | -0.57584 | -0.6985 | -0.75195 | -0.79553 | -0.84095 | -0.84502
5 | -0.20482 | -0.21511 | -0.22425 | -0.22505 | -0.22456 | -0.18928 | -0.14425 | -0.11674 | -0.11467 | -0.096055 | -0.095058 | -0.093057 | -0.112 | -0.12052 | -0.11728 | -0.14538 | -0.1288 | -0.064571 | -0.076463 | -0.095071 | -0.10266 | -0.13326 | -0.14738 | -0.15418
6 | 0.027269 | 0.021331 | 0.016173 | 0.024095 | 0.019786 | 0.028505 | 0.038017 | 0.07405 | 0.085281 | 0.087872 | 0.083404 | 0.088969 | 0.088308 | 0.087284 | 0.07341 | 0.06983 | 0.060691 | 0.066394 | 0.05628 | 0.05873 | 0.049655 | 0.052269 | 0.032449 | 0.033324
7 | -0.17404 | -0.17214 | -0.17755 | -0.18076 | -0.19147 | -0.17143 | -0.14564 | -0.075651 | -0.037483 | -0.034793 | -0.026445 | -0.0088871 | -0.036083 | -0.037653 | -0.068627 | -0.098071 | -0.088513 | -0.098728 | -0.11102 | -0.10659 | -0.12137 | -0.14308 | -0.16143 | -0.16057
8 | -0.28907 | -0.29518 | -0.29401 | -0.29359 | -0.28753 | -0.27592 | -0.21092 | -0.1678 | -0.15495 | -0.17696 | -0.1671 | -0.15232 | -0.16146 | -0.17481 | -0.2124 | -0.23555 | -0.23493 | -0.23167 | -0.24419 | -0.25249 | -0.25682 | -0.26435 | -0.27589 | -0.28117
9 | -0.019427 | -0.019427 | -0.019427 | -0.019427 | -0.019427 | -0.019427 | -0.019427 | -0.019427 | -0.019427 | -0.019427 | -0.019427 | -0.019427 | -0.019427 | -0.019427 | -0.019427 | -0.019427 | -0.019427 | -0.019427 | -0.019427 | -0.019427 | -0.019427 | -0.019427 | -0.019427 | -0.019427
10 | -0.070275 | -0.072324 | -0.072432 | -0.072228 | -0.072027 | -0.067336 | -0.050474 | -0.041195 | -0.026554 | -0.015335 | -0.019618 | -0.015145 | -0.01806 | -0.02612 | -0.032652 | -0.033678 | -0.034631 | -0.023373 | -0.028322 | -0.035112 | -0.041291 | -0.052536 | -0.065666 | -0.066834
11 | -0.032119 | -0.032428 | -0.033024 | -0.033318 | -0.032572 | -0.026286 | -0.019945 | -0.01782 | -0.012507 | -0.0082522 | -0.018814 | -0.017741 | -0.019996 | -0.019955 | -0.022202 | -0.022223 | -0.018929 | -0.012659 | -0.017293 | -0.020313 | -0.021823 | -0.022348 | -0.024132 | -0.025596
12 | -0.01852 | 0.031073 | 0.065736 | 0.056842 | 0.044196 | -0.044523 | -0.0014699 | 0.053081 | 0.11521 | 0.13591 | 0.06602 | -0.00017153 | 0.20911 | 0.23706 | 0.22487 | 0.25817 | 0.14183 | 0.19591 | 0.21036 | 0.18752 | 0.21045 | 0.27015 | 0.25026 | 0.16859
13 | 0.036988 | 0.029915 | 0.042696 | 0.053501 | 0.055867 | 0.068111 | 0.24909 | 0.31183 | 0.33388 | 0.31229 | 0.28607 | 0.32785 | 0.37056 | 0.32863 | 0.32319 | 0.32258 | 0.2907 | 0.30051 | 0.25985 | 0.19616 | 0.21521 | 0.18807 | 0.082722 | 0.058525
14 | 0.14762 | 0.10429 | 0.090412 | 0.11589 | 0.099786 | 0.082041 | 0.067881 | 0.23721 | 0.24807 | 0.21277 | 0.2479 | 0.23035 | 0.23136 | 0.2066 | 0.1226 | 0.19195 | 0.23021 | 0.2148 | 0.15012 | 0.15575 | 0.14506 | 0.089984 | 0.071781 | 0.074398
15 | -0.017113 | -0.017109 | -0.017581 | -0.018386 | -0.01821 | -0.016712 | -0.010597 | -0.002037 | -0.002189 | -0.0014507 | -0.0012779 | -0.0057032 | -0.0083318 | -0.010801 | -0.01072 | -0.010901 | -0.0085707 | 0.0028169 | -0.00039701 | -0.0046864 | -0.0086868 | -0.011427 | -0.012532 | -0.014349

## Qc, Winter, S5
LoadID | 0 | 1 | 2 | 3 | 4 | 5 | 6 | 7 | 8 | 9 | 10 | 11 | 12 | 13 | 14 | 15 | 16 | 17 | 18 | 19 | 20 | 21 | 22 | 23
1 | 0.028571 | 0.020186 | 0.017499 | 0.022431 | 0.019313 | 0.015879 | 0.013138 | 0.045912 | 0.048014 | 0.041182 | 0.04798 | 0.044583 | 0.04478 | 0.039986 | 0.023728 | 0.037151 | 0.044557 | 0.041574 | 0.029056 | 0.030144 | 0.028077 | 0.017416 | 0.013893 | 0.0144
2 | -0.035651 | -0.035643 | -0.036627 | -0.038305 | -0.037937 | -0.034817 | -0.022077 | -0.0042438 | -0.0045605 | -0.0030223 | -0.0026623 | -0.011882 | -0.017358 | -0.022502 | -0.022333 | -0.02271 | -0.017856 | 0.0058686 | -0.00082709 | -0.0097633 | -0.018098 | -0.023806 | -0.026109 | -0.029894
3 | -0.3559 | -0.38402 | -0.39107 | -0.38584 | -0.38616 | -0.32246 | -0.012007 | 0.16625 | 0.21189 | 0.14761 | 0.08715 | 0.17286 | 0.109 | 0.03307 | -0.13083 | -0.13089 | -0.10782 | -0.054393 | -0.13257 | -0.075535 | -0.1037 | -0.17201 | -0.27175 | -0.30676
4 | -0.91976 | -0.92888 | -0.93836 | -0.94657 | -0.95079 | -0.86926 | -0.75417 | -0.68856 | -0.70872 | -0.78513 | -0.83743 | -0.8867 | -0.88775 | -0.90407 | -0.91202 | -0.88482 | -0.74905 | -0.44644 | -0.57584 | -0.6985 | -0.75195 | -0.79553 | -0.84095 | -0.84502
5 | -0.20482 | -0.21511 | -0.22425 | -0.22505 | -0.22456 | -0.18928 | -0.14425 | -0.11674 | -0.11467 | -0.096055 | -0.095058 | -0.093057 | -0.112 | -0.12052 | -0.11728 | -0.14538 | -0.1288 | -0.064571 | -0.076463 | -0.095071 | -0.10266 | -0.13326 | -0.14738 | -0.15418
6 | 0.027269 | 0.021331 | 0.016173 | 0.024095 | 0.019786 | 0.028505 | 0.038017 | 0.07405 | 0.085281 | 0.087872 | 0.083404 | 0.088969 | 0.088308 | 0.087284 | 0.07341 | 0.06983 | 0.060691 | 0.066394 | 0.05628 | 0.05873 | 0.049655 | 0.052269 | 0.032449 | 0.033324
7 | -0.17404 | -0.17214 | -0.17755 | -0.18076 | -0.19147 | -0.17143 | -0.14564 | -0.075651 | -0.037483 | -0.034793 | -0.026445 | -0.0088871 | -0.036083 | -0.037653 | -0.068627 | -0.098071 | -0.088513 | -0.098728 | -0.11102 | -0.10659 | -0.12137 | -0.14308 | -0.16143 | -0.16057
8 | -0.28907 | -0.29518 | -0.29401 | -0.29359 | -0.28753 | -0.27592 | -0.21092 | -0.1678 | -0.15495 | -0.17696 | -0.1671 | -0.15232 | -0.16146 | -0.17481 | -0.2124 | -0.23555 | -0.23493 | -0.23167 | -0.24419 | -0.25249 | -0.25682 | -0.26435 | -0.27589 | -0.28117
9 | -0.019427 | -0.019427 | -0.019427 | -0.019427 | -0.019427 | -0.019427 | -0.019427 | -0.019427 | -0.019427 | -0.019427 | -0.019427 | -0.019427 | -0.019427 | -0.019427 | -0.019427 | -0.019427 | -0.019427 | -0.019427 | -0.019427 | -0.019427 | -0.019427 | -0.019427 | -0.019427 | -0.019427
10 | -0.070275 | -0.072324 | -0.072432 | -0.072228 | -0.072027 | -0.067336 | -0.050474 | -0.041195 | -0.026554 | -0.015335 | -0.019618 | -0.015145 | -0.01806 | -0.02612 | -0.032652 | -0.033678 | -0.034631 | -0.023373 | -0.028322 | -0.035112 | -0.041291 | -0.052536 | -0.065666 | -0.066834
11 | -0.032119 | -0.032428 | -0.033024 | -0.033318 | -0.032572 | -0.026286 | -0.019945 | -0.01782 | -0.012507 | -0.0082522 | -0.018814 | -0.017741 | -0.019996 | -0.019955 | -0.022202 | -0.022223 | -0.018929 | -0.012659 | -0.017293 | -0.020313 | -0.021823 | -0.022348 | -0.024132 | -0.025596
12 | -0.01852 | 0.031073 | 0.065736 | 0.056842 | 0.044196 | -0.044523 | -0.0014699 | 0.053081 | 0.11521 | 0.13591 | 0.06602 | -0.00017153 | 0.20911 | 0.23706 | 0.22487 | 0.25817 | 0.14183 | 0.19591 | 0.21036 | 0.18752 | 0.21045 | 0.27015 | 0.25026 | 0.16859
13 | 0.036988 | 0.029915 | 0.042696 | 0.053501 | 0.055867 | 0.068111 | 0.24909 | 0.31183 | 0.33388 | 0.31229 | 0.28607 | 0.32785 | 0.37056 | 0.32863 | 0.32319 | 0.32258 | 0.2907 | 0.30051 | 0.25985 | 0.19616 | 0.21521 | 0.18807 | 0.082722 | 0.058525
14 | 0.14762 | 0.10429 | 0.090412 | 0.11589 | 0.099786 | 0.082041 | 0.067881 | 0.23721 | 0.24807 | 0.21277 | 0.2479 | 0.23035 | 0.23136 | 0.2066 | 0.1226 | 0.19195 | 0.23021 | 0.2148 | 0.15012 | 0.15575 | 0.14506 | 0.089984 | 0.071781 | 0.074398
15 | -0.017113 | -0.017109 | -0.017581 | -0.018386 | -0.01821 | -0.016712 | -0.010597 | -0.002037 | -0.002189 | -0.0014507 | -0.0012779 | -0.0057032 | -0.0083318 | -0.010801 | -0.01072 | -0.010901 | -0.0085707 | 0.0028169 | -0.00039701 | -0.0046864 | -0.0086868 | -0.011427 | -0.012532 | -0.014349

## Qc, Winter, S6
LoadID | 0 | 1 | 2 | 3 | 4 | 5 | 6 | 7 | 8 | 9 | 10 | 11 | 12 | 13 | 14 | 15 | 16 | 17 | 18 | 19 | 20 | 21 | 22 | 23
1 | 0.028571 | 0.020186 | 0.017499 | 0.022431 | 0.019313 | 0.015879 | 0.013138 | 0.045912 | 0.048014 | 0.041182 | 0.04798 | 0.044583 | 0.04478 | 0.039986 | 0.023728 | 0.037151 | 0.044557 | 0.041574 | 0.029056 | 0.030144 | 0.028077 | 0.017416 | 0.013893 | 0.0144
2 | -0.035651 | -0.035643 | -0.036627 | -0.038305 | -0.037937 | -0.034817 | -0.022077 | -0.0042438 | -0.0045605 | -0.0030223 | -0.0026623 | -0.011882 | -0.017358 | -0.022502 | -0.022333 | -0.02271 | -0.017856 | 0.0058686 | -0.00082709 | -0.0097633 | -0.018098 | -0.023806 | -0.026109 | -0.029894
3 | -0.3559 | -0.38402 | -0.39107 | -0.38584 | -0.38616 | -0.32246 | -0.012007 | 0.16625 | 0.21189 | 0.14761 | 0.08715 | 0.17286 | 0.109 | 0.03307 | -0.13083 | -0.13089 | -0.10782 | -0.054393 | -0.13257 | -0.075535 | -0.1037 | -0.17201 | -0.27175 | -0.30676
4 | -0.91976 | -0.92888 | -0.93836 | -0.94657 | -0.95079 | -0.86926 | -0.75417 | -0.68856 | -0.70872 | -0.78513 | -0.83743 | -0.8867 | -0.88775 | -0.90407 | -0.91202 | -0.88482 | -0.74905 | -0.44644 | -0.57584 | -0.6985 | -0.75195 | -0.79553 | -0.84095 | -0.84502
5 | -0.20482 | -0.21511 | -0.22425 | -0.22505 | -0.22456 | -0.18928 | -0.14425 | -0.11674 | -0.11467 | -0.096055 | -0.095058 | -0.093057 | -0.112 | -0.12052 | -0.11728 | -0.14538 | -0.1288 | -0.064571 | -0.076463 | -0.095071 | -0.10266 | -0.13326 | -0.14738 | -0.15418
6 | 0.027269 | 0.021331 | 0.016173 | 0.024095 | 0.019786 | 0.028505 | 0.038017 | 0.07405 | 0.085281 | 0.087872 | 0.083404 | 0.088969 | 0.088308 | 0.087284 | 0.07341 | 0.06983 | 0.060691 | 0.066394 | 0.05628 | 0.05873 | 0.049655 | 0.052269 | 0.032449 | 0.033324
7 | -0.17404 | -0.17214 | -0.17755 | -0.18076 | -0.19147 | -0.17143 | -0.14564 | -0.075651 | -0.037483 | -0.034793 | -0.026445 | -0.0088871 | -0.036083 | -0.037653 | -0.068627 | -0.098071 | -0.088513 | -0.098728 | -0.11102 | -0.10659 | -0.12137 | -0.14308 | -0.16143 | -0.16057
8 | -0.28907 | -0.29518 | -0.29401 | -0.29359 | -0.28753 | -0.27592 | -0.21092 | -0.1678 | -0.15495 | -0.17696 | -0.1671 | -0.15232 | -0.16146 | -0.17481 | -0.2124 | -0.23555 | -0.23493 | -0.23167 | -0.24419 | -0.25249 | -0.25682 | -0.26435 | -0.27589 | -0.28117
9 | -0.019427 | -0.019427 | -0.019427 | -0.019427 | -0.019427 | -0.019427 | -0.019427 | -0.019427 | -0.019427 | -0.019427 | -0.019427 | -0.019427 | -0.019427 | -0.019427 | -0.019427 | -0.019427 | -0.019427 | -0.019427 | -0.019427 | -0.019427 | -0.019427 | -0.019427 | -0.019427 | -0.019427
10 | -0.070275 | -0.072324 | -0.072432 | -0.072228 | -0.072027 | -0.067336 | -0.050474 | -0.041195 | -0.026554 | -0.015335 | -0.019618 | -0.015145 | -0.01806 | -0.02612 | -0.032652 | -0.033678 | -0.034631 | -0.023373 | -0.028322 | -0.035112 | -0.041291 | -0.052536 | -0.065666 | -0.066834
11 | -0.032119 | -0.032428 | -0.033024 | -0.033318 | -0.032572 | -0.026286 | -0.019945 | -0.01782 | -0.012507 | -0.0082522 | -0.018814 | -0.017741 | -0.019996 | -0.019955 | -0.022202 | -0.022223 | -0.018929 | -0.012659 | -0.017293 | -0.020313 | -0.021823 | -0.022348 | -0.024132 | -0.025596
12 | -0.01852 | 0.031073 | 0.065736 | 0.056842 | 0.044196 | -0.044523 | -0.0014699 | 0.053081 | 0.11521 | 0.13591 | 0.06602 | -0.00017153 | 0.20911 | 0.23706 | 0.22487 | 0.25817 | 0.14183 | 0.19591 | 0.21036 | 0.18752 | 0.21045 | 0.27015 | 0.25026 | 0.16859
13 | 0.036988 | 0.029915 | 0.042696 | 0.053501 | 0.055867 | 0.068111 | 0.24909 | 0.31183 | 0.33388 | 0.31229 | 0.28607 | 0.32785 | 0.37056 | 0.32863 | 0.32319 | 0.32258 | 0.2907 | 0.30051 | 0.25985 | 0.19616 | 0.21521 | 0.18807 | 0.082722 | 0.058525
14 | 0.14762 | 0.10429 | 0.090412 | 0.11589 | 0.099786 | 0.082041 | 0.067881 | 0.23721 | 0.24807 | 0.21277 | 0.2479 | 0.23035 | 0.23136 | 0.2066 | 0.1226 | 0.19195 | 0.23021 | 0.2148 | 0.15012 | 0.15575 | 0.14506 | 0.089984 | 0.071781 | 0.074398
15 | -0.017113 | -0.017109 | -0.017581 | -0.018386 | -0.01821 | -0.016712 | -0.010597 | -0.002037 | -0.002189 | -0.0014507 | -0.0012779 | -0.0057032 | -0.0083318 | -0.010801 | -0.01072 | -0.010901 | -0.0085707 | 0.0028169 | -0.00039701 | -0.0046864 | -0.0086868 | -0.011427 | -0.012532 | -0.014349

## Qc, Winter, S7
LoadID | 0 | 1 | 2 | 3 | 4 | 5 | 6 | 7 | 8 | 9 | 10 | 11 | 12 | 13 | 14 | 15 | 16 | 17 | 18 | 19 | 20 | 21 | 22 | 23
1 | 0.027184 | 0.019206 | 0.01665 | 0.021342 | 0.018376 | 0.015108 | 0.0125 | 0.043683 | 0.045684 | 0.039183 | 0.045651 | 0.042419 | 0.042606 | 0.038045 | 0.022576 | 0.035348 | 0.042394 | 0.039556 | 0.027646 | 0.028681 | 0.026714 | 0.016571 | 0.013219 | 0.013701
2 | -0.033921 | -0.033913 | -0.034849 | -0.036445 | -0.036095 | -0.033127 | -0.021005 | -0.0040378 | -0.0043391 | -0.0028756 | -0.0025331 | -0.011305 | -0.016515 | -0.021409 | -0.021248 | -0.021608 | -0.016989 | 0.0055837 | -0.00078694 | -0.0092893 | -0.017219 | -0.02265 | -0.024842 | -0.028443
3 | -0.33863 | -0.36538 | -0.37208 | -0.36711 | -0.36741 | -0.3068 | -0.011424 | 0.15818 | 0.2016 | 0.14044 | 0.082919 | 0.16447 | 0.10371 | 0.031465 | -0.12448 | -0.12453 | -0.10259 | -0.051753 | -0.12613 | -0.071868 | -0.098671 | -0.16366 | -0.25856 | -0.29187
4 | -0.87511 | -0.88379 | -0.89281 | -0.90062 | -0.90463 | -0.82706 | -0.71756 | -0.65513 | -0.67432 | -0.74702 | -0.79678 | -0.84366 | -0.84466 | -0.86019 | -0.86775 | -0.84186 | -0.71269 | -0.42477 | -0.54789 | -0.66459 | -0.71545 | -0.75692 | -0.80013 | -0.804
5 | -0.19488 | -0.20467 | -0.21337 | -0.21413 | -0.21366 | -0.18009 | -0.13725 | -0.11107 | -0.1091 | -0.091392 | -0.090444 | -0.088539 | -0.10656 | -0.11467 | -0.11159 | -0.13832 | -0.12255 | -0.061436 | -0.072751 | -0.090456 | -0.097674 | -0.12679 | -0.14022 | -0.14669
6 | 0.025945 | 0.020295 | 0.015388 | 0.022925 | 0.018825 | 0.027121 | 0.036172 | 0.070455 | 0.081141 | 0.083606 | 0.079356 | 0.08465 | 0.084021 | 0.083047 | 0.069847 | 0.06644 | 0.057745 | 0.063171 | 0.053548 | 0.055879 | 0.047244 | 0.049732 | 0.030874 | 0.031706
7 | -0.16559 | -0.16378 | -0.16893 | -0.17199 | -0.18217 | -0.16311 | -0.13857 | -0.071978 | -0.035663 | -0.033104 | -0.025161 | -0.0084556 | -0.034331 | -0.035825 | -0.065296 | -0.093311 | -0.084216 | -0.093935 | -0.10563 | -0.10142 | -0.11548 | -0.13613 | -0.15359 | -0.15278
8 | -0.27503 | -0.28085 | -0.27974 | -0.27933 | -0.27358 | -0.26252 | -0.20068 | -0.15965 | -0.14742 | -0.16837 | -0.15899 | -0.14493 | -0.15363 | -0.16633 | -0.20209 | -0.22412 | -0.22352 | -0.22042 | -0.23234 | -0.24024 | -0.24435 | -0.25151 | -0.26249 | -0.26752
9 | -0.018484 | -0.018484 | -0.018484 | -0.018484 | -0.018484 | -0.018484 | -0.018484 | -0.018484 | -0.018484 | -0.018484 | -0.018484 | -0.018484 | -0.018484 | -0.018484 | -0.018484 | -0.018484 | -0.018484 | -0.018484 | -0.018484 | -0.018484 | -0.018484 | -0.018484 | -0.018484 | -0.018484
10 | -0.066864 | -0.068813 | -0.068915 | -0.068722 | -0.068531 | -0.064067 | -0.048024 | -0.039196 | -0.025265 | -0.01459 | -0.018666 | -0.01441 | -0.017183 | -0.024852 | -0.031067 | -0.032043 | -0.03295 | -0.022238 | -0.026947 | -0.033407 | -0.039287 | -0.049986 | -0.062478 | -0.06359
11 | -0.03056 | -0.030854 | -0.031421 | -0.0317 | -0.030991 | -0.02501 | -0.018976 | -0.016955 | -0.0119 | -0.0078516 | -0.0179 | -0.01688 | -0.019025 | -0.018986 | -0.021124 | -0.021144 | -0.01801 | -0.012044 | -0.016453 | -0.019327 | -0.020764 | -0.021263 | -0.022961 | -0.024354
12 | -0.017621 | 0.029565 | 0.062545 | 0.054083 | 0.042051 | -0.042361 | -0.0013985 | 0.050505 | 0.10962 | 0.12932 | 0.062815 | -0.0001632 | 0.19896 | 0.22555 | 0.21396 | 0.24564 | 0.13495 | 0.1864 | 0.20015 | 0.17842 | 0.20024 | 0.25704 | 0.23811 | 0.16041
13 | 0.035193 | 0.028463 | 0.040623 | 0.050903 | 0.053155 | 0.064805 | 0.237 | 0.29669 | 0.31767 | 0.29713 | 0.27218 | 0.31194 | 0.35257 | 0.31268 | 0.3075 | 0.30692 | 0.27659 | 0.28592 | 0.24724 | 0.18664 | 0.20477 | 0.17894 | 0.078707 | 0.055684
14 | 0.14045 | 0.099231 | 0.086023 | 0.11027 | 0.094942 | 0.078059 | 0.064586 | 0.2257 | 0.23603 | 0.20245 | 0.23586 | 0.21916 | 0.22013 | 0.19657 | 0.11664 | 0.18263 | 0.21904 | 0.20437 | 0.14284 | 0.14819 | 0.13802 | 0.085616 | 0.068296 | 0.070786
15 | -0.016282 | -0.016278 | -0.016727 | -0.017494 | -0.017326 | -0.015901 | -0.010082 | -0.0019381 | -0.0020828 | -0.0013803 | -0.0012159 | -0.0054264 | -0.0079274 | -0.010277 | -0.010199 | -0.010372 | -0.0081546 | 0.0026802 | -0.00037773 | -0.0044589 | -0.0082651 | -0.010872 | -0.011924 | -0.013652

## Qc, Winter, S8
LoadID | 0 | 1 | 2 | 3 | 4 | 5 | 6 | 7 | 8 | 9 | 10 | 11 | 12 | 13 | 14 | 15 | 16 | 17 | 18 | 19 | 20 | 21 | 22 | 23
1 | 0.027184 | 0.019206 | 0.01665 | 0.021342 | 0.018376 | 0.015108 | 0.0125 | 0.043683 | 0.045684 | 0.039183 | 0.045651 | 0.042419 | 0.042606 | 0.038045 | 0.022576 | 0.035348 | 0.042394 | 0.039556 | 0.027646 | 0.028681 | 0.026714 | 0.016571 | 0.013219 | 0.013701
2 | -0.033921 | -0.033913 | -0.034849 | -0.036445 | -0.036095 | -0.033127 | -0.021005 | -0.0040378 | -0.0043391 | -0.0028756 | -0.0025331 | -0.011305 | -0.016515 | -0.021409 | -0.021248 | -0.021608 | -0.016989 | 0.0055837 | -0.00078694 | -0.0092893 | -0.017219 | -0.02265 | -0.024842 | -0.028443
3 | -0.33863 | -0.36538 | -0.37208 | -0.36711 | -0.36741 | -0.3068 | -0.011424 | 0.15818 | 0.2016 | 0.14044 | 0.082919 | 0.16447 | 0.10371 | 0.031465 | -0.12448 | -0.12453 | -0.10259 | -0.051753 | -0.12613 | -0.071868 | -0.098671 | -0.16366 | -0.25856 | -0.29187
4 | -0.87511 | -0.88379 | -0.89281 | -0.90062 | -0.90463 | -0.82706 | -0.71756 | -0.65513 | -0.67432 | -0.74702 | -0.79678 | -0.84366 | -0.84466 | -0.86019 | -0.86775 | -0.84186 | -0.71269 | -0.42477 | -0.54789 | -0.66459 | -0.71545 | -0.75692 | -0.80013 | -0.804
5 | -0.19488 | -0.20467 | -0.21337 | -0.21413 | -0.21366 | -0.18009 | -0.13725 | -0.11107 | -0.1091 | -0.091392 | -0.090444 | -0.088539 | -0.10656 | -0.11467 | -0.11159 | -0.13832 | -0.12255 | -0.061436 | -0.072751 | -0.090456 | -0.097674 | -0.12679 | -0.14022 | -0.14669
6 | 0.025945 | 0.020295 | 0.015388 | 0.022925 | 0.018825 | 0.027121 | 0.036172 | 0.070455 | 0.081141 | 0.083606 | 0.079356 | 0.08465 | 0.084021 | 0.083047 | 0.069847 | 0.06644 | 0.057745 | 0.063171 | 0.053548 | 0.055879 | 0.047244 | 0.049732 | 0.030874 | 0.031706
7 | -0.16559 | -0.16378 | -0.16893 | -0.17199 | -0.18217 | -0.16311 | -0.13857 | -0.071978 | -0.035663 | -0.033104 | -0.025161 | -0.0084556 | -0.034331 | -0.035825 | -0.065296 | -0.093311 | -0.084216 | -0.093935 | -0.10563 | -0.10142 | -0.11548 | -0.13613 | -0.15359 | -0.15278
8 | -0.27503 | -0.28085 | -0.27974 | -0.27933 | -0.27358 | -0.26252 | -0.20068 | -0.15965 | -0.14742 | -0.16837 | -0.15899 | -0.14493 | -0.15363 | -0.16633 | -0.20209 | -0.22412 | -0.22352 | -0.22042 | -0.23234 | -0.24024 | -0.24435 | -0.25151 | -0.26249 | -0.26752
9 | -0.018484 | -0.018484 | -0.018484 | -0.018484 | -0.018484 | -0.018484 | -0.018484 | -0.018484 | -0.018484 | -0.018484 | -0.018484 | -0.018484 | -0.018484 | -0.018484 | -0.018484 | -0.018484 | -0.018484 | -0.018484 | -0.018484 | -0.018484 | -0.018484 | -0.018484 | -0.018484 | -0.018484
10 | -0.066864 | -0.068813 | -0.068915 | -0.068722 | -0.068531 | -0.064067 | -0.048024 | -0.039196 | -0.025265 | -0.01459 | -0.018666 | -0.01441 | -0.017183 | -0.024852 | -0.031067 | -0.032043 | -0.03295 | -0.022238 | -0.026947 | -0.033407 | -0.039287 | -0.049986 | -0.062478 | -0.06359
11 | -0.03056 | -0.030854 | -0.031421 | -0.0317 | -0.030991 | -0.02501 | -0.018976 | -0.016955 | -0.0119 | -0.0078516 | -0.0179 | -0.01688 | -0.019025 | -0.018986 | -0.021124 | -0.021144 | -0.01801 | -0.012044 | -0.016453 | -0.019327 | -0.020764 | -0.021263 | -0.022961 | -0.024354
12 | -0.017621 | 0.029565 | 0.062545 | 0.054083 | 0.042051 | -0.042361 | -0.0013985 | 0.050505 | 0.10962 | 0.12932 | 0.062815 | -0.0001632 | 0.19896 | 0.22555 | 0.21396 | 0.24564 | 0.13495 | 0.1864 | 0.20015 | 0.17842 | 0.20024 | 0.25704 | 0.23811 | 0.16041
13 | 0.035193 | 0.028463 | 0.040623 | 0.050903 | 0.053155 | 0.064805 | 0.237 | 0.29669 | 0.31767 | 0.29713 | 0.27218 | 0.31194 | 0.35257 | 0.31268 | 0.3075 | 0.30692 | 0.27659 | 0.28592 | 0.24724 | 0.18664 | 0.20477 | 0.17894 | 0.078707 | 0.055684
14 | 0.14045 | 0.099231 | 0.086023 | 0.11027 | 0.094942 | 0.078059 | 0.064586 | 0.2257 | 0.23603 | 0.20245 | 0.23586 | 0.21916 | 0.22013 | 0.19657 | 0.11664 | 0.18263 | 0.21904 | 0.20437 | 0.14284 | 0.14819 | 0.13802 | 0.085616 | 0.068296 | 0.070786
15 | -0.016282 | -0.016278 | -0.016727 | -0.017494 | -0.017326 | -0.015901 | -0.010082 | -0.0019381 | -0.0020828 | -0.0013803 | -0.0012159 | -0.0054264 | -0.0079274 | -0.010277 | -0.010199 | -0.010372 | -0.0081546 | 0.0026802 | -0.00037773 | -0.0044589 | -0.0082651 | -0.010872 | -0.011924 | -0.013652

## Qc, Winter, S9
LoadID | 0 | 1 | 2 | 3 | 4 | 5 | 6 | 7 | 8 | 9 | 10 | 11 | 12 | 13 | 14 | 15 | 16 | 17 | 18 | 19 | 20 | 21 | 22 | 23
1 | 0.027184 | 0.019206 | 0.01665 | 0.021342 | 0.018376 | 0.015108 | 0.0125 | 0.043683 | 0.045684 | 0.039183 | 0.045651 | 0.042419 | 0.042606 | 0.038045 | 0.022576 | 0.035348 | 0.042394 | 0.039556 | 0.027646 | 0.028681 | 0.026714 | 0.016571 | 0.013219 | 0.013701
2 | -0.033921 | -0.033913 | -0.034849 | -0.036445 | -0.036095 | -0.033127 | -0.021005 | -0.0040378 | -0.0043391 | -0.0028756 | -0.0025331 | -0.011305 | -0.016515 | -0.021409 | -0.021248 | -0.021608 | -0.016989 | 0.0055837 | -0.00078694 | -0.0092893 | -0.017219 | -0.02265 | -0.024842 | -0.028443
3 | -0.33863 | -0.36538 | -0.37208 | -0.36711 | -0.36741 | -0.3068 | -0.011424 | 0.15818 | 0.2016 | 0.14044 | 0.082919 | 0.16447 | 0.10371 | 0.031465 | -0.12448 | -0.12453 | -0.10259 | -0.051753 | -0.12613 | -0.071868 | -0.098671 | -0.16366 | -0.25856 | -0.29187
4 | -0.87511 | -0.88379 | -0.89281 | -0.90062 | -0.90463 | -0.82706 | -0.71756 | -0.65513 | -0.67432 | -0.74702 | -0.79678 | -0.84366 | -0.84466 | -0.86019 | -0.86775 | -0.84186 | -0.71269 | -0.42477 | -0.54789 | -0.66459 | -0.71545 | -0.75692 | -0.80013 | -0.804
5 | -0.19488 | -0.20467 | -0.21337 | -0.21413 | -0.21366 | -0.18009 | -0.13725 | -0.11107 | -0.1091 | -0.091392 | -0.090444 | -0.088539 | -0.10656 | -0.11467 | -0.11159 | -0.13832 | -0.12255 | -0.061436 | -0.072751 | -0.090456 | -0.097674 | -0.12679 | -0.14022 | -0.14669
6 | 0.025945 | 0.020295 | 0.015388 | 0.022925 | 0.018825 | 0.027121 | 0.036172 | 0.070455 | 0.081141 | 0.083606 | 0.079356 | 0.08465 | 0.084021 | 0.083047 | 0.069847 | 0.06644 | 0.057745 | 0.063171 | 0.053548 | 0.055879 | 0.047244 | 0.049732 | 0.030874 | 0.031706
7 | -0.16559 | -0.16378 | -0.16893 | -0.17199 | -0.18217 | -0.16311 | -0.13857 | -0.071978 | -0.035663 | -0.033104 | -0.025161 | -0.0084556 | -0.034331 | -0.035825 | -0.065296 | -0.093311 | -0.084216 | -0.093935 | -0.10563 | -0.10142 | -0.11548 | -0.13613 | -0.15359 | -0.15278
8 | -0.27503 | -0.28085 | -0.27974 | -0.27933 | -0.27358 | -0.26252 | -0.20068 | -0.15965 | -0.14742 | -0.16837 | -0.15899 | -0.14493 | -0.15363 | -0.16633 | -0.20209 | -0.22412 | -0.22352 | -0.22042 | -0.23234 | -0.24024 | -0.24435 | -0.25151 | -0.26249 | -0.26752
9 | -0.018484 | -0.018484 | -0.018484 | -0.018484 | -0.018484 | -0.018484 | -0.018484 | -0.018484 | -0.018484 | -0.018484 | -0.018484 | -0.018484 | -0.018484 | -0.018484 | -0.018484 | -0.018484 | -0.018484 | -0.018484 | -0.018484 | -0.018484 | -0.018484 | -0.018484 | -0.018484 | -0.018484
10 | -0.066864 | -0.068813 | -0.068915 | -0.068722 | -0.068531 | -0.064067 | -0.048024 | -0.039196 | -0.025265 | -0.01459 | -0.018666 | -0.01441 | -0.017183 | -0.024852 | -0.031067 | -0.032043 | -0.03295 | -0.022238 | -0.026947 | -0.033407 | -0.039287 | -0.049986 | -0.062478 | -0.06359
11 | -0.03056 | -0.030854 | -0.031421 | -0.0317 | -0.030991 | -0.02501 | -0.018976 | -0.016955 | -0.0119 | -0.0078516 | -0.0179 | -0.01688 | -0.019025 | -0.018986 | -0.021124 | -0.021144 | -0.01801 | -0.012044 | -0.016453 | -0.019327 | -0.020764 | -0.021263 | -0.022961 | -0.024354
12 | -0.017621 | 0.029565 | 0.062545 | 0.054083 | 0.042051 | -0.042361 | -0.0013985 | 0.050505 | 0.10962 | 0.12932 | 0.062815 | -0.0001632 | 0.19896 | 0.22555 | 0.21396 | 0.24564 | 0.13495 | 0.1864 | 0.20015 | 0.17842 | 0.20024 | 0.25704 | 0.23811 | 0.16041
13 | 0.035193 | 0.028463 | 0.040623 | 0.050903 | 0.053155 | 0.064805 | 0.237 | 0.29669 | 0.31767 | 0.29713 | 0.27218 | 0.31194 | 0.35257 | 0.31268 | 0.3075 | 0.30692 | 0.27659 | 0.28592 | 0.24724 | 0.18664 | 0.20477 | 0.17894 | 0.078707 | 0.055684
14 | 0.14045 | 0.099231 | 0.086023 | 0.11027 | 0.094942 | 0.078059 | 0.064586 | 0.2257 | 0.23603 | 0.20245 | 0.23586 | 0.21916 | 0.22013 | 0.19657 | 0.11664 | 0.18263 | 0.21904 | 0.20437 | 0.14284 | 0.14819 | 0.13802 | 0.085616 | 0.068296 | 0.070786
15 | -0.016282 | -0.016278 | -0.016727 | -0.017494 | -0.017326 | -0.015901 | -0.010082 | -0.0019381 | -0.0020828 | -0.0013803 | -0.0012159 | -0.0054264 | -0.0079274 | -0.010277 | -0.010199 | -0.010372 | -0.0081546 | 0.0026802 | -0.00037773 | -0.0044589 | -0.0082651 | -0.010872 | -0.011924 | -0.013652

## UpFlex, Winter
LoadID | 0 | 1 | 2 | 3 | 4 | 5 | 6 | 7 | 8 | 9 | 10 | 11 | 12 | 13 | 14 | 15 | 16 | 17 | 18 | 19 | 20 | 21 | 22 | 23
1 | 0.0066931 | 0.0073683 | 0.0095905 | 0.010995 | 0.012928 | 0.015112 | 0.013471 | 0.019258 | 0.017667 | 0.019954 | 0.020507 | 0.019022 | 0.017945 | 0.016521 | 0.015217 | 0.013695 | 0.013553 | 0.010738 | 0.0088844 | 0.010543 | 0.010742 | 0.012276 | 0.0059605 | 0.0057228
2 | 0.013386 | 0.014737 | 0.019181 | 0.02199 | 0.025856 | 0.030223 | 0.026941 | 0.038516 | 0.035334 | 0.039907 | 0.041014 | 0.038044 | 0.035889 | 0.033041 | 0.030434 | 0.027391 | 0.027105 | 0.021476 | 0.017769 | 0.021085 | 0.021484 | 0.024551 | 0.011921 | 0.011446
3 | 0.050198 | 0.055262 | 0.071929 | 0.082464 | 0.096958 | 0.11334 | 0.10103 | 0.14443 | 0.1325 | 0.14965 | 0.1538 | 0.14267 | 0.13458 | 0.1239 | 0.11413 | 0.10271 | 0.10165 | 0.080535 | 0.066633 | 0.079069 | 0.080563 | 0.092068 | 0.044704 | 0.042921
4 | 0.1004 | 0.11052 | 0.14386 | 0.16493 | 0.19392 | 0.22667 | 0.20206 | 0.28887 | 0.265 | 0.29931 | 0.30761 | 0.28533 | 0.26917 | 0.24781 | 0.22826 | 0.20543 | 0.20329 | 0.16107 | 0.13327 | 0.15814 | 0.16113 | 0.18414 | 0.089408 | 0.085842
5 | 0.026772 | 0.029473 | 0.038362 | 0.043981 | 0.051711 | 0.060447 | 0.053883 | 0.077031 | 0.070668 | 0.079815 | 0.082028 | 0.076088 | 0.071778 | 0.066082 | 0.060869 | 0.054781 | 0.054211 | 0.042952 | 0.035538 | 0.04217 | 0.042967 | 0.049103 | 0.023842 | 0.022891
6 | 0.0066931 | 0.0073683 | 0.0095905 | 0.010995 | 0.012928 | 0.015112 | 0.013471 | 0.019258 | 0.017667 | 0.019954 | 0.020507 | 0.019022 | 0.017945 | 0.016521 | 0.015217 | 0.013695 | 0.013553 | 0.010738 | 0.0088844 | 0.010543 | 0.010742 | 0.012276 | 0.0059605 | 0.0057228
7 | 0.033466 | 0.036841 | 0.047953 | 0.054976 | 0.064639 | 0.075558 | 0.067353 | 0.096289 | 0.088334 | 0.099769 | 0.10254 | 0.09511 | 0.089723 | 0.082603 | 0.076086 | 0.068476 | 0.067764 | 0.05369 | 0.044422 | 0.052713 | 0.053709 | 0.061379 | 0.029803 | 0.028614
8 | 0.016733 | 0.018421 | 0.023976 | 0.027488 | 0.032319 | 0.037779 | 0.033677 | 0.048145 | 0.044167 | 0.049884 | 0.051268 | 0.047555 | 0.044861 | 0.041301 | 0.038043 | 0.034238 | 0.033882 | 0.026845 | 0.022211 | 0.026356 | 0.026854 | 0.030689 | 0.014901 | 0.014307
9 | 0.033466 | 0.036841 | 0.047953 | 0.054976 | 0.064639 | 0.075558 | 0.067353 | 0.096289 | 0.088334 | 0.099769 | 0.10254 | 0.09511 | 0.089723 | 0.082603 | 0.076086 | 0.068476 | 0.067764 | 0.05369 | 0.044422 | 0.052713 | 0.053709 | 0.061379 | 0.029803 | 0.028614
10 | 0.01004 | 0.011052 | 0.014386 | 0.016493 | 0.019392 | 0.022667 | 0.020206 | 0.028887 | 0.0265 | 0.029931 | 0.030761 | 0.028533 | 0.026917 | 0.024781 | 0.022826 | 0.020543 | 0.020329 | 0.016107 | 0.013327 | 0.015814 | 0.016113 | 0.018414 | 0.0089408 | 0.0085842
11 | 0.0066931 | 0.0073683 | 0.0095905 | 0.010995 | 0.012928 | 0.015112 | 0.013471 | 0.019258 | 0.017667 | 0.019954 | 0.020507 | 0.019022 | 0.017945 | 0.016521 | 0.015217 | 0.013695 | 0.013553 | 0.010738 | 0.0088844 | 0.010543 | 0.010742 | 0.012276 | 0.0059605 | 0.0057228
12 | 0.026772 | 0.029473 | 0.038362 | 0.043981 | 0.051711 | 0.060447 | 0.053883 | 0.077031 | 0.070668 | 0.079815 | 0.082028 | 0.076088 | 0.071778 | 0.066082 | 0.060869 | 0.054781 | 0.054211 | 0.042952 | 0.035538 | 0.04217 | 0.042967 | 0.049103 | 0.023842 | 0.022891
13 | 0.016733 | 0.018421 | 0.023976 | 0.027488 | 0.032319 | 0.037779 | 0.033677 | 0.048145 | 0.044167 | 0.049884 | 0.051268 | 0.047555 | 0.044861 | 0.041301 | 0.038043 | 0.034238 | 0.033882 | 0.026845 | 0.022211 | 0.026356 | 0.026854 | 0.030689 | 0.014901 | 0.014307
14 | 0.033466 | 0.036841 | 0.047953 | 0.054976 | 0.064639 | 0.075558 | 0.067353 | 0.096289 | 0.088334 | 0.099769 | 0.10254 | 0.09511 | 0.089723 | 0.082603 | 0.076086 | 0.068476 | 0.067764 | 0.05369 | 0.044422 | 0.052713 | 0.053709 | 0.061379 | 0.029803 | 0.028614
15 | 0.0066931 | 0.0073683 | 0.0095905 | 0.010995 | 0.012928 | 0.015112 | 0.013471 | 0.019258 | 0.017667 | 0.019954 | 0.020507 | 0.019022 | 0.017945 | 0.016521 | 0.015217 | 0.013695 | 0.013553 | 0.010738 | 0.0088844 | 0.010543 | 0.010742 | 0.012276 | 0.0059605 | 0.0057228

## DownFlex, Winter
LoadID | 0 | 1 | 2 | 3 | 4 | 5 | 6 | 7 | 8 | 9 | 10 | 11 | 12 | 13 | 14 | 15 | 16 | 17 | 18 | 19 | 20 | 21 | 22 | 23
1 | 0.018556 | 0.019637 | 0.020737 | 0.021679 | 0.021925 | 0.022935 | 0.022818 | 0.021568 | 0.019542 | 0.028696 | 0.028023 | 0.025804 | 0.025177 | 0.025281 | 0.024083 | 0.022076 | 0.01984 | 0.019128 | 0.012024 | 0.012859 | 0.014059 | 0.014394 | 0.015012 | 0.01657
2 | 0.037112 | 0.039275 | 0.041473 | 0.043358 | 0.043851 | 0.04587 | 0.045636 | 0.043136 | 0.039083 | 0.057393 | 0.056046 | 0.051609 | 0.050355 | 0.050562 | 0.048166 | 0.044151 | 0.03968 | 0.038257 | 0.024048 | 0.025717 | 0.028117 | 0.028788 | 0.030024 | 0.033141
3 | 0.13917 | 0.14728 | 0.15552 | 0.16259 | 0.16444 | 0.17201 | 0.17113 | 0.16176 | 0.14656 | 0.21522 | 0.21017 | 0.19353 | 0.18883 | 0.18961 | 0.18062 | 0.16557 | 0.1488 | 0.14346 | 0.09018 | 0.096439 | 0.10544 | 0.10796 | 0.11259 | 0.12428
4 | 0.27834 | 0.29456 | 0.31105 | 0.32519 | 0.32888 | 0.34403 | 0.34227 | 0.32352 | 0.29312 | 0.43045 | 0.42035 | 0.38706 | 0.37766 | 0.37921 | 0.36125 | 0.33114 | 0.2976 | 0.28693 | 0.18036 | 0.19288 | 0.21088 | 0.21591 | 0.22518 | 0.24856
5 | 0.074223 | 0.07855 | 0.082947 | 0.086717 | 0.087701 | 0.09174 | 0.091271 | 0.086273 | 0.078167 | 0.11479 | 0.11209 | 0.10322 | 0.10071 | 0.10112 | 0.096332 | 0.088303 | 0.07936 | 0.076514 | 0.048096 | 0.051434 | 0.056234 | 0.057576 | 0.060048 | 0.066282
6 | 0.018556 | 0.019637 | 0.020737 | 0.021679 | 0.021925 | 0.022935 | 0.022818 | 0.021568 | 0.019542 | 0.028696 | 0.028023 | 0.025804 | 0.025177 | 0.025281 | 0.024083 | 0.022076 | 0.01984 | 0.019128 | 0.012024 | 0.012859 | 0.014059 | 0.014394 | 0.015012 | 0.01657
7 | 0.092779 | 0.098187 | 0.10368 | 0.1084 | 0.10963 | 0.11468 | 0.11409 | 0.10784 | 0.097708 | 0.14348 | 0.14012 | 0.12902 | 0.12589 | 0.1264 | 0.12042 | 0.11038 | 0.0992 | 0.095642 | 0.06012 | 0.064293 | 0.070293 | 0.07197 | 0.07506 | 0.082852
8 | 0.046389 | 0.049093 | 0.051842 | 0.054198 | 0.054813 | 0.057338 | 0.057045 | 0.05392 | 0.048854 | 0.071741 | 0.070058 | 0.064511 | 0.062943 | 0.063202 | 0.060208 | 0.055189 | 0.0496 | 0.047821 | 0.03006 | 0.032146 | 0.035146 | 0.035985 | 0.03753 | 0.041426
9 | 0.092779 | 0.098187 | 0.10368 | 0.1084 | 0.10963 | 0.11468 | 0.11409 | 0.10784 | 0.097708 | 0.14348 | 0.14012 | 0.12902 | 0.12589 | 0.1264 | 0.12042 | 0.11038 | 0.0992 | 0.095642 | 0.06012 | 0.064293 | 0.070293 | 0.07197 | 0.07506 | 0.082852
10 | 0.027834 | 0.029456 | 0.031105 | 0.032519 | 0.032888 | 0.034403 | 0.034227 | 0.032352 | 0.029312 | 0.043045 | 0.042035 | 0.038706 | 0.037766 | 0.037921 | 0.036125 | 0.033114 | 0.02976 | 0.028693 | 0.018036 | 0.019288 | 0.021088 | 0.021591 | 0.022518 | 0.024856
11 | 0.018556 | 0.019637 | 0.020737 | 0.021679 | 0.021925 | 0.022935 | 0.022818 | 0.021568 | 0.019542 | 0.028696 | 0.028023 | 0.025804 | 0.025177 | 0.025281 | 0.024083 | 0.022076 | 0.01984 | 0.019128 | 0.012024 | 0.012859 | 0.014059 | 0.014394 | 0.015012 | 0.01657
12 | 0.074223 | 0.07855 | 0.082947 | 0.086717 | 0.087701 | 0.09174 | 0.091271 | 0.086273 | 0.078167 | 0.11479 | 0.11209 | 0.10322 | 0.10071 | 0.10112 | 0.096332 | 0.088303 | 0.07936 | 0.076514 | 0.048096 | 0.051434 | 0.056234 | 0.057576 | 0.060048 | 0.066282
13 | 0.046389 | 0.049093 | 0.051842 | 0.054198 | 0.054813 | 0.057338 | 0.057045 | 0.05392 | 0.048854 | 0.071741 | 0.070058 | 0.064511 | 0.062943 | 0.063202 | 0.060208 | 0.055189 | 0.0496 | 0.047821 | 0.03006 | 0.032146 | 0.035146 | 0.035985 | 0.03753 | 0.041426
14 | 0.092779 | 0.098187 | 0.10368 | 0.1084 | 0.10963 | 0.11468 | 0.11409 | 0.10784 | 0.097708 | 0.14348 | 0.14012 | 0.12902 | 0.12589 | 0.1264 | 0.12042 | 0.11038 | 0.0992 | 0.095642 | 0.06012 | 0.064293 | 0.070293 | 0.07197 | 0.07506 | 0.082852
15 | 0.018556 | 0.019637 | 0.020737 | 0.021679 | 0.021925 | 0.022935 | 0.022818 | 0.021568 | 0.019542 | 0.028696 | 0.028023 | 0.025804 | 0.025177 | 0.025281 | 0.024083 | 0.022076 | 0.01984 | 0.019128 | 0.012024 | 0.012859 | 0.014059 | 0.014394 | 0.015012 | 0.01657

## Pg, Winter, S1
GenID | 0 | 1 | 2 | 3 | 4 | 5 | 6 | 7 | 8 | 9 | 10 | 11 | 12 | 13 | 14 | 15 | 16 | 17 | 18 | 19 | 20 | 21 | 22 | 23
1 | 0 | 0 | 0 | 0 | 0 | 0 | 0 | 0 | 0 | 0 | 0 | 0 | 0 | 0 | 0 | 0 | 0 | 0 | 0 | 0 | 0 | 0 | 0 | 0
2 | 0.51031 | 0.4716 | 0.4993 | 0.49712 | 0.40929 | 0.41514 | 0.41603 | 0.37361 | 0.33741 | 0.2439 | 0.22496 | 0.15092 | 0.12544 | 0.1201 | 0.16662 | 0.2254 | 0.25201 | 0.34611 | 0.31481 | 0.29928 | 0.39489 | 0.47231 | 0.44654 | 0.63472
3 | 0 | 0 | 0 | 0 | 0 | 0 | 0 | 0 | 0 | 0 | 0 | 0 | 0 | 0 | 0 | 0 | 0 | 0 | 0 | 0 | 0 | 0 | 0 | 0
4 | 0 | 0 | 0 | 0 | 0 | 0 | 0 | 0 | 0 | 0 | 0 | 0 | 0 | 0 | 0 | 0 | 0 | 0 | 0 | 0 | 0 | 0 | 0 | 0
5 | 0 | 0 | 7.219e-06 | 0 | 0 | 0 | 0 | 0.0043897 | 0.086966 | 0.22692 | 0.28318 | 0.31453 | 0.32037 | 0.31448 | 0.26852 | 0.17745 | 0.043353 | 0.00033885 | 2.9171e-05 | 2.232e-05 | 0 | 0 | 0 | 0
6 | 0 | 0 | 1.4438e-05 | 0 | 0 | 0 | 0 | 0.0087795 | 0.17393 | 0.45384 | 0.56637 | 0.62907 | 0.64073 | 0.62897 | 0.53705 | 0.3549 | 0.086705 | 0.0006777 | 5.8341e-05 | 4.464e-05 | 0 | 0 | 0 | 0
7 | 0 | 0 | 0 | 0 | 0 | 0 | 0 | 0 | 0 | 0 | 0 | 0 | 0 | 0 | 0 | 0 | 0 | 0 | 0 | 0 | 0 | 0 | 0 | 0

## Pg, Winter, S2
GenID | 0 | 1 | 2 | 3 | 4 | 5 | 6 | 7 | 8 | 9 | 10 | 11 | 12 | 13 | 14 | 15 | 16 | 17 | 18 | 19 | 20 | 21 | 22 | 23
1 | 0 | 0 | 0 | 0 | 0 | 0 | 0 | 0 | 0 | 0 | 0 | 0 | 0 | 0 | 0 | 0 | 0 | 0 | 0 | 0 | 0 | 0 | 0 | 0
2 | 0.69259 | 0.60903 | 0.50125 | 0.43394 | 0.40456 | 0.32397 | 0.31542 | 0.28596 | 0.29474 | 0.31172 | 0.31201 | 0.36572 | 0.36588 | 0.37096 | 0.41772 | 0.34483 | 0.35721 | 0.37825 | 0.32996 | 0.34177 | 0.32027 | 0.29064 | 0.29788 | 0.32575
3 | 0 | 0 | 0 | 0 | 0 | 0 | 0 | 0 | 0 | 0 | 0 | 0 | 0 | 0 | 0 | 0 | 0 | 0 | 0 | 0 | 0 | 0 | 0 | 0
4 | 0 | 0 | 0 | 0 | 0 | 0 | 0 | 0 | 0 | 0 | 0 | 0 | 0 | 0 | 0 | 0 | 0 | 0 | 0 | 0 | 0 | 0 | 0 | 0
5 | 0 | 0 | 7.4401e-06 | 0 | 0 | 0 | 0 | 0.0043446 | 0.09034 | 0.23944 | 0.30112 | 0.3113 | 0.34066 | 0.33183 | 0.27894 | 0.17853 | 0.04468 | 0.00034923 | 2.9587e-05 | 2.2091e-05 | 0 | 0 | 0 | 0
6 | 0 | 0 | 1.488e-05 | 0 | 0 | 0 | 0 | 0.0086893 | 0.18068 | 0.47887 | 0.60224 | 0.6226 | 0.68132 | 0.66366 | 0.55789 | 0.35706 | 0.08936 | 0.00069845 | 5.9173e-05 | 4.4181e-05 | 0 | 0 | 0 | 0
7 | 0 | 0 | 0 | 0 | 0 | 0 | 0 | 0 | 0 | 0 | 0 | 0 | 0 | 0 | 0 | 0 | 0 | 0 | 0 | 0 | 0 | 0 | 0 | 0

## Pg, Winter, S3
GenID | 0 | 1 | 2 | 3 | 4 | 5 | 6 | 7 | 8 | 9 | 10 | 11 | 12 | 13 | 14 | 15 | 16 | 17 | 18 | 19 | 20 | 21 | 22 | 23
1 | 0 | 0 | 0 | 0 | 0 | 0 | 0 | 0 | 0 | 0 | 0 | 0 | 0 | 0 | 0 | 0 | 0 | 0 | 0 | 0 | 0 | 0 | 0 | 0
2 | 0.63195 | 0.58734 | 0.63658 | 0.70981 | 0.60714 | 0.51508 | 0.37074 | 0.33002 | 0.33671 | 0.32915 | 0.33296 | 0.35022 | 0.32036 | 0.30871 | 0.423 | 0.55106 | 0.56261 | 0.57277 | 0.58857 | 0.6209 | 0.61239 | 0.5993 | 0.57384 | 0.52926
3 | 0 | 0 | 0 | 0 | 0 | 0 | 0 | 0 | 0 | 0 | 0 | 0 | 0 | 0 | 0 | 0 | 0 | 0 | 0 | 0 | 0 | 0 | 0 | 0
4 | 0 | 0 | 0 | 0 | 0 | 0 | 0 | 0 | 0 | 0 | 0 | 0 | 0 | 0 | 0 | 0 | 0 | 0 | 0 | 0 | 0 | 0 | 0 | 0
5 | 0 | 0 | 7.1622e-06 | 0 | 0 | 0 | 0 | 0.0041824 | 0.086966 | 0.23049 | 0.28987 | 0.29967 | 0.32793 | 0.31944 | 0.26852 | 0.17186 | 0.043011 | 0.00033618 | 2.8482e-05 | 2.1266e-05 | 0 | 0 | 0 | 0
6 | 0 | 0 | 1.4324e-05 | 0 | 0 | 0 | 0 | 0.0083647 | 0.17393 | 0.46099 | 0.57975 | 0.59935 | 0.65587 | 0.63887 | 0.53705 | 0.34372 | 0.086023 | 0.00067237 | 5.6963e-05 | 4.2531e-05 | 0 | 0 | 0 | 0
7 | 0 | 0 | 0 | 0 | 0 | 0 | 0 | 0 | 0 | 0 | 0 | 0 | 0 | 0 | 0 | 0 | 0 | 0 | 0 | 0 | 0 | 0 | 0 | 0

## Pg, Winter, S4
GenID | 0 | 1 | 2 | 3 | 4 | 5 | 6 | 7 | 8 | 9 | 10 | 11 | 12 | 13 | 14 | 15 | 16 | 17 | 18 | 19 | 20 | 21 | 22 | 23
1 | 0 | 0 | 0 | 0 | 0 | 0 | 0 | 0 | 0 | 0 | 0 | 0 | 0 | 0 | 0 | 0 | 0 | 0 | 0 | 0 | 0 | 0 | 0 | 0
2 | 0.51031 | 0.4716 | 0.4993 | 0.49712 | 0.40929 | 0.41514 | 0.41603 | 0.37361 | 0.33741 | 0.2439 | 0.22496 | 0.15092 | 0.12544 | 0.1201 | 0.16662 | 0.2254 | 0.25201 | 0.34611 | 0.31481 | 0.29928 | 0.39489 | 0.47231 | 0.44654 | 0.63472
3 | 0 | 0 | 0 | 0 | 0 | 0 | 0 | 0 | 0 | 0 | 0 | 0 | 0 | 0 | 0 | 0 | 0 | 0 | 0 | 0 | 0 | 0 | 0 | 0
4 | 0 | 0 | 0 | 0 | 0 | 0 | 0 | 0 | 0 | 0 | 0 | 0 | 0 | 0 | 0 | 0 | 0 | 0 | 0 | 0 | 0 | 0 | 0 | 0
5 | 0 | 0 | 7.219e-06 | 0 | 0 | 0 | 0 | 0.0043897 | 0.086966 | 0.22692 | 0.28318 | 0.31453 | 0.32037 | 0.31448 | 0.26852 | 0.17745 | 0.043353 | 0.00033885 | 2.9171e-05 | 2.232e-05 | 0 | 0 | 0 | 0
6 | 0 | 0 | 1.4438e-05 | 0 | 0 | 0 | 0 | 0.0087795 | 0.17393 | 0.45384 | 0.56637 | 0.62907 | 0.64073 | 0.62897 | 0.53705 | 0.3549 | 0.086705 | 0.0006777 | 5.8341e-05 | 4.464e-05 | 0 | 0 | 0 | 0
7 | 0 | 0 | 0 | 0 | 0 | 0 | 0 | 0 | 0 | 0 | 0 | 0 | 0 | 0 | 0 | 0 | 0 | 0 | 0 | 0 | 0 | 0 | 0 | 0

## Pg, Winter, S5
GenID | 0 | 1 | 2 | 3 | 4 | 5 | 6 | 7 | 8 | 9 | 10 | 11 | 12 | 13 | 14 | 15 | 16 | 17 | 18 | 19 | 20 | 21 | 22 | 23
1 | 0 | 0 | 0 | 0 | 0 | 0 | 0 | 0 | 0 | 0 | 0 | 0 | 0 | 0 | 0 | 0 | 0 | 0 | 0 | 0 | 0 | 0 | 0 | 0
2 | 0.69259 | 0.60903 | 0.50125 | 0.43394 | 0.40456 | 0.32397 | 0.31542 | 0.28596 | 0.29474 | 0.31172 | 0.31201 | 0.36572 | 0.36588 | 0.37096 | 0.41772 | 0.34483 | 0.35721 | 0.37825 | 0.32996 | 0.34177 | 0.32027 | 0.29064 | 0.29788 | 0.32575
3 | 0 | 0 | 0 | 0 | 0 | 0 | 0 | 0 | 0 | 0 | 0 | 0 | 0 | 0 | 0 | 0 | 0 | 0 | 0 | 0 | 0 | 0 | 0 | 0
4 | 0 | 0 | 0 | 0 | 0 | 0 | 0 | 0 | 0 | 0 | 0 | 0 | 0 | 0 | 0 | 0 | 0 | 0 | 0 | 0 | 0 | 0 | 0 | 0
5 | 0 | 0 | 7.4401e-06 | 0 | 0 | 0 | 0 | 0.0043446 | 0.09034 | 0.23944 | 0.30112 | 0.3113 | 0.34066 | 0.33183 | 0.27894 | 0.17853 | 0.04468 | 0.00034923 | 2.9587e-05 | 2.2091e-05 | 0 | 0 | 0 | 0
6 | 0 | 0 | 1.488e-05 | 0 | 0 | 0 | 0 | 0.0086893 | 0.18068 | 0.47887 | 0.60224 | 0.6226 | 0.68132 | 0.66366 | 0.55789 | 0.35706 | 0.08936 | 0.00069845 | 5.9173e-05 | 4.4181e-05 | 0 | 0 | 0 | 0
7 | 0 | 0 | 0 | 0 | 0 | 0 | 0 | 0 | 0 | 0 | 0 | 0 | 0 | 0 | 0 | 0 | 0 | 0 | 0 | 0 | 0 | 0 | 0 | 0

## Pg, Winter, S6
GenID | 0 | 1 | 2 | 3 | 4 | 5 | 6 | 7 | 8 | 9 | 10 | 11 | 12 | 13 | 14 | 15 | 16 | 17 | 18 | 19 | 20 | 21 | 22 | 23
1 | 0 | 0 | 0 | 0 | 0 | 0 | 0 | 0 | 0 | 0 | 0 | 0 | 0 | 0 | 0 | 0 | 0 | 0 | 0 | 0 | 0 | 0 | 0 | 0
2 | 0.63195 | 0.58734 | 0.63658 | 0.70981 | 0.60714 | 0.51508 | 0.37074 | 0.33002 | 0.33671 | 0.32915 | 0.33296 | 0.35022 | 0.32036 | 0.30871 | 0.423 | 0.55106 | 0.56261 | 0.57277 | 0.58857 | 0.6209 | 0.61239 | 0.5993 | 0.57384 | 0.52926
3 | 0 | 0 | 0 | 0 | 0 | 0 | 0 | 0 | 0 | 0 | 0 | 0 | 0 | 0 | 0 | 0 | 0 | 0 | 0 | 0 | 0 | 0 | 0 | 0
4 | 0 | 0 | 0 | 0 | 0 | 0 | 0 | 0 | 0 | 0 | 0 | 0 | 0 | 0 | 0 | 0 | 0 | 0 | 0 | 0 | 0 | 0 | 0 | 0
5 | 0 | 0 | 7.1622e-06 | 0 | 0 | 0 | 0 | 0.0041824 | 0.086966 | 0.23049 | 0.28987 | 0.29967 | 0.32793 | 0.31944 | 0.26852 | 0.17186 | 0.043011 | 0.00033618 | 2.8482e-05 | 2.1266e-05 | 0 | 0 | 0 | 0
6 | 0 | 0 | 1.4324e-05 | 0 | 0 | 0 | 0 | 0.0083647 | 0.17393 | 0.46099 | 0.57975 | 0.59935 | 0.65587 | 0.63887 | 0.53705 | 0.34372 | 0.086023 | 0.00067237 | 5.6963e-05 | 4.2531e-05 | 0 | 0 | 0 | 0
7 | 0 | 0 | 0 | 0 | 0 | 0 | 0 | 0 | 0 | 0 | 0 | 0 | 0 | 0 | 0 | 0 | 0 | 0 | 0 | 0 | 0 | 0 | 0 | 0

## Pg, Winter, S7
GenID | 0 | 1 | 2 | 3 | 4 | 5 | 6 | 7 | 8 | 9 | 10 | 11 | 12 | 13 | 14 | 15 | 16 | 17 | 18 | 19 | 20 | 21 | 22 | 23
1 | 0 | 0 | 0 | 0 | 0 | 0 | 0 | 0 | 0 | 0 | 0 | 0 | 0 | 0 | 0 | 0 | 0 | 0 | 0 | 0 | 0 | 0 | 0 | 0
2 | 0.51031 | 0.4716 | 0.4993 | 0.49712 | 0.40929 | 0.41514 | 0.41603 | 0.37361 | 0.33741 | 0.2439 | 0.22496 | 0.15092 | 0.12544 | 0.1201 | 0.16662 | 0.2254 | 0.25201 | 0.34611 | 0.31481 | 0.29928 | 0.39489 | 0.47231 | 0.44654 | 0.63472
3 | 0 | 0 | 0 | 0 | 0 | 0 | 0 | 0 | 0 | 0 | 0 | 0 | 0 | 0 | 0 | 0 | 0 | 0 | 0 | 0 | 0 | 0 | 0 | 0
4 | 0 | 0 | 0 | 0 | 0 | 0 | 0 | 0 | 0 | 0 | 0 | 0 | 0 | 0 | 0 | 0 | 0 | 0 | 0 | 0 | 0 | 0 | 0 | 0
5 | 0 | 0 | 7.219e-06 | 0 | 0 | 0 | 0 | 0.0043897 | 0.086966 | 0.22692 | 0.28318 | 0.31453 | 0.32037 | 0.31448 | 0.26852 | 0.17745 | 0.043353 | 0.00033885 | 2.9171e-05 | 2.232e-05 | 0 | 0 | 0 | 0
6 | 0 | 0 | 1.4438e-05 | 0 | 0 | 0 | 0 | 0.0087795 | 0.17393 | 0.45384 | 0.56637 | 0.62907 | 0.64073 | 0.62897 | 0.53705 | 0.3549 | 0.086705 | 0.0006777 | 5.8341e-05 | 4.464e-05 | 0 | 0 | 0 | 0
7 | 0 | 0 | 0 | 0 | 0 | 0 | 0 | 0 | 0 | 0 | 0 | 0 | 0 | 0 | 0 | 0 | 0 | 0 | 0 | 0 | 0 | 0 | 0 | 0

## Pg, Winter, S8
GenID | 0 | 1 | 2 | 3 | 4 | 5 | 6 | 7 | 8 | 9 | 10 | 11 | 12 | 13 | 14 | 15 | 16 | 17 | 18 | 19 | 20 | 21 | 22 | 23
1 | 0 | 0 | 0 | 0 | 0 | 0 | 0 | 0 | 0 | 0 | 0 | 0 | 0 | 0 | 0 | 0 | 0 | 0 | 0 | 0 | 0 | 0 | 0 | 0
2 | 0.69259 | 0.60903 | 0.50125 | 0.43394 | 0.40456 | 0.32397 | 0.31542 | 0.28596 | 0.29474 | 0.31172 | 0.31201 | 0.36572 | 0.36588 | 0.37096 | 0.41772 | 0.34483 | 0.35721 | 0.37825 | 0.32996 | 0.34177 | 0.32027 | 0.29064 | 0.29788 | 0.32575
3 | 0 | 0 | 0 | 0 | 0 | 0 | 0 | 0 | 0 | 0 | 0 | 0 | 0 | 0 | 0 | 0 | 0 | 0 | 0 | 0 | 0 | 0 | 0 | 0
4 | 0 | 0 | 0 | 0 | 0 | 0 | 0 | 0 | 0 | 0 | 0 | 0 | 0 | 0 | 0 | 0 | 0 | 0 | 0 | 0 | 0 | 0 | 0 | 0
5 | 0 | 0 | 7.4401e-06 | 0 | 0 | 0 | 0 | 0.0043446 | 0.09034 | 0.23944 | 0.30112 | 0.3113 | 0.34066 | 0.33183 | 0.27894 | 0.17853 | 0.04468 | 0.00034923 | 2.9587e-05 | 2.2091e-05 | 0 | 0 | 0 | 0
6 | 0 | 0 | 1.488e-05 | 0 | 0 | 0 | 0 | 0.0086893 | 0.18068 | 0.47887 | 0.60224 | 0.6226 | 0.68132 | 0.66366 | 0.55789 | 0.35706 | 0.08936 | 0.00069845 | 5.9173e-05 | 4.4181e-05 | 0 | 0 | 0 | 0
7 | 0 | 0 | 0 | 0 | 0 | 0 | 0 | 0 | 0 | 0 | 0 | 0 | 0 | 0 | 0 | 0 | 0 | 0 | 0 | 0 | 0 | 0 | 0 | 0

## Pg, Winter, S9
GenID | 0 | 1 | 2 | 3 | 4 | 5 | 6 | 7 | 8 | 9 | 10 | 11 | 12 | 13 | 14 | 15 | 16 | 17 | 18 | 19 | 20 | 21 | 22 | 23
1 | 0 | 0 | 0 | 0 | 0 | 0 | 0 | 0 | 0 | 0 | 0 | 0 | 0 | 0 | 0 | 0 | 0 | 0 | 0 | 0 | 0 | 0 | 0 | 0
2 | 0.63195 | 0.58734 | 0.63658 | 0.70981 | 0.60714 | 0.51508 | 0.37074 | 0.33002 | 0.33671 | 0.32915 | 0.33296 | 0.35022 | 0.32036 | 0.30871 | 0.423 | 0.55106 | 0.56261 | 0.57277 | 0.58857 | 0.6209 | 0.61239 | 0.5993 | 0.57384 | 0.52926
3 | 0 | 0 | 0 | 0 | 0 | 0 | 0 | 0 | 0 | 0 | 0 | 0 | 0 | 0 | 0 | 0 | 0 | 0 | 0 | 0 | 0 | 0 | 0 | 0
4 | 0 | 0 | 0 | 0 | 0 | 0 | 0 | 0 | 0 | 0 | 0 | 0 | 0 | 0 | 0 | 0 | 0 | 0 | 0 | 0 | 0 | 0 | 0 | 0
5 | 0 | 0 | 7.1622e-06 | 0 | 0 | 0 | 0 | 0.0041824 | 0.086966 | 0.23049 | 0.28987 | 0.29967 | 0.32793 | 0.31944 | 0.26852 | 0.17186 | 0.043011 | 0.00033618 | 2.8482e-05 | 2.1266e-05 | 0 | 0 | 0 | 0
6 | 0 | 0 | 1.4324e-05 | 0 | 0 | 0 | 0 | 0.0083647 | 0.17393 | 0.46099 | 0.57975 | 0.59935 | 0.65587 | 0.63887 | 0.53705 | 0.34372 | 0.086023 | 0.00067237 | 5.6963e-05 | 4.2531e-05 | 0 | 0 | 0 | 0
7 | 0 | 0 | 0 | 0 | 0 | 0 | 0 | 0 | 0 | 0 | 0 | 0 | 0 | 0 | 0 | 0 | 0 | 0 | 0 | 0 | 0 | 0 | 0 | 0

## Qg, Winter, S1
GenID | 0 | 1 | 2 | 3 | 4 | 5 | 6 | 7 | 8 | 9 | 10 | 11 | 12 | 13 | 14 | 15 | 16 | 17 | 18 | 19 | 20 | 21 | 22 | 23
1 | 0 | 0 | 0 | 0 | 0 | 0 | 0 | 0 | 0 | 0 | 0 | 0 | 0 | 0 | 0 | 0 | 0 | 0 | 0 | 0 | 0 | 0 | 0 | 0
2 | 0 | 0 | 0 | 0 | 0 | 0 | 0 | 0 | 0 | 0 | 0 | 0 | 0 | 0 | 0 | 0 | 0 | 0 | 0 | 0 | 0 | 0 | 0 | 0
3 | 0 | 0 | 0 | 0 | 0 | 0 | 0 | 0 | 0 | 0 | 0 | 0 | 0 | 0 | 0 | 0 | 0 | 0 | 0 | 0 | 0 | 0 | 0 | 0
4 | 0 | 0 | 0 | 0 | 0 | 0 | 0 | 0 | 0 | 0 | 0 | 0 | 0 | 0 | 0 | 0 | 0 | 0 | 0 | 0 | 0 | 0 | 0 | 0
5 | 0 | 0 | 0 | 0 | 0 | 0 | 0 | 0 | 0 | 0 | 0 | 0 | 0 | 0 | 0 | 0 | 0 | 0 | 0 | 0 | 0 | 0 | 0 | 0
6 | 0 | 0 | 0 | 0 | 0 | 0 | 0 | 0 | 0 | 0 | 0 | 0 | 0 | 0 | 0 | 0 | 0 | 0 | 0 | 0 | 0 | 0 | 0 | 0
7 | 0 | 0 | 0 | 0 | 0 | 0 | 0 | 0 | 0 | 0 | 0 | 0 | 0 | 0 | 0 | 0 | 0 | 0 | 0 | 0 | 0 | 0 | 0 | 0

## Qg, Winter, S2
GenID | 0 | 1 | 2 | 3 | 4 | 5 | 6 | 7 | 8 | 9 | 10 | 11 | 12 | 13 | 14 | 15 | 16 | 17 | 18 | 19 | 20 | 21 | 22 | 23
1 | 0 | 0 | 0 | 0 | 0 | 0 | 0 | 0 | 0 | 0 | 0 | 0 | 0 | 0 | 0 | 0 | 0 | 0 | 0 | 0 | 0 | 0 | 0 | 0
2 | 0 | 0 | 0 | 0 | 0 | 0 | 0 | 0 | 0 | 0 | 0 | 0 | 0 | 0 | 0 | 0 | 0 | 0 | 0 | 0 | 0 | 0 | 0 | 0
3 | 0 | 0 | 0 | 0 | 0 | 0 | 0 | 0 | 0 | 0 | 0 | 0 | 0 | 0 | 0 | 0 | 0 | 0 | 0 | 0 | 0 | 0 | 0 | 0
4 | 0 | 0 | 0 | 0 | 0 | 0 | 0 | 0 | 0 | 0 | 0 | 0 | 0 | 0 | 0 | 0 | 0 | 0 | 0 | 0 | 0 | 0 | 0 | 0
5 | 0 | 0 | 0 | 0 | 0 | 0 | 0 | 0 | 0 | 0 | 0 | 0 | 0 | 0 | 0 | 0 | 0 | 0 | 0 | 0 | 0 | 0 | 0 | 0
6 | 0 | 0 | 0 | 0 | 0 | 0 | 0 | 0 | 0 | 0 | 0 | 0 | 0 | 0 | 0 | 0 | 0 | 0 | 0 | 0 | 0 | 0 | 0 | 0
7 | 0 | 0 | 0 | 0 | 0 | 0 | 0 | 0 | 0 | 0 | 0 | 0 | 0 | 0 | 0 | 0 | 0 | 0 | 0 | 0 | 0 | 0 | 0 | 0

## Qg, Winter, S3
GenID | 0 | 1 | 2 | 3 | 4 | 5 | 6 | 7 | 8 | 9 | 10 | 11 | 12 | 13 | 14 | 15 | 16 | 17 | 18 | 19 | 20 | 21 | 22 | 23
1 | 0 | 0 | 0 | 0 | 0 | 0 | 0 | 0 | 0 | 0 | 0 | 0 | 0 | 0 | 0 | 0 | 0 | 0 | 0 | 0 | 0 | 0 | 0 | 0
2 | 0 | 0 | 0 | 0 | 0 | 0 | 0 | 0 | 0 | 0 | 0 | 0 | 0 | 0 | 0 | 0 | 0 | 0 | 0 | 0 | 0 | 0 | 0 | 0
3 | 0 | 0 | 0 | 0 | 0 | 0 | 0 | 0 | 0 | 0 | 0 | 0 | 0 | 0 | 0 | 0 | 0 | 0 | 0 | 0 | 0 | 0 | 0 | 0
4 | 0 | 0 | 0 | 0 | 0 | 0 | 0 | 0 | 0 | 0 | 0 | 0 | 0 | 0 | 0 | 0 | 0 | 0 | 0 | 0 | 0 | 0 | 0 | 0
5 | 0 | 0 | 0 | 0 | 0 | 0 | 0 | 0 | 0 | 0 | 0 | 0 | 0 | 0 | 0 | 0 | 0 | 0 | 0 | 0 | 0 | 0 | 0 | 0
6 | 0 | 0 | 0 | 0 | 0 | 0 | 0 | 0 | 0 | 0 | 0 | 0 | 0 | 0 | 0 | 0 | 0 | 0 | 0 | 0 | 0 | 0 | 0 | 0
7 | 0 | 0 | 0 | 0 | 0 | 0 | 0 | 0 | 0 | 0 | 0 | 0 | 0 | 0 | 0 | 0 | 0 | 0 | 0 | 0 | 0 | 0 | 0 | 0

## Qg, Winter, S4
GenID | 0 | 1 | 2 | 3 | 4 | 5 | 6 | 7 | 8 | 9 | 10 | 11 | 12 | 13 | 14 | 15 | 16 | 17 | 18 | 19 | 20 | 21 | 22 | 23
1 | 0 | 0 | 0 | 0 | 0 | 0 | 0 | 0 | 0 | 0 | 0 | 0 | 0 | 0 | 0 | 0 | 0 | 0 | 0 | 0 | 0 | 0 | 0 | 0
2 | 0 | 0 | 0 | 0 | 0 | 0 | 0 | 0 | 0 | 0 | 0 | 0 | 0 | 0 | 0 | 0 | 0 | 0 | 0 | 0 | 0 | 0 | 0 | 0
3 | 0 | 0 | 0 | 0 | 0 | 0 | 0 | 0 | 0 | 0 | 0 | 0 | 0 | 0 | 0 | 0 | 0 | 0 | 0 | 0 | 0 | 0 | 0 | 0
4 | 0 | 0 | 0 | 0 | 0 | 0 | 0 | 0 | 0 | 0 | 0 | 0 | 0 | 0 | 0 | 0 | 0 | 0 | 0 | 0 | 0 | 0 | 0 | 0
5 | 0 | 0 | 0 | 0 | 0 | 0 | 0 | 0 | 0 | 0 | 0 | 0 | 0 | 0 | 0 | 0 | 0 | 0 | 0 | 0 | 0 | 0 | 0 | 0
6 | 0 | 0 | 0 | 0 | 0 | 0 | 0 | 0 | 0 | 0 | 0 | 0 | 0 | 0 | 0 | 0 | 0 | 0 | 0 | 0 | 0 | 0 | 0 | 0
7 | 0 | 0 | 0 | 0 | 0 | 0 | 0 | 0 | 0 | 0 | 0 | 0 | 0 | 0 | 0 | 0 | 0 | 0 | 0 | 0 | 0 | 0 | 0 | 0

## Qg, Winter, S5
GenID | 0 | 1 | 2 | 3 | 4 | 5 | 6 | 7 | 8 | 9 | 10 | 11 | 12 | 13 | 14 | 15 | 16 | 17 | 18 | 19 | 20 | 21 | 22 | 23
1 | 0 | 0 | 0 | 0 | 0 | 0 | 0 | 0 | 0 | 0 | 0 | 0 | 0 | 0 | 0 | 0 | 0 | 0 | 0 | 0 | 0 | 0 | 0 | 0
2 | 0 | 0 | 0 | 0 | 0 | 0 | 0 | 0 | 0 | 0 | 0 | 0 | 0 | 0 | 0 | 0 | 0 | 0 | 0 | 0 | 0 | 0 | 0 | 0
3 | 0 | 0 | 0 | 0 | 0 | 0 | 0 | 0 | 0 | 0 | 0 | 0 | 0 | 0 | 0 | 0 | 0 | 0 | 0 | 0 | 0 | 0 | 0 | 0
4 | 0 | 0 | 0 | 0 | 0 | 0 | 0 | 0 | 0 | 0 | 0 | 0 | 0 | 0 | 0 | 0 | 0 | 0 | 0 | 0 | 0 | 0 | 0 | 0
5 | 0 | 0 | 0 | 0 | 0 | 0 | 0 | 0 | 0 | 0 | 0 | 0 | 0 | 0 | 0 | 0 | 0 | 0 | 0 | 0 | 0 | 0 | 0 | 0
6 | 0 | 0 | 0 | 0 | 0 | 0 | 0 | 0 | 0 | 0 | 0 | 0 | 0 | 0 | 0 | 0 | 0 | 0 | 0 | 0 | 0 | 0 | 0 | 0
7 | 0 | 0 | 0 | 0 | 0 | 0 | 0 | 0 | 0 | 0 | 0 | 0 | 0 | 0 | 0 | 0 | 0 | 0 | 0 | 0 | 0 | 0 | 0 | 0

## Qg, Winter, S6
GenID | 0 | 1 | 2 | 3 | 4 | 5 | 6 | 7 | 8 | 9 | 10 | 11 | 12 | 13 | 14 | 15 | 16 | 17 | 18 | 19 | 20 | 21 | 22 | 23
1 | 0 | 0 | 0 | 0 | 0 | 0 | 0 | 0 | 0 | 0 | 0 | 0 | 0 | 0 | 0 | 0 | 0 | 0 | 0 | 0 | 0 | 0 | 0 | 0
2 | 0 | 0 | 0 | 0 | 0 | 0 | 0 | 0 | 0 | 0 | 0 | 0 | 0 | 0 | 0 | 0 | 0 | 0 | 0 | 0 | 0 | 0 | 0 | 0
3 | 0 | 0 | 0 | 0 | 0 | 0 | 0 | 0 | 0 | 0 | 0 | 0 | 0 | 0 | 0 | 0 | 0 | 0 | 0 | 0 | 0 | 0 | 0 | 0
4 | 0 | 0 | 0 | 0 | 0 | 0 | 0 | 0 | 0 | 0 | 0 | 0 | 0 | 0 | 0 | 0 | 0 | 0 | 0 | 0 | 0 | 0 | 0 | 0
5 | 0 | 0 | 0 | 0 | 0 | 0 | 0 | 0 | 0 | 0 | 0 | 0 | 0 | 0 | 0 | 0 | 0 | 0 | 0 | 0 | 0 | 0 | 0 | 0
6 | 0 | 0 | 0 | 0 | 0 | 0 | 0 | 0 | 0 | 0 | 0 | 0 | 0 | 0 | 0 | 0 | 0 | 0 | 0 | 0 | 0 | 0 | 0 | 0
7 | 0 | 0 | 0 | 0 | 0 | 0 | 0 | 0 | 0 | 0 | 0 | 0 | 0 | 0 | 0 | 0 | 0 | 0 | 0 | 0 | 0 | 0 | 0 | 0

## Qg, Winter, S7
GenID | 0 | 1 | 2 | 3 | 4 | 5 | 6 | 7 | 8 | 9 | 10 | 11 | 12 | 13 | 14 | 15 | 16 | 17 | 18 | 19 | 20 | 21 | 22 | 23
1 | 0 | 0 | 0 | 0 | 0 | 0 | 0 | 0 | 0 | 0 | 0 | 0 | 0 | 0 | 0 | 0 | 0 | 0 | 0 | 0 | 0 | 0 | 0 | 0
2 | 0 | 0 | 0 | 0 | 0 | 0 | 0 | 0 | 0 | 0 | 0 | 0 | 0 | 0 | 0 | 0 | 0 | 0 | 0 | 0 | 0 | 0 | 0 | 0
3 | 0 | 0 | 0 | 0 | 0 | 0 | 0 | 0 | 0 | 0 | 0 | 0 | 0 | 0 | 0 | 0 | 0 | 0 | 0 | 0 | 0 | 0 | 0 | 0
4 | 0 | 0 | 0 | 0 | 0 | 0 | 0 | 0 | 0 | 0 | 0 | 0 | 0 | 0 | 0 | 0 | 0 | 0 | 0 | 0 | 0 | 0 | 0 | 0
5 | 0 | 0 | 0 | 0 | 0 | 0 | 0 | 0 | 0 | 0 | 0 | 0 | 0 | 0 | 0 | 0 | 0 | 0 | 0 | 0 | 0 | 0 | 0 | 0
6 | 0 | 0 | 0 | 0 | 0 | 0 | 0 | 0 | 0 | 0 | 0 | 0 | 0 | 0 | 0 | 0 | 0 | 0 | 0 | 0 | 0 | 0 | 0 | 0
7 | 0 | 0 | 0 | 0 | 0 | 0 | 0 | 0 | 0 | 0 | 0 | 0 | 0 | 0 | 0 | 0 | 0 | 0 | 0 | 0 | 0 | 0 | 0 | 0

## Qg, Winter, S8
GenID | 0 | 1 | 2 | 3 | 4 | 5 | 6 | 7 | 8 | 9 | 10 | 11 | 12 | 13 | 14 | 15 | 16 | 17 | 18 | 19 | 20 | 21 | 22 | 23
1 | 0 | 0 | 0 | 0 | 0 | 0 | 0 | 0 | 0 | 0 | 0 | 0 | 0 | 0 | 0 | 0 | 0 | 0 | 0 | 0 | 0 | 0 | 0 | 0
2 | 0 | 0 | 0 | 0 | 0 | 0 | 0 | 0 | 0 | 0 | 0 | 0 | 0 | 0 | 0 | 0 | 0 | 0 | 0 | 0 | 0 | 0 | 0 | 0
3 | 0 | 0 | 0 | 0 | 0 | 0 | 0 | 0 | 0 | 0 | 0 | 0 | 0 | 0 | 0 | 0 | 0 | 0 | 0 | 0 | 0 | 0 | 0 | 0
4 | 0 | 0 | 0 | 0 | 0 | 0 | 0 | 0 | 0 | 0 | 0 | 0 | 0 | 0 | 0 | 0 | 0 | 0 | 0 | 0 | 0 | 0 | 0 | 0
5 | 0 | 0 | 0 | 0 | 0 | 0 | 0 | 0 | 0 | 0 | 0 | 0 | 0 | 0 | 0 | 0 | 0 | 0 | 0 | 0 | 0 | 0 | 0 | 0
6 | 0 | 0 | 0 | 0 | 0 | 0 | 0 | 0 | 0 | 0 | 0 | 0 | 0 | 0 | 0 | 0 | 0 | 0 | 0 | 0 | 0 | 0 | 0 | 0
7 | 0 | 0 | 0 | 0 | 0 | 0 | 0 | 0 | 0 | 0 | 0 | 0 | 0 | 0 | 0 | 0 | 0 | 0 | 0 | 0 | 0 | 0 | 0 | 0

## Qg, Winter, S9
GenID | 0 | 1 | 2 | 3 | 4 | 5 | 6 | 7 | 8 | 9 | 10 | 11 | 12 | 13 | 14 | 15 | 16 | 17 | 18 | 19 | 20 | 21 | 22 | 23
1 | 0 | 0 | 0 | 0 | 0 | 0 | 0 | 0 | 0 | 0 | 0 | 0 | 0 | 0 | 0 | 0 | 0 | 0 | 0 | 0 | 0 | 0 | 0 | 0
2 | 0 | 0 | 0 | 0 | 0 | 0 | 0 | 0 | 0 | 0 | 0 | 0 | 0 | 0 | 0 | 0 | 0 | 0 | 0 | 0 | 0 | 0 | 0 | 0
3 | 0 | 0 | 0 | 0 | 0 | 0 | 0 | 0 | 0 | 0 | 0 | 0 | 0 | 0 | 0 | 0 | 0 | 0 | 0 | 0 | 0 | 0 | 0 | 0
4 | 0 | 0 | 0 | 0 | 0 | 0 | 0 | 0 | 0 | 0 | 0 | 0 | 0 | 0 | 0 | 0 | 0 | 0 | 0 | 0 | 0 | 0 | 0 | 0
5 | 0 | 0 | 0 | 0 | 0 | 0 | 0 | 0 | 0 | 0 | 0 | 0 | 0 | 0 | 0 | 0 | 0 | 0 | 0 | 0 | 0 | 0 | 0 | 0
6 | 0 | 0 | 0 | 0 | 0 | 0 | 0 | 0 | 0 | 0 | 0 | 0 | 0 | 0 | 0 | 0 | 0 | 0 | 0 | 0 | 0 | 0 | 0 | 0
7 | 0 | 0 | 0 | 0 | 0 | 0 | 0 | 0 | 0 | 0 | 0 | 0 | 0 | 0 | 0 | 0 | 0 | 0 | 0 | 0 | 0 | 0 | 0 | 0

## GenStatus, Winter
GenID | 0 | 1 | 2 | 3 | 4 | 5 | 6 | 7 | 8 | 9 | 10 | 11 | 12 | 13 | 14 | 15 | 16 | 17 | 18 | 19 | 20 | 21 | 22 | 23
1 | 1 | 1 | 1 | 1 | 1 | 1 | 1 | 1 | 1 | 1 | 1 | 1 | 1 | 1 | 1 | 1 | 1 | 1 | 1 | 1 | 1 | 1 | 1 | 1
2 | 1 | 1 | 1 | 1 | 1 | 1 | 1 | 1 | 1 | 1 | 1 | 1 | 1 | 1 | 1 | 1 | 1 | 1 | 1 | 1 | 1 | 1 | 1 | 1
3 | 1 | 1 | 1 | 1 | 1 | 1 | 1 | 1 | 1 | 1 | 1 | 1 | 1 | 1 | 1 | 1 | 1 | 1 | 1 | 1 | 1 | 1 | 1 | 1
4 | 1 | 1 | 1 | 1 | 1 | 1 | 1 | 1 | 1 | 1 | 1 | 1 | 1 | 1 | 1 | 1 | 1 | 1 | 1 | 1 | 1 | 1 | 1 | 1
5 | 1 | 1 | 1 | 1 | 1 | 1 | 1 | 1 | 1 | 1 | 1 | 1 | 1 | 1 | 1 | 1 | 1 | 1 | 1 | 1 | 1 | 1 | 1 | 1
6 | 1 | 1 | 1 | 1 | 1 | 1 | 1 | 1 | 1 | 1 | 1 | 1 | 1 | 1 | 1 | 1 | 1 | 1 | 1 | 1 | 1 | 1 | 1 | 1
7 | 1 | 1 | 1 | 1 | 1 | 1 | 1 | 1 | 1 | 1 | 1 | 1 | 1 | 1 | 1 | 1 | 1 | 1 | 1 | 1 | 1 | 1 | 1 | 1

## Pc, Summer, S1
LoadID | 0 | 1 | 2 | 3 | 4 | 5 | 6 | 7 | 8 | 9 | 10 | 11 | 12 | 13 | 14 | 15 | 16 | 17 | 18 | 19 | 20 | 21 | 22 | 23
1 | 0.13304 | 0.13167 | 0.1269 | 0.12459 | 0.12376 | 0.12553 | 0.12451 | 0.15219 | 0.16375 | 0.16162 | 0.15894 | 0.16089 | 0.16685 | 0.16365 | 0.15098 | 0.15563 | 0.15742 | 0.15221 | 0.14449 | 0.14267 | 0.14224 | 0.14064 | 0.12997 | 0.12567
2 | 0.072753 | 0.06956 | 0.066112 | 0.060522 | 0.056874 | 0.058156 | 0.062961 | 0.074617 | 0.081201 | 0.087085 | 0.078731 | 0.082899 | 0.083804 | 0.083686 | 0.072869 | 0.075702 | 0.078002 | 0.080051 | 0.08137 | 0.084644 | 0.089556 | 0.081297 | 0.076802 | 0.073334
3 | 0.56498 | 0.53492 | 0.49143 | 0.50826 | 0.49254 | 0.49749 | 0.6998 | 0.86064 | 0.90163 | 0.84779 | 0.82681 | 0.88939 | 0.93337 | 0.87405 | 0.79918 | 0.75866 | 0.76774 | 0.75197 | 0.72723 | 0.78803 | 0.82928 | 0.77038 | 0.70129 | 0.59616
4 | 0.1928 | 0.17241 | 0.14402 | 0.13996 | 0.12176 | 0.10893 | 0.19215 | 0.2424 | 0.29074 | 0.30107 | 0.29085 | 0.26317 | 0.30336 | 0.3017 | 0.27986 | 0.25934 | 0.22428 | 0.22019 | 0.25526 | 0.2885 | 0.33723 | 0.31381 | 0.28926 | 0.23833
5 | 0.28035 | 0.25494 | 0.23519 | 0.22899 | 0.23524 | 0.23344 | 0.26007 | 0.28607 | 0.3152 | 0.32587 | 0.34754 | 0.36791 | 0.37897 | 0.365 | 0.35252 | 0.3483 | 0.34567 | 0.34696 | 0.34872 | 0.35266 | 0.38913 | 0.36898 | 0.36291 | 0.32464
6 | 0.10631 | 0.10248 | 0.095066 | 0.098624 | 0.10022 | 0.099874 | 0.10918 | 0.13265 | 0.13844 | 0.13795 | 0.13789 | 0.1456 | 0.14419 | 0.13887 | 0.13086 | 0.12627 | 0.13153 | 0.1288 | 0.12047 | 0.12141 | 0.12706 | 0.1157 | 0.10965 | 0.10986
7 | 0.28649 | 0.2609 | 0.2532 | 0.25687 | 0.24576 | 0.26304 | 0.33847 | 0.3654 | 0.42035 | 0.44429 | 0.44036 | 0.46004 | 0.44931 | 0.46346 | 0.45676 | 0.42617 | 0.42776 | 0.41786 | 0.4109 | 0.41212 | 0.41928 | 0.35164 | 0.35182 | 0.30933
8 | 0.096969 | 0.091934 | 0.087866 | 0.086497 | 0.087315 | 0.092396 | 0.15004 | 0.17205 | 0.1846 | 0.18269 | 0.18996 | 0.20174 | 0.2012 | 0.18942 | 0.16582 | 0.15861 | 0.14869 | 0.1479 | 0.14379 | 0.14706 | 0.14292 | 0.12476 | 0.11104 | 0.10273
9 | 0.18747 | 0.17565 | 0.16858 | 0.1581 | 0.15735 | 0.15171 | 0.15468 | 0.15551 | 0.13486 | 0.14115 | 0.15506 | 0.17367 | 0.18301 | 0.18518 | 0.18044 | 0.18741 | 0.18456 | 0.18479 | 0.18003 | 0.18972 | 0.20107 | 0.18604 | 0.17214 | 0.18538
10 | 0.080855 | 0.075556 | 0.072391 | 0.072631 | 0.071464 | 0.072312 | 0.086038 | 0.094944 | 0.10139 | 0.10574 | 0.10299 | 0.1069 | 0.112 | 0.10989 | 0.1072 | 0.099511 | 0.095617 | 0.096877 | 0.097467 | 0.10316 | 0.11194 | 0.10134 | 0.09648 | 0.085971
11 | 0.021455 | 0.020082 | 0.018602 | 0.017905 | 0.017203 | 0.017826 | 0.021392 | 0.020919 | 0.02262 | 0.024058 | 0.025035 | 0.02576 | 0.025798 | 0.025872 | 0.024572 | 0.023289 | 0.022451 | 0.02506 | 0.025302 | 0.025587 | 0.028834 | 0.0253 | 0.026475 | 0.024103
12 | 0.42091 | 0.42752 | 0.45427 | 0.41403 | 0.40511 | 0.38966 | 0.39916 | 0.4171 | 0.37068 | 0.2855 | 0.39345 | 0.43406 | 0.43489 | 0.45468 | 0.36285 | 0.48188 | 0.43749 | 0.4299 | 0.43065 | 0.47004 | 0.51759 | 0.51141 | 0.52023 | 0.52873
13 | 0.46917 | 0.46424 | 0.45583 | 0.45243 | 0.44744 | 0.45553 | 0.5259 | 0.54613 | 0.58189 | 0.55455 | 0.55714 | 0.56167 | 0.58102 | 0.5775 | 0.56527 | 0.56089 | 0.56563 | 0.57413 | 0.54736 | 0.55278 | 0.55866 | 0.52466 | 0.47233 | 0.47495
14 | 0.69367 | 0.68779 | 0.66087 | 0.64791 | 0.63927 | 0.64504 | 0.64377 | 0.76465 | 0.82198 | 0.81282 | 0.79747 | 0.80793 | 0.83978 | 0.82845 | 0.7658 | 0.78888 | 0.79313 | 0.77329 | 0.72962 | 0.71841 | 0.71887 | 0.70792 | 0.67149 | 0.65445
15 | 0.036377 | 0.03478 | 0.033056 | 0.030261 | 0.028437 | 0.029078 | 0.031481 | 0.037309 | 0.040601 | 0.043543 | 0.039366 | 0.041449 | 0.041902 | 0.041843 | 0.036435 | 0.037851 | 0.039001 | 0.040026 | 0.040685 | 0.042322 | 0.044778 | 0.040648 | 0.038401 | 0.036667

## Pc, Summer, S2
LoadID | 0 | 1 | 2 | 3 | 4 | 5 | 6 | 7 | 8 | 9 | 10 | 11 | 12 | 13 | 14 | 15 | 16 | 17 | 18 | 19 | 20 | 21 | 22 | 23
1 | 0.13304 | 0.13167 | 0.1269 | 0.12459 | 0.12376 | 0.12553 | 0.12451 | 0.15219 | 0.16375 | 0.16162 | 0.15894 | 0.16089 | 0.16685 | 0.16365 | 0.15098 | 0.15563 | 0.15742 | 0.15221 | 0.14449 | 0.14267 | 0.14224 | 0.14064 | 0.12997 | 0.12567
2 | 0.072753 | 0.06956 | 0.066112 | 0.060522 | 0.056874 | 0.058156 | 0.062961 | 0.074617 | 0.081201 | 0.087085 | 0.078731 | 0.082899 | 0.083804 | 0.083686 | 0.072869 | 0.075702 | 0.078002 | 0.080051 | 0.08137 | 0.084644 | 0.089556 | 0.081297 | 0.076802 | 0.073334
3 | 0.56498 | 0.53492 | 0.49143 | 0.50826 | 0.49254 | 0.49749 | 0.6998 | 0.86064 | 0.90163 | 0.84779 | 0.82681 | 0.88939 | 0.93337 | 0.87405 | 0.79918 | 0.75866 | 0.76774 | 0.75197 | 0.72723 | 0.78803 | 0.82928 | 0.77038 | 0.70129 | 0.59616
4 | 0.1928 | 0.17241 | 0.14402 | 0.13996 | 0.12176 | 0.10893 | 0.19215 | 0.2424 | 0.29074 | 0.30107 | 0.29085 | 0.26317 | 0.30336 | 0.3017 | 0.27986 | 0.25934 | 0.22428 | 0.22019 | 0.25526 | 0.2885 | 0.33723 | 0.31381 | 0.28926 | 0.23833
5 | 0.28035 | 0.25494 | 0.23519 | 0.22899 | 0.23524 | 0.23344 | 0.26007 | 0.28607 | 0.3152 | 0.32587 | 0.34754 | 0.36791 | 0.37897 | 0.365 | 0.35252 | 0.3483 | 0.34567 | 0.34696 | 0.34872 | 0.35266 | 0.38913 | 0.36898 | 0.36291 | 0.32464
6 | 0.10631 | 0.10248 | 0.095066 | 0.098624 | 0.10022 | 0.099874 | 0.10918 | 0.13265 | 0.13844 | 0.13795 | 0.13789 | 0.1456 | 0.14419 | 0.13887 | 0.13086 | 0.12627 | 0.13153 | 0.1288 | 0.12047 | 0.12141 | 0.12706 | 0.1157 | 0.10965 | 0.10986
7 | 0.28649 | 0.2609 | 0.2532 | 0.25687 | 0.24576 | 0.26304 | 0.33847 | 0.3654 | 0.42035 | 0.44429 | 0.44036 | 0.46004 | 0.44931 | 0.46346 | 0.45676 | 0.42617 | 0.42776 | 0.41786 | 0.4109 | 0.41212 | 0.41928 | 0.35164 | 0.35182 | 0.30933
8 | 0.096969 | 0.091934 | 0.087866 | 0.086497 | 0.087315 | 0.092396 | 0.15004 | 0.17205 | 0.1846 | 0.18269 | 0.18996 | 0.20174 | 0.2012 | 0.18942 | 0.16582 | 0.15861 | 0.14869 | 0.1479 | 0.14379 | 0.14706 | 0.14292 | 0.12476 | 0.11104 | 0.10273
9 | 0.18747 | 0.17565 | 0.16858 | 0.1581 | 0.15735 | 0.15171 | 0.15468 | 0.15551 | 0.13486 | 0.14115 | 0.15506 | 0.17367 | 0.18301 | 0.18518 | 0.18044 | 0.18741 | 0.18456 | 0.18479 | 0.18003 | 0.18972 | 0.20107 | 0.18604 | 0.17214 | 0.18538
10 | 0.080855 | 0.075556 | 0.072391 | 0.072631 | 0.071464 | 0.072312 | 0.086038 | 0.094944 | 0.10139 | 0.10574 | 0.10299 | 0.1069 | 0.112 | 0.10989 | 0.1072 | 0.099511 | 0.095617 | 0.096877 | 0.097467 | 0.10316 | 0.11194 | 0.10134 | 0.09648 | 0.085971
11 | 0.021455 | 0.020082 | 0.018602 | 0.017905 | 0.017203 | 0.017826 | 0.021392 | 0.020919 | 0.02262 | 0.024058 | 0.025035 | 0.02576 | 0.025798 | 0.025872 | 0.024572 | 0.023289 | 0.022451 | 0.02506 | 0.025302 | 0.025587 | 0.028834 | 0.0253 | 0.026475 | 0.024103
12 | 0.42091 | 0.42752 | 0.45427 | 0.41403 | 0.40511 | 0.38966 | 0.39916 | 0.4171 | 0.37068 | 0.2855 | 0.39345 | 0.43406 | 0.43489 | 0.45468 | 0.36285 | 0.48188 | 0.43749 | 0.4299 | 0.43065 | 0.47004 | 0.51759 | 0.51141 | 0.52023 | 0.52873
13 | 0.46917 | 0.46424 | 0.45583 | 0.45243 | 0.44744 | 0.45553 | 0.5259 | 0.54613 | 0.58189 | 0.55455 | 0.55714 | 0.56167 | 0.58102 | 0.5775 | 0.56527 | 0.56089 | 0.56563 | 0.57413 | 0.54736 | 0.55278 | 0.55866 | 0.52466 | 0.47233 | 0.47495
14 | 0.69367 | 0.68779 | 0.66087 | 0.64791 | 0.63927 | 0.64504 | 0.64377 | 0.76465 | 0.82198 | 0.81282 | 0.79747 | 0.80793 | 0.83978 | 0.82845 | 0.7658 | 0.78888 | 0.79313 | 0.77329 | 0.72962 | 0.71841 | 0.71887 | 0.70792 | 0.67149 | 0.65445
15 | 0.036377 | 0.03478 | 0.033056 | 0.030261 | 0.028437 | 0.029078 | 0.031481 | 0.037309 | 0.040601 | 0.043543 | 0.039366 | 0.041449 | 0.041902 | 0.041843 | 0.036435 | 0.037851 | 0.039001 | 0.040026 | 0.040685 | 0.042322 | 0.044778 | 0.040648 | 0.038401 | 0.036667

## Pc, Summer, S3
LoadID | 0 | 1 | 2 | 3 | 4 | 5 | 6 | 7 | 8 | 9 | 10 | 11 | 12 | 13 | 14 | 15 | 16 | 17 | 18 | 19 | 20 | 21 | 22 | 23
1 | 0.13304 | 0.13167 | 0.1269 | 0.12459 | 0.12376 | 0.12553 | 0.12451 | 0.15219 | 0.16375 | 0.16162 | 0.15894 | 0.16089 | 0.16685 | 0.16365 | 0.15098 | 0.15563 | 0.15742 | 0.15221 | 0.14449 | 0.14267 | 0.14224 | 0.14064 | 0.12997 | 0.12567
2 | 0.072753 | 0.06956 | 0.066112 | 0.060522 | 0.056874 | 0.058156 | 0.062961 | 0.074617 | 0.081201 | 0.087085 | 0.078731 | 0.082899 | 0.083804 | 0.083686 | 0.072869 | 0.075702 | 0.078002 | 0.080051 | 0.08137 | 0.084644 | 0.089556 | 0.081297 | 0.076802 | 0.073334
3 | 0.56498 | 0.53492 | 0.49143 | 0.50826 | 0.49254 | 0.49749 | 0.6998 | 0.86064 | 0.90163 | 0.84779 | 0.82681 | 0.88939 | 0.93337 | 0.87405 | 0.79918 | 0.75866 | 0.76774 | 0.75197 | 0.72723 | 0.78803 | 0.82928 | 0.77038 | 0.70129 | 0.59616
4 | 0.1928 | 0.17241 | 0.14402 | 0.13996 | 0.12176 | 0.10893 | 0.19215 | 0.2424 | 0.29074 | 0.30107 | 0.29085 | 0.26317 | 0.30336 | 0.3017 | 0.27986 | 0.25934 | 0.22428 | 0.22019 | 0.25526 | 0.2885 | 0.33723 | 0.31381 | 0.28926 | 0.23833
5 | 0.28035 | 0.25494 | 0.23519 | 0.22899 | 0.23524 | 0.23344 | 0.26007 | 0.28607 | 0.3152 | 0.32587 | 0.34754 | 0.36791 | 0.37897 | 0.365 | 0.35252 | 0.3483 | 0.34567 | 0.34696 | 0.34872 | 0.35266 | 0.38913 | 0.36898 | 0.36291 | 0.32464
6 | 0.10631 | 0.10248 | 0.095066 | 0.098624 | 0.10022 | 0.099874 | 0.10918 | 0.13265 | 0.13844 | 0.13795 | 0.13789 | 0.1456 | 0.14419 | 0.13887 | 0.13086 | 0.12627 | 0.13153 | 0.1288 | 0.12047 | 0.12141 | 0.12706 | 0.1157 | 0.10965 | 0.10986
7 | 0.28649 | 0.2609 | 0.2532 | 0.25687 | 0.24576 | 0.26304 | 0.33847 | 0.3654 | 0.42035 | 0.44429 | 0.44036 | 0.46004 | 0.44931 | 0.46346 | 0.45676 | 0.42617 | 0.42776 | 0.41786 | 0.4109 | 0.41212 | 0.41928 | 0.35164 | 0.35182 | 0.30933
8 | 0.096969 | 0.091934 | 0.087866 | 0.086497 | 0.087315 | 0.092396 | 0.15004 | 0.17205 | 0.1846 | 0.18269 | 0.18996 | 0.20174 | 0.2012 | 0.18942 | 0.16582 | 0.15861 | 0.14869 | 0.1479 | 0.14379 | 0.14706 | 0.14292 | 0.12476 | 0.11104 | 0.10273
9 | 0.18747 | 0.17565 | 0.16858 | 0.1581 | 0.15735 | 0.15171 | 0.15468 | 0.15551 | 0.13486 | 0.14115 | 0.15506 | 0.17367 | 0.18301 | 0.18518 | 0.18044 | 0.18741 | 0.18456 | 0.18479 | 0.18003 | 0.18972 | 0.20107 | 0.18604 | 0.17214 | 0.18538
10 | 0.080855 | 0.075556 | 0.072391 | 0.072631 | 0.071464 | 0.072312 | 0.086038 | 0.094944 | 0.10139 | 0.10574 | 0.10299 | 0.1069 | 0.112 | 0.10989 | 0.1072 | 0.099511 | 0.095617 | 0.096877 | 0.097467 | 0.10316 | 0.11194 | 0.10134 | 0.09648 | 0.085971
11 | 0.021455 | 0.020082 | 0.018602 | 0.017905 | 0.017203 | 0.017826 | 0.021392 | 0.020919 | 0.02262 | 0.024058 | 0.025035 | 0.02576 | 0.025798 | 0.025872 | 0.024572 | 0.023289 | 0.022451 | 0.02506 | 0.025302 | 0.025587 | 0.028834 | 0.0253 | 0.026475 | 0.024103
12 | 0.42091 | 0.42752 | 0.45427 | 0.41403 | 0.40511 | 0.38966 | 0.39916 | 0.4171 | 0.37068 | 0.2855 | 0.39345 | 0.43406 | 0.43489 | 0.45468 | 0.36285 | 0.48188 | 0.43749 | 0.4299 | 0.43065 | 0.47004 | 0.51759 | 0.51141 | 0.52023 | 0.52873
13 | 0.46917 | 0.46424 | 0.45583 | 0.45243 | 0.44744 | 0.45553 | 0.5259 | 0.54613 | 0.58189 | 0.55455 | 0.55714 | 0.56167 | 0.58102 | 0.5775 | 0.56527 | 0.56089 | 0.56563 | 0.57413 | 0.54736 | 0.55278 | 0.55866 | 0.52466 | 0.47233 | 0.47495
14 | 0.69367 | 0.68779 | 0.66087 | 0.64791 | 0.63927 | 0.64504 | 0.64377 | 0.76465 | 0.82198 | 0.81282 | 0.79747 | 0.80793 | 0.83978 | 0.82845 | 0.7658 | 0.78888 | 0.79313 | 0.77329 | 0.72962 | 0.71841 | 0.71887 | 0.70792 | 0.67149 | 0.65445
15 | 0.036377 | 0.03478 | 0.033056 | 0.030261 | 0.028437 | 0.029078 | 0.031481 | 0.037309 | 0.040601 | 0.043543 | 0.039366 | 0.041449 | 0.041902 | 0.041843 | 0.036435 | 0.037851 | 0.039001 | 0.040026 | 0.040685 | 0.042322 | 0.044778 | 0.040648 | 0.038401 | 0.036667

## Pc, Summer, S4
LoadID | 0 | 1 | 2 | 3 | 4 | 5 | 6 | 7 | 8 | 9 | 10 | 11 | 12 | 13 | 14 | 15 | 16 | 17 | 18 | 19 | 20 | 21 | 22 | 23
1 | 0.13703 | 0.13562 | 0.13071 | 0.12832 | 0.12747 | 0.1293 | 0.12824 | 0.15676 | 0.16866 | 0.16647 | 0.1637 | 0.16572 | 0.17185 | 0.16856 | 0.15551 | 0.1603 | 0.16215 | 0.15678 | 0.14882 | 0.14695 | 0.14651 | 0.14485 | 0.13387 | 0.12944
2 | 0.074594 | 0.071294 | 0.067779 | 0.062038 | 0.058335 | 0.059692 | 0.064595 | 0.076812 | 0.083598 | 0.089641 | 0.08106 | 0.085344 | 0.086252 | 0.086074 | 0.074925 | 0.077845 | 0.08027 | 0.082306 | 0.083724 | 0.087123 | 0.092151 | 0.083679 | 0.078846 | 0.075221
3 | 0.58065 | 0.54964 | 0.50498 | 0.52238 | 0.5064 | 0.51163 | 0.71984 | 0.8863 | 0.92853 | 0.87301 | 0.85149 | 0.91592 | 0.96113 | 0.89981 | 0.82267 | 0.78093 | 0.7905 | 0.77398 | 0.74873 | 0.81145 | 0.85381 | 0.79328 | 0.72136 | 0.61287
4 | 0.19602 | 0.17494 | 0.14597 | 0.14191 | 0.12357 | 0.11064 | 0.196 | 0.24933 | 0.29917 | 0.30967 | 0.29932 | 0.27075 | 0.31196 | 0.30984 | 0.28727 | 0.26616 | 0.23047 | 0.2257 | 0.26227 | 0.2967 | 0.34665 | 0.3228 | 0.29599 | 0.24313
5 | 0.28807 | 0.26189 | 0.24162 | 0.23526 | 0.24181 | 0.24003 | 0.26736 | 0.29456 | 0.32458 | 0.33553 | 0.3579 | 0.37886 | 0.39021 | 0.37571 | 0.36283 | 0.3585 | 0.35589 | 0.35708 | 0.359 | 0.36312 | 0.40062 | 0.37993 | 0.37328 | 0.33375
6 | 0.10933 | 0.10537 | 0.097759 | 0.10143 | 0.10311 | 0.10277 | 0.11233 | 0.1366 | 0.14257 | 0.14206 | 0.14201 | 0.14995 | 0.14848 | 0.14297 | 0.13472 | 0.12999 | 0.13544 | 0.13259 | 0.12404 | 0.12502 | 0.13083 | 0.11914 | 0.11281 | 0.11299
7 | 0.29423 | 0.26784 | 0.26001 | 0.26383 | 0.25252 | 0.27041 | 0.34799 | 0.37625 | 0.43286 | 0.45747 | 0.45349 | 0.47373 | 0.46262 | 0.47706 | 0.47013 | 0.43863 | 0.44041 | 0.43003 | 0.42302 | 0.42433 | 0.43163 | 0.36204 | 0.36172 | 0.31782
8 | 0.099451 | 0.09425 | 0.090106 | 0.088718 | 0.089627 | 0.094908 | 0.15422 | 0.17716 | 0.19009 | 0.1881 | 0.19562 | 0.20774 | 0.20715 | 0.19494 | 0.17063 | 0.1632 | 0.15306 | 0.15215 | 0.14799 | 0.15139 | 0.1471 | 0.12843 | 0.11405 | 0.10542
9 | 0.19224 | 0.18004 | 0.17285 | 0.16209 | 0.16145 | 0.15574 | 0.15868 | 0.16006 | 0.13881 | 0.14524 | 0.15963 | 0.17877 | 0.18833 | 0.19043 | 0.18553 | 0.19271 | 0.18992 | 0.18996 | 0.18521 | 0.19526 | 0.20687 | 0.19148 | 0.17666 | 0.19016
10 | 0.083025 | 0.077558 | 0.074326 | 0.074585 | 0.073423 | 0.074325 | 0.088428 | 0.09776 | 0.1044 | 0.10887 | 0.10606 | 0.11008 | 0.11531 | 0.1131 | 0.11032 | 0.1024 | 0.098431 | 0.099673 | 0.10033 | 0.10621 | 0.11523 | 0.10433 | 0.099179 | 0.088315
11 | 0.021928 | 0.020508 | 0.019001 | 0.018292 | 0.017596 | 0.018257 | 0.021906 | 0.021524 | 0.023279 | 0.024751 | 0.025769 | 0.026512 | 0.026538 | 0.026587 | 0.025244 | 0.023923 | 0.023089 | 0.025738 | 0.026018 | 0.026325 | 0.029653 | 0.02603 | 0.027139 | 0.024669
12 | 0.43285 | 0.43964 | 0.46726 | 0.42586 | 0.41678 | 0.40093 | 0.41062 | 0.42953 | 0.38173 | 0.29395 | 0.40518 | 0.447 | 0.44781 | 0.46807 | 0.37347 | 0.49608 | 0.45047 | 0.44251 | 0.4434 | 0.48402 | 0.53293 | 0.52664 | 0.53531 | 0.54397
13 | 0.48281 | 0.47773 | 0.46911 | 0.46563 | 0.46055 | 0.46893 | 0.54136 | 0.56246 | 0.5993 | 0.57112 | 0.57381 | 0.57847 | 0.59837 | 0.59467 | 0.58207 | 0.57755 | 0.58251 | 0.59117 | 0.56368 | 0.56929 | 0.57531 | 0.54033 | 0.48617 | 0.48881
14 | 0.71363 | 0.70754 | 0.67991 | 0.6666 | 0.65783 | 0.66387 | 0.66245 | 0.78748 | 0.84654 | 0.83707 | 0.82131 | 0.83206 | 0.86481 | 0.853 | 0.78845 | 0.81223 | 0.81674 | 0.79613 | 0.7513 | 0.73981 | 0.7402 | 0.72901 | 0.69099 | 0.6733
15 | 0.037297 | 0.035647 | 0.03389 | 0.031019 | 0.029168 | 0.029846 | 0.032298 | 0.038406 | 0.041799 | 0.044821 | 0.04053 | 0.042672 | 0.043126 | 0.043037 | 0.037462 | 0.038922 | 0.040135 | 0.041153 | 0.041862 | 0.043561 | 0.046075 | 0.041839 | 0.039423 | 0.03761

## Pc, Summer, S5
LoadID | 0 | 1 | 2 | 3 | 4 | 5 | 6 | 7 | 8 | 9 | 10 | 11 | 12 | 13 | 14 | 15 | 16 | 17 | 18 | 19 | 20 | 21 | 22 | 23
1 | 0.13703 | 0.13562 | 0.13071 | 0.12832 | 0.12747 | 0.1293 | 0.12824 | 0.15676 | 0.16866 | 0.16647 | 0.1637 | 0.16572 | 0.17185 | 0.16856 | 0.15551 | 0.1603 | 0.16215 | 0.15678 | 0.14882 | 0.14695 | 0.14651 | 0.14485 | 0.13387 | 0.12944
2 | 0.074594 | 0.071294 | 0.067779 | 0.062038 | 0.058335 | 0.059692 | 0.064595 | 0.076812 | 0.083598 | 0.089641 | 0.08106 | 0.085344 | 0.086252 | 0.086074 | 0.074925 | 0.077845 | 0.08027 | 0.082306 | 0.083724 | 0.087123 | 0.092151 | 0.083679 | 0.078846 | 0.075221
3 | 0.58065 | 0.54964 | 0.50498 | 0.52238 | 0.5064 | 0.51163 | 0.71984 | 0.8863 | 0.92853 | 0.87301 | 0.85149 | 0.91592 | 0.96113 | 0.89981 | 0.82267 | 0.78093 | 0.7905 | 0.77398 | 0.74873 | 0.81145 | 0.85381 | 0.79328 | 0.72136 | 0.61287
4 | 0.19602 | 0.17494 | 0.14597 | 0.14191 | 0.12357 | 0.11064 | 0.196 | 0.24933 | 0.29917 | 0.30967 | 0.29932 | 0.27075 | 0.31196 | 0.30984 | 0.28727 | 0.26616 | 0.23047 | 0.2257 | 0.26227 | 0.2967 | 0.34665 | 0.3228 | 0.29599 | 0.24313
5 | 0.28807 | 0.26189 | 0.24162 | 0.23526 | 0.24181 | 0.24003 | 0.26736 | 0.29456 | 0.32458 | 0.33553 | 0.3579 | 0.37886 | 0.39021 | 0.37571 | 0.36283 | 0.3585 | 0.35589 | 0.35708 | 0.359 | 0.36312 | 0.40062 | 0.37993 | 0.37328 | 0.33375
6 | 0.10933 | 0.10537 | 0.097759 | 0.10143 | 0.10311 | 0.10277 | 0.11233 | 0.1366 | 0.14257 | 0.14206 | 0.14201 | 0.14995 | 0.14848 | 0.14297 | 0.13472 | 0.12999 | 0.13544 | 0.13259 | 0.12404 | 0.12502 | 0.13083 | 0.11914 | 0.11281 | 0.11299
7 | 0.29423 | 0.26784 | 0.26001 | 0.26383 | 0.25252 | 0.27041 | 0.34799 | 0.37625 | 0.43286 | 0.45747 | 0.45349 | 0.47373 | 0.46262 | 0.47706 | 0.47013 | 0.43863 | 0.44041 | 0.43003 | 0.42302 | 0.42433 | 0.43163 | 0.36204 | 0.36172 | 0.31782
8 | 0.099451 | 0.09425 | 0.090106 | 0.088718 | 0.089627 | 0.094908 | 0.15422 | 0.17716 | 0.19009 | 0.1881 | 0.19562 | 0.20774 | 0.20715 | 0.19494 | 0.17063 | 0.1632 | 0.15306 | 0.15215 | 0.14799 | 0.15139 | 0.1471 | 0.12843 | 0.11405 | 0.10542
9 | 0.19224 | 0.18004 | 0.17285 | 0.16209 | 0.16145 | 0.15574 | 0.15868 | 0.16006 | 0.13881 | 0.14524 | 0.15963 | 0.17877 | 0.18833 | 0.19043 | 0.18553 | 0.19271 | 0.18992 | 0.18996 | 0.18521 | 0.19526 | 0.20687 | 0.19148 | 0.17666 | 0.19016
10 | 0.083025 | 0.077558 | 0.074326 | 0.074585 | 0.073423 | 0.074325 | 0.088428 | 0.09776 | 0.1044 | 0.10887 | 0.10606 | 0.11008 | 0.11531 | 0.1131 | 0.11032 | 0.1024 | 0.098431 | 0.099673 | 0.10033 | 0.10621 | 0.11523 | 0.10433 | 0.099179 | 0.088315
11 | 0.021928 | 0.020508 | 0.019001 | 0.018292 | 0.017596 | 0.018257 | 0.021906 | 0.021524 | 0.023279 | 0.024751 | 0.025769 | 0.026512 | 0.026538 | 0.026587 | 0.025244 | 0.023923 | 0.023089 | 0.025738 | 0.026018 | 0.026325 | 0.029653 | 0.02603 | 0.027139 | 0.024669
12 | 0.43285 | 0.43964 | 0.46726 | 0.42586 | 0.41678 | 0.40093 | 0.41062 | 0.42953 | 0.38173 | 0.29395 | 0.40518 | 0.447 | 0.44781 | 0.46807 | 0.37347 | 0.49608 | 0.45047 | 0.44251 | 0.4434 | 0.48402 | 0.53293 | 0.52664 | 0.53531 | 0.54397
13 | 0.48281 | 0.47773 | 0.46911 | 0.46563 | 0.46055 | 0.46893 | 0.54136 | 0.56246 | 0.5993 | 0.57112 | 0.57381 | 0.57847 | 0.59837 | 0.59467 | 0.58207 | 0.57755 | 0.58251 | 0.59117 | 0.56368 | 0.56929 | 0.57531 | 0.54033 | 0.48617 | 0.48881
14 | 0.71363 | 0.70754 | 0.67991 | 0.6666 | 0.65783 | 0.66387 | 0.66245 | 0.78748 | 0.84654 | 0.83707 | 0.82131 | 0.83206 | 0.86481 | 0.853 | 0.78845 | 0.81223 | 0.81674 | 0.79613 | 0.7513 | 0.73981 | 0.7402 | 0.72901 | 0.69099 | 0.6733
15 | 0.037297 | 0.035647 | 0.03389 | 0.031019 | 0.029168 | 0.029846 | 0.032298 | 0.038406 | 0.041799 | 0.044821 | 0.04053 | 0.042672 | 0.043126 | 0.043037 | 0.037462 | 0.038922 | 0.040135 | 0.041153 | 0.041862 | 0.043561 | 0.046075 | 0.041839 | 0.039423 | 0.03761

## Pc, Summer, S6
LoadID | 0 | 1 | 2 | 3 | 4 | 5 | 6 | 7 | 8 | 9 | 10 | 11 | 12 | 13 | 14 | 15 | 16 | 17 | 18 | 19 | 20 | 21 | 22 | 23
1 | 0.13703 | 0.13562 | 0.13071 | 0.12832 | 0.12747 | 0.1293 | 0.12824 | 0.15676 | 0.16866 | 0.16647 | 0.1637 | 0.16572 | 0.17185 | 0.16856 | 0.15551 | 0.1603 | 0.16215 | 0.15678 | 0.14882 | 0.14695 | 0.14651 | 0.14485 | 0.13387 | 0.12944
2 | 0.074594 | 0.071294 | 0.067779 | 0.062038 | 0.058335 | 0.059692 | 0.064595 | 0.076812 | 0.083598 | 0.089641 | 0.08106 | 0.085344 | 0.086252 | 0.086074 | 0.074925 | 0.077845 | 0.08027 | 0.082306 | 0.083724 | 0.087123 | 0.092151 | 0.083679 | 0.078846 | 0.075221
3 | 0.58065 | 0.54964 | 0.50498 | 0.52238 | 0.5064 | 0.51163 | 0.71984 | 0.8863 | 0.92853 | 0.87301 | 0.85149 | 0.91592 | 0.96113 | 0.89981 | 0.82267 | 0.78093 | 0.7905 | 0.77398 | 0.74873 | 0.81145 | 0.85381 | 0.79328 | 0.72136 | 0.61287
4 | 0.19602 | 0.17494 | 0.14597 | 0.14191 | 0.12357 | 0.11064 | 0.196 | 0.24933 | 0.29917 | 0.30967 | 0.29932 | 0.27075 | 0.31196 | 0.30984 | 0.28727 | 0.26616 | 0.23047 | 0.2257 | 0.26227 | 0.2967 | 0.34665 | 0.3228 | 0.29599 | 0.24313
5 | 0.28807 | 0.26189 | 0.24162 | 0.23526 | 0.24181 | 0.24003 | 0.26736 | 0.29456 | 0.32458 | 0.33553 | 0.3579 | 0.37886 | 0.39021 | 0.37571 | 0.36283 | 0.3585 | 0.35589 | 0.35708 | 0.359 | 0.36312 | 0.40062 | 0.37993 | 0.37328 | 0.33375
6 | 0.10933 | 0.10537 | 0.097759 | 0.10143 | 0.10311 | 0.10277 | 0.11233 | 0.1366 | 0.14257 | 0.14206 | 0.14201 | 0.14995 | 0.14848 | 0.14297 | 0.13472 | 0.12999 | 0.13544 | 0.13259 | 0.12404 | 0.12502 | 0.13083 | 0.11914 | 0.11281 | 0.11299
7 | 0.29423 | 0.26784 | 0.26001 | 0.26383 | 0.25252 | 0.27041 | 0.34799 | 0.37625 | 0.43286 | 0.45747 | 0.45349 | 0.47373 | 0.46262 | 0.47706 | 0.47013 | 0.43863 | 0.44041 | 0.43003 | 0.42302 | 0.42433 | 0.43163 | 0.36204 | 0.36172 | 0.31782
8 | 0.099451 | 0.09425 | 0.090106 | 0.088718 | 0.089627 | 0.094908 | 0.15422 | 0.17716 | 0.19009 | 0.1881 | 0.19562 | 0.20774 | 0.20715 | 0.19494 | 0.17063 | 0.1632 | 0.15306 | 0.15215 | 0.14799 | 0.15139 | 0.1471 | 0.12843 | 0.11405 | 0.10542
9 | 0.19224 | 0.18004 | 0.17285 | 0.16209 | 0.16145 | 0.15574 | 0.15868 | 0.16006 | 0.13881 | 0.14524 | 0.15963 | 0.17877 | 0.18833 | 0.19043 | 0.18553 | 0.19271 | 0.18992 | 0.18996 | 0.18521 | 0.19526 | 0.20687 | 0.19148 | 0.17666 | 0.19016
10 | 0.083025 | 0.077558 | 0.074326 | 0.074585 | 0.073423 | 0.074325 | 0.088428 | 0.09776 | 0.1044 | 0.10887 | 0.10606 | 0.11008 | 0.11531 | 0.1131 | 0.11032 | 0.1024 | 0.098431 | 0.099673 | 0.10033 | 0.10621 | 0.11523 | 0.10433 | 0.099179 | 0.088315
11 | 0.021928 | 0.020508 | 0.019001 | 0.018292 | 0.017596 | 0.018257 | 0.021906 | 0.021524 | 0.023279 | 0.024751 | 0.025769 | 0.026512 | 0.026538 | 0.026587 | 0.025244 | 0.023923 | 0.023089 | 0.025738 | 0.026018 | 0.026325 | 0.029653 | 0.02603 | 0.027139 | 0.024669
12 | 0.43285 | 0.43964 | 0.46726 | 0.42586 | 0.41678 | 0.40093 | 0.41062 | 0.42953 | 0.38173 | 0.29395 | 0.40518 | 0.447 | 0.44781 | 0.46807 | 0.37347 | 0.49608 | 0.45047 | 0.44251 | 0.4434 | 0.48402 | 0.53293 | 0.52664 | 0.53531 | 0.54397
13 | 0.48281 | 0.47773 | 0.46911 | 0.46563 | 0.46055 | 0.46893 | 0.54136 | 0.56246 | 0.5993 | 0.57112 | 0.57381 | 0.57847 | 0.59837 | 0.59467 | 0.58207 | 0.57755 | 0.58251 | 0.59117 | 0.56368 | 0.56929 | 0.57531 | 0.54033 | 0.48617 | 0.48881
14 | 0.71363 | 0.70754 | 0.67991 | 0.6666 | 0.65783 | 0.66387 | 0.66245 | 0.78748 | 0.84654 | 0.83707 | 0.82131 | 0.83206 | 0.86481 | 0.853 | 0.78845 | 0.81223 | 0.81674 | 0.79613 | 0.7513 | 0.73981 | 0.7402 | 0.72901 | 0.69099 | 0.6733
15 | 0.037297 | 0.035647 | 0.03389 | 0.031019 | 0.029168 | 0.029846 | 0.032298 | 0.038406 | 0.041799 | 0.044821 | 0.04053 | 0.042672 | 0.043126 | 0.043037 | 0.037462 | 0.038922 | 0.040135 | 0.041153 | 0.041862 | 0.043561 | 0.046075 | 0.041839 | 0.039423 | 0.03761

## Pc, Summer, S7
LoadID | 0 | 1 | 2 | 3 | 4 | 5 | 6 | 7 | 8 | 9 | 10 | 11 | 12 | 13 | 14 | 15 | 16 | 17 | 18 | 19 | 20 | 21 | 22 | 23
1 | 0.13038 | 0.12904 | 0.12437 | 0.12209 | 0.12129 | 0.12302 | 0.12202 | 0.14915 | 0.16047 | 0.15839 | 0.15576 | 0.15767 | 0.16351 | 0.16037 | 0.14796 | 0.15252 | 0.15427 | 0.14917 | 0.1416 | 0.13982 | 0.13939 | 0.13782 | 0.12737 | 0.12316
2 | 0.071526 | 0.068404 | 0.065001 | 0.059511 | 0.055901 | 0.057132 | 0.061872 | 0.073154 | 0.079603 | 0.085381 | 0.077179 | 0.081269 | 0.082173 | 0.082094 | 0.071499 | 0.074274 | 0.07649 | 0.078548 | 0.0798 | 0.082991 | 0.087827 | 0.079709 | 0.075439 | 0.072076
3 | 0.55453 | 0.5251 | 0.48239 | 0.49884 | 0.48331 | 0.48806 | 0.68644 | 0.84354 | 0.88369 | 0.83098 | 0.81036 | 0.87171 | 0.91487 | 0.85687 | 0.78353 | 0.74381 | 0.75257 | 0.7373 | 0.71291 | 0.77242 | 0.81292 | 0.75512 | 0.68791 | 0.58502
4 | 0.19065 | 0.17073 | 0.14272 | 0.13866 | 0.12055 | 0.1078 | 0.18958 | 0.23777 | 0.28512 | 0.29533 | 0.2852 | 0.25812 | 0.29763 | 0.29628 | 0.27491 | 0.2548 | 0.22016 | 0.21652 | 0.25058 | 0.28303 | 0.33094 | 0.30782 | 0.28478 | 0.23513
5 | 0.2752 | 0.25032 | 0.23091 | 0.22481 | 0.23086 | 0.22905 | 0.25521 | 0.2804 | 0.30895 | 0.31943 | 0.34063 | 0.36061 | 0.37148 | 0.35787 | 0.34564 | 0.34151 | 0.33885 | 0.34022 | 0.34186 | 0.34569 | 0.38147 | 0.36167 | 0.356 | 0.31856
6 | 0.1043 | 0.10054 | 0.09327 | 0.096752 | 0.098299 | 0.097946 | 0.10708 | 0.13001 | 0.13568 | 0.13521 | 0.13515 | 0.1427 | 0.14133 | 0.13613 | 0.12828 | 0.12379 | 0.12893 | 0.12628 | 0.11809 | 0.119 | 0.12455 | 0.1134 | 0.10754 | 0.10776
7 | 0.28133 | 0.25627 | 0.24867 | 0.25223 | 0.24125 | 0.25813 | 0.33213 | 0.35816 | 0.412 | 0.4355 | 0.43161 | 0.4509 | 0.44043 | 0.4544 | 0.44784 | 0.41786 | 0.41932 | 0.40975 | 0.40283 | 0.40398 | 0.41105 | 0.3447 | 0.34521 | 0.30366
8 | 0.095314 | 0.090389 | 0.086372 | 0.085017 | 0.085773 | 0.090722 | 0.14725 | 0.16864 | 0.18094 | 0.17908 | 0.18619 | 0.19774 | 0.19723 | 0.18573 | 0.16261 | 0.15554 | 0.14577 | 0.14506 | 0.14098 | 0.14417 | 0.14014 | 0.12231 | 0.10903 | 0.10093
9 | 0.18429 | 0.17273 | 0.16573 | 0.15543 | 0.15461 | 0.14903 | 0.15201 | 0.15247 | 0.13223 | 0.13842 | 0.15201 | 0.17026 | 0.17946 | 0.18168 | 0.17705 | 0.18387 | 0.18099 | 0.18134 | 0.17657 | 0.18603 | 0.1972 | 0.18242 | 0.16913 | 0.1822
10 | 0.079409 | 0.074222 | 0.071102 | 0.071328 | 0.070157 | 0.07097 | 0.084444 | 0.093068 | 0.099379 | 0.10366 | 0.10095 | 0.10478 | 0.10979 | 0.10776 | 0.10512 | 0.097585 | 0.093741 | 0.095013 | 0.095561 | 0.10113 | 0.10975 | 0.099337 | 0.09468 | 0.084408
11 | 0.02114 | 0.019799 | 0.018335 | 0.017647 | 0.016941 | 0.017539 | 0.021049 | 0.020515 | 0.022181 | 0.023595 | 0.024545 | 0.025259 | 0.025304 | 0.025396 | 0.024124 | 0.022866 | 0.022026 | 0.024608 | 0.024825 | 0.025096 | 0.028288 | 0.024813 | 0.026032 | 0.023725
12 | 0.41295 | 0.41944 | 0.44561 | 0.40615 | 0.39734 | 0.38215 | 0.39151 | 0.40882 | 0.36332 | 0.27987 | 0.38562 | 0.42543 | 0.42628 | 0.44575 | 0.35576 | 0.47242 | 0.42883 | 0.4215 | 0.42215 | 0.46072 | 0.50736 | 0.50126 | 0.51017 | 0.51858
13 | 0.46007 | 0.45525 | 0.44697 | 0.44363 | 0.43869 | 0.44659 | 0.51559 | 0.53525 | 0.57029 | 0.54351 | 0.54603 | 0.55047 | 0.56945 | 0.56605 | 0.55408 | 0.54977 | 0.55438 | 0.56277 | 0.53649 | 0.54177 | 0.54757 | 0.51422 | 0.4631 | 0.46572
14 | 0.68037 | 0.67462 | 0.64818 | 0.63545 | 0.62689 | 0.63248 | 0.63132 | 0.74943 | 0.8056 | 0.79666 | 0.78157 | 0.79184 | 0.82309 | 0.81208 | 0.7507 | 0.77332 | 0.77738 | 0.75807 | 0.71517 | 0.70414 | 0.70464 | 0.69386 | 0.65849 | 0.64188
15 | 0.035763 | 0.034202 | 0.0325 | 0.029756 | 0.02795 | 0.028566 | 0.030936 | 0.036577 | 0.039802 | 0.042691 | 0.03859 | 0.040634 | 0.041086 | 0.041047 | 0.03575 | 0.037137 | 0.038245 | 0.039274 | 0.0399 | 0.041496 | 0.043913 | 0.039854 | 0.03772 | 0.036038

## Pc, Summer, S8
LoadID | 0 | 1 | 2 | 3 | 4 | 5 | 6 | 7 | 8 | 9 | 10 | 11 | 12 | 13 | 14 | 15 | 16 | 17 | 18 | 19 | 20 | 21 | 22 | 23
1 | 0.13038 | 0.12904 | 0.12437 | 0.12209 | 0.12129 | 0.12302 | 0.12202 | 0.14915 | 0.16047 | 0.15839 | 0.15576 | 0.15767 | 0.16351 | 0.16037 | 0.14796 | 0.15252 | 0.15427 | 0.14917 | 0.1416 | 0.13982 | 0.13939 | 0.13782 | 0.12737 | 0.12316
2 | 0.071526 | 0.068404 | 0.065001 | 0.059511 | 0.055901 | 0.057132 | 0.061872 | 0.073154 | 0.079603 | 0.085381 | 0.077179 | 0.081269 | 0.082173 | 0.082094 | 0.071499 | 0.074274 | 0.07649 | 0.078548 | 0.0798 | 0.082991 | 0.087827 | 0.079709 | 0.075439 | 0.072076
3 | 0.55453 | 0.5251 | 0.48239 | 0.49884 | 0.48331 | 0.48806 | 0.68644 | 0.84354 | 0.88369 | 0.83098 | 0.81036 | 0.87171 | 0.91487 | 0.85687 | 0.78353 | 0.74381 | 0.75257 | 0.7373 | 0.71291 | 0.77242 | 0.81292 | 0.75512 | 0.68791 | 0.58502
4 | 0.19065 | 0.17073 | 0.14272 | 0.13866 | 0.12055 | 0.1078 | 0.18958 | 0.23777 | 0.28512 | 0.29533 | 0.2852 | 0.25812 | 0.29763 | 0.29628 | 0.27491 | 0.2548 | 0.22016 | 0.21652 | 0.25058 | 0.28303 | 0.33094 | 0.30782 | 0.28478 | 0.23513
5 | 0.2752 | 0.25032 | 0.23091 | 0.22481 | 0.23086 | 0.22905 | 0.25521 | 0.2804 | 0.30895 | 0.31943 | 0.34063 | 0.36061 | 0.37148 | 0.35787 | 0.34564 | 0.34151 | 0.33885 | 0.34022 | 0.34186 | 0.34569 | 0.38147 | 0.36167 | 0.356 | 0.31856
6 | 0.1043 | 0.10054 | 0.09327 | 0.096752 | 0.098299 | 0.097946 | 0.10708 | 0.13001 | 0.13568 | 0.13521 | 0.13515 | 0.1427 | 0.14133 | 0.13613 | 0.12828 | 0.12379 | 0.12893 | 0.12628 | 0.11809 | 0.119 | 0.12455 | 0.1134 | 0.10754 | 0.10776
7 | 0.28133 | 0.25627 | 0.24867 | 0.25223 | 0.24125 | 0.25813 | 0.33213 | 0.35816 | 0.412 | 0.4355 | 0.43161 | 0.4509 | 0.44043 | 0.4544 | 0.44784 | 0.41786 | 0.41932 | 0.40975 | 0.40283 | 0.40398 | 0.41105 | 0.3447 | 0.34521 | 0.30366
8 | 0.095314 | 0.090389 | 0.086372 | 0.085017 | 0.085773 | 0.090722 | 0.14725 | 0.16864 | 0.18094 | 0.17908 | 0.18619 | 0.19774 | 0.19723 | 0.18573 | 0.16261 | 0.15554 | 0.14577 | 0.14506 | 0.14098 | 0.14417 | 0.14014 | 0.12231 | 0.10903 | 0.10093
9 | 0.18429 | 0.17273 | 0.16573 | 0.15543 | 0.15461 | 0.14903 | 0.15201 | 0.15247 | 0.13223 | 0.13842 | 0.15201 | 0.17026 | 0.17946 | 0.18168 | 0.17705 | 0.18387 | 0.18099 | 0.18134 | 0.17657 | 0.18603 | 0.1972 | 0.18242 | 0.16913 | 0.1822
10 | 0.079409 | 0.074222 | 0.071102 | 0.071328 | 0.070157 | 0.07097 | 0.084444 | 0.093068 | 0.099379 | 0.10366 | 0.10095 | 0.10478 | 0.10979 | 0.10776 | 0.10512 | 0.097585 | 0.093741 | 0.095013 | 0.095561 | 0.10113 | 0.10975 | 0.099337 | 0.09468 | 0.084408
11 | 0.02114 | 0.019799 | 0.018335 | 0.017647 | 0.016941 | 0.017539 | 0.021049 | 0.020515 | 0.022181 | 0.023595 | 0.024545 | 0.025259 | 0.025304 | 0.025396 | 0.024124 | 0.022866 | 0.022026 | 0.024608 | 0.024825 | 0.025096 | 0.028288 | 0.024813 | 0.026032 | 0.023725
12 | 0.41295 | 0.41944 | 0.44561 | 0.40615 | 0.39734 | 0.38215 | 0.39151 | 0.40882 | 0.36332 | 0.27987 | 0.38562 | 0.42543 | 0.42628 | 0.44575 | 0.35576 | 0.47242 | 0.42883 | 0.4215 | 0.42215 | 0.46072 | 0.50736 | 0.50126 | 0.51017 | 0.51858
13 | 0.46007 | 0.45525 | 0.44697 | 0.44363 | 0.43869 | 0.44659 | 0.51559 | 0.53525 | 0.57029 | 0.54351 | 0.54603 | 0.55047 | 0.56945 | 0.56605 | 0.55408 | 0.54977 | 0.55438 | 0.56277 | 0.53649 | 0.54177 | 0.54757 | 0.51422 | 0.4631 | 0.46572
14 | 0.68037 | 0.67462 | 0.64818 | 0.63545 | 0.62689 | 0.63248 | 0.63132 | 0.74943 | 0.8056 | 0.79666 | 0.78157 | 0.79184 | 0.82309 | 0.81208 | 0.7507 | 0.77332 | 0.77738 | 0.75807 | 0.71517 | 0.70414 | 0.70464 | 0.69386 | 0.65849 | 0.64188
15 | 0.035763 | 0.034202 | 0.0325 | 0.029756 | 0.02795 | 0.028566 | 0.030936 | 0.036577 | 0.039802 | 0.042691 | 0.03859 | 0.040634 | 0.041086 | 0.041047 | 0.03575 | 0.037137 | 0.038245 | 0.039274 | 0.0399 | 0.041496 | 0.043913 | 0.039854 | 0.03772 | 0.036038

## Pc, Summer, S9
LoadID | 0 | 1 | 2 | 3 | 4 | 5 | 6 | 7 | 8 | 9 | 10 | 11 | 12 | 13 | 14 | 15 | 16 | 17 | 18 | 19 | 20 | 21 | 22 | 23
1 | 0.13038 | 0.12904 | 0.12437 | 0.12209 | 0.12129 | 0.12302 | 0.12202 | 0.14915 | 0.16047 | 0.15839 | 0.15576 | 0.15767 | 0.16351 | 0.16037 | 0.14796 | 0.15252 | 0.15427 | 0.14917 | 0.1416 | 0.13982 | 0.13939 | 0.13782 | 0.12737 | 0.12316
2 | 0.071526 | 0.068404 | 0.065001 | 0.059511 | 0.055901 | 0.057132 | 0.061872 | 0.073154 | 0.079603 | 0.085381 | 0.077179 | 0.081269 | 0.082173 | 0.082094 | 0.071499 | 0.074274 | 0.07649 | 0.078548 | 0.0798 | 0.082991 | 0.087827 | 0.079709 | 0.075439 | 0.072076
3 | 0.55453 | 0.5251 | 0.48239 | 0.49884 | 0.48331 | 0.48806 | 0.68644 | 0.84354 | 0.88369 | 0.83098 | 0.81036 | 0.87171 | 0.91487 | 0.85687 | 0.78353 | 0.74381 | 0.75257 | 0.7373 | 0.71291 | 0.77242 | 0.81292 | 0.75512 | 0.68791 | 0.58502
4 | 0.19065 | 0.17073 | 0.14272 | 0.13866 | 0.12055 | 0.1078 | 0.18958 | 0.23777 | 0.28512 | 0.29533 | 0.2852 | 0.25812 | 0.29763 | 0.29628 | 0.27491 | 0.2548 | 0.22016 | 0.21652 | 0.25058 | 0.28303 | 0.33094 | 0.30782 | 0.28478 | 0.23513
5 | 0.2752 | 0.25032 | 0.23091 | 0.22481 | 0.23086 | 0.22905 | 0.25521 | 0.2804 | 0.30895 | 0.31943 | 0.34063 | 0.36061 | 0.37148 | 0.35787 | 0.34564 | 0.34151 | 0.33885 | 0.34022 | 0.34186 | 0.34569 | 0.38147 | 0.36167 | 0.356 | 0.31856
6 | 0.1043 | 0.10054 | 0.09327 | 0.096752 | 0.098299 | 0.097946 | 0.10708 | 0.13001 | 0.13568 | 0.13521 | 0.13515 | 0.1427 | 0.14133 | 0.13613 | 0.12828 | 0.12379 | 0.12893 | 0.12628 | 0.11809 | 0.119 | 0.12455 | 0.1134 | 0.10754 | 0.10776
7 | 0.28133 | 0.25627 | 0.24867 | 0.25223 | 0.24125 | 0.25813 | 0.33213 | 0.35816 | 0.412 | 0.4355 | 0.43161 | 0.4509 | 0.44043 | 0.4544 | 0.44784 | 0.41786 | 0.41932 | 0.40975 | 0.40283 | 0.40398 | 0.41105 | 0.3447 | 0.34521 | 0.30366
8 | 0.095314 | 0.090389 | 0.086372 | 0.085017 | 0.085773 | 0.090722 | 0.14725 | 0.16864 | 0.18094 | 0.17908 | 0.18619 | 0.19774 | 0.19723 | 0.18573 | 0.16261 | 0.15554 | 0.14577 | 0.14506 | 0.14098 | 0.14417 | 0.14014 | 0.12231 | 0.10903 | 0.10093
9 | 0.18429 | 0.17273 | 0.16573 | 0.15543 | 0.15461 | 0.14903 | 0.15201 | 0.15247 | 0.13223 | 0.13842 | 0.15201 | 0.17026 | 0.17946 | 0.18168 | 0.17705 | 0.18387 | 0.18099 | 0.18134 | 0.17657 | 0.18603 | 0.1972 | 0.18242 | 0.16913 | 0.1822
10 | 0.079409 | 0.074222 | 0.071102 | 0.071328 | 0.070157 | 0.07097 | 0.084444 | 0.093068 | 0.099379 | 0.10366 | 0.10095 | 0.10478 | 0.10979 | 0.10776 | 0.10512 | 0.097585 | 0.093741 | 0.095013 | 0.095561 | 0.10113 | 0.10975 | 0.099337 | 0.09468 | 0.084408
11 | 0.02114 | 0.019799 | 0.018335 | 0.017647 | 0.016941 | 0.017539 | 0.021049 | 0.020515 | 0.022181 | 0.023595 | 0.024545 | 0.025259 | 0.025304 | 0.025396 | 0.024124 | 0.022866 | 0.022026 | 0.024608 | 0.024825 | 0.025096 | 0.028288 | 0.024813 | 0.026032 | 0.023725
12 | 0.41295 | 0.41944 | 0.44561 | 0.40615 | 0.39734 | 0.38215 | 0.39151 | 0.40882 | 0.36332 | 0.27987 | 0.38562 | 0.42543 | 0.42628 | 0.44575 | 0.35576 | 0.47242 | 0.42883 | 0.4215 | 0.42215 | 0.46072 | 0.50736 | 0.50126 | 0.51017 | 0.51858
13 | 0.46007 | 0.45525 | 0.44697 | 0.44363 | 0.43869 | 0.44659 | 0.51559 | 0.53525 | 0.57029 | 0.54351 | 0.54603 | 0.55047 | 0.56945 | 0.56605 | 0.55408 | 0.54977 | 0.55438 | 0.56277 | 0.53649 | 0.54177 | 0.54757 | 0.51422 | 0.4631 | 0.46572
14 | 0.68037 | 0.67462 | 0.64818 | 0.63545 | 0.62689 | 0.63248 | 0.63132 | 0.74943 | 0.8056 | 0.79666 | 0.78157 | 0.79184 | 0.82309 | 0.81208 | 0.7507 | 0.77332 | 0.77738 | 0.75807 | 0.71517 | 0.70414 | 0.70464 | 0.69386 | 0.65849 | 0.64188
15 | 0.035763 | 0.034202 | 0.0325 | 0.029756 | 0.02795 | 0.028566 | 0.030936 | 0.036577 | 0.039802 | 0.042691 | 0.03859 | 0.040634 | 0.041086 | 0.041047 | 0.03575 | 0.037137 | 0.038245 | 0.039274 | 0.0399 | 0.041496 | 0.043913 | 0.039854 | 0.03772 | 0.036038

## Qc, Summer, S1
LoadID | 0 | 1 | 2 | 3 | 4 | 5 | 6 | 7 | 8 | 9 | 10 | 11 | 12 | 13 | 14 | 15 | 16 | 17 | 18 | 19 | 20 | 21 | 22 | 23
1 | 0.044473 | 0.048753 | 0.046248 | 0.046166 | 0.045247 | 0.047862 | 0.049076 | 0.09207 | 0.10706 | 0.10324 | 0.10055 | 0.10078 | 0.10711 | 0.10359 | 0.072765 | 0.095149 | 0.096322 | 0.090454 | 0.071469 | 0.06482 | 0.067966 | 0.068368 | 0.047188 | 0.046598
2 | 0.00096633 | -0.0047749 | -0.0056705 | -0.0076851 | -0.0097736 | -0.0079287 | -0.009255 | 0.02425 | 0.031173 | 0.040018 | 0.023084 | 0.020765 | 0.014328 | 0.019017 | 0.0081356 | 0.0071755 | 0.0083888 | 0.015209 | 0.02889 | 0.029509 | 0.023452 | 0.017893 | 0.0087642 | 0.0016102
3 | -0.059171 | -0.13965 | -0.24599 | -0.22738 | -0.23102 | -0.22119 | -0.013713 | 0.26491 | 0.34591 | 0.34986 | 0.29215 | 0.36664 | 0.33117 | 0.28839 | 0.2088 | 0.13036 | 0.16075 | 0.14318 | 0.027654 | 0.11509 | 0.16074 | 0.10459 | -0.098558 | -0.20303
4 | -0.78794 | -0.79484 | -0.81853 | -0.81855 | -0.83698 | -0.8622 | -0.77766 | -0.52795 | -0.39379 | -0.41521 | -0.52328 | -0.57376 | -0.53028 | -0.57496 | -0.54434 | -0.6414 | -0.71802 | -0.63883 | -0.45169 | -0.40359 | -0.40484 | -0.53477 | -0.66667 | -0.69166
5 | -0.07595 | -0.099265 | -0.11654 | -0.11626 | -0.11699 | -0.12647 | -0.11376 | -0.045413 | 0.014186 | 0.050452 | 0.083228 | 0.08836 | 0.077559 | 0.063367 | 0.041864 | 0.027797 | 0.02322 | 0.020435 | 0.020669 | 0.0056486 | 0.043964 | 0.020053 | 0.011496 | -0.018416
6 | 0.051519 | 0.057257 | 0.043359 | 0.051091 | 0.052301 | 0.053699 | 0.052017 | 0.096182 | 0.11046 | 0.11022 | 0.096321 | 0.11504 | 0.11986 | 0.11063 | 0.096083 | 0.084499 | 0.10302 | 0.099893 | 0.078388 | 0.072702 | 0.085647 | 0.067381 | 0.051454 | 0.057298
7 | -0.14757 | -0.15245 | -0.16044 | -0.16581 | -0.15515 | -0.16731 | -0.14511 | -0.06615 | -0.011889 | -0.0088551 | 0.020252 | 0.0068001 | 0.0017303 | 0.0011818 | -0.017072 | -0.029675 | -0.043759 | -0.055578 | -0.048285 | -0.059513 | -0.042352 | -0.078227 | -0.098244 | -0.10663
8 | -0.31187 | -0.31403 | -0.31696 | -0.31868 | -0.31441 | -0.30692 | -0.26087 | -0.21526 | -0.21121 | -0.20784 | -0.20441 | -0.20215 | -0.20692 | -0.2149 | -0.23626 | -0.24685 | -0.25556 | -0.25639 | -0.26123 | -0.27001 | -0.28715 | -0.29935 | -0.30355 | -0.30942
9 | 0.0019131 | -0.01764 | -0.022587 | -0.028652 | -0.027283 | -0.031525 | -0.059314 | -0.019316 | -0.029768 | -0.010216 | -0.00019027 | 0.0080065 | 0.027418 | 0.027768 | 0.021268 | 0.048871 | 0.041487 | 0.036048 | 0.029854 | 0.030552 | 0.043182 | 0.038865 | -0.0038244 | -0.0062385
10 | -0.027234 | -0.030432 | -0.031213 | -0.030827 | -0.03186 | -0.032747 | -0.010353 | 0.0091376 | 0.020788 | 0.021981 | 0.0093191 | 0.022649 | 0.024348 | 0.023393 | 0.018514 | 0.0079382 | 0.0039844 | 0.0039713 | 0.0040529 | 0.0080953 | 0.011614 | 0.0015894 | -0.011994 | -0.020166
11 | -0.021404 | -0.023018 | -0.024044 | -0.024408 | -0.023774 | -0.023853 | -0.018813 | -0.015618 | -0.013142 | -0.010152 | -0.010205 | -0.01092 | -0.012824 | -0.013199 | -0.014806 | -0.01482 | -0.015042 | -0.011636 | -0.010496 | -0.011957 | -0.0099091 | -0.012592 | -0.014418 | -0.016287
12 | -0.15691 | -0.094902 | -0.11995 | -0.094465 | -0.10836 | -0.05815 | -0.19597 | -0.15409 | -0.11426 | -0.13445 | -0.13925 | -0.1268 | 0.063512 | 0.03223 | -0.18032 | -0.060732 | -0.069974 | -0.040728 | 0.0018811 | 0.12377 | 0.27611 | 0.27501 | 0.26099 | 0.27413
13 | 0.087538 | 0.081524 | 0.061283 | 0.05524 | 0.050787 | 0.06377 | 0.20999 | 0.28046 | 0.35977 | 0.343 | 0.33455 | 0.33036 | 0.35705 | 0.32776 | 0.30104 | 0.2797 | 0.27687 | 0.28049 | 0.2333 | 0.21381 | 0.22665 | 0.15861 | 0.069611 | 0.074584
14 | 0.22978 | 0.25189 | 0.23895 | 0.23853 | 0.23377 | 0.24729 | 0.25356 | 0.4757 | 0.55314 | 0.53341 | 0.51953 | 0.52068 | 0.5534 | 0.53523 | 0.37595 | 0.4916 | 0.49766 | 0.46735 | 0.36926 | 0.33491 | 0.35116 | 0.35323 | 0.2438 | 0.24076
15 | 0.00046384 | -0.002292 | -0.0027219 | -0.0036889 | -0.0046913 | -0.0038058 | -0.0044424 | 0.01164 | 0.014963 | 0.019209 | 0.01108 | 0.0099671 | 0.0068772 | 0.0091283 | 0.0039051 | 0.0034442 | 0.0040266 | 0.0073001 | 0.013867 | 0.014164 | 0.011257 | 0.0085884 | 0.0042068 | 0.0007729

## Qc, Summer, S2
LoadID | 0 | 1 | 2 | 3 | 4 | 5 | 6 | 7 | 8 | 9 | 10 | 11 | 12 | 13 | 14 | 15 | 16 | 17 | 18 | 19 | 20 | 21 | 22 | 23
1 | 0.044473 | 0.048753 | 0.046248 | 0.046166 | 0.045247 | 0.047862 | 0.049076 | 0.09207 | 0.10706 | 0.10324 | 0.10055 | 0.10078 | 0.10711 | 0.10359 | 0.072765 | 0.095149 | 0.096322 | 0.090454 | 0.071469 | 0.06482 | 0.067966 | 0.068368 | 0.047188 | 0.046598
2 | 0.00096633 | -0.0047749 | -0.0056705 | -0.0076851 | -0.0097736 | -0.0079287 | -0.009255 | 0.02425 | 0.031173 | 0.040018 | 0.023084 | 0.020765 | 0.014328 | 0.019017 | 0.0081356 | 0.0071755 | 0.0083888 | 0.015209 | 0.02889 | 0.029509 | 0.023452 | 0.017893 | 0.0087642 | 0.0016102
3 | -0.059171 | -0.13965 | -0.24599 | -0.22738 | -0.23102 | -0.22119 | -0.013713 | 0.26491 | 0.34591 | 0.34986 | 0.29215 | 0.36664 | 0.33117 | 0.28839 | 0.2088 | 0.13036 | 0.16075 | 0.14318 | 0.027654 | 0.11509 | 0.16074 | 0.10459 | -0.098558 | -0.20303
4 | -0.78794 | -0.79484 | -0.81853 | -0.81855 | -0.83698 | -0.8622 | -0.77766 | -0.52795 | -0.39379 | -0.41521 | -0.52328 | -0.57376 | -0.53028 | -0.57496 | -0.54434 | -0.6414 | -0.71802 | -0.63883 | -0.45169 | -0.40359 | -0.40484 | -0.53477 | -0.66667 | -0.69166
5 | -0.07595 | -0.099265 | -0.11654 | -0.11626 | -0.11699 | -0.12647 | -0.11376 | -0.045413 | 0.014186 | 0.050452 | 0.083228 | 0.08836 | 0.077559 | 0.063367 | 0.041864 | 0.027797 | 0.02322 | 0.020435 | 0.020669 | 0.0056486 | 0.043964 | 0.020053 | 0.011496 | -0.018416
6 | 0.051519 | 0.057257 | 0.043359 | 0.051091 | 0.052301 | 0.053699 | 0.052017 | 0.096182 | 0.11046 | 0.11022 | 0.096321 | 0.11504 | 0.11986 | 0.11063 | 0.096083 | 0.084499 | 0.10302 | 0.099893 | 0.078388 | 0.072702 | 0.085647 | 0.067381 | 0.051454 | 0.057298
7 | -0.14757 | -0.15245 | -0.16044 | -0.16581 | -0.15515 | -0.16731 | -0.14511 | -0.06615 | -0.011889 | -0.0088551 | 0.020252 | 0.0068001 | 0.0017303 | 0.0011818 | -0.017072 | -0.029675 | -0.043759 | -0.055578 | -0.048285 | -0.059513 | -0.042352 | -0.078227 | -0.098244 | -0.10663
8 | -0.31187 | -0.31403 | -0.31696 | -0.31868 | -0.31441 | -0.30692 | -0.26087 | -0.21526 | -0.21121 | -0.20784 | -0.20441 | -0.20215 | -0.20692 | -0.2149 | -0.23626 | -0.24685 | -0.25556 | -0.25639 | -0.26123 | -0.27001 | -0.28715 | -0.29935 | -0.30355 | -0.30942
9 | 0.0019131 | -0.01764 | -0.022587 | -0.028652 | -0.027283 | -0.031525 | -0.059314 | -0.019316 | -0.029768 | -0.010216 | -0.00019027 | 0.0080065 | 0.027418 | 0.027768 | 0.021268 | 0.048871 | 0.041487 | 0.036048 | 0.029854 | 0.030552 | 0.043182 | 0.038865 | -0.0038244 | -0.0062385
10 | -0.027234 | -0.030432 | -0.031213 | -0.030827 | -0.03186 | -0.032747 | -0.010353 | 0.0091376 | 0.020788 | 0.021981 | 0.0093191 | 0.022649 | 0.024348 | 0.023393 | 0.018514 | 0.0079382 | 0.0039844 | 0.0039713 | 0.0040529 | 0.0080953 | 0.011614 | 0.0015894 | -0.011994 | -0.020166
11 | -0.021404 | -0.023018 | -0.024044 | -0.024408 | -0.023774 | -0.023853 | -0.018813 | -0.015618 | -0.013142 | -0.010152 | -0.010205 | -0.01092 | -0.012824 | -0.013199 | -0.014806 | -0.01482 | -0.015042 | -0.011636 | -0.010496 | -0.011957 | -0.0099091 | -0.012592 | -0.014418 | -0.016287
12 | -0.15691 | -0.094902 | -0.11995 | -0.094465 | -0.10836 | -0.05815 | -0.19597 | -0.15409 | -0.11426 | -0.13445 | -0.13925 | -0.1268 | 0.063512 | 0.03223 | -0.18032 | -0.060732 | -0.069974 | -0.040728 | 0.0018811 | 0.12377 | 0.27611 | 0.27501 | 0.26099 | 0.27413
13 | 0.087538 | 0.081524 | 0.061283 | 0.05524 | 0.050787 | 0.06377 | 0.20999 | 0.28046 | 0.35977 | 0.343 | 0.33455 | 0.33036 | 0.35705 | 0.32776 | 0.30104 | 0.2797 | 0.27687 | 0.28049 | 0.2333 | 0.21381 | 0.22665 | 0.15861 | 0.069611 | 0.074584
14 | 0.22978 | 0.25189 | 0.23895 | 0.23853 | 0.23377 | 0.24729 | 0.25356 | 0.4757 | 0.55314 | 0.53341 | 0.51953 | 0.52068 | 0.5534 | 0.53523 | 0.37595 | 0.4916 | 0.49766 | 0.46735 | 0.36926 | 0.33491 | 0.35116 | 0.35323 | 0.2438 | 0.24076
15 | 0.00046384 | -0.002292 | -0.0027219 | -0.0036889 | -0.0046913 | -0.0038058 | -0.0044424 | 0.01164 | 0.014963 | 0.019209 | 0.01108 | 0.0099671 | 0.0068772 | 0.0091283 | 0.0039051 | 0.0034442 | 0.0040266 | 0.0073001 | 0.013867 | 0.014164 | 0.011257 | 0.0085884 | 0.0042068 | 0.0007729

## Qc, Summer, S3
LoadID | 0 | 1 | 2 | 3 | 4 | 5 | 6 | 7 | 8 | 9 | 10 | 11 | 12 | 13 | 14 | 15 | 16 | 17 | 18 | 19 | 20 | 21 | 22 | 23
1 | 0.044473 | 0.048753 | 0.046248 | 0.046166 | 0.045247 | 0.047862 | 0.049076 | 0.09207 | 0.10706 | 0.10324 | 0.10055 | 0.10078 | 0.10711 | 0.10359 | 0.072765 | 0.095149 | 0.096322 | 0.090454 | 0.071469 | 0.06482 | 0.067966 | 0.068368 | 0.047188 | 0.046598
2 | 0.00096633 | -0.0047749 | -0.0056705 | -0.0076851 | -0.0097736 | -0.0079287 | -0.009255 | 0.02425 | 0.031173 | 0.040018 | 0.023084 | 0.020765 | 0.014328 | 0.019017 | 0.0081356 | 0.0071755 | 0.0083888 | 0.015209 | 0.02889 | 0.029509 | 0.023452 | 0.017893 | 0.0087642 | 0.0016102
3 | -0.059171 | -0.13965 | -0.24599 | -0.22738 | -0.23102 | -0.22119 | -0.013713 | 0.26491 | 0.34591 | 0.34986 | 0.29215 | 0.36664 | 0.33117 | 0.28839 | 0.2088 | 0.13036 | 0.16075 | 0.14318 | 0.027654 | 0.11509 | 0.16074 | 0.10459 | -0.098558 | -0.20303
4 | -0.78794 | -0.79484 | -0.81853 | -0.81855 | -0.83698 | -0.8622 | -0.77766 | -0.52795 | -0.39379 | -0.41521 | -0.52328 | -0.57376 | -0.53028 | -0.57496 | -0.54434 | -0.6414 | -0.71802 | -0.63883 | -0.45169 | -0.40359 | -0.40484 | -0.53477 | -0.66667 | -0.69166
5 | -0.07595 | -0.099265 | -0.11654 | -0.11626 | -0.11699 | -0.12647 | -0.11376 | -0.045413 | 0.014186 | 0.050452 | 0.083228 | 0.08836 | 0.077559 | 0.063367 | 0.041864 | 0.027797 | 0.02322 | 0.020435 | 0.020669 | 0.0056486 | 0.043964 | 0.020053 | 0.011496 | -0.018416
6 | 0.051519 | 0.057257 | 0.043359 | 0.051091 | 0.052301 | 0.053699 | 0.052017 | 0.096182 | 0.11046 | 0.11022 | 0.096321 | 0.11504 | 0.11986 | 0.11063 | 0.096083 | 0.084499 | 0.10302 | 0.099893 | 0.078388 | 0.072702 | 0.085647 | 0.067381 | 0.051454 | 0.057298
7 | -0.14757 | -0.15245 | -0.16044 | -0.16581 | -0.15515 | -0.16731 | -0.14511 | -0.06615 | -0.011889 | -0.0088551 | 0.020252 | 0.0068001 | 0.0017303 | 0.0011818 | -0.017072 | -0.029675 | -0.043759 | -0.055578 | -0.048285 | -0.059513 | -0.042352 | -0.078227 | -0.098244 | -0.10663
8 | -0.31187 | -0.31403 | -0.31696 | -0.31868 | -0.31441 | -0.30692 | -0.26087 | -0.21526 | -0.21121 | -0.20784 | -0.20441 | -0.20215 | -0.20692 | -0.2149 | -0.23626 | -0.24685 | -0.25556 | -0.25639 | -0.26123 | -0.27001 | -0.28715 | -0.29935 | -0.30355 | -0.30942
9 | 0.0019131 | -0.01764 | -0.022587 | -0.028652 | -0.027283 | -0.031525 | -0.059314 | -0.019316 | -0.029768 | -0.010216 | -0.00019027 | 0.0080065 | 0.027418 | 0.027768 | 0.021268 | 0.048871 | 0.041487 | 0.036048 | 0.029854 | 0.030552 | 0.043182 | 0.038865 | -0.0038244 | -0.0062385
10 | -0.027234 | -0.030432 | -0.031213 | -0.030827 | -0.03186 | -0.032747 | -0.010353 | 0.0091376 | 0.020788 | 0.021981 | 0.0093191 | 0.022649 | 0.024348 | 0.023393 | 0.018514 | 0.0079382 | 0.0039844 | 0.0039713 | 0.0040529 | 0.0080953 | 0.011614 | 0.0015894 | -0.011994 | -0.020166
11 | -0.021404 | -0.023018 | -0.024044 | -0.024408 | -0.023774 | -0.023853 | -0.018813 | -0.015618 | -0.013142 | -0.010152 | -0.010205 | -0.01092 | -0.012824 | -0.013199 | -0.014806 | -0.01482 | -0.015042 | -0.011636 | -0.010496 | -0.011957 | -0.0099091 | -0.012592 | -0.014418 | -0.016287
12 | -0.15691 | -0.094902 | -0.11995 | -0.094465 | -0.10836 | -0.05815 | -0.19597 | -0.15409 | -0.11426 | -0.13445 | -0.13925 | -0.1268 | 0.063512 | 0.03223 | -0.18032 | -0.060732 | -0.069974 | -0.040728 | 0.0018811 | 0.12377 | 0.27611 | 0.27501 | 0.26099 | 0.27413
13 | 0.087538 | 0.081524 | 0.061283 | 0.05524 | 0.050787 | 0.06377 | 0.20999 | 0.28046 | 0.35977 | 0.343 | 0.33455 | 0.33036 | 0.35705 | 0.32776 | 0.30104 | 0.2797 | 0.27687 | 0.28049 | 0.2333 | 0.21381 | 0.22665 | 0.15861 | 0.069611 | 0.074584
14 | 0.22978 | 0.25189 | 0.23895 | 0.23853 | 0.23377 | 0.24729 | 0.25356 | 0.4757 | 0.55314 | 0.53341 | 0.51953 | 0.52068 | 0.5534 | 0.53523 | 0.37595 | 0.4916 | 0.49766 | 0.46735 | 0.36926 | 0.33491 | 0.35116 | 0.35323 | 0.2438 | 0.24076
15 | 0.00046384 | -0.002292 | -0.0027219 | -0.0036889 | -0.0046913 | -0.0038058 | -0.0044424 | 0.01164 | 0.014963 | 0.019209 | 0.01108 | 0.0099671 | 0.0068772 | 0.0091283 | 0.0039051 | 0.0034442 | 0.0040266 | 0.0073001 | 0.013867 | 0.014164 | 0.011257 | 0.0085884 | 0.0042068 | 0.0007729

## Qc, Summer, S4
LoadID | 0 | 1 | 2 | 3 | 4 | 5 | 6 | 7 | 8 | 9 | 10 | 11 | 12 | 13 | 14 | 15 | 16 | 17 | 18 | 19 | 20 | 21 | 22 | 23
1 | 0.045807 | 0.050215 | 0.047636 | 0.047551 | 0.046604 | 0.049298 | 0.050548 | 0.094832 | 0.11027 | 0.10634 | 0.10357 | 0.1038 | 0.11032 | 0.1067 | 0.074948 | 0.098004 | 0.099212 | 0.093167 | 0.073613 | 0.066765 | 0.070005 | 0.070419 | 0.048604 | 0.047996
2 | 0.00099532 | -0.0049182 | -0.0058406 | -0.0079157 | -0.010067 | -0.0081665 | -0.0095327 | 0.024978 | 0.032109 | 0.041219 | 0.023777 | 0.021388 | 0.014757 | 0.019588 | 0.0083796 | 0.0073908 | 0.0086404 | 0.015665 | 0.029756 | 0.030394 | 0.024156 | 0.018429 | 0.0090271 | 0.0016585
3 | -0.060946 | -0.14384 | -0.25337 | -0.2342 | -0.23795 | -0.22783 | -0.014125 | 0.27285 | 0.35628 | 0.36036 | 0.30092 | 0.37764 | 0.34111 | 0.29704 | 0.21507 | 0.13427 | 0.16557 | 0.14747 | 0.028484 | 0.11854 | 0.16556 | 0.10773 | -0.10152 | -0.20912
4 | -0.81158 | -0.81868 | -0.84308 | -0.8431 | -0.86209 | -0.88806 | -0.80099 | -0.54379 | -0.40561 | -0.42767 | -0.53898 | -0.59097 | -0.54619 | -0.59221 | -0.56067 | -0.66064 | -0.73956 | -0.65799 | -0.46524 | -0.4157 | -0.41699 | -0.55081 | -0.68667 | -0.71241
5 | -0.078229 | -0.10224 | -0.12004 | -0.11974 | -0.1205 | -0.13027 | -0.11717 | -0.046776 | 0.014612 | 0.051965 | 0.085724 | 0.091011 | 0.079885 | 0.065268 | 0.04312 | 0.028631 | 0.023917 | 0.021048 | 0.021289 | 0.0058181 | 0.045283 | 0.020655 | 0.011841 | -0.018968
6 | 0.053064 | 0.058975 | 0.04466 | 0.052623 | 0.05387 | 0.05531 | 0.053577 | 0.099068 | 0.11378 | 0.11352 | 0.099211 | 0.11849 | 0.12346 | 0.11395 | 0.098966 | 0.087034 | 0.10611 | 0.10289 | 0.08074 | 0.074883 | 0.088217 | 0.069403 | 0.052997 | 0.059017
7 | -0.15199 | -0.15703 | -0.16525 | -0.17078 | -0.1598 | -0.17233 | -0.14946 | -0.068134 | -0.012246 | -0.0091207 | 0.020859 | 0.0070041 | 0.0017822 | 0.0012173 | -0.017584 | -0.030565 | -0.045072 | -0.057246 | -0.049733 | -0.061299 | -0.043623 | -0.080574 | -0.10119 | -0.10983
8 | -0.32122 | -0.32345 | -0.32647 | -0.32824 | -0.32384 | -0.31613 | -0.2687 | -0.22172 | -0.21755 | -0.21408 | -0.21054 | -0.20821 | -0.21313 | -0.22134 | -0.24335 | -0.25425 | -0.26323 | -0.26408 | -0.26907 | -0.27811 | -0.29576 | -0.30833 | -0.31266 | -0.3187
9 | 0.0019705 | -0.018169 | -0.023265 | -0.029511 | -0.028102 | -0.032471 | -0.061093 | -0.019896 | -0.030661 | -0.010523 | -0.00019598 | 0.0082467 | 0.028241 | 0.028601 | 0.021906 | 0.050338 | 0.042731 | 0.03713 | 0.03075 | 0.031468 | 0.044477 | 0.040031 | -0.0039391 | -0.0064257
10 | -0.028051 | -0.031345 | -0.032149 | -0.031751 | -0.032816 | -0.033729 | -0.010664 | 0.0094117 | 0.021412 | 0.02264 | 0.0095987 | 0.023328 | 0.025078 | 0.024095 | 0.01907 | 0.0081764 | 0.004104 | 0.0040904 | 0.0041745 | 0.0083381 | 0.011962 | 0.0016371 | -0.012354 | -0.020771
11 | -0.022046 | -0.023709 | -0.024765 | -0.025141 | -0.024487 | -0.024569 | -0.019377 | -0.016086 | -0.013536 | -0.010457 | -0.010511 | -0.011248 | -0.013208 | -0.013595 | -0.01525 | -0.015265 | -0.015493 | -0.011985 | -0.010811 | -0.012316 | -0.010206 | -0.01297 | -0.014851 | -0.016776
12 | -0.16162 | -0.097749 | -0.12355 | -0.097299 | -0.11161 | -0.059895 | -0.20185 | -0.15871 | -0.11769 | -0.13849 | -0.14343 | -0.1306 | 0.065417 | 0.033197 | -0.18573 | -0.062554 | -0.072073 | -0.04195 | 0.0019376 | 0.12748 | 0.28439 | 0.28326 | 0.26882 | 0.28236
13 | 0.090164 | 0.083969 | 0.063122 | 0.056897 | 0.052311 | 0.065683 | 0.21629 | 0.28887 | 0.37056 | 0.35329 | 0.34459 | 0.34027 | 0.36776 | 0.33759 | 0.31007 | 0.2881 | 0.28518 | 0.2889 | 0.24029 | 0.22022 | 0.23344 | 0.16337 | 0.071699 | 0.076821
14 | 0.23667 | 0.25945 | 0.24612 | 0.24568 | 0.24079 | 0.2547 | 0.26117 | 0.48997 | 0.56973 | 0.54941 | 0.53512 | 0.5363 | 0.57 | 0.55129 | 0.38723 | 0.50635 | 0.51259 | 0.48137 | 0.38033 | 0.34495 | 0.36169 | 0.36383 | 0.25112 | 0.24798
15 | 0.00047775 | -0.0023607 | -0.0028035 | -0.0037995 | -0.0048321 | -0.0039199 | -0.0045757 | 0.011989 | 0.015412 | 0.019785 | 0.011413 | 0.010266 | 0.0070836 | 0.0094022 | 0.0040222 | 0.0035476 | 0.0041474 | 0.0075191 | 0.014283 | 0.014589 | 0.011595 | 0.0088461 | 0.004333 | 0.00079609

## Qc, Summer, S5
LoadID | 0 | 1 | 2 | 3 | 4 | 5 | 6 | 7 | 8 | 9 | 10 | 11 | 12 | 13 | 14 | 15 | 16 | 17 | 18 | 19 | 20 | 21 | 22 | 23
1 | 0.045807 | 0.050215 | 0.047636 | 0.047551 | 0.046604 | 0.049298 | 0.050548 | 0.094832 | 0.11027 | 0.10634 | 0.10357 | 0.1038 | 0.11032 | 0.1067 | 0.074948 | 0.098004 | 0.099212 | 0.093167 | 0.073613 | 0.066765 | 0.070005 | 0.070419 | 0.048604 | 0.047996
2 | 0.00099532 | -0.0049182 | -0.0058406 | -0.0079157 | -0.010067 | -0.0081665 | -0.0095327 | 0.024978 | 0.032109 | 0.041219 | 0.023777 | 0.021388 | 0.014757 | 0.019588 | 0.0083796 | 0.0073908 | 0.0086404 | 0.015665 | 0.029756 | 0.030394 | 0.024156 | 0.018429 | 0.0090271 | 0.0016585
3 | -0.060946 | -0.14384 | -0.25337 | -0.2342 | -0.23795 | -0.22783 | -0.014125 | 0.27285 | 0.35628 | 0.36036 | 0.30092 | 0.37764 | 0.34111 | 0.29704 | 0.21507 | 0.13427 | 0.16557 | 0.14747 | 0.028484 | 0.11854 | 0.16556 | 0.10773 | -0.10152 | -0.20912
4 | -0.81158 | -0.81868 | -0.84308 | -0.8431 | -0.86209 | -0.88806 | -0.80099 | -0.54379 | -0.40561 | -0.42767 | -0.53898 | -0.59097 | -0.54619 | -0.59221 | -0.56067 | -0.66064 | -0.73956 | -0.65799 | -0.46524 | -0.4157 | -0.41699 | -0.55081 | -0.68667 | -0.71241
5 | -0.078229 | -0.10224 | -0.12004 | -0.11974 | -0.1205 | -0.13027 | -0.11717 | -0.046776 | 0.014612 | 0.051965 | 0.085724 | 0.091011 | 0.079885 | 0.065268 | 0.04312 | 0.028631 | 0.023917 | 0.021048 | 0.021289 | 0.0058181 | 0.045283 | 0.020655 | 0.011841 | -0.018968
6 | 0.053064 | 0.058975 | 0.04466 | 0.052623 | 0.05387 | 0.05531 | 0.053577 | 0.099068 | 0.11378 | 0.11352 | 0.099211 | 0.11849 | 0.12346 | 0.11395 | 0.098966 | 0.087034 | 0.10611 | 0.10289 | 0.08074 | 0.074883 | 0.088217 | 0.069403 | 0.052997 | 0.059017
7 | -0.15199 | -0.15703 | -0.16525 | -0.17078 | -0.1598 | -0.17233 | -0.14946 | -0.068134 | -0.012246 | -0.0091207 | 0.020859 | 0.0070041 | 0.0017822 | 0.0012173 | -0.017584 | -0.030565 | -0.045072 | -0.057246 | -0.049733 | -0.061299 | -0.043623 | -0.080574 | -0.10119 | -0.10983
8 | -0.32122 | -0.32345 | -0.32647 | -0.32824 | -0.32384 | -0.31613 | -0.2687 | -0.22172 | -0.21755 | -0.21408 | -0.21054 | -0.20821 | -0.21313 | -0.22134 | -0.24335 | -0.25425 | -0.26323 | -0.26408 | -0.26907 | -0.27811 | -0.29576 | -0.30833 | -0.31266 | -0.3187
9 | 0.0019705 | -0.018169 | -0.023265 | -0.029511 | -0.028102 | -0.032471 | -0.061093 | -0.019896 | -0.030661 | -0.010523 | -0.00019598 | 0.0082467 | 0.028241 | 0.028601 | 0.021906 | 0.050338 | 0.042731 | 0.03713 | 0.03075 | 0.031468 | 0.044477 | 0.040031 | -0.0039391 | -0.0064257
10 | -0.028051 | -0.031345 | -0.032149 | -0.031751 | -0.032816 | -0.033729 | -0.010664 | 0.0094117 | 0.021412 | 0.02264 | 0.0095987 | 0.023328 | 0.025078 | 0.024095 | 0.01907 | 0.0081764 | 0.004104 | 0.0040904 | 0.0041745 | 0.0083381 | 0.011962 | 0.0016371 | -0.012354 | -0.020771
11 | -0.022046 | -0.023709 | -0.024765 | -0.025141 | -0.024487 | -0.024569 | -0.019377 | -0.016086 | -0.013536 | -0.010457 | -0.010511 | -0.011248 | -0.013208 | -0.013595 | -0.01525 | -0.015265 | -0.015493 | -0.011985 | -0.010811 | -0.012316 | -0.010206 | -0.01297 | -0.014851 | -0.016776
12 | -0.16162 | -0.097749 | -0.12355 | -0.097299 | -0.11161 | -0.059895 | -0.20185 | -0.15871 | -0.11769 | -0.13849 | -0.14343 | -0.1306 | 0.065417 | 0.033197 | -0.18573 | -0.062554 | -0.072073 | -0.04195 | 0.0019376 | 0.12748 | 0.28439 | 0.28326 | 0.26882 | 0.28236
13 | 0.090164 | 0.083969 | 0.063122 | 0.056897 | 0.052311 | 0.065683 | 0.21629 | 0.28887 | 0.37056 | 0.35329 | 0.34459 | 0.34027 | 0.36776 | 0.33759 | 0.31007 | 0.2881 | 0.28518 | 0.2889 | 0.24029 | 0.22022 | 0.23344 | 0.16337 | 0.071699 | 0.076821
14 | 0.23667 | 0.25945 | 0.24612 | 0.24568 | 0.24079 | 0.2547 | 0.26117 | 0.48997 | 0.56973 | 0.54941 | 0.53512 | 0.5363 | 0.57 | 0.55129 | 0.38723 | 0.50635 | 0.51259 | 0.48137 | 0.38033 | 0.34495 | 0.36169 | 0.36383 | 0.25112 | 0.24798
15 | 0.00047775 | -0.0023607 | -0.0028035 | -0.0037995 | -0.0048321 | -0.0039199 | -0.0045757 | 0.011989 | 0.015412 | 0.019785 | 0.011413 | 0.010266 | 0.0070836 | 0.0094022 | 0.0040222 | 0.0035476 | 0.0041474 | 0.0075191 | 0.014283 | 0.014589 | 0.011595 | 0.0088461 | 0.004333 | 0.00079609

## Qc, Summer, S6
LoadID | 0 | 1 | 2 | 3 | 4 | 5 | 6 | 7 | 8 | 9 | 10 | 11 | 12 | 13 | 14 | 15 | 16 | 17 | 18 | 19 | 20 | 21 | 22 | 23
1 | 0.045807 | 0.050215 | 0.047636 | 0.047551 | 0.046604 | 0.049298 | 0.050548 | 0.094832 | 0.11027 | 0.10634 | 0.10357 | 0.1038 | 0.11032 | 0.1067 | 0.074948 | 0.098004 | 0.099212 | 0.093167 | 0.073613 | 0.066765 | 0.070005 | 0.070419 | 0.048604 | 0.047996
2 | 0.00099532 | -0.0049182 | -0.0058406 | -0.0079157 | -0.010067 | -0.0081665 | -0.0095327 | 0.024978 | 0.032109 | 0.041219 | 0.023777 | 0.021388 | 0.014757 | 0.019588 | 0.0083796 | 0.0073908 | 0.0086404 | 0.015665 | 0.029756 | 0.030394 | 0.024156 | 0.018429 | 0.0090271 | 0.0016585
3 | -0.060946 | -0.14384 | -0.25337 | -0.2342 | -0.23795 | -0.22783 | -0.014125 | 0.27285 | 0.35628 | 0.36036 | 0.30092 | 0.37764 | 0.34111 | 0.29704 | 0.21507 | 0.13427 | 0.16557 | 0.14747 | 0.028484 | 0.11854 | 0.16556 | 0.10773 | -0.10152 | -0.20912
4 | -0.81158 | -0.81868 | -0.84308 | -0.8431 | -0.86209 | -0.88806 | -0.80099 | -0.54379 | -0.40561 | -0.42767 | -0.53898 | -0.59097 | -0.54619 | -0.59221 | -0.56067 | -0.66064 | -0.73956 | -0.65799 | -0.46524 | -0.4157 | -0.41699 | -0.55081 | -0.68667 | -0.71241
5 | -0.078229 | -0.10224 | -0.12004 | -0.11974 | -0.1205 | -0.13027 | -0.11717 | -0.046776 | 0.014612 | 0.051965 | 0.085724 | 0.091011 | 0.079885 | 0.065268 | 0.04312 | 0.028631 | 0.023917 | 0.021048 | 0.021289 | 0.0058181 | 0.045283 | 0.020655 | 0.011841 | -0.018968
6 | 0.053064 | 0.058975 | 0.04466 | 0.052623 | 0.05387 | 0.05531 | 0.053577 | 0.099068 | 0.11378 | 0.11352 | 0.099211 | 0.11849 | 0.12346 | 0.11395 | 0.098966 | 0.087034 | 0.10611 | 0.10289 | 0.08074 | 0.074883 | 0.088217 | 0.069403 | 0.052997 | 0.059017
7 | -0.15199 | -0.15703 | -0.16525 | -0.17078 | -0.1598 | -0.17233 | -0.14946 | -0.068134 | -0.012246 | -0.0091207 | 0.020859 | 0.0070041 | 0.0017822 | 0.0012173 | -0.017584 | -0.030565 | -0.045072 | -0.057246 | -0.049733 | -0.061299 | -0.043623 | -0.080574 | -0.10119 | -0.10983
8 | -0.32122 | -0.32345 | -0.32647 | -0.32824 | -0.32384 | -0.31613 | -0.2687 | -0.22172 | -0.21755 | -0.21408 | -0.21054 | -0.20821 | -0.21313 | -0.22134 | -0.24335 | -0.25425 | -0.26323 | -0.26408 | -0.26907 | -0.27811 | -0.29576 | -0.30833 | -0.31266 | -0.3187
9 | 0.0019705 | -0.018169 | -0.023265 | -0.029511 | -0.028102 | -0.032471 | -0.061093 | -0.019896 | -0.030661 | -0.010523 | -0.00019598 | 0.0082467 | 0.028241 | 0.028601 | 0.021906 | 0.050338 | 0.042731 | 0.03713 | 0.03075 | 0.031468 | 0.044477 | 0.040031 | -0.0039391 | -0.0064257
10 | -0.028051 | -0.031345 | -0.032149 | -0.031751 | -0.032816 | -0.033729 | -0.010664 | 0.0094117 | 0.021412 | 0.02264 | 0.0095987 | 0.023328 | 0.025078 | 0.024095 | 0.01907 | 0.0081764 | 0.004104 | 0.0040904 | 0.0041745 | 0.0083381 | 0.011962 | 0.0016371 | -0.012354 | -0.020771
11 | -0.022046 | -0.023709 | -0.024765 | -0.025141 | -0.024487 | -0.024569 | -0.019377 | -0.016086 | -0.013536 | -0.010457 | -0.010511 | -0.011248 | -0.013208 | -0.013595 | -0.01525 | -0.015265 | -0.015493 | -0.011985 | -0.010811 | -0.012316 | -0.010206 | -0.01297 | -0.014851 | -0.016776
12 | -0.16162 | -0.097749 | -0.12355 | -0.097299 | -0.11161 | -0.059895 | -0.20185 | -0.15871 | -0.11769 | -0.13849 | -0.14343 | -0.1306 | 0.065417 | 0.033197 | -0.18573 | -0.062554 | -0.072073 | -0.04195 | 0.0019376 | 0.12748 | 0.28439 | 0.28326 | 0.26882 | 0.28236
13 | 0.090164 | 0.083969 | 0.063122 | 0.056897 | 0.052311 | 0.065683 | 0.21629 | 0.28887 | 0.37056 | 0.35329 | 0.34459 | 0.34027 | 0.36776 | 0.33759 | 0.31007 | 0.2881 | 0.28518 | 0.2889 | 0.24029 | 0.22022 | 0.23344 | 0.16337 | 0.071699 | 0.076821
14 | 0.23667 | 0.25945 | 0.24612 | 0.24568 | 0.24079 | 0.2547 | 0.26117 | 0.48997 | 0.56973 | 0.54941 | 0.53512 | 0.5363 | 0.57 | 0.55129 | 0.38723 | 0.50635 | 0.51259 | 0.48137 | 0.38033 | 0.34495 | 0.36169 | 0.36383 | 0.25112 | 0.24798
15 | 0.00047775 | -0.0023607 | -0.0028035 | -0.0037995 | -0.0048321 | -0.0039199 | -0.0045757 | 0.011989 | 0.015412 | 0.019785 | 0.011413 | 0.010266 | 0.0070836 | 0.0094022 | 0.0040222 | 0.0035476 | 0.0041474 | 0.0075191 | 0.014283 | 0.014589 | 0.011595 | 0.0088461 | 0.004333 | 0.00079609

## Qc, Summer, S7
LoadID | 0 | 1 | 2 | 3 | 4 | 5 | 6 | 7 | 8 | 9 | 10 | 11 | 12 | 13 | 14 | 15 | 16 | 17 | 18 | 19 | 20 | 21 | 22 | 23
1 | 0.043584 | 0.048265 | 0.045323 | 0.046628 | 0.045699 | 0.048819 | 0.049076 | 0.092991 | 0.10599 | 0.10221 | 0.099549 | 0.10279 | 0.10604 | 0.10566 | 0.072765 | 0.097052 | 0.097285 | 0.088645 | 0.072184 | 0.064172 | 0.066607 | 0.068368 | 0.04766 | 0.046133
2 | 0.00095667 | -0.0048704 | -0.0055571 | -0.0075314 | -0.0099691 | -0.0078494 | -0.0090699 | 0.023765 | 0.031485 | 0.039618 | 0.022622 | 0.02118 | 0.014184 | 0.019208 | 0.0081356 | 0.007319 | 0.0083049 | 0.015513 | 0.029467 | 0.028919 | 0.022983 | 0.017714 | 0.0087642 | 0.001578
3 | -0.060354 | -0.14105 | -0.24599 | -0.22511 | -0.23333 | -0.21677 | -0.013713 | 0.26226 | 0.34245 | 0.34986 | 0.28923 | 0.3593 | 0.33779 | 0.29415 | 0.21089 | 0.12906 | 0.16235 | 0.14031 | 0.028207 | 0.11394 | 0.15913 | 0.10564 | -0.097573 | -0.19896
4 | -0.78794 | -0.81074 | -0.81853 | -0.81855 | -0.83698 | -0.87082 | -0.79321 | -0.53323 | -0.38985 | -0.42352 | -0.52852 | -0.57949 | -0.53028 | -0.58071 | -0.54979 | -0.65423 | -0.73238 | -0.65161 | -0.46072 | -0.40762 | -0.40079 | -0.53477 | -0.65334 | -0.67783
5 | -0.074431 | -0.10026 | -0.11771 | -0.11742 | -0.11933 | -0.12394 | -0.11262 | -0.046322 | 0.01447 | 0.050956 | 0.083228 | 0.090127 | 0.07911 | 0.062734 | 0.041864 | 0.027797 | 0.023684 | 0.020231 | 0.020875 | 0.0057051 | 0.043524 | 0.020254 | 0.011266 | -0.018784
6 | 0.052549 | 0.05783 | 0.042492 | 0.051601 | 0.053347 | 0.053162 | 0.052017 | 0.09522 | 0.11267 | 0.11242 | 0.097285 | 0.11274 | 0.12106 | 0.11063 | 0.096083 | 0.084499 | 0.10405 | 0.098894 | 0.079172 | 0.071975 | 0.083934 | 0.067381 | 0.051454 | 0.057298
7 | -0.15052 | -0.15093 | -0.15723 | -0.16249 | -0.15204 | -0.17066 | -0.14656 | -0.067473 | -0.011652 | -0.0087665 | 0.019847 | 0.0069361 | 0.0017649 | 0.0012055 | -0.017072 | -0.029378 | -0.044634 | -0.056134 | -0.048285 | -0.059513 | -0.041929 | -0.078227 | -0.098244 | -0.10663
8 | -0.31811 | -0.31403 | -0.31379 | -0.3155 | -0.3207 | -0.30692 | -0.26348 | -0.21096 | -0.2091 | -0.20784 | -0.20645 | -0.19811 | -0.21106 | -0.21275 | -0.2339 | -0.25178 | -0.25811 | -0.25895 | -0.25862 | -0.26461 | -0.29289 | -0.30234 | -0.30962 | -0.31561
9 | 0.0018748 | -0.017817 | -0.022362 | -0.028938 | -0.02701 | -0.030895 | -0.058721 | -0.019123 | -0.029172 | -0.010216 | -0.00018836 | 0.0078464 | 0.027418 | 0.028324 | 0.021481 | 0.04936 | 0.042317 | 0.036769 | 0.029257 | 0.030246 | 0.044046 | 0.039643 | -0.0038626 | -0.0063633
10 | -0.027234 | -0.030736 | -0.030588 | -0.03021 | -0.032179 | -0.033074 | -0.010353 | 0.0090462 | 0.020372 | 0.021981 | 0.0091328 | 0.022196 | 0.024348 | 0.023627 | 0.018885 | 0.0077795 | 0.0039446 | 0.0039713 | 0.0041339 | 0.0081762 | 0.011614 | 0.0015735 | -0.012114 | -0.019964
11 | -0.02119 | -0.022788 | -0.024044 | -0.024652 | -0.023298 | -0.023615 | -0.018813 | -0.015774 | -0.013405 | -0.010152 | -0.010307 | -0.01103 | -0.012696 | -0.013463 | -0.014806 | -0.015116 | -0.014741 | -0.011519 | -0.010706 | -0.011957 | -0.00981 | -0.012592 | -0.014562 | -0.015961
12 | -0.15848 | -0.093953 | -0.11995 | -0.092576 | -0.11053 | -0.056987 | -0.19989 | -0.15255 | -0.11198 | -0.13311 | -0.13646 | -0.12553 | 0.063512 | 0.03223 | -0.17671 | -0.061339 | -0.069274 | -0.041542 | 0.0018811 | 0.12377 | 0.27887 | 0.27501 | 0.26099 | 0.27962
13 | 0.087538 | 0.081524 | 0.061896 | 0.055793 | 0.050787 | 0.06377 | 0.21209 | 0.28046 | 0.35617 | 0.34986 | 0.32786 | 0.33367 | 0.36062 | 0.33104 | 0.29502 | 0.2853 | 0.28241 | 0.28329 | 0.2333 | 0.20953 | 0.22891 | 0.15544 | 0.069611 | 0.073092
14 | 0.23208 | 0.25693 | 0.23656 | 0.23614 | 0.23845 | 0.24976 | 0.25102 | 0.4757 | 0.54761 | 0.53874 | 0.50914 | 0.51026 | 0.54787 | 0.53523 | 0.37971 | 0.50144 | 0.48771 | 0.46267 | 0.37295 | 0.33825 | 0.34765 | 0.3497 | 0.24868 | 0.24317
15 | 0.00046384 | -0.0023149 | -0.0026946 | -0.003652 | -0.0046913 | -0.0038058 | -0.004398 | 0.011407 | 0.014963 | 0.019209 | 0.01097 | 0.010166 | 0.006946 | 0.0092196 | 0.003827 | 0.0034098 | 0.0039461 | 0.0071541 | 0.013867 | 0.014023 | 0.011482 | 0.0087602 | 0.0041227 | 0.00078063

## Qc, Summer, S8
LoadID | 0 | 1 | 2 | 3 | 4 | 5 | 6 | 7 | 8 | 9 | 10 | 11 | 12 | 13 | 14 | 15 | 16 | 17 | 18 | 19 | 20 | 21 | 22 | 23
1 | 0.043584 | 0.048265 | 0.045323 | 0.046628 | 0.045699 | 0.048819 | 0.049076 | 0.092991 | 0.10599 | 0.10221 | 0.099549 | 0.10279 | 0.10604 | 0.10566 | 0.072765 | 0.097052 | 0.097285 | 0.088645 | 0.072184 | 0.064172 | 0.066607 | 0.068368 | 0.04766 | 0.046133
2 | 0.00095667 | -0.0048704 | -0.0055571 | -0.0075314 | -0.0099691 | -0.0078494 | -0.0090699 | 0.023765 | 0.031485 | 0.039618 | 0.022622 | 0.02118 | 0.014184 | 0.019208 | 0.0081356 | 0.007319 | 0.0083049 | 0.015513 | 0.029467 | 0.028919 | 0.022983 | 0.017714 | 0.0087642 | 0.001578
3 | -0.060354 | -0.14105 | -0.24599 | -0.22511 | -0.23333 | -0.21677 | -0.013713 | 0.26226 | 0.34245 | 0.34986 | 0.28923 | 0.3593 | 0.33779 | 0.29415 | 0.21089 | 0.12906 | 0.16235 | 0.14031 | 0.028207 | 0.11394 | 0.15913 | 0.10564 | -0.097573 | -0.19896
4 | -0.78794 | -0.81074 | -0.81853 | -0.81855 | -0.83698 | -0.87082 | -0.79321 | -0.53323 | -0.38985 | -0.42352 | -0.52852 | -0.57949 | -0.53028 | -0.58071 | -0.54979 | -0.65423 | -0.73238 | -0.65161 | -0.46072 | -0.40762 | -0.40079 | -0.53477 | -0.65334 | -0.67783
5 | -0.074431 | -0.10026 | -0.11771 | -0.11742 | -0.11933 | -0.12394 | -0.11262 | -0.046322 | 0.01447 | 0.050956 | 0.083228 | 0.090127 | 0.07911 | 0.062734 | 0.041864 | 0.027797 | 0.023684 | 0.020231 | 0.020875 | 0.0057051 | 0.043524 | 0.020254 | 0.011266 | -0.018784
6 | 0.052549 | 0.05783 | 0.042492 | 0.051601 | 0.053347 | 0.053162 | 0.052017 | 0.09522 | 0.11267 | 0.11242 | 0.097285 | 0.11274 | 0.12106 | 0.11063 | 0.096083 | 0.084499 | 0.10405 | 0.098894 | 0.079172 | 0.071975 | 0.083934 | 0.067381 | 0.051454 | 0.057298
7 | -0.15052 | -0.15093 | -0.15723 | -0.16249 | -0.15204 | -0.17066 | -0.14656 | -0.067473 | -0.011652 | -0.0087665 | 0.019847 | 0.0069361 | 0.0017649 | 0.0012055 | -0.017072 | -0.029378 | -0.044634 | -0.056134 | -0.048285 | -0.059513 | -0.041929 | -0.078227 | -0.098244 | -0.10663
8 | -0.31811 | -0.31403 | -0.31379 | -0.3155 | -0.3207 | -0.30692 | -0.26348 | -0.21096 | -0.2091 | -0.20784 | -0.20645 | -0.19811 | -0.21106 | -0.21275 | -0.2339 | -0.25178 | -0.25811 | -0.25895 | -0.25862 | -0.26461 | -0.29289 | -0.30234 | -0.30962 | -0.31561
9 | 0.0018748 | -0.017817 | -0.022362 | -0.028938 | -0.02701 | -0.030895 | -0.058721 | -0.019123 | -0.029172 | -0.010216 | -0.00018836 | 0.0078464 | 0.027418 | 0.028324 | 0.021481 | 0.04936 | 0.042317 | 0.036769 | 0.029257 | 0.030246 | 0.044046 | 0.039643 | -0.0038626 | -0.0063633
10 | -0.027234 | -0.030736 | -0.030588 | -0.03021 | -0.032179 | -0.033074 | -0.010353 | 0.0090462 | 0.020372 | 0.021981 | 0.0091328 | 0.022196 | 0.024348 | 0.023627 | 0.018885 | 0.0077795 | 0.0039446 | 0.0039713 | 0.0041339 | 0.0081762 | 0.011614 | 0.0015735 | -0.012114 | -0.019964
11 | -0.02119 | -0.022788 | -0.024044 | -0.024652 | -0.023298 | -0.023615 | -0.018813 | -0.015774 | -0.013405 | -0.010152 | -0.010307 | -0.01103 | -0.012696 | -0.013463 | -0.014806 | -0.015116 | -0.014741 | -0.011519 | -0.010706 | -0.011957 | -0.00981 | -0.012592 | -0.014562 | -0.015961
12 | -0.15848 | -0.093953 | -0.11995 | -0.092576 | -0.11053 | -0.056987 | -0.19989 | -0.15255 | -0.11198 | -0.13311 | -0.13646 | -0.12553 | 0.063512 | 0.03223 | -0.17671 | -0.061339 | -0.069274 | -0.041542 | 0.0018811 | 0.12377 | 0.27887 | 0.27501 | 0.26099 | 0.27962
13 | 0.087538 | 0.081524 | 0.061896 | 0.055793 | 0.050787 | 0.06377 | 0.21209 | 0.28046 | 0.35617 | 0.34986 | 0.32786 | 0.33367 | 0.36062 | 0.33104 | 0.29502 | 0.2853 | 0.28241 | 0.28329 | 0.2333 | 0.20953 | 0.22891 | 0.15544 | 0.069611 | 0.073092
14 | 0.23208 | 0.25693 | 0.23656 | 0.23614 | 0.23845 | 0.24976 | 0.25102 | 0.4757 | 0.54761 | 0.53874 | 0.50914 | 0.51026 | 0.54787 | 0.53523 | 0.37971 | 0.50144 | 0.48771 | 0.46267 | 0.37295 | 0.33825 | 0.34765 | 0.3497 | 0.24868 | 0.24317
15 | 0.00046384 | -0.0023149 | -0.0026946 | -0.003652 | -0.0046913 | -0.0038058 | -0.004398 | 0.011407 | 0.014963 | 0.019209 | 0.01097 | 0.010166 | 0.006946 | 0.0092196 | 0.003827 | 0.0034098 | 0.0039461 | 0.0071541 | 0.013867 | 0.014023 | 0.011482 | 0.0087602 | 0.0041227 | 0.00078063

## Qc, Summer, S9
LoadID | 0 | 1 | 2 | 3 | 4 | 5 | 6 | 7 | 8 | 9 | 10 | 11 | 12 | 13 | 14 | 15 | 16 | 17 | 18 | 19 | 20 | 21 | 22 | 23
1 | 0.043584 | 0.048265 | 0.045323 | 0.046628 | 0.045699 | 0.048819 | 0.049076 | 0.092991 | 0.10599 | 0.10221 | 0.099549 | 0.10279 | 0.10604 | 0.10566 | 0.072765 | 0.097052 | 0.097285 | 0.088645 | 0.072184 | 0.064172 | 0.066607 | 0.068368 | 0.04766 | 0.046133
2 | 0.00095667 | -0.0048704 | -0.0055571 | -0.0075314 | -0.0099691 | -0.0078494 | -0.0090699 | 0.023765 | 0.031485 | 0.039618 | 0.022622 | 0.02118 | 0.014184 | 0.019208 | 0.0081356 | 0.007319 | 0.0083049 | 0.015513 | 0.029467 | 0.028919 | 0.022983 | 0.017714 | 0.0087642 | 0.001578
3 | -0.060354 | -0.14105 | -0.24599 | -0.22511 | -0.23333 | -0.21677 | -0.013713 | 0.26226 | 0.34245 | 0.34986 | 0.28923 | 0.3593 | 0.33779 | 0.29415 | 0.21089 | 0.12906 | 0.16235 | 0.14031 | 0.028207 | 0.11394 | 0.15913 | 0.10564 | -0.097573 | -0.19896
4 | -0.78794 | -0.81074 | -0.81853 | -0.81855 | -0.83698 | -0.87082 | -0.79321 | -0.53323 | -0.38985 | -0.42352 | -0.52852 | -0.57949 | -0.53028 | -0.58071 | -0.54979 | -0.65423 | -0.73238 | -0.65161 | -0.46072 | -0.40762 | -0.40079 | -0.53477 | -0.65334 | -0.67783
5 | -0.074431 | -0.10026 | -0.11771 | -0.11742 | -0.11933 | -0.12394 | -0.11262 | -0.046322 | 0.01447 | 0.050956 | 0.083228 | 0.090127 | 0.07911 | 0.062734 | 0.041864 | 0.027797 | 0.023684 | 0.020231 | 0.020875 | 0.0057051 | 0.043524 | 0.020254 | 0.011266 | -0.018784
6 | 0.052549 | 0.05783 | 0.042492 | 0.051601 | 0.053347 | 0.053162 | 0.052017 | 0.09522 | 0.11267 | 0.11242 | 0.097285 | 0.11274 | 0.12106 | 0.11063 | 0.096083 | 0.084499 | 0.10405 | 0.098894 | 0.079172 | 0.071975 | 0.083934 | 0.067381 | 0.051454 | 0.057298
7 | -0.15052 | -0.15093 | -0.15723 | -0.16249 | -0.15204 | -0.17066 | -0.14656 | -0.067473 | -0.011652 | -0.0087665 | 0.019847 | 0.0069361 | 0.0017649 | 0.0012055 | -0.017072 | -0.029378 | -0.044634 | -0.056134 | -0.048285 | -0.059513 | -0.041929 | -0.078227 | -0.098244 | -0.10663
8 | -0.31811 | -0.31403 | -0.31379 | -0.3155 | -0.3207 | -0.30692 | -0.26348 | -0.21096 | -0.2091 | -0.20784 | -0.20645 | -0.19811 | -0.21106 | -0.21275 | -0.2339 | -0.25178 | -0.25811 | -0.25895 | -0.25862 | -0.26461 | -0.29289 | -0.30234 | -0.30962 | -0.31561
9 | 0.0018748 | -0.017817 | -0.022362 | -0.028938 | -0.02701 | -0.030895 | -0.058721 | -0.019123 | -0.029172 | -0.010216 | -0.00018836 | 0.0078464 | 0.027418 | 0.028324 | 0.021481 | 0.04936 | 0.042317 | 0.036769 | 0.029257 | 0.030246 | 0.044046 | 0.039643 | -0.0038626 | -0.0063633
10 | -0.027234 | -0.030736 | -0.030588 | -0.03021 | -0.032179 | -0.033074 | -0.010353 | 0.0090462 | 0.020372 | 0.021981 | 0.0091328 | 0.022196 | 0.024348 | 0.023627 | 0.018885 | 0.0077795 | 0.0039446 | 0.0039713 | 0.0041339 | 0.0081762 | 0.011614 | 0.0015735 | -0.012114 | -0.019964
11 | -0.02119 | -0.022788 | -0.024044 | -0.024652 | -0.023298 | -0.023615 | -0.018813 | -0.015774 | -0.013405 | -0.010152 | -0.010307 | -0.01103 | -0.012696 | -0.013463 | -0.014806 | -0.015116 | -0.014741 | -0.011519 | -0.010706 | -0.011957 | -0.00981 | -0.012592 | -0.014562 | -0.015961
12 | -0.15848 | -0.093953 | -0.11995 | -0.092576 | -0.11053 | -0.056987 | -0.19989 | -0.15255 | -0.11198 | -0.13311 | -0.13646 | -0.12553 | 0.063512 | 0.03223 | -0.17671 | -0.061339 | -0.069274 | -0.041542 | 0.0018811 | 0.12377 | 0.27887 | 0.27501 | 0.26099 | 0.27962
13 | 0.087538 | 0.081524 | 0.061896 | 0.055793 | 0.050787 | 0.06377 | 0.21209 | 0.28046 | 0.35617 | 0.34986 | 0.32786 | 0.33367 | 0.36062 | 0.33104 | 0.29502 | 0.2853 | 0.28241 | 0.28329 | 0.2333 | 0.20953 | 0.22891 | 0.15544 | 0.069611 | 0.073092
14 | 0.23208 | 0.25693 | 0.23656 | 0.23614 | 0.23845 | 0.24976 | 0.25102 | 0.4757 | 0.54761 | 0.53874 | 0.50914 | 0.51026 | 0.54787 | 0.53523 | 0.37971 | 0.50144 | 0.48771 | 0.46267 | 0.37295 | 0.33825 | 0.34765 | 0.3497 | 0.24868 | 0.24317
15 | 0.00046384 | -0.0023149 | -0.0026946 | -0.003652 | -0.0046913 | -0.0038058 | -0.004398 | 0.011407 | 0.014963 | 0.019209 | 0.01097 | 0.010166 | 0.006946 | 0.0092196 | 0.003827 | 0.0034098 | 0.0039461 | 0.0071541 | 0.013867 | 0.014023 | 0.011482 | 0.0087602 | 0.0041227 | 0.00078063

## UpFlex, Summer
LoadID | 0 | 1 | 2 | 3 | 4 | 5 | 6 | 7 | 8 | 9 | 10 | 11 | 12 | 13 | 14 | 15 | 16 | 17 | 18 | 19 | 20 | 21 | 22 | 23
1 | 0.0066931 | 0.0073683 | 0.0095905 | 0.010995 | 0.012928 | 0.015112 | 0.013471 | 0.019258 | 0.017667 | 0.019954 | 0.020507 | 0.019022 | 0.017945 | 0.016521 | 0.015217 | 0.013695 | 0.013553 | 0.010738 | 0.0088844 | 0.010543 | 0.010742 | 0.012276 | 0.0059605 | 0.0057228
2 | 0.013386 | 0.014737 | 0.019181 | 0.02199 | 0.025856 | 0.030223 | 0.026941 | 0.038516 | 0.035334 | 0.039907 | 0.041014 | 0.038044 | 0.035889 | 0.033041 | 0.030434 | 0.027391 | 0.027105 | 0.021476 | 0.017769 | 0.021085 | 0.021484 | 0.024551 | 0.011921 | 0.011446
3 | 0.050198 | 0.055262 | 0.071929 | 0.082464 | 0.096958 | 0.11334 | 0.10103 | 0.14443 | 0.1325 | 0.14965 | 0.1538 | 0.14267 | 0.13458 | 0.1239 | 0.11413 | 0.10271 | 0.10165 | 0.080535 | 0.066633 | 0.079069 | 0.080563 | 0.092068 | 0.044704 | 0.042921
4 | 0.1004 | 0.11052 | 0.14386 | 0.16493 | 0.19392 | 0.22667 | 0.20206 | 0.28887 | 0.265 | 0.29931 | 0.30761 | 0.28533 | 0.26917 | 0.24781 | 0.22826 | 0.20543 | 0.20329 | 0.16107 | 0.13327 | 0.15814 | 0.16113 | 0.18414 | 0.089408 | 0.085842
5 | 0.026772 | 0.029473 | 0.038362 | 0.043981 | 0.051711 | 0.060447 | 0.053883 | 0.077031 | 0.070668 | 0.079815 | 0.082028 | 0.076088 | 0.071778 | 0.066082 | 0.060869 | 0.054781 | 0.054211 | 0.042952 | 0.035538 | 0.04217 | 0.042967 | 0.049103 | 0.023842 | 0.022891
6 | 0.0066931 | 0.0073683 | 0.0095905 | 0.010995 | 0.012928 | 0.015112 | 0.013471 | 0.019258 | 0.017667 | 0.019954 | 0.020507 | 0.019022 | 0.017945 | 0.016521 | 0.015217 | 0.013695 | 0.013553 | 0.010738 | 0.0088844 | 0.010543 | 0.010742 | 0.012276 | 0.0059605 | 0.0057228
7 | 0.033466 | 0.036841 | 0.047953 | 0.054976 | 0.064639 | 0.075558 | 0.067353 | 0.096289 | 0.088334 | 0.099769 | 0.10254 | 0.09511 | 0.089723 | 0.082603 | 0.076086 | 0.068476 | 0.067764 | 0.05369 | 0.044422 | 0.052713 | 0.053709 | 0.061379 | 0.029803 | 0.028614
8 | 0.016733 | 0.018421 | 0.023976 | 0.027488 | 0.032319 | 0.037779 | 0.033677 | 0.048145 | 0.044167 | 0.049884 | 0.051268 | 0.047555 | 0.044861 | 0.041301 | 0.038043 | 0.034238 | 0.033882 | 0.026845 | 0.022211 | 0.026356 | 0.026854 | 0.030689 | 0.014901 | 0.014307
9 | 0.033466 | 0.036841 | 0.047953 | 0.054976 | 0.064639 | 0.075558 | 0.067353 | 0.096289 | 0.088334 | 0.099769 | 0.10254 | 0.09511 | 0.089723 | 0.082603 | 0.076086 | 0.068476 | 0.067764 | 0.05369 | 0.044422 | 0.052713 | 0.053709 | 0.061379 | 0.029803 | 0.028614
10 | 0.01004 | 0.011052 | 0.014386 | 0.016493 | 0.019392 | 0.022667 | 0.020206 | 0.028887 | 0.0265 | 0.029931 | 0.030761 | 0.028533 | 0.026917 | 0.024781 | 0.022826 | 0.020543 | 0.020329 | 0.016107 | 0.013327 | 0.015814 | 0.016113 | 0.018414 | 0.0089408 | 0.0085842
11 | 0.0066931 | 0.0073683 | 0.0095905 | 0.010995 | 0.012928 | 0.015112 | 0.013471 | 0.019258 | 0.017667 | 0.019954 | 0.020507 | 0.019022 | 0.017945 | 0.016521 | 0.015217 | 0.013695 | 0.013553 | 0.010738 | 0.0088844 | 0.010543 | 0.010742 | 0.012276 | 0.0059605 | 0.0057228
12 | 0.026772 | 0.029473 | 0.038362 | 0.043981 | 0.051711 | 0.060447 | 0.053883 | 0.077031 | 0.070668 | 0.079815 | 0.082028 | 0.076088 | 0.071778 | 0.066082 | 0.060869 | 0.054781 | 0.054211 | 0.042952 | 0.035538 | 0.04217 | 0.042967 | 0.049103 | 0.023842 | 0.022891
13 | 0.016733 | 0.018421 | 0.023976 | 0.027488 | 0.032319 | 0.037779 | 0.033677 | 0.048145 | 0.044167 | 0.049884 | 0.051268 | 0.047555 | 0.044861 | 0.041301 | 0.038043 | 0.034238 | 0.033882 | 0.026845 | 0.022211 | 0.026356 | 0.026854 | 0.030689 | 0.014901 | 0.014307
14 | 0.033466 | 0.036841 | 0.047953 | 0.054976 | 0.064639 | 0.075558 | 0.067353 | 0.096289 | 0.088334 | 0.099769 | 0.10254 | 0.09511 | 0.089723 | 0.082603 | 0.076086 | 0.068476 | 0.067764 | 0.05369 | 0.044422 | 0.052713 | 0.053709 | 0.061379 | 0.029803 | 0.028614
15 | 0.0066931 | 0.0073683 | 0.0095905 | 0.010995 | 0.012928 | 0.015112 | 0.013471 | 0.019258 | 0.017667 | 0.019954 | 0.020507 | 0.019022 | 0.017945 | 0.016521 | 0.015217 | 0.013695 | 0.013553 | 0.010738 | 0.0088844 | 0.010543 | 0.010742 | 0.012276 | 0.0059605 | 0.0057228

## DownFlex, Summer
LoadID | 0 | 1 | 2 | 3 | 4 | 5 | 6 | 7 | 8 | 9 | 10 | 11 | 12 | 13 | 14 | 15 | 16 | 17 | 18 | 19 | 20 | 21 | 22 | 23
1 | 0.018556 | 0.019637 | 0.020737 | 0.021679 | 0.021925 | 0.022935 | 0.022818 | 0.021568 | 0.019542 | 0.028696 | 0.028023 | 0.025804 | 0.025177 | 0.025281 | 0.024083 | 0.022076 | 0.01984 | 0.019128 | 0.012024 | 0.012859 | 0.014059 | 0.014394 | 0.015012 | 0.01657
2 | 0.037112 | 0.039275 | 0.041473 | 0.043358 | 0.043851 | 0.04587 | 0.045636 | 0.043136 | 0.039083 | 0.057393 | 0.056046 | 0.051609 | 0.050355 | 0.050562 | 0.048166 | 0.044151 | 0.03968 | 0.038257 | 0.024048 | 0.025717 | 0.028117 | 0.028788 | 0.030024 | 0.033141
3 | 0.13917 | 0.14728 | 0.15552 | 0.16259 | 0.16444 | 0.17201 | 0.17113 | 0.16176 | 0.14656 | 0.21522 | 0.21017 | 0.19353 | 0.18883 | 0.18961 | 0.18062 | 0.16557 | 0.1488 | 0.14346 | 0.09018 | 0.096439 | 0.10544 | 0.10796 | 0.11259 | 0.12428
4 | 0.27834 | 0.29456 | 0.31105 | 0.32519 | 0.32888 | 0.34403 | 0.34227 | 0.32352 | 0.29312 | 0.43045 | 0.42035 | 0.38706 | 0.37766 | 0.37921 | 0.36125 | 0.33114 | 0.2976 | 0.28693 | 0.18036 | 0.19288 | 0.21088 | 0.21591 | 0.22518 | 0.24856
5 | 0.074223 | 0.07855 | 0.082947 | 0.086717 | 0.087701 | 0.09174 | 0.091271 | 0.086273 | 0.078167 | 0.11479 | 0.11209 | 0.10322 | 0.10071 | 0.10112 | 0.096332 | 0.088303 | 0.07936 | 0.076514 | 0.048096 | 0.051434 | 0.056234 | 0.057576 | 0.060048 | 0.066282
6 | 0.018556 | 0.019637 | 0.020737 | 0.021679 | 0.021925 | 0.022935 | 0.022818 | 0.021568 | 0.019542 | 0.028696 | 0.028023 | 0.025804 | 0.025177 | 0.025281 | 0.024083 | 0.022076 | 0.01984 | 0.019128 | 0.012024 | 0.012859 | 0.014059 | 0.014394 | 0.015012 | 0.01657
7 | 0.092779 | 0.098187 | 0.10368 | 0.1084 | 0.10963 | 0.11468 | 0.11409 | 0.10784 | 0.097708 | 0.14348 | 0.14012 | 0.12902 | 0.12589 | 0.1264 | 0.12042 | 0.11038 | 0.0992 | 0.095642 | 0.06012 | 0.064293 | 0.070293 | 0.07197 | 0.07506 | 0.082852
8 | 0.046389 | 0.049093 | 0.051842 | 0.054198 | 0.054813 | 0.057338 | 0.057045 | 0.05392 | 0.048854 | 0.071741 | 0.070058 | 0.064511 | 0.062943 | 0.063202 | 0.060208 | 0.055189 | 0.0496 | 0.047821 | 0.03006 | 0.032146 | 0.035146 | 0.035985 | 0.03753 | 0.041426
9 | 0.092779 | 0.098187 | 0.10368 | 0.1084 | 0.10963 | 0.11468 | 0.11409 | 0.10784 | 0.097708 | 0.14348 | 0.14012 | 0.12902 | 0.12589 | 0.1264 | 0.12042 | 0.11038 | 0.0992 | 0.095642 | 0.06012 | 0.064293 | 0.070293 | 0.07197 | 0.07506 | 0.082852
10 | 0.027834 | 0.029456 | 0.031105 | 0.032519 | 0.032888 | 0.034403 | 0.034227 | 0.032352 | 0.029312 | 0.043045 | 0.042035 | 0.038706 | 0.037766 | 0.037921 | 0.036125 | 0.033114 | 0.02976 | 0.028693 | 0.018036 | 0.019288 | 0.021088 | 0.021591 | 0.022518 | 0.024856
11 | 0.018556 | 0.019637 | 0.020737 | 0.021679 | 0.021925 | 0.022935 | 0.022818 | 0.021568 | 0.019542 | 0.028696 | 0.028023 | 0.025804 | 0.025177 | 0.025281 | 0.024083 | 0.022076 | 0.01984 | 0.019128 | 0.012024 | 0.012859 | 0.014059 | 0.014394 | 0.015012 | 0.01657
12 | 0.074223 | 0.07855 | 0.082947 | 0.086717 | 0.087701 | 0.09174 | 0.091271 | 0.086273 | 0.078167 | 0.11479 | 0.11209 | 0.10322 | 0.10071 | 0.10112 | 0.096332 | 0.088303 | 0.07936 | 0.076514 | 0.048096 | 0.051434 | 0.056234 | 0.057576 | 0.060048 | 0.066282
13 | 0.046389 | 0.049093 | 0.051842 | 0.054198 | 0.054813 | 0.057338 | 0.057045 | 0.05392 | 0.048854 | 0.071741 | 0.070058 | 0.064511 | 0.062943 | 0.063202 | 0.060208 | 0.055189 | 0.0496 | 0.047821 | 0.03006 | 0.032146 | 0.035146 | 0.035985 | 0.03753 | 0.041426
14 | 0.092779 | 0.098187 | 0.10368 | 0.1084 | 0.10963 | 0.11468 | 0.11409 | 0.10784 | 0.097708 | 0.14348 | 0.14012 | 0.12902 | 0.12589 | 0.1264 | 0.12042 | 0.11038 | 0.0992 | 0.095642 | 0.06012 | 0.064293 | 0.070293 | 0.07197 | 0.07506 | 0.082852
15 | 0.018556 | 0.019637 | 0.020737 | 0.021679 | 0.021925 | 0.022935 | 0.022818 | 0.021568 | 0.019542 | 0.028696 | 0.028023 | 0.025804 | 0.025177 | 0.025281 | 0.024083 | 0.022076 | 0.01984 | 0.019128 | 0.012024 | 0.012859 | 0.014059 | 0.014394 | 0.015012 | 0.01657

## Pg, Summer, S1
GenID | 0 | 1 | 2 | 3 | 4 | 5 | 6 | 7 | 8 | 9 | 10 | 11 | 12 | 13 | 14 | 15 | 16 | 17 | 18 | 19 | 20 | 21 | 22 | 23
1 | 0 | 0 | 0 | 0 | 0 | 0 | 0 | 0 | 0 | 0 | 0 | 0 | 0 | 0 | 0 | 0 | 0 | 0 | 0 | 0 | 0 | 0 | 0 | 0
2 | 0.39294 | 0.3537 | 0.36449 | 0.35793 | 0.30697 | 0.2906 | 0.32034 | 0.29141 | 0.23956 | 0.17317 | 0.17772 | 0.11017 | 0.090314 | 0.096082 | 0.1283 | 0.16229 | 0.19153 | 0.26304 | 0.23926 | 0.21249 | 0.31591 | 0.34006 | 0.33044 | 0.48239
3 | 0 | 0 | 0 | 0 | 0 | 0 | 0 | 0 | 0 | 0 | 0 | 0 | 0 | 0 | 0 | 0 | 0 | 0 | 0 | 0 | 0 | 0 | 0 | 0
4 | 0 | 0 | 0 | 0 | 0 | 0 | 0 | 0 | 0 | 0 | 0 | 0 | 0 | 0 | 0 | 0 | 0 | 0 | 0 | 0 | 0 | 0 | 0 | 0
5 | 0 | 0 | 9.8789e-06 | 0 | 0 | 0 | 0 | 0.0057688 | 0.11995 | 0.31792 | 0.39983 | 0.41334 | 0.45232 | 0.4406 | 0.37038 | 0.23705 | 0.059326 | 0.0004637 | 3.9285e-05 | 2.9332e-05 | 0 | 0 | 0 | 0
6 | 0 | 0 | 1.9758e-05 | 0 | 0 | 0 | 0 | 0.011538 | 0.23991 | 0.63584 | 0.79965 | 0.82669 | 0.90465 | 0.8812 | 0.74076 | 0.4741 | 0.11865 | 0.0009274 | 7.857e-05 | 5.8663e-05 | 0 | 0 | 0 | 0
7 | 0 | 0 | 0 | 0 | 0 | 0 | 0 | 0 | 0 | 0 | 0 | 0 | 0 | 0 | 0 | 0 | 0 | 0 | 0 | 0 | 0 | 0 | 0 | 0

## Pg, Summer, S2
GenID | 0 | 1 | 2 | 3 | 4 | 5 | 6 | 7 | 8 | 9 | 10 | 11 | 12 | 13 | 14 | 15 | 16 | 17 | 18 | 19 | 20 | 21 | 22 | 23
1 | 0 | 0 | 0 | 0 | 0 | 0 | 0 | 0 | 0 | 0 | 0 | 0 | 0 | 0 | 0 | 0 | 0 | 0 | 0 | 0 | 0 | 0 | 0 | 0
2 | 0.51945 | 0.42632 | 0.38596 | 0.33847 | 0.30342 | 0.25917 | 0.24287 | 0.22591 | 0.21221 | 0.23691 | 0.22153 | 0.256 | 0.28173 | 0.2708 | 0.30911 | 0.27242 | 0.25719 | 0.26477 | 0.25407 | 0.26658 | 0.24981 | 0.21217 | 0.23831 | 0.22802
3 | 0 | 0 | 0 | 0 | 0 | 0 | 0 | 0 | 0 | 0 | 0 | 0 | 0 | 0 | 0 | 0 | 0 | 0 | 0 | 0 | 0 | 0 | 0 | 0
4 | 0 | 0 | 0 | 0 | 0 | 0 | 0 | 0 | 0 | 0 | 0 | 0 | 0 | 0 | 0 | 0 | 0 | 0 | 0 | 0 | 0 | 0 | 0 | 0
5 | 0 | 0 | 9.9573e-06 | 0 | 0 | 0 | 0 | 0.0060548 | 0.11995 | 0.31299 | 0.3906 | 0.43384 | 0.44188 | 0.43377 | 0.37038 | 0.24476 | 0.059797 | 0.00046738 | 4.0235e-05 | 3.0786e-05 | 0 | 0 | 0 | 0
6 | 0 | 0 | 1.9915e-05 | 0 | 0 | 0 | 0 | 0.01211 | 0.23991 | 0.62598 | 0.7812 | 0.86768 | 0.88377 | 0.86754 | 0.74076 | 0.48951 | 0.11959 | 0.00093476 | 8.0471e-05 | 6.1572e-05 | 0 | 0 | 0 | 0
7 | 0 | 0 | 0 | 0 | 0 | 0 | 0 | 0 | 0 | 0 | 0 | 0 | 0 | 0 | 0 | 0 | 0 | 0 | 0 | 0 | 0 | 0 | 0 | 0

## Pg, Summer, S3
GenID | 0 | 1 | 2 | 3 | 4 | 5 | 6 | 7 | 8 | 9 | 10 | 11 | 12 | 13 | 14 | 15 | 16 | 17 | 18 | 19 | 20 | 21 | 22 | 23
1 | 0 | 0 | 0 | 0 | 0 | 0 | 0 | 0 | 0 | 0 | 0 | 0 | 0 | 0 | 0 | 0 | 0 | 0 | 0 | 0 | 0 | 0 | 0 | 0
2 | 0.44868 | 0.41701 | 0.5029 | 0.51106 | 0.45536 | 0.40176 | 0.29288 | 0.25082 | 0.25927 | 0.24357 | 0.26637 | 0.27667 | 0.22745 | 0.24079 | 0.30879 | 0.40227 | 0.39383 | 0.42385 | 0.412 | 0.46567 | 0.47154 | 0.45547 | 0.4189 | 0.40753
3 | 0 | 0 | 0 | 0 | 0 | 0 | 0 | 0 | 0 | 0 | 0 | 0 | 0 | 0 | 0 | 0 | 0 | 0 | 0 | 0 | 0 | 0 | 0 | 0
4 | 0 | 0 | 0 | 0 | 0 | 0 | 0 | 0 | 0 | 0 | 0 | 0 | 0 | 0 | 0 | 0 | 0 | 0 | 0 | 0 | 0 | 0 | 0 | 0
5 | 0 | 0 | 9.6701e-06 | 0 | 0 | 0 | 0 | 0.005764 | 0.11695 | 0.30757 | 0.38533 | 0.413 | 0.43593 | 0.42626 | 0.36112 | 0.23488 | 0.058072 | 0.0004539 | 3.8766e-05 | 2.9307e-05 | 0 | 0 | 0 | 0
6 | 0 | 0 | 1.934e-05 | 0 | 0 | 0 | 0 | 0.011528 | 0.23391 | 0.61514 | 0.77066 | 0.826 | 0.87185 | 0.85251 | 0.72224 | 0.46976 | 0.11614 | 0.00090781 | 7.7532e-05 | 5.8615e-05 | 0 | 0 | 0 | 0
7 | 0 | 0 | 0 | 0 | 0 | 0 | 0 | 0 | 0 | 0 | 0 | 0 | 0 | 0 | 0 | 0 | 0 | 0 | 0 | 0 | 0 | 0 | 0 | 0

## Pg, Summer, S4
GenID | 0 | 1 | 2 | 3 | 4 | 5 | 6 | 7 | 8 | 9 | 10 | 11 | 12 | 13 | 14 | 15 | 16 | 17 | 18 | 19 | 20 | 21 | 22 | 23
1 | 0 | 0 | 0 | 0 | 0 | 0 | 0 | 0 | 0 | 0 | 0 | 0 | 0 | 0 | 0 | 0 | 0 | 0 | 0 | 0 | 0 | 0 | 0 | 0
2 | 0.39294 | 0.3537 | 0.36449 | 0.35793 | 0.30697 | 0.2906 | 0.32034 | 0.29141 | 0.23956 | 0.17317 | 0.17772 | 0.11017 | 0.090314 | 0.096082 | 0.1283 | 0.16229 | 0.19153 | 0.26304 | 0.23926 | 0.21249 | 0.31591 | 0.34006 | 0.33044 | 0.48239
3 | 0 | 0 | 0 | 0 | 0 | 0 | 0 | 0 | 0 | 0 | 0 | 0 | 0 | 0 | 0 | 0 | 0 | 0 | 0 | 0 | 0 | 0 | 0 | 0
4 | 0 | 0 | 0 | 0 | 0 | 0 | 0 | 0 | 0 | 0 | 0 | 0 | 0 | 0 | 0 | 0 | 0 | 0 | 0 | 0 | 0 | 0 | 0 | 0
5 | 0 | 0 | 9.8789e-06 | 0 | 0 | 0 | 0 | 0.0057688 | 0.11995 | 0.31792 | 0.39983 | 0.41334 | 0.45232 | 0.4406 | 0.37038 | 0.23705 | 0.059326 | 0.0004637 | 3.9285e-05 | 2.9332e-05 | 0 | 0 | 0 | 0
6 | 0 | 0 | 1.9758e-05 | 0 | 0 | 0 | 0 | 0.011538 | 0.23991 | 0.63584 | 0.79965 | 0.82669 | 0.90465 | 0.8812 | 0.74076 | 0.4741 | 0.11865 | 0.0009274 | 7.857e-05 | 5.8663e-05 | 0 | 0 | 0 | 0
7 | 0 | 0 | 0 | 0 | 0 | 0 | 0 | 0 | 0 | 0 | 0 | 0 | 0 | 0 | 0 | 0 | 0 | 0 | 0 | 0 | 0 | 0 | 0 | 0

## Pg, Summer, S5
GenID | 0 | 1 | 2 | 3 | 4 | 5 | 6 | 7 | 8 | 9 | 10 | 11 | 12 | 13 | 14 | 15 | 16 | 17 | 18 | 19 | 20 | 21 | 22 | 23
1 | 0 | 0 | 0 | 0 | 0 | 0 | 0 | 0 | 0 | 0 | 0 | 0 | 0 | 0 | 0 | 0 | 0 | 0 | 0 | 0 | 0 | 0 | 0 | 0
2 | 0.51945 | 0.42632 | 0.38596 | 0.33847 | 0.30342 | 0.25917 | 0.24287 | 0.22591 | 0.21221 | 0.23691 | 0.22153 | 0.256 | 0.28173 | 0.2708 | 0.30911 | 0.27242 | 0.25719 | 0.26477 | 0.25407 | 0.26658 | 0.24981 | 0.21217 | 0.23831 | 0.22802
3 | 0 | 0 | 0 | 0 | 0 | 0 | 0 | 0 | 0 | 0 | 0 | 0 | 0 | 0 | 0 | 0 | 0 | 0 | 0 | 0 | 0 | 0 | 0 | 0
4 | 0 | 0 | 0 | 0 | 0 | 0 | 0 | 0 | 0 | 0 | 0 | 0 | 0 | 0 | 0 | 0 | 0 | 0 | 0 | 0 | 0 | 0 | 0 | 0
5 | 0 | 0 | 9.9573e-06 | 0 | 0 | 0 | 0 | 0.0060548 | 0.11995 | 0.31299 | 0.3906 | 0.43384 | 0.44188 | 0.43377 | 0.37038 | 0.24476 | 0.059797 | 0.00046738 | 4.0235e-05 | 3.0786e-05 | 0 | 0 | 0 | 0
6 | 0 | 0 | 1.9915e-05 | 0 | 0 | 0 | 0 | 0.01211 | 0.23991 | 0.62598 | 0.7812 | 0.86768 | 0.88377 | 0.86754 | 0.74076 | 0.48951 | 0.11959 | 0.00093476 | 8.0471e-05 | 6.1572e-05 | 0 | 0 | 0 | 0
7 | 0 | 0 | 0 | 0 | 0 | 0 | 0 | 0 | 0 | 0 | 0 | 0 | 0 | 0 | 0 | 0 | 0 | 0 | 0 | 0 | 0 | 0 | 0 | 0

## Pg, Summer, S6
GenID | 0 | 1 | 2 | 3 | 4 | 5 | 6 | 7 | 8 | 9 | 10 | 11 | 12 | 13 | 14 | 15 | 16 | 17 | 18 | 19 | 20 | 21 | 22 | 23
1 | 0 | 0 | 0 | 0 | 0 | 0 | 0 | 0 | 0 | 0 | 0 | 0 | 0 | 0 | 0 | 0 | 0 | 0 | 0 | 0 | 0 | 0 | 0 | 0
2 | 0.44868 | 0.41701 | 0.5029 | 0.51106 | 0.45536 | 0.40176 | 0.29288 | 0.25082 | 0.25927 | 0.24357 | 0.26637 | 0.27667 | 0.22745 | 0.24079 | 0.30879 | 0.40227 | 0.39383 | 0.42385 | 0.412 | 0.46567 | 0.47154 | 0.45547 | 0.4189 | 0.40753
3 | 0 | 0 | 0 | 0 | 0 | 0 | 0 | 0 | 0 | 0 | 0 | 0 | 0 | 0 | 0 | 0 | 0 | 0 | 0 | 0 | 0 | 0 | 0 | 0
4 | 0 | 0 | 0 | 0 | 0 | 0 | 0 | 0 | 0 | 0 | 0 | 0 | 0 | 0 | 0 | 0 | 0 | 0 | 0 | 0 | 0 | 0 | 0 | 0
5 | 0 | 0 | 9.6701e-06 | 0 | 0 | 0 | 0 | 0.005764 | 0.11695 | 0.30757 | 0.38533 | 0.413 | 0.43593 | 0.42626 | 0.36112 | 0.23488 | 0.058072 | 0.0004539 | 3.8766e-05 | 2.9307e-05 | 0 | 0 | 0 | 0
6 | 0 | 0 | 1.934e-05 | 0 | 0 | 0 | 0 | 0.011528 | 0.23391 | 0.61514 | 0.77066 | 0.826 | 0.87185 | 0.85251 | 0.72224 | 0.46976 | 0.11614 | 0.00090781 | 7.7532e-05 | 5.8615e-05 | 0 | 0 | 0 | 0
7 | 0 | 0 | 0 | 0 | 0 | 0 | 0 | 0 | 0 | 0 | 0 | 0 | 0 | 0 | 0 | 0 | 0 | 0 | 0 | 0 | 0 | 0 | 0 | 0

## Pg, Summer, S7
GenID | 0 | 1 | 2 | 3 | 4 | 5 | 6 | 7 | 8 | 9 | 10 | 11 | 12 | 13 | 14 | 15 | 16 | 17 | 18 | 19 | 20 | 21 | 22 | 23
1 | 0 | 0 | 0 | 0 | 0 | 0 | 0 | 0 | 0 | 0 | 0 | 0 | 0 | 0 | 0 | 0 | 0 | 0 | 0 | 0 | 0 | 0 | 0 | 0
2 | 0.39294 | 0.3537 | 0.36449 | 0.35793 | 0.30697 | 0.2906 | 0.32034 | 0.29141 | 0.23956 | 0.17317 | 0.17772 | 0.11017 | 0.090314 | 0.096082 | 0.1283 | 0.16229 | 0.19153 | 0.26304 | 0.23926 | 0.21249 | 0.31591 | 0.34006 | 0.33044 | 0.48239
3 | 0 | 0 | 0 | 0 | 0 | 0 | 0 | 0 | 0 | 0 | 0 | 0 | 0 | 0 | 0 | 0 | 0 | 0 | 0 | 0 | 0 | 0 | 0 | 0
4 | 0 | 0 | 0 | 0 | 0 | 0 | 0 | 0 | 0 | 0 | 0 | 0 | 0 | 0 | 0 | 0 | 0 | 0 | 0 | 0 | 0 | 0 | 0 | 0
5 | 0 | 0 | 9.8789e-06 | 0 | 0 | 0 | 0 | 0.0057688 | 0.11995 | 0.31792 | 0.39983 | 0.41334 | 0.45232 | 0.4406 | 0.37038 | 0.23705 | 0.059326 | 0.0004637 | 3.9285e-05 | 2.9332e-05 | 0 | 0 | 0 | 0
6 | 0 | 0 | 1.9758e-05 | 0 | 0 | 0 | 0 | 0.011538 | 0.23991 | 0.63584 | 0.79965 | 0.82669 | 0.90465 | 0.8812 | 0.74076 | 0.4741 | 0.11865 | 0.0009274 | 7.857e-05 | 5.8663e-05 | 0 | 0 | 0 | 0
7 | 0 | 0 | 0 | 0 | 0 | 0 | 0 | 0 | 0 | 0 | 0 | 0 | 0 | 0 | 0 | 0 | 0 | 0 | 0 | 0 | 0 | 0 | 0 | 0

## Pg, Summer, S8
GenID | 0 | 1 | 2 | 3 | 4 | 5 | 6 | 7 | 8 | 9 | 10 | 11 | 12 | 13 | 14 | 15 | 16 | 17 | 18 | 19 | 20 | 21 | 22 | 23
1 | 0 | 0 | 0 | 0 | 0 | 0 | 0 | 0 | 0 | 0 | 0 | 0 | 0 | 0 | 0 | 0 | 0 | 0 | 0 | 0 | 0 | 0 | 0 | 0
2 | 0.51945 | 0.42632 | 0.38596 | 0.33847 | 0.30342 | 0.25917 | 0.24287 | 0.22591 | 0.21221 | 0.23691 | 0.22153 | 0.256 | 0.28173 | 0.2708 | 0.30911 | 0.27242 | 0.25719 | 0.26477 | 0.25407 | 0.26658 | 0.24981 | 0.21217 | 0.23831 | 0.22802
3 | 0 | 0 | 0 | 0 | 0 | 0 | 0 | 0 | 0 | 0 | 0 | 0 | 0 | 0 | 0 | 0 | 0 | 0 | 0 | 0 | 0 | 0 | 0 | 0
4 | 0 | 0 | 0 | 0 | 0 | 0 | 0 | 0 | 0 | 0 | 0 | 0 | 0 | 0 | 0 | 0 | 0 | 0 | 0 | 0 | 0 | 0 | 0 | 0
5 | 0 | 0 | 9.9573e-06 | 0 | 0 | 0 | 0 | 0.0060548 | 0.11995 | 0.31299 | 0.3906 | 0.43384 | 0.44188 | 0.43377 | 0.37038 | 0.24476 | 0.059797 | 0.00046738 | 4.0235e-05 | 3.0786e-05 | 0 | 0 | 0 | 0
6 | 0 | 0 | 1.9915e-05 | 0 | 0 | 0 | 0 | 0.01211 | 0.23991 | 0.62598 | 0.7812 | 0.86768 | 0.88377 | 0.86754 | 0.74076 | 0.48951 | 0.11959 | 0.00093476 | 8.0471e-05 | 6.1572e-05 | 0 | 0 | 0 | 0
7 | 0 | 0 | 0 | 0 | 0 | 0 | 0 | 0 | 0 | 0 | 0 | 0 | 0 | 0 | 0 | 0 | 0 | 0 | 0 | 0 | 0 | 0 | 0 | 0

## Pg, Summer, S9
GenID | 0 | 1 | 2 | 3 | 4 | 5 | 6 | 7 | 8 | 9 | 10 | 11 | 12 | 13 | 14 | 15 | 16 | 17 | 18 | 19 | 20 | 21 | 22 | 23
1 | 0 | 0 | 0 | 0 | 0 | 0 | 0 | 0 | 0 | 0 | 0 | 0 | 0 | 0 | 0 | 0 | 0 | 0 | 0 | 0 | 0 | 0 | 0 | 0
2 | 0.44868 | 0.41701 | 0.5029 | 0.51106 | 0.45536 | 0.40176 | 0.29288 | 0.25082 | 0.25927 | 0.24357 | 0.26637 | 0.27667 | 0.22745 | 0.24079 | 0.30879 | 0.40227 | 0.39383 | 0.42385 | 0.412 | 0.46567 | 0.47154 | 0.45547 | 0.4189 | 0.40753
3 | 0 | 0 | 0 | 0 | 0 | 0 | 0 | 0 | 0 | 0 | 0 | 0 | 0 | 0 | 0 | 0 | 0 | 0 | 0 | 0 | 0 | 0 | 0 | 0
4 | 0 | 0 | 0 | 0 | 0 | 0 | 0 | 0 | 0 | 0 | 0 | 0 | 0 | 0 | 0 | 0 | 0 | 0 | 0 | 0 | 0 | 0 | 0 | 0
5 | 0 | 0 | 9.6701e-06 | 0 | 0 | 0 | 0 | 0.005764 | 0.11695 | 0.30757 | 0.38533 | 0.413 | 0.43593 | 0.42626 | 0.36112 | 0.23488 | 0.058072 | 0.0004539 | 3.8766e-05 | 2.9307e-05 | 0 | 0 | 0 | 0
6 | 0 | 0 | 1.934e-05 | 0 | 0 | 0 | 0 | 0.011528 | 0.23391 | 0.61514 | 0.77066 | 0.826 | 0.87185 | 0.85251 | 0.72224 | 0.46976 | 0.11614 | 0.00090781 | 7.7532e-05 | 5.8615e-05 | 0 | 0 | 0 | 0
7 | 0 | 0 | 0 | 0 | 0 | 0 | 0 | 0 | 0 | 0 | 0 | 0 | 0 | 0 | 0 | 0 | 0 | 0 | 0 | 0 | 0 | 0 | 0 | 0

## Qg, Summer, S1
GenID | 0 | 1 | 2 | 3 | 4 | 5 | 6 | 7 | 8 | 9 | 10 | 11 | 12 | 13 | 14 | 15 | 16 | 17 | 18 | 19 | 20 | 21 | 22 | 23
1 | 0 | 0 | 0 | 0 | 0 | 0 | 0 | 0 | 0 | 0 | 0 | 0 | 0 | 0 | 0 | 0 | 0 | 0 | 0 | 0 | 0 | 0 | 0 | 0
2 | 0 | 0 | 0 | 0 | 0 | 0 | 0 | 0 | 0 | 0 | 0 | 0 | 0 | 0 | 0 | 0 | 0 | 0 | 0 | 0 | 0 | 0 | 0 | 0
3 | 0 | 0 | 0 | 0 | 0 | 0 | 0 | 0 | 0 | 0 | 0 | 0 | 0 | 0 | 0 | 0 | 0 | 0 | 0 | 0 | 0 | 0 | 0 | 0
4 | 0 | 0 | 0 | 0 | 0 | 0 | 0 | 0 | 0 | 0 | 0 | 0 | 0 | 0 | 0 | 0 | 0 | 0 | 0 | 0 | 0 | 0 | 0 | 0
5 | 0 | 0 | 0 | 0 | 0 | 0 | 0 | 0 | 0 | 0 | 0 | 0 | 0 | 0 | 0 | 0 | 0 | 0 | 0 | 0 | 0 | 0 | 0 | 0
6 | 0 | 0 | 0 | 0 | 0 | 0 | 0 | 0 | 0 | 0 | 0 | 0 | 0 | 0 | 0 | 0 | 0 | 0 | 0 | 0 | 0 | 0 | 0 | 0
7 | 0 | 0 | 0 | 0 | 0 | 0 | 0 | 0 | 0 | 0 | 0 | 0 | 0 | 0 | 0 | 0 | 0 | 0 | 0 | 0 | 0 | 0 | 0 | 0

## Qg, Summer, S2
GenID | 0 | 1 | 2 | 3 | 4 | 5 | 6 | 7 | 8 | 9 | 10 | 11 | 12 | 13 | 14 | 15 | 16 | 17 | 18 | 19 | 20 | 21 | 22 | 23
1 | 0 | 0 | 0 | 0 | 0 | 0 | 0 | 0 | 0 | 0 | 0 | 0 | 0 | 0 | 0 | 0 | 0 | 0 | 0 | 0 | 0 | 0 | 0 | 0
2 | 0 | 0 | 0 | 0 | 0 | 0 | 0 | 0 | 0 | 0 | 0 | 0 | 0 | 0 | 0 | 0 | 0 | 0 | 0 | 0 | 0 | 0 | 0 | 0
3 | 0 | 0 | 0 | 0 | 0 | 0 | 0 | 0 | 0 | 0 | 0 | 0 | 0 | 0 | 0 | 0 | 0 | 0 | 0 | 0 | 0 | 0 | 0 | 0
4 | 0 | 0 | 0 | 0 | 0 | 0 | 0 | 0 | 0 | 0 | 0 | 0 | 0 | 0 | 0 | 0 | 0 | 0 | 0 | 0 | 0 | 0 | 0 | 0
5 | 0 | 0 | 0 | 0 | 0 | 0 | 0 | 0 | 0 | 0 | 0 | 0 | 0 | 0 | 0 | 0 | 0 | 0 | 0 | 0 | 0 | 0 | 0 | 0
6 | 0 | 0 | 0 | 0 | 0 | 0 | 0 | 0 | 0 | 0 | 0 | 0 | 0 | 0 | 0 | 0 | 0 | 0 | 0 | 0 | 0 | 0 | 0 | 0
7 | 0 | 0 | 0 | 0 | 0 | 0 | 0 | 0 | 0 | 0 | 0 | 0 | 0 | 0 | 0 | 0 | 0 | 0 | 0 | 0 | 0 | 0 | 0 | 0

## Qg, Summer, S3
GenID | 0 | 1 | 2 | 3 | 4 | 5 | 6 | 7 | 8 | 9 | 10 | 11 | 12 | 13 | 14 | 15 | 16 | 17 | 18 | 19 | 20 | 21 | 22 | 23
1 | 0 | 0 | 0 | 0 | 0 | 0 | 0 | 0 | 0 | 0 | 0 | 0 | 0 | 0 | 0 | 0 | 0 | 0 | 0 | 0 | 0 | 0 | 0 | 0
2 | 0 | 0 | 0 | 0 | 0 | 0 | 0 | 0 | 0 | 0 | 0 | 0 | 0 | 0 | 0 | 0 | 0 | 0 | 0 | 0 | 0 | 0 | 0 | 0
3 | 0 | 0 | 0 | 0 | 0 | 0 | 0 | 0 | 0 | 0 | 0 | 0 | 0 | 0 | 0 | 0 | 0 | 0 | 0 | 0 | 0 | 0 | 0 | 0
4 | 0 | 0 | 0 | 0 | 0 | 0 | 0 | 0 | 0 | 0 | 0 | 0 | 0 | 0 | 0 | 0 | 0 | 0 | 0 | 0 | 0 | 0 | 0 | 0
5 | 0 | 0 | 0 | 0 | 0 | 0 | 0 | 0 | 0 | 0 | 0 | 0 | 0 | 0 | 0 | 0 | 0 | 0 | 0 | 0 | 0 | 0 | 0 | 0
6 | 0 | 0 | 0 | 0 | 0 | 0 | 0 | 0 | 0 | 0 | 0 | 0 | 0 | 0 | 0 | 0 | 0 | 0 | 0 | 0 | 0 | 0 | 0 | 0
7 | 0 | 0 | 0 | 0 | 0 | 0 | 0 | 0 | 0 | 0 | 0 | 0 | 0 | 0 | 0 | 0 | 0 | 0 | 0 | 0 | 0 | 0 | 0 | 0

## Qg, Summer, S4
GenID | 0 | 1 | 2 | 3 | 4 | 5 | 6 | 7 | 8 | 9 | 10 | 11 | 12 | 13 | 14 | 15 | 16 | 17 | 18 | 19 | 20 | 21 | 22 | 23
1 | 0 | 0 | 0 | 0 | 0 | 0 | 0 | 0 | 0 | 0 | 0 | 0 | 0 | 0 | 0 | 0 | 0 | 0 | 0 | 0 | 0 | 0 | 0 | 0
2 | 0 | 0 | 0 | 0 | 0 | 0 | 0 | 0 | 0 | 0 | 0 | 0 | 0 | 0 | 0 | 0 | 0 | 0 | 0 | 0 | 0 | 0 | 0 | 0
3 | 0 | 0 | 0 | 0 | 0 | 0 | 0 | 0 | 0 | 0 | 0 | 0 | 0 | 0 | 0 | 0 | 0 | 0 | 0 | 0 | 0 | 0 | 0 | 0
4 | 0 | 0 | 0 | 0 | 0 | 0 | 0 | 0 | 0 | 0 | 0 | 0 | 0 | 0 | 0 | 0 | 0 | 0 | 0 | 0 | 0 | 0 | 0 | 0
5 | 0 | 0 | 0 | 0 | 0 | 0 | 0 | 0 | 0 | 0 | 0 | 0 | 0 | 0 | 0 | 0 | 0 | 0 | 0 | 0 | 0 | 0 | 0 | 0
6 | 0 | 0 | 0 | 0 | 0 | 0 | 0 | 0 | 0 | 0 | 0 | 0 | 0 | 0 | 0 | 0 | 0 | 0 | 0 | 0 | 0 | 0 | 0 | 0
7 | 0 | 0 | 0 | 0 | 0 | 0 | 0 | 0 | 0 | 0 | 0 | 0 | 0 | 0 | 0 | 0 | 0 | 0 | 0 | 0 | 0 | 0 | 0 | 0

## Qg, Summer, S5
GenID | 0 | 1 | 2 | 3 | 4 | 5 | 6 | 7 | 8 | 9 | 10 | 11 | 12 | 13 | 14 | 15 | 16 | 17 | 18 | 19 | 20 | 21 | 22 | 23
1 | 0 | 0 | 0 | 0 | 0 | 0 | 0 | 0 | 0 | 0 | 0 | 0 | 0 | 0 | 0 | 0 | 0 | 0 | 0 | 0 | 0 | 0 | 0 | 0
2 | 0 | 0 | 0 | 0 | 0 | 0 | 0 | 0 | 0 | 0 | 0 | 0 | 0 | 0 | 0 | 0 | 0 | 0 | 0 | 0 | 0 | 0 | 0 | 0
3 | 0 | 0 | 0 | 0 | 0 | 0 | 0 | 0 | 0 | 0 | 0 | 0 | 0 | 0 | 0 | 0 | 0 | 0 | 0 | 0 | 0 | 0 | 0 | 0
4 | 0 | 0 | 0 | 0 | 0 | 0 | 0 | 0 | 0 | 0 | 0 | 0 | 0 | 0 | 0 | 0 | 0 | 0 | 0 | 0 | 0 | 0 | 0 | 0
5 | 0 | 0 | 0 | 0 | 0 | 0 | 0 | 0 | 0 | 0 | 0 | 0 | 0 | 0 | 0 | 0 | 0 | 0 | 0 | 0 | 0 | 0 | 0 | 0
6 | 0 | 0 | 0 | 0 | 0 | 0 | 0 | 0 | 0 | 0 | 0 | 0 | 0 | 0 | 0 | 0 | 0 | 0 | 0 | 0 | 0 | 0 | 0 | 0
7 | 0 | 0 | 0 | 0 | 0 | 0 | 0 | 0 | 0 | 0 | 0 | 0 | 0 | 0 | 0 | 0 | 0 | 0 | 0 | 0 | 0 | 0 | 0 | 0

## Qg, Summer, S6
GenID | 0 | 1 | 2 | 3 | 4 | 5 | 6 | 7 | 8 | 9 | 10 | 11 | 12 | 13 | 14 | 15 | 16 | 17 | 18 | 19 | 20 | 21 | 22 | 23
1 | 0 | 0 | 0 | 0 | 0 | 0 | 0 | 0 | 0 | 0 | 0 | 0 | 0 | 0 | 0 | 0 | 0 | 0 | 0 | 0 | 0 | 0 | 0 | 0
2 | 0 | 0 | 0 | 0 | 0 | 0 | 0 | 0 | 0 | 0 | 0 | 0 | 0 | 0 | 0 | 0 | 0 | 0 | 0 | 0 | 0 | 0 | 0 | 0
3 | 0 | 0 | 0 | 0 | 0 | 0 | 0 | 0 | 0 | 0 | 0 | 0 | 0 | 0 | 0 | 0 | 0 | 0 | 0 | 0 | 0 | 0 | 0 | 0
4 | 0 | 0 | 0 | 0 | 0 | 0 | 0 | 0 | 0 | 0 | 0 | 0 | 0 | 0 | 0 | 0 | 0 | 0 | 0 | 0 | 0 | 0 | 0 | 0
5 | 0 | 0 | 0 | 0 | 0 | 0 | 0 | 0 | 0 | 0 | 0 | 0 | 0 | 0 | 0 | 0 | 0 | 0 | 0 | 0 | 0 | 0 | 0 | 0
6 | 0 | 0 | 0 | 0 | 0 | 0 | 0 | 0 | 0 | 0 | 0 | 0 | 0 | 0 | 0 | 0 | 0 | 0 | 0 | 0 | 0 | 0 | 0 | 0
7 | 0 | 0 | 0 | 0 | 0 | 0 | 0 | 0 | 0 | 0 | 0 | 0 | 0 | 0 | 0 | 0 | 0 | 0 | 0 | 0 | 0 | 0 | 0 | 0

## Qg, Summer, S7
GenID | 0 | 1 | 2 | 3 | 4 | 5 | 6 | 7 | 8 | 9 | 10 | 11 | 12 | 13 | 14 | 15 | 16 | 17 | 18 | 19 | 20 | 21 | 22 | 23
1 | 0 | 0 | 0 | 0 | 0 | 0 | 0 | 0 | 0 | 0 | 0 | 0 | 0 | 0 | 0 | 0 | 0 | 0 | 0 | 0 | 0 | 0 | 0 | 0
2 | 0 | 0 | 0 | 0 | 0 | 0 | 0 | 0 | 0 | 0 | 0 | 0 | 0 | 0 | 0 | 0 | 0 | 0 | 0 | 0 | 0 | 0 | 0 | 0
3 | 0 | 0 | 0 | 0 | 0 | 0 | 0 | 0 | 0 | 0 | 0 | 0 | 0 | 0 | 0 | 0 | 0 | 0 | 0 | 0 | 0 | 0 | 0 | 0
4 | 0 | 0 | 0 | 0 | 0 | 0 | 0 | 0 | 0 | 0 | 0 | 0 | 0 | 0 | 0 | 0 | 0 | 0 | 0 | 0 | 0 | 0 | 0 | 0
5 | 0 | 0 | 0 | 0 | 0 | 0 | 0 | 0 | 0 | 0 | 0 | 0 | 0 | 0 | 0 | 0 | 0 | 0 | 0 | 0 | 0 | 0 | 0 | 0
6 | 0 | 0 | 0 | 0 | 0 | 0 | 0 | 0 | 0 | 0 | 0 | 0 | 0 | 0 | 0 | 0 | 0 | 0 | 0 | 0 | 0 | 0 | 0 | 0
7 | 0 | 0 | 0 | 0 | 0 | 0 | 0 | 0 | 0 | 0 | 0 | 0 | 0 | 0 | 0 | 0 | 0 | 0 | 0 | 0 | 0 | 0 | 0 | 0

## Qg, Summer, S8
GenID | 0 | 1 | 2 | 3 | 4 | 5 | 6 | 7 | 8 | 9 | 10 | 11 | 12 | 13 | 14 | 15 | 16 | 17 | 18 | 19 | 20 | 21 | 22 | 23
1 | 0 | 0 | 0 | 0 | 0 | 0 | 0 | 0 | 0 | 0 | 0 | 0 | 0 | 0 | 0 | 0 | 0 | 0 | 0 | 0 | 0 | 0 | 0 | 0
2 | 0 | 0 | 0 | 0 | 0 | 0 | 0 | 0 | 0 | 0 | 0 | 0 | 0 | 0 | 0 | 0 | 0 | 0 | 0 | 0 | 0 | 0 | 0 | 0
3 | 0 | 0 | 0 | 0 | 0 | 0 | 0 | 0 | 0 | 0 | 0 | 0 | 0 | 0 | 0 | 0 | 0 | 0 | 0 | 0 | 0 | 0 | 0 | 0
4 | 0 | 0 | 0 | 0 | 0 | 0 | 0 | 0 | 0 | 0 | 0 | 0 | 0 | 0 | 0 | 0 | 0 | 0 | 0 | 0 | 0 | 0 | 0 | 0
5 | 0 | 0 | 0 | 0 | 0 | 0 | 0 | 0 | 0 | 0 | 0 | 0 | 0 | 0 | 0 | 0 | 0 | 0 | 0 | 0 | 0 | 0 | 0 | 0
6 | 0 | 0 | 0 | 0 | 0 | 0 | 0 | 0 | 0 | 0 | 0 | 0 | 0 | 0 | 0 | 0 | 0 | 0 | 0 | 0 | 0 | 0 | 0 | 0
7 | 0 | 0 | 0 | 0 | 0 | 0 | 0 | 0 | 0 | 0 | 0 | 0 | 0 | 0 | 0 | 0 | 0 | 0 | 0 | 0 | 0 | 0 | 0 | 0

## Qg, Summer, S9
GenID | 0 | 1 | 2 | 3 | 4 | 5 | 6 | 7 | 8 | 9 | 10 | 11 | 12 | 13 | 14 | 15 | 16 | 17 | 18 | 19 | 20 | 21 | 22 | 23
1 | 0 | 0 | 0 | 0 | 0 | 0 | 0 | 0 | 0 | 0 | 0 | 0 | 0 | 0 | 0 | 0 | 0 | 0 | 0 | 0 | 0 | 0 | 0 | 0
2 | 0 | 0 | 0 | 0 | 0 | 0 | 0 | 0 | 0 | 0 | 0 | 0 | 0 | 0 | 0 | 0 | 0 | 0 | 0 | 0 | 0 | 0 | 0 | 0
3 | 0 | 0 | 0 | 0 | 0 | 0 | 0 | 0 | 0 | 0 | 0 | 0 | 0 | 0 | 0 | 0 | 0 | 0 | 0 | 0 | 0 | 0 | 0 | 0
4 | 0 | 0 | 0 | 0 | 0 | 0 | 0 | 0 | 0 | 0 | 0 | 0 | 0 | 0 | 0 | 0 | 0 | 0 | 0 | 0 | 0 | 0 | 0 | 0
5 | 0 | 0 | 0 | 0 | 0 | 0 | 0 | 0 | 0 | 0 | 0 | 0 | 0 | 0 | 0 | 0 | 0 | 0 | 0 | 0 | 0 | 0 | 0 | 0
6 | 0 | 0 | 0 | 0 | 0 | 0 | 0 | 0 | 0 | 0 | 0 | 0 | 0 | 0 | 0 | 0 | 0 | 0 | 0 | 0 | 0 | 0 | 0 | 0
7 | 0 | 0 | 0 | 0 | 0 | 0 | 0 | 0 | 0 | 0 | 0 | 0 | 0 | 0 | 0 | 0 | 0 | 0 | 0 | 0 | 0 | 0 | 0 | 0

## GenStatus, Summer
GenID | 0 | 1 | 2 | 3 | 4 | 5 | 6 | 7 | 8 | 9 | 10 | 11 | 12 | 13 | 14 | 15 | 16 | 17 | 18 | 19 | 20 | 21 | 22 | 23
1 | 1 | 1 | 1 | 1 | 1 | 1 | 1 | 1 | 1 | 1 | 1 | 1 | 1 | 1 | 1 | 1 | 1 | 1 | 1 | 1 | 1 | 1 | 1 | 1
2 | 1 | 1 | 1 | 1 | 1 | 1 | 1 | 1 | 1 | 1 | 1 | 1 | 1 | 1 | 1 | 1 | 1 | 1 | 1 | 1 | 1 | 1 | 1 | 1
3 | 1 | 1 | 1 | 1 | 1 | 1 | 1 | 1 | 1 | 1 | 1 | 1 | 1 | 1 | 1 | 1 | 1 | 1 | 1 | 1 | 1 | 1 | 1 | 1
4 | 1 | 1 | 1 | 1 | 1 | 1 | 1 | 1 | 1 | 1 | 1 | 1 | 1 | 1 | 1 | 1 | 1 | 1 | 1 | 1 | 1 | 1 | 1 | 1
5 | 1 | 1 | 1 | 1 | 1 | 1 | 1 | 1 | 1 | 1 | 1 | 1 | 1 | 1 | 1 | 1 | 1 | 1 | 1 | 1 | 1 | 1 | 1 | 1
6 | 1 | 1 | 1 | 1 | 1 | 1 | 1 | 1 | 1 | 1 | 1 | 1 | 1 | 1 | 1 | 1 | 1 | 1 | 1 | 1 | 1 | 1 | 1 | 1
7 | 1 | 1 | 1 | 1 | 1 | 1 | 1 | 1 | 1 | 1 | 1 | 1 | 1 | 1 | 1 | 1 | 1 | 1 | 1 | 1 | 1 | 1 | 1 | 1