## Main
numScenarios | 9 | 11.11% | 11.11% | 11.11% | 11.11% | 11.11% | 11.11% | 11.11% | 11.11% | 11.11%
Year | 2035
Load Scale Factor | 100%
Load Growth (cumul.) | 125%
Flex. Load Growth | 155.8%
RES Installed, [MW] | 5
ESS Installed, [MWh] | 0

## RES installed
GenID | NodeID | Pinst, [MW]
2 | 6 | 2
3 | N/A | 0
4 | N/A | 0
5 | 23 | 1
6 | 20 | 2
7 | N/A | 0

## ES installed
ESS ID | Node ID | Pinst, [MW]
1 | N/A | 0
2 | N/A | 0
3 | N/A | 0

## FL Ratio
LoadID | Ratio, [%]
1 | 1.724%
2 | 3.448%
3 | 12.93%
4 | 25.86%
5 | 6.897%
6 | 1.724%
7 | 8.621%
8 | 4.31%
9 | 8.621%
10 | 2.586%
11 | 1.724%
12 | 6.897%
13 | 4.31%
14 | 8.621%
15 | 1.724%

## FL Characterization
Time | 0 | 1 | 2 | 3 | 4 | 5 | 6 | 7 | 8 | 9 | 10 | 11 | 12 | 13 | 14 | 15 | 16 | 17 | 18 | 19 | 20 | 21 | 22 | 23
FL, [MW] | 0.38298 | 0.39575 | 0.35438 | 0.3359 | 0.2752 | 0.23357 | 0.28564 | 0.049606 | 0.043623 | 0.063596 | 0.037454 | 0.046801 | 0.074564 | 0.13738 | 0.14657 | 0.14414 | 0.080859 | 0.16471 | 0.096656 | 0.067959 | 0.1032 | 0.063783 | 0.29112 | 0.35095
Minimum FL, [MW] | -0.86467 | -0.92462 | -1.0399 | -1.1218 | -1.199 | -1.3085 | -1.2486 | -1.4006 | -1.2703 | -1.8659 | -1.8468 | -1.6882 | -1.6183 | -1.5624 | -1.4727 | -1.3402 | -1.2531 | -1.1214 | -0.71181 | -0.79663 | -0.84207 | -0.90404 | -0.71825 | -0.76322
Maximum FL, [MW] | 0.83301 | 0.89118 | 0.99922 | 1.0752 | 1.1444 | 1.2496 | 1.1914 | 1.3445 | 1.2315 | 1.4052 | 1.4163 | 1.3258 | 1.2811 | 1.2482 | 1.1697 | 1.065 | 0.99212 | 0.88671 | 0.69402 | 0.77682 | 0.82545 | 0.88918 | 0.69189 | 0.73573

## Pc, Winter, S1
LoadID | 0 | 1 | 2 | 3 | 4 | 5 | 6 | 7 | 8 | 9 | 10 | 11 | 12 | 13 | 14 | 15 | 16 | 17 | 18 | 19 | 20 | 21 | 22 | 23
1 | 0.081375 | 0.078334 | 0.075544 | 0.077824 | 0.075628 | 0.075729 | 0.076428 | 0.099203 | 0.10119 | 0.10022 | 0.099917 | 0.10202 | 0.10092 | 0.099132 | 0.086235 | 0.092776 | 0.10087 | 0.099329 | 0.094211 | 0.089843 | 0.089208 | 0.085243 | 0.076988 | 0.07532
2 | 0.068473 | 0.067341 | 0.063633 | 0.06257 | 0.06099 | 0.063041 | 0.07614 | 0.079102 | 0.085639 | 0.088869 | 0.08778 | 0.086043 | 0.083937 | 0.082117 | 0.077123 | 0.079276 | 0.085441 | 0.1045 | 0.097453 | 0.089283 | 0.08784 | 0.080804 | 0.081978 | 0.075735
3 | 0.54663 | 0.51857 | 0.49811 | 0.50518 | 0.50168 | 0.56311 | 0.89759 | 1.0155 | 1.0599 | 1.0292 | 0.98825 | 1.0522 | 0.97947 | 0.94121 | 0.81763 | 0.81401 | 0.83924 | 0.9164 | 0.83047 | 0.8588 | 0.83866 | 0.78439 | 0.6824 | 0.61405
4 | 0.19659 | 0.16572 | 0.15505 | 0.14335 | 0.13066 | 0.18179 | 0.31727 | 0.31581 | 0.34526 | 0.32921 | 0.31975 | 0.30029 | 0.30002 | 0.29994 | 0.29029 | 0.29541 | 0.34671 | 0.53399 | 0.46675 | 0.39142 | 0.38814 | 0.33826 | 0.31609 | 0.27796
5 | 0.28264 | 0.26035 | 0.23801 | 0.23953 | 0.24017 | 0.26531 | 0.34183 | 0.3602 | 0.3719 | 0.38797 | 0.39696 | 0.4042 | 0.39833 | 0.38364 | 0.3831 | 0.37991 | 0.40101 | 0.46469 | 0.45409 | 0.44234 | 0.44081 | 0.40933 | 0.38036 | 0.35068
6 | 0.11815 | 0.11171 | 0.10833 | 0.10926 | 0.10934 | 0.11738 | 0.13296 | 0.15612 | 0.16356 | 0.16944 | 0.16627 | 0.16897 | 0.16861 | 0.1672 | 0.15614 | 0.15646 | 0.15077 | 0.15939 | 0.15334 | 0.15046 | 0.14777 | 0.14208 | 0.13155 | 0.1236
7 | 0.28791 | 0.26904 | 0.26349 | 0.25717 | 0.25992 | 0.29161 | 0.36933 | 0.42582 | 0.48233 | 0.49674 | 0.50507 | 0.50587 | 0.49823 | 0.49018 | 0.44952 | 0.43857 | 0.46809 | 0.48503 | 0.46373 | 0.45499 | 0.42656 | 0.35131 | 0.34411 | 0.3234
8 | 0.106 | 0.10184 | 0.098174 | 0.096485 | 0.098745 | 0.11605 | 0.18637 | 0.21151 | 0.21938 | 0.21905 | 0.22589 | 0.22477 | 0.21262 | 0.21024 | 0.18698 | 0.16915 | 0.17078 | 0.18929 | 0.1832 | 0.1762 | 0.17413 | 0.15927 | 0.13614 | 0.12223
9 | 0.22686 | 0.22796 | 0.2244 | 0.2228 | 0.21757 | 0.21398 | 0.21847 | 0.19812 | 0.19761 | 0.19933 | 0.19708 | 0.19788 | 0.20027 | 0.20569 | 0.20648 | 0.20627 | 0.20082 | 0.20805 | 0.20218 | 0.19971 | 0.20274 | 0.19935 | 0.21894 | 0.2241
10 | 0.073383 | 0.068826 | 0.065053 | 0.065133 | 0.064017 | 0.071563 | 0.093086 | 0.10163 | 0.11077 | 0.11867 | 0.11526 | 0.11516 | 0.11556 | 0.11211 | 0.10905 | 0.10297 | 0.10652 | 0.12298 | 0.11848 | 0.11359 | 0.11003 | 0.10293 | 0.096259 | 0.086967
11 | 0.022488 | 0.021367 | 0.019927 | 0.019539 | 0.018922 | 0.021647 | 0.02842 | 0.026825 | 0.021559 | 0.015531 | 0.028733 | 0.029111 | 0.028572 | 0.028569 | 0.027038 | 0.027679 | 0.028622 | 0.035692 | 0.03259 | 0.030041 | 0.029722 | 0.028881 | 0.02951 | 0.02703
12 | 0.34205 | 0.34143 | 0.33845 | 0.34634 | 0.34064 | 0.34659 | 0.36274 | 0.33606 | 0.28029 | 0.27033 | 0.36472 | 0.33345 | 0.33976 | 0.35153 | 0.36005 | 0.37096 | 0.40486 | 0.42268 | 0.39127 | 0.36938 | 0.37752 | 0.37378 | 0.39127 | 0.41346
13 | 0.46095 | 0.44576 | 0.45065 | 0.45504 | 0.45969 | 0.46837 | 0.57909 | 0.59714 | 0.60781 | 0.59355 | 0.58441 | 0.606 | 0.62833 | 0.61113 | 0.60052 | 0.60739 | 0.58524 | 0.61492 | 0.59067 | 0.55564 | 0.56394 | 0.54591 | 0.49206 | 0.4791
14 | 0.43989 | 0.42579 | 0.40827 | 0.41808 | 0.40186 | 0.39878 | 0.40676 | 0.50029 | 0.50969 | 0.50659 | 0.50281 | 0.51412 | 0.51102 | 0.5075 | 0.44381 | 0.47631 | 0.5113 | 0.51085 | 0.47939 | 0.45507 | 0.45494 | 0.43172 | 0.41003 | 0.40685
15 | 0.034237 | 0.03367 | 0.031817 | 0.031285 | 0.030495 | 0.031521 | 0.03807 | 0.039551 | 0.042819 | 0.044434 | 0.04389 | 0.043021 | 0.041969 | 0.041059 | 0.038561 | 0.039638 | 0.042721 | 0.052249 | 0.048726 | 0.044641 | 0.04392 | 0.040402 | 0.040989 | 0.037867

## Pc, Winter, S2
LoadID | 0 | 1 | 2 | 3 | 4 | 5 | 6 | 7 | 8 | 9 | 10 | 11 | 12 | 13 | 14 | 15 | 16 | 17 | 18 | 19 | 20 | 21 | 22 | 23
1 | 0.081375 | 0.078334 | 0.075544 | 0.077824 | 0.075628 | 0.075729 | 0.076428 | 0.099203 | 0.10119 | 0.10022 | 0.099917 | 0.10202 | 0.10092 | 0.099132 | 0.086235 | 0.092776 | 0.10087 | 0.099329 | 0.094211 | 0.089843 | 0.089208 | 0.085243 | 0.076988 | 0.07532
2 | 0.068473 | 0.067341 | 0.063633 | 0.06257 | 0.06099 | 0.063041 | 0.07614 | 0.079102 | 0.085639 | 0.088869 | 0.08778 | 0.086043 | 0.083937 | 0.082117 | 0.077123 | 0.079276 | 0.085441 | 0.1045 | 0.097453 | 0.089283 | 0.08784 | 0.080804 | 0.081978 | 0.075735
3 | 0.54663 | 0.51857 | 0.49811 | 0.50518 | 0.50168 | 0.56311 | 0.89759 | 1.0155 | 1.0599 | 1.0292 | 0.98825 | 1.0522 | 0.97947 | 0.94121 | 0.81763 | 0.81401 | 0.83924 | 0.9164 | 0.83047 | 0.8588 | 0.83866 | 0.78439 | 0.6824 | 0.61405
4 | 0.19659 | 0.16572 | 0.15505 | 0.14335 | 0.13066 | 0.18179 | 0.31727 | 0.31581 | 0.34526 | 0.32921 | 0.31975 | 0.30029 | 0.30002 | 0.29994 | 0.29029 | 0.29541 | 0.34671 | 0.53399 | 0.46675 | 0.39142 | 0.38814 | 0.33826 | 0.31609 | 0.27796
5 | 0.28264 | 0.26035 | 0.23801 | 0.23953 | 0.24017 | 0.26531 | 0.34183 | 0.3602 | 0.3719 | 0.38797 | 0.39696 | 0.4042 | 0.39833 | 0.38364 | 0.3831 | 0.37991 | 0.40101 | 0.46469 | 0.45409 | 0.44234 | 0.44081 | 0.40933 | 0.38036 | 0.35068
6 | 0.11815 | 0.11171 | 0.10833 | 0.10926 | 0.10934 | 0.11738 | 0.13296 | 0.15612 | 0.16356 | 0.16944 | 0.16627 | 0.16897 | 0.16861 | 0.1672 | 0.15614 | 0.15646 | 0.15077 | 0.15939 | 0.15334 | 0.15046 | 0.14777 | 0.14208 | 0.13155 | 0.1236
7 | 0.28791 | 0.26904 | 0.26349 | 0.25717 | 0.25992 | 0.29161 | 0.36933 | 0.42582 | 0.48233 | 0.49674 | 0.50507 | 0.50587 | 0.49823 | 0.49018 | 0.44952 | 0.43857 | 0.46809 | 0.48503 | 0.46373 | 0.45499 | 0.42656 | 0.35131 | 0.34411 | 0.3234
8 | 0.106 | 0.10184 | 0.098174 | 0.096485 | 0.098745 | 0.11605 | 0.18637 | 0.21151 | 0.21938 | 0.21905 | 0.22589 | 0.22477 | 0.21262 | 0.21024 | 0.18698 | 0.16915 | 0.17078 | 0.18929 | 0.1832 | 0.1762 | 0.17413 | 0.15927 | 0.13614 | 0.12223
9 | 0.22686 | 0.22796 | 0.2244 | 0.2228 | 0.21757 | 0.21398 | 0.21847 | 0.19812 | 0.19761 | 0.19933 | 0.19708 | 0.19788 | 0.20027 | 0.20569 | 0.20648 | 0.20627 | 0.20082 | 0.20805 | 0.20218 | 0.19971 | 0.20274 | 0.19935 | 0.21894 | 0.2241
10 | 0.073383 | 0.068826 | 0.065053 | 0.065133 | 0.064017 | 0.071563 | 0.093086 | 0.10163 | 0.11077 | 0.11867 | 0.11526 | 0.11516 | 0.11556 | 0.11211 | 0.10905 | 0.10297 | 0.10652 | 0.12298 | 0.11848 | 0.11359 | 0.11003 | 0.10293 | 0.096259 | 0.086967
11 | 0.022488 | 0.021367 | 0.019927 | 0.019539 | 0.018922 | 0.021647 | 0.02842 | 0.026825 | 0.021559 | 0.015531 | 0.028733 | 0.029111 | 0.028572 | 0.028569 | 0.027038 | 0.027679 | 0.028622 | 0.035692 | 0.03259 | 0.030041 | 0.029722 | 0.028881 | 0.02951 | 0.02703
12 | 0.34205 | 0.34143 | 0.33845 | 0.34634 | 0.34064 | 0.34659 | 0.36274 | 0.33606 | 0.28029 | 0.27033 | 0.36472 | 0.33345 | 0.33976 | 0.35153 | 0.36005 | 0.37096 | 0.40486 | 0.42268 | 0.39127 | 0.36938 | 0.37752 | 0.37378 | 0.39127 | 0.41346
13 | 0.46095 | 0.44576 | 0.45065 | 0.45504 | 0.45969 | 0.46837 | 0.57909 | 0.59714 | 0.60781 | 0.59355 | 0.58441 | 0.606 | 0.62833 | 0.61113 | 0.60052 | 0.60739 | 0.58524 | 0.61492 | 0.59067 | 0.55564 | 0.56394 | 0.54591 | 0.49206 | 0.4791
14 | 0.43989 | 0.42579 | 0.40827 | 0.41808 | 0.40186 | 0.39878 | 0.40676 | 0.50029 | 0.50969 | 0.50659 | 0.50281 | 0.51412 | 0.51102 | 0.5075 | 0.44381 | 0.47631 | 0.5113 | 0.51085 | 0.47939 | 0.45507 | 0.45494 | 0.43172 | 0.41003 | 0.40685
15 | 0.034237 | 0.03367 | 0.031817 | 0.031285 | 0.030495 | 0.031521 | 0.03807 | 0.039551 | 0.042819 | 0.044434 | 0.04389 | 0.043021 | 0.041969 | 0.041059 | 0.038561 | 0.039638 | 0.042721 | 0.052249 | 0.048726 | 0.044641 | 0.04392 | 0.040402 | 0.040989 | 0.037867

## Pc, Winter, S3
LoadID | 0 | 1 | 2 | 3 | 4 | 5 | 6 | 7 | 8 | 9 | 10 | 11 | 12 | 13 | 14 | 15 | 16 | 17 | 18 | 19 | 20 | 21 | 22 | 23
1 | 0.081375 | 0.078334 | 0.075544 | 0.077824 | 0.075628 | 0.075729 | 0.076428 | 0.099203 | 0.10119 | 0.10022 | 0.099917 | 0.10202 | 0.10092 | 0.099132 | 0.086235 | 0.092776 | 0.10087 | 0.099329 | 0.094211 | 0.089843 | 0.089208 | 0.085243 | 0.076988 | 0.07532
2 | 0.068473 | 0.067341 | 0.063633 | 0.06257 | 0.06099 | 0.063041 | 0.07614 | 0.079102 | 0.085639 | 0.088869 | 0.08778 | 0.086043 | 0.083937 | 0.082117 | 0.077123 | 0.079276 | 0.085441 | 0.1045 | 0.097453 | 0.089283 | 0.08784 | 0.080804 | 0.081978 | 0.075735
3 | 0.54663 | 0.51857 | 0.49811 | 0.50518 | 0.50168 | 0.56311 | 0.89759 | 1.0155 | 1.0599 | 1.0292 | 0.98825 | 1.0522 | 0.97947 | 0.94121 | 0.81763 | 0.81401 | 0.83924 | 0.9164 | 0.83047 | 0.8588 | 0.83866 | 0.78439 | 0.6824 | 0.61405
4 | 0.19659 | 0.16572 | 0.15505 | 0.14335 | 0.13066 | 0.18179 | 0.31727 | 0.31581 | 0.34526 | 0.32921 | 0.31975 | 0.30029 | 0.30002 | 0.29994 | 0.29029 | 0.29541 | 0.34671 | 0.53399 | 0.46675 | 0.39142 | 0.38814 | 0.33826 | 0.31609 | 0.27796
5 | 0.28264 | 0.26035 | 0.23801 | 0.23953 | 0.24017 | 0.26531 | 0.34183 | 0.3602 | 0.3719 | 0.38797 | 0.39696 | 0.4042 | 0.39833 | 0.38364 | 0.3831 | 0.37991 | 0.40101 | 0.46469 | 0.45409 | 0.44234 | 0.44081 | 0.40933 | 0.38036 | 0.35068
6 | 0.11815 | 0.11171 | 0.10833 | 0.10926 | 0.10934 | 0.11738 | 0.13296 | 0.15612 | 0.16356 | 0.16944 | 0.16627 | 0.16897 | 0.16861 | 0.1672 | 0.15614 | 0.15646 | 0.15077 | 0.15939 | 0.15334 | 0.15046 | 0.14777 | 0.14208 | 0.13155 | 0.1236
7 | 0.28791 | 0.26904 | 0.26349 | 0.25717 | 0.25992 | 0.29161 | 0.36933 | 0.42582 | 0.48233 | 0.49674 | 0.50507 | 0.50587 | 0.49823 | 0.49018 | 0.44952 | 0.43857 | 0.46809 | 0.48503 | 0.46373 | 0.45499 | 0.42656 | 0.35131 | 0.34411 | 0.3234
8 | 0.106 | 0.10184 | 0.098174 | 0.096485 | 0.098745 | 0.11605 | 0.18637 | 0.21151 | 0.21938 | 0.21905 | 0.22589 | 0.22477 | 0.21262 | 0.21024 | 0.18698 | 0.16915 | 0.17078 | 0.18929 | 0.1832 | 0.1762 | 0.17413 | 0.15927 | 0.13614 | 0.12223
9 | 0.22686 | 0.22796 | 0.2244 | 0.2228 | 0.21757 | 0.21398 | 0.21847 | 0.19812 | 0.19761 | 0.19933 | 0.19708 | 0.19788 | 0.20027 | 0.20569 | 0.20648 | 0.20627 | 0.20082 | 0.20805 | 0.20218 | 0.19971 | 0.20274 | 0.19935 | 0.21894 | 0.2241
10 | 0.073383 | 0.068826 | 0.065053 | 0.065133 | 0.064017 | 0.071563 | 0.093086 | 0.10163 | 0.11077 | 0.11867 | 0.11526 | 0.11516 | 0.11556 | 0.11211 | 0.10905 | 0.10297 | 0.10652 | 0.12298 | 0.11848 | 0.11359 | 0.11003 | 0.10293 | 0.096259 | 0.086967
11 | 0.022488 | 0.021367 | 0.019927 | 0.019539 | 0.018922 | 0.021647 | 0.02842 | 0.026825 | 0.021559 | 0.015531 | 0.028733 | 0.029111 | 0.028572 | 0.028569 | 0.027038 | 0.027679 | 0.028622 | 0.035692 | 0.03259 | 0.030041 | 0.029722 | 0.028881 | 0.02951 | 0.02703
12 | 0.34205 | 0.34143 | 0.33845 | 0.34634 | 0.34064 | 0.34659 | 0.36274 | 0.33606 | 0.28029 | 0.27033 | 0.36472 | 0.33345 | 0.33976 | 0.35153 | 0.36005 | 0.37096 | 0.40486 | 0.42268 | 0.39127 | 0.36938 | 0.37752 | 0.37378 | 0.39127 | 0.41346
13 | 0.46095 | 0.44576 | 0.45065 | 0.45504 | 0.45969 | 0.46837 | 0.57909 | 0.59714 | 0.60781 | 0.59355 | 0.58441 | 0.606 | 0.62833 | 0.61113 | 0.60052 | 0.60739 | 0.58524 | 0.61492 | 0.59067 | 0.55564 | 0.56394 | 0.54591 | 0.49206 | 0.4791
14 | 0.43989 | 0.42579 | 0.40827 | 0.41808 | 0.40186 | 0.39878 | 0.40676 | 0.50029 | 0.50969 | 0.50659 | 0.50281 | 0.51412 | 0.51102 | 0.5075 | 0.44381 | 0.47631 | 0.5113 | 0.51085 | 0.47939 | 0.45507 | 0.45494 | 0.43172 | 0.41003 | 0.40685
15 | 0.034237 | 0.03367 | 0.031817 | 0.031285 | 0.030495 | 0.031521 | 0.03807 | 0.039551 | 0.042819 | 0.044434 | 0.04389 | 0.043021 | 0.041969 | 0.041059 | 0.038561 | 0.039638 | 0.042721 | 0.052249 | 0.048726 | 0.044641 | 0.04392 | 0.040402 | 0.040989 | 0.037867

## Pc, Winter, S4
LoadID | 0 | 1 | 2 | 3 | 4 | 5 | 6 | 7 | 8 | 9 | 10 | 11 | 12 | 13 | 14 | 15 | 16 | 17 | 18 | 19 | 20 | 21 | 22 | 23
1 | 0.083817 | 0.080684 | 0.07781 | 0.080159 | 0.077897 | 0.078001 | 0.078721 | 0.10218 | 0.10422 | 0.10323 | 0.10291 | 0.10508 | 0.10395 | 0.10211 | 0.088823 | 0.095559 | 0.10389 | 0.10231 | 0.097038 | 0.092538 | 0.091884 | 0.087801 | 0.079297 | 0.077579
2 | 0.070131 | 0.068952 | 0.065176 | 0.0641 | 0.062535 | 0.064691 | 0.078128 | 0.081423 | 0.088163 | 0.091469 | 0.090375 | 0.088575 | 0.086378 | 0.084438 | 0.079285 | 0.081505 | 0.087921 | 0.10746 | 0.10028 | 0.091891 | 0.090369 | 0.083162 | 0.084136 | 0.077644
3 | 0.56154 | 0.53259 | 0.51168 | 0.51904 | 0.51566 | 0.5791 | 0.92341 | 1.0458 | 1.0915 | 1.0598 | 1.0178 | 1.0836 | 1.0086 | 0.96891 | 0.84159 | 0.83787 | 0.8641 | 0.94325 | 0.855 | 0.8843 | 0.86342 | 0.80767 | 0.70175 | 0.63111
4 | 0.19951 | 0.16762 | 0.15695 | 0.14505 | 0.13244 | 0.18543 | 0.32457 | 0.3249 | 0.35528 | 0.33859 | 0.32905 | 0.30893 | 0.30844 | 0.30787 | 0.29787 | 0.30316 | 0.35648 | 0.54873 | 0.48001 | 0.40264 | 0.39898 | 0.34791 | 0.32332 | 0.28357
5 | 0.29033 | 0.26734 | 0.24442 | 0.24603 | 0.24681 | 0.27279 | 0.3515 | 0.3709 | 0.38296 | 0.39948 | 0.40879 | 0.41623 | 0.41013 | 0.39486 | 0.39429 | 0.39101 | 0.41287 | 0.47829 | 0.46752 | 0.45547 | 0.45382 | 0.42148 | 0.39117 | 0.36047
6 | 0.1215 | 0.11486 | 0.1114 | 0.11236 | 0.11248 | 0.12078 | 0.13681 | 0.16078 | 0.16844 | 0.17449 | 0.17124 | 0.17402 | 0.17363 | 0.17215 | 0.16075 | 0.16108 | 0.15525 | 0.16408 | 0.15789 | 0.15494 | 0.15215 | 0.14631 | 0.13535 | 0.12713
7 | 0.29556 | 0.27609 | 0.27047 | 0.26401 | 0.267 | 0.29975 | 0.37968 | 0.43847 | 0.49669 | 0.51148 | 0.52012 | 0.52093 | 0.51299 | 0.50453 | 0.46262 | 0.45135 | 0.48193 | 0.49915 | 0.47739 | 0.46847 | 0.43909 | 0.36168 | 0.35368 | 0.33219
8 | 0.10868 | 0.10438 | 0.10066 | 0.098945 | 0.10135 | 0.11923 | 0.19159 | 0.21779 | 0.2259 | 0.22554 | 0.23262 | 0.23145 | 0.2189 | 0.21637 | 0.1924 | 0.17404 | 0.1758 | 0.19475 | 0.18857 | 0.1814 | 0.17922 | 0.16397 | 0.13984 | 0.12544
9 | 0.23268 | 0.23378 | 0.23021 | 0.22862 | 0.22339 | 0.2198 | 0.22429 | 0.20394 | 0.20342 | 0.20514 | 0.20289 | 0.2037 | 0.20609 | 0.21151 | 0.2123 | 0.21209 | 0.20663 | 0.21386 | 0.20799 | 0.20552 | 0.20856 | 0.20516 | 0.22476 | 0.22992
10 | 0.075287 | 0.070584 | 0.06673 | 0.066827 | 0.065724 | 0.073528 | 0.095657 | 0.10464 | 0.11406 | 0.12218 | 0.11868 | 0.11858 | 0.11897 | 0.11536 | 0.11221 | 0.10595 | 0.10965 | 0.12654 | 0.12196 | 0.11694 | 0.11325 | 0.10596 | 0.098921 | 0.089304
11 | 0.022964 | 0.021803 | 0.020342 | 0.019951 | 0.019347 | 0.022175 | 0.029125 | 0.027604 | 0.022184 | 0.015964 | 0.029575 | 0.02996 | 0.029391 | 0.029355 | 0.027774 | 0.028435 | 0.029438 | 0.036678 | 0.033518 | 0.030907 | 0.03056 | 0.029714 | 0.030245 | 0.02766
12 | 0.35152 | 0.35086 | 0.34787 | 0.35604 | 0.35029 | 0.35651 | 0.37303 | 0.34604 | 0.28861 | 0.27831 | 0.37558 | 0.34335 | 0.3498 | 0.3618 | 0.37055 | 0.3818 | 0.41684 | 0.43502 | 0.40281 | 0.38032 | 0.38864 | 0.38486 | 0.40241 | 0.42514
13 | 0.47429 | 0.45862 | 0.46371 | 0.46826 | 0.47313 | 0.48212 | 0.5961 | 0.61499 | 0.62599 | 0.61127 | 0.60189 | 0.62412 | 0.64708 | 0.62929 | 0.61835 | 0.62542 | 0.60269 | 0.63315 | 0.60827 | 0.57222 | 0.58073 | 0.5622 | 0.50644 | 0.49302
14 | 0.4521 | 0.43754 | 0.4196 | 0.42975 | 0.41321 | 0.41014 | 0.41823 | 0.51517 | 0.52487 | 0.52162 | 0.5178 | 0.52942 | 0.52616 | 0.52237 | 0.45675 | 0.49022 | 0.52643 | 0.52575 | 0.49352 | 0.46855 | 0.46832 | 0.4445 | 0.42158 | 0.41815
15 | 0.035066 | 0.034476 | 0.032588 | 0.03205 | 0.031267 | 0.032346 | 0.039064 | 0.040712 | 0.044081 | 0.045735 | 0.045187 | 0.044288 | 0.043189 | 0.042219 | 0.039642 | 0.040752 | 0.04396 | 0.053732 | 0.050138 | 0.045945 | 0.045184 | 0.041581 | 0.042068 | 0.038822

## Pc, Winter, S5
LoadID | 0 | 1 | 2 | 3 | 4 | 5 | 6 | 7 | 8 | 9 | 10 | 11 | 12 | 13 | 14 | 15 | 16 | 17 | 18 | 19 | 20 | 21 | 22 | 23
1 | 0.083817 | 0.080684 | 0.07781 | 0.080159 | 0.077897 | 0.078001 | 0.078721 | 0.10218 | 0.10422 | 0.10323 | 0.10291 | 0.10508 | 0.10395 | 0.10211 | 0.088823 | 0.095559 | 0.10389 | 0.10231 | 0.097038 | 0.092538 | 0.091884 | 0.087801 | 0.079297 | 0.077579
2 | 0.070131 | 0.068952 | 0.065176 | 0.0641 | 0.062535 | 0.064691 | 0.078128 | 0.081423 | 0.088163 | 0.091469 | 0.090375 | 0.088575 | 0.086378 | 0.084438 | 0.079285 | 0.081505 | 0.087921 | 0.10746 | 0.10028 | 0.091891 | 0.090369 | 0.083162 | 0.084136 | 0.077644
3 | 0.56154 | 0.53259 | 0.51168 | 0.51904 | 0.51566 | 0.5791 | 0.92341 | 1.0458 | 1.0915 | 1.0598 | 1.0178 | 1.0836 | 1.0086 | 0.96891 | 0.84159 | 0.83787 | 0.8641 | 0.94325 | 0.855 | 0.8843 | 0.86342 | 0.80767 | 0.70175 | 0.63111
4 | 0.19951 | 0.16762 | 0.15695 | 0.14505 | 0.13244 | 0.18543 | 0.32457 | 0.3249 | 0.35528 | 0.33859 | 0.32905 | 0.30893 | 0.30844 | 0.30787 | 0.29787 | 0.30316 | 0.35648 | 0.54873 | 0.48001 | 0.40264 | 0.39898 | 0.34791 | 0.32332 | 0.28357
5 | 0.29033 | 0.26734 | 0.24442 | 0.24603 | 0.24681 | 0.27279 | 0.3515 | 0.3709 | 0.38296 | 0.39948 | 0.40879 | 0.41623 | 0.41013 | 0.39486 | 0.39429 | 0.39101 | 0.41287 | 0.47829 | 0.46752 | 0.45547 | 0.45382 | 0.42148 | 0.39117 | 0.36047
6 | 0.1215 | 0.11486 | 0.1114 | 0.11236 | 0.11248 | 0.12078 | 0.13681 | 0.16078 | 0.16844 | 0.17449 | 0.17124 | 0.17402 | 0.17363 | 0.17215 | 0.16075 | 0.16108 | 0.15525 | 0.16408 | 0.15789 | 0.15494 | 0.15215 | 0.14631 | 0.13535 | 0.12713
7 | 0.29556 | 0.27609 | 0.27047 | 0.26401 | 0.267 | 0.29975 | 0.37968 | 0.43847 | 0.49669 | 0.51148 | 0.52012 | 0.52093 | 0.51299 | 0.50453 | 0.46262 | 0.45135 | 0.48193 | 0.49915 | 0.47739 | 0.46847 | 0.43909 | 0.36168 | 0.35368 | 0.33219
8 | 0.10868 | 0.10438 | 0.10066 | 0.098945 | 0.10135 | 0.11923 | 0.19159 | 0.21779 | 0.2259 | 0.22554 | 0.23262 | 0.23145 | 0.2189 | 0.21637 | 0.1924 | 0.17404 | 0.1758 | 0.19475 | 0.18857 | 0.1814 | 0.17922 | 0.16397 | 0.13984 | 0.12544
9 | 0.23268 | 0.23378 | 0.23021 | 0.22862 | 0.22339 | 0.2198 | 0.22429 | 0.20394 | 0.20342 | 0.20514 | 0.20289 | 0.2037 | 0.20609 | 0.21151 | 0.2123 | 0.21209 | 0.20663 | 0.21386 | 0.20799 | 0.20552 | 0.20856 | 0.20516 | 0.22476 | 0.22992
10 | 0.075287 | 0.070584 | 0.06673 | 0.066827 | 0.065724 | 0.073528 | 0.095657 | 0.10464 | 0.11406 | 0.12218 | 0.11868 | 0.11858 | 0.11897 | 0.11536 | 0.11221 | 0.10595 | 0.10965 | 0.12654 | 0.12196 | 0.11694 | 0.11325 | 0.10596 | 0.098921 | 0.089304
11 | 0.022964 | 0.021803 | 0.020342 | 0.019951 | 0.019347 | 0.022175 | 0.029125 | 0.027604 | 0.022184 | 0.015964 | 0.029575 | 0.02996 | 0.029391 | 0.029355 | 0.027774 | 0.028435 | 0.029438 | 0.036678 | 0.033518 | 0.030907 | 0.03056 | 0.029714 | 0.030245 | 0.02766
12 | 0.35152 | 0.35086 | 0.34787 | 0.35604 | 0.35029 | 0.35651 | 0.37303 | 0.34604 | 0.28861 | 0.27831 | 0.37558 | 0.34335 | 0.3498 | 0.3618 | 0.37055 | 0.3818 | 0.41684 | 0.43502 | 0.40281 | 0.38032 | 0.38864 | 0.38486 | 0.40241 | 0.42514
13 | 0.47429 | 0.45862 | 0.46371 | 0.46826 | 0.47313 | 0.48212 | 0.5961 | 0.61499 | 0.62599 | 0.61127 | 0.60189 | 0.62412 | 0.64708 | 0.62929 | 0.61835 | 0.62542 | 0.60269 | 0.63315 | 0.60827 | 0.57222 | 0.58073 | 0.5622 | 0.50644 | 0.49302
14 | 0.4521 | 0.43754 | 0.4196 | 0.42975 | 0.41321 | 0.41014 | 0.41823 | 0.51517 | 0.52487 | 0.52162 | 0.5178 | 0.52942 | 0.52616 | 0.52237 | 0.45675 | 0.49022 | 0.52643 | 0.52575 | 0.49352 | 0.46855 | 0.46832 | 0.4445 | 0.42158 | 0.41815
15 | 0.035066 | 0.034476 | 0.032588 | 0.03205 | 0.031267 | 0.032346 | 0.039064 | 0.040712 | 0.044081 | 0.045735 | 0.045187 | 0.044288 | 0.043189 | 0.042219 | 0.039642 | 0.040752 | 0.04396 | 0.053732 | 0.050138 | 0.045945 | 0.045184 | 0.041581 | 0.042068 | 0.038822

## Pc, Winter, S6
LoadID | 0 | 1 | 2 | 3 | 4 | 5 | 6 | 7 | 8 | 9 | 10 | 11 | 12 | 13 | 14 | 15 | 16 | 17 | 18 | 19 | 20 | 21 | 22 | 23
1 | 0.083817 | 0.080684 | 0.07781 | 0.080159 | 0.077897 | 0.078001 | 0.078721 | 0.10218 | 0.10422 | 0.10323 | 0.10291 | 0.10508 | 0.10395 | 0.10211 | 0.088823 | 0.095559 | 0.10389 | 0.10231 | 0.097038 | 0.092538 | 0.091884 | 0.087801 | 0.079297 | 0.077579
2 | 0.070131 | 0.068952 | 0.065176 | 0.0641 | 0.062535 | 0.064691 | 0.078128 | 0.081423 | 0.088163 | 0.091469 | 0.090375 | 0.088575 | 0.086378 | 0.084438 | 0.079285 | 0.081505 | 0.087921 | 0.10746 | 0.10028 | 0.091891 | 0.090369 | 0.083162 | 0.084136 | 0.077644
3 | 0.56154 | 0.53259 | 0.51168 | 0.51904 | 0.51566 | 0.5791 | 0.92341 | 1.0458 | 1.0915 | 1.0598 | 1.0178 | 1.0836 | 1.0086 | 0.96891 | 0.84159 | 0.83787 | 0.8641 | 0.94325 | 0.855 | 0.8843 | 0.86342 | 0.80767 | 0.70175 | 0.63111
4 | 0.19951 | 0.16762 | 0.15695 | 0.14505 | 0.13244 | 0.18543 | 0.32457 | 0.3249 | 0.35528 | 0.33859 | 0.32905 | 0.30893 | 0.30844 | 0.30787 | 0.29787 | 0.30316 | 0.35648 | 0.54873 | 0.48001 | 0.40264 | 0.39898 | 0.34791 | 0.32332 | 0.28357
5 | 0.29033 | 0.26734 | 0.24442 | 0.24603 | 0.24681 | 0.27279 | 0.3515 | 0.3709 | 0.38296 | 0.39948 | 0.40879 | 0.41623 | 0.41013 | 0.39486 | 0.39429 | 0.39101 | 0.41287 | 0.47829 | 0.46752 | 0.45547 | 0.45382 | 0.42148 | 0.39117 | 0.36047
6 | 0.1215 | 0.11486 | 0.1114 | 0.11236 | 0.11248 | 0.12078 | 0.13681 | 0.16078 | 0.16844 | 0.17449 | 0.17124 | 0.17402 | 0.17363 | 0.17215 | 0.16075 | 0.16108 | 0.15525 | 0.16408 | 0.15789 | 0.15494 | 0.15215 | 0.14631 | 0.13535 | 0.12713
7 | 0.29556 | 0.27609 | 0.27047 | 0.26401 | 0.267 | 0.29975 | 0.37968 | 0.43847 | 0.49669 | 0.51148 | 0.52012 | 0.52093 | 0.51299 | 0.50453 | 0.46262 | 0.45135 | 0.48193 | 0.49915 | 0.47739 | 0.46847 | 0.43909 | 0.36168 | 0.35368 | 0.33219
8 | 0.10868 | 0.10438 | 0.10066 | 0.098945 | 0.10135 | 0.11923 | 0.19159 | 0.21779 | 0.2259 | 0.22554 | 0.23262 | 0.23145 | 0.2189 | 0.21637 | 0.1924 | 0.17404 | 0.1758 | 0.19475 | 0.18857 | 0.1814 | 0.17922 | 0.16397 | 0.13984 | 0.12544
9 | 0.23268 | 0.23378 | 0.23021 | 0.22862 | 0.22339 | 0.2198 | 0.22429 | 0.20394 | 0.20342 | 0.20514 | 0.20289 | 0.2037 | 0.20609 | 0.21151 | 0.2123 | 0.21209 | 0.20663 | 0.21386 | 0.20799 | 0.20552 | 0.20856 | 0.20516 | 0.22476 | 0.22992
10 | 0.075287 | 0.070584 | 0.06673 | 0.066827 | 0.065724 | 0.073528 | 0.095657 | 0.10464 | 0.11406 | 0.12218 | 0.11868 | 0.11858 | 0.11897 | 0.11536 | 0.11221 | 0.10595 | 0.10965 | 0.12654 | 0.12196 | 0.11694 | 0.11325 | 0.10596 | 0.098921 | 0.089304
11 | 0.022964 | 0.021803 | 0.020342 | 0.019951 | 0.019347 | 0.022175 | 0.029125 | 0.027604 | 0.022184 | 0.015964 | 0.029575 | 0.02996 | 0.029391 | 0.029355 | 0.027774 | 0.028435 | 0.029438 | 0.036678 | 0.033518 | 0.030907 | 0.03056 | 0.029714 | 0.030245 | 0.02766
12 | 0.35152 | 0.35086 | 0.34787 | 0.35604 | 0.35029 | 0.35651 | 0.37303 | 0.34604 | 0.28861 | 0.27831 | 0.37558 | 0.34335 | 0.3498 | 0.3618 | 0.37055 | 0.3818 | 0.41684 | 0.43502 | 0.40281 | 0.38032 | 0.38864 | 0.38486 | 0.40241 | 0.42514
13 | 0.47429 | 0.45862 | 0.46371 | 0.46826 | 0.47313 | 0.48212 | 0.5961 | 0.61499 | 0.62599 | 0.61127 | 0.60189 | 0.62412 | 0.64708 | 0.62929 | 0.61835 | 0.62542 | 0.60269 | 0.63315 | 0.60827 | 0.57222 | 0.58073 | 0.5622 | 0.50644 | 0.49302
14 | 0.4521 | 0.43754 | 0.4196 | 0.42975 | 0.41321 | 0.41014 | 0.41823 | 0.51517 | 0.52487 | 0.52162 | 0.5178 | 0.52942 | 0.52616 | 0.52237 | 0.45675 | 0.49022 | 0.52643 | 0.52575 | 0.49352 | 0.46855 | 0.46832 | 0.4445 | 0.42158 | 0.41815
15 | 0.035066 | 0.034476 | 0.032588 | 0.03205 | 0.031267 | 0.032346 | 0.039064 | 0.040712 | 0.044081 | 0.045735 | 0.045187 | 0.044288 | 0.043189 | 0.042219 | 0.039642 | 0.040752 | 0.04396 | 0.053732 | 0.050138 | 0.045945 | 0.045184 | 0.041581 | 0.042068 | 0.038822

## Pc, Winter, S7
LoadID | 0 | 1 | 2 | 3 | 4 | 5 | 6 | 7 | 8 | 9 | 10 | 11 | 12 | 13 | 14 | 15 | 16 | 17 | 18 | 19 | 20 | 21 | 22 | 23
1 | 0.079748 | 0.080684 | 0.07781 | 0.080159 | 0.077897 | 0.078001 | 0.078721 | 0.10218 | 0.10422 | 0.10323 | 0.10291 | 0.10508 | 0.10395 | 0.10211 | 0.088823 | 0.095559 | 0.10389 | 0.10231 | 0.097038 | 0.092538 | 0.091884 | 0.087801 | 0.079297 | 0.077579
2 | 0.067368 | 0.068952 | 0.065176 | 0.0641 | 0.062535 | 0.064691 | 0.078128 | 0.081423 | 0.088163 | 0.091469 | 0.090375 | 0.088575 | 0.086378 | 0.084438 | 0.079285 | 0.081505 | 0.087921 | 0.10746 | 0.10028 | 0.091891 | 0.090369 | 0.083162 | 0.084136 | 0.077644
3 | 0.53669 | 0.53259 | 0.51168 | 0.51904 | 0.51566 | 0.5791 | 0.92341 | 1.0458 | 1.0915 | 1.0598 | 1.0178 | 1.0836 | 1.0086 | 0.96891 | 0.84159 | 0.83787 | 0.8641 | 0.94325 | 0.855 | 0.8843 | 0.86342 | 0.80767 | 0.70175 | 0.63111
4 | 0.19464 | 0.16762 | 0.15695 | 0.14505 | 0.13244 | 0.18543 | 0.32457 | 0.3249 | 0.35528 | 0.33859 | 0.32905 | 0.30893 | 0.30844 | 0.30787 | 0.29787 | 0.30316 | 0.35648 | 0.54873 | 0.48001 | 0.40264 | 0.39898 | 0.34791 | 0.32332 | 0.28357
5 | 0.27752 | 0.26734 | 0.24442 | 0.24603 | 0.24681 | 0.27279 | 0.3515 | 0.3709 | 0.38296 | 0.39948 | 0.40879 | 0.41623 | 0.41013 | 0.39486 | 0.39429 | 0.39101 | 0.41287 | 0.47829 | 0.46752 | 0.45547 | 0.45382 | 0.42148 | 0.39117 | 0.36047
6 | 0.11592 | 0.11486 | 0.1114 | 0.11236 | 0.11248 | 0.12078 | 0.13681 | 0.16078 | 0.16844 | 0.17449 | 0.17124 | 0.17402 | 0.17363 | 0.17215 | 0.16075 | 0.16108 | 0.15525 | 0.16408 | 0.15789 | 0.15494 | 0.15215 | 0.14631 | 0.13535 | 0.12713
7 | 0.28281 | 0.27609 | 0.27047 | 0.26401 | 0.267 | 0.29975 | 0.37968 | 0.43847 | 0.49669 | 0.51148 | 0.52012 | 0.52093 | 0.51299 | 0.50453 | 0.46262 | 0.45135 | 0.48193 | 0.49915 | 0.47739 | 0.46847 | 0.43909 | 0.36168 | 0.35368 | 0.33219
8 | 0.10421 | 0.10438 | 0.10066 | 0.098945 | 0.10135 | 0.11923 | 0.19159 | 0.21779 | 0.2259 | 0.22554 | 0.23262 | 0.23145 | 0.2189 | 0.21637 | 0.1924 | 0.17404 | 0.1758 | 0.19475 | 0.18857 | 0.1814 | 0.17922 | 0.16397 | 0.13984 | 0.12544
9 | 0.22299 | 0.23378 | 0.23021 | 0.22862 | 0.22339 | 0.2198 | 0.22429 | 0.20394 | 0.20342 | 0.20514 | 0.20289 | 0.2037 | 0.20609 | 0.21151 | 0.2123 | 0.21209 | 0.20663 | 0.21386 | 0.20799 | 0.20552 | 0.20856 | 0.20516 | 0.22476 | 0.22992
10 | 0.072113 | 0.070584 | 0.06673 | 0.066827 | 0.065724 | 0.073528 | 0.095657 | 0.10464 | 0.11406 | 0.12218 | 0.11868 | 0.11858 | 0.11897 | 0.11536 | 0.11221 | 0.10595 | 0.10965 | 0.12654 | 0.12196 | 0.11694 | 0.11325 | 0.10596 | 0.098921 | 0.089304
11 | 0.02217 | 0.021803 | 0.020342 | 0.019951 | 0.019347 | 0.022175 | 0.029125 | 0.027604 | 0.022184 | 0.015964 | 0.029575 | 0.02996 | 0.029391 | 0.029355 | 0.027774 | 0.028435 | 0.029438 | 0.036678 | 0.033518 | 0.030907 | 0.03056 | 0.029714 | 0.030245 | 0.02766
12 | 0.33574 | 0.35086 | 0.34787 | 0.35604 | 0.35029 | 0.35651 | 0.37303 | 0.34604 | 0.28861 | 0.27831 | 0.37558 | 0.34335 | 0.3498 | 0.3618 | 0.37055 | 0.3818 | 0.41684 | 0.43502 | 0.40281 | 0.38032 | 0.38864 | 0.38486 | 0.40241 | 0.42514
13 | 0.45206 | 0.45862 | 0.46371 | 0.46826 | 0.47313 | 0.48212 | 0.5961 | 0.61499 | 0.62599 | 0.61127 | 0.60189 | 0.62412 | 0.64708 | 0.62929 | 0.61835 | 0.62542 | 0.60269 | 0.63315 | 0.60827 | 0.57222 | 0.58073 | 0.5622 | 0.50644 | 0.49302
14 | 0.43175 | 0.43754 | 0.4196 | 0.42975 | 0.41321 | 0.41014 | 0.41823 | 0.51517 | 0.52487 | 0.52162 | 0.5178 | 0.52942 | 0.52616 | 0.52237 | 0.45675 | 0.49022 | 0.52643 | 0.52575 | 0.49352 | 0.46855 | 0.46832 | 0.4445 | 0.42158 | 0.41815
15 | 0.033684 | 0.034476 | 0.032588 | 0.03205 | 0.031267 | 0.032346 | 0.039064 | 0.040712 | 0.044081 | 0.045735 | 0.045187 | 0.044288 | 0.043189 | 0.042219 | 0.039642 | 0.040752 | 0.04396 | 0.053732 | 0.050138 | 0.045945 | 0.045184 | 0.041581 | 0.042068 | 0.038822

## Pc, Winter, S8
LoadID | 0 | 1 | 2 | 3 | 4 | 5 | 6 | 7 | 8 | 9 | 10 | 11 | 12 | 13 | 14 | 15 | 16 | 17 | 18 | 19 | 20 | 21 | 22 | 23
1 | 0.079748 | 0.080684 | 0.07781 | 0.080159 | 0.077897 | 0.078001 | 0.078721 | 0.10218 | 0.10422 | 0.10323 | 0.10291 | 0.10508 | 0.10395 | 0.10211 | 0.088823 | 0.095559 | 0.10389 | 0.10231 | 0.097038 | 0.092538 | 0.091884 | 0.087801 | 0.079297 | 0.077579
2 | 0.067368 | 0.068952 | 0.065176 | 0.0641 | 0.062535 | 0.064691 | 0.078128 | 0.081423 | 0.088163 | 0.091469 | 0.090375 | 0.088575 | 0.086378 | 0.084438 | 0.079285 | 0.081505 | 0.087921 | 0.10746 | 0.10028 | 0.091891 | 0.090369 | 0.083162 | 0.084136 | 0.077644
3 | 0.53669 | 0.53259 | 0.51168 | 0.51904 | 0.51566 | 0.5791 | 0.92341 | 1.0458 | 1.0915 | 1.0598 | 1.0178 | 1.0836 | 1.0086 | 0.96891 | 0.84159 | 0.83787 | 0.8641 | 0.94325 | 0.855 | 0.8843 | 0.86342 | 0.80767 | 0.70175 | 0.63111
4 | 0.19464 | 0.16762 | 0.15695 | 0.14505 | 0.13244 | 0.18543 | 0.32457 | 0.3249 | 0.35528 | 0.33859 | 0.32905 | 0.30893 | 0.30844 | 0.30787 | 0.29787 | 0.30316 | 0.35648 | 0.54873 | 0.48001 | 0.40264 | 0.39898 | 0.34791 | 0.32332 | 0.28357
5 | 0.27752 | 0.26734 | 0.24442 | 0.24603 | 0.24681 | 0.27279 | 0.3515 | 0.3709 | 0.38296 | 0.39948 | 0.40879 | 0.41623 | 0.41013 | 0.39486 | 0.39429 | 0.39101 | 0.41287 | 0.47829 | 0.46752 | 0.45547 | 0.45382 | 0.42148 | 0.39117 | 0.36047
6 | 0.11592 | 0.11486 | 0.1114 | 0.11236 | 0.11248 | 0.12078 | 0.13681 | 0.16078 | 0.16844 | 0.17449 | 0.17124 | 0.17402 | 0.17363 | 0.17215 | 0.16075 | 0.16108 | 0.15525 | 0.16408 | 0.15789 | 0.15494 | 0.15215 | 0.14631 | 0.13535 | 0.12713
7 | 0.28281 | 0.27609 | 0.27047 | 0.26401 | 0.267 | 0.29975 | 0.37968 | 0.43847 | 0.49669 | 0.51148 | 0.52012 | 0.52093 | 0.51299 | 0.50453 | 0.46262 | 0.45135 | 0.48193 | 0.49915 | 0.47739 | 0.46847 | 0.43909 | 0.36168 | 0.35368 | 0.33219
8 | 0.10421 | 0.10438 | 0.10066 | 0.098945 | 0.10135 | 0.11923 | 0.19159 | 0.21779 | 0.2259 | 0.22554 | 0.23262 | 0.23145 | 0.2189 | 0.21637 | 0.1924 | 0.17404 | 0.1758 | 0.19475 | 0.18857 | 0.1814 | 0.17922 | 0.16397 | 0.13984 | 0.12544
9 | 0.22299 | 0.23378 | 0.23021 | 0.22862 | 0.22339 | 0.2198 | 0.22429 | 0.20394 | 0.20342 | 0.20514 | 0.20289 | 0.2037 | 0.20609 | 0.21151 | 0.2123 | 0.21209 | 0.20663 | 0.21386 | 0.20799 | 0.20552 | 0.20856 | 0.20516 | 0.22476 | 0.22992
10 | 0.072113 | 0.070584 | 0.06673 | 0.066827 | 0.065724 | 0.073528 | 0.095657 | 0.10464 | 0.11406 | 0.12218 | 0.11868 | 0.11858 | 0.11897 | 0.11536 | 0.11221 | 0.10595 | 0.10965 | 0.12654 | 0.12196 | 0.11694 | 0.11325 | 0.10596 | 0.098921 | 0.089304
11 | 0.02217 | 0.021803 | 0.020342 | 0.019951 | 0.019347 | 0.022175 | 0.029125 | 0.027604 | 0.022184 | 0.015964 | 0.029575 | 0.02996 | 0.029391 | 0.029355 | 0.027774 | 0.028435 | 0.029438 | 0.036678 | 0.033518 | 0.030907 | 0.03056 | 0.029714 | 0.030245 | 0.02766
12 | 0.33574 | 0.35086 | 0.34787 | 0.35604 | 0.35029 | 0.35651 | 0.37303 | 0.34604 | 0.28861 | 0.27831 | 0.37558 | 0.34335 | 0.3498 | 0.3618 | 0.37055 | 0.3818 | 0.41684 | 0.43502 | 0.40281 | 0.38032 | 0.38864 | 0.38486 | 0.40241 | 0.42514
13 | 0.45206 | 0.45862 | 0.46371 | 0.46826 | 0.47313 | 0.48212 | 0.5961 | 0.61499 | 0.62599 | 0.61127 | 0.60189 | 0.62412 | 0.64708 | 0.62929 | 0.61835 | 0.62542 | 0.60269 | 0.63315 | 0.60827 | 0.57222 | 0.58073 | 0.5622 | 0.50644 | 0.49302
14 | 0.43175 | 0.43754 | 0.4196 | 0.42975 | 0.41321 | 0.41014 | 0.41823 | 0.51517 | 0.52487 | 0.52162 | 0.5178 | 0.52942 | 0.52616 | 0.52237 | 0.45675 | 0.49022 | 0.52643 | 0.52575 | 0.49352 | 0.46855 | 0.46832 | 0.4445 | 0.42158 | 0.41815
15 | 0.033684 | 0.034476 | 0.032588 | 0.03205 | 0.031267 | 0.032346 | 0.039064 | 0.040712 | 0.044081 | 0.045735 | 0.045187 | 0.044288 | 0.043189 | 0.042219 | 0.039642 | 0.040752 | 0.04396 | 0.053732 | 0.050138 | 0.045945 | 0.045184 | 0.041581 | 0.042068 | 0.038822

## Pc, Winter, S9
LoadID | 0 | 1 | 2 | 3 | 4 | 5 | 6 | 7 | 8 | 9 | 10 | 11 | 12 | 13 | 14 | 15 | 16 | 17 | 18 | 19 | 20 | 21 | 22 | 23
1 | 0.079748 | 0.080684 | 0.07781 | 0.080159 | 0.077897 | 0.078001 | 0.078721 | 0.10218 | 0.10422 | 0.10323 | 0.10291 | 0.10508 | 0.10395 | 0.10211 | 0.088823 | 0.095559 | 0.10389 | 0.10231 | 0.097038 | 0.092538 | 0.091884 | 0.087801 | 0.079297 | 0.077579
2 | 0.067368 | 0.068952 | 0.065176 | 0.0641 | 0.062535 | 0.064691 | 0.078128 | 0.081423 | 0.088163 | 0.091469 | 0.090375 | 0.088575 | 0.086378 | 0.084438 | 0.079285 | 0.081505 | 0.087921 | 0.10746 | 0.10028 | 0.091891 | 0.090369 | 0.083162 | 0.084136 | 0.077644
3 | 0.53669 | 0.53259 | 0.51168 | 0.51904 | 0.51566 | 0.5791 | 0.92341 | 1.0458 | 1.0915 | 1.0598 | 1.0178 | 1.0836 | 1.0086 | 0.96891 | 0.84159 | 0.83787 | 0.8641 | 0.94325 | 0.855 | 0.8843 | 0.86342 | 0.80767 | 0.70175 | 0.63111
4 | 0.19464 | 0.16762 | 0.15695 | 0.14505 | 0.13244 | 0.18543 | 0.32457 | 0.3249 | 0.35528 | 0.33859 | 0.32905 | 0.30893 | 0.30844 | 0.30787 | 0.29787 | 0.30316 | 0.35648 | 0.54873 | 0.48001 | 0.40264 | 0.39898 | 0.34791 | 0.32332 | 0.28357
5 | 0.27752 | 0.26734 | 0.24442 | 0.24603 | 0.24681 | 0.27279 | 0.3515 | 0.3709 | 0.38296 | 0.39948 | 0.40879 | 0.41623 | 0.41013 | 0.39486 | 0.39429 | 0.39101 | 0.41287 | 0.47829 | 0.46752 | 0.45547 | 0.45382 | 0.42148 | 0.39117 | 0.36047
6 | 0.11592 | 0.11486 | 0.1114 | 0.11236 | 0.11248 | 0.12078 | 0.13681 | 0.16078 | 0.16844 | 0.17449 | 0.17124 | 0.17402 | 0.17363 | 0.17215 | 0.16075 | 0.16108 | 0.15525 | 0.16408 | 0.15789 | 0.15494 | 0.15215 | 0.14631 | 0.13535 | 0.12713
7 | 0.28281 | 0.27609 | 0.27047 | 0.26401 | 0.267 | 0.29975 | 0.37968 | 0.43847 | 0.49669 | 0.51148 | 0.52012 | 0.52093 | 0.51299 | 0.50453 | 0.46262 | 0.45135 | 0.48193 | 0.49915 | 0.47739 | 0.46847 | 0.43909 | 0.36168 | 0.35368 | 0.33219
8 | 0.10421 | 0.10438 | 0.10066 | 0.098945 | 0.10135 | 0.11923 | 0.19159 | 0.21779 | 0.2259 | 0.22554 | 0.23262 | 0.23145 | 0.2189 | 0.21637 | 0.1924 | 0.17404 | 0.1758 | 0.19475 | 0.18857 | 0.1814 | 0.17922 | 0.16397 | 0.13984 | 0.12544
9 | 0.22299 | 0.23378 | 0.23021 | 0.22862 | 0.22339 | 0.2198 | 0.22429 | 0.20394 | 0.20342 | 0.20514 | 0.20289 | 0.2037 | 0.20609 | 0.21151 | 0.2123 | 0.21209 | 0.20663 | 0.21386 | 0.20799 | 0.20552 | 0.20856 | 0.20516 | 0.22476 | 0.22992
10 | 0.072113 | 0.070584 | 0.06673 | 0.066827 | 0.065724 | 0.073528 | 0.095657 | 0.10464 | 0.11406 | 0.12218 | 0.11868 | 0.11858 | 0.11897 | 0.11536 | 0.11221 | 0.10595 | 0.10965 | 0.12654 | 0.12196 | 0.11694 | 0.11325 | 0.10596 | 0.098921 | 0.089304
11 | 0.02217 | 0.021803 | 0.020342 | 0.019951 | 0.019347 | 0.022175 | 0.029125 | 0.027604 | 0.022184 | 0.015964 | 0.029575 | 0.02996 | 0.029391 | 0.029355 | 0.027774 | 0.028435 | 0.029438 | 0.036678 | 0.033518 | 0.030907 | 0.03056 | 0.029714 | 0.030245 | 0.02766
12 | 0.33574 | 0.35086 | 0.34787 | 0.35604 | 0.35029 | 0.35651 | 0.37303 | 0.34604 | 0.28861 | 0.27831 | 0.37558 | 0.34335 | 0.3498 | 0.3618 | 0.37055 | 0.3818 | 0.41684 | 0.43502 | 0.40281 | 0.38032 | 0.38864 | 0.38486 | 0.40241 | 0.42514
13 | 0.45206 | 0.45862 | 0.46371 | 0.46826 | 0.47313 | 0.48212 | 0.5961 | 0.61499 | 0.62599 | 0.61127 | 0.60189 | 0.62412 | 0.64708 | 0.62929 | 0.61835 | 0.62542 | 0.60269 | 0.63315 | 0.60827 | 0.57222 | 0.58073 | 0.5622 | 0.50644 | 0.49302
14 | 0.43175 | 0.43754 | 0.4196 | 0.42975 | 0.41321 | 0.41014 | 0.41823 | 0.51517 | 0.52487 | 0.52162 | 0.5178 | 0.52942 | 0.52616 | 0.52237 | 0.45675 | 0.49022 | 0.52643 | 0.52575 | 0.49352 | 0.46855 | 0.46832 | 0.4445 | 0.42158 | 0.41815
15 | 0.033684 | 0.034476 | 0.032588 | 0.03205 | 0.031267 | 0.032346 | 0.039064 | 0.040712 | 0.044081 | 0.045735 | 0.045187 | 0.044288 | 0.043189 | 0.042219 | 0.039642 | 0.040752 | 0.04396 | 0.053732 | 0.050138 | 0.045945 | 0.045184 | 0.041581 | 0.042068 | 0.038822

## Qc, Winter, S1
LoadID | 0 | 1 | 2 | 3 | 4 | 5 | 6 | 7 | 8 | 9 | 10 | 11 | 12 | 13 | 14 | 15 | 16 | 17 | 18 | 19 | 20 | 21 | 22 | 23
1 | 0.029883 | 0.021113 | 0.018302 | 0.02346 | 0.0202 | 0.016608 | 0.013741 | 0.04802 | 0.050219 | 0.043073 | 0.050183 | 0.04663 | 0.046835 | 0.041822 | 0.024817 | 0.038857 | 0.046602 | 0.043483 | 0.03039 | 0.031528 | 0.029366 | 0.018216 | 0.014531 | 0.015061
2 | -0.037288 | -0.03728 | -0.038308 | -0.040063 | -0.039678 | -0.036416 | -0.02309 | -0.0044386 | -0.0047699 | -0.003161 | -0.0027845 | -0.012427 | -0.018155 | -0.023535 | -0.023358 | -0.023753 | -0.018675 | 0.006138 | -0.00086506 | -0.010211 | -0.018928 | -0.024899 | -0.027308 | -0.031266
3 | -0.37224 | -0.40165 | -0.40902 | -0.40355 | -0.40388 | -0.33726 | -0.012559 | 0.17388 | 0.22161 | 0.15438 | 0.09115 | 0.1808 | 0.114 | 0.034588 | -0.13684 | -0.1369 | -0.11277 | -0.05689 | -0.13866 | -0.079002 | -0.10847 | -0.1799 | -0.28422 | -0.32084
4 | -0.96198 | -0.97152 | -0.98143 | -0.99003 | -0.99443 | -0.90916 | -0.78879 | -0.72017 | -0.74126 | -0.82117 | -0.87587 | -0.92741 | -0.9285 | -0.94558 | -0.95389 | -0.92544 | -0.78344 | -0.46693 | -0.60227 | -0.73056 | -0.78647 | -0.83205 | -0.87955 | -0.88381
5 | -0.21422 | -0.22499 | -0.23455 | -0.23539 | -0.23486 | -0.19797 | -0.15088 | -0.1221 | -0.11994 | -0.10046 | -0.099422 | -0.097329 | -0.11714 | -0.12605 | -0.12266 | -0.15205 | -0.13471 | -0.067535 | -0.079973 | -0.099435 | -0.10737 | -0.13938 | -0.15414 | -0.16126
6 | 0.02852 | 0.02231 | 0.016916 | 0.025201 | 0.020694 | 0.029814 | 0.039763 | 0.07745 | 0.089196 | 0.091906 | 0.087233 | 0.093053 | 0.092361 | 0.091291 | 0.076781 | 0.073035 | 0.063477 | 0.069442 | 0.058864 | 0.061426 | 0.051934 | 0.054669 | 0.033939 | 0.034853
7 | -0.18203 | -0.18004 | -0.1857 | -0.18906 | -0.20026 | -0.1793 | -0.15232 | -0.079123 | -0.039204 | -0.03639 | -0.027659 | -0.009295 | -0.037739 | -0.039381 | -0.071778 | -0.10257 | -0.092576 | -0.10326 | -0.11612 | -0.11149 | -0.12694 | -0.14965 | -0.16884 | -0.16794
8 | -0.30234 | -0.30873 | -0.30751 | -0.30706 | -0.30073 | -0.28858 | -0.2206 | -0.1755 | -0.16206 | -0.18508 | -0.17477 | -0.15931 | -0.16888 | -0.18284 | -0.22215 | -0.24637 | -0.24571 | -0.24231 | -0.2554 | -0.26408 | -0.2686 | -0.27648 | -0.28855 | -0.29408
9 | -0.020319 | -0.020319 | -0.020319 | -0.020319 | -0.020319 | -0.020319 | -0.020319 | -0.020319 | -0.020319 | -0.020319 | -0.020319 | -0.020319 | -0.020319 | -0.020319 | -0.020319 | -0.020319 | -0.020319 | -0.020319 | -0.020319 | -0.020319 | -0.020319 | -0.020319 | -0.020319 | -0.020319
10 | -0.073501 | -0.075645 | -0.075757 | -0.075544 | -0.075334 | -0.070427 | -0.052791 | -0.043086 | -0.027773 | -0.016038 | -0.020518 | -0.01584 | -0.018889 | -0.02732 | -0.034151 | -0.035224 | -0.036221 | -0.024446 | -0.029622 | -0.036724 | -0.043187 | -0.054948 | -0.06868 | -0.069902
11 | -0.033594 | -0.033917 | -0.034541 | -0.034847 | -0.034067 | -0.027493 | -0.02086 | -0.018638 | -0.013081 | -0.0086311 | -0.019677 | -0.018556 | -0.020914 | -0.020871 | -0.023221 | -0.023243 | -0.019798 | -0.01324 | -0.018086 | -0.021246 | -0.022825 | -0.023374 | -0.02524 | -0.026771
12 | -0.01937 | 0.0325 | 0.068753 | 0.059451 | 0.046225 | -0.046567 | -0.0015374 | 0.055518 | 0.1205 | 0.14215 | 0.06905 | -0.0001794 | 0.21871 | 0.24794 | 0.2352 | 0.27002 | 0.14834 | 0.2049 | 0.22002 | 0.19613 | 0.22011 | 0.28256 | 0.26175 | 0.17633
13 | 0.038686 | 0.031288 | 0.044656 | 0.055957 | 0.058431 | 0.071238 | 0.26053 | 0.32614 | 0.3492 | 0.32663 | 0.2992 | 0.3429 | 0.38757 | 0.34372 | 0.33803 | 0.33739 | 0.30405 | 0.3143 | 0.27178 | 0.20517 | 0.22509 | 0.1967 | 0.08652 | 0.061212
14 | 0.15439 | 0.10908 | 0.094562 | 0.12121 | 0.10437 | 0.085808 | 0.070997 | 0.2481 | 0.25946 | 0.22254 | 0.25928 | 0.24092 | 0.24198 | 0.21608 | 0.12822 | 0.20076 | 0.24078 | 0.22466 | 0.15702 | 0.1629 | 0.15172 | 0.094115 | 0.075076 | 0.077813
15 | -0.017898 | -0.017894 | -0.018388 | -0.01923 | -0.019046 | -0.017479 | -0.011083 | -0.0021305 | -0.0022895 | -0.0015173 | -0.0013366 | -0.0059651 | -0.0087143 | -0.011297 | -0.011212 | -0.011401 | -0.0089641 | 0.0029463 | -0.00041523 | -0.0049015 | -0.0090856 | -0.011951 | -0.013108 | -0.015008

## Qc, Winter, S2
LoadID | 0 | 1 | 2 | 3 | 4 | 5 | 6 | 7 | 8 | 9 | 10 | 11 | 12 | 13 | 14 | 15 | 16 | 17 | 18 | 19 | 20 | 21 | 22 | 23
1 | 0.029883 | 0.021113 | 0.018302 | 0.02346 | 0.0202 | 0.016608 | 0.013741 | 0.04802 | 0.050219 | 0.043073 | 0.050183 | 0.04663 | 0.046835 | 0.041822 | 0.024817 | 0.038857 | 0.046602 | 0.043483 | 0.03039 | 0.031528 | 0.029366 | 0.018216 | 0.014531 | 0.015061
2 | -0.037288 | -0.03728 | -0.038308 | -0.040063 | -0.039678 | -0.036416 | -0.02309 | -0.0044386 | -0.0047699 | -0.003161 | -0.0027845 | -0.012427 | -0.018155 | -0.023535 | -0.023358 | -0.023753 | -0.018675 | 0.006138 | -0.00086506 | -0.010211 | -0.018928 | -0.024899 | -0.027308 | -0.031266
3 | -0.37224 | -0.40165 | -0.40902 | -0.40355 | -0.40388 | -0.33726 | -0.012559 | 0.17388 | 0.22161 | 0.15438 | 0.09115 | 0.1808 | 0.114 | 0.034588 | -0.13684 | -0.1369 | -0.11277 | -0.05689 | -0.13866 | -0.079002 | -0.10847 | -0.1799 | -0.28422 | -0.32084
4 | -0.96198 | -0.97152 | -0.98143 | -0.99003 | -0.99443 | -0.90916 | -0.78879 | -0.72017 | -0.74126 | -0.82117 | -0.87587 | -0.92741 | -0.9285 | -0.94558 | -0.95389 | -0.92544 | -0.78344 | -0.46693 | -0.60227 | -0.73056 | -0.78647 | -0.83205 | -0.87955 | -0.88381
5 | -0.21422 | -0.22499 | -0.23455 | -0.23539 | -0.23486 | -0.19797 | -0.15088 | -0.1221 | -0.11994 | -0.10046 | -0.099422 | -0.097329 | -0.11714 | -0.12605 | -0.12266 | -0.15205 | -0.13471 | -0.067535 | -0.079973 | -0.099435 | -0.10737 | -0.13938 | -0.15414 | -0.16126
6 | 0.02852 | 0.02231 | 0.016916 | 0.025201 | 0.020694 | 0.029814 | 0.039763 | 0.07745 | 0.089196 | 0.091906 | 0.087233 | 0.093053 | 0.092361 | 0.091291 | 0.076781 | 0.073035 | 0.063477 | 0.069442 | 0.058864 | 0.061426 | 0.051934 | 0.054669 | 0.033939 | 0.034853
7 | -0.18203 | -0.18004 | -0.1857 | -0.18906 | -0.20026 | -0.1793 | -0.15232 | -0.079123 | -0.039204 | -0.03639 | -0.027659 | -0.009295 | -0.037739 | -0.039381 | -0.071778 | -0.10257 | -0.092576 | -0.10326 | -0.11612 | -0.11149 | -0.12694 | -0.14965 | -0.16884 | -0.16794
8 | -0.30234 | -0.30873 | -0.30751 | -0.30706 | -0.30073 | -0.28858 | -0.2206 | -0.1755 | -0.16206 | -0.18508 | -0.17477 | -0.15931 | -0.16888 | -0.18284 | -0.22215 | -0.24637 | -0.24571 | -0.24231 | -0.2554 | -0.26408 | -0.2686 | -0.27648 | -0.28855 | -0.29408
9 | -0.020319 | -0.020319 | -0.020319 | -0.020319 | -0.020319 | -0.020319 | -0.020319 | -0.020319 | -0.020319 | -0.020319 | -0.020319 | -0.020319 | -0.020319 | -0.020319 | -0.020319 | -0.020319 | -0.020319 | -0.020319 | -0.020319 | -0.020319 | -0.020319 | -0.020319 | -0.020319 | -0.020319
10 | -0.073501 | -0.075645 | -0.075757 | -0.075544 | -0.075334 | -0.070427 | -0.052791 | -0.043086 | -0.027773 | -0.016038 | -0.020518 | -0.01584 | -0.018889 | -0.02732 | -0.034151 | -0.035224 | -0.036221 | -0.024446 | -0.029622 | -0.036724 | -0.043187 | -0.054948 | -0.06868 | -0.069902
11 | -0.033594 | -0.033917 | -0.034541 | -0.034847 | -0.034067 | -0.027493 | -0.02086 | -0.018638 | -0.013081 | -0.0086311 | -0.019677 | -0.018556 | -0.020914 | -0.020871 | -0.023221 | -0.023243 | -0.019798 | -0.01324 | -0.018086 | -0.021246 | -0.022825 | -0.023374 | -0.02524 | -0.026771
12 | -0.01937 | 0.0325 | 0.068753 | 0.059451 | 0.046225 | -0.046567 | -0.0015374 | 0.055518 | 0.1205 | 0.14215 | 0.06905 | -0.0001794 | 0.21871 | 0.24794 | 0.2352 | 0.27002 | 0.14834 | 0.2049 | 0.22002 | 0.19613 | 0.22011 | 0.28256 | 0.26175 | 0.17633
13 | 0.038686 | 0.031288 | 0.044656 | 0.055957 | 0.058431 | 0.071238 | 0.26053 | 0.32614 | 0.3492 | 0.32663 | 0.2992 | 0.3429 | 0.38757 | 0.34372 | 0.33803 | 0.33739 | 0.30405 | 0.3143 | 0.27178 | 0.20517 | 0.22509 | 0.1967 | 0.08652 | 0.061212
14 | 0.15439 | 0.10908 | 0.094562 | 0.12121 | 0.10437 | 0.085808 | 0.070997 | 0.2481 | 0.25946 | 0.22254 | 0.25928 | 0.24092 | 0.24198 | 0.21608 | 0.12822 | 0.20076 | 0.24078 | 0.22466 | 0.15702 | 0.1629 | 0.15172 | 0.094115 | 0.075076 | 0.077813
15 | -0.017898 | -0.017894 | -0.018388 | -0.01923 | -0.019046 | -0.017479 | -0.011083 | -0.0021305 | -0.0022895 | -0.0015173 | -0.0013366 | -0.0059651 | -0.0087143 | -0.011297 | -0.011212 | -0.011401 | -0.0089641 | 0.0029463 | -0.00041523 | -0.0049015 | -0.0090856 | -0.011951 | -0.013108 | -0.015008

## Qc, Winter, S3
LoadID | 0 | 1 | 2 | 3 | 4 | 5 | 6 | 7 | 8 | 9 | 10 | 11 | 12 | 13 | 14 | 15 | 16 | 17 | 18 | 19 | 20 | 21 | 22 | 23
1 | 0.029883 | 0.021113 | 0.018302 | 0.02346 | 0.0202 | 0.016608 | 0.013741 | 0.04802 | 0.050219 | 0.043073 | 0.050183 | 0.04663 | 0.046835 | 0.041822 | 0.024817 | 0.038857 | 0.046602 | 0.043483 | 0.03039 | 0.031528 | 0.029366 | 0.018216 | 0.014531 | 0.015061
2 | -0.037288 | -0.03728 | -0.038308 | -0.040063 | -0.039678 | -0.036416 | -0.02309 | -0.0044386 | -0.0047699 | -0.003161 | -0.0027845 | -0.012427 | -0.018155 | -0.023535 | -0.023358 | -0.023753 | -0.018675 | 0.006138 | -0.00086506 | -0.010211 | -0.018928 | -0.024899 | -0.027308 | -0.031266
3 | -0.37224 | -0.40165 | -0.40902 | -0.40355 | -0.40388 | -0.33726 | -0.012559 | 0.17388 | 0.22161 | 0.15438 | 0.09115 | 0.1808 | 0.114 | 0.034588 | -0.13684 | -0.1369 | -0.11277 | -0.05689 | -0.13866 | -0.079002 | -0.10847 | -0.1799 | -0.28422 | -0.32084
4 | -0.96198 | -0.97152 | -0.98143 | -0.99003 | -0.99443 | -0.90916 | -0.78879 | -0.72017 | -0.74126 | -0.82117 | -0.87587 | -0.92741 | -0.9285 | -0.94558 | -0.95389 | -0.92544 | -0.78344 | -0.46693 | -0.60227 | -0.73056 | -0.78647 | -0.83205 | -0.87955 | -0.88381
5 | -0.21422 | -0.22499 | -0.23455 | -0.23539 | -0.23486 | -0.19797 | -0.15088 | -0.1221 | -0.11994 | -0.10046 | -0.099422 | -0.097329 | -0.11714 | -0.12605 | -0.12266 | -0.15205 | -0.13471 | -0.067535 | -0.079973 | -0.099435 | -0.10737 | -0.13938 | -0.15414 | -0.16126
6 | 0.02852 | 0.02231 | 0.016916 | 0.025201 | 0.020694 | 0.029814 | 0.039763 | 0.07745 | 0.089196 | 0.091906 | 0.087233 | 0.093053 | 0.092361 | 0.091291 | 0.076781 | 0.073035 | 0.063477 | 0.069442 | 0.058864 | 0.061426 | 0.051934 | 0.054669 | 0.033939 | 0.034853
7 | -0.18203 | -0.18004 | -0.1857 | -0.18906 | -0.20026 | -0.1793 | -0.15232 | -0.079123 | -0.039204 | -0.03639 | -0.027659 | -0.009295 | -0.037739 | -0.039381 | -0.071778 | -0.10257 | -0.092576 | -0.10326 | -0.11612 | -0.11149 | -0.12694 | -0.14965 | -0.16884 | -0.16794
8 | -0.30234 | -0.30873 | -0.30751 | -0.30706 | -0.30073 | -0.28858 | -0.2206 | -0.1755 | -0.16206 | -0.18508 | -0.17477 | -0.15931 | -0.16888 | -0.18284 | -0.22215 | -0.24637 | -0.24571 | -0.24231 | -0.2554 | -0.26408 | -0.2686 | -0.27648 | -0.28855 | -0.29408
9 | -0.020319 | -0.020319 | -0.020319 | -0.020319 | -0.020319 | -0.020319 | -0.020319 | -0.020319 | -0.020319 | -0.020319 | -0.020319 | -0.020319 | -0.020319 | -0.020319 | -0.020319 | -0.020319 | -0.020319 | -0.020319 | -0.020319 | -0.020319 | -0.020319 | -0.020319 | -0.020319 | -0.020319
10 | -0.073501 | -0.075645 | -0.075757 | -0.075544 | -0.075334 | -0.070427 | -0.052791 | -0.043086 | -0.027773 | -0.016038 | -0.020518 | -0.01584 | -0.018889 | -0.02732 | -0.034151 | -0.035224 | -0.036221 | -0.024446 | -0.029622 | -0.036724 | -0.043187 | -0.054948 | -0.06868 | -0.069902
11 | -0.033594 | -0.033917 | -0.034541 | -0.034847 | -0.034067 | -0.027493 | -0.02086 | -0.018638 | -0.013081 | -0.0086311 | -0.019677 | -0.018556 | -0.020914 | -0.020871 | -0.023221 | -0.023243 | -0.019798 | -0.01324 | -0.018086 | -0.021246 | -0.022825 | -0.023374 | -0.02524 | -0.026771
12 | -0.01937 | 0.0325 | 0.068753 | 0.059451 | 0.046225 | -0.046567 | -0.0015374 | 0.055518 | 0.1205 | 0.14215 | 0.06905 | -0.0001794 | 0.21871 | 0.24794 | 0.2352 | 0.27002 | 0.14834 | 0.2049 | 0.22002 | 0.19613 | 0.22011 | 0.28256 | 0.26175 | 0.17633
13 | 0.038686 | 0.031288 | 0.044656 | 0.055957 | 0.058431 | 0.071238 | 0.26053 | 0.32614 | 0.3492 | 0.32663 | 0.2992 | 0.3429 | 0.38757 | 0.34372 | 0.33803 | 0.33739 | 0.30405 | 0.3143 | 0.27178 | 0.20517 | 0.22509 | 0.1967 | 0.08652 | 0.061212
14 | 0.15439 | 0.10908 | 0.094562 | 0.12121 | 0.10437 | 0.085808 | 0.070997 | 0.2481 | 0.25946 | 0.22254 | 0.25928 | 0.24092 | 0.24198 | 0.21608 | 0.12822 | 0.20076 | 0.24078 | 0.22466 | 0.15702 | 0.1629 | 0.15172 | 0.094115 | 0.075076 | 0.077813
15 | -0.017898 | -0.017894 | -0.018388 | -0.01923 | -0.019046 | -0.017479 | -0.011083 | -0.0021305 | -0.0022895 | -0.0015173 | -0.0013366 | -0.0059651 | -0.0087143 | -0.011297 | -0.011212 | -0.011401 | -0.0089641 | 0.0029463 | -0.00041523 | -0.0049015 | -0.0090856 | -0.011951 | -0.013108 | -0.015008

## Qc, Winter, S4
LoadID | 0 | 1 | 2 | 3 | 4 | 5 | 6 | 7 | 8 | 9 | 10 | 11 | 12 | 13 | 14 | 15 | 16 | 17 | 18 | 19 | 20 | 21 | 22 | 23
1 | 0.030779 | 0.021746 | 0.018851 | 0.024164 | 0.020806 | 0.017106 | 0.014154 | 0.04946 | 0.051725 | 0.044365 | 0.051688 | 0.048029 | 0.04824 | 0.043077 | 0.025562 | 0.040022 | 0.048 | 0.044787 | 0.031302 | 0.032474 | 0.030247 | 0.018762 | 0.014967 | 0.015512
2 | -0.038406 | -0.038398 | -0.039458 | -0.041265 | -0.040869 | -0.037508 | -0.023783 | -0.0045718 | -0.004913 | -0.0032558 | -0.0028681 | -0.0128 | -0.018699 | -0.024241 | -0.024058 | -0.024465 | -0.019236 | 0.0063222 | -0.00089101 | -0.010518 | -0.019496 | -0.025646 | -0.028127 | -0.032204
3 | -0.38341 | -0.4137 | -0.42129 | -0.41566 | -0.416 | -0.34738 | -0.012935 | 0.1791 | 0.22826 | 0.15901 | 0.093885 | 0.18622 | 0.11742 | 0.035626 | -0.14094 | -0.141 | -0.11615 | -0.058597 | -0.14282 | -0.081372 | -0.11172 | -0.1853 | -0.29275 | -0.33047
4 | -0.99084 | -1.0007 | -1.0109 | -1.0197 | -1.0243 | -0.93644 | -0.81246 | -0.74177 | -0.7635 | -0.84581 | -0.90215 | -0.95523 | -0.95636 | -0.97394 | -0.98251 | -0.9532 | -0.80694 | -0.48094 | -0.62034 | -0.75248 | -0.81006 | -0.85702 | -0.90594 | -0.91033
5 | -0.22065 | -0.23174 | -0.24159 | -0.24245 | -0.24191 | -0.20391 | -0.1554 | -0.12576 | -0.12353 | -0.10348 | -0.1024 | -0.10025 | -0.12065 | -0.12983 | -0.12634 | -0.15662 | -0.13875 | -0.069561 | -0.082372 | -0.10242 | -0.11059 | -0.14356 | -0.15877 | -0.16609
6 | 0.029376 | 0.022979 | 0.017423 | 0.025957 | 0.021315 | 0.030708 | 0.040956 | 0.079773 | 0.091872 | 0.094663 | 0.08985 | 0.095844 | 0.095132 | 0.094029 | 0.079084 | 0.075226 | 0.065382 | 0.071525 | 0.060629 | 0.063269 | 0.053492 | 0.056309 | 0.034957 | 0.035899
7 | -0.18749 | -0.18544 | -0.19127 | -0.19473 | -0.20626 | -0.18468 | -0.15689 | -0.081497 | -0.04038 | -0.037481 | -0.028488 | -0.0095739 | -0.038871 | -0.040563 | -0.073931 | -0.10565 | -0.095353 | -0.10636 | -0.1196 | -0.11483 | -0.13075 | -0.15414 | -0.17391 | -0.17298
8 | -0.31141 | -0.31799 | -0.31673 | -0.31628 | -0.30976 | -0.29724 | -0.22722 | -0.18077 | -0.16692 | -0.19064 | -0.18001 | -0.16409 | -0.17394 | -0.18832 | -0.22881 | -0.25376 | -0.25309 | -0.24958 | -0.26307 | -0.27201 | -0.27666 | -0.28478 | -0.29721 | -0.3029
9 | -0.020929 | -0.020929 | -0.020929 | -0.020929 | -0.020929 | -0.020929 | -0.020929 | -0.020929 | -0.020929 | -0.020929 | -0.020929 | -0.020929 | -0.020929 | -0.020929 | -0.020929 | -0.020929 | -0.020929 | -0.020929 | -0.020929 | -0.020929 | -0.020929 | -0.020929 | -0.020929 | -0.020929
10 | -0.075706 | -0.077914 | -0.078029 | -0.07781 | -0.077594 | -0.07254 | -0.054375 | -0.044379 | -0.028606 | -0.01652 | -0.021134 | -0.016316 | -0.019456 | -0.028139 | -0.035176 | -0.036281 | -0.037307 | -0.025179 | -0.030511 | -0.037825 | -0.044483 | -0.056596 | -0.070741 | -0.071999
11 | -0.034601 | -0.034935 | -0.035577 | -0.035893 | -0.035089 | -0.028317 | -0.021486 | -0.019198 | -0.013473 | -0.00889 | -0.020268 | -0.019113 | -0.021541 | -0.021497 | -0.023917 | -0.02394 | -0.020392 | -0.013637 | -0.018629 | -0.021883 | -0.02351 | -0.024076 | -0.025997 | -0.027574
12 | -0.019951 | 0.033475 | 0.070816 | 0.061235 | 0.047612 | -0.047964 | -0.0015835 | 0.057184 | 0.12412 | 0.14642 | 0.071122 | -0.00018478 | 0.22527 | 0.25538 | 0.24225 | 0.27812 | 0.1528 | 0.21105 | 0.22662 | 0.20202 | 0.22672 | 0.29103 | 0.2696 | 0.18162
13 | 0.039847 | 0.032227 | 0.045995 | 0.057635 | 0.060184 | 0.073375 | 0.26834 | 0.33593 | 0.35968 | 0.33643 | 0.30818 | 0.35319 | 0.3992 | 0.35403 | 0.34817 | 0.34751 | 0.31317 | 0.32373 | 0.27993 | 0.21132 | 0.23185 | 0.2026 | 0.089115 | 0.063048
14 | 0.15903 | 0.11235 | 0.097399 | 0.12485 | 0.1075 | 0.088382 | 0.073127 | 0.25555 | 0.26725 | 0.22922 | 0.26706 | 0.24815 | 0.24924 | 0.22256 | 0.13207 | 0.20678 | 0.248 | 0.2314 | 0.16173 | 0.16778 | 0.15627 | 0.096938 | 0.077328 | 0.080147
15 | -0.018435 | -0.018431 | -0.01894 | -0.019807 | -0.019617 | -0.018004 | -0.011416 | -0.0021945 | -0.0023582 | -0.0015628 | -0.0013767 | -0.006144 | -0.0089757 | -0.011636 | -0.011548 | -0.011743 | -0.0092331 | 0.0030346 | -0.00042769 | -0.0050485 | -0.0093582 | -0.01231 | -0.013501 | -0.015458

## Qc, Winter, S5
LoadID | 0 | 1 | 2 | 3 | 4 | 5 | 6 | 7 | 8 | 9 | 10 | 11 | 12 | 13 | 14 | 15 | 16 | 17 | 18 | 19 | 20 | 21 | 22 | 23
1 | 0.030779 | 0.021746 | 0.018851 | 0.024164 | 0.020806 | 0.017106 | 0.014154 | 0.04946 | 0.051725 | 0.044365 | 0.051688 | 0.048029 | 0.04824 | 0.043077 | 0.025562 | 0.040022 | 0.048 | 0.044787 | 0.031302 | 0.032474 | 0.030247 | 0.018762 | 0.014967 | 0.015512
2 | -0.038406 | -0.038398 | -0.039458 | -0.041265 | -0.040869 | -0.037508 | -0.023783 | -0.0045718 | -0.004913 | -0.0032558 | -0.0028681 | -0.0128 | -0.018699 | -0.024241 | -0.024058 | -0.024465 | -0.019236 | 0.0063222 | -0.00089101 | -0.010518 | -0.019496 | -0.025646 | -0.028127 | -0.032204
3 | -0.38341 | -0.4137 | -0.42129 | -0.41566 | -0.416 | -0.34738 | -0.012935 | 0.1791 | 0.22826 | 0.15901 | 0.093885 | 0.18622 | 0.11742 | 0.035626 | -0.14094 | -0.141 | -0.11615 | -0.058597 | -0.14282 | -0.081372 | -0.11172 | -0.1853 | -0.29275 | -0.33047
4 | -0.99084 | -1.0007 | -1.0109 | -1.0197 | -1.0243 | -0.93644 | -0.81246 | -0.74177 | -0.7635 | -0.84581 | -0.90215 | -0.95523 | -0.95636 | -0.97394 | -0.98251 | -0.9532 | -0.80694 | -0.48094 | -0.62034 | -0.75248 | -0.81006 | -0.85702 | -0.90594 | -0.91033
5 | -0.22065 | -0.23174 | -0.24159 | -0.24245 | -0.24191 | -0.20391 | -0.1554 | -0.12576 | -0.12353 | -0.10348 | -0.1024 | -0.10025 | -0.12065 | -0.12983 | -0.12634 | -0.15662 | -0.13875 | -0.069561 | -0.082372 | -0.10242 | -0.11059 | -0.14356 | -0.15877 | -0.16609
6 | 0.029376 | 0.022979 | 0.017423 | 0.025957 | 0.021315 | 0.030708 | 0.040956 | 0.079773 | 0.091872 | 0.094663 | 0.08985 | 0.095844 | 0.095132 | 0.094029 | 0.079084 | 0.075226 | 0.065382 | 0.071525 | 0.060629 | 0.063269 | 0.053492 | 0.056309 | 0.034957 | 0.035899
7 | -0.18749 | -0.18544 | -0.19127 | -0.19473 | -0.20626 | -0.18468 | -0.15689 | -0.081497 | -0.04038 | -0.037481 | -0.028488 | -0.0095739 | -0.038871 | -0.040563 | -0.073931 | -0.10565 | -0.095353 | -0.10636 | -0.1196 | -0.11483 | -0.13075 | -0.15414 | -0.17391 | -0.17298
8 | -0.31141 | -0.31799 | -0.31673 | -0.31628 | -0.30976 | -0.29724 | -0.22722 | -0.18077 | -0.16692 | -0.19064 | -0.18001 | -0.16409 | -0.17394 | -0.18832 | -0.22881 | -0.25376 | -0.25309 | -0.24958 | -0.26307 | -0.27201 | -0.27666 | -0.28478 | -0.29721 | -0.3029
9 | -0.020929 | -0.020929 | -0.020929 | -0.020929 | -0.020929 | -0.020929 | -0.020929 | -0.020929 | -0.020929 | -0.020929 | -0.020929 | -0.020929 | -0.020929 | -0.020929 | -0.020929 | -0.020929 | -0.020929 | -0.020929 | -0.020929 | -0.020929 | -0.020929 | -0.020929 | -0.020929 | -0.020929
10 | -0.075706 | -0.077914 | -0.078029 | -0.07781 | -0.077594 | -0.07254 | -0.054375 | -0.044379 | -0.028606 | -0.01652 | -0.021134 | -0.016316 | -0.019456 | -0.028139 | -0.035176 | -0.036281 | -0.037307 | -0.025179 | -0.030511 | -0.037825 | -0.044483 | -0.056596 | -0.070741 | -0.071999
11 | -0.034601 | -0.034935 | -0.035577 | -0.035893 | -0.035089 | -0.028317 | -0.021486 | -0.019198 | -0.013473 | -0.00889 | -0.020268 | -0.019113 | -0.021541 | -0.021497 | -0.023917 | -0.02394 | -0.020392 | -0.013637 | -0.018629 | -0.021883 | -0.02351 | -0.024076 | -0.025997 | -0.027574
12 | -0.019951 | 0.033475 | 0.070816 | 0.061235 | 0.047612 | -0.047964 | -0.0015835 | 0.057184 | 0.12412 | 0.14642 | 0.071122 | -0.00018478 | 0.22527 | 0.25538 | 0.24225 | 0.27812 | 0.1528 | 0.21105 | 0.22662 | 0.20202 | 0.22672 | 0.29103 | 0.2696 | 0.18162
13 | 0.039847 | 0.032227 | 0.045995 | 0.057635 | 0.060184 | 0.073375 | 0.26834 | 0.33593 | 0.35968 | 0.33643 | 0.30818 | 0.35319 | 0.3992 | 0.35403 | 0.34817 | 0.34751 | 0.31317 | 0.32373 | 0.27993 | 0.21132 | 0.23185 | 0.2026 | 0.089115 | 0.063048
14 | 0.15903 | 0.11235 | 0.097399 | 0.12485 | 0.1075 | 0.088382 | 0.073127 | 0.25555 | 0.26725 | 0.22922 | 0.26706 | 0.24815 | 0.24924 | 0.22256 | 0.13207 | 0.20678 | 0.248 | 0.2314 | 0.16173 | 0.16778 | 0.15627 | 0.096938 | 0.077328 | 0.080147
15 | -0.018435 | -0.018431 | -0.01894 | -0.019807 | -0.019617 | -0.018004 | -0.011416 | -0.0021945 | -0.0023582 | -0.0015628 | -0.0013767 | -0.006144 | -0.0089757 | -0.011636 | -0.011548 | -0.011743 | -0.0092331 | 0.0030346 | -0.00042769 | -0.0050485 | -0.0093582 | -0.01231 | -0.013501 | -0.015458

## Qc, Winter, S6
LoadID | 0 | 1 | 2 | 3 | 4 | 5 | 6 | 7 | 8 | 9 | 10 | 11 | 12 | 13 | 14 | 15 | 16 | 17 | 18 | 19 | 20 | 21 | 22 | 23
1 | 0.030779 | 0.021746 | 0.018851 | 0.024164 | 0.020806 | 0.017106 | 0.014154 | 0.04946 | 0.051725 | 0.044365 | 0.051688 | 0.048029 | 0.04824 | 0.043077 | 0.025562 | 0.040022 | 0.048 | 0.044787 | 0.031302 | 0.032474 | 0.030247 | 0.018762 | 0.014967 | 0.015512
2 | -0.038406 | -0.038398 | -0.039458 | -0.041265 | -0.040869 | -0.037508 | -0.023783 | -0.0045718 | -0.004913 | -0.0032558 | -0.0028681 | -0.0128 | -0.018699 | -0.024241 | -0.024058 | -0.024465 | -0.019236 | 0.0063222 | -0.00089101 | -0.010518 | -0.019496 | -0.025646 | -0.028127 | -0.032204
3 | -0.38341 | -0.4137 | -0.42129 | -0.41566 | -0.416 | -0.34738 | -0.012935 | 0.1791 | 0.22826 | 0.15901 | 0.093885 | 0.18622 | 0.11742 | 0.035626 | -0.14094 | -0.141 | -0.11615 | -0.058597 | -0.14282 | -0.081372 | -0.11172 | -0.1853 | -0.29275 | -0.33047
4 | -0.99084 | -1.0007 | -1.0109 | -1.0197 | -1.0243 | -0.93644 | -0.81246 | -0.74177 | -0.7635 | -0.84581 | -0.90215 | -0.95523 | -0.95636 | -0.97394 | -0.98251 | -0.9532 | -0.80694 | -0.48094 | -0.62034 | -0.75248 | -0.81006 | -0.85702 | -0.90594 | -0.91033
5 | -0.22065 | -0.23174 | -0.24159 | -0.24245 | -0.24191 | -0.20391 | -0.1554 | -0.12576 | -0.12353 | -0.10348 | -0.1024 | -0.10025 | -0.12065 | -0.12983 | -0.12634 | -0.15662 | -0.13875 | -0.069561 | -0.082372 | -0.10242 | -0.11059 | -0.14356 | -0.15877 | -0.16609
6 | 0.029376 | 0.022979 | 0.017423 | 0.025957 | 0.021315 | 0.030708 | 0.040956 | 0.079773 | 0.091872 | 0.094663 | 0.08985 | 0.095844 | 0.095132 | 0.094029 | 0.079084 | 0.075226 | 0.065382 | 0.071525 | 0.060629 | 0.063269 | 0.053492 | 0.056309 | 0.034957 | 0.035899
7 | -0.18749 | -0.18544 | -0.19127 | -0.19473 | -0.20626 | -0.18468 | -0.15689 | -0.081497 | -0.04038 | -0.037481 | -0.028488 | -0.0095739 | -0.038871 | -0.040563 | -0.073931 | -0.10565 | -0.095353 | -0.10636 | -0.1196 | -0.11483 | -0.13075 | -0.15414 | -0.17391 | -0.17298
8 | -0.31141 | -0.31799 | -0.31673 | -0.31628 | -0.30976 | -0.29724 | -0.22722 | -0.18077 | -0.16692 | -0.19064 | -0.18001 | -0.16409 | -0.17394 | -0.18832 | -0.22881 | -0.25376 | -0.25309 | -0.24958 | -0.26307 | -0.27201 | -0.27666 | -0.28478 | -0.29721 | -0.3029
9 | -0.020929 | -0.020929 | -0.020929 | -0.020929 | -0.020929 | -0.020929 | -0.020929 | -0.020929 | -0.020929 | -0.020929 | -0.020929 | -0.020929 | -0.020929 | -0.020929 | -0.020929 | -0.020929 | -0.020929 | -0.020929 | -0.020929 | -0.020929 | -0.020929 | -0.020929 | -0.020929 | -0.020929
10 | -0.075706 | -0.077914 | -0.078029 | -0.07781 | -0.077594 | -0.07254 | -0.054375 | -0.044379 | -0.028606 | -0.01652 | -0.021134 | -0.016316 | -0.019456 | -0.028139 | -0.035176 | -0.036281 | -0.037307 | -0.025179 | -0.030511 | -0.037825 | -0.044483 | -0.056596 | -0.070741 | -0.071999
11 | -0.034601 | -0.034935 | -0.035577 | -0.035893 | -0.035089 | -0.028317 | -0.021486 | -0.019198 | -0.013473 | -0.00889 | -0.020268 | -0.019113 | -0.021541 | -0.021497 | -0.023917 | -0.02394 | -0.020392 | -0.013637 | -0.018629 | -0.021883 | -0.02351 | -0.024076 | -0.025997 | -0.027574
12 | -0.019951 | 0.033475 | 0.070816 | 0.061235 | 0.047612 | -0.047964 | -0.0015835 | 0.057184 | 0.12412 | 0.14642 | 0.071122 | -0.00018478 | 0.22527 | 0.25538 | 0.24225 | 0.27812 | 0.1528 | 0.21105 | 0.22662 | 0.20202 | 0.22672 | 0.29103 | 0.2696 | 0.18162
13 | 0.039847 | 0.032227 | 0.045995 | 0.057635 | 0.060184 | 0.073375 | 0.26834 | 0.33593 | 0.35968 | 0.33643 | 0.30818 | 0.35319 | 0.3992 | 0.35403 | 0.34817 | 0.34751 | 0.31317 | 0.32373 | 0.27993 | 0.21132 | 0.23185 | 0.2026 | 0.089115 | 0.063048
14 | 0.15903 | 0.11235 | 0.097399 | 0.12485 | 0.1075 | 0.088382 | 0.073127 | 0.25555 | 0.26725 | 0.22922 | 0.26706 | 0.24815 | 0.24924 | 0.22256 | 0.13207 | 0.20678 | 0.248 | 0.2314 | 0.16173 | 0.16778 | 0.15627 | 0.096938 | 0.077328 | 0.080147
15 | -0.018435 | -0.018431 | -0.01894 | -0.019807 | -0.019617 | -0.018004 | -0.011416 | -0.0021945 | -0.0023582 | -0.0015628 | -0.0013767 | -0.006144 | -0.0089757 | -0.011636 | -0.011548 | -0.011743 | -0.0092331 | 0.0030346 | -0.00042769 | -0.0050485 | -0.0093582 | -0.01231 | -0.013501 | -0.015458

## Qc, Winter, S7
LoadID | 0 | 1 | 2 | 3 | 4 | 5 | 6 | 7 | 8 | 9 | 10 | 11 | 12 | 13 | 14 | 15 | 16 | 17 | 18 | 19 | 20 | 21 | 22 | 23
1 | 0.029285 | 0.02069 | 0.017936 | 0.022991 | 0.019796 | 0.016276 | 0.013467 | 0.047059 | 0.049214 | 0.042211 | 0.049179 | 0.045697 | 0.045899 | 0.040986 | 0.024321 | 0.038079 | 0.04567 | 0.042613 | 0.029782 | 0.030898 | 0.028778 | 0.017851 | 0.01424 | 0.014759
2 | -0.036542 | -0.036534 | -0.037542 | -0.039262 | -0.038885 | -0.035687 | -0.022628 | -0.0043498 | -0.0046745 | -0.0030978 | -0.0027288 | -0.012179 | -0.017792 | -0.023064 | -0.022891 | -0.023278 | -0.018302 | 0.0060153 | -0.00084776 | -0.010007 | -0.01855 | -0.024401 | -0.026762 | -0.030641
3 | -0.3648 | -0.39362 | -0.40084 | -0.39548 | -0.39581 | -0.33052 | -0.012307 | 0.1704 | 0.21718 | 0.15129 | 0.089327 | 0.17718 | 0.11172 | 0.033896 | -0.1341 | -0.13416 | -0.11051 | -0.055752 | -0.13588 | -0.077422 | -0.1063 | -0.1763 | -0.27854 | -0.31442
4 | -0.94274 | -0.95209 | -0.96181 | -0.97023 | -0.97455 | -0.89098 | -0.77302 | -0.70576 | -0.72643 | -0.80475 | -0.85835 | -0.90886 | -0.90993 | -0.92667 | -0.93481 | -0.90693 | -0.76777 | -0.4576 | -0.59023 | -0.71595 | -0.77074 | -0.81541 | -0.86196 | -0.86614
5 | -0.20994 | -0.22049 | -0.22986 | -0.23068 | -0.23017 | -0.19401 | -0.14786 | -0.11966 | -0.11754 | -0.098455 | -0.097433 | -0.095382 | -0.11479 | -0.12353 | -0.12021 | -0.14901 | -0.13202 | -0.066185 | -0.078373 | -0.097446 | -0.10522 | -0.13659 | -0.15106 | -0.15803
6 | 0.02795 | 0.021864 | 0.016577 | 0.024697 | 0.02028 | 0.029217 | 0.038967 | 0.075901 | 0.087412 | 0.090067 | 0.085489 | 0.091192 | 0.090514 | 0.089465 | 0.075245 | 0.071575 | 0.062208 | 0.068053 | 0.057686 | 0.060197 | 0.050896 | 0.053576 | 0.03326 | 0.034156
7 | -0.17839 | -0.17644 | -0.18198 | -0.18528 | -0.19625 | -0.17571 | -0.14928 | -0.077541 | -0.03842 | -0.035662 | -0.027105 | -0.0091091 | -0.036984 | -0.038594 | -0.070342 | -0.10052 | -0.090725 | -0.1012 | -0.1138 | -0.10926 | -0.1244 | -0.14665 | -0.16546 | -0.16458
8 | -0.29629 | -0.30255 | -0.30136 | -0.30092 | -0.29472 | -0.28281 | -0.21619 | -0.17199 | -0.15882 | -0.18138 | -0.17128 | -0.15613 | -0.1655 | -0.17918 | -0.21771 | -0.24144 | -0.2408 | -0.23746 | -0.2503 | -0.2588 | -0.26323 | -0.27095 | -0.28278 | -0.2882
9 | -0.019913 | -0.019913 | -0.019913 | -0.019913 | -0.019913 | -0.019913 | -0.019913 | -0.019913 | -0.019913 | -0.019913 | -0.019913 | -0.019913 | -0.019913 | -0.019913 | -0.019913 | -0.019913 | -0.019913 | -0.019913 | -0.019913 | -0.019913 | -0.019913 | -0.019913 | -0.019913 | -0.019913
10 | -0.072031 | -0.074132 | -0.074242 | -0.074033 | -0.073827 | -0.069019 | -0.051735 | -0.042225 | -0.027217 | -0.015718 | -0.020108 | -0.015524 | -0.018511 | -0.026773 | -0.033468 | -0.03452 | -0.035496 | -0.023957 | -0.02903 | -0.035989 | -0.042323 | -0.053849 | -0.067307 | -0.068504
11 | -0.032922 | -0.033239 | -0.03385 | -0.03415 | -0.033386 | -0.026943 | -0.020443 | -0.018266 | -0.012819 | -0.0084584 | -0.019284 | -0.018185 | -0.020495 | -0.020453 | -0.022756 | -0.022778 | -0.019402 | -0.012975 | -0.017725 | -0.020821 | -0.022369 | -0.022907 | -0.024735 | -0.026236
12 | -0.018983 | 0.03185 | 0.067378 | 0.058262 | 0.045301 | -0.045635 | -0.0015066 | 0.054408 | 0.11809 | 0.13931 | 0.067669 | -0.00017581 | 0.21434 | 0.24298 | 0.23049 | 0.26462 | 0.14538 | 0.2008 | 0.21562 | 0.19221 | 0.21571 | 0.27691 | 0.25651 | 0.1728
13 | 0.037913 | 0.030662 | 0.043763 | 0.054837 | 0.057263 | 0.069813 | 0.25532 | 0.31962 | 0.34222 | 0.32009 | 0.29322 | 0.33604 | 0.37982 | 0.33684 | 0.33127 | 0.33064 | 0.29797 | 0.30802 | 0.26634 | 0.20107 | 0.22059 | 0.19277 | 0.084789 | 0.059988
14 | 0.15131 | 0.1069 | 0.092671 | 0.11879 | 0.10228 | 0.084092 | 0.069577 | 0.24314 | 0.25427 | 0.21809 | 0.25409 | 0.2361 | 0.23714 | 0.21176 | 0.12566 | 0.19674 | 0.23596 | 0.22017 | 0.15388 | 0.15964 | 0.14869 | 0.092233 | 0.073574 | 0.076257
15 | -0.01754 | -0.017536 | -0.01802 | -0.018846 | -0.018665 | -0.01713 | -0.010862 | -0.0020879 | -0.0022437 | -0.0014869 | -0.0013098 | -0.0058458 | -0.00854 | -0.011071 | -0.010987 | -0.011173 | -0.0087849 | 0.0028873 | -0.00040693 | -0.0048035 | -0.0089039 | -0.011712 | -0.012846 | -0.014708

## Qc, Winter, S8
LoadID | 0 | 1 | 2 | 3 | 4 | 5 | 6 | 7 | 8 | 9 | 10 | 11 | 12 | 13 | 14 | 15 | 16 | 17 | 18 | 19 | 20 | 21 | 22 | 23
1 | 0.029285 | 0.02069 | 0.017936 | 0.022991 | 0.019796 | 0.016276 | 0.013467 | 0.047059 | 0.049214 | 0.042211 | 0.049179 | 0.045697 | 0.045899 | 0.040986 | 0.024321 | 0.038079 | 0.04567 | 0.042613 | 0.029782 | 0.030898 | 0.028778 | 0.017851 | 0.01424 | 0.014759
2 | -0.036542 | -0.036534 | -0.037542 | -0.039262 | -0.038885 | -0.035687 | -0.022628 | -0.0043498 | -0.0046745 | -0.0030978 | -0.0027288 | -0.012179 | -0.017792 | -0.023064 | -0.022891 | -0.023278 | -0.018302 | 0.0060153 | -0.00084776 | -0.010007 | -0.01855 | -0.024401 | -0.026762 | -0.030641
3 | -0.3648 | -0.39362 | -0.40084 | -0.39548 | -0.39581 | -0.33052 | -0.012307 | 0.1704 | 0.21718 | 0.15129 | 0.089327 | 0.17718 | 0.11172 | 0.033896 | -0.1341 | -0.13416 | -0.11051 | -0.055752 | -0.13588 | -0.077422 | -0.1063 | -0.1763 | -0.27854 | -0.31442
4 | -0.94274 | -0.95209 | -0.96181 | -0.97023 | -0.97455 | -0.89098 | -0.77302 | -0.70576 | -0.72643 | -0.80475 | -0.85835 | -0.90886 | -0.90993 | -0.92667 | -0.93481 | -0.90693 | -0.76777 | -0.4576 | -0.59023 | -0.71595 | -0.77074 | -0.81541 | -0.86196 | -0.86614
5 | -0.20994 | -0.22049 | -0.22986 | -0.23068 | -0.23017 | -0.19401 | -0.14786 | -0.11966 | -0.11754 | -0.098455 | -0.097433 | -0.095382 | -0.11479 | -0.12353 | -0.12021 | -0.14901 | -0.13202 | -0.066185 | -0.078373 | -0.097446 | -0.10522 | -0.13659 | -0.15106 | -0.15803
6 | 0.02795 | 0.021864 | 0.016577 | 0.024697 | 0.02028 | 0.029217 | 0.038967 | 0.075901 | 0.087412 | 0.090067 | 0.085489 | 0.091192 | 0.090514 | 0.089465 | 0.075245 | 0.071575 | 0.062208 | 0.068053 | 0.057686 | 0.060197 | 0.050896 | 0.053576 | 0.03326 | 0.034156
7 | -0.17839 | -0.17644 | -0.18198 | -0.18528 | -0.19625 | -0.17571 | -0.14928 | -0.077541 | -0.03842 | -0.035662 | -0.027105 | -0.0091091 | -0.036984 | -0.038594 | -0.070342 | -0.10052 | -0.090725 | -0.1012 | -0.1138 | -0.10926 | -0.1244 | -0.14665 | -0.16546 | -0.16458
8 | -0.29629 | -0.30255 | -0.30136 | -0.30092 | -0.29472 | -0.28281 | -0.21619 | -0.17199 | -0.15882 | -0.18138 | -0.17128 | -0.15613 | -0.1655 | -0.17918 | -0.21771 | -0.24144 | -0.2408 | -0.23746 | -0.2503 | -0.2588 | -0.26323 | -0.27095 | -0.28278 | -0.2882
9 | -0.019913 | -0.019913 | -0.019913 | -0.019913 | -0.019913 | -0.019913 | -0.019913 | -0.019913 | -0.019913 | -0.019913 | -0.019913 | -0.019913 | -0.019913 | -0.019913 | -0.019913 | -0.019913 | -0.019913 | -0.019913 | -0.019913 | -0.019913 | -0.019913 | -0.019913 | -0.019913 | -0.019913
10 | -0.072031 | -0.074132 | -0.074242 | -0.074033 | -0.073827 | -0.069019 | -0.051735 | -0.042225 | -0.027217 | -0.015718 | -0.020108 | -0.015524 | -0.018511 | -0.026773 | -0.033468 | -0.03452 | -0.035496 | -0.023957 | -0.02903 | -0.035989 | -0.042323 | -0.053849 | -0.067307 | -0.068504
11 | -0.032922 | -0.033239 | -0.03385 | -0.03415 | -0.033386 | -0.026943 | -0.020443 | -0.018266 | -0.012819 | -0.0084584 | -0.019284 | -0.018185 | -0.020495 | -0.020453 | -0.022756 | -0.022778 | -0.019402 | -0.012975 | -0.017725 | -0.020821 | -0.022369 | -0.022907 | -0.024735 | -0.026236
12 | -0.018983 | 0.03185 | 0.067378 | 0.058262 | 0.045301 | -0.045635 | -0.0015066 | 0.054408 | 0.11809 | 0.13931 | 0.067669 | -0.00017581 | 0.21434 | 0.24298 | 0.23049 | 0.26462 | 0.14538 | 0.2008 | 0.21562 | 0.19221 | 0.21571 | 0.27691 | 0.25651 | 0.1728
13 | 0.037913 | 0.030662 | 0.043763 | 0.054837 | 0.057263 | 0.069813 | 0.25532 | 0.31962 | 0.34222 | 0.32009 | 0.29322 | 0.33604 | 0.37982 | 0.33684 | 0.33127 | 0.33064 | 0.29797 | 0.30802 | 0.26634 | 0.20107 | 0.22059 | 0.19277 | 0.084789 | 0.059988
14 | 0.15131 | 0.1069 | 0.092671 | 0.11879 | 0.10228 | 0.084092 | 0.069577 | 0.24314 | 0.25427 | 0.21809 | 0.25409 | 0.2361 | 0.23714 | 0.21176 | 0.12566 | 0.19674 | 0.23596 | 0.22017 | 0.15388 | 0.15964 | 0.14869 | 0.092233 | 0.073574 | 0.076257
15 | -0.01754 | -0.017536 | -0.01802 | -0.018846 | -0.018665 | -0.01713 | -0.010862 | -0.0020879 | -0.0022437 | -0.0014869 | -0.0013098 | -0.0058458 | -0.00854 | -0.011071 | -0.010987 | -0.011173 | -0.0087849 | 0.0028873 | -0.00040693 | -0.0048035 | -0.0089039 | -0.011712 | -0.012846 | -0.014708

## Qc, Winter, S9
LoadID | 0 | 1 | 2 | 3 | 4 | 5 | 6 | 7 | 8 | 9 | 10 | 11 | 12 | 13 | 14 | 15 | 16 | 17 | 18 | 19 | 20 | 21 | 22 | 23
1 | 0.029285 | 0.02069 | 0.017936 | 0.022991 | 0.019796 | 0.016276 | 0.013467 | 0.047059 | 0.049214 | 0.042211 | 0.049179 | 0.045697 | 0.045899 | 0.040986 | 0.024321 | 0.038079 | 0.04567 | 0.042613 | 0.029782 | 0.030898 | 0.028778 | 0.017851 | 0.01424 | 0.014759
2 | -0.036542 | -0.036534 | -0.037542 | -0.039262 | -0.038885 | -0.035687 | -0.022628 | -0.0043498 | -0.0046745 | -0.0030978 | -0.0027288 | -0.012179 | -0.017792 | -0.023064 | -0.022891 | -0.023278 | -0.018302 | 0.0060153 | -0.00084776 | -0.010007 | -0.01855 | -0.024401 | -0.026762 | -0.030641
3 | -0.3648 | -0.39362 | -0.40084 | -0.39548 | -0.39581 | -0.33052 | -0.012307 | 0.1704 | 0.21718 | 0.15129 | 0.089327 | 0.17718 | 0.11172 | 0.033896 | -0.1341 | -0.13416 | -0.11051 | -0.055752 | -0.13588 | -0.077422 | -0.1063 | -0.1763 | -0.27854 | -0.31442
4 | -0.94274 | -0.95209 | -0.96181 | -0.97023 | -0.97455 | -0.89098 | -0.77302 | -0.70576 | -0.72643 | -0.80475 | -0.85835 | -0.90886 | -0.90993 | -0.92667 | -0.93481 | -0.90693 | -0.76777 | -0.4576 | -0.59023 | -0.71595 | -0.77074 | -0.81541 | -0.86196 | -0.86614
5 | -0.20994 | -0.22049 | -0.22986 | -0.23068 | -0.23017 | -0.19401 | -0.14786 | -0.11966 | -0.11754 | -0.098455 | -0.097433 | -0.095382 | -0.11479 | -0.12353 | -0.12021 | -0.14901 | -0.13202 | -0.066185 | -0.078373 | -0.097446 | -0.10522 | -0.13659 | -0.15106 | -0.15803
6 | 0.02795 | 0.021864 | 0.016577 | 0.024697 | 0.02028 | 0.029217 | 0.038967 | 0.075901 | 0.087412 | 0.090067 | 0.085489 | 0.091192 | 0.090514 | 0.089465 | 0.075245 | 0.071575 | 0.062208 | 0.068053 | 0.057686 | 0.060197 | 0.050896 | 0.053576 | 0.03326 | 0.034156
7 | -0.17839 | -0.17644 | -0.18198 | -0.18528 | -0.19625 | -0.17571 | -0.14928 | -0.077541 | -0.03842 | -0.035662 | -0.027105 | -0.0091091 | -0.036984 | -0.038594 | -0.070342 | -0.10052 | -0.090725 | -0.1012 | -0.1138 | -0.10926 | -0.1244 | -0.14665 | -0.16546 | -0.16458
8 | -0.29629 | -0.30255 | -0.30136 | -0.30092 | -0.29472 | -0.28281 | -0.21619 | -0.17199 | -0.15882 | -0.18138 | -0.17128 | -0.15613 | -0.1655 | -0.17918 | -0.21771 | -0.24144 | -0.2408 | -0.23746 | -0.2503 | -0.2588 | -0.26323 | -0.27095 | -0.28278 | -0.2882
9 | -0.019913 | -0.019913 | -0.019913 | -0.019913 | -0.019913 | -0.019913 | -0.019913 | -0.019913 | -0.019913 | -0.019913 | -0.019913 | -0.019913 | -0.019913 | -0.019913 | -0.019913 | -0.019913 | -0.019913 | -0.019913 | -0.019913 | -0.019913 | -0.019913 | -0.019913 | -0.019913 | -0.019913
10 | -0.072031 | -0.074132 | -0.074242 | -0.074033 | -0.073827 | -0.069019 | -0.051735 | -0.042225 | -0.027217 | -0.015718 | -0.020108 | -0.015524 | -0.018511 | -0.026773 | -0.033468 | -0.03452 | -0.035496 | -0.023957 | -0.02903 | -0.035989 | -0.042323 | -0.053849 | -0.067307 | -0.068504
11 | -0.032922 | -0.033239 | -0.03385 | -0.03415 | -0.033386 | -0.026943 | -0.020443 | -0.018266 | -0.012819 | -0.0084584 | -0.019284 | -0.018185 | -0.020495 | -0.020453 | -0.022756 | -0.022778 | -0.019402 | -0.012975 | -0.017725 | -0.020821 | -0.022369 | -0.022907 | -0.024735 | -0.026236
12 | -0.018983 | 0.03185 | 0.067378 | 0.058262 | 0.045301 | -0.045635 | -0.0015066 | 0.054408 | 0.11809 | 0.13931 | 0.067669 | -0.00017581 | 0.21434 | 0.24298 | 0.23049 | 0.26462 | 0.14538 | 0.2008 | 0.21562 | 0.19221 | 0.21571 | 0.27691 | 0.25651 | 0.1728
13 | 0.037913 | 0.030662 | 0.043763 | 0.054837 | 0.057263 | 0.069813 | 0.25532 | 0.31962 | 0.34222 | 0.32009 | 0.29322 | 0.33604 | 0.37982 | 0.33684 | 0.33127 | 0.33064 | 0.29797 | 0.30802 | 0.26634 | 0.20107 | 0.22059 | 0.19277 | 0.084789 | 0.059988
14 | 0.15131 | 0.1069 | 0.092671 | 0.11879 | 0.10228 | 0.084092 | 0.069577 | 0.24314 | 0.25427 | 0.21809 | 0.25409 | 0.2361 | 0.23714 | 0.21176 | 0.12566 | 0.19674 | 0.23596 | 0.22017 | 0.15388 | 0.15964 | 0.14869 | 0.092233 | 0.073574 | 0.076257
15 | -0.01754 | -0.017536 | -0.01802 | -0.018846 | -0.018665 | -0.01713 | -0.010862 | -0.0020879 | -0.0022437 | -0.0014869 | -0.0013098 | -0.0058458 | -0.00854 | -0.011071 | -0.010987 | -0.011173 | -0.0087849 | 0.0028873 | -0.00040693 | -0.0048035 | -0.0089039 | -0.011712 | -0.012846 | -0.014708

## UpFlex, Winter
LoadID | 0 | 1 | 2 | 3 | 4 | 5 | 6 | 7 | 8 | 9 | 10 | 11 | 12 | 13 | 14 | 15 | 16 | 17 | 18 | 19 | 20 | 21 | 22 | 23
1 | 0.0077592 | 0.0085419 | 0.011118 | 0.012746 | 0.014987 | 0.017519 | 0.015616 | 0.022325 | 0.020481 | 0.023132 | 0.023773 | 0.022052 | 0.020803 | 0.019152 | 0.017641 | 0.015877 | 0.015711 | 0.012448 | 0.010299 | 0.012222 | 0.012453 | 0.014231 | 0.0069099 | 0.0066343
2 | 0.015518 | 0.017084 | 0.022236 | 0.025493 | 0.029974 | 0.035037 | 0.031232 | 0.04465 | 0.040962 | 0.046264 | 0.047547 | 0.044103 | 0.041605 | 0.038304 | 0.035282 | 0.031753 | 0.031423 | 0.024897 | 0.020599 | 0.024443 | 0.024905 | 0.028462 | 0.01382 | 0.013269
3 | 0.058194 | 0.064064 | 0.083385 | 0.095598 | 0.1124 | 0.13139 | 0.11712 | 0.16744 | 0.15361 | 0.17349 | 0.1783 | 0.16539 | 0.15602 | 0.14364 | 0.13231 | 0.11907 | 0.11784 | 0.093362 | 0.077246 | 0.091662 | 0.093395 | 0.10673 | 0.051824 | 0.049757
4 | 0.11639 | 0.12813 | 0.16677 | 0.1912 | 0.2248 | 0.26278 | 0.23424 | 0.33488 | 0.30721 | 0.34698 | 0.3566 | 0.33078 | 0.31204 | 0.28728 | 0.26461 | 0.23815 | 0.23567 | 0.18672 | 0.15449 | 0.18332 | 0.18679 | 0.21346 | 0.10365 | 0.099514
5 | 0.031037 | 0.034167 | 0.044472 | 0.050986 | 0.059947 | 0.070074 | 0.062465 | 0.0893 | 0.081923 | 0.092527 | 0.095093 | 0.088207 | 0.083211 | 0.076607 | 0.070564 | 0.063506 | 0.062845 | 0.049793 | 0.041198 | 0.048887 | 0.049811 | 0.056924 | 0.027639 | 0.026537
6 | 0.0077592 | 0.0085419 | 0.011118 | 0.012746 | 0.014987 | 0.017519 | 0.015616 | 0.022325 | 0.020481 | 0.023132 | 0.023773 | 0.022052 | 0.020803 | 0.019152 | 0.017641 | 0.015877 | 0.015711 | 0.012448 | 0.010299 | 0.012222 | 0.012453 | 0.014231 | 0.0069099 | 0.0066343
7 | 0.038796 | 0.042709 | 0.05559 | 0.063732 | 0.074934 | 0.087593 | 0.078081 | 0.11163 | 0.1024 | 0.11566 | 0.11887 | 0.11026 | 0.10401 | 0.095759 | 0.088205 | 0.079383 | 0.078557 | 0.062241 | 0.051497 | 0.061108 | 0.062263 | 0.071155 | 0.034549 | 0.033171
8 | 0.019398 | 0.021355 | 0.027795 | 0.031866 | 0.037467 | 0.043796 | 0.039041 | 0.055813 | 0.051202 | 0.05783 | 0.059433 | 0.055129 | 0.052007 | 0.04788 | 0.044102 | 0.039692 | 0.039278 | 0.031121 | 0.025749 | 0.030554 | 0.031132 | 0.035577 | 0.017275 | 0.016586
9 | 0.038796 | 0.042709 | 0.05559 | 0.063732 | 0.074934 | 0.087593 | 0.078081 | 0.11163 | 0.1024 | 0.11566 | 0.11887 | 0.11026 | 0.10401 | 0.095759 | 0.088205 | 0.079383 | 0.078557 | 0.062241 | 0.051497 | 0.061108 | 0.062263 | 0.071155 | 0.034549 | 0.033171
10 | 0.011639 | 0.012813 | 0.016677 | 0.01912 | 0.02248 | 0.026278 | 0.023424 | 0.033488 | 0.030721 | 0.034698 | 0.03566 | 0.033078 | 0.031204 | 0.028728 | 0.026461 | 0.023815 | 0.023567 | 0.018672 | 0.015449 | 0.018332 | 0.018679 | 0.021346 | 0.010365 | 0.0099514
11 | 0.0077592 | 0.0085419 | 0.011118 | 0.012746 | 0.014987 | 0.017519 | 0.015616 | 0.022325 | 0.020481 | 0.023132 | 0.023773 | 0.022052 | 0.020803 | 0.019152 | 0.017641 | 0.015877 | 0.015711 | 0.012448 | 0.010299 | 0.012222 | 0.012453 | 0.014231 | 0.0069099 | 0.0066343
12 | 0.031037 | 0.034167 | 0.044472 | 0.050986 | 0.059947 | 0.070074 | 0.062465 | 0.0893 | 0.081923 | 0.092527 | 0.095093 | 0.088207 | 0.083211 | 0.076607 | 0.070564 | 0.063506 | 0.062845 | 0.049793 | 0.041198 | 0.048887 | 0.049811 | 0.056924 | 0.027639 | 0.026537
13 | 0.019398 | 0.021355 | 0.027795 | 0.031866 | 0.037467 | 0.043796 | 0.039041 | 0.055813 | 0.051202 | 0.05783 | 0.059433 | 0.055129 | 0.052007 | 0.04788 | 0.044102 | 0.039692 | 0.039278 | 0.031121 | 0.025749 | 0.030554 | 0.031132 | 0.035577 | 0.017275 | 0.016586
14 | 0.038796 | 0.042709 | 0.05559 | 0.063732 | 0.074934 | 0.087593 | 0.078081 | 0.11163 | 0.1024 | 0.11566 | 0.11887 | 0.11026 | 0.10401 | 0.095759 | 0.088205 | 0.079383 | 0.078557 | 0.062241 | 0.051497 | 0.061108 | 0.062263 | 0.071155 | 0.034549 | 0.033171
15 | 0.0077592 | 0.0085419 | 0.011118 | 0.012746 | 0.014987 | 0.017519 | 0.015616 | 0.022325 | 0.020481 | 0.023132 | 0.023773 | 0.022052 | 0.020803 | 0.019152 | 0.017641 | 0.015877 | 0.015711 | 0.012448 | 0.010299 | 0.012222 | 0.012453 | 0.014231 | 0.0069099 | 0.0066343

## DownFlex, Winter
LoadID | 0 | 1 | 2 | 3 | 4 | 5 | 6 | 7 | 8 | 9 | 10 | 11 | 12 | 13 | 14 | 15 | 16 | 17 | 18 | 19 | 20 | 21 | 22 | 23
1 | 0.021511 | 0.022765 | 0.024039 | 0.025132 | 0.025417 | 0.026588 | 0.026452 | 0.025003 | 0.022654 | 0.033267 | 0.032487 | 0.029914 | 0.029187 | 0.029307 | 0.027919 | 0.025592 | 0.023 | 0.022175 | 0.013939 | 0.014907 | 0.016298 | 0.016687 | 0.017403 | 0.01921
2 | 0.043022 | 0.04553 | 0.048079 | 0.050264 | 0.050835 | 0.053176 | 0.052904 | 0.050007 | 0.045308 | 0.066534 | 0.064973 | 0.059829 | 0.058375 | 0.058615 | 0.055838 | 0.051184 | 0.046 | 0.04435 | 0.027878 | 0.029813 | 0.032595 | 0.033373 | 0.034806 | 0.038419
3 | 0.16133 | 0.17074 | 0.1803 | 0.18849 | 0.19063 | 0.19941 | 0.19839 | 0.18753 | 0.16991 | 0.2495 | 0.24365 | 0.22436 | 0.21891 | 0.21981 | 0.20939 | 0.19194 | 0.1725 | 0.16631 | 0.10454 | 0.1118 | 0.12223 | 0.12515 | 0.13052 | 0.14407
4 | 0.32267 | 0.34148 | 0.36059 | 0.37698 | 0.38126 | 0.39882 | 0.39678 | 0.37505 | 0.33981 | 0.499 | 0.4873 | 0.44871 | 0.43781 | 0.43961 | 0.41878 | 0.38388 | 0.345 | 0.33263 | 0.20909 | 0.2236 | 0.24447 | 0.2503 | 0.26105 | 0.28815
5 | 0.086045 | 0.091061 | 0.096158 | 0.10053 | 0.10167 | 0.10635 | 0.10581 | 0.10001 | 0.090617 | 0.13307 | 0.12995 | 0.11966 | 0.11675 | 0.11723 | 0.11168 | 0.10237 | 0.092 | 0.0887 | 0.055757 | 0.059627 | 0.065191 | 0.066747 | 0.069612 | 0.076839
6 | 0.021511 | 0.022765 | 0.024039 | 0.025132 | 0.025417 | 0.026588 | 0.026452 | 0.025003 | 0.022654 | 0.033267 | 0.032487 | 0.029914 | 0.029187 | 0.029307 | 0.027919 | 0.025592 | 0.023 | 0.022175 | 0.013939 | 0.014907 | 0.016298 | 0.016687 | 0.017403 | 0.01921
7 | 0.10756 | 0.11383 | 0.1202 | 0.12566 | 0.12709 | 0.13294 | 0.13226 | 0.12502 | 0.11327 | 0.16633 | 0.16243 | 0.14957 | 0.14594 | 0.14654 | 0.13959 | 0.12796 | 0.115 | 0.11088 | 0.069696 | 0.074533 | 0.081489 | 0.083433 | 0.087015 | 0.096049
8 | 0.053778 | 0.056913 | 0.060099 | 0.06283 | 0.063544 | 0.06647 | 0.06613 | 0.062509 | 0.056635 | 0.083167 | 0.081216 | 0.074786 | 0.072968 | 0.073268 | 0.069797 | 0.06398 | 0.0575 | 0.055438 | 0.034848 | 0.037267 | 0.040744 | 0.041717 | 0.043508 | 0.048024
9 | 0.10756 | 0.11383 | 0.1202 | 0.12566 | 0.12709 | 0.13294 | 0.13226 | 0.12502 | 0.11327 | 0.16633 | 0.16243 | 0.14957 | 0.14594 | 0.14654 | 0.13959 | 0.12796 | 0.115 | 0.11088 | 0.069696 | 0.074533 | 0.081489 | 0.083433 | 0.087015 | 0.096049
10 | 0.032267 | 0.034148 | 0.036059 | 0.037698 | 0.038126 | 0.039882 | 0.039678 | 0.037505 | 0.033981 | 0.0499 | 0.04873 | 0.044871 | 0.043781 | 0.043961 | 0.041878 | 0.038388 | 0.0345 | 0.033263 | 0.020909 | 0.02236 | 0.024447 | 0.02503 | 0.026105 | 0.028815
11 | 0.021511 | 0.022765 | 0.024039 | 0.025132 | 0.025417 | 0.026588 | 0.026452 | 0.025003 | 0.022654 | 0.033267 | 0.032487 | 0.029914 | 0.029187 | 0.029307 | 0.027919 | 0.025592 | 0.023 | 0.022175 | 0.013939 | 0.014907 | 0.016298 | 0.016687 | 0.017403 | 0.01921
12 | 0.086045 | 0.091061 | 0.096158 | 0.10053 | 0.10167 | 0.10635 | 0.10581 | 0.10001 | 0.090617 | 0.13307 | 0.12995 | 0.11966 | 0.11675 | 0.11723 | 0.11168 | 0.10237 | 0.092 | 0.0887 | 0.055757 | 0.059627 | 0.065191 | 0.066747 | 0.069612 | 0.076839
13 | 0.053778 | 0.056913 | 0.060099 | 0.06283 | 0.063544 | 0.06647 | 0.06613 | 0.062509 | 0.056635 | 0.083167 | 0.081216 | 0.074786 | 0.072968 | 0.073268 | 0.069797 | 0.06398 | 0.0575 | 0.055438 | 0.034848 | 0.037267 | 0.040744 | 0.041717 | 0.043508 | 0.048024
14 | 0.10756 | 0.11383 | 0.1202 | 0.12566 | 0.12709 | 0.13294 | 0.13226 | 0.12502 | 0.11327 | 0.16633 | 0.16243 | 0.14957 | 0.14594 | 0.14654 | 0.13959 | 0.12796 | 0.115 | 0.11088 | 0.069696 | 0.074533 | 0.081489 | 0.083433 | 0.087015 | 0.096049
15 | 0.021511 | 0.022765 | 0.024039 | 0.025132 | 0.025417 | 0.026588 | 0.026452 | 0.025003 | 0.022654 | 0.033267 | 0.032487 | 0.029914 | 0.029187 | 0.029307 | 0.027919 | 0.025592 | 0.023 | 0.022175 | 0.013939 | 0.014907 | 0.016298 | 0.016687 | 0.017403 | 0.01921

## Pg, Winter, S1
GenID | 0 | 1 | 2 | 3 | 4 | 5 | 6 | 7 | 8 | 9 | 10 | 11 | 12 | 13 | 14 | 15 | 16 | 17 | 18 | 19 | 20 | 21 | 22 | 23
1 | 0 | 0 | 0 | 0 | 0 | 0 | 0 | 0 | 0 | 0 | 0 | 0 | 0 | 0 | 0 | 0 | 0 | 0 | 0 | 0 | 0 | 0 | 0 | 0
2 | 1.0206 | 0.94319 | 0.9986 | 0.99425 | 0.81858 | 0.83028 | 0.83206 | 0.74721 | 0.67482 | 0.48779 | 0.44992 | 0.30185 | 0.25087 | 0.2402 | 0.33324 | 0.4508 | 0.50402 | 0.69222 | 0.62963 | 0.59856 | 0.78979 | 0.94461 | 0.89307 | 1.2694
3 | 0 | 0 | 0 | 0 | 0 | 0 | 0 | 0 | 0 | 0 | 0 | 0 | 0 | 0 | 0 | 0 | 0 | 0 | 0 | 0 | 0 | 0 | 0 | 0
4 | 0 | 0 | 0 | 0 | 0 | 0 | 0 | 0 | 0 | 0 | 0 | 0 | 0 | 0 | 0 | 0 | 0 | 0 | 0 | 0 | 0 | 0 | 0 | 0
5 | 0 | 0 | 1.4438e-05 | 0 | 0 | 0 | 0 | 0.0087795 | 0.17393 | 0.45384 | 0.56637 | 0.62907 | 0.64073 | 0.62897 | 0.53705 | 0.3549 | 0.086705 | 0.0006777 | 5.8341e-05 | 4.464e-05 | 0 | 0 | 0 | 0
6 | 0 | 0 | 2.8876e-05 | 0 | 0 | 0 | 0 | 0.017559 | 0.34786 | 0.90768 | 1.1327 | 1.2581 | 1.2815 | 1.2579 | 1.0741 | 0.70979 | 0.17341 | 0.0013554 | 0.00011668 | 8.928e-05 | 0 | 0 | 0 | 0
7 | 0 | 0 | 0 | 0 | 0 | 0 | 0 | 0 | 0 | 0 | 0 | 0 | 0 | 0 | 0 | 0 | 0 | 0 | 0 | 0 | 0 | 0 | 0 | 0

## Pg, Winter, S2
GenID | 0 | 1 | 2 | 3 | 4 | 5 | 6 | 7 | 8 | 9 | 10 | 11 | 12 | 13 | 14 | 15 | 16 | 17 | 18 | 19 | 20 | 21 | 22 | 23
1 | 0 | 0 | 0 | 0 | 0 | 0 | 0 | 0 | 0 | 0 | 0 | 0 | 0 | 0 | 0 | 0 | 0 | 0 | 0 | 0 | 0 | 0 | 0 | 0
2 | 1.3852 | 1.2181 | 1.0025 | 0.86788 | 0.80912 | 0.64793 | 0.63083 | 0.57193 | 0.58948 | 0.62344 | 0.62402 | 0.73144 | 0.73176 | 0.74191 | 0.83544 | 0.68966 | 0.71443 | 0.75649 | 0.65993 | 0.68354 | 0.64054 | 0.58128 | 0.59577 | 0.65149
3 | 0 | 0 | 0 | 0 | 0 | 0 | 0 | 0 | 0 | 0 | 0 | 0 | 0 | 0 | 0 | 0 | 0 | 0 | 0 | 0 | 0 | 0 | 0 | 0
4 | 0 | 0 | 0 | 0 | 0 | 0 | 0 | 0 | 0 | 0 | 0 | 0 | 0 | 0 | 0 | 0 | 0 | 0 | 0 | 0 | 0 | 0 | 0 | 0
5 | 0 | 0 | 1.488e-05 | 0 | 0 | 0 | 0 | 0.0086893 | 0.18068 | 0.47887 | 0.60224 | 0.6226 | 0.68132 | 0.66366 | 0.55789 | 0.35706 | 0.08936 | 0.00069845 | 5.9173e-05 | 4.4181e-05 | 0 | 0 | 0 | 0
6 | 0 | 0 | 2.976e-05 | 0 | 0 | 0 | 0 | 0.017379 | 0.36136 | 0.95774 | 1.2045 | 1.2452 | 1.3626 | 1.3273 | 1.1158 | 0.71411 | 0.17872 | 0.0013969 | 0.00011835 | 8.8362e-05 | 0 | 0 | 0 | 0
7 | 0 | 0 | 0 | 0 | 0 | 0 | 0 | 0 | 0 | 0 | 0 | 0 | 0 | 0 | 0 | 0 | 0 | 0 | 0 | 0 | 0 | 0 | 0 | 0

## Pg, Winter, S3
GenID | 0 | 1 | 2 | 3 | 4 | 5 | 6 | 7 | 8 | 9 | 10 | 11 | 12 | 13 | 14 | 15 | 16 | 17 | 18 | 19 | 20 | 21 | 22 | 23
1 | 0 | 0 | 0 | 0 | 0 | 0 | 0 | 0 | 0 | 0 | 0 | 0 | 0 | 0 | 0 | 0 | 0 | 0 | 0 | 0 | 0 | 0 | 0 | 0
2 | 1.2639 | 1.1747 | 1.2732 | 1.4196 | 1.2143 | 1.0302 | 0.74148 | 0.66005 | 0.67342 | 0.65829 | 0.66593 | 0.70044 | 0.64071 | 0.61742 | 0.84599 | 1.1021 | 1.1252 | 1.1455 | 1.1771 | 1.2418 | 1.2248 | 1.1986 | 1.1477 | 1.0585
3 | 0 | 0 | 0 | 0 | 0 | 0 | 0 | 0 | 0 | 0 | 0 | 0 | 0 | 0 | 0 | 0 | 0 | 0 | 0 | 0 | 0 | 0 | 0 | 0
4 | 0 | 0 | 0 | 0 | 0 | 0 | 0 | 0 | 0 | 0 | 0 | 0 | 0 | 0 | 0 | 0 | 0 | 0 | 0 | 0 | 0 | 0 | 0 | 0
5 | 0 | 0 | 1.4324e-05 | 0 | 0 | 0 | 0 | 0.0083647 | 0.17393 | 0.46099 | 0.57975 | 0.59935 | 0.65587 | 0.63887 | 0.53705 | 0.34372 | 0.086023 | 0.00067237 | 5.6963e-05 | 4.2531e-05 | 0 | 0 | 0 | 0
6 | 0 | 0 | 2.8649e-05 | 0 | 0 | 0 | 0 | 0.016729 | 0.34786 | 0.92197 | 1.1595 | 1.1987 | 1.3117 | 1.2777 | 1.0741 | 0.68744 | 0.17205 | 0.0013447 | 0.00011393 | 8.5062e-05 | 0 | 0 | 0 | 0
7 | 0 | 0 | 0 | 0 | 0 | 0 | 0 | 0 | 0 | 0 | 0 | 0 | 0 | 0 | 0 | 0 | 0 | 0 | 0 | 0 | 0 | 0 | 0 | 0

## Pg, Winter, S4
GenID | 0 | 1 | 2 | 3 | 4 | 5 | 6 | 7 | 8 | 9 | 10 | 11 | 12 | 13 | 14 | 15 | 16 | 17 | 18 | 19 | 20 | 21 | 22 | 23
1 | 0 | 0 | 0 | 0 | 0 | 0 | 0 | 0 | 0 | 0 | 0 | 0 | 0 | 0 | 0 | 0 | 0 | 0 | 0 | 0 | 0 | 0 | 0 | 0
2 | 1.0206 | 0.94319 | 0.9986 | 0.99425 | 0.81858 | 0.83028 | 0.83206 | 0.74721 | 0.67482 | 0.48779 | 0.44992 | 0.30185 | 0.25087 | 0.2402 | 0.33324 | 0.4508 | 0.50402 | 0.69222 | 0.62963 | 0.59856 | 0.78979 | 0.94461 | 0.89307 | 1.2694
3 | 0 | 0 | 0 | 0 | 0 | 0 | 0 | 0 | 0 | 0 | 0 | 0 | 0 | 0 | 0 | 0 | 0 | 0 | 0 | 0 | 0 | 0 | 0 | 0
4 | 0 | 0 | 0 | 0 | 0 | 0 | 0 | 0 | 0 | 0 | 0 | 0 | 0 | 0 | 0 | 0 | 0 | 0 | 0 | 0 | 0 | 0 | 0 | 0
5 | 0 | 0 | 1.4438e-05 | 0 | 0 | 0 | 0 | 0.0087795 | 0.17393 | 0.45384 | 0.56637 | 0.62907 | 0.64073 | 0.62897 | 0.53705 | 0.3549 | 0.086705 | 0.0006777 | 5.8341e-05 | 4.464e-05 | 0 | 0 | 0 | 0
6 | 0 | 0 | 2.8876e-05 | 0 | 0 | 0 | 0 | 0.017559 | 0.34786 | 0.90768 | 1.1327 | 1.2581 | 1.2815 | 1.2579 | 1.0741 | 0.70979 | 0.17341 | 0.0013554 | 0.00011668 | 8.928e-05 | 0 | 0 | 0 | 0
7 | 0 | 0 | 0 | 0 | 0 | 0 | 0 | 0 | 0 | 0 | 0 | 0 | 0 | 0 | 0 | 0 | 0 | 0 | 0 | 0 | 0 | 0 | 0 | 0

## Pg, Winter, S5
GenID | 0 | 1 | 2 | 3 | 4 | 5 | 6 | 7 | 8 | 9 | 10 | 11 | 12 | 13 | 14 | 15 | 16 | 17 | 18 | 19 | 20 | 21 | 22 | 23
1 | 0 | 0 | 0 | 0 | 0 | 0 | 0 | 0 | 0 | 0 | 0 | 0 | 0 | 0 | 0 | 0 | 0 | 0 | 0 | 0 | 0 | 0 | 0 | 0
2 | 1.3852 | 1.2181 | 1.0025 | 0.86788 | 0.80912 | 0.64793 | 0.63083 | 0.57193 | 0.58948 | 0.62344 | 0.62402 | 0.73144 | 0.73176 | 0.74191 | 0.83544 | 0.68966 | 0.71443 | 0.75649 | 0.65993 | 0.68354 | 0.64054 | 0.58128 | 0.59577 | 0.65149
3 | 0 | 0 | 0 | 0 | 0 | 0 | 0 | 0 | 0 | 0 | 0 | 0 | 0 | 0 | 0 | 0 | 0 | 0 | 0 | 0 | 0 | 0 | 0 | 0
4 | 0 | 0 | 0 | 0 | 0 | 0 | 0 | 0 | 0 | 0 | 0 | 0 | 0 | 0 | 0 | 0 | 0 | 0 | 0 | 0 | 0 | 0 | 0 | 0
5 | 0 | 0 | 1.488e-05 | 0 | 0 | 0 | 0 | 0.0086893 | 0.18068 | 0.47887 | 0.60224 | 0.6226 | 0.68132 | 0.66366 | 0.55789 | 0.35706 | 0.08936 | 0.00069845 | 5.9173e-05 | 4.4181e-05 | 0 | 0 | 0 | 0
6 | 0 | 0 | 2.976e-05 | 0 | 0 | 0 | 0 | 0.017379 | 0.36136 | 0.95774 | 1.2045 | 1.2452 | 1.3626 | 1.3273 | 1.1158 | 0.71411 | 0.17872 | 0.0013969 | 0.00011835 | 8.8362e-05 | 0 | 0 | 0 | 0
7 | 0 | 0 | 0 | 0 | 0 | 0 | 0 | 0 | 0 | 0 | 0 | 0 | 0 | 0 | 0 | 0 | 0 | 0 | 0 | 0 | 0 | 0 | 0 | 0

## Pg, Winter, S6
GenID | 0 | 1 | 2 | 3 | 4 | 5 | 6 | 7 | 8 | 9 | 10 | 11 | 12 | 13 | 14 | 15 | 16 | 17 | 18 | 19 | 20 | 21 | 22 | 23
1 | 0 | 0 | 0 | 0 | 0 | 0 | 0 | 0 | 0 | 0 | 0 | 0 | 0 | 0 | 0 | 0 | 0 | 0 | 0 | 0 | 0 | 0 | 0 | 0
2 | 1.2639 | 1.1747 | 1.2732 | 1.4196 | 1.2143 | 1.0302 | 0.74148 | 0.66005 | 0.67342 | 0.65829 | 0.66593 | 0.70044 | 0.64071 | 0.61742 | 0.84599 | 1.1021 | 1.1252 | 1.1455 | 1.1771 | 1.2418 | 1.2248 | 1.1986 | 1.1477 | 1.0585
3 | 0 | 0 | 0 | 0 | 0 | 0 | 0 | 0 | 0 | 0 | 0 | 0 | 0 | 0 | 0 | 0 | 0 | 0 | 0 | 0 | 0 | 0 | 0 | 0
4 | 0 | 0 | 0 | 0 | 0 | 0 | 0 | 0 | 0 | 0 | 0 | 0 | 0 | 0 | 0 | 0 | 0 | 0 | 0 | 0 | 0 | 0 | 0 | 0
5 | 0 | 0 | 1.4324e-05 | 0 | 0 | 0 | 0 | 0.0083647 | 0.17393 | 0.46099 | 0.57975 | 0.59935 | 0.65587 | 0.63887 | 0.53705 | 0.34372 | 0.086023 | 0.00067237 | 5.6963e-05 | 4.2531e-05 | 0 | 0 | 0 | 0
6 | 0 | 0 | 2.8649e-05 | 0 | 0 | 0 | 0 | 0.016729 | 0.34786 | 0.92197 | 1.1595 | 1.1987 | 1.3117 | 1.2777 | 1.0741 | 0.68744 | 0.17205 | 0.0013447 | 0.00011393 | 8.5062e-05 | 0 | 0 | 0 | 0
7 | 0 | 0 | 0 | 0 | 0 | 0 | 0 | 0 | 0 | 0 | 0 | 0 | 0 | 0 | 0 | 0 | 0 | 0 | 0 | 0 | 0 | 0 | 0 | 0

## Pg, Winter, S7
GenID | 0 | 1 | 2 | 3 | 4 | 5 | 6 | 7 | 8 | 9 | 10 | 11 | 12 | 13 | 14 | 15 | 16 | 17 | 18 | 19 | 20 | 21 | 22 | 23
1 | 0 | 0 | 0 | 0 | 0 | 0 | 0 | 0 | 0 | 0 | 0 | 0 | 0 | 0 | 0 | 0 | 0 | 0 | 0 | 0 | 0 | 0 | 0 | 0
2 | 1.0206 | 0.94319 | 0.9986 | 0.99425 | 0.81858 | 0.83028 | 0.83206 | 0.74721 | 0.67482 | 0.48779 | 0.44992 | 0.30185 | 0.25087 | 0.2402 | 0.33324 | 0.4508 | 0.50402 | 0.69222 | 0.62963 | 0.59856 | 0.78979 | 0.94461 | 0.89307 | 1.2694
3 | 0 | 0 | 0 | 0 | 0 | 0 | 0 | 0 | 0 | 0 | 0 | 0 | 0 | 0 | 0 | 0 | 0 | 0 | 0 | 0 | 0 | 0 | 0 | 0
4 | 0 | 0 | 0 | 0 | 0 | 0 | 0 | 0 | 0 | 0 | 0 | 0 | 0 | 0 | 0 | 0 | 0 | 0 | 0 | 0 | 0 | 0 | 0 | 0
5 | 0 | 0 | 1.4438e-05 | 0 | 0 | 0 | 0 | 0.0087795 | 0.17393 | 0.45384 | 0.56637 | 0.62907 | 0.64073 | 0.62897 | 0.53705 | 0.3549 | 0.086705 | 0.0006777 | 5.8341e-05 | 4.464e-05 | 0 | 0 | 0 | 0
6 | 0 | 0 | 2.8876e-05 | 0 | 0 | 0 | 0 | 0.017559 | 0.34786 | 0.90768 | 1.1327 | 1.2581 | 1.2815 | 1.2579 | 1.0741 | 0.70979 | 0.17341 | 0.0013554 | 0.00011668 | 8.928e-05 | 0 | 0 | 0 | 0
7 | 0 | 0 | 0 | 0 | 0 | 0 | 0 | 0 | 0 | 0 | 0 | 0 | 0 | 0 | 0 | 0 | 0 | 0 | 0 | 0 | 0 | 0 | 0 | 0

## Pg, Winter, S8
GenID | 0 | 1 | 2 | 3 | 4 | 5 | 6 | 7 | 8 | 9 | 10 | 11 | 12 | 13 | 14 | 15 | 16 | 17 | 18 | 19 | 20 | 21 | 22 | 23
1 | 0 | 0 | 0 | 0 | 0 | 0 | 0 | 0 | 0 | 0 | 0 | 0 | 0 | 0 | 0 | 0 | 0 | 0 | 0 | 0 | 0 | 0 | 0 | 0
2 | 1.3852 | 1.2181 | 1.0025 | 0.86788 | 0.80912 | 0.64793 | 0.63083 | 0.57193 | 0.58948 | 0.62344 | 0.62402 | 0.73144 | 0.73176 | 0.74191 | 0.83544 | 0.68966 | 0.71443 | 0.75649 | 0.65993 | 0.68354 | 0.64054 | 0.58128 | 0.59577 | 0.65149
3 | 0 | 0 | 0 | 0 | 0 | 0 | 0 | 0 | 0 | 0 | 0 | 0 | 0 | 0 | 0 | 0 | 0 | 0 | 0 | 0 | 0 | 0 | 0 | 0
4 | 0 | 0 | 0 | 0 | 0 | 0 | 0 | 0 | 0 | 0 | 0 | 0 | 0 | 0 | 0 | 0 | 0 | 0 | 0 | 0 | 0 | 0 | 0 | 0
5 | 0 | 0 | 1.488e-05 | 0 | 0 | 0 | 0 | 0.0086893 | 0.18068 | 0.47887 | 0.60224 | 0.6226 | 0.68132 | 0.66366 | 0.55789 | 0.35706 | 0.08936 | 0.00069845 | 5.9173e-05 | 4.4181e-05 | 0 | 0 | 0 | 0
6 | 0 | 0 | 2.976e-05 | 0 | 0 | 0 | 0 | 0.017379 | 0.36136 | 0.95774 | 1.2045 | 1.2452 | 1.3626 | 1.3273 | 1.1158 | 0.71411 | 0.17872 | 0.0013969 | 0.00011835 | 8.8362e-05 | 0 | 0 | 0 | 0
7 | 0 | 0 | 0 | 0 | 0 | 0 | 0 | 0 | 0 | 0 | 0 | 0 | 0 | 0 | 0 | 0 | 0 | 0 | 0 | 0 | 0 | 0 | 0 | 0

## Pg, Winter, S9
GenID | 0 | 1 | 2 | 3 | 4 | 5 | 6 | 7 | 8 | 9 | 10 | 11 | 12 | 13 | 14 | 15 | 16 | 17 | 18 | 19 | 20 | 21 | 22 | 23
1 | 0 | 0 | 0 | 0 | 0 | 0 | 0 | 0 | 0 | 0 | 0 | 0 | 0 | 0 | 0 | 0 | 0 | 0 | 0 | 0 | 0 | 0 | 0 | 0
2 | 1.2639 | 1.1747 | 1.2732 | 1.4196 | 1.2143 | 1.0302 | 0.74148 | 0.66005 | 0.67342 | 0.65829 | 0.66593 | 0.70044 | 0.64071 | 0.61742 | 0.84599 | 1.1021 | 1.1252 | 1.1455 | 1.1771 | 1.2418 | 1.2248 | 1.1986 | 1.1477 | 1.0585
3 | 0 | 0 | 0 | 0 | 0 | 0 | 0 | 0 | 0 | 0 | 0 | 0 | 0 | 0 | 0 | 0 | 0 | 0 | 0 | 0 | 0 | 0 | 0 | 0
4 | 0 | 0 | 0 | 0 | 0 | 0 | 0 | 0 | 0 | 0 | 0 | 0 | 0 | 0 | 0 | 0 | 0 | 0 | 0 | 0 | 0 | 0 | 0 | 0
5 | 0 | 0 | 1.4324e-05 | 0 | 0 | 0 | 0 | 0.0083647 | 0.17393 | 0.46099 | 0.57975 | 0.59935 | 0.65587 | 0.63887 | 0.53705 | 0.34372 | 0.086023 | 0.00067237 | 5.6963e-05 | 4.2531e-05 | 0 | 0 | 0 | 0
6 | 0 | 0 | 2.8649e-05 | 0 | 0 | 0 | 0 | 0.016729 | 0.34786 | 0.92197 | 1.1595 | 1.1987 | 1.3117 | 1.2777 | 1.0741 | 0.68744 | 0.17205 | 0.0013447 | 0.00011393 | 8.5062e-05 | 0 | 0 | 0 | 0
7 | 0 | 0 | 0 | 0 | 0 | 0 | 0 | 0 | 0 | 0 | 0 | 0 | 0 | 0 | 0 | 0 | 0 | 0 | 0 | 0 | 0 | 0 | 0 | 0

## Qg, Winter, S1
GenID | 0 | 1 | 2 | 3 | 4 | 5 | 6 | 7 | 8 | 9 | 10 | 11 | 12 | 13 | 14 | 15 | 16 | 17 | 18 | 19 | 20 | 21 | 22 | 23
1 | 0 | 0 | 0 | 0 | 0 | 0 | 0 | 0 | 0 | 0 | 0 | 0 | 0 | 0 | 0 | 0 | 0 | 0 | 0 | 0 | 0 | 0 | 0 | 0
2 | 0 | 0 | 0 | 0 | 0 | 0 | 0 | 0 | 0 | 0 | 0 | 0 | 0 | 0 | 0 | 0 | 0 | 0 | 0 | 0 | 0 | 0 | 0 | 0
3 | 0 | 0 | 0 | 0 | 0 | 0 | 0 | 0 | 0 | 0 | 0 | 0 | 0 | 0 | 0 | 0 | 0 | 0 | 0 | 0 | 0 | 0 | 0 | 0
4 | 0 | 0 | 0 | 0 | 0 | 0 | 0 | 0 | 0 | 0 | 0 | 0 | 0 | 0 | 0 | 0 | 0 | 0 | 0 | 0 | 0 | 0 | 0 | 0
5 | 0 | 0 | 0 | 0 | 0 | 0 | 0 | 0 | 0 | 0 | 0 | 0 | 0 | 0 | 0 | 0 | 0 | 0 | 0 | 0 | 0 | 0 | 0 | 0
6 | 0 | 0 | 0 | 0 | 0 | 0 | 0 | 0 | 0 | 0 | 0 | 0 | 0 | 0 | 0 | 0 | 0 | 0 | 0 | 0 | 0 | 0 | 0 | 0
7 | 0 | 0 | 0 | 0 | 0 | 0 | 0 | 0 | 0 | 0 | 0 | 0 | 0 | 0 | 0 | 0 | 0 | 0 | 0 | 0 | 0 | 0 | 0 | 0

## Qg, Winter, S2
GenID | 0 | 1 | 2 | 3 | 4 | 5 | 6 | 7 | 8 | 9 | 10 | 11 | 12 | 13 | 14 | 15 | 16 | 17 | 18 | 19 | 20 | 21 | 22 | 23
1 | 0 | 0 | 0 | 0 | 0 | 0 | 0 | 0 | 0 | 0 | 0 | 0 | 0 | 0 | 0 | 0 | 0 | 0 | 0 | 0 | 0 | 0 | 0 | 0
2 | 0 | 0 | 0 | 0 | 0 | 0 | 0 | 0 | 0 | 0 | 0 | 0 | 0 | 0 | 0 | 0 | 0 | 0 | 0 | 0 | 0 | 0 | 0 | 0
3 | 0 | 0 | 0 | 0 | 0 | 0 | 0 | 0 | 0 | 0 | 0 | 0 | 0 | 0 | 0 | 0 | 0 | 0 | 0 | 0 | 0 | 0 | 0 | 0
4 | 0 | 0 | 0 | 0 | 0 | 0 | 0 | 0 | 0 | 0 | 0 | 0 | 0 | 0 | 0 | 0 | 0 | 0 | 0 | 0 | 0 | 0 | 0 | 0
5 | 0 | 0 | 0 | 0 | 0 | 0 | 0 | 0 | 0 | 0 | 0 | 0 | 0 | 0 | 0 | 0 | 0 | 0 | 0 | 0 | 0 | 0 | 0 | 0
6 | 0 | 0 | 0 | 0 | 0 | 0 | 0 | 0 | 0 | 0 | 0 | 0 | 0 | 0 | 0 | 0 | 0 | 0 | 0 | 0 | 0 | 0 | 0 | 0
7 | 0 | 0 | 0 | 0 | 0 | 0 | 0 | 0 | 0 | 0 | 0 | 0 | 0 | 0 | 0 | 0 | 0 | 0 | 0 | 0 | 0 | 0 | 0 | 0

## Qg, Winter, S3
GenID | 0 | 1 | 2 | 3 | 4 | 5 | 6 | 7 | 8 | 9 | 10 | 11 | 12 | 13 | 14 | 15 | 16 | 17 | 18 | 19 | 20 | 21 | 22 | 23
1 | 0 | 0 | 0 | 0 | 0 | 0 | 0 | 0 | 0 | 0 | 0 | 0 | 0 | 0 | 0 | 0 | 0 | 0 | 0 | 0 | 0 | 0 | 0 | 0
2 | 0 | 0 | 0 | 0 | 0 | 0 | 0 | 0 | 0 | 0 | 0 | 0 | 0 | 0 | 0 | 0 | 0 | 0 | 0 | 0 | 0 | 0 | 0 | 0
3 | 0 | 0 | 0 | 0 | 0 | 0 | 0 | 0 | 0 | 0 | 0 | 0 | 0 | 0 | 0 | 0 | 0 | 0 | 0 | 0 | 0 | 0 | 0 | 0
4 | 0 | 0 | 0 | 0 | 0 | 0 | 0 | 0 | 0 | 0 | 0 | 0 | 0 | 0 | 0 | 0 | 0 | 0 | 0 | 0 | 0 | 0 | 0 | 0
5 | 0 | 0 | 0 | 0 | 0 | 0 | 0 | 0 | 0 | 0 | 0 | 0 | 0 | 0 | 0 | 0 | 0 | 0 | 0 | 0 | 0 | 0 | 0 | 0
6 | 0 | 0 | 0 | 0 | 0 | 0 | 0 | 0 | 0 | 0 | 0 | 0 | 0 | 0 | 0 | 0 | 0 | 0 | 0 | 0 | 0 | 0 | 0 | 0
7 | 0 | 0 | 0 | 0 | 0 | 0 | 0 | 0 | 0 | 0 | 0 | 0 | 0 | 0 | 0 | 0 | 0 | 0 | 0 | 0 | 0 | 0 | 0 | 0

## Qg, Winter, S4
GenID | 0 | 1 | 2 | 3 | 4 | 5 | 6 | 7 | 8 | 9 | 10 | 11 | 12 | 13 | 14 | 15 | 16 | 17 | 18 | 19 | 20 | 21 | 22 | 23
1 | 0 | 0 | 0 | 0 | 0 | 0 | 0 | 0 | 0 | 0 | 0 | 0 | 0 | 0 | 0 | 0 | 0 | 0 | 0 | 0 | 0 | 0 | 0 | 0
2 | 0 | 0 | 0 | 0 | 0 | 0 | 0 | 0 | 0 | 0 | 0 | 0 | 0 | 0 | 0 | 0 | 0 | 0 | 0 | 0 | 0 | 0 | 0 | 0
3 | 0 | 0 | 0 | 0 | 0 | 0 | 0 | 0 | 0 | 0 | 0 | 0 | 0 | 0 | 0 | 0 | 0 | 0 | 0 | 0 | 0 | 0 | 0 | 0
4 | 0 | 0 | 0 | 0 | 0 | 0 | 0 | 0 | 0 | 0 | 0 | 0 | 0 | 0 | 0 | 0 | 0 | 0 | 0 | 0 | 0 | 0 | 0 | 0
5 | 0 | 0 | 0 | 0 | 0 | 0 | 0 | 0 | 0 | 0 | 0 | 0 | 0 | 0 | 0 | 0 | 0 | 0 | 0 | 0 | 0 | 0 | 0 | 0
6 | 0 | 0 | 0 | 0 | 0 | 0 | 0 | 0 | 0 | 0 | 0 | 0 | 0 | 0 | 0 | 0 | 0 | 0 | 0 | 0 | 0 | 0 | 0 | 0
7 | 0 | 0 | 0 | 0 | 0 | 0 | 0 | 0 | 0 | 0 | 0 | 0 | 0 | 0 | 0 | 0 | 0 | 0 | 0 | 0 | 0 | 0 | 0 | 0

## Qg, Winter, S5
GenID | 0 | 1 | 2 | 3 | 4 | 5 | 6 | 7 | 8 | 9 | 10 | 11 | 12 | 13 | 14 | 15 | 16 | 17 | 18 | 19 | 20 | 21 | 22 | 23
1 | 0 | 0 | 0 | 0 | 0 | 0 | 0 | 0 | 0 | 0 | 0 | 0 | 0 | 0 | 0 | 0 | 0 | 0 | 0 | 0 | 0 | 0 | 0 | 0
2 | 0 | 0 | 0 | 0 | 0 | 0 | 0 | 0 | 0 | 0 | 0 | 0 | 0 | 0 | 0 | 0 | 0 | 0 | 0 | 0 | 0 | 0 | 0 | 0
3 | 0 | 0 | 0 | 0 | 0 | 0 | 0 | 0 | 0 | 0 | 0 | 0 | 0 | 0 | 0 | 0 | 0 | 0 | 0 | 0 | 0 | 0 | 0 | 0
4 | 0 | 0 | 0 | 0 | 0 | 0 | 0 | 0 | 0 | 0 | 0 | 0 | 0 | 0 | 0 | 0 | 0 | 0 | 0 | 0 | 0 | 0 | 0 | 0
5 | 0 | 0 | 0 | 0 | 0 | 0 | 0 | 0 | 0 | 0 | 0 | 0 | 0 | 0 | 0 | 0 | 0 | 0 | 0 | 0 | 0 | 0 | 0 | 0
6 | 0 | 0 | 0 | 0 | 0 | 0 | 0 | 0 | 0 | 0 | 0 | 0 | 0 | 0 | 0 | 0 | 0 | 0 | 0 | 0 | 0 | 0 | 0 | 0
7 | 0 | 0 | 0 | 0 | 0 | 0 | 0 | 0 | 0 | 0 | 0 | 0 | 0 | 0 | 0 | 0 | 0 | 0 | 0 | 0 | 0 | 0 | 0 | 0

## Qg, Winter, S6
GenID | 0 | 1 | 2 | 3 | 4 | 5 | 6 | 7 | 8 | 9 | 10 | 11 | 12 | 13 | 14 | 15 | 16 | 17 | 18 | 19 | 20 | 21 | 22 | 23
1 | 0 | 0 | 0 | 0 | 0 | 0 | 0 | 0 | 0 | 0 | 0 | 0 | 0 | 0 | 0 | 0 | 0 | 0 | 0 | 0 | 0 | 0 | 0 | 0
2 | 0 | 0 | 0 | 0 | 0 | 0 | 0 | 0 | 0 | 0 | 0 | 0 | 0 | 0 | 0 | 0 | 0 | 0 | 0 | 0 | 0 | 0 | 0 | 0
3 | 0 | 0 | 0 | 0 | 0 | 0 | 0 | 0 | 0 | 0 | 0 | 0 | 0 | 0 | 0 | 0 | 0 | 0 | 0 | 0 | 0 | 0 | 0 | 0
4 | 0 | 0 | 0 | 0 | 0 | 0 | 0 | 0 | 0 | 0 | 0 | 0 | 0 | 0 | 0 | 0 | 0 | 0 | 0 | 0 | 0 | 0 | 0 | 0
5 | 0 | 0 | 0 | 0 | 0 | 0 | 0 | 0 | 0 | 0 | 0 | 0 | 0 | 0 | 0 | 0 | 0 | 0 | 0 | 0 | 0 | 0 | 0 | 0
6 | 0 | 0 | 0 | 0 | 0 | 0 | 0 | 0 | 0 | 0 | 0 | 0 | 0 | 0 | 0 | 0 | 0 | 0 | 0 | 0 | 0 | 0 | 0 | 0
7 | 0 | 0 | 0 | 0 | 0 | 0 | 0 | 0 | 0 | 0 | 0 | 0 | 0 | 0 | 0 | 0 | 0 | 0 | 0 | 0 | 0 | 0 | 0 | 0

## Qg, Winter, S7
GenID | 0 | 1 | 2 | 3 | 4 | 5 | 6 | 7 | 8 | 9 | 10 | 11 | 12 | 13 | 14 | 15 | 16 | 17 | 18 | 19 | 20 | 21 | 22 | 23
1 | 0 | 0 | 0 | 0 | 0 | 0 | 0 | 0 | 0 | 0 | 0 | 0 | 0 | 0 | 0 | 0 | 0 | 0 | 0 | 0 | 0 | 0 | 0 | 0
2 | 0 | 0 | 0 | 0 | 0 | 0 | 0 | 0 | 0 | 0 | 0 | 0 | 0 | 0 | 0 | 0 | 0 | 0 | 0 | 0 | 0 | 0 | 0 | 0
3 | 0 | 0 | 0 | 0 | 0 | 0 | 0 | 0 | 0 | 0 | 0 | 0 | 0 | 0 | 0 | 0 | 0 | 0 | 0 | 0 | 0 | 0 | 0 | 0
4 | 0 | 0 | 0 | 0 | 0 | 0 | 0 | 0 | 0 | 0 | 0 | 0 | 0 | 0 | 0 | 0 | 0 | 0 | 0 | 0 | 0 | 0 | 0 | 0
5 | 0 | 0 | 0 | 0 | 0 | 0 | 0 | 0 | 0 | 0 | 0 | 0 | 0 | 0 | 0 | 0 | 0 | 0 | 0 | 0 | 0 | 0 | 0 | 0
6 | 0 | 0 | 0 | 0 | 0 | 0 | 0 | 0 | 0 | 0 | 0 | 0 | 0 | 0 | 0 | 0 | 0 | 0 | 0 | 0 | 0 | 0 | 0 | 0
7 | 0 | 0 | 0 | 0 | 0 | 0 | 0 | 0 | 0 | 0 | 0 | 0 | 0 | 0 | 0 | 0 | 0 | 0 | 0 | 0 | 0 | 0 | 0 | 0

## Qg, Winter, S8
GenID | 0 | 1 | 2 | 3 | 4 | 5 | 6 | 7 | 8 | 9 | 10 | 11 | 12 | 13 | 14 | 15 | 16 | 17 | 18 | 19 | 20 | 21 | 22 | 23
1 | 0 | 0 | 0 | 0 | 0 | 0 | 0 | 0 | 0 | 0 | 0 | 0 | 0 | 0 | 0 | 0 | 0 | 0 | 0 | 0 | 0 | 0 | 0 | 0
2 | 0 | 0 | 0 | 0 | 0 | 0 | 0 | 0 | 0 | 0 | 0 | 0 | 0 | 0 | 0 | 0 | 0 | 0 | 0 | 0 | 0 | 0 | 0 | 0
3 | 0 | 0 | 0 | 0 | 0 | 0 | 0 | 0 | 0 | 0 | 0 | 0 | 0 | 0 | 0 | 0 | 0 | 0 | 0 | 0 | 0 | 0 | 0 | 0
4 | 0 | 0 | 0 | 0 | 0 | 0 | 0 | 0 | 0 | 0 | 0 | 0 | 0 | 0 | 0 | 0 | 0 | 0 | 0 | 0 | 0 | 0 | 0 | 0
5 | 0 | 0 | 0 | 0 | 0 | 0 | 0 | 0 | 0 | 0 | 0 | 0 | 0 | 0 | 0 | 0 | 0 | 0 | 0 | 0 | 0 | 0 | 0 | 0
6 | 0 | 0 | 0 | 0 | 0 | 0 | 0 | 0 | 0 | 0 | 0 | 0 | 0 | 0 | 0 | 0 | 0 | 0 | 0 | 0 | 0 | 0 | 0 | 0
7 | 0 | 0 | 0 | 0 | 0 | 0 | 0 | 0 | 0 | 0 | 0 | 0 | 0 | 0 | 0 | 0 | 0 | 0 | 0 | 0 | 0 | 0 | 0 | 0

## Qg, Winter, S9
GenID | 0 | 1 | 2 | 3 | 4 | 5 | 6 | 7 | 8 | 9 | 10 | 11 | 12 | 13 | 14 | 15 | 16 | 17 | 18 | 19 | 20 | 21 | 22 | 23
1 | 0 | 0 | 0 | 0 | 0 | 0 | 0 | 0 | 0 | 0 | 0 | 0 | 0 | 0 | 0 | 0 | 0 | 0 | 0 | 0 | 0 | 0 | 0 | 0
2 | 0 | 0 | 0 | 0 | 0 | 0 | 0 | 0 | 0 | 0 | 0 | 0 | 0 | 0 | 0 | 0 | 0 | 0 | 0 | 0 | 0 | 0 | 0 | 0
3 | 0 | 0 | 0 | 0 | 0 | 0 | 0 | 0 | 0 | 0 | 0 | 0 | 0 | 0 | 0 | 0 | 0 | 0 | 0 | 0 | 0 | 0 | 0 | 0
4 | 0 | 0 | 0 | 0 | 0 | 0 | 0 | 0 | 0 | 0 | 0 | 0 | 0 | 0 | 0 | 0 | 0 | 0 | 0 | 0 | 0 | 0 | 0 | 0
5 | 0 | 0 | 0 | 0 | 0 | 0 | 0 | 0 | 0 | 0 | 0 | 0 | 0 | 0 | 0 | 0 | 0 | 0 | 0 | 0 | 0 | 0 | 0 | 0
6 | 0 | 0 | 0 | 0 | 0 | 0 | 0 | 0 | 0 | 0 | 0 | 0 | 0 | 0 | 0 | 0 | 0 | 0 | 0 | 0 | 0 | 0 | 0 | 0
7 | 0 | 0 | 0 | 0 | 0 | 0 | 0 | 0 | 0 | 0 | 0 | 0 | 0 | 0 | 0 | 0 | 0 | 0 | 0 | 0 | 0 | 0 | 0 | 0

## GenStatus, Winter
GenID | 0 | 1 | 2 | 3 | 4 | 5 | 6 | 7 | 8 | 9 | 10 | 11 | 12 | 13 | 14 | 15 | 16 | 17 | 18 | 19 | 20 | 21 | 22 | 23
1 | 1 | 1 | 1 | 1 | 1 | 1 | 1 | 1 | 1 | 1 | 1 | 1 | 1 | 1 | 1 | 1 | 1 | 1 | 1 | 1 | 1 | 1 | 1 | 1
2 | 1 | 1 | 1 | 1 | 1 | 1 | 1 | 1 | 1 | 1 | 1 | 1 | 1 | 1 | 1 | 1 | 1 | 1 | 1 | 1 | 1 | 1 | 1 | 1
3 | 1 | 1 | 1 | 1 | 1 | 1 | 1 | 1 | 1 | 1 | 1 | 1 | 1 | 1 | 1 | 1 | 1 | 1 | 1 | 1 | 1 | 1 | 1 | 1
4 | 1 | 1 | 1 | 1 | 1 | 1 | 1 | 1 | 1 | 1 | 1 | 1 | 1 | 1 | 1 | 1 | 1 | 1 | 1 | 1 | 1 | 1 | 1 | 1
5 | 1 | 1 | 1 | 1 | 1 | 1 | 1 | 1 | 1 | 1 | 1 | 1 | 1 | 1 | 1 | 1 | 1 | 1 | 1 | 1 | 1 | 1 | 1 | 1
6 | 1 | 1 | 1 | 1 | 1 | 1 | 1 | 1 | 1 | 1 | 1 | 1 | 1 | 1 | 1 | 1 | 1 | 1 | 1 | 1 | 1 | 1 | 1 | 1
7 | 1 | 1 | 1 | 1 | 1 | 1 | 1 | 1 | 1 | 1 | 1 | 1 | 1 | 1 | 1 | 1 | 1 | 1 | 1 | 1 | 1 | 1 | 1 | 1

## Pc, Summer, S1
LoadID | 0 | 1 | 2 | 3 | 4 | 5 | 6 | 7 | 8 | 9 | 10 | 11 | 12 | 13 | 14 | 15 | 16 | 17 | 18 | 19 | 20 | 21 | 22 | 23
1 | 0.14332 | 0.14185 | 0.13671 | 0.13422 | 0.13333 | 0.13524 | 0.13413 | 0.16395 | 0.1764 | 0.17411 | 0.17122 | 0.17332 | 0.17974 | 0.17629 | 0.16265 | 0.16766 | 0.16959 | 0.16397 | 0.15565 | 0.1537 | 0.15323 | 0.1515 | 0.14001 | 0.13538
2 | 0.07931 | 0.075901 | 0.072086 | 0.066019 | 0.061941 | 0.06322 | 0.068524 | 0.080505 | 0.087583 | 0.093971 | 0.084907 | 0.08942 | 0.090463 | 0.090489 | 0.078859 | 0.081904 | 0.084228 | 0.08664 | 0.087894 | 0.091351 | 0.096729 | 0.087735 | 0.083448 | 0.079857
3 | 0.61215 | 0.57988 | 0.53265 | 0.55061 | 0.53312 | 0.53807 | 0.7565 | 0.92761 | 0.97171 | 0.91389 | 0.89105 | 0.95855 | 1.0062 | 0.94286 | 0.86229 | 0.81861 | 0.82782 | 0.81159 | 0.78432 | 0.84956 | 0.89431 | 0.83051 | 0.75815 | 0.64544
4 | 0.2147 | 0.19298 | 0.16163 | 0.15692 | 0.1362 | 0.12163 | 0.21223 | 0.26204 | 0.31401 | 0.3255 | 0.31401 | 0.28437 | 0.32817 | 0.32753 | 0.30417 | 0.28202 | 0.24309 | 0.24022 | 0.27675 | 0.31204 | 0.36518 | 0.33923 | 0.31694 | 0.26317
5 | 0.30388 | 0.27658 | 0.2551 | 0.24833 | 0.25476 | 0.25262 | 0.28156 | 0.30842 | 0.33978 | 0.35136 | 0.37458 | 0.39657 | 0.40863 | 0.39388 | 0.38047 | 0.37593 | 0.37278 | 0.37458 | 0.37614 | 0.38025 | 0.41971 | 0.3978 | 0.39238 | 0.35144
6 | 0.115 | 0.11088 | 0.10284 | 0.10666 | 0.1083 | 0.10788 | 0.11797 | 0.14296 | 0.14919 | 0.14868 | 0.1486 | 0.15691 | 0.15542 | 0.14977 | 0.14115 | 0.1362 | 0.1418 | 0.13896 | 0.1299 | 0.13087 | 0.13701 | 0.12472 | 0.11848 | 0.11877
7 | 0.31097 | 0.28347 | 0.27493 | 0.27877 | 0.26643 | 0.2848 | 0.36637 | 0.39394 | 0.4531 | 0.47901 | 0.47462 | 0.49587 | 0.48449 | 0.50012 | 0.49295 | 0.45999 | 0.46131 | 0.45116 | 0.44325 | 0.44438 | 0.45232 | 0.3792 | 0.38078 | 0.33537
8 | 0.10563 | 0.10025 | 0.095737 | 0.094206 | 0.094901 | 0.10025 | 0.1625 | 0.1855 | 0.199 | 0.197 | 0.20476 | 0.21747 | 0.21697 | 0.20447 | 0.17908 | 0.1713 | 0.16043 | 0.15983 | 0.15519 | 0.15863 | 0.15428 | 0.1346 | 0.12051 | 0.11173
9 | 0.2043 | 0.19164 | 0.18377 | 0.17236 | 0.17119 | 0.16486 | 0.16837 | 0.16783 | 0.14555 | 0.15245 | 0.16727 | 0.18737 | 0.19761 | 0.20033 | 0.19528 | 0.20277 | 0.19932 | 0.20007 | 0.19453 | 0.2048 | 0.21724 | 0.20081 | 0.18722 | 0.20185
10 | 0.087805 | 0.082119 | 0.078634 | 0.078859 | 0.07749 | 0.078328 | 0.09321 | 0.10237 | 0.1093 | 0.11403 | 0.11102 | 0.11525 | 0.12079 | 0.11864 | 0.11575 | 0.10747 | 0.10315 | 0.10467 | 0.10518 | 0.11126 | 0.12078 | 0.10928 | 0.10447 | 0.093257
11 | 0.02358 | 0.022117 | 0.020471 | 0.019698 | 0.018868 | 0.019489 | 0.023393 | 0.022596 | 0.024422 | 0.025994 | 0.027015 | 0.027808 | 0.027882 | 0.028039 | 0.02665 | 0.025265 | 0.024285 | 0.027198 | 0.027375 | 0.027648 | 0.031188 | 0.027333 | 0.028876 | 0.026394
12 | 0.45531 | 0.4625 | 0.49111 | 0.44767 | 0.43776 | 0.42091 | 0.4314 | 0.44958 | 0.39954 | 0.30788 | 0.42404 | 0.46783 | 0.46887 | 0.49049 | 0.3916 | 0.51983 | 0.47169 | 0.46393 | 0.4644 | 0.5067 | 0.55809 | 0.55125 | 0.56185 | 0.57131
13 | 0.50659 | 0.50133 | 0.49214 | 0.48842 | 0.48285 | 0.49145 | 0.56741 | 0.58849 | 0.627 | 0.5976 | 0.60031 | 0.60522 | 0.62615 | 0.62255 | 0.60941 | 0.60467 | 0.60959 | 0.61901 | 0.58996 | 0.59571 | 0.60215 | 0.5654 | 0.50972 | 0.51273
14 | 0.74962 | 0.74336 | 0.71411 | 0.70003 | 0.69035 | 0.69631 | 0.69526 | 0.82404 | 0.88577 | 0.87603 | 0.85933 | 0.87066 | 0.90514 | 0.89331 | 0.82588 | 0.85073 | 0.85492 | 0.83406 | 0.7866 | 0.77434 | 0.77505 | 0.76302 | 0.72516 | 0.70717
15 | 0.039655 | 0.03795 | 0.036043 | 0.033009 | 0.030971 | 0.03161 | 0.034262 | 0.040252 | 0.043792 | 0.046985 | 0.042454 | 0.04471 | 0.045231 | 0.045244 | 0.039429 | 0.040952 | 0.042114 | 0.04332 | 0.043947 | 0.045676 | 0.048365 | 0.043868 | 0.041724 | 0.039929

## Pc, Summer, S2
LoadID | 0 | 1 | 2 | 3 | 4 | 5 | 6 | 7 | 8 | 9 | 10 | 11 | 12 | 13 | 14 | 15 | 16 | 17 | 18 | 19 | 20 | 21 | 22 | 23
1 | 0.14332 | 0.14185 | 0.13671 | 0.13422 | 0.13333 | 0.13524 | 0.13413 | 0.16395 | 0.1764 | 0.17411 | 0.17122 | 0.17332 | 0.17974 | 0.17629 | 0.16265 | 0.16766 | 0.16959 | 0.16397 | 0.15565 | 0.1537 | 0.15323 | 0.1515 | 0.14001 | 0.13538
2 | 0.07931 | 0.075901 | 0.072086 | 0.066019 | 0.061941 | 0.06322 | 0.068524 | 0.080505 | 0.087583 | 0.093971 | 0.084907 | 0.08942 | 0.090463 | 0.090489 | 0.078859 | 0.081904 | 0.084228 | 0.08664 | 0.087894 | 0.091351 | 0.096729 | 0.087735 | 0.083448 | 0.079857
3 | 0.61215 | 0.57988 | 0.53265 | 0.55061 | 0.53312 | 0.53807 | 0.7565 | 0.92761 | 0.97171 | 0.91389 | 0.89105 | 0.95855 | 1.0062 | 0.94286 | 0.86229 | 0.81861 | 0.82782 | 0.81159 | 0.78432 | 0.84956 | 0.89431 | 0.83051 | 0.75815 | 0.64544
4 | 0.2147 | 0.19298 | 0.16163 | 0.15692 | 0.1362 | 0.12163 | 0.21223 | 0.26204 | 0.31401 | 0.3255 | 0.31401 | 0.28437 | 0.32817 | 0.32753 | 0.30417 | 0.28202 | 0.24309 | 0.24022 | 0.27675 | 0.31204 | 0.36518 | 0.33923 | 0.31694 | 0.26317
5 | 0.30388 | 0.27658 | 0.2551 | 0.24833 | 0.25476 | 0.25262 | 0.28156 | 0.30842 | 0.33978 | 0.35136 | 0.37458 | 0.39657 | 0.40863 | 0.39388 | 0.38047 | 0.37593 | 0.37278 | 0.37458 | 0.37614 | 0.38025 | 0.41971 | 0.3978 | 0.39238 | 0.35144
6 | 0.115 | 0.11088 | 0.10284 | 0.10666 | 0.1083 | 0.10788 | 0.11797 | 0.14296 | 0.14919 | 0.14868 | 0.1486 | 0.15691 | 0.15542 | 0.14977 | 0.14115 | 0.1362 | 0.1418 | 0.13896 | 0.1299 | 0.13087 | 0.13701 | 0.12472 | 0.11848 | 0.11877
7 | 0.31097 | 0.28347 | 0.27493 | 0.27877 | 0.26643 | 0.2848 | 0.36637 | 0.39394 | 0.4531 | 0.47901 | 0.47462 | 0.49587 | 0.48449 | 0.50012 | 0.49295 | 0.45999 | 0.46131 | 0.45116 | 0.44325 | 0.44438 | 0.45232 | 0.3792 | 0.38078 | 0.33537
8 | 0.10563 | 0.10025 | 0.095737 | 0.094206 | 0.094901 | 0.10025 | 0.1625 | 0.1855 | 0.199 | 0.197 | 0.20476 | 0.21747 | 0.21697 | 0.20447 | 0.17908 | 0.1713 | 0.16043 | 0.15983 | 0.15519 | 0.15863 | 0.15428 | 0.1346 | 0.12051 | 0.11173
9 | 0.2043 | 0.19164 | 0.18377 | 0.17236 | 0.17119 | 0.16486 | 0.16837 | 0.16783 | 0.14555 | 0.15245 | 0.16727 | 0.18737 | 0.19761 | 0.20033 | 0.19528 | 0.20277 | 0.19932 | 0.20007 | 0.19453 | 0.2048 | 0.21724 | 0.20081 | 0.18722 | 0.20185
10 | 0.087805 | 0.082119 | 0.078634 | 0.078859 | 0.07749 | 0.078328 | 0.09321 | 0.10237 | 0.1093 | 0.11403 | 0.11102 | 0.11525 | 0.12079 | 0.11864 | 0.11575 | 0.10747 | 0.10315 | 0.10467 | 0.10518 | 0.11126 | 0.12078 | 0.10928 | 0.10447 | 0.093257
11 | 0.02358 | 0.022117 | 0.020471 | 0.019698 | 0.018868 | 0.019489 | 0.023393 | 0.022596 | 0.024422 | 0.025994 | 0.027015 | 0.027808 | 0.027882 | 0.028039 | 0.02665 | 0.025265 | 0.024285 | 0.027198 | 0.027375 | 0.027648 | 0.031188 | 0.027333 | 0.028876 | 0.026394
12 | 0.45531 | 0.4625 | 0.49111 | 0.44767 | 0.43776 | 0.42091 | 0.4314 | 0.44958 | 0.39954 | 0.30788 | 0.42404 | 0.46783 | 0.46887 | 0.49049 | 0.3916 | 0.51983 | 0.47169 | 0.46393 | 0.4644 | 0.5067 | 0.55809 | 0.55125 | 0.56185 | 0.57131
13 | 0.50659 | 0.50133 | 0.49214 | 0.48842 | 0.48285 | 0.49145 | 0.56741 | 0.58849 | 0.627 | 0.5976 | 0.60031 | 0.60522 | 0.62615 | 0.62255 | 0.60941 | 0.60467 | 0.60959 | 0.61901 | 0.58996 | 0.59571 | 0.60215 | 0.5654 | 0.50972 | 0.51273
14 | 0.74962 | 0.74336 | 0.71411 | 0.70003 | 0.69035 | 0.69631 | 0.69526 | 0.82404 | 0.88577 | 0.87603 | 0.85933 | 0.87066 | 0.90514 | 0.89331 | 0.82588 | 0.85073 | 0.85492 | 0.83406 | 0.7866 | 0.77434 | 0.77505 | 0.76302 | 0.72516 | 0.70717
15 | 0.039655 | 0.03795 | 0.036043 | 0.033009 | 0.030971 | 0.03161 | 0.034262 | 0.040252 | 0.043792 | 0.046985 | 0.042454 | 0.04471 | 0.045231 | 0.045244 | 0.039429 | 0.040952 | 0.042114 | 0.04332 | 0.043947 | 0.045676 | 0.048365 | 0.043868 | 0.041724 | 0.039929

## Pc, Summer, S3
LoadID | 0 | 1 | 2 | 3 | 4 | 5 | 6 | 7 | 8 | 9 | 10 | 11 | 12 | 13 | 14 | 15 | 16 | 17 | 18 | 19 | 20 | 21 | 22 | 23
1 | 0.14332 | 0.14185 | 0.13671 | 0.13422 | 0.13333 | 0.13524 | 0.13413 | 0.16395 | 0.1764 | 0.17411 | 0.17122 | 0.17332 | 0.17974 | 0.17629 | 0.16265 | 0.16766 | 0.16959 | 0.16397 | 0.15565 | 0.1537 | 0.15323 | 0.1515 | 0.14001 | 0.13538
2 | 0.07931 | 0.075901 | 0.072086 | 0.066019 | 0.061941 | 0.06322 | 0.068524 | 0.080505 | 0.087583 | 0.093971 | 0.084907 | 0.08942 | 0.090463 | 0.090489 | 0.078859 | 0.081904 | 0.084228 | 0.08664 | 0.087894 | 0.091351 | 0.096729 | 0.087735 | 0.083448 | 0.079857
3 | 0.61215 | 0.57988 | 0.53265 | 0.55061 | 0.53312 | 0.53807 | 0.7565 | 0.92761 | 0.97171 | 0.91389 | 0.89105 | 0.95855 | 1.0062 | 0.94286 | 0.86229 | 0.81861 | 0.82782 | 0.81159 | 0.78432 | 0.84956 | 0.89431 | 0.83051 | 0.75815 | 0.64544
4 | 0.2147 | 0.19298 | 0.16163 | 0.15692 | 0.1362 | 0.12163 | 0.21223 | 0.26204 | 0.31401 | 0.3255 | 0.31401 | 0.28437 | 0.32817 | 0.32753 | 0.30417 | 0.28202 | 0.24309 | 0.24022 | 0.27675 | 0.31204 | 0.36518 | 0.33923 | 0.31694 | 0.26317
5 | 0.30388 | 0.27658 | 0.2551 | 0.24833 | 0.25476 | 0.25262 | 0.28156 | 0.30842 | 0.33978 | 0.35136 | 0.37458 | 0.39657 | 0.40863 | 0.39388 | 0.38047 | 0.37593 | 0.37278 | 0.37458 | 0.37614 | 0.38025 | 0.41971 | 0.3978 | 0.39238 | 0.35144
6 | 0.115 | 0.11088 | 0.10284 | 0.10666 | 0.1083 | 0.10788 | 0.11797 | 0.14296 | 0.14919 | 0.14868 | 0.1486 | 0.15691 | 0.15542 | 0.14977 | 0.14115 | 0.1362 | 0.1418 | 0.13896 | 0.1299 | 0.13087 | 0.13701 | 0.12472 | 0.11848 | 0.11877
7 | 0.31097 | 0.28347 | 0.27493 | 0.27877 | 0.26643 | 0.2848 | 0.36637 | 0.39394 | 0.4531 | 0.47901 | 0.47462 | 0.49587 | 0.48449 | 0.50012 | 0.49295 | 0.45999 | 0.46131 | 0.45116 | 0.44325 | 0.44438 | 0.45232 | 0.3792 | 0.38078 | 0.33537
8 | 0.10563 | 0.10025 | 0.095737 | 0.094206 | 0.094901 | 0.10025 | 0.1625 | 0.1855 | 0.199 | 0.197 | 0.20476 | 0.21747 | 0.21697 | 0.20447 | 0.17908 | 0.1713 | 0.16043 | 0.15983 | 0.15519 | 0.15863 | 0.15428 | 0.1346 | 0.12051 | 0.11173
9 | 0.2043 | 0.19164 | 0.18377 | 0.17236 | 0.17119 | 0.16486 | 0.16837 | 0.16783 | 0.14555 | 0.15245 | 0.16727 | 0.18737 | 0.19761 | 0.20033 | 0.19528 | 0.20277 | 0.19932 | 0.20007 | 0.19453 | 0.2048 | 0.21724 | 0.20081 | 0.18722 | 0.20185
10 | 0.087805 | 0.082119 | 0.078634 | 0.078859 | 0.07749 | 0.078328 | 0.09321 | 0.10237 | 0.1093 | 0.11403 | 0.11102 | 0.11525 | 0.12079 | 0.11864 | 0.11575 | 0.10747 | 0.10315 | 0.10467 | 0.10518 | 0.11126 | 0.12078 | 0.10928 | 0.10447 | 0.093257
11 | 0.02358 | 0.022117 | 0.020471 | 0.019698 | 0.018868 | 0.019489 | 0.023393 | 0.022596 | 0.024422 | 0.025994 | 0.027015 | 0.027808 | 0.027882 | 0.028039 | 0.02665 | 0.025265 | 0.024285 | 0.027198 | 0.027375 | 0.027648 | 0.031188 | 0.027333 | 0.028876 | 0.026394
12 | 0.45531 | 0.4625 | 0.49111 | 0.44767 | 0.43776 | 0.42091 | 0.4314 | 0.44958 | 0.39954 | 0.30788 | 0.42404 | 0.46783 | 0.46887 | 0.49049 | 0.3916 | 0.51983 | 0.47169 | 0.46393 | 0.4644 | 0.5067 | 0.55809 | 0.55125 | 0.56185 | 0.57131
13 | 0.50659 | 0.50133 | 0.49214 | 0.48842 | 0.48285 | 0.49145 | 0.56741 | 0.58849 | 0.627 | 0.5976 | 0.60031 | 0.60522 | 0.62615 | 0.62255 | 0.60941 | 0.60467 | 0.60959 | 0.61901 | 0.58996 | 0.59571 | 0.60215 | 0.5654 | 0.50972 | 0.51273
14 | 0.74962 | 0.74336 | 0.71411 | 0.70003 | 0.69035 | 0.69631 | 0.69526 | 0.82404 | 0.88577 | 0.87603 | 0.85933 | 0.87066 | 0.90514 | 0.89331 | 0.82588 | 0.85073 | 0.85492 | 0.83406 | 0.7866 | 0.77434 | 0.77505 | 0.76302 | 0.72516 | 0.70717
15 | 0.039655 | 0.03795 | 0.036043 | 0.033009 | 0.030971 | 0.03161 | 0.034262 | 0.040252 | 0.043792 | 0.046985 | 0.042454 | 0.04471 | 0.045231 | 0.045244 | 0.039429 | 0.040952 | 0.042114 | 0.04332 | 0.043947 | 0.045676 | 0.048365 | 0.043868 | 0.041724 | 0.039929

## Pc, Summer, S4
LoadID | 0 | 1 | 2 | 3 | 4 | 5 | 6 | 7 | 8 | 9 | 10 | 11 | 12 | 13 | 14 | 15 | 16 | 17 | 18 | 19 | 20 | 21 | 22 | 23
1 | 0.14762 | 0.1461 | 0.14081 | 0.13824 | 0.13733 | 0.13929 | 0.13815 | 0.16887 | 0.18169 | 0.17933 | 0.17636 | 0.17852 | 0.18513 | 0.18158 | 0.16753 | 0.17269 | 0.17468 | 0.16889 | 0.16032 | 0.15831 | 0.15783 | 0.15605 | 0.14421 | 0.13944
2 | 0.081293 | 0.077769 | 0.073882 | 0.067652 | 0.063515 | 0.064875 | 0.070284 | 0.082869 | 0.090165 | 0.096724 | 0.087416 | 0.092054 | 0.0931 | 0.093061 | 0.081073 | 0.084212 | 0.086671 | 0.089069 | 0.090431 | 0.094021 | 0.099524 | 0.090301 | 0.08565 | 0.08189
3 | 0.62903 | 0.59574 | 0.54725 | 0.56583 | 0.54805 | 0.55331 | 0.77809 | 0.95525 | 1.0007 | 0.94106 | 0.91764 | 0.98713 | 1.0361 | 0.97061 | 0.88759 | 0.84261 | 0.85234 | 0.8353 | 0.80748 | 0.87478 | 0.92074 | 0.85517 | 0.77977 | 0.66344
4 | 0.21817 | 0.1957 | 0.16373 | 0.15902 | 0.13816 | 0.12346 | 0.21638 | 0.26951 | 0.32309 | 0.33477 | 0.32314 | 0.29253 | 0.33744 | 0.33629 | 0.31215 | 0.28936 | 0.24976 | 0.24615 | 0.28431 | 0.32087 | 0.37533 | 0.34892 | 0.32419 | 0.26834
5 | 0.31221 | 0.28406 | 0.26202 | 0.25508 | 0.26184 | 0.25971 | 0.28942 | 0.31757 | 0.34988 | 0.36177 | 0.38574 | 0.40837 | 0.42073 | 0.40542 | 0.39159 | 0.38691 | 0.38379 | 0.38548 | 0.38722 | 0.39152 | 0.43209 | 0.40961 | 0.40355 | 0.36126
6 | 0.11825 | 0.114 | 0.10575 | 0.10968 | 0.11141 | 0.11099 | 0.12136 | 0.14722 | 0.15364 | 0.15311 | 0.15304 | 0.16159 | 0.16005 | 0.15419 | 0.14531 | 0.14021 | 0.14601 | 0.14304 | 0.13375 | 0.13476 | 0.14106 | 0.12843 | 0.12188 | 0.12216
7 | 0.31931 | 0.29095 | 0.28226 | 0.28626 | 0.27371 | 0.29274 | 0.37663 | 0.40563 | 0.46658 | 0.49322 | 0.48876 | 0.51063 | 0.49883 | 0.51477 | 0.50736 | 0.47341 | 0.47494 | 0.46427 | 0.4563 | 0.45754 | 0.46562 | 0.39041 | 0.39145 | 0.34453
8 | 0.1083 | 0.10274 | 0.09815 | 0.096598 | 0.097393 | 0.10295 | 0.16701 | 0.191 | 0.20491 | 0.20283 | 0.21085 | 0.22394 | 0.22338 | 0.21043 | 0.18426 | 0.17626 | 0.16513 | 0.16441 | 0.15972 | 0.1633 | 0.15878 | 0.13855 | 0.12375 | 0.11463
9 | 0.20943 | 0.19637 | 0.18836 | 0.17666 | 0.17561 | 0.1692 | 0.17268 | 0.17273 | 0.1498 | 0.15686 | 0.17219 | 0.19287 | 0.20334 | 0.20598 | 0.20076 | 0.20848 | 0.20509 | 0.20565 | 0.20012 | 0.21077 | 0.22349 | 0.20667 | 0.19209 | 0.207
10 | 0.090142 | 0.084276 | 0.080718 | 0.080964 | 0.079601 | 0.080496 | 0.095784 | 0.10541 | 0.11255 | 0.1174 | 0.11433 | 0.11867 | 0.12435 | 0.12209 | 0.11911 | 0.11058 | 0.10619 | 0.10768 | 0.10826 | 0.11455 | 0.12432 | 0.11251 | 0.10738 | 0.095782
11 | 0.024089 | 0.022576 | 0.020902 | 0.020115 | 0.019292 | 0.019952 | 0.023947 | 0.023248 | 0.025132 | 0.026741 | 0.027806 | 0.028618 | 0.02868 | 0.028809 | 0.027374 | 0.025948 | 0.024972 | 0.027928 | 0.028146 | 0.028442 | 0.032071 | 0.02812 | 0.029591 | 0.027004
12 | 0.46817 | 0.47555 | 0.50511 | 0.46041 | 0.45033 | 0.43306 | 0.44375 | 0.46296 | 0.41144 | 0.31698 | 0.43668 | 0.48177 | 0.48278 | 0.50492 | 0.40305 | 0.53512 | 0.48567 | 0.47751 | 0.47813 | 0.52176 | 0.57462 | 0.56765 | 0.5781 | 0.58772
13 | 0.5213 | 0.51585 | 0.50644 | 0.50264 | 0.49698 | 0.50589 | 0.58406 | 0.60608 | 0.64575 | 0.61545 | 0.61827 | 0.62331 | 0.64484 | 0.64105 | 0.6275 | 0.62263 | 0.62777 | 0.63736 | 0.60754 | 0.61349 | 0.62008 | 0.58228 | 0.52463 | 0.52766
14 | 0.77112 | 0.76464 | 0.73461 | 0.72016 | 0.71035 | 0.7166 | 0.71538 | 0.84864 | 0.91223 | 0.90215 | 0.88501 | 0.89666 | 0.9321 | 0.91976 | 0.85028 | 0.87588 | 0.88035 | 0.85866 | 0.80995 | 0.7974 | 0.79804 | 0.78574 | 0.74616 | 0.72748
15 | 0.040646 | 0.038884 | 0.036941 | 0.033826 | 0.031757 | 0.032438 | 0.035142 | 0.041434 | 0.045083 | 0.048362 | 0.043708 | 0.046027 | 0.04655 | 0.046531 | 0.040536 | 0.042106 | 0.043335 | 0.044534 | 0.045215 | 0.047011 | 0.049762 | 0.045151 | 0.042825 | 0.040945

## Pc, Summer, S5
LoadID | 0 | 1 | 2 | 3 | 4 | 5 | 6 | 7 | 8 | 9 | 10 | 11 | 12 | 13 | 14 | 15 | 16 | 17 | 18 | 19 | 20 | 21 | 22 | 23
1 | 0.14762 | 0.1461 | 0.14081 | 0.13824 | 0.13733 | 0.13929 | 0.13815 | 0.16887 | 0.18169 | 0.17933 | 0.17636 | 0.17852 | 0.18513 | 0.18158 | 0.16753 | 0.17269 | 0.17468 | 0.16889 | 0.16032 | 0.15831 | 0.15783 | 0.15605 | 0.14421 | 0.13944
2 | 0.081293 | 0.077769 | 0.073882 | 0.067652 | 0.063515 | 0.064875 | 0.070284 | 0.082869 | 0.090165 | 0.096724 | 0.087416 | 0.092054 | 0.0931 | 0.093061 | 0.081073 | 0.084212 | 0.086671 | 0.089069 | 0.090431 | 0.094021 | 0.099524 | 0.090301 | 0.08565 | 0.08189
3 | 0.62903 | 0.59574 | 0.54725 | 0.56583 | 0.54805 | 0.55331 | 0.77809 | 0.95525 | 1.0007 | 0.94106 | 0.91764 | 0.98713 | 1.0361 | 0.97061 | 0.88759 | 0.84261 | 0.85234 | 0.8353 | 0.80748 | 0.87478 | 0.92074 | 0.85517 | 0.77977 | 0.66344
4 | 0.21817 | 0.1957 | 0.16373 | 0.15902 | 0.13816 | 0.12346 | 0.21638 | 0.26951 | 0.32309 | 0.33477 | 0.32314 | 0.29253 | 0.33744 | 0.33629 | 0.31215 | 0.28936 | 0.24976 | 0.24615 | 0.28431 | 0.32087 | 0.37533 | 0.34892 | 0.32419 | 0.26834
5 | 0.31221 | 0.28406 | 0.26202 | 0.25508 | 0.26184 | 0.25971 | 0.28942 | 0.31757 | 0.34988 | 0.36177 | 0.38574 | 0.40837 | 0.42073 | 0.40542 | 0.39159 | 0.38691 | 0.38379 | 0.38548 | 0.38722 | 0.39152 | 0.43209 | 0.40961 | 0.40355 | 0.36126
6 | 0.11825 | 0.114 | 0.10575 | 0.10968 | 0.11141 | 0.11099 | 0.12136 | 0.14722 | 0.15364 | 0.15311 | 0.15304 | 0.16159 | 0.16005 | 0.15419 | 0.14531 | 0.14021 | 0.14601 | 0.14304 | 0.13375 | 0.13476 | 0.14106 | 0.12843 | 0.12188 | 0.12216
7 | 0.31931 | 0.29095 | 0.28226 | 0.28626 | 0.27371 | 0.29274 | 0.37663 | 0.40563 | 0.46658 | 0.49322 | 0.48876 | 0.51063 | 0.49883 | 0.51477 | 0.50736 | 0.47341 | 0.47494 | 0.46427 | 0.4563 | 0.45754 | 0.46562 | 0.39041 | 0.39145 | 0.34453
8 | 0.1083 | 0.10274 | 0.09815 | 0.096598 | 0.097393 | 0.10295 | 0.16701 | 0.191 | 0.20491 | 0.20283 | 0.21085 | 0.22394 | 0.22338 | 0.21043 | 0.18426 | 0.17626 | 0.16513 | 0.16441 | 0.15972 | 0.1633 | 0.15878 | 0.13855 | 0.12375 | 0.11463
9 | 0.20943 | 0.19637 | 0.18836 | 0.17666 | 0.17561 | 0.1692 | 0.17268 | 0.17273 | 0.1498 | 0.15686 | 0.17219 | 0.19287 | 0.20334 | 0.20598 | 0.20076 | 0.20848 | 0.20509 | 0.20565 | 0.20012 | 0.21077 | 0.22349 | 0.20667 | 0.19209 | 0.207
10 | 0.090142 | 0.084276 | 0.080718 | 0.080964 | 0.079601 | 0.080496 | 0.095784 | 0.10541 | 0.11255 | 0.1174 | 0.11433 | 0.11867 | 0.12435 | 0.12209 | 0.11911 | 0.11058 | 0.10619 | 0.10768 | 0.10826 | 0.11455 | 0.12432 | 0.11251 | 0.10738 | 0.095782
11 | 0.024089 | 0.022576 | 0.020902 | 0.020115 | 0.019292 | 0.019952 | 0.023947 | 0.023248 | 0.025132 | 0.026741 | 0.027806 | 0.028618 | 0.02868 | 0.028809 | 0.027374 | 0.025948 | 0.024972 | 0.027928 | 0.028146 | 0.028442 | 0.032071 | 0.02812 | 0.029591 | 0.027004
12 | 0.46817 | 0.47555 | 0.50511 | 0.46041 | 0.45033 | 0.43306 | 0.44375 | 0.46296 | 0.41144 | 0.31698 | 0.43668 | 0.48177 | 0.48278 | 0.50492 | 0.40305 | 0.53512 | 0.48567 | 0.47751 | 0.47813 | 0.52176 | 0.57462 | 0.56765 | 0.5781 | 0.58772
13 | 0.5213 | 0.51585 | 0.50644 | 0.50264 | 0.49698 | 0.50589 | 0.58406 | 0.60608 | 0.64575 | 0.61545 | 0.61827 | 0.62331 | 0.64484 | 0.64105 | 0.6275 | 0.62263 | 0.62777 | 0.63736 | 0.60754 | 0.61349 | 0.62008 | 0.58228 | 0.52463 | 0.52766
14 | 0.77112 | 0.76464 | 0.73461 | 0.72016 | 0.71035 | 0.7166 | 0.71538 | 0.84864 | 0.91223 | 0.90215 | 0.88501 | 0.89666 | 0.9321 | 0.91976 | 0.85028 | 0.87588 | 0.88035 | 0.85866 | 0.80995 | 0.7974 | 0.79804 | 0.78574 | 0.74616 | 0.72748
15 | 0.040646 | 0.038884 | 0.036941 | 0.033826 | 0.031757 | 0.032438 | 0.035142 | 0.041434 | 0.045083 | 0.048362 | 0.043708 | 0.046027 | 0.04655 | 0.046531 | 0.040536 | 0.042106 | 0.043335 | 0.044534 | 0.045215 | 0.047011 | 0.049762 | 0.045151 | 0.042825 | 0.040945

## Pc, Summer, S6
LoadID | 0 | 1 | 2 | 3 | 4 | 5 | 6 | 7 | 8 | 9 | 10 | 11 | 12 | 13 | 14 | 15 | 16 | 17 | 18 | 19 | 20 | 21 | 22 | 23
1 | 0.14762 | 0.1461 | 0.14081 | 0.13824 | 0.13733 | 0.13929 | 0.13815 | 0.16887 | 0.18169 | 0.17933 | 0.17636 | 0.17852 | 0.18513 | 0.18158 | 0.16753 | 0.17269 | 0.17468 | 0.16889 | 0.16032 | 0.15831 | 0.15783 | 0.15605 | 0.14421 | 0.13944
2 | 0.081293 | 0.077769 | 0.073882 | 0.067652 | 0.063515 | 0.064875 | 0.070284 | 0.082869 | 0.090165 | 0.096724 | 0.087416 | 0.092054 | 0.0931 | 0.093061 | 0.081073 | 0.084212 | 0.086671 | 0.089069 | 0.090431 | 0.094021 | 0.099524 | 0.090301 | 0.08565 | 0.08189
3 | 0.62903 | 0.59574 | 0.54725 | 0.56583 | 0.54805 | 0.55331 | 0.77809 | 0.95525 | 1.0007 | 0.94106 | 0.91764 | 0.98713 | 1.0361 | 0.97061 | 0.88759 | 0.84261 | 0.85234 | 0.8353 | 0.80748 | 0.87478 | 0.92074 | 0.85517 | 0.77977 | 0.66344
4 | 0.21817 | 0.1957 | 0.16373 | 0.15902 | 0.13816 | 0.12346 | 0.21638 | 0.26951 | 0.32309 | 0.33477 | 0.32314 | 0.29253 | 0.33744 | 0.33629 | 0.31215 | 0.28936 | 0.24976 | 0.24615 | 0.28431 | 0.32087 | 0.37533 | 0.34892 | 0.32419 | 0.26834
5 | 0.31221 | 0.28406 | 0.26202 | 0.25508 | 0.26184 | 0.25971 | 0.28942 | 0.31757 | 0.34988 | 0.36177 | 0.38574 | 0.40837 | 0.42073 | 0.40542 | 0.39159 | 0.38691 | 0.38379 | 0.38548 | 0.38722 | 0.39152 | 0.43209 | 0.40961 | 0.40355 | 0.36126
6 | 0.11825 | 0.114 | 0.10575 | 0.10968 | 0.11141 | 0.11099 | 0.12136 | 0.14722 | 0.15364 | 0.15311 | 0.15304 | 0.16159 | 0.16005 | 0.15419 | 0.14531 | 0.14021 | 0.14601 | 0.14304 | 0.13375 | 0.13476 | 0.14106 | 0.12843 | 0.12188 | 0.12216
7 | 0.31931 | 0.29095 | 0.28226 | 0.28626 | 0.27371 | 0.29274 | 0.37663 | 0.40563 | 0.46658 | 0.49322 | 0.48876 | 0.51063 | 0.49883 | 0.51477 | 0.50736 | 0.47341 | 0.47494 | 0.46427 | 0.4563 | 0.45754 | 0.46562 | 0.39041 | 0.39145 | 0.34453
8 | 0.1083 | 0.10274 | 0.09815 | 0.096598 | 0.097393 | 0.10295 | 0.16701 | 0.191 | 0.20491 | 0.20283 | 0.21085 | 0.22394 | 0.22338 | 0.21043 | 0.18426 | 0.17626 | 0.16513 | 0.16441 | 0.15972 | 0.1633 | 0.15878 | 0.13855 | 0.12375 | 0.11463
9 | 0.20943 | 0.19637 | 0.18836 | 0.17666 | 0.17561 | 0.1692 | 0.17268 | 0.17273 | 0.1498 | 0.15686 | 0.17219 | 0.19287 | 0.20334 | 0.20598 | 0.20076 | 0.20848 | 0.20509 | 0.20565 | 0.20012 | 0.21077 | 0.22349 | 0.20667 | 0.19209 | 0.207
10 | 0.090142 | 0.084276 | 0.080718 | 0.080964 | 0.079601 | 0.080496 | 0.095784 | 0.10541 | 0.11255 | 0.1174 | 0.11433 | 0.11867 | 0.12435 | 0.12209 | 0.11911 | 0.11058 | 0.10619 | 0.10768 | 0.10826 | 0.11455 | 0.12432 | 0.11251 | 0.10738 | 0.095782
11 | 0.024089 | 0.022576 | 0.020902 | 0.020115 | 0.019292 | 0.019952 | 0.023947 | 0.023248 | 0.025132 | 0.026741 | 0.027806 | 0.028618 | 0.02868 | 0.028809 | 0.027374 | 0.025948 | 0.024972 | 0.027928 | 0.028146 | 0.028442 | 0.032071 | 0.02812 | 0.029591 | 0.027004
12 | 0.46817 | 0.47555 | 0.50511 | 0.46041 | 0.45033 | 0.43306 | 0.44375 | 0.46296 | 0.41144 | 0.31698 | 0.43668 | 0.48177 | 0.48278 | 0.50492 | 0.40305 | 0.53512 | 0.48567 | 0.47751 | 0.47813 | 0.52176 | 0.57462 | 0.56765 | 0.5781 | 0.58772
13 | 0.5213 | 0.51585 | 0.50644 | 0.50264 | 0.49698 | 0.50589 | 0.58406 | 0.60608 | 0.64575 | 0.61545 | 0.61827 | 0.62331 | 0.64484 | 0.64105 | 0.6275 | 0.62263 | 0.62777 | 0.63736 | 0.60754 | 0.61349 | 0.62008 | 0.58228 | 0.52463 | 0.52766
14 | 0.77112 | 0.76464 | 0.73461 | 0.72016 | 0.71035 | 0.7166 | 0.71538 | 0.84864 | 0.91223 | 0.90215 | 0.88501 | 0.89666 | 0.9321 | 0.91976 | 0.85028 | 0.87588 | 0.88035 | 0.85866 | 0.80995 | 0.7974 | 0.79804 | 0.78574 | 0.74616 | 0.72748
15 | 0.040646 | 0.038884 | 0.036941 | 0.033826 | 0.031757 | 0.032438 | 0.035142 | 0.041434 | 0.045083 | 0.048362 | 0.043708 | 0.046027 | 0.04655 | 0.046531 | 0.040536 | 0.042106 | 0.043335 | 0.044534 | 0.045215 | 0.047011 | 0.049762 | 0.045151 | 0.042825 | 0.040945

## Pc, Summer, S7
LoadID | 0 | 1 | 2 | 3 | 4 | 5 | 6 | 7 | 8 | 9 | 10 | 11 | 12 | 13 | 14 | 15 | 16 | 17 | 18 | 19 | 20 | 21 | 22 | 23
1 | 0.14045 | 0.13901 | 0.13398 | 0.13153 | 0.13066 | 0.13253 | 0.13145 | 0.16067 | 0.17287 | 0.17063 | 0.16779 | 0.16986 | 0.17615 | 0.17277 | 0.1594 | 0.16431 | 0.1662 | 0.16069 | 0.15254 | 0.15062 | 0.15017 | 0.14847 | 0.13721 | 0.13268
2 | 0.077988 | 0.074656 | 0.070888 | 0.06493 | 0.060892 | 0.062117 | 0.06735 | 0.078929 | 0.085862 | 0.092135 | 0.083235 | 0.087663 | 0.088705 | 0.088774 | 0.077382 | 0.080366 | 0.082599 | 0.085021 | 0.086203 | 0.089571 | 0.094866 | 0.086025 | 0.081979 | 0.078502
3 | 0.60089 | 0.56931 | 0.52291 | 0.54047 | 0.52317 | 0.52792 | 0.74211 | 0.90919 | 0.95239 | 0.89578 | 0.87333 | 0.9395 | 0.98626 | 0.92435 | 0.84542 | 0.80261 | 0.81147 | 0.79579 | 0.76889 | 0.83274 | 0.87669 | 0.81406 | 0.74374 | 0.63344
4 | 0.21239 | 0.19117 | 0.16023 | 0.15552 | 0.1349 | 0.1204 | 0.20946 | 0.25705 | 0.30795 | 0.31932 | 0.30792 | 0.27892 | 0.32199 | 0.32169 | 0.29884 | 0.27713 | 0.23865 | 0.23627 | 0.27172 | 0.30615 | 0.35841 | 0.33278 | 0.31211 | 0.25972
5 | 0.29833 | 0.27159 | 0.25049 | 0.24382 | 0.25005 | 0.24789 | 0.27633 | 0.30232 | 0.33304 | 0.34442 | 0.36714 | 0.38871 | 0.40056 | 0.38619 | 0.37307 | 0.36861 | 0.36543 | 0.36732 | 0.36875 | 0.37274 | 0.41146 | 0.38994 | 0.38494 | 0.34489
6 | 0.11283 | 0.1088 | 0.10091 | 0.10464 | 0.10623 | 0.1058 | 0.11571 | 0.14012 | 0.14622 | 0.14573 | 0.14564 | 0.15379 | 0.15234 | 0.14682 | 0.13838 | 0.13353 | 0.13899 | 0.13624 | 0.12734 | 0.12828 | 0.1343 | 0.12225 | 0.11621 | 0.11652
7 | 0.30541 | 0.27848 | 0.27004 | 0.27377 | 0.26158 | 0.2795 | 0.35954 | 0.38614 | 0.44411 | 0.46954 | 0.46519 | 0.48604 | 0.47493 | 0.49035 | 0.48334 | 0.45104 | 0.45222 | 0.44242 | 0.43455 | 0.43561 | 0.44345 | 0.37173 | 0.37367 | 0.32927
8 | 0.10385 | 0.098581 | 0.094127 | 0.092612 | 0.093241 | 0.098446 | 0.1595 | 0.18183 | 0.19506 | 0.19311 | 0.20069 | 0.21316 | 0.2127 | 0.2005 | 0.17562 | 0.168 | 0.15729 | 0.15677 | 0.15217 | 0.15551 | 0.15129 | 0.13196 | 0.11835 | 0.1098
9 | 0.20087 | 0.18849 | 0.1807 | 0.16949 | 0.16824 | 0.16197 | 0.1655 | 0.16456 | 0.14271 | 0.14951 | 0.16399 | 0.18371 | 0.19379 | 0.19656 | 0.19163 | 0.19896 | 0.19547 | 0.19636 | 0.19081 | 0.20082 | 0.21307 | 0.1969 | 0.18398 | 0.19842
10 | 0.086247 | 0.080682 | 0.077245 | 0.077455 | 0.076083 | 0.076882 | 0.091493 | 0.10035 | 0.10714 | 0.11178 | 0.10882 | 0.11297 | 0.11841 | 0.11634 | 0.11351 | 0.10539 | 0.10113 | 0.10266 | 0.10312 | 0.10907 | 0.11842 | 0.10713 | 0.10253 | 0.091573
11 | 0.023241 | 0.021811 | 0.020184 | 0.01942 | 0.018585 | 0.019179 | 0.023024 | 0.022161 | 0.023948 | 0.025496 | 0.026488 | 0.027268 | 0.02735 | 0.027526 | 0.026168 | 0.024809 | 0.023827 | 0.02671 | 0.026861 | 0.027118 | 0.0306 | 0.026808 | 0.028399 | 0.025987
12 | 0.44673 | 0.45379 | 0.48177 | 0.43918 | 0.42939 | 0.41282 | 0.42317 | 0.44066 | 0.39161 | 0.30181 | 0.41561 | 0.45854 | 0.45959 | 0.48087 | 0.38397 | 0.50963 | 0.46237 | 0.45488 | 0.45525 | 0.49666 | 0.54707 | 0.54031 | 0.55102 | 0.56037
13 | 0.49679 | 0.49164 | 0.4826 | 0.47894 | 0.47343 | 0.48182 | 0.55631 | 0.57677 | 0.61449 | 0.5857 | 0.58834 | 0.59315 | 0.61369 | 0.61022 | 0.59734 | 0.5927 | 0.59747 | 0.60677 | 0.57825 | 0.58385 | 0.5902 | 0.55415 | 0.49978 | 0.50278
14 | 0.73529 | 0.72917 | 0.70044 | 0.68661 | 0.67702 | 0.68279 | 0.68185 | 0.80765 | 0.86813 | 0.85862 | 0.8422 | 0.85332 | 0.88716 | 0.87568 | 0.80962 | 0.83396 | 0.83796 | 0.81767 | 0.77104 | 0.75897 | 0.75973 | 0.74787 | 0.71116 | 0.69363
15 | 0.038994 | 0.037328 | 0.035444 | 0.032465 | 0.030446 | 0.031058 | 0.033675 | 0.039465 | 0.042931 | 0.046068 | 0.041618 | 0.043832 | 0.044352 | 0.044387 | 0.038691 | 0.040183 | 0.041299 | 0.04251 | 0.043101 | 0.044786 | 0.047433 | 0.043012 | 0.04099 | 0.039251

## Pc, Summer, S8
LoadID | 0 | 1 | 2 | 3 | 4 | 5 | 6 | 7 | 8 | 9 | 10 | 11 | 12 | 13 | 14 | 15 | 16 | 17 | 18 | 19 | 20 | 21 | 22 | 23
1 | 0.14045 | 0.13901 | 0.13398 | 0.13153 | 0.13066 | 0.13253 | 0.13145 | 0.16067 | 0.17287 | 0.17063 | 0.16779 | 0.16986 | 0.17615 | 0.17277 | 0.1594 | 0.16431 | 0.1662 | 0.16069 | 0.15254 | 0.15062 | 0.15017 | 0.14847 | 0.13721 | 0.13268
2 | 0.077988 | 0.074656 | 0.070888 | 0.06493 | 0.060892 | 0.062117 | 0.06735 | 0.078929 | 0.085862 | 0.092135 | 0.083235 | 0.087663 | 0.088705 | 0.088774 | 0.077382 | 0.080366 | 0.082599 | 0.085021 | 0.086203 | 0.089571 | 0.094866 | 0.086025 | 0.081979 | 0.078502
3 | 0.60089 | 0.56931 | 0.52291 | 0.54047 | 0.52317 | 0.52792 | 0.74211 | 0.90919 | 0.95239 | 0.89578 | 0.87333 | 0.9395 | 0.98626 | 0.92435 | 0.84542 | 0.80261 | 0.81147 | 0.79579 | 0.76889 | 0.83274 | 0.87669 | 0.81406 | 0.74374 | 0.63344
4 | 0.21239 | 0.19117 | 0.16023 | 0.15552 | 0.1349 | 0.1204 | 0.20946 | 0.25705 | 0.30795 | 0.31932 | 0.30792 | 0.27892 | 0.32199 | 0.32169 | 0.29884 | 0.27713 | 0.23865 | 0.23627 | 0.27172 | 0.30615 | 0.35841 | 0.33278 | 0.31211 | 0.25972
5 | 0.29833 | 0.27159 | 0.25049 | 0.24382 | 0.25005 | 0.24789 | 0.27633 | 0.30232 | 0.33304 | 0.34442 | 0.36714 | 0.38871 | 0.40056 | 0.38619 | 0.37307 | 0.36861 | 0.36543 | 0.36732 | 0.36875 | 0.37274 | 0.41146 | 0.38994 | 0.38494 | 0.34489
6 | 0.11283 | 0.1088 | 0.10091 | 0.10464 | 0.10623 | 0.1058 | 0.11571 | 0.14012 | 0.14622 | 0.14573 | 0.14564 | 0.15379 | 0.15234 | 0.14682 | 0.13838 | 0.13353 | 0.13899 | 0.13624 | 0.12734 | 0.12828 | 0.1343 | 0.12225 | 0.11621 | 0.11652
7 | 0.30541 | 0.27848 | 0.27004 | 0.27377 | 0.26158 | 0.2795 | 0.35954 | 0.38614 | 0.44411 | 0.46954 | 0.46519 | 0.48604 | 0.47493 | 0.49035 | 0.48334 | 0.45104 | 0.45222 | 0.44242 | 0.43455 | 0.43561 | 0.44345 | 0.37173 | 0.37367 | 0.32927
8 | 0.10385 | 0.098581 | 0.094127 | 0.092612 | 0.093241 | 0.098446 | 0.1595 | 0.18183 | 0.19506 | 0.19311 | 0.20069 | 0.21316 | 0.2127 | 0.2005 | 0.17562 | 0.168 | 0.15729 | 0.15677 | 0.15217 | 0.15551 | 0.15129 | 0.13196 | 0.11835 | 0.1098
9 | 0.20087 | 0.18849 | 0.1807 | 0.16949 | 0.16824 | 0.16197 | 0.1655 | 0.16456 | 0.14271 | 0.14951 | 0.16399 | 0.18371 | 0.19379 | 0.19656 | 0.19163 | 0.19896 | 0.19547 | 0.19636 | 0.19081 | 0.20082 | 0.21307 | 0.1969 | 0.18398 | 0.19842
10 | 0.086247 | 0.080682 | 0.077245 | 0.077455 | 0.076083 | 0.076882 | 0.091493 | 0.10035 | 0.10714 | 0.11178 | 0.10882 | 0.11297 | 0.11841 | 0.11634 | 0.11351 | 0.10539 | 0.10113 | 0.10266 | 0.10312 | 0.10907 | 0.11842 | 0.10713 | 0.10253 | 0.091573
11 | 0.023241 | 0.021811 | 0.020184 | 0.01942 | 0.018585 | 0.019179 | 0.023024 | 0.022161 | 0.023948 | 0.025496 | 0.026488 | 0.027268 | 0.02735 | 0.027526 | 0.026168 | 0.024809 | 0.023827 | 0.02671 | 0.026861 | 0.027118 | 0.0306 | 0.026808 | 0.028399 | 0.025987
12 | 0.44673 | 0.45379 | 0.48177 | 0.43918 | 0.42939 | 0.41282 | 0.42317 | 0.44066 | 0.39161 | 0.30181 | 0.41561 | 0.45854 | 0.45959 | 0.48087 | 0.38397 | 0.50963 | 0.46237 | 0.45488 | 0.45525 | 0.49666 | 0.54707 | 0.54031 | 0.55102 | 0.56037
13 | 0.49679 | 0.49164 | 0.4826 | 0.47894 | 0.47343 | 0.48182 | 0.55631 | 0.57677 | 0.61449 | 0.5857 | 0.58834 | 0.59315 | 0.61369 | 0.61022 | 0.59734 | 0.5927 | 0.59747 | 0.60677 | 0.57825 | 0.58385 | 0.5902 | 0.55415 | 0.49978 | 0.50278
14 | 0.73529 | 0.72917 | 0.70044 | 0.68661 | 0.67702 | 0.68279 | 0.68185 | 0.80765 | 0.86813 | 0.85862 | 0.8422 | 0.85332 | 0.88716 | 0.87568 | 0.80962 | 0.83396 | 0.83796 | 0.81767 | 0.77104 | 0.75897 | 0.75973 | 0.74787 | 0.71116 | 0.69363
15 | 0.038994 | 0.037328 | 0.035444 | 0.032465 | 0.030446 | 0.031058 | 0.033675 | 0.039465 | 0.042931 | 0.046068 | 0.041618 | 0.043832 | 0.044352 | 0.044387 | 0.038691 | 0.040183 | 0.041299 | 0.04251 | 0.043101 | 0.044786 | 0.047433 | 0.043012 | 0.04099 | 0.039251

## Pc, Summer, S9
LoadID | 0 | 1 | 2 | 3 | 4 | 5 | 6 | 7 | 8 | 9 | 10 | 11 | 12 | 13 | 14 | 15 | 16 | 17 | 18 | 19 | 20 | 21 | 22 | 23
1 | 0.14045 | 0.13901 | 0.13398 | 0.13153 | 0.13066 | 0.13253 | 0.13145 | 0.16067 | 0.17287 | 0.17063 | 0.16779 | 0.16986 | 0.17615 | 0.17277 | 0.1594 | 0.16431 | 0.1662 | 0.16069 | 0.15254 | 0.15062 | 0.15017 | 0.14847 | 0.13721 | 0.13268
2 | 0.077988 | 0.074656 | 0.070888 | 0.06493 | 0.060892 | 0.062117 | 0.06735 | 0.078929 | 0.085862 | 0.092135 | 0.083235 | 0.087663 | 0.088705 | 0.088774 | 0.077382 | 0.080366 | 0.082599 | 0.085021 | 0.086203 | 0.089571 | 0.094866 | 0.086025 | 0.081979 | 0.078502
3 | 0.60089 | 0.56931 | 0.52291 | 0.54047 | 0.52317 | 0.52792 | 0.74211 | 0.90919 | 0.95239 | 0.89578 | 0.87333 | 0.9395 | 0.98626 | 0.92435 | 0.84542 | 0.80261 | 0.81147 | 0.79579 | 0.76889 | 0.83274 | 0.87669 | 0.81406 | 0.74374 | 0.63344
4 | 0.21239 | 0.19117 | 0.16023 | 0.15552 | 0.1349 | 0.1204 | 0.20946 | 0.25705 | 0.30795 | 0.31932 | 0.30792 | 0.27892 | 0.32199 | 0.32169 | 0.29884 | 0.27713 | 0.23865 | 0.23627 | 0.27172 | 0.30615 | 0.35841 | 0.33278 | 0.31211 | 0.25972
5 | 0.29833 | 0.27159 | 0.25049 | 0.24382 | 0.25005 | 0.24789 | 0.27633 | 0.30232 | 0.33304 | 0.34442 | 0.36714 | 0.38871 | 0.40056 | 0.38619 | 0.37307 | 0.36861 | 0.36543 | 0.36732 | 0.36875 | 0.37274 | 0.41146 | 0.38994 | 0.38494 | 0.34489
6 | 0.11283 | 0.1088 | 0.10091 | 0.10464 | 0.10623 | 0.1058 | 0.11571 | 0.14012 | 0.14622 | 0.14573 | 0.14564 | 0.15379 | 0.15234 | 0.14682 | 0.13838 | 0.13353 | 0.13899 | 0.13624 | 0.12734 | 0.12828 | 0.1343 | 0.12225 | 0.11621 | 0.11652
7 | 0.30541 | 0.27848 | 0.27004 | 0.27377 | 0.26158 | 0.2795 | 0.35954 | 0.38614 | 0.44411 | 0.46954 | 0.46519 | 0.48604 | 0.47493 | 0.49035 | 0.48334 | 0.45104 | 0.45222 | 0.44242 | 0.43455 | 0.43561 | 0.44345 | 0.37173 | 0.37367 | 0.32927
8 | 0.10385 | 0.098581 | 0.094127 | 0.092612 | 0.093241 | 0.098446 | 0.1595 | 0.18183 | 0.19506 | 0.19311 | 0.20069 | 0.21316 | 0.2127 | 0.2005 | 0.17562 | 0.168 | 0.15729 | 0.15677 | 0.15217 | 0.15551 | 0.15129 | 0.13196 | 0.11835 | 0.1098
9 | 0.20087 | 0.18849 | 0.1807 | 0.16949 | 0.16824 | 0.16197 | 0.1655 | 0.16456 | 0.14271 | 0.14951 | 0.16399 | 0.18371 | 0.19379 | 0.19656 | 0.19163 | 0.19896 | 0.19547 | 0.19636 | 0.19081 | 0.20082 | 0.21307 | 0.1969 | 0.18398 | 0.19842
10 | 0.086247 | 0.080682 | 0.077245 | 0.077455 | 0.076083 | 0.076882 | 0.091493 | 0.10035 | 0.10714 | 0.11178 | 0.10882 | 0.11297 | 0.11841 | 0.11634 | 0.11351 | 0.10539 | 0.10113 | 0.10266 | 0.10312 | 0.10907 | 0.11842 | 0.10713 | 0.10253 | 0.091573
11 | 0.023241 | 0.021811 | 0.020184 | 0.01942 | 0.018585 | 0.019179 | 0.023024 | 0.022161 | 0.023948 | 0.025496 | 0.026488 | 0.027268 | 0.02735 | 0.027526 | 0.026168 | 0.024809 | 0.023827 | 0.02671 | 0.026861 | 0.027118 | 0.0306 | 0.026808 | 0.028399 | 0.025987
12 | 0.44673 | 0.45379 | 0.48177 | 0.43918 | 0.42939 | 0.41282 | 0.42317 | 0.44066 | 0.39161 | 0.30181 | 0.41561 | 0.45854 | 0.45959 | 0.48087 | 0.38397 | 0.50963 | 0.46237 | 0.45488 | 0.45525 | 0.49666 | 0.54707 | 0.54031 | 0.55102 | 0.56037
13 | 0.49679 | 0.49164 | 0.4826 | 0.47894 | 0.47343 | 0.48182 | 0.55631 | 0.57677 | 0.61449 | 0.5857 | 0.58834 | 0.59315 | 0.61369 | 0.61022 | 0.59734 | 0.5927 | 0.59747 | 0.60677 | 0.57825 | 0.58385 | 0.5902 | 0.55415 | 0.49978 | 0.50278
14 | 0.73529 | 0.72917 | 0.70044 | 0.68661 | 0.67702 | 0.68279 | 0.68185 | 0.80765 | 0.86813 | 0.85862 | 0.8422 | 0.85332 | 0.88716 | 0.87568 | 0.80962 | 0.83396 | 0.83796 | 0.81767 | 0.77104 | 0.75897 | 0.75973 | 0.74787 | 0.71116 | 0.69363
15 | 0.038994 | 0.037328 | 0.035444 | 0.032465 | 0.030446 | 0.031058 | 0.033675 | 0.039465 | 0.042931 | 0.046068 | 0.041618 | 0.043832 | 0.044352 | 0.044387 | 0.038691 | 0.040183 | 0.041299 | 0.04251 | 0.043101 | 0.044786 | 0.047433 | 0.043012 | 0.04099 | 0.039251

## Qc, Summer, S1
LoadID | 0 | 1 | 2 | 3 | 4 | 5 | 6 | 7 | 8 | 9 | 10 | 11 | 12 | 13 | 14 | 15 | 16 | 17 | 18 | 19 | 20 | 21 | 22 | 23
1 | 0.04791 | 0.05252 | 0.049822 | 0.049734 | 0.048743 | 0.051561 | 0.052869 | 0.099186 | 0.11533 | 0.11122 | 0.10833 | 0.10856 | 0.11539 | 0.1116 | 0.078388 | 0.1025 | 0.10377 | 0.097445 | 0.076992 | 0.06983 | 0.073219 | 0.073651 | 0.050835 | 0.0502
2 | 0.001041 | -0.0051439 | -0.0061088 | -0.0082791 | -0.010529 | -0.0085414 | -0.0099703 | 0.026125 | 0.033583 | 0.043111 | 0.024868 | 0.02237 | 0.015435 | 0.020487 | 0.0087643 | 0.00773 | 0.0090371 | 0.016384 | 0.031122 | 0.03179 | 0.025265 | 0.019275 | 0.0094415 | 0.0017346
3 | -0.063744 | -0.15044 | -0.265 | -0.24496 | -0.24887 | -0.23829 | -0.014773 | 0.28538 | 0.37264 | 0.3769 | 0.31473 | 0.39497 | 0.35677 | 0.31067 | 0.22494 | 0.14043 | 0.17317 | 0.15424 | 0.029792 | 0.12399 | 0.17316 | 0.11267 | -0.10618 | -0.21872
4 | -0.84884 | -0.85627 | -0.88178 | -0.88181 | -0.90167 | -0.92883 | -0.83776 | -0.56875 | -0.42423 | -0.4473 | -0.56373 | -0.6181 | -0.57126 | -0.6194 | -0.58641 | -0.69097 | -0.77352 | -0.6882 | -0.48659 | -0.43478 | -0.43613 | -0.5761 | -0.7182 | -0.74511
5 | -0.08182 | -0.10694 | -0.12555 | -0.12524 | -0.12603 | -0.13625 | -0.12255 | -0.048923 | 0.015283 | 0.054351 | 0.08966 | 0.095189 | 0.083553 | 0.068265 | 0.0451 | 0.029945 | 0.025015 | 0.022015 | 0.022266 | 0.0060852 | 0.047361 | 0.021603 | 0.012384 | -0.019839
6 | 0.0555 | 0.061683 | 0.04671 | 0.055039 | 0.056343 | 0.05785 | 0.056037 | 0.10362 | 0.119 | 0.11873 | 0.10377 | 0.12393 | 0.12913 | 0.11918 | 0.10351 | 0.09103 | 0.11098 | 0.10761 | 0.084447 | 0.078321 | 0.092266 | 0.072589 | 0.05543 | 0.061726
7 | -0.15897 | -0.16423 | -0.17284 | -0.17862 | -0.16714 | -0.18024 | -0.15632 | -0.071262 | -0.012808 | -0.0095394 | 0.021817 | 0.0073257 | 0.001864 | 0.0012732 | -0.018391 | -0.031968 | -0.047141 | -0.059874 | -0.052017 | -0.064113 | -0.045625 | -0.084273 | -0.10584 | -0.11487
8 | -0.33597 | -0.3383 | -0.34146 | -0.34331 | -0.33871 | -0.33064 | -0.28103 | -0.2319 | -0.22753 | -0.22391 | -0.22021 | -0.21777 | -0.22291 | -0.2315 | -0.25452 | -0.26592 | -0.27531 | -0.2762 | -0.28142 | -0.29088 | -0.30934 | -0.32248 | -0.32701 | -0.33334
9 | 0.0020609 | -0.019003 | -0.024333 | -0.030866 | -0.029392 | -0.033962 | -0.063898 | -0.020809 | -0.032068 | -0.011006 | -0.00020497 | 0.0086253 | 0.029537 | 0.029914 | 0.022912 | 0.052648 | 0.044693 | 0.038834 | 0.032161 | 0.032913 | 0.046519 | 0.041869 | -0.0041199 | -0.0067207
10 | -0.029338 | -0.032784 | -0.033625 | -0.033209 | -0.034322 | -0.035278 | -0.011153 | 0.0098438 | 0.022395 | 0.02368 | 0.010039 | 0.024399 | 0.02623 | 0.025201 | 0.019945 | 0.0085517 | 0.0042924 | 0.0042782 | 0.0043661 | 0.0087209 | 0.012511 | 0.0017122 | -0.012921 | -0.021725
11 | -0.023058 | -0.024797 | -0.025902 | -0.026295 | -0.025611 | -0.025697 | -0.020267 | -0.016825 | -0.014157 | -0.010937 | -0.010994 | -0.011764 | -0.013815 | -0.014219 | -0.01595 | -0.015965 | -0.016204 | -0.012535 | -0.011307 | -0.012881 | -0.010675 | -0.013566 | -0.015532 | -0.017546
12 | -0.16904 | -0.10224 | -0.12922 | -0.10177 | -0.11674 | -0.062645 | -0.21112 | -0.166 | -0.12309 | -0.14484 | -0.15001 | -0.1366 | 0.06842 | 0.034721 | -0.19425 | -0.065425 | -0.075382 | -0.043875 | 0.0020265 | 0.13334 | 0.29745 | 0.29626 | 0.28116 | 0.29532
13 | 0.094303 | 0.087824 | 0.06602 | 0.059509 | 0.054712 | 0.068698 | 0.22622 | 0.30213 | 0.38757 | 0.36951 | 0.36041 | 0.35589 | 0.38464 | 0.35309 | 0.32431 | 0.30132 | 0.29827 | 0.30216 | 0.25133 | 0.23033 | 0.24416 | 0.17087 | 0.07499 | 0.080348
14 | 0.24754 | 0.27136 | 0.25742 | 0.25696 | 0.25184 | 0.2664 | 0.27315 | 0.51246 | 0.59589 | 0.57463 | 0.55968 | 0.56092 | 0.59617 | 0.5766 | 0.40501 | 0.5296 | 0.53613 | 0.50346 | 0.39779 | 0.36079 | 0.3783 | 0.38053 | 0.26265 | 0.25937
15 | 0.00049969 | -0.0024691 | -0.0029322 | -0.0039739 | -0.0050539 | -0.0040999 | -0.0047857 | 0.01254 | 0.01612 | 0.020693 | 0.011937 | 0.010737 | 0.0074088 | 0.0098338 | 0.0042069 | 0.0037104 | 0.0043378 | 0.0078643 | 0.014939 | 0.015259 | 0.012127 | 0.0092522 | 0.0045319 | 0.00083263

## Qc, Summer, S2
LoadID | 0 | 1 | 2 | 3 | 4 | 5 | 6 | 7 | 8 | 9 | 10 | 11 | 12 | 13 | 14 | 15 | 16 | 17 | 18 | 19 | 20 | 21 | 22 | 23
1 | 0.04791 | 0.05252 | 0.049822 | 0.049734 | 0.048743 | 0.051561 | 0.052869 | 0.099186 | 0.11533 | 0.11122 | 0.10833 | 0.10856 | 0.11539 | 0.1116 | 0.078388 | 0.1025 | 0.10377 | 0.097445 | 0.076992 | 0.06983 | 0.073219 | 0.073651 | 0.050835 | 0.0502
2 | 0.001041 | -0.0051439 | -0.0061088 | -0.0082791 | -0.010529 | -0.0085414 | -0.0099703 | 0.026125 | 0.033583 | 0.043111 | 0.024868 | 0.02237 | 0.015435 | 0.020487 | 0.0087643 | 0.00773 | 0.0090371 | 0.016384 | 0.031122 | 0.03179 | 0.025265 | 0.019275 | 0.0094415 | 0.0017346
3 | -0.063744 | -0.15044 | -0.265 | -0.24496 | -0.24887 | -0.23829 | -0.014773 | 0.28538 | 0.37264 | 0.3769 | 0.31473 | 0.39497 | 0.35677 | 0.31067 | 0.22494 | 0.14043 | 0.17317 | 0.15424 | 0.029792 | 0.12399 | 0.17316 | 0.11267 | -0.10618 | -0.21872
4 | -0.84884 | -0.85627 | -0.88178 | -0.88181 | -0.90167 | -0.92883 | -0.83776 | -0.56875 | -0.42423 | -0.4473 | -0.56373 | -0.6181 | -0.57126 | -0.6194 | -0.58641 | -0.69097 | -0.77352 | -0.6882 | -0.48659 | -0.43478 | -0.43613 | -0.5761 | -0.7182 | -0.74511
5 | -0.08182 | -0.10694 | -0.12555 | -0.12524 | -0.12603 | -0.13625 | -0.12255 | -0.048923 | 0.015283 | 0.054351 | 0.08966 | 0.095189 | 0.083553 | 0.068265 | 0.0451 | 0.029945 | 0.025015 | 0.022015 | 0.022266 | 0.0060852 | 0.047361 | 0.021603 | 0.012384 | -0.019839
6 | 0.0555 | 0.061683 | 0.04671 | 0.055039 | 0.056343 | 0.05785 | 0.056037 | 0.10362 | 0.119 | 0.11873 | 0.10377 | 0.12393 | 0.12913 | 0.11918 | 0.10351 | 0.09103 | 0.11098 | 0.10761 | 0.084447 | 0.078321 | 0.092266 | 0.072589 | 0.05543 | 0.061726
7 | -0.15897 | -0.16423 | -0.17284 | -0.17862 | -0.16714 | -0.18024 | -0.15632 | -0.071262 | -0.012808 | -0.0095394 | 0.021817 | 0.0073257 | 0.001864 | 0.0012732 | -0.018391 | -0.031968 | -0.047141 | -0.059874 | -0.052017 | -0.064113 | -0.045625 | -0.084273 | -0.10584 | -0.11487
8 | -0.33597 | -0.3383 | -0.34146 | -0.34331 | -0.33871 | -0.33064 | -0.28103 | -0.2319 | -0.22753 | -0.22391 | -0.22021 | -0.21777 | -0.22291 | -0.2315 | -0.25452 | -0.26592 | -0.27531 | -0.2762 | -0.28142 | -0.29088 | -0.30934 | -0.32248 | -0.32701 | -0.33334
9 | 0.0020609 | -0.019003 | -0.024333 | -0.030866 | -0.029392 | -0.033962 | -0.063898 | -0.020809 | -0.032068 | -0.011006 | -0.00020497 | 0.0086253 | 0.029537 | 0.029914 | 0.022912 | 0.052648 | 0.044693 | 0.038834 | 0.032161 | 0.032913 | 0.046519 | 0.041869 | -0.0041199 | -0.0067207
10 | -0.029338 | -0.032784 | -0.033625 | -0.033209 | -0.034322 | -0.035278 | -0.011153 | 0.0098438 | 0.022395 | 0.02368 | 0.010039 | 0.024399 | 0.02623 | 0.025201 | 0.019945 | 0.0085517 | 0.0042924 | 0.0042782 | 0.0043661 | 0.0087209 | 0.012511 | 0.0017122 | -0.012921 | -0.021725
11 | -0.023058 | -0.024797 | -0.025902 | -0.026295 | -0.025611 | -0.025697 | -0.020267 | -0.016825 | -0.014157 | -0.010937 | -0.010994 | -0.011764 | -0.013815 | -0.014219 | -0.01595 | -0.015965 | -0.016204 | -0.012535 | -0.011307 | -0.012881 | -0.010675 | -0.013566 | -0.015532 | -0.017546
12 | -0.16904 | -0.10224 | -0.12922 | -0.10177 | -0.11674 | -0.062645 | -0.21112 | -0.166 | -0.12309 | -0.14484 | -0.15001 | -0.1366 | 0.06842 | 0.034721 | -0.19425 | -0.065425 | -0.075382 | -0.043875 | 0.0020265 | 0.13334 | 0.29745 | 0.29626 | 0.28116 | 0.29532
13 | 0.094303 | 0.087824 | 0.06602 | 0.059509 | 0.054712 | 0.068698 | 0.22622 | 0.30213 | 0.38757 | 0.36951 | 0.36041 | 0.35589 | 0.38464 | 0.35309 | 0.32431 | 0.30132 | 0.29827 | 0.30216 | 0.25133 | 0.23033 | 0.24416 | 0.17087 | 0.07499 | 0.080348
14 | 0.24754 | 0.27136 | 0.25742 | 0.25696 | 0.25184 | 0.2664 | 0.27315 | 0.51246 | 0.59589 | 0.57463 | 0.55968 | 0.56092 | 0.59617 | 0.5766 | 0.40501 | 0.5296 | 0.53613 | 0.50346 | 0.39779 | 0.36079 | 0.3783 | 0.38053 | 0.26265 | 0.25937
15 | 0.00049969 | -0.0024691 | -0.0029322 | -0.0039739 | -0.0050539 | -0.0040999 | -0.0047857 | 0.01254 | 0.01612 | 0.020693 | 0.011937 | 0.010737 | 0.0074088 | 0.0098338 | 0.0042069 | 0.0037104 | 0.0043378 | 0.0078643 | 0.014939 | 0.015259 | 0.012127 | 0.0092522 | 0.0045319 | 0.00083263

## Qc, Summer, S3
LoadID | 0 | 1 | 2 | 3 | 4 | 5 | 6 | 7 | 8 | 9 | 10 | 11 | 12 | 13 | 14 | 15 | 16 | 17 | 18 | 19 | 20 | 21 | 22 | 23
1 | 0.04791 | 0.05252 | 0.049822 | 0.049734 | 0.048743 | 0.051561 | 0.052869 | 0.099186 | 0.11533 | 0.11122 | 0.10833 | 0.10856 | 0.11539 | 0.1116 | 0.078388 | 0.1025 | 0.10377 | 0.097445 | 0.076992 | 0.06983 | 0.073219 | 0.073651 | 0.050835 | 0.0502
2 | 0.001041 | -0.0051439 | -0.0061088 | -0.0082791 | -0.010529 | -0.0085414 | -0.0099703 | 0.026125 | 0.033583 | 0.043111 | 0.024868 | 0.02237 | 0.015435 | 0.020487 | 0.0087643 | 0.00773 | 0.0090371 | 0.016384 | 0.031122 | 0.03179 | 0.025265 | 0.019275 | 0.0094415 | 0.0017346
3 | -0.063744 | -0.15044 | -0.265 | -0.24496 | -0.24887 | -0.23829 | -0.014773 | 0.28538 | 0.37264 | 0.3769 | 0.31473 | 0.39497 | 0.35677 | 0.31067 | 0.22494 | 0.14043 | 0.17317 | 0.15424 | 0.029792 | 0.12399 | 0.17316 | 0.11267 | -0.10618 | -0.21872
4 | -0.84884 | -0.85627 | -0.88178 | -0.88181 | -0.90167 | -0.92883 | -0.83776 | -0.56875 | -0.42423 | -0.4473 | -0.56373 | -0.6181 | -0.57126 | -0.6194 | -0.58641 | -0.69097 | -0.77352 | -0.6882 | -0.48659 | -0.43478 | -0.43613 | -0.5761 | -0.7182 | -0.74511
5 | -0.08182 | -0.10694 | -0.12555 | -0.12524 | -0.12603 | -0.13625 | -0.12255 | -0.048923 | 0.015283 | 0.054351 | 0.08966 | 0.095189 | 0.083553 | 0.068265 | 0.0451 | 0.029945 | 0.025015 | 0.022015 | 0.022266 | 0.0060852 | 0.047361 | 0.021603 | 0.012384 | -0.019839
6 | 0.0555 | 0.061683 | 0.04671 | 0.055039 | 0.056343 | 0.05785 | 0.056037 | 0.10362 | 0.119 | 0.11873 | 0.10377 | 0.12393 | 0.12913 | 0.11918 | 0.10351 | 0.09103 | 0.11098 | 0.10761 | 0.084447 | 0.078321 | 0.092266 | 0.072589 | 0.05543 | 0.061726
7 | -0.15897 | -0.16423 | -0.17284 | -0.17862 | -0.16714 | -0.18024 | -0.15632 | -0.071262 | -0.012808 | -0.0095394 | 0.021817 | 0.0073257 | 0.001864 | 0.0012732 | -0.018391 | -0.031968 | -0.047141 | -0.059874 | -0.052017 | -0.064113 | -0.045625 | -0.084273 | -0.10584 | -0.11487
8 | -0.33597 | -0.3383 | -0.34146 | -0.34331 | -0.33871 | -0.33064 | -0.28103 | -0.2319 | -0.22753 | -0.22391 | -0.22021 | -0.21777 | -0.22291 | -0.2315 | -0.25452 | -0.26592 | -0.27531 | -0.2762 | -0.28142 | -0.29088 | -0.30934 | -0.32248 | -0.32701 | -0.33334
9 | 0.0020609 | -0.019003 | -0.024333 | -0.030866 | -0.029392 | -0.033962 | -0.063898 | -0.020809 | -0.032068 | -0.011006 | -0.00020497 | 0.0086253 | 0.029537 | 0.029914 | 0.022912 | 0.052648 | 0.044693 | 0.038834 | 0.032161 | 0.032913 | 0.046519 | 0.041869 | -0.0041199 | -0.0067207
10 | -0.029338 | -0.032784 | -0.033625 | -0.033209 | -0.034322 | -0.035278 | -0.011153 | 0.0098438 | 0.022395 | 0.02368 | 0.010039 | 0.024399 | 0.02623 | 0.025201 | 0.019945 | 0.0085517 | 0.0042924 | 0.0042782 | 0.0043661 | 0.0087209 | 0.012511 | 0.0017122 | -0.012921 | -0.021725
11 | -0.023058 | -0.024797 | -0.025902 | -0.026295 | -0.025611 | -0.025697 | -0.020267 | -0.016825 | -0.014157 | -0.010937 | -0.010994 | -0.011764 | -0.013815 | -0.014219 | -0.01595 | -0.015965 | -0.016204 | -0.012535 | -0.011307 | -0.012881 | -0.010675 | -0.013566 | -0.015532 | -0.017546
12 | -0.16904 | -0.10224 | -0.12922 | -0.10177 | -0.11674 | -0.062645 | -0.21112 | -0.166 | -0.12309 | -0.14484 | -0.15001 | -0.1366 | 0.06842 | 0.034721 | -0.19425 | -0.065425 | -0.075382 | -0.043875 | 0.0020265 | 0.13334 | 0.29745 | 0.29626 | 0.28116 | 0.29532
13 | 0.094303 | 0.087824 | 0.06602 | 0.059509 | 0.054712 | 0.068698 | 0.22622 | 0.30213 | 0.38757 | 0.36951 | 0.36041 | 0.35589 | 0.38464 | 0.35309 | 0.32431 | 0.30132 | 0.29827 | 0.30216 | 0.25133 | 0.23033 | 0.24416 | 0.17087 | 0.07499 | 0.080348
14 | 0.24754 | 0.27136 | 0.25742 | 0.25696 | 0.25184 | 0.2664 | 0.27315 | 0.51246 | 0.59589 | 0.57463 | 0.55968 | 0.56092 | 0.59617 | 0.5766 | 0.40501 | 0.5296 | 0.53613 | 0.50346 | 0.39779 | 0.36079 | 0.3783 | 0.38053 | 0.26265 | 0.25937
15 | 0.00049969 | -0.0024691 | -0.0029322 | -0.0039739 | -0.0050539 | -0.0040999 | -0.0047857 | 0.01254 | 0.01612 | 0.020693 | 0.011937 | 0.010737 | 0.0074088 | 0.0098338 | 0.0042069 | 0.0037104 | 0.0043378 | 0.0078643 | 0.014939 | 0.015259 | 0.012127 | 0.0092522 | 0.0045319 | 0.00083263

## Qc, Summer, S4
LoadID | 0 | 1 | 2 | 3 | 4 | 5 | 6 | 7 | 8 | 9 | 10 | 11 | 12 | 13 | 14 | 15 | 16 | 17 | 18 | 19 | 20 | 21 | 22 | 23
1 | 0.049348 | 0.054096 | 0.051317 | 0.051226 | 0.050206 | 0.053108 | 0.054455 | 0.10216 | 0.11879 | 0.11456 | 0.11158 | 0.11182 | 0.11885 | 0.11495 | 0.08074 | 0.10558 | 0.10688 | 0.10037 | 0.079302 | 0.071925 | 0.075415 | 0.075861 | 0.05236 | 0.051706
2 | 0.0010722 | -0.0052983 | -0.006292 | -0.0085274 | -0.010845 | -0.0087977 | -0.010269 | 0.026908 | 0.03459 | 0.044404 | 0.025614 | 0.023041 | 0.015898 | 0.021102 | 0.0090272 | 0.007962 | 0.0093082 | 0.016875 | 0.032056 | 0.032743 | 0.026022 | 0.019854 | 0.0097248 | 0.0017867
3 | -0.065656 | -0.15496 | -0.27296 | -0.2523 | -0.25634 | -0.24543 | -0.015216 | 0.29394 | 0.38382 | 0.38821 | 0.32417 | 0.40682 | 0.36747 | 0.31999 | 0.23169 | 0.14465 | 0.17836 | 0.15887 | 0.030685 | 0.12771 | 0.17836 | 0.11605 | -0.10936 | -0.22528
4 | -0.8743 | -0.88196 | -0.90824 | -0.90826 | -0.92872 | -0.9567 | -0.86289 | -0.58582 | -0.43695 | -0.46072 | -0.58064 | -0.63664 | -0.5884 | -0.63798 | -0.604 | -0.7117 | -0.79672 | -0.70885 | -0.50119 | -0.44782 | -0.44922 | -0.59338 | -0.73974 | -0.76747
5 | -0.084275 | -0.11014 | -0.12932 | -0.129 | -0.12981 | -0.14033 | -0.12623 | -0.050391 | 0.015741 | 0.055981 | 0.09235 | 0.098045 | 0.086059 | 0.070312 | 0.046453 | 0.030843 | 0.025765 | 0.022675 | 0.022934 | 0.0062678 | 0.048782 | 0.022251 | 0.012756 | -0.020434
6 | 0.057165 | 0.063533 | 0.048112 | 0.05669 | 0.058033 | 0.059585 | 0.057718 | 0.10672 | 0.12257 | 0.1223 | 0.10688 | 0.12764 | 0.133 | 0.12276 | 0.10661 | 0.093761 | 0.11431 | 0.11084 | 0.08698 | 0.08067 | 0.095034 | 0.074767 | 0.057093 | 0.063578
7 | -0.16374 | -0.16916 | -0.17802 | -0.18398 | -0.17215 | -0.18565 | -0.16101 | -0.0734 | -0.013193 | -0.0098256 | 0.022472 | 0.0075455 | 0.00192 | 0.0013114 | -0.018943 | -0.032927 | -0.048555 | -0.06167 | -0.053577 | -0.066036 | -0.046994 | -0.086801 | -0.10901 | -0.11832
8 | -0.34605 | -0.34845 | -0.3517 | -0.35361 | -0.34887 | -0.34056 | -0.28946 | -0.23886 | -0.23436 | -0.23062 | -0.22681 | -0.2243 | -0.2296 | -0.23845 | -0.26215 | -0.2739 | -0.28357 | -0.28449 | -0.28986 | -0.29961 | -0.31862 | -0.33216 | -0.33682 | -0.34334
9 | 0.0021227 | -0.019574 | -0.025063 | -0.031792 | -0.030274 | -0.034981 | -0.065815 | -0.021433 | -0.03303 | -0.011336 | -0.00021112 | 0.0088841 | 0.030424 | 0.030812 | 0.023599 | 0.054228 | 0.046034 | 0.039999 | 0.033126 | 0.0339 | 0.047915 | 0.043125 | -0.0042435 | -0.0069223
10 | -0.030218 | -0.033767 | -0.034634 | -0.034205 | -0.035352 | -0.036336 | -0.011488 | 0.010139 | 0.023067 | 0.02439 | 0.010341 | 0.025131 | 0.027016 | 0.025957 | 0.020543 | 0.0088083 | 0.0044211 | 0.0044066 | 0.0044971 | 0.0089825 | 0.012887 | 0.0017636 | -0.013309 | -0.022376
11 | -0.02375 | -0.025541 | -0.026679 | -0.027084 | -0.026379 | -0.026468 | -0.020875 | -0.017329 | -0.014582 | -0.011265 | -0.011324 | -0.012117 | -0.014229 | -0.014646 | -0.016429 | -0.016444 | -0.01669 | -0.012911 | -0.011647 | -0.013268 | -0.010995 | -0.013973 | -0.015998 | -0.018072
12 | -0.17411 | -0.1053 | -0.1331 | -0.10482 | -0.12024 | -0.064524 | -0.21745 | -0.17098 | -0.12678 | -0.14919 | -0.15451 | -0.1407 | 0.070473 | 0.035762 | -0.20008 | -0.067388 | -0.077644 | -0.045192 | 0.0020873 | 0.13734 | 0.30637 | 0.30515 | 0.28959 | 0.30418
13 | 0.097132 | 0.090459 | 0.068 | 0.061295 | 0.056354 | 0.070759 | 0.23301 | 0.31119 | 0.3992 | 0.38059 | 0.37122 | 0.36657 | 0.39618 | 0.36368 | 0.33404 | 0.31036 | 0.30722 | 0.31123 | 0.25887 | 0.23724 | 0.25149 | 0.17599 | 0.07724 | 0.082758
14 | 0.25496 | 0.2795 | 0.26514 | 0.26467 | 0.2594 | 0.27439 | 0.28135 | 0.52783 | 0.61376 | 0.59187 | 0.57647 | 0.57774 | 0.61406 | 0.59389 | 0.41716 | 0.54549 | 0.55221 | 0.51857 | 0.40973 | 0.37161 | 0.38964 | 0.39195 | 0.27053 | 0.26715
15 | 0.00051468 | -0.0025432 | -0.0030202 | -0.0040932 | -0.0052055 | -0.0042229 | -0.0049293 | 0.012916 | 0.016603 | 0.021314 | 0.012295 | 0.01106 | 0.007631 | 0.010129 | 0.0043331 | 0.0038217 | 0.0044679 | 0.0081002 | 0.015387 | 0.015717 | 0.012491 | 0.0095297 | 0.0046679 | 0.00085761

## Qc, Summer, S5
LoadID | 0 | 1 | 2 | 3 | 4 | 5 | 6 | 7 | 8 | 9 | 10 | 11 | 12 | 13 | 14 | 15 | 16 | 17 | 18 | 19 | 20 | 21 | 22 | 23
1 | 0.049348 | 0.054096 | 0.051317 | 0.051226 | 0.050206 | 0.053108 | 0.054455 | 0.10216 | 0.11879 | 0.11456 | 0.11158 | 0.11182 | 0.11885 | 0.11495 | 0.08074 | 0.10558 | 0.10688 | 0.10037 | 0.079302 | 0.071925 | 0.075415 | 0.075861 | 0.05236 | 0.051706
2 | 0.0010722 | -0.0052983 | -0.006292 | -0.0085274 | -0.010845 | -0.0087977 | -0.010269 | 0.026908 | 0.03459 | 0.044404 | 0.025614 | 0.023041 | 0.015898 | 0.021102 | 0.0090272 | 0.007962 | 0.0093082 | 0.016875 | 0.032056 | 0.032743 | 0.026022 | 0.019854 | 0.0097248 | 0.0017867
3 | -0.065656 | -0.15496 | -0.27296 | -0.2523 | -0.25634 | -0.24543 | -0.015216 | 0.29394 | 0.38382 | 0.38821 | 0.32417 | 0.40682 | 0.36747 | 0.31999 | 0.23169 | 0.14465 | 0.17836 | 0.15887 | 0.030685 | 0.12771 | 0.17836 | 0.11605 | -0.10936 | -0.22528
4 | -0.8743 | -0.88196 | -0.90824 | -0.90826 | -0.92872 | -0.9567 | -0.86289 | -0.58582 | -0.43695 | -0.46072 | -0.58064 | -0.63664 | -0.5884 | -0.63798 | -0.604 | -0.7117 | -0.79672 | -0.70885 | -0.50119 | -0.44782 | -0.44922 | -0.59338 | -0.73974 | -0.76747
5 | -0.084275 | -0.11014 | -0.12932 | -0.129 | -0.12981 | -0.14033 | -0.12623 | -0.050391 | 0.015741 | 0.055981 | 0.09235 | 0.098045 | 0.086059 | 0.070312 | 0.046453 | 0.030843 | 0.025765 | 0.022675 | 0.022934 | 0.0062678 | 0.048782 | 0.022251 | 0.012756 | -0.020434
6 | 0.057165 | 0.063533 | 0.048112 | 0.05669 | 0.058033 | 0.059585 | 0.057718 | 0.10672 | 0.12257 | 0.1223 | 0.10688 | 0.12764 | 0.133 | 0.12276 | 0.10661 | 0.093761 | 0.11431 | 0.11084 | 0.08698 | 0.08067 | 0.095034 | 0.074767 | 0.057093 | 0.063578
7 | -0.16374 | -0.16916 | -0.17802 | -0.18398 | -0.17215 | -0.18565 | -0.16101 | -0.0734 | -0.013193 | -0.0098256 | 0.022472 | 0.0075455 | 0.00192 | 0.0013114 | -0.018943 | -0.032927 | -0.048555 | -0.06167 | -0.053577 | -0.066036 | -0.046994 | -0.086801 | -0.10901 | -0.11832
8 | -0.34605 | -0.34845 | -0.3517 | -0.35361 | -0.34887 | -0.34056 | -0.28946 | -0.23886 | -0.23436 | -0.23062 | -0.22681 | -0.2243 | -0.2296 | -0.23845 | -0.26215 | -0.2739 | -0.28357 | -0.28449 | -0.28986 | -0.29961 | -0.31862 | -0.33216 | -0.33682 | -0.34334
9 | 0.0021227 | -0.019574 | -0.025063 | -0.031792 | -0.030274 | -0.034981 | -0.065815 | -0.021433 | -0.03303 | -0.011336 | -0.00021112 | 0.0088841 | 0.030424 | 0.030812 | 0.023599 | 0.054228 | 0.046034 | 0.039999 | 0.033126 | 0.0339 | 0.047915 | 0.043125 | -0.0042435 | -0.0069223
10 | -0.030218 | -0.033767 | -0.034634 | -0.034205 | -0.035352 | -0.036336 | -0.011488 | 0.010139 | 0.023067 | 0.02439 | 0.010341 | 0.025131 | 0.027016 | 0.025957 | 0.020543 | 0.0088083 | 0.0044211 | 0.0044066 | 0.0044971 | 0.0089825 | 0.012887 | 0.0017636 | -0.013309 | -0.022376
11 | -0.02375 | -0.025541 | -0.026679 | -0.027084 | -0.026379 | -0.026468 | -0.020875 | -0.017329 | -0.014582 | -0.011265 | -0.011324 | -0.012117 | -0.014229 | -0.014646 | -0.016429 | -0.016444 | -0.01669 | -0.012911 | -0.011647 | -0.013268 | -0.010995 | -0.013973 | -0.015998 | -0.018072
12 | -0.17411 | -0.1053 | -0.1331 | -0.10482 | -0.12024 | -0.064524 | -0.21745 | -0.17098 | -0.12678 | -0.14919 | -0.15451 | -0.1407 | 0.070473 | 0.035762 | -0.20008 | -0.067388 | -0.077644 | -0.045192 | 0.0020873 | 0.13734 | 0.30637 | 0.30515 | 0.28959 | 0.30418
13 | 0.097132 | 0.090459 | 0.068 | 0.061295 | 0.056354 | 0.070759 | 0.23301 | 0.31119 | 0.3992 | 0.38059 | 0.37122 | 0.36657 | 0.39618 | 0.36368 | 0.33404 | 0.31036 | 0.30722 | 0.31123 | 0.25887 | 0.23724 | 0.25149 | 0.17599 | 0.07724 | 0.082758
14 | 0.25496 | 0.2795 | 0.26514 | 0.26467 | 0.2594 | 0.27439 | 0.28135 | 0.52783 | 0.61376 | 0.59187 | 0.57647 | 0.57774 | 0.61406 | 0.59389 | 0.41716 | 0.54549 | 0.55221 | 0.51857 | 0.40973 | 0.37161 | 0.38964 | 0.39195 | 0.27053 | 0.26715
15 | 0.00051468 | -0.0025432 | -0.0030202 | -0.0040932 | -0.0052055 | -0.0042229 | -0.0049293 | 0.012916 | 0.016603 | 0.021314 | 0.012295 | 0.01106 | 0.007631 | 0.010129 | 0.0043331 | 0.0038217 | 0.0044679 | 0.0081002 | 0.015387 | 0.015717 | 0.012491 | 0.0095297 | 0.0046679 | 0.00085761

## Qc, Summer, S6
LoadID | 0 | 1 | 2 | 3 | 4 | 5 | 6 | 7 | 8 | 9 | 10 | 11 | 12 | 13 | 14 | 15 | 16 | 17 | 18 | 19 | 20 | 21 | 22 | 23
1 | 0.049348 | 0.054096 | 0.051317 | 0.051226 | 0.050206 | 0.053108 | 0.054455 | 0.10216 | 0.11879 | 0.11456 | 0.11158 | 0.11182 | 0.11885 | 0.11495 | 0.08074 | 0.10558 | 0.10688 | 0.10037 | 0.079302 | 0.071925 | 0.075415 | 0.075861 | 0.05236 | 0.051706
2 | 0.0010722 | -0.0052983 | -0.006292 | -0.0085274 | -0.010845 | -0.0087977 | -0.010269 | 0.026908 | 0.03459 | 0.044404 | 0.025614 | 0.023041 | 0.015898 | 0.021102 | 0.0090272 | 0.007962 | 0.0093082 | 0.016875 | 0.032056 | 0.032743 | 0.026022 | 0.019854 | 0.0097248 | 0.0017867
3 | -0.065656 | -0.15496 | -0.27296 | -0.2523 | -0.25634 | -0.24543 | -0.015216 | 0.29394 | 0.38382 | 0.38821 | 0.32417 | 0.40682 | 0.36747 | 0.31999 | 0.23169 | 0.14465 | 0.17836 | 0.15887 | 0.030685 | 0.12771 | 0.17836 | 0.11605 | -0.10936 | -0.22528
4 | -0.8743 | -0.88196 | -0.90824 | -0.90826 | -0.92872 | -0.9567 | -0.86289 | -0.58582 | -0.43695 | -0.46072 | -0.58064 | -0.63664 | -0.5884 | -0.63798 | -0.604 | -0.7117 | -0.79672 | -0.70885 | -0.50119 | -0.44782 | -0.44922 | -0.59338 | -0.73974 | -0.76747
5 | -0.084275 | -0.11014 | -0.12932 | -0.129 | -0.12981 | -0.14033 | -0.12623 | -0.050391 | 0.015741 | 0.055981 | 0.09235 | 0.098045 | 0.086059 | 0.070312 | 0.046453 | 0.030843 | 0.025765 | 0.022675 | 0.022934 | 0.0062678 | 0.048782 | 0.022251 | 0.012756 | -0.020434
6 | 0.057165 | 0.063533 | 0.048112 | 0.05669 | 0.058033 | 0.059585 | 0.057718 | 0.10672 | 0.12257 | 0.1223 | 0.10688 | 0.12764 | 0.133 | 0.12276 | 0.10661 | 0.093761 | 0.11431 | 0.11084 | 0.08698 | 0.08067 | 0.095034 | 0.074767 | 0.057093 | 0.063578
7 | -0.16374 | -0.16916 | -0.17802 | -0.18398 | -0.17215 | -0.18565 | -0.16101 | -0.0734 | -0.013193 | -0.0098256 | 0.022472 | 0.0075455 | 0.00192 | 0.0013114 | -0.018943 | -0.032927 | -0.048555 | -0.06167 | -0.053577 | -0.066036 | -0.046994 | -0.086801 | -0.10901 | -0.11832
8 | -0.34605 | -0.34845 | -0.3517 | -0.35361 | -0.34887 | -0.34056 | -0.28946 | -0.23886 | -0.23436 | -0.23062 | -0.22681 | -0.2243 | -0.2296 | -0.23845 | -0.26215 | -0.2739 | -0.28357 | -0.28449 | -0.28986 | -0.29961 | -0.31862 | -0.33216 | -0.33682 | -0.34334
9 | 0.0021227 | -0.019574 | -0.025063 | -0.031792 | -0.030274 | -0.034981 | -0.065815 | -0.021433 | -0.03303 | -0.011336 | -0.00021112 | 0.0088841 | 0.030424 | 0.030812 | 0.023599 | 0.054228 | 0.046034 | 0.039999 | 0.033126 | 0.0339 | 0.047915 | 0.043125 | -0.0042435 | -0.0069223
10 | -0.030218 | -0.033767 | -0.034634 | -0.034205 | -0.035352 | -0.036336 | -0.011488 | 0.010139 | 0.023067 | 0.02439 | 0.010341 | 0.025131 | 0.027016 | 0.025957 | 0.020543 | 0.0088083 | 0.0044211 | 0.0044066 | 0.0044971 | 0.0089825 | 0.012887 | 0.0017636 | -0.013309 | -0.022376
11 | -0.02375 | -0.025541 | -0.026679 | -0.027084 | -0.026379 | -0.026468 | -0.020875 | -0.017329 | -0.014582 | -0.011265 | -0.011324 | -0.012117 | -0.014229 | -0.014646 | -0.016429 | -0.016444 | -0.01669 | -0.012911 | -0.011647 | -0.013268 | -0.010995 | -0.013973 | -0.015998 | -0.018072
12 | -0.17411 | -0.1053 | -0.1331 | -0.10482 | -0.12024 | -0.064524 | -0.21745 | -0.17098 | -0.12678 | -0.14919 | -0.15451 | -0.1407 | 0.070473 | 0.035762 | -0.20008 | -0.067388 | -0.077644 | -0.045192 | 0.0020873 | 0.13734 | 0.30637 | 0.30515 | 0.28959 | 0.30418
13 | 0.097132 | 0.090459 | 0.068 | 0.061295 | 0.056354 | 0.070759 | 0.23301 | 0.31119 | 0.3992 | 0.38059 | 0.37122 | 0.36657 | 0.39618 | 0.36368 | 0.33404 | 0.31036 | 0.30722 | 0.31123 | 0.25887 | 0.23724 | 0.25149 | 0.17599 | 0.07724 | 0.082758
14 | 0.25496 | 0.2795 | 0.26514 | 0.26467 | 0.2594 | 0.27439 | 0.28135 | 0.52783 | 0.61376 | 0.59187 | 0.57647 | 0.57774 | 0.61406 | 0.59389 | 0.41716 | 0.54549 | 0.55221 | 0.51857 | 0.40973 | 0.37161 | 0.38964 | 0.39195 | 0.27053 | 0.26715
15 | 0.00051468 | -0.0025432 | -0.0030202 | -0.0040932 | -0.0052055 | -0.0042229 | -0.0049293 | 0.012916 | 0.016603 | 0.021314 | 0.012295 | 0.01106 | 0.007631 | 0.010129 | 0.0043331 | 0.0038217 | 0.0044679 | 0.0081002 | 0.015387 | 0.015717 | 0.012491 | 0.0095297 | 0.0046679 | 0.00085761

## Qc, Summer, S7
LoadID | 0 | 1 | 2 | 3 | 4 | 5 | 6 | 7 | 8 | 9 | 10 | 11 | 12 | 13 | 14 | 15 | 16 | 17 | 18 | 19 | 20 | 21 | 22 | 23
1 | 0.046952 | 0.051995 | 0.048826 | 0.050232 | 0.049231 | 0.052592 | 0.052869 | 0.10018 | 0.11418 | 0.11011 | 0.10724 | 0.11074 | 0.11423 | 0.11383 | 0.078388 | 0.10455 | 0.1048 | 0.095496 | 0.077762 | 0.069132 | 0.071754 | 0.073651 | 0.051343 | 0.049698
2 | 0.0010306 | -0.0052468 | -0.0059866 | -0.0081135 | -0.01074 | -0.008456 | -0.0097709 | 0.025602 | 0.033918 | 0.04268 | 0.024371 | 0.022817 | 0.015281 | 0.020692 | 0.0087643 | 0.0078846 | 0.0089467 | 0.016712 | 0.031745 | 0.031154 | 0.024759 | 0.019083 | 0.0094415 | 0.0017
3 | -0.065019 | -0.15195 | -0.265 | -0.24251 | -0.25136 | -0.23352 | -0.014773 | 0.28253 | 0.36891 | 0.3769 | 0.31158 | 0.38707 | 0.3639 | 0.31689 | 0.22719 | 0.13903 | 0.1749 | 0.15116 | 0.030387 | 0.12275 | 0.17143 | 0.1138 | -0.10511 | -0.21434
4 | -0.84884 | -0.87339 | -0.88178 | -0.88181 | -0.90167 | -0.93812 | -0.85452 | -0.57444 | -0.41998 | -0.45625 | -0.56936 | -0.62428 | -0.57126 | -0.62559 | -0.59228 | -0.70479 | -0.78899 | -0.70196 | -0.49633 | -0.43913 | -0.43177 | -0.5761 | -0.70383 | -0.73021
5 | -0.080184 | -0.10801 | -0.12681 | -0.12649 | -0.12855 | -0.13352 | -0.12133 | -0.049902 | 0.015588 | 0.054894 | 0.08966 | 0.097093 | 0.085224 | 0.067582 | 0.0451 | 0.029945 | 0.025515 | 0.021795 | 0.022489 | 0.0061461 | 0.046888 | 0.021819 | 0.012137 | -0.020236
6 | 0.05661 | 0.062299 | 0.045776 | 0.055589 | 0.05747 | 0.057271 | 0.056037 | 0.10258 | 0.12138 | 0.12111 | 0.1048 | 0.12145 | 0.13042 | 0.11918 | 0.10351 | 0.09103 | 0.11209 | 0.10654 | 0.085291 | 0.077538 | 0.090421 | 0.072589 | 0.05543 | 0.061726
7 | -0.16215 | -0.16259 | -0.16938 | -0.17505 | -0.16379 | -0.18385 | -0.15789 | -0.072687 | -0.012552 | -0.009444 | 0.021381 | 0.0074722 | 0.0019013 | 0.0012986 | -0.018391 | -0.031648 | -0.048084 | -0.060472 | -0.052017 | -0.064113 | -0.045169 | -0.084273 | -0.10584 | -0.11487
8 | -0.34269 | -0.3383 | -0.33805 | -0.33988 | -0.34548 | -0.33064 | -0.28384 | -0.22726 | -0.22526 | -0.22391 | -0.22241 | -0.21342 | -0.22737 | -0.22919 | -0.25197 | -0.27124 | -0.27806 | -0.27896 | -0.27861 | -0.28506 | -0.31552 | -0.32571 | -0.33355 | -0.34
9 | 0.0020197 | -0.019193 | -0.02409 | -0.031175 | -0.029098 | -0.033283 | -0.063259 | -0.020601 | -0.031427 | -0.011006 | -0.00020292 | 0.0084528 | 0.029537 | 0.030513 | 0.023141 | 0.053175 | 0.045587 | 0.039611 | 0.031518 | 0.032584 | 0.04745 | 0.042706 | -0.0041611 | -0.0068551
10 | -0.029338 | -0.033112 | -0.032952 | -0.032545 | -0.034665 | -0.035631 | -0.011153 | 0.0097454 | 0.021947 | 0.02368 | 0.0098386 | 0.023911 | 0.02623 | 0.025453 | 0.020344 | 0.0083807 | 0.0042494 | 0.0042782 | 0.0044534 | 0.0088081 | 0.012511 | 0.0016951 | -0.01305 | -0.021507
11 | -0.022827 | -0.024549 | -0.025902 | -0.026558 | -0.025099 | -0.02544 | -0.020267 | -0.016993 | -0.014441 | -0.010937 | -0.011104 | -0.011882 | -0.013677 | -0.014503 | -0.01595 | -0.016285 | -0.01588 | -0.01241 | -0.011533 | -0.012881 | -0.010568 | -0.013566 | -0.015688 | -0.017195
12 | -0.17073 | -0.10121 | -0.12922 | -0.09973 | -0.11907 | -0.061392 | -0.21534 | -0.16434 | -0.12063 | -0.1434 | -0.14701 | -0.13523 | 0.06842 | 0.034721 | -0.19037 | -0.06608 | -0.074628 | -0.044753 | 0.0020265 | 0.13334 | 0.30042 | 0.29626 | 0.28116 | 0.30123
13 | 0.094303 | 0.087824 | 0.06668 | 0.060104 | 0.054712 | 0.068698 | 0.22848 | 0.30213 | 0.3837 | 0.3769 | 0.3532 | 0.35945 | 0.38849 | 0.35662 | 0.31782 | 0.30735 | 0.30423 | 0.30518 | 0.25133 | 0.22572 | 0.2466 | 0.16745 | 0.07499 | 0.078741
14 | 0.25001 | 0.27678 | 0.25484 | 0.25439 | 0.25688 | 0.26906 | 0.27042 | 0.51246 | 0.58993 | 0.58038 | 0.54849 | 0.5497 | 0.59021 | 0.5766 | 0.40906 | 0.54019 | 0.5254 | 0.49843 | 0.40177 | 0.3644 | 0.37451 | 0.37673 | 0.2679 | 0.26196
15 | 0.00049969 | -0.0024938 | -0.0029029 | -0.0039342 | -0.0050539 | -0.0040999 | -0.0047379 | 0.012289 | 0.01612 | 0.020693 | 0.011817 | 0.010952 | 0.0074828 | 0.0099321 | 0.0041227 | 0.0036733 | 0.004251 | 0.007707 | 0.014939 | 0.015106 | 0.01237 | 0.0094372 | 0.0044413 | 0.00084096

## Qc, Summer, S8
LoadID | 0 | 1 | 2 | 3 | 4 | 5 | 6 | 7 | 8 | 9 | 10 | 11 | 12 | 13 | 14 | 15 | 16 | 17 | 18 | 19 | 20 | 21 | 22 | 23
1 | 0.046952 | 0.051995 | 0.048826 | 0.050232 | 0.049231 | 0.052592 | 0.052869 | 0.10018 | 0.11418 | 0.11011 | 0.10724 | 0.11074 | 0.11423 | 0.11383 | 0.078388 | 0.10455 | 0.1048 | 0.095496 | 0.077762 | 0.069132 | 0.071754 | 0.073651 | 0.051343 | 0.049698
2 | 0.0010306 | -0.0052468 | -0.0059866 | -0.0081135 | -0.01074 | -0.008456 | -0.0097709 | 0.025602 | 0.033918 | 0.04268 | 0.024371 | 0.022817 | 0.015281 | 0.020692 | 0.0087643 | 0.0078846 | 0.0089467 | 0.016712 | 0.031745 | 0.031154 | 0.024759 | 0.019083 | 0.0094415 | 0.0017
3 | -0.065019 | -0.15195 | -0.265 | -0.24251 | -0.25136 | -0.23352 | -0.014773 | 0.28253 | 0.36891 | 0.3769 | 0.31158 | 0.38707 | 0.3639 | 0.31689 | 0.22719 | 0.13903 | 0.1749 | 0.15116 | 0.030387 | 0.12275 | 0.17143 | 0.1138 | -0.10511 | -0.21434
4 | -0.84884 | -0.87339 | -0.88178 | -0.88181 | -0.90167 | -0.93812 | -0.85452 | -0.57444 | -0.41998 | -0.45625 | -0.56936 | -0.62428 | -0.57126 | -0.62559 | -0.59228 | -0.70479 | -0.78899 | -0.70196 | -0.49633 | -0.43913 | -0.43177 | -0.5761 | -0.70383 | -0.73021
5 | -0.080184 | -0.10801 | -0.12681 | -0.12649 | -0.12855 | -0.13352 | -0.12133 | -0.049902 | 0.015588 | 0.054894 | 0.08966 | 0.097093 | 0.085224 | 0.067582 | 0.0451 | 0.029945 | 0.025515 | 0.021795 | 0.022489 | 0.0061461 | 0.046888 | 0.021819 | 0.012137 | -0.020236
6 | 0.05661 | 0.062299 | 0.045776 | 0.055589 | 0.05747 | 0.057271 | 0.056037 | 0.10258 | 0.12138 | 0.12111 | 0.1048 | 0.12145 | 0.13042 | 0.11918 | 0.10351 | 0.09103 | 0.11209 | 0.10654 | 0.085291 | 0.077538 | 0.090421 | 0.072589 | 0.05543 | 0.061726
7 | -0.16215 | -0.16259 | -0.16938 | -0.17505 | -0.16379 | -0.18385 | -0.15789 | -0.072687 | -0.012552 | -0.009444 | 0.021381 | 0.0074722 | 0.0019013 | 0.0012986 | -0.018391 | -0.031648 | -0.048084 | -0.060472 | -0.052017 | -0.064113 | -0.045169 | -0.084273 | -0.10584 | -0.11487
8 | -0.34269 | -0.3383 | -0.33805 | -0.33988 | -0.34548 | -0.33064 | -0.28384 | -0.22726 | -0.22526 | -0.22391 | -0.22241 | -0.21342 | -0.22737 | -0.22919 | -0.25197 | -0.27124 | -0.27806 | -0.27896 | -0.27861 | -0.28506 | -0.31552 | -0.32571 | -0.33355 | -0.34
9 | 0.0020197 | -0.019193 | -0.02409 | -0.031175 | -0.029098 | -0.033283 | -0.063259 | -0.020601 | -0.031427 | -0.011006 | -0.00020292 | 0.0084528 | 0.029537 | 0.030513 | 0.023141 | 0.053175 | 0.045587 | 0.039611 | 0.031518 | 0.032584 | 0.04745 | 0.042706 | -0.0041611 | -0.0068551
10 | -0.029338 | -0.033112 | -0.032952 | -0.032545 | -0.034665 | -0.035631 | -0.011153 | 0.0097454 | 0.021947 | 0.02368 | 0.0098386 | 0.023911 | 0.02623 | 0.025453 | 0.020344 | 0.0083807 | 0.0042494 | 0.0042782 | 0.0044534 | 0.0088081 | 0.012511 | 0.0016951 | -0.01305 | -0.021507
11 | -0.022827 | -0.024549 | -0.025902 | -0.026558 | -0.025099 | -0.02544 | -0.020267 | -0.016993 | -0.014441 | -0.010937 | -0.011104 | -0.011882 | -0.013677 | -0.014503 | -0.01595 | -0.016285 | -0.01588 | -0.01241 | -0.011533 | -0.012881 | -0.010568 | -0.013566 | -0.015688 | -0.017195
12 | -0.17073 | -0.10121 | -0.12922 | -0.09973 | -0.11907 | -0.061392 | -0.21534 | -0.16434 | -0.12063 | -0.1434 | -0.14701 | -0.13523 | 0.06842 | 0.034721 | -0.19037 | -0.06608 | -0.074628 | -0.044753 | 0.0020265 | 0.13334 | 0.30042 | 0.29626 | 0.28116 | 0.30123
13 | 0.094303 | 0.087824 | 0.06668 | 0.060104 | 0.054712 | 0.068698 | 0.22848 | 0.30213 | 0.3837 | 0.3769 | 0.3532 | 0.35945 | 0.38849 | 0.35662 | 0.31782 | 0.30735 | 0.30423 | 0.30518 | 0.25133 | 0.22572 | 0.2466 | 0.16745 | 0.07499 | 0.078741
14 | 0.25001 | 0.27678 | 0.25484 | 0.25439 | 0.25688 | 0.26906 | 0.27042 | 0.51246 | 0.58993 | 0.58038 | 0.54849 | 0.5497 | 0.59021 | 0.5766 | 0.40906 | 0.54019 | 0.5254 | 0.49843 | 0.40177 | 0.3644 | 0.37451 | 0.37673 | 0.2679 | 0.26196
15 | 0.00049969 | -0.0024938 | -0.0029029 | -0.0039342 | -0.0050539 | -0.0040999 | -0.0047379 | 0.012289 | 0.01612 | 0.020693 | 0.011817 | 0.010952 | 0.0074828 | 0.0099321 | 0.0041227 | 0.0036733 | 0.004251 | 0.007707 | 0.014939 | 0.015106 | 0.01237 | 0.0094372 | 0.0044413 | 0.00084096

## Qc, Summer, S9
LoadID | 0 | 1 | 2 | 3 | 4 | 5 | 6 | 7 | 8 | 9 | 10 | 11 | 12 | 13 | 14 | 15 | 16 | 17 | 18 | 19 | 20 | 21 | 22 | 23
1 | 0.046952 | 0.051995 | 0.048826 | 0.050232 | 0.049231 | 0.052592 | 0.052869 | 0.10018 | 0.11418 | 0.11011 | 0.10724 | 0.11074 | 0.11423 | 0.11383 | 0.078388 | 0.10455 | 0.1048 | 0.095496 | 0.077762 | 0.069132 | 0.071754 | 0.073651 | 0.051343 | 0.049698
2 | 0.0010306 | -0.0052468 | -0.0059866 | -0.0081135 | -0.01074 | -0.008456 | -0.0097709 | 0.025602 | 0.033918 | 0.04268 | 0.024371 | 0.022817 | 0.015281 | 0.020692 | 0.0087643 | 0.0078846 | 0.0089467 | 0.016712 | 0.031745 | 0.031154 | 0.024759 | 0.019083 | 0.0094415 | 0.0017
3 | -0.065019 | -0.15195 | -0.265 | -0.24251 | -0.25136 | -0.23352 | -0.014773 | 0.28253 | 0.36891 | 0.3769 | 0.31158 | 0.38707 | 0.3639 | 0.31689 | 0.22719 | 0.13903 | 0.1749 | 0.15116 | 0.030387 | 0.12275 | 0.17143 | 0.1138 | -0.10511 | -0.21434
4 | -0.84884 | -0.87339 | -0.88178 | -0.88181 | -0.90167 | -0.93812 | -0.85452 | -0.57444 | -0.41998 | -0.45625 | -0.56936 | -0.62428 | -0.57126 | -0.62559 | -0.59228 | -0.70479 | -0.78899 | -0.70196 | -0.49633 | -0.43913 | -0.43177 | -0.5761 | -0.70383 | -0.73021
5 | -0.080184 | -0.10801 | -0.12681 | -0.12649 | -0.12855 | -0.13352 | -0.12133 | -0.049902 | 0.015588 | 0.054894 | 0.08966 | 0.097093 | 0.085224 | 0.067582 | 0.0451 | 0.029945 | 0.025515 | 0.021795 | 0.022489 | 0.0061461 | 0.046888 | 0.021819 | 0.012137 | -0.020236
6 | 0.05661 | 0.062299 | 0.045776 | 0.055589 | 0.05747 | 0.057271 | 0.056037 | 0.10258 | 0.12138 | 0.12111 | 0.1048 | 0.12145 | 0.13042 | 0.11918 | 0.10351 | 0.09103 | 0.11209 | 0.10654 | 0.085291 | 0.077538 | 0.090421 | 0.072589 | 0.05543 | 0.061726
7 | -0.16215 | -0.16259 | -0.16938 | -0.17505 | -0.16379 | -0.18385 | -0.15789 | -0.072687 | -0.012552 | -0.009444 | 0.021381 | 0.0074722 | 0.0019013 | 0.0012986 | -0.018391 | -0.031648 | -0.048084 | -0.060472 | -0.052017 | -0.064113 | -0.045169 | -0.084273 | -0.10584 | -0.11487
8 | -0.34269 | -0.3383 | -0.33805 | -0.33988 | -0.34548 | -0.33064 | -0.28384 | -0.22726 | -0.22526 | -0.22391 | -0.22241 | -0.21342 | -0.22737 | -0.22919 | -0.25197 | -0.27124 | -0.27806 | -0.27896 | -0.27861 | -0.28506 | -0.31552 | -0.32571 | -0.33355 | -0.34
9 | 0.0020197 | -0.019193 | -0.02409 | -0.031175 | -0.029098 | -0.033283 | -0.063259 | -0.020601 | -0.031427 | -0.011006 | -0.00020292 | 0.0084528 | 0.029537 | 0.030513 | 0.023141 | 0.053175 | 0.045587 | 0.039611 | 0.031518 | 0.032584 | 0.04745 | 0.042706 | -0.0041611 | -0.0068551
10 | -0.029338 | -0.033112 | -0.032952 | -0.032545 | -0.034665 | -0.035631 | -0.011153 | 0.0097454 | 0.021947 | 0.02368 | 0.0098386 | 0.023911 | 0.02623 | 0.025453 | 0.020344 | 0.0083807 | 0.0042494 | 0.0042782 | 0.0044534 | 0.0088081 | 0.012511 | 0.0016951 | -0.01305 | -0.021507
11 | -0.022827 | -0.024549 | -0.025902 | -0.026558 | -0.025099 | -0.02544 | -0.020267 | -0.016993 | -0.014441 | -0.010937 | -0.011104 | -0.011882 | -0.013677 | -0.014503 | -0.01595 | -0.016285 | -0.01588 | -0.01241 | -0.011533 | -0.012881 | -0.010568 | -0.013566 | -0.015688 | -0.017195
12 | -0.17073 | -0.10121 | -0.12922 | -0.09973 | -0.11907 | -0.061392 | -0.21534 | -0.16434 | -0.12063 | -0.1434 | -0.14701 | -0.13523 | 0.06842 | 0.034721 | -0.19037 | -0.06608 | -0.074628 | -0.044753 | 0.0020265 | 0.13334 | 0.30042 | 0.29626 | 0.28116 | 0.30123
13 | 0.094303 | 0.087824 | 0.06668 | 0.060104 | 0.054712 | 0.068698 | 0.22848 | 0.30213 | 0.3837 | 0.3769 | 0.3532 | 0.35945 | 0.38849 | 0.35662 | 0.31782 | 0.30735 | 0.30423 | 0.30518 | 0.25133 | 0.22572 | 0.2466 | 0.16745 | 0.07499 | 0.078741
14 | 0.25001 | 0.27678 | 0.25484 | 0.25439 | 0.25688 | 0.26906 | 0.27042 | 0.51246 | 0.58993 | 0.58038 | 0.54849 | 0.5497 | 0.59021 | 0.5766 | 0.40906 | 0.54019 | 0.5254 | 0.49843 | 0.40177 | 0.3644 | 0.37451 | 0.37673 | 0.2679 | 0.26196
15 | 0.00049969 | -0.0024938 | -0.0029029 | -0.0039342 | -0.0050539 | -0.0040999 | -0.0047379 | 0.012289 | 0.01612 | 0.020693 | 0.011817 | 0.010952 | 0.0074828 | 0.0099321 | 0.0041227 | 0.0036733 | 0.004251 | 0.007707 | 0.014939 | 0.015106 | 0.01237 | 0.0094372 | 0.0044413 | 0.00084096

## UpFlex, Summer
LoadID | 0 | 1 | 2 | 3 | 4 | 5 | 6 | 7 | 8 | 9 | 10 | 11 | 12 | 13 | 14 | 15 | 16 | 17 | 18 | 19 | 20 | 21 | 22 | 23
1 | 0.0077592 | 0.0085419 | 0.011118 | 0.012746 | 0.014987 | 0.017519 | 0.015616 | 0.022325 | 0.020481 | 0.023132 | 0.023773 | 0.022052 | 0.020803 | 0.019152 | 0.017641 | 0.015877 | 0.015711 | 0.012448 | 0.010299 | 0.012222 | 0.012453 | 0.014231 | 0.0069099 | 0.0066343
2 | 0.015518 | 0.017084 | 0.022236 | 0.025493 | 0.029974 | 0.035037 | 0.031232 | 0.04465 | 0.040962 | 0.046264 | 0.047547 | 0.044103 | 0.041605 | 0.038304 | 0.035282 | 0.031753 | 0.031423 | 0.024897 | 0.020599 | 0.024443 | 0.024905 | 0.028462 | 0.01382 | 0.013269
3 | 0.058194 | 0.064064 | 0.083385 | 0.095598 | 0.1124 | 0.13139 | 0.11712 | 0.16744 | 0.15361 | 0.17349 | 0.1783 | 0.16539 | 0.15602 | 0.14364 | 0.13231 | 0.11907 | 0.11784 | 0.093362 | 0.077246 | 0.091662 | 0.093395 | 0.10673 | 0.051824 | 0.049757
4 | 0.11639 | 0.12813 | 0.16677 | 0.1912 | 0.2248 | 0.26278 | 0.23424 | 0.33488 | 0.30721 | 0.34698 | 0.3566 | 0.33078 | 0.31204 | 0.28728 | 0.26461 | 0.23815 | 0.23567 | 0.18672 | 0.15449 | 0.18332 | 0.18679 | 0.21346 | 0.10365 | 0.099514
5 | 0.031037 | 0.034167 | 0.044472 | 0.050986 | 0.059947 | 0.070074 | 0.062465 | 0.0893 | 0.081923 | 0.092527 | 0.095093 | 0.088207 | 0.083211 | 0.076607 | 0.070564 | 0.063506 | 0.062845 | 0.049793 | 0.041198 | 0.048887 | 0.049811 | 0.056924 | 0.027639 | 0.026537
6 | 0.0077592 | 0.0085419 | 0.011118 | 0.012746 | 0.014987 | 0.017519 | 0.015616 | 0.022325 | 0.020481 | 0.023132 | 0.023773 | 0.022052 | 0.020803 | 0.019152 | 0.017641 | 0.015877 | 0.015711 | 0.012448 | 0.010299 | 0.012222 | 0.012453 | 0.014231 | 0.0069099 | 0.0066343
7 | 0.038796 | 0.042709 | 0.05559 | 0.063732 | 0.074934 | 0.087593 | 0.078081 | 0.11163 | 0.1024 | 0.11566 | 0.11887 | 0.11026 | 0.10401 | 0.095759 | 0.088205 | 0.079383 | 0.078557 | 0.062241 | 0.051497 | 0.061108 | 0.062263 | 0.071155 | 0.034549 | 0.033171
8 | 0.019398 | 0.021355 | 0.027795 | 0.031866 | 0.037467 | 0.043796 | 0.039041 | 0.055813 | 0.051202 | 0.05783 | 0.059433 | 0.055129 | 0.052007 | 0.04788 | 0.044102 | 0.039692 | 0.039278 | 0.031121 | 0.025749 | 0.030554 | 0.031132 | 0.035577 | 0.017275 | 0.016586
9 | 0.038796 | 0.042709 | 0.05559 | 0.063732 | 0.074934 | 0.087593 | 0.078081 | 0.11163 | 0.1024 | 0.11566 | 0.11887 | 0.11026 | 0.10401 | 0.095759 | 0.088205 | 0.079383 | 0.078557 | 0.062241 | 0.051497 | 0.061108 | 0.062263 | 0.071155 | 0.034549 | 0.033171
10 | 0.011639 | 0.012813 | 0.016677 | 0.01912 | 0.02248 | 0.026278 | 0.023424 | 0.033488 | 0.030721 | 0.034698 | 0.03566 | 0.033078 | 0.031204 | 0.028728 | 0.026461 | 0.023815 | 0.023567 | 0.018672 | 0.015449 | 0.018332 | 0.018679 | 0.021346 | 0.010365 | 0.0099514
11 | 0.0077592 | 0.0085419 | 0.011118 | 0.012746 | 0.014987 | 0.017519 | 0.015616 | 0.022325 | 0.020481 | 0.023132 | 0.023773 | 0.022052 | 0.020803 | 0.019152 | 0.017641 | 0.015877 | 0.015711 | 0.012448 | 0.010299 | 0.012222 | 0.012453 | 0.014231 | 0.0069099 | 0.0066343
12 | 0.031037 | 0.034167 | 0.044472 | 0.050986 | 0.059947 | 0.070074 | 0.062465 | 0.0893 | 0.081923 | 0.092527 | 0.095093 | 0.088207 | 0.083211 | 0.076607 | 0.070564 | 0.063506 | 0.062845 | 0.049793 | 0.041198 | 0.048887 | 0.049811 | 0.056924 | 0.027639 | 0.026537
13 | 0.019398 | 0.021355 | 0.027795 | 0.031866 | 0.037467 | 0.043796 | 0.039041 | 0.055813 | 0.051202 | 0.05783 | 0.059433 | 0.055129 | 0.052007 | 0.04788 | 0.044102 | 0.039692 | 0.039278 | 0.031121 | 0.025749 | 0.030554 | 0.031132 | 0.035577 | 0.017275 | 0.016586
14 | 0.038796 | 0.042709 | 0.05559 | 0.063732 | 0.074934 | 0.087593 | 0.078081 | 0.11163 | 0.1024 | 0.11566 | 0.11887 | 0.11026 | 0.10401 | 0.095759 | 0.088205 | 0.079383 | 0.078557 | 0.062241 | 0.051497 | 0.061108 | 0.062263 | 0.071155 | 0.034549 | 0.033171
15 | 0.0077592 | 0.0085419 | 0.011118 | 0.012746 | 0.014987 | 0.017519 | 0.015616 | 0.022325 | 0.020481 | 0.023132 | 0.023773 | 0.022052 | 0.020803 | 0.019152 | 0.017641 | 0.015877 | 0.015711 | 0.012448 | 0.010299 | 0.012222 | 0.012453 | 0.014231 | 0.0069099 | 0.0066343

## DownFlex, Summer
LoadID | 0 | 1 | 2 | 3 | 4 | 5 | 6 | 7 | 8 | 9 | 10 | 11 | 12 | 13 | 14 | 15 | 16 | 17 | 18 | 19 | 20 | 21 | 22 | 23
1 | 0.021511 | 0.022765 | 0.024039 | 0.025132 | 0.025417 | 0.026588 | 0.026452 | 0.025003 | 0.022654 | 0.033267 | 0.032487 | 0.029914 | 0.029187 | 0.029307 | 0.027919 | 0.025592 | 0.023 | 0.022175 | 0.013939 | 0.014907 | 0.016298 | 0.016687 | 0.017403 | 0.01921
2 | 0.043022 | 0.04553 | 0.048079 | 0.050264 | 0.050835 | 0.053176 | 0.052904 | 0.050007 | 0.045308 | 0.066534 | 0.064973 | 0.059829 | 0.058375 | 0.058615 | 0.055838 | 0.051184 | 0.046 | 0.04435 | 0.027878 | 0.029813 | 0.032595 | 0.033373 | 0.034806 | 0.038419
3 | 0.16133 | 0.17074 | 0.1803 | 0.18849 | 0.19063 | 0.19941 | 0.19839 | 0.18753 | 0.16991 | 0.2495 | 0.24365 | 0.22436 | 0.21891 | 0.21981 | 0.20939 | 0.19194 | 0.1725 | 0.16631 | 0.10454 | 0.1118 | 0.12223 | 0.12515 | 0.13052 | 0.14407
4 | 0.32267 | 0.34148 | 0.36059 | 0.37698 | 0.38126 | 0.39882 | 0.39678 | 0.37505 | 0.33981 | 0.499 | 0.4873 | 0.44871 | 0.43781 | 0.43961 | 0.41878 | 0.38388 | 0.345 | 0.33263 | 0.20909 | 0.2236 | 0.24447 | 0.2503 | 0.26105 | 0.28815
5 | 0.086045 | 0.091061 | 0.096158 | 0.10053 | 0.10167 | 0.10635 | 0.10581 | 0.10001 | 0.090617 | 0.13307 | 0.12995 | 0.11966 | 0.11675 | 0.11723 | 0.11168 | 0.10237 | 0.092 | 0.0887 | 0.055757 | 0.059627 | 0.065191 | 0.066747 | 0.069612 | 0.076839
6 | 0.021511 | 0.022765 | 0.024039 | 0.025132 | 0.025417 | 0.026588 | 0.026452 | 0.025003 | 0.022654 | 0.033267 | 0.032487 | 0.029914 | 0.029187 | 0.029307 | 0.027919 | 0.025592 | 0.023 | 0.022175 | 0.013939 | 0.014907 | 0.016298 | 0.016687 | 0.017403 | 0.01921
7 | 0.10756 | 0.11383 | 0.1202 | 0.12566 | 0.12709 | 0.13294 | 0.13226 | 0.12502 | 0.11327 | 0.16633 | 0.16243 | 0.14957 | 0.14594 | 0.14654 | 0.13959 | 0.12796 | 0.115 | 0.11088 | 0.069696 | 0.074533 | 0.081489 | 0.083433 | 0.087015 | 0.096049
8 | 0.053778 | 0.056913 | 0.060099 | 0.06283 | 0.063544 | 0.06647 | 0.06613 | 0.062509 | 0.056635 | 0.083167 | 0.081216 | 0.074786 | 0.072968 | 0.073268 | 0.069797 | 0.06398 | 0.0575 | 0.055438 | 0.034848 | 0.037267 | 0.040744 | 0.041717 | 0.043508 | 0.048024
9 | 0.10756 | 0.11383 | 0.1202 | 0.12566 | 0.12709 | 0.13294 | 0.13226 | 0.12502 | 0.11327 | 0.16633 | 0.16243 | 0.14957 | 0.14594 | 0.14654 | 0.13959 | 0.12796 | 0.115 | 0.11088 | 0.069696 | 0.074533 | 0.081489 | 0.083433 | 0.087015 | 0.096049
10 | 0.032267 | 0.034148 | 0.036059 | 0.037698 | 0.038126 | 0.039882 | 0.039678 | 0.037505 | 0.033981 | 0.0499 | 0.04873 | 0.044871 | 0.043781 | 0.043961 | 0.041878 | 0.038388 | 0.0345 | 0.033263 | 0.020909 | 0.02236 | 0.024447 | 0.02503 | 0.026105 | 0.028815
11 | 0.021511 | 0.022765 | 0.024039 | 0.025132 | 0.025417 | 0.026588 | 0.026452 | 0.025003 | 0.022654 | 0.033267 | 0.032487 | 0.029914 | 0.029187 | 0.029307 | 0.027919 | 0.025592 | 0.023 | 0.022175 | 0.013939 | 0.014907 | 0.016298 | 0.016687 | 0.017403 | 0.01921
12 | 0.086045 | 0.091061 | 0.096158 | 0.10053 | 0.10167 | 0.10635 | 0.10581 | 0.10001 | 0.090617 | 0.13307 | 0.12995 | 0.11966 | 0.11675 | 0.11723 | 0.11168 | 0.10237 | 0.092 | 0.0887 | 0.055757 | 0.059627 | 0.065191 | 0.066747 | 0.069612 | 0.076839
13 | 0.053778 | 0.056913 | 0.060099 | 0.06283 | 0.063544 | 0.06647 | 0.06613 | 0.062509 | 0.056635 | 0.083167 | 0.081216 | 0.074786 | 0.072968 | 0.073268 | 0.069797 | 0.06398 | 0.0575 | 0.055438 | 0.034848 | 0.037267 | 0.040744 | 0.041717 | 0.043508 | 0.048024
14 | 0.10756 | 0.11383 | 0.1202 | 0.12566 | 0.12709 | 0.13294 | 0.13226 | 0.12502 | 0.11327 | 0.16633 | 0.16243 | 0.14957 | 0.14594 | 0.14654 | 0.13959 | 0.12796 | 0.115 | 0.11088 | 0.069696 | 0.074533 | 0.081489 | 0.083433 | 0.087015 | 0.096049
15 | 0.021511 | 0.022765 | 0.024039 | 0.025132 | 0.025417 | 0.026588 | 0.026452 | 0.025003 | 0.022654 | 0.033267 | 0.032487 | 0.029914 | 0.029187 | 0.029307 | 0.027919 | 0.025592 | 0.023 | 0.022175 | 0.013939 | 0.014907 | 0.016298 | 0.016687 | 0.017403 | 0.01921

## Pg, Summer, S1
GenID | 0 | 1 | 2 | 3 | 4 | 5 | 6 | 7 | 8 | 9 | 10 | 11 | 12 | 13 | 14 | 15 | 16 | 17 | 18 | 19 | 20 | 21 | 22 | 23
1 | 0 | 0 | 0 | 0 | 0 | 0 | 0 | 0 | 0 | 0 | 0 | 0 | 0 | 0 | 0 | 0 | 0 | 0 | 0 | 0 | 0 | 0 | 0 | 0
2 | 0.78587 | 0.7074 | 0.72898 | 0.71586 | 0.61393 | 0.58119 | 0.64069 | 0.58282 | 0.47912 | 0.34633 | 0.35543 | 0.22035 | 0.18063 | 0.19216 | 0.2566 | 0.32457 | 0.38305 | 0.52609 | 0.47852 | 0.42498 | 0.63183 | 0.68012 | 0.66088 | 0.96477
3 | 0 | 0 | 0 | 0 | 0 | 0 | 0 | 0 | 0 | 0 | 0 | 0 | 0 | 0 | 0 | 0 | 0 | 0 | 0 | 0 | 0 | 0 | 0 | 0
4 | 0 | 0 | 0 | 0 | 0 | 0 | 0 | 0 | 0 | 0 | 0 | 0 | 0 | 0 | 0 | 0 | 0 | 0 | 0 | 0 | 0 | 0 | 0 | 0
5 | 0 | 0 | 1.9758e-05 | 0 | 0 | 0 | 0 | 0.011538 | 0.23991 | 0.63584 | 0.79965 | 0.82669 | 0.90465 | 0.8812 | 0.74076 | 0.4741 | 0.11865 | 0.0009274 | 7.857e-05 | 5.8663e-05 | 0 | 0 | 0 | 0
6 | 0 | 0 | 3.9515e-05 | 0 | 0 | 0 | 0 | 0.023075 | 0.47981 | 1.2717 | 1.5993 | 1.6534 | 1.8093 | 1.7624 | 1.4815 | 0.94819 | 0.2373 | 0.0018548 | 0.00015714 | 0.00011733 | 0 | 0 | 0 | 0
7 | 0 | 0 | 0 | 0 | 0 | 0 | 0 | 0 | 0 | 0 | 0 | 0 | 0 | 0 | 0 | 0 | 0 | 0 | 0 | 0 | 0 | 0 | 0 | 0

## Pg, Summer, S2
GenID | 0 | 1 | 2 | 3 | 4 | 5 | 6 | 7 | 8 | 9 | 10 | 11 | 12 | 13 | 14 | 15 | 16 | 17 | 18 | 19 | 20 | 21 | 22 | 23
1 | 0 | 0 | 0 | 0 | 0 | 0 | 0 | 0 | 0 | 0 | 0 | 0 | 0 | 0 | 0 | 0 | 0 | 0 | 0 | 0 | 0 | 0 | 0 | 0
2 | 1.0389 | 0.85265 | 0.77193 | 0.67695 | 0.60684 | 0.51835 | 0.48574 | 0.45182 | 0.42443 | 0.47382 | 0.44305 | 0.51201 | 0.56345 | 0.5416 | 0.61823 | 0.54483 | 0.51439 | 0.52954 | 0.50814 | 0.53316 | 0.49962 | 0.42433 | 0.47661 | 0.45605
3 | 0 | 0 | 0 | 0 | 0 | 0 | 0 | 0 | 0 | 0 | 0 | 0 | 0 | 0 | 0 | 0 | 0 | 0 | 0 | 0 | 0 | 0 | 0 | 0
4 | 0 | 0 | 0 | 0 | 0 | 0 | 0 | 0 | 0 | 0 | 0 | 0 | 0 | 0 | 0 | 0 | 0 | 0 | 0 | 0 | 0 | 0 | 0 | 0
5 | 0 | 0 | 1.9915e-05 | 0 | 0 | 0 | 0 | 0.01211 | 0.23991 | 0.62598 | 0.7812 | 0.86768 | 0.88377 | 0.86754 | 0.74076 | 0.48951 | 0.11959 | 0.00093476 | 8.0471e-05 | 6.1572e-05 | 0 | 0 | 0 | 0
6 | 0 | 0 | 3.9829e-05 | 0 | 0 | 0 | 0 | 0.024219 | 0.47981 | 1.252 | 1.5624 | 1.7354 | 1.7675 | 1.7351 | 1.4815 | 0.97903 | 0.23919 | 0.0018695 | 0.00016094 | 0.00012314 | 0 | 0 | 0 | 0
7 | 0 | 0 | 0 | 0 | 0 | 0 | 0 | 0 | 0 | 0 | 0 | 0 | 0 | 0 | 0 | 0 | 0 | 0 | 0 | 0 | 0 | 0 | 0 | 0

## Pg, Summer, S3
GenID | 0 | 1 | 2 | 3 | 4 | 5 | 6 | 7 | 8 | 9 | 10 | 11 | 12 | 13 | 14 | 15 | 16 | 17 | 18 | 19 | 20 | 21 | 22 | 23
1 | 0 | 0 | 0 | 0 | 0 | 0 | 0 | 0 | 0 | 0 | 0 | 0 | 0 | 0 | 0 | 0 | 0 | 0 | 0 | 0 | 0 | 0 | 0 | 0
2 | 0.89737 | 0.83403 | 1.0058 | 1.0221 | 0.91072 | 0.80352 | 0.58577 | 0.50164 | 0.51853 | 0.48714 | 0.53274 | 0.55335 | 0.45491 | 0.48159 | 0.61757 | 0.80454 | 0.78766 | 0.84771 | 0.824 | 0.93135 | 0.94307 | 0.91093 | 0.8378 | 0.81506
3 | 0 | 0 | 0 | 0 | 0 | 0 | 0 | 0 | 0 | 0 | 0 | 0 | 0 | 0 | 0 | 0 | 0 | 0 | 0 | 0 | 0 | 0 | 0 | 0
4 | 0 | 0 | 0 | 0 | 0 | 0 | 0 | 0 | 0 | 0 | 0 | 0 | 0 | 0 | 0 | 0 | 0 | 0 | 0 | 0 | 0 | 0 | 0 | 0
5 | 0 | 0 | 1.934e-05 | 0 | 0 | 0 | 0 | 0.011528 | 0.23391 | 0.61514 | 0.77066 | 0.826 | 0.87185 | 0.85251 | 0.72224 | 0.46976 | 0.11614 | 0.00090781 | 7.7532e-05 | 5.8615e-05 | 0 | 0 | 0 | 0
6 | 0 | 0 | 3.868e-05 | 0 | 0 | 0 | 0 | 0.023056 | 0.46782 | 1.2303 | 1.5413 | 1.652 | 1.7437 | 1.705 | 1.4445 | 0.93952 | 0.23229 | 0.0018156 | 0.00015506 | 0.00011723 | 0 | 0 | 0 | 0
7 | 0 | 0 | 0 | 0 | 0 | 0 | 0 | 0 | 0 | 0 | 0 | 0 | 0 | 0 | 0 | 0 | 0 | 0 | 0 | 0 | 0 | 0 | 0 | 0

## Pg, Summer, S4
GenID | 0 | 1 | 2 | 3 | 4 | 5 | 6 | 7 | 8 | 9 | 10 | 11 | 12 | 13 | 14 | 15 | 16 | 17 | 18 | 19 | 20 | 21 | 22 | 23
1 | 0 | 0 | 0 | 0 | 0 | 0 | 0 | 0 | 0 | 0 | 0 | 0 | 0 | 0 | 0 | 0 | 0 | 0 | 0 | 0 | 0 | 0 | 0 | 0
2 | 0.78587 | 0.7074 | 0.72898 | 0.71586 | 0.61393 | 0.58119 | 0.64069 | 0.58282 | 0.47912 | 0.34633 | 0.35543 | 0.22035 | 0.18063 | 0.19216 | 0.2566 | 0.32457 | 0.38305 | 0.52609 | 0.47852 | 0.42498 | 0.63183 | 0.68012 | 0.66088 | 0.96477
3 | 0 | 0 | 0 | 0 | 0 | 0 | 0 | 0 | 0 | 0 | 0 | 0 | 0 | 0 | 0 | 0 | 0 | 0 | 0 | 0 | 0 | 0 | 0 | 0
4 | 0 | 0 | 0 | 0 | 0 | 0 | 0 | 0 | 0 | 0 | 0 | 0 | 0 | 0 | 0 | 0 | 0 | 0 | 0 | 0 | 0 | 0 | 0 | 0
5 | 0 | 0 | 1.9758e-05 | 0 | 0 | 0 | 0 | 0.011538 | 0.23991 | 0.63584 | 0.79965 | 0.82669 | 0.90465 | 0.8812 | 0.74076 | 0.4741 | 0.11865 | 0.0009274 | 7.857e-05 | 5.8663e-05 | 0 | 0 | 0 | 0
6 | 0 | 0 | 3.9515e-05 | 0 | 0 | 0 | 0 | 0.023075 | 0.47981 | 1.2717 | 1.5993 | 1.6534 | 1.8093 | 1.7624 | 1.4815 | 0.94819 | 0.2373 | 0.0018548 | 0.00015714 | 0.00011733 | 0 | 0 | 0 | 0
7 | 0 | 0 | 0 | 0 | 0 | 0 | 0 | 0 | 0 | 0 | 0 | 0 | 0 | 0 | 0 | 0 | 0 | 0 | 0 | 0 | 0 | 0 | 0 | 0

## Pg, Summer, S5
GenID | 0 | 1 | 2 | 3 | 4 | 5 | 6 | 7 | 8 | 9 | 10 | 11 | 12 | 13 | 14 | 15 | 16 | 17 | 18 | 19 | 20 | 21 | 22 | 23
1 | 0 | 0 | 0 | 0 | 0 | 0 | 0 | 0 | 0 | 0 | 0 | 0 | 0 | 0 | 0 | 0 | 0 | 0 | 0 | 0 | 0 | 0 | 0 | 0
2 | 1.0389 | 0.85265 | 0.77193 | 0.67695 | 0.60684 | 0.51835 | 0.48574 | 0.45182 | 0.42443 | 0.47382 | 0.44305 | 0.51201 | 0.56345 | 0.5416 | 0.61823 | 0.54483 | 0.51439 | 0.52954 | 0.50814 | 0.53316 | 0.49962 | 0.42433 | 0.47661 | 0.45605
3 | 0 | 0 | 0 | 0 | 0 | 0 | 0 | 0 | 0 | 0 | 0 | 0 | 0 | 0 | 0 | 0 | 0 | 0 | 0 | 0 | 0 | 0 | 0 | 0
4 | 0 | 0 | 0 | 0 | 0 | 0 | 0 | 0 | 0 | 0 | 0 | 0 | 0 | 0 | 0 | 0 | 0 | 0 | 0 | 0 | 0 | 0 | 0 | 0
5 | 0 | 0 | 1.9915e-05 | 0 | 0 | 0 | 0 | 0.01211 | 0.23991 | 0.62598 | 0.7812 | 0.86768 | 0.88377 | 0.86754 | 0.74076 | 0.48951 | 0.11959 | 0.00093476 | 8.0471e-05 | 6.1572e-05 | 0 | 0 | 0 | 0
6 | 0 | 0 | 3.9829e-05 | 0 | 0 | 0 | 0 | 0.024219 | 0.47981 | 1.252 | 1.5624 | 1.7354 | 1.7675 | 1.7351 | 1.4815 | 0.97903 | 0.23919 | 0.0018695 | 0.00016094 | 0.00012314 | 0 | 0 | 0 | 0
7 | 0 | 0 | 0 | 0 | 0 | 0 | 0 | 0 | 0 | 0 | 0 | 0 | 0 | 0 | 0 | 0 | 0 | 0 | 0 | 0 | 0 | 0 | 0 | 0

## Pg, Summer, S6
GenID | 0 | 1 | 2 | 3 | 4 | 5 | 6 | 7 | 8 | 9 | 10 | 11 | 12 | 13 | 14 | 15 | 16 | 17 | 18 | 19 | 20 | 21 | 22 | 23
1 | 0 | 0 | 0 | 0 | 0 | 0 | 0 | 0 | 0 | 0 | 0 | 0 | 0 | 0 | 0 | 0 | 0 | 0 | 0 | 0 | 0 | 0 | 0 | 0
2 | 0.89737 | 0.83403 | 1.0058 | 1.0221 | 0.91072 | 0.80352 | 0.58577 | 0.50164 | 0.51853 | 0.48714 | 0.53274 | 0.55335 | 0.45491 | 0.48159 | 0.61757 | 0.80454 | 0.78766 | 0.84771 | 0.824 | 0.93135 | 0.94307 | 0.91093 | 0.8378 | 0.81506
3 | 0 | 0 | 0 | 0 | 0 | 0 | 0 | 0 | 0 | 0 | 0 | 0 | 0 | 0 | 0 | 0 | 0 | 0 | 0 | 0 | 0 | 0 | 0 | 0
4 | 0 | 0 | 0 | 0 | 0 | 0 | 0 | 0 | 0 | 0 | 0 | 0 | 0 | 0 | 0 | 0 | 0 | 0 | 0 | 0 | 0 | 0 | 0 | 0
5 | 0 | 0 | 1.934e-05 | 0 | 0 | 0 | 0 | 0.011528 | 0.23391 | 0.61514 | 0.77066 | 0.826 | 0.87185 | 0.85251 | 0.72224 | 0.46976 | 0.11614 | 0.00090781 | 7.7532e-05 | 5.8615e-05 | 0 | 0 | 0 | 0
6 | 0 | 0 | 3.868e-05 | 0 | 0 | 0 | 0 | 0.023056 | 0.46782 | 1.2303 | 1.5413 | 1.652 | 1.7437 | 1.705 | 1.4445 | 0.93952 | 0.23229 | 0.0018156 | 0.00015506 | 0.00011723 | 0 | 0 | 0 | 0
7 | 0 | 0 | 0 | 0 | 0 | 0 | 0 | 0 | 0 | 0 | 0 | 0 | 0 | 0 | 0 | 0 | 0 | 0 | 0 | 0 | 0 | 0 | 0 | 0

## Pg, Summer, S7
GenID | 0 | 1 | 2 | 3 | 4 | 5 | 6 | 7 | 8 | 9 | 10 | 11 | 12 | 13 | 14 | 15 | 16 | 17 | 18 | 19 | 20 | 21 | 22 | 23
1 | 0 | 0 | 0 | 0 | 0 | 0 | 0 | 0 | 0 | 0 | 0 | 0 | 0 | 0 | 0 | 0 | 0 | 0 | 0 | 0 | 0 | 0 | 0 | 0
2 | 0.78587 | 0.7074 | 0.72898 | 0.71586 | 0.61393 | 0.58119 | 0.64069 | 0.58282 | 0.47912 | 0.34633 | 0.35543 | 0.22035 | 0.18063 | 0.19216 | 0.2566 | 0.32457 | 0.38305 | 0.52609 | 0.47852 | 0.42498 | 0.63183 | 0.68012 | 0.66088 | 0.96477
3 | 0 | 0 | 0 | 0 | 0 | 0 | 0 | 0 | 0 | 0 | 0 | 0 | 0 | 0 | 0 | 0 | 0 | 0 | 0 | 0 | 0 | 0 | 0 | 0
4 | 0 | 0 | 0 | 0 | 0 | 0 | 0 | 0 | 0 | 0 | 0 | 0 | 0 | 0 | 0 | 0 | 0 | 0 | 0 | 0 | 0 | 0 | 0 | 0
5 | 0 | 0 | 1.9758e-05 | 0 | 0 | 0 | 0 | 0.011538 | 0.23991 | 0.63584 | 0.79965 | 0.82669 | 0.90465 | 0.8812 | 0.74076 | 0.4741 | 0.11865 | 0.0009274 | 7.857e-05 | 5.8663e-05 | 0 | 0 | 0 | 0
6 | 0 | 0 | 3.9515e-05 | 0 | 0 | 0 | 0 | 0.023075 | 0.47981 | 1.2717 | 1.5993 | 1.6534 | 1.8093 | 1.7624 | 1.4815 | 0.94819 | 0.2373 | 0.0018548 | 0.00015714 | 0.00011733 | 0 | 0 | 0 | 0
7 | 0 | 0 | 0 | 0 | 0 | 0 | 0 | 0 | 0 | 0 | 0 | 0 | 0 | 0 | 0 | 0 | 0 | 0 | 0 | 0 | 0 | 0 | 0 | 0

## Pg, Summer, S8
GenID | 0 | 1 | 2 | 3 | 4 | 5 | 6 | 7 | 8 | 9 | 10 | 11 | 12 | 13 | 14 | 15 | 16 | 17 | 18 | 19 | 20 | 21 | 22 | 23
1 | 0 | 0 | 0 | 0 | 0 | 0 | 0 | 0 | 0 | 0 | 0 | 0 | 0 | 0 | 0 | 0 | 0 | 0 | 0 | 0 | 0 | 0 | 0 | 0
2 | 1.0389 | 0.85265 | 0.77193 | 0.67695 | 0.60684 | 0.51835 | 0.48574 | 0.45182 | 0.42443 | 0.47382 | 0.44305 | 0.51201 | 0.56345 | 0.5416 | 0.61823 | 0.54483 | 0.51439 | 0.52954 | 0.50814 | 0.53316 | 0.49962 | 0.42433 | 0.47661 | 0.45605
3 | 0 | 0 | 0 | 0 | 0 | 0 | 0 | 0 | 0 | 0 | 0 | 0 | 0 | 0 | 0 | 0 | 0 | 0 | 0 | 0 | 0 | 0 | 0 | 0
4 | 0 | 0 | 0 | 0 | 0 | 0 | 0 | 0 | 0 | 0 | 0 | 0 | 0 | 0 | 0 | 0 | 0 | 0 | 0 | 0 | 0 | 0 | 0 | 0
5 | 0 | 0 | 1.9915e-05 | 0 | 0 | 0 | 0 | 0.01211 | 0.23991 | 0.62598 | 0.7812 | 0.86768 | 0.88377 | 0.86754 | 0.74076 | 0.48951 | 0.11959 | 0.00093476 | 8.0471e-05 | 6.1572e-05 | 0 | 0 | 0 | 0
6 | 0 | 0 | 3.9829e-05 | 0 | 0 | 0 | 0 | 0.024219 | 0.47981 | 1.252 | 1.5624 | 1.7354 | 1.7675 | 1.7351 | 1.4815 | 0.97903 | 0.23919 | 0.0018695 | 0.00016094 | 0.00012314 | 0 | 0 | 0 | 0
7 | 0 | 0 | 0 | 0 | 0 | 0 | 0 | 0 | 0 | 0 | 0 | 0 | 0 | 0 | 0 | 0 | 0 | 0 | 0 | 0 | 0 | 0 | 0 | 0

## Pg, Summer, S9
GenID | 0 | 1 | 2 | 3 | 4 | 5 | 6 | 7 | 8 | 9 | 10 | 11 | 12 | 13 | 14 | 15 | 16 | 17 | 18 | 19 | 20 | 21 | 22 | 23
1 | 0 | 0 | 0 | 0 | 0 | 0 | 0 | 0 | 0 | 0 | 0 | 0 | 0 | 0 | 0 | 0 | 0 | 0 | 0 | 0 | 0 | 0 | 0 | 0
2 | 0.89737 | 0.83403 | 1.0058 | 1.0221 | 0.91072 | 0.80352 | 0.58577 | 0.50164 | 0.51853 | 0.48714 | 0.53274 | 0.55335 | 0.45491 | 0.48159 | 0.61757 | 0.80454 | 0.78766 | 0.84771 | 0.824 | 0.93135 | 0.94307 | 0.91093 | 0.8378 | 0.81506
3 | 0 | 0 | 0 | 0 | 0 | 0 | 0 | 0 | 0 | 0 | 0 | 0 | 0 | 0 | 0 | 0 | 0 | 0 | 0 | 0 | 0 | 0 | 0 | 0
4 | 0 | 0 | 0 | 0 | 0 | 0 | 0 | 0 | 0 | 0 | 0 | 0 | 0 | 0 | 0 | 0 | 0 | 0 | 0 | 0 | 0 | 0 | 0 | 0
5 | 0 | 0 | 1.934e-05 | 0 | 0 | 0 | 0 | 0.011528 | 0.23391 | 0.61514 | 0.77066 | 0.826 | 0.87185 | 0.85251 | 0.72224 | 0.46976 | 0.11614 | 0.00090781 | 7.7532e-05 | 5.8615e-05 | 0 | 0 | 0 | 0
6 | 0 | 0 | 3.868e-05 | 0 | 0 | 0 | 0 | 0.023056 | 0.46782 | 1.2303 | 1.5413 | 1.652 | 1.7437 | 1.705 | 1.4445 | 0.93952 | 0.23229 | 0.0018156 | 0.00015506 | 0.00011723 | 0 | 0 | 0 | 0
7 | 0 | 0 | 0 | 0 | 0 | 0 | 0 | 0 | 0 | 0 | 0 | 0 | 0 | 0 | 0 | 0 | 0 | 0 | 0 | 0 | 0 | 0 | 0 | 0

## Qg, Summer, S1
GenID | 0 | 1 | 2 | 3 | 4 | 5 | 6 | 7 | 8 | 9 | 10 | 11 | 12 | 13 | 14 | 15 | 16 | 17 | 18 | 19 | 20 | 21 | 22 | 23
1 | 0 | 0 | 0 | 0 | 0 | 0 | 0 | 0 | 0 | 0 | 0 | 0 | 0 | 0 | 0 | 0 | 0 | 0 | 0 | 0 | 0 | 0 | 0 | 0
2 | 0 | 0 | 0 | 0 | 0 | 0 | 0 | 0 | 0 | 0 | 0 | 0 | 0 | 0 | 0 | 0 | 0 | 0 | 0 | 0 | 0 | 0 | 0 | 0
3 | 0 | 0 | 0 | 0 | 0 | 0 | 0 | 0 | 0 | 0 | 0 | 0 | 0 | 0 | 0 | 0 | 0 | 0 | 0 | 0 | 0 | 0 | 0 | 0
4 | 0 | 0 | 0 | 0 | 0 | 0 | 0 | 0 | 0 | 0 | 0 | 0 | 0 | 0 | 0 | 0 | 0 | 0 | 0 | 0 | 0 | 0 | 0 | 0
5 | 0 | 0 | 0 | 0 | 0 | 0 | 0 | 0 | 0 | 0 | 0 | 0 | 0 | 0 | 0 | 0 | 0 | 0 | 0 | 0 | 0 | 0 | 0 | 0
6 | 0 | 0 | 0 | 0 | 0 | 0 | 0 | 0 | 0 | 0 | 0 | 0 | 0 | 0 | 0 | 0 | 0 | 0 | 0 | 0 | 0 | 0 | 0 | 0
7 | 0 | 0 | 0 | 0 | 0 | 0 | 0 | 0 | 0 | 0 | 0 | 0 | 0 | 0 | 0 | 0 | 0 | 0 | 0 | 0 | 0 | 0 | 0 | 0

## Qg, Summer, S2
GenID | 0 | 1 | 2 | 3 | 4 | 5 | 6 | 7 | 8 | 9 | 10 | 11 | 12 | 13 | 14 | 15 | 16 | 17 | 18 | 19 | 20 | 21 | 22 | 23
1 | 0 | 0 | 0 | 0 | 0 | 0 | 0 | 0 | 0 | 0 | 0 | 0 | 0 | 0 | 0 | 0 | 0 | 0 | 0 | 0 | 0 | 0 | 0 | 0
2 | 0 | 0 | 0 | 0 | 0 | 0 | 0 | 0 | 0 | 0 | 0 | 0 | 0 | 0 | 0 | 0 | 0 | 0 | 0 | 0 | 0 | 0 | 0 | 0
3 | 0 | 0 | 0 | 0 | 0 | 0 | 0 | 0 | 0 | 0 | 0 | 0 | 0 | 0 | 0 | 0 | 0 | 0 | 0 | 0 | 0 | 0 | 0 | 0
4 | 0 | 0 | 0 | 0 | 0 | 0 | 0 | 0 | 0 | 0 | 0 | 0 | 0 | 0 | 0 | 0 | 0 | 0 | 0 | 0 | 0 | 0 | 0 | 0
5 | 0 | 0 | 0 | 0 | 0 | 0 | 0 | 0 | 0 | 0 | 0 | 0 | 0 | 0 | 0 | 0 | 0 | 0 | 0 | 0 | 0 | 0 | 0 | 0
6 | 0 | 0 | 0 | 0 | 0 | 0 | 0 | 0 | 0 | 0 | 0 | 0 | 0 | 0 | 0 | 0 | 0 | 0 | 0 | 0 | 0 | 0 | 0 | 0
7 | 0 | 0 | 0 | 0 | 0 | 0 | 0 | 0 | 0 | 0 | 0 | 0 | 0 | 0 | 0 | 0 | 0 | 0 | 0 | 0 | 0 | 0 | 0 | 0

## Qg, Summer, S3
GenID | 0 | 1 | 2 | 3 | 4 | 5 | 6 | 7 | 8 | 9 | 10 | 11 | 12 | 13 | 14 | 15 | 16 | 17 | 18 | 19 | 20 | 21 | 22 | 23
1 | 0 | 0 | 0 | 0 | 0 | 0 | 0 | 0 | 0 | 0 | 0 | 0 | 0 | 0 | 0 | 0 | 0 | 0 | 0 | 0 | 0 | 0 | 0 | 0
2 | 0 | 0 | 0 | 0 | 0 | 0 | 0 | 0 | 0 | 0 | 0 | 0 | 0 | 0 | 0 | 0 | 0 | 0 | 0 | 0 | 0 | 0 | 0 | 0
3 | 0 | 0 | 0 | 0 | 0 | 0 | 0 | 0 | 0 | 0 | 0 | 0 | 0 | 0 | 0 | 0 | 0 | 0 | 0 | 0 | 0 | 0 | 0 | 0
4 | 0 | 0 | 0 | 0 | 0 | 0 | 0 | 0 | 0 | 0 | 0 | 0 | 0 | 0 | 0 | 0 | 0 | 0 | 0 | 0 | 0 | 0 | 0 | 0
5 | 0 | 0 | 0 | 0 | 0 | 0 | 0 | 0 | 0 | 0 | 0 | 0 | 0 | 0 | 0 | 0 | 0 | 0 | 0 | 0 | 0 | 0 | 0 | 0
6 | 0 | 0 | 0 | 0 | 0 | 0 | 0 | 0 | 0 | 0 | 0 | 0 | 0 | 0 | 0 | 0 | 0 | 0 | 0 | 0 | 0 | 0 | 0 | 0
7 | 0 | 0 | 0 | 0 | 0 | 0 | 0 | 0 | 0 | 0 | 0 | 0 | 0 | 0 | 0 | 0 | 0 | 0 | 0 | 0 | 0 | 0 | 0 | 0

## Qg, Summer, S4
GenID | 0 | 1 | 2 | 3 | 4 | 5 | 6 | 7 | 8 | 9 | 10 | 11 | 12 | 13 | 14 | 15 | 16 | 17 | 18 | 19 | 20 | 21 | 22 | 23
1 | 0 | 0 | 0 | 0 | 0 | 0 | 0 | 0 | 0 | 0 | 0 | 0 | 0 | 0 | 0 | 0 | 0 | 0 | 0 | 0 | 0 | 0 | 0 | 0
2 | 0 | 0 | 0 | 0 | 0 | 0 | 0 | 0 | 0 | 0 | 0 | 0 | 0 | 0 | 0 | 0 | 0 | 0 | 0 | 0 | 0 | 0 | 0 | 0
3 | 0 | 0 | 0 | 0 | 0 | 0 | 0 | 0 | 0 | 0 | 0 | 0 | 0 | 0 | 0 | 0 | 0 | 0 | 0 | 0 | 0 | 0 | 0 | 0
4 | 0 | 0 | 0 | 0 | 0 | 0 | 0 | 0 | 0 | 0 | 0 | 0 | 0 | 0 | 0 | 0 | 0 | 0 | 0 | 0 | 0 | 0 | 0 | 0
5 | 0 | 0 | 0 | 0 | 0 | 0 | 0 | 0 | 0 | 0 | 0 | 0 | 0 | 0 | 0 | 0 | 0 | 0 | 0 | 0 | 0 | 0 | 0 | 0
6 | 0 | 0 | 0 | 0 | 0 | 0 | 0 | 0 | 0 | 0 | 0 | 0 | 0 | 0 | 0 | 0 | 0 | 0 | 0 | 0 | 0 | 0 | 0 | 0
7 | 0 | 0 | 0 | 0 | 0 | 0 | 0 | 0 | 0 | 0 | 0 | 0 | 0 | 0 | 0 | 0 | 0 | 0 | 0 | 0 | 0 | 0 | 0 | 0

## Qg, Summer, S5
GenID | 0 | 1 | 2 | 3 | 4 | 5 | 6 | 7 | 8 | 9 | 10 | 11 | 12 | 13 | 14 | 15 | 16 | 17 | 18 | 19 | 20 | 21 | 22 | 23
1 | 0 | 0 | 0 | 0 | 0 | 0 | 0 | 0 | 0 | 0 | 0 | 0 | 0 | 0 | 0 | 0 | 0 | 0 | 0 | 0 | 0 | 0 | 0 | 0
2 | 0 | 0 | 0 | 0 | 0 | 0 | 0 | 0 | 0 | 0 | 0 | 0 | 0 | 0 | 0 | 0 | 0 | 0 | 0 | 0 | 0 | 0 | 0 | 0
3 | 0 | 0 | 0 | 0 | 0 | 0 | 0 | 0 | 0 | 0 | 0 | 0 | 0 | 0 | 0 | 0 | 0 | 0 | 0 | 0 | 0 | 0 | 0 | 0
4 | 0 | 0 | 0 | 0 | 0 | 0 | 0 | 0 | 0 | 0 | 0 | 0 | 0 | 0 | 0 | 0 | 0 | 0 | 0 | 0 | 0 | 0 | 0 | 0
5 | 0 | 0 | 0 | 0 | 0 | 0 | 0 | 0 | 0 | 0 | 0 | 0 | 0 | 0 | 0 | 0 | 0 | 0 | 0 | 0 | 0 | 0 | 0 | 0
6 | 0 | 0 | 0 | 0 | 0 | 0 | 0 | 0 | 0 | 0 | 0 | 0 | 0 | 0 | 0 | 0 | 0 | 0 | 0 | 0 | 0 | 0 | 0 | 0
7 | 0 | 0 | 0 | 0 | 0 | 0 | 0 | 0 | 0 | 0 | 0 | 0 | 0 | 0 | 0 | 0 | 0 | 0 | 0 | 0 | 0 | 0 | 0 | 0

## Qg, Summer, S6
GenID | 0 | 1 | 2 | 3 | 4 | 5 | 6 | 7 | 8 | 9 | 10 | 11 | 12 | 13 | 14 | 15 | 16 | 17 | 18 | 19 | 20 | 21 | 22 | 23
1 | 0 | 0 | 0 | 0 | 0 | 0 | 0 | 0 | 0 | 0 | 0 | 0 | 0 | 0 | 0 | 0 | 0 | 0 | 0 | 0 | 0 | 0 | 0 | 0
2 | 0 | 0 | 0 | 0 | 0 | 0 | 0 | 0 | 0 | 0 | 0 | 0 | 0 | 0 | 0 | 0 | 0 | 0 | 0 | 0 | 0 | 0 | 0 | 0
3 | 0 | 0 | 0 | 0 | 0 | 0 | 0 | 0 | 0 | 0 | 0 | 0 | 0 | 0 | 0 | 0 | 0 | 0 | 0 | 0 | 0 | 0 | 0 | 0
4 | 0 | 0 | 0 | 0 | 0 | 0 | 0 | 0 | 0 | 0 | 0 | 0 | 0 | 0 | 0 | 0 | 0 | 0 | 0 | 0 | 0 | 0 | 0 | 0
5 | 0 | 0 | 0 | 0 | 0 | 0 | 0 | 0 | 0 | 0 | 0 | 0 | 0 | 0 | 0 | 0 | 0 | 0 | 0 | 0 | 0 | 0 | 0 | 0
6 | 0 | 0 | 0 | 0 | 0 | 0 | 0 | 0 | 0 | 0 | 0 | 0 | 0 | 0 | 0 | 0 | 0 | 0 | 0 | 0 | 0 | 0 | 0 | 0
7 | 0 | 0 | 0 | 0 | 0 | 0 | 0 | 0 | 0 | 0 | 0 | 0 | 0 | 0 | 0 | 0 | 0 | 0 | 0 | 0 | 0 | 0 | 0 | 0

## Qg, Summer, S7
GenID | 0 | 1 | 2 | 3 | 4 | 5 | 6 | 7 | 8 | 9 | 10 | 11 | 12 | 13 | 14 | 15 | 16 | 17 | 18 | 19 | 20 | 21 | 22 | 23
1 | 0 | 0 | 0 | 0 | 0 | 0 | 0 | 0 | 0 | 0 | 0 | 0 | 0 | 0 | 0 | 0 | 0 | 0 | 0 | 0 | 0 | 0 | 0 | 0
2 | 0 | 0 | 0 | 0 | 0 | 0 | 0 | 0 | 0 | 0 | 0 | 0 | 0 | 0 | 0 | 0 | 0 | 0 | 0 | 0 | 0 | 0 | 0 | 0
3 | 0 | 0 | 0 | 0 | 0 | 0 | 0 | 0 | 0 | 0 | 0 | 0 | 0 | 0 | 0 | 0 | 0 | 0 | 0 | 0 | 0 | 0 | 0 | 0
4 | 0 | 0 | 0 | 0 | 0 | 0 | 0 | 0 | 0 | 0 | 0 | 0 | 0 | 0 | 0 | 0 | 0 | 0 | 0 | 0 | 0 | 0 | 0 | 0
5 | 0 | 0 | 0 | 0 | 0 | 0 | 0 | 0 | 0 | 0 | 0 | 0 | 0 | 0 | 0 | 0 | 0 | 0 | 0 | 0 | 0 | 0 | 0 | 0
6 | 0 | 0 | 0 | 0 | 0 | 0 | 0 | 0 | 0 | 0 | 0 | 0 | 0 | 0 | 0 | 0 | 0 | 0 | 0 | 0 | 0 | 0 | 0 | 0
7 | 0 | 0 | 0 | 0 | 0 | 0 | 0 | 0 | 0 | 0 | 0 | 0 | 0 | 0 | 0 | 0 | 0 | 0 | 0 | 0 | 0 | 0 | 0 | 0

## Qg, Summer, S8
GenID | 0 | 1 | 2 | 3 | 4 | 5 | 6 | 7 | 8 | 9 | 10 | 11 | 12 | 13 | 14 | 15 | 16 | 17 | 18 | 19 | 20 | 21 | 22 | 23
1 | 0 | 0 | 0 | 0 | 0 | 0 | 0 | 0 | 0 | 0 | 0 | 0 | 0 | 0 | 0 | 0 | 0 | 0 | 0 | 0 | 0 | 0 | 0 | 0
2 | 0 | 0 | 0 | 0 | 0 | 0 | 0 | 0 | 0 | 0 | 0 | 0 | 0 | 0 | 0 | 0 | 0 | 0 | 0 | 0 | 0 | 0 | 0 | 0
3 | 0 | 0 | 0 | 0 | 0 | 0 | 0 | 0 | 0 | 0 | 0 | 0 | 0 | 0 | 0 | 0 | 0 | 0 | 0 | 0 | 0 | 0 | 0 | 0
4 | 0 | 0 | 0 | 0 | 0 | 0 | 0 | 0 | 0 | 0 | 0 | 0 | 0 | 0 | 0 | 0 | 0 | 0 | 0 | 0 | 0 | 0 | 0 | 0
5 | 0 | 0 | 0 | 0 | 0 | 0 | 0 | 0 | 0 | 0 | 0 | 0 | 0 | 0 | 0 | 0 | 0 | 0 | 0 | 0 | 0 | 0 | 0 | 0
6 | 0 | 0 | 0 | 0 | 0 | 0 | 0 | 0 | 0 | 0 | 0 | 0 | 0 | 0 | 0 | 0 | 0 | 0 | 0 | 0 | 0 | 0 | 0 | 0
7 | 0 | 0 | 0 | 0 | 0 | 0 | 0 | 0 | 0 | 0 | 0 | 0 | 0 | 0 | 0 | 0 | 0 | 0 | 0 | 0 | 0 | 0 | 0 | 0

## Qg, Summer, S9
GenID | 0 | 1 | 2 | 3 | 4 | 5 | 6 | 7 | 8 | 9 | 10 | 11 | 12 | 13 | 14 | 15 | 16 | 17 | 18 | 19 | 20 | 21 | 22 | 23
1 | 0 | 0 | 0 | 0 | 0 | 0 | 0 | 0 | 0 | 0 | 0 | 0 | 0 | 0 | 0 | 0 | 0 | 0 | 0 | 0 | 0 | 0 | 0 | 0
2 | 0 | 0 | 0 | 0 | 0 | 0 | 0 | 0 | 0 | 0 | 0 | 0 | 0 | 0 | 0 | 0 | 0 | 0 | 0 | 0 | 0 | 0 | 0 | 0
3 | 0 | 0 | 0 | 0 | 0 | 0 | 0 | 0 | 0 | 0 | 0 | 0 | 0 | 0 | 0 | 0 | 0 | 0 | 0 | 0 | 0 | 0 | 0 | 0
4 | 0 | 0 | 0 | 0 | 0 | 0 | 0 | 0 | 0 | 0 | 0 | 0 | 0 | 0 | 0 | 0 | 0 | 0 | 0 | 0 | 0 | 0 | 0 | 0
5 | 0 | 0 | 0 | 0 | 0 | 0 | 0 | 0 | 0 | 0 | 0 | 0 | 0 | 0 | 0 | 0 | 0 | 0 | 0 | 0 | 0 | 0 | 0 | 0
6 | 0 | 0 | 0 | 0 | 0 | 0 | 0 | 0 | 0 | 0 | 0 | 0 | 0 | 0 | 0 | 0 | 0 | 0 | 0 | 0 | 0 | 0 | 0 | 0
7 | 0 | 0 | 0 | 0 | 0 | 0 | 0 | 0 | 0 | 0 | 0 | 0 | 0 | 0 | 0 | 0 | 0 | 0 | 0 | 0 | 0 | 0 | 0 | 0

## GenStatus, Summer
GenID | 0 | 1 | 2 | 3 | 4 | 5 | 6 | 7 | 8 | 9 | 10 | 11 | 12 | 13 | 14 | 15 | 16 | 17 | 18 | 19 | 20 | 21 | 22 | 23
1 | 1 | 1 | 1 | 1 | 1 | 1 | 1 | 1 | 1 | 1 | 1 | 1 | 1 | 1 | 1 | 1 | 1 | 1 | 1 | 1 | 1 | 1 | 1 | 1
2 | 1 | 1 | 1 | 1 | 1 | 1 | 1 | 1 | 1 | 1 | 1 | 1 | 1 | 1 | 1 | 1 | 1 | 1 | 1 | 1 | 1 | 1 | 1 | 1
3 | 1 | 1 | 1 | 1 | 1 | 1 | 1 | 1 | 1 | 1 | 1 | 1 | 1 | 1 | 1 | 1 | 1 | 1 | 1 | 1 | 1 | 1 | 1 | 1
4 | 1 | 1 | 1 | 1 | 1 | 1 | 1 | 1 | 1 | 1 | 1 | 1 | 1 | 1 | 1 | 1 | 1 | 1 | 1 | 1 | 1 | 1 | 1 | 1
5 | 1 | 1 | 1 | 1 | 1 | 1 | 1 | 1 | 1 | 1 | 1 | 1 | 1 | 1 | 1 | 1 | 1 | 1 | 1 | 1 | 1 | 1 | 1 | 1
6 | 1 | 1 | 1 | 1 | 1 | 1 | 1 | 1 | 1 | 1 | 1 | 1 | 1 | 1 | 1 | 1 | 1 | 1 | 1 | 1 | 1 | 1 | 1 | 1
7 | 1 | 1 | 1 | 1 | 1 | 1 | 1 | 1 | 1 | 1 | 1 | 1 | 1 | 1 | 1 | 1 | 1 | 1 | 1 | 1 | 1 | 1 | 1 | 1