## Main
numScenarios | 9 | 11.11% | 11.11% | 11.11% | 11.11% | 11.11% | 11.11% | 11.11% | 11.11% | 11.11%
Year | 2040
Load Scale Factor | 100%
Load Growth (cumul.) | 134.7%
Flex. Load Growth | 180.6%
RES Installed, [MW] | 6
ESS Installed, [MWh] | 0

## RES installed
GenID | NodeID | Pinst, [MW]
2 | 6 | 2
3 | 9 | 1
4 | N/A | 0
5 | 23 | 1
6 | 20 | 2
7 | N/A | 0

## ES installed
ESS ID | Node ID | Pinst, [MW]
1 | N/A | 0
2 | N/A | 0
3 | N/A | 0

## FL Ratio
LoadID | Ratio, [%]
1 | 1.724%
2 | 3.448%
3 | 12.93%
4 | 25.86%
5 | 6.897%
6 | 1.724%
7 | 8.621%
8 | 4.31%
9 | 8.621%
10 | 2.586%
11 | 1.724%
12 | 6.897%
13 | 4.31%
14 | 8.621%
15 | 1.724%

## FL Characterization
Time | 0 | 1 | 2 | 3 | 4 | 5 | 6 | 7 | 8 | 9 | 10 | 11 | 12 | 13 | 14 | 15 | 16 | 17 | 18 | 19 | 20 | 21 | 22 | 23
FL, [MW] | 0.44398 | 0.45879 | 0.41082 | 0.3894 | 0.31903 | 0.27077 | 0.33113 | 0.057507 | 0.050571 | 0.073725 | 0.043419 | 0.054256 | 0.08644 | 0.15926 | 0.16992 | 0.1671 | 0.093737 | 0.19094 | 0.11205 | 0.078783 | 0.11964 | 0.073942 | 0.33749 | 0.40684
Minimum FL, [MW] | -1.0024 | -1.0719 | -1.2055 | -1.3004 | -1.39 | -1.517 | -1.4475 | -1.6237 | -1.4726 | -2.1631 | -2.1409 | -1.9571 | -1.8761 | -1.8113 | -1.7073 | -1.5536 | -1.4527 | -1.3001 | -0.82519 | -0.92351 | -0.97619 | -1.048 | -0.83265 | -0.88478
Maximum FL, [MW] | 0.96569 | 1.0331 | 1.1584 | 1.2464 | 1.3267 | 1.4487 | 1.3811 | 1.5586 | 1.4277 | 1.6291 | 1.6419 | 1.537 | 1.4852 | 1.447 | 1.3561 | 1.2346 | 1.1501 | 1.0279 | 0.80456 | 0.90054 | 0.95693 | 1.0308 | 0.80209 | 0.85292

## Pc, Winter, S1
LoadID | 0 | 1 | 2 | 3 | 4 | 5 | 6 | 7 | 8 | 9 | 10 | 11 | 12 | 13 | 14 | 15 | 16 | 17 | 18 | 19 | 20 | 21 | 22 | 23
1 | 0.087664 | 0.084388 | 0.081382 | 0.083839 | 0.081473 | 0.081581 | 0.082334 | 0.10687 | 0.10901 | 0.10797 | 0.10764 | 0.1099 | 0.10872 | 0.10679 | 0.0929 | 0.099946 | 0.10866 | 0.10701 | 0.10149 | 0.096786 | 0.096102 | 0.091831 | 0.082938 | 0.081141
2 | 0.074848 | 0.073664 | 0.069553 | 0.068356 | 0.066481 | 0.068574 | 0.082832 | 0.085355 | 0.092381 | 0.095917 | 0.09467 | 0.092825 | 0.090635 | 0.088852 | 0.083497 | 0.08581 | 0.092273 | 0.11304 | 0.10526 | 0.096375 | 0.094921 | 0.087229 | 0.089136 | 0.08258
3 | 0.59293 | 0.56284 | 0.54036 | 0.54779 | 0.54337 | 0.60911 | 0.96999 | 1.0945 | 1.1423 | 1.1094 | 1.065 | 1.134 | 1.056 | 1.0154 | 0.88237 | 0.87845 | 0.90495 | 0.98897 | 0.89567 | 0.92589 | 0.90457 | 0.84568 | 0.73823 | 0.66523
4 | 0.2199 | 0.18692 | 0.17455 | 0.16155 | 0.14659 | 0.20079 | 0.34785 | 0.34127 | 0.37287 | 0.356 | 0.34525 | 0.32449 | 0.32479 | 0.32603 | 0.31584 | 0.3213 | 0.37522 | 0.57875 | 0.50488 | 0.42311 | 0.42032 | 0.36575 | 0.3467 | 0.30688
5 | 0.30665 | 0.28271 | 0.25841 | 0.25995 | 0.26029 | 0.28714 | 0.36987 | 0.38832 | 0.40089 | 0.41831 | 0.42785 | 0.4357 | 0.42954 | 0.41406 | 0.41353 | 0.41008 | 0.43246 | 0.50154 | 0.48974 | 0.47691 | 0.47546 | 0.44132 | 0.41141 | 0.37976
6 | 0.12782 | 0.1209 | 0.1172 | 0.11817 | 0.11818 | 0.12678 | 0.14364 | 0.16826 | 0.17626 | 0.18263 | 0.17918 | 0.1821 | 0.18174 | 0.18032 | 0.16841 | 0.16876 | 0.16253 | 0.17194 | 0.16532 | 0.16218 | 0.15933 | 0.15315 | 0.14213 | 0.13365
7 | 0.31287 | 0.29263 | 0.28635 | 0.27942 | 0.28195 | 0.31579 | 0.3999 | 0.45908 | 0.51992 | 0.53558 | 0.54437 | 0.5453 | 0.53727 | 0.52903 | 0.48529 | 0.47348 | 0.50484 | 0.52368 | 0.50025 | 0.49064 | 0.46026 | 0.37891 | 0.37277 | 0.35087
8 | 0.11554 | 0.11111 | 0.10701 | 0.10513 | 0.10735 | 0.12584 | 0.20178 | 0.22803 | 0.23649 | 0.2362 | 0.24348 | 0.2423 | 0.22932 | 0.22698 | 0.20195 | 0.18273 | 0.18426 | 0.2045 | 0.1977 | 0.19006 | 0.18795 | 0.17181 | 0.14769 | 0.13291
9 | 0.2471 | 0.24838 | 0.24424 | 0.2424 | 0.23633 | 0.23217 | 0.23737 | 0.21379 | 0.21319 | 0.21518 | 0.21257 | 0.21351 | 0.21628 | 0.22256 | 0.22348 | 0.22323 | 0.21691 | 0.22529 | 0.21849 | 0.21562 | 0.21914 | 0.2152 | 0.23792 | 0.2439
10 | 0.079866 | 0.074985 | 0.070832 | 0.070879 | 0.069548 | 0.077588 | 0.10089 | 0.10959 | 0.11942 | 0.12797 | 0.12424 | 0.12416 | 0.12465 | 0.12106 | 0.11779 | 0.11124 | 0.11492 | 0.13283 | 0.12784 | 0.12251 | 0.11875 | 0.11102 | 0.10432 | 0.094433
11 | 0.024767 | 0.023578 | 0.021968 | 0.021524 | 0.020773 | 0.02365 | 0.03102 | 0.028968 | 0.023287 | 0.016821 | 0.031006 | 0.031427 | 0.030885 | 0.030971 | 0.029335 | 0.030022 | 0.030948 | 0.038683 | 0.035245 | 0.032458 | 0.032165 | 0.031203 | 0.032203 | 0.029615
12 | 0.37066 | 0.37006 | 0.36661 | 0.37501 | 0.36852 | 0.3747 | 0.39239 | 0.36231 | 0.3022 | 0.29158 | 0.39312 | 0.35948 | 0.36644 | 0.37948 | 0.3887 | 0.40045 | 0.43661 | 0.45628 | 0.42205 | 0.39831 | 0.40728 | 0.40303 | 0.42316 | 0.4474
13 | 0.49793 | 0.48161 | 0.48673 | 0.49139 | 0.49619 | 0.50539 | 0.62486 | 0.64347 | 0.65494 | 0.63965 | 0.62971 | 0.653 | 0.67715 | 0.65885 | 0.64745 | 0.65484 | 0.63075 | 0.66302 | 0.63666 | 0.59882 | 0.60789 | 0.58832 | 0.53111 | 0.51737
14 | 0.4766 | 0.46149 | 0.44233 | 0.45276 | 0.43487 | 0.43125 | 0.44022 | 0.53931 | 0.54939 | 0.54619 | 0.54194 | 0.55418 | 0.55104 | 0.5477 | 0.47915 | 0.51413 | 0.55139 | 0.55149 | 0.51712 | 0.49072 | 0.49083 | 0.46553 | 0.44378 | 0.44078
15 | 0.037424 | 0.036832 | 0.034777 | 0.034178 | 0.033241 | 0.034287 | 0.041416 | 0.042678 | 0.04619 | 0.047958 | 0.047335 | 0.046412 | 0.045318 | 0.044426 | 0.041749 | 0.042905 | 0.046137 | 0.05652 | 0.052629 | 0.048187 | 0.04746 | 0.043615 | 0.044568 | 0.04129

## Pc, Winter, S2
LoadID | 0 | 1 | 2 | 3 | 4 | 5 | 6 | 7 | 8 | 9 | 10 | 11 | 12 | 13 | 14 | 15 | 16 | 17 | 18 | 19 | 20 | 21 | 22 | 23
1 | 0.087664 | 0.084388 | 0.081382 | 0.083839 | 0.081473 | 0.081581 | 0.082334 | 0.10687 | 0.10901 | 0.10797 | 0.10764 | 0.1099 | 0.10872 | 0.10679 | 0.0929 | 0.099946 | 0.10866 | 0.10701 | 0.10149 | 0.096786 | 0.096102 | 0.091831 | 0.082938 | 0.081141
2 | 0.074848 | 0.073664 | 0.069553 | 0.068356 | 0.066481 | 0.068574 | 0.082832 | 0.085355 | 0.092381 | 0.095917 | 0.09467 | 0.092825 | 0.090635 | 0.088852 | 0.083497 | 0.08581 | 0.092273 | 0.11304 | 0.10526 | 0.096375 | 0.094921 | 0.087229 | 0.089136 | 0.08258
3 | 0.59293 | 0.56284 | 0.54036 | 0.54779 | 0.54337 | 0.60911 | 0.96999 | 1.0945 | 1.1423 | 1.1094 | 1.065 | 1.134 | 1.056 | 1.0154 | 0.88237 | 0.87845 | 0.90495 | 0.98897 | 0.89567 | 0.92589 | 0.90457 | 0.84568 | 0.73823 | 0.66523
4 | 0.2199 | 0.18692 | 0.17455 | 0.16155 | 0.14659 | 0.20079 | 0.34785 | 0.34127 | 0.37287 | 0.356 | 0.34525 | 0.32449 | 0.32479 | 0.32603 | 0.31584 | 0.3213 | 0.37522 | 0.57875 | 0.50488 | 0.42311 | 0.42032 | 0.36575 | 0.3467 | 0.30688
5 | 0.30665 | 0.28271 | 0.25841 | 0.25995 | 0.26029 | 0.28714 | 0.36987 | 0.38832 | 0.40089 | 0.41831 | 0.42785 | 0.4357 | 0.42954 | 0.41406 | 0.41353 | 0.41008 | 0.43246 | 0.50154 | 0.48974 | 0.47691 | 0.47546 | 0.44132 | 0.41141 | 0.37976
6 | 0.12782 | 0.1209 | 0.1172 | 0.11817 | 0.11818 | 0.12678 | 0.14364 | 0.16826 | 0.17626 | 0.18263 | 0.17918 | 0.1821 | 0.18174 | 0.18032 | 0.16841 | 0.16876 | 0.16253 | 0.17194 | 0.16532 | 0.16218 | 0.15933 | 0.15315 | 0.14213 | 0.13365
7 | 0.31287 | 0.29263 | 0.28635 | 0.27942 | 0.28195 | 0.31579 | 0.3999 | 0.45908 | 0.51992 | 0.53558 | 0.54437 | 0.5453 | 0.53727 | 0.52903 | 0.48529 | 0.47348 | 0.50484 | 0.52368 | 0.50025 | 0.49064 | 0.46026 | 0.37891 | 0.37277 | 0.35087
8 | 0.11554 | 0.11111 | 0.10701 | 0.10513 | 0.10735 | 0.12584 | 0.20178 | 0.22803 | 0.23649 | 0.2362 | 0.24348 | 0.2423 | 0.22932 | 0.22698 | 0.20195 | 0.18273 | 0.18426 | 0.2045 | 0.1977 | 0.19006 | 0.18795 | 0.17181 | 0.14769 | 0.13291
9 | 0.2471 | 0.24838 | 0.24424 | 0.2424 | 0.23633 | 0.23217 | 0.23737 | 0.21379 | 0.21319 | 0.21518 | 0.21257 | 0.21351 | 0.21628 | 0.22256 | 0.22348 | 0.22323 | 0.21691 | 0.22529 | 0.21849 | 0.21562 | 0.21914 | 0.2152 | 0.23792 | 0.2439
10 | 0.079866 | 0.074985 | 0.070832 | 0.070879 | 0.069548 | 0.077588 | 0.10089 | 0.10959 | 0.11942 | 0.12797 | 0.12424 | 0.12416 | 0.12465 | 0.12106 | 0.11779 | 0.11124 | 0.11492 | 0.13283 | 0.12784 | 0.12251 | 0.11875 | 0.11102 | 0.10432 | 0.094433
11 | 0.024767 | 0.023578 | 0.021968 | 0.021524 | 0.020773 | 0.02365 | 0.03102 | 0.028968 | 0.023287 | 0.016821 | 0.031006 | 0.031427 | 0.030885 | 0.030971 | 0.029335 | 0.030022 | 0.030948 | 0.038683 | 0.035245 | 0.032458 | 0.032165 | 0.031203 | 0.032203 | 0.029615
12 | 0.37066 | 0.37006 | 0.36661 | 0.37501 | 0.36852 | 0.3747 | 0.39239 | 0.36231 | 0.3022 | 0.29158 | 0.39312 | 0.35948 | 0.36644 | 0.37948 | 0.3887 | 0.40045 | 0.43661 | 0.45628 | 0.42205 | 0.39831 | 0.40728 | 0.40303 | 0.42316 | 0.4474
13 | 0.49793 | 0.48161 | 0.48673 | 0.49139 | 0.49619 | 0.50539 | 0.62486 | 0.64347 | 0.65494 | 0.63965 | 0.62971 | 0.653 | 0.67715 | 0.65885 | 0.64745 | 0.65484 | 0.63075 | 0.66302 | 0.63666 | 0.59882 | 0.60789 | 0.58832 | 0.53111 | 0.51737
14 | 0.4766 | 0.46149 | 0.44233 | 0.45276 | 0.43487 | 0.43125 | 0.44022 | 0.53931 | 0.54939 | 0.54619 | 0.54194 | 0.55418 | 0.55104 | 0.5477 | 0.47915 | 0.51413 | 0.55139 | 0.55149 | 0.51712 | 0.49072 | 0.49083 | 0.46553 | 0.44378 | 0.44078
15 | 0.037424 | 0.036832 | 0.034777 | 0.034178 | 0.033241 | 0.034287 | 0.041416 | 0.042678 | 0.04619 | 0.047958 | 0.047335 | 0.046412 | 0.045318 | 0.044426 | 0.041749 | 0.042905 | 0.046137 | 0.05652 | 0.052629 | 0.048187 | 0.04746 | 0.043615 | 0.044568 | 0.04129

## Pc, Winter, S3
LoadID | 0 | 1 | 2 | 3 | 4 | 5 | 6 | 7 | 8 | 9 | 10 | 11 | 12 | 13 | 14 | 15 | 16 | 17 | 18 | 19 | 20 | 21 | 22 | 23
1 | 0.087664 | 0.084388 | 0.081382 | 0.083839 | 0.081473 | 0.081581 | 0.082334 | 0.10687 | 0.10901 | 0.10797 | 0.10764 | 0.1099 | 0.10872 | 0.10679 | 0.0929 | 0.099946 | 0.10866 | 0.10701 | 0.10149 | 0.096786 | 0.096102 | 0.091831 | 0.082938 | 0.081141
2 | 0.074848 | 0.073664 | 0.069553 | 0.068356 | 0.066481 | 0.068574 | 0.082832 | 0.085355 | 0.092381 | 0.095917 | 0.09467 | 0.092825 | 0.090635 | 0.088852 | 0.083497 | 0.08581 | 0.092273 | 0.11304 | 0.10526 | 0.096375 | 0.094921 | 0.087229 | 0.089136 | 0.08258
3 | 0.59293 | 0.56284 | 0.54036 | 0.54779 | 0.54337 | 0.60911 | 0.96999 | 1.0945 | 1.1423 | 1.1094 | 1.065 | 1.134 | 1.056 | 1.0154 | 0.88237 | 0.87845 | 0.90495 | 0.98897 | 0.89567 | 0.92589 | 0.90457 | 0.84568 | 0.73823 | 0.66523
4 | 0.2199 | 0.18692 | 0.17455 | 0.16155 | 0.14659 | 0.20079 | 0.34785 | 0.34127 | 0.37287 | 0.356 | 0.34525 | 0.32449 | 0.32479 | 0.32603 | 0.31584 | 0.3213 | 0.37522 | 0.57875 | 0.50488 | 0.42311 | 0.42032 | 0.36575 | 0.3467 | 0.30688
5 | 0.30665 | 0.28271 | 0.25841 | 0.25995 | 0.26029 | 0.28714 | 0.36987 | 0.38832 | 0.40089 | 0.41831 | 0.42785 | 0.4357 | 0.42954 | 0.41406 | 0.41353 | 0.41008 | 0.43246 | 0.50154 | 0.48974 | 0.47691 | 0.47546 | 0.44132 | 0.41141 | 0.37976
6 | 0.12782 | 0.1209 | 0.1172 | 0.11817 | 0.11818 | 0.12678 | 0.14364 | 0.16826 | 0.17626 | 0.18263 | 0.17918 | 0.1821 | 0.18174 | 0.18032 | 0.16841 | 0.16876 | 0.16253 | 0.17194 | 0.16532 | 0.16218 | 0.15933 | 0.15315 | 0.14213 | 0.13365
7 | 0.31287 | 0.29263 | 0.28635 | 0.27942 | 0.28195 | 0.31579 | 0.3999 | 0.45908 | 0.51992 | 0.53558 | 0.54437 | 0.5453 | 0.53727 | 0.52903 | 0.48529 | 0.47348 | 0.50484 | 0.52368 | 0.50025 | 0.49064 | 0.46026 | 0.37891 | 0.37277 | 0.35087
8 | 0.11554 | 0.11111 | 0.10701 | 0.10513 | 0.10735 | 0.12584 | 0.20178 | 0.22803 | 0.23649 | 0.2362 | 0.24348 | 0.2423 | 0.22932 | 0.22698 | 0.20195 | 0.18273 | 0.18426 | 0.2045 | 0.1977 | 0.19006 | 0.18795 | 0.17181 | 0.14769 | 0.13291
9 | 0.2471 | 0.24838 | 0.24424 | 0.2424 | 0.23633 | 0.23217 | 0.23737 | 0.21379 | 0.21319 | 0.21518 | 0.21257 | 0.21351 | 0.21628 | 0.22256 | 0.22348 | 0.22323 | 0.21691 | 0.22529 | 0.21849 | 0.21562 | 0.21914 | 0.2152 | 0.23792 | 0.2439
10 | 0.079866 | 0.074985 | 0.070832 | 0.070879 | 0.069548 | 0.077588 | 0.10089 | 0.10959 | 0.11942 | 0.12797 | 0.12424 | 0.12416 | 0.12465 | 0.12106 | 0.11779 | 0.11124 | 0.11492 | 0.13283 | 0.12784 | 0.12251 | 0.11875 | 0.11102 | 0.10432 | 0.094433
11 | 0.024767 | 0.023578 | 0.021968 | 0.021524 | 0.020773 | 0.02365 | 0.03102 | 0.028968 | 0.023287 | 0.016821 | 0.031006 | 0.031427 | 0.030885 | 0.030971 | 0.029335 | 0.030022 | 0.030948 | 0.038683 | 0.035245 | 0.032458 | 0.032165 | 0.031203 | 0.032203 | 0.029615
12 | 0.37066 | 0.37006 | 0.36661 | 0.37501 | 0.36852 | 0.3747 | 0.39239 | 0.36231 | 0.3022 | 0.29158 | 0.39312 | 0.35948 | 0.36644 | 0.37948 | 0.3887 | 0.40045 | 0.43661 | 0.45628 | 0.42205 | 0.39831 | 0.40728 | 0.40303 | 0.42316 | 0.4474
13 | 0.49793 | 0.48161 | 0.48673 | 0.49139 | 0.49619 | 0.50539 | 0.62486 | 0.64347 | 0.65494 | 0.63965 | 0.62971 | 0.653 | 0.67715 | 0.65885 | 0.64745 | 0.65484 | 0.63075 | 0.66302 | 0.63666 | 0.59882 | 0.60789 | 0.58832 | 0.53111 | 0.51737
14 | 0.4766 | 0.46149 | 0.44233 | 0.45276 | 0.43487 | 0.43125 | 0.44022 | 0.53931 | 0.54939 | 0.54619 | 0.54194 | 0.55418 | 0.55104 | 0.5477 | 0.47915 | 0.51413 | 0.55139 | 0.55149 | 0.51712 | 0.49072 | 0.49083 | 0.46553 | 0.44378 | 0.44078
15 | 0.037424 | 0.036832 | 0.034777 | 0.034178 | 0.033241 | 0.034287 | 0.041416 | 0.042678 | 0.04619 | 0.047958 | 0.047335 | 0.046412 | 0.045318 | 0.044426 | 0.041749 | 0.042905 | 0.046137 | 0.05652 | 0.052629 | 0.048187 | 0.04746 | 0.043615 | 0.044568 | 0.04129

## Pc, Winter, S4
LoadID | 0 | 1 | 2 | 3 | 4 | 5 | 6 | 7 | 8 | 9 | 10 | 11 | 12 | 13 | 14 | 15 | 16 | 17 | 18 | 19 | 20 | 21 | 22 | 23
1 | 0.090294 | 0.08692 | 0.083824 | 0.086354 | 0.083917 | 0.084029 | 0.084804 | 0.11008 | 0.11228 | 0.11121 | 0.11087 | 0.1132 | 0.11198 | 0.11 | 0.095687 | 0.10294 | 0.11192 | 0.11022 | 0.10454 | 0.09969 | 0.098985 | 0.094586 | 0.085426 | 0.083575
2 | 0.076634 | 0.0754 | 0.071215 | 0.070004 | 0.068146 | 0.070351 | 0.084974 | 0.087856 | 0.0951 | 0.098718 | 0.097465 | 0.095553 | 0.093265 | 0.091353 | 0.085826 | 0.088211 | 0.094944 | 0.11623 | 0.1083 | 0.099185 | 0.097645 | 0.089769 | 0.091461 | 0.084637
3 | 0.609 | 0.57795 | 0.55498 | 0.56271 | 0.55843 | 0.62633 | 0.9978 | 1.1271 | 1.1763 | 1.1424 | 1.0968 | 1.1678 | 1.0873 | 1.0452 | 0.90818 | 0.90416 | 0.93174 | 1.0179 | 0.92211 | 0.95336 | 0.93124 | 0.87077 | 0.75907 | 0.68361
4 | 0.22305 | 0.18897 | 0.1766 | 0.16338 | 0.14851 | 0.20471 | 0.35571 | 0.35106 | 0.38366 | 0.36611 | 0.35528 | 0.3338 | 0.33386 | 0.33457 | 0.32399 | 0.32964 | 0.38575 | 0.59463 | 0.51915 | 0.4352 | 0.432 | 0.37615 | 0.35448 | 0.31293
5 | 0.31493 | 0.29024 | 0.26531 | 0.26694 | 0.26744 | 0.29519 | 0.38028 | 0.39985 | 0.41281 | 0.43071 | 0.4406 | 0.44866 | 0.44225 | 0.42615 | 0.42559 | 0.42204 | 0.44524 | 0.51619 | 0.5042 | 0.49105 | 0.48948 | 0.45441 | 0.42305 | 0.39031
6 | 0.13143 | 0.12429 | 0.12051 | 0.12152 | 0.12156 | 0.13044 | 0.14778 | 0.17327 | 0.18152 | 0.18807 | 0.18453 | 0.18753 | 0.18715 | 0.18565 | 0.17338 | 0.17373 | 0.16736 | 0.177 | 0.17023 | 0.16701 | 0.16405 | 0.1577 | 0.14622 | 0.13745
7 | 0.32111 | 0.30022 | 0.29388 | 0.28679 | 0.28958 | 0.32457 | 0.41104 | 0.4727 | 0.53539 | 0.55146 | 0.56058 | 0.56152 | 0.55316 | 0.54449 | 0.49941 | 0.48725 | 0.51974 | 0.5389 | 0.51497 | 0.50515 | 0.47376 | 0.39009 | 0.38308 | 0.36034
8 | 0.11844 | 0.11385 | 0.10969 | 0.10778 | 0.11016 | 0.12927 | 0.20741 | 0.2348 | 0.24351 | 0.24319 | 0.25073 | 0.2495 | 0.23608 | 0.23358 | 0.20779 | 0.188 | 0.18967 | 0.21039 | 0.20349 | 0.19566 | 0.19344 | 0.17687 | 0.15168 | 0.13637
9 | 0.25337 | 0.25464 | 0.25051 | 0.24866 | 0.2426 | 0.23844 | 0.24364 | 0.22005 | 0.21945 | 0.22145 | 0.21884 | 0.21977 | 0.22254 | 0.22882 | 0.22974 | 0.2295 | 0.22317 | 0.23155 | 0.22475 | 0.22188 | 0.22541 | 0.22147 | 0.24419 | 0.25017
10 | 0.081918 | 0.076878 | 0.072638 | 0.072704 | 0.071387 | 0.079706 | 0.10366 | 0.11283 | 0.12297 | 0.13175 | 0.12794 | 0.12784 | 0.12832 | 0.12457 | 0.1212 | 0.11444 | 0.1183 | 0.13667 | 0.13159 | 0.12613 | 0.12222 | 0.11429 | 0.10718 | 0.09695
11 | 0.025281 | 0.024048 | 0.022415 | 0.021968 | 0.021231 | 0.024219 | 0.031779 | 0.029808 | 0.02396 | 0.017288 | 0.031914 | 0.032341 | 0.031767 | 0.031817 | 0.030127 | 0.030837 | 0.031828 | 0.039745 | 0.036245 | 0.033391 | 0.033068 | 0.032101 | 0.032994 | 0.030293
12 | 0.38086 | 0.38021 | 0.37676 | 0.38545 | 0.37891 | 0.38538 | 0.40347 | 0.37306 | 0.31116 | 0.30018 | 0.40482 | 0.37015 | 0.37726 | 0.39053 | 0.40001 | 0.41212 | 0.44951 | 0.46957 | 0.43448 | 0.41009 | 0.41925 | 0.41497 | 0.43516 | 0.45998
13 | 0.51229 | 0.49546 | 0.5008 | 0.50563 | 0.51066 | 0.5202 | 0.64317 | 0.6627 | 0.67452 | 0.65874 | 0.64854 | 0.67252 | 0.69736 | 0.67841 | 0.66666 | 0.67427 | 0.64956 | 0.68267 | 0.65562 | 0.61668 | 0.62597 | 0.60588 | 0.54661 | 0.53237
14 | 0.48975 | 0.47415 | 0.45453 | 0.46534 | 0.44709 | 0.44349 | 0.45257 | 0.55534 | 0.56574 | 0.56238 | 0.55808 | 0.57067 | 0.56735 | 0.56371 | 0.49308 | 0.52913 | 0.56769 | 0.56754 | 0.53234 | 0.50524 | 0.50524 | 0.47931 | 0.45622 | 0.45295
15 | 0.038317 | 0.0377 | 0.035607 | 0.035002 | 0.034073 | 0.035176 | 0.042487 | 0.043928 | 0.04755 | 0.049359 | 0.048732 | 0.047777 | 0.046632 | 0.045676 | 0.042913 | 0.044106 | 0.047472 | 0.058117 | 0.05415 | 0.049592 | 0.048822 | 0.044885 | 0.045731 | 0.042318

## Pc, Winter, S5
LoadID | 0 | 1 | 2 | 3 | 4 | 5 | 6 | 7 | 8 | 9 | 10 | 11 | 12 | 13 | 14 | 15 | 16 | 17 | 18 | 19 | 20 | 21 | 22 | 23
1 | 0.090294 | 0.08692 | 0.083824 | 0.086354 | 0.083917 | 0.084029 | 0.084804 | 0.11008 | 0.11228 | 0.11121 | 0.11087 | 0.1132 | 0.11198 | 0.11 | 0.095687 | 0.10294 | 0.11192 | 0.11022 | 0.10454 | 0.09969 | 0.098985 | 0.094586 | 0.085426 | 0.083575
2 | 0.076634 | 0.0754 | 0.071215 | 0.070004 | 0.068146 | 0.070351 | 0.084974 | 0.087856 | 0.0951 | 0.098718 | 0.097465 | 0.095553 | 0.093265 | 0.091353 | 0.085826 | 0.088211 | 0.094944 | 0.11623 | 0.1083 | 0.099185 | 0.097645 | 0.089769 | 0.091461 | 0.084637
3 | 0.609 | 0.57795 | 0.55498 | 0.56271 | 0.55843 | 0.62633 | 0.9978 | 1.1271 | 1.1763 | 1.1424 | 1.0968 | 1.1678 | 1.0873 | 1.0452 | 0.90818 | 0.90416 | 0.93174 | 1.0179 | 0.92211 | 0.95336 | 0.93124 | 0.87077 | 0.75907 | 0.68361
4 | 0.22305 | 0.18897 | 0.1766 | 0.16338 | 0.14851 | 0.20471 | 0.35571 | 0.35106 | 0.38366 | 0.36611 | 0.35528 | 0.3338 | 0.33386 | 0.33457 | 0.32399 | 0.32964 | 0.38575 | 0.59463 | 0.51915 | 0.4352 | 0.432 | 0.37615 | 0.35448 | 0.31293
5 | 0.31493 | 0.29024 | 0.26531 | 0.26694 | 0.26744 | 0.29519 | 0.38028 | 0.39985 | 0.41281 | 0.43071 | 0.4406 | 0.44866 | 0.44225 | 0.42615 | 0.42559 | 0.42204 | 0.44524 | 0.51619 | 0.5042 | 0.49105 | 0.48948 | 0.45441 | 0.42305 | 0.39031
6 | 0.13143 | 0.12429 | 0.12051 | 0.12152 | 0.12156 | 0.13044 | 0.14778 | 0.17327 | 0.18152 | 0.18807 | 0.18453 | 0.18753 | 0.18715 | 0.18565 | 0.17338 | 0.17373 | 0.16736 | 0.177 | 0.17023 | 0.16701 | 0.16405 | 0.1577 | 0.14622 | 0.13745
7 | 0.32111 | 0.30022 | 0.29388 | 0.28679 | 0.28958 | 0.32457 | 0.41104 | 0.4727 | 0.53539 | 0.55146 | 0.56058 | 0.56152 | 0.55316 | 0.54449 | 0.49941 | 0.48725 | 0.51974 | 0.5389 | 0.51497 | 0.50515 | 0.47376 | 0.39009 | 0.38308 | 0.36034
8 | 0.11844 | 0.11385 | 0.10969 | 0.10778 | 0.11016 | 0.12927 | 0.20741 | 0.2348 | 0.24351 | 0.24319 | 0.25073 | 0.2495 | 0.23608 | 0.23358 | 0.20779 | 0.188 | 0.18967 | 0.21039 | 0.20349 | 0.19566 | 0.19344 | 0.17687 | 0.15168 | 0.13637
9 | 0.25337 | 0.25464 | 0.25051 | 0.24866 | 0.2426 | 0.23844 | 0.24364 | 0.22005 | 0.21945 | 0.22145 | 0.21884 | 0.21977 | 0.22254 | 0.22882 | 0.22974 | 0.2295 | 0.22317 | 0.23155 | 0.22475 | 0.22188 | 0.22541 | 0.22147 | 0.24419 | 0.25017
10 | 0.081918 | 0.076878 | 0.072638 | 0.072704 | 0.071387 | 0.079706 | 0.10366 | 0.11283 | 0.12297 | 0.13175 | 0.12794 | 0.12784 | 0.12832 | 0.12457 | 0.1212 | 0.11444 | 0.1183 | 0.13667 | 0.13159 | 0.12613 | 0.12222 | 0.11429 | 0.10718 | 0.09695
11 | 0.025281 | 0.024048 | 0.022415 | 0.021968 | 0.021231 | 0.024219 | 0.031779 | 0.029808 | 0.02396 | 0.017288 | 0.031914 | 0.032341 | 0.031767 | 0.031817 | 0.030127 | 0.030837 | 0.031828 | 0.039745 | 0.036245 | 0.033391 | 0.033068 | 0.032101 | 0.032994 | 0.030293
12 | 0.38086 | 0.38021 | 0.37676 | 0.38545 | 0.37891 | 0.38538 | 0.40347 | 0.37306 | 0.31116 | 0.30018 | 0.40482 | 0.37015 | 0.37726 | 0.39053 | 0.40001 | 0.41212 | 0.44951 | 0.46957 | 0.43448 | 0.41009 | 0.41925 | 0.41497 | 0.43516 | 0.45998
13 | 0.51229 | 0.49546 | 0.5008 | 0.50563 | 0.51066 | 0.5202 | 0.64317 | 0.6627 | 0.67452 | 0.65874 | 0.64854 | 0.67252 | 0.69736 | 0.67841 | 0.66666 | 0.67427 | 0.64956 | 0.68267 | 0.65562 | 0.61668 | 0.62597 | 0.60588 | 0.54661 | 0.53237
14 | 0.48975 | 0.47415 | 0.45453 | 0.46534 | 0.44709 | 0.44349 | 0.45257 | 0.55534 | 0.56574 | 0.56238 | 0.55808 | 0.57067 | 0.56735 | 0.56371 | 0.49308 | 0.52913 | 0.56769 | 0.56754 | 0.53234 | 0.50524 | 0.50524 | 0.47931 | 0.45622 | 0.45295
15 | 0.038317 | 0.0377 | 0.035607 | 0.035002 | 0.034073 | 0.035176 | 0.042487 | 0.043928 | 0.04755 | 0.049359 | 0.048732 | 0.047777 | 0.046632 | 0.045676 | 0.042913 | 0.044106 | 0.047472 | 0.058117 | 0.05415 | 0.049592 | 0.048822 | 0.044885 | 0.045731 | 0.042318

## Pc, Winter, S6
LoadID | 0 | 1 | 2 | 3 | 4 | 5 | 6 | 7 | 8 | 9 | 10 | 11 | 12 | 13 | 14 | 15 | 16 | 17 | 18 | 19 | 20 | 21 | 22 | 23
1 | 0.090294 | 0.08692 | 0.083824 | 0.086354 | 0.083917 | 0.084029 | 0.084804 | 0.11008 | 0.11228 | 0.11121 | 0.11087 | 0.1132 | 0.11198 | 0.11 | 0.095687 | 0.10294 | 0.11192 | 0.11022 | 0.10454 | 0.09969 | 0.098985 | 0.094586 | 0.085426 | 0.083575
2 | 0.076634 | 0.0754 | 0.071215 | 0.070004 | 0.068146 | 0.070351 | 0.084974 | 0.087856 | 0.0951 | 0.098718 | 0.097465 | 0.095553 | 0.093265 | 0.091353 | 0.085826 | 0.088211 | 0.094944 | 0.11623 | 0.1083 | 0.099185 | 0.097645 | 0.089769 | 0.091461 | 0.084637
3 | 0.609 | 0.57795 | 0.55498 | 0.56271 | 0.55843 | 0.62633 | 0.9978 | 1.1271 | 1.1763 | 1.1424 | 1.0968 | 1.1678 | 1.0873 | 1.0452 | 0.90818 | 0.90416 | 0.93174 | 1.0179 | 0.92211 | 0.95336 | 0.93124 | 0.87077 | 0.75907 | 0.68361
4 | 0.22305 | 0.18897 | 0.1766 | 0.16338 | 0.14851 | 0.20471 | 0.35571 | 0.35106 | 0.38366 | 0.36611 | 0.35528 | 0.3338 | 0.33386 | 0.33457 | 0.32399 | 0.32964 | 0.38575 | 0.59463 | 0.51915 | 0.4352 | 0.432 | 0.37615 | 0.35448 | 0.31293
5 | 0.31493 | 0.29024 | 0.26531 | 0.26694 | 0.26744 | 0.29519 | 0.38028 | 0.39985 | 0.41281 | 0.43071 | 0.4406 | 0.44866 | 0.44225 | 0.42615 | 0.42559 | 0.42204 | 0.44524 | 0.51619 | 0.5042 | 0.49105 | 0.48948 | 0.45441 | 0.42305 | 0.39031
6 | 0.13143 | 0.12429 | 0.12051 | 0.12152 | 0.12156 | 0.13044 | 0.14778 | 0.17327 | 0.18152 | 0.18807 | 0.18453 | 0.18753 | 0.18715 | 0.18565 | 0.17338 | 0.17373 | 0.16736 | 0.177 | 0.17023 | 0.16701 | 0.16405 | 0.1577 | 0.14622 | 0.13745
7 | 0.32111 | 0.30022 | 0.29388 | 0.28679 | 0.28958 | 0.32457 | 0.41104 | 0.4727 | 0.53539 | 0.55146 | 0.56058 | 0.56152 | 0.55316 | 0.54449 | 0.49941 | 0.48725 | 0.51974 | 0.5389 | 0.51497 | 0.50515 | 0.47376 | 0.39009 | 0.38308 | 0.36034
8 | 0.11844 | 0.11385 | 0.10969 | 0.10778 | 0.11016 | 0.12927 | 0.20741 | 0.2348 | 0.24351 | 0.24319 | 0.25073 | 0.2495 | 0.23608 | 0.23358 | 0.20779 | 0.188 | 0.18967 | 0.21039 | 0.20349 | 0.19566 | 0.19344 | 0.17687 | 0.15168 | 0.13637
9 | 0.25337 | 0.25464 | 0.25051 | 0.24866 | 0.2426 | 0.23844 | 0.24364 | 0.22005 | 0.21945 | 0.22145 | 0.21884 | 0.21977 | 0.22254 | 0.22882 | 0.22974 | 0.2295 | 0.22317 | 0.23155 | 0.22475 | 0.22188 | 0.22541 | 0.22147 | 0.24419 | 0.25017
10 | 0.081918 | 0.076878 | 0.072638 | 0.072704 | 0.071387 | 0.079706 | 0.10366 | 0.11283 | 0.12297 | 0.13175 | 0.12794 | 0.12784 | 0.12832 | 0.12457 | 0.1212 | 0.11444 | 0.1183 | 0.13667 | 0.13159 | 0.12613 | 0.12222 | 0.11429 | 0.10718 | 0.09695
11 | 0.025281 | 0.024048 | 0.022415 | 0.021968 | 0.021231 | 0.024219 | 0.031779 | 0.029808 | 0.02396 | 0.017288 | 0.031914 | 0.032341 | 0.031767 | 0.031817 | 0.030127 | 0.030837 | 0.031828 | 0.039745 | 0.036245 | 0.033391 | 0.033068 | 0.032101 | 0.032994 | 0.030293
12 | 0.38086 | 0.38021 | 0.37676 | 0.38545 | 0.37891 | 0.38538 | 0.40347 | 0.37306 | 0.31116 | 0.30018 | 0.40482 | 0.37015 | 0.37726 | 0.39053 | 0.40001 | 0.41212 | 0.44951 | 0.46957 | 0.43448 | 0.41009 | 0.41925 | 0.41497 | 0.43516 | 0.45998
13 | 0.51229 | 0.49546 | 0.5008 | 0.50563 | 0.51066 | 0.5202 | 0.64317 | 0.6627 | 0.67452 | 0.65874 | 0.64854 | 0.67252 | 0.69736 | 0.67841 | 0.66666 | 0.67427 | 0.64956 | 0.68267 | 0.65562 | 0.61668 | 0.62597 | 0.60588 | 0.54661 | 0.53237
14 | 0.48975 | 0.47415 | 0.45453 | 0.46534 | 0.44709 | 0.44349 | 0.45257 | 0.55534 | 0.56574 | 0.56238 | 0.55808 | 0.57067 | 0.56735 | 0.56371 | 0.49308 | 0.52913 | 0.56769 | 0.56754 | 0.53234 | 0.50524 | 0.50524 | 0.47931 | 0.45622 | 0.45295
15 | 0.038317 | 0.0377 | 0.035607 | 0.035002 | 0.034073 | 0.035176 | 0.042487 | 0.043928 | 0.04755 | 0.049359 | 0.048732 | 0.047777 | 0.046632 | 0.045676 | 0.042913 | 0.044106 | 0.047472 | 0.058117 | 0.05415 | 0.049592 | 0.048822 | 0.044885 | 0.045731 | 0.042318

## Pc, Winter, S7
LoadID | 0 | 1 | 2 | 3 | 4 | 5 | 6 | 7 | 8 | 9 | 10 | 11 | 12 | 13 | 14 | 15 | 16 | 17 | 18 | 19 | 20 | 21 | 22 | 23
1 | 0.085911 | 0.08692 | 0.083824 | 0.086354 | 0.083917 | 0.084029 | 0.084804 | 0.11008 | 0.11228 | 0.11121 | 0.11087 | 0.1132 | 0.11198 | 0.11 | 0.095687 | 0.10294 | 0.11192 | 0.11022 | 0.10454 | 0.09969 | 0.098985 | 0.094586 | 0.085426 | 0.083575
2 | 0.073657 | 0.0754 | 0.071215 | 0.070004 | 0.068146 | 0.070351 | 0.084974 | 0.087856 | 0.0951 | 0.098718 | 0.097465 | 0.095553 | 0.093265 | 0.091353 | 0.085826 | 0.088211 | 0.094944 | 0.11623 | 0.1083 | 0.099185 | 0.097645 | 0.089769 | 0.091461 | 0.084637
3 | 0.58222 | 0.57795 | 0.55498 | 0.56271 | 0.55843 | 0.62633 | 0.9978 | 1.1271 | 1.1763 | 1.1424 | 1.0968 | 1.1678 | 1.0873 | 1.0452 | 0.90818 | 0.90416 | 0.93174 | 1.0179 | 0.92211 | 0.95336 | 0.93124 | 0.87077 | 0.75907 | 0.68361
4 | 0.2178 | 0.18897 | 0.1766 | 0.16338 | 0.14851 | 0.20471 | 0.35571 | 0.35106 | 0.38366 | 0.36611 | 0.35528 | 0.3338 | 0.33386 | 0.33457 | 0.32399 | 0.32964 | 0.38575 | 0.59463 | 0.51915 | 0.4352 | 0.432 | 0.37615 | 0.35448 | 0.31293
5 | 0.30113 | 0.29024 | 0.26531 | 0.26694 | 0.26744 | 0.29519 | 0.38028 | 0.39985 | 0.41281 | 0.43071 | 0.4406 | 0.44866 | 0.44225 | 0.42615 | 0.42559 | 0.42204 | 0.44524 | 0.51619 | 0.5042 | 0.49105 | 0.48948 | 0.45441 | 0.42305 | 0.39031
6 | 0.12542 | 0.12429 | 0.12051 | 0.12152 | 0.12156 | 0.13044 | 0.14778 | 0.17327 | 0.18152 | 0.18807 | 0.18453 | 0.18753 | 0.18715 | 0.18565 | 0.17338 | 0.17373 | 0.16736 | 0.177 | 0.17023 | 0.16701 | 0.16405 | 0.1577 | 0.14622 | 0.13745
7 | 0.30738 | 0.30022 | 0.29388 | 0.28679 | 0.28958 | 0.32457 | 0.41104 | 0.4727 | 0.53539 | 0.55146 | 0.56058 | 0.56152 | 0.55316 | 0.54449 | 0.49941 | 0.48725 | 0.51974 | 0.5389 | 0.51497 | 0.50515 | 0.47376 | 0.39009 | 0.38308 | 0.36034
8 | 0.11362 | 0.11385 | 0.10969 | 0.10778 | 0.11016 | 0.12927 | 0.20741 | 0.2348 | 0.24351 | 0.24319 | 0.25073 | 0.2495 | 0.23608 | 0.23358 | 0.20779 | 0.188 | 0.18967 | 0.21039 | 0.20349 | 0.19566 | 0.19344 | 0.17687 | 0.15168 | 0.13637
9 | 0.24293 | 0.25464 | 0.25051 | 0.24866 | 0.2426 | 0.23844 | 0.24364 | 0.22005 | 0.21945 | 0.22145 | 0.21884 | 0.21977 | 0.22254 | 0.22882 | 0.22974 | 0.2295 | 0.22317 | 0.23155 | 0.22475 | 0.22188 | 0.22541 | 0.22147 | 0.24419 | 0.25017
10 | 0.078498 | 0.076878 | 0.072638 | 0.072704 | 0.071387 | 0.079706 | 0.10366 | 0.11283 | 0.12297 | 0.13175 | 0.12794 | 0.12784 | 0.12832 | 0.12457 | 0.1212 | 0.11444 | 0.1183 | 0.13667 | 0.13159 | 0.12613 | 0.12222 | 0.11429 | 0.10718 | 0.09695
11 | 0.024425 | 0.024048 | 0.022415 | 0.021968 | 0.021231 | 0.024219 | 0.031779 | 0.029808 | 0.02396 | 0.017288 | 0.031914 | 0.032341 | 0.031767 | 0.031817 | 0.030127 | 0.030837 | 0.031828 | 0.039745 | 0.036245 | 0.033391 | 0.033068 | 0.032101 | 0.032994 | 0.030293
12 | 0.36385 | 0.38021 | 0.37676 | 0.38545 | 0.37891 | 0.38538 | 0.40347 | 0.37306 | 0.31116 | 0.30018 | 0.40482 | 0.37015 | 0.37726 | 0.39053 | 0.40001 | 0.41212 | 0.44951 | 0.46957 | 0.43448 | 0.41009 | 0.41925 | 0.41497 | 0.43516 | 0.45998
13 | 0.48835 | 0.49546 | 0.5008 | 0.50563 | 0.51066 | 0.5202 | 0.64317 | 0.6627 | 0.67452 | 0.65874 | 0.64854 | 0.67252 | 0.69736 | 0.67841 | 0.66666 | 0.67427 | 0.64956 | 0.68267 | 0.65562 | 0.61668 | 0.62597 | 0.60588 | 0.54661 | 0.53237
14 | 0.46783 | 0.47415 | 0.45453 | 0.46534 | 0.44709 | 0.44349 | 0.45257 | 0.55534 | 0.56574 | 0.56238 | 0.55808 | 0.57067 | 0.56735 | 0.56371 | 0.49308 | 0.52913 | 0.56769 | 0.56754 | 0.53234 | 0.50524 | 0.50524 | 0.47931 | 0.45622 | 0.45295
15 | 0.036829 | 0.0377 | 0.035607 | 0.035002 | 0.034073 | 0.035176 | 0.042487 | 0.043928 | 0.04755 | 0.049359 | 0.048732 | 0.047777 | 0.046632 | 0.045676 | 0.042913 | 0.044106 | 0.047472 | 0.058117 | 0.05415 | 0.049592 | 0.048822 | 0.044885 | 0.045731 | 0.042318

## Pc, Winter, S8
LoadID | 0 | 1 | 2 | 3 | 4 | 5 | 6 | 7 | 8 | 9 | 10 | 11 | 12 | 13 | 14 | 15 | 16 | 17 | 18 | 19 | 20 | 21 | 22 | 23
1 | 0.085911 | 0.08692 | 0.083824 | 0.086354 | 0.083917 | 0.084029 | 0.084804 | 0.11008 | 0.11228 | 0.11121 | 0.11087 | 0.1132 | 0.11198 | 0.11 | 0.095687 | 0.10294 | 0.11192 | 0.11022 | 0.10454 | 0.09969 | 0.098985 | 0.094586 | 0.085426 | 0.083575
2 | 0.073657 | 0.0754 | 0.071215 | 0.070004 | 0.068146 | 0.070351 | 0.084974 | 0.087856 | 0.0951 | 0.098718 | 0.097465 | 0.095553 | 0.093265 | 0.091353 | 0.085826 | 0.088211 | 0.094944 | 0.11623 | 0.1083 | 0.099185 | 0.097645 | 0.089769 | 0.091461 | 0.084637
3 | 0.58222 | 0.57795 | 0.55498 | 0.56271 | 0.55843 | 0.62633 | 0.9978 | 1.1271 | 1.1763 | 1.1424 | 1.0968 | 1.1678 | 1.0873 | 1.0452 | 0.90818 | 0.90416 | 0.93174 | 1.0179 | 0.92211 | 0.95336 | 0.93124 | 0.87077 | 0.75907 | 0.68361
4 | 0.2178 | 0.18897 | 0.1766 | 0.16338 | 0.14851 | 0.20471 | 0.35571 | 0.35106 | 0.38366 | 0.36611 | 0.35528 | 0.3338 | 0.33386 | 0.33457 | 0.32399 | 0.32964 | 0.38575 | 0.59463 | 0.51915 | 0.4352 | 0.432 | 0.37615 | 0.35448 | 0.31293
5 | 0.30113 | 0.29024 | 0.26531 | 0.26694 | 0.26744 | 0.29519 | 0.38028 | 0.39985 | 0.41281 | 0.43071 | 0.4406 | 0.44866 | 0.44225 | 0.42615 | 0.42559 | 0.42204 | 0.44524 | 0.51619 | 0.5042 | 0.49105 | 0.48948 | 0.45441 | 0.42305 | 0.39031
6 | 0.12542 | 0.12429 | 0.12051 | 0.12152 | 0.12156 | 0.13044 | 0.14778 | 0.17327 | 0.18152 | 0.18807 | 0.18453 | 0.18753 | 0.18715 | 0.18565 | 0.17338 | 0.17373 | 0.16736 | 0.177 | 0.17023 | 0.16701 | 0.16405 | 0.1577 | 0.14622 | 0.13745
7 | 0.30738 | 0.30022 | 0.29388 | 0.28679 | 0.28958 | 0.32457 | 0.41104 | 0.4727 | 0.53539 | 0.55146 | 0.56058 | 0.56152 | 0.55316 | 0.54449 | 0.49941 | 0.48725 | 0.51974 | 0.5389 | 0.51497 | 0.50515 | 0.47376 | 0.39009 | 0.38308 | 0.36034
8 | 0.11362 | 0.11385 | 0.10969 | 0.10778 | 0.11016 | 0.12927 | 0.20741 | 0.2348 | 0.24351 | 0.24319 | 0.25073 | 0.2495 | 0.23608 | 0.23358 | 0.20779 | 0.188 | 0.18967 | 0.21039 | 0.20349 | 0.19566 | 0.19344 | 0.17687 | 0.15168 | 0.13637
9 | 0.24293 | 0.25464 | 0.25051 | 0.24866 | 0.2426 | 0.23844 | 0.24364 | 0.22005 | 0.21945 | 0.22145 | 0.21884 | 0.21977 | 0.22254 | 0.22882 | 0.22974 | 0.2295 | 0.22317 | 0.23155 | 0.22475 | 0.22188 | 0.22541 | 0.22147 | 0.24419 | 0.25017
10 | 0.078498 | 0.076878 | 0.072638 | 0.072704 | 0.071387 | 0.079706 | 0.10366 | 0.11283 | 0.12297 | 0.13175 | 0.12794 | 0.12784 | 0.12832 | 0.12457 | 0.1212 | 0.11444 | 0.1183 | 0.13667 | 0.13159 | 0.12613 | 0.12222 | 0.11429 | 0.10718 | 0.09695
11 | 0.024425 | 0.024048 | 0.022415 | 0.021968 | 0.021231 | 0.024219 | 0.031779 | 0.029808 | 0.02396 | 0.017288 | 0.031914 | 0.032341 | 0.031767 | 0.031817 | 0.030127 | 0.030837 | 0.031828 | 0.039745 | 0.036245 | 0.033391 | 0.033068 | 0.032101 | 0.032994 | 0.030293
12 | 0.36385 | 0.38021 | 0.37676 | 0.38545 | 0.37891 | 0.38538 | 0.40347 | 0.37306 | 0.31116 | 0.30018 | 0.40482 | 0.37015 | 0.37726 | 0.39053 | 0.40001 | 0.41212 | 0.44951 | 0.46957 | 0.43448 | 0.41009 | 0.41925 | 0.41497 | 0.43516 | 0.45998
13 | 0.48835 | 0.49546 | 0.5008 | 0.50563 | 0.51066 | 0.5202 | 0.64317 | 0.6627 | 0.67452 | 0.65874 | 0.64854 | 0.67252 | 0.69736 | 0.67841 | 0.66666 | 0.67427 | 0.64956 | 0.68267 | 0.65562 | 0.61668 | 0.62597 | 0.60588 | 0.54661 | 0.53237
14 | 0.46783 | 0.47415 | 0.45453 | 0.46534 | 0.44709 | 0.44349 | 0.45257 | 0.55534 | 0.56574 | 0.56238 | 0.55808 | 0.57067 | 0.56735 | 0.56371 | 0.49308 | 0.52913 | 0.56769 | 0.56754 | 0.53234 | 0.50524 | 0.50524 | 0.47931 | 0.45622 | 0.45295
15 | 0.036829 | 0.0377 | 0.035607 | 0.035002 | 0.034073 | 0.035176 | 0.042487 | 0.043928 | 0.04755 | 0.049359 | 0.048732 | 0.047777 | 0.046632 | 0.045676 | 0.042913 | 0.044106 | 0.047472 | 0.058117 | 0.05415 | 0.049592 | 0.048822 | 0.044885 | 0.045731 | 0.042318

## Pc, Winter, S9
LoadID | 0 | 1 | 2 | 3 | 4 | 5 | 6 | 7 | 8 | 9 | 10 | 11 | 12 | 13 | 14 | 15 | 16 | 17 | 18 | 19 | 20 | 21 | 22 | 23
1 | 0.085911 | 0.08692 | 0.083824 | 0.086354 | 0.083917 | 0.084029 | 0.084804 | 0.11008 | 0.11228 | 0.11121 | 0.11087 | 0.1132 | 0.11198 | 0.11 | 0.095687 | 0.10294 | 0.11192 | 0.11022 | 0.10454 | 0.09969 | 0.098985 | 0.094586 | 0.085426 | 0.083575
2 | 0.073657 | 0.0754 | 0.071215 | 0.070004 | 0.068146 | 0.070351 | 0.084974 | 0.087856 | 0.0951 | 0.098718 | 0.097465 | 0.095553 | 0.093265 | 0.091353 | 0.085826 | 0.088211 | 0.094944 | 0.11623 | 0.1083 | 0.099185 | 0.097645 | 0.089769 | 0.091461 | 0.084637
3 | 0.58222 | 0.57795 | 0.55498 | 0.56271 | 0.55843 | 0.62633 | 0.9978 | 1.1271 | 1.1763 | 1.1424 | 1.0968 | 1.1678 | 1.0873 | 1.0452 | 0.90818 | 0.90416 | 0.93174 | 1.0179 | 0.92211 | 0.95336 | 0.93124 | 0.87077 | 0.75907 | 0.68361
4 | 0.2178 | 0.18897 | 0.1766 | 0.16338 | 0.14851 | 0.20471 | 0.35571 | 0.35106 | 0.38366 | 0.36611 | 0.35528 | 0.3338 | 0.33386 | 0.33457 | 0.32399 | 0.32964 | 0.38575 | 0.59463 | 0.51915 | 0.4352 | 0.432 | 0.37615 | 0.35448 | 0.31293
5 | 0.30113 | 0.29024 | 0.26531 | 0.26694 | 0.26744 | 0.29519 | 0.38028 | 0.39985 | 0.41281 | 0.43071 | 0.4406 | 0.44866 | 0.44225 | 0.42615 | 0.42559 | 0.42204 | 0.44524 | 0.51619 | 0.5042 | 0.49105 | 0.48948 | 0.45441 | 0.42305 | 0.39031
6 | 0.12542 | 0.12429 | 0.12051 | 0.12152 | 0.12156 | 0.13044 | 0.14778 | 0.17327 | 0.18152 | 0.18807 | 0.18453 | 0.18753 | 0.18715 | 0.18565 | 0.17338 | 0.17373 | 0.16736 | 0.177 | 0.17023 | 0.16701 | 0.16405 | 0.1577 | 0.14622 | 0.13745
7 | 0.30738 | 0.30022 | 0.29388 | 0.28679 | 0.28958 | 0.32457 | 0.41104 | 0.4727 | 0.53539 | 0.55146 | 0.56058 | 0.56152 | 0.55316 | 0.54449 | 0.49941 | 0.48725 | 0.51974 | 0.5389 | 0.51497 | 0.50515 | 0.47376 | 0.39009 | 0.38308 | 0.36034
8 | 0.11362 | 0.11385 | 0.10969 | 0.10778 | 0.11016 | 0.12927 | 0.20741 | 0.2348 | 0.24351 | 0.24319 | 0.25073 | 0.2495 | 0.23608 | 0.23358 | 0.20779 | 0.188 | 0.18967 | 0.21039 | 0.20349 | 0.19566 | 0.19344 | 0.17687 | 0.15168 | 0.13637
9 | 0.24293 | 0.25464 | 0.25051 | 0.24866 | 0.2426 | 0.23844 | 0.24364 | 0.22005 | 0.21945 | 0.22145 | 0.21884 | 0.21977 | 0.22254 | 0.22882 | 0.22974 | 0.2295 | 0.22317 | 0.23155 | 0.22475 | 0.22188 | 0.22541 | 0.22147 | 0.24419 | 0.25017
10 | 0.078498 | 0.076878 | 0.072638 | 0.072704 | 0.071387 | 0.079706 | 0.10366 | 0.11283 | 0.12297 | 0.13175 | 0.12794 | 0.12784 | 0.12832 | 0.12457 | 0.1212 | 0.11444 | 0.1183 | 0.13667 | 0.13159 | 0.12613 | 0.12222 | 0.11429 | 0.10718 | 0.09695
11 | 0.024425 | 0.024048 | 0.022415 | 0.021968 | 0.021231 | 0.024219 | 0.031779 | 0.029808 | 0.02396 | 0.017288 | 0.031914 | 0.032341 | 0.031767 | 0.031817 | 0.030127 | 0.030837 | 0.031828 | 0.039745 | 0.036245 | 0.033391 | 0.033068 | 0.032101 | 0.032994 | 0.030293
12 | 0.36385 | 0.38021 | 0.37676 | 0.38545 | 0.37891 | 0.38538 | 0.40347 | 0.37306 | 0.31116 | 0.30018 | 0.40482 | 0.37015 | 0.37726 | 0.39053 | 0.40001 | 0.41212 | 0.44951 | 0.46957 | 0.43448 | 0.41009 | 0.41925 | 0.41497 | 0.43516 | 0.45998
13 | 0.48835 | 0.49546 | 0.5008 | 0.50563 | 0.51066 | 0.5202 | 0.64317 | 0.6627 | 0.67452 | 0.65874 | 0.64854 | 0.67252 | 0.69736 | 0.67841 | 0.66666 | 0.67427 | 0.64956 | 0.68267 | 0.65562 | 0.61668 | 0.62597 | 0.60588 | 0.54661 | 0.53237
14 | 0.46783 | 0.47415 | 0.45453 | 0.46534 | 0.44709 | 0.44349 | 0.45257 | 0.55534 | 0.56574 | 0.56238 | 0.55808 | 0.57067 | 0.56735 | 0.56371 | 0.49308 | 0.52913 | 0.56769 | 0.56754 | 0.53234 | 0.50524 | 0.50524 | 0.47931 | 0.45622 | 0.45295
15 | 0.036829 | 0.0377 | 0.035607 | 0.035002 | 0.034073 | 0.035176 | 0.042487 | 0.043928 | 0.04755 | 0.049359 | 0.048732 | 0.047777 | 0.046632 | 0.045676 | 0.042913 | 0.044106 | 0.047472 | 0.058117 | 0.05415 | 0.049592 | 0.048822 | 0.044885 | 0.045731 | 0.042318

## Qc, Winter, S1
LoadID | 0 | 1 | 2 | 3 | 4 | 5 | 6 | 7 | 8 | 9 | 10 | 11 | 12 | 13 | 14 | 15 | 16 | 17 | 18 | 19 | 20 | 21 | 22 | 23
1 | 0.032192 | 0.022744 | 0.019717 | 0.025274 | 0.021761 | 0.017891 | 0.014803 | 0.051731 | 0.0541 | 0.046402 | 0.054061 | 0.050234 | 0.050455 | 0.045054 | 0.026735 | 0.041859 | 0.050204 | 0.046843 | 0.032739 | 0.033965 | 0.031635 | 0.019624 | 0.015654 | 0.016225
2 | -0.04017 | -0.040161 | -0.041269 | -0.043159 | -0.042745 | -0.03923 | -0.024875 | -0.0047817 | -0.0051385 | -0.0034053 | -0.0029997 | -0.013388 | -0.019558 | -0.025354 | -0.025163 | -0.025588 | -0.020119 | 0.0066124 | -0.00093192 | -0.011001 | -0.020391 | -0.026823 | -0.029418 | -0.033682
3 | -0.40101 | -0.43269 | -0.44063 | -0.43474 | -0.4351 | -0.36333 | -0.013529 | 0.18732 | 0.23874 | 0.16631 | 0.098195 | 0.19477 | 0.12281 | 0.037261 | -0.14741 | -0.14748 | -0.12148 | -0.061287 | -0.14937 | -0.085108 | -0.11685 | -0.19381 | -0.30619 | -0.34564
4 | -1.0363 | -1.0466 | -1.0573 | -1.0665 | -1.0713 | -0.97943 | -0.84976 | -0.77582 | -0.79855 | -0.88464 | -0.94356 | -0.99908 | -1.0003 | -1.0187 | -1.0276 | -0.99696 | -0.84399 | -0.50302 | -0.64882 | -0.78702 | -0.84725 | -0.89636 | -0.94753 | -0.95212
5 | -0.23078 | -0.24238 | -0.25268 | -0.25358 | -0.25302 | -0.21327 | -0.16254 | -0.13153 | -0.1292 | -0.10823 | -0.10711 | -0.10485 | -0.12619 | -0.1358 | -0.13214 | -0.16381 | -0.14512 | -0.072755 | -0.086153 | -0.10712 | -0.11567 | -0.15015 | -0.16606 | -0.17372
6 | 0.030725 | 0.024034 | 0.018223 | 0.027148 | 0.022293 | 0.032118 | 0.042836 | 0.083435 | 0.09609 | 0.099008 | 0.093975 | 0.10024 | 0.0995 | 0.098346 | 0.082714 | 0.07868 | 0.068383 | 0.074809 | 0.063413 | 0.066173 | 0.055948 | 0.058894 | 0.036562 | 0.037547
7 | -0.1961 | -0.19396 | -0.20005 | -0.20367 | -0.21573 | -0.19316 | -0.1641 | -0.085238 | -0.042234 | -0.039202 | -0.029796 | -0.010013 | -0.040656 | -0.042425 | -0.077325 | -0.1105 | -0.099731 | -0.11124 | -0.1251 | -0.1201 | -0.13675 | -0.16121 | -0.18189 | -0.18092
8 | -0.3257 | -0.33259 | -0.33127 | -0.3308 | -0.32398 | -0.31088 | -0.23765 | -0.18906 | -0.17458 | -0.19939 | -0.18828 | -0.17163 | -0.18193 | -0.19697 | -0.23932 | -0.26541 | -0.2647 | -0.26103 | -0.27514 | -0.28449 | -0.28936 | -0.29785 | -0.31085 | -0.31681
9 | -0.02189 | -0.02189 | -0.02189 | -0.02189 | -0.02189 | -0.02189 | -0.02189 | -0.02189 | -0.02189 | -0.02189 | -0.02189 | -0.02189 | -0.02189 | -0.02189 | -0.02189 | -0.02189 | -0.02189 | -0.02189 | -0.02189 | -0.02189 | -0.02189 | -0.02189 | -0.02189 | -0.02189
10 | -0.079182 | -0.081491 | -0.081611 | -0.081382 | -0.081156 | -0.07587 | -0.056871 | -0.046416 | -0.029919 | -0.017278 | -0.022104 | -0.017065 | -0.020349 | -0.029431 | -0.036791 | -0.037947 | -0.03902 | -0.026335 | -0.031912 | -0.039562 | -0.046525 | -0.059195 | -0.073988 | -0.075305
11 | -0.03619 | -0.036538 | -0.03721 | -0.037541 | -0.0367 | -0.029617 | -0.022472 | -0.020079 | -0.014092 | -0.0092981 | -0.021198 | -0.01999 | -0.02253 | -0.022484 | -0.025015 | -0.025039 | -0.021328 | -0.014263 | -0.019484 | -0.022888 | -0.024589 | -0.025181 | -0.02719 | -0.02884
12 | -0.020867 | 0.035011 | 0.074067 | 0.064046 | 0.049798 | -0.050165 | -0.0016562 | 0.059809 | 0.12981 | 0.15314 | 0.074387 | -0.00019327 | 0.23562 | 0.2671 | 0.25337 | 0.29089 | 0.15981 | 0.22074 | 0.23702 | 0.21129 | 0.23713 | 0.30439 | 0.28197 | 0.18996
13 | 0.041676 | 0.033706 | 0.048107 | 0.060281 | 0.062947 | 0.076744 | 0.28066 | 0.35135 | 0.37619 | 0.35187 | 0.32233 | 0.3694 | 0.41753 | 0.37028 | 0.36415 | 0.36347 | 0.32755 | 0.3386 | 0.29278 | 0.22103 | 0.24249 | 0.2119 | 0.093206 | 0.065943
14 | 0.16633 | 0.11751 | 0.10187 | 0.13058 | 0.11243 | 0.092439 | 0.076484 | 0.26728 | 0.27952 | 0.23974 | 0.27932 | 0.25954 | 0.26068 | 0.23278 | 0.13813 | 0.21627 | 0.25939 | 0.24202 | 0.16915 | 0.17548 | 0.16345 | 0.10139 | 0.080878 | 0.083827
15 | -0.019281 | -0.019277 | -0.019809 | -0.020717 | -0.020518 | -0.01883 | -0.01194 | -0.0022952 | -0.0024665 | -0.0016346 | -0.0014399 | -0.0064261 | -0.0093878 | -0.01217 | -0.012078 | -0.012282 | -0.0096569 | 0.003174 | -0.00044732 | -0.0052803 | -0.0097878 | -0.012875 | -0.014121 | -0.016168

## Qc, Winter, S2
LoadID | 0 | 1 | 2 | 3 | 4 | 5 | 6 | 7 | 8 | 9 | 10 | 11 | 12 | 13 | 14 | 15 | 16 | 17 | 18 | 19 | 20 | 21 | 22 | 23
1 | 0.032192 | 0.022744 | 0.019717 | 0.025274 | 0.021761 | 0.017891 | 0.014803 | 0.051731 | 0.0541 | 0.046402 | 0.054061 | 0.050234 | 0.050455 | 0.045054 | 0.026735 | 0.041859 | 0.050204 | 0.046843 | 0.032739 | 0.033965 | 0.031635 | 0.019624 | 0.015654 | 0.016225
2 | -0.04017 | -0.040161 | -0.041269 | -0.043159 | -0.042745 | -0.03923 | -0.024875 | -0.0047817 | -0.0051385 | -0.0034053 | -0.0029997 | -0.013388 | -0.019558 | -0.025354 | -0.025163 | -0.025588 | -0.020119 | 0.0066124 | -0.00093192 | -0.011001 | -0.020391 | -0.026823 | -0.029418 | -0.033682
3 | -0.40101 | -0.43269 | -0.44063 | -0.43474 | -0.4351 | -0.36333 | -0.013529 | 0.18732 | 0.23874 | 0.16631 | 0.098195 | 0.19477 | 0.12281 | 0.037261 | -0.14741 | -0.14748 | -0.12148 | -0.061287 | -0.14937 | -0.085108 | -0.11685 | -0.19381 | -0.30619 | -0.34564
4 | -1.0363 | -1.0466 | -1.0573 | -1.0665 | -1.0713 | -0.97943 | -0.84976 | -0.77582 | -0.79855 | -0.88464 | -0.94356 | -0.99908 | -1.0003 | -1.0187 | -1.0276 | -0.99696 | -0.84399 | -0.50302 | -0.64882 | -0.78702 | -0.84725 | -0.89636 | -0.94753 | -0.95212
5 | -0.23078 | -0.24238 | -0.25268 | -0.25358 | -0.25302 | -0.21327 | -0.16254 | -0.13153 | -0.1292 | -0.10823 | -0.10711 | -0.10485 | -0.12619 | -0.1358 | -0.13214 | -0.16381 | -0.14512 | -0.072755 | -0.086153 | -0.10712 | -0.11567 | -0.15015 | -0.16606 | -0.17372
6 | 0.030725 | 0.024034 | 0.018223 | 0.027148 | 0.022293 | 0.032118 | 0.042836 | 0.083435 | 0.09609 | 0.099008 | 0.093975 | 0.10024 | 0.0995 | 0.098346 | 0.082714 | 0.07868 | 0.068383 | 0.074809 | 0.063413 | 0.066173 | 0.055948 | 0.058894 | 0.036562 | 0.037547
7 | -0.1961 | -0.19396 | -0.20005 | -0.20367 | -0.21573 | -0.19316 | -0.1641 | -0.085238 | -0.042234 | -0.039202 | -0.029796 | -0.010013 | -0.040656 | -0.042425 | -0.077325 | -0.1105 | -0.099731 | -0.11124 | -0.1251 | -0.1201 | -0.13675 | -0.16121 | -0.18189 | -0.18092
8 | -0.3257 | -0.33259 | -0.33127 | -0.3308 | -0.32398 | -0.31088 | -0.23765 | -0.18906 | -0.17458 | -0.19939 | -0.18828 | -0.17163 | -0.18193 | -0.19697 | -0.23932 | -0.26541 | -0.2647 | -0.26103 | -0.27514 | -0.28449 | -0.28936 | -0.29785 | -0.31085 | -0.31681
9 | -0.02189 | -0.02189 | -0.02189 | -0.02189 | -0.02189 | -0.02189 | -0.02189 | -0.02189 | -0.02189 | -0.02189 | -0.02189 | -0.02189 | -0.02189 | -0.02189 | -0.02189 | -0.02189 | -0.02189 | -0.02189 | -0.02189 | -0.02189 | -0.02189 | -0.02189 | -0.02189 | -0.02189
10 | -0.079182 | -0.081491 | -0.081611 | -0.081382 | -0.081156 | -0.07587 | -0.056871 | -0.046416 | -0.029919 | -0.017278 | -0.022104 | -0.017065 | -0.020349 | -0.029431 | -0.036791 | -0.037947 | -0.03902 | -0.026335 | -0.031912 | -0.039562 | -0.046525 | -0.059195 | -0.073988 | -0.075305
11 | -0.03619 | -0.036538 | -0.03721 | -0.037541 | -0.0367 | -0.029617 | -0.022472 | -0.020079 | -0.014092 | -0.0092981 | -0.021198 | -0.01999 | -0.02253 | -0.022484 | -0.025015 | -0.025039 | -0.021328 | -0.014263 | -0.019484 | -0.022888 | -0.024589 | -0.025181 | -0.02719 | -0.02884
12 | -0.020867 | 0.035011 | 0.074067 | 0.064046 | 0.049798 | -0.050165 | -0.0016562 | 0.059809 | 0.12981 | 0.15314 | 0.074387 | -0.00019327 | 0.23562 | 0.2671 | 0.25337 | 0.29089 | 0.15981 | 0.22074 | 0.23702 | 0.21129 | 0.23713 | 0.30439 | 0.28197 | 0.18996
13 | 0.041676 | 0.033706 | 0.048107 | 0.060281 | 0.062947 | 0.076744 | 0.28066 | 0.35135 | 0.37619 | 0.35187 | 0.32233 | 0.3694 | 0.41753 | 0.37028 | 0.36415 | 0.36347 | 0.32755 | 0.3386 | 0.29278 | 0.22103 | 0.24249 | 0.2119 | 0.093206 | 0.065943
14 | 0.16633 | 0.11751 | 0.10187 | 0.13058 | 0.11243 | 0.092439 | 0.076484 | 0.26728 | 0.27952 | 0.23974 | 0.27932 | 0.25954 | 0.26068 | 0.23278 | 0.13813 | 0.21627 | 0.25939 | 0.24202 | 0.16915 | 0.17548 | 0.16345 | 0.10139 | 0.080878 | 0.083827
15 | -0.019281 | -0.019277 | -0.019809 | -0.020717 | -0.020518 | -0.01883 | -0.01194 | -0.0022952 | -0.0024665 | -0.0016346 | -0.0014399 | -0.0064261 | -0.0093878 | -0.01217 | -0.012078 | -0.012282 | -0.0096569 | 0.003174 | -0.00044732 | -0.0052803 | -0.0097878 | -0.012875 | -0.014121 | -0.016168

## Qc, Winter, S3
LoadID | 0 | 1 | 2 | 3 | 4 | 5 | 6 | 7 | 8 | 9 | 10 | 11 | 12 | 13 | 14 | 15 | 16 | 17 | 18 | 19 | 20 | 21 | 22 | 23
1 | 0.032192 | 0.022744 | 0.019717 | 0.025274 | 0.021761 | 0.017891 | 0.014803 | 0.051731 | 0.0541 | 0.046402 | 0.054061 | 0.050234 | 0.050455 | 0.045054 | 0.026735 | 0.041859 | 0.050204 | 0.046843 | 0.032739 | 0.033965 | 0.031635 | 0.019624 | 0.015654 | 0.016225
2 | -0.04017 | -0.040161 | -0.041269 | -0.043159 | -0.042745 | -0.03923 | -0.024875 | -0.0047817 | -0.0051385 | -0.0034053 | -0.0029997 | -0.013388 | -0.019558 | -0.025354 | -0.025163 | -0.025588 | -0.020119 | 0.0066124 | -0.00093192 | -0.011001 | -0.020391 | -0.026823 | -0.029418 | -0.033682
3 | -0.40101 | -0.43269 | -0.44063 | -0.43474 | -0.4351 | -0.36333 | -0.013529 | 0.18732 | 0.23874 | 0.16631 | 0.098195 | 0.19477 | 0.12281 | 0.037261 | -0.14741 | -0.14748 | -0.12148 | -0.061287 | -0.14937 | -0.085108 | -0.11685 | -0.19381 | -0.30619 | -0.34564
4 | -1.0363 | -1.0466 | -1.0573 | -1.0665 | -1.0713 | -0.97943 | -0.84976 | -0.77582 | -0.79855 | -0.88464 | -0.94356 | -0.99908 | -1.0003 | -1.0187 | -1.0276 | -0.99696 | -0.84399 | -0.50302 | -0.64882 | -0.78702 | -0.84725 | -0.89636 | -0.94753 | -0.95212
5 | -0.23078 | -0.24238 | -0.25268 | -0.25358 | -0.25302 | -0.21327 | -0.16254 | -0.13153 | -0.1292 | -0.10823 | -0.10711 | -0.10485 | -0.12619 | -0.1358 | -0.13214 | -0.16381 | -0.14512 | -0.072755 | -0.086153 | -0.10712 | -0.11567 | -0.15015 | -0.16606 | -0.17372
6 | 0.030725 | 0.024034 | 0.018223 | 0.027148 | 0.022293 | 0.032118 | 0.042836 | 0.083435 | 0.09609 | 0.099008 | 0.093975 | 0.10024 | 0.0995 | 0.098346 | 0.082714 | 0.07868 | 0.068383 | 0.074809 | 0.063413 | 0.066173 | 0.055948 | 0.058894 | 0.036562 | 0.037547
7 | -0.1961 | -0.19396 | -0.20005 | -0.20367 | -0.21573 | -0.19316 | -0.1641 | -0.085238 | -0.042234 | -0.039202 | -0.029796 | -0.010013 | -0.040656 | -0.042425 | -0.077325 | -0.1105 | -0.099731 | -0.11124 | -0.1251 | -0.1201 | -0.13675 | -0.16121 | -0.18189 | -0.18092
8 | -0.3257 | -0.33259 | -0.33127 | -0.3308 | -0.32398 | -0.31088 | -0.23765 | -0.18906 | -0.17458 | -0.19939 | -0.18828 | -0.17163 | -0.18193 | -0.19697 | -0.23932 | -0.26541 | -0.2647 | -0.26103 | -0.27514 | -0.28449 | -0.28936 | -0.29785 | -0.31085 | -0.31681
9 | -0.02189 | -0.02189 | -0.02189 | -0.02189 | -0.02189 | -0.02189 | -0.02189 | -0.02189 | -0.02189 | -0.02189 | -0.02189 | -0.02189 | -0.02189 | -0.02189 | -0.02189 | -0.02189 | -0.02189 | -0.02189 | -0.02189 | -0.02189 | -0.02189 | -0.02189 | -0.02189 | -0.02189
10 | -0.079182 | -0.081491 | -0.081611 | -0.081382 | -0.081156 | -0.07587 | -0.056871 | -0.046416 | -0.029919 | -0.017278 | -0.022104 | -0.017065 | -0.020349 | -0.029431 | -0.036791 | -0.037947 | -0.03902 | -0.026335 | -0.031912 | -0.039562 | -0.046525 | -0.059195 | -0.073988 | -0.075305
11 | -0.03619 | -0.036538 | -0.03721 | -0.037541 | -0.0367 | -0.029617 | -0.022472 | -0.020079 | -0.014092 | -0.0092981 | -0.021198 | -0.01999 | -0.02253 | -0.022484 | -0.025015 | -0.025039 | -0.021328 | -0.014263 | -0.019484 | -0.022888 | -0.024589 | -0.025181 | -0.02719 | -0.02884
12 | -0.020867 | 0.035011 | 0.074067 | 0.064046 | 0.049798 | -0.050165 | -0.0016562 | 0.059809 | 0.12981 | 0.15314 | 0.074387 | -0.00019327 | 0.23562 | 0.2671 | 0.25337 | 0.29089 | 0.15981 | 0.22074 | 0.23702 | 0.21129 | 0.23713 | 0.30439 | 0.28197 | 0.18996
13 | 0.041676 | 0.033706 | 0.048107 | 0.060281 | 0.062947 | 0.076744 | 0.28066 | 0.35135 | 0.37619 | 0.35187 | 0.32233 | 0.3694 | 0.41753 | 0.37028 | 0.36415 | 0.36347 | 0.32755 | 0.3386 | 0.29278 | 0.22103 | 0.24249 | 0.2119 | 0.093206 | 0.065943
14 | 0.16633 | 0.11751 | 0.10187 | 0.13058 | 0.11243 | 0.092439 | 0.076484 | 0.26728 | 0.27952 | 0.23974 | 0.27932 | 0.25954 | 0.26068 | 0.23278 | 0.13813 | 0.21627 | 0.25939 | 0.24202 | 0.16915 | 0.17548 | 0.16345 | 0.10139 | 0.080878 | 0.083827
15 | -0.019281 | -0.019277 | -0.019809 | -0.020717 | -0.020518 | -0.01883 | -0.01194 | -0.0022952 | -0.0024665 | -0.0016346 | -0.0014399 | -0.0064261 | -0.0093878 | -0.01217 | -0.012078 | -0.012282 | -0.0096569 | 0.003174 | -0.00044732 | -0.0052803 | -0.0097878 | -0.012875 | -0.014121 | -0.016168

## Qc, Winter, S4
LoadID | 0 | 1 | 2 | 3 | 4 | 5 | 6 | 7 | 8 | 9 | 10 | 11 | 12 | 13 | 14 | 15 | 16 | 17 | 18 | 19 | 20 | 21 | 22 | 23
1 | 0.033158 | 0.023427 | 0.020308 | 0.026032 | 0.022414 | 0.018428 | 0.015247 | 0.053283 | 0.055723 | 0.047794 | 0.055683 | 0.051741 | 0.051969 | 0.046406 | 0.027538 | 0.043115 | 0.05171 | 0.048249 | 0.033721 | 0.034984 | 0.032584 | 0.020212 | 0.016123 | 0.016711
2 | -0.041375 | -0.041366 | -0.042507 | -0.044454 | -0.044027 | -0.040407 | -0.025621 | -0.0049251 | -0.0052926 | -0.0035075 | -0.0030897 | -0.013789 | -0.020145 | -0.026114 | -0.025918 | -0.026356 | -0.020722 | 0.0068108 | -0.00095988 | -0.011331 | -0.021003 | -0.027628 | -0.030301 | -0.034693
3 | -0.41304 | -0.44567 | -0.45385 | -0.44778 | -0.44815 | -0.37423 | -0.013935 | 0.19294 | 0.2459 | 0.1713 | 0.10114 | 0.20062 | 0.1265 | 0.038379 | -0.15184 | -0.1519 | -0.12513 | -0.063125 | -0.15385 | -0.087661 | -0.12035 | -0.19962 | -0.31537 | -0.35601
4 | -1.0674 | -1.078 | -1.089 | -1.0985 | -1.1034 | -1.0088 | -0.87525 | -0.7991 | -0.8225 | -0.91118 | -0.97187 | -1.0291 | -1.0303 | -1.0492 | -1.0584 | -1.0269 | -0.86931 | -0.51811 | -0.66828 | -0.81064 | -0.87267 | -0.92325 | -0.97595 | -0.98068
5 | -0.2377 | -0.24965 | -0.26026 | -0.26118 | -0.26061 | -0.21967 | -0.16741 | -0.13548 | -0.13308 | -0.11148 | -0.11032 | -0.108 | -0.12998 | -0.13987 | -0.13611 | -0.16872 | -0.14948 | -0.074937 | -0.088738 | -0.11033 | -0.11914 | -0.15466 | -0.17104 | -0.17893
6 | 0.031646 | 0.024755 | 0.01877 | 0.027963 | 0.022962 | 0.033081 | 0.044121 | 0.085938 | 0.098972 | 0.10198 | 0.096794 | 0.10325 | 0.10248 | 0.1013 | 0.085196 | 0.08104 | 0.070434 | 0.077053 | 0.065315 | 0.068158 | 0.057626 | 0.060661 | 0.037659 | 0.038673
7 | -0.20198 | -0.19977 | -0.20605 | -0.20978 | -0.2222 | -0.19895 | -0.16902 | -0.087796 | -0.043501 | -0.040378 | -0.03069 | -0.010314 | -0.041875 | -0.043698 | -0.079645 | -0.11382 | -0.10272 | -0.11458 | -0.12885 | -0.12371 | -0.14086 | -0.16605 | -0.18735 | -0.18635
8 | -0.33547 | -0.34257 | -0.34121 | -0.34072 | -0.3337 | -0.32021 | -0.24478 | -0.19474 | -0.17982 | -0.20537 | -0.19393 | -0.17678 | -0.18739 | -0.20288 | -0.2465 | -0.27337 | -0.27264 | -0.26886 | -0.2834 | -0.29303 | -0.29804 | -0.30678 | -0.32018 | -0.32631
9 | -0.022546 | -0.022546 | -0.022546 | -0.022546 | -0.022546 | -0.022546 | -0.022546 | -0.022546 | -0.022546 | -0.022546 | -0.022546 | -0.022546 | -0.022546 | -0.022546 | -0.022546 | -0.022546 | -0.022546 | -0.022546 | -0.022546 | -0.022546 | -0.022546 | -0.022546 | -0.022546 | -0.022546
10 | -0.081557 | -0.083935 | -0.08406 | -0.083824 | -0.08359 | -0.078146 | -0.058577 | -0.047809 | -0.030817 | -0.017796 | -0.022767 | -0.017577 | -0.020959 | -0.030314 | -0.037894 | -0.039085 | -0.040191 | -0.027125 | -0.032869 | -0.040749 | -0.04792 | -0.06097 | -0.076208 | -0.077564
11 | -0.037276 | -0.037635 | -0.038326 | -0.038667 | -0.037801 | -0.030506 | -0.023147 | -0.020681 | -0.014514 | -0.009577 | -0.021834 | -0.02059 | -0.023206 | -0.023158 | -0.025766 | -0.02579 | -0.021968 | -0.014691 | -0.020069 | -0.023575 | -0.025327 | -0.025936 | -0.028006 | -0.029705
12 | -0.021493 | 0.036062 | 0.076289 | 0.065967 | 0.051291 | -0.05167 | -0.0017059 | 0.061603 | 0.13371 | 0.15773 | 0.076618 | -0.00019906 | 0.24268 | 0.27512 | 0.26098 | 0.29962 | 0.1646 | 0.22736 | 0.24413 | 0.21763 | 0.24424 | 0.31353 | 0.29043 | 0.19566
13 | 0.042926 | 0.034717 | 0.04955 | 0.06209 | 0.064836 | 0.079046 | 0.28908 | 0.36189 | 0.38748 | 0.36243 | 0.332 | 0.38049 | 0.43005 | 0.38139 | 0.37508 | 0.37437 | 0.33737 | 0.34875 | 0.30157 | 0.22766 | 0.24976 | 0.21826 | 0.096003 | 0.067921
14 | 0.17132 | 0.12104 | 0.10493 | 0.1345 | 0.11581 | 0.095212 | 0.078779 | 0.27529 | 0.2879 | 0.24693 | 0.2877 | 0.26733 | 0.2685 | 0.23976 | 0.14228 | 0.22276 | 0.26717 | 0.24929 | 0.17423 | 0.18075 | 0.16835 | 0.10443 | 0.083304 | 0.086342
15 | -0.01986 | -0.019855 | -0.020403 | -0.021338 | -0.021133 | -0.019395 | -0.012298 | -0.002364 | -0.0025405 | -0.0016836 | -0.0014831 | -0.0066188 | -0.0096694 | -0.012535 | -0.012441 | -0.012651 | -0.0099466 | 0.0032692 | -0.00046074 | -0.0054387 | -0.010081 | -0.013261 | -0.014544 | -0.016653

## Qc, Winter, S5
LoadID | 0 | 1 | 2 | 3 | 4 | 5 | 6 | 7 | 8 | 9 | 10 | 11 | 12 | 13 | 14 | 15 | 16 | 17 | 18 | 19 | 20 | 21 | 22 | 23
1 | 0.033158 | 0.023427 | 0.020308 | 0.026032 | 0.022414 | 0.018428 | 0.015247 | 0.053283 | 0.055723 | 0.047794 | 0.055683 | 0.051741 | 0.051969 | 0.046406 | 0.027538 | 0.043115 | 0.05171 | 0.048249 | 0.033721 | 0.034984 | 0.032584 | 0.020212 | 0.016123 | 0.016711
2 | -0.041375 | -0.041366 | -0.042507 | -0.044454 | -0.044027 | -0.040407 | -0.025621 | -0.0049251 | -0.0052926 | -0.0035075 | -0.0030897 | -0.013789 | -0.020145 | -0.026114 | -0.025918 | -0.026356 | -0.020722 | 0.0068108 | -0.00095988 | -0.011331 | -0.021003 | -0.027628 | -0.030301 | -0.034693
3 | -0.41304 | -0.44567 | -0.45385 | -0.44778 | -0.44815 | -0.37423 | -0.013935 | 0.19294 | 0.2459 | 0.1713 | 0.10114 | 0.20062 | 0.1265 | 0.038379 | -0.15184 | -0.1519 | -0.12513 | -0.063125 | -0.15385 | -0.087661 | -0.12035 | -0.19962 | -0.31537 | -0.35601
4 | -1.0674 | -1.078 | -1.089 | -1.0985 | -1.1034 | -1.0088 | -0.87525 | -0.7991 | -0.8225 | -0.91118 | -0.97187 | -1.0291 | -1.0303 | -1.0492 | -1.0584 | -1.0269 | -0.86931 | -0.51811 | -0.66828 | -0.81064 | -0.87267 | -0.92325 | -0.97595 | -0.98068
5 | -0.2377 | -0.24965 | -0.26026 | -0.26118 | -0.26061 | -0.21967 | -0.16741 | -0.13548 | -0.13308 | -0.11148 | -0.11032 | -0.108 | -0.12998 | -0.13987 | -0.13611 | -0.16872 | -0.14948 | -0.074937 | -0.088738 | -0.11033 | -0.11914 | -0.15466 | -0.17104 | -0.17893
6 | 0.031646 | 0.024755 | 0.01877 | 0.027963 | 0.022962 | 0.033081 | 0.044121 | 0.085938 | 0.098972 | 0.10198 | 0.096794 | 0.10325 | 0.10248 | 0.1013 | 0.085196 | 0.08104 | 0.070434 | 0.077053 | 0.065315 | 0.068158 | 0.057626 | 0.060661 | 0.037659 | 0.038673
7 | -0.20198 | -0.19977 | -0.20605 | -0.20978 | -0.2222 | -0.19895 | -0.16902 | -0.087796 | -0.043501 | -0.040378 | -0.03069 | -0.010314 | -0.041875 | -0.043698 | -0.079645 | -0.11382 | -0.10272 | -0.11458 | -0.12885 | -0.12371 | -0.14086 | -0.16605 | -0.18735 | -0.18635
8 | -0.33547 | -0.34257 | -0.34121 | -0.34072 | -0.3337 | -0.32021 | -0.24478 | -0.19474 | -0.17982 | -0.20537 | -0.19393 | -0.17678 | -0.18739 | -0.20288 | -0.2465 | -0.27337 | -0.27264 | -0.26886 | -0.2834 | -0.29303 | -0.29804 | -0.30678 | -0.32018 | -0.32631
9 | -0.022546 | -0.022546 | -0.022546 | -0.022546 | -0.022546 | -0.022546 | -0.022546 | -0.022546 | -0.022546 | -0.022546 | -0.022546 | -0.022546 | -0.022546 | -0.022546 | -0.022546 | -0.022546 | -0.022546 | -0.022546 | -0.022546 | -0.022546 | -0.022546 | -0.022546 | -0.022546 | -0.022546
10 | -0.081557 | -0.083935 | -0.08406 | -0.083824 | -0.08359 | -0.078146 | -0.058577 | -0.047809 | -0.030817 | -0.017796 | -0.022767 | -0.017577 | -0.020959 | -0.030314 | -0.037894 | -0.039085 | -0.040191 | -0.027125 | -0.032869 | -0.040749 | -0.04792 | -0.06097 | -0.076208 | -0.077564
11 | -0.037276 | -0.037635 | -0.038326 | -0.038667 | -0.037801 | -0.030506 | -0.023147 | -0.020681 | -0.014514 | -0.009577 | -0.021834 | -0.02059 | -0.023206 | -0.023158 | -0.025766 | -0.02579 | -0.021968 | -0.014691 | -0.020069 | -0.023575 | -0.025327 | -0.025936 | -0.028006 | -0.029705
12 | -0.021493 | 0.036062 | 0.076289 | 0.065967 | 0.051291 | -0.05167 | -0.0017059 | 0.061603 | 0.13371 | 0.15773 | 0.076618 | -0.00019906 | 0.24268 | 0.27512 | 0.26098 | 0.29962 | 0.1646 | 0.22736 | 0.24413 | 0.21763 | 0.24424 | 0.31353 | 0.29043 | 0.19566
13 | 0.042926 | 0.034717 | 0.04955 | 0.06209 | 0.064836 | 0.079046 | 0.28908 | 0.36189 | 0.38748 | 0.36243 | 0.332 | 0.38049 | 0.43005 | 0.38139 | 0.37508 | 0.37437 | 0.33737 | 0.34875 | 0.30157 | 0.22766 | 0.24976 | 0.21826 | 0.096003 | 0.067921
14 | 0.17132 | 0.12104 | 0.10493 | 0.1345 | 0.11581 | 0.095212 | 0.078779 | 0.27529 | 0.2879 | 0.24693 | 0.2877 | 0.26733 | 0.2685 | 0.23976 | 0.14228 | 0.22276 | 0.26717 | 0.24929 | 0.17423 | 0.18075 | 0.16835 | 0.10443 | 0.083304 | 0.086342
15 | -0.01986 | -0.019855 | -0.020403 | -0.021338 | -0.021133 | -0.019395 | -0.012298 | -0.002364 | -0.0025405 | -0.0016836 | -0.0014831 | -0.0066188 | -0.0096694 | -0.012535 | -0.012441 | -0.012651 | -0.0099466 | 0.0032692 | -0.00046074 | -0.0054387 | -0.010081 | -0.013261 | -0.014544 | -0.016653

## Qc, Winter, S6
LoadID | 0 | 1 | 2 | 3 | 4 | 5 | 6 | 7 | 8 | 9 | 10 | 11 | 12 | 13 | 14 | 15 | 16 | 17 | 18 | 19 | 20 | 21 | 22 | 23
1 | 0.033158 | 0.023427 | 0.020308 | 0.026032 | 0.022414 | 0.018428 | 0.015247 | 0.053283 | 0.055723 | 0.047794 | 0.055683 | 0.051741 | 0.051969 | 0.046406 | 0.027538 | 0.043115 | 0.05171 | 0.048249 | 0.033721 | 0.034984 | 0.032584 | 0.020212 | 0.016123 | 0.016711
2 | -0.041375 | -0.041366 | -0.042507 | -0.044454 | -0.044027 | -0.040407 | -0.025621 | -0.0049251 | -0.0052926 | -0.0035075 | -0.0030897 | -0.013789 | -0.020145 | -0.026114 | -0.025918 | -0.026356 | -0.020722 | 0.0068108 | -0.00095988 | -0.011331 | -0.021003 | -0.027628 | -0.030301 | -0.034693
3 | -0.41304 | -0.44567 | -0.45385 | -0.44778 | -0.44815 | -0.37423 | -0.013935 | 0.19294 | 0.2459 | 0.1713 | 0.10114 | 0.20062 | 0.1265 | 0.038379 | -0.15184 | -0.1519 | -0.12513 | -0.063125 | -0.15385 | -0.087661 | -0.12035 | -0.19962 | -0.31537 | -0.35601
4 | -1.0674 | -1.078 | -1.089 | -1.0985 | -1.1034 | -1.0088 | -0.87525 | -0.7991 | -0.8225 | -0.91118 | -0.97187 | -1.0291 | -1.0303 | -1.0492 | -1.0584 | -1.0269 | -0.86931 | -0.51811 | -0.66828 | -0.81064 | -0.87267 | -0.92325 | -0.97595 | -0.98068
5 | -0.2377 | -0.24965 | -0.26026 | -0.26118 | -0.26061 | -0.21967 | -0.16741 | -0.13548 | -0.13308 | -0.11148 | -0.11032 | -0.108 | -0.12998 | -0.13987 | -0.13611 | -0.16872 | -0.14948 | -0.074937 | -0.088738 | -0.11033 | -0.11914 | -0.15466 | -0.17104 | -0.17893
6 | 0.031646 | 0.024755 | 0.01877 | 0.027963 | 0.022962 | 0.033081 | 0.044121 | 0.085938 | 0.098972 | 0.10198 | 0.096794 | 0.10325 | 0.10248 | 0.1013 | 0.085196 | 0.08104 | 0.070434 | 0.077053 | 0.065315 | 0.068158 | 0.057626 | 0.060661 | 0.037659 | 0.038673
7 | -0.20198 | -0.19977 | -0.20605 | -0.20978 | -0.2222 | -0.19895 | -0.16902 | -0.087796 | -0.043501 | -0.040378 | -0.03069 | -0.010314 | -0.041875 | -0.043698 | -0.079645 | -0.11382 | -0.10272 | -0.11458 | -0.12885 | -0.12371 | -0.14086 | -0.16605 | -0.18735 | -0.18635
8 | -0.33547 | -0.34257 | -0.34121 | -0.34072 | -0.3337 | -0.32021 | -0.24478 | -0.19474 | -0.17982 | -0.20537 | -0.19393 | -0.17678 | -0.18739 | -0.20288 | -0.2465 | -0.27337 | -0.27264 | -0.26886 | -0.2834 | -0.29303 | -0.29804 | -0.30678 | -0.32018 | -0.32631
9 | -0.022546 | -0.022546 | -0.022546 | -0.022546 | -0.022546 | -0.022546 | -0.022546 | -0.022546 | -0.022546 | -0.022546 | -0.022546 | -0.022546 | -0.022546 | -0.022546 | -0.022546 | -0.022546 | -0.022546 | -0.022546 | -0.022546 | -0.022546 | -0.022546 | -0.022546 | -0.022546 | -0.022546
10 | -0.081557 | -0.083935 | -0.08406 | -0.083824 | -0.08359 | -0.078146 | -0.058577 | -0.047809 | -0.030817 | -0.017796 | -0.022767 | -0.017577 | -0.020959 | -0.030314 | -0.037894 | -0.039085 | -0.040191 | -0.027125 | -0.032869 | -0.040749 | -0.04792 | -0.06097 | -0.076208 | -0.077564
11 | -0.037276 | -0.037635 | -0.038326 | -0.038667 | -0.037801 | -0.030506 | -0.023147 | -0.020681 | -0.014514 | -0.009577 | -0.021834 | -0.02059 | -0.023206 | -0.023158 | -0.025766 | -0.02579 | -0.021968 | -0.014691 | -0.020069 | -0.023575 | -0.025327 | -0.025936 | -0.028006 | -0.029705
12 | -0.021493 | 0.036062 | 0.076289 | 0.065967 | 0.051291 | -0.05167 | -0.0017059 | 0.061603 | 0.13371 | 0.15773 | 0.076618 | -0.00019906 | 0.24268 | 0.27512 | 0.26098 | 0.29962 | 0.1646 | 0.22736 | 0.24413 | 0.21763 | 0.24424 | 0.31353 | 0.29043 | 0.19566
13 | 0.042926 | 0.034717 | 0.04955 | 0.06209 | 0.064836 | 0.079046 | 0.28908 | 0.36189 | 0.38748 | 0.36243 | 0.332 | 0.38049 | 0.43005 | 0.38139 | 0.37508 | 0.37437 | 0.33737 | 0.34875 | 0.30157 | 0.22766 | 0.24976 | 0.21826 | 0.096003 | 0.067921
14 | 0.17132 | 0.12104 | 0.10493 | 0.1345 | 0.11581 | 0.095212 | 0.078779 | 0.27529 | 0.2879 | 0.24693 | 0.2877 | 0.26733 | 0.2685 | 0.23976 | 0.14228 | 0.22276 | 0.26717 | 0.24929 | 0.17423 | 0.18075 | 0.16835 | 0.10443 | 0.083304 | 0.086342
15 | -0.01986 | -0.019855 | -0.020403 | -0.021338 | -0.021133 | -0.019395 | -0.012298 | -0.002364 | -0.0025405 | -0.0016836 | -0.0014831 | -0.0066188 | -0.0096694 | -0.012535 | -0.012441 | -0.012651 | -0.0099466 | 0.0032692 | -0.00046074 | -0.0054387 | -0.010081 | -0.013261 | -0.014544 | -0.016653

## Qc, Winter, S7
LoadID | 0 | 1 | 2 | 3 | 4 | 5 | 6 | 7 | 8 | 9 | 10 | 11 | 12 | 13 | 14 | 15 | 16 | 17 | 18 | 19 | 20 | 21 | 22 | 23
1 | 0.031548 | 0.022289 | 0.019322 | 0.024768 | 0.021326 | 0.017534 | 0.014507 | 0.050696 | 0.053018 | 0.045474 | 0.05298 | 0.049229 | 0.049446 | 0.044153 | 0.026201 | 0.041022 | 0.0492 | 0.045907 | 0.032084 | 0.033285 | 0.031002 | 0.019231 | 0.015341 | 0.0159
2 | -0.039366 | -0.039358 | -0.040443 | -0.042296 | -0.04189 | -0.038445 | -0.024377 | -0.004686 | -0.0050357 | -0.0033372 | -0.0029397 | -0.01312 | -0.019167 | -0.024846 | -0.02466 | -0.025077 | -0.019716 | 0.0064802 | -0.00091328 | -0.010781 | -0.019983 | -0.026286 | -0.02883 | -0.033009
3 | -0.39299 | -0.42404 | -0.43182 | -0.42604 | -0.4264 | -0.35606 | -0.013259 | 0.18357 | 0.23397 | 0.16299 | 0.096231 | 0.19088 | 0.12036 | 0.036516 | -0.14447 | -0.14453 | -0.11906 | -0.060061 | -0.14638 | -0.083406 | -0.11451 | -0.18993 | -0.30006 | -0.33872
4 | -1.0156 | -1.0257 | -1.0361 | -1.0452 | -1.0499 | -0.95984 | -0.83276 | -0.76031 | -0.78257 | -0.86694 | -0.92469 | -0.9791 | -0.98026 | -0.99828 | -1.0071 | -0.97702 | -0.82711 | -0.49296 | -0.63584 | -0.77128 | -0.83031 | -0.87843 | -0.92858 | -0.93307
5 | -0.22617 | -0.23753 | -0.24762 | -0.24851 | -0.24796 | -0.20901 | -0.15929 | -0.1289 | -0.12662 | -0.10606 | -0.10496 | -0.10275 | -0.12367 | -0.13308 | -0.1295 | -0.16053 | -0.14222 | -0.0713 | -0.08443 | -0.10498 | -0.11336 | -0.14715 | -0.16273 | -0.17024
6 | 0.03011 | 0.023553 | 0.017859 | 0.026605 | 0.021847 | 0.031475 | 0.041979 | 0.081766 | 0.094168 | 0.097028 | 0.092096 | 0.098239 | 0.09751 | 0.096379 | 0.08106 | 0.077106 | 0.067015 | 0.073313 | 0.062145 | 0.06485 | 0.054829 | 0.057716 | 0.03583 | 0.036796
7 | -0.19218 | -0.19008 | -0.19605 | -0.1996 | -0.21142 | -0.18929 | -0.16082 | -0.083534 | -0.041389 | -0.038418 | -0.0292 | -0.0098131 | -0.039842 | -0.041576 | -0.075779 | -0.10829 | -0.097736 | -0.10902 | -0.12259 | -0.1177 | -0.13402 | -0.15799 | -0.17825 | -0.1773
8 | -0.31919 | -0.32594 | -0.32465 | -0.32418 | -0.3175 | -0.30467 | -0.2329 | -0.18528 | -0.17109 | -0.1954 | -0.18451 | -0.16819 | -0.17829 | -0.19303 | -0.23453 | -0.2601 | -0.25941 | -0.25581 | -0.26964 | -0.2788 | -0.28358 | -0.29189 | -0.30463 | -0.31047
9 | -0.021452 | -0.021452 | -0.021452 | -0.021452 | -0.021452 | -0.021452 | -0.021452 | -0.021452 | -0.021452 | -0.021452 | -0.021452 | -0.021452 | -0.021452 | -0.021452 | -0.021452 | -0.021452 | -0.021452 | -0.021452 | -0.021452 | -0.021452 | -0.021452 | -0.021452 | -0.021452 | -0.021452
10 | -0.077598 | -0.079861 | -0.079979 | -0.079754 | -0.079533 | -0.074353 | -0.055733 | -0.045488 | -0.029321 | -0.016932 | -0.021662 | -0.016723 | -0.019942 | -0.028842 | -0.036055 | -0.037188 | -0.03824 | -0.025809 | -0.031273 | -0.03877 | -0.045594 | -0.058011 | -0.072508 | -0.073799
11 | -0.035466 | -0.035808 | -0.036466 | -0.03679 | -0.035966 | -0.029025 | -0.022023 | -0.019677 | -0.01381 | -0.0091121 | -0.020774 | -0.01959 | -0.022079 | -0.022034 | -0.024515 | -0.024538 | -0.020901 | -0.013978 | -0.019095 | -0.02243 | -0.024097 | -0.024677 | -0.026647 | -0.028263
12 | -0.02045 | 0.034311 | 0.072585 | 0.062765 | 0.048802 | -0.049162 | -0.0016231 | 0.058613 | 0.12722 | 0.15008 | 0.072899 | -0.0001894 | 0.2309 | 0.26176 | 0.24831 | 0.28507 | 0.15661 | 0.21632 | 0.23228 | 0.20707 | 0.23238 | 0.29831 | 0.27634 | 0.18616
13 | 0.040843 | 0.033032 | 0.047145 | 0.059076 | 0.061688 | 0.075209 | 0.27505 | 0.34432 | 0.36867 | 0.34483 | 0.31588 | 0.36201 | 0.40917 | 0.36288 | 0.35687 | 0.3562 | 0.321 | 0.33182 | 0.28693 | 0.21661 | 0.23764 | 0.20766 | 0.091342 | 0.064624
14 | 0.163 | 0.11516 | 0.099833 | 0.12797 | 0.11018 | 0.09059 | 0.074954 | 0.26193 | 0.27392 | 0.23495 | 0.27373 | 0.25435 | 0.25547 | 0.22813 | 0.13537 | 0.21195 | 0.2542 | 0.23718 | 0.16577 | 0.17197 | 0.16018 | 0.099361 | 0.079261 | 0.08215
15 | -0.018896 | -0.018892 | -0.019413 | -0.020302 | -0.020107 | -0.018454 | -0.011701 | -0.0022493 | -0.0024171 | -0.0016019 | -0.0014111 | -0.0062975 | -0.0092 | -0.011926 | -0.011837 | -0.012037 | -0.0094638 | 0.0031105 | -0.00043837 | -0.0051747 | -0.009592 | -0.012618 | -0.013838 | -0.015844

## Qc, Winter, S8
LoadID | 0 | 1 | 2 | 3 | 4 | 5 | 6 | 7 | 8 | 9 | 10 | 11 | 12 | 13 | 14 | 15 | 16 | 17 | 18 | 19 | 20 | 21 | 22 | 23
1 | 0.031548 | 0.022289 | 0.019322 | 0.024768 | 0.021326 | 0.017534 | 0.014507 | 0.050696 | 0.053018 | 0.045474 | 0.05298 | 0.049229 | 0.049446 | 0.044153 | 0.026201 | 0.041022 | 0.0492 | 0.045907 | 0.032084 | 0.033285 | 0.031002 | 0.019231 | 0.015341 | 0.0159
2 | -0.039366 | -0.039358 | -0.040443 | -0.042296 | -0.04189 | -0.038445 | -0.024377 | -0.004686 | -0.0050357 | -0.0033372 | -0.0029397 | -0.01312 | -0.019167 | -0.024846 | -0.02466 | -0.025077 | -0.019716 | 0.0064802 | -0.00091328 | -0.010781 | -0.019983 | -0.026286 | -0.02883 | -0.033009
3 | -0.39299 | -0.42404 | -0.43182 | -0.42604 | -0.4264 | -0.35606 | -0.013259 | 0.18357 | 0.23397 | 0.16299 | 0.096231 | 0.19088 | 0.12036 | 0.036516 | -0.14447 | -0.14453 | -0.11906 | -0.060061 | -0.14638 | -0.083406 | -0.11451 | -0.18993 | -0.30006 | -0.33872
4 | -1.0156 | -1.0257 | -1.0361 | -1.0452 | -1.0499 | -0.95984 | -0.83276 | -0.76031 | -0.78257 | -0.86694 | -0.92469 | -0.9791 | -0.98026 | -0.99828 | -1.0071 | -0.97702 | -0.82711 | -0.49296 | -0.63584 | -0.77128 | -0.83031 | -0.87843 | -0.92858 | -0.93307
5 | -0.22617 | -0.23753 | -0.24762 | -0.24851 | -0.24796 | -0.20901 | -0.15929 | -0.1289 | -0.12662 | -0.10606 | -0.10496 | -0.10275 | -0.12367 | -0.13308 | -0.1295 | -0.16053 | -0.14222 | -0.0713 | -0.08443 | -0.10498 | -0.11336 | -0.14715 | -0.16273 | -0.17024
6 | 0.03011 | 0.023553 | 0.017859 | 0.026605 | 0.021847 | 0.031475 | 0.041979 | 0.081766 | 0.094168 | 0.097028 | 0.092096 | 0.098239 | 0.09751 | 0.096379 | 0.08106 | 0.077106 | 0.067015 | 0.073313 | 0.062145 | 0.06485 | 0.054829 | 0.057716 | 0.03583 | 0.036796
7 | -0.19218 | -0.19008 | -0.19605 | -0.1996 | -0.21142 | -0.18929 | -0.16082 | -0.083534 | -0.041389 | -0.038418 | -0.0292 | -0.0098131 | -0.039842 | -0.041576 | -0.075779 | -0.10829 | -0.097736 | -0.10902 | -0.12259 | -0.1177 | -0.13402 | -0.15799 | -0.17825 | -0.1773
8 | -0.31919 | -0.32594 | -0.32465 | -0.32418 | -0.3175 | -0.30467 | -0.2329 | -0.18528 | -0.17109 | -0.1954 | -0.18451 | -0.16819 | -0.17829 | -0.19303 | -0.23453 | -0.2601 | -0.25941 | -0.25581 | -0.26964 | -0.2788 | -0.28358 | -0.29189 | -0.30463 | -0.31047
9 | -0.021452 | -0.021452 | -0.021452 | -0.021452 | -0.021452 | -0.021452 | -0.021452 | -0.021452 | -0.021452 | -0.021452 | -0.021452 | -0.021452 | -0.021452 | -0.021452 | -0.021452 | -0.021452 | -0.021452 | -0.021452 | -0.021452 | -0.021452 | -0.021452 | -0.021452 | -0.021452 | -0.021452
10 | -0.077598 | -0.079861 | -0.079979 | -0.079754 | -0.079533 | -0.074353 | -0.055733 | -0.045488 | -0.029321 | -0.016932 | -0.021662 | -0.016723 | -0.019942 | -0.028842 | -0.036055 | -0.037188 | -0.03824 | -0.025809 | -0.031273 | -0.03877 | -0.045594 | -0.058011 | -0.072508 | -0.073799
11 | -0.035466 | -0.035808 | -0.036466 | -0.03679 | -0.035966 | -0.029025 | -0.022023 | -0.019677 | -0.01381 | -0.0091121 | -0.020774 | -0.01959 | -0.022079 | -0.022034 | -0.024515 | -0.024538 | -0.020901 | -0.013978 | -0.019095 | -0.02243 | -0.024097 | -0.024677 | -0.026647 | -0.028263
12 | -0.02045 | 0.034311 | 0.072585 | 0.062765 | 0.048802 | -0.049162 | -0.0016231 | 0.058613 | 0.12722 | 0.15008 | 0.072899 | -0.0001894 | 0.2309 | 0.26176 | 0.24831 | 0.28507 | 0.15661 | 0.21632 | 0.23228 | 0.20707 | 0.23238 | 0.29831 | 0.27634 | 0.18616
13 | 0.040843 | 0.033032 | 0.047145 | 0.059076 | 0.061688 | 0.075209 | 0.27505 | 0.34432 | 0.36867 | 0.34483 | 0.31588 | 0.36201 | 0.40917 | 0.36288 | 0.35687 | 0.3562 | 0.321 | 0.33182 | 0.28693 | 0.21661 | 0.23764 | 0.20766 | 0.091342 | 0.064624
14 | 0.163 | 0.11516 | 0.099833 | 0.12797 | 0.11018 | 0.09059 | 0.074954 | 0.26193 | 0.27392 | 0.23495 | 0.27373 | 0.25435 | 0.25547 | 0.22813 | 0.13537 | 0.21195 | 0.2542 | 0.23718 | 0.16577 | 0.17197 | 0.16018 | 0.099361 | 0.079261 | 0.08215
15 | -0.018896 | -0.018892 | -0.019413 | -0.020302 | -0.020107 | -0.018454 | -0.011701 | -0.0022493 | -0.0024171 | -0.0016019 | -0.0014111 | -0.0062975 | -0.0092 | -0.011926 | -0.011837 | -0.012037 | -0.0094638 | 0.0031105 | -0.00043837 | -0.0051747 | -0.009592 | -0.012618 | -0.013838 | -0.015844

## Qc, Winter, S9
LoadID | 0 | 1 | 2 | 3 | 4 | 5 | 6 | 7 | 8 | 9 | 10 | 11 | 12 | 13 | 14 | 15 | 16 | 17 | 18 | 19 | 20 | 21 | 22 | 23
1 | 0.031548 | 0.022289 | 0.019322 | 0.024768 | 0.021326 | 0.017534 | 0.014507 | 0.050696 | 0.053018 | 0.045474 | 0.05298 | 0.049229 | 0.049446 | 0.044153 | 0.026201 | 0.041022 | 0.0492 | 0.045907 | 0.032084 | 0.033285 | 0.031002 | 0.019231 | 0.015341 | 0.0159
2 | -0.039366 | -0.039358 | -0.040443 | -0.042296 | -0.04189 | -0.038445 | -0.024377 | -0.004686 | -0.0050357 | -0.0033372 | -0.0029397 | -0.01312 | -0.019167 | -0.024846 | -0.02466 | -0.025077 | -0.019716 | 0.0064802 | -0.00091328 | -0.010781 | -0.019983 | -0.026286 | -0.02883 | -0.033009
3 | -0.39299 | -0.42404 | -0.43182 | -0.42604 | -0.4264 | -0.35606 | -0.013259 | 0.18357 | 0.23397 | 0.16299 | 0.096231 | 0.19088 | 0.12036 | 0.036516 | -0.14447 | -0.14453 | -0.11906 | -0.060061 | -0.14638 | -0.083406 | -0.11451 | -0.18993 | -0.30006 | -0.33872
4 | -1.0156 | -1.0257 | -1.0361 | -1.0452 | -1.0499 | -0.95984 | -0.83276 | -0.76031 | -0.78257 | -0.86694 | -0.92469 | -0.9791 | -0.98026 | -0.99828 | -1.0071 | -0.97702 | -0.82711 | -0.49296 | -0.63584 | -0.77128 | -0.83031 | -0.87843 | -0.92858 | -0.93307
5 | -0.22617 | -0.23753 | -0.24762 | -0.24851 | -0.24796 | -0.20901 | -0.15929 | -0.1289 | -0.12662 | -0.10606 | -0.10496 | -0.10275 | -0.12367 | -0.13308 | -0.1295 | -0.16053 | -0.14222 | -0.0713 | -0.08443 | -0.10498 | -0.11336 | -0.14715 | -0.16273 | -0.17024
6 | 0.03011 | 0.023553 | 0.017859 | 0.026605 | 0.021847 | 0.031475 | 0.041979 | 0.081766 | 0.094168 | 0.097028 | 0.092096 | 0.098239 | 0.09751 | 0.096379 | 0.08106 | 0.077106 | 0.067015 | 0.073313 | 0.062145 | 0.06485 | 0.054829 | 0.057716 | 0.03583 | 0.036796
7 | -0.19218 | -0.19008 | -0.19605 | -0.1996 | -0.21142 | -0.18929 | -0.16082 | -0.083534 | -0.041389 | -0.038418 | -0.0292 | -0.0098131 | -0.039842 | -0.041576 | -0.075779 | -0.10829 | -0.097736 | -0.10902 | -0.12259 | -0.1177 | -0.13402 | -0.15799 | -0.17825 | -0.1773
8 | -0.31919 | -0.32594 | -0.32465 | -0.32418 | -0.3175 | -0.30467 | -0.2329 | -0.18528 | -0.17109 | -0.1954 | -0.18451 | -0.16819 | -0.17829 | -0.19303 | -0.23453 | -0.2601 | -0.25941 | -0.25581 | -0.26964 | -0.2788 | -0.28358 | -0.29189 | -0.30463 | -0.31047
9 | -0.021452 | -0.021452 | -0.021452 | -0.021452 | -0.021452 | -0.021452 | -0.021452 | -0.021452 | -0.021452 | -0.021452 | -0.021452 | -0.021452 | -0.021452 | -0.021452 | -0.021452 | -0.021452 | -0.021452 | -0.021452 | -0.021452 | -0.021452 | -0.021452 | -0.021452 | -0.021452 | -0.021452
10 | -0.077598 | -0.079861 | -0.079979 | -0.079754 | -0.079533 | -0.074353 | -0.055733 | -0.045488 | -0.029321 | -0.016932 | -0.021662 | -0.016723 | -0.019942 | -0.028842 | -0.036055 | -0.037188 | -0.03824 | -0.025809 | -0.031273 | -0.03877 | -0.045594 | -0.058011 | -0.072508 | -0.073799
11 | -0.035466 | -0.035808 | -0.036466 | -0.03679 | -0.035966 | -0.029025 | -0.022023 | -0.019677 | -0.01381 | -0.0091121 | -0.020774 | -0.01959 | -0.022079 | -0.022034 | -0.024515 | -0.024538 | -0.020901 | -0.013978 | -0.019095 | -0.02243 | -0.024097 | -0.024677 | -0.026647 | -0.028263
12 | -0.02045 | 0.034311 | 0.072585 | 0.062765 | 0.048802 | -0.049162 | -0.0016231 | 0.058613 | 0.12722 | 0.15008 | 0.072899 | -0.0001894 | 0.2309 | 0.26176 | 0.24831 | 0.28507 | 0.15661 | 0.21632 | 0.23228 | 0.20707 | 0.23238 | 0.29831 | 0.27634 | 0.18616
13 | 0.040843 | 0.033032 | 0.047145 | 0.059076 | 0.061688 | 0.075209 | 0.27505 | 0.34432 | 0.36867 | 0.34483 | 0.31588 | 0.36201 | 0.40917 | 0.36288 | 0.35687 | 0.3562 | 0.321 | 0.33182 | 0.28693 | 0.21661 | 0.23764 | 0.20766 | 0.091342 | 0.064624
14 | 0.163 | 0.11516 | 0.099833 | 0.12797 | 0.11018 | 0.09059 | 0.074954 | 0.26193 | 0.27392 | 0.23495 | 0.27373 | 0.25435 | 0.25547 | 0.22813 | 0.13537 | 0.21195 | 0.2542 | 0.23718 | 0.16577 | 0.17197 | 0.16018 | 0.099361 | 0.079261 | 0.08215
15 | -0.018896 | -0.018892 | -0.019413 | -0.020302 | -0.020107 | -0.018454 | -0.011701 | -0.0022493 | -0.0024171 | -0.0016019 | -0.0014111 | -0.0062975 | -0.0092 | -0.011926 | -0.011837 | -0.012037 | -0.0094638 | 0.0031105 | -0.00043837 | -0.0051747 | -0.009592 | -0.012618 | -0.013838 | -0.015844

## UpFlex, Winter
LoadID | 0 | 1 | 2 | 3 | 4 | 5 | 6 | 7 | 8 | 9 | 10 | 11 | 12 | 13 | 14 | 15 | 16 | 17 | 18 | 19 | 20 | 21 | 22 | 23
1 | 0.008995 | 0.0099023 | 0.012889 | 0.014777 | 0.017374 | 0.020309 | 0.018103 | 0.025881 | 0.023743 | 0.026816 | 0.02756 | 0.025564 | 0.024116 | 0.022202 | 0.020451 | 0.018405 | 0.018214 | 0.014431 | 0.01194 | 0.014168 | 0.014436 | 0.016498 | 0.0080104 | 0.0076909
2 | 0.01799 | 0.019805 | 0.025778 | 0.029553 | 0.034748 | 0.040618 | 0.036207 | 0.051762 | 0.047486 | 0.053632 | 0.05512 | 0.051128 | 0.048232 | 0.044404 | 0.040901 | 0.036811 | 0.036428 | 0.028862 | 0.02388 | 0.028337 | 0.028872 | 0.032995 | 0.016021 | 0.015382
3 | 0.067462 | 0.074268 | 0.096666 | 0.11082 | 0.1303 | 0.15232 | 0.13578 | 0.19411 | 0.17807 | 0.20112 | 0.2067 | 0.19173 | 0.18087 | 0.16652 | 0.15338 | 0.13804 | 0.1366 | 0.10823 | 0.089549 | 0.10626 | 0.10827 | 0.12373 | 0.060078 | 0.057682
4 | 0.13492 | 0.14854 | 0.19333 | 0.22165 | 0.26061 | 0.30463 | 0.27155 | 0.38821 | 0.35614 | 0.40224 | 0.4134 | 0.38346 | 0.36174 | 0.33303 | 0.30676 | 0.27608 | 0.27321 | 0.21646 | 0.1791 | 0.21252 | 0.21654 | 0.24746 | 0.12016 | 0.11536
5 | 0.03598 | 0.039609 | 0.051555 | 0.059106 | 0.069495 | 0.081235 | 0.072414 | 0.10352 | 0.094971 | 0.10726 | 0.11024 | 0.10226 | 0.096464 | 0.088809 | 0.081803 | 0.073621 | 0.072855 | 0.057724 | 0.04776 | 0.056673 | 0.057744 | 0.06599 | 0.032042 | 0.030764
6 | 0.008995 | 0.0099023 | 0.012889 | 0.014777 | 0.017374 | 0.020309 | 0.018103 | 0.025881 | 0.023743 | 0.026816 | 0.02756 | 0.025564 | 0.024116 | 0.022202 | 0.020451 | 0.018405 | 0.018214 | 0.014431 | 0.01194 | 0.014168 | 0.014436 | 0.016498 | 0.0080104 | 0.0076909
7 | 0.044975 | 0.049512 | 0.064444 | 0.073883 | 0.086869 | 0.10154 | 0.090517 | 0.1294 | 0.11871 | 0.13408 | 0.1378 | 0.12782 | 0.12058 | 0.11101 | 0.10225 | 0.092027 | 0.091069 | 0.072155 | 0.059699 | 0.070841 | 0.07218 | 0.082488 | 0.040052 | 0.038455
8 | 0.022487 | 0.024756 | 0.032222 | 0.036941 | 0.043435 | 0.050772 | 0.045259 | 0.064702 | 0.059357 | 0.06704 | 0.0689 | 0.06391 | 0.06029 | 0.055506 | 0.051127 | 0.046013 | 0.045534 | 0.036077 | 0.02985 | 0.035421 | 0.03609 | 0.041244 | 0.020026 | 0.019227
9 | 0.044975 | 0.049512 | 0.064444 | 0.073883 | 0.086869 | 0.10154 | 0.090517 | 0.1294 | 0.11871 | 0.13408 | 0.1378 | 0.12782 | 0.12058 | 0.11101 | 0.10225 | 0.092027 | 0.091069 | 0.072155 | 0.059699 | 0.070841 | 0.07218 | 0.082488 | 0.040052 | 0.038455
10 | 0.013492 | 0.014854 | 0.019333 | 0.022165 | 0.026061 | 0.030463 | 0.027155 | 0.038821 | 0.035614 | 0.040224 | 0.04134 | 0.038346 | 0.036174 | 0.033303 | 0.030676 | 0.027608 | 0.027321 | 0.021646 | 0.01791 | 0.021252 | 0.021654 | 0.024746 | 0.012016 | 0.011536
11 | 0.008995 | 0.0099023 | 0.012889 | 0.014777 | 0.017374 | 0.020309 | 0.018103 | 0.025881 | 0.023743 | 0.026816 | 0.02756 | 0.025564 | 0.024116 | 0.022202 | 0.020451 | 0.018405 | 0.018214 | 0.014431 | 0.01194 | 0.014168 | 0.014436 | 0.016498 | 0.0080104 | 0.0076909
12 | 0.03598 | 0.039609 | 0.051555 | 0.059106 | 0.069495 | 0.081235 | 0.072414 | 0.10352 | 0.094971 | 0.10726 | 0.11024 | 0.10226 | 0.096464 | 0.088809 | 0.081803 | 0.073621 | 0.072855 | 0.057724 | 0.04776 | 0.056673 | 0.057744 | 0.06599 | 0.032042 | 0.030764
13 | 0.022487 | 0.024756 | 0.032222 | 0.036941 | 0.043435 | 0.050772 | 0.045259 | 0.064702 | 0.059357 | 0.06704 | 0.0689 | 0.06391 | 0.06029 | 0.055506 | 0.051127 | 0.046013 | 0.045534 | 0.036077 | 0.02985 | 0.035421 | 0.03609 | 0.041244 | 0.020026 | 0.019227
14 | 0.044975 | 0.049512 | 0.064444 | 0.073883 | 0.086869 | 0.10154 | 0.090517 | 0.1294 | 0.11871 | 0.13408 | 0.1378 | 0.12782 | 0.12058 | 0.11101 | 0.10225 | 0.092027 | 0.091069 | 0.072155 | 0.059699 | 0.070841 | 0.07218 | 0.082488 | 0.040052 | 0.038455
15 | 0.008995 | 0.0099023 | 0.012889 | 0.014777 | 0.017374 | 0.020309 | 0.018103 | 0.025881 | 0.023743 | 0.026816 | 0.02756 | 0.025564 | 0.024116 | 0.022202 | 0.020451 | 0.018405 | 0.018214 | 0.014431 | 0.01194 | 0.014168 | 0.014436 | 0.016498 | 0.0080104 | 0.0076909

## DownFlex, Winter
LoadID | 0 | 1 | 2 | 3 | 4 | 5 | 6 | 7 | 8 | 9 | 10 | 11 | 12 | 13 | 14 | 15 | 16 | 17 | 18 | 19 | 20 | 21 | 22 | 23
1 | 0.024937 | 0.026391 | 0.027868 | 0.029135 | 0.029466 | 0.030823 | 0.030665 | 0.028986 | 0.026262 | 0.038566 | 0.037661 | 0.034679 | 0.033836 | 0.033975 | 0.032366 | 0.029668 | 0.026663 | 0.025707 | 0.016159 | 0.017281 | 0.018894 | 0.019344 | 0.020175 | 0.022269
2 | 0.049875 | 0.052782 | 0.055737 | 0.05827 | 0.058932 | 0.061646 | 0.061331 | 0.057972 | 0.052525 | 0.077131 | 0.075322 | 0.069358 | 0.067672 | 0.067951 | 0.064731 | 0.059336 | 0.053327 | 0.051414 | 0.032319 | 0.034562 | 0.037787 | 0.038689 | 0.04035 | 0.044539
3 | 0.18703 | 0.19793 | 0.20901 | 0.21851 | 0.22099 | 0.23117 | 0.22999 | 0.21739 | 0.19697 | 0.28924 | 0.28246 | 0.26009 | 0.25377 | 0.25481 | 0.24274 | 0.22251 | 0.19998 | 0.1928 | 0.12119 | 0.12961 | 0.1417 | 0.14508 | 0.15131 | 0.16702
4 | 0.37406 | 0.39587 | 0.41802 | 0.43703 | 0.44199 | 0.46234 | 0.45998 | 0.43479 | 0.39394 | 0.57848 | 0.56491 | 0.52018 | 0.50754 | 0.50963 | 0.48548 | 0.44502 | 0.39995 | 0.3856 | 0.24239 | 0.25921 | 0.2834 | 0.29017 | 0.30262 | 0.33404
5 | 0.09975 | 0.10556 | 0.11147 | 0.11654 | 0.11786 | 0.12329 | 0.12266 | 0.11594 | 0.10505 | 0.15426 | 0.15064 | 0.13872 | 0.13534 | 0.1359 | 0.12946 | 0.11867 | 0.10665 | 0.10283 | 0.064637 | 0.069123 | 0.075574 | 0.077378 | 0.0807 | 0.089077
6 | 0.024937 | 0.026391 | 0.027868 | 0.029135 | 0.029466 | 0.030823 | 0.030665 | 0.028986 | 0.026262 | 0.038566 | 0.037661 | 0.034679 | 0.033836 | 0.033975 | 0.032366 | 0.029668 | 0.026663 | 0.025707 | 0.016159 | 0.017281 | 0.018894 | 0.019344 | 0.020175 | 0.022269
7 | 0.12469 | 0.13196 | 0.13934 | 0.14568 | 0.14733 | 0.15411 | 0.15333 | 0.14493 | 0.13131 | 0.19283 | 0.1883 | 0.17339 | 0.16918 | 0.16988 | 0.16183 | 0.14834 | 0.13332 | 0.12853 | 0.080796 | 0.086404 | 0.094468 | 0.096722 | 0.10087 | 0.11135
8 | 0.062344 | 0.065978 | 0.069671 | 0.072838 | 0.073664 | 0.077057 | 0.076663 | 0.072465 | 0.065656 | 0.096414 | 0.094152 | 0.086697 | 0.08459 | 0.084938 | 0.080914 | 0.07417 | 0.066659 | 0.064267 | 0.040398 | 0.043202 | 0.047234 | 0.048361 | 0.050437 | 0.055673
9 | 0.12469 | 0.13196 | 0.13934 | 0.14568 | 0.14733 | 0.15411 | 0.15333 | 0.14493 | 0.13131 | 0.19283 | 0.1883 | 0.17339 | 0.16918 | 0.16988 | 0.16183 | 0.14834 | 0.13332 | 0.12853 | 0.080796 | 0.086404 | 0.094468 | 0.096722 | 0.10087 | 0.11135
10 | 0.037406 | 0.039587 | 0.041802 | 0.043703 | 0.044199 | 0.046234 | 0.045998 | 0.043479 | 0.039394 | 0.057848 | 0.056491 | 0.052018 | 0.050754 | 0.050963 | 0.048548 | 0.044502 | 0.039995 | 0.03856 | 0.024239 | 0.025921 | 0.02834 | 0.029017 | 0.030262 | 0.033404
11 | 0.024937 | 0.026391 | 0.027868 | 0.029135 | 0.029466 | 0.030823 | 0.030665 | 0.028986 | 0.026262 | 0.038566 | 0.037661 | 0.034679 | 0.033836 | 0.033975 | 0.032366 | 0.029668 | 0.026663 | 0.025707 | 0.016159 | 0.017281 | 0.018894 | 0.019344 | 0.020175 | 0.022269
12 | 0.09975 | 0.10556 | 0.11147 | 0.11654 | 0.11786 | 0.12329 | 0.12266 | 0.11594 | 0.10505 | 0.15426 | 0.15064 | 0.13872 | 0.13534 | 0.1359 | 0.12946 | 0.11867 | 0.10665 | 0.10283 | 0.064637 | 0.069123 | 0.075574 | 0.077378 | 0.0807 | 0.089077
13 | 0.062344 | 0.065978 | 0.069671 | 0.072838 | 0.073664 | 0.077057 | 0.076663 | 0.072465 | 0.065656 | 0.096414 | 0.094152 | 0.086697 | 0.08459 | 0.084938 | 0.080914 | 0.07417 | 0.066659 | 0.064267 | 0.040398 | 0.043202 | 0.047234 | 0.048361 | 0.050437 | 0.055673
14 | 0.12469 | 0.13196 | 0.13934 | 0.14568 | 0.14733 | 0.15411 | 0.15333 | 0.14493 | 0.13131 | 0.19283 | 0.1883 | 0.17339 | 0.16918 | 0.16988 | 0.16183 | 0.14834 | 0.13332 | 0.12853 | 0.080796 | 0.086404 | 0.094468 | 0.096722 | 0.10087 | 0.11135
15 | 0.024937 | 0.026391 | 0.027868 | 0.029135 | 0.029466 | 0.030823 | 0.030665 | 0.028986 | 0.026262 | 0.038566 | 0.037661 | 0.034679 | 0.033836 | 0.033975 | 0.032366 | 0.029668 | 0.026663 | 0.025707 | 0.016159 | 0.017281 | 0.018894 | 0.019344 | 0.020175 | 0.022269

## Pg, Winter, S1
GenID | 0 | 1 | 2 | 3 | 4 | 5 | 6 | 7 | 8 | 9 | 10 | 11 | 12 | 13 | 14 | 15 | 16 | 17 | 18 | 19 | 20 | 21 | 22 | 23
1 | 0 | 0 | 0 | 0 | 0 | 0 | 0 | 0 | 0 | 0 | 0 | 0 | 0 | 0 | 0 | 0 | 0 | 0 | 0 | 0 | 0 | 0 | 0 | 0
2 | 1.0206 | 0.94319 | 0.9986 | 0.99425 | 0.81858 | 0.83028 | 0.83206 | 0.74721 | 0.67482 | 0.48779 | 0.44992 | 0.30185 | 0.25087 | 0.2402 | 0.33324 | 0.4508 | 0.50402 | 0.69222 | 0.62963 | 0.59856 | 0.78979 | 0.94461 | 0.89307 | 1.2694
3 | 0.51031 | 0.4716 | 0.4993 | 0.49712 | 0.40929 | 0.41514 | 0.41603 | 0.37361 | 0.33741 | 0.2439 | 0.22496 | 0.15092 | 0.12544 | 0.1201 | 0.16662 | 0.2254 | 0.25201 | 0.34611 | 0.31481 | 0.29928 | 0.39489 | 0.47231 | 0.44654 | 0.63472
4 | 0 | 0 | 0 | 0 | 0 | 0 | 0 | 0 | 0 | 0 | 0 | 0 | 0 | 0 | 0 | 0 | 0 | 0 | 0 | 0 | 0 | 0 | 0 | 0
5 | 0 | 0 | 1.4438e-05 | 0 | 0 | 0 | 0 | 0.0087795 | 0.17393 | 0.45384 | 0.56637 | 0.62907 | 0.64073 | 0.62897 | 0.53705 | 0.3549 | 0.086705 | 0.0006777 | 5.8341e-05 | 4.464e-05 | 0 | 0 | 0 | 0
6 | 0 | 0 | 2.8876e-05 | 0 | 0 | 0 | 0 | 0.017559 | 0.34786 | 0.90768 | 1.1327 | 1.2581 | 1.2815 | 1.2579 | 1.0741 | 0.70979 | 0.17341 | 0.0013554 | 0.00011668 | 8.928e-05 | 0 | 0 | 0 | 0
7 | 0 | 0 | 0 | 0 | 0 | 0 | 0 | 0 | 0 | 0 | 0 | 0 | 0 | 0 | 0 | 0 | 0 | 0 | 0 | 0 | 0 | 0 | 0 | 0

## Pg, Winter, S2
GenID | 0 | 1 | 2 | 3 | 4 | 5 | 6 | 7 | 8 | 9 | 10 | 11 | 12 | 13 | 14 | 15 | 16 | 17 | 18 | 19 | 20 | 21 | 22 | 23
1 | 0 | 0 | 0 | 0 | 0 | 0 | 0 | 0 | 0 | 0 | 0 | 0 | 0 | 0 | 0 | 0 | 0 | 0 | 0 | 0 | 0 | 0 | 0 | 0
2 | 1.3852 | 1.2181 | 1.0025 | 0.86788 | 0.80912 | 0.64793 | 0.63083 | 0.57193 | 0.58948 | 0.62344 | 0.62402 | 0.73144 | 0.73176 | 0.74191 | 0.83544 | 0.68966 | 0.71443 | 0.75649 | 0.65993 | 0.68354 | 0.64054 | 0.58128 | 0.59577 | 0.65149
3 | 0.69259 | 0.60903 | 0.50125 | 0.43394 | 0.40456 | 0.32397 | 0.31542 | 0.28596 | 0.29474 | 0.31172 | 0.31201 | 0.36572 | 0.36588 | 0.37096 | 0.41772 | 0.34483 | 0.35721 | 0.37825 | 0.32996 | 0.34177 | 0.32027 | 0.29064 | 0.29788 | 0.32575
4 | 0 | 0 | 0 | 0 | 0 | 0 | 0 | 0 | 0 | 0 | 0 | 0 | 0 | 0 | 0 | 0 | 0 | 0 | 0 | 0 | 0 | 0 | 0 | 0
5 | 0 | 0 | 1.488e-05 | 0 | 0 | 0 | 0 | 0.0086893 | 0.18068 | 0.47887 | 0.60224 | 0.6226 | 0.68132 | 0.66366 | 0.55789 | 0.35706 | 0.08936 | 0.00069845 | 5.9173e-05 | 4.4181e-05 | 0 | 0 | 0 | 0
6 | 0 | 0 | 2.976e-05 | 0 | 0 | 0 | 0 | 0.017379 | 0.36136 | 0.95774 | 1.2045 | 1.2452 | 1.3626 | 1.3273 | 1.1158 | 0.71411 | 0.17872 | 0.0013969 | 0.00011835 | 8.8362e-05 | 0 | 0 | 0 | 0
7 | 0 | 0 | 0 | 0 | 0 | 0 | 0 | 0 | 0 | 0 | 0 | 0 | 0 | 0 | 0 | 0 | 0 | 0 | 0 | 0 | 0 | 0 | 0 | 0

## Pg, Winter, S3
GenID | 0 | 1 | 2 | 3 | 4 | 5 | 6 | 7 | 8 | 9 | 10 | 11 | 12 | 13 | 14 | 15 | 16 | 17 | 18 | 19 | 20 | 21 | 22 | 23
1 | 0 | 0 | 0 | 0 | 0 | 0 | 0 | 0 | 0 | 0 | 0 | 0 | 0 | 0 | 0 | 0 | 0 | 0 | 0 | 0 | 0 | 0 | 0 | 0
2 | 1.2639 | 1.1747 | 1.2732 | 1.4196 | 1.2143 | 1.0302 | 0.74148 | 0.66005 | 0.67342 | 0.65829 | 0.66593 | 0.70044 | 0.64071 | 0.61742 | 0.84599 | 1.1021 | 1.1252 | 1.1455 | 1.1771 | 1.2418 | 1.2248 | 1.1986 | 1.1477 | 1.0585
3 | 0.63195 | 0.58734 | 0.63658 | 0.70981 | 0.60714 | 0.51508 | 0.37074 | 0.33002 | 0.33671 | 0.32915 | 0.33296 | 0.35022 | 0.32036 | 0.30871 | 0.423 | 0.55106 | 0.56261 | 0.57277 | 0.58857 | 0.6209 | 0.61239 | 0.5993 | 0.57384 | 0.52926
4 | 0 | 0 | 0 | 0 | 0 | 0 | 0 | 0 | 0 | 0 | 0 | 0 | 0 | 0 | 0 | 0 | 0 | 0 | 0 | 0 | 0 | 0 | 0 | 0
5 | 0 | 0 | 1.4324e-05 | 0 | 0 | 0 | 0 | 0.0083647 | 0.17393 | 0.46099 | 0.57975 | 0.59935 | 0.65587 | 0.63887 | 0.53705 | 0.34372 | 0.086023 | 0.00067237 | 5.6963e-05 | 4.2531e-05 | 0 | 0 | 0 | 0
6 | 0 | 0 | 2.8649e-05 | 0 | 0 | 0 | 0 | 0.016729 | 0.34786 | 0.92197 | 1.1595 | 1.1987 | 1.3117 | 1.2777 | 1.0741 | 0.68744 | 0.17205 | 0.0013447 | 0.00011393 | 8.5062e-05 | 0 | 0 | 0 | 0
7 | 0 | 0 | 0 | 0 | 0 | 0 | 0 | 0 | 0 | 0 | 0 | 0 | 0 | 0 | 0 | 0 | 0 | 0 | 0 | 0 | 0 | 0 | 0 | 0

## Pg, Winter, S4
GenID | 0 | 1 | 2 | 3 | 4 | 5 | 6 | 7 | 8 | 9 | 10 | 11 | 12 | 13 | 14 | 15 | 16 | 17 | 18 | 19 | 20 | 21 | 22 | 23
1 | 0 | 0 | 0 | 0 | 0 | 0 | 0 | 0 | 0 | 0 | 0 | 0 | 0 | 0 | 0 | 0 | 0 | 0 | 0 | 0 | 0 | 0 | 0 | 0
2 | 1.0206 | 0.94319 | 0.9986 | 0.99425 | 0.81858 | 0.83028 | 0.83206 | 0.74721 | 0.67482 | 0.48779 | 0.44992 | 0.30185 | 0.25087 | 0.2402 | 0.33324 | 0.4508 | 0.50402 | 0.69222 | 0.62963 | 0.59856 | 0.78979 | 0.94461 | 0.89307 | 1.2694
3 | 0.51031 | 0.4716 | 0.4993 | 0.49712 | 0.40929 | 0.41514 | 0.41603 | 0.37361 | 0.33741 | 0.2439 | 0.22496 | 0.15092 | 0.12544 | 0.1201 | 0.16662 | 0.2254 | 0.25201 | 0.34611 | 0.31481 | 0.29928 | 0.39489 | 0.47231 | 0.44654 | 0.63472
4 | 0 | 0 | 0 | 0 | 0 | 0 | 0 | 0 | 0 | 0 | 0 | 0 | 0 | 0 | 0 | 0 | 0 | 0 | 0 | 0 | 0 | 0 | 0 | 0
5 | 0 | 0 | 1.4438e-05 | 0 | 0 | 0 | 0 | 0.0087795 | 0.17393 | 0.45384 | 0.56637 | 0.62907 | 0.64073 | 0.62897 | 0.53705 | 0.3549 | 0.086705 | 0.0006777 | 5.8341e-05 | 4.464e-05 | 0 | 0 | 0 | 0
6 | 0 | 0 | 2.8876e-05 | 0 | 0 | 0 | 0 | 0.017559 | 0.34786 | 0.90768 | 1.1327 | 1.2581 | 1.2815 | 1.2579 | 1.0741 | 0.70979 | 0.17341 | 0.0013554 | 0.00011668 | 8.928e-05 | 0 | 0 | 0 | 0
7 | 0 | 0 | 0 | 0 | 0 | 0 | 0 | 0 | 0 | 0 | 0 | 0 | 0 | 0 | 0 | 0 | 0 | 0 | 0 | 0 | 0 | 0 | 0 | 0

## Pg, Winter, S5
GenID | 0 | 1 | 2 | 3 | 4 | 5 | 6 | 7 | 8 | 9 | 10 | 11 | 12 | 13 | 14 | 15 | 16 | 17 | 18 | 19 | 20 | 21 | 22 | 23
1 | 0 | 0 | 0 | 0 | 0 | 0 | 0 | 0 | 0 | 0 | 0 | 0 | 0 | 0 | 0 | 0 | 0 | 0 | 0 | 0 | 0 | 0 | 0 | 0
2 | 1.3852 | 1.2181 | 1.0025 | 0.86788 | 0.80912 | 0.64793 | 0.63083 | 0.57193 | 0.58948 | 0.62344 | 0.62402 | 0.73144 | 0.73176 | 0.74191 | 0.83544 | 0.68966 | 0.71443 | 0.75649 | 0.65993 | 0.68354 | 0.64054 | 0.58128 | 0.59577 | 0.65149
3 | 0.69259 | 0.60903 | 0.50125 | 0.43394 | 0.40456 | 0.32397 | 0.31542 | 0.28596 | 0.29474 | 0.31172 | 0.31201 | 0.36572 | 0.36588 | 0.37096 | 0.41772 | 0.34483 | 0.35721 | 0.37825 | 0.32996 | 0.34177 | 0.32027 | 0.29064 | 0.29788 | 0.32575
4 | 0 | 0 | 0 | 0 | 0 | 0 | 0 | 0 | 0 | 0 | 0 | 0 | 0 | 0 | 0 | 0 | 0 | 0 | 0 | 0 | 0 | 0 | 0 | 0
5 | 0 | 0 | 1.488e-05 | 0 | 0 | 0 | 0 | 0.0086893 | 0.18068 | 0.47887 | 0.60224 | 0.6226 | 0.68132 | 0.66366 | 0.55789 | 0.35706 | 0.08936 | 0.00069845 | 5.9173e-05 | 4.4181e-05 | 0 | 0 | 0 | 0
6 | 0 | 0 | 2.976e-05 | 0 | 0 | 0 | 0 | 0.017379 | 0.36136 | 0.95774 | 1.2045 | 1.2452 | 1.3626 | 1.3273 | 1.1158 | 0.71411 | 0.17872 | 0.0013969 | 0.00011835 | 8.8362e-05 | 0 | 0 | 0 | 0
7 | 0 | 0 | 0 | 0 | 0 | 0 | 0 | 0 | 0 | 0 | 0 | 0 | 0 | 0 | 0 | 0 | 0 | 0 | 0 | 0 | 0 | 0 | 0 | 0

## Pg, Winter, S6
GenID | 0 | 1 | 2 | 3 | 4 | 5 | 6 | 7 | 8 | 9 | 10 | 11 | 12 | 13 | 14 | 15 | 16 | 17 | 18 | 19 | 20 | 21 | 22 | 23
1 | 0 | 0 | 0 | 0 | 0 | 0 | 0 | 0 | 0 | 0 | 0 | 0 | 0 | 0 | 0 | 0 | 0 | 0 | 0 | 0 | 0 | 0 | 0 | 0
2 | 1.2639 | 1.1747 | 1.2732 | 1.4196 | 1.2143 | 1.0302 | 0.74148 | 0.66005 | 0.67342 | 0.65829 | 0.66593 | 0.70044 | 0.64071 | 0.61742 | 0.84599 | 1.1021 | 1.1252 | 1.1455 | 1.1771 | 1.2418 | 1.2248 | 1.1986 | 1.1477 | 1.0585
3 | 0.63195 | 0.58734 | 0.63658 | 0.70981 | 0.60714 | 0.51508 | 0.37074 | 0.33002 | 0.33671 | 0.32915 | 0.33296 | 0.35022 | 0.32036 | 0.30871 | 0.423 | 0.55106 | 0.56261 | 0.57277 | 0.58857 | 0.6209 | 0.61239 | 0.5993 | 0.57384 | 0.52926
4 | 0 | 0 | 0 | 0 | 0 | 0 | 0 | 0 | 0 | 0 | 0 | 0 | 0 | 0 | 0 | 0 | 0 | 0 | 0 | 0 | 0 | 0 | 0 | 0
5 | 0 | 0 | 1.4324e-05 | 0 | 0 | 0 | 0 | 0.0083647 | 0.17393 | 0.46099 | 0.57975 | 0.59935 | 0.65587 | 0.63887 | 0.53705 | 0.34372 | 0.086023 | 0.00067237 | 5.6963e-05 | 4.2531e-05 | 0 | 0 | 0 | 0
6 | 0 | 0 | 2.8649e-05 | 0 | 0 | 0 | 0 | 0.016729 | 0.34786 | 0.92197 | 1.1595 | 1.1987 | 1.3117 | 1.2777 | 1.0741 | 0.68744 | 0.17205 | 0.0013447 | 0.00011393 | 8.5062e-05 | 0 | 0 | 0 | 0
7 | 0 | 0 | 0 | 0 | 0 | 0 | 0 | 0 | 0 | 0 | 0 | 0 | 0 | 0 | 0 | 0 | 0 | 0 | 0 | 0 | 0 | 0 | 0 | 0

## Pg, Winter, S7
GenID | 0 | 1 | 2 | 3 | 4 | 5 | 6 | 7 | 8 | 9 | 10 | 11 | 12 | 13 | 14 | 15 | 16 | 17 | 18 | 19 | 20 | 21 | 22 | 23
1 | 0 | 0 | 0 | 0 | 0 | 0 | 0 | 0 | 0 | 0 | 0 | 0 | 0 | 0 | 0 | 0 | 0 | 0 | 0 | 0 | 0 | 0 | 0 | 0
2 | 1.0206 | 0.94319 | 0.9986 | 0.99425 | 0.81858 | 0.83028 | 0.83206 | 0.74721 | 0.67482 | 0.48779 | 0.44992 | 0.30185 | 0.25087 | 0.2402 | 0.33324 | 0.4508 | 0.50402 | 0.69222 | 0.62963 | 0.59856 | 0.78979 | 0.94461 | 0.89307 | 1.2694
3 | 0.51031 | 0.4716 | 0.4993 | 0.49712 | 0.40929 | 0.41514 | 0.41603 | 0.37361 | 0.33741 | 0.2439 | 0.22496 | 0.15092 | 0.12544 | 0.1201 | 0.16662 | 0.2254 | 0.25201 | 0.34611 | 0.31481 | 0.29928 | 0.39489 | 0.47231 | 0.44654 | 0.63472
4 | 0 | 0 | 0 | 0 | 0 | 0 | 0 | 0 | 0 | 0 | 0 | 0 | 0 | 0 | 0 | 0 | 0 | 0 | 0 | 0 | 0 | 0 | 0 | 0
5 | 0 | 0 | 1.4438e-05 | 0 | 0 | 0 | 0 | 0.0087795 | 0.17393 | 0.45384 | 0.56637 | 0.62907 | 0.64073 | 0.62897 | 0.53705 | 0.3549 | 0.086705 | 0.0006777 | 5.8341e-05 | 4.464e-05 | 0 | 0 | 0 | 0
6 | 0 | 0 | 2.8876e-05 | 0 | 0 | 0 | 0 | 0.017559 | 0.34786 | 0.90768 | 1.1327 | 1.2581 | 1.2815 | 1.2579 | 1.0741 | 0.70979 | 0.17341 | 0.0013554 | 0.00011668 | 8.928e-05 | 0 | 0 | 0 | 0
7 | 0 | 0 | 0 | 0 | 0 | 0 | 0 | 0 | 0 | 0 | 0 | 0 | 0 | 0 | 0 | 0 | 0 | 0 | 0 | 0 | 0 | 0 | 0 | 0

## Pg, Winter, S8
GenID | 0 | 1 | 2 | 3 | 4 | 5 | 6 | 7 | 8 | 9 | 10 | 11 | 12 | 13 | 14 | 15 | 16 | 17 | 18 | 19 | 20 | 21 | 22 | 23
1 | 0 | 0 | 0 | 0 | 0 | 0 | 0 | 0 | 0 | 0 | 0 | 0 | 0 | 0 | 0 | 0 | 0 | 0 | 0 | 0 | 0 | 0 | 0 | 0
2 | 1.3852 | 1.2181 | 1.0025 | 0.86788 | 0.80912 | 0.64793 | 0.63083 | 0.57193 | 0.58948 | 0.62344 | 0.62402 | 0.73144 | 0.73176 | 0.74191 | 0.83544 | 0.68966 | 0.71443 | 0.75649 | 0.65993 | 0.68354 | 0.64054 | 0.58128 | 0.59577 | 0.65149
3 | 0.69259 | 0.60903 | 0.50125 | 0.43394 | 0.40456 | 0.32397 | 0.31542 | 0.28596 | 0.29474 | 0.31172 | 0.31201 | 0.36572 | 0.36588 | 0.37096 | 0.41772 | 0.34483 | 0.35721 | 0.37825 | 0.32996 | 0.34177 | 0.32027 | 0.29064 | 0.29788 | 0.32575
4 | 0 | 0 | 0 | 0 | 0 | 0 | 0 | 0 | 0 | 0 | 0 | 0 | 0 | 0 | 0 | 0 | 0 | 0 | 0 | 0 | 0 | 0 | 0 | 0
5 | 0 | 0 | 1.488e-05 | 0 | 0 | 0 | 0 | 0.0086893 | 0.18068 | 0.47887 | 0.60224 | 0.6226 | 0.68132 | 0.66366 | 0.55789 | 0.35706 | 0.08936 | 0.00069845 | 5.9173e-05 | 4.4181e-05 | 0 | 0 | 0 | 0
6 | 0 | 0 | 2.976e-05 | 0 | 0 | 0 | 0 | 0.017379 | 0.36136 | 0.95774 | 1.2045 | 1.2452 | 1.3626 | 1.3273 | 1.1158 | 0.71411 | 0.17872 | 0.0013969 | 0.00011835 | 8.8362e-05 | 0 | 0 | 0 | 0
7 | 0 | 0 | 0 | 0 | 0 | 0 | 0 | 0 | 0 | 0 | 0 | 0 | 0 | 0 | 0 | 0 | 0 | 0 | 0 | 0 | 0 | 0 | 0 | 0

## Pg, Winter, S9
GenID | 0 | 1 | 2 | 3 | 4 | 5 | 6 | 7 | 8 | 9 | 10 | 11 | 12 | 13 | 14 | 15 | 16 | 17 | 18 | 19 | 20 | 21 | 22 | 23
1 | 0 | 0 | 0 | 0 | 0 | 0 | 0 | 0 | 0 | 0 | 0 | 0 | 0 | 0 | 0 | 0 | 0 | 0 | 0 | 0 | 0 | 0 | 0 | 0
2 | 1.2639 | 1.1747 | 1.2732 | 1.4196 | 1.2143 | 1.0302 | 0.74148 | 0.66005 | 0.67342 | 0.65829 | 0.66593 | 0.70044 | 0.64071 | 0.61742 | 0.84599 | 1.1021 | 1.1252 | 1.1455 | 1.1771 | 1.2418 | 1.2248 | 1.1986 | 1.1477 | 1.0585
3 | 0.63195 | 0.58734 | 0.63658 | 0.70981 | 0.60714 | 0.51508 | 0.37074 | 0.33002 | 0.33671 | 0.32915 | 0.33296 | 0.35022 | 0.32036 | 0.30871 | 0.423 | 0.55106 | 0.56261 | 0.57277 | 0.58857 | 0.6209 | 0.61239 | 0.5993 | 0.57384 | 0.52926
4 | 0 | 0 | 0 | 0 | 0 | 0 | 0 | 0 | 0 | 0 | 0 | 0 | 0 | 0 | 0 | 0 | 0 | 0 | 0 | 0 | 0 | 0 | 0 | 0
5 | 0 | 0 | 1.4324e-05 | 0 | 0 | 0 | 0 | 0.0083647 | 0.17393 | 0.46099 | 0.57975 | 0.59935 | 0.65587 | 0.63887 | 0.53705 | 0.34372 | 0.086023 | 0.00067237 | 5.6963e-05 | 4.2531e-05 | 0 | 0 | 0 | 0
6 | 0 | 0 | 2.8649e-05 | 0 | 0 | 0 | 0 | 0.016729 | 0.34786 | 0.92197 | 1.1595 | 1.1987 | 1.3117 | 1.2777 | 1.0741 | 0.68744 | 0.17205 | 0.0013447 | 0.00011393 | 8.5062e-05 | 0 | 0 | 0 | 0
7 | 0 | 0 | 0 | 0 | 0 | 0 | 0 | 0 | 0 | 0 | 0 | 0 | 0 | 0 | 0 | 0 | 0 | 0 | 0 | 0 | 0 | 0 | 0 | 0

## Qg, Winter, S1
GenID | 0 | 1 | 2 | 3 | 4 | 5 | 6 | 7 | 8 | 9 | 10 | 11 | 12 | 13 | 14 | 15 | 16 | 17 | 18 | 19 | 20 | 21 | 22 | 23
1 | 0 | 0 | 0 | 0 | 0 | 0 | 0 | 0 | 0 | 0 | 0 | 0 | 0 | 0 | 0 | 0 | 0 | 0 | 0 | 0 | 0 | 0 | 0 | 0
2 | 0 | 0 | 0 | 0 | 0 | 0 | 0 | 0 | 0 | 0 | 0 | 0 | 0 | 0 | 0 | 0 | 0 | 0 | 0 | 0 | 0 | 0 | 0 | 0
3 | 0 | 0 | 0 | 0 | 0 | 0 | 0 | 0 | 0 | 0 | 0 | 0 | 0 | 0 | 0 | 0 | 0 | 0 | 0 | 0 | 0 | 0 | 0 | 0
4 | 0 | 0 | 0 | 0 | 0 | 0 | 0 | 0 | 0 | 0 | 0 | 0 | 0 | 0 | 0 | 0 | 0 | 0 | 0 | 0 | 0 | 0 | 0 | 0
5 | 0 | 0 | 0 | 0 | 0 | 0 | 0 | 0 | 0 | 0 | 0 | 0 | 0 | 0 | 0 | 0 | 0 | 0 | 0 | 0 | 0 | 0 | 0 | 0
6 | 0 | 0 | 0 | 0 | 0 | 0 | 0 | 0 | 0 | 0 | 0 | 0 | 0 | 0 | 0 | 0 | 0 | 0 | 0 | 0 | 0 | 0 | 0 | 0
7 | 0 | 0 | 0 | 0 | 0 | 0 | 0 | 0 | 0 | 0 | 0 | 0 | 0 | 0 | 0 | 0 | 0 | 0 | 0 | 0 | 0 | 0 | 0 | 0

## Qg, Winter, S2
GenID | 0 | 1 | 2 | 3 | 4 | 5 | 6 | 7 | 8 | 9 | 10 | 11 | 12 | 13 | 14 | 15 | 16 | 17 | 18 | 19 | 20 | 21 | 22 | 23
1 | 0 | 0 | 0 | 0 | 0 | 0 | 0 | 0 | 0 | 0 | 0 | 0 | 0 | 0 | 0 | 0 | 0 | 0 | 0 | 0 | 0 | 0 | 0 | 0
2 | 0 | 0 | 0 | 0 | 0 | 0 | 0 | 0 | 0 | 0 | 0 | 0 | 0 | 0 | 0 | 0 | 0 | 0 | 0 | 0 | 0 | 0 | 0 | 0
3 | 0 | 0 | 0 | 0 | 0 | 0 | 0 | 0 | 0 | 0 | 0 | 0 | 0 | 0 | 0 | 0 | 0 | 0 | 0 | 0 | 0 | 0 | 0 | 0
4 | 0 | 0 | 0 | 0 | 0 | 0 | 0 | 0 | 0 | 0 | 0 | 0 | 0 | 0 | 0 | 0 | 0 | 0 | 0 | 0 | 0 | 0 | 0 | 0
5 | 0 | 0 | 0 | 0 | 0 | 0 | 0 | 0 | 0 | 0 | 0 | 0 | 0 | 0 | 0 | 0 | 0 | 0 | 0 | 0 | 0 | 0 | 0 | 0
6 | 0 | 0 | 0 | 0 | 0 | 0 | 0 | 0 | 0 | 0 | 0 | 0 | 0 | 0 | 0 | 0 | 0 | 0 | 0 | 0 | 0 | 0 | 0 | 0
7 | 0 | 0 | 0 | 0 | 0 | 0 | 0 | 0 | 0 | 0 | 0 | 0 | 0 | 0 | 0 | 0 | 0 | 0 | 0 | 0 | 0 | 0 | 0 | 0

## Qg, Winter, S3
GenID | 0 | 1 | 2 | 3 | 4 | 5 | 6 | 7 | 8 | 9 | 10 | 11 | 12 | 13 | 14 | 15 | 16 | 17 | 18 | 19 | 20 | 21 | 22 | 23
1 | 0 | 0 | 0 | 0 | 0 | 0 | 0 | 0 | 0 | 0 | 0 | 0 | 0 | 0 | 0 | 0 | 0 | 0 | 0 | 0 | 0 | 0 | 0 | 0
2 | 0 | 0 | 0 | 0 | 0 | 0 | 0 | 0 | 0 | 0 | 0 | 0 | 0 | 0 | 0 | 0 | 0 | 0 | 0 | 0 | 0 | 0 | 0 | 0
3 | 0 | 0 | 0 | 0 | 0 | 0 | 0 | 0 | 0 | 0 | 0 | 0 | 0 | 0 | 0 | 0 | 0 | 0 | 0 | 0 | 0 | 0 | 0 | 0
4 | 0 | 0 | 0 | 0 | 0 | 0 | 0 | 0 | 0 | 0 | 0 | 0 | 0 | 0 | 0 | 0 | 0 | 0 | 0 | 0 | 0 | 0 | 0 | 0
5 | 0 | 0 | 0 | 0 | 0 | 0 | 0 | 0 | 0 | 0 | 0 | 0 | 0 | 0 | 0 | 0 | 0 | 0 | 0 | 0 | 0 | 0 | 0 | 0
6 | 0 | 0 | 0 | 0 | 0 | 0 | 0 | 0 | 0 | 0 | 0 | 0 | 0 | 0 | 0 | 0 | 0 | 0 | 0 | 0 | 0 | 0 | 0 | 0
7 | 0 | 0 | 0 | 0 | 0 | 0 | 0 | 0 | 0 | 0 | 0 | 0 | 0 | 0 | 0 | 0 | 0 | 0 | 0 | 0 | 0 | 0 | 0 | 0

## Qg, Winter, S4
GenID | 0 | 1 | 2 | 3 | 4 | 5 | 6 | 7 | 8 | 9 | 10 | 11 | 12 | 13 | 14 | 15 | 16 | 17 | 18 | 19 | 20 | 21 | 22 | 23
1 | 0 | 0 | 0 | 0 | 0 | 0 | 0 | 0 | 0 | 0 | 0 | 0 | 0 | 0 | 0 | 0 | 0 | 0 | 0 | 0 | 0 | 0 | 0 | 0
2 | 0 | 0 | 0 | 0 | 0 | 0 | 0 | 0 | 0 | 0 | 0 | 0 | 0 | 0 | 0 | 0 | 0 | 0 | 0 | 0 | 0 | 0 | 0 | 0
3 | 0 | 0 | 0 | 0 | 0 | 0 | 0 | 0 | 0 | 0 | 0 | 0 | 0 | 0 | 0 | 0 | 0 | 0 | 0 | 0 | 0 | 0 | 0 | 0
4 | 0 | 0 | 0 | 0 | 0 | 0 | 0 | 0 | 0 | 0 | 0 | 0 | 0 | 0 | 0 | 0 | 0 | 0 | 0 | 0 | 0 | 0 | 0 | 0
5 | 0 | 0 | 0 | 0 | 0 | 0 | 0 | 0 | 0 | 0 | 0 | 0 | 0 | 0 | 0 | 0 | 0 | 0 | 0 | 0 | 0 | 0 | 0 | 0
6 | 0 | 0 | 0 | 0 | 0 | 0 | 0 | 0 | 0 | 0 | 0 | 0 | 0 | 0 | 0 | 0 | 0 | 0 | 0 | 0 | 0 | 0 | 0 | 0
7 | 0 | 0 | 0 | 0 | 0 | 0 | 0 | 0 | 0 | 0 | 0 | 0 | 0 | 0 | 0 | 0 | 0 | 0 | 0 | 0 | 0 | 0 | 0 | 0

## Qg, Winter, S5
GenID | 0 | 1 | 2 | 3 | 4 | 5 | 6 | 7 | 8 | 9 | 10 | 11 | 12 | 13 | 14 | 15 | 16 | 17 | 18 | 19 | 20 | 21 | 22 | 23
1 | 0 | 0 | 0 | 0 | 0 | 0 | 0 | 0 | 0 | 0 | 0 | 0 | 0 | 0 | 0 | 0 | 0 | 0 | 0 | 0 | 0 | 0 | 0 | 0
2 | 0 | 0 | 0 | 0 | 0 | 0 | 0 | 0 | 0 | 0 | 0 | 0 | 0 | 0 | 0 | 0 | 0 | 0 | 0 | 0 | 0 | 0 | 0 | 0
3 | 0 | 0 | 0 | 0 | 0 | 0 | 0 | 0 | 0 | 0 | 0 | 0 | 0 | 0 | 0 | 0 | 0 | 0 | 0 | 0 | 0 | 0 | 0 | 0
4 | 0 | 0 | 0 | 0 | 0 | 0 | 0 | 0 | 0 | 0 | 0 | 0 | 0 | 0 | 0 | 0 | 0 | 0 | 0 | 0 | 0 | 0 | 0 | 0
5 | 0 | 0 | 0 | 0 | 0 | 0 | 0 | 0 | 0 | 0 | 0 | 0 | 0 | 0 | 0 | 0 | 0 | 0 | 0 | 0 | 0 | 0 | 0 | 0
6 | 0 | 0 | 0 | 0 | 0 | 0 | 0 | 0 | 0 | 0 | 0 | 0 | 0 | 0 | 0 | 0 | 0 | 0 | 0 | 0 | 0 | 0 | 0 | 0
7 | 0 | 0 | 0 | 0 | 0 | 0 | 0 | 0 | 0 | 0 | 0 | 0 | 0 | 0 | 0 | 0 | 0 | 0 | 0 | 0 | 0 | 0 | 0 | 0

## Qg, Winter, S6
GenID | 0 | 1 | 2 | 3 | 4 | 5 | 6 | 7 | 8 | 9 | 10 | 11 | 12 | 13 | 14 | 15 | 16 | 17 | 18 | 19 | 20 | 21 | 22 | 23
1 | 0 | 0 | 0 | 0 | 0 | 0 | 0 | 0 | 0 | 0 | 0 | 0 | 0 | 0 | 0 | 0 | 0 | 0 | 0 | 0 | 0 | 0 | 0 | 0
2 | 0 | 0 | 0 | 0 | 0 | 0 | 0 | 0 | 0 | 0 | 0 | 0 | 0 | 0 | 0 | 0 | 0 | 0 | 0 | 0 | 0 | 0 | 0 | 0
3 | 0 | 0 | 0 | 0 | 0 | 0 | 0 | 0 | 0 | 0 | 0 | 0 | 0 | 0 | 0 | 0 | 0 | 0 | 0 | 0 | 0 | 0 | 0 | 0
4 | 0 | 0 | 0 | 0 | 0 | 0 | 0 | 0 | 0 | 0 | 0 | 0 | 0 | 0 | 0 | 0 | 0 | 0 | 0 | 0 | 0 | 0 | 0 | 0
5 | 0 | 0 | 0 | 0 | 0 | 0 | 0 | 0 | 0 | 0 | 0 | 0 | 0 | 0 | 0 | 0 | 0 | 0 | 0 | 0 | 0 | 0 | 0 | 0
6 | 0 | 0 | 0 | 0 | 0 | 0 | 0 | 0 | 0 | 0 | 0 | 0 | 0 | 0 | 0 | 0 | 0 | 0 | 0 | 0 | 0 | 0 | 0 | 0
7 | 0 | 0 | 0 | 0 | 0 | 0 | 0 | 0 | 0 | 0 | 0 | 0 | 0 | 0 | 0 | 0 | 0 | 0 | 0 | 0 | 0 | 0 | 0 | 0

## Qg, Winter, S7
GenID | 0 | 1 | 2 | 3 | 4 | 5 | 6 | 7 | 8 | 9 | 10 | 11 | 12 | 13 | 14 | 15 | 16 | 17 | 18 | 19 | 20 | 21 | 22 | 23
1 | 0 | 0 | 0 | 0 | 0 | 0 | 0 | 0 | 0 | 0 | 0 | 0 | 0 | 0 | 0 | 0 | 0 | 0 | 0 | 0 | 0 | 0 | 0 | 0
2 | 0 | 0 | 0 | 0 | 0 | 0 | 0 | 0 | 0 | 0 | 0 | 0 | 0 | 0 | 0 | 0 | 0 | 0 | 0 | 0 | 0 | 0 | 0 | 0
3 | 0 | 0 | 0 | 0 | 0 | 0 | 0 | 0 | 0 | 0 | 0 | 0 | 0 | 0 | 0 | 0 | 0 | 0 | 0 | 0 | 0 | 0 | 0 | 0
4 | 0 | 0 | 0 | 0 | 0 | 0 | 0 | 0 | 0 | 0 | 0 | 0 | 0 | 0 | 0 | 0 | 0 | 0 | 0 | 0 | 0 | 0 | 0 | 0
5 | 0 | 0 | 0 | 0 | 0 | 0 | 0 | 0 | 0 | 0 | 0 | 0 | 0 | 0 | 0 | 0 | 0 | 0 | 0 | 0 | 0 | 0 | 0 | 0
6 | 0 | 0 | 0 | 0 | 0 | 0 | 0 | 0 | 0 | 0 | 0 | 0 | 0 | 0 | 0 | 0 | 0 | 0 | 0 | 0 | 0 | 0 | 0 | 0
7 | 0 | 0 | 0 | 0 | 0 | 0 | 0 | 0 | 0 | 0 | 0 | 0 | 0 | 0 | 0 | 0 | 0 | 0 | 0 | 0 | 0 | 0 | 0 | 0

## Qg, Winter, S8
GenID | 0 | 1 | 2 | 3 | 4 | 5 | 6 | 7 | 8 | 9 | 10 | 11 | 12 | 13 | 14 | 15 | 16 | 17 | 18 | 19 | 20 | 21 | 22 | 23
1 | 0 | 0 | 0 | 0 | 0 | 0 | 0 | 0 | 0 | 0 | 0 | 0 | 0 | 0 | 0 | 0 | 0 | 0 | 0 | 0 | 0 | 0 | 0 | 0
2 | 0 | 0 | 0 | 0 | 0 | 0 | 0 | 0 | 0 | 0 | 0 | 0 | 0 | 0 | 0 | 0 | 0 | 0 | 0 | 0 | 0 | 0 | 0 | 0
3 | 0 | 0 | 0 | 0 | 0 | 0 | 0 | 0 | 0 | 0 | 0 | 0 | 0 | 0 | 0 | 0 | 0 | 0 | 0 | 0 | 0 | 0 | 0 | 0
4 | 0 | 0 | 0 | 0 | 0 | 0 | 0 | 0 | 0 | 0 | 0 | 0 | 0 | 0 | 0 | 0 | 0 | 0 | 0 | 0 | 0 | 0 | 0 | 0
5 | 0 | 0 | 0 | 0 | 0 | 0 | 0 | 0 | 0 | 0 | 0 | 0 | 0 | 0 | 0 | 0 | 0 | 0 | 0 | 0 | 0 | 0 | 0 | 0
6 | 0 | 0 | 0 | 0 | 0 | 0 | 0 | 0 | 0 | 0 | 0 | 0 | 0 | 0 | 0 | 0 | 0 | 0 | 0 | 0 | 0 | 0 | 0 | 0
7 | 0 | 0 | 0 | 0 | 0 | 0 | 0 | 0 | 0 | 0 | 0 | 0 | 0 | 0 | 0 | 0 | 0 | 0 | 0 | 0 | 0 | 0 | 0 | 0

## Qg, Winter, S9
GenID | 0 | 1 | 2 | 3 | 4 | 5 | 6 | 7 | 8 | 9 | 10 | 11 | 12 | 13 | 14 | 15 | 16 | 17 | 18 | 19 | 20 | 21 | 22 | 23
1 | 0 | 0 | 0 | 0 | 0 | 0 | 0 | 0 | 0 | 0 | 0 | 0 | 0 | 0 | 0 | 0 | 0 | 0 | 0 | 0 | 0 | 0 | 0 | 0
2 | 0 | 0 | 0 | 0 | 0 | 0 | 0 | 0 | 0 | 0 | 0 | 0 | 0 | 0 | 0 | 0 | 0 | 0 | 0 | 0 | 0 | 0 | 0 | 0
3 | 0 | 0 | 0 | 0 | 0 | 0 | 0 | 0 | 0 | 0 | 0 | 0 | 0 | 0 | 0 | 0 | 0 | 0 | 0 | 0 | 0 | 0 | 0 | 0
4 | 0 | 0 | 0 | 0 | 0 | 0 | 0 | 0 | 0 | 0 | 0 | 0 | 0 | 0 | 0 | 0 | 0 | 0 | 0 | 0 | 0 | 0 | 0 | 0
5 | 0 | 0 | 0 | 0 | 0 | 0 | 0 | 0 | 0 | 0 | 0 | 0 | 0 | 0 | 0 | 0 | 0 | 0 | 0 | 0 | 0 | 0 | 0 | 0
6 | 0 | 0 | 0 | 0 | 0 | 0 | 0 | 0 | 0 | 0 | 0 | 0 | 0 | 0 | 0 | 0 | 0 | 0 | 0 | 0 | 0 | 0 | 0 | 0
7 | 0 | 0 | 0 | 0 | 0 | 0 | 0 | 0 | 0 | 0 | 0 | 0 | 0 | 0 | 0 | 0 | 0 | 0 | 0 | 0 | 0 | 0 | 0 | 0

## GenStatus, Winter
GenID | 0 | 1 | 2 | 3 | 4 | 5 | 6 | 7 | 8 | 9 | 10 | 11 | 12 | 13 | 14 | 15 | 16 | 17 | 18 | 19 | 20 | 21 | 22 | 23
1 | 1 | 1 | 1 | 1 | 1 | 1 | 1 | 1 | 1 | 1 | 1 | 1 | 1 | 1 | 1 | 1 | 1 | 1 | 1 | 1 | 1 | 1 | 1 | 1
2 | 1 | 1 | 1 | 1 | 1 | 1 | 1 | 1 | 1 | 1 | 1 | 1 | 1 | 1 | 1 | 1 | 1 | 1 | 1 | 1 | 1 | 1 | 1 | 1
3 | 1 | 1 | 1 | 1 | 1 | 1 | 1 | 1 | 1 | 1 | 1 | 1 | 1 | 1 | 1 | 1 | 1 | 1 | 1 | 1 | 1 | 1 | 1 | 1
4 | 1 | 1 | 1 | 1 | 1 | 1 | 1 | 1 | 1 | 1 | 1 | 1 | 1 | 1 | 1 | 1 | 1 | 1 | 1 | 1 | 1 | 1 | 1 | 1
5 | 1 | 1 | 1 | 1 | 1 | 1 | 1 | 1 | 1 | 1 | 1 | 1 | 1 | 1 | 1 | 1 | 1 | 1 | 1 | 1 | 1 | 1 | 1 | 1
6 | 1 | 1 | 1 | 1 | 1 | 1 | 1 | 1 | 1 | 1 | 1 | 1 | 1 | 1 | 1 | 1 | 1 | 1 | 1 | 1 | 1 | 1 | 1 | 1
7 | 1 | 1 | 1 | 1 | 1 | 1 | 1 | 1 | 1 | 1 | 1 | 1 | 1 | 1 | 1 | 1 | 1 | 1 | 1 | 1 | 1 | 1 | 1 | 1

## Pc, Summer, S1
LoadID | 0 | 1 | 2 | 3 | 4 | 5 | 6 | 7 | 8 | 9 | 10 | 11 | 12 | 13 | 14 | 15 | 16 | 17 | 18 | 19 | 20 | 21 | 22 | 23
1 | 0.1544 | 0.15281 | 0.14728 | 0.14459 | 0.14363 | 0.14569 | 0.14449 | 0.17662 | 0.19003 | 0.18757 | 0.18445 | 0.18672 | 0.19363 | 0.18992 | 0.17522 | 0.18062 | 0.1827 | 0.17665 | 0.16768 | 0.16558 | 0.16507 | 0.16321 | 0.15083 | 0.14585
2 | 0.086522 | 0.082886 | 0.078659 | 0.07207 | 0.067506 | 0.068766 | 0.074627 | 0.086867 | 0.094475 | 0.10141 | 0.091575 | 0.096463 | 0.097665 | 0.09787 | 0.085367 | 0.088642 | 0.090966 | 0.093801 | 0.09496 | 0.098603 | 0.1045 | 0.094696 | 0.09072 | 0.087021
3 | 0.66352 | 0.62889 | 0.57757 | 0.59672 | 0.57724 | 0.58214 | 0.81799 | 0.99983 | 1.0473 | 0.9852 | 0.96031 | 1.0331 | 1.0847 | 1.0172 | 0.93048 | 0.8834 | 0.89265 | 0.87606 | 0.84596 | 0.91593 | 0.96452 | 0.89537 | 0.81983 | 0.69904
4 | 0.23942 | 0.21628 | 0.18163 | 0.17617 | 0.15257 | 0.13598 | 0.23468 | 0.28334 | 0.3392 | 0.352 | 0.33907 | 0.30734 | 0.35511 | 0.35576 | 0.33078 | 0.30687 | 0.2636 | 0.26228 | 0.30019 | 0.33759 | 0.39559 | 0.3668 | 0.34761 | 0.29095
5 | 0.32953 | 0.30019 | 0.27682 | 0.26942 | 0.27601 | 0.27346 | 0.30494 | 0.33253 | 0.36628 | 0.37888 | 0.40374 | 0.42749 | 0.44063 | 0.4251 | 0.41071 | 0.40579 | 0.40204 | 0.40446 | 0.40575 | 0.41002 | 0.45273 | 0.42891 | 0.42435 | 0.38058
6 | 0.12442 | 0.12001 | 0.11129 | 0.11537 | 0.11706 | 0.11654 | 0.12749 | 0.15408 | 0.16078 | 0.16027 | 0.16013 | 0.1691 | 0.16754 | 0.16153 | 0.15227 | 0.14693 | 0.15287 | 0.14993 | 0.14008 | 0.14108 | 0.14774 | 0.13445 | 0.12804 | 0.12845
7 | 0.33771 | 0.30818 | 0.29868 | 0.30269 | 0.28897 | 0.30846 | 0.39671 | 0.42473 | 0.48842 | 0.51648 | 0.51157 | 0.53453 | 0.52246 | 0.53974 | 0.53208 | 0.49655 | 0.49753 | 0.48719 | 0.47819 | 0.47921 | 0.488 | 0.40896 | 0.41227 | 0.36377
8 | 0.11515 | 0.10939 | 0.10439 | 0.10267 | 0.10321 | 0.10882 | 0.17607 | 0.20001 | 0.21453 | 0.21245 | 0.22071 | 0.23444 | 0.234 | 0.22076 | 0.19344 | 0.18505 | 0.17311 | 0.17276 | 0.16753 | 0.17113 | 0.16657 | 0.14523 | 0.13085 | 0.12161
9 | 0.22279 | 0.20925 | 0.20047 | 0.18806 | 0.18636 | 0.17925 | 0.1834 | 0.18115 | 0.15711 | 0.16468 | 0.18046 | 0.20219 | 0.21341 | 0.21678 | 0.21141 | 0.21946 | 0.21529 | 0.2167 | 0.21025 | 0.22111 | 0.23475 | 0.21678 | 0.20375 | 0.21993
10 | 0.095403 | 0.089305 | 0.085463 | 0.085666 | 0.084062 | 0.084876 | 0.10102 | 0.11039 | 0.11784 | 0.12298 | 0.11968 | 0.12426 | 0.13028 | 0.1281 | 0.12501 | 0.11608 | 0.1113 | 0.1131 | 0.11351 | 0.12 | 0.13033 | 0.11786 | 0.11316 | 0.10121
11 | 0.025944 | 0.024386 | 0.022554 | 0.021695 | 0.020715 | 0.021325 | 0.025605 | 0.024413 | 0.026371 | 0.028093 | 0.029156 | 0.030023 | 0.030143 | 0.0304 | 0.028917 | 0.027421 | 0.026276 | 0.029532 | 0.029627 | 0.02988 | 0.033745 | 0.029535 | 0.031519 | 0.02893
12 | 0.49266 | 0.50048 | 0.53106 | 0.48417 | 0.47315 | 0.45476 | 0.46635 | 0.4846 | 0.43067 | 0.33203 | 0.45702 | 0.50425 | 0.50552 | 0.52917 | 0.4227 | 0.56082 | 0.5086 | 0.50072 | 0.50084 | 0.54624 | 0.60181 | 0.59421 | 0.60692 | 0.61744
13 | 0.5471 | 0.54147 | 0.53142 | 0.52735 | 0.52114 | 0.53025 | 0.61227 | 0.63415 | 0.67561 | 0.64401 | 0.64684 | 0.65216 | 0.6748 | 0.67115 | 0.65702 | 0.65191 | 0.65699 | 0.66743 | 0.6359 | 0.64198 | 0.64905 | 0.60933 | 0.55014 | 0.5536
14 | 0.81026 | 0.80361 | 0.7718 | 0.75651 | 0.74565 | 0.75178 | 0.75102 | 0.88808 | 0.95453 | 0.94418 | 0.926 | 0.93828 | 0.97562 | 0.96332 | 0.89074 | 0.91749 | 0.92156 | 0.89969 | 0.84808 | 0.83467 | 0.83568 | 0.82244 | 0.78326 | 0.7643
15 | 0.043261 | 0.041443 | 0.039329 | 0.036035 | 0.033753 | 0.034383 | 0.037314 | 0.043433 | 0.047238 | 0.050706 | 0.045788 | 0.048231 | 0.048832 | 0.048935 | 0.042684 | 0.044321 | 0.045483 | 0.046901 | 0.04748 | 0.049302 | 0.052248 | 0.047348 | 0.04536 | 0.043511

## Pc, Summer, S2
LoadID | 0 | 1 | 2 | 3 | 4 | 5 | 6 | 7 | 8 | 9 | 10 | 11 | 12 | 13 | 14 | 15 | 16 | 17 | 18 | 19 | 20 | 21 | 22 | 23
1 | 0.1544 | 0.15281 | 0.14728 | 0.14459 | 0.14363 | 0.14569 | 0.14449 | 0.17662 | 0.19003 | 0.18757 | 0.18445 | 0.18672 | 0.19363 | 0.18992 | 0.17522 | 0.18062 | 0.1827 | 0.17665 | 0.16768 | 0.16558 | 0.16507 | 0.16321 | 0.15083 | 0.14585
2 | 0.086522 | 0.082886 | 0.078659 | 0.07207 | 0.067506 | 0.068766 | 0.074627 | 0.086867 | 0.094475 | 0.10141 | 0.091575 | 0.096463 | 0.097665 | 0.09787 | 0.085367 | 0.088642 | 0.090966 | 0.093801 | 0.09496 | 0.098603 | 0.1045 | 0.094696 | 0.09072 | 0.087021
3 | 0.66352 | 0.62889 | 0.57757 | 0.59672 | 0.57724 | 0.58214 | 0.81799 | 0.99983 | 1.0473 | 0.9852 | 0.96031 | 1.0331 | 1.0847 | 1.0172 | 0.93048 | 0.8834 | 0.89265 | 0.87606 | 0.84596 | 0.91593 | 0.96452 | 0.89537 | 0.81983 | 0.69904
4 | 0.23942 | 0.21628 | 0.18163 | 0.17617 | 0.15257 | 0.13598 | 0.23468 | 0.28334 | 0.3392 | 0.352 | 0.33907 | 0.30734 | 0.35511 | 0.35576 | 0.33078 | 0.30687 | 0.2636 | 0.26228 | 0.30019 | 0.33759 | 0.39559 | 0.3668 | 0.34761 | 0.29095
5 | 0.32953 | 0.30019 | 0.27682 | 0.26942 | 0.27601 | 0.27346 | 0.30494 | 0.33253 | 0.36628 | 0.37888 | 0.40374 | 0.42749 | 0.44063 | 0.4251 | 0.41071 | 0.40579 | 0.40204 | 0.40446 | 0.40575 | 0.41002 | 0.45273 | 0.42891 | 0.42435 | 0.38058
6 | 0.12442 | 0.12001 | 0.11129 | 0.11537 | 0.11706 | 0.11654 | 0.12749 | 0.15408 | 0.16078 | 0.16027 | 0.16013 | 0.1691 | 0.16754 | 0.16153 | 0.15227 | 0.14693 | 0.15287 | 0.14993 | 0.14008 | 0.14108 | 0.14774 | 0.13445 | 0.12804 | 0.12845
7 | 0.33771 | 0.30818 | 0.29868 | 0.30269 | 0.28897 | 0.30846 | 0.39671 | 0.42473 | 0.48842 | 0.51648 | 0.51157 | 0.53453 | 0.52246 | 0.53974 | 0.53208 | 0.49655 | 0.49753 | 0.48719 | 0.47819 | 0.47921 | 0.488 | 0.40896 | 0.41227 | 0.36377
8 | 0.11515 | 0.10939 | 0.10439 | 0.10267 | 0.10321 | 0.10882 | 0.17607 | 0.20001 | 0.21453 | 0.21245 | 0.22071 | 0.23444 | 0.234 | 0.22076 | 0.19344 | 0.18505 | 0.17311 | 0.17276 | 0.16753 | 0.17113 | 0.16657 | 0.14523 | 0.13085 | 0.12161
9 | 0.22279 | 0.20925 | 0.20047 | 0.18806 | 0.18636 | 0.17925 | 0.1834 | 0.18115 | 0.15711 | 0.16468 | 0.18046 | 0.20219 | 0.21341 | 0.21678 | 0.21141 | 0.21946 | 0.21529 | 0.2167 | 0.21025 | 0.22111 | 0.23475 | 0.21678 | 0.20375 | 0.21993
10 | 0.095403 | 0.089305 | 0.085463 | 0.085666 | 0.084062 | 0.084876 | 0.10102 | 0.11039 | 0.11784 | 0.12298 | 0.11968 | 0.12426 | 0.13028 | 0.1281 | 0.12501 | 0.11608 | 0.1113 | 0.1131 | 0.11351 | 0.12 | 0.13033 | 0.11786 | 0.11316 | 0.10121
11 | 0.025944 | 0.024386 | 0.022554 | 0.021695 | 0.020715 | 0.021325 | 0.025605 | 0.024413 | 0.026371 | 0.028093 | 0.029156 | 0.030023 | 0.030143 | 0.0304 | 0.028917 | 0.027421 | 0.026276 | 0.029532 | 0.029627 | 0.02988 | 0.033745 | 0.029535 | 0.031519 | 0.02893
12 | 0.49266 | 0.50048 | 0.53106 | 0.48417 | 0.47315 | 0.45476 | 0.46635 | 0.4846 | 0.43067 | 0.33203 | 0.45702 | 0.50425 | 0.50552 | 0.52917 | 0.4227 | 0.56082 | 0.5086 | 0.50072 | 0.50084 | 0.54624 | 0.60181 | 0.59421 | 0.60692 | 0.61744
13 | 0.5471 | 0.54147 | 0.53142 | 0.52735 | 0.52114 | 0.53025 | 0.61227 | 0.63415 | 0.67561 | 0.64401 | 0.64684 | 0.65216 | 0.6748 | 0.67115 | 0.65702 | 0.65191 | 0.65699 | 0.66743 | 0.6359 | 0.64198 | 0.64905 | 0.60933 | 0.55014 | 0.5536
14 | 0.81026 | 0.80361 | 0.7718 | 0.75651 | 0.74565 | 0.75178 | 0.75102 | 0.88808 | 0.95453 | 0.94418 | 0.926 | 0.93828 | 0.97562 | 0.96332 | 0.89074 | 0.91749 | 0.92156 | 0.89969 | 0.84808 | 0.83467 | 0.83568 | 0.82244 | 0.78326 | 0.7643
15 | 0.043261 | 0.041443 | 0.039329 | 0.036035 | 0.033753 | 0.034383 | 0.037314 | 0.043433 | 0.047238 | 0.050706 | 0.045788 | 0.048231 | 0.048832 | 0.048935 | 0.042684 | 0.044321 | 0.045483 | 0.046901 | 0.04748 | 0.049302 | 0.052248 | 0.047348 | 0.04536 | 0.043511

## Pc, Summer, S3
LoadID | 0 | 1 | 2 | 3 | 4 | 5 | 6 | 7 | 8 | 9 | 10 | 11 | 12 | 13 | 14 | 15 | 16 | 17 | 18 | 19 | 20 | 21 | 22 | 23
1 | 0.1544 | 0.15281 | 0.14728 | 0.14459 | 0.14363 | 0.14569 | 0.14449 | 0.17662 | 0.19003 | 0.18757 | 0.18445 | 0.18672 | 0.19363 | 0.18992 | 0.17522 | 0.18062 | 0.1827 | 0.17665 | 0.16768 | 0.16558 | 0.16507 | 0.16321 | 0.15083 | 0.14585
2 | 0.086522 | 0.082886 | 0.078659 | 0.07207 | 0.067506 | 0.068766 | 0.074627 | 0.086867 | 0.094475 | 0.10141 | 0.091575 | 0.096463 | 0.097665 | 0.09787 | 0.085367 | 0.088642 | 0.090966 | 0.093801 | 0.09496 | 0.098603 | 0.1045 | 0.094696 | 0.09072 | 0.087021
3 | 0.66352 | 0.62889 | 0.57757 | 0.59672 | 0.57724 | 0.58214 | 0.81799 | 0.99983 | 1.0473 | 0.9852 | 0.96031 | 1.0331 | 1.0847 | 1.0172 | 0.93048 | 0.8834 | 0.89265 | 0.87606 | 0.84596 | 0.91593 | 0.96452 | 0.89537 | 0.81983 | 0.69904
4 | 0.23942 | 0.21628 | 0.18163 | 0.17617 | 0.15257 | 0.13598 | 0.23468 | 0.28334 | 0.3392 | 0.352 | 0.33907 | 0.30734 | 0.35511 | 0.35576 | 0.33078 | 0.30687 | 0.2636 | 0.26228 | 0.30019 | 0.33759 | 0.39559 | 0.3668 | 0.34761 | 0.29095
5 | 0.32953 | 0.30019 | 0.27682 | 0.26942 | 0.27601 | 0.27346 | 0.30494 | 0.33253 | 0.36628 | 0.37888 | 0.40374 | 0.42749 | 0.44063 | 0.4251 | 0.41071 | 0.40579 | 0.40204 | 0.40446 | 0.40575 | 0.41002 | 0.45273 | 0.42891 | 0.42435 | 0.38058
6 | 0.12442 | 0.12001 | 0.11129 | 0.11537 | 0.11706 | 0.11654 | 0.12749 | 0.15408 | 0.16078 | 0.16027 | 0.16013 | 0.1691 | 0.16754 | 0.16153 | 0.15227 | 0.14693 | 0.15287 | 0.14993 | 0.14008 | 0.14108 | 0.14774 | 0.13445 | 0.12804 | 0.12845
7 | 0.33771 | 0.30818 | 0.29868 | 0.30269 | 0.28897 | 0.30846 | 0.39671 | 0.42473 | 0.48842 | 0.51648 | 0.51157 | 0.53453 | 0.52246 | 0.53974 | 0.53208 | 0.49655 | 0.49753 | 0.48719 | 0.47819 | 0.47921 | 0.488 | 0.40896 | 0.41227 | 0.36377
8 | 0.11515 | 0.10939 | 0.10439 | 0.10267 | 0.10321 | 0.10882 | 0.17607 | 0.20001 | 0.21453 | 0.21245 | 0.22071 | 0.23444 | 0.234 | 0.22076 | 0.19344 | 0.18505 | 0.17311 | 0.17276 | 0.16753 | 0.17113 | 0.16657 | 0.14523 | 0.13085 | 0.12161
9 | 0.22279 | 0.20925 | 0.20047 | 0.18806 | 0.18636 | 0.17925 | 0.1834 | 0.18115 | 0.15711 | 0.16468 | 0.18046 | 0.20219 | 0.21341 | 0.21678 | 0.21141 | 0.21946 | 0.21529 | 0.2167 | 0.21025 | 0.22111 | 0.23475 | 0.21678 | 0.20375 | 0.21993
10 | 0.095403 | 0.089305 | 0.085463 | 0.085666 | 0.084062 | 0.084876 | 0.10102 | 0.11039 | 0.11784 | 0.12298 | 0.11968 | 0.12426 | 0.13028 | 0.1281 | 0.12501 | 0.11608 | 0.1113 | 0.1131 | 0.11351 | 0.12 | 0.13033 | 0.11786 | 0.11316 | 0.10121
11 | 0.025944 | 0.024386 | 0.022554 | 0.021695 | 0.020715 | 0.021325 | 0.025605 | 0.024413 | 0.026371 | 0.028093 | 0.029156 | 0.030023 | 0.030143 | 0.0304 | 0.028917 | 0.027421 | 0.026276 | 0.029532 | 0.029627 | 0.02988 | 0.033745 | 0.029535 | 0.031519 | 0.02893
12 | 0.49266 | 0.50048 | 0.53106 | 0.48417 | 0.47315 | 0.45476 | 0.46635 | 0.4846 | 0.43067 | 0.33203 | 0.45702 | 0.50425 | 0.50552 | 0.52917 | 0.4227 | 0.56082 | 0.5086 | 0.50072 | 0.50084 | 0.54624 | 0.60181 | 0.59421 | 0.60692 | 0.61744
13 | 0.5471 | 0.54147 | 0.53142 | 0.52735 | 0.52114 | 0.53025 | 0.61227 | 0.63415 | 0.67561 | 0.64401 | 0.64684 | 0.65216 | 0.6748 | 0.67115 | 0.65702 | 0.65191 | 0.65699 | 0.66743 | 0.6359 | 0.64198 | 0.64905 | 0.60933 | 0.55014 | 0.5536
14 | 0.81026 | 0.80361 | 0.7718 | 0.75651 | 0.74565 | 0.75178 | 0.75102 | 0.88808 | 0.95453 | 0.94418 | 0.926 | 0.93828 | 0.97562 | 0.96332 | 0.89074 | 0.91749 | 0.92156 | 0.89969 | 0.84808 | 0.83467 | 0.83568 | 0.82244 | 0.78326 | 0.7643
15 | 0.043261 | 0.041443 | 0.039329 | 0.036035 | 0.033753 | 0.034383 | 0.037314 | 0.043433 | 0.047238 | 0.050706 | 0.045788 | 0.048231 | 0.048832 | 0.048935 | 0.042684 | 0.044321 | 0.045483 | 0.046901 | 0.04748 | 0.049302 | 0.052248 | 0.047348 | 0.04536 | 0.043511

## Pc, Summer, S4
LoadID | 0 | 1 | 2 | 3 | 4 | 5 | 6 | 7 | 8 | 9 | 10 | 11 | 12 | 13 | 14 | 15 | 16 | 17 | 18 | 19 | 20 | 21 | 22 | 23
1 | 0.15903 | 0.1574 | 0.1517 | 0.14893 | 0.14794 | 0.15006 | 0.14883 | 0.18192 | 0.19574 | 0.19319 | 0.18999 | 0.19232 | 0.19944 | 0.19562 | 0.18048 | 0.18604 | 0.18818 | 0.18194 | 0.17271 | 0.17054 | 0.17003 | 0.16811 | 0.15536 | 0.15022
2 | 0.088658 | 0.084898 | 0.080593 | 0.07383 | 0.069201 | 0.070549 | 0.076524 | 0.089414 | 0.097257 | 0.10438 | 0.094278 | 0.0993 | 0.10051 | 0.10064 | 0.087753 | 0.091128 | 0.093598 | 0.096418 | 0.097693 | 0.10148 | 0.10751 | 0.097461 | 0.093092 | 0.089211
3 | 0.6817 | 0.64598 | 0.5933 | 0.61312 | 0.59332 | 0.59855 | 0.84125 | 1.0296 | 1.0785 | 1.0145 | 0.98895 | 1.0639 | 1.117 | 1.0471 | 0.95774 | 0.90925 | 0.91907 | 0.9016 | 0.87091 | 0.94311 | 0.99299 | 0.92194 | 0.84312 | 0.71844
4 | 0.24316 | 0.21921 | 0.1839 | 0.17843 | 0.15467 | 0.13796 | 0.23916 | 0.29139 | 0.34899 | 0.36199 | 0.34891 | 0.31614 | 0.3651 | 0.3652 | 0.33939 | 0.31478 | 0.27078 | 0.26867 | 0.30833 | 0.34711 | 0.40653 | 0.37723 | 0.35542 | 0.29652
5 | 0.3385 | 0.30825 | 0.28427 | 0.2767 | 0.28363 | 0.28111 | 0.3134 | 0.34239 | 0.37717 | 0.39009 | 0.41576 | 0.4402 | 0.45367 | 0.43752 | 0.42268 | 0.41762 | 0.41391 | 0.4162 | 0.41769 | 0.42216 | 0.46606 | 0.44162 | 0.43638 | 0.39116
6 | 0.12793 | 0.12337 | 0.11442 | 0.11863 | 0.12041 | 0.1199 | 0.13114 | 0.15867 | 0.16558 | 0.16504 | 0.16492 | 0.17415 | 0.17252 | 0.1663 | 0.15675 | 0.15125 | 0.15741 | 0.15433 | 0.14422 | 0.14527 | 0.15211 | 0.13844 | 0.13171 | 0.13209
7 | 0.34669 | 0.31623 | 0.30658 | 0.31076 | 0.29681 | 0.31701 | 0.40775 | 0.43733 | 0.50295 | 0.53178 | 0.5268 | 0.55042 | 0.53791 | 0.55552 | 0.5476 | 0.51102 | 0.51221 | 0.50131 | 0.49225 | 0.49338 | 0.50233 | 0.42104 | 0.42376 | 0.37363
8 | 0.11803 | 0.11208 | 0.10699 | 0.10525 | 0.10589 | 0.11174 | 0.18093 | 0.20593 | 0.2209 | 0.21873 | 0.22728 | 0.24141 | 0.24091 | 0.22718 | 0.19902 | 0.19039 | 0.17818 | 0.1777 | 0.17241 | 0.17616 | 0.17141 | 0.14949 | 0.13434 | 0.12473
9 | 0.22833 | 0.21434 | 0.20543 | 0.19269 | 0.19113 | 0.18393 | 0.18805 | 0.18643 | 0.16169 | 0.16943 | 0.18576 | 0.20811 | 0.21959 | 0.22287 | 0.21732 | 0.22561 | 0.22151 | 0.22271 | 0.21627 | 0.22754 | 0.24149 | 0.22309 | 0.20899 | 0.22548
10 | 0.09792 | 0.091628 | 0.087708 | 0.087933 | 0.086337 | 0.087213 | 0.10379 | 0.11366 | 0.12134 | 0.12661 | 0.12324 | 0.12794 | 0.13412 | 0.13182 | 0.12863 | 0.11943 | 0.11456 | 0.11635 | 0.11683 | 0.12354 | 0.13415 | 0.12134 | 0.11629 | 0.10393
11 | 0.026493 | 0.02488 | 0.023018 | 0.022145 | 0.021172 | 0.021825 | 0.026202 | 0.025115 | 0.027136 | 0.028898 | 0.030008 | 0.030896 | 0.031002 | 0.03123 | 0.029697 | 0.028157 | 0.027016 | 0.030319 | 0.030458 | 0.030736 | 0.034695 | 0.030383 | 0.03229 | 0.029587
12 | 0.50652 | 0.51454 | 0.54615 | 0.49789 | 0.48669 | 0.46785 | 0.47966 | 0.49902 | 0.44348 | 0.34184 | 0.47064 | 0.51927 | 0.52051 | 0.54472 | 0.43503 | 0.5773 | 0.52367 | 0.51534 | 0.51563 | 0.56246 | 0.61962 | 0.61189 | 0.62443 | 0.63513
13 | 0.56294 | 0.55712 | 0.54683 | 0.54267 | 0.53637 | 0.54581 | 0.63021 | 0.6531 | 0.69581 | 0.66324 | 0.66619 | 0.67165 | 0.69494 | 0.69107 | 0.67651 | 0.67125 | 0.67658 | 0.6872 | 0.65483 | 0.66114 | 0.66837 | 0.62751 | 0.56621 | 0.56968
14 | 0.83342 | 0.82653 | 0.79389 | 0.7782 | 0.7672 | 0.77363 | 0.77269 | 0.91457 | 0.98304 | 0.97232 | 0.95367 | 0.96628 | 1.0047 | 0.99181 | 0.91703 | 0.94459 | 0.94896 | 0.92618 | 0.87323 | 0.8595 | 0.86044 | 0.84692 | 0.80589 | 0.78618
15 | 0.044329 | 0.042449 | 0.040297 | 0.036915 | 0.034601 | 0.035275 | 0.038262 | 0.044707 | 0.048629 | 0.052189 | 0.047139 | 0.04965 | 0.050253 | 0.050321 | 0.043876 | 0.045564 | 0.046799 | 0.048209 | 0.048846 | 0.05074 | 0.053754 | 0.04873 | 0.046546 | 0.044605

## Pc, Summer, S5
LoadID | 0 | 1 | 2 | 3 | 4 | 5 | 6 | 7 | 8 | 9 | 10 | 11 | 12 | 13 | 14 | 15 | 16 | 17 | 18 | 19 | 20 | 21 | 22 | 23
1 | 0.15903 | 0.1574 | 0.1517 | 0.14893 | 0.14794 | 0.15006 | 0.14883 | 0.18192 | 0.19574 | 0.19319 | 0.18999 | 0.19232 | 0.19944 | 0.19562 | 0.18048 | 0.18604 | 0.18818 | 0.18194 | 0.17271 | 0.17054 | 0.17003 | 0.16811 | 0.15536 | 0.15022
2 | 0.088658 | 0.084898 | 0.080593 | 0.07383 | 0.069201 | 0.070549 | 0.076524 | 0.089414 | 0.097257 | 0.10438 | 0.094278 | 0.0993 | 0.10051 | 0.10064 | 0.087753 | 0.091128 | 0.093598 | 0.096418 | 0.097693 | 0.10148 | 0.10751 | 0.097461 | 0.093092 | 0.089211
3 | 0.6817 | 0.64598 | 0.5933 | 0.61312 | 0.59332 | 0.59855 | 0.84125 | 1.0296 | 1.0785 | 1.0145 | 0.98895 | 1.0639 | 1.117 | 1.0471 | 0.95774 | 0.90925 | 0.91907 | 0.9016 | 0.87091 | 0.94311 | 0.99299 | 0.92194 | 0.84312 | 0.71844
4 | 0.24316 | 0.21921 | 0.1839 | 0.17843 | 0.15467 | 0.13796 | 0.23916 | 0.29139 | 0.34899 | 0.36199 | 0.34891 | 0.31614 | 0.3651 | 0.3652 | 0.33939 | 0.31478 | 0.27078 | 0.26867 | 0.30833 | 0.34711 | 0.40653 | 0.37723 | 0.35542 | 0.29652
5 | 0.3385 | 0.30825 | 0.28427 | 0.2767 | 0.28363 | 0.28111 | 0.3134 | 0.34239 | 0.37717 | 0.39009 | 0.41576 | 0.4402 | 0.45367 | 0.43752 | 0.42268 | 0.41762 | 0.41391 | 0.4162 | 0.41769 | 0.42216 | 0.46606 | 0.44162 | 0.43638 | 0.39116
6 | 0.12793 | 0.12337 | 0.11442 | 0.11863 | 0.12041 | 0.1199 | 0.13114 | 0.15867 | 0.16558 | 0.16504 | 0.16492 | 0.17415 | 0.17252 | 0.1663 | 0.15675 | 0.15125 | 0.15741 | 0.15433 | 0.14422 | 0.14527 | 0.15211 | 0.13844 | 0.13171 | 0.13209
7 | 0.34669 | 0.31623 | 0.30658 | 0.31076 | 0.29681 | 0.31701 | 0.40775 | 0.43733 | 0.50295 | 0.53178 | 0.5268 | 0.55042 | 0.53791 | 0.55552 | 0.5476 | 0.51102 | 0.51221 | 0.50131 | 0.49225 | 0.49338 | 0.50233 | 0.42104 | 0.42376 | 0.37363
8 | 0.11803 | 0.11208 | 0.10699 | 0.10525 | 0.10589 | 0.11174 | 0.18093 | 0.20593 | 0.2209 | 0.21873 | 0.22728 | 0.24141 | 0.24091 | 0.22718 | 0.19902 | 0.19039 | 0.17818 | 0.1777 | 0.17241 | 0.17616 | 0.17141 | 0.14949 | 0.13434 | 0.12473
9 | 0.22833 | 0.21434 | 0.20543 | 0.19269 | 0.19113 | 0.18393 | 0.18805 | 0.18643 | 0.16169 | 0.16943 | 0.18576 | 0.20811 | 0.21959 | 0.22287 | 0.21732 | 0.22561 | 0.22151 | 0.22271 | 0.21627 | 0.22754 | 0.24149 | 0.22309 | 0.20899 | 0.22548
10 | 0.09792 | 0.091628 | 0.087708 | 0.087933 | 0.086337 | 0.087213 | 0.10379 | 0.11366 | 0.12134 | 0.12661 | 0.12324 | 0.12794 | 0.13412 | 0.13182 | 0.12863 | 0.11943 | 0.11456 | 0.11635 | 0.11683 | 0.12354 | 0.13415 | 0.12134 | 0.11629 | 0.10393
11 | 0.026493 | 0.02488 | 0.023018 | 0.022145 | 0.021172 | 0.021825 | 0.026202 | 0.025115 | 0.027136 | 0.028898 | 0.030008 | 0.030896 | 0.031002 | 0.03123 | 0.029697 | 0.028157 | 0.027016 | 0.030319 | 0.030458 | 0.030736 | 0.034695 | 0.030383 | 0.03229 | 0.029587
12 | 0.50652 | 0.51454 | 0.54615 | 0.49789 | 0.48669 | 0.46785 | 0.47966 | 0.49902 | 0.44348 | 0.34184 | 0.47064 | 0.51927 | 0.52051 | 0.54472 | 0.43503 | 0.5773 | 0.52367 | 0.51534 | 0.51563 | 0.56246 | 0.61962 | 0.61189 | 0.62443 | 0.63513
13 | 0.56294 | 0.55712 | 0.54683 | 0.54267 | 0.53637 | 0.54581 | 0.63021 | 0.6531 | 0.69581 | 0.66324 | 0.66619 | 0.67165 | 0.69494 | 0.69107 | 0.67651 | 0.67125 | 0.67658 | 0.6872 | 0.65483 | 0.66114 | 0.66837 | 0.62751 | 0.56621 | 0.56968
14 | 0.83342 | 0.82653 | 0.79389 | 0.7782 | 0.7672 | 0.77363 | 0.77269 | 0.91457 | 0.98304 | 0.97232 | 0.95367 | 0.96628 | 1.0047 | 0.99181 | 0.91703 | 0.94459 | 0.94896 | 0.92618 | 0.87323 | 0.8595 | 0.86044 | 0.84692 | 0.80589 | 0.78618
15 | 0.044329 | 0.042449 | 0.040297 | 0.036915 | 0.034601 | 0.035275 | 0.038262 | 0.044707 | 0.048629 | 0.052189 | 0.047139 | 0.04965 | 0.050253 | 0.050321 | 0.043876 | 0.045564 | 0.046799 | 0.048209 | 0.048846 | 0.05074 | 0.053754 | 0.04873 | 0.046546 | 0.044605

## Pc, Summer, S6
LoadID | 0 | 1 | 2 | 3 | 4 | 5 | 6 | 7 | 8 | 9 | 10 | 11 | 12 | 13 | 14 | 15 | 16 | 17 | 18 | 19 | 20 | 21 | 22 | 23
1 | 0.15903 | 0.1574 | 0.1517 | 0.14893 | 0.14794 | 0.15006 | 0.14883 | 0.18192 | 0.19574 | 0.19319 | 0.18999 | 0.19232 | 0.19944 | 0.19562 | 0.18048 | 0.18604 | 0.18818 | 0.18194 | 0.17271 | 0.17054 | 0.17003 | 0.16811 | 0.15536 | 0.15022
2 | 0.088658 | 0.084898 | 0.080593 | 0.07383 | 0.069201 | 0.070549 | 0.076524 | 0.089414 | 0.097257 | 0.10438 | 0.094278 | 0.0993 | 0.10051 | 0.10064 | 0.087753 | 0.091128 | 0.093598 | 0.096418 | 0.097693 | 0.10148 | 0.10751 | 0.097461 | 0.093092 | 0.089211
3 | 0.6817 | 0.64598 | 0.5933 | 0.61312 | 0.59332 | 0.59855 | 0.84125 | 1.0296 | 1.0785 | 1.0145 | 0.98895 | 1.0639 | 1.117 | 1.0471 | 0.95774 | 0.90925 | 0.91907 | 0.9016 | 0.87091 | 0.94311 | 0.99299 | 0.92194 | 0.84312 | 0.71844
4 | 0.24316 | 0.21921 | 0.1839 | 0.17843 | 0.15467 | 0.13796 | 0.23916 | 0.29139 | 0.34899 | 0.36199 | 0.34891 | 0.31614 | 0.3651 | 0.3652 | 0.33939 | 0.31478 | 0.27078 | 0.26867 | 0.30833 | 0.34711 | 0.40653 | 0.37723 | 0.35542 | 0.29652
5 | 0.3385 | 0.30825 | 0.28427 | 0.2767 | 0.28363 | 0.28111 | 0.3134 | 0.34239 | 0.37717 | 0.39009 | 0.41576 | 0.4402 | 0.45367 | 0.43752 | 0.42268 | 0.41762 | 0.41391 | 0.4162 | 0.41769 | 0.42216 | 0.46606 | 0.44162 | 0.43638 | 0.39116
6 | 0.12793 | 0.12337 | 0.11442 | 0.11863 | 0.12041 | 0.1199 | 0.13114 | 0.15867 | 0.16558 | 0.16504 | 0.16492 | 0.17415 | 0.17252 | 0.1663 | 0.15675 | 0.15125 | 0.15741 | 0.15433 | 0.14422 | 0.14527 | 0.15211 | 0.13844 | 0.13171 | 0.13209
7 | 0.34669 | 0.31623 | 0.30658 | 0.31076 | 0.29681 | 0.31701 | 0.40775 | 0.43733 | 0.50295 | 0.53178 | 0.5268 | 0.55042 | 0.53791 | 0.55552 | 0.5476 | 0.51102 | 0.51221 | 0.50131 | 0.49225 | 0.49338 | 0.50233 | 0.42104 | 0.42376 | 0.37363
8 | 0.11803 | 0.11208 | 0.10699 | 0.10525 | 0.10589 | 0.11174 | 0.18093 | 0.20593 | 0.2209 | 0.21873 | 0.22728 | 0.24141 | 0.24091 | 0.22718 | 0.19902 | 0.19039 | 0.17818 | 0.1777 | 0.17241 | 0.17616 | 0.17141 | 0.14949 | 0.13434 | 0.12473
9 | 0.22833 | 0.21434 | 0.20543 | 0.19269 | 0.19113 | 0.18393 | 0.18805 | 0.18643 | 0.16169 | 0.16943 | 0.18576 | 0.20811 | 0.21959 | 0.22287 | 0.21732 | 0.22561 | 0.22151 | 0.22271 | 0.21627 | 0.22754 | 0.24149 | 0.22309 | 0.20899 | 0.22548
10 | 0.09792 | 0.091628 | 0.087708 | 0.087933 | 0.086337 | 0.087213 | 0.10379 | 0.11366 | 0.12134 | 0.12661 | 0.12324 | 0.12794 | 0.13412 | 0.13182 | 0.12863 | 0.11943 | 0.11456 | 0.11635 | 0.11683 | 0.12354 | 0.13415 | 0.12134 | 0.11629 | 0.10393
11 | 0.026493 | 0.02488 | 0.023018 | 0.022145 | 0.021172 | 0.021825 | 0.026202 | 0.025115 | 0.027136 | 0.028898 | 0.030008 | 0.030896 | 0.031002 | 0.03123 | 0.029697 | 0.028157 | 0.027016 | 0.030319 | 0.030458 | 0.030736 | 0.034695 | 0.030383 | 0.03229 | 0.029587
12 | 0.50652 | 0.51454 | 0.54615 | 0.49789 | 0.48669 | 0.46785 | 0.47966 | 0.49902 | 0.44348 | 0.34184 | 0.47064 | 0.51927 | 0.52051 | 0.54472 | 0.43503 | 0.5773 | 0.52367 | 0.51534 | 0.51563 | 0.56246 | 0.61962 | 0.61189 | 0.62443 | 0.63513
13 | 0.56294 | 0.55712 | 0.54683 | 0.54267 | 0.53637 | 0.54581 | 0.63021 | 0.6531 | 0.69581 | 0.66324 | 0.66619 | 0.67165 | 0.69494 | 0.69107 | 0.67651 | 0.67125 | 0.67658 | 0.6872 | 0.65483 | 0.66114 | 0.66837 | 0.62751 | 0.56621 | 0.56968
14 | 0.83342 | 0.82653 | 0.79389 | 0.7782 | 0.7672 | 0.77363 | 0.77269 | 0.91457 | 0.98304 | 0.97232 | 0.95367 | 0.96628 | 1.0047 | 0.99181 | 0.91703 | 0.94459 | 0.94896 | 0.92618 | 0.87323 | 0.8595 | 0.86044 | 0.84692 | 0.80589 | 0.78618
15 | 0.044329 | 0.042449 | 0.040297 | 0.036915 | 0.034601 | 0.035275 | 0.038262 | 0.044707 | 0.048629 | 0.052189 | 0.047139 | 0.04965 | 0.050253 | 0.050321 | 0.043876 | 0.045564 | 0.046799 | 0.048209 | 0.048846 | 0.05074 | 0.053754 | 0.04873 | 0.046546 | 0.044605

## Pc, Summer, S7
LoadID | 0 | 1 | 2 | 3 | 4 | 5 | 6 | 7 | 8 | 9 | 10 | 11 | 12 | 13 | 14 | 15 | 16 | 17 | 18 | 19 | 20 | 21 | 22 | 23
1 | 0.15131 | 0.14975 | 0.14433 | 0.1417 | 0.14076 | 0.14277 | 0.1416 | 0.17309 | 0.18623 | 0.18381 | 0.18076 | 0.18299 | 0.18976 | 0.18612 | 0.17171 | 0.17701 | 0.17904 | 0.17311 | 0.16433 | 0.16226 | 0.16177 | 0.15995 | 0.14782 | 0.14293
2 | 0.085098 | 0.081545 | 0.077369 | 0.070898 | 0.066376 | 0.067578 | 0.073363 | 0.085169 | 0.092621 | 0.099435 | 0.089774 | 0.094571 | 0.095771 | 0.096023 | 0.083777 | 0.086984 | 0.089211 | 0.092057 | 0.093138 | 0.096686 | 0.10249 | 0.092853 | 0.089138 | 0.085561
3 | 0.65139 | 0.6175 | 0.56708 | 0.5858 | 0.56652 | 0.57119 | 0.80249 | 0.97998 | 1.0265 | 0.96568 | 0.94122 | 1.0126 | 1.0633 | 0.99725 | 0.91231 | 0.86616 | 0.87504 | 0.85904 | 0.82933 | 0.89782 | 0.94554 | 0.87765 | 0.80431 | 0.68611
4 | 0.23693 | 0.21433 | 0.18013 | 0.17466 | 0.15116 | 0.13466 | 0.2317 | 0.27797 | 0.33268 | 0.34534 | 0.33252 | 0.30147 | 0.34846 | 0.34947 | 0.32505 | 0.3016 | 0.25881 | 0.25802 | 0.29477 | 0.33125 | 0.38829 | 0.35985 | 0.3424 | 0.28723
5 | 0.32355 | 0.29482 | 0.27185 | 0.26457 | 0.27093 | 0.26837 | 0.2993 | 0.32596 | 0.35903 | 0.3714 | 0.39572 | 0.41901 | 0.43193 | 0.41682 | 0.40273 | 0.39791 | 0.39413 | 0.39664 | 0.39779 | 0.40193 | 0.44384 | 0.42043 | 0.41633 | 0.37353
6 | 0.12209 | 0.11777 | 0.10921 | 0.1132 | 0.11483 | 0.11431 | 0.12505 | 0.15101 | 0.15758 | 0.15709 | 0.15695 | 0.16574 | 0.16422 | 0.15836 | 0.14928 | 0.14405 | 0.14985 | 0.147 | 0.13731 | 0.13829 | 0.14483 | 0.13178 | 0.1256 | 0.12602
7 | 0.33172 | 0.3028 | 0.29342 | 0.29731 | 0.28374 | 0.30276 | 0.38934 | 0.41634 | 0.47874 | 0.50628 | 0.50141 | 0.52393 | 0.51216 | 0.52922 | 0.52173 | 0.48691 | 0.48774 | 0.47778 | 0.46882 | 0.46976 | 0.47845 | 0.40091 | 0.40461 | 0.3572
8 | 0.11323 | 0.1076 | 0.10265 | 0.10096 | 0.10142 | 0.10688 | 0.17284 | 0.19606 | 0.21029 | 0.20826 | 0.21634 | 0.2298 | 0.2294 | 0.21648 | 0.18971 | 0.1815 | 0.16973 | 0.16947 | 0.16427 | 0.16777 | 0.16334 | 0.14239 | 0.12852 | 0.11953
9 | 0.2191 | 0.20585 | 0.19717 | 0.18497 | 0.18318 | 0.17614 | 0.1803 | 0.17763 | 0.15405 | 0.16151 | 0.17693 | 0.19824 | 0.20929 | 0.21272 | 0.20748 | 0.21536 | 0.21115 | 0.21269 | 0.20624 | 0.21682 | 0.23027 | 0.21257 | 0.20026 | 0.21624
10 | 0.093724 | 0.087756 | 0.083966 | 0.084154 | 0.082546 | 0.083319 | 0.09917 | 0.10821 | 0.11551 | 0.12056 | 0.11731 | 0.1218 | 0.12772 | 0.12562 | 0.1226 | 0.11384 | 0.10912 | 0.11094 | 0.1113 | 0.11764 | 0.12779 | 0.11555 | 0.11107 | 0.099394
11 | 0.025578 | 0.024056 | 0.022245 | 0.021396 | 0.020411 | 0.020992 | 0.025207 | 0.023944 | 0.025861 | 0.027557 | 0.028588 | 0.029441 | 0.02957 | 0.029847 | 0.028397 | 0.02693 | 0.025783 | 0.029007 | 0.029073 | 0.02931 | 0.033111 | 0.02897 | 0.031005 | 0.028491
12 | 0.48342 | 0.4911 | 0.52101 | 0.47502 | 0.46413 | 0.44604 | 0.45748 | 0.47499 | 0.42213 | 0.32549 | 0.44794 | 0.49424 | 0.49553 | 0.51881 | 0.41448 | 0.54983 | 0.49856 | 0.49097 | 0.49098 | 0.53542 | 0.58994 | 0.58243 | 0.59525 | 0.60566
13 | 0.53654 | 0.53104 | 0.52115 | 0.51714 | 0.511 | 0.51988 | 0.60031 | 0.62152 | 0.66214 | 0.63119 | 0.63394 | 0.63916 | 0.66138 | 0.65786 | 0.64403 | 0.63902 | 0.64393 | 0.65424 | 0.62328 | 0.62921 | 0.63618 | 0.5972 | 0.53943 | 0.54288
14 | 0.79482 | 0.78832 | 0.75707 | 0.74205 | 0.73129 | 0.73721 | 0.73657 | 0.87042 | 0.93553 | 0.92543 | 0.90756 | 0.9196 | 0.95625 | 0.94433 | 0.87322 | 0.89943 | 0.90329 | 0.88202 | 0.83131 | 0.81811 | 0.81917 | 0.80612 | 0.76818 | 0.74972
15 | 0.042549 | 0.040772 | 0.038684 | 0.035449 | 0.033188 | 0.033789 | 0.036682 | 0.042585 | 0.04631 | 0.049718 | 0.044887 | 0.047285 | 0.047886 | 0.048011 | 0.041889 | 0.043492 | 0.044606 | 0.046029 | 0.046569 | 0.048343 | 0.051245 | 0.046427 | 0.044569 | 0.042781

## Pc, Summer, S8
LoadID | 0 | 1 | 2 | 3 | 4 | 5 | 6 | 7 | 8 | 9 | 10 | 11 | 12 | 13 | 14 | 15 | 16 | 17 | 18 | 19 | 20 | 21 | 22 | 23
1 | 0.15131 | 0.14975 | 0.14433 | 0.1417 | 0.14076 | 0.14277 | 0.1416 | 0.17309 | 0.18623 | 0.18381 | 0.18076 | 0.18299 | 0.18976 | 0.18612 | 0.17171 | 0.17701 | 0.17904 | 0.17311 | 0.16433 | 0.16226 | 0.16177 | 0.15995 | 0.14782 | 0.14293
2 | 0.085098 | 0.081545 | 0.077369 | 0.070898 | 0.066376 | 0.067578 | 0.073363 | 0.085169 | 0.092621 | 0.099435 | 0.089774 | 0.094571 | 0.095771 | 0.096023 | 0.083777 | 0.086984 | 0.089211 | 0.092057 | 0.093138 | 0.096686 | 0.10249 | 0.092853 | 0.089138 | 0.085561
3 | 0.65139 | 0.6175 | 0.56708 | 0.5858 | 0.56652 | 0.57119 | 0.80249 | 0.97998 | 1.0265 | 0.96568 | 0.94122 | 1.0126 | 1.0633 | 0.99725 | 0.91231 | 0.86616 | 0.87504 | 0.85904 | 0.82933 | 0.89782 | 0.94554 | 0.87765 | 0.80431 | 0.68611
4 | 0.23693 | 0.21433 | 0.18013 | 0.17466 | 0.15116 | 0.13466 | 0.2317 | 0.27797 | 0.33268 | 0.34534 | 0.33252 | 0.30147 | 0.34846 | 0.34947 | 0.32505 | 0.3016 | 0.25881 | 0.25802 | 0.29477 | 0.33125 | 0.38829 | 0.35985 | 0.3424 | 0.28723
5 | 0.32355 | 0.29482 | 0.27185 | 0.26457 | 0.27093 | 0.26837 | 0.2993 | 0.32596 | 0.35903 | 0.3714 | 0.39572 | 0.41901 | 0.43193 | 0.41682 | 0.40273 | 0.39791 | 0.39413 | 0.39664 | 0.39779 | 0.40193 | 0.44384 | 0.42043 | 0.41633 | 0.37353
6 | 0.12209 | 0.11777 | 0.10921 | 0.1132 | 0.11483 | 0.11431 | 0.12505 | 0.15101 | 0.15758 | 0.15709 | 0.15695 | 0.16574 | 0.16422 | 0.15836 | 0.14928 | 0.14405 | 0.14985 | 0.147 | 0.13731 | 0.13829 | 0.14483 | 0.13178 | 0.1256 | 0.12602
7 | 0.33172 | 0.3028 | 0.29342 | 0.29731 | 0.28374 | 0.30276 | 0.38934 | 0.41634 | 0.47874 | 0.50628 | 0.50141 | 0.52393 | 0.51216 | 0.52922 | 0.52173 | 0.48691 | 0.48774 | 0.47778 | 0.46882 | 0.46976 | 0.47845 | 0.40091 | 0.40461 | 0.3572
8 | 0.11323 | 0.1076 | 0.10265 | 0.10096 | 0.10142 | 0.10688 | 0.17284 | 0.19606 | 0.21029 | 0.20826 | 0.21634 | 0.2298 | 0.2294 | 0.21648 | 0.18971 | 0.1815 | 0.16973 | 0.16947 | 0.16427 | 0.16777 | 0.16334 | 0.14239 | 0.12852 | 0.11953
9 | 0.2191 | 0.20585 | 0.19717 | 0.18497 | 0.18318 | 0.17614 | 0.1803 | 0.17763 | 0.15405 | 0.16151 | 0.17693 | 0.19824 | 0.20929 | 0.21272 | 0.20748 | 0.21536 | 0.21115 | 0.21269 | 0.20624 | 0.21682 | 0.23027 | 0.21257 | 0.20026 | 0.21624
10 | 0.093724 | 0.087756 | 0.083966 | 0.084154 | 0.082546 | 0.083319 | 0.09917 | 0.10821 | 0.11551 | 0.12056 | 0.11731 | 0.1218 | 0.12772 | 0.12562 | 0.1226 | 0.11384 | 0.10912 | 0.11094 | 0.1113 | 0.11764 | 0.12779 | 0.11555 | 0.11107 | 0.099394
11 | 0.025578 | 0.024056 | 0.022245 | 0.021396 | 0.020411 | 0.020992 | 0.025207 | 0.023944 | 0.025861 | 0.027557 | 0.028588 | 0.029441 | 0.02957 | 0.029847 | 0.028397 | 0.02693 | 0.025783 | 0.029007 | 0.029073 | 0.02931 | 0.033111 | 0.02897 | 0.031005 | 0.028491
12 | 0.48342 | 0.4911 | 0.52101 | 0.47502 | 0.46413 | 0.44604 | 0.45748 | 0.47499 | 0.42213 | 0.32549 | 0.44794 | 0.49424 | 0.49553 | 0.51881 | 0.41448 | 0.54983 | 0.49856 | 0.49097 | 0.49098 | 0.53542 | 0.58994 | 0.58243 | 0.59525 | 0.60566
13 | 0.53654 | 0.53104 | 0.52115 | 0.51714 | 0.511 | 0.51988 | 0.60031 | 0.62152 | 0.66214 | 0.63119 | 0.63394 | 0.63916 | 0.66138 | 0.65786 | 0.64403 | 0.63902 | 0.64393 | 0.65424 | 0.62328 | 0.62921 | 0.63618 | 0.5972 | 0.53943 | 0.54288
14 | 0.79482 | 0.78832 | 0.75707 | 0.74205 | 0.73129 | 0.73721 | 0.73657 | 0.87042 | 0.93553 | 0.92543 | 0.90756 | 0.9196 | 0.95625 | 0.94433 | 0.87322 | 0.89943 | 0.90329 | 0.88202 | 0.83131 | 0.81811 | 0.81917 | 0.80612 | 0.76818 | 0.74972
15 | 0.042549 | 0.040772 | 0.038684 | 0.035449 | 0.033188 | 0.033789 | 0.036682 | 0.042585 | 0.04631 | 0.049718 | 0.044887 | 0.047285 | 0.047886 | 0.048011 | 0.041889 | 0.043492 | 0.044606 | 0.046029 | 0.046569 | 0.048343 | 0.051245 | 0.046427 | 0.044569 | 0.042781

## Pc, Summer, S9
LoadID | 0 | 1 | 2 | 3 | 4 | 5 | 6 | 7 | 8 | 9 | 10 | 11 | 12 | 13 | 14 | 15 | 16 | 17 | 18 | 19 | 20 | 21 | 22 | 23
1 | 0.15131 | 0.14975 | 0.14433 | 0.1417 | 0.14076 | 0.14277 | 0.1416 | 0.17309 | 0.18623 | 0.18381 | 0.18076 | 0.18299 | 0.18976 | 0.18612 | 0.17171 | 0.17701 | 0.17904 | 0.17311 | 0.16433 | 0.16226 | 0.16177 | 0.15995 | 0.14782 | 0.14293
2 | 0.085098 | 0.081545 | 0.077369 | 0.070898 | 0.066376 | 0.067578 | 0.073363 | 0.085169 | 0.092621 | 0.099435 | 0.089774 | 0.094571 | 0.095771 | 0.096023 | 0.083777 | 0.086984 | 0.089211 | 0.092057 | 0.093138 | 0.096686 | 0.10249 | 0.092853 | 0.089138 | 0.085561
3 | 0.65139 | 0.6175 | 0.56708 | 0.5858 | 0.56652 | 0.57119 | 0.80249 | 0.97998 | 1.0265 | 0.96568 | 0.94122 | 1.0126 | 1.0633 | 0.99725 | 0.91231 | 0.86616 | 0.87504 | 0.85904 | 0.82933 | 0.89782 | 0.94554 | 0.87765 | 0.80431 | 0.68611
4 | 0.23693 | 0.21433 | 0.18013 | 0.17466 | 0.15116 | 0.13466 | 0.2317 | 0.27797 | 0.33268 | 0.34534 | 0.33252 | 0.30147 | 0.34846 | 0.34947 | 0.32505 | 0.3016 | 0.25881 | 0.25802 | 0.29477 | 0.33125 | 0.38829 | 0.35985 | 0.3424 | 0.28723
5 | 0.32355 | 0.29482 | 0.27185 | 0.26457 | 0.27093 | 0.26837 | 0.2993 | 0.32596 | 0.35903 | 0.3714 | 0.39572 | 0.41901 | 0.43193 | 0.41682 | 0.40273 | 0.39791 | 0.39413 | 0.39664 | 0.39779 | 0.40193 | 0.44384 | 0.42043 | 0.41633 | 0.37353
6 | 0.12209 | 0.11777 | 0.10921 | 0.1132 | 0.11483 | 0.11431 | 0.12505 | 0.15101 | 0.15758 | 0.15709 | 0.15695 | 0.16574 | 0.16422 | 0.15836 | 0.14928 | 0.14405 | 0.14985 | 0.147 | 0.13731 | 0.13829 | 0.14483 | 0.13178 | 0.1256 | 0.12602
7 | 0.33172 | 0.3028 | 0.29342 | 0.29731 | 0.28374 | 0.30276 | 0.38934 | 0.41634 | 0.47874 | 0.50628 | 0.50141 | 0.52393 | 0.51216 | 0.52922 | 0.52173 | 0.48691 | 0.48774 | 0.47778 | 0.46882 | 0.46976 | 0.47845 | 0.40091 | 0.40461 | 0.3572
8 | 0.11323 | 0.1076 | 0.10265 | 0.10096 | 0.10142 | 0.10688 | 0.17284 | 0.19606 | 0.21029 | 0.20826 | 0.21634 | 0.2298 | 0.2294 | 0.21648 | 0.18971 | 0.1815 | 0.16973 | 0.16947 | 0.16427 | 0.16777 | 0.16334 | 0.14239 | 0.12852 | 0.11953
9 | 0.2191 | 0.20585 | 0.19717 | 0.18497 | 0.18318 | 0.17614 | 0.1803 | 0.17763 | 0.15405 | 0.16151 | 0.17693 | 0.19824 | 0.20929 | 0.21272 | 0.20748 | 0.21536 | 0.21115 | 0.21269 | 0.20624 | 0.21682 | 0.23027 | 0.21257 | 0.20026 | 0.21624
10 | 0.093724 | 0.087756 | 0.083966 | 0.084154 | 0.082546 | 0.083319 | 0.09917 | 0.10821 | 0.11551 | 0.12056 | 0.11731 | 0.1218 | 0.12772 | 0.12562 | 0.1226 | 0.11384 | 0.10912 | 0.11094 | 0.1113 | 0.11764 | 0.12779 | 0.11555 | 0.11107 | 0.099394
11 | 0.025578 | 0.024056 | 0.022245 | 0.021396 | 0.020411 | 0.020992 | 0.025207 | 0.023944 | 0.025861 | 0.027557 | 0.028588 | 0.029441 | 0.02957 | 0.029847 | 0.028397 | 0.02693 | 0.025783 | 0.029007 | 0.029073 | 0.02931 | 0.033111 | 0.02897 | 0.031005 | 0.028491
12 | 0.48342 | 0.4911 | 0.52101 | 0.47502 | 0.46413 | 0.44604 | 0.45748 | 0.47499 | 0.42213 | 0.32549 | 0.44794 | 0.49424 | 0.49553 | 0.51881 | 0.41448 | 0.54983 | 0.49856 | 0.49097 | 0.49098 | 0.53542 | 0.58994 | 0.58243 | 0.59525 | 0.60566
13 | 0.53654 | 0.53104 | 0.52115 | 0.51714 | 0.511 | 0.51988 | 0.60031 | 0.62152 | 0.66214 | 0.63119 | 0.63394 | 0.63916 | 0.66138 | 0.65786 | 0.64403 | 0.63902 | 0.64393 | 0.65424 | 0.62328 | 0.62921 | 0.63618 | 0.5972 | 0.53943 | 0.54288
14 | 0.79482 | 0.78832 | 0.75707 | 0.74205 | 0.73129 | 0.73721 | 0.73657 | 0.87042 | 0.93553 | 0.92543 | 0.90756 | 0.9196 | 0.95625 | 0.94433 | 0.87322 | 0.89943 | 0.90329 | 0.88202 | 0.83131 | 0.81811 | 0.81917 | 0.80612 | 0.76818 | 0.74972
15 | 0.042549 | 0.040772 | 0.038684 | 0.035449 | 0.033188 | 0.033789 | 0.036682 | 0.042585 | 0.04631 | 0.049718 | 0.044887 | 0.047285 | 0.047886 | 0.048011 | 0.041889 | 0.043492 | 0.044606 | 0.046029 | 0.046569 | 0.048343 | 0.051245 | 0.046427 | 0.044569 | 0.042781

## Qc, Summer, S1
LoadID | 0 | 1 | 2 | 3 | 4 | 5 | 6 | 7 | 8 | 9 | 10 | 11 | 12 | 13 | 14 | 15 | 16 | 17 | 18 | 19 | 20 | 21 | 22 | 23
1 | 0.051613 | 0.056579 | 0.053673 | 0.053578 | 0.052511 | 0.055546 | 0.056955 | 0.10685 | 0.12425 | 0.11981 | 0.1167 | 0.11695 | 0.12431 | 0.12022 | 0.084446 | 0.11042 | 0.11179 | 0.10498 | 0.082942 | 0.075227 | 0.078877 | 0.079344 | 0.054764 | 0.054079
2 | 0.0011215 | -0.0055415 | -0.0065809 | -0.0089189 | -0.011343 | -0.0092015 | -0.010741 | 0.028144 | 0.036178 | 0.046443 | 0.02679 | 0.024098 | 0.016628 | 0.02207 | 0.0094417 | 0.0083275 | 0.0097355 | 0.01765 | 0.033528 | 0.034246 | 0.027217 | 0.020765 | 0.010171 | 0.0018687
3 | -0.06867 | -0.16207 | -0.28549 | -0.26389 | -0.26811 | -0.2567 | -0.015915 | 0.30744 | 0.40144 | 0.40603 | 0.33905 | 0.4255 | 0.38434 | 0.33468 | 0.24232 | 0.15129 | 0.18655 | 0.16616 | 0.032094 | 0.13357 | 0.18655 | 0.12138 | -0.11438 | -0.23562
4 | -0.91444 | -0.92244 | -0.94993 | -0.94996 | -0.97135 | -1.0006 | -0.90251 | -0.61271 | -0.45701 | -0.48187 | -0.60729 | -0.66587 | -0.61541 | -0.66727 | -0.63173 | -0.74437 | -0.8333 | -0.74139 | -0.5242 | -0.46838 | -0.46984 | -0.62062 | -0.7737 | -0.8027
5 | -0.088144 | -0.1152 | -0.13525 | -0.13492 | -0.13577 | -0.14678 | -0.13202 | -0.052704 | 0.016464 | 0.058551 | 0.096589 | 0.10255 | 0.09001 | 0.07354 | 0.048585 | 0.032259 | 0.026948 | 0.023716 | 0.023987 | 0.0065555 | 0.051022 | 0.023273 | 0.013341 | -0.021372
6 | 0.05979 | 0.06645 | 0.05032 | 0.059293 | 0.060697 | 0.06232 | 0.060367 | 0.11162 | 0.1282 | 0.12791 | 0.11178 | 0.1335 | 0.13911 | 0.12839 | 0.11151 | 0.098065 | 0.11956 | 0.11593 | 0.090973 | 0.084374 | 0.099397 | 0.078199 | 0.059714 | 0.066496
7 | -0.17126 | -0.17693 | -0.1862 | -0.19243 | -0.18005 | -0.19417 | -0.1684 | -0.076769 | -0.013798 | -0.010277 | 0.023503 | 0.0078918 | 0.0020081 | 0.0013716 | -0.019813 | -0.034439 | -0.050784 | -0.064501 | -0.056037 | -0.069067 | -0.049151 | -0.090786 | -0.11402 | -0.12375
8 | -0.36194 | -0.36444 | -0.36785 | -0.36984 | -0.36488 | -0.3562 | -0.30275 | -0.24982 | -0.24512 | -0.24121 | -0.23722 | -0.2346 | -0.24014 | -0.2494 | -0.27419 | -0.28647 | -0.29659 | -0.29755 | -0.30317 | -0.31336 | -0.33325 | -0.3474 | -0.35228 | -0.3591
9 | 0.0022202 | -0.020472 | -0.026214 | -0.033252 | -0.031663 | -0.036587 | -0.068836 | -0.022417 | -0.034546 | -0.011856 | -0.00022081 | 0.0092919 | 0.03182 | 0.032226 | 0.024682 | 0.056717 | 0.048147 | 0.041836 | 0.034647 | 0.035457 | 0.050114 | 0.045105 | -0.0044383 | -0.0072401
10 | -0.031606 | -0.035317 | -0.036224 | -0.035775 | -0.036975 | -0.038004 | -0.012015 | 0.010605 | 0.024126 | 0.02551 | 0.010815 | 0.026285 | 0.028257 | 0.027149 | 0.021487 | 0.0092126 | 0.0046241 | 0.0046089 | 0.0047035 | 0.0093949 | 0.013478 | 0.0018446 | -0.01392 | -0.023404
11 | -0.02484 | -0.026713 | -0.027904 | -0.028327 | -0.02759 | -0.027683 | -0.021833 | -0.018125 | -0.015252 | -0.011782 | -0.011843 | -0.012673 | -0.014882 | -0.015318 | -0.017183 | -0.017199 | -0.017456 | -0.013504 | -0.012181 | -0.013877 | -0.0115 | -0.014614 | -0.016733 | -0.018902
12 | -0.1821 | -0.11014 | -0.13921 | -0.10963 | -0.12576 | -0.067486 | -0.22744 | -0.17883 | -0.1326 | -0.15604 | -0.1616 | -0.14716 | 0.073708 | 0.037404 | -0.20927 | -0.070482 | -0.081208 | -0.047266 | 0.0021831 | 0.14364 | 0.32043 | 0.31916 | 0.30289 | 0.31814
13 | 0.10159 | 0.094612 | 0.071122 | 0.064108 | 0.058941 | 0.074008 | 0.2437 | 0.32548 | 0.41753 | 0.39806 | 0.38826 | 0.3834 | 0.41437 | 0.38038 | 0.34937 | 0.32461 | 0.32132 | 0.32551 | 0.27075 | 0.24813 | 0.26303 | 0.18407 | 0.080786 | 0.086557
14 | 0.26667 | 0.29233 | 0.27731 | 0.27682 | 0.2713 | 0.28699 | 0.29426 | 0.55206 | 0.64194 | 0.61904 | 0.60294 | 0.60427 | 0.64225 | 0.62116 | 0.43631 | 0.57053 | 0.57756 | 0.54237 | 0.42854 | 0.38867 | 0.40753 | 0.40994 | 0.28295 | 0.27941
15 | 0.0005383 | -0.0026599 | -0.0031588 | -0.0042811 | -0.0054445 | -0.0044167 | -0.0051556 | 0.013509 | 0.017365 | 0.022292 | 0.012859 | 0.011567 | 0.0079813 | 0.010594 | 0.004532 | 0.0039972 | 0.004673 | 0.0084721 | 0.016093 | 0.016438 | 0.013064 | 0.0099672 | 0.0048822 | 0.00089698

## Qc, Summer, S2
LoadID | 0 | 1 | 2 | 3 | 4 | 5 | 6 | 7 | 8 | 9 | 10 | 11 | 12 | 13 | 14 | 15 | 16 | 17 | 18 | 19 | 20 | 21 | 22 | 23
1 | 0.051613 | 0.056579 | 0.053673 | 0.053578 | 0.052511 | 0.055546 | 0.056955 | 0.10685 | 0.12425 | 0.11981 | 0.1167 | 0.11695 | 0.12431 | 0.12022 | 0.084446 | 0.11042 | 0.11179 | 0.10498 | 0.082942 | 0.075227 | 0.078877 | 0.079344 | 0.054764 | 0.054079
2 | 0.0011215 | -0.0055415 | -0.0065809 | -0.0089189 | -0.011343 | -0.0092015 | -0.010741 | 0.028144 | 0.036178 | 0.046443 | 0.02679 | 0.024098 | 0.016628 | 0.02207 | 0.0094417 | 0.0083275 | 0.0097355 | 0.01765 | 0.033528 | 0.034246 | 0.027217 | 0.020765 | 0.010171 | 0.0018687
3 | -0.06867 | -0.16207 | -0.28549 | -0.26389 | -0.26811 | -0.2567 | -0.015915 | 0.30744 | 0.40144 | 0.40603 | 0.33905 | 0.4255 | 0.38434 | 0.33468 | 0.24232 | 0.15129 | 0.18655 | 0.16616 | 0.032094 | 0.13357 | 0.18655 | 0.12138 | -0.11438 | -0.23562
4 | -0.91444 | -0.92244 | -0.94993 | -0.94996 | -0.97135 | -1.0006 | -0.90251 | -0.61271 | -0.45701 | -0.48187 | -0.60729 | -0.66587 | -0.61541 | -0.66727 | -0.63173 | -0.74437 | -0.8333 | -0.74139 | -0.5242 | -0.46838 | -0.46984 | -0.62062 | -0.7737 | -0.8027
5 | -0.088144 | -0.1152 | -0.13525 | -0.13492 | -0.13577 | -0.14678 | -0.13202 | -0.052704 | 0.016464 | 0.058551 | 0.096589 | 0.10255 | 0.09001 | 0.07354 | 0.048585 | 0.032259 | 0.026948 | 0.023716 | 0.023987 | 0.0065555 | 0.051022 | 0.023273 | 0.013341 | -0.021372
6 | 0.05979 | 0.06645 | 0.05032 | 0.059293 | 0.060697 | 0.06232 | 0.060367 | 0.11162 | 0.1282 | 0.12791 | 0.11178 | 0.1335 | 0.13911 | 0.12839 | 0.11151 | 0.098065 | 0.11956 | 0.11593 | 0.090973 | 0.084374 | 0.099397 | 0.078199 | 0.059714 | 0.066496
7 | -0.17126 | -0.17693 | -0.1862 | -0.19243 | -0.18005 | -0.19417 | -0.1684 | -0.076769 | -0.013798 | -0.010277 | 0.023503 | 0.0078918 | 0.0020081 | 0.0013716 | -0.019813 | -0.034439 | -0.050784 | -0.064501 | -0.056037 | -0.069067 | -0.049151 | -0.090786 | -0.11402 | -0.12375
8 | -0.36194 | -0.36444 | -0.36785 | -0.36984 | -0.36488 | -0.3562 | -0.30275 | -0.24982 | -0.24512 | -0.24121 | -0.23722 | -0.2346 | -0.24014 | -0.2494 | -0.27419 | -0.28647 | -0.29659 | -0.29755 | -0.30317 | -0.31336 | -0.33325 | -0.3474 | -0.35228 | -0.3591
9 | 0.0022202 | -0.020472 | -0.026214 | -0.033252 | -0.031663 | -0.036587 | -0.068836 | -0.022417 | -0.034546 | -0.011856 | -0.00022081 | 0.0092919 | 0.03182 | 0.032226 | 0.024682 | 0.056717 | 0.048147 | 0.041836 | 0.034647 | 0.035457 | 0.050114 | 0.045105 | -0.0044383 | -0.0072401
10 | -0.031606 | -0.035317 | -0.036224 | -0.035775 | -0.036975 | -0.038004 | -0.012015 | 0.010605 | 0.024126 | 0.02551 | 0.010815 | 0.026285 | 0.028257 | 0.027149 | 0.021487 | 0.0092126 | 0.0046241 | 0.0046089 | 0.0047035 | 0.0093949 | 0.013478 | 0.0018446 | -0.01392 | -0.023404
11 | -0.02484 | -0.026713 | -0.027904 | -0.028327 | -0.02759 | -0.027683 | -0.021833 | -0.018125 | -0.015252 | -0.011782 | -0.011843 | -0.012673 | -0.014882 | -0.015318 | -0.017183 | -0.017199 | -0.017456 | -0.013504 | -0.012181 | -0.013877 | -0.0115 | -0.014614 | -0.016733 | -0.018902
12 | -0.1821 | -0.11014 | -0.13921 | -0.10963 | -0.12576 | -0.067486 | -0.22744 | -0.17883 | -0.1326 | -0.15604 | -0.1616 | -0.14716 | 0.073708 | 0.037404 | -0.20927 | -0.070482 | -0.081208 | -0.047266 | 0.0021831 | 0.14364 | 0.32043 | 0.31916 | 0.30289 | 0.31814
13 | 0.10159 | 0.094612 | 0.071122 | 0.064108 | 0.058941 | 0.074008 | 0.2437 | 0.32548 | 0.41753 | 0.39806 | 0.38826 | 0.3834 | 0.41437 | 0.38038 | 0.34937 | 0.32461 | 0.32132 | 0.32551 | 0.27075 | 0.24813 | 0.26303 | 0.18407 | 0.080786 | 0.086557
14 | 0.26667 | 0.29233 | 0.27731 | 0.27682 | 0.2713 | 0.28699 | 0.29426 | 0.55206 | 0.64194 | 0.61904 | 0.60294 | 0.60427 | 0.64225 | 0.62116 | 0.43631 | 0.57053 | 0.57756 | 0.54237 | 0.42854 | 0.38867 | 0.40753 | 0.40994 | 0.28295 | 0.27941
15 | 0.0005383 | -0.0026599 | -0.0031588 | -0.0042811 | -0.0054445 | -0.0044167 | -0.0051556 | 0.013509 | 0.017365 | 0.022292 | 0.012859 | 0.011567 | 0.0079813 | 0.010594 | 0.004532 | 0.0039972 | 0.004673 | 0.0084721 | 0.016093 | 0.016438 | 0.013064 | 0.0099672 | 0.0048822 | 0.00089698

## Qc, Summer, S3
LoadID | 0 | 1 | 2 | 3 | 4 | 5 | 6 | 7 | 8 | 9 | 10 | 11 | 12 | 13 | 14 | 15 | 16 | 17 | 18 | 19 | 20 | 21 | 22 | 23
1 | 0.051613 | 0.056579 | 0.053673 | 0.053578 | 0.052511 | 0.055546 | 0.056955 | 0.10685 | 0.12425 | 0.11981 | 0.1167 | 0.11695 | 0.12431 | 0.12022 | 0.084446 | 0.11042 | 0.11179 | 0.10498 | 0.082942 | 0.075227 | 0.078877 | 0.079344 | 0.054764 | 0.054079
2 | 0.0011215 | -0.0055415 | -0.0065809 | -0.0089189 | -0.011343 | -0.0092015 | -0.010741 | 0.028144 | 0.036178 | 0.046443 | 0.02679 | 0.024098 | 0.016628 | 0.02207 | 0.0094417 | 0.0083275 | 0.0097355 | 0.01765 | 0.033528 | 0.034246 | 0.027217 | 0.020765 | 0.010171 | 0.0018687
3 | -0.06867 | -0.16207 | -0.28549 | -0.26389 | -0.26811 | -0.2567 | -0.015915 | 0.30744 | 0.40144 | 0.40603 | 0.33905 | 0.4255 | 0.38434 | 0.33468 | 0.24232 | 0.15129 | 0.18655 | 0.16616 | 0.032094 | 0.13357 | 0.18655 | 0.12138 | -0.11438 | -0.23562
4 | -0.91444 | -0.92244 | -0.94993 | -0.94996 | -0.97135 | -1.0006 | -0.90251 | -0.61271 | -0.45701 | -0.48187 | -0.60729 | -0.66587 | -0.61541 | -0.66727 | -0.63173 | -0.74437 | -0.8333 | -0.74139 | -0.5242 | -0.46838 | -0.46984 | -0.62062 | -0.7737 | -0.8027
5 | -0.088144 | -0.1152 | -0.13525 | -0.13492 | -0.13577 | -0.14678 | -0.13202 | -0.052704 | 0.016464 | 0.058551 | 0.096589 | 0.10255 | 0.09001 | 0.07354 | 0.048585 | 0.032259 | 0.026948 | 0.023716 | 0.023987 | 0.0065555 | 0.051022 | 0.023273 | 0.013341 | -0.021372
6 | 0.05979 | 0.06645 | 0.05032 | 0.059293 | 0.060697 | 0.06232 | 0.060367 | 0.11162 | 0.1282 | 0.12791 | 0.11178 | 0.1335 | 0.13911 | 0.12839 | 0.11151 | 0.098065 | 0.11956 | 0.11593 | 0.090973 | 0.084374 | 0.099397 | 0.078199 | 0.059714 | 0.066496
7 | -0.17126 | -0.17693 | -0.1862 | -0.19243 | -0.18005 | -0.19417 | -0.1684 | -0.076769 | -0.013798 | -0.010277 | 0.023503 | 0.0078918 | 0.0020081 | 0.0013716 | -0.019813 | -0.034439 | -0.050784 | -0.064501 | -0.056037 | -0.069067 | -0.049151 | -0.090786 | -0.11402 | -0.12375
8 | -0.36194 | -0.36444 | -0.36785 | -0.36984 | -0.36488 | -0.3562 | -0.30275 | -0.24982 | -0.24512 | -0.24121 | -0.23722 | -0.2346 | -0.24014 | -0.2494 | -0.27419 | -0.28647 | -0.29659 | -0.29755 | -0.30317 | -0.31336 | -0.33325 | -0.3474 | -0.35228 | -0.3591
9 | 0.0022202 | -0.020472 | -0.026214 | -0.033252 | -0.031663 | -0.036587 | -0.068836 | -0.022417 | -0.034546 | -0.011856 | -0.00022081 | 0.0092919 | 0.03182 | 0.032226 | 0.024682 | 0.056717 | 0.048147 | 0.041836 | 0.034647 | 0.035457 | 0.050114 | 0.045105 | -0.0044383 | -0.0072401
10 | -0.031606 | -0.035317 | -0.036224 | -0.035775 | -0.036975 | -0.038004 | -0.012015 | 0.010605 | 0.024126 | 0.02551 | 0.010815 | 0.026285 | 0.028257 | 0.027149 | 0.021487 | 0.0092126 | 0.0046241 | 0.0046089 | 0.0047035 | 0.0093949 | 0.013478 | 0.0018446 | -0.01392 | -0.023404
11 | -0.02484 | -0.026713 | -0.027904 | -0.028327 | -0.02759 | -0.027683 | -0.021833 | -0.018125 | -0.015252 | -0.011782 | -0.011843 | -0.012673 | -0.014882 | -0.015318 | -0.017183 | -0.017199 | -0.017456 | -0.013504 | -0.012181 | -0.013877 | -0.0115 | -0.014614 | -0.016733 | -0.018902
12 | -0.1821 | -0.11014 | -0.13921 | -0.10963 | -0.12576 | -0.067486 | -0.22744 | -0.17883 | -0.1326 | -0.15604 | -0.1616 | -0.14716 | 0.073708 | 0.037404 | -0.20927 | -0.070482 | -0.081208 | -0.047266 | 0.0021831 | 0.14364 | 0.32043 | 0.31916 | 0.30289 | 0.31814
13 | 0.10159 | 0.094612 | 0.071122 | 0.064108 | 0.058941 | 0.074008 | 0.2437 | 0.32548 | 0.41753 | 0.39806 | 0.38826 | 0.3834 | 0.41437 | 0.38038 | 0.34937 | 0.32461 | 0.32132 | 0.32551 | 0.27075 | 0.24813 | 0.26303 | 0.18407 | 0.080786 | 0.086557
14 | 0.26667 | 0.29233 | 0.27731 | 0.27682 | 0.2713 | 0.28699 | 0.29426 | 0.55206 | 0.64194 | 0.61904 | 0.60294 | 0.60427 | 0.64225 | 0.62116 | 0.43631 | 0.57053 | 0.57756 | 0.54237 | 0.42854 | 0.38867 | 0.40753 | 0.40994 | 0.28295 | 0.27941
15 | 0.0005383 | -0.0026599 | -0.0031588 | -0.0042811 | -0.0054445 | -0.0044167 | -0.0051556 | 0.013509 | 0.017365 | 0.022292 | 0.012859 | 0.011567 | 0.0079813 | 0.010594 | 0.004532 | 0.0039972 | 0.004673 | 0.0084721 | 0.016093 | 0.016438 | 0.013064 | 0.0099672 | 0.0048822 | 0.00089698

## Qc, Summer, S4
LoadID | 0 | 1 | 2 | 3 | 4 | 5 | 6 | 7 | 8 | 9 | 10 | 11 | 12 | 13 | 14 | 15 | 16 | 17 | 18 | 19 | 20 | 21 | 22 | 23
1 | 0.053161 | 0.058277 | 0.055283 | 0.055185 | 0.054086 | 0.057212 | 0.058663 | 0.11006 | 0.12797 | 0.12341 | 0.1202 | 0.12046 | 0.12803 | 0.12383 | 0.08698 | 0.11374 | 0.11514 | 0.10812 | 0.085431 | 0.077484 | 0.081244 | 0.081724 | 0.056407 | 0.055702
2 | 0.0011551 | -0.0057077 | -0.0067783 | -0.0091865 | -0.011683 | -0.0094776 | -0.011063 | 0.028988 | 0.037263 | 0.047836 | 0.027594 | 0.024821 | 0.017127 | 0.022732 | 0.0097249 | 0.0085773 | 0.010028 | 0.01818 | 0.034533 | 0.035274 | 0.028034 | 0.021388 | 0.010476 | 0.0019248
3 | -0.07073 | -0.16693 | -0.29405 | -0.2718 | -0.27615 | -0.2644 | -0.016392 | 0.31666 | 0.41348 | 0.41821 | 0.34923 | 0.43826 | 0.39587 | 0.34473 | 0.24959 | 0.15583 | 0.19215 | 0.17115 | 0.033057 | 0.13757 | 0.19214 | 0.12502 | -0.11781 | -0.24269
4 | -0.94187 | -0.95012 | -0.97843 | -0.97846 | -1.0005 | -1.0306 | -0.92958 | -0.63109 | -0.47072 | -0.49633 | -0.62551 | -0.68584 | -0.63387 | -0.68729 | -0.65068 | -0.7667 | -0.85829 | -0.76363 | -0.53993 | -0.48243 | -0.48393 | -0.63924 | -0.79691 | -0.82678
5 | -0.090788 | -0.11866 | -0.13931 | -0.13897 | -0.13984 | -0.15118 | -0.13598 | -0.054285 | 0.016958 | 0.060308 | 0.099487 | 0.10562 | 0.09271 | 0.075746 | 0.050043 | 0.033227 | 0.027756 | 0.024428 | 0.024706 | 0.0067522 | 0.052552 | 0.023971 | 0.013742 | -0.022013
6 | 0.061583 | 0.068443 | 0.05183 | 0.061071 | 0.062518 | 0.06419 | 0.062178 | 0.11497 | 0.13204 | 0.13175 | 0.11514 | 0.13751 | 0.14328 | 0.13224 | 0.11485 | 0.10101 | 0.12315 | 0.11941 | 0.093702 | 0.086905 | 0.10238 | 0.080545 | 0.061506 | 0.068491
7 | -0.17639 | -0.18224 | -0.19178 | -0.1982 | -0.18545 | -0.2 | -0.17346 | -0.079073 | -0.014212 | -0.010585 | 0.024208 | 0.0081286 | 0.0020683 | 0.0014127 | -0.020407 | -0.035472 | -0.052308 | -0.066436 | -0.057718 | -0.07114 | -0.050626 | -0.093509 | -0.11744 | -0.12746
8 | -0.37279 | -0.37538 | -0.37889 | -0.38094 | -0.37583 | -0.36688 | -0.31183 | -0.25732 | -0.25247 | -0.24845 | -0.24434 | -0.24164 | -0.24734 | -0.25688 | -0.28241 | -0.29507 | -0.30548 | -0.30647 | -0.31227 | -0.32276 | -0.34324 | -0.35783 | -0.36285 | -0.36987
9 | 0.0022868 | -0.021086 | -0.027 | -0.034249 | -0.032613 | -0.037684 | -0.070901 | -0.02309 | -0.035583 | -0.012212 | -0.00022744 | 0.0095707 | 0.032775 | 0.033193 | 0.025423 | 0.058419 | 0.049592 | 0.043091 | 0.035686 | 0.03652 | 0.051618 | 0.046458 | -0.0045715 | -0.0074573
10 | -0.032554 | -0.036377 | -0.03731 | -0.036849 | -0.038084 | -0.039144 | -0.012376 | 0.010923 | 0.024849 | 0.026275 | 0.01114 | 0.027073 | 0.029104 | 0.027963 | 0.022131 | 0.009489 | 0.0047628 | 0.0047471 | 0.0048446 | 0.0096767 | 0.013883 | 0.0018999 | -0.014337 | -0.024106
11 | -0.025585 | -0.027515 | -0.028741 | -0.029177 | -0.028418 | -0.028513 | -0.022488 | -0.018669 | -0.015709 | -0.012136 | -0.012199 | -0.013054 | -0.015329 | -0.015778 | -0.017699 | -0.017715 | -0.01798 | -0.013909 | -0.012547 | -0.014293 | -0.011845 | -0.015052 | -0.017235 | -0.019469
12 | -0.18756 | -0.11344 | -0.14338 | -0.11292 | -0.12953 | -0.069511 | -0.23426 | -0.18419 | -0.13658 | -0.16072 | -0.16645 | -0.15157 | 0.075919 | 0.038526 | -0.21554 | -0.072596 | -0.083644 | -0.048684 | 0.0022486 | 0.14795 | 0.33005 | 0.32873 | 0.31198 | 0.32769
13 | 0.10464 | 0.09745 | 0.073255 | 0.066032 | 0.060709 | 0.076228 | 0.25101 | 0.33524 | 0.43005 | 0.41 | 0.39991 | 0.3949 | 0.4268 | 0.39179 | 0.35985 | 0.33435 | 0.33096 | 0.33528 | 0.27887 | 0.25558 | 0.27092 | 0.1896 | 0.08321 | 0.089154
14 | 0.27467 | 0.3011 | 0.28563 | 0.28512 | 0.27944 | 0.29559 | 0.30309 | 0.56863 | 0.6612 | 0.63761 | 0.62102 | 0.62239 | 0.66151 | 0.63979 | 0.4494 | 0.58764 | 0.59489 | 0.55864 | 0.44139 | 0.40033 | 0.41976 | 0.42224 | 0.29143 | 0.28779
15 | 0.00055445 | -0.0027397 | -0.0032536 | -0.0044095 | -0.0056078 | -0.0045492 | -0.0053103 | 0.013914 | 0.017886 | 0.022961 | 0.013245 | 0.011914 | 0.0082208 | 0.010912 | 0.004668 | 0.0041171 | 0.0048132 | 0.0087262 | 0.016576 | 0.016931 | 0.013456 | 0.010266 | 0.0050287 | 0.00092389

## Qc, Summer, S5
LoadID | 0 | 1 | 2 | 3 | 4 | 5 | 6 | 7 | 8 | 9 | 10 | 11 | 12 | 13 | 14 | 15 | 16 | 17 | 18 | 19 | 20 | 21 | 22 | 23
1 | 0.053161 | 0.058277 | 0.055283 | 0.055185 | 0.054086 | 0.057212 | 0.058663 | 0.11006 | 0.12797 | 0.12341 | 0.1202 | 0.12046 | 0.12803 | 0.12383 | 0.08698 | 0.11374 | 0.11514 | 0.10812 | 0.085431 | 0.077484 | 0.081244 | 0.081724 | 0.056407 | 0.055702
2 | 0.0011551 | -0.0057077 | -0.0067783 | -0.0091865 | -0.011683 | -0.0094776 | -0.011063 | 0.028988 | 0.037263 | 0.047836 | 0.027594 | 0.024821 | 0.017127 | 0.022732 | 0.0097249 | 0.0085773 | 0.010028 | 0.01818 | 0.034533 | 0.035274 | 0.028034 | 0.021388 | 0.010476 | 0.0019248
3 | -0.07073 | -0.16693 | -0.29405 | -0.2718 | -0.27615 | -0.2644 | -0.016392 | 0.31666 | 0.41348 | 0.41821 | 0.34923 | 0.43826 | 0.39587 | 0.34473 | 0.24959 | 0.15583 | 0.19215 | 0.17115 | 0.033057 | 0.13757 | 0.19214 | 0.12502 | -0.11781 | -0.24269
4 | -0.94187 | -0.95012 | -0.97843 | -0.97846 | -1.0005 | -1.0306 | -0.92958 | -0.63109 | -0.47072 | -0.49633 | -0.62551 | -0.68584 | -0.63387 | -0.68729 | -0.65068 | -0.7667 | -0.85829 | -0.76363 | -0.53993 | -0.48243 | -0.48393 | -0.63924 | -0.79691 | -0.82678
5 | -0.090788 | -0.11866 | -0.13931 | -0.13897 | -0.13984 | -0.15118 | -0.13598 | -0.054285 | 0.016958 | 0.060308 | 0.099487 | 0.10562 | 0.09271 | 0.075746 | 0.050043 | 0.033227 | 0.027756 | 0.024428 | 0.024706 | 0.0067522 | 0.052552 | 0.023971 | 0.013742 | -0.022013
6 | 0.061583 | 0.068443 | 0.05183 | 0.061071 | 0.062518 | 0.06419 | 0.062178 | 0.11497 | 0.13204 | 0.13175 | 0.11514 | 0.13751 | 0.14328 | 0.13224 | 0.11485 | 0.10101 | 0.12315 | 0.11941 | 0.093702 | 0.086905 | 0.10238 | 0.080545 | 0.061506 | 0.068491
7 | -0.17639 | -0.18224 | -0.19178 | -0.1982 | -0.18545 | -0.2 | -0.17346 | -0.079073 | -0.014212 | -0.010585 | 0.024208 | 0.0081286 | 0.0020683 | 0.0014127 | -0.020407 | -0.035472 | -0.052308 | -0.066436 | -0.057718 | -0.07114 | -0.050626 | -0.093509 | -0.11744 | -0.12746
8 | -0.37279 | -0.37538 | -0.37889 | -0.38094 | -0.37583 | -0.36688 | -0.31183 | -0.25732 | -0.25247 | -0.24845 | -0.24434 | -0.24164 | -0.24734 | -0.25688 | -0.28241 | -0.29507 | -0.30548 | -0.30647 | -0.31227 | -0.32276 | -0.34324 | -0.35783 | -0.36285 | -0.36987
9 | 0.0022868 | -0.021086 | -0.027 | -0.034249 | -0.032613 | -0.037684 | -0.070901 | -0.02309 | -0.035583 | -0.012212 | -0.00022744 | 0.0095707 | 0.032775 | 0.033193 | 0.025423 | 0.058419 | 0.049592 | 0.043091 | 0.035686 | 0.03652 | 0.051618 | 0.046458 | -0.0045715 | -0.0074573
10 | -0.032554 | -0.036377 | -0.03731 | -0.036849 | -0.038084 | -0.039144 | -0.012376 | 0.010923 | 0.024849 | 0.026275 | 0.01114 | 0.027073 | 0.029104 | 0.027963 | 0.022131 | 0.009489 | 0.0047628 | 0.0047471 | 0.0048446 | 0.0096767 | 0.013883 | 0.0018999 | -0.014337 | -0.024106
11 | -0.025585 | -0.027515 | -0.028741 | -0.029177 | -0.028418 | -0.028513 | -0.022488 | -0.018669 | -0.015709 | -0.012136 | -0.012199 | -0.013054 | -0.015329 | -0.015778 | -0.017699 | -0.017715 | -0.01798 | -0.013909 | -0.012547 | -0.014293 | -0.011845 | -0.015052 | -0.017235 | -0.019469
12 | -0.18756 | -0.11344 | -0.14338 | -0.11292 | -0.12953 | -0.069511 | -0.23426 | -0.18419 | -0.13658 | -0.16072 | -0.16645 | -0.15157 | 0.075919 | 0.038526 | -0.21554 | -0.072596 | -0.083644 | -0.048684 | 0.0022486 | 0.14795 | 0.33005 | 0.32873 | 0.31198 | 0.32769
13 | 0.10464 | 0.09745 | 0.073255 | 0.066032 | 0.060709 | 0.076228 | 0.25101 | 0.33524 | 0.43005 | 0.41 | 0.39991 | 0.3949 | 0.4268 | 0.39179 | 0.35985 | 0.33435 | 0.33096 | 0.33528 | 0.27887 | 0.25558 | 0.27092 | 0.1896 | 0.08321 | 0.089154
14 | 0.27467 | 0.3011 | 0.28563 | 0.28512 | 0.27944 | 0.29559 | 0.30309 | 0.56863 | 0.6612 | 0.63761 | 0.62102 | 0.62239 | 0.66151 | 0.63979 | 0.4494 | 0.58764 | 0.59489 | 0.55864 | 0.44139 | 0.40033 | 0.41976 | 0.42224 | 0.29143 | 0.28779
15 | 0.00055445 | -0.0027397 | -0.0032536 | -0.0044095 | -0.0056078 | -0.0045492 | -0.0053103 | 0.013914 | 0.017886 | 0.022961 | 0.013245 | 0.011914 | 0.0082208 | 0.010912 | 0.004668 | 0.0041171 | 0.0048132 | 0.0087262 | 0.016576 | 0.016931 | 0.013456 | 0.010266 | 0.0050287 | 0.00092389

## Qc, Summer, S6
LoadID | 0 | 1 | 2 | 3 | 4 | 5 | 6 | 7 | 8 | 9 | 10 | 11 | 12 | 13 | 14 | 15 | 16 | 17 | 18 | 19 | 20 | 21 | 22 | 23
1 | 0.053161 | 0.058277 | 0.055283 | 0.055185 | 0.054086 | 0.057212 | 0.058663 | 0.11006 | 0.12797 | 0.12341 | 0.1202 | 0.12046 | 0.12803 | 0.12383 | 0.08698 | 0.11374 | 0.11514 | 0.10812 | 0.085431 | 0.077484 | 0.081244 | 0.081724 | 0.056407 | 0.055702
2 | 0.0011551 | -0.0057077 | -0.0067783 | -0.0091865 | -0.011683 | -0.0094776 | -0.011063 | 0.028988 | 0.037263 | 0.047836 | 0.027594 | 0.024821 | 0.017127 | 0.022732 | 0.0097249 | 0.0085773 | 0.010028 | 0.01818 | 0.034533 | 0.035274 | 0.028034 | 0.021388 | 0.010476 | 0.0019248
3 | -0.07073 | -0.16693 | -0.29405 | -0.2718 | -0.27615 | -0.2644 | -0.016392 | 0.31666 | 0.41348 | 0.41821 | 0.34923 | 0.43826 | 0.39587 | 0.34473 | 0.24959 | 0.15583 | 0.19215 | 0.17115 | 0.033057 | 0.13757 | 0.19214 | 0.12502 | -0.11781 | -0.24269
4 | -0.94187 | -0.95012 | -0.97843 | -0.97846 | -1.0005 | -1.0306 | -0.92958 | -0.63109 | -0.47072 | -0.49633 | -0.62551 | -0.68584 | -0.63387 | -0.68729 | -0.65068 | -0.7667 | -0.85829 | -0.76363 | -0.53993 | -0.48243 | -0.48393 | -0.63924 | -0.79691 | -0.82678
5 | -0.090788 | -0.11866 | -0.13931 | -0.13897 | -0.13984 | -0.15118 | -0.13598 | -0.054285 | 0.016958 | 0.060308 | 0.099487 | 0.10562 | 0.09271 | 0.075746 | 0.050043 | 0.033227 | 0.027756 | 0.024428 | 0.024706 | 0.0067522 | 0.052552 | 0.023971 | 0.013742 | -0.022013
6 | 0.061583 | 0.068443 | 0.05183 | 0.061071 | 0.062518 | 0.06419 | 0.062178 | 0.11497 | 0.13204 | 0.13175 | 0.11514 | 0.13751 | 0.14328 | 0.13224 | 0.11485 | 0.10101 | 0.12315 | 0.11941 | 0.093702 | 0.086905 | 0.10238 | 0.080545 | 0.061506 | 0.068491
7 | -0.17639 | -0.18224 | -0.19178 | -0.1982 | -0.18545 | -0.2 | -0.17346 | -0.079073 | -0.014212 | -0.010585 | 0.024208 | 0.0081286 | 0.0020683 | 0.0014127 | -0.020407 | -0.035472 | -0.052308 | -0.066436 | -0.057718 | -0.07114 | -0.050626 | -0.093509 | -0.11744 | -0.12746
8 | -0.37279 | -0.37538 | -0.37889 | -0.38094 | -0.37583 | -0.36688 | -0.31183 | -0.25732 | -0.25247 | -0.24845 | -0.24434 | -0.24164 | -0.24734 | -0.25688 | -0.28241 | -0.29507 | -0.30548 | -0.30647 | -0.31227 | -0.32276 | -0.34324 | -0.35783 | -0.36285 | -0.36987
9 | 0.0022868 | -0.021086 | -0.027 | -0.034249 | -0.032613 | -0.037684 | -0.070901 | -0.02309 | -0.035583 | -0.012212 | -0.00022744 | 0.0095707 | 0.032775 | 0.033193 | 0.025423 | 0.058419 | 0.049592 | 0.043091 | 0.035686 | 0.03652 | 0.051618 | 0.046458 | -0.0045715 | -0.0074573
10 | -0.032554 | -0.036377 | -0.03731 | -0.036849 | -0.038084 | -0.039144 | -0.012376 | 0.010923 | 0.024849 | 0.026275 | 0.01114 | 0.027073 | 0.029104 | 0.027963 | 0.022131 | 0.009489 | 0.0047628 | 0.0047471 | 0.0048446 | 0.0096767 | 0.013883 | 0.0018999 | -0.014337 | -0.024106
11 | -0.025585 | -0.027515 | -0.028741 | -0.029177 | -0.028418 | -0.028513 | -0.022488 | -0.018669 | -0.015709 | -0.012136 | -0.012199 | -0.013054 | -0.015329 | -0.015778 | -0.017699 | -0.017715 | -0.01798 | -0.013909 | -0.012547 | -0.014293 | -0.011845 | -0.015052 | -0.017235 | -0.019469
12 | -0.18756 | -0.11344 | -0.14338 | -0.11292 | -0.12953 | -0.069511 | -0.23426 | -0.18419 | -0.13658 | -0.16072 | -0.16645 | -0.15157 | 0.075919 | 0.038526 | -0.21554 | -0.072596 | -0.083644 | -0.048684 | 0.0022486 | 0.14795 | 0.33005 | 0.32873 | 0.31198 | 0.32769
13 | 0.10464 | 0.09745 | 0.073255 | 0.066032 | 0.060709 | 0.076228 | 0.25101 | 0.33524 | 0.43005 | 0.41 | 0.39991 | 0.3949 | 0.4268 | 0.39179 | 0.35985 | 0.33435 | 0.33096 | 0.33528 | 0.27887 | 0.25558 | 0.27092 | 0.1896 | 0.08321 | 0.089154
14 | 0.27467 | 0.3011 | 0.28563 | 0.28512 | 0.27944 | 0.29559 | 0.30309 | 0.56863 | 0.6612 | 0.63761 | 0.62102 | 0.62239 | 0.66151 | 0.63979 | 0.4494 | 0.58764 | 0.59489 | 0.55864 | 0.44139 | 0.40033 | 0.41976 | 0.42224 | 0.29143 | 0.28779
15 | 0.00055445 | -0.0027397 | -0.0032536 | -0.0044095 | -0.0056078 | -0.0045492 | -0.0053103 | 0.013914 | 0.017886 | 0.022961 | 0.013245 | 0.011914 | 0.0082208 | 0.010912 | 0.004668 | 0.0041171 | 0.0048132 | 0.0087262 | 0.016576 | 0.016931 | 0.013456 | 0.010266 | 0.0050287 | 0.00092389

## Qc, Summer, S7
LoadID | 0 | 1 | 2 | 3 | 4 | 5 | 6 | 7 | 8 | 9 | 10 | 11 | 12 | 13 | 14 | 15 | 16 | 17 | 18 | 19 | 20 | 21 | 22 | 23
1 | 0.050581 | 0.056014 | 0.052599 | 0.054114 | 0.053036 | 0.056656 | 0.056955 | 0.10792 | 0.123 | 0.11862 | 0.11553 | 0.11929 | 0.12306 | 0.12263 | 0.084446 | 0.11263 | 0.1129 | 0.10288 | 0.083772 | 0.074474 | 0.0773 | 0.079344 | 0.055311 | 0.053539
2 | 0.0011103 | -0.0056523 | -0.0064493 | -0.0087405 | -0.01157 | -0.0091095 | -0.010526 | 0.027581 | 0.03654 | 0.045978 | 0.026254 | 0.02458 | 0.016461 | 0.022291 | 0.0094417 | 0.008494 | 0.0096382 | 0.018003 | 0.034198 | 0.033562 | 0.026673 | 0.020557 | 0.010171 | 0.0018313
3 | -0.070043 | -0.16369 | -0.28549 | -0.26125 | -0.27079 | -0.25157 | -0.015915 | 0.30436 | 0.39742 | 0.40603 | 0.33566 | 0.41699 | 0.39202 | 0.34138 | 0.24475 | 0.14978 | 0.18842 | 0.16284 | 0.032736 | 0.13223 | 0.18468 | 0.12259 | -0.11324 | -0.23091
4 | -0.91444 | -0.94089 | -0.94993 | -0.94996 | -0.97135 | -1.0106 | -0.92056 | -0.61884 | -0.45244 | -0.49151 | -0.61336 | -0.67253 | -0.61541 | -0.67394 | -0.63805 | -0.75926 | -0.84996 | -0.75621 | -0.53468 | -0.47306 | -0.46514 | -0.62062 | -0.75823 | -0.78665
5 | -0.086381 | -0.11635 | -0.13661 | -0.13627 | -0.13848 | -0.14384 | -0.1307 | -0.053758 | 0.016793 | 0.059137 | 0.096589 | 0.1046 | 0.09181 | 0.072805 | 0.048585 | 0.032259 | 0.027487 | 0.023479 | 0.024227 | 0.006621 | 0.050512 | 0.023505 | 0.013075 | -0.0218
6 | 0.060986 | 0.067114 | 0.049314 | 0.059886 | 0.061911 | 0.061697 | 0.060367 | 0.11051 | 0.13076 | 0.13047 | 0.1129 | 0.13083 | 0.1405 | 0.12839 | 0.11151 | 0.098065 | 0.12075 | 0.11477 | 0.091883 | 0.08353 | 0.097409 | 0.078199 | 0.059714 | 0.066496
7 | -0.17468 | -0.17516 | -0.18247 | -0.18858 | -0.17645 | -0.19805 | -0.17009 | -0.078305 | -0.013522 | -0.010174 | 0.023033 | 0.0080497 | 0.0020483 | 0.001399 | -0.019813 | -0.034094 | -0.0518 | -0.065146 | -0.056037 | -0.069067 | -0.04866 | -0.090786 | -0.11402 | -0.12375
8 | -0.36917 | -0.36444 | -0.36417 | -0.36614 | -0.37218 | -0.3562 | -0.30578 | -0.24483 | -0.24267 | -0.24121 | -0.2396 | -0.22991 | -0.24494 | -0.2469 | -0.27145 | -0.2922 | -0.29955 | -0.30052 | -0.30014 | -0.30709 | -0.33991 | -0.35088 | -0.35933 | -0.36628
9 | 0.0021758 | -0.020677 | -0.025951 | -0.033584 | -0.031347 | -0.035855 | -0.068148 | -0.022193 | -0.033856 | -0.011856 | -0.0002186 | 0.0091061 | 0.03182 | 0.032871 | 0.024929 | 0.057284 | 0.04911 | 0.042672 | 0.033954 | 0.035102 | 0.051117 | 0.046007 | -0.0044827 | -0.0073849
10 | -0.031606 | -0.035671 | -0.035499 | -0.03506 | -0.037345 | -0.038384 | -0.012015 | 0.010499 | 0.023643 | 0.02551 | 0.010599 | 0.025759 | 0.028257 | 0.02742 | 0.021916 | 0.0090284 | 0.0045779 | 0.0046089 | 0.0047976 | 0.0094888 | 0.013478 | 0.0018261 | -0.014059 | -0.023169
11 | -0.024592 | -0.026446 | -0.027904 | -0.02861 | -0.027039 | -0.027406 | -0.021833 | -0.018306 | -0.015557 | -0.011782 | -0.011962 | -0.0128 | -0.014734 | -0.015624 | -0.017183 | -0.017543 | -0.017107 | -0.013369 | -0.012425 | -0.013877 | -0.011385 | -0.014614 | -0.0169 | -0.018524
12 | -0.18392 | -0.10904 | -0.13921 | -0.10744 | -0.12828 | -0.066136 | -0.23198 | -0.17704 | -0.12995 | -0.15448 | -0.15837 | -0.14568 | 0.073708 | 0.037404 | -0.20508 | -0.071186 | -0.080396 | -0.048211 | 0.0021831 | 0.14364 | 0.32364 | 0.31916 | 0.30289 | 0.32451
13 | 0.10159 | 0.094612 | 0.071833 | 0.06475 | 0.058941 | 0.074008 | 0.24614 | 0.32548 | 0.41335 | 0.40602 | 0.3805 | 0.38723 | 0.41851 | 0.38418 | 0.34239 | 0.3311 | 0.32775 | 0.32877 | 0.27075 | 0.24317 | 0.26566 | 0.18039 | 0.080786 | 0.084826
14 | 0.26933 | 0.29817 | 0.27454 | 0.27405 | 0.27673 | 0.28986 | 0.29132 | 0.55206 | 0.63552 | 0.62523 | 0.59088 | 0.59218 | 0.63582 | 0.62116 | 0.44067 | 0.58194 | 0.56601 | 0.53695 | 0.43282 | 0.39256 | 0.40346 | 0.40584 | 0.2886 | 0.2822
15 | 0.0005383 | -0.0026865 | -0.0031272 | -0.0042383 | -0.0054445 | -0.0044167 | -0.005104 | 0.013239 | 0.017365 | 0.022292 | 0.012731 | 0.011799 | 0.0080611 | 0.0107 | 0.0044414 | 0.0039572 | 0.0045796 | 0.0083026 | 0.016093 | 0.016274 | 0.013325 | 0.010167 | 0.0047845 | 0.00090595

## Qc, Summer, S8
LoadID | 0 | 1 | 2 | 3 | 4 | 5 | 6 | 7 | 8 | 9 | 10 | 11 | 12 | 13 | 14 | 15 | 16 | 17 | 18 | 19 | 20 | 21 | 22 | 23
1 | 0.050581 | 0.056014 | 0.052599 | 0.054114 | 0.053036 | 0.056656 | 0.056955 | 0.10792 | 0.123 | 0.11862 | 0.11553 | 0.11929 | 0.12306 | 0.12263 | 0.084446 | 0.11263 | 0.1129 | 0.10288 | 0.083772 | 0.074474 | 0.0773 | 0.079344 | 0.055311 | 0.053539
2 | 0.0011103 | -0.0056523 | -0.0064493 | -0.0087405 | -0.01157 | -0.0091095 | -0.010526 | 0.027581 | 0.03654 | 0.045978 | 0.026254 | 0.02458 | 0.016461 | 0.022291 | 0.0094417 | 0.008494 | 0.0096382 | 0.018003 | 0.034198 | 0.033562 | 0.026673 | 0.020557 | 0.010171 | 0.0018313
3 | -0.070043 | -0.16369 | -0.28549 | -0.26125 | -0.27079 | -0.25157 | -0.015915 | 0.30436 | 0.39742 | 0.40603 | 0.33566 | 0.41699 | 0.39202 | 0.34138 | 0.24475 | 0.14978 | 0.18842 | 0.16284 | 0.032736 | 0.13223 | 0.18468 | 0.12259 | -0.11324 | -0.23091
4 | -0.91444 | -0.94089 | -0.94993 | -0.94996 | -0.97135 | -1.0106 | -0.92056 | -0.61884 | -0.45244 | -0.49151 | -0.61336 | -0.67253 | -0.61541 | -0.67394 | -0.63805 | -0.75926 | -0.84996 | -0.75621 | -0.53468 | -0.47306 | -0.46514 | -0.62062 | -0.75823 | -0.78665
5 | -0.086381 | -0.11635 | -0.13661 | -0.13627 | -0.13848 | -0.14384 | -0.1307 | -0.053758 | 0.016793 | 0.059137 | 0.096589 | 0.1046 | 0.09181 | 0.072805 | 0.048585 | 0.032259 | 0.027487 | 0.023479 | 0.024227 | 0.006621 | 0.050512 | 0.023505 | 0.013075 | -0.0218
6 | 0.060986 | 0.067114 | 0.049314 | 0.059886 | 0.061911 | 0.061697 | 0.060367 | 0.11051 | 0.13076 | 0.13047 | 0.1129 | 0.13083 | 0.1405 | 0.12839 | 0.11151 | 0.098065 | 0.12075 | 0.11477 | 0.091883 | 0.08353 | 0.097409 | 0.078199 | 0.059714 | 0.066496
7 | -0.17468 | -0.17516 | -0.18247 | -0.18858 | -0.17645 | -0.19805 | -0.17009 | -0.078305 | -0.013522 | -0.010174 | 0.023033 | 0.0080497 | 0.0020483 | 0.001399 | -0.019813 | -0.034094 | -0.0518 | -0.065146 | -0.056037 | -0.069067 | -0.04866 | -0.090786 | -0.11402 | -0.12375
8 | -0.36917 | -0.36444 | -0.36417 | -0.36614 | -0.37218 | -0.3562 | -0.30578 | -0.24483 | -0.24267 | -0.24121 | -0.2396 | -0.22991 | -0.24494 | -0.2469 | -0.27145 | -0.2922 | -0.29955 | -0.30052 | -0.30014 | -0.30709 | -0.33991 | -0.35088 | -0.35933 | -0.36628
9 | 0.0021758 | -0.020677 | -0.025951 | -0.033584 | -0.031347 | -0.035855 | -0.068148 | -0.022193 | -0.033856 | -0.011856 | -0.0002186 | 0.0091061 | 0.03182 | 0.032871 | 0.024929 | 0.057284 | 0.04911 | 0.042672 | 0.033954 | 0.035102 | 0.051117 | 0.046007 | -0.0044827 | -0.0073849
10 | -0.031606 | -0.035671 | -0.035499 | -0.03506 | -0.037345 | -0.038384 | -0.012015 | 0.010499 | 0.023643 | 0.02551 | 0.010599 | 0.025759 | 0.028257 | 0.02742 | 0.021916 | 0.0090284 | 0.0045779 | 0.0046089 | 0.0047976 | 0.0094888 | 0.013478 | 0.0018261 | -0.014059 | -0.023169
11 | -0.024592 | -0.026446 | -0.027904 | -0.02861 | -0.027039 | -0.027406 | -0.021833 | -0.018306 | -0.015557 | -0.011782 | -0.011962 | -0.0128 | -0.014734 | -0.015624 | -0.017183 | -0.017543 | -0.017107 | -0.013369 | -0.012425 | -0.013877 | -0.011385 | -0.014614 | -0.0169 | -0.018524
12 | -0.18392 | -0.10904 | -0.13921 | -0.10744 | -0.12828 | -0.066136 | -0.23198 | -0.17704 | -0.12995 | -0.15448 | -0.15837 | -0.14568 | 0.073708 | 0.037404 | -0.20508 | -0.071186 | -0.080396 | -0.048211 | 0.0021831 | 0.14364 | 0.32364 | 0.31916 | 0.30289 | 0.32451
13 | 0.10159 | 0.094612 | 0.071833 | 0.06475 | 0.058941 | 0.074008 | 0.24614 | 0.32548 | 0.41335 | 0.40602 | 0.3805 | 0.38723 | 0.41851 | 0.38418 | 0.34239 | 0.3311 | 0.32775 | 0.32877 | 0.27075 | 0.24317 | 0.26566 | 0.18039 | 0.080786 | 0.084826
14 | 0.26933 | 0.29817 | 0.27454 | 0.27405 | 0.27673 | 0.28986 | 0.29132 | 0.55206 | 0.63552 | 0.62523 | 0.59088 | 0.59218 | 0.63582 | 0.62116 | 0.44067 | 0.58194 | 0.56601 | 0.53695 | 0.43282 | 0.39256 | 0.40346 | 0.40584 | 0.2886 | 0.2822
15 | 0.0005383 | -0.0026865 | -0.0031272 | -0.0042383 | -0.0054445 | -0.0044167 | -0.005104 | 0.013239 | 0.017365 | 0.022292 | 0.012731 | 0.011799 | 0.0080611 | 0.0107 | 0.0044414 | 0.0039572 | 0.0045796 | 0.0083026 | 0.016093 | 0.016274 | 0.013325 | 0.010167 | 0.0047845 | 0.00090595

## Qc, Summer, S9
LoadID | 0 | 1 | 2 | 3 | 4 | 5 | 6 | 7 | 8 | 9 | 10 | 11 | 12 | 13 | 14 | 15 | 16 | 17 | 18 | 19 | 20 | 21 | 22 | 23
1 | 0.050581 | 0.056014 | 0.052599 | 0.054114 | 0.053036 | 0.056656 | 0.056955 | 0.10792 | 0.123 | 0.11862 | 0.11553 | 0.11929 | 0.12306 | 0.12263 | 0.084446 | 0.11263 | 0.1129 | 0.10288 | 0.083772 | 0.074474 | 0.0773 | 0.079344 | 0.055311 | 0.053539
2 | 0.0011103 | -0.0056523 | -0.0064493 | -0.0087405 | -0.01157 | -0.0091095 | -0.010526 | 0.027581 | 0.03654 | 0.045978 | 0.026254 | 0.02458 | 0.016461 | 0.022291 | 0.0094417 | 0.008494 | 0.0096382 | 0.018003 | 0.034198 | 0.033562 | 0.026673 | 0.020557 | 0.010171 | 0.0018313
3 | -0.070043 | -0.16369 | -0.28549 | -0.26125 | -0.27079 | -0.25157 | -0.015915 | 0.30436 | 0.39742 | 0.40603 | 0.33566 | 0.41699 | 0.39202 | 0.34138 | 0.24475 | 0.14978 | 0.18842 | 0.16284 | 0.032736 | 0.13223 | 0.18468 | 0.12259 | -0.11324 | -0.23091
4 | -0.91444 | -0.94089 | -0.94993 | -0.94996 | -0.97135 | -1.0106 | -0.92056 | -0.61884 | -0.45244 | -0.49151 | -0.61336 | -0.67253 | -0.61541 | -0.67394 | -0.63805 | -0.75926 | -0.84996 | -0.75621 | -0.53468 | -0.47306 | -0.46514 | -0.62062 | -0.75823 | -0.78665
5 | -0.086381 | -0.11635 | -0.13661 | -0.13627 | -0.13848 | -0.14384 | -0.1307 | -0.053758 | 0.016793 | 0.059137 | 0.096589 | 0.1046 | 0.09181 | 0.072805 | 0.048585 | 0.032259 | 0.027487 | 0.023479 | 0.024227 | 0.006621 | 0.050512 | 0.023505 | 0.013075 | -0.0218
6 | 0.060986 | 0.067114 | 0.049314 | 0.059886 | 0.061911 | 0.061697 | 0.060367 | 0.11051 | 0.13076 | 0.13047 | 0.1129 | 0.13083 | 0.1405 | 0.12839 | 0.11151 | 0.098065 | 0.12075 | 0.11477 | 0.091883 | 0.08353 | 0.097409 | 0.078199 | 0.059714 | 0.066496
7 | -0.17468 | -0.17516 | -0.18247 | -0.18858 | -0.17645 | -0.19805 | -0.17009 | -0.078305 | -0.013522 | -0.010174 | 0.023033 | 0.0080497 | 0.0020483 | 0.001399 | -0.019813 | -0.034094 | -0.0518 | -0.065146 | -0.056037 | -0.069067 | -0.04866 | -0.090786 | -0.11402 | -0.12375
8 | -0.36917 | -0.36444 | -0.36417 | -0.36614 | -0.37218 | -0.3562 | -0.30578 | -0.24483 | -0.24267 | -0.24121 | -0.2396 | -0.22991 | -0.24494 | -0.2469 | -0.27145 | -0.2922 | -0.29955 | -0.30052 | -0.30014 | -0.30709 | -0.33991 | -0.35088 | -0.35933 | -0.36628
9 | 0.0021758 | -0.020677 | -0.025951 | -0.033584 | -0.031347 | -0.035855 | -0.068148 | -0.022193 | -0.033856 | -0.011856 | -0.0002186 | 0.0091061 | 0.03182 | 0.032871 | 0.024929 | 0.057284 | 0.04911 | 0.042672 | 0.033954 | 0.035102 | 0.051117 | 0.046007 | -0.0044827 | -0.0073849
10 | -0.031606 | -0.035671 | -0.035499 | -0.03506 | -0.037345 | -0.038384 | -0.012015 | 0.010499 | 0.023643 | 0.02551 | 0.010599 | 0.025759 | 0.028257 | 0.02742 | 0.021916 | 0.0090284 | 0.0045779 | 0.0046089 | 0.0047976 | 0.0094888 | 0.013478 | 0.0018261 | -0.014059 | -0.023169
11 | -0.024592 | -0.026446 | -0.027904 | -0.02861 | -0.027039 | -0.027406 | -0.021833 | -0.018306 | -0.015557 | -0.011782 | -0.011962 | -0.0128 | -0.014734 | -0.015624 | -0.017183 | -0.017543 | -0.017107 | -0.013369 | -0.012425 | -0.013877 | -0.011385 | -0.014614 | -0.0169 | -0.018524
12 | -0.18392 | -0.10904 | -0.13921 | -0.10744 | -0.12828 | -0.066136 | -0.23198 | -0.17704 | -0.12995 | -0.15448 | -0.15837 | -0.14568 | 0.073708 | 0.037404 | -0.20508 | -0.071186 | -0.080396 | -0.048211 | 0.0021831 | 0.14364 | 0.32364 | 0.31916 | 0.30289 | 0.32451
13 | 0.10159 | 0.094612 | 0.071833 | 0.06475 | 0.058941 | 0.074008 | 0.24614 | 0.32548 | 0.41335 | 0.40602 | 0.3805 | 0.38723 | 0.41851 | 0.38418 | 0.34239 | 0.3311 | 0.32775 | 0.32877 | 0.27075 | 0.24317 | 0.26566 | 0.18039 | 0.080786 | 0.084826
14 | 0.26933 | 0.29817 | 0.27454 | 0.27405 | 0.27673 | 0.28986 | 0.29132 | 0.55206 | 0.63552 | 0.62523 | 0.59088 | 0.59218 | 0.63582 | 0.62116 | 0.44067 | 0.58194 | 0.56601 | 0.53695 | 0.43282 | 0.39256 | 0.40346 | 0.40584 | 0.2886 | 0.2822
15 | 0.0005383 | -0.0026865 | -0.0031272 | -0.0042383 | -0.0054445 | -0.0044167 | -0.005104 | 0.013239 | 0.017365 | 0.022292 | 0.012731 | 0.011799 | 0.0080611 | 0.0107 | 0.0044414 | 0.0039572 | 0.0045796 | 0.0083026 | 0.016093 | 0.016274 | 0.013325 | 0.010167 | 0.0047845 | 0.00090595

## UpFlex, Summer
LoadID | 0 | 1 | 2 | 3 | 4 | 5 | 6 | 7 | 8 | 9 | 10 | 11 | 12 | 13 | 14 | 15 | 16 | 17 | 18 | 19 | 20 | 21 | 22 | 23
1 | 0.008995 | 0.0099023 | 0.012889 | 0.014777 | 0.017374 | 0.020309 | 0.018103 | 0.025881 | 0.023743 | 0.026816 | 0.02756 | 0.025564 | 0.024116 | 0.022202 | 0.020451 | 0.018405 | 0.018214 | 0.014431 | 0.01194 | 0.014168 | 0.014436 | 0.016498 | 0.0080104 | 0.0076909
2 | 0.01799 | 0.019805 | 0.025778 | 0.029553 | 0.034748 | 0.040618 | 0.036207 | 0.051762 | 0.047486 | 0.053632 | 0.05512 | 0.051128 | 0.048232 | 0.044404 | 0.040901 | 0.036811 | 0.036428 | 0.028862 | 0.02388 | 0.028337 | 0.028872 | 0.032995 | 0.016021 | 0.015382
3 | 0.067462 | 0.074268 | 0.096666 | 0.11082 | 0.1303 | 0.15232 | 0.13578 | 0.19411 | 0.17807 | 0.20112 | 0.2067 | 0.19173 | 0.18087 | 0.16652 | 0.15338 | 0.13804 | 0.1366 | 0.10823 | 0.089549 | 0.10626 | 0.10827 | 0.12373 | 0.060078 | 0.057682
4 | 0.13492 | 0.14854 | 0.19333 | 0.22165 | 0.26061 | 0.30463 | 0.27155 | 0.38821 | 0.35614 | 0.40224 | 0.4134 | 0.38346 | 0.36174 | 0.33303 | 0.30676 | 0.27608 | 0.27321 | 0.21646 | 0.1791 | 0.21252 | 0.21654 | 0.24746 | 0.12016 | 0.11536
5 | 0.03598 | 0.039609 | 0.051555 | 0.059106 | 0.069495 | 0.081235 | 0.072414 | 0.10352 | 0.094971 | 0.10726 | 0.11024 | 0.10226 | 0.096464 | 0.088809 | 0.081803 | 0.073621 | 0.072855 | 0.057724 | 0.04776 | 0.056673 | 0.057744 | 0.06599 | 0.032042 | 0.030764
6 | 0.008995 | 0.0099023 | 0.012889 | 0.014777 | 0.017374 | 0.020309 | 0.018103 | 0.025881 | 0.023743 | 0.026816 | 0.02756 | 0.025564 | 0.024116 | 0.022202 | 0.020451 | 0.018405 | 0.018214 | 0.014431 | 0.01194 | 0.014168 | 0.014436 | 0.016498 | 0.0080104 | 0.0076909
7 | 0.044975 | 0.049512 | 0.064444 | 0.073883 | 0.086869 | 0.10154 | 0.090517 | 0.1294 | 0.11871 | 0.13408 | 0.1378 | 0.12782 | 0.12058 | 0.11101 | 0.10225 | 0.092027 | 0.091069 | 0.072155 | 0.059699 | 0.070841 | 0.07218 | 0.082488 | 0.040052 | 0.038455
8 | 0.022487 | 0.024756 | 0.032222 | 0.036941 | 0.043435 | 0.050772 | 0.045259 | 0.064702 | 0.059357 | 0.06704 | 0.0689 | 0.06391 | 0.06029 | 0.055506 | 0.051127 | 0.046013 | 0.045534 | 0.036077 | 0.02985 | 0.035421 | 0.03609 | 0.041244 | 0.020026 | 0.019227
9 | 0.044975 | 0.049512 | 0.064444 | 0.073883 | 0.086869 | 0.10154 | 0.090517 | 0.1294 | 0.11871 | 0.13408 | 0.1378 | 0.12782 | 0.12058 | 0.11101 | 0.10225 | 0.092027 | 0.091069 | 0.072155 | 0.059699 | 0.070841 | 0.07218 | 0.082488 | 0.040052 | 0.038455
10 | 0.013492 | 0.014854 | 0.019333 | 0.022165 | 0.026061 | 0.030463 | 0.027155 | 0.038821 | 0.035614 | 0.040224 | 0.04134 | 0.038346 | 0.036174 | 0.033303 | 0.030676 | 0.027608 | 0.027321 | 0.021646 | 0.01791 | 0.021252 | 0.021654 | 0.024746 | 0.012016 | 0.011536
11 | 0.008995 | 0.0099023 | 0.012889 | 0.014777 | 0.017374 | 0.020309 | 0.018103 | 0.025881 | 0.023743 | 0.026816 | 0.02756 | 0.025564 | 0.024116 | 0.022202 | 0.020451 | 0.018405 | 0.018214 | 0.014431 | 0.01194 | 0.014168 | 0.014436 | 0.016498 | 0.0080104 | 0.0076909
12 | 0.03598 | 0.039609 | 0.051555 | 0.059106 | 0.069495 | 0.081235 | 0.072414 | 0.10352 | 0.094971 | 0.10726 | 0.11024 | 0.10226 | 0.096464 | 0.088809 | 0.081803 | 0.073621 | 0.072855 | 0.057724 | 0.04776 | 0.056673 | 0.057744 | 0.06599 | 0.032042 | 0.030764
13 | 0.022487 | 0.024756 | 0.032222 | 0.036941 | 0.043435 | 0.050772 | 0.045259 | 0.064702 | 0.059357 | 0.06704 | 0.0689 | 0.06391 | 0.06029 | 0.055506 | 0.051127 | 0.046013 | 0.045534 | 0.036077 | 0.02985 | 0.035421 | 0.03609 | 0.041244 | 0.020026 | 0.019227
14 | 0.044975 | 0.049512 | 0.064444 | 0.073883 | 0.086869 | 0.10154 | 0.090517 | 0.1294 | 0.11871 | 0.13408 | 0.1378 | 0.12782 | 0.12058 | 0.11101 | 0.10225 | 0.092027 | 0.091069 | 0.072155 | 0.059699 | 0.070841 | 0.07218 | 0.082488 | 0.040052 | 0.038455
15 | 0.008995 | 0.0099023 | 0.012889 | 0.014777 | 0.017374 | 0.020309 | 0.018103 | 0.025881 | 0.023743 | 0.026816 | 0.02756 | 0.025564 | 0.024116 | 0.022202 | 0.020451 | 0.018405 | 0.018214 | 0.014431 | 0.01194 | 0.014168 | 0.014436 | 0.016498 | 0.0080104 | 0.0076909

## DownFlex, Summer
LoadID | 0 | 1 | 2 | 3 | 4 | 5 | 6 | 7 | 8 | 9 | 10 | 11 | 12 | 13 | 14 | 15 | 16 | 17 | 18 | 19 | 20 | 21 | 22 | 23
1 | 0.024937 | 0.026391 | 0.027868 | 0.029135 | 0.029466 | 0.030823 | 0.030665 | 0.028986 | 0.026262 | 0.038566 | 0.037661 | 0.034679 | 0.033836 | 0.033975 | 0.032366 | 0.029668 | 0.026663 | 0.025707 | 0.016159 | 0.017281 | 0.018894 | 0.019344 | 0.020175 | 0.022269
2 | 0.049875 | 0.052782 | 0.055737 | 0.05827 | 0.058932 | 0.061646 | 0.061331 | 0.057972 | 0.052525 | 0.077131 | 0.075322 | 0.069358 | 0.067672 | 0.067951 | 0.064731 | 0.059336 | 0.053327 | 0.051414 | 0.032319 | 0.034562 | 0.037787 | 0.038689 | 0.04035 | 0.044539
3 | 0.18703 | 0.19793 | 0.20901 | 0.21851 | 0.22099 | 0.23117 | 0.22999 | 0.21739 | 0.19697 | 0.28924 | 0.28246 | 0.26009 | 0.25377 | 0.25481 | 0.24274 | 0.22251 | 0.19998 | 0.1928 | 0.12119 | 0.12961 | 0.1417 | 0.14508 | 0.15131 | 0.16702
4 | 0.37406 | 0.39587 | 0.41802 | 0.43703 | 0.44199 | 0.46234 | 0.45998 | 0.43479 | 0.39394 | 0.57848 | 0.56491 | 0.52018 | 0.50754 | 0.50963 | 0.48548 | 0.44502 | 0.39995 | 0.3856 | 0.24239 | 0.25921 | 0.2834 | 0.29017 | 0.30262 | 0.33404
5 | 0.09975 | 0.10556 | 0.11147 | 0.11654 | 0.11786 | 0.12329 | 0.12266 | 0.11594 | 0.10505 | 0.15426 | 0.15064 | 0.13872 | 0.13534 | 0.1359 | 0.12946 | 0.11867 | 0.10665 | 0.10283 | 0.064637 | 0.069123 | 0.075574 | 0.077378 | 0.0807 | 0.089077
6 | 0.024937 | 0.026391 | 0.027868 | 0.029135 | 0.029466 | 0.030823 | 0.030665 | 0.028986 | 0.026262 | 0.038566 | 0.037661 | 0.034679 | 0.033836 | 0.033975 | 0.032366 | 0.029668 | 0.026663 | 0.025707 | 0.016159 | 0.017281 | 0.018894 | 0.019344 | 0.020175 | 0.022269
7 | 0.12469 | 0.13196 | 0.13934 | 0.14568 | 0.14733 | 0.15411 | 0.15333 | 0.14493 | 0.13131 | 0.19283 | 0.1883 | 0.17339 | 0.16918 | 0.16988 | 0.16183 | 0.14834 | 0.13332 | 0.12853 | 0.080796 | 0.086404 | 0.094468 | 0.096722 | 0.10087 | 0.11135
8 | 0.062344 | 0.065978 | 0.069671 | 0.072838 | 0.073664 | 0.077057 | 0.076663 | 0.072465 | 0.065656 | 0.096414 | 0.094152 | 0.086697 | 0.08459 | 0.084938 | 0.080914 | 0.07417 | 0.066659 | 0.064267 | 0.040398 | 0.043202 | 0.047234 | 0.048361 | 0.050437 | 0.055673
9 | 0.12469 | 0.13196 | 0.13934 | 0.14568 | 0.14733 | 0.15411 | 0.15333 | 0.14493 | 0.13131 | 0.19283 | 0.1883 | 0.17339 | 0.16918 | 0.16988 | 0.16183 | 0.14834 | 0.13332 | 0.12853 | 0.080796 | 0.086404 | 0.094468 | 0.096722 | 0.10087 | 0.11135
10 | 0.037406 | 0.039587 | 0.041802 | 0.043703 | 0.044199 | 0.046234 | 0.045998 | 0.043479 | 0.039394 | 0.057848 | 0.056491 | 0.052018 | 0.050754 | 0.050963 | 0.048548 | 0.044502 | 0.039995 | 0.03856 | 0.024239 | 0.025921 | 0.02834 | 0.029017 | 0.030262 | 0.033404
11 | 0.024937 | 0.026391 | 0.027868 | 0.029135 | 0.029466 | 0.030823 | 0.030665 | 0.028986 | 0.026262 | 0.038566 | 0.037661 | 0.034679 | 0.033836 | 0.033975 | 0.032366 | 0.029668 | 0.026663 | 0.025707 | 0.016159 | 0.017281 | 0.018894 | 0.019344 | 0.020175 | 0.022269
12 | 0.09975 | 0.10556 | 0.11147 | 0.11654 | 0.11786 | 0.12329 | 0.12266 | 0.11594 | 0.10505 | 0.15426 | 0.15064 | 0.13872 | 0.13534 | 0.1359 | 0.12946 | 0.11867 | 0.10665 | 0.10283 | 0.064637 | 0.069123 | 0.075574 | 0.077378 | 0.0807 | 0.089077
13 | 0.062344 | 0.065978 | 0.069671 | 0.072838 | 0.073664 | 0.077057 | 0.076663 | 0.072465 | 0.065656 | 0.096414 | 0.094152 | 0.086697 | 0.08459 | 0.084938 | 0.080914 | 0.07417 | 0.066659 | 0.064267 | 0.040398 | 0.043202 | 0.047234 | 0.048361 | 0.050437 | 0.055673
14 | 0.12469 | 0.13196 | 0.13934 | 0.14568 | 0.14733 | 0.15411 | 0.15333 | 0.14493 | 0.13131 | 0.19283 | 0.1883 | 0.17339 | 0.16918 | 0.16988 | 0.16183 | 0.14834 | 0.13332 | 0.12853 | 0.080796 | 0.086404 | 0.094468 | 0.096722 | 0.10087 | 0.11135
15 | 0.024937 | 0.026391 | 0.027868 | 0.029135 | 0.029466 | 0.030823 | 0.030665 | 0.028986 | 0.026262 | 0.038566 | 0.037661 | 0.034679 | 0.033836 | 0.033975 | 0.032366 | 0.029668 | 0.026663 | 0.025707 | 0.016159 | 0.017281 | 0.018894 | 0.019344 | 0.020175 | 0.022269

## Pg, Summer, S1
GenID | 0 | 1 | 2 | 3 | 4 | 5 | 6 | 7 | 8 | 9 | 10 | 11 | 12 | 13 | 14 | 15 | 16 | 17 | 18 | 19 | 20 | 21 | 22 | 23
1 | 0 | 0 | 0 | 0 | 0 | 0 | 0 | 0 | 0 | 0 | 0 | 0 | 0 | 0 | 0 | 0 | 0 | 0 | 0 | 0 | 0 | 0 | 0 | 0
2 | 0.78587 | 0.7074 | 0.72898 | 0.71586 | 0.61393 | 0.58119 | 0.64069 | 0.58282 | 0.47912 | 0.34633 | 0.35543 | 0.22035 | 0.18063 | 0.19216 | 0.2566 | 0.32457 | 0.38305 | 0.52609 | 0.47852 | 0.42498 | 0.63183 | 0.68012 | 0.66088 | 0.96477
3 | 0.39294 | 0.3537 | 0.36449 | 0.35793 | 0.30697 | 0.2906 | 0.32034 | 0.29141 | 0.23956 | 0.17317 | 0.17772 | 0.11017 | 0.090314 | 0.096082 | 0.1283 | 0.16229 | 0.19153 | 0.26304 | 0.23926 | 0.21249 | 0.31591 | 0.34006 | 0.33044 | 0.48239
4 | 0 | 0 | 0 | 0 | 0 | 0 | 0 | 0 | 0 | 0 | 0 | 0 | 0 | 0 | 0 | 0 | 0 | 0 | 0 | 0 | 0 | 0 | 0 | 0
5 | 0 | 0 | 1.9758e-05 | 0 | 0 | 0 | 0 | 0.011538 | 0.23991 | 0.63584 | 0.79965 | 0.82669 | 0.90465 | 0.8812 | 0.74076 | 0.4741 | 0.11865 | 0.0009274 | 7.857e-05 | 5.8663e-05 | 0 | 0 | 0 | 0
6 | 0 | 0 | 3.9515e-05 | 0 | 0 | 0 | 0 | 0.023075 | 0.47981 | 1.2717 | 1.5993 | 1.6534 | 1.8093 | 1.7624 | 1.4815 | 0.94819 | 0.2373 | 0.0018548 | 0.00015714 | 0.00011733 | 0 | 0 | 0 | 0
7 | 0 | 0 | 0 | 0 | 0 | 0 | 0 | 0 | 0 | 0 | 0 | 0 | 0 | 0 | 0 | 0 | 0 | 0 | 0 | 0 | 0 | 0 | 0 | 0

## Pg, Summer, S2
GenID | 0 | 1 | 2 | 3 | 4 | 5 | 6 | 7 | 8 | 9 | 10 | 11 | 12 | 13 | 14 | 15 | 16 | 17 | 18 | 19 | 20 | 21 | 22 | 23
1 | 0 | 0 | 0 | 0 | 0 | 0 | 0 | 0 | 0 | 0 | 0 | 0 | 0 | 0 | 0 | 0 | 0 | 0 | 0 | 0 | 0 | 0 | 0 | 0
2 | 1.0389 | 0.85265 | 0.77193 | 0.67695 | 0.60684 | 0.51835 | 0.48574 | 0.45182 | 0.42443 | 0.47382 | 0.44305 | 0.51201 | 0.56345 | 0.5416 | 0.61823 | 0.54483 | 0.51439 | 0.52954 | 0.50814 | 0.53316 | 0.49962 | 0.42433 | 0.47661 | 0.45605
3 | 0.51945 | 0.42632 | 0.38596 | 0.33847 | 0.30342 | 0.25917 | 0.24287 | 0.22591 | 0.21221 | 0.23691 | 0.22153 | 0.256 | 0.28173 | 0.2708 | 0.30911 | 0.27242 | 0.25719 | 0.26477 | 0.25407 | 0.26658 | 0.24981 | 0.21217 | 0.23831 | 0.22802
4 | 0 | 0 | 0 | 0 | 0 | 0 | 0 | 0 | 0 | 0 | 0 | 0 | 0 | 0 | 0 | 0 | 0 | 0 | 0 | 0 | 0 | 0 | 0 | 0
5 | 0 | 0 | 1.9915e-05 | 0 | 0 | 0 | 0 | 0.01211 | 0.23991 | 0.62598 | 0.7812 | 0.86768 | 0.88377 | 0.86754 | 0.74076 | 0.48951 | 0.11959 | 0.00093476 | 8.0471e-05 | 6.1572e-05 | 0 | 0 | 0 | 0
6 | 0 | 0 | 3.9829e-05 | 0 | 0 | 0 | 0 | 0.024219 | 0.47981 | 1.252 | 1.5624 | 1.7354 | 1.7675 | 1.7351 | 1.4815 | 0.97903 | 0.23919 | 0.0018695 | 0.00016094 | 0.00012314 | 0 | 0 | 0 | 0
7 | 0 | 0 | 0 | 0 | 0 | 0 | 0 | 0 | 0 | 0 | 0 | 0 | 0 | 0 | 0 | 0 | 0 | 0 | 0 | 0 | 0 | 0 | 0 | 0

## Pg, Summer, S3
GenID | 0 | 1 | 2 | 3 | 4 | 5 | 6 | 7 | 8 | 9 | 10 | 11 | 12 | 13 | 14 | 15 | 16 | 17 | 18 | 19 | 20 | 21 | 22 | 23
1 | 0 | 0 | 0 | 0 | 0 | 0 | 0 | 0 | 0 | 0 | 0 | 0 | 0 | 0 | 0 | 0 | 0 | 0 | 0 | 0 | 0 | 0 | 0 | 0
2 | 0.89737 | 0.83403 | 1.0058 | 1.0221 | 0.91072 | 0.80352 | 0.58577 | 0.50164 | 0.51853 | 0.48714 | 0.53274 | 0.55335 | 0.45491 | 0.48159 | 0.61757 | 0.80454 | 0.78766 | 0.84771 | 0.824 | 0.93135 | 0.94307 | 0.91093 | 0.8378 | 0.81506
3 | 0.44868 | 0.41701 | 0.5029 | 0.51106 | 0.45536 | 0.40176 | 0.29288 | 0.25082 | 0.25927 | 0.24357 | 0.26637 | 0.27667 | 0.22745 | 0.24079 | 0.30879 | 0.40227 | 0.39383 | 0.42385 | 0.412 | 0.46567 | 0.47154 | 0.45547 | 0.4189 | 0.40753
4 | 0 | 0 | 0 | 0 | 0 | 0 | 0 | 0 | 0 | 0 | 0 | 0 | 0 | 0 | 0 | 0 | 0 | 0 | 0 | 0 | 0 | 0 | 0 | 0
5 | 0 | 0 | 1.934e-05 | 0 | 0 | 0 | 0 | 0.011528 | 0.23391 | 0.61514 | 0.77066 | 0.826 | 0.87185 | 0.85251 | 0.72224 | 0.46976 | 0.11614 | 0.00090781 | 7.7532e-05 | 5.8615e-05 | 0 | 0 | 0 | 0
6 | 0 | 0 | 3.868e-05 | 0 | 0 | 0 | 0 | 0.023056 | 0.46782 | 1.2303 | 1.5413 | 1.652 | 1.7437 | 1.705 | 1.4445 | 0.93952 | 0.23229 | 0.0018156 | 0.00015506 | 0.00011723 | 0 | 0 | 0 | 0
7 | 0 | 0 | 0 | 0 | 0 | 0 | 0 | 0 | 0 | 0 | 0 | 0 | 0 | 0 | 0 | 0 | 0 | 0 | 0 | 0 | 0 | 0 | 0 | 0

## Pg, Summer, S4
GenID | 0 | 1 | 2 | 3 | 4 | 5 | 6 | 7 | 8 | 9 | 10 | 11 | 12 | 13 | 14 | 15 | 16 | 17 | 18 | 19 | 20 | 21 | 22 | 23
1 | 0 | 0 | 0 | 0 | 0 | 0 | 0 | 0 | 0 | 0 | 0 | 0 | 0 | 0 | 0 | 0 | 0 | 0 | 0 | 0 | 0 | 0 | 0 | 0
2 | 0.78587 | 0.7074 | 0.72898 | 0.71586 | 0.61393 | 0.58119 | 0.64069 | 0.58282 | 0.47912 | 0.34633 | 0.35543 | 0.22035 | 0.18063 | 0.19216 | 0.2566 | 0.32457 | 0.38305 | 0.52609 | 0.47852 | 0.42498 | 0.63183 | 0.68012 | 0.66088 | 0.96477
3 | 0.39294 | 0.3537 | 0.36449 | 0.35793 | 0.30697 | 0.2906 | 0.32034 | 0.29141 | 0.23956 | 0.17317 | 0.17772 | 0.11017 | 0.090314 | 0.096082 | 0.1283 | 0.16229 | 0.19153 | 0.26304 | 0.23926 | 0.21249 | 0.31591 | 0.34006 | 0.33044 | 0.48239
4 | 0 | 0 | 0 | 0 | 0 | 0 | 0 | 0 | 0 | 0 | 0 | 0 | 0 | 0 | 0 | 0 | 0 | 0 | 0 | 0 | 0 | 0 | 0 | 0
5 | 0 | 0 | 1.9758e-05 | 0 | 0 | 0 | 0 | 0.011538 | 0.23991 | 0.63584 | 0.79965 | 0.82669 | 0.90465 | 0.8812 | 0.74076 | 0.4741 | 0.11865 | 0.0009274 | 7.857e-05 | 5.8663e-05 | 0 | 0 | 0 | 0
6 | 0 | 0 | 3.9515e-05 | 0 | 0 | 0 | 0 | 0.023075 | 0.47981 | 1.2717 | 1.5993 | 1.6534 | 1.8093 | 1.7624 | 1.4815 | 0.94819 | 0.2373 | 0.0018548 | 0.00015714 | 0.00011733 | 0 | 0 | 0 | 0
7 | 0 | 0 | 0 | 0 | 0 | 0 | 0 | 0 | 0 | 0 | 0 | 0 | 0 | 0 | 0 | 0 | 0 | 0 | 0 | 0 | 0 | 0 | 0 | 0

## Pg, Summer, S5
GenID | 0 | 1 | 2 | 3 | 4 | 5 | 6 | 7 | 8 | 9 | 10 | 11 | 12 | 13 | 14 | 15 | 16 | 17 | 18 | 19 | 20 | 21 | 22 | 23
1 | 0 | 0 | 0 | 0 | 0 | 0 | 0 | 0 | 0 | 0 | 0 | 0 | 0 | 0 | 0 | 0 | 0 | 0 | 0 | 0 | 0 | 0 | 0 | 0
2 | 1.0389 | 0.85265 | 0.77193 | 0.67695 | 0.60684 | 0.51835 | 0.48574 | 0.45182 | 0.42443 | 0.47382 | 0.44305 | 0.51201 | 0.56345 | 0.5416 | 0.61823 | 0.54483 | 0.51439 | 0.52954 | 0.50814 | 0.53316 | 0.49962 | 0.42433 | 0.47661 | 0.45605
3 | 0.51945 | 0.42632 | 0.38596 | 0.33847 | 0.30342 | 0.25917 | 0.24287 | 0.22591 | 0.21221 | 0.23691 | 0.22153 | 0.256 | 0.28173 | 0.2708 | 0.30911 | 0.27242 | 0.25719 | 0.26477 | 0.25407 | 0.26658 | 0.24981 | 0.21217 | 0.23831 | 0.22802
4 | 0 | 0 | 0 | 0 | 0 | 0 | 0 | 0 | 0 | 0 | 0 | 0 | 0 | 0 | 0 | 0 | 0 | 0 | 0 | 0 | 0 | 0 | 0 | 0
5 | 0 | 0 | 1.9915e-05 | 0 | 0 | 0 | 0 | 0.01211 | 0.23991 | 0.62598 | 0.7812 | 0.86768 | 0.88377 | 0.86754 | 0.74076 | 0.48951 | 0.11959 | 0.00093476 | 8.0471e-05 | 6.1572e-05 | 0 | 0 | 0 | 0
6 | 0 | 0 | 3.9829e-05 | 0 | 0 | 0 | 0 | 0.024219 | 0.47981 | 1.252 | 1.5624 | 1.7354 | 1.7675 | 1.7351 | 1.4815 | 0.97903 | 0.23919 | 0.0018695 | 0.00016094 | 0.00012314 | 0 | 0 | 0 | 0
7 | 0 | 0 | 0 | 0 | 0 | 0 | 0 | 0 | 0 | 0 | 0 | 0 | 0 | 0 | 0 | 0 | 0 | 0 | 0 | 0 | 0 | 0 | 0 | 0

## Pg, Summer, S6
GenID | 0 | 1 | 2 | 3 | 4 | 5 | 6 | 7 | 8 | 9 | 10 | 11 | 12 | 13 | 14 | 15 | 16 | 17 | 18 | 19 | 20 | 21 | 22 | 23
1 | 0 | 0 | 0 | 0 | 0 | 0 | 0 | 0 | 0 | 0 | 0 | 0 | 0 | 0 | 0 | 0 | 0 | 0 | 0 | 0 | 0 | 0 | 0 | 0
2 | 0.89737 | 0.83403 | 1.0058 | 1.0221 | 0.91072 | 0.80352 | 0.58577 | 0.50164 | 0.51853 | 0.48714 | 0.53274 | 0.55335 | 0.45491 | 0.48159 | 0.61757 | 0.80454 | 0.78766 | 0.84771 | 0.824 | 0.93135 | 0.94307 | 0.91093 | 0.8378 | 0.81506
3 | 0.44868 | 0.41701 | 0.5029 | 0.51106 | 0.45536 | 0.40176 | 0.29288 | 0.25082 | 0.25927 | 0.24357 | 0.26637 | 0.27667 | 0.22745 | 0.24079 | 0.30879 | 0.40227 | 0.39383 | 0.42385 | 0.412 | 0.46567 | 0.47154 | 0.45547 | 0.4189 | 0.40753
4 | 0 | 0 | 0 | 0 | 0 | 0 | 0 | 0 | 0 | 0 | 0 | 0 | 0 | 0 | 0 | 0 | 0 | 0 | 0 | 0 | 0 | 0 | 0 | 0
5 | 0 | 0 | 1.934e-05 | 0 | 0 | 0 | 0 | 0.011528 | 0.23391 | 0.61514 | 0.77066 | 0.826 | 0.87185 | 0.85251 | 0.72224 | 0.46976 | 0.11614 | 0.00090781 | 7.7532e-05 | 5.8615e-05 | 0 | 0 | 0 | 0
6 | 0 | 0 | 3.868e-05 | 0 | 0 | 0 | 0 | 0.023056 | 0.46782 | 1.2303 | 1.5413 | 1.652 | 1.7437 | 1.705 | 1.4445 | 0.93952 | 0.23229 | 0.0018156 | 0.00015506 | 0.00011723 | 0 | 0 | 0 | 0
7 | 0 | 0 | 0 | 0 | 0 | 0 | 0 | 0 | 0 | 0 | 0 | 0 | 0 | 0 | 0 | 0 | 0 | 0 | 0 | 0 | 0 | 0 | 0 | 0

## Pg, Summer, S7
GenID | 0 | 1 | 2 | 3 | 4 | 5 | 6 | 7 | 8 | 9 | 10 | 11 | 12 | 13 | 14 | 15 | 16 | 17 | 18 | 19 | 20 | 21 | 22 | 23
1 | 0 | 0 | 0 | 0 | 0 | 0 | 0 | 0 | 0 | 0 | 0 | 0 | 0 | 0 | 0 | 0 | 0 | 0 | 0 | 0 | 0 | 0 | 0 | 0
2 | 0.78587 | 0.7074 | 0.72898 | 0.71586 | 0.61393 | 0.58119 | 0.64069 | 0.58282 | 0.47912 | 0.34633 | 0.35543 | 0.22035 | 0.18063 | 0.19216 | 0.2566 | 0.32457 | 0.38305 | 0.52609 | 0.47852 | 0.42498 | 0.63183 | 0.68012 | 0.66088 | 0.96477
3 | 0.39294 | 0.3537 | 0.36449 | 0.35793 | 0.30697 | 0.2906 | 0.32034 | 0.29141 | 0.23956 | 0.17317 | 0.17772 | 0.11017 | 0.090314 | 0.096082 | 0.1283 | 0.16229 | 0.19153 | 0.26304 | 0.23926 | 0.21249 | 0.31591 | 0.34006 | 0.33044 | 0.48239
4 | 0 | 0 | 0 | 0 | 0 | 0 | 0 | 0 | 0 | 0 | 0 | 0 | 0 | 0 | 0 | 0 | 0 | 0 | 0 | 0 | 0 | 0 | 0 | 0
5 | 0 | 0 | 1.9758e-05 | 0 | 0 | 0 | 0 | 0.011538 | 0.23991 | 0.63584 | 0.79965 | 0.82669 | 0.90465 | 0.8812 | 0.74076 | 0.4741 | 0.11865 | 0.0009274 | 7.857e-05 | 5.8663e-05 | 0 | 0 | 0 | 0
6 | 0 | 0 | 3.9515e-05 | 0 | 0 | 0 | 0 | 0.023075 | 0.47981 | 1.2717 | 1.5993 | 1.6534 | 1.8093 | 1.7624 | 1.4815 | 0.94819 | 0.2373 | 0.0018548 | 0.00015714 | 0.00011733 | 0 | 0 | 0 | 0
7 | 0 | 0 | 0 | 0 | 0 | 0 | 0 | 0 | 0 | 0 | 0 | 0 | 0 | 0 | 0 | 0 | 0 | 0 | 0 | 0 | 0 | 0 | 0 | 0

## Pg, Summer, S8
GenID | 0 | 1 | 2 | 3 | 4 | 5 | 6 | 7 | 8 | 9 | 10 | 11 | 12 | 13 | 14 | 15 | 16 | 17 | 18 | 19 | 20 | 21 | 22 | 23
1 | 0 | 0 | 0 | 0 | 0 | 0 | 0 | 0 | 0 | 0 | 0 | 0 | 0 | 0 | 0 | 0 | 0 | 0 | 0 | 0 | 0 | 0 | 0 | 0
2 | 1.0389 | 0.85265 | 0.77193 | 0.67695 | 0.60684 | 0.51835 | 0.48574 | 0.45182 | 0.42443 | 0.47382 | 0.44305 | 0.51201 | 0.56345 | 0.5416 | 0.61823 | 0.54483 | 0.51439 | 0.52954 | 0.50814 | 0.53316 | 0.49962 | 0.42433 | 0.47661 | 0.45605
3 | 0.51945 | 0.42632 | 0.38596 | 0.33847 | 0.30342 | 0.25917 | 0.24287 | 0.22591 | 0.21221 | 0.23691 | 0.22153 | 0.256 | 0.28173 | 0.2708 | 0.30911 | 0.27242 | 0.25719 | 0.26477 | 0.25407 | 0.26658 | 0.24981 | 0.21217 | 0.23831 | 0.22802
4 | 0 | 0 | 0 | 0 | 0 | 0 | 0 | 0 | 0 | 0 | 0 | 0 | 0 | 0 | 0 | 0 | 0 | 0 | 0 | 0 | 0 | 0 | 0 | 0
5 | 0 | 0 | 1.9915e-05 | 0 | 0 | 0 | 0 | 0.01211 | 0.23991 | 0.62598 | 0.7812 | 0.86768 | 0.88377 | 0.86754 | 0.74076 | 0.48951 | 0.11959 | 0.00093476 | 8.0471e-05 | 6.1572e-05 | 0 | 0 | 0 | 0
6 | 0 | 0 | 3.9829e-05 | 0 | 0 | 0 | 0 | 0.024219 | 0.47981 | 1.252 | 1.5624 | 1.7354 | 1.7675 | 1.7351 | 1.4815 | 0.97903 | 0.23919 | 0.0018695 | 0.00016094 | 0.00012314 | 0 | 0 | 0 | 0
7 | 0 | 0 | 0 | 0 | 0 | 0 | 0 | 0 | 0 | 0 | 0 | 0 | 0 | 0 | 0 | 0 | 0 | 0 | 0 | 0 | 0 | 0 | 0 | 0

## Pg, Summer, S9
GenID | 0 | 1 | 2 | 3 | 4 | 5 | 6 | 7 | 8 | 9 | 10 | 11 | 12 | 13 | 14 | 15 | 16 | 17 | 18 | 19 | 20 | 21 | 22 | 23
1 | 0 | 0 | 0 | 0 | 0 | 0 | 0 | 0 | 0 | 0 | 0 | 0 | 0 | 0 | 0 | 0 | 0 | 0 | 0 | 0 | 0 | 0 | 0 | 0
2 | 0.89737 | 0.83403 | 1.0058 | 1.0221 | 0.91072 | 0.80352 | 0.58577 | 0.50164 | 0.51853 | 0.48714 | 0.53274 | 0.55335 | 0.45491 | 0.48159 | 0.61757 | 0.80454 | 0.78766 | 0.84771 | 0.824 | 0.93135 | 0.94307 | 0.91093 | 0.8378 | 0.81506
3 | 0.44868 | 0.41701 | 0.5029 | 0.51106 | 0.45536 | 0.40176 | 0.29288 | 0.25082 | 0.25927 | 0.24357 | 0.26637 | 0.27667 | 0.22745 | 0.24079 | 0.30879 | 0.40227 | 0.39383 | 0.42385 | 0.412 | 0.46567 | 0.47154 | 0.45547 | 0.4189 | 0.40753
4 | 0 | 0 | 0 | 0 | 0 | 0 | 0 | 0 | 0 | 0 | 0 | 0 | 0 | 0 | 0 | 0 | 0 | 0 | 0 | 0 | 0 | 0 | 0 | 0
5 | 0 | 0 | 1.934e-05 | 0 | 0 | 0 | 0 | 0.011528 | 0.23391 | 0.61514 | 0.77066 | 0.826 | 0.87185 | 0.85251 | 0.72224 | 0.46976 | 0.11614 | 0.00090781 | 7.7532e-05 | 5.8615e-05 | 0 | 0 | 0 | 0
6 | 0 | 0 | 3.868e-05 | 0 | 0 | 0 | 0 | 0.023056 | 0.46782 | 1.2303 | 1.5413 | 1.652 | 1.7437 | 1.705 | 1.4445 | 0.93952 | 0.23229 | 0.0018156 | 0.00015506 | 0.00011723 | 0 | 0 | 0 | 0
7 | 0 | 0 | 0 | 0 | 0 | 0 | 0 | 0 | 0 | 0 | 0 | 0 | 0 | 0 | 0 | 0 | 0 | 0 | 0 | 0 | 0 | 0 | 0 | 0

## Qg, Summer, S1
GenID | 0 | 1 | 2 | 3 | 4 | 5 | 6 | 7 | 8 | 9 | 10 | 11 | 12 | 13 | 14 | 15 | 16 | 17 | 18 | 19 | 20 | 21 | 22 | 23
1 | 0 | 0 | 0 | 0 | 0 | 0 | 0 | 0 | 0 | 0 | 0 | 0 | 0 | 0 | 0 | 0 | 0 | 0 | 0 | 0 | 0 | 0 | 0 | 0
2 | 0 | 0 | 0 | 0 | 0 | 0 | 0 | 0 | 0 | 0 | 0 | 0 | 0 | 0 | 0 | 0 | 0 | 0 | 0 | 0 | 0 | 0 | 0 | 0
3 | 0 | 0 | 0 | 0 | 0 | 0 | 0 | 0 | 0 | 0 | 0 | 0 | 0 | 0 | 0 | 0 | 0 | 0 | 0 | 0 | 0 | 0 | 0 | 0
4 | 0 | 0 | 0 | 0 | 0 | 0 | 0 | 0 | 0 | 0 | 0 | 0 | 0 | 0 | 0 | 0 | 0 | 0 | 0 | 0 | 0 | 0 | 0 | 0
5 | 0 | 0 | 0 | 0 | 0 | 0 | 0 | 0 | 0 | 0 | 0 | 0 | 0 | 0 | 0 | 0 | 0 | 0 | 0 | 0 | 0 | 0 | 0 | 0
6 | 0 | 0 | 0 | 0 | 0 | 0 | 0 | 0 | 0 | 0 | 0 | 0 | 0 | 0 | 0 | 0 | 0 | 0 | 0 | 0 | 0 | 0 | 0 | 0
7 | 0 | 0 | 0 | 0 | 0 | 0 | 0 | 0 | 0 | 0 | 0 | 0 | 0 | 0 | 0 | 0 | 0 | 0 | 0 | 0 | 0 | 0 | 0 | 0

## Qg, Summer, S2
GenID | 0 | 1 | 2 | 3 | 4 | 5 | 6 | 7 | 8 | 9 | 10 | 11 | 12 | 13 | 14 | 15 | 16 | 17 | 18 | 19 | 20 | 21 | 22 | 23
1 | 0 | 0 | 0 | 0 | 0 | 0 | 0 | 0 | 0 | 0 | 0 | 0 | 0 | 0 | 0 | 0 | 0 | 0 | 0 | 0 | 0 | 0 | 0 | 0
2 | 0 | 0 | 0 | 0 | 0 | 0 | 0 | 0 | 0 | 0 | 0 | 0 | 0 | 0 | 0 | 0 | 0 | 0 | 0 | 0 | 0 | 0 | 0 | 0
3 | 0 | 0 | 0 | 0 | 0 | 0 | 0 | 0 | 0 | 0 | 0 | 0 | 0 | 0 | 0 | 0 | 0 | 0 | 0 | 0 | 0 | 0 | 0 | 0
4 | 0 | 0 | 0 | 0 | 0 | 0 | 0 | 0 | 0 | 0 | 0 | 0 | 0 | 0 | 0 | 0 | 0 | 0 | 0 | 0 | 0 | 0 | 0 | 0
5 | 0 | 0 | 0 | 0 | 0 | 0 | 0 | 0 | 0 | 0 | 0 | 0 | 0 | 0 | 0 | 0 | 0 | 0 | 0 | 0 | 0 | 0 | 0 | 0
6 | 0 | 0 | 0 | 0 | 0 | 0 | 0 | 0 | 0 | 0 | 0 | 0 | 0 | 0 | 0 | 0 | 0 | 0 | 0 | 0 | 0 | 0 | 0 | 0
7 | 0 | 0 | 0 | 0 | 0 | 0 | 0 | 0 | 0 | 0 | 0 | 0 | 0 | 0 | 0 | 0 | 0 | 0 | 0 | 0 | 0 | 0 | 0 | 0

## Qg, Summer, S3
GenID | 0 | 1 | 2 | 3 | 4 | 5 | 6 | 7 | 8 | 9 | 10 | 11 | 12 | 13 | 14 | 15 | 16 | 17 | 18 | 19 | 20 | 21 | 22 | 23
1 | 0 | 0 | 0 | 0 | 0 | 0 | 0 | 0 | 0 | 0 | 0 | 0 | 0 | 0 | 0 | 0 | 0 | 0 | 0 | 0 | 0 | 0 | 0 | 0
2 | 0 | 0 | 0 | 0 | 0 | 0 | 0 | 0 | 0 | 0 | 0 | 0 | 0 | 0 | 0 | 0 | 0 | 0 | 0 | 0 | 0 | 0 | 0 | 0
3 | 0 | 0 | 0 | 0 | 0 | 0 | 0 | 0 | 0 | 0 | 0 | 0 | 0 | 0 | 0 | 0 | 0 | 0 | 0 | 0 | 0 | 0 | 0 | 0
4 | 0 | 0 | 0 | 0 | 0 | 0 | 0 | 0 | 0 | 0 | 0 | 0 | 0 | 0 | 0 | 0 | 0 | 0 | 0 | 0 | 0 | 0 | 0 | 0
5 | 0 | 0 | 0 | 0 | 0 | 0 | 0 | 0 | 0 | 0 | 0 | 0 | 0 | 0 | 0 | 0 | 0 | 0 | 0 | 0 | 0 | 0 | 0 | 0
6 | 0 | 0 | 0 | 0 | 0 | 0 | 0 | 0 | 0 | 0 | 0 | 0 | 0 | 0 | 0 | 0 | 0 | 0 | 0 | 0 | 0 | 0 | 0 | 0
7 | 0 | 0 | 0 | 0 | 0 | 0 | 0 | 0 | 0 | 0 | 0 | 0 | 0 | 0 | 0 | 0 | 0 | 0 | 0 | 0 | 0 | 0 | 0 | 0

## Qg, Summer, S4
GenID | 0 | 1 | 2 | 3 | 4 | 5 | 6 | 7 | 8 | 9 | 10 | 11 | 12 | 13 | 14 | 15 | 16 | 17 | 18 | 19 | 20 | 21 | 22 | 23
1 | 0 | 0 | 0 | 0 | 0 | 0 | 0 | 0 | 0 | 0 | 0 | 0 | 0 | 0 | 0 | 0 | 0 | 0 | 0 | 0 | 0 | 0 | 0 | 0
2 | 0 | 0 | 0 | 0 | 0 | 0 | 0 | 0 | 0 | 0 | 0 | 0 | 0 | 0 | 0 | 0 | 0 | 0 | 0 | 0 | 0 | 0 | 0 | 0
3 | 0 | 0 | 0 | 0 | 0 | 0 | 0 | 0 | 0 | 0 | 0 | 0 | 0 | 0 | 0 | 0 | 0 | 0 | 0 | 0 | 0 | 0 | 0 | 0
4 | 0 | 0 | 0 | 0 | 0 | 0 | 0 | 0 | 0 | 0 | 0 | 0 | 0 | 0 | 0 | 0 | 0 | 0 | 0 | 0 | 0 | 0 | 0 | 0
5 | 0 | 0 | 0 | 0 | 0 | 0 | 0 | 0 | 0 | 0 | 0 | 0 | 0 | 0 | 0 | 0 | 0 | 0 | 0 | 0 | 0 | 0 | 0 | 0
6 | 0 | 0 | 0 | 0 | 0 | 0 | 0 | 0 | 0 | 0 | 0 | 0 | 0 | 0 | 0 | 0 | 0 | 0 | 0 | 0 | 0 | 0 | 0 | 0
7 | 0 | 0 | 0 | 0 | 0 | 0 | 0 | 0 | 0 | 0 | 0 | 0 | 0 | 0 | 0 | 0 | 0 | 0 | 0 | 0 | 0 | 0 | 0 | 0

## Qg, Summer, S5
GenID | 0 | 1 | 2 | 3 | 4 | 5 | 6 | 7 | 8 | 9 | 10 | 11 | 12 | 13 | 14 | 15 | 16 | 17 | 18 | 19 | 20 | 21 | 22 | 23
1 | 0 | 0 | 0 | 0 | 0 | 0 | 0 | 0 | 0 | 0 | 0 | 0 | 0 | 0 | 0 | 0 | 0 | 0 | 0 | 0 | 0 | 0 | 0 | 0
2 | 0 | 0 | 0 | 0 | 0 | 0 | 0 | 0 | 0 | 0 | 0 | 0 | 0 | 0 | 0 | 0 | 0 | 0 | 0 | 0 | 0 | 0 | 0 | 0
3 | 0 | 0 | 0 | 0 | 0 | 0 | 0 | 0 | 0 | 0 | 0 | 0 | 0 | 0 | 0 | 0 | 0 | 0 | 0 | 0 | 0 | 0 | 0 | 0
4 | 0 | 0 | 0 | 0 | 0 | 0 | 0 | 0 | 0 | 0 | 0 | 0 | 0 | 0 | 0 | 0 | 0 | 0 | 0 | 0 | 0 | 0 | 0 | 0
5 | 0 | 0 | 0 | 0 | 0 | 0 | 0 | 0 | 0 | 0 | 0 | 0 | 0 | 0 | 0 | 0 | 0 | 0 | 0 | 0 | 0 | 0 | 0 | 0
6 | 0 | 0 | 0 | 0 | 0 | 0 | 0 | 0 | 0 | 0 | 0 | 0 | 0 | 0 | 0 | 0 | 0 | 0 | 0 | 0 | 0 | 0 | 0 | 0
7 | 0 | 0 | 0 | 0 | 0 | 0 | 0 | 0 | 0 | 0 | 0 | 0 | 0 | 0 | 0 | 0 | 0 | 0 | 0 | 0 | 0 | 0 | 0 | 0

## Qg, Summer, S6
GenID | 0 | 1 | 2 | 3 | 4 | 5 | 6 | 7 | 8 | 9 | 10 | 11 | 12 | 13 | 14 | 15 | 16 | 17 | 18 | 19 | 20 | 21 | 22 | 23
1 | 0 | 0 | 0 | 0 | 0 | 0 | 0 | 0 | 0 | 0 | 0 | 0 | 0 | 0 | 0 | 0 | 0 | 0 | 0 | 0 | 0 | 0 | 0 | 0
2 | 0 | 0 | 0 | 0 | 0 | 0 | 0 | 0 | 0 | 0 | 0 | 0 | 0 | 0 | 0 | 0 | 0 | 0 | 0 | 0 | 0 | 0 | 0 | 0
3 | 0 | 0 | 0 | 0 | 0 | 0 | 0 | 0 | 0 | 0 | 0 | 0 | 0 | 0 | 0 | 0 | 0 | 0 | 0 | 0 | 0 | 0 | 0 | 0
4 | 0 | 0 | 0 | 0 | 0 | 0 | 0 | 0 | 0 | 0 | 0 | 0 | 0 | 0 | 0 | 0 | 0 | 0 | 0 | 0 | 0 | 0 | 0 | 0
5 | 0 | 0 | 0 | 0 | 0 | 0 | 0 | 0 | 0 | 0 | 0 | 0 | 0 | 0 | 0 | 0 | 0 | 0 | 0 | 0 | 0 | 0 | 0 | 0
6 | 0 | 0 | 0 | 0 | 0 | 0 | 0 | 0 | 0 | 0 | 0 | 0 | 0 | 0 | 0 | 0 | 0 | 0 | 0 | 0 | 0 | 0 | 0 | 0
7 | 0 | 0 | 0 | 0 | 0 | 0 | 0 | 0 | 0 | 0 | 0 | 0 | 0 | 0 | 0 | 0 | 0 | 0 | 0 | 0 | 0 | 0 | 0 | 0

## Qg, Summer, S7
GenID | 0 | 1 | 2 | 3 | 4 | 5 | 6 | 7 | 8 | 9 | 10 | 11 | 12 | 13 | 14 | 15 | 16 | 17 | 18 | 19 | 20 | 21 | 22 | 23
1 | 0 | 0 | 0 | 0 | 0 | 0 | 0 | 0 | 0 | 0 | 0 | 0 | 0 | 0 | 0 | 0 | 0 | 0 | 0 | 0 | 0 | 0 | 0 | 0
2 | 0 | 0 | 0 | 0 | 0 | 0 | 0 | 0 | 0 | 0 | 0 | 0 | 0 | 0 | 0 | 0 | 0 | 0 | 0 | 0 | 0 | 0 | 0 | 0
3 | 0 | 0 | 0 | 0 | 0 | 0 | 0 | 0 | 0 | 0 | 0 | 0 | 0 | 0 | 0 | 0 | 0 | 0 | 0 | 0 | 0 | 0 | 0 | 0
4 | 0 | 0 | 0 | 0 | 0 | 0 | 0 | 0 | 0 | 0 | 0 | 0 | 0 | 0 | 0 | 0 | 0 | 0 | 0 | 0 | 0 | 0 | 0 | 0
5 | 0 | 0 | 0 | 0 | 0 | 0 | 0 | 0 | 0 | 0 | 0 | 0 | 0 | 0 | 0 | 0 | 0 | 0 | 0 | 0 | 0 | 0 | 0 | 0
6 | 0 | 0 | 0 | 0 | 0 | 0 | 0 | 0 | 0 | 0 | 0 | 0 | 0 | 0 | 0 | 0 | 0 | 0 | 0 | 0 | 0 | 0 | 0 | 0
7 | 0 | 0 | 0 | 0 | 0 | 0 | 0 | 0 | 0 | 0 | 0 | 0 | 0 | 0 | 0 | 0 | 0 | 0 | 0 | 0 | 0 | 0 | 0 | 0

## Qg, Summer, S8
GenID | 0 | 1 | 2 | 3 | 4 | 5 | 6 | 7 | 8 | 9 | 10 | 11 | 12 | 13 | 14 | 15 | 16 | 17 | 18 | 19 | 20 | 21 | 22 | 23
1 | 0 | 0 | 0 | 0 | 0 | 0 | 0 | 0 | 0 | 0 | 0 | 0 | 0 | 0 | 0 | 0 | 0 | 0 | 0 | 0 | 0 | 0 | 0 | 0
2 | 0 | 0 | 0 | 0 | 0 | 0 | 0 | 0 | 0 | 0 | 0 | 0 | 0 | 0 | 0 | 0 | 0 | 0 | 0 | 0 | 0 | 0 | 0 | 0
3 | 0 | 0 | 0 | 0 | 0 | 0 | 0 | 0 | 0 | 0 | 0 | 0 | 0 | 0 | 0 | 0 | 0 | 0 | 0 | 0 | 0 | 0 | 0 | 0
4 | 0 | 0 | 0 | 0 | 0 | 0 | 0 | 0 | 0 | 0 | 0 | 0 | 0 | 0 | 0 | 0 | 0 | 0 | 0 | 0 | 0 | 0 | 0 | 0
5 | 0 | 0 | 0 | 0 | 0 | 0 | 0 | 0 | 0 | 0 | 0 | 0 | 0 | 0 | 0 | 0 | 0 | 0 | 0 | 0 | 0 | 0 | 0 | 0
6 | 0 | 0 | 0 | 0 | 0 | 0 | 0 | 0 | 0 | 0 | 0 | 0 | 0 | 0 | 0 | 0 | 0 | 0 | 0 | 0 | 0 | 0 | 0 | 0
7 | 0 | 0 | 0 | 0 | 0 | 0 | 0 | 0 | 0 | 0 | 0 | 0 | 0 | 0 | 0 | 0 | 0 | 0 | 0 | 0 | 0 | 0 | 0 | 0

## Qg, Summer, S9
GenID | 0 | 1 | 2 | 3 | 4 | 5 | 6 | 7 | 8 | 9 | 10 | 11 | 12 | 13 | 14 | 15 | 16 | 17 | 18 | 19 | 20 | 21 | 22 | 23
1 | 0 | 0 | 0 | 0 | 0 | 0 | 0 | 0 | 0 | 0 | 0 | 0 | 0 | 0 | 0 | 0 | 0 | 0 | 0 | 0 | 0 | 0 | 0 | 0
2 | 0 | 0 | 0 | 0 | 0 | 0 | 0 | 0 | 0 | 0 | 0 | 0 | 0 | 0 | 0 | 0 | 0 | 0 | 0 | 0 | 0 | 0 | 0 | 0
3 | 0 | 0 | 0 | 0 | 0 | 0 | 0 | 0 | 0 | 0 | 0 | 0 | 0 | 0 | 0 | 0 | 0 | 0 | 0 | 0 | 0 | 0 | 0 | 0
4 | 0 | 0 | 0 | 0 | 0 | 0 | 0 | 0 | 0 | 0 | 0 | 0 | 0 | 0 | 0 | 0 | 0 | 0 | 0 | 0 | 0 | 0 | 0 | 0
5 | 0 | 0 | 0 | 0 | 0 | 0 | 0 | 0 | 0 | 0 | 0 | 0 | 0 | 0 | 0 | 0 | 0 | 0 | 0 | 0 | 0 | 0 | 0 | 0
6 | 0 | 0 | 0 | 0 | 0 | 0 | 0 | 0 | 0 | 0 | 0 | 0 | 0 | 0 | 0 | 0 | 0 | 0 | 0 | 0 | 0 | 0 | 0 | 0
7 | 0 | 0 | 0 | 0 | 0 | 0 | 0 | 0 | 0 | 0 | 0 | 0 | 0 | 0 | 0 | 0 | 0 | 0 | 0 | 0 | 0 | 0 | 0 | 0

## GenStatus, Summer
GenID | 0 | 1 | 2 | 3 | 4 | 5 | 6 | 7 | 8 | 9 | 10 | 11 | 12 | 13 | 14 | 15 | 16 | 17 | 18 | 19 | 20 | 21 | 22 | 23
1 | 1 | 1 | 1 | 1 | 1 | 1 | 1 | 1 | 1 | 1 | 1 | 1 | 1 | 1 | 1 | 1 | 1 | 1 | 1 | 1 | 1 | 1 | 1 | 1
2 | 1 | 1 | 1 | 1 | 1 | 1 | 1 | 1 | 1 | 1 | 1 | 1 | 1 | 1 | 1 | 1 | 1 | 1 | 1 | 1 | 1 | 1 | 1 | 1
3 | 1 | 1 | 1 | 1 | 1 | 1 | 1 | 1 | 1 | 1 | 1 | 1 | 1 | 1 | 1 | 1 | 1 | 1 | 1 | 1 | 1 | 1 | 1 | 1
4 | 1 | 1 | 1 | 1 | 1 | 1 | 1 | 1 | 1 | 1 | 1 | 1 | 1 | 1 | 1 | 1 | 1 | 1 | 1 | 1 | 1 | 1 | 1 | 1
5 | 1 | 1 | 1 | 1 | 1 | 1 | 1 | 1 | 1 | 1 | 1 | 1 | 1 | 1 | 1 | 1 | 1 | 1 | 1 | 1 | 1 | 1 | 1 | 1
6 | 1 | 1 | 1 | 1 | 1 | 1 | 1 | 1 | 1 | 1 | 1 | 1 | 1 | 1 | 1 | 1 | 1 | 1 | 1 | 1 | 1 | 1 | 1 | 1
7 | 1 | 1 | 1 | 1 | 1 | 1 | 1 | 1 | 1 | 1 | 1 | 1 | 1 | 1 | 1 | 1 | 1 | 1 | 1 | 1 | 1 | 1 | 1 | 1