## Main
numScenarios | 9 | 11.11% | 11.11% | 11.11% | 11.11% | 11.11% | 11.11% | 11.11% | 11.11% | 11.11%
Year | 2045
Load Scale Factor | 100%
Load Growth (cumul.) | 145.1%
Flex. Load Growth | 209.4%
RES Installed, [MW] | 8
ESS Installed, [MWh] | 0

## RES installed
GenID | NodeID | Pinst, [MW]
2 | 6 | 2
3 | 9 | 1
4 | 4 | 1
5 | 23 | 1
6 | 20 | 2
7 | 26 | 1

## ES installed
ESS ID | Node ID | Pinst, [MW]
1 | N/A | 0
2 | N/A | 0
3 | N/A | 0

## FL Ratio
LoadID | Ratio, [%]
1 | 1.724%
2 | 3.448%
3 | 12.93%
4 | 25.86%
5 | 6.897%
6 | 1.724%
7 | 8.621%
8 | 4.31%
9 | 8.621%
10 | 2.586%
11 | 1.724%
12 | 6.897%
13 | 4.31%
14 | 8.621%
15 | 1.724%

## FL Characterization
Time | 0 | 1 | 2 | 3 | 4 | 5 | 6 | 7 | 8 | 9 | 10 | 11 | 12 | 13 | 14 | 15 | 16 | 17 | 18 | 19 | 20 | 21 | 22 | 23
FL, [MW] | 0.51469 | 0.53186 | 0.47625 | 0.45142 | 0.36984 | 0.3139 | 0.38387 | 0.066666 | 0.058626 | 0.085468 | 0.050334 | 0.062897 | 0.10021 | 0.18463 | 0.19698 | 0.19372 | 0.10867 | 0.22135 | 0.1299 | 0.091331 | 0.13869 | 0.085719 | 0.39124 | 0.47164
Minimum FL, [MW] | -1.162 | -1.2426 | -1.3976 | -1.5076 | -1.6114 | -1.7586 | -1.678 | -1.8823 | -1.7072 | -2.5076 | -2.4819 | -2.2688 | -2.1749 | -2.0998 | -1.9792 | -1.8011 | -1.6841 | -1.5071 | -0.95662 | -1.0706 | -1.1317 | -1.215 | -0.96527 | -1.0257
Maximum FL, [MW] | 1.1195 | 1.1977 | 1.3429 | 1.445 | 1.538 | 1.6794 | 1.6011 | 1.8068 | 1.655 | 1.8885 | 1.9034 | 1.7818 | 1.7217 | 1.6775 | 1.572 | 1.4313 | 1.3333 | 1.1917 | 0.93271 | 1.044 | 1.1093 | 1.195 | 0.92985 | 0.98877

## Pc, Winter, S1
LoadID | 0 | 1 | 2 | 3 | 4 | 5 | 6 | 7 | 8 | 9 | 10 | 11 | 12 | 13 | 14 | 15 | 16 | 17 | 18 | 19 | 20 | 21 | 22 | 23
1 | 0.094439 | 0.09091 | 0.087672 | 0.090318 | 0.087769 | 0.087886 | 0.088698 | 0.11513 | 0.11743 | 0.11631 | 0.11596 | 0.11839 | 0.11712 | 0.11505 | 0.10008 | 0.10767 | 0.11706 | 0.11528 | 0.10934 | 0.10427 | 0.10353 | 0.098929 | 0.089347 | 0.087412
2 | 0.081888 | 0.080654 | 0.07609 | 0.07474 | 0.072521 | 0.074639 | 0.090169 | 0.092114 | 0.099663 | 0.10354 | 0.10211 | 0.10015 | 0.097884 | 0.096169 | 0.090431 | 0.092914 | 0.099669 | 0.12232 | 0.11371 | 0.10405 | 0.10259 | 0.094179 | 0.096979 | 0.090113
3 | 0.64346 | 0.61121 | 0.58648 | 0.59425 | 0.58874 | 0.65906 | 1.0485 | 1.1797 | 1.2311 | 1.1959 | 1.1478 | 1.2222 | 1.1385 | 1.0956 | 0.95236 | 0.94811 | 0.97588 | 1.0674 | 0.96608 | 0.99829 | 0.97575 | 0.91182 | 0.79886 | 0.72095
4 | 0.24631 | 0.2111 | 0.19675 | 0.1823 | 0.16469 | 0.22205 | 0.38175 | 0.36886 | 0.40276 | 0.38508 | 0.37286 | 0.35071 | 0.35172 | 0.3546 | 0.34385 | 0.34968 | 0.4062 | 0.62753 | 0.54627 | 0.45748 | 0.45534 | 0.39559 | 0.38065 | 0.33923
5 | 0.33286 | 0.30715 | 0.28071 | 0.28224 | 0.28221 | 0.31086 | 0.40032 | 0.41866 | 0.43215 | 0.45106 | 0.46116 | 0.46968 | 0.46323 | 0.44696 | 0.44645 | 0.44272 | 0.46641 | 0.54138 | 0.52822 | 0.51421 | 0.51289 | 0.47585 | 0.44511 | 0.41141
6 | 0.13833 | 0.13089 | 0.12684 | 0.12786 | 0.12777 | 0.13696 | 0.15521 | 0.18134 | 0.18995 | 0.19684 | 0.19308 | 0.19625 | 0.19591 | 0.19448 | 0.18167 | 0.18203 | 0.17523 | 0.1855 | 0.17826 | 0.17483 | 0.17181 | 0.16509 | 0.15359 | 0.14455
7 | 0.34019 | 0.31849 | 0.31139 | 0.30376 | 0.30599 | 0.34211 | 0.43314 | 0.49497 | 0.56046 | 0.5775 | 0.58674 | 0.58783 | 0.5794 | 0.57104 | 0.524 | 0.51125 | 0.54452 | 0.5655 | 0.5397 | 0.52911 | 0.49668 | 0.40872 | 0.40396 | 0.38086
8 | 0.12604 | 0.12131 | 0.11674 | 0.11463 | 0.11677 | 0.13653 | 0.21855 | 0.24586 | 0.25494 | 0.25472 | 0.26245 | 0.26122 | 0.24735 | 0.24508 | 0.21816 | 0.19744 | 0.19883 | 0.22098 | 0.21338 | 0.20503 | 0.2029 | 0.18535 | 0.16029 | 0.14462
9 | 0.26934 | 0.27082 | 0.26602 | 0.26388 | 0.25685 | 0.25203 | 0.25806 | 0.23071 | 0.23002 | 0.23234 | 0.22931 | 0.23039 | 0.23361 | 0.24088 | 0.24195 | 0.24167 | 0.23433 | 0.24405 | 0.23617 | 0.23284 | 0.23692 | 0.23236 | 0.25869 | 0.26563
10 | 0.08698 | 0.081753 | 0.077177 | 0.077183 | 0.0756 | 0.084159 | 0.10938 | 0.11818 | 0.12876 | 0.13802 | 0.13394 | 0.13387 | 0.13447 | 0.13076 | 0.12726 | 0.12019 | 0.12401 | 0.1435 | 0.13796 | 0.13215 | 0.12818 | 0.11975 | 0.11309 | 0.10259
11 | 0.027309 | 0.026048 | 0.024247 | 0.023737 | 0.022829 | 0.02586 | 0.033886 | 0.031289 | 0.025158 | 0.018226 | 0.033464 | 0.033932 | 0.033395 | 0.033589 | 0.031843 | 0.032579 | 0.033472 | 0.041943 | 0.038127 | 0.035078 | 0.034819 | 0.033719 | 0.035168 | 0.032479
12 | 0.40181 | 0.40125 | 0.39726 | 0.40619 | 0.3988 | 0.40519 | 0.42459 | 0.39064 | 0.32584 | 0.31453 | 0.42375 | 0.38757 | 0.39525 | 0.40971 | 0.41971 | 0.43234 | 0.47088 | 0.49262 | 0.45531 | 0.42954 | 0.43944 | 0.43459 | 0.45777 | 0.48428
13 | 0.53798 | 0.52045 | 0.5258 | 0.53075 | 0.53566 | 0.54541 | 0.67432 | 0.6934 | 0.70574 | 0.68934 | 0.67853 | 0.70366 | 0.72979 | 0.71033 | 0.69809 | 0.70604 | 0.67983 | 0.71494 | 0.68626 | 0.64538 | 0.65529 | 0.63405 | 0.57335 | 0.55879
14 | 0.51657 | 0.5004 | 0.47942 | 0.49051 | 0.47073 | 0.46649 | 0.47658 | 0.58139 | 0.59221 | 0.58892 | 0.58413 | 0.59739 | 0.59424 | 0.59115 | 0.51738 | 0.55505 | 0.59466 | 0.59546 | 0.55788 | 0.5292 | 0.5296 | 0.50203 | 0.48046 | 0.47772
15 | 0.040944 | 0.040327 | 0.038045 | 0.03737 | 0.036261 | 0.03732 | 0.045085 | 0.046057 | 0.049832 | 0.051769 | 0.051054 | 0.050076 | 0.048942 | 0.048084 | 0.045215 | 0.046457 | 0.049835 | 0.061158 | 0.056855 | 0.052023 | 0.051297 | 0.04709 | 0.04849 | 0.045056

## Pc, Winter, S2
LoadID | 0 | 1 | 2 | 3 | 4 | 5 | 6 | 7 | 8 | 9 | 10 | 11 | 12 | 13 | 14 | 15 | 16 | 17 | 18 | 19 | 20 | 21 | 22 | 23
1 | 0.094439 | 0.09091 | 0.087672 | 0.090318 | 0.087769 | 0.087886 | 0.088698 | 0.11513 | 0.11743 | 0.11631 | 0.11596 | 0.11839 | 0.11712 | 0.11505 | 0.10008 | 0.10767 | 0.11706 | 0.11528 | 0.10934 | 0.10427 | 0.10353 | 0.098929 | 0.089347 | 0.087412
2 | 0.081888 | 0.080654 | 0.07609 | 0.07474 | 0.072521 | 0.074639 | 0.090169 | 0.092114 | 0.099663 | 0.10354 | 0.10211 | 0.10015 | 0.097884 | 0.096169 | 0.090431 | 0.092914 | 0.099669 | 0.12232 | 0.11371 | 0.10405 | 0.10259 | 0.094179 | 0.096979 | 0.090113
3 | 0.64346 | 0.61121 | 0.58648 | 0.59425 | 0.58874 | 0.65906 | 1.0485 | 1.1797 | 1.2311 | 1.1959 | 1.1478 | 1.2222 | 1.1385 | 1.0956 | 0.95236 | 0.94811 | 0.97588 | 1.0674 | 0.96608 | 0.99829 | 0.97575 | 0.91182 | 0.79886 | 0.72095
4 | 0.24631 | 0.2111 | 0.19675 | 0.1823 | 0.16469 | 0.22205 | 0.38175 | 0.36886 | 0.40276 | 0.38508 | 0.37286 | 0.35071 | 0.35172 | 0.3546 | 0.34385 | 0.34968 | 0.4062 | 0.62753 | 0.54627 | 0.45748 | 0.45534 | 0.39559 | 0.38065 | 0.33923
5 | 0.33286 | 0.30715 | 0.28071 | 0.28224 | 0.28221 | 0.31086 | 0.40032 | 0.41866 | 0.43215 | 0.45106 | 0.46116 | 0.46968 | 0.46323 | 0.44696 | 0.44645 | 0.44272 | 0.46641 | 0.54138 | 0.52822 | 0.51421 | 0.51289 | 0.47585 | 0.44511 | 0.41141
6 | 0.13833 | 0.13089 | 0.12684 | 0.12786 | 0.12777 | 0.13696 | 0.15521 | 0.18134 | 0.18995 | 0.19684 | 0.19308 | 0.19625 | 0.19591 | 0.19448 | 0.18167 | 0.18203 | 0.17523 | 0.1855 | 0.17826 | 0.17483 | 0.17181 | 0.16509 | 0.15359 | 0.14455
7 | 0.34019 | 0.31849 | 0.31139 | 0.30376 | 0.30599 | 0.34211 | 0.43314 | 0.49497 | 0.56046 | 0.5775 | 0.58674 | 0.58783 | 0.5794 | 0.57104 | 0.524 | 0.51125 | 0.54452 | 0.5655 | 0.5397 | 0.52911 | 0.49668 | 0.40872 | 0.40396 | 0.38086
8 | 0.12604 | 0.12131 | 0.11674 | 0.11463 | 0.11677 | 0.13653 | 0.21855 | 0.24586 | 0.25494 | 0.25472 | 0.26245 | 0.26122 | 0.24735 | 0.24508 | 0.21816 | 0.19744 | 0.19883 | 0.22098 | 0.21338 | 0.20503 | 0.2029 | 0.18535 | 0.16029 | 0.14462
9 | 0.26934 | 0.27082 | 0.26602 | 0.26388 | 0.25685 | 0.25203 | 0.25806 | 0.23071 | 0.23002 | 0.23234 | 0.22931 | 0.23039 | 0.23361 | 0.24088 | 0.24195 | 0.24167 | 0.23433 | 0.24405 | 0.23617 | 0.23284 | 0.23692 | 0.23236 | 0.25869 | 0.26563
10 | 0.08698 | 0.081753 | 0.077177 | 0.077183 | 0.0756 | 0.084159 | 0.10938 | 0.11818 | 0.12876 | 0.13802 | 0.13394 | 0.13387 | 0.13447 | 0.13076 | 0.12726 | 0.12019 | 0.12401 | 0.1435 | 0.13796 | 0.13215 | 0.12818 | 0.11975 | 0.11309 | 0.10259
11 | 0.027309 | 0.026048 | 0.024247 | 0.023737 | 0.022829 | 0.02586 | 0.033886 | 0.031289 | 0.025158 | 0.018226 | 0.033464 | 0.033932 | 0.033395 | 0.033589 | 0.031843 | 0.032579 | 0.033472 | 0.041943 | 0.038127 | 0.035078 | 0.034819 | 0.033719 | 0.035168 | 0.032479
12 | 0.40181 | 0.40125 | 0.39726 | 0.40619 | 0.3988 | 0.40519 | 0.42459 | 0.39064 | 0.32584 | 0.31453 | 0.42375 | 0.38757 | 0.39525 | 0.40971 | 0.41971 | 0.43234 | 0.47088 | 0.49262 | 0.45531 | 0.42954 | 0.43944 | 0.43459 | 0.45777 | 0.48428
13 | 0.53798 | 0.52045 | 0.5258 | 0.53075 | 0.53566 | 0.54541 | 0.67432 | 0.6934 | 0.70574 | 0.68934 | 0.67853 | 0.70366 | 0.72979 | 0.71033 | 0.69809 | 0.70604 | 0.67983 | 0.71494 | 0.68626 | 0.64538 | 0.65529 | 0.63405 | 0.57335 | 0.55879
14 | 0.51657 | 0.5004 | 0.47942 | 0.49051 | 0.47073 | 0.46649 | 0.47658 | 0.58139 | 0.59221 | 0.58892 | 0.58413 | 0.59739 | 0.59424 | 0.59115 | 0.51738 | 0.55505 | 0.59466 | 0.59546 | 0.55788 | 0.5292 | 0.5296 | 0.50203 | 0.48046 | 0.47772
15 | 0.040944 | 0.040327 | 0.038045 | 0.03737 | 0.036261 | 0.03732 | 0.045085 | 0.046057 | 0.049832 | 0.051769 | 0.051054 | 0.050076 | 0.048942 | 0.048084 | 0.045215 | 0.046457 | 0.049835 | 0.061158 | 0.056855 | 0.052023 | 0.051297 | 0.04709 | 0.04849 | 0.045056

## Pc, Winter, S3
LoadID | 0 | 1 | 2 | 3 | 4 | 5 | 6 | 7 | 8 | 9 | 10 | 11 | 12 | 13 | 14 | 15 | 16 | 17 | 18 | 19 | 20 | 21 | 22 | 23
1 | 0.094439 | 0.09091 | 0.087672 | 0.090318 | 0.087769 | 0.087886 | 0.088698 | 0.11513 | 0.11743 | 0.11631 | 0.11596 | 0.11839 | 0.11712 | 0.11505 | 0.10008 | 0.10767 | 0.11706 | 0.11528 | 0.10934 | 0.10427 | 0.10353 | 0.098929 | 0.089347 | 0.087412
2 | 0.081888 | 0.080654 | 0.07609 | 0.07474 | 0.072521 | 0.074639 | 0.090169 | 0.092114 | 0.099663 | 0.10354 | 0.10211 | 0.10015 | 0.097884 | 0.096169 | 0.090431 | 0.092914 | 0.099669 | 0.12232 | 0.11371 | 0.10405 | 0.10259 | 0.094179 | 0.096979 | 0.090113
3 | 0.64346 | 0.61121 | 0.58648 | 0.59425 | 0.58874 | 0.65906 | 1.0485 | 1.1797 | 1.2311 | 1.1959 | 1.1478 | 1.2222 | 1.1385 | 1.0956 | 0.95236 | 0.94811 | 0.97588 | 1.0674 | 0.96608 | 0.99829 | 0.97575 | 0.91182 | 0.79886 | 0.72095
4 | 0.24631 | 0.2111 | 0.19675 | 0.1823 | 0.16469 | 0.22205 | 0.38175 | 0.36886 | 0.40276 | 0.38508 | 0.37286 | 0.35071 | 0.35172 | 0.3546 | 0.34385 | 0.34968 | 0.4062 | 0.62753 | 0.54627 | 0.45748 | 0.45534 | 0.39559 | 0.38065 | 0.33923
5 | 0.33286 | 0.30715 | 0.28071 | 0.28224 | 0.28221 | 0.31086 | 0.40032 | 0.41866 | 0.43215 | 0.45106 | 0.46116 | 0.46968 | 0.46323 | 0.44696 | 0.44645 | 0.44272 | 0.46641 | 0.54138 | 0.52822 | 0.51421 | 0.51289 | 0.47585 | 0.44511 | 0.41141
6 | 0.13833 | 0.13089 | 0.12684 | 0.12786 | 0.12777 | 0.13696 | 0.15521 | 0.18134 | 0.18995 | 0.19684 | 0.19308 | 0.19625 | 0.19591 | 0.19448 | 0.18167 | 0.18203 | 0.17523 | 0.1855 | 0.17826 | 0.17483 | 0.17181 | 0.16509 | 0.15359 | 0.14455
7 | 0.34019 | 0.31849 | 0.31139 | 0.30376 | 0.30599 | 0.34211 | 0.43314 | 0.49497 | 0.56046 | 0.5775 | 0.58674 | 0.58783 | 0.5794 | 0.57104 | 0.524 | 0.51125 | 0.54452 | 0.5655 | 0.5397 | 0.52911 | 0.49668 | 0.40872 | 0.40396 | 0.38086
8 | 0.12604 | 0.12131 | 0.11674 | 0.11463 | 0.11677 | 0.13653 | 0.21855 | 0.24586 | 0.25494 | 0.25472 | 0.26245 | 0.26122 | 0.24735 | 0.24508 | 0.21816 | 0.19744 | 0.19883 | 0.22098 | 0.21338 | 0.20503 | 0.2029 | 0.18535 | 0.16029 | 0.14462
9 | 0.26934 | 0.27082 | 0.26602 | 0.26388 | 0.25685 | 0.25203 | 0.25806 | 0.23071 | 0.23002 | 0.23234 | 0.22931 | 0.23039 | 0.23361 | 0.24088 | 0.24195 | 0.24167 | 0.23433 | 0.24405 | 0.23617 | 0.23284 | 0.23692 | 0.23236 | 0.25869 | 0.26563
10 | 0.08698 | 0.081753 | 0.077177 | 0.077183 | 0.0756 | 0.084159 | 0.10938 | 0.11818 | 0.12876 | 0.13802 | 0.13394 | 0.13387 | 0.13447 | 0.13076 | 0.12726 | 0.12019 | 0.12401 | 0.1435 | 0.13796 | 0.13215 | 0.12818 | 0.11975 | 0.11309 | 0.10259
11 | 0.027309 | 0.026048 | 0.024247 | 0.023737 | 0.022829 | 0.02586 | 0.033886 | 0.031289 | 0.025158 | 0.018226 | 0.033464 | 0.033932 | 0.033395 | 0.033589 | 0.031843 | 0.032579 | 0.033472 | 0.041943 | 0.038127 | 0.035078 | 0.034819 | 0.033719 | 0.035168 | 0.032479
12 | 0.40181 | 0.40125 | 0.39726 | 0.40619 | 0.3988 | 0.40519 | 0.42459 | 0.39064 | 0.32584 | 0.31453 | 0.42375 | 0.38757 | 0.39525 | 0.40971 | 0.41971 | 0.43234 | 0.47088 | 0.49262 | 0.45531 | 0.42954 | 0.43944 | 0.43459 | 0.45777 | 0.48428
13 | 0.53798 | 0.52045 | 0.5258 | 0.53075 | 0.53566 | 0.54541 | 0.67432 | 0.6934 | 0.70574 | 0.68934 | 0.67853 | 0.70366 | 0.72979 | 0.71033 | 0.69809 | 0.70604 | 0.67983 | 0.71494 | 0.68626 | 0.64538 | 0.65529 | 0.63405 | 0.57335 | 0.55879
14 | 0.51657 | 0.5004 | 0.47942 | 0.49051 | 0.47073 | 0.46649 | 0.47658 | 0.58139 | 0.59221 | 0.58892 | 0.58413 | 0.59739 | 0.59424 | 0.59115 | 0.51738 | 0.55505 | 0.59466 | 0.59546 | 0.55788 | 0.5292 | 0.5296 | 0.50203 | 0.48046 | 0.47772
15 | 0.040944 | 0.040327 | 0.038045 | 0.03737 | 0.036261 | 0.03732 | 0.045085 | 0.046057 | 0.049832 | 0.051769 | 0.051054 | 0.050076 | 0.048942 | 0.048084 | 0.045215 | 0.046457 | 0.049835 | 0.061158 | 0.056855 | 0.052023 | 0.051297 | 0.04709 | 0.04849 | 0.045056

## Pc, Winter, S4
LoadID | 0 | 1 | 2 | 3 | 4 | 5 | 6 | 7 | 8 | 9 | 10 | 11 | 12 | 13 | 14 | 15 | 16 | 17 | 18 | 19 | 20 | 21 | 22 | 23
1 | 0.097273 | 0.093637 | 0.090302 | 0.093028 | 0.090403 | 0.090523 | 0.091358 | 0.11858 | 0.12095 | 0.1198 | 0.11944 | 0.12195 | 0.12063 | 0.1185 | 0.10308 | 0.1109 | 0.12057 | 0.11873 | 0.11262 | 0.10739 | 0.10664 | 0.1019 | 0.092028 | 0.090034
2 | 0.083812 | 0.082524 | 0.07788 | 0.076515 | 0.074314 | 0.076554 | 0.092477 | 0.094809 | 0.10259 | 0.10656 | 0.10512 | 0.10309 | 0.10072 | 0.098863 | 0.09294 | 0.095501 | 0.10255 | 0.12576 | 0.11699 | 0.10707 | 0.10553 | 0.096916 | 0.099484 | 0.092328
3 | 0.66077 | 0.62748 | 0.60223 | 0.61033 | 0.60497 | 0.67761 | 1.0784 | 1.2148 | 1.2678 | 1.2314 | 1.182 | 1.2586 | 1.1722 | 1.1277 | 0.98017 | 0.9758 | 1.0047 | 1.0986 | 0.99456 | 1.0279 | 1.0045 | 0.93885 | 0.82131 | 0.74075
4 | 0.24971 | 0.2133 | 0.19896 | 0.18426 | 0.16676 | 0.22628 | 0.39022 | 0.37941 | 0.41438 | 0.39597 | 0.38365 | 0.36075 | 0.3615 | 0.36381 | 0.35264 | 0.35866 | 0.41755 | 0.64464 | 0.56165 | 0.4705 | 0.46793 | 0.40679 | 0.38903 | 0.34574
5 | 0.34178 | 0.31527 | 0.28814 | 0.28977 | 0.28991 | 0.31953 | 0.41154 | 0.43108 | 0.445 | 0.46441 | 0.4749 | 0.48364 | 0.47691 | 0.45999 | 0.45944 | 0.4556 | 0.48018 | 0.55716 | 0.5438 | 0.52945 | 0.52798 | 0.48995 | 0.45765 | 0.42278
6 | 0.14221 | 0.13455 | 0.1304 | 0.13146 | 0.13141 | 0.14091 | 0.15967 | 0.18675 | 0.19562 | 0.20271 | 0.19885 | 0.2021 | 0.20174 | 0.20022 | 0.18702 | 0.1874 | 0.18043 | 0.19095 | 0.18354 | 0.18003 | 0.1769 | 0.17 | 0.158 | 0.14865
7 | 0.34906 | 0.32667 | 0.3195 | 0.31171 | 0.31422 | 0.35157 | 0.44514 | 0.50964 | 0.57712 | 0.5946 | 0.60422 | 0.6053 | 0.59652 | 0.58769 | 0.53921 | 0.52609 | 0.56057 | 0.58189 | 0.55556 | 0.54475 | 0.51122 | 0.42076 | 0.41507 | 0.39107
8 | 0.12916 | 0.12427 | 0.11962 | 0.11748 | 0.1198 | 0.14022 | 0.22461 | 0.25315 | 0.26251 | 0.26225 | 0.27026 | 0.26897 | 0.25464 | 0.25219 | 0.22445 | 0.20311 | 0.20466 | 0.22732 | 0.21961 | 0.21106 | 0.20881 | 0.1908 | 0.16459 | 0.14835
9 | 0.27609 | 0.27757 | 0.27277 | 0.27063 | 0.2636 | 0.25878 | 0.26481 | 0.23746 | 0.23677 | 0.23908 | 0.23606 | 0.23714 | 0.24035 | 0.24763 | 0.2487 | 0.24842 | 0.24108 | 0.2508 | 0.24291 | 0.23959 | 0.24367 | 0.23911 | 0.26544 | 0.27238
10 | 0.08919 | 0.083793 | 0.079123 | 0.079148 | 0.077581 | 0.08644 | 0.11237 | 0.12167 | 0.13258 | 0.14209 | 0.13792 | 0.13784 | 0.13842 | 0.13454 | 0.13092 | 0.12364 | 0.12764 | 0.14764 | 0.142 | 0.13604 | 0.13192 | 0.12328 | 0.11618 | 0.10531
11 | 0.027862 | 0.026555 | 0.024728 | 0.024216 | 0.023323 | 0.026474 | 0.034704 | 0.032193 | 0.025883 | 0.018728 | 0.034442 | 0.034917 | 0.034345 | 0.034502 | 0.032696 | 0.033456 | 0.03442 | 0.043087 | 0.039204 | 0.036083 | 0.035792 | 0.034686 | 0.036021 | 0.03321
12 | 0.4128 | 0.41219 | 0.4082 | 0.41744 | 0.41 | 0.41669 | 0.43653 | 0.40222 | 0.33549 | 0.32379 | 0.43635 | 0.39907 | 0.4069 | 0.42162 | 0.43189 | 0.44491 | 0.48478 | 0.50694 | 0.4687 | 0.44223 | 0.45233 | 0.44746 | 0.4707 | 0.49783
13 | 0.55345 | 0.53538 | 0.54096 | 0.54609 | 0.55126 | 0.56136 | 0.69405 | 0.71412 | 0.72683 | 0.70991 | 0.69882 | 0.72469 | 0.75156 | 0.7314 | 0.71878 | 0.72697 | 0.70009 | 0.7361 | 0.70668 | 0.66462 | 0.67477 | 0.65296 | 0.59005 | 0.57495
14 | 0.53073 | 0.51404 | 0.49257 | 0.50405 | 0.4839 | 0.47968 | 0.48989 | 0.59866 | 0.60982 | 0.60637 | 0.60152 | 0.61515 | 0.61181 | 0.60841 | 0.53239 | 0.5712 | 0.61222 | 0.61275 | 0.57428 | 0.54484 | 0.54513 | 0.51687 | 0.49387 | 0.49083
15 | 0.041906 | 0.041262 | 0.03894 | 0.038257 | 0.037157 | 0.038277 | 0.046239 | 0.047404 | 0.051296 | 0.053278 | 0.05256 | 0.051546 | 0.050359 | 0.049431 | 0.04647 | 0.047751 | 0.051273 | 0.062879 | 0.058493 | 0.053536 | 0.052765 | 0.048458 | 0.049742 | 0.046164

## Pc, Winter, S5
LoadID | 0 | 1 | 2 | 3 | 4 | 5 | 6 | 7 | 8 | 9 | 10 | 11 | 12 | 13 | 14 | 15 | 16 | 17 | 18 | 19 | 20 | 21 | 22 | 23
1 | 0.097273 | 0.093637 | 0.090302 | 0.093028 | 0.090403 | 0.090523 | 0.091358 | 0.11858 | 0.12095 | 0.1198 | 0.11944 | 0.12195 | 0.12063 | 0.1185 | 0.10308 | 0.1109 | 0.12057 | 0.11873 | 0.11262 | 0.10739 | 0.10664 | 0.1019 | 0.092028 | 0.090034
2 | 0.083812 | 0.082524 | 0.07788 | 0.076515 | 0.074314 | 0.076554 | 0.092477 | 0.094809 | 0.10259 | 0.10656 | 0.10512 | 0.10309 | 0.10072 | 0.098863 | 0.09294 | 0.095501 | 0.10255 | 0.12576 | 0.11699 | 0.10707 | 0.10553 | 0.096916 | 0.099484 | 0.092328
3 | 0.66077 | 0.62748 | 0.60223 | 0.61033 | 0.60497 | 0.67761 | 1.0784 | 1.2148 | 1.2678 | 1.2314 | 1.182 | 1.2586 | 1.1722 | 1.1277 | 0.98017 | 0.9758 | 1.0047 | 1.0986 | 0.99456 | 1.0279 | 1.0045 | 0.93885 | 0.82131 | 0.74075
4 | 0.24971 | 0.2133 | 0.19896 | 0.18426 | 0.16676 | 0.22628 | 0.39022 | 0.37941 | 0.41438 | 0.39597 | 0.38365 | 0.36075 | 0.3615 | 0.36381 | 0.35264 | 0.35866 | 0.41755 | 0.64464 | 0.56165 | 0.4705 | 0.46793 | 0.40679 | 0.38903 | 0.34574
5 | 0.34178 | 0.31527 | 0.28814 | 0.28977 | 0.28991 | 0.31953 | 0.41154 | 0.43108 | 0.445 | 0.46441 | 0.4749 | 0.48364 | 0.47691 | 0.45999 | 0.45944 | 0.4556 | 0.48018 | 0.55716 | 0.5438 | 0.52945 | 0.52798 | 0.48995 | 0.45765 | 0.42278
6 | 0.14221 | 0.13455 | 0.1304 | 0.13146 | 0.13141 | 0.14091 | 0.15967 | 0.18675 | 0.19562 | 0.20271 | 0.19885 | 0.2021 | 0.20174 | 0.20022 | 0.18702 | 0.1874 | 0.18043 | 0.19095 | 0.18354 | 0.18003 | 0.1769 | 0.17 | 0.158 | 0.14865
7 | 0.34906 | 0.32667 | 0.3195 | 0.31171 | 0.31422 | 0.35157 | 0.44514 | 0.50964 | 0.57712 | 0.5946 | 0.60422 | 0.6053 | 0.59652 | 0.58769 | 0.53921 | 0.52609 | 0.56057 | 0.58189 | 0.55556 | 0.54475 | 0.51122 | 0.42076 | 0.41507 | 0.39107
8 | 0.12916 | 0.12427 | 0.11962 | 0.11748 | 0.1198 | 0.14022 | 0.22461 | 0.25315 | 0.26251 | 0.26225 | 0.27026 | 0.26897 | 0.25464 | 0.25219 | 0.22445 | 0.20311 | 0.20466 | 0.22732 | 0.21961 | 0.21106 | 0.20881 | 0.1908 | 0.16459 | 0.14835
9 | 0.27609 | 0.27757 | 0.27277 | 0.27063 | 0.2636 | 0.25878 | 0.26481 | 0.23746 | 0.23677 | 0.23908 | 0.23606 | 0.23714 | 0.24035 | 0.24763 | 0.2487 | 0.24842 | 0.24108 | 0.2508 | 0.24291 | 0.23959 | 0.24367 | 0.23911 | 0.26544 | 0.27238
10 | 0.08919 | 0.083793 | 0.079123 | 0.079148 | 0.077581 | 0.08644 | 0.11237 | 0.12167 | 0.13258 | 0.14209 | 0.13792 | 0.13784 | 0.13842 | 0.13454 | 0.13092 | 0.12364 | 0.12764 | 0.14764 | 0.142 | 0.13604 | 0.13192 | 0.12328 | 0.11618 | 0.10531
11 | 0.027862 | 0.026555 | 0.024728 | 0.024216 | 0.023323 | 0.026474 | 0.034704 | 0.032193 | 0.025883 | 0.018728 | 0.034442 | 0.034917 | 0.034345 | 0.034502 | 0.032696 | 0.033456 | 0.03442 | 0.043087 | 0.039204 | 0.036083 | 0.035792 | 0.034686 | 0.036021 | 0.03321
12 | 0.4128 | 0.41219 | 0.4082 | 0.41744 | 0.41 | 0.41669 | 0.43653 | 0.40222 | 0.33549 | 0.32379 | 0.43635 | 0.39907 | 0.4069 | 0.42162 | 0.43189 | 0.44491 | 0.48478 | 0.50694 | 0.4687 | 0.44223 | 0.45233 | 0.44746 | 0.4707 | 0.49783
13 | 0.55345 | 0.53538 | 0.54096 | 0.54609 | 0.55126 | 0.56136 | 0.69405 | 0.71412 | 0.72683 | 0.70991 | 0.69882 | 0.72469 | 0.75156 | 0.7314 | 0.71878 | 0.72697 | 0.70009 | 0.7361 | 0.70668 | 0.66462 | 0.67477 | 0.65296 | 0.59005 | 0.57495
14 | 0.53073 | 0.51404 | 0.49257 | 0.50405 | 0.4839 | 0.47968 | 0.48989 | 0.59866 | 0.60982 | 0.60637 | 0.60152 | 0.61515 | 0.61181 | 0.60841 | 0.53239 | 0.5712 | 0.61222 | 0.61275 | 0.57428 | 0.54484 | 0.54513 | 0.51687 | 0.49387 | 0.49083
15 | 0.041906 | 0.041262 | 0.03894 | 0.038257 | 0.037157 | 0.038277 | 0.046239 | 0.047404 | 0.051296 | 0.053278 | 0.05256 | 0.051546 | 0.050359 | 0.049431 | 0.04647 | 0.047751 | 0.051273 | 0.062879 | 0.058493 | 0.053536 | 0.052765 | 0.048458 | 0.049742 | 0.046164

## Pc, Winter, S6
LoadID | 0 | 1 | 2 | 3 | 4 | 5 | 6 | 7 | 8 | 9 | 10 | 11 | 12 | 13 | 14 | 15 | 16 | 17 | 18 | 19 | 20 | 21 | 22 | 23
1 | 0.097273 | 0.093637 | 0.090302 | 0.093028 | 0.090403 | 0.090523 | 0.091358 | 0.11858 | 0.12095 | 0.1198 | 0.11944 | 0.12195 | 0.12063 | 0.1185 | 0.10308 | 0.1109 | 0.12057 | 0.11873 | 0.11262 | 0.10739 | 0.10664 | 0.1019 | 0.092028 | 0.090034
2 | 0.083812 | 0.082524 | 0.07788 | 0.076515 | 0.074314 | 0.076554 | 0.092477 | 0.094809 | 0.10259 | 0.10656 | 0.10512 | 0.10309 | 0.10072 | 0.098863 | 0.09294 | 0.095501 | 0.10255 | 0.12576 | 0.11699 | 0.10707 | 0.10553 | 0.096916 | 0.099484 | 0.092328
3 | 0.66077 | 0.62748 | 0.60223 | 0.61033 | 0.60497 | 0.67761 | 1.0784 | 1.2148 | 1.2678 | 1.2314 | 1.182 | 1.2586 | 1.1722 | 1.1277 | 0.98017 | 0.9758 | 1.0047 | 1.0986 | 0.99456 | 1.0279 | 1.0045 | 0.93885 | 0.82131 | 0.74075
4 | 0.24971 | 0.2133 | 0.19896 | 0.18426 | 0.16676 | 0.22628 | 0.39022 | 0.37941 | 0.41438 | 0.39597 | 0.38365 | 0.36075 | 0.3615 | 0.36381 | 0.35264 | 0.35866 | 0.41755 | 0.64464 | 0.56165 | 0.4705 | 0.46793 | 0.40679 | 0.38903 | 0.34574
5 | 0.34178 | 0.31527 | 0.28814 | 0.28977 | 0.28991 | 0.31953 | 0.41154 | 0.43108 | 0.445 | 0.46441 | 0.4749 | 0.48364 | 0.47691 | 0.45999 | 0.45944 | 0.4556 | 0.48018 | 0.55716 | 0.5438 | 0.52945 | 0.52798 | 0.48995 | 0.45765 | 0.42278
6 | 0.14221 | 0.13455 | 0.1304 | 0.13146 | 0.13141 | 0.14091 | 0.15967 | 0.18675 | 0.19562 | 0.20271 | 0.19885 | 0.2021 | 0.20174 | 0.20022 | 0.18702 | 0.1874 | 0.18043 | 0.19095 | 0.18354 | 0.18003 | 0.1769 | 0.17 | 0.158 | 0.14865
7 | 0.34906 | 0.32667 | 0.3195 | 0.31171 | 0.31422 | 0.35157 | 0.44514 | 0.50964 | 0.57712 | 0.5946 | 0.60422 | 0.6053 | 0.59652 | 0.58769 | 0.53921 | 0.52609 | 0.56057 | 0.58189 | 0.55556 | 0.54475 | 0.51122 | 0.42076 | 0.41507 | 0.39107
8 | 0.12916 | 0.12427 | 0.11962 | 0.11748 | 0.1198 | 0.14022 | 0.22461 | 0.25315 | 0.26251 | 0.26225 | 0.27026 | 0.26897 | 0.25464 | 0.25219 | 0.22445 | 0.20311 | 0.20466 | 0.22732 | 0.21961 | 0.21106 | 0.20881 | 0.1908 | 0.16459 | 0.14835
9 | 0.27609 | 0.27757 | 0.27277 | 0.27063 | 0.2636 | 0.25878 | 0.26481 | 0.23746 | 0.23677 | 0.23908 | 0.23606 | 0.23714 | 0.24035 | 0.24763 | 0.2487 | 0.24842 | 0.24108 | 0.2508 | 0.24291 | 0.23959 | 0.24367 | 0.23911 | 0.26544 | 0.27238
10 | 0.08919 | 0.083793 | 0.079123 | 0.079148 | 0.077581 | 0.08644 | 0.11237 | 0.12167 | 0.13258 | 0.14209 | 0.13792 | 0.13784 | 0.13842 | 0.13454 | 0.13092 | 0.12364 | 0.12764 | 0.14764 | 0.142 | 0.13604 | 0.13192 | 0.12328 | 0.11618 | 0.10531
11 | 0.027862 | 0.026555 | 0.024728 | 0.024216 | 0.023323 | 0.026474 | 0.034704 | 0.032193 | 0.025883 | 0.018728 | 0.034442 | 0.034917 | 0.034345 | 0.034502 | 0.032696 | 0.033456 | 0.03442 | 0.043087 | 0.039204 | 0.036083 | 0.035792 | 0.034686 | 0.036021 | 0.03321
12 | 0.4128 | 0.41219 | 0.4082 | 0.41744 | 0.41 | 0.41669 | 0.43653 | 0.40222 | 0.33549 | 0.32379 | 0.43635 | 0.39907 | 0.4069 | 0.42162 | 0.43189 | 0.44491 | 0.48478 | 0.50694 | 0.4687 | 0.44223 | 0.45233 | 0.44746 | 0.4707 | 0.49783
13 | 0.55345 | 0.53538 | 0.54096 | 0.54609 | 0.55126 | 0.56136 | 0.69405 | 0.71412 | 0.72683 | 0.70991 | 0.69882 | 0.72469 | 0.75156 | 0.7314 | 0.71878 | 0.72697 | 0.70009 | 0.7361 | 0.70668 | 0.66462 | 0.67477 | 0.65296 | 0.59005 | 0.57495
14 | 0.53073 | 0.51404 | 0.49257 | 0.50405 | 0.4839 | 0.47968 | 0.48989 | 0.59866 | 0.60982 | 0.60637 | 0.60152 | 0.61515 | 0.61181 | 0.60841 | 0.53239 | 0.5712 | 0.61222 | 0.61275 | 0.57428 | 0.54484 | 0.54513 | 0.51687 | 0.49387 | 0.49083
15 | 0.041906 | 0.041262 | 0.03894 | 0.038257 | 0.037157 | 0.038277 | 0.046239 | 0.047404 | 0.051296 | 0.053278 | 0.05256 | 0.051546 | 0.050359 | 0.049431 | 0.04647 | 0.047751 | 0.051273 | 0.062879 | 0.058493 | 0.053536 | 0.052765 | 0.048458 | 0.049742 | 0.046164

## Pc, Winter, S7
LoadID | 0 | 1 | 2 | 3 | 4 | 5 | 6 | 7 | 8 | 9 | 10 | 11 | 12 | 13 | 14 | 15 | 16 | 17 | 18 | 19 | 20 | 21 | 22 | 23
1 | 0.092551 | 0.093637 | 0.090302 | 0.093028 | 0.090403 | 0.090523 | 0.091358 | 0.11858 | 0.12095 | 0.1198 | 0.11944 | 0.12195 | 0.12063 | 0.1185 | 0.10308 | 0.1109 | 0.12057 | 0.11873 | 0.11262 | 0.10739 | 0.10664 | 0.1019 | 0.092028 | 0.090034
2 | 0.080605 | 0.082524 | 0.07788 | 0.076515 | 0.074314 | 0.076554 | 0.092477 | 0.094809 | 0.10259 | 0.10656 | 0.10512 | 0.10309 | 0.10072 | 0.098863 | 0.09294 | 0.095501 | 0.10255 | 0.12576 | 0.11699 | 0.10707 | 0.10553 | 0.096916 | 0.099484 | 0.092328
3 | 0.63193 | 0.62748 | 0.60223 | 0.61033 | 0.60497 | 0.67761 | 1.0784 | 1.2148 | 1.2678 | 1.2314 | 1.182 | 1.2586 | 1.1722 | 1.1277 | 0.98017 | 0.9758 | 1.0047 | 1.0986 | 0.99456 | 1.0279 | 1.0045 | 0.93885 | 0.82131 | 0.74075
4 | 0.24405 | 0.2133 | 0.19896 | 0.18426 | 0.16676 | 0.22628 | 0.39022 | 0.37941 | 0.41438 | 0.39597 | 0.38365 | 0.36075 | 0.3615 | 0.36381 | 0.35264 | 0.35866 | 0.41755 | 0.64464 | 0.56165 | 0.4705 | 0.46793 | 0.40679 | 0.38903 | 0.34574
5 | 0.32691 | 0.31527 | 0.28814 | 0.28977 | 0.28991 | 0.31953 | 0.41154 | 0.43108 | 0.445 | 0.46441 | 0.4749 | 0.48364 | 0.47691 | 0.45999 | 0.45944 | 0.4556 | 0.48018 | 0.55716 | 0.5438 | 0.52945 | 0.52798 | 0.48995 | 0.45765 | 0.42278
6 | 0.13574 | 0.13455 | 0.1304 | 0.13146 | 0.13141 | 0.14091 | 0.15967 | 0.18675 | 0.19562 | 0.20271 | 0.19885 | 0.2021 | 0.20174 | 0.20022 | 0.18702 | 0.1874 | 0.18043 | 0.19095 | 0.18354 | 0.18003 | 0.1769 | 0.17 | 0.158 | 0.14865
7 | 0.33427 | 0.32667 | 0.3195 | 0.31171 | 0.31422 | 0.35157 | 0.44514 | 0.50964 | 0.57712 | 0.5946 | 0.60422 | 0.6053 | 0.59652 | 0.58769 | 0.53921 | 0.52609 | 0.56057 | 0.58189 | 0.55556 | 0.54475 | 0.51122 | 0.42076 | 0.41507 | 0.39107
8 | 0.12397 | 0.12427 | 0.11962 | 0.11748 | 0.1198 | 0.14022 | 0.22461 | 0.25315 | 0.26251 | 0.26225 | 0.27026 | 0.26897 | 0.25464 | 0.25219 | 0.22445 | 0.20311 | 0.20466 | 0.22732 | 0.21961 | 0.21106 | 0.20881 | 0.1908 | 0.16459 | 0.14835
9 | 0.26484 | 0.27757 | 0.27277 | 0.27063 | 0.2636 | 0.25878 | 0.26481 | 0.23746 | 0.23677 | 0.23908 | 0.23606 | 0.23714 | 0.24035 | 0.24763 | 0.2487 | 0.24842 | 0.24108 | 0.2508 | 0.24291 | 0.23959 | 0.24367 | 0.23911 | 0.26544 | 0.27238
10 | 0.085506 | 0.083793 | 0.079123 | 0.079148 | 0.077581 | 0.08644 | 0.11237 | 0.12167 | 0.13258 | 0.14209 | 0.13792 | 0.13784 | 0.13842 | 0.13454 | 0.13092 | 0.12364 | 0.12764 | 0.14764 | 0.142 | 0.13604 | 0.13192 | 0.12328 | 0.11618 | 0.10531
11 | 0.02694 | 0.026555 | 0.024728 | 0.024216 | 0.023323 | 0.026474 | 0.034704 | 0.032193 | 0.025883 | 0.018728 | 0.034442 | 0.034917 | 0.034345 | 0.034502 | 0.032696 | 0.033456 | 0.03442 | 0.043087 | 0.039204 | 0.036083 | 0.035792 | 0.034686 | 0.036021 | 0.03321
12 | 0.39449 | 0.41219 | 0.4082 | 0.41744 | 0.41 | 0.41669 | 0.43653 | 0.40222 | 0.33549 | 0.32379 | 0.43635 | 0.39907 | 0.4069 | 0.42162 | 0.43189 | 0.44491 | 0.48478 | 0.50694 | 0.4687 | 0.44223 | 0.45233 | 0.44746 | 0.4707 | 0.49783
13 | 0.52767 | 0.53538 | 0.54096 | 0.54609 | 0.55126 | 0.56136 | 0.69405 | 0.71412 | 0.72683 | 0.70991 | 0.69882 | 0.72469 | 0.75156 | 0.7314 | 0.71878 | 0.72697 | 0.70009 | 0.7361 | 0.70668 | 0.66462 | 0.67477 | 0.65296 | 0.59005 | 0.57495
14 | 0.50712 | 0.51404 | 0.49257 | 0.50405 | 0.4839 | 0.47968 | 0.48989 | 0.59866 | 0.60982 | 0.60637 | 0.60152 | 0.61515 | 0.61181 | 0.60841 | 0.53239 | 0.5712 | 0.61222 | 0.61275 | 0.57428 | 0.54484 | 0.54513 | 0.51687 | 0.49387 | 0.49083
15 | 0.040303 | 0.041262 | 0.03894 | 0.038257 | 0.037157 | 0.038277 | 0.046239 | 0.047404 | 0.051296 | 0.053278 | 0.05256 | 0.051546 | 0.050359 | 0.049431 | 0.04647 | 0.047751 | 0.051273 | 0.062879 | 0.058493 | 0.053536 | 0.052765 | 0.048458 | 0.049742 | 0.046164

## Pc, Winter, S8
LoadID | 0 | 1 | 2 | 3 | 4 | 5 | 6 | 7 | 8 | 9 | 10 | 11 | 12 | 13 | 14 | 15 | 16 | 17 | 18 | 19 | 20 | 21 | 22 | 23
1 | 0.092551 | 0.093637 | 0.090302 | 0.093028 | 0.090403 | 0.090523 | 0.091358 | 0.11858 | 0.12095 | 0.1198 | 0.11944 | 0.12195 | 0.12063 | 0.1185 | 0.10308 | 0.1109 | 0.12057 | 0.11873 | 0.11262 | 0.10739 | 0.10664 | 0.1019 | 0.092028 | 0.090034
2 | 0.080605 | 0.082524 | 0.07788 | 0.076515 | 0.074314 | 0.076554 | 0.092477 | 0.094809 | 0.10259 | 0.10656 | 0.10512 | 0.10309 | 0.10072 | 0.098863 | 0.09294 | 0.095501 | 0.10255 | 0.12576 | 0.11699 | 0.10707 | 0.10553 | 0.096916 | 0.099484 | 0.092328
3 | 0.63193 | 0.62748 | 0.60223 | 0.61033 | 0.60497 | 0.67761 | 1.0784 | 1.2148 | 1.2678 | 1.2314 | 1.182 | 1.2586 | 1.1722 | 1.1277 | 0.98017 | 0.9758 | 1.0047 | 1.0986 | 0.99456 | 1.0279 | 1.0045 | 0.93885 | 0.82131 | 0.74075
4 | 0.24405 | 0.2133 | 0.19896 | 0.18426 | 0.16676 | 0.22628 | 0.39022 | 0.37941 | 0.41438 | 0.39597 | 0.38365 | 0.36075 | 0.3615 | 0.36381 | 0.35264 | 0.35866 | 0.41755 | 0.64464 | 0.56165 | 0.4705 | 0.46793 | 0.40679 | 0.38903 | 0.34574
5 | 0.32691 | 0.31527 | 0.28814 | 0.28977 | 0.28991 | 0.31953 | 0.41154 | 0.43108 | 0.445 | 0.46441 | 0.4749 | 0.48364 | 0.47691 | 0.45999 | 0.45944 | 0.4556 | 0.48018 | 0.55716 | 0.5438 | 0.52945 | 0.52798 | 0.48995 | 0.45765 | 0.42278
6 | 0.13574 | 0.13455 | 0.1304 | 0.13146 | 0.13141 | 0.14091 | 0.15967 | 0.18675 | 0.19562 | 0.20271 | 0.19885 | 0.2021 | 0.20174 | 0.20022 | 0.18702 | 0.1874 | 0.18043 | 0.19095 | 0.18354 | 0.18003 | 0.1769 | 0.17 | 0.158 | 0.14865
7 | 0.33427 | 0.32667 | 0.3195 | 0.31171 | 0.31422 | 0.35157 | 0.44514 | 0.50964 | 0.57712 | 0.5946 | 0.60422 | 0.6053 | 0.59652 | 0.58769 | 0.53921 | 0.52609 | 0.56057 | 0.58189 | 0.55556 | 0.54475 | 0.51122 | 0.42076 | 0.41507 | 0.39107
8 | 0.12397 | 0.12427 | 0.11962 | 0.11748 | 0.1198 | 0.14022 | 0.22461 | 0.25315 | 0.26251 | 0.26225 | 0.27026 | 0.26897 | 0.25464 | 0.25219 | 0.22445 | 0.20311 | 0.20466 | 0.22732 | 0.21961 | 0.21106 | 0.20881 | 0.1908 | 0.16459 | 0.14835
9 | 0.26484 | 0.27757 | 0.27277 | 0.27063 | 0.2636 | 0.25878 | 0.26481 | 0.23746 | 0.23677 | 0.23908 | 0.23606 | 0.23714 | 0.24035 | 0.24763 | 0.2487 | 0.24842 | 0.24108 | 0.2508 | 0.24291 | 0.23959 | 0.24367 | 0.23911 | 0.26544 | 0.27238
10 | 0.085506 | 0.083793 | 0.079123 | 0.079148 | 0.077581 | 0.08644 | 0.11237 | 0.12167 | 0.13258 | 0.14209 | 0.13792 | 0.13784 | 0.13842 | 0.13454 | 0.13092 | 0.12364 | 0.12764 | 0.14764 | 0.142 | 0.13604 | 0.13192 | 0.12328 | 0.11618 | 0.10531
11 | 0.02694 | 0.026555 | 0.024728 | 0.024216 | 0.023323 | 0.026474 | 0.034704 | 0.032193 | 0.025883 | 0.018728 | 0.034442 | 0.034917 | 0.034345 | 0.034502 | 0.032696 | 0.033456 | 0.03442 | 0.043087 | 0.039204 | 0.036083 | 0.035792 | 0.034686 | 0.036021 | 0.03321
12 | 0.39449 | 0.41219 | 0.4082 | 0.41744 | 0.41 | 0.41669 | 0.43653 | 0.40222 | 0.33549 | 0.32379 | 0.43635 | 0.39907 | 0.4069 | 0.42162 | 0.43189 | 0.44491 | 0.48478 | 0.50694 | 0.4687 | 0.44223 | 0.45233 | 0.44746 | 0.4707 | 0.49783
13 | 0.52767 | 0.53538 | 0.54096 | 0.54609 | 0.55126 | 0.56136 | 0.69405 | 0.71412 | 0.72683 | 0.70991 | 0.69882 | 0.72469 | 0.75156 | 0.7314 | 0.71878 | 0.72697 | 0.70009 | 0.7361 | 0.70668 | 0.66462 | 0.67477 | 0.65296 | 0.59005 | 0.57495
14 | 0.50712 | 0.51404 | 0.49257 | 0.50405 | 0.4839 | 0.47968 | 0.48989 | 0.59866 | 0.60982 | 0.60637 | 0.60152 | 0.61515 | 0.61181 | 0.60841 | 0.53239 | 0.5712 | 0.61222 | 0.61275 | 0.57428 | 0.54484 | 0.54513 | 0.51687 | 0.49387 | 0.49083
15 | 0.040303 | 0.041262 | 0.03894 | 0.038257 | 0.037157 | 0.038277 | 0.046239 | 0.047404 | 0.051296 | 0.053278 | 0.05256 | 0.051546 | 0.050359 | 0.049431 | 0.04647 | 0.047751 | 0.051273 | 0.062879 | 0.058493 | 0.053536 | 0.052765 | 0.048458 | 0.049742 | 0.046164

## Pc, Winter, S9
LoadID | 0 | 1 | 2 | 3 | 4 | 5 | 6 | 7 | 8 | 9 | 10 | 11 | 12 | 13 | 14 | 15 | 16 | 17 | 18 | 19 | 20 | 21 | 22 | 23
1 | 0.092551 | 0.093637 | 0.090302 | 0.093028 | 0.090403 | 0.090523 | 0.091358 | 0.11858 | 0.12095 | 0.1198 | 0.11944 | 0.12195 | 0.12063 | 0.1185 | 0.10308 | 0.1109 | 0.12057 | 0.11873 | 0.11262 | 0.10739 | 0.10664 | 0.1019 | 0.092028 | 0.090034
2 | 0.080605 | 0.082524 | 0.07788 | 0.076515 | 0.074314 | 0.076554 | 0.092477 | 0.094809 | 0.10259 | 0.10656 | 0.10512 | 0.10309 | 0.10072 | 0.098863 | 0.09294 | 0.095501 | 0.10255 | 0.12576 | 0.11699 | 0.10707 | 0.10553 | 0.096916 | 0.099484 | 0.092328
3 | 0.63193 | 0.62748 | 0.60223 | 0.61033 | 0.60497 | 0.67761 | 1.0784 | 1.2148 | 1.2678 | 1.2314 | 1.182 | 1.2586 | 1.1722 | 1.1277 | 0.98017 | 0.9758 | 1.0047 | 1.0986 | 0.99456 | 1.0279 | 1.0045 | 0.93885 | 0.82131 | 0.74075
4 | 0.24405 | 0.2133 | 0.19896 | 0.18426 | 0.16676 | 0.22628 | 0.39022 | 0.37941 | 0.41438 | 0.39597 | 0.38365 | 0.36075 | 0.3615 | 0.36381 | 0.35264 | 0.35866 | 0.41755 | 0.64464 | 0.56165 | 0.4705 | 0.46793 | 0.40679 | 0.38903 | 0.34574
5 | 0.32691 | 0.31527 | 0.28814 | 0.28977 | 0.28991 | 0.31953 | 0.41154 | 0.43108 | 0.445 | 0.46441 | 0.4749 | 0.48364 | 0.47691 | 0.45999 | 0.45944 | 0.4556 | 0.48018 | 0.55716 | 0.5438 | 0.52945 | 0.52798 | 0.48995 | 0.45765 | 0.42278
6 | 0.13574 | 0.13455 | 0.1304 | 0.13146 | 0.13141 | 0.14091 | 0.15967 | 0.18675 | 0.19562 | 0.20271 | 0.19885 | 0.2021 | 0.20174 | 0.20022 | 0.18702 | 0.1874 | 0.18043 | 0.19095 | 0.18354 | 0.18003 | 0.1769 | 0.17 | 0.158 | 0.14865
7 | 0.33427 | 0.32667 | 0.3195 | 0.31171 | 0.31422 | 0.35157 | 0.44514 | 0.50964 | 0.57712 | 0.5946 | 0.60422 | 0.6053 | 0.59652 | 0.58769 | 0.53921 | 0.52609 | 0.56057 | 0.58189 | 0.55556 | 0.54475 | 0.51122 | 0.42076 | 0.41507 | 0.39107
8 | 0.12397 | 0.12427 | 0.11962 | 0.11748 | 0.1198 | 0.14022 | 0.22461 | 0.25315 | 0.26251 | 0.26225 | 0.27026 | 0.26897 | 0.25464 | 0.25219 | 0.22445 | 0.20311 | 0.20466 | 0.22732 | 0.21961 | 0.21106 | 0.20881 | 0.1908 | 0.16459 | 0.14835
9 | 0.26484 | 0.27757 | 0.27277 | 0.27063 | 0.2636 | 0.25878 | 0.26481 | 0.23746 | 0.23677 | 0.23908 | 0.23606 | 0.23714 | 0.24035 | 0.24763 | 0.2487 | 0.24842 | 0.24108 | 0.2508 | 0.24291 | 0.23959 | 0.24367 | 0.23911 | 0.26544 | 0.27238
10 | 0.085506 | 0.083793 | 0.079123 | 0.079148 | 0.077581 | 0.08644 | 0.11237 | 0.12167 | 0.13258 | 0.14209 | 0.13792 | 0.13784 | 0.13842 | 0.13454 | 0.13092 | 0.12364 | 0.12764 | 0.14764 | 0.142 | 0.13604 | 0.13192 | 0.12328 | 0.11618 | 0.10531
11 | 0.02694 | 0.026555 | 0.024728 | 0.024216 | 0.023323 | 0.026474 | 0.034704 | 0.032193 | 0.025883 | 0.018728 | 0.034442 | 0.034917 | 0.034345 | 0.034502 | 0.032696 | 0.033456 | 0.03442 | 0.043087 | 0.039204 | 0.036083 | 0.035792 | 0.034686 | 0.036021 | 0.03321
12 | 0.39449 | 0.41219 | 0.4082 | 0.41744 | 0.41 | 0.41669 | 0.43653 | 0.40222 | 0.33549 | 0.32379 | 0.43635 | 0.39907 | 0.4069 | 0.42162 | 0.43189 | 0.44491 | 0.48478 | 0.50694 | 0.4687 | 0.44223 | 0.45233 | 0.44746 | 0.4707 | 0.49783
13 | 0.52767 | 0.53538 | 0.54096 | 0.54609 | 0.55126 | 0.56136 | 0.69405 | 0.71412 | 0.72683 | 0.70991 | 0.69882 | 0.72469 | 0.75156 | 0.7314 | 0.71878 | 0.72697 | 0.70009 | 0.7361 | 0.70668 | 0.66462 | 0.67477 | 0.65296 | 0.59005 | 0.57495
14 | 0.50712 | 0.51404 | 0.49257 | 0.50405 | 0.4839 | 0.47968 | 0.48989 | 0.59866 | 0.60982 | 0.60637 | 0.60152 | 0.61515 | 0.61181 | 0.60841 | 0.53239 | 0.5712 | 0.61222 | 0.61275 | 0.57428 | 0.54484 | 0.54513 | 0.51687 | 0.49387 | 0.49083
15 | 0.040303 | 0.041262 | 0.03894 | 0.038257 | 0.037157 | 0.038277 | 0.046239 | 0.047404 | 0.051296 | 0.053278 | 0.05256 | 0.051546 | 0.050359 | 0.049431 | 0.04647 | 0.047751 | 0.051273 | 0.062879 | 0.058493 | 0.053536 | 0.052765 | 0.048458 | 0.049742 | 0.046164

## Qc, Winter, S1
LoadID | 0 | 1 | 2 | 3 | 4 | 5 | 6 | 7 | 8 | 9 | 10 | 11 | 12 | 13 | 14 | 15 | 16 | 17 | 18 | 19 | 20 | 21 | 22 | 23
1 | 0.03468 | 0.024502 | 0.021241 | 0.027227 | 0.023443 | 0.019274 | 0.015947 | 0.055729 | 0.058281 | 0.049988 | 0.058239 | 0.054116 | 0.054354 | 0.048536 | 0.028802 | 0.045095 | 0.054084 | 0.050464 | 0.035269 | 0.03659 | 0.03408 | 0.02114 | 0.016864 | 0.017478
2 | -0.043274 | -0.043264 | -0.044458 | -0.046495 | -0.046048 | -0.042262 | -0.026797 | -0.0051512 | -0.0055356 | -0.0036685 | -0.0032316 | -0.014422 | -0.021069 | -0.027313 | -0.027108 | -0.027566 | -0.021673 | 0.0071234 | -0.0010039 | -0.011851 | -0.021967 | -0.028896 | -0.031692 | -0.036286
3 | -0.432 | -0.46613 | -0.47468 | -0.46833 | -0.46872 | -0.39141 | -0.014575 | 0.2018 | 0.25719 | 0.17917 | 0.10578 | 0.20983 | 0.13231 | 0.040141 | -0.15881 | -0.15887 | -0.13087 | -0.066023 | -0.16092 | -0.091685 | -0.12588 | -0.20878 | -0.32985 | -0.37235
4 | -1.1164 | -1.1275 | -1.139 | -1.149 | -1.1541 | -1.0551 | -0.91543 | -0.83578 | -0.86026 | -0.95301 | -1.0165 | -1.0763 | -1.0776 | -1.0974 | -1.107 | -1.074 | -0.90921 | -0.5419 | -0.69896 | -0.84785 | -0.91273 | -0.96563 | -1.0208 | -1.0257
5 | -0.24862 | -0.26111 | -0.2722 | -0.27317 | -0.27257 | -0.22976 | -0.1751 | -0.1417 | -0.13919 | -0.11659 | -0.11538 | -0.11295 | -0.13594 | -0.14629 | -0.14236 | -0.17646 | -0.15634 | -0.078377 | -0.092812 | -0.1154 | -0.12461 | -0.16176 | -0.17889 | -0.18714
6 | 0.033099 | 0.025891 | 0.019631 | 0.029246 | 0.024016 | 0.0346 | 0.046146 | 0.089883 | 0.10352 | 0.10666 | 0.10124 | 0.10799 | 0.10719 | 0.10595 | 0.089107 | 0.08476 | 0.073668 | 0.08059 | 0.068314 | 0.071287 | 0.060272 | 0.063446 | 0.039387 | 0.040449
7 | -0.21126 | -0.20895 | -0.21551 | -0.21941 | -0.2324 | -0.20809 | -0.17678 | -0.091826 | -0.045498 | -0.042232 | -0.032099 | -0.010787 | -0.043798 | -0.045704 | -0.083301 | -0.11904 | -0.10744 | -0.11984 | -0.13476 | -0.12938 | -0.14732 | -0.17367 | -0.19595 | -0.1949
8 | -0.35087 | -0.35829 | -0.35687 | -0.35636 | -0.34901 | -0.33491 | -0.25602 | -0.20368 | -0.18808 | -0.2148 | -0.20283 | -0.18489 | -0.19599 | -0.21219 | -0.25781 | -0.28592 | -0.28516 | -0.28121 | -0.29641 | -0.30648 | -0.31173 | -0.32087 | -0.33488 | -0.34129
9 | -0.023581 | -0.023581 | -0.023581 | -0.023581 | -0.023581 | -0.023581 | -0.023581 | -0.023581 | -0.023581 | -0.023581 | -0.023581 | -0.023581 | -0.023581 | -0.023581 | -0.023581 | -0.023581 | -0.023581 | -0.023581 | -0.023581 | -0.023581 | -0.023581 | -0.023581 | -0.023581 | -0.023581
10 | -0.085301 | -0.087789 | -0.087919 | -0.087672 | -0.087428 | -0.081734 | -0.061266 | -0.050004 | -0.032231 | -0.018613 | -0.023812 | -0.018384 | -0.021921 | -0.031705 | -0.039634 | -0.040879 | -0.042036 | -0.028371 | -0.034378 | -0.042619 | -0.05012 | -0.063769 | -0.079706 | -0.081125
11 | -0.038987 | -0.039362 | -0.040086 | -0.040442 | -0.039536 | -0.031906 | -0.024209 | -0.021631 | -0.015181 | -0.010017 | -0.022836 | -0.021535 | -0.024271 | -0.024221 | -0.026949 | -0.026974 | -0.022976 | -0.015365 | -0.02099 | -0.024657 | -0.02649 | -0.027127 | -0.029292 | -0.031069
12 | -0.02248 | 0.037717 | 0.079791 | 0.068996 | 0.053646 | -0.054042 | -0.0017842 | 0.064431 | 0.13985 | 0.16497 | 0.080136 | -0.0002082 | 0.25383 | 0.28775 | 0.27296 | 0.31337 | 0.17216 | 0.2378 | 0.25534 | 0.22762 | 0.25545 | 0.32792 | 0.30377 | 0.20464
13 | 0.044897 | 0.036311 | 0.051825 | 0.06494 | 0.067812 | 0.082675 | 0.30235 | 0.3785 | 0.40526 | 0.37906 | 0.34724 | 0.39795 | 0.44979 | 0.3989 | 0.3923 | 0.39156 | 0.35286 | 0.36476 | 0.31541 | 0.23811 | 0.26123 | 0.22828 | 0.10041 | 0.071039
14 | 0.17918 | 0.12659 | 0.10974 | 0.14067 | 0.12112 | 0.099583 | 0.082395 | 0.28793 | 0.30112 | 0.25827 | 0.3009 | 0.2796 | 0.28083 | 0.25077 | 0.14881 | 0.23299 | 0.27943 | 0.26073 | 0.18222 | 0.18905 | 0.17608 | 0.10922 | 0.087129 | 0.090305
15 | -0.020772 | -0.020767 | -0.02134 | -0.022318 | -0.022103 | -0.020286 | -0.012863 | -0.0024726 | -0.0026571 | -0.0017609 | -0.0015512 | -0.0069227 | -0.010113 | -0.01311 | -0.013012 | -0.013232 | -0.010403 | 0.0034193 | -0.00048189 | -0.0056884 | -0.010544 | -0.01387 | -0.015212 | -0.017417

## Qc, Winter, S2
LoadID | 0 | 1 | 2 | 3 | 4 | 5 | 6 | 7 | 8 | 9 | 10 | 11 | 12 | 13 | 14 | 15 | 16 | 17 | 18 | 19 | 20 | 21 | 22 | 23
1 | 0.03468 | 0.024502 | 0.021241 | 0.027227 | 0.023443 | 0.019274 | 0.015947 | 0.055729 | 0.058281 | 0.049988 | 0.058239 | 0.054116 | 0.054354 | 0.048536 | 0.028802 | 0.045095 | 0.054084 | 0.050464 | 0.035269 | 0.03659 | 0.03408 | 0.02114 | 0.016864 | 0.017478
2 | -0.043274 | -0.043264 | -0.044458 | -0.046495 | -0.046048 | -0.042262 | -0.026797 | -0.0051512 | -0.0055356 | -0.0036685 | -0.0032316 | -0.014422 | -0.021069 | -0.027313 | -0.027108 | -0.027566 | -0.021673 | 0.0071234 | -0.0010039 | -0.011851 | -0.021967 | -0.028896 | -0.031692 | -0.036286
3 | -0.432 | -0.46613 | -0.47468 | -0.46833 | -0.46872 | -0.39141 | -0.014575 | 0.2018 | 0.25719 | 0.17917 | 0.10578 | 0.20983 | 0.13231 | 0.040141 | -0.15881 | -0.15887 | -0.13087 | -0.066023 | -0.16092 | -0.091685 | -0.12588 | -0.20878 | -0.32985 | -0.37235
4 | -1.1164 | -1.1275 | -1.139 | -1.149 | -1.1541 | -1.0551 | -0.91543 | -0.83578 | -0.86026 | -0.95301 | -1.0165 | -1.0763 | -1.0776 | -1.0974 | -1.107 | -1.074 | -0.90921 | -0.5419 | -0.69896 | -0.84785 | -0.91273 | -0.96563 | -1.0208 | -1.0257
5 | -0.24862 | -0.26111 | -0.2722 | -0.27317 | -0.27257 | -0.22976 | -0.1751 | -0.1417 | -0.13919 | -0.11659 | -0.11538 | -0.11295 | -0.13594 | -0.14629 | -0.14236 | -0.17646 | -0.15634 | -0.078377 | -0.092812 | -0.1154 | -0.12461 | -0.16176 | -0.17889 | -0.18714
6 | 0.033099 | 0.025891 | 0.019631 | 0.029246 | 0.024016 | 0.0346 | 0.046146 | 0.089883 | 0.10352 | 0.10666 | 0.10124 | 0.10799 | 0.10719 | 0.10595 | 0.089107 | 0.08476 | 0.073668 | 0.08059 | 0.068314 | 0.071287 | 0.060272 | 0.063446 | 0.039387 | 0.040449
7 | -0.21126 | -0.20895 | -0.21551 | -0.21941 | -0.2324 | -0.20809 | -0.17678 | -0.091826 | -0.045498 | -0.042232 | -0.032099 | -0.010787 | -0.043798 | -0.045704 | -0.083301 | -0.11904 | -0.10744 | -0.11984 | -0.13476 | -0.12938 | -0.14732 | -0.17367 | -0.19595 | -0.1949
8 | -0.35087 | -0.35829 | -0.35687 | -0.35636 | -0.34901 | -0.33491 | -0.25602 | -0.20368 | -0.18808 | -0.2148 | -0.20283 | -0.18489 | -0.19599 | -0.21219 | -0.25781 | -0.28592 | -0.28516 | -0.28121 | -0.29641 | -0.30648 | -0.31173 | -0.32087 | -0.33488 | -0.34129
9 | -0.023581 | -0.023581 | -0.023581 | -0.023581 | -0.023581 | -0.023581 | -0.023581 | -0.023581 | -0.023581 | -0.023581 | -0.023581 | -0.023581 | -0.023581 | -0.023581 | -0.023581 | -0.023581 | -0.023581 | -0.023581 | -0.023581 | -0.023581 | -0.023581 | -0.023581 | -0.023581 | -0.023581
10 | -0.085301 | -0.087789 | -0.087919 | -0.087672 | -0.087428 | -0.081734 | -0.061266 | -0.050004 | -0.032231 | -0.018613 | -0.023812 | -0.018384 | -0.021921 | -0.031705 | -0.039634 | -0.040879 | -0.042036 | -0.028371 | -0.034378 | -0.042619 | -0.05012 | -0.063769 | -0.079706 | -0.081125
11 | -0.038987 | -0.039362 | -0.040086 | -0.040442 | -0.039536 | -0.031906 | -0.024209 | -0.021631 | -0.015181 | -0.010017 | -0.022836 | -0.021535 | -0.024271 | -0.024221 | -0.026949 | -0.026974 | -0.022976 | -0.015365 | -0.02099 | -0.024657 | -0.02649 | -0.027127 | -0.029292 | -0.031069
12 | -0.02248 | 0.037717 | 0.079791 | 0.068996 | 0.053646 | -0.054042 | -0.0017842 | 0.064431 | 0.13985 | 0.16497 | 0.080136 | -0.0002082 | 0.25383 | 0.28775 | 0.27296 | 0.31337 | 0.17216 | 0.2378 | 0.25534 | 0.22762 | 0.25545 | 0.32792 | 0.30377 | 0.20464
13 | 0.044897 | 0.036311 | 0.051825 | 0.06494 | 0.067812 | 0.082675 | 0.30235 | 0.3785 | 0.40526 | 0.37906 | 0.34724 | 0.39795 | 0.44979 | 0.3989 | 0.3923 | 0.39156 | 0.35286 | 0.36476 | 0.31541 | 0.23811 | 0.26123 | 0.22828 | 0.10041 | 0.071039
14 | 0.17918 | 0.12659 | 0.10974 | 0.14067 | 0.12112 | 0.099583 | 0.082395 | 0.28793 | 0.30112 | 0.25827 | 0.3009 | 0.2796 | 0.28083 | 0.25077 | 0.14881 | 0.23299 | 0.27943 | 0.26073 | 0.18222 | 0.18905 | 0.17608 | 0.10922 | 0.087129 | 0.090305
15 | -0.020772 | -0.020767 | -0.02134 | -0.022318 | -0.022103 | -0.020286 | -0.012863 | -0.0024726 | -0.0026571 | -0.0017609 | -0.0015512 | -0.0069227 | -0.010113 | -0.01311 | -0.013012 | -0.013232 | -0.010403 | 0.0034193 | -0.00048189 | -0.0056884 | -0.010544 | -0.01387 | -0.015212 | -0.017417

## Qc, Winter, S3
LoadID | 0 | 1 | 2 | 3 | 4 | 5 | 6 | 7 | 8 | 9 | 10 | 11 | 12 | 13 | 14 | 15 | 16 | 17 | 18 | 19 | 20 | 21 | 22 | 23
1 | 0.03468 | 0.024502 | 0.021241 | 0.027227 | 0.023443 | 0.019274 | 0.015947 | 0.055729 | 0.058281 | 0.049988 | 0.058239 | 0.054116 | 0.054354 | 0.048536 | 0.028802 | 0.045095 | 0.054084 | 0.050464 | 0.035269 | 0.03659 | 0.03408 | 0.02114 | 0.016864 | 0.017478
2 | -0.043274 | -0.043264 | -0.044458 | -0.046495 | -0.046048 | -0.042262 | -0.026797 | -0.0051512 | -0.0055356 | -0.0036685 | -0.0032316 | -0.014422 | -0.021069 | -0.027313 | -0.027108 | -0.027566 | -0.021673 | 0.0071234 | -0.0010039 | -0.011851 | -0.021967 | -0.028896 | -0.031692 | -0.036286
3 | -0.432 | -0.46613 | -0.47468 | -0.46833 | -0.46872 | -0.39141 | -0.014575 | 0.2018 | 0.25719 | 0.17917 | 0.10578 | 0.20983 | 0.13231 | 0.040141 | -0.15881 | -0.15887 | -0.13087 | -0.066023 | -0.16092 | -0.091685 | -0.12588 | -0.20878 | -0.32985 | -0.37235
4 | -1.1164 | -1.1275 | -1.139 | -1.149 | -1.1541 | -1.0551 | -0.91543 | -0.83578 | -0.86026 | -0.95301 | -1.0165 | -1.0763 | -1.0776 | -1.0974 | -1.107 | -1.074 | -0.90921 | -0.5419 | -0.69896 | -0.84785 | -0.91273 | -0.96563 | -1.0208 | -1.0257
5 | -0.24862 | -0.26111 | -0.2722 | -0.27317 | -0.27257 | -0.22976 | -0.1751 | -0.1417 | -0.13919 | -0.11659 | -0.11538 | -0.11295 | -0.13594 | -0.14629 | -0.14236 | -0.17646 | -0.15634 | -0.078377 | -0.092812 | -0.1154 | -0.12461 | -0.16176 | -0.17889 | -0.18714
6 | 0.033099 | 0.025891 | 0.019631 | 0.029246 | 0.024016 | 0.0346 | 0.046146 | 0.089883 | 0.10352 | 0.10666 | 0.10124 | 0.10799 | 0.10719 | 0.10595 | 0.089107 | 0.08476 | 0.073668 | 0.08059 | 0.068314 | 0.071287 | 0.060272 | 0.063446 | 0.039387 | 0.040449
7 | -0.21126 | -0.20895 | -0.21551 | -0.21941 | -0.2324 | -0.20809 | -0.17678 | -0.091826 | -0.045498 | -0.042232 | -0.032099 | -0.010787 | -0.043798 | -0.045704 | -0.083301 | -0.11904 | -0.10744 | -0.11984 | -0.13476 | -0.12938 | -0.14732 | -0.17367 | -0.19595 | -0.1949
8 | -0.35087 | -0.35829 | -0.35687 | -0.35636 | -0.34901 | -0.33491 | -0.25602 | -0.20368 | -0.18808 | -0.2148 | -0.20283 | -0.18489 | -0.19599 | -0.21219 | -0.25781 | -0.28592 | -0.28516 | -0.28121 | -0.29641 | -0.30648 | -0.31173 | -0.32087 | -0.33488 | -0.34129
9 | -0.023581 | -0.023581 | -0.023581 | -0.023581 | -0.023581 | -0.023581 | -0.023581 | -0.023581 | -0.023581 | -0.023581 | -0.023581 | -0.023581 | -0.023581 | -0.023581 | -0.023581 | -0.023581 | -0.023581 | -0.023581 | -0.023581 | -0.023581 | -0.023581 | -0.023581 | -0.023581 | -0.023581
10 | -0.085301 | -0.087789 | -0.087919 | -0.087672 | -0.087428 | -0.081734 | -0.061266 | -0.050004 | -0.032231 | -0.018613 | -0.023812 | -0.018384 | -0.021921 | -0.031705 | -0.039634 | -0.040879 | -0.042036 | -0.028371 | -0.034378 | -0.042619 | -0.05012 | -0.063769 | -0.079706 | -0.081125
11 | -0.038987 | -0.039362 | -0.040086 | -0.040442 | -0.039536 | -0.031906 | -0.024209 | -0.021631 | -0.015181 | -0.010017 | -0.022836 | -0.021535 | -0.024271 | -0.024221 | -0.026949 | -0.026974 | -0.022976 | -0.015365 | -0.02099 | -0.024657 | -0.02649 | -0.027127 | -0.029292 | -0.031069
12 | -0.02248 | 0.037717 | 0.079791 | 0.068996 | 0.053646 | -0.054042 | -0.0017842 | 0.064431 | 0.13985 | 0.16497 | 0.080136 | -0.0002082 | 0.25383 | 0.28775 | 0.27296 | 0.31337 | 0.17216 | 0.2378 | 0.25534 | 0.22762 | 0.25545 | 0.32792 | 0.30377 | 0.20464
13 | 0.044897 | 0.036311 | 0.051825 | 0.06494 | 0.067812 | 0.082675 | 0.30235 | 0.3785 | 0.40526 | 0.37906 | 0.34724 | 0.39795 | 0.44979 | 0.3989 | 0.3923 | 0.39156 | 0.35286 | 0.36476 | 0.31541 | 0.23811 | 0.26123 | 0.22828 | 0.10041 | 0.071039
14 | 0.17918 | 0.12659 | 0.10974 | 0.14067 | 0.12112 | 0.099583 | 0.082395 | 0.28793 | 0.30112 | 0.25827 | 0.3009 | 0.2796 | 0.28083 | 0.25077 | 0.14881 | 0.23299 | 0.27943 | 0.26073 | 0.18222 | 0.18905 | 0.17608 | 0.10922 | 0.087129 | 0.090305
15 | -0.020772 | -0.020767 | -0.02134 | -0.022318 | -0.022103 | -0.020286 | -0.012863 | -0.0024726 | -0.0026571 | -0.0017609 | -0.0015512 | -0.0069227 | -0.010113 | -0.01311 | -0.013012 | -0.013232 | -0.010403 | 0.0034193 | -0.00048189 | -0.0056884 | -0.010544 | -0.01387 | -0.015212 | -0.017417

## Qc, Winter, S4
LoadID | 0 | 1 | 2 | 3 | 4 | 5 | 6 | 7 | 8 | 9 | 10 | 11 | 12 | 13 | 14 | 15 | 16 | 17 | 18 | 19 | 20 | 21 | 22 | 23
1 | 0.03572 | 0.025237 | 0.021878 | 0.028044 | 0.024146 | 0.019852 | 0.016426 | 0.057401 | 0.060029 | 0.051487 | 0.059986 | 0.055739 | 0.055985 | 0.049992 | 0.029666 | 0.046447 | 0.055706 | 0.051978 | 0.036327 | 0.037687 | 0.035102 | 0.021774 | 0.01737 | 0.018003
2 | -0.044572 | -0.044562 | -0.045792 | -0.04789 | -0.04743 | -0.04353 | -0.027601 | -0.0053057 | -0.0057017 | -0.0037785 | -0.0033285 | -0.014855 | -0.021701 | -0.028132 | -0.027921 | -0.028393 | -0.022324 | 0.0073371 | -0.0010341 | -0.012206 | -0.022626 | -0.029763 | -0.032643 | -0.037374
3 | -0.44496 | -0.48012 | -0.48892 | -0.48239 | -0.48279 | -0.40315 | -0.015012 | 0.20785 | 0.26491 | 0.18454 | 0.10896 | 0.21612 | 0.13628 | 0.041345 | -0.16357 | -0.16364 | -0.1348 | -0.068004 | -0.16574 | -0.094436 | -0.12966 | -0.21505 | -0.33975 | -0.38352
4 | -1.1499 | -1.1613 | -1.1732 | -1.1834 | -1.1887 | -1.0868 | -0.94289 | -0.86086 | -0.88607 | -0.9816 | -1.047 | -1.1086 | -1.1099 | -1.1303 | -1.1402 | -1.1062 | -0.93649 | -0.55815 | -0.71993 | -0.87328 | -0.94011 | -0.9946 | -1.0514 | -1.0565
5 | -0.25607 | -0.26894 | -0.28037 | -0.28137 | -0.28075 | -0.23665 | -0.18035 | -0.14595 | -0.14337 | -0.12009 | -0.11884 | -0.11634 | -0.14002 | -0.15068 | -0.14663 | -0.18176 | -0.16103 | -0.080729 | -0.095596 | -0.11886 | -0.12835 | -0.16661 | -0.18426 | -0.19276
6 | 0.034092 | 0.026668 | 0.02022 | 0.030124 | 0.024737 | 0.035638 | 0.047531 | 0.09258 | 0.10662 | 0.10986 | 0.10427 | 0.11123 | 0.1104 | 0.10912 | 0.09178 | 0.087303 | 0.075878 | 0.083008 | 0.070363 | 0.073426 | 0.06208 | 0.065349 | 0.040569 | 0.041662
7 | -0.21759 | -0.21521 | -0.22198 | -0.22599 | -0.23938 | -0.21433 | -0.18208 | -0.094581 | -0.046862 | -0.043499 | -0.033062 | -0.011111 | -0.045112 | -0.047075 | -0.0858 | -0.12261 | -0.11066 | -0.12343 | -0.13881 | -0.13327 | -0.15174 | -0.17888 | -0.20182 | -0.20075
8 | -0.3614 | -0.36904 | -0.36758 | -0.36705 | -0.35948 | -0.34496 | -0.2637 | -0.20979 | -0.19372 | -0.22124 | -0.20891 | -0.19044 | -0.20187 | -0.21856 | -0.26555 | -0.2945 | -0.29372 | -0.28964 | -0.3053 | -0.31567 | -0.32108 | -0.33049 | -0.34492 | -0.35153
9 | -0.024289 | -0.024289 | -0.024289 | -0.024289 | -0.024289 | -0.024289 | -0.024289 | -0.024289 | -0.024289 | -0.024289 | -0.024289 | -0.024289 | -0.024289 | -0.024289 | -0.024289 | -0.024289 | -0.024289 | -0.024289 | -0.024289 | -0.024289 | -0.024289 | -0.024289 | -0.024289 | -0.024289
10 | -0.08786 | -0.090422 | -0.090556 | -0.090302 | -0.090051 | -0.084186 | -0.063104 | -0.051504 | -0.033198 | -0.019172 | -0.024527 | -0.018935 | -0.022579 | -0.032657 | -0.040823 | -0.042106 | -0.043297 | -0.029222 | -0.035409 | -0.043898 | -0.051624 | -0.065683 | -0.082097 | -0.083558
11 | -0.040156 | -0.040543 | -0.041288 | -0.041655 | -0.040722 | -0.032864 | -0.024935 | -0.02228 | -0.015636 | -0.010317 | -0.023522 | -0.022181 | -0.024999 | -0.024948 | -0.027757 | -0.027784 | -0.023666 | -0.015826 | -0.02162 | -0.025397 | -0.027284 | -0.027941 | -0.030171 | -0.032001
12 | -0.023154 | 0.038849 | 0.082185 | 0.071066 | 0.055255 | -0.055664 | -0.0018377 | 0.066364 | 0.14404 | 0.16992 | 0.08254 | -0.00021445 | 0.26144 | 0.29638 | 0.28114 | 0.32277 | 0.17732 | 0.24493 | 0.263 | 0.23445 | 0.26312 | 0.33776 | 0.31288 | 0.21078
13 | 0.046244 | 0.037401 | 0.05338 | 0.066888 | 0.069846 | 0.085155 | 0.31142 | 0.38986 | 0.41742 | 0.39043 | 0.35765 | 0.40989 | 0.46329 | 0.41087 | 0.40407 | 0.4033 | 0.36345 | 0.37571 | 0.32487 | 0.24525 | 0.26907 | 0.23513 | 0.10342 | 0.07317
14 | 0.18456 | 0.13039 | 0.11304 | 0.14489 | 0.12476 | 0.10257 | 0.084867 | 0.29657 | 0.31015 | 0.26602 | 0.30993 | 0.28799 | 0.28926 | 0.25829 | 0.15327 | 0.23998 | 0.28782 | 0.26855 | 0.18769 | 0.19472 | 0.18136 | 0.1125 | 0.089743 | 0.093014
15 | -0.021395 | -0.02139 | -0.02198 | -0.022987 | -0.022766 | -0.020894 | -0.013249 | -0.0025468 | -0.0027368 | -0.0018137 | -0.0015977 | -0.0071304 | -0.010417 | -0.013504 | -0.013402 | -0.013629 | -0.010715 | 0.0035218 | -0.00049635 | -0.005859 | -0.010861 | -0.014286 | -0.015668 | -0.01794

## Qc, Winter, S5
LoadID | 0 | 1 | 2 | 3 | 4 | 5 | 6 | 7 | 8 | 9 | 10 | 11 | 12 | 13 | 14 | 15 | 16 | 17 | 18 | 19 | 20 | 21 | 22 | 23
1 | 0.03572 | 0.025237 | 0.021878 | 0.028044 | 0.024146 | 0.019852 | 0.016426 | 0.057401 | 0.060029 | 0.051487 | 0.059986 | 0.055739 | 0.055985 | 0.049992 | 0.029666 | 0.046447 | 0.055706 | 0.051978 | 0.036327 | 0.037687 | 0.035102 | 0.021774 | 0.01737 | 0.018003
2 | -0.044572 | -0.044562 | -0.045792 | -0.04789 | -0.04743 | -0.04353 | -0.027601 | -0.0053057 | -0.0057017 | -0.0037785 | -0.0033285 | -0.014855 | -0.021701 | -0.028132 | -0.027921 | -0.028393 | -0.022324 | 0.0073371 | -0.0010341 | -0.012206 | -0.022626 | -0.029763 | -0.032643 | -0.037374
3 | -0.44496 | -0.48012 | -0.48892 | -0.48239 | -0.48279 | -0.40315 | -0.015012 | 0.20785 | 0.26491 | 0.18454 | 0.10896 | 0.21612 | 0.13628 | 0.041345 | -0.16357 | -0.16364 | -0.1348 | -0.068004 | -0.16574 | -0.094436 | -0.12966 | -0.21505 | -0.33975 | -0.38352
4 | -1.1499 | -1.1613 | -1.1732 | -1.1834 | -1.1887 | -1.0868 | -0.94289 | -0.86086 | -0.88607 | -0.9816 | -1.047 | -1.1086 | -1.1099 | -1.1303 | -1.1402 | -1.1062 | -0.93649 | -0.55815 | -0.71993 | -0.87328 | -0.94011 | -0.9946 | -1.0514 | -1.0565
5 | -0.25607 | -0.26894 | -0.28037 | -0.28137 | -0.28075 | -0.23665 | -0.18035 | -0.14595 | -0.14337 | -0.12009 | -0.11884 | -0.11634 | -0.14002 | -0.15068 | -0.14663 | -0.18176 | -0.16103 | -0.080729 | -0.095596 | -0.11886 | -0.12835 | -0.16661 | -0.18426 | -0.19276
6 | 0.034092 | 0.026668 | 0.02022 | 0.030124 | 0.024737 | 0.035638 | 0.047531 | 0.09258 | 0.10662 | 0.10986 | 0.10427 | 0.11123 | 0.1104 | 0.10912 | 0.09178 | 0.087303 | 0.075878 | 0.083008 | 0.070363 | 0.073426 | 0.06208 | 0.065349 | 0.040569 | 0.041662
7 | -0.21759 | -0.21521 | -0.22198 | -0.22599 | -0.23938 | -0.21433 | -0.18208 | -0.094581 | -0.046862 | -0.043499 | -0.033062 | -0.011111 | -0.045112 | -0.047075 | -0.0858 | -0.12261 | -0.11066 | -0.12343 | -0.13881 | -0.13327 | -0.15174 | -0.17888 | -0.20182 | -0.20075
8 | -0.3614 | -0.36904 | -0.36758 | -0.36705 | -0.35948 | -0.34496 | -0.2637 | -0.20979 | -0.19372 | -0.22124 | -0.20891 | -0.19044 | -0.20187 | -0.21856 | -0.26555 | -0.2945 | -0.29372 | -0.28964 | -0.3053 | -0.31567 | -0.32108 | -0.33049 | -0.34492 | -0.35153
9 | -0.024289 | -0.024289 | -0.024289 | -0.024289 | -0.024289 | -0.024289 | -0.024289 | -0.024289 | -0.024289 | -0.024289 | -0.024289 | -0.024289 | -0.024289 | -0.024289 | -0.024289 | -0.024289 | -0.024289 | -0.024289 | -0.024289 | -0.024289 | -0.024289 | -0.024289 | -0.024289 | -0.024289
10 | -0.08786 | -0.090422 | -0.090556 | -0.090302 | -0.090051 | -0.084186 | -0.063104 | -0.051504 | -0.033198 | -0.019172 | -0.024527 | -0.018935 | -0.022579 | -0.032657 | -0.040823 | -0.042106 | -0.043297 | -0.029222 | -0.035409 | -0.043898 | -0.051624 | -0.065683 | -0.082097 | -0.083558
11 | -0.040156 | -0.040543 | -0.041288 | -0.041655 | -0.040722 | -0.032864 | -0.024935 | -0.02228 | -0.015636 | -0.010317 | -0.023522 | -0.022181 | -0.024999 | -0.024948 | -0.027757 | -0.027784 | -0.023666 | -0.015826 | -0.02162 | -0.025397 | -0.027284 | -0.027941 | -0.030171 | -0.032001
12 | -0.023154 | 0.038849 | 0.082185 | 0.071066 | 0.055255 | -0.055664 | -0.0018377 | 0.066364 | 0.14404 | 0.16992 | 0.08254 | -0.00021445 | 0.26144 | 0.29638 | 0.28114 | 0.32277 | 0.17732 | 0.24493 | 0.263 | 0.23445 | 0.26312 | 0.33776 | 0.31288 | 0.21078
13 | 0.046244 | 0.037401 | 0.05338 | 0.066888 | 0.069846 | 0.085155 | 0.31142 | 0.38986 | 0.41742 | 0.39043 | 0.35765 | 0.40989 | 0.46329 | 0.41087 | 0.40407 | 0.4033 | 0.36345 | 0.37571 | 0.32487 | 0.24525 | 0.26907 | 0.23513 | 0.10342 | 0.07317
14 | 0.18456 | 0.13039 | 0.11304 | 0.14489 | 0.12476 | 0.10257 | 0.084867 | 0.29657 | 0.31015 | 0.26602 | 0.30993 | 0.28799 | 0.28926 | 0.25829 | 0.15327 | 0.23998 | 0.28782 | 0.26855 | 0.18769 | 0.19472 | 0.18136 | 0.1125 | 0.089743 | 0.093014
15 | -0.021395 | -0.02139 | -0.02198 | -0.022987 | -0.022766 | -0.020894 | -0.013249 | -0.0025468 | -0.0027368 | -0.0018137 | -0.0015977 | -0.0071304 | -0.010417 | -0.013504 | -0.013402 | -0.013629 | -0.010715 | 0.0035218 | -0.00049635 | -0.005859 | -0.010861 | -0.014286 | -0.015668 | -0.01794

## Qc, Winter, S6
LoadID | 0 | 1 | 2 | 3 | 4 | 5 | 6 | 7 | 8 | 9 | 10 | 11 | 12 | 13 | 14 | 15 | 16 | 17 | 18 | 19 | 20 | 21 | 22 | 23
1 | 0.03572 | 0.025237 | 0.021878 | 0.028044 | 0.024146 | 0.019852 | 0.016426 | 0.057401 | 0.060029 | 0.051487 | 0.059986 | 0.055739 | 0.055985 | 0.049992 | 0.029666 | 0.046447 | 0.055706 | 0.051978 | 0.036327 | 0.037687 | 0.035102 | 0.021774 | 0.01737 | 0.018003
2 | -0.044572 | -0.044562 | -0.045792 | -0.04789 | -0.04743 | -0.04353 | -0.027601 | -0.0053057 | -0.0057017 | -0.0037785 | -0.0033285 | -0.014855 | -0.021701 | -0.028132 | -0.027921 | -0.028393 | -0.022324 | 0.0073371 | -0.0010341 | -0.012206 | -0.022626 | -0.029763 | -0.032643 | -0.037374
3 | -0.44496 | -0.48012 | -0.48892 | -0.48239 | -0.48279 | -0.40315 | -0.015012 | 0.20785 | 0.26491 | 0.18454 | 0.10896 | 0.21612 | 0.13628 | 0.041345 | -0.16357 | -0.16364 | -0.1348 | -0.068004 | -0.16574 | -0.094436 | -0.12966 | -0.21505 | -0.33975 | -0.38352
4 | -1.1499 | -1.1613 | -1.1732 | -1.1834 | -1.1887 | -1.0868 | -0.94289 | -0.86086 | -0.88607 | -0.9816 | -1.047 | -1.1086 | -1.1099 | -1.1303 | -1.1402 | -1.1062 | -0.93649 | -0.55815 | -0.71993 | -0.87328 | -0.94011 | -0.9946 | -1.0514 | -1.0565
5 | -0.25607 | -0.26894 | -0.28037 | -0.28137 | -0.28075 | -0.23665 | -0.18035 | -0.14595 | -0.14337 | -0.12009 | -0.11884 | -0.11634 | -0.14002 | -0.15068 | -0.14663 | -0.18176 | -0.16103 | -0.080729 | -0.095596 | -0.11886 | -0.12835 | -0.16661 | -0.18426 | -0.19276
6 | 0.034092 | 0.026668 | 0.02022 | 0.030124 | 0.024737 | 0.035638 | 0.047531 | 0.09258 | 0.10662 | 0.10986 | 0.10427 | 0.11123 | 0.1104 | 0.10912 | 0.09178 | 0.087303 | 0.075878 | 0.083008 | 0.070363 | 0.073426 | 0.06208 | 0.065349 | 0.040569 | 0.041662
7 | -0.21759 | -0.21521 | -0.22198 | -0.22599 | -0.23938 | -0.21433 | -0.18208 | -0.094581 | -0.046862 | -0.043499 | -0.033062 | -0.011111 | -0.045112 | -0.047075 | -0.0858 | -0.12261 | -0.11066 | -0.12343 | -0.13881 | -0.13327 | -0.15174 | -0.17888 | -0.20182 | -0.20075
8 | -0.3614 | -0.36904 | -0.36758 | -0.36705 | -0.35948 | -0.34496 | -0.2637 | -0.20979 | -0.19372 | -0.22124 | -0.20891 | -0.19044 | -0.20187 | -0.21856 | -0.26555 | -0.2945 | -0.29372 | -0.28964 | -0.3053 | -0.31567 | -0.32108 | -0.33049 | -0.34492 | -0.35153
9 | -0.024289 | -0.024289 | -0.024289 | -0.024289 | -0.024289 | -0.024289 | -0.024289 | -0.024289 | -0.024289 | -0.024289 | -0.024289 | -0.024289 | -0.024289 | -0.024289 | -0.024289 | -0.024289 | -0.024289 | -0.024289 | -0.024289 | -0.024289 | -0.024289 | -0.024289 | -0.024289 | -0.024289
10 | -0.08786 | -0.090422 | -0.090556 | -0.090302 | -0.090051 | -0.084186 | -0.063104 | -0.051504 | -0.033198 | -0.019172 | -0.024527 | -0.018935 | -0.022579 | -0.032657 | -0.040823 | -0.042106 | -0.043297 | -0.029222 | -0.035409 | -0.043898 | -0.051624 | -0.065683 | -0.082097 | -0.083558
11 | -0.040156 | -0.040543 | -0.041288 | -0.041655 | -0.040722 | -0.032864 | -0.024935 | -0.02228 | -0.015636 | -0.010317 | -0.023522 | -0.022181 | -0.024999 | -0.024948 | -0.027757 | -0.027784 | -0.023666 | -0.015826 | -0.02162 | -0.025397 | -0.027284 | -0.027941 | -0.030171 | -0.032001
12 | -0.023154 | 0.038849 | 0.082185 | 0.071066 | 0.055255 | -0.055664 | -0.0018377 | 0.066364 | 0.14404 | 0.16992 | 0.08254 | -0.00021445 | 0.26144 | 0.29638 | 0.28114 | 0.32277 | 0.17732 | 0.24493 | 0.263 | 0.23445 | 0.26312 | 0.33776 | 0.31288 | 0.21078
13 | 0.046244 | 0.037401 | 0.05338 | 0.066888 | 0.069846 | 0.085155 | 0.31142 | 0.38986 | 0.41742 | 0.39043 | 0.35765 | 0.40989 | 0.46329 | 0.41087 | 0.40407 | 0.4033 | 0.36345 | 0.37571 | 0.32487 | 0.24525 | 0.26907 | 0.23513 | 0.10342 | 0.07317
14 | 0.18456 | 0.13039 | 0.11304 | 0.14489 | 0.12476 | 0.10257 | 0.084867 | 0.29657 | 0.31015 | 0.26602 | 0.30993 | 0.28799 | 0.28926 | 0.25829 | 0.15327 | 0.23998 | 0.28782 | 0.26855 | 0.18769 | 0.19472 | 0.18136 | 0.1125 | 0.089743 | 0.093014
15 | -0.021395 | -0.02139 | -0.02198 | -0.022987 | -0.022766 | -0.020894 | -0.013249 | -0.0025468 | -0.0027368 | -0.0018137 | -0.0015977 | -0.0071304 | -0.010417 | -0.013504 | -0.013402 | -0.013629 | -0.010715 | 0.0035218 | -0.00049635 | -0.005859 | -0.010861 | -0.014286 | -0.015668 | -0.01794

## Qc, Winter, S7
LoadID | 0 | 1 | 2 | 3 | 4 | 5 | 6 | 7 | 8 | 9 | 10 | 11 | 12 | 13 | 14 | 15 | 16 | 17 | 18 | 19 | 20 | 21 | 22 | 23
1 | 0.033986 | 0.024012 | 0.020816 | 0.026682 | 0.022974 | 0.018889 | 0.015628 | 0.054614 | 0.057115 | 0.048988 | 0.057074 | 0.053034 | 0.053267 | 0.047566 | 0.028226 | 0.044193 | 0.053002 | 0.049454 | 0.034564 | 0.035858 | 0.033398 | 0.020717 | 0.016526 | 0.017129
2 | -0.042409 | -0.042399 | -0.043569 | -0.045565 | -0.045127 | -0.041416 | -0.026261 | -0.0050482 | -0.0054249 | -0.0035951 | -0.0031669 | -0.014134 | -0.020648 | -0.026767 | -0.026565 | -0.027015 | -0.02124 | 0.006981 | -0.00098386 | -0.011614 | -0.021528 | -0.028318 | -0.031058 | -0.03556
3 | -0.42336 | -0.45681 | -0.46519 | -0.45897 | -0.45935 | -0.38358 | -0.014283 | 0.19776 | 0.25205 | 0.17558 | 0.10367 | 0.20563 | 0.12966 | 0.039338 | -0.15563 | -0.1557 | -0.12826 | -0.064703 | -0.1577 | -0.089851 | -0.12336 | -0.20461 | -0.32325 | -0.3649
4 | -1.0941 | -1.1049 | -1.1162 | -1.126 | -1.131 | -1.034 | -0.89712 | -0.81907 | -0.84305 | -0.93395 | -0.99615 | -1.0548 | -1.056 | -1.0754 | -1.0849 | -1.0525 | -0.89103 | -0.53106 | -0.68498 | -0.83089 | -0.89448 | -0.94632 | -1.0003 | -1.0052
5 | -0.24364 | -0.25589 | -0.26676 | -0.26771 | -0.26712 | -0.22516 | -0.1716 | -0.13887 | -0.13641 | -0.11426 | -0.11308 | -0.11069 | -0.13322 | -0.14336 | -0.13951 | -0.17294 | -0.15321 | -0.07681 | -0.090956 | -0.11309 | -0.12212 | -0.15852 | -0.17531 | -0.1834
6 | 0.032437 | 0.025374 | 0.019239 | 0.028661 | 0.023536 | 0.033908 | 0.045223 | 0.088086 | 0.10145 | 0.10453 | 0.099213 | 0.10583 | 0.10505 | 0.10383 | 0.087325 | 0.083065 | 0.072195 | 0.078978 | 0.066947 | 0.069861 | 0.059066 | 0.062177 | 0.0386 | 0.03964
7 | -0.20703 | -0.20477 | -0.2112 | -0.21502 | -0.22776 | -0.20392 | -0.17324 | -0.089989 | -0.044588 | -0.041387 | -0.031457 | -0.010572 | -0.042922 | -0.04479 | -0.081635 | -0.11666 | -0.10529 | -0.11744 | -0.13207 | -0.1268 | -0.14438 | -0.1702 | -0.19203 | -0.19101
8 | -0.34386 | -0.35113 | -0.34974 | -0.34923 | -0.34203 | -0.32821 | -0.2509 | -0.1996 | -0.18431 | -0.2105 | -0.19877 | -0.18119 | -0.19207 | -0.20795 | -0.25266 | -0.2802 | -0.27946 | -0.27558 | -0.29048 | -0.30035 | -0.30549 | -0.31445 | -0.32818 | -0.33447
9 | -0.02311 | -0.02311 | -0.02311 | -0.02311 | -0.02311 | -0.02311 | -0.02311 | -0.02311 | -0.02311 | -0.02311 | -0.02311 | -0.02311 | -0.02311 | -0.02311 | -0.02311 | -0.02311 | -0.02311 | -0.02311 | -0.02311 | -0.02311 | -0.02311 | -0.02311 | -0.02311 | -0.02311
10 | -0.083595 | -0.086033 | -0.08616 | -0.085918 | -0.085679 | -0.080099 | -0.060041 | -0.049004 | -0.031587 | -0.018241 | -0.023336 | -0.018016 | -0.021483 | -0.031071 | -0.038841 | -0.040062 | -0.041195 | -0.027803 | -0.03369 | -0.041767 | -0.049118 | -0.062494 | -0.078112 | -0.079502
11 | -0.038207 | -0.038575 | -0.039284 | -0.039633 | -0.038745 | -0.031268 | -0.023725 | -0.021198 | -0.014877 | -0.0098164 | -0.02238 | -0.021104 | -0.023786 | -0.023737 | -0.02641 | -0.026435 | -0.022517 | -0.015058 | -0.02057 | -0.024164 | -0.02596 | -0.026584 | -0.028706 | -0.030448
12 | -0.02203 | 0.036963 | 0.078195 | 0.067616 | 0.052573 | -0.052962 | -0.0017485 | 0.063142 | 0.13705 | 0.16167 | 0.078533 | -0.00020404 | 0.24875 | 0.28199 | 0.2675 | 0.30711 | 0.16872 | 0.23304 | 0.25023 | 0.22307 | 0.25034 | 0.32136 | 0.29769 | 0.20054
13 | 0.043999 | 0.035585 | 0.050788 | 0.063641 | 0.066456 | 0.081021 | 0.29631 | 0.37093 | 0.39716 | 0.37148 | 0.34029 | 0.38999 | 0.4408 | 0.39092 | 0.38445 | 0.38373 | 0.3458 | 0.35747 | 0.3091 | 0.23335 | 0.25601 | 0.22371 | 0.098402 | 0.069618
14 | 0.1756 | 0.12406 | 0.10755 | 0.13786 | 0.1187 | 0.097592 | 0.080747 | 0.28217 | 0.29509 | 0.2531 | 0.29488 | 0.27401 | 0.27521 | 0.24576 | 0.14583 | 0.22833 | 0.27385 | 0.25551 | 0.17858 | 0.18527 | 0.17256 | 0.10704 | 0.085386 | 0.088499
15 | -0.020356 | -0.020352 | -0.020913 | -0.021871 | -0.021661 | -0.01988 | -0.012605 | -0.0024231 | -0.002604 | -0.0017257 | -0.0015201 | -0.0067842 | -0.009911 | -0.012848 | -0.012751 | -0.012967 | -0.010195 | 0.0033509 | -0.00047225 | -0.0055746 | -0.010333 | -0.013593 | -0.014908 | -0.017069

## Qc, Winter, S8
LoadID | 0 | 1 | 2 | 3 | 4 | 5 | 6 | 7 | 8 | 9 | 10 | 11 | 12 | 13 | 14 | 15 | 16 | 17 | 18 | 19 | 20 | 21 | 22 | 23
1 | 0.033986 | 0.024012 | 0.020816 | 0.026682 | 0.022974 | 0.018889 | 0.015628 | 0.054614 | 0.057115 | 0.048988 | 0.057074 | 0.053034 | 0.053267 | 0.047566 | 0.028226 | 0.044193 | 0.053002 | 0.049454 | 0.034564 | 0.035858 | 0.033398 | 0.020717 | 0.016526 | 0.017129
2 | -0.042409 | -0.042399 | -0.043569 | -0.045565 | -0.045127 | -0.041416 | -0.026261 | -0.0050482 | -0.0054249 | -0.0035951 | -0.0031669 | -0.014134 | -0.020648 | -0.026767 | -0.026565 | -0.027015 | -0.02124 | 0.006981 | -0.00098386 | -0.011614 | -0.021528 | -0.028318 | -0.031058 | -0.03556
3 | -0.42336 | -0.45681 | -0.46519 | -0.45897 | -0.45935 | -0.38358 | -0.014283 | 0.19776 | 0.25205 | 0.17558 | 0.10367 | 0.20563 | 0.12966 | 0.039338 | -0.15563 | -0.1557 | -0.12826 | -0.064703 | -0.1577 | -0.089851 | -0.12336 | -0.20461 | -0.32325 | -0.3649
4 | -1.0941 | -1.1049 | -1.1162 | -1.126 | -1.131 | -1.034 | -0.89712 | -0.81907 | -0.84305 | -0.93395 | -0.99615 | -1.0548 | -1.056 | -1.0754 | -1.0849 | -1.0525 | -0.89103 | -0.53106 | -0.68498 | -0.83089 | -0.89448 | -0.94632 | -1.0003 | -1.0052
5 | -0.24364 | -0.25589 | -0.26676 | -0.26771 | -0.26712 | -0.22516 | -0.1716 | -0.13887 | -0.13641 | -0.11426 | -0.11308 | -0.11069 | -0.13322 | -0.14336 | -0.13951 | -0.17294 | -0.15321 | -0.07681 | -0.090956 | -0.11309 | -0.12212 | -0.15852 | -0.17531 | -0.1834
6 | 0.032437 | 0.025374 | 0.019239 | 0.028661 | 0.023536 | 0.033908 | 0.045223 | 0.088086 | 0.10145 | 0.10453 | 0.099213 | 0.10583 | 0.10505 | 0.10383 | 0.087325 | 0.083065 | 0.072195 | 0.078978 | 0.066947 | 0.069861 | 0.059066 | 0.062177 | 0.0386 | 0.03964
7 | -0.20703 | -0.20477 | -0.2112 | -0.21502 | -0.22776 | -0.20392 | -0.17324 | -0.089989 | -0.044588 | -0.041387 | -0.031457 | -0.010572 | -0.042922 | -0.04479 | -0.081635 | -0.11666 | -0.10529 | -0.11744 | -0.13207 | -0.1268 | -0.14438 | -0.1702 | -0.19203 | -0.19101
8 | -0.34386 | -0.35113 | -0.34974 | -0.34923 | -0.34203 | -0.32821 | -0.2509 | -0.1996 | -0.18431 | -0.2105 | -0.19877 | -0.18119 | -0.19207 | -0.20795 | -0.25266 | -0.2802 | -0.27946 | -0.27558 | -0.29048 | -0.30035 | -0.30549 | -0.31445 | -0.32818 | -0.33447
9 | -0.02311 | -0.02311 | -0.02311 | -0.02311 | -0.02311 | -0.02311 | -0.02311 | -0.02311 | -0.02311 | -0.02311 | -0.02311 | -0.02311 | -0.02311 | -0.02311 | -0.02311 | -0.02311 | -0.02311 | -0.02311 | -0.02311 | -0.02311 | -0.02311 | -0.02311 | -0.02311 | -0.02311
10 | -0.083595 | -0.086033 | -0.08616 | -0.085918 | -0.085679 | -0.080099 | -0.060041 | -0.049004 | -0.031587 | -0.018241 | -0.023336 | -0.018016 | -0.021483 | -0.031071 | -0.038841 | -0.040062 | -0.041195 | -0.027803 | -0.03369 | -0.041767 | -0.049118 | -0.062494 | -0.078112 | -0.079502
11 | -0.038207 | -0.038575 | -0.039284 | -0.039633 | -0.038745 | -0.031268 | -0.023725 | -0.021198 | -0.014877 | -0.0098164 | -0.02238 | -0.021104 | -0.023786 | -0.023737 | -0.02641 | -0.026435 | -0.022517 | -0.015058 | -0.02057 | -0.024164 | -0.02596 | -0.026584 | -0.028706 | -0.030448
12 | -0.02203 | 0.036963 | 0.078195 | 0.067616 | 0.052573 | -0.052962 | -0.0017485 | 0.063142 | 0.13705 | 0.16167 | 0.078533 | -0.00020404 | 0.24875 | 0.28199 | 0.2675 | 0.30711 | 0.16872 | 0.23304 | 0.25023 | 0.22307 | 0.25034 | 0.32136 | 0.29769 | 0.20054
13 | 0.043999 | 0.035585 | 0.050788 | 0.063641 | 0.066456 | 0.081021 | 0.29631 | 0.37093 | 0.39716 | 0.37148 | 0.34029 | 0.38999 | 0.4408 | 0.39092 | 0.38445 | 0.38373 | 0.3458 | 0.35747 | 0.3091 | 0.23335 | 0.25601 | 0.22371 | 0.098402 | 0.069618
14 | 0.1756 | 0.12406 | 0.10755 | 0.13786 | 0.1187 | 0.097592 | 0.080747 | 0.28217 | 0.29509 | 0.2531 | 0.29488 | 0.27401 | 0.27521 | 0.24576 | 0.14583 | 0.22833 | 0.27385 | 0.25551 | 0.17858 | 0.18527 | 0.17256 | 0.10704 | 0.085386 | 0.088499
15 | -0.020356 | -0.020352 | -0.020913 | -0.021871 | -0.021661 | -0.01988 | -0.012605 | -0.0024231 | -0.002604 | -0.0017257 | -0.0015201 | -0.0067842 | -0.009911 | -0.012848 | -0.012751 | -0.012967 | -0.010195 | 0.0033509 | -0.00047225 | -0.0055746 | -0.010333 | -0.013593 | -0.014908 | -0.017069

## Qc, Winter, S9
LoadID | 0 | 1 | 2 | 3 | 4 | 5 | 6 | 7 | 8 | 9 | 10 | 11 | 12 | 13 | 14 | 15 | 16 | 17 | 18 | 19 | 20 | 21 | 22 | 23
1 | 0.033986 | 0.024012 | 0.020816 | 0.026682 | 0.022974 | 0.018889 | 0.015628 | 0.054614 | 0.057115 | 0.048988 | 0.057074 | 0.053034 | 0.053267 | 0.047566 | 0.028226 | 0.044193 | 0.053002 | 0.049454 | 0.034564 | 0.035858 | 0.033398 | 0.020717 | 0.016526 | 0.017129
2 | -0.042409 | -0.042399 | -0.043569 | -0.045565 | -0.045127 | -0.041416 | -0.026261 | -0.0050482 | -0.0054249 | -0.0035951 | -0.0031669 | -0.014134 | -0.020648 | -0.026767 | -0.026565 | -0.027015 | -0.02124 | 0.006981 | -0.00098386 | -0.011614 | -0.021528 | -0.028318 | -0.031058 | -0.03556
3 | -0.42336 | -0.45681 | -0.46519 | -0.45897 | -0.45935 | -0.38358 | -0.014283 | 0.19776 | 0.25205 | 0.17558 | 0.10367 | 0.20563 | 0.12966 | 0.039338 | -0.15563 | -0.1557 | -0.12826 | -0.064703 | -0.1577 | -0.089851 | -0.12336 | -0.20461 | -0.32325 | -0.3649
4 | -1.0941 | -1.1049 | -1.1162 | -1.126 | -1.131 | -1.034 | -0.89712 | -0.81907 | -0.84305 | -0.93395 | -0.99615 | -1.0548 | -1.056 | -1.0754 | -1.0849 | -1.0525 | -0.89103 | -0.53106 | -0.68498 | -0.83089 | -0.89448 | -0.94632 | -1.0003 | -1.0052
5 | -0.24364 | -0.25589 | -0.26676 | -0.26771 | -0.26712 | -0.22516 | -0.1716 | -0.13887 | -0.13641 | -0.11426 | -0.11308 | -0.11069 | -0.13322 | -0.14336 | -0.13951 | -0.17294 | -0.15321 | -0.07681 | -0.090956 | -0.11309 | -0.12212 | -0.15852 | -0.17531 | -0.1834
6 | 0.032437 | 0.025374 | 0.019239 | 0.028661 | 0.023536 | 0.033908 | 0.045223 | 0.088086 | 0.10145 | 0.10453 | 0.099213 | 0.10583 | 0.10505 | 0.10383 | 0.087325 | 0.083065 | 0.072195 | 0.078978 | 0.066947 | 0.069861 | 0.059066 | 0.062177 | 0.0386 | 0.03964
7 | -0.20703 | -0.20477 | -0.2112 | -0.21502 | -0.22776 | -0.20392 | -0.17324 | -0.089989 | -0.044588 | -0.041387 | -0.031457 | -0.010572 | -0.042922 | -0.04479 | -0.081635 | -0.11666 | -0.10529 | -0.11744 | -0.13207 | -0.1268 | -0.14438 | -0.1702 | -0.19203 | -0.19101
8 | -0.34386 | -0.35113 | -0.34974 | -0.34923 | -0.34203 | -0.32821 | -0.2509 | -0.1996 | -0.18431 | -0.2105 | -0.19877 | -0.18119 | -0.19207 | -0.20795 | -0.25266 | -0.2802 | -0.27946 | -0.27558 | -0.29048 | -0.30035 | -0.30549 | -0.31445 | -0.32818 | -0.33447
9 | -0.02311 | -0.02311 | -0.02311 | -0.02311 | -0.02311 | -0.02311 | -0.02311 | -0.02311 | -0.02311 | -0.02311 | -0.02311 | -0.02311 | -0.02311 | -0.02311 | -0.02311 | -0.02311 | -0.02311 | -0.02311 | -0.02311 | -0.02311 | -0.02311 | -0.02311 | -0.02311 | -0.02311
10 | -0.083595 | -0.086033 | -0.08616 | -0.085918 | -0.085679 | -0.080099 | -0.060041 | -0.049004 | -0.031587 | -0.018241 | -0.023336 | -0.018016 | -0.021483 | -0.031071 | -0.038841 | -0.040062 | -0.041195 | -0.027803 | -0.03369 | -0.041767 | -0.049118 | -0.062494 | -0.078112 | -0.079502
11 | -0.038207 | -0.038575 | -0.039284 | -0.039633 | -0.038745 | -0.031268 | -0.023725 | -0.021198 | -0.014877 | -0.0098164 | -0.02238 | -0.021104 | -0.023786 | -0.023737 | -0.02641 | -0.026435 | -0.022517 | -0.015058 | -0.02057 | -0.024164 | -0.02596 | -0.026584 | -0.028706 | -0.030448
12 | -0.02203 | 0.036963 | 0.078195 | 0.067616 | 0.052573 | -0.052962 | -0.0017485 | 0.063142 | 0.13705 | 0.16167 | 0.078533 | -0.00020404 | 0.24875 | 0.28199 | 0.2675 | 0.30711 | 0.16872 | 0.23304 | 0.25023 | 0.22307 | 0.25034 | 0.32136 | 0.29769 | 0.20054
13 | 0.043999 | 0.035585 | 0.050788 | 0.063641 | 0.066456 | 0.081021 | 0.29631 | 0.37093 | 0.39716 | 0.37148 | 0.34029 | 0.38999 | 0.4408 | 0.39092 | 0.38445 | 0.38373 | 0.3458 | 0.35747 | 0.3091 | 0.23335 | 0.25601 | 0.22371 | 0.098402 | 0.069618
14 | 0.1756 | 0.12406 | 0.10755 | 0.13786 | 0.1187 | 0.097592 | 0.080747 | 0.28217 | 0.29509 | 0.2531 | 0.29488 | 0.27401 | 0.27521 | 0.24576 | 0.14583 | 0.22833 | 0.27385 | 0.25551 | 0.17858 | 0.18527 | 0.17256 | 0.10704 | 0.085386 | 0.088499
15 | -0.020356 | -0.020352 | -0.020913 | -0.021871 | -0.021661 | -0.01988 | -0.012605 | -0.0024231 | -0.002604 | -0.0017257 | -0.0015201 | -0.0067842 | -0.009911 | -0.012848 | -0.012751 | -0.012967 | -0.010195 | 0.0033509 | -0.00047225 | -0.0055746 | -0.010333 | -0.013593 | -0.014908 | -0.017069

## UpFlex, Winter
LoadID | 0 | 1 | 2 | 3 | 4 | 5 | 6 | 7 | 8 | 9 | 10 | 11 | 12 | 13 | 14 | 15 | 16 | 17 | 18 | 19 | 20 | 21 | 22 | 23
1 | 0.010428 | 0.01148 | 0.014942 | 0.01713 | 0.020141 | 0.023543 | 0.020987 | 0.030003 | 0.027524 | 0.031087 | 0.031949 | 0.029636 | 0.027957 | 0.025738 | 0.023708 | 0.021337 | 0.021115 | 0.016729 | 0.013842 | 0.016425 | 0.016735 | 0.019125 | 0.0092863 | 0.0089159
2 | 0.020855 | 0.022959 | 0.029883 | 0.03426 | 0.040282 | 0.047087 | 0.041974 | 0.060006 | 0.055049 | 0.062175 | 0.063899 | 0.059271 | 0.055914 | 0.051477 | 0.047416 | 0.042674 | 0.042229 | 0.033459 | 0.027683 | 0.03285 | 0.033471 | 0.03825 | 0.018573 | 0.017832
3 | 0.078207 | 0.086097 | 0.11206 | 0.12848 | 0.15106 | 0.17658 | 0.1574 | 0.22502 | 0.20643 | 0.23315 | 0.23962 | 0.22227 | 0.20968 | 0.19304 | 0.17781 | 0.16003 | 0.15836 | 0.12547 | 0.10381 | 0.12319 | 0.12552 | 0.14344 | 0.069647 | 0.066869
4 | 0.15641 | 0.17219 | 0.22413 | 0.25695 | 0.30212 | 0.35315 | 0.3148 | 0.45005 | 0.41287 | 0.46631 | 0.47924 | 0.44454 | 0.41935 | 0.38608 | 0.35562 | 0.32005 | 0.31672 | 0.25094 | 0.20762 | 0.24637 | 0.25103 | 0.28688 | 0.13929 | 0.13374
5 | 0.041711 | 0.045918 | 0.059767 | 0.06852 | 0.080564 | 0.094174 | 0.083947 | 0.12001 | 0.1101 | 0.12435 | 0.1278 | 0.11854 | 0.11183 | 0.10295 | 0.094832 | 0.085347 | 0.084459 | 0.066918 | 0.055366 | 0.0657 | 0.066941 | 0.076501 | 0.037145 | 0.035664
6 | 0.010428 | 0.01148 | 0.014942 | 0.01713 | 0.020141 | 0.023543 | 0.020987 | 0.030003 | 0.027524 | 0.031087 | 0.031949 | 0.029636 | 0.027957 | 0.025738 | 0.023708 | 0.021337 | 0.021115 | 0.016729 | 0.013842 | 0.016425 | 0.016735 | 0.019125 | 0.0092863 | 0.0089159
7 | 0.052138 | 0.057398 | 0.074709 | 0.08565 | 0.10071 | 0.11772 | 0.10493 | 0.15002 | 0.13762 | 0.15544 | 0.15975 | 0.14818 | 0.13978 | 0.12869 | 0.11854 | 0.10668 | 0.10557 | 0.083647 | 0.069208 | 0.082124 | 0.083677 | 0.095626 | 0.046431 | 0.044579
8 | 0.026069 | 0.028699 | 0.037354 | 0.042825 | 0.050353 | 0.058859 | 0.052467 | 0.075008 | 0.068811 | 0.077718 | 0.079873 | 0.074089 | 0.069892 | 0.064346 | 0.05927 | 0.053342 | 0.052787 | 0.041824 | 0.034604 | 0.041062 | 0.041838 | 0.047813 | 0.023216 | 0.02229
9 | 0.052138 | 0.057398 | 0.074709 | 0.08565 | 0.10071 | 0.11772 | 0.10493 | 0.15002 | 0.13762 | 0.15544 | 0.15975 | 0.14818 | 0.13978 | 0.12869 | 0.11854 | 0.10668 | 0.10557 | 0.083647 | 0.069208 | 0.082124 | 0.083677 | 0.095626 | 0.046431 | 0.044579
10 | 0.015641 | 0.017219 | 0.022413 | 0.025695 | 0.030212 | 0.035315 | 0.03148 | 0.045005 | 0.041287 | 0.046631 | 0.047924 | 0.044454 | 0.041935 | 0.038608 | 0.035562 | 0.032005 | 0.031672 | 0.025094 | 0.020762 | 0.024637 | 0.025103 | 0.028688 | 0.013929 | 0.013374
11 | 0.010428 | 0.01148 | 0.014942 | 0.01713 | 0.020141 | 0.023543 | 0.020987 | 0.030003 | 0.027524 | 0.031087 | 0.031949 | 0.029636 | 0.027957 | 0.025738 | 0.023708 | 0.021337 | 0.021115 | 0.016729 | 0.013842 | 0.016425 | 0.016735 | 0.019125 | 0.0092863 | 0.0089159
12 | 0.041711 | 0.045918 | 0.059767 | 0.06852 | 0.080564 | 0.094174 | 0.083947 | 0.12001 | 0.1101 | 0.12435 | 0.1278 | 0.11854 | 0.11183 | 0.10295 | 0.094832 | 0.085347 | 0.084459 | 0.066918 | 0.055366 | 0.0657 | 0.066941 | 0.076501 | 0.037145 | 0.035664
13 | 0.026069 | 0.028699 | 0.037354 | 0.042825 | 0.050353 | 0.058859 | 0.052467 | 0.075008 | 0.068811 | 0.077718 | 0.079873 | 0.074089 | 0.069892 | 0.064346 | 0.05927 | 0.053342 | 0.052787 | 0.041824 | 0.034604 | 0.041062 | 0.041838 | 0.047813 | 0.023216 | 0.02229
14 | 0.052138 | 0.057398 | 0.074709 | 0.08565 | 0.10071 | 0.11772 | 0.10493 | 0.15002 | 0.13762 | 0.15544 | 0.15975 | 0.14818 | 0.13978 | 0.12869 | 0.11854 | 0.10668 | 0.10557 | 0.083647 | 0.069208 | 0.082124 | 0.083677 | 0.095626 | 0.046431 | 0.044579
15 | 0.010428 | 0.01148 | 0.014942 | 0.01713 | 0.020141 | 0.023543 | 0.020987 | 0.030003 | 0.027524 | 0.031087 | 0.031949 | 0.029636 | 0.027957 | 0.025738 | 0.023708 | 0.021337 | 0.021115 | 0.016729 | 0.013842 | 0.016425 | 0.016735 | 0.019125 | 0.0092863 | 0.0089159

## DownFlex, Winter
LoadID | 0 | 1 | 2 | 3 | 4 | 5 | 6 | 7 | 8 | 9 | 10 | 11 | 12 | 13 | 14 | 15 | 16 | 17 | 18 | 19 | 20 | 21 | 22 | 23
1 | 0.028909 | 0.030594 | 0.032307 | 0.033776 | 0.034159 | 0.035732 | 0.035549 | 0.033603 | 0.030445 | 0.044708 | 0.043659 | 0.040202 | 0.039225 | 0.039387 | 0.037521 | 0.034393 | 0.03091 | 0.029801 | 0.018733 | 0.020033 | 0.021903 | 0.022425 | 0.023388 | 0.025816
2 | 0.057819 | 0.061189 | 0.064614 | 0.067551 | 0.068318 | 0.071464 | 0.071099 | 0.067205 | 0.060891 | 0.089416 | 0.087318 | 0.080405 | 0.078451 | 0.078773 | 0.075041 | 0.068787 | 0.06182 | 0.059603 | 0.037466 | 0.040067 | 0.043806 | 0.044851 | 0.046776 | 0.051633
3 | 0.21682 | 0.22946 | 0.2423 | 0.25332 | 0.25619 | 0.26799 | 0.26662 | 0.25202 | 0.22834 | 0.33531 | 0.32744 | 0.30152 | 0.29419 | 0.2954 | 0.2814 | 0.25795 | 0.23183 | 0.22351 | 0.1405 | 0.15025 | 0.16427 | 0.16819 | 0.17541 | 0.19362
4 | 0.43364 | 0.45892 | 0.4846 | 0.50663 | 0.51238 | 0.53598 | 0.53324 | 0.50404 | 0.45668 | 0.67062 | 0.65489 | 0.60303 | 0.58838 | 0.5908 | 0.56281 | 0.5159 | 0.46365 | 0.44702 | 0.281 | 0.3005 | 0.32854 | 0.33638 | 0.35082 | 0.38724
5 | 0.11564 | 0.12238 | 0.12923 | 0.1351 | 0.13664 | 0.14293 | 0.1422 | 0.13441 | 0.12178 | 0.17883 | 0.17464 | 0.16081 | 0.1569 | 0.15755 | 0.15008 | 0.13757 | 0.12364 | 0.11921 | 0.074932 | 0.080133 | 0.087611 | 0.089702 | 0.093553 | 0.10327
6 | 0.028909 | 0.030594 | 0.032307 | 0.033776 | 0.034159 | 0.035732 | 0.035549 | 0.033603 | 0.030445 | 0.044708 | 0.043659 | 0.040202 | 0.039225 | 0.039387 | 0.037521 | 0.034393 | 0.03091 | 0.029801 | 0.018733 | 0.020033 | 0.021903 | 0.022425 | 0.023388 | 0.025816
7 | 0.14455 | 0.15297 | 0.16153 | 0.16888 | 0.17079 | 0.17866 | 0.17775 | 0.16801 | 0.15223 | 0.22354 | 0.2183 | 0.20101 | 0.19613 | 0.19693 | 0.1876 | 0.17197 | 0.15455 | 0.14901 | 0.093665 | 0.10017 | 0.10951 | 0.11213 | 0.11694 | 0.12908
8 | 0.072273 | 0.076486 | 0.080767 | 0.084439 | 0.085397 | 0.08933 | 0.088874 | 0.084006 | 0.076113 | 0.11177 | 0.10915 | 0.10051 | 0.098064 | 0.098467 | 0.093802 | 0.085983 | 0.077276 | 0.074503 | 0.046833 | 0.050083 | 0.054757 | 0.056064 | 0.058471 | 0.064541
9 | 0.14455 | 0.15297 | 0.16153 | 0.16888 | 0.17079 | 0.17866 | 0.17775 | 0.16801 | 0.15223 | 0.22354 | 0.2183 | 0.20101 | 0.19613 | 0.19693 | 0.1876 | 0.17197 | 0.15455 | 0.14901 | 0.093665 | 0.10017 | 0.10951 | 0.11213 | 0.11694 | 0.12908
10 | 0.043364 | 0.045892 | 0.04846 | 0.050663 | 0.051238 | 0.053598 | 0.053324 | 0.050404 | 0.045668 | 0.067062 | 0.065489 | 0.060303 | 0.058838 | 0.05908 | 0.056281 | 0.05159 | 0.046365 | 0.044702 | 0.0281 | 0.03005 | 0.032854 | 0.033638 | 0.035082 | 0.038724
11 | 0.028909 | 0.030594 | 0.032307 | 0.033776 | 0.034159 | 0.035732 | 0.035549 | 0.033603 | 0.030445 | 0.044708 | 0.043659 | 0.040202 | 0.039225 | 0.039387 | 0.037521 | 0.034393 | 0.03091 | 0.029801 | 0.018733 | 0.020033 | 0.021903 | 0.022425 | 0.023388 | 0.025816
12 | 0.11564 | 0.12238 | 0.12923 | 0.1351 | 0.13664 | 0.14293 | 0.1422 | 0.13441 | 0.12178 | 0.17883 | 0.17464 | 0.16081 | 0.1569 | 0.15755 | 0.15008 | 0.13757 | 0.12364 | 0.11921 | 0.074932 | 0.080133 | 0.087611 | 0.089702 | 0.093553 | 0.10327
13 | 0.072273 | 0.076486 | 0.080767 | 0.084439 | 0.085397 | 0.08933 | 0.088874 | 0.084006 | 0.076113 | 0.11177 | 0.10915 | 0.10051 | 0.098064 | 0.098467 | 0.093802 | 0.085983 | 0.077276 | 0.074503 | 0.046833 | 0.050083 | 0.054757 | 0.056064 | 0.058471 | 0.064541
14 | 0.14455 | 0.15297 | 0.16153 | 0.16888 | 0.17079 | 0.17866 | 0.17775 | 0.16801 | 0.15223 | 0.22354 | 0.2183 | 0.20101 | 0.19613 | 0.19693 | 0.1876 | 0.17197 | 0.15455 | 0.14901 | 0.093665 | 0.10017 | 0.10951 | 0.11213 | 0.11694 | 0.12908
15 | 0.028909 | 0.030594 | 0.032307 | 0.033776 | 0.034159 | 0.035732 | 0.035549 | 0.033603 | 0.030445 | 0.044708 | 0.043659 | 0.040202 | 0.039225 | 0.039387 | 0.037521 | 0.034393 | 0.03091 | 0.029801 | 0.018733 | 0.020033 | 0.021903 | 0.022425 | 0.023388 | 0.025816

## Pg, Winter, S1
GenID | 0 | 1 | 2 | 3 | 4 | 5 | 6 | 7 | 8 | 9 | 10 | 11 | 12 | 13 | 14 | 15 | 16 | 17 | 18 | 19 | 20 | 21 | 22 | 23
1 | 0 | 0 | 0 | 0 | 0 | 0 | 0 | 0 | 0 | 0 | 0 | 0 | 0 | 0 | 0 | 0 | 0 | 0 | 0 | 0 | 0 | 0 | 0 | 0
2 | 1.0206 | 0.94319 | 0.9986 | 0.99425 | 0.81858 | 0.83028 | 0.83206 | 0.74721 | 0.67482 | 0.48779 | 0.44992 | 0.30185 | 0.25087 | 0.2402 | 0.33324 | 0.4508 | 0.50402 | 0.69222 | 0.62963 | 0.59856 | 0.78979 | 0.94461 | 0.89307 | 1.2694
3 | 0.51031 | 0.4716 | 0.4993 | 0.49712 | 0.40929 | 0.41514 | 0.41603 | 0.37361 | 0.33741 | 0.2439 | 0.22496 | 0.15092 | 0.12544 | 0.1201 | 0.16662 | 0.2254 | 0.25201 | 0.34611 | 0.31481 | 0.29928 | 0.39489 | 0.47231 | 0.44654 | 0.63472
4 | 0.51031 | 0.4716 | 0.4993 | 0.49712 | 0.40929 | 0.41514 | 0.41603 | 0.37361 | 0.33741 | 0.2439 | 0.22496 | 0.15092 | 0.12544 | 0.1201 | 0.16662 | 0.2254 | 0.25201 | 0.34611 | 0.31481 | 0.29928 | 0.39489 | 0.47231 | 0.44654 | 0.63472
5 | 0 | 0 | 1.4438e-05 | 0 | 0 | 0 | 0 | 0.0087795 | 0.17393 | 0.45384 | 0.56637 | 0.62907 | 0.64073 | 0.62897 | 0.53705 | 0.3549 | 0.086705 | 0.0006777 | 5.8341e-05 | 4.464e-05 | 0 | 0 | 0 | 0
6 | 0 | 0 | 2.8876e-05 | 0 | 0 | 0 | 0 | 0.017559 | 0.34786 | 0.90768 | 1.1327 | 1.2581 | 1.2815 | 1.2579 | 1.0741 | 0.70979 | 0.17341 | 0.0013554 | 0.00011668 | 8.928e-05 | 0 | 0 | 0 | 0
7 | 0 | 0 | 1.4438e-05 | 0 | 0 | 0 | 0 | 0.0087795 | 0.17393 | 0.45384 | 0.56637 | 0.62907 | 0.64073 | 0.62897 | 0.53705 | 0.3549 | 0.086705 | 0.0006777 | 5.8341e-05 | 4.464e-05 | 0 | 0 | 0 | 0

## Pg, Winter, S2
GenID | 0 | 1 | 2 | 3 | 4 | 5 | 6 | 7 | 8 | 9 | 10 | 11 | 12 | 13 | 14 | 15 | 16 | 17 | 18 | 19 | 20 | 21 | 22 | 23
1 | 0 | 0 | 0 | 0 | 0 | 0 | 0 | 0 | 0 | 0 | 0 | 0 | 0 | 0 | 0 | 0 | 0 | 0 | 0 | 0 | 0 | 0 | 0 | 0
2 | 1.3852 | 1.2181 | 1.0025 | 0.86788 | 0.80912 | 0.64793 | 0.63083 | 0.57193 | 0.58948 | 0.62344 | 0.62402 | 0.73144 | 0.73176 | 0.74191 | 0.83544 | 0.68966 | 0.71443 | 0.75649 | 0.65993 | 0.68354 | 0.64054 | 0.58128 | 0.59577 | 0.65149
3 | 0.69259 | 0.60903 | 0.50125 | 0.43394 | 0.40456 | 0.32397 | 0.31542 | 0.28596 | 0.29474 | 0.31172 | 0.31201 | 0.36572 | 0.36588 | 0.37096 | 0.41772 | 0.34483 | 0.35721 | 0.37825 | 0.32996 | 0.34177 | 0.32027 | 0.29064 | 0.29788 | 0.32575
4 | 0.69259 | 0.60903 | 0.50125 | 0.43394 | 0.40456 | 0.32397 | 0.31542 | 0.28596 | 0.29474 | 0.31172 | 0.31201 | 0.36572 | 0.36588 | 0.37096 | 0.41772 | 0.34483 | 0.35721 | 0.37825 | 0.32996 | 0.34177 | 0.32027 | 0.29064 | 0.29788 | 0.32575
5 | 0 | 0 | 1.488e-05 | 0 | 0 | 0 | 0 | 0.0086893 | 0.18068 | 0.47887 | 0.60224 | 0.6226 | 0.68132 | 0.66366 | 0.55789 | 0.35706 | 0.08936 | 0.00069845 | 5.9173e-05 | 4.4181e-05 | 0 | 0 | 0 | 0
6 | 0 | 0 | 2.976e-05 | 0 | 0 | 0 | 0 | 0.017379 | 0.36136 | 0.95774 | 1.2045 | 1.2452 | 1.3626 | 1.3273 | 1.1158 | 0.71411 | 0.17872 | 0.0013969 | 0.00011835 | 8.8362e-05 | 0 | 0 | 0 | 0
7 | 0 | 0 | 1.488e-05 | 0 | 0 | 0 | 0 | 0.0086893 | 0.18068 | 0.47887 | 0.60224 | 0.6226 | 0.68132 | 0.66366 | 0.55789 | 0.35706 | 0.08936 | 0.00069845 | 5.9173e-05 | 4.4181e-05 | 0 | 0 | 0 | 0

## Pg, Winter, S3
GenID | 0 | 1 | 2 | 3 | 4 | 5 | 6 | 7 | 8 | 9 | 10 | 11 | 12 | 13 | 14 | 15 | 16 | 17 | 18 | 19 | 20 | 21 | 22 | 23
1 | 0 | 0 | 0 | 0 | 0 | 0 | 0 | 0 | 0 | 0 | 0 | 0 | 0 | 0 | 0 | 0 | 0 | 0 | 0 | 0 | 0 | 0 | 0 | 0
2 | 1.2639 | 1.1747 | 1.2732 | 1.4196 | 1.2143 | 1.0302 | 0.74148 | 0.66005 | 0.67342 | 0.65829 | 0.66593 | 0.70044 | 0.64071 | 0.61742 | 0.84599 | 1.1021 | 1.1252 | 1.1455 | 1.1771 | 1.2418 | 1.2248 | 1.1986 | 1.1477 | 1.0585
3 | 0.63195 | 0.58734 | 0.63658 | 0.70981 | 0.60714 | 0.51508 | 0.37074 | 0.33002 | 0.33671 | 0.32915 | 0.33296 | 0.35022 | 0.32036 | 0.30871 | 0.423 | 0.55106 | 0.56261 | 0.57277 | 0.58857 | 0.6209 | 0.61239 | 0.5993 | 0.57384 | 0.52926
4 | 0.63195 | 0.58734 | 0.63658 | 0.70981 | 0.60714 | 0.51508 | 0.37074 | 0.33002 | 0.33671 | 0.32915 | 0.33296 | 0.35022 | 0.32036 | 0.30871 | 0.423 | 0.55106 | 0.56261 | 0.57277 | 0.58857 | 0.6209 | 0.61239 | 0.5993 | 0.57384 | 0.52926
5 | 0 | 0 | 1.4324e-05 | 0 | 0 | 0 | 0 | 0.0083647 | 0.17393 | 0.46099 | 0.57975 | 0.59935 | 0.65587 | 0.63887 | 0.53705 | 0.34372 | 0.086023 | 0.00067237 | 5.6963e-05 | 4.2531e-05 | 0 | 0 | 0 | 0
6 | 0 | 0 | 2.8649e-05 | 0 | 0 | 0 | 0 | 0.016729 | 0.34786 | 0.92197 | 1.1595 | 1.1987 | 1.3117 | 1.2777 | 1.0741 | 0.68744 | 0.17205 | 0.0013447 | 0.00011393 | 8.5062e-05 | 0 | 0 | 0 | 0
7 | 0 | 0 | 1.4324e-05 | 0 | 0 | 0 | 0 | 0.0083647 | 0.17393 | 0.46099 | 0.57975 | 0.59935 | 0.65587 | 0.63887 | 0.53705 | 0.34372 | 0.086023 | 0.00067237 | 5.6963e-05 | 4.2531e-05 | 0 | 0 | 0 | 0

## Pg, Winter, S4
GenID | 0 | 1 | 2 | 3 | 4 | 5 | 6 | 7 | 8 | 9 | 10 | 11 | 12 | 13 | 14 | 15 | 16 | 17 | 18 | 19 | 20 | 21 | 22 | 23
1 | 0 | 0 | 0 | 0 | 0 | 0 | 0 | 0 | 0 | 0 | 0 | 0 | 0 | 0 | 0 | 0 | 0 | 0 | 0 | 0 | 0 | 0 | 0 | 0
2 | 1.0206 | 0.94319 | 0.9986 | 0.99425 | 0.81858 | 0.83028 | 0.83206 | 0.74721 | 0.67482 | 0.48779 | 0.44992 | 0.30185 | 0.25087 | 0.2402 | 0.33324 | 0.4508 | 0.50402 | 0.69222 | 0.62963 | 0.59856 | 0.78979 | 0.94461 | 0.89307 | 1.2694
3 | 0.51031 | 0.4716 | 0.4993 | 0.49712 | 0.40929 | 0.41514 | 0.41603 | 0.37361 | 0.33741 | 0.2439 | 0.22496 | 0.15092 | 0.12544 | 0.1201 | 0.16662 | 0.2254 | 0.25201 | 0.34611 | 0.31481 | 0.29928 | 0.39489 | 0.47231 | 0.44654 | 0.63472
4 | 0.51031 | 0.4716 | 0.4993 | 0.49712 | 0.40929 | 0.41514 | 0.41603 | 0.37361 | 0.33741 | 0.2439 | 0.22496 | 0.15092 | 0.12544 | 0.1201 | 0.16662 | 0.2254 | 0.25201 | 0.34611 | 0.31481 | 0.29928 | 0.39489 | 0.47231 | 0.44654 | 0.63472
5 | 0 | 0 | 1.4438e-05 | 0 | 0 | 0 | 0 | 0.0087795 | 0.17393 | 0.45384 | 0.56637 | 0.62907 | 0.64073 | 0.62897 | 0.53705 | 0.3549 | 0.086705 | 0.0006777 | 5.8341e-05 | 4.464e-05 | 0 | 0 | 0 | 0
6 | 0 | 0 | 2.8876e-05 | 0 | 0 | 0 | 0 | 0.017559 | 0.34786 | 0.90768 | 1.1327 | 1.2581 | 1.2815 | 1.2579 | 1.0741 | 0.70979 | 0.17341 | 0.0013554 | 0.00011668 | 8.928e-05 | 0 | 0 | 0 | 0
7 | 0 | 0 | 1.4438e-05 | 0 | 0 | 0 | 0 | 0.0087795 | 0.17393 | 0.45384 | 0.56637 | 0.62907 | 0.64073 | 0.62897 | 0.53705 | 0.3549 | 0.086705 | 0.0006777 | 5.8341e-05 | 4.464e-05 | 0 | 0 | 0 | 0

## Pg, Winter, S5
GenID | 0 | 1 | 2 | 3 | 4 | 5 | 6 | 7 | 8 | 9 | 10 | 11 | 12 | 13 | 14 | 15 | 16 | 17 | 18 | 19 | 20 | 21 | 22 | 23
1 | 0 | 0 | 0 | 0 | 0 | 0 | 0 | 0 | 0 | 0 | 0 | 0 | 0 | 0 | 0 | 0 | 0 | 0 | 0 | 0 | 0 | 0 | 0 | 0
2 | 1.3852 | 1.2181 | 1.0025 | 0.86788 | 0.80912 | 0.64793 | 0.63083 | 0.57193 | 0.58948 | 0.62344 | 0.62402 | 0.73144 | 0.73176 | 0.74191 | 0.83544 | 0.68966 | 0.71443 | 0.75649 | 0.65993 | 0.68354 | 0.64054 | 0.58128 | 0.59577 | 0.65149
3 | 0.69259 | 0.60903 | 0.50125 | 0.43394 | 0.40456 | 0.32397 | 0.31542 | 0.28596 | 0.29474 | 0.31172 | 0.31201 | 0.36572 | 0.36588 | 0.37096 | 0.41772 | 0.34483 | 0.35721 | 0.37825 | 0.32996 | 0.34177 | 0.32027 | 0.29064 | 0.29788 | 0.32575
4 | 0.69259 | 0.60903 | 0.50125 | 0.43394 | 0.40456 | 0.32397 | 0.31542 | 0.28596 | 0.29474 | 0.31172 | 0.31201 | 0.36572 | 0.36588 | 0.37096 | 0.41772 | 0.34483 | 0.35721 | 0.37825 | 0.32996 | 0.34177 | 0.32027 | 0.29064 | 0.29788 | 0.32575
5 | 0 | 0 | 1.488e-05 | 0 | 0 | 0 | 0 | 0.0086893 | 0.18068 | 0.47887 | 0.60224 | 0.6226 | 0.68132 | 0.66366 | 0.55789 | 0.35706 | 0.08936 | 0.00069845 | 5.9173e-05 | 4.4181e-05 | 0 | 0 | 0 | 0
6 | 0 | 0 | 2.976e-05 | 0 | 0 | 0 | 0 | 0.017379 | 0.36136 | 0.95774 | 1.2045 | 1.2452 | 1.3626 | 1.3273 | 1.1158 | 0.71411 | 0.17872 | 0.0013969 | 0.00011835 | 8.8362e-05 | 0 | 0 | 0 | 0
7 | 0 | 0 | 1.488e-05 | 0 | 0 | 0 | 0 | 0.0086893 | 0.18068 | 0.47887 | 0.60224 | 0.6226 | 0.68132 | 0.66366 | 0.55789 | 0.35706 | 0.08936 | 0.00069845 | 5.9173e-05 | 4.4181e-05 | 0 | 0 | 0 | 0

## Pg, Winter, S6
GenID | 0 | 1 | 2 | 3 | 4 | 5 | 6 | 7 | 8 | 9 | 10 | 11 | 12 | 13 | 14 | 15 | 16 | 17 | 18 | 19 | 20 | 21 | 22 | 23
1 | 0 | 0 | 0 | 0 | 0 | 0 | 0 | 0 | 0 | 0 | 0 | 0 | 0 | 0 | 0 | 0 | 0 | 0 | 0 | 0 | 0 | 0 | 0 | 0
2 | 1.2639 | 1.1747 | 1.2732 | 1.4196 | 1.2143 | 1.0302 | 0.74148 | 0.66005 | 0.67342 | 0.65829 | 0.66593 | 0.70044 | 0.64071 | 0.61742 | 0.84599 | 1.1021 | 1.1252 | 1.1455 | 1.1771 | 1.2418 | 1.2248 | 1.1986 | 1.1477 | 1.0585
3 | 0.63195 | 0.58734 | 0.63658 | 0.70981 | 0.60714 | 0.51508 | 0.37074 | 0.33002 | 0.33671 | 0.32915 | 0.33296 | 0.35022 | 0.32036 | 0.30871 | 0.423 | 0.55106 | 0.56261 | 0.57277 | 0.58857 | 0.6209 | 0.61239 | 0.5993 | 0.57384 | 0.52926
4 | 0.63195 | 0.58734 | 0.63658 | 0.70981 | 0.60714 | 0.51508 | 0.37074 | 0.33002 | 0.33671 | 0.32915 | 0.33296 | 0.35022 | 0.32036 | 0.30871 | 0.423 | 0.55106 | 0.56261 | 0.57277 | 0.58857 | 0.6209 | 0.61239 | 0.5993 | 0.57384 | 0.52926
5 | 0 | 0 | 1.4324e-05 | 0 | 0 | 0 | 0 | 0.0083647 | 0.17393 | 0.46099 | 0.57975 | 0.59935 | 0.65587 | 0.63887 | 0.53705 | 0.34372 | 0.086023 | 0.00067237 | 5.6963e-05 | 4.2531e-05 | 0 | 0 | 0 | 0
6 | 0 | 0 | 2.8649e-05 | 0 | 0 | 0 | 0 | 0.016729 | 0.34786 | 0.92197 | 1.1595 | 1.1987 | 1.3117 | 1.2777 | 1.0741 | 0.68744 | 0.17205 | 0.0013447 | 0.00011393 | 8.5062e-05 | 0 | 0 | 0 | 0
7 | 0 | 0 | 1.4324e-05 | 0 | 0 | 0 | 0 | 0.0083647 | 0.17393 | 0.46099 | 0.57975 | 0.59935 | 0.65587 | 0.63887 | 0.53705 | 0.34372 | 0.086023 | 0.00067237 | 5.6963e-05 | 4.2531e-05 | 0 | 0 | 0 | 0

## Pg, Winter, S7
GenID | 0 | 1 | 2 | 3 | 4 | 5 | 6 | 7 | 8 | 9 | 10 | 11 | 12 | 13 | 14 | 15 | 16 | 17 | 18 | 19 | 20 | 21 | 22 | 23
1 | 0 | 0 | 0 | 0 | 0 | 0 | 0 | 0 | 0 | 0 | 0 | 0 | 0 | 0 | 0 | 0 | 0 | 0 | 0 | 0 | 0 | 0 | 0 | 0
2 | 1.0206 | 0.94319 | 0.9986 | 0.99425 | 0.81858 | 0.83028 | 0.83206 | 0.74721 | 0.67482 | 0.48779 | 0.44992 | 0.30185 | 0.25087 | 0.2402 | 0.33324 | 0.4508 | 0.50402 | 0.69222 | 0.62963 | 0.59856 | 0.78979 | 0.94461 | 0.89307 | 1.2694
3 | 0.51031 | 0.4716 | 0.4993 | 0.49712 | 0.40929 | 0.41514 | 0.41603 | 0.37361 | 0.33741 | 0.2439 | 0.22496 | 0.15092 | 0.12544 | 0.1201 | 0.16662 | 0.2254 | 0.25201 | 0.34611 | 0.31481 | 0.29928 | 0.39489 | 0.47231 | 0.44654 | 0.63472
4 | 0.51031 | 0.4716 | 0.4993 | 0.49712 | 0.40929 | 0.41514 | 0.41603 | 0.37361 | 0.33741 | 0.2439 | 0.22496 | 0.15092 | 0.12544 | 0.1201 | 0.16662 | 0.2254 | 0.25201 | 0.34611 | 0.31481 | 0.29928 | 0.39489 | 0.47231 | 0.44654 | 0.63472
5 | 0 | 0 | 1.4438e-05 | 0 | 0 | 0 | 0 | 0.0087795 | 0.17393 | 0.45384 | 0.56637 | 0.62907 | 0.64073 | 0.62897 | 0.53705 | 0.3549 | 0.086705 | 0.0006777 | 5.8341e-05 | 4.464e-05 | 0 | 0 | 0 | 0
6 | 0 | 0 | 2.8876e-05 | 0 | 0 | 0 | 0 | 0.017559 | 0.34786 | 0.90768 | 1.1327 | 1.2581 | 1.2815 | 1.2579 | 1.0741 | 0.70979 | 0.17341 | 0.0013554 | 0.00011668 | 8.928e-05 | 0 | 0 | 0 | 0
7 | 0 | 0 | 1.4438e-05 | 0 | 0 | 0 | 0 | 0.0087795 | 0.17393 | 0.45384 | 0.56637 | 0.62907 | 0.64073 | 0.62897 | 0.53705 | 0.3549 | 0.086705 | 0.0006777 | 5.8341e-05 | 4.464e-05 | 0 | 0 | 0 | 0

## Pg, Winter, S8
GenID | 0 | 1 | 2 | 3 | 4 | 5 | 6 | 7 | 8 | 9 | 10 | 11 | 12 | 13 | 14 | 15 | 16 | 17 | 18 | 19 | 20 | 21 | 22 | 23
1 | 0 | 0 | 0 | 0 | 0 | 0 | 0 | 0 | 0 | 0 | 0 | 0 | 0 | 0 | 0 | 0 | 0 | 0 | 0 | 0 | 0 | 0 | 0 | 0
2 | 1.3852 | 1.2181 | 1.0025 | 0.86788 | 0.80912 | 0.64793 | 0.63083 | 0.57193 | 0.58948 | 0.62344 | 0.62402 | 0.73144 | 0.73176 | 0.74191 | 0.83544 | 0.68966 | 0.71443 | 0.75649 | 0.65993 | 0.68354 | 0.64054 | 0.58128 | 0.59577 | 0.65149
3 | 0.69259 | 0.60903 | 0.50125 | 0.43394 | 0.40456 | 0.32397 | 0.31542 | 0.28596 | 0.29474 | 0.31172 | 0.31201 | 0.36572 | 0.36588 | 0.37096 | 0.41772 | 0.34483 | 0.35721 | 0.37825 | 0.32996 | 0.34177 | 0.32027 | 0.29064 | 0.29788 | 0.32575
4 | 0.69259 | 0.60903 | 0.50125 | 0.43394 | 0.40456 | 0.32397 | 0.31542 | 0.28596 | 0.29474 | 0.31172 | 0.31201 | 0.36572 | 0.36588 | 0.37096 | 0.41772 | 0.34483 | 0.35721 | 0.37825 | 0.32996 | 0.34177 | 0.32027 | 0.29064 | 0.29788 | 0.32575
5 | 0 | 0 | 1.488e-05 | 0 | 0 | 0 | 0 | 0.0086893 | 0.18068 | 0.47887 | 0.60224 | 0.6226 | 0.68132 | 0.66366 | 0.55789 | 0.35706 | 0.08936 | 0.00069845 | 5.9173e-05 | 4.4181e-05 | 0 | 0 | 0 | 0
6 | 0 | 0 | 2.976e-05 | 0 | 0 | 0 | 0 | 0.017379 | 0.36136 | 0.95774 | 1.2045 | 1.2452 | 1.3626 | 1.3273 | 1.1158 | 0.71411 | 0.17872 | 0.0013969 | 0.00011835 | 8.8362e-05 | 0 | 0 | 0 | 0
7 | 0 | 0 | 1.488e-05 | 0 | 0 | 0 | 0 | 0.0086893 | 0.18068 | 0.47887 | 0.60224 | 0.6226 | 0.68132 | 0.66366 | 0.55789 | 0.35706 | 0.08936 | 0.00069845 | 5.9173e-05 | 4.4181e-05 | 0 | 0 | 0 | 0

## Pg, Winter, S9
GenID | 0 | 1 | 2 | 3 | 4 | 5 | 6 | 7 | 8 | 9 | 10 | 11 | 12 | 13 | 14 | 15 | 16 | 17 | 18 | 19 | 20 | 21 | 22 | 23
1 | 0 | 0 | 0 | 0 | 0 | 0 | 0 | 0 | 0 | 0 | 0 | 0 | 0 | 0 | 0 | 0 | 0 | 0 | 0 | 0 | 0 | 0 | 0 | 0
2 | 1.2639 | 1.1747 | 1.2732 | 1.4196 | 1.2143 | 1.0302 | 0.74148 | 0.66005 | 0.67342 | 0.65829 | 0.66593 | 0.70044 | 0.64071 | 0.61742 | 0.84599 | 1.1021 | 1.1252 | 1.1455 | 1.1771 | 1.2418 | 1.2248 | 1.1986 | 1.1477 | 1.0585
3 | 0.63195 | 0.58734 | 0.63658 | 0.70981 | 0.60714 | 0.51508 | 0.37074 | 0.33002 | 0.33671 | 0.32915 | 0.33296 | 0.35022 | 0.32036 | 0.30871 | 0.423 | 0.55106 | 0.56261 | 0.57277 | 0.58857 | 0.6209 | 0.61239 | 0.5993 | 0.57384 | 0.52926
4 | 0.63195 | 0.58734 | 0.63658 | 0.70981 | 0.60714 | 0.51508 | 0.37074 | 0.33002 | 0.33671 | 0.32915 | 0.33296 | 0.35022 | 0.32036 | 0.30871 | 0.423 | 0.55106 | 0.56261 | 0.57277 | 0.58857 | 0.6209 | 0.61239 | 0.5993 | 0.57384 | 0.52926
5 | 0 | 0 | 1.4324e-05 | 0 | 0 | 0 | 0 | 0.0083647 | 0.17393 | 0.46099 | 0.57975 | 0.59935 | 0.65587 | 0.63887 | 0.53705 | 0.34372 | 0.086023 | 0.00067237 | 5.6963e-05 | 4.2531e-05 | 0 | 0 | 0 | 0
6 | 0 | 0 | 2.8649e-05 | 0 | 0 | 0 | 0 | 0.016729 | 0.34786 | 0.92197 | 1.1595 | 1.1987 | 1.3117 | 1.2777 | 1.0741 | 0.68744 | 0.17205 | 0.0013447 | 0.00011393 | 8.5062e-05 | 0 | 0 | 0 | 0
7 | 0 | 0 | 1.4324e-05 | 0 | 0 | 0 | 0 | 0.0083647 | 0.17393 | 0.46099 | 0.57975 | 0.59935 | 0.65587 | 0.63887 | 0.53705 | 0.34372 | 0.086023 | 0.00067237 | 5.6963e-05 | 4.2531e-05 | 0 | 0 | 0 | 0

## Qg, Winter, S1
GenID | 0 | 1 | 2 | 3 | 4 | 5 | 6 | 7 | 8 | 9 | 10 | 11 | 12 | 13 | 14 | 15 | 16 | 17 | 18 | 19 | 20 | 21 | 22 | 23
1 | 0 | 0 | 0 | 0 | 0 | 0 | 0 | 0 | 0 | 0 | 0 | 0 | 0 | 0 | 0 | 0 | 0 | 0 | 0 | 0 | 0 | 0 | 0 | 0
2 | 0 | 0 | 0 | 0 | 0 | 0 | 0 | 0 | 0 | 0 | 0 | 0 | 0 | 0 | 0 | 0 | 0 | 0 | 0 | 0 | 0 | 0 | 0 | 0
3 | 0 | 0 | 0 | 0 | 0 | 0 | 0 | 0 | 0 | 0 | 0 | 0 | 0 | 0 | 0 | 0 | 0 | 0 | 0 | 0 | 0 | 0 | 0 | 0
4 | 0 | 0 | 0 | 0 | 0 | 0 | 0 | 0 | 0 | 0 | 0 | 0 | 0 | 0 | 0 | 0 | 0 | 0 | 0 | 0 | 0 | 0 | 0 | 0
5 | 0 | 0 | 0 | 0 | 0 | 0 | 0 | 0 | 0 | 0 | 0 | 0 | 0 | 0 | 0 | 0 | 0 | 0 | 0 | 0 | 0 | 0 | 0 | 0
6 | 0 | 0 | 0 | 0 | 0 | 0 | 0 | 0 | 0 | 0 | 0 | 0 | 0 | 0 | 0 | 0 | 0 | 0 | 0 | 0 | 0 | 0 | 0 | 0
7 | 0 | 0 | 0 | 0 | 0 | 0 | 0 | 0 | 0 | 0 | 0 | 0 | 0 | 0 | 0 | 0 | 0 | 0 | 0 | 0 | 0 | 0 | 0 | 0

## Qg, Winter, S2
GenID | 0 | 1 | 2 | 3 | 4 | 5 | 6 | 7 | 8 | 9 | 10 | 11 | 12 | 13 | 14 | 15 | 16 | 17 | 18 | 19 | 20 | 21 | 22 | 23
1 | 0 | 0 | 0 | 0 | 0 | 0 | 0 | 0 | 0 | 0 | 0 | 0 | 0 | 0 | 0 | 0 | 0 | 0 | 0 | 0 | 0 | 0 | 0 | 0
2 | 0 | 0 | 0 | 0 | 0 | 0 | 0 | 0 | 0 | 0 | 0 | 0 | 0 | 0 | 0 | 0 | 0 | 0 | 0 | 0 | 0 | 0 | 0 | 0
3 | 0 | 0 | 0 | 0 | 0 | 0 | 0 | 0 | 0 | 0 | 0 | 0 | 0 | 0 | 0 | 0 | 0 | 0 | 0 | 0 | 0 | 0 | 0 | 0
4 | 0 | 0 | 0 | 0 | 0 | 0 | 0 | 0 | 0 | 0 | 0 | 0 | 0 | 0 | 0 | 0 | 0 | 0 | 0 | 0 | 0 | 0 | 0 | 0
5 | 0 | 0 | 0 | 0 | 0 | 0 | 0 | 0 | 0 | 0 | 0 | 0 | 0 | 0 | 0 | 0 | 0 | 0 | 0 | 0 | 0 | 0 | 0 | 0
6 | 0 | 0 | 0 | 0 | 0 | 0 | 0 | 0 | 0 | 0 | 0 | 0 | 0 | 0 | 0 | 0 | 0 | 0 | 0 | 0 | 0 | 0 | 0 | 0
7 | 0 | 0 | 0 | 0 | 0 | 0 | 0 | 0 | 0 | 0 | 0 | 0 | 0 | 0 | 0 | 0 | 0 | 0 | 0 | 0 | 0 | 0 | 0 | 0

## Qg, Winter, S3
GenID | 0 | 1 | 2 | 3 | 4 | 5 | 6 | 7 | 8 | 9 | 10 | 11 | 12 | 13 | 14 | 15 | 16 | 17 | 18 | 19 | 20 | 21 | 22 | 23
1 | 0 | 0 | 0 | 0 | 0 | 0 | 0 | 0 | 0 | 0 | 0 | 0 | 0 | 0 | 0 | 0 | 0 | 0 | 0 | 0 | 0 | 0 | 0 | 0
2 | 0 | 0 | 0 | 0 | 0 | 0 | 0 | 0 | 0 | 0 | 0 | 0 | 0 | 0 | 0 | 0 | 0 | 0 | 0 | 0 | 0 | 0 | 0 | 0
3 | 0 | 0 | 0 | 0 | 0 | 0 | 0 | 0 | 0 | 0 | 0 | 0 | 0 | 0 | 0 | 0 | 0 | 0 | 0 | 0 | 0 | 0 | 0 | 0
4 | 0 | 0 | 0 | 0 | 0 | 0 | 0 | 0 | 0 | 0 | 0 | 0 | 0 | 0 | 0 | 0 | 0 | 0 | 0 | 0 | 0 | 0 | 0 | 0
5 | 0 | 0 | 0 | 0 | 0 | 0 | 0 | 0 | 0 | 0 | 0 | 0 | 0 | 0 | 0 | 0 | 0 | 0 | 0 | 0 | 0 | 0 | 0 | 0
6 | 0 | 0 | 0 | 0 | 0 | 0 | 0 | 0 | 0 | 0 | 0 | 0 | 0 | 0 | 0 | 0 | 0 | 0 | 0 | 0 | 0 | 0 | 0 | 0
7 | 0 | 0 | 0 | 0 | 0 | 0 | 0 | 0 | 0 | 0 | 0 | 0 | 0 | 0 | 0 | 0 | 0 | 0 | 0 | 0 | 0 | 0 | 0 | 0

## Qg, Winter, S4
GenID | 0 | 1 | 2 | 3 | 4 | 5 | 6 | 7 | 8 | 9 | 10 | 11 | 12 | 13 | 14 | 15 | 16 | 17 | 18 | 19 | 20 | 21 | 22 | 23
1 | 0 | 0 | 0 | 0 | 0 | 0 | 0 | 0 | 0 | 0 | 0 | 0 | 0 | 0 | 0 | 0 | 0 | 0 | 0 | 0 | 0 | 0 | 0 | 0
2 | 0 | 0 | 0 | 0 | 0 | 0 | 0 | 0 | 0 | 0 | 0 | 0 | 0 | 0 | 0 | 0 | 0 | 0 | 0 | 0 | 0 | 0 | 0 | 0
3 | 0 | 0 | 0 | 0 | 0 | 0 | 0 | 0 | 0 | 0 | 0 | 0 | 0 | 0 | 0 | 0 | 0 | 0 | 0 | 0 | 0 | 0 | 0 | 0
4 | 0 | 0 | 0 | 0 | 0 | 0 | 0 | 0 | 0 | 0 | 0 | 0 | 0 | 0 | 0 | 0 | 0 | 0 | 0 | 0 | 0 | 0 | 0 | 0
5 | 0 | 0 | 0 | 0 | 0 | 0 | 0 | 0 | 0 | 0 | 0 | 0 | 0 | 0 | 0 | 0 | 0 | 0 | 0 | 0 | 0 | 0 | 0 | 0
6 | 0 | 0 | 0 | 0 | 0 | 0 | 0 | 0 | 0 | 0 | 0 | 0 | 0 | 0 | 0 | 0 | 0 | 0 | 0 | 0 | 0 | 0 | 0 | 0
7 | 0 | 0 | 0 | 0 | 0 | 0 | 0 | 0 | 0 | 0 | 0 | 0 | 0 | 0 | 0 | 0 | 0 | 0 | 0 | 0 | 0 | 0 | 0 | 0

## Qg, Winter, S5
GenID | 0 | 1 | 2 | 3 | 4 | 5 | 6 | 7 | 8 | 9 | 10 | 11 | 12 | 13 | 14 | 15 | 16 | 17 | 18 | 19 | 20 | 21 | 22 | 23
1 | 0 | 0 | 0 | 0 | 0 | 0 | 0 | 0 | 0 | 0 | 0 | 0 | 0 | 0 | 0 | 0 | 0 | 0 | 0 | 0 | 0 | 0 | 0 | 0
2 | 0 | 0 | 0 | 0 | 0 | 0 | 0 | 0 | 0 | 0 | 0 | 0 | 0 | 0 | 0 | 0 | 0 | 0 | 0 | 0 | 0 | 0 | 0 | 0
3 | 0 | 0 | 0 | 0 | 0 | 0 | 0 | 0 | 0 | 0 | 0 | 0 | 0 | 0 | 0 | 0 | 0 | 0 | 0 | 0 | 0 | 0 | 0 | 0
4 | 0 | 0 | 0 | 0 | 0 | 0 | 0 | 0 | 0 | 0 | 0 | 0 | 0 | 0 | 0 | 0 | 0 | 0 | 0 | 0 | 0 | 0 | 0 | 0
5 | 0 | 0 | 0 | 0 | 0 | 0 | 0 | 0 | 0 | 0 | 0 | 0 | 0 | 0 | 0 | 0 | 0 | 0 | 0 | 0 | 0 | 0 | 0 | 0
6 | 0 | 0 | 0 | 0 | 0 | 0 | 0 | 0 | 0 | 0 | 0 | 0 | 0 | 0 | 0 | 0 | 0 | 0 | 0 | 0 | 0 | 0 | 0 | 0
7 | 0 | 0 | 0 | 0 | 0 | 0 | 0 | 0 | 0 | 0 | 0 | 0 | 0 | 0 | 0 | 0 | 0 | 0 | 0 | 0 | 0 | 0 | 0 | 0

## Qg, Winter, S6
GenID | 0 | 1 | 2 | 3 | 4 | 5 | 6 | 7 | 8 | 9 | 10 | 11 | 12 | 13 | 14 | 15 | 16 | 17 | 18 | 19 | 20 | 21 | 22 | 23
1 | 0 | 0 | 0 | 0 | 0 | 0 | 0 | 0 | 0 | 0 | 0 | 0 | 0 | 0 | 0 | 0 | 0 | 0 | 0 | 0 | 0 | 0 | 0 | 0
2 | 0 | 0 | 0 | 0 | 0 | 0 | 0 | 0 | 0 | 0 | 0 | 0 | 0 | 0 | 0 | 0 | 0 | 0 | 0 | 0 | 0 | 0 | 0 | 0
3 | 0 | 0 | 0 | 0 | 0 | 0 | 0 | 0 | 0 | 0 | 0 | 0 | 0 | 0 | 0 | 0 | 0 | 0 | 0 | 0 | 0 | 0 | 0 | 0
4 | 0 | 0 | 0 | 0 | 0 | 0 | 0 | 0 | 0 | 0 | 0 | 0 | 0 | 0 | 0 | 0 | 0 | 0 | 0 | 0 | 0 | 0 | 0 | 0
5 | 0 | 0 | 0 | 0 | 0 | 0 | 0 | 0 | 0 | 0 | 0 | 0 | 0 | 0 | 0 | 0 | 0 | 0 | 0 | 0 | 0 | 0 | 0 | 0
6 | 0 | 0 | 0 | 0 | 0 | 0 | 0 | 0 | 0 | 0 | 0 | 0 | 0 | 0 | 0 | 0 | 0 | 0 | 0 | 0 | 0 | 0 | 0 | 0
7 | 0 | 0 | 0 | 0 | 0 | 0 | 0 | 0 | 0 | 0 | 0 | 0 | 0 | 0 | 0 | 0 | 0 | 0 | 0 | 0 | 0 | 0 | 0 | 0

## Qg, Winter, S7
GenID | 0 | 1 | 2 | 3 | 4 | 5 | 6 | 7 | 8 | 9 | 10 | 11 | 12 | 13 | 14 | 15 | 16 | 17 | 18 | 19 | 20 | 21 | 22 | 23
1 | 0 | 0 | 0 | 0 | 0 | 0 | 0 | 0 | 0 | 0 | 0 | 0 | 0 | 0 | 0 | 0 | 0 | 0 | 0 | 0 | 0 | 0 | 0 | 0
2 | 0 | 0 | 0 | 0 | 0 | 0 | 0 | 0 | 0 | 0 | 0 | 0 | 0 | 0 | 0 | 0 | 0 | 0 | 0 | 0 | 0 | 0 | 0 | 0
3 | 0 | 0 | 0 | 0 | 0 | 0 | 0 | 0 | 0 | 0 | 0 | 0 | 0 | 0 | 0 | 0 | 0 | 0 | 0 | 0 | 0 | 0 | 0 | 0
4 | 0 | 0 | 0 | 0 | 0 | 0 | 0 | 0 | 0 | 0 | 0 | 0 | 0 | 0 | 0 | 0 | 0 | 0 | 0 | 0 | 0 | 0 | 0 | 0
5 | 0 | 0 | 0 | 0 | 0 | 0 | 0 | 0 | 0 | 0 | 0 | 0 | 0 | 0 | 0 | 0 | 0 | 0 | 0 | 0 | 0 | 0 | 0 | 0
6 | 0 | 0 | 0 | 0 | 0 | 0 | 0 | 0 | 0 | 0 | 0 | 0 | 0 | 0 | 0 | 0 | 0 | 0 | 0 | 0 | 0 | 0 | 0 | 0
7 | 0 | 0 | 0 | 0 | 0 | 0 | 0 | 0 | 0 | 0 | 0 | 0 | 0 | 0 | 0 | 0 | 0 | 0 | 0 | 0 | 0 | 0 | 0 | 0

## Qg, Winter, S8
GenID | 0 | 1 | 2 | 3 | 4 | 5 | 6 | 7 | 8 | 9 | 10 | 11 | 12 | 13 | 14 | 15 | 16 | 17 | 18 | 19 | 20 | 21 | 22 | 23
1 | 0 | 0 | 0 | 0 | 0 | 0 | 0 | 0 | 0 | 0 | 0 | 0 | 0 | 0 | 0 | 0 | 0 | 0 | 0 | 0 | 0 | 0 | 0 | 0
2 | 0 | 0 | 0 | 0 | 0 | 0 | 0 | 0 | 0 | 0 | 0 | 0 | 0 | 0 | 0 | 0 | 0 | 0 | 0 | 0 | 0 | 0 | 0 | 0
3 | 0 | 0 | 0 | 0 | 0 | 0 | 0 | 0 | 0 | 0 | 0 | 0 | 0 | 0 | 0 | 0 | 0 | 0 | 0 | 0 | 0 | 0 | 0 | 0
4 | 0 | 0 | 0 | 0 | 0 | 0 | 0 | 0 | 0 | 0 | 0 | 0 | 0 | 0 | 0 | 0 | 0 | 0 | 0 | 0 | 0 | 0 | 0 | 0
5 | 0 | 0 | 0 | 0 | 0 | 0 | 0 | 0 | 0 | 0 | 0 | 0 | 0 | 0 | 0 | 0 | 0 | 0 | 0 | 0 | 0 | 0 | 0 | 0
6 | 0 | 0 | 0 | 0 | 0 | 0 | 0 | 0 | 0 | 0 | 0 | 0 | 0 | 0 | 0 | 0 | 0 | 0 | 0 | 0 | 0 | 0 | 0 | 0
7 | 0 | 0 | 0 | 0 | 0 | 0 | 0 | 0 | 0 | 0 | 0 | 0 | 0 | 0 | 0 | 0 | 0 | 0 | 0 | 0 | 0 | 0 | 0 | 0

## Qg, Winter, S9
GenID | 0 | 1 | 2 | 3 | 4 | 5 | 6 | 7 | 8 | 9 | 10 | 11 | 12 | 13 | 14 | 15 | 16 | 17 | 18 | 19 | 20 | 21 | 22 | 23
1 | 0 | 0 | 0 | 0 | 0 | 0 | 0 | 0 | 0 | 0 | 0 | 0 | 0 | 0 | 0 | 0 | 0 | 0 | 0 | 0 | 0 | 0 | 0 | 0
2 | 0 | 0 | 0 | 0 | 0 | 0 | 0 | 0 | 0 | 0 | 0 | 0 | 0 | 0 | 0 | 0 | 0 | 0 | 0 | 0 | 0 | 0 | 0 | 0
3 | 0 | 0 | 0 | 0 | 0 | 0 | 0 | 0 | 0 | 0 | 0 | 0 | 0 | 0 | 0 | 0 | 0 | 0 | 0 | 0 | 0 | 0 | 0 | 0
4 | 0 | 0 | 0 | 0 | 0 | 0 | 0 | 0 | 0 | 0 | 0 | 0 | 0 | 0 | 0 | 0 | 0 | 0 | 0 | 0 | 0 | 0 | 0 | 0
5 | 0 | 0 | 0 | 0 | 0 | 0 | 0 | 0 | 0 | 0 | 0 | 0 | 0 | 0 | 0 | 0 | 0 | 0 | 0 | 0 | 0 | 0 | 0 | 0
6 | 0 | 0 | 0 | 0 | 0 | 0 | 0 | 0 | 0 | 0 | 0 | 0 | 0 | 0 | 0 | 0 | 0 | 0 | 0 | 0 | 0 | 0 | 0 | 0
7 | 0 | 0 | 0 | 0 | 0 | 0 | 0 | 0 | 0 | 0 | 0 | 0 | 0 | 0 | 0 | 0 | 0 | 0 | 0 | 0 | 0 | 0 | 0 | 0

## GenStatus, Winter
GenID | 0 | 1 | 2 | 3 | 4 | 5 | 6 | 7 | 8 | 9 | 10 | 11 | 12 | 13 | 14 | 15 | 16 | 17 | 18 | 19 | 20 | 21 | 22 | 23
1 | 1 | 1 | 1 | 1 | 1 | 1 | 1 | 1 | 1 | 1 | 1 | 1 | 1 | 1 | 1 | 1 | 1 | 1 | 1 | 1 | 1 | 1 | 1 | 1
2 | 1 | 1 | 1 | 1 | 1 | 1 | 1 | 1 | 1 | 1 | 1 | 1 | 1 | 1 | 1 | 1 | 1 | 1 | 1 | 1 | 1 | 1 | 1 | 1
3 | 1 | 1 | 1 | 1 | 1 | 1 | 1 | 1 | 1 | 1 | 1 | 1 | 1 | 1 | 1 | 1 | 1 | 1 | 1 | 1 | 1 | 1 | 1 | 1
4 | 1 | 1 | 1 | 1 | 1 | 1 | 1 | 1 | 1 | 1 | 1 | 1 | 1 | 1 | 1 | 1 | 1 | 1 | 1 | 1 | 1 | 1 | 1 | 1
5 | 1 | 1 | 1 | 1 | 1 | 1 | 1 | 1 | 1 | 1 | 1 | 1 | 1 | 1 | 1 | 1 | 1 | 1 | 1 | 1 | 1 | 1 | 1 | 1
6 | 1 | 1 | 1 | 1 | 1 | 1 | 1 | 1 | 1 | 1 | 1 | 1 | 1 | 1 | 1 | 1 | 1 | 1 | 1 | 1 | 1 | 1 | 1 | 1
7 | 1 | 1 | 1 | 1 | 1 | 1 | 1 | 1 | 1 | 1 | 1 | 1 | 1 | 1 | 1 | 1 | 1 | 1 | 1 | 1 | 1 | 1 | 1 | 1

## Pc, Summer, S1
LoadID | 0 | 1 | 2 | 3 | 4 | 5 | 6 | 7 | 8 | 9 | 10 | 11 | 12 | 13 | 14 | 15 | 16 | 17 | 18 | 19 | 20 | 21 | 22 | 23
1 | 0.16633 | 0.16462 | 0.15866 | 0.15576 | 0.15473 | 0.15695 | 0.15566 | 0.19027 | 0.20472 | 0.20206 | 0.19871 | 0.20115 | 0.2086 | 0.2046 | 0.18876 | 0.19458 | 0.19681 | 0.1903 | 0.18064 | 0.17837 | 0.17783 | 0.17583 | 0.16249 | 0.15712
2 | 0.094464 | 0.090589 | 0.085899 | 0.078741 | 0.073625 | 0.074847 | 0.081331 | 0.093743 | 0.10192 | 0.10946 | 0.098775 | 0.10407 | 0.10546 | 0.10588 | 0.092445 | 0.095965 | 0.098261 | 0.10159 | 0.10262 | 0.10645 | 0.11291 | 0.10222 | 0.098685 | 0.094897
3 | 0.7195 | 0.68236 | 0.62656 | 0.64697 | 0.62524 | 0.63 | 0.88472 | 1.0777 | 1.1287 | 1.0621 | 1.035 | 1.1136 | 1.1695 | 1.0975 | 1.0042 | 0.95345 | 0.96263 | 0.94579 | 0.91253 | 0.98756 | 1.0403 | 0.96535 | 0.88677 | 0.75738
4 | 0.26734 | 0.24273 | 0.20438 | 0.19804 | 0.17112 | 0.15223 | 0.25984 | 0.30646 | 0.36649 | 0.38077 | 0.3662 | 0.33224 | 0.38439 | 0.38663 | 0.35995 | 0.33413 | 0.28596 | 0.2866 | 0.32577 | 0.36535 | 0.4287 | 0.39672 | 0.38163 | 0.32206
5 | 0.35751 | 0.32598 | 0.30053 | 0.29244 | 0.29914 | 0.29613 | 0.33038 | 0.35856 | 0.39488 | 0.40857 | 0.43519 | 0.46083 | 0.47517 | 0.45885 | 0.44341 | 0.4381 | 0.43365 | 0.4368 | 0.43774 | 0.44216 | 0.48839 | 0.46248 | 0.45906 | 0.4123
6 | 0.13467 | 0.12993 | 0.12048 | 0.12484 | 0.12656 | 0.12593 | 0.13781 | 0.16607 | 0.17328 | 0.17276 | 0.17257 | 0.18225 | 0.18061 | 0.17424 | 0.16427 | 0.15852 | 0.16482 | 0.16179 | 0.15106 | 0.1521 | 0.15933 | 0.14494 | 0.13842 | 0.13895
7 | 0.36695 | 0.33524 | 0.32467 | 0.32883 | 0.31355 | 0.33421 | 0.42971 | 0.45796 | 0.52653 | 0.55692 | 0.55141 | 0.57622 | 0.56345 | 0.58258 | 0.5744 | 0.53611 | 0.53664 | 0.52619 | 0.51594 | 0.5168 | 0.52656 | 0.44109 | 0.44652 | 0.39476
8 | 0.12562 | 0.11947 | 0.11391 | 0.11199 | 0.11231 | 0.11819 | 0.19085 | 0.21567 | 0.23129 | 0.22913 | 0.23792 | 0.25275 | 0.25239 | 0.23839 | 0.20899 | 0.19994 | 0.18682 | 0.18679 | 0.18087 | 0.18463 | 0.17987 | 0.15671 | 0.14216 | 0.13245
9 | 0.24315 | 0.22866 | 0.21887 | 0.20534 | 0.20302 | 0.19502 | 0.19992 | 0.19556 | 0.16961 | 0.17793 | 0.19472 | 0.21819 | 0.23051 | 0.23466 | 0.22895 | 0.2376 | 0.2326 | 0.2348 | 0.22729 | 0.23875 | 0.25374 | 0.23406 | 0.22188 | 0.23981
10 | 0.10372 | 0.09718 | 0.092939 | 0.093112 | 0.091235 | 0.09201 | 0.10953 | 0.11904 | 0.12706 | 0.13264 | 0.12902 | 0.13397 | 0.14053 | 0.13834 | 0.13503 | 0.1254 | 0.1201 | 0.12225 | 0.12252 | 0.12944 | 0.14066 | 0.12713 | 0.12262 | 0.10989
11 | 0.028577 | 0.026919 | 0.024878 | 0.023923 | 0.022767 | 0.023356 | 0.028052 | 0.026381 | 0.02848 | 0.030369 | 0.031471 | 0.03242 | 0.032594 | 0.032975 | 0.031392 | 0.029776 | 0.02844 | 0.032085 | 0.032076 | 0.032301 | 0.036522 | 0.031922 | 0.034432 | 0.031741
12 | 0.53325 | 0.54175 | 0.57443 | 0.52379 | 0.51152 | 0.49144 | 0.50427 | 0.52238 | 0.46424 | 0.35811 | 0.49259 | 0.54353 | 0.54508 | 0.57097 | 0.45633 | 0.6051 | 0.54844 | 0.54049 | 0.54018 | 0.5889 | 0.649 | 0.64055 | 0.65573 | 0.66746
13 | 0.59095 | 0.58494 | 0.57394 | 0.56949 | 0.56255 | 0.57219 | 0.66076 | 0.68336 | 0.728 | 0.69404 | 0.69698 | 0.70275 | 0.72726 | 0.72358 | 0.7084 | 0.70289 | 0.70809 | 0.71968 | 0.68544 | 0.69188 | 0.69964 | 0.65668 | 0.59385 | 0.59782
14 | 0.87602 | 0.86895 | 0.83435 | 0.81773 | 0.80553 | 0.81179 | 0.8114 | 0.95712 | 1.0287 | 1.0177 | 0.99787 | 1.0112 | 1.0516 | 1.0389 | 0.96078 | 0.98958 | 0.99344 | 0.97057 | 0.91441 | 0.89973 | 0.90111 | 0.88652 | 0.84618 | 0.82625
15 | 0.047232 | 0.045294 | 0.04295 | 0.039371 | 0.036813 | 0.037423 | 0.040665 | 0.046872 | 0.05096 | 0.054729 | 0.049388 | 0.052035 | 0.052729 | 0.052942 | 0.046223 | 0.047982 | 0.049131 | 0.050795 | 0.051308 | 0.053223 | 0.056455 | 0.051112 | 0.049343 | 0.047448

## Pc, Summer, S2
LoadID | 0 | 1 | 2 | 3 | 4 | 5 | 6 | 7 | 8 | 9 | 10 | 11 | 12 | 13 | 14 | 15 | 16 | 17 | 18 | 19 | 20 | 21 | 22 | 23
1 | 0.16633 | 0.16462 | 0.15866 | 0.15576 | 0.15473 | 0.15695 | 0.15566 | 0.19027 | 0.20472 | 0.20206 | 0.19871 | 0.20115 | 0.2086 | 0.2046 | 0.18876 | 0.19458 | 0.19681 | 0.1903 | 0.18064 | 0.17837 | 0.17783 | 0.17583 | 0.16249 | 0.15712
2 | 0.094464 | 0.090589 | 0.085899 | 0.078741 | 0.073625 | 0.074847 | 0.081331 | 0.093743 | 0.10192 | 0.10946 | 0.098775 | 0.10407 | 0.10546 | 0.10588 | 0.092445 | 0.095965 | 0.098261 | 0.10159 | 0.10262 | 0.10645 | 0.11291 | 0.10222 | 0.098685 | 0.094897
3 | 0.7195 | 0.68236 | 0.62656 | 0.64697 | 0.62524 | 0.63 | 0.88472 | 1.0777 | 1.1287 | 1.0621 | 1.035 | 1.1136 | 1.1695 | 1.0975 | 1.0042 | 0.95345 | 0.96263 | 0.94579 | 0.91253 | 0.98756 | 1.0403 | 0.96535 | 0.88677 | 0.75738
4 | 0.26734 | 0.24273 | 0.20438 | 0.19804 | 0.17112 | 0.15223 | 0.25984 | 0.30646 | 0.36649 | 0.38077 | 0.3662 | 0.33224 | 0.38439 | 0.38663 | 0.35995 | 0.33413 | 0.28596 | 0.2866 | 0.32577 | 0.36535 | 0.4287 | 0.39672 | 0.38163 | 0.32206
5 | 0.35751 | 0.32598 | 0.30053 | 0.29244 | 0.29914 | 0.29613 | 0.33038 | 0.35856 | 0.39488 | 0.40857 | 0.43519 | 0.46083 | 0.47517 | 0.45885 | 0.44341 | 0.4381 | 0.43365 | 0.4368 | 0.43774 | 0.44216 | 0.48839 | 0.46248 | 0.45906 | 0.4123
6 | 0.13467 | 0.12993 | 0.12048 | 0.12484 | 0.12656 | 0.12593 | 0.13781 | 0.16607 | 0.17328 | 0.17276 | 0.17257 | 0.18225 | 0.18061 | 0.17424 | 0.16427 | 0.15852 | 0.16482 | 0.16179 | 0.15106 | 0.1521 | 0.15933 | 0.14494 | 0.13842 | 0.13895
7 | 0.36695 | 0.33524 | 0.32467 | 0.32883 | 0.31355 | 0.33421 | 0.42971 | 0.45796 | 0.52653 | 0.55692 | 0.55141 | 0.57622 | 0.56345 | 0.58258 | 0.5744 | 0.53611 | 0.53664 | 0.52619 | 0.51594 | 0.5168 | 0.52656 | 0.44109 | 0.44652 | 0.39476
8 | 0.12562 | 0.11947 | 0.11391 | 0.11199 | 0.11231 | 0.11819 | 0.19085 | 0.21567 | 0.23129 | 0.22913 | 0.23792 | 0.25275 | 0.25239 | 0.23839 | 0.20899 | 0.19994 | 0.18682 | 0.18679 | 0.18087 | 0.18463 | 0.17987 | 0.15671 | 0.14216 | 0.13245
9 | 0.24315 | 0.22866 | 0.21887 | 0.20534 | 0.20302 | 0.19502 | 0.19992 | 0.19556 | 0.16961 | 0.17793 | 0.19472 | 0.21819 | 0.23051 | 0.23466 | 0.22895 | 0.2376 | 0.2326 | 0.2348 | 0.22729 | 0.23875 | 0.25374 | 0.23406 | 0.22188 | 0.23981
10 | 0.10372 | 0.09718 | 0.092939 | 0.093112 | 0.091235 | 0.09201 | 0.10953 | 0.11904 | 0.12706 | 0.13264 | 0.12902 | 0.13397 | 0.14053 | 0.13834 | 0.13503 | 0.1254 | 0.1201 | 0.12225 | 0.12252 | 0.12944 | 0.14066 | 0.12713 | 0.12262 | 0.10989
11 | 0.028577 | 0.026919 | 0.024878 | 0.023923 | 0.022767 | 0.023356 | 0.028052 | 0.026381 | 0.02848 | 0.030369 | 0.031471 | 0.03242 | 0.032594 | 0.032975 | 0.031392 | 0.029776 | 0.02844 | 0.032085 | 0.032076 | 0.032301 | 0.036522 | 0.031922 | 0.034432 | 0.031741
12 | 0.53325 | 0.54175 | 0.57443 | 0.52379 | 0.51152 | 0.49144 | 0.50427 | 0.52238 | 0.46424 | 0.35811 | 0.49259 | 0.54353 | 0.54508 | 0.57097 | 0.45633 | 0.6051 | 0.54844 | 0.54049 | 0.54018 | 0.5889 | 0.649 | 0.64055 | 0.65573 | 0.66746
13 | 0.59095 | 0.58494 | 0.57394 | 0.56949 | 0.56255 | 0.57219 | 0.66076 | 0.68336 | 0.728 | 0.69404 | 0.69698 | 0.70275 | 0.72726 | 0.72358 | 0.7084 | 0.70289 | 0.70809 | 0.71968 | 0.68544 | 0.69188 | 0.69964 | 0.65668 | 0.59385 | 0.59782
14 | 0.87602 | 0.86895 | 0.83435 | 0.81773 | 0.80553 | 0.81179 | 0.8114 | 0.95712 | 1.0287 | 1.0177 | 0.99787 | 1.0112 | 1.0516 | 1.0389 | 0.96078 | 0.98958 | 0.99344 | 0.97057 | 0.91441 | 0.89973 | 0.90111 | 0.88652 | 0.84618 | 0.82625
15 | 0.047232 | 0.045294 | 0.04295 | 0.039371 | 0.036813 | 0.037423 | 0.040665 | 0.046872 | 0.05096 | 0.054729 | 0.049388 | 0.052035 | 0.052729 | 0.052942 | 0.046223 | 0.047982 | 0.049131 | 0.050795 | 0.051308 | 0.053223 | 0.056455 | 0.051112 | 0.049343 | 0.047448

## Pc, Summer, S3
LoadID | 0 | 1 | 2 | 3 | 4 | 5 | 6 | 7 | 8 | 9 | 10 | 11 | 12 | 13 | 14 | 15 | 16 | 17 | 18 | 19 | 20 | 21 | 22 | 23
1 | 0.16633 | 0.16462 | 0.15866 | 0.15576 | 0.15473 | 0.15695 | 0.15566 | 0.19027 | 0.20472 | 0.20206 | 0.19871 | 0.20115 | 0.2086 | 0.2046 | 0.18876 | 0.19458 | 0.19681 | 0.1903 | 0.18064 | 0.17837 | 0.17783 | 0.17583 | 0.16249 | 0.15712
2 | 0.094464 | 0.090589 | 0.085899 | 0.078741 | 0.073625 | 0.074847 | 0.081331 | 0.093743 | 0.10192 | 0.10946 | 0.098775 | 0.10407 | 0.10546 | 0.10588 | 0.092445 | 0.095965 | 0.098261 | 0.10159 | 0.10262 | 0.10645 | 0.11291 | 0.10222 | 0.098685 | 0.094897
3 | 0.7195 | 0.68236 | 0.62656 | 0.64697 | 0.62524 | 0.63 | 0.88472 | 1.0777 | 1.1287 | 1.0621 | 1.035 | 1.1136 | 1.1695 | 1.0975 | 1.0042 | 0.95345 | 0.96263 | 0.94579 | 0.91253 | 0.98756 | 1.0403 | 0.96535 | 0.88677 | 0.75738
4 | 0.26734 | 0.24273 | 0.20438 | 0.19804 | 0.17112 | 0.15223 | 0.25984 | 0.30646 | 0.36649 | 0.38077 | 0.3662 | 0.33224 | 0.38439 | 0.38663 | 0.35995 | 0.33413 | 0.28596 | 0.2866 | 0.32577 | 0.36535 | 0.4287 | 0.39672 | 0.38163 | 0.32206
5 | 0.35751 | 0.32598 | 0.30053 | 0.29244 | 0.29914 | 0.29613 | 0.33038 | 0.35856 | 0.39488 | 0.40857 | 0.43519 | 0.46083 | 0.47517 | 0.45885 | 0.44341 | 0.4381 | 0.43365 | 0.4368 | 0.43774 | 0.44216 | 0.48839 | 0.46248 | 0.45906 | 0.4123
6 | 0.13467 | 0.12993 | 0.12048 | 0.12484 | 0.12656 | 0.12593 | 0.13781 | 0.16607 | 0.17328 | 0.17276 | 0.17257 | 0.18225 | 0.18061 | 0.17424 | 0.16427 | 0.15852 | 0.16482 | 0.16179 | 0.15106 | 0.1521 | 0.15933 | 0.14494 | 0.13842 | 0.13895
7 | 0.36695 | 0.33524 | 0.32467 | 0.32883 | 0.31355 | 0.33421 | 0.42971 | 0.45796 | 0.52653 | 0.55692 | 0.55141 | 0.57622 | 0.56345 | 0.58258 | 0.5744 | 0.53611 | 0.53664 | 0.52619 | 0.51594 | 0.5168 | 0.52656 | 0.44109 | 0.44652 | 0.39476
8 | 0.12562 | 0.11947 | 0.11391 | 0.11199 | 0.11231 | 0.11819 | 0.19085 | 0.21567 | 0.23129 | 0.22913 | 0.23792 | 0.25275 | 0.25239 | 0.23839 | 0.20899 | 0.19994 | 0.18682 | 0.18679 | 0.18087 | 0.18463 | 0.17987 | 0.15671 | 0.14216 | 0.13245
9 | 0.24315 | 0.22866 | 0.21887 | 0.20534 | 0.20302 | 0.19502 | 0.19992 | 0.19556 | 0.16961 | 0.17793 | 0.19472 | 0.21819 | 0.23051 | 0.23466 | 0.22895 | 0.2376 | 0.2326 | 0.2348 | 0.22729 | 0.23875 | 0.25374 | 0.23406 | 0.22188 | 0.23981
10 | 0.10372 | 0.09718 | 0.092939 | 0.093112 | 0.091235 | 0.09201 | 0.10953 | 0.11904 | 0.12706 | 0.13264 | 0.12902 | 0.13397 | 0.14053 | 0.13834 | 0.13503 | 0.1254 | 0.1201 | 0.12225 | 0.12252 | 0.12944 | 0.14066 | 0.12713 | 0.12262 | 0.10989
11 | 0.028577 | 0.026919 | 0.024878 | 0.023923 | 0.022767 | 0.023356 | 0.028052 | 0.026381 | 0.02848 | 0.030369 | 0.031471 | 0.03242 | 0.032594 | 0.032975 | 0.031392 | 0.029776 | 0.02844 | 0.032085 | 0.032076 | 0.032301 | 0.036522 | 0.031922 | 0.034432 | 0.031741
12 | 0.53325 | 0.54175 | 0.57443 | 0.52379 | 0.51152 | 0.49144 | 0.50427 | 0.52238 | 0.46424 | 0.35811 | 0.49259 | 0.54353 | 0.54508 | 0.57097 | 0.45633 | 0.6051 | 0.54844 | 0.54049 | 0.54018 | 0.5889 | 0.649 | 0.64055 | 0.65573 | 0.66746
13 | 0.59095 | 0.58494 | 0.57394 | 0.56949 | 0.56255 | 0.57219 | 0.66076 | 0.68336 | 0.728 | 0.69404 | 0.69698 | 0.70275 | 0.72726 | 0.72358 | 0.7084 | 0.70289 | 0.70809 | 0.71968 | 0.68544 | 0.69188 | 0.69964 | 0.65668 | 0.59385 | 0.59782
14 | 0.87602 | 0.86895 | 0.83435 | 0.81773 | 0.80553 | 0.81179 | 0.8114 | 0.95712 | 1.0287 | 1.0177 | 0.99787 | 1.0112 | 1.0516 | 1.0389 | 0.96078 | 0.98958 | 0.99344 | 0.97057 | 0.91441 | 0.89973 | 0.90111 | 0.88652 | 0.84618 | 0.82625
15 | 0.047232 | 0.045294 | 0.04295 | 0.039371 | 0.036813 | 0.037423 | 0.040665 | 0.046872 | 0.05096 | 0.054729 | 0.049388 | 0.052035 | 0.052729 | 0.052942 | 0.046223 | 0.047982 | 0.049131 | 0.050795 | 0.051308 | 0.053223 | 0.056455 | 0.051112 | 0.049343 | 0.047448

## Pc, Summer, S4
LoadID | 0 | 1 | 2 | 3 | 4 | 5 | 6 | 7 | 8 | 9 | 10 | 11 | 12 | 13 | 14 | 15 | 16 | 17 | 18 | 19 | 20 | 21 | 22 | 23
1 | 0.17132 | 0.16956 | 0.16342 | 0.16044 | 0.15937 | 0.16165 | 0.16033 | 0.19598 | 0.21086 | 0.20812 | 0.20467 | 0.20718 | 0.21486 | 0.21073 | 0.19442 | 0.20041 | 0.20272 | 0.19601 | 0.18606 | 0.18372 | 0.18317 | 0.1811 | 0.16737 | 0.16183
2 | 0.096765 | 0.092756 | 0.087983 | 0.080636 | 0.075451 | 0.076767 | 0.083374 | 0.096486 | 0.10492 | 0.11265 | 0.10169 | 0.10713 | 0.10852 | 0.10887 | 0.095015 | 0.098643 | 0.1011 | 0.10441 | 0.10556 | 0.10955 | 0.11615 | 0.1052 | 0.10124 | 0.097256
3 | 0.73909 | 0.70077 | 0.64351 | 0.66463 | 0.64256 | 0.64768 | 0.90977 | 1.1098 | 1.1624 | 1.0937 | 1.0658 | 1.1467 | 1.2042 | 1.1297 | 1.0336 | 0.9813 | 0.99109 | 0.97331 | 0.9394 | 1.0168 | 1.071 | 0.99398 | 0.91185 | 0.77827
4 | 0.27136 | 0.24588 | 0.20682 | 0.20048 | 0.17339 | 0.15436 | 0.26466 | 0.31513 | 0.37703 | 0.39153 | 0.37679 | 0.34172 | 0.39514 | 0.3968 | 0.36922 | 0.34266 | 0.29369 | 0.29348 | 0.33453 | 0.3756 | 0.44048 | 0.40796 | 0.39004 | 0.32806
5 | 0.36717 | 0.33466 | 0.30857 | 0.30028 | 0.30735 | 0.30436 | 0.3395 | 0.36918 | 0.4066 | 0.42065 | 0.44814 | 0.47453 | 0.48922 | 0.47224 | 0.4563 | 0.45084 | 0.44643 | 0.44945 | 0.45061 | 0.45523 | 0.50276 | 0.47617 | 0.47202 | 0.42369
6 | 0.13844 | 0.13355 | 0.12384 | 0.12835 | 0.13017 | 0.12955 | 0.14175 | 0.17101 | 0.17845 | 0.17789 | 0.17772 | 0.18768 | 0.18597 | 0.17938 | 0.1691 | 0.16318 | 0.16971 | 0.16653 | 0.15553 | 0.15661 | 0.16404 | 0.14925 | 0.14237 | 0.14288
7 | 0.37662 | 0.34392 | 0.33318 | 0.33753 | 0.322 | 0.34342 | 0.44161 | 0.47153 | 0.54217 | 0.5734 | 0.56782 | 0.59335 | 0.58009 | 0.59958 | 0.59113 | 0.55169 | 0.55246 | 0.54141 | 0.53108 | 0.53207 | 0.542 | 0.4541 | 0.4589 | 0.40539
8 | 0.12872 | 0.12236 | 0.11671 | 0.11476 | 0.1152 | 0.12133 | 0.19608 | 0.22205 | 0.23816 | 0.23589 | 0.245 | 0.26026 | 0.25984 | 0.2453 | 0.215 | 0.20569 | 0.19228 | 0.19211 | 0.18613 | 0.19005 | 0.18508 | 0.1613 | 0.14591 | 0.13581
9 | 0.24911 | 0.23415 | 0.22421 | 0.21034 | 0.20815 | 0.20006 | 0.20492 | 0.20125 | 0.17454 | 0.18304 | 0.20043 | 0.22458 | 0.23717 | 0.24122 | 0.23531 | 0.24423 | 0.23929 | 0.24127 | 0.23377 | 0.24568 | 0.261 | 0.24086 | 0.22753 | 0.24578
10 | 0.10643 | 0.099683 | 0.095357 | 0.095555 | 0.093686 | 0.094527 | 0.11252 | 0.12256 | 0.13082 | 0.13655 | 0.13286 | 0.13794 | 0.14467 | 0.14234 | 0.13893 | 0.12901 | 0.12362 | 0.12575 | 0.12609 | 0.13326 | 0.14477 | 0.13088 | 0.126 | 0.11282
11 | 0.029168 | 0.027452 | 0.025378 | 0.024407 | 0.023259 | 0.023894 | 0.028695 | 0.027138 | 0.029304 | 0.031235 | 0.032389 | 0.03336 | 0.03352 | 0.033869 | 0.032232 | 0.03057 | 0.029237 | 0.032933 | 0.032971 | 0.033223 | 0.037546 | 0.032836 | 0.035262 | 0.032449
12 | 0.54818 | 0.5569 | 0.59068 | 0.53857 | 0.5261 | 0.50554 | 0.5186 | 0.53792 | 0.47804 | 0.36867 | 0.50726 | 0.55971 | 0.56123 | 0.58772 | 0.46961 | 0.62286 | 0.56467 | 0.55625 | 0.55612 | 0.60638 | 0.66818 | 0.65959 | 0.67459 | 0.68651
13 | 0.60801 | 0.6018 | 0.59055 | 0.58599 | 0.57895 | 0.58895 | 0.68009 | 0.70378 | 0.74976 | 0.71475 | 0.71783 | 0.72375 | 0.74895 | 0.74505 | 0.7294 | 0.72372 | 0.7292 | 0.74099 | 0.70583 | 0.71252 | 0.72045 | 0.67627 | 0.61116 | 0.61514
14 | 0.90097 | 0.89365 | 0.85815 | 0.84109 | 0.82874 | 0.83533 | 0.83475 | 0.98566 | 1.0594 | 1.048 | 1.0277 | 1.0413 | 1.0829 | 1.0696 | 0.9891 | 1.0188 | 1.023 | 0.99911 | 0.94151 | 0.92649 | 0.92778 | 0.9129 | 0.87055 | 0.84981
15 | 0.048383 | 0.046378 | 0.043992 | 0.040318 | 0.037726 | 0.038384 | 0.041687 | 0.048243 | 0.052458 | 0.056327 | 0.050843 | 0.053564 | 0.054259 | 0.054435 | 0.047507 | 0.049322 | 0.050548 | 0.052205 | 0.05278 | 0.054773 | 0.058077 | 0.052601 | 0.05062 | 0.048628

## Pc, Summer, S5
LoadID | 0 | 1 | 2 | 3 | 4 | 5 | 6 | 7 | 8 | 9 | 10 | 11 | 12 | 13 | 14 | 15 | 16 | 17 | 18 | 19 | 20 | 21 | 22 | 23
1 | 0.17132 | 0.16956 | 0.16342 | 0.16044 | 0.15937 | 0.16165 | 0.16033 | 0.19598 | 0.21086 | 0.20812 | 0.20467 | 0.20718 | 0.21486 | 0.21073 | 0.19442 | 0.20041 | 0.20272 | 0.19601 | 0.18606 | 0.18372 | 0.18317 | 0.1811 | 0.16737 | 0.16183
2 | 0.096765 | 0.092756 | 0.087983 | 0.080636 | 0.075451 | 0.076767 | 0.083374 | 0.096486 | 0.10492 | 0.11265 | 0.10169 | 0.10713 | 0.10852 | 0.10887 | 0.095015 | 0.098643 | 0.1011 | 0.10441 | 0.10556 | 0.10955 | 0.11615 | 0.1052 | 0.10124 | 0.097256
3 | 0.73909 | 0.70077 | 0.64351 | 0.66463 | 0.64256 | 0.64768 | 0.90977 | 1.1098 | 1.1624 | 1.0937 | 1.0658 | 1.1467 | 1.2042 | 1.1297 | 1.0336 | 0.9813 | 0.99109 | 0.97331 | 0.9394 | 1.0168 | 1.071 | 0.99398 | 0.91185 | 0.77827
4 | 0.27136 | 0.24588 | 0.20682 | 0.20048 | 0.17339 | 0.15436 | 0.26466 | 0.31513 | 0.37703 | 0.39153 | 0.37679 | 0.34172 | 0.39514 | 0.3968 | 0.36922 | 0.34266 | 0.29369 | 0.29348 | 0.33453 | 0.3756 | 0.44048 | 0.40796 | 0.39004 | 0.32806
5 | 0.36717 | 0.33466 | 0.30857 | 0.30028 | 0.30735 | 0.30436 | 0.3395 | 0.36918 | 0.4066 | 0.42065 | 0.44814 | 0.47453 | 0.48922 | 0.47224 | 0.4563 | 0.45084 | 0.44643 | 0.44945 | 0.45061 | 0.45523 | 0.50276 | 0.47617 | 0.47202 | 0.42369
6 | 0.13844 | 0.13355 | 0.12384 | 0.12835 | 0.13017 | 0.12955 | 0.14175 | 0.17101 | 0.17845 | 0.17789 | 0.17772 | 0.18768 | 0.18597 | 0.17938 | 0.1691 | 0.16318 | 0.16971 | 0.16653 | 0.15553 | 0.15661 | 0.16404 | 0.14925 | 0.14237 | 0.14288
7 | 0.37662 | 0.34392 | 0.33318 | 0.33753 | 0.322 | 0.34342 | 0.44161 | 0.47153 | 0.54217 | 0.5734 | 0.56782 | 0.59335 | 0.58009 | 0.59958 | 0.59113 | 0.55169 | 0.55246 | 0.54141 | 0.53108 | 0.53207 | 0.542 | 0.4541 | 0.4589 | 0.40539
8 | 0.12872 | 0.12236 | 0.11671 | 0.11476 | 0.1152 | 0.12133 | 0.19608 | 0.22205 | 0.23816 | 0.23589 | 0.245 | 0.26026 | 0.25984 | 0.2453 | 0.215 | 0.20569 | 0.19228 | 0.19211 | 0.18613 | 0.19005 | 0.18508 | 0.1613 | 0.14591 | 0.13581
9 | 0.24911 | 0.23415 | 0.22421 | 0.21034 | 0.20815 | 0.20006 | 0.20492 | 0.20125 | 0.17454 | 0.18304 | 0.20043 | 0.22458 | 0.23717 | 0.24122 | 0.23531 | 0.24423 | 0.23929 | 0.24127 | 0.23377 | 0.24568 | 0.261 | 0.24086 | 0.22753 | 0.24578
10 | 0.10643 | 0.099683 | 0.095357 | 0.095555 | 0.093686 | 0.094527 | 0.11252 | 0.12256 | 0.13082 | 0.13655 | 0.13286 | 0.13794 | 0.14467 | 0.14234 | 0.13893 | 0.12901 | 0.12362 | 0.12575 | 0.12609 | 0.13326 | 0.14477 | 0.13088 | 0.126 | 0.11282
11 | 0.029168 | 0.027452 | 0.025378 | 0.024407 | 0.023259 | 0.023894 | 0.028695 | 0.027138 | 0.029304 | 0.031235 | 0.032389 | 0.03336 | 0.03352 | 0.033869 | 0.032232 | 0.03057 | 0.029237 | 0.032933 | 0.032971 | 0.033223 | 0.037546 | 0.032836 | 0.035262 | 0.032449
12 | 0.54818 | 0.5569 | 0.59068 | 0.53857 | 0.5261 | 0.50554 | 0.5186 | 0.53792 | 0.47804 | 0.36867 | 0.50726 | 0.55971 | 0.56123 | 0.58772 | 0.46961 | 0.62286 | 0.56467 | 0.55625 | 0.55612 | 0.60638 | 0.66818 | 0.65959 | 0.67459 | 0.68651
13 | 0.60801 | 0.6018 | 0.59055 | 0.58599 | 0.57895 | 0.58895 | 0.68009 | 0.70378 | 0.74976 | 0.71475 | 0.71783 | 0.72375 | 0.74895 | 0.74505 | 0.7294 | 0.72372 | 0.7292 | 0.74099 | 0.70583 | 0.71252 | 0.72045 | 0.67627 | 0.61116 | 0.61514
14 | 0.90097 | 0.89365 | 0.85815 | 0.84109 | 0.82874 | 0.83533 | 0.83475 | 0.98566 | 1.0594 | 1.048 | 1.0277 | 1.0413 | 1.0829 | 1.0696 | 0.9891 | 1.0188 | 1.023 | 0.99911 | 0.94151 | 0.92649 | 0.92778 | 0.9129 | 0.87055 | 0.84981
15 | 0.048383 | 0.046378 | 0.043992 | 0.040318 | 0.037726 | 0.038384 | 0.041687 | 0.048243 | 0.052458 | 0.056327 | 0.050843 | 0.053564 | 0.054259 | 0.054435 | 0.047507 | 0.049322 | 0.050548 | 0.052205 | 0.05278 | 0.054773 | 0.058077 | 0.052601 | 0.05062 | 0.048628

## Pc, Summer, S6
LoadID | 0 | 1 | 2 | 3 | 4 | 5 | 6 | 7 | 8 | 9 | 10 | 11 | 12 | 13 | 14 | 15 | 16 | 17 | 18 | 19 | 20 | 21 | 22 | 23
1 | 0.17132 | 0.16956 | 0.16342 | 0.16044 | 0.15937 | 0.16165 | 0.16033 | 0.19598 | 0.21086 | 0.20812 | 0.20467 | 0.20718 | 0.21486 | 0.21073 | 0.19442 | 0.20041 | 0.20272 | 0.19601 | 0.18606 | 0.18372 | 0.18317 | 0.1811 | 0.16737 | 0.16183
2 | 0.096765 | 0.092756 | 0.087983 | 0.080636 | 0.075451 | 0.076767 | 0.083374 | 0.096486 | 0.10492 | 0.11265 | 0.10169 | 0.10713 | 0.10852 | 0.10887 | 0.095015 | 0.098643 | 0.1011 | 0.10441 | 0.10556 | 0.10955 | 0.11615 | 0.1052 | 0.10124 | 0.097256
3 | 0.73909 | 0.70077 | 0.64351 | 0.66463 | 0.64256 | 0.64768 | 0.90977 | 1.1098 | 1.1624 | 1.0937 | 1.0658 | 1.1467 | 1.2042 | 1.1297 | 1.0336 | 0.9813 | 0.99109 | 0.97331 | 0.9394 | 1.0168 | 1.071 | 0.99398 | 0.91185 | 0.77827
4 | 0.27136 | 0.24588 | 0.20682 | 0.20048 | 0.17339 | 0.15436 | 0.26466 | 0.31513 | 0.37703 | 0.39153 | 0.37679 | 0.34172 | 0.39514 | 0.3968 | 0.36922 | 0.34266 | 0.29369 | 0.29348 | 0.33453 | 0.3756 | 0.44048 | 0.40796 | 0.39004 | 0.32806
5 | 0.36717 | 0.33466 | 0.30857 | 0.30028 | 0.30735 | 0.30436 | 0.3395 | 0.36918 | 0.4066 | 0.42065 | 0.44814 | 0.47453 | 0.48922 | 0.47224 | 0.4563 | 0.45084 | 0.44643 | 0.44945 | 0.45061 | 0.45523 | 0.50276 | 0.47617 | 0.47202 | 0.42369
6 | 0.13844 | 0.13355 | 0.12384 | 0.12835 | 0.13017 | 0.12955 | 0.14175 | 0.17101 | 0.17845 | 0.17789 | 0.17772 | 0.18768 | 0.18597 | 0.17938 | 0.1691 | 0.16318 | 0.16971 | 0.16653 | 0.15553 | 0.15661 | 0.16404 | 0.14925 | 0.14237 | 0.14288
7 | 0.37662 | 0.34392 | 0.33318 | 0.33753 | 0.322 | 0.34342 | 0.44161 | 0.47153 | 0.54217 | 0.5734 | 0.56782 | 0.59335 | 0.58009 | 0.59958 | 0.59113 | 0.55169 | 0.55246 | 0.54141 | 0.53108 | 0.53207 | 0.542 | 0.4541 | 0.4589 | 0.40539
8 | 0.12872 | 0.12236 | 0.11671 | 0.11476 | 0.1152 | 0.12133 | 0.19608 | 0.22205 | 0.23816 | 0.23589 | 0.245 | 0.26026 | 0.25984 | 0.2453 | 0.215 | 0.20569 | 0.19228 | 0.19211 | 0.18613 | 0.19005 | 0.18508 | 0.1613 | 0.14591 | 0.13581
9 | 0.24911 | 0.23415 | 0.22421 | 0.21034 | 0.20815 | 0.20006 | 0.20492 | 0.20125 | 0.17454 | 0.18304 | 0.20043 | 0.22458 | 0.23717 | 0.24122 | 0.23531 | 0.24423 | 0.23929 | 0.24127 | 0.23377 | 0.24568 | 0.261 | 0.24086 | 0.22753 | 0.24578
10 | 0.10643 | 0.099683 | 0.095357 | 0.095555 | 0.093686 | 0.094527 | 0.11252 | 0.12256 | 0.13082 | 0.13655 | 0.13286 | 0.13794 | 0.14467 | 0.14234 | 0.13893 | 0.12901 | 0.12362 | 0.12575 | 0.12609 | 0.13326 | 0.14477 | 0.13088 | 0.126 | 0.11282
11 | 0.029168 | 0.027452 | 0.025378 | 0.024407 | 0.023259 | 0.023894 | 0.028695 | 0.027138 | 0.029304 | 0.031235 | 0.032389 | 0.03336 | 0.03352 | 0.033869 | 0.032232 | 0.03057 | 0.029237 | 0.032933 | 0.032971 | 0.033223 | 0.037546 | 0.032836 | 0.035262 | 0.032449
12 | 0.54818 | 0.5569 | 0.59068 | 0.53857 | 0.5261 | 0.50554 | 0.5186 | 0.53792 | 0.47804 | 0.36867 | 0.50726 | 0.55971 | 0.56123 | 0.58772 | 0.46961 | 0.62286 | 0.56467 | 0.55625 | 0.55612 | 0.60638 | 0.66818 | 0.65959 | 0.67459 | 0.68651
13 | 0.60801 | 0.6018 | 0.59055 | 0.58599 | 0.57895 | 0.58895 | 0.68009 | 0.70378 | 0.74976 | 0.71475 | 0.71783 | 0.72375 | 0.74895 | 0.74505 | 0.7294 | 0.72372 | 0.7292 | 0.74099 | 0.70583 | 0.71252 | 0.72045 | 0.67627 | 0.61116 | 0.61514
14 | 0.90097 | 0.89365 | 0.85815 | 0.84109 | 0.82874 | 0.83533 | 0.83475 | 0.98566 | 1.0594 | 1.048 | 1.0277 | 1.0413 | 1.0829 | 1.0696 | 0.9891 | 1.0188 | 1.023 | 0.99911 | 0.94151 | 0.92649 | 0.92778 | 0.9129 | 0.87055 | 0.84981
15 | 0.048383 | 0.046378 | 0.043992 | 0.040318 | 0.037726 | 0.038384 | 0.041687 | 0.048243 | 0.052458 | 0.056327 | 0.050843 | 0.053564 | 0.054259 | 0.054435 | 0.047507 | 0.049322 | 0.050548 | 0.052205 | 0.05278 | 0.054773 | 0.058077 | 0.052601 | 0.05062 | 0.048628

## Pc, Summer, S7
LoadID | 0 | 1 | 2 | 3 | 4 | 5 | 6 | 7 | 8 | 9 | 10 | 11 | 12 | 13 | 14 | 15 | 16 | 17 | 18 | 19 | 20 | 21 | 22 | 23
1 | 0.163 | 0.16133 | 0.15549 | 0.15265 | 0.15164 | 0.15381 | 0.15255 | 0.18647 | 0.20063 | 0.19802 | 0.19473 | 0.19713 | 0.20443 | 0.2005 | 0.18499 | 0.19069 | 0.19288 | 0.18649 | 0.17703 | 0.1748 | 0.17427 | 0.17231 | 0.15924 | 0.15398
2 | 0.09293 | 0.089144 | 0.08451 | 0.077478 | 0.072408 | 0.073566 | 0.079969 | 0.091914 | 0.099922 | 0.10733 | 0.096835 | 0.10203 | 0.10342 | 0.10389 | 0.090732 | 0.094179 | 0.096371 | 0.099711 | 0.10065 | 0.10438 | 0.11075 | 0.10024 | 0.096981 | 0.093324
3 | 0.70644 | 0.67009 | 0.61526 | 0.6352 | 0.61369 | 0.61821 | 0.86802 | 1.0563 | 1.1063 | 1.0411 | 1.0144 | 1.0914 | 1.1464 | 1.076 | 0.98462 | 0.93488 | 0.94366 | 0.92745 | 0.89461 | 0.96804 | 1.0199 | 0.94626 | 0.87005 | 0.74345
4 | 0.26465 | 0.24062 | 0.20276 | 0.19641 | 0.16961 | 0.15081 | 0.25663 | 0.30067 | 0.35946 | 0.37359 | 0.35913 | 0.32592 | 0.37722 | 0.37985 | 0.35377 | 0.32845 | 0.2808 | 0.28201 | 0.31992 | 0.35852 | 0.42084 | 0.38923 | 0.37602 | 0.31806
5 | 0.35107 | 0.3202 | 0.29518 | 0.28722 | 0.29367 | 0.29064 | 0.3243 | 0.35148 | 0.38706 | 0.40052 | 0.42655 | 0.4517 | 0.4658 | 0.44993 | 0.43481 | 0.42961 | 0.42512 | 0.42837 | 0.42917 | 0.43344 | 0.47882 | 0.45334 | 0.45041 | 0.4047
6 | 0.13215 | 0.12752 | 0.11823 | 0.1225 | 0.12416 | 0.12352 | 0.13519 | 0.16277 | 0.16983 | 0.16933 | 0.16914 | 0.17863 | 0.17703 | 0.17082 | 0.16106 | 0.15542 | 0.16156 | 0.15863 | 0.14808 | 0.14909 | 0.15619 | 0.14207 | 0.13578 | 0.13634
7 | 0.3605 | 0.32945 | 0.319 | 0.32304 | 0.30792 | 0.32807 | 0.42178 | 0.44892 | 0.5161 | 0.54593 | 0.54047 | 0.56481 | 0.55235 | 0.57125 | 0.56326 | 0.52572 | 0.5261 | 0.51605 | 0.50584 | 0.50662 | 0.51627 | 0.43241 | 0.43826 | 0.38768
8 | 0.12355 | 0.11754 | 0.11204 | 0.11013 | 0.11038 | 0.1161 | 0.18736 | 0.21141 | 0.22672 | 0.22462 | 0.23321 | 0.24775 | 0.24743 | 0.23378 | 0.20498 | 0.19611 | 0.18318 | 0.18324 | 0.17737 | 0.18102 | 0.17639 | 0.15365 | 0.13965 | 0.1302
9 | 0.23917 | 0.22501 | 0.21532 | 0.20201 | 0.1996 | 0.19166 | 0.19658 | 0.19176 | 0.16632 | 0.17452 | 0.19091 | 0.21394 | 0.22607 | 0.23029 | 0.22471 | 0.23318 | 0.22813 | 0.23048 | 0.22297 | 0.23413 | 0.24891 | 0.22952 | 0.21812 | 0.23582
10 | 0.10191 | 0.095511 | 0.091326 | 0.091483 | 0.089602 | 0.090332 | 0.10754 | 0.1167 | 0.12455 | 0.13003 | 0.12647 | 0.13133 | 0.13777 | 0.13566 | 0.13243 | 0.12299 | 0.11775 | 0.11992 | 0.12014 | 0.1269 | 0.13792 | 0.12463 | 0.12037 | 0.10794
11 | 0.028183 | 0.026564 | 0.024545 | 0.0236 | 0.022439 | 0.022997 | 0.027623 | 0.025876 | 0.027931 | 0.029791 | 0.030858 | 0.031793 | 0.031977 | 0.032379 | 0.030832 | 0.029248 | 0.027908 | 0.031519 | 0.031479 | 0.031686 | 0.035839 | 0.031313 | 0.033878 | 0.031268
12 | 0.52329 | 0.53165 | 0.5636 | 0.51393 | 0.5018 | 0.48205 | 0.49471 | 0.51203 | 0.45503 | 0.35106 | 0.4828 | 0.53275 | 0.53432 | 0.55981 | 0.44747 | 0.59327 | 0.53762 | 0.52999 | 0.52956 | 0.57725 | 0.63621 | 0.62786 | 0.64316 | 0.65476
13 | 0.57957 | 0.5737 | 0.56288 | 0.55849 | 0.55162 | 0.56102 | 0.64788 | 0.66975 | 0.71349 | 0.68024 | 0.68309 | 0.68875 | 0.7128 | 0.70927 | 0.6944 | 0.689 | 0.69403 | 0.70548 | 0.67184 | 0.67812 | 0.68577 | 0.64362 | 0.58231 | 0.58627
14 | 0.85938 | 0.85249 | 0.81849 | 0.80215 | 0.79006 | 0.7961 | 0.79583 | 0.93809 | 1.0082 | 0.99747 | 0.978 | 0.99106 | 1.0308 | 1.0184 | 0.94191 | 0.97012 | 0.97376 | 0.95154 | 0.89635 | 0.88189 | 0.88333 | 0.86894 | 0.82993 | 0.81054
15 | 0.046465 | 0.044572 | 0.042255 | 0.038739 | 0.036204 | 0.036783 | 0.039985 | 0.045957 | 0.049961 | 0.053664 | 0.048417 | 0.051016 | 0.051709 | 0.051947 | 0.045366 | 0.04709 | 0.048185 | 0.049856 | 0.050326 | 0.05219 | 0.055374 | 0.050119 | 0.048491 | 0.046662

## Pc, Summer, S8
LoadID | 0 | 1 | 2 | 3 | 4 | 5 | 6 | 7 | 8 | 9 | 10 | 11 | 12 | 13 | 14 | 15 | 16 | 17 | 18 | 19 | 20 | 21 | 22 | 23
1 | 0.163 | 0.16133 | 0.15549 | 0.15265 | 0.15164 | 0.15381 | 0.15255 | 0.18647 | 0.20063 | 0.19802 | 0.19473 | 0.19713 | 0.20443 | 0.2005 | 0.18499 | 0.19069 | 0.19288 | 0.18649 | 0.17703 | 0.1748 | 0.17427 | 0.17231 | 0.15924 | 0.15398
2 | 0.09293 | 0.089144 | 0.08451 | 0.077478 | 0.072408 | 0.073566 | 0.079969 | 0.091914 | 0.099922 | 0.10733 | 0.096835 | 0.10203 | 0.10342 | 0.10389 | 0.090732 | 0.094179 | 0.096371 | 0.099711 | 0.10065 | 0.10438 | 0.11075 | 0.10024 | 0.096981 | 0.093324
3 | 0.70644 | 0.67009 | 0.61526 | 0.6352 | 0.61369 | 0.61821 | 0.86802 | 1.0563 | 1.1063 | 1.0411 | 1.0144 | 1.0914 | 1.1464 | 1.076 | 0.98462 | 0.93488 | 0.94366 | 0.92745 | 0.89461 | 0.96804 | 1.0199 | 0.94626 | 0.87005 | 0.74345
4 | 0.26465 | 0.24062 | 0.20276 | 0.19641 | 0.16961 | 0.15081 | 0.25663 | 0.30067 | 0.35946 | 0.37359 | 0.35913 | 0.32592 | 0.37722 | 0.37985 | 0.35377 | 0.32845 | 0.2808 | 0.28201 | 0.31992 | 0.35852 | 0.42084 | 0.38923 | 0.37602 | 0.31806
5 | 0.35107 | 0.3202 | 0.29518 | 0.28722 | 0.29367 | 0.29064 | 0.3243 | 0.35148 | 0.38706 | 0.40052 | 0.42655 | 0.4517 | 0.4658 | 0.44993 | 0.43481 | 0.42961 | 0.42512 | 0.42837 | 0.42917 | 0.43344 | 0.47882 | 0.45334 | 0.45041 | 0.4047
6 | 0.13215 | 0.12752 | 0.11823 | 0.1225 | 0.12416 | 0.12352 | 0.13519 | 0.16277 | 0.16983 | 0.16933 | 0.16914 | 0.17863 | 0.17703 | 0.17082 | 0.16106 | 0.15542 | 0.16156 | 0.15863 | 0.14808 | 0.14909 | 0.15619 | 0.14207 | 0.13578 | 0.13634
7 | 0.3605 | 0.32945 | 0.319 | 0.32304 | 0.30792 | 0.32807 | 0.42178 | 0.44892 | 0.5161 | 0.54593 | 0.54047 | 0.56481 | 0.55235 | 0.57125 | 0.56326 | 0.52572 | 0.5261 | 0.51605 | 0.50584 | 0.50662 | 0.51627 | 0.43241 | 0.43826 | 0.38768
8 | 0.12355 | 0.11754 | 0.11204 | 0.11013 | 0.11038 | 0.1161 | 0.18736 | 0.21141 | 0.22672 | 0.22462 | 0.23321 | 0.24775 | 0.24743 | 0.23378 | 0.20498 | 0.19611 | 0.18318 | 0.18324 | 0.17737 | 0.18102 | 0.17639 | 0.15365 | 0.13965 | 0.1302
9 | 0.23917 | 0.22501 | 0.21532 | 0.20201 | 0.1996 | 0.19166 | 0.19658 | 0.19176 | 0.16632 | 0.17452 | 0.19091 | 0.21394 | 0.22607 | 0.23029 | 0.22471 | 0.23318 | 0.22813 | 0.23048 | 0.22297 | 0.23413 | 0.24891 | 0.22952 | 0.21812 | 0.23582
10 | 0.10191 | 0.095511 | 0.091326 | 0.091483 | 0.089602 | 0.090332 | 0.10754 | 0.1167 | 0.12455 | 0.13003 | 0.12647 | 0.13133 | 0.13777 | 0.13566 | 0.13243 | 0.12299 | 0.11775 | 0.11992 | 0.12014 | 0.1269 | 0.13792 | 0.12463 | 0.12037 | 0.10794
11 | 0.028183 | 0.026564 | 0.024545 | 0.0236 | 0.022439 | 0.022997 | 0.027623 | 0.025876 | 0.027931 | 0.029791 | 0.030858 | 0.031793 | 0.031977 | 0.032379 | 0.030832 | 0.029248 | 0.027908 | 0.031519 | 0.031479 | 0.031686 | 0.035839 | 0.031313 | 0.033878 | 0.031268
12 | 0.52329 | 0.53165 | 0.5636 | 0.51393 | 0.5018 | 0.48205 | 0.49471 | 0.51203 | 0.45503 | 0.35106 | 0.4828 | 0.53275 | 0.53432 | 0.55981 | 0.44747 | 0.59327 | 0.53762 | 0.52999 | 0.52956 | 0.57725 | 0.63621 | 0.62786 | 0.64316 | 0.65476
13 | 0.57957 | 0.5737 | 0.56288 | 0.55849 | 0.55162 | 0.56102 | 0.64788 | 0.66975 | 0.71349 | 0.68024 | 0.68309 | 0.68875 | 0.7128 | 0.70927 | 0.6944 | 0.689 | 0.69403 | 0.70548 | 0.67184 | 0.67812 | 0.68577 | 0.64362 | 0.58231 | 0.58627
14 | 0.85938 | 0.85249 | 0.81849 | 0.80215 | 0.79006 | 0.7961 | 0.79583 | 0.93809 | 1.0082 | 0.99747 | 0.978 | 0.99106 | 1.0308 | 1.0184 | 0.94191 | 0.97012 | 0.97376 | 0.95154 | 0.89635 | 0.88189 | 0.88333 | 0.86894 | 0.82993 | 0.81054
15 | 0.046465 | 0.044572 | 0.042255 | 0.038739 | 0.036204 | 0.036783 | 0.039985 | 0.045957 | 0.049961 | 0.053664 | 0.048417 | 0.051016 | 0.051709 | 0.051947 | 0.045366 | 0.04709 | 0.048185 | 0.049856 | 0.050326 | 0.05219 | 0.055374 | 0.050119 | 0.048491 | 0.046662

## Pc, Summer, S9
LoadID | 0 | 1 | 2 | 3 | 4 | 5 | 6 | 7 | 8 | 9 | 10 | 11 | 12 | 13 | 14 | 15 | 16 | 17 | 18 | 19 | 20 | 21 | 22 | 23
1 | 0.163 | 0.16133 | 0.15549 | 0.15265 | 0.15164 | 0.15381 | 0.15255 | 0.18647 | 0.20063 | 0.19802 | 0.19473 | 0.19713 | 0.20443 | 0.2005 | 0.18499 | 0.19069 | 0.19288 | 0.18649 | 0.17703 | 0.1748 | 0.17427 | 0.17231 | 0.15924 | 0.15398
2 | 0.09293 | 0.089144 | 0.08451 | 0.077478 | 0.072408 | 0.073566 | 0.079969 | 0.091914 | 0.099922 | 0.10733 | 0.096835 | 0.10203 | 0.10342 | 0.10389 | 0.090732 | 0.094179 | 0.096371 | 0.099711 | 0.10065 | 0.10438 | 0.11075 | 0.10024 | 0.096981 | 0.093324
3 | 0.70644 | 0.67009 | 0.61526 | 0.6352 | 0.61369 | 0.61821 | 0.86802 | 1.0563 | 1.1063 | 1.0411 | 1.0144 | 1.0914 | 1.1464 | 1.076 | 0.98462 | 0.93488 | 0.94366 | 0.92745 | 0.89461 | 0.96804 | 1.0199 | 0.94626 | 0.87005 | 0.74345
4 | 0.26465 | 0.24062 | 0.20276 | 0.19641 | 0.16961 | 0.15081 | 0.25663 | 0.30067 | 0.35946 | 0.37359 | 0.35913 | 0.32592 | 0.37722 | 0.37985 | 0.35377 | 0.32845 | 0.2808 | 0.28201 | 0.31992 | 0.35852 | 0.42084 | 0.38923 | 0.37602 | 0.31806
5 | 0.35107 | 0.3202 | 0.29518 | 0.28722 | 0.29367 | 0.29064 | 0.3243 | 0.35148 | 0.38706 | 0.40052 | 0.42655 | 0.4517 | 0.4658 | 0.44993 | 0.43481 | 0.42961 | 0.42512 | 0.42837 | 0.42917 | 0.43344 | 0.47882 | 0.45334 | 0.45041 | 0.4047
6 | 0.13215 | 0.12752 | 0.11823 | 0.1225 | 0.12416 | 0.12352 | 0.13519 | 0.16277 | 0.16983 | 0.16933 | 0.16914 | 0.17863 | 0.17703 | 0.17082 | 0.16106 | 0.15542 | 0.16156 | 0.15863 | 0.14808 | 0.14909 | 0.15619 | 0.14207 | 0.13578 | 0.13634
7 | 0.3605 | 0.32945 | 0.319 | 0.32304 | 0.30792 | 0.32807 | 0.42178 | 0.44892 | 0.5161 | 0.54593 | 0.54047 | 0.56481 | 0.55235 | 0.57125 | 0.56326 | 0.52572 | 0.5261 | 0.51605 | 0.50584 | 0.50662 | 0.51627 | 0.43241 | 0.43826 | 0.38768
8 | 0.12355 | 0.11754 | 0.11204 | 0.11013 | 0.11038 | 0.1161 | 0.18736 | 0.21141 | 0.22672 | 0.22462 | 0.23321 | 0.24775 | 0.24743 | 0.23378 | 0.20498 | 0.19611 | 0.18318 | 0.18324 | 0.17737 | 0.18102 | 0.17639 | 0.15365 | 0.13965 | 0.1302
9 | 0.23917 | 0.22501 | 0.21532 | 0.20201 | 0.1996 | 0.19166 | 0.19658 | 0.19176 | 0.16632 | 0.17452 | 0.19091 | 0.21394 | 0.22607 | 0.23029 | 0.22471 | 0.23318 | 0.22813 | 0.23048 | 0.22297 | 0.23413 | 0.24891 | 0.22952 | 0.21812 | 0.23582
10 | 0.10191 | 0.095511 | 0.091326 | 0.091483 | 0.089602 | 0.090332 | 0.10754 | 0.1167 | 0.12455 | 0.13003 | 0.12647 | 0.13133 | 0.13777 | 0.13566 | 0.13243 | 0.12299 | 0.11775 | 0.11992 | 0.12014 | 0.1269 | 0.13792 | 0.12463 | 0.12037 | 0.10794
11 | 0.028183 | 0.026564 | 0.024545 | 0.0236 | 0.022439 | 0.022997 | 0.027623 | 0.025876 | 0.027931 | 0.029791 | 0.030858 | 0.031793 | 0.031977 | 0.032379 | 0.030832 | 0.029248 | 0.027908 | 0.031519 | 0.031479 | 0.031686 | 0.035839 | 0.031313 | 0.033878 | 0.031268
12 | 0.52329 | 0.53165 | 0.5636 | 0.51393 | 0.5018 | 0.48205 | 0.49471 | 0.51203 | 0.45503 | 0.35106 | 0.4828 | 0.53275 | 0.53432 | 0.55981 | 0.44747 | 0.59327 | 0.53762 | 0.52999 | 0.52956 | 0.57725 | 0.63621 | 0.62786 | 0.64316 | 0.65476
13 | 0.57957 | 0.5737 | 0.56288 | 0.55849 | 0.55162 | 0.56102 | 0.64788 | 0.66975 | 0.71349 | 0.68024 | 0.68309 | 0.68875 | 0.7128 | 0.70927 | 0.6944 | 0.689 | 0.69403 | 0.70548 | 0.67184 | 0.67812 | 0.68577 | 0.64362 | 0.58231 | 0.58627
14 | 0.85938 | 0.85249 | 0.81849 | 0.80215 | 0.79006 | 0.7961 | 0.79583 | 0.93809 | 1.0082 | 0.99747 | 0.978 | 0.99106 | 1.0308 | 1.0184 | 0.94191 | 0.97012 | 0.97376 | 0.95154 | 0.89635 | 0.88189 | 0.88333 | 0.86894 | 0.82993 | 0.81054
15 | 0.046465 | 0.044572 | 0.042255 | 0.038739 | 0.036204 | 0.036783 | 0.039985 | 0.045957 | 0.049961 | 0.053664 | 0.048417 | 0.051016 | 0.051709 | 0.051947 | 0.045366 | 0.04709 | 0.048185 | 0.049856 | 0.050326 | 0.05219 | 0.055374 | 0.050119 | 0.048491 | 0.046662

## Qc, Summer, S1
LoadID | 0 | 1 | 2 | 3 | 4 | 5 | 6 | 7 | 8 | 9 | 10 | 11 | 12 | 13 | 14 | 15 | 16 | 17 | 18 | 19 | 20 | 21 | 22 | 23
1 | 0.055602 | 0.060952 | 0.057821 | 0.057719 | 0.056569 | 0.059838 | 0.061356 | 0.11511 | 0.13385 | 0.12907 | 0.12572 | 0.12599 | 0.13391 | 0.12952 | 0.090973 | 0.11896 | 0.12042 | 0.11309 | 0.089353 | 0.081041 | 0.084973 | 0.085476 | 0.058996 | 0.058259
2 | 0.0012081 | -0.0059698 | -0.0070895 | -0.0096082 | -0.012219 | -0.0099127 | -0.011571 | 0.030319 | 0.038974 | 0.050032 | 0.028861 | 0.025961 | 0.017913 | 0.023776 | 0.010171 | 0.008971 | 0.010488 | 0.019014 | 0.036119 | 0.036893 | 0.02932 | 0.02237 | 0.010957 | 0.0020131
3 | -0.073977 | -0.1746 | -0.30755 | -0.28428 | -0.28883 | -0.27654 | -0.017145 | 0.3312 | 0.43246 | 0.43741 | 0.36526 | 0.45838 | 0.41404 | 0.36055 | 0.26105 | 0.16298 | 0.20097 | 0.179 | 0.034574 | 0.14389 | 0.20096 | 0.13076 | -0.12322 | -0.25383
4 | -0.98511 | -0.99373 | -1.0233 | -1.0234 | -1.0464 | -1.0779 | -0.97226 | -0.66006 | -0.49233 | -0.51911 | -0.65423 | -0.71733 | -0.66297 | -0.71884 | -0.68055 | -0.8019 | -0.8977 | -0.79868 | -0.56471 | -0.50458 | -0.50615 | -0.66858 | -0.8335 | -0.86474
5 | -0.094956 | -0.1241 | -0.14571 | -0.14535 | -0.14626 | -0.15812 | -0.14223 | -0.056777 | 0.017736 | 0.063076 | 0.10405 | 0.11047 | 0.096966 | 0.079224 | 0.05234 | 0.034752 | 0.029031 | 0.025549 | 0.025841 | 0.0070621 | 0.054965 | 0.025071 | 0.014372 | -0.023024
6 | 0.064411 | 0.071585 | 0.054209 | 0.063875 | 0.065388 | 0.067137 | 0.065033 | 0.12025 | 0.1381 | 0.1378 | 0.12042 | 0.14382 | 0.14986 | 0.13831 | 0.12013 | 0.10564 | 0.1288 | 0.12489 | 0.098004 | 0.090894 | 0.10708 | 0.084242 | 0.064329 | 0.071635
7 | -0.18449 | -0.1906 | -0.20059 | -0.2073 | -0.19397 | -0.20918 | -0.18142 | -0.082703 | -0.014865 | -0.011071 | 0.02532 | 0.0085018 | 0.0021633 | 0.0014776 | -0.021344 | -0.0371 | -0.054709 | -0.069486 | -0.060367 | -0.074405 | -0.05295 | -0.097802 | -0.12283 | -0.13331
8 | -0.38991 | -0.39261 | -0.39628 | -0.39843 | -0.39308 | -0.38373 | -0.32615 | -0.26913 | -0.26406 | -0.25985 | -0.25556 | -0.25273 | -0.2587 | -0.26867 | -0.29538 | -0.30861 | -0.31951 | -0.32054 | -0.3266 | -0.33758 | -0.359 | -0.37425 | -0.37951 | -0.38685
9 | 0.0023918 | -0.022054 | -0.028239 | -0.035821 | -0.03411 | -0.039414 | -0.074156 | -0.02415 | -0.037216 | -0.012773 | -0.00023788 | 0.01001 | 0.034279 | 0.034717 | 0.02659 | 0.061101 | 0.051868 | 0.045069 | 0.037325 | 0.038197 | 0.053987 | 0.048591 | -0.0047813 | -0.0077996
10 | -0.034048 | -0.038047 | -0.039023 | -0.03854 | -0.039832 | -0.040941 | -0.012944 | 0.011424 | 0.02599 | 0.027481 | 0.011651 | 0.028316 | 0.03044 | 0.029247 | 0.023147 | 0.0099246 | 0.0049815 | 0.004965 | 0.005067 | 0.010121 | 0.01452 | 0.0019871 | -0.014996 | -0.025212
11 | -0.02676 | -0.028778 | -0.03006 | -0.030516 | -0.029723 | -0.029822 | -0.02352 | -0.019526 | -0.01643 | -0.012693 | -0.012759 | -0.013653 | -0.016033 | -0.016502 | -0.018511 | -0.018529 | -0.018806 | -0.014547 | -0.013123 | -0.014949 | -0.012389 | -0.015743 | -0.018026 | -0.020363
12 | -0.19617 | -0.11865 | -0.14996 | -0.1181 | -0.13548 | -0.072702 | -0.24501 | -0.19265 | -0.14285 | -0.1681 | -0.17409 | -0.15853 | 0.079404 | 0.040295 | -0.22544 | -0.075929 | -0.087484 | -0.050919 | 0.0023519 | 0.15474 | 0.3452 | 0.34382 | 0.3263 | 0.34273
13 | 0.10944 | 0.10192 | 0.076618 | 0.069063 | 0.063496 | 0.079727 | 0.26254 | 0.35063 | 0.44979 | 0.42883 | 0.41827 | 0.41303 | 0.4464 | 0.40978 | 0.37637 | 0.3497 | 0.34615 | 0.35067 | 0.29167 | 0.26731 | 0.28336 | 0.1983 | 0.087029 | 0.093247
14 | 0.28728 | 0.31492 | 0.29874 | 0.29821 | 0.29227 | 0.30916 | 0.31701 | 0.59473 | 0.69155 | 0.66688 | 0.64953 | 0.65097 | 0.69188 | 0.66916 | 0.47003 | 0.61462 | 0.6222 | 0.58429 | 0.46166 | 0.41871 | 0.43903 | 0.44162 | 0.30481 | 0.301
15 | 0.00057991 | -0.0028655 | -0.0034029 | -0.0046119 | -0.0058653 | -0.0047581 | -0.005554 | 0.014553 | 0.018708 | 0.024015 | 0.013853 | 0.012461 | 0.0085982 | 0.011413 | 0.0048822 | 0.0043061 | 0.0050342 | 0.0091268 | 0.017337 | 0.017709 | 0.014074 | 0.010738 | 0.0052595 | 0.0009663

## Qc, Summer, S2
LoadID | 0 | 1 | 2 | 3 | 4 | 5 | 6 | 7 | 8 | 9 | 10 | 11 | 12 | 13 | 14 | 15 | 16 | 17 | 18 | 19 | 20 | 21 | 22 | 23
1 | 0.055602 | 0.060952 | 0.057821 | 0.057719 | 0.056569 | 0.059838 | 0.061356 | 0.11511 | 0.13385 | 0.12907 | 0.12572 | 0.12599 | 0.13391 | 0.12952 | 0.090973 | 0.11896 | 0.12042 | 0.11309 | 0.089353 | 0.081041 | 0.084973 | 0.085476 | 0.058996 | 0.058259
2 | 0.0012081 | -0.0059698 | -0.0070895 | -0.0096082 | -0.012219 | -0.0099127 | -0.011571 | 0.030319 | 0.038974 | 0.050032 | 0.028861 | 0.025961 | 0.017913 | 0.023776 | 0.010171 | 0.008971 | 0.010488 | 0.019014 | 0.036119 | 0.036893 | 0.02932 | 0.02237 | 0.010957 | 0.0020131
3 | -0.073977 | -0.1746 | -0.30755 | -0.28428 | -0.28883 | -0.27654 | -0.017145 | 0.3312 | 0.43246 | 0.43741 | 0.36526 | 0.45838 | 0.41404 | 0.36055 | 0.26105 | 0.16298 | 0.20097 | 0.179 | 0.034574 | 0.14389 | 0.20096 | 0.13076 | -0.12322 | -0.25383
4 | -0.98511 | -0.99373 | -1.0233 | -1.0234 | -1.0464 | -1.0779 | -0.97226 | -0.66006 | -0.49233 | -0.51911 | -0.65423 | -0.71733 | -0.66297 | -0.71884 | -0.68055 | -0.8019 | -0.8977 | -0.79868 | -0.56471 | -0.50458 | -0.50615 | -0.66858 | -0.8335 | -0.86474
5 | -0.094956 | -0.1241 | -0.14571 | -0.14535 | -0.14626 | -0.15812 | -0.14223 | -0.056777 | 0.017736 | 0.063076 | 0.10405 | 0.11047 | 0.096966 | 0.079224 | 0.05234 | 0.034752 | 0.029031 | 0.025549 | 0.025841 | 0.0070621 | 0.054965 | 0.025071 | 0.014372 | -0.023024
6 | 0.064411 | 0.071585 | 0.054209 | 0.063875 | 0.065388 | 0.067137 | 0.065033 | 0.12025 | 0.1381 | 0.1378 | 0.12042 | 0.14382 | 0.14986 | 0.13831 | 0.12013 | 0.10564 | 0.1288 | 0.12489 | 0.098004 | 0.090894 | 0.10708 | 0.084242 | 0.064329 | 0.071635
7 | -0.18449 | -0.1906 | -0.20059 | -0.2073 | -0.19397 | -0.20918 | -0.18142 | -0.082703 | -0.014865 | -0.011071 | 0.02532 | 0.0085018 | 0.0021633 | 0.0014776 | -0.021344 | -0.0371 | -0.054709 | -0.069486 | -0.060367 | -0.074405 | -0.05295 | -0.097802 | -0.12283 | -0.13331
8 | -0.38991 | -0.39261 | -0.39628 | -0.39843 | -0.39308 | -0.38373 | -0.32615 | -0.26913 | -0.26406 | -0.25985 | -0.25556 | -0.25273 | -0.2587 | -0.26867 | -0.29538 | -0.30861 | -0.31951 | -0.32054 | -0.3266 | -0.33758 | -0.359 | -0.37425 | -0.37951 | -0.38685
9 | 0.0023918 | -0.022054 | -0.028239 | -0.035821 | -0.03411 | -0.039414 | -0.074156 | -0.02415 | -0.037216 | -0.012773 | -0.00023788 | 0.01001 | 0.034279 | 0.034717 | 0.02659 | 0.061101 | 0.051868 | 0.045069 | 0.037325 | 0.038197 | 0.053987 | 0.048591 | -0.0047813 | -0.0077996
10 | -0.034048 | -0.038047 | -0.039023 | -0.03854 | -0.039832 | -0.040941 | -0.012944 | 0.011424 | 0.02599 | 0.027481 | 0.011651 | 0.028316 | 0.03044 | 0.029247 | 0.023147 | 0.0099246 | 0.0049815 | 0.004965 | 0.005067 | 0.010121 | 0.01452 | 0.0019871 | -0.014996 | -0.025212
11 | -0.02676 | -0.028778 | -0.03006 | -0.030516 | -0.029723 | -0.029822 | -0.02352 | -0.019526 | -0.01643 | -0.012693 | -0.012759 | -0.013653 | -0.016033 | -0.016502 | -0.018511 | -0.018529 | -0.018806 | -0.014547 | -0.013123 | -0.014949 | -0.012389 | -0.015743 | -0.018026 | -0.020363
12 | -0.19617 | -0.11865 | -0.14996 | -0.1181 | -0.13548 | -0.072702 | -0.24501 | -0.19265 | -0.14285 | -0.1681 | -0.17409 | -0.15853 | 0.079404 | 0.040295 | -0.22544 | -0.075929 | -0.087484 | -0.050919 | 0.0023519 | 0.15474 | 0.3452 | 0.34382 | 0.3263 | 0.34273
13 | 0.10944 | 0.10192 | 0.076618 | 0.069063 | 0.063496 | 0.079727 | 0.26254 | 0.35063 | 0.44979 | 0.42883 | 0.41827 | 0.41303 | 0.4464 | 0.40978 | 0.37637 | 0.3497 | 0.34615 | 0.35067 | 0.29167 | 0.26731 | 0.28336 | 0.1983 | 0.087029 | 0.093247
14 | 0.28728 | 0.31492 | 0.29874 | 0.29821 | 0.29227 | 0.30916 | 0.31701 | 0.59473 | 0.69155 | 0.66688 | 0.64953 | 0.65097 | 0.69188 | 0.66916 | 0.47003 | 0.61462 | 0.6222 | 0.58429 | 0.46166 | 0.41871 | 0.43903 | 0.44162 | 0.30481 | 0.301
15 | 0.00057991 | -0.0028655 | -0.0034029 | -0.0046119 | -0.0058653 | -0.0047581 | -0.005554 | 0.014553 | 0.018708 | 0.024015 | 0.013853 | 0.012461 | 0.0085982 | 0.011413 | 0.0048822 | 0.0043061 | 0.0050342 | 0.0091268 | 0.017337 | 0.017709 | 0.014074 | 0.010738 | 0.0052595 | 0.0009663

## Qc, Summer, S3
LoadID | 0 | 1 | 2 | 3 | 4 | 5 | 6 | 7 | 8 | 9 | 10 | 11 | 12 | 13 | 14 | 15 | 16 | 17 | 18 | 19 | 20 | 21 | 22 | 23
1 | 0.055602 | 0.060952 | 0.057821 | 0.057719 | 0.056569 | 0.059838 | 0.061356 | 0.11511 | 0.13385 | 0.12907 | 0.12572 | 0.12599 | 0.13391 | 0.12952 | 0.090973 | 0.11896 | 0.12042 | 0.11309 | 0.089353 | 0.081041 | 0.084973 | 0.085476 | 0.058996 | 0.058259
2 | 0.0012081 | -0.0059698 | -0.0070895 | -0.0096082 | -0.012219 | -0.0099127 | -0.011571 | 0.030319 | 0.038974 | 0.050032 | 0.028861 | 0.025961 | 0.017913 | 0.023776 | 0.010171 | 0.008971 | 0.010488 | 0.019014 | 0.036119 | 0.036893 | 0.02932 | 0.02237 | 0.010957 | 0.0020131
3 | -0.073977 | -0.1746 | -0.30755 | -0.28428 | -0.28883 | -0.27654 | -0.017145 | 0.3312 | 0.43246 | 0.43741 | 0.36526 | 0.45838 | 0.41404 | 0.36055 | 0.26105 | 0.16298 | 0.20097 | 0.179 | 0.034574 | 0.14389 | 0.20096 | 0.13076 | -0.12322 | -0.25383
4 | -0.98511 | -0.99373 | -1.0233 | -1.0234 | -1.0464 | -1.0779 | -0.97226 | -0.66006 | -0.49233 | -0.51911 | -0.65423 | -0.71733 | -0.66297 | -0.71884 | -0.68055 | -0.8019 | -0.8977 | -0.79868 | -0.56471 | -0.50458 | -0.50615 | -0.66858 | -0.8335 | -0.86474
5 | -0.094956 | -0.1241 | -0.14571 | -0.14535 | -0.14626 | -0.15812 | -0.14223 | -0.056777 | 0.017736 | 0.063076 | 0.10405 | 0.11047 | 0.096966 | 0.079224 | 0.05234 | 0.034752 | 0.029031 | 0.025549 | 0.025841 | 0.0070621 | 0.054965 | 0.025071 | 0.014372 | -0.023024
6 | 0.064411 | 0.071585 | 0.054209 | 0.063875 | 0.065388 | 0.067137 | 0.065033 | 0.12025 | 0.1381 | 0.1378 | 0.12042 | 0.14382 | 0.14986 | 0.13831 | 0.12013 | 0.10564 | 0.1288 | 0.12489 | 0.098004 | 0.090894 | 0.10708 | 0.084242 | 0.064329 | 0.071635
7 | -0.18449 | -0.1906 | -0.20059 | -0.2073 | -0.19397 | -0.20918 | -0.18142 | -0.082703 | -0.014865 | -0.011071 | 0.02532 | 0.0085018 | 0.0021633 | 0.0014776 | -0.021344 | -0.0371 | -0.054709 | -0.069486 | -0.060367 | -0.074405 | -0.05295 | -0.097802 | -0.12283 | -0.13331
8 | -0.38991 | -0.39261 | -0.39628 | -0.39843 | -0.39308 | -0.38373 | -0.32615 | -0.26913 | -0.26406 | -0.25985 | -0.25556 | -0.25273 | -0.2587 | -0.26867 | -0.29538 | -0.30861 | -0.31951 | -0.32054 | -0.3266 | -0.33758 | -0.359 | -0.37425 | -0.37951 | -0.38685
9 | 0.0023918 | -0.022054 | -0.028239 | -0.035821 | -0.03411 | -0.039414 | -0.074156 | -0.02415 | -0.037216 | -0.012773 | -0.00023788 | 0.01001 | 0.034279 | 0.034717 | 0.02659 | 0.061101 | 0.051868 | 0.045069 | 0.037325 | 0.038197 | 0.053987 | 0.048591 | -0.0047813 | -0.0077996
10 | -0.034048 | -0.038047 | -0.039023 | -0.03854 | -0.039832 | -0.040941 | -0.012944 | 0.011424 | 0.02599 | 0.027481 | 0.011651 | 0.028316 | 0.03044 | 0.029247 | 0.023147 | 0.0099246 | 0.0049815 | 0.004965 | 0.005067 | 0.010121 | 0.01452 | 0.0019871 | -0.014996 | -0.025212
11 | -0.02676 | -0.028778 | -0.03006 | -0.030516 | -0.029723 | -0.029822 | -0.02352 | -0.019526 | -0.01643 | -0.012693 | -0.012759 | -0.013653 | -0.016033 | -0.016502 | -0.018511 | -0.018529 | -0.018806 | -0.014547 | -0.013123 | -0.014949 | -0.012389 | -0.015743 | -0.018026 | -0.020363
12 | -0.19617 | -0.11865 | -0.14996 | -0.1181 | -0.13548 | -0.072702 | -0.24501 | -0.19265 | -0.14285 | -0.1681 | -0.17409 | -0.15853 | 0.079404 | 0.040295 | -0.22544 | -0.075929 | -0.087484 | -0.050919 | 0.0023519 | 0.15474 | 0.3452 | 0.34382 | 0.3263 | 0.34273
13 | 0.10944 | 0.10192 | 0.076618 | 0.069063 | 0.063496 | 0.079727 | 0.26254 | 0.35063 | 0.44979 | 0.42883 | 0.41827 | 0.41303 | 0.4464 | 0.40978 | 0.37637 | 0.3497 | 0.34615 | 0.35067 | 0.29167 | 0.26731 | 0.28336 | 0.1983 | 0.087029 | 0.093247
14 | 0.28728 | 0.31492 | 0.29874 | 0.29821 | 0.29227 | 0.30916 | 0.31701 | 0.59473 | 0.69155 | 0.66688 | 0.64953 | 0.65097 | 0.69188 | 0.66916 | 0.47003 | 0.61462 | 0.6222 | 0.58429 | 0.46166 | 0.41871 | 0.43903 | 0.44162 | 0.30481 | 0.301
15 | 0.00057991 | -0.0028655 | -0.0034029 | -0.0046119 | -0.0058653 | -0.0047581 | -0.005554 | 0.014553 | 0.018708 | 0.024015 | 0.013853 | 0.012461 | 0.0085982 | 0.011413 | 0.0048822 | 0.0043061 | 0.0050342 | 0.0091268 | 0.017337 | 0.017709 | 0.014074 | 0.010738 | 0.0052595 | 0.0009663

## Qc, Summer, S4
LoadID | 0 | 1 | 2 | 3 | 4 | 5 | 6 | 7 | 8 | 9 | 10 | 11 | 12 | 13 | 14 | 15 | 16 | 17 | 18 | 19 | 20 | 21 | 22 | 23
1 | 0.05727 | 0.062781 | 0.059556 | 0.05945 | 0.058266 | 0.061633 | 0.063197 | 0.11856 | 0.13786 | 0.13295 | 0.12949 | 0.12977 | 0.13793 | 0.1334 | 0.093702 | 0.12253 | 0.12404 | 0.11648 | 0.092033 | 0.083472 | 0.087522 | 0.08804 | 0.060766 | 0.060007
2 | 0.0012444 | -0.0061488 | -0.0073022 | -0.0098964 | -0.012586 | -0.01021 | -0.011918 | 0.031228 | 0.040143 | 0.051533 | 0.029726 | 0.02674 | 0.01845 | 0.024489 | 0.010476 | 0.0092402 | 0.010803 | 0.019585 | 0.037202 | 0.038 | 0.0302 | 0.023041 | 0.011286 | 0.0020735
3 | -0.076196 | -0.17983 | -0.31678 | -0.29281 | -0.29749 | -0.28484 | -0.017659 | 0.34113 | 0.44544 | 0.45053 | 0.37622 | 0.47213 | 0.42646 | 0.37137 | 0.26888 | 0.16787 | 0.207 | 0.18437 | 0.035612 | 0.14821 | 0.20699 | 0.13468 | -0.12692 | -0.26144
4 | -1.0147 | -1.0235 | -1.054 | -1.0541 | -1.0778 | -1.1103 | -1.0014 | -0.67986 | -0.5071 | -0.53468 | -0.67385 | -0.73885 | -0.68286 | -0.7404 | -0.70097 | -0.82595 | -0.92463 | -0.82264 | -0.58165 | -0.51972 | -0.52133 | -0.68864 | -0.8585 | -0.89068
5 | -0.097804 | -0.12783 | -0.15008 | -0.14971 | -0.15065 | -0.16286 | -0.14649 | -0.058481 | 0.018268 | 0.064968 | 0.10718 | 0.11378 | 0.099875 | 0.0816 | 0.05391 | 0.035795 | 0.029901 | 0.026316 | 0.026616 | 0.007274 | 0.056614 | 0.025823 | 0.014804 | -0.023715
6 | 0.066343 | 0.073733 | 0.055836 | 0.065791 | 0.06735 | 0.069151 | 0.066984 | 0.12386 | 0.14225 | 0.14193 | 0.12404 | 0.14814 | 0.15435 | 0.14246 | 0.12373 | 0.10881 | 0.13266 | 0.12864 | 0.10094 | 0.093621 | 0.11029 | 0.08677 | 0.066259 | 0.073784
7 | -0.19003 | -0.19632 | -0.2066 | -0.21352 | -0.19979 | -0.21545 | -0.18686 | -0.085184 | -0.015311 | -0.011403 | 0.026079 | 0.0087568 | 0.0022282 | 0.0015219 | -0.021984 | -0.038213 | -0.05635 | -0.07157 | -0.062178 | -0.076637 | -0.054538 | -0.10074 | -0.12651 | -0.13731
8 | -0.4016 | -0.40439 | -0.40817 | -0.41038 | -0.40487 | -0.39524 | -0.33593 | -0.2772 | -0.27198 | -0.26765 | -0.26322 | -0.26031 | -0.26646 | -0.27673 | -0.30424 | -0.31787 | -0.32909 | -0.33016 | -0.3364 | -0.3477 | -0.36977 | -0.38548 | -0.3909 | -0.39846
9 | 0.0024635 | -0.022716 | -0.029087 | -0.036896 | -0.035134 | -0.040597 | -0.076381 | -0.024874 | -0.038333 | -0.013156 | -0.00024501 | 0.01031 | 0.035308 | 0.035758 | 0.027388 | 0.062934 | 0.053424 | 0.046421 | 0.038444 | 0.039343 | 0.055607 | 0.050049 | -0.0049248 | -0.0080336
10 | -0.03507 | -0.039188 | -0.040194 | -0.039697 | -0.041027 | -0.04217 | -0.013332 | 0.011767 | 0.02677 | 0.028306 | 0.012001 | 0.029166 | 0.031354 | 0.030125 | 0.023841 | 0.010222 | 0.0051309 | 0.005114 | 0.005219 | 0.010425 | 0.014956 | 0.0020467 | -0.015445 | -0.025969
11 | -0.027563 | -0.029641 | -0.030962 | -0.031432 | -0.030614 | -0.030717 | -0.024226 | -0.020111 | -0.016923 | -0.013074 | -0.013141 | -0.014063 | -0.016514 | -0.016997 | -0.019067 | -0.019084 | -0.01937 | -0.014984 | -0.013516 | -0.015398 | -0.01276 | -0.016216 | -0.018567 | -0.020973
12 | -0.20206 | -0.12221 | -0.15446 | -0.12165 | -0.13954 | -0.074883 | -0.25236 | -0.19843 | -0.14714 | -0.17314 | -0.17932 | -0.16328 | 0.081786 | 0.041504 | -0.2322 | -0.078207 | -0.090108 | -0.052447 | 0.0024224 | 0.15938 | 0.35556 | 0.35414 | 0.33609 | 0.35301
13 | 0.11273 | 0.10498 | 0.078917 | 0.071135 | 0.065401 | 0.082119 | 0.27041 | 0.36115 | 0.46329 | 0.44169 | 0.43082 | 0.42542 | 0.45979 | 0.42207 | 0.38767 | 0.36019 | 0.35654 | 0.36119 | 0.30042 | 0.27533 | 0.29186 | 0.20425 | 0.08964 | 0.096044
14 | 0.29589 | 0.32437 | 0.3077 | 0.30716 | 0.30104 | 0.31844 | 0.32652 | 0.61257 | 0.7123 | 0.68689 | 0.66902 | 0.67049 | 0.71264 | 0.68924 | 0.48413 | 0.63306 | 0.64086 | 0.60182 | 0.4755 | 0.43127 | 0.4522 | 0.45487 | 0.31396 | 0.31003
15 | 0.0005973 | -0.0029514 | -0.003505 | -0.0047503 | -0.0060412 | -0.0049008 | -0.0057207 | 0.01499 | 0.019269 | 0.024736 | 0.014269 | 0.012835 | 0.0088561 | 0.011755 | 0.0050287 | 0.0044353 | 0.0051852 | 0.0094006 | 0.017857 | 0.01824 | 0.014496 | 0.01106 | 0.0054173 | 0.00099529

## Qc, Summer, S5
LoadID | 0 | 1 | 2 | 3 | 4 | 5 | 6 | 7 | 8 | 9 | 10 | 11 | 12 | 13 | 14 | 15 | 16 | 17 | 18 | 19 | 20 | 21 | 22 | 23
1 | 0.05727 | 0.062781 | 0.059556 | 0.05945 | 0.058266 | 0.061633 | 0.063197 | 0.11856 | 0.13786 | 0.13295 | 0.12949 | 0.12977 | 0.13793 | 0.1334 | 0.093702 | 0.12253 | 0.12404 | 0.11648 | 0.092033 | 0.083472 | 0.087522 | 0.08804 | 0.060766 | 0.060007
2 | 0.0012444 | -0.0061488 | -0.0073022 | -0.0098964 | -0.012586 | -0.01021 | -0.011918 | 0.031228 | 0.040143 | 0.051533 | 0.029726 | 0.02674 | 0.01845 | 0.024489 | 0.010476 | 0.0092402 | 0.010803 | 0.019585 | 0.037202 | 0.038 | 0.0302 | 0.023041 | 0.011286 | 0.0020735
3 | -0.076196 | -0.17983 | -0.31678 | -0.29281 | -0.29749 | -0.28484 | -0.017659 | 0.34113 | 0.44544 | 0.45053 | 0.37622 | 0.47213 | 0.42646 | 0.37137 | 0.26888 | 0.16787 | 0.207 | 0.18437 | 0.035612 | 0.14821 | 0.20699 | 0.13468 | -0.12692 | -0.26144
4 | -1.0147 | -1.0235 | -1.054 | -1.0541 | -1.0778 | -1.1103 | -1.0014 | -0.67986 | -0.5071 | -0.53468 | -0.67385 | -0.73885 | -0.68286 | -0.7404 | -0.70097 | -0.82595 | -0.92463 | -0.82264 | -0.58165 | -0.51972 | -0.52133 | -0.68864 | -0.8585 | -0.89068
5 | -0.097804 | -0.12783 | -0.15008 | -0.14971 | -0.15065 | -0.16286 | -0.14649 | -0.058481 | 0.018268 | 0.064968 | 0.10718 | 0.11378 | 0.099875 | 0.0816 | 0.05391 | 0.035795 | 0.029901 | 0.026316 | 0.026616 | 0.007274 | 0.056614 | 0.025823 | 0.014804 | -0.023715
6 | 0.066343 | 0.073733 | 0.055836 | 0.065791 | 0.06735 | 0.069151 | 0.066984 | 0.12386 | 0.14225 | 0.14193 | 0.12404 | 0.14814 | 0.15435 | 0.14246 | 0.12373 | 0.10881 | 0.13266 | 0.12864 | 0.10094 | 0.093621 | 0.11029 | 0.08677 | 0.066259 | 0.073784
7 | -0.19003 | -0.19632 | -0.2066 | -0.21352 | -0.19979 | -0.21545 | -0.18686 | -0.085184 | -0.015311 | -0.011403 | 0.026079 | 0.0087568 | 0.0022282 | 0.0015219 | -0.021984 | -0.038213 | -0.05635 | -0.07157 | -0.062178 | -0.076637 | -0.054538 | -0.10074 | -0.12651 | -0.13731
8 | -0.4016 | -0.40439 | -0.40817 | -0.41038 | -0.40487 | -0.39524 | -0.33593 | -0.2772 | -0.27198 | -0.26765 | -0.26322 | -0.26031 | -0.26646 | -0.27673 | -0.30424 | -0.31787 | -0.32909 | -0.33016 | -0.3364 | -0.3477 | -0.36977 | -0.38548 | -0.3909 | -0.39846
9 | 0.0024635 | -0.022716 | -0.029087 | -0.036896 | -0.035134 | -0.040597 | -0.076381 | -0.024874 | -0.038333 | -0.013156 | -0.00024501 | 0.01031 | 0.035308 | 0.035758 | 0.027388 | 0.062934 | 0.053424 | 0.046421 | 0.038444 | 0.039343 | 0.055607 | 0.050049 | -0.0049248 | -0.0080336
10 | -0.03507 | -0.039188 | -0.040194 | -0.039697 | -0.041027 | -0.04217 | -0.013332 | 0.011767 | 0.02677 | 0.028306 | 0.012001 | 0.029166 | 0.031354 | 0.030125 | 0.023841 | 0.010222 | 0.0051309 | 0.005114 | 0.005219 | 0.010425 | 0.014956 | 0.0020467 | -0.015445 | -0.025969
11 | -0.027563 | -0.029641 | -0.030962 | -0.031432 | -0.030614 | -0.030717 | -0.024226 | -0.020111 | -0.016923 | -0.013074 | -0.013141 | -0.014063 | -0.016514 | -0.016997 | -0.019067 | -0.019084 | -0.01937 | -0.014984 | -0.013516 | -0.015398 | -0.01276 | -0.016216 | -0.018567 | -0.020973
12 | -0.20206 | -0.12221 | -0.15446 | -0.12165 | -0.13954 | -0.074883 | -0.25236 | -0.19843 | -0.14714 | -0.17314 | -0.17932 | -0.16328 | 0.081786 | 0.041504 | -0.2322 | -0.078207 | -0.090108 | -0.052447 | 0.0024224 | 0.15938 | 0.35556 | 0.35414 | 0.33609 | 0.35301
13 | 0.11273 | 0.10498 | 0.078917 | 0.071135 | 0.065401 | 0.082119 | 0.27041 | 0.36115 | 0.46329 | 0.44169 | 0.43082 | 0.42542 | 0.45979 | 0.42207 | 0.38767 | 0.36019 | 0.35654 | 0.36119 | 0.30042 | 0.27533 | 0.29186 | 0.20425 | 0.08964 | 0.096044
14 | 0.29589 | 0.32437 | 0.3077 | 0.30716 | 0.30104 | 0.31844 | 0.32652 | 0.61257 | 0.7123 | 0.68689 | 0.66902 | 0.67049 | 0.71264 | 0.68924 | 0.48413 | 0.63306 | 0.64086 | 0.60182 | 0.4755 | 0.43127 | 0.4522 | 0.45487 | 0.31396 | 0.31003
15 | 0.0005973 | -0.0029514 | -0.003505 | -0.0047503 | -0.0060412 | -0.0049008 | -0.0057207 | 0.01499 | 0.019269 | 0.024736 | 0.014269 | 0.012835 | 0.0088561 | 0.011755 | 0.0050287 | 0.0044353 | 0.0051852 | 0.0094006 | 0.017857 | 0.01824 | 0.014496 | 0.01106 | 0.0054173 | 0.00099529

## Qc, Summer, S6
LoadID | 0 | 1 | 2 | 3 | 4 | 5 | 6 | 7 | 8 | 9 | 10 | 11 | 12 | 13 | 14 | 15 | 16 | 17 | 18 | 19 | 20 | 21 | 22 | 23
1 | 0.05727 | 0.062781 | 0.059556 | 0.05945 | 0.058266 | 0.061633 | 0.063197 | 0.11856 | 0.13786 | 0.13295 | 0.12949 | 0.12977 | 0.13793 | 0.1334 | 0.093702 | 0.12253 | 0.12404 | 0.11648 | 0.092033 | 0.083472 | 0.087522 | 0.08804 | 0.060766 | 0.060007
2 | 0.0012444 | -0.0061488 | -0.0073022 | -0.0098964 | -0.012586 | -0.01021 | -0.011918 | 0.031228 | 0.040143 | 0.051533 | 0.029726 | 0.02674 | 0.01845 | 0.024489 | 0.010476 | 0.0092402 | 0.010803 | 0.019585 | 0.037202 | 0.038 | 0.0302 | 0.023041 | 0.011286 | 0.0020735
3 | -0.076196 | -0.17983 | -0.31678 | -0.29281 | -0.29749 | -0.28484 | -0.017659 | 0.34113 | 0.44544 | 0.45053 | 0.37622 | 0.47213 | 0.42646 | 0.37137 | 0.26888 | 0.16787 | 0.207 | 0.18437 | 0.035612 | 0.14821 | 0.20699 | 0.13468 | -0.12692 | -0.26144
4 | -1.0147 | -1.0235 | -1.054 | -1.0541 | -1.0778 | -1.1103 | -1.0014 | -0.67986 | -0.5071 | -0.53468 | -0.67385 | -0.73885 | -0.68286 | -0.7404 | -0.70097 | -0.82595 | -0.92463 | -0.82264 | -0.58165 | -0.51972 | -0.52133 | -0.68864 | -0.8585 | -0.89068
5 | -0.097804 | -0.12783 | -0.15008 | -0.14971 | -0.15065 | -0.16286 | -0.14649 | -0.058481 | 0.018268 | 0.064968 | 0.10718 | 0.11378 | 0.099875 | 0.0816 | 0.05391 | 0.035795 | 0.029901 | 0.026316 | 0.026616 | 0.007274 | 0.056614 | 0.025823 | 0.014804 | -0.023715
6 | 0.066343 | 0.073733 | 0.055836 | 0.065791 | 0.06735 | 0.069151 | 0.066984 | 0.12386 | 0.14225 | 0.14193 | 0.12404 | 0.14814 | 0.15435 | 0.14246 | 0.12373 | 0.10881 | 0.13266 | 0.12864 | 0.10094 | 0.093621 | 0.11029 | 0.08677 | 0.066259 | 0.073784
7 | -0.19003 | -0.19632 | -0.2066 | -0.21352 | -0.19979 | -0.21545 | -0.18686 | -0.085184 | -0.015311 | -0.011403 | 0.026079 | 0.0087568 | 0.0022282 | 0.0015219 | -0.021984 | -0.038213 | -0.05635 | -0.07157 | -0.062178 | -0.076637 | -0.054538 | -0.10074 | -0.12651 | -0.13731
8 | -0.4016 | -0.40439 | -0.40817 | -0.41038 | -0.40487 | -0.39524 | -0.33593 | -0.2772 | -0.27198 | -0.26765 | -0.26322 | -0.26031 | -0.26646 | -0.27673 | -0.30424 | -0.31787 | -0.32909 | -0.33016 | -0.3364 | -0.3477 | -0.36977 | -0.38548 | -0.3909 | -0.39846
9 | 0.0024635 | -0.022716 | -0.029087 | -0.036896 | -0.035134 | -0.040597 | -0.076381 | -0.024874 | -0.038333 | -0.013156 | -0.00024501 | 0.01031 | 0.035308 | 0.035758 | 0.027388 | 0.062934 | 0.053424 | 0.046421 | 0.038444 | 0.039343 | 0.055607 | 0.050049 | -0.0049248 | -0.0080336
10 | -0.03507 | -0.039188 | -0.040194 | -0.039697 | -0.041027 | -0.04217 | -0.013332 | 0.011767 | 0.02677 | 0.028306 | 0.012001 | 0.029166 | 0.031354 | 0.030125 | 0.023841 | 0.010222 | 0.0051309 | 0.005114 | 0.005219 | 0.010425 | 0.014956 | 0.0020467 | -0.015445 | -0.025969
11 | -0.027563 | -0.029641 | -0.030962 | -0.031432 | -0.030614 | -0.030717 | -0.024226 | -0.020111 | -0.016923 | -0.013074 | -0.013141 | -0.014063 | -0.016514 | -0.016997 | -0.019067 | -0.019084 | -0.01937 | -0.014984 | -0.013516 | -0.015398 | -0.01276 | -0.016216 | -0.018567 | -0.020973
12 | -0.20206 | -0.12221 | -0.15446 | -0.12165 | -0.13954 | -0.074883 | -0.25236 | -0.19843 | -0.14714 | -0.17314 | -0.17932 | -0.16328 | 0.081786 | 0.041504 | -0.2322 | -0.078207 | -0.090108 | -0.052447 | 0.0024224 | 0.15938 | 0.35556 | 0.35414 | 0.33609 | 0.35301
13 | 0.11273 | 0.10498 | 0.078917 | 0.071135 | 0.065401 | 0.082119 | 0.27041 | 0.36115 | 0.46329 | 0.44169 | 0.43082 | 0.42542 | 0.45979 | 0.42207 | 0.38767 | 0.36019 | 0.35654 | 0.36119 | 0.30042 | 0.27533 | 0.29186 | 0.20425 | 0.08964 | 0.096044
14 | 0.29589 | 0.32437 | 0.3077 | 0.30716 | 0.30104 | 0.31844 | 0.32652 | 0.61257 | 0.7123 | 0.68689 | 0.66902 | 0.67049 | 0.71264 | 0.68924 | 0.48413 | 0.63306 | 0.64086 | 0.60182 | 0.4755 | 0.43127 | 0.4522 | 0.45487 | 0.31396 | 0.31003
15 | 0.0005973 | -0.0029514 | -0.003505 | -0.0047503 | -0.0060412 | -0.0049008 | -0.0057207 | 0.01499 | 0.019269 | 0.024736 | 0.014269 | 0.012835 | 0.0088561 | 0.011755 | 0.0050287 | 0.0044353 | 0.0051852 | 0.0094006 | 0.017857 | 0.01824 | 0.014496 | 0.01106 | 0.0054173 | 0.00099529

## Qc, Summer, S7
LoadID | 0 | 1 | 2 | 3 | 4 | 5 | 6 | 7 | 8 | 9 | 10 | 11 | 12 | 13 | 14 | 15 | 16 | 17 | 18 | 19 | 20 | 21 | 22 | 23
1 | 0.05449 | 0.060343 | 0.056664 | 0.058296 | 0.057134 | 0.061035 | 0.061356 | 0.11626 | 0.13251 | 0.12778 | 0.12446 | 0.12851 | 0.13257 | 0.13211 | 0.090973 | 0.12134 | 0.12163 | 0.11083 | 0.090246 | 0.08023 | 0.083274 | 0.085476 | 0.059586 | 0.057676
2 | 0.0011961 | -0.0060892 | -0.0069477 | -0.009416 | -0.012464 | -0.0098135 | -0.01134 | 0.029712 | 0.039364 | 0.049531 | 0.028283 | 0.02648 | 0.017734 | 0.024014 | 0.010171 | 0.0091505 | 0.010383 | 0.019395 | 0.036841 | 0.036155 | 0.028734 | 0.022146 | 0.010957 | 0.0019729
3 | -0.075457 | -0.17634 | -0.30755 | -0.28144 | -0.29171 | -0.27101 | -0.017145 | 0.32788 | 0.42814 | 0.43741 | 0.36161 | 0.44921 | 0.42232 | 0.36776 | 0.26366 | 0.16135 | 0.20298 | 0.17542 | 0.035266 | 0.14245 | 0.19895 | 0.13207 | -0.12199 | -0.24875
4 | -0.98511 | -1.0136 | -1.0233 | -1.0234 | -1.0464 | -1.0887 | -0.9917 | -0.66666 | -0.48741 | -0.52949 | -0.66077 | -0.7245 | -0.66297 | -0.72603 | -0.68736 | -0.81793 | -0.91565 | -0.81466 | -0.57601 | -0.50962 | -0.50109 | -0.66858 | -0.81683 | -0.84744
5 | -0.093057 | -0.12535 | -0.14716 | -0.1468 | -0.14918 | -0.15496 | -0.1408 | -0.057913 | 0.018091 | 0.063707 | 0.10405 | 0.11268 | 0.098906 | 0.078432 | 0.05234 | 0.034752 | 0.029611 | 0.025294 | 0.026099 | 0.0071327 | 0.054415 | 0.025322 | 0.014085 | -0.023484
6 | 0.065699 | 0.072301 | 0.053125 | 0.064514 | 0.066696 | 0.066465 | 0.065033 | 0.11905 | 0.14087 | 0.14055 | 0.12163 | 0.14095 | 0.15136 | 0.13831 | 0.12013 | 0.10564 | 0.13009 | 0.12364 | 0.098984 | 0.089985 | 0.10494 | 0.084242 | 0.064329 | 0.071635
7 | -0.18818 | -0.1887 | -0.19658 | -0.20316 | -0.19009 | -0.21336 | -0.18323 | -0.084357 | -0.014567 | -0.01096 | 0.024813 | 0.0086718 | 0.0022066 | 0.0015071 | -0.021344 | -0.036729 | -0.055803 | -0.070181 | -0.060367 | -0.074405 | -0.05242 | -0.097802 | -0.12283 | -0.13331
8 | -0.39771 | -0.39261 | -0.39232 | -0.39444 | -0.40094 | -0.38373 | -0.32941 | -0.26375 | -0.26142 | -0.25985 | -0.25811 | -0.24768 | -0.26387 | -0.26598 | -0.29242 | -0.31479 | -0.3227 | -0.32375 | -0.32333 | -0.33083 | -0.36618 | -0.378 | -0.3871 | -0.39459
9 | 0.0023439 | -0.022275 | -0.027957 | -0.03618 | -0.033769 | -0.038626 | -0.073414 | -0.023908 | -0.036472 | -0.012773 | -0.0002355 | 0.0098098 | 0.034279 | 0.035411 | 0.026856 | 0.061712 | 0.052905 | 0.04597 | 0.036578 | 0.037815 | 0.055067 | 0.049563 | -0.0048292 | -0.0079556
10 | -0.034048 | -0.038427 | -0.038243 | -0.03777 | -0.040231 | -0.041351 | -0.012944 | 0.01131 | 0.02547 | 0.027481 | 0.011418 | 0.02775 | 0.03044 | 0.02954 | 0.02361 | 0.0097261 | 0.0049316 | 0.004965 | 0.0051684 | 0.010222 | 0.01452 | 0.0019673 | -0.015146 | -0.02496
11 | -0.026492 | -0.02849 | -0.03006 | -0.030821 | -0.029128 | -0.029524 | -0.02352 | -0.019721 | -0.016759 | -0.012693 | -0.012886 | -0.013789 | -0.015872 | -0.016832 | -0.018511 | -0.018899 | -0.018429 | -0.014402 | -0.013385 | -0.014949 | -0.012265 | -0.015743 | -0.018206 | -0.019955
12 | -0.19813 | -0.11746 | -0.14996 | -0.11574 | -0.13819 | -0.071248 | -0.24991 | -0.19072 | -0.14 | -0.16642 | -0.17061 | -0.15694 | 0.079404 | 0.040295 | -0.22093 | -0.076688 | -0.086609 | -0.051937 | 0.0023519 | 0.15474 | 0.34865 | 0.34382 | 0.3263 | 0.34958
13 | 0.10944 | 0.10192 | 0.077385 | 0.069754 | 0.063496 | 0.079727 | 0.26516 | 0.35063 | 0.4453 | 0.4374 | 0.40991 | 0.41716 | 0.45086 | 0.41387 | 0.36885 | 0.35669 | 0.35308 | 0.35418 | 0.29167 | 0.26196 | 0.28619 | 0.19433 | 0.087029 | 0.091382
14 | 0.29015 | 0.32122 | 0.29575 | 0.29523 | 0.29812 | 0.31226 | 0.31384 | 0.59473 | 0.68463 | 0.67355 | 0.63654 | 0.63795 | 0.68496 | 0.66916 | 0.47473 | 0.62691 | 0.60975 | 0.57845 | 0.46627 | 0.4229 | 0.43464 | 0.43721 | 0.31091 | 0.30401
15 | 0.00057991 | -0.0028941 | -0.0033689 | -0.0045658 | -0.0058653 | -0.0047581 | -0.0054985 | 0.014262 | 0.018708 | 0.024015 | 0.013715 | 0.01271 | 0.0086841 | 0.011527 | 0.0047846 | 0.004263 | 0.0049335 | 0.0089443 | 0.017337 | 0.017532 | 0.014355 | 0.010952 | 0.0051543 | 0.00097597

## Qc, Summer, S8
LoadID | 0 | 1 | 2 | 3 | 4 | 5 | 6 | 7 | 8 | 9 | 10 | 11 | 12 | 13 | 14 | 15 | 16 | 17 | 18 | 19 | 20 | 21 | 22 | 23
1 | 0.05449 | 0.060343 | 0.056664 | 0.058296 | 0.057134 | 0.061035 | 0.061356 | 0.11626 | 0.13251 | 0.12778 | 0.12446 | 0.12851 | 0.13257 | 0.13211 | 0.090973 | 0.12134 | 0.12163 | 0.11083 | 0.090246 | 0.08023 | 0.083274 | 0.085476 | 0.059586 | 0.057676
2 | 0.0011961 | -0.0060892 | -0.0069477 | -0.009416 | -0.012464 | -0.0098135 | -0.01134 | 0.029712 | 0.039364 | 0.049531 | 0.028283 | 0.02648 | 0.017734 | 0.024014 | 0.010171 | 0.0091505 | 0.010383 | 0.019395 | 0.036841 | 0.036155 | 0.028734 | 0.022146 | 0.010957 | 0.0019729
3 | -0.075457 | -0.17634 | -0.30755 | -0.28144 | -0.29171 | -0.27101 | -0.017145 | 0.32788 | 0.42814 | 0.43741 | 0.36161 | 0.44921 | 0.42232 | 0.36776 | 0.26366 | 0.16135 | 0.20298 | 0.17542 | 0.035266 | 0.14245 | 0.19895 | 0.13207 | -0.12199 | -0.24875
4 | -0.98511 | -1.0136 | -1.0233 | -1.0234 | -1.0464 | -1.0887 | -0.9917 | -0.66666 | -0.48741 | -0.52949 | -0.66077 | -0.7245 | -0.66297 | -0.72603 | -0.68736 | -0.81793 | -0.91565 | -0.81466 | -0.57601 | -0.50962 | -0.50109 | -0.66858 | -0.81683 | -0.84744
5 | -0.093057 | -0.12535 | -0.14716 | -0.1468 | -0.14918 | -0.15496 | -0.1408 | -0.057913 | 0.018091 | 0.063707 | 0.10405 | 0.11268 | 0.098906 | 0.078432 | 0.05234 | 0.034752 | 0.029611 | 0.025294 | 0.026099 | 0.0071327 | 0.054415 | 0.025322 | 0.014085 | -0.023484
6 | 0.065699 | 0.072301 | 0.053125 | 0.064514 | 0.066696 | 0.066465 | 0.065033 | 0.11905 | 0.14087 | 0.14055 | 0.12163 | 0.14095 | 0.15136 | 0.13831 | 0.12013 | 0.10564 | 0.13009 | 0.12364 | 0.098984 | 0.089985 | 0.10494 | 0.084242 | 0.064329 | 0.071635
7 | -0.18818 | -0.1887 | -0.19658 | -0.20316 | -0.19009 | -0.21336 | -0.18323 | -0.084357 | -0.014567 | -0.01096 | 0.024813 | 0.0086718 | 0.0022066 | 0.0015071 | -0.021344 | -0.036729 | -0.055803 | -0.070181 | -0.060367 | -0.074405 | -0.05242 | -0.097802 | -0.12283 | -0.13331
8 | -0.39771 | -0.39261 | -0.39232 | -0.39444 | -0.40094 | -0.38373 | -0.32941 | -0.26375 | -0.26142 | -0.25985 | -0.25811 | -0.24768 | -0.26387 | -0.26598 | -0.29242 | -0.31479 | -0.3227 | -0.32375 | -0.32333 | -0.33083 | -0.36618 | -0.378 | -0.3871 | -0.39459
9 | 0.0023439 | -0.022275 | -0.027957 | -0.03618 | -0.033769 | -0.038626 | -0.073414 | -0.023908 | -0.036472 | -0.012773 | -0.0002355 | 0.0098098 | 0.034279 | 0.035411 | 0.026856 | 0.061712 | 0.052905 | 0.04597 | 0.036578 | 0.037815 | 0.055067 | 0.049563 | -0.0048292 | -0.0079556
10 | -0.034048 | -0.038427 | -0.038243 | -0.03777 | -0.040231 | -0.041351 | -0.012944 | 0.01131 | 0.02547 | 0.027481 | 0.011418 | 0.02775 | 0.03044 | 0.02954 | 0.02361 | 0.0097261 | 0.0049316 | 0.004965 | 0.0051684 | 0.010222 | 0.01452 | 0.0019673 | -0.015146 | -0.02496
11 | -0.026492 | -0.02849 | -0.03006 | -0.030821 | -0.029128 | -0.029524 | -0.02352 | -0.019721 | -0.016759 | -0.012693 | -0.012886 | -0.013789 | -0.015872 | -0.016832 | -0.018511 | -0.018899 | -0.018429 | -0.014402 | -0.013385 | -0.014949 | -0.012265 | -0.015743 | -0.018206 | -0.019955
12 | -0.19813 | -0.11746 | -0.14996 | -0.11574 | -0.13819 | -0.071248 | -0.24991 | -0.19072 | -0.14 | -0.16642 | -0.17061 | -0.15694 | 0.079404 | 0.040295 | -0.22093 | -0.076688 | -0.086609 | -0.051937 | 0.0023519 | 0.15474 | 0.34865 | 0.34382 | 0.3263 | 0.34958
13 | 0.10944 | 0.10192 | 0.077385 | 0.069754 | 0.063496 | 0.079727 | 0.26516 | 0.35063 | 0.4453 | 0.4374 | 0.40991 | 0.41716 | 0.45086 | 0.41387 | 0.36885 | 0.35669 | 0.35308 | 0.35418 | 0.29167 | 0.26196 | 0.28619 | 0.19433 | 0.087029 | 0.091382
14 | 0.29015 | 0.32122 | 0.29575 | 0.29523 | 0.29812 | 0.31226 | 0.31384 | 0.59473 | 0.68463 | 0.67355 | 0.63654 | 0.63795 | 0.68496 | 0.66916 | 0.47473 | 0.62691 | 0.60975 | 0.57845 | 0.46627 | 0.4229 | 0.43464 | 0.43721 | 0.31091 | 0.30401
15 | 0.00057991 | -0.0028941 | -0.0033689 | -0.0045658 | -0.0058653 | -0.0047581 | -0.0054985 | 0.014262 | 0.018708 | 0.024015 | 0.013715 | 0.01271 | 0.0086841 | 0.011527 | 0.0047846 | 0.004263 | 0.0049335 | 0.0089443 | 0.017337 | 0.017532 | 0.014355 | 0.010952 | 0.0051543 | 0.00097597

## Qc, Summer, S9
LoadID | 0 | 1 | 2 | 3 | 4 | 5 | 6 | 7 | 8 | 9 | 10 | 11 | 12 | 13 | 14 | 15 | 16 | 17 | 18 | 19 | 20 | 21 | 22 | 23
1 | 0.05449 | 0.060343 | 0.056664 | 0.058296 | 0.057134 | 0.061035 | 0.061356 | 0.11626 | 0.13251 | 0.12778 | 0.12446 | 0.12851 | 0.13257 | 0.13211 | 0.090973 | 0.12134 | 0.12163 | 0.11083 | 0.090246 | 0.08023 | 0.083274 | 0.085476 | 0.059586 | 0.057676
2 | 0.0011961 | -0.0060892 | -0.0069477 | -0.009416 | -0.012464 | -0.0098135 | -0.01134 | 0.029712 | 0.039364 | 0.049531 | 0.028283 | 0.02648 | 0.017734 | 0.024014 | 0.010171 | 0.0091505 | 0.010383 | 0.019395 | 0.036841 | 0.036155 | 0.028734 | 0.022146 | 0.010957 | 0.0019729
3 | -0.075457 | -0.17634 | -0.30755 | -0.28144 | -0.29171 | -0.27101 | -0.017145 | 0.32788 | 0.42814 | 0.43741 | 0.36161 | 0.44921 | 0.42232 | 0.36776 | 0.26366 | 0.16135 | 0.20298 | 0.17542 | 0.035266 | 0.14245 | 0.19895 | 0.13207 | -0.12199 | -0.24875
4 | -0.98511 | -1.0136 | -1.0233 | -1.0234 | -1.0464 | -1.0887 | -0.9917 | -0.66666 | -0.48741 | -0.52949 | -0.66077 | -0.7245 | -0.66297 | -0.72603 | -0.68736 | -0.81793 | -0.91565 | -0.81466 | -0.57601 | -0.50962 | -0.50109 | -0.66858 | -0.81683 | -0.84744
5 | -0.093057 | -0.12535 | -0.14716 | -0.1468 | -0.14918 | -0.15496 | -0.1408 | -0.057913 | 0.018091 | 0.063707 | 0.10405 | 0.11268 | 0.098906 | 0.078432 | 0.05234 | 0.034752 | 0.029611 | 0.025294 | 0.026099 | 0.0071327 | 0.054415 | 0.025322 | 0.014085 | -0.023484
6 | 0.065699 | 0.072301 | 0.053125 | 0.064514 | 0.066696 | 0.066465 | 0.065033 | 0.11905 | 0.14087 | 0.14055 | 0.12163 | 0.14095 | 0.15136 | 0.13831 | 0.12013 | 0.10564 | 0.13009 | 0.12364 | 0.098984 | 0.089985 | 0.10494 | 0.084242 | 0.064329 | 0.071635
7 | -0.18818 | -0.1887 | -0.19658 | -0.20316 | -0.19009 | -0.21336 | -0.18323 | -0.084357 | -0.014567 | -0.01096 | 0.024813 | 0.0086718 | 0.0022066 | 0.0015071 | -0.021344 | -0.036729 | -0.055803 | -0.070181 | -0.060367 | -0.074405 | -0.05242 | -0.097802 | -0.12283 | -0.13331
8 | -0.39771 | -0.39261 | -0.39232 | -0.39444 | -0.40094 | -0.38373 | -0.32941 | -0.26375 | -0.26142 | -0.25985 | -0.25811 | -0.24768 | -0.26387 | -0.26598 | -0.29242 | -0.31479 | -0.3227 | -0.32375 | -0.32333 | -0.33083 | -0.36618 | -0.378 | -0.3871 | -0.39459
9 | 0.0023439 | -0.022275 | -0.027957 | -0.03618 | -0.033769 | -0.038626 | -0.073414 | -0.023908 | -0.036472 | -0.012773 | -0.0002355 | 0.0098098 | 0.034279 | 0.035411 | 0.026856 | 0.061712 | 0.052905 | 0.04597 | 0.036578 | 0.037815 | 0.055067 | 0.049563 | -0.0048292 | -0.0079556
10 | -0.034048 | -0.038427 | -0.038243 | -0.03777 | -0.040231 | -0.041351 | -0.012944 | 0.01131 | 0.02547 | 0.027481 | 0.011418 | 0.02775 | 0.03044 | 0.02954 | 0.02361 | 0.0097261 | 0.0049316 | 0.004965 | 0.0051684 | 0.010222 | 0.01452 | 0.0019673 | -0.015146 | -0.02496
11 | -0.026492 | -0.02849 | -0.03006 | -0.030821 | -0.029128 | -0.029524 | -0.02352 | -0.019721 | -0.016759 | -0.012693 | -0.012886 | -0.013789 | -0.015872 | -0.016832 | -0.018511 | -0.018899 | -0.018429 | -0.014402 | -0.013385 | -0.014949 | -0.012265 | -0.015743 | -0.018206 | -0.019955
12 | -0.19813 | -0.11746 | -0.14996 | -0.11574 | -0.13819 | -0.071248 | -0.24991 | -0.19072 | -0.14 | -0.16642 | -0.17061 | -0.15694 | 0.079404 | 0.040295 | -0.22093 | -0.076688 | -0.086609 | -0.051937 | 0.0023519 | 0.15474 | 0.34865 | 0.34382 | 0.3263 | 0.34958
13 | 0.10944 | 0.10192 | 0.077385 | 0.069754 | 0.063496 | 0.079727 | 0.26516 | 0.35063 | 0.4453 | 0.4374 | 0.40991 | 0.41716 | 0.45086 | 0.41387 | 0.36885 | 0.35669 | 0.35308 | 0.35418 | 0.29167 | 0.26196 | 0.28619 | 0.19433 | 0.087029 | 0.091382
14 | 0.29015 | 0.32122 | 0.29575 | 0.29523 | 0.29812 | 0.31226 | 0.31384 | 0.59473 | 0.68463 | 0.67355 | 0.63654 | 0.63795 | 0.68496 | 0.66916 | 0.47473 | 0.62691 | 0.60975 | 0.57845 | 0.46627 | 0.4229 | 0.43464 | 0.43721 | 0.31091 | 0.30401
15 | 0.00057991 | -0.0028941 | -0.0033689 | -0.0045658 | -0.0058653 | -0.0047581 | -0.0054985 | 0.014262 | 0.018708 | 0.024015 | 0.013715 | 0.01271 | 0.0086841 | 0.011527 | 0.0047846 | 0.004263 | 0.0049335 | 0.0089443 | 0.017337 | 0.017532 | 0.014355 | 0.010952 | 0.0051543 | 0.00097597

## UpFlex, Summer
LoadID | 0 | 1 | 2 | 3 | 4 | 5 | 6 | 7 | 8 | 9 | 10 | 11 | 12 | 13 | 14 | 15 | 16 | 17 | 18 | 19 | 20 | 21 | 22 | 23
1 | 0.010428 | 0.01148 | 0.014942 | 0.01713 | 0.020141 | 0.023543 | 0.020987 | 0.030003 | 0.027524 | 0.031087 | 0.031949 | 0.029636 | 0.027957 | 0.025738 | 0.023708 | 0.021337 | 0.021115 | 0.016729 | 0.013842 | 0.016425 | 0.016735 | 0.019125 | 0.0092863 | 0.0089159
2 | 0.020855 | 0.022959 | 0.029883 | 0.03426 | 0.040282 | 0.047087 | 0.041974 | 0.060006 | 0.055049 | 0.062175 | 0.063899 | 0.059271 | 0.055914 | 0.051477 | 0.047416 | 0.042674 | 0.042229 | 0.033459 | 0.027683 | 0.03285 | 0.033471 | 0.03825 | 0.018573 | 0.017832
3 | 0.078207 | 0.086097 | 0.11206 | 0.12848 | 0.15106 | 0.17658 | 0.1574 | 0.22502 | 0.20643 | 0.23315 | 0.23962 | 0.22227 | 0.20968 | 0.19304 | 0.17781 | 0.16003 | 0.15836 | 0.12547 | 0.10381 | 0.12319 | 0.12552 | 0.14344 | 0.069647 | 0.066869
4 | 0.15641 | 0.17219 | 0.22413 | 0.25695 | 0.30212 | 0.35315 | 0.3148 | 0.45005 | 0.41287 | 0.46631 | 0.47924 | 0.44454 | 0.41935 | 0.38608 | 0.35562 | 0.32005 | 0.31672 | 0.25094 | 0.20762 | 0.24637 | 0.25103 | 0.28688 | 0.13929 | 0.13374
5 | 0.041711 | 0.045918 | 0.059767 | 0.06852 | 0.080564 | 0.094174 | 0.083947 | 0.12001 | 0.1101 | 0.12435 | 0.1278 | 0.11854 | 0.11183 | 0.10295 | 0.094832 | 0.085347 | 0.084459 | 0.066918 | 0.055366 | 0.0657 | 0.066941 | 0.076501 | 0.037145 | 0.035664
6 | 0.010428 | 0.01148 | 0.014942 | 0.01713 | 0.020141 | 0.023543 | 0.020987 | 0.030003 | 0.027524 | 0.031087 | 0.031949 | 0.029636 | 0.027957 | 0.025738 | 0.023708 | 0.021337 | 0.021115 | 0.016729 | 0.013842 | 0.016425 | 0.016735 | 0.019125 | 0.0092863 | 0.0089159
7 | 0.052138 | 0.057398 | 0.074709 | 0.08565 | 0.10071 | 0.11772 | 0.10493 | 0.15002 | 0.13762 | 0.15544 | 0.15975 | 0.14818 | 0.13978 | 0.12869 | 0.11854 | 0.10668 | 0.10557 | 0.083647 | 0.069208 | 0.082124 | 0.083677 | 0.095626 | 0.046431 | 0.044579
8 | 0.026069 | 0.028699 | 0.037354 | 0.042825 | 0.050353 | 0.058859 | 0.052467 | 0.075008 | 0.068811 | 0.077718 | 0.079873 | 0.074089 | 0.069892 | 0.064346 | 0.05927 | 0.053342 | 0.052787 | 0.041824 | 0.034604 | 0.041062 | 0.041838 | 0.047813 | 0.023216 | 0.02229
9 | 0.052138 | 0.057398 | 0.074709 | 0.08565 | 0.10071 | 0.11772 | 0.10493 | 0.15002 | 0.13762 | 0.15544 | 0.15975 | 0.14818 | 0.13978 | 0.12869 | 0.11854 | 0.10668 | 0.10557 | 0.083647 | 0.069208 | 0.082124 | 0.083677 | 0.095626 | 0.046431 | 0.044579
10 | 0.015641 | 0.017219 | 0.022413 | 0.025695 | 0.030212 | 0.035315 | 0.03148 | 0.045005 | 0.041287 | 0.046631 | 0.047924 | 0.044454 | 0.041935 | 0.038608 | 0.035562 | 0.032005 | 0.031672 | 0.025094 | 0.020762 | 0.024637 | 0.025103 | 0.028688 | 0.013929 | 0.013374
11 | 0.010428 | 0.01148 | 0.014942 | 0.01713 | 0.020141 | 0.023543 | 0.020987 | 0.030003 | 0.027524 | 0.031087 | 0.031949 | 0.029636 | 0.027957 | 0.025738 | 0.023708 | 0.021337 | 0.021115 | 0.016729 | 0.013842 | 0.016425 | 0.016735 | 0.019125 | 0.0092863 | 0.0089159
12 | 0.041711 | 0.045918 | 0.059767 | 0.06852 | 0.080564 | 0.094174 | 0.083947 | 0.12001 | 0.1101 | 0.12435 | 0.1278 | 0.11854 | 0.11183 | 0.10295 | 0.094832 | 0.085347 | 0.084459 | 0.066918 | 0.055366 | 0.0657 | 0.066941 | 0.076501 | 0.037145 | 0.035664
13 | 0.026069 | 0.028699 | 0.037354 | 0.042825 | 0.050353 | 0.058859 | 0.052467 | 0.075008 | 0.068811 | 0.077718 | 0.079873 | 0.074089 | 0.069892 | 0.064346 | 0.05927 | 0.053342 | 0.052787 | 0.041824 | 0.034604 | 0.041062 | 0.041838 | 0.047813 | 0.023216 | 0.02229
14 | 0.052138 | 0.057398 | 0.074709 | 0.08565 | 0.10071 | 0.11772 | 0.10493 | 0.15002 | 0.13762 | 0.15544 | 0.15975 | 0.14818 | 0.13978 | 0.12869 | 0.11854 | 0.10668 | 0.10557 | 0.083647 | 0.069208 | 0.082124 | 0.083677 | 0.095626 | 0.046431 | 0.044579
15 | 0.010428 | 0.01148 | 0.014942 | 0.01713 | 0.020141 | 0.023543 | 0.020987 | 0.030003 | 0.027524 | 0.031087 | 0.031949 | 0.029636 | 0.027957 | 0.025738 | 0.023708 | 0.021337 | 0.021115 | 0.016729 | 0.013842 | 0.016425 | 0.016735 | 0.019125 | 0.0092863 | 0.0089159

## DownFlex, Summer
LoadID | 0 | 1 | 2 | 3 | 4 | 5 | 6 | 7 | 8 | 9 | 10 | 11 | 12 | 13 | 14 | 15 | 16 | 17 | 18 | 19 | 20 | 21 | 22 | 23
1 | 0.028909 | 0.030594 | 0.032307 | 0.033776 | 0.034159 | 0.035732 | 0.035549 | 0.033603 | 0.030445 | 0.044708 | 0.043659 | 0.040202 | 0.039225 | 0.039387 | 0.037521 | 0.034393 | 0.03091 | 0.029801 | 0.018733 | 0.020033 | 0.021903 | 0.022425 | 0.023388 | 0.025816
2 | 0.057819 | 0.061189 | 0.064614 | 0.067551 | 0.068318 | 0.071464 | 0.071099 | 0.067205 | 0.060891 | 0.089416 | 0.087318 | 0.080405 | 0.078451 | 0.078773 | 0.075041 | 0.068787 | 0.06182 | 0.059603 | 0.037466 | 0.040067 | 0.043806 | 0.044851 | 0.046776 | 0.051633
3 | 0.21682 | 0.22946 | 0.2423 | 0.25332 | 0.25619 | 0.26799 | 0.26662 | 0.25202 | 0.22834 | 0.33531 | 0.32744 | 0.30152 | 0.29419 | 0.2954 | 0.2814 | 0.25795 | 0.23183 | 0.22351 | 0.1405 | 0.15025 | 0.16427 | 0.16819 | 0.17541 | 0.19362
4 | 0.43364 | 0.45892 | 0.4846 | 0.50663 | 0.51238 | 0.53598 | 0.53324 | 0.50404 | 0.45668 | 0.67062 | 0.65489 | 0.60303 | 0.58838 | 0.5908 | 0.56281 | 0.5159 | 0.46365 | 0.44702 | 0.281 | 0.3005 | 0.32854 | 0.33638 | 0.35082 | 0.38724
5 | 0.11564 | 0.12238 | 0.12923 | 0.1351 | 0.13664 | 0.14293 | 0.1422 | 0.13441 | 0.12178 | 0.17883 | 0.17464 | 0.16081 | 0.1569 | 0.15755 | 0.15008 | 0.13757 | 0.12364 | 0.11921 | 0.074932 | 0.080133 | 0.087611 | 0.089702 | 0.093553 | 0.10327
6 | 0.028909 | 0.030594 | 0.032307 | 0.033776 | 0.034159 | 0.035732 | 0.035549 | 0.033603 | 0.030445 | 0.044708 | 0.043659 | 0.040202 | 0.039225 | 0.039387 | 0.037521 | 0.034393 | 0.03091 | 0.029801 | 0.018733 | 0.020033 | 0.021903 | 0.022425 | 0.023388 | 0.025816
7 | 0.14455 | 0.15297 | 0.16153 | 0.16888 | 0.17079 | 0.17866 | 0.17775 | 0.16801 | 0.15223 | 0.22354 | 0.2183 | 0.20101 | 0.19613 | 0.19693 | 0.1876 | 0.17197 | 0.15455 | 0.14901 | 0.093665 | 0.10017 | 0.10951 | 0.11213 | 0.11694 | 0.12908
8 | 0.072273 | 0.076486 | 0.080767 | 0.084439 | 0.085397 | 0.08933 | 0.088874 | 0.084006 | 0.076113 | 0.11177 | 0.10915 | 0.10051 | 0.098064 | 0.098467 | 0.093802 | 0.085983 | 0.077276 | 0.074503 | 0.046833 | 0.050083 | 0.054757 | 0.056064 | 0.058471 | 0.064541
9 | 0.14455 | 0.15297 | 0.16153 | 0.16888 | 0.17079 | 0.17866 | 0.17775 | 0.16801 | 0.15223 | 0.22354 | 0.2183 | 0.20101 | 0.19613 | 0.19693 | 0.1876 | 0.17197 | 0.15455 | 0.14901 | 0.093665 | 0.10017 | 0.10951 | 0.11213 | 0.11694 | 0.12908
10 | 0.043364 | 0.045892 | 0.04846 | 0.050663 | 0.051238 | 0.053598 | 0.053324 | 0.050404 | 0.045668 | 0.067062 | 0.065489 | 0.060303 | 0.058838 | 0.05908 | 0.056281 | 0.05159 | 0.046365 | 0.044702 | 0.0281 | 0.03005 | 0.032854 | 0.033638 | 0.035082 | 0.038724
11 | 0.028909 | 0.030594 | 0.032307 | 0.033776 | 0.034159 | 0.035732 | 0.035549 | 0.033603 | 0.030445 | 0.044708 | 0.043659 | 0.040202 | 0.039225 | 0.039387 | 0.037521 | 0.034393 | 0.03091 | 0.029801 | 0.018733 | 0.020033 | 0.021903 | 0.022425 | 0.023388 | 0.025816
12 | 0.11564 | 0.12238 | 0.12923 | 0.1351 | 0.13664 | 0.14293 | 0.1422 | 0.13441 | 0.12178 | 0.17883 | 0.17464 | 0.16081 | 0.1569 | 0.15755 | 0.15008 | 0.13757 | 0.12364 | 0.11921 | 0.074932 | 0.080133 | 0.087611 | 0.089702 | 0.093553 | 0.10327
13 | 0.072273 | 0.076486 | 0.080767 | 0.084439 | 0.085397 | 0.08933 | 0.088874 | 0.084006 | 0.076113 | 0.11177 | 0.10915 | 0.10051 | 0.098064 | 0.098467 | 0.093802 | 0.085983 | 0.077276 | 0.074503 | 0.046833 | 0.050083 | 0.054757 | 0.056064 | 0.058471 | 0.064541
14 | 0.14455 | 0.15297 | 0.16153 | 0.16888 | 0.17079 | 0.17866 | 0.17775 | 0.16801 | 0.15223 | 0.22354 | 0.2183 | 0.20101 | 0.19613 | 0.19693 | 0.1876 | 0.17197 | 0.15455 | 0.14901 | 0.093665 | 0.10017 | 0.10951 | 0.11213 | 0.11694 | 0.12908
15 | 0.028909 | 0.030594 | 0.032307 | 0.033776 | 0.034159 | 0.035732 | 0.035549 | 0.033603 | 0.030445 | 0.044708 | 0.043659 | 0.040202 | 0.039225 | 0.039387 | 0.037521 | 0.034393 | 0.03091 | 0.029801 | 0.018733 | 0.020033 | 0.021903 | 0.022425 | 0.023388 | 0.025816

## Pg, Summer, S1
GenID | 0 | 1 | 2 | 3 | 4 | 5 | 6 | 7 | 8 | 9 | 10 | 11 | 12 | 13 | 14 | 15 | 16 | 17 | 18 | 19 | 20 | 21 | 22 | 23
1 | 0 | 0 | 0 | 0 | 0 | 0 | 0 | 0 | 0 | 0 | 0 | 0 | 0 | 0 | 0 | 0 | 0 | 0 | 0 | 0 | 0 | 0 | 0 | 0
2 | 0.78587 | 0.7074 | 0.72898 | 0.71586 | 0.61393 | 0.58119 | 0.64069 | 0.58282 | 0.47912 | 0.34633 | 0.35543 | 0.22035 | 0.18063 | 0.19216 | 0.2566 | 0.32457 | 0.38305 | 0.52609 | 0.47852 | 0.42498 | 0.63183 | 0.68012 | 0.66088 | 0.96477
3 | 0.39294 | 0.3537 | 0.36449 | 0.35793 | 0.30697 | 0.2906 | 0.32034 | 0.29141 | 0.23956 | 0.17317 | 0.17772 | 0.11017 | 0.090314 | 0.096082 | 0.1283 | 0.16229 | 0.19153 | 0.26304 | 0.23926 | 0.21249 | 0.31591 | 0.34006 | 0.33044 | 0.48239
4 | 0.39294 | 0.3537 | 0.36449 | 0.35793 | 0.30697 | 0.2906 | 0.32034 | 0.29141 | 0.23956 | 0.17317 | 0.17772 | 0.11017 | 0.090314 | 0.096082 | 0.1283 | 0.16229 | 0.19153 | 0.26304 | 0.23926 | 0.21249 | 0.31591 | 0.34006 | 0.33044 | 0.48239
5 | 0 | 0 | 1.9758e-05 | 0 | 0 | 0 | 0 | 0.011538 | 0.23991 | 0.63584 | 0.79965 | 0.82669 | 0.90465 | 0.8812 | 0.74076 | 0.4741 | 0.11865 | 0.0009274 | 7.857e-05 | 5.8663e-05 | 0 | 0 | 0 | 0
6 | 0 | 0 | 3.9515e-05 | 0 | 0 | 0 | 0 | 0.023075 | 0.47981 | 1.2717 | 1.5993 | 1.6534 | 1.8093 | 1.7624 | 1.4815 | 0.94819 | 0.2373 | 0.0018548 | 0.00015714 | 0.00011733 | 0 | 0 | 0 | 0
7 | 0 | 0 | 1.9758e-05 | 0 | 0 | 0 | 0 | 0.011538 | 0.23991 | 0.63584 | 0.79965 | 0.82669 | 0.90465 | 0.8812 | 0.74076 | 0.4741 | 0.11865 | 0.0009274 | 7.857e-05 | 5.8663e-05 | 0 | 0 | 0 | 0

## Pg, Summer, S2
GenID | 0 | 1 | 2 | 3 | 4 | 5 | 6 | 7 | 8 | 9 | 10 | 11 | 12 | 13 | 14 | 15 | 16 | 17 | 18 | 19 | 20 | 21 | 22 | 23
1 | 0 | 0 | 0 | 0 | 0 | 0 | 0 | 0 | 0 | 0 | 0 | 0 | 0 | 0 | 0 | 0 | 0 | 0 | 0 | 0 | 0 | 0 | 0 | 0
2 | 1.0389 | 0.85265 | 0.77193 | 0.67695 | 0.60684 | 0.51835 | 0.48574 | 0.45182 | 0.42443 | 0.47382 | 0.44305 | 0.51201 | 0.56345 | 0.5416 | 0.61823 | 0.54483 | 0.51439 | 0.52954 | 0.50814 | 0.53316 | 0.49962 | 0.42433 | 0.47661 | 0.45605
3 | 0.51945 | 0.42632 | 0.38596 | 0.33847 | 0.30342 | 0.25917 | 0.24287 | 0.22591 | 0.21221 | 0.23691 | 0.22153 | 0.256 | 0.28173 | 0.2708 | 0.30911 | 0.27242 | 0.25719 | 0.26477 | 0.25407 | 0.26658 | 0.24981 | 0.21217 | 0.23831 | 0.22802
4 | 0.51945 | 0.42632 | 0.38596 | 0.33847 | 0.30342 | 0.25917 | 0.24287 | 0.22591 | 0.21221 | 0.23691 | 0.22153 | 0.256 | 0.28173 | 0.2708 | 0.30911 | 0.27242 | 0.25719 | 0.26477 | 0.25407 | 0.26658 | 0.24981 | 0.21217 | 0.23831 | 0.22802
5 | 0 | 0 | 1.9915e-05 | 0 | 0 | 0 | 0 | 0.01211 | 0.23991 | 0.62598 | 0.7812 | 0.86768 | 0.88377 | 0.86754 | 0.74076 | 0.48951 | 0.11959 | 0.00093476 | 8.0471e-05 | 6.1572e-05 | 0 | 0 | 0 | 0
6 | 0 | 0 | 3.9829e-05 | 0 | 0 | 0 | 0 | 0.024219 | 0.47981 | 1.252 | 1.5624 | 1.7354 | 1.7675 | 1.7351 | 1.4815 | 0.97903 | 0.23919 | 0.0018695 | 0.00016094 | 0.00012314 | 0 | 0 | 0 | 0
7 | 0 | 0 | 1.9915e-05 | 0 | 0 | 0 | 0 | 0.01211 | 0.23991 | 0.62598 | 0.7812 | 0.86768 | 0.88377 | 0.86754 | 0.74076 | 0.48951 | 0.11959 | 0.00093476 | 8.0471e-05 | 6.1572e-05 | 0 | 0 | 0 | 0

## Pg, Summer, S3
GenID | 0 | 1 | 2 | 3 | 4 | 5 | 6 | 7 | 8 | 9 | 10 | 11 | 12 | 13 | 14 | 15 | 16 | 17 | 18 | 19 | 20 | 21 | 22 | 23
1 | 0 | 0 | 0 | 0 | 0 | 0 | 0 | 0 | 0 | 0 | 0 | 0 | 0 | 0 | 0 | 0 | 0 | 0 | 0 | 0 | 0 | 0 | 0 | 0
2 | 0.89737 | 0.83403 | 1.0058 | 1.0221 | 0.91072 | 0.80352 | 0.58577 | 0.50164 | 0.51853 | 0.48714 | 0.53274 | 0.55335 | 0.45491 | 0.48159 | 0.61757 | 0.80454 | 0.78766 | 0.84771 | 0.824 | 0.93135 | 0.94307 | 0.91093 | 0.8378 | 0.81506
3 | 0.44868 | 0.41701 | 0.5029 | 0.51106 | 0.45536 | 0.40176 | 0.29288 | 0.25082 | 0.25927 | 0.24357 | 0.26637 | 0.27667 | 0.22745 | 0.24079 | 0.30879 | 0.40227 | 0.39383 | 0.42385 | 0.412 | 0.46567 | 0.47154 | 0.45547 | 0.4189 | 0.40753
4 | 0.44868 | 0.41701 | 0.5029 | 0.51106 | 0.45536 | 0.40176 | 0.29288 | 0.25082 | 0.25927 | 0.24357 | 0.26637 | 0.27667 | 0.22745 | 0.24079 | 0.30879 | 0.40227 | 0.39383 | 0.42385 | 0.412 | 0.46567 | 0.47154 | 0.45547 | 0.4189 | 0.40753
5 | 0 | 0 | 1.934e-05 | 0 | 0 | 0 | 0 | 0.011528 | 0.23391 | 0.61514 | 0.77066 | 0.826 | 0.87185 | 0.85251 | 0.72224 | 0.46976 | 0.11614 | 0.00090781 | 7.7532e-05 | 5.8615e-05 | 0 | 0 | 0 | 0
6 | 0 | 0 | 3.868e-05 | 0 | 0 | 0 | 0 | 0.023056 | 0.46782 | 1.2303 | 1.5413 | 1.652 | 1.7437 | 1.705 | 1.4445 | 0.93952 | 0.23229 | 0.0018156 | 0.00015506 | 0.00011723 | 0 | 0 | 0 | 0
7 | 0 | 0 | 1.934e-05 | 0 | 0 | 0 | 0 | 0.011528 | 0.23391 | 0.61514 | 0.77066 | 0.826 | 0.87185 | 0.85251 | 0.72224 | 0.46976 | 0.11614 | 0.00090781 | 7.7532e-05 | 5.8615e-05 | 0 | 0 | 0 | 0

## Pg, Summer, S4
GenID | 0 | 1 | 2 | 3 | 4 | 5 | 6 | 7 | 8 | 9 | 10 | 11 | 12 | 13 | 14 | 15 | 16 | 17 | 18 | 19 | 20 | 21 | 22 | 23
1 | 0 | 0 | 0 | 0 | 0 | 0 | 0 | 0 | 0 | 0 | 0 | 0 | 0 | 0 | 0 | 0 | 0 | 0 | 0 | 0 | 0 | 0 | 0 | 0
2 | 0.78587 | 0.7074 | 0.72898 | 0.71586 | 0.61393 | 0.58119 | 0.64069 | 0.58282 | 0.47912 | 0.34633 | 0.35543 | 0.22035 | 0.18063 | 0.19216 | 0.2566 | 0.32457 | 0.38305 | 0.52609 | 0.47852 | 0.42498 | 0.63183 | 0.68012 | 0.66088 | 0.96477
3 | 0.39294 | 0.3537 | 0.36449 | 0.35793 | 0.30697 | 0.2906 | 0.32034 | 0.29141 | 0.23956 | 0.17317 | 0.17772 | 0.11017 | 0.090314 | 0.096082 | 0.1283 | 0.16229 | 0.19153 | 0.26304 | 0.23926 | 0.21249 | 0.31591 | 0.34006 | 0.33044 | 0.48239
4 | 0.39294 | 0.3537 | 0.36449 | 0.35793 | 0.30697 | 0.2906 | 0.32034 | 0.29141 | 0.23956 | 0.17317 | 0.17772 | 0.11017 | 0.090314 | 0.096082 | 0.1283 | 0.16229 | 0.19153 | 0.26304 | 0.23926 | 0.21249 | 0.31591 | 0.34006 | 0.33044 | 0.48239
5 | 0 | 0 | 1.9758e-05 | 0 | 0 | 0 | 0 | 0.011538 | 0.23991 | 0.63584 | 0.79965 | 0.82669 | 0.90465 | 0.8812 | 0.74076 | 0.4741 | 0.11865 | 0.0009274 | 7.857e-05 | 5.8663e-05 | 0 | 0 | 0 | 0
6 | 0 | 0 | 3.9515e-05 | 0 | 0 | 0 | 0 | 0.023075 | 0.47981 | 1.2717 | 1.5993 | 1.6534 | 1.8093 | 1.7624 | 1.4815 | 0.94819 | 0.2373 | 0.0018548 | 0.00015714 | 0.00011733 | 0 | 0 | 0 | 0
7 | 0 | 0 | 1.9758e-05 | 0 | 0 | 0 | 0 | 0.011538 | 0.23991 | 0.63584 | 0.79965 | 0.82669 | 0.90465 | 0.8812 | 0.74076 | 0.4741 | 0.11865 | 0.0009274 | 7.857e-05 | 5.8663e-05 | 0 | 0 | 0 | 0

## Pg, Summer, S5
GenID | 0 | 1 | 2 | 3 | 4 | 5 | 6 | 7 | 8 | 9 | 10 | 11 | 12 | 13 | 14 | 15 | 16 | 17 | 18 | 19 | 20 | 21 | 22 | 23
1 | 0 | 0 | 0 | 0 | 0 | 0 | 0 | 0 | 0 | 0 | 0 | 0 | 0 | 0 | 0 | 0 | 0 | 0 | 0 | 0 | 0 | 0 | 0 | 0
2 | 1.0389 | 0.85265 | 0.77193 | 0.67695 | 0.60684 | 0.51835 | 0.48574 | 0.45182 | 0.42443 | 0.47382 | 0.44305 | 0.51201 | 0.56345 | 0.5416 | 0.61823 | 0.54483 | 0.51439 | 0.52954 | 0.50814 | 0.53316 | 0.49962 | 0.42433 | 0.47661 | 0.45605
3 | 0.51945 | 0.42632 | 0.38596 | 0.33847 | 0.30342 | 0.25917 | 0.24287 | 0.22591 | 0.21221 | 0.23691 | 0.22153 | 0.256 | 0.28173 | 0.2708 | 0.30911 | 0.27242 | 0.25719 | 0.26477 | 0.25407 | 0.26658 | 0.24981 | 0.21217 | 0.23831 | 0.22802
4 | 0.51945 | 0.42632 | 0.38596 | 0.33847 | 0.30342 | 0.25917 | 0.24287 | 0.22591 | 0.21221 | 0.23691 | 0.22153 | 0.256 | 0.28173 | 0.2708 | 0.30911 | 0.27242 | 0.25719 | 0.26477 | 0.25407 | 0.26658 | 0.24981 | 0.21217 | 0.23831 | 0.22802
5 | 0 | 0 | 1.9915e-05 | 0 | 0 | 0 | 0 | 0.01211 | 0.23991 | 0.62598 | 0.7812 | 0.86768 | 0.88377 | 0.86754 | 0.74076 | 0.48951 | 0.11959 | 0.00093476 | 8.0471e-05 | 6.1572e-05 | 0 | 0 | 0 | 0
6 | 0 | 0 | 3.9829e-05 | 0 | 0 | 0 | 0 | 0.024219 | 0.47981 | 1.252 | 1.5624 | 1.7354 | 1.7675 | 1.7351 | 1.4815 | 0.97903 | 0.23919 | 0.0018695 | 0.00016094 | 0.00012314 | 0 | 0 | 0 | 0
7 | 0 | 0 | 1.9915e-05 | 0 | 0 | 0 | 0 | 0.01211 | 0.23991 | 0.62598 | 0.7812 | 0.86768 | 0.88377 | 0.86754 | 0.74076 | 0.48951 | 0.11959 | 0.00093476 | 8.0471e-05 | 6.1572e-05 | 0 | 0 | 0 | 0

## Pg, Summer, S6
GenID | 0 | 1 | 2 | 3 | 4 | 5 | 6 | 7 | 8 | 9 | 10 | 11 | 12 | 13 | 14 | 15 | 16 | 17 | 18 | 19 | 20 | 21 | 22 | 23
1 | 0 | 0 | 0 | 0 | 0 | 0 | 0 | 0 | 0 | 0 | 0 | 0 | 0 | 0 | 0 | 0 | 0 | 0 | 0 | 0 | 0 | 0 | 0 | 0
2 | 0.89737 | 0.83403 | 1.0058 | 1.0221 | 0.91072 | 0.80352 | 0.58577 | 0.50164 | 0.51853 | 0.48714 | 0.53274 | 0.55335 | 0.45491 | 0.48159 | 0.61757 | 0.80454 | 0.78766 | 0.84771 | 0.824 | 0.93135 | 0.94307 | 0.91093 | 0.8378 | 0.81506
3 | 0.44868 | 0.41701 | 0.5029 | 0.51106 | 0.45536 | 0.40176 | 0.29288 | 0.25082 | 0.25927 | 0.24357 | 0.26637 | 0.27667 | 0.22745 | 0.24079 | 0.30879 | 0.40227 | 0.39383 | 0.42385 | 0.412 | 0.46567 | 0.47154 | 0.45547 | 0.4189 | 0.40753
4 | 0.44868 | 0.41701 | 0.5029 | 0.51106 | 0.45536 | 0.40176 | 0.29288 | 0.25082 | 0.25927 | 0.24357 | 0.26637 | 0.27667 | 0.22745 | 0.24079 | 0.30879 | 0.40227 | 0.39383 | 0.42385 | 0.412 | 0.46567 | 0.47154 | 0.45547 | 0.4189 | 0.40753
5 | 0 | 0 | 1.934e-05 | 0 | 0 | 0 | 0 | 0.011528 | 0.23391 | 0.61514 | 0.77066 | 0.826 | 0.87185 | 0.85251 | 0.72224 | 0.46976 | 0.11614 | 0.00090781 | 7.7532e-05 | 5.8615e-05 | 0 | 0 | 0 | 0
6 | 0 | 0 | 3.868e-05 | 0 | 0 | 0 | 0 | 0.023056 | 0.46782 | 1.2303 | 1.5413 | 1.652 | 1.7437 | 1.705 | 1.4445 | 0.93952 | 0.23229 | 0.0018156 | 0.00015506 | 0.00011723 | 0 | 0 | 0 | 0
7 | 0 | 0 | 1.934e-05 | 0 | 0 | 0 | 0 | 0.011528 | 0.23391 | 0.61514 | 0.77066 | 0.826 | 0.87185 | 0.85251 | 0.72224 | 0.46976 | 0.11614 | 0.00090781 | 7.7532e-05 | 5.8615e-05 | 0 | 0 | 0 | 0

## Pg, Summer, S7
GenID | 0 | 1 | 2 | 3 | 4 | 5 | 6 | 7 | 8 | 9 | 10 | 11 | 12 | 13 | 14 | 15 | 16 | 17 | 18 | 19 | 20 | 21 | 22 | 23
1 | 0 | 0 | 0 | 0 | 0 | 0 | 0 | 0 | 0 | 0 | 0 | 0 | 0 | 0 | 0 | 0 | 0 | 0 | 0 | 0 | 0 | 0 | 0 | 0
2 | 0.78587 | 0.7074 | 0.72898 | 0.71586 | 0.61393 | 0.58119 | 0.64069 | 0.58282 | 0.47912 | 0.34633 | 0.35543 | 0.22035 | 0.18063 | 0.19216 | 0.2566 | 0.32457 | 0.38305 | 0.52609 | 0.47852 | 0.42498 | 0.63183 | 0.68012 | 0.66088 | 0.96477
3 | 0.39294 | 0.3537 | 0.36449 | 0.35793 | 0.30697 | 0.2906 | 0.32034 | 0.29141 | 0.23956 | 0.17317 | 0.17772 | 0.11017 | 0.090314 | 0.096082 | 0.1283 | 0.16229 | 0.19153 | 0.26304 | 0.23926 | 0.21249 | 0.31591 | 0.34006 | 0.33044 | 0.48239
4 | 0.39294 | 0.3537 | 0.36449 | 0.35793 | 0.30697 | 0.2906 | 0.32034 | 0.29141 | 0.23956 | 0.17317 | 0.17772 | 0.11017 | 0.090314 | 0.096082 | 0.1283 | 0.16229 | 0.19153 | 0.26304 | 0.23926 | 0.21249 | 0.31591 | 0.34006 | 0.33044 | 0.48239
5 | 0 | 0 | 1.9758e-05 | 0 | 0 | 0 | 0 | 0.011538 | 0.23991 | 0.63584 | 0.79965 | 0.82669 | 0.90465 | 0.8812 | 0.74076 | 0.4741 | 0.11865 | 0.0009274 | 7.857e-05 | 5.8663e-05 | 0 | 0 | 0 | 0
6 | 0 | 0 | 3.9515e-05 | 0 | 0 | 0 | 0 | 0.023075 | 0.47981 | 1.2717 | 1.5993 | 1.6534 | 1.8093 | 1.7624 | 1.4815 | 0.94819 | 0.2373 | 0.0018548 | 0.00015714 | 0.00011733 | 0 | 0 | 0 | 0
7 | 0 | 0 | 1.9758e-05 | 0 | 0 | 0 | 0 | 0.011538 | 0.23991 | 0.63584 | 0.79965 | 0.82669 | 0.90465 | 0.8812 | 0.74076 | 0.4741 | 0.11865 | 0.0009274 | 7.857e-05 | 5.8663e-05 | 0 | 0 | 0 | 0

## Pg, Summer, S8
GenID | 0 | 1 | 2 | 3 | 4 | 5 | 6 | 7 | 8 | 9 | 10 | 11 | 12 | 13 | 14 | 15 | 16 | 17 | 18 | 19 | 20 | 21 | 22 | 23
1 | 0 | 0 | 0 | 0 | 0 | 0 | 0 | 0 | 0 | 0 | 0 | 0 | 0 | 0 | 0 | 0 | 0 | 0 | 0 | 0 | 0 | 0 | 0 | 0
2 | 1.0389 | 0.85265 | 0.77193 | 0.67695 | 0.60684 | 0.51835 | 0.48574 | 0.45182 | 0.42443 | 0.47382 | 0.44305 | 0.51201 | 0.56345 | 0.5416 | 0.61823 | 0.54483 | 0.51439 | 0.52954 | 0.50814 | 0.53316 | 0.49962 | 0.42433 | 0.47661 | 0.45605
3 | 0.51945 | 0.42632 | 0.38596 | 0.33847 | 0.30342 | 0.25917 | 0.24287 | 0.22591 | 0.21221 | 0.23691 | 0.22153 | 0.256 | 0.28173 | 0.2708 | 0.30911 | 0.27242 | 0.25719 | 0.26477 | 0.25407 | 0.26658 | 0.24981 | 0.21217 | 0.23831 | 0.22802
4 | 0.51945 | 0.42632 | 0.38596 | 0.33847 | 0.30342 | 0.25917 | 0.24287 | 0.22591 | 0.21221 | 0.23691 | 0.22153 | 0.256 | 0.28173 | 0.2708 | 0.30911 | 0.27242 | 0.25719 | 0.26477 | 0.25407 | 0.26658 | 0.24981 | 0.21217 | 0.23831 | 0.22802
5 | 0 | 0 | 1.9915e-05 | 0 | 0 | 0 | 0 | 0.01211 | 0.23991 | 0.62598 | 0.7812 | 0.86768 | 0.88377 | 0.86754 | 0.74076 | 0.48951 | 0.11959 | 0.00093476 | 8.0471e-05 | 6.1572e-05 | 0 | 0 | 0 | 0
6 | 0 | 0 | 3.9829e-05 | 0 | 0 | 0 | 0 | 0.024219 | 0.47981 | 1.252 | 1.5624 | 1.7354 | 1.7675 | 1.7351 | 1.4815 | 0.97903 | 0.23919 | 0.0018695 | 0.00016094 | 0.00012314 | 0 | 0 | 0 | 0
7 | 0 | 0 | 1.9915e-05 | 0 | 0 | 0 | 0 | 0.01211 | 0.23991 | 0.62598 | 0.7812 | 0.86768 | 0.88377 | 0.86754 | 0.74076 | 0.48951 | 0.11959 | 0.00093476 | 8.0471e-05 | 6.1572e-05 | 0 | 0 | 0 | 0

## Pg, Summer, S9
GenID | 0 | 1 | 2 | 3 | 4 | 5 | 6 | 7 | 8 | 9 | 10 | 11 | 12 | 13 | 14 | 15 | 16 | 17 | 18 | 19 | 20 | 21 | 22 | 23
1 | 0 | 0 | 0 | 0 | 0 | 0 | 0 | 0 | 0 | 0 | 0 | 0 | 0 | 0 | 0 | 0 | 0 | 0 | 0 | 0 | 0 | 0 | 0 | 0
2 | 0.89737 | 0.83403 | 1.0058 | 1.0221 | 0.91072 | 0.80352 | 0.58577 | 0.50164 | 0.51853 | 0.48714 | 0.53274 | 0.55335 | 0.45491 | 0.48159 | 0.61757 | 0.80454 | 0.78766 | 0.84771 | 0.824 | 0.93135 | 0.94307 | 0.91093 | 0.8378 | 0.81506
3 | 0.44868 | 0.41701 | 0.5029 | 0.51106 | 0.45536 | 0.40176 | 0.29288 | 0.25082 | 0.25927 | 0.24357 | 0.26637 | 0.27667 | 0.22745 | 0.24079 | 0.30879 | 0.40227 | 0.39383 | 0.42385 | 0.412 | 0.46567 | 0.47154 | 0.45547 | 0.4189 | 0.40753
4 | 0.44868 | 0.41701 | 0.5029 | 0.51106 | 0.45536 | 0.40176 | 0.29288 | 0.25082 | 0.25927 | 0.24357 | 0.26637 | 0.27667 | 0.22745 | 0.24079 | 0.30879 | 0.40227 | 0.39383 | 0.42385 | 0.412 | 0.46567 | 0.47154 | 0.45547 | 0.4189 | 0.40753
5 | 0 | 0 | 1.934e-05 | 0 | 0 | 0 | 0 | 0.011528 | 0.23391 | 0.61514 | 0.77066 | 0.826 | 0.87185 | 0.85251 | 0.72224 | 0.46976 | 0.11614 | 0.00090781 | 7.7532e-05 | 5.8615e-05 | 0 | 0 | 0 | 0
6 | 0 | 0 | 3.868e-05 | 0 | 0 | 0 | 0 | 0.023056 | 0.46782 | 1.2303 | 1.5413 | 1.652 | 1.7437 | 1.705 | 1.4445 | 0.93952 | 0.23229 | 0.0018156 | 0.00015506 | 0.00011723 | 0 | 0 | 0 | 0
7 | 0 | 0 | 1.934e-05 | 0 | 0 | 0 | 0 | 0.011528 | 0.23391 | 0.61514 | 0.77066 | 0.826 | 0.87185 | 0.85251 | 0.72224 | 0.46976 | 0.11614 | 0.00090781 | 7.7532e-05 | 5.8615e-05 | 0 | 0 | 0 | 0

## Qg, Summer, S1
GenID | 0 | 1 | 2 | 3 | 4 | 5 | 6 | 7 | 8 | 9 | 10 | 11 | 12 | 13 | 14 | 15 | 16 | 17 | 18 | 19 | 20 | 21 | 22 | 23
1 | 0 | 0 | 0 | 0 | 0 | 0 | 0 | 0 | 0 | 0 | 0 | 0 | 0 | 0 | 0 | 0 | 0 | 0 | 0 | 0 | 0 | 0 | 0 | 0
2 | 0 | 0 | 0 | 0 | 0 | 0 | 0 | 0 | 0 | 0 | 0 | 0 | 0 | 0 | 0 | 0 | 0 | 0 | 0 | 0 | 0 | 0 | 0 | 0
3 | 0 | 0 | 0 | 0 | 0 | 0 | 0 | 0 | 0 | 0 | 0 | 0 | 0 | 0 | 0 | 0 | 0 | 0 | 0 | 0 | 0 | 0 | 0 | 0
4 | 0 | 0 | 0 | 0 | 0 | 0 | 0 | 0 | 0 | 0 | 0 | 0 | 0 | 0 | 0 | 0 | 0 | 0 | 0 | 0 | 0 | 0 | 0 | 0
5 | 0 | 0 | 0 | 0 | 0 | 0 | 0 | 0 | 0 | 0 | 0 | 0 | 0 | 0 | 0 | 0 | 0 | 0 | 0 | 0 | 0 | 0 | 0 | 0
6 | 0 | 0 | 0 | 0 | 0 | 0 | 0 | 0 | 0 | 0 | 0 | 0 | 0 | 0 | 0 | 0 | 0 | 0 | 0 | 0 | 0 | 0 | 0 | 0
7 | 0 | 0 | 0 | 0 | 0 | 0 | 0 | 0 | 0 | 0 | 0 | 0 | 0 | 0 | 0 | 0 | 0 | 0 | 0 | 0 | 0 | 0 | 0 | 0

## Qg, Summer, S2
GenID | 0 | 1 | 2 | 3 | 4 | 5 | 6 | 7 | 8 | 9 | 10 | 11 | 12 | 13 | 14 | 15 | 16 | 17 | 18 | 19 | 20 | 21 | 22 | 23
1 | 0 | 0 | 0 | 0 | 0 | 0 | 0 | 0 | 0 | 0 | 0 | 0 | 0 | 0 | 0 | 0 | 0 | 0 | 0 | 0 | 0 | 0 | 0 | 0
2 | 0 | 0 | 0 | 0 | 0 | 0 | 0 | 0 | 0 | 0 | 0 | 0 | 0 | 0 | 0 | 0 | 0 | 0 | 0 | 0 | 0 | 0 | 0 | 0
3 | 0 | 0 | 0 | 0 | 0 | 0 | 0 | 0 | 0 | 0 | 0 | 0 | 0 | 0 | 0 | 0 | 0 | 0 | 0 | 0 | 0 | 0 | 0 | 0
4 | 0 | 0 | 0 | 0 | 0 | 0 | 0 | 0 | 0 | 0 | 0 | 0 | 0 | 0 | 0 | 0 | 0 | 0 | 0 | 0 | 0 | 0 | 0 | 0
5 | 0 | 0 | 0 | 0 | 0 | 0 | 0 | 0 | 0 | 0 | 0 | 0 | 0 | 0 | 0 | 0 | 0 | 0 | 0 | 0 | 0 | 0 | 0 | 0
6 | 0 | 0 | 0 | 0 | 0 | 0 | 0 | 0 | 0 | 0 | 0 | 0 | 0 | 0 | 0 | 0 | 0 | 0 | 0 | 0 | 0 | 0 | 0 | 0
7 | 0 | 0 | 0 | 0 | 0 | 0 | 0 | 0 | 0 | 0 | 0 | 0 | 0 | 0 | 0 | 0 | 0 | 0 | 0 | 0 | 0 | 0 | 0 | 0

## Qg, Summer, S3
GenID | 0 | 1 | 2 | 3 | 4 | 5 | 6 | 7 | 8 | 9 | 10 | 11 | 12 | 13 | 14 | 15 | 16 | 17 | 18 | 19 | 20 | 21 | 22 | 23
1 | 0 | 0 | 0 | 0 | 0 | 0 | 0 | 0 | 0 | 0 | 0 | 0 | 0 | 0 | 0 | 0 | 0 | 0 | 0 | 0 | 0 | 0 | 0 | 0
2 | 0 | 0 | 0 | 0 | 0 | 0 | 0 | 0 | 0 | 0 | 0 | 0 | 0 | 0 | 0 | 0 | 0 | 0 | 0 | 0 | 0 | 0 | 0 | 0
3 | 0 | 0 | 0 | 0 | 0 | 0 | 0 | 0 | 0 | 0 | 0 | 0 | 0 | 0 | 0 | 0 | 0 | 0 | 0 | 0 | 0 | 0 | 0 | 0
4 | 0 | 0 | 0 | 0 | 0 | 0 | 0 | 0 | 0 | 0 | 0 | 0 | 0 | 0 | 0 | 0 | 0 | 0 | 0 | 0 | 0 | 0 | 0 | 0
5 | 0 | 0 | 0 | 0 | 0 | 0 | 0 | 0 | 0 | 0 | 0 | 0 | 0 | 0 | 0 | 0 | 0 | 0 | 0 | 0 | 0 | 0 | 0 | 0
6 | 0 | 0 | 0 | 0 | 0 | 0 | 0 | 0 | 0 | 0 | 0 | 0 | 0 | 0 | 0 | 0 | 0 | 0 | 0 | 0 | 0 | 0 | 0 | 0
7 | 0 | 0 | 0 | 0 | 0 | 0 | 0 | 0 | 0 | 0 | 0 | 0 | 0 | 0 | 0 | 0 | 0 | 0 | 0 | 0 | 0 | 0 | 0 | 0

## Qg, Summer, S4
GenID | 0 | 1 | 2 | 3 | 4 | 5 | 6 | 7 | 8 | 9 | 10 | 11 | 12 | 13 | 14 | 15 | 16 | 17 | 18 | 19 | 20 | 21 | 22 | 23
1 | 0 | 0 | 0 | 0 | 0 | 0 | 0 | 0 | 0 | 0 | 0 | 0 | 0 | 0 | 0 | 0 | 0 | 0 | 0 | 0 | 0 | 0 | 0 | 0
2 | 0 | 0 | 0 | 0 | 0 | 0 | 0 | 0 | 0 | 0 | 0 | 0 | 0 | 0 | 0 | 0 | 0 | 0 | 0 | 0 | 0 | 0 | 0 | 0
3 | 0 | 0 | 0 | 0 | 0 | 0 | 0 | 0 | 0 | 0 | 0 | 0 | 0 | 0 | 0 | 0 | 0 | 0 | 0 | 0 | 0 | 0 | 0 | 0
4 | 0 | 0 | 0 | 0 | 0 | 0 | 0 | 0 | 0 | 0 | 0 | 0 | 0 | 0 | 0 | 0 | 0 | 0 | 0 | 0 | 0 | 0 | 0 | 0
5 | 0 | 0 | 0 | 0 | 0 | 0 | 0 | 0 | 0 | 0 | 0 | 0 | 0 | 0 | 0 | 0 | 0 | 0 | 0 | 0 | 0 | 0 | 0 | 0
6 | 0 | 0 | 0 | 0 | 0 | 0 | 0 | 0 | 0 | 0 | 0 | 0 | 0 | 0 | 0 | 0 | 0 | 0 | 0 | 0 | 0 | 0 | 0 | 0
7 | 0 | 0 | 0 | 0 | 0 | 0 | 0 | 0 | 0 | 0 | 0 | 0 | 0 | 0 | 0 | 0 | 0 | 0 | 0 | 0 | 0 | 0 | 0 | 0

## Qg, Summer, S5
GenID | 0 | 1 | 2 | 3 | 4 | 5 | 6 | 7 | 8 | 9 | 10 | 11 | 12 | 13 | 14 | 15 | 16 | 17 | 18 | 19 | 20 | 21 | 22 | 23
1 | 0 | 0 | 0 | 0 | 0 | 0 | 0 | 0 | 0 | 0 | 0 | 0 | 0 | 0 | 0 | 0 | 0 | 0 | 0 | 0 | 0 | 0 | 0 | 0
2 | 0 | 0 | 0 | 0 | 0 | 0 | 0 | 0 | 0 | 0 | 0 | 0 | 0 | 0 | 0 | 0 | 0 | 0 | 0 | 0 | 0 | 0 | 0 | 0
3 | 0 | 0 | 0 | 0 | 0 | 0 | 0 | 0 | 0 | 0 | 0 | 0 | 0 | 0 | 0 | 0 | 0 | 0 | 0 | 0 | 0 | 0 | 0 | 0
4 | 0 | 0 | 0 | 0 | 0 | 0 | 0 | 0 | 0 | 0 | 0 | 0 | 0 | 0 | 0 | 0 | 0 | 0 | 0 | 0 | 0 | 0 | 0 | 0
5 | 0 | 0 | 0 | 0 | 0 | 0 | 0 | 0 | 0 | 0 | 0 | 0 | 0 | 0 | 0 | 0 | 0 | 0 | 0 | 0 | 0 | 0 | 0 | 0
6 | 0 | 0 | 0 | 0 | 0 | 0 | 0 | 0 | 0 | 0 | 0 | 0 | 0 | 0 | 0 | 0 | 0 | 0 | 0 | 0 | 0 | 0 | 0 | 0
7 | 0 | 0 | 0 | 0 | 0 | 0 | 0 | 0 | 0 | 0 | 0 | 0 | 0 | 0 | 0 | 0 | 0 | 0 | 0 | 0 | 0 | 0 | 0 | 0

## Qg, Summer, S6
GenID | 0 | 1 | 2 | 3 | 4 | 5 | 6 | 7 | 8 | 9 | 10 | 11 | 12 | 13 | 14 | 15 | 16 | 17 | 18 | 19 | 20 | 21 | 22 | 23
1 | 0 | 0 | 0 | 0 | 0 | 0 | 0 | 0 | 0 | 0 | 0 | 0 | 0 | 0 | 0 | 0 | 0 | 0 | 0 | 0 | 0 | 0 | 0 | 0
2 | 0 | 0 | 0 | 0 | 0 | 0 | 0 | 0 | 0 | 0 | 0 | 0 | 0 | 0 | 0 | 0 | 0 | 0 | 0 | 0 | 0 | 0 | 0 | 0
3 | 0 | 0 | 0 | 0 | 0 | 0 | 0 | 0 | 0 | 0 | 0 | 0 | 0 | 0 | 0 | 0 | 0 | 0 | 0 | 0 | 0 | 0 | 0 | 0
4 | 0 | 0 | 0 | 0 | 0 | 0 | 0 | 0 | 0 | 0 | 0 | 0 | 0 | 0 | 0 | 0 | 0 | 0 | 0 | 0 | 0 | 0 | 0 | 0
5 | 0 | 0 | 0 | 0 | 0 | 0 | 0 | 0 | 0 | 0 | 0 | 0 | 0 | 0 | 0 | 0 | 0 | 0 | 0 | 0 | 0 | 0 | 0 | 0
6 | 0 | 0 | 0 | 0 | 0 | 0 | 0 | 0 | 0 | 0 | 0 | 0 | 0 | 0 | 0 | 0 | 0 | 0 | 0 | 0 | 0 | 0 | 0 | 0
7 | 0 | 0 | 0 | 0 | 0 | 0 | 0 | 0 | 0 | 0 | 0 | 0 | 0 | 0 | 0 | 0 | 0 | 0 | 0 | 0 | 0 | 0 | 0 | 0

## Qg, Summer, S7
GenID | 0 | 1 | 2 | 3 | 4 | 5 | 6 | 7 | 8 | 9 | 10 | 11 | 12 | 13 | 14 | 15 | 16 | 17 | 18 | 19 | 20 | 21 | 22 | 23
1 | 0 | 0 | 0 | 0 | 0 | 0 | 0 | 0 | 0 | 0 | 0 | 0 | 0 | 0 | 0 | 0 | 0 | 0 | 0 | 0 | 0 | 0 | 0 | 0
2 | 0 | 0 | 0 | 0 | 0 | 0 | 0 | 0 | 0 | 0 | 0 | 0 | 0 | 0 | 0 | 0 | 0 | 0 | 0 | 0 | 0 | 0 | 0 | 0
3 | 0 | 0 | 0 | 0 | 0 | 0 | 0 | 0 | 0 | 0 | 0 | 0 | 0 | 0 | 0 | 0 | 0 | 0 | 0 | 0 | 0 | 0 | 0 | 0
4 | 0 | 0 | 0 | 0 | 0 | 0 | 0 | 0 | 0 | 0 | 0 | 0 | 0 | 0 | 0 | 0 | 0 | 0 | 0 | 0 | 0 | 0 | 0 | 0
5 | 0 | 0 | 0 | 0 | 0 | 0 | 0 | 0 | 0 | 0 | 0 | 0 | 0 | 0 | 0 | 0 | 0 | 0 | 0 | 0 | 0 | 0 | 0 | 0
6 | 0 | 0 | 0 | 0 | 0 | 0 | 0 | 0 | 0 | 0 | 0 | 0 | 0 | 0 | 0 | 0 | 0 | 0 | 0 | 0 | 0 | 0 | 0 | 0
7 | 0 | 0 | 0 | 0 | 0 | 0 | 0 | 0 | 0 | 0 | 0 | 0 | 0 | 0 | 0 | 0 | 0 | 0 | 0 | 0 | 0 | 0 | 0 | 0

## Qg, Summer, S8
GenID | 0 | 1 | 2 | 3 | 4 | 5 | 6 | 7 | 8 | 9 | 10 | 11 | 12 | 13 | 14 | 15 | 16 | 17 | 18 | 19 | 20 | 21 | 22 | 23
1 | 0 | 0 | 0 | 0 | 0 | 0 | 0 | 0 | 0 | 0 | 0 | 0 | 0 | 0 | 0 | 0 | 0 | 0 | 0 | 0 | 0 | 0 | 0 | 0
2 | 0 | 0 | 0 | 0 | 0 | 0 | 0 | 0 | 0 | 0 | 0 | 0 | 0 | 0 | 0 | 0 | 0 | 0 | 0 | 0 | 0 | 0 | 0 | 0
3 | 0 | 0 | 0 | 0 | 0 | 0 | 0 | 0 | 0 | 0 | 0 | 0 | 0 | 0 | 0 | 0 | 0 | 0 | 0 | 0 | 0 | 0 | 0 | 0
4 | 0 | 0 | 0 | 0 | 0 | 0 | 0 | 0 | 0 | 0 | 0 | 0 | 0 | 0 | 0 | 0 | 0 | 0 | 0 | 0 | 0 | 0 | 0 | 0
5 | 0 | 0 | 0 | 0 | 0 | 0 | 0 | 0 | 0 | 0 | 0 | 0 | 0 | 0 | 0 | 0 | 0 | 0 | 0 | 0 | 0 | 0 | 0 | 0
6 | 0 | 0 | 0 | 0 | 0 | 0 | 0 | 0 | 0 | 0 | 0 | 0 | 0 | 0 | 0 | 0 | 0 | 0 | 0 | 0 | 0 | 0 | 0 | 0
7 | 0 | 0 | 0 | 0 | 0 | 0 | 0 | 0 | 0 | 0 | 0 | 0 | 0 | 0 | 0 | 0 | 0 | 0 | 0 | 0 | 0 | 0 | 0 | 0

## Qg, Summer, S9
GenID | 0 | 1 | 2 | 3 | 4 | 5 | 6 | 7 | 8 | 9 | 10 | 11 | 12 | 13 | 14 | 15 | 16 | 17 | 18 | 19 | 20 | 21 | 22 | 23
1 | 0 | 0 | 0 | 0 | 0 | 0 | 0 | 0 | 0 | 0 | 0 | 0 | 0 | 0 | 0 | 0 | 0 | 0 | 0 | 0 | 0 | 0 | 0 | 0
2 | 0 | 0 | 0 | 0 | 0 | 0 | 0 | 0 | 0 | 0 | 0 | 0 | 0 | 0 | 0 | 0 | 0 | 0 | 0 | 0 | 0 | 0 | 0 | 0
3 | 0 | 0 | 0 | 0 | 0 | 0 | 0 | 0 | 0 | 0 | 0 | 0 | 0 | 0 | 0 | 0 | 0 | 0 | 0 | 0 | 0 | 0 | 0 | 0
4 | 0 | 0 | 0 | 0 | 0 | 0 | 0 | 0 | 0 | 0 | 0 | 0 | 0 | 0 | 0 | 0 | 0 | 0 | 0 | 0 | 0 | 0 | 0 | 0
5 | 0 | 0 | 0 | 0 | 0 | 0 | 0 | 0 | 0 | 0 | 0 | 0 | 0 | 0 | 0 | 0 | 0 | 0 | 0 | 0 | 0 | 0 | 0 | 0
6 | 0 | 0 | 0 | 0 | 0 | 0 | 0 | 0 | 0 | 0 | 0 | 0 | 0 | 0 | 0 | 0 | 0 | 0 | 0 | 0 | 0 | 0 | 0 | 0
7 | 0 | 0 | 0 | 0 | 0 | 0 | 0 | 0 | 0 | 0 | 0 | 0 | 0 | 0 | 0 | 0 | 0 | 0 | 0 | 0 | 0 | 0 | 0 | 0

## GenStatus, Summer
GenID | 0 | 1 | 2 | 3 | 4 | 5 | 6 | 7 | 8 | 9 | 10 | 11 | 12 | 13 | 14 | 15 | 16 | 17 | 18 | 19 | 20 | 21 | 22 | 23
1 | 1 | 1 | 1 | 1 | 1 | 1 | 1 | 1 | 1 | 1 | 1 | 1 | 1 | 1 | 1 | 1 | 1 | 1 | 1 | 1 | 1 | 1 | 1 | 1
2 | 1 | 1 | 1 | 1 | 1 | 1 | 1 | 1 | 1 | 1 | 1 | 1 | 1 | 1 | 1 | 1 | 1 | 1 | 1 | 1 | 1 | 1 | 1 | 1
3 | 1 | 1 | 1 | 1 | 1 | 1 | 1 | 1 | 1 | 1 | 1 | 1 | 1 | 1 | 1 | 1 | 1 | 1 | 1 | 1 | 1 | 1 | 1 | 1
4 | 1 | 1 | 1 | 1 | 1 | 1 | 1 | 1 | 1 | 1 | 1 | 1 | 1 | 1 | 1 | 1 | 1 | 1 | 1 | 1 | 1 | 1 | 1 | 1
5 | 1 | 1 | 1 | 1 | 1 | 1 | 1 | 1 | 1 | 1 | 1 | 1 | 1 | 1 | 1 | 1 | 1 | 1 | 1 | 1 | 1 | 1 | 1 | 1
6 | 1 | 1 | 1 | 1 | 1 | 1 | 1 | 1 | 1 | 1 | 1 | 1 | 1 | 1 | 1 | 1 | 1 | 1 | 1 | 1 | 1 | 1 | 1 | 1
7 | 1 | 1 | 1 | 1 | 1 | 1 | 1 | 1 | 1 | 1 | 1 | 1 | 1 | 1 | 1 | 1 | 1 | 1 | 1 | 1 | 1 | 1 | 1 | 1