## Main
numScenarios | 9 | 11.11% | 11.11% | 11.11% | 11.11% | 11.11% | 11.11% | 11.11% | 11.11% | 11.11%
Year | 2025
Load Scale Factor | 100%
Load Growth (cumul.) | 107.7%
Flex. Load Growth | 115.9%
RES Installed, [MW] | 0.25
ESS Installed, [MWh] | 0

## RES installed
GenID | NodeID | Pinst, [MW]
2 | 6 | 0.25
3 | N/A | 0
4 | N/A | 0
5 | 23 | 0.25
6 | N/A | 0
7 | N/A | 0

## ES installed
ESS ID | Node ID | Pinst, [MW]
1 | N/A | 0
2 | N/A | 0
3 | N/A | 0

## FL Ratio
LoadID | Ratio, [%]
1 | 2.692%
2 | 2.423%
3 | 3.23%
4 | 1.615%
5 | 1.615%
6 | 5.384%
7 | 5.384%
8 | 1.615%
9 | 1.615%
10 | 1.211%
11 | 1.615%
12 | 1.615%
13 | 3.23%
14 | 1.615%
15 | 1.615%
16 | 1.615%
17 | 2.423%
18 | 2.423%
19 | 2.423%
20 | 2.423%
21 | 2.423%
22 | 2.423%
23 | 11.31%
24 | 11.31%
25 | 1.615%
26 | 1.615%
27 | 1.615%
28 | 3.23%
29 | 5.384%
30 | 4.038%
31 | 5.653%
32 | 1.615%

## FL Characterization
Time | 0 | 1 | 2 | 3 | 4 | 5 | 6 | 7 | 8 | 9 | 10 | 11 | 12 | 13 | 14 | 15 | 16 | 17 | 18 | 19 | 20 | 21 | 22 | 23
FL, [MW] | 0.14249 | 0.14724 | 0.13184 | 0.12497 | 0.10239 | 0.086899 | 0.10627 | 0.018456 | 0.01623 | 0.023661 | 0.013934 | 0.017412 | 0.027741 | 0.051112 | 0.054532 | 0.053628 | 0.030083 | 0.061279 | 0.035961 | 0.025284 | 0.038395 | 0.02373 | 0.10831 | 0.13057
Minimum FL, [MW] | -0.3217 | -0.344 | -0.3869 | -0.41735 | -0.44609 | -0.48684 | -0.46453 | -0.52109 | -0.47262 | -0.6942 | -0.68708 | -0.6281 | -0.60209 | -0.5813 | -0.54792 | -0.49861 | -0.46623 | -0.41723 | -0.26483 | -0.29638 | -0.31329 | -0.33635 | -0.26722 | -0.28395
Maximum FL, [MW] | 0.30992 | 0.33156 | 0.37176 | 0.40002 | 0.42578 | 0.46493 | 0.44325 | 0.5002 | 0.45818 | 0.52282 | 0.52693 | 0.49326 | 0.47664 | 0.46438 | 0.4352 | 0.39622 | 0.36911 | 0.3299 | 0.25821 | 0.28901 | 0.30711 | 0.33082 | 0.25742 | 0.27373

## Pc, Winter, S1
LoadID | 0 | 1 | 2 | 3 | 4 | 5 | 6 | 7 | 8 | 9 | 10 | 11 | 12 | 13 | 14 | 15 | 16 | 17 | 18 | 19 | 20 | 21 | 22 | 23
1 | 0.035059 | 0.033749 | 0.032547 | 0.033529 | 0.032583 | 0.032627 | 0.032928 | 0.04274 | 0.043594 | 0.043179 | 0.043047 | 0.043952 | 0.043479 | 0.042709 | 0.037153 | 0.039971 | 0.043456 | 0.042794 | 0.040589 | 0.038707 | 0.038434 | 0.036726 | 0.033169 | 0.03245
2 | 0.014167 | 0.013977 | 0.013162 | 0.012913 | 0.012465 | 0.012766 | 0.015427 | 0.015451 | 0.016705 | 0.017378 | 0.017106 | 0.01679 | 0.016447 | 0.01624 | 0.015293 | 0.015705 | 0.016753 | 0.020643 | 0.019119 | 0.017468 | 0.01727 | 0.015814 | 0.016571 | 0.0155
3 | 0.03887 | 0.036975 | 0.035436 | 0.035867 | 0.035437 | 0.039542 | 0.06276 | 0.070155 | 0.073197 | 0.071141 | 0.06824 | 0.072676 | 0.067749 | 0.065307 | 0.056817 | 0.05656 | 0.058102 | 0.063682 | 0.057547 | 0.059411 | 0.058132 | 0.054268 | 0.047944 | 0.043418
4 | 0.0039822 | 0.0034701 | 0.003222 | 0.0029917 | 0.0026788 | 0.0034953 | 0.0059109 | 0.0055194 | 0.0060177 | 0.0057721 | 0.0055685 | 0.0052476 | 0.0052861 | 0.0053821 | 0.0052302 | 0.0053147 | 0.0061004 | 0.009458 | 0.0081937 | 0.006851 | 0.0068491 | 0.0059283 | 0.0058992 | 0.0053348
5 | 0.01886 | 0.017439 | 0.015932 | 0.016001 | 0.015948 | 0.017508 | 0.022534 | 0.023355 | 0.024102 | 0.025171 | 0.025712 | 0.026194 | 0.025858 | 0.025006 | 0.024985 | 0.024775 | 0.026041 | 0.030286 | 0.029496 | 0.028692 | 0.028648 | 0.026552 | 0.025033 | 0.023207
6 | 0.10379 | 0.098303 | 0.095177 | 0.09588 | 0.09564 | 0.10235 | 0.11605 | 0.13478 | 0.14116 | 0.14633 | 0.14346 | 0.14584 | 0.14567 | 0.14479 | 0.1353 | 0.13556 | 0.13033 | 0.13819 | 0.13263 | 0.13 | 0.12786 | 0.12275 | 0.11486 | 0.10832
7 | 0.051598 | 0.048412 | 0.047241 | 0.046056 | 0.046216 | 0.051462 | 0.065126 | 0.07364 | 0.083348 | 0.085935 | 0.087234 | 0.087421 | 0.086248 | 0.085184 | 0.078225 | 0.076325 | 0.081086 | 0.084439 | 0.080416 | 0.078762 | 0.074045 | 0.060872 | 0.060808 | 0.057547
8 | 0.011555 | 0.011144 | 0.010701 | 0.010498 | 0.010637 | 0.012362 | 0.019714 | 0.021947 | 0.022751 | 0.022748 | 0.023415 | 0.023313 | 0.022101 | 0.021952 | 0.019562 | 0.017714 | 0.017784 | 0.019828 | 0.019093 | 0.018325 | 0.018165 | 0.016568 | 0.014528 | 0.013183
9 | 0.012323 | 0.0124 | 0.012151 | 0.01204 | 0.011676 | 0.011425 | 0.011738 | 0.01032 | 0.010284 | 0.010404 | 0.010247 | 0.010303 | 0.01047 | 0.010847 | 0.010903 | 0.010888 | 0.010508 | 0.011012 | 0.010603 | 0.01043 | 0.010642 | 0.010405 | 0.011771 | 0.012131
10 | 0.0099305 | 0.0093564 | 0.0088206 | 0.0088095 | 0.0085946 | 0.0095213 | 0.012364 | 0.013193 | 0.014368 | 0.015412 | 0.01494 | 0.014939 | 0.015023 | 0.01465 | 0.014266 | 0.013477 | 0.013862 | 0.016087 | 0.015426 | 0.014761 | 0.014341 | 0.013377 | 0.01278 | 0.011649
11 | 0.0064075 | 0.0061375 | 0.0057012 | 0.005572 | 0.0053183 | 0.0059582 | 0.0077898 | 0.0070113 | 0.0056408 | 0.0041135 | 0.0074855 | 0.0075977 | 0.0075016 | 0.0075982 | 0.0072169 | 0.0073788 | 0.0075242 | 0.009482 | 0.0085745 | 0.007871 | 0.0078432 | 0.0075647 | 0.0080802 | 0.007532
12 | 0.0227 | 0.022679 | 0.022422 | 0.022904 | 0.022441 | 0.022761 | 0.023885 | 0.021795 | 0.018182 | 0.017569 | 0.023628 | 0.021622 | 0.022073 | 0.022931 | 0.023496 | 0.024197 | 0.02629 | 0.027571 | 0.025436 | 0.023976 | 0.024558 | 0.024255 | 0.025738 | 0.027265
13 | 0.096514 | 0.093411 | 0.094295 | 0.095145 | 0.095918 | 0.097584 | 0.12064 | 0.12364 | 0.12583 | 0.12294 | 0.12097 | 0.12547 | 0.13017 | 0.12681 | 0.12464 | 0.12605 | 0.12128 | 0.12768 | 0.12245 | 0.11512 | 0.11694 | 0.11309 | 0.10266 | 0.10017
14 | 0.023337 | 0.022627 | 0.021658 | 0.022136 | 0.021204 | 0.020979 | 0.021473 | 0.025942 | 0.026419 | 0.026289 | 0.026054 | 0.026652 | 0.026535 | 0.026451 | 0.023173 | 0.024849 | 0.02656 | 0.026666 | 0.024934 | 0.023633 | 0.02368 | 0.022419 | 0.021651 | 0.021579
15 | 0.0094445 | 0.009318 | 0.0087746 | 0.0086085 | 0.00831 | 0.0085106 | 0.010284 | 0.010301 | 0.011137 | 0.011585 | 0.011404 | 0.011194 | 0.010965 | 0.010827 | 0.010196 | 0.01047 | 0.011169 | 0.013762 | 0.012746 | 0.011645 | 0.011514 | 0.010543 | 0.011047 | 0.010333
16 | 0.019435 | 0.018488 | 0.017718 | 0.017933 | 0.017718 | 0.019771 | 0.03138 | 0.035078 | 0.036599 | 0.03557 | 0.03412 | 0.036338 | 0.033875 | 0.032653 | 0.028408 | 0.02828 | 0.029051 | 0.031841 | 0.028773 | 0.029705 | 0.029066 | 0.027134 | 0.023972 | 0.021709
17 | 0.0059733 | 0.0052052 | 0.004833 | 0.0044876 | 0.0040182 | 0.0052429 | 0.0088664 | 0.0082792 | 0.0090265 | 0.0086582 | 0.0083527 | 0.0078714 | 0.0079291 | 0.0080731 | 0.0078453 | 0.007972 | 0.0091506 | 0.014187 | 0.012291 | 0.010276 | 0.010274 | 0.0088924 | 0.0088487 | 0.0080022
18 | 0.02829 | 0.026159 | 0.023897 | 0.024002 | 0.023922 | 0.026262 | 0.033802 | 0.035032 | 0.036152 | 0.037757 | 0.038568 | 0.039291 | 0.038787 | 0.037509 | 0.037478 | 0.037163 | 0.039061 | 0.04543 | 0.044244 | 0.043037 | 0.042971 | 0.039828 | 0.037549 | 0.034811
19 | 0.046704 | 0.044237 | 0.04283 | 0.043146 | 0.043038 | 0.046057 | 0.052222 | 0.060651 | 0.063521 | 0.065849 | 0.064559 | 0.065628 | 0.065551 | 0.065153 | 0.060884 | 0.061003 | 0.058649 | 0.062186 | 0.059682 | 0.058499 | 0.057537 | 0.055239 | 0.051687 | 0.048744
20 | 0.023219 | 0.021785 | 0.021258 | 0.020725 | 0.020797 | 0.023158 | 0.029307 | 0.033138 | 0.037507 | 0.038671 | 0.039255 | 0.039339 | 0.038812 | 0.038333 | 0.035201 | 0.034346 | 0.036489 | 0.037998 | 0.036187 | 0.035443 | 0.03332 | 0.027393 | 0.027364 | 0.025896
21 | 0.017332 | 0.016716 | 0.016052 | 0.015747 | 0.015956 | 0.018543 | 0.029571 | 0.03292 | 0.034127 | 0.034123 | 0.035123 | 0.03497 | 0.033151 | 0.032928 | 0.029342 | 0.02657 | 0.026676 | 0.029742 | 0.028639 | 0.027487 | 0.027248 | 0.024852 | 0.021792 | 0.019774
22 | 0.018485 | 0.0186 | 0.018227 | 0.01806 | 0.017513 | 0.017138 | 0.017607 | 0.01548 | 0.015426 | 0.015606 | 0.01537 | 0.015455 | 0.015705 | 0.016271 | 0.016354 | 0.016332 | 0.015762 | 0.016517 | 0.015904 | 0.015645 | 0.015963 | 0.015608 | 0.017657 | 0.018196
23 | 0.092685 | 0.087327 | 0.082326 | 0.082222 | 0.080216 | 0.088866 | 0.1154 | 0.12314 | 0.1341 | 0.14384 | 0.13944 | 0.13943 | 0.14022 | 0.13673 | 0.13315 | 0.12579 | 0.12938 | 0.15014 | 0.14398 | 0.13777 | 0.13385 | 0.12486 | 0.11928 | 0.10872
24 | 0.044852 | 0.042963 | 0.039908 | 0.039004 | 0.037228 | 0.041707 | 0.054529 | 0.049079 | 0.039485 | 0.028795 | 0.052399 | 0.053184 | 0.052511 | 0.053187 | 0.050518 | 0.051652 | 0.052669 | 0.066374 | 0.060021 | 0.055097 | 0.054902 | 0.052953 | 0.056562 | 0.052724
25 | 0.0227 | 0.022679 | 0.022422 | 0.022904 | 0.022441 | 0.022761 | 0.023885 | 0.021795 | 0.018182 | 0.017569 | 0.023628 | 0.021622 | 0.022073 | 0.022931 | 0.023496 | 0.024197 | 0.02629 | 0.027571 | 0.025436 | 0.023976 | 0.024558 | 0.024255 | 0.025738 | 0.027265
26 | 0.048257 | 0.046706 | 0.047147 | 0.047573 | 0.047959 | 0.048792 | 0.060321 | 0.061822 | 0.062916 | 0.061472 | 0.060486 | 0.062734 | 0.065085 | 0.063405 | 0.062322 | 0.063027 | 0.060639 | 0.063838 | 0.061226 | 0.057559 | 0.058472 | 0.056546 | 0.05133 | 0.050084
27 | 0.023337 | 0.022627 | 0.021658 | 0.022136 | 0.021204 | 0.020979 | 0.021473 | 0.025942 | 0.026419 | 0.026289 | 0.026054 | 0.026652 | 0.026535 | 0.026451 | 0.023173 | 0.024849 | 0.02656 | 0.026666 | 0.024934 | 0.023633 | 0.02368 | 0.022419 | 0.021651 | 0.021579
28 | 0.018889 | 0.018636 | 0.017549 | 0.017217 | 0.01662 | 0.017021 | 0.020569 | 0.020602 | 0.022273 | 0.02317 | 0.022807 | 0.022387 | 0.021929 | 0.021654 | 0.020391 | 0.02094 | 0.022338 | 0.027524 | 0.025492 | 0.02329 | 0.023027 | 0.021086 | 0.022095 | 0.020667
29 | 0.064783 | 0.061625 | 0.059061 | 0.059778 | 0.059061 | 0.065904 | 0.1046 | 0.11693 | 0.122 | 0.11857 | 0.11373 | 0.12113 | 0.11292 | 0.10884 | 0.094694 | 0.094267 | 0.096837 | 0.10614 | 0.095911 | 0.099018 | 0.096887 | 0.090447 | 0.079907 | 0.072363
30 | 0.0099555 | 0.0086753 | 0.008055 | 0.0074793 | 0.0066969 | 0.0087382 | 0.014777 | 0.013799 | 0.015044 | 0.01443 | 0.013921 | 0.013119 | 0.013215 | 0.013455 | 0.013076 | 0.013287 | 0.015251 | 0.023645 | 0.020484 | 0.017127 | 0.017123 | 0.014821 | 0.014748 | 0.013337
31 | 0.06601 | 0.061038 | 0.05576 | 0.056004 | 0.055819 | 0.061279 | 0.07887 | 0.081742 | 0.084355 | 0.0881 | 0.089991 | 0.091679 | 0.090503 | 0.08752 | 0.087448 | 0.086713 | 0.091143 | 0.106 | 0.10324 | 0.10042 | 0.10027 | 0.092931 | 0.087615 | 0.081225
32 | 0.031136 | 0.029491 | 0.028553 | 0.028764 | 0.028692 | 0.030705 | 0.034815 | 0.040434 | 0.042347 | 0.043899 | 0.043039 | 0.043752 | 0.043701 | 0.043436 | 0.04059 | 0.040669 | 0.039099 | 0.041457 | 0.039788 | 0.038999 | 0.038358 | 0.036826 | 0.034458 | 0.032496

## Pc, Winter, S2
LoadID | 0 | 1 | 2 | 3 | 4 | 5 | 6 | 7 | 8 | 9 | 10 | 11 | 12 | 13 | 14 | 15 | 16 | 17 | 18 | 19 | 20 | 21 | 22 | 23
1 | 0.035059 | 0.033749 | 0.032547 | 0.033529 | 0.032583 | 0.032627 | 0.032928 | 0.04274 | 0.043594 | 0.043179 | 0.043047 | 0.043952 | 0.043479 | 0.042709 | 0.037153 | 0.039971 | 0.043456 | 0.042794 | 0.040589 | 0.038707 | 0.038434 | 0.036726 | 0.033169 | 0.03245
2 | 0.014167 | 0.013977 | 0.013162 | 0.012913 | 0.012465 | 0.012766 | 0.015427 | 0.015451 | 0.016705 | 0.017378 | 0.017106 | 0.01679 | 0.016447 | 0.01624 | 0.015293 | 0.015705 | 0.016753 | 0.020643 | 0.019119 | 0.017468 | 0.01727 | 0.015814 | 0.016571 | 0.0155
3 | 0.03887 | 0.036975 | 0.035436 | 0.035867 | 0.035437 | 0.039542 | 0.06276 | 0.070155 | 0.073197 | 0.071141 | 0.06824 | 0.072676 | 0.067749 | 0.065307 | 0.056817 | 0.05656 | 0.058102 | 0.063682 | 0.057547 | 0.059411 | 0.058132 | 0.054268 | 0.047944 | 0.043418
4 | 0.0039822 | 0.0034701 | 0.003222 | 0.0029917 | 0.0026788 | 0.0034953 | 0.0059109 | 0.0055194 | 0.0060177 | 0.0057721 | 0.0055685 | 0.0052476 | 0.0052861 | 0.0053821 | 0.0052302 | 0.0053147 | 0.0061004 | 0.009458 | 0.0081937 | 0.006851 | 0.0068491 | 0.0059283 | 0.0058992 | 0.0053348
5 | 0.01886 | 0.017439 | 0.015932 | 0.016001 | 0.015948 | 0.017508 | 0.022534 | 0.023355 | 0.024102 | 0.025171 | 0.025712 | 0.026194 | 0.025858 | 0.025006 | 0.024985 | 0.024775 | 0.026041 | 0.030286 | 0.029496 | 0.028692 | 0.028648 | 0.026552 | 0.025033 | 0.023207
6 | 0.10379 | 0.098303 | 0.095177 | 0.09588 | 0.09564 | 0.10235 | 0.11605 | 0.13478 | 0.14116 | 0.14633 | 0.14346 | 0.14584 | 0.14567 | 0.14479 | 0.1353 | 0.13556 | 0.13033 | 0.13819 | 0.13263 | 0.13 | 0.12786 | 0.12275 | 0.11486 | 0.10832
7 | 0.051598 | 0.048412 | 0.047241 | 0.046056 | 0.046216 | 0.051462 | 0.065126 | 0.07364 | 0.083348 | 0.085935 | 0.087234 | 0.087421 | 0.086248 | 0.085184 | 0.078225 | 0.076325 | 0.081086 | 0.084439 | 0.080416 | 0.078762 | 0.074045 | 0.060872 | 0.060808 | 0.057547
8 | 0.011555 | 0.011144 | 0.010701 | 0.010498 | 0.010637 | 0.012362 | 0.019714 | 0.021947 | 0.022751 | 0.022748 | 0.023415 | 0.023313 | 0.022101 | 0.021952 | 0.019562 | 0.017714 | 0.017784 | 0.019828 | 0.019093 | 0.018325 | 0.018165 | 0.016568 | 0.014528 | 0.013183
9 | 0.012323 | 0.0124 | 0.012151 | 0.01204 | 0.011676 | 0.011425 | 0.011738 | 0.01032 | 0.010284 | 0.010404 | 0.010247 | 0.010303 | 0.01047 | 0.010847 | 0.010903 | 0.010888 | 0.010508 | 0.011012 | 0.010603 | 0.01043 | 0.010642 | 0.010405 | 0.011771 | 0.012131
10 | 0.0099305 | 0.0093564 | 0.0088206 | 0.0088095 | 0.0085946 | 0.0095213 | 0.012364 | 0.013193 | 0.014368 | 0.015412 | 0.01494 | 0.014939 | 0.015023 | 0.01465 | 0.014266 | 0.013477 | 0.013862 | 0.016087 | 0.015426 | 0.014761 | 0.014341 | 0.013377 | 0.01278 | 0.011649
11 | 0.0064075 | 0.0061375 | 0.0057012 | 0.005572 | 0.0053183 | 0.0059582 | 0.0077898 | 0.0070113 | 0.0056408 | 0.0041135 | 0.0074855 | 0.0075977 | 0.0075016 | 0.0075982 | 0.0072169 | 0.0073788 | 0.0075242 | 0.009482 | 0.0085745 | 0.007871 | 0.0078432 | 0.0075647 | 0.0080802 | 0.007532
12 | 0.0227 | 0.022679 | 0.022422 | 0.022904 | 0.022441 | 0.022761 | 0.023885 | 0.021795 | 0.018182 | 0.017569 | 0.023628 | 0.021622 | 0.022073 | 0.022931 | 0.023496 | 0.024197 | 0.02629 | 0.027571 | 0.025436 | 0.023976 | 0.024558 | 0.024255 | 0.025738 | 0.027265
13 | 0.096514 | 0.093411 | 0.094295 | 0.095145 | 0.095918 | 0.097584 | 0.12064 | 0.12364 | 0.12583 | 0.12294 | 0.12097 | 0.12547 | 0.13017 | 0.12681 | 0.12464 | 0.12605 | 0.12128 | 0.12768 | 0.12245 | 0.11512 | 0.11694 | 0.11309 | 0.10266 | 0.10017
14 | 0.023337 | 0.022627 | 0.021658 | 0.022136 | 0.021204 | 0.020979 | 0.021473 | 0.025942 | 0.026419 | 0.026289 | 0.026054 | 0.026652 | 0.026535 | 0.026451 | 0.023173 | 0.024849 | 0.02656 | 0.026666 | 0.024934 | 0.023633 | 0.02368 | 0.022419 | 0.021651 | 0.021579
15 | 0.0094445 | 0.009318 | 0.0087746 | 0.0086085 | 0.00831 | 0.0085106 | 0.010284 | 0.010301 | 0.011137 | 0.011585 | 0.011404 | 0.011194 | 0.010965 | 0.010827 | 0.010196 | 0.01047 | 0.011169 | 0.013762 | 0.012746 | 0.011645 | 0.011514 | 0.010543 | 0.011047 | 0.010333
16 | 0.019435 | 0.018488 | 0.017718 | 0.017933 | 0.017718 | 0.019771 | 0.03138 | 0.035078 | 0.036599 | 0.03557 | 0.03412 | 0.036338 | 0.033875 | 0.032653 | 0.028408 | 0.02828 | 0.029051 | 0.031841 | 0.028773 | 0.029705 | 0.029066 | 0.027134 | 0.023972 | 0.021709
17 | 0.0059733 | 0.0052052 | 0.004833 | 0.0044876 | 0.0040182 | 0.0052429 | 0.0088664 | 0.0082792 | 0.0090265 | 0.0086582 | 0.0083527 | 0.0078714 | 0.0079291 | 0.0080731 | 0.0078453 | 0.007972 | 0.0091506 | 0.014187 | 0.012291 | 0.010276 | 0.010274 | 0.0088924 | 0.0088487 | 0.0080022
18 | 0.02829 | 0.026159 | 0.023897 | 0.024002 | 0.023922 | 0.026262 | 0.033802 | 0.035032 | 0.036152 | 0.037757 | 0.038568 | 0.039291 | 0.038787 | 0.037509 | 0.037478 | 0.037163 | 0.039061 | 0.04543 | 0.044244 | 0.043037 | 0.042971 | 0.039828 | 0.037549 | 0.034811
19 | 0.046704 | 0.044237 | 0.04283 | 0.043146 | 0.043038 | 0.046057 | 0.052222 | 0.060651 | 0.063521 | 0.065849 | 0.064559 | 0.065628 | 0.065551 | 0.065153 | 0.060884 | 0.061003 | 0.058649 | 0.062186 | 0.059682 | 0.058499 | 0.057537 | 0.055239 | 0.051687 | 0.048744
20 | 0.023219 | 0.021785 | 0.021258 | 0.020725 | 0.020797 | 0.023158 | 0.029307 | 0.033138 | 0.037507 | 0.038671 | 0.039255 | 0.039339 | 0.038812 | 0.038333 | 0.035201 | 0.034346 | 0.036489 | 0.037998 | 0.036187 | 0.035443 | 0.03332 | 0.027393 | 0.027364 | 0.025896
21 | 0.017332 | 0.016716 | 0.016052 | 0.015747 | 0.015956 | 0.018543 | 0.029571 | 0.03292 | 0.034127 | 0.034123 | 0.035123 | 0.03497 | 0.033151 | 0.032928 | 0.029342 | 0.02657 | 0.026676 | 0.029742 | 0.028639 | 0.027487 | 0.027248 | 0.024852 | 0.021792 | 0.019774
22 | 0.018485 | 0.0186 | 0.018227 | 0.01806 | 0.017513 | 0.017138 | 0.017607 | 0.01548 | 0.015426 | 0.015606 | 0.01537 | 0.015455 | 0.015705 | 0.016271 | 0.016354 | 0.016332 | 0.015762 | 0.016517 | 0.015904 | 0.015645 | 0.015963 | 0.015608 | 0.017657 | 0.018196
23 | 0.092685 | 0.087327 | 0.082326 | 0.082222 | 0.080216 | 0.088866 | 0.1154 | 0.12314 | 0.1341 | 0.14384 | 0.13944 | 0.13943 | 0.14022 | 0.13673 | 0.13315 | 0.12579 | 0.12938 | 0.15014 | 0.14398 | 0.13777 | 0.13385 | 0.12486 | 0.11928 | 0.10872
24 | 0.044852 | 0.042963 | 0.039908 | 0.039004 | 0.037228 | 0.041707 | 0.054529 | 0.049079 | 0.039485 | 0.028795 | 0.052399 | 0.053184 | 0.052511 | 0.053187 | 0.050518 | 0.051652 | 0.052669 | 0.066374 | 0.060021 | 0.055097 | 0.054902 | 0.052953 | 0.056562 | 0.052724
25 | 0.0227 | 0.022679 | 0.022422 | 0.022904 | 0.022441 | 0.022761 | 0.023885 | 0.021795 | 0.018182 | 0.017569 | 0.023628 | 0.021622 | 0.022073 | 0.022931 | 0.023496 | 0.024197 | 0.02629 | 0.027571 | 0.025436 | 0.023976 | 0.024558 | 0.024255 | 0.025738 | 0.027265
26 | 0.048257 | 0.046706 | 0.047147 | 0.047573 | 0.047959 | 0.048792 | 0.060321 | 0.061822 | 0.062916 | 0.061472 | 0.060486 | 0.062734 | 0.065085 | 0.063405 | 0.062322 | 0.063027 | 0.060639 | 0.063838 | 0.061226 | 0.057559 | 0.058472 | 0.056546 | 0.05133 | 0.050084
27 | 0.023337 | 0.022627 | 0.021658 | 0.022136 | 0.021204 | 0.020979 | 0.021473 | 0.025942 | 0.026419 | 0.026289 | 0.026054 | 0.026652 | 0.026535 | 0.026451 | 0.023173 | 0.024849 | 0.02656 | 0.026666 | 0.024934 | 0.023633 | 0.02368 | 0.022419 | 0.021651 | 0.021579
28 | 0.018889 | 0.018636 | 0.017549 | 0.017217 | 0.01662 | 0.017021 | 0.020569 | 0.020602 | 0.022273 | 0.02317 | 0.022807 | 0.022387 | 0.021929 | 0.021654 | 0.020391 | 0.02094 | 0.022338 | 0.027524 | 0.025492 | 0.02329 | 0.023027 | 0.021086 | 0.022095 | 0.020667
29 | 0.064783 | 0.061625 | 0.059061 | 0.059778 | 0.059061 | 0.065904 | 0.1046 | 0.11693 | 0.122 | 0.11857 | 0.11373 | 0.12113 | 0.11292 | 0.10884 | 0.094694 | 0.094267 | 0.096837 | 0.10614 | 0.095911 | 0.099018 | 0.096887 | 0.090447 | 0.079907 | 0.072363
30 | 0.0099555 | 0.0086753 | 0.008055 | 0.0074793 | 0.0066969 | 0.0087382 | 0.014777 | 0.013799 | 0.015044 | 0.01443 | 0.013921 | 0.013119 | 0.013215 | 0.013455 | 0.013076 | 0.013287 | 0.015251 | 0.023645 | 0.020484 | 0.017127 | 0.017123 | 0.014821 | 0.014748 | 0.013337
31 | 0.06601 | 0.061038 | 0.05576 | 0.056004 | 0.055819 | 0.061279 | 0.07887 | 0.081742 | 0.084355 | 0.0881 | 0.089991 | 0.091679 | 0.090503 | 0.08752 | 0.087448 | 0.086713 | 0.091143 | 0.106 | 0.10324 | 0.10042 | 0.10027 | 0.092931 | 0.087615 | 0.081225
32 | 0.031136 | 0.029491 | 0.028553 | 0.028764 | 0.028692 | 0.030705 | 0.034815 | 0.040434 | 0.042347 | 0.043899 | 0.043039 | 0.043752 | 0.043701 | 0.043436 | 0.04059 | 0.040669 | 0.039099 | 0.041457 | 0.039788 | 0.038999 | 0.038358 | 0.036826 | 0.034458 | 0.032496

## Pc, Winter, S3
LoadID | 0 | 1 | 2 | 3 | 4 | 5 | 6 | 7 | 8 | 9 | 10 | 11 | 12 | 13 | 14 | 15 | 16 | 17 | 18 | 19 | 20 | 21 | 22 | 23
1 | 0.035059 | 0.033749 | 0.032547 | 0.033529 | 0.032583 | 0.032627 | 0.032928 | 0.04274 | 0.043594 | 0.043179 | 0.043047 | 0.043952 | 0.043479 | 0.042709 | 0.037153 | 0.039971 | 0.043456 | 0.042794 | 0.040589 | 0.038707 | 0.038434 | 0.036726 | 0.033169 | 0.03245
2 | 0.014167 | 0.013977 | 0.013162 | 0.012913 | 0.012465 | 0.012766 | 0.015427 | 0.015451 | 0.016705 | 0.017378 | 0.017106 | 0.01679 | 0.016447 | 0.01624 | 0.015293 | 0.015705 | 0.016753 | 0.020643 | 0.019119 | 0.017468 | 0.01727 | 0.015814 | 0.016571 | 0.0155
3 | 0.03887 | 0.036975 | 0.035436 | 0.035867 | 0.035437 | 0.039542 | 0.06276 | 0.070155 | 0.073197 | 0.071141 | 0.06824 | 0.072676 | 0.067749 | 0.065307 | 0.056817 | 0.05656 | 0.058102 | 0.063682 | 0.057547 | 0.059411 | 0.058132 | 0.054268 | 0.047944 | 0.043418
4 | 0.0039822 | 0.0034701 | 0.003222 | 0.0029917 | 0.0026788 | 0.0034953 | 0.0059109 | 0.0055194 | 0.0060177 | 0.0057721 | 0.0055685 | 0.0052476 | 0.0052861 | 0.0053821 | 0.0052302 | 0.0053147 | 0.0061004 | 0.009458 | 0.0081937 | 0.006851 | 0.0068491 | 0.0059283 | 0.0058992 | 0.0053348
5 | 0.01886 | 0.017439 | 0.015932 | 0.016001 | 0.015948 | 0.017508 | 0.022534 | 0.023355 | 0.024102 | 0.025171 | 0.025712 | 0.026194 | 0.025858 | 0.025006 | 0.024985 | 0.024775 | 0.026041 | 0.030286 | 0.029496 | 0.028692 | 0.028648 | 0.026552 | 0.025033 | 0.023207
6 | 0.10379 | 0.098303 | 0.095177 | 0.09588 | 0.09564 | 0.10235 | 0.11605 | 0.13478 | 0.14116 | 0.14633 | 0.14346 | 0.14584 | 0.14567 | 0.14479 | 0.1353 | 0.13556 | 0.13033 | 0.13819 | 0.13263 | 0.13 | 0.12786 | 0.12275 | 0.11486 | 0.10832
7 | 0.051598 | 0.048412 | 0.047241 | 0.046056 | 0.046216 | 0.051462 | 0.065126 | 0.07364 | 0.083348 | 0.085935 | 0.087234 | 0.087421 | 0.086248 | 0.085184 | 0.078225 | 0.076325 | 0.081086 | 0.084439 | 0.080416 | 0.078762 | 0.074045 | 0.060872 | 0.060808 | 0.057547
8 | 0.011555 | 0.011144 | 0.010701 | 0.010498 | 0.010637 | 0.012362 | 0.019714 | 0.021947 | 0.022751 | 0.022748 | 0.023415 | 0.023313 | 0.022101 | 0.021952 | 0.019562 | 0.017714 | 0.017784 | 0.019828 | 0.019093 | 0.018325 | 0.018165 | 0.016568 | 0.014528 | 0.013183
9 | 0.012323 | 0.0124 | 0.012151 | 0.01204 | 0.011676 | 0.011425 | 0.011738 | 0.01032 | 0.010284 | 0.010404 | 0.010247 | 0.010303 | 0.01047 | 0.010847 | 0.010903 | 0.010888 | 0.010508 | 0.011012 | 0.010603 | 0.01043 | 0.010642 | 0.010405 | 0.011771 | 0.012131
10 | 0.0099305 | 0.0093564 | 0.0088206 | 0.0088095 | 0.0085946 | 0.0095213 | 0.012364 | 0.013193 | 0.014368 | 0.015412 | 0.01494 | 0.014939 | 0.015023 | 0.01465 | 0.014266 | 0.013477 | 0.013862 | 0.016087 | 0.015426 | 0.014761 | 0.014341 | 0.013377 | 0.01278 | 0.011649
11 | 0.0064075 | 0.0061375 | 0.0057012 | 0.005572 | 0.0053183 | 0.0059582 | 0.0077898 | 0.0070113 | 0.0056408 | 0.0041135 | 0.0074855 | 0.0075977 | 0.0075016 | 0.0075982 | 0.0072169 | 0.0073788 | 0.0075242 | 0.009482 | 0.0085745 | 0.007871 | 0.0078432 | 0.0075647 | 0.0080802 | 0.007532
12 | 0.0227 | 0.022679 | 0.022422 | 0.022904 | 0.022441 | 0.022761 | 0.023885 | 0.021795 | 0.018182 | 0.017569 | 0.023628 | 0.021622 | 0.022073 | 0.022931 | 0.023496 | 0.024197 | 0.02629 | 0.027571 | 0.025436 | 0.023976 | 0.024558 | 0.024255 | 0.025738 | 0.027265
13 | 0.096514 | 0.093411 | 0.094295 | 0.095145 | 0.095918 | 0.097584 | 0.12064 | 0.12364 | 0.12583 | 0.12294 | 0.12097 | 0.12547 | 0.13017 | 0.12681 | 0.12464 | 0.12605 | 0.12128 | 0.12768 | 0.12245 | 0.11512 | 0.11694 | 0.11309 | 0.10266 | 0.10017
14 | 0.023337 | 0.022627 | 0.021658 | 0.022136 | 0.021204 | 0.020979 | 0.021473 | 0.025942 | 0.026419 | 0.026289 | 0.026054 | 0.026652 | 0.026535 | 0.026451 | 0.023173 | 0.024849 | 0.02656 | 0.026666 | 0.024934 | 0.023633 | 0.02368 | 0.022419 | 0.021651 | 0.021579
15 | 0.0094445 | 0.009318 | 0.0087746 | 0.0086085 | 0.00831 | 0.0085106 | 0.010284 | 0.010301 | 0.011137 | 0.011585 | 0.011404 | 0.011194 | 0.010965 | 0.010827 | 0.010196 | 0.01047 | 0.011169 | 0.013762 | 0.012746 | 0.011645 | 0.011514 | 0.010543 | 0.011047 | 0.010333
16 | 0.019435 | 0.018488 | 0.017718 | 0.017933 | 0.017718 | 0.019771 | 0.03138 | 0.035078 | 0.036599 | 0.03557 | 0.03412 | 0.036338 | 0.033875 | 0.032653 | 0.028408 | 0.02828 | 0.029051 | 0.031841 | 0.028773 | 0.029705 | 0.029066 | 0.027134 | 0.023972 | 0.021709
17 | 0.0059733 | 0.0052052 | 0.004833 | 0.0044876 | 0.0040182 | 0.0052429 | 0.0088664 | 0.0082792 | 0.0090265 | 0.0086582 | 0.0083527 | 0.0078714 | 0.0079291 | 0.0080731 | 0.0078453 | 0.007972 | 0.0091506 | 0.014187 | 0.012291 | 0.010276 | 0.010274 | 0.0088924 | 0.0088487 | 0.0080022
18 | 0.02829 | 0.026159 | 0.023897 | 0.024002 | 0.023922 | 0.026262 | 0.033802 | 0.035032 | 0.036152 | 0.037757 | 0.038568 | 0.039291 | 0.038787 | 0.037509 | 0.037478 | 0.037163 | 0.039061 | 0.04543 | 0.044244 | 0.043037 | 0.042971 | 0.039828 | 0.037549 | 0.034811
19 | 0.046704 | 0.044237 | 0.04283 | 0.043146 | 0.043038 | 0.046057 | 0.052222 | 0.060651 | 0.063521 | 0.065849 | 0.064559 | 0.065628 | 0.065551 | 0.065153 | 0.060884 | 0.061003 | 0.058649 | 0.062186 | 0.059682 | 0.058499 | 0.057537 | 0.055239 | 0.051687 | 0.048744
20 | 0.023219 | 0.021785 | 0.021258 | 0.020725 | 0.020797 | 0.023158 | 0.029307 | 0.033138 | 0.037507 | 0.038671 | 0.039255 | 0.039339 | 0.038812 | 0.038333 | 0.035201 | 0.034346 | 0.036489 | 0.037998 | 0.036187 | 0.035443 | 0.03332 | 0.027393 | 0.027364 | 0.025896
21 | 0.017332 | 0.016716 | 0.016052 | 0.015747 | 0.015956 | 0.018543 | 0.029571 | 0.03292 | 0.034127 | 0.034123 | 0.035123 | 0.03497 | 0.033151 | 0.032928 | 0.029342 | 0.02657 | 0.026676 | 0.029742 | 0.028639 | 0.027487 | 0.027248 | 0.024852 | 0.021792 | 0.019774
22 | 0.018485 | 0.0186 | 0.018227 | 0.01806 | 0.017513 | 0.017138 | 0.017607 | 0.01548 | 0.015426 | 0.015606 | 0.01537 | 0.015455 | 0.015705 | 0.016271 | 0.016354 | 0.016332 | 0.015762 | 0.016517 | 0.015904 | 0.015645 | 0.015963 | 0.015608 | 0.017657 | 0.018196
23 | 0.092685 | 0.087327 | 0.082326 | 0.082222 | 0.080216 | 0.088866 | 0.1154 | 0.12314 | 0.1341 | 0.14384 | 0.13944 | 0.13943 | 0.14022 | 0.13673 | 0.13315 | 0.12579 | 0.12938 | 0.15014 | 0.14398 | 0.13777 | 0.13385 | 0.12486 | 0.11928 | 0.10872
24 | 0.044852 | 0.042963 | 0.039908 | 0.039004 | 0.037228 | 0.041707 | 0.054529 | 0.049079 | 0.039485 | 0.028795 | 0.052399 | 0.053184 | 0.052511 | 0.053187 | 0.050518 | 0.051652 | 0.052669 | 0.066374 | 0.060021 | 0.055097 | 0.054902 | 0.052953 | 0.056562 | 0.052724
25 | 0.0227 | 0.022679 | 0.022422 | 0.022904 | 0.022441 | 0.022761 | 0.023885 | 0.021795 | 0.018182 | 0.017569 | 0.023628 | 0.021622 | 0.022073 | 0.022931 | 0.023496 | 0.024197 | 0.02629 | 0.027571 | 0.025436 | 0.023976 | 0.024558 | 0.024255 | 0.025738 | 0.027265
26 | 0.048257 | 0.046706 | 0.047147 | 0.047573 | 0.047959 | 0.048792 | 0.060321 | 0.061822 | 0.062916 | 0.061472 | 0.060486 | 0.062734 | 0.065085 | 0.063405 | 0.062322 | 0.063027 | 0.060639 | 0.063838 | 0.061226 | 0.057559 | 0.058472 | 0.056546 | 0.05133 | 0.050084
27 | 0.023337 | 0.022627 | 0.021658 | 0.022136 | 0.021204 | 0.020979 | 0.021473 | 0.025942 | 0.026419 | 0.026289 | 0.026054 | 0.026652 | 0.026535 | 0.026451 | 0.023173 | 0.024849 | 0.02656 | 0.026666 | 0.024934 | 0.023633 | 0.02368 | 0.022419 | 0.021651 | 0.021579
28 | 0.018889 | 0.018636 | 0.017549 | 0.017217 | 0.01662 | 0.017021 | 0.020569 | 0.020602 | 0.022273 | 0.02317 | 0.022807 | 0.022387 | 0.021929 | 0.021654 | 0.020391 | 0.02094 | 0.022338 | 0.027524 | 0.025492 | 0.02329 | 0.023027 | 0.021086 | 0.022095 | 0.020667
29 | 0.064783 | 0.061625 | 0.059061 | 0.059778 | 0.059061 | 0.065904 | 0.1046 | 0.11693 | 0.122 | 0.11857 | 0.11373 | 0.12113 | 0.11292 | 0.10884 | 0.094694 | 0.094267 | 0.096837 | 0.10614 | 0.095911 | 0.099018 | 0.096887 | 0.090447 | 0.079907 | 0.072363
30 | 0.0099555 | 0.0086753 | 0.008055 | 0.0074793 | 0.0066969 | 0.0087382 | 0.014777 | 0.013799 | 0.015044 | 0.01443 | 0.013921 | 0.013119 | 0.013215 | 0.013455 | 0.013076 | 0.013287 | 0.015251 | 0.023645 | 0.020484 | 0.017127 | 0.017123 | 0.014821 | 0.014748 | 0.013337
31 | 0.06601 | 0.061038 | 0.05576 | 0.056004 | 0.055819 | 0.061279 | 0.07887 | 0.081742 | 0.084355 | 0.0881 | 0.089991 | 0.091679 | 0.090503 | 0.08752 | 0.087448 | 0.086713 | 0.091143 | 0.106 | 0.10324 | 0.10042 | 0.10027 | 0.092931 | 0.087615 | 0.081225
32 | 0.031136 | 0.029491 | 0.028553 | 0.028764 | 0.028692 | 0.030705 | 0.034815 | 0.040434 | 0.042347 | 0.043899 | 0.043039 | 0.043752 | 0.043701 | 0.043436 | 0.04059 | 0.040669 | 0.039099 | 0.041457 | 0.039788 | 0.038999 | 0.038358 | 0.036826 | 0.034458 | 0.032496

## Pc, Winter, S4
LoadID | 0 | 1 | 2 | 3 | 4 | 5 | 6 | 7 | 8 | 9 | 10 | 11 | 12 | 13 | 14 | 15 | 16 | 17 | 18 | 19 | 20 | 21 | 22 | 23
1 | 0.036462 | 0.035099 | 0.033849 | 0.03487 | 0.033886 | 0.033932 | 0.034245 | 0.04445 | 0.045338 | 0.044906 | 0.044769 | 0.04571 | 0.045218 | 0.044418 | 0.038639 | 0.04157 | 0.045195 | 0.044506 | 0.042213 | 0.040256 | 0.039971 | 0.038195 | 0.034496 | 0.033748
2 | 0.014595 | 0.014393 | 0.013561 | 0.013308 | 0.012864 | 0.013192 | 0.015941 | 0.016051 | 0.017357 | 0.01805 | 0.017776 | 0.017445 | 0.017078 | 0.01684 | 0.015852 | 0.016281 | 0.017394 | 0.021409 | 0.019849 | 0.018142 | 0.017924 | 0.016424 | 0.017129 | 0.015994
3 | 0.04024 | 0.038264 | 0.036684 | 0.03714 | 0.036722 | 0.041012 | 0.065133 | 0.072938 | 0.076104 | 0.073956 | 0.070951 | 0.075561 | 0.070423 | 0.067853 | 0.059019 | 0.058753 | 0.060388 | 0.06615 | 0.059802 | 0.061755 | 0.060408 | 0.056408 | 0.049722 | 0.044986
4 | 0.0040494 | 0.0035138 | 0.0032657 | 0.0030307 | 0.0027198 | 0.003579 | 0.0060787 | 0.0057283 | 0.0062479 | 0.0059877 | 0.0057822 | 0.0054462 | 0.0054796 | 0.0055644 | 0.0054042 | 0.0054926 | 0.006325 | 0.0097968 | 0.0084982 | 0.0071087 | 0.0070982 | 0.0061501 | 0.0060651 | 0.0054638
5 | 0.019522 | 0.018042 | 0.016484 | 0.016561 | 0.01652 | 0.018152 | 0.023367 | 0.024277 | 0.025055 | 0.026163 | 0.026731 | 0.027231 | 0.026874 | 0.025973 | 0.025949 | 0.025732 | 0.027063 | 0.031458 | 0.030652 | 0.029823 | 0.029769 | 0.027599 | 0.025964 | 0.024051
6 | 0.10763 | 0.10192 | 0.0987 | 0.099446 | 0.099245 | 0.10626 | 0.12046 | 0.14013 | 0.14677 | 0.15213 | 0.14917 | 0.15164 | 0.15144 | 0.15047 | 0.14059 | 0.14087 | 0.13548 | 0.14359 | 0.13785 | 0.13514 | 0.13289 | 0.12761 | 0.11922 | 0.11237
7 | 0.053355 | 0.050031 | 0.048846 | 0.047629 | 0.047844 | 0.053333 | 0.067502 | 0.076545 | 0.086647 | 0.089321 | 0.090693 | 0.09088 | 0.089638 | 0.088482 | 0.081237 | 0.079263 | 0.084265 | 0.087685 | 0.083555 | 0.081858 | 0.076924 | 0.063256 | 0.063007 | 0.059568
8 | 0.011925 | 0.011495 | 0.011044 | 0.010837 | 0.010997 | 0.0128 | 0.020434 | 0.022813 | 0.023651 | 0.023643 | 0.024343 | 0.024235 | 0.022967 | 0.022797 | 0.020309 | 0.018387 | 0.018476 | 0.020581 | 0.019833 | 0.019042 | 0.018867 | 0.017215 | 0.015039 | 0.013626
9 | 0.012724 | 0.012801 | 0.012552 | 0.012441 | 0.012076 | 0.011826 | 0.012139 | 0.010721 | 0.010685 | 0.010805 | 0.010648 | 0.010704 | 0.010871 | 0.011248 | 0.011303 | 0.011289 | 0.010909 | 0.011412 | 0.011004 | 0.010831 | 0.011043 | 0.010806 | 0.012172 | 0.012532
10 | 0.010259 | 0.0096594 | 0.0091095 | 0.0091013 | 0.0088887 | 0.0098601 | 0.012807 | 0.013712 | 0.014935 | 0.016017 | 0.015531 | 0.015528 | 0.015611 | 0.015211 | 0.01481 | 0.01399 | 0.014402 | 0.0167 | 0.016026 | 0.015339 | 0.014896 | 0.013901 | 0.013239 | 0.012052
11 | 0.0065717 | 0.0062879 | 0.005844 | 0.0057142 | 0.0054649 | 0.0061403 | 0.0080328 | 0.0072798 | 0.0058559 | 0.0042628 | 0.0077759 | 0.0078904 | 0.0077837 | 0.0078691 | 0.0074703 | 0.0076393 | 0.0078057 | 0.0098217 | 0.0088942 | 0.0081695 | 0.0081321 | 0.007852 | 0.0083335 | 0.0077489
12 | 0.023516 | 0.023491 | 0.023234 | 0.023739 | 0.023272 | 0.023615 | 0.024772 | 0.022655 | 0.018898 | 0.018256 | 0.024564 | 0.022475 | 0.022938 | 0.023815 | 0.0244 | 0.025131 | 0.027322 | 0.028635 | 0.02643 | 0.024919 | 0.025515 | 0.025209 | 0.026697 | 0.028271
13 | 0.10019 | 0.096958 | 0.097896 | 0.098789 | 0.099623 | 0.10137 | 0.12533 | 0.12856 | 0.13084 | 0.12783 | 0.12579 | 0.13046 | 0.13534 | 0.13182 | 0.12956 | 0.13103 | 0.12609 | 0.1327 | 0.1273 | 0.11969 | 0.12157 | 0.11758 | 0.10663 | 0.10401
14 | 0.024178 | 0.023437 | 0.022439 | 0.022941 | 0.021985 | 0.021762 | 0.022263 | 0.026968 | 0.027465 | 0.027326 | 0.027087 | 0.027707 | 0.027579 | 0.027476 | 0.024064 | 0.025808 | 0.027603 | 0.027693 | 0.025909 | 0.024562 | 0.024603 | 0.0233 | 0.022447 | 0.022358
15 | 0.0097303 | 0.0095956 | 0.0090404 | 0.0088721 | 0.0085763 | 0.0087949 | 0.010627 | 0.010701 | 0.011572 | 0.012033 | 0.011851 | 0.01163 | 0.011385 | 0.011227 | 0.010568 | 0.010854 | 0.011596 | 0.014273 | 0.013232 | 0.012095 | 0.011949 | 0.010949 | 0.011419 | 0.010662
16 | 0.02012 | 0.019132 | 0.018342 | 0.01857 | 0.018361 | 0.020506 | 0.032567 | 0.036469 | 0.038052 | 0.036978 | 0.035476 | 0.037781 | 0.035212 | 0.033927 | 0.029509 | 0.029377 | 0.030194 | 0.033075 | 0.029901 | 0.030877 | 0.030204 | 0.028204 | 0.024861 | 0.022493
17 | 0.0060742 | 0.0052707 | 0.0048986 | 0.004546 | 0.0040797 | 0.0053685 | 0.009118 | 0.0085924 | 0.0093718 | 0.0089816 | 0.0086733 | 0.0081694 | 0.0082194 | 0.0083465 | 0.0081063 | 0.0082389 | 0.0094875 | 0.014695 | 0.012747 | 0.010663 | 0.010647 | 0.0092251 | 0.0090977 | 0.0081958
18 | 0.029284 | 0.027063 | 0.024725 | 0.024841 | 0.02478 | 0.027229 | 0.035051 | 0.036416 | 0.037583 | 0.039244 | 0.040097 | 0.040846 | 0.040312 | 0.038959 | 0.038924 | 0.038597 | 0.040594 | 0.047187 | 0.045979 | 0.044734 | 0.044653 | 0.041398 | 0.038946 | 0.036077
19 | 0.048434 | 0.045863 | 0.044415 | 0.044751 | 0.04466 | 0.047815 | 0.054208 | 0.063059 | 0.066046 | 0.06846 | 0.067128 | 0.068236 | 0.068146 | 0.06771 | 0.063267 | 0.063391 | 0.060966 | 0.064614 | 0.062034 | 0.060814 | 0.059801 | 0.057425 | 0.05365 | 0.050567
20 | 0.02401 | 0.022514 | 0.021981 | 0.021433 | 0.02153 | 0.024 | 0.030376 | 0.034445 | 0.038991 | 0.040194 | 0.040812 | 0.040896 | 0.040337 | 0.039817 | 0.036556 | 0.035668 | 0.037919 | 0.039458 | 0.0376 | 0.036836 | 0.034616 | 0.028465 | 0.028353 | 0.026806
21 | 0.017887 | 0.017242 | 0.016566 | 0.016256 | 0.016495 | 0.019201 | 0.030651 | 0.034219 | 0.035476 | 0.035465 | 0.036514 | 0.036352 | 0.03445 | 0.034196 | 0.030463 | 0.027581 | 0.027714 | 0.030872 | 0.02975 | 0.028562 | 0.028301 | 0.025823 | 0.022559 | 0.020439
22 | 0.019086 | 0.019201 | 0.018828 | 0.018662 | 0.018115 | 0.017739 | 0.018209 | 0.016081 | 0.016027 | 0.016207 | 0.015972 | 0.016056 | 0.016306 | 0.016872 | 0.016955 | 0.016933 | 0.016363 | 0.017119 | 0.016505 | 0.016247 | 0.016564 | 0.016209 | 0.018258 | 0.018797
23 | 0.095748 | 0.090154 | 0.085022 | 0.084945 | 0.082962 | 0.092027 | 0.11953 | 0.12798 | 0.13939 | 0.14949 | 0.14496 | 0.14493 | 0.1457 | 0.14197 | 0.13823 | 0.13057 | 0.13442 | 0.15587 | 0.14957 | 0.14316 | 0.13903 | 0.12974 | 0.12357 | 0.11248
24 | 0.046002 | 0.044015 | 0.040908 | 0.039999 | 0.038254 | 0.042982 | 0.056229 | 0.050959 | 0.040991 | 0.029839 | 0.054432 | 0.055233 | 0.054486 | 0.055084 | 0.052292 | 0.053475 | 0.05464 | 0.068752 | 0.06226 | 0.057186 | 0.056925 | 0.054964 | 0.058334 | 0.054242
25 | 0.023516 | 0.023491 | 0.023234 | 0.023739 | 0.023272 | 0.023615 | 0.024772 | 0.022655 | 0.018898 | 0.018256 | 0.024564 | 0.022475 | 0.022938 | 0.023815 | 0.0244 | 0.025131 | 0.027322 | 0.028635 | 0.02643 | 0.024919 | 0.025515 | 0.025209 | 0.026697 | 0.028271
26 | 0.050095 | 0.048479 | 0.048948 | 0.049395 | 0.049811 | 0.050687 | 0.062666 | 0.064282 | 0.065422 | 0.063915 | 0.062896 | 0.065232 | 0.067671 | 0.065908 | 0.064779 | 0.065514 | 0.063045 | 0.066352 | 0.063651 | 0.059845 | 0.060786 | 0.058792 | 0.053314 | 0.052003
27 | 0.024178 | 0.023437 | 0.022439 | 0.022941 | 0.021985 | 0.021762 | 0.022263 | 0.026968 | 0.027465 | 0.027326 | 0.027087 | 0.027707 | 0.027579 | 0.027476 | 0.024064 | 0.025808 | 0.027603 | 0.027693 | 0.025909 | 0.024562 | 0.024603 | 0.0233 | 0.022447 | 0.022358
28 | 0.019461 | 0.019191 | 0.018081 | 0.017744 | 0.017153 | 0.01759 | 0.021254 | 0.021402 | 0.023143 | 0.024066 | 0.023702 | 0.02326 | 0.022771 | 0.022454 | 0.021136 | 0.021708 | 0.023192 | 0.028546 | 0.026465 | 0.024189 | 0.023899 | 0.021899 | 0.022839 | 0.021325
29 | 0.067067 | 0.063773 | 0.061139 | 0.0619 | 0.061203 | 0.068353 | 0.10856 | 0.12156 | 0.12684 | 0.12326 | 0.11825 | 0.12594 | 0.11737 | 0.11309 | 0.098365 | 0.097922 | 0.10065 | 0.11025 | 0.09967 | 0.10292 | 0.10068 | 0.094014 | 0.08287 | 0.074977
30 | 0.010124 | 0.0087845 | 0.0081643 | 0.0075766 | 0.0067995 | 0.0089474 | 0.015197 | 0.014321 | 0.01562 | 0.014969 | 0.014456 | 0.013616 | 0.013699 | 0.013911 | 0.01351 | 0.013732 | 0.015813 | 0.024492 | 0.021246 | 0.017772 | 0.017746 | 0.015375 | 0.015163 | 0.01366
31 | 0.068329 | 0.063146 | 0.057693 | 0.057962 | 0.05782 | 0.063534 | 0.081785 | 0.08497 | 0.087693 | 0.09157 | 0.093559 | 0.095307 | 0.094061 | 0.090905 | 0.090823 | 0.090061 | 0.09472 | 0.1101 | 0.10728 | 0.10438 | 0.10419 | 0.096595 | 0.090874 | 0.084179
32 | 0.03229 | 0.030576 | 0.02961 | 0.029834 | 0.029774 | 0.031877 | 0.036139 | 0.042039 | 0.044031 | 0.04564 | 0.044752 | 0.045491 | 0.045431 | 0.04514 | 0.042178 | 0.042261 | 0.040644 | 0.043076 | 0.041356 | 0.040543 | 0.039867 | 0.038284 | 0.035766 | 0.033711

## Pc, Winter, S5
LoadID | 0 | 1 | 2 | 3 | 4 | 5 | 6 | 7 | 8 | 9 | 10 | 11 | 12 | 13 | 14 | 15 | 16 | 17 | 18 | 19 | 20 | 21 | 22 | 23
1 | 0.036462 | 0.035099 | 0.033849 | 0.03487 | 0.033886 | 0.033932 | 0.034245 | 0.04445 | 0.045338 | 0.044906 | 0.044769 | 0.04571 | 0.045218 | 0.044418 | 0.038639 | 0.04157 | 0.045195 | 0.044506 | 0.042213 | 0.040256 | 0.039971 | 0.038195 | 0.034496 | 0.033748
2 | 0.014595 | 0.014393 | 0.013561 | 0.013308 | 0.012864 | 0.013192 | 0.015941 | 0.016051 | 0.017357 | 0.01805 | 0.017776 | 0.017445 | 0.017078 | 0.01684 | 0.015852 | 0.016281 | 0.017394 | 0.021409 | 0.019849 | 0.018142 | 0.017924 | 0.016424 | 0.017129 | 0.015994
3 | 0.04024 | 0.038264 | 0.036684 | 0.03714 | 0.036722 | 0.041012 | 0.065133 | 0.072938 | 0.076104 | 0.073956 | 0.070951 | 0.075561 | 0.070423 | 0.067853 | 0.059019 | 0.058753 | 0.060388 | 0.06615 | 0.059802 | 0.061755 | 0.060408 | 0.056408 | 0.049722 | 0.044986
4 | 0.0040494 | 0.0035138 | 0.0032657 | 0.0030307 | 0.0027198 | 0.003579 | 0.0060787 | 0.0057283 | 0.0062479 | 0.0059877 | 0.0057822 | 0.0054462 | 0.0054796 | 0.0055644 | 0.0054042 | 0.0054926 | 0.006325 | 0.0097968 | 0.0084982 | 0.0071087 | 0.0070982 | 0.0061501 | 0.0060651 | 0.0054638
5 | 0.019522 | 0.018042 | 0.016484 | 0.016561 | 0.01652 | 0.018152 | 0.023367 | 0.024277 | 0.025055 | 0.026163 | 0.026731 | 0.027231 | 0.026874 | 0.025973 | 0.025949 | 0.025732 | 0.027063 | 0.031458 | 0.030652 | 0.029823 | 0.029769 | 0.027599 | 0.025964 | 0.024051
6 | 0.10763 | 0.10192 | 0.0987 | 0.099446 | 0.099245 | 0.10626 | 0.12046 | 0.14013 | 0.14677 | 0.15213 | 0.14917 | 0.15164 | 0.15144 | 0.15047 | 0.14059 | 0.14087 | 0.13548 | 0.14359 | 0.13785 | 0.13514 | 0.13289 | 0.12761 | 0.11922 | 0.11237
7 | 0.053355 | 0.050031 | 0.048846 | 0.047629 | 0.047844 | 0.053333 | 0.067502 | 0.076545 | 0.086647 | 0.089321 | 0.090693 | 0.09088 | 0.089638 | 0.088482 | 0.081237 | 0.079263 | 0.084265 | 0.087685 | 0.083555 | 0.081858 | 0.076924 | 0.063256 | 0.063007 | 0.059568
8 | 0.011925 | 0.011495 | 0.011044 | 0.010837 | 0.010997 | 0.0128 | 0.020434 | 0.022813 | 0.023651 | 0.023643 | 0.024343 | 0.024235 | 0.022967 | 0.022797 | 0.020309 | 0.018387 | 0.018476 | 0.020581 | 0.019833 | 0.019042 | 0.018867 | 0.017215 | 0.015039 | 0.013626
9 | 0.012724 | 0.012801 | 0.012552 | 0.012441 | 0.012076 | 0.011826 | 0.012139 | 0.010721 | 0.010685 | 0.010805 | 0.010648 | 0.010704 | 0.010871 | 0.011248 | 0.011303 | 0.011289 | 0.010909 | 0.011412 | 0.011004 | 0.010831 | 0.011043 | 0.010806 | 0.012172 | 0.012532
10 | 0.010259 | 0.0096594 | 0.0091095 | 0.0091013 | 0.0088887 | 0.0098601 | 0.012807 | 0.013712 | 0.014935 | 0.016017 | 0.015531 | 0.015528 | 0.015611 | 0.015211 | 0.01481 | 0.01399 | 0.014402 | 0.0167 | 0.016026 | 0.015339 | 0.014896 | 0.013901 | 0.013239 | 0.012052
11 | 0.0065717 | 0.0062879 | 0.005844 | 0.0057142 | 0.0054649 | 0.0061403 | 0.0080328 | 0.0072798 | 0.0058559 | 0.0042628 | 0.0077759 | 0.0078904 | 0.0077837 | 0.0078691 | 0.0074703 | 0.0076393 | 0.0078057 | 0.0098217 | 0.0088942 | 0.0081695 | 0.0081321 | 0.007852 | 0.0083335 | 0.0077489
12 | 0.023516 | 0.023491 | 0.023234 | 0.023739 | 0.023272 | 0.023615 | 0.024772 | 0.022655 | 0.018898 | 0.018256 | 0.024564 | 0.022475 | 0.022938 | 0.023815 | 0.0244 | 0.025131 | 0.027322 | 0.028635 | 0.02643 | 0.024919 | 0.025515 | 0.025209 | 0.026697 | 0.028271
13 | 0.10019 | 0.096958 | 0.097896 | 0.098789 | 0.099623 | 0.10137 | 0.12533 | 0.12856 | 0.13084 | 0.12783 | 0.12579 | 0.13046 | 0.13534 | 0.13182 | 0.12956 | 0.13103 | 0.12609 | 0.1327 | 0.1273 | 0.11969 | 0.12157 | 0.11758 | 0.10663 | 0.10401
14 | 0.024178 | 0.023437 | 0.022439 | 0.022941 | 0.021985 | 0.021762 | 0.022263 | 0.026968 | 0.027465 | 0.027326 | 0.027087 | 0.027707 | 0.027579 | 0.027476 | 0.024064 | 0.025808 | 0.027603 | 0.027693 | 0.025909 | 0.024562 | 0.024603 | 0.0233 | 0.022447 | 0.022358
15 | 0.0097303 | 0.0095956 | 0.0090404 | 0.0088721 | 0.0085763 | 0.0087949 | 0.010627 | 0.010701 | 0.011572 | 0.012033 | 0.011851 | 0.01163 | 0.011385 | 0.011227 | 0.010568 | 0.010854 | 0.011596 | 0.014273 | 0.013232 | 0.012095 | 0.011949 | 0.010949 | 0.011419 | 0.010662
16 | 0.02012 | 0.019132 | 0.018342 | 0.01857 | 0.018361 | 0.020506 | 0.032567 | 0.036469 | 0.038052 | 0.036978 | 0.035476 | 0.037781 | 0.035212 | 0.033927 | 0.029509 | 0.029377 | 0.030194 | 0.033075 | 0.029901 | 0.030877 | 0.030204 | 0.028204 | 0.024861 | 0.022493
17 | 0.0060742 | 0.0052707 | 0.0048986 | 0.004546 | 0.0040797 | 0.0053685 | 0.009118 | 0.0085924 | 0.0093718 | 0.0089816 | 0.0086733 | 0.0081694 | 0.0082194 | 0.0083465 | 0.0081063 | 0.0082389 | 0.0094875 | 0.014695 | 0.012747 | 0.010663 | 0.010647 | 0.0092251 | 0.0090977 | 0.0081958
18 | 0.029284 | 0.027063 | 0.024725 | 0.024841 | 0.02478 | 0.027229 | 0.035051 | 0.036416 | 0.037583 | 0.039244 | 0.040097 | 0.040846 | 0.040312 | 0.038959 | 0.038924 | 0.038597 | 0.040594 | 0.047187 | 0.045979 | 0.044734 | 0.044653 | 0.041398 | 0.038946 | 0.036077
19 | 0.048434 | 0.045863 | 0.044415 | 0.044751 | 0.04466 | 0.047815 | 0.054208 | 0.063059 | 0.066046 | 0.06846 | 0.067128 | 0.068236 | 0.068146 | 0.06771 | 0.063267 | 0.063391 | 0.060966 | 0.064614 | 0.062034 | 0.060814 | 0.059801 | 0.057425 | 0.05365 | 0.050567
20 | 0.02401 | 0.022514 | 0.021981 | 0.021433 | 0.02153 | 0.024 | 0.030376 | 0.034445 | 0.038991 | 0.040194 | 0.040812 | 0.040896 | 0.040337 | 0.039817 | 0.036556 | 0.035668 | 0.037919 | 0.039458 | 0.0376 | 0.036836 | 0.034616 | 0.028465 | 0.028353 | 0.026806
21 | 0.017887 | 0.017242 | 0.016566 | 0.016256 | 0.016495 | 0.019201 | 0.030651 | 0.034219 | 0.035476 | 0.035465 | 0.036514 | 0.036352 | 0.03445 | 0.034196 | 0.030463 | 0.027581 | 0.027714 | 0.030872 | 0.02975 | 0.028562 | 0.028301 | 0.025823 | 0.022559 | 0.020439
22 | 0.019086 | 0.019201 | 0.018828 | 0.018662 | 0.018115 | 0.017739 | 0.018209 | 0.016081 | 0.016027 | 0.016207 | 0.015972 | 0.016056 | 0.016306 | 0.016872 | 0.016955 | 0.016933 | 0.016363 | 0.017119 | 0.016505 | 0.016247 | 0.016564 | 0.016209 | 0.018258 | 0.018797
23 | 0.095748 | 0.090154 | 0.085022 | 0.084945 | 0.082962 | 0.092027 | 0.11953 | 0.12798 | 0.13939 | 0.14949 | 0.14496 | 0.14493 | 0.1457 | 0.14197 | 0.13823 | 0.13057 | 0.13442 | 0.15587 | 0.14957 | 0.14316 | 0.13903 | 0.12974 | 0.12357 | 0.11248
24 | 0.046002 | 0.044015 | 0.040908 | 0.039999 | 0.038254 | 0.042982 | 0.056229 | 0.050959 | 0.040991 | 0.029839 | 0.054432 | 0.055233 | 0.054486 | 0.055084 | 0.052292 | 0.053475 | 0.05464 | 0.068752 | 0.06226 | 0.057186 | 0.056925 | 0.054964 | 0.058334 | 0.054242
25 | 0.023516 | 0.023491 | 0.023234 | 0.023739 | 0.023272 | 0.023615 | 0.024772 | 0.022655 | 0.018898 | 0.018256 | 0.024564 | 0.022475 | 0.022938 | 0.023815 | 0.0244 | 0.025131 | 0.027322 | 0.028635 | 0.02643 | 0.024919 | 0.025515 | 0.025209 | 0.026697 | 0.028271
26 | 0.050095 | 0.048479 | 0.048948 | 0.049395 | 0.049811 | 0.050687 | 0.062666 | 0.064282 | 0.065422 | 0.063915 | 0.062896 | 0.065232 | 0.067671 | 0.065908 | 0.064779 | 0.065514 | 0.063045 | 0.066352 | 0.063651 | 0.059845 | 0.060786 | 0.058792 | 0.053314 | 0.052003
27 | 0.024178 | 0.023437 | 0.022439 | 0.022941 | 0.021985 | 0.021762 | 0.022263 | 0.026968 | 0.027465 | 0.027326 | 0.027087 | 0.027707 | 0.027579 | 0.027476 | 0.024064 | 0.025808 | 0.027603 | 0.027693 | 0.025909 | 0.024562 | 0.024603 | 0.0233 | 0.022447 | 0.022358
28 | 0.019461 | 0.019191 | 0.018081 | 0.017744 | 0.017153 | 0.01759 | 0.021254 | 0.021402 | 0.023143 | 0.024066 | 0.023702 | 0.02326 | 0.022771 | 0.022454 | 0.021136 | 0.021708 | 0.023192 | 0.028546 | 0.026465 | 0.024189 | 0.023899 | 0.021899 | 0.022839 | 0.021325
29 | 0.067067 | 0.063773 | 0.061139 | 0.0619 | 0.061203 | 0.068353 | 0.10856 | 0.12156 | 0.12684 | 0.12326 | 0.11825 | 0.12594 | 0.11737 | 0.11309 | 0.098365 | 0.097922 | 0.10065 | 0.11025 | 0.09967 | 0.10292 | 0.10068 | 0.094014 | 0.08287 | 0.074977
30 | 0.010124 | 0.0087845 | 0.0081643 | 0.0075766 | 0.0067995 | 0.0089474 | 0.015197 | 0.014321 | 0.01562 | 0.014969 | 0.014456 | 0.013616 | 0.013699 | 0.013911 | 0.01351 | 0.013732 | 0.015813 | 0.024492 | 0.021246 | 0.017772 | 0.017746 | 0.015375 | 0.015163 | 0.01366
31 | 0.068329 | 0.063146 | 0.057693 | 0.057962 | 0.05782 | 0.063534 | 0.081785 | 0.08497 | 0.087693 | 0.09157 | 0.093559 | 0.095307 | 0.094061 | 0.090905 | 0.090823 | 0.090061 | 0.09472 | 0.1101 | 0.10728 | 0.10438 | 0.10419 | 0.096595 | 0.090874 | 0.084179
32 | 0.03229 | 0.030576 | 0.02961 | 0.029834 | 0.029774 | 0.031877 | 0.036139 | 0.042039 | 0.044031 | 0.04564 | 0.044752 | 0.045491 | 0.045431 | 0.04514 | 0.042178 | 0.042261 | 0.040644 | 0.043076 | 0.041356 | 0.040543 | 0.039867 | 0.038284 | 0.035766 | 0.033711

## Pc, Winter, S6
LoadID | 0 | 1 | 2 | 3 | 4 | 5 | 6 | 7 | 8 | 9 | 10 | 11 | 12 | 13 | 14 | 15 | 16 | 17 | 18 | 19 | 20 | 21 | 22 | 23
1 | 0.036462 | 0.035099 | 0.033849 | 0.03487 | 0.033886 | 0.033932 | 0.034245 | 0.04445 | 0.045338 | 0.044906 | 0.044769 | 0.04571 | 0.045218 | 0.044418 | 0.038639 | 0.04157 | 0.045195 | 0.044506 | 0.042213 | 0.040256 | 0.039971 | 0.038195 | 0.034496 | 0.033748
2 | 0.014595 | 0.014393 | 0.013561 | 0.013308 | 0.012864 | 0.013192 | 0.015941 | 0.016051 | 0.017357 | 0.01805 | 0.017776 | 0.017445 | 0.017078 | 0.01684 | 0.015852 | 0.016281 | 0.017394 | 0.021409 | 0.019849 | 0.018142 | 0.017924 | 0.016424 | 0.017129 | 0.015994
3 | 0.04024 | 0.038264 | 0.036684 | 0.03714 | 0.036722 | 0.041012 | 0.065133 | 0.072938 | 0.076104 | 0.073956 | 0.070951 | 0.075561 | 0.070423 | 0.067853 | 0.059019 | 0.058753 | 0.060388 | 0.06615 | 0.059802 | 0.061755 | 0.060408 | 0.056408 | 0.049722 | 0.044986
4 | 0.0040494 | 0.0035138 | 0.0032657 | 0.0030307 | 0.0027198 | 0.003579 | 0.0060787 | 0.0057283 | 0.0062479 | 0.0059877 | 0.0057822 | 0.0054462 | 0.0054796 | 0.0055644 | 0.0054042 | 0.0054926 | 0.006325 | 0.0097968 | 0.0084982 | 0.0071087 | 0.0070982 | 0.0061501 | 0.0060651 | 0.0054638
5 | 0.019522 | 0.018042 | 0.016484 | 0.016561 | 0.01652 | 0.018152 | 0.023367 | 0.024277 | 0.025055 | 0.026163 | 0.026731 | 0.027231 | 0.026874 | 0.025973 | 0.025949 | 0.025732 | 0.027063 | 0.031458 | 0.030652 | 0.029823 | 0.029769 | 0.027599 | 0.025964 | 0.024051
6 | 0.10763 | 0.10192 | 0.0987 | 0.099446 | 0.099245 | 0.10626 | 0.12046 | 0.14013 | 0.14677 | 0.15213 | 0.14917 | 0.15164 | 0.15144 | 0.15047 | 0.14059 | 0.14087 | 0.13548 | 0.14359 | 0.13785 | 0.13514 | 0.13289 | 0.12761 | 0.11922 | 0.11237
7 | 0.053355 | 0.050031 | 0.048846 | 0.047629 | 0.047844 | 0.053333 | 0.067502 | 0.076545 | 0.086647 | 0.089321 | 0.090693 | 0.09088 | 0.089638 | 0.088482 | 0.081237 | 0.079263 | 0.084265 | 0.087685 | 0.083555 | 0.081858 | 0.076924 | 0.063256 | 0.063007 | 0.059568
8 | 0.011925 | 0.011495 | 0.011044 | 0.010837 | 0.010997 | 0.0128 | 0.020434 | 0.022813 | 0.023651 | 0.023643 | 0.024343 | 0.024235 | 0.022967 | 0.022797 | 0.020309 | 0.018387 | 0.018476 | 0.020581 | 0.019833 | 0.019042 | 0.018867 | 0.017215 | 0.015039 | 0.013626
9 | 0.012724 | 0.012801 | 0.012552 | 0.012441 | 0.012076 | 0.011826 | 0.012139 | 0.010721 | 0.010685 | 0.010805 | 0.010648 | 0.010704 | 0.010871 | 0.011248 | 0.011303 | 0.011289 | 0.010909 | 0.011412 | 0.011004 | 0.010831 | 0.011043 | 0.010806 | 0.012172 | 0.012532
10 | 0.010259 | 0.0096594 | 0.0091095 | 0.0091013 | 0.0088887 | 0.0098601 | 0.012807 | 0.013712 | 0.014935 | 0.016017 | 0.015531 | 0.015528 | 0.015611 | 0.015211 | 0.01481 | 0.01399 | 0.014402 | 0.0167 | 0.016026 | 0.015339 | 0.014896 | 0.013901 | 0.013239 | 0.012052
11 | 0.0065717 | 0.0062879 | 0.005844 | 0.0057142 | 0.0054649 | 0.0061403 | 0.0080328 | 0.0072798 | 0.0058559 | 0.0042628 | 0.0077759 | 0.0078904 | 0.0077837 | 0.0078691 | 0.0074703 | 0.0076393 | 0.0078057 | 0.0098217 | 0.0088942 | 0.0081695 | 0.0081321 | 0.007852 | 0.0083335 | 0.0077489
12 | 0.023516 | 0.023491 | 0.023234 | 0.023739 | 0.023272 | 0.023615 | 0.024772 | 0.022655 | 0.018898 | 0.018256 | 0.024564 | 0.022475 | 0.022938 | 0.023815 | 0.0244 | 0.025131 | 0.027322 | 0.028635 | 0.02643 | 0.024919 | 0.025515 | 0.025209 | 0.026697 | 0.028271
13 | 0.10019 | 0.096958 | 0.097896 | 0.098789 | 0.099623 | 0.10137 | 0.12533 | 0.12856 | 0.13084 | 0.12783 | 0.12579 | 0.13046 | 0.13534 | 0.13182 | 0.12956 | 0.13103 | 0.12609 | 0.1327 | 0.1273 | 0.11969 | 0.12157 | 0.11758 | 0.10663 | 0.10401
14 | 0.024178 | 0.023437 | 0.022439 | 0.022941 | 0.021985 | 0.021762 | 0.022263 | 0.026968 | 0.027465 | 0.027326 | 0.027087 | 0.027707 | 0.027579 | 0.027476 | 0.024064 | 0.025808 | 0.027603 | 0.027693 | 0.025909 | 0.024562 | 0.024603 | 0.0233 | 0.022447 | 0.022358
15 | 0.0097303 | 0.0095956 | 0.0090404 | 0.0088721 | 0.0085763 | 0.0087949 | 0.010627 | 0.010701 | 0.011572 | 0.012033 | 0.011851 | 0.01163 | 0.011385 | 0.011227 | 0.010568 | 0.010854 | 0.011596 | 0.014273 | 0.013232 | 0.012095 | 0.011949 | 0.010949 | 0.011419 | 0.010662
16 | 0.02012 | 0.019132 | 0.018342 | 0.01857 | 0.018361 | 0.020506 | 0.032567 | 0.036469 | 0.038052 | 0.036978 | 0.035476 | 0.037781 | 0.035212 | 0.033927 | 0.029509 | 0.029377 | 0.030194 | 0.033075 | 0.029901 | 0.030877 | 0.030204 | 0.028204 | 0.024861 | 0.022493
17 | 0.0060742 | 0.0052707 | 0.0048986 | 0.004546 | 0.0040797 | 0.0053685 | 0.009118 | 0.0085924 | 0.0093718 | 0.0089816 | 0.0086733 | 0.0081694 | 0.0082194 | 0.0083465 | 0.0081063 | 0.0082389 | 0.0094875 | 0.014695 | 0.012747 | 0.010663 | 0.010647 | 0.0092251 | 0.0090977 | 0.0081958
18 | 0.029284 | 0.027063 | 0.024725 | 0.024841 | 0.02478 | 0.027229 | 0.035051 | 0.036416 | 0.037583 | 0.039244 | 0.040097 | 0.040846 | 0.040312 | 0.038959 | 0.038924 | 0.038597 | 0.040594 | 0.047187 | 0.045979 | 0.044734 | 0.044653 | 0.041398 | 0.038946 | 0.036077
19 | 0.048434 | 0.045863 | 0.044415 | 0.044751 | 0.04466 | 0.047815 | 0.054208 | 0.063059 | 0.066046 | 0.06846 | 0.067128 | 0.068236 | 0.068146 | 0.06771 | 0.063267 | 0.063391 | 0.060966 | 0.064614 | 0.062034 | 0.060814 | 0.059801 | 0.057425 | 0.05365 | 0.050567
20 | 0.02401 | 0.022514 | 0.021981 | 0.021433 | 0.02153 | 0.024 | 0.030376 | 0.034445 | 0.038991 | 0.040194 | 0.040812 | 0.040896 | 0.040337 | 0.039817 | 0.036556 | 0.035668 | 0.037919 | 0.039458 | 0.0376 | 0.036836 | 0.034616 | 0.028465 | 0.028353 | 0.026806
21 | 0.017887 | 0.017242 | 0.016566 | 0.016256 | 0.016495 | 0.019201 | 0.030651 | 0.034219 | 0.035476 | 0.035465 | 0.036514 | 0.036352 | 0.03445 | 0.034196 | 0.030463 | 0.027581 | 0.027714 | 0.030872 | 0.02975 | 0.028562 | 0.028301 | 0.025823 | 0.022559 | 0.020439
22 | 0.019086 | 0.019201 | 0.018828 | 0.018662 | 0.018115 | 0.017739 | 0.018209 | 0.016081 | 0.016027 | 0.016207 | 0.015972 | 0.016056 | 0.016306 | 0.016872 | 0.016955 | 0.016933 | 0.016363 | 0.017119 | 0.016505 | 0.016247 | 0.016564 | 0.016209 | 0.018258 | 0.018797
23 | 0.095748 | 0.090154 | 0.085022 | 0.084945 | 0.082962 | 0.092027 | 0.11953 | 0.12798 | 0.13939 | 0.14949 | 0.14496 | 0.14493 | 0.1457 | 0.14197 | 0.13823 | 0.13057 | 0.13442 | 0.15587 | 0.14957 | 0.14316 | 0.13903 | 0.12974 | 0.12357 | 0.11248
24 | 0.046002 | 0.044015 | 0.040908 | 0.039999 | 0.038254 | 0.042982 | 0.056229 | 0.050959 | 0.040991 | 0.029839 | 0.054432 | 0.055233 | 0.054486 | 0.055084 | 0.052292 | 0.053475 | 0.05464 | 0.068752 | 0.06226 | 0.057186 | 0.056925 | 0.054964 | 0.058334 | 0.054242
25 | 0.023516 | 0.023491 | 0.023234 | 0.023739 | 0.023272 | 0.023615 | 0.024772 | 0.022655 | 0.018898 | 0.018256 | 0.024564 | 0.022475 | 0.022938 | 0.023815 | 0.0244 | 0.025131 | 0.027322 | 0.028635 | 0.02643 | 0.024919 | 0.025515 | 0.025209 | 0.026697 | 0.028271
26 | 0.050095 | 0.048479 | 0.048948 | 0.049395 | 0.049811 | 0.050687 | 0.062666 | 0.064282 | 0.065422 | 0.063915 | 0.062896 | 0.065232 | 0.067671 | 0.065908 | 0.064779 | 0.065514 | 0.063045 | 0.066352 | 0.063651 | 0.059845 | 0.060786 | 0.058792 | 0.053314 | 0.052003
27 | 0.024178 | 0.023437 | 0.022439 | 0.022941 | 0.021985 | 0.021762 | 0.022263 | 0.026968 | 0.027465 | 0.027326 | 0.027087 | 0.027707 | 0.027579 | 0.027476 | 0.024064 | 0.025808 | 0.027603 | 0.027693 | 0.025909 | 0.024562 | 0.024603 | 0.0233 | 0.022447 | 0.022358
28 | 0.019461 | 0.019191 | 0.018081 | 0.017744 | 0.017153 | 0.01759 | 0.021254 | 0.021402 | 0.023143 | 0.024066 | 0.023702 | 0.02326 | 0.022771 | 0.022454 | 0.021136 | 0.021708 | 0.023192 | 0.028546 | 0.026465 | 0.024189 | 0.023899 | 0.021899 | 0.022839 | 0.021325
29 | 0.067067 | 0.063773 | 0.061139 | 0.0619 | 0.061203 | 0.068353 | 0.10856 | 0.12156 | 0.12684 | 0.12326 | 0.11825 | 0.12594 | 0.11737 | 0.11309 | 0.098365 | 0.097922 | 0.10065 | 0.11025 | 0.09967 | 0.10292 | 0.10068 | 0.094014 | 0.08287 | 0.074977
30 | 0.010124 | 0.0087845 | 0.0081643 | 0.0075766 | 0.0067995 | 0.0089474 | 0.015197 | 0.014321 | 0.01562 | 0.014969 | 0.014456 | 0.013616 | 0.013699 | 0.013911 | 0.01351 | 0.013732 | 0.015813 | 0.024492 | 0.021246 | 0.017772 | 0.017746 | 0.015375 | 0.015163 | 0.01366
31 | 0.068329 | 0.063146 | 0.057693 | 0.057962 | 0.05782 | 0.063534 | 0.081785 | 0.08497 | 0.087693 | 0.09157 | 0.093559 | 0.095307 | 0.094061 | 0.090905 | 0.090823 | 0.090061 | 0.09472 | 0.1101 | 0.10728 | 0.10438 | 0.10419 | 0.096595 | 0.090874 | 0.084179
32 | 0.03229 | 0.030576 | 0.02961 | 0.029834 | 0.029774 | 0.031877 | 0.036139 | 0.042039 | 0.044031 | 0.04564 | 0.044752 | 0.045491 | 0.045431 | 0.04514 | 0.042178 | 0.042261 | 0.040644 | 0.043076 | 0.041356 | 0.040543 | 0.039867 | 0.038284 | 0.035766 | 0.033711

## Pc, Winter, S7
LoadID | 0 | 1 | 2 | 3 | 4 | 5 | 6 | 7 | 8 | 9 | 10 | 11 | 12 | 13 | 14 | 15 | 16 | 17 | 18 | 19 | 20 | 21 | 22 | 23
1 | 0.033306 | 0.035099 | 0.033849 | 0.03487 | 0.033886 | 0.033932 | 0.034245 | 0.04445 | 0.045338 | 0.044906 | 0.044769 | 0.04571 | 0.045218 | 0.044418 | 0.038639 | 0.04157 | 0.045195 | 0.044506 | 0.042213 | 0.040256 | 0.039971 | 0.038195 | 0.034496 | 0.033748
2 | 0.013631 | 0.014393 | 0.013561 | 0.013308 | 0.012864 | 0.013192 | 0.015941 | 0.016051 | 0.017357 | 0.01805 | 0.017776 | 0.017445 | 0.017078 | 0.01684 | 0.015852 | 0.016281 | 0.017394 | 0.021409 | 0.019849 | 0.018142 | 0.017924 | 0.016424 | 0.017129 | 0.015994
3 | 0.037156 | 0.038264 | 0.036684 | 0.03714 | 0.036722 | 0.041012 | 0.065133 | 0.072938 | 0.076104 | 0.073956 | 0.070951 | 0.075561 | 0.070423 | 0.067853 | 0.059019 | 0.058753 | 0.060388 | 0.06615 | 0.059802 | 0.061755 | 0.060408 | 0.056408 | 0.049722 | 0.044986
4 | 0.0038982 | 0.0035138 | 0.0032657 | 0.0030307 | 0.0027198 | 0.003579 | 0.0060787 | 0.0057283 | 0.0062479 | 0.0059877 | 0.0057822 | 0.0054462 | 0.0054796 | 0.0055644 | 0.0054042 | 0.0054926 | 0.006325 | 0.0097968 | 0.0084982 | 0.0071087 | 0.0070982 | 0.0061501 | 0.0060651 | 0.0054638
5 | 0.018032 | 0.018042 | 0.016484 | 0.016561 | 0.01652 | 0.018152 | 0.023367 | 0.024277 | 0.025055 | 0.026163 | 0.026731 | 0.027231 | 0.026874 | 0.025973 | 0.025949 | 0.025732 | 0.027063 | 0.031458 | 0.030652 | 0.029823 | 0.029769 | 0.027599 | 0.025964 | 0.024051
6 | 0.098981 | 0.10192 | 0.0987 | 0.099446 | 0.099245 | 0.10626 | 0.12046 | 0.14013 | 0.14677 | 0.15213 | 0.14917 | 0.15164 | 0.15144 | 0.15047 | 0.14059 | 0.14087 | 0.13548 | 0.14359 | 0.13785 | 0.13514 | 0.13289 | 0.12761 | 0.11922 | 0.11237
7 | 0.049401 | 0.050031 | 0.048846 | 0.047629 | 0.047844 | 0.053333 | 0.067502 | 0.076545 | 0.086647 | 0.089321 | 0.090693 | 0.09088 | 0.089638 | 0.088482 | 0.081237 | 0.079263 | 0.084265 | 0.087685 | 0.083555 | 0.081858 | 0.076924 | 0.063256 | 0.063007 | 0.059568
8 | 0.011092 | 0.011495 | 0.011044 | 0.010837 | 0.010997 | 0.0128 | 0.020434 | 0.022813 | 0.023651 | 0.023643 | 0.024343 | 0.024235 | 0.022967 | 0.022797 | 0.020309 | 0.018387 | 0.018476 | 0.020581 | 0.019833 | 0.019042 | 0.018867 | 0.017215 | 0.015039 | 0.013626
9 | 0.011822 | 0.012801 | 0.012552 | 0.012441 | 0.012076 | 0.011826 | 0.012139 | 0.010721 | 0.010685 | 0.010805 | 0.010648 | 0.010704 | 0.010871 | 0.011248 | 0.011303 | 0.011289 | 0.010909 | 0.011412 | 0.011004 | 0.010831 | 0.011043 | 0.010806 | 0.012172 | 0.012532
10 | 0.0095203 | 0.0096594 | 0.0091095 | 0.0091013 | 0.0088887 | 0.0098601 | 0.012807 | 0.013712 | 0.014935 | 0.016017 | 0.015531 | 0.015528 | 0.015611 | 0.015211 | 0.01481 | 0.01399 | 0.014402 | 0.0167 | 0.016026 | 0.015339 | 0.014896 | 0.013901 | 0.013239 | 0.012052
11 | 0.0062022 | 0.0062879 | 0.005844 | 0.0057142 | 0.0054649 | 0.0061403 | 0.0080328 | 0.0072798 | 0.0058559 | 0.0042628 | 0.0077759 | 0.0078904 | 0.0077837 | 0.0078691 | 0.0074703 | 0.0076393 | 0.0078057 | 0.0098217 | 0.0088942 | 0.0081695 | 0.0081321 | 0.007852 | 0.0083335 | 0.0077489
12 | 0.02168 | 0.023491 | 0.023234 | 0.023739 | 0.023272 | 0.023615 | 0.024772 | 0.022655 | 0.018898 | 0.018256 | 0.024564 | 0.022475 | 0.022938 | 0.023815 | 0.0244 | 0.025131 | 0.027322 | 0.028635 | 0.02643 | 0.024919 | 0.025515 | 0.025209 | 0.026697 | 0.028271
13 | 0.091918 | 0.096958 | 0.097896 | 0.098789 | 0.099623 | 0.10137 | 0.12533 | 0.12856 | 0.13084 | 0.12783 | 0.12579 | 0.13046 | 0.13534 | 0.13182 | 0.12956 | 0.13103 | 0.12609 | 0.1327 | 0.1273 | 0.11969 | 0.12157 | 0.11758 | 0.10663 | 0.10401
14 | 0.022285 | 0.023437 | 0.022439 | 0.022941 | 0.021985 | 0.021762 | 0.022263 | 0.026968 | 0.027465 | 0.027326 | 0.027087 | 0.027707 | 0.027579 | 0.027476 | 0.024064 | 0.025808 | 0.027603 | 0.027693 | 0.025909 | 0.024562 | 0.024603 | 0.0233 | 0.022447 | 0.022358
15 | 0.0090874 | 0.0095956 | 0.0090404 | 0.0088721 | 0.0085763 | 0.0087949 | 0.010627 | 0.010701 | 0.011572 | 0.012033 | 0.011851 | 0.01163 | 0.011385 | 0.011227 | 0.010568 | 0.010854 | 0.011596 | 0.014273 | 0.013232 | 0.012095 | 0.011949 | 0.010949 | 0.011419 | 0.010662
16 | 0.018578 | 0.019132 | 0.018342 | 0.01857 | 0.018361 | 0.020506 | 0.032567 | 0.036469 | 0.038052 | 0.036978 | 0.035476 | 0.037781 | 0.035212 | 0.033927 | 0.029509 | 0.029377 | 0.030194 | 0.033075 | 0.029901 | 0.030877 | 0.030204 | 0.028204 | 0.024861 | 0.022493
17 | 0.0058472 | 0.0052707 | 0.0048986 | 0.004546 | 0.0040797 | 0.0053685 | 0.009118 | 0.0085924 | 0.0093718 | 0.0089816 | 0.0086733 | 0.0081694 | 0.0082194 | 0.0083465 | 0.0081063 | 0.0082389 | 0.0094875 | 0.014695 | 0.012747 | 0.010663 | 0.010647 | 0.0092251 | 0.0090977 | 0.0081958
18 | 0.027048 | 0.027063 | 0.024725 | 0.024841 | 0.02478 | 0.027229 | 0.035051 | 0.036416 | 0.037583 | 0.039244 | 0.040097 | 0.040846 | 0.040312 | 0.038959 | 0.038924 | 0.038597 | 0.040594 | 0.047187 | 0.045979 | 0.044734 | 0.044653 | 0.041398 | 0.038946 | 0.036077
19 | 0.044542 | 0.045863 | 0.044415 | 0.044751 | 0.04466 | 0.047815 | 0.054208 | 0.063059 | 0.066046 | 0.06846 | 0.067128 | 0.068236 | 0.068146 | 0.06771 | 0.063267 | 0.063391 | 0.060966 | 0.064614 | 0.062034 | 0.060814 | 0.059801 | 0.057425 | 0.05365 | 0.050567
20 | 0.022231 | 0.022514 | 0.021981 | 0.021433 | 0.02153 | 0.024 | 0.030376 | 0.034445 | 0.038991 | 0.040194 | 0.040812 | 0.040896 | 0.040337 | 0.039817 | 0.036556 | 0.035668 | 0.037919 | 0.039458 | 0.0376 | 0.036836 | 0.034616 | 0.028465 | 0.028353 | 0.026806
21 | 0.016638 | 0.017242 | 0.016566 | 0.016256 | 0.016495 | 0.019201 | 0.030651 | 0.034219 | 0.035476 | 0.035465 | 0.036514 | 0.036352 | 0.03445 | 0.034196 | 0.030463 | 0.027581 | 0.027714 | 0.030872 | 0.02975 | 0.028562 | 0.028301 | 0.025823 | 0.022559 | 0.020439
22 | 0.017733 | 0.019201 | 0.018828 | 0.018662 | 0.018115 | 0.017739 | 0.018209 | 0.016081 | 0.016027 | 0.016207 | 0.015972 | 0.016056 | 0.016306 | 0.016872 | 0.016955 | 0.016933 | 0.016363 | 0.017119 | 0.016505 | 0.016247 | 0.016564 | 0.016209 | 0.018258 | 0.018797
23 | 0.088856 | 0.090154 | 0.085022 | 0.084945 | 0.082962 | 0.092027 | 0.11953 | 0.12798 | 0.13939 | 0.14949 | 0.14496 | 0.14493 | 0.1457 | 0.14197 | 0.13823 | 0.13057 | 0.13442 | 0.15587 | 0.14957 | 0.14316 | 0.13903 | 0.12974 | 0.12357 | 0.11248
24 | 0.043415 | 0.044015 | 0.040908 | 0.039999 | 0.038254 | 0.042982 | 0.056229 | 0.050959 | 0.040991 | 0.029839 | 0.054432 | 0.055233 | 0.054486 | 0.055084 | 0.052292 | 0.053475 | 0.05464 | 0.068752 | 0.06226 | 0.057186 | 0.056925 | 0.054964 | 0.058334 | 0.054242
25 | 0.02168 | 0.023491 | 0.023234 | 0.023739 | 0.023272 | 0.023615 | 0.024772 | 0.022655 | 0.018898 | 0.018256 | 0.024564 | 0.022475 | 0.022938 | 0.023815 | 0.0244 | 0.025131 | 0.027322 | 0.028635 | 0.02643 | 0.024919 | 0.025515 | 0.025209 | 0.026697 | 0.028271
26 | 0.045959 | 0.048479 | 0.048948 | 0.049395 | 0.049811 | 0.050687 | 0.062666 | 0.064282 | 0.065422 | 0.063915 | 0.062896 | 0.065232 | 0.067671 | 0.065908 | 0.064779 | 0.065514 | 0.063045 | 0.066352 | 0.063651 | 0.059845 | 0.060786 | 0.058792 | 0.053314 | 0.052003
27 | 0.022285 | 0.023437 | 0.022439 | 0.022941 | 0.021985 | 0.021762 | 0.022263 | 0.026968 | 0.027465 | 0.027326 | 0.027087 | 0.027707 | 0.027579 | 0.027476 | 0.024064 | 0.025808 | 0.027603 | 0.027693 | 0.025909 | 0.024562 | 0.024603 | 0.0233 | 0.022447 | 0.022358
28 | 0.018175 | 0.019191 | 0.018081 | 0.017744 | 0.017153 | 0.01759 | 0.021254 | 0.021402 | 0.023143 | 0.024066 | 0.023702 | 0.02326 | 0.022771 | 0.022454 | 0.021136 | 0.021708 | 0.023192 | 0.028546 | 0.026465 | 0.024189 | 0.023899 | 0.021899 | 0.022839 | 0.021325
29 | 0.061927 | 0.063773 | 0.061139 | 0.0619 | 0.061203 | 0.068353 | 0.10856 | 0.12156 | 0.12684 | 0.12326 | 0.11825 | 0.12594 | 0.11737 | 0.11309 | 0.098365 | 0.097922 | 0.10065 | 0.11025 | 0.09967 | 0.10292 | 0.10068 | 0.094014 | 0.08287 | 0.074977
30 | 0.0097454 | 0.0087845 | 0.0081643 | 0.0075766 | 0.0067995 | 0.0089474 | 0.015197 | 0.014321 | 0.01562 | 0.014969 | 0.014456 | 0.013616 | 0.013699 | 0.013911 | 0.01351 | 0.013732 | 0.015813 | 0.024492 | 0.021246 | 0.017772 | 0.017746 | 0.015375 | 0.015163 | 0.01366
31 | 0.063113 | 0.063146 | 0.057693 | 0.057962 | 0.05782 | 0.063534 | 0.081785 | 0.08497 | 0.087693 | 0.09157 | 0.093559 | 0.095307 | 0.094061 | 0.090905 | 0.090823 | 0.090061 | 0.09472 | 0.1101 | 0.10728 | 0.10438 | 0.10419 | 0.096595 | 0.090874 | 0.084179
32 | 0.029694 | 0.030576 | 0.02961 | 0.029834 | 0.029774 | 0.031877 | 0.036139 | 0.042039 | 0.044031 | 0.04564 | 0.044752 | 0.045491 | 0.045431 | 0.04514 | 0.042178 | 0.042261 | 0.040644 | 0.043076 | 0.041356 | 0.040543 | 0.039867 | 0.038284 | 0.035766 | 0.033711

## Pc, Winter, S8
LoadID | 0 | 1 | 2 | 3 | 4 | 5 | 6 | 7 | 8 | 9 | 10 | 11 | 12 | 13 | 14 | 15 | 16 | 17 | 18 | 19 | 20 | 21 | 22 | 23
1 | 0.033306 | 0.035099 | 0.033849 | 0.03487 | 0.033886 | 0.033932 | 0.034245 | 0.04445 | 0.045338 | 0.044906 | 0.044769 | 0.04571 | 0.045218 | 0.044418 | 0.038639 | 0.04157 | 0.045195 | 0.044506 | 0.042213 | 0.040256 | 0.039971 | 0.038195 | 0.034496 | 0.033748
2 | 0.013631 | 0.014393 | 0.013561 | 0.013308 | 0.012864 | 0.013192 | 0.015941 | 0.016051 | 0.017357 | 0.01805 | 0.017776 | 0.017445 | 0.017078 | 0.01684 | 0.015852 | 0.016281 | 0.017394 | 0.021409 | 0.019849 | 0.018142 | 0.017924 | 0.016424 | 0.017129 | 0.015994
3 | 0.037156 | 0.038264 | 0.036684 | 0.03714 | 0.036722 | 0.041012 | 0.065133 | 0.072938 | 0.076104 | 0.073956 | 0.070951 | 0.075561 | 0.070423 | 0.067853 | 0.059019 | 0.058753 | 0.060388 | 0.06615 | 0.059802 | 0.061755 | 0.060408 | 0.056408 | 0.049722 | 0.044986
4 | 0.0038982 | 0.0035138 | 0.0032657 | 0.0030307 | 0.0027198 | 0.003579 | 0.0060787 | 0.0057283 | 0.0062479 | 0.0059877 | 0.0057822 | 0.0054462 | 0.0054796 | 0.0055644 | 0.0054042 | 0.0054926 | 0.006325 | 0.0097968 | 0.0084982 | 0.0071087 | 0.0070982 | 0.0061501 | 0.0060651 | 0.0054638
5 | 0.018032 | 0.018042 | 0.016484 | 0.016561 | 0.01652 | 0.018152 | 0.023367 | 0.024277 | 0.025055 | 0.026163 | 0.026731 | 0.027231 | 0.026874 | 0.025973 | 0.025949 | 0.025732 | 0.027063 | 0.031458 | 0.030652 | 0.029823 | 0.029769 | 0.027599 | 0.025964 | 0.024051
6 | 0.098981 | 0.10192 | 0.0987 | 0.099446 | 0.099245 | 0.10626 | 0.12046 | 0.14013 | 0.14677 | 0.15213 | 0.14917 | 0.15164 | 0.15144 | 0.15047 | 0.14059 | 0.14087 | 0.13548 | 0.14359 | 0.13785 | 0.13514 | 0.13289 | 0.12761 | 0.11922 | 0.11237
7 | 0.049401 | 0.050031 | 0.048846 | 0.047629 | 0.047844 | 0.053333 | 0.067502 | 0.076545 | 0.086647 | 0.089321 | 0.090693 | 0.09088 | 0.089638 | 0.088482 | 0.081237 | 0.079263 | 0.084265 | 0.087685 | 0.083555 | 0.081858 | 0.076924 | 0.063256 | 0.063007 | 0.059568
8 | 0.011092 | 0.011495 | 0.011044 | 0.010837 | 0.010997 | 0.0128 | 0.020434 | 0.022813 | 0.023651 | 0.023643 | 0.024343 | 0.024235 | 0.022967 | 0.022797 | 0.020309 | 0.018387 | 0.018476 | 0.020581 | 0.019833 | 0.019042 | 0.018867 | 0.017215 | 0.015039 | 0.013626
9 | 0.011822 | 0.012801 | 0.012552 | 0.012441 | 0.012076 | 0.011826 | 0.012139 | 0.010721 | 0.010685 | 0.010805 | 0.010648 | 0.010704 | 0.010871 | 0.011248 | 0.011303 | 0.011289 | 0.010909 | 0.011412 | 0.011004 | 0.010831 | 0.011043 | 0.010806 | 0.012172 | 0.012532
10 | 0.0095203 | 0.0096594 | 0.0091095 | 0.0091013 | 0.0088887 | 0.0098601 | 0.012807 | 0.013712 | 0.014935 | 0.016017 | 0.015531 | 0.015528 | 0.015611 | 0.015211 | 0.01481 | 0.01399 | 0.014402 | 0.0167 | 0.016026 | 0.015339 | 0.014896 | 0.013901 | 0.013239 | 0.012052
11 | 0.0062022 | 0.0062879 | 0.005844 | 0.0057142 | 0.0054649 | 0.0061403 | 0.0080328 | 0.0072798 | 0.0058559 | 0.0042628 | 0.0077759 | 0.0078904 | 0.0077837 | 0.0078691 | 0.0074703 | 0.0076393 | 0.0078057 | 0.0098217 | 0.0088942 | 0.0081695 | 0.0081321 | 0.007852 | 0.0083335 | 0.0077489
12 | 0.02168 | 0.023491 | 0.023234 | 0.023739 | 0.023272 | 0.023615 | 0.024772 | 0.022655 | 0.018898 | 0.018256 | 0.024564 | 0.022475 | 0.022938 | 0.023815 | 0.0244 | 0.025131 | 0.027322 | 0.028635 | 0.02643 | 0.024919 | 0.025515 | 0.025209 | 0.026697 | 0.028271
13 | 0.091918 | 0.096958 | 0.097896 | 0.098789 | 0.099623 | 0.10137 | 0.12533 | 0.12856 | 0.13084 | 0.12783 | 0.12579 | 0.13046 | 0.13534 | 0.13182 | 0.12956 | 0.13103 | 0.12609 | 0.1327 | 0.1273 | 0.11969 | 0.12157 | 0.11758 | 0.10663 | 0.10401
14 | 0.022285 | 0.023437 | 0.022439 | 0.022941 | 0.021985 | 0.021762 | 0.022263 | 0.026968 | 0.027465 | 0.027326 | 0.027087 | 0.027707 | 0.027579 | 0.027476 | 0.024064 | 0.025808 | 0.027603 | 0.027693 | 0.025909 | 0.024562 | 0.024603 | 0.0233 | 0.022447 | 0.022358
15 | 0.0090874 | 0.0095956 | 0.0090404 | 0.0088721 | 0.0085763 | 0.0087949 | 0.010627 | 0.010701 | 0.011572 | 0.012033 | 0.011851 | 0.01163 | 0.011385 | 0.011227 | 0.010568 | 0.010854 | 0.011596 | 0.014273 | 0.013232 | 0.012095 | 0.011949 | 0.010949 | 0.011419 | 0.010662
16 | 0.018578 | 0.019132 | 0.018342 | 0.01857 | 0.018361 | 0.020506 | 0.032567 | 0.036469 | 0.038052 | 0.036978 | 0.035476 | 0.037781 | 0.035212 | 0.033927 | 0.029509 | 0.029377 | 0.030194 | 0.033075 | 0.029901 | 0.030877 | 0.030204 | 0.028204 | 0.024861 | 0.022493
17 | 0.0058472 | 0.0052707 | 0.0048986 | 0.004546 | 0.0040797 | 0.0053685 | 0.009118 | 0.0085924 | 0.0093718 | 0.0089816 | 0.0086733 | 0.0081694 | 0.0082194 | 0.0083465 | 0.0081063 | 0.0082389 | 0.0094875 | 0.014695 | 0.012747 | 0.010663 | 0.010647 | 0.0092251 | 0.0090977 | 0.0081958
18 | 0.027048 | 0.027063 | 0.024725 | 0.024841 | 0.02478 | 0.027229 | 0.035051 | 0.036416 | 0.037583 | 0.039244 | 0.040097 | 0.040846 | 0.040312 | 0.038959 | 0.038924 | 0.038597 | 0.040594 | 0.047187 | 0.045979 | 0.044734 | 0.044653 | 0.041398 | 0.038946 | 0.036077
19 | 0.044542 | 0.045863 | 0.044415 | 0.044751 | 0.04466 | 0.047815 | 0.054208 | 0.063059 | 0.066046 | 0.06846 | 0.067128 | 0.068236 | 0.068146 | 0.06771 | 0.063267 | 0.063391 | 0.060966 | 0.064614 | 0.062034 | 0.060814 | 0.059801 | 0.057425 | 0.05365 | 0.050567
20 | 0.022231 | 0.022514 | 0.021981 | 0.021433 | 0.02153 | 0.024 | 0.030376 | 0.034445 | 0.038991 | 0.040194 | 0.040812 | 0.040896 | 0.040337 | 0.039817 | 0.036556 | 0.035668 | 0.037919 | 0.039458 | 0.0376 | 0.036836 | 0.034616 | 0.028465 | 0.028353 | 0.026806
21 | 0.016638 | 0.017242 | 0.016566 | 0.016256 | 0.016495 | 0.019201 | 0.030651 | 0.034219 | 0.035476 | 0.035465 | 0.036514 | 0.036352 | 0.03445 | 0.034196 | 0.030463 | 0.027581 | 0.027714 | 0.030872 | 0.02975 | 0.028562 | 0.028301 | 0.025823 | 0.022559 | 0.020439
22 | 0.017733 | 0.019201 | 0.018828 | 0.018662 | 0.018115 | 0.017739 | 0.018209 | 0.016081 | 0.016027 | 0.016207 | 0.015972 | 0.016056 | 0.016306 | 0.016872 | 0.016955 | 0.016933 | 0.016363 | 0.017119 | 0.016505 | 0.016247 | 0.016564 | 0.016209 | 0.018258 | 0.018797
23 | 0.088856 | 0.090154 | 0.085022 | 0.084945 | 0.082962 | 0.092027 | 0.11953 | 0.12798 | 0.13939 | 0.14949 | 0.14496 | 0.14493 | 0.1457 | 0.14197 | 0.13823 | 0.13057 | 0.13442 | 0.15587 | 0.14957 | 0.14316 | 0.13903 | 0.12974 | 0.12357 | 0.11248
24 | 0.043415 | 0.044015 | 0.040908 | 0.039999 | 0.038254 | 0.042982 | 0.056229 | 0.050959 | 0.040991 | 0.029839 | 0.054432 | 0.055233 | 0.054486 | 0.055084 | 0.052292 | 0.053475 | 0.05464 | 0.068752 | 0.06226 | 0.057186 | 0.056925 | 0.054964 | 0.058334 | 0.054242
25 | 0.02168 | 0.023491 | 0.023234 | 0.023739 | 0.023272 | 0.023615 | 0.024772 | 0.022655 | 0.018898 | 0.018256 | 0.024564 | 0.022475 | 0.022938 | 0.023815 | 0.0244 | 0.025131 | 0.027322 | 0.028635 | 0.02643 | 0.024919 | 0.025515 | 0.025209 | 0.026697 | 0.028271
26 | 0.045959 | 0.048479 | 0.048948 | 0.049395 | 0.049811 | 0.050687 | 0.062666 | 0.064282 | 0.065422 | 0.063915 | 0.062896 | 0.065232 | 0.067671 | 0.065908 | 0.064779 | 0.065514 | 0.063045 | 0.066352 | 0.063651 | 0.059845 | 0.060786 | 0.058792 | 0.053314 | 0.052003
27 | 0.022285 | 0.023437 | 0.022439 | 0.022941 | 0.021985 | 0.021762 | 0.022263 | 0.026968 | 0.027465 | 0.027326 | 0.027087 | 0.027707 | 0.027579 | 0.027476 | 0.024064 | 0.025808 | 0.027603 | 0.027693 | 0.025909 | 0.024562 | 0.024603 | 0.0233 | 0.022447 | 0.022358
28 | 0.018175 | 0.019191 | 0.018081 | 0.017744 | 0.017153 | 0.01759 | 0.021254 | 0.021402 | 0.023143 | 0.024066 | 0.023702 | 0.02326 | 0.022771 | 0.022454 | 0.021136 | 0.021708 | 0.023192 | 0.028546 | 0.026465 | 0.024189 | 0.023899 | 0.021899 | 0.022839 | 0.021325
29 | 0.061927 | 0.063773 | 0.061139 | 0.0619 | 0.061203 | 0.068353 | 0.10856 | 0.12156 | 0.12684 | 0.12326 | 0.11825 | 0.12594 | 0.11737 | 0.11309 | 0.098365 | 0.097922 | 0.10065 | 0.11025 | 0.09967 | 0.10292 | 0.10068 | 0.094014 | 0.08287 | 0.074977
30 | 0.0097454 | 0.0087845 | 0.0081643 | 0.0075766 | 0.0067995 | 0.0089474 | 0.015197 | 0.014321 | 0.01562 | 0.014969 | 0.014456 | 0.013616 | 0.013699 | 0.013911 | 0.01351 | 0.013732 | 0.015813 | 0.024492 | 0.021246 | 0.017772 | 0.017746 | 0.015375 | 0.015163 | 0.01366
31 | 0.063113 | 0.063146 | 0.057693 | 0.057962 | 0.05782 | 0.063534 | 0.081785 | 0.08497 | 0.087693 | 0.09157 | 0.093559 | 0.095307 | 0.094061 | 0.090905 | 0.090823 | 0.090061 | 0.09472 | 0.1101 | 0.10728 | 0.10438 | 0.10419 | 0.096595 | 0.090874 | 0.084179
32 | 0.029694 | 0.030576 | 0.02961 | 0.029834 | 0.029774 | 0.031877 | 0.036139 | 0.042039 | 0.044031 | 0.04564 | 0.044752 | 0.045491 | 0.045431 | 0.04514 | 0.042178 | 0.042261 | 0.040644 | 0.043076 | 0.041356 | 0.040543 | 0.039867 | 0.038284 | 0.035766 | 0.033711

## Pc, Winter, S9
LoadID | 0 | 1 | 2 | 3 | 4 | 5 | 6 | 7 | 8 | 9 | 10 | 11 | 12 | 13 | 14 | 15 | 16 | 17 | 18 | 19 | 20 | 21 | 22 | 23
1 | 0.033306 | 0.035099 | 0.033849 | 0.03487 | 0.033886 | 0.033932 | 0.034245 | 0.04445 | 0.045338 | 0.044906 | 0.044769 | 0.04571 | 0.045218 | 0.044418 | 0.038639 | 0.04157 | 0.045195 | 0.044506 | 0.042213 | 0.040256 | 0.039971 | 0.038195 | 0.034496 | 0.033748
2 | 0.013631 | 0.014393 | 0.013561 | 0.013308 | 0.012864 | 0.013192 | 0.015941 | 0.016051 | 0.017357 | 0.01805 | 0.017776 | 0.017445 | 0.017078 | 0.01684 | 0.015852 | 0.016281 | 0.017394 | 0.021409 | 0.019849 | 0.018142 | 0.017924 | 0.016424 | 0.017129 | 0.015994
3 | 0.037156 | 0.038264 | 0.036684 | 0.03714 | 0.036722 | 0.041012 | 0.065133 | 0.072938 | 0.076104 | 0.073956 | 0.070951 | 0.075561 | 0.070423 | 0.067853 | 0.059019 | 0.058753 | 0.060388 | 0.06615 | 0.059802 | 0.061755 | 0.060408 | 0.056408 | 0.049722 | 0.044986
4 | 0.0038982 | 0.0035138 | 0.0032657 | 0.0030307 | 0.0027198 | 0.003579 | 0.0060787 | 0.0057283 | 0.0062479 | 0.0059877 | 0.0057822 | 0.0054462 | 0.0054796 | 0.0055644 | 0.0054042 | 0.0054926 | 0.006325 | 0.0097968 | 0.0084982 | 0.0071087 | 0.0070982 | 0.0061501 | 0.0060651 | 0.0054638
5 | 0.018032 | 0.018042 | 0.016484 | 0.016561 | 0.01652 | 0.018152 | 0.023367 | 0.024277 | 0.025055 | 0.026163 | 0.026731 | 0.027231 | 0.026874 | 0.025973 | 0.025949 | 0.025732 | 0.027063 | 0.031458 | 0.030652 | 0.029823 | 0.029769 | 0.027599 | 0.025964 | 0.024051
6 | 0.098981 | 0.10192 | 0.0987 | 0.099446 | 0.099245 | 0.10626 | 0.12046 | 0.14013 | 0.14677 | 0.15213 | 0.14917 | 0.15164 | 0.15144 | 0.15047 | 0.14059 | 0.14087 | 0.13548 | 0.14359 | 0.13785 | 0.13514 | 0.13289 | 0.12761 | 0.11922 | 0.11237
7 | 0.049401 | 0.050031 | 0.048846 | 0.047629 | 0.047844 | 0.053333 | 0.067502 | 0.076545 | 0.086647 | 0.089321 | 0.090693 | 0.09088 | 0.089638 | 0.088482 | 0.081237 | 0.079263 | 0.084265 | 0.087685 | 0.083555 | 0.081858 | 0.076924 | 0.063256 | 0.063007 | 0.059568
8 | 0.011092 | 0.011495 | 0.011044 | 0.010837 | 0.010997 | 0.0128 | 0.020434 | 0.022813 | 0.023651 | 0.023643 | 0.024343 | 0.024235 | 0.022967 | 0.022797 | 0.020309 | 0.018387 | 0.018476 | 0.020581 | 0.019833 | 0.019042 | 0.018867 | 0.017215 | 0.015039 | 0.013626
9 | 0.011822 | 0.012801 | 0.012552 | 0.012441 | 0.012076 | 0.011826 | 0.012139 | 0.010721 | 0.010685 | 0.010805 | 0.010648 | 0.010704 | 0.010871 | 0.011248 | 0.011303 | 0.011289 | 0.010909 | 0.011412 | 0.011004 | 0.010831 | 0.011043 | 0.010806 | 0.012172 | 0.012532
10 | 0.0095203 | 0.0096594 | 0.0091095 | 0.0091013 | 0.0088887 | 0.0098601 | 0.012807 | 0.013712 | 0.014935 | 0.016017 | 0.015531 | 0.015528 | 0.015611 | 0.015211 | 0.01481 | 0.01399 | 0.014402 | 0.0167 | 0.016026 | 0.015339 | 0.014896 | 0.013901 | 0.013239 | 0.012052
11 | 0.0062022 | 0.0062879 | 0.005844 | 0.0057142 | 0.0054649 | 0.0061403 | 0.0080328 | 0.0072798 | 0.0058559 | 0.0042628 | 0.0077759 | 0.0078904 | 0.0077837 | 0.0078691 | 0.0074703 | 0.0076393 | 0.0078057 | 0.0098217 | 0.0088942 | 0.0081695 | 0.0081321 | 0.007852 | 0.0083335 | 0.0077489
12 | 0.02168 | 0.023491 | 0.023234 | 0.023739 | 0.023272 | 0.023615 | 0.024772 | 0.022655 | 0.018898 | 0.018256 | 0.024564 | 0.022475 | 0.022938 | 0.023815 | 0.0244 | 0.025131 | 0.027322 | 0.028635 | 0.02643 | 0.024919 | 0.025515 | 0.025209 | 0.026697 | 0.028271
13 | 0.091918 | 0.096958 | 0.097896 | 0.098789 | 0.099623 | 0.10137 | 0.12533 | 0.12856 | 0.13084 | 0.12783 | 0.12579 | 0.13046 | 0.13534 | 0.13182 | 0.12956 | 0.13103 | 0.12609 | 0.1327 | 0.1273 | 0.11969 | 0.12157 | 0.11758 | 0.10663 | 0.10401
14 | 0.022285 | 0.023437 | 0.022439 | 0.022941 | 0.021985 | 0.021762 | 0.022263 | 0.026968 | 0.027465 | 0.027326 | 0.027087 | 0.027707 | 0.027579 | 0.027476 | 0.024064 | 0.025808 | 0.027603 | 0.027693 | 0.025909 | 0.024562 | 0.024603 | 0.0233 | 0.022447 | 0.022358
15 | 0.0090874 | 0.0095956 | 0.0090404 | 0.0088721 | 0.0085763 | 0.0087949 | 0.010627 | 0.010701 | 0.011572 | 0.012033 | 0.011851 | 0.01163 | 0.011385 | 0.011227 | 0.010568 | 0.010854 | 0.011596 | 0.014273 | 0.013232 | 0.012095 | 0.011949 | 0.010949 | 0.011419 | 0.010662
16 | 0.018578 | 0.019132 | 0.018342 | 0.01857 | 0.018361 | 0.020506 | 0.032567 | 0.036469 | 0.038052 | 0.036978 | 0.035476 | 0.037781 | 0.035212 | 0.033927 | 0.029509 | 0.029377 | 0.030194 | 0.033075 | 0.029901 | 0.030877 | 0.030204 | 0.028204 | 0.024861 | 0.022493
17 | 0.0058472 | 0.0052707 | 0.0048986 | 0.004546 | 0.0040797 | 0.0053685 | 0.009118 | 0.0085924 | 0.0093718 | 0.0089816 | 0.0086733 | 0.0081694 | 0.0082194 | 0.0083465 | 0.0081063 | 0.0082389 | 0.0094875 | 0.014695 | 0.012747 | 0.010663 | 0.010647 | 0.0092251 | 0.0090977 | 0.0081958
18 | 0.027048 | 0.027063 | 0.024725 | 0.024841 | 0.02478 | 0.027229 | 0.035051 | 0.036416 | 0.037583 | 0.039244 | 0.040097 | 0.040846 | 0.040312 | 0.038959 | 0.038924 | 0.038597 | 0.040594 | 0.047187 | 0.045979 | 0.044734 | 0.044653 | 0.041398 | 0.038946 | 0.036077
19 | 0.044542 | 0.045863 | 0.044415 | 0.044751 | 0.04466 | 0.047815 | 0.054208 | 0.063059 | 0.066046 | 0.06846 | 0.067128 | 0.068236 | 0.068146 | 0.06771 | 0.063267 | 0.063391 | 0.060966 | 0.064614 | 0.062034 | 0.060814 | 0.059801 | 0.057425 | 0.05365 | 0.050567
20 | 0.022231 | 0.022514 | 0.021981 | 0.021433 | 0.02153 | 0.024 | 0.030376 | 0.034445 | 0.038991 | 0.040194 | 0.040812 | 0.040896 | 0.040337 | 0.039817 | 0.036556 | 0.035668 | 0.037919 | 0.039458 | 0.0376 | 0.036836 | 0.034616 | 0.028465 | 0.028353 | 0.026806
21 | 0.016638 | 0.017242 | 0.016566 | 0.016256 | 0.016495 | 0.019201 | 0.030651 | 0.034219 | 0.035476 | 0.035465 | 0.036514 | 0.036352 | 0.03445 | 0.034196 | 0.030463 | 0.027581 | 0.027714 | 0.030872 | 0.02975 | 0.028562 | 0.028301 | 0.025823 | 0.022559 | 0.020439
22 | 0.017733 | 0.019201 | 0.018828 | 0.018662 | 0.018115 | 0.017739 | 0.018209 | 0.016081 | 0.016027 | 0.016207 | 0.015972 | 0.016056 | 0.016306 | 0.016872 | 0.016955 | 0.016933 | 0.016363 | 0.017119 | 0.016505 | 0.016247 | 0.016564 | 0.016209 | 0.018258 | 0.018797
23 | 0.088856 | 0.090154 | 0.085022 | 0.084945 | 0.082962 | 0.092027 | 0.11953 | 0.12798 | 0.13939 | 0.14949 | 0.14496 | 0.14493 | 0.1457 | 0.14197 | 0.13823 | 0.13057 | 0.13442 | 0.15587 | 0.14957 | 0.14316 | 0.13903 | 0.12974 | 0.12357 | 0.11248
24 | 0.043415 | 0.044015 | 0.040908 | 0.039999 | 0.038254 | 0.042982 | 0.056229 | 0.050959 | 0.040991 | 0.029839 | 0.054432 | 0.055233 | 0.054486 | 0.055084 | 0.052292 | 0.053475 | 0.05464 | 0.068752 | 0.06226 | 0.057186 | 0.056925 | 0.054964 | 0.058334 | 0.054242
25 | 0.02168 | 0.023491 | 0.023234 | 0.023739 | 0.023272 | 0.023615 | 0.024772 | 0.022655 | 0.018898 | 0.018256 | 0.024564 | 0.022475 | 0.022938 | 0.023815 | 0.0244 | 0.025131 | 0.027322 | 0.028635 | 0.02643 | 0.024919 | 0.025515 | 0.025209 | 0.026697 | 0.028271
26 | 0.045959 | 0.048479 | 0.048948 | 0.049395 | 0.049811 | 0.050687 | 0.062666 | 0.064282 | 0.065422 | 0.063915 | 0.062896 | 0.065232 | 0.067671 | 0.065908 | 0.064779 | 0.065514 | 0.063045 | 0.066352 | 0.063651 | 0.059845 | 0.060786 | 0.058792 | 0.053314 | 0.052003
27 | 0.022285 | 0.023437 | 0.022439 | 0.022941 | 0.021985 | 0.021762 | 0.022263 | 0.026968 | 0.027465 | 0.027326 | 0.027087 | 0.027707 | 0.027579 | 0.027476 | 0.024064 | 0.025808 | 0.027603 | 0.027693 | 0.025909 | 0.024562 | 0.024603 | 0.0233 | 0.022447 | 0.022358
28 | 0.018175 | 0.019191 | 0.018081 | 0.017744 | 0.017153 | 0.01759 | 0.021254 | 0.021402 | 0.023143 | 0.024066 | 0.023702 | 0.02326 | 0.022771 | 0.022454 | 0.021136 | 0.021708 | 0.023192 | 0.028546 | 0.026465 | 0.024189 | 0.023899 | 0.021899 | 0.022839 | 0.021325
29 | 0.061927 | 0.063773 | 0.061139 | 0.0619 | 0.061203 | 0.068353 | 0.10856 | 0.12156 | 0.12684 | 0.12326 | 0.11825 | 0.12594 | 0.11737 | 0.11309 | 0.098365 | 0.097922 | 0.10065 | 0.11025 | 0.09967 | 0.10292 | 0.10068 | 0.094014 | 0.08287 | 0.074977
30 | 0.0097454 | 0.0087845 | 0.0081643 | 0.0075766 | 0.0067995 | 0.0089474 | 0.015197 | 0.014321 | 0.01562 | 0.014969 | 0.014456 | 0.013616 | 0.013699 | 0.013911 | 0.01351 | 0.013732 | 0.015813 | 0.024492 | 0.021246 | 0.017772 | 0.017746 | 0.015375 | 0.015163 | 0.01366
31 | 0.063113 | 0.063146 | 0.057693 | 0.057962 | 0.05782 | 0.063534 | 0.081785 | 0.08497 | 0.087693 | 0.09157 | 0.093559 | 0.095307 | 0.094061 | 0.090905 | 0.090823 | 0.090061 | 0.09472 | 0.1101 | 0.10728 | 0.10438 | 0.10419 | 0.096595 | 0.090874 | 0.084179
32 | 0.029694 | 0.030576 | 0.02961 | 0.029834 | 0.029774 | 0.031877 | 0.036139 | 0.042039 | 0.044031 | 0.04564 | 0.044752 | 0.045491 | 0.045431 | 0.04514 | 0.042178 | 0.042261 | 0.040644 | 0.043076 | 0.041356 | 0.040543 | 0.039867 | 0.038284 | 0.035766 | 0.033711

## Qc, Winter, S1
LoadID | 0 | 1 | 2 | 3 | 4 | 5 | 6 | 7 | 8 | 9 | 10 | 11 | 12 | 13 | 14 | 15 | 16 | 17 | 18 | 19 | 20 | 21 | 22 | 23
1 | 0.012874 | 0.009096 | 0.0078853 | 0.010108 | 0.0087029 | 0.0071553 | 0.0059203 | 0.020689 | 0.021636 | 0.018557 | 0.02162 | 0.02009 | 0.020178 | 0.018018 | 0.010692 | 0.016741 | 0.020078 | 0.018734 | 0.013093 | 0.013583 | 0.012652 | 0.007848 | 0.0062604 | 0.0064886
2 | -0.0051408 | -0.0051396 | -0.0052814 | -0.0055234 | -0.0054703 | -0.0050205 | -0.0031834 | -0.00061194 | -0.00065761 | -0.0004358 | -0.00038389 | -0.0017133 | -0.0025029 | -0.0032447 | -0.0032203 | -0.0032747 | -0.0025747 | 0.00084623 | -0.00011926 | -0.0014078 | -0.0026096 | -0.0034327 | -0.0037648 | -0.0043106
3 | -0.027591 | -0.029771 | -0.030317 | -0.029912 | -0.029937 | -0.024998 | -0.00093087 | 0.012888 | 0.016426 | 0.011443 | 0.0067562 | 0.013401 | 0.0084502 | 0.0025637 | -0.010143 | -0.010147 | -0.0083587 | -0.0042168 | -0.010277 | -0.0058558 | -0.0080397 | -0.013335 | -0.021067 | -0.023781
4 | -0.011003 | -0.011112 | -0.011226 | -0.011324 | -0.011374 | -0.010399 | -0.0090223 | -0.0082373 | -0.0084786 | -0.0093926 | -0.010018 | -0.010608 | -0.01062 | -0.010816 | -0.010911 | -0.010585 | -0.008961 | -0.0053408 | -0.0068888 | -0.0083562 | -0.0089957 | -0.0095171 | -0.01006 | -0.010109
5 | -0.0073836 | -0.0077546 | -0.0080841 | -0.008113 | -0.008095 | -0.0068235 | -0.0052002 | -0.0042083 | -0.0041338 | -0.0034627 | -0.0034267 | -0.0033546 | -0.0040373 | -0.0043446 | -0.0042278 | -0.0052408 | -0.0046431 | -0.0023277 | -0.0027564 | -0.0034272 | -0.0037007 | -0.004804 | -0.0053128 | -0.0055579
6 | 0.020479 | 0.01602 | 0.012146 | 0.018095 | 0.014859 | 0.021408 | 0.028552 | 0.055613 | 0.064048 | 0.065993 | 0.062638 | 0.066817 | 0.066321 | 0.065552 | 0.055133 | 0.052443 | 0.04558 | 0.049863 | 0.042267 | 0.044107 | 0.037292 | 0.039255 | 0.02437 | 0.025027
7 | -0.025299 | -0.025022 | -0.025808 | -0.026275 | -0.027831 | -0.024919 | -0.02117 | -0.010996 | -0.0054485 | -0.0050574 | -0.0038439 | -0.0012918 | -0.0052449 | -0.0054732 | -0.0099756 | -0.014256 | -0.012866 | -0.014351 | -0.016138 | -0.015494 | -0.017642 | -0.020798 | -0.023465 | -0.02334
8 | -0.016807 | -0.017163 | -0.017095 | -0.01707 | -0.016718 | -0.016043 | -0.012264 | -0.0097563 | -0.0090091 | -0.010289 | -0.0097157 | -0.0088565 | -0.0093881 | -0.010164 | -0.01235 | -0.013696 | -0.01366 | -0.01347 | -0.014198 | -0.014681 | -0.014932 | -0.01537 | -0.016041 | -0.016348
9 | -0.00056479 | -0.00056479 | -0.00056479 | -0.00056479 | -0.00056479 | -0.00056479 | -0.00056479 | -0.00056479 | -0.00056479 | -0.00056479 | -0.00056479 | -0.00056479 | -0.00056479 | -0.00056479 | -0.00056479 | -0.00056479 | -0.00056479 | -0.00056479 | -0.00056479 | -0.00056479 | -0.00056479 | -0.00056479 | -0.00056479 | -0.00056479
10 | -0.01 | -0.010292 | -0.010307 | -0.010278 | -0.010249 | -0.0095818 | -0.0071823 | -0.005862 | -0.0037786 | -0.0021821 | -0.0027916 | -0.0021551 | -0.0025699 | -0.0037169 | -0.0046464 | -0.0047924 | -0.0049279 | -0.003326 | -0.0040302 | -0.0049963 | -0.0058757 | -0.0074758 | -0.0093441 | -0.0095104
11 | -0.0084427 | -0.008524 | -0.0086807 | -0.0087578 | -0.0085617 | -0.0069094 | -0.0052426 | -0.0046842 | -0.0032875 | -0.0021692 | -0.0049453 | -0.0046634 | -0.005256 | -0.0052452 | -0.0058359 | -0.0058414 | -0.0049756 | -0.0033274 | -0.0045455 | -0.0053395 | -0.0057364 | -0.0058744 | -0.0063433 | -0.0067281
12 | -0.0011683 | 0.0019603 | 0.004147 | 0.0035859 | 0.0027881 | -0.0028087 | -9.2729e-05 | 0.0033487 | 0.0072682 | 0.0085742 | 0.0041649 | -1.0821e-05 | 0.013192 | 0.014955 | 0.014186 | 0.016287 | 0.0089477 | 0.012359 | 0.013271 | 0.01183 | 0.013277 | 0.017043 | 0.015788 | 0.010636
13 | 0.0086025 | 0.0069574 | 0.0099299 | 0.012443 | 0.012993 | 0.015841 | 0.057933 | 0.072523 | 0.077651 | 0.07263 | 0.066532 | 0.07625 | 0.086183 | 0.076431 | 0.075166 | 0.075024 | 0.06761 | 0.069891 | 0.060434 | 0.045623 | 0.050053 | 0.043739 | 0.019239 | 0.013611
14 | 0.0021457 | 0.001516 | 0.0013142 | 0.0016846 | 0.0014505 | 0.0011925 | 0.00098671 | 0.0034481 | 0.003606 | 0.0030929 | 0.0036034 | 0.0033483 | 0.003363 | 0.0030031 | 0.001782 | 0.0027901 | 0.0033463 | 0.0031223 | 0.0021822 | 0.0022639 | 0.0021086 | 0.001308 | 0.0010434 | 0.0010814
15 | -0.0025704 | -0.0025698 | -0.0026407 | -0.0027617 | -0.0027352 | -0.0025102 | -0.0015917 | -0.00030597 | -0.0003288 | -0.0002179 | -0.00019195 | -0.00085665 | -0.0012515 | -0.0016223 | -0.0016101 | -0.0016374 | -0.0012874 | 0.00042312 | -5.9632e-05 | -0.00070391 | -0.0013048 | -0.0017163 | -0.0018824 | -0.0021553
16 | -0.0068978 | -0.0074428 | -0.0075793 | -0.007478 | -0.0074842 | -0.0062496 | -0.00023272 | 0.0032221 | 0.0041066 | 0.0028608 | 0.0016891 | 0.0033503 | 0.0021125 | 0.00064093 | -0.0025357 | -0.0025368 | -0.0020897 | -0.0010542 | -0.0025694 | -0.0014639 | -0.0020099 | -0.0033337 | -0.0052668 | -0.0059453
17 | -0.014671 | -0.014816 | -0.014968 | -0.015099 | -0.015166 | -0.013865 | -0.01203 | -0.010983 | -0.011305 | -0.012524 | -0.013358 | -0.014144 | -0.01416 | -0.014421 | -0.014548 | -0.014114 | -0.011948 | -0.0071211 | -0.0091851 | -0.011142 | -0.011994 | -0.012689 | -0.013414 | -0.013479
18 | -0.014767 | -0.015509 | -0.016168 | -0.016226 | -0.01619 | -0.013647 | -0.0104 | -0.0084167 | -0.0082675 | -0.0069253 | -0.0068535 | -0.0067092 | -0.0080746 | -0.0086893 | -0.0084556 | -0.010482 | -0.0092861 | -0.0046554 | -0.0055128 | -0.0068544 | -0.0074014 | -0.0096079 | -0.010626 | -0.011116
19 | 0.0081917 | 0.0064079 | 0.0048586 | 0.0072382 | 0.0059437 | 0.0085632 | 0.011421 | 0.022245 | 0.025619 | 0.026397 | 0.025055 | 0.026727 | 0.026528 | 0.026221 | 0.022053 | 0.020977 | 0.018232 | 0.019945 | 0.016907 | 0.017643 | 0.014917 | 0.015702 | 0.009748 | 0.010011
20 | -0.010119 | -0.010009 | -0.010323 | -0.01051 | -0.011132 | -0.0099676 | -0.008468 | -0.0043986 | -0.0021794 | -0.002023 | -0.0015376 | -0.00051672 | -0.002098 | -0.0021893 | -0.0039902 | -0.0057022 | -0.0051464 | -0.0057404 | -0.0064553 | -0.0061977 | -0.0070569 | -0.0083191 | -0.009386 | -0.0093361
21 | -0.033615 | -0.034325 | -0.034189 | -0.03414 | -0.033436 | -0.032085 | -0.024527 | -0.019513 | -0.018018 | -0.020578 | -0.019431 | -0.017713 | -0.018776 | -0.020328 | -0.024699 | -0.027392 | -0.027319 | -0.02694 | -0.028397 | -0.029362 | -0.029864 | -0.03074 | -0.032082 | -0.032697
22 | -0.001412 | -0.001412 | -0.001412 | -0.001412 | -0.001412 | -0.001412 | -0.001412 | -0.001412 | -0.001412 | -0.001412 | -0.001412 | -0.001412 | -0.001412 | -0.001412 | -0.001412 | -0.001412 | -0.001412 | -0.001412 | -0.001412 | -0.001412 | -0.001412 | -0.001412 | -0.001412 | -0.001412
23 | -0.066667 | -0.068611 | -0.068713 | -0.06852 | -0.068329 | -0.063879 | -0.047882 | -0.03908 | -0.02519 | -0.014547 | -0.018611 | -0.014368 | -0.017133 | -0.024779 | -0.030976 | -0.031949 | -0.032853 | -0.022173 | -0.026868 | -0.033309 | -0.039171 | -0.049839 | -0.062294 | -0.063403
24 | -0.048244 | -0.048709 | -0.049604 | -0.050045 | -0.048924 | -0.039483 | -0.029958 | -0.026767 | -0.018785 | -0.012395 | -0.028259 | -0.026648 | -0.030034 | -0.029973 | -0.033348 | -0.033379 | -0.028432 | -0.019014 | -0.025974 | -0.030512 | -0.032779 | -0.033568 | -0.036247 | -0.038446
25 | -0.00083453 | 0.0014002 | 0.0029621 | 0.0025614 | 0.0019915 | -0.0020062 | -6.6235e-05 | 0.0023919 | 0.0051916 | 0.0061244 | 0.0029749 | -7.7292e-06 | 0.0094229 | 0.010682 | 0.010133 | 0.011634 | 0.0063912 | 0.0088278 | 0.0094791 | 0.0084501 | 0.0094833 | 0.012173 | 0.011277 | 0.0075969
26 | 0.0026883 | 0.0021742 | 0.0031031 | 0.0038884 | 0.0040604 | 0.0049503 | 0.018104 | 0.022663 | 0.024266 | 0.022697 | 0.020791 | 0.023828 | 0.026932 | 0.023885 | 0.023489 | 0.023445 | 0.021128 | 0.021841 | 0.018886 | 0.014257 | 0.015642 | 0.013669 | 0.0060122 | 0.0042536
27 | 0.0042915 | 0.003032 | 0.0026284 | 0.0033692 | 0.002901 | 0.0023851 | 0.0019734 | 0.0068962 | 0.007212 | 0.0061857 | 0.0072068 | 0.0066966 | 0.0067261 | 0.0060061 | 0.0035641 | 0.0055802 | 0.0066926 | 0.0062446 | 0.0043644 | 0.0045278 | 0.0042172 | 0.002616 | 0.0020868 | 0.0021629
28 | -0.0089963 | -0.0089943 | -0.0092425 | -0.0096659 | -0.0095731 | -0.0087859 | -0.0055709 | -0.0010709 | -0.0011508 | -0.00076265 | -0.00067182 | -0.0029983 | -0.0043801 | -0.0056781 | -0.0056354 | -0.0057308 | -0.0045057 | 0.0014809 | -0.00020871 | -0.0024637 | -0.0045668 | -0.0060072 | -0.0065885 | -0.0075435
29 | -0.20694 | -0.22328 | -0.22738 | -0.22434 | -0.22453 | -0.18749 | -0.0069815 | 0.096663 | 0.1232 | 0.085823 | 0.050672 | 0.10051 | 0.063376 | 0.019228 | -0.07607 | -0.076103 | -0.06269 | -0.031626 | -0.077081 | -0.043918 | -0.060298 | -0.10001 | -0.158 | -0.17836
30 | -0.025674 | -0.025929 | -0.026193 | -0.026423 | -0.02654 | -0.024264 | -0.021052 | -0.01922 | -0.019783 | -0.021916 | -0.023376 | -0.024751 | -0.024781 | -0.025236 | -0.025458 | -0.024699 | -0.020909 | -0.012462 | -0.016074 | -0.019498 | -0.02099 | -0.022207 | -0.023474 | -0.023588
31 | -0.036918 | -0.038773 | -0.040421 | -0.040565 | -0.040475 | -0.034117 | -0.026001 | -0.021042 | -0.020669 | -0.017313 | -0.017134 | -0.016773 | -0.020187 | -0.021723 | -0.021139 | -0.026204 | -0.023215 | -0.011639 | -0.013782 | -0.017136 | -0.018504 | -0.02402 | -0.026564 | -0.02779
32 | 0.0081917 | 0.0064079 | 0.0048586 | 0.0072382 | 0.0059437 | 0.0085632 | 0.011421 | 0.022245 | 0.025619 | 0.026397 | 0.025055 | 0.026727 | 0.026528 | 0.026221 | 0.022053 | 0.020977 | 0.018232 | 0.019945 | 0.016907 | 0.017643 | 0.014917 | 0.015702 | 0.009748 | 0.010011

## Qc, Winter, S2
LoadID | 0 | 1 | 2 | 3 | 4 | 5 | 6 | 7 | 8 | 9 | 10 | 11 | 12 | 13 | 14 | 15 | 16 | 17 | 18 | 19 | 20 | 21 | 22 | 23
1 | 0.012874 | 0.009096 | 0.0078853 | 0.010108 | 0.0087029 | 0.0071553 | 0.0059203 | 0.020689 | 0.021636 | 0.018557 | 0.02162 | 0.02009 | 0.020178 | 0.018018 | 0.010692 | 0.016741 | 0.020078 | 0.018734 | 0.013093 | 0.013583 | 0.012652 | 0.007848 | 0.0062604 | 0.0064886
2 | -0.0051408 | -0.0051396 | -0.0052814 | -0.0055234 | -0.0054703 | -0.0050205 | -0.0031834 | -0.00061194 | -0.00065761 | -0.0004358 | -0.00038389 | -0.0017133 | -0.0025029 | -0.0032447 | -0.0032203 | -0.0032747 | -0.0025747 | 0.00084623 | -0.00011926 | -0.0014078 | -0.0026096 | -0.0034327 | -0.0037648 | -0.0043106
3 | -0.027591 | -0.029771 | -0.030317 | -0.029912 | -0.029937 | -0.024998 | -0.00093087 | 0.012888 | 0.016426 | 0.011443 | 0.0067562 | 0.013401 | 0.0084502 | 0.0025637 | -0.010143 | -0.010147 | -0.0083587 | -0.0042168 | -0.010277 | -0.0058558 | -0.0080397 | -0.013335 | -0.021067 | -0.023781
4 | -0.011003 | -0.011112 | -0.011226 | -0.011324 | -0.011374 | -0.010399 | -0.0090223 | -0.0082373 | -0.0084786 | -0.0093926 | -0.010018 | -0.010608 | -0.01062 | -0.010816 | -0.010911 | -0.010585 | -0.008961 | -0.0053408 | -0.0068888 | -0.0083562 | -0.0089957 | -0.0095171 | -0.01006 | -0.010109
5 | -0.0073836 | -0.0077546 | -0.0080841 | -0.008113 | -0.008095 | -0.0068235 | -0.0052002 | -0.0042083 | -0.0041338 | -0.0034627 | -0.0034267 | -0.0033546 | -0.0040373 | -0.0043446 | -0.0042278 | -0.0052408 | -0.0046431 | -0.0023277 | -0.0027564 | -0.0034272 | -0.0037007 | -0.004804 | -0.0053128 | -0.0055579
6 | 0.020479 | 0.01602 | 0.012146 | 0.018095 | 0.014859 | 0.021408 | 0.028552 | 0.055613 | 0.064048 | 0.065993 | 0.062638 | 0.066817 | 0.066321 | 0.065552 | 0.055133 | 0.052443 | 0.04558 | 0.049863 | 0.042267 | 0.044107 | 0.037292 | 0.039255 | 0.02437 | 0.025027
7 | -0.025299 | -0.025022 | -0.025808 | -0.026275 | -0.027831 | -0.024919 | -0.02117 | -0.010996 | -0.0054485 | -0.0050574 | -0.0038439 | -0.0012918 | -0.0052449 | -0.0054732 | -0.0099756 | -0.014256 | -0.012866 | -0.014351 | -0.016138 | -0.015494 | -0.017642 | -0.020798 | -0.023465 | -0.02334
8 | -0.016807 | -0.017163 | -0.017095 | -0.01707 | -0.016718 | -0.016043 | -0.012264 | -0.0097563 | -0.0090091 | -0.010289 | -0.0097157 | -0.0088565 | -0.0093881 | -0.010164 | -0.01235 | -0.013696 | -0.01366 | -0.01347 | -0.014198 | -0.014681 | -0.014932 | -0.01537 | -0.016041 | -0.016348
9 | -0.00056479 | -0.00056479 | -0.00056479 | -0.00056479 | -0.00056479 | -0.00056479 | -0.00056479 | -0.00056479 | -0.00056479 | -0.00056479 | -0.00056479 | -0.00056479 | -0.00056479 | -0.00056479 | -0.00056479 | -0.00056479 | -0.00056479 | -0.00056479 | -0.00056479 | -0.00056479 | -0.00056479 | -0.00056479 | -0.00056479 | -0.00056479
10 | -0.01 | -0.010292 | -0.010307 | -0.010278 | -0.010249 | -0.0095818 | -0.0071823 | -0.005862 | -0.0037786 | -0.0021821 | -0.0027916 | -0.0021551 | -0.0025699 | -0.0037169 | -0.0046464 | -0.0047924 | -0.0049279 | -0.003326 | -0.0040302 | -0.0049963 | -0.0058757 | -0.0074758 | -0.0093441 | -0.0095104
11 | -0.0084427 | -0.008524 | -0.0086807 | -0.0087578 | -0.0085617 | -0.0069094 | -0.0052426 | -0.0046842 | -0.0032875 | -0.0021692 | -0.0049453 | -0.0046634 | -0.005256 | -0.0052452 | -0.0058359 | -0.0058414 | -0.0049756 | -0.0033274 | -0.0045455 | -0.0053395 | -0.0057364 | -0.0058744 | -0.0063433 | -0.0067281
12 | -0.0011683 | 0.0019603 | 0.004147 | 0.0035859 | 0.0027881 | -0.0028087 | -9.2729e-05 | 0.0033487 | 0.0072682 | 0.0085742 | 0.0041649 | -1.0821e-05 | 0.013192 | 0.014955 | 0.014186 | 0.016287 | 0.0089477 | 0.012359 | 0.013271 | 0.01183 | 0.013277 | 0.017043 | 0.015788 | 0.010636
13 | 0.0086025 | 0.0069574 | 0.0099299 | 0.012443 | 0.012993 | 0.015841 | 0.057933 | 0.072523 | 0.077651 | 0.07263 | 0.066532 | 0.07625 | 0.086183 | 0.076431 | 0.075166 | 0.075024 | 0.06761 | 0.069891 | 0.060434 | 0.045623 | 0.050053 | 0.043739 | 0.019239 | 0.013611
14 | 0.0021457 | 0.001516 | 0.0013142 | 0.0016846 | 0.0014505 | 0.0011925 | 0.00098671 | 0.0034481 | 0.003606 | 0.0030929 | 0.0036034 | 0.0033483 | 0.003363 | 0.0030031 | 0.001782 | 0.0027901 | 0.0033463 | 0.0031223 | 0.0021822 | 0.0022639 | 0.0021086 | 0.001308 | 0.0010434 | 0.0010814
15 | -0.0025704 | -0.0025698 | -0.0026407 | -0.0027617 | -0.0027352 | -0.0025102 | -0.0015917 | -0.00030597 | -0.0003288 | -0.0002179 | -0.00019195 | -0.00085665 | -0.0012515 | -0.0016223 | -0.0016101 | -0.0016374 | -0.0012874 | 0.00042312 | -5.9632e-05 | -0.00070391 | -0.0013048 | -0.0017163 | -0.0018824 | -0.0021553
16 | -0.0068978 | -0.0074428 | -0.0075793 | -0.007478 | -0.0074842 | -0.0062496 | -0.00023272 | 0.0032221 | 0.0041066 | 0.0028608 | 0.0016891 | 0.0033503 | 0.0021125 | 0.00064093 | -0.0025357 | -0.0025368 | -0.0020897 | -0.0010542 | -0.0025694 | -0.0014639 | -0.0020099 | -0.0033337 | -0.0052668 | -0.0059453
17 | -0.014671 | -0.014816 | -0.014968 | -0.015099 | -0.015166 | -0.013865 | -0.01203 | -0.010983 | -0.011305 | -0.012524 | -0.013358 | -0.014144 | -0.01416 | -0.014421 | -0.014548 | -0.014114 | -0.011948 | -0.0071211 | -0.0091851 | -0.011142 | -0.011994 | -0.012689 | -0.013414 | -0.013479
18 | -0.014767 | -0.015509 | -0.016168 | -0.016226 | -0.01619 | -0.013647 | -0.0104 | -0.0084167 | -0.0082675 | -0.0069253 | -0.0068535 | -0.0067092 | -0.0080746 | -0.0086893 | -0.0084556 | -0.010482 | -0.0092861 | -0.0046554 | -0.0055128 | -0.0068544 | -0.0074014 | -0.0096079 | -0.010626 | -0.011116
19 | 0.0081917 | 0.0064079 | 0.0048586 | 0.0072382 | 0.0059437 | 0.0085632 | 0.011421 | 0.022245 | 0.025619 | 0.026397 | 0.025055 | 0.026727 | 0.026528 | 0.026221 | 0.022053 | 0.020977 | 0.018232 | 0.019945 | 0.016907 | 0.017643 | 0.014917 | 0.015702 | 0.009748 | 0.010011
20 | -0.010119 | -0.010009 | -0.010323 | -0.01051 | -0.011132 | -0.0099676 | -0.008468 | -0.0043986 | -0.0021794 | -0.002023 | -0.0015376 | -0.00051672 | -0.002098 | -0.0021893 | -0.0039902 | -0.0057022 | -0.0051464 | -0.0057404 | -0.0064553 | -0.0061977 | -0.0070569 | -0.0083191 | -0.009386 | -0.0093361
21 | -0.033615 | -0.034325 | -0.034189 | -0.03414 | -0.033436 | -0.032085 | -0.024527 | -0.019513 | -0.018018 | -0.020578 | -0.019431 | -0.017713 | -0.018776 | -0.020328 | -0.024699 | -0.027392 | -0.027319 | -0.02694 | -0.028397 | -0.029362 | -0.029864 | -0.03074 | -0.032082 | -0.032697
22 | -0.001412 | -0.001412 | -0.001412 | -0.001412 | -0.001412 | -0.001412 | -0.001412 | -0.001412 | -0.001412 | -0.001412 | -0.001412 | -0.001412 | -0.001412 | -0.001412 | -0.001412 | -0.001412 | -0.001412 | -0.001412 | -0.001412 | -0.001412 | -0.001412 | -0.001412 | -0.001412 | -0.001412
23 | -0.066667 | -0.068611 | -0.068713 | -0.06852 | -0.068329 | -0.063879 | -0.047882 | -0.03908 | -0.02519 | -0.014547 | -0.018611 | -0.014368 | -0.017133 | -0.024779 | -0.030976 | -0.031949 | -0.032853 | -0.022173 | -0.026868 | -0.033309 | -0.039171 | -0.049839 | -0.062294 | -0.063403
24 | -0.048244 | -0.048709 | -0.049604 | -0.050045 | -0.048924 | -0.039483 | -0.029958 | -0.026767 | -0.018785 | -0.012395 | -0.028259 | -0.026648 | -0.030034 | -0.029973 | -0.033348 | -0.033379 | -0.028432 | -0.019014 | -0.025974 | -0.030512 | -0.032779 | -0.033568 | -0.036247 | -0.038446
25 | -0.00083453 | 0.0014002 | 0.0029621 | 0.0025614 | 0.0019915 | -0.0020062 | -6.6235e-05 | 0.0023919 | 0.0051916 | 0.0061244 | 0.0029749 | -7.7292e-06 | 0.0094229 | 0.010682 | 0.010133 | 0.011634 | 0.0063912 | 0.0088278 | 0.0094791 | 0.0084501 | 0.0094833 | 0.012173 | 0.011277 | 0.0075969
26 | 0.0026883 | 0.0021742 | 0.0031031 | 0.0038884 | 0.0040604 | 0.0049503 | 0.018104 | 0.022663 | 0.024266 | 0.022697 | 0.020791 | 0.023828 | 0.026932 | 0.023885 | 0.023489 | 0.023445 | 0.021128 | 0.021841 | 0.018886 | 0.014257 | 0.015642 | 0.013669 | 0.0060122 | 0.0042536
27 | 0.0042915 | 0.003032 | 0.0026284 | 0.0033692 | 0.002901 | 0.0023851 | 0.0019734 | 0.0068962 | 0.007212 | 0.0061857 | 0.0072068 | 0.0066966 | 0.0067261 | 0.0060061 | 0.0035641 | 0.0055802 | 0.0066926 | 0.0062446 | 0.0043644 | 0.0045278 | 0.0042172 | 0.002616 | 0.0020868 | 0.0021629
28 | -0.0089963 | -0.0089943 | -0.0092425 | -0.0096659 | -0.0095731 | -0.0087859 | -0.0055709 | -0.0010709 | -0.0011508 | -0.00076265 | -0.00067182 | -0.0029983 | -0.0043801 | -0.0056781 | -0.0056354 | -0.0057308 | -0.0045057 | 0.0014809 | -0.00020871 | -0.0024637 | -0.0045668 | -0.0060072 | -0.0065885 | -0.0075435
29 | -0.20694 | -0.22328 | -0.22738 | -0.22434 | -0.22453 | -0.18749 | -0.0069815 | 0.096663 | 0.1232 | 0.085823 | 0.050672 | 0.10051 | 0.063376 | 0.019228 | -0.07607 | -0.076103 | -0.06269 | -0.031626 | -0.077081 | -0.043918 | -0.060298 | -0.10001 | -0.158 | -0.17836
30 | -0.025674 | -0.025929 | -0.026193 | -0.026423 | -0.02654 | -0.024264 | -0.021052 | -0.01922 | -0.019783 | -0.021916 | -0.023376 | -0.024751 | -0.024781 | -0.025236 | -0.025458 | -0.024699 | -0.020909 | -0.012462 | -0.016074 | -0.019498 | -0.02099 | -0.022207 | -0.023474 | -0.023588
31 | -0.036918 | -0.038773 | -0.040421 | -0.040565 | -0.040475 | -0.034117 | -0.026001 | -0.021042 | -0.020669 | -0.017313 | -0.017134 | -0.016773 | -0.020187 | -0.021723 | -0.021139 | -0.026204 | -0.023215 | -0.011639 | -0.013782 | -0.017136 | -0.018504 | -0.02402 | -0.026564 | -0.02779
32 | 0.0081917 | 0.0064079 | 0.0048586 | 0.0072382 | 0.0059437 | 0.0085632 | 0.011421 | 0.022245 | 0.025619 | 0.026397 | 0.025055 | 0.026727 | 0.026528 | 0.026221 | 0.022053 | 0.020977 | 0.018232 | 0.019945 | 0.016907 | 0.017643 | 0.014917 | 0.015702 | 0.009748 | 0.010011

## Qc, Winter, S3
LoadID | 0 | 1 | 2 | 3 | 4 | 5 | 6 | 7 | 8 | 9 | 10 | 11 | 12 | 13 | 14 | 15 | 16 | 17 | 18 | 19 | 20 | 21 | 22 | 23
1 | 0.012874 | 0.009096 | 0.0078853 | 0.010108 | 0.0087029 | 0.0071553 | 0.0059203 | 0.020689 | 0.021636 | 0.018557 | 0.02162 | 0.02009 | 0.020178 | 0.018018 | 0.010692 | 0.016741 | 0.020078 | 0.018734 | 0.013093 | 0.013583 | 0.012652 | 0.007848 | 0.0062604 | 0.0064886
2 | -0.0051408 | -0.0051396 | -0.0052814 | -0.0055234 | -0.0054703 | -0.0050205 | -0.0031834 | -0.00061194 | -0.00065761 | -0.0004358 | -0.00038389 | -0.0017133 | -0.0025029 | -0.0032447 | -0.0032203 | -0.0032747 | -0.0025747 | 0.00084623 | -0.00011926 | -0.0014078 | -0.0026096 | -0.0034327 | -0.0037648 | -0.0043106
3 | -0.027591 | -0.029771 | -0.030317 | -0.029912 | -0.029937 | -0.024998 | -0.00093087 | 0.012888 | 0.016426 | 0.011443 | 0.0067562 | 0.013401 | 0.0084502 | 0.0025637 | -0.010143 | -0.010147 | -0.0083587 | -0.0042168 | -0.010277 | -0.0058558 | -0.0080397 | -0.013335 | -0.021067 | -0.023781
4 | -0.011003 | -0.011112 | -0.011226 | -0.011324 | -0.011374 | -0.010399 | -0.0090223 | -0.0082373 | -0.0084786 | -0.0093926 | -0.010018 | -0.010608 | -0.01062 | -0.010816 | -0.010911 | -0.010585 | -0.008961 | -0.0053408 | -0.0068888 | -0.0083562 | -0.0089957 | -0.0095171 | -0.01006 | -0.010109
5 | -0.0073836 | -0.0077546 | -0.0080841 | -0.008113 | -0.008095 | -0.0068235 | -0.0052002 | -0.0042083 | -0.0041338 | -0.0034627 | -0.0034267 | -0.0033546 | -0.0040373 | -0.0043446 | -0.0042278 | -0.0052408 | -0.0046431 | -0.0023277 | -0.0027564 | -0.0034272 | -0.0037007 | -0.004804 | -0.0053128 | -0.0055579
6 | 0.020479 | 0.01602 | 0.012146 | 0.018095 | 0.014859 | 0.021408 | 0.028552 | 0.055613 | 0.064048 | 0.065993 | 0.062638 | 0.066817 | 0.066321 | 0.065552 | 0.055133 | 0.052443 | 0.04558 | 0.049863 | 0.042267 | 0.044107 | 0.037292 | 0.039255 | 0.02437 | 0.025027
7 | -0.025299 | -0.025022 | -0.025808 | -0.026275 | -0.027831 | -0.024919 | -0.02117 | -0.010996 | -0.0054485 | -0.0050574 | -0.0038439 | -0.0012918 | -0.0052449 | -0.0054732 | -0.0099756 | -0.014256 | -0.012866 | -0.014351 | -0.016138 | -0.015494 | -0.017642 | -0.020798 | -0.023465 | -0.02334
8 | -0.016807 | -0.017163 | -0.017095 | -0.01707 | -0.016718 | -0.016043 | -0.012264 | -0.0097563 | -0.0090091 | -0.010289 | -0.0097157 | -0.0088565 | -0.0093881 | -0.010164 | -0.01235 | -0.013696 | -0.01366 | -0.01347 | -0.014198 | -0.014681 | -0.014932 | -0.01537 | -0.016041 | -0.016348
9 | -0.00056479 | -0.00056479 | -0.00056479 | -0.00056479 | -0.00056479 | -0.00056479 | -0.00056479 | -0.00056479 | -0.00056479 | -0.00056479 | -0.00056479 | -0.00056479 | -0.00056479 | -0.00056479 | -0.00056479 | -0.00056479 | -0.00056479 | -0.00056479 | -0.00056479 | -0.00056479 | -0.00056479 | -0.00056479 | -0.00056479 | -0.00056479
10 | -0.01 | -0.010292 | -0.010307 | -0.010278 | -0.010249 | -0.0095818 | -0.0071823 | -0.005862 | -0.0037786 | -0.0021821 | -0.0027916 | -0.0021551 | -0.0025699 | -0.0037169 | -0.0046464 | -0.0047924 | -0.0049279 | -0.003326 | -0.0040302 | -0.0049963 | -0.0058757 | -0.0074758 | -0.0093441 | -0.0095104
11 | -0.0084427 | -0.008524 | -0.0086807 | -0.0087578 | -0.0085617 | -0.0069094 | -0.0052426 | -0.0046842 | -0.0032875 | -0.0021692 | -0.0049453 | -0.0046634 | -0.005256 | -0.0052452 | -0.0058359 | -0.0058414 | -0.0049756 | -0.0033274 | -0.0045455 | -0.0053395 | -0.0057364 | -0.0058744 | -0.0063433 | -0.0067281
12 | -0.0011683 | 0.0019603 | 0.004147 | 0.0035859 | 0.0027881 | -0.0028087 | -9.2729e-05 | 0.0033487 | 0.0072682 | 0.0085742 | 0.0041649 | -1.0821e-05 | 0.013192 | 0.014955 | 0.014186 | 0.016287 | 0.0089477 | 0.012359 | 0.013271 | 0.01183 | 0.013277 | 0.017043 | 0.015788 | 0.010636
13 | 0.0086025 | 0.0069574 | 0.0099299 | 0.012443 | 0.012993 | 0.015841 | 0.057933 | 0.072523 | 0.077651 | 0.07263 | 0.066532 | 0.07625 | 0.086183 | 0.076431 | 0.075166 | 0.075024 | 0.06761 | 0.069891 | 0.060434 | 0.045623 | 0.050053 | 0.043739 | 0.019239 | 0.013611
14 | 0.0021457 | 0.001516 | 0.0013142 | 0.0016846 | 0.0014505 | 0.0011925 | 0.00098671 | 0.0034481 | 0.003606 | 0.0030929 | 0.0036034 | 0.0033483 | 0.003363 | 0.0030031 | 0.001782 | 0.0027901 | 0.0033463 | 0.0031223 | 0.0021822 | 0.0022639 | 0.0021086 | 0.001308 | 0.0010434 | 0.0010814
15 | -0.0025704 | -0.0025698 | -0.0026407 | -0.0027617 | -0.0027352 | -0.0025102 | -0.0015917 | -0.00030597 | -0.0003288 | -0.0002179 | -0.00019195 | -0.00085665 | -0.0012515 | -0.0016223 | -0.0016101 | -0.0016374 | -0.0012874 | 0.00042312 | -5.9632e-05 | -0.00070391 | -0.0013048 | -0.0017163 | -0.0018824 | -0.0021553
16 | -0.0068978 | -0.0074428 | -0.0075793 | -0.007478 | -0.0074842 | -0.0062496 | -0.00023272 | 0.0032221 | 0.0041066 | 0.0028608 | 0.0016891 | 0.0033503 | 0.0021125 | 0.00064093 | -0.0025357 | -0.0025368 | -0.0020897 | -0.0010542 | -0.0025694 | -0.0014639 | -0.0020099 | -0.0033337 | -0.0052668 | -0.0059453
17 | -0.014671 | -0.014816 | -0.014968 | -0.015099 | -0.015166 | -0.013865 | -0.01203 | -0.010983 | -0.011305 | -0.012524 | -0.013358 | -0.014144 | -0.01416 | -0.014421 | -0.014548 | -0.014114 | -0.011948 | -0.0071211 | -0.0091851 | -0.011142 | -0.011994 | -0.012689 | -0.013414 | -0.013479
18 | -0.014767 | -0.015509 | -0.016168 | -0.016226 | -0.01619 | -0.013647 | -0.0104 | -0.0084167 | -0.0082675 | -0.0069253 | -0.0068535 | -0.0067092 | -0.0080746 | -0.0086893 | -0.0084556 | -0.010482 | -0.0092861 | -0.0046554 | -0.0055128 | -0.0068544 | -0.0074014 | -0.0096079 | -0.010626 | -0.011116
19 | 0.0081917 | 0.0064079 | 0.0048586 | 0.0072382 | 0.0059437 | 0.0085632 | 0.011421 | 0.022245 | 0.025619 | 0.026397 | 0.025055 | 0.026727 | 0.026528 | 0.026221 | 0.022053 | 0.020977 | 0.018232 | 0.019945 | 0.016907 | 0.017643 | 0.014917 | 0.015702 | 0.009748 | 0.010011
20 | -0.010119 | -0.010009 | -0.010323 | -0.01051 | -0.011132 | -0.0099676 | -0.008468 | -0.0043986 | -0.0021794 | -0.002023 | -0.0015376 | -0.00051672 | -0.002098 | -0.0021893 | -0.0039902 | -0.0057022 | -0.0051464 | -0.0057404 | -0.0064553 | -0.0061977 | -0.0070569 | -0.0083191 | -0.009386 | -0.0093361
21 | -0.033615 | -0.034325 | -0.034189 | -0.03414 | -0.033436 | -0.032085 | -0.024527 | -0.019513 | -0.018018 | -0.020578 | -0.019431 | -0.017713 | -0.018776 | -0.020328 | -0.024699 | -0.027392 | -0.027319 | -0.02694 | -0.028397 | -0.029362 | -0.029864 | -0.03074 | -0.032082 | -0.032697
22 | -0.001412 | -0.001412 | -0.001412 | -0.001412 | -0.001412 | -0.001412 | -0.001412 | -0.001412 | -0.001412 | -0.001412 | -0.001412 | -0.001412 | -0.001412 | -0.001412 | -0.001412 | -0.001412 | -0.001412 | -0.001412 | -0.001412 | -0.001412 | -0.001412 | -0.001412 | -0.001412 | -0.001412
23 | -0.066667 | -0.068611 | -0.068713 | -0.06852 | -0.068329 | -0.063879 | -0.047882 | -0.03908 | -0.02519 | -0.014547 | -0.018611 | -0.014368 | -0.017133 | -0.024779 | -0.030976 | -0.031949 | -0.032853 | -0.022173 | -0.026868 | -0.033309 | -0.039171 | -0.049839 | -0.062294 | -0.063403
24 | -0.048244 | -0.048709 | -0.049604 | -0.050045 | -0.048924 | -0.039483 | -0.029958 | -0.026767 | -0.018785 | -0.012395 | -0.028259 | -0.026648 | -0.030034 | -0.029973 | -0.033348 | -0.033379 | -0.028432 | -0.019014 | -0.025974 | -0.030512 | -0.032779 | -0.033568 | -0.036247 | -0.038446
25 | -0.00083453 | 0.0014002 | 0.0029621 | 0.0025614 | 0.0019915 | -0.0020062 | -6.6235e-05 | 0.0023919 | 0.0051916 | 0.0061244 | 0.0029749 | -7.7292e-06 | 0.0094229 | 0.010682 | 0.010133 | 0.011634 | 0.0063912 | 0.0088278 | 0.0094791 | 0.0084501 | 0.0094833 | 0.012173 | 0.011277 | 0.0075969
26 | 0.0026883 | 0.0021742 | 0.0031031 | 0.0038884 | 0.0040604 | 0.0049503 | 0.018104 | 0.022663 | 0.024266 | 0.022697 | 0.020791 | 0.023828 | 0.026932 | 0.023885 | 0.023489 | 0.023445 | 0.021128 | 0.021841 | 0.018886 | 0.014257 | 0.015642 | 0.013669 | 0.0060122 | 0.0042536
27 | 0.0042915 | 0.003032 | 0.0026284 | 0.0033692 | 0.002901 | 0.0023851 | 0.0019734 | 0.0068962 | 0.007212 | 0.0061857 | 0.0072068 | 0.0066966 | 0.0067261 | 0.0060061 | 0.0035641 | 0.0055802 | 0.0066926 | 0.0062446 | 0.0043644 | 0.0045278 | 0.0042172 | 0.002616 | 0.0020868 | 0.0021629
28 | -0.0089963 | -0.0089943 | -0.0092425 | -0.0096659 | -0.0095731 | -0.0087859 | -0.0055709 | -0.0010709 | -0.0011508 | -0.00076265 | -0.00067182 | -0.0029983 | -0.0043801 | -0.0056781 | -0.0056354 | -0.0057308 | -0.0045057 | 0.0014809 | -0.00020871 | -0.0024637 | -0.0045668 | -0.0060072 | -0.0065885 | -0.0075435
29 | -0.20694 | -0.22328 | -0.22738 | -0.22434 | -0.22453 | -0.18749 | -0.0069815 | 0.096663 | 0.1232 | 0.085823 | 0.050672 | 0.10051 | 0.063376 | 0.019228 | -0.07607 | -0.076103 | -0.06269 | -0.031626 | -0.077081 | -0.043918 | -0.060298 | -0.10001 | -0.158 | -0.17836
30 | -0.025674 | -0.025929 | -0.026193 | -0.026423 | -0.02654 | -0.024264 | -0.021052 | -0.01922 | -0.019783 | -0.021916 | -0.023376 | -0.024751 | -0.024781 | -0.025236 | -0.025458 | -0.024699 | -0.020909 | -0.012462 | -0.016074 | -0.019498 | -0.02099 | -0.022207 | -0.023474 | -0.023588
31 | -0.036918 | -0.038773 | -0.040421 | -0.040565 | -0.040475 | -0.034117 | -0.026001 | -0.021042 | -0.020669 | -0.017313 | -0.017134 | -0.016773 | -0.020187 | -0.021723 | -0.021139 | -0.026204 | -0.023215 | -0.011639 | -0.013782 | -0.017136 | -0.018504 | -0.02402 | -0.026564 | -0.02779
32 | 0.0081917 | 0.0064079 | 0.0048586 | 0.0072382 | 0.0059437 | 0.0085632 | 0.011421 | 0.022245 | 0.025619 | 0.026397 | 0.025055 | 0.026727 | 0.026528 | 0.026221 | 0.022053 | 0.020977 | 0.018232 | 0.019945 | 0.016907 | 0.017643 | 0.014917 | 0.015702 | 0.009748 | 0.010011

## Qc, Winter, S4
LoadID | 0 | 1 | 2 | 3 | 4 | 5 | 6 | 7 | 8 | 9 | 10 | 11 | 12 | 13 | 14 | 15 | 16 | 17 | 18 | 19 | 20 | 21 | 22 | 23
1 | 0.013389 | 0.0094598 | 0.0082007 | 0.010512 | 0.009051 | 0.0074415 | 0.0061571 | 0.021516 | 0.022501 | 0.019299 | 0.022485 | 0.020893 | 0.020985 | 0.018739 | 0.01112 | 0.01741 | 0.020881 | 0.019483 | 0.013617 | 0.014127 | 0.013158 | 0.0081619 | 0.0065108 | 0.0067481
2 | -0.0053464 | -0.0053452 | -0.0054927 | -0.0057443 | -0.0056891 | -0.0052213 | -0.0033107 | -0.00063642 | -0.00068391 | -0.00045323 | -0.00039925 | -0.0017818 | -0.0026031 | -0.0033744 | -0.0033491 | -0.0034057 | -0.0026777 | 0.00088008 | -0.00012403 | -0.0014641 | -0.002714 | -0.00357 | -0.0039154 | -0.004483
3 | -0.028695 | -0.030962 | -0.03153 | -0.031108 | -0.031134 | -0.025998 | -0.0009681 | 0.013404 | 0.017083 | 0.011901 | 0.0070265 | 0.013937 | 0.0087882 | 0.0026663 | -0.010548 | -0.010553 | -0.008693 | -0.0043855 | -0.010689 | -0.00609 | -0.0083613 | -0.013868 | -0.02191 | -0.024733
4 | -0.011443 | -0.011557 | -0.011675 | -0.011777 | -0.011829 | -0.010815 | -0.0093832 | -0.0085668 | -0.0088177 | -0.0097683 | -0.010419 | -0.011032 | -0.011045 | -0.011248 | -0.011347 | -0.011009 | -0.0093195 | -0.0055545 | -0.0071644 | -0.0086905 | -0.0093555 | -0.0098978 | -0.010463 | -0.010513
5 | -0.007679 | -0.0080648 | -0.0084075 | -0.0084375 | -0.0084188 | -0.0070964 | -0.0054082 | -0.0043767 | -0.0042991 | -0.0036012 | -0.0035638 | -0.0034888 | -0.0041988 | -0.0045184 | -0.0043969 | -0.0054504 | -0.0048288 | -0.0024208 | -0.0028667 | -0.0035643 | -0.0038487 | -0.0049961 | -0.0055253 | -0.0057802
6 | 0.021298 | 0.01666 | 0.012632 | 0.018819 | 0.015454 | 0.022264 | 0.029694 | 0.057838 | 0.06661 | 0.068633 | 0.065144 | 0.06949 | 0.068974 | 0.068174 | 0.057338 | 0.054541 | 0.047403 | 0.051858 | 0.043958 | 0.045871 | 0.038783 | 0.040826 | 0.025345 | 0.026028
7 | -0.02631 | -0.026023 | -0.02684 | -0.027326 | -0.028944 | -0.025916 | -0.022017 | -0.011436 | -0.0056664 | -0.0052597 | -0.0039977 | -0.0013435 | -0.0054547 | -0.0056921 | -0.010375 | -0.014826 | -0.013381 | -0.014925 | -0.016784 | -0.016114 | -0.018348 | -0.02163 | -0.024404 | -0.024274
8 | -0.01748 | -0.017849 | -0.017778 | -0.017753 | -0.017387 | -0.016684 | -0.012754 | -0.010147 | -0.0093694 | -0.010701 | -0.010104 | -0.0092108 | -0.0097636 | -0.010571 | -0.012844 | -0.014244 | -0.014206 | -0.014009 | -0.014766 | -0.015268 | -0.015529 | -0.015985 | -0.016683 | -0.017002
9 | -0.00058738 | -0.00058738 | -0.00058738 | -0.00058738 | -0.00058738 | -0.00058738 | -0.00058738 | -0.00058738 | -0.00058738 | -0.00058738 | -0.00058738 | -0.00058738 | -0.00058738 | -0.00058738 | -0.00058738 | -0.00058738 | -0.00058738 | -0.00058738 | -0.00058738 | -0.00058738 | -0.00058738 | -0.00058738 | -0.00058738 | -0.00058738
10 | -0.0104 | -0.010703 | -0.010719 | -0.010689 | -0.010659 | -0.0099651 | -0.0074696 | -0.0060965 | -0.0039297 | -0.0022694 | -0.0029033 | -0.0022413 | -0.0026727 | -0.0038656 | -0.0048322 | -0.0049841 | -0.005125 | -0.003459 | -0.0041914 | -0.0051962 | -0.0061107 | -0.0077749 | -0.0097179 | -0.0098908
11 | -0.0087805 | -0.008865 | -0.0090279 | -0.0091081 | -0.0089042 | -0.0071858 | -0.0054523 | -0.0048716 | -0.003419 | -0.0022559 | -0.0051431 | -0.00485 | -0.0054662 | -0.005455 | -0.0060693 | -0.006075 | -0.0051746 | -0.0034605 | -0.0047273 | -0.0055531 | -0.0059659 | -0.0061094 | -0.006597 | -0.0069972
12 | -0.0012151 | 0.0020387 | 0.0043129 | 0.0037293 | 0.0028997 | -0.0029211 | -9.6438e-05 | 0.0034826 | 0.0075589 | 0.0089171 | 0.0043315 | -1.1254e-05 | 0.01372 | 0.015553 | 0.014754 | 0.016938 | 0.0093056 | 0.012853 | 0.013802 | 0.012303 | 0.013808 | 0.017725 | 0.016419 | 0.011061
13 | 0.0089466 | 0.0072357 | 0.010327 | 0.012941 | 0.013513 | 0.016475 | 0.06025 | 0.075424 | 0.080757 | 0.075536 | 0.069194 | 0.0793 | 0.08963 | 0.079489 | 0.078173 | 0.078025 | 0.070315 | 0.072686 | 0.062852 | 0.047448 | 0.052055 | 0.045489 | 0.020009 | 0.014156
14 | 0.0022316 | 0.0015766 | 0.0013668 | 0.001752 | 0.0015085 | 0.0012402 | 0.0010262 | 0.003586 | 0.0037502 | 0.0032166 | 0.0037475 | 0.0034822 | 0.0034976 | 0.0031232 | 0.0018533 | 0.0029017 | 0.0034802 | 0.0032472 | 0.0022695 | 0.0023545 | 0.002193 | 0.0013603 | 0.0010851 | 0.0011247
15 | -0.0026732 | -0.0026726 | -0.0027463 | -0.0028722 | -0.0028446 | -0.0026107 | -0.0016554 | -0.00031821 | -0.00034195 | -0.00022662 | -0.00019963 | -0.00089091 | -0.0013015 | -0.0016872 | -0.0016745 | -0.0017029 | -0.0013388 | 0.00044004 | -6.2017e-05 | -0.00073207 | -0.001357 | -0.001785 | -0.0019577 | -0.0022415
16 | -0.0071738 | -0.0077405 | -0.0078825 | -0.0077771 | -0.0077835 | -0.0064996 | -0.00024203 | 0.003351 | 0.0042709 | 0.0029752 | 0.0017566 | 0.0034843 | 0.002197 | 0.00066657 | -0.0026371 | -0.0026382 | -0.0021733 | -0.0010964 | -0.0026721 | -0.0015225 | -0.0020903 | -0.003467 | -0.0054774 | -0.0061831
17 | -0.015258 | -0.015409 | -0.015566 | -0.015703 | -0.015773 | -0.01442 | -0.012511 | -0.011422 | -0.011757 | -0.013024 | -0.013892 | -0.014709 | -0.014727 | -0.014998 | -0.015129 | -0.014678 | -0.012426 | -0.007406 | -0.0095525 | -0.011587 | -0.012474 | -0.013197 | -0.01395 | -0.014018
18 | -0.015358 | -0.01613 | -0.016815 | -0.016875 | -0.016838 | -0.014193 | -0.010816 | -0.0087533 | -0.0085982 | -0.0072023 | -0.0071276 | -0.0069776 | -0.0083976 | -0.0090368 | -0.0087938 | -0.010901 | -0.0096576 | -0.0048416 | -0.0057333 | -0.0071286 | -0.0076975 | -0.0099922 | -0.011051 | -0.01156
19 | 0.0085194 | 0.0066642 | 0.0050529 | 0.0075277 | 0.0061815 | 0.0089057 | 0.011878 | 0.023135 | 0.026644 | 0.027453 | 0.026058 | 0.027796 | 0.027589 | 0.02727 | 0.022935 | 0.021816 | 0.018961 | 0.020743 | 0.017583 | 0.018349 | 0.015513 | 0.01633 | 0.010138 | 0.010411
20 | -0.010524 | -0.010409 | -0.010736 | -0.01093 | -0.011578 | -0.010366 | -0.0088067 | -0.0045745 | -0.0022666 | -0.0021039 | -0.0015991 | -0.00053739 | -0.0021819 | -0.0022768 | -0.0041498 | -0.0059303 | -0.0053523 | -0.00597 | -0.0067136 | -0.0064456 | -0.0073392 | -0.0086519 | -0.0097615 | -0.0097096
21 | -0.034959 | -0.035698 | -0.035557 | -0.035506 | -0.034774 | -0.033369 | -0.025509 | -0.020293 | -0.018739 | -0.021401 | -0.020209 | -0.018422 | -0.019527 | -0.021142 | -0.025687 | -0.028487 | -0.028412 | -0.028018 | -0.029532 | -0.030536 | -0.031059 | -0.03197 | -0.033365 | -0.034005
22 | -0.0014684 | -0.0014684 | -0.0014684 | -0.0014684 | -0.0014684 | -0.0014684 | -0.0014684 | -0.0014684 | -0.0014684 | -0.0014684 | -0.0014684 | -0.0014684 | -0.0014684 | -0.0014684 | -0.0014684 | -0.0014684 | -0.0014684 | -0.0014684 | -0.0014684 | -0.0014684 | -0.0014684 | -0.0014684 | -0.0014684 | -0.0014684
23 | -0.069334 | -0.071355 | -0.071461 | -0.07126 | -0.071062 | -0.066434 | -0.049798 | -0.040643 | -0.026198 | -0.015129 | -0.019355 | -0.014942 | -0.017818 | -0.02577 | -0.032215 | -0.033227 | -0.034167 | -0.02306 | -0.027943 | -0.034641 | -0.040738 | -0.051832 | -0.064786 | -0.065939
24 | -0.050174 | -0.050657 | -0.051588 | -0.052047 | -0.050881 | -0.041062 | -0.031156 | -0.027838 | -0.019537 | -0.012891 | -0.029389 | -0.027714 | -0.031235 | -0.031172 | -0.034682 | -0.034715 | -0.029569 | -0.019774 | -0.027013 | -0.031732 | -0.034091 | -0.034911 | -0.037697 | -0.039984
25 | -0.00086791 | 0.0014562 | 0.0030806 | 0.0026638 | 0.0020712 | -0.0020865 | -6.8885e-05 | 0.0024876 | 0.0053992 | 0.0063694 | 0.0030939 | -8.0384e-06 | 0.0097998 | 0.011109 | 0.010538 | 0.012099 | 0.0066468 | 0.0091809 | 0.0098583 | 0.0087881 | 0.0098626 | 0.01266 | 0.011728 | 0.0079007
26 | 0.0027958 | 0.0022612 | 0.0032272 | 0.0040439 | 0.0042228 | 0.0051483 | 0.018828 | 0.02357 | 0.025237 | 0.023605 | 0.021623 | 0.024781 | 0.028009 | 0.02484 | 0.024429 | 0.024383 | 0.021973 | 0.022714 | 0.019641 | 0.014827 | 0.016267 | 0.014215 | 0.0062527 | 0.0044237
27 | 0.0044631 | 0.0031533 | 0.0027336 | 0.0035039 | 0.003017 | 0.0024805 | 0.0020524 | 0.007172 | 0.0075004 | 0.0064332 | 0.0074951 | 0.0069644 | 0.0069951 | 0.0062464 | 0.0037066 | 0.0058034 | 0.0069603 | 0.0064944 | 0.004539 | 0.0047089 | 0.0043859 | 0.0027206 | 0.0021703 | 0.0022494
28 | -0.0093562 | -0.0093541 | -0.0096122 | -0.010053 | -0.009956 | -0.0091373 | -0.0057938 | -0.0011137 | -0.0011968 | -0.00079315 | -0.00069869 | -0.0031182 | -0.0045554 | -0.0059053 | -0.0058609 | -0.00596 | -0.004686 | 0.0015401 | -0.00021706 | -0.0025622 | -0.0047495 | -0.0062475 | -0.006852 | -0.0078452
29 | -0.21521 | -0.23222 | -0.23647 | -0.23331 | -0.23351 | -0.19499 | -0.0072608 | 0.10053 | 0.12813 | 0.089256 | 0.052699 | 0.10453 | 0.065911 | 0.019997 | -0.079113 | -0.079147 | -0.065198 | -0.032891 | -0.080164 | -0.045675 | -0.06271 | -0.10401 | -0.16432 | -0.18549
30 | -0.026701 | -0.026966 | -0.027241 | -0.02748 | -0.027602 | -0.025235 | -0.021894 | -0.019989 | -0.020575 | -0.022793 | -0.024311 | -0.025741 | -0.025772 | -0.026246 | -0.026477 | -0.025687 | -0.021745 | -0.01296 | -0.016717 | -0.020278 | -0.02183 | -0.023095 | -0.024413 | -0.024531
31 | -0.038395 | -0.040324 | -0.042038 | -0.042187 | -0.042094 | -0.035482 | -0.027041 | -0.021883 | -0.021496 | -0.018006 | -0.017819 | -0.017444 | -0.020994 | -0.022592 | -0.021985 | -0.027252 | -0.024144 | -0.012104 | -0.014333 | -0.017821 | -0.019244 | -0.024981 | -0.027627 | -0.028901
32 | 0.0085194 | 0.0066642 | 0.0050529 | 0.0075277 | 0.0061815 | 0.0089057 | 0.011878 | 0.023135 | 0.026644 | 0.027453 | 0.026058 | 0.027796 | 0.027589 | 0.02727 | 0.022935 | 0.021816 | 0.018961 | 0.020743 | 0.017583 | 0.018349 | 0.015513 | 0.01633 | 0.010138 | 0.010411

## Qc, Winter, S5
LoadID | 0 | 1 | 2 | 3 | 4 | 5 | 6 | 7 | 8 | 9 | 10 | 11 | 12 | 13 | 14 | 15 | 16 | 17 | 18 | 19 | 20 | 21 | 22 | 23
1 | 0.013389 | 0.0094598 | 0.0082007 | 0.010512 | 0.009051 | 0.0074415 | 0.0061571 | 0.021516 | 0.022501 | 0.019299 | 0.022485 | 0.020893 | 0.020985 | 0.018739 | 0.01112 | 0.01741 | 0.020881 | 0.019483 | 0.013617 | 0.014127 | 0.013158 | 0.0081619 | 0.0065108 | 0.0067481
2 | -0.0053464 | -0.0053452 | -0.0054927 | -0.0057443 | -0.0056891 | -0.0052213 | -0.0033107 | -0.00063642 | -0.00068391 | -0.00045323 | -0.00039925 | -0.0017818 | -0.0026031 | -0.0033744 | -0.0033491 | -0.0034057 | -0.0026777 | 0.00088008 | -0.00012403 | -0.0014641 | -0.002714 | -0.00357 | -0.0039154 | -0.004483
3 | -0.028695 | -0.030962 | -0.03153 | -0.031108 | -0.031134 | -0.025998 | -0.0009681 | 0.013404 | 0.017083 | 0.011901 | 0.0070265 | 0.013937 | 0.0087882 | 0.0026663 | -0.010548 | -0.010553 | -0.008693 | -0.0043855 | -0.010689 | -0.00609 | -0.0083613 | -0.013868 | -0.02191 | -0.024733
4 | -0.011443 | -0.011557 | -0.011675 | -0.011777 | -0.011829 | -0.010815 | -0.0093832 | -0.0085668 | -0.0088177 | -0.0097683 | -0.010419 | -0.011032 | -0.011045 | -0.011248 | -0.011347 | -0.011009 | -0.0093195 | -0.0055545 | -0.0071644 | -0.0086905 | -0.0093555 | -0.0098978 | -0.010463 | -0.010513
5 | -0.007679 | -0.0080648 | -0.0084075 | -0.0084375 | -0.0084188 | -0.0070964 | -0.0054082 | -0.0043767 | -0.0042991 | -0.0036012 | -0.0035638 | -0.0034888 | -0.0041988 | -0.0045184 | -0.0043969 | -0.0054504 | -0.0048288 | -0.0024208 | -0.0028667 | -0.0035643 | -0.0038487 | -0.0049961 | -0.0055253 | -0.0057802
6 | 0.021298 | 0.01666 | 0.012632 | 0.018819 | 0.015454 | 0.022264 | 0.029694 | 0.057838 | 0.06661 | 0.068633 | 0.065144 | 0.06949 | 0.068974 | 0.068174 | 0.057338 | 0.054541 | 0.047403 | 0.051858 | 0.043958 | 0.045871 | 0.038783 | 0.040826 | 0.025345 | 0.026028
7 | -0.02631 | -0.026023 | -0.02684 | -0.027326 | -0.028944 | -0.025916 | -0.022017 | -0.011436 | -0.0056664 | -0.0052597 | -0.0039977 | -0.0013435 | -0.0054547 | -0.0056921 | -0.010375 | -0.014826 | -0.013381 | -0.014925 | -0.016784 | -0.016114 | -0.018348 | -0.02163 | -0.024404 | -0.024274
8 | -0.01748 | -0.017849 | -0.017778 | -0.017753 | -0.017387 | -0.016684 | -0.012754 | -0.010147 | -0.0093694 | -0.010701 | -0.010104 | -0.0092108 | -0.0097636 | -0.010571 | -0.012844 | -0.014244 | -0.014206 | -0.014009 | -0.014766 | -0.015268 | -0.015529 | -0.015985 | -0.016683 | -0.017002
9 | -0.00058738 | -0.00058738 | -0.00058738 | -0.00058738 | -0.00058738 | -0.00058738 | -0.00058738 | -0.00058738 | -0.00058738 | -0.00058738 | -0.00058738 | -0.00058738 | -0.00058738 | -0.00058738 | -0.00058738 | -0.00058738 | -0.00058738 | -0.00058738 | -0.00058738 | -0.00058738 | -0.00058738 | -0.00058738 | -0.00058738 | -0.00058738
10 | -0.0104 | -0.010703 | -0.010719 | -0.010689 | -0.010659 | -0.0099651 | -0.0074696 | -0.0060965 | -0.0039297 | -0.0022694 | -0.0029033 | -0.0022413 | -0.0026727 | -0.0038656 | -0.0048322 | -0.0049841 | -0.005125 | -0.003459 | -0.0041914 | -0.0051962 | -0.0061107 | -0.0077749 | -0.0097179 | -0.0098908
11 | -0.0087805 | -0.008865 | -0.0090279 | -0.0091081 | -0.0089042 | -0.0071858 | -0.0054523 | -0.0048716 | -0.003419 | -0.0022559 | -0.0051431 | -0.00485 | -0.0054662 | -0.005455 | -0.0060693 | -0.006075 | -0.0051746 | -0.0034605 | -0.0047273 | -0.0055531 | -0.0059659 | -0.0061094 | -0.006597 | -0.0069972
12 | -0.0012151 | 0.0020387 | 0.0043129 | 0.0037293 | 0.0028997 | -0.0029211 | -9.6438e-05 | 0.0034826 | 0.0075589 | 0.0089171 | 0.0043315 | -1.1254e-05 | 0.01372 | 0.015553 | 0.014754 | 0.016938 | 0.0093056 | 0.012853 | 0.013802 | 0.012303 | 0.013808 | 0.017725 | 0.016419 | 0.011061
13 | 0.0089466 | 0.0072357 | 0.010327 | 0.012941 | 0.013513 | 0.016475 | 0.06025 | 0.075424 | 0.080757 | 0.075536 | 0.069194 | 0.0793 | 0.08963 | 0.079489 | 0.078173 | 0.078025 | 0.070315 | 0.072686 | 0.062852 | 0.047448 | 0.052055 | 0.045489 | 0.020009 | 0.014156
14 | 0.0022316 | 0.0015766 | 0.0013668 | 0.001752 | 0.0015085 | 0.0012402 | 0.0010262 | 0.003586 | 0.0037502 | 0.0032166 | 0.0037475 | 0.0034822 | 0.0034976 | 0.0031232 | 0.0018533 | 0.0029017 | 0.0034802 | 0.0032472 | 0.0022695 | 0.0023545 | 0.002193 | 0.0013603 | 0.0010851 | 0.0011247
15 | -0.0026732 | -0.0026726 | -0.0027463 | -0.0028722 | -0.0028446 | -0.0026107 | -0.0016554 | -0.00031821 | -0.00034195 | -0.00022662 | -0.00019963 | -0.00089091 | -0.0013015 | -0.0016872 | -0.0016745 | -0.0017029 | -0.0013388 | 0.00044004 | -6.2017e-05 | -0.00073207 | -0.001357 | -0.001785 | -0.0019577 | -0.0022415
16 | -0.0071738 | -0.0077405 | -0.0078825 | -0.0077771 | -0.0077835 | -0.0064996 | -0.00024203 | 0.003351 | 0.0042709 | 0.0029752 | 0.0017566 | 0.0034843 | 0.002197 | 0.00066657 | -0.0026371 | -0.0026382 | -0.0021733 | -0.0010964 | -0.0026721 | -0.0015225 | -0.0020903 | -0.003467 | -0.0054774 | -0.0061831
17 | -0.015258 | -0.015409 | -0.015566 | -0.015703 | -0.015773 | -0.01442 | -0.012511 | -0.011422 | -0.011757 | -0.013024 | -0.013892 | -0.014709 | -0.014727 | -0.014998 | -0.015129 | -0.014678 | -0.012426 | -0.007406 | -0.0095525 | -0.011587 | -0.012474 | -0.013197 | -0.01395 | -0.014018
18 | -0.015358 | -0.01613 | -0.016815 | -0.016875 | -0.016838 | -0.014193 | -0.010816 | -0.0087533 | -0.0085982 | -0.0072023 | -0.0071276 | -0.0069776 | -0.0083976 | -0.0090368 | -0.0087938 | -0.010901 | -0.0096576 | -0.0048416 | -0.0057333 | -0.0071286 | -0.0076975 | -0.0099922 | -0.011051 | -0.01156
19 | 0.0085194 | 0.0066642 | 0.0050529 | 0.0075277 | 0.0061815 | 0.0089057 | 0.011878 | 0.023135 | 0.026644 | 0.027453 | 0.026058 | 0.027796 | 0.027589 | 0.02727 | 0.022935 | 0.021816 | 0.018961 | 0.020743 | 0.017583 | 0.018349 | 0.015513 | 0.01633 | 0.010138 | 0.010411
20 | -0.010524 | -0.010409 | -0.010736 | -0.01093 | -0.011578 | -0.010366 | -0.0088067 | -0.0045745 | -0.0022666 | -0.0021039 | -0.0015991 | -0.00053739 | -0.0021819 | -0.0022768 | -0.0041498 | -0.0059303 | -0.0053523 | -0.00597 | -0.0067136 | -0.0064456 | -0.0073392 | -0.0086519 | -0.0097615 | -0.0097096
21 | -0.034959 | -0.035698 | -0.035557 | -0.035506 | -0.034774 | -0.033369 | -0.025509 | -0.020293 | -0.018739 | -0.021401 | -0.020209 | -0.018422 | -0.019527 | -0.021142 | -0.025687 | -0.028487 | -0.028412 | -0.028018 | -0.029532 | -0.030536 | -0.031059 | -0.03197 | -0.033365 | -0.034005
22 | -0.0014684 | -0.0014684 | -0.0014684 | -0.0014684 | -0.0014684 | -0.0014684 | -0.0014684 | -0.0014684 | -0.0014684 | -0.0014684 | -0.0014684 | -0.0014684 | -0.0014684 | -0.0014684 | -0.0014684 | -0.0014684 | -0.0014684 | -0.0014684 | -0.0014684 | -0.0014684 | -0.0014684 | -0.0014684 | -0.0014684 | -0.0014684
23 | -0.069334 | -0.071355 | -0.071461 | -0.07126 | -0.071062 | -0.066434 | -0.049798 | -0.040643 | -0.026198 | -0.015129 | -0.019355 | -0.014942 | -0.017818 | -0.02577 | -0.032215 | -0.033227 | -0.034167 | -0.02306 | -0.027943 | -0.034641 | -0.040738 | -0.051832 | -0.064786 | -0.065939
24 | -0.050174 | -0.050657 | -0.051588 | -0.052047 | -0.050881 | -0.041062 | -0.031156 | -0.027838 | -0.019537 | -0.012891 | -0.029389 | -0.027714 | -0.031235 | -0.031172 | -0.034682 | -0.034715 | -0.029569 | -0.019774 | -0.027013 | -0.031732 | -0.034091 | -0.034911 | -0.037697 | -0.039984
25 | -0.00086791 | 0.0014562 | 0.0030806 | 0.0026638 | 0.0020712 | -0.0020865 | -6.8885e-05 | 0.0024876 | 0.0053992 | 0.0063694 | 0.0030939 | -8.0384e-06 | 0.0097998 | 0.011109 | 0.010538 | 0.012099 | 0.0066468 | 0.0091809 | 0.0098583 | 0.0087881 | 0.0098626 | 0.01266 | 0.011728 | 0.0079007
26 | 0.0027958 | 0.0022612 | 0.0032272 | 0.0040439 | 0.0042228 | 0.0051483 | 0.018828 | 0.02357 | 0.025237 | 0.023605 | 0.021623 | 0.024781 | 0.028009 | 0.02484 | 0.024429 | 0.024383 | 0.021973 | 0.022714 | 0.019641 | 0.014827 | 0.016267 | 0.014215 | 0.0062527 | 0.0044237
27 | 0.0044631 | 0.0031533 | 0.0027336 | 0.0035039 | 0.003017 | 0.0024805 | 0.0020524 | 0.007172 | 0.0075004 | 0.0064332 | 0.0074951 | 0.0069644 | 0.0069951 | 0.0062464 | 0.0037066 | 0.0058034 | 0.0069603 | 0.0064944 | 0.004539 | 0.0047089 | 0.0043859 | 0.0027206 | 0.0021703 | 0.0022494
28 | -0.0093562 | -0.0093541 | -0.0096122 | -0.010053 | -0.009956 | -0.0091373 | -0.0057938 | -0.0011137 | -0.0011968 | -0.00079315 | -0.00069869 | -0.0031182 | -0.0045554 | -0.0059053 | -0.0058609 | -0.00596 | -0.004686 | 0.0015401 | -0.00021706 | -0.0025622 | -0.0047495 | -0.0062475 | -0.006852 | -0.0078452
29 | -0.21521 | -0.23222 | -0.23647 | -0.23331 | -0.23351 | -0.19499 | -0.0072608 | 0.10053 | 0.12813 | 0.089256 | 0.052699 | 0.10453 | 0.065911 | 0.019997 | -0.079113 | -0.079147 | -0.065198 | -0.032891 | -0.080164 | -0.045675 | -0.06271 | -0.10401 | -0.16432 | -0.18549
30 | -0.026701 | -0.026966 | -0.027241 | -0.02748 | -0.027602 | -0.025235 | -0.021894 | -0.019989 | -0.020575 | -0.022793 | -0.024311 | -0.025741 | -0.025772 | -0.026246 | -0.026477 | -0.025687 | -0.021745 | -0.01296 | -0.016717 | -0.020278 | -0.02183 | -0.023095 | -0.024413 | -0.024531
31 | -0.038395 | -0.040324 | -0.042038 | -0.042187 | -0.042094 | -0.035482 | -0.027041 | -0.021883 | -0.021496 | -0.018006 | -0.017819 | -0.017444 | -0.020994 | -0.022592 | -0.021985 | -0.027252 | -0.024144 | -0.012104 | -0.014333 | -0.017821 | -0.019244 | -0.024981 | -0.027627 | -0.028901
32 | 0.0085194 | 0.0066642 | 0.0050529 | 0.0075277 | 0.0061815 | 0.0089057 | 0.011878 | 0.023135 | 0.026644 | 0.027453 | 0.026058 | 0.027796 | 0.027589 | 0.02727 | 0.022935 | 0.021816 | 0.018961 | 0.020743 | 0.017583 | 0.018349 | 0.015513 | 0.01633 | 0.010138 | 0.010411

## Qc, Winter, S6
LoadID | 0 | 1 | 2 | 3 | 4 | 5 | 6 | 7 | 8 | 9 | 10 | 11 | 12 | 13 | 14 | 15 | 16 | 17 | 18 | 19 | 20 | 21 | 22 | 23
1 | 0.013389 | 0.0094598 | 0.0082007 | 0.010512 | 0.009051 | 0.0074415 | 0.0061571 | 0.021516 | 0.022501 | 0.019299 | 0.022485 | 0.020893 | 0.020985 | 0.018739 | 0.01112 | 0.01741 | 0.020881 | 0.019483 | 0.013617 | 0.014127 | 0.013158 | 0.0081619 | 0.0065108 | 0.0067481
2 | -0.0053464 | -0.0053452 | -0.0054927 | -0.0057443 | -0.0056891 | -0.0052213 | -0.0033107 | -0.00063642 | -0.00068391 | -0.00045323 | -0.00039925 | -0.0017818 | -0.0026031 | -0.0033744 | -0.0033491 | -0.0034057 | -0.0026777 | 0.00088008 | -0.00012403 | -0.0014641 | -0.002714 | -0.00357 | -0.0039154 | -0.004483
3 | -0.028695 | -0.030962 | -0.03153 | -0.031108 | -0.031134 | -0.025998 | -0.0009681 | 0.013404 | 0.017083 | 0.011901 | 0.0070265 | 0.013937 | 0.0087882 | 0.0026663 | -0.010548 | -0.010553 | -0.008693 | -0.0043855 | -0.010689 | -0.00609 | -0.0083613 | -0.013868 | -0.02191 | -0.024733
4 | -0.011443 | -0.011557 | -0.011675 | -0.011777 | -0.011829 | -0.010815 | -0.0093832 | -0.0085668 | -0.0088177 | -0.0097683 | -0.010419 | -0.011032 | -0.011045 | -0.011248 | -0.011347 | -0.011009 | -0.0093195 | -0.0055545 | -0.0071644 | -0.0086905 | -0.0093555 | -0.0098978 | -0.010463 | -0.010513
5 | -0.007679 | -0.0080648 | -0.0084075 | -0.0084375 | -0.0084188 | -0.0070964 | -0.0054082 | -0.0043767 | -0.0042991 | -0.0036012 | -0.0035638 | -0.0034888 | -0.0041988 | -0.0045184 | -0.0043969 | -0.0054504 | -0.0048288 | -0.0024208 | -0.0028667 | -0.0035643 | -0.0038487 | -0.0049961 | -0.0055253 | -0.0057802
6 | 0.021298 | 0.01666 | 0.012632 | 0.018819 | 0.015454 | 0.022264 | 0.029694 | 0.057838 | 0.06661 | 0.068633 | 0.065144 | 0.06949 | 0.068974 | 0.068174 | 0.057338 | 0.054541 | 0.047403 | 0.051858 | 0.043958 | 0.045871 | 0.038783 | 0.040826 | 0.025345 | 0.026028
7 | -0.02631 | -0.026023 | -0.02684 | -0.027326 | -0.028944 | -0.025916 | -0.022017 | -0.011436 | -0.0056664 | -0.0052597 | -0.0039977 | -0.0013435 | -0.0054547 | -0.0056921 | -0.010375 | -0.014826 | -0.013381 | -0.014925 | -0.016784 | -0.016114 | -0.018348 | -0.02163 | -0.024404 | -0.024274
8 | -0.01748 | -0.017849 | -0.017778 | -0.017753 | -0.017387 | -0.016684 | -0.012754 | -0.010147 | -0.0093694 | -0.010701 | -0.010104 | -0.0092108 | -0.0097636 | -0.010571 | -0.012844 | -0.014244 | -0.014206 | -0.014009 | -0.014766 | -0.015268 | -0.015529 | -0.015985 | -0.016683 | -0.017002
9 | -0.00058738 | -0.00058738 | -0.00058738 | -0.00058738 | -0.00058738 | -0.00058738 | -0.00058738 | -0.00058738 | -0.00058738 | -0.00058738 | -0.00058738 | -0.00058738 | -0.00058738 | -0.00058738 | -0.00058738 | -0.00058738 | -0.00058738 | -0.00058738 | -0.00058738 | -0.00058738 | -0.00058738 | -0.00058738 | -0.00058738 | -0.00058738
10 | -0.0104 | -0.010703 | -0.010719 | -0.010689 | -0.010659 | -0.0099651 | -0.0074696 | -0.0060965 | -0.0039297 | -0.0022694 | -0.0029033 | -0.0022413 | -0.0026727 | -0.0038656 | -0.0048322 | -0.0049841 | -0.005125 | -0.003459 | -0.0041914 | -0.0051962 | -0.0061107 | -0.0077749 | -0.0097179 | -0.0098908
11 | -0.0087805 | -0.008865 | -0.0090279 | -0.0091081 | -0.0089042 | -0.0071858 | -0.0054523 | -0.0048716 | -0.003419 | -0.0022559 | -0.0051431 | -0.00485 | -0.0054662 | -0.005455 | -0.0060693 | -0.006075 | -0.0051746 | -0.0034605 | -0.0047273 | -0.0055531 | -0.0059659 | -0.0061094 | -0.006597 | -0.0069972
12 | -0.0012151 | 0.0020387 | 0.0043129 | 0.0037293 | 0.0028997 | -0.0029211 | -9.6438e-05 | 0.0034826 | 0.0075589 | 0.0089171 | 0.0043315 | -1.1254e-05 | 0.01372 | 0.015553 | 0.014754 | 0.016938 | 0.0093056 | 0.012853 | 0.013802 | 0.012303 | 0.013808 | 0.017725 | 0.016419 | 0.011061
13 | 0.0089466 | 0.0072357 | 0.010327 | 0.012941 | 0.013513 | 0.016475 | 0.06025 | 0.075424 | 0.080757 | 0.075536 | 0.069194 | 0.0793 | 0.08963 | 0.079489 | 0.078173 | 0.078025 | 0.070315 | 0.072686 | 0.062852 | 0.047448 | 0.052055 | 0.045489 | 0.020009 | 0.014156
14 | 0.0022316 | 0.0015766 | 0.0013668 | 0.001752 | 0.0015085 | 0.0012402 | 0.0010262 | 0.003586 | 0.0037502 | 0.0032166 | 0.0037475 | 0.0034822 | 0.0034976 | 0.0031232 | 0.0018533 | 0.0029017 | 0.0034802 | 0.0032472 | 0.0022695 | 0.0023545 | 0.002193 | 0.0013603 | 0.0010851 | 0.0011247
15 | -0.0026732 | -0.0026726 | -0.0027463 | -0.0028722 | -0.0028446 | -0.0026107 | -0.0016554 | -0.00031821 | -0.00034195 | -0.00022662 | -0.00019963 | -0.00089091 | -0.0013015 | -0.0016872 | -0.0016745 | -0.0017029 | -0.0013388 | 0.00044004 | -6.2017e-05 | -0.00073207 | -0.001357 | -0.001785 | -0.0019577 | -0.0022415
16 | -0.0071738 | -0.0077405 | -0.0078825 | -0.0077771 | -0.0077835 | -0.0064996 | -0.00024203 | 0.003351 | 0.0042709 | 0.0029752 | 0.0017566 | 0.0034843 | 0.002197 | 0.00066657 | -0.0026371 | -0.0026382 | -0.0021733 | -0.0010964 | -0.0026721 | -0.0015225 | -0.0020903 | -0.003467 | -0.0054774 | -0.0061831
17 | -0.015258 | -0.015409 | -0.015566 | -0.015703 | -0.015773 | -0.01442 | -0.012511 | -0.011422 | -0.011757 | -0.013024 | -0.013892 | -0.014709 | -0.014727 | -0.014998 | -0.015129 | -0.014678 | -0.012426 | -0.007406 | -0.0095525 | -0.011587 | -0.012474 | -0.013197 | -0.01395 | -0.014018
18 | -0.015358 | -0.01613 | -0.016815 | -0.016875 | -0.016838 | -0.014193 | -0.010816 | -0.0087533 | -0.0085982 | -0.0072023 | -0.0071276 | -0.0069776 | -0.0083976 | -0.0090368 | -0.0087938 | -0.010901 | -0.0096576 | -0.0048416 | -0.0057333 | -0.0071286 | -0.0076975 | -0.0099922 | -0.011051 | -0.01156
19 | 0.0085194 | 0.0066642 | 0.0050529 | 0.0075277 | 0.0061815 | 0.0089057 | 0.011878 | 0.023135 | 0.026644 | 0.027453 | 0.026058 | 0.027796 | 0.027589 | 0.02727 | 0.022935 | 0.021816 | 0.018961 | 0.020743 | 0.017583 | 0.018349 | 0.015513 | 0.01633 | 0.010138 | 0.010411
20 | -0.010524 | -0.010409 | -0.010736 | -0.01093 | -0.011578 | -0.010366 | -0.0088067 | -0.0045745 | -0.0022666 | -0.0021039 | -0.0015991 | -0.00053739 | -0.0021819 | -0.0022768 | -0.0041498 | -0.0059303 | -0.0053523 | -0.00597 | -0.0067136 | -0.0064456 | -0.0073392 | -0.0086519 | -0.0097615 | -0.0097096
21 | -0.034959 | -0.035698 | -0.035557 | -0.035506 | -0.034774 | -0.033369 | -0.025509 | -0.020293 | -0.018739 | -0.021401 | -0.020209 | -0.018422 | -0.019527 | -0.021142 | -0.025687 | -0.028487 | -0.028412 | -0.028018 | -0.029532 | -0.030536 | -0.031059 | -0.03197 | -0.033365 | -0.034005
22 | -0.0014684 | -0.0014684 | -0.0014684 | -0.0014684 | -0.0014684 | -0.0014684 | -0.0014684 | -0.0014684 | -0.0014684 | -0.0014684 | -0.0014684 | -0.0014684 | -0.0014684 | -0.0014684 | -0.0014684 | -0.0014684 | -0.0014684 | -0.0014684 | -0.0014684 | -0.0014684 | -0.0014684 | -0.0014684 | -0.0014684 | -0.0014684
23 | -0.069334 | -0.071355 | -0.071461 | -0.07126 | -0.071062 | -0.066434 | -0.049798 | -0.040643 | -0.026198 | -0.015129 | -0.019355 | -0.014942 | -0.017818 | -0.02577 | -0.032215 | -0.033227 | -0.034167 | -0.02306 | -0.027943 | -0.034641 | -0.040738 | -0.051832 | -0.064786 | -0.065939
24 | -0.050174 | -0.050657 | -0.051588 | -0.052047 | -0.050881 | -0.041062 | -0.031156 | -0.027838 | -0.019537 | -0.012891 | -0.029389 | -0.027714 | -0.031235 | -0.031172 | -0.034682 | -0.034715 | -0.029569 | -0.019774 | -0.027013 | -0.031732 | -0.034091 | -0.034911 | -0.037697 | -0.039984
25 | -0.00086791 | 0.0014562 | 0.0030806 | 0.0026638 | 0.0020712 | -0.0020865 | -6.8885e-05 | 0.0024876 | 0.0053992 | 0.0063694 | 0.0030939 | -8.0384e-06 | 0.0097998 | 0.011109 | 0.010538 | 0.012099 | 0.0066468 | 0.0091809 | 0.0098583 | 0.0087881 | 0.0098626 | 0.01266 | 0.011728 | 0.0079007
26 | 0.0027958 | 0.0022612 | 0.0032272 | 0.0040439 | 0.0042228 | 0.0051483 | 0.018828 | 0.02357 | 0.025237 | 0.023605 | 0.021623 | 0.024781 | 0.028009 | 0.02484 | 0.024429 | 0.024383 | 0.021973 | 0.022714 | 0.019641 | 0.014827 | 0.016267 | 0.014215 | 0.0062527 | 0.0044237
27 | 0.0044631 | 0.0031533 | 0.0027336 | 0.0035039 | 0.003017 | 0.0024805 | 0.0020524 | 0.007172 | 0.0075004 | 0.0064332 | 0.0074951 | 0.0069644 | 0.0069951 | 0.0062464 | 0.0037066 | 0.0058034 | 0.0069603 | 0.0064944 | 0.004539 | 0.0047089 | 0.0043859 | 0.0027206 | 0.0021703 | 0.0022494
28 | -0.0093562 | -0.0093541 | -0.0096122 | -0.010053 | -0.009956 | -0.0091373 | -0.0057938 | -0.0011137 | -0.0011968 | -0.00079315 | -0.00069869 | -0.0031182 | -0.0045554 | -0.0059053 | -0.0058609 | -0.00596 | -0.004686 | 0.0015401 | -0.00021706 | -0.0025622 | -0.0047495 | -0.0062475 | -0.006852 | -0.0078452
29 | -0.21521 | -0.23222 | -0.23647 | -0.23331 | -0.23351 | -0.19499 | -0.0072608 | 0.10053 | 0.12813 | 0.089256 | 0.052699 | 0.10453 | 0.065911 | 0.019997 | -0.079113 | -0.079147 | -0.065198 | -0.032891 | -0.080164 | -0.045675 | -0.06271 | -0.10401 | -0.16432 | -0.18549
30 | -0.026701 | -0.026966 | -0.027241 | -0.02748 | -0.027602 | -0.025235 | -0.021894 | -0.019989 | -0.020575 | -0.022793 | -0.024311 | -0.025741 | -0.025772 | -0.026246 | -0.026477 | -0.025687 | -0.021745 | -0.01296 | -0.016717 | -0.020278 | -0.02183 | -0.023095 | -0.024413 | -0.024531
31 | -0.038395 | -0.040324 | -0.042038 | -0.042187 | -0.042094 | -0.035482 | -0.027041 | -0.021883 | -0.021496 | -0.018006 | -0.017819 | -0.017444 | -0.020994 | -0.022592 | -0.021985 | -0.027252 | -0.024144 | -0.012104 | -0.014333 | -0.017821 | -0.019244 | -0.024981 | -0.027627 | -0.028901
32 | 0.0085194 | 0.0066642 | 0.0050529 | 0.0075277 | 0.0061815 | 0.0089057 | 0.011878 | 0.023135 | 0.026644 | 0.027453 | 0.026058 | 0.027796 | 0.027589 | 0.02727 | 0.022935 | 0.021816 | 0.018961 | 0.020743 | 0.017583 | 0.018349 | 0.015513 | 0.01633 | 0.010138 | 0.010411

## Qc, Winter, S7
LoadID | 0 | 1 | 2 | 3 | 4 | 5 | 6 | 7 | 8 | 9 | 10 | 11 | 12 | 13 | 14 | 15 | 16 | 17 | 18 | 19 | 20 | 21 | 22 | 23
1 | 0.012231 | 0.0086412 | 0.007491 | 0.0096022 | 0.0082677 | 0.0067975 | 0.0056242 | 0.019654 | 0.020554 | 0.017629 | 0.020539 | 0.019085 | 0.019169 | 0.017117 | 0.010158 | 0.015904 | 0.019074 | 0.017797 | 0.012439 | 0.012904 | 0.012019 | 0.0074556 | 0.0059474 | 0.0061642
2 | -0.0048837 | -0.0048826 | -0.0050174 | -0.0052472 | -0.0051968 | -0.0047695 | -0.0030242 | -0.00058134 | -0.00062472 | -0.00041401 | -0.0003647 | -0.0016276 | -0.0023778 | -0.0030824 | -0.0030592 | -0.003111 | -0.002446 | 0.00080392 | -0.0001133 | -0.0013374 | -0.0024791 | -0.0032611 | -0.0035766 | -0.004095
3 | -0.026212 | -0.028283 | -0.028801 | -0.028416 | -0.02844 | -0.023749 | -0.00088432 | 0.012244 | 0.015605 | 0.010871 | 0.0064184 | 0.012731 | 0.0080277 | 0.0024355 | -0.0096356 | -0.0096397 | -0.0079408 | -0.004006 | -0.0097636 | -0.005563 | -0.0076377 | -0.012668 | -0.020014 | -0.022592
4 | -0.010453 | -0.010557 | -0.010664 | -0.010758 | -0.010806 | -0.0098791 | -0.0085712 | -0.0078255 | -0.0080546 | -0.008923 | -0.0095174 | -0.010077 | -0.010089 | -0.010275 | -0.010365 | -0.010056 | -0.008513 | -0.0050738 | -0.0065444 | -0.0079384 | -0.0085459 | -0.0090412 | -0.0095574 | -0.0096036
5 | -0.0070144 | -0.0073669 | -0.0076799 | -0.0077073 | -0.0076903 | -0.0064823 | -0.0049402 | -0.0039979 | -0.0039271 | -0.0032895 | -0.0032554 | -0.0031869 | -0.0038354 | -0.0041274 | -0.0040164 | -0.0049788 | -0.0044109 | -0.0022113 | -0.0026186 | -0.0032558 | -0.0035157 | -0.0045638 | -0.0050472 | -0.00528
6 | 0.019455 | 0.015219 | 0.011539 | 0.017191 | 0.014116 | 0.020337 | 0.027124 | 0.052832 | 0.060845 | 0.062694 | 0.059506 | 0.063476 | 0.063005 | 0.062274 | 0.052376 | 0.049821 | 0.043301 | 0.04737 | 0.040154 | 0.041902 | 0.035427 | 0.037293 | 0.023151 | 0.023775
7 | -0.024034 | -0.023771 | -0.024518 | -0.024961 | -0.02644 | -0.023673 | -0.020111 | -0.010447 | -0.0051761 | -0.0048045 | -0.0036517 | -0.0012272 | -0.0049827 | -0.0051995 | -0.0094768 | -0.013543 | -0.012223 | -0.013633 | -0.015331 | -0.01472 | -0.01676 | -0.019758 | -0.022292 | -0.022173
8 | -0.015967 | -0.016305 | -0.01624 | -0.016217 | -0.015882 | -0.015241 | -0.011651 | -0.0092685 | -0.0085586 | -0.0097746 | -0.00923 | -0.0084137 | -0.0089187 | -0.009656 | -0.011732 | -0.013011 | -0.012977 | -0.012797 | -0.013488 | -0.013947 | -0.014186 | -0.014602 | -0.015239 | -0.015531
9 | -0.00053655 | -0.00053655 | -0.00053655 | -0.00053655 | -0.00053655 | -0.00053655 | -0.00053655 | -0.00053655 | -0.00053655 | -0.00053655 | -0.00053655 | -0.00053655 | -0.00053655 | -0.00053655 | -0.00053655 | -0.00053655 | -0.00053655 | -0.00053655 | -0.00053655 | -0.00053655 | -0.00053655 | -0.00053655 | -0.00053655 | -0.00053655
10 | -0.0095 | -0.0097771 | -0.0097916 | -0.009764 | -0.0097369 | -0.0091027 | -0.0068232 | -0.0055689 | -0.0035896 | -0.002073 | -0.002652 | -0.0020474 | -0.0024414 | -0.0035311 | -0.0044141 | -0.0045528 | -0.0046815 | -0.0031597 | -0.0038287 | -0.0047465 | -0.0055819 | -0.007102 | -0.0088769 | -0.0090349
11 | -0.0080206 | -0.0080978 | -0.0082467 | -0.0083199 | -0.0081336 | -0.006564 | -0.0049805 | -0.00445 | -0.0031231 | -0.0020607 | -0.0046981 | -0.0044303 | -0.0049932 | -0.004983 | -0.0055441 | -0.0055493 | -0.0047268 | -0.003161 | -0.0043182 | -0.0050725 | -0.0054496 | -0.0055807 | -0.0060261 | -0.0063917
12 | -0.0011099 | 0.0018623 | 0.0039396 | 0.0034066 | 0.0026487 | -0.0026683 | -8.8093e-05 | 0.0031812 | 0.0069048 | 0.0081455 | 0.0039566 | -1.028e-05 | 0.012532 | 0.014207 | 0.013477 | 0.015473 | 0.0085003 | 0.011741 | 0.012607 | 0.011239 | 0.012613 | 0.016191 | 0.014998 | 0.010104
13 | 0.0081724 | 0.0066096 | 0.0094334 | 0.011821 | 0.012343 | 0.015049 | 0.055036 | 0.068897 | 0.073768 | 0.068999 | 0.063206 | 0.072437 | 0.081874 | 0.07261 | 0.071408 | 0.071273 | 0.06423 | 0.066396 | 0.057413 | 0.043342 | 0.04755 | 0.041552 | 0.018277 | 0.012931
14 | 0.0020385 | 0.0014402 | 0.0012485 | 0.0016004 | 0.001378 | 0.0011329 | 0.00093737 | 0.0032757 | 0.0034257 | 0.0029382 | 0.0034232 | 0.0031809 | 0.0031949 | 0.0028529 | 0.0016929 | 0.0026506 | 0.003179 | 0.0029662 | 0.0020731 | 0.0021507 | 0.0020032 | 0.0012426 | 0.00099123 | 0.0010274
15 | -0.0024419 | -0.0024413 | -0.0025087 | -0.0026236 | -0.0025984 | -0.0023847 | -0.0015121 | -0.00029067 | -0.00031236 | -0.000207 | -0.00018235 | -0.00081382 | -0.0011889 | -0.0015412 | -0.0015296 | -0.0015555 | -0.001223 | 0.00040196 | -5.665e-05 | -0.00066872 | -0.0012396 | -0.0016305 | -0.0017883 | -0.0020475
16 | -0.006553 | -0.0070707 | -0.0072003 | -0.0071041 | -0.00711 | -0.0059371 | -0.00022108 | 0.003061 | 0.0039013 | 0.0027177 | 0.0016046 | 0.0031828 | 0.0020069 | 0.00060889 | -0.0024089 | -0.0024099 | -0.0019852 | -0.0010015 | -0.0024409 | -0.0013907 | -0.0019094 | -0.003167 | -0.0050034 | -0.0056481
17 | -0.013937 | -0.014076 | -0.014219 | -0.014344 | -0.014408 | -0.013172 | -0.011428 | -0.010434 | -0.010739 | -0.011897 | -0.01269 | -0.013436 | -0.013452 | -0.0137 | -0.01382 | -0.013408 | -0.011351 | -0.0067651 | -0.0087259 | -0.010585 | -0.011395 | -0.012055 | -0.012743 | -0.012805
18 | -0.014029 | -0.014734 | -0.01536 | -0.015415 | -0.015381 | -0.012965 | -0.0098804 | -0.0079958 | -0.0078542 | -0.0065791 | -0.0065108 | -0.0063737 | -0.0076709 | -0.0082548 | -0.0080328 | -0.0099575 | -0.0088218 | -0.0044227 | -0.0052372 | -0.0065117 | -0.0070313 | -0.0091275 | -0.010094 | -0.01056
19 | 0.0077821 | 0.0060875 | 0.0046157 | 0.0068763 | 0.0056466 | 0.008135 | 0.01085 | 0.021133 | 0.024338 | 0.025077 | 0.023803 | 0.025391 | 0.025202 | 0.02491 | 0.02095 | 0.019928 | 0.01732 | 0.018948 | 0.016062 | 0.016761 | 0.014171 | 0.014917 | 0.0092606 | 0.0095102
20 | -0.0096134 | -0.0095083 | -0.0098071 | -0.0099845 | -0.010576 | -0.0094692 | -0.0080446 | -0.0041787 | -0.0020704 | -0.0019218 | -0.0014607 | -0.00049089 | -0.0019931 | -0.0020798 | -0.0037907 | -0.0054171 | -0.0048891 | -0.0054534 | -0.0061326 | -0.0058878 | -0.0067041 | -0.0079032 | -0.0089167 | -0.0088693
21 | -0.031934 | -0.032609 | -0.03248 | -0.032433 | -0.031765 | -0.030481 | -0.023301 | -0.018537 | -0.017117 | -0.019549 | -0.01846 | -0.016827 | -0.017837 | -0.019312 | -0.023464 | -0.026022 | -0.025953 | -0.025593 | -0.026977 | -0.027893 | -0.028371 | -0.029203 | -0.030478 | -0.031062
22 | -0.0013414 | -0.0013414 | -0.0013414 | -0.0013414 | -0.0013414 | -0.0013414 | -0.0013414 | -0.0013414 | -0.0013414 | -0.0013414 | -0.0013414 | -0.0013414 | -0.0013414 | -0.0013414 | -0.0013414 | -0.0013414 | -0.0013414 | -0.0013414 | -0.0013414 | -0.0013414 | -0.0013414 | -0.0013414 | -0.0013414 | -0.0013414
23 | -0.063334 | -0.06518 | -0.065277 | -0.065094 | -0.064912 | -0.060685 | -0.045488 | -0.037126 | -0.023931 | -0.01382 | -0.01768 | -0.013649 | -0.016276 | -0.02354 | -0.029427 | -0.030352 | -0.03121 | -0.021064 | -0.025525 | -0.031643 | -0.037213 | -0.047347 | -0.05918 | -0.060233
24 | -0.045832 | -0.046273 | -0.047124 | -0.047542 | -0.046478 | -0.037508 | -0.02846 | -0.025429 | -0.017846 | -0.011775 | -0.026846 | -0.025316 | -0.028532 | -0.028474 | -0.03168 | -0.03171 | -0.02701 | -0.018063 | -0.024675 | -0.028986 | -0.031141 | -0.03189 | -0.034435 | -0.036524
25 | -0.0007928 | 0.0013302 | 0.002814 | 0.0024333 | 0.001892 | -0.0019059 | -6.2923e-05 | 0.0022723 | 0.004932 | 0.0058182 | 0.0028262 | -7.3427e-06 | 0.0089518 | 0.010148 | 0.0096264 | 0.011052 | 0.0060716 | 0.0083864 | 0.0090052 | 0.0080276 | 0.0090091 | 0.011565 | 0.010713 | 0.007217
26 | 0.0025539 | 0.0020655 | 0.0029479 | 0.003694 | 0.0038573 | 0.0047028 | 0.017199 | 0.02153 | 0.023053 | 0.021562 | 0.019752 | 0.022637 | 0.025585 | 0.022691 | 0.022315 | 0.022273 | 0.020072 | 0.020749 | 0.017941 | 0.013544 | 0.01486 | 0.012985 | 0.0057116 | 0.0040409
27 | 0.0040769 | 0.0028804 | 0.002497 | 0.0032007 | 0.0027559 | 0.0022658 | 0.0018747 | 0.0065514 | 0.0068514 | 0.0058764 | 0.0068465 | 0.0063617 | 0.0063898 | 0.0057058 | 0.0033859 | 0.0053012 | 0.006358 | 0.0059324 | 0.0041462 | 0.0043014 | 0.0040064 | 0.0024852 | 0.0019825 | 0.0020547
28 | -0.0085465 | -0.0085446 | -0.0087804 | -0.0091826 | -0.0090944 | -0.0083466 | -0.0052924 | -0.0010173 | -0.0010933 | -0.00072452 | -0.00063822 | -0.0028484 | -0.0041611 | -0.0053942 | -0.0053537 | -0.0054442 | -0.0042804 | 0.0014069 | -0.00019828 | -0.0023405 | -0.0043384 | -0.0057069 | -0.006259 | -0.0071663
29 | -0.19659 | -0.21212 | -0.21601 | -0.21312 | -0.2133 | -0.17811 | -0.0066324 | 0.091829 | 0.11704 | 0.081532 | 0.048138 | 0.095484 | 0.060208 | 0.018267 | -0.072267 | -0.072298 | -0.059556 | -0.030045 | -0.073227 | -0.041722 | -0.057283 | -0.09501 | -0.1501 | -0.16944
30 | -0.02439 | -0.024632 | -0.024884 | -0.025102 | -0.025213 | -0.023051 | -0.019999 | -0.018259 | -0.018794 | -0.02082 | -0.022207 | -0.023514 | -0.023542 | -0.023975 | -0.024185 | -0.023464 | -0.019864 | -0.011839 | -0.01527 | -0.018523 | -0.01994 | -0.021096 | -0.022301 | -0.022409
31 | -0.035072 | -0.036834 | -0.0384 | -0.038537 | -0.038451 | -0.032411 | -0.024701 | -0.01999 | -0.019635 | -0.016448 | -0.016277 | -0.015934 | -0.019177 | -0.020637 | -0.020082 | -0.024894 | -0.022055 | -0.011057 | -0.013093 | -0.016279 | -0.017578 | -0.022819 | -0.025236 | -0.0264
32 | 0.0077821 | 0.0060875 | 0.0046157 | 0.0068763 | 0.0056466 | 0.008135 | 0.01085 | 0.021133 | 0.024338 | 0.025077 | 0.023803 | 0.025391 | 0.025202 | 0.02491 | 0.02095 | 0.019928 | 0.01732 | 0.018948 | 0.016062 | 0.016761 | 0.014171 | 0.014917 | 0.0092606 | 0.0095102

## Qc, Winter, S8
LoadID | 0 | 1 | 2 | 3 | 4 | 5 | 6 | 7 | 8 | 9 | 10 | 11 | 12 | 13 | 14 | 15 | 16 | 17 | 18 | 19 | 20 | 21 | 22 | 23
1 | 0.012231 | 0.0086412 | 0.007491 | 0.0096022 | 0.0082677 | 0.0067975 | 0.0056242 | 0.019654 | 0.020554 | 0.017629 | 0.020539 | 0.019085 | 0.019169 | 0.017117 | 0.010158 | 0.015904 | 0.019074 | 0.017797 | 0.012439 | 0.012904 | 0.012019 | 0.0074556 | 0.0059474 | 0.0061642
2 | -0.0048837 | -0.0048826 | -0.0050174 | -0.0052472 | -0.0051968 | -0.0047695 | -0.0030242 | -0.00058134 | -0.00062472 | -0.00041401 | -0.0003647 | -0.0016276 | -0.0023778 | -0.0030824 | -0.0030592 | -0.003111 | -0.002446 | 0.00080392 | -0.0001133 | -0.0013374 | -0.0024791 | -0.0032611 | -0.0035766 | -0.004095
3 | -0.026212 | -0.028283 | -0.028801 | -0.028416 | -0.02844 | -0.023749 | -0.00088432 | 0.012244 | 0.015605 | 0.010871 | 0.0064184 | 0.012731 | 0.0080277 | 0.0024355 | -0.0096356 | -0.0096397 | -0.0079408 | -0.004006 | -0.0097636 | -0.005563 | -0.0076377 | -0.012668 | -0.020014 | -0.022592
4 | -0.010453 | -0.010557 | -0.010664 | -0.010758 | -0.010806 | -0.0098791 | -0.0085712 | -0.0078255 | -0.0080546 | -0.008923 | -0.0095174 | -0.010077 | -0.010089 | -0.010275 | -0.010365 | -0.010056 | -0.008513 | -0.0050738 | -0.0065444 | -0.0079384 | -0.0085459 | -0.0090412 | -0.0095574 | -0.0096036
5 | -0.0070144 | -0.0073669 | -0.0076799 | -0.0077073 | -0.0076903 | -0.0064823 | -0.0049402 | -0.0039979 | -0.0039271 | -0.0032895 | -0.0032554 | -0.0031869 | -0.0038354 | -0.0041274 | -0.0040164 | -0.0049788 | -0.0044109 | -0.0022113 | -0.0026186 | -0.0032558 | -0.0035157 | -0.0045638 | -0.0050472 | -0.00528
6 | 0.019455 | 0.015219 | 0.011539 | 0.017191 | 0.014116 | 0.020337 | 0.027124 | 0.052832 | 0.060845 | 0.062694 | 0.059506 | 0.063476 | 0.063005 | 0.062274 | 0.052376 | 0.049821 | 0.043301 | 0.04737 | 0.040154 | 0.041902 | 0.035427 | 0.037293 | 0.023151 | 0.023775
7 | -0.024034 | -0.023771 | -0.024518 | -0.024961 | -0.02644 | -0.023673 | -0.020111 | -0.010447 | -0.0051761 | -0.0048045 | -0.0036517 | -0.0012272 | -0.0049827 | -0.0051995 | -0.0094768 | -0.013543 | -0.012223 | -0.013633 | -0.015331 | -0.01472 | -0.01676 | -0.019758 | -0.022292 | -0.022173
8 | -0.015967 | -0.016305 | -0.01624 | -0.016217 | -0.015882 | -0.015241 | -0.011651 | -0.0092685 | -0.0085586 | -0.0097746 | -0.00923 | -0.0084137 | -0.0089187 | -0.009656 | -0.011732 | -0.013011 | -0.012977 | -0.012797 | -0.013488 | -0.013947 | -0.014186 | -0.014602 | -0.015239 | -0.015531
9 | -0.00053655 | -0.00053655 | -0.00053655 | -0.00053655 | -0.00053655 | -0.00053655 | -0.00053655 | -0.00053655 | -0.00053655 | -0.00053655 | -0.00053655 | -0.00053655 | -0.00053655 | -0.00053655 | -0.00053655 | -0.00053655 | -0.00053655 | -0.00053655 | -0.00053655 | -0.00053655 | -0.00053655 | -0.00053655 | -0.00053655 | -0.00053655
10 | -0.0095 | -0.0097771 | -0.0097916 | -0.009764 | -0.0097369 | -0.0091027 | -0.0068232 | -0.0055689 | -0.0035896 | -0.002073 | -0.002652 | -0.0020474 | -0.0024414 | -0.0035311 | -0.0044141 | -0.0045528 | -0.0046815 | -0.0031597 | -0.0038287 | -0.0047465 | -0.0055819 | -0.007102 | -0.0088769 | -0.0090349
11 | -0.0080206 | -0.0080978 | -0.0082467 | -0.0083199 | -0.0081336 | -0.006564 | -0.0049805 | -0.00445 | -0.0031231 | -0.0020607 | -0.0046981 | -0.0044303 | -0.0049932 | -0.004983 | -0.0055441 | -0.0055493 | -0.0047268 | -0.003161 | -0.0043182 | -0.0050725 | -0.0054496 | -0.0055807 | -0.0060261 | -0.0063917
12 | -0.0011099 | 0.0018623 | 0.0039396 | 0.0034066 | 0.0026487 | -0.0026683 | -8.8093e-05 | 0.0031812 | 0.0069048 | 0.0081455 | 0.0039566 | -1.028e-05 | 0.012532 | 0.014207 | 0.013477 | 0.015473 | 0.0085003 | 0.011741 | 0.012607 | 0.011239 | 0.012613 | 0.016191 | 0.014998 | 0.010104
13 | 0.0081724 | 0.0066096 | 0.0094334 | 0.011821 | 0.012343 | 0.015049 | 0.055036 | 0.068897 | 0.073768 | 0.068999 | 0.063206 | 0.072437 | 0.081874 | 0.07261 | 0.071408 | 0.071273 | 0.06423 | 0.066396 | 0.057413 | 0.043342 | 0.04755 | 0.041552 | 0.018277 | 0.012931
14 | 0.0020385 | 0.0014402 | 0.0012485 | 0.0016004 | 0.001378 | 0.0011329 | 0.00093737 | 0.0032757 | 0.0034257 | 0.0029382 | 0.0034232 | 0.0031809 | 0.0031949 | 0.0028529 | 0.0016929 | 0.0026506 | 0.003179 | 0.0029662 | 0.0020731 | 0.0021507 | 0.0020032 | 0.0012426 | 0.00099123 | 0.0010274
15 | -0.0024419 | -0.0024413 | -0.0025087 | -0.0026236 | -0.0025984 | -0.0023847 | -0.0015121 | -0.00029067 | -0.00031236 | -0.000207 | -0.00018235 | -0.00081382 | -0.0011889 | -0.0015412 | -0.0015296 | -0.0015555 | -0.001223 | 0.00040196 | -5.665e-05 | -0.00066872 | -0.0012396 | -0.0016305 | -0.0017883 | -0.0020475
16 | -0.006553 | -0.0070707 | -0.0072003 | -0.0071041 | -0.00711 | -0.0059371 | -0.00022108 | 0.003061 | 0.0039013 | 0.0027177 | 0.0016046 | 0.0031828 | 0.0020069 | 0.00060889 | -0.0024089 | -0.0024099 | -0.0019852 | -0.0010015 | -0.0024409 | -0.0013907 | -0.0019094 | -0.003167 | -0.0050034 | -0.0056481
17 | -0.013937 | -0.014076 | -0.014219 | -0.014344 | -0.014408 | -0.013172 | -0.011428 | -0.010434 | -0.010739 | -0.011897 | -0.01269 | -0.013436 | -0.013452 | -0.0137 | -0.01382 | -0.013408 | -0.011351 | -0.0067651 | -0.0087259 | -0.010585 | -0.011395 | -0.012055 | -0.012743 | -0.012805
18 | -0.014029 | -0.014734 | -0.01536 | -0.015415 | -0.015381 | -0.012965 | -0.0098804 | -0.0079958 | -0.0078542 | -0.0065791 | -0.0065108 | -0.0063737 | -0.0076709 | -0.0082548 | -0.0080328 | -0.0099575 | -0.0088218 | -0.0044227 | -0.0052372 | -0.0065117 | -0.0070313 | -0.0091275 | -0.010094 | -0.01056
19 | 0.0077821 | 0.0060875 | 0.0046157 | 0.0068763 | 0.0056466 | 0.008135 | 0.01085 | 0.021133 | 0.024338 | 0.025077 | 0.023803 | 0.025391 | 0.025202 | 0.02491 | 0.02095 | 0.019928 | 0.01732 | 0.018948 | 0.016062 | 0.016761 | 0.014171 | 0.014917 | 0.0092606 | 0.0095102
20 | -0.0096134 | -0.0095083 | -0.0098071 | -0.0099845 | -0.010576 | -0.0094692 | -0.0080446 | -0.0041787 | -0.0020704 | -0.0019218 | -0.0014607 | -0.00049089 | -0.0019931 | -0.0020798 | -0.0037907 | -0.0054171 | -0.0048891 | -0.0054534 | -0.0061326 | -0.0058878 | -0.0067041 | -0.0079032 | -0.0089167 | -0.0088693
21 | -0.031934 | -0.032609 | -0.03248 | -0.032433 | -0.031765 | -0.030481 | -0.023301 | -0.018537 | -0.017117 | -0.019549 | -0.01846 | -0.016827 | -0.017837 | -0.019312 | -0.023464 | -0.026022 | -0.025953 | -0.025593 | -0.026977 | -0.027893 | -0.028371 | -0.029203 | -0.030478 | -0.031062
22 | -0.0013414 | -0.0013414 | -0.0013414 | -0.0013414 | -0.0013414 | -0.0013414 | -0.0013414 | -0.0013414 | -0.0013414 | -0.0013414 | -0.0013414 | -0.0013414 | -0.0013414 | -0.0013414 | -0.0013414 | -0.0013414 | -0.0013414 | -0.0013414 | -0.0013414 | -0.0013414 | -0.0013414 | -0.0013414 | -0.0013414 | -0.0013414
23 | -0.063334 | -0.06518 | -0.065277 | -0.065094 | -0.064912 | -0.060685 | -0.045488 | -0.037126 | -0.023931 | -0.01382 | -0.01768 | -0.013649 | -0.016276 | -0.02354 | -0.029427 | -0.030352 | -0.03121 | -0.021064 | -0.025525 | -0.031643 | -0.037213 | -0.047347 | -0.05918 | -0.060233
24 | -0.045832 | -0.046273 | -0.047124 | -0.047542 | -0.046478 | -0.037508 | -0.02846 | -0.025429 | -0.017846 | -0.011775 | -0.026846 | -0.025316 | -0.028532 | -0.028474 | -0.03168 | -0.03171 | -0.02701 | -0.018063 | -0.024675 | -0.028986 | -0.031141 | -0.03189 | -0.034435 | -0.036524
25 | -0.0007928 | 0.0013302 | 0.002814 | 0.0024333 | 0.001892 | -0.0019059 | -6.2923e-05 | 0.0022723 | 0.004932 | 0.0058182 | 0.0028262 | -7.3427e-06 | 0.0089518 | 0.010148 | 0.0096264 | 0.011052 | 0.0060716 | 0.0083864 | 0.0090052 | 0.0080276 | 0.0090091 | 0.011565 | 0.010713 | 0.007217
26 | 0.0025539 | 0.0020655 | 0.0029479 | 0.003694 | 0.0038573 | 0.0047028 | 0.017199 | 0.02153 | 0.023053 | 0.021562 | 0.019752 | 0.022637 | 0.025585 | 0.022691 | 0.022315 | 0.022273 | 0.020072 | 0.020749 | 0.017941 | 0.013544 | 0.01486 | 0.012985 | 0.0057116 | 0.0040409
27 | 0.0040769 | 0.0028804 | 0.002497 | 0.0032007 | 0.0027559 | 0.0022658 | 0.0018747 | 0.0065514 | 0.0068514 | 0.0058764 | 0.0068465 | 0.0063617 | 0.0063898 | 0.0057058 | 0.0033859 | 0.0053012 | 0.006358 | 0.0059324 | 0.0041462 | 0.0043014 | 0.0040064 | 0.0024852 | 0.0019825 | 0.0020547
28 | -0.0085465 | -0.0085446 | -0.0087804 | -0.0091826 | -0.0090944 | -0.0083466 | -0.0052924 | -0.0010173 | -0.0010933 | -0.00072452 | -0.00063822 | -0.0028484 | -0.0041611 | -0.0053942 | -0.0053537 | -0.0054442 | -0.0042804 | 0.0014069 | -0.00019828 | -0.0023405 | -0.0043384 | -0.0057069 | -0.006259 | -0.0071663
29 | -0.19659 | -0.21212 | -0.21601 | -0.21312 | -0.2133 | -0.17811 | -0.0066324 | 0.091829 | 0.11704 | 0.081532 | 0.048138 | 0.095484 | 0.060208 | 0.018267 | -0.072267 | -0.072298 | -0.059556 | -0.030045 | -0.073227 | -0.041722 | -0.057283 | -0.09501 | -0.1501 | -0.16944
30 | -0.02439 | -0.024632 | -0.024884 | -0.025102 | -0.025213 | -0.023051 | -0.019999 | -0.018259 | -0.018794 | -0.02082 | -0.022207 | -0.023514 | -0.023542 | -0.023975 | -0.024185 | -0.023464 | -0.019864 | -0.011839 | -0.01527 | -0.018523 | -0.01994 | -0.021096 | -0.022301 | -0.022409
31 | -0.035072 | -0.036834 | -0.0384 | -0.038537 | -0.038451 | -0.032411 | -0.024701 | -0.01999 | -0.019635 | -0.016448 | -0.016277 | -0.015934 | -0.019177 | -0.020637 | -0.020082 | -0.024894 | -0.022055 | -0.011057 | -0.013093 | -0.016279 | -0.017578 | -0.022819 | -0.025236 | -0.0264
32 | 0.0077821 | 0.0060875 | 0.0046157 | 0.0068763 | 0.0056466 | 0.008135 | 0.01085 | 0.021133 | 0.024338 | 0.025077 | 0.023803 | 0.025391 | 0.025202 | 0.02491 | 0.02095 | 0.019928 | 0.01732 | 0.018948 | 0.016062 | 0.016761 | 0.014171 | 0.014917 | 0.0092606 | 0.0095102

## Qc, Winter, S9
LoadID | 0 | 1 | 2 | 3 | 4 | 5 | 6 | 7 | 8 | 9 | 10 | 11 | 12 | 13 | 14 | 15 | 16 | 17 | 18 | 19 | 20 | 21 | 22 | 23
1 | 0.012231 | 0.0086412 | 0.007491 | 0.0096022 | 0.0082677 | 0.0067975 | 0.0056242 | 0.019654 | 0.020554 | 0.017629 | 0.020539 | 0.019085 | 0.019169 | 0.017117 | 0.010158 | 0.015904 | 0.019074 | 0.017797 | 0.012439 | 0.012904 | 0.012019 | 0.0074556 | 0.0059474 | 0.0061642
2 | -0.0048837 | -0.0048826 | -0.0050174 | -0.0052472 | -0.0051968 | -0.0047695 | -0.0030242 | -0.00058134 | -0.00062472 | -0.00041401 | -0.0003647 | -0.0016276 | -0.0023778 | -0.0030824 | -0.0030592 | -0.003111 | -0.002446 | 0.00080392 | -0.0001133 | -0.0013374 | -0.0024791 | -0.0032611 | -0.0035766 | -0.004095
3 | -0.026212 | -0.028283 | -0.028801 | -0.028416 | -0.02844 | -0.023749 | -0.00088432 | 0.012244 | 0.015605 | 0.010871 | 0.0064184 | 0.012731 | 0.0080277 | 0.0024355 | -0.0096356 | -0.0096397 | -0.0079408 | -0.004006 | -0.0097636 | -0.005563 | -0.0076377 | -0.012668 | -0.020014 | -0.022592
4 | -0.010453 | -0.010557 | -0.010664 | -0.010758 | -0.010806 | -0.0098791 | -0.0085712 | -0.0078255 | -0.0080546 | -0.008923 | -0.0095174 | -0.010077 | -0.010089 | -0.010275 | -0.010365 | -0.010056 | -0.008513 | -0.0050738 | -0.0065444 | -0.0079384 | -0.0085459 | -0.0090412 | -0.0095574 | -0.0096036
5 | -0.0070144 | -0.0073669 | -0.0076799 | -0.0077073 | -0.0076903 | -0.0064823 | -0.0049402 | -0.0039979 | -0.0039271 | -0.0032895 | -0.0032554 | -0.0031869 | -0.0038354 | -0.0041274 | -0.0040164 | -0.0049788 | -0.0044109 | -0.0022113 | -0.0026186 | -0.0032558 | -0.0035157 | -0.0045638 | -0.0050472 | -0.00528
6 | 0.019455 | 0.015219 | 0.011539 | 0.017191 | 0.014116 | 0.020337 | 0.027124 | 0.052832 | 0.060845 | 0.062694 | 0.059506 | 0.063476 | 0.063005 | 0.062274 | 0.052376 | 0.049821 | 0.043301 | 0.04737 | 0.040154 | 0.041902 | 0.035427 | 0.037293 | 0.023151 | 0.023775
7 | -0.024034 | -0.023771 | -0.024518 | -0.024961 | -0.02644 | -0.023673 | -0.020111 | -0.010447 | -0.0051761 | -0.0048045 | -0.0036517 | -0.0012272 | -0.0049827 | -0.0051995 | -0.0094768 | -0.013543 | -0.012223 | -0.013633 | -0.015331 | -0.01472 | -0.01676 | -0.019758 | -0.022292 | -0.022173
8 | -0.015967 | -0.016305 | -0.01624 | -0.016217 | -0.015882 | -0.015241 | -0.011651 | -0.0092685 | -0.0085586 | -0.0097746 | -0.00923 | -0.0084137 | -0.0089187 | -0.009656 | -0.011732 | -0.013011 | -0.012977 | -0.012797 | -0.013488 | -0.013947 | -0.014186 | -0.014602 | -0.015239 | -0.015531
9 | -0.00053655 | -0.00053655 | -0.00053655 | -0.00053655 | -0.00053655 | -0.00053655 | -0.00053655 | -0.00053655 | -0.00053655 | -0.00053655 | -0.00053655 | -0.00053655 | -0.00053655 | -0.00053655 | -0.00053655 | -0.00053655 | -0.00053655 | -0.00053655 | -0.00053655 | -0.00053655 | -0.00053655 | -0.00053655 | -0.00053655 | -0.00053655
10 | -0.0095 | -0.0097771 | -0.0097916 | -0.009764 | -0.0097369 | -0.0091027 | -0.0068232 | -0.0055689 | -0.0035896 | -0.002073 | -0.002652 | -0.0020474 | -0.0024414 | -0.0035311 | -0.0044141 | -0.0045528 | -0.0046815 | -0.0031597 | -0.0038287 | -0.0047465 | -0.0055819 | -0.007102 | -0.0088769 | -0.0090349
11 | -0.0080206 | -0.0080978 | -0.0082467 | -0.0083199 | -0.0081336 | -0.006564 | -0.0049805 | -0.00445 | -0.0031231 | -0.0020607 | -0.0046981 | -0.0044303 | -0.0049932 | -0.004983 | -0.0055441 | -0.0055493 | -0.0047268 | -0.003161 | -0.0043182 | -0.0050725 | -0.0054496 | -0.0055807 | -0.0060261 | -0.0063917
12 | -0.0011099 | 0.0018623 | 0.0039396 | 0.0034066 | 0.0026487 | -0.0026683 | -8.8093e-05 | 0.0031812 | 0.0069048 | 0.0081455 | 0.0039566 | -1.028e-05 | 0.012532 | 0.014207 | 0.013477 | 0.015473 | 0.0085003 | 0.011741 | 0.012607 | 0.011239 | 0.012613 | 0.016191 | 0.014998 | 0.010104
13 | 0.0081724 | 0.0066096 | 0.0094334 | 0.011821 | 0.012343 | 0.015049 | 0.055036 | 0.068897 | 0.073768 | 0.068999 | 0.063206 | 0.072437 | 0.081874 | 0.07261 | 0.071408 | 0.071273 | 0.06423 | 0.066396 | 0.057413 | 0.043342 | 0.04755 | 0.041552 | 0.018277 | 0.012931
14 | 0.0020385 | 0.0014402 | 0.0012485 | 0.0016004 | 0.001378 | 0.0011329 | 0.00093737 | 0.0032757 | 0.0034257 | 0.0029382 | 0.0034232 | 0.0031809 | 0.0031949 | 0.0028529 | 0.0016929 | 0.0026506 | 0.003179 | 0.0029662 | 0.0020731 | 0.0021507 | 0.0020032 | 0.0012426 | 0.00099123 | 0.0010274
15 | -0.0024419 | -0.0024413 | -0.0025087 | -0.0026236 | -0.0025984 | -0.0023847 | -0.0015121 | -0.00029067 | -0.00031236 | -0.000207 | -0.00018235 | -0.00081382 | -0.0011889 | -0.0015412 | -0.0015296 | -0.0015555 | -0.001223 | 0.00040196 | -5.665e-05 | -0.00066872 | -0.0012396 | -0.0016305 | -0.0017883 | -0.0020475
16 | -0.006553 | -0.0070707 | -0.0072003 | -0.0071041 | -0.00711 | -0.0059371 | -0.00022108 | 0.003061 | 0.0039013 | 0.0027177 | 0.0016046 | 0.0031828 | 0.0020069 | 0.00060889 | -0.0024089 | -0.0024099 | -0.0019852 | -0.0010015 | -0.0024409 | -0.0013907 | -0.0019094 | -0.003167 | -0.0050034 | -0.0056481
17 | -0.013937 | -0.014076 | -0.014219 | -0.014344 | -0.014408 | -0.013172 | -0.011428 | -0.010434 | -0.010739 | -0.011897 | -0.01269 | -0.013436 | -0.013452 | -0.0137 | -0.01382 | -0.013408 | -0.011351 | -0.0067651 | -0.0087259 | -0.010585 | -0.011395 | -0.012055 | -0.012743 | -0.012805
18 | -0.014029 | -0.014734 | -0.01536 | -0.015415 | -0.015381 | -0.012965 | -0.0098804 | -0.0079958 | -0.0078542 | -0.0065791 | -0.0065108 | -0.0063737 | -0.0076709 | -0.0082548 | -0.0080328 | -0.0099575 | -0.0088218 | -0.0044227 | -0.0052372 | -0.0065117 | -0.0070313 | -0.0091275 | -0.010094 | -0.01056
19 | 0.0077821 | 0.0060875 | 0.0046157 | 0.0068763 | 0.0056466 | 0.008135 | 0.01085 | 0.021133 | 0.024338 | 0.025077 | 0.023803 | 0.025391 | 0.025202 | 0.02491 | 0.02095 | 0.019928 | 0.01732 | 0.018948 | 0.016062 | 0.016761 | 0.014171 | 0.014917 | 0.0092606 | 0.0095102
20 | -0.0096134 | -0.0095083 | -0.0098071 | -0.0099845 | -0.010576 | -0.0094692 | -0.0080446 | -0.0041787 | -0.0020704 | -0.0019218 | -0.0014607 | -0.00049089 | -0.0019931 | -0.0020798 | -0.0037907 | -0.0054171 | -0.0048891 | -0.0054534 | -0.0061326 | -0.0058878 | -0.0067041 | -0.0079032 | -0.0089167 | -0.0088693
21 | -0.031934 | -0.032609 | -0.03248 | -0.032433 | -0.031765 | -0.030481 | -0.023301 | -0.018537 | -0.017117 | -0.019549 | -0.01846 | -0.016827 | -0.017837 | -0.019312 | -0.023464 | -0.026022 | -0.025953 | -0.025593 | -0.026977 | -0.027893 | -0.028371 | -0.029203 | -0.030478 | -0.031062
22 | -0.0013414 | -0.0013414 | -0.0013414 | -0.0013414 | -0.0013414 | -0.0013414 | -0.0013414 | -0.0013414 | -0.0013414 | -0.0013414 | -0.0013414 | -0.0013414 | -0.0013414 | -0.0013414 | -0.0013414 | -0.0013414 | -0.0013414 | -0.0013414 | -0.0013414 | -0.0013414 | -0.0013414 | -0.0013414 | -0.0013414 | -0.0013414
23 | -0.063334 | -0.06518 | -0.065277 | -0.065094 | -0.064912 | -0.060685 | -0.045488 | -0.037126 | -0.023931 | -0.01382 | -0.01768 | -0.013649 | -0.016276 | -0.02354 | -0.029427 | -0.030352 | -0.03121 | -0.021064 | -0.025525 | -0.031643 | -0.037213 | -0.047347 | -0.05918 | -0.060233
24 | -0.045832 | -0.046273 | -0.047124 | -0.047542 | -0.046478 | -0.037508 | -0.02846 | -0.025429 | -0.017846 | -0.011775 | -0.026846 | -0.025316 | -0.028532 | -0.028474 | -0.03168 | -0.03171 | -0.02701 | -0.018063 | -0.024675 | -0.028986 | -0.031141 | -0.03189 | -0.034435 | -0.036524
25 | -0.0007928 | 0.0013302 | 0.002814 | 0.0024333 | 0.001892 | -0.0019059 | -6.2923e-05 | 0.0022723 | 0.004932 | 0.0058182 | 0.0028262 | -7.3427e-06 | 0.0089518 | 0.010148 | 0.0096264 | 0.011052 | 0.0060716 | 0.0083864 | 0.0090052 | 0.0080276 | 0.0090091 | 0.011565 | 0.010713 | 0.007217
26 | 0.0025539 | 0.0020655 | 0.0029479 | 0.003694 | 0.0038573 | 0.0047028 | 0.017199 | 0.02153 | 0.023053 | 0.021562 | 0.019752 | 0.022637 | 0.025585 | 0.022691 | 0.022315 | 0.022273 | 0.020072 | 0.020749 | 0.017941 | 0.013544 | 0.01486 | 0.012985 | 0.0057116 | 0.0040409
27 | 0.0040769 | 0.0028804 | 0.002497 | 0.0032007 | 0.0027559 | 0.0022658 | 0.0018747 | 0.0065514 | 0.0068514 | 0.0058764 | 0.0068465 | 0.0063617 | 0.0063898 | 0.0057058 | 0.0033859 | 0.0053012 | 0.006358 | 0.0059324 | 0.0041462 | 0.0043014 | 0.0040064 | 0.0024852 | 0.0019825 | 0.0020547
28 | -0.0085465 | -0.0085446 | -0.0087804 | -0.0091826 | -0.0090944 | -0.0083466 | -0.0052924 | -0.0010173 | -0.0010933 | -0.00072452 | -0.00063822 | -0.0028484 | -0.0041611 | -0.0053942 | -0.0053537 | -0.0054442 | -0.0042804 | 0.0014069 | -0.00019828 | -0.0023405 | -0.0043384 | -0.0057069 | -0.006259 | -0.0071663
29 | -0.19659 | -0.21212 | -0.21601 | -0.21312 | -0.2133 | -0.17811 | -0.0066324 | 0.091829 | 0.11704 | 0.081532 | 0.048138 | 0.095484 | 0.060208 | 0.018267 | -0.072267 | -0.072298 | -0.059556 | -0.030045 | -0.073227 | -0.041722 | -0.057283 | -0.09501 | -0.1501 | -0.16944
30 | -0.02439 | -0.024632 | -0.024884 | -0.025102 | -0.025213 | -0.023051 | -0.019999 | -0.018259 | -0.018794 | -0.02082 | -0.022207 | -0.023514 | -0.023542 | -0.023975 | -0.024185 | -0.023464 | -0.019864 | -0.011839 | -0.01527 | -0.018523 | -0.01994 | -0.021096 | -0.022301 | -0.022409
31 | -0.035072 | -0.036834 | -0.0384 | -0.038537 | -0.038451 | -0.032411 | -0.024701 | -0.01999 | -0.019635 | -0.016448 | -0.016277 | -0.015934 | -0.019177 | -0.020637 | -0.020082 | -0.024894 | -0.022055 | -0.011057 | -0.013093 | -0.016279 | -0.017578 | -0.022819 | -0.025236 | -0.0264
32 | 0.0077821 | 0.0060875 | 0.0046157 | 0.0068763 | 0.0056466 | 0.008135 | 0.01085 | 0.021133 | 0.024338 | 0.025077 | 0.023803 | 0.025391 | 0.025202 | 0.02491 | 0.02095 | 0.019928 | 0.01732 | 0.018948 | 0.016062 | 0.016761 | 0.014171 | 0.014917 | 0.0092606 | 0.0095102

## UpFlex, Winter
LoadID | 0 | 1 | 2 | 3 | 4 | 5 | 6 | 7 | 8 | 9 | 10 | 11 | 12 | 13 | 14 | 15 | 16 | 17 | 18 | 19 | 20 | 21 | 22 | 23
1 | 0.0045069 | 0.0049616 | 0.006458 | 0.0074038 | 0.0087052 | 0.010176 | 0.0090707 | 0.012968 | 0.011896 | 0.013436 | 0.013809 | 0.012809 | 0.012083 | 0.011124 | 0.010247 | 0.009222 | 0.009126 | 0.0072306 | 0.0059825 | 0.007099 | 0.0072332 | 0.0082661 | 0.0040136 | 0.0038535
2 | 0.0040562 | 0.0044654 | 0.0058122 | 0.0066634 | 0.0078346 | 0.0091581 | 0.0081637 | 0.011671 | 0.010707 | 0.012093 | 0.012428 | 0.011528 | 0.010875 | 0.010012 | 0.0092221 | 0.0082998 | 0.0082134 | 0.0065076 | 0.0053842 | 0.0063891 | 0.0065099 | 0.0074395 | 0.0036123 | 0.0034682
3 | 0.0054083 | 0.0059539 | 0.0077495 | 0.0088845 | 0.010446 | 0.012211 | 0.010885 | 0.015561 | 0.014276 | 0.016123 | 0.016571 | 0.015371 | 0.0145 | 0.013349 | 0.012296 | 0.011066 | 0.010951 | 0.0086767 | 0.007179 | 0.0085188 | 0.0086798 | 0.0099193 | 0.0048163 | 0.0046242
4 | 0.0027042 | 0.0029769 | 0.0038748 | 0.0044423 | 0.0052231 | 0.0061054 | 0.0054424 | 0.0077806 | 0.0071378 | 0.0080617 | 0.0082853 | 0.0076853 | 0.00725 | 0.0066746 | 0.0061481 | 0.0055332 | 0.0054756 | 0.0043384 | 0.0035895 | 0.0042594 | 0.0043399 | 0.0049596 | 0.0024082 | 0.0023121
5 | 0.0027042 | 0.0029769 | 0.0038748 | 0.0044423 | 0.0052231 | 0.0061054 | 0.0054424 | 0.0077806 | 0.0071378 | 0.0080617 | 0.0082853 | 0.0076853 | 0.00725 | 0.0066746 | 0.0061481 | 0.0055332 | 0.0054756 | 0.0043384 | 0.0035895 | 0.0042594 | 0.0043399 | 0.0049596 | 0.0024082 | 0.0023121
6 | 0.0090139 | 0.0099231 | 0.012916 | 0.014808 | 0.01741 | 0.020351 | 0.018141 | 0.025935 | 0.023793 | 0.026872 | 0.027618 | 0.025618 | 0.024167 | 0.022249 | 0.020494 | 0.018444 | 0.018252 | 0.014461 | 0.011965 | 0.014198 | 0.014466 | 0.016532 | 0.0080272 | 0.0077071
7 | 0.0090139 | 0.0099231 | 0.012916 | 0.014808 | 0.01741 | 0.020351 | 0.018141 | 0.025935 | 0.023793 | 0.026872 | 0.027618 | 0.025618 | 0.024167 | 0.022249 | 0.020494 | 0.018444 | 0.018252 | 0.014461 | 0.011965 | 0.014198 | 0.014466 | 0.016532 | 0.0080272 | 0.0077071
8 | 0.0027042 | 0.0029769 | 0.0038748 | 0.0044423 | 0.0052231 | 0.0061054 | 0.0054424 | 0.0077806 | 0.0071378 | 0.0080617 | 0.0082853 | 0.0076853 | 0.00725 | 0.0066746 | 0.0061481 | 0.0055332 | 0.0054756 | 0.0043384 | 0.0035895 | 0.0042594 | 0.0043399 | 0.0049596 | 0.0024082 | 0.0023121
9 | 0.0027042 | 0.0029769 | 0.0038748 | 0.0044423 | 0.0052231 | 0.0061054 | 0.0054424 | 0.0077806 | 0.0071378 | 0.0080617 | 0.0082853 | 0.0076853 | 0.00725 | 0.0066746 | 0.0061481 | 0.0055332 | 0.0054756 | 0.0043384 | 0.0035895 | 0.0042594 | 0.0043399 | 0.0049596 | 0.0024082 | 0.0023121
10 | 0.0020281 | 0.0022327 | 0.0029061 | 0.0033317 | 0.0039173 | 0.0045791 | 0.0040818 | 0.0058354 | 0.0053534 | 0.0060463 | 0.006214 | 0.005764 | 0.0054375 | 0.005006 | 0.0046111 | 0.0041499 | 0.0041067 | 0.0032538 | 0.0026921 | 0.0031946 | 0.0032549 | 0.0037197 | 0.0018061 | 0.0017341
11 | 0.0027042 | 0.0029769 | 0.0038748 | 0.0044423 | 0.0052231 | 0.0061054 | 0.0054424 | 0.0077806 | 0.0071378 | 0.0080617 | 0.0082853 | 0.0076853 | 0.00725 | 0.0066746 | 0.0061481 | 0.0055332 | 0.0054756 | 0.0043384 | 0.0035895 | 0.0042594 | 0.0043399 | 0.0049596 | 0.0024082 | 0.0023121
12 | 0.0027042 | 0.0029769 | 0.0038748 | 0.0044423 | 0.0052231 | 0.0061054 | 0.0054424 | 0.0077806 | 0.0071378 | 0.0080617 | 0.0082853 | 0.0076853 | 0.00725 | 0.0066746 | 0.0061481 | 0.0055332 | 0.0054756 | 0.0043384 | 0.0035895 | 0.0042594 | 0.0043399 | 0.0049596 | 0.0024082 | 0.0023121
13 | 0.0054083 | 0.0059539 | 0.0077495 | 0.0088845 | 0.010446 | 0.012211 | 0.010885 | 0.015561 | 0.014276 | 0.016123 | 0.016571 | 0.015371 | 0.0145 | 0.013349 | 0.012296 | 0.011066 | 0.010951 | 0.0086767 | 0.007179 | 0.0085188 | 0.0086798 | 0.0099193 | 0.0048163 | 0.0046242
14 | 0.0027042 | 0.0029769 | 0.0038748 | 0.0044423 | 0.0052231 | 0.0061054 | 0.0054424 | 0.0077806 | 0.0071378 | 0.0080617 | 0.0082853 | 0.0076853 | 0.00725 | 0.0066746 | 0.0061481 | 0.0055332 | 0.0054756 | 0.0043384 | 0.0035895 | 0.0042594 | 0.0043399 | 0.0049596 | 0.0024082 | 0.0023121
15 | 0.0027042 | 0.0029769 | 0.0038748 | 0.0044423 | 0.0052231 | 0.0061054 | 0.0054424 | 0.0077806 | 0.0071378 | 0.0080617 | 0.0082853 | 0.0076853 | 0.00725 | 0.0066746 | 0.0061481 | 0.0055332 | 0.0054756 | 0.0043384 | 0.0035895 | 0.0042594 | 0.0043399 | 0.0049596 | 0.0024082 | 0.0023121
16 | 0.0027042 | 0.0029769 | 0.0038748 | 0.0044423 | 0.0052231 | 0.0061054 | 0.0054424 | 0.0077806 | 0.0071378 | 0.0080617 | 0.0082853 | 0.0076853 | 0.00725 | 0.0066746 | 0.0061481 | 0.0055332 | 0.0054756 | 0.0043384 | 0.0035895 | 0.0042594 | 0.0043399 | 0.0049596 | 0.0024082 | 0.0023121
17 | 0.0040562 | 0.0044654 | 0.0058122 | 0.0066634 | 0.0078346 | 0.0091581 | 0.0081637 | 0.011671 | 0.010707 | 0.012093 | 0.012428 | 0.011528 | 0.010875 | 0.010012 | 0.0092221 | 0.0082998 | 0.0082134 | 0.0065076 | 0.0053842 | 0.0063891 | 0.0065099 | 0.0074395 | 0.0036123 | 0.0034682
18 | 0.0040562 | 0.0044654 | 0.0058122 | 0.0066634 | 0.0078346 | 0.0091581 | 0.0081637 | 0.011671 | 0.010707 | 0.012093 | 0.012428 | 0.011528 | 0.010875 | 0.010012 | 0.0092221 | 0.0082998 | 0.0082134 | 0.0065076 | 0.0053842 | 0.0063891 | 0.0065099 | 0.0074395 | 0.0036123 | 0.0034682
19 | 0.0040562 | 0.0044654 | 0.0058122 | 0.0066634 | 0.0078346 | 0.0091581 | 0.0081637 | 0.011671 | 0.010707 | 0.012093 | 0.012428 | 0.011528 | 0.010875 | 0.010012 | 0.0092221 | 0.0082998 | 0.0082134 | 0.0065076 | 0.0053842 | 0.0063891 | 0.0065099 | 0.0074395 | 0.0036123 | 0.0034682
20 | 0.0040562 | 0.0044654 | 0.0058122 | 0.0066634 | 0.0078346 | 0.0091581 | 0.0081637 | 0.011671 | 0.010707 | 0.012093 | 0.012428 | 0.011528 | 0.010875 | 0.010012 | 0.0092221 | 0.0082998 | 0.0082134 | 0.0065076 | 0.0053842 | 0.0063891 | 0.0065099 | 0.0074395 | 0.0036123 | 0.0034682
21 | 0.0040562 | 0.0044654 | 0.0058122 | 0.0066634 | 0.0078346 | 0.0091581 | 0.0081637 | 0.011671 | 0.010707 | 0.012093 | 0.012428 | 0.011528 | 0.010875 | 0.010012 | 0.0092221 | 0.0082998 | 0.0082134 | 0.0065076 | 0.0053842 | 0.0063891 | 0.0065099 | 0.0074395 | 0.0036123 | 0.0034682
22 | 0.0040562 | 0.0044654 | 0.0058122 | 0.0066634 | 0.0078346 | 0.0091581 | 0.0081637 | 0.011671 | 0.010707 | 0.012093 | 0.012428 | 0.011528 | 0.010875 | 0.010012 | 0.0092221 | 0.0082998 | 0.0082134 | 0.0065076 | 0.0053842 | 0.0063891 | 0.0065099 | 0.0074395 | 0.0036123 | 0.0034682
23 | 0.018929 | 0.020839 | 0.027123 | 0.031096 | 0.036562 | 0.042738 | 0.038097 | 0.054464 | 0.049965 | 0.056432 | 0.057997 | 0.053797 | 0.05075 | 0.046723 | 0.043037 | 0.038732 | 0.038329 | 0.030369 | 0.025126 | 0.029816 | 0.030379 | 0.034718 | 0.016857 | 0.016185
24 | 0.018929 | 0.020839 | 0.027123 | 0.031096 | 0.036562 | 0.042738 | 0.038097 | 0.054464 | 0.049965 | 0.056432 | 0.057997 | 0.053797 | 0.05075 | 0.046723 | 0.043037 | 0.038732 | 0.038329 | 0.030369 | 0.025126 | 0.029816 | 0.030379 | 0.034718 | 0.016857 | 0.016185
25 | 0.0027042 | 0.0029769 | 0.0038748 | 0.0044423 | 0.0052231 | 0.0061054 | 0.0054424 | 0.0077806 | 0.0071378 | 0.0080617 | 0.0082853 | 0.0076853 | 0.00725 | 0.0066746 | 0.0061481 | 0.0055332 | 0.0054756 | 0.0043384 | 0.0035895 | 0.0042594 | 0.0043399 | 0.0049596 | 0.0024082 | 0.0023121
26 | 0.0027042 | 0.0029769 | 0.0038748 | 0.0044423 | 0.0052231 | 0.0061054 | 0.0054424 | 0.0077806 | 0.0071378 | 0.0080617 | 0.0082853 | 0.0076853 | 0.00725 | 0.0066746 | 0.0061481 | 0.0055332 | 0.0054756 | 0.0043384 | 0.0035895 | 0.0042594 | 0.0043399 | 0.0049596 | 0.0024082 | 0.0023121
27 | 0.0027042 | 0.0029769 | 0.0038748 | 0.0044423 | 0.0052231 | 0.0061054 | 0.0054424 | 0.0077806 | 0.0071378 | 0.0080617 | 0.0082853 | 0.0076853 | 0.00725 | 0.0066746 | 0.0061481 | 0.0055332 | 0.0054756 | 0.0043384 | 0.0035895 | 0.0042594 | 0.0043399 | 0.0049596 | 0.0024082 | 0.0023121
28 | 0.0054083 | 0.0059539 | 0.0077495 | 0.0088845 | 0.010446 | 0.012211 | 0.010885 | 0.015561 | 0.014276 | 0.016123 | 0.016571 | 0.015371 | 0.0145 | 0.013349 | 0.012296 | 0.011066 | 0.010951 | 0.0086767 | 0.007179 | 0.0085188 | 0.0086798 | 0.0099193 | 0.0048163 | 0.0046242
29 | 0.0090139 | 0.0099231 | 0.012916 | 0.014808 | 0.01741 | 0.020351 | 0.018141 | 0.025935 | 0.023793 | 0.026872 | 0.027618 | 0.025618 | 0.024167 | 0.022249 | 0.020494 | 0.018444 | 0.018252 | 0.014461 | 0.011965 | 0.014198 | 0.014466 | 0.016532 | 0.0080272 | 0.0077071
30 | 0.0067604 | 0.0074424 | 0.0096869 | 0.011106 | 0.013058 | 0.015264 | 0.013606 | 0.019451 | 0.017845 | 0.020154 | 0.020713 | 0.019213 | 0.018125 | 0.016687 | 0.01537 | 0.013833 | 0.013689 | 0.010846 | 0.0089737 | 0.010649 | 0.01085 | 0.012399 | 0.0060204 | 0.0057803
31 | 0.0094646 | 0.010419 | 0.013562 | 0.015548 | 0.018281 | 0.021369 | 0.019049 | 0.027232 | 0.024982 | 0.028216 | 0.028999 | 0.026899 | 0.025375 | 0.023361 | 0.021518 | 0.019366 | 0.019165 | 0.015184 | 0.012563 | 0.014908 | 0.01519 | 0.017359 | 0.0084286 | 0.0080924
32 | 0.0027042 | 0.0029769 | 0.0038748 | 0.0044423 | 0.0052231 | 0.0061054 | 0.0054424 | 0.0077806 | 0.0071378 | 0.0080617 | 0.0082853 | 0.0076853 | 0.00725 | 0.0066746 | 0.0061481 | 0.0055332 | 0.0054756 | 0.0043384 | 0.0035895 | 0.0042594 | 0.0043399 | 0.0049596 | 0.0024082 | 0.0023121

## DownFlex, Winter
LoadID | 0 | 1 | 2 | 3 | 4 | 5 | 6 | 7 | 8 | 9 | 10 | 11 | 12 | 13 | 14 | 15 | 16 | 17 | 18 | 19 | 20 | 21 | 22 | 23
1 | 0.012495 | 0.013223 | 0.013963 | 0.014598 | 0.014764 | 0.015444 | 0.015365 | 0.014523 | 0.013159 | 0.019323 | 0.01887 | 0.017376 | 0.016954 | 0.017023 | 0.016217 | 0.014865 | 0.01336 | 0.01288 | 0.0080966 | 0.0086586 | 0.0094666 | 0.0096925 | 0.010109 | 0.011158
2 | 0.011245 | 0.011901 | 0.012567 | 0.013138 | 0.013287 | 0.013899 | 0.013828 | 0.013071 | 0.011843 | 0.017391 | 0.016983 | 0.015638 | 0.015258 | 0.015321 | 0.014595 | 0.013379 | 0.012024 | 0.011592 | 0.0072869 | 0.0077927 | 0.0085199 | 0.0087232 | 0.0090978 | 0.010042
3 | 0.014994 | 0.015868 | 0.016756 | 0.017518 | 0.017717 | 0.018533 | 0.018438 | 0.017428 | 0.01579 | 0.023188 | 0.022644 | 0.020851 | 0.020344 | 0.020428 | 0.01946 | 0.017838 | 0.016032 | 0.015457 | 0.0097159 | 0.01039 | 0.01136 | 0.011631 | 0.01213 | 0.01339
4 | 0.0074969 | 0.0079339 | 0.008378 | 0.0087589 | 0.0088583 | 0.0092663 | 0.0092189 | 0.008714 | 0.0078952 | 0.011594 | 0.011322 | 0.010425 | 0.010172 | 0.010214 | 0.0097301 | 0.0089191 | 0.0080158 | 0.0077283 | 0.004858 | 0.0051951 | 0.00568 | 0.0058155 | 0.0060652 | 0.0066948
5 | 0.0074969 | 0.0079339 | 0.008378 | 0.0087589 | 0.0088583 | 0.0092663 | 0.0092189 | 0.008714 | 0.0078952 | 0.011594 | 0.011322 | 0.010425 | 0.010172 | 0.010214 | 0.0097301 | 0.0089191 | 0.0080158 | 0.0077283 | 0.004858 | 0.0051951 | 0.00568 | 0.0058155 | 0.0060652 | 0.0066948
6 | 0.02499 | 0.026446 | 0.027927 | 0.029196 | 0.029528 | 0.030888 | 0.03073 | 0.029047 | 0.026317 | 0.038646 | 0.03774 | 0.034752 | 0.033907 | 0.034047 | 0.032434 | 0.02973 | 0.026719 | 0.025761 | 0.016193 | 0.017317 | 0.018933 | 0.019385 | 0.020217 | 0.022316
7 | 0.02499 | 0.026446 | 0.027927 | 0.029196 | 0.029528 | 0.030888 | 0.03073 | 0.029047 | 0.026317 | 0.038646 | 0.03774 | 0.034752 | 0.033907 | 0.034047 | 0.032434 | 0.02973 | 0.026719 | 0.025761 | 0.016193 | 0.017317 | 0.018933 | 0.019385 | 0.020217 | 0.022316
8 | 0.0074969 | 0.0079339 | 0.008378 | 0.0087589 | 0.0088583 | 0.0092663 | 0.0092189 | 0.008714 | 0.0078952 | 0.011594 | 0.011322 | 0.010425 | 0.010172 | 0.010214 | 0.0097301 | 0.0089191 | 0.0080158 | 0.0077283 | 0.004858 | 0.0051951 | 0.00568 | 0.0058155 | 0.0060652 | 0.0066948
9 | 0.0074969 | 0.0079339 | 0.008378 | 0.0087589 | 0.0088583 | 0.0092663 | 0.0092189 | 0.008714 | 0.0078952 | 0.011594 | 0.011322 | 0.010425 | 0.010172 | 0.010214 | 0.0097301 | 0.0089191 | 0.0080158 | 0.0077283 | 0.004858 | 0.0051951 | 0.00568 | 0.0058155 | 0.0060652 | 0.0066948
10 | 0.0056227 | 0.0059504 | 0.0062835 | 0.0065692 | 0.0066437 | 0.0069497 | 0.0069142 | 0.0065355 | 0.0059214 | 0.0086955 | 0.0084915 | 0.0078191 | 0.0076291 | 0.0076605 | 0.0072976 | 0.0066893 | 0.0060119 | 0.0057962 | 0.0036435 | 0.0038964 | 0.00426 | 0.0043616 | 0.0045489 | 0.0050211
11 | 0.0074969 | 0.0079339 | 0.008378 | 0.0087589 | 0.0088583 | 0.0092663 | 0.0092189 | 0.008714 | 0.0078952 | 0.011594 | 0.011322 | 0.010425 | 0.010172 | 0.010214 | 0.0097301 | 0.0089191 | 0.0080158 | 0.0077283 | 0.004858 | 0.0051951 | 0.00568 | 0.0058155 | 0.0060652 | 0.0066948
12 | 0.0074969 | 0.0079339 | 0.008378 | 0.0087589 | 0.0088583 | 0.0092663 | 0.0092189 | 0.008714 | 0.0078952 | 0.011594 | 0.011322 | 0.010425 | 0.010172 | 0.010214 | 0.0097301 | 0.0089191 | 0.0080158 | 0.0077283 | 0.004858 | 0.0051951 | 0.00568 | 0.0058155 | 0.0060652 | 0.0066948
13 | 0.014994 | 0.015868 | 0.016756 | 0.017518 | 0.017717 | 0.018533 | 0.018438 | 0.017428 | 0.01579 | 0.023188 | 0.022644 | 0.020851 | 0.020344 | 0.020428 | 0.01946 | 0.017838 | 0.016032 | 0.015457 | 0.0097159 | 0.01039 | 0.01136 | 0.011631 | 0.01213 | 0.01339
14 | 0.0074969 | 0.0079339 | 0.008378 | 0.0087589 | 0.0088583 | 0.0092663 | 0.0092189 | 0.008714 | 0.0078952 | 0.011594 | 0.011322 | 0.010425 | 0.010172 | 0.010214 | 0.0097301 | 0.0089191 | 0.0080158 | 0.0077283 | 0.004858 | 0.0051951 | 0.00568 | 0.0058155 | 0.0060652 | 0.0066948
15 | 0.0074969 | 0.0079339 | 0.008378 | 0.0087589 | 0.0088583 | 0.0092663 | 0.0092189 | 0.008714 | 0.0078952 | 0.011594 | 0.011322 | 0.010425 | 0.010172 | 0.010214 | 0.0097301 | 0.0089191 | 0.0080158 | 0.0077283 | 0.004858 | 0.0051951 | 0.00568 | 0.0058155 | 0.0060652 | 0.0066948
16 | 0.0074969 | 0.0079339 | 0.008378 | 0.0087589 | 0.0088583 | 0.0092663 | 0.0092189 | 0.008714 | 0.0078952 | 0.011594 | 0.011322 | 0.010425 | 0.010172 | 0.010214 | 0.0097301 | 0.0089191 | 0.0080158 | 0.0077283 | 0.004858 | 0.0051951 | 0.00568 | 0.0058155 | 0.0060652 | 0.0066948
17 | 0.011245 | 0.011901 | 0.012567 | 0.013138 | 0.013287 | 0.013899 | 0.013828 | 0.013071 | 0.011843 | 0.017391 | 0.016983 | 0.015638 | 0.015258 | 0.015321 | 0.014595 | 0.013379 | 0.012024 | 0.011592 | 0.0072869 | 0.0077927 | 0.0085199 | 0.0087232 | 0.0090978 | 0.010042
18 | 0.011245 | 0.011901 | 0.012567 | 0.013138 | 0.013287 | 0.013899 | 0.013828 | 0.013071 | 0.011843 | 0.017391 | 0.016983 | 0.015638 | 0.015258 | 0.015321 | 0.014595 | 0.013379 | 0.012024 | 0.011592 | 0.0072869 | 0.0077927 | 0.0085199 | 0.0087232 | 0.0090978 | 0.010042
19 | 0.011245 | 0.011901 | 0.012567 | 0.013138 | 0.013287 | 0.013899 | 0.013828 | 0.013071 | 0.011843 | 0.017391 | 0.016983 | 0.015638 | 0.015258 | 0.015321 | 0.014595 | 0.013379 | 0.012024 | 0.011592 | 0.0072869 | 0.0077927 | 0.0085199 | 0.0087232 | 0.0090978 | 0.010042
20 | 0.011245 | 0.011901 | 0.012567 | 0.013138 | 0.013287 | 0.013899 | 0.013828 | 0.013071 | 0.011843 | 0.017391 | 0.016983 | 0.015638 | 0.015258 | 0.015321 | 0.014595 | 0.013379 | 0.012024 | 0.011592 | 0.0072869 | 0.0077927 | 0.0085199 | 0.0087232 | 0.0090978 | 0.010042
21 | 0.011245 | 0.011901 | 0.012567 | 0.013138 | 0.013287 | 0.013899 | 0.013828 | 0.013071 | 0.011843 | 0.017391 | 0.016983 | 0.015638 | 0.015258 | 0.015321 | 0.014595 | 0.013379 | 0.012024 | 0.011592 | 0.0072869 | 0.0077927 | 0.0085199 | 0.0087232 | 0.0090978 | 0.010042
22 | 0.011245 | 0.011901 | 0.012567 | 0.013138 | 0.013287 | 0.013899 | 0.013828 | 0.013071 | 0.011843 | 0.017391 | 0.016983 | 0.015638 | 0.015258 | 0.015321 | 0.014595 | 0.013379 | 0.012024 | 0.011592 | 0.0072869 | 0.0077927 | 0.0085199 | 0.0087232 | 0.0090978 | 0.010042
23 | 0.052479 | 0.055537 | 0.058646 | 0.061312 | 0.062008 | 0.064864 | 0.064532 | 0.060998 | 0.055267 | 0.081158 | 0.079254 | 0.072978 | 0.071205 | 0.071498 | 0.068111 | 0.062433 | 0.056111 | 0.054098 | 0.034006 | 0.036366 | 0.03976 | 0.040708 | 0.042456 | 0.046864
24 | 0.052479 | 0.055537 | 0.058646 | 0.061312 | 0.062008 | 0.064864 | 0.064532 | 0.060998 | 0.055267 | 0.081158 | 0.079254 | 0.072978 | 0.071205 | 0.071498 | 0.068111 | 0.062433 | 0.056111 | 0.054098 | 0.034006 | 0.036366 | 0.03976 | 0.040708 | 0.042456 | 0.046864
25 | 0.0074969 | 0.0079339 | 0.008378 | 0.0087589 | 0.0088583 | 0.0092663 | 0.0092189 | 0.008714 | 0.0078952 | 0.011594 | 0.011322 | 0.010425 | 0.010172 | 0.010214 | 0.0097301 | 0.0089191 | 0.0080158 | 0.0077283 | 0.004858 | 0.0051951 | 0.00568 | 0.0058155 | 0.0060652 | 0.0066948
26 | 0.0074969 | 0.0079339 | 0.008378 | 0.0087589 | 0.0088583 | 0.0092663 | 0.0092189 | 0.008714 | 0.0078952 | 0.011594 | 0.011322 | 0.010425 | 0.010172 | 0.010214 | 0.0097301 | 0.0089191 | 0.0080158 | 0.0077283 | 0.004858 | 0.0051951 | 0.00568 | 0.0058155 | 0.0060652 | 0.0066948
27 | 0.0074969 | 0.0079339 | 0.008378 | 0.0087589 | 0.0088583 | 0.0092663 | 0.0092189 | 0.008714 | 0.0078952 | 0.011594 | 0.011322 | 0.010425 | 0.010172 | 0.010214 | 0.0097301 | 0.0089191 | 0.0080158 | 0.0077283 | 0.004858 | 0.0051951 | 0.00568 | 0.0058155 | 0.0060652 | 0.0066948
28 | 0.014994 | 0.015868 | 0.016756 | 0.017518 | 0.017717 | 0.018533 | 0.018438 | 0.017428 | 0.01579 | 0.023188 | 0.022644 | 0.020851 | 0.020344 | 0.020428 | 0.01946 | 0.017838 | 0.016032 | 0.015457 | 0.0097159 | 0.01039 | 0.01136 | 0.011631 | 0.01213 | 0.01339
29 | 0.02499 | 0.026446 | 0.027927 | 0.029196 | 0.029528 | 0.030888 | 0.03073 | 0.029047 | 0.026317 | 0.038646 | 0.03774 | 0.034752 | 0.033907 | 0.034047 | 0.032434 | 0.02973 | 0.026719 | 0.025761 | 0.016193 | 0.017317 | 0.018933 | 0.019385 | 0.020217 | 0.022316
30 | 0.018742 | 0.019835 | 0.020945 | 0.021897 | 0.022146 | 0.023166 | 0.023047 | 0.021785 | 0.019738 | 0.028985 | 0.028305 | 0.026064 | 0.02543 | 0.025535 | 0.024325 | 0.022298 | 0.02004 | 0.019321 | 0.012145 | 0.012988 | 0.0142 | 0.014539 | 0.015163 | 0.016737
31 | 0.026239 | 0.027769 | 0.029323 | 0.030656 | 0.031004 | 0.032432 | 0.032266 | 0.030499 | 0.027633 | 0.040579 | 0.039627 | 0.036489 | 0.035603 | 0.035749 | 0.034055 | 0.031217 | 0.028055 | 0.027049 | 0.017003 | 0.018183 | 0.01988 | 0.020354 | 0.021228 | 0.023432
32 | 0.0074969 | 0.0079339 | 0.008378 | 0.0087589 | 0.0088583 | 0.0092663 | 0.0092189 | 0.008714 | 0.0078952 | 0.011594 | 0.011322 | 0.010425 | 0.010172 | 0.010214 | 0.0097301 | 0.0089191 | 0.0080158 | 0.0077283 | 0.004858 | 0.0051951 | 0.00568 | 0.0058155 | 0.0060652 | 0.0066948

## Pg, Winter, S1
GenID | 0 | 1 | 2 | 3 | 4 | 5 | 6 | 7 | 8 | 9 | 10 | 11 | 12 | 13 | 14 | 15 | 16 | 17 | 18 | 19 | 20 | 21 | 22 | 23
1 | 0 | 0 | 0 | 0 | 0 | 0 | 0 | 0 | 0 | 0 | 0 | 0 | 0 | 0 | 0 | 0 | 0 | 0 | 0 | 0 | 0 | 0 | 0 | 0
2 | 0.12758 | 0.1179 | 0.12482 | 0.12428 | 0.10232 | 0.10378 | 0.10401 | 0.093401 | 0.084352 | 0.060974 | 0.05624 | 0.037731 | 0.031359 | 0.030026 | 0.041655 | 0.05635 | 0.063002 | 0.086527 | 0.078704 | 0.07482 | 0.098723 | 0.11808 | 0.11163 | 0.15868
3 | 0 | 0 | 0 | 0 | 0 | 0 | 0 | 0 | 0 | 0 | 0 | 0 | 0 | 0 | 0 | 0 | 0 | 0 | 0 | 0 | 0 | 0 | 0 | 0
4 | 0 | 0 | 0 | 0 | 0 | 0 | 0 | 0 | 0 | 0 | 0 | 0 | 0 | 0 | 0 | 0 | 0 | 0 | 0 | 0 | 0 | 0 | 0 | 0
5 | 0 | 0 | 3.6095e-06 | 0 | 0 | 0 | 0 | 0.0021949 | 0.043483 | 0.11346 | 0.14159 | 0.15727 | 0.16018 | 0.15724 | 0.13426 | 0.088724 | 0.021676 | 0.00016943 | 1.4585e-05 | 1.116e-05 | 0 | 0 | 0 | 0
6 | 0 | 0 | 0 | 0 | 0 | 0 | 0 | 0 | 0 | 0 | 0 | 0 | 0 | 0 | 0 | 0 | 0 | 0 | 0 | 0 | 0 | 0 | 0 | 0
7 | 0 | 0 | 0 | 0 | 0 | 0 | 0 | 0 | 0 | 0 | 0 | 0 | 0 | 0 | 0 | 0 | 0 | 0 | 0 | 0 | 0 | 0 | 0 | 0

## Pg, Winter, S2
GenID | 0 | 1 | 2 | 3 | 4 | 5 | 6 | 7 | 8 | 9 | 10 | 11 | 12 | 13 | 14 | 15 | 16 | 17 | 18 | 19 | 20 | 21 | 22 | 23
1 | 0 | 0 | 0 | 0 | 0 | 0 | 0 | 0 | 0 | 0 | 0 | 0 | 0 | 0 | 0 | 0 | 0 | 0 | 0 | 0 | 0 | 0 | 0 | 0
2 | 0.17315 | 0.15226 | 0.12531 | 0.10849 | 0.10114 | 0.080992 | 0.078854 | 0.071491 | 0.073685 | 0.077931 | 0.078003 | 0.09143 | 0.09147 | 0.092739 | 0.10443 | 0.086208 | 0.089304 | 0.094562 | 0.082491 | 0.085442 | 0.080068 | 0.072659 | 0.074471 | 0.081437
3 | 0 | 0 | 0 | 0 | 0 | 0 | 0 | 0 | 0 | 0 | 0 | 0 | 0 | 0 | 0 | 0 | 0 | 0 | 0 | 0 | 0 | 0 | 0 | 0
4 | 0 | 0 | 0 | 0 | 0 | 0 | 0 | 0 | 0 | 0 | 0 | 0 | 0 | 0 | 0 | 0 | 0 | 0 | 0 | 0 | 0 | 0 | 0 | 0
5 | 0 | 0 | 3.72e-06 | 0 | 0 | 0 | 0 | 0.0021723 | 0.04517 | 0.11972 | 0.15056 | 0.15565 | 0.17033 | 0.16592 | 0.13947 | 0.089264 | 0.02234 | 0.00017461 | 1.4793e-05 | 1.1045e-05 | 0 | 0 | 0 | 0
6 | 0 | 0 | 0 | 0 | 0 | 0 | 0 | 0 | 0 | 0 | 0 | 0 | 0 | 0 | 0 | 0 | 0 | 0 | 0 | 0 | 0 | 0 | 0 | 0
7 | 0 | 0 | 0 | 0 | 0 | 0 | 0 | 0 | 0 | 0 | 0 | 0 | 0 | 0 | 0 | 0 | 0 | 0 | 0 | 0 | 0 | 0 | 0 | 0

## Pg, Winter, S3
GenID | 0 | 1 | 2 | 3 | 4 | 5 | 6 | 7 | 8 | 9 | 10 | 11 | 12 | 13 | 14 | 15 | 16 | 17 | 18 | 19 | 20 | 21 | 22 | 23
1 | 0 | 0 | 0 | 0 | 0 | 0 | 0 | 0 | 0 | 0 | 0 | 0 | 0 | 0 | 0 | 0 | 0 | 0 | 0 | 0 | 0 | 0 | 0 | 0
2 | 0.15799 | 0.14684 | 0.15914 | 0.17745 | 0.15179 | 0.12877 | 0.092685 | 0.082506 | 0.084178 | 0.082287 | 0.083241 | 0.087555 | 0.080089 | 0.077178 | 0.10575 | 0.13776 | 0.14065 | 0.14319 | 0.14714 | 0.15522 | 0.1531 | 0.14982 | 0.14346 | 0.13232
3 | 0 | 0 | 0 | 0 | 0 | 0 | 0 | 0 | 0 | 0 | 0 | 0 | 0 | 0 | 0 | 0 | 0 | 0 | 0 | 0 | 0 | 0 | 0 | 0
4 | 0 | 0 | 0 | 0 | 0 | 0 | 0 | 0 | 0 | 0 | 0 | 0 | 0 | 0 | 0 | 0 | 0 | 0 | 0 | 0 | 0 | 0 | 0 | 0
5 | 0 | 0 | 3.5811e-06 | 0 | 0 | 0 | 0 | 0.0020912 | 0.043483 | 0.11525 | 0.14494 | 0.14984 | 0.16397 | 0.15972 | 0.13426 | 0.08593 | 0.021506 | 0.00016809 | 1.4241e-05 | 1.0633e-05 | 0 | 0 | 0 | 0
6 | 0 | 0 | 0 | 0 | 0 | 0 | 0 | 0 | 0 | 0 | 0 | 0 | 0 | 0 | 0 | 0 | 0 | 0 | 0 | 0 | 0 | 0 | 0 | 0
7 | 0 | 0 | 0 | 0 | 0 | 0 | 0 | 0 | 0 | 0 | 0 | 0 | 0 | 0 | 0 | 0 | 0 | 0 | 0 | 0 | 0 | 0 | 0 | 0

## Pg, Winter, S4
GenID | 0 | 1 | 2 | 3 | 4 | 5 | 6 | 7 | 8 | 9 | 10 | 11 | 12 | 13 | 14 | 15 | 16 | 17 | 18 | 19 | 20 | 21 | 22 | 23
1 | 0 | 0 | 0 | 0 | 0 | 0 | 0 | 0 | 0 | 0 | 0 | 0 | 0 | 0 | 0 | 0 | 0 | 0 | 0 | 0 | 0 | 0 | 0 | 0
2 | 0.12758 | 0.1179 | 0.12482 | 0.12428 | 0.10232 | 0.10378 | 0.10401 | 0.093401 | 0.084352 | 0.060974 | 0.05624 | 0.037731 | 0.031359 | 0.030026 | 0.041655 | 0.05635 | 0.063002 | 0.086527 | 0.078704 | 0.07482 | 0.098723 | 0.11808 | 0.11163 | 0.15868
3 | 0 | 0 | 0 | 0 | 0 | 0 | 0 | 0 | 0 | 0 | 0 | 0 | 0 | 0 | 0 | 0 | 0 | 0 | 0 | 0 | 0 | 0 | 0 | 0
4 | 0 | 0 | 0 | 0 | 0 | 0 | 0 | 0 | 0 | 0 | 0 | 0 | 0 | 0 | 0 | 0 | 0 | 0 | 0 | 0 | 0 | 0 | 0 | 0
5 | 0 | 0 | 3.6095e-06 | 0 | 0 | 0 | 0 | 0.0021949 | 0.043483 | 0.11346 | 0.14159 | 0.15727 | 0.16018 | 0.15724 | 0.13426 | 0.088724 | 0.021676 | 0.00016943 | 1.4585e-05 | 1.116e-05 | 0 | 0 | 0 | 0
6 | 0 | 0 | 0 | 0 | 0 | 0 | 0 | 0 | 0 | 0 | 0 | 0 | 0 | 0 | 0 | 0 | 0 | 0 | 0 | 0 | 0 | 0 | 0 | 0
7 | 0 | 0 | 0 | 0 | 0 | 0 | 0 | 0 | 0 | 0 | 0 | 0 | 0 | 0 | 0 | 0 | 0 | 0 | 0 | 0 | 0 | 0 | 0 | 0

## Pg, Winter, S5
GenID | 0 | 1 | 2 | 3 | 4 | 5 | 6 | 7 | 8 | 9 | 10 | 11 | 12 | 13 | 14 | 15 | 16 | 17 | 18 | 19 | 20 | 21 | 22 | 23
1 | 0 | 0 | 0 | 0 | 0 | 0 | 0 | 0 | 0 | 0 | 0 | 0 | 0 | 0 | 0 | 0 | 0 | 0 | 0 | 0 | 0 | 0 | 0 | 0
2 | 0.17315 | 0.15226 | 0.12531 | 0.10849 | 0.10114 | 0.080992 | 0.078854 | 0.071491 | 0.073685 | 0.077931 | 0.078003 | 0.09143 | 0.09147 | 0.092739 | 0.10443 | 0.086208 | 0.089304 | 0.094562 | 0.082491 | 0.085442 | 0.080068 | 0.072659 | 0.074471 | 0.081437
3 | 0 | 0 | 0 | 0 | 0 | 0 | 0 | 0 | 0 | 0 | 0 | 0 | 0 | 0 | 0 | 0 | 0 | 0 | 0 | 0 | 0 | 0 | 0 | 0
4 | 0 | 0 | 0 | 0 | 0 | 0 | 0 | 0 | 0 | 0 | 0 | 0 | 0 | 0 | 0 | 0 | 0 | 0 | 0 | 0 | 0 | 0 | 0 | 0
5 | 0 | 0 | 3.72e-06 | 0 | 0 | 0 | 0 | 0.0021723 | 0.04517 | 0.11972 | 0.15056 | 0.15565 | 0.17033 | 0.16592 | 0.13947 | 0.089264 | 0.02234 | 0.00017461 | 1.4793e-05 | 1.1045e-05 | 0 | 0 | 0 | 0
6 | 0 | 0 | 0 | 0 | 0 | 0 | 0 | 0 | 0 | 0 | 0 | 0 | 0 | 0 | 0 | 0 | 0 | 0 | 0 | 0 | 0 | 0 | 0 | 0
7 | 0 | 0 | 0 | 0 | 0 | 0 | 0 | 0 | 0 | 0 | 0 | 0 | 0 | 0 | 0 | 0 | 0 | 0 | 0 | 0 | 0 | 0 | 0 | 0

## Pg, Winter, S6
GenID | 0 | 1 | 2 | 3 | 4 | 5 | 6 | 7 | 8 | 9 | 10 | 11 | 12 | 13 | 14 | 15 | 16 | 17 | 18 | 19 | 20 | 21 | 22 | 23
1 | 0 | 0 | 0 | 0 | 0 | 0 | 0 | 0 | 0 | 0 | 0 | 0 | 0 | 0 | 0 | 0 | 0 | 0 | 0 | 0 | 0 | 0 | 0 | 0
2 | 0.15799 | 0.14684 | 0.15914 | 0.17745 | 0.15179 | 0.12877 | 0.092685 | 0.082506 | 0.084178 | 0.082287 | 0.083241 | 0.087555 | 0.080089 | 0.077178 | 0.10575 | 0.13776 | 0.14065 | 0.14319 | 0.14714 | 0.15522 | 0.1531 | 0.14982 | 0.14346 | 0.13232
3 | 0 | 0 | 0 | 0 | 0 | 0 | 0 | 0 | 0 | 0 | 0 | 0 | 0 | 0 | 0 | 0 | 0 | 0 | 0 | 0 | 0 | 0 | 0 | 0
4 | 0 | 0 | 0 | 0 | 0 | 0 | 0 | 0 | 0 | 0 | 0 | 0 | 0 | 0 | 0 | 0 | 0 | 0 | 0 | 0 | 0 | 0 | 0 | 0
5 | 0 | 0 | 3.5811e-06 | 0 | 0 | 0 | 0 | 0.0020912 | 0.043483 | 0.11525 | 0.14494 | 0.14984 | 0.16397 | 0.15972 | 0.13426 | 0.08593 | 0.021506 | 0.00016809 | 1.4241e-05 | 1.0633e-05 | 0 | 0 | 0 | 0
6 | 0 | 0 | 0 | 0 | 0 | 0 | 0 | 0 | 0 | 0 | 0 | 0 | 0 | 0 | 0 | 0 | 0 | 0 | 0 | 0 | 0 | 0 | 0 | 0
7 | 0 | 0 | 0 | 0 | 0 | 0 | 0 | 0 | 0 | 0 | 0 | 0 | 0 | 0 | 0 | 0 | 0 | 0 | 0 | 0 | 0 | 0 | 0 | 0

## Pg, Winter, S7
GenID | 0 | 1 | 2 | 3 | 4 | 5 | 6 | 7 | 8 | 9 | 10 | 11 | 12 | 13 | 14 | 15 | 16 | 17 | 18 | 19 | 20 | 21 | 22 | 23
1 | 0 | 0 | 0 | 0 | 0 | 0 | 0 | 0 | 0 | 0 | 0 | 0 | 0 | 0 | 0 | 0 | 0 | 0 | 0 | 0 | 0 | 0 | 0 | 0
2 | 0.12758 | 0.1179 | 0.12482 | 0.12428 | 0.10232 | 0.10378 | 0.10401 | 0.093401 | 0.084352 | 0.060974 | 0.05624 | 0.037731 | 0.031359 | 0.030026 | 0.041655 | 0.05635 | 0.063002 | 0.086527 | 0.078704 | 0.07482 | 0.098723 | 0.11808 | 0.11163 | 0.15868
3 | 0 | 0 | 0 | 0 | 0 | 0 | 0 | 0 | 0 | 0 | 0 | 0 | 0 | 0 | 0 | 0 | 0 | 0 | 0 | 0 | 0 | 0 | 0 | 0
4 | 0 | 0 | 0 | 0 | 0 | 0 | 0 | 0 | 0 | 0 | 0 | 0 | 0 | 0 | 0 | 0 | 0 | 0 | 0 | 0 | 0 | 0 | 0 | 0
5 | 0 | 0 | 3.6095e-06 | 0 | 0 | 0 | 0 | 0.0021949 | 0.043483 | 0.11346 | 0.14159 | 0.15727 | 0.16018 | 0.15724 | 0.13426 | 0.088724 | 0.021676 | 0.00016943 | 1.4585e-05 | 1.116e-05 | 0 | 0 | 0 | 0
6 | 0 | 0 | 0 | 0 | 0 | 0 | 0 | 0 | 0 | 0 | 0 | 0 | 0 | 0 | 0 | 0 | 0 | 0 | 0 | 0 | 0 | 0 | 0 | 0
7 | 0 | 0 | 0 | 0 | 0 | 0 | 0 | 0 | 0 | 0 | 0 | 0 | 0 | 0 | 0 | 0 | 0 | 0 | 0 | 0 | 0 | 0 | 0 | 0

## Pg, Winter, S8
GenID | 0 | 1 | 2 | 3 | 4 | 5 | 6 | 7 | 8 | 9 | 10 | 11 | 12 | 13 | 14 | 15 | 16 | 17 | 18 | 19 | 20 | 21 | 22 | 23
1 | 0 | 0 | 0 | 0 | 0 | 0 | 0 | 0 | 0 | 0 | 0 | 0 | 0 | 0 | 0 | 0 | 0 | 0 | 0 | 0 | 0 | 0 | 0 | 0
2 | 0.17315 | 0.15226 | 0.12531 | 0.10849 | 0.10114 | 0.080992 | 0.078854 | 0.071491 | 0.073685 | 0.077931 | 0.078003 | 0.09143 | 0.09147 | 0.092739 | 0.10443 | 0.086208 | 0.089304 | 0.094562 | 0.082491 | 0.085442 | 0.080068 | 0.072659 | 0.074471 | 0.081437
3 | 0 | 0 | 0 | 0 | 0 | 0 | 0 | 0 | 0 | 0 | 0 | 0 | 0 | 0 | 0 | 0 | 0 | 0 | 0 | 0 | 0 | 0 | 0 | 0
4 | 0 | 0 | 0 | 0 | 0 | 0 | 0 | 0 | 0 | 0 | 0 | 0 | 0 | 0 | 0 | 0 | 0 | 0 | 0 | 0 | 0 | 0 | 0 | 0
5 | 0 | 0 | 3.72e-06 | 0 | 0 | 0 | 0 | 0.0021723 | 0.04517 | 0.11972 | 0.15056 | 0.15565 | 0.17033 | 0.16592 | 0.13947 | 0.089264 | 0.02234 | 0.00017461 | 1.4793e-05 | 1.1045e-05 | 0 | 0 | 0 | 0
6 | 0 | 0 | 0 | 0 | 0 | 0 | 0 | 0 | 0 | 0 | 0 | 0 | 0 | 0 | 0 | 0 | 0 | 0 | 0 | 0 | 0 | 0 | 0 | 0
7 | 0 | 0 | 0 | 0 | 0 | 0 | 0 | 0 | 0 | 0 | 0 | 0 | 0 | 0 | 0 | 0 | 0 | 0 | 0 | 0 | 0 | 0 | 0 | 0

## Pg, Winter, S9
GenID | 0 | 1 | 2 | 3 | 4 | 5 | 6 | 7 | 8 | 9 | 10 | 11 | 12 | 13 | 14 | 15 | 16 | 17 | 18 | 19 | 20 | 21 | 22 | 23
1 | 0 | 0 | 0 | 0 | 0 | 0 | 0 | 0 | 0 | 0 | 0 | 0 | 0 | 0 | 0 | 0 | 0 | 0 | 0 | 0 | 0 | 0 | 0 | 0
2 | 0.15799 | 0.14684 | 0.15914 | 0.17745 | 0.15179 | 0.12877 | 0.092685 | 0.082506 | 0.084178 | 0.082287 | 0.083241 | 0.087555 | 0.080089 | 0.077178 | 0.10575 | 0.13776 | 0.14065 | 0.14319 | 0.14714 | 0.15522 | 0.1531 | 0.14982 | 0.14346 | 0.13232
3 | 0 | 0 | 0 | 0 | 0 | 0 | 0 | 0 | 0 | 0 | 0 | 0 | 0 | 0 | 0 | 0 | 0 | 0 | 0 | 0 | 0 | 0 | 0 | 0
4 | 0 | 0 | 0 | 0 | 0 | 0 | 0 | 0 | 0 | 0 | 0 | 0 | 0 | 0 | 0 | 0 | 0 | 0 | 0 | 0 | 0 | 0 | 0 | 0
5 | 0 | 0 | 3.5811e-06 | 0 | 0 | 0 | 0 | 0.0020912 | 0.043483 | 0.11525 | 0.14494 | 0.14984 | 0.16397 | 0.15972 | 0.13426 | 0.08593 | 0.021506 | 0.00016809 | 1.4241e-05 | 1.0633e-05 | 0 | 0 | 0 | 0
6 | 0 | 0 | 0 | 0 | 0 | 0 | 0 | 0 | 0 | 0 | 0 | 0 | 0 | 0 | 0 | 0 | 0 | 0 | 0 | 0 | 0 | 0 | 0 | 0
7 | 0 | 0 | 0 | 0 | 0 | 0 | 0 | 0 | 0 | 0 | 0 | 0 | 0 | 0 | 0 | 0 | 0 | 0 | 0 | 0 | 0 | 0 | 0 | 0

## Qg, Winter, S1
GenID | 0 | 1 | 2 | 3 | 4 | 5 | 6 | 7 | 8 | 9 | 10 | 11 | 12 | 13 | 14 | 15 | 16 | 17 | 18 | 19 | 20 | 21 | 22 | 23
1 | 0 | 0 | 0 | 0 | 0 | 0 | 0 | 0 | 0 | 0 | 0 | 0 | 0 | 0 | 0 | 0 | 0 | 0 | 0 | 0 | 0 | 0 | 0 | 0
2 | 0 | 0 | 0 | 0 | 0 | 0 | 0 | 0 | 0 | 0 | 0 | 0 | 0 | 0 | 0 | 0 | 0 | 0 | 0 | 0 | 0 | 0 | 0 | 0
3 | 0 | 0 | 0 | 0 | 0 | 0 | 0 | 0 | 0 | 0 | 0 | 0 | 0 | 0 | 0 | 0 | 0 | 0 | 0 | 0 | 0 | 0 | 0 | 0
4 | 0 | 0 | 0 | 0 | 0 | 0 | 0 | 0 | 0 | 0 | 0 | 0 | 0 | 0 | 0 | 0 | 0 | 0 | 0 | 0 | 0 | 0 | 0 | 0
5 | 0 | 0 | 0 | 0 | 0 | 0 | 0 | 0 | 0 | 0 | 0 | 0 | 0 | 0 | 0 | 0 | 0 | 0 | 0 | 0 | 0 | 0 | 0 | 0
6 | 0 | 0 | 0 | 0 | 0 | 0 | 0 | 0 | 0 | 0 | 0 | 0 | 0 | 0 | 0 | 0 | 0 | 0 | 0 | 0 | 0 | 0 | 0 | 0
7 | 0 | 0 | 0 | 0 | 0 | 0 | 0 | 0 | 0 | 0 | 0 | 0 | 0 | 0 | 0 | 0 | 0 | 0 | 0 | 0 | 0 | 0 | 0 | 0

## Qg, Winter, S2
GenID | 0 | 1 | 2 | 3 | 4 | 5 | 6 | 7 | 8 | 9 | 10 | 11 | 12 | 13 | 14 | 15 | 16 | 17 | 18 | 19 | 20 | 21 | 22 | 23
1 | 0 | 0 | 0 | 0 | 0 | 0 | 0 | 0 | 0 | 0 | 0 | 0 | 0 | 0 | 0 | 0 | 0 | 0 | 0 | 0 | 0 | 0 | 0 | 0
2 | 0 | 0 | 0 | 0 | 0 | 0 | 0 | 0 | 0 | 0 | 0 | 0 | 0 | 0 | 0 | 0 | 0 | 0 | 0 | 0 | 0 | 0 | 0 | 0
3 | 0 | 0 | 0 | 0 | 0 | 0 | 0 | 0 | 0 | 0 | 0 | 0 | 0 | 0 | 0 | 0 | 0 | 0 | 0 | 0 | 0 | 0 | 0 | 0
4 | 0 | 0 | 0 | 0 | 0 | 0 | 0 | 0 | 0 | 0 | 0 | 0 | 0 | 0 | 0 | 0 | 0 | 0 | 0 | 0 | 0 | 0 | 0 | 0
5 | 0 | 0 | 0 | 0 | 0 | 0 | 0 | 0 | 0 | 0 | 0 | 0 | 0 | 0 | 0 | 0 | 0 | 0 | 0 | 0 | 0 | 0 | 0 | 0
6 | 0 | 0 | 0 | 0 | 0 | 0 | 0 | 0 | 0 | 0 | 0 | 0 | 0 | 0 | 0 | 0 | 0 | 0 | 0 | 0 | 0 | 0 | 0 | 0
7 | 0 | 0 | 0 | 0 | 0 | 0 | 0 | 0 | 0 | 0 | 0 | 0 | 0 | 0 | 0 | 0 | 0 | 0 | 0 | 0 | 0 | 0 | 0 | 0

## Qg, Winter, S3
GenID | 0 | 1 | 2 | 3 | 4 | 5 | 6 | 7 | 8 | 9 | 10 | 11 | 12 | 13 | 14 | 15 | 16 | 17 | 18 | 19 | 20 | 21 | 22 | 23
1 | 0 | 0 | 0 | 0 | 0 | 0 | 0 | 0 | 0 | 0 | 0 | 0 | 0 | 0 | 0 | 0 | 0 | 0 | 0 | 0 | 0 | 0 | 0 | 0
2 | 0 | 0 | 0 | 0 | 0 | 0 | 0 | 0 | 0 | 0 | 0 | 0 | 0 | 0 | 0 | 0 | 0 | 0 | 0 | 0 | 0 | 0 | 0 | 0
3 | 0 | 0 | 0 | 0 | 0 | 0 | 0 | 0 | 0 | 0 | 0 | 0 | 0 | 0 | 0 | 0 | 0 | 0 | 0 | 0 | 0 | 0 | 0 | 0
4 | 0 | 0 | 0 | 0 | 0 | 0 | 0 | 0 | 0 | 0 | 0 | 0 | 0 | 0 | 0 | 0 | 0 | 0 | 0 | 0 | 0 | 0 | 0 | 0
5 | 0 | 0 | 0 | 0 | 0 | 0 | 0 | 0 | 0 | 0 | 0 | 0 | 0 | 0 | 0 | 0 | 0 | 0 | 0 | 0 | 0 | 0 | 0 | 0
6 | 0 | 0 | 0 | 0 | 0 | 0 | 0 | 0 | 0 | 0 | 0 | 0 | 0 | 0 | 0 | 0 | 0 | 0 | 0 | 0 | 0 | 0 | 0 | 0
7 | 0 | 0 | 0 | 0 | 0 | 0 | 0 | 0 | 0 | 0 | 0 | 0 | 0 | 0 | 0 | 0 | 0 | 0 | 0 | 0 | 0 | 0 | 0 | 0

## Qg, Winter, S4
GenID | 0 | 1 | 2 | 3 | 4 | 5 | 6 | 7 | 8 | 9 | 10 | 11 | 12 | 13 | 14 | 15 | 16 | 17 | 18 | 19 | 20 | 21 | 22 | 23
1 | 0 | 0 | 0 | 0 | 0 | 0 | 0 | 0 | 0 | 0 | 0 | 0 | 0 | 0 | 0 | 0 | 0 | 0 | 0 | 0 | 0 | 0 | 0 | 0
2 | 0 | 0 | 0 | 0 | 0 | 0 | 0 | 0 | 0 | 0 | 0 | 0 | 0 | 0 | 0 | 0 | 0 | 0 | 0 | 0 | 0 | 0 | 0 | 0
3 | 0 | 0 | 0 | 0 | 0 | 0 | 0 | 0 | 0 | 0 | 0 | 0 | 0 | 0 | 0 | 0 | 0 | 0 | 0 | 0 | 0 | 0 | 0 | 0
4 | 0 | 0 | 0 | 0 | 0 | 0 | 0 | 0 | 0 | 0 | 0 | 0 | 0 | 0 | 0 | 0 | 0 | 0 | 0 | 0 | 0 | 0 | 0 | 0
5 | 0 | 0 | 0 | 0 | 0 | 0 | 0 | 0 | 0 | 0 | 0 | 0 | 0 | 0 | 0 | 0 | 0 | 0 | 0 | 0 | 0 | 0 | 0 | 0
6 | 0 | 0 | 0 | 0 | 0 | 0 | 0 | 0 | 0 | 0 | 0 | 0 | 0 | 0 | 0 | 0 | 0 | 0 | 0 | 0 | 0 | 0 | 0 | 0
7 | 0 | 0 | 0 | 0 | 0 | 0 | 0 | 0 | 0 | 0 | 0 | 0 | 0 | 0 | 0 | 0 | 0 | 0 | 0 | 0 | 0 | 0 | 0 | 0

## Qg, Winter, S5
GenID | 0 | 1 | 2 | 3 | 4 | 5 | 6 | 7 | 8 | 9 | 10 | 11 | 12 | 13 | 14 | 15 | 16 | 17 | 18 | 19 | 20 | 21 | 22 | 23
1 | 0 | 0 | 0 | 0 | 0 | 0 | 0 | 0 | 0 | 0 | 0 | 0 | 0 | 0 | 0 | 0 | 0 | 0 | 0 | 0 | 0 | 0 | 0 | 0
2 | 0 | 0 | 0 | 0 | 0 | 0 | 0 | 0 | 0 | 0 | 0 | 0 | 0 | 0 | 0 | 0 | 0 | 0 | 0 | 0 | 0 | 0 | 0 | 0
3 | 0 | 0 | 0 | 0 | 0 | 0 | 0 | 0 | 0 | 0 | 0 | 0 | 0 | 0 | 0 | 0 | 0 | 0 | 0 | 0 | 0 | 0 | 0 | 0
4 | 0 | 0 | 0 | 0 | 0 | 0 | 0 | 0 | 0 | 0 | 0 | 0 | 0 | 0 | 0 | 0 | 0 | 0 | 0 | 0 | 0 | 0 | 0 | 0
5 | 0 | 0 | 0 | 0 | 0 | 0 | 0 | 0 | 0 | 0 | 0 | 0 | 0 | 0 | 0 | 0 | 0 | 0 | 0 | 0 | 0 | 0 | 0 | 0
6 | 0 | 0 | 0 | 0 | 0 | 0 | 0 | 0 | 0 | 0 | 0 | 0 | 0 | 0 | 0 | 0 | 0 | 0 | 0 | 0 | 0 | 0 | 0 | 0
7 | 0 | 0 | 0 | 0 | 0 | 0 | 0 | 0 | 0 | 0 | 0 | 0 | 0 | 0 | 0 | 0 | 0 | 0 | 0 | 0 | 0 | 0 | 0 | 0

## Qg, Winter, S6
GenID | 0 | 1 | 2 | 3 | 4 | 5 | 6 | 7 | 8 | 9 | 10 | 11 | 12 | 13 | 14 | 15 | 16 | 17 | 18 | 19 | 20 | 21 | 22 | 23
1 | 0 | 0 | 0 | 0 | 0 | 0 | 0 | 0 | 0 | 0 | 0 | 0 | 0 | 0 | 0 | 0 | 0 | 0 | 0 | 0 | 0 | 0 | 0 | 0
2 | 0 | 0 | 0 | 0 | 0 | 0 | 0 | 0 | 0 | 0 | 0 | 0 | 0 | 0 | 0 | 0 | 0 | 0 | 0 | 0 | 0 | 0 | 0 | 0
3 | 0 | 0 | 0 | 0 | 0 | 0 | 0 | 0 | 0 | 0 | 0 | 0 | 0 | 0 | 0 | 0 | 0 | 0 | 0 | 0 | 0 | 0 | 0 | 0
4 | 0 | 0 | 0 | 0 | 0 | 0 | 0 | 0 | 0 | 0 | 0 | 0 | 0 | 0 | 0 | 0 | 0 | 0 | 0 | 0 | 0 | 0 | 0 | 0
5 | 0 | 0 | 0 | 0 | 0 | 0 | 0 | 0 | 0 | 0 | 0 | 0 | 0 | 0 | 0 | 0 | 0 | 0 | 0 | 0 | 0 | 0 | 0 | 0
6 | 0 | 0 | 0 | 0 | 0 | 0 | 0 | 0 | 0 | 0 | 0 | 0 | 0 | 0 | 0 | 0 | 0 | 0 | 0 | 0 | 0 | 0 | 0 | 0
7 | 0 | 0 | 0 | 0 | 0 | 0 | 0 | 0 | 0 | 0 | 0 | 0 | 0 | 0 | 0 | 0 | 0 | 0 | 0 | 0 | 0 | 0 | 0 | 0

## Qg, Winter, S7
GenID | 0 | 1 | 2 | 3 | 4 | 5 | 6 | 7 | 8 | 9 | 10 | 11 | 12 | 13 | 14 | 15 | 16 | 17 | 18 | 19 | 20 | 21 | 22 | 23
1 | 0 | 0 | 0 | 0 | 0 | 0 | 0 | 0 | 0 | 0 | 0 | 0 | 0 | 0 | 0 | 0 | 0 | 0 | 0 | 0 | 0 | 0 | 0 | 0
2 | 0 | 0 | 0 | 0 | 0 | 0 | 0 | 0 | 0 | 0 | 0 | 0 | 0 | 0 | 0 | 0 | 0 | 0 | 0 | 0 | 0 | 0 | 0 | 0
3 | 0 | 0 | 0 | 0 | 0 | 0 | 0 | 0 | 0 | 0 | 0 | 0 | 0 | 0 | 0 | 0 | 0 | 0 | 0 | 0 | 0 | 0 | 0 | 0
4 | 0 | 0 | 0 | 0 | 0 | 0 | 0 | 0 | 0 | 0 | 0 | 0 | 0 | 0 | 0 | 0 | 0 | 0 | 0 | 0 | 0 | 0 | 0 | 0
5 | 0 | 0 | 0 | 0 | 0 | 0 | 0 | 0 | 0 | 0 | 0 | 0 | 0 | 0 | 0 | 0 | 0 | 0 | 0 | 0 | 0 | 0 | 0 | 0
6 | 0 | 0 | 0 | 0 | 0 | 0 | 0 | 0 | 0 | 0 | 0 | 0 | 0 | 0 | 0 | 0 | 0 | 0 | 0 | 0 | 0 | 0 | 0 | 0
7 | 0 | 0 | 0 | 0 | 0 | 0 | 0 | 0 | 0 | 0 | 0 | 0 | 0 | 0 | 0 | 0 | 0 | 0 | 0 | 0 | 0 | 0 | 0 | 0

## Qg, Winter, S8
GenID | 0 | 1 | 2 | 3 | 4 | 5 | 6 | 7 | 8 | 9 | 10 | 11 | 12 | 13 | 14 | 15 | 16 | 17 | 18 | 19 | 20 | 21 | 22 | 23
1 | 0 | 0 | 0 | 0 | 0 | 0 | 0 | 0 | 0 | 0 | 0 | 0 | 0 | 0 | 0 | 0 | 0 | 0 | 0 | 0 | 0 | 0 | 0 | 0
2 | 0 | 0 | 0 | 0 | 0 | 0 | 0 | 0 | 0 | 0 | 0 | 0 | 0 | 0 | 0 | 0 | 0 | 0 | 0 | 0 | 0 | 0 | 0 | 0
3 | 0 | 0 | 0 | 0 | 0 | 0 | 0 | 0 | 0 | 0 | 0 | 0 | 0 | 0 | 0 | 0 | 0 | 0 | 0 | 0 | 0 | 0 | 0 | 0
4 | 0 | 0 | 0 | 0 | 0 | 0 | 0 | 0 | 0 | 0 | 0 | 0 | 0 | 0 | 0 | 0 | 0 | 0 | 0 | 0 | 0 | 0 | 0 | 0
5 | 0 | 0 | 0 | 0 | 0 | 0 | 0 | 0 | 0 | 0 | 0 | 0 | 0 | 0 | 0 | 0 | 0 | 0 | 0 | 0 | 0 | 0 | 0 | 0
6 | 0 | 0 | 0 | 0 | 0 | 0 | 0 | 0 | 0 | 0 | 0 | 0 | 0 | 0 | 0 | 0 | 0 | 0 | 0 | 0 | 0 | 0 | 0 | 0
7 | 0 | 0 | 0 | 0 | 0 | 0 | 0 | 0 | 0 | 0 | 0 | 0 | 0 | 0 | 0 | 0 | 0 | 0 | 0 | 0 | 0 | 0 | 0 | 0

## Qg, Winter, S9
GenID | 0 | 1 | 2 | 3 | 4 | 5 | 6 | 7 | 8 | 9 | 10 | 11 | 12 | 13 | 14 | 15 | 16 | 17 | 18 | 19 | 20 | 21 | 22 | 23
1 | 0 | 0 | 0 | 0 | 0 | 0 | 0 | 0 | 0 | 0 | 0 | 0 | 0 | 0 | 0 | 0 | 0 | 0 | 0 | 0 | 0 | 0 | 0 | 0
2 | 0 | 0 | 0 | 0 | 0 | 0 | 0 | 0 | 0 | 0 | 0 | 0 | 0 | 0 | 0 | 0 | 0 | 0 | 0 | 0 | 0 | 0 | 0 | 0
3 | 0 | 0 | 0 | 0 | 0 | 0 | 0 | 0 | 0 | 0 | 0 | 0 | 0 | 0 | 0 | 0 | 0 | 0 | 0 | 0 | 0 | 0 | 0 | 0
4 | 0 | 0 | 0 | 0 | 0 | 0 | 0 | 0 | 0 | 0 | 0 | 0 | 0 | 0 | 0 | 0 | 0 | 0 | 0 | 0 | 0 | 0 | 0 | 0
5 | 0 | 0 | 0 | 0 | 0 | 0 | 0 | 0 | 0 | 0 | 0 | 0 | 0 | 0 | 0 | 0 | 0 | 0 | 0 | 0 | 0 | 0 | 0 | 0
6 | 0 | 0 | 0 | 0 | 0 | 0 | 0 | 0 | 0 | 0 | 0 | 0 | 0 | 0 | 0 | 0 | 0 | 0 | 0 | 0 | 0 | 0 | 0 | 0
7 | 0 | 0 | 0 | 0 | 0 | 0 | 0 | 0 | 0 | 0 | 0 | 0 | 0 | 0 | 0 | 0 | 0 | 0 | 0 | 0 | 0 | 0 | 0 | 0

## GenStatus, Winter
GenID | 0 | 1 | 2 | 3 | 4 | 5 | 6 | 7 | 8 | 9 | 10 | 11 | 12 | 13 | 14 | 15 | 16 | 17 | 18 | 19 | 20 | 21 | 22 | 23
1 | 1 | 1 | 1 | 1 | 1 | 1 | 1 | 1 | 1 | 1 | 1 | 1 | 1 | 1 | 1 | 1 | 1 | 1 | 1 | 1 | 1 | 1 | 1 | 1
2 | 1 | 1 | 1 | 1 | 1 | 1 | 1 | 1 | 1 | 1 | 1 | 1 | 1 | 1 | 1 | 1 | 1 | 1 | 1 | 1 | 1 | 1 | 1 | 1
3 | 1 | 1 | 1 | 1 | 1 | 1 | 1 | 1 | 1 | 1 | 1 | 1 | 1 | 1 | 1 | 1 | 1 | 1 | 1 | 1 | 1 | 1 | 1 | 1
4 | 1 | 1 | 1 | 1 | 1 | 1 | 1 | 1 | 1 | 1 | 1 | 1 | 1 | 1 | 1 | 1 | 1 | 1 | 1 | 1 | 1 | 1 | 1 | 1
5 | 1 | 1 | 1 | 1 | 1 | 1 | 1 | 1 | 1 | 1 | 1 | 1 | 1 | 1 | 1 | 1 | 1 | 1 | 1 | 1 | 1 | 1 | 1 | 1
6 | 1 | 1 | 1 | 1 | 1 | 1 | 1 | 1 | 1 | 1 | 1 | 1 | 1 | 1 | 1 | 1 | 1 | 1 | 1 | 1 | 1 | 1 | 1 | 1
7 | 1 | 1 | 1 | 1 | 1 | 1 | 1 | 1 | 1 | 1 | 1 | 1 | 1 | 1 | 1 | 1 | 1 | 1 | 1 | 1 | 1 | 1 | 1 | 1

## Pc, Summer, S1
LoadID | 0 | 1 | 2 | 3 | 4 | 5 | 6 | 7 | 8 | 9 | 10 | 11 | 12 | 13 | 14 | 15 | 16 | 17 | 18 | 19 | 20 | 21 | 22 | 23
1 | 0.061747 | 0.061113 | 0.0589 | 0.057824 | 0.057441 | 0.058264 | 0.057787 | 0.070637 | 0.076 | 0.075012 | 0.073767 | 0.074674 | 0.077439 | 0.075953 | 0.070075 | 0.072234 | 0.073065 | 0.070645 | 0.067061 | 0.066218 | 0.066017 | 0.065273 | 0.060322 | 0.058328
2 | 0.016268 | 0.015637 | 0.014801 | 0.013581 | 0.012649 | 0.012801 | 0.01395 | 0.015723 | 0.017082 | 0.018367 | 0.016549 | 0.017445 | 0.017712 | 0.017863 | 0.01563 | 0.016215 | 0.016518 | 0.017181 | 0.017265 | 0.017869 | 0.018994 | 0.017158 | 0.016856 | 0.016299
3 | 0.043386 | 0.041201 | 0.037817 | 0.038998 | 0.037604 | 0.037816 | 0.053035 | 0.064097 | 0.067119 | 0.063195 | 0.061539 | 0.066222 | 0.069592 | 0.065421 | 0.059895 | 0.056877 | 0.057315 | 0.056457 | 0.054366 | 0.058774 | 0.061968 | 0.057448 | 0.053166 | 0.045582
4 | 0.0042944 | 0.0039398 | 0.0033354 | 0.0032255 | 0.0027743 | 0.0024585 | 0.0041007 | 0.0045927 | 0.0054791 | 0.0057081 | 0.0054696 | 0.0049732 | 0.0057712 | 0.0058577 | 0.0054693 | 0.0050839 | 0.0043148 | 0.0043955 | 0.0049194 | 0.0054829 | 0.0064534 | 0.0059451 | 0.0059138 | 0.0050799
5 | 0.020233 | 0.018488 | 0.017036 | 0.016569 | 0.016891 | 0.016688 | 0.018639 | 0.020008 | 0.022026 | 0.022805 | 0.024265 | 0.025701 | 0.026523 | 0.025668 | 0.024816 | 0.024518 | 0.024216 | 0.024463 | 0.024458 | 0.024679 | 0.027284 | 0.025807 | 0.025809 | 0.023256
6 | 0.10107 | 0.097588 | 0.090451 | 0.093639 | 0.094745 | 0.094163 | 0.10313 | 0.12344 | 0.12878 | 0.12845 | 0.12824 | 0.13545 | 0.13431 | 0.12976 | 0.12238 | 0.11811 | 0.1226 | 0.12059 | 0.11243 | 0.11312 | 0.11859 | 0.1078 | 0.10359 | 0.10416
7 | 0.055572 | 0.050899 | 0.049213 | 0.049779 | 0.047338 | 0.050288 | 0.064616 | 0.068145 | 0.07831 | 0.082879 | 0.081987 | 0.085698 | 0.083879 | 0.086898 | 0.08571 | 0.080017 | 0.079917 | 0.078602 | 0.076887 | 0.076934 | 0.078483 | 0.065679 | 0.067128 | 0.059612
8 | 0.011517 | 0.01098 | 0.010449 | 0.010262 | 0.01024 | 0.010728 | 0.017246 | 0.019257 | 0.020644 | 0.020468 | 0.02123 | 0.022559 | 0.022551 | 0.021356 | 0.018744 | 0.017937 | 0.016714 | 0.016782 | 0.016197 | 0.016508 | 0.016113 | 0.014016 | 0.012912 | 0.012098
9 | 0.011156 | 0.010522 | 0.010051 | 0.0094324 | 0.0092774 | 0.0088859 | 0.0091481 | 0.0087537 | 0.0075926 | 0.0079802 | 0.008706 | 0.0097599 | 0.010332 | 0.01057 | 0.010324 | 0.010707 | 0.01043 | 0.010599 | 0.010207 | 0.010694 | 0.011391 | 0.010481 | 0.010131 | 0.01098
10 | 0.011795 | 0.011075 | 0.010576 | 0.010583 | 0.010336 | 0.010396 | 0.01238 | 0.013289 | 0.014178 | 0.014812 | 0.014393 | 0.01495 | 0.015699 | 0.015494 | 0.015131 | 0.014058 | 0.013427 | 0.01372 | 0.013707 | 0.014459 | 0.015731 | 0.014199 | 0.013841 | 0.012462
11 | 0.0066898 | 0.0063315 | 0.0058418 | 0.0056133 | 0.0053044 | 0.0054003 | 0.0064905 | 0.0059181 | 0.0063807 | 0.0068182 | 0.0070415 | 0.0072609 | 0.0073233 | 0.0074614 | 0.0071165 | 0.0067546 | 0.0064032 | 0.0072862 | 0.0072265 | 0.0072524 | 0.0082224 | 0.0071645 | 0.0079162 | 0.0073674
12 | 0.030019 | 0.030503 | 0.032288 | 0.029452 | 0.028718 | 0.027564 | 0.028322 | 0.029131 | 0.025888 | 0.019995 | 0.027461 | 0.030306 | 0.030416 | 0.031911 | 0.025535 | 0.033818 | 0.030609 | 0.030237 | 0.030162 | 0.032851 | 0.036227 | 0.035723 | 0.036761 | 0.037465
13 | 0.10595 | 0.1049 | 0.10287 | 0.10205 | 0.10071 | 0.10236 | 0.11823 | 0.12185 | 0.1298 | 0.12378 | 0.12426 | 0.1253 | 0.12972 | 0.12917 | 0.12648 | 0.12549 | 0.12631 | 0.12852 | 0.1223 | 0.1234 | 0.12485 | 0.11712 | 0.10631 | 0.10712
14 | 0.03935 | 0.039046 | 0.037469 | 0.036713 | 0.036118 | 0.036362 | 0.036388 | 0.04268 | 0.045862 | 0.045389 | 0.044485 | 0.045086 | 0.046911 | 0.046398 | 0.042926 | 0.044206 | 0.044325 | 0.043377 | 0.040817 | 0.040139 | 0.04023 | 0.039547 | 0.037943 | 0.037105
15 | 0.010845 | 0.010424 | 0.009867 | 0.0090542 | 0.008433 | 0.0085337 | 0.0093 | 0.010482 | 0.011388 | 0.012244 | 0.011032 | 0.01163 | 0.011808 | 0.011909 | 0.01042 | 0.01081 | 0.011012 | 0.011454 | 0.01151 | 0.011913 | 0.012662 | 0.011439 | 0.011237 | 0.010866
16 | 0.021693 | 0.020601 | 0.018909 | 0.019499 | 0.018802 | 0.018908 | 0.026517 | 0.032049 | 0.033559 | 0.031598 | 0.03077 | 0.033111 | 0.034796 | 0.03271 | 0.029948 | 0.028438 | 0.028658 | 0.028229 | 0.027183 | 0.029387 | 0.030984 | 0.028724 | 0.026583 | 0.022791
17 | 0.0064417 | 0.0059098 | 0.0050031 | 0.0048383 | 0.0041615 | 0.0036877 | 0.006151 | 0.0068891 | 0.0082187 | 0.0085621 | 0.0082044 | 0.0074598 | 0.0086568 | 0.0087866 | 0.0082039 | 0.0076258 | 0.0064722 | 0.0065932 | 0.0073791 | 0.0082243 | 0.0096801 | 0.0089177 | 0.0088707 | 0.0076199
18 | 0.030349 | 0.027732 | 0.025554 | 0.024854 | 0.025337 | 0.025032 | 0.027959 | 0.030013 | 0.033039 | 0.034208 | 0.036398 | 0.038552 | 0.039785 | 0.038502 | 0.037223 | 0.036777 | 0.036324 | 0.036695 | 0.036687 | 0.037019 | 0.040926 | 0.038711 | 0.038714 | 0.034885
19 | 0.045481 | 0.043915 | 0.040703 | 0.042138 | 0.042635 | 0.042373 | 0.046407 | 0.055547 | 0.05795 | 0.057801 | 0.057706 | 0.060951 | 0.060438 | 0.058392 | 0.055072 | 0.053148 | 0.055171 | 0.054265 | 0.050594 | 0.050904 | 0.053364 | 0.048508 | 0.046617 | 0.046872
20 | 0.025007 | 0.022904 | 0.022146 | 0.022401 | 0.021302 | 0.02263 | 0.029077 | 0.030665 | 0.035239 | 0.037295 | 0.036894 | 0.038564 | 0.037746 | 0.039104 | 0.038569 | 0.036008 | 0.035963 | 0.035371 | 0.034599 | 0.03462 | 0.035317 | 0.029556 | 0.030207 | 0.026825
21 | 0.017275 | 0.016469 | 0.015674 | 0.015393 | 0.01536 | 0.016092 | 0.025869 | 0.028886 | 0.030967 | 0.030703 | 0.031845 | 0.033839 | 0.033826 | 0.032034 | 0.028116 | 0.026905 | 0.02507 | 0.025173 | 0.024295 | 0.024761 | 0.02417 | 0.021025 | 0.019368 | 0.018147
22 | 0.016735 | 0.015783 | 0.015076 | 0.014149 | 0.013916 | 0.013329 | 0.013722 | 0.013131 | 0.011389 | 0.01197 | 0.013059 | 0.01464 | 0.015498 | 0.015855 | 0.015486 | 0.01606 | 0.015645 | 0.015899 | 0.015311 | 0.01604 | 0.017087 | 0.015721 | 0.015197 | 0.016471
23 | 0.11008 | 0.10336 | 0.098709 | 0.098779 | 0.096469 | 0.097027 | 0.11554 | 0.12403 | 0.13233 | 0.13825 | 0.13434 | 0.13954 | 0.14652 | 0.14461 | 0.14123 | 0.13121 | 0.12532 | 0.12805 | 0.12793 | 0.13496 | 0.14682 | 0.13253 | 0.12919 | 0.11631
24 | 0.046829 | 0.04432 | 0.040893 | 0.039293 | 0.037131 | 0.037802 | 0.045433 | 0.041427 | 0.044665 | 0.047728 | 0.049291 | 0.050827 | 0.051263 | 0.05223 | 0.049816 | 0.047282 | 0.044822 | 0.051003 | 0.050585 | 0.050767 | 0.057557 | 0.050151 | 0.055413 | 0.051572
25 | 0.030019 | 0.030503 | 0.032288 | 0.029452 | 0.028718 | 0.027564 | 0.028322 | 0.029131 | 0.025888 | 0.019995 | 0.027461 | 0.030306 | 0.030416 | 0.031911 | 0.025535 | 0.033818 | 0.030609 | 0.030237 | 0.030162 | 0.032851 | 0.036227 | 0.035723 | 0.036761 | 0.037465
26 | 0.052976 | 0.052451 | 0.051437 | 0.051024 | 0.050354 | 0.051178 | 0.059114 | 0.060927 | 0.064899 | 0.061891 | 0.06213 | 0.062652 | 0.06486 | 0.064585 | 0.06324 | 0.062747 | 0.063157 | 0.064261 | 0.061152 | 0.061702 | 0.062423 | 0.058562 | 0.053157 | 0.053561
27 | 0.03935 | 0.039046 | 0.037469 | 0.036713 | 0.036118 | 0.036362 | 0.036388 | 0.04268 | 0.045862 | 0.045389 | 0.044485 | 0.045086 | 0.046911 | 0.046398 | 0.042926 | 0.044206 | 0.044325 | 0.043377 | 0.040817 | 0.040139 | 0.04023 | 0.039547 | 0.037943 | 0.037105
28 | 0.02169 | 0.020849 | 0.019734 | 0.018108 | 0.016866 | 0.017067 | 0.0186 | 0.020965 | 0.022776 | 0.024489 | 0.022065 | 0.02326 | 0.023616 | 0.023818 | 0.02084 | 0.02162 | 0.022024 | 0.022908 | 0.023021 | 0.023825 | 0.025325 | 0.022878 | 0.022475 | 0.021732
29 | 0.07231 | 0.068669 | 0.063029 | 0.064997 | 0.062674 | 0.063027 | 0.088391 | 0.10683 | 0.11186 | 0.10533 | 0.10257 | 0.11037 | 0.11599 | 0.10903 | 0.099826 | 0.094795 | 0.095525 | 0.094095 | 0.09061 | 0.097956 | 0.10328 | 0.095746 | 0.088609 | 0.075969
30 | 0.010736 | 0.0098496 | 0.0083384 | 0.0080638 | 0.0069359 | 0.0061462 | 0.010252 | 0.011482 | 0.013698 | 0.01427 | 0.013674 | 0.012433 | 0.014428 | 0.014644 | 0.013673 | 0.01271 | 0.010787 | 0.010989 | 0.012298 | 0.013707 | 0.016133 | 0.014863 | 0.014784 | 0.0127
31 | 0.070814 | 0.064708 | 0.059625 | 0.057993 | 0.059119 | 0.058408 | 0.065238 | 0.07003 | 0.077091 | 0.079819 | 0.084928 | 0.089954 | 0.092831 | 0.089838 | 0.086855 | 0.085813 | 0.084757 | 0.085621 | 0.085603 | 0.086377 | 0.095493 | 0.090325 | 0.090333 | 0.081398
32 | 0.030321 | 0.029276 | 0.027135 | 0.028092 | 0.028423 | 0.028249 | 0.030938 | 0.037032 | 0.038634 | 0.038534 | 0.038471 | 0.040634 | 0.040292 | 0.038928 | 0.036715 | 0.035432 | 0.03678 | 0.036177 | 0.033729 | 0.033936 | 0.035576 | 0.032339 | 0.031078 | 0.031248

## Pc, Summer, S2
LoadID | 0 | 1 | 2 | 3 | 4 | 5 | 6 | 7 | 8 | 9 | 10 | 11 | 12 | 13 | 14 | 15 | 16 | 17 | 18 | 19 | 20 | 21 | 22 | 23
1 | 0.061747 | 0.061113 | 0.0589 | 0.057824 | 0.057441 | 0.058264 | 0.057787 | 0.070637 | 0.076 | 0.075012 | 0.073767 | 0.074674 | 0.077439 | 0.075953 | 0.070075 | 0.072234 | 0.073065 | 0.070645 | 0.067061 | 0.066218 | 0.066017 | 0.065273 | 0.060322 | 0.058328
2 | 0.016268 | 0.015637 | 0.014801 | 0.013581 | 0.012649 | 0.012801 | 0.01395 | 0.015723 | 0.017082 | 0.018367 | 0.016549 | 0.017445 | 0.017712 | 0.017863 | 0.01563 | 0.016215 | 0.016518 | 0.017181 | 0.017265 | 0.017869 | 0.018994 | 0.017158 | 0.016856 | 0.016299
3 | 0.043386 | 0.041201 | 0.037817 | 0.038998 | 0.037604 | 0.037816 | 0.053035 | 0.064097 | 0.067119 | 0.063195 | 0.061539 | 0.066222 | 0.069592 | 0.065421 | 0.059895 | 0.056877 | 0.057315 | 0.056457 | 0.054366 | 0.058774 | 0.061968 | 0.057448 | 0.053166 | 0.045582
4 | 0.0042944 | 0.0039398 | 0.0033354 | 0.0032255 | 0.0027743 | 0.0024585 | 0.0041007 | 0.0045927 | 0.0054791 | 0.0057081 | 0.0054696 | 0.0049732 | 0.0057712 | 0.0058577 | 0.0054693 | 0.0050839 | 0.0043148 | 0.0043955 | 0.0049194 | 0.0054829 | 0.0064534 | 0.0059451 | 0.0059138 | 0.0050799
5 | 0.020233 | 0.018488 | 0.017036 | 0.016569 | 0.016891 | 0.016688 | 0.018639 | 0.020008 | 0.022026 | 0.022805 | 0.024265 | 0.025701 | 0.026523 | 0.025668 | 0.024816 | 0.024518 | 0.024216 | 0.024463 | 0.024458 | 0.024679 | 0.027284 | 0.025807 | 0.025809 | 0.023256
6 | 0.10107 | 0.097588 | 0.090451 | 0.093639 | 0.094745 | 0.094163 | 0.10313 | 0.12344 | 0.12878 | 0.12845 | 0.12824 | 0.13545 | 0.13431 | 0.12976 | 0.12238 | 0.11811 | 0.1226 | 0.12059 | 0.11243 | 0.11312 | 0.11859 | 0.1078 | 0.10359 | 0.10416
7 | 0.055572 | 0.050899 | 0.049213 | 0.049779 | 0.047338 | 0.050288 | 0.064616 | 0.068145 | 0.07831 | 0.082879 | 0.081987 | 0.085698 | 0.083879 | 0.086898 | 0.08571 | 0.080017 | 0.079917 | 0.078602 | 0.076887 | 0.076934 | 0.078483 | 0.065679 | 0.067128 | 0.059612
8 | 0.011517 | 0.01098 | 0.010449 | 0.010262 | 0.01024 | 0.010728 | 0.017246 | 0.019257 | 0.020644 | 0.020468 | 0.02123 | 0.022559 | 0.022551 | 0.021356 | 0.018744 | 0.017937 | 0.016714 | 0.016782 | 0.016197 | 0.016508 | 0.016113 | 0.014016 | 0.012912 | 0.012098
9 | 0.011156 | 0.010522 | 0.010051 | 0.0094324 | 0.0092774 | 0.0088859 | 0.0091481 | 0.0087537 | 0.0075926 | 0.0079802 | 0.008706 | 0.0097599 | 0.010332 | 0.01057 | 0.010324 | 0.010707 | 0.01043 | 0.010599 | 0.010207 | 0.010694 | 0.011391 | 0.010481 | 0.010131 | 0.01098
10 | 0.011795 | 0.011075 | 0.010576 | 0.010583 | 0.010336 | 0.010396 | 0.01238 | 0.013289 | 0.014178 | 0.014812 | 0.014393 | 0.01495 | 0.015699 | 0.015494 | 0.015131 | 0.014058 | 0.013427 | 0.01372 | 0.013707 | 0.014459 | 0.015731 | 0.014199 | 0.013841 | 0.012462
11 | 0.0066898 | 0.0063315 | 0.0058418 | 0.0056133 | 0.0053044 | 0.0054003 | 0.0064905 | 0.0059181 | 0.0063807 | 0.0068182 | 0.0070415 | 0.0072609 | 0.0073233 | 0.0074614 | 0.0071165 | 0.0067546 | 0.0064032 | 0.0072862 | 0.0072265 | 0.0072524 | 0.0082224 | 0.0071645 | 0.0079162 | 0.0073674
12 | 0.030019 | 0.030503 | 0.032288 | 0.029452 | 0.028718 | 0.027564 | 0.028322 | 0.029131 | 0.025888 | 0.019995 | 0.027461 | 0.030306 | 0.030416 | 0.031911 | 0.025535 | 0.033818 | 0.030609 | 0.030237 | 0.030162 | 0.032851 | 0.036227 | 0.035723 | 0.036761 | 0.037465
13 | 0.10595 | 0.1049 | 0.10287 | 0.10205 | 0.10071 | 0.10236 | 0.11823 | 0.12185 | 0.1298 | 0.12378 | 0.12426 | 0.1253 | 0.12972 | 0.12917 | 0.12648 | 0.12549 | 0.12631 | 0.12852 | 0.1223 | 0.1234 | 0.12485 | 0.11712 | 0.10631 | 0.10712
14 | 0.03935 | 0.039046 | 0.037469 | 0.036713 | 0.036118 | 0.036362 | 0.036388 | 0.04268 | 0.045862 | 0.045389 | 0.044485 | 0.045086 | 0.046911 | 0.046398 | 0.042926 | 0.044206 | 0.044325 | 0.043377 | 0.040817 | 0.040139 | 0.04023 | 0.039547 | 0.037943 | 0.037105
15 | 0.010845 | 0.010424 | 0.009867 | 0.0090542 | 0.008433 | 0.0085337 | 0.0093 | 0.010482 | 0.011388 | 0.012244 | 0.011032 | 0.01163 | 0.011808 | 0.011909 | 0.01042 | 0.01081 | 0.011012 | 0.011454 | 0.01151 | 0.011913 | 0.012662 | 0.011439 | 0.011237 | 0.010866
16 | 0.021693 | 0.020601 | 0.018909 | 0.019499 | 0.018802 | 0.018908 | 0.026517 | 0.032049 | 0.033559 | 0.031598 | 0.03077 | 0.033111 | 0.034796 | 0.03271 | 0.029948 | 0.028438 | 0.028658 | 0.028229 | 0.027183 | 0.029387 | 0.030984 | 0.028724 | 0.026583 | 0.022791
17 | 0.0064417 | 0.0059098 | 0.0050031 | 0.0048383 | 0.0041615 | 0.0036877 | 0.006151 | 0.0068891 | 0.0082187 | 0.0085621 | 0.0082044 | 0.0074598 | 0.0086568 | 0.0087866 | 0.0082039 | 0.0076258 | 0.0064722 | 0.0065932 | 0.0073791 | 0.0082243 | 0.0096801 | 0.0089177 | 0.0088707 | 0.0076199
18 | 0.030349 | 0.027732 | 0.025554 | 0.024854 | 0.025337 | 0.025032 | 0.027959 | 0.030013 | 0.033039 | 0.034208 | 0.036398 | 0.038552 | 0.039785 | 0.038502 | 0.037223 | 0.036777 | 0.036324 | 0.036695 | 0.036687 | 0.037019 | 0.040926 | 0.038711 | 0.038714 | 0.034885
19 | 0.045481 | 0.043915 | 0.040703 | 0.042138 | 0.042635 | 0.042373 | 0.046407 | 0.055547 | 0.05795 | 0.057801 | 0.057706 | 0.060951 | 0.060438 | 0.058392 | 0.055072 | 0.053148 | 0.055171 | 0.054265 | 0.050594 | 0.050904 | 0.053364 | 0.048508 | 0.046617 | 0.046872
20 | 0.025007 | 0.022904 | 0.022146 | 0.022401 | 0.021302 | 0.02263 | 0.029077 | 0.030665 | 0.035239 | 0.037295 | 0.036894 | 0.038564 | 0.037746 | 0.039104 | 0.038569 | 0.036008 | 0.035963 | 0.035371 | 0.034599 | 0.03462 | 0.035317 | 0.029556 | 0.030207 | 0.026825
21 | 0.017275 | 0.016469 | 0.015674 | 0.015393 | 0.01536 | 0.016092 | 0.025869 | 0.028886 | 0.030967 | 0.030703 | 0.031845 | 0.033839 | 0.033826 | 0.032034 | 0.028116 | 0.026905 | 0.02507 | 0.025173 | 0.024295 | 0.024761 | 0.02417 | 0.021025 | 0.019368 | 0.018147
22 | 0.016735 | 0.015783 | 0.015076 | 0.014149 | 0.013916 | 0.013329 | 0.013722 | 0.013131 | 0.011389 | 0.01197 | 0.013059 | 0.01464 | 0.015498 | 0.015855 | 0.015486 | 0.01606 | 0.015645 | 0.015899 | 0.015311 | 0.01604 | 0.017087 | 0.015721 | 0.015197 | 0.016471
23 | 0.11008 | 0.10336 | 0.098709 | 0.098779 | 0.096469 | 0.097027 | 0.11554 | 0.12403 | 0.13233 | 0.13825 | 0.13434 | 0.13954 | 0.14652 | 0.14461 | 0.14123 | 0.13121 | 0.12532 | 0.12805 | 0.12793 | 0.13496 | 0.14682 | 0.13253 | 0.12919 | 0.11631
24 | 0.046829 | 0.04432 | 0.040893 | 0.039293 | 0.037131 | 0.037802 | 0.045433 | 0.041427 | 0.044665 | 0.047728 | 0.049291 | 0.050827 | 0.051263 | 0.05223 | 0.049816 | 0.047282 | 0.044822 | 0.051003 | 0.050585 | 0.050767 | 0.057557 | 0.050151 | 0.055413 | 0.051572
25 | 0.030019 | 0.030503 | 0.032288 | 0.029452 | 0.028718 | 0.027564 | 0.028322 | 0.029131 | 0.025888 | 0.019995 | 0.027461 | 0.030306 | 0.030416 | 0.031911 | 0.025535 | 0.033818 | 0.030609 | 0.030237 | 0.030162 | 0.032851 | 0.036227 | 0.035723 | 0.036761 | 0.037465
26 | 0.052976 | 0.052451 | 0.051437 | 0.051024 | 0.050354 | 0.051178 | 0.059114 | 0.060927 | 0.064899 | 0.061891 | 0.06213 | 0.062652 | 0.06486 | 0.064585 | 0.06324 | 0.062747 | 0.063157 | 0.064261 | 0.061152 | 0.061702 | 0.062423 | 0.058562 | 0.053157 | 0.053561
27 | 0.03935 | 0.039046 | 0.037469 | 0.036713 | 0.036118 | 0.036362 | 0.036388 | 0.04268 | 0.045862 | 0.045389 | 0.044485 | 0.045086 | 0.046911 | 0.046398 | 0.042926 | 0.044206 | 0.044325 | 0.043377 | 0.040817 | 0.040139 | 0.04023 | 0.039547 | 0.037943 | 0.037105
28 | 0.02169 | 0.020849 | 0.019734 | 0.018108 | 0.016866 | 0.017067 | 0.0186 | 0.020965 | 0.022776 | 0.024489 | 0.022065 | 0.02326 | 0.023616 | 0.023818 | 0.02084 | 0.02162 | 0.022024 | 0.022908 | 0.023021 | 0.023825 | 0.025325 | 0.022878 | 0.022475 | 0.021732
29 | 0.07231 | 0.068669 | 0.063029 | 0.064997 | 0.062674 | 0.063027 | 0.088391 | 0.10683 | 0.11186 | 0.10533 | 0.10257 | 0.11037 | 0.11599 | 0.10903 | 0.099826 | 0.094795 | 0.095525 | 0.094095 | 0.09061 | 0.097956 | 0.10328 | 0.095746 | 0.088609 | 0.075969
30 | 0.010736 | 0.0098496 | 0.0083384 | 0.0080638 | 0.0069359 | 0.0061462 | 0.010252 | 0.011482 | 0.013698 | 0.01427 | 0.013674 | 0.012433 | 0.014428 | 0.014644 | 0.013673 | 0.01271 | 0.010787 | 0.010989 | 0.012298 | 0.013707 | 0.016133 | 0.014863 | 0.014784 | 0.0127
31 | 0.070814 | 0.064708 | 0.059625 | 0.057993 | 0.059119 | 0.058408 | 0.065238 | 0.07003 | 0.077091 | 0.079819 | 0.084928 | 0.089954 | 0.092831 | 0.089838 | 0.086855 | 0.085813 | 0.084757 | 0.085621 | 0.085603 | 0.086377 | 0.095493 | 0.090325 | 0.090333 | 0.081398
32 | 0.030321 | 0.029276 | 0.027135 | 0.028092 | 0.028423 | 0.028249 | 0.030938 | 0.037032 | 0.038634 | 0.038534 | 0.038471 | 0.040634 | 0.040292 | 0.038928 | 0.036715 | 0.035432 | 0.03678 | 0.036177 | 0.033729 | 0.033936 | 0.035576 | 0.032339 | 0.031078 | 0.031248

## Pc, Summer, S3
LoadID | 0 | 1 | 2 | 3 | 4 | 5 | 6 | 7 | 8 | 9 | 10 | 11 | 12 | 13 | 14 | 15 | 16 | 17 | 18 | 19 | 20 | 21 | 22 | 23
1 | 0.061747 | 0.061113 | 0.0589 | 0.057824 | 0.057441 | 0.058264 | 0.057787 | 0.070637 | 0.076 | 0.075012 | 0.073767 | 0.074674 | 0.077439 | 0.075953 | 0.070075 | 0.072234 | 0.073065 | 0.070645 | 0.067061 | 0.066218 | 0.066017 | 0.065273 | 0.060322 | 0.058328
2 | 0.016268 | 0.015637 | 0.014801 | 0.013581 | 0.012649 | 0.012801 | 0.01395 | 0.015723 | 0.017082 | 0.018367 | 0.016549 | 0.017445 | 0.017712 | 0.017863 | 0.01563 | 0.016215 | 0.016518 | 0.017181 | 0.017265 | 0.017869 | 0.018994 | 0.017158 | 0.016856 | 0.016299
3 | 0.043386 | 0.041201 | 0.037817 | 0.038998 | 0.037604 | 0.037816 | 0.053035 | 0.064097 | 0.067119 | 0.063195 | 0.061539 | 0.066222 | 0.069592 | 0.065421 | 0.059895 | 0.056877 | 0.057315 | 0.056457 | 0.054366 | 0.058774 | 0.061968 | 0.057448 | 0.053166 | 0.045582
4 | 0.0042944 | 0.0039398 | 0.0033354 | 0.0032255 | 0.0027743 | 0.0024585 | 0.0041007 | 0.0045927 | 0.0054791 | 0.0057081 | 0.0054696 | 0.0049732 | 0.0057712 | 0.0058577 | 0.0054693 | 0.0050839 | 0.0043148 | 0.0043955 | 0.0049194 | 0.0054829 | 0.0064534 | 0.0059451 | 0.0059138 | 0.0050799
5 | 0.020233 | 0.018488 | 0.017036 | 0.016569 | 0.016891 | 0.016688 | 0.018639 | 0.020008 | 0.022026 | 0.022805 | 0.024265 | 0.025701 | 0.026523 | 0.025668 | 0.024816 | 0.024518 | 0.024216 | 0.024463 | 0.024458 | 0.024679 | 0.027284 | 0.025807 | 0.025809 | 0.023256
6 | 0.10107 | 0.097588 | 0.090451 | 0.093639 | 0.094745 | 0.094163 | 0.10313 | 0.12344 | 0.12878 | 0.12845 | 0.12824 | 0.13545 | 0.13431 | 0.12976 | 0.12238 | 0.11811 | 0.1226 | 0.12059 | 0.11243 | 0.11312 | 0.11859 | 0.1078 | 0.10359 | 0.10416
7 | 0.055572 | 0.050899 | 0.049213 | 0.049779 | 0.047338 | 0.050288 | 0.064616 | 0.068145 | 0.07831 | 0.082879 | 0.081987 | 0.085698 | 0.083879 | 0.086898 | 0.08571 | 0.080017 | 0.079917 | 0.078602 | 0.076887 | 0.076934 | 0.078483 | 0.065679 | 0.067128 | 0.059612
8 | 0.011517 | 0.01098 | 0.010449 | 0.010262 | 0.01024 | 0.010728 | 0.017246 | 0.019257 | 0.020644 | 0.020468 | 0.02123 | 0.022559 | 0.022551 | 0.021356 | 0.018744 | 0.017937 | 0.016714 | 0.016782 | 0.016197 | 0.016508 | 0.016113 | 0.014016 | 0.012912 | 0.012098
9 | 0.011156 | 0.010522 | 0.010051 | 0.0094324 | 0.0092774 | 0.0088859 | 0.0091481 | 0.0087537 | 0.0075926 | 0.0079802 | 0.008706 | 0.0097599 | 0.010332 | 0.01057 | 0.010324 | 0.010707 | 0.01043 | 0.010599 | 0.010207 | 0.010694 | 0.011391 | 0.010481 | 0.010131 | 0.01098
10 | 0.011795 | 0.011075 | 0.010576 | 0.010583 | 0.010336 | 0.010396 | 0.01238 | 0.013289 | 0.014178 | 0.014812 | 0.014393 | 0.01495 | 0.015699 | 0.015494 | 0.015131 | 0.014058 | 0.013427 | 0.01372 | 0.013707 | 0.014459 | 0.015731 | 0.014199 | 0.013841 | 0.012462
11 | 0.0066898 | 0.0063315 | 0.0058418 | 0.0056133 | 0.0053044 | 0.0054003 | 0.0064905 | 0.0059181 | 0.0063807 | 0.0068182 | 0.0070415 | 0.0072609 | 0.0073233 | 0.0074614 | 0.0071165 | 0.0067546 | 0.0064032 | 0.0072862 | 0.0072265 | 0.0072524 | 0.0082224 | 0.0071645 | 0.0079162 | 0.0073674
12 | 0.030019 | 0.030503 | 0.032288 | 0.029452 | 0.028718 | 0.027564 | 0.028322 | 0.029131 | 0.025888 | 0.019995 | 0.027461 | 0.030306 | 0.030416 | 0.031911 | 0.025535 | 0.033818 | 0.030609 | 0.030237 | 0.030162 | 0.032851 | 0.036227 | 0.035723 | 0.036761 | 0.037465
13 | 0.10595 | 0.1049 | 0.10287 | 0.10205 | 0.10071 | 0.10236 | 0.11823 | 0.12185 | 0.1298 | 0.12378 | 0.12426 | 0.1253 | 0.12972 | 0.12917 | 0.12648 | 0.12549 | 0.12631 | 0.12852 | 0.1223 | 0.1234 | 0.12485 | 0.11712 | 0.10631 | 0.10712
14 | 0.03935 | 0.039046 | 0.037469 | 0.036713 | 0.036118 | 0.036362 | 0.036388 | 0.04268 | 0.045862 | 0.045389 | 0.044485 | 0.045086 | 0.046911 | 0.046398 | 0.042926 | 0.044206 | 0.044325 | 0.043377 | 0.040817 | 0.040139 | 0.04023 | 0.039547 | 0.037943 | 0.037105
15 | 0.010845 | 0.010424 | 0.009867 | 0.0090542 | 0.008433 | 0.0085337 | 0.0093 | 0.010482 | 0.011388 | 0.012244 | 0.011032 | 0.01163 | 0.011808 | 0.011909 | 0.01042 | 0.01081 | 0.011012 | 0.011454 | 0.01151 | 0.011913 | 0.012662 | 0.011439 | 0.011237 | 0.010866
16 | 0.021693 | 0.020601 | 0.018909 | 0.019499 | 0.018802 | 0.018908 | 0.026517 | 0.032049 | 0.033559 | 0.031598 | 0.03077 | 0.033111 | 0.034796 | 0.03271 | 0.029948 | 0.028438 | 0.028658 | 0.028229 | 0.027183 | 0.029387 | 0.030984 | 0.028724 | 0.026583 | 0.022791
17 | 0.0064417 | 0.0059098 | 0.0050031 | 0.0048383 | 0.0041615 | 0.0036877 | 0.006151 | 0.0068891 | 0.0082187 | 0.0085621 | 0.0082044 | 0.0074598 | 0.0086568 | 0.0087866 | 0.0082039 | 0.0076258 | 0.0064722 | 0.0065932 | 0.0073791 | 0.0082243 | 0.0096801 | 0.0089177 | 0.0088707 | 0.0076199
18 | 0.030349 | 0.027732 | 0.025554 | 0.024854 | 0.025337 | 0.025032 | 0.027959 | 0.030013 | 0.033039 | 0.034208 | 0.036398 | 0.038552 | 0.039785 | 0.038502 | 0.037223 | 0.036777 | 0.036324 | 0.036695 | 0.036687 | 0.037019 | 0.040926 | 0.038711 | 0.038714 | 0.034885
19 | 0.045481 | 0.043915 | 0.040703 | 0.042138 | 0.042635 | 0.042373 | 0.046407 | 0.055547 | 0.05795 | 0.057801 | 0.057706 | 0.060951 | 0.060438 | 0.058392 | 0.055072 | 0.053148 | 0.055171 | 0.054265 | 0.050594 | 0.050904 | 0.053364 | 0.048508 | 0.046617 | 0.046872
20 | 0.025007 | 0.022904 | 0.022146 | 0.022401 | 0.021302 | 0.02263 | 0.029077 | 0.030665 | 0.035239 | 0.037295 | 0.036894 | 0.038564 | 0.037746 | 0.039104 | 0.038569 | 0.036008 | 0.035963 | 0.035371 | 0.034599 | 0.03462 | 0.035317 | 0.029556 | 0.030207 | 0.026825
21 | 0.017275 | 0.016469 | 0.015674 | 0.015393 | 0.01536 | 0.016092 | 0.025869 | 0.028886 | 0.030967 | 0.030703 | 0.031845 | 0.033839 | 0.033826 | 0.032034 | 0.028116 | 0.026905 | 0.02507 | 0.025173 | 0.024295 | 0.024761 | 0.02417 | 0.021025 | 0.019368 | 0.018147
22 | 0.016735 | 0.015783 | 0.015076 | 0.014149 | 0.013916 | 0.013329 | 0.013722 | 0.013131 | 0.011389 | 0.01197 | 0.013059 | 0.01464 | 0.015498 | 0.015855 | 0.015486 | 0.01606 | 0.015645 | 0.015899 | 0.015311 | 0.01604 | 0.017087 | 0.015721 | 0.015197 | 0.016471
23 | 0.11008 | 0.10336 | 0.098709 | 0.098779 | 0.096469 | 0.097027 | 0.11554 | 0.12403 | 0.13233 | 0.13825 | 0.13434 | 0.13954 | 0.14652 | 0.14461 | 0.14123 | 0.13121 | 0.12532 | 0.12805 | 0.12793 | 0.13496 | 0.14682 | 0.13253 | 0.12919 | 0.11631
24 | 0.046829 | 0.04432 | 0.040893 | 0.039293 | 0.037131 | 0.037802 | 0.045433 | 0.041427 | 0.044665 | 0.047728 | 0.049291 | 0.050827 | 0.051263 | 0.05223 | 0.049816 | 0.047282 | 0.044822 | 0.051003 | 0.050585 | 0.050767 | 0.057557 | 0.050151 | 0.055413 | 0.051572
25 | 0.030019 | 0.030503 | 0.032288 | 0.029452 | 0.028718 | 0.027564 | 0.028322 | 0.029131 | 0.025888 | 0.019995 | 0.027461 | 0.030306 | 0.030416 | 0.031911 | 0.025535 | 0.033818 | 0.030609 | 0.030237 | 0.030162 | 0.032851 | 0.036227 | 0.035723 | 0.036761 | 0.037465
26 | 0.052976 | 0.052451 | 0.051437 | 0.051024 | 0.050354 | 0.051178 | 0.059114 | 0.060927 | 0.064899 | 0.061891 | 0.06213 | 0.062652 | 0.06486 | 0.064585 | 0.06324 | 0.062747 | 0.063157 | 0.064261 | 0.061152 | 0.061702 | 0.062423 | 0.058562 | 0.053157 | 0.053561
27 | 0.03935 | 0.039046 | 0.037469 | 0.036713 | 0.036118 | 0.036362 | 0.036388 | 0.04268 | 0.045862 | 0.045389 | 0.044485 | 0.045086 | 0.046911 | 0.046398 | 0.042926 | 0.044206 | 0.044325 | 0.043377 | 0.040817 | 0.040139 | 0.04023 | 0.039547 | 0.037943 | 0.037105
28 | 0.02169 | 0.020849 | 0.019734 | 0.018108 | 0.016866 | 0.017067 | 0.0186 | 0.020965 | 0.022776 | 0.024489 | 0.022065 | 0.02326 | 0.023616 | 0.023818 | 0.02084 | 0.02162 | 0.022024 | 0.022908 | 0.023021 | 0.023825 | 0.025325 | 0.022878 | 0.022475 | 0.021732
29 | 0.07231 | 0.068669 | 0.063029 | 0.064997 | 0.062674 | 0.063027 | 0.088391 | 0.10683 | 0.11186 | 0.10533 | 0.10257 | 0.11037 | 0.11599 | 0.10903 | 0.099826 | 0.094795 | 0.095525 | 0.094095 | 0.09061 | 0.097956 | 0.10328 | 0.095746 | 0.088609 | 0.075969
30 | 0.010736 | 0.0098496 | 0.0083384 | 0.0080638 | 0.0069359 | 0.0061462 | 0.010252 | 0.011482 | 0.013698 | 0.01427 | 0.013674 | 0.012433 | 0.014428 | 0.014644 | 0.013673 | 0.01271 | 0.010787 | 0.010989 | 0.012298 | 0.013707 | 0.016133 | 0.014863 | 0.014784 | 0.0127
31 | 0.070814 | 0.064708 | 0.059625 | 0.057993 | 0.059119 | 0.058408 | 0.065238 | 0.07003 | 0.077091 | 0.079819 | 0.084928 | 0.089954 | 0.092831 | 0.089838 | 0.086855 | 0.085813 | 0.084757 | 0.085621 | 0.085603 | 0.086377 | 0.095493 | 0.090325 | 0.090333 | 0.081398
32 | 0.030321 | 0.029276 | 0.027135 | 0.028092 | 0.028423 | 0.028249 | 0.030938 | 0.037032 | 0.038634 | 0.038534 | 0.038471 | 0.040634 | 0.040292 | 0.038928 | 0.036715 | 0.035432 | 0.03678 | 0.036177 | 0.033729 | 0.033936 | 0.035576 | 0.032339 | 0.031078 | 0.031248

## Pc, Summer, S4
LoadID | 0 | 1 | 2 | 3 | 4 | 5 | 6 | 7 | 8 | 9 | 10 | 11 | 12 | 13 | 14 | 15 | 16 | 17 | 18 | 19 | 20 | 21 | 22 | 23
1 | 0.064217 | 0.063558 | 0.061256 | 0.060137 | 0.059739 | 0.060594 | 0.060098 | 0.073462 | 0.07904 | 0.078013 | 0.076718 | 0.077661 | 0.080536 | 0.078991 | 0.072878 | 0.075123 | 0.075987 | 0.073471 | 0.069743 | 0.068867 | 0.068658 | 0.067884 | 0.062735 | 0.060661
2 | 0.01678 | 0.016119 | 0.015265 | 0.014003 | 0.013056 | 0.013228 | 0.014405 | 0.016334 | 0.017749 | 0.019078 | 0.017197 | 0.018126 | 0.018394 | 0.018528 | 0.016202 | 0.016811 | 0.017149 | 0.017809 | 0.017921 | 0.018559 | 0.019716 | 0.017822 | 0.017425 | 0.016825
3 | 0.044937 | 0.042659 | 0.03916 | 0.040396 | 0.038976 | 0.039217 | 0.055019 | 0.066637 | 0.069782 | 0.065692 | 0.063983 | 0.068848 | 0.072339 | 0.067971 | 0.062221 | 0.059083 | 0.059569 | 0.058636 | 0.056494 | 0.061092 | 0.064397 | 0.059715 | 0.055152 | 0.047236
4 | 0.0043742 | 0.0040023 | 0.0033836 | 0.0032738 | 0.0028192 | 0.0025007 | 0.004196 | 0.0047645 | 0.0056878 | 0.0059211 | 0.0056794 | 0.0051609 | 0.0059841 | 0.006059 | 0.0056528 | 0.0052526 | 0.004468 | 0.0045317 | 0.0050929 | 0.0056859 | 0.0066867 | 0.0061676 | 0.0060804 | 0.0051988
5 | 0.02095 | 0.019132 | 0.017632 | 0.017152 | 0.017501 | 0.017299 | 0.019316 | 0.020797 | 0.022896 | 0.023702 | 0.025227 | 0.026718 | 0.027566 | 0.026662 | 0.025773 | 0.025464 | 0.025165 | 0.025402 | 0.025413 | 0.02565 | 0.02835 | 0.026824 | 0.026772 | 0.024102
6 | 0.1048 | 0.10117 | 0.093785 | 0.097116 | 0.098314 | 0.097742 | 0.10702 | 0.12834 | 0.13389 | 0.13353 | 0.13333 | 0.14083 | 0.13962 | 0.13484 | 0.12716 | 0.12272 | 0.12744 | 0.12528 | 0.11685 | 0.11759 | 0.12325 | 0.11206 | 0.1075 | 0.10804
7 | 0.057488 | 0.052618 | 0.050898 | 0.051501 | 0.049012 | 0.052113 | 0.066972 | 0.070831 | 0.081407 | 0.086143 | 0.085236 | 0.089088 | 0.087174 | 0.090264 | 0.089021 | 0.083102 | 0.083049 | 0.081614 | 0.079885 | 0.079957 | 0.08154 | 0.068255 | 0.069579 | 0.061715
8 | 0.011885 | 0.011324 | 0.010782 | 0.010592 | 0.010583 | 0.011101 | 0.017867 | 0.020016 | 0.02146 | 0.021272 | 0.02207 | 0.02345 | 0.023435 | 0.022177 | 0.019459 | 0.018619 | 0.017363 | 0.017414 | 0.016822 | 0.017152 | 0.016733 | 0.014562 | 0.013359 | 0.012498
9 | 0.011511 | 0.010848 | 0.010368 | 0.009729 | 0.0095824 | 0.0091852 | 0.0094453 | 0.0090919 | 0.0078859 | 0.0082842 | 0.0090453 | 0.010139 | 0.010727 | 0.01096 | 0.010701 | 0.0111 | 0.010828 | 0.010984 | 0.010592 | 0.011105 | 0.011822 | 0.010885 | 0.010467 | 0.011335
10 | 0.012197 | 0.011446 | 0.010935 | 0.010946 | 0.0107 | 0.010769 | 0.012824 | 0.013812 | 0.014737 | 0.015394 | 0.014962 | 0.01554 | 0.016313 | 0.016089 | 0.01571 | 0.014594 | 0.013949 | 0.014239 | 0.014237 | 0.015026 | 0.016341 | 0.014756 | 0.014343 | 0.012897
11 | 0.0068654 | 0.0064896 | 0.0059903 | 0.0057571 | 0.0054505 | 0.0055601 | 0.0066814 | 0.0061429 | 0.0066255 | 0.0070757 | 0.0073142 | 0.0075401 | 0.0075983 | 0.0077268 | 0.007366 | 0.0069902 | 0.0066399 | 0.007538 | 0.0074923 | 0.0075261 | 0.0085264 | 0.0074357 | 0.0081629 | 0.0075778
12 | 0.031127 | 0.031628 | 0.033494 | 0.030549 | 0.0298 | 0.028611 | 0.029387 | 0.030284 | 0.026913 | 0.02078 | 0.028551 | 0.031507 | 0.031615 | 0.033155 | 0.026521 | 0.035136 | 0.031813 | 0.031407 | 0.031345 | 0.034148 | 0.037651 | 0.037137 | 0.038162 | 0.03888
13 | 0.11001 | 0.10891 | 0.10682 | 0.10597 | 0.1046 | 0.10634 | 0.12282 | 0.1267 | 0.13497 | 0.1287 | 0.12921 | 0.13029 | 0.13487 | 0.13427 | 0.13147 | 0.13044 | 0.13133 | 0.13358 | 0.12715 | 0.12831 | 0.12979 | 0.12178 | 0.11043 | 0.11124
14 | 0.040832 | 0.040513 | 0.038883 | 0.038101 | 0.037497 | 0.03776 | 0.037775 | 0.044375 | 0.047686 | 0.04719 | 0.046256 | 0.046878 | 0.04877 | 0.04822 | 0.044607 | 0.04594 | 0.046078 | 0.045072 | 0.042427 | 0.041728 | 0.041815 | 0.041114 | 0.03939 | 0.038505
15 | 0.011187 | 0.010746 | 0.010177 | 0.0093356 | 0.0087042 | 0.0088189 | 0.0096034 | 0.01089 | 0.011833 | 0.012719 | 0.011465 | 0.012084 | 0.012262 | 0.012352 | 0.010802 | 0.011208 | 0.011433 | 0.011872 | 0.011947 | 0.012373 | 0.013144 | 0.011881 | 0.011617 | 0.011217
16 | 0.022469 | 0.02133 | 0.01958 | 0.020198 | 0.019488 | 0.019608 | 0.027509 | 0.033319 | 0.034891 | 0.032846 | 0.031992 | 0.034424 | 0.03617 | 0.033986 | 0.03111 | 0.029541 | 0.029784 | 0.029318 | 0.028247 | 0.030546 | 0.032199 | 0.029857 | 0.027576 | 0.023618
17 | 0.0065613 | 0.0060035 | 0.0050754 | 0.0049107 | 0.0042288 | 0.003751 | 0.006294 | 0.0071468 | 0.0085317 | 0.0088817 | 0.008519 | 0.0077414 | 0.0089761 | 0.0090885 | 0.0084792 | 0.0078789 | 0.006702 | 0.0067975 | 0.0076394 | 0.0085288 | 0.01003 | 0.0092514 | 0.0091205 | 0.0077981
18 | 0.031425 | 0.028699 | 0.026448 | 0.025727 | 0.026251 | 0.025949 | 0.028975 | 0.031195 | 0.034345 | 0.035554 | 0.03784 | 0.040077 | 0.041349 | 0.039992 | 0.03866 | 0.038196 | 0.037748 | 0.038103 | 0.038119 | 0.038475 | 0.042525 | 0.040236 | 0.040158 | 0.036154
19 | 0.047162 | 0.045529 | 0.042203 | 0.043702 | 0.044241 | 0.043984 | 0.04816 | 0.057751 | 0.060253 | 0.06009 | 0.060001 | 0.063372 | 0.062829 | 0.060678 | 0.057222 | 0.055222 | 0.057348 | 0.056376 | 0.052583 | 0.052915 | 0.055462 | 0.050426 | 0.048376 | 0.04862
20 | 0.025869 | 0.023678 | 0.022904 | 0.023175 | 0.022055 | 0.023451 | 0.030137 | 0.031874 | 0.036633 | 0.038764 | 0.038356 | 0.04009 | 0.039229 | 0.040619 | 0.040059 | 0.037396 | 0.037372 | 0.036726 | 0.035948 | 0.03598 | 0.036693 | 0.030715 | 0.031311 | 0.027772
21 | 0.017828 | 0.016985 | 0.016173 | 0.015888 | 0.015875 | 0.016652 | 0.026801 | 0.030024 | 0.032189 | 0.031908 | 0.033105 | 0.035175 | 0.035152 | 0.033265 | 0.029188 | 0.027929 | 0.026044 | 0.02612 | 0.025232 | 0.025727 | 0.025099 | 0.021843 | 0.020038 | 0.018746
22 | 0.017266 | 0.016272 | 0.015551 | 0.014593 | 0.014374 | 0.013778 | 0.014168 | 0.013638 | 0.011829 | 0.012426 | 0.013568 | 0.015209 | 0.016091 | 0.01644 | 0.016052 | 0.016651 | 0.016242 | 0.016476 | 0.015888 | 0.016657 | 0.017733 | 0.016327 | 0.0157 | 0.017003
23 | 0.11384 | 0.10683 | 0.10206 | 0.10217 | 0.099864 | 0.10051 | 0.11969 | 0.12891 | 0.13755 | 0.14367 | 0.13965 | 0.14504 | 0.15226 | 0.15016 | 0.14663 | 0.13621 | 0.13019 | 0.1329 | 0.13288 | 0.14024 | 0.15252 | 0.13772 | 0.13386 | 0.12037
24 | 0.048058 | 0.045427 | 0.041932 | 0.0403 | 0.038153 | 0.038921 | 0.04677 | 0.043 | 0.046378 | 0.04953 | 0.051199 | 0.052781 | 0.053188 | 0.054088 | 0.051562 | 0.048931 | 0.046479 | 0.052766 | 0.052446 | 0.052683 | 0.059685 | 0.05205 | 0.05714 | 0.053044
25 | 0.031127 | 0.031628 | 0.033494 | 0.030549 | 0.0298 | 0.028611 | 0.029387 | 0.030284 | 0.026913 | 0.02078 | 0.028551 | 0.031507 | 0.031615 | 0.033155 | 0.026521 | 0.035136 | 0.031813 | 0.031407 | 0.031345 | 0.034148 | 0.037651 | 0.037137 | 0.038162 | 0.03888
26 | 0.055003 | 0.054454 | 0.053409 | 0.052984 | 0.052302 | 0.053169 | 0.06141 | 0.063352 | 0.067485 | 0.064351 | 0.064607 | 0.065147 | 0.067436 | 0.067135 | 0.065735 | 0.065222 | 0.065664 | 0.066792 | 0.063575 | 0.064153 | 0.064895 | 0.060889 | 0.055213 | 0.055619
27 | 0.040832 | 0.040513 | 0.038883 | 0.038101 | 0.037497 | 0.03776 | 0.037775 | 0.044375 | 0.047686 | 0.04719 | 0.046256 | 0.046878 | 0.04877 | 0.04822 | 0.044607 | 0.04594 | 0.046078 | 0.045072 | 0.042427 | 0.041728 | 0.041815 | 0.041114 | 0.03939 | 0.038505
28 | 0.022374 | 0.021493 | 0.020353 | 0.018671 | 0.017408 | 0.017638 | 0.019207 | 0.021779 | 0.023666 | 0.025438 | 0.022929 | 0.024168 | 0.024525 | 0.024704 | 0.021603 | 0.022415 | 0.022866 | 0.023745 | 0.023895 | 0.024746 | 0.026288 | 0.023762 | 0.023234 | 0.022433
29 | 0.074896 | 0.071099 | 0.065266 | 0.067327 | 0.06496 | 0.065361 | 0.091698 | 0.11106 | 0.1163 | 0.10949 | 0.10664 | 0.11475 | 0.12057 | 0.11329 | 0.1037 | 0.098471 | 0.099281 | 0.097727 | 0.094157 | 0.10182 | 0.10733 | 0.099525 | 0.09192 | 0.078727
30 | 0.010935 | 0.010006 | 0.008459 | 0.0081845 | 0.0070479 | 0.0062517 | 0.01049 | 0.011911 | 0.01422 | 0.014803 | 0.014198 | 0.012902 | 0.01496 | 0.015148 | 0.014132 | 0.013132 | 0.01117 | 0.011329 | 0.012732 | 0.014215 | 0.016717 | 0.015419 | 0.015201 | 0.012997
31 | 0.073325 | 0.066964 | 0.061712 | 0.06003 | 0.061252 | 0.060548 | 0.067607 | 0.072789 | 0.080137 | 0.082958 | 0.088294 | 0.093513 | 0.096482 | 0.093316 | 0.090206 | 0.089124 | 0.088079 | 0.088907 | 0.088945 | 0.089775 | 0.099226 | 0.093884 | 0.093702 | 0.084358
32 | 0.031441 | 0.030352 | 0.028136 | 0.029135 | 0.029494 | 0.029323 | 0.032107 | 0.038501 | 0.040168 | 0.04006 | 0.04 | 0.042248 | 0.041886 | 0.040452 | 0.038148 | 0.036815 | 0.038232 | 0.037584 | 0.035055 | 0.035277 | 0.036975 | 0.033617 | 0.032251 | 0.032413

## Pc, Summer, S5
LoadID | 0 | 1 | 2 | 3 | 4 | 5 | 6 | 7 | 8 | 9 | 10 | 11 | 12 | 13 | 14 | 15 | 16 | 17 | 18 | 19 | 20 | 21 | 22 | 23
1 | 0.064217 | 0.063558 | 0.061256 | 0.060137 | 0.059739 | 0.060594 | 0.060098 | 0.073462 | 0.07904 | 0.078013 | 0.076718 | 0.077661 | 0.080536 | 0.078991 | 0.072878 | 0.075123 | 0.075987 | 0.073471 | 0.069743 | 0.068867 | 0.068658 | 0.067884 | 0.062735 | 0.060661
2 | 0.01678 | 0.016119 | 0.015265 | 0.014003 | 0.013056 | 0.013228 | 0.014405 | 0.016334 | 0.017749 | 0.019078 | 0.017197 | 0.018126 | 0.018394 | 0.018528 | 0.016202 | 0.016811 | 0.017149 | 0.017809 | 0.017921 | 0.018559 | 0.019716 | 0.017822 | 0.017425 | 0.016825
3 | 0.044937 | 0.042659 | 0.03916 | 0.040396 | 0.038976 | 0.039217 | 0.055019 | 0.066637 | 0.069782 | 0.065692 | 0.063983 | 0.068848 | 0.072339 | 0.067971 | 0.062221 | 0.059083 | 0.059569 | 0.058636 | 0.056494 | 0.061092 | 0.064397 | 0.059715 | 0.055152 | 0.047236
4 | 0.0043742 | 0.0040023 | 0.0033836 | 0.0032738 | 0.0028192 | 0.0025007 | 0.004196 | 0.0047645 | 0.0056878 | 0.0059211 | 0.0056794 | 0.0051609 | 0.0059841 | 0.006059 | 0.0056528 | 0.0052526 | 0.004468 | 0.0045317 | 0.0050929 | 0.0056859 | 0.0066867 | 0.0061676 | 0.0060804 | 0.0051988
5 | 0.02095 | 0.019132 | 0.017632 | 0.017152 | 0.017501 | 0.017299 | 0.019316 | 0.020797 | 0.022896 | 0.023702 | 0.025227 | 0.026718 | 0.027566 | 0.026662 | 0.025773 | 0.025464 | 0.025165 | 0.025402 | 0.025413 | 0.02565 | 0.02835 | 0.026824 | 0.026772 | 0.024102
6 | 0.1048 | 0.10117 | 0.093785 | 0.097116 | 0.098314 | 0.097742 | 0.10702 | 0.12834 | 0.13389 | 0.13353 | 0.13333 | 0.14083 | 0.13962 | 0.13484 | 0.12716 | 0.12272 | 0.12744 | 0.12528 | 0.11685 | 0.11759 | 0.12325 | 0.11206 | 0.1075 | 0.10804
7 | 0.057488 | 0.052618 | 0.050898 | 0.051501 | 0.049012 | 0.052113 | 0.066972 | 0.070831 | 0.081407 | 0.086143 | 0.085236 | 0.089088 | 0.087174 | 0.090264 | 0.089021 | 0.083102 | 0.083049 | 0.081614 | 0.079885 | 0.079957 | 0.08154 | 0.068255 | 0.069579 | 0.061715
8 | 0.011885 | 0.011324 | 0.010782 | 0.010592 | 0.010583 | 0.011101 | 0.017867 | 0.020016 | 0.02146 | 0.021272 | 0.02207 | 0.02345 | 0.023435 | 0.022177 | 0.019459 | 0.018619 | 0.017363 | 0.017414 | 0.016822 | 0.017152 | 0.016733 | 0.014562 | 0.013359 | 0.012498
9 | 0.011511 | 0.010848 | 0.010368 | 0.009729 | 0.0095824 | 0.0091852 | 0.0094453 | 0.0090919 | 0.0078859 | 0.0082842 | 0.0090453 | 0.010139 | 0.010727 | 0.01096 | 0.010701 | 0.0111 | 0.010828 | 0.010984 | 0.010592 | 0.011105 | 0.011822 | 0.010885 | 0.010467 | 0.011335
10 | 0.012197 | 0.011446 | 0.010935 | 0.010946 | 0.0107 | 0.010769 | 0.012824 | 0.013812 | 0.014737 | 0.015394 | 0.014962 | 0.01554 | 0.016313 | 0.016089 | 0.01571 | 0.014594 | 0.013949 | 0.014239 | 0.014237 | 0.015026 | 0.016341 | 0.014756 | 0.014343 | 0.012897
11 | 0.0068654 | 0.0064896 | 0.0059903 | 0.0057571 | 0.0054505 | 0.0055601 | 0.0066814 | 0.0061429 | 0.0066255 | 0.0070757 | 0.0073142 | 0.0075401 | 0.0075983 | 0.0077268 | 0.007366 | 0.0069902 | 0.0066399 | 0.007538 | 0.0074923 | 0.0075261 | 0.0085264 | 0.0074357 | 0.0081629 | 0.0075778
12 | 0.031127 | 0.031628 | 0.033494 | 0.030549 | 0.0298 | 0.028611 | 0.029387 | 0.030284 | 0.026913 | 0.02078 | 0.028551 | 0.031507 | 0.031615 | 0.033155 | 0.026521 | 0.035136 | 0.031813 | 0.031407 | 0.031345 | 0.034148 | 0.037651 | 0.037137 | 0.038162 | 0.03888
13 | 0.11001 | 0.10891 | 0.10682 | 0.10597 | 0.1046 | 0.10634 | 0.12282 | 0.1267 | 0.13497 | 0.1287 | 0.12921 | 0.13029 | 0.13487 | 0.13427 | 0.13147 | 0.13044 | 0.13133 | 0.13358 | 0.12715 | 0.12831 | 0.12979 | 0.12178 | 0.11043 | 0.11124
14 | 0.040832 | 0.040513 | 0.038883 | 0.038101 | 0.037497 | 0.03776 | 0.037775 | 0.044375 | 0.047686 | 0.04719 | 0.046256 | 0.046878 | 0.04877 | 0.04822 | 0.044607 | 0.04594 | 0.046078 | 0.045072 | 0.042427 | 0.041728 | 0.041815 | 0.041114 | 0.03939 | 0.038505
15 | 0.011187 | 0.010746 | 0.010177 | 0.0093356 | 0.0087042 | 0.0088189 | 0.0096034 | 0.01089 | 0.011833 | 0.012719 | 0.011465 | 0.012084 | 0.012262 | 0.012352 | 0.010802 | 0.011208 | 0.011433 | 0.011872 | 0.011947 | 0.012373 | 0.013144 | 0.011881 | 0.011617 | 0.011217
16 | 0.022469 | 0.02133 | 0.01958 | 0.020198 | 0.019488 | 0.019608 | 0.027509 | 0.033319 | 0.034891 | 0.032846 | 0.031992 | 0.034424 | 0.03617 | 0.033986 | 0.03111 | 0.029541 | 0.029784 | 0.029318 | 0.028247 | 0.030546 | 0.032199 | 0.029857 | 0.027576 | 0.023618
17 | 0.0065613 | 0.0060035 | 0.0050754 | 0.0049107 | 0.0042288 | 0.003751 | 0.006294 | 0.0071468 | 0.0085317 | 0.0088817 | 0.008519 | 0.0077414 | 0.0089761 | 0.0090885 | 0.0084792 | 0.0078789 | 0.006702 | 0.0067975 | 0.0076394 | 0.0085288 | 0.01003 | 0.0092514 | 0.0091205 | 0.0077981
18 | 0.031425 | 0.028699 | 0.026448 | 0.025727 | 0.026251 | 0.025949 | 0.028975 | 0.031195 | 0.034345 | 0.035554 | 0.03784 | 0.040077 | 0.041349 | 0.039992 | 0.03866 | 0.038196 | 0.037748 | 0.038103 | 0.038119 | 0.038475 | 0.042525 | 0.040236 | 0.040158 | 0.036154
19 | 0.047162 | 0.045529 | 0.042203 | 0.043702 | 0.044241 | 0.043984 | 0.04816 | 0.057751 | 0.060253 | 0.06009 | 0.060001 | 0.063372 | 0.062829 | 0.060678 | 0.057222 | 0.055222 | 0.057348 | 0.056376 | 0.052583 | 0.052915 | 0.055462 | 0.050426 | 0.048376 | 0.04862
20 | 0.025869 | 0.023678 | 0.022904 | 0.023175 | 0.022055 | 0.023451 | 0.030137 | 0.031874 | 0.036633 | 0.038764 | 0.038356 | 0.04009 | 0.039229 | 0.040619 | 0.040059 | 0.037396 | 0.037372 | 0.036726 | 0.035948 | 0.03598 | 0.036693 | 0.030715 | 0.031311 | 0.027772
21 | 0.017828 | 0.016985 | 0.016173 | 0.015888 | 0.015875 | 0.016652 | 0.026801 | 0.030024 | 0.032189 | 0.031908 | 0.033105 | 0.035175 | 0.035152 | 0.033265 | 0.029188 | 0.027929 | 0.026044 | 0.02612 | 0.025232 | 0.025727 | 0.025099 | 0.021843 | 0.020038 | 0.018746
22 | 0.017266 | 0.016272 | 0.015551 | 0.014593 | 0.014374 | 0.013778 | 0.014168 | 0.013638 | 0.011829 | 0.012426 | 0.013568 | 0.015209 | 0.016091 | 0.01644 | 0.016052 | 0.016651 | 0.016242 | 0.016476 | 0.015888 | 0.016657 | 0.017733 | 0.016327 | 0.0157 | 0.017003
23 | 0.11384 | 0.10683 | 0.10206 | 0.10217 | 0.099864 | 0.10051 | 0.11969 | 0.12891 | 0.13755 | 0.14367 | 0.13965 | 0.14504 | 0.15226 | 0.15016 | 0.14663 | 0.13621 | 0.13019 | 0.1329 | 0.13288 | 0.14024 | 0.15252 | 0.13772 | 0.13386 | 0.12037
24 | 0.048058 | 0.045427 | 0.041932 | 0.0403 | 0.038153 | 0.038921 | 0.04677 | 0.043 | 0.046378 | 0.04953 | 0.051199 | 0.052781 | 0.053188 | 0.054088 | 0.051562 | 0.048931 | 0.046479 | 0.052766 | 0.052446 | 0.052683 | 0.059685 | 0.05205 | 0.05714 | 0.053044
25 | 0.031127 | 0.031628 | 0.033494 | 0.030549 | 0.0298 | 0.028611 | 0.029387 | 0.030284 | 0.026913 | 0.02078 | 0.028551 | 0.031507 | 0.031615 | 0.033155 | 0.026521 | 0.035136 | 0.031813 | 0.031407 | 0.031345 | 0.034148 | 0.037651 | 0.037137 | 0.038162 | 0.03888
26 | 0.055003 | 0.054454 | 0.053409 | 0.052984 | 0.052302 | 0.053169 | 0.06141 | 0.063352 | 0.067485 | 0.064351 | 0.064607 | 0.065147 | 0.067436 | 0.067135 | 0.065735 | 0.065222 | 0.065664 | 0.066792 | 0.063575 | 0.064153 | 0.064895 | 0.060889 | 0.055213 | 0.055619
27 | 0.040832 | 0.040513 | 0.038883 | 0.038101 | 0.037497 | 0.03776 | 0.037775 | 0.044375 | 0.047686 | 0.04719 | 0.046256 | 0.046878 | 0.04877 | 0.04822 | 0.044607 | 0.04594 | 0.046078 | 0.045072 | 0.042427 | 0.041728 | 0.041815 | 0.041114 | 0.03939 | 0.038505
28 | 0.022374 | 0.021493 | 0.020353 | 0.018671 | 0.017408 | 0.017638 | 0.019207 | 0.021779 | 0.023666 | 0.025438 | 0.022929 | 0.024168 | 0.024525 | 0.024704 | 0.021603 | 0.022415 | 0.022866 | 0.023745 | 0.023895 | 0.024746 | 0.026288 | 0.023762 | 0.023234 | 0.022433
29 | 0.074896 | 0.071099 | 0.065266 | 0.067327 | 0.06496 | 0.065361 | 0.091698 | 0.11106 | 0.1163 | 0.10949 | 0.10664 | 0.11475 | 0.12057 | 0.11329 | 0.1037 | 0.098471 | 0.099281 | 0.097727 | 0.094157 | 0.10182 | 0.10733 | 0.099525 | 0.09192 | 0.078727
30 | 0.010935 | 0.010006 | 0.008459 | 0.0081845 | 0.0070479 | 0.0062517 | 0.01049 | 0.011911 | 0.01422 | 0.014803 | 0.014198 | 0.012902 | 0.01496 | 0.015148 | 0.014132 | 0.013132 | 0.01117 | 0.011329 | 0.012732 | 0.014215 | 0.016717 | 0.015419 | 0.015201 | 0.012997
31 | 0.073325 | 0.066964 | 0.061712 | 0.06003 | 0.061252 | 0.060548 | 0.067607 | 0.072789 | 0.080137 | 0.082958 | 0.088294 | 0.093513 | 0.096482 | 0.093316 | 0.090206 | 0.089124 | 0.088079 | 0.088907 | 0.088945 | 0.089775 | 0.099226 | 0.093884 | 0.093702 | 0.084358
32 | 0.031441 | 0.030352 | 0.028136 | 0.029135 | 0.029494 | 0.029323 | 0.032107 | 0.038501 | 0.040168 | 0.04006 | 0.04 | 0.042248 | 0.041886 | 0.040452 | 0.038148 | 0.036815 | 0.038232 | 0.037584 | 0.035055 | 0.035277 | 0.036975 | 0.033617 | 0.032251 | 0.032413

## Pc, Summer, S6
LoadID | 0 | 1 | 2 | 3 | 4 | 5 | 6 | 7 | 8 | 9 | 10 | 11 | 12 | 13 | 14 | 15 | 16 | 17 | 18 | 19 | 20 | 21 | 22 | 23
1 | 0.064217 | 0.063558 | 0.061256 | 0.060137 | 0.059739 | 0.060594 | 0.060098 | 0.073462 | 0.07904 | 0.078013 | 0.076718 | 0.077661 | 0.080536 | 0.078991 | 0.072878 | 0.075123 | 0.075987 | 0.073471 | 0.069743 | 0.068867 | 0.068658 | 0.067884 | 0.062735 | 0.060661
2 | 0.01678 | 0.016119 | 0.015265 | 0.014003 | 0.013056 | 0.013228 | 0.014405 | 0.016334 | 0.017749 | 0.019078 | 0.017197 | 0.018126 | 0.018394 | 0.018528 | 0.016202 | 0.016811 | 0.017149 | 0.017809 | 0.017921 | 0.018559 | 0.019716 | 0.017822 | 0.017425 | 0.016825
3 | 0.044937 | 0.042659 | 0.03916 | 0.040396 | 0.038976 | 0.039217 | 0.055019 | 0.066637 | 0.069782 | 0.065692 | 0.063983 | 0.068848 | 0.072339 | 0.067971 | 0.062221 | 0.059083 | 0.059569 | 0.058636 | 0.056494 | 0.061092 | 0.064397 | 0.059715 | 0.055152 | 0.047236
4 | 0.0043742 | 0.0040023 | 0.0033836 | 0.0032738 | 0.0028192 | 0.0025007 | 0.004196 | 0.0047645 | 0.0056878 | 0.0059211 | 0.0056794 | 0.0051609 | 0.0059841 | 0.006059 | 0.0056528 | 0.0052526 | 0.004468 | 0.0045317 | 0.0050929 | 0.0056859 | 0.0066867 | 0.0061676 | 0.0060804 | 0.0051988
5 | 0.02095 | 0.019132 | 0.017632 | 0.017152 | 0.017501 | 0.017299 | 0.019316 | 0.020797 | 0.022896 | 0.023702 | 0.025227 | 0.026718 | 0.027566 | 0.026662 | 0.025773 | 0.025464 | 0.025165 | 0.025402 | 0.025413 | 0.02565 | 0.02835 | 0.026824 | 0.026772 | 0.024102
6 | 0.1048 | 0.10117 | 0.093785 | 0.097116 | 0.098314 | 0.097742 | 0.10702 | 0.12834 | 0.13389 | 0.13353 | 0.13333 | 0.14083 | 0.13962 | 0.13484 | 0.12716 | 0.12272 | 0.12744 | 0.12528 | 0.11685 | 0.11759 | 0.12325 | 0.11206 | 0.1075 | 0.10804
7 | 0.057488 | 0.052618 | 0.050898 | 0.051501 | 0.049012 | 0.052113 | 0.066972 | 0.070831 | 0.081407 | 0.086143 | 0.085236 | 0.089088 | 0.087174 | 0.090264 | 0.089021 | 0.083102 | 0.083049 | 0.081614 | 0.079885 | 0.079957 | 0.08154 | 0.068255 | 0.069579 | 0.061715
8 | 0.011885 | 0.011324 | 0.010782 | 0.010592 | 0.010583 | 0.011101 | 0.017867 | 0.020016 | 0.02146 | 0.021272 | 0.02207 | 0.02345 | 0.023435 | 0.022177 | 0.019459 | 0.018619 | 0.017363 | 0.017414 | 0.016822 | 0.017152 | 0.016733 | 0.014562 | 0.013359 | 0.012498
9 | 0.011511 | 0.010848 | 0.010368 | 0.009729 | 0.0095824 | 0.0091852 | 0.0094453 | 0.0090919 | 0.0078859 | 0.0082842 | 0.0090453 | 0.010139 | 0.010727 | 0.01096 | 0.010701 | 0.0111 | 0.010828 | 0.010984 | 0.010592 | 0.011105 | 0.011822 | 0.010885 | 0.010467 | 0.011335
10 | 0.012197 | 0.011446 | 0.010935 | 0.010946 | 0.0107 | 0.010769 | 0.012824 | 0.013812 | 0.014737 | 0.015394 | 0.014962 | 0.01554 | 0.016313 | 0.016089 | 0.01571 | 0.014594 | 0.013949 | 0.014239 | 0.014237 | 0.015026 | 0.016341 | 0.014756 | 0.014343 | 0.012897
11 | 0.0068654 | 0.0064896 | 0.0059903 | 0.0057571 | 0.0054505 | 0.0055601 | 0.0066814 | 0.0061429 | 0.0066255 | 0.0070757 | 0.0073142 | 0.0075401 | 0.0075983 | 0.0077268 | 0.007366 | 0.0069902 | 0.0066399 | 0.007538 | 0.0074923 | 0.0075261 | 0.0085264 | 0.0074357 | 0.0081629 | 0.0075778
12 | 0.031127 | 0.031628 | 0.033494 | 0.030549 | 0.0298 | 0.028611 | 0.029387 | 0.030284 | 0.026913 | 0.02078 | 0.028551 | 0.031507 | 0.031615 | 0.033155 | 0.026521 | 0.035136 | 0.031813 | 0.031407 | 0.031345 | 0.034148 | 0.037651 | 0.037137 | 0.038162 | 0.03888
13 | 0.11001 | 0.10891 | 0.10682 | 0.10597 | 0.1046 | 0.10634 | 0.12282 | 0.1267 | 0.13497 | 0.1287 | 0.12921 | 0.13029 | 0.13487 | 0.13427 | 0.13147 | 0.13044 | 0.13133 | 0.13358 | 0.12715 | 0.12831 | 0.12979 | 0.12178 | 0.11043 | 0.11124
14 | 0.040832 | 0.040513 | 0.038883 | 0.038101 | 0.037497 | 0.03776 | 0.037775 | 0.044375 | 0.047686 | 0.04719 | 0.046256 | 0.046878 | 0.04877 | 0.04822 | 0.044607 | 0.04594 | 0.046078 | 0.045072 | 0.042427 | 0.041728 | 0.041815 | 0.041114 | 0.03939 | 0.038505
15 | 0.011187 | 0.010746 | 0.010177 | 0.0093356 | 0.0087042 | 0.0088189 | 0.0096034 | 0.01089 | 0.011833 | 0.012719 | 0.011465 | 0.012084 | 0.012262 | 0.012352 | 0.010802 | 0.011208 | 0.011433 | 0.011872 | 0.011947 | 0.012373 | 0.013144 | 0.011881 | 0.011617 | 0.011217
16 | 0.022469 | 0.02133 | 0.01958 | 0.020198 | 0.019488 | 0.019608 | 0.027509 | 0.033319 | 0.034891 | 0.032846 | 0.031992 | 0.034424 | 0.03617 | 0.033986 | 0.03111 | 0.029541 | 0.029784 | 0.029318 | 0.028247 | 0.030546 | 0.032199 | 0.029857 | 0.027576 | 0.023618
17 | 0.0065613 | 0.0060035 | 0.0050754 | 0.0049107 | 0.0042288 | 0.003751 | 0.006294 | 0.0071468 | 0.0085317 | 0.0088817 | 0.008519 | 0.0077414 | 0.0089761 | 0.0090885 | 0.0084792 | 0.0078789 | 0.006702 | 0.0067975 | 0.0076394 | 0.0085288 | 0.01003 | 0.0092514 | 0.0091205 | 0.0077981
18 | 0.031425 | 0.028699 | 0.026448 | 0.025727 | 0.026251 | 0.025949 | 0.028975 | 0.031195 | 0.034345 | 0.035554 | 0.03784 | 0.040077 | 0.041349 | 0.039992 | 0.03866 | 0.038196 | 0.037748 | 0.038103 | 0.038119 | 0.038475 | 0.042525 | 0.040236 | 0.040158 | 0.036154
19 | 0.047162 | 0.045529 | 0.042203 | 0.043702 | 0.044241 | 0.043984 | 0.04816 | 0.057751 | 0.060253 | 0.06009 | 0.060001 | 0.063372 | 0.062829 | 0.060678 | 0.057222 | 0.055222 | 0.057348 | 0.056376 | 0.052583 | 0.052915 | 0.055462 | 0.050426 | 0.048376 | 0.04862
20 | 0.025869 | 0.023678 | 0.022904 | 0.023175 | 0.022055 | 0.023451 | 0.030137 | 0.031874 | 0.036633 | 0.038764 | 0.038356 | 0.04009 | 0.039229 | 0.040619 | 0.040059 | 0.037396 | 0.037372 | 0.036726 | 0.035948 | 0.03598 | 0.036693 | 0.030715 | 0.031311 | 0.027772
21 | 0.017828 | 0.016985 | 0.016173 | 0.015888 | 0.015875 | 0.016652 | 0.026801 | 0.030024 | 0.032189 | 0.031908 | 0.033105 | 0.035175 | 0.035152 | 0.033265 | 0.029188 | 0.027929 | 0.026044 | 0.02612 | 0.025232 | 0.025727 | 0.025099 | 0.021843 | 0.020038 | 0.018746
22 | 0.017266 | 0.016272 | 0.015551 | 0.014593 | 0.014374 | 0.013778 | 0.014168 | 0.013638 | 0.011829 | 0.012426 | 0.013568 | 0.015209 | 0.016091 | 0.01644 | 0.016052 | 0.016651 | 0.016242 | 0.016476 | 0.015888 | 0.016657 | 0.017733 | 0.016327 | 0.0157 | 0.017003
23 | 0.11384 | 0.10683 | 0.10206 | 0.10217 | 0.099864 | 0.10051 | 0.11969 | 0.12891 | 0.13755 | 0.14367 | 0.13965 | 0.14504 | 0.15226 | 0.15016 | 0.14663 | 0.13621 | 0.13019 | 0.1329 | 0.13288 | 0.14024 | 0.15252 | 0.13772 | 0.13386 | 0.12037
24 | 0.048058 | 0.045427 | 0.041932 | 0.0403 | 0.038153 | 0.038921 | 0.04677 | 0.043 | 0.046378 | 0.04953 | 0.051199 | 0.052781 | 0.053188 | 0.054088 | 0.051562 | 0.048931 | 0.046479 | 0.052766 | 0.052446 | 0.052683 | 0.059685 | 0.05205 | 0.05714 | 0.053044
25 | 0.031127 | 0.031628 | 0.033494 | 0.030549 | 0.0298 | 0.028611 | 0.029387 | 0.030284 | 0.026913 | 0.02078 | 0.028551 | 0.031507 | 0.031615 | 0.033155 | 0.026521 | 0.035136 | 0.031813 | 0.031407 | 0.031345 | 0.034148 | 0.037651 | 0.037137 | 0.038162 | 0.03888
26 | 0.055003 | 0.054454 | 0.053409 | 0.052984 | 0.052302 | 0.053169 | 0.06141 | 0.063352 | 0.067485 | 0.064351 | 0.064607 | 0.065147 | 0.067436 | 0.067135 | 0.065735 | 0.065222 | 0.065664 | 0.066792 | 0.063575 | 0.064153 | 0.064895 | 0.060889 | 0.055213 | 0.055619
27 | 0.040832 | 0.040513 | 0.038883 | 0.038101 | 0.037497 | 0.03776 | 0.037775 | 0.044375 | 0.047686 | 0.04719 | 0.046256 | 0.046878 | 0.04877 | 0.04822 | 0.044607 | 0.04594 | 0.046078 | 0.045072 | 0.042427 | 0.041728 | 0.041815 | 0.041114 | 0.03939 | 0.038505
28 | 0.022374 | 0.021493 | 0.020353 | 0.018671 | 0.017408 | 0.017638 | 0.019207 | 0.021779 | 0.023666 | 0.025438 | 0.022929 | 0.024168 | 0.024525 | 0.024704 | 0.021603 | 0.022415 | 0.022866 | 0.023745 | 0.023895 | 0.024746 | 0.026288 | 0.023762 | 0.023234 | 0.022433
29 | 0.074896 | 0.071099 | 0.065266 | 0.067327 | 0.06496 | 0.065361 | 0.091698 | 0.11106 | 0.1163 | 0.10949 | 0.10664 | 0.11475 | 0.12057 | 0.11329 | 0.1037 | 0.098471 | 0.099281 | 0.097727 | 0.094157 | 0.10182 | 0.10733 | 0.099525 | 0.09192 | 0.078727
30 | 0.010935 | 0.010006 | 0.008459 | 0.0081845 | 0.0070479 | 0.0062517 | 0.01049 | 0.011911 | 0.01422 | 0.014803 | 0.014198 | 0.012902 | 0.01496 | 0.015148 | 0.014132 | 0.013132 | 0.01117 | 0.011329 | 0.012732 | 0.014215 | 0.016717 | 0.015419 | 0.015201 | 0.012997
31 | 0.073325 | 0.066964 | 0.061712 | 0.06003 | 0.061252 | 0.060548 | 0.067607 | 0.072789 | 0.080137 | 0.082958 | 0.088294 | 0.093513 | 0.096482 | 0.093316 | 0.090206 | 0.089124 | 0.088079 | 0.088907 | 0.088945 | 0.089775 | 0.099226 | 0.093884 | 0.093702 | 0.084358
32 | 0.031441 | 0.030352 | 0.028136 | 0.029135 | 0.029494 | 0.029323 | 0.032107 | 0.038501 | 0.040168 | 0.04006 | 0.04 | 0.042248 | 0.041886 | 0.040452 | 0.038148 | 0.036815 | 0.038232 | 0.037584 | 0.035055 | 0.035277 | 0.036975 | 0.033617 | 0.032251 | 0.032413

## Pc, Summer, S7
LoadID | 0 | 1 | 2 | 3 | 4 | 5 | 6 | 7 | 8 | 9 | 10 | 11 | 12 | 13 | 14 | 15 | 16 | 17 | 18 | 19 | 20 | 21 | 22 | 23
1 | 0.05866 | 0.058057 | 0.055955 | 0.054933 | 0.054569 | 0.055351 | 0.054898 | 0.067105 | 0.0722 | 0.071262 | 0.070079 | 0.07094 | 0.073567 | 0.072156 | 0.066571 | 0.068622 | 0.069411 | 0.067113 | 0.063708 | 0.062907 | 0.062716 | 0.062009 | 0.057306 | 0.055411
2 | 0.015627 | 0.015033 | 0.01422 | 0.013054 | 0.012141 | 0.012266 | 0.013381 | 0.01496 | 0.016247 | 0.017477 | 0.015738 | 0.016594 | 0.01686 | 0.017032 | 0.014914 | 0.015469 | 0.015728 | 0.016396 | 0.016446 | 0.017006 | 0.01809 | 0.016329 | 0.016145 | 0.015643
3 | 0.041447 | 0.039379 | 0.036139 | 0.03725 | 0.035889 | 0.036066 | 0.050554 | 0.060922 | 0.063789 | 0.060074 | 0.058485 | 0.062939 | 0.066157 | 0.062232 | 0.056989 | 0.05412 | 0.054498 | 0.053733 | 0.051706 | 0.055876 | 0.058932 | 0.054614 | 0.050682 | 0.043513
4 | 0.0041948 | 0.0038618 | 0.0032751 | 0.0031651 | 0.0027183 | 0.0024057 | 0.0039814 | 0.004378 | 0.0052183 | 0.0054418 | 0.0052073 | 0.0047386 | 0.005505 | 0.0056061 | 0.0052399 | 0.004873 | 0.0041234 | 0.0042252 | 0.0047025 | 0.0052292 | 0.0061617 | 0.005667 | 0.0057056 | 0.0049314
5 | 0.019336 | 0.017683 | 0.01629 | 0.015842 | 0.016129 | 0.015924 | 0.017793 | 0.019023 | 0.020938 | 0.021684 | 0.023063 | 0.02443 | 0.025219 | 0.024426 | 0.023619 | 0.023335 | 0.02303 | 0.023289 | 0.023264 | 0.023466 | 0.025951 | 0.024536 | 0.024606 | 0.022199
6 | 0.096399 | 0.093105 | 0.086284 | 0.089294 | 0.090283 | 0.089688 | 0.098256 | 0.11732 | 0.12238 | 0.12209 | 0.12186 | 0.12872 | 0.12767 | 0.12341 | 0.11641 | 0.11235 | 0.11655 | 0.11472 | 0.10691 | 0.10753 | 0.11276 | 0.10247 | 0.098704 | 0.099303
7 | 0.053177 | 0.04875 | 0.047107 | 0.047626 | 0.045247 | 0.048008 | 0.061671 | 0.064788 | 0.074438 | 0.078798 | 0.077925 | 0.08146 | 0.07976 | 0.082691 | 0.081571 | 0.07616 | 0.076002 | 0.074837 | 0.073139 | 0.073155 | 0.074662 | 0.062459 | 0.064063 | 0.056982
8 | 0.011056 | 0.010549 | 0.010033 | 0.00985 | 0.0098106 | 0.010262 | 0.01647 | 0.018309 | 0.019625 | 0.019464 | 0.02018 | 0.021445 | 0.021445 | 0.020329 | 0.017851 | 0.017083 | 0.015902 | 0.015992 | 0.015416 | 0.015703 | 0.015338 | 0.013335 | 0.012354 | 0.011599
9 | 0.010714 | 0.010115 | 0.0096547 | 0.0090617 | 0.0088962 | 0.0085117 | 0.0087765 | 0.0083309 | 0.0072261 | 0.0076003 | 0.008282 | 0.0092859 | 0.0098379 | 0.010083 | 0.0098515 | 0.010215 | 0.0099331 | 0.010119 | 0.0097259 | 0.010179 | 0.010853 | 0.009976 | 0.0097122 | 0.010537
10 | 0.011291 | 0.01061 | 0.010127 | 0.01013 | 0.0098811 | 0.0099286 | 0.011825 | 0.012636 | 0.013479 | 0.014086 | 0.013682 | 0.014213 | 0.01493 | 0.01475 | 0.014408 | 0.013387 | 0.012774 | 0.013071 | 0.013043 | 0.013752 | 0.014968 | 0.013504 | 0.013215 | 0.011918
11 | 0.0064704 | 0.0061338 | 0.0056562 | 0.0054335 | 0.0051219 | 0.0052004 | 0.0062518 | 0.0056371 | 0.0060748 | 0.0064964 | 0.0067007 | 0.006912 | 0.0069795 | 0.0071296 | 0.0068047 | 0.0064602 | 0.0061073 | 0.0069714 | 0.0068942 | 0.0069102 | 0.0078422 | 0.0068254 | 0.0076078 | 0.0071045
12 | 0.028633 | 0.029097 | 0.03078 | 0.02808 | 0.027364 | 0.026256 | 0.026992 | 0.027689 | 0.024607 | 0.019015 | 0.0261 | 0.028805 | 0.028918 | 0.030357 | 0.024302 | 0.03217 | 0.029102 | 0.028775 | 0.028683 | 0.031229 | 0.034447 | 0.033956 | 0.035011 | 0.035698
13 | 0.10088 | 0.099895 | 0.097943 | 0.097147 | 0.095838 | 0.097379 | 0.11249 | 0.11579 | 0.12333 | 0.11763 | 0.11807 | 0.11907 | 0.12328 | 0.12279 | 0.12024 | 0.11931 | 0.12005 | 0.12219 | 0.11625 | 0.11727 | 0.11867 | 0.11131 | 0.10117 | 0.10198
14 | 0.037497 | 0.037212 | 0.035702 | 0.034978 | 0.034395 | 0.034614 | 0.034655 | 0.040561 | 0.043582 | 0.043139 | 0.042272 | 0.042845 | 0.044588 | 0.044119 | 0.040823 | 0.042039 | 0.042133 | 0.041257 | 0.038805 | 0.038153 | 0.03825 | 0.037589 | 0.036133 | 0.035356
15 | 0.010418 | 0.010022 | 0.0094802 | 0.0087024 | 0.008094 | 0.0081772 | 0.0089208 | 0.0099731 | 0.010832 | 0.011651 | 0.010492 | 0.011063 | 0.01124 | 0.011355 | 0.009943 | 0.010313 | 0.010486 | 0.010931 | 0.010964 | 0.011337 | 0.01206 | 0.010886 | 0.010763 | 0.010428
16 | 0.020723 | 0.01969 | 0.01807 | 0.018625 | 0.017945 | 0.018033 | 0.025277 | 0.030461 | 0.031894 | 0.030037 | 0.029243 | 0.031469 | 0.033078 | 0.031116 | 0.028494 | 0.02706 | 0.027249 | 0.026867 | 0.025853 | 0.027938 | 0.029466 | 0.027307 | 0.025341 | 0.021757
17 | 0.0062922 | 0.0057926 | 0.0049126 | 0.0047477 | 0.0040775 | 0.0036086 | 0.0059722 | 0.006567 | 0.0078274 | 0.0081627 | 0.007811 | 0.0071079 | 0.0082575 | 0.0084092 | 0.0078598 | 0.0073095 | 0.0061851 | 0.0063377 | 0.0070537 | 0.0078437 | 0.0092426 | 0.0085005 | 0.0085583 | 0.007397
18 | 0.029004 | 0.026524 | 0.024436 | 0.023763 | 0.024194 | 0.023886 | 0.02669 | 0.028534 | 0.031407 | 0.032526 | 0.034595 | 0.036645 | 0.037829 | 0.036639 | 0.035428 | 0.035003 | 0.034545 | 0.034934 | 0.034896 | 0.035199 | 0.038926 | 0.036804 | 0.03691 | 0.033299
19 | 0.04338 | 0.041897 | 0.038828 | 0.040182 | 0.040627 | 0.04036 | 0.044215 | 0.052792 | 0.055073 | 0.054939 | 0.054837 | 0.057925 | 0.05745 | 0.055534 | 0.052385 | 0.050556 | 0.052448 | 0.051626 | 0.048108 | 0.048389 | 0.050743 | 0.046112 | 0.044417 | 0.044686
20 | 0.023929 | 0.021938 | 0.021198 | 0.021432 | 0.020361 | 0.021603 | 0.027752 | 0.029154 | 0.033497 | 0.035459 | 0.035066 | 0.036657 | 0.035892 | 0.037211 | 0.036707 | 0.034272 | 0.034201 | 0.033677 | 0.032913 | 0.03292 | 0.033598 | 0.028107 | 0.028828 | 0.025642
21 | 0.016584 | 0.015824 | 0.01505 | 0.014775 | 0.014716 | 0.015393 | 0.024704 | 0.027464 | 0.029438 | 0.029196 | 0.03027 | 0.032168 | 0.032168 | 0.030494 | 0.026776 | 0.025625 | 0.023853 | 0.023988 | 0.023124 | 0.023554 | 0.023008 | 0.020002 | 0.018531 | 0.017398
22 | 0.016071 | 0.015172 | 0.014482 | 0.013593 | 0.013344 | 0.012768 | 0.013165 | 0.012496 | 0.010839 | 0.0114 | 0.012423 | 0.013929 | 0.014757 | 0.015124 | 0.014777 | 0.015322 | 0.0149 | 0.015178 | 0.014589 | 0.015269 | 0.016279 | 0.014964 | 0.014568 | 0.015805
23 | 0.10538 | 0.099027 | 0.094519 | 0.094547 | 0.092224 | 0.092667 | 0.11037 | 0.11794 | 0.1258 | 0.13147 | 0.1277 | 0.13266 | 0.13935 | 0.13767 | 0.13447 | 0.12495 | 0.11922 | 0.12199 | 0.12173 | 0.12835 | 0.1397 | 0.12603 | 0.12334 | 0.11123
24 | 0.045293 | 0.042937 | 0.039593 | 0.038035 | 0.035853 | 0.036403 | 0.043762 | 0.03946 | 0.042524 | 0.045475 | 0.046905 | 0.048384 | 0.048857 | 0.049907 | 0.047633 | 0.045222 | 0.042751 | 0.048799 | 0.048259 | 0.048371 | 0.054896 | 0.047778 | 0.053255 | 0.049731
25 | 0.028633 | 0.029097 | 0.03078 | 0.02808 | 0.027364 | 0.026256 | 0.026992 | 0.027689 | 0.024607 | 0.019015 | 0.0261 | 0.028805 | 0.028918 | 0.030357 | 0.024302 | 0.03217 | 0.029102 | 0.028775 | 0.028683 | 0.031229 | 0.034447 | 0.033956 | 0.035011 | 0.035698
26 | 0.050442 | 0.049948 | 0.048971 | 0.048574 | 0.047919 | 0.048689 | 0.056244 | 0.057896 | 0.061667 | 0.058815 | 0.059035 | 0.059534 | 0.061639 | 0.061397 | 0.060122 | 0.059653 | 0.060024 | 0.061097 | 0.058124 | 0.058637 | 0.059333 | 0.055653 | 0.050586 | 0.050988
27 | 0.037497 | 0.037212 | 0.035702 | 0.034978 | 0.034395 | 0.034614 | 0.034655 | 0.040561 | 0.043582 | 0.043139 | 0.042272 | 0.042845 | 0.044588 | 0.044119 | 0.040823 | 0.042039 | 0.042133 | 0.041257 | 0.038805 | 0.038153 | 0.03825 | 0.037589 | 0.036133 | 0.035356
28 | 0.020836 | 0.020044 | 0.01896 | 0.017405 | 0.016188 | 0.016354 | 0.017842 | 0.019946 | 0.021663 | 0.023303 | 0.020984 | 0.022125 | 0.02248 | 0.022709 | 0.019886 | 0.020625 | 0.020971 | 0.021861 | 0.021928 | 0.022675 | 0.024121 | 0.021772 | 0.021526 | 0.020857
29 | 0.069078 | 0.065632 | 0.060232 | 0.062083 | 0.059816 | 0.06011 | 0.084257 | 0.10154 | 0.10631 | 0.10012 | 0.097475 | 0.1049 | 0.11026 | 0.10372 | 0.094981 | 0.090199 | 0.09083 | 0.089555 | 0.086176 | 0.093126 | 0.09822 | 0.091023 | 0.08447 | 0.072522
30 | 0.010487 | 0.0096544 | 0.0081877 | 0.0079129 | 0.0067958 | 0.0060144 | 0.0099536 | 0.010945 | 0.013046 | 0.013604 | 0.013018 | 0.011847 | 0.013763 | 0.014015 | 0.0131 | 0.012183 | 0.010308 | 0.010563 | 0.011756 | 0.013073 | 0.015404 | 0.014168 | 0.014264 | 0.012328
31 | 0.067676 | 0.061889 | 0.057017 | 0.055447 | 0.056453 | 0.055733 | 0.062276 | 0.06658 | 0.073282 | 0.075895 | 0.080721 | 0.085506 | 0.088268 | 0.08549 | 0.082666 | 0.081674 | 0.080604 | 0.081513 | 0.081424 | 0.08213 | 0.090827 | 0.085876 | 0.086123 | 0.077697
32 | 0.02892 | 0.027932 | 0.025885 | 0.026788 | 0.027085 | 0.026906 | 0.029477 | 0.035195 | 0.036715 | 0.036626 | 0.036558 | 0.038617 | 0.0383 | 0.037023 | 0.034923 | 0.033704 | 0.034966 | 0.034417 | 0.032072 | 0.032259 | 0.033829 | 0.030741 | 0.029611 | 0.029791

## Pc, Summer, S8
LoadID | 0 | 1 | 2 | 3 | 4 | 5 | 6 | 7 | 8 | 9 | 10 | 11 | 12 | 13 | 14 | 15 | 16 | 17 | 18 | 19 | 20 | 21 | 22 | 23
1 | 0.05866 | 0.058057 | 0.055955 | 0.054933 | 0.054569 | 0.055351 | 0.054898 | 0.067105 | 0.0722 | 0.071262 | 0.070079 | 0.07094 | 0.073567 | 0.072156 | 0.066571 | 0.068622 | 0.069411 | 0.067113 | 0.063708 | 0.062907 | 0.062716 | 0.062009 | 0.057306 | 0.055411
2 | 0.015627 | 0.015033 | 0.01422 | 0.013054 | 0.012141 | 0.012266 | 0.013381 | 0.01496 | 0.016247 | 0.017477 | 0.015738 | 0.016594 | 0.01686 | 0.017032 | 0.014914 | 0.015469 | 0.015728 | 0.016396 | 0.016446 | 0.017006 | 0.01809 | 0.016329 | 0.016145 | 0.015643
3 | 0.041447 | 0.039379 | 0.036139 | 0.03725 | 0.035889 | 0.036066 | 0.050554 | 0.060922 | 0.063789 | 0.060074 | 0.058485 | 0.062939 | 0.066157 | 0.062232 | 0.056989 | 0.05412 | 0.054498 | 0.053733 | 0.051706 | 0.055876 | 0.058932 | 0.054614 | 0.050682 | 0.043513
4 | 0.0041948 | 0.0038618 | 0.0032751 | 0.0031651 | 0.0027183 | 0.0024057 | 0.0039814 | 0.004378 | 0.0052183 | 0.0054418 | 0.0052073 | 0.0047386 | 0.005505 | 0.0056061 | 0.0052399 | 0.004873 | 0.0041234 | 0.0042252 | 0.0047025 | 0.0052292 | 0.0061617 | 0.005667 | 0.0057056 | 0.0049314
5 | 0.019336 | 0.017683 | 0.01629 | 0.015842 | 0.016129 | 0.015924 | 0.017793 | 0.019023 | 0.020938 | 0.021684 | 0.023063 | 0.02443 | 0.025219 | 0.024426 | 0.023619 | 0.023335 | 0.02303 | 0.023289 | 0.023264 | 0.023466 | 0.025951 | 0.024536 | 0.024606 | 0.022199
6 | 0.096399 | 0.093105 | 0.086284 | 0.089294 | 0.090283 | 0.089688 | 0.098256 | 0.11732 | 0.12238 | 0.12209 | 0.12186 | 0.12872 | 0.12767 | 0.12341 | 0.11641 | 0.11235 | 0.11655 | 0.11472 | 0.10691 | 0.10753 | 0.11276 | 0.10247 | 0.098704 | 0.099303
7 | 0.053177 | 0.04875 | 0.047107 | 0.047626 | 0.045247 | 0.048008 | 0.061671 | 0.064788 | 0.074438 | 0.078798 | 0.077925 | 0.08146 | 0.07976 | 0.082691 | 0.081571 | 0.07616 | 0.076002 | 0.074837 | 0.073139 | 0.073155 | 0.074662 | 0.062459 | 0.064063 | 0.056982
8 | 0.011056 | 0.010549 | 0.010033 | 0.00985 | 0.0098106 | 0.010262 | 0.01647 | 0.018309 | 0.019625 | 0.019464 | 0.02018 | 0.021445 | 0.021445 | 0.020329 | 0.017851 | 0.017083 | 0.015902 | 0.015992 | 0.015416 | 0.015703 | 0.015338 | 0.013335 | 0.012354 | 0.011599
9 | 0.010714 | 0.010115 | 0.0096547 | 0.0090617 | 0.0088962 | 0.0085117 | 0.0087765 | 0.0083309 | 0.0072261 | 0.0076003 | 0.008282 | 0.0092859 | 0.0098379 | 0.010083 | 0.0098515 | 0.010215 | 0.0099331 | 0.010119 | 0.0097259 | 0.010179 | 0.010853 | 0.009976 | 0.0097122 | 0.010537
10 | 0.011291 | 0.01061 | 0.010127 | 0.01013 | 0.0098811 | 0.0099286 | 0.011825 | 0.012636 | 0.013479 | 0.014086 | 0.013682 | 0.014213 | 0.01493 | 0.01475 | 0.014408 | 0.013387 | 0.012774 | 0.013071 | 0.013043 | 0.013752 | 0.014968 | 0.013504 | 0.013215 | 0.011918
11 | 0.0064704 | 0.0061338 | 0.0056562 | 0.0054335 | 0.0051219 | 0.0052004 | 0.0062518 | 0.0056371 | 0.0060748 | 0.0064964 | 0.0067007 | 0.006912 | 0.0069795 | 0.0071296 | 0.0068047 | 0.0064602 | 0.0061073 | 0.0069714 | 0.0068942 | 0.0069102 | 0.0078422 | 0.0068254 | 0.0076078 | 0.0071045
12 | 0.028633 | 0.029097 | 0.03078 | 0.02808 | 0.027364 | 0.026256 | 0.026992 | 0.027689 | 0.024607 | 0.019015 | 0.0261 | 0.028805 | 0.028918 | 0.030357 | 0.024302 | 0.03217 | 0.029102 | 0.028775 | 0.028683 | 0.031229 | 0.034447 | 0.033956 | 0.035011 | 0.035698
13 | 0.10088 | 0.099895 | 0.097943 | 0.097147 | 0.095838 | 0.097379 | 0.11249 | 0.11579 | 0.12333 | 0.11763 | 0.11807 | 0.11907 | 0.12328 | 0.12279 | 0.12024 | 0.11931 | 0.12005 | 0.12219 | 0.11625 | 0.11727 | 0.11867 | 0.11131 | 0.10117 | 0.10198
14 | 0.037497 | 0.037212 | 0.035702 | 0.034978 | 0.034395 | 0.034614 | 0.034655 | 0.040561 | 0.043582 | 0.043139 | 0.042272 | 0.042845 | 0.044588 | 0.044119 | 0.040823 | 0.042039 | 0.042133 | 0.041257 | 0.038805 | 0.038153 | 0.03825 | 0.037589 | 0.036133 | 0.035356
15 | 0.010418 | 0.010022 | 0.0094802 | 0.0087024 | 0.008094 | 0.0081772 | 0.0089208 | 0.0099731 | 0.010832 | 0.011651 | 0.010492 | 0.011063 | 0.01124 | 0.011355 | 0.009943 | 0.010313 | 0.010486 | 0.010931 | 0.010964 | 0.011337 | 0.01206 | 0.010886 | 0.010763 | 0.010428
16 | 0.020723 | 0.01969 | 0.01807 | 0.018625 | 0.017945 | 0.018033 | 0.025277 | 0.030461 | 0.031894 | 0.030037 | 0.029243 | 0.031469 | 0.033078 | 0.031116 | 0.028494 | 0.02706 | 0.027249 | 0.026867 | 0.025853 | 0.027938 | 0.029466 | 0.027307 | 0.025341 | 0.021757
17 | 0.0062922 | 0.0057926 | 0.0049126 | 0.0047477 | 0.0040775 | 0.0036086 | 0.0059722 | 0.006567 | 0.0078274 | 0.0081627 | 0.007811 | 0.0071079 | 0.0082575 | 0.0084092 | 0.0078598 | 0.0073095 | 0.0061851 | 0.0063377 | 0.0070537 | 0.0078437 | 0.0092426 | 0.0085005 | 0.0085583 | 0.007397
18 | 0.029004 | 0.026524 | 0.024436 | 0.023763 | 0.024194 | 0.023886 | 0.02669 | 0.028534 | 0.031407 | 0.032526 | 0.034595 | 0.036645 | 0.037829 | 0.036639 | 0.035428 | 0.035003 | 0.034545 | 0.034934 | 0.034896 | 0.035199 | 0.038926 | 0.036804 | 0.03691 | 0.033299
19 | 0.04338 | 0.041897 | 0.038828 | 0.040182 | 0.040627 | 0.04036 | 0.044215 | 0.052792 | 0.055073 | 0.054939 | 0.054837 | 0.057925 | 0.05745 | 0.055534 | 0.052385 | 0.050556 | 0.052448 | 0.051626 | 0.048108 | 0.048389 | 0.050743 | 0.046112 | 0.044417 | 0.044686
20 | 0.023929 | 0.021938 | 0.021198 | 0.021432 | 0.020361 | 0.021603 | 0.027752 | 0.029154 | 0.033497 | 0.035459 | 0.035066 | 0.036657 | 0.035892 | 0.037211 | 0.036707 | 0.034272 | 0.034201 | 0.033677 | 0.032913 | 0.03292 | 0.033598 | 0.028107 | 0.028828 | 0.025642
21 | 0.016584 | 0.015824 | 0.01505 | 0.014775 | 0.014716 | 0.015393 | 0.024704 | 0.027464 | 0.029438 | 0.029196 | 0.03027 | 0.032168 | 0.032168 | 0.030494 | 0.026776 | 0.025625 | 0.023853 | 0.023988 | 0.023124 | 0.023554 | 0.023008 | 0.020002 | 0.018531 | 0.017398
22 | 0.016071 | 0.015172 | 0.014482 | 0.013593 | 0.013344 | 0.012768 | 0.013165 | 0.012496 | 0.010839 | 0.0114 | 0.012423 | 0.013929 | 0.014757 | 0.015124 | 0.014777 | 0.015322 | 0.0149 | 0.015178 | 0.014589 | 0.015269 | 0.016279 | 0.014964 | 0.014568 | 0.015805
23 | 0.10538 | 0.099027 | 0.094519 | 0.094547 | 0.092224 | 0.092667 | 0.11037 | 0.11794 | 0.1258 | 0.13147 | 0.1277 | 0.13266 | 0.13935 | 0.13767 | 0.13447 | 0.12495 | 0.11922 | 0.12199 | 0.12173 | 0.12835 | 0.1397 | 0.12603 | 0.12334 | 0.11123
24 | 0.045293 | 0.042937 | 0.039593 | 0.038035 | 0.035853 | 0.036403 | 0.043762 | 0.03946 | 0.042524 | 0.045475 | 0.046905 | 0.048384 | 0.048857 | 0.049907 | 0.047633 | 0.045222 | 0.042751 | 0.048799 | 0.048259 | 0.048371 | 0.054896 | 0.047778 | 0.053255 | 0.049731
25 | 0.028633 | 0.029097 | 0.03078 | 0.02808 | 0.027364 | 0.026256 | 0.026992 | 0.027689 | 0.024607 | 0.019015 | 0.0261 | 0.028805 | 0.028918 | 0.030357 | 0.024302 | 0.03217 | 0.029102 | 0.028775 | 0.028683 | 0.031229 | 0.034447 | 0.033956 | 0.035011 | 0.035698
26 | 0.050442 | 0.049948 | 0.048971 | 0.048574 | 0.047919 | 0.048689 | 0.056244 | 0.057896 | 0.061667 | 0.058815 | 0.059035 | 0.059534 | 0.061639 | 0.061397 | 0.060122 | 0.059653 | 0.060024 | 0.061097 | 0.058124 | 0.058637 | 0.059333 | 0.055653 | 0.050586 | 0.050988
27 | 0.037497 | 0.037212 | 0.035702 | 0.034978 | 0.034395 | 0.034614 | 0.034655 | 0.040561 | 0.043582 | 0.043139 | 0.042272 | 0.042845 | 0.044588 | 0.044119 | 0.040823 | 0.042039 | 0.042133 | 0.041257 | 0.038805 | 0.038153 | 0.03825 | 0.037589 | 0.036133 | 0.035356
28 | 0.020836 | 0.020044 | 0.01896 | 0.017405 | 0.016188 | 0.016354 | 0.017842 | 0.019946 | 0.021663 | 0.023303 | 0.020984 | 0.022125 | 0.02248 | 0.022709 | 0.019886 | 0.020625 | 0.020971 | 0.021861 | 0.021928 | 0.022675 | 0.024121 | 0.021772 | 0.021526 | 0.020857
29 | 0.069078 | 0.065632 | 0.060232 | 0.062083 | 0.059816 | 0.06011 | 0.084257 | 0.10154 | 0.10631 | 0.10012 | 0.097475 | 0.1049 | 0.11026 | 0.10372 | 0.094981 | 0.090199 | 0.09083 | 0.089555 | 0.086176 | 0.093126 | 0.09822 | 0.091023 | 0.08447 | 0.072522
30 | 0.010487 | 0.0096544 | 0.0081877 | 0.0079129 | 0.0067958 | 0.0060144 | 0.0099536 | 0.010945 | 0.013046 | 0.013604 | 0.013018 | 0.011847 | 0.013763 | 0.014015 | 0.0131 | 0.012183 | 0.010308 | 0.010563 | 0.011756 | 0.013073 | 0.015404 | 0.014168 | 0.014264 | 0.012328
31 | 0.067676 | 0.061889 | 0.057017 | 0.055447 | 0.056453 | 0.055733 | 0.062276 | 0.06658 | 0.073282 | 0.075895 | 0.080721 | 0.085506 | 0.088268 | 0.08549 | 0.082666 | 0.081674 | 0.080604 | 0.081513 | 0.081424 | 0.08213 | 0.090827 | 0.085876 | 0.086123 | 0.077697
32 | 0.02892 | 0.027932 | 0.025885 | 0.026788 | 0.027085 | 0.026906 | 0.029477 | 0.035195 | 0.036715 | 0.036626 | 0.036558 | 0.038617 | 0.0383 | 0.037023 | 0.034923 | 0.033704 | 0.034966 | 0.034417 | 0.032072 | 0.032259 | 0.033829 | 0.030741 | 0.029611 | 0.029791

## Pc, Summer, S9
LoadID | 0 | 1 | 2 | 3 | 4 | 5 | 6 | 7 | 8 | 9 | 10 | 11 | 12 | 13 | 14 | 15 | 16 | 17 | 18 | 19 | 20 | 21 | 22 | 23
1 | 0.05866 | 0.058057 | 0.055955 | 0.054933 | 0.054569 | 0.055351 | 0.054898 | 0.067105 | 0.0722 | 0.071262 | 0.070079 | 0.07094 | 0.073567 | 0.072156 | 0.066571 | 0.068622 | 0.069411 | 0.067113 | 0.063708 | 0.062907 | 0.062716 | 0.062009 | 0.057306 | 0.055411
2 | 0.015627 | 0.015033 | 0.01422 | 0.013054 | 0.012141 | 0.012266 | 0.013381 | 0.01496 | 0.016247 | 0.017477 | 0.015738 | 0.016594 | 0.01686 | 0.017032 | 0.014914 | 0.015469 | 0.015728 | 0.016396 | 0.016446 | 0.017006 | 0.01809 | 0.016329 | 0.016145 | 0.015643
3 | 0.041447 | 0.039379 | 0.036139 | 0.03725 | 0.035889 | 0.036066 | 0.050554 | 0.060922 | 0.063789 | 0.060074 | 0.058485 | 0.062939 | 0.066157 | 0.062232 | 0.056989 | 0.05412 | 0.054498 | 0.053733 | 0.051706 | 0.055876 | 0.058932 | 0.054614 | 0.050682 | 0.043513
4 | 0.0041948 | 0.0038618 | 0.0032751 | 0.0031651 | 0.0027183 | 0.0024057 | 0.0039814 | 0.004378 | 0.0052183 | 0.0054418 | 0.0052073 | 0.0047386 | 0.005505 | 0.0056061 | 0.0052399 | 0.004873 | 0.0041234 | 0.0042252 | 0.0047025 | 0.0052292 | 0.0061617 | 0.005667 | 0.0057056 | 0.0049314
5 | 0.019336 | 0.017683 | 0.01629 | 0.015842 | 0.016129 | 0.015924 | 0.017793 | 0.019023 | 0.020938 | 0.021684 | 0.023063 | 0.02443 | 0.025219 | 0.024426 | 0.023619 | 0.023335 | 0.02303 | 0.023289 | 0.023264 | 0.023466 | 0.025951 | 0.024536 | 0.024606 | 0.022199
6 | 0.096399 | 0.093105 | 0.086284 | 0.089294 | 0.090283 | 0.089688 | 0.098256 | 0.11732 | 0.12238 | 0.12209 | 0.12186 | 0.12872 | 0.12767 | 0.12341 | 0.11641 | 0.11235 | 0.11655 | 0.11472 | 0.10691 | 0.10753 | 0.11276 | 0.10247 | 0.098704 | 0.099303
7 | 0.053177 | 0.04875 | 0.047107 | 0.047626 | 0.045247 | 0.048008 | 0.061671 | 0.064788 | 0.074438 | 0.078798 | 0.077925 | 0.08146 | 0.07976 | 0.082691 | 0.081571 | 0.07616 | 0.076002 | 0.074837 | 0.073139 | 0.073155 | 0.074662 | 0.062459 | 0.064063 | 0.056982
8 | 0.011056 | 0.010549 | 0.010033 | 0.00985 | 0.0098106 | 0.010262 | 0.01647 | 0.018309 | 0.019625 | 0.019464 | 0.02018 | 0.021445 | 0.021445 | 0.020329 | 0.017851 | 0.017083 | 0.015902 | 0.015992 | 0.015416 | 0.015703 | 0.015338 | 0.013335 | 0.012354 | 0.011599
9 | 0.010714 | 0.010115 | 0.0096547 | 0.0090617 | 0.0088962 | 0.0085117 | 0.0087765 | 0.0083309 | 0.0072261 | 0.0076003 | 0.008282 | 0.0092859 | 0.0098379 | 0.010083 | 0.0098515 | 0.010215 | 0.0099331 | 0.010119 | 0.0097259 | 0.010179 | 0.010853 | 0.009976 | 0.0097122 | 0.010537
10 | 0.011291 | 0.01061 | 0.010127 | 0.01013 | 0.0098811 | 0.0099286 | 0.011825 | 0.012636 | 0.013479 | 0.014086 | 0.013682 | 0.014213 | 0.01493 | 0.01475 | 0.014408 | 0.013387 | 0.012774 | 0.013071 | 0.013043 | 0.013752 | 0.014968 | 0.013504 | 0.013215 | 0.011918
11 | 0.0064704 | 0.0061338 | 0.0056562 | 0.0054335 | 0.0051219 | 0.0052004 | 0.0062518 | 0.0056371 | 0.0060748 | 0.0064964 | 0.0067007 | 0.006912 | 0.0069795 | 0.0071296 | 0.0068047 | 0.0064602 | 0.0061073 | 0.0069714 | 0.0068942 | 0.0069102 | 0.0078422 | 0.0068254 | 0.0076078 | 0.0071045
12 | 0.028633 | 0.029097 | 0.03078 | 0.02808 | 0.027364 | 0.026256 | 0.026992 | 0.027689 | 0.024607 | 0.019015 | 0.0261 | 0.028805 | 0.028918 | 0.030357 | 0.024302 | 0.03217 | 0.029102 | 0.028775 | 0.028683 | 0.031229 | 0.034447 | 0.033956 | 0.035011 | 0.035698
13 | 0.10088 | 0.099895 | 0.097943 | 0.097147 | 0.095838 | 0.097379 | 0.11249 | 0.11579 | 0.12333 | 0.11763 | 0.11807 | 0.11907 | 0.12328 | 0.12279 | 0.12024 | 0.11931 | 0.12005 | 0.12219 | 0.11625 | 0.11727 | 0.11867 | 0.11131 | 0.10117 | 0.10198
14 | 0.037497 | 0.037212 | 0.035702 | 0.034978 | 0.034395 | 0.034614 | 0.034655 | 0.040561 | 0.043582 | 0.043139 | 0.042272 | 0.042845 | 0.044588 | 0.044119 | 0.040823 | 0.042039 | 0.042133 | 0.041257 | 0.038805 | 0.038153 | 0.03825 | 0.037589 | 0.036133 | 0.035356
15 | 0.010418 | 0.010022 | 0.0094802 | 0.0087024 | 0.008094 | 0.0081772 | 0.0089208 | 0.0099731 | 0.010832 | 0.011651 | 0.010492 | 0.011063 | 0.01124 | 0.011355 | 0.009943 | 0.010313 | 0.010486 | 0.010931 | 0.010964 | 0.011337 | 0.01206 | 0.010886 | 0.010763 | 0.010428
16 | 0.020723 | 0.01969 | 0.01807 | 0.018625 | 0.017945 | 0.018033 | 0.025277 | 0.030461 | 0.031894 | 0.030037 | 0.029243 | 0.031469 | 0.033078 | 0.031116 | 0.028494 | 0.02706 | 0.027249 | 0.026867 | 0.025853 | 0.027938 | 0.029466 | 0.027307 | 0.025341 | 0.021757
17 | 0.0062922 | 0.0057926 | 0.0049126 | 0.0047477 | 0.0040775 | 0.0036086 | 0.0059722 | 0.006567 | 0.0078274 | 0.0081627 | 0.007811 | 0.0071079 | 0.0082575 | 0.0084092 | 0.0078598 | 0.0073095 | 0.0061851 | 0.0063377 | 0.0070537 | 0.0078437 | 0.0092426 | 0.0085005 | 0.0085583 | 0.007397
18 | 0.029004 | 0.026524 | 0.024436 | 0.023763 | 0.024194 | 0.023886 | 0.02669 | 0.028534 | 0.031407 | 0.032526 | 0.034595 | 0.036645 | 0.037829 | 0.036639 | 0.035428 | 0.035003 | 0.034545 | 0.034934 | 0.034896 | 0.035199 | 0.038926 | 0.036804 | 0.03691 | 0.033299
19 | 0.04338 | 0.041897 | 0.038828 | 0.040182 | 0.040627 | 0.04036 | 0.044215 | 0.052792 | 0.055073 | 0.054939 | 0.054837 | 0.057925 | 0.05745 | 0.055534 | 0.052385 | 0.050556 | 0.052448 | 0.051626 | 0.048108 | 0.048389 | 0.050743 | 0.046112 | 0.044417 | 0.044686
20 | 0.023929 | 0.021938 | 0.021198 | 0.021432 | 0.020361 | 0.021603 | 0.027752 | 0.029154 | 0.033497 | 0.035459 | 0.035066 | 0.036657 | 0.035892 | 0.037211 | 0.036707 | 0.034272 | 0.034201 | 0.033677 | 0.032913 | 0.03292 | 0.033598 | 0.028107 | 0.028828 | 0.025642
21 | 0.016584 | 0.015824 | 0.01505 | 0.014775 | 0.014716 | 0.015393 | 0.024704 | 0.027464 | 0.029438 | 0.029196 | 0.03027 | 0.032168 | 0.032168 | 0.030494 | 0.026776 | 0.025625 | 0.023853 | 0.023988 | 0.023124 | 0.023554 | 0.023008 | 0.020002 | 0.018531 | 0.017398
22 | 0.016071 | 0.015172 | 0.014482 | 0.013593 | 0.013344 | 0.012768 | 0.013165 | 0.012496 | 0.010839 | 0.0114 | 0.012423 | 0.013929 | 0.014757 | 0.015124 | 0.014777 | 0.015322 | 0.0149 | 0.015178 | 0.014589 | 0.015269 | 0.016279 | 0.014964 | 0.014568 | 0.015805
23 | 0.10538 | 0.099027 | 0.094519 | 0.094547 | 0.092224 | 0.092667 | 0.11037 | 0.11794 | 0.1258 | 0.13147 | 0.1277 | 0.13266 | 0.13935 | 0.13767 | 0.13447 | 0.12495 | 0.11922 | 0.12199 | 0.12173 | 0.12835 | 0.1397 | 0.12603 | 0.12334 | 0.11123
24 | 0.045293 | 0.042937 | 0.039593 | 0.038035 | 0.035853 | 0.036403 | 0.043762 | 0.03946 | 0.042524 | 0.045475 | 0.046905 | 0.048384 | 0.048857 | 0.049907 | 0.047633 | 0.045222 | 0.042751 | 0.048799 | 0.048259 | 0.048371 | 0.054896 | 0.047778 | 0.053255 | 0.049731
25 | 0.028633 | 0.029097 | 0.03078 | 0.02808 | 0.027364 | 0.026256 | 0.026992 | 0.027689 | 0.024607 | 0.019015 | 0.0261 | 0.028805 | 0.028918 | 0.030357 | 0.024302 | 0.03217 | 0.029102 | 0.028775 | 0.028683 | 0.031229 | 0.034447 | 0.033956 | 0.035011 | 0.035698
26 | 0.050442 | 0.049948 | 0.048971 | 0.048574 | 0.047919 | 0.048689 | 0.056244 | 0.057896 | 0.061667 | 0.058815 | 0.059035 | 0.059534 | 0.061639 | 0.061397 | 0.060122 | 0.059653 | 0.060024 | 0.061097 | 0.058124 | 0.058637 | 0.059333 | 0.055653 | 0.050586 | 0.050988
27 | 0.037497 | 0.037212 | 0.035702 | 0.034978 | 0.034395 | 0.034614 | 0.034655 | 0.040561 | 0.043582 | 0.043139 | 0.042272 | 0.042845 | 0.044588 | 0.044119 | 0.040823 | 0.042039 | 0.042133 | 0.041257 | 0.038805 | 0.038153 | 0.03825 | 0.037589 | 0.036133 | 0.035356
28 | 0.020836 | 0.020044 | 0.01896 | 0.017405 | 0.016188 | 0.016354 | 0.017842 | 0.019946 | 0.021663 | 0.023303 | 0.020984 | 0.022125 | 0.02248 | 0.022709 | 0.019886 | 0.020625 | 0.020971 | 0.021861 | 0.021928 | 0.022675 | 0.024121 | 0.021772 | 0.021526 | 0.020857
29 | 0.069078 | 0.065632 | 0.060232 | 0.062083 | 0.059816 | 0.06011 | 0.084257 | 0.10154 | 0.10631 | 0.10012 | 0.097475 | 0.1049 | 0.11026 | 0.10372 | 0.094981 | 0.090199 | 0.09083 | 0.089555 | 0.086176 | 0.093126 | 0.09822 | 0.091023 | 0.08447 | 0.072522
30 | 0.010487 | 0.0096544 | 0.0081877 | 0.0079129 | 0.0067958 | 0.0060144 | 0.0099536 | 0.010945 | 0.013046 | 0.013604 | 0.013018 | 0.011847 | 0.013763 | 0.014015 | 0.0131 | 0.012183 | 0.010308 | 0.010563 | 0.011756 | 0.013073 | 0.015404 | 0.014168 | 0.014264 | 0.012328
31 | 0.067676 | 0.061889 | 0.057017 | 0.055447 | 0.056453 | 0.055733 | 0.062276 | 0.06658 | 0.073282 | 0.075895 | 0.080721 | 0.085506 | 0.088268 | 0.08549 | 0.082666 | 0.081674 | 0.080604 | 0.081513 | 0.081424 | 0.08213 | 0.090827 | 0.085876 | 0.086123 | 0.077697
32 | 0.02892 | 0.027932 | 0.025885 | 0.026788 | 0.027085 | 0.026906 | 0.029477 | 0.035195 | 0.036715 | 0.036626 | 0.036558 | 0.038617 | 0.0383 | 0.037023 | 0.034923 | 0.033704 | 0.034966 | 0.034417 | 0.032072 | 0.032259 | 0.033829 | 0.030741 | 0.029611 | 0.029791

## Qc, Summer, S1
LoadID | 0 | 1 | 2 | 3 | 4 | 5 | 6 | 7 | 8 | 9 | 10 | 11 | 12 | 13 | 14 | 15 | 16 | 17 | 18 | 19 | 20 | 21 | 22 | 23
1 | 0.020641 | 0.022628 | 0.021465 | 0.021427 | 0.021 | 0.022214 | 0.022778 | 0.042732 | 0.049689 | 0.047917 | 0.04667 | 0.046773 | 0.049713 | 0.048081 | 0.033772 | 0.044162 | 0.044706 | 0.041982 | 0.033171 | 0.030085 | 0.031545 | 0.031732 | 0.021901 | 0.021628
2 | 0.00014352 | -0.00070918 | -0.0008422 | -0.0011414 | -0.0014516 | -0.0011776 | -0.0013746 | 0.0036017 | 0.0046299 | 0.0059435 | 0.0034285 | 0.003084 | 0.002128 | 0.0028245 | 0.0012083 | 0.0010657 | 0.0012459 | 0.0022588 | 0.0042907 | 0.0043827 | 0.0034831 | 0.0026574 | 0.0013017 | 0.00023915
3 | -0.0047248 | -0.011151 | -0.019643 | -0.018157 | -0.018447 | -0.017662 | -0.001095 | 0.021153 | 0.027621 | 0.027937 | 0.023328 | 0.029276 | 0.026444 | 0.023028 | 0.016673 | 0.010409 | 0.012836 | 0.011433 | 0.0022082 | 0.0091901 | 0.012835 | 0.0083515 | -0.0078699 | -0.016212
4 | -0.009709 | -0.009794 | -0.010086 | -0.010086 | -0.010313 | -0.010624 | -0.0095824 | -0.0065054 | -0.0048523 | -0.0051162 | -0.0064479 | -0.0070698 | -0.0065341 | -0.0070847 | -0.0067074 | -0.0079033 | -0.0088475 | -0.0078717 | -0.0055657 | -0.004973 | -0.0049885 | -0.0065894 | -0.0082148 | -0.0085227
5 | -0.0028201 | -0.0036857 | -0.0043273 | -0.0043166 | -0.0043437 | -0.0046959 | -0.0042239 | -0.0016862 | 0.00052674 | 0.0018733 | 0.0030903 | 0.0032808 | 0.0028798 | 0.0023529 | 0.0015544 | 0.0010321 | 0.00086217 | 0.00075878 | 0.00076744 | 0.00020974 | 0.0016324 | 0.00074458 | 0.00042685 | -0.00068378
6 | 0.039852 | 0.044292 | 0.033541 | 0.039521 | 0.040457 | 0.041539 | 0.040237 | 0.074402 | 0.085448 | 0.085258 | 0.074509 | 0.088986 | 0.092721 | 0.085578 | 0.074325 | 0.065364 | 0.079691 | 0.077272 | 0.060637 | 0.056239 | 0.066252 | 0.052123 | 0.039802 | 0.044323
7 | -0.022093 | -0.022825 | -0.024021 | -0.024825 | -0.023228 | -0.02505 | -0.021726 | -0.0099039 | -0.0017801 | -0.0013258 | 0.0030321 | 0.0010181 | 0.00025906 | 0.00017694 | -0.002556 | -0.0044429 | -0.0065516 | -0.0083211 | -0.0072292 | -0.0089103 | -0.0063409 | -0.011712 | -0.014709 | -0.015965
8 | -0.018677 | -0.018806 | -0.018982 | -0.019085 | -0.018829 | -0.018381 | -0.015623 | -0.012892 | -0.012649 | -0.012447 | -0.012242 | -0.012106 | -0.012392 | -0.01287 | -0.014149 | -0.014783 | -0.015305 | -0.015354 | -0.015645 | -0.01617 | -0.017197 | -0.017927 | -0.018179 | -0.018531
9 | 5.7285e-05 | -0.00052821 | -0.00067635 | -0.00085795 | -0.00081697 | -0.00094399 | -0.0017761 | -0.0005784 | -0.00089136 | -0.00030592 | -5.6973e-06 | 0.00023975 | 0.00082101 | 0.00083149 | 0.00063685 | 0.0014634 | 0.0012423 | 0.0010794 | 0.00089395 | 0.00091484 | 0.001293 | 0.0011638 | -0.00011452 | -0.00018681
10 | -0.0039916 | -0.0044603 | -0.0045748 | -0.0045182 | -0.0046696 | -0.0047996 | -0.0015174 | 0.0013393 | 0.0030469 | 0.0032217 | 0.0013659 | 0.0033196 | 0.0035686 | 0.0034287 | 0.0027136 | 0.0011635 | 0.00058399 | 0.00058206 | 0.00059402 | 0.0011865 | 0.0017022 | 0.00023295 | -0.001758 | -0.0029557
11 | -0.0057949 | -0.006232 | -0.0065096 | -0.0066084 | -0.0064366 | -0.0064581 | -0.0050934 | -0.0042284 | -0.003558 | -0.0027487 | -0.0027629 | -0.0029566 | -0.0034719 | -0.0035735 | -0.0040087 | -0.0040124 | -0.0040724 | -0.0031503 | -0.0028417 | -0.0032374 | -0.0026828 | -0.0034093 | -0.0039036 | -0.0044096
12 | -0.010196 | -0.0061666 | -0.0077941 | -0.0061382 | -0.0070413 | -0.0037785 | -0.012734 | -0.010012 | -0.0074244 | -0.0087365 | -0.0090481 | -0.0082392 | 0.0041269 | 0.0020942 | -0.011717 | -0.0039462 | -0.0045468 | -0.0026464 | 0.00012223 | 0.0080424 | 0.017941 | 0.017869 | 0.016959 | 0.017813
13 | 0.02097 | 0.019529 | 0.01468 | 0.013233 | 0.012166 | 0.015276 | 0.050303 | 0.067183 | 0.086183 | 0.082165 | 0.080143 | 0.079139 | 0.085532 | 0.078515 | 0.072115 | 0.067004 | 0.066325 | 0.067191 | 0.055886 | 0.051218 | 0.054293 | 0.037995 | 0.016675 | 0.017867
14 | 0.0034402 | 0.0037713 | 0.0035775 | 0.0035712 | 0.0035001 | 0.0037023 | 0.0037963 | 0.0071221 | 0.0082815 | 0.0079862 | 0.0077784 | 0.0077955 | 0.0082855 | 0.0080134 | 0.0056287 | 0.0073603 | 0.007451 | 0.0069971 | 0.0055285 | 0.0050142 | 0.0052575 | 0.0052886 | 0.0036502 | 0.0036046
15 | 7.176e-05 | -0.00035459 | -0.0004211 | -0.0005707 | -0.0007258 | -0.00058879 | -0.00068729 | 0.0018009 | 0.002315 | 0.0029718 | 0.0017142 | 0.001542 | 0.001064 | 0.0014122 | 0.00060415 | 0.00053286 | 0.00062296 | 0.0011294 | 0.0021454 | 0.0021914 | 0.0017416 | 0.0013287 | 0.00065084 | 0.00011958
16 | -0.0011812 | -0.0027878 | -0.0049107 | -0.0045391 | -0.0046117 | -0.0044155 | -0.00027375 | 0.0052882 | 0.0069052 | 0.0069841 | 0.0058321 | 0.007319 | 0.006611 | 0.0057569 | 0.0041682 | 0.0026023 | 0.0032089 | 0.0028582 | 0.00055205 | 0.0022975 | 0.0032088 | 0.0020879 | -0.0019675 | -0.0040529
17 | -0.012945 | -0.013059 | -0.013448 | -0.013448 | -0.013751 | -0.014165 | -0.012776 | -0.0086739 | -0.0064698 | -0.0068217 | -0.0085972 | -0.0094265 | -0.0087121 | -0.0094463 | -0.0089432 | -0.010538 | -0.011797 | -0.010496 | -0.0074209 | -0.0066307 | -0.0066513 | -0.0087859 | -0.010953 | -0.011364
18 | -0.0056401 | -0.0073715 | -0.0086546 | -0.0086333 | -0.0086875 | -0.0093919 | -0.0084479 | -0.0033724 | 0.0010535 | 0.0037466 | 0.0061805 | 0.0065617 | 0.0057596 | 0.0047057 | 0.0031089 | 0.0020642 | 0.0017243 | 0.0015176 | 0.0015349 | 0.00041947 | 0.0032648 | 0.0014892 | 0.00085369 | -0.0013676
19 | 0.015941 | 0.017717 | 0.013416 | 0.015808 | 0.016183 | 0.016616 | 0.016095 | 0.029761 | 0.034179 | 0.034103 | 0.029804 | 0.035595 | 0.037089 | 0.034231 | 0.02973 | 0.026146 | 0.031876 | 0.030909 | 0.024255 | 0.022495 | 0.026501 | 0.020849 | 0.015921 | 0.017729
20 | -0.0088374 | -0.0091301 | -0.0096084 | -0.00993 | -0.0092913 | -0.01002 | -0.0086902 | -0.0039616 | -0.00071203 | -0.00053031 | 0.0012128 | 0.00040725 | 0.00010362 | 7.0778e-05 | -0.0010224 | -0.0017771 | -0.0026206 | -0.0033285 | -0.0028917 | -0.0035641 | -0.0025364 | -0.0046848 | -0.0058836 | -0.0063859
21 | -0.037354 | -0.037613 | -0.037965 | -0.03817 | -0.037658 | -0.036762 | -0.031246 | -0.025783 | -0.025298 | -0.024895 | -0.024483 | -0.024212 | -0.024784 | -0.025739 | -0.028298 | -0.029566 | -0.03061 | -0.030709 | -0.031289 | -0.032341 | -0.034393 | -0.035854 | -0.036358 | -0.037061
22 | 0.00014321 | -0.0013205 | -0.0016909 | -0.0021449 | -0.0020424 | -0.00236 | -0.0044402 | -0.001446 | -0.0022284 | -0.00076479 | -1.4243e-05 | 0.00059937 | 0.0020525 | 0.0020787 | 0.0015921 | 0.0036585 | 0.0031057 | 0.0026986 | 0.0022349 | 0.0022871 | 0.0032326 | 0.0029095 | -0.00028629 | -0.00046701
23 | -0.02661 | -0.029735 | -0.030498 | -0.030121 | -0.031131 | -0.031998 | -0.010116 | 0.0089285 | 0.020313 | 0.021478 | 0.0091059 | 0.02213 | 0.023791 | 0.022858 | 0.018091 | 0.0077566 | 0.0038933 | 0.0038804 | 0.0039601 | 0.00791 | 0.011348 | 0.001553 | -0.01172 | -0.019705
24 | -0.033114 | -0.035611 | -0.037198 | -0.037762 | -0.03678 | -0.036904 | -0.029105 | -0.024162 | -0.020332 | -0.015707 | -0.015788 | -0.016895 | -0.01984 | -0.02042 | -0.022907 | -0.022928 | -0.023271 | -0.018002 | -0.016239 | -0.018499 | -0.01533 | -0.019482 | -0.022306 | -0.025198
25 | -0.0072826 | -0.0044047 | -0.0055672 | -0.0043844 | -0.0050295 | -0.0026989 | -0.0090957 | -0.0071518 | -0.0053032 | -0.0062404 | -0.0064629 | -0.0058851 | 0.0029478 | 0.0014959 | -0.0083691 | -0.0028187 | -0.0032477 | -0.0018903 | 8.7309e-05 | 0.0057446 | 0.012815 | 0.012764 | 0.012113 | 0.012723
26 | 0.0065531 | 0.0061028 | 0.0045876 | 0.0041353 | 0.0038019 | 0.0047738 | 0.01572 | 0.020995 | 0.026932 | 0.025677 | 0.025045 | 0.024731 | 0.026729 | 0.024536 | 0.022536 | 0.020939 | 0.020726 | 0.020997 | 0.017464 | 0.016006 | 0.016967 | 0.011873 | 0.005211 | 0.0055833
27 | 0.0068805 | 0.0075425 | 0.0071551 | 0.0071424 | 0.0070001 | 0.0074047 | 0.0075925 | 0.014244 | 0.016563 | 0.015972 | 0.015557 | 0.015591 | 0.016571 | 0.016027 | 0.011257 | 0.014721 | 0.014902 | 0.013994 | 0.011057 | 0.010028 | 0.010515 | 0.010577 | 0.0073005 | 0.0072093
28 | 0.00025116 | -0.0012411 | -0.0014738 | -0.0019975 | -0.0025403 | -0.0020608 | -0.0024055 | 0.006303 | 0.0081024 | 0.010401 | 0.0059999 | 0.0053971 | 0.0037239 | 0.0049428 | 0.0021145 | 0.001865 | 0.0021803 | 0.0039529 | 0.0075088 | 0.0076698 | 0.0060955 | 0.0046505 | 0.0022779 | 0.00041851
29 | -0.035436 | -0.083634 | -0.14732 | -0.13617 | -0.13835 | -0.13247 | -0.0082125 | 0.15865 | 0.20715 | 0.20952 | 0.17496 | 0.21957 | 0.19833 | 0.17271 | 0.12505 | 0.07807 | 0.096267 | 0.085745 | 0.016562 | 0.068925 | 0.096264 | 0.062636 | -0.059024 | -0.12159
30 | -0.022654 | -0.022853 | -0.023534 | -0.023534 | -0.024064 | -0.024789 | -0.022359 | -0.015179 | -0.011322 | -0.011938 | -0.015045 | -0.016496 | -0.015246 | -0.016531 | -0.015651 | -0.018441 | -0.020644 | -0.018367 | -0.012987 | -0.011604 | -0.01164 | -0.015375 | -0.019168 | -0.019886
31 | -0.0141 | -0.018429 | -0.021637 | -0.021583 | -0.021719 | -0.02348 | -0.02112 | -0.0084311 | 0.0026337 | 0.0093664 | 0.015451 | 0.016404 | 0.014399 | 0.011764 | 0.0077722 | 0.0051605 | 0.0043109 | 0.0037939 | 0.0038372 | 0.0010487 | 0.008162 | 0.0037229 | 0.0021342 | -0.0034189
32 | 0.015941 | 0.017717 | 0.013416 | 0.015808 | 0.016183 | 0.016616 | 0.016095 | 0.029761 | 0.034179 | 0.034103 | 0.029804 | 0.035595 | 0.037089 | 0.034231 | 0.02973 | 0.026146 | 0.031876 | 0.030909 | 0.024255 | 0.022495 | 0.026501 | 0.020849 | 0.015921 | 0.017729

## Qc, Summer, S2
LoadID | 0 | 1 | 2 | 3 | 4 | 5 | 6 | 7 | 8 | 9 | 10 | 11 | 12 | 13 | 14 | 15 | 16 | 17 | 18 | 19 | 20 | 21 | 22 | 23
1 | 0.020641 | 0.022628 | 0.021465 | 0.021427 | 0.021 | 0.022214 | 0.022778 | 0.042732 | 0.049689 | 0.047917 | 0.04667 | 0.046773 | 0.049713 | 0.048081 | 0.033772 | 0.044162 | 0.044706 | 0.041982 | 0.033171 | 0.030085 | 0.031545 | 0.031732 | 0.021901 | 0.021628
2 | 0.00014352 | -0.00070918 | -0.0008422 | -0.0011414 | -0.0014516 | -0.0011776 | -0.0013746 | 0.0036017 | 0.0046299 | 0.0059435 | 0.0034285 | 0.003084 | 0.002128 | 0.0028245 | 0.0012083 | 0.0010657 | 0.0012459 | 0.0022588 | 0.0042907 | 0.0043827 | 0.0034831 | 0.0026574 | 0.0013017 | 0.00023915
3 | -0.0047248 | -0.011151 | -0.019643 | -0.018157 | -0.018447 | -0.017662 | -0.001095 | 0.021153 | 0.027621 | 0.027937 | 0.023328 | 0.029276 | 0.026444 | 0.023028 | 0.016673 | 0.010409 | 0.012836 | 0.011433 | 0.0022082 | 0.0091901 | 0.012835 | 0.0083515 | -0.0078699 | -0.016212
4 | -0.009709 | -0.009794 | -0.010086 | -0.010086 | -0.010313 | -0.010624 | -0.0095824 | -0.0065054 | -0.0048523 | -0.0051162 | -0.0064479 | -0.0070698 | -0.0065341 | -0.0070847 | -0.0067074 | -0.0079033 | -0.0088475 | -0.0078717 | -0.0055657 | -0.004973 | -0.0049885 | -0.0065894 | -0.0082148 | -0.0085227
5 | -0.0028201 | -0.0036857 | -0.0043273 | -0.0043166 | -0.0043437 | -0.0046959 | -0.0042239 | -0.0016862 | 0.00052674 | 0.0018733 | 0.0030903 | 0.0032808 | 0.0028798 | 0.0023529 | 0.0015544 | 0.0010321 | 0.00086217 | 0.00075878 | 0.00076744 | 0.00020974 | 0.0016324 | 0.00074458 | 0.00042685 | -0.00068378
6 | 0.039852 | 0.044292 | 0.033541 | 0.039521 | 0.040457 | 0.041539 | 0.040237 | 0.074402 | 0.085448 | 0.085258 | 0.074509 | 0.088986 | 0.092721 | 0.085578 | 0.074325 | 0.065364 | 0.079691 | 0.077272 | 0.060637 | 0.056239 | 0.066252 | 0.052123 | 0.039802 | 0.044323
7 | -0.022093 | -0.022825 | -0.024021 | -0.024825 | -0.023228 | -0.02505 | -0.021726 | -0.0099039 | -0.0017801 | -0.0013258 | 0.0030321 | 0.0010181 | 0.00025906 | 0.00017694 | -0.002556 | -0.0044429 | -0.0065516 | -0.0083211 | -0.0072292 | -0.0089103 | -0.0063409 | -0.011712 | -0.014709 | -0.015965
8 | -0.018677 | -0.018806 | -0.018982 | -0.019085 | -0.018829 | -0.018381 | -0.015623 | -0.012892 | -0.012649 | -0.012447 | -0.012242 | -0.012106 | -0.012392 | -0.01287 | -0.014149 | -0.014783 | -0.015305 | -0.015354 | -0.015645 | -0.01617 | -0.017197 | -0.017927 | -0.018179 | -0.018531
9 | 5.7285e-05 | -0.00052821 | -0.00067635 | -0.00085795 | -0.00081697 | -0.00094399 | -0.0017761 | -0.0005784 | -0.00089136 | -0.00030592 | -5.6973e-06 | 0.00023975 | 0.00082101 | 0.00083149 | 0.00063685 | 0.0014634 | 0.0012423 | 0.0010794 | 0.00089395 | 0.00091484 | 0.001293 | 0.0011638 | -0.00011452 | -0.00018681
10 | -0.0039916 | -0.0044603 | -0.0045748 | -0.0045182 | -0.0046696 | -0.0047996 | -0.0015174 | 0.0013393 | 0.0030469 | 0.0032217 | 0.0013659 | 0.0033196 | 0.0035686 | 0.0034287 | 0.0027136 | 0.0011635 | 0.00058399 | 0.00058206 | 0.00059402 | 0.0011865 | 0.0017022 | 0.00023295 | -0.001758 | -0.0029557
11 | -0.0057949 | -0.006232 | -0.0065096 | -0.0066084 | -0.0064366 | -0.0064581 | -0.0050934 | -0.0042284 | -0.003558 | -0.0027487 | -0.0027629 | -0.0029566 | -0.0034719 | -0.0035735 | -0.0040087 | -0.0040124 | -0.0040724 | -0.0031503 | -0.0028417 | -0.0032374 | -0.0026828 | -0.0034093 | -0.0039036 | -0.0044096
12 | -0.010196 | -0.0061666 | -0.0077941 | -0.0061382 | -0.0070413 | -0.0037785 | -0.012734 | -0.010012 | -0.0074244 | -0.0087365 | -0.0090481 | -0.0082392 | 0.0041269 | 0.0020942 | -0.011717 | -0.0039462 | -0.0045468 | -0.0026464 | 0.00012223 | 0.0080424 | 0.017941 | 0.017869 | 0.016959 | 0.017813
13 | 0.02097 | 0.019529 | 0.01468 | 0.013233 | 0.012166 | 0.015276 | 0.050303 | 0.067183 | 0.086183 | 0.082165 | 0.080143 | 0.079139 | 0.085532 | 0.078515 | 0.072115 | 0.067004 | 0.066325 | 0.067191 | 0.055886 | 0.051218 | 0.054293 | 0.037995 | 0.016675 | 0.017867
14 | 0.0034402 | 0.0037713 | 0.0035775 | 0.0035712 | 0.0035001 | 0.0037023 | 0.0037963 | 0.0071221 | 0.0082815 | 0.0079862 | 0.0077784 | 0.0077955 | 0.0082855 | 0.0080134 | 0.0056287 | 0.0073603 | 0.007451 | 0.0069971 | 0.0055285 | 0.0050142 | 0.0052575 | 0.0052886 | 0.0036502 | 0.0036046
15 | 7.176e-05 | -0.00035459 | -0.0004211 | -0.0005707 | -0.0007258 | -0.00058879 | -0.00068729 | 0.0018009 | 0.002315 | 0.0029718 | 0.0017142 | 0.001542 | 0.001064 | 0.0014122 | 0.00060415 | 0.00053286 | 0.00062296 | 0.0011294 | 0.0021454 | 0.0021914 | 0.0017416 | 0.0013287 | 0.00065084 | 0.00011958
16 | -0.0011812 | -0.0027878 | -0.0049107 | -0.0045391 | -0.0046117 | -0.0044155 | -0.00027375 | 0.0052882 | 0.0069052 | 0.0069841 | 0.0058321 | 0.007319 | 0.006611 | 0.0057569 | 0.0041682 | 0.0026023 | 0.0032089 | 0.0028582 | 0.00055205 | 0.0022975 | 0.0032088 | 0.0020879 | -0.0019675 | -0.0040529
17 | -0.012945 | -0.013059 | -0.013448 | -0.013448 | -0.013751 | -0.014165 | -0.012776 | -0.0086739 | -0.0064698 | -0.0068217 | -0.0085972 | -0.0094265 | -0.0087121 | -0.0094463 | -0.0089432 | -0.010538 | -0.011797 | -0.010496 | -0.0074209 | -0.0066307 | -0.0066513 | -0.0087859 | -0.010953 | -0.011364
18 | -0.0056401 | -0.0073715 | -0.0086546 | -0.0086333 | -0.0086875 | -0.0093919 | -0.0084479 | -0.0033724 | 0.0010535 | 0.0037466 | 0.0061805 | 0.0065617 | 0.0057596 | 0.0047057 | 0.0031089 | 0.0020642 | 0.0017243 | 0.0015176 | 0.0015349 | 0.00041947 | 0.0032648 | 0.0014892 | 0.00085369 | -0.0013676
19 | 0.015941 | 0.017717 | 0.013416 | 0.015808 | 0.016183 | 0.016616 | 0.016095 | 0.029761 | 0.034179 | 0.034103 | 0.029804 | 0.035595 | 0.037089 | 0.034231 | 0.02973 | 0.026146 | 0.031876 | 0.030909 | 0.024255 | 0.022495 | 0.026501 | 0.020849 | 0.015921 | 0.017729
20 | -0.0088374 | -0.0091301 | -0.0096084 | -0.00993 | -0.0092913 | -0.01002 | -0.0086902 | -0.0039616 | -0.00071203 | -0.00053031 | 0.0012128 | 0.00040725 | 0.00010362 | 7.0778e-05 | -0.0010224 | -0.0017771 | -0.0026206 | -0.0033285 | -0.0028917 | -0.0035641 | -0.0025364 | -0.0046848 | -0.0058836 | -0.0063859
21 | -0.037354 | -0.037613 | -0.037965 | -0.03817 | -0.037658 | -0.036762 | -0.031246 | -0.025783 | -0.025298 | -0.024895 | -0.024483 | -0.024212 | -0.024784 | -0.025739 | -0.028298 | -0.029566 | -0.03061 | -0.030709 | -0.031289 | -0.032341 | -0.034393 | -0.035854 | -0.036358 | -0.037061
22 | 0.00014321 | -0.0013205 | -0.0016909 | -0.0021449 | -0.0020424 | -0.00236 | -0.0044402 | -0.001446 | -0.0022284 | -0.00076479 | -1.4243e-05 | 0.00059937 | 0.0020525 | 0.0020787 | 0.0015921 | 0.0036585 | 0.0031057 | 0.0026986 | 0.0022349 | 0.0022871 | 0.0032326 | 0.0029095 | -0.00028629 | -0.00046701
23 | -0.02661 | -0.029735 | -0.030498 | -0.030121 | -0.031131 | -0.031998 | -0.010116 | 0.0089285 | 0.020313 | 0.021478 | 0.0091059 | 0.02213 | 0.023791 | 0.022858 | 0.018091 | 0.0077566 | 0.0038933 | 0.0038804 | 0.0039601 | 0.00791 | 0.011348 | 0.001553 | -0.01172 | -0.019705
24 | -0.033114 | -0.035611 | -0.037198 | -0.037762 | -0.03678 | -0.036904 | -0.029105 | -0.024162 | -0.020332 | -0.015707 | -0.015788 | -0.016895 | -0.01984 | -0.02042 | -0.022907 | -0.022928 | -0.023271 | -0.018002 | -0.016239 | -0.018499 | -0.01533 | -0.019482 | -0.022306 | -0.025198
25 | -0.0072826 | -0.0044047 | -0.0055672 | -0.0043844 | -0.0050295 | -0.0026989 | -0.0090957 | -0.0071518 | -0.0053032 | -0.0062404 | -0.0064629 | -0.0058851 | 0.0029478 | 0.0014959 | -0.0083691 | -0.0028187 | -0.0032477 | -0.0018903 | 8.7309e-05 | 0.0057446 | 0.012815 | 0.012764 | 0.012113 | 0.012723
26 | 0.0065531 | 0.0061028 | 0.0045876 | 0.0041353 | 0.0038019 | 0.0047738 | 0.01572 | 0.020995 | 0.026932 | 0.025677 | 0.025045 | 0.024731 | 0.026729 | 0.024536 | 0.022536 | 0.020939 | 0.020726 | 0.020997 | 0.017464 | 0.016006 | 0.016967 | 0.011873 | 0.005211 | 0.0055833
27 | 0.0068805 | 0.0075425 | 0.0071551 | 0.0071424 | 0.0070001 | 0.0074047 | 0.0075925 | 0.014244 | 0.016563 | 0.015972 | 0.015557 | 0.015591 | 0.016571 | 0.016027 | 0.011257 | 0.014721 | 0.014902 | 0.013994 | 0.011057 | 0.010028 | 0.010515 | 0.010577 | 0.0073005 | 0.0072093
28 | 0.00025116 | -0.0012411 | -0.0014738 | -0.0019975 | -0.0025403 | -0.0020608 | -0.0024055 | 0.006303 | 0.0081024 | 0.010401 | 0.0059999 | 0.0053971 | 0.0037239 | 0.0049428 | 0.0021145 | 0.001865 | 0.0021803 | 0.0039529 | 0.0075088 | 0.0076698 | 0.0060955 | 0.0046505 | 0.0022779 | 0.00041851
29 | -0.035436 | -0.083634 | -0.14732 | -0.13617 | -0.13835 | -0.13247 | -0.0082125 | 0.15865 | 0.20715 | 0.20952 | 0.17496 | 0.21957 | 0.19833 | 0.17271 | 0.12505 | 0.07807 | 0.096267 | 0.085745 | 0.016562 | 0.068925 | 0.096264 | 0.062636 | -0.059024 | -0.12159
30 | -0.022654 | -0.022853 | -0.023534 | -0.023534 | -0.024064 | -0.024789 | -0.022359 | -0.015179 | -0.011322 | -0.011938 | -0.015045 | -0.016496 | -0.015246 | -0.016531 | -0.015651 | -0.018441 | -0.020644 | -0.018367 | -0.012987 | -0.011604 | -0.01164 | -0.015375 | -0.019168 | -0.019886
31 | -0.0141 | -0.018429 | -0.021637 | -0.021583 | -0.021719 | -0.02348 | -0.02112 | -0.0084311 | 0.0026337 | 0.0093664 | 0.015451 | 0.016404 | 0.014399 | 0.011764 | 0.0077722 | 0.0051605 | 0.0043109 | 0.0037939 | 0.0038372 | 0.0010487 | 0.008162 | 0.0037229 | 0.0021342 | -0.0034189
32 | 0.015941 | 0.017717 | 0.013416 | 0.015808 | 0.016183 | 0.016616 | 0.016095 | 0.029761 | 0.034179 | 0.034103 | 0.029804 | 0.035595 | 0.037089 | 0.034231 | 0.02973 | 0.026146 | 0.031876 | 0.030909 | 0.024255 | 0.022495 | 0.026501 | 0.020849 | 0.015921 | 0.017729

## Qc, Summer, S3
LoadID | 0 | 1 | 2 | 3 | 4 | 5 | 6 | 7 | 8 | 9 | 10 | 11 | 12 | 13 | 14 | 15 | 16 | 17 | 18 | 19 | 20 | 21 | 22 | 23
1 | 0.020641 | 0.022628 | 0.021465 | 0.021427 | 0.021 | 0.022214 | 0.022778 | 0.042732 | 0.049689 | 0.047917 | 0.04667 | 0.046773 | 0.049713 | 0.048081 | 0.033772 | 0.044162 | 0.044706 | 0.041982 | 0.033171 | 0.030085 | 0.031545 | 0.031732 | 0.021901 | 0.021628
2 | 0.00014352 | -0.00070918 | -0.0008422 | -0.0011414 | -0.0014516 | -0.0011776 | -0.0013746 | 0.0036017 | 0.0046299 | 0.0059435 | 0.0034285 | 0.003084 | 0.002128 | 0.0028245 | 0.0012083 | 0.0010657 | 0.0012459 | 0.0022588 | 0.0042907 | 0.0043827 | 0.0034831 | 0.0026574 | 0.0013017 | 0.00023915
3 | -0.0047248 | -0.011151 | -0.019643 | -0.018157 | -0.018447 | -0.017662 | -0.001095 | 0.021153 | 0.027621 | 0.027937 | 0.023328 | 0.029276 | 0.026444 | 0.023028 | 0.016673 | 0.010409 | 0.012836 | 0.011433 | 0.0022082 | 0.0091901 | 0.012835 | 0.0083515 | -0.0078699 | -0.016212
4 | -0.009709 | -0.009794 | -0.010086 | -0.010086 | -0.010313 | -0.010624 | -0.0095824 | -0.0065054 | -0.0048523 | -0.0051162 | -0.0064479 | -0.0070698 | -0.0065341 | -0.0070847 | -0.0067074 | -0.0079033 | -0.0088475 | -0.0078717 | -0.0055657 | -0.004973 | -0.0049885 | -0.0065894 | -0.0082148 | -0.0085227
5 | -0.0028201 | -0.0036857 | -0.0043273 | -0.0043166 | -0.0043437 | -0.0046959 | -0.0042239 | -0.0016862 | 0.00052674 | 0.0018733 | 0.0030903 | 0.0032808 | 0.0028798 | 0.0023529 | 0.0015544 | 0.0010321 | 0.00086217 | 0.00075878 | 0.00076744 | 0.00020974 | 0.0016324 | 0.00074458 | 0.00042685 | -0.00068378
6 | 0.039852 | 0.044292 | 0.033541 | 0.039521 | 0.040457 | 0.041539 | 0.040237 | 0.074402 | 0.085448 | 0.085258 | 0.074509 | 0.088986 | 0.092721 | 0.085578 | 0.074325 | 0.065364 | 0.079691 | 0.077272 | 0.060637 | 0.056239 | 0.066252 | 0.052123 | 0.039802 | 0.044323
7 | -0.022093 | -0.022825 | -0.024021 | -0.024825 | -0.023228 | -0.02505 | -0.021726 | -0.0099039 | -0.0017801 | -0.0013258 | 0.0030321 | 0.0010181 | 0.00025906 | 0.00017694 | -0.002556 | -0.0044429 | -0.0065516 | -0.0083211 | -0.0072292 | -0.0089103 | -0.0063409 | -0.011712 | -0.014709 | -0.015965
8 | -0.018677 | -0.018806 | -0.018982 | -0.019085 | -0.018829 | -0.018381 | -0.015623 | -0.012892 | -0.012649 | -0.012447 | -0.012242 | -0.012106 | -0.012392 | -0.01287 | -0.014149 | -0.014783 | -0.015305 | -0.015354 | -0.015645 | -0.01617 | -0.017197 | -0.017927 | -0.018179 | -0.018531
9 | 5.7285e-05 | -0.00052821 | -0.00067635 | -0.00085795 | -0.00081697 | -0.00094399 | -0.0017761 | -0.0005784 | -0.00089136 | -0.00030592 | -5.6973e-06 | 0.00023975 | 0.00082101 | 0.00083149 | 0.00063685 | 0.0014634 | 0.0012423 | 0.0010794 | 0.00089395 | 0.00091484 | 0.001293 | 0.0011638 | -0.00011452 | -0.00018681
10 | -0.0039916 | -0.0044603 | -0.0045748 | -0.0045182 | -0.0046696 | -0.0047996 | -0.0015174 | 0.0013393 | 0.0030469 | 0.0032217 | 0.0013659 | 0.0033196 | 0.0035686 | 0.0034287 | 0.0027136 | 0.0011635 | 0.00058399 | 0.00058206 | 0.00059402 | 0.0011865 | 0.0017022 | 0.00023295 | -0.001758 | -0.0029557
11 | -0.0057949 | -0.006232 | -0.0065096 | -0.0066084 | -0.0064366 | -0.0064581 | -0.0050934 | -0.0042284 | -0.003558 | -0.0027487 | -0.0027629 | -0.0029566 | -0.0034719 | -0.0035735 | -0.0040087 | -0.0040124 | -0.0040724 | -0.0031503 | -0.0028417 | -0.0032374 | -0.0026828 | -0.0034093 | -0.0039036 | -0.0044096
12 | -0.010196 | -0.0061666 | -0.0077941 | -0.0061382 | -0.0070413 | -0.0037785 | -0.012734 | -0.010012 | -0.0074244 | -0.0087365 | -0.0090481 | -0.0082392 | 0.0041269 | 0.0020942 | -0.011717 | -0.0039462 | -0.0045468 | -0.0026464 | 0.00012223 | 0.0080424 | 0.017941 | 0.017869 | 0.016959 | 0.017813
13 | 0.02097 | 0.019529 | 0.01468 | 0.013233 | 0.012166 | 0.015276 | 0.050303 | 0.067183 | 0.086183 | 0.082165 | 0.080143 | 0.079139 | 0.085532 | 0.078515 | 0.072115 | 0.067004 | 0.066325 | 0.067191 | 0.055886 | 0.051218 | 0.054293 | 0.037995 | 0.016675 | 0.017867
14 | 0.0034402 | 0.0037713 | 0.0035775 | 0.0035712 | 0.0035001 | 0.0037023 | 0.0037963 | 0.0071221 | 0.0082815 | 0.0079862 | 0.0077784 | 0.0077955 | 0.0082855 | 0.0080134 | 0.0056287 | 0.0073603 | 0.007451 | 0.0069971 | 0.0055285 | 0.0050142 | 0.0052575 | 0.0052886 | 0.0036502 | 0.0036046
15 | 7.176e-05 | -0.00035459 | -0.0004211 | -0.0005707 | -0.0007258 | -0.00058879 | -0.00068729 | 0.0018009 | 0.002315 | 0.0029718 | 0.0017142 | 0.001542 | 0.001064 | 0.0014122 | 0.00060415 | 0.00053286 | 0.00062296 | 0.0011294 | 0.0021454 | 0.0021914 | 0.0017416 | 0.0013287 | 0.00065084 | 0.00011958
16 | -0.0011812 | -0.0027878 | -0.0049107 | -0.0045391 | -0.0046117 | -0.0044155 | -0.00027375 | 0.0052882 | 0.0069052 | 0.0069841 | 0.0058321 | 0.007319 | 0.006611 | 0.0057569 | 0.0041682 | 0.0026023 | 0.0032089 | 0.0028582 | 0.00055205 | 0.0022975 | 0.0032088 | 0.0020879 | -0.0019675 | -0.0040529
17 | -0.012945 | -0.013059 | -0.013448 | -0.013448 | -0.013751 | -0.014165 | -0.012776 | -0.0086739 | -0.0064698 | -0.0068217 | -0.0085972 | -0.0094265 | -0.0087121 | -0.0094463 | -0.0089432 | -0.010538 | -0.011797 | -0.010496 | -0.0074209 | -0.0066307 | -0.0066513 | -0.0087859 | -0.010953 | -0.011364
18 | -0.0056401 | -0.0073715 | -0.0086546 | -0.0086333 | -0.0086875 | -0.0093919 | -0.0084479 | -0.0033724 | 0.0010535 | 0.0037466 | 0.0061805 | 0.0065617 | 0.0057596 | 0.0047057 | 0.0031089 | 0.0020642 | 0.0017243 | 0.0015176 | 0.0015349 | 0.00041947 | 0.0032648 | 0.0014892 | 0.00085369 | -0.0013676
19 | 0.015941 | 0.017717 | 0.013416 | 0.015808 | 0.016183 | 0.016616 | 0.016095 | 0.029761 | 0.034179 | 0.034103 | 0.029804 | 0.035595 | 0.037089 | 0.034231 | 0.02973 | 0.026146 | 0.031876 | 0.030909 | 0.024255 | 0.022495 | 0.026501 | 0.020849 | 0.015921 | 0.017729
20 | -0.0088374 | -0.0091301 | -0.0096084 | -0.00993 | -0.0092913 | -0.01002 | -0.0086902 | -0.0039616 | -0.00071203 | -0.00053031 | 0.0012128 | 0.00040725 | 0.00010362 | 7.0778e-05 | -0.0010224 | -0.0017771 | -0.0026206 | -0.0033285 | -0.0028917 | -0.0035641 | -0.0025364 | -0.0046848 | -0.0058836 | -0.0063859
21 | -0.037354 | -0.037613 | -0.037965 | -0.03817 | -0.037658 | -0.036762 | -0.031246 | -0.025783 | -0.025298 | -0.024895 | -0.024483 | -0.024212 | -0.024784 | -0.025739 | -0.028298 | -0.029566 | -0.03061 | -0.030709 | -0.031289 | -0.032341 | -0.034393 | -0.035854 | -0.036358 | -0.037061
22 | 0.00014321 | -0.0013205 | -0.0016909 | -0.0021449 | -0.0020424 | -0.00236 | -0.0044402 | -0.001446 | -0.0022284 | -0.00076479 | -1.4243e-05 | 0.00059937 | 0.0020525 | 0.0020787 | 0.0015921 | 0.0036585 | 0.0031057 | 0.0026986 | 0.0022349 | 0.0022871 | 0.0032326 | 0.0029095 | -0.00028629 | -0.00046701
23 | -0.02661 | -0.029735 | -0.030498 | -0.030121 | -0.031131 | -0.031998 | -0.010116 | 0.0089285 | 0.020313 | 0.021478 | 0.0091059 | 0.02213 | 0.023791 | 0.022858 | 0.018091 | 0.0077566 | 0.0038933 | 0.0038804 | 0.0039601 | 0.00791 | 0.011348 | 0.001553 | -0.01172 | -0.019705
24 | -0.033114 | -0.035611 | -0.037198 | -0.037762 | -0.03678 | -0.036904 | -0.029105 | -0.024162 | -0.020332 | -0.015707 | -0.015788 | -0.016895 | -0.01984 | -0.02042 | -0.022907 | -0.022928 | -0.023271 | -0.018002 | -0.016239 | -0.018499 | -0.01533 | -0.019482 | -0.022306 | -0.025198
25 | -0.0072826 | -0.0044047 | -0.0055672 | -0.0043844 | -0.0050295 | -0.0026989 | -0.0090957 | -0.0071518 | -0.0053032 | -0.0062404 | -0.0064629 | -0.0058851 | 0.0029478 | 0.0014959 | -0.0083691 | -0.0028187 | -0.0032477 | -0.0018903 | 8.7309e-05 | 0.0057446 | 0.012815 | 0.012764 | 0.012113 | 0.012723
26 | 0.0065531 | 0.0061028 | 0.0045876 | 0.0041353 | 0.0038019 | 0.0047738 | 0.01572 | 0.020995 | 0.026932 | 0.025677 | 0.025045 | 0.024731 | 0.026729 | 0.024536 | 0.022536 | 0.020939 | 0.020726 | 0.020997 | 0.017464 | 0.016006 | 0.016967 | 0.011873 | 0.005211 | 0.0055833
27 | 0.0068805 | 0.0075425 | 0.0071551 | 0.0071424 | 0.0070001 | 0.0074047 | 0.0075925 | 0.014244 | 0.016563 | 0.015972 | 0.015557 | 0.015591 | 0.016571 | 0.016027 | 0.011257 | 0.014721 | 0.014902 | 0.013994 | 0.011057 | 0.010028 | 0.010515 | 0.010577 | 0.0073005 | 0.0072093
28 | 0.00025116 | -0.0012411 | -0.0014738 | -0.0019975 | -0.0025403 | -0.0020608 | -0.0024055 | 0.006303 | 0.0081024 | 0.010401 | 0.0059999 | 0.0053971 | 0.0037239 | 0.0049428 | 0.0021145 | 0.001865 | 0.0021803 | 0.0039529 | 0.0075088 | 0.0076698 | 0.0060955 | 0.0046505 | 0.0022779 | 0.00041851
29 | -0.035436 | -0.083634 | -0.14732 | -0.13617 | -0.13835 | -0.13247 | -0.0082125 | 0.15865 | 0.20715 | 0.20952 | 0.17496 | 0.21957 | 0.19833 | 0.17271 | 0.12505 | 0.07807 | 0.096267 | 0.085745 | 0.016562 | 0.068925 | 0.096264 | 0.062636 | -0.059024 | -0.12159
30 | -0.022654 | -0.022853 | -0.023534 | -0.023534 | -0.024064 | -0.024789 | -0.022359 | -0.015179 | -0.011322 | -0.011938 | -0.015045 | -0.016496 | -0.015246 | -0.016531 | -0.015651 | -0.018441 | -0.020644 | -0.018367 | -0.012987 | -0.011604 | -0.01164 | -0.015375 | -0.019168 | -0.019886
31 | -0.0141 | -0.018429 | -0.021637 | -0.021583 | -0.021719 | -0.02348 | -0.02112 | -0.0084311 | 0.0026337 | 0.0093664 | 0.015451 | 0.016404 | 0.014399 | 0.011764 | 0.0077722 | 0.0051605 | 0.0043109 | 0.0037939 | 0.0038372 | 0.0010487 | 0.008162 | 0.0037229 | 0.0021342 | -0.0034189
32 | 0.015941 | 0.017717 | 0.013416 | 0.015808 | 0.016183 | 0.016616 | 0.016095 | 0.029761 | 0.034179 | 0.034103 | 0.029804 | 0.035595 | 0.037089 | 0.034231 | 0.02973 | 0.026146 | 0.031876 | 0.030909 | 0.024255 | 0.022495 | 0.026501 | 0.020849 | 0.015921 | 0.017729

## Qc, Summer, S4
LoadID | 0 | 1 | 2 | 3 | 4 | 5 | 6 | 7 | 8 | 9 | 10 | 11 | 12 | 13 | 14 | 15 | 16 | 17 | 18 | 19 | 20 | 21 | 22 | 23
1 | 0.021467 | 0.023533 | 0.022324 | 0.022284 | 0.02184 | 0.023103 | 0.023689 | 0.044442 | 0.051677 | 0.049834 | 0.048537 | 0.048644 | 0.051702 | 0.050004 | 0.035123 | 0.045928 | 0.046494 | 0.043662 | 0.034498 | 0.031289 | 0.032807 | 0.033001 | 0.022777 | 0.022493
2 | 0.00014926 | -0.00073755 | -0.00087588 | -0.0011871 | -0.0015097 | -0.0012247 | -0.0014296 | 0.0037458 | 0.0048151 | 0.0061813 | 0.0035656 | 0.0032074 | 0.0022131 | 0.0029375 | 0.0012566 | 0.0011083 | 0.0012958 | 0.0023492 | 0.0044624 | 0.004558 | 0.0036225 | 0.0027637 | 0.0013537 | 0.00024872
3 | -0.0049138 | -0.011597 | -0.020428 | -0.018883 | -0.019185 | -0.018369 | -0.0011388 | 0.021999 | 0.028725 | 0.029054 | 0.024262 | 0.030447 | 0.027502 | 0.023949 | 0.01734 | 0.010826 | 0.013349 | 0.01189 | 0.0022965 | 0.0095577 | 0.013349 | 0.0086856 | -0.0081847 | -0.01686
4 | -0.010097 | -0.010186 | -0.010489 | -0.01049 | -0.010726 | -0.011049 | -0.0099657 | -0.0067656 | -0.0050464 | -0.0053209 | -0.0067058 | -0.0073526 | -0.0067955 | -0.0073681 | -0.0069757 | -0.0082195 | -0.0092014 | -0.0081865 | -0.0057883 | -0.0051719 | -0.005188 | -0.006853 | -0.0085434 | -0.0088636
5 | -0.0029329 | -0.0038332 | -0.0045004 | -0.0044893 | -0.0045175 | -0.0048838 | -0.0043929 | -0.0017537 | 0.00054781 | 0.0019482 | 0.0032139 | 0.0034121 | 0.002995 | 0.002447 | 0.0016166 | 0.0010734 | 0.00089666 | 0.00078913 | 0.00079813 | 0.00021813 | 0.0016977 | 0.00077437 | 0.00044392 | -0.00071113
6 | 0.041447 | 0.046063 | 0.034882 | 0.041102 | 0.042076 | 0.043201 | 0.041847 | 0.077378 | 0.088866 | 0.088668 | 0.07749 | 0.092546 | 0.09643 | 0.089001 | 0.077298 | 0.067979 | 0.082878 | 0.080363 | 0.063063 | 0.058488 | 0.068902 | 0.054208 | 0.041394 | 0.046095
7 | -0.022977 | -0.023738 | -0.024982 | -0.025818 | -0.024157 | -0.026052 | -0.022595 | -0.0103 | -0.0018513 | -0.0013788 | 0.0031534 | 0.0010588 | 0.00026942 | 0.00018402 | -0.0026582 | -0.0046206 | -0.0068137 | -0.008654 | -0.0075184 | -0.0092667 | -0.0065946 | -0.012181 | -0.015297 | -0.016603
8 | -0.019424 | -0.019559 | -0.019742 | -0.019849 | -0.019582 | -0.019116 | -0.016248 | -0.013407 | -0.013155 | -0.012945 | -0.012731 | -0.01259 | -0.012888 | -0.013384 | -0.014715 | -0.015374 | -0.015917 | -0.015969 | -0.01627 | -0.016817 | -0.017884 | -0.018644 | -0.018906 | -0.019272
9 | 5.9576e-05 | -0.00054934 | -0.00070341 | -0.00089227 | -0.00084965 | -0.00098175 | -0.0018471 | -0.00060153 | -0.00092701 | -0.00031815 | -5.9252e-06 | 0.00024934 | 0.00085385 | 0.00086475 | 0.00066232 | 0.0015219 | 0.001292 | 0.0011226 | 0.00092971 | 0.00095143 | 0.0013448 | 0.0012103 | -0.0001191 | -0.00019428
10 | -0.0041512 | -0.0046387 | -0.0047578 | -0.0046989 | -0.0048564 | -0.0049916 | -0.0015781 | 0.0013928 | 0.0031688 | 0.0033505 | 0.0014205 | 0.0034523 | 0.0037113 | 0.0035659 | 0.0028221 | 0.00121 | 0.00060735 | 0.00060535 | 0.00061778 | 0.001234 | 0.0017703 | 0.00024227 | -0.0018283 | -0.0030739
11 | -0.0060267 | -0.0064812 | -0.00677 | -0.0068727 | -0.006694 | -0.0067165 | -0.0052972 | -0.0043975 | -0.0037004 | -0.0028586 | -0.0028735 | -0.0030749 | -0.0036108 | -0.0037165 | -0.004169 | -0.0041729 | -0.0042353 | -0.0032763 | -0.0029554 | -0.0033669 | -0.0027901 | -0.0035457 | -0.0040598 | -0.004586
12 | -0.010604 | -0.0064132 | -0.0081058 | -0.0063837 | -0.0073229 | -0.0039297 | -0.013243 | -0.010413 | -0.0077214 | -0.009086 | -0.00941 | -0.0085687 | 0.0042919 | 0.002178 | -0.012185 | -0.0041041 | -0.0047287 | -0.0027523 | 0.00012712 | 0.0083641 | 0.018659 | 0.018584 | 0.017637 | 0.018525
13 | 0.021809 | 0.02031 | 0.015268 | 0.013762 | 0.012653 | 0.015887 | 0.052316 | 0.069871 | 0.08963 | 0.085452 | 0.083349 | 0.082304 | 0.088953 | 0.081656 | 0.075 | 0.069684 | 0.068978 | 0.069878 | 0.058122 | 0.053266 | 0.056465 | 0.039515 | 0.017342 | 0.018581
14 | 0.0035778 | 0.0039221 | 0.0037206 | 0.003714 | 0.0036401 | 0.0038504 | 0.0039481 | 0.007407 | 0.0086128 | 0.0083056 | 0.0080895 | 0.0081074 | 0.0086169 | 0.008334 | 0.0058539 | 0.0076547 | 0.007749 | 0.0072769 | 0.0057496 | 0.0052148 | 0.0054678 | 0.0055001 | 0.0037962 | 0.0037488
15 | 7.4631e-05 | -0.00036877 | -0.00043794 | -0.00059353 | -0.00075483 | -0.00061234 | -0.00071478 | 0.0018729 | 0.0024076 | 0.0030906 | 0.0017828 | 0.0016037 | 0.0011065 | 0.0014687 | 0.00062832 | 0.00055417 | 0.00064788 | 0.0011746 | 0.0022312 | 0.002279 | 0.0018112 | 0.0013819 | 0.00067687 | 0.00012436
16 | -0.0012284 | -0.0028993 | -0.0051071 | -0.0047207 | -0.0047962 | -0.0045922 | -0.0002847 | 0.0054998 | 0.0071814 | 0.0072635 | 0.0060654 | 0.0076118 | 0.0068755 | 0.0059872 | 0.0043349 | 0.0027064 | 0.0033372 | 0.0029725 | 0.00057413 | 0.0023894 | 0.0033371 | 0.0021714 | -0.0020462 | -0.004215
17 | -0.013463 | -0.013581 | -0.013986 | -0.013986 | -0.014301 | -0.014732 | -0.013288 | -0.0090209 | -0.0067285 | -0.0070945 | -0.0089411 | -0.0098035 | -0.0090606 | -0.0098242 | -0.0093009 | -0.010959 | -0.012269 | -0.010915 | -0.0077178 | -0.0068959 | -0.0069174 | -0.0091373 | -0.011391 | -0.011818
18 | -0.0058657 | -0.0076664 | -0.0090008 | -0.0089786 | -0.009035 | -0.0097675 | -0.0087858 | -0.0035073 | 0.0010956 | 0.0038964 | 0.0064278 | 0.0068242 | 0.00599 | 0.0048939 | 0.0032332 | 0.0021468 | 0.0017933 | 0.0015783 | 0.0015963 | 0.00043625 | 0.0033954 | 0.0015487 | 0.00088784 | -0.0014223
19 | 0.016579 | 0.018425 | 0.013953 | 0.016441 | 0.01683 | 0.01728 | 0.016739 | 0.030951 | 0.035546 | 0.035467 | 0.030996 | 0.037018 | 0.038572 | 0.0356 | 0.030919 | 0.027192 | 0.033151 | 0.032145 | 0.025225 | 0.023395 | 0.027561 | 0.021683 | 0.016558 | 0.018438
20 | -0.0091909 | -0.0094953 | -0.0099927 | -0.010327 | -0.0096629 | -0.010421 | -0.0090378 | -0.00412 | -0.00074051 | -0.00055152 | 0.0012614 | 0.00042354 | 0.00010777 | 7.3609e-05 | -0.0010633 | -0.0018482 | -0.0027255 | -0.0034616 | -0.0030073 | -0.0037067 | -0.0026378 | -0.0048722 | -0.006119 | -0.0066413
21 | -0.038848 | -0.039117 | -0.039483 | -0.039697 | -0.039165 | -0.038232 | -0.032496 | -0.026815 | -0.02631 | -0.02589 | -0.025462 | -0.025181 | -0.025775 | -0.026769 | -0.02943 | -0.030749 | -0.031834 | -0.031937 | -0.032541 | -0.033634 | -0.035769 | -0.037289 | -0.037812 | -0.038544
22 | 0.00014894 | -0.0013734 | -0.0017585 | -0.0022307 | -0.0021241 | -0.0024544 | -0.0046178 | -0.0015038 | -0.0023175 | -0.00079538 | -1.4813e-05 | 0.00062334 | 0.0021346 | 0.0021619 | 0.0016558 | 0.0038048 | 0.0032299 | 0.0028065 | 0.0023243 | 0.0023786 | 0.0033619 | 0.0030258 | -0.00029774 | -0.0004857
23 | -0.027675 | -0.030925 | -0.031718 | -0.031326 | -0.032376 | -0.033277 | -0.010521 | 0.0092856 | 0.021125 | 0.022337 | 0.0094701 | 0.023016 | 0.024742 | 0.023772 | 0.018814 | 0.0080668 | 0.004049 | 0.0040356 | 0.0041185 | 0.0082264 | 0.011802 | 0.0016152 | -0.012189 | -0.020493
24 | -0.034438 | -0.037036 | -0.038686 | -0.039273 | -0.038252 | -0.03838 | -0.030269 | -0.025129 | -0.021145 | -0.016335 | -0.01642 | -0.017571 | -0.020633 | -0.021237 | -0.023823 | -0.023845 | -0.024202 | -0.018722 | -0.016888 | -0.019239 | -0.015944 | -0.020261 | -0.023199 | -0.026206
25 | -0.0075739 | -0.0045809 | -0.0057899 | -0.0045598 | -0.0052307 | -0.0028069 | -0.0094596 | -0.0074378 | -0.0055153 | -0.00649 | -0.0067214 | -0.0061205 | 0.0030657 | 0.0015557 | -0.0087039 | -0.0029315 | -0.0033776 | -0.0019659 | 9.0802e-05 | 0.0059744 | 0.013328 | 0.013274 | 0.012598 | 0.013232
26 | 0.0068152 | 0.006347 | 0.0047712 | 0.0043007 | 0.003954 | 0.0049648 | 0.016349 | 0.021835 | 0.028009 | 0.026704 | 0.026046 | 0.02572 | 0.027798 | 0.025517 | 0.023437 | 0.021776 | 0.021556 | 0.021837 | 0.018163 | 0.016646 | 0.017645 | 0.012348 | 0.0054195 | 0.0058066
27 | 0.0071557 | 0.0078442 | 0.0074413 | 0.0074281 | 0.0072801 | 0.0077009 | 0.0078962 | 0.014814 | 0.017226 | 0.016611 | 0.016179 | 0.016215 | 0.017234 | 0.016668 | 0.011708 | 0.015309 | 0.015498 | 0.014554 | 0.011499 | 0.01043 | 0.010936 | 0.011 | 0.0075925 | 0.0074976
28 | 0.00026121 | -0.0012907 | -0.0015328 | -0.0020774 | -0.0026419 | -0.0021432 | -0.0025017 | 0.0065551 | 0.0084265 | 0.010817 | 0.0062399 | 0.0056129 | 0.0038729 | 0.0051406 | 0.0021991 | 0.0019396 | 0.0022676 | 0.004111 | 0.0078091 | 0.0079766 | 0.0063393 | 0.0048365 | 0.002369 | 0.00043525
29 | -0.036853 | -0.08698 | -0.15321 | -0.14162 | -0.14389 | -0.13776 | -0.008541 | 0.16499 | 0.21544 | 0.21791 | 0.18196 | 0.22835 | 0.20626 | 0.17962 | 0.13005 | 0.081192 | 0.10012 | 0.089175 | 0.017224 | 0.071682 | 0.10011 | 0.065142 | -0.061385 | -0.12645
30 | -0.023561 | -0.023767 | -0.024475 | -0.024476 | -0.025027 | -0.025781 | -0.023253 | -0.015787 | -0.011775 | -0.012415 | -0.015647 | -0.017156 | -0.015856 | -0.017192 | -0.016277 | -0.019179 | -0.02147 | -0.019102 | -0.013506 | -0.012068 | -0.012105 | -0.01599 | -0.019935 | -0.020682
31 | -0.014664 | -0.019166 | -0.022502 | -0.022446 | -0.022587 | -0.024419 | -0.021964 | -0.0087683 | 0.002739 | 0.0097411 | 0.016069 | 0.01706 | 0.014975 | 0.012235 | 0.0080831 | 0.005367 | 0.0044833 | 0.0039456 | 0.0039907 | 0.0010906 | 0.0084884 | 0.0038718 | 0.0022196 | -0.0035557
32 | 0.016579 | 0.018425 | 0.013953 | 0.016441 | 0.01683 | 0.01728 | 0.016739 | 0.030951 | 0.035546 | 0.035467 | 0.030996 | 0.037018 | 0.038572 | 0.0356 | 0.030919 | 0.027192 | 0.033151 | 0.032145 | 0.025225 | 0.023395 | 0.027561 | 0.021683 | 0.016558 | 0.018438

## Qc, Summer, S5
LoadID | 0 | 1 | 2 | 3 | 4 | 5 | 6 | 7 | 8 | 9 | 10 | 11 | 12 | 13 | 14 | 15 | 16 | 17 | 18 | 19 | 20 | 21 | 22 | 23
1 | 0.021467 | 0.023533 | 0.022324 | 0.022284 | 0.02184 | 0.023103 | 0.023689 | 0.044442 | 0.051677 | 0.049834 | 0.048537 | 0.048644 | 0.051702 | 0.050004 | 0.035123 | 0.045928 | 0.046494 | 0.043662 | 0.034498 | 0.031289 | 0.032807 | 0.033001 | 0.022777 | 0.022493
2 | 0.00014926 | -0.00073755 | -0.00087588 | -0.0011871 | -0.0015097 | -0.0012247 | -0.0014296 | 0.0037458 | 0.0048151 | 0.0061813 | 0.0035656 | 0.0032074 | 0.0022131 | 0.0029375 | 0.0012566 | 0.0011083 | 0.0012958 | 0.0023492 | 0.0044624 | 0.004558 | 0.0036225 | 0.0027637 | 0.0013537 | 0.00024872
3 | -0.0049138 | -0.011597 | -0.020428 | -0.018883 | -0.019185 | -0.018369 | -0.0011388 | 0.021999 | 0.028725 | 0.029054 | 0.024262 | 0.030447 | 0.027502 | 0.023949 | 0.01734 | 0.010826 | 0.013349 | 0.01189 | 0.0022965 | 0.0095577 | 0.013349 | 0.0086856 | -0.0081847 | -0.01686
4 | -0.010097 | -0.010186 | -0.010489 | -0.01049 | -0.010726 | -0.011049 | -0.0099657 | -0.0067656 | -0.0050464 | -0.0053209 | -0.0067058 | -0.0073526 | -0.0067955 | -0.0073681 | -0.0069757 | -0.0082195 | -0.0092014 | -0.0081865 | -0.0057883 | -0.0051719 | -0.005188 | -0.006853 | -0.0085434 | -0.0088636
5 | -0.0029329 | -0.0038332 | -0.0045004 | -0.0044893 | -0.0045175 | -0.0048838 | -0.0043929 | -0.0017537 | 0.00054781 | 0.0019482 | 0.0032139 | 0.0034121 | 0.002995 | 0.002447 | 0.0016166 | 0.0010734 | 0.00089666 | 0.00078913 | 0.00079813 | 0.00021813 | 0.0016977 | 0.00077437 | 0.00044392 | -0.00071113
6 | 0.041447 | 0.046063 | 0.034882 | 0.041102 | 0.042076 | 0.043201 | 0.041847 | 0.077378 | 0.088866 | 0.088668 | 0.07749 | 0.092546 | 0.09643 | 0.089001 | 0.077298 | 0.067979 | 0.082878 | 0.080363 | 0.063063 | 0.058488 | 0.068902 | 0.054208 | 0.041394 | 0.046095
7 | -0.022977 | -0.023738 | -0.024982 | -0.025818 | -0.024157 | -0.026052 | -0.022595 | -0.0103 | -0.0018513 | -0.0013788 | 0.0031534 | 0.0010588 | 0.00026942 | 0.00018402 | -0.0026582 | -0.0046206 | -0.0068137 | -0.008654 | -0.0075184 | -0.0092667 | -0.0065946 | -0.012181 | -0.015297 | -0.016603
8 | -0.019424 | -0.019559 | -0.019742 | -0.019849 | -0.019582 | -0.019116 | -0.016248 | -0.013407 | -0.013155 | -0.012945 | -0.012731 | -0.01259 | -0.012888 | -0.013384 | -0.014715 | -0.015374 | -0.015917 | -0.015969 | -0.01627 | -0.016817 | -0.017884 | -0.018644 | -0.018906 | -0.019272
9 | 5.9576e-05 | -0.00054934 | -0.00070341 | -0.00089227 | -0.00084965 | -0.00098175 | -0.0018471 | -0.00060153 | -0.00092701 | -0.00031815 | -5.9252e-06 | 0.00024934 | 0.00085385 | 0.00086475 | 0.00066232 | 0.0015219 | 0.001292 | 0.0011226 | 0.00092971 | 0.00095143 | 0.0013448 | 0.0012103 | -0.0001191 | -0.00019428
10 | -0.0041512 | -0.0046387 | -0.0047578 | -0.0046989 | -0.0048564 | -0.0049916 | -0.0015781 | 0.0013928 | 0.0031688 | 0.0033505 | 0.0014205 | 0.0034523 | 0.0037113 | 0.0035659 | 0.0028221 | 0.00121 | 0.00060735 | 0.00060535 | 0.00061778 | 0.001234 | 0.0017703 | 0.00024227 | -0.0018283 | -0.0030739
11 | -0.0060267 | -0.0064812 | -0.00677 | -0.0068727 | -0.006694 | -0.0067165 | -0.0052972 | -0.0043975 | -0.0037004 | -0.0028586 | -0.0028735 | -0.0030749 | -0.0036108 | -0.0037165 | -0.004169 | -0.0041729 | -0.0042353 | -0.0032763 | -0.0029554 | -0.0033669 | -0.0027901 | -0.0035457 | -0.0040598 | -0.004586
12 | -0.010604 | -0.0064132 | -0.0081058 | -0.0063837 | -0.0073229 | -0.0039297 | -0.013243 | -0.010413 | -0.0077214 | -0.009086 | -0.00941 | -0.0085687 | 0.0042919 | 0.002178 | -0.012185 | -0.0041041 | -0.0047287 | -0.0027523 | 0.00012712 | 0.0083641 | 0.018659 | 0.018584 | 0.017637 | 0.018525
13 | 0.021809 | 0.02031 | 0.015268 | 0.013762 | 0.012653 | 0.015887 | 0.052316 | 0.069871 | 0.08963 | 0.085452 | 0.083349 | 0.082304 | 0.088953 | 0.081656 | 0.075 | 0.069684 | 0.068978 | 0.069878 | 0.058122 | 0.053266 | 0.056465 | 0.039515 | 0.017342 | 0.018581
14 | 0.0035778 | 0.0039221 | 0.0037206 | 0.003714 | 0.0036401 | 0.0038504 | 0.0039481 | 0.007407 | 0.0086128 | 0.0083056 | 0.0080895 | 0.0081074 | 0.0086169 | 0.008334 | 0.0058539 | 0.0076547 | 0.007749 | 0.0072769 | 0.0057496 | 0.0052148 | 0.0054678 | 0.0055001 | 0.0037962 | 0.0037488
15 | 7.4631e-05 | -0.00036877 | -0.00043794 | -0.00059353 | -0.00075483 | -0.00061234 | -0.00071478 | 0.0018729 | 0.0024076 | 0.0030906 | 0.0017828 | 0.0016037 | 0.0011065 | 0.0014687 | 0.00062832 | 0.00055417 | 0.00064788 | 0.0011746 | 0.0022312 | 0.002279 | 0.0018112 | 0.0013819 | 0.00067687 | 0.00012436
16 | -0.0012284 | -0.0028993 | -0.0051071 | -0.0047207 | -0.0047962 | -0.0045922 | -0.0002847 | 0.0054998 | 0.0071814 | 0.0072635 | 0.0060654 | 0.0076118 | 0.0068755 | 0.0059872 | 0.0043349 | 0.0027064 | 0.0033372 | 0.0029725 | 0.00057413 | 0.0023894 | 0.0033371 | 0.0021714 | -0.0020462 | -0.004215
17 | -0.013463 | -0.013581 | -0.013986 | -0.013986 | -0.014301 | -0.014732 | -0.013288 | -0.0090209 | -0.0067285 | -0.0070945 | -0.0089411 | -0.0098035 | -0.0090606 | -0.0098242 | -0.0093009 | -0.010959 | -0.012269 | -0.010915 | -0.0077178 | -0.0068959 | -0.0069174 | -0.0091373 | -0.011391 | -0.011818
18 | -0.0058657 | -0.0076664 | -0.0090008 | -0.0089786 | -0.009035 | -0.0097675 | -0.0087858 | -0.0035073 | 0.0010956 | 0.0038964 | 0.0064278 | 0.0068242 | 0.00599 | 0.0048939 | 0.0032332 | 0.0021468 | 0.0017933 | 0.0015783 | 0.0015963 | 0.00043625 | 0.0033954 | 0.0015487 | 0.00088784 | -0.0014223
19 | 0.016579 | 0.018425 | 0.013953 | 0.016441 | 0.01683 | 0.01728 | 0.016739 | 0.030951 | 0.035546 | 0.035467 | 0.030996 | 0.037018 | 0.038572 | 0.0356 | 0.030919 | 0.027192 | 0.033151 | 0.032145 | 0.025225 | 0.023395 | 0.027561 | 0.021683 | 0.016558 | 0.018438
20 | -0.0091909 | -0.0094953 | -0.0099927 | -0.010327 | -0.0096629 | -0.010421 | -0.0090378 | -0.00412 | -0.00074051 | -0.00055152 | 0.0012614 | 0.00042354 | 0.00010777 | 7.3609e-05 | -0.0010633 | -0.0018482 | -0.0027255 | -0.0034616 | -0.0030073 | -0.0037067 | -0.0026378 | -0.0048722 | -0.006119 | -0.0066413
21 | -0.038848 | -0.039117 | -0.039483 | -0.039697 | -0.039165 | -0.038232 | -0.032496 | -0.026815 | -0.02631 | -0.02589 | -0.025462 | -0.025181 | -0.025775 | -0.026769 | -0.02943 | -0.030749 | -0.031834 | -0.031937 | -0.032541 | -0.033634 | -0.035769 | -0.037289 | -0.037812 | -0.038544
22 | 0.00014894 | -0.0013734 | -0.0017585 | -0.0022307 | -0.0021241 | -0.0024544 | -0.0046178 | -0.0015038 | -0.0023175 | -0.00079538 | -1.4813e-05 | 0.00062334 | 0.0021346 | 0.0021619 | 0.0016558 | 0.0038048 | 0.0032299 | 0.0028065 | 0.0023243 | 0.0023786 | 0.0033619 | 0.0030258 | -0.00029774 | -0.0004857
23 | -0.027675 | -0.030925 | -0.031718 | -0.031326 | -0.032376 | -0.033277 | -0.010521 | 0.0092856 | 0.021125 | 0.022337 | 0.0094701 | 0.023016 | 0.024742 | 0.023772 | 0.018814 | 0.0080668 | 0.004049 | 0.0040356 | 0.0041185 | 0.0082264 | 0.011802 | 0.0016152 | -0.012189 | -0.020493
24 | -0.034438 | -0.037036 | -0.038686 | -0.039273 | -0.038252 | -0.03838 | -0.030269 | -0.025129 | -0.021145 | -0.016335 | -0.01642 | -0.017571 | -0.020633 | -0.021237 | -0.023823 | -0.023845 | -0.024202 | -0.018722 | -0.016888 | -0.019239 | -0.015944 | -0.020261 | -0.023199 | -0.026206
25 | -0.0075739 | -0.0045809 | -0.0057899 | -0.0045598 | -0.0052307 | -0.0028069 | -0.0094596 | -0.0074378 | -0.0055153 | -0.00649 | -0.0067214 | -0.0061205 | 0.0030657 | 0.0015557 | -0.0087039 | -0.0029315 | -0.0033776 | -0.0019659 | 9.0802e-05 | 0.0059744 | 0.013328 | 0.013274 | 0.012598 | 0.013232
26 | 0.0068152 | 0.006347 | 0.0047712 | 0.0043007 | 0.003954 | 0.0049648 | 0.016349 | 0.021835 | 0.028009 | 0.026704 | 0.026046 | 0.02572 | 0.027798 | 0.025517 | 0.023437 | 0.021776 | 0.021556 | 0.021837 | 0.018163 | 0.016646 | 0.017645 | 0.012348 | 0.0054195 | 0.0058066
27 | 0.0071557 | 0.0078442 | 0.0074413 | 0.0074281 | 0.0072801 | 0.0077009 | 0.0078962 | 0.014814 | 0.017226 | 0.016611 | 0.016179 | 0.016215 | 0.017234 | 0.016668 | 0.011708 | 0.015309 | 0.015498 | 0.014554 | 0.011499 | 0.01043 | 0.010936 | 0.011 | 0.0075925 | 0.0074976
28 | 0.00026121 | -0.0012907 | -0.0015328 | -0.0020774 | -0.0026419 | -0.0021432 | -0.0025017 | 0.0065551 | 0.0084265 | 0.010817 | 0.0062399 | 0.0056129 | 0.0038729 | 0.0051406 | 0.0021991 | 0.0019396 | 0.0022676 | 0.004111 | 0.0078091 | 0.0079766 | 0.0063393 | 0.0048365 | 0.002369 | 0.00043525
29 | -0.036853 | -0.08698 | -0.15321 | -0.14162 | -0.14389 | -0.13776 | -0.008541 | 0.16499 | 0.21544 | 0.21791 | 0.18196 | 0.22835 | 0.20626 | 0.17962 | 0.13005 | 0.081192 | 0.10012 | 0.089175 | 0.017224 | 0.071682 | 0.10011 | 0.065142 | -0.061385 | -0.12645
30 | -0.023561 | -0.023767 | -0.024475 | -0.024476 | -0.025027 | -0.025781 | -0.023253 | -0.015787 | -0.011775 | -0.012415 | -0.015647 | -0.017156 | -0.015856 | -0.017192 | -0.016277 | -0.019179 | -0.02147 | -0.019102 | -0.013506 | -0.012068 | -0.012105 | -0.01599 | -0.019935 | -0.020682
31 | -0.014664 | -0.019166 | -0.022502 | -0.022446 | -0.022587 | -0.024419 | -0.021964 | -0.0087683 | 0.002739 | 0.0097411 | 0.016069 | 0.01706 | 0.014975 | 0.012235 | 0.0080831 | 0.005367 | 0.0044833 | 0.0039456 | 0.0039907 | 0.0010906 | 0.0084884 | 0.0038718 | 0.0022196 | -0.0035557
32 | 0.016579 | 0.018425 | 0.013953 | 0.016441 | 0.01683 | 0.01728 | 0.016739 | 0.030951 | 0.035546 | 0.035467 | 0.030996 | 0.037018 | 0.038572 | 0.0356 | 0.030919 | 0.027192 | 0.033151 | 0.032145 | 0.025225 | 0.023395 | 0.027561 | 0.021683 | 0.016558 | 0.018438

## Qc, Summer, S6
LoadID | 0 | 1 | 2 | 3 | 4 | 5 | 6 | 7 | 8 | 9 | 10 | 11 | 12 | 13 | 14 | 15 | 16 | 17 | 18 | 19 | 20 | 21 | 22 | 23
1 | 0.021467 | 0.023533 | 0.022324 | 0.022284 | 0.02184 | 0.023103 | 0.023689 | 0.044442 | 0.051677 | 0.049834 | 0.048537 | 0.048644 | 0.051702 | 0.050004 | 0.035123 | 0.045928 | 0.046494 | 0.043662 | 0.034498 | 0.031289 | 0.032807 | 0.033001 | 0.022777 | 0.022493
2 | 0.00014926 | -0.00073755 | -0.00087588 | -0.0011871 | -0.0015097 | -0.0012247 | -0.0014296 | 0.0037458 | 0.0048151 | 0.0061813 | 0.0035656 | 0.0032074 | 0.0022131 | 0.0029375 | 0.0012566 | 0.0011083 | 0.0012958 | 0.0023492 | 0.0044624 | 0.004558 | 0.0036225 | 0.0027637 | 0.0013537 | 0.00024872
3 | -0.0049138 | -0.011597 | -0.020428 | -0.018883 | -0.019185 | -0.018369 | -0.0011388 | 0.021999 | 0.028725 | 0.029054 | 0.024262 | 0.030447 | 0.027502 | 0.023949 | 0.01734 | 0.010826 | 0.013349 | 0.01189 | 0.0022965 | 0.0095577 | 0.013349 | 0.0086856 | -0.0081847 | -0.01686
4 | -0.010097 | -0.010186 | -0.010489 | -0.01049 | -0.010726 | -0.011049 | -0.0099657 | -0.0067656 | -0.0050464 | -0.0053209 | -0.0067058 | -0.0073526 | -0.0067955 | -0.0073681 | -0.0069757 | -0.0082195 | -0.0092014 | -0.0081865 | -0.0057883 | -0.0051719 | -0.005188 | -0.006853 | -0.0085434 | -0.0088636
5 | -0.0029329 | -0.0038332 | -0.0045004 | -0.0044893 | -0.0045175 | -0.0048838 | -0.0043929 | -0.0017537 | 0.00054781 | 0.0019482 | 0.0032139 | 0.0034121 | 0.002995 | 0.002447 | 0.0016166 | 0.0010734 | 0.00089666 | 0.00078913 | 0.00079813 | 0.00021813 | 0.0016977 | 0.00077437 | 0.00044392 | -0.00071113
6 | 0.041447 | 0.046063 | 0.034882 | 0.041102 | 0.042076 | 0.043201 | 0.041847 | 0.077378 | 0.088866 | 0.088668 | 0.07749 | 0.092546 | 0.09643 | 0.089001 | 0.077298 | 0.067979 | 0.082878 | 0.080363 | 0.063063 | 0.058488 | 0.068902 | 0.054208 | 0.041394 | 0.046095
7 | -0.022977 | -0.023738 | -0.024982 | -0.025818 | -0.024157 | -0.026052 | -0.022595 | -0.0103 | -0.0018513 | -0.0013788 | 0.0031534 | 0.0010588 | 0.00026942 | 0.00018402 | -0.0026582 | -0.0046206 | -0.0068137 | -0.008654 | -0.0075184 | -0.0092667 | -0.0065946 | -0.012181 | -0.015297 | -0.016603
8 | -0.019424 | -0.019559 | -0.019742 | -0.019849 | -0.019582 | -0.019116 | -0.016248 | -0.013407 | -0.013155 | -0.012945 | -0.012731 | -0.01259 | -0.012888 | -0.013384 | -0.014715 | -0.015374 | -0.015917 | -0.015969 | -0.01627 | -0.016817 | -0.017884 | -0.018644 | -0.018906 | -0.019272
9 | 5.9576e-05 | -0.00054934 | -0.00070341 | -0.00089227 | -0.00084965 | -0.00098175 | -0.0018471 | -0.00060153 | -0.00092701 | -0.00031815 | -5.9252e-06 | 0.00024934 | 0.00085385 | 0.00086475 | 0.00066232 | 0.0015219 | 0.001292 | 0.0011226 | 0.00092971 | 0.00095143 | 0.0013448 | 0.0012103 | -0.0001191 | -0.00019428
10 | -0.0041512 | -0.0046387 | -0.0047578 | -0.0046989 | -0.0048564 | -0.0049916 | -0.0015781 | 0.0013928 | 0.0031688 | 0.0033505 | 0.0014205 | 0.0034523 | 0.0037113 | 0.0035659 | 0.0028221 | 0.00121 | 0.00060735 | 0.00060535 | 0.00061778 | 0.001234 | 0.0017703 | 0.00024227 | -0.0018283 | -0.0030739
11 | -0.0060267 | -0.0064812 | -0.00677 | -0.0068727 | -0.006694 | -0.0067165 | -0.0052972 | -0.0043975 | -0.0037004 | -0.0028586 | -0.0028735 | -0.0030749 | -0.0036108 | -0.0037165 | -0.004169 | -0.0041729 | -0.0042353 | -0.0032763 | -0.0029554 | -0.0033669 | -0.0027901 | -0.0035457 | -0.0040598 | -0.004586
12 | -0.010604 | -0.0064132 | -0.0081058 | -0.0063837 | -0.0073229 | -0.0039297 | -0.013243 | -0.010413 | -0.0077214 | -0.009086 | -0.00941 | -0.0085687 | 0.0042919 | 0.002178 | -0.012185 | -0.0041041 | -0.0047287 | -0.0027523 | 0.00012712 | 0.0083641 | 0.018659 | 0.018584 | 0.017637 | 0.018525
13 | 0.021809 | 0.02031 | 0.015268 | 0.013762 | 0.012653 | 0.015887 | 0.052316 | 0.069871 | 0.08963 | 0.085452 | 0.083349 | 0.082304 | 0.088953 | 0.081656 | 0.075 | 0.069684 | 0.068978 | 0.069878 | 0.058122 | 0.053266 | 0.056465 | 0.039515 | 0.017342 | 0.018581
14 | 0.0035778 | 0.0039221 | 0.0037206 | 0.003714 | 0.0036401 | 0.0038504 | 0.0039481 | 0.007407 | 0.0086128 | 0.0083056 | 0.0080895 | 0.0081074 | 0.0086169 | 0.008334 | 0.0058539 | 0.0076547 | 0.007749 | 0.0072769 | 0.0057496 | 0.0052148 | 0.0054678 | 0.0055001 | 0.0037962 | 0.0037488
15 | 7.4631e-05 | -0.00036877 | -0.00043794 | -0.00059353 | -0.00075483 | -0.00061234 | -0.00071478 | 0.0018729 | 0.0024076 | 0.0030906 | 0.0017828 | 0.0016037 | 0.0011065 | 0.0014687 | 0.00062832 | 0.00055417 | 0.00064788 | 0.0011746 | 0.0022312 | 0.002279 | 0.0018112 | 0.0013819 | 0.00067687 | 0.00012436
16 | -0.0012284 | -0.0028993 | -0.0051071 | -0.0047207 | -0.0047962 | -0.0045922 | -0.0002847 | 0.0054998 | 0.0071814 | 0.0072635 | 0.0060654 | 0.0076118 | 0.0068755 | 0.0059872 | 0.0043349 | 0.0027064 | 0.0033372 | 0.0029725 | 0.00057413 | 0.0023894 | 0.0033371 | 0.0021714 | -0.0020462 | -0.004215
17 | -0.013463 | -0.013581 | -0.013986 | -0.013986 | -0.014301 | -0.014732 | -0.013288 | -0.0090209 | -0.0067285 | -0.0070945 | -0.0089411 | -0.0098035 | -0.0090606 | -0.0098242 | -0.0093009 | -0.010959 | -0.012269 | -0.010915 | -0.0077178 | -0.0068959 | -0.0069174 | -0.0091373 | -0.011391 | -0.011818
18 | -0.0058657 | -0.0076664 | -0.0090008 | -0.0089786 | -0.009035 | -0.0097675 | -0.0087858 | -0.0035073 | 0.0010956 | 0.0038964 | 0.0064278 | 0.0068242 | 0.00599 | 0.0048939 | 0.0032332 | 0.0021468 | 0.0017933 | 0.0015783 | 0.0015963 | 0.00043625 | 0.0033954 | 0.0015487 | 0.00088784 | -0.0014223
19 | 0.016579 | 0.018425 | 0.013953 | 0.016441 | 0.01683 | 0.01728 | 0.016739 | 0.030951 | 0.035546 | 0.035467 | 0.030996 | 0.037018 | 0.038572 | 0.0356 | 0.030919 | 0.027192 | 0.033151 | 0.032145 | 0.025225 | 0.023395 | 0.027561 | 0.021683 | 0.016558 | 0.018438
20 | -0.0091909 | -0.0094953 | -0.0099927 | -0.010327 | -0.0096629 | -0.010421 | -0.0090378 | -0.00412 | -0.00074051 | -0.00055152 | 0.0012614 | 0.00042354 | 0.00010777 | 7.3609e-05 | -0.0010633 | -0.0018482 | -0.0027255 | -0.0034616 | -0.0030073 | -0.0037067 | -0.0026378 | -0.0048722 | -0.006119 | -0.0066413
21 | -0.038848 | -0.039117 | -0.039483 | -0.039697 | -0.039165 | -0.038232 | -0.032496 | -0.026815 | -0.02631 | -0.02589 | -0.025462 | -0.025181 | -0.025775 | -0.026769 | -0.02943 | -0.030749 | -0.031834 | -0.031937 | -0.032541 | -0.033634 | -0.035769 | -0.037289 | -0.037812 | -0.038544
22 | 0.00014894 | -0.0013734 | -0.0017585 | -0.0022307 | -0.0021241 | -0.0024544 | -0.0046178 | -0.0015038 | -0.0023175 | -0.00079538 | -1.4813e-05 | 0.00062334 | 0.0021346 | 0.0021619 | 0.0016558 | 0.0038048 | 0.0032299 | 0.0028065 | 0.0023243 | 0.0023786 | 0.0033619 | 0.0030258 | -0.00029774 | -0.0004857
23 | -0.027675 | -0.030925 | -0.031718 | -0.031326 | -0.032376 | -0.033277 | -0.010521 | 0.0092856 | 0.021125 | 0.022337 | 0.0094701 | 0.023016 | 0.024742 | 0.023772 | 0.018814 | 0.0080668 | 0.004049 | 0.0040356 | 0.0041185 | 0.0082264 | 0.011802 | 0.0016152 | -0.012189 | -0.020493
24 | -0.034438 | -0.037036 | -0.038686 | -0.039273 | -0.038252 | -0.03838 | -0.030269 | -0.025129 | -0.021145 | -0.016335 | -0.01642 | -0.017571 | -0.020633 | -0.021237 | -0.023823 | -0.023845 | -0.024202 | -0.018722 | -0.016888 | -0.019239 | -0.015944 | -0.020261 | -0.023199 | -0.026206
25 | -0.0075739 | -0.0045809 | -0.0057899 | -0.0045598 | -0.0052307 | -0.0028069 | -0.0094596 | -0.0074378 | -0.0055153 | -0.00649 | -0.0067214 | -0.0061205 | 0.0030657 | 0.0015557 | -0.0087039 | -0.0029315 | -0.0033776 | -0.0019659 | 9.0802e-05 | 0.0059744 | 0.013328 | 0.013274 | 0.012598 | 0.013232
26 | 0.0068152 | 0.006347 | 0.0047712 | 0.0043007 | 0.003954 | 0.0049648 | 0.016349 | 0.021835 | 0.028009 | 0.026704 | 0.026046 | 0.02572 | 0.027798 | 0.025517 | 0.023437 | 0.021776 | 0.021556 | 0.021837 | 0.018163 | 0.016646 | 0.017645 | 0.012348 | 0.0054195 | 0.0058066
27 | 0.0071557 | 0.0078442 | 0.0074413 | 0.0074281 | 0.0072801 | 0.0077009 | 0.0078962 | 0.014814 | 0.017226 | 0.016611 | 0.016179 | 0.016215 | 0.017234 | 0.016668 | 0.011708 | 0.015309 | 0.015498 | 0.014554 | 0.011499 | 0.01043 | 0.010936 | 0.011 | 0.0075925 | 0.0074976
28 | 0.00026121 | -0.0012907 | -0.0015328 | -0.0020774 | -0.0026419 | -0.0021432 | -0.0025017 | 0.0065551 | 0.0084265 | 0.010817 | 0.0062399 | 0.0056129 | 0.0038729 | 0.0051406 | 0.0021991 | 0.0019396 | 0.0022676 | 0.004111 | 0.0078091 | 0.0079766 | 0.0063393 | 0.0048365 | 0.002369 | 0.00043525
29 | -0.036853 | -0.08698 | -0.15321 | -0.14162 | -0.14389 | -0.13776 | -0.008541 | 0.16499 | 0.21544 | 0.21791 | 0.18196 | 0.22835 | 0.20626 | 0.17962 | 0.13005 | 0.081192 | 0.10012 | 0.089175 | 0.017224 | 0.071682 | 0.10011 | 0.065142 | -0.061385 | -0.12645
30 | -0.023561 | -0.023767 | -0.024475 | -0.024476 | -0.025027 | -0.025781 | -0.023253 | -0.015787 | -0.011775 | -0.012415 | -0.015647 | -0.017156 | -0.015856 | -0.017192 | -0.016277 | -0.019179 | -0.02147 | -0.019102 | -0.013506 | -0.012068 | -0.012105 | -0.01599 | -0.019935 | -0.020682
31 | -0.014664 | -0.019166 | -0.022502 | -0.022446 | -0.022587 | -0.024419 | -0.021964 | -0.0087683 | 0.002739 | 0.0097411 | 0.016069 | 0.01706 | 0.014975 | 0.012235 | 0.0080831 | 0.005367 | 0.0044833 | 0.0039456 | 0.0039907 | 0.0010906 | 0.0084884 | 0.0038718 | 0.0022196 | -0.0035557
32 | 0.016579 | 0.018425 | 0.013953 | 0.016441 | 0.01683 | 0.01728 | 0.016739 | 0.030951 | 0.035546 | 0.035467 | 0.030996 | 0.037018 | 0.038572 | 0.0356 | 0.030919 | 0.027192 | 0.033151 | 0.032145 | 0.025225 | 0.023395 | 0.027561 | 0.021683 | 0.016558 | 0.018438

## Qc, Summer, S7
LoadID | 0 | 1 | 2 | 3 | 4 | 5 | 6 | 7 | 8 | 9 | 10 | 11 | 12 | 13 | 14 | 15 | 16 | 17 | 18 | 19 | 20 | 21 | 22 | 23
1 | 0.019609 | 0.02308 | 0.02125 | 0.021641 | 0.021 | 0.022436 | 0.02255 | 0.042305 | 0.048695 | 0.048396 | 0.047604 | 0.047241 | 0.05021 | 0.049042 | 0.033435 | 0.045045 | 0.045153 | 0.041143 | 0.033834 | 0.030386 | 0.032176 | 0.031097 | 0.02212 | 0.021628
2 | 0.00014209 | -0.00072336 | -0.00085062 | -0.0011186 | -0.0014661 | -0.0012011 | -0.0013471 | 0.0036017 | 0.0046299 | 0.0060624 | 0.0034971 | 0.003084 | 0.002128 | 0.0028527 | 0.0011841 | 0.0010551 | 0.0012459 | 0.0022136 | 0.0043336 | 0.0044266 | 0.0034831 | 0.0027106 | 0.0012756 | 0.00023676
3 | -0.0046303 | -0.011263 | -0.020036 | -0.017793 | -0.018447 | -0.017839 | -0.0010731 | 0.021153 | 0.028173 | 0.027657 | 0.023328 | 0.029862 | 0.026709 | 0.023028 | 0.016673 | 0.010201 | 0.013092 | 0.011547 | 0.002164 | 0.009282 | 0.012707 | 0.008435 | -0.0079486 | -0.01605
4 | -0.0098061 | -0.0095982 | -0.010288 | -0.010086 | -0.010107 | -0.010518 | -0.0094865 | -0.0065705 | -0.0049494 | -0.0051162 | -0.0065769 | -0.0072112 | -0.0066648 | -0.0070139 | -0.0066403 | -0.0079033 | -0.0086706 | -0.0077142 | -0.0056213 | -0.004973 | -0.0048887 | -0.0065894 | -0.0082969 | -0.0083522
5 | -0.0028765 | -0.0036857 | -0.0044139 | -0.0042735 | -0.0043437 | -0.0046959 | -0.0041394 | -0.0016525 | 0.00053201 | 0.0018733 | 0.0030903 | 0.0033465 | 0.0029086 | 0.0023999 | 0.0015233 | 0.0010321 | 0.00086217 | 0.00075119 | 0.00078279 | 0.00021183 | 0.001665 | 0.00073714 | 0.00043111 | -0.0006701
6 | 0.040251 | 0.045177 | 0.033541 | 0.040312 | 0.040053 | 0.041955 | 0.039835 | 0.074402 | 0.085448 | 0.086963 | 0.074509 | 0.090766 | 0.094576 | 0.086434 | 0.074325 | 0.066018 | 0.080488 | 0.078045 | 0.06185 | 0.057363 | 0.06559 | 0.051602 | 0.0402 | 0.044323
7 | -0.021652 | -0.023053 | -0.024261 | -0.024328 | -0.023693 | -0.02505 | -0.021291 | -0.0097058 | -0.0018157 | -0.0013125 | 0.0029715 | 0.0010181 | 0.00025906 | 0.00017341 | -0.002556 | -0.0044429 | -0.0064861 | -0.0084044 | -0.0071569 | -0.0089103 | -0.0064678 | -0.011829 | -0.014856 | -0.015645
8 | -0.01849 | -0.018806 | -0.019172 | -0.018703 | -0.018829 | -0.018565 | -0.015623 | -0.012634 | -0.012522 | -0.012696 | -0.012119 | -0.012227 | -0.01264 | -0.012612 | -0.013866 | -0.014487 | -0.014999 | -0.015201 | -0.015957 | -0.015847 | -0.016853 | -0.018286 | -0.018179 | -0.018716
9 | 5.6139e-05 | -0.00053878 | -0.00068988 | -0.00085795 | -0.00082514 | -0.00094399 | -0.0018116 | -0.00058997 | -0.00090027 | -0.00030898 | -5.7543e-06 | 0.00024454 | 0.0008128 | 0.00083981 | 0.00062411 | 0.0014927 | 0.0012299 | 0.001101 | 0.00088501 | 0.00092399 | 0.0012672 | 0.0011405 | -0.00011223 | -0.00018307
10 | -0.0039117 | -0.0043711 | -0.0045748 | -0.0044278 | -0.0046696 | -0.0047516 | -0.0015326 | 0.0013527 | 0.0029859 | 0.0032217 | 0.0013659 | 0.0032532 | 0.0036043 | 0.0034287 | 0.0026593 | 0.0011402 | 0.00058399 | 0.00057624 | 0.00059402 | 0.0012102 | 0.0016852 | 0.00023295 | -0.0017931 | -0.0029852
11 | -0.005679 | -0.0062943 | -0.0064445 | -0.0064762 | -0.0063722 | -0.0065873 | -0.0049915 | -0.0041861 | -0.0035224 | -0.0028036 | -0.0028182 | -0.0028975 | -0.0034372 | -0.0035378 | -0.0040087 | -0.0040124 | -0.0041539 | -0.0032133 | -0.0028986 | -0.0032374 | -0.002656 | -0.0034093 | -0.0038646 | -0.0044537
12 | -0.0099918 | -0.0062282 | -0.0077941 | -0.0062609 | -0.0070413 | -0.0037029 | -0.012861 | -0.0099124 | -0.0074244 | -0.0085618 | -0.0089576 | -0.0083216 | 0.0041269 | 0.0020733 | -0.011717 | -0.0039462 | -0.0045468 | -0.0026464 | 0.00012468 | 0.0082033 | 0.01812 | 0.017691 | 0.017128 | 0.017456
13 | 0.02055 | 0.01992 | 0.014534 | 0.013497 | 0.012044 | 0.015276 | 0.0498 | 0.06584 | 0.086183 | 0.083809 | 0.080944 | 0.079139 | 0.084676 | 0.080085 | 0.071394 | 0.067004 | 0.066325 | 0.067862 | 0.056445 | 0.050193 | 0.054836 | 0.038375 | 0.016842 | 0.018224
14 | 0.0034746 | 0.0038467 | 0.0036133 | 0.0035355 | 0.0035001 | 0.0036653 | 0.0037203 | 0.0072645 | 0.0082815 | 0.008066 | 0.0077006 | 0.0079514 | 0.0082027 | 0.0080134 | 0.005685 | 0.0074339 | 0.007302 | 0.0069271 | 0.0055838 | 0.0050643 | 0.0052575 | 0.0052357 | 0.0037232 | 0.0036046
15 | 7.0325e-05 | -0.00035814 | -0.0004211 | -0.000565 | -0.00074031 | -0.00060056 | -0.00068729 | 0.0017828 | 0.0022687 | 0.0030312 | 0.0017142 | 0.0015266 | 0.0010746 | 0.0014122 | 0.00059207 | 0.00052753 | 0.00062296 | 0.001152 | 0.0021883 | 0.0022352 | 0.001759 | 0.0013553 | 0.00065084 | 0.00012197
16 | -0.0011812 | -0.0027599 | -0.0048125 | -0.0044937 | -0.0045195 | -0.0044597 | -0.00027375 | 0.0052354 | 0.0069742 | 0.0069841 | 0.0058321 | 0.0071726 | 0.0065449 | 0.0056418 | 0.0040849 | 0.0025763 | 0.0032731 | 0.0028582 | 0.00054101 | 0.0022516 | 0.0031767 | 0.0020879 | -0.0020068 | -0.004134
17 | -0.013075 | -0.01332 | -0.013582 | -0.013448 | -0.013476 | -0.014449 | -0.013032 | -0.0088474 | -0.0065345 | -0.0069581 | -0.0085113 | -0.009615 | -0.0087121 | -0.0092574 | -0.0087644 | -0.010327 | -0.011561 | -0.010496 | -0.0074209 | -0.0066307 | -0.0065848 | -0.0087859 | -0.011172 | -0.011591
18 | -0.0056965 | -0.0075189 | -0.0086546 | -0.0084606 | -0.0087743 | -0.009298 | -0.0085323 | -0.003305 | 0.0010535 | 0.003784 | 0.0061187 | 0.0066929 | 0.005702 | 0.0047528 | 0.003171 | 0.0020642 | 0.0017588 | 0.0015479 | 0.0015195 | 0.00041108 | 0.0032974 | 0.0015041 | 0.00087076 | -0.0013402
19 | 0.015782 | 0.018071 | 0.013148 | 0.01565 | 0.016507 | 0.016283 | 0.016417 | 0.029166 | 0.033837 | 0.034103 | 0.029208 | 0.034883 | 0.036718 | 0.033889 | 0.030325 | 0.026669 | 0.032195 | 0.030291 | 0.02474 | 0.022271 | 0.027031 | 0.021058 | 0.015602 | 0.017906
20 | -0.0086606 | -0.0091301 | -0.0098005 | -0.010129 | -0.0094771 | -0.0098195 | -0.0085164 | -0.0040408 | -0.00072627 | -0.00054092 | 0.0011886 | 0.0003991 | 0.00010155 | 6.9362e-05 | -0.0010122 | -0.0017771 | -0.0026731 | -0.0032952 | -0.0028338 | -0.0035998 | -0.0025364 | -0.0046848 | -0.0060013 | -0.0062581
21 | -0.038101 | -0.036861 | -0.038344 | -0.038552 | -0.037658 | -0.03713 | -0.031246 | -0.026299 | -0.025804 | -0.024646 | -0.024483 | -0.02397 | -0.024784 | -0.025225 | -0.028581 | -0.029862 | -0.03061 | -0.031323 | -0.030976 | -0.032341 | -0.034393 | -0.036572 | -0.035995 | -0.03632
22 | 0.00014035 | -0.0013469 | -0.0017247 | -0.0021234 | -0.0020016 | -0.0024072 | -0.0043958 | -0.0014315 | -0.0021838 | -0.00077244 | -1.4386e-05 | 0.00058738 | 0.002032 | 0.0020995 | 0.0015762 | 0.0036585 | 0.0031057 | 0.0027256 | 0.0021902 | 0.0023328 | 0.0031679 | 0.0029385 | -0.00028057 | -0.00045767
23 | -0.026078 | -0.029735 | -0.029888 | -0.030121 | -0.031754 | -0.031358 | -0.010116 | 0.0088392 | 0.020719 | 0.021478 | 0.0091969 | 0.022573 | 0.023553 | 0.022858 | 0.017729 | 0.0076014 | 0.0038933 | 0.0038804 | 0.0040393 | 0.0077518 | 0.011121 | 0.0015841 | -0.01172 | -0.019705
24 | -0.033776 | -0.035255 | -0.037942 | -0.037762 | -0.036413 | -0.036166 | -0.029687 | -0.023679 | -0.020332 | -0.015707 | -0.015946 | -0.016726 | -0.020236 | -0.020829 | -0.022907 | -0.023387 | -0.023736 | -0.017822 | -0.015914 | -0.018684 | -0.015024 | -0.019677 | -0.02186 | -0.025198
25 | -0.0072826 | -0.0043166 | -0.0056229 | -0.0044283 | -0.0049792 | -0.0026989 | -0.0092777 | -0.0070087 | -0.0054092 | -0.006178 | -0.0063337 | -0.0060028 | 0.0029478 | 0.001466 | -0.0084528 | -0.0028469 | -0.0033127 | -0.0018525 | 8.9056e-05 | 0.0056871 | 0.012559 | 0.012764 | 0.012356 | 0.012723
26 | 0.0064875 | 0.0061639 | 0.0044959 | 0.0040526 | 0.0037639 | 0.0046783 | 0.016034 | 0.020575 | 0.026393 | 0.025163 | 0.024544 | 0.025225 | 0.027263 | 0.024536 | 0.022761 | 0.021357 | 0.021141 | 0.021207 | 0.01729 | 0.016326 | 0.016967 | 0.011992 | 0.0052631 | 0.0056391
27 | 0.0068805 | 0.0073917 | 0.0070119 | 0.0072852 | 0.0068601 | 0.0074047 | 0.0075925 | 0.014102 | 0.016397 | 0.016132 | 0.015712 | 0.015747 | 0.016737 | 0.015867 | 0.01137 | 0.014721 | 0.014604 | 0.013714 | 0.011057 | 0.0099281 | 0.010725 | 0.010577 | 0.0074465 | 0.0070651
28 | 0.00024865 | -0.0012535 | -0.0014444 | -0.0020174 | -0.0025657 | -0.0020608 | -0.0023574 | 0.006303 | 0.0080213 | 0.010193 | 0.0059999 | 0.005451 | 0.0037612 | 0.0048934 | 0.0021145 | 0.0018464 | 0.0021803 | 0.0038738 | 0.007659 | 0.0077465 | 0.0062174 | 0.004697 | 0.0022552 | 0.0004227
29 | -0.035436 | -0.085307 | -0.14437 | -0.13754 | -0.13697 | -0.12982 | -0.0081304 | 0.15547 | 0.20508 | 0.21371 | 0.17846 | 0.21957 | 0.20031 | 0.17098 | 0.12755 | 0.077289 | 0.095304 | 0.085745 | 0.016562 | 0.068925 | 0.097226 | 0.06201 | -0.059024 | -0.1228
30 | -0.022201 | -0.022396 | -0.023063 | -0.02377 | -0.023824 | -0.024294 | -0.022582 | -0.015331 | -0.011322 | -0.011699 | -0.015346 | -0.016496 | -0.015399 | -0.016531 | -0.015338 | -0.018072 | -0.020851 | -0.018367 | -0.012727 | -0.011488 | -0.01164 | -0.015529 | -0.019168 | -0.019886
31 | -0.014241 | -0.018244 | -0.021853 | -0.021799 | -0.021284 | -0.02348 | -0.020908 | -0.0083468 | 0.0026864 | 0.0094601 | 0.015606 | 0.016568 | 0.014543 | 0.011764 | 0.0076945 | 0.0050573 | 0.0042678 | 0.003718 | 0.0039139 | 0.0010382 | 0.008162 | 0.0036857 | 0.0021556 | -0.0034873
32 | 0.015941 | 0.017894 | 0.013685 | 0.015492 | 0.015859 | 0.016782 | 0.015934 | 0.029463 | 0.034521 | 0.034444 | 0.029506 | 0.03595 | 0.036718 | 0.034231 | 0.030325 | 0.026669 | 0.031558 | 0.030909 | 0.024255 | 0.022945 | 0.025971 | 0.021058 | 0.016239 | 0.018084

## Qc, Summer, S8
LoadID | 0 | 1 | 2 | 3 | 4 | 5 | 6 | 7 | 8 | 9 | 10 | 11 | 12 | 13 | 14 | 15 | 16 | 17 | 18 | 19 | 20 | 21 | 22 | 23
1 | 0.019609 | 0.02308 | 0.02125 | 0.021641 | 0.021 | 0.022436 | 0.02255 | 0.042305 | 0.048695 | 0.048396 | 0.047604 | 0.047241 | 0.05021 | 0.049042 | 0.033435 | 0.045045 | 0.045153 | 0.041143 | 0.033834 | 0.030386 | 0.032176 | 0.031097 | 0.02212 | 0.021628
2 | 0.00014209 | -0.00072336 | -0.00085062 | -0.0011186 | -0.0014661 | -0.0012011 | -0.0013471 | 0.0036017 | 0.0046299 | 0.0060624 | 0.0034971 | 0.003084 | 0.002128 | 0.0028527 | 0.0011841 | 0.0010551 | 0.0012459 | 0.0022136 | 0.0043336 | 0.0044266 | 0.0034831 | 0.0027106 | 0.0012756 | 0.00023676
3 | -0.0046303 | -0.011263 | -0.020036 | -0.017793 | -0.018447 | -0.017839 | -0.0010731 | 0.021153 | 0.028173 | 0.027657 | 0.023328 | 0.029862 | 0.026709 | 0.023028 | 0.016673 | 0.010201 | 0.013092 | 0.011547 | 0.002164 | 0.009282 | 0.012707 | 0.008435 | -0.0079486 | -0.01605
4 | -0.0098061 | -0.0095982 | -0.010288 | -0.010086 | -0.010107 | -0.010518 | -0.0094865 | -0.0065705 | -0.0049494 | -0.0051162 | -0.0065769 | -0.0072112 | -0.0066648 | -0.0070139 | -0.0066403 | -0.0079033 | -0.0086706 | -0.0077142 | -0.0056213 | -0.004973 | -0.0048887 | -0.0065894 | -0.0082969 | -0.0083522
5 | -0.0028765 | -0.0036857 | -0.0044139 | -0.0042735 | -0.0043437 | -0.0046959 | -0.0041394 | -0.0016525 | 0.00053201 | 0.0018733 | 0.0030903 | 0.0033465 | 0.0029086 | 0.0023999 | 0.0015233 | 0.0010321 | 0.00086217 | 0.00075119 | 0.00078279 | 0.00021183 | 0.001665 | 0.00073714 | 0.00043111 | -0.0006701
6 | 0.040251 | 0.045177 | 0.033541 | 0.040312 | 0.040053 | 0.041955 | 0.039835 | 0.074402 | 0.085448 | 0.086963 | 0.074509 | 0.090766 | 0.094576 | 0.086434 | 0.074325 | 0.066018 | 0.080488 | 0.078045 | 0.06185 | 0.057363 | 0.06559 | 0.051602 | 0.0402 | 0.044323
7 | -0.021652 | -0.023053 | -0.024261 | -0.024328 | -0.023693 | -0.02505 | -0.021291 | -0.0097058 | -0.0018157 | -0.0013125 | 0.0029715 | 0.0010181 | 0.00025906 | 0.00017341 | -0.002556 | -0.0044429 | -0.0064861 | -0.0084044 | -0.0071569 | -0.0089103 | -0.0064678 | -0.011829 | -0.014856 | -0.015645
8 | -0.01849 | -0.018806 | -0.019172 | -0.018703 | -0.018829 | -0.018565 | -0.015623 | -0.012634 | -0.012522 | -0.012696 | -0.012119 | -0.012227 | -0.01264 | -0.012612 | -0.013866 | -0.014487 | -0.014999 | -0.015201 | -0.015957 | -0.015847 | -0.016853 | -0.018286 | -0.018179 | -0.018716
9 | 5.6139e-05 | -0.00053878 | -0.00068988 | -0.00085795 | -0.00082514 | -0.00094399 | -0.0018116 | -0.00058997 | -0.00090027 | -0.00030898 | -5.7543e-06 | 0.00024454 | 0.0008128 | 0.00083981 | 0.00062411 | 0.0014927 | 0.0012299 | 0.001101 | 0.00088501 | 0.00092399 | 0.0012672 | 0.0011405 | -0.00011223 | -0.00018307
10 | -0.0039117 | -0.0043711 | -0.0045748 | -0.0044278 | -0.0046696 | -0.0047516 | -0.0015326 | 0.0013527 | 0.0029859 | 0.0032217 | 0.0013659 | 0.0032532 | 0.0036043 | 0.0034287 | 0.0026593 | 0.0011402 | 0.00058399 | 0.00057624 | 0.00059402 | 0.0012102 | 0.0016852 | 0.00023295 | -0.0017931 | -0.0029852
11 | -0.005679 | -0.0062943 | -0.0064445 | -0.0064762 | -0.0063722 | -0.0065873 | -0.0049915 | -0.0041861 | -0.0035224 | -0.0028036 | -0.0028182 | -0.0028975 | -0.0034372 | -0.0035378 | -0.0040087 | -0.0040124 | -0.0041539 | -0.0032133 | -0.0028986 | -0.0032374 | -0.002656 | -0.0034093 | -0.0038646 | -0.0044537
12 | -0.0099918 | -0.0062282 | -0.0077941 | -0.0062609 | -0.0070413 | -0.0037029 | -0.012861 | -0.0099124 | -0.0074244 | -0.0085618 | -0.0089576 | -0.0083216 | 0.0041269 | 0.0020733 | -0.011717 | -0.0039462 | -0.0045468 | -0.0026464 | 0.00012468 | 0.0082033 | 0.01812 | 0.017691 | 0.017128 | 0.017456
13 | 0.02055 | 0.01992 | 0.014534 | 0.013497 | 0.012044 | 0.015276 | 0.0498 | 0.06584 | 0.086183 | 0.083809 | 0.080944 | 0.079139 | 0.084676 | 0.080085 | 0.071394 | 0.067004 | 0.066325 | 0.067862 | 0.056445 | 0.050193 | 0.054836 | 0.038375 | 0.016842 | 0.018224
14 | 0.0034746 | 0.0038467 | 0.0036133 | 0.0035355 | 0.0035001 | 0.0036653 | 0.0037203 | 0.0072645 | 0.0082815 | 0.008066 | 0.0077006 | 0.0079514 | 0.0082027 | 0.0080134 | 0.005685 | 0.0074339 | 0.007302 | 0.0069271 | 0.0055838 | 0.0050643 | 0.0052575 | 0.0052357 | 0.0037232 | 0.0036046
15 | 7.0325e-05 | -0.00035814 | -0.0004211 | -0.000565 | -0.00074031 | -0.00060056 | -0.00068729 | 0.0017828 | 0.0022687 | 0.0030312 | 0.0017142 | 0.0015266 | 0.0010746 | 0.0014122 | 0.00059207 | 0.00052753 | 0.00062296 | 0.001152 | 0.0021883 | 0.0022352 | 0.001759 | 0.0013553 | 0.00065084 | 0.00012197
16 | -0.0011812 | -0.0027599 | -0.0048125 | -0.0044937 | -0.0045195 | -0.0044597 | -0.00027375 | 0.0052354 | 0.0069742 | 0.0069841 | 0.0058321 | 0.0071726 | 0.0065449 | 0.0056418 | 0.0040849 | 0.0025763 | 0.0032731 | 0.0028582 | 0.00054101 | 0.0022516 | 0.0031767 | 0.0020879 | -0.0020068 | -0.004134
17 | -0.013075 | -0.01332 | -0.013582 | -0.013448 | -0.013476 | -0.014449 | -0.013032 | -0.0088474 | -0.0065345 | -0.0069581 | -0.0085113 | -0.009615 | -0.0087121 | -0.0092574 | -0.0087644 | -0.010327 | -0.011561 | -0.010496 | -0.0074209 | -0.0066307 | -0.0065848 | -0.0087859 | -0.011172 | -0.011591
18 | -0.0056965 | -0.0075189 | -0.0086546 | -0.0084606 | -0.0087743 | -0.009298 | -0.0085323 | -0.003305 | 0.0010535 | 0.003784 | 0.0061187 | 0.0066929 | 0.005702 | 0.0047528 | 0.003171 | 0.0020642 | 0.0017588 | 0.0015479 | 0.0015195 | 0.00041108 | 0.0032974 | 0.0015041 | 0.00087076 | -0.0013402
19 | 0.015782 | 0.018071 | 0.013148 | 0.01565 | 0.016507 | 0.016283 | 0.016417 | 0.029166 | 0.033837 | 0.034103 | 0.029208 | 0.034883 | 0.036718 | 0.033889 | 0.030325 | 0.026669 | 0.032195 | 0.030291 | 0.02474 | 0.022271 | 0.027031 | 0.021058 | 0.015602 | 0.017906
20 | -0.0086606 | -0.0091301 | -0.0098005 | -0.010129 | -0.0094771 | -0.0098195 | -0.0085164 | -0.0040408 | -0.00072627 | -0.00054092 | 0.0011886 | 0.0003991 | 0.00010155 | 6.9362e-05 | -0.0010122 | -0.0017771 | -0.0026731 | -0.0032952 | -0.0028338 | -0.0035998 | -0.0025364 | -0.0046848 | -0.0060013 | -0.0062581
21 | -0.038101 | -0.036861 | -0.038344 | -0.038552 | -0.037658 | -0.03713 | -0.031246 | -0.026299 | -0.025804 | -0.024646 | -0.024483 | -0.02397 | -0.024784 | -0.025225 | -0.028581 | -0.029862 | -0.03061 | -0.031323 | -0.030976 | -0.032341 | -0.034393 | -0.036572 | -0.035995 | -0.03632
22 | 0.00014035 | -0.0013469 | -0.0017247 | -0.0021234 | -0.0020016 | -0.0024072 | -0.0043958 | -0.0014315 | -0.0021838 | -0.00077244 | -1.4386e-05 | 0.00058738 | 0.002032 | 0.0020995 | 0.0015762 | 0.0036585 | 0.0031057 | 0.0027256 | 0.0021902 | 0.0023328 | 0.0031679 | 0.0029385 | -0.00028057 | -0.00045767
23 | -0.026078 | -0.029735 | -0.029888 | -0.030121 | -0.031754 | -0.031358 | -0.010116 | 0.0088392 | 0.020719 | 0.021478 | 0.0091969 | 0.022573 | 0.023553 | 0.022858 | 0.017729 | 0.0076014 | 0.0038933 | 0.0038804 | 0.0040393 | 0.0077518 | 0.011121 | 0.0015841 | -0.01172 | -0.019705
24 | -0.033776 | -0.035255 | -0.037942 | -0.037762 | -0.036413 | -0.036166 | -0.029687 | -0.023679 | -0.020332 | -0.015707 | -0.015946 | -0.016726 | -0.020236 | -0.020829 | -0.022907 | -0.023387 | -0.023736 | -0.017822 | -0.015914 | -0.018684 | -0.015024 | -0.019677 | -0.02186 | -0.025198
25 | -0.0072826 | -0.0043166 | -0.0056229 | -0.0044283 | -0.0049792 | -0.0026989 | -0.0092777 | -0.0070087 | -0.0054092 | -0.006178 | -0.0063337 | -0.0060028 | 0.0029478 | 0.001466 | -0.0084528 | -0.0028469 | -0.0033127 | -0.0018525 | 8.9056e-05 | 0.0056871 | 0.012559 | 0.012764 | 0.012356 | 0.012723
26 | 0.0064875 | 0.0061639 | 0.0044959 | 0.0040526 | 0.0037639 | 0.0046783 | 0.016034 | 0.020575 | 0.026393 | 0.025163 | 0.024544 | 0.025225 | 0.027263 | 0.024536 | 0.022761 | 0.021357 | 0.021141 | 0.021207 | 0.01729 | 0.016326 | 0.016967 | 0.011992 | 0.0052631 | 0.0056391
27 | 0.0068805 | 0.0073917 | 0.0070119 | 0.0072852 | 0.0068601 | 0.0074047 | 0.0075925 | 0.014102 | 0.016397 | 0.016132 | 0.015712 | 0.015747 | 0.016737 | 0.015867 | 0.01137 | 0.014721 | 0.014604 | 0.013714 | 0.011057 | 0.0099281 | 0.010725 | 0.010577 | 0.0074465 | 0.0070651
28 | 0.00024865 | -0.0012535 | -0.0014444 | -0.0020174 | -0.0025657 | -0.0020608 | -0.0023574 | 0.006303 | 0.0080213 | 0.010193 | 0.0059999 | 0.005451 | 0.0037612 | 0.0048934 | 0.0021145 | 0.0018464 | 0.0021803 | 0.0038738 | 0.007659 | 0.0077465 | 0.0062174 | 0.004697 | 0.0022552 | 0.0004227
29 | -0.035436 | -0.085307 | -0.14437 | -0.13754 | -0.13697 | -0.12982 | -0.0081304 | 0.15547 | 0.20508 | 0.21371 | 0.17846 | 0.21957 | 0.20031 | 0.17098 | 0.12755 | 0.077289 | 0.095304 | 0.085745 | 0.016562 | 0.068925 | 0.097226 | 0.06201 | -0.059024 | -0.1228
30 | -0.022201 | -0.022396 | -0.023063 | -0.02377 | -0.023824 | -0.024294 | -0.022582 | -0.015331 | -0.011322 | -0.011699 | -0.015346 | -0.016496 | -0.015399 | -0.016531 | -0.015338 | -0.018072 | -0.020851 | -0.018367 | -0.012727 | -0.011488 | -0.01164 | -0.015529 | -0.019168 | -0.019886
31 | -0.014241 | -0.018244 | -0.021853 | -0.021799 | -0.021284 | -0.02348 | -0.020908 | -0.0083468 | 0.0026864 | 0.0094601 | 0.015606 | 0.016568 | 0.014543 | 0.011764 | 0.0076945 | 0.0050573 | 0.0042678 | 0.003718 | 0.0039139 | 0.0010382 | 0.008162 | 0.0036857 | 0.0021556 | -0.0034873
32 | 0.015941 | 0.017894 | 0.013685 | 0.015492 | 0.015859 | 0.016782 | 0.015934 | 0.029463 | 0.034521 | 0.034444 | 0.029506 | 0.03595 | 0.036718 | 0.034231 | 0.030325 | 0.026669 | 0.031558 | 0.030909 | 0.024255 | 0.022945 | 0.025971 | 0.021058 | 0.016239 | 0.018084

## Qc, Summer, S9
LoadID | 0 | 1 | 2 | 3 | 4 | 5 | 6 | 7 | 8 | 9 | 10 | 11 | 12 | 13 | 14 | 15 | 16 | 17 | 18 | 19 | 20 | 21 | 22 | 23
1 | 0.019609 | 0.02308 | 0.02125 | 0.021641 | 0.021 | 0.022436 | 0.02255 | 0.042305 | 0.048695 | 0.048396 | 0.047604 | 0.047241 | 0.05021 | 0.049042 | 0.033435 | 0.045045 | 0.045153 | 0.041143 | 0.033834 | 0.030386 | 0.032176 | 0.031097 | 0.02212 | 0.021628
2 | 0.00014209 | -0.00072336 | -0.00085062 | -0.0011186 | -0.0014661 | -0.0012011 | -0.0013471 | 0.0036017 | 0.0046299 | 0.0060624 | 0.0034971 | 0.003084 | 0.002128 | 0.0028527 | 0.0011841 | 0.0010551 | 0.0012459 | 0.0022136 | 0.0043336 | 0.0044266 | 0.0034831 | 0.0027106 | 0.0012756 | 0.00023676
3 | -0.0046303 | -0.011263 | -0.020036 | -0.017793 | -0.018447 | -0.017839 | -0.0010731 | 0.021153 | 0.028173 | 0.027657 | 0.023328 | 0.029862 | 0.026709 | 0.023028 | 0.016673 | 0.010201 | 0.013092 | 0.011547 | 0.002164 | 0.009282 | 0.012707 | 0.008435 | -0.0079486 | -0.01605
4 | -0.0098061 | -0.0095982 | -0.010288 | -0.010086 | -0.010107 | -0.010518 | -0.0094865 | -0.0065705 | -0.0049494 | -0.0051162 | -0.0065769 | -0.0072112 | -0.0066648 | -0.0070139 | -0.0066403 | -0.0079033 | -0.0086706 | -0.0077142 | -0.0056213 | -0.004973 | -0.0048887 | -0.0065894 | -0.0082969 | -0.0083522
5 | -0.0028765 | -0.0036857 | -0.0044139 | -0.0042735 | -0.0043437 | -0.0046959 | -0.0041394 | -0.0016525 | 0.00053201 | 0.0018733 | 0.0030903 | 0.0033465 | 0.0029086 | 0.0023999 | 0.0015233 | 0.0010321 | 0.00086217 | 0.00075119 | 0.00078279 | 0.00021183 | 0.001665 | 0.00073714 | 0.00043111 | -0.0006701
6 | 0.040251 | 0.045177 | 0.033541 | 0.040312 | 0.040053 | 0.041955 | 0.039835 | 0.074402 | 0.085448 | 0.086963 | 0.074509 | 0.090766 | 0.094576 | 0.086434 | 0.074325 | 0.066018 | 0.080488 | 0.078045 | 0.06185 | 0.057363 | 0.06559 | 0.051602 | 0.0402 | 0.044323
7 | -0.021652 | -0.023053 | -0.024261 | -0.024328 | -0.023693 | -0.02505 | -0.021291 | -0.0097058 | -0.0018157 | -0.0013125 | 0.0029715 | 0.0010181 | 0.00025906 | 0.00017341 | -0.002556 | -0.0044429 | -0.0064861 | -0.0084044 | -0.0071569 | -0.0089103 | -0.0064678 | -0.011829 | -0.014856 | -0.015645
8 | -0.01849 | -0.018806 | -0.019172 | -0.018703 | -0.018829 | -0.018565 | -0.015623 | -0.012634 | -0.012522 | -0.012696 | -0.012119 | -0.012227 | -0.01264 | -0.012612 | -0.013866 | -0.014487 | -0.014999 | -0.015201 | -0.015957 | -0.015847 | -0.016853 | -0.018286 | -0.018179 | -0.018716
9 | 5.6139e-05 | -0.00053878 | -0.00068988 | -0.00085795 | -0.00082514 | -0.00094399 | -0.0018116 | -0.00058997 | -0.00090027 | -0.00030898 | -5.7543e-06 | 0.00024454 | 0.0008128 | 0.00083981 | 0.00062411 | 0.0014927 | 0.0012299 | 0.001101 | 0.00088501 | 0.00092399 | 0.0012672 | 0.0011405 | -0.00011223 | -0.00018307
10 | -0.0039117 | -0.0043711 | -0.0045748 | -0.0044278 | -0.0046696 | -0.0047516 | -0.0015326 | 0.0013527 | 0.0029859 | 0.0032217 | 0.0013659 | 0.0032532 | 0.0036043 | 0.0034287 | 0.0026593 | 0.0011402 | 0.00058399 | 0.00057624 | 0.00059402 | 0.0012102 | 0.0016852 | 0.00023295 | -0.0017931 | -0.0029852
11 | -0.005679 | -0.0062943 | -0.0064445 | -0.0064762 | -0.0063722 | -0.0065873 | -0.0049915 | -0.0041861 | -0.0035224 | -0.0028036 | -0.0028182 | -0.0028975 | -0.0034372 | -0.0035378 | -0.0040087 | -0.0040124 | -0.0041539 | -0.0032133 | -0.0028986 | -0.0032374 | -0.002656 | -0.0034093 | -0.0038646 | -0.0044537
12 | -0.0099918 | -0.0062282 | -0.0077941 | -0.0062609 | -0.0070413 | -0.0037029 | -0.012861 | -0.0099124 | -0.0074244 | -0.0085618 | -0.0089576 | -0.0083216 | 0.0041269 | 0.0020733 | -0.011717 | -0.0039462 | -0.0045468 | -0.0026464 | 0.00012468 | 0.0082033 | 0.01812 | 0.017691 | 0.017128 | 0.017456
13 | 0.02055 | 0.01992 | 0.014534 | 0.013497 | 0.012044 | 0.015276 | 0.0498 | 0.06584 | 0.086183 | 0.083809 | 0.080944 | 0.079139 | 0.084676 | 0.080085 | 0.071394 | 0.067004 | 0.066325 | 0.067862 | 0.056445 | 0.050193 | 0.054836 | 0.038375 | 0.016842 | 0.018224
14 | 0.0034746 | 0.0038467 | 0.0036133 | 0.0035355 | 0.0035001 | 0.0036653 | 0.0037203 | 0.0072645 | 0.0082815 | 0.008066 | 0.0077006 | 0.0079514 | 0.0082027 | 0.0080134 | 0.005685 | 0.0074339 | 0.007302 | 0.0069271 | 0.0055838 | 0.0050643 | 0.0052575 | 0.0052357 | 0.0037232 | 0.0036046
15 | 7.0325e-05 | -0.00035814 | -0.0004211 | -0.000565 | -0.00074031 | -0.00060056 | -0.00068729 | 0.0017828 | 0.0022687 | 0.0030312 | 0.0017142 | 0.0015266 | 0.0010746 | 0.0014122 | 0.00059207 | 0.00052753 | 0.00062296 | 0.001152 | 0.0021883 | 0.0022352 | 0.001759 | 0.0013553 | 0.00065084 | 0.00012197
16 | -0.0011812 | -0.0027599 | -0.0048125 | -0.0044937 | -0.0045195 | -0.0044597 | -0.00027375 | 0.0052354 | 0.0069742 | 0.0069841 | 0.0058321 | 0.0071726 | 0.0065449 | 0.0056418 | 0.0040849 | 0.0025763 | 0.0032731 | 0.0028582 | 0.00054101 | 0.0022516 | 0.0031767 | 0.0020879 | -0.0020068 | -0.004134
17 | -0.013075 | -0.01332 | -0.013582 | -0.013448 | -0.013476 | -0.014449 | -0.013032 | -0.0088474 | -0.0065345 | -0.0069581 | -0.0085113 | -0.009615 | -0.0087121 | -0.0092574 | -0.0087644 | -0.010327 | -0.011561 | -0.010496 | -0.0074209 | -0.0066307 | -0.0065848 | -0.0087859 | -0.011172 | -0.011591
18 | -0.0056965 | -0.0075189 | -0.0086546 | -0.0084606 | -0.0087743 | -0.009298 | -0.0085323 | -0.003305 | 0.0010535 | 0.003784 | 0.0061187 | 0.0066929 | 0.005702 | 0.0047528 | 0.003171 | 0.0020642 | 0.0017588 | 0.0015479 | 0.0015195 | 0.00041108 | 0.0032974 | 0.0015041 | 0.00087076 | -0.0013402
19 | 0.015782 | 0.018071 | 0.013148 | 0.01565 | 0.016507 | 0.016283 | 0.016417 | 0.029166 | 0.033837 | 0.034103 | 0.029208 | 0.034883 | 0.036718 | 0.033889 | 0.030325 | 0.026669 | 0.032195 | 0.030291 | 0.02474 | 0.022271 | 0.027031 | 0.021058 | 0.015602 | 0.017906
20 | -0.0086606 | -0.0091301 | -0.0098005 | -0.010129 | -0.0094771 | -0.0098195 | -0.0085164 | -0.0040408 | -0.00072627 | -0.00054092 | 0.0011886 | 0.0003991 | 0.00010155 | 6.9362e-05 | -0.0010122 | -0.0017771 | -0.0026731 | -0.0032952 | -0.0028338 | -0.0035998 | -0.0025364 | -0.0046848 | -0.0060013 | -0.0062581
21 | -0.038101 | -0.036861 | -0.038344 | -0.038552 | -0.037658 | -0.03713 | -0.031246 | -0.026299 | -0.025804 | -0.024646 | -0.024483 | -0.02397 | -0.024784 | -0.025225 | -0.028581 | -0.029862 | -0.03061 | -0.031323 | -0.030976 | -0.032341 | -0.034393 | -0.036572 | -0.035995 | -0.03632
22 | 0.00014035 | -0.0013469 | -0.0017247 | -0.0021234 | -0.0020016 | -0.0024072 | -0.0043958 | -0.0014315 | -0.0021838 | -0.00077244 | -1.4386e-05 | 0.00058738 | 0.002032 | 0.0020995 | 0.0015762 | 0.0036585 | 0.0031057 | 0.0027256 | 0.0021902 | 0.0023328 | 0.0031679 | 0.0029385 | -0.00028057 | -0.00045767
23 | -0.026078 | -0.029735 | -0.029888 | -0.030121 | -0.031754 | -0.031358 | -0.010116 | 0.0088392 | 0.020719 | 0.021478 | 0.0091969 | 0.022573 | 0.023553 | 0.022858 | 0.017729 | 0.0076014 | 0.0038933 | 0.0038804 | 0.0040393 | 0.0077518 | 0.011121 | 0.0015841 | -0.01172 | -0.019705
24 | -0.033776 | -0.035255 | -0.037942 | -0.037762 | -0.036413 | -0.036166 | -0.029687 | -0.023679 | -0.020332 | -0.015707 | -0.015946 | -0.016726 | -0.020236 | -0.020829 | -0.022907 | -0.023387 | -0.023736 | -0.017822 | -0.015914 | -0.018684 | -0.015024 | -0.019677 | -0.02186 | -0.025198
25 | -0.0072826 | -0.0043166 | -0.0056229 | -0.0044283 | -0.0049792 | -0.0026989 | -0.0092777 | -0.0070087 | -0.0054092 | -0.006178 | -0.0063337 | -0.0060028 | 0.0029478 | 0.001466 | -0.0084528 | -0.0028469 | -0.0033127 | -0.0018525 | 8.9056e-05 | 0.0056871 | 0.012559 | 0.012764 | 0.012356 | 0.012723
26 | 0.0064875 | 0.0061639 | 0.0044959 | 0.0040526 | 0.0037639 | 0.0046783 | 0.016034 | 0.020575 | 0.026393 | 0.025163 | 0.024544 | 0.025225 | 0.027263 | 0.024536 | 0.022761 | 0.021357 | 0.021141 | 0.021207 | 0.01729 | 0.016326 | 0.016967 | 0.011992 | 0.0052631 | 0.0056391
27 | 0.0068805 | 0.0073917 | 0.0070119 | 0.0072852 | 0.0068601 | 0.0074047 | 0.0075925 | 0.014102 | 0.016397 | 0.016132 | 0.015712 | 0.015747 | 0.016737 | 0.015867 | 0.01137 | 0.014721 | 0.014604 | 0.013714 | 0.011057 | 0.0099281 | 0.010725 | 0.010577 | 0.0074465 | 0.0070651
28 | 0.00024865 | -0.0012535 | -0.0014444 | -0.0020174 | -0.0025657 | -0.0020608 | -0.0023574 | 0.006303 | 0.0080213 | 0.010193 | 0.0059999 | 0.005451 | 0.0037612 | 0.0048934 | 0.0021145 | 0.0018464 | 0.0021803 | 0.0038738 | 0.007659 | 0.0077465 | 0.0062174 | 0.004697 | 0.0022552 | 0.0004227
29 | -0.035436 | -0.085307 | -0.14437 | -0.13754 | -0.13697 | -0.12982 | -0.0081304 | 0.15547 | 0.20508 | 0.21371 | 0.17846 | 0.21957 | 0.20031 | 0.17098 | 0.12755 | 0.077289 | 0.095304 | 0.085745 | 0.016562 | 0.068925 | 0.097226 | 0.06201 | -0.059024 | -0.1228
30 | -0.022201 | -0.022396 | -0.023063 | -0.02377 | -0.023824 | -0.024294 | -0.022582 | -0.015331 | -0.011322 | -0.011699 | -0.015346 | -0.016496 | -0.015399 | -0.016531 | -0.015338 | -0.018072 | -0.020851 | -0.018367 | -0.012727 | -0.011488 | -0.01164 | -0.015529 | -0.019168 | -0.019886
31 | -0.014241 | -0.018244 | -0.021853 | -0.021799 | -0.021284 | -0.02348 | -0.020908 | -0.0083468 | 0.0026864 | 0.0094601 | 0.015606 | 0.016568 | 0.014543 | 0.011764 | 0.0076945 | 0.0050573 | 0.0042678 | 0.003718 | 0.0039139 | 0.0010382 | 0.008162 | 0.0036857 | 0.0021556 | -0.0034873
32 | 0.015941 | 0.017894 | 0.013685 | 0.015492 | 0.015859 | 0.016782 | 0.015934 | 0.029463 | 0.034521 | 0.034444 | 0.029506 | 0.03595 | 0.036718 | 0.034231 | 0.030325 | 0.026669 | 0.031558 | 0.030909 | 0.024255 | 0.022945 | 0.025971 | 0.021058 | 0.016239 | 0.018084

## UpFlex, Summer
LoadID | 0 | 1 | 2 | 3 | 4 | 5 | 6 | 7 | 8 | 9 | 10 | 11 | 12 | 13 | 14 | 15 | 16 | 17 | 18 | 19 | 20 | 21 | 22 | 23
1 | 0.0045069 | 0.0049616 | 0.006458 | 0.0074038 | 0.0087052 | 0.010176 | 0.0090707 | 0.012968 | 0.011896 | 0.013436 | 0.013809 | 0.012809 | 0.012083 | 0.011124 | 0.010247 | 0.009222 | 0.009126 | 0.0072306 | 0.0059825 | 0.007099 | 0.0072332 | 0.0082661 | 0.0040136 | 0.0038535
2 | 0.0040562 | 0.0044654 | 0.0058122 | 0.0066634 | 0.0078346 | 0.0091581 | 0.0081637 | 0.011671 | 0.010707 | 0.012093 | 0.012428 | 0.011528 | 0.010875 | 0.010012 | 0.0092221 | 0.0082998 | 0.0082134 | 0.0065076 | 0.0053842 | 0.0063891 | 0.0065099 | 0.0074395 | 0.0036123 | 0.0034682
3 | 0.0054083 | 0.0059539 | 0.0077495 | 0.0088845 | 0.010446 | 0.012211 | 0.010885 | 0.015561 | 0.014276 | 0.016123 | 0.016571 | 0.015371 | 0.0145 | 0.013349 | 0.012296 | 0.011066 | 0.010951 | 0.0086767 | 0.007179 | 0.0085188 | 0.0086798 | 0.0099193 | 0.0048163 | 0.0046242
4 | 0.0027042 | 0.0029769 | 0.0038748 | 0.0044423 | 0.0052231 | 0.0061054 | 0.0054424 | 0.0077806 | 0.0071378 | 0.0080617 | 0.0082853 | 0.0076853 | 0.00725 | 0.0066746 | 0.0061481 | 0.0055332 | 0.0054756 | 0.0043384 | 0.0035895 | 0.0042594 | 0.0043399 | 0.0049596 | 0.0024082 | 0.0023121
5 | 0.0027042 | 0.0029769 | 0.0038748 | 0.0044423 | 0.0052231 | 0.0061054 | 0.0054424 | 0.0077806 | 0.0071378 | 0.0080617 | 0.0082853 | 0.0076853 | 0.00725 | 0.0066746 | 0.0061481 | 0.0055332 | 0.0054756 | 0.0043384 | 0.0035895 | 0.0042594 | 0.0043399 | 0.0049596 | 0.0024082 | 0.0023121
6 | 0.0090139 | 0.0099231 | 0.012916 | 0.014808 | 0.01741 | 0.020351 | 0.018141 | 0.025935 | 0.023793 | 0.026872 | 0.027618 | 0.025618 | 0.024167 | 0.022249 | 0.020494 | 0.018444 | 0.018252 | 0.014461 | 0.011965 | 0.014198 | 0.014466 | 0.016532 | 0.0080272 | 0.0077071
7 | 0.0090139 | 0.0099231 | 0.012916 | 0.014808 | 0.01741 | 0.020351 | 0.018141 | 0.025935 | 0.023793 | 0.026872 | 0.027618 | 0.025618 | 0.024167 | 0.022249 | 0.020494 | 0.018444 | 0.018252 | 0.014461 | 0.011965 | 0.014198 | 0.014466 | 0.016532 | 0.0080272 | 0.0077071
8 | 0.0027042 | 0.0029769 | 0.0038748 | 0.0044423 | 0.0052231 | 0.0061054 | 0.0054424 | 0.0077806 | 0.0071378 | 0.0080617 | 0.0082853 | 0.0076853 | 0.00725 | 0.0066746 | 0.0061481 | 0.0055332 | 0.0054756 | 0.0043384 | 0.0035895 | 0.0042594 | 0.0043399 | 0.0049596 | 0.0024082 | 0.0023121
9 | 0.0027042 | 0.0029769 | 0.0038748 | 0.0044423 | 0.0052231 | 0.0061054 | 0.0054424 | 0.0077806 | 0.0071378 | 0.0080617 | 0.0082853 | 0.0076853 | 0.00725 | 0.0066746 | 0.0061481 | 0.0055332 | 0.0054756 | 0.0043384 | 0.0035895 | 0.0042594 | 0.0043399 | 0.0049596 | 0.0024082 | 0.0023121
10 | 0.0020281 | 0.0022327 | 0.0029061 | 0.0033317 | 0.0039173 | 0.0045791 | 0.0040818 | 0.0058354 | 0.0053534 | 0.0060463 | 0.006214 | 0.005764 | 0.0054375 | 0.005006 | 0.0046111 | 0.0041499 | 0.0041067 | 0.0032538 | 0.0026921 | 0.0031946 | 0.0032549 | 0.0037197 | 0.0018061 | 0.0017341
11 | 0.0027042 | 0.0029769 | 0.0038748 | 0.0044423 | 0.0052231 | 0.0061054 | 0.0054424 | 0.0077806 | 0.0071378 | 0.0080617 | 0.0082853 | 0.0076853 | 0.00725 | 0.0066746 | 0.0061481 | 0.0055332 | 0.0054756 | 0.0043384 | 0.0035895 | 0.0042594 | 0.0043399 | 0.0049596 | 0.0024082 | 0.0023121
12 | 0.0027042 | 0.0029769 | 0.0038748 | 0.0044423 | 0.0052231 | 0.0061054 | 0.0054424 | 0.0077806 | 0.0071378 | 0.0080617 | 0.0082853 | 0.0076853 | 0.00725 | 0.0066746 | 0.0061481 | 0.0055332 | 0.0054756 | 0.0043384 | 0.0035895 | 0.0042594 | 0.0043399 | 0.0049596 | 0.0024082 | 0.0023121
13 | 0.0054083 | 0.0059539 | 0.0077495 | 0.0088845 | 0.010446 | 0.012211 | 0.010885 | 0.015561 | 0.014276 | 0.016123 | 0.016571 | 0.015371 | 0.0145 | 0.013349 | 0.012296 | 0.011066 | 0.010951 | 0.0086767 | 0.007179 | 0.0085188 | 0.0086798 | 0.0099193 | 0.0048163 | 0.0046242
14 | 0.0027042 | 0.0029769 | 0.0038748 | 0.0044423 | 0.0052231 | 0.0061054 | 0.0054424 | 0.0077806 | 0.0071378 | 0.0080617 | 0.0082853 | 0.0076853 | 0.00725 | 0.0066746 | 0.0061481 | 0.0055332 | 0.0054756 | 0.0043384 | 0.0035895 | 0.0042594 | 0.0043399 | 0.0049596 | 0.0024082 | 0.0023121
15 | 0.0027042 | 0.0029769 | 0.0038748 | 0.0044423 | 0.0052231 | 0.0061054 | 0.0054424 | 0.0077806 | 0.0071378 | 0.0080617 | 0.0082853 | 0.0076853 | 0.00725 | 0.0066746 | 0.0061481 | 0.0055332 | 0.0054756 | 0.0043384 | 0.0035895 | 0.0042594 | 0.0043399 | 0.0049596 | 0.0024082 | 0.0023121
16 | 0.0027042 | 0.0029769 | 0.0038748 | 0.0044423 | 0.0052231 | 0.0061054 | 0.0054424 | 0.0077806 | 0.0071378 | 0.0080617 | 0.0082853 | 0.0076853 | 0.00725 | 0.0066746 | 0.0061481 | 0.0055332 | 0.0054756 | 0.0043384 | 0.0035895 | 0.0042594 | 0.0043399 | 0.0049596 | 0.0024082 | 0.0023121
17 | 0.0040562 | 0.0044654 | 0.0058122 | 0.0066634 | 0.0078346 | 0.0091581 | 0.0081637 | 0.011671 | 0.010707 | 0.012093 | 0.012428 | 0.011528 | 0.010875 | 0.010012 | 0.0092221 | 0.0082998 | 0.0082134 | 0.0065076 | 0.0053842 | 0.0063891 | 0.0065099 | 0.0074395 | 0.0036123 | 0.0034682
18 | 0.0040562 | 0.0044654 | 0.0058122 | 0.0066634 | 0.0078346 | 0.0091581 | 0.0081637 | 0.011671 | 0.010707 | 0.012093 | 0.012428 | 0.011528 | 0.010875 | 0.010012 | 0.0092221 | 0.0082998 | 0.0082134 | 0.0065076 | 0.0053842 | 0.0063891 | 0.0065099 | 0.0074395 | 0.0036123 | 0.0034682
19 | 0.0040562 | 0.0044654 | 0.0058122 | 0.0066634 | 0.0078346 | 0.0091581 | 0.0081637 | 0.011671 | 0.010707 | 0.012093 | 0.012428 | 0.011528 | 0.010875 | 0.010012 | 0.0092221 | 0.0082998 | 0.0082134 | 0.0065076 | 0.0053842 | 0.0063891 | 0.0065099 | 0.0074395 | 0.0036123 | 0.0034682
20 | 0.0040562 | 0.0044654 | 0.0058122 | 0.0066634 | 0.0078346 | 0.0091581 | 0.0081637 | 0.011671 | 0.010707 | 0.012093 | 0.012428 | 0.011528 | 0.010875 | 0.010012 | 0.0092221 | 0.0082998 | 0.0082134 | 0.0065076 | 0.0053842 | 0.0063891 | 0.0065099 | 0.0074395 | 0.0036123 | 0.0034682
21 | 0.0040562 | 0.0044654 | 0.0058122 | 0.0066634 | 0.0078346 | 0.0091581 | 0.0081637 | 0.011671 | 0.010707 | 0.012093 | 0.012428 | 0.011528 | 0.010875 | 0.010012 | 0.0092221 | 0.0082998 | 0.0082134 | 0.0065076 | 0.0053842 | 0.0063891 | 0.0065099 | 0.0074395 | 0.0036123 | 0.0034682
22 | 0.0040562 | 0.0044654 | 0.0058122 | 0.0066634 | 0.0078346 | 0.0091581 | 0.0081637 | 0.011671 | 0.010707 | 0.012093 | 0.012428 | 0.011528 | 0.010875 | 0.010012 | 0.0092221 | 0.0082998 | 0.0082134 | 0.0065076 | 0.0053842 | 0.0063891 | 0.0065099 | 0.0074395 | 0.0036123 | 0.0034682
23 | 0.018929 | 0.020839 | 0.027123 | 0.031096 | 0.036562 | 0.042738 | 0.038097 | 0.054464 | 0.049965 | 0.056432 | 0.057997 | 0.053797 | 0.05075 | 0.046723 | 0.043037 | 0.038732 | 0.038329 | 0.030369 | 0.025126 | 0.029816 | 0.030379 | 0.034718 | 0.016857 | 0.016185
24 | 0.018929 | 0.020839 | 0.027123 | 0.031096 | 0.036562 | 0.042738 | 0.038097 | 0.054464 | 0.049965 | 0.056432 | 0.057997 | 0.053797 | 0.05075 | 0.046723 | 0.043037 | 0.038732 | 0.038329 | 0.030369 | 0.025126 | 0.029816 | 0.030379 | 0.034718 | 0.016857 | 0.016185
25 | 0.0027042 | 0.0029769 | 0.0038748 | 0.0044423 | 0.0052231 | 0.0061054 | 0.0054424 | 0.0077806 | 0.0071378 | 0.0080617 | 0.0082853 | 0.0076853 | 0.00725 | 0.0066746 | 0.0061481 | 0.0055332 | 0.0054756 | 0.0043384 | 0.0035895 | 0.0042594 | 0.0043399 | 0.0049596 | 0.0024082 | 0.0023121
26 | 0.0027042 | 0.0029769 | 0.0038748 | 0.0044423 | 0.0052231 | 0.0061054 | 0.0054424 | 0.0077806 | 0.0071378 | 0.0080617 | 0.0082853 | 0.0076853 | 0.00725 | 0.0066746 | 0.0061481 | 0.0055332 | 0.0054756 | 0.0043384 | 0.0035895 | 0.0042594 | 0.0043399 | 0.0049596 | 0.0024082 | 0.0023121
27 | 0.0027042 | 0.0029769 | 0.0038748 | 0.0044423 | 0.0052231 | 0.0061054 | 0.0054424 | 0.0077806 | 0.0071378 | 0.0080617 | 0.0082853 | 0.0076853 | 0.00725 | 0.0066746 | 0.0061481 | 0.0055332 | 0.0054756 | 0.0043384 | 0.0035895 | 0.0042594 | 0.0043399 | 0.0049596 | 0.0024082 | 0.0023121
28 | 0.0054083 | 0.0059539 | 0.0077495 | 0.0088845 | 0.010446 | 0.012211 | 0.010885 | 0.015561 | 0.014276 | 0.016123 | 0.016571 | 0.015371 | 0.0145 | 0.013349 | 0.012296 | 0.011066 | 0.010951 | 0.0086767 | 0.007179 | 0.0085188 | 0.0086798 | 0.0099193 | 0.0048163 | 0.0046242
29 | 0.0090139 | 0.0099231 | 0.012916 | 0.014808 | 0.01741 | 0.020351 | 0.018141 | 0.025935 | 0.023793 | 0.026872 | 0.027618 | 0.025618 | 0.024167 | 0.022249 | 0.020494 | 0.018444 | 0.018252 | 0.014461 | 0.011965 | 0.014198 | 0.014466 | 0.016532 | 0.0080272 | 0.0077071
30 | 0.0067604 | 0.0074424 | 0.0096869 | 0.011106 | 0.013058 | 0.015264 | 0.013606 | 0.019451 | 0.017845 | 0.020154 | 0.020713 | 0.019213 | 0.018125 | 0.016687 | 0.01537 | 0.013833 | 0.013689 | 0.010846 | 0.0089737 | 0.010649 | 0.01085 | 0.012399 | 0.0060204 | 0.0057803
31 | 0.0094646 | 0.010419 | 0.013562 | 0.015548 | 0.018281 | 0.021369 | 0.019049 | 0.027232 | 0.024982 | 0.028216 | 0.028999 | 0.026899 | 0.025375 | 0.023361 | 0.021518 | 0.019366 | 0.019165 | 0.015184 | 0.012563 | 0.014908 | 0.01519 | 0.017359 | 0.0084286 | 0.0080924
32 | 0.0027042 | 0.0029769 | 0.0038748 | 0.0044423 | 0.0052231 | 0.0061054 | 0.0054424 | 0.0077806 | 0.0071378 | 0.0080617 | 0.0082853 | 0.0076853 | 0.00725 | 0.0066746 | 0.0061481 | 0.0055332 | 0.0054756 | 0.0043384 | 0.0035895 | 0.0042594 | 0.0043399 | 0.0049596 | 0.0024082 | 0.0023121

## DownFlex, Summer
LoadID | 0 | 1 | 2 | 3 | 4 | 5 | 6 | 7 | 8 | 9 | 10 | 11 | 12 | 13 | 14 | 15 | 16 | 17 | 18 | 19 | 20 | 21 | 22 | 23
1 | 0.012495 | 0.013223 | 0.013963 | 0.014598 | 0.014764 | 0.015444 | 0.015365 | 0.014523 | 0.013159 | 0.019323 | 0.01887 | 0.017376 | 0.016954 | 0.017023 | 0.016217 | 0.014865 | 0.01336 | 0.01288 | 0.0080966 | 0.0086586 | 0.0094666 | 0.0096925 | 0.010109 | 0.011158
2 | 0.011245 | 0.011901 | 0.012567 | 0.013138 | 0.013287 | 0.013899 | 0.013828 | 0.013071 | 0.011843 | 0.017391 | 0.016983 | 0.015638 | 0.015258 | 0.015321 | 0.014595 | 0.013379 | 0.012024 | 0.011592 | 0.0072869 | 0.0077927 | 0.0085199 | 0.0087232 | 0.0090978 | 0.010042
3 | 0.014994 | 0.015868 | 0.016756 | 0.017518 | 0.017717 | 0.018533 | 0.018438 | 0.017428 | 0.01579 | 0.023188 | 0.022644 | 0.020851 | 0.020344 | 0.020428 | 0.01946 | 0.017838 | 0.016032 | 0.015457 | 0.0097159 | 0.01039 | 0.01136 | 0.011631 | 0.01213 | 0.01339
4 | 0.0074969 | 0.0079339 | 0.008378 | 0.0087589 | 0.0088583 | 0.0092663 | 0.0092189 | 0.008714 | 0.0078952 | 0.011594 | 0.011322 | 0.010425 | 0.010172 | 0.010214 | 0.0097301 | 0.0089191 | 0.0080158 | 0.0077283 | 0.004858 | 0.0051951 | 0.00568 | 0.0058155 | 0.0060652 | 0.0066948
5 | 0.0074969 | 0.0079339 | 0.008378 | 0.0087589 | 0.0088583 | 0.0092663 | 0.0092189 | 0.008714 | 0.0078952 | 0.011594 | 0.011322 | 0.010425 | 0.010172 | 0.010214 | 0.0097301 | 0.0089191 | 0.0080158 | 0.0077283 | 0.004858 | 0.0051951 | 0.00568 | 0.0058155 | 0.0060652 | 0.0066948
6 | 0.02499 | 0.026446 | 0.027927 | 0.029196 | 0.029528 | 0.030888 | 0.03073 | 0.029047 | 0.026317 | 0.038646 | 0.03774 | 0.034752 | 0.033907 | 0.034047 | 0.032434 | 0.02973 | 0.026719 | 0.025761 | 0.016193 | 0.017317 | 0.018933 | 0.019385 | 0.020217 | 0.022316
7 | 0.02499 | 0.026446 | 0.027927 | 0.029196 | 0.029528 | 0.030888 | 0.03073 | 0.029047 | 0.026317 | 0.038646 | 0.03774 | 0.034752 | 0.033907 | 0.034047 | 0.032434 | 0.02973 | 0.026719 | 0.025761 | 0.016193 | 0.017317 | 0.018933 | 0.019385 | 0.020217 | 0.022316
8 | 0.0074969 | 0.0079339 | 0.008378 | 0.0087589 | 0.0088583 | 0.0092663 | 0.0092189 | 0.008714 | 0.0078952 | 0.011594 | 0.011322 | 0.010425 | 0.010172 | 0.010214 | 0.0097301 | 0.0089191 | 0.0080158 | 0.0077283 | 0.004858 | 0.0051951 | 0.00568 | 0.0058155 | 0.0060652 | 0.0066948
9 | 0.0074969 | 0.0079339 | 0.008378 | 0.0087589 | 0.0088583 | 0.0092663 | 0.0092189 | 0.008714 | 0.0078952 | 0.011594 | 0.011322 | 0.010425 | 0.010172 | 0.010214 | 0.0097301 | 0.0089191 | 0.0080158 | 0.0077283 | 0.004858 | 0.0051951 | 0.00568 | 0.0058155 | 0.0060652 | 0.0066948
10 | 0.0056227 | 0.0059504 | 0.0062835 | 0.0065692 | 0.0066437 | 0.0069497 | 0.0069142 | 0.0065355 | 0.0059214 | 0.0086955 | 0.0084915 | 0.0078191 | 0.0076291 | 0.0076605 | 0.0072976 | 0.0066893 | 0.0060119 | 0.0057962 | 0.0036435 | 0.0038964 | 0.00426 | 0.0043616 | 0.0045489 | 0.0050211
11 | 0.0074969 | 0.0079339 | 0.008378 | 0.0087589 | 0.0088583 | 0.0092663 | 0.0092189 | 0.008714 | 0.0078952 | 0.011594 | 0.011322 | 0.010425 | 0.010172 | 0.010214 | 0.0097301 | 0.0089191 | 0.0080158 | 0.0077283 | 0.004858 | 0.0051951 | 0.00568 | 0.0058155 | 0.0060652 | 0.0066948
12 | 0.0074969 | 0.0079339 | 0.008378 | 0.0087589 | 0.0088583 | 0.0092663 | 0.0092189 | 0.008714 | 0.0078952 | 0.011594 | 0.011322 | 0.010425 | 0.010172 | 0.010214 | 0.0097301 | 0.0089191 | 0.0080158 | 0.0077283 | 0.004858 | 0.0051951 | 0.00568 | 0.0058155 | 0.0060652 | 0.0066948
13 | 0.014994 | 0.015868 | 0.016756 | 0.017518 | 0.017717 | 0.018533 | 0.018438 | 0.017428 | 0.01579 | 0.023188 | 0.022644 | 0.020851 | 0.020344 | 0.020428 | 0.01946 | 0.017838 | 0.016032 | 0.015457 | 0.0097159 | 0.01039 | 0.01136 | 0.011631 | 0.01213 | 0.01339
14 | 0.0074969 | 0.0079339 | 0.008378 | 0.0087589 | 0.0088583 | 0.0092663 | 0.0092189 | 0.008714 | 0.0078952 | 0.011594 | 0.011322 | 0.010425 | 0.010172 | 0.010214 | 0.0097301 | 0.0089191 | 0.0080158 | 0.0077283 | 0.004858 | 0.0051951 | 0.00568 | 0.0058155 | 0.0060652 | 0.0066948
15 | 0.0074969 | 0.0079339 | 0.008378 | 0.0087589 | 0.0088583 | 0.0092663 | 0.0092189 | 0.008714 | 0.0078952 | 0.011594 | 0.011322 | 0.010425 | 0.010172 | 0.010214 | 0.0097301 | 0.0089191 | 0.0080158 | 0.0077283 | 0.004858 | 0.0051951 | 0.00568 | 0.0058155 | 0.0060652 | 0.0066948
16 | 0.0074969 | 0.0079339 | 0.008378 | 0.0087589 | 0.0088583 | 0.0092663 | 0.0092189 | 0.008714 | 0.0078952 | 0.011594 | 0.011322 | 0.010425 | 0.010172 | 0.010214 | 0.0097301 | 0.0089191 | 0.0080158 | 0.0077283 | 0.004858 | 0.0051951 | 0.00568 | 0.0058155 | 0.0060652 | 0.0066948
17 | 0.011245 | 0.011901 | 0.012567 | 0.013138 | 0.013287 | 0.013899 | 0.013828 | 0.013071 | 0.011843 | 0.017391 | 0.016983 | 0.015638 | 0.015258 | 0.015321 | 0.014595 | 0.013379 | 0.012024 | 0.011592 | 0.0072869 | 0.0077927 | 0.0085199 | 0.0087232 | 0.0090978 | 0.010042
18 | 0.011245 | 0.011901 | 0.012567 | 0.013138 | 0.013287 | 0.013899 | 0.013828 | 0.013071 | 0.011843 | 0.017391 | 0.016983 | 0.015638 | 0.015258 | 0.015321 | 0.014595 | 0.013379 | 0.012024 | 0.011592 | 0.0072869 | 0.0077927 | 0.0085199 | 0.0087232 | 0.0090978 | 0.010042
19 | 0.011245 | 0.011901 | 0.012567 | 0.013138 | 0.013287 | 0.013899 | 0.013828 | 0.013071 | 0.011843 | 0.017391 | 0.016983 | 0.015638 | 0.015258 | 0.015321 | 0.014595 | 0.013379 | 0.012024 | 0.011592 | 0.0072869 | 0.0077927 | 0.0085199 | 0.0087232 | 0.0090978 | 0.010042
20 | 0.011245 | 0.011901 | 0.012567 | 0.013138 | 0.013287 | 0.013899 | 0.013828 | 0.013071 | 0.011843 | 0.017391 | 0.016983 | 0.015638 | 0.015258 | 0.015321 | 0.014595 | 0.013379 | 0.012024 | 0.011592 | 0.0072869 | 0.0077927 | 0.0085199 | 0.0087232 | 0.0090978 | 0.010042
21 | 0.011245 | 0.011901 | 0.012567 | 0.013138 | 0.013287 | 0.013899 | 0.013828 | 0.013071 | 0.011843 | 0.017391 | 0.016983 | 0.015638 | 0.015258 | 0.015321 | 0.014595 | 0.013379 | 0.012024 | 0.011592 | 0.0072869 | 0.0077927 | 0.0085199 | 0.0087232 | 0.0090978 | 0.010042
22 | 0.011245 | 0.011901 | 0.012567 | 0.013138 | 0.013287 | 0.013899 | 0.013828 | 0.013071 | 0.011843 | 0.017391 | 0.016983 | 0.015638 | 0.015258 | 0.015321 | 0.014595 | 0.013379 | 0.012024 | 0.011592 | 0.0072869 | 0.0077927 | 0.0085199 | 0.0087232 | 0.0090978 | 0.010042
23 | 0.052479 | 0.055537 | 0.058646 | 0.061312 | 0.062008 | 0.064864 | 0.064532 | 0.060998 | 0.055267 | 0.081158 | 0.079254 | 0.072978 | 0.071205 | 0.071498 | 0.068111 | 0.062433 | 0.056111 | 0.054098 | 0.034006 | 0.036366 | 0.03976 | 0.040708 | 0.042456 | 0.046864
24 | 0.052479 | 0.055537 | 0.058646 | 0.061312 | 0.062008 | 0.064864 | 0.064532 | 0.060998 | 0.055267 | 0.081158 | 0.079254 | 0.072978 | 0.071205 | 0.071498 | 0.068111 | 0.062433 | 0.056111 | 0.054098 | 0.034006 | 0.036366 | 0.03976 | 0.040708 | 0.042456 | 0.046864
25 | 0.0074969 | 0.0079339 | 0.008378 | 0.0087589 | 0.0088583 | 0.0092663 | 0.0092189 | 0.008714 | 0.0078952 | 0.011594 | 0.011322 | 0.010425 | 0.010172 | 0.010214 | 0.0097301 | 0.0089191 | 0.0080158 | 0.0077283 | 0.004858 | 0.0051951 | 0.00568 | 0.0058155 | 0.0060652 | 0.0066948
26 | 0.0074969 | 0.0079339 | 0.008378 | 0.0087589 | 0.0088583 | 0.0092663 | 0.0092189 | 0.008714 | 0.0078952 | 0.011594 | 0.011322 | 0.010425 | 0.010172 | 0.010214 | 0.0097301 | 0.0089191 | 0.0080158 | 0.0077283 | 0.004858 | 0.0051951 | 0.00568 | 0.0058155 | 0.0060652 | 0.0066948
27 | 0.0074969 | 0.0079339 | 0.008378 | 0.0087589 | 0.0088583 | 0.0092663 | 0.0092189 | 0.008714 | 0.0078952 | 0.011594 | 0.011322 | 0.010425 | 0.010172 | 0.010214 | 0.0097301 | 0.0089191 | 0.0080158 | 0.0077283 | 0.004858 | 0.0051951 | 0.00568 | 0.0058155 | 0.0060652 | 0.0066948
28 | 0.014994 | 0.015868 | 0.016756 | 0.017518 | 0.017717 | 0.018533 | 0.018438 | 0.017428 | 0.01579 | 0.023188 | 0.022644 | 0.020851 | 0.020344 | 0.020428 | 0.01946 | 0.017838 | 0.016032 | 0.015457 | 0.0097159 | 0.01039 | 0.01136 | 0.011631 | 0.01213 | 0.01339
29 | 0.02499 | 0.026446 | 0.027927 | 0.029196 | 0.029528 | 0.030888 | 0.03073 | 0.029047 | 0.026317 | 0.038646 | 0.03774 | 0.034752 | 0.033907 | 0.034047 | 0.032434 | 0.02973 | 0.026719 | 0.025761 | 0.016193 | 0.017317 | 0.018933 | 0.019385 | 0.020217 | 0.022316
30 | 0.018742 | 0.019835 | 0.020945 | 0.021897 | 0.022146 | 0.023166 | 0.023047 | 0.021785 | 0.019738 | 0.028985 | 0.028305 | 0.026064 | 0.02543 | 0.025535 | 0.024325 | 0.022298 | 0.02004 | 0.019321 | 0.012145 | 0.012988 | 0.0142 | 0.014539 | 0.015163 | 0.016737
31 | 0.026239 | 0.027769 | 0.029323 | 0.030656 | 0.031004 | 0.032432 | 0.032266 | 0.030499 | 0.027633 | 0.040579 | 0.039627 | 0.036489 | 0.035603 | 0.035749 | 0.034055 | 0.031217 | 0.028055 | 0.027049 | 0.017003 | 0.018183 | 0.01988 | 0.020354 | 0.021228 | 0.023432
32 | 0.0074969 | 0.0079339 | 0.008378 | 0.0087589 | 0.0088583 | 0.0092663 | 0.0092189 | 0.008714 | 0.0078952 | 0.011594 | 0.011322 | 0.010425 | 0.010172 | 0.010214 | 0.0097301 | 0.0089191 | 0.0080158 | 0.0077283 | 0.004858 | 0.0051951 | 0.00568 | 0.0058155 | 0.0060652 | 0.0066948

## Pg, Summer, S1
GenID | 0 | 1 | 2 | 3 | 4 | 5 | 6 | 7 | 8 | 9 | 10 | 11 | 12 | 13 | 14 | 15 | 16 | 17 | 18 | 19 | 20 | 21 | 22 | 23
1 | 0 | 0 | 0 | 0 | 0 | 0 | 0 | 0 | 0 | 0 | 0 | 0 | 0 | 0 | 0 | 0 | 0 | 0 | 0 | 0 | 0 | 0 | 0 | 0
2 | 0.098234 | 0.088424 | 0.091122 | 0.089482 | 0.076742 | 0.072649 | 0.080086 | 0.072853 | 0.05989 | 0.043292 | 0.044429 | 0.027544 | 0.022579 | 0.02402 | 0.032074 | 0.040572 | 0.047882 | 0.065761 | 0.059815 | 0.053122 | 0.078979 | 0.085015 | 0.082609 | 0.1206
3 | 0 | 0 | 0 | 0 | 0 | 0 | 0 | 0 | 0 | 0 | 0 | 0 | 0 | 0 | 0 | 0 | 0 | 0 | 0 | 0 | 0 | 0 | 0 | 0
4 | 0 | 0 | 0 | 0 | 0 | 0 | 0 | 0 | 0 | 0 | 0 | 0 | 0 | 0 | 0 | 0 | 0 | 0 | 0 | 0 | 0 | 0 | 0 | 0
5 | 0 | 0 | 4.9394e-06 | 0 | 0 | 0 | 0 | 0.0028844 | 0.059977 | 0.15896 | 0.19991 | 0.20667 | 0.22616 | 0.2203 | 0.18519 | 0.11852 | 0.029663 | 0.00023185 | 1.9642e-05 | 1.4666e-05 | 0 | 0 | 0 | 0
6 | 0 | 0 | 0 | 0 | 0 | 0 | 0 | 0 | 0 | 0 | 0 | 0 | 0 | 0 | 0 | 0 | 0 | 0 | 0 | 0 | 0 | 0 | 0 | 0
7 | 0 | 0 | 0 | 0 | 0 | 0 | 0 | 0 | 0 | 0 | 0 | 0 | 0 | 0 | 0 | 0 | 0 | 0 | 0 | 0 | 0 | 0 | 0 | 0

## Pg, Summer, S2
GenID | 0 | 1 | 2 | 3 | 4 | 5 | 6 | 7 | 8 | 9 | 10 | 11 | 12 | 13 | 14 | 15 | 16 | 17 | 18 | 19 | 20 | 21 | 22 | 23
1 | 0 | 0 | 0 | 0 | 0 | 0 | 0 | 0 | 0 | 0 | 0 | 0 | 0 | 0 | 0 | 0 | 0 | 0 | 0 | 0 | 0 | 0 | 0 | 0
2 | 0.12986 | 0.10658 | 0.096491 | 0.084619 | 0.075855 | 0.064793 | 0.060717 | 0.056478 | 0.053053 | 0.059227 | 0.055382 | 0.064001 | 0.070432 | 0.067699 | 0.077278 | 0.068104 | 0.064299 | 0.066193 | 0.063518 | 0.066645 | 0.062453 | 0.053041 | 0.059577 | 0.057006
3 | 0 | 0 | 0 | 0 | 0 | 0 | 0 | 0 | 0 | 0 | 0 | 0 | 0 | 0 | 0 | 0 | 0 | 0 | 0 | 0 | 0 | 0 | 0 | 0
4 | 0 | 0 | 0 | 0 | 0 | 0 | 0 | 0 | 0 | 0 | 0 | 0 | 0 | 0 | 0 | 0 | 0 | 0 | 0 | 0 | 0 | 0 | 0 | 0
5 | 0 | 0 | 4.9786e-06 | 0 | 0 | 0 | 0 | 0.0030274 | 0.059977 | 0.1565 | 0.1953 | 0.21692 | 0.22094 | 0.21689 | 0.18519 | 0.12238 | 0.029898 | 0.00023369 | 2.0118e-05 | 1.5393e-05 | 0 | 0 | 0 | 0
6 | 0 | 0 | 0 | 0 | 0 | 0 | 0 | 0 | 0 | 0 | 0 | 0 | 0 | 0 | 0 | 0 | 0 | 0 | 0 | 0 | 0 | 0 | 0 | 0
7 | 0 | 0 | 0 | 0 | 0 | 0 | 0 | 0 | 0 | 0 | 0 | 0 | 0 | 0 | 0 | 0 | 0 | 0 | 0 | 0 | 0 | 0 | 0 | 0

## Pg, Summer, S3
GenID | 0 | 1 | 2 | 3 | 4 | 5 | 6 | 7 | 8 | 9 | 10 | 11 | 12 | 13 | 14 | 15 | 16 | 17 | 18 | 19 | 20 | 21 | 22 | 23
1 | 0 | 0 | 0 | 0 | 0 | 0 | 0 | 0 | 0 | 0 | 0 | 0 | 0 | 0 | 0 | 0 | 0 | 0 | 0 | 0 | 0 | 0 | 0 | 0
2 | 0.11217 | 0.10425 | 0.12572 | 0.12777 | 0.11384 | 0.10044 | 0.073221 | 0.062705 | 0.064817 | 0.060892 | 0.066593 | 0.069169 | 0.056863 | 0.060199 | 0.077197 | 0.10057 | 0.098457 | 0.10596 | 0.103 | 0.11642 | 0.11788 | 0.11387 | 0.10473 | 0.10188
3 | 0 | 0 | 0 | 0 | 0 | 0 | 0 | 0 | 0 | 0 | 0 | 0 | 0 | 0 | 0 | 0 | 0 | 0 | 0 | 0 | 0 | 0 | 0 | 0
4 | 0 | 0 | 0 | 0 | 0 | 0 | 0 | 0 | 0 | 0 | 0 | 0 | 0 | 0 | 0 | 0 | 0 | 0 | 0 | 0 | 0 | 0 | 0 | 0
5 | 0 | 0 | 4.8351e-06 | 0 | 0 | 0 | 0 | 0.002882 | 0.058477 | 0.15379 | 0.19267 | 0.2065 | 0.21796 | 0.21313 | 0.18056 | 0.11744 | 0.029036 | 0.00022695 | 1.9383e-05 | 1.4654e-05 | 0 | 0 | 0 | 0
6 | 0 | 0 | 0 | 0 | 0 | 0 | 0 | 0 | 0 | 0 | 0 | 0 | 0 | 0 | 0 | 0 | 0 | 0 | 0 | 0 | 0 | 0 | 0 | 0
7 | 0 | 0 | 0 | 0 | 0 | 0 | 0 | 0 | 0 | 0 | 0 | 0 | 0 | 0 | 0 | 0 | 0 | 0 | 0 | 0 | 0 | 0 | 0 | 0

## Pg, Summer, S4
GenID | 0 | 1 | 2 | 3 | 4 | 5 | 6 | 7 | 8 | 9 | 10 | 11 | 12 | 13 | 14 | 15 | 16 | 17 | 18 | 19 | 20 | 21 | 22 | 23
1 | 0 | 0 | 0 | 0 | 0 | 0 | 0 | 0 | 0 | 0 | 0 | 0 | 0 | 0 | 0 | 0 | 0 | 0 | 0 | 0 | 0 | 0 | 0 | 0
2 | 0.098234 | 0.088424 | 0.091122 | 0.089482 | 0.076742 | 0.072649 | 0.080086 | 0.072853 | 0.05989 | 0.043292 | 0.044429 | 0.027544 | 0.022579 | 0.02402 | 0.032074 | 0.040572 | 0.047882 | 0.065761 | 0.059815 | 0.053122 | 0.078979 | 0.085015 | 0.082609 | 0.1206
3 | 0 | 0 | 0 | 0 | 0 | 0 | 0 | 0 | 0 | 0 | 0 | 0 | 0 | 0 | 0 | 0 | 0 | 0 | 0 | 0 | 0 | 0 | 0 | 0
4 | 0 | 0 | 0 | 0 | 0 | 0 | 0 | 0 | 0 | 0 | 0 | 0 | 0 | 0 | 0 | 0 | 0 | 0 | 0 | 0 | 0 | 0 | 0 | 0
5 | 0 | 0 | 4.9394e-06 | 0 | 0 | 0 | 0 | 0.0028844 | 0.059977 | 0.15896 | 0.19991 | 0.20667 | 0.22616 | 0.2203 | 0.18519 | 0.11852 | 0.029663 | 0.00023185 | 1.9642e-05 | 1.4666e-05 | 0 | 0 | 0 | 0
6 | 0 | 0 | 0 | 0 | 0 | 0 | 0 | 0 | 0 | 0 | 0 | 0 | 0 | 0 | 0 | 0 | 0 | 0 | 0 | 0 | 0 | 0 | 0 | 0
7 | 0 | 0 | 0 | 0 | 0 | 0 | 0 | 0 | 0 | 0 | 0 | 0 | 0 | 0 | 0 | 0 | 0 | 0 | 0 | 0 | 0 | 0 | 0 | 0

## Pg, Summer, S5
GenID | 0 | 1 | 2 | 3 | 4 | 5 | 6 | 7 | 8 | 9 | 10 | 11 | 12 | 13 | 14 | 15 | 16 | 17 | 18 | 19 | 20 | 21 | 22 | 23
1 | 0 | 0 | 0 | 0 | 0 | 0 | 0 | 0 | 0 | 0 | 0 | 0 | 0 | 0 | 0 | 0 | 0 | 0 | 0 | 0 | 0 | 0 | 0 | 0
2 | 0.12986 | 0.10658 | 0.096491 | 0.084619 | 0.075855 | 0.064793 | 0.060717 | 0.056478 | 0.053053 | 0.059227 | 0.055382 | 0.064001 | 0.070432 | 0.067699 | 0.077278 | 0.068104 | 0.064299 | 0.066193 | 0.063518 | 0.066645 | 0.062453 | 0.053041 | 0.059577 | 0.057006
3 | 0 | 0 | 0 | 0 | 0 | 0 | 0 | 0 | 0 | 0 | 0 | 0 | 0 | 0 | 0 | 0 | 0 | 0 | 0 | 0 | 0 | 0 | 0 | 0
4 | 0 | 0 | 0 | 0 | 0 | 0 | 0 | 0 | 0 | 0 | 0 | 0 | 0 | 0 | 0 | 0 | 0 | 0 | 0 | 0 | 0 | 0 | 0 | 0
5 | 0 | 0 | 4.9786e-06 | 0 | 0 | 0 | 0 | 0.0030274 | 0.059977 | 0.1565 | 0.1953 | 0.21692 | 0.22094 | 0.21689 | 0.18519 | 0.12238 | 0.029898 | 0.00023369 | 2.0118e-05 | 1.5393e-05 | 0 | 0 | 0 | 0
6 | 0 | 0 | 0 | 0 | 0 | 0 | 0 | 0 | 0 | 0 | 0 | 0 | 0 | 0 | 0 | 0 | 0 | 0 | 0 | 0 | 0 | 0 | 0 | 0
7 | 0 | 0 | 0 | 0 | 0 | 0 | 0 | 0 | 0 | 0 | 0 | 0 | 0 | 0 | 0 | 0 | 0 | 0 | 0 | 0 | 0 | 0 | 0 | 0

## Pg, Summer, S6
GenID | 0 | 1 | 2 | 3 | 4 | 5 | 6 | 7 | 8 | 9 | 10 | 11 | 12 | 13 | 14 | 15 | 16 | 17 | 18 | 19 | 20 | 21 | 22 | 23
1 | 0 | 0 | 0 | 0 | 0 | 0 | 0 | 0 | 0 | 0 | 0 | 0 | 0 | 0 | 0 | 0 | 0 | 0 | 0 | 0 | 0 | 0 | 0 | 0
2 | 0.11217 | 0.10425 | 0.12572 | 0.12777 | 0.11384 | 0.10044 | 0.073221 | 0.062705 | 0.064817 | 0.060892 | 0.066593 | 0.069169 | 0.056863 | 0.060199 | 0.077197 | 0.10057 | 0.098457 | 0.10596 | 0.103 | 0.11642 | 0.11788 | 0.11387 | 0.10473 | 0.10188
3 | 0 | 0 | 0 | 0 | 0 | 0 | 0 | 0 | 0 | 0 | 0 | 0 | 0 | 0 | 0 | 0 | 0 | 0 | 0 | 0 | 0 | 0 | 0 | 0
4 | 0 | 0 | 0 | 0 | 0 | 0 | 0 | 0 | 0 | 0 | 0 | 0 | 0 | 0 | 0 | 0 | 0 | 0 | 0 | 0 | 0 | 0 | 0 | 0
5 | 0 | 0 | 4.8351e-06 | 0 | 0 | 0 | 0 | 0.002882 | 0.058477 | 0.15379 | 0.19267 | 0.2065 | 0.21796 | 0.21313 | 0.18056 | 0.11744 | 0.029036 | 0.00022695 | 1.9383e-05 | 1.4654e-05 | 0 | 0 | 0 | 0
6 | 0 | 0 | 0 | 0 | 0 | 0 | 0 | 0 | 0 | 0 | 0 | 0 | 0 | 0 | 0 | 0 | 0 | 0 | 0 | 0 | 0 | 0 | 0 | 0
7 | 0 | 0 | 0 | 0 | 0 | 0 | 0 | 0 | 0 | 0 | 0 | 0 | 0 | 0 | 0 | 0 | 0 | 0 | 0 | 0 | 0 | 0 | 0 | 0

## Pg, Summer, S7
GenID | 0 | 1 | 2 | 3 | 4 | 5 | 6 | 7 | 8 | 9 | 10 | 11 | 12 | 13 | 14 | 15 | 16 | 17 | 18 | 19 | 20 | 21 | 22 | 23
1 | 0 | 0 | 0 | 0 | 0 | 0 | 0 | 0 | 0 | 0 | 0 | 0 | 0 | 0 | 0 | 0 | 0 | 0 | 0 | 0 | 0 | 0 | 0 | 0
2 | 0.098234 | 0.088424 | 0.091122 | 0.089482 | 0.076742 | 0.072649 | 0.080086 | 0.072853 | 0.05989 | 0.043292 | 0.044429 | 0.027544 | 0.022579 | 0.02402 | 0.032074 | 0.040572 | 0.047882 | 0.065761 | 0.059815 | 0.053122 | 0.078979 | 0.085015 | 0.082609 | 0.1206
3 | 0 | 0 | 0 | 0 | 0 | 0 | 0 | 0 | 0 | 0 | 0 | 0 | 0 | 0 | 0 | 0 | 0 | 0 | 0 | 0 | 0 | 0 | 0 | 0
4 | 0 | 0 | 0 | 0 | 0 | 0 | 0 | 0 | 0 | 0 | 0 | 0 | 0 | 0 | 0 | 0 | 0 | 0 | 0 | 0 | 0 | 0 | 0 | 0
5 | 0 | 0 | 4.9394e-06 | 0 | 0 | 0 | 0 | 0.0028844 | 0.059977 | 0.15896 | 0.19991 | 0.20667 | 0.22616 | 0.2203 | 0.18519 | 0.11852 | 0.029663 | 0.00023185 | 1.9642e-05 | 1.4666e-05 | 0 | 0 | 0 | 0
6 | 0 | 0 | 0 | 0 | 0 | 0 | 0 | 0 | 0 | 0 | 0 | 0 | 0 | 0 | 0 | 0 | 0 | 0 | 0 | 0 | 0 | 0 | 0 | 0
7 | 0 | 0 | 0 | 0 | 0 | 0 | 0 | 0 | 0 | 0 | 0 | 0 | 0 | 0 | 0 | 0 | 0 | 0 | 0 | 0 | 0 | 0 | 0 | 0

## Pg, Summer, S8
GenID | 0 | 1 | 2 | 3 | 4 | 5 | 6 | 7 | 8 | 9 | 10 | 11 | 12 | 13 | 14 | 15 | 16 | 17 | 18 | 19 | 20 | 21 | 22 | 23
1 | 0 | 0 | 0 | 0 | 0 | 0 | 0 | 0 | 0 | 0 | 0 | 0 | 0 | 0 | 0 | 0 | 0 | 0 | 0 | 0 | 0 | 0 | 0 | 0
2 | 0.12986 | 0.10658 | 0.096491 | 0.084619 | 0.075855 | 0.064793 | 0.060717 | 0.056478 | 0.053053 | 0.059227 | 0.055382 | 0.064001 | 0.070432 | 0.067699 | 0.077278 | 0.068104 | 0.064299 | 0.066193 | 0.063518 | 0.066645 | 0.062453 | 0.053041 | 0.059577 | 0.057006
3 | 0 | 0 | 0 | 0 | 0 | 0 | 0 | 0 | 0 | 0 | 0 | 0 | 0 | 0 | 0 | 0 | 0 | 0 | 0 | 0 | 0 | 0 | 0 | 0
4 | 0 | 0 | 0 | 0 | 0 | 0 | 0 | 0 | 0 | 0 | 0 | 0 | 0 | 0 | 0 | 0 | 0 | 0 | 0 | 0 | 0 | 0 | 0 | 0
5 | 0 | 0 | 4.9786e-06 | 0 | 0 | 0 | 0 | 0.0030274 | 0.059977 | 0.1565 | 0.1953 | 0.21692 | 0.22094 | 0.21689 | 0.18519 | 0.12238 | 0.029898 | 0.00023369 | 2.0118e-05 | 1.5393e-05 | 0 | 0 | 0 | 0
6 | 0 | 0 | 0 | 0 | 0 | 0 | 0 | 0 | 0 | 0 | 0 | 0 | 0 | 0 | 0 | 0 | 0 | 0 | 0 | 0 | 0 | 0 | 0 | 0
7 | 0 | 0 | 0 | 0 | 0 | 0 | 0 | 0 | 0 | 0 | 0 | 0 | 0 | 0 | 0 | 0 | 0 | 0 | 0 | 0 | 0 | 0 | 0 | 0

## Pg, Summer, S9
GenID | 0 | 1 | 2 | 3 | 4 | 5 | 6 | 7 | 8 | 9 | 10 | 11 | 12 | 13 | 14 | 15 | 16 | 17 | 18 | 19 | 20 | 21 | 22 | 23
1 | 0 | 0 | 0 | 0 | 0 | 0 | 0 | 0 | 0 | 0 | 0 | 0 | 0 | 0 | 0 | 0 | 0 | 0 | 0 | 0 | 0 | 0 | 0 | 0
2 | 0.11217 | 0.10425 | 0.12572 | 0.12777 | 0.11384 | 0.10044 | 0.073221 | 0.062705 | 0.064817 | 0.060892 | 0.066593 | 0.069169 | 0.056863 | 0.060199 | 0.077197 | 0.10057 | 0.098457 | 0.10596 | 0.103 | 0.11642 | 0.11788 | 0.11387 | 0.10473 | 0.10188
3 | 0 | 0 | 0 | 0 | 0 | 0 | 0 | 0 | 0 | 0 | 0 | 0 | 0 | 0 | 0 | 0 | 0 | 0 | 0 | 0 | 0 | 0 | 0 | 0
4 | 0 | 0 | 0 | 0 | 0 | 0 | 0 | 0 | 0 | 0 | 0 | 0 | 0 | 0 | 0 | 0 | 0 | 0 | 0 | 0 | 0 | 0 | 0 | 0
5 | 0 | 0 | 4.8351e-06 | 0 | 0 | 0 | 0 | 0.002882 | 0.058477 | 0.15379 | 0.19267 | 0.2065 | 0.21796 | 0.21313 | 0.18056 | 0.11744 | 0.029036 | 0.00022695 | 1.9383e-05 | 1.4654e-05 | 0 | 0 | 0 | 0
6 | 0 | 0 | 0 | 0 | 0 | 0 | 0 | 0 | 0 | 0 | 0 | 0 | 0 | 0 | 0 | 0 | 0 | 0 | 0 | 0 | 0 | 0 | 0 | 0
7 | 0 | 0 | 0 | 0 | 0 | 0 | 0 | 0 | 0 | 0 | 0 | 0 | 0 | 0 | 0 | 0 | 0 | 0 | 0 | 0 | 0 | 0 | 0 | 0

## Qg, Summer, S1
GenID | 0 | 1 | 2 | 3 | 4 | 5 | 6 | 7 | 8 | 9 | 10 | 11 | 12 | 13 | 14 | 15 | 16 | 17 | 18 | 19 | 20 | 21 | 22 | 23
1 | 0 | 0 | 0 | 0 | 0 | 0 | 0 | 0 | 0 | 0 | 0 | 0 | 0 | 0 | 0 | 0 | 0 | 0 | 0 | 0 | 0 | 0 | 0 | 0
2 | 0 | 0 | 0 | 0 | 0 | 0 | 0 | 0 | 0 | 0 | 0 | 0 | 0 | 0 | 0 | 0 | 0 | 0 | 0 | 0 | 0 | 0 | 0 | 0
3 | 0 | 0 | 0 | 0 | 0 | 0 | 0 | 0 | 0 | 0 | 0 | 0 | 0 | 0 | 0 | 0 | 0 | 0 | 0 | 0 | 0 | 0 | 0 | 0
4 | 0 | 0 | 0 | 0 | 0 | 0 | 0 | 0 | 0 | 0 | 0 | 0 | 0 | 0 | 0 | 0 | 0 | 0 | 0 | 0 | 0 | 0 | 0 | 0
5 | 0 | 0 | 0 | 0 | 0 | 0 | 0 | 0 | 0 | 0 | 0 | 0 | 0 | 0 | 0 | 0 | 0 | 0 | 0 | 0 | 0 | 0 | 0 | 0
6 | 0 | 0 | 0 | 0 | 0 | 0 | 0 | 0 | 0 | 0 | 0 | 0 | 0 | 0 | 0 | 0 | 0 | 0 | 0 | 0 | 0 | 0 | 0 | 0
7 | 0 | 0 | 0 | 0 | 0 | 0 | 0 | 0 | 0 | 0 | 0 | 0 | 0 | 0 | 0 | 0 | 0 | 0 | 0 | 0 | 0 | 0 | 0 | 0

## Qg, Summer, S2
GenID | 0 | 1 | 2 | 3 | 4 | 5 | 6 | 7 | 8 | 9 | 10 | 11 | 12 | 13 | 14 | 15 | 16 | 17 | 18 | 19 | 20 | 21 | 22 | 23
1 | 0 | 0 | 0 | 0 | 0 | 0 | 0 | 0 | 0 | 0 | 0 | 0 | 0 | 0 | 0 | 0 | 0 | 0 | 0 | 0 | 0 | 0 | 0 | 0
2 | 0 | 0 | 0 | 0 | 0 | 0 | 0 | 0 | 0 | 0 | 0 | 0 | 0 | 0 | 0 | 0 | 0 | 0 | 0 | 0 | 0 | 0 | 0 | 0
3 | 0 | 0 | 0 | 0 | 0 | 0 | 0 | 0 | 0 | 0 | 0 | 0 | 0 | 0 | 0 | 0 | 0 | 0 | 0 | 0 | 0 | 0 | 0 | 0
4 | 0 | 0 | 0 | 0 | 0 | 0 | 0 | 0 | 0 | 0 | 0 | 0 | 0 | 0 | 0 | 0 | 0 | 0 | 0 | 0 | 0 | 0 | 0 | 0
5 | 0 | 0 | 0 | 0 | 0 | 0 | 0 | 0 | 0 | 0 | 0 | 0 | 0 | 0 | 0 | 0 | 0 | 0 | 0 | 0 | 0 | 0 | 0 | 0
6 | 0 | 0 | 0 | 0 | 0 | 0 | 0 | 0 | 0 | 0 | 0 | 0 | 0 | 0 | 0 | 0 | 0 | 0 | 0 | 0 | 0 | 0 | 0 | 0
7 | 0 | 0 | 0 | 0 | 0 | 0 | 0 | 0 | 0 | 0 | 0 | 0 | 0 | 0 | 0 | 0 | 0 | 0 | 0 | 0 | 0 | 0 | 0 | 0

## Qg, Summer, S3
GenID | 0 | 1 | 2 | 3 | 4 | 5 | 6 | 7 | 8 | 9 | 10 | 11 | 12 | 13 | 14 | 15 | 16 | 17 | 18 | 19 | 20 | 21 | 22 | 23
1 | 0 | 0 | 0 | 0 | 0 | 0 | 0 | 0 | 0 | 0 | 0 | 0 | 0 | 0 | 0 | 0 | 0 | 0 | 0 | 0 | 0 | 0 | 0 | 0
2 | 0 | 0 | 0 | 0 | 0 | 0 | 0 | 0 | 0 | 0 | 0 | 0 | 0 | 0 | 0 | 0 | 0 | 0 | 0 | 0 | 0 | 0 | 0 | 0
3 | 0 | 0 | 0 | 0 | 0 | 0 | 0 | 0 | 0 | 0 | 0 | 0 | 0 | 0 | 0 | 0 | 0 | 0 | 0 | 0 | 0 | 0 | 0 | 0
4 | 0 | 0 | 0 | 0 | 0 | 0 | 0 | 0 | 0 | 0 | 0 | 0 | 0 | 0 | 0 | 0 | 0 | 0 | 0 | 0 | 0 | 0 | 0 | 0
5 | 0 | 0 | 0 | 0 | 0 | 0 | 0 | 0 | 0 | 0 | 0 | 0 | 0 | 0 | 0 | 0 | 0 | 0 | 0 | 0 | 0 | 0 | 0 | 0
6 | 0 | 0 | 0 | 0 | 0 | 0 | 0 | 0 | 0 | 0 | 0 | 0 | 0 | 0 | 0 | 0 | 0 | 0 | 0 | 0 | 0 | 0 | 0 | 0
7 | 0 | 0 | 0 | 0 | 0 | 0 | 0 | 0 | 0 | 0 | 0 | 0 | 0 | 0 | 0 | 0 | 0 | 0 | 0 | 0 | 0 | 0 | 0 | 0

## Qg, Summer, S4
GenID | 0 | 1 | 2 | 3 | 4 | 5 | 6 | 7 | 8 | 9 | 10 | 11 | 12 | 13 | 14 | 15 | 16 | 17 | 18 | 19 | 20 | 21 | 22 | 23
1 | 0 | 0 | 0 | 0 | 0 | 0 | 0 | 0 | 0 | 0 | 0 | 0 | 0 | 0 | 0 | 0 | 0 | 0 | 0 | 0 | 0 | 0 | 0 | 0
2 | 0 | 0 | 0 | 0 | 0 | 0 | 0 | 0 | 0 | 0 | 0 | 0 | 0 | 0 | 0 | 0 | 0 | 0 | 0 | 0 | 0 | 0 | 0 | 0
3 | 0 | 0 | 0 | 0 | 0 | 0 | 0 | 0 | 0 | 0 | 0 | 0 | 0 | 0 | 0 | 0 | 0 | 0 | 0 | 0 | 0 | 0 | 0 | 0
4 | 0 | 0 | 0 | 0 | 0 | 0 | 0 | 0 | 0 | 0 | 0 | 0 | 0 | 0 | 0 | 0 | 0 | 0 | 0 | 0 | 0 | 0 | 0 | 0
5 | 0 | 0 | 0 | 0 | 0 | 0 | 0 | 0 | 0 | 0 | 0 | 0 | 0 | 0 | 0 | 0 | 0 | 0 | 0 | 0 | 0 | 0 | 0 | 0
6 | 0 | 0 | 0 | 0 | 0 | 0 | 0 | 0 | 0 | 0 | 0 | 0 | 0 | 0 | 0 | 0 | 0 | 0 | 0 | 0 | 0 | 0 | 0 | 0
7 | 0 | 0 | 0 | 0 | 0 | 0 | 0 | 0 | 0 | 0 | 0 | 0 | 0 | 0 | 0 | 0 | 0 | 0 | 0 | 0 | 0 | 0 | 0 | 0

## Qg, Summer, S5
GenID | 0 | 1 | 2 | 3 | 4 | 5 | 6 | 7 | 8 | 9 | 10 | 11 | 12 | 13 | 14 | 15 | 16 | 17 | 18 | 19 | 20 | 21 | 22 | 23
1 | 0 | 0 | 0 | 0 | 0 | 0 | 0 | 0 | 0 | 0 | 0 | 0 | 0 | 0 | 0 | 0 | 0 | 0 | 0 | 0 | 0 | 0 | 0 | 0
2 | 0 | 0 | 0 | 0 | 0 | 0 | 0 | 0 | 0 | 0 | 0 | 0 | 0 | 0 | 0 | 0 | 0 | 0 | 0 | 0 | 0 | 0 | 0 | 0
3 | 0 | 0 | 0 | 0 | 0 | 0 | 0 | 0 | 0 | 0 | 0 | 0 | 0 | 0 | 0 | 0 | 0 | 0 | 0 | 0 | 0 | 0 | 0 | 0
4 | 0 | 0 | 0 | 0 | 0 | 0 | 0 | 0 | 0 | 0 | 0 | 0 | 0 | 0 | 0 | 0 | 0 | 0 | 0 | 0 | 0 | 0 | 0 | 0
5 | 0 | 0 | 0 | 0 | 0 | 0 | 0 | 0 | 0 | 0 | 0 | 0 | 0 | 0 | 0 | 0 | 0 | 0 | 0 | 0 | 0 | 0 | 0 | 0
6 | 0 | 0 | 0 | 0 | 0 | 0 | 0 | 0 | 0 | 0 | 0 | 0 | 0 | 0 | 0 | 0 | 0 | 0 | 0 | 0 | 0 | 0 | 0 | 0
7 | 0 | 0 | 0 | 0 | 0 | 0 | 0 | 0 | 0 | 0 | 0 | 0 | 0 | 0 | 0 | 0 | 0 | 0 | 0 | 0 | 0 | 0 | 0 | 0

## Qg, Summer, S6
GenID | 0 | 1 | 2 | 3 | 4 | 5 | 6 | 7 | 8 | 9 | 10 | 11 | 12 | 13 | 14 | 15 | 16 | 17 | 18 | 19 | 20 | 21 | 22 | 23
1 | 0 | 0 | 0 | 0 | 0 | 0 | 0 | 0 | 0 | 0 | 0 | 0 | 0 | 0 | 0 | 0 | 0 | 0 | 0 | 0 | 0 | 0 | 0 | 0
2 | 0 | 0 | 0 | 0 | 0 | 0 | 0 | 0 | 0 | 0 | 0 | 0 | 0 | 0 | 0 | 0 | 0 | 0 | 0 | 0 | 0 | 0 | 0 | 0
3 | 0 | 0 | 0 | 0 | 0 | 0 | 0 | 0 | 0 | 0 | 0 | 0 | 0 | 0 | 0 | 0 | 0 | 0 | 0 | 0 | 0 | 0 | 0 | 0
4 | 0 | 0 | 0 | 0 | 0 | 0 | 0 | 0 | 0 | 0 | 0 | 0 | 0 | 0 | 0 | 0 | 0 | 0 | 0 | 0 | 0 | 0 | 0 | 0
5 | 0 | 0 | 0 | 0 | 0 | 0 | 0 | 0 | 0 | 0 | 0 | 0 | 0 | 0 | 0 | 0 | 0 | 0 | 0 | 0 | 0 | 0 | 0 | 0
6 | 0 | 0 | 0 | 0 | 0 | 0 | 0 | 0 | 0 | 0 | 0 | 0 | 0 | 0 | 0 | 0 | 0 | 0 | 0 | 0 | 0 | 0 | 0 | 0
7 | 0 | 0 | 0 | 0 | 0 | 0 | 0 | 0 | 0 | 0 | 0 | 0 | 0 | 0 | 0 | 0 | 0 | 0 | 0 | 0 | 0 | 0 | 0 | 0

## Qg, Summer, S7
GenID | 0 | 1 | 2 | 3 | 4 | 5 | 6 | 7 | 8 | 9 | 10 | 11 | 12 | 13 | 14 | 15 | 16 | 17 | 18 | 19 | 20 | 21 | 22 | 23
1 | 0 | 0 | 0 | 0 | 0 | 0 | 0 | 0 | 0 | 0 | 0 | 0 | 0 | 0 | 0 | 0 | 0 | 0 | 0 | 0 | 0 | 0 | 0 | 0
2 | 0 | 0 | 0 | 0 | 0 | 0 | 0 | 0 | 0 | 0 | 0 | 0 | 0 | 0 | 0 | 0 | 0 | 0 | 0 | 0 | 0 | 0 | 0 | 0
3 | 0 | 0 | 0 | 0 | 0 | 0 | 0 | 0 | 0 | 0 | 0 | 0 | 0 | 0 | 0 | 0 | 0 | 0 | 0 | 0 | 0 | 0 | 0 | 0
4 | 0 | 0 | 0 | 0 | 0 | 0 | 0 | 0 | 0 | 0 | 0 | 0 | 0 | 0 | 0 | 0 | 0 | 0 | 0 | 0 | 0 | 0 | 0 | 0
5 | 0 | 0 | 0 | 0 | 0 | 0 | 0 | 0 | 0 | 0 | 0 | 0 | 0 | 0 | 0 | 0 | 0 | 0 | 0 | 0 | 0 | 0 | 0 | 0
6 | 0 | 0 | 0 | 0 | 0 | 0 | 0 | 0 | 0 | 0 | 0 | 0 | 0 | 0 | 0 | 0 | 0 | 0 | 0 | 0 | 0 | 0 | 0 | 0
7 | 0 | 0 | 0 | 0 | 0 | 0 | 0 | 0 | 0 | 0 | 0 | 0 | 0 | 0 | 0 | 0 | 0 | 0 | 0 | 0 | 0 | 0 | 0 | 0

## Qg, Summer, S8
GenID | 0 | 1 | 2 | 3 | 4 | 5 | 6 | 7 | 8 | 9 | 10 | 11 | 12 | 13 | 14 | 15 | 16 | 17 | 18 | 19 | 20 | 21 | 22 | 23
1 | 0 | 0 | 0 | 0 | 0 | 0 | 0 | 0 | 0 | 0 | 0 | 0 | 0 | 0 | 0 | 0 | 0 | 0 | 0 | 0 | 0 | 0 | 0 | 0
2 | 0 | 0 | 0 | 0 | 0 | 0 | 0 | 0 | 0 | 0 | 0 | 0 | 0 | 0 | 0 | 0 | 0 | 0 | 0 | 0 | 0 | 0 | 0 | 0
3 | 0 | 0 | 0 | 0 | 0 | 0 | 0 | 0 | 0 | 0 | 0 | 0 | 0 | 0 | 0 | 0 | 0 | 0 | 0 | 0 | 0 | 0 | 0 | 0
4 | 0 | 0 | 0 | 0 | 0 | 0 | 0 | 0 | 0 | 0 | 0 | 0 | 0 | 0 | 0 | 0 | 0 | 0 | 0 | 0 | 0 | 0 | 0 | 0
5 | 0 | 0 | 0 | 0 | 0 | 0 | 0 | 0 | 0 | 0 | 0 | 0 | 0 | 0 | 0 | 0 | 0 | 0 | 0 | 0 | 0 | 0 | 0 | 0
6 | 0 | 0 | 0 | 0 | 0 | 0 | 0 | 0 | 0 | 0 | 0 | 0 | 0 | 0 | 0 | 0 | 0 | 0 | 0 | 0 | 0 | 0 | 0 | 0
7 | 0 | 0 | 0 | 0 | 0 | 0 | 0 | 0 | 0 | 0 | 0 | 0 | 0 | 0 | 0 | 0 | 0 | 0 | 0 | 0 | 0 | 0 | 0 | 0

## Qg, Summer, S9
GenID | 0 | 1 | 2 | 3 | 4 | 5 | 6 | 7 | 8 | 9 | 10 | 11 | 12 | 13 | 14 | 15 | 16 | 17 | 18 | 19 | 20 | 21 | 22 | 23
1 | 0 | 0 | 0 | 0 | 0 | 0 | 0 | 0 | 0 | 0 | 0 | 0 | 0 | 0 | 0 | 0 | 0 | 0 | 0 | 0 | 0 | 0 | 0 | 0
2 | 0 | 0 | 0 | 0 | 0 | 0 | 0 | 0 | 0 | 0 | 0 | 0 | 0 | 0 | 0 | 0 | 0 | 0 | 0 | 0 | 0 | 0 | 0 | 0
3 | 0 | 0 | 0 | 0 | 0 | 0 | 0 | 0 | 0 | 0 | 0 | 0 | 0 | 0 | 0 | 0 | 0 | 0 | 0 | 0 | 0 | 0 | 0 | 0
4 | 0 | 0 | 0 | 0 | 0 | 0 | 0 | 0 | 0 | 0 | 0 | 0 | 0 | 0 | 0 | 0 | 0 | 0 | 0 | 0 | 0 | 0 | 0 | 0
5 | 0 | 0 | 0 | 0 | 0 | 0 | 0 | 0 | 0 | 0 | 0 | 0 | 0 | 0 | 0 | 0 | 0 | 0 | 0 | 0 | 0 | 0 | 0 | 0
6 | 0 | 0 | 0 | 0 | 0 | 0 | 0 | 0 | 0 | 0 | 0 | 0 | 0 | 0 | 0 | 0 | 0 | 0 | 0 | 0 | 0 | 0 | 0 | 0
7 | 0 | 0 | 0 | 0 | 0 | 0 | 0 | 0 | 0 | 0 | 0 | 0 | 0 | 0 | 0 | 0 | 0 | 0 | 0 | 0 | 0 | 0 | 0 | 0

## GenStatus, Summer
GenID | 0 | 1 | 2 | 3 | 4 | 5 | 6 | 7 | 8 | 9 | 10 | 11 | 12 | 13 | 14 | 15 | 16 | 17 | 18 | 19 | 20 | 21 | 22 | 23
1 | 1 | 1 | 1 | 1 | 1 | 1 | 1 | 1 | 1 | 1 | 1 | 1 | 1 | 1 | 1 | 1 | 1 | 1 | 1 | 1 | 1 | 1 | 1 | 1
2 | 1 | 1 | 1 | 1 | 1 | 1 | 1 | 1 | 1 | 1 | 1 | 1 | 1 | 1 | 1 | 1 | 1 | 1 | 1 | 1 | 1 | 1 | 1 | 1
3 | 1 | 1 | 1 | 1 | 1 | 1 | 1 | 1 | 1 | 1 | 1 | 1 | 1 | 1 | 1 | 1 | 1 | 1 | 1 | 1 | 1 | 1 | 1 | 1
4 | 1 | 1 | 1 | 1 | 1 | 1 | 1 | 1 | 1 | 1 | 1 | 1 | 1 | 1 | 1 | 1 | 1 | 1 | 1 | 1 | 1 | 1 | 1 | 1
5 | 1 | 1 | 1 | 1 | 1 | 1 | 1 | 1 | 1 | 1 | 1 | 1 | 1 | 1 | 1 | 1 | 1 | 1 | 1 | 1 | 1 | 1 | 1 | 1
6 | 1 | 1 | 1 | 1 | 1 | 1 | 1 | 1 | 1 | 1 | 1 | 1 | 1 | 1 | 1 | 1 | 1 | 1 | 1 | 1 | 1 | 1 | 1 | 1
7 | 1 | 1 | 1 | 1 | 1 | 1 | 1 | 1 | 1 | 1 | 1 | 1 | 1 | 1 | 1 | 1 | 1 | 1 | 1 | 1 | 1 | 1 | 1 | 1