## Main
Growth Factor | Value, [%]
Load | 1.5%
EV Load | 7.5%

## Base Consumption
LoadID | Pc | Qc | FL ratio
1 | 5 | 1.5 | 23.81%
2 | 4 | 1.2 | 19.05%
3 | 3 | 0.9 | 14.29%
4 | 2 | 0.6 | 9.524%
5 | 1 | 0.3 | 4.762%
6 | 2 | 0.6 | 9.524%
7 | 2 | 0.6 | 9.524%
8 | 2 | 0.6 | 9.524%

## FL Profiles
Time | 0 | 1 | 2 | 3 | 4 | 5 | 6 | 7 | 8 | 9 | 10 | 11 | 12 | 13 | 14 | 15 | 16 | 17 | 18 | 19 | 20 | 21 | 22 | 23
FL, [MW] | 0.98328 | 1.0161 | 0.90984 | 0.8624 | 0.70656 | 0.59968 | 0.73336 | 0.12736 | 0.112 | 0.16328 | 0.09616 | 0.12016 | 0.19144 | 0.35272 | 0.37632 | 0.37008 | 0.2076 | 0.42288 | 0.24816 | 0.17448 | 0.26496 | 0.16376 | 0.74744 | 0.90104
Minimum FL, [MW] | -2.22 | -2.3739 | -2.6699 | -2.8801 | -3.0784 | -3.3596 | -3.2057 | -3.596 | -3.2615 | -4.7906 | -4.7415 | -4.3344 | -4.1549 | -4.0115 | -3.7811 | -3.4408 | -3.2174 | -2.8792 | -1.8275 | -2.0453 | -2.162 | -2.3211 | -1.8441 | -1.9595
Maximum FL, [MW] | 2.1387 | 2.2881 | 2.5654 | 2.7605 | 2.9383 | 3.2084 | 3.0588 | 3.4518 | 3.1618 | 3.6079 | 3.6363 | 3.4039 | 3.2892 | 3.2047 | 3.0033 | 2.7343 | 2.5472 | 2.2766 | 1.7819 | 1.9944 | 2.1193 | 2.2829 | 1.7764 | 1.889

## Pc, Winter, S1
LoadID | 0 | 1 | 2 | 3 | 4 | 5 | 6 | 7 | 8 | 9 | 10 | 11 | 12 | 13 | 14 | 15 | 16 | 17 | 18 | 19 | 20 | 21 | 22 | 23
1 | 3.8339 | 3.6906 | 3.5591 | 3.6666 | 3.5631 | 3.5678 | 3.6008 | 4.6738 | 4.7672 | 4.7217 | 4.7074 | 4.8063 | 4.7546 | 4.6704 | 4.0628 | 4.371 | 4.7521 | 4.6797 | 4.4386 | 4.2328 | 4.2029 | 4.0161 | 3.6271 | 3.5486
2 | 2.2186 | 2.1555 | 2.0639 | 2.0468 | 2.0674 | 2.2074 | 2.6611 | 3.1068 | 3.3775 | 3.4795 | 3.472 | 3.3893 | 3.2663 | 3.1063 | 2.8931 | 2.9829 | 3.318 | 3.967 | 3.7783 | 3.4901 | 3.3834 | 3.1555 | 2.8879 | 2.5545
3 | 1.4033 | 1.3194 | 1.2768 | 1.3035 | 1.3158 | 1.5044 | 2.4296 | 2.8486 | 2.9761 | 2.882 | 2.7761 | 2.9532 | 2.7378 | 2.6068 | 2.2546 | 2.2453 | 2.3396 | 2.5268 | 2.3091 | 2.3995 | 2.3298 | 2.191 | 1.8201 | 1.6053
4 | 0.38371 | 0.2493 | 0.24942 | 0.22219 | 0.23401 | 0.4775 | 0.95751 | 1.1919 | 1.3138 | 1.2304 | 1.2198 | 1.1337 | 1.1044 | 1.0401 | 0.99287 | 1.0155 | 1.2817 | 1.9331 | 1.7378 | 1.4707 | 1.4219 | 1.2658 | 0.9473 | 0.73641
5 | 0.55314 | 0.50311 | 0.46105 | 0.46709 | 0.4775 | 0.53797 | 0.69541 | 0.7702 | 0.79634 | 0.82806 | 0.85137 | 0.8656 | 0.8488 | 0.80772 | 0.80519 | 0.79867 | 0.85364 | 0.97863 | 0.96589 | 0.94478 | 0.93624 | 0.87414 | 0.77777 | 0.70477
6 | 1.3118 | 1.2335 | 1.2021 | 1.2168 | 1.2301 | 1.333 | 1.5058 | 1.8259 | 1.9146 | 1.9798 | 1.9478 | 1.9776 | 1.9677 | 1.9385 | 1.8065 | 1.8108 | 1.7567 | 1.841 | 1.7837 | 1.7556 | 1.7168 | 1.6579 | 1.488 | 1.3824
7 | 1.0634 | 0.9871 | 0.94674 | 0.95536 | 0.9592 | 1.07 | 1.3741 | 1.6467 | 1.7335 | 1.736 | 1.7233 | 1.7381 | 1.6883 | 1.6255 | 1.4974 | 1.5267 | 1.6442 | 1.8786 | 1.7762 | 1.6923 | 1.6562 | 1.5528 | 1.3498 | 1.2159
8 | 0.78148 | 0.74034 | 0.72392 | 0.71613 | 0.75872 | 0.9255 | 1.52 | 1.8283 | 1.8993 | 1.8889 | 1.9585 | 1.9452 | 1.8287 | 1.7842 | 1.5777 | 1.4228 | 1.4609 | 1.591 | 1.5634 | 1.5131 | 1.4818 | 1.3669 | 1.0792 | 0.93525

## Pc, Winter, S2
LoadID | 0 | 1 | 2 | 3 | 4 | 5 | 6 | 7 | 8 | 9 | 10 | 11 | 12 | 13 | 14 | 15 | 16 | 17 | 18 | 19 | 20 | 21 | 22 | 23
1 | 3.8339 | 3.7275 | 3.5235 | 3.5932 | 3.5631 | 3.6392 | 3.5288 | 4.7673 | 4.8149 | 4.8162 | 4.6603 | 4.7583 | 4.7071 | 4.577 | 4.1035 | 4.4584 | 4.8472 | 4.7733 | 4.483 | 4.2751 | 4.1188 | 3.9759 | 3.6997 | 3.584
2 | 2.2186 | 2.1124 | 2.0226 | 2.0468 | 2.0674 | 2.2295 | 2.6079 | 3.1068 | 3.3775 | 3.5143 | 3.4025 | 3.4571 | 3.3317 | 3.1684 | 2.9509 | 3.0127 | 3.318 | 3.8876 | 3.8161 | 3.525 | 3.451 | 3.1555 | 2.8301 | 2.58
3 | 1.4314 | 1.3458 | 1.264 | 1.3296 | 1.2894 | 1.4743 | 2.4539 | 2.8486 | 2.9166 | 2.8532 | 2.7761 | 2.8941 | 2.683 | 2.6068 | 2.2546 | 2.2678 | 2.2928 | 2.5521 | 2.2629 | 2.3995 | 2.3065 | 2.1472 | 1.7837 | 1.6374
4 | 0.37988 | 0.2493 | 0.24692 | 0.22219 | 0.2387 | 0.48228 | 0.93836 | 1.1681 | 1.327 | 1.255 | 1.2442 | 1.111 | 1.1265 | 1.0401 | 1.0127 | 1.0053 | 1.256 | 1.8944 | 1.7031 | 1.4707 | 1.4503 | 1.2658 | 0.95677 | 0.75114
5 | 0.5642 | 0.49305 | 0.45183 | 0.47643 | 0.47273 | 0.52721 | 0.70932 | 0.7625 | 0.81226 | 0.8115 | 0.85988 | 0.84829 | 0.84031 | 0.8158 | 0.80519 | 0.79867 | 0.84511 | 0.96885 | 0.95623 | 0.94478 | 0.93624 | 0.8654 | 0.79332 | 0.71182
6 | 1.2856 | 1.2211 | 1.1781 | 1.1924 | 1.2424 | 1.333 | 1.4907 | 1.8442 | 1.9529 | 1.96 | 1.9478 | 1.9974 | 1.9284 | 1.9385 | 1.7884 | 1.7927 | 1.7215 | 1.8042 | 1.748 | 1.7556 | 1.734 | 1.6579 | 1.488 | 1.3824
7 | 1.074 | 0.99697 | 0.92781 | 0.94581 | 0.96879 | 1.0914 | 1.3741 | 1.6138 | 1.7508 | 1.7187 | 1.7061 | 1.7033 | 1.6714 | 1.6581 | 1.5124 | 1.5572 | 1.6442 | 1.8973 | 1.7407 | 1.7261 | 1.6396 | 1.5373 | 1.3364 | 1.2159
8 | 0.77367 | 0.74774 | 0.70944 | 0.71613 | 0.77389 | 0.94401 | 1.5048 | 1.8649 | 1.8993 | 1.8511 | 1.9781 | 1.9841 | 1.8287 | 1.8021 | 1.5935 | 1.4086 | 1.4463 | 1.5591 | 1.5634 | 1.5283 | 1.4521 | 1.3532 | 1.09 | 0.9446

## Pc, Winter, S3
LoadID | 0 | 1 | 2 | 3 | 4 | 5 | 6 | 7 | 8 | 9 | 10 | 11 | 12 | 13 | 14 | 15 | 16 | 17 | 18 | 19 | 20 | 21 | 22 | 23
1 | 3.7572 | 3.6537 | 3.6303 | 3.7399 | 3.4918 | 3.4965 | 3.6008 | 4.6738 | 4.8626 | 4.769 | 4.8016 | 4.8544 | 4.6595 | 4.7638 | 4.1441 | 4.4584 | 4.7521 | 4.6797 | 4.3942 | 4.1481 | 4.1609 | 4.0964 | 3.5546 | 3.5131
2 | 2.1964 | 2.1986 | 2.0226 | 2.0468 | 2.0467 | 2.2295 | 2.7143 | 3.1068 | 3.3099 | 3.5491 | 3.4372 | 3.4571 | 3.201 | 3.1063 | 2.8352 | 2.9232 | 3.2516 | 4.0066 | 3.7783 | 3.5599 | 3.3495 | 3.1239 | 2.9168 | 2.58
3 | 1.4033 | 1.293 | 1.264 | 1.3165 | 1.3289 | 1.4743 | 2.381 | 2.8486 | 2.9463 | 2.8244 | 2.7761 | 2.8941 | 2.683 | 2.6329 | 2.2772 | 2.2902 | 2.2928 | 2.4763 | 2.3553 | 2.4475 | 2.3298 | 2.2129 | 1.7837 | 1.6053
4 | 0.37988 | 0.25429 | 0.24692 | 0.21775 | 0.2387 | 0.46795 | 0.97666 | 1.2157 | 1.327 | 1.2304 | 1.2198 | 1.111 | 1.1265 | 1.0193 | 1.0127 | 1.0155 | 1.2688 | 1.9524 | 1.7552 | 1.4413 | 1.4219 | 1.2531 | 0.96625 | 0.75114
5 | 0.5476 | 0.49808 | 0.46105 | 0.45775 | 0.47273 | 0.54335 | 0.69541 | 0.7625 | 0.78041 | 0.82806 | 0.85137 | 0.85694 | 0.84031 | 0.79964 | 0.80519 | 0.80665 | 0.86218 | 0.96885 | 0.94657 | 0.93533 | 0.9456 | 0.88288 | 0.79332 | 0.69068
6 | 1.338 | 1.2088 | 1.1781 | 1.2289 | 1.2178 | 1.333 | 1.5208 | 1.8625 | 1.9146 | 2.0194 | 1.9673 | 1.9776 | 1.9874 | 1.9191 | 1.8246 | 1.7927 | 1.7918 | 1.8226 | 1.8015 | 1.7556 | 1.6997 | 1.6413 | 1.5178 | 1.3824
7 | 1.0846 | 0.99697 | 0.95621 | 0.96491 | 0.96879 | 1.0807 | 1.3879 | 1.6302 | 1.7508 | 1.7013 | 1.7406 | 1.7207 | 1.6883 | 1.6418 | 1.5274 | 1.5267 | 1.6606 | 1.8786 | 1.794 | 1.6584 | 1.6231 | 1.5683 | 1.3498 | 1.1916
8 | 0.76585 | 0.74774 | 0.72392 | 0.72329 | 0.75113 | 0.91624 | 1.5352 | 1.7918 | 1.8613 | 1.8511 | 1.9977 | 1.9063 | 1.847 | 1.8199 | 1.5461 | 1.4513 | 1.4901 | 1.6228 | 1.5947 | 1.5131 | 1.467 | 1.3805 | 1.0577 | 0.9446

## Qc, Winter, S1
LoadID | 0 | 1 | 2 | 3 | 4 | 5 | 6 | 7 | 8 | 9 | 10 | 11 | 12 | 13 | 14 | 15 | 16 | 17 | 18 | 19 | 20 | 21 | 22 | 23
1 | 0.71835 | 0.50753 | 0.43997 | 0.56397 | 0.48559 | 0.39924 | 0.33033 | 1.1544 | 1.2072 | 1.0354 | 1.2064 | 1.1209 | 1.1259 | 1.0054 | 0.59659 | 0.93408 | 1.1203 | 1.0453 | 0.73056 | 0.75791 | 0.70593 | 0.43789 | 0.34931 | 0.36204
2 | -1.0885 | -1.0882 | -1.1183 | -1.1695 | -1.1583 | -1.063 | -0.67403 | -0.12957 | -0.13924 | -0.092274 | -0.081284 | -0.36276 | -0.52996 | -0.68701 | -0.68184 | -0.69337 | -0.54515 | 0.17918 | -0.025252 | -0.29808 | -0.55254 | -0.72682 | -0.79715 | -0.91269
3 | -0.78073 | -0.84241 | -0.85786 | -0.84639 | -0.84709 | -0.70736 | -0.02634 | 0.36469 | 0.4648 | 0.32379 | 0.19118 | 0.3792 | 0.23911 | 0.072544 | -0.287 | -0.28712 | -0.23652 | -0.11932 | -0.29081 | -0.1657 | -0.22749 | -0.37732 | -0.59612 | -0.67292
4 | -0.569 | -0.57464 | -0.58051 | -0.58559 | -0.5882 | -0.53776 | -0.46656 | -0.42597 | -0.43845 | -0.48571 | -0.51807 | -0.54855 | -0.5492 | -0.5593 | -0.56421 | -0.54738 | -0.46339 | -0.27619 | -0.35624 | -0.43212 | -0.46519 | -0.49215 | -0.52025 | -0.52276
5 | -0.26771 | -0.28116 | -0.2931 | -0.29415 | -0.2935 | -0.2474 | -0.18854 | -0.15258 | -0.14988 | -0.12554 | -0.12424 | -0.12163 | -0.14638 | -0.15752 | -0.15329 | -0.19001 | -0.16834 | -0.084395 | -0.099938 | -0.12426 | -0.13418 | -0.17418 | -0.19262 | -0.20151
6 | 0.17326 | 0.13553 | 0.10276 | 0.15309 | 0.12571 | 0.18111 | 0.24155 | 0.47049 | 0.54185 | 0.55831 | 0.52993 | 0.56528 | 0.56108 | 0.55457 | 0.46643 | 0.44368 | 0.38561 | 0.42185 | 0.35759 | 0.37315 | 0.31549 | 0.33211 | 0.20617 | 0.21173
7 | -0.51586 | -0.51022 | -0.52625 | -0.53577 | -0.56751 | -0.50812 | -0.43167 | -0.22423 | -0.1111 | -0.10312 | -0.078382 | -0.026341 | -0.10695 | -0.1116 | -0.20341 | -0.29068 | -0.26235 | -0.29263 | -0.32908 | -0.31594 | -0.35974 | -0.42409 | -0.47848 | -0.47593
8 | -0.58723 | -0.59964 | -0.59727 | -0.59641 | -0.58411 | -0.56051 | -0.42848 | -0.34087 | -0.31476 | -0.35948 | -0.33945 | -0.30944 | -0.32801 | -0.35512 | -0.43148 | -0.47852 | -0.47725 | -0.47063 | -0.49607 | -0.51293 | -0.52171 | -0.53701 | -0.56045 | -0.57119

## Qc, Winter, S2
LoadID | 0 | 1 | 2 | 3 | 4 | 5 | 6 | 7 | 8 | 9 | 10 | 11 | 12 | 13 | 14 | 15 | 16 | 17 | 18 | 19 | 20 | 21 | 22 | 23
1 | 0.72554 | 0.49738 | 0.44437 | 0.56397 | 0.49045 | 0.39924 | 0.33033 | 1.1659 | 1.2072 | 1.0147 | 1.2064 | 1.1434 | 1.1371 | 1.0154 | 0.58466 | 0.92474 | 1.1203 | 1.0453 | 0.73056 | 0.76549 | 0.69181 | 0.43789 | 0.3563 | 0.36928
2 | -1.1102 | -1.0665 | -1.1183 | -1.1461 | -1.1583 | -1.063 | -0.67403 | -0.12698 | -0.13785 | -0.094119 | -0.079658 | -0.36639 | -0.53526 | -0.67327 | -0.68184 | -0.70724 | -0.53425 | 0.18097 | -0.025 | -0.29808 | -0.55807 | -0.71955 | -0.7812 | -0.92182
3 | -0.78854 | -0.84241 | -0.86644 | -0.85485 | -0.85556 | -0.72151 | -0.026603 | 0.37198 | 0.46945 | 0.31732 | 0.195 | 0.37541 | 0.24389 | 0.073994 | -0.28987 | -0.29286 | -0.24125 | -0.11693 | -0.29081 | -0.16238 | -0.22749 | -0.36978 | -0.59612 | -0.65946
4 | -0.56331 | -0.56315 | -0.5747 | -0.57388 | -0.5882 | -0.54851 | -0.46656 | -0.43023 | -0.44721 | -0.49543 | -0.51289 | -0.55952 | -0.55469 | -0.5537 | -0.55293 | -0.54738 | -0.45413 | -0.27066 | -0.35268 | -0.43644 | -0.46519 | -0.48231 | -0.53065 | -0.52276
5 | -0.26771 | -0.27835 | -0.2931 | -0.29415 | -0.29937 | -0.2474 | -0.19231 | -0.15105 | -0.14838 | -0.12303 | -0.12548 | -0.11919 | -0.14345 | -0.1591 | -0.15329 | -0.18621 | -0.16498 | -0.086083 | -0.099938 | -0.1255 | -0.13283 | -0.17766 | -0.1907 | -0.20151
6 | 0.17499 | 0.13553 | 0.10379 | 0.15156 | 0.12697 | 0.18292 | 0.23672 | 0.46579 | 0.55269 | 0.56948 | 0.52463 | 0.57659 | 0.55547 | 0.54348 | 0.47109 | 0.45255 | 0.38561 | 0.42185 | 0.35043 | 0.38061 | 0.31549 | 0.33875 | 0.20617 | 0.20961
7 | -0.5107 | -0.51022 | -0.53151 | -0.54649 | -0.55615 | -0.50304 | -0.42304 | -0.22647 | -0.10888 | -0.10519 | -0.077598 | -0.025814 | -0.10802 | -0.11272 | -0.20341 | -0.28487 | -0.2571 | -0.29263 | -0.33566 | -0.31278 | -0.35614 | -0.42409 | -0.46891 | -0.48069
8 | -0.58723 | -0.60564 | -0.58532 | -0.59641 | -0.57827 | -0.5549 | -0.41991 | -0.34428 | -0.32106 | -0.35229 | -0.33606 | -0.30944 | -0.33457 | -0.35157 | -0.42285 | -0.4833 | -0.4677 | -0.47063 | -0.50103 | -0.51805 | -0.51127 | -0.54775 | -0.54924 | -0.5769

## Qc, Winter, S3
LoadID | 0 | 1 | 2 | 3 | 4 | 5 | 6 | 7 | 8 | 9 | 10 | 11 | 12 | 13 | 14 | 15 | 16 | 17 | 18 | 19 | 20 | 21 | 22 | 23
1 | 0.72554 | 0.51768 | 0.43117 | 0.55269 | 0.49531 | 0.39126 | 0.33694 | 1.1313 | 1.2193 | 1.0458 | 1.2184 | 1.1322 | 1.1034 | 0.99532 | 0.60256 | 0.93408 | 1.1315 | 1.0557 | 0.72325 | 0.77307 | 0.70593 | 0.43351 | 0.34232 | 0.36566
2 | -1.0994 | -1.0882 | -1.1183 | -1.1812 | -1.1814 | -1.0736 | -0.68751 | -0.12827 | -0.13924 | -0.090428 | -0.079658 | -0.36276 | -0.52466 | -0.69388 | -0.69548 | -0.70724 | -0.53425 | 0.17559 | -0.025 | -0.30405 | -0.54702 | -0.73409 | -0.81309 | -0.91269
3 | -0.78854 | -0.84241 | -0.86644 | -0.84639 | -0.83015 | -0.70736 | -0.026603 | 0.36104 | 0.4648 | 0.33027 | 0.18735 | 0.37541 | 0.23672 | 0.072544 | -0.28987 | -0.28425 | -0.23415 | -0.12171 | -0.29663 | -0.16238 | -0.22294 | -0.37355 | -0.59612 | -0.67292
4 | -0.55762 | -0.57464 | -0.5689 | -0.57973 | -0.58231 | -0.54314 | -0.47123 | -0.43023 | -0.43845 | -0.476 | -0.52843 | -0.53758 | -0.5492 | -0.56489 | -0.56986 | -0.54191 | -0.46803 | -0.27619 | -0.35268 | -0.4278 | -0.46519 | -0.49215 | -0.51504 | -0.53322
5 | -0.26771 | -0.28116 | -0.29604 | -0.29121 | -0.29056 | -0.2474 | -0.18666 | -0.15258 | -0.15287 | -0.12554 | -0.12673 | -0.11919 | -0.14931 | -0.15437 | -0.15482 | -0.18621 | -0.17171 | -0.082707 | -0.097939 | -0.12674 | -0.13149 | -0.17592 | -0.1907 | -0.20353
6 | 0.17499 | 0.13688 | 0.10276 | 0.15309 | 0.12697 | 0.18474 | 0.24155 | 0.4752 | 0.54185 | 0.56948 | 0.53523 | 0.55398 | 0.56108 | 0.54903 | 0.46176 | 0.45255 | 0.39333 | 0.43029 | 0.35401 | 0.37688 | 0.31234 | 0.33543 | 0.20617 | 0.20961
7 | -0.51586 | -0.50512 | -0.51573 | -0.52506 | -0.57886 | -0.50304 | -0.43599 | -0.22647 | -0.11332 | -0.10416 | -0.079165 | -0.026605 | -0.10695 | -0.1116 | -0.20748 | -0.29359 | -0.26235 | -0.29263 | -0.32908 | -0.3191 | -0.35255 | -0.43257 | -0.48805 | -0.48545
8 | -0.58135 | -0.59964 | -0.59727 | -0.60834 | -0.58411 | -0.56611 | -0.43276 | -0.33405 | -0.31476 | -0.35589 | -0.34285 | -0.30944 | -0.32801 | -0.35512 | -0.42285 | -0.47852 | -0.48679 | -0.46592 | -0.50103 | -0.5078 | -0.51127 | -0.52627 | -0.57166 | -0.58261

## Pc, Summer, S1
LoadID | 0 | 1 | 2 | 3 | 4 | 5 | 6 | 7 | 8 | 9 | 10 | 11 | 12 | 13 | 14 | 15 | 16 | 17 | 18 | 19 | 20 | 21 | 22 | 23
1 | 3.875 | 3.8372 | 3.6962 | 3.6294 | 3.6032 | 3.657 | 3.625 | 4.4331 | 4.7689 | 4.7064 | 4.6294 | 4.686 | 4.859 | 4.7674 | 4.3968 | 4.532 | 4.5843 | 4.4331 | 4.2093 | 4.1555 | 4.1424 | 4.0959 | 3.7849 | 3.6599
2 | 2.7411 | 2.5848 | 2.4821 | 2.2634 | 2.1786 | 2.2902 | 2.4375 | 3.2723 | 3.5714 | 3.808 | 3.4732 | 3.6473 | 3.6518 | 3.5625 | 3.0625 | 3.192 | 3.3795 | 3.3661 | 3.5089 | 3.6964 | 3.8661 | 3.5491 | 3.0491 | 2.817
3 | 1.6821 | 1.5808 | 1.4566 | 1.5157 | 1.4879 | 1.5181 | 2.1523 | 2.7552 | 2.8879 | 2.7082 | 2.6503 | 2.8493 | 2.9795 | 2.7661 | 2.5225 | 2.3923 | 2.4453 | 2.3621 | 2.3079 | 2.5153 | 2.6346 | 2.4586 | 2.1547 | 1.7954
4 | 0.64414 | 0.5045 | 0.3964 | 0.39189 | 0.36036 | 0.34234 | 0.77027 | 1.3919 | 1.6892 | 1.7297 | 1.6982 | 1.5225 | 1.7252 | 1.6261 | 1.482 | 1.3694 | 1.2432 | 1.1036 | 1.4054 | 1.6486 | 1.8919 | 1.8018 | 1.3468 | 0.96396
5 | 0.64759 | 0.58183 | 0.53865 | 0.5256 | 0.5502 | 0.55221 | 0.61145 | 0.71185 | 0.78665 | 0.81024 | 0.86797 | 0.91817 | 0.94227 | 0.89759 | 0.86496 | 0.85392 | 0.85693 | 0.84789 | 0.86245 | 0.87651 | 0.96285 | 0.91867 | 0.86948 | 0.76406
6 | 1.3567 | 1.3022 | 1.2106 | 1.2624 | 1.2968 | 1.2995 | 1.4152 | 1.7793 | 1.858 | 1.8479 | 1.852 | 1.9542 | 1.9293 | 1.8452 | 1.7349 | 1.6743 | 1.7584 | 1.7039 | 1.6057 | 1.6238 | 1.6925 | 1.5471 | 1.4199 | 1.4112
7 | 1.093 | 0.98097 | 0.96089 | 0.98309 | 0.95455 | 1.0412 | 1.3436 | 1.5328 | 1.7674 | 1.8626 | 1.8552 | 1.9334 | 1.8805 | 1.9207 | 1.889 | 1.759 | 1.7865 | 1.7188 | 1.7104 | 1.7241 | 1.7421 | 1.4704 | 1.3985 | 1.1998
8 | 0.8165 | 0.76232 | 0.73768 | 0.73153 | 0.76108 | 0.82635 | 1.3756 | 1.6798 | 1.8067 | 1.7808 | 1.8608 | 1.9741 | 1.9581 | 1.8202 | 1.5837 | 1.5123 | 1.4384 | 1.4002 | 1.383 | 1.4273 | 1.3744 | 1.2094 | 0.98892 | 0.88547

## Pc, Summer, S2
LoadID | 0 | 1 | 2 | 3 | 4 | 5 | 6 | 7 | 8 | 9 | 10 | 11 | 12 | 13 | 14 | 15 | 16 | 17 | 18 | 19 | 20 | 21 | 22 | 23
1 | 3.9138 | 3.8372 | 3.6223 | 3.6294 | 3.5311 | 3.657 | 3.6975 | 4.4331 | 4.8166 | 4.7064 | 4.5831 | 4.5923 | 4.7618 | 4.8628 | 4.4847 | 4.5773 | 4.6301 | 4.3445 | 4.2935 | 4.114 | 4.1839 | 4.0959 | 3.8606 | 3.7331
2 | 2.7411 | 2.5848 | 2.4573 | 2.286 | 2.1786 | 2.336 | 2.4131 | 3.2396 | 3.6071 | 3.77 | 3.5079 | 3.6473 | 3.7248 | 3.5625 | 3.0013 | 3.192 | 3.4133 | 3.3997 | 3.5791 | 3.6225 | 3.8274 | 3.6201 | 3.0186 | 2.7606
3 | 1.6484 | 1.6124 | 1.442 | 1.5005 | 1.5177 | 1.4877 | 2.1093 | 2.8103 | 2.859 | 2.7353 | 2.6503 | 2.7923 | 2.9795 | 2.7108 | 2.5225 | 2.4162 | 2.4209 | 2.3149 | 2.2848 | 2.5656 | 2.6083 | 2.5078 | 2.1547 | 1.8134
4 | 0.64414 | 0.50955 | 0.38847 | 0.39189 | 0.36036 | 0.33892 | 0.77797 | 1.3919 | 1.6892 | 1.6951 | 1.6812 | 1.5377 | 1.7425 | 1.6424 | 1.4672 | 1.3831 | 1.2557 | 1.0926 | 1.4054 | 1.6322 | 1.873 | 1.8198 | 1.3468 | 0.9736
5 | 0.64111 | 0.57019 | 0.54943 | 0.52035 | 0.5557 | 0.54116 | 0.62367 | 0.70473 | 0.78665 | 0.81834 | 0.87665 | 0.89981 | 0.93285 | 0.89759 | 0.84766 | 0.86245 | 0.8655 | 0.85637 | 0.86245 | 0.87651 | 0.98211 | 0.93705 | 0.87817 | 0.74878
6 | 1.3431 | 1.3022 | 1.2106 | 1.2372 | 1.3227 | 1.3125 | 1.4294 | 1.7971 | 1.8766 | 1.811 | 1.889 | 1.9933 | 1.8908 | 1.8637 | 1.7175 | 1.6576 | 1.7584 | 1.7209 | 1.6217 | 1.6076 | 1.7094 | 1.5626 | 1.4341 | 1.4112
7 | 1.093 | 0.99078 | 0.96089 | 1.0027 | 0.96409 | 1.0621 | 1.3704 | 1.5481 | 1.7498 | 1.8998 | 1.8552 | 1.9527 | 1.8617 | 1.9207 | 1.889 | 1.7766 | 1.7686 | 1.7532 | 1.6762 | 1.7241 | 1.7769 | 1.441 | 1.3845 | 1.1758
8 | 0.80834 | 0.76994 | 0.73768 | 0.73153 | 0.75347 | 0.84288 | 1.3619 | 1.6462 | 1.8247 | 1.8164 | 1.8608 | 1.9939 | 1.9581 | 1.8202 | 1.5521 | 1.4972 | 1.4528 | 1.3862 | 1.3553 | 1.4559 | 1.3469 | 1.1973 | 0.99881 | 0.90318

## Pc, Summer, S3
LoadID | 0 | 1 | 2 | 3 | 4 | 5 | 6 | 7 | 8 | 9 | 10 | 11 | 12 | 13 | 14 | 15 | 16 | 17 | 18 | 19 | 20 | 21 | 22 | 23
1 | 3.9138 | 3.914 | 3.6223 | 3.7019 | 3.5311 | 3.6204 | 3.625 | 4.5218 | 4.6735 | 4.6593 | 4.6757 | 4.686 | 4.8104 | 4.6721 | 4.3528 | 4.6226 | 4.6301 | 4.3445 | 4.2093 | 4.114 | 4.101 | 4.1778 | 3.8606 | 3.6233
2 | 2.7685 | 2.6107 | 2.4821 | 2.3087 | 2.1568 | 2.2673 | 2.4619 | 3.2069 | 3.5 | 3.8461 | 3.4037 | 3.6473 | 3.6153 | 3.5625 | 3.0319 | 3.2239 | 3.4471 | 3.3997 | 3.4387 | 3.6964 | 3.7887 | 3.5491 | 3.0491 | 2.8451
3 | 1.6989 | 1.5492 | 1.4857 | 1.5308 | 1.4731 | 1.4877 | 2.1954 | 2.7828 | 2.859 | 2.7624 | 2.5973 | 2.9063 | 3.0391 | 2.7108 | 2.4973 | 2.4401 | 2.4942 | 2.3149 | 2.354 | 2.4901 | 2.6873 | 2.4094 | 2.1763 | 1.7595
4 | 0.64414 | 0.50955 | 0.38847 | 0.39973 | 0.35676 | 0.34234 | 0.77027 | 1.378 | 1.7061 | 1.7297 | 1.6982 | 1.553 | 1.708 | 1.6261 | 1.4968 | 1.3557 | 1.2308 | 1.0926 | 1.3773 | 1.6486 | 1.9108 | 1.8378 | 1.3468 | 0.95432
5 | 0.65407 | 0.58765 | 0.54404 | 0.51509 | 0.5447 | 0.54669 | 0.60533 | 0.72608 | 0.78665 | 0.81024 | 0.86797 | 0.89981 | 0.96111 | 0.91554 | 0.88226 | 0.87099 | 0.84836 | 0.86485 | 0.8452 | 0.88527 | 0.95322 | 0.93705 | 0.88687 | 0.75642
6 | 1.3431 | 1.3022 | 1.2348 | 1.2498 | 1.2708 | 1.3125 | 1.4152 | 1.7971 | 1.858 | 1.811 | 1.8149 | 1.9542 | 1.9293 | 1.8268 | 1.7002 | 1.6576 | 1.7936 | 1.6698 | 1.6217 | 1.6238 | 1.6925 | 1.578 | 1.4483 | 1.4394
7 | 1.093 | 0.99078 | 0.98011 | 0.98309 | 0.93545 | 1.0621 | 1.3436 | 1.5634 | 1.7321 | 1.8253 | 1.8366 | 1.9721 | 1.8805 | 1.9015 | 1.9268 | 1.7238 | 1.8222 | 1.736 | 1.7275 | 1.7241 | 1.7595 | 1.441 | 1.4125 | 1.1758
8 | 0.83283 | 0.75469 | 0.75244 | 0.73884 | 0.76869 | 0.84288 | 1.3894 | 1.6798 | 1.8428 | 1.763 | 1.8794 | 1.9347 | 1.9973 | 1.7838 | 1.5679 | 1.4972 | 1.4672 | 1.3722 | 1.4107 | 1.4416 | 1.3606 | 1.2094 | 0.97903 | 0.87661

## Qc, Summer, S1
LoadID | 0 | 1 | 2 | 3 | 4 | 5 | 6 | 7 | 8 | 9 | 10 | 11 | 12 | 13 | 14 | 15 | 16 | 17 | 18 | 19 | 20 | 21 | 22 | 23
1 | 0.55369 | 0.61158 | 0.57634 | 0.57634 | 0.56376 | 0.59648 | 0.61409 | 1.1502 | 1.3389 | 1.2886 | 1.2584 | 1.2559 | 1.3364 | 1.2961 | 0.90856 | 1.1879 | 1.203 | 1.1275 | 0.89346 | 0.8104 | 0.85067 | 0.85319 | 0.58893 | 0.58389
2 | 0.022222 | -0.13333 | -0.14444 | -0.21111 | -0.25556 | -0.2 | -0.25556 | 0.64444 | 0.82222 | 1.0556 | 0.6 | 0.54444 | 0.37778 | 0.51111 | 0.22222 | 0.18889 | 0.22222 | 0.4 | 0.76667 | 0.77778 | 0.62222 | 0.47778 | 0.22222 | 0.044444
3 | -0.12574 | -0.29779 | -0.51949 | -0.47978 | -0.48971 | -0.46654 | -0.026471 | 0.55919 | 0.73456 | 0.74118 | 0.61875 | 0.77426 | 0.70147 | 0.61213 | 0.44007 | 0.27463 | 0.34081 | 0.30441 | 0.05625 | 0.24485 | 0.34412 | 0.225 | -0.20846 | -0.42684
4 | -0.52881 | -0.5339 | -0.54915 | -0.54915 | -0.56186 | -0.57712 | -0.52373 | -0.35339 | -0.26441 | -0.27966 | -0.35339 | -0.3839 | -0.35593 | -0.38644 | -0.36356 | -0.42966 | -0.48305 | -0.42966 | -0.30254 | -0.27203 | -0.27203 | -0.35847 | -0.44492 | -0.46271
5 | -0.16463 | -0.21585 | -0.25427 | -0.25244 | -0.25244 | -0.27622 | -0.24878 | -0.09878 | 0.032927 | 0.10976 | 0.1811 | 0.19207 | 0.16829 | 0.13902 | 0.091463 | 0.058537 | 0.04939 | 0.045732 | 0.045732 | 0.010976 | 0.096951 | 0.045732 | 0.02561 | -0.040244
6 | 0.24 | 0.26625 | 0.2025 | 0.23812 | 0.24375 | 0.25031 | 0.24188 | 0.44812 | 0.51375 | 0.51281 | 0.44812 | 0.53531 | 0.55781 | 0.51375 | 0.44719 | 0.39375 | 0.48 | 0.465 | 0.36469 | 0.33844 | 0.39844 | 0.31406 | 0.23906 | 0.26719
7 | -0.46304 | -0.47609 | -0.50543 | -0.51848 | -0.48587 | -0.525 | -0.45 | -0.20543 | -0.03587 | -0.029348 | 0.061957 | 0.019565 | 0.0065217 | 0 | -0.052174 | -0.091304 | -0.1337 | -0.17609 | -0.15326 | -0.18587 | -0.13043 | -0.24457 | -0.30978 | -0.33261
8 | -0.57968 | -0.58355 | -0.58935 | -0.59226 | -0.58452 | -0.57097 | -0.48484 | -0.40065 | -0.39194 | -0.38613 | -0.37935 | -0.37645 | -0.38516 | -0.39968 | -0.44032 | -0.45968 | -0.47516 | -0.4771 | -0.48581 | -0.50226 | -0.53419 | -0.55548 | -0.56419 | -0.57484

## Qc, Summer, S2
LoadID | 0 | 1 | 2 | 3 | 4 | 5 | 6 | 7 | 8 | 9 | 10 | 11 | 12 | 13 | 14 | 15 | 16 | 17 | 18 | 19 | 20 | 21 | 22 | 23
1 | 0.54262 | 0.61769 | 0.58787 | 0.58211 | 0.5694 | 0.58455 | 0.61409 | 1.1732 | 1.3523 | 1.3144 | 1.2332 | 1.2684 | 1.3364 | 1.3091 | 0.90856 | 1.1642 | 1.2271 | 1.105 | 0.91133 | 0.82661 | 0.86768 | 0.85319 | 0.6007 | 0.58973
2 | 0.021778 | -0.13067 | -0.14733 | -0.21533 | -0.25556 | -0.2 | -0.25044 | 0.64444 | 0.82222 | 1.0344 | 0.6 | 0.53356 | 0.374 | 0.50089 | 0.22667 | 0.187 | 0.21778 | 0.396 | 0.782 | 0.78556 | 0.60978 | 0.47778 | 0.22444 | 0.044889
3 | -0.12825 | -0.30375 | -0.52987 | -0.48458 | -0.4995 | -0.47121 | -0.025941 | 0.5536 | 0.74925 | 0.74859 | 0.61256 | 0.76652 | 0.68744 | 0.59989 | 0.43567 | 0.27738 | 0.34081 | 0.30441 | 0.057375 | 0.2424 | 0.34412 | 0.22725 | -0.21054 | -0.43538
4 | -0.53939 | -0.53924 | -0.54366 | -0.56014 | -0.55063 | -0.57135 | -0.52897 | -0.34632 | -0.25912 | -0.28525 | -0.36046 | -0.38006 | -0.34881 | -0.38258 | -0.36356 | -0.43825 | -0.47339 | -0.43825 | -0.30859 | -0.26931 | -0.27475 | -0.36564 | -0.44047 | -0.47197
5 | -0.16793 | -0.2137 | -0.24918 | -0.25749 | -0.25244 | -0.27622 | -0.25127 | -0.09878 | 0.033585 | 0.10866 | 0.18472 | 0.19399 | 0.16829 | 0.1418 | 0.090549 | 0.058537 | 0.04939 | 0.044817 | 0.045732 | 0.010866 | 0.096951 | 0.046646 | 0.025098 | -0.040244
6 | 0.24 | 0.27157 | 0.20047 | 0.23574 | 0.24862 | 0.25031 | 0.24671 | 0.44364 | 0.51889 | 0.50768 | 0.45261 | 0.54602 | 0.56897 | 0.50861 | 0.44719 | 0.39769 | 0.4896 | 0.4743 | 0.36469 | 0.34182 | 0.39445 | 0.31092 | 0.23428 | 0.27253
7 | -0.4723 | -0.47609 | -0.49533 | -0.51329 | -0.47615 | -0.51975 | -0.4545 | -0.20133 | -0.035152 | -0.029935 | 0.061957 | 0.019957 | 0.0064565 | 0 | -0.05113 | -0.092217 | -0.13236 | -0.17433 | -0.1502 | -0.18959 | -0.13174 | -0.24946 | -0.30359 | -0.33593
8 | -0.56808 | -0.58355 | -0.58346 | -0.59818 | -0.59036 | -0.57668 | -0.49454 | -0.40465 | -0.39194 | -0.39385 | -0.38694 | -0.37269 | -0.38131 | -0.39968 | -0.44032 | -0.45968 | -0.46566 | -0.48664 | -0.47609 | -0.50226 | -0.52351 | -0.54993 | -0.56984 | -0.58059

## Qc, Summer, S3
LoadID | 0 | 1 | 2 | 3 | 4 | 5 | 6 | 7 | 8 | 9 | 10 | 11 | 12 | 13 | 14 | 15 | 16 | 17 | 18 | 19 | 20 | 21 | 22 | 23
1 | 0.54262 | 0.61158 | 0.57058 | 0.56482 | 0.55812 | 0.58455 | 0.61409 | 1.1732 | 1.3523 | 1.2886 | 1.2458 | 1.281 | 1.3631 | 1.2702 | 0.90856 | 1.176 | 1.2271 | 1.1162 | 0.87559 | 0.81851 | 0.86768 | 0.83612 | 0.57715 | 0.57221
2 | 0.022 | -0.13333 | -0.14589 | -0.209 | -0.25811 | -0.196 | -0.25556 | 0.65089 | 0.83867 | 1.0556 | 0.606 | 0.53356 | 0.37022 | 0.51622 | 0.21778 | 0.187 | 0.22 | 0.4 | 0.75133 | 0.78556 | 0.616 | 0.47778 | 0.21778 | 0.044
3 | -0.12574 | -0.29779 | -0.51949 | -0.48458 | -0.48481 | -0.47121 | -0.025941 | 0.57037 | 0.74925 | 0.74118 | 0.61256 | 0.78201 | 0.70849 | 0.61213 | 0.44447 | 0.27463 | 0.34422 | 0.30746 | 0.057375 | 0.23996 | 0.34068 | 0.22275 | -0.21262 | -0.43111
4 | -0.53939 | -0.52856 | -0.53817 | -0.56014 | -0.5731 | -0.56558 | -0.51849 | -0.36046 | -0.26176 | -0.28246 | -0.35339 | -0.3839 | -0.36305 | -0.38644 | -0.36719 | -0.42107 | -0.49271 | -0.42966 | -0.29649 | -0.27475 | -0.26931 | -0.35489 | -0.44936 | -0.45808
5 | -0.16299 | -0.2137 | -0.25427 | -0.25749 | -0.25749 | -0.27898 | -0.24629 | -0.099768 | 0.033256 | 0.10976 | 0.18472 | 0.19591 | 0.16998 | 0.13902 | 0.090549 | 0.059122 | 0.050378 | 0.044817 | 0.046189 | 0.011085 | 0.096951 | 0.045732 | 0.025098 | -0.040646
6 | 0.24 | 0.26625 | 0.20047 | 0.24051 | 0.24619 | 0.25031 | 0.23704 | 0.45709 | 0.51375 | 0.50768 | 0.45261 | 0.52996 | 0.55223 | 0.51889 | 0.45166 | 0.39375 | 0.4896 | 0.4743 | 0.36469 | 0.33167 | 0.40641 | 0.3172 | 0.23428 | 0.26452
7 | -0.46767 | -0.47609 | -0.51554 | -0.52885 | -0.49559 | -0.53025 | -0.441 | -0.20338 | -0.035152 | -0.028761 | 0.062576 | 0.019761 | 0.006587 | 0 | -0.052174 | -0.091304 | -0.1337 | -0.17785 | -0.15479 | -0.18215 | -0.13043 | -0.24457 | -0.30668 | -0.33926
8 | -0.57968 | -0.58355 | -0.57757 | -0.58634 | -0.59036 | -0.57097 | -0.47999 | -0.39664 | -0.39194 | -0.38613 | -0.38315 | -0.37645 | -0.38516 | -0.40367 | -0.44913 | -0.45968 | -0.48466 | -0.47233 | -0.48095 | -0.50728 | -0.53419 | -0.54437 | -0.55291 | -0.58634

## Profiles, Pc, Winter, S1
LoadID | 0 | 1 | 2 | 3 | 4 | 5 | 6 | 7 | 8 | 9 | 10 | 11 | 12 | 13 | 14 | 15 | 16 | 17 | 18 | 19 | 20 | 21 | 22 | 23
1 | 0.76677 | 0.73812 | 0.71183 | 0.73331 | 0.71262 | 0.71357 | 0.72015 | 0.93476 | 0.95345 | 0.94435 | 0.94148 | 0.96127 | 0.95092 | 0.93409 | 0.81257 | 0.8742 | 0.95043 | 0.93595 | 0.88772 | 0.84656 | 0.84058 | 0.80322 | 0.72543 | 0.70971
2 | 0.55466 | 0.53887 | 0.51598 | 0.51171 | 0.51685 | 0.55185 | 0.66528 | 0.77669 | 0.84437 | 0.86987 | 0.86799 | 0.84732 | 0.81658 | 0.77658 | 0.72327 | 0.74572 | 0.8295 | 0.99174 | 0.94458 | 0.87251 | 0.84584 | 0.78887 | 0.72197 | 0.63862
3 | 0.46777 | 0.43981 | 0.42559 | 0.4345 | 0.43858 | 0.50146 | 0.80986 | 0.94952 | 0.99203 | 0.96068 | 0.92537 | 0.9844 | 0.91259 | 0.86894 | 0.75154 | 0.74843 | 0.77987 | 0.84227 | 0.76969 | 0.79985 | 0.77661 | 0.73033 | 0.60671 | 0.53511
4 | 0.19186 | 0.12465 | 0.12471 | 0.1111 | 0.11701 | 0.23875 | 0.47875 | 0.59595 | 0.65692 | 0.61519 | 0.60988 | 0.56684 | 0.5522 | 0.52007 | 0.49643 | 0.50774 | 0.64083 | 0.96655 | 0.86891 | 0.73534 | 0.71095 | 0.63289 | 0.47365 | 0.36821
5 | 0.55314 | 0.50311 | 0.46105 | 0.46709 | 0.4775 | 0.53797 | 0.69541 | 0.7702 | 0.79634 | 0.82806 | 0.85137 | 0.8656 | 0.8488 | 0.80772 | 0.80519 | 0.79867 | 0.85364 | 0.97863 | 0.96589 | 0.94478 | 0.93624 | 0.87414 | 0.77777 | 0.70477
6 | 0.6559 | 0.61674 | 0.60106 | 0.60838 | 0.61504 | 0.66651 | 0.75288 | 0.91297 | 0.9573 | 0.98988 | 0.97389 | 0.98882 | 0.98386 | 0.96925 | 0.90325 | 0.90538 | 0.87833 | 0.92051 | 0.89184 | 0.87782 | 0.85841 | 0.82895 | 0.74402 | 0.69121
7 | 0.53168 | 0.49355 | 0.47337 | 0.47768 | 0.4796 | 0.53502 | 0.68706 | 0.82335 | 0.86673 | 0.86801 | 0.86166 | 0.86904 | 0.84416 | 0.81277 | 0.74871 | 0.76336 | 0.8221 | 0.93928 | 0.88811 | 0.84614 | 0.82811 | 0.7764 | 0.67492 | 0.60794
8 | 0.39074 | 0.37017 | 0.36196 | 0.35806 | 0.37936 | 0.46275 | 0.75999 | 0.91417 | 0.94965 | 0.94446 | 0.97925 | 0.97258 | 0.91433 | 0.89212 | 0.78884 | 0.71142 | 0.73045 | 0.79548 | 0.78171 | 0.75657 | 0.74089 | 0.68343 | 0.53962 | 0.46762
9 | 0.51406 | 0.47813 | 0.45944 | 0.46273 | 0.46707 | 0.52598 | 0.69617 | 0.8347 | 0.8771 | 0.87756 | 0.87636 | 0.88199 | 0.85293 | 0.82269 | 0.75372 | 0.75686 | 0.81064 | 0.9213 | 0.87481 | 0.83495 | 0.8172 | 0.76478 | 0.65801 | 0.5904
10 | 0.52331 | 0.48302 | 0.46074 | 0.46534 | 0.46908 | 0.54016 | 0.70649 | 0.82723 | 0.90388 | 0.96471 | 0.94217 | 0.93938 | 0.93677 | 0.8949 | 0.86778 | 0.81816 | 0.86091 | 0.9787 | 0.95613 | 0.92193 | 0.88505 | 0.83491 | 0.73148 | 0.64213
11 | 0.51499 | 0.47862 | 0.45957 | 0.46299 | 0.46727 | 0.5274 | 0.69721 | 0.83395 | 0.87978 | 0.88628 | 0.88294 | 0.88772 | 0.86131 | 0.82991 | 0.76513 | 0.76299 | 0.81567 | 0.92704 | 0.88294 | 0.84365 | 0.82399 | 0.77179 | 0.66536 | 0.59557
12 | 0.76032 | 0.7567 | 0.75638 | 0.77847 | 0.77481 | 0.79607 | 0.82632 | 0.80126 | 0.66792 | 0.64061 | 0.87232 | 0.79544 | 0.80604 | 0.82396 | 0.84294 | 0.86964 | 0.96181 | 0.99079 | 0.92644 | 0.87847 | 0.89224 | 0.88977 | 0.89414 | 0.93766
13 | 0.69936 | 0.67459 | 0.68509 | 0.69325 | 0.70468 | 0.72116 | 0.89186 | 0.93627 | 0.95347 | 0.92967 | 0.91706 | 0.95041 | 0.98366 | 0.95234 | 0.93502 | 0.94598 | 0.91542 | 0.95644 | 0.9229 | 0.86972 | 0.88039 | 0.85469 | 0.75453 | 0.7301
14 | 0.54804 | 0.51508 | 0.49975 | 0.50497 | 0.50919 | 0.56297 | 0.72211 | 0.83931 | 0.86915 | 0.87072 | 0.88475 | 0.88545 | 0.86647 | 0.83887 | 0.78418 | 0.78527 | 0.83458 | 0.93421 | 0.88936 | 0.84833 | 0.83358 | 0.78725 | 0.68982 | 0.63223
15 | 0.76677 | 0.73812 | 0.71183 | 0.73331 | 0.71262 | 0.71357 | 0.72015 | 0.93476 | 0.95345 | 0.94435 | 0.94148 | 0.96127 | 0.95092 | 0.93409 | 0.81257 | 0.8742 | 0.95043 | 0.93595 | 0.88772 | 0.84656 | 0.84058 | 0.80322 | 0.72543 | 0.70971

## Profiles, Pc, Winter, S2
LoadID | 0 | 1 | 2 | 3 | 4 | 5 | 6 | 7 | 8 | 9 | 10 | 11 | 12 | 13 | 14 | 15 | 16 | 17 | 18 | 19 | 20 | 21 | 22 | 23
1 | 0.76677 | 0.7455 | 0.70471 | 0.71864 | 0.71262 | 0.72784 | 0.70575 | 0.95345 | 0.96298 | 0.96324 | 0.93207 | 0.95165 | 0.94141 | 0.91541 | 0.82069 | 0.89168 | 0.96943 | 0.95467 | 0.8966 | 0.85502 | 0.82377 | 0.79519 | 0.73994 | 0.71681
2 | 0.55466 | 0.52809 | 0.50566 | 0.51171 | 0.51685 | 0.55737 | 0.65198 | 0.77669 | 0.84437 | 0.87857 | 0.85063 | 0.86427 | 0.83292 | 0.79211 | 0.73774 | 0.75318 | 0.8295 | 0.97191 | 0.95402 | 0.88124 | 0.86276 | 0.78887 | 0.70753 | 0.645
3 | 0.47712 | 0.44861 | 0.42134 | 0.44319 | 0.42981 | 0.49143 | 0.81796 | 0.94952 | 0.97219 | 0.95107 | 0.92537 | 0.96471 | 0.89434 | 0.86894 | 0.75154 | 0.75592 | 0.76427 | 0.8507 | 0.7543 | 0.79985 | 0.76884 | 0.71573 | 0.59457 | 0.54581
4 | 0.18994 | 0.12465 | 0.12346 | 0.1111 | 0.11935 | 0.24114 | 0.46918 | 0.58403 | 0.66349 | 0.6275 | 0.62208 | 0.55551 | 0.56324 | 0.52007 | 0.50636 | 0.50266 | 0.62801 | 0.94722 | 0.85154 | 0.73534 | 0.72517 | 0.63289 | 0.47839 | 0.37557
5 | 0.5642 | 0.49305 | 0.45183 | 0.47643 | 0.47273 | 0.52721 | 0.70932 | 0.7625 | 0.81226 | 0.8115 | 0.85988 | 0.84829 | 0.84031 | 0.8158 | 0.80519 | 0.79867 | 0.84511 | 0.96885 | 0.95623 | 0.94478 | 0.93624 | 0.8654 | 0.79332 | 0.71182
6 | 0.64278 | 0.61057 | 0.58904 | 0.59621 | 0.62119 | 0.66651 | 0.74536 | 0.9221 | 0.97645 | 0.97998 | 0.97389 | 0.99871 | 0.96418 | 0.96925 | 0.89422 | 0.89633 | 0.86077 | 0.9021 | 0.874 | 0.87782 | 0.867 | 0.82895 | 0.74402 | 0.69121
7 | 0.537 | 0.49849 | 0.4639 | 0.4729 | 0.4844 | 0.54572 | 0.68706 | 0.80688 | 0.8754 | 0.85933 | 0.85305 | 0.85166 | 0.83572 | 0.82903 | 0.7562 | 0.77862 | 0.8221 | 0.94867 | 0.87034 | 0.86307 | 0.81982 | 0.76864 | 0.66818 | 0.60794
8 | 0.38683 | 0.37387 | 0.35472 | 0.35806 | 0.38695 | 0.472 | 0.75239 | 0.93245 | 0.94965 | 0.92557 | 0.98904 | 0.99204 | 0.91433 | 0.90105 | 0.79673 | 0.7043 | 0.72314 | 0.77957 | 0.78171 | 0.76413 | 0.72607 | 0.6766 | 0.54501 | 0.4723
9 | 0.50378 | 0.47335 | 0.45026 | 0.46736 | 0.45773 | 0.52072 | 0.7101 | 0.84305 | 0.89464 | 0.89511 | 0.87636 | 0.8908 | 0.83587 | 0.81447 | 0.75372 | 0.772 | 0.81875 | 0.91209 | 0.88355 | 0.85165 | 0.8172 | 0.76478 | 0.65143 | 0.5963
10 | 0.52331 | 0.48302 | 0.45613 | 0.46999 | 0.46439 | 0.54556 | 0.69236 | 0.8355 | 0.90388 | 0.94542 | 0.92333 | 0.94878 | 0.91804 | 0.8949 | 0.85043 | 0.8018 | 0.86952 | 0.9787 | 0.93701 | 0.90349 | 0.86735 | 0.84326 | 0.74611 | 0.64213
11 | 0.50984 | 0.4834 | 0.45498 | 0.45836 | 0.47662 | 0.52213 | 0.71115 | 0.84229 | 0.87978 | 0.904 | 0.87411 | 0.90548 | 0.87854 | 0.82162 | 0.74983 | 0.77825 | 0.81567 | 0.91777 | 0.88294 | 0.85208 | 0.84047 | 0.75636 | 0.67201 | 0.58962
12 | 0.76793 | 0.77183 | 0.75638 | 0.79404 | 0.78256 | 0.78015 | 0.83458 | 0.81728 | 0.66792 | 0.6342 | 0.88977 | 0.81135 | 0.80604 | 0.81572 | 0.8598 | 0.87834 | 0.96181 | 0.98089 | 0.94496 | 0.88725 | 0.88332 | 0.89867 | 0.8852 | 0.9189
13 | 0.70635 | 0.66109 | 0.69194 | 0.67939 | 0.70468 | 0.70674 | 0.89186 | 0.92691 | 0.9344 | 0.92037 | 0.90789 | 0.9409 | 0.99349 | 0.94281 | 0.93502 | 0.93652 | 0.89712 | 0.966 | 0.9229 | 0.88712 | 0.87159 | 0.85469 | 0.76208 | 0.7301
14 | 0.54804 | 0.52538 | 0.49975 | 0.51507 | 0.51428 | 0.5686 | 0.73655 | 0.8561 | 0.86915 | 0.8533 | 0.88475 | 0.8943 | 0.86647 | 0.8221 | 0.77634 | 0.78527 | 0.81789 | 0.92486 | 0.88047 | 0.8653 | 0.82524 | 0.78725 | 0.67602 | 0.62591
15 | 0.75144 | 0.73074 | 0.72606 | 0.73331 | 0.71974 | 0.70643 | 0.72015 | 0.92541 | 0.95345 | 0.95379 | 0.93207 | 0.97088 | 0.9319 | 0.94343 | 0.82069 | 0.8742 | 0.94092 | 0.92659 | 0.88772 | 0.82963 | 0.84058 | 0.81929 | 0.71092 | 0.69552

## Profiles, Pc, Winter, S3
LoadID | 0 | 1 | 2 | 3 | 4 | 5 | 6 | 7 | 8 | 9 | 10 | 11 | 12 | 13 | 14 | 15 | 16 | 17 | 18 | 19 | 20 | 21 | 22 | 23
1 | 0.75144 | 0.73074 | 0.72606 | 0.74798 | 0.69837 | 0.6993 | 0.72015 | 0.93476 | 0.97251 | 0.95379 | 0.96031 | 0.97088 | 0.9319 | 0.95277 | 0.82882 | 0.89168 | 0.95043 | 0.93595 | 0.87884 | 0.82963 | 0.83217 | 0.81929 | 0.71092 | 0.70262
2 | 0.54911 | 0.54965 | 0.50566 | 0.51171 | 0.51168 | 0.55737 | 0.67859 | 0.77669 | 0.82748 | 0.88727 | 0.85931 | 0.86427 | 0.80025 | 0.77658 | 0.70881 | 0.73081 | 0.81291 | 1.0017 | 0.94458 | 0.88996 | 0.83739 | 0.78098 | 0.72919 | 0.645
3 | 0.46777 | 0.43101 | 0.42134 | 0.43884 | 0.44297 | 0.49143 | 0.79366 | 0.94952 | 0.98211 | 0.94147 | 0.92537 | 0.96471 | 0.89434 | 0.87763 | 0.75905 | 0.7634 | 0.76427 | 0.82543 | 0.78509 | 0.81584 | 0.77661 | 0.73764 | 0.59457 | 0.53511
4 | 0.18994 | 0.12714 | 0.12346 | 0.10888 | 0.11935 | 0.23398 | 0.48833 | 0.60787 | 0.66349 | 0.61519 | 0.60988 | 0.55551 | 0.56324 | 0.50967 | 0.50636 | 0.50774 | 0.63442 | 0.97621 | 0.8776 | 0.72063 | 0.71095 | 0.62656 | 0.48312 | 0.37557
5 | 0.5476 | 0.49808 | 0.46105 | 0.45775 | 0.47273 | 0.54335 | 0.69541 | 0.7625 | 0.78041 | 0.82806 | 0.85137 | 0.85694 | 0.84031 | 0.79964 | 0.80519 | 0.80665 | 0.86218 | 0.96885 | 0.94657 | 0.93533 | 0.9456 | 0.88288 | 0.79332 | 0.69068
6 | 0.66902 | 0.6044 | 0.58904 | 0.61446 | 0.60889 | 0.66651 | 0.76041 | 0.93123 | 0.9573 | 1.0097 | 0.98363 | 0.98882 | 0.9937 | 0.95956 | 0.91228 | 0.89633 | 0.8959 | 0.9113 | 0.90076 | 0.87782 | 0.84983 | 0.82067 | 0.7589 | 0.69121
7 | 0.54232 | 0.49849 | 0.4781 | 0.48246 | 0.4844 | 0.54037 | 0.69393 | 0.81511 | 0.8754 | 0.85065 | 0.87028 | 0.86035 | 0.84416 | 0.8209 | 0.76368 | 0.76336 | 0.83032 | 0.93928 | 0.89699 | 0.82922 | 0.81154 | 0.78416 | 0.67492 | 0.59578
8 | 0.38293 | 0.37387 | 0.36196 | 0.36164 | 0.37556 | 0.45812 | 0.76759 | 0.89589 | 0.93066 | 0.92557 | 0.99883 | 0.95313 | 0.92348 | 0.90997 | 0.77306 | 0.72565 | 0.74506 | 0.81139 | 0.79735 | 0.75657 | 0.73348 | 0.69027 | 0.52883 | 0.4723
9 | 0.52435 | 0.47335 | 0.46404 | 0.47198 | 0.47641 | 0.52598 | 0.68921 | 0.85139 | 0.86833 | 0.86879 | 0.8676 | 0.8908 | 0.86146 | 0.83092 | 0.74619 | 0.7493 | 0.79443 | 0.93051 | 0.85731 | 0.8433 | 0.8172 | 0.76478 | 0.66459 | 0.60221
10 | 0.52331 | 0.48785 | 0.45613 | 0.46534 | 0.46908 | 0.54016 | 0.70649 | 0.81069 | 0.92196 | 0.97436 | 0.92333 | 0.92059 | 0.94614 | 0.9128 | 0.86778 | 0.81816 | 0.86091 | 0.98849 | 0.97526 | 0.94037 | 0.89391 | 0.84326 | 0.72417 | 0.64855
11 | 0.50469 | 0.47383 | 0.45498 | 0.45836 | 0.46727 | 0.52213 | 0.70418 | 0.84229 | 0.88857 | 0.89514 | 0.86528 | 0.90548 | 0.86993 | 0.82991 | 0.75748 | 0.76299 | 0.81567 | 0.92704 | 0.86528 | 0.85208 | 0.83223 | 0.77179 | 0.65205 | 0.60748
12 | 0.74512 | 0.74157 | 0.77151 | 0.77847 | 0.75932 | 0.78811 | 0.82632 | 0.78523 | 0.66792 | 0.64702 | 0.88104 | 0.78748 | 0.8141 | 0.80748 | 0.84294 | 0.85225 | 0.98104 | 0.99079 | 0.94496 | 0.87847 | 0.91008 | 0.88977 | 0.8852 | 0.93766
13 | 0.68537 | 0.66109 | 0.69879 | 0.68632 | 0.69059 | 0.73559 | 0.9097 | 0.94564 | 0.9344 | 0.92037 | 0.91706 | 0.95991 | 0.96398 | 0.97138 | 0.95372 | 0.9649 | 0.89712 | 0.93731 | 0.90444 | 0.88712 | 0.87159 | 0.87178 | 0.74699 | 0.71549
14 | 0.559 | 0.50993 | 0.50475 | 0.49992 | 0.50919 | 0.55734 | 0.72211 | 0.82252 | 0.85177 | 0.8533 | 0.88475 | 0.90316 | 0.86647 | 0.8221 | 0.77634 | 0.77742 | 0.83458 | 0.95289 | 0.88047 | 0.84833 | 0.82524 | 0.80299 | 0.70361 | 0.61959
15 | 0.77444 | 0.7455 | 0.72606 | 0.73331 | 0.72687 | 0.6993 | 0.72015 | 0.92541 | 0.96298 | 0.96324 | 0.9509 | 0.94204 | 0.95092 | 0.92475 | 0.79632 | 0.86545 | 0.94092 | 0.93595 | 0.86997 | 0.82963 | 0.82377 | 0.81125 | 0.73268 | 0.70262

## Profiles, Qc, Winter, S1
LoadID | 0 | 1 | 2 | 3 | 4 | 5 | 6 | 7 | 8 | 9 | 10 | 11 | 12 | 13 | 14 | 15 | 16 | 17 | 18 | 19 | 20 | 21 | 22 | 23
1 | 0.4789 | 0.33835 | 0.29332 | 0.37598 | 0.32373 | 0.26616 | 0.22022 | 0.76957 | 0.80481 | 0.69029 | 0.80424 | 0.7473 | 0.75059 | 0.67025 | 0.39773 | 0.62272 | 0.74685 | 0.69686 | 0.48704 | 0.50527 | 0.47062 | 0.29193 | 0.23287 | 0.24136
2 | -0.90706 | -0.90686 | -0.93189 | -0.97458 | -0.96522 | -0.88584 | -0.56169 | -0.10797 | -0.11603 | -0.076895 | -0.067737 | -0.3023 | -0.44163 | -0.5725 | -0.5682 | -0.57781 | -0.4543 | 0.14931 | -0.021044 | -0.2484 | -0.46045 | -0.60569 | -0.66429 | -0.76058
3 | -0.86748 | -0.93601 | -0.95318 | -0.94043 | -0.94121 | -0.78595 | -0.029267 | 0.40521 | 0.51645 | 0.35977 | 0.21242 | 0.42134 | 0.26567 | 0.080604 | -0.31889 | -0.31902 | -0.2628 | -0.13258 | -0.32312 | -0.18411 | -0.25277 | -0.41925 | -0.66235 | -0.74769
4 | -0.94833 | -0.95774 | -0.96751 | -0.97598 | -0.98033 | -0.89626 | -0.7776 | -0.70995 | -0.73074 | -0.80952 | -0.86345 | -0.91425 | -0.91533 | -0.93216 | -0.94036 | -0.91231 | -0.77232 | -0.46031 | -0.59373 | -0.7202 | -0.77531 | -0.82025 | -0.86708 | -0.87127
5 | -0.89235 | -0.93719 | -0.97701 | -0.9805 | -0.97833 | -0.82465 | -0.62847 | -0.5086 | -0.49959 | -0.41848 | -0.41414 | -0.40542 | -0.48793 | -0.52507 | -0.51095 | -0.63338 | -0.56114 | -0.28132 | -0.33313 | -0.4142 | -0.44725 | -0.58059 | -0.64208 | -0.67171
6 | 0.28876 | 0.22588 | 0.17127 | 0.25515 | 0.20952 | 0.30186 | 0.40259 | 0.78416 | 0.90309 | 0.93052 | 0.88321 | 0.94213 | 0.93513 | 0.92429 | 0.77738 | 0.73946 | 0.64269 | 0.70308 | 0.59598 | 0.62192 | 0.52582 | 0.55351 | 0.34362 | 0.35288
7 | -0.85977 | -0.85037 | -0.87708 | -0.89295 | -0.94584 | -0.84687 | -0.71946 | -0.37371 | -0.18517 | -0.17187 | -0.13064 | -0.043902 | -0.17825 | -0.18601 | -0.33902 | -0.48447 | -0.43725 | -0.48772 | -0.54846 | -0.52657 | -0.59957 | -0.70681 | -0.79746 | -0.79322
8 | -0.97871 | -0.9994 | -0.99544 | -0.99401 | -0.97352 | -0.93418 | -0.71413 | -0.56812 | -0.52461 | -0.59914 | -0.56576 | -0.51573 | -0.54668 | -0.59187 | -0.71913 | -0.79753 | -0.79541 | -0.78438 | -0.82678 | -0.85488 | -0.86951 | -0.89501 | -0.93408 | -0.95198
9 | -0.58575 | -0.62792 | -0.65469 | -0.64092 | -0.6564 | -0.57572 | -0.35098 | -0.038678 | 0.021026 | -0.011918 | -0.017731 | -0.0088543 | -0.077304 | -0.14156 | -0.27768 | -0.29529 | -0.23671 | -0.074631 | -0.19541 | -0.22765 | -0.30105 | -0.39777 | -0.49886 | -0.52528
10 | -0.95763 | -0.98556 | -0.98702 | -0.98424 | -0.98151 | -0.91758 | -0.6878 | -0.56136 | -0.36184 | -0.20896 | -0.26733 | -0.20638 | -0.2461 | -0.35594 | -0.44495 | -0.45893 | -0.47191 | -0.3185 | -0.38594 | -0.47846 | -0.56267 | -0.71591 | -0.89482 | -0.91074
11 | -0.9493 | -0.95844 | -0.97605 | -0.98473 | -0.96267 | -0.77689 | -0.58947 | -0.52669 | -0.36964 | -0.2439 | -0.55605 | -0.52436 | -0.59098 | -0.58977 | -0.65618 | -0.6568 | -0.55945 | -0.37413 | -0.51109 | -0.60037 | -0.645 | -0.66052 | -0.71323 | -0.75651
12 | -0.058447 | 0.098064 | 0.20745 | 0.17939 | 0.13948 | -0.14051 | -0.0046388 | 0.16752 | 0.3636 | 0.42893 | 0.20835 | -0.00054132 | 0.65994 | 0.74814 | 0.70968 | 0.81476 | 0.44761 | 0.61826 | 0.66388 | 0.59181 | 0.66417 | 0.85258 | 0.78979 | 0.53205
13 | 0.094747 | 0.076628 | 0.10937 | 0.13704 | 0.1431 | 0.17447 | 0.63806 | 0.79875 | 0.85524 | 0.79994 | 0.73278 | 0.8398 | 0.9492 | 0.8418 | 0.82787 | 0.82631 | 0.74465 | 0.76977 | 0.66561 | 0.50248 | 0.55128 | 0.48174 | 0.2119 | 0.14991
14 | 0.93677 | 0.95885 | 0.97058 | 0.97629 | 0.95887 | 0.93259 | 0.82649 | 0.65698 | 0.5316 | 0.45797 | 0.6018 | 0.59365 | 0.52254 | 0.44465 | 0.59903 | 0.72417 | 0.69438 | 0.73713 | 0.76191 | 0.82708 | 0.83136 | 0.89568 | 0.93612 | 0.92666
15 | 0.4789 | 0.33835 | 0.29332 | 0.37598 | 0.32373 | 0.26616 | 0.22022 | 0.76957 | 0.80481 | 0.69029 | 0.80424 | 0.7473 | 0.75059 | 0.67025 | 0.39773 | 0.62272 | 0.74685 | 0.69686 | 0.48704 | 0.50527 | 0.47062 | 0.29193 | 0.23287 | 0.24136

## Profiles, Qc, Winter, S2
LoadID | 0 | 1 | 2 | 3 | 4 | 5 | 6 | 7 | 8 | 9 | 10 | 11 | 12 | 13 | 14 | 15 | 16 | 17 | 18 | 19 | 20 | 21 | 22 | 23
1 | 0.48369 | 0.33159 | 0.29625 | 0.37598 | 0.32697 | 0.26616 | 0.22022 | 0.77727 | 0.80481 | 0.67648 | 0.80424 | 0.76224 | 0.75809 | 0.67695 | 0.38977 | 0.61649 | 0.74685 | 0.69686 | 0.48704 | 0.51033 | 0.46121 | 0.29193 | 0.23753 | 0.24619
2 | -0.9252 | -0.88873 | -0.93189 | -0.95508 | -0.96522 | -0.88584 | -0.56169 | -0.10581 | -0.11487 | -0.078433 | -0.066382 | -0.30533 | -0.44605 | -0.56105 | -0.5682 | -0.58937 | -0.44521 | 0.15081 | -0.020833 | -0.2484 | -0.46506 | -0.59963 | -0.651 | -0.76818
3 | -0.87615 | -0.93601 | -0.96271 | -0.94984 | -0.95063 | -0.80167 | -0.029559 | 0.41332 | 0.52161 | 0.35258 | 0.21667 | 0.41712 | 0.27099 | 0.082216 | -0.32208 | -0.3254 | -0.26805 | -0.12992 | -0.32312 | -0.18042 | -0.25277 | -0.41086 | -0.66235 | -0.73273
4 | -0.93885 | -0.93858 | -0.95784 | -0.95646 | -0.98033 | -0.91419 | -0.7776 | -0.71705 | -0.74536 | -0.82571 | -0.85481 | -0.93253 | -0.92448 | -0.92284 | -0.92155 | -0.91231 | -0.75688 | -0.4511 | -0.58779 | -0.7274 | -0.77531 | -0.80384 | -0.88442 | -0.87127
5 | -0.89235 | -0.92782 | -0.97701 | -0.9805 | -0.99789 | -0.82465 | -0.64104 | -0.50352 | -0.49459 | -0.41011 | -0.41828 | -0.39731 | -0.47817 | -0.53033 | -0.51095 | -0.62071 | -0.54992 | -0.28694 | -0.33313 | -0.41834 | -0.44278 | -0.5922 | -0.63566 | -0.67171
6 | 0.29165 | 0.22588 | 0.17298 | 0.2526 | 0.21161 | 0.30487 | 0.39453 | 0.77631 | 0.92115 | 0.94913 | 0.87438 | 0.96098 | 0.92578 | 0.90581 | 0.78516 | 0.75425 | 0.64269 | 0.70308 | 0.58406 | 0.63436 | 0.52582 | 0.56458 | 0.34362 | 0.34935
7 | -0.85117 | -0.85037 | -0.88585 | -0.91081 | -0.92692 | -0.8384 | -0.70507 | -0.37745 | -0.18146 | -0.17531 | -0.12933 | -0.043024 | -0.18003 | -0.18787 | -0.33902 | -0.47478 | -0.42851 | -0.48772 | -0.55943 | -0.5213 | -0.59357 | -0.70681 | -0.78151 | -0.80115
8 | -0.97871 | -1.0094 | -0.97553 | -0.99401 | -0.96378 | -0.92484 | -0.69985 | -0.5738 | -0.5351 | -0.58716 | -0.5601 | -0.51573 | -0.55761 | -0.58595 | -0.70475 | -0.8055 | -0.7795 | -0.78438 | -0.83505 | -0.86342 | -0.85212 | -0.91291 | -0.9154 | -0.9615
9 | -0.59747 | -0.62164 | -0.65469 | -0.6281 | -0.64984 | -0.57572 | -0.35098 | -0.039451 | 0.021446 | -0.011798 | -0.017909 | -0.0090314 | -0.07653 | -0.14014 | -0.28046 | -0.29234 | -0.23671 | -0.075377 | -0.1915 | -0.22309 | -0.30406 | -0.39379 | -0.50384 | -0.52002
10 | -0.93848 | -0.98556 | -1.0068 | -0.99409 | -0.99132 | -0.91758 | -0.69468 | -0.55014 | -0.35823 | -0.21314 | -0.26733 | -0.20225 | -0.24364 | -0.34882 | -0.43605 | -0.44975 | -0.46719 | -0.32169 | -0.3898 | -0.48803 | -0.57393 | -0.70159 | -0.91272 | -0.90164
11 | -0.93981 | -0.97761 | -0.99558 | -0.96503 | -0.98193 | -0.77689 | -0.58947 | -0.51616 | -0.36225 | -0.24878 | -0.55605 | -0.51911 | -0.59098 | -0.57797 | -0.65618 | -0.66337 | -0.55386 | -0.36665 | -0.51109 | -0.60638 | -0.6579 | -0.67373 | -0.72037 | -0.74137
12 | -0.058447 | 0.098064 | 0.2116 | 0.18297 | 0.13669 | -0.14332 | -0.0046388 | 0.17087 | 0.3636 | 0.42035 | 0.21043 | -0.00053591 | 0.65334 | 0.7631 | 0.70968 | 0.80662 | 0.44314 | 0.63063 | 0.65724 | 0.60364 | 0.65753 | 0.85258 | 0.79769 | 0.53737
13 | 0.092852 | 0.078161 | 0.10718 | 0.13841 | 0.1431 | 0.17272 | 0.63806 | 0.79077 | 0.83813 | 0.80794 | 0.73278 | 0.83141 | 0.93022 | 0.8418 | 0.83615 | 0.82631 | 0.74465 | 0.75437 | 0.65896 | 0.50248 | 0.54577 | 0.47692 | 0.2119 | 0.15291
14 | 0.93677 | 0.96844 | 0.98029 | 0.97629 | 0.96846 | 0.93259 | 0.81823 | 0.66355 | 0.54223 | 0.44881 | 0.6018 | 0.59959 | 0.51731 | 0.44909 | 0.59903 | 0.72417 | 0.68049 | 0.72239 | 0.76953 | 0.82708 | 0.81473 | 0.90463 | 0.92676 | 0.9452
15 | 0.4789 | 0.34512 | 0.29332 | 0.37222 | 0.32373 | 0.26084 | 0.22022 | 0.78496 | 0.78871 | 0.68339 | 0.78815 | 0.75477 | 0.74308 | 0.67695 | 0.39773 | 0.63517 | 0.74685 | 0.68293 | 0.48217 | 0.51538 | 0.46591 | 0.29777 | 0.22822 | 0.24619

## Profiles, Qc, Winter, S3
LoadID | 0 | 1 | 2 | 3 | 4 | 5 | 6 | 7 | 8 | 9 | 10 | 11 | 12 | 13 | 14 | 15 | 16 | 17 | 18 | 19 | 20 | 21 | 22 | 23
1 | 0.48369 | 0.34512 | 0.28745 | 0.36846 | 0.3302 | 0.26084 | 0.22463 | 0.75418 | 0.81286 | 0.69719 | 0.81228 | 0.75477 | 0.73558 | 0.66354 | 0.4017 | 0.62272 | 0.75432 | 0.70383 | 0.48217 | 0.51538 | 0.47062 | 0.28901 | 0.22822 | 0.24378
2 | -0.91613 | -0.90686 | -0.93189 | -0.98432 | -0.98452 | -0.8947 | -0.57293 | -0.10689 | -0.11603 | -0.075357 | -0.066382 | -0.3023 | -0.43722 | -0.57823 | -0.57956 | -0.58937 | -0.44521 | 0.14633 | -0.020833 | -0.25337 | -0.45585 | -0.61174 | -0.67757 | -0.76058
3 | -0.87615 | -0.93601 | -0.96271 | -0.94043 | -0.92239 | -0.78595 | -0.029559 | 0.40116 | 0.51645 | 0.36697 | 0.20817 | 0.41712 | 0.26302 | 0.080604 | -0.32208 | -0.31583 | -0.26017 | -0.13523 | -0.32959 | -0.18042 | -0.24771 | -0.41505 | -0.66235 | -0.74769
4 | -0.92937 | -0.95774 | -0.94816 | -0.96622 | -0.97052 | -0.90523 | -0.78538 | -0.71705 | -0.73074 | -0.79333 | -0.88071 | -0.89596 | -0.91533 | -0.94148 | -0.94976 | -0.90318 | -0.78005 | -0.46031 | -0.58779 | -0.713 | -0.77531 | -0.82025 | -0.8584 | -0.8887
5 | -0.89235 | -0.93719 | -0.98678 | -0.97069 | -0.96854 | -0.82465 | -0.62219 | -0.5086 | -0.50958 | -0.41848 | -0.42242 | -0.39731 | -0.49769 | -0.51457 | -0.51606 | -0.62071 | -0.57236 | -0.27569 | -0.32646 | -0.42248 | -0.43831 | -0.58639 | -0.63566 | -0.67842
6 | 0.29165 | 0.22814 | 0.17127 | 0.25515 | 0.21161 | 0.30789 | 0.40259 | 0.792 | 0.90309 | 0.94913 | 0.89205 | 0.92329 | 0.93513 | 0.91505 | 0.76961 | 0.75425 | 0.65554 | 0.71714 | 0.59002 | 0.62814 | 0.52056 | 0.55904 | 0.34362 | 0.34935
7 | -0.85977 | -0.84186 | -0.85954 | -0.8751 | -0.96476 | -0.8384 | -0.72665 | -0.37745 | -0.18887 | -0.17359 | -0.13194 | -0.044341 | -0.17825 | -0.18601 | -0.3458 | -0.48932 | -0.43725 | -0.48772 | -0.54846 | -0.53184 | -0.58758 | -0.72095 | -0.81341 | -0.80908
8 | -0.96892 | -0.9994 | -0.99544 | -1.0139 | -0.97352 | -0.94352 | -0.72127 | -0.55676 | -0.52461 | -0.59315 | -0.57142 | -0.51573 | -0.54668 | -0.59187 | -0.70475 | -0.79753 | -0.81132 | -0.77654 | -0.83505 | -0.84633 | -0.85212 | -0.87711 | -0.95276 | -0.97102
9 | -0.58575 | -0.62164 | -0.64814 | -0.65373 | -0.66953 | -0.56996 | -0.34396 | -0.038678 | 0.021446 | -0.011918 | -0.017377 | -0.0090314 | -0.077304 | -0.14156 | -0.28046 | -0.3012 | -0.23671 | -0.073884 | -0.19931 | -0.22992 | -0.29804 | -0.38981 | -0.49886 | -0.52528
10 | -0.94806 | -1.0053 | -0.97715 | -0.9744 | -0.97169 | -0.93593 | -0.68092 | -0.56136 | -0.36908 | -0.20687 | -0.27 | -0.20845 | -0.25102 | -0.34882 | -0.4405 | -0.44975 | -0.47663 | -0.32169 | -0.37822 | -0.47368 | -0.56267 | -0.71591 | -0.91272 | -0.92896
11 | -0.96828 | -0.95844 | -0.99558 | -1.0044 | -0.95305 | -0.76136 | -0.58358 | -0.53722 | -0.36594 | -0.24878 | -0.55049 | -0.53484 | -0.6028 | -0.58387 | -0.65618 | -0.6568 | -0.56505 | -0.36665 | -0.50598 | -0.60037 | -0.63855 | -0.65391 | -0.7275 | -0.77164
12 | -0.059616 | 0.099044 | 0.2116 | 0.1758 | 0.13948 | -0.14051 | -0.0046388 | 0.16584 | 0.37087 | 0.42893 | 0.20627 | -0.00054673 | 0.66654 | 0.74065 | 0.71678 | 0.80662 | 0.44314 | 0.62445 | 0.66388 | 0.58589 | 0.65753 | 0.86111 | 0.80558 | 0.52141
13 | 0.093799 | 0.076628 | 0.10718 | 0.13978 | 0.1431 | 0.17796 | 0.65082 | 0.78278 | 0.86379 | 0.78394 | 0.74743 | 0.83141 | 0.9492 | 0.85022 | 0.84443 | 0.81804 | 0.7372 | 0.76207 | 0.67227 | 0.49746 | 0.55679 | 0.49137 | 0.20978 | 0.15291
14 | 0.94614 | 0.95885 | 0.97058 | 0.97629 | 0.96846 | 0.94192 | 0.81823 | 0.65698 | 0.53692 | 0.44881 | 0.59578 | 0.58772 | 0.52254 | 0.44465 | 0.59903 | 0.73141 | 0.68744 | 0.73713 | 0.75429 | 0.8188 | 0.81473 | 0.89568 | 0.95484 | 0.93593
15 | 0.46932 | 0.34512 | 0.29038 | 0.36846 | 0.32373 | 0.27148 | 0.22242 | 0.76957 | 0.78871 | 0.70409 | 0.78815 | 0.76224 | 0.73558 | 0.67025 | 0.40568 | 0.61649 | 0.75432 | 0.68293 | 0.48704 | 0.51033 | 0.46591 | 0.29485 | 0.22822 | 0.23895

## Profiles, Pc, Summer, S1
LoadID | 0 | 1 | 2 | 3 | 4 | 5 | 6 | 7 | 8 | 9 | 10 | 11 | 12 | 13 | 14 | 15 | 16 | 17 | 18 | 19 | 20 | 21 | 22 | 23
1 | 0.775 | 0.76744 | 0.73924 | 0.72587 | 0.72064 | 0.7314 | 0.725 | 0.88663 | 0.95378 | 0.94128 | 0.92587 | 0.93721 | 0.9718 | 0.95349 | 0.87936 | 0.9064 | 0.91686 | 0.88663 | 0.84186 | 0.8311 | 0.82849 | 0.81919 | 0.75698 | 0.73198
2 | 0.68527 | 0.64621 | 0.62054 | 0.56585 | 0.54464 | 0.57254 | 0.60938 | 0.81808 | 0.89286 | 0.95201 | 0.8683 | 0.91183 | 0.91295 | 0.89062 | 0.76562 | 0.79799 | 0.84487 | 0.84152 | 0.87723 | 0.92411 | 0.96652 | 0.88728 | 0.76228 | 0.70424
3 | 0.56069 | 0.52693 | 0.48553 | 0.50523 | 0.49598 | 0.50603 | 0.71744 | 0.91841 | 0.96262 | 0.90273 | 0.88344 | 0.94976 | 0.99317 | 0.92203 | 0.84084 | 0.79743 | 0.81511 | 0.78738 | 0.76929 | 0.83842 | 0.87822 | 0.81953 | 0.71825 | 0.59847
4 | 0.32207 | 0.25225 | 0.1982 | 0.19595 | 0.18018 | 0.17117 | 0.38514 | 0.69595 | 0.84459 | 0.86486 | 0.8491 | 0.76126 | 0.86261 | 0.81306 | 0.74099 | 0.68468 | 0.62162 | 0.5518 | 0.7027 | 0.82432 | 0.94595 | 0.9009 | 0.67342 | 0.48198
5 | 0.64759 | 0.58183 | 0.53865 | 0.5256 | 0.5502 | 0.55221 | 0.61145 | 0.71185 | 0.78665 | 0.81024 | 0.86797 | 0.91817 | 0.94227 | 0.89759 | 0.86496 | 0.85392 | 0.85693 | 0.84789 | 0.86245 | 0.87651 | 0.96285 | 0.91867 | 0.86948 | 0.76406
6 | 0.67833 | 0.65108 | 0.60532 | 0.63122 | 0.64838 | 0.64973 | 0.7076 | 0.88964 | 0.929 | 0.92396 | 0.92598 | 0.97712 | 0.96467 | 0.92261 | 0.86743 | 0.83715 | 0.87921 | 0.85195 | 0.80283 | 0.81191 | 0.84623 | 0.77355 | 0.70996 | 0.70559
7 | 0.54651 | 0.49049 | 0.48044 | 0.49154 | 0.47727 | 0.52061 | 0.67178 | 0.76638 | 0.88372 | 0.93129 | 0.92759 | 0.9667 | 0.94027 | 0.96036 | 0.9445 | 0.87949 | 0.89323 | 0.85941 | 0.85518 | 0.86205 | 0.87104 | 0.7352 | 0.69926 | 0.59989
8 | 0.40825 | 0.38116 | 0.36884 | 0.36576 | 0.38054 | 0.41318 | 0.68781 | 0.8399 | 0.90333 | 0.89039 | 0.93042 | 0.98707 | 0.97906 | 0.9101 | 0.79187 | 0.75616 | 0.71921 | 0.70012 | 0.6915 | 0.71367 | 0.68719 | 0.60468 | 0.49446 | 0.44273
9 | 0.80711 | 0.74365 | 0.72335 | 0.67766 | 0.6967 | 0.68274 | 0.67766 | 0.77157 | 0.67005 | 0.69289 | 0.77538 | 0.86548 | 0.90228 | 0.88959 | 0.86294 | 0.89975 | 0.90863 | 0.8769 | 0.87944 | 0.93909 | 0.98477 | 0.92132 | 0.76523 | 0.81091
10 | 0.64852 | 0.59879 | 0.57863 | 0.58401 | 0.58669 | 0.60215 | 0.71505 | 0.8414 | 0.90121 | 0.93683 | 0.91667 | 0.95027 | 0.99059 | 0.95901 | 0.9328 | 0.86425 | 0.84207 | 0.83737 | 0.85618 | 0.91263 | 0.98454 | 0.89718 | 0.8078 | 0.70228
11 | 0.5411 | 0.48801 | 0.4589 | 0.44349 | 0.45205 | 0.49144 | 0.58904 | 0.69349 | 0.75514 | 0.79452 | 0.83904 | 0.8613 | 0.8476 | 0.81678 | 0.76884 | 0.72774 | 0.72945 | 0.7774 | 0.81678 | 0.84418 | 0.93664 | 0.83733 | 0.76027 | 0.64897
12 | 0.60186 | 0.55708 | 0.52706 | 0.51929 | 0.52121 | 0.53575 | 0.64521 | 0.80303 | 0.86209 | 0.87646 | 0.88271 | 0.91693 | 0.93703 | 0.9032 | 0.84183 | 0.81863 | 0.82065 | 0.80167 | 0.81413 | 0.85255 | 0.89931 | 0.82862 | 0.72885 | 0.65374
13 | 0.76618 | 0.75693 | 0.74538 | 0.74097 | 0.73634 | 0.75252 | 0.86765 | 0.9166 | 0.9771 | 0.92962 | 0.93592 | 0.94307 | 0.97353 | 0.96387 | 0.94265 | 0.9355 | 0.94748 | 0.95651 | 0.91534 | 0.92689 | 0.93424 | 0.87941 | 0.77731 | 0.77794
14 | 0.6145 | 0.57245 | 0.54385 | 0.53634 | 0.53776 | 0.55242 | 0.66232 | 0.81176 | 0.87093 | 0.88055 | 0.8868 | 0.91894 | 0.93983 | 0.90787 | 0.84959 | 0.82762 | 0.83041 | 0.81358 | 0.82192 | 0.85826 | 0.902 | 0.83253 | 0.73258 | 0.66329
15 | 0.775 | 0.76744 | 0.73924 | 0.72587 | 0.72064 | 0.7314 | 0.725 | 0.88663 | 0.95378 | 0.94128 | 0.92587 | 0.93721 | 0.9718 | 0.95349 | 0.87936 | 0.9064 | 0.91686 | 0.88663 | 0.84186 | 0.8311 | 0.82849 | 0.81919 | 0.75698 | 0.73198

## Profiles, Pc, Summer, S2
LoadID | 0 | 1 | 2 | 3 | 4 | 5 | 6 | 7 | 8 | 9 | 10 | 11 | 12 | 13 | 14 | 15 | 16 | 17 | 18 | 19 | 20 | 21 | 22 | 23
1 | 0.78275 | 0.76744 | 0.72446 | 0.72587 | 0.70623 | 0.7314 | 0.7395 | 0.88663 | 0.96332 | 0.94128 | 0.91661 | 0.91847 | 0.95237 | 0.97256 | 0.89695 | 0.91546 | 0.92603 | 0.8689 | 0.8587 | 0.82279 | 0.83677 | 0.81919 | 0.77212 | 0.74662
2 | 0.68527 | 0.64621 | 0.61433 | 0.57151 | 0.54464 | 0.584 | 0.60328 | 0.8099 | 0.90179 | 0.94249 | 0.87699 | 0.91183 | 0.93121 | 0.89062 | 0.75031 | 0.79799 | 0.85331 | 0.84993 | 0.89478 | 0.90562 | 0.95685 | 0.90502 | 0.75465 | 0.69016
3 | 0.54948 | 0.53747 | 0.48068 | 0.50017 | 0.5059 | 0.49591 | 0.70309 | 0.93678 | 0.95299 | 0.91176 | 0.88344 | 0.93076 | 0.99317 | 0.90359 | 0.84084 | 0.8054 | 0.80696 | 0.77163 | 0.7616 | 0.85519 | 0.86943 | 0.83592 | 0.71825 | 0.60446
4 | 0.32207 | 0.25477 | 0.19423 | 0.19595 | 0.18018 | 0.16946 | 0.38899 | 0.69595 | 0.84459 | 0.84757 | 0.84061 | 0.76887 | 0.87124 | 0.82119 | 0.73358 | 0.69153 | 0.62784 | 0.54628 | 0.7027 | 0.81608 | 0.93649 | 0.90991 | 0.67342 | 0.4868
5 | 0.64111 | 0.57019 | 0.54943 | 0.52035 | 0.5557 | 0.54116 | 0.62367 | 0.70473 | 0.78665 | 0.81834 | 0.87665 | 0.89981 | 0.93285 | 0.89759 | 0.84766 | 0.86245 | 0.8655 | 0.85637 | 0.86245 | 0.87651 | 0.98211 | 0.93705 | 0.87817 | 0.74878
6 | 0.67155 | 0.65108 | 0.60532 | 0.6186 | 0.66135 | 0.65623 | 0.71468 | 0.89853 | 0.93829 | 0.90548 | 0.9445 | 0.99666 | 0.94538 | 0.93184 | 0.85876 | 0.82878 | 0.87921 | 0.86047 | 0.81085 | 0.80379 | 0.85469 | 0.78129 | 0.71706 | 0.70559
7 | 0.54651 | 0.49539 | 0.48044 | 0.50137 | 0.48205 | 0.53103 | 0.68521 | 0.77405 | 0.87488 | 0.94992 | 0.92759 | 0.97637 | 0.93087 | 0.96036 | 0.9445 | 0.88829 | 0.8843 | 0.8766 | 0.83808 | 0.86205 | 0.88846 | 0.7205 | 0.69227 | 0.5879
8 | 0.40417 | 0.38497 | 0.36884 | 0.36576 | 0.37674 | 0.42144 | 0.68093 | 0.8231 | 0.91236 | 0.9082 | 0.93042 | 0.99694 | 0.97906 | 0.9101 | 0.77603 | 0.7486 | 0.7264 | 0.69312 | 0.67767 | 0.72794 | 0.67345 | 0.59863 | 0.4994 | 0.45159
9 | 0.82325 | 0.74365 | 0.73058 | 0.67089 | 0.71063 | 0.68274 | 0.68444 | 0.76386 | 0.67005 | 0.69289 | 0.77538 | 0.86548 | 0.89326 | 0.88959 | 0.87157 | 0.91774 | 0.90863 | 0.89444 | 0.87065 | 0.9297 | 0.96508 | 0.93053 | 0.76523 | 0.8028
10 | 0.63555 | 0.5928 | 0.5902 | 0.59569 | 0.59256 | 0.60215 | 0.71505 | 0.84981 | 0.90121 | 0.93683 | 0.89833 | 0.94077 | 1.0005 | 0.9686 | 0.95145 | 0.8556 | 0.82523 | 0.83737 | 0.87331 | 0.93089 | 0.9747 | 0.91512 | 0.81587 | 0.70931
11 | 0.54651 | 0.48313 | 0.46808 | 0.43462 | 0.45658 | 0.48161 | 0.58904 | 0.67962 | 0.77024 | 0.79452 | 0.83904 | 0.86991 | 0.8476 | 0.80045 | 0.76115 | 0.71318 | 0.74404 | 0.7774 | 0.80861 | 0.85262 | 0.93664 | 0.85408 | 0.74507 | 0.64248
12 | 0.58982 | 0.56265 | 0.53233 | 0.52448 | 0.51078 | 0.53575 | 0.65812 | 0.78697 | 0.85347 | 0.87646 | 0.86505 | 0.90776 | 0.92766 | 0.88514 | 0.825 | 0.835 | 0.83707 | 0.78564 | 0.79785 | 0.85255 | 0.88133 | 0.81205 | 0.72885 | 0.66027
13 | 0.76618 | 0.74936 | 0.73792 | 0.75579 | 0.73634 | 0.73747 | 0.87632 | 0.89826 | 0.99664 | 0.91103 | 0.93592 | 0.9525 | 0.97353 | 0.96387 | 0.9615 | 0.94486 | 0.95695 | 0.95651 | 0.91534 | 0.94543 | 0.95293 | 0.87062 | 0.76954 | 0.77794
14 | 0.6145 | 0.57245 | 0.54385 | 0.53634 | 0.54313 | 0.54137 | 0.66232 | 0.80365 | 0.87964 | 0.88935 | 0.89567 | 0.90056 | 0.92104 | 0.90787 | 0.84959 | 0.84417 | 0.8138 | 0.79731 | 0.82192 | 0.85826 | 0.89298 | 0.8242 | 0.71793 | 0.66329
15 | 0.76725 | 0.75977 | 0.73924 | 0.71861 | 0.72064 | 0.71677 | 0.7105 | 0.87776 | 0.97285 | 0.94128 | 0.93513 | 0.95595 | 0.98152 | 0.96302 | 0.88815 | 0.9064 | 0.90769 | 0.87776 | 0.84186 | 0.84773 | 0.81192 | 0.83557 | 0.74184 | 0.72466

## Profiles, Pc, Summer, S3
LoadID | 0 | 1 | 2 | 3 | 4 | 5 | 6 | 7 | 8 | 9 | 10 | 11 | 12 | 13 | 14 | 15 | 16 | 17 | 18 | 19 | 20 | 21 | 22 | 23
1 | 0.78275 | 0.78279 | 0.72446 | 0.74039 | 0.70623 | 0.72408 | 0.725 | 0.90436 | 0.9347 | 0.93187 | 0.93513 | 0.93721 | 0.96208 | 0.93442 | 0.87057 | 0.92452 | 0.92603 | 0.8689 | 0.84186 | 0.82279 | 0.8202 | 0.83557 | 0.77212 | 0.72466
2 | 0.69212 | 0.65267 | 0.62054 | 0.57717 | 0.5392 | 0.56682 | 0.61547 | 0.80172 | 0.875 | 0.96153 | 0.85094 | 0.91183 | 0.90382 | 0.89062 | 0.75797 | 0.80597 | 0.86176 | 0.84993 | 0.85969 | 0.92411 | 0.94719 | 0.88728 | 0.76228 | 0.71128
3 | 0.5663 | 0.51639 | 0.49524 | 0.51028 | 0.49102 | 0.49591 | 0.73179 | 0.92759 | 0.95299 | 0.92079 | 0.86577 | 0.96875 | 1.013 | 0.90359 | 0.83243 | 0.81338 | 0.83141 | 0.77163 | 0.78468 | 0.83004 | 0.89578 | 0.80314 | 0.72543 | 0.5865
4 | 0.32207 | 0.25477 | 0.19423 | 0.19986 | 0.17838 | 0.17117 | 0.38514 | 0.68899 | 0.85304 | 0.86486 | 0.8491 | 0.77649 | 0.85399 | 0.81306 | 0.7484 | 0.67784 | 0.61541 | 0.54628 | 0.68865 | 0.82432 | 0.95541 | 0.91892 | 0.67342 | 0.47716
5 | 0.65407 | 0.58765 | 0.54404 | 0.51509 | 0.5447 | 0.54669 | 0.60533 | 0.72608 | 0.78665 | 0.81024 | 0.86797 | 0.89981 | 0.96111 | 0.91554 | 0.88226 | 0.87099 | 0.84836 | 0.86485 | 0.8452 | 0.88527 | 0.95322 | 0.93705 | 0.88687 | 0.75642
6 | 0.67155 | 0.65108 | 0.61742 | 0.62491 | 0.63542 | 0.65623 | 0.7076 | 0.89853 | 0.929 | 0.90548 | 0.90746 | 0.97712 | 0.96467 | 0.91338 | 0.85008 | 0.82878 | 0.89679 | 0.83491 | 0.81085 | 0.81191 | 0.84623 | 0.78902 | 0.72416 | 0.7197
7 | 0.54651 | 0.49539 | 0.49005 | 0.49154 | 0.46773 | 0.53103 | 0.67178 | 0.78171 | 0.86605 | 0.91266 | 0.91831 | 0.98604 | 0.94027 | 0.95076 | 0.96339 | 0.8619 | 0.9111 | 0.868 | 0.86373 | 0.86205 | 0.87975 | 0.7205 | 0.70625 | 0.5879
8 | 0.41642 | 0.37735 | 0.37622 | 0.36942 | 0.38435 | 0.42144 | 0.69469 | 0.8399 | 0.92139 | 0.88149 | 0.93972 | 0.96733 | 0.99865 | 0.8919 | 0.78395 | 0.7486 | 0.7336 | 0.68612 | 0.70533 | 0.72081 | 0.68032 | 0.60468 | 0.48951 | 0.43831
9 | 0.79904 | 0.75853 | 0.71612 | 0.67766 | 0.6967 | 0.68274 | 0.69122 | 0.76386 | 0.68345 | 0.69289 | 0.76763 | 0.86548 | 0.92033 | 0.88959 | 0.8802 | 0.89075 | 0.9268 | 0.8769 | 0.88824 | 0.94848 | 1.0045 | 0.93975 | 0.75758 | 0.81902
10 | 0.64204 | 0.61077 | 0.58442 | 0.58401 | 0.58669 | 0.61419 | 0.7222 | 0.8414 | 0.8922 | 0.93683 | 0.92583 | 0.94077 | 1.0104 | 0.97819 | 0.9328 | 0.88153 | 0.84207 | 0.82899 | 0.86474 | 0.93089 | 0.9747 | 0.91512 | 0.81587 | 0.69526
11 | 0.54651 | 0.49777 | 0.46349 | 0.43906 | 0.45205 | 0.48161 | 0.57726 | 0.68656 | 0.75514 | 0.80247 | 0.84743 | 0.86991 | 0.86455 | 0.83312 | 0.77652 | 0.74229 | 0.73675 | 0.79295 | 0.80861 | 0.85262 | 0.95538 | 0.8457 | 0.75267 | 0.64897
12 | 0.6139 | 0.56265 | 0.5376 | 0.52968 | 0.52121 | 0.53039 | 0.65167 | 0.81909 | 0.87071 | 0.89398 | 0.89153 | 0.91693 | 0.92766 | 0.92127 | 0.85025 | 0.81045 | 0.83707 | 0.79365 | 0.79785 | 0.84402 | 0.9173 | 0.82033 | 0.73614 | 0.6472
13 | 0.75851 | 0.74936 | 0.73792 | 0.74097 | 0.72898 | 0.73747 | 0.87632 | 0.90743 | 0.9771 | 0.93892 | 0.94528 | 0.96193 | 0.993 | 0.94459 | 0.95207 | 0.95421 | 0.938 | 0.96608 | 0.92449 | 0.94543 | 0.91556 | 0.88821 | 0.78508 | 0.7935
14 | 0.62064 | 0.561 | 0.53841 | 0.53098 | 0.54313 | 0.54137 | 0.64908 | 0.79553 | 0.86222 | 0.87174 | 0.87793 | 0.92813 | 0.95863 | 0.91695 | 0.86658 | 0.82762 | 0.83041 | 0.82985 | 0.83014 | 0.8411 | 0.91102 | 0.8242 | 0.71793 | 0.65666
15 | 0.78275 | 0.75209 | 0.74664 | 0.74039 | 0.71343 | 0.73871 | 0.725 | 0.89549 | 0.94424 | 0.95069 | 0.92587 | 0.95595 | 0.96208 | 0.93442 | 0.86177 | 0.91546 | 0.9352 | 0.90436 | 0.85028 | 0.83942 | 0.83677 | 0.81919 | 0.74941 | 0.74662

## Profiles, Qc, Summer, S1
LoadID | 0 | 1 | 2 | 3 | 4 | 5 | 6 | 7 | 8 | 9 | 10 | 11 | 12 | 13 | 14 | 15 | 16 | 17 | 18 | 19 | 20 | 21 | 22 | 23
1 | 0.36913 | 0.40772 | 0.38423 | 0.38423 | 0.37584 | 0.39765 | 0.4094 | 0.76678 | 0.89262 | 0.85906 | 0.83893 | 0.83725 | 0.89094 | 0.86409 | 0.6057 | 0.79195 | 0.80201 | 0.75168 | 0.59564 | 0.54027 | 0.56711 | 0.56879 | 0.39262 | 0.38926
2 | 0.018519 | -0.11111 | -0.12037 | -0.17593 | -0.21296 | -0.16667 | -0.21296 | 0.53704 | 0.68519 | 0.87963 | 0.5 | 0.4537 | 0.31481 | 0.42593 | 0.18519 | 0.15741 | 0.18519 | 0.33333 | 0.63889 | 0.64815 | 0.51852 | 0.39815 | 0.18519 | 0.037037
3 | -0.13971 | -0.33088 | -0.57721 | -0.53309 | -0.54412 | -0.51838 | -0.029412 | 0.62132 | 0.81618 | 0.82353 | 0.6875 | 0.86029 | 0.77941 | 0.68015 | 0.48897 | 0.30515 | 0.37868 | 0.33824 | 0.0625 | 0.27206 | 0.38235 | 0.25 | -0.23162 | -0.47426
4 | -0.88136 | -0.88983 | -0.91525 | -0.91525 | -0.93644 | -0.96186 | -0.87288 | -0.58898 | -0.44068 | -0.4661 | -0.58898 | -0.63983 | -0.59322 | -0.64407 | -0.60593 | -0.7161 | -0.80508 | -0.7161 | -0.50424 | -0.45339 | -0.45339 | -0.59746 | -0.74153 | -0.77119
5 | -0.54878 | -0.71951 | -0.84756 | -0.84146 | -0.84146 | -0.92073 | -0.82927 | -0.32927 | 0.10976 | 0.36585 | 0.60366 | 0.64024 | 0.56098 | 0.46341 | 0.30488 | 0.19512 | 0.16463 | 0.15244 | 0.15244 | 0.036585 | 0.32317 | 0.15244 | 0.085366 | -0.13415
6 | 0.4 | 0.44375 | 0.3375 | 0.39687 | 0.40625 | 0.41719 | 0.40313 | 0.74687 | 0.85625 | 0.85469 | 0.74687 | 0.89219 | 0.92969 | 0.85625 | 0.74531 | 0.65625 | 0.8 | 0.775 | 0.60781 | 0.56406 | 0.66406 | 0.52344 | 0.39844 | 0.44531
7 | -0.77174 | -0.79348 | -0.84239 | -0.86413 | -0.80978 | -0.875 | -0.75 | -0.34239 | -0.059783 | -0.048913 | 0.10326 | 0.032609 | 0.01087 | 0 | -0.086957 | -0.15217 | -0.22283 | -0.29348 | -0.25543 | -0.30978 | -0.21739 | -0.40761 | -0.5163 | -0.55435
8 | -0.96613 | -0.97258 | -0.98226 | -0.9871 | -0.97419 | -0.95161 | -0.80806 | -0.66774 | -0.65323 | -0.64355 | -0.63226 | -0.62742 | -0.64194 | -0.66613 | -0.73387 | -0.76613 | -0.79194 | -0.79516 | -0.80968 | -0.8371 | -0.89032 | -0.92581 | -0.94032 | -0.95806
9 | 0.027778 | -0.23611 | -0.29167 | -0.38889 | -0.36111 | -0.41667 | -0.79167 | -0.25 | -0.38889 | -0.125 | 0 | 0.11111 | 0.36111 | 0.36111 | 0.29167 | 0.65278 | 0.55556 | 0.48611 | 0.40278 | 0.40278 | 0.56944 | 0.51389 | -0.055556 | -0.083333
10 | -0.7963 | -0.88889 | -0.90741 | -0.89815 | -0.92593 | -0.94444 | -0.2963 | 0.26852 | 0.59259 | 0.62963 | 0.27778 | 0.65741 | 0.7037 | 0.67593 | 0.53704 | 0.23148 | 0.11111 | 0.11111 | 0.12037 | 0.23148 | 0.34259 | 0.046296 | -0.35185 | -0.59259
11 | -0.85484 | -0.92742 | -0.95968 | -0.97581 | -0.95161 | -0.95968 | -0.75 | -0.62903 | -0.53226 | -0.40323 | -0.41129 | -0.43548 | -0.51613 | -0.53226 | -0.59677 | -0.59677 | -0.60484 | -0.45968 | -0.41935 | -0.47581 | -0.3871 | -0.5 | -0.57258 | -0.65323
12 | -0.37667 | -0.45621 | -0.52019 | -0.52715 | -0.52505 | -0.53638 | -0.41164 | 0.012101 | 0.1707 | 0.24778 | 0.19322 | 0.25292 | 0.25457 | 0.22586 | 0.1032 | 0.068996 | 0.052045 | 0.062135 | 0.053793 | 0.056301 | 0.12901 | 0.0020117 | -0.21347 | -0.3045
13 | 0.22222 | 0.20635 | 0.15608 | 0.14153 | 0.12963 | 0.1627 | 0.53439 | 0.71296 | 0.91402 | 0.87169 | 0.85053 | 0.83995 | 0.90873 | 0.83333 | 0.76587 | 0.71164 | 0.7037 | 0.71296 | 0.59392 | 0.54233 | 0.5754 | 0.40344 | 0.17725 | 0.19048
14 | 0.95833 | 0.9375 | 0.97917 | 1 | 1 | 0.95833 | 0.85417 | 0.8125 | 0.625 | 0.4375 | 0.47917 | 0.58333 | 0.41667 | 0.58333 | 0.66667 | 0.66667 | 0.66667 | 0.64583 | 0.60417 | 0.75 | 0.79167 | 0.89583 | 0.83333 | 0.85417
15 | 0.36913 | 0.40772 | 0.38423 | 0.38423 | 0.37584 | 0.39765 | 0.4094 | 0.76678 | 0.89262 | 0.85906 | 0.83893 | 0.83725 | 0.89094 | 0.86409 | 0.6057 | 0.79195 | 0.80201 | 0.75168 | 0.59564 | 0.54027 | 0.56711 | 0.56879 | 0.39262 | 0.38926

## Profiles, Qc, Summer, S2
LoadID | 0 | 1 | 2 | 3 | 4 | 5 | 6 | 7 | 8 | 9 | 10 | 11 | 12 | 13 | 14 | 15 | 16 | 17 | 18 | 19 | 20 | 21 | 22 | 23
1 | 0.36174 | 0.4118 | 0.39191 | 0.38807 | 0.3796 | 0.3897 | 0.4094 | 0.78211 | 0.90154 | 0.87624 | 0.82215 | 0.84562 | 0.89094 | 0.87273 | 0.6057 | 0.77611 | 0.81805 | 0.73664 | 0.60755 | 0.55107 | 0.57846 | 0.56879 | 0.40047 | 0.39315
2 | 0.018148 | -0.10889 | -0.12278 | -0.17944 | -0.21296 | -0.16667 | -0.2087 | 0.53704 | 0.68519 | 0.86204 | 0.5 | 0.44463 | 0.31167 | 0.41741 | 0.18889 | 0.15583 | 0.18148 | 0.33 | 0.65167 | 0.65463 | 0.50815 | 0.39815 | 0.18704 | 0.037407
3 | -0.1425 | -0.3375 | -0.58875 | -0.53842 | -0.555 | -0.52357 | -0.028824 | 0.61511 | 0.8325 | 0.83176 | 0.68063 | 0.85169 | 0.76382 | 0.66654 | 0.48408 | 0.3082 | 0.37868 | 0.33824 | 0.06375 | 0.26934 | 0.38235 | 0.2525 | -0.23393 | -0.48375
4 | -0.89898 | -0.89873 | -0.9061 | -0.93356 | -0.91771 | -0.95225 | -0.88161 | -0.5772 | -0.43186 | -0.47542 | -0.60076 | -0.63343 | -0.58136 | -0.63763 | -0.60593 | -0.73042 | -0.78898 | -0.73042 | -0.51432 | -0.44886 | -0.45792 | -0.60941 | -0.73411 | -0.78661
5 | -0.55976 | -0.71232 | -0.83061 | -0.85829 | -0.84146 | -0.92073 | -0.83756 | -0.32927 | 0.11195 | 0.3622 | 0.61573 | 0.64665 | 0.56098 | 0.47268 | 0.30183 | 0.19512 | 0.16463 | 0.14939 | 0.15244 | 0.03622 | 0.32317 | 0.15549 | 0.083659 | -0.13415
6 | 0.4 | 0.45262 | 0.33413 | 0.39291 | 0.41437 | 0.41719 | 0.41119 | 0.73941 | 0.86481 | 0.84614 | 0.75434 | 0.91003 | 0.94828 | 0.84769 | 0.74531 | 0.66281 | 0.816 | 0.7905 | 0.60781 | 0.5697 | 0.65742 | 0.5182 | 0.39047 | 0.45422
7 | -0.78717 | -0.79348 | -0.82554 | -0.85549 | -0.79359 | -0.86625 | -0.7575 | -0.33554 | -0.058587 | -0.049891 | 0.10326 | 0.033261 | 0.010761 | 0 | -0.085217 | -0.1537 | -0.2206 | -0.29054 | -0.25033 | -0.31598 | -0.21957 | -0.41576 | -0.50598 | -0.55989
8 | -0.94681 | -0.97258 | -0.97244 | -0.99697 | -0.98394 | -0.96113 | -0.82423 | -0.67442 | -0.65323 | -0.65642 | -0.6449 | -0.62115 | -0.63552 | -0.66613 | -0.73387 | -0.76613 | -0.7761 | -0.81106 | -0.79348 | -0.8371 | -0.87252 | -0.91655 | -0.94973 | -0.96765
9 | 0.027222 | -0.23375 | -0.2975 | -0.38889 | -0.36472 | -0.40833 | -0.79958 | -0.2475 | -0.38889 | -0.1275 | 0 | 0.11333 | 0.36472 | 0.36833 | 0.29167 | 0.66583 | 0.56667 | 0.47639 | 0.40278 | 0.40278 | 0.57514 | 0.51903 | -0.056667 | -0.081667
10 | -0.78833 | -0.90667 | -0.90741 | -0.89815 | -0.90741 | -0.935 | -0.29926 | 0.2712 | 0.59259 | 0.62963 | 0.27222 | 0.65083 | 0.68963 | 0.68269 | 0.54778 | 0.22685 | 0.11333 | 0.11 | 0.12278 | 0.2338 | 0.33917 | 0.04537 | -0.35889 | -0.59852
11 | -0.87194 | -0.94597 | -0.95008 | -0.98556 | -0.97065 | -0.96927 | -0.765 | -0.64161 | -0.52161 | -0.40323 | -0.41129 | -0.43984 | -0.52129 | -0.5429 | -0.59677 | -0.60871 | -0.61089 | -0.45048 | -0.41097 | -0.48532 | -0.39484 | -0.5 | -0.57831 | -0.65323
12 | -0.37291 | -0.46534 | -0.52539 | -0.5377 | -0.5198 | -0.53638 | -0.41164 | 0.01198 | 0.169 | 0.25274 | 0.19322 | 0.25039 | 0.25966 | 0.22811 | 0.10423 | 0.069686 | 0.051524 | 0.060893 | 0.053255 | 0.057427 | 0.12901 | 0.0019916 | -0.21774 | -0.3045
13 | 0.22222 | 0.20222 | 0.15765 | 0.1387 | 0.12833 | 0.16433 | 0.53974 | 0.72722 | 0.89574 | 0.87169 | 0.83352 | 0.83995 | 0.9269 | 0.825 | 0.78119 | 0.71876 | 0.69667 | 0.72009 | 0.60579 | 0.55317 | 0.56389 | 0.40747 | 0.17548 | 0.19238
14 | 0.94875 | 0.92812 | 0.97917 | 0.99 | 0.99 | 0.96792 | 0.83708 | 0.82063 | 0.61875 | 0.4375 | 0.46958 | 0.57167 | 0.40833 | 0.57167 | 0.68 | 0.68 | 0.66 | 0.65875 | 0.59813 | 0.75 | 0.77583 | 0.87792 | 0.83333 | 0.84563
15 | 0.36174 | 0.4118 | 0.38423 | 0.39191 | 0.38336 | 0.39367 | 0.4094 | 0.76678 | 0.90154 | 0.85047 | 0.84732 | 0.8205 | 0.87312 | 0.86409 | 0.59965 | 0.79195 | 0.78597 | 0.76671 | 0.59564 | 0.52946 | 0.56144 | 0.56879 | 0.40047 | 0.38537

## Profiles, Qc, Summer, S3
LoadID | 0 | 1 | 2 | 3 | 4 | 5 | 6 | 7 | 8 | 9 | 10 | 11 | 12 | 13 | 14 | 15 | 16 | 17 | 18 | 19 | 20 | 21 | 22 | 23
1 | 0.36174 | 0.40772 | 0.38039 | 0.37654 | 0.37208 | 0.3897 | 0.4094 | 0.78211 | 0.90154 | 0.85906 | 0.83054 | 0.85399 | 0.90876 | 0.84681 | 0.6057 | 0.78403 | 0.81805 | 0.74416 | 0.58372 | 0.54567 | 0.57846 | 0.55742 | 0.38477 | 0.38148
2 | 0.018333 | -0.11111 | -0.12157 | -0.17417 | -0.21509 | -0.16333 | -0.21296 | 0.54241 | 0.69889 | 0.87963 | 0.505 | 0.44463 | 0.30852 | 0.43019 | 0.18148 | 0.15583 | 0.18333 | 0.33333 | 0.62611 | 0.65463 | 0.51333 | 0.39815 | 0.18148 | 0.036667
3 | -0.13971 | -0.33088 | -0.57721 | -0.53842 | -0.53868 | -0.52357 | -0.028824 | 0.63375 | 0.8325 | 0.82353 | 0.68063 | 0.8689 | 0.78721 | 0.68015 | 0.49386 | 0.30515 | 0.38246 | 0.34162 | 0.06375 | 0.26662 | 0.37853 | 0.2475 | -0.23625 | -0.47901
4 | -0.89898 | -0.88093 | -0.89695 | -0.93356 | -0.95517 | -0.94263 | -0.86415 | -0.60076 | -0.43627 | -0.47076 | -0.58898 | -0.63983 | -0.60508 | -0.64407 | -0.61199 | -0.70178 | -0.82119 | -0.7161 | -0.49415 | -0.45792 | -0.44886 | -0.59148 | -0.74894 | -0.76347
5 | -0.54329 | -0.71232 | -0.84756 | -0.85829 | -0.85829 | -0.92994 | -0.82098 | -0.33256 | 0.11085 | 0.36585 | 0.61573 | 0.65305 | 0.56659 | 0.46341 | 0.30183 | 0.19707 | 0.16793 | 0.14939 | 0.15396 | 0.036951 | 0.32317 | 0.15244 | 0.083659 | -0.13549
6 | 0.4 | 0.44375 | 0.33413 | 0.40084 | 0.41031 | 0.41719 | 0.39506 | 0.76181 | 0.85625 | 0.84614 | 0.75434 | 0.88327 | 0.92039 | 0.86481 | 0.75277 | 0.65625 | 0.816 | 0.7905 | 0.60781 | 0.55278 | 0.67734 | 0.52867 | 0.39047 | 0.44086
7 | -0.77946 | -0.79348 | -0.85924 | -0.88141 | -0.82598 | -0.88375 | -0.735 | -0.33897 | -0.058587 | -0.047935 | 0.10429 | 0.032935 | 0.010978 | 0 | -0.086957 | -0.15217 | -0.22283 | -0.29641 | -0.25799 | -0.30359 | -0.21739 | -0.40761 | -0.51114 | -0.56543
8 | -0.96613 | -0.97258 | -0.96261 | -0.97723 | -0.98394 | -0.95161 | -0.79998 | -0.66106 | -0.65323 | -0.64355 | -0.63858 | -0.62742 | -0.64194 | -0.67279 | -0.74855 | -0.76613 | -0.80777 | -0.78721 | -0.80158 | -0.84547 | -0.89032 | -0.90729 | -0.92152 | -0.97723
9 | 0.028333 | -0.23847 | -0.29167 | -0.38889 | -0.35389 | -0.4125 | -0.78375 | -0.2475 | -0.38889 | -0.125 | 0 | 0.11111 | 0.36833 | 0.36111 | 0.29167 | 0.64625 | 0.56111 | 0.47639 | 0.39875 | 0.39875 | 0.57514 | 0.52417 | -0.055 | -0.081667
10 | -0.81222 | -0.88889 | -0.90741 | -0.90713 | -0.91667 | -0.935 | -0.29333 | 0.26315 | 0.58074 | 0.62963 | 0.27222 | 0.65083 | 0.71074 | 0.66241 | 0.53704 | 0.23611 | 0.10889 | 0.11111 | 0.12278 | 0.23611 | 0.34944 | 0.047222 | -0.35537 | -0.58667
11 | -0.85484 | -0.94597 | -0.95968 | -0.98556 | -0.96113 | -0.95008 | -0.735 | -0.64161 | -0.53226 | -0.41129 | -0.40306 | -0.43548 | -0.51613 | -0.53226 | -0.60274 | -0.60274 | -0.59879 | -0.45508 | -0.42355 | -0.47105 | -0.39097 | -0.51 | -0.57831 | -0.66629
12 | -0.37667 | -0.46534 | -0.51499 | -0.53243 | -0.52505 | -0.53102 | -0.41987 | 0.012343 | 0.17241 | 0.24283 | 0.19322 | 0.25544 | 0.25711 | 0.22586 | 0.10114 | 0.068996 | 0.053086 | 0.060893 | 0.053793 | 0.057427 | 0.12642 | 0.0020318 | -0.21774 | -0.29841
13 | 0.22 | 0.21048 | 0.15608 | 0.14153 | 0.12704 | 0.1627 | 0.53974 | 0.71296 | 0.91402 | 0.88913 | 0.86754 | 0.82315 | 0.91782 | 0.825 | 0.75821 | 0.70452 | 0.69667 | 0.70583 | 0.60579 | 0.54775 | 0.5869 | 0.41151 | 0.17902 | 0.18667
14 | 0.93917 | 0.92812 | 0.95958 | 1.01 | 1.02 | 0.95833 | 0.86271 | 0.79625 | 0.61875 | 0.44625 | 0.46958 | 0.595 | 0.40833 | 0.57167 | 0.67333 | 0.68 | 0.66667 | 0.64583 | 0.59813 | 0.735 | 0.79958 | 0.91375 | 0.81667 | 0.87125
15 | 0.36913 | 0.40364 | 0.39191 | 0.37654 | 0.37208 | 0.40163 | 0.4053 | 0.76678 | 0.89262 | 0.85047 | 0.83054 | 0.85399 | 0.90876 | 0.84681 | 0.59359 | 0.79987 | 0.80201 | 0.75919 | 0.60755 | 0.55107 | 0.56711 | 0.56879 | 0.39654 | 0.38148

## Profiles, RES, Winter
Time | 0 | 1 | 2 | 3 | 4 | 5 | 6 | 7 | 8 | 9 | 10 | 11 | 12 | 13 | 14 | 15 | 16 | 17 | 18 | 19 | 20 | 21 | 22 | 23
PV production, S1 [%] | 0% | 0% | 0.001568% | 0% | 0% | 0% | 0% | 0.9535% | 18.89% | 49.29% | 61.51% | 68.32% | 69.59% | 68.31% | 58.33% | 38.54% | 9.417% | 0.0736% | 0.006336% | 0.004848% | 0% | 0% | 0% | 0%
PV production, S2 [%] | 0% | 0.002725% | 0% | 0% | 0% | 0% | 0% | 0.764% | 15.04% | 35.77% | 48.14% | 59.04% | 70.11% | 58.51% | 42.99% | 20.62% | 4.309% | 0.02754% | 0.01205% | 0% | 0% | 0% | 0% | 0%
PV production, S3 [%] | 0% | 0% | 0% | 0% | 0% | 0% | 0% | 0.8261% | 18.04% | 42% | 60.56% | 62.34% | 59.2% | 46.35% | 35.7% | 15.15% | 2.674% | 0.004341% | 0% | 0% | 0% | 0% | 0% | 0%
Wind production, S1 [%] | 51.03% | 47.16% | 49.93% | 49.71% | 40.93% | 41.51% | 41.6% | 37.36% | 33.74% | 24.39% | 22.5% | 15.09% | 12.54% | 12.01% | 16.66% | 22.54% | 25.2% | 34.61% | 31.48% | 29.93% | 39.49% | 47.23% | 44.65% | 63.47%
Wind production, S2 [%] | 69.26% | 60.9% | 50.13% | 43.39% | 40.46% | 32.4% | 31.54% | 28.6% | 29.47% | 31.17% | 31.2% | 36.57% | 36.59% | 37.1% | 41.77% | 34.48% | 35.72% | 37.82% | 33% | 34.18% | 32.03% | 29.06% | 29.79% | 32.57%
Wind production, S3 [%] | 63.19% | 58.73% | 63.66% | 70.98% | 60.71% | 51.51% | 37.07% | 33% | 33.67% | 32.91% | 33.3% | 35.02% | 32.04% | 30.87% | 42.3% | 55.11% | 56.26% | 57.28% | 58.86% | 62.09% | 61.24% | 59.93% | 57.38% | 52.93%

## Profiles, RES, Summer
Time | 0 | 1 | 2 | 3 | 4 | 5 | 6 | 7 | 8 | 9 | 10 | 11 | 12 | 13 | 14 | 15 | 16 | 17 | 18 | 19 | 20 | 21 | 22 | 23
PV production, S1 [%] | 0% | 0% | 0.001976% | 0% | 0% | 0% | 0% | 1.154% | 23.99% | 63.58% | 79.97% | 82.67% | 90.46% | 88.12% | 74.08% | 47.41% | 11.87% | 0.09274% | 0.007857% | 0.005866% | 0% | 0% | 0% | 0%
PV production, S2 [%] | 0% | 0.003461% | 0% | 0% | 0% | 0% | 0% | 0.9932% | 19.4% | 46.15% | 61.14% | 76.75% | 91.15% | 76.07% | 52.45% | 26.19% | 5.515% | 0.03332% | 0.0147% | 0% | 0% | 0% | 0% | 0%
PV production, S3 [%] | 0% | 0% | 0% | 0% | 0% | 0% | 0% | 1.024% | 22.19% | 52.07% | 76.91% | 80.42% | 71.04% | 57.01% | 45.7% | 19.54% | 3.45% | 0.005643% | 0% | 0% | 0% | 0% | 0% | 0%
Wind production, S1 [%] | 39.29% | 35.37% | 36.45% | 35.79% | 30.7% | 29.06% | 32.03% | 29.14% | 23.96% | 17.32% | 17.77% | 11.02% | 9.031% | 9.608% | 12.83% | 16.23% | 19.15% | 26.3% | 23.93% | 21.25% | 31.59% | 34.01% | 33.04% | 48.24%
Wind production, S2 [%] | 51.94% | 42.63% | 38.6% | 33.85% | 30.34% | 25.92% | 24.29% | 22.59% | 21.22% | 23.69% | 22.15% | 25.6% | 28.17% | 27.08% | 30.91% | 27.24% | 25.72% | 26.48% | 25.41% | 26.66% | 24.98% | 21.22% | 23.83% | 22.8%
Wind production, S3 [%] | 44.87% | 41.7% | 50.29% | 51.11% | 45.54% | 40.18% | 29.29% | 25.08% | 25.93% | 24.36% | 26.64% | 27.67% | 22.75% | 24.08% | 30.88% | 40.23% | 39.38% | 42.39% | 41.2% | 46.57% | 47.15% | 45.55% | 41.89% | 40.75%