## Main
numScenarios | 3 | 33.33% | 33.33% | 33.33%
Year | 2030
Load Scale Factor | 100%
Load Growth (cumul.) | 110.5%
Flex. Load Growth | 162.9%
RES Installed, [MW] | 70
ESS Installed, [MWh] | 0

## RES installed
GenID | NodeID | Pinst, [MW]
2 | 8 | 10
3 | 9 | 10
4 | 22 | 10
5 | 24 | 20
6 | 26 | 20

## ES installed
ESSID | NodeID | P, [MW]
1 | 8 | 0
2 | 9 | 0
3 | 22 | 0
4 | 24 | 0
5 | 26 | 0

## FL Ratio
LoadID | Ratio, [%]
1 | 2.721%
2 | 5.442%
3 | 6.803%
4 | 13.61%
5 | 10.88%
6 | 2.721%
7 | 13.61%
8 | 13.61%
9 | 6.803%
10 | 4.082%
11 | 2.721%
12 | 5.442%
13 | 3.401%
14 | 6.803%
15 | 1.361%

## FL Characterization
Time | 0 | 1 | 2 | 3 | 4 | 5 | 6 | 7 | 8 | 9 | 10 | 11 | 12 | 13 | 14 | 15 | 16 | 17 | 18 | 19 | 20 | 21 | 22 | 23
FL, [MW] | 8.0083 | 8.2754 | 7.4102 | 7.0238 | 5.7546 | 4.8841 | 5.9728 | 1.0373 | 0.91218 | 1.3298 | 0.78317 | 0.97864 | 1.5592 | 2.8727 | 3.0649 | 3.0141 | 1.6908 | 3.4441 | 2.0211 | 1.421 | 2.158 | 1.3337 | 6.0875 | 7.3385
Minimum FL, [MW] | -18.0807 | -19.3343 | -21.7451 | -23.4567 | -25.0719 | -27.3622 | -26.1086 | -29.2871 | -26.563 | -39.0167 | -38.6168 | -35.3017 | -33.8396 | -32.6715 | -30.7954 | -28.0239 | -26.204 | -23.45 | -14.8844 | -16.6579 | -17.6081 | -18.904 | -15.0191 | -15.9593
Maximum FL, [MW] | 17.4187 | 18.6351 | 20.8942 | 22.4827 | 23.9307 | 26.1307 | 24.9123 | 28.1134 | 25.7515 | 29.3843 | 29.6157 | 27.7232 | 26.7888 | 26.1002 | 24.46 | 22.2694 | 20.7457 | 18.5415 | 14.5124 | 16.2436 | 17.2607 | 18.5931 | 14.4678 | 15.3846

## Pc, Winter, S1
LoadID | 0 | 1 | 2 | 3 | 4 | 5 | 6 | 7 | 8 | 9 | 10 | 11 | 12 | 13 | 14 | 15 | 16 | 17 | 18 | 19 | 20 | 21 | 22 | 23
1 | 1.6782 | 1.6309 | 1.5573 | 1.5877 | 1.5138 | 1.4919 | 1.5341 | 1.8085 | 1.8407 | 1.8347 | 1.8144 | 1.8574 | 1.8535 | 1.8572 | 1.631 | 1.7469 | 1.8561 | 1.8763 | 1.7457 | 1.651 | 1.6596 | 1.566 | 1.5472 | 1.5513
2 | 2.5485 | 2.5029 | 2.3687 | 2.3314 | 2.2819 | 2.3678 | 2.8591 | 3.0149 | 3.2659 | 3.3857 | 3.3488 | 3.2807 | 3.1953 | 3.1143 | 2.9218 | 3.0045 | 3.2516 | 3.965 | 3.7079 | 3.4008 | 3.3393 | 3.0774 | 3.0813 | 2.8319
3 | 2.772 | 2.657 | 2.5305 | 2.5466 | 2.4797 | 2.7199 | 4.2623 | 4.5915 | 4.7854 | 4.6645 | 4.4592 | 4.7536 | 4.4512 | 4.3327 | 3.7868 | 3.7686 | 3.8282 | 4.2446 | 3.8022 | 3.905 | 3.8445 | 3.5681 | 3.3028 | 3.047
4 | 2.9165 | 2.3129 | 2.1957 | 2.0136 | 1.8971 | 2.938 | 5.3716 | 5.8161 | 6.3797 | 6.0392 | 5.9142 | 5.531 | 5.4705 | 5.3433 | 5.1443 | 5.2451 | 6.3324 | 9.6726 | 8.5493 | 7.1957 | 7.0637 | 6.2082 | 5.3386 | 4.5047
5 | 5.0855 | 4.7335 | 4.3189 | 4.3228 | 4.264 | 4.6299 | 5.9478 | 5.9803 | 6.1659 | 6.453 | 6.571 | 6.7007 | 6.6359 | 6.466 | 6.4676 | 6.4124 | 6.6871 | 7.8302 | 7.5782 | 7.3521 | 7.3672 | 6.8044 | 6.5877 | 6.1678
6 | 1.4671 | 1.3998 | 1.3464 | 1.3498 | 1.3279 | 1.4023 | 1.5964 | 1.767 | 1.848 | 1.9214 | 1.8761 | 1.9099 | 1.9162 | 1.9241 | 1.8037 | 1.8063 | 1.7188 | 1.8468 | 1.7535 | 1.7105 | 1.6936 | 1.6151 | 1.5827 | 1.5161
7 | 6.1526 | 5.8258 | 5.5159 | 5.5044 | 5.35 | 5.7593 | 7.3552 | 7.9815 | 8.3777 | 8.4466 | 8.3118 | 8.4087 | 8.2507 | 8.1306 | 7.5467 | 7.6792 | 8.0586 | 9.4129 | 8.7321 | 8.2508 | 8.1793 | 7.5748 | 7.2553 | 6.7876
8 | 4.8104 | 4.6509 | 4.455 | 4.3653 | 4.3954 | 5.0711 | 8.0497 | 8.8464 | 9.1673 | 9.1747 | 9.4316 | 9.3947 | 8.919 | 8.8862 | 7.9288 | 7.1846 | 7.1858 | 8.0437 | 7.7189 | 7.3978 | 7.3488 | 6.6895 | 5.9668 | 5.4514
9 | 2.9924 | 2.8395 | 2.6916 | 2.681 | 2.6153 | 2.8366 | 3.721 | 4.0448 | 4.2382 | 4.2688 | 4.2259 | 4.266 | 4.1671 | 4.1125 | 3.7972 | 3.8087 | 3.9747 | 4.6209 | 4.3027 | 4.0721 | 4.0378 | 3.7321 | 3.5471 | 3.3103
10 | 1.8218 | 1.7177 | 1.6187 | 1.6161 | 1.5749 | 1.7425 | 2.2621 | 2.4056 | 2.6194 | 2.8102 | 2.7235 | 2.7236 | 2.7398 | 2.6738 | 2.6042 | 2.4603 | 2.5284 | 2.9365 | 2.814 | 2.6918 | 2.6165 | 2.4396 | 2.3382 | 2.1339
11 | 1.1987 | 1.1367 | 1.0769 | 1.0729 | 1.0465 | 1.1373 | 1.4904 | 1.6165 | 1.7004 | 1.7241 | 1.7029 | 1.7173 | 1.6828 | 1.6588 | 1.5406 | 1.5352 | 1.5995 | 1.8593 | 1.7366 | 1.6454 | 1.628 | 1.5062 | 1.4328 | 1.334
12 | 3.3319 | 3.3327 | 3.2844 | 3.3475 | 3.2645 | 3.2981 | 3.4725 | 3.1085 | 2.5938 | 2.5125 | 3.3653 | 3.0831 | 3.1551 | 3.2948 | 3.3776 | 3.4765 | 3.7556 | 3.9614 | 3.6388 | 3.4235 | 3.516 | 3.4618 | 3.7371 | 3.9709
13 | 1.9373 | 1.8874 | 1.883 | 1.8893 | 1.8733 | 1.883 | 2.3264 | 2.2642 | 2.3009 | 2.2585 | 2.2098 | 2.2959 | 2.3948 | 2.3649 | 2.3302 | 2.3546 | 2.2368 | 2.3941 | 2.2659 | 2.1188 | 2.1693 | 2.0801 | 2.0033 | 1.9877
14 | 3.1542 | 3.0154 | 2.8836 | 2.8821 | 2.8159 | 3.0127 | 3.8445 | 4.0668 | 4.2003 | 4.2362 | 4.2658 | 4.2825 | 4.2316 | 4.1896 | 3.9422 | 3.944 | 4.0887 | 4.6823 | 4.372 | 4.1358 | 4.1157 | 3.839 | 3.6985 | 3.5095
15 | 0.83912 | 0.81547 | 0.77866 | 0.79386 | 0.75689 | 0.74595 | 0.76704 | 0.90425 | 0.92034 | 0.91736 | 0.90719 | 0.92869 | 0.92674 | 0.92858 | 0.81548 | 0.87347 | 0.92806 | 0.93813 | 0.87284 | 0.82548 | 0.82981 | 0.78302 | 0.77362 | 0.77567

## Pc, Winter, S2
LoadID | 0 | 1 | 2 | 3 | 4 | 5 | 6 | 7 | 8 | 9 | 10 | 11 | 12 | 13 | 14 | 15 | 16 | 17 | 18 | 19 | 20 | 21 | 22 | 23
1 | 1.6782 | 1.645 | 1.5438 | 1.5598 | 1.5138 | 1.5191 | 1.5066 | 1.8441 | 1.8588 | 1.8707 | 1.7965 | 1.8391 | 1.8354 | 1.8216 | 1.6464 | 1.7802 | 1.8923 | 1.9119 | 1.7626 | 1.6671 | 1.6276 | 1.5507 | 1.5749 | 1.5649
2 | 2.5485 | 2.4619 | 2.3294 | 2.3314 | 2.2819 | 2.3888 | 2.8085 | 3.0149 | 3.2659 | 3.4189 | 3.2827 | 3.3453 | 3.2575 | 3.1735 | 2.9769 | 3.0329 | 3.2516 | 3.8895 | 3.7439 | 3.434 | 3.4037 | 3.0774 | 3.0263 | 2.8562
3 | 2.8165 | 2.6989 | 2.5102 | 2.588 | 2.4379 | 2.6721 | 4.3009 | 4.5915 | 4.6909 | 4.6188 | 4.4592 | 4.6599 | 4.3643 | 4.3327 | 3.7868 | 3.8042 | 3.7539 | 4.2847 | 3.7289 | 3.905 | 3.8075 | 3.4985 | 3.2451 | 3.098
4 | 2.8983 | 2.3129 | 2.1839 | 2.0136 | 1.9194 | 2.9608 | 5.2804 | 5.7026 | 6.4422 | 6.1563 | 6.0304 | 5.423 | 5.5757 | 5.3433 | 5.2389 | 5.1967 | 6.2103 | 9.4886 | 8.3838 | 7.1957 | 7.1991 | 6.2082 | 5.3837 | 4.5748
5 | 5.1698 | 4.6568 | 4.2486 | 4.394 | 4.2276 | 4.5479 | 6.0537 | 5.9217 | 6.2872 | 6.3268 | 6.6359 | 6.5688 | 6.5713 | 6.5275 | 6.4676 | 6.4124 | 6.6221 | 7.7556 | 7.5046 | 7.3521 | 7.3672 | 6.7378 | 6.7062 | 6.2215
6 | 1.4421 | 1.388 | 1.3235 | 1.3266 | 1.3397 | 1.4023 | 1.5821 | 1.7844 | 1.8845 | 1.9026 | 1.8761 | 1.9287 | 1.8787 | 1.9241 | 1.7865 | 1.7891 | 1.6854 | 1.8118 | 1.7195 | 1.7105 | 1.7099 | 1.6151 | 1.5827 | 1.5161
7 | 6.2032 | 5.8728 | 5.4257 | 5.4589 | 5.3956 | 5.8612 | 7.3552 | 7.8247 | 8.4602 | 8.3639 | 8.2298 | 8.2432 | 8.1703 | 8.2854 | 7.6179 | 7.8246 | 8.0586 | 9.5024 | 8.5629 | 8.412 | 8.1005 | 7.5009 | 7.191 | 6.7876
8 | 4.7732 | 4.6861 | 4.3861 | 4.3653 | 4.4677 | 5.1592 | 7.9774 | 9.0205 | 9.1673 | 8.9948 | 9.5248 | 9.5799 | 8.919 | 8.9711 | 8.0039 | 7.1169 | 7.1162 | 7.8922 | 7.7189 | 7.4699 | 7.2077 | 6.6244 | 6.0182 | 5.4959
9 | 2.9434 | 2.8167 | 2.6479 | 2.703 | 2.5709 | 2.8116 | 3.7873 | 4.0846 | 4.3217 | 4.3524 | 4.2259 | 4.308 | 4.0859 | 4.0733 | 3.7972 | 3.8808 | 4.0133 | 4.577 | 4.3444 | 4.1516 | 4.0378 | 3.7321 | 3.5158 | 3.3384
10 | 1.8218 | 1.7177 | 1.6055 | 1.6293 | 1.5615 | 1.7579 | 2.2217 | 2.4292 | 2.6194 | 2.7551 | 2.6697 | 2.7504 | 2.6863 | 2.6738 | 2.5546 | 2.4136 | 2.553 | 2.9365 | 2.7593 | 2.6391 | 2.5659 | 2.4635 | 2.38 | 2.1339
11 | 1.1889 | 1.1458 | 1.0682 | 1.0641 | 1.0643 | 1.1273 | 1.5169 | 1.6324 | 1.7004 | 1.7579 | 1.6861 | 1.7511 | 1.7156 | 1.643 | 1.5115 | 1.5642 | 1.5995 | 1.8416 | 1.7366 | 1.6615 | 1.6594 | 1.4768 | 1.4455 | 1.3226
12 | 3.3609 | 3.3903 | 3.2844 | 3.4068 | 3.294 | 3.2374 | 3.504 | 3.1695 | 2.5938 | 2.4881 | 3.4318 | 3.1437 | 3.1551 | 3.2634 | 3.4418 | 3.5096 | 3.7556 | 3.9237 | 3.7094 | 3.4569 | 3.482 | 3.4957 | 3.7031 | 3.8995
13 | 1.954 | 1.8553 | 1.8993 | 1.8563 | 1.8733 | 1.8486 | 2.3264 | 2.2419 | 2.2555 | 2.2363 | 2.188 | 2.2733 | 2.4182 | 2.3422 | 2.3302 | 2.3321 | 2.1932 | 2.4169 | 2.2659 | 2.1603 | 2.1484 | 2.0801 | 2.0213 | 1.9877
14 | 3.1542 | 3.0645 | 2.8836 | 2.9302 | 2.8401 | 3.0395 | 3.9133 | 4.1467 | 4.2003 | 4.1533 | 4.2658 | 4.3246 | 4.2316 | 4.1097 | 3.9049 | 3.944 | 4.0092 | 4.6379 | 4.3297 | 4.2166 | 4.076 | 3.839 | 3.6329 | 3.4794
15 | 0.82452 | 0.80844 | 0.79222 | 0.79386 | 0.76368 | 0.73916 | 0.76704 | 0.89534 | 0.92034 | 0.92635 | 0.89823 | 0.93785 | 0.90863 | 0.93747 | 0.82321 | 0.87347 | 0.91901 | 0.92921 | 0.87284 | 0.80936 | 0.82981 | 0.79832 | 0.7598 | 0.76216

## Pc, Winter, S3
LoadID | 0 | 1 | 2 | 3 | 4 | 5 | 6 | 7 | 8 | 9 | 10 | 11 | 12 | 13 | 14 | 15 | 16 | 17 | 18 | 19 | 20 | 21 | 22 | 23
1 | 1.649 | 1.6169 | 1.5844 | 1.6157 | 1.4866 | 1.4647 | 1.5341 | 1.8085 | 1.877 | 1.8527 | 1.8502 | 1.8757 | 1.8173 | 1.8927 | 1.6619 | 1.7802 | 1.8561 | 1.8763 | 1.7288 | 1.6187 | 1.6436 | 1.5966 | 1.5196 | 1.5378
2 | 2.5274 | 2.544 | 2.3294 | 2.3314 | 2.2622 | 2.3888 | 2.9098 | 3.0149 | 3.2016 | 3.452 | 3.3158 | 3.3453 | 3.133 | 3.1143 | 2.8667 | 2.9477 | 3.1884 | 4.0028 | 3.7079 | 3.4672 | 3.3071 | 3.0474 | 3.1088 | 2.8562
3 | 2.772 | 2.6151 | 2.5102 | 2.5673 | 2.5006 | 2.6721 | 4.1852 | 4.5915 | 4.7382 | 4.5731 | 4.4592 | 4.6599 | 4.3643 | 4.3741 | 3.8226 | 3.8398 | 3.7539 | 4.1644 | 3.8755 | 3.9812 | 3.8445 | 3.6028 | 3.2451 | 3.047
4 | 2.8983 | 2.3366 | 2.1839 | 1.9924 | 1.9194 | 2.8926 | 5.4628 | 5.9296 | 6.4422 | 6.0392 | 5.9142 | 5.423 | 5.5757 | 5.2443 | 5.2389 | 5.2451 | 6.2714 | 9.7647 | 8.6321 | 7.0557 | 7.0637 | 6.148 | 5.4288 | 4.5748
5 | 5.0433 | 4.6952 | 4.3189 | 4.2516 | 4.2276 | 4.6709 | 5.9478 | 5.9217 | 6.0445 | 6.453 | 6.571 | 6.6348 | 6.5713 | 6.4044 | 6.4676 | 6.4732 | 6.7522 | 7.7556 | 7.431 | 7.2801 | 7.4385 | 6.871 | 6.7062 | 6.0604
6 | 1.4921 | 1.3763 | 1.3235 | 1.3614 | 1.3162 | 1.4023 | 1.6107 | 1.8018 | 1.848 | 1.9591 | 1.8947 | 1.9099 | 1.9349 | 1.9057 | 1.8209 | 1.7891 | 1.7523 | 1.8293 | 1.7705 | 1.7105 | 1.6772 | 1.5993 | 1.611 | 1.5161
7 | 6.2538 | 5.8728 | 5.561 | 5.5499 | 5.3956 | 5.8102 | 7.4206 | 7.9031 | 8.4602 | 8.2813 | 8.3939 | 8.3259 | 8.2507 | 8.208 | 7.6892 | 7.6792 | 8.1368 | 9.4129 | 8.8166 | 8.0897 | 8.0216 | 7.6488 | 7.2553 | 6.6718
8 | 4.736 | 4.6861 | 4.455 | 4.3994 | 4.3593 | 5.027 | 8.1221 | 8.6723 | 8.9864 | 8.9948 | 9.6181 | 9.2094 | 9.006 | 9.0561 | 7.7785 | 7.3201 | 7.3249 | 8.1952 | 7.8678 | 7.3978 | 7.2782 | 6.7546 | 5.864 | 5.4959
9 | 3.0413 | 2.8167 | 2.7135 | 2.7251 | 2.6598 | 2.8366 | 3.6879 | 4.1243 | 4.1964 | 4.227 | 4.1842 | 4.308 | 4.2077 | 4.1517 | 3.7613 | 3.7727 | 3.8975 | 4.6648 | 4.2194 | 4.1119 | 4.0378 | 3.7321 | 3.5784 | 3.3665
10 | 1.8218 | 1.7315 | 1.6055 | 1.6161 | 1.5749 | 1.7425 | 2.2621 | 2.3583 | 2.6711 | 2.8378 | 2.6697 | 2.6699 | 2.7666 | 2.7249 | 2.6042 | 2.4603 | 2.5284 | 2.9645 | 2.8686 | 2.7444 | 2.6418 | 2.4635 | 2.3173 | 2.1523
11 | 1.1791 | 1.1276 | 1.0682 | 1.0641 | 1.0465 | 1.1273 | 1.5036 | 1.6324 | 1.7171 | 1.741 | 1.6693 | 1.7511 | 1.6992 | 1.6588 | 1.526 | 1.5352 | 1.5995 | 1.8593 | 1.7029 | 1.6615 | 1.6437 | 1.5062 | 1.4075 | 1.3567
12 | 3.274 | 3.275 | 3.342 | 3.3475 | 3.2054 | 3.2678 | 3.4725 | 3.0474 | 2.5938 | 2.5369 | 3.3986 | 3.0528 | 3.1858 | 3.2321 | 3.3776 | 3.4103 | 3.8288 | 3.9614 | 3.7094 | 3.4235 | 3.584 | 3.4618 | 3.7031 | 3.9709
13 | 1.904 | 1.8553 | 1.9156 | 1.8728 | 1.8398 | 1.9173 | 2.3688 | 2.2865 | 2.2555 | 2.2363 | 2.2098 | 2.3185 | 2.3479 | 2.4102 | 2.3747 | 2.3996 | 2.1932 | 2.3486 | 2.2219 | 2.1603 | 2.1484 | 2.1208 | 1.9854 | 1.9529
14 | 3.2064 | 2.9909 | 2.9074 | 2.8581 | 2.8159 | 2.9859 | 3.8445 | 3.9868 | 4.1176 | 4.1533 | 4.2658 | 4.3668 | 4.2316 | 4.1097 | 3.9049 | 3.9066 | 4.0887 | 4.7713 | 4.3297 | 4.1358 | 4.076 | 3.914 | 3.7642 | 3.4493
15 | 0.84643 | 0.8225 | 0.79222 | 0.79386 | 0.77046 | 0.73236 | 0.76704 | 0.89534 | 0.92942 | 0.93534 | 0.91616 | 0.91038 | 0.92674 | 0.91968 | 0.8 | 0.86515 | 0.91901 | 0.93813 | 0.85593 | 0.80936 | 0.8138 | 0.79067 | 0.78053 | 0.76892

## Qc, Winter, S1
LoadID | 0 | 1 | 2 | 3 | 4 | 5 | 6 | 7 | 8 | 9 | 10 | 11 | 12 | 13 | 14 | 15 | 16 | 17 | 18 | 19 | 20 | 21 | 22 | 23
1 | 0.54725 | 0.38664 | 0.33517 | 0.42964 | 0.36993 | 0.30415 | 0.25165 | 0.8794 | 0.91967 | 0.7888 | 0.91901 | 0.85394 | 0.85771 | 0.7659 | 0.45449 | 0.71159 | 0.85344 | 0.79631 | 0.55654 | 0.57738 | 0.53778 | 0.33359 | 0.26611 | 0.27581
2 | -2.1594 | -2.1589 | -2.2185 | -2.3201 | -2.2978 | -2.1089 | -1.3372 | -0.25705 | -0.27623 | -0.18306 | -0.16126 | -0.71968 | -1.0514 | -1.3629 | -1.3527 | -1.3756 | -1.0815 | 0.35546 | -0.050097 | -0.59136 | -1.0962 | -1.4419 | -1.5814 | -1.8107
3 | -2.5608 | -2.7631 | -2.8138 | -2.7762 | -2.7785 | -2.3201 | -0.086395 | 1.1962 | 1.5246 | 1.062 | 0.62706 | 1.2438 | 0.78427 | 0.23794 | -0.94136 | -0.94176 | -0.77578 | -0.39137 | -0.95386 | -0.54348 | -0.74618 | -1.2376 | -1.9553 | -2.2072
4 | -6.8031 | -6.8705 | -6.9406 | -7.0014 | -7.0326 | -6.4295 | -5.5783 | -5.093 | -5.2421 | -5.8073 | -6.1941 | -6.5585 | -6.5663 | -6.6871 | -6.7458 | -6.5446 | -5.5404 | -3.3021 | -4.2592 | -5.1665 | -5.5619 | -5.8842 | -6.2201 | -6.2503
5 | -4.2488 | -4.4623 | -4.6519 | -4.6685 | -4.6581 | -3.9264 | -2.9923 | -2.4216 | -2.3787 | -1.9925 | -1.9719 | -1.9303 | -2.3232 | -2.5 | -2.4328 | -3.0157 | -2.6718 | -1.3394 | -1.5861 | -1.9721 | -2.1295 | -2.7643 | -3.0571 | -3.1982
6 | 0.32997 | 0.25812 | 0.19571 | 0.29156 | 0.23942 | 0.34493 | 0.46004 | 0.89606 | 1.032 | 1.0633 | 1.0093 | 1.0766 | 1.0686 | 1.0562 | 0.88832 | 0.84499 | 0.73441 | 0.80342 | 0.68103 | 0.71068 | 0.60086 | 0.6325 | 0.39266 | 0.40324
7 | -5.0761 | -5.0206 | -5.1783 | -5.272 | -5.5843 | -4.9999 | -4.2477 | -2.2064 | -1.0932 | -1.0148 | -0.77128 | -0.2592 | -1.0524 | -1.0982 | -2.0016 | -2.8603 | -2.5815 | -2.8795 | -3.2381 | -3.1089 | -3.5399 | -4.173 | -4.7082 | -4.6832
8 | -5.7783 | -5.9005 | -5.8771 | -5.8687 | -5.7477 | -5.5154 | -4.2162 | -3.3542 | -3.0973 | -3.5373 | -3.3402 | -3.0449 | -3.2276 | -3.4944 | -4.2458 | -4.7086 | -4.6961 | -4.631 | -4.8813 | -5.0472 | -5.1336 | -5.2842 | -5.5148 | -5.6205
9 | -1.7292 | -1.8536 | -1.9327 | -1.892 | -1.9377 | -1.6995 | -1.0361 | -0.11418 | 0.062069 | -0.035181 | -0.052343 | -0.026138 | -0.2282 | -0.41789 | -0.81971 | -0.8717 | -0.69877 | -0.22031 | -0.57684 | -0.67201 | -0.88871 | -1.1742 | -1.4726 | -1.5506
10 | -1.7326 | -1.7832 | -1.7858 | -1.7808 | -1.7758 | -1.6602 | -1.2444 | -1.0157 | -0.65468 | -0.37807 | -0.48368 | -0.37341 | -0.44527 | -0.644 | -0.80505 | -0.83034 | -0.85383 | -0.57627 | -0.69828 | -0.86568 | -1.018 | -1.2953 | -1.619 | -1.6478
11 | -1.0848 | -1.0952 | -1.1153 | -1.1253 | -1.1001 | -0.88777 | -0.6736 | -0.60185 | -0.42239 | -0.27871 | -0.63541 | -0.59919 | -0.67532 | -0.67394 | -0.74983 | -0.75054 | -0.63929 | -0.42752 | -0.58403 | -0.68605 | -0.73705 | -0.75478 | -0.81502 | -0.86447
12 | -0.13914 | 0.23346 | 0.49388 | 0.42706 | 0.33205 | -0.3345 | -0.011043 | 0.39881 | 0.86559 | 1.0211 | 0.49601 | -0.0012887 | 1.5711 | 1.781 | 1.6895 | 1.9397 | 1.0656 | 1.4719 | 1.5805 | 1.4089 | 1.5812 | 2.0297 | 1.8802 | 1.2666
13 | 0.13985 | 0.1131 | 0.16143 | 0.20228 | 0.21122 | 0.25752 | 0.94178 | 1.179 | 1.2623 | 1.1807 | 1.0816 | 1.2396 | 1.401 | 1.2425 | 1.2219 | 1.2196 | 1.0991 | 1.1362 | 0.98245 | 0.74166 | 0.81369 | 0.71105 | 0.31276 | 0.22127
14 | 2.7654 | 2.8305 | 2.8652 | 2.882 | 2.8306 | 2.753 | 2.4398 | 1.9394 | 1.5693 | 1.3519 | 1.7765 | 1.7525 | 1.5425 | 1.3126 | 1.7683 | 2.1378 | 2.0498 | 2.176 | 2.2492 | 2.4415 | 2.4542 | 2.644 | 2.7634 | 2.7355
15 | 0.27362 | 0.19332 | 0.16759 | 0.21482 | 0.18496 | 0.15207 | 0.12582 | 0.4397 | 0.45983 | 0.3944 | 0.45951 | 0.42697 | 0.42885 | 0.38295 | 0.22724 | 0.35579 | 0.42672 | 0.39816 | 0.27827 | 0.28869 | 0.26889 | 0.16679 | 0.13305 | 0.1379

## Qc, Winter, S2
LoadID | 0 | 1 | 2 | 3 | 4 | 5 | 6 | 7 | 8 | 9 | 10 | 11 | 12 | 13 | 14 | 15 | 16 | 17 | 18 | 19 | 20 | 21 | 22 | 23
1 | 0.55272 | 0.37891 | 0.33853 | 0.42964 | 0.37363 | 0.30415 | 0.25165 | 0.88819 | 0.91967 | 0.77303 | 0.91901 | 0.87102 | 0.86628 | 0.77356 | 0.4454 | 0.70447 | 0.85344 | 0.79631 | 0.55654 | 0.58316 | 0.52703 | 0.33359 | 0.27143 | 0.28132
2 | -2.2026 | -2.1157 | -2.2185 | -2.2737 | -2.2978 | -2.1089 | -1.3372 | -0.25191 | -0.27347 | -0.18672 | -0.15803 | -0.72688 | -1.0619 | -1.3357 | -1.3527 | -1.4031 | -1.0599 | 0.35902 | -0.049596 | -0.59136 | -1.1071 | -1.4275 | -1.5498 | -1.8288
3 | -2.5864 | -2.7631 | -2.8419 | -2.8039 | -2.8063 | -2.3665 | -0.087259 | 1.2201 | 1.5398 | 1.0408 | 0.6396 | 1.2314 | 0.79996 | 0.2427 | -0.95077 | -0.9606 | -0.7913 | -0.38354 | -0.95386 | -0.53261 | -0.74618 | -1.2129 | -1.9553 | -2.163
4 | -6.735 | -6.7331 | -6.8712 | -6.8614 | -7.0326 | -6.5581 | -5.5783 | -5.1439 | -5.347 | -5.9234 | -6.1322 | -6.6897 | -6.632 | -6.6202 | -6.6109 | -6.5446 | -5.4296 | -3.2361 | -4.2166 | -5.2182 | -5.5619 | -5.7665 | -6.3445 | -6.2503
5 | -4.2488 | -4.4176 | -4.6519 | -4.6685 | -4.7513 | -3.9264 | -3.0522 | -2.3974 | -2.3549 | -1.9527 | -1.9916 | -1.8917 | -2.2767 | -2.525 | -2.4328 | -2.9554 | -2.6183 | -1.3662 | -1.5861 | -1.9918 | -2.1082 | -2.8196 | -3.0266 | -3.1982
6 | 0.33327 | 0.25812 | 0.19767 | 0.28865 | 0.24181 | 0.34838 | 0.45084 | 0.8871 | 1.0526 | 1.0846 | 0.99917 | 1.0981 | 1.0579 | 1.0351 | 0.89721 | 0.86189 | 0.73441 | 0.80342 | 0.66741 | 0.72489 | 0.60086 | 0.64515 | 0.39266 | 0.39921
7 | -5.0253 | -5.0206 | -5.2301 | -5.3775 | -5.4726 | -4.9499 | -4.1627 | -2.2285 | -1.0714 | -1.035 | -0.76356 | -0.25401 | -1.0629 | -1.1092 | -2.0016 | -2.8031 | -2.5299 | -2.8795 | -3.3029 | -3.0778 | -3.5045 | -4.173 | -4.614 | -4.73
8 | -5.7783 | -5.9595 | -5.7596 | -5.8687 | -5.6902 | -5.4603 | -4.1319 | -3.3877 | -3.1592 | -3.4666 | -3.3068 | -3.0449 | -3.2922 | -3.4595 | -4.1609 | -4.7557 | -4.6022 | -4.631 | -4.9302 | -5.0977 | -5.0309 | -5.3898 | -5.4045 | -5.6767
9 | -1.7637 | -1.8351 | -1.9327 | -1.8541 | -1.9183 | -1.6995 | -1.0361 | -0.11646 | 0.06331 | -0.034829 | -0.052867 | -0.026661 | -0.22592 | -0.41371 | -0.82791 | -0.86299 | -0.69877 | -0.22251 | -0.5653 | -0.65857 | -0.8976 | -1.1625 | -1.4874 | -1.5351
10 | -1.698 | -1.7832 | -1.8215 | -1.7986 | -1.7936 | -1.6602 | -1.2569 | -0.99536 | -0.64814 | -0.38564 | -0.48368 | -0.36594 | -0.44081 | -0.63112 | -0.78895 | -0.81374 | -0.84529 | -0.58203 | -0.70527 | -0.88299 | -1.0384 | -1.2694 | -1.6514 | -1.6313
11 | -1.0739 | -1.1171 | -1.1377 | -1.1028 | -1.1221 | -0.88777 | -0.6736 | -0.58982 | -0.41394 | -0.28428 | -0.63541 | -0.5932 | -0.67532 | -0.66046 | -0.74983 | -0.75804 | -0.6329 | -0.41897 | -0.58403 | -0.69292 | -0.75179 | -0.76988 | -0.82317 | -0.84718
12 | -0.13914 | 0.23346 | 0.50376 | 0.4356 | 0.32541 | -0.34119 | -0.011043 | 0.40678 | 0.86559 | 1.0007 | 0.50097 | -0.0012758 | 1.5554 | 1.8167 | 1.6895 | 1.9203 | 1.055 | 1.5013 | 1.5647 | 1.4371 | 1.5653 | 2.0297 | 1.899 | 1.2793
13 | 0.13705 | 0.11537 | 0.1582 | 0.2043 | 0.21122 | 0.25494 | 0.94178 | 1.1672 | 1.2371 | 1.1925 | 1.0816 | 1.2272 | 1.373 | 1.2425 | 1.2342 | 1.2196 | 1.0991 | 1.1135 | 0.97262 | 0.74166 | 0.80555 | 0.70394 | 0.31276 | 0.2257
14 | 2.7654 | 2.8589 | 2.8938 | 2.882 | 2.8589 | 2.753 | 2.4154 | 1.9588 | 1.6007 | 1.3249 | 1.7765 | 1.77 | 1.5271 | 1.3257 | 1.7683 | 2.1378 | 2.0088 | 2.1325 | 2.2717 | 2.4415 | 2.4051 | 2.6705 | 2.7358 | 2.7902
15 | 0.27362 | 0.19719 | 0.16759 | 0.21267 | 0.18496 | 0.14903 | 0.12582 | 0.44849 | 0.45064 | 0.39046 | 0.45032 | 0.43124 | 0.42456 | 0.38678 | 0.22724 | 0.36291 | 0.42672 | 0.39019 | 0.27549 | 0.29446 | 0.2662 | 0.17013 | 0.13039 | 0.14066

## Qc, Winter, S3
LoadID | 0 | 1 | 2 | 3 | 4 | 5 | 6 | 7 | 8 | 9 | 10 | 11 | 12 | 13 | 14 | 15 | 16 | 17 | 18 | 19 | 20 | 21 | 22 | 23
1 | 0.55272 | 0.39437 | 0.32847 | 0.42104 | 0.37733 | 0.29806 | 0.25668 | 0.86181 | 0.92886 | 0.79669 | 0.9282 | 0.86248 | 0.84055 | 0.75824 | 0.45903 | 0.71159 | 0.86197 | 0.80428 | 0.55098 | 0.58893 | 0.53778 | 0.33025 | 0.26078 | 0.27857
2 | -2.181 | -2.1589 | -2.2185 | -2.3433 | -2.3438 | -2.13 | -1.3639 | -0.25448 | -0.27623 | -0.1794 | -0.15803 | -0.71968 | -1.0409 | -1.3766 | -1.3797 | -1.4031 | -1.0599 | 0.34836 | -0.049596 | -0.60319 | -1.0852 | -1.4563 | -1.6131 | -1.8107
3 | -2.5864 | -2.7631 | -2.8419 | -2.7762 | -2.7229 | -2.3201 | -0.087259 | 1.1842 | 1.5246 | 1.0833 | 0.61452 | 1.2314 | 0.77643 | 0.23794 | -0.95077 | -0.93234 | -0.76803 | -0.39919 | -0.97294 | -0.53261 | -0.73125 | -1.2252 | -1.9553 | -2.2072
4 | -6.667 | -6.8705 | -6.8018 | -6.9314 | -6.9622 | -6.4938 | -5.6341 | -5.1439 | -5.2421 | -5.6911 | -6.318 | -6.4274 | -6.5663 | -6.7539 | -6.8133 | -6.4792 | -5.5958 | -3.3021 | -4.2166 | -5.1148 | -5.5619 | -5.8842 | -6.1579 | -6.3753
5 | -4.2488 | -4.4623 | -4.6984 | -4.6218 | -4.6115 | -3.9264 | -2.9624 | -2.4216 | -2.4263 | -1.9925 | -2.0113 | -1.8917 | -2.3697 | -2.45 | -2.4571 | -2.9554 | -2.7252 | -1.3127 | -1.5544 | -2.0116 | -2.0869 | -2.792 | -3.0266 | -3.2302
6 | 0.33327 | 0.2607 | 0.19571 | 0.29156 | 0.24181 | 0.35183 | 0.46004 | 0.90502 | 1.032 | 1.0846 | 1.0194 | 1.0551 | 1.0686 | 1.0456 | 0.87944 | 0.86189 | 0.7491 | 0.81949 | 0.67422 | 0.71778 | 0.59485 | 0.63883 | 0.39266 | 0.39921
7 | -5.0761 | -4.9704 | -5.0747 | -5.1666 | -5.6959 | -4.9499 | -4.2902 | -2.2285 | -1.1151 | -1.0249 | -0.77899 | -0.26179 | -1.0524 | -1.0982 | -2.0416 | -2.8889 | -2.5815 | -2.8795 | -3.2381 | -3.14 | -3.4691 | -4.2565 | -4.8024 | -4.7768
8 | -5.7205 | -5.9005 | -5.8771 | -5.986 | -5.7477 | -5.5706 | -4.2584 | -3.2871 | -3.0973 | -3.502 | -3.3736 | -3.0449 | -3.2276 | -3.4944 | -4.1609 | -4.7086 | -4.79 | -4.5847 | -4.9302 | -4.9967 | -5.0309 | -5.1785 | -5.6251 | -5.7329
9 | -1.7292 | -1.8351 | -1.9133 | -1.9298 | -1.9765 | -1.6825 | -1.0154 | -0.11418 | 0.06331 | -0.035181 | -0.051296 | -0.026661 | -0.2282 | -0.41789 | -0.82791 | -0.88914 | -0.69877 | -0.21811 | -0.58838 | -0.67873 | -0.87983 | -1.1507 | -1.4726 | -1.5506
10 | -1.7153 | -1.8188 | -1.7679 | -1.763 | -1.7581 | -1.6934 | -1.232 | -1.0157 | -0.66778 | -0.37429 | -0.48852 | -0.37714 | -0.45417 | -0.63112 | -0.797 | -0.81374 | -0.86237 | -0.58203 | -0.68432 | -0.85702 | -1.018 | -1.2953 | -1.6514 | -1.6808
11 | -1.1065 | -1.0952 | -1.1377 | -1.1478 | -1.0891 | -0.87001 | -0.66686 | -0.61389 | -0.41817 | -0.28428 | -0.62905 | -0.61117 | -0.68883 | -0.6672 | -0.74983 | -0.75054 | -0.64569 | -0.41897 | -0.57819 | -0.68605 | -0.72968 | -0.74723 | -0.83132 | -0.88176
12 | -0.14192 | 0.23579 | 0.50376 | 0.41852 | 0.33205 | -0.3345 | -0.011043 | 0.39482 | 0.88291 | 1.0211 | 0.49105 | -0.0013016 | 1.5868 | 1.7632 | 1.7064 | 1.9203 | 1.055 | 1.4866 | 1.5805 | 1.3948 | 1.5653 | 2.05 | 1.9178 | 1.2413
13 | 0.13845 | 0.1131 | 0.1582 | 0.20632 | 0.21122 | 0.26267 | 0.96062 | 1.1554 | 1.275 | 1.1571 | 1.1032 | 1.2272 | 1.401 | 1.2549 | 1.2464 | 1.2074 | 1.0881 | 1.1248 | 0.99227 | 0.73425 | 0.82183 | 0.72527 | 0.30963 | 0.2257
14 | 2.793 | 2.8305 | 2.8652 | 2.882 | 2.8589 | 2.7805 | 2.4154 | 1.9394 | 1.585 | 1.3249 | 1.7587 | 1.7349 | 1.5425 | 1.3126 | 1.7683 | 2.1591 | 2.0293 | 2.176 | 2.2267 | 2.4171 | 2.4051 | 2.644 | 2.8187 | 2.7629
15 | 0.26815 | 0.19719 | 0.16591 | 0.21052 | 0.18496 | 0.15511 | 0.12708 | 0.4397 | 0.45064 | 0.40229 | 0.45032 | 0.43551 | 0.42028 | 0.38295 | 0.23179 | 0.35224 | 0.43099 | 0.39019 | 0.27827 | 0.29158 | 0.2662 | 0.16846 | 0.13039 | 0.13652

## UpFlex, Winter
LoadID | 0 | 1 | 2 | 3 | 4 | 5 | 6 | 7 | 8 | 9 | 10 | 11 | 12 | 13 | 14 | 15 | 16 | 17 | 18 | 19 | 20 | 21 | 22 | 23
1 | 0.25606 | 0.28189 | 0.36691 | 0.42065 | 0.49459 | 0.57814 | 0.51536 | 0.73676 | 0.6759 | 0.76339 | 0.78456 | 0.72774 | 0.68652 | 0.63204 | 0.58218 | 0.52395 | 0.5185 | 0.41081 | 0.3399 | 0.40333 | 0.41096 | 0.46964 | 0.22804 | 0.21894
2 | 0.51213 | 0.56379 | 0.73383 | 0.8413 | 0.98918 | 1.1563 | 1.0307 | 1.4735 | 1.3518 | 1.5268 | 1.5691 | 1.4555 | 1.373 | 1.2641 | 1.1644 | 1.0479 | 1.037 | 0.82163 | 0.6798 | 0.80667 | 0.82192 | 0.93929 | 0.45607 | 0.43788
3 | 0.64016 | 0.70474 | 0.91728 | 1.0516 | 1.2365 | 1.4454 | 1.2884 | 1.8419 | 1.6897 | 1.9085 | 1.9614 | 1.8194 | 1.7163 | 1.5801 | 1.4554 | 1.3099 | 1.2962 | 1.027 | 0.84975 | 1.0083 | 1.0274 | 1.1741 | 0.57009 | 0.54735
4 | 1.2803 | 1.4095 | 1.8346 | 2.1033 | 2.473 | 2.8907 | 2.5768 | 3.6838 | 3.3795 | 3.8169 | 3.9228 | 3.6387 | 3.4326 | 3.1602 | 2.9109 | 2.6198 | 2.5925 | 2.0541 | 1.6995 | 2.0167 | 2.0548 | 2.3482 | 1.1402 | 1.0947
5 | 1.0243 | 1.1276 | 1.4677 | 1.6826 | 1.9784 | 2.3126 | 2.0614 | 2.9471 | 2.7036 | 3.0536 | 3.1382 | 2.911 | 2.7461 | 2.5282 | 2.3287 | 2.0958 | 2.074 | 1.6433 | 1.3596 | 1.6133 | 1.6438 | 1.8786 | 0.91215 | 0.87576
6 | 0.25606 | 0.28189 | 0.36691 | 0.42065 | 0.49459 | 0.57814 | 0.51536 | 0.73676 | 0.6759 | 0.76339 | 0.78456 | 0.72774 | 0.68652 | 0.63204 | 0.58218 | 0.52395 | 0.5185 | 0.41081 | 0.3399 | 0.40333 | 0.41096 | 0.46964 | 0.22804 | 0.21894
7 | 1.2803 | 1.4095 | 1.8346 | 2.1033 | 2.473 | 2.8907 | 2.5768 | 3.6838 | 3.3795 | 3.8169 | 3.9228 | 3.6387 | 3.4326 | 3.1602 | 2.9109 | 2.6198 | 2.5925 | 2.0541 | 1.6995 | 2.0167 | 2.0548 | 2.3482 | 1.1402 | 1.0947
8 | 1.2803 | 1.4095 | 1.8346 | 2.1033 | 2.473 | 2.8907 | 2.5768 | 3.6838 | 3.3795 | 3.8169 | 3.9228 | 3.6387 | 3.4326 | 3.1602 | 2.9109 | 2.6198 | 2.5925 | 2.0541 | 1.6995 | 2.0167 | 2.0548 | 2.3482 | 1.1402 | 1.0947
9 | 0.64016 | 0.70474 | 0.91728 | 1.0516 | 1.2365 | 1.4454 | 1.2884 | 1.8419 | 1.6897 | 1.9085 | 1.9614 | 1.8194 | 1.7163 | 1.5801 | 1.4554 | 1.3099 | 1.2962 | 1.027 | 0.84975 | 1.0083 | 1.0274 | 1.1741 | 0.57009 | 0.54735
10 | 0.3841 | 0.42284 | 0.55037 | 0.63098 | 0.74189 | 0.86721 | 0.77304 | 1.1051 | 1.0138 | 1.1451 | 1.1768 | 1.0916 | 1.0298 | 0.94806 | 0.87327 | 0.78593 | 0.77775 | 0.61622 | 0.50985 | 0.605 | 0.61644 | 0.70446 | 0.34205 | 0.32841
11 | 0.25606 | 0.28189 | 0.36691 | 0.42065 | 0.49459 | 0.57814 | 0.51536 | 0.73676 | 0.6759 | 0.76339 | 0.78456 | 0.72774 | 0.68652 | 0.63204 | 0.58218 | 0.52395 | 0.5185 | 0.41081 | 0.3399 | 0.40333 | 0.41096 | 0.46964 | 0.22804 | 0.21894
12 | 0.51213 | 0.56379 | 0.73383 | 0.8413 | 0.98918 | 1.1563 | 1.0307 | 1.4735 | 1.3518 | 1.5268 | 1.5691 | 1.4555 | 1.373 | 1.2641 | 1.1644 | 1.0479 | 1.037 | 0.82163 | 0.6798 | 0.80667 | 0.82192 | 0.93929 | 0.45607 | 0.43788
13 | 0.32008 | 0.35237 | 0.45864 | 0.52581 | 0.61824 | 0.72268 | 0.6442 | 0.92095 | 0.84487 | 0.95424 | 0.9807 | 0.90968 | 0.85815 | 0.79005 | 0.72772 | 0.65494 | 0.64812 | 0.51352 | 0.42487 | 0.50417 | 0.5137 | 0.58705 | 0.28505 | 0.27368
14 | 0.64016 | 0.70474 | 0.91728 | 1.0516 | 1.2365 | 1.4454 | 1.2884 | 1.8419 | 1.6897 | 1.9085 | 1.9614 | 1.8194 | 1.7163 | 1.5801 | 1.4554 | 1.3099 | 1.2962 | 1.027 | 0.84975 | 1.0083 | 1.0274 | 1.1741 | 0.57009 | 0.54735
15 | 0.12803 | 0.14095 | 0.18346 | 0.21033 | 0.2473 | 0.28907 | 0.25768 | 0.36838 | 0.33795 | 0.38169 | 0.39228 | 0.36387 | 0.34326 | 0.31602 | 0.29109 | 0.26198 | 0.25925 | 0.20541 | 0.16995 | 0.20167 | 0.20548 | 0.23482 | 0.11402 | 0.10947

## DownFlex, Winter
LoadID | 0 | 1 | 2 | 3 | 4 | 5 | 6 | 7 | 8 | 9 | 10 | 11 | 12 | 13 | 14 | 15 | 16 | 17 | 18 | 19 | 20 | 21 | 22 | 23
1 | 0.70991 | 0.75129 | 0.79334 | 0.8294 | 0.83882 | 0.87745 | 0.87296 | 0.82515 | 0.74762 | 1.0979 | 1.0721 | 0.98722 | 0.96323 | 0.96719 | 0.92137 | 0.84457 | 0.75904 | 0.73181 | 0.46001 | 0.49194 | 0.53785 | 0.55069 | 0.57433 | 0.63395
2 | 1.4198 | 1.5026 | 1.5867 | 1.6588 | 1.6776 | 1.7549 | 1.7459 | 1.6503 | 1.4952 | 2.1957 | 2.1442 | 1.9744 | 1.9265 | 1.9344 | 1.8427 | 1.6891 | 1.5181 | 1.4636 | 0.92003 | 0.98389 | 1.0757 | 1.1014 | 1.1487 | 1.2679
3 | 1.7748 | 1.8782 | 1.9834 | 2.0735 | 2.097 | 2.1936 | 2.1824 | 2.0629 | 1.8691 | 2.7447 | 2.6803 | 2.468 | 2.4081 | 2.418 | 2.3034 | 2.1114 | 1.8976 | 1.8295 | 1.15 | 1.2299 | 1.3446 | 1.3767 | 1.4358 | 1.5849
4 | 3.5495 | 3.7564 | 3.9667 | 4.147 | 4.1941 | 4.3872 | 4.3648 | 4.1258 | 3.7381 | 5.4893 | 5.3605 | 4.9361 | 4.8162 | 4.836 | 4.6068 | 4.2229 | 3.7952 | 3.6591 | 2.3001 | 2.4597 | 2.6893 | 2.7534 | 2.8716 | 3.1698
5 | 2.8396 | 3.0051 | 3.1734 | 3.3176 | 3.3553 | 3.5098 | 3.4919 | 3.3006 | 2.9905 | 4.3915 | 4.2884 | 3.9489 | 3.8529 | 3.8688 | 3.6855 | 3.3783 | 3.0362 | 2.9272 | 1.8401 | 1.9678 | 2.1514 | 2.2027 | 2.2973 | 2.5358
6 | 0.70991 | 0.75129 | 0.79334 | 0.8294 | 0.83882 | 0.87745 | 0.87296 | 0.82515 | 0.74762 | 1.0979 | 1.0721 | 0.98722 | 0.96323 | 0.96719 | 0.92137 | 0.84457 | 0.75904 | 0.73181 | 0.46001 | 0.49194 | 0.53785 | 0.55069 | 0.57433 | 0.63395
7 | 3.5495 | 3.7564 | 3.9667 | 4.147 | 4.1941 | 4.3872 | 4.3648 | 4.1258 | 3.7381 | 5.4893 | 5.3605 | 4.9361 | 4.8162 | 4.836 | 4.6068 | 4.2229 | 3.7952 | 3.6591 | 2.3001 | 2.4597 | 2.6893 | 2.7534 | 2.8716 | 3.1698
8 | 3.5495 | 3.7564 | 3.9667 | 4.147 | 4.1941 | 4.3872 | 4.3648 | 4.1258 | 3.7381 | 5.4893 | 5.3605 | 4.9361 | 4.8162 | 4.836 | 4.6068 | 4.2229 | 3.7952 | 3.6591 | 2.3001 | 2.4597 | 2.6893 | 2.7534 | 2.8716 | 3.1698
9 | 1.7748 | 1.8782 | 1.9834 | 2.0735 | 2.097 | 2.1936 | 2.1824 | 2.0629 | 1.8691 | 2.7447 | 2.6803 | 2.468 | 2.4081 | 2.418 | 2.3034 | 2.1114 | 1.8976 | 1.8295 | 1.15 | 1.2299 | 1.3446 | 1.3767 | 1.4358 | 1.5849
10 | 1.0649 | 1.1269 | 1.19 | 1.2441 | 1.2582 | 1.3162 | 1.3094 | 1.2377 | 1.1214 | 1.6468 | 1.6082 | 1.4808 | 1.4448 | 1.4508 | 1.3821 | 1.2669 | 1.1386 | 1.0977 | 0.69002 | 0.73791 | 0.80678 | 0.82603 | 0.86149 | 0.95093
11 | 0.70991 | 0.75129 | 0.79334 | 0.8294 | 0.83882 | 0.87745 | 0.87296 | 0.82515 | 0.74762 | 1.0979 | 1.0721 | 0.98722 | 0.96323 | 0.96719 | 0.92137 | 0.84457 | 0.75904 | 0.73181 | 0.46001 | 0.49194 | 0.53785 | 0.55069 | 0.57433 | 0.63395
12 | 1.4198 | 1.5026 | 1.5867 | 1.6588 | 1.6776 | 1.7549 | 1.7459 | 1.6503 | 1.4952 | 2.1957 | 2.1442 | 1.9744 | 1.9265 | 1.9344 | 1.8427 | 1.6891 | 1.5181 | 1.4636 | 0.92003 | 0.98389 | 1.0757 | 1.1014 | 1.1487 | 1.2679
13 | 0.88738 | 0.93911 | 0.99168 | 1.0368 | 1.0485 | 1.0968 | 1.0912 | 1.0314 | 0.93453 | 1.3723 | 1.3401 | 1.234 | 1.204 | 1.209 | 1.1517 | 1.0557 | 0.9488 | 0.91477 | 0.57502 | 0.61493 | 0.67231 | 0.68836 | 0.71791 | 0.79244
14 | 1.7748 | 1.8782 | 1.9834 | 2.0735 | 2.097 | 2.1936 | 2.1824 | 2.0629 | 1.8691 | 2.7447 | 2.6803 | 2.468 | 2.4081 | 2.418 | 2.3034 | 2.1114 | 1.8976 | 1.8295 | 1.15 | 1.2299 | 1.3446 | 1.3767 | 1.4358 | 1.5849
15 | 0.35495 | 0.37564 | 0.39667 | 0.4147 | 0.41941 | 0.43872 | 0.43648 | 0.41258 | 0.37381 | 0.54893 | 0.53605 | 0.49361 | 0.48162 | 0.4836 | 0.46068 | 0.42229 | 0.37952 | 0.36591 | 0.23001 | 0.24597 | 0.26893 | 0.27534 | 0.28716 | 0.31698

## Pg, Winter, S1
GenID | 0 | 1 | 2 | 3 | 4 | 5 | 6 | 7 | 8 | 9 | 10 | 11 | 12 | 13 | 14 | 15 | 16 | 17 | 18 | 19 | 20 | 21 | 22 | 23
1 | 0 | 0 | 0 | 0 | 0 | 0 | 0 | 0 | 0 | 0 | 0 | 0 | 0 | 0 | 0 | 0 | 0 | 0 | 0 | 0 | 0 | 0 | 0 | 0
2 | 0 | 0 | 0.00015681 | 0 | 0 | 0 | 0 | 0.095352 | 1.889 | 4.929 | 6.1512 | 6.8321 | 6.9588 | 6.831 | 5.8327 | 3.8544 | 0.94168 | 0.0073603 | 0.00063363 | 0.00048482 | 0 | 0 | 0 | 0
3 | 0 | 0 | 0.00015681 | 0 | 0 | 0 | 0 | 0.095352 | 1.889 | 4.929 | 6.1512 | 6.8321 | 6.9588 | 6.831 | 5.8327 | 3.8544 | 0.94168 | 0.0073603 | 0.00063363 | 0.00048482 | 0 | 0 | 0 | 0
4 | 0 | 0 | 0.00015681 | 0 | 0 | 0 | 0 | 0.095352 | 1.889 | 4.929 | 6.1512 | 6.8321 | 6.9588 | 6.831 | 5.8327 | 3.8544 | 0.94168 | 0.0073603 | 0.00063363 | 0.00048482 | 0 | 0 | 0 | 0
5 | 0 | 0 | 0.00031361 | 0 | 0 | 0 | 0 | 0.1907 | 3.778 | 9.858 | 12.3023 | 13.6642 | 13.9176 | 13.6621 | 11.6655 | 7.7089 | 1.8834 | 0.014721 | 0.0012673 | 0.00096964 | 0 | 0 | 0 | 0
6 | 0 | 0 | 0.00031361 | 0 | 0 | 0 | 0 | 0.1907 | 3.778 | 9.858 | 12.3023 | 13.6642 | 13.9176 | 13.6621 | 11.6655 | 7.7089 | 1.8834 | 0.014721 | 0.0012673 | 0.00096964 | 0 | 0 | 0 | 0

## Pg, Winter, S2
GenID | 0 | 1 | 2 | 3 | 4 | 5 | 6 | 7 | 8 | 9 | 10 | 11 | 12 | 13 | 14 | 15 | 16 | 17 | 18 | 19 | 20 | 21 | 22 | 23
1 | 0 | 0 | 0 | 0 | 0 | 0 | 0 | 0 | 0 | 0 | 0 | 0 | 0 | 0 | 0 | 0 | 0 | 0 | 0 | 0 | 0 | 0 | 0 | 0
2 | 0 | 0.00027254 | 0 | 0 | 0 | 0 | 0 | 0.0764 | 1.5037 | 3.5772 | 4.8138 | 5.904 | 7.0114 | 5.8512 | 4.2994 | 2.0625 | 0.43089 | 0.0027541 | 0.0012049 | 0 | 0 | 0 | 0 | 0
3 | 0 | 0.00027254 | 0 | 0 | 0 | 0 | 0 | 0.0764 | 1.5037 | 3.5772 | 4.8138 | 5.904 | 7.0114 | 5.8512 | 4.2994 | 2.0625 | 0.43089 | 0.0027541 | 0.0012049 | 0 | 0 | 0 | 0 | 0
4 | 0 | 0.00027254 | 0 | 0 | 0 | 0 | 0 | 0.0764 | 1.5037 | 3.5772 | 4.8138 | 5.904 | 7.0114 | 5.8512 | 4.2994 | 2.0625 | 0.43089 | 0.0027541 | 0.0012049 | 0 | 0 | 0 | 0 | 0
5 | 0 | 0.00054508 | 0 | 0 | 0 | 0 | 0 | 0.1528 | 3.0075 | 7.1543 | 9.6276 | 11.8079 | 14.0228 | 11.7024 | 8.5989 | 4.125 | 0.86177 | 0.0055082 | 0.0024098 | 0 | 0 | 0 | 0 | 0
6 | 0 | 0.00054508 | 0 | 0 | 0 | 0 | 0 | 0.1528 | 3.0075 | 7.1543 | 9.6276 | 11.8079 | 14.0228 | 11.7024 | 8.5989 | 4.125 | 0.86177 | 0.0055082 | 0.0024098 | 0 | 0 | 0 | 0 | 0

## Pg, Winter, S3
GenID | 0 | 1 | 2 | 3 | 4 | 5 | 6 | 7 | 8 | 9 | 10 | 11 | 12 | 13 | 14 | 15 | 16 | 17 | 18 | 19 | 20 | 21 | 22 | 23
1 | 0 | 0 | 0 | 0 | 0 | 0 | 0 | 0 | 0 | 0 | 0 | 0 | 0 | 0 | 0 | 0 | 0 | 0 | 0 | 0 | 0 | 0 | 0 | 0
2 | 0 | 0 | 0 | 0 | 0 | 0 | 0 | 0.082606 | 1.8038 | 4.1995 | 6.0562 | 6.2345 | 5.9197 | 4.6348 | 3.5702 | 1.5149 | 0.26745 | 0.00043407 | 0 | 0 | 0 | 0 | 0 | 0
3 | 0 | 0 | 0 | 0 | 0 | 0 | 0 | 0.082606 | 1.8038 | 4.1995 | 6.0562 | 6.2345 | 5.9197 | 4.6348 | 3.5702 | 1.5149 | 0.26745 | 0.00043407 | 0 | 0 | 0 | 0 | 0 | 0
4 | 0 | 0 | 0 | 0 | 0 | 0 | 0 | 0.082606 | 1.8038 | 4.1995 | 6.0562 | 6.2345 | 5.9197 | 4.6348 | 3.5702 | 1.5149 | 0.26745 | 0.00043407 | 0 | 0 | 0 | 0 | 0 | 0
5 | 0 | 0 | 0 | 0 | 0 | 0 | 0 | 0.16521 | 3.6076 | 8.3991 | 12.1123 | 12.469 | 11.8395 | 9.2695 | 7.1404 | 3.0298 | 0.5349 | 0.00086813 | 0 | 0 | 0 | 0 | 0 | 0
6 | 0 | 0 | 0 | 0 | 0 | 0 | 0 | 0.16521 | 3.6076 | 8.3991 | 12.1123 | 12.469 | 11.8395 | 9.2695 | 7.1404 | 3.0298 | 0.5349 | 0.00086813 | 0 | 0 | 0 | 0 | 0 | 0

## Qg, Winter, S1
GenID | 0 | 1 | 2 | 3 | 4 | 5 | 6 | 7 | 8 | 9 | 10 | 11 | 12 | 13 | 14 | 15 | 16 | 17 | 18 | 19 | 20 | 21 | 22 | 23
1 | 0 | 0 | 0 | 0 | 0 | 0 | 0 | 0 | 0 | 0 | 0 | 0 | 0 | 0 | 0 | 0 | 0 | 0 | 0 | 0 | 0 | 0 | 0 | 0
2 | 0 | 0 | 0 | 0 | 0 | 0 | 0 | 0 | 0 | 0 | 0 | 0 | 0 | 0 | 0 | 0 | 0 | 0 | 0 | 0 | 0 | 0 | 0 | 0
3 | 0 | 0 | 0 | 0 | 0 | 0 | 0 | 0 | 0 | 0 | 0 | 0 | 0 | 0 | 0 | 0 | 0 | 0 | 0 | 0 | 0 | 0 | 0 | 0
4 | 0 | 0 | 0 | 0 | 0 | 0 | 0 | 0 | 0 | 0 | 0 | 0 | 0 | 0 | 0 | 0 | 0 | 0 | 0 | 0 | 0 | 0 | 0 | 0
5 | 0 | 0 | 0 | 0 | 0 | 0 | 0 | 0 | 0 | 0 | 0 | 0 | 0 | 0 | 0 | 0 | 0 | 0 | 0 | 0 | 0 | 0 | 0 | 0
6 | 0 | 0 | 0 | 0 | 0 | 0 | 0 | 0 | 0 | 0 | 0 | 0 | 0 | 0 | 0 | 0 | 0 | 0 | 0 | 0 | 0 | 0 | 0 | 0

## Qg, Winter, S2
GenID | 0 | 1 | 2 | 3 | 4 | 5 | 6 | 7 | 8 | 9 | 10 | 11 | 12 | 13 | 14 | 15 | 16 | 17 | 18 | 19 | 20 | 21 | 22 | 23
1 | 0 | 0 | 0 | 0 | 0 | 0 | 0 | 0 | 0 | 0 | 0 | 0 | 0 | 0 | 0 | 0 | 0 | 0 | 0 | 0 | 0 | 0 | 0 | 0
2 | 0 | 0 | 0 | 0 | 0 | 0 | 0 | 0 | 0 | 0 | 0 | 0 | 0 | 0 | 0 | 0 | 0 | 0 | 0 | 0 | 0 | 0 | 0 | 0
3 | 0 | 0 | 0 | 0 | 0 | 0 | 0 | 0 | 0 | 0 | 0 | 0 | 0 | 0 | 0 | 0 | 0 | 0 | 0 | 0 | 0 | 0 | 0 | 0
4 | 0 | 0 | 0 | 0 | 0 | 0 | 0 | 0 | 0 | 0 | 0 | 0 | 0 | 0 | 0 | 0 | 0 | 0 | 0 | 0 | 0 | 0 | 0 | 0
5 | 0 | 0 | 0 | 0 | 0 | 0 | 0 | 0 | 0 | 0 | 0 | 0 | 0 | 0 | 0 | 0 | 0 | 0 | 0 | 0 | 0 | 0 | 0 | 0
6 | 0 | 0 | 0 | 0 | 0 | 0 | 0 | 0 | 0 | 0 | 0 | 0 | 0 | 0 | 0 | 0 | 0 | 0 | 0 | 0 | 0 | 0 | 0 | 0

## Qg, Winter, S3
GenID | 0 | 1 | 2 | 3 | 4 | 5 | 6 | 7 | 8 | 9 | 10 | 11 | 12 | 13 | 14 | 15 | 16 | 17 | 18 | 19 | 20 | 21 | 22 | 23
1 | 0 | 0 | 0 | 0 | 0 | 0 | 0 | 0 | 0 | 0 | 0 | 0 | 0 | 0 | 0 | 0 | 0 | 0 | 0 | 0 | 0 | 0 | 0 | 0
2 | 0 | 0 | 0 | 0 | 0 | 0 | 0 | 0 | 0 | 0 | 0 | 0 | 0 | 0 | 0 | 0 | 0 | 0 | 0 | 0 | 0 | 0 | 0 | 0
3 | 0 | 0 | 0 | 0 | 0 | 0 | 0 | 0 | 0 | 0 | 0 | 0 | 0 | 0 | 0 | 0 | 0 | 0 | 0 | 0 | 0 | 0 | 0 | 0
4 | 0 | 0 | 0 | 0 | 0 | 0 | 0 | 0 | 0 | 0 | 0 | 0 | 0 | 0 | 0 | 0 | 0 | 0 | 0 | 0 | 0 | 0 | 0 | 0
5 | 0 | 0 | 0 | 0 | 0 | 0 | 0 | 0 | 0 | 0 | 0 | 0 | 0 | 0 | 0 | 0 | 0 | 0 | 0 | 0 | 0 | 0 | 0 | 0
6 | 0 | 0 | 0 | 0 | 0 | 0 | 0 | 0 | 0 | 0 | 0 | 0 | 0 | 0 | 0 | 0 | 0 | 0 | 0 | 0 | 0 | 0 | 0 | 0

## GenStatus, Winter
GenID | 0 | 1 | 2 | 3 | 4 | 5 | 6 | 7 | 8 | 9 | 10 | 11 | 12 | 13 | 14 | 15 | 16 | 17 | 18 | 19 | 20 | 21 | 22 | 23
1 | 1 | 1 | 1 | 1 | 1 | 1 | 1 | 1 | 1 | 1 | 1 | 1 | 1 | 1 | 1 | 1 | 1 | 1 | 1 | 1 | 1 | 1 | 1 | 1
2 | 1 | 1 | 1 | 1 | 1 | 1 | 1 | 1 | 1 | 1 | 1 | 1 | 1 | 1 | 1 | 1 | 1 | 1 | 1 | 1 | 1 | 1 | 1 | 1
3 | 1 | 1 | 1 | 1 | 1 | 1 | 1 | 1 | 1 | 1 | 1 | 1 | 1 | 1 | 1 | 1 | 1 | 1 | 1 | 1 | 1 | 1 | 1 | 1
4 | 1 | 1 | 1 | 1 | 1 | 1 | 1 | 1 | 1 | 1 | 1 | 1 | 1 | 1 | 1 | 1 | 1 | 1 | 1 | 1 | 1 | 1 | 1 | 1
5 | 1 | 1 | 1 | 1 | 1 | 1 | 1 | 1 | 1 | 1 | 1 | 1 | 1 | 1 | 1 | 1 | 1 | 1 | 1 | 1 | 1 | 1 | 1 | 1
6 | 1 | 1 | 1 | 1 | 1 | 1 | 1 | 1 | 1 | 1 | 1 | 1 | 1 | 1 | 1 | 1 | 1 | 1 | 1 | 1 | 1 | 1 | 1 | 1

## Pc, Summer, S1
LoadID | 0 | 1 | 2 | 3 | 4 | 5 | 6 | 7 | 8 | 9 | 10 | 11 | 12 | 13 | 14 | 15 | 16 | 17 | 18 | 19 | 20 | 21 | 22 | 23
1 | 1.6939 | 1.6868 | 1.6095 | 1.5736 | 1.5291 | 1.5259 | 1.5433 | 1.7168 | 1.8413 | 1.8289 | 1.7847 | 1.8116 | 1.8932 | 1.8941 | 1.7582 | 1.8083 | 1.7922 | 1.7823 | 1.6583 | 1.6215 | 1.6366 | 1.5964 | 1.6073 | 1.5938
2 | 3.046 | 2.9118 | 2.7669 | 2.5376 | 2.3877 | 2.4466 | 2.6462 | 3.1726 | 3.4506 | 3.6986 | 3.35 | 3.5265 | 3.5623 | 3.5488 | 3.0831 | 3.2036 | 3.3101 | 3.3928 | 3.4514 | 3.5973 | 3.7989 | 3.4523 | 3.2348 | 3.0819
3 | 3.2144 | 3.0718 | 2.8159 | 2.8833 | 2.753 | 2.7416 | 3.8223 | 4.4434 | 4.6454 | 4.3886 | 4.2596 | 4.5887 | 4.8348 | 4.5855 | 4.212 | 4.0018 | 3.996 | 3.9832 | 3.8003 | 4.0887 | 4.3282 | 3.9928 | 3.8339 | 3.3487
4 | 4.1565 | 3.528 | 2.8955 | 2.8215 | 2.4987 | 2.2945 | 4.4801 | 6.7683 | 8.1668 | 8.4167 | 8.1922 | 7.3823 | 8.4265 | 8.1333 | 7.4732 | 6.9301 | 6.1495 | 5.7232 | 6.9665 | 8.0431 | 9.3015 | 8.7604 | 7.241 | 5.5882
5 | 5.805 | 5.3331 | 4.9101 | 4.7686 | 4.8178 | 4.7384 | 5.3081 | 5.5358 | 6.092 | 6.3172 | 6.6975 | 7.1012 | 7.348 | 7.1506 | 6.9229 | 6.8333 | 6.7122 | 6.8342 | 6.7902 | 6.832 | 7.57 | 7.1437 | 7.2863 | 6.6194
6 | 1.5098 | 1.4652 | 1.3545 | 1.3933 | 1.3914 | 1.3703 | 1.5102 | 1.7226 | 1.7941 | 1.7959 | 1.7849 | 1.8876 | 1.8797 | 1.8353 | 1.7354 | 1.6764 | 1.7205 | 1.7163 | 1.584 | 1.585 | 1.6704 | 1.5095 | 1.5178 | 1.5435
7 | 6.2938 | 5.7966 | 5.5833 | 5.6364 | 5.3278 | 5.6221 | 7.2097 | 7.4391 | 8.5394 | 9.0492 | 8.9396 | 9.3387 | 9.166 | 9.536 | 9.4111 | 8.7851 | 8.736 | 8.6524 | 8.4185 | 8.4023 | 8.5881 | 7.1825 | 7.487 | 6.711
8 | 4.9772 | 4.7555 | 4.5205 | 4.4386 | 4.4067 | 4.599 | 7.3624 | 8.1392 | 8.7261 | 8.6598 | 8.9666 | 9.5326 | 9.5354 | 9.0574 | 7.9577 | 7.6107 | 7.0788 | 7.1356 | 6.8599 | 6.9893 | 6.8375 | 5.9396 | 5.5368 | 5.2144
9 | 4.3877 | 4.1037 | 3.9482 | 3.7044 | 3.7087 | 3.583 | 3.6329 | 3.7443 | 3.2524 | 3.3895 | 3.7451 | 4.1874 | 4.4021 | 4.431 | 4.3172 | 4.489 | 4.4413 | 4.4095 | 4.3248 | 4.5679 | 4.8356 | 4.4774 | 4.0576 | 4.3602
10 | 2.1796 | 2.0484 | 1.9555 | 1.9551 | 1.9109 | 1.9196 | 2.2865 | 2.446 | 2.6118 | 2.7306 | 2.6507 | 2.7547 | 2.8935 | 2.8569 | 2.7899 | 2.592 | 2.4746 | 2.5327 | 2.5284 | 2.6652 | 2.9007 | 2.6175 | 2.5562 | 2.3058
11 | 1.2484 | 1.1546 | 1.0756 | 1.0358 | 1.0175 | 1.0689 | 1.2844 | 1.349 | 1.463 | 1.5494 | 1.6193 | 1.667 | 1.6567 | 1.6337 | 1.5477 | 1.468 | 1.4353 | 1.5743 | 1.6106 | 1.6464 | 1.8426 | 1.631 | 1.6136 | 1.4357
12 | 2.7283 | 2.5723 | 2.4109 | 2.3602 | 2.2985 | 2.3065 | 2.7827 | 3.1152 | 3.3334 | 3.4108 | 3.4049 | 3.5459 | 3.654 | 3.5967 | 3.3734 | 3.2822 | 3.2179 | 3.241 | 3.2111 | 3.3247 | 3.543 | 3.2288 | 3.1075 | 2.8895
13 | 2.0964 | 2.0835 | 2.0265 | 2.0029 | 1.9487 | 1.9576 | 2.2687 | 2.2174 | 2.3572 | 2.2583 | 2.2547 | 2.2784 | 2.3707 | 2.3923 | 2.3484 | 2.3296 | 2.3131 | 2.3943 | 2.2478 | 2.2549 | 2.2975 | 2.1389 | 2.0576 | 2.1016
14 | 3.4706 | 3.2886 | 3.0935 | 3.0315 | 2.9519 | 2.9625 | 3.5598 | 3.9356 | 4.2088 | 4.283 | 4.2756 | 4.4419 | 4.5809 | 4.5181 | 4.2536 | 4.1456 | 4.0689 | 4.108 | 4.0509 | 4.1831 | 4.4415 | 4.0546 | 3.9022 | 3.6573
15 | 0.84696 | 0.8434 | 0.80477 | 0.78678 | 0.76453 | 0.76293 | 0.77165 | 0.85841 | 0.92066 | 0.91444 | 0.89233 | 0.90578 | 0.94662 | 0.94705 | 0.87908 | 0.90413 | 0.89609 | 0.89116 | 0.82917 | 0.81076 | 0.8183 | 0.79822 | 0.80366 | 0.79688

## Pc, Summer, S2
LoadID | 0 | 1 | 2 | 3 | 4 | 5 | 6 | 7 | 8 | 9 | 10 | 11 | 12 | 13 | 14 | 15 | 16 | 17 | 18 | 19 | 20 | 21 | 22 | 23
1 | 1.7087 | 1.6868 | 1.5814 | 1.5736 | 1.5016 | 1.5259 | 1.5709 | 1.7168 | 1.8595 | 1.8289 | 1.767 | 1.7759 | 1.8562 | 1.9304 | 1.7917 | 1.8255 | 1.8096 | 1.7485 | 1.6904 | 1.6057 | 1.6524 | 1.5964 | 1.6362 | 1.6216
2 | 3.046 | 2.9118 | 2.7433 | 2.5591 | 2.3877 | 2.4903 | 2.623 | 3.1414 | 3.4846 | 3.6624 | 3.3831 | 3.5265 | 3.6319 | 3.5488 | 3.0248 | 3.2036 | 3.3423 | 3.4249 | 3.5182 | 3.5269 | 3.7621 | 3.5199 | 3.2058 | 3.0282
3 | 3.161 | 3.122 | 2.7927 | 2.8593 | 2.8002 | 2.6934 | 3.754 | 4.5308 | 4.5995 | 4.4316 | 4.2596 | 4.4982 | 4.8348 | 4.4977 | 4.212 | 4.0398 | 3.9572 | 3.9083 | 3.7637 | 4.1685 | 4.2864 | 4.0708 | 3.8339 | 3.3772
4 | 4.1565 | 3.552 | 2.8578 | 2.8215 | 2.4987 | 2.2782 | 4.5168 | 6.7683 | 8.1668 | 8.252 | 8.1113 | 7.4548 | 8.5086 | 8.2107 | 7.4026 | 6.9953 | 6.2087 | 5.6706 | 6.9665 | 7.9646 | 9.2114 | 8.8462 | 7.241 | 5.6341
5 | 5.7557 | 5.2445 | 4.9921 | 4.7285 | 4.8597 | 4.6542 | 5.4013 | 5.4816 | 6.092 | 6.379 | 6.7636 | 6.9613 | 7.2762 | 7.1506 | 6.7911 | 6.8983 | 6.7775 | 6.8988 | 6.7902 | 6.832 | 7.7167 | 7.2837 | 7.3526 | 6.503
6 | 1.4969 | 1.4652 | 1.3545 | 1.3693 | 1.4161 | 1.3827 | 1.5236 | 1.7395 | 1.8118 | 1.7607 | 1.8201 | 1.9248 | 1.8429 | 1.8529 | 1.7189 | 1.6604 | 1.7205 | 1.7325 | 1.5993 | 1.5695 | 1.6865 | 1.5243 | 1.5313 | 1.5435
7 | 6.2938 | 5.8433 | 5.5833 | 5.73 | 5.3733 | 5.7212 | 7.3376 | 7.5121 | 8.4553 | 9.2266 | 8.9396 | 9.4307 | 9.0765 | 9.536 | 9.4111 | 8.8689 | 8.6509 | 8.8161 | 8.2557 | 8.4023 | 8.754 | 7.0425 | 7.4204 | 6.5967
8 | 4.9383 | 4.7918 | 4.5205 | 4.4386 | 4.3704 | 4.6777 | 7.2969 | 7.9792 | 8.8121 | 8.8294 | 8.9666 | 9.6266 | 9.5354 | 9.0574 | 7.8069 | 7.5387 | 7.1473 | 7.0689 | 6.7282 | 7.1253 | 6.7066 | 5.882 | 5.5838 | 5.2987
9 | 4.4645 | 4.1037 | 3.9826 | 3.6721 | 3.775 | 3.583 | 3.6651 | 3.7075 | 3.2524 | 3.3895 | 3.7451 | 4.1874 | 4.3592 | 4.431 | 4.3583 | 4.5747 | 4.4413 | 4.493 | 4.2829 | 4.5232 | 4.7418 | 4.5213 | 4.0576 | 4.3216
10 | 2.1425 | 2.0313 | 1.9885 | 1.9884 | 1.9277 | 1.9196 | 2.2865 | 2.4701 | 2.6118 | 2.7306 | 2.5983 | 2.7275 | 2.9218 | 2.8843 | 2.8432 | 2.5673 | 2.4265 | 2.5327 | 2.5773 | 2.7173 | 2.8726 | 2.6687 | 2.5792 | 2.3259
11 | 1.2587 | 1.1453 | 1.0931 | 1.0189 | 1.0261 | 1.0501 | 1.2844 | 1.3226 | 1.4918 | 1.5494 | 1.6193 | 1.6834 | 1.6567 | 1.6026 | 1.533 | 1.4403 | 1.463 | 1.5743 | 1.595 | 1.6625 | 1.8426 | 1.6629 | 1.5846 | 1.4233
12 | 2.6825 | 2.5935 | 2.4309 | 2.38 | 2.2588 | 2.3065 | 2.8318 | 3.054 | 3.3005 | 3.4108 | 3.3376 | 3.5109 | 3.6183 | 3.5279 | 3.3092 | 3.3446 | 3.2804 | 3.18 | 3.149 | 3.3247 | 3.4744 | 3.1657 | 3.1075 | 2.9144
13 | 2.0964 | 2.0655 | 2.0088 | 2.0382 | 1.9487 | 1.9218 | 2.2894 | 2.1737 | 2.4037 | 2.2141 | 2.2547 | 2.3009 | 2.3707 | 2.3923 | 2.3932 | 2.3519 | 2.3357 | 2.3943 | 2.2478 | 2.2991 | 2.342 | 2.118 | 2.0391 | 2.1016
14 | 3.4706 | 3.2886 | 3.0935 | 3.0315 | 2.9775 | 2.9099 | 3.5598 | 3.897 | 4.2503 | 4.3249 | 4.3178 | 4.3544 | 4.4914 | 4.5181 | 4.2536 | 4.2244 | 3.9898 | 4.0305 | 4.0509 | 4.1831 | 4.3985 | 4.015 | 3.8324 | 3.6573
15 | 0.83958 | 0.83609 | 0.80477 | 0.77987 | 0.76453 | 0.749 | 0.75784 | 0.84997 | 0.93882 | 0.91444 | 0.90114 | 0.92363 | 0.95588 | 0.95613 | 0.88745 | 0.90413 | 0.88736 | 0.88272 | 0.82917 | 0.82659 | 0.80252 | 0.81383 | 0.78925 | 0.78991

## Pc, Summer, S3
LoadID | 0 | 1 | 2 | 3 | 4 | 5 | 6 | 7 | 8 | 9 | 10 | 11 | 12 | 13 | 14 | 15 | 16 | 17 | 18 | 19 | 20 | 21 | 22 | 23
1 | 1.7087 | 1.716 | 1.5814 | 1.6012 | 1.5016 | 1.5119 | 1.5433 | 1.7506 | 1.805 | 1.8109 | 1.8023 | 1.8116 | 1.8747 | 1.8578 | 1.7414 | 1.8428 | 1.8096 | 1.7485 | 1.6583 | 1.6057 | 1.6208 | 1.6277 | 1.6362 | 1.5798
2 | 3.0721 | 2.9364 | 2.7669 | 2.5807 | 2.367 | 2.4248 | 2.6694 | 3.1102 | 3.3826 | 3.7349 | 3.2839 | 3.5265 | 3.5275 | 3.5488 | 3.0539 | 3.234 | 3.3745 | 3.4249 | 3.3846 | 3.5973 | 3.7253 | 3.4523 | 3.2348 | 3.1087
3 | 3.2411 | 3.0216 | 2.8621 | 2.9074 | 2.7294 | 2.6934 | 3.8906 | 4.4871 | 4.5995 | 4.4746 | 4.1755 | 4.6791 | 4.9294 | 4.4977 | 4.1719 | 4.0778 | 4.0736 | 3.9083 | 3.8736 | 4.0487 | 4.4119 | 3.9147 | 3.8681 | 3.2917
4 | 4.1565 | 3.552 | 2.8578 | 2.8589 | 2.4816 | 2.2945 | 4.4801 | 6.7021 | 8.2473 | 8.4167 | 8.1922 | 7.5273 | 8.3443 | 8.1333 | 7.5437 | 6.8649 | 6.0903 | 5.6706 | 6.8327 | 8.0431 | 9.3915 | 8.932 | 7.241 | 5.5423
5 | 5.8544 | 5.3775 | 4.9511 | 4.6885 | 4.7759 | 4.6963 | 5.2616 | 5.6443 | 6.092 | 6.3172 | 6.6975 | 6.9613 | 7.4916 | 7.2874 | 7.0547 | 6.9634 | 6.6469 | 6.9634 | 6.6588 | 6.8987 | 7.4966 | 7.2837 | 7.4188 | 6.5612
6 | 1.4969 | 1.4652 | 1.3775 | 1.3813 | 1.3668 | 1.3827 | 1.5102 | 1.7395 | 1.7941 | 1.7607 | 1.7496 | 1.8876 | 1.8797 | 1.8177 | 1.7024 | 1.6604 | 1.754 | 1.6838 | 1.5993 | 1.585 | 1.6704 | 1.539 | 1.5448 | 1.5704
7 | 6.2938 | 5.8433 | 5.6748 | 5.6364 | 5.2369 | 5.7212 | 7.2097 | 7.5851 | 8.3711 | 8.8719 | 8.8513 | 9.5228 | 9.166 | 9.4445 | 9.591 | 8.6176 | 8.9061 | 8.7342 | 8.5 | 8.4023 | 8.6711 | 7.0425 | 7.5536 | 6.5967
8 | 5.0549 | 4.7192 | 4.5908 | 4.4735 | 4.4429 | 4.6777 | 7.4278 | 8.1392 | 8.8982 | 8.575 | 9.0552 | 9.3446 | 9.7218 | 8.884 | 7.8823 | 7.5387 | 7.2158 | 7.0022 | 6.9916 | 7.0573 | 6.772 | 5.9396 | 5.4897 | 5.1723
9 | 4.3492 | 4.1745 | 3.9137 | 3.7044 | 3.7087 | 3.583 | 3.6974 | 3.7075 | 3.3162 | 3.3895 | 3.7082 | 4.1874 | 4.488 | 4.431 | 4.3994 | 4.4462 | 4.5278 | 4.4095 | 4.3667 | 4.6127 | 4.9294 | 4.5651 | 4.0212 | 4.3988
10 | 2.161 | 2.0826 | 1.972 | 1.9551 | 1.9109 | 1.954 | 2.307 | 2.446 | 2.586 | 2.7306 | 2.6769 | 2.7275 | 2.9501 | 2.9117 | 2.7899 | 2.6414 | 2.4746 | 2.5088 | 2.5529 | 2.7173 | 2.8726 | 2.6687 | 2.5792 | 2.2857
11 | 1.2587 | 1.1732 | 1.0844 | 1.0273 | 1.0175 | 1.0501 | 1.2619 | 1.3358 | 1.463 | 1.5645 | 1.6353 | 1.6834 | 1.689 | 1.6649 | 1.5623 | 1.4957 | 1.4492 | 1.6039 | 1.595 | 1.6625 | 1.8783 | 1.6469 | 1.5991 | 1.4357
12 | 2.7742 | 2.5935 | 2.451 | 2.3998 | 2.2985 | 2.2861 | 2.8073 | 3.1764 | 3.3662 | 3.4776 | 3.4385 | 3.5459 | 3.6183 | 3.6655 | 3.4054 | 3.2511 | 3.2804 | 3.2105 | 3.149 | 3.2922 | 3.6115 | 3.1973 | 3.1353 | 2.8646
13 | 2.0781 | 2.0655 | 2.0088 | 2.0029 | 1.9312 | 1.9218 | 2.2894 | 2.1956 | 2.3572 | 2.2805 | 2.277 | 2.3233 | 2.417 | 2.3464 | 2.3708 | 2.3742 | 2.2906 | 2.417 | 2.2696 | 2.2991 | 2.253 | 2.1599 | 2.0761 | 2.1387
14 | 3.4999 | 3.234 | 3.0676 | 3.006 | 2.9775 | 2.9099 | 3.4968 | 3.8583 | 4.1674 | 4.2411 | 4.2334 | 4.4857 | 4.6704 | 4.5613 | 4.3345 | 4.1456 | 4.0689 | 4.1855 | 4.09 | 4.1014 | 4.4844 | 4.015 | 3.8324 | 3.6258
15 | 0.85434 | 0.82878 | 0.81181 | 0.80061 | 0.75767 | 0.76989 | 0.77165 | 0.86686 | 0.91157 | 0.9234 | 0.89233 | 0.92363 | 0.93737 | 0.92889 | 0.86233 | 0.91276 | 0.91356 | 0.90805 | 0.83719 | 0.81868 | 0.82619 | 0.79822 | 0.79645 | 0.81082

## Qc, Summer, S1
LoadID | 0 | 1 | 2 | 3 | 4 | 5 | 6 | 7 | 8 | 9 | 10 | 11 | 12 | 13 | 14 | 15 | 16 | 17 | 18 | 19 | 20 | 21 | 22 | 23
1 | 0.42181 | 0.4659 | 0.43906 | 0.43906 | 0.42948 | 0.4544 | 0.46782 | 0.87621 | 1.02 | 0.98166 | 0.95865 | 0.95673 | 1.0181 | 0.98741 | 0.69215 | 0.90497 | 0.91647 | 0.85895 | 0.68064 | 0.61737 | 0.64805 | 0.64997 | 0.44865 | 0.44481
2 | 0.044086 | -0.26452 | -0.28656 | -0.41882 | -0.50699 | -0.39678 | -0.50699 | 1.2785 | 1.6312 | 2.0941 | 1.1903 | 1.0801 | 0.74946 | 1.014 | 0.44086 | 0.37473 | 0.44086 | 0.79355 | 1.521 | 1.543 | 1.2344 | 0.94785 | 0.44086 | 0.088172
3 | -0.41241 | -0.97677 | -1.7039 | -1.5737 | -1.6062 | -1.5303 | -0.086824 | 1.8342 | 2.4094 | 2.4311 | 2.0295 | 2.5396 | 2.3008 | 2.0078 | 1.4434 | 0.9008 | 1.1179 | 0.99847 | 0.1845 | 0.80312 | 1.1287 | 0.738 | -0.68374 | -1.4
4 | -6.3226 | -6.3834 | -6.5658 | -6.5658 | -6.7177 | -6.9001 | -6.2618 | -4.2252 | -3.1613 | -3.3437 | -4.2252 | -4.5899 | -4.2556 | -4.6203 | -4.3468 | -5.1371 | -5.7754 | -5.1371 | -3.6172 | -3.2525 | -3.2525 | -4.286 | -5.3195 | -5.5323
5 | -2.6129 | -3.4258 | -4.0355 | -4.0065 | -4.0065 | -4.3839 | -3.9484 | -1.5677 | 0.52258 | 1.7419 | 2.8742 | 3.0484 | 2.671 | 2.2065 | 1.4516 | 0.92903 | 0.78387 | 0.72581 | 0.72581 | 0.17419 | 1.5387 | 0.72581 | 0.40645 | -0.63871
6 | 0.45709 | 0.50708 | 0.38567 | 0.45351 | 0.46423 | 0.47673 | 0.46066 | 0.85346 | 0.97845 | 0.97666 | 0.85346 | 1.0195 | 1.0624 | 0.97845 | 0.85168 | 0.74991 | 0.91417 | 0.8856 | 0.69455 | 0.64456 | 0.75883 | 0.59814 | 0.4553 | 0.50886
7 | -4.5564 | -4.6847 | -4.9735 | -5.1018 | -4.781 | -5.166 | -4.428 | -2.0215 | -0.35296 | -0.28878 | 0.60965 | 0.19252 | 0.064174 | 0 | -0.51339 | -0.89844 | -1.3156 | -1.7327 | -1.5081 | -1.829 | -1.2835 | -2.4065 | -3.0483 | -3.2729
8 | -5.704 | -5.7421 | -5.7993 | -5.8278 | -5.7517 | -5.6183 | -4.7708 | -3.9424 | -3.8567 | -3.7995 | -3.7329 | -3.7043 | -3.79 | -3.9328 | -4.3328 | -4.5232 | -4.6756 | -4.6946 | -4.7803 | -4.9422 | -5.2565 | -5.466 | -5.5517 | -5.6564
9 | 0.082 | -0.697 | -0.861 | -1.148 | -1.066 | -1.23 | -2.337 | -0.738 | -1.148 | -0.369 | 0 | 0.328 | 1.066 | 1.066 | 0.861 | 1.927 | 1.64 | 1.435 | 1.189 | 1.189 | 1.681 | 1.517 | -0.164 | -0.246
10 | -1.4407 | -1.6083 | -1.6418 | -1.625 | -1.6753 | -1.7088 | -0.53609 | 0.48583 | 1.0722 | 1.1392 | 0.50258 | 1.1894 | 1.2732 | 1.2229 | 0.97166 | 0.41882 | 0.20103 | 0.20103 | 0.21779 | 0.41882 | 0.61985 | 0.083764 | -0.6366 | -1.0722
11 | -0.97683 | -1.0598 | -1.0966 | -1.1151 | -1.0874 | -1.0966 | -0.85703 | -0.7188 | -0.60822 | -0.46077 | -0.46999 | -0.49763 | -0.58979 | -0.60822 | -0.68194 | -0.68194 | -0.69116 | -0.52528 | -0.4792 | -0.54371 | -0.44234 | -0.57136 | -0.6543 | -0.74645
12 | -0.89673 | -1.0861 | -1.2384 | -1.255 | -1.25 | -1.2769 | -0.97997 | 0.028809 | 0.40639 | 0.58988 | 0.46 | 0.6021 | 0.60603 | 0.53768 | 0.24569 | 0.16425 | 0.1239 | 0.14792 | 0.12806 | 0.13403 | 0.30712 | 0.0047892 | -0.50819 | -0.72492
13 | 0.328 | 0.30457 | 0.23038 | 0.20891 | 0.19133 | 0.24014 | 0.78876 | 1.0523 | 1.3491 | 1.2866 | 1.2554 | 1.2398 | 1.3413 | 1.23 | 1.1304 | 1.0504 | 1.0387 | 1.0523 | 0.87662 | 0.80048 | 0.84929 | 0.59548 | 0.26162 | 0.28114
14 | 2.829 | 2.7675 | 2.8905 | 2.952 | 2.952 | 2.829 | 2.5215 | 2.3985 | 1.845 | 1.2915 | 1.4145 | 1.722 | 1.23 | 1.722 | 1.968 | 1.968 | 1.968 | 1.9065 | 1.7835 | 2.214 | 2.337 | 2.6445 | 2.46 | 2.5215
15 | 0.2109 | 0.23295 | 0.21953 | 0.21953 | 0.21474 | 0.2272 | 0.23391 | 0.4381 | 0.51 | 0.49083 | 0.47933 | 0.47837 | 0.50904 | 0.49371 | 0.34607 | 0.45248 | 0.45824 | 0.42948 | 0.34032 | 0.30869 | 0.32402 | 0.32498 | 0.22432 | 0.22241

## Qc, Summer, S2
LoadID | 0 | 1 | 2 | 3 | 4 | 5 | 6 | 7 | 8 | 9 | 10 | 11 | 12 | 13 | 14 | 15 | 16 | 17 | 18 | 19 | 20 | 21 | 22 | 23
1 | 0.41337 | 0.47056 | 0.44784 | 0.44345 | 0.43377 | 0.44531 | 0.46782 | 0.89373 | 1.0302 | 1.0013 | 0.93948 | 0.9663 | 1.0181 | 0.99729 | 0.69215 | 0.88687 | 0.9348 | 0.84177 | 0.69426 | 0.62972 | 0.66101 | 0.64997 | 0.45762 | 0.44926
2 | 0.043204 | -0.25923 | -0.29229 | -0.42719 | -0.50699 | -0.39678 | -0.49685 | 1.2785 | 1.6312 | 2.0522 | 1.1903 | 1.0585 | 0.74197 | 0.9937 | 0.44968 | 0.37098 | 0.43204 | 0.78561 | 1.5514 | 1.5584 | 1.2097 | 0.94785 | 0.44527 | 0.089054
3 | -0.42066 | -0.9963 | -1.738 | -1.5894 | -1.6384 | -1.5456 | -0.085087 | 1.8158 | 2.4575 | 2.4554 | 2.0092 | 2.5142 | 2.2548 | 1.9676 | 1.429 | 0.9098 | 1.1179 | 0.99847 | 0.18819 | 0.79509 | 1.1287 | 0.74538 | -0.69057 | -1.428
4 | -6.449 | -6.4472 | -6.5001 | -6.6971 | -6.5834 | -6.8311 | -6.3244 | -4.1407 | -3.0981 | -3.4105 | -4.3097 | -4.544 | -4.1705 | -4.5741 | -4.3468 | -5.2398 | -5.6599 | -5.2398 | -3.6896 | -3.22 | -3.285 | -4.3717 | -5.2663 | -5.6429
5 | -2.6652 | -3.3916 | -3.9548 | -4.0866 | -4.0065 | -4.3839 | -3.9879 | -1.5677 | 0.53303 | 1.7245 | 2.9317 | 3.0789 | 2.671 | 2.2506 | 1.4371 | 0.92903 | 0.78387 | 0.71129 | 0.72581 | 0.17245 | 1.5387 | 0.74032 | 0.39832 | -0.63871
6 | 0.45709 | 0.51722 | 0.38181 | 0.44898 | 0.47351 | 0.47673 | 0.46987 | 0.84493 | 0.98823 | 0.9669 | 0.862 | 1.0399 | 1.0836 | 0.96866 | 0.85168 | 0.7574 | 0.93245 | 0.90331 | 0.69455 | 0.65101 | 0.75124 | 0.59216 | 0.44619 | 0.51904
7 | -4.6475 | -4.6847 | -4.874 | -5.0508 | -4.6853 | -5.1144 | -4.4723 | -1.9811 | -0.3459 | -0.29456 | 0.60965 | 0.19637 | 0.063532 | 0 | -0.50312 | -0.90742 | -1.3024 | -1.7154 | -1.4779 | -1.8655 | -1.2963 | -2.4547 | -2.9873 | -3.3056
8 | -5.59 | -5.7421 | -5.7413 | -5.8861 | -5.8092 | -5.6745 | -4.8662 | -3.9818 | -3.8567 | -3.8755 | -3.8075 | -3.6673 | -3.7521 | -3.9328 | -4.3328 | -4.5232 | -4.5821 | -4.7885 | -4.6847 | -4.9422 | -5.1513 | -5.4113 | -5.6072 | -5.713
9 | 0.08036 | -0.69003 | -0.87822 | -1.148 | -1.0767 | -1.2054 | -2.3604 | -0.73062 | -1.148 | -0.37638 | 0 | 0.33456 | 1.0767 | 1.0873 | 0.861 | 1.9655 | 1.6728 | 1.4063 | 1.189 | 1.189 | 1.6978 | 1.5322 | -0.16728 | -0.24108
10 | -1.4263 | -1.6404 | -1.6418 | -1.625 | -1.6418 | -1.6917 | -0.54145 | 0.49069 | 1.0722 | 1.1392 | 0.49253 | 1.1775 | 1.2477 | 1.2352 | 0.99109 | 0.41044 | 0.20505 | 0.19902 | 0.22214 | 0.42301 | 0.61365 | 0.082088 | -0.64934 | -1.0829
11 | -0.99637 | -1.081 | -1.0857 | -1.1262 | -1.1092 | -1.1076 | -0.87418 | -0.73318 | -0.59605 | -0.46077 | -0.46999 | -0.50261 | -0.59568 | -0.62038 | -0.68194 | -0.69558 | -0.69807 | -0.51477 | -0.46962 | -0.55458 | -0.45119 | -0.57136 | -0.66084 | -0.74645
12 | -0.88776 | -1.1078 | -1.2508 | -1.2801 | -1.2375 | -1.2769 | -0.97997 | 0.028521 | 0.40232 | 0.60168 | 0.46 | 0.59608 | 0.61815 | 0.54306 | 0.24814 | 0.1659 | 0.12266 | 0.14496 | 0.12678 | 0.13671 | 0.30712 | 0.0047413 | -0.51836 | -0.72492
13 | 0.328 | 0.29848 | 0.23269 | 0.20473 | 0.18942 | 0.24254 | 0.79665 | 1.0734 | 1.3221 | 1.2866 | 1.2303 | 1.2398 | 1.3681 | 1.2177 | 1.153 | 1.0609 | 1.0283 | 1.0629 | 0.89415 | 0.81649 | 0.8323 | 0.60143 | 0.259 | 0.28395
14 | 2.8007 | 2.7398 | 2.8905 | 2.9225 | 2.9225 | 2.8573 | 2.4711 | 2.4225 | 1.8266 | 1.2915 | 1.3862 | 1.6876 | 1.2054 | 1.6876 | 2.0074 | 2.0074 | 1.9483 | 1.9446 | 1.7657 | 2.214 | 2.2903 | 2.5916 | 2.46 | 2.4963
15 | 0.20669 | 0.23528 | 0.21953 | 0.22392 | 0.21903 | 0.22493 | 0.23391 | 0.4381 | 0.5151 | 0.48592 | 0.48412 | 0.4688 | 0.49886 | 0.49371 | 0.34261 | 0.45248 | 0.44907 | 0.43807 | 0.34032 | 0.30251 | 0.32078 | 0.32498 | 0.22881 | 0.22018

## Qc, Summer, S3
LoadID | 0 | 1 | 2 | 3 | 4 | 5 | 6 | 7 | 8 | 9 | 10 | 11 | 12 | 13 | 14 | 15 | 16 | 17 | 18 | 19 | 20 | 21 | 22 | 23
1 | 0.41337 | 0.4659 | 0.43467 | 0.43028 | 0.42518 | 0.44531 | 0.46782 | 0.89373 | 1.0302 | 0.98166 | 0.94906 | 0.97587 | 1.0384 | 0.96766 | 0.69215 | 0.89592 | 0.9348 | 0.85036 | 0.66703 | 0.62355 | 0.66101 | 0.63697 | 0.43968 | 0.43592
2 | 0.043645 | -0.26452 | -0.28943 | -0.41463 | -0.51206 | -0.38884 | -0.50699 | 1.2913 | 1.6638 | 2.0941 | 1.2022 | 1.0585 | 0.73447 | 1.0241 | 0.43204 | 0.37098 | 0.43645 | 0.79355 | 1.4906 | 1.5584 | 1.2221 | 0.94785 | 0.43204 | 0.087291
3 | -0.41241 | -0.97677 | -1.7039 | -1.5894 | -1.5902 | -1.5456 | -0.085087 | 1.8708 | 2.4575 | 2.4311 | 2.0092 | 2.565 | 2.3238 | 2.0078 | 1.4579 | 0.9008 | 1.129 | 1.0085 | 0.18819 | 0.78706 | 1.1174 | 0.73062 | -0.69741 | -1.414
4 | -6.449 | -6.3195 | -6.4344 | -6.6971 | -6.8521 | -6.7621 | -6.1992 | -4.3097 | -3.1297 | -3.3771 | -4.2252 | -4.5899 | -4.3407 | -4.6203 | -4.3902 | -5.0344 | -5.8909 | -5.1371 | -3.5449 | -3.285 | -3.22 | -4.2431 | -5.3727 | -5.4769
5 | -2.5868 | -3.3916 | -4.0355 | -4.0866 | -4.0866 | -4.4277 | -3.9089 | -1.5834 | 0.52781 | 1.7419 | 2.9317 | 3.1094 | 2.6977 | 2.2065 | 1.4371 | 0.93832 | 0.79955 | 0.71129 | 0.73307 | 0.17594 | 1.5387 | 0.72581 | 0.39832 | -0.6451
6 | 0.45709 | 0.50708 | 0.38181 | 0.45805 | 0.46887 | 0.47673 | 0.45144 | 0.87053 | 0.97845 | 0.9669 | 0.862 | 1.0093 | 1.0517 | 0.98823 | 0.86019 | 0.74991 | 0.93245 | 0.90331 | 0.69455 | 0.63167 | 0.77401 | 0.60412 | 0.44619 | 0.50378
7 | -4.6019 | -4.6847 | -5.073 | -5.2039 | -4.8766 | -5.2177 | -4.3395 | -2.0013 | -0.3459 | -0.28301 | 0.61575 | 0.19445 | 0.064816 | 0 | -0.51339 | -0.89844 | -1.3156 | -1.75 | -1.5232 | -1.7924 | -1.2835 | -2.4065 | -3.0178 | -3.3383
8 | -5.704 | -5.7421 | -5.6833 | -5.7696 | -5.8092 | -5.6183 | -4.7231 | -3.9029 | -3.8567 | -3.7995 | -3.7702 | -3.7043 | -3.79 | -3.9722 | -4.4194 | -4.5232 | -4.7691 | -4.6477 | -4.7325 | -4.9917 | -5.2565 | -5.3567 | -5.4406 | -5.7696
9 | 0.08364 | -0.70397 | -0.861 | -1.148 | -1.0447 | -1.2177 | -2.3136 | -0.73062 | -1.148 | -0.369 | 0 | 0.328 | 1.0873 | 1.066 | 0.861 | 1.9077 | 1.6564 | 1.4063 | 1.1771 | 1.1771 | 1.6978 | 1.5473 | -0.16236 | -0.24108
10 | -1.4695 | -1.6083 | -1.6418 | -1.6413 | -1.6585 | -1.6917 | -0.53073 | 0.47611 | 1.0507 | 1.1392 | 0.49253 | 1.1775 | 1.2859 | 1.1985 | 0.97166 | 0.42719 | 0.19701 | 0.20103 | 0.22214 | 0.42719 | 0.63225 | 0.085439 | -0.64297 | -1.0615
11 | -0.97683 | -1.081 | -1.0966 | -1.1262 | -1.0983 | -1.0857 | -0.83989 | -0.73318 | -0.60822 | -0.46999 | -0.46059 | -0.49763 | -0.58979 | -0.60822 | -0.68876 | -0.68876 | -0.68425 | -0.52003 | -0.48399 | -0.53827 | -0.44676 | -0.58278 | -0.66084 | -0.76138
12 | -0.89673 | -1.1078 | -1.226 | -1.2675 | -1.25 | -1.2642 | -0.99957 | 0.029385 | 0.41045 | 0.57808 | 0.46 | 0.60812 | 0.61209 | 0.53768 | 0.24077 | 0.16425 | 0.12638 | 0.14496 | 0.12806 | 0.13671 | 0.30097 | 0.0048371 | -0.51836 | -0.71042
13 | 0.32472 | 0.31066 | 0.23038 | 0.20891 | 0.18751 | 0.24014 | 0.79665 | 1.0523 | 1.3491 | 1.3124 | 1.2805 | 1.215 | 1.3547 | 1.2177 | 1.1191 | 1.0399 | 1.0283 | 1.0418 | 0.89415 | 0.80848 | 0.86627 | 0.60739 | 0.26424 | 0.27552
14 | 2.7724 | 2.7398 | 2.8327 | 2.9815 | 3.011 | 2.829 | 2.5467 | 2.3505 | 1.8266 | 1.3173 | 1.3862 | 1.7564 | 1.2054 | 1.6876 | 1.9877 | 2.0074 | 1.968 | 1.9065 | 1.7657 | 2.1697 | 2.3604 | 2.6974 | 2.4108 | 2.5719
15 | 0.2109 | 0.23062 | 0.22392 | 0.21514 | 0.21259 | 0.22947 | 0.23157 | 0.4381 | 0.51 | 0.48592 | 0.47453 | 0.48793 | 0.51922 | 0.48383 | 0.33915 | 0.45701 | 0.45824 | 0.43377 | 0.34713 | 0.31486 | 0.32402 | 0.32498 | 0.22657 | 0.21796

## UpFlex, Summer
LoadID | 0 | 1 | 2 | 3 | 4 | 5 | 6 | 7 | 8 | 9 | 10 | 11 | 12 | 13 | 14 | 15 | 16 | 17 | 18 | 19 | 20 | 21 | 22 | 23
1 | 0.25606 | 0.28189 | 0.36691 | 0.42065 | 0.49459 | 0.57814 | 0.51536 | 0.73676 | 0.6759 | 0.76339 | 0.78456 | 0.72774 | 0.68652 | 0.63204 | 0.58218 | 0.52395 | 0.5185 | 0.41081 | 0.3399 | 0.40333 | 0.41096 | 0.46964 | 0.22804 | 0.21894
2 | 0.51213 | 0.56379 | 0.73383 | 0.8413 | 0.98918 | 1.1563 | 1.0307 | 1.4735 | 1.3518 | 1.5268 | 1.5691 | 1.4555 | 1.373 | 1.2641 | 1.1644 | 1.0479 | 1.037 | 0.82163 | 0.6798 | 0.80667 | 0.82192 | 0.93929 | 0.45607 | 0.43788
3 | 0.64016 | 0.70474 | 0.91728 | 1.0516 | 1.2365 | 1.4454 | 1.2884 | 1.8419 | 1.6897 | 1.9085 | 1.9614 | 1.8194 | 1.7163 | 1.5801 | 1.4554 | 1.3099 | 1.2962 | 1.027 | 0.84975 | 1.0083 | 1.0274 | 1.1741 | 0.57009 | 0.54735
4 | 1.2803 | 1.4095 | 1.8346 | 2.1033 | 2.473 | 2.8907 | 2.5768 | 3.6838 | 3.3795 | 3.8169 | 3.9228 | 3.6387 | 3.4326 | 3.1602 | 2.9109 | 2.6198 | 2.5925 | 2.0541 | 1.6995 | 2.0167 | 2.0548 | 2.3482 | 1.1402 | 1.0947
5 | 1.0243 | 1.1276 | 1.4677 | 1.6826 | 1.9784 | 2.3126 | 2.0614 | 2.9471 | 2.7036 | 3.0536 | 3.1382 | 2.911 | 2.7461 | 2.5282 | 2.3287 | 2.0958 | 2.074 | 1.6433 | 1.3596 | 1.6133 | 1.6438 | 1.8786 | 0.91215 | 0.87576
6 | 0.25606 | 0.28189 | 0.36691 | 0.42065 | 0.49459 | 0.57814 | 0.51536 | 0.73676 | 0.6759 | 0.76339 | 0.78456 | 0.72774 | 0.68652 | 0.63204 | 0.58218 | 0.52395 | 0.5185 | 0.41081 | 0.3399 | 0.40333 | 0.41096 | 0.46964 | 0.22804 | 0.21894
7 | 1.2803 | 1.4095 | 1.8346 | 2.1033 | 2.473 | 2.8907 | 2.5768 | 3.6838 | 3.3795 | 3.8169 | 3.9228 | 3.6387 | 3.4326 | 3.1602 | 2.9109 | 2.6198 | 2.5925 | 2.0541 | 1.6995 | 2.0167 | 2.0548 | 2.3482 | 1.1402 | 1.0947
8 | 1.2803 | 1.4095 | 1.8346 | 2.1033 | 2.473 | 2.8907 | 2.5768 | 3.6838 | 3.3795 | 3.8169 | 3.9228 | 3.6387 | 3.4326 | 3.1602 | 2.9109 | 2.6198 | 2.5925 | 2.0541 | 1.6995 | 2.0167 | 2.0548 | 2.3482 | 1.1402 | 1.0947
9 | 0.64016 | 0.70474 | 0.91728 | 1.0516 | 1.2365 | 1.4454 | 1.2884 | 1.8419 | 1.6897 | 1.9085 | 1.9614 | 1.8194 | 1.7163 | 1.5801 | 1.4554 | 1.3099 | 1.2962 | 1.027 | 0.84975 | 1.0083 | 1.0274 | 1.1741 | 0.57009 | 0.54735
10 | 0.3841 | 0.42284 | 0.55037 | 0.63098 | 0.74189 | 0.86721 | 0.77304 | 1.1051 | 1.0138 | 1.1451 | 1.1768 | 1.0916 | 1.0298 | 0.94806 | 0.87327 | 0.78593 | 0.77775 | 0.61622 | 0.50985 | 0.605 | 0.61644 | 0.70446 | 0.34205 | 0.32841
11 | 0.25606 | 0.28189 | 0.36691 | 0.42065 | 0.49459 | 0.57814 | 0.51536 | 0.73676 | 0.6759 | 0.76339 | 0.78456 | 0.72774 | 0.68652 | 0.63204 | 0.58218 | 0.52395 | 0.5185 | 0.41081 | 0.3399 | 0.40333 | 0.41096 | 0.46964 | 0.22804 | 0.21894
12 | 0.51213 | 0.56379 | 0.73383 | 0.8413 | 0.98918 | 1.1563 | 1.0307 | 1.4735 | 1.3518 | 1.5268 | 1.5691 | 1.4555 | 1.373 | 1.2641 | 1.1644 | 1.0479 | 1.037 | 0.82163 | 0.6798 | 0.80667 | 0.82192 | 0.93929 | 0.45607 | 0.43788
13 | 0.32008 | 0.35237 | 0.45864 | 0.52581 | 0.61824 | 0.72268 | 0.6442 | 0.92095 | 0.84487 | 0.95424 | 0.9807 | 0.90968 | 0.85815 | 0.79005 | 0.72772 | 0.65494 | 0.64812 | 0.51352 | 0.42487 | 0.50417 | 0.5137 | 0.58705 | 0.28505 | 0.27368
14 | 0.64016 | 0.70474 | 0.91728 | 1.0516 | 1.2365 | 1.4454 | 1.2884 | 1.8419 | 1.6897 | 1.9085 | 1.9614 | 1.8194 | 1.7163 | 1.5801 | 1.4554 | 1.3099 | 1.2962 | 1.027 | 0.84975 | 1.0083 | 1.0274 | 1.1741 | 0.57009 | 0.54735
15 | 0.12803 | 0.14095 | 0.18346 | 0.21033 | 0.2473 | 0.28907 | 0.25768 | 0.36838 | 0.33795 | 0.38169 | 0.39228 | 0.36387 | 0.34326 | 0.31602 | 0.29109 | 0.26198 | 0.25925 | 0.20541 | 0.16995 | 0.20167 | 0.20548 | 0.23482 | 0.11402 | 0.10947

## DownFlex, Summer
LoadID | 0 | 1 | 2 | 3 | 4 | 5 | 6 | 7 | 8 | 9 | 10 | 11 | 12 | 13 | 14 | 15 | 16 | 17 | 18 | 19 | 20 | 21 | 22 | 23
1 | 0.70991 | 0.75129 | 0.79334 | 0.8294 | 0.83882 | 0.87745 | 0.87296 | 0.82515 | 0.74762 | 1.0979 | 1.0721 | 0.98722 | 0.96323 | 0.96719 | 0.92137 | 0.84457 | 0.75904 | 0.73181 | 0.46001 | 0.49194 | 0.53785 | 0.55069 | 0.57433 | 0.63395
2 | 1.4198 | 1.5026 | 1.5867 | 1.6588 | 1.6776 | 1.7549 | 1.7459 | 1.6503 | 1.4952 | 2.1957 | 2.1442 | 1.9744 | 1.9265 | 1.9344 | 1.8427 | 1.6891 | 1.5181 | 1.4636 | 0.92003 | 0.98389 | 1.0757 | 1.1014 | 1.1487 | 1.2679
3 | 1.7748 | 1.8782 | 1.9834 | 2.0735 | 2.097 | 2.1936 | 2.1824 | 2.0629 | 1.8691 | 2.7447 | 2.6803 | 2.468 | 2.4081 | 2.418 | 2.3034 | 2.1114 | 1.8976 | 1.8295 | 1.15 | 1.2299 | 1.3446 | 1.3767 | 1.4358 | 1.5849
4 | 3.5495 | 3.7564 | 3.9667 | 4.147 | 4.1941 | 4.3872 | 4.3648 | 4.1258 | 3.7381 | 5.4893 | 5.3605 | 4.9361 | 4.8162 | 4.836 | 4.6068 | 4.2229 | 3.7952 | 3.6591 | 2.3001 | 2.4597 | 2.6893 | 2.7534 | 2.8716 | 3.1698
5 | 2.8396 | 3.0051 | 3.1734 | 3.3176 | 3.3553 | 3.5098 | 3.4919 | 3.3006 | 2.9905 | 4.3915 | 4.2884 | 3.9489 | 3.8529 | 3.8688 | 3.6855 | 3.3783 | 3.0362 | 2.9272 | 1.8401 | 1.9678 | 2.1514 | 2.2027 | 2.2973 | 2.5358
6 | 0.70991 | 0.75129 | 0.79334 | 0.8294 | 0.83882 | 0.87745 | 0.87296 | 0.82515 | 0.74762 | 1.0979 | 1.0721 | 0.98722 | 0.96323 | 0.96719 | 0.92137 | 0.84457 | 0.75904 | 0.73181 | 0.46001 | 0.49194 | 0.53785 | 0.55069 | 0.57433 | 0.63395
7 | 3.5495 | 3.7564 | 3.9667 | 4.147 | 4.1941 | 4.3872 | 4.3648 | 4.1258 | 3.7381 | 5.4893 | 5.3605 | 4.9361 | 4.8162 | 4.836 | 4.6068 | 4.2229 | 3.7952 | 3.6591 | 2.3001 | 2.4597 | 2.6893 | 2.7534 | 2.8716 | 3.1698
8 | 3.5495 | 3.7564 | 3.9667 | 4.147 | 4.1941 | 4.3872 | 4.3648 | 4.1258 | 3.7381 | 5.4893 | 5.3605 | 4.9361 | 4.8162 | 4.836 | 4.6068 | 4.2229 | 3.7952 | 3.6591 | 2.3001 | 2.4597 | 2.6893 | 2.7534 | 2.8716 | 3.1698
9 | 1.7748 | 1.8782 | 1.9834 | 2.0735 | 2.097 | 2.1936 | 2.1824 | 2.0629 | 1.8691 | 2.7447 | 2.6803 | 2.468 | 2.4081 | 2.418 | 2.3034 | 2.1114 | 1.8976 | 1.8295 | 1.15 | 1.2299 | 1.3446 | 1.3767 | 1.4358 | 1.5849
10 | 1.0649 | 1.1269 | 1.19 | 1.2441 | 1.2582 | 1.3162 | 1.3094 | 1.2377 | 1.1214 | 1.6468 | 1.6082 | 1.4808 | 1.4448 | 1.4508 | 1.3821 | 1.2669 | 1.1386 | 1.0977 | 0.69002 | 0.73791 | 0.80678 | 0.82603 | 0.86149 | 0.95093
11 | 0.70991 | 0.75129 | 0.79334 | 0.8294 | 0.83882 | 0.87745 | 0.87296 | 0.82515 | 0.74762 | 1.0979 | 1.0721 | 0.98722 | 0.96323 | 0.96719 | 0.92137 | 0.84457 | 0.75904 | 0.73181 | 0.46001 | 0.49194 | 0.53785 | 0.55069 | 0.57433 | 0.63395
12 | 1.4198 | 1.5026 | 1.5867 | 1.6588 | 1.6776 | 1.7549 | 1.7459 | 1.6503 | 1.4952 | 2.1957 | 2.1442 | 1.9744 | 1.9265 | 1.9344 | 1.8427 | 1.6891 | 1.5181 | 1.4636 | 0.92003 | 0.98389 | 1.0757 | 1.1014 | 1.1487 | 1.2679
13 | 0.88738 | 0.93911 | 0.99168 | 1.0368 | 1.0485 | 1.0968 | 1.0912 | 1.0314 | 0.93453 | 1.3723 | 1.3401 | 1.234 | 1.204 | 1.209 | 1.1517 | 1.0557 | 0.9488 | 0.91477 | 0.57502 | 0.61493 | 0.67231 | 0.68836 | 0.71791 | 0.79244
14 | 1.7748 | 1.8782 | 1.9834 | 2.0735 | 2.097 | 2.1936 | 2.1824 | 2.0629 | 1.8691 | 2.7447 | 2.6803 | 2.468 | 2.4081 | 2.418 | 2.3034 | 2.1114 | 1.8976 | 1.8295 | 1.15 | 1.2299 | 1.3446 | 1.3767 | 1.4358 | 1.5849
15 | 0.35495 | 0.37564 | 0.39667 | 0.4147 | 0.41941 | 0.43872 | 0.43648 | 0.41258 | 0.37381 | 0.54893 | 0.53605 | 0.49361 | 0.48162 | 0.4836 | 0.46068 | 0.42229 | 0.37952 | 0.36591 | 0.23001 | 0.24597 | 0.26893 | 0.27534 | 0.28716 | 0.31698

## Pg, Summer, S1
GenID | 0 | 1 | 2 | 3 | 4 | 5 | 6 | 7 | 8 | 9 | 10 | 11 | 12 | 13 | 14 | 15 | 16 | 17 | 18 | 19 | 20 | 21 | 22 | 23
1 | 0 | 0 | 0 | 0 | 0 | 0 | 0 | 0 | 0 | 0 | 0 | 0 | 0 | 0 | 0 | 0 | 0 | 0 | 0 | 0 | 0 | 0 | 0 | 0
2 | 0 | 0 | 0.00019758 | 0 | 0 | 0 | 0 | 0.11538 | 2.3991 | 6.3584 | 7.9965 | 8.2669 | 9.0465 | 8.812 | 7.4076 | 4.741 | 1.1865 | 0.009274 | 0.0007857 | 0.00058663 | 0 | 0 | 0 | 0
3 | 0 | 0 | 0.00019758 | 0 | 0 | 0 | 0 | 0.11538 | 2.3991 | 6.3584 | 7.9965 | 8.2669 | 9.0465 | 8.812 | 7.4076 | 4.741 | 1.1865 | 0.009274 | 0.0007857 | 0.00058663 | 0 | 0 | 0 | 0
4 | 0 | 0 | 0.00019758 | 0 | 0 | 0 | 0 | 0.11538 | 2.3991 | 6.3584 | 7.9965 | 8.2669 | 9.0465 | 8.812 | 7.4076 | 4.741 | 1.1865 | 0.009274 | 0.0007857 | 0.00058663 | 0 | 0 | 0 | 0
5 | 0 | 0 | 0.00039515 | 0 | 0 | 0 | 0 | 0.23075 | 4.7981 | 12.7168 | 15.993 | 16.5337 | 18.0929 | 17.6241 | 14.8151 | 9.4819 | 2.373 | 0.018548 | 0.0015714 | 0.0011733 | 0 | 0 | 0 | 0
6 | 0 | 0 | 0.00039515 | 0 | 0 | 0 | 0 | 0.23075 | 4.7981 | 12.7168 | 15.993 | 16.5337 | 18.0929 | 17.6241 | 14.8151 | 9.4819 | 2.373 | 0.018548 | 0.0015714 | 0.0011733 | 0 | 0 | 0 | 0

## Pg, Summer, S2
GenID | 0 | 1 | 2 | 3 | 4 | 5 | 6 | 7 | 8 | 9 | 10 | 11 | 12 | 13 | 14 | 15 | 16 | 17 | 18 | 19 | 20 | 21 | 22 | 23
1 | 0 | 0 | 0 | 0 | 0 | 0 | 0 | 0 | 0 | 0 | 0 | 0 | 0 | 0 | 0 | 0 | 0 | 0 | 0 | 0 | 0 | 0 | 0 | 0
2 | 0 | 0.00034613 | 0 | 0 | 0 | 0 | 0 | 0.099321 | 1.9398 | 4.6146 | 6.1135 | 7.6751 | 9.1148 | 7.6065 | 5.2453 | 2.6194 | 0.55154 | 0.0033325 | 0.00147 | 0 | 0 | 0 | 0 | 0
3 | 0 | 0.00034613 | 0 | 0 | 0 | 0 | 0 | 0.099321 | 1.9398 | 4.6146 | 6.1135 | 7.6751 | 9.1148 | 7.6065 | 5.2453 | 2.6194 | 0.55154 | 0.0033325 | 0.00147 | 0 | 0 | 0 | 0 | 0
4 | 0 | 0.00034613 | 0 | 0 | 0 | 0 | 0 | 0.099321 | 1.9398 | 4.6146 | 6.1135 | 7.6751 | 9.1148 | 7.6065 | 5.2453 | 2.6194 | 0.55154 | 0.0033325 | 0.00147 | 0 | 0 | 0 | 0 | 0
5 | 0 | 0.00069225 | 0 | 0 | 0 | 0 | 0 | 0.19864 | 3.8796 | 9.2291 | 12.2271 | 15.3503 | 18.2297 | 15.2131 | 10.4907 | 5.2387 | 1.1031 | 0.0066649 | 0.00294 | 0 | 0 | 0 | 0 | 0
6 | 0 | 0.00069225 | 0 | 0 | 0 | 0 | 0 | 0.19864 | 3.8796 | 9.2291 | 12.2271 | 15.3503 | 18.2297 | 15.2131 | 10.4907 | 5.2387 | 1.1031 | 0.0066649 | 0.00294 | 0 | 0 | 0 | 0 | 0

## Pg, Summer, S3
GenID | 0 | 1 | 2 | 3 | 4 | 5 | 6 | 7 | 8 | 9 | 10 | 11 | 12 | 13 | 14 | 15 | 16 | 17 | 18 | 19 | 20 | 21 | 22 | 23
1 | 0 | 0 | 0 | 0 | 0 | 0 | 0 | 0 | 0 | 0 | 0 | 0 | 0 | 0 | 0 | 0 | 0 | 0 | 0 | 0 | 0 | 0 | 0 | 0
2 | 0 | 0 | 0 | 0 | 0 | 0 | 0 | 0.10243 | 2.2187 | 5.2074 | 7.6913 | 8.0425 | 7.1037 | 5.7007 | 4.5699 | 1.9542 | 0.34501 | 0.00056429 | 0 | 0 | 0 | 0 | 0 | 0
3 | 0 | 0 | 0 | 0 | 0 | 0 | 0 | 0.10243 | 2.2187 | 5.2074 | 7.6913 | 8.0425 | 7.1037 | 5.7007 | 4.5699 | 1.9542 | 0.34501 | 0.00056429 | 0 | 0 | 0 | 0 | 0 | 0
4 | 0 | 0 | 0 | 0 | 0 | 0 | 0 | 0.10243 | 2.2187 | 5.2074 | 7.6913 | 8.0425 | 7.1037 | 5.7007 | 4.5699 | 1.9542 | 0.34501 | 0.00056429 | 0 | 0 | 0 | 0 | 0 | 0
5 | 0 | 0 | 0 | 0 | 0 | 0 | 0 | 0.20486 | 4.4373 | 10.4149 | 15.3827 | 16.085 | 14.2074 | 11.4015 | 9.1397 | 3.9084 | 0.69002 | 0.0011286 | 0 | 0 | 0 | 0 | 0 | 0
6 | 0 | 0 | 0 | 0 | 0 | 0 | 0 | 0.20486 | 4.4373 | 10.4149 | 15.3827 | 16.085 | 14.2074 | 11.4015 | 9.1397 | 3.9084 | 0.69002 | 0.0011286 | 0 | 0 | 0 | 0 | 0 | 0

## Qg, Summer, S1
GenID | 0 | 1 | 2 | 3 | 4 | 5 | 6 | 7 | 8 | 9 | 10 | 11 | 12 | 13 | 14 | 15 | 16 | 17 | 18 | 19 | 20 | 21 | 22 | 23
1 | 0 | 0 | 0 | 0 | 0 | 0 | 0 | 0 | 0 | 0 | 0 | 0 | 0 | 0 | 0 | 0 | 0 | 0 | 0 | 0 | 0 | 0 | 0 | 0
2 | 0 | 0 | 0 | 0 | 0 | 0 | 0 | 0 | 0 | 0 | 0 | 0 | 0 | 0 | 0 | 0 | 0 | 0 | 0 | 0 | 0 | 0 | 0 | 0
3 | 0 | 0 | 0 | 0 | 0 | 0 | 0 | 0 | 0 | 0 | 0 | 0 | 0 | 0 | 0 | 0 | 0 | 0 | 0 | 0 | 0 | 0 | 0 | 0
4 | 0 | 0 | 0 | 0 | 0 | 0 | 0 | 0 | 0 | 0 | 0 | 0 | 0 | 0 | 0 | 0 | 0 | 0 | 0 | 0 | 0 | 0 | 0 | 0
5 | 0 | 0 | 0 | 0 | 0 | 0 | 0 | 0 | 0 | 0 | 0 | 0 | 0 | 0 | 0 | 0 | 0 | 0 | 0 | 0 | 0 | 0 | 0 | 0
6 | 0 | 0 | 0 | 0 | 0 | 0 | 0 | 0 | 0 | 0 | 0 | 0 | 0 | 0 | 0 | 0 | 0 | 0 | 0 | 0 | 0 | 0 | 0 | 0

## Qg, Summer, S2
GenID | 0 | 1 | 2 | 3 | 4 | 5 | 6 | 7 | 8 | 9 | 10 | 11 | 12 | 13 | 14 | 15 | 16 | 17 | 18 | 19 | 20 | 21 | 22 | 23
1 | 0 | 0 | 0 | 0 | 0 | 0 | 0 | 0 | 0 | 0 | 0 | 0 | 0 | 0 | 0 | 0 | 0 | 0 | 0 | 0 | 0 | 0 | 0 | 0
2 | 0 | 0 | 0 | 0 | 0 | 0 | 0 | 0 | 0 | 0 | 0 | 0 | 0 | 0 | 0 | 0 | 0 | 0 | 0 | 0 | 0 | 0 | 0 | 0
3 | 0 | 0 | 0 | 0 | 0 | 0 | 0 | 0 | 0 | 0 | 0 | 0 | 0 | 0 | 0 | 0 | 0 | 0 | 0 | 0 | 0 | 0 | 0 | 0
4 | 0 | 0 | 0 | 0 | 0 | 0 | 0 | 0 | 0 | 0 | 0 | 0 | 0 | 0 | 0 | 0 | 0 | 0 | 0 | 0 | 0 | 0 | 0 | 0
5 | 0 | 0 | 0 | 0 | 0 | 0 | 0 | 0 | 0 | 0 | 0 | 0 | 0 | 0 | 0 | 0 | 0 | 0 | 0 | 0 | 0 | 0 | 0 | 0
6 | 0 | 0 | 0 | 0 | 0 | 0 | 0 | 0 | 0 | 0 | 0 | 0 | 0 | 0 | 0 | 0 | 0 | 0 | 0 | 0 | 0 | 0 | 0 | 0

## Qg, Summer, S3
GenID | 0 | 1 | 2 | 3 | 4 | 5 | 6 | 7 | 8 | 9 | 10 | 11 | 12 | 13 | 14 | 15 | 16 | 17 | 18 | 19 | 20 | 21 | 22 | 23
1 | 0 | 0 | 0 | 0 | 0 | 0 | 0 | 0 | 0 | 0 | 0 | 0 | 0 | 0 | 0 | 0 | 0 | 0 | 0 | 0 | 0 | 0 | 0 | 0
2 | 0 | 0 | 0 | 0 | 0 | 0 | 0 | 0 | 0 | 0 | 0 | 0 | 0 | 0 | 0 | 0 | 0 | 0 | 0 | 0 | 0 | 0 | 0 | 0
3 | 0 | 0 | 0 | 0 | 0 | 0 | 0 | 0 | 0 | 0 | 0 | 0 | 0 | 0 | 0 | 0 | 0 | 0 | 0 | 0 | 0 | 0 | 0 | 0
4 | 0 | 0 | 0 | 0 | 0 | 0 | 0 | 0 | 0 | 0 | 0 | 0 | 0 | 0 | 0 | 0 | 0 | 0 | 0 | 0 | 0 | 0 | 0 | 0
5 | 0 | 0 | 0 | 0 | 0 | 0 | 0 | 0 | 0 | 0 | 0 | 0 | 0 | 0 | 0 | 0 | 0 | 0 | 0 | 0 | 0 | 0 | 0 | 0
6 | 0 | 0 | 0 | 0 | 0 | 0 | 0 | 0 | 0 | 0 | 0 | 0 | 0 | 0 | 0 | 0 | 0 | 0 | 0 | 0 | 0 | 0 | 0 | 0

## GenStatus, Summer
GenID | 0 | 1 | 2 | 3 | 4 | 5 | 6 | 7 | 8 | 9 | 10 | 11 | 12 | 13 | 14 | 15 | 16 | 17 | 18 | 19 | 20 | 21 | 22 | 23
1 | 1 | 1 | 1 | 1 | 1 | 1 | 1 | 1 | 1 | 1 | 1 | 1 | 1 | 1 | 1 | 1 | 1 | 1 | 1 | 1 | 1 | 1 | 1 | 1
2 | 1 | 1 | 1 | 1 | 1 | 1 | 1 | 1 | 1 | 1 | 1 | 1 | 1 | 1 | 1 | 1 | 1 | 1 | 1 | 1 | 1 | 1 | 1 | 1
3 | 1 | 1 | 1 | 1 | 1 | 1 | 1 | 1 | 1 | 1 | 1 | 1 | 1 | 1 | 1 | 1 | 1 | 1 | 1 | 1 | 1 | 1 | 1 | 1
4 | 1 | 1 | 1 | 1 | 1 | 1 | 1 | 1 | 1 | 1 | 1 | 1 | 1 | 1 | 1 | 1 | 1 | 1 | 1 | 1 | 1 | 1 | 1 | 1
5 | 1 | 1 | 1 | 1 | 1 | 1 | 1 | 1 | 1 | 1 | 1 | 1 | 1 | 1 | 1 | 1 | 1 | 1 | 1 | 1 | 1 | 1 | 1 | 1
6 | 1 | 1 | 1 | 1 | 1 | 1 | 1 | 1 | 1 | 1 | 1 | 1 | 1 | 1 | 1 | 1 | 1 | 1 | 1 | 1 | 1 | 1 | 1 | 1