## Main
numScenarios | 3 | 33.33% | 33.33% | 33.33%
Year | 2040
Load Scale Factor | 100%
Load Growth (cumul.) | 122%
Flex. Load Growth | 265.3%
RES Installed, [MW] | 150
ESS Installed, [MWh] | 0

## RES installed
GenID | NodeID | Pinst, [MW]
2 | 8 | 30
3 | 9 | 30
4 | 22 | 30
5 | 24 | 30
6 | 26 | 30

## ES installed
ESSID | NodeID | P, [MW]
1 | 8 | 0
2 | 9 | 0
3 | 22 | 0
4 | 24 | 0
5 | 26 | 0

## FL Ratio
LoadID | Ratio, [%]
1 | 2.721%
2 | 5.442%
3 | 6.803%
4 | 13.61%
5 | 10.88%
6 | 2.721%
7 | 13.61%
8 | 13.61%
9 | 6.803%
10 | 4.082%
11 | 2.721%
12 | 5.442%
13 | 3.401%
14 | 6.803%
15 | 1.361%

## FL Characterization
Time | 0 | 1 | 2 | 3 | 4 | 5 | 6 | 7 | 8 | 9 | 10 | 11 | 12 | 13 | 14 | 15 | 16 | 17 | 18 | 19 | 20 | 21 | 22 | 23
FL, [MW] | 13.0447 | 13.4798 | 12.0704 | 11.441 | 9.3736 | 7.9556 | 9.7291 | 1.6896 | 1.4858 | 2.1662 | 1.2757 | 1.5941 | 2.5397 | 4.6794 | 4.9924 | 4.9097 | 2.7541 | 5.6101 | 3.2922 | 2.3147 | 3.5151 | 2.1725 | 9.9159 | 11.9536
Minimum FL, [MW] | -29.4516 | -31.4936 | -35.4205 | -38.2085 | -40.8396 | -44.5701 | -42.5281 | -47.7057 | -43.2683 | -63.554 | -62.9027 | -57.5027 | -55.1211 | -53.2185 | -50.1624 | -45.648 | -42.6835 | -38.1975 | -24.2451 | -27.1339 | -28.6817 | -30.7926 | -24.4645 | -25.9959
Maximum FL, [MW] | 28.3732 | 30.3546 | 34.0345 | 36.622 | 38.9807 | 42.5642 | 40.5795 | 45.7937 | 41.9464 | 47.864 | 48.2409 | 45.1582 | 43.6361 | 42.5145 | 39.8428 | 36.2745 | 33.7925 | 30.2022 | 23.6392 | 26.4591 | 28.1158 | 30.2862 | 23.5666 | 25.0599

## Pc, Winter, S1
LoadID | 0 | 1 | 2 | 3 | 4 | 5 | 6 | 7 | 8 | 9 | 10 | 11 | 12 | 13 | 14 | 15 | 16 | 17 | 18 | 19 | 20 | 21 | 22 | 23
1 | 1.9681 | 1.9196 | 1.826 | 1.854 | 1.7543 | 1.7177 | 1.7798 | 2.0125 | 2.0463 | 2.0456 | 2.0154 | 2.0657 | 2.0696 | 2.0924 | 1.8453 | 1.9727 | 2.0744 | 2.1217 | 1.9572 | 1.844 | 1.864 | 1.7489 | 1.796 | 1.8183
2 | 3.0437 | 3.0009 | 2.8279 | 2.7757 | 2.6848 | 2.7549 | 3.3287 | 3.3599 | 3.6336 | 3.7779 | 3.7215 | 3.6519 | 3.574 | 3.5221 | 3.3149 | 3.4048 | 3.64 | 4.4781 | 4.1535 | 3.7971 | 3.7502 | 3.4374 | 3.5774 | 3.3376
3 | 3.3476 | 3.2302 | 3.0595 | 3.0635 | 2.9444 | 3.1786 | 4.9212 | 5.1089 | 5.3186 | 5.2 | 4.9537 | 5.2858 | 4.9725 | 4.8885 | 4.2923 | 4.2703 | 4.289 | 4.8115 | 4.2721 | 4.3642 | 4.3236 | 3.9889 | 3.8655 | 3.6276
4 | 3.7929 | 3.1452 | 2.954 | 2.7252 | 2.5061 | 3.5938 | 6.3596 | 6.4986 | 7.1122 | 6.7659 | 6.5888 | 6.1794 | 6.154 | 6.1072 | 5.9012 | 6.0088 | 7.1155 | 10.9303 | 9.5879 | 8.0499 | 7.9567 | 6.9529 | 6.3314 | 5.4995
5 | 6.0745 | 5.7009 | 5.1936 | 5.1759 | 5.0385 | 5.393 | 6.9109 | 6.6652 | 6.863 | 7.204 | 7.3032 | 7.4576 | 7.4192 | 7.3064 | 7.3191 | 7.2552 | 7.4832 | 8.8459 | 8.4864 | 8.2024 | 8.2611 | 7.5924 | 7.6243 | 7.2318
6 | 1.7348 | 1.6643 | 1.5929 | 1.5912 | 1.549 | 1.6187 | 1.8486 | 1.9667 | 2.0544 | 2.1414 | 2.0836 | 2.1236 | 2.1389 | 2.1664 | 2.0361 | 2.0383 | 1.9228 | 2.0892 | 1.9658 | 1.9097 | 1.9016 | 1.8031 | 1.8351 | 1.7794
7 | 7.3675 | 7.0256 | 6.6216 | 6.5813 | 6.3202 | 6.7102 | 8.5508 | 8.8906 | 9.3192 | 9.4252 | 9.2373 | 9.3582 | 9.2251 | 9.1861 | 8.5548 | 8.6976 | 9.0223 | 10.6434 | 9.7898 | 9.2154 | 9.189 | 8.4624 | 8.4486 | 8.0212
8 | 5.8849 | 5.7277 | 5.4497 | 5.323 | 5.2657 | 5.95 | 9.318 | 9.8459 | 10.1915 | 10.2294 | 10.4742 | 10.4474 | 9.9633 | 10.0208 | 8.9769 | 8.1513 | 8.0582 | 9.1309 | 8.6707 | 8.2732 | 8.2715 | 7.4845 | 7.0253 | 6.5452
9 | 3.5911 | 3.4317 | 3.2375 | 3.212 | 3.0942 | 3.3076 | 4.3233 | 4.505 | 4.7141 | 4.7628 | 4.696 | 4.7472 | 4.6587 | 4.6452 | 4.3038 | 4.3147 | 4.4509 | 5.2272 | 4.825 | 4.5488 | 4.5372 | 4.1701 | 4.1353 | 3.9183
10 | 2.1838 | 2.0744 | 1.9466 | 1.9354 | 1.8628 | 2.0293 | 2.6266 | 2.6794 | 2.913 | 3.1327 | 3.0252 | 3.0294 | 3.0598 | 3.015 | 2.9422 | 2.7822 | 2.8291 | 3.3174 | 3.1516 | 3.0038 | 2.9364 | 2.7234 | 2.713 | 2.5142
11 | 1.4384 | 1.3737 | 1.2953 | 1.2853 | 1.2381 | 1.326 | 1.7315 | 1.8004 | 1.8913 | 1.9235 | 1.8922 | 1.911 | 1.8811 | 1.8733 | 1.7455 | 1.7388 | 1.7909 | 2.1029 | 1.9471 | 1.8378 | 1.8291 | 1.6828 | 1.6696 | 1.5782
12 | 3.909 | 3.9175 | 3.8394 | 3.8981 | 3.7702 | 3.7825 | 4.0063 | 3.4633 | 2.8912 | 2.8133 | 3.7398 | 3.4336 | 3.5297 | 3.7215 | 3.8184 | 3.9262 | 4.1967 | 4.4741 | 4.0772 | 3.8222 | 3.9454 | 3.862 | 4.3018 | 4.5958
13 | 2.2828 | 2.2325 | 2.2122 | 2.2122 | 2.172 | 2.1671 | 2.6763 | 2.5196 | 2.5579 | 2.5185 | 2.455 | 2.5535 | 2.6731 | 2.6635 | 2.6286 | 2.6547 | 2.501 | 2.706 | 2.539 | 2.3659 | 2.4348 | 2.3215 | 2.3215 | 2.3265
14 | 3.7698 | 3.626 | 3.4495 | 3.4342 | 3.3157 | 3.5021 | 4.4597 | 4.5292 | 4.6723 | 4.7268 | 4.7401 | 4.7654 | 4.7299 | 4.7303 | 4.464 | 4.4641 | 4.5768 | 5.295 | 4.9015 | 4.6192 | 4.6233 | 4.2883 | 4.3026 | 4.1384
15 | 0.98404 | 0.95982 | 0.91298 | 0.92702 | 0.87713 | 0.85883 | 0.88989 | 1.0062 | 1.0231 | 1.0228 | 1.0077 | 1.0328 | 1.0348 | 1.0462 | 0.92266 | 0.98635 | 1.0372 | 1.0608 | 0.97858 | 0.92198 | 0.93202 | 0.87446 | 0.89798 | 0.90917

## Pc, Winter, S2
LoadID | 0 | 1 | 2 | 3 | 4 | 5 | 6 | 7 | 8 | 9 | 10 | 11 | 12 | 13 | 14 | 15 | 16 | 17 | 18 | 19 | 20 | 21 | 22 | 23
1 | 1.9681 | 1.9352 | 1.811 | 1.8232 | 1.7543 | 1.7477 | 1.7495 | 2.0518 | 2.0663 | 2.0854 | 1.9956 | 2.0454 | 2.0496 | 2.0531 | 1.8624 | 2.0095 | 2.1144 | 2.1611 | 1.9758 | 1.8618 | 1.8287 | 1.732 | 1.8265 | 1.8333
2 | 3.0437 | 2.9556 | 2.7845 | 2.7757 | 2.6848 | 2.7781 | 3.2727 | 3.3599 | 3.6336 | 3.8145 | 3.6485 | 3.7232 | 3.6428 | 3.5875 | 3.3758 | 3.4362 | 3.64 | 4.3947 | 4.1933 | 3.8338 | 3.8214 | 3.4374 | 3.5166 | 3.3644
3 | 3.3968 | 3.2764 | 3.0371 | 3.1092 | 2.8982 | 3.1259 | 4.9638 | 5.1089 | 5.2143 | 5.1495 | 4.9537 | 5.1823 | 4.8765 | 4.8885 | 4.2923 | 4.3097 | 4.207 | 4.8558 | 4.1911 | 4.3642 | 4.2828 | 3.9121 | 3.8017 | 3.6838
4 | 3.7727 | 3.1452 | 2.9409 | 2.7252 | 2.5307 | 3.6189 | 6.2589 | 6.3732 | 7.1813 | 6.8953 | 6.7171 | 6.0602 | 6.2702 | 6.1072 | 6.0056 | 5.9554 | 6.9807 | 10.7269 | 9.4051 | 8.0499 | 8.1062 | 6.9529 | 6.3812 | 5.5769
5 | 6.1676 | 5.6163 | 5.116 | 5.2545 | 4.9983 | 5.3024 | 7.0279 | 6.6004 | 6.997 | 7.0646 | 7.3748 | 7.3119 | 7.3478 | 7.3744 | 7.3191 | 7.2552 | 7.4114 | 8.7636 | 8.4051 | 8.2024 | 8.2611 | 7.5189 | 7.7552 | 7.2911
6 | 1.7072 | 1.6513 | 1.5676 | 1.5656 | 1.5619 | 1.6187 | 1.8328 | 1.9859 | 2.0947 | 2.1206 | 2.0836 | 2.1444 | 2.0975 | 2.1664 | 2.0171 | 2.0193 | 1.8858 | 2.0505 | 1.9283 | 1.9097 | 1.9196 | 1.8031 | 1.8351 | 1.7794
7 | 7.4234 | 7.0775 | 6.522 | 6.531 | 6.3706 | 6.8227 | 8.5508 | 8.7174 | 9.4104 | 9.3339 | 9.1467 | 9.1754 | 9.1363 | 9.3571 | 8.6336 | 8.8582 | 9.0223 | 10.7422 | 9.603 | 9.3934 | 9.1019 | 8.3808 | 8.3776 | 8.0212
8 | 5.8438 | 5.7667 | 5.3735 | 5.323 | 5.3455 | 6.0473 | 9.238 | 10.0382 | 10.1915 | 10.0307 | 10.5772 | 10.652 | 9.9633 | 10.1146 | 9.0599 | 8.0765 | 7.9814 | 8.9635 | 8.6707 | 8.3528 | 8.1157 | 7.4126 | 7.082 | 6.5944
9 | 3.537 | 3.4065 | 3.1892 | 3.2363 | 3.0451 | 3.2799 | 4.3966 | 4.5489 | 4.8064 | 4.8552 | 4.696 | 4.7936 | 4.569 | 4.602 | 4.3038 | 4.3943 | 4.4935 | 5.1787 | 4.871 | 4.6366 | 4.5372 | 4.1701 | 4.1007 | 3.9494
10 | 2.1838 | 2.0744 | 1.9321 | 1.9501 | 1.848 | 2.0463 | 2.582 | 2.7055 | 2.913 | 3.0718 | 2.9658 | 3.0591 | 3.0007 | 3.015 | 2.8874 | 2.7306 | 2.8563 | 3.3174 | 3.0913 | 2.9456 | 2.8806 | 2.7497 | 2.7592 | 2.5142
11 | 1.4275 | 1.3838 | 1.2856 | 1.2756 | 1.2578 | 1.3149 | 1.7608 | 1.818 | 1.8913 | 1.9608 | 1.8737 | 1.9483 | 1.9174 | 1.8558 | 1.7133 | 1.7709 | 1.7909 | 2.0834 | 1.9471 | 1.8556 | 1.8638 | 1.6503 | 1.6836 | 1.5657
12 | 3.941 | 3.9811 | 3.8394 | 3.9636 | 3.8028 | 3.7155 | 4.041 | 3.5307 | 2.8912 | 2.7863 | 3.8132 | 3.5005 | 3.5297 | 3.6868 | 3.8894 | 3.9628 | 4.1967 | 4.4324 | 4.1552 | 3.8591 | 3.9079 | 3.8994 | 4.2642 | 4.5169
13 | 2.3012 | 2.197 | 2.2302 | 2.1757 | 2.172 | 2.1291 | 2.6763 | 2.495 | 2.5077 | 2.494 | 2.4309 | 2.5285 | 2.699 | 2.6385 | 2.6286 | 2.6298 | 2.4528 | 2.7311 | 2.539 | 2.4116 | 2.4116 | 2.3215 | 2.3413 | 2.3265
14 | 3.7698 | 3.6802 | 3.4495 | 3.4873 | 3.3425 | 3.5317 | 4.5357 | 4.6175 | 4.6723 | 4.6353 | 4.7401 | 4.812 | 4.7299 | 4.6421 | 4.4227 | 4.4641 | 4.489 | 5.2459 | 4.8547 | 4.7084 | 4.5794 | 4.2883 | 4.23 | 4.1051
15 | 0.96791 | 0.95205 | 0.92796 | 0.92702 | 0.88462 | 0.85133 | 0.88989 | 0.99642 | 1.0231 | 1.0328 | 0.99779 | 1.0429 | 1.0148 | 1.056 | 0.9312 | 0.98635 | 1.0272 | 1.051 | 0.97858 | 0.90417 | 0.93202 | 0.89135 | 0.88272 | 0.89424

## Pc, Winter, S3
LoadID | 0 | 1 | 2 | 3 | 4 | 5 | 6 | 7 | 8 | 9 | 10 | 11 | 12 | 13 | 14 | 15 | 16 | 17 | 18 | 19 | 20 | 21 | 22 | 23
1 | 1.9358 | 1.9041 | 1.8559 | 1.8849 | 1.7243 | 1.6876 | 1.7798 | 2.0125 | 2.0864 | 2.0655 | 2.055 | 2.0859 | 2.0296 | 2.1317 | 1.8795 | 2.0095 | 2.0744 | 2.1217 | 1.9385 | 1.8083 | 1.8464 | 1.7827 | 1.7654 | 1.8034
2 | 3.0203 | 3.0463 | 2.7845 | 2.7757 | 2.6631 | 2.7781 | 3.3847 | 3.3599 | 3.5625 | 3.8511 | 3.685 | 3.7232 | 3.5053 | 3.5221 | 3.254 | 3.3421 | 3.5702 | 4.5198 | 4.1535 | 3.8705 | 3.7146 | 3.4042 | 3.6078 | 3.3644
3 | 3.3476 | 3.1839 | 3.0371 | 3.0864 | 2.9674 | 3.1259 | 4.8361 | 5.1089 | 5.2664 | 5.0989 | 4.9537 | 5.1823 | 4.8765 | 4.9342 | 4.3318 | 4.3491 | 4.207 | 4.7229 | 4.3531 | 4.4484 | 4.3236 | 4.0273 | 3.8017 | 3.6276
4 | 3.7727 | 3.1714 | 2.9409 | 2.7018 | 2.5307 | 3.5436 | 6.4604 | 6.624 | 7.1813 | 6.7659 | 6.5888 | 6.0602 | 6.2702 | 5.9978 | 6.0056 | 6.0088 | 7.0481 | 11.032 | 9.6793 | 7.8952 | 7.9567 | 6.8863 | 6.431 | 5.5769
5 | 6.028 | 5.6586 | 5.1936 | 5.0973 | 4.9983 | 5.4382 | 6.9109 | 6.6004 | 6.729 | 7.204 | 7.3032 | 7.3848 | 7.3478 | 7.2384 | 7.3191 | 7.3225 | 7.5551 | 8.7636 | 8.3238 | 8.1228 | 8.3399 | 7.666 | 7.7552 | 7.1132
6 | 1.7624 | 1.6383 | 1.5676 | 1.604 | 1.536 | 1.6187 | 1.8645 | 2.0051 | 2.0544 | 2.1831 | 2.1041 | 2.1236 | 2.1596 | 2.146 | 2.0551 | 2.0193 | 1.9597 | 2.0698 | 1.9846 | 1.9097 | 1.8835 | 1.7856 | 1.8664 | 1.7794
7 | 7.4793 | 7.0775 | 6.6713 | 6.6315 | 6.3706 | 6.7665 | 8.623 | 8.804 | 9.4104 | 9.2426 | 9.3279 | 9.2668 | 9.2251 | 9.2716 | 8.7123 | 8.6976 | 9.1087 | 10.6434 | 9.8832 | 9.0374 | 9.0148 | 8.5441 | 8.4486 | 7.8933
8 | 5.8027 | 5.7667 | 5.4497 | 5.3607 | 5.2258 | 5.9013 | 9.3979 | 9.6536 | 9.9917 | 10.0307 | 10.6802 | 10.2428 | 10.0595 | 10.2085 | 8.811 | 8.301 | 8.2119 | 9.2982 | 8.8351 | 8.2732 | 8.1936 | 7.5564 | 6.9117 | 6.5944
9 | 3.6452 | 3.4065 | 3.2617 | 3.2607 | 3.1433 | 3.3076 | 4.2867 | 4.5928 | 4.668 | 4.7167 | 4.6499 | 4.7936 | 4.7036 | 4.6885 | 4.2641 | 4.2749 | 4.3656 | 5.2756 | 4.7329 | 4.5927 | 4.5372 | 4.1701 | 4.1699 | 3.9804
10 | 2.1838 | 2.0897 | 1.9321 | 1.9354 | 1.8628 | 2.0293 | 2.6266 | 2.6272 | 2.97 | 3.1632 | 2.9658 | 2.9701 | 3.0894 | 3.0715 | 2.9422 | 2.7822 | 2.8291 | 3.3483 | 3.212 | 3.062 | 2.9643 | 2.7497 | 2.69 | 2.5345
11 | 1.4167 | 1.3636 | 1.2856 | 1.2756 | 1.2381 | 1.3149 | 1.7462 | 1.818 | 1.9098 | 1.9421 | 1.8551 | 1.9483 | 1.8992 | 1.8733 | 1.7294 | 1.7388 | 1.7909 | 2.1029 | 1.9099 | 1.8556 | 1.8465 | 1.6828 | 1.6416 | 1.6033
12 | 3.845 | 3.8538 | 3.9031 | 3.8981 | 3.705 | 3.749 | 4.0063 | 3.3959 | 2.8912 | 2.8402 | 3.7765 | 3.4001 | 3.5636 | 3.6522 | 3.8184 | 3.8531 | 4.2777 | 4.4741 | 4.1552 | 3.8222 | 4.0205 | 3.862 | 4.2642 | 4.5958
13 | 2.246 | 2.197 | 2.2482 | 2.194 | 2.1349 | 2.205 | 2.7232 | 2.5442 | 2.5077 | 2.494 | 2.455 | 2.5785 | 2.6214 | 2.7136 | 2.6778 | 2.7044 | 2.4528 | 2.6557 | 2.4904 | 2.4116 | 2.4116 | 2.3664 | 2.3016 | 2.2881
14 | 3.8274 | 3.5989 | 3.4758 | 3.4076 | 3.3157 | 3.4725 | 4.4597 | 4.441 | 4.5809 | 4.6353 | 4.7401 | 4.8585 | 4.7299 | 4.6421 | 4.4227 | 4.4228 | 4.5768 | 5.3933 | 4.8547 | 4.6192 | 4.5794 | 4.3711 | 4.3752 | 4.0719
15 | 0.9921 | 0.96758 | 0.92796 | 0.92702 | 0.89212 | 0.84382 | 0.88989 | 0.99642 | 1.0332 | 1.0427 | 1.0176 | 1.0126 | 1.0348 | 1.0364 | 0.90556 | 0.97716 | 1.0272 | 1.0608 | 0.9599 | 0.90417 | 0.91433 | 0.88291 | 0.90561 | 0.90171

## Qc, Winter, S1
LoadID | 0 | 1 | 2 | 3 | 4 | 5 | 6 | 7 | 8 | 9 | 10 | 11 | 12 | 13 | 14 | 15 | 16 | 17 | 18 | 19 | 20 | 21 | 22 | 23
1 | 0.6045 | 0.42709 | 0.37024 | 0.47459 | 0.40863 | 0.33597 | 0.27798 | 0.9714 | 1.0159 | 0.87133 | 1.0152 | 0.94329 | 0.94744 | 0.84603 | 0.50204 | 0.78604 | 0.94273 | 0.87963 | 0.61477 | 0.63779 | 0.59404 | 0.36849 | 0.29395 | 0.30466
2 | -2.3853 | -2.3848 | -2.4506 | -2.5629 | -2.5383 | -2.3295 | -1.4771 | -0.28394 | -0.30513 | -0.20221 | -0.17813 | -0.79497 | -1.1614 | -1.5055 | -1.4942 | -1.5195 | -1.1947 | 0.39265 | -0.055339 | -0.65323 | -1.2109 | -1.5928 | -1.7469 | -2.0001
3 | -2.8287 | -3.0522 | -3.1082 | -3.0666 | -3.0692 | -2.5629 | -0.095434 | 1.3213 | 1.6841 | 1.1732 | 0.69266 | 1.3739 | 0.86633 | 0.26284 | -1.0398 | -1.0403 | -0.85695 | -0.43231 | -1.0537 | -0.60034 | -0.82424 | -1.3671 | -2.1598 | -2.4381
4 | -7.5148 | -7.5893 | -7.6668 | -7.7339 | -7.7683 | -7.1022 | -6.1619 | -5.6258 | -5.7906 | -6.4148 | -6.8421 | -7.2447 | -7.2533 | -7.3867 | -7.4516 | -7.2293 | -6.1201 | -3.6476 | -4.7048 | -5.707 | -6.1438 | -6.4998 | -6.8709 | -6.9042
5 | -4.6933 | -4.9291 | -5.1385 | -5.1569 | -5.1455 | -4.3372 | -3.3054 | -2.675 | -2.6276 | -2.201 | -2.1782 | -2.1323 | -2.5663 | -2.7616 | -2.6873 | -3.3312 | -2.9513 | -1.4796 | -1.7521 | -2.1784 | -2.3523 | -3.0536 | -3.377 | -3.5328
6 | 0.36449 | 0.28512 | 0.21619 | 0.32207 | 0.26447 | 0.38102 | 0.50817 | 0.98981 | 1.1399 | 1.1746 | 1.1148 | 1.1892 | 1.1804 | 1.1667 | 0.98126 | 0.9334 | 0.81124 | 0.88747 | 0.75228 | 0.78503 | 0.66373 | 0.69867 | 0.43374 | 0.44543
7 | -5.6071 | -5.5458 | -5.7201 | -5.8236 | -6.1685 | -5.523 | -4.6921 | -2.4372 | -1.2076 | -1.1209 | -0.85197 | -0.28632 | -1.1625 | -1.2131 | -2.211 | -3.1596 | -2.8516 | -3.1807 | -3.5769 | -3.4341 | -3.9102 | -4.6096 | -5.2008 | -5.1731
8 | -6.3829 | -6.5178 | -6.492 | -6.4827 | -6.349 | -6.0925 | -4.6573 | -3.7051 | -3.4213 | -3.9074 | -3.6897 | -3.3634 | -3.5653 | -3.86 | -4.69 | -5.2012 | -5.1874 | -5.1155 | -5.392 | -5.5753 | -5.6707 | -5.837 | -6.0918 | -6.2085
9 | -1.9101 | -2.0475 | -2.1349 | -2.0899 | -2.1404 | -1.8773 | -1.1445 | -0.12612 | 0.068562 | -0.038861 | -0.057819 | -0.028873 | -0.25208 | -0.46161 | -0.90548 | -0.9629 | -0.77188 | -0.24336 | -0.63719 | -0.74232 | -0.98169 | -1.2971 | -1.6267 | -1.7128
10 | -1.9139 | -1.9697 | -1.9726 | -1.9671 | -1.9616 | -1.8339 | -1.3746 | -1.1219 | -0.72318 | -0.41763 | -0.53428 | -0.41247 | -0.49185 | -0.71138 | -0.88927 | -0.91722 | -0.94316 | -0.63656 | -0.77134 | -0.95625 | -1.1246 | -1.4308 | -1.7884 | -1.8202
11 | -1.1983 | -1.2098 | -1.232 | -1.243 | -1.2151 | -0.98065 | -0.74407 | -0.66482 | -0.46658 | -0.30786 | -0.70188 | -0.66188 | -0.74597 | -0.74445 | -0.82827 | -0.82906 | -0.70618 | -0.47225 | -0.64513 | -0.75783 | -0.81416 | -0.83375 | -0.90029 | -0.95491
12 | -0.1537 | 0.25788 | 0.54555 | 0.47174 | 0.36679 | -0.3695 | -0.012199 | 0.44053 | 0.95615 | 1.128 | 0.54791 | -0.0014235 | 1.7355 | 1.9674 | 1.8663 | 2.1426 | 1.1771 | 1.6259 | 1.7458 | 1.5563 | 1.7466 | 2.242 | 2.0769 | 1.3991
13 | 0.15448 | 0.12494 | 0.17831 | 0.22344 | 0.23332 | 0.28446 | 1.0403 | 1.3023 | 1.3944 | 1.3042 | 1.1947 | 1.3692 | 1.5476 | 1.3725 | 1.3498 | 1.3472 | 1.2141 | 1.255 | 1.0852 | 0.81926 | 0.89882 | 0.78544 | 0.34548 | 0.24442
14 | 3.0547 | 3.1267 | 3.1649 | 3.1835 | 3.1267 | 3.041 | 2.6951 | 2.1423 | 1.7335 | 1.4934 | 1.9624 | 1.9358 | 1.7039 | 1.4499 | 1.9533 | 2.3614 | 2.2643 | 2.4037 | 2.4845 | 2.697 | 2.7109 | 2.9207 | 3.0525 | 3.0217
15 | 0.30225 | 0.21355 | 0.18512 | 0.23729 | 0.20432 | 0.16798 | 0.13899 | 0.4857 | 0.50794 | 0.43566 | 0.50758 | 0.47164 | 0.47372 | 0.42301 | 0.25102 | 0.39302 | 0.47136 | 0.43981 | 0.30739 | 0.31889 | 0.29702 | 0.18425 | 0.14697 | 0.15233

## Qc, Winter, S2
LoadID | 0 | 1 | 2 | 3 | 4 | 5 | 6 | 7 | 8 | 9 | 10 | 11 | 12 | 13 | 14 | 15 | 16 | 17 | 18 | 19 | 20 | 21 | 22 | 23
1 | 0.61055 | 0.41855 | 0.37394 | 0.47459 | 0.41272 | 0.33597 | 0.27798 | 0.98112 | 1.0159 | 0.8539 | 1.0152 | 0.96215 | 0.95692 | 0.85449 | 0.492 | 0.77818 | 0.94273 | 0.87963 | 0.61477 | 0.64417 | 0.58216 | 0.36849 | 0.29983 | 0.31076
2 | -2.433 | -2.3371 | -2.4506 | -2.5116 | -2.5383 | -2.3295 | -1.4771 | -0.27826 | -0.30208 | -0.20626 | -0.17457 | -0.80292 | -1.173 | -1.4754 | -1.4942 | -1.5499 | -1.1708 | 0.39658 | -0.054785 | -0.65323 | -1.223 | -1.5769 | -1.712 | -2.0201
3 | -2.857 | -3.0522 | -3.1393 | -3.0973 | -3.0999 | -2.6141 | -0.096388 | 1.3478 | 1.7009 | 1.1497 | 0.70651 | 1.3602 | 0.88365 | 0.26809 | -1.0502 | -1.0611 | -0.87409 | -0.42367 | -1.0537 | -0.58834 | -0.82424 | -1.3398 | -2.1598 | -2.3893
4 | -7.4397 | -7.4376 | -7.5901 | -7.5792 | -7.7683 | -7.2442 | -6.1619 | -5.6821 | -5.9064 | -6.5431 | -6.7737 | -7.3896 | -7.3258 | -7.3128 | -7.3026 | -7.2293 | -5.9977 | -3.5747 | -4.6578 | -5.7641 | -6.1438 | -6.3698 | -7.0083 | -6.9042
5 | -4.6933 | -4.8798 | -5.1385 | -5.1569 | -5.2484 | -4.3372 | -3.3715 | -2.6482 | -2.6013 | -2.157 | -2.1999 | -2.0896 | -2.5149 | -2.7892 | -2.6873 | -3.2646 | -2.8923 | -1.5092 | -1.7521 | -2.2002 | -2.3288 | -3.1146 | -3.3432 | -3.5328
6 | 0.36814 | 0.28512 | 0.21835 | 0.31885 | 0.26711 | 0.38483 | 0.49801 | 0.97991 | 1.1627 | 1.1981 | 1.1037 | 1.213 | 1.1686 | 1.1434 | 0.99107 | 0.95207 | 0.81124 | 0.88747 | 0.73724 | 0.80073 | 0.66373 | 0.71265 | 0.43374 | 0.44098
7 | -5.5511 | -5.5458 | -5.7773 | -5.9401 | -6.0451 | -5.4678 | -4.5982 | -2.4616 | -1.1834 | -1.1433 | -0.84345 | -0.28059 | -1.1741 | -1.2252 | -2.211 | -3.0964 | -2.7946 | -3.1807 | -3.6484 | -3.3998 | -3.8711 | -4.6096 | -5.0968 | -5.2249
8 | -6.3829 | -6.583 | -6.3621 | -6.4827 | -6.2855 | -6.0315 | -4.5642 | -3.7422 | -3.4898 | -3.8293 | -3.6528 | -3.3634 | -3.6366 | -3.8214 | -4.5962 | -5.2532 | -5.0837 | -5.1155 | -5.446 | -5.631 | -5.5573 | -5.9537 | -5.97 | -6.2706
9 | -1.9483 | -2.0271 | -2.1349 | -2.0481 | -2.119 | -1.8773 | -1.1445 | -0.12865 | 0.069934 | -0.038473 | -0.058398 | -0.02945 | -0.24955 | -0.45699 | -0.91453 | -0.95327 | -0.77188 | -0.24579 | -0.62445 | -0.72747 | -0.99151 | -1.2841 | -1.643 | -1.6957
10 | -1.8756 | -1.9697 | -2.0121 | -1.9868 | -1.9812 | -1.8339 | -1.3884 | -1.0995 | -0.71595 | -0.42598 | -0.53428 | -0.40422 | -0.48693 | -0.69715 | -0.87149 | -0.89887 | -0.93372 | -0.64292 | -0.77905 | -0.97537 | -1.147 | -1.4022 | -1.8241 | -1.802
11 | -1.1863 | -1.234 | -1.2567 | -1.2181 | -1.2395 | -0.98065 | -0.74407 | -0.65153 | -0.45725 | -0.31402 | -0.70188 | -0.65526 | -0.74597 | -0.72956 | -0.82827 | -0.83735 | -0.69912 | -0.46281 | -0.64513 | -0.76541 | -0.83044 | -0.85042 | -0.90929 | -0.93581
12 | -0.1537 | 0.25788 | 0.55646 | 0.48117 | 0.35945 | -0.37689 | -0.012199 | 0.44934 | 0.95615 | 1.1054 | 0.55338 | -0.0014093 | 1.7181 | 2.0067 | 1.8663 | 2.1212 | 1.1653 | 1.6584 | 1.7284 | 1.5874 | 1.7291 | 2.242 | 2.0977 | 1.4131
13 | 0.15139 | 0.12744 | 0.17475 | 0.22567 | 0.23332 | 0.28161 | 1.0403 | 1.2893 | 1.3665 | 1.3173 | 1.1947 | 1.3555 | 1.5167 | 1.3725 | 1.3633 | 1.3472 | 1.2141 | 1.2299 | 1.0744 | 0.81926 | 0.88983 | 0.77759 | 0.34548 | 0.24931
14 | 3.0547 | 3.158 | 3.1966 | 3.1835 | 3.158 | 3.041 | 2.6681 | 2.1637 | 1.7681 | 1.4635 | 1.9624 | 1.9552 | 1.6869 | 1.4644 | 1.9533 | 2.3614 | 2.219 | 2.3556 | 2.5093 | 2.697 | 2.6567 | 2.9499 | 3.022 | 3.0821
15 | 0.30225 | 0.21782 | 0.18512 | 0.23492 | 0.20432 | 0.16462 | 0.13899 | 0.49541 | 0.49778 | 0.43131 | 0.49743 | 0.47636 | 0.46898 | 0.42724 | 0.25102 | 0.40088 | 0.47136 | 0.43102 | 0.30431 | 0.32527 | 0.29405 | 0.18793 | 0.14403 | 0.15538

## Qc, Winter, S3
LoadID | 0 | 1 | 2 | 3 | 4 | 5 | 6 | 7 | 8 | 9 | 10 | 11 | 12 | 13 | 14 | 15 | 16 | 17 | 18 | 19 | 20 | 21 | 22 | 23
1 | 0.61055 | 0.43563 | 0.36284 | 0.46509 | 0.4168 | 0.32925 | 0.28354 | 0.95197 | 1.026 | 0.88004 | 1.0253 | 0.95272 | 0.92849 | 0.83757 | 0.50706 | 0.78604 | 0.95216 | 0.88842 | 0.60862 | 0.65054 | 0.59404 | 0.36481 | 0.28807 | 0.30771
2 | -2.4092 | -2.3848 | -2.4506 | -2.5885 | -2.589 | -2.3528 | -1.5066 | -0.2811 | -0.30513 | -0.19817 | -0.17457 | -0.79497 | -1.1498 | -1.5206 | -1.5241 | -1.5499 | -1.1708 | 0.3848 | -0.054785 | -0.6663 | -1.1987 | -1.6087 | -1.7818 | -2.0001
3 | -2.857 | -3.0522 | -3.1393 | -3.0666 | -3.0078 | -2.5629 | -0.096388 | 1.3081 | 1.6841 | 1.1966 | 0.67881 | 1.3602 | 0.85766 | 0.26284 | -1.0502 | -1.0299 | -0.84838 | -0.44096 | -1.0747 | -0.58834 | -0.80776 | -1.3534 | -2.1598 | -2.4381
4 | -7.3645 | -7.5893 | -7.5134 | -7.6566 | -7.6906 | -7.1732 | -6.2235 | -5.6821 | -5.7906 | -6.2866 | -6.979 | -7.0998 | -7.2533 | -7.4605 | -7.5261 | -7.157 | -6.1813 | -3.6476 | -4.6578 | -5.65 | -6.1438 | -6.4998 | -6.8022 | -7.0423
5 | -4.6933 | -4.9291 | -5.1899 | -5.1053 | -5.094 | -4.3372 | -3.2724 | -2.675 | -2.6801 | -2.201 | -2.2217 | -2.0896 | -2.6176 | -2.7064 | -2.7142 | -3.2646 | -3.0103 | -1.45 | -1.717 | -2.222 | -2.3052 | -3.0841 | -3.3432 | -3.5681
6 | 0.36814 | 0.28797 | 0.21619 | 0.32207 | 0.26711 | 0.38864 | 0.50817 | 0.99971 | 1.1399 | 1.1981 | 1.126 | 1.1654 | 1.1804 | 1.155 | 0.97145 | 0.95207 | 0.82747 | 0.90522 | 0.74476 | 0.79288 | 0.65709 | 0.70566 | 0.43374 | 0.44098
7 | -5.6071 | -5.4904 | -5.6057 | -5.7071 | -6.2919 | -5.4678 | -4.739 | -2.4616 | -1.2317 | -1.1321 | -0.86049 | -0.28918 | -1.1625 | -1.2131 | -2.2552 | -3.1912 | -2.8516 | -3.1807 | -3.5769 | -3.4685 | -3.832 | -4.7018 | -5.3048 | -5.2766
8 | -6.319 | -6.5178 | -6.492 | -6.6123 | -6.349 | -6.1534 | -4.7039 | -3.631 | -3.4213 | -3.8683 | -3.7266 | -3.3634 | -3.5653 | -3.86 | -4.5962 | -5.2012 | -5.2912 | -5.0644 | -5.446 | -5.5195 | -5.5573 | -5.7203 | -6.2137 | -6.3327
9 | -1.9101 | -2.0271 | -2.1135 | -2.1317 | -2.1832 | -1.8586 | -1.1216 | -0.12612 | 0.069934 | -0.038861 | -0.056663 | -0.02945 | -0.25208 | -0.46161 | -0.91453 | -0.98216 | -0.77188 | -0.24093 | -0.64994 | -0.74974 | -0.97187 | -1.2711 | -1.6267 | -1.7128
10 | -1.8948 | -2.0091 | -1.9529 | -1.9474 | -1.942 | -1.8705 | -1.3609 | -1.1219 | -0.73764 | -0.41345 | -0.53963 | -0.4166 | -0.50169 | -0.69715 | -0.88038 | -0.89887 | -0.95259 | -0.64292 | -0.75591 | -0.94669 | -1.1246 | -1.4308 | -1.8241 | -1.8566
11 | -1.2222 | -1.2098 | -1.2567 | -1.2678 | -1.203 | -0.96103 | -0.73663 | -0.67812 | -0.46192 | -0.31402 | -0.69486 | -0.67511 | -0.76089 | -0.737 | -0.82827 | -0.82906 | -0.71324 | -0.46281 | -0.63868 | -0.75783 | -0.80602 | -0.82541 | -0.9183 | -0.97401
12 | -0.15677 | 0.26046 | 0.55646 | 0.4623 | 0.36679 | -0.3695 | -0.012199 | 0.43612 | 0.97528 | 1.128 | 0.54243 | -0.0014378 | 1.7528 | 1.9477 | 1.8849 | 2.1212 | 1.1653 | 1.6421 | 1.7458 | 1.5407 | 1.7291 | 2.2645 | 2.1185 | 1.3712
13 | 0.15293 | 0.12494 | 0.17475 | 0.22791 | 0.23332 | 0.29015 | 1.0611 | 1.2763 | 1.4083 | 1.2782 | 1.2186 | 1.3555 | 1.5476 | 1.3862 | 1.3768 | 1.3338 | 1.202 | 1.2425 | 1.0961 | 0.81107 | 0.90781 | 0.80115 | 0.34203 | 0.24931
14 | 3.0852 | 3.1267 | 3.1649 | 3.1835 | 3.158 | 3.0715 | 2.6681 | 2.1423 | 1.7508 | 1.4635 | 1.9428 | 1.9165 | 1.7039 | 1.4499 | 1.9533 | 2.385 | 2.2416 | 2.4037 | 2.4596 | 2.67 | 2.6567 | 2.9207 | 3.1136 | 3.0519
15 | 0.29621 | 0.21782 | 0.18327 | 0.23255 | 0.20432 | 0.17134 | 0.14038 | 0.4857 | 0.49778 | 0.44438 | 0.49743 | 0.48108 | 0.46425 | 0.42301 | 0.25604 | 0.38909 | 0.47608 | 0.43102 | 0.30739 | 0.32208 | 0.29405 | 0.18609 | 0.14403 | 0.15081

## UpFlex, Winter
LoadID | 0 | 1 | 2 | 3 | 4 | 5 | 6 | 7 | 8 | 9 | 10 | 11 | 12 | 13 | 14 | 15 | 16 | 17 | 18 | 19 | 20 | 21 | 22 | 23
1 | 0.4171 | 0.45918 | 0.59766 | 0.6852 | 0.80564 | 0.94173 | 0.83947 | 1.2001 | 1.101 | 1.2435 | 1.278 | 1.1854 | 1.1183 | 1.0295 | 0.94831 | 0.85347 | 0.84458 | 0.66917 | 0.55366 | 0.65699 | 0.66941 | 0.765 | 0.37145 | 0.35663
2 | 0.83421 | 0.91835 | 1.1953 | 1.3704 | 1.6113 | 1.8835 | 1.6789 | 2.4002 | 2.2019 | 2.487 | 2.5559 | 2.3708 | 2.2365 | 2.0591 | 1.8966 | 1.7069 | 1.6892 | 1.3383 | 1.1073 | 1.314 | 1.3388 | 1.53 | 0.74289 | 0.71326
3 | 1.0428 | 1.1479 | 1.4942 | 1.713 | 2.0141 | 2.3543 | 2.0987 | 3.0003 | 2.7524 | 3.1087 | 3.1949 | 2.9635 | 2.7957 | 2.5738 | 2.3708 | 2.1337 | 2.1115 | 1.6729 | 1.3841 | 1.6425 | 1.6735 | 1.9125 | 0.92862 | 0.89158
4 | 2.0855 | 2.2959 | 2.9883 | 3.426 | 4.0282 | 4.7086 | 4.1973 | 6.0006 | 5.5048 | 6.2174 | 6.3898 | 5.9271 | 5.5913 | 5.1476 | 4.7415 | 4.2673 | 4.2229 | 3.3459 | 2.7683 | 3.2849 | 3.347 | 3.825 | 1.8572 | 1.7832
5 | 1.6684 | 1.8367 | 2.3907 | 2.7408 | 3.2225 | 3.7669 | 3.3579 | 4.8004 | 4.4039 | 4.9739 | 5.1119 | 4.7417 | 4.4731 | 4.1181 | 3.7932 | 3.4139 | 3.3783 | 2.6767 | 2.2146 | 2.628 | 2.6776 | 3.06 | 1.4858 | 1.4265
6 | 0.4171 | 0.45918 | 0.59766 | 0.6852 | 0.80564 | 0.94173 | 0.83947 | 1.2001 | 1.101 | 1.2435 | 1.278 | 1.1854 | 1.1183 | 1.0295 | 0.94831 | 0.85347 | 0.84458 | 0.66917 | 0.55366 | 0.65699 | 0.66941 | 0.765 | 0.37145 | 0.35663
7 | 2.0855 | 2.2959 | 2.9883 | 3.426 | 4.0282 | 4.7086 | 4.1973 | 6.0006 | 5.5048 | 6.2174 | 6.3898 | 5.9271 | 5.5913 | 5.1476 | 4.7415 | 4.2673 | 4.2229 | 3.3459 | 2.7683 | 3.2849 | 3.347 | 3.825 | 1.8572 | 1.7832
8 | 2.0855 | 2.2959 | 2.9883 | 3.426 | 4.0282 | 4.7086 | 4.1973 | 6.0006 | 5.5048 | 6.2174 | 6.3898 | 5.9271 | 5.5913 | 5.1476 | 4.7415 | 4.2673 | 4.2229 | 3.3459 | 2.7683 | 3.2849 | 3.347 | 3.825 | 1.8572 | 1.7832
9 | 1.0428 | 1.1479 | 1.4942 | 1.713 | 2.0141 | 2.3543 | 2.0987 | 3.0003 | 2.7524 | 3.1087 | 3.1949 | 2.9635 | 2.7957 | 2.5738 | 2.3708 | 2.1337 | 2.1115 | 1.6729 | 1.3841 | 1.6425 | 1.6735 | 1.9125 | 0.92862 | 0.89158
10 | 0.62565 | 0.68877 | 0.89649 | 1.0278 | 1.2085 | 1.4126 | 1.2592 | 1.8002 | 1.6515 | 1.8652 | 1.9169 | 1.7781 | 1.6774 | 1.5443 | 1.4225 | 1.2802 | 1.2669 | 1.0038 | 0.83049 | 0.98548 | 1.0041 | 1.1475 | 0.55717 | 0.53495
11 | 0.4171 | 0.45918 | 0.59766 | 0.6852 | 0.80564 | 0.94173 | 0.83947 | 1.2001 | 1.101 | 1.2435 | 1.278 | 1.1854 | 1.1183 | 1.0295 | 0.94831 | 0.85347 | 0.84458 | 0.66917 | 0.55366 | 0.65699 | 0.66941 | 0.765 | 0.37145 | 0.35663
12 | 0.83421 | 0.91835 | 1.1953 | 1.3704 | 1.6113 | 1.8835 | 1.6789 | 2.4002 | 2.2019 | 2.487 | 2.5559 | 2.3708 | 2.2365 | 2.0591 | 1.8966 | 1.7069 | 1.6892 | 1.3383 | 1.1073 | 1.314 | 1.3388 | 1.53 | 0.74289 | 0.71326
13 | 0.52138 | 0.57397 | 0.74708 | 0.8565 | 1.007 | 1.1772 | 1.0493 | 1.5001 | 1.3762 | 1.5543 | 1.5975 | 1.4818 | 1.3978 | 1.2869 | 1.1854 | 1.0668 | 1.0557 | 0.83646 | 0.69207 | 0.82124 | 0.83676 | 0.95625 | 0.46431 | 0.44579
14 | 1.0428 | 1.1479 | 1.4942 | 1.713 | 2.0141 | 2.3543 | 2.0987 | 3.0003 | 2.7524 | 3.1087 | 3.1949 | 2.9635 | 2.7957 | 2.5738 | 2.3708 | 2.1337 | 2.1115 | 1.6729 | 1.3841 | 1.6425 | 1.6735 | 1.9125 | 0.92862 | 0.89158
15 | 0.20855 | 0.22959 | 0.29883 | 0.3426 | 0.40282 | 0.47086 | 0.41973 | 0.60006 | 0.55048 | 0.62174 | 0.63898 | 0.59271 | 0.55913 | 0.51476 | 0.47415 | 0.42673 | 0.42229 | 0.33459 | 0.27683 | 0.32849 | 0.3347 | 0.3825 | 0.18572 | 0.17832

## DownFlex, Winter
LoadID | 0 | 1 | 2 | 3 | 4 | 5 | 6 | 7 | 8 | 9 | 10 | 11 | 12 | 13 | 14 | 15 | 16 | 17 | 18 | 19 | 20 | 21 | 22 | 23
1 | 1.1564 | 1.2238 | 1.2923 | 1.351 | 1.3663 | 1.4293 | 1.422 | 1.3441 | 1.2178 | 1.7883 | 1.7464 | 1.6081 | 1.569 | 1.5755 | 1.5008 | 1.3757 | 1.2364 | 1.192 | 0.74931 | 0.80132 | 0.8761 | 0.89701 | 0.93552 | 1.0326
2 | 2.3127 | 2.4475 | 2.5845 | 2.702 | 2.7327 | 2.8585 | 2.8439 | 2.6882 | 2.4356 | 3.5766 | 3.4927 | 3.2162 | 3.138 | 3.1509 | 3.0016 | 2.7514 | 2.4728 | 2.3841 | 1.4986 | 1.6026 | 1.7522 | 1.794 | 1.871 | 2.0653
3 | 2.8909 | 3.0594 | 3.2307 | 3.3775 | 3.4159 | 3.5732 | 3.5549 | 3.3602 | 3.0445 | 4.4708 | 4.3659 | 4.0202 | 3.9225 | 3.9386 | 3.752 | 3.4393 | 3.091 | 2.9801 | 1.8733 | 2.0033 | 2.1903 | 2.2425 | 2.3388 | 2.5816
4 | 5.7818 | 6.1188 | 6.4613 | 6.755 | 6.8317 | 7.1464 | 7.1098 | 6.7204 | 6.089 | 8.9415 | 8.7318 | 8.0404 | 7.845 | 7.8773 | 7.5041 | 6.8786 | 6.182 | 5.9602 | 3.7466 | 4.0066 | 4.3805 | 4.485 | 4.6776 | 5.1632
5 | 4.6254 | 4.8951 | 5.1691 | 5.404 | 5.4654 | 5.7171 | 5.6879 | 5.3764 | 4.8712 | 7.1532 | 6.9854 | 6.4323 | 6.276 | 6.3018 | 6.0032 | 5.5029 | 4.9456 | 4.7682 | 2.9973 | 3.2053 | 3.5044 | 3.588 | 3.7421 | 4.1306
6 | 1.1564 | 1.2238 | 1.2923 | 1.351 | 1.3663 | 1.4293 | 1.422 | 1.3441 | 1.2178 | 1.7883 | 1.7464 | 1.6081 | 1.569 | 1.5755 | 1.5008 | 1.3757 | 1.2364 | 1.192 | 0.74931 | 0.80132 | 0.8761 | 0.89701 | 0.93552 | 1.0326
7 | 5.7818 | 6.1188 | 6.4613 | 6.755 | 6.8317 | 7.1464 | 7.1098 | 6.7204 | 6.089 | 8.9415 | 8.7318 | 8.0404 | 7.845 | 7.8773 | 7.5041 | 6.8786 | 6.182 | 5.9602 | 3.7466 | 4.0066 | 4.3805 | 4.485 | 4.6776 | 5.1632
8 | 5.7818 | 6.1188 | 6.4613 | 6.755 | 6.8317 | 7.1464 | 7.1098 | 6.7204 | 6.089 | 8.9415 | 8.7318 | 8.0404 | 7.845 | 7.8773 | 7.5041 | 6.8786 | 6.182 | 5.9602 | 3.7466 | 4.0066 | 4.3805 | 4.485 | 4.6776 | 5.1632
9 | 2.8909 | 3.0594 | 3.2307 | 3.3775 | 3.4159 | 3.5732 | 3.5549 | 3.3602 | 3.0445 | 4.4708 | 4.3659 | 4.0202 | 3.9225 | 3.9386 | 3.752 | 3.4393 | 3.091 | 2.9801 | 1.8733 | 2.0033 | 2.1903 | 2.2425 | 2.3388 | 2.5816
10 | 1.7345 | 1.8356 | 1.9384 | 2.0265 | 2.0495 | 2.1439 | 2.1329 | 2.0161 | 1.8267 | 2.6825 | 2.6195 | 2.4121 | 2.3535 | 2.3632 | 2.2512 | 2.0636 | 1.8546 | 1.7881 | 1.124 | 1.202 | 1.3142 | 1.3455 | 1.4033 | 1.549
11 | 1.1564 | 1.2238 | 1.2923 | 1.351 | 1.3663 | 1.4293 | 1.422 | 1.3441 | 1.2178 | 1.7883 | 1.7464 | 1.6081 | 1.569 | 1.5755 | 1.5008 | 1.3757 | 1.2364 | 1.192 | 0.74931 | 0.80132 | 0.8761 | 0.89701 | 0.93552 | 1.0326
12 | 2.3127 | 2.4475 | 2.5845 | 2.702 | 2.7327 | 2.8585 | 2.8439 | 2.6882 | 2.4356 | 3.5766 | 3.4927 | 3.2162 | 3.138 | 3.1509 | 3.0016 | 2.7514 | 2.4728 | 2.3841 | 1.4986 | 1.6026 | 1.7522 | 1.794 | 1.871 | 2.0653
13 | 1.4455 | 1.5297 | 1.6153 | 1.6888 | 1.7079 | 1.7866 | 1.7775 | 1.6801 | 1.5222 | 2.2354 | 2.1829 | 2.0101 | 1.9613 | 1.9693 | 1.876 | 1.7196 | 1.5455 | 1.4901 | 0.93664 | 1.0017 | 1.0951 | 1.1213 | 1.1694 | 1.2908
14 | 2.8909 | 3.0594 | 3.2307 | 3.3775 | 3.4159 | 3.5732 | 3.5549 | 3.3602 | 3.0445 | 4.4708 | 4.3659 | 4.0202 | 3.9225 | 3.9386 | 3.752 | 3.4393 | 3.091 | 2.9801 | 1.8733 | 2.0033 | 2.1903 | 2.2425 | 2.3388 | 2.5816
15 | 0.57818 | 0.61188 | 0.64613 | 0.6755 | 0.68317 | 0.71464 | 0.71098 | 0.67204 | 0.6089 | 0.89415 | 0.87318 | 0.80404 | 0.7845 | 0.78773 | 0.75041 | 0.68786 | 0.6182 | 0.59602 | 0.37466 | 0.40066 | 0.43805 | 0.4485 | 0.46776 | 0.51632

## Pg, Winter, S1
GenID | 0 | 1 | 2 | 3 | 4 | 5 | 6 | 7 | 8 | 9 | 10 | 11 | 12 | 13 | 14 | 15 | 16 | 17 | 18 | 19 | 20 | 21 | 22 | 23
1 | 0 | 0 | 0 | 0 | 0 | 0 | 0 | 0 | 0 | 0 | 0 | 0 | 0 | 0 | 0 | 0 | 0 | 0 | 0 | 0 | 0 | 0 | 0 | 0
2 | 0 | 0 | 0.00047042 | 0 | 0 | 0 | 0 | 0.28605 | 5.6671 | 14.787 | 18.4535 | 20.4963 | 20.8764 | 20.4931 | 17.4982 | 11.5633 | 2.825 | 0.022081 | 0.0019009 | 0.0014545 | 0 | 0 | 0 | 0
3 | 0 | 0 | 0.00047042 | 0 | 0 | 0 | 0 | 0.28605 | 5.6671 | 14.787 | 18.4535 | 20.4963 | 20.8764 | 20.4931 | 17.4982 | 11.5633 | 2.825 | 0.022081 | 0.0019009 | 0.0014545 | 0 | 0 | 0 | 0
4 | 0 | 0 | 0.00047042 | 0 | 0 | 0 | 0 | 0.28605 | 5.6671 | 14.787 | 18.4535 | 20.4963 | 20.8764 | 20.4931 | 17.4982 | 11.5633 | 2.825 | 0.022081 | 0.0019009 | 0.0014545 | 0 | 0 | 0 | 0
5 | 0 | 0 | 0.00047042 | 0 | 0 | 0 | 0 | 0.28605 | 5.6671 | 14.787 | 18.4535 | 20.4963 | 20.8764 | 20.4931 | 17.4982 | 11.5633 | 2.825 | 0.022081 | 0.0019009 | 0.0014545 | 0 | 0 | 0 | 0
6 | 0 | 0 | 0.00047042 | 0 | 0 | 0 | 0 | 0.28605 | 5.6671 | 14.787 | 18.4535 | 20.4963 | 20.8764 | 20.4931 | 17.4982 | 11.5633 | 2.825 | 0.022081 | 0.0019009 | 0.0014545 | 0 | 0 | 0 | 0

## Pg, Winter, S2
GenID | 0 | 1 | 2 | 3 | 4 | 5 | 6 | 7 | 8 | 9 | 10 | 11 | 12 | 13 | 14 | 15 | 16 | 17 | 18 | 19 | 20 | 21 | 22 | 23
1 | 0 | 0 | 0 | 0 | 0 | 0 | 0 | 0 | 0 | 0 | 0 | 0 | 0 | 0 | 0 | 0 | 0 | 0 | 0 | 0 | 0 | 0 | 0 | 0
2 | 0 | 0.00081762 | 0 | 0 | 0 | 0 | 0 | 0.2292 | 4.5112 | 10.7315 | 14.4414 | 17.7119 | 21.0343 | 17.5535 | 12.8983 | 6.1875 | 1.2927 | 0.0082623 | 0.0036148 | 0 | 0 | 0 | 0 | 0
3 | 0 | 0.00081762 | 0 | 0 | 0 | 0 | 0 | 0.2292 | 4.5112 | 10.7315 | 14.4414 | 17.7119 | 21.0343 | 17.5535 | 12.8983 | 6.1875 | 1.2927 | 0.0082623 | 0.0036148 | 0 | 0 | 0 | 0 | 0
4 | 0 | 0.00081762 | 0 | 0 | 0 | 0 | 0 | 0.2292 | 4.5112 | 10.7315 | 14.4414 | 17.7119 | 21.0343 | 17.5535 | 12.8983 | 6.1875 | 1.2927 | 0.0082623 | 0.0036148 | 0 | 0 | 0 | 0 | 0
5 | 0 | 0.00081762 | 0 | 0 | 0 | 0 | 0 | 0.2292 | 4.5112 | 10.7315 | 14.4414 | 17.7119 | 21.0343 | 17.5535 | 12.8983 | 6.1875 | 1.2927 | 0.0082623 | 0.0036148 | 0 | 0 | 0 | 0 | 0
6 | 0 | 0.00081762 | 0 | 0 | 0 | 0 | 0 | 0.2292 | 4.5112 | 10.7315 | 14.4414 | 17.7119 | 21.0343 | 17.5535 | 12.8983 | 6.1875 | 1.2927 | 0.0082623 | 0.0036148 | 0 | 0 | 0 | 0 | 0

## Pg, Winter, S3
GenID | 0 | 1 | 2 | 3 | 4 | 5 | 6 | 7 | 8 | 9 | 10 | 11 | 12 | 13 | 14 | 15 | 16 | 17 | 18 | 19 | 20 | 21 | 22 | 23
1 | 0 | 0 | 0 | 0 | 0 | 0 | 0 | 0 | 0 | 0 | 0 | 0 | 0 | 0 | 0 | 0 | 0 | 0 | 0 | 0 | 0 | 0 | 0 | 0
2 | 0 | 0 | 0 | 0 | 0 | 0 | 0 | 0.24782 | 5.4113 | 12.5986 | 18.1685 | 18.7034 | 17.7592 | 13.9043 | 10.7106 | 4.5447 | 0.80235 | 0.0013022 | 0 | 0 | 0 | 0 | 0 | 0
3 | 0 | 0 | 0 | 0 | 0 | 0 | 0 | 0.24782 | 5.4113 | 12.5986 | 18.1685 | 18.7034 | 17.7592 | 13.9043 | 10.7106 | 4.5447 | 0.80235 | 0.0013022 | 0 | 0 | 0 | 0 | 0 | 0
4 | 0 | 0 | 0 | 0 | 0 | 0 | 0 | 0.24782 | 5.4113 | 12.5986 | 18.1685 | 18.7034 | 17.7592 | 13.9043 | 10.7106 | 4.5447 | 0.80235 | 0.0013022 | 0 | 0 | 0 | 0 | 0 | 0
5 | 0 | 0 | 0 | 0 | 0 | 0 | 0 | 0.24782 | 5.4113 | 12.5986 | 18.1685 | 18.7034 | 17.7592 | 13.9043 | 10.7106 | 4.5447 | 0.80235 | 0.0013022 | 0 | 0 | 0 | 0 | 0 | 0
6 | 0 | 0 | 0 | 0 | 0 | 0 | 0 | 0.24782 | 5.4113 | 12.5986 | 18.1685 | 18.7034 | 17.7592 | 13.9043 | 10.7106 | 4.5447 | 0.80235 | 0.0013022 | 0 | 0 | 0 | 0 | 0 | 0

## Qg, Winter, S1
GenID | 0 | 1 | 2 | 3 | 4 | 5 | 6 | 7 | 8 | 9 | 10 | 11 | 12 | 13 | 14 | 15 | 16 | 17 | 18 | 19 | 20 | 21 | 22 | 23
1 | 0 | 0 | 0 | 0 | 0 | 0 | 0 | 0 | 0 | 0 | 0 | 0 | 0 | 0 | 0 | 0 | 0 | 0 | 0 | 0 | 0 | 0 | 0 | 0
2 | 0 | 0 | 0 | 0 | 0 | 0 | 0 | 0 | 0 | 0 | 0 | 0 | 0 | 0 | 0 | 0 | 0 | 0 | 0 | 0 | 0 | 0 | 0 | 0
3 | 0 | 0 | 0 | 0 | 0 | 0 | 0 | 0 | 0 | 0 | 0 | 0 | 0 | 0 | 0 | 0 | 0 | 0 | 0 | 0 | 0 | 0 | 0 | 0
4 | 0 | 0 | 0 | 0 | 0 | 0 | 0 | 0 | 0 | 0 | 0 | 0 | 0 | 0 | 0 | 0 | 0 | 0 | 0 | 0 | 0 | 0 | 0 | 0
5 | 0 | 0 | 0 | 0 | 0 | 0 | 0 | 0 | 0 | 0 | 0 | 0 | 0 | 0 | 0 | 0 | 0 | 0 | 0 | 0 | 0 | 0 | 0 | 0
6 | 0 | 0 | 0 | 0 | 0 | 0 | 0 | 0 | 0 | 0 | 0 | 0 | 0 | 0 | 0 | 0 | 0 | 0 | 0 | 0 | 0 | 0 | 0 | 0

## Qg, Winter, S2
GenID | 0 | 1 | 2 | 3 | 4 | 5 | 6 | 7 | 8 | 9 | 10 | 11 | 12 | 13 | 14 | 15 | 16 | 17 | 18 | 19 | 20 | 21 | 22 | 23
1 | 0 | 0 | 0 | 0 | 0 | 0 | 0 | 0 | 0 | 0 | 0 | 0 | 0 | 0 | 0 | 0 | 0 | 0 | 0 | 0 | 0 | 0 | 0 | 0
2 | 0 | 0 | 0 | 0 | 0 | 0 | 0 | 0 | 0 | 0 | 0 | 0 | 0 | 0 | 0 | 0 | 0 | 0 | 0 | 0 | 0 | 0 | 0 | 0
3 | 0 | 0 | 0 | 0 | 0 | 0 | 0 | 0 | 0 | 0 | 0 | 0 | 0 | 0 | 0 | 0 | 0 | 0 | 0 | 0 | 0 | 0 | 0 | 0
4 | 0 | 0 | 0 | 0 | 0 | 0 | 0 | 0 | 0 | 0 | 0 | 0 | 0 | 0 | 0 | 0 | 0 | 0 | 0 | 0 | 0 | 0 | 0 | 0
5 | 0 | 0 | 0 | 0 | 0 | 0 | 0 | 0 | 0 | 0 | 0 | 0 | 0 | 0 | 0 | 0 | 0 | 0 | 0 | 0 | 0 | 0 | 0 | 0
6 | 0 | 0 | 0 | 0 | 0 | 0 | 0 | 0 | 0 | 0 | 0 | 0 | 0 | 0 | 0 | 0 | 0 | 0 | 0 | 0 | 0 | 0 | 0 | 0

## Qg, Winter, S3
GenID | 0 | 1 | 2 | 3 | 4 | 5 | 6 | 7 | 8 | 9 | 10 | 11 | 12 | 13 | 14 | 15 | 16 | 17 | 18 | 19 | 20 | 21 | 22 | 23
1 | 0 | 0 | 0 | 0 | 0 | 0 | 0 | 0 | 0 | 0 | 0 | 0 | 0 | 0 | 0 | 0 | 0 | 0 | 0 | 0 | 0 | 0 | 0 | 0
2 | 0 | 0 | 0 | 0 | 0 | 0 | 0 | 0 | 0 | 0 | 0 | 0 | 0 | 0 | 0 | 0 | 0 | 0 | 0 | 0 | 0 | 0 | 0 | 0
3 | 0 | 0 | 0 | 0 | 0 | 0 | 0 | 0 | 0 | 0 | 0 | 0 | 0 | 0 | 0 | 0 | 0 | 0 | 0 | 0 | 0 | 0 | 0 | 0
4 | 0 | 0 | 0 | 0 | 0 | 0 | 0 | 0 | 0 | 0 | 0 | 0 | 0 | 0 | 0 | 0 | 0 | 0 | 0 | 0 | 0 | 0 | 0 | 0
5 | 0 | 0 | 0 | 0 | 0 | 0 | 0 | 0 | 0 | 0 | 0 | 0 | 0 | 0 | 0 | 0 | 0 | 0 | 0 | 0 | 0 | 0 | 0 | 0
6 | 0 | 0 | 0 | 0 | 0 | 0 | 0 | 0 | 0 | 0 | 0 | 0 | 0 | 0 | 0 | 0 | 0 | 0 | 0 | 0 | 0 | 0 | 0 | 0

## GenStatus, Winter
GenID | 0 | 1 | 2 | 3 | 4 | 5 | 6 | 7 | 8 | 9 | 10 | 11 | 12 | 13 | 14 | 15 | 16 | 17 | 18 | 19 | 20 | 21 | 22 | 23
1 | 1 | 1 | 1 | 1 | 1 | 1 | 1 | 1 | 1 | 1 | 1 | 1 | 1 | 1 | 1 | 1 | 1 | 1 | 1 | 1 | 1 | 1 | 1 | 1
2 | 1 | 1 | 1 | 1 | 1 | 1 | 1 | 1 | 1 | 1 | 1 | 1 | 1 | 1 | 1 | 1 | 1 | 1 | 1 | 1 | 1 | 1 | 1 | 1
3 | 1 | 1 | 1 | 1 | 1 | 1 | 1 | 1 | 1 | 1 | 1 | 1 | 1 | 1 | 1 | 1 | 1 | 1 | 1 | 1 | 1 | 1 | 1 | 1
4 | 1 | 1 | 1 | 1 | 1 | 1 | 1 | 1 | 1 | 1 | 1 | 1 | 1 | 1 | 1 | 1 | 1 | 1 | 1 | 1 | 1 | 1 | 1 | 1
5 | 1 | 1 | 1 | 1 | 1 | 1 | 1 | 1 | 1 | 1 | 1 | 1 | 1 | 1 | 1 | 1 | 1 | 1 | 1 | 1 | 1 | 1 | 1 | 1
6 | 1 | 1 | 1 | 1 | 1 | 1 | 1 | 1 | 1 | 1 | 1 | 1 | 1 | 1 | 1 | 1 | 1 | 1 | 1 | 1 | 1 | 1 | 1 | 1

## Pc, Summer, S1
LoadID | 0 | 1 | 2 | 3 | 4 | 5 | 6 | 7 | 8 | 9 | 10 | 11 | 12 | 13 | 14 | 15 | 16 | 17 | 18 | 19 | 20 | 21 | 22 | 23
1 | 1.9854 | 1.9813 | 1.8836 | 1.8384 | 1.7711 | 1.7552 | 1.79 | 1.9112 | 2.047 | 2.0392 | 1.9825 | 2.0151 | 2.1136 | 2.1333 | 1.9858 | 2.0404 | 2.0038 | 2.0179 | 1.8607 | 1.8114 | 1.8386 | 1.7825 | 1.8623 | 1.8652
2 | 3.5932 | 3.4525 | 3.2678 | 3.0035 | 2.8017 | 2.842 | 3.0935 | 3.5341 | 3.8376 | 4.1235 | 3.7229 | 3.9233 | 3.9795 | 4.002 | 3.4931 | 3.6248 | 3.7047 | 3.846 | 3.8702 | 4.0142 | 4.258 | 3.8515 | 3.747 | 3.6137
3 | 3.8363 | 3.6883 | 3.3747 | 3.4355 | 3.2462 | 3.2026 | 4.4352 | 4.9453 | 5.1639 | 4.8952 | 4.7332 | 5.1036 | 5.3963 | 5.1677 | 4.7619 | 4.528 | 4.4744 | 4.5228 | 4.27 | 4.5671 | 4.858 | 4.4581 | 4.4521 | 3.9608
4 | 5.1626 | 4.4874 | 3.7271 | 3.6177 | 3.1706 | 2.8829 | 5.3749 | 7.5505 | 9.0863 | 9.3921 | 9.1051 | 8.2245 | 9.4193 | 9.1892 | 8.4736 | 7.8701 | 6.9135 | 6.5676 | 7.8396 | 8.9859 | 10.4285 | 9.772 | 8.4328 | 6.6963
5 | 6.8694 | 6.3633 | 5.8466 | 5.6683 | 5.6502 | 5.5128 | 6.2043 | 6.1742 | 6.7814 | 7.054 | 7.4429 | 7.9 | 8.2057 | 8.0626 | 7.8221 | 7.7202 | 7.5109 | 7.7457 | 7.6159 | 7.6278 | 8.4851 | 7.9672 | 8.396 | 7.7307
6 | 1.782 | 1.7365 | 1.6019 | 1.6393 | 1.6191 | 1.5834 | 1.7534 | 1.9176 | 1.9948 | 2.0027 | 1.9828 | 2.099 | 2.0986 | 2.0683 | 1.9607 | 1.8948 | 1.9246 | 1.945 | 1.7786 | 1.7711 | 1.8759 | 1.6865 | 1.7634 | 1.8097
7 | 7.5235 | 6.9934 | 6.696 | 6.7271 | 6.2957 | 6.5587 | 8.39 | 8.2914 | 9.4979 | 10.0908 | 9.9308 | 10.3855 | 10.2362 | 10.7386 | 10.6144 | 9.9193 | 9.7705 | 9.8033 | 9.4435 | 9.3827 | 9.6406 | 8.0291 | 8.7045 | 7.9366
8 | 6.0691 | 5.8433 | 5.522 | 5.404 | 5.2782 | 5.4286 | 8.5587 | 9.0647 | 9.7041 | 9.6607 | 9.9605 | 10.5997 | 10.6442 | 10.2099 | 9.0088 | 8.6219 | 7.94 | 8.1278 | 7.7218 | 7.8219 | 7.7067 | 6.6561 | 6.5502 | 6.2834
9 | 5.1323 | 4.8282 | 4.6255 | 4.3424 | 4.3019 | 4.132 | 4.226 | 4.173 | 3.6252 | 3.7916 | 4.1649 | 4.6604 | 4.9183 | 4.9971 | 4.8782 | 5.0662 | 4.9662 | 4.9937 | 4.8493 | 5.0965 | 5.4185 | 4.9934 | 4.6992 | 5.0781
10 | 2.579 | 2.4398 | 2.3186 | 2.3099 | 2.234 | 2.2249 | 2.6536 | 2.7241 | 2.9046 | 3.0447 | 2.9448 | 3.0638 | 3.2296 | 3.2173 | 3.1474 | 2.9277 | 2.7697 | 2.8714 | 2.8362 | 2.9744 | 3.2504 | 2.9199 | 2.9539 | 2.7041
11 | 1.4933 | 1.3935 | 1.2939 | 1.2443 | 1.2061 | 1.2504 | 1.5039 | 1.5049 | 1.6291 | 1.7304 | 1.7999 | 1.8554 | 1.8523 | 1.8457 | 1.7533 | 1.6646 | 1.6095 | 1.7881 | 1.8079 | 1.8389 | 2.0661 | 1.8207 | 1.8693 | 1.6906
12 | 3.2423 | 3.0775 | 2.8745 | 2.8076 | 2.7031 | 2.6871 | 3.2442 | 3.4707 | 3.7081 | 3.8056 | 3.7835 | 3.9448 | 4.0808 | 4.0549 | 3.8137 | 3.7116 | 3.6028 | 3.6784 | 3.6047 | 3.7131 | 3.9752 | 3.6047 | 3.6063 | 3.4012
13 | 2.4585 | 2.449 | 2.3707 | 2.3377 | 2.2552 | 2.2495 | 2.6126 | 2.4679 | 2.62 | 2.5183 | 2.5046 | 2.5342 | 2.6465 | 2.6939 | 2.6487 | 2.6271 | 2.5853 | 2.7062 | 2.5191 | 2.5162 | 2.5764 | 2.3865 | 2.3814 | 2.4524
14 | 4.1193 | 3.9278 | 3.6815 | 3.5992 | 3.466 | 3.4466 | 4.1453 | 4.3844 | 4.6817 | 4.7785 | 4.7508 | 4.9415 | 5.1158 | 5.0932 | 4.808 | 4.6868 | 4.5548 | 4.6606 | 4.5468 | 4.6715 | 4.9831 | 4.5264 | 4.5275 | 4.3017
15 | 0.99269 | 0.99066 | 0.94182 | 0.9192 | 0.88556 | 0.87759 | 0.89499 | 0.95562 | 1.0235 | 1.0196 | 0.99127 | 1.0075 | 1.0568 | 1.0666 | 0.99291 | 1.0202 | 1.0019 | 1.009 | 0.93033 | 0.90572 | 0.9193 | 0.89125 | 0.93116 | 0.93259

## Pc, Summer, S2
LoadID | 0 | 1 | 2 | 3 | 4 | 5 | 6 | 7 | 8 | 9 | 10 | 11 | 12 | 13 | 14 | 15 | 16 | 17 | 18 | 19 | 20 | 21 | 22 | 23
1 | 2.0017 | 1.9813 | 1.8525 | 1.8384 | 1.7408 | 1.7552 | 1.8205 | 1.9112 | 2.067 | 2.0392 | 1.9631 | 1.9756 | 2.0727 | 2.1734 | 2.0228 | 2.0595 | 2.0231 | 1.9806 | 1.8961 | 1.794 | 1.856 | 1.7825 | 1.8942 | 1.896
2 | 3.5932 | 3.4525 | 3.2417 | 3.0273 | 2.8017 | 2.8902 | 3.0678 | 3.4996 | 3.8752 | 4.0835 | 3.7594 | 3.9233 | 4.0563 | 4.002 | 3.4287 | 3.6248 | 3.7403 | 3.8815 | 3.944 | 3.9364 | 4.2173 | 3.9262 | 3.7149 | 3.5544
3 | 3.7773 | 3.7438 | 3.3492 | 3.4089 | 3.2984 | 3.1494 | 4.3597 | 5.0419 | 5.1133 | 4.9427 | 4.7332 | 5.0037 | 5.3963 | 5.0707 | 4.7619 | 4.57 | 4.4315 | 4.44 | 4.2295 | 4.6553 | 4.8119 | 4.5443 | 4.4521 | 3.9923
4 | 5.1626 | 4.5139 | 3.6854 | 3.6177 | 3.1706 | 2.8649 | 5.4154 | 7.5505 | 9.0863 | 9.2102 | 9.0158 | 8.3046 | 9.51 | 9.2747 | 8.3957 | 7.9421 | 6.9789 | 6.5096 | 7.8396 | 8.8992 | 10.329 | 9.8668 | 8.4328 | 6.747
5 | 6.8149 | 6.2654 | 5.9373 | 5.624 | 5.6965 | 5.4199 | 6.3072 | 6.1143 | 6.7814 | 7.1222 | 7.516 | 7.7455 | 8.1264 | 8.0626 | 7.6765 | 7.792 | 7.583 | 7.8171 | 7.6159 | 7.6278 | 8.6471 | 8.1218 | 8.4692 | 7.6021
6 | 1.7677 | 1.7365 | 1.6019 | 1.6127 | 1.6464 | 1.597 | 1.7683 | 1.9363 | 2.0144 | 1.9639 | 2.0217 | 2.1401 | 2.058 | 2.0877 | 1.9425 | 1.8772 | 1.9246 | 1.9629 | 1.7954 | 1.754 | 1.8937 | 1.7028 | 1.7784 | 1.8097
7 | 7.5235 | 7.0449 | 6.696 | 6.8305 | 6.3459 | 6.6682 | 8.5313 | 8.372 | 9.405 | 10.2868 | 9.9308 | 10.4872 | 10.1373 | 10.7386 | 10.6144 | 10.0118 | 9.6766 | 9.9841 | 9.2635 | 9.3827 | 9.8238 | 7.8744 | 8.631 | 7.8104
8 | 6.0262 | 5.8834 | 5.522 | 5.404 | 5.2382 | 5.5155 | 8.4863 | 8.888 | 9.7991 | 9.848 | 9.9605 | 10.7036 | 10.6442 | 10.2099 | 8.8423 | 8.5424 | 8.0157 | 8.0541 | 7.5763 | 7.9721 | 7.5622 | 6.5925 | 6.6023 | 6.3766
9 | 5.2172 | 4.8282 | 4.6636 | 4.3068 | 4.3752 | 4.132 | 4.2616 | 4.1324 | 3.6252 | 3.7916 | 4.1649 | 4.6604 | 4.8708 | 4.9971 | 4.9236 | 5.1608 | 4.9662 | 5.0859 | 4.8031 | 5.0471 | 5.3149 | 5.0419 | 4.6992 | 5.0355
10 | 2.538 | 2.4209 | 2.3551 | 2.3468 | 2.2525 | 2.2249 | 2.6536 | 2.7507 | 2.9046 | 3.0447 | 2.8869 | 3.0338 | 3.2609 | 3.2476 | 3.2062 | 2.9004 | 2.7166 | 2.8714 | 2.8902 | 3.032 | 3.2193 | 2.9765 | 2.9794 | 2.7262
11 | 1.5047 | 1.3832 | 1.3132 | 1.2257 | 1.2156 | 1.2297 | 1.5039 | 1.4758 | 1.6608 | 1.7304 | 1.7999 | 1.8735 | 1.8523 | 1.8113 | 1.7371 | 1.634 | 1.6402 | 1.7881 | 1.7907 | 1.8567 | 2.0661 | 1.8559 | 1.8373 | 1.6769
12 | 3.1916 | 3.101 | 2.8967 | 2.8294 | 2.6593 | 2.6871 | 3.2985 | 3.4032 | 3.6719 | 3.8056 | 3.7092 | 3.9062 | 4.0414 | 3.9789 | 3.7429 | 3.7805 | 3.6719 | 3.6109 | 3.5362 | 3.7131 | 3.8995 | 3.535 | 3.6063 | 3.4287
13 | 2.4585 | 2.4291 | 2.3511 | 2.3767 | 2.2552 | 2.2099 | 2.6354 | 2.4197 | 2.6714 | 2.4694 | 2.5046 | 2.559 | 2.6465 | 2.6939 | 2.6983 | 2.6517 | 2.6102 | 2.7062 | 2.5191 | 2.5649 | 2.6255 | 2.3634 | 2.3609 | 2.4524
14 | 4.1193 | 3.9278 | 3.6815 | 3.5992 | 3.4942 | 3.3885 | 4.1453 | 4.3417 | 4.7275 | 4.8248 | 4.7975 | 4.8449 | 5.0169 | 5.0932 | 4.808 | 4.7739 | 4.4675 | 4.575 | 4.5468 | 4.6715 | 4.9357 | 4.4826 | 4.4505 | 4.3017
15 | 0.98454 | 0.98259 | 0.94182 | 0.91156 | 0.88556 | 0.8622 | 0.87974 | 0.94629 | 1.0435 | 1.0196 | 1.001 | 1.0272 | 1.067 | 1.0767 | 1.0022 | 1.0202 | 0.99226 | 0.99964 | 0.93033 | 0.92321 | 0.90187 | 0.90848 | 0.91524 | 0.92489

## Pc, Summer, S3
LoadID | 0 | 1 | 2 | 3 | 4 | 5 | 6 | 7 | 8 | 9 | 10 | 11 | 12 | 13 | 14 | 15 | 16 | 17 | 18 | 19 | 20 | 21 | 22 | 23
1 | 2.0017 | 2.0136 | 1.8525 | 1.8689 | 1.7408 | 1.7398 | 1.79 | 1.9485 | 2.0068 | 2.0194 | 2.002 | 2.0151 | 2.0931 | 2.0931 | 1.9673 | 2.0786 | 2.0231 | 1.9806 | 1.8607 | 1.794 | 1.8212 | 1.817 | 1.8942 | 1.8498
2 | 3.622 | 3.4797 | 3.2678 | 3.0511 | 2.7788 | 2.8179 | 3.1191 | 3.4652 | 3.7625 | 4.1636 | 3.6498 | 3.9233 | 3.9411 | 4.002 | 3.4609 | 3.6584 | 3.7758 | 3.8815 | 3.7963 | 4.0142 | 4.1766 | 3.8515 | 3.747 | 3.6433
3 | 3.8658 | 3.6329 | 3.4258 | 3.4621 | 3.2202 | 3.1494 | 4.5107 | 4.9936 | 5.1133 | 4.9902 | 4.6403 | 5.2035 | 5.5007 | 5.0707 | 4.7177 | 4.6119 | 4.5601 | 4.44 | 4.3509 | 4.523 | 4.9504 | 4.3719 | 4.4899 | 3.8979
4 | 5.1626 | 4.5139 | 3.6854 | 3.659 | 3.1517 | 2.8829 | 5.3749 | 7.4772 | 9.1752 | 9.3921 | 9.1051 | 8.3847 | 9.3285 | 9.1892 | 8.5516 | 7.7981 | 6.8481 | 6.5096 | 7.6917 | 8.9859 | 10.528 | 9.9616 | 8.4328 | 6.6456
5 | 6.9239 | 6.4123 | 5.8919 | 5.5798 | 5.6039 | 5.4663 | 6.1529 | 6.294 | 6.7814 | 7.054 | 7.4429 | 7.7455 | 8.3643 | 8.2137 | 7.9677 | 7.8639 | 7.4388 | 7.8884 | 7.4708 | 7.7016 | 8.4041 | 8.1218 | 8.5424 | 7.6664
6 | 1.7677 | 1.7365 | 1.6274 | 1.626 | 1.5918 | 1.597 | 1.7534 | 1.9363 | 1.9948 | 1.9639 | 1.9438 | 2.099 | 2.0986 | 2.0489 | 1.9242 | 1.8772 | 1.9616 | 1.9091 | 1.7954 | 1.7711 | 1.8759 | 1.719 | 1.7933 | 1.8394
7 | 7.5235 | 7.0449 | 6.797 | 6.7271 | 6.1953 | 6.6682 | 8.39 | 8.4526 | 9.312 | 9.8949 | 9.8332 | 10.5889 | 10.2362 | 10.6375 | 10.8131 | 9.7342 | 9.9585 | 9.8937 | 9.5334 | 9.3827 | 9.7322 | 7.8744 | 8.7781 | 7.8104
8 | 6.155 | 5.8032 | 5.5996 | 5.4425 | 5.3182 | 5.5155 | 8.631 | 9.0647 | 9.8942 | 9.567 | 10.0584 | 10.3921 | 10.8502 | 10.0184 | 8.9256 | 8.5424 | 8.0913 | 7.9805 | 7.8672 | 7.897 | 7.6344 | 6.6561 | 6.4982 | 6.2368
9 | 5.0899 | 4.9064 | 4.5875 | 4.3424 | 4.3019 | 4.132 | 4.2973 | 4.1324 | 3.6957 | 3.7916 | 4.1241 | 4.6604 | 5.0132 | 4.9971 | 4.969 | 5.0188 | 5.0618 | 4.9937 | 4.8956 | 5.1459 | 5.5221 | 5.0903 | 4.659 | 5.1208
10 | 2.5585 | 2.4776 | 2.3369 | 2.3099 | 2.234 | 2.2629 | 2.6761 | 2.7241 | 2.8761 | 3.0447 | 2.9737 | 3.0338 | 3.2922 | 3.2778 | 3.1474 | 2.9822 | 2.7697 | 2.845 | 2.8632 | 3.032 | 3.2193 | 2.9765 | 2.9794 | 2.6819
11 | 1.5047 | 1.414 | 1.3035 | 1.235 | 1.2061 | 1.2297 | 1.4792 | 1.4903 | 1.6291 | 1.7472 | 1.8175 | 1.8735 | 1.8879 | 1.88 | 1.7695 | 1.6952 | 1.6249 | 1.8208 | 1.7907 | 1.8567 | 2.1055 | 1.8383 | 1.8533 | 1.6906
12 | 3.2929 | 3.101 | 2.9189 | 2.8513 | 2.7031 | 2.6646 | 3.2714 | 3.5383 | 3.7444 | 3.8794 | 3.8206 | 3.9448 | 4.0414 | 4.1309 | 3.8492 | 3.6772 | 3.6719 | 3.6446 | 3.5362 | 3.6772 | 4.0509 | 3.5698 | 3.637 | 3.3737
13 | 2.4384 | 2.4291 | 2.3511 | 2.3377 | 2.2358 | 2.2099 | 2.6354 | 2.4438 | 2.62 | 2.5428 | 2.5292 | 2.5838 | 2.6977 | 2.6432 | 2.6735 | 2.6763 | 2.5604 | 2.7313 | 2.5431 | 2.5649 | 2.5272 | 2.4096 | 2.4018 | 2.4933
14 | 4.1516 | 3.8675 | 3.6529 | 3.571 | 3.4942 | 3.3885 | 4.0756 | 4.299 | 4.6359 | 4.7322 | 4.7042 | 4.9899 | 5.2146 | 5.141 | 4.8973 | 4.6868 | 4.5548 | 4.7462 | 4.59 | 4.5812 | 5.0306 | 4.4826 | 4.4505 | 4.2668
15 | 1.0008 | 0.97452 | 0.9496 | 0.93447 | 0.87798 | 0.88528 | 0.89499 | 0.96495 | 1.0135 | 1.0295 | 0.99127 | 1.0272 | 1.0466 | 1.0466 | 0.97441 | 1.0298 | 1.0212 | 1.0276 | 0.93919 | 0.91446 | 0.92802 | 0.89125 | 0.9232 | 0.94799

## Qc, Summer, S1
LoadID | 0 | 1 | 2 | 3 | 4 | 5 | 6 | 7 | 8 | 9 | 10 | 11 | 12 | 13 | 14 | 15 | 16 | 17 | 18 | 19 | 20 | 21 | 22 | 23
1 | 0.46594 | 0.51465 | 0.485 | 0.485 | 0.47441 | 0.50194 | 0.51677 | 0.96788 | 1.1267 | 1.0844 | 1.0589 | 1.0568 | 1.1246 | 1.0907 | 0.76456 | 0.99965 | 1.0124 | 0.94882 | 0.75185 | 0.68196 | 0.71585 | 0.71797 | 0.49559 | 0.49135
2 | 0.048699 | -0.29219 | -0.31654 | -0.46264 | -0.56003 | -0.43829 | -0.56003 | 1.4123 | 1.8018 | 2.3132 | 1.3149 | 1.1931 | 0.82787 | 1.1201 | 0.48699 | 0.41394 | 0.48699 | 0.87657 | 1.6801 | 1.7044 | 1.3636 | 1.047 | 0.48699 | 0.097397
3 | -0.45556 | -1.079 | -1.8822 | -1.7383 | -1.7743 | -1.6904 | -0.095907 | 2.026 | 2.6614 | 2.6854 | 2.2418 | 2.8053 | 2.5415 | 2.2179 | 1.5945 | 0.99504 | 1.2348 | 1.1029 | 0.2038 | 0.88714 | 1.2468 | 0.81521 | -0.75527 | -1.5465
4 | -6.9841 | -7.0512 | -7.2527 | -7.2527 | -7.4206 | -7.622 | -6.9169 | -4.6672 | -3.492 | -3.6935 | -4.6672 | -5.0702 | -4.7008 | -5.1037 | -4.8015 | -5.6745 | -6.3797 | -5.6745 | -3.9957 | -3.5928 | -3.5928 | -4.7344 | -5.876 | -6.1111
5 | -2.8863 | -3.7842 | -4.4577 | -4.4256 | -4.4256 | -4.8425 | -4.3615 | -1.7318 | 0.57726 | 1.9242 | 3.1749 | 3.3673 | 2.9504 | 2.4373 | 1.6035 | 1.0262 | 0.86588 | 0.80174 | 0.80174 | 0.19242 | 1.6997 | 0.80174 | 0.44898 | -0.70553
6 | 0.50491 | 0.56013 | 0.42601 | 0.50096 | 0.5128 | 0.5266 | 0.50885 | 0.94275 | 1.0808 | 1.0788 | 0.94275 | 1.1262 | 1.1735 | 1.0808 | 0.94078 | 0.82836 | 1.0098 | 0.97826 | 0.76722 | 0.712 | 0.83822 | 0.66072 | 0.50293 | 0.5621
7 | -5.0331 | -5.1748 | -5.4938 | -5.6356 | -5.2812 | -5.7065 | -4.8913 | -2.233 | -0.38988 | -0.319 | 0.67344 | 0.21266 | 0.070888 | 0 | -0.5671 | -0.99243 | -1.4532 | -1.914 | -1.6659 | -2.0203 | -1.4178 | -2.6583 | -3.3672 | -3.6153
8 | -6.3008 | -6.3429 | -6.406 | -6.4376 | -6.3534 | -6.2061 | -5.27 | -4.3548 | -4.2601 | -4.197 | -4.1234 | -4.0918 | -4.1865 | -4.3443 | -4.7861 | -4.9965 | -5.1648 | -5.1858 | -5.2805 | -5.4593 | -5.8064 | -6.0378 | -6.1325 | -6.2482
9 | 0.090579 | -0.76992 | -0.95108 | -1.2681 | -1.1775 | -1.3587 | -2.5815 | -0.81521 | -1.2681 | -0.40761 | 0 | 0.36232 | 1.1775 | 1.1775 | 0.95108 | 2.1286 | 1.8116 | 1.5851 | 1.3134 | 1.3134 | 1.8569 | 1.6757 | -0.18116 | -0.27174
10 | -1.5915 | -1.7765 | -1.8135 | -1.795 | -1.8505 | -1.8876 | -0.59217 | 0.53666 | 1.1843 | 1.2584 | 0.55516 | 1.3139 | 1.4064 | 1.3509 | 1.0733 | 0.46264 | 0.22207 | 0.22207 | 0.24057 | 0.46264 | 0.6847 | 0.092527 | -0.70321 | -1.1843
11 | -1.079 | -1.1706 | -1.2114 | -1.2317 | -1.2012 | -1.2114 | -0.9467 | -0.79401 | -0.67185 | -0.50898 | -0.51916 | -0.5497 | -0.65149 | -0.67185 | -0.75329 | -0.75329 | -0.76347 | -0.58023 | -0.52934 | -0.60059 | -0.48862 | -0.63113 | -0.72275 | -0.82454
12 | -0.99055 | -1.1997 | -1.3679 | -1.3863 | -1.3807 | -1.4105 | -1.0825 | 0.031823 | 0.4489 | 0.6516 | 0.50813 | 0.6651 | 0.66944 | 0.59394 | 0.27139 | 0.18144 | 0.13686 | 0.1634 | 0.14146 | 0.14805 | 0.33925 | 0.0052903 | -0.56136 | -0.80076
13 | 0.36232 | 0.33644 | 0.25448 | 0.23076 | 0.21135 | 0.26527 | 0.87129 | 1.1624 | 1.4902 | 1.4212 | 1.3867 | 1.3695 | 1.4816 | 1.3587 | 1.2487 | 1.1603 | 1.1473 | 1.1624 | 0.96834 | 0.88423 | 0.93814 | 0.65778 | 0.28899 | 0.31056
14 | 3.125 | 3.057 | 3.1929 | 3.2609 | 3.2609 | 3.125 | 2.7853 | 2.6494 | 2.038 | 1.4266 | 1.5625 | 1.9022 | 1.3587 | 1.9022 | 2.1739 | 2.1739 | 2.1739 | 2.106 | 1.9701 | 2.4456 | 2.5815 | 2.9212 | 2.7174 | 2.7853
15 | 0.23297 | 0.25732 | 0.2425 | 0.2425 | 0.2372 | 0.25097 | 0.25838 | 0.48394 | 0.56336 | 0.54218 | 0.52947 | 0.52841 | 0.5623 | 0.54536 | 0.38228 | 0.49982 | 0.50618 | 0.47441 | 0.37593 | 0.34098 | 0.35792 | 0.35898 | 0.24779 | 0.24568

## Qc, Summer, S2
LoadID | 0 | 1 | 2 | 3 | 4 | 5 | 6 | 7 | 8 | 9 | 10 | 11 | 12 | 13 | 14 | 15 | 16 | 17 | 18 | 19 | 20 | 21 | 22 | 23
1 | 0.45662 | 0.5198 | 0.4947 | 0.48985 | 0.47915 | 0.4919 | 0.51677 | 0.98724 | 1.138 | 1.106 | 1.0378 | 1.0674 | 1.1246 | 1.1016 | 0.76456 | 0.97965 | 1.0326 | 0.92984 | 0.76689 | 0.6956 | 0.73017 | 0.71797 | 0.5055 | 0.49627
2 | 0.047725 | -0.28635 | -0.32287 | -0.47189 | -0.56003 | -0.43829 | -0.54883 | 1.4123 | 1.8018 | 2.2669 | 1.3149 | 1.1693 | 0.8196 | 1.0977 | 0.49672 | 0.4098 | 0.47725 | 0.86781 | 1.7137 | 1.7215 | 1.3363 | 1.047 | 0.49186 | 0.098371
3 | -0.46467 | -1.1005 | -1.9198 | -1.7557 | -1.8098 | -1.7073 | -0.093989 | 2.0058 | 2.7147 | 2.7123 | 2.2194 | 2.7772 | 2.4907 | 2.1735 | 1.5785 | 1.005 | 1.2348 | 1.1029 | 0.20788 | 0.87827 | 1.2468 | 0.82337 | -0.76282 | -1.5774
4 | -7.1237 | -7.1217 | -7.1802 | -7.3977 | -7.2722 | -7.5458 | -6.9861 | -4.5739 | -3.4222 | -3.7674 | -4.7606 | -5.0195 | -4.6068 | -5.0527 | -4.8015 | -5.788 | -6.2521 | -5.788 | -4.0756 | -3.5568 | -3.6287 | -4.8291 | -5.8173 | -6.2333
5 | -2.944 | -3.7464 | -4.3685 | -4.5141 | -4.4256 | -4.8425 | -4.4051 | -1.7318 | 0.5888 | 1.9049 | 3.2384 | 3.401 | 2.9504 | 2.486 | 1.5875 | 1.0262 | 0.86588 | 0.78571 | 0.80174 | 0.19049 | 1.6997 | 0.81778 | 0.44 | -0.70553
6 | 0.50491 | 0.57133 | 0.42175 | 0.49595 | 0.52305 | 0.5266 | 0.51903 | 0.93333 | 1.0916 | 1.0681 | 0.95218 | 1.1487 | 1.197 | 1.07 | 0.94078 | 0.83665 | 1.03 | 0.99782 | 0.76722 | 0.71912 | 0.82984 | 0.65411 | 0.49288 | 0.57334
7 | -5.1337 | -5.1748 | -5.384 | -5.5792 | -5.1755 | -5.6494 | -4.9402 | -2.1883 | -0.38209 | -0.32538 | 0.67344 | 0.21692 | 0.070179 | 0 | -0.55576 | -1.0024 | -1.4387 | -1.8948 | -1.6326 | -2.0607 | -1.4319 | -2.7115 | -3.2998 | -3.6514
8 | -6.1748 | -6.3429 | -6.3419 | -6.5019 | -6.4169 | -6.2682 | -5.3754 | -4.3984 | -4.2601 | -4.281 | -4.2059 | -4.0509 | -4.1446 | -4.3443 | -4.7861 | -4.9965 | -5.0615 | -5.2895 | -5.1749 | -5.4593 | -5.6903 | -5.9775 | -6.1938 | -6.3107
9 | 0.088768 | -0.76222 | -0.9701 | -1.2681 | -1.1893 | -1.3315 | -2.6073 | -0.80706 | -1.2681 | -0.41576 | 0 | 0.36956 | 1.1893 | 1.2011 | 0.95108 | 2.1712 | 1.8478 | 1.5534 | 1.3134 | 1.3134 | 1.8754 | 1.6925 | -0.18478 | -0.2663
10 | -1.5756 | -1.8121 | -1.8135 | -1.795 | -1.8135 | -1.8687 | -0.5981 | 0.54202 | 1.1843 | 1.2584 | 0.54406 | 1.3007 | 1.3783 | 1.3644 | 1.0948 | 0.45338 | 0.22651 | 0.21984 | 0.24538 | 0.46726 | 0.67785 | 0.090677 | -0.71727 | -1.1962
11 | -1.1006 | -1.1941 | -1.1993 | -1.244 | -1.2252 | -1.2235 | -0.96563 | -0.80989 | -0.65841 | -0.50898 | -0.51916 | -0.55519 | -0.65801 | -0.68529 | -0.75329 | -0.76835 | -0.7711 | -0.56863 | -0.51875 | -0.61261 | -0.49839 | -0.63113 | -0.72998 | -0.82454
12 | -0.98064 | -1.2237 | -1.3816 | -1.414 | -1.3669 | -1.4105 | -1.0825 | 0.031505 | 0.44441 | 0.66463 | 0.50813 | 0.65845 | 0.68283 | 0.59988 | 0.27411 | 0.18325 | 0.13549 | 0.16013 | 0.14005 | 0.15102 | 0.33925 | 0.0052374 | -0.57259 | -0.80076
13 | 0.36232 | 0.32971 | 0.25703 | 0.22615 | 0.20924 | 0.26792 | 0.88 | 1.1857 | 1.4604 | 1.4212 | 1.359 | 1.3695 | 1.5112 | 1.3451 | 1.2737 | 1.1719 | 1.1359 | 1.1741 | 0.9877 | 0.90191 | 0.91938 | 0.66436 | 0.2861 | 0.31366
14 | 3.0937 | 3.0265 | 3.1929 | 3.2282 | 3.2282 | 3.1562 | 2.7296 | 2.6759 | 2.0177 | 1.4266 | 1.5312 | 1.8641 | 1.3315 | 1.8641 | 2.2174 | 2.2174 | 2.1522 | 2.1481 | 1.9504 | 2.4456 | 2.5299 | 2.8628 | 2.7174 | 2.7575
15 | 0.22831 | 0.2599 | 0.2425 | 0.24735 | 0.24195 | 0.24846 | 0.25838 | 0.48394 | 0.56899 | 0.53676 | 0.53477 | 0.51785 | 0.55106 | 0.54536 | 0.37846 | 0.49982 | 0.49605 | 0.4839 | 0.37593 | 0.33416 | 0.35435 | 0.35898 | 0.25275 | 0.24322

## Qc, Summer, S3
LoadID | 0 | 1 | 2 | 3 | 4 | 5 | 6 | 7 | 8 | 9 | 10 | 11 | 12 | 13 | 14 | 15 | 16 | 17 | 18 | 19 | 20 | 21 | 22 | 23
1 | 0.45662 | 0.51465 | 0.48015 | 0.4753 | 0.46966 | 0.4919 | 0.51677 | 0.98724 | 1.138 | 1.0844 | 1.0484 | 1.078 | 1.1471 | 1.0689 | 0.76456 | 0.98965 | 1.0326 | 0.93933 | 0.73682 | 0.68878 | 0.73017 | 0.70361 | 0.48568 | 0.48152
2 | 0.048212 | -0.29219 | -0.31971 | -0.45801 | -0.56563 | -0.42952 | -0.56003 | 1.4264 | 1.8379 | 2.3132 | 1.328 | 1.1693 | 0.81132 | 1.1313 | 0.47725 | 0.4098 | 0.48212 | 0.87657 | 1.6465 | 1.7215 | 1.3499 | 1.047 | 0.47725 | 0.096423
3 | -0.45556 | -1.079 | -1.8822 | -1.7557 | -1.7565 | -1.7073 | -0.093989 | 2.0666 | 2.7147 | 2.6854 | 2.2194 | 2.8333 | 2.567 | 2.2179 | 1.6104 | 0.99504 | 1.2472 | 1.114 | 0.20788 | 0.8694 | 1.2343 | 0.80706 | -0.77038 | -1.562
4 | -7.1237 | -6.9807 | -7.1076 | -7.3977 | -7.569 | -7.4696 | -6.8477 | -4.7606 | -3.4571 | -3.7304 | -4.6672 | -5.0702 | -4.7948 | -5.1037 | -4.8496 | -5.5611 | -6.5073 | -5.6745 | -3.9158 | -3.6287 | -3.5568 | -4.687 | -5.9348 | -6.0499
5 | -2.8574 | -3.7464 | -4.4577 | -4.5141 | -4.5141 | -4.891 | -4.3179 | -1.7491 | 0.58303 | 1.9242 | 3.2384 | 3.4347 | 2.9799 | 2.4373 | 1.5875 | 1.0365 | 0.8832 | 0.78571 | 0.80976 | 0.19434 | 1.6997 | 0.80174 | 0.44 | -0.71259
6 | 0.50491 | 0.56013 | 0.42175 | 0.50597 | 0.51792 | 0.5266 | 0.49867 | 0.96161 | 1.0808 | 1.0681 | 0.95218 | 1.1149 | 1.1618 | 1.0916 | 0.95019 | 0.82836 | 1.03 | 0.99782 | 0.76722 | 0.69776 | 0.85499 | 0.66732 | 0.49288 | 0.55648
7 | -5.0834 | -5.1748 | -5.6037 | -5.7483 | -5.3868 | -5.7636 | -4.7935 | -2.2106 | -0.38209 | -0.31262 | 0.68017 | 0.21479 | 0.071597 | 0 | -0.5671 | -0.99243 | -1.4532 | -1.9331 | -1.6825 | -1.9799 | -1.4178 | -2.6583 | -3.3335 | -3.6876
8 | -6.3008 | -6.3429 | -6.2779 | -6.3732 | -6.4169 | -6.2061 | -5.2173 | -4.3113 | -4.2601 | -4.197 | -4.1646 | -4.0918 | -4.1865 | -4.3877 | -4.8818 | -4.9965 | -5.2681 | -5.1339 | -5.2277 | -5.5139 | -5.8064 | -5.9171 | -6.0099 | -6.3732
9 | 0.092391 | -0.77762 | -0.95108 | -1.2681 | -1.154 | -1.3451 | -2.5557 | -0.80706 | -1.2681 | -0.40761 | 0 | 0.36232 | 1.2011 | 1.1775 | 0.95108 | 2.1073 | 1.8297 | 1.5534 | 1.3003 | 1.3003 | 1.8754 | 1.7092 | -0.17935 | -0.2663
10 | -1.6233 | -1.7765 | -1.8135 | -1.813 | -1.832 | -1.8687 | -0.58625 | 0.52592 | 1.1607 | 1.2584 | 0.54406 | 1.3007 | 1.4205 | 1.3239 | 1.0733 | 0.47189 | 0.21762 | 0.22207 | 0.24538 | 0.47189 | 0.6984 | 0.094378 | -0.71024 | -1.1725
11 | -1.079 | -1.1941 | -1.2114 | -1.244 | -1.2132 | -1.1993 | -0.92777 | -0.80989 | -0.67185 | -0.51916 | -0.50877 | -0.5497 | -0.65149 | -0.67185 | -0.76082 | -0.76082 | -0.75583 | -0.57443 | -0.53463 | -0.59459 | -0.49351 | -0.64376 | -0.72998 | -0.84104
12 | -0.99055 | -1.2237 | -1.3543 | -1.4001 | -1.3807 | -1.3964 | -1.1041 | 0.03246 | 0.45339 | 0.63857 | 0.50813 | 0.67175 | 0.67613 | 0.59394 | 0.26596 | 0.18144 | 0.1396 | 0.16013 | 0.14146 | 0.15102 | 0.33246 | 0.0053432 | -0.57259 | -0.78475
13 | 0.35869 | 0.34317 | 0.25448 | 0.23076 | 0.20712 | 0.26527 | 0.88 | 1.1624 | 1.4902 | 1.4497 | 1.4145 | 1.3421 | 1.4964 | 1.3451 | 1.2362 | 1.1487 | 1.1359 | 1.1508 | 0.9877 | 0.89307 | 0.9569 | 0.67093 | 0.29188 | 0.30435
14 | 3.0625 | 3.0265 | 3.1291 | 3.2935 | 3.3261 | 3.125 | 2.8132 | 2.5965 | 2.0177 | 1.4552 | 1.5312 | 1.9402 | 1.3315 | 1.8641 | 2.1956 | 2.2174 | 2.1739 | 2.106 | 1.9504 | 2.3967 | 2.6073 | 2.9796 | 2.663 | 2.841
15 | 0.23297 | 0.25475 | 0.24735 | 0.23765 | 0.23483 | 0.25348 | 0.2558 | 0.48394 | 0.56336 | 0.53676 | 0.52418 | 0.53898 | 0.57355 | 0.53445 | 0.37463 | 0.50482 | 0.50618 | 0.47915 | 0.38344 | 0.3478 | 0.35792 | 0.35898 | 0.25027 | 0.24076

## UpFlex, Summer
LoadID | 0 | 1 | 2 | 3 | 4 | 5 | 6 | 7 | 8 | 9 | 10 | 11 | 12 | 13 | 14 | 15 | 16 | 17 | 18 | 19 | 20 | 21 | 22 | 23
1 | 0.4171 | 0.45918 | 0.59766 | 0.6852 | 0.80564 | 0.94173 | 0.83947 | 1.2001 | 1.101 | 1.2435 | 1.278 | 1.1854 | 1.1183 | 1.0295 | 0.94831 | 0.85347 | 0.84458 | 0.66917 | 0.55366 | 0.65699 | 0.66941 | 0.765 | 0.37145 | 0.35663
2 | 0.83421 | 0.91835 | 1.1953 | 1.3704 | 1.6113 | 1.8835 | 1.6789 | 2.4002 | 2.2019 | 2.487 | 2.5559 | 2.3708 | 2.2365 | 2.0591 | 1.8966 | 1.7069 | 1.6892 | 1.3383 | 1.1073 | 1.314 | 1.3388 | 1.53 | 0.74289 | 0.71326
3 | 1.0428 | 1.1479 | 1.4942 | 1.713 | 2.0141 | 2.3543 | 2.0987 | 3.0003 | 2.7524 | 3.1087 | 3.1949 | 2.9635 | 2.7957 | 2.5738 | 2.3708 | 2.1337 | 2.1115 | 1.6729 | 1.3841 | 1.6425 | 1.6735 | 1.9125 | 0.92862 | 0.89158
4 | 2.0855 | 2.2959 | 2.9883 | 3.426 | 4.0282 | 4.7086 | 4.1973 | 6.0006 | 5.5048 | 6.2174 | 6.3898 | 5.9271 | 5.5913 | 5.1476 | 4.7415 | 4.2673 | 4.2229 | 3.3459 | 2.7683 | 3.2849 | 3.347 | 3.825 | 1.8572 | 1.7832
5 | 1.6684 | 1.8367 | 2.3907 | 2.7408 | 3.2225 | 3.7669 | 3.3579 | 4.8004 | 4.4039 | 4.9739 | 5.1119 | 4.7417 | 4.4731 | 4.1181 | 3.7932 | 3.4139 | 3.3783 | 2.6767 | 2.2146 | 2.628 | 2.6776 | 3.06 | 1.4858 | 1.4265
6 | 0.4171 | 0.45918 | 0.59766 | 0.6852 | 0.80564 | 0.94173 | 0.83947 | 1.2001 | 1.101 | 1.2435 | 1.278 | 1.1854 | 1.1183 | 1.0295 | 0.94831 | 0.85347 | 0.84458 | 0.66917 | 0.55366 | 0.65699 | 0.66941 | 0.765 | 0.37145 | 0.35663
7 | 2.0855 | 2.2959 | 2.9883 | 3.426 | 4.0282 | 4.7086 | 4.1973 | 6.0006 | 5.5048 | 6.2174 | 6.3898 | 5.9271 | 5.5913 | 5.1476 | 4.7415 | 4.2673 | 4.2229 | 3.3459 | 2.7683 | 3.2849 | 3.347 | 3.825 | 1.8572 | 1.7832
8 | 2.0855 | 2.2959 | 2.9883 | 3.426 | 4.0282 | 4.7086 | 4.1973 | 6.0006 | 5.5048 | 6.2174 | 6.3898 | 5.9271 | 5.5913 | 5.1476 | 4.7415 | 4.2673 | 4.2229 | 3.3459 | 2.7683 | 3.2849 | 3.347 | 3.825 | 1.8572 | 1.7832
9 | 1.0428 | 1.1479 | 1.4942 | 1.713 | 2.0141 | 2.3543 | 2.0987 | 3.0003 | 2.7524 | 3.1087 | 3.1949 | 2.9635 | 2.7957 | 2.5738 | 2.3708 | 2.1337 | 2.1115 | 1.6729 | 1.3841 | 1.6425 | 1.6735 | 1.9125 | 0.92862 | 0.89158
10 | 0.62565 | 0.68877 | 0.89649 | 1.0278 | 1.2085 | 1.4126 | 1.2592 | 1.8002 | 1.6515 | 1.8652 | 1.9169 | 1.7781 | 1.6774 | 1.5443 | 1.4225 | 1.2802 | 1.2669 | 1.0038 | 0.83049 | 0.98548 | 1.0041 | 1.1475 | 0.55717 | 0.53495
11 | 0.4171 | 0.45918 | 0.59766 | 0.6852 | 0.80564 | 0.94173 | 0.83947 | 1.2001 | 1.101 | 1.2435 | 1.278 | 1.1854 | 1.1183 | 1.0295 | 0.94831 | 0.85347 | 0.84458 | 0.66917 | 0.55366 | 0.65699 | 0.66941 | 0.765 | 0.37145 | 0.35663
12 | 0.83421 | 0.91835 | 1.1953 | 1.3704 | 1.6113 | 1.8835 | 1.6789 | 2.4002 | 2.2019 | 2.487 | 2.5559 | 2.3708 | 2.2365 | 2.0591 | 1.8966 | 1.7069 | 1.6892 | 1.3383 | 1.1073 | 1.314 | 1.3388 | 1.53 | 0.74289 | 0.71326
13 | 0.52138 | 0.57397 | 0.74708 | 0.8565 | 1.007 | 1.1772 | 1.0493 | 1.5001 | 1.3762 | 1.5543 | 1.5975 | 1.4818 | 1.3978 | 1.2869 | 1.1854 | 1.0668 | 1.0557 | 0.83646 | 0.69207 | 0.82124 | 0.83676 | 0.95625 | 0.46431 | 0.44579
14 | 1.0428 | 1.1479 | 1.4942 | 1.713 | 2.0141 | 2.3543 | 2.0987 | 3.0003 | 2.7524 | 3.1087 | 3.1949 | 2.9635 | 2.7957 | 2.5738 | 2.3708 | 2.1337 | 2.1115 | 1.6729 | 1.3841 | 1.6425 | 1.6735 | 1.9125 | 0.92862 | 0.89158
15 | 0.20855 | 0.22959 | 0.29883 | 0.3426 | 0.40282 | 0.47086 | 0.41973 | 0.60006 | 0.55048 | 0.62174 | 0.63898 | 0.59271 | 0.55913 | 0.51476 | 0.47415 | 0.42673 | 0.42229 | 0.33459 | 0.27683 | 0.32849 | 0.3347 | 0.3825 | 0.18572 | 0.17832

## DownFlex, Summer
LoadID | 0 | 1 | 2 | 3 | 4 | 5 | 6 | 7 | 8 | 9 | 10 | 11 | 12 | 13 | 14 | 15 | 16 | 17 | 18 | 19 | 20 | 21 | 22 | 23
1 | 1.1564 | 1.2238 | 1.2923 | 1.351 | 1.3663 | 1.4293 | 1.422 | 1.3441 | 1.2178 | 1.7883 | 1.7464 | 1.6081 | 1.569 | 1.5755 | 1.5008 | 1.3757 | 1.2364 | 1.192 | 0.74931 | 0.80132 | 0.8761 | 0.89701 | 0.93552 | 1.0326
2 | 2.3127 | 2.4475 | 2.5845 | 2.702 | 2.7327 | 2.8585 | 2.8439 | 2.6882 | 2.4356 | 3.5766 | 3.4927 | 3.2162 | 3.138 | 3.1509 | 3.0016 | 2.7514 | 2.4728 | 2.3841 | 1.4986 | 1.6026 | 1.7522 | 1.794 | 1.871 | 2.0653
3 | 2.8909 | 3.0594 | 3.2307 | 3.3775 | 3.4159 | 3.5732 | 3.5549 | 3.3602 | 3.0445 | 4.4708 | 4.3659 | 4.0202 | 3.9225 | 3.9386 | 3.752 | 3.4393 | 3.091 | 2.9801 | 1.8733 | 2.0033 | 2.1903 | 2.2425 | 2.3388 | 2.5816
4 | 5.7818 | 6.1188 | 6.4613 | 6.755 | 6.8317 | 7.1464 | 7.1098 | 6.7204 | 6.089 | 8.9415 | 8.7318 | 8.0404 | 7.845 | 7.8773 | 7.5041 | 6.8786 | 6.182 | 5.9602 | 3.7466 | 4.0066 | 4.3805 | 4.485 | 4.6776 | 5.1632
5 | 4.6254 | 4.8951 | 5.1691 | 5.404 | 5.4654 | 5.7171 | 5.6879 | 5.3764 | 4.8712 | 7.1532 | 6.9854 | 6.4323 | 6.276 | 6.3018 | 6.0032 | 5.5029 | 4.9456 | 4.7682 | 2.9973 | 3.2053 | 3.5044 | 3.588 | 3.7421 | 4.1306
6 | 1.1564 | 1.2238 | 1.2923 | 1.351 | 1.3663 | 1.4293 | 1.422 | 1.3441 | 1.2178 | 1.7883 | 1.7464 | 1.6081 | 1.569 | 1.5755 | 1.5008 | 1.3757 | 1.2364 | 1.192 | 0.74931 | 0.80132 | 0.8761 | 0.89701 | 0.93552 | 1.0326
7 | 5.7818 | 6.1188 | 6.4613 | 6.755 | 6.8317 | 7.1464 | 7.1098 | 6.7204 | 6.089 | 8.9415 | 8.7318 | 8.0404 | 7.845 | 7.8773 | 7.5041 | 6.8786 | 6.182 | 5.9602 | 3.7466 | 4.0066 | 4.3805 | 4.485 | 4.6776 | 5.1632
8 | 5.7818 | 6.1188 | 6.4613 | 6.755 | 6.8317 | 7.1464 | 7.1098 | 6.7204 | 6.089 | 8.9415 | 8.7318 | 8.0404 | 7.845 | 7.8773 | 7.5041 | 6.8786 | 6.182 | 5.9602 | 3.7466 | 4.0066 | 4.3805 | 4.485 | 4.6776 | 5.1632
9 | 2.8909 | 3.0594 | 3.2307 | 3.3775 | 3.4159 | 3.5732 | 3.5549 | 3.3602 | 3.0445 | 4.4708 | 4.3659 | 4.0202 | 3.9225 | 3.9386 | 3.752 | 3.4393 | 3.091 | 2.9801 | 1.8733 | 2.0033 | 2.1903 | 2.2425 | 2.3388 | 2.5816
10 | 1.7345 | 1.8356 | 1.9384 | 2.0265 | 2.0495 | 2.1439 | 2.1329 | 2.0161 | 1.8267 | 2.6825 | 2.6195 | 2.4121 | 2.3535 | 2.3632 | 2.2512 | 2.0636 | 1.8546 | 1.7881 | 1.124 | 1.202 | 1.3142 | 1.3455 | 1.4033 | 1.549
11 | 1.1564 | 1.2238 | 1.2923 | 1.351 | 1.3663 | 1.4293 | 1.422 | 1.3441 | 1.2178 | 1.7883 | 1.7464 | 1.6081 | 1.569 | 1.5755 | 1.5008 | 1.3757 | 1.2364 | 1.192 | 0.74931 | 0.80132 | 0.8761 | 0.89701 | 0.93552 | 1.0326
12 | 2.3127 | 2.4475 | 2.5845 | 2.702 | 2.7327 | 2.8585 | 2.8439 | 2.6882 | 2.4356 | 3.5766 | 3.4927 | 3.2162 | 3.138 | 3.1509 | 3.0016 | 2.7514 | 2.4728 | 2.3841 | 1.4986 | 1.6026 | 1.7522 | 1.794 | 1.871 | 2.0653
13 | 1.4455 | 1.5297 | 1.6153 | 1.6888 | 1.7079 | 1.7866 | 1.7775 | 1.6801 | 1.5222 | 2.2354 | 2.1829 | 2.0101 | 1.9613 | 1.9693 | 1.876 | 1.7196 | 1.5455 | 1.4901 | 0.93664 | 1.0017 | 1.0951 | 1.1213 | 1.1694 | 1.2908
14 | 2.8909 | 3.0594 | 3.2307 | 3.3775 | 3.4159 | 3.5732 | 3.5549 | 3.3602 | 3.0445 | 4.4708 | 4.3659 | 4.0202 | 3.9225 | 3.9386 | 3.752 | 3.4393 | 3.091 | 2.9801 | 1.8733 | 2.0033 | 2.1903 | 2.2425 | 2.3388 | 2.5816
15 | 0.57818 | 0.61188 | 0.64613 | 0.6755 | 0.68317 | 0.71464 | 0.71098 | 0.67204 | 0.6089 | 0.89415 | 0.87318 | 0.80404 | 0.7845 | 0.78773 | 0.75041 | 0.68786 | 0.6182 | 0.59602 | 0.37466 | 0.40066 | 0.43805 | 0.4485 | 0.46776 | 0.51632

## Pg, Summer, S1
GenID | 0 | 1 | 2 | 3 | 4 | 5 | 6 | 7 | 8 | 9 | 10 | 11 | 12 | 13 | 14 | 15 | 16 | 17 | 18 | 19 | 20 | 21 | 22 | 23
1 | 0 | 0 | 0 | 0 | 0 | 0 | 0 | 0 | 0 | 0 | 0 | 0 | 0 | 0 | 0 | 0 | 0 | 0 | 0 | 0 | 0 | 0 | 0 | 0
2 | 0 | 0 | 0.00059273 | 0 | 0 | 0 | 0 | 0.34613 | 7.1972 | 19.0753 | 23.9895 | 24.8006 | 27.1394 | 26.4361 | 22.2227 | 14.2229 | 3.5596 | 0.027822 | 0.0023571 | 0.0017599 | 0 | 0 | 0 | 0
3 | 0 | 0 | 0.00059273 | 0 | 0 | 0 | 0 | 0.34613 | 7.1972 | 19.0753 | 23.9895 | 24.8006 | 27.1394 | 26.4361 | 22.2227 | 14.2229 | 3.5596 | 0.027822 | 0.0023571 | 0.0017599 | 0 | 0 | 0 | 0
4 | 0 | 0 | 0.00059273 | 0 | 0 | 0 | 0 | 0.34613 | 7.1972 | 19.0753 | 23.9895 | 24.8006 | 27.1394 | 26.4361 | 22.2227 | 14.2229 | 3.5596 | 0.027822 | 0.0023571 | 0.0017599 | 0 | 0 | 0 | 0
5 | 0 | 0 | 0.00059273 | 0 | 0 | 0 | 0 | 0.34613 | 7.1972 | 19.0753 | 23.9895 | 24.8006 | 27.1394 | 26.4361 | 22.2227 | 14.2229 | 3.5596 | 0.027822 | 0.0023571 | 0.0017599 | 0 | 0 | 0 | 0
6 | 0 | 0 | 0.00059273 | 0 | 0 | 0 | 0 | 0.34613 | 7.1972 | 19.0753 | 23.9895 | 24.8006 | 27.1394 | 26.4361 | 22.2227 | 14.2229 | 3.5596 | 0.027822 | 0.0023571 | 0.0017599 | 0 | 0 | 0 | 0

## Pg, Summer, S2
GenID | 0 | 1 | 2 | 3 | 4 | 5 | 6 | 7 | 8 | 9 | 10 | 11 | 12 | 13 | 14 | 15 | 16 | 17 | 18 | 19 | 20 | 21 | 22 | 23
1 | 0 | 0 | 0 | 0 | 0 | 0 | 0 | 0 | 0 | 0 | 0 | 0 | 0 | 0 | 0 | 0 | 0 | 0 | 0 | 0 | 0 | 0 | 0 | 0
2 | 0 | 0.0010384 | 0 | 0 | 0 | 0 | 0 | 0.29796 | 5.8195 | 13.8437 | 18.3406 | 23.0254 | 27.3445 | 22.8196 | 15.736 | 7.8581 | 1.6546 | 0.0099974 | 0.00441 | 0 | 0 | 0 | 0 | 0
3 | 0 | 0.0010384 | 0 | 0 | 0 | 0 | 0 | 0.29796 | 5.8195 | 13.8437 | 18.3406 | 23.0254 | 27.3445 | 22.8196 | 15.736 | 7.8581 | 1.6546 | 0.0099974 | 0.00441 | 0 | 0 | 0 | 0 | 0
4 | 0 | 0.0010384 | 0 | 0 | 0 | 0 | 0 | 0.29796 | 5.8195 | 13.8437 | 18.3406 | 23.0254 | 27.3445 | 22.8196 | 15.736 | 7.8581 | 1.6546 | 0.0099974 | 0.00441 | 0 | 0 | 0 | 0 | 0
5 | 0 | 0.0010384 | 0 | 0 | 0 | 0 | 0 | 0.29796 | 5.8195 | 13.8437 | 18.3406 | 23.0254 | 27.3445 | 22.8196 | 15.736 | 7.8581 | 1.6546 | 0.0099974 | 0.00441 | 0 | 0 | 0 | 0 | 0
6 | 0 | 0.0010384 | 0 | 0 | 0 | 0 | 0 | 0.29796 | 5.8195 | 13.8437 | 18.3406 | 23.0254 | 27.3445 | 22.8196 | 15.736 | 7.8581 | 1.6546 | 0.0099974 | 0.00441 | 0 | 0 | 0 | 0 | 0

## Pg, Summer, S3
GenID | 0 | 1 | 2 | 3 | 4 | 5 | 6 | 7 | 8 | 9 | 10 | 11 | 12 | 13 | 14 | 15 | 16 | 17 | 18 | 19 | 20 | 21 | 22 | 23
1 | 0 | 0 | 0 | 0 | 0 | 0 | 0 | 0 | 0 | 0 | 0 | 0 | 0 | 0 | 0 | 0 | 0 | 0 | 0 | 0 | 0 | 0 | 0 | 0
2 | 0 | 0 | 0 | 0 | 0 | 0 | 0 | 0.30729 | 6.656 | 15.6223 | 23.074 | 24.1274 | 21.3111 | 17.1022 | 13.7096 | 5.8626 | 1.035 | 0.0016929 | 0 | 0 | 0 | 0 | 0 | 0
3 | 0 | 0 | 0 | 0 | 0 | 0 | 0 | 0.30729 | 6.656 | 15.6223 | 23.074 | 24.1274 | 21.3111 | 17.1022 | 13.7096 | 5.8626 | 1.035 | 0.0016929 | 0 | 0 | 0 | 0 | 0 | 0
4 | 0 | 0 | 0 | 0 | 0 | 0 | 0 | 0.30729 | 6.656 | 15.6223 | 23.074 | 24.1274 | 21.3111 | 17.1022 | 13.7096 | 5.8626 | 1.035 | 0.0016929 | 0 | 0 | 0 | 0 | 0 | 0
5 | 0 | 0 | 0 | 0 | 0 | 0 | 0 | 0.30729 | 6.656 | 15.6223 | 23.074 | 24.1274 | 21.3111 | 17.1022 | 13.7096 | 5.8626 | 1.035 | 0.0016929 | 0 | 0 | 0 | 0 | 0 | 0
6 | 0 | 0 | 0 | 0 | 0 | 0 | 0 | 0.30729 | 6.656 | 15.6223 | 23.074 | 24.1274 | 21.3111 | 17.1022 | 13.7096 | 5.8626 | 1.035 | 0.0016929 | 0 | 0 | 0 | 0 | 0 | 0

## Qg, Summer, S1
GenID | 0 | 1 | 2 | 3 | 4 | 5 | 6 | 7 | 8 | 9 | 10 | 11 | 12 | 13 | 14 | 15 | 16 | 17 | 18 | 19 | 20 | 21 | 22 | 23
1 | 0 | 0 | 0 | 0 | 0 | 0 | 0 | 0 | 0 | 0 | 0 | 0 | 0 | 0 | 0 | 0 | 0 | 0 | 0 | 0 | 0 | 0 | 0 | 0
2 | 0 | 0 | 0 | 0 | 0 | 0 | 0 | 0 | 0 | 0 | 0 | 0 | 0 | 0 | 0 | 0 | 0 | 0 | 0 | 0 | 0 | 0 | 0 | 0
3 | 0 | 0 | 0 | 0 | 0 | 0 | 0 | 0 | 0 | 0 | 0 | 0 | 0 | 0 | 0 | 0 | 0 | 0 | 0 | 0 | 0 | 0 | 0 | 0
4 | 0 | 0 | 0 | 0 | 0 | 0 | 0 | 0 | 0 | 0 | 0 | 0 | 0 | 0 | 0 | 0 | 0 | 0 | 0 | 0 | 0 | 0 | 0 | 0
5 | 0 | 0 | 0 | 0 | 0 | 0 | 0 | 0 | 0 | 0 | 0 | 0 | 0 | 0 | 0 | 0 | 0 | 0 | 0 | 0 | 0 | 0 | 0 | 0
6 | 0 | 0 | 0 | 0 | 0 | 0 | 0 | 0 | 0 | 0 | 0 | 0 | 0 | 0 | 0 | 0 | 0 | 0 | 0 | 0 | 0 | 0 | 0 | 0

## Qg, Summer, S2
GenID | 0 | 1 | 2 | 3 | 4 | 5 | 6 | 7 | 8 | 9 | 10 | 11 | 12 | 13 | 14 | 15 | 16 | 17 | 18 | 19 | 20 | 21 | 22 | 23
1 | 0 | 0 | 0 | 0 | 0 | 0 | 0 | 0 | 0 | 0 | 0 | 0 | 0 | 0 | 0 | 0 | 0 | 0 | 0 | 0 | 0 | 0 | 0 | 0
2 | 0 | 0 | 0 | 0 | 0 | 0 | 0 | 0 | 0 | 0 | 0 | 0 | 0 | 0 | 0 | 0 | 0 | 0 | 0 | 0 | 0 | 0 | 0 | 0
3 | 0 | 0 | 0 | 0 | 0 | 0 | 0 | 0 | 0 | 0 | 0 | 0 | 0 | 0 | 0 | 0 | 0 | 0 | 0 | 0 | 0 | 0 | 0 | 0
4 | 0 | 0 | 0 | 0 | 0 | 0 | 0 | 0 | 0 | 0 | 0 | 0 | 0 | 0 | 0 | 0 | 0 | 0 | 0 | 0 | 0 | 0 | 0 | 0
5 | 0 | 0 | 0 | 0 | 0 | 0 | 0 | 0 | 0 | 0 | 0 | 0 | 0 | 0 | 0 | 0 | 0 | 0 | 0 | 0 | 0 | 0 | 0 | 0
6 | 0 | 0 | 0 | 0 | 0 | 0 | 0 | 0 | 0 | 0 | 0 | 0 | 0 | 0 | 0 | 0 | 0 | 0 | 0 | 0 | 0 | 0 | 0 | 0

## Qg, Summer, S3
GenID | 0 | 1 | 2 | 3 | 4 | 5 | 6 | 7 | 8 | 9 | 10 | 11 | 12 | 13 | 14 | 15 | 16 | 17 | 18 | 19 | 20 | 21 | 22 | 23
1 | 0 | 0 | 0 | 0 | 0 | 0 | 0 | 0 | 0 | 0 | 0 | 0 | 0 | 0 | 0 | 0 | 0 | 0 | 0 | 0 | 0 | 0 | 0 | 0
2 | 0 | 0 | 0 | 0 | 0 | 0 | 0 | 0 | 0 | 0 | 0 | 0 | 0 | 0 | 0 | 0 | 0 | 0 | 0 | 0 | 0 | 0 | 0 | 0
3 | 0 | 0 | 0 | 0 | 0 | 0 | 0 | 0 | 0 | 0 | 0 | 0 | 0 | 0 | 0 | 0 | 0 | 0 | 0 | 0 | 0 | 0 | 0 | 0
4 | 0 | 0 | 0 | 0 | 0 | 0 | 0 | 0 | 0 | 0 | 0 | 0 | 0 | 0 | 0 | 0 | 0 | 0 | 0 | 0 | 0 | 0 | 0 | 0
5 | 0 | 0 | 0 | 0 | 0 | 0 | 0 | 0 | 0 | 0 | 0 | 0 | 0 | 0 | 0 | 0 | 0 | 0 | 0 | 0 | 0 | 0 | 0 | 0
6 | 0 | 0 | 0 | 0 | 0 | 0 | 0 | 0 | 0 | 0 | 0 | 0 | 0 | 0 | 0 | 0 | 0 | 0 | 0 | 0 | 0 | 0 | 0 | 0

## GenStatus, Summer
GenID | 0 | 1 | 2 | 3 | 4 | 5 | 6 | 7 | 8 | 9 | 10 | 11 | 12 | 13 | 14 | 15 | 16 | 17 | 18 | 19 | 20 | 21 | 22 | 23
1 | 1 | 1 | 1 | 1 | 1 | 1 | 1 | 1 | 1 | 1 | 1 | 1 | 1 | 1 | 1 | 1 | 1 | 1 | 1 | 1 | 1 | 1 | 1 | 1
2 | 1 | 1 | 1 | 1 | 1 | 1 | 1 | 1 | 1 | 1 | 1 | 1 | 1 | 1 | 1 | 1 | 1 | 1 | 1 | 1 | 1 | 1 | 1 | 1
3 | 1 | 1 | 1 | 1 | 1 | 1 | 1 | 1 | 1 | 1 | 1 | 1 | 1 | 1 | 1 | 1 | 1 | 1 | 1 | 1 | 1 | 1 | 1 | 1
4 | 1 | 1 | 1 | 1 | 1 | 1 | 1 | 1 | 1 | 1 | 1 | 1 | 1 | 1 | 1 | 1 | 1 | 1 | 1 | 1 | 1 | 1 | 1 | 1
5 | 1 | 1 | 1 | 1 | 1 | 1 | 1 | 1 | 1 | 1 | 1 | 1 | 1 | 1 | 1 | 1 | 1 | 1 | 1 | 1 | 1 | 1 | 1 | 1
6 | 1 | 1 | 1 | 1 | 1 | 1 | 1 | 1 | 1 | 1 | 1 | 1 | 1 | 1 | 1 | 1 | 1 | 1 | 1 | 1 | 1 | 1 | 1 | 1