## Main
numScenarios | 3 | 33.33% | 33.33% | 33.33%
Year | 2050
Load Scale Factor | 100%
Load Growth (cumul.) | 134.8%
Flex. Load Growth | 432.2%
RES Installed, [MW] | 350
ESS Installed, [MWh] | 0

## RES installed
GenID | NodeID | Pinst, [MW]
2 | 8 | 90
3 | 9 | 90
4 | 22 | 90
5 | 24 | 40
6 | 26 | 40

## ES installed
ESSID | NodeID | P, [MW]
1 | 8 | 0
2 | 9 | 0
3 | 22 | 0
4 | 24 | 0
5 | 26 | 0

## FL Ratio
LoadID | Ratio, [%]
1 | 2.721%
2 | 5.442%
3 | 6.803%
4 | 13.61%
5 | 10.88%
6 | 2.721%
7 | 13.61%
8 | 13.61%
9 | 6.803%
10 | 4.082%
11 | 2.721%
12 | 5.442%
13 | 3.401%
14 | 6.803%
15 | 1.361%

## FL Characterization
Time | 0 | 1 | 2 | 3 | 4 | 5 | 6 | 7 | 8 | 9 | 10 | 11 | 12 | 13 | 14 | 15 | 16 | 17 | 18 | 19 | 20 | 21 | 22 | 23
FL, [MW] | 21.2484 | 21.9572 | 19.6614 | 18.6362 | 15.2686 | 12.9589 | 15.8477 | 2.7522 | 2.4203 | 3.5284 | 2.078 | 2.5966 | 4.137 | 7.6222 | 8.1322 | 7.9973 | 4.4862 | 9.1383 | 5.3627 | 3.7705 | 5.7257 | 3.5388 | 16.152 | 19.4712
Minimum FL, [MW] | -47.9736 | -51.2997 | -57.6962 | -62.2377 | -66.5233 | -72.6 | -69.2738 | -77.7075 | -70.4795 | -103.5228 | -102.4618 | -93.6658 | -89.7865 | -86.6873 | -81.7093 | -74.3557 | -69.5269 | -62.2197 | -39.4927 | -44.1983 | -46.7195 | -50.1579 | -39.85 | -42.3447
Maximum FL, [MW] | 46.217 | 49.4444 | 55.4386 | 59.6534 | 63.4954 | 69.3326 | 66.0998 | 74.5931 | 68.3263 | 77.9654 | 78.5793 | 73.5579 | 71.0787 | 69.2517 | 64.8997 | 59.0873 | 55.0444 | 49.1962 | 38.5057 | 43.0991 | 45.7977 | 49.3331 | 38.3875 | 40.8199

## Pc, Winter, S1
LoadID | 0 | 1 | 2 | 3 | 4 | 5 | 6 | 7 | 8 | 9 | 10 | 11 | 12 | 13 | 14 | 15 | 16 | 17 | 18 | 19 | 20 | 21 | 22 | 23
1 | 2.3601 | 2.3128 | 2.1892 | 2.2112 | 2.0715 | 2.0109 | 2.1048 | 2.2472 | 2.2815 | 2.2906 | 2.2444 | 2.3045 | 2.3224 | 2.3781 | 2.1096 | 2.2491 | 2.3307 | 2.4237 | 2.2089 | 2.0699 | 2.1092 | 1.9629 | 2.1253 | 2.1791
2 | 3.7343 | 3.6995 | 3.4682 | 3.3925 | 3.2331 | 3.2701 | 3.9545 | 3.7596 | 4.0561 | 4.235 | 4.1473 | 4.0794 | 4.0204 | 4.0241 | 3.8042 | 3.9012 | 4.0994 | 5.1067 | 4.682 | 4.2604 | 4.2429 | 3.859 | 4.2346 | 4.0278
3 | 4.1631 | 4.0489 | 3.8101 | 3.7921 | 3.5867 | 3.7949 | 5.7831 | 5.7037 | 5.928 | 5.8213 | 5.5175 | 5.8957 | 5.5833 | 5.5668 | 4.9194 | 4.8922 | 4.836 | 5.515 | 4.8365 | 4.9034 | 4.9014 | 4.4837 | 4.6236 | 4.4334
4 | 5.1202 | 4.4357 | 4.1241 | 3.8264 | 3.4369 | 4.5373 | 7.719 | 7.299 | 7.9623 | 7.6282 | 7.3692 | 6.9397 | 6.9791 | 7.08 | 6.8747 | 6.9877 | 8.0564 | 12.474 | 10.8259 | 9.0572 | 9.0398 | 7.8353 | 7.7011 | 6.9275
5 | 7.4544 | 7.0666 | 6.4257 | 6.3702 | 6.1005 | 6.4112 | 8.1891 | 7.459 | 7.6658 | 8.0813 | 8.1401 | 8.3288 | 8.3403 | 8.3378 | 8.3698 | 8.2945 | 8.4233 | 10.0915 | 9.5621 | 9.1926 | 9.326 | 8.5107 | 8.9878 | 8.6705
6 | 2.1024 | 2.0307 | 1.9318 | 1.9209 | 1.8447 | 1.9015 | 2.1808 | 2.1965 | 2.2905 | 2.3964 | 2.3198 | 2.3686 | 2.3989 | 2.4598 | 2.3203 | 2.3216 | 2.1632 | 2.3878 | 2.2184 | 2.1426 | 2.1506 | 2.0227 | 2.1685 | 2.1361
7 | 9.0688 | 8.7221 | 8.1753 | 8.0859 | 7.65 | 7.9797 | 10.1393 | 9.9412 | 10.4002 | 10.5658 | 10.2947 | 10.451 | 10.3715 | 10.481 | 9.8059 | 9.9578 | 10.1626 | 12.1571 | 11.0489 | 10.3447 | 10.4011 | 9.5028 | 10.0398 | 9.713
8 | 7.4311 | 7.2885 | 6.8808 | 6.696 | 6.4853 | 7.14 | 10.9868 | 10.9965 | 11.3637 | 11.4541 | 11.661 | 11.6541 | 11.1868 | 11.403 | 10.2722 | 9.3543 | 9.0977 | 10.4863 | 9.8127 | 9.3038 | 9.3876 | 8.4225 | 8.4676 | 8.0826
9 | 4.432 | 4.2715 | 4.0067 | 3.9561 | 3.7522 | 3.9374 | 5.1226 | 5.0366 | 5.2603 | 5.3384 | 5.2328 | 5.3007 | 5.2367 | 5.2981 | 4.9321 | 4.9412 | 5.0148 | 5.9741 | 5.4472 | 5.1073 | 5.1372 | 4.6839 | 4.9216 | 4.7546
10 | 2.6914 | 2.5799 | 2.4085 | 2.3827 | 2.2583 | 2.4118 | 3.1095 | 2.9959 | 3.2495 | 3.5068 | 3.369 | 3.3805 | 3.4343 | 3.4306 | 3.3569 | 3.1784 | 3.1841 | 3.7846 | 3.5518 | 3.3676 | 3.3188 | 3.0548 | 3.2091 | 3.0331
11 | 1.775 | 1.7097 | 1.603 | 1.583 | 1.5014 | 1.5782 | 2.0515 | 2.0129 | 2.1104 | 2.1556 | 2.1084 | 2.1336 | 2.1142 | 2.136 | 1.9994 | 1.9907 | 2.0176 | 2.403 | 2.1978 | 2.0631 | 2.0706 | 1.8898 | 1.9857 | 1.9139
12 | 4.6902 | 4.7119 | 4.5855 | 4.6324 | 4.4321 | 4.4052 | 4.703 | 3.8738 | 3.2361 | 3.1694 | 4.1674 | 3.8383 | 3.9714 | 4.2444 | 4.3604 | 4.4771 | 4.7144 | 5.1023 | 4.5977 | 4.2881 | 4.4585 | 4.328 | 5.0348 | 5.4177
13 | 2.7543 | 2.7064 | 2.6588 | 2.6477 | 2.5663 | 2.5356 | 3.1298 | 2.8133 | 2.852 | 2.8206 | 2.7346 | 2.8491 | 2.9981 | 3.0257 | 2.9927 | 3.0199 | 2.8118 | 3.0891 | 2.8633 | 2.6547 | 2.7522 | 2.6031 | 2.7412 | 2.7831
14 | 4.6294 | 4.4862 | 4.2409 | 4.2015 | 3.9969 | 4.1523 | 5.2733 | 5.0634 | 5.2141 | 5.2986 | 5.2815 | 5.3208 | 5.3154 | 5.3921 | 5.1091 | 5.1062 | 5.1539 | 6.0491 | 5.5317 | 5.185 | 5.2323 | 4.8144 | 5.1064 | 4.9977
15 | 1.18 | 1.1564 | 1.0946 | 1.1056 | 1.0358 | 1.0054 | 1.0524 | 1.1236 | 1.1408 | 1.1453 | 1.1222 | 1.1523 | 1.1612 | 1.1891 | 1.0548 | 1.1246 | 1.1654 | 1.2118 | 1.1044 | 1.0349 | 1.0546 | 0.98144 | 1.0627 | 1.0896

## Pc, Winter, S2
LoadID | 0 | 1 | 2 | 3 | 4 | 5 | 6 | 7 | 8 | 9 | 10 | 11 | 12 | 13 | 14 | 15 | 16 | 17 | 18 | 19 | 20 | 21 | 22 | 23
1 | 2.3601 | 2.3299 | 2.1727 | 2.1772 | 2.0715 | 2.044 | 2.0713 | 2.2906 | 2.3037 | 2.3345 | 2.2226 | 2.2822 | 2.3003 | 2.3347 | 2.1285 | 2.2898 | 2.3749 | 2.4672 | 2.2295 | 2.0896 | 2.0701 | 1.9442 | 2.159 | 2.1956
2 | 3.7343 | 3.6494 | 3.4202 | 3.3925 | 3.2331 | 3.2958 | 3.8927 | 3.7596 | 4.0561 | 4.2754 | 4.0666 | 4.1582 | 4.0963 | 4.0963 | 3.8714 | 3.9358 | 4.0994 | 5.0145 | 4.7259 | 4.301 | 4.3215 | 3.859 | 4.1675 | 4.0575
3 | 4.2174 | 4.1 | 3.7854 | 3.8426 | 3.5358 | 3.7366 | 5.8302 | 5.7037 | 5.8128 | 5.7655 | 5.5175 | 5.7813 | 5.4772 | 5.5668 | 4.9194 | 4.9357 | 4.7454 | 5.5639 | 4.7471 | 4.9034 | 4.8562 | 4.3989 | 4.5531 | 4.4956
4 | 5.0979 | 4.4357 | 4.1096 | 3.8264 | 3.4641 | 4.565 | 7.6077 | 7.1605 | 8.0386 | 7.7712 | 7.5109 | 6.8079 | 7.1074 | 7.08 | 6.99 | 6.9287 | 7.9075 | 12.2494 | 10.6239 | 9.0572 | 9.205 | 7.8353 | 7.7561 | 7.013
5 | 7.5573 | 6.9731 | 6.34 | 6.4571 | 6.0561 | 6.3112 | 8.3184 | 7.3874 | 7.8138 | 7.9274 | 8.2192 | 8.1679 | 8.2614 | 8.4129 | 8.3698 | 8.2945 | 8.344 | 10.0006 | 9.4723 | 9.1926 | 9.326 | 8.4295 | 9.1324 | 8.7361
6 | 2.0719 | 2.0164 | 1.9039 | 1.8926 | 1.859 | 1.9015 | 2.1633 | 2.2177 | 2.335 | 2.3734 | 2.3198 | 2.3915 | 2.3532 | 2.4598 | 2.2993 | 2.3006 | 2.1224 | 2.345 | 2.177 | 2.1426 | 2.1706 | 2.0227 | 2.1685 | 2.1361
7 | 9.1305 | 8.7795 | 8.0653 | 8.0304 | 7.7057 | 8.104 | 10.1393 | 9.7499 | 10.5009 | 10.4649 | 10.1946 | 10.2491 | 10.2734 | 10.6699 | 9.8929 | 10.1352 | 10.1626 | 12.2663 | 10.8425 | 10.5413 | 10.3049 | 9.4126 | 9.9613 | 9.713
8 | 7.3857 | 7.3315 | 6.7967 | 6.696 | 6.5734 | 7.2475 | 10.8985 | 11.209 | 11.3637 | 11.2346 | 11.7748 | 11.8801 | 11.1868 | 11.5066 | 10.3639 | 9.2717 | 9.0128 | 10.3015 | 9.8127 | 9.3917 | 9.2155 | 8.3431 | 8.5303 | 8.137
9 | 4.3723 | 4.2437 | 3.9534 | 3.983 | 3.6979 | 3.9068 | 5.2035 | 5.0851 | 5.3622 | 5.4404 | 5.2328 | 5.3519 | 5.1376 | 5.2503 | 4.9321 | 5.0291 | 5.0619 | 5.9206 | 5.498 | 5.2043 | 5.1372 | 4.6839 | 4.8834 | 4.7889
10 | 2.6914 | 2.5799 | 2.3925 | 2.399 | 2.242 | 2.4306 | 3.0603 | 3.0247 | 3.2495 | 3.4396 | 3.3034 | 3.4132 | 3.369 | 3.4306 | 3.2964 | 3.1213 | 3.2141 | 3.7846 | 3.4851 | 3.3033 | 3.2571 | 3.0839 | 3.2601 | 3.0331
11 | 1.763 | 1.7208 | 1.5923 | 1.5723 | 1.5231 | 1.566 | 2.0839 | 2.0323 | 2.1104 | 2.1968 | 2.0879 | 2.1749 | 2.1542 | 2.1167 | 1.9638 | 2.0262 | 2.0176 | 2.3814 | 2.1978 | 2.0827 | 2.1089 | 1.854 | 2.0012 | 1.9
12 | 4.7255 | 4.7822 | 4.5855 | 4.7047 | 4.4681 | 4.3312 | 4.7414 | 3.9483 | 3.2361 | 3.1397 | 4.2485 | 3.9122 | 3.9714 | 4.2061 | 4.4387 | 4.5175 | 4.7144 | 5.0562 | 4.6838 | 4.3289 | 4.417 | 4.3694 | 4.9932 | 5.3305
13 | 2.7746 | 2.6672 | 2.6787 | 2.6074 | 2.5663 | 2.4937 | 3.1298 | 2.7861 | 2.7966 | 2.7936 | 2.708 | 2.8215 | 3.0267 | 2.998 | 2.9927 | 2.9925 | 2.7586 | 3.1169 | 2.8633 | 2.7052 | 2.7266 | 2.6031 | 2.7631 | 2.7831
14 | 4.6294 | 4.546 | 4.2409 | 4.2602 | 4.0265 | 4.185 | 5.3572 | 5.1609 | 5.2141 | 5.1975 | 5.2815 | 5.3723 | 5.3154 | 5.2946 | 5.0635 | 5.1062 | 5.0569 | 5.9948 | 5.48 | 5.2836 | 5.1839 | 4.8144 | 5.0262 | 4.9609
15 | 1.1622 | 1.1478 | 1.1111 | 1.1056 | 1.044 | 0.99714 | 1.0524 | 1.1127 | 1.1408 | 1.1563 | 1.1113 | 1.1634 | 1.1391 | 1.1999 | 1.0642 | 1.1246 | 1.1543 | 1.201 | 1.1044 | 1.0153 | 1.0546 | 1.0001 | 1.0458 | 1.0731

## Pc, Winter, S3
LoadID | 0 | 1 | 2 | 3 | 4 | 5 | 6 | 7 | 8 | 9 | 10 | 11 | 12 | 13 | 14 | 15 | 16 | 17 | 18 | 19 | 20 | 21 | 22 | 23
1 | 2.3244 | 2.2956 | 2.2223 | 2.2453 | 2.0384 | 1.9777 | 2.1048 | 2.2472 | 2.3259 | 2.3125 | 2.2882 | 2.3269 | 2.2782 | 2.4215 | 2.1474 | 2.2898 | 2.3307 | 2.4237 | 2.1882 | 2.0306 | 2.0897 | 2.0002 | 2.0916 | 2.1626
2 | 3.7085 | 3.7496 | 3.4202 | 3.3925 | 3.2091 | 3.2958 | 4.0164 | 3.7596 | 3.9776 | 4.3158 | 4.1069 | 4.1582 | 3.9445 | 4.0241 | 3.7369 | 3.8318 | 4.0223 | 5.1528 | 4.682 | 4.3415 | 4.2036 | 3.8224 | 4.2681 | 4.0575
3 | 4.1631 | 3.9978 | 3.7854 | 3.8173 | 3.6122 | 3.7366 | 5.689 | 5.7037 | 5.8704 | 5.7097 | 5.5175 | 5.7813 | 5.4772 | 5.6173 | 4.9631 | 4.9792 | 4.7454 | 5.4171 | 4.9259 | 4.9963 | 4.9014 | 4.5262 | 4.5531 | 4.4334
4 | 5.0979 | 4.4647 | 4.1096 | 3.8006 | 3.4641 | 4.4818 | 7.8302 | 7.4375 | 8.0386 | 7.6282 | 7.3692 | 6.8079 | 7.1074 | 6.9591 | 6.99 | 6.9877 | 7.9819 | 12.5863 | 10.9268 | 8.8863 | 9.0398 | 7.7617 | 7.8111 | 7.013
5 | 7.403 | 7.0198 | 6.4257 | 6.2834 | 6.0561 | 6.4612 | 8.1891 | 7.3874 | 7.5178 | 8.0813 | 8.1401 | 8.2484 | 8.2614 | 8.2627 | 8.3698 | 8.3687 | 8.5027 | 10.0006 | 9.3825 | 9.1048 | 9.413 | 8.592 | 9.1324 | 8.5395
6 | 2.1329 | 2.002 | 1.9039 | 1.935 | 1.8305 | 1.9015 | 2.1983 | 2.2389 | 2.2905 | 2.4424 | 2.3424 | 2.3686 | 2.4218 | 2.4373 | 2.3413 | 2.3006 | 2.204 | 2.3664 | 2.2392 | 2.1426 | 2.1307 | 2.0034 | 2.2031 | 2.1361
7 | 9.1923 | 8.7795 | 8.2303 | 8.1414 | 7.7057 | 8.0419 | 10.2192 | 9.8456 | 10.5009 | 10.364 | 10.3948 | 10.35 | 10.3715 | 10.5754 | 9.9799 | 9.9578 | 10.2582 | 12.1571 | 11.152 | 10.148 | 10.2086 | 9.593 | 10.0398 | 9.5717
8 | 7.3403 | 7.3315 | 6.8808 | 6.7376 | 6.4412 | 7.0862 | 11.0751 | 10.7841 | 11.143 | 11.2346 | 11.8886 | 11.4281 | 11.2931 | 11.6103 | 10.0889 | 9.5196 | 9.2675 | 10.6712 | 9.9943 | 9.3038 | 9.3016 | 8.5019 | 8.3422 | 8.137
9 | 4.4918 | 4.2437 | 4.0334 | 4.0098 | 3.8065 | 3.9374 | 5.0822 | 5.1336 | 5.2094 | 5.2874 | 5.1818 | 5.3519 | 5.2862 | 5.3459 | 4.8883 | 4.8972 | 4.9206 | 6.0277 | 5.3455 | 5.1558 | 5.1372 | 4.6839 | 4.9598 | 4.8232
10 | 2.6914 | 2.5968 | 2.3925 | 2.3827 | 2.2583 | 2.4118 | 3.1095 | 2.9382 | 3.3126 | 3.5405 | 3.3034 | 3.315 | 3.4669 | 3.493 | 3.3569 | 3.1784 | 3.1841 | 3.8187 | 3.6185 | 3.4318 | 3.3497 | 3.0839 | 3.1836 | 3.0555
11 | 1.751 | 1.6986 | 1.5923 | 1.5723 | 1.5014 | 1.566 | 2.0677 | 2.0323 | 2.1308 | 2.1762 | 2.0674 | 2.1749 | 2.1342 | 2.136 | 1.9816 | 1.9907 | 2.0176 | 2.403 | 2.1567 | 2.0827 | 2.0898 | 1.8898 | 1.9548 | 1.9415
12 | 4.6195 | 4.6416 | 4.6558 | 4.6324 | 4.3601 | 4.3682 | 4.703 | 3.7994 | 3.2361 | 3.1992 | 4.208 | 3.8013 | 4.0089 | 4.1678 | 4.3604 | 4.3963 | 4.8038 | 5.1023 | 4.6838 | 4.2881 | 4.5415 | 4.328 | 4.9932 | 5.4177
13 | 2.7136 | 2.6672 | 2.6986 | 2.6275 | 2.5254 | 2.5775 | 3.1816 | 2.8405 | 2.7966 | 2.7936 | 2.7346 | 2.8767 | 2.9409 | 3.081 | 3.047 | 3.0749 | 2.7586 | 3.0336 | 2.8097 | 2.7052 | 2.7266 | 2.6528 | 2.7193 | 2.7407
14 | 4.6931 | 4.4562 | 4.27 | 4.1721 | 3.9969 | 4.1196 | 5.2733 | 4.9658 | 5.1131 | 5.1975 | 5.2815 | 5.4237 | 5.3154 | 5.2946 | 5.0635 | 5.0606 | 5.1539 | 6.1577 | 5.48 | 5.185 | 5.1839 | 4.9059 | 5.1866 | 4.9242
15 | 1.1889 | 1.165 | 1.1111 | 1.1056 | 1.0523 | 0.98885 | 1.0524 | 1.1127 | 1.1519 | 1.1672 | 1.1332 | 1.1299 | 1.1612 | 1.1782 | 1.0359 | 1.1144 | 1.1543 | 1.2118 | 1.0838 | 1.0153 | 1.0351 | 0.99077 | 1.0711 | 1.0813

## Qc, Winter, S1
LoadID | 0 | 1 | 2 | 3 | 4 | 5 | 6 | 7 | 8 | 9 | 10 | 11 | 12 | 13 | 14 | 15 | 16 | 17 | 18 | 19 | 20 | 21 | 22 | 23
1 | 0.66775 | 0.47177 | 0.40898 | 0.52424 | 0.45138 | 0.37111 | 0.30706 | 1.073 | 1.1222 | 0.96249 | 1.1214 | 1.042 | 1.0466 | 0.93454 | 0.55456 | 0.86827 | 1.0414 | 0.97165 | 0.67909 | 0.70452 | 0.65619 | 0.40704 | 0.3247 | 0.33654
2 | -2.6349 | -2.6343 | -2.707 | -2.831 | -2.8038 | -2.5732 | -1.6316 | -0.31365 | -0.33705 | -0.22337 | -0.19676 | -0.87815 | -1.2829 | -1.663 | -1.6505 | -1.6784 | -1.3197 | 0.43373 | -0.061128 | -0.72158 | -1.3375 | -1.7594 | -1.9297 | -2.2094
3 | -3.1247 | -3.3715 | -3.4334 | -3.3874 | -3.3903 | -2.831 | -0.10542 | 1.4596 | 1.8603 | 1.2959 | 0.76513 | 1.5177 | 0.95696 | 0.29034 | -1.1486 | -1.1491 | -0.9466 | -0.47754 | -1.1639 | -0.66315 | -0.91048 | -1.5101 | -2.3858 | -2.6932
4 | -8.301 | -8.3833 | -8.4689 | -8.543 | -8.5811 | -7.8452 | -6.8066 | -6.2144 | -6.3964 | -7.086 | -7.558 | -8.0027 | -8.0121 | -8.1595 | -8.2312 | -7.9857 | -6.7604 | -4.0292 | -5.1971 | -6.3041 | -6.7865 | -7.1799 | -7.5897 | -7.6265
5 | -5.1843 | -5.4448 | -5.6762 | -5.6964 | -5.6838 | -4.791 | -3.6512 | -2.9548 | -2.9025 | -2.4313 | -2.406 | -2.3554 | -2.8347 | -3.0505 | -2.9685 | -3.6797 | -3.26 | -1.6344 | -1.9354 | -2.4064 | -2.5984 | -3.373 | -3.7303 | -3.9024
6 | 0.40263 | 0.31495 | 0.2388 | 0.35576 | 0.29214 | 0.42088 | 0.56134 | 1.0934 | 1.2592 | 1.2974 | 1.2315 | 1.3136 | 1.3039 | 1.2888 | 1.0839 | 1.0311 | 0.89612 | 0.98032 | 0.83099 | 0.86716 | 0.73317 | 0.77177 | 0.47912 | 0.49203
7 | -6.1938 | -6.1261 | -6.3185 | -6.4329 | -6.8139 | -6.1009 | -5.183 | -2.6922 | -1.3339 | -1.2382 | -0.9411 | -0.31627 | -1.2841 | -1.34 | -2.4423 | -3.4901 | -3.15 | -3.5135 | -3.9511 | -3.7934 | -4.3193 | -5.0919 | -5.7449 | -5.7144
8 | -7.0506 | -7.1997 | -7.1712 | -7.1609 | -7.0133 | -6.7299 | -5.1446 | -4.0927 | -3.7793 | -4.3162 | -4.0757 | -3.7153 | -3.9383 | -4.2639 | -5.1806 | -5.7454 | -5.7302 | -5.6507 | -5.9562 | -6.1585 | -6.264 | -6.4477 | -6.7292 | -6.8581
9 | -2.1099 | -2.2618 | -2.3582 | -2.3086 | -2.3644 | -2.0737 | -1.2642 | -0.13932 | 0.075736 | -0.042927 | -0.063869 | -0.031893 | -0.27845 | -0.5099 | -1.0002 | -1.0636 | -0.85263 | -0.26882 | -0.70386 | -0.81998 | -1.0844 | -1.4328 | -1.7969 | -1.892
10 | -2.1141 | -2.1758 | -2.179 | -2.1729 | -2.1669 | -2.0257 | -1.5184 | -1.2393 | -0.79884 | -0.46132 | -0.59018 | -0.45563 | -0.54331 | -0.7858 | -0.98231 | -1.0132 | -1.0418 | -0.70315 | -0.85204 | -1.0563 | -1.2422 | -1.5805 | -1.9755 | -2.0106
11 | -1.3236 | -1.3364 | -1.3609 | -1.373 | -1.3423 | -1.0832 | -0.82192 | -0.73438 | -0.5154 | -0.34007 | -0.77532 | -0.73112 | -0.82402 | -0.82233 | -0.91493 | -0.9158 | -0.78006 | -0.52166 | -0.71263 | -0.83712 | -0.89934 | -0.92098 | -0.99448 | -1.0548
12 | -0.16978 | 0.28486 | 0.60262 | 0.52109 | 0.40516 | -0.40816 | -0.013475 | 0.48662 | 1.0562 | 1.246 | 0.60523 | -0.0015725 | 1.917 | 2.1732 | 2.0615 | 2.3668 | 1.3002 | 1.796 | 1.9285 | 1.7191 | 1.9293 | 2.4766 | 2.2942 | 1.5455
13 | 0.17064 | 0.13801 | 0.19697 | 0.24682 | 0.25773 | 0.31422 | 1.1492 | 1.4386 | 1.5403 | 1.4407 | 1.3197 | 1.5125 | 1.7095 | 1.5161 | 1.491 | 1.4882 | 1.3411 | 1.3864 | 1.1988 | 0.90497 | 0.99286 | 0.86761 | 0.38163 | 0.27
14 | 3.3743 | 3.4538 | 3.496 | 3.5166 | 3.4539 | 3.3592 | 2.977 | 2.3665 | 1.9148 | 1.6496 | 2.1677 | 2.1383 | 1.8822 | 1.6016 | 2.1577 | 2.6085 | 2.5012 | 2.6552 | 2.7444 | 2.9791 | 2.9946 | 3.2262 | 3.3719 | 3.3378
15 | 0.33387 | 0.23589 | 0.20449 | 0.26212 | 0.22569 | 0.18556 | 0.15353 | 0.53652 | 0.56108 | 0.48124 | 0.56068 | 0.52099 | 0.52328 | 0.46727 | 0.27728 | 0.43414 | 0.52068 | 0.48583 | 0.33955 | 0.35226 | 0.3281 | 0.20352 | 0.16235 | 0.16827

## Qc, Winter, S2
LoadID | 0 | 1 | 2 | 3 | 4 | 5 | 6 | 7 | 8 | 9 | 10 | 11 | 12 | 13 | 14 | 15 | 16 | 17 | 18 | 19 | 20 | 21 | 22 | 23
1 | 0.67442 | 0.46234 | 0.41307 | 0.52424 | 0.4559 | 0.37111 | 0.30706 | 1.0838 | 1.1222 | 0.94324 | 1.1214 | 1.0628 | 1.057 | 0.94389 | 0.54347 | 0.85959 | 1.0414 | 0.97165 | 0.67909 | 0.71156 | 0.64307 | 0.40704 | 0.33119 | 0.34327
2 | -2.6876 | -2.5816 | -2.707 | -2.7744 | -2.8038 | -2.5732 | -1.6316 | -0.30737 | -0.33368 | -0.22784 | -0.19283 | -0.88693 | -1.2957 | -1.6298 | -1.6505 | -1.712 | -1.2933 | 0.43807 | -0.060517 | -0.72158 | -1.3509 | -1.7418 | -1.8911 | -2.2315
3 | -3.1559 | -3.3715 | -3.4677 | -3.4213 | -3.4242 | -2.8876 | -0.10647 | 1.4888 | 1.8789 | 1.27 | 0.78043 | 1.5025 | 0.9761 | 0.29614 | -1.1601 | -1.1721 | -0.96553 | -0.46799 | -1.1639 | -0.64989 | -0.91048 | -1.4799 | -2.3858 | -2.6393
4 | -8.218 | -8.2157 | -8.3842 | -8.3722 | -8.5811 | -8.0021 | -6.8066 | -6.2765 | -6.5243 | -7.2277 | -7.4824 | -8.1627 | -8.0923 | -8.0779 | -8.0666 | -7.9857 | -6.6252 | -3.9486 | -5.1451 | -6.3671 | -6.7865 | -7.0363 | -7.7415 | -7.6265
5 | -5.1843 | -5.3903 | -5.6762 | -5.6964 | -5.7975 | -4.791 | -3.7243 | -2.9253 | -2.8734 | -2.3826 | -2.4301 | -2.3083 | -2.778 | -3.081 | -2.9685 | -3.6062 | -3.1948 | -1.6671 | -1.9354 | -2.4304 | -2.5724 | -3.4405 | -3.693 | -3.9024
6 | 0.40665 | 0.31495 | 0.24119 | 0.3522 | 0.29506 | 0.42509 | 0.55011 | 1.0824 | 1.2844 | 1.3234 | 1.2192 | 1.3399 | 1.2908 | 1.263 | 1.0948 | 1.0517 | 0.89612 | 0.98032 | 0.81437 | 0.8845 | 0.73317 | 0.78721 | 0.47912 | 0.48711
7 | -6.1318 | -6.1261 | -6.3817 | -6.5615 | -6.6776 | -6.0398 | -5.0793 | -2.7192 | -1.3073 | -1.263 | -0.93169 | -0.30995 | -1.2969 | -1.3534 | -2.4423 | -3.4203 | -3.087 | -3.5135 | -4.0301 | -3.7555 | -4.2761 | -5.0919 | -5.63 | -5.7715
8 | -7.0506 | -7.2717 | -7.0278 | -7.1609 | -6.9431 | -6.6626 | -5.0417 | -4.1337 | -3.8549 | -4.2299 | -4.035 | -3.7153 | -4.0171 | -4.2212 | -5.077 | -5.8028 | -5.6156 | -5.6507 | -6.0157 | -6.2201 | -6.1387 | -6.5766 | -6.5946 | -6.9267
9 | -2.1521 | -2.2391 | -2.3582 | -2.2624 | -2.3407 | -2.0737 | -1.2642 | -0.1421 | 0.07725 | -0.042498 | -0.064507 | -0.032531 | -0.27566 | -0.5048 | -1.0102 | -1.053 | -0.85263 | -0.27151 | -0.68978 | -0.80358 | -1.0952 | -1.4184 | -1.8149 | -1.8731
10 | -2.0719 | -2.1758 | -2.2226 | -2.1946 | -2.1885 | -2.0257 | -1.5336 | -1.2145 | -0.79085 | -0.47055 | -0.59018 | -0.44651 | -0.53788 | -0.77009 | -0.96267 | -0.99291 | -1.0314 | -0.71018 | -0.86056 | -1.0774 | -1.2671 | -1.5489 | -2.015 | -1.9905
11 | -1.3104 | -1.3631 | -1.3882 | -1.3456 | -1.3691 | -1.0832 | -0.82192 | -0.71969 | -0.50509 | -0.34688 | -0.77532 | -0.72381 | -0.82402 | -0.80589 | -0.91493 | -0.92496 | -0.77226 | -0.51123 | -0.71263 | -0.84549 | -0.91733 | -0.9394 | -1.0044 | -1.0337
12 | -0.16978 | 0.28486 | 0.61468 | 0.53151 | 0.39706 | -0.41632 | -0.013475 | 0.49635 | 1.0562 | 1.2211 | 0.61128 | -0.0015567 | 1.8979 | 2.2167 | 2.0615 | 2.3431 | 1.2872 | 1.8319 | 1.9092 | 1.7535 | 1.91 | 2.4766 | 2.3172 | 1.561
13 | 0.16723 | 0.14077 | 0.19303 | 0.24928 | 0.25773 | 0.31108 | 1.1492 | 1.4242 | 1.5095 | 1.4551 | 1.3197 | 1.4974 | 1.6753 | 1.5161 | 1.5059 | 1.4882 | 1.3411 | 1.3586 | 1.1868 | 0.90497 | 0.98293 | 0.85894 | 0.38163 | 0.2754
14 | 3.3743 | 3.4883 | 3.531 | 3.5166 | 3.4884 | 3.3592 | 2.9473 | 2.3901 | 1.9531 | 1.6166 | 2.1677 | 2.1597 | 1.8634 | 1.6176 | 2.1577 | 2.6085 | 2.4511 | 2.6021 | 2.7719 | 2.9791 | 2.9347 | 3.2585 | 3.3382 | 3.4046
15 | 0.33387 | 0.2406 | 0.20449 | 0.2595 | 0.22569 | 0.18185 | 0.15353 | 0.54725 | 0.54986 | 0.47643 | 0.54947 | 0.5262 | 0.51805 | 0.47194 | 0.27728 | 0.44282 | 0.52068 | 0.47611 | 0.33615 | 0.3593 | 0.32482 | 0.20759 | 0.1591 | 0.17163

## Qc, Winter, S3
LoadID | 0 | 1 | 2 | 3 | 4 | 5 | 6 | 7 | 8 | 9 | 10 | 11 | 12 | 13 | 14 | 15 | 16 | 17 | 18 | 19 | 20 | 21 | 22 | 23
1 | 0.67442 | 0.48121 | 0.4008 | 0.51375 | 0.46041 | 0.36369 | 0.3132 | 1.0516 | 1.1334 | 0.97211 | 1.1326 | 1.0524 | 1.0256 | 0.9252 | 0.56011 | 0.86827 | 1.0518 | 0.98137 | 0.6723 | 0.71861 | 0.65619 | 0.40297 | 0.31821 | 0.3399
2 | -2.6612 | -2.6343 | -2.707 | -2.8593 | -2.8599 | -2.599 | -1.6643 | -0.31051 | -0.33705 | -0.2189 | -0.19283 | -0.87815 | -1.27 | -1.6797 | -1.6835 | -1.712 | -1.2933 | 0.42506 | -0.060517 | -0.73601 | -1.3242 | -1.777 | -1.9683 | -2.2094
3 | -3.1559 | -3.3715 | -3.4677 | -3.3874 | -3.3225 | -2.831 | -0.10647 | 1.445 | 1.8603 | 1.3218 | 0.74983 | 1.5025 | 0.94739 | 0.29034 | -1.1601 | -1.1376 | -0.93714 | -0.48709 | -1.1872 | -0.64989 | -0.89227 | -1.495 | -2.3858 | -2.6932
4 | -8.135 | -8.3833 | -8.2995 | -8.4576 | -8.4953 | -7.9237 | -6.8746 | -6.2765 | -6.3964 | -6.9443 | -7.7091 | -7.8426 | -8.0121 | -8.2411 | -8.3135 | -7.9058 | -6.828 | -4.0292 | -5.1451 | -6.2411 | -6.7865 | -7.1799 | -7.5138 | -7.779
5 | -5.1843 | -5.4448 | -5.7329 | -5.6394 | -5.6269 | -4.791 | -3.6147 | -2.9548 | -2.9605 | -2.4313 | -2.4542 | -2.3083 | -2.8914 | -2.9895 | -2.9982 | -3.6062 | -3.3253 | -1.6017 | -1.8967 | -2.4545 | -2.5464 | -3.4068 | -3.693 | -3.9414
6 | 0.40665 | 0.3181 | 0.2388 | 0.35576 | 0.29506 | 0.4293 | 0.56134 | 1.1043 | 1.2592 | 1.3234 | 1.2438 | 1.2874 | 1.3039 | 1.2759 | 1.0731 | 1.0517 | 0.91404 | 0.99993 | 0.82268 | 0.87583 | 0.72583 | 0.77949 | 0.47912 | 0.48711
7 | -6.1938 | -6.0648 | -6.1922 | -6.3042 | -6.9501 | -6.0398 | -5.2348 | -2.7192 | -1.3606 | -1.2506 | -0.95051 | -0.31943 | -1.2841 | -1.34 | -2.4912 | -3.525 | -3.15 | -3.5135 | -3.9511 | -3.8314 | -4.2329 | -5.1937 | -5.8598 | -5.8286
8 | -6.9801 | -7.1997 | -7.1712 | -7.3041 | -7.0133 | -6.7972 | -5.196 | -4.0109 | -3.7793 | -4.2731 | -4.1165 | -3.7153 | -3.9383 | -4.2639 | -5.077 | -5.7454 | -5.8448 | -5.5942 | -6.0157 | -6.097 | -6.1387 | -6.3187 | -6.8637 | -6.9952
9 | -2.1099 | -2.2391 | -2.3346 | -2.3548 | -2.4116 | -2.053 | -1.2389 | -0.13932 | 0.07725 | -0.042927 | -0.062591 | -0.032531 | -0.27845 | -0.5099 | -1.0102 | -1.0849 | -0.85263 | -0.26613 | -0.71793 | -0.82818 | -1.0736 | -1.4041 | -1.7969 | -1.892
10 | -2.093 | -2.2193 | -2.1572 | -2.1512 | -2.1452 | -2.0662 | -1.5033 | -1.2393 | -0.81482 | -0.45671 | -0.59608 | -0.46018 | -0.55418 | -0.77009 | -0.97249 | -0.99291 | -1.0522 | -0.71018 | -0.835 | -1.0457 | -1.2422 | -1.5805 | -2.015 | -2.0508
11 | -1.3501 | -1.3364 | -1.3882 | -1.4005 | -1.3289 | -1.0616 | -0.8137 | -0.74906 | -0.51025 | -0.34688 | -0.76756 | -0.74575 | -0.8405 | -0.81411 | -0.91493 | -0.9158 | -0.78786 | -0.51123 | -0.7055 | -0.83712 | -0.89035 | -0.91177 | -1.0144 | -1.0759
12 | -0.17318 | 0.28771 | 0.61468 | 0.51067 | 0.40516 | -0.40816 | -0.013475 | 0.48175 | 1.0773 | 1.246 | 0.59918 | -0.0015882 | 1.9362 | 2.1515 | 2.0821 | 2.3431 | 1.2872 | 1.8139 | 1.9285 | 1.7019 | 1.91 | 2.5014 | 2.3401 | 1.5146
13 | 0.16893 | 0.13801 | 0.19303 | 0.25175 | 0.25773 | 0.3205 | 1.1721 | 1.4098 | 1.5557 | 1.4119 | 1.3461 | 1.4974 | 1.7095 | 1.5313 | 1.5208 | 1.4733 | 1.3277 | 1.3725 | 1.2108 | 0.89592 | 1.0028 | 0.88497 | 0.37781 | 0.2754
14 | 3.408 | 3.4538 | 3.496 | 3.5166 | 3.4884 | 3.3928 | 2.9473 | 2.3665 | 1.934 | 1.6166 | 2.146 | 2.117 | 1.8822 | 1.6016 | 2.1577 | 2.6345 | 2.4762 | 2.6552 | 2.717 | 2.9493 | 2.9347 | 3.2262 | 3.4393 | 3.3712
15 | 0.3272 | 0.2406 | 0.20244 | 0.25688 | 0.22569 | 0.18927 | 0.15507 | 0.53652 | 0.54986 | 0.49087 | 0.54947 | 0.53141 | 0.51282 | 0.46727 | 0.28283 | 0.4298 | 0.52589 | 0.47611 | 0.33955 | 0.35578 | 0.32482 | 0.20556 | 0.1591 | 0.16659

## UpFlex, Winter
LoadID | 0 | 1 | 2 | 3 | 4 | 5 | 6 | 7 | 8 | 9 | 10 | 11 | 12 | 13 | 14 | 15 | 16 | 17 | 18 | 19 | 20 | 21 | 22 | 23
1 | 0.67942 | 0.74795 | 0.97353 | 1.1161 | 1.3123 | 1.534 | 1.3674 | 1.9549 | 1.7934 | 2.0255 | 2.0817 | 1.9309 | 1.8215 | 1.677 | 1.5447 | 1.3902 | 1.3757 | 1.09 | 0.90185 | 1.0702 | 1.0904 | 1.2461 | 0.60505 | 0.58092
2 | 1.3588 | 1.4959 | 1.9471 | 2.2322 | 2.6246 | 3.068 | 2.7348 | 3.9097 | 3.5867 | 4.051 | 4.1633 | 3.8618 | 3.6431 | 3.354 | 3.0894 | 2.7804 | 2.7515 | 2.18 | 1.8037 | 2.1403 | 2.1808 | 2.4922 | 1.2101 | 1.1618
3 | 1.6985 | 1.8699 | 2.4338 | 2.7903 | 3.2807 | 3.8349 | 3.4185 | 4.8871 | 4.4834 | 5.0637 | 5.2042 | 4.8273 | 4.5539 | 4.1925 | 3.8617 | 3.4755 | 3.4393 | 2.725 | 2.2546 | 2.6754 | 2.726 | 3.1153 | 1.5126 | 1.4523
4 | 3.3971 | 3.7398 | 4.8676 | 5.5806 | 6.5615 | 7.6699 | 6.837 | 9.7743 | 8.9668 | 10.1275 | 10.4083 | 9.6546 | 9.1077 | 8.385 | 7.7235 | 6.951 | 6.8787 | 5.45 | 4.5093 | 5.3508 | 5.452 | 6.2305 | 3.0252 | 2.9046
5 | 2.7177 | 2.9918 | 3.8941 | 4.4645 | 5.2492 | 6.1359 | 5.4696 | 7.8194 | 7.1734 | 8.102 | 8.3267 | 7.7237 | 7.2862 | 6.708 | 6.1788 | 5.5608 | 5.5029 | 4.36 | 3.6074 | 4.2807 | 4.3616 | 4.9844 | 2.4202 | 2.3237
6 | 0.67942 | 0.74795 | 0.97353 | 1.1161 | 1.3123 | 1.534 | 1.3674 | 1.9549 | 1.7934 | 2.0255 | 2.0817 | 1.9309 | 1.8215 | 1.677 | 1.5447 | 1.3902 | 1.3757 | 1.09 | 0.90185 | 1.0702 | 1.0904 | 1.2461 | 0.60505 | 0.58092
7 | 3.3971 | 3.7398 | 4.8676 | 5.5806 | 6.5615 | 7.6699 | 6.837 | 9.7743 | 8.9668 | 10.1275 | 10.4083 | 9.6546 | 9.1077 | 8.385 | 7.7235 | 6.951 | 6.8787 | 5.45 | 4.5093 | 5.3508 | 5.452 | 6.2305 | 3.0252 | 2.9046
8 | 3.3971 | 3.7398 | 4.8676 | 5.5806 | 6.5615 | 7.6699 | 6.837 | 9.7743 | 8.9668 | 10.1275 | 10.4083 | 9.6546 | 9.1077 | 8.385 | 7.7235 | 6.951 | 6.8787 | 5.45 | 4.5093 | 5.3508 | 5.452 | 6.2305 | 3.0252 | 2.9046
9 | 1.6985 | 1.8699 | 2.4338 | 2.7903 | 3.2807 | 3.8349 | 3.4185 | 4.8871 | 4.4834 | 5.0637 | 5.2042 | 4.8273 | 4.5539 | 4.1925 | 3.8617 | 3.4755 | 3.4393 | 2.725 | 2.2546 | 2.6754 | 2.726 | 3.1153 | 1.5126 | 1.4523
10 | 1.0191 | 1.1219 | 1.4603 | 1.6742 | 1.9684 | 2.301 | 2.0511 | 2.9323 | 2.69 | 3.0382 | 3.1225 | 2.8964 | 2.7323 | 2.5155 | 2.317 | 2.0853 | 2.0636 | 1.635 | 1.3528 | 1.6053 | 1.6356 | 1.8692 | 0.90757 | 0.87137
11 | 0.67942 | 0.74795 | 0.97353 | 1.1161 | 1.3123 | 1.534 | 1.3674 | 1.9549 | 1.7934 | 2.0255 | 2.0817 | 1.9309 | 1.8215 | 1.677 | 1.5447 | 1.3902 | 1.3757 | 1.09 | 0.90185 | 1.0702 | 1.0904 | 1.2461 | 0.60505 | 0.58092
12 | 1.3588 | 1.4959 | 1.9471 | 2.2322 | 2.6246 | 3.068 | 2.7348 | 3.9097 | 3.5867 | 4.051 | 4.1633 | 3.8618 | 3.6431 | 3.354 | 3.0894 | 2.7804 | 2.7515 | 2.18 | 1.8037 | 2.1403 | 2.1808 | 2.4922 | 1.2101 | 1.1618
13 | 0.84927 | 0.93494 | 1.2169 | 1.3951 | 1.6404 | 1.9175 | 1.7093 | 2.4436 | 2.2417 | 2.5319 | 2.6021 | 2.4136 | 2.2769 | 2.0962 | 1.9309 | 1.7378 | 1.7197 | 1.3625 | 1.1273 | 1.3377 | 1.363 | 1.5576 | 0.75631 | 0.72615
14 | 1.6985 | 1.8699 | 2.4338 | 2.7903 | 3.2807 | 3.8349 | 3.4185 | 4.8871 | 4.4834 | 5.0637 | 5.2042 | 4.8273 | 4.5539 | 4.1925 | 3.8617 | 3.4755 | 3.4393 | 2.725 | 2.2546 | 2.6754 | 2.726 | 3.1153 | 1.5126 | 1.4523
15 | 0.33971 | 0.37398 | 0.48676 | 0.55806 | 0.65615 | 0.76699 | 0.6837 | 0.97743 | 0.89668 | 1.0127 | 1.0408 | 0.96546 | 0.91077 | 0.8385 | 0.77235 | 0.6951 | 0.68787 | 0.545 | 0.45093 | 0.53508 | 0.5452 | 0.62305 | 0.30252 | 0.29046

## DownFlex, Winter
LoadID | 0 | 1 | 2 | 3 | 4 | 5 | 6 | 7 | 8 | 9 | 10 | 11 | 12 | 13 | 14 | 15 | 16 | 17 | 18 | 19 | 20 | 21 | 22 | 23
1 | 1.8836 | 1.9934 | 2.105 | 2.2007 | 2.2256 | 2.3281 | 2.3162 | 2.1894 | 1.9837 | 2.913 | 2.8446 | 2.6194 | 2.5557 | 2.5662 | 2.4447 | 2.2409 | 2.014 | 1.9417 | 1.2206 | 1.3053 | 1.4271 | 1.4611 | 1.5239 | 1.6821
2 | 3.7672 | 3.9868 | 4.2099 | 4.4013 | 4.4513 | 4.6563 | 4.6325 | 4.3788 | 3.9673 | 5.8259 | 5.6892 | 5.2388 | 5.1115 | 5.1325 | 4.8893 | 4.4818 | 4.0279 | 3.8834 | 2.4411 | 2.6105 | 2.8542 | 2.9223 | 3.0477 | 3.3641
3 | 4.709 | 4.9835 | 5.2624 | 5.5016 | 5.5641 | 5.8203 | 5.7906 | 5.4734 | 4.9592 | 7.2824 | 7.1116 | 6.5485 | 6.3893 | 6.4156 | 6.1117 | 5.6022 | 5.0349 | 4.8543 | 3.0514 | 3.2632 | 3.5677 | 3.6528 | 3.8097 | 4.2052
4 | 9.418 | 9.9669 | 10.5248 | 11.0033 | 11.1281 | 11.6407 | 11.5812 | 10.9469 | 9.9183 | 14.5648 | 14.2231 | 13.0969 | 12.7787 | 12.8312 | 12.2233 | 11.2045 | 10.0698 | 9.7086 | 6.1028 | 6.5264 | 7.1354 | 7.3057 | 7.6193 | 8.4103
5 | 7.5344 | 7.9735 | 8.4199 | 8.8026 | 8.9025 | 9.3125 | 9.2649 | 8.7575 | 7.9347 | 11.6518 | 11.3785 | 10.4775 | 10.223 | 10.265 | 9.7787 | 8.9636 | 8.0558 | 7.7669 | 4.8822 | 5.2211 | 5.7083 | 5.8445 | 6.0955 | 6.7283
6 | 1.8836 | 1.9934 | 2.105 | 2.2007 | 2.2256 | 2.3281 | 2.3162 | 2.1894 | 1.9837 | 2.913 | 2.8446 | 2.6194 | 2.5557 | 2.5662 | 2.4447 | 2.2409 | 2.014 | 1.9417 | 1.2206 | 1.3053 | 1.4271 | 1.4611 | 1.5239 | 1.6821
7 | 9.418 | 9.9669 | 10.5248 | 11.0033 | 11.1281 | 11.6407 | 11.5812 | 10.9469 | 9.9183 | 14.5648 | 14.2231 | 13.0969 | 12.7787 | 12.8312 | 12.2233 | 11.2045 | 10.0698 | 9.7086 | 6.1028 | 6.5264 | 7.1354 | 7.3057 | 7.6193 | 8.4103
8 | 9.418 | 9.9669 | 10.5248 | 11.0033 | 11.1281 | 11.6407 | 11.5812 | 10.9469 | 9.9183 | 14.5648 | 14.2231 | 13.0969 | 12.7787 | 12.8312 | 12.2233 | 11.2045 | 10.0698 | 9.7086 | 6.1028 | 6.5264 | 7.1354 | 7.3057 | 7.6193 | 8.4103
9 | 4.709 | 4.9835 | 5.2624 | 5.5016 | 5.5641 | 5.8203 | 5.7906 | 5.4734 | 4.9592 | 7.2824 | 7.1116 | 6.5485 | 6.3893 | 6.4156 | 6.1117 | 5.6022 | 5.0349 | 4.8543 | 3.0514 | 3.2632 | 3.5677 | 3.6528 | 3.8097 | 4.2052
10 | 2.8254 | 2.9901 | 3.1575 | 3.301 | 3.3384 | 3.4922 | 3.4743 | 3.2841 | 2.9755 | 4.3694 | 4.2669 | 3.9291 | 3.8336 | 3.8494 | 3.667 | 3.3613 | 3.0209 | 2.9126 | 1.8308 | 1.9579 | 2.1406 | 2.1917 | 2.2858 | 2.5231
11 | 1.8836 | 1.9934 | 2.105 | 2.2007 | 2.2256 | 2.3281 | 2.3162 | 2.1894 | 1.9837 | 2.913 | 2.8446 | 2.6194 | 2.5557 | 2.5662 | 2.4447 | 2.2409 | 2.014 | 1.9417 | 1.2206 | 1.3053 | 1.4271 | 1.4611 | 1.5239 | 1.6821
12 | 3.7672 | 3.9868 | 4.2099 | 4.4013 | 4.4513 | 4.6563 | 4.6325 | 4.3788 | 3.9673 | 5.8259 | 5.6892 | 5.2388 | 5.1115 | 5.1325 | 4.8893 | 4.4818 | 4.0279 | 3.8834 | 2.4411 | 2.6105 | 2.8542 | 2.9223 | 3.0477 | 3.3641
13 | 2.3545 | 2.4917 | 2.6312 | 2.7508 | 2.782 | 2.9102 | 2.8953 | 2.7367 | 2.4796 | 3.6412 | 3.5558 | 3.2742 | 3.1947 | 3.2078 | 3.0558 | 2.8011 | 2.5175 | 2.4271 | 1.5257 | 1.6316 | 1.7839 | 1.8264 | 1.9048 | 2.1026
14 | 4.709 | 4.9835 | 5.2624 | 5.5016 | 5.5641 | 5.8203 | 5.7906 | 5.4734 | 4.9592 | 7.2824 | 7.1116 | 6.5485 | 6.3893 | 6.4156 | 6.1117 | 5.6022 | 5.0349 | 4.8543 | 3.0514 | 3.2632 | 3.5677 | 3.6528 | 3.8097 | 4.2052
15 | 0.9418 | 0.99669 | 1.0525 | 1.1003 | 1.1128 | 1.1641 | 1.1581 | 1.0947 | 0.99183 | 1.4565 | 1.4223 | 1.3097 | 1.2779 | 1.2831 | 1.2223 | 1.1204 | 1.007 | 0.97086 | 0.61028 | 0.65264 | 0.71354 | 0.73057 | 0.76193 | 0.84103

## Pg, Winter, S1
GenID | 0 | 1 | 2 | 3 | 4 | 5 | 6 | 7 | 8 | 9 | 10 | 11 | 12 | 13 | 14 | 15 | 16 | 17 | 18 | 19 | 20 | 21 | 22 | 23
1 | 0 | 0 | 0 | 0 | 0 | 0 | 0 | 0 | 0 | 0 | 0 | 0 | 0 | 0 | 0 | 0 | 0 | 0 | 0 | 0 | 0 | 0 | 0 | 0
2 | 0 | 0 | 0.0014113 | 0 | 0 | 0 | 0 | 0.85816 | 17.0012 | 44.3611 | 55.3605 | 61.489 | 62.6293 | 61.4793 | 52.4946 | 34.6899 | 8.4751 | 0.066243 | 0.0057027 | 0.0043634 | 0 | 0 | 0 | 0
3 | 0 | 0 | 0.0014113 | 0 | 0 | 0 | 0 | 0.85816 | 17.0012 | 44.3611 | 55.3605 | 61.489 | 62.6293 | 61.4793 | 52.4946 | 34.6899 | 8.4751 | 0.066243 | 0.0057027 | 0.0043634 | 0 | 0 | 0 | 0
4 | 0 | 0 | 0.0014113 | 0 | 0 | 0 | 0 | 0.85816 | 17.0012 | 44.3611 | 55.3605 | 61.489 | 62.6293 | 61.4793 | 52.4946 | 34.6899 | 8.4751 | 0.066243 | 0.0057027 | 0.0043634 | 0 | 0 | 0 | 0
5 | 0 | 0 | 0.00062723 | 0 | 0 | 0 | 0 | 0.38141 | 7.5561 | 19.716 | 24.6046 | 27.3285 | 27.8353 | 27.3241 | 23.3309 | 15.4177 | 3.7667 | 0.029441 | 0.0025345 | 0.0019393 | 0 | 0 | 0 | 0
6 | 0 | 0 | 0.00062723 | 0 | 0 | 0 | 0 | 0.38141 | 7.5561 | 19.716 | 24.6046 | 27.3285 | 27.8353 | 27.3241 | 23.3309 | 15.4177 | 3.7667 | 0.029441 | 0.0025345 | 0.0019393 | 0 | 0 | 0 | 0

## Pg, Winter, S2
GenID | 0 | 1 | 2 | 3 | 4 | 5 | 6 | 7 | 8 | 9 | 10 | 11 | 12 | 13 | 14 | 15 | 16 | 17 | 18 | 19 | 20 | 21 | 22 | 23
1 | 0 | 0 | 0 | 0 | 0 | 0 | 0 | 0 | 0 | 0 | 0 | 0 | 0 | 0 | 0 | 0 | 0 | 0 | 0 | 0 | 0 | 0 | 0 | 0
2 | 0 | 0.0024529 | 0 | 0 | 0 | 0 | 0 | 0.6876 | 13.5336 | 32.1945 | 43.3243 | 53.1356 | 63.1028 | 52.6606 | 38.695 | 18.5625 | 3.878 | 0.024787 | 0.010844 | 0 | 0 | 0 | 0 | 0
3 | 0 | 0.0024529 | 0 | 0 | 0 | 0 | 0 | 0.6876 | 13.5336 | 32.1945 | 43.3243 | 53.1356 | 63.1028 | 52.6606 | 38.695 | 18.5625 | 3.878 | 0.024787 | 0.010844 | 0 | 0 | 0 | 0 | 0
4 | 0 | 0.0024529 | 0 | 0 | 0 | 0 | 0 | 0.6876 | 13.5336 | 32.1945 | 43.3243 | 53.1356 | 63.1028 | 52.6606 | 38.695 | 18.5625 | 3.878 | 0.024787 | 0.010844 | 0 | 0 | 0 | 0 | 0
5 | 0 | 0.0010902 | 0 | 0 | 0 | 0 | 0 | 0.3056 | 6.015 | 14.3087 | 19.2552 | 23.6158 | 28.0457 | 23.4047 | 17.1978 | 8.25 | 1.7235 | 0.011016 | 0.0048197 | 0 | 0 | 0 | 0 | 0
6 | 0 | 0.0010902 | 0 | 0 | 0 | 0 | 0 | 0.3056 | 6.015 | 14.3087 | 19.2552 | 23.6158 | 28.0457 | 23.4047 | 17.1978 | 8.25 | 1.7235 | 0.011016 | 0.0048197 | 0 | 0 | 0 | 0 | 0

## Pg, Winter, S3
GenID | 0 | 1 | 2 | 3 | 4 | 5 | 6 | 7 | 8 | 9 | 10 | 11 | 12 | 13 | 14 | 15 | 16 | 17 | 18 | 19 | 20 | 21 | 22 | 23
1 | 0 | 0 | 0 | 0 | 0 | 0 | 0 | 0 | 0 | 0 | 0 | 0 | 0 | 0 | 0 | 0 | 0 | 0 | 0 | 0 | 0 | 0 | 0 | 0
2 | 0 | 0 | 0 | 0 | 0 | 0 | 0 | 0.74345 | 16.234 | 37.7959 | 54.5055 | 56.1103 | 53.2776 | 41.7128 | 32.1319 | 13.6341 | 2.407 | 0.0039066 | 0 | 0 | 0 | 0 | 0 | 0
3 | 0 | 0 | 0 | 0 | 0 | 0 | 0 | 0.74345 | 16.234 | 37.7959 | 54.5055 | 56.1103 | 53.2776 | 41.7128 | 32.1319 | 13.6341 | 2.407 | 0.0039066 | 0 | 0 | 0 | 0 | 0 | 0
4 | 0 | 0 | 0 | 0 | 0 | 0 | 0 | 0.74345 | 16.234 | 37.7959 | 54.5055 | 56.1103 | 53.2776 | 41.7128 | 32.1319 | 13.6341 | 2.407 | 0.0039066 | 0 | 0 | 0 | 0 | 0 | 0
5 | 0 | 0 | 0 | 0 | 0 | 0 | 0 | 0.33042 | 7.2151 | 16.7982 | 24.2247 | 24.9379 | 23.6789 | 18.539 | 14.2809 | 6.0596 | 1.0698 | 0.0017363 | 0 | 0 | 0 | 0 | 0 | 0
6 | 0 | 0 | 0 | 0 | 0 | 0 | 0 | 0.33042 | 7.2151 | 16.7982 | 24.2247 | 24.9379 | 23.6789 | 18.539 | 14.2809 | 6.0596 | 1.0698 | 0.0017363 | 0 | 0 | 0 | 0 | 0 | 0

## Qg, Winter, S1
GenID | 0 | 1 | 2 | 3 | 4 | 5 | 6 | 7 | 8 | 9 | 10 | 11 | 12 | 13 | 14 | 15 | 16 | 17 | 18 | 19 | 20 | 21 | 22 | 23
1 | 0 | 0 | 0 | 0 | 0 | 0 | 0 | 0 | 0 | 0 | 0 | 0 | 0 | 0 | 0 | 0 | 0 | 0 | 0 | 0 | 0 | 0 | 0 | 0
2 | 0 | 0 | 0 | 0 | 0 | 0 | 0 | 0 | 0 | 0 | 0 | 0 | 0 | 0 | 0 | 0 | 0 | 0 | 0 | 0 | 0 | 0 | 0 | 0
3 | 0 | 0 | 0 | 0 | 0 | 0 | 0 | 0 | 0 | 0 | 0 | 0 | 0 | 0 | 0 | 0 | 0 | 0 | 0 | 0 | 0 | 0 | 0 | 0
4 | 0 | 0 | 0 | 0 | 0 | 0 | 0 | 0 | 0 | 0 | 0 | 0 | 0 | 0 | 0 | 0 | 0 | 0 | 0 | 0 | 0 | 0 | 0 | 0
5 | 0 | 0 | 0 | 0 | 0 | 0 | 0 | 0 | 0 | 0 | 0 | 0 | 0 | 0 | 0 | 0 | 0 | 0 | 0 | 0 | 0 | 0 | 0 | 0
6 | 0 | 0 | 0 | 0 | 0 | 0 | 0 | 0 | 0 | 0 | 0 | 0 | 0 | 0 | 0 | 0 | 0 | 0 | 0 | 0 | 0 | 0 | 0 | 0

## Qg, Winter, S2
GenID | 0 | 1 | 2 | 3 | 4 | 5 | 6 | 7 | 8 | 9 | 10 | 11 | 12 | 13 | 14 | 15 | 16 | 17 | 18 | 19 | 20 | 21 | 22 | 23
1 | 0 | 0 | 0 | 0 | 0 | 0 | 0 | 0 | 0 | 0 | 0 | 0 | 0 | 0 | 0 | 0 | 0 | 0 | 0 | 0 | 0 | 0 | 0 | 0
2 | 0 | 0 | 0 | 0 | 0 | 0 | 0 | 0 | 0 | 0 | 0 | 0 | 0 | 0 | 0 | 0 | 0 | 0 | 0 | 0 | 0 | 0 | 0 | 0
3 | 0 | 0 | 0 | 0 | 0 | 0 | 0 | 0 | 0 | 0 | 0 | 0 | 0 | 0 | 0 | 0 | 0 | 0 | 0 | 0 | 0 | 0 | 0 | 0
4 | 0 | 0 | 0 | 0 | 0 | 0 | 0 | 0 | 0 | 0 | 0 | 0 | 0 | 0 | 0 | 0 | 0 | 0 | 0 | 0 | 0 | 0 | 0 | 0
5 | 0 | 0 | 0 | 0 | 0 | 0 | 0 | 0 | 0 | 0 | 0 | 0 | 0 | 0 | 0 | 0 | 0 | 0 | 0 | 0 | 0 | 0 | 0 | 0
6 | 0 | 0 | 0 | 0 | 0 | 0 | 0 | 0 | 0 | 0 | 0 | 0 | 0 | 0 | 0 | 0 | 0 | 0 | 0 | 0 | 0 | 0 | 0 | 0

## Qg, Winter, S3
GenID | 0 | 1 | 2 | 3 | 4 | 5 | 6 | 7 | 8 | 9 | 10 | 11 | 12 | 13 | 14 | 15 | 16 | 17 | 18 | 19 | 20 | 21 | 22 | 23
1 | 0 | 0 | 0 | 0 | 0 | 0 | 0 | 0 | 0 | 0 | 0 | 0 | 0 | 0 | 0 | 0 | 0 | 0 | 0 | 0 | 0 | 0 | 0 | 0
2 | 0 | 0 | 0 | 0 | 0 | 0 | 0 | 0 | 0 | 0 | 0 | 0 | 0 | 0 | 0 | 0 | 0 | 0 | 0 | 0 | 0 | 0 | 0 | 0
3 | 0 | 0 | 0 | 0 | 0 | 0 | 0 | 0 | 0 | 0 | 0 | 0 | 0 | 0 | 0 | 0 | 0 | 0 | 0 | 0 | 0 | 0 | 0 | 0
4 | 0 | 0 | 0 | 0 | 0 | 0 | 0 | 0 | 0 | 0 | 0 | 0 | 0 | 0 | 0 | 0 | 0 | 0 | 0 | 0 | 0 | 0 | 0 | 0
5 | 0 | 0 | 0 | 0 | 0 | 0 | 0 | 0 | 0 | 0 | 0 | 0 | 0 | 0 | 0 | 0 | 0 | 0 | 0 | 0 | 0 | 0 | 0 | 0
6 | 0 | 0 | 0 | 0 | 0 | 0 | 0 | 0 | 0 | 0 | 0 | 0 | 0 | 0 | 0 | 0 | 0 | 0 | 0 | 0 | 0 | 0 | 0 | 0

## GenStatus, Winter
GenID | 0 | 1 | 2 | 3 | 4 | 5 | 6 | 7 | 8 | 9 | 10 | 11 | 12 | 13 | 14 | 15 | 16 | 17 | 18 | 19 | 20 | 21 | 22 | 23
1 | 1 | 1 | 1 | 1 | 1 | 1 | 1 | 1 | 1 | 1 | 1 | 1 | 1 | 1 | 1 | 1 | 1 | 1 | 1 | 1 | 1 | 1 | 1 | 1
2 | 1 | 1 | 1 | 1 | 1 | 1 | 1 | 1 | 1 | 1 | 1 | 1 | 1 | 1 | 1 | 1 | 1 | 1 | 1 | 1 | 1 | 1 | 1 | 1
3 | 1 | 1 | 1 | 1 | 1 | 1 | 1 | 1 | 1 | 1 | 1 | 1 | 1 | 1 | 1 | 1 | 1 | 1 | 1 | 1 | 1 | 1 | 1 | 1
4 | 1 | 1 | 1 | 1 | 1 | 1 | 1 | 1 | 1 | 1 | 1 | 1 | 1 | 1 | 1 | 1 | 1 | 1 | 1 | 1 | 1 | 1 | 1 | 1
5 | 1 | 1 | 1 | 1 | 1 | 1 | 1 | 1 | 1 | 1 | 1 | 1 | 1 | 1 | 1 | 1 | 1 | 1 | 1 | 1 | 1 | 1 | 1 | 1
6 | 1 | 1 | 1 | 1 | 1 | 1 | 1 | 1 | 1 | 1 | 1 | 1 | 1 | 1 | 1 | 1 | 1 | 1 | 1 | 1 | 1 | 1 | 1 | 1

## Pc, Summer, S1
LoadID | 0 | 1 | 2 | 3 | 4 | 5 | 6 | 7 | 8 | 9 | 10 | 11 | 12 | 13 | 14 | 15 | 16 | 17 | 18 | 19 | 20 | 21 | 22 | 23
1 | 2.3792 | 2.3809 | 2.2529 | 2.1939 | 2.0901 | 2.0523 | 2.116 | 2.1353 | 2.2823 | 2.2834 | 2.2082 | 2.2486 | 2.3709 | 2.4232 | 2.2648 | 2.324 | 2.2527 | 2.3091 | 2.1023 | 2.034 | 2.0811 | 2 | 2.1986 | 2.2309
2 | 4.3413 | 4.1984 | 3.9541 | 3.6441 | 3.3623 | 3.3663 | 3.6947 | 3.952 | 4.2815 | 4.6167 | 4.1488 | 4.3793 | 4.4683 | 4.5542 | 4.001 | 4.1441 | 4.1709 | 4.4085 | 4.369 | 4.5002 | 4.8037 | 4.3164 | 4.4219 | 4.3328
3 | 4.7029 | 4.555 | 4.1583 | 4.203 | 3.9202 | 3.8214 | 5.2462 | 5.5229 | 5.7572 | 5.4846 | 5.2739 | 5.6944 | 6.0514 | 5.8752 | 5.4382 | 5.1768 | 5.0407 | 5.1961 | 4.8342 | 5.1275 | 5.4917 | 5.002 | 5.2716 | 4.8015
4 | 6.6332 | 5.9184 | 4.978 | 4.8123 | 4.1709 | 3.752 | 6.6312 | 8.4609 | 10.143 | 10.5293 | 10.1487 | 9.1987 | 10.5859 | 10.4843 | 9.7163 | 9.0437 | 7.8332 | 7.6549 | 8.8946 | 10.0911 | 11.7703 | 10.9494 | 10.0223 | 8.2495
5 | 8.3324 | 7.7983 | 7.1471 | 6.9142 | 6.7763 | 6.5436 | 7.4086 | 6.9165 | 7.5757 | 7.9156 | 8.2944 | 8.8175 | 9.2092 | 9.1732 | 8.9254 | 8.808 | 8.4539 | 8.8762 | 8.6006 | 8.558 | 9.5734 | 8.9247 | 9.8403 | 9.2216
6 | 2.1545 | 2.1105 | 1.9417 | 1.974 | 1.9222 | 1.8625 | 2.0756 | 2.1423 | 2.2247 | 2.2432 | 2.2084 | 2.3414 | 2.3543 | 2.3514 | 2.2371 | 2.163 | 2.1652 | 2.2285 | 2.0116 | 1.9894 | 2.1223 | 1.8939 | 2.0894 | 2.1695
7 | 9.2411 | 8.6865 | 8.2575 | 8.247 | 7.623 | 7.8123 | 9.9618 | 9.2794 | 10.5976 | 11.3011 | 11.0607 | 11.5858 | 11.4883 | 12.1958 | 12.081 | 11.3072 | 10.9892 | 11.2291 | 10.6663 | 10.5295 | 10.8999 | 9.0241 | 10.3225 | 9.6195
8 | 7.6346 | 7.4162 | 6.9607 | 6.7855 | 6.499 | 6.564 | 10.1481 | 10.1336 | 10.8254 | 10.8259 | 11.0936 | 11.8224 | 11.939 | 11.6118 | 10.3075 | 9.8742 | 8.9672 | 9.3783 | 8.7644 | 8.8054 | 8.7638 | 7.5075 | 7.9428 | 7.7934
9 | 6.1345 | 5.8141 | 5.54 | 5.2048 | 5.0863 | 4.8481 | 5.0151 | 4.6698 | 4.0574 | 4.2655 | 4.6461 | 5.2048 | 5.5234 | 5.6868 | 5.5666 | 5.7713 | 5.584 | 5.7162 | 5.4741 | 5.7123 | 6.1107 | 5.5933 | 5.5445 | 6.0357
10 | 3.1279 | 2.9835 | 2.8195 | 2.7964 | 2.6683 | 2.6279 | 3.1394 | 3.0453 | 3.2402 | 3.4096 | 3.2801 | 3.4184 | 3.6219 | 3.654 | 3.5835 | 3.339 | 3.1184 | 3.2919 | 3.2034 | 3.3352 | 3.6656 | 3.2718 | 3.4751 | 3.2428
11 | 1.8356 | 1.7316 | 1.6014 | 1.5377 | 1.466 | 1.4947 | 1.8001 | 1.6865 | 1.8207 | 1.9424 | 2.0064 | 2.0722 | 2.0823 | 2.1055 | 2.008 | 1.9088 | 1.8172 | 2.0552 | 2.044 | 2.0644 | 2.3324 | 2.0421 | 2.2063 | 2.038
12 | 3.9537 | 3.7841 | 3.5196 | 3.4277 | 3.2534 | 3.1953 | 3.8613 | 3.8821 | 4.1385 | 4.2656 | 4.2157 | 4.403 | 4.5802 | 4.6127 | 4.3552 | 4.24 | 4.0583 | 4.2233 | 4.0757 | 4.1676 | 4.4914 | 4.0438 | 4.2665 | 4.0981
13 | 2.9484 | 2.9456 | 2.834 | 2.7863 | 2.6583 | 2.6267 | 3.0594 | 2.7562 | 2.9207 | 2.8204 | 2.7894 | 2.8278 | 2.9687 | 3.0591 | 3.0148 | 2.9895 | 2.9049 | 3.0893 | 2.8413 | 2.8207 | 2.9086 | 2.6749 | 2.8074 | 2.9221
14 | 5.0155 | 4.8194 | 4.4971 | 4.3838 | 4.1629 | 4.091 | 4.926 | 4.9033 | 5.2245 | 5.3557 | 5.2934 | 5.5154 | 5.7416 | 5.793 | 5.489 | 5.3523 | 5.1296 | 5.3483 | 5.1399 | 5.2427 | 5.6298 | 5.0775 | 5.3548 | 5.1781
15 | 1.1896 | 1.1905 | 1.1265 | 1.097 | 1.0451 | 1.0261 | 1.058 | 1.0677 | 1.1412 | 1.1417 | 1.1041 | 1.1243 | 1.1855 | 1.2116 | 1.1324 | 1.162 | 1.1264 | 1.1545 | 1.0512 | 1.017 | 1.0406 | 0.99999 | 1.0993 | 1.1154

## Pc, Summer, S2
LoadID | 0 | 1 | 2 | 3 | 4 | 5 | 6 | 7 | 8 | 9 | 10 | 11 | 12 | 13 | 14 | 15 | 16 | 17 | 18 | 19 | 20 | 21 | 22 | 23
1 | 2.3972 | 2.3809 | 2.2186 | 2.1939 | 2.0567 | 2.0523 | 2.1497 | 2.1353 | 2.3045 | 2.2834 | 2.1866 | 2.2051 | 2.3258 | 2.4675 | 2.3057 | 2.345 | 2.2741 | 2.2679 | 2.1414 | 2.0147 | 2.1004 | 2 | 2.2338 | 2.2649
2 | 4.3413 | 4.1984 | 3.9253 | 3.6704 | 3.3623 | 3.4195 | 3.6664 | 3.914 | 4.323 | 4.5725 | 4.1891 | 4.3793 | 4.5532 | 4.5542 | 3.9298 | 4.1441 | 4.2101 | 4.4476 | 4.4505 | 4.4143 | 4.7588 | 4.3989 | 4.3865 | 4.2673
3 | 4.6378 | 4.6162 | 4.1301 | 4.1736 | 3.9778 | 3.7626 | 5.1628 | 5.6296 | 5.7013 | 5.5371 | 5.2739 | 5.5841 | 6.0514 | 5.7681 | 5.4382 | 5.2232 | 4.9934 | 5.1046 | 4.7895 | 5.2249 | 5.4406 | 5.0972 | 5.2716 | 4.8363
4 | 6.6332 | 5.9477 | 4.9319 | 4.8123 | 4.1709 | 3.7321 | 6.6759 | 8.4609 | 10.143 | 10.3283 | 10.0501 | 9.2871 | 10.6861 | 10.5788 | 9.6302 | 9.1232 | 7.9055 | 7.5908 | 8.8946 | 9.9954 | 11.6604 | 11.0541 | 10.0223 | 8.3055
5 | 8.2722 | 7.6901 | 7.2472 | 6.8653 | 6.8274 | 6.4409 | 7.5223 | 6.8504 | 7.5757 | 7.991 | 8.3751 | 8.6468 | 9.1216 | 9.1732 | 8.7646 | 8.8874 | 8.5335 | 8.955 | 8.6006 | 8.558 | 9.7524 | 9.0955 | 9.9211 | 9.0796
6 | 2.1388 | 2.1105 | 1.9417 | 1.9447 | 1.9524 | 1.8776 | 2.0921 | 2.163 | 2.2463 | 2.2002 | 2.2514 | 2.3868 | 2.3095 | 2.3729 | 2.2169 | 2.1436 | 2.1652 | 2.2483 | 2.0302 | 1.9705 | 2.142 | 1.9119 | 2.1059 | 2.1695
7 | 9.2411 | 8.7435 | 8.2575 | 8.3612 | 7.6784 | 7.9333 | 10.1179 | 9.3684 | 10.4949 | 11.5175 | 11.0607 | 11.6981 | 11.379 | 12.1958 | 12.081 | 11.4094 | 10.8854 | 11.4288 | 10.4675 | 10.5295 | 11.1023 | 8.8532 | 10.2413 | 9.4801
8 | 7.5871 | 7.4605 | 6.9607 | 6.7855 | 6.4548 | 6.66 | 10.0681 | 9.9384 | 10.9303 | 11.0328 | 11.0936 | 11.9371 | 11.939 | 11.6118 | 10.1235 | 9.7863 | 9.0507 | 9.297 | 8.6038 | 8.9712 | 8.6041 | 7.4372 | 8.0003 | 7.8963
9 | 6.2283 | 5.8141 | 5.582 | 5.1654 | 5.1672 | 4.8481 | 5.0545 | 4.625 | 4.0574 | 4.2655 | 4.6461 | 5.2048 | 5.471 | 5.6868 | 5.6168 | 5.8758 | 5.584 | 5.8181 | 5.423 | 5.6577 | 5.9963 | 5.6468 | 5.5445 | 5.9886
10 | 3.0827 | 2.9626 | 2.8598 | 2.8371 | 2.6888 | 2.6279 | 3.1394 | 3.0746 | 3.2402 | 3.4096 | 3.2162 | 3.3853 | 3.6564 | 3.6875 | 3.6485 | 3.3089 | 3.0597 | 3.2919 | 3.2631 | 3.3988 | 3.6313 | 3.3344 | 3.5032 | 3.2673
11 | 1.8482 | 1.7202 | 1.6228 | 1.5171 | 1.4765 | 1.4718 | 1.8001 | 1.6543 | 1.8558 | 1.9424 | 2.0064 | 2.0922 | 2.0823 | 2.0675 | 1.9901 | 1.875 | 1.8511 | 2.0552 | 2.025 | 2.084 | 2.3324 | 2.0811 | 2.171 | 2.0229
12 | 3.8977 | 3.81 | 3.5441 | 3.4519 | 3.2049 | 3.1953 | 3.9212 | 3.8074 | 4.0984 | 4.2656 | 4.1336 | 4.3603 | 4.5367 | 4.5287 | 4.2769 | 4.3161 | 4.1346 | 4.1488 | 4.0001 | 4.1676 | 4.4078 | 3.9668 | 4.2665 | 4.1285
13 | 2.9484 | 2.9236 | 2.8123 | 2.8293 | 2.6583 | 2.583 | 3.0846 | 2.7029 | 2.9774 | 2.7664 | 2.7894 | 2.8552 | 2.9687 | 3.0591 | 3.0696 | 3.0167 | 2.9324 | 3.0893 | 2.8413 | 2.8746 | 2.9629 | 2.6494 | 2.7848 | 2.9221
14 | 5.0155 | 4.8194 | 4.4971 | 4.3838 | 4.1941 | 4.0268 | 4.926 | 4.8562 | 5.2751 | 5.4069 | 5.3449 | 5.4086 | 5.6324 | 5.793 | 5.489 | 5.4484 | 5.0331 | 5.2538 | 5.1399 | 5.2427 | 5.5774 | 5.0291 | 5.2697 | 5.1781
15 | 1.1806 | 1.1815 | 1.1265 | 1.0885 | 1.0451 | 1.0092 | 1.0412 | 1.0574 | 1.1633 | 1.1417 | 1.1148 | 1.1461 | 1.1968 | 1.2227 | 1.1426 | 1.162 | 1.1157 | 1.1442 | 1.0512 | 1.0363 | 1.0213 | 1.019 | 1.0817 | 1.1069

## Pc, Summer, S3
LoadID | 0 | 1 | 2 | 3 | 4 | 5 | 6 | 7 | 8 | 9 | 10 | 11 | 12 | 13 | 14 | 15 | 16 | 17 | 18 | 19 | 20 | 21 | 22 | 23
1 | 2.3972 | 2.4166 | 2.2186 | 2.2277 | 2.0567 | 2.0353 | 2.116 | 2.1765 | 2.238 | 2.2616 | 2.2297 | 2.2486 | 2.3483 | 2.3789 | 2.2444 | 2.3661 | 2.2741 | 2.2679 | 2.1023 | 2.0147 | 2.0619 | 2.0381 | 2.2338 | 2.2138
2 | 4.3732 | 4.2284 | 3.9541 | 3.6967 | 3.337 | 3.3397 | 3.723 | 3.876 | 4.1985 | 4.661 | 4.068 | 4.3793 | 4.4259 | 4.5542 | 3.9654 | 4.1812 | 4.2494 | 4.4476 | 4.2875 | 4.5002 | 4.7139 | 4.3164 | 4.4219 | 4.3655
3 | 4.7355 | 4.4938 | 4.2147 | 4.2323 | 3.8914 | 3.7626 | 5.3296 | 5.5763 | 5.7013 | 5.5895 | 5.1712 | 5.8048 | 6.1668 | 5.7681 | 5.3894 | 5.2695 | 5.1354 | 5.1046 | 4.9235 | 5.0788 | 5.5937 | 4.9068 | 5.3133 | 4.732
4 | 6.6332 | 5.9477 | 4.9319 | 4.8578 | 4.15 | 3.752 | 6.6312 | 8.3801 | 10.2411 | 10.5293 | 10.1487 | 9.3756 | 10.4857 | 10.4843 | 9.8024 | 8.9641 | 7.761 | 7.5908 | 8.7313 | 10.0911 | 11.8802 | 11.1587 | 10.0223 | 8.1935
5 | 8.3926 | 7.8524 | 7.1972 | 6.8165 | 6.7251 | 6.4922 | 7.3518 | 7.0489 | 7.5757 | 7.9156 | 8.2944 | 8.6468 | 9.3843 | 9.3401 | 9.0862 | 8.9668 | 8.3742 | 9.0339 | 8.4403 | 8.6394 | 9.4839 | 9.0955 | 10.0019 | 9.1506
6 | 2.1388 | 2.1105 | 1.9698 | 1.9593 | 1.8921 | 1.8776 | 2.0756 | 2.163 | 2.2247 | 2.2002 | 2.1654 | 2.3414 | 2.3543 | 2.33 | 2.1968 | 2.1436 | 2.2061 | 2.1889 | 2.0302 | 1.9894 | 2.1223 | 1.9299 | 2.1224 | 2.2023
7 | 9.2411 | 8.7435 | 8.3691 | 8.247 | 7.5121 | 7.9333 | 9.9618 | 9.4575 | 10.3922 | 11.0847 | 10.953 | 11.8104 | 11.4883 | 12.0842 | 12.3005 | 11.1029 | 11.1968 | 11.329 | 10.7656 | 10.5295 | 11.0011 | 8.8532 | 10.4038 | 9.4801
8 | 7.7294 | 7.3719 | 7.0465 | 6.828 | 6.5432 | 6.66 | 10.228 | 10.1336 | 11.0353 | 10.7224 | 11.2017 | 11.593 | 12.1665 | 11.4003 | 10.2155 | 9.7863 | 9.1343 | 9.2156 | 8.9251 | 8.8883 | 8.6839 | 7.5075 | 7.8854 | 7.742
9 | 6.0876 | 5.9005 | 5.4979 | 5.2048 | 5.0863 | 4.8481 | 5.0938 | 4.625 | 4.1353 | 4.2655 | 4.601 | 5.2048 | 5.6283 | 5.6868 | 5.6669 | 5.719 | 5.6896 | 5.7162 | 5.5252 | 5.7669 | 6.2251 | 5.7004 | 5.5001 | 6.0828
10 | 3.1053 | 3.0252 | 2.8397 | 2.7964 | 2.6683 | 2.6699 | 3.1643 | 3.0453 | 3.2088 | 3.4096 | 3.3121 | 3.3853 | 3.6909 | 3.7209 | 3.5835 | 3.3993 | 3.1184 | 3.2627 | 3.2332 | 3.3988 | 3.6313 | 3.3344 | 3.5032 | 3.2183
11 | 1.8482 | 1.7542 | 1.6121 | 1.5274 | 1.466 | 1.4718 | 1.7727 | 1.6704 | 1.8207 | 1.9608 | 2.0259 | 2.0922 | 2.1217 | 2.1435 | 2.0258 | 1.9426 | 1.8342 | 2.0914 | 2.025 | 2.084 | 2.376 | 2.0616 | 2.1886 | 2.038
12 | 4.0096 | 3.81 | 3.5686 | 3.476 | 3.2534 | 3.1704 | 3.8912 | 3.9567 | 4.1785 | 4.347 | 4.2567 | 4.403 | 4.5367 | 4.6966 | 4.3943 | 4.202 | 4.1346 | 4.186 | 4.0001 | 4.128 | 4.575 | 4.0053 | 4.3004 | 4.0677
13 | 2.9261 | 2.9236 | 2.8123 | 2.7863 | 2.6369 | 2.583 | 3.0846 | 2.7296 | 2.9207 | 2.8474 | 2.8166 | 2.8826 | 3.0252 | 3.0031 | 3.0422 | 3.0439 | 2.8773 | 3.1171 | 2.8679 | 2.8746 | 2.8543 | 2.7005 | 2.8299 | 2.9673
14 | 5.0512 | 4.7529 | 4.4655 | 4.3526 | 4.1941 | 4.0268 | 4.849 | 4.809 | 5.1739 | 5.3046 | 5.2419 | 5.5688 | 5.8508 | 5.8457 | 5.5878 | 5.3523 | 5.1296 | 5.4428 | 5.1876 | 5.143 | 5.6822 | 5.0291 | 5.2697 | 5.1396
15 | 1.1986 | 1.1726 | 1.135 | 1.1138 | 1.0367 | 1.0346 | 1.058 | 1.078 | 1.1301 | 1.1527 | 1.1041 | 1.1461 | 1.1742 | 1.1894 | 1.112 | 1.1725 | 1.1477 | 1.1751 | 1.0609 | 1.0266 | 1.0502 | 0.99999 | 1.0905 | 1.1324

## Qc, Summer, S1
LoadID | 0 | 1 | 2 | 3 | 4 | 5 | 6 | 7 | 8 | 9 | 10 | 11 | 12 | 13 | 14 | 15 | 16 | 17 | 18 | 19 | 20 | 21 | 22 | 23
1 | 0.51468 | 0.56849 | 0.53574 | 0.53574 | 0.52404 | 0.55446 | 0.57083 | 1.0691 | 1.2446 | 1.1978 | 1.1697 | 1.1674 | 1.2423 | 1.2048 | 0.84455 | 1.1042 | 1.1183 | 1.0481 | 0.83051 | 0.75331 | 0.79074 | 0.79308 | 0.54744 | 0.54276
2 | 0.053793 | -0.32276 | -0.34966 | -0.51104 | -0.61862 | -0.48414 | -0.61862 | 1.56 | 1.9904 | 2.5552 | 1.4524 | 1.3179 | 0.91449 | 1.2372 | 0.53793 | 0.45724 | 0.53793 | 0.96828 | 1.8559 | 1.8828 | 1.5062 | 1.1566 | 0.53793 | 0.10759
3 | -0.50322 | -1.1918 | -2.0791 | -1.9202 | -1.9599 | -1.8672 | -0.10594 | 2.238 | 2.9399 | 2.9664 | 2.4764 | 3.0988 | 2.8074 | 2.4499 | 1.7613 | 1.0991 | 1.364 | 1.2183 | 0.22513 | 0.97996 | 1.3772 | 0.9005 | -0.83429 | -1.7083
4 | -7.7147 | -7.7889 | -8.0115 | -8.0115 | -8.1969 | -8.4195 | -7.6406 | -5.1555 | -3.8574 | -4.0799 | -5.1555 | -5.6006 | -5.1926 | -5.6377 | -5.3039 | -6.2682 | -7.0471 | -6.2682 | -4.4137 | -3.9686 | -3.9686 | -5.2297 | -6.4908 | -6.7504
5 | -3.1882 | -4.1801 | -4.9241 | -4.8886 | -4.8886 | -5.3492 | -4.8178 | -1.9129 | 0.63765 | 2.1255 | 3.5071 | 3.7196 | 3.2591 | 2.6923 | 1.7712 | 1.1336 | 0.95647 | 0.88562 | 0.88562 | 0.21255 | 1.8775 | 0.88562 | 0.49595 | -0.77935
6 | 0.55773 | 0.61873 | 0.47059 | 0.55337 | 0.56645 | 0.5817 | 0.56209 | 1.0414 | 1.1939 | 1.1917 | 1.0414 | 1.244 | 1.2963 | 1.1939 | 1.0392 | 0.91503 | 1.1155 | 1.0806 | 0.84749 | 0.78649 | 0.92592 | 0.72984 | 0.55555 | 0.62091
7 | -5.5596 | -5.7162 | -6.0686 | -6.2252 | -5.8337 | -6.3035 | -5.403 | -2.4666 | -0.43068 | -0.35237 | 0.74389 | 0.23491 | 0.078305 | 0 | -0.62644 | -1.0963 | -1.6052 | -2.1142 | -1.8402 | -2.2317 | -1.5661 | -2.9364 | -3.7195 | -3.9935
8 | -6.96 | -7.0065 | -7.0762 | -7.1111 | -7.0181 | -6.8554 | -5.8213 | -4.8104 | -4.7059 | -4.6361 | -4.5548 | -4.5199 | -4.6245 | -4.7988 | -5.2868 | -5.5192 | -5.7051 | -5.7284 | -5.8329 | -6.0305 | -6.4139 | -6.6695 | -6.7741 | -6.9019
9 | 0.10006 | -0.85047 | -1.0506 | -1.4008 | -1.3007 | -1.5008 | -2.8516 | -0.9005 | -1.4008 | -0.45025 | 0 | 0.40022 | 1.3007 | 1.3007 | 1.0506 | 2.3513 | 2.0011 | 1.751 | 1.4508 | 1.4508 | 2.0511 | 1.851 | -0.20011 | -0.30017
10 | -1.758 | -1.9624 | -2.0033 | -1.9828 | -2.0442 | -2.085 | -0.65413 | 0.5928 | 1.3083 | 1.39 | 0.61325 | 1.4513 | 1.5536 | 1.4922 | 1.1856 | 0.51104 | 0.2453 | 0.2453 | 0.26574 | 0.51104 | 0.75634 | 0.10221 | -0.77678 | -1.3083
11 | -1.1919 | -1.2931 | -1.3381 | -1.3606 | -1.3269 | -1.3381 | -1.0457 | -0.87708 | -0.74214 | -0.56223 | -0.57347 | -0.60721 | -0.71965 | -0.74214 | -0.8321 | -0.8321 | -0.84334 | -0.64094 | -0.58472 | -0.66343 | -0.53974 | -0.69716 | -0.79836 | -0.91081
12 | -1.0942 | -1.3252 | -1.5111 | -1.5313 | -1.5252 | -1.5581 | -1.1957 | 0.035153 | 0.49587 | 0.71977 | 0.56129 | 0.73468 | 0.73948 | 0.65608 | 0.29979 | 0.20042 | 0.15118 | 0.18049 | 0.15626 | 0.16354 | 0.37474 | 0.0058438 | -0.62009 | -0.88454
13 | 0.40022 | 0.37164 | 0.28111 | 0.2549 | 0.23346 | 0.29302 | 0.96244 | 1.284 | 1.6462 | 1.5699 | 1.5318 | 1.5127 | 1.6366 | 1.5008 | 1.3793 | 1.2817 | 1.2674 | 1.284 | 1.0696 | 0.97674 | 1.0363 | 0.7266 | 0.31923 | 0.34305
14 | 3.4519 | 3.3769 | 3.527 | 3.602 | 3.602 | 3.4519 | 3.0767 | 2.9266 | 2.2513 | 1.5759 | 1.726 | 2.1012 | 1.5008 | 2.1012 | 2.4013 | 2.4013 | 2.4013 | 2.3263 | 2.1762 | 2.7015 | 2.8516 | 3.2268 | 3.0017 | 3.0767
15 | 0.25734 | 0.28425 | 0.26787 | 0.26787 | 0.26202 | 0.27723 | 0.28542 | 0.53457 | 0.6223 | 0.59891 | 0.58487 | 0.5837 | 0.62113 | 0.60241 | 0.42228 | 0.55212 | 0.55913 | 0.52404 | 0.41526 | 0.37666 | 0.39537 | 0.39654 | 0.27372 | 0.27138

## Qc, Summer, S2
LoadID | 0 | 1 | 2 | 3 | 4 | 5 | 6 | 7 | 8 | 9 | 10 | 11 | 12 | 13 | 14 | 15 | 16 | 17 | 18 | 19 | 20 | 21 | 22 | 23
1 | 0.50439 | 0.57418 | 0.54645 | 0.5411 | 0.52928 | 0.54337 | 0.57083 | 1.0905 | 1.257 | 1.2218 | 1.1463 | 1.1791 | 1.2423 | 1.2169 | 0.84455 | 1.0821 | 1.1406 | 1.0271 | 0.84712 | 0.76838 | 0.80656 | 0.79308 | 0.55839 | 0.54819
2 | 0.052718 | -0.31631 | -0.35665 | -0.52126 | -0.61862 | -0.48414 | -0.60625 | 1.56 | 1.9904 | 2.5041 | 1.4524 | 1.2916 | 0.90534 | 1.2125 | 0.54869 | 0.45267 | 0.52718 | 0.9586 | 1.893 | 1.9016 | 1.4761 | 1.1566 | 0.54331 | 0.10866
3 | -0.51329 | -1.2157 | -2.1207 | -1.9394 | -1.9991 | -1.8859 | -0.10382 | 2.2156 | 2.9987 | 2.996 | 2.4516 | 3.0678 | 2.7513 | 2.4009 | 1.7437 | 1.1101 | 1.364 | 1.2183 | 0.22963 | 0.97016 | 1.3772 | 0.90951 | -0.84263 | -1.7425
4 | -7.869 | -7.8668 | -7.9314 | -8.1717 | -8.033 | -8.3353 | -7.717 | -5.0524 | -3.7802 | -4.1615 | -5.2586 | -5.5446 | -5.0888 | -5.5813 | -5.3039 | -6.3936 | -6.9062 | -6.3936 | -4.502 | -3.929 | -4.0083 | -5.3343 | -6.4259 | -6.8854
5 | -3.252 | -4.1383 | -4.8256 | -4.9864 | -4.8886 | -5.3492 | -4.866 | -1.9129 | 0.6504 | 2.1042 | 3.5772 | 3.7568 | 3.2591 | 2.7461 | 1.7535 | 1.1336 | 0.95647 | 0.86791 | 0.88562 | 0.21042 | 1.8775 | 0.90334 | 0.48603 | -0.77935
6 | 0.55773 | 0.63111 | 0.46588 | 0.54784 | 0.57777 | 0.5817 | 0.57333 | 1.031 | 1.2058 | 1.1798 | 1.0518 | 1.2689 | 1.3222 | 1.182 | 1.0392 | 0.92418 | 1.1378 | 1.1022 | 0.84749 | 0.79435 | 0.91666 | 0.72254 | 0.54444 | 0.63333
7 | -5.6708 | -5.7162 | -5.9472 | -6.163 | -5.717 | -6.2405 | -5.457 | -2.4173 | -0.42206 | -0.35942 | 0.74389 | 0.23961 | 0.077522 | 0 | -0.61391 | -1.1072 | -1.5892 | -2.0931 | -1.8034 | -2.2763 | -1.5818 | -2.9951 | -3.6451 | -4.0335
8 | -6.8208 | -7.0065 | -7.0054 | -7.1822 | -7.0883 | -6.924 | -5.9377 | -4.8585 | -4.7059 | -4.7289 | -4.6459 | -4.4747 | -4.5783 | -4.7988 | -5.2868 | -5.5192 | -5.591 | -5.8429 | -5.7163 | -6.0305 | -6.2856 | -6.6028 | -6.8418 | -6.9709
9 | 0.098055 | -0.84197 | -1.0716 | -1.4008 | -1.3137 | -1.4708 | -2.8801 | -0.8915 | -1.4008 | -0.45926 | 0 | 0.40823 | 1.3137 | 1.3267 | 1.0506 | 2.3983 | 2.0411 | 1.716 | 1.4508 | 1.4508 | 2.0717 | 1.8695 | -0.20411 | -0.29416
10 | -1.7404 | -2.0016 | -2.0033 | -1.9828 | -2.0033 | -2.0642 | -0.66067 | 0.59873 | 1.3083 | 1.39 | 0.60098 | 1.4368 | 1.5225 | 1.5072 | 1.2093 | 0.50082 | 0.2502 | 0.24285 | 0.27105 | 0.51615 | 0.74877 | 0.10016 | -0.79231 | -1.3213
11 | -1.2158 | -1.319 | -1.3247 | -1.3742 | -1.3534 | -1.3515 | -1.0667 | -0.89462 | -0.7273 | -0.56223 | -0.57347 | -0.61328 | -0.72685 | -0.75698 | -0.8321 | -0.84874 | -0.85178 | -0.62812 | -0.57302 | -0.6767 | -0.55053 | -0.69716 | -0.80635 | -0.91081
12 | -1.0832 | -1.3517 | -1.5262 | -1.5619 | -1.5099 | -1.5581 | -1.1957 | 0.034801 | 0.49091 | 0.73416 | 0.56129 | 0.72733 | 0.75427 | 0.66264 | 0.30278 | 0.20243 | 0.14967 | 0.17688 | 0.1547 | 0.16682 | 0.37474 | 0.0057853 | -0.63249 | -0.88454
13 | 0.40022 | 0.3642 | 0.28392 | 0.24981 | 0.23113 | 0.29595 | 0.97207 | 1.3097 | 1.6132 | 1.5699 | 1.5012 | 1.5127 | 1.6694 | 1.4858 | 1.4069 | 1.2945 | 1.2547 | 1.2969 | 1.091 | 0.99627 | 1.0156 | 0.73386 | 0.31603 | 0.34648
14 | 3.4174 | 3.3431 | 3.527 | 3.566 | 3.566 | 3.4864 | 3.0152 | 2.9559 | 2.2287 | 1.5759 | 1.6914 | 2.0591 | 1.4708 | 2.0591 | 2.4494 | 2.4494 | 2.3773 | 2.3728 | 2.1545 | 2.7015 | 2.7946 | 3.1623 | 3.0017 | 3.0459
15 | 0.2522 | 0.28709 | 0.26787 | 0.27323 | 0.26726 | 0.27446 | 0.28542 | 0.53457 | 0.62852 | 0.59292 | 0.59072 | 0.57202 | 0.60871 | 0.60241 | 0.41805 | 0.55212 | 0.54795 | 0.53452 | 0.41526 | 0.36912 | 0.39142 | 0.39654 | 0.27919 | 0.26867

## Qc, Summer, S3
LoadID | 0 | 1 | 2 | 3 | 4 | 5 | 6 | 7 | 8 | 9 | 10 | 11 | 12 | 13 | 14 | 15 | 16 | 17 | 18 | 19 | 20 | 21 | 22 | 23
1 | 0.50439 | 0.56849 | 0.53038 | 0.52502 | 0.5188 | 0.54337 | 0.57083 | 1.0905 | 1.257 | 1.1978 | 1.158 | 1.1907 | 1.2671 | 1.1807 | 0.84455 | 1.0932 | 1.1406 | 1.0376 | 0.8139 | 0.76084 | 0.80656 | 0.77722 | 0.53649 | 0.5319
2 | 0.053256 | -0.32276 | -0.35315 | -0.50593 | -0.62481 | -0.47446 | -0.61862 | 1.5756 | 2.0302 | 2.5552 | 1.4669 | 1.2916 | 0.8962 | 1.2496 | 0.52718 | 0.45267 | 0.53256 | 0.96828 | 1.8188 | 1.9016 | 1.4912 | 1.1566 | 0.52718 | 0.10651
3 | -0.50322 | -1.1918 | -2.0791 | -1.9394 | -1.9403 | -1.8859 | -0.10382 | 2.2828 | 2.9987 | 2.9664 | 2.4516 | 3.1298 | 2.8355 | 2.4499 | 1.7789 | 1.0991 | 1.3776 | 1.2305 | 0.22963 | 0.96036 | 1.3635 | 0.8915 | -0.85097 | -1.7254
4 | -7.869 | -7.711 | -7.8512 | -8.1717 | -8.3609 | -8.2511 | -7.5642 | -5.2586 | -3.8188 | -4.1207 | -5.1555 | -5.6006 | -5.2965 | -5.6377 | -5.3569 | -6.1429 | -7.1881 | -6.2682 | -4.3255 | -4.0083 | -3.929 | -5.1774 | -6.5557 | -6.6829
5 | -3.1564 | -4.1383 | -4.9241 | -4.9864 | -4.9864 | -5.4027 | -4.7696 | -1.9321 | 0.64403 | 2.1255 | 3.5772 | 3.794 | 3.2917 | 2.6923 | 1.7535 | 1.1449 | 0.9756 | 0.86791 | 0.89448 | 0.21468 | 1.8775 | 0.88562 | 0.48603 | -0.78714
6 | 0.55773 | 0.61873 | 0.46588 | 0.55891 | 0.57211 | 0.5817 | 0.55085 | 1.0622 | 1.1939 | 1.1798 | 1.0518 | 1.2316 | 1.2833 | 1.2058 | 1.0496 | 0.91503 | 1.1378 | 1.1022 | 0.84749 | 0.77076 | 0.94444 | 0.73714 | 0.54444 | 0.6147
7 | -5.6152 | -5.7162 | -6.19 | -6.3497 | -5.9504 | -6.3666 | -5.295 | -2.4419 | -0.42206 | -0.34532 | 0.75133 | 0.23726 | 0.079088 | 0 | -0.62644 | -1.0963 | -1.6052 | -2.1354 | -1.8586 | -2.187 | -1.5661 | -2.9364 | -3.6823 | -4.0734
8 | -6.96 | -7.0065 | -6.9347 | -7.04 | -7.0883 | -6.8554 | -5.7631 | -4.7623 | -4.7059 | -4.6361 | -4.6003 | -4.5199 | -4.6245 | -4.8468 | -5.3926 | -5.5192 | -5.8192 | -5.6711 | -5.7746 | -6.0908 | -6.4139 | -6.5361 | -6.6386 | -7.04
9 | 0.10206 | -0.85898 | -1.0506 | -1.4008 | -1.2747 | -1.4858 | -2.8231 | -0.8915 | -1.4008 | -0.45025 | 0 | 0.40022 | 1.3267 | 1.3007 | 1.0506 | 2.3278 | 2.0211 | 1.716 | 1.4363 | 1.4363 | 2.0717 | 1.8881 | -0.19811 | -0.29416
10 | -1.7931 | -1.9624 | -2.0033 | -2.0027 | -2.0237 | -2.0642 | -0.64759 | 0.58095 | 1.2821 | 1.39 | 0.60098 | 1.4368 | 1.5691 | 1.4624 | 1.1856 | 0.52126 | 0.24039 | 0.2453 | 0.27105 | 0.52126 | 0.77146 | 0.10425 | -0.78455 | -1.2952
11 | -1.1919 | -1.319 | -1.3381 | -1.3742 | -1.3401 | -1.3247 | -1.0248 | -0.89462 | -0.74214 | -0.57347 | -0.562 | -0.60721 | -0.71965 | -0.74214 | -0.84042 | -0.84042 | -0.83491 | -0.63453 | -0.59056 | -0.6568 | -0.54514 | -0.71111 | -0.80635 | -0.92903
12 | -1.0942 | -1.3517 | -1.496 | -1.5466 | -1.5252 | -1.5425 | -1.2197 | 0.035856 | 0.50083 | 0.70537 | 0.56129 | 0.74203 | 0.74687 | 0.65608 | 0.29379 | 0.20042 | 0.15421 | 0.17688 | 0.15626 | 0.16682 | 0.36725 | 0.0059022 | -0.63249 | -0.86685
13 | 0.39622 | 0.37907 | 0.28111 | 0.2549 | 0.22879 | 0.29302 | 0.97207 | 1.284 | 1.6462 | 1.6013 | 1.5624 | 1.4825 | 1.653 | 1.4858 | 1.3655 | 1.2689 | 1.2547 | 1.2712 | 1.091 | 0.9865 | 1.057 | 0.74113 | 0.32242 | 0.33619
14 | 3.3829 | 3.3431 | 3.4564 | 3.638 | 3.6741 | 3.4519 | 3.1075 | 2.8681 | 2.2287 | 1.6074 | 1.6914 | 2.1432 | 1.4708 | 2.0591 | 2.4254 | 2.4494 | 2.4013 | 2.3263 | 2.1545 | 2.6475 | 2.8801 | 3.2913 | 2.9416 | 3.1383
15 | 0.25734 | 0.2814 | 0.27323 | 0.26251 | 0.2594 | 0.28 | 0.28256 | 0.53457 | 0.6223 | 0.59292 | 0.57902 | 0.59537 | 0.63355 | 0.59037 | 0.41383 | 0.55764 | 0.55913 | 0.52928 | 0.42356 | 0.38419 | 0.39537 | 0.39654 | 0.27646 | 0.26595

## UpFlex, Summer
LoadID | 0 | 1 | 2 | 3 | 4 | 5 | 6 | 7 | 8 | 9 | 10 | 11 | 12 | 13 | 14 | 15 | 16 | 17 | 18 | 19 | 20 | 21 | 22 | 23
1 | 0.67942 | 0.74795 | 0.97353 | 1.1161 | 1.3123 | 1.534 | 1.3674 | 1.9549 | 1.7934 | 2.0255 | 2.0817 | 1.9309 | 1.8215 | 1.677 | 1.5447 | 1.3902 | 1.3757 | 1.09 | 0.90185 | 1.0702 | 1.0904 | 1.2461 | 0.60505 | 0.58092
2 | 1.3588 | 1.4959 | 1.9471 | 2.2322 | 2.6246 | 3.068 | 2.7348 | 3.9097 | 3.5867 | 4.051 | 4.1633 | 3.8618 | 3.6431 | 3.354 | 3.0894 | 2.7804 | 2.7515 | 2.18 | 1.8037 | 2.1403 | 2.1808 | 2.4922 | 1.2101 | 1.1618
3 | 1.6985 | 1.8699 | 2.4338 | 2.7903 | 3.2807 | 3.8349 | 3.4185 | 4.8871 | 4.4834 | 5.0637 | 5.2042 | 4.8273 | 4.5539 | 4.1925 | 3.8617 | 3.4755 | 3.4393 | 2.725 | 2.2546 | 2.6754 | 2.726 | 3.1153 | 1.5126 | 1.4523
4 | 3.3971 | 3.7398 | 4.8676 | 5.5806 | 6.5615 | 7.6699 | 6.837 | 9.7743 | 8.9668 | 10.1275 | 10.4083 | 9.6546 | 9.1077 | 8.385 | 7.7235 | 6.951 | 6.8787 | 5.45 | 4.5093 | 5.3508 | 5.452 | 6.2305 | 3.0252 | 2.9046
5 | 2.7177 | 2.9918 | 3.8941 | 4.4645 | 5.2492 | 6.1359 | 5.4696 | 7.8194 | 7.1734 | 8.102 | 8.3267 | 7.7237 | 7.2862 | 6.708 | 6.1788 | 5.5608 | 5.5029 | 4.36 | 3.6074 | 4.2807 | 4.3616 | 4.9844 | 2.4202 | 2.3237
6 | 0.67942 | 0.74795 | 0.97353 | 1.1161 | 1.3123 | 1.534 | 1.3674 | 1.9549 | 1.7934 | 2.0255 | 2.0817 | 1.9309 | 1.8215 | 1.677 | 1.5447 | 1.3902 | 1.3757 | 1.09 | 0.90185 | 1.0702 | 1.0904 | 1.2461 | 0.60505 | 0.58092
7 | 3.3971 | 3.7398 | 4.8676 | 5.5806 | 6.5615 | 7.6699 | 6.837 | 9.7743 | 8.9668 | 10.1275 | 10.4083 | 9.6546 | 9.1077 | 8.385 | 7.7235 | 6.951 | 6.8787 | 5.45 | 4.5093 | 5.3508 | 5.452 | 6.2305 | 3.0252 | 2.9046
8 | 3.3971 | 3.7398 | 4.8676 | 5.5806 | 6.5615 | 7.6699 | 6.837 | 9.7743 | 8.9668 | 10.1275 | 10.4083 | 9.6546 | 9.1077 | 8.385 | 7.7235 | 6.951 | 6.8787 | 5.45 | 4.5093 | 5.3508 | 5.452 | 6.2305 | 3.0252 | 2.9046
9 | 1.6985 | 1.8699 | 2.4338 | 2.7903 | 3.2807 | 3.8349 | 3.4185 | 4.8871 | 4.4834 | 5.0637 | 5.2042 | 4.8273 | 4.5539 | 4.1925 | 3.8617 | 3.4755 | 3.4393 | 2.725 | 2.2546 | 2.6754 | 2.726 | 3.1153 | 1.5126 | 1.4523
10 | 1.0191 | 1.1219 | 1.4603 | 1.6742 | 1.9684 | 2.301 | 2.0511 | 2.9323 | 2.69 | 3.0382 | 3.1225 | 2.8964 | 2.7323 | 2.5155 | 2.317 | 2.0853 | 2.0636 | 1.635 | 1.3528 | 1.6053 | 1.6356 | 1.8692 | 0.90757 | 0.87137
11 | 0.67942 | 0.74795 | 0.97353 | 1.1161 | 1.3123 | 1.534 | 1.3674 | 1.9549 | 1.7934 | 2.0255 | 2.0817 | 1.9309 | 1.8215 | 1.677 | 1.5447 | 1.3902 | 1.3757 | 1.09 | 0.90185 | 1.0702 | 1.0904 | 1.2461 | 0.60505 | 0.58092
12 | 1.3588 | 1.4959 | 1.9471 | 2.2322 | 2.6246 | 3.068 | 2.7348 | 3.9097 | 3.5867 | 4.051 | 4.1633 | 3.8618 | 3.6431 | 3.354 | 3.0894 | 2.7804 | 2.7515 | 2.18 | 1.8037 | 2.1403 | 2.1808 | 2.4922 | 1.2101 | 1.1618
13 | 0.84927 | 0.93494 | 1.2169 | 1.3951 | 1.6404 | 1.9175 | 1.7093 | 2.4436 | 2.2417 | 2.5319 | 2.6021 | 2.4136 | 2.2769 | 2.0962 | 1.9309 | 1.7378 | 1.7197 | 1.3625 | 1.1273 | 1.3377 | 1.363 | 1.5576 | 0.75631 | 0.72615
14 | 1.6985 | 1.8699 | 2.4338 | 2.7903 | 3.2807 | 3.8349 | 3.4185 | 4.8871 | 4.4834 | 5.0637 | 5.2042 | 4.8273 | 4.5539 | 4.1925 | 3.8617 | 3.4755 | 3.4393 | 2.725 | 2.2546 | 2.6754 | 2.726 | 3.1153 | 1.5126 | 1.4523
15 | 0.33971 | 0.37398 | 0.48676 | 0.55806 | 0.65615 | 0.76699 | 0.6837 | 0.97743 | 0.89668 | 1.0127 | 1.0408 | 0.96546 | 0.91077 | 0.8385 | 0.77235 | 0.6951 | 0.68787 | 0.545 | 0.45093 | 0.53508 | 0.5452 | 0.62305 | 0.30252 | 0.29046

## DownFlex, Summer
LoadID | 0 | 1 | 2 | 3 | 4 | 5 | 6 | 7 | 8 | 9 | 10 | 11 | 12 | 13 | 14 | 15 | 16 | 17 | 18 | 19 | 20 | 21 | 22 | 23
1 | 1.8836 | 1.9934 | 2.105 | 2.2007 | 2.2256 | 2.3281 | 2.3162 | 2.1894 | 1.9837 | 2.913 | 2.8446 | 2.6194 | 2.5557 | 2.5662 | 2.4447 | 2.2409 | 2.014 | 1.9417 | 1.2206 | 1.3053 | 1.4271 | 1.4611 | 1.5239 | 1.6821
2 | 3.7672 | 3.9868 | 4.2099 | 4.4013 | 4.4513 | 4.6563 | 4.6325 | 4.3788 | 3.9673 | 5.8259 | 5.6892 | 5.2388 | 5.1115 | 5.1325 | 4.8893 | 4.4818 | 4.0279 | 3.8834 | 2.4411 | 2.6105 | 2.8542 | 2.9223 | 3.0477 | 3.3641
3 | 4.709 | 4.9835 | 5.2624 | 5.5016 | 5.5641 | 5.8203 | 5.7906 | 5.4734 | 4.9592 | 7.2824 | 7.1116 | 6.5485 | 6.3893 | 6.4156 | 6.1117 | 5.6022 | 5.0349 | 4.8543 | 3.0514 | 3.2632 | 3.5677 | 3.6528 | 3.8097 | 4.2052
4 | 9.418 | 9.9669 | 10.5248 | 11.0033 | 11.1281 | 11.6407 | 11.5812 | 10.9469 | 9.9183 | 14.5648 | 14.2231 | 13.0969 | 12.7787 | 12.8312 | 12.2233 | 11.2045 | 10.0698 | 9.7086 | 6.1028 | 6.5264 | 7.1354 | 7.3057 | 7.6193 | 8.4103
5 | 7.5344 | 7.9735 | 8.4199 | 8.8026 | 8.9025 | 9.3125 | 9.2649 | 8.7575 | 7.9347 | 11.6518 | 11.3785 | 10.4775 | 10.223 | 10.265 | 9.7787 | 8.9636 | 8.0558 | 7.7669 | 4.8822 | 5.2211 | 5.7083 | 5.8445 | 6.0955 | 6.7283
6 | 1.8836 | 1.9934 | 2.105 | 2.2007 | 2.2256 | 2.3281 | 2.3162 | 2.1894 | 1.9837 | 2.913 | 2.8446 | 2.6194 | 2.5557 | 2.5662 | 2.4447 | 2.2409 | 2.014 | 1.9417 | 1.2206 | 1.3053 | 1.4271 | 1.4611 | 1.5239 | 1.6821
7 | 9.418 | 9.9669 | 10.5248 | 11.0033 | 11.1281 | 11.6407 | 11.5812 | 10.9469 | 9.9183 | 14.5648 | 14.2231 | 13.0969 | 12.7787 | 12.8312 | 12.2233 | 11.2045 | 10.0698 | 9.7086 | 6.1028 | 6.5264 | 7.1354 | 7.3057 | 7.6193 | 8.4103
8 | 9.418 | 9.9669 | 10.5248 | 11.0033 | 11.1281 | 11.6407 | 11.5812 | 10.9469 | 9.9183 | 14.5648 | 14.2231 | 13.0969 | 12.7787 | 12.8312 | 12.2233 | 11.2045 | 10.0698 | 9.7086 | 6.1028 | 6.5264 | 7.1354 | 7.3057 | 7.6193 | 8.4103
9 | 4.709 | 4.9835 | 5.2624 | 5.5016 | 5.5641 | 5.8203 | 5.7906 | 5.4734 | 4.9592 | 7.2824 | 7.1116 | 6.5485 | 6.3893 | 6.4156 | 6.1117 | 5.6022 | 5.0349 | 4.8543 | 3.0514 | 3.2632 | 3.5677 | 3.6528 | 3.8097 | 4.2052
10 | 2.8254 | 2.9901 | 3.1575 | 3.301 | 3.3384 | 3.4922 | 3.4743 | 3.2841 | 2.9755 | 4.3694 | 4.2669 | 3.9291 | 3.8336 | 3.8494 | 3.667 | 3.3613 | 3.0209 | 2.9126 | 1.8308 | 1.9579 | 2.1406 | 2.1917 | 2.2858 | 2.5231
11 | 1.8836 | 1.9934 | 2.105 | 2.2007 | 2.2256 | 2.3281 | 2.3162 | 2.1894 | 1.9837 | 2.913 | 2.8446 | 2.6194 | 2.5557 | 2.5662 | 2.4447 | 2.2409 | 2.014 | 1.9417 | 1.2206 | 1.3053 | 1.4271 | 1.4611 | 1.5239 | 1.6821
12 | 3.7672 | 3.9868 | 4.2099 | 4.4013 | 4.4513 | 4.6563 | 4.6325 | 4.3788 | 3.9673 | 5.8259 | 5.6892 | 5.2388 | 5.1115 | 5.1325 | 4.8893 | 4.4818 | 4.0279 | 3.8834 | 2.4411 | 2.6105 | 2.8542 | 2.9223 | 3.0477 | 3.3641
13 | 2.3545 | 2.4917 | 2.6312 | 2.7508 | 2.782 | 2.9102 | 2.8953 | 2.7367 | 2.4796 | 3.6412 | 3.5558 | 3.2742 | 3.1947 | 3.2078 | 3.0558 | 2.8011 | 2.5175 | 2.4271 | 1.5257 | 1.6316 | 1.7839 | 1.8264 | 1.9048 | 2.1026
14 | 4.709 | 4.9835 | 5.2624 | 5.5016 | 5.5641 | 5.8203 | 5.7906 | 5.4734 | 4.9592 | 7.2824 | 7.1116 | 6.5485 | 6.3893 | 6.4156 | 6.1117 | 5.6022 | 5.0349 | 4.8543 | 3.0514 | 3.2632 | 3.5677 | 3.6528 | 3.8097 | 4.2052
15 | 0.9418 | 0.99669 | 1.0525 | 1.1003 | 1.1128 | 1.1641 | 1.1581 | 1.0947 | 0.99183 | 1.4565 | 1.4223 | 1.3097 | 1.2779 | 1.2831 | 1.2223 | 1.1204 | 1.007 | 0.97086 | 0.61028 | 0.65264 | 0.71354 | 0.73057 | 0.76193 | 0.84103

## Pg, Summer, S1
GenID | 0 | 1 | 2 | 3 | 4 | 5 | 6 | 7 | 8 | 9 | 10 | 11 | 12 | 13 | 14 | 15 | 16 | 17 | 18 | 19 | 20 | 21 | 22 | 23
1 | 0 | 0 | 0 | 0 | 0 | 0 | 0 | 0 | 0 | 0 | 0 | 0 | 0 | 0 | 0 | 0 | 0 | 0 | 0 | 0 | 0 | 0 | 0 | 0
2 | 0 | 0 | 0.0017782 | 0 | 0 | 0 | 0 | 1.0384 | 21.5915 | 57.2258 | 71.9686 | 74.4017 | 81.4181 | 79.3083 | 66.6681 | 42.6686 | 10.6787 | 0.083466 | 0.0070713 | 0.0052797 | 0 | 0 | 0 | 0
3 | 0 | 0 | 0.0017782 | 0 | 0 | 0 | 0 | 1.0384 | 21.5915 | 57.2258 | 71.9686 | 74.4017 | 81.4181 | 79.3083 | 66.6681 | 42.6686 | 10.6787 | 0.083466 | 0.0070713 | 0.0052797 | 0 | 0 | 0 | 0
4 | 0 | 0 | 0.0017782 | 0 | 0 | 0 | 0 | 1.0384 | 21.5915 | 57.2258 | 71.9686 | 74.4017 | 81.4181 | 79.3083 | 66.6681 | 42.6686 | 10.6787 | 0.083466 | 0.0070713 | 0.0052797 | 0 | 0 | 0 | 0
5 | 0 | 0 | 0.00079031 | 0 | 0 | 0 | 0 | 0.4615 | 9.5962 | 25.4337 | 31.986 | 33.0674 | 36.1858 | 35.2481 | 29.6303 | 18.9638 | 4.7461 | 0.037096 | 0.0031428 | 0.0023465 | 0 | 0 | 0 | 0
6 | 0 | 0 | 0.00079031 | 0 | 0 | 0 | 0 | 0.4615 | 9.5962 | 25.4337 | 31.986 | 33.0674 | 36.1858 | 35.2481 | 29.6303 | 18.9638 | 4.7461 | 0.037096 | 0.0031428 | 0.0023465 | 0 | 0 | 0 | 0

## Pg, Summer, S2
GenID | 0 | 1 | 2 | 3 | 4 | 5 | 6 | 7 | 8 | 9 | 10 | 11 | 12 | 13 | 14 | 15 | 16 | 17 | 18 | 19 | 20 | 21 | 22 | 23
1 | 0 | 0 | 0 | 0 | 0 | 0 | 0 | 0 | 0 | 0 | 0 | 0 | 0 | 0 | 0 | 0 | 0 | 0 | 0 | 0 | 0 | 0 | 0 | 0
2 | 0 | 0.0031151 | 0 | 0 | 0 | 0 | 0 | 0.89388 | 17.4584 | 41.531 | 55.0218 | 69.0763 | 82.0336 | 68.4588 | 47.2079 | 23.5744 | 4.9638 | 0.029992 | 0.01323 | 0 | 0 | 0 | 0 | 0
3 | 0 | 0.0031151 | 0 | 0 | 0 | 0 | 0 | 0.89388 | 17.4584 | 41.531 | 55.0218 | 69.0763 | 82.0336 | 68.4588 | 47.2079 | 23.5744 | 4.9638 | 0.029992 | 0.01323 | 0 | 0 | 0 | 0 | 0
4 | 0 | 0.0031151 | 0 | 0 | 0 | 0 | 0 | 0.89388 | 17.4584 | 41.531 | 55.0218 | 69.0763 | 82.0336 | 68.4588 | 47.2079 | 23.5744 | 4.9638 | 0.029992 | 0.01323 | 0 | 0 | 0 | 0 | 0
5 | 0 | 0.0013845 | 0 | 0 | 0 | 0 | 0 | 0.39728 | 7.7593 | 18.4582 | 24.4541 | 30.7006 | 36.4594 | 30.4261 | 20.9813 | 10.4775 | 2.2061 | 0.01333 | 0.00588 | 0 | 0 | 0 | 0 | 0
6 | 0 | 0.0013845 | 0 | 0 | 0 | 0 | 0 | 0.39728 | 7.7593 | 18.4582 | 24.4541 | 30.7006 | 36.4594 | 30.4261 | 20.9813 | 10.4775 | 2.2061 | 0.01333 | 0.00588 | 0 | 0 | 0 | 0 | 0

## Pg, Summer, S3
GenID | 0 | 1 | 2 | 3 | 4 | 5 | 6 | 7 | 8 | 9 | 10 | 11 | 12 | 13 | 14 | 15 | 16 | 17 | 18 | 19 | 20 | 21 | 22 | 23
1 | 0 | 0 | 0 | 0 | 0 | 0 | 0 | 0 | 0 | 0 | 0 | 0 | 0 | 0 | 0 | 0 | 0 | 0 | 0 | 0 | 0 | 0 | 0 | 0
2 | 0 | 0 | 0 | 0 | 0 | 0 | 0 | 0.92188 | 19.9679 | 46.8669 | 69.222 | 72.3823 | 63.9332 | 51.3067 | 41.1288 | 17.5879 | 3.1051 | 0.0050786 | 0 | 0 | 0 | 0 | 0 | 0
3 | 0 | 0 | 0 | 0 | 0 | 0 | 0 | 0.92188 | 19.9679 | 46.8669 | 69.222 | 72.3823 | 63.9332 | 51.3067 | 41.1288 | 17.5879 | 3.1051 | 0.0050786 | 0 | 0 | 0 | 0 | 0 | 0
4 | 0 | 0 | 0 | 0 | 0 | 0 | 0 | 0.92188 | 19.9679 | 46.8669 | 69.222 | 72.3823 | 63.9332 | 51.3067 | 41.1288 | 17.5879 | 3.1051 | 0.0050786 | 0 | 0 | 0 | 0 | 0 | 0
5 | 0 | 0 | 0 | 0 | 0 | 0 | 0 | 0.40972 | 8.8746 | 20.8297 | 30.7653 | 32.1699 | 28.4147 | 22.803 | 18.2795 | 7.8169 | 1.38 | 0.0022572 | 0 | 0 | 0 | 0 | 0 | 0
6 | 0 | 0 | 0 | 0 | 0 | 0 | 0 | 0.40972 | 8.8746 | 20.8297 | 30.7653 | 32.1699 | 28.4147 | 22.803 | 18.2795 | 7.8169 | 1.38 | 0.0022572 | 0 | 0 | 0 | 0 | 0 | 0

## Qg, Summer, S1
GenID | 0 | 1 | 2 | 3 | 4 | 5 | 6 | 7 | 8 | 9 | 10 | 11 | 12 | 13 | 14 | 15 | 16 | 17 | 18 | 19 | 20 | 21 | 22 | 23
1 | 0 | 0 | 0 | 0 | 0 | 0 | 0 | 0 | 0 | 0 | 0 | 0 | 0 | 0 | 0 | 0 | 0 | 0 | 0 | 0 | 0 | 0 | 0 | 0
2 | 0 | 0 | 0 | 0 | 0 | 0 | 0 | 0 | 0 | 0 | 0 | 0 | 0 | 0 | 0 | 0 | 0 | 0 | 0 | 0 | 0 | 0 | 0 | 0
3 | 0 | 0 | 0 | 0 | 0 | 0 | 0 | 0 | 0 | 0 | 0 | 0 | 0 | 0 | 0 | 0 | 0 | 0 | 0 | 0 | 0 | 0 | 0 | 0
4 | 0 | 0 | 0 | 0 | 0 | 0 | 0 | 0 | 0 | 0 | 0 | 0 | 0 | 0 | 0 | 0 | 0 | 0 | 0 | 0 | 0 | 0 | 0 | 0
5 | 0 | 0 | 0 | 0 | 0 | 0 | 0 | 0 | 0 | 0 | 0 | 0 | 0 | 0 | 0 | 0 | 0 | 0 | 0 | 0 | 0 | 0 | 0 | 0
6 | 0 | 0 | 0 | 0 | 0 | 0 | 0 | 0 | 0 | 0 | 0 | 0 | 0 | 0 | 0 | 0 | 0 | 0 | 0 | 0 | 0 | 0 | 0 | 0

## Qg, Summer, S2
GenID | 0 | 1 | 2 | 3 | 4 | 5 | 6 | 7 | 8 | 9 | 10 | 11 | 12 | 13 | 14 | 15 | 16 | 17 | 18 | 19 | 20 | 21 | 22 | 23
1 | 0 | 0 | 0 | 0 | 0 | 0 | 0 | 0 | 0 | 0 | 0 | 0 | 0 | 0 | 0 | 0 | 0 | 0 | 0 | 0 | 0 | 0 | 0 | 0
2 | 0 | 0 | 0 | 0 | 0 | 0 | 0 | 0 | 0 | 0 | 0 | 0 | 0 | 0 | 0 | 0 | 0 | 0 | 0 | 0 | 0 | 0 | 0 | 0
3 | 0 | 0 | 0 | 0 | 0 | 0 | 0 | 0 | 0 | 0 | 0 | 0 | 0 | 0 | 0 | 0 | 0 | 0 | 0 | 0 | 0 | 0 | 0 | 0
4 | 0 | 0 | 0 | 0 | 0 | 0 | 0 | 0 | 0 | 0 | 0 | 0 | 0 | 0 | 0 | 0 | 0 | 0 | 0 | 0 | 0 | 0 | 0 | 0
5 | 0 | 0 | 0 | 0 | 0 | 0 | 0 | 0 | 0 | 0 | 0 | 0 | 0 | 0 | 0 | 0 | 0 | 0 | 0 | 0 | 0 | 0 | 0 | 0
6 | 0 | 0 | 0 | 0 | 0 | 0 | 0 | 0 | 0 | 0 | 0 | 0 | 0 | 0 | 0 | 0 | 0 | 0 | 0 | 0 | 0 | 0 | 0 | 0

## Qg, Summer, S3
GenID | 0 | 1 | 2 | 3 | 4 | 5 | 6 | 7 | 8 | 9 | 10 | 11 | 12 | 13 | 14 | 15 | 16 | 17 | 18 | 19 | 20 | 21 | 22 | 23
1 | 0 | 0 | 0 | 0 | 0 | 0 | 0 | 0 | 0 | 0 | 0 | 0 | 0 | 0 | 0 | 0 | 0 | 0 | 0 | 0 | 0 | 0 | 0 | 0
2 | 0 | 0 | 0 | 0 | 0 | 0 | 0 | 0 | 0 | 0 | 0 | 0 | 0 | 0 | 0 | 0 | 0 | 0 | 0 | 0 | 0 | 0 | 0 | 0
3 | 0 | 0 | 0 | 0 | 0 | 0 | 0 | 0 | 0 | 0 | 0 | 0 | 0 | 0 | 0 | 0 | 0 | 0 | 0 | 0 | 0 | 0 | 0 | 0
4 | 0 | 0 | 0 | 0 | 0 | 0 | 0 | 0 | 0 | 0 | 0 | 0 | 0 | 0 | 0 | 0 | 0 | 0 | 0 | 0 | 0 | 0 | 0 | 0
5 | 0 | 0 | 0 | 0 | 0 | 0 | 0 | 0 | 0 | 0 | 0 | 0 | 0 | 0 | 0 | 0 | 0 | 0 | 0 | 0 | 0 | 0 | 0 | 0
6 | 0 | 0 | 0 | 0 | 0 | 0 | 0 | 0 | 0 | 0 | 0 | 0 | 0 | 0 | 0 | 0 | 0 | 0 | 0 | 0 | 0 | 0 | 0 | 0

## GenStatus, Summer
GenID | 0 | 1 | 2 | 3 | 4 | 5 | 6 | 7 | 8 | 9 | 10 | 11 | 12 | 13 | 14 | 15 | 16 | 17 | 18 | 19 | 20 | 21 | 22 | 23
1 | 1 | 1 | 1 | 1 | 1 | 1 | 1 | 1 | 1 | 1 | 1 | 1 | 1 | 1 | 1 | 1 | 1 | 1 | 1 | 1 | 1 | 1 | 1 | 1
2 | 1 | 1 | 1 | 1 | 1 | 1 | 1 | 1 | 1 | 1 | 1 | 1 | 1 | 1 | 1 | 1 | 1 | 1 | 1 | 1 | 1 | 1 | 1 | 1
3 | 1 | 1 | 1 | 1 | 1 | 1 | 1 | 1 | 1 | 1 | 1 | 1 | 1 | 1 | 1 | 1 | 1 | 1 | 1 | 1 | 1 | 1 | 1 | 1
4 | 1 | 1 | 1 | 1 | 1 | 1 | 1 | 1 | 1 | 1 | 1 | 1 | 1 | 1 | 1 | 1 | 1 | 1 | 1 | 1 | 1 | 1 | 1 | 1
5 | 1 | 1 | 1 | 1 | 1 | 1 | 1 | 1 | 1 | 1 | 1 | 1 | 1 | 1 | 1 | 1 | 1 | 1 | 1 | 1 | 1 | 1 | 1 | 1
6 | 1 | 1 | 1 | 1 | 1 | 1 | 1 | 1 | 1 | 1 | 1 | 1 | 1 | 1 | 1 | 1 | 1 | 1 | 1 | 1 | 1 | 1 | 1 | 1