## Main
numScenarios | 3 | 33.33% | 33.33% | 33.33%
Year | 2030
Load Scale Factor | 100%
Load Growth (cumul.) | 110.5%
Flex. Load Growth | 259.4%
RES Installed, [MW] | 90
ESS Installed, [MWh] | 0

## RES installed
GenID | NodeID | Pinst, [MW]
7 | 11 | 15
8 | 13 | 15
9 | 26 | 20
10 | 29 | 20
11 | 30 | 20

## ES installed
Node ID | Pinst, [MW]
6 | 0
9 | 0
15 | 0
23 | 0
27 | 0
31 | 0

## FL Ratio
NodeID | Ratio, [%]
2 | 11.47%
3 | 1.268%
4 | 4.017%
7 | 12.05%
8 | 15.86%
10 | 3.066%
12 | 5.92%
14 | 3.277%
15 | 4.334%
16 | 1.85%
17 | 4.757%
18 | 1.691%
19 | 5.021%
20 | 1.163%
21 | 9.249%
23 | 1.691%
24 | 4.598%
26 | 1.85%
29 | 1.268%
30 | 5.603%

## FL Characterization
Time | 0 | 1 | 2 | 3 | 4 | 5 | 6 | 7 | 8 | 9 | 10 | 11 | 12 | 13 | 14 | 15 | 16 | 17 | 18 | 19 | 20 | 21 | 22 | 23
EV Load, [MW] | 25.5038 | 26.3545 | 23.5989 | 22.3684 | 18.3263 | 15.5542 | 19.0215 | 3.3034 | 2.905 | 4.2351 | 2.4941 | 3.1166 | 4.9655 | 9.1486 | 9.7608 | 9.5989 | 5.3846 | 10.9684 | 6.4366 | 4.5256 | 6.8724 | 4.2475 | 19.3867 | 23.3707
Minimum EV Load, [MW] | -57.5811 | -61.5734 | -69.2508 | -74.7019 | -79.8458 | -87.1394 | -83.1471 | -93.2697 | -84.5942 | -124.255 | -122.9816 | -112.424 | -107.7677 | -104.0479 | -98.0729 | -89.2467 | -83.4509 | -74.6803 | -47.4018 | -53.0497 | -56.0759 | -60.2028 | -47.8307 | -50.8249
Maximum EV Load, [MW] | 55.4727 | 59.3465 | 66.5411 | 71.5999 | 76.2114 | 83.2176 | 79.3374 | 89.5316 | 82.0098 | 93.5793 | 94.3162 | 88.2891 | 85.3134 | 83.1205 | 77.8969 | 70.9206 | 66.068 | 59.0485 | 46.2172 | 51.7304 | 54.9695 | 59.2129 | 46.0752 | 48.9948

## Pc, Winter, S1
Node ID | 0 | 1 | 2 | 3 | 4 | 5 | 6 | 7 | 8 | 9 | 10 | 11 | 12 | 13 | 14 | 15 | 16 | 17 | 18 | 19 | 20 | 21 | 22 | 23
2 | 18.3914 | 9.6628 | 17.0412 | 7.9239 | 7.2036 | 12.8491 | 13.1386 | 17.1814 | 6.317 | 17.4851 | 3.9438 | 11.8153 | 5.583 | 12.8124 | 24.5108 | 7.7543 | 2.1174 | 25.2283 | 22.327 | 4.8259 | 19.9328 | 15.0287 | 12.9132 | 6.5159
3 | 2.0108 | 1.9081 | 1.7906 | 1.7645 | 1.731 | 1.8446 | 2.2069 | 2.4079 | 2.6127 | 2.6617 | 2.5693 | 2.5902 | 2.6116 | 2.623 | 2.4879 | 2.4181 | 2.4599 | 2.7902 | 2.7231 | 2.6442 | 2.6295 | 2.4367 | 2.3304 | 2.1877
4 | 5.7792 | 5.477 | 4.9464 | 5.1991 | 5.0217 | 5.0925 | 7.413 | 7.5379 | 8.2354 | 8.2931 | 7.7732 | 8.5203 | 8.1168 | 7.7792 | 7.5788 | 7.1009 | 6.9359 | 7.5544 | 7.3724 | 7.4027 | 7.302 | 6.5195 | 6.1485 | 6.1349
7 | 19.6603 | 17.7701 | 16.5836 | 16.2722 | 16.4191 | 17.2177 | 20.8066 | 21.096 | 22.2569 | 23.1624 | 23.1599 | 22.9965 | 23.0909 | 23.1312 | 22.5038 | 22.0981 | 22.3378 | 25.8767 | 25.8124 | 25.7307 | 25.2646 | 23.8313 | 23.6001 | 21.6116
8 | -3.9138 | -5.8478 | -7.4664 | -7.5548 | -7.7785 | 25.1209 | 30.7349 | 33.6625 | 22.239 | 7.7672 | 4.9399 | 4.8785 | 5.521 | 4.1528 | 3.3648 | 1.7064 | 0.98406 | 6.6341 | 5.5404 | 5.6061 | 5.9831 | 5.4553 | 6.7997 | 1.0785
10 | 0.78183 | 0.80791 | 0.72343 | 0.68571 | 0.5618 | 0.47682 | 0.58311 | 0.10127 | 0.089054 | 0.12983 | 0.076459 | 0.095542 | 0.15222 | 0.28046 | 0.29922 | 0.29426 | 0.16507 | 0.33624 | 0.19732 | 0.13873 | 0.21068 | 0.13021 | 0.59431 | 0.71644
12 | 10.722 | 11.3603 | 11.6881 | 12.9287 | 13.3787 | 8.4706 | 3.5539 | -7.0562 | -12.1998 | -8.7327 | -4.0839 | -3.0227 | -6.6691 | -2.2958 | -2.6863 | -3.4118 | -5.0505 | -7.3391 | -8.0802 | -8.8354 | -8.6948 | -4.9673 | 2.995 | 9.5566
14 | 4.8848 | 4.5945 | 4.3313 | 4.2184 | 4.0382 | 4.1537 | 5.1627 | 5.2736 | 6.2587 | 6.7712 | 6.7169 | 6.8579 | 6.6945 | 6.7004 | 6.6542 | 6.4179 | 6.3018 | 7.2081 | 6.1534 | 6.0507 | 6.1451 | 5.7754 | 5.527 | 5.0952
15 | 6.1538 | 5.5654 | 5.2208 | 5.0682 | 4.821 | 5.249 | 7.1149 | 7.7317 | 8.3249 | 8.2926 | 8.6607 | 8.9025 | 8.6055 | 8.6536 | 8.1361 | 7.8573 | 7.946 | 9.5333 | 9.3013 | 9.213 | 9.2773 | 8.6495 | 8.1988 | 7.2956
16 | 2.8675 | 2.8299 | 2.6777 | 2.683 | 2.5963 | 2.6879 | 3.3972 | 3.5183 | 3.7641 | 3.9445 | 3.6503 | 3.78 | 3.765 | 3.7037 | 3.5349 | 3.321 | 3.2594 | 3.7752 | 3.7074 | 3.7534 | 3.6824 | 3.5272 | 3.3797 | 3.1055
17 | 6.4617 | 6.3426 | 6.1671 | 6.1431 | 6.2061 | 6.836 | 9.1262 | 9.7747 | 10.0798 | 9.498 | 9.5126 | 9.5684 | 9.0967 | 9.3451 | 8.8006 | 8.6717 | 8.6377 | 9.3711 | 9.0026 | 8.7281 | 8.6305 | 7.6225 | 7.4486 | 6.7919
18 | 2.6598 | 2.6077 | 2.3077 | 2.3825 | 2.3718 | 2.6003 | 3.0089 | 3.2819 | 3.2755 | 3.41 | 2.975 | 3.1185 | 2.9655 | 2.9076 | 3 | 3.1131 | 3.3814 | 3.6701 | 3.4181 | 3.6084 | 3.651 | 3.1477 | 2.9471 | 2.972
19 | 5.3366 | 5.3793 | 5.2409 | 5.1791 | 5.3261 | 4.7374 | 7.4345 | 6.9884 | 6.9684 | 8.2639 | 10.2068 | 9.305 | 10.4826 | 10.7282 | 10.1 | 9.9237 | 10.3967 | 11.0447 | 10.8171 | 10.7211 | 10.839 | 7.2481 | 6.5036 | 5.6864
20 | 2.4478 | 2.4577 | 2.4256 | 2.3803 | 2.5813 | 2.3972 | 2.4716 | 1.9107 | 1.6365 | 1.4505 | 1.7154 | 1.9457 | 2.1532 | 2.3878 | 2.3329 | 2.0521 | 2.0341 | 2.254 | 2.2323 | 2.1481 | 2.2126 | 2.4796 | 2.5316 | 2.361
21 | 12.1912 | 11.533 | 10.739 | 10.5622 | 10.1974 | 10.9654 | 16.2736 | 18.0728 | 19.2132 | 19.4171 | 18.4203 | 19.2867 | 19.5565 | 19.6559 | 17.6546 | 16.5613 | 17.0701 | 20.3454 | 19.0186 | 18.5902 | 18.358 | 16.911 | 15.4716 | 14.0248
23 | 2.8614 | 2.6086 | 2.4594 | 2.4132 | 2.3448 | 2.4171 | 3.0079 | 3.1277 | 3.4803 | 3.5839 | 3.5428 | 3.5533 | 3.5181 | 3.5244 | 3.4409 | 3.3758 | 3.2327 | 3.5489 | 3.6437 | 3.6104 | 3.6491 | 3.436 | 3.4207 | 3.1571
24 | 7.261 | 6.9107 | 6.8069 | 6.7642 | 6.6883 | 6.9485 | 8.9393 | 9.2698 | 9.5905 | 9.3326 | 9.2646 | 9.7535 | 9.7045 | 9.8898 | 9.5239 | 9.3541 | 9.1562 | 9.6292 | 9.2552 | 8.8755 | 9.0274 | 8.3833 | 7.8434 | 7.6539
26 | 2.5605 | 2.4498 | 2.2895 | 2.2478 | 2.2117 | 2.5073 | 3.4888 | 3.7738 | 3.8677 | 3.9445 | 3.5437 | 3.7766 | 3.6992 | 3.6064 | 3.3451 | 3.2979 | 3.3781 | 3.7644 | 3.5597 | 3.5038 | 3.4941 | 3.2138 | 3.0418 | 2.8103
29 | 0.32779 | 2.9854 | -0.21234 | 0.2196 | 0.42489 | 0.066175 | 0.28262 | -0.26739 | -0.47199 | 0.020939 | -0.088089 | 0.49421 | -0.46153 | -0.91731 | -0.048648 | -0.11769 | 0.55861 | 0.14341 | -0.18631 | 0.5805 | -0.079586 | 0.18501 | 0.14615 | 0.081233
30 | 8.8146 | 8.2487 | 7.7648 | 7.6618 | 7.6682 | 8.0469 | 10.383 | 10.8999 | 11.3832 | 11.6224 | 11.2977 | 11.6336 | 11.5838 | 11.1933 | 10.8753 | 10.2243 | 10.1132 | 12.1247 | 11.973 | 11.9625 | 11.7475 | 11.1232 | 10.8352 | 9.6779

## Pc, Winter, S2
Node ID | 0 | 1 | 2 | 3 | 4 | 5 | 6 | 7 | 8 | 9 | 10 | 11 | 12 | 13 | 14 | 15 | 16 | 17 | 18 | 19 | 20 | 21 | 22 | 23
2 | 18.3914 | 9.6628 | 17.0412 | 7.9239 | 7.2036 | 12.8491 | 13.1386 | 17.1814 | 6.317 | 17.4851 | 3.9438 | 11.8153 | 5.583 | 12.8124 | 24.5108 | 7.7543 | 2.1174 | 25.2283 | 22.327 | 4.8259 | 19.9328 | 15.0287 | 12.9132 | 6.5159
3 | 2.0108 | 1.9081 | 1.7906 | 1.7645 | 1.731 | 1.8446 | 2.2069 | 2.4079 | 2.6127 | 2.6617 | 2.5693 | 2.5902 | 2.6116 | 2.623 | 2.4879 | 2.4181 | 2.4599 | 2.7902 | 2.7231 | 2.6442 | 2.6295 | 2.4367 | 2.3304 | 2.1877
4 | 5.7792 | 5.477 | 4.9464 | 5.1991 | 5.0217 | 5.0925 | 7.413 | 7.5379 | 8.2354 | 8.2931 | 7.7732 | 8.5203 | 8.1168 | 7.7792 | 7.5788 | 7.1009 | 6.9359 | 7.5544 | 7.3724 | 7.4027 | 7.302 | 6.5195 | 6.1485 | 6.1349
7 | 19.6603 | 17.7701 | 16.5836 | 16.2722 | 16.4191 | 17.2177 | 20.8066 | 21.096 | 22.2569 | 23.1624 | 23.1599 | 22.9965 | 23.0909 | 23.1312 | 22.5038 | 22.0981 | 22.3378 | 25.8767 | 25.8124 | 25.7307 | 25.2646 | 23.8313 | 23.6001 | 21.6116
8 | -3.9138 | -5.8478 | -7.4664 | -7.5548 | -7.7785 | 25.1209 | 30.7349 | 33.6625 | 22.239 | 7.7672 | 4.9399 | 4.8785 | 5.521 | 4.1528 | 3.3648 | 1.7064 | 0.98406 | 6.6341 | 5.5404 | 5.6061 | 5.9831 | 5.4553 | 6.7997 | 1.0785
10 | 0.78183 | 0.80791 | 0.72343 | 0.68571 | 0.5618 | 0.47682 | 0.58311 | 0.10127 | 0.089054 | 0.12983 | 0.076459 | 0.095542 | 0.15222 | 0.28046 | 0.29922 | 0.29426 | 0.16507 | 0.33624 | 0.19732 | 0.13873 | 0.21068 | 0.13021 | 0.59431 | 0.71644
12 | 10.722 | 11.3603 | 11.6881 | 12.9287 | 13.3787 | 8.4706 | 3.5539 | -7.0562 | -12.1998 | -8.7327 | -4.0839 | -3.0227 | -6.6691 | -2.2958 | -2.6863 | -3.4118 | -5.0505 | -7.3391 | -8.0802 | -8.8354 | -8.6948 | -4.9673 | 2.995 | 9.5566
14 | 4.8848 | 4.5945 | 4.3313 | 4.2184 | 4.0382 | 4.1537 | 5.1627 | 5.2736 | 6.2587 | 6.7712 | 6.7169 | 6.8579 | 6.6945 | 6.7004 | 6.6542 | 6.4179 | 6.3018 | 7.2081 | 6.1534 | 6.0507 | 6.1451 | 5.7754 | 5.527 | 5.0952
15 | 6.1538 | 5.5654 | 5.2208 | 5.0682 | 4.821 | 5.249 | 7.1149 | 7.7317 | 8.3249 | 8.2926 | 8.6607 | 8.9025 | 8.6055 | 8.6536 | 8.1361 | 7.8573 | 7.946 | 9.5333 | 9.3013 | 9.213 | 9.2773 | 8.6495 | 8.1988 | 7.2956
16 | 2.8675 | 2.8299 | 2.6777 | 2.683 | 2.5963 | 2.6879 | 3.3972 | 3.5183 | 3.7641 | 3.9445 | 3.6503 | 3.78 | 3.765 | 3.7037 | 3.5349 | 3.321 | 3.2594 | 3.7752 | 3.7074 | 3.7534 | 3.6824 | 3.5272 | 3.3797 | 3.1055
17 | 6.4617 | 6.3426 | 6.1671 | 6.1431 | 6.2061 | 6.836 | 9.1262 | 9.7747 | 10.0798 | 9.498 | 9.5126 | 9.5684 | 9.0967 | 9.3451 | 8.8006 | 8.6717 | 8.6377 | 9.3711 | 9.0026 | 8.7281 | 8.6305 | 7.6225 | 7.4486 | 6.7919
18 | 2.6598 | 2.6077 | 2.3077 | 2.3825 | 2.3718 | 2.6003 | 3.0089 | 3.2819 | 3.2755 | 3.41 | 2.975 | 3.1185 | 2.9655 | 2.9076 | 3 | 3.1131 | 3.3814 | 3.6701 | 3.4181 | 3.6084 | 3.651 | 3.1477 | 2.9471 | 2.972
19 | 5.3366 | 5.3793 | 5.2409 | 5.1791 | 5.3261 | 4.7374 | 7.4345 | 6.9884 | 6.9684 | 8.2639 | 10.2068 | 9.305 | 10.4826 | 10.7282 | 10.1 | 9.9237 | 10.3967 | 11.0447 | 10.8171 | 10.7211 | 10.839 | 7.2481 | 6.5036 | 5.6864
20 | 2.4478 | 2.4577 | 2.4256 | 2.3803 | 2.5813 | 2.3972 | 2.4716 | 1.9107 | 1.6365 | 1.4505 | 1.7154 | 1.9457 | 2.1532 | 2.3878 | 2.3329 | 2.0521 | 2.0341 | 2.254 | 2.2323 | 2.1481 | 2.2126 | 2.4796 | 2.5316 | 2.361
21 | 12.1912 | 11.533 | 10.739 | 10.5622 | 10.1974 | 10.9654 | 16.2736 | 18.0728 | 19.2132 | 19.4171 | 18.4203 | 19.2867 | 19.5565 | 19.6559 | 17.6546 | 16.5613 | 17.0701 | 20.3454 | 19.0186 | 18.5902 | 18.358 | 16.911 | 15.4716 | 14.0248
23 | 2.8614 | 2.6086 | 2.4594 | 2.4132 | 2.3448 | 2.4171 | 3.0079 | 3.1277 | 3.4803 | 3.5839 | 3.5428 | 3.5533 | 3.5181 | 3.5244 | 3.4409 | 3.3758 | 3.2327 | 3.5489 | 3.6437 | 3.6104 | 3.6491 | 3.436 | 3.4207 | 3.1571
24 | 7.261 | 6.9107 | 6.8069 | 6.7642 | 6.6883 | 6.9485 | 8.9393 | 9.2698 | 9.5905 | 9.3326 | 9.2646 | 9.7535 | 9.7045 | 9.8898 | 9.5239 | 9.3541 | 9.1562 | 9.6292 | 9.2552 | 8.8755 | 9.0274 | 8.3833 | 7.8434 | 7.6539
26 | 2.5605 | 2.4498 | 2.2895 | 2.2478 | 2.2117 | 2.5073 | 3.4888 | 3.7738 | 3.8677 | 3.9445 | 3.5437 | 3.7766 | 3.6992 | 3.6064 | 3.3451 | 3.2979 | 3.3781 | 3.7644 | 3.5597 | 3.5038 | 3.4941 | 3.2138 | 3.0418 | 2.8103
29 | 0.32779 | 2.9854 | -0.21234 | 0.2196 | 0.42489 | 0.066175 | 0.28262 | -0.26739 | -0.47199 | 0.020939 | -0.088089 | 0.49421 | -0.46153 | -0.91731 | -0.048648 | -0.11769 | 0.55861 | 0.14341 | -0.18631 | 0.5805 | -0.079586 | 0.18501 | 0.14615 | 0.081233
30 | 8.8146 | 8.2487 | 7.7648 | 7.6618 | 7.6682 | 8.0469 | 10.383 | 10.8999 | 11.3832 | 11.6224 | 11.2977 | 11.6336 | 11.5838 | 11.1933 | 10.8753 | 10.2243 | 10.1132 | 12.1247 | 11.973 | 11.9625 | 11.7475 | 11.1232 | 10.8352 | 9.6779

## Pc, Winter, S3
Node ID | 0 | 1 | 2 | 3 | 4 | 5 | 6 | 7 | 8 | 9 | 10 | 11 | 12 | 13 | 14 | 15 | 16 | 17 | 18 | 19 | 20 | 21 | 22 | 23
2 | 18.3914 | 9.6628 | 17.0412 | 7.9239 | 7.2036 | 12.8491 | 13.1386 | 17.1814 | 6.317 | 17.4851 | 3.9438 | 11.8153 | 5.583 | 12.8124 | 24.5108 | 7.7543 | 2.1174 | 25.2283 | 22.327 | 4.8259 | 19.9328 | 15.0287 | 12.9132 | 6.5159
3 | 2.0108 | 1.9081 | 1.7906 | 1.7645 | 1.731 | 1.8446 | 2.2069 | 2.4079 | 2.6127 | 2.6617 | 2.5693 | 2.5902 | 2.6116 | 2.623 | 2.4879 | 2.4181 | 2.4599 | 2.7902 | 2.7231 | 2.6442 | 2.6295 | 2.4367 | 2.3304 | 2.1877
4 | 5.7792 | 5.477 | 4.9464 | 5.1991 | 5.0217 | 5.0925 | 7.413 | 7.5379 | 8.2354 | 8.2931 | 7.7732 | 8.5203 | 8.1168 | 7.7792 | 7.5788 | 7.1009 | 6.9359 | 7.5544 | 7.3724 | 7.4027 | 7.302 | 6.5195 | 6.1485 | 6.1349
7 | 19.6603 | 17.7701 | 16.5836 | 16.2722 | 16.4191 | 17.2177 | 20.8066 | 21.096 | 22.2569 | 23.1624 | 23.1599 | 22.9965 | 23.0909 | 23.1312 | 22.5038 | 22.0981 | 22.3378 | 25.8767 | 25.8124 | 25.7307 | 25.2646 | 23.8313 | 23.6001 | 21.6116
8 | -3.9138 | -5.8478 | -7.4664 | -7.5548 | -7.7785 | 25.1209 | 30.7349 | 33.6625 | 22.239 | 7.7672 | 4.9399 | 4.8785 | 5.521 | 4.1528 | 3.3648 | 1.7064 | 0.98406 | 6.6341 | 5.5404 | 5.6061 | 5.9831 | 5.4553 | 6.7997 | 1.0785
10 | 0.78183 | 0.80791 | 0.72343 | 0.68571 | 0.5618 | 0.47682 | 0.58311 | 0.10127 | 0.089054 | 0.12983 | 0.076459 | 0.095542 | 0.15222 | 0.28046 | 0.29922 | 0.29426 | 0.16507 | 0.33624 | 0.19732 | 0.13873 | 0.21068 | 0.13021 | 0.59431 | 0.71644
12 | 10.722 | 11.3603 | 11.6881 | 12.9287 | 13.3787 | 8.4706 | 3.5539 | -7.0562 | -12.1998 | -8.7327 | -4.0839 | -3.0227 | -6.6691 | -2.2958 | -2.6863 | -3.4118 | -5.0505 | -7.3391 | -8.0802 | -8.8354 | -8.6948 | -4.9673 | 2.995 | 9.5566
14 | 4.8848 | 4.5945 | 4.3313 | 4.2184 | 4.0382 | 4.1537 | 5.1627 | 5.2736 | 6.2587 | 6.7712 | 6.7169 | 6.8579 | 6.6945 | 6.7004 | 6.6542 | 6.4179 | 6.3018 | 7.2081 | 6.1534 | 6.0507 | 6.1451 | 5.7754 | 5.527 | 5.0952
15 | 6.1538 | 5.5654 | 5.2208 | 5.0682 | 4.821 | 5.249 | 7.1149 | 7.7317 | 8.3249 | 8.2926 | 8.6607 | 8.9025 | 8.6055 | 8.6536 | 8.1361 | 7.8573 | 7.946 | 9.5333 | 9.3013 | 9.213 | 9.2773 | 8.6495 | 8.1988 | 7.2956
16 | 2.8675 | 2.8299 | 2.6777 | 2.683 | 2.5963 | 2.6879 | 3.3972 | 3.5183 | 3.7641 | 3.9445 | 3.6503 | 3.78 | 3.765 | 3.7037 | 3.5349 | 3.321 | 3.2594 | 3.7752 | 3.7074 | 3.7534 | 3.6824 | 3.5272 | 3.3797 | 3.1055
17 | 6.4617 | 6.3426 | 6.1671 | 6.1431 | 6.2061 | 6.836 | 9.1262 | 9.7747 | 10.0798 | 9.498 | 9.5126 | 9.5684 | 9.0967 | 9.3451 | 8.8006 | 8.6717 | 8.6377 | 9.3711 | 9.0026 | 8.7281 | 8.6305 | 7.6225 | 7.4486 | 6.7919
18 | 2.6598 | 2.6077 | 2.3077 | 2.3825 | 2.3718 | 2.6003 | 3.0089 | 3.2819 | 3.2755 | 3.41 | 2.975 | 3.1185 | 2.9655 | 2.9076 | 3 | 3.1131 | 3.3814 | 3.6701 | 3.4181 | 3.6084 | 3.651 | 3.1477 | 2.9471 | 2.972
19 | 5.3366 | 5.3793 | 5.2409 | 5.1791 | 5.3261 | 4.7374 | 7.4345 | 6.9884 | 6.9684 | 8.2639 | 10.2068 | 9.305 | 10.4826 | 10.7282 | 10.1 | 9.9237 | 10.3967 | 11.0447 | 10.8171 | 10.7211 | 10.839 | 7.2481 | 6.5036 | 5.6864
20 | 2.4478 | 2.4577 | 2.4256 | 2.3803 | 2.5813 | 2.3972 | 2.4716 | 1.9107 | 1.6365 | 1.4505 | 1.7154 | 1.9457 | 2.1532 | 2.3878 | 2.3329 | 2.0521 | 2.0341 | 2.254 | 2.2323 | 2.1481 | 2.2126 | 2.4796 | 2.5316 | 2.361
21 | 12.1912 | 11.533 | 10.739 | 10.5622 | 10.1974 | 10.9654 | 16.2736 | 18.0728 | 19.2132 | 19.4171 | 18.4203 | 19.2867 | 19.5565 | 19.6559 | 17.6546 | 16.5613 | 17.0701 | 20.3454 | 19.0186 | 18.5902 | 18.358 | 16.911 | 15.4716 | 14.0248
23 | 2.8614 | 2.6086 | 2.4594 | 2.4132 | 2.3448 | 2.4171 | 3.0079 | 3.1277 | 3.4803 | 3.5839 | 3.5428 | 3.5533 | 3.5181 | 3.5244 | 3.4409 | 3.3758 | 3.2327 | 3.5489 | 3.6437 | 3.6104 | 3.6491 | 3.436 | 3.4207 | 3.1571
24 | 7.261 | 6.9107 | 6.8069 | 6.7642 | 6.6883 | 6.9485 | 8.9393 | 9.2698 | 9.5905 | 9.3326 | 9.2646 | 9.7535 | 9.7045 | 9.8898 | 9.5239 | 9.3541 | 9.1562 | 9.6292 | 9.2552 | 8.8755 | 9.0274 | 8.3833 | 7.8434 | 7.6539
26 | 2.5605 | 2.4498 | 2.2895 | 2.2478 | 2.2117 | 2.5073 | 3.4888 | 3.7738 | 3.8677 | 3.9445 | 3.5437 | 3.7766 | 3.6992 | 3.6064 | 3.3451 | 3.2979 | 3.3781 | 3.7644 | 3.5597 | 3.5038 | 3.4941 | 3.2138 | 3.0418 | 2.8103
29 | 0.32779 | 2.9854 | -0.21234 | 0.2196 | 0.42489 | 0.066175 | 0.28262 | -0.26739 | -0.47199 | 0.020939 | -0.088089 | 0.49421 | -0.46153 | -0.91731 | -0.048648 | -0.11769 | 0.55861 | 0.14341 | -0.18631 | 0.5805 | -0.079586 | 0.18501 | 0.14615 | 0.081233
30 | 8.8146 | 8.2487 | 7.7648 | 7.6618 | 7.6682 | 8.0469 | 10.383 | 10.8999 | 11.3832 | 11.6224 | 11.2977 | 11.6336 | 11.5838 | 11.1933 | 10.8753 | 10.2243 | 10.1132 | 12.1247 | 11.973 | 11.9625 | 11.7475 | 11.1232 | 10.8352 | 9.6779

## Qc, Winter, S1
Node ID | 0 | 1 | 2 | 3 | 4 | 5 | 6 | 7 | 8 | 9 | 10 | 11 | 12 | 13 | 14 | 15 | 16 | 17 | 18 | 19 | 20 | 21 | 22 | 23
2 | 4.185 | 4.7832 | 10.6519 | 4.6412 | 4.1029 | 4.8076 | 5.1524 | 5.0158 | 3.4231 | 14.0287 | 1.2802 | 7.6443 | 2.8304 | 3.56 | 5.2572 | 6.6129 | 2.2476 | 9.5274 | 8.0679 | 3.1962 | 13.6844 | 7.0534 | 6.9398 | 2.9581
3 | -1.102 | -1.1977 | -1.2901 | -1.2807 | -1.3255 | -1.18 | -0.87872 | -0.3617 | -0.10652 | -0.016663 | -0.14959 | -0.10998 | -0.15222 | -0.15356 | -0.3882 | -0.55906 | -0.49718 | -0.16972 | -0.24687 | -0.31033 | -0.48748 | -0.63278 | -0.84896 | -0.95558
4 | 1.4268 | 1.7674 | 1.7674 | 1.7674 | 1.7674 | 1.432 | 0.64954 | 0.083621 | -0.48928 | -0.48928 | -0.042137 | -0.51024 | -0.51024 | -0.39496 | -0.049124 | 0.29671 | 0.41199 | 0.41199 | 0.41199 | 0.41199 | 0.41199 | 0.85913 | 1.3133 | 1.3133
7 | 4.6169 | 3.5613 | 3.0487 | 2.9833 | 3.3907 | 4.2101 | 6.532 | 7.9743 | 9.2131 | 10.1454 | 10.231 | 10.0475 | 10.0903 | 9.9874 | 9.0098 | 8.5601 | 8.834 | 12.0404 | 12.0229 | 11.656 | 10.7889 | 9.5949 | 7.8258 | 6.0039
8 | 5.7017 | 0.38634 | -7.2189 | -11.0523 | -8.2844 | 9.6185 | 29.13 | 33.1387 | 26.4262 | 14.6512 | 4.1998 | 4.9768 | 7.8417 | 3.9085 | 6.6893 | 4.786 | 4.6888 | 5.5281 | 5.6738 | 7.0334 | 7.519 | 8.8722 | 7.8095 | -0.8969
10 | 2.1918 | 2.1996 | 2.2092 | 2.2086 | 2.1988 | 2.1814 | 2.1308 | 2.0917 | 2.0753 | 1.5751 | 1.0815 | 1.0751 | 1.082 | 1.0871 | 1.0932 | 1.6479 | 2.1025 | 2.0668 | 2.0697 | 2.0749 | 2.0959 | 2.1129 | 2.1375 | 2.167
12 | 8.228 | 8.0652 | 8.2847 | 8.0902 | 7.1697 | 6.2473 | 2.6799 | 1.6676 | 3.2208 | 1.9741 | 1.3597 | -1.8226 | 1.3794 | 2.2629 | 3.5504 | 4.5914 | 4.9217 | 2.9073 | 2.8509 | 3.8979 | 5.429 | 6.5636 | 6.6326 | 6.9331
14 | -1.6246 | -1.7488 | -1.7632 | -1.7674 | -1.7474 | -1.6723 | -0.96333 | -0.29645 | 0.0097843 | 0.14142 | 0.0074199 | -0.062795 | -0.12664 | -0.097081 | -0.34175 | -0.62204 | -0.62685 | -0.072135 | -0.10068 | -0.13076 | -0.30381 | -0.61783 | -0.93831 | -1.1382
15 | -2.3948 | -2.7616 | -2.6156 | -2.7081 | -2.7096 | -2.6586 | -1.184 | -0.047912 | 0.41398 | 0.9629 | 1.2019 | 1.1203 | 1.4002 | 1.0077 | 0.95815 | 0.22025 | 0.064969 | 1.5223 | 1.5889 | 1.6845 | 0.91677 | 0.068941 | -0.48688 | -0.77901
16 | -1.9736 | -1.9736 | -1.9736 | -1.9736 | -1.9736 | -1.9736 | -1.9076 | -1.7434 | -1.6776 | -1.5786 | -1.6116 | -1.5786 | -1.6116 | -1.7106 | -1.7106 | -1.7106 | -1.8088 | -1.8416 | -1.8416 | -1.8416 | -1.8416 | -1.8783 | -1.9883 | -1.9883
17 | 1.6492 | -1.0056 | -1.6104 | -0.70635 | -1.1545 | -0.18764 | 3.1472 | 5.6594 | 6.4068 | 5.3229 | 5.4081 | 5.464 | 4.7049 | 4.6064 | 3.2418 | 3.0906 | 2.7021 | 3.8187 | 3.5271 | 2.9898 | 2.6417 | 1.484 | 0.47607 | -0.70248
18 | -0.90443 | -0.90998 | -0.99416 | -0.91221 | -0.91505 | -0.82393 | -0.56166 | -0.31544 | -0.22988 | -0.28983 | -0.42046 | -0.3146 | -0.36085 | -0.35236 | -0.44581 | -0.44955 | -0.36112 | -0.3122 | -0.37612 | -0.41746 | -0.37341 | -0.48532 | -0.63577 | -0.70907
19 | -3.7557 | -3.7557 | -3.7557 | -3.7557 | -3.5616 | -3.6685 | -3.3437 | -3.2354 | -3.2354 | -3.5896 | -3.3184 | -3.2281 | -3.2507 | -3.4338 | -3.3375 | -3.3299 | -3.4236 | -3.4236 | -3.4236 | -3.3182 | -3.3081 | -3.5946 | -3.5946 | -3.5946
20 | -0.12712 | -0.12712 | -0.12712 | -0.12712 | -0.12712 | -0.12712 | -0.12712 | -0.12712 | -0.12712 | -0.12712 | -0.12712 | -0.59805 | -0.75503 | -0.75503 | -0.12712 | -0.12712 | -0.28865 | -0.77324 | -0.77324 | -0.77324 | -0.14532 | -0.14532 | -0.14532 | -0.14532
21 | -12.3718 | -12.3718 | -12.3718 | -12.3718 | -12.3718 | -12.3718 | -9.3405 | -2.0114 | -0.57875 | -0.57875 | -0.57875 | -0.57875 | -0.57875 | -0.57875 | -2.0529 | -6.4753 | -6.4753 | -6.4753 | -6.4753 | -6.4753 | -6.4753 | -6.4753 | -12.2057 | -12.2057
23 | 0.26608 | 0.18757 | 0.11202 | 0.11646 | -0.055791 | 0.025788 | 0.56849 | 1.059 | 1.5073 | 1.7674 | 1.7437 | 1.723 | 1.6815 | 1.6 | 1.4756 | 1.1612 | 1.1005 | 1.2738 | 1.3381 | 1.2685 | 1.1666 | 1.0288 | 0.74263 | 0.48773
24 | -6.3011 | -7.2295 | -7.401 | -7.3304 | -6.9527 | -6.0694 | -0.90839 | 2.2467 | 3.819 | 2.2165 | 2.5834 | 4.0154 | 4.5599 | 4.5234 | 2.0396 | 1.0816 | 1.1017 | 1.2516 | -0.27309 | -1.94 | -0.51366 | -2.0943 | -5.5587 | -5.7969
26 | 2.0599 | 2.5406 | 2.5406 | 2.5406 | 2.5406 | 2.5406 | 1.2586 | 0.13683 | -0.023428 | -0.66444 | -0.18368 | -0.50419 | -0.66444 | -0.66444 | -0.023428 | 0.4643 | 0.62688 | 0.62688 | 0.62688 | 0.78713 | 1.2679 | 1.2679 | 1.9089 | 1.9089
29 | 0.67054 | 0.4274 | 0.59641 | 0.65614 | 0.65402 | 0.59811 | 0.79169 | 0.74467 | 0.99416 | 0.83108 | 0.6375 | 0.60107 | 0.74382 | 0.52271 | 0.55786 | 0.56125 | 0.74043 | 0.68071 | 0.64809 | 0.75992 | 0.79126 | 0.6087 | 0.49179 | 0.59218
30 | -1.5066 | -2.0126 | -2.0988 | -2.0988 | -2.0988 | -1.9826 | -1.0043 | -0.46455 | 0.1764 | 0.56997 | -0.2359 | -0.17968 | 0.078947 | 0.026472 | -0.1347 | -0.75316 | -1.0043 | -0.39333 | -0.35585 | -0.14595 | -0.059738 | -0.52452 | -0.88435 | -1.1092

## Qc, Winter, S2
Node ID | 0 | 1 | 2 | 3 | 4 | 5 | 6 | 7 | 8 | 9 | 10 | 11 | 12 | 13 | 14 | 15 | 16 | 17 | 18 | 19 | 20 | 21 | 22 | 23
2 | 4.185 | 4.7832 | 10.6519 | 4.6412 | 4.1029 | 4.8076 | 5.1524 | 5.0158 | 3.4231 | 14.0287 | 1.2802 | 7.6443 | 2.8304 | 3.56 | 5.2572 | 6.6129 | 2.2476 | 9.5274 | 8.0679 | 3.1962 | 13.6844 | 7.0534 | 6.9398 | 2.9581
3 | -1.102 | -1.1977 | -1.2901 | -1.2807 | -1.3255 | -1.18 | -0.87872 | -0.3617 | -0.10652 | -0.016663 | -0.14959 | -0.10998 | -0.15222 | -0.15356 | -0.3882 | -0.55906 | -0.49718 | -0.16972 | -0.24687 | -0.31033 | -0.48748 | -0.63278 | -0.84896 | -0.95558
4 | 1.4268 | 1.7674 | 1.7674 | 1.7674 | 1.7674 | 1.432 | 0.64954 | 0.083621 | -0.48928 | -0.48928 | -0.042137 | -0.51024 | -0.51024 | -0.39496 | -0.049124 | 0.29671 | 0.41199 | 0.41199 | 0.41199 | 0.41199 | 0.41199 | 0.85913 | 1.3133 | 1.3133
7 | 4.6169 | 3.5613 | 3.0487 | 2.9833 | 3.3907 | 4.2101 | 6.532 | 7.9743 | 9.2131 | 10.1454 | 10.231 | 10.0475 | 10.0903 | 9.9874 | 9.0098 | 8.5601 | 8.834 | 12.0404 | 12.0229 | 11.656 | 10.7889 | 9.5949 | 7.8258 | 6.0039
8 | 5.7017 | 0.38634 | -7.2189 | -11.0523 | -8.2844 | 9.6185 | 29.13 | 33.1387 | 26.4262 | 14.6512 | 4.1998 | 4.9768 | 7.8417 | 3.9085 | 6.6893 | 4.786 | 4.6888 | 5.5281 | 5.6738 | 7.0334 | 7.519 | 8.8722 | 7.8095 | -0.8969
10 | 2.1918 | 2.1996 | 2.2092 | 2.2086 | 2.1988 | 2.1814 | 2.1308 | 2.0917 | 2.0753 | 1.5751 | 1.0815 | 1.0751 | 1.082 | 1.0871 | 1.0932 | 1.6479 | 2.1025 | 2.0668 | 2.0697 | 2.0749 | 2.0959 | 2.1129 | 2.1375 | 2.167
12 | 8.228 | 8.0652 | 8.2847 | 8.0902 | 7.1697 | 6.2473 | 2.6799 | 1.6676 | 3.2208 | 1.9741 | 1.3597 | -1.8226 | 1.3794 | 2.2629 | 3.5504 | 4.5914 | 4.9217 | 2.9073 | 2.8509 | 3.8979 | 5.429 | 6.5636 | 6.6326 | 6.9331
14 | -1.6246 | -1.7488 | -1.7632 | -1.7674 | -1.7474 | -1.6723 | -0.96333 | -0.29645 | 0.0097843 | 0.14142 | 0.0074199 | -0.062795 | -0.12664 | -0.097081 | -0.34175 | -0.62204 | -0.62685 | -0.072135 | -0.10068 | -0.13076 | -0.30381 | -0.61783 | -0.93831 | -1.1382
15 | -2.3948 | -2.7616 | -2.6156 | -2.7081 | -2.7096 | -2.6586 | -1.184 | -0.047912 | 0.41398 | 0.9629 | 1.2019 | 1.1203 | 1.4002 | 1.0077 | 0.95815 | 0.22025 | 0.064969 | 1.5223 | 1.5889 | 1.6845 | 0.91677 | 0.068941 | -0.48688 | -0.77901
16 | -1.9736 | -1.9736 | -1.9736 | -1.9736 | -1.9736 | -1.9736 | -1.9076 | -1.7434 | -1.6776 | -1.5786 | -1.6116 | -1.5786 | -1.6116 | -1.7106 | -1.7106 | -1.7106 | -1.8088 | -1.8416 | -1.8416 | -1.8416 | -1.8416 | -1.8783 | -1.9883 | -1.9883
17 | 1.6492 | -1.0056 | -1.6104 | -0.70635 | -1.1545 | -0.18764 | 3.1472 | 5.6594 | 6.4068 | 5.3229 | 5.4081 | 5.464 | 4.7049 | 4.6064 | 3.2418 | 3.0906 | 2.7021 | 3.8187 | 3.5271 | 2.9898 | 2.6417 | 1.484 | 0.47607 | -0.70248
18 | -0.90443 | -0.90998 | -0.99416 | -0.91221 | -0.91505 | -0.82393 | -0.56166 | -0.31544 | -0.22988 | -0.28983 | -0.42046 | -0.3146 | -0.36085 | -0.35236 | -0.44581 | -0.44955 | -0.36112 | -0.3122 | -0.37612 | -0.41746 | -0.37341 | -0.48532 | -0.63577 | -0.70907
19 | -3.7557 | -3.7557 | -3.7557 | -3.7557 | -3.5616 | -3.6685 | -3.3437 | -3.2354 | -3.2354 | -3.5896 | -3.3184 | -3.2281 | -3.2507 | -3.4338 | -3.3375 | -3.3299 | -3.4236 | -3.4236 | -3.4236 | -3.3182 | -3.3081 | -3.5946 | -3.5946 | -3.5946
20 | -0.12712 | -0.12712 | -0.12712 | -0.12712 | -0.12712 | -0.12712 | -0.12712 | -0.12712 | -0.12712 | -0.12712 | -0.12712 | -0.59805 | -0.75503 | -0.75503 | -0.12712 | -0.12712 | -0.28865 | -0.77324 | -0.77324 | -0.77324 | -0.14532 | -0.14532 | -0.14532 | -0.14532
21 | -12.3718 | -12.3718 | -12.3718 | -12.3718 | -12.3718 | -12.3718 | -9.3405 | -2.0114 | -0.57875 | -0.57875 | -0.57875 | -0.57875 | -0.57875 | -0.57875 | -2.0529 | -6.4753 | -6.4753 | -6.4753 | -6.4753 | -6.4753 | -6.4753 | -6.4753 | -12.2057 | -12.2057
23 | 0.26608 | 0.18757 | 0.11202 | 0.11646 | -0.055791 | 0.025788 | 0.56849 | 1.059 | 1.5073 | 1.7674 | 1.7437 | 1.723 | 1.6815 | 1.6 | 1.4756 | 1.1612 | 1.1005 | 1.2738 | 1.3381 | 1.2685 | 1.1666 | 1.0288 | 0.74263 | 0.48773
24 | -6.3011 | -7.2295 | -7.401 | -7.3304 | -6.9527 | -6.0694 | -0.90839 | 2.2467 | 3.819 | 2.2165 | 2.5834 | 4.0154 | 4.5599 | 4.5234 | 2.0396 | 1.0816 | 1.1017 | 1.2516 | -0.27309 | -1.94 | -0.51366 | -2.0943 | -5.5587 | -5.7969
26 | 2.0599 | 2.5406 | 2.5406 | 2.5406 | 2.5406 | 2.5406 | 1.2586 | 0.13683 | -0.023428 | -0.66444 | -0.18368 | -0.50419 | -0.66444 | -0.66444 | -0.023428 | 0.4643 | 0.62688 | 0.62688 | 0.62688 | 0.78713 | 1.2679 | 1.2679 | 1.9089 | 1.9089
29 | 0.67054 | 0.4274 | 0.59641 | 0.65614 | 0.65402 | 0.59811 | 0.79169 | 0.74467 | 0.99416 | 0.83108 | 0.6375 | 0.60107 | 0.74382 | 0.52271 | 0.55786 | 0.56125 | 0.74043 | 0.68071 | 0.64809 | 0.75992 | 0.79126 | 0.6087 | 0.49179 | 0.59218
30 | -1.5066 | -2.0126 | -2.0988 | -2.0988 | -2.0988 | -1.9826 | -1.0043 | -0.46455 | 0.1764 | 0.56997 | -0.2359 | -0.17968 | 0.078947 | 0.026472 | -0.1347 | -0.75316 | -1.0043 | -0.39333 | -0.35585 | -0.14595 | -0.059738 | -0.52452 | -0.88435 | -1.1092

## Qc, Winter, S3
Node ID | 0 | 1 | 2 | 3 | 4 | 5 | 6 | 7 | 8 | 9 | 10 | 11 | 12 | 13 | 14 | 15 | 16 | 17 | 18 | 19 | 20 | 21 | 22 | 23
2 | 4.185 | 4.7832 | 10.6519 | 4.6412 | 4.1029 | 4.8076 | 5.1524 | 5.0158 | 3.4231 | 14.0287 | 1.2802 | 7.6443 | 2.8304 | 3.56 | 5.2572 | 6.6129 | 2.2476 | 9.5274 | 8.0679 | 3.1962 | 13.6844 | 7.0534 | 6.9398 | 2.9581
3 | -1.102 | -1.1977 | -1.2901 | -1.2807 | -1.3255 | -1.18 | -0.87872 | -0.3617 | -0.10652 | -0.016663 | -0.14959 | -0.10998 | -0.15222 | -0.15356 | -0.3882 | -0.55906 | -0.49718 | -0.16972 | -0.24687 | -0.31033 | -0.48748 | -0.63278 | -0.84896 | -0.95558
4 | 1.4268 | 1.7674 | 1.7674 | 1.7674 | 1.7674 | 1.432 | 0.64954 | 0.083621 | -0.48928 | -0.48928 | -0.042137 | -0.51024 | -0.51024 | -0.39496 | -0.049124 | 0.29671 | 0.41199 | 0.41199 | 0.41199 | 0.41199 | 0.41199 | 0.85913 | 1.3133 | 1.3133
7 | 4.6169 | 3.5613 | 3.0487 | 2.9833 | 3.3907 | 4.2101 | 6.532 | 7.9743 | 9.2131 | 10.1454 | 10.231 | 10.0475 | 10.0903 | 9.9874 | 9.0098 | 8.5601 | 8.834 | 12.0404 | 12.0229 | 11.656 | 10.7889 | 9.5949 | 7.8258 | 6.0039
8 | 5.7017 | 0.38634 | -7.2189 | -11.0523 | -8.2844 | 9.6185 | 29.13 | 33.1387 | 26.4262 | 14.6512 | 4.1998 | 4.9768 | 7.8417 | 3.9085 | 6.6893 | 4.786 | 4.6888 | 5.5281 | 5.6738 | 7.0334 | 7.519 | 8.8722 | 7.8095 | -0.8969
10 | 2.1918 | 2.1996 | 2.2092 | 2.2086 | 2.1988 | 2.1814 | 2.1308 | 2.0917 | 2.0753 | 1.5751 | 1.0815 | 1.0751 | 1.082 | 1.0871 | 1.0932 | 1.6479 | 2.1025 | 2.0668 | 2.0697 | 2.0749 | 2.0959 | 2.1129 | 2.1375 | 2.167
12 | 8.228 | 8.0652 | 8.2847 | 8.0902 | 7.1697 | 6.2473 | 2.6799 | 1.6676 | 3.2208 | 1.9741 | 1.3597 | -1.8226 | 1.3794 | 2.2629 | 3.5504 | 4.5914 | 4.9217 | 2.9073 | 2.8509 | 3.8979 | 5.429 | 6.5636 | 6.6326 | 6.9331
14 | -1.6246 | -1.7488 | -1.7632 | -1.7674 | -1.7474 | -1.6723 | -0.96333 | -0.29645 | 0.0097843 | 0.14142 | 0.0074199 | -0.062795 | -0.12664 | -0.097081 | -0.34175 | -0.62204 | -0.62685 | -0.072135 | -0.10068 | -0.13076 | -0.30381 | -0.61783 | -0.93831 | -1.1382
15 | -2.3948 | -2.7616 | -2.6156 | -2.7081 | -2.7096 | -2.6586 | -1.184 | -0.047912 | 0.41398 | 0.9629 | 1.2019 | 1.1203 | 1.4002 | 1.0077 | 0.95815 | 0.22025 | 0.064969 | 1.5223 | 1.5889 | 1.6845 | 0.91677 | 0.068941 | -0.48688 | -0.77901
16 | -1.9736 | -1.9736 | -1.9736 | -1.9736 | -1.9736 | -1.9736 | -1.9076 | -1.7434 | -1.6776 | -1.5786 | -1.6116 | -1.5786 | -1.6116 | -1.7106 | -1.7106 | -1.7106 | -1.8088 | -1.8416 | -1.8416 | -1.8416 | -1.8416 | -1.8783 | -1.9883 | -1.9883
17 | 1.6492 | -1.0056 | -1.6104 | -0.70635 | -1.1545 | -0.18764 | 3.1472 | 5.6594 | 6.4068 | 5.3229 | 5.4081 | 5.464 | 4.7049 | 4.6064 | 3.2418 | 3.0906 | 2.7021 | 3.8187 | 3.5271 | 2.9898 | 2.6417 | 1.484 | 0.47607 | -0.70248
18 | -0.90443 | -0.90998 | -0.99416 | -0.91221 | -0.91505 | -0.82393 | -0.56166 | -0.31544 | -0.22988 | -0.28983 | -0.42046 | -0.3146 | -0.36085 | -0.35236 | -0.44581 | -0.44955 | -0.36112 | -0.3122 | -0.37612 | -0.41746 | -0.37341 | -0.48532 | -0.63577 | -0.70907
19 | -3.7557 | -3.7557 | -3.7557 | -3.7557 | -3.5616 | -3.6685 | -3.3437 | -3.2354 | -3.2354 | -3.5896 | -3.3184 | -3.2281 | -3.2507 | -3.4338 | -3.3375 | -3.3299 | -3.4236 | -3.4236 | -3.4236 | -3.3182 | -3.3081 | -3.5946 | -3.5946 | -3.5946
20 | -0.12712 | -0.12712 | -0.12712 | -0.12712 | -0.12712 | -0.12712 | -0.12712 | -0.12712 | -0.12712 | -0.12712 | -0.12712 | -0.59805 | -0.75503 | -0.75503 | -0.12712 | -0.12712 | -0.28865 | -0.77324 | -0.77324 | -0.77324 | -0.14532 | -0.14532 | -0.14532 | -0.14532
21 | -12.3718 | -12.3718 | -12.3718 | -12.3718 | -12.3718 | -12.3718 | -9.3405 | -2.0114 | -0.57875 | -0.57875 | -0.57875 | -0.57875 | -0.57875 | -0.57875 | -2.0529 | -6.4753 | -6.4753 | -6.4753 | -6.4753 | -6.4753 | -6.4753 | -6.4753 | -12.2057 | -12.2057
23 | 0.26608 | 0.18757 | 0.11202 | 0.11646 | -0.055791 | 0.025788 | 0.56849 | 1.059 | 1.5073 | 1.7674 | 1.7437 | 1.723 | 1.6815 | 1.6 | 1.4756 | 1.1612 | 1.1005 | 1.2738 | 1.3381 | 1.2685 | 1.1666 | 1.0288 | 0.74263 | 0.48773
24 | -6.3011 | -7.2295 | -7.401 | -7.3304 | -6.9527 | -6.0694 | -0.90839 | 2.2467 | 3.819 | 2.2165 | 2.5834 | 4.0154 | 4.5599 | 4.5234 | 2.0396 | 1.0816 | 1.1017 | 1.2516 | -0.27309 | -1.94 | -0.51366 | -2.0943 | -5.5587 | -5.7969
26 | 2.0599 | 2.5406 | 2.5406 | 2.5406 | 2.5406 | 2.5406 | 1.2586 | 0.13683 | -0.023428 | -0.66444 | -0.18368 | -0.50419 | -0.66444 | -0.66444 | -0.023428 | 0.4643 | 0.62688 | 0.62688 | 0.62688 | 0.78713 | 1.2679 | 1.2679 | 1.9089 | 1.9089
29 | 0.67054 | 0.4274 | 0.59641 | 0.65614 | 0.65402 | 0.59811 | 0.79169 | 0.74467 | 0.99416 | 0.83108 | 0.6375 | 0.60107 | 0.74382 | 0.52271 | 0.55786 | 0.56125 | 0.74043 | 0.68071 | 0.64809 | 0.75992 | 0.79126 | 0.6087 | 0.49179 | 0.59218
30 | -1.5066 | -2.0126 | -2.0988 | -2.0988 | -2.0988 | -1.9826 | -1.0043 | -0.46455 | 0.1764 | 0.56997 | -0.2359 | -0.17968 | 0.078947 | 0.026472 | -0.1347 | -0.75316 | -1.0043 | -0.39333 | -0.35585 | -0.14595 | -0.059738 | -0.52452 | -0.88435 | -1.1092

## UpFlex, Winter
NodeID | 0 | 1 | 2 | 3 | 4 | 5 | 6 | 7 | 8 | 9 | 10 | 11 | 12 | 13 | 14 | 15 | 16 | 17 | 18 | 19 | 20 | 21 | 22 | 23
2 | 3.4372 | 3.784 | 4.9252 | 5.6465 | 6.639 | 7.7606 | 6.9178 | 9.8898 | 9.0728 | 10.2472 | 10.5314 | 9.7687 | 9.2154 | 8.4841 | 7.8148 | 7.0332 | 6.96 | 5.5145 | 4.5626 | 5.4141 | 5.5164 | 6.3042 | 3.061 | 2.9389
3 | 0.38016 | 0.4185 | 0.54472 | 0.6245 | 0.73427 | 0.85831 | 0.76511 | 1.0938 | 1.0034 | 1.1333 | 1.1648 | 1.0804 | 1.0192 | 0.93833 | 0.86431 | 0.77786 | 0.76977 | 0.6099 | 0.50462 | 0.59879 | 0.61011 | 0.69723 | 0.33854 | 0.32504
4 | 1.2038 | 1.3253 | 1.725 | 1.9776 | 2.3252 | 2.718 | 2.4228 | 3.4637 | 3.1776 | 3.5889 | 3.6884 | 3.4213 | 3.2275 | 2.9714 | 2.737 | 2.4632 | 2.4376 | 1.9313 | 1.5979 | 1.8962 | 1.932 | 2.2079 | 1.0721 | 1.0293
7 | 3.6115 | 3.9758 | 5.1749 | 5.9328 | 6.9756 | 8.1539 | 7.2685 | 10.3911 | 9.5327 | 10.7666 | 11.0652 | 10.2639 | 9.6825 | 8.9142 | 8.2109 | 7.3897 | 7.3128 | 5.794 | 4.7938 | 5.6885 | 5.7961 | 6.6237 | 3.2162 | 3.0879
8 | 4.7519 | 5.2313 | 6.809 | 7.8063 | 9.1784 | 10.7289 | 9.5638 | 13.6726 | 12.543 | 14.1666 | 14.5595 | 13.5052 | 12.7402 | 11.7292 | 10.8038 | 9.7233 | 9.6221 | 7.6237 | 6.3077 | 7.4849 | 7.6264 | 8.7154 | 4.2318 | 4.063
10 | 0.91871 | 1.0114 | 1.3164 | 1.5092 | 1.7745 | 2.0743 | 1.849 | 2.6434 | 2.425 | 2.7389 | 2.8148 | 2.611 | 2.4631 | 2.2676 | 2.0887 | 1.8798 | 1.8603 | 1.4739 | 1.2195 | 1.4471 | 1.4744 | 1.685 | 0.81815 | 0.78552
12 | 1.7741 | 1.953 | 2.542 | 2.9143 | 3.4266 | 4.0054 | 3.5705 | 5.1044 | 4.6827 | 5.2889 | 5.4356 | 5.0419 | 4.7563 | 4.3789 | 4.0334 | 3.63 | 3.5923 | 2.8462 | 2.3549 | 2.7944 | 2.8472 | 3.2538 | 1.5799 | 1.5169
14 | 0.98207 | 1.0811 | 1.4072 | 1.6133 | 1.8969 | 2.2173 | 1.9765 | 2.8257 | 2.5922 | 2.9278 | 3.009 | 2.7911 | 2.633 | 2.424 | 2.2328 | 2.0095 | 1.9886 | 1.5756 | 1.3036 | 1.5469 | 1.5761 | 1.8012 | 0.87457 | 0.83969
15 | 1.2989 | 1.4299 | 1.8611 | 2.1337 | 2.5088 | 2.9326 | 2.6141 | 3.7372 | 3.4284 | 3.8722 | 3.9796 | 3.6914 | 3.4823 | 3.206 | 2.953 | 2.6577 | 2.63 | 2.0838 | 1.7241 | 2.0459 | 2.0845 | 2.3822 | 1.1567 | 1.1106
16 | 0.55439 | 0.61032 | 0.79439 | 0.91073 | 1.0708 | 1.2517 | 1.1158 | 1.5951 | 1.4634 | 1.6528 | 1.6986 | 1.5756 | 1.4864 | 1.3684 | 1.2604 | 1.1344 | 1.1226 | 0.88943 | 0.7359 | 0.87324 | 0.88975 | 1.0168 | 0.49371 | 0.47402
17 | 1.4256 | 1.5694 | 2.0427 | 2.3419 | 2.7535 | 3.2187 | 2.8692 | 4.1018 | 3.7629 | 4.25 | 4.3679 | 4.0515 | 3.822 | 3.5187 | 3.2411 | 2.917 | 2.8866 | 2.2871 | 1.8923 | 2.2455 | 2.2879 | 2.6146 | 1.2695 | 1.2189
18 | 0.50687 | 0.558 | 0.7263 | 0.83267 | 0.97903 | 1.1444 | 1.0201 | 1.4584 | 1.3379 | 1.5111 | 1.553 | 1.4405 | 1.3589 | 1.2511 | 1.1524 | 1.0372 | 1.0264 | 0.81319 | 0.67282 | 0.79839 | 0.81348 | 0.92965 | 0.45139 | 0.43339
19 | 1.5048 | 1.6566 | 2.1562 | 2.472 | 2.9065 | 3.3975 | 3.0285 | 4.3296 | 3.972 | 4.4861 | 4.6105 | 4.2766 | 4.0344 | 3.7142 | 3.4212 | 3.079 | 3.047 | 2.4142 | 1.9974 | 2.3702 | 2.415 | 2.7599 | 1.3401 | 1.2866
20 | 0.34848 | 0.38363 | 0.49933 | 0.57246 | 0.67308 | 0.78678 | 0.70135 | 1.0027 | 0.91982 | 1.0389 | 1.0677 | 0.99038 | 0.93428 | 0.86014 | 0.79228 | 0.71304 | 0.70562 | 0.55907 | 0.46256 | 0.54889 | 0.55927 | 0.63913 | 0.31033 | 0.29795
21 | 2.772 | 3.0516 | 3.9719 | 4.5537 | 5.3541 | 6.2585 | 5.5789 | 7.9757 | 7.3168 | 8.2639 | 8.4931 | 7.878 | 7.4318 | 6.842 | 6.3022 | 5.6719 | 5.6129 | 4.4472 | 3.6795 | 4.3662 | 4.4487 | 5.084 | 2.4686 | 2.3701
23 | 0.50687 | 0.558 | 0.7263 | 0.83267 | 0.97903 | 1.1444 | 1.0201 | 1.4584 | 1.3379 | 1.5111 | 1.553 | 1.4405 | 1.3589 | 1.2511 | 1.1524 | 1.0372 | 1.0264 | 0.81319 | 0.67282 | 0.79839 | 0.81348 | 0.92965 | 0.45139 | 0.43339
24 | 1.3781 | 1.5171 | 1.9746 | 2.2638 | 2.6617 | 3.1114 | 2.7735 | 3.965 | 3.6375 | 4.1083 | 4.2223 | 3.9165 | 3.6946 | 3.4015 | 3.1331 | 2.8198 | 2.7904 | 2.2109 | 1.8292 | 2.1706 | 2.2117 | 2.5275 | 1.2272 | 1.1783
26 | 0.55439 | 0.61032 | 0.79439 | 0.91073 | 1.0708 | 1.2517 | 1.1158 | 1.5951 | 1.4634 | 1.6528 | 1.6986 | 1.5756 | 1.4864 | 1.3684 | 1.2604 | 1.1344 | 1.1226 | 0.88943 | 0.7359 | 0.87324 | 0.88975 | 1.0168 | 0.49371 | 0.47402
29 | 0.38016 | 0.4185 | 0.54472 | 0.6245 | 0.73427 | 0.85831 | 0.76511 | 1.0938 | 1.0034 | 1.1333 | 1.1648 | 1.0804 | 1.0192 | 0.93833 | 0.86431 | 0.77786 | 0.76977 | 0.6099 | 0.50462 | 0.59879 | 0.61011 | 0.69723 | 0.33854 | 0.32504
30 | 1.679 | 1.8484 | 2.4059 | 2.7582 | 3.243 | 3.7909 | 3.3792 | 4.831 | 4.4319 | 5.0055 | 5.1444 | 4.7718 | 4.5015 | 4.1443 | 3.8174 | 3.4356 | 3.3998 | 2.6937 | 2.2287 | 2.6447 | 2.6947 | 3.0795 | 1.4952 | 1.4356

## DownFlex, Winter
NodeID | 0 | 1 | 2 | 3 | 4 | 5 | 6 | 7 | 8 | 9 | 10 | 11 | 12 | 13 | 14 | 15 | 16 | 17 | 18 | 19 | 20 | 21 | 22 | 23
2 | 9.5293 | 10.0848 | 10.6493 | 11.1333 | 11.2597 | 11.7783 | 11.7181 | 11.0763 | 10.0356 | 14.737 | 14.3912 | 13.2518 | 12.9298 | 12.9829 | 12.3678 | 11.3369 | 10.1888 | 9.8233 | 6.1749 | 6.6035 | 7.2198 | 7.392 | 7.7094 | 8.5097
3 | 1.0539 | 1.1154 | 1.1778 | 1.2313 | 1.2453 | 1.3027 | 1.296 | 1.225 | 1.1099 | 1.6299 | 1.5917 | 1.4656 | 1.43 | 1.4359 | 1.3679 | 1.2539 | 1.1269 | 1.0865 | 0.68294 | 0.73034 | 0.7985 | 0.81755 | 0.85265 | 0.94117
4 | 3.3374 | 3.532 | 3.7297 | 3.8992 | 3.9435 | 4.1251 | 4.104 | 3.8793 | 3.5148 | 5.1613 | 5.0403 | 4.6412 | 4.5284 | 4.547 | 4.3316 | 3.9705 | 3.5684 | 3.4404 | 2.1626 | 2.3127 | 2.5286 | 2.5889 | 2.7001 | 2.9804
7 | 10.0123 | 10.596 | 11.1891 | 11.6977 | 11.8305 | 12.3753 | 12.3121 | 11.6378 | 10.5443 | 15.484 | 15.1208 | 13.9235 | 13.5852 | 13.641 | 12.9948 | 11.9116 | 10.7053 | 10.3213 | 6.4879 | 6.9382 | 7.5857 | 7.7667 | 8.1002 | 8.9411
8 | 13.1741 | 13.9421 | 14.7225 | 15.3917 | 15.5664 | 16.2833 | 16.2001 | 15.3129 | 13.8741 | 20.3737 | 19.8957 | 18.3204 | 17.8752 | 17.9487 | 17.0984 | 15.6732 | 14.086 | 13.5807 | 8.5367 | 9.1293 | 9.9812 | 10.2194 | 10.6581 | 11.7646
10 | 2.547 | 2.6955 | 2.8463 | 2.9757 | 3.0095 | 3.1481 | 3.132 | 2.9605 | 2.6823 | 3.9389 | 3.8465 | 3.5419 | 3.4559 | 3.4701 | 3.3057 | 3.0302 | 2.7233 | 2.6256 | 1.6504 | 1.765 | 1.9297 | 1.9758 | 2.0606 | 2.2745
12 | 4.9183 | 5.205 | 5.4964 | 5.7462 | 5.8115 | 6.0791 | 6.048 | 5.7168 | 5.1797 | 7.6062 | 7.4277 | 6.8396 | 6.6734 | 6.7009 | 6.3834 | 5.8513 | 5.2588 | 5.0701 | 3.1871 | 3.4083 | 3.7263 | 3.8152 | 3.979 | 4.3921
14 | 2.7227 | 2.8814 | 3.0426 | 3.181 | 3.2171 | 3.3652 | 3.348 | 3.1647 | 2.8673 | 4.2106 | 4.1118 | 3.7862 | 3.6942 | 3.7094 | 3.5337 | 3.2391 | 2.9111 | 2.8067 | 1.7643 | 1.8867 | 2.0628 | 2.112 | 2.2027 | 2.4314
15 | 3.6009 | 3.8108 | 4.0241 | 4.2071 | 4.2548 | 4.4508 | 4.428 | 4.1855 | 3.7922 | 5.5688 | 5.4382 | 5.0076 | 4.8859 | 4.906 | 4.6736 | 4.284 | 3.8502 | 3.712 | 2.3334 | 2.4953 | 2.7282 | 2.7933 | 2.9132 | 3.2157
16 | 1.537 | 1.6266 | 1.7176 | 1.7957 | 1.8161 | 1.8997 | 1.89 | 1.7865 | 1.6186 | 2.3769 | 2.3212 | 2.1374 | 2.0854 | 2.094 | 1.9948 | 1.8285 | 1.6434 | 1.5844 | 0.99595 | 1.0651 | 1.1645 | 1.1923 | 1.2435 | 1.3725
17 | 3.9522 | 4.1826 | 4.4167 | 4.6175 | 4.6699 | 4.885 | 4.86 | 4.5939 | 4.1622 | 6.1121 | 5.9687 | 5.4961 | 5.3626 | 5.3846 | 5.1295 | 4.702 | 4.2258 | 4.0742 | 2.561 | 2.7388 | 2.9944 | 3.0658 | 3.1974 | 3.5294
18 | 1.4052 | 1.4872 | 1.5704 | 1.6418 | 1.6604 | 1.7369 | 1.728 | 1.6334 | 1.4799 | 2.1732 | 2.1222 | 1.9542 | 1.9067 | 1.9145 | 1.8238 | 1.6718 | 1.5025 | 1.4486 | 0.91059 | 0.97379 | 1.0647 | 1.0901 | 1.1369 | 1.2549
19 | 4.1718 | 4.415 | 4.6621 | 4.874 | 4.9294 | 5.1564 | 5.13 | 4.8491 | 4.3935 | 6.4517 | 6.3003 | 5.8015 | 5.6605 | 5.6838 | 5.4145 | 4.9632 | 4.4606 | 4.3005 | 2.7033 | 2.8909 | 3.1607 | 3.2361 | 3.3751 | 3.7255
20 | 0.9661 | 1.0224 | 1.0796 | 1.1287 | 1.1415 | 1.1941 | 1.188 | 1.1229 | 1.0174 | 1.4941 | 1.459 | 1.3435 | 1.3109 | 1.3162 | 1.2539 | 1.1494 | 1.033 | 0.99592 | 0.62603 | 0.66948 | 0.73196 | 0.74942 | 0.7816 | 0.86274
21 | 7.6849 | 8.1329 | 8.5881 | 8.9785 | 9.0804 | 9.4986 | 9.4501 | 8.9325 | 8.0932 | 11.8847 | 11.6058 | 10.6869 | 10.4272 | 10.4701 | 9.974 | 9.1427 | 8.2168 | 7.9221 | 4.9798 | 5.3254 | 5.8224 | 5.9613 | 6.2173 | 6.8627
23 | 1.4052 | 1.4872 | 1.5704 | 1.6418 | 1.6604 | 1.7369 | 1.728 | 1.6334 | 1.4799 | 2.1732 | 2.1222 | 1.9542 | 1.9067 | 1.9145 | 1.8238 | 1.6718 | 1.5025 | 1.4486 | 0.91059 | 0.97379 | 1.0647 | 1.0901 | 1.1369 | 1.2549
24 | 3.8205 | 4.0432 | 4.2695 | 4.4636 | 4.5143 | 4.7222 | 4.698 | 4.4407 | 4.0235 | 5.9084 | 5.7698 | 5.3129 | 5.1838 | 5.2051 | 4.9585 | 4.5452 | 4.0849 | 3.9384 | 2.4757 | 2.6475 | 2.8946 | 2.9636 | 3.0909 | 3.4117
26 | 1.537 | 1.6266 | 1.7176 | 1.7957 | 1.8161 | 1.8997 | 1.89 | 1.7865 | 1.6186 | 2.3769 | 2.3212 | 2.1374 | 2.0854 | 2.094 | 1.9948 | 1.8285 | 1.6434 | 1.5844 | 0.99595 | 1.0651 | 1.1645 | 1.1923 | 1.2435 | 1.3725
29 | 1.0539 | 1.1154 | 1.1778 | 1.2313 | 1.2453 | 1.3027 | 1.296 | 1.225 | 1.1099 | 1.6299 | 1.5917 | 1.4656 | 1.43 | 1.4359 | 1.3679 | 1.2539 | 1.1269 | 1.0865 | 0.68294 | 0.73034 | 0.7985 | 0.81755 | 0.85265 | 0.94117
30 | 4.6549 | 4.9262 | 5.2019 | 5.4384 | 5.5001 | 5.7534 | 5.724 | 5.4105 | 4.9022 | 7.1987 | 7.0298 | 6.4732 | 6.3159 | 6.3419 | 6.0414 | 5.5379 | 4.977 | 4.7985 | 3.0163 | 3.2257 | 3.5267 | 3.6109 | 3.7659 | 4.1568

## CostFlex, Winter
NodeID | 0 | 1 | 2 | 3 | 4 | 5 | 6 | 7 | 8 | 9 | 10 | 11 | 12 | 13 | 14 | 15 | 16 | 17 | 18 | 19 | 20 | 21 | 22 | 23
2 | 37.2967 | 34.6367 | 31.44 | 28.98 | 27.56 | 28.1867 | 32.27 | 33.5833 | 35.92 | 38.2 | 38.1133 | 36.9233 | 37.5867 | 36.3533 | 35.5533 | 34.6067 | 36.6533 | 41.4333 | 44.91 | 47.34 | 48.2 | 46.69 | 43.0933 | 41.59
3 | 37.2967 | 34.6367 | 31.44 | 28.98 | 27.56 | 28.1867 | 32.27 | 33.5833 | 35.92 | 38.2 | 38.1133 | 36.9233 | 37.5867 | 36.3533 | 35.5533 | 34.6067 | 36.6533 | 41.4333 | 44.91 | 47.34 | 48.2 | 46.69 | 43.0933 | 41.59
4 | 37.2967 | 34.6367 | 31.44 | 28.98 | 27.56 | 28.1867 | 32.27 | 33.5833 | 35.92 | 38.2 | 38.1133 | 36.9233 | 37.5867 | 36.3533 | 35.5533 | 34.6067 | 36.6533 | 41.4333 | 44.91 | 47.34 | 48.2 | 46.69 | 43.0933 | 41.59
7 | 37.2967 | 34.6367 | 31.44 | 28.98 | 27.56 | 28.1867 | 32.27 | 33.5833 | 35.92 | 38.2 | 38.1133 | 36.9233 | 37.5867 | 36.3533 | 35.5533 | 34.6067 | 36.6533 | 41.4333 | 44.91 | 47.34 | 48.2 | 46.69 | 43.0933 | 41.59
8 | 37.2967 | 34.6367 | 31.44 | 28.98 | 27.56 | 28.1867 | 32.27 | 33.5833 | 35.92 | 38.2 | 38.1133 | 36.9233 | 37.5867 | 36.3533 | 35.5533 | 34.6067 | 36.6533 | 41.4333 | 44.91 | 47.34 | 48.2 | 46.69 | 43.0933 | 41.59
10 | 37.2967 | 34.6367 | 31.44 | 28.98 | 27.56 | 28.1867 | 32.27 | 33.5833 | 35.92 | 38.2 | 38.1133 | 36.9233 | 37.5867 | 36.3533 | 35.5533 | 34.6067 | 36.6533 | 41.4333 | 44.91 | 47.34 | 48.2 | 46.69 | 43.0933 | 41.59
12 | 37.2967 | 34.6367 | 31.44 | 28.98 | 27.56 | 28.1867 | 32.27 | 33.5833 | 35.92 | 38.2 | 38.1133 | 36.9233 | 37.5867 | 36.3533 | 35.5533 | 34.6067 | 36.6533 | 41.4333 | 44.91 | 47.34 | 48.2 | 46.69 | 43.0933 | 41.59
14 | 37.2967 | 34.6367 | 31.44 | 28.98 | 27.56 | 28.1867 | 32.27 | 33.5833 | 35.92 | 38.2 | 38.1133 | 36.9233 | 37.5867 | 36.3533 | 35.5533 | 34.6067 | 36.6533 | 41.4333 | 44.91 | 47.34 | 48.2 | 46.69 | 43.0933 | 41.59
15 | 37.2967 | 34.6367 | 31.44 | 28.98 | 27.56 | 28.1867 | 32.27 | 33.5833 | 35.92 | 38.2 | 38.1133 | 36.9233 | 37.5867 | 36.3533 | 35.5533 | 34.6067 | 36.6533 | 41.4333 | 44.91 | 47.34 | 48.2 | 46.69 | 43.0933 | 41.59
16 | 37.2967 | 34.6367 | 31.44 | 28.98 | 27.56 | 28.1867 | 32.27 | 33.5833 | 35.92 | 38.2 | 38.1133 | 36.9233 | 37.5867 | 36.3533 | 35.5533 | 34.6067 | 36.6533 | 41.4333 | 44.91 | 47.34 | 48.2 | 46.69 | 43.0933 | 41.59
17 | 37.2967 | 34.6367 | 31.44 | 28.98 | 27.56 | 28.1867 | 32.27 | 33.5833 | 35.92 | 38.2 | 38.1133 | 36.9233 | 37.5867 | 36.3533 | 35.5533 | 34.6067 | 36.6533 | 41.4333 | 44.91 | 47.34 | 48.2 | 46.69 | 43.0933 | 41.59
18 | 37.2967 | 34.6367 | 31.44 | 28.98 | 27.56 | 28.1867 | 32.27 | 33.5833 | 35.92 | 38.2 | 38.1133 | 36.9233 | 37.5867 | 36.3533 | 35.5533 | 34.6067 | 36.6533 | 41.4333 | 44.91 | 47.34 | 48.2 | 46.69 | 43.0933 | 41.59
19 | 37.2967 | 34.6367 | 31.44 | 28.98 | 27.56 | 28.1867 | 32.27 | 33.5833 | 35.92 | 38.2 | 38.1133 | 36.9233 | 37.5867 | 36.3533 | 35.5533 | 34.6067 | 36.6533 | 41.4333 | 44.91 | 47.34 | 48.2 | 46.69 | 43.0933 | 41.59
20 | 37.2967 | 34.6367 | 31.44 | 28.98 | 27.56 | 28.1867 | 32.27 | 33.5833 | 35.92 | 38.2 | 38.1133 | 36.9233 | 37.5867 | 36.3533 | 35.5533 | 34.6067 | 36.6533 | 41.4333 | 44.91 | 47.34 | 48.2 | 46.69 | 43.0933 | 41.59
21 | 37.2967 | 34.6367 | 31.44 | 28.98 | 27.56 | 28.1867 | 32.27 | 33.5833 | 35.92 | 38.2 | 38.1133 | 36.9233 | 37.5867 | 36.3533 | 35.5533 | 34.6067 | 36.6533 | 41.4333 | 44.91 | 47.34 | 48.2 | 46.69 | 43.0933 | 41.59
23 | 37.2967 | 34.6367 | 31.44 | 28.98 | 27.56 | 28.1867 | 32.27 | 33.5833 | 35.92 | 38.2 | 38.1133 | 36.9233 | 37.5867 | 36.3533 | 35.5533 | 34.6067 | 36.6533 | 41.4333 | 44.91 | 47.34 | 48.2 | 46.69 | 43.0933 | 41.59
24 | 37.2967 | 34.6367 | 31.44 | 28.98 | 27.56 | 28.1867 | 32.27 | 33.5833 | 35.92 | 38.2 | 38.1133 | 36.9233 | 37.5867 | 36.3533 | 35.5533 | 34.6067 | 36.6533 | 41.4333 | 44.91 | 47.34 | 48.2 | 46.69 | 43.0933 | 41.59
26 | 37.2967 | 34.6367 | 31.44 | 28.98 | 27.56 | 28.1867 | 32.27 | 33.5833 | 35.92 | 38.2 | 38.1133 | 36.9233 | 37.5867 | 36.3533 | 35.5533 | 34.6067 | 36.6533 | 41.4333 | 44.91 | 47.34 | 48.2 | 46.69 | 43.0933 | 41.59
29 | 37.2967 | 34.6367 | 31.44 | 28.98 | 27.56 | 28.1867 | 32.27 | 33.5833 | 35.92 | 38.2 | 38.1133 | 36.9233 | 37.5867 | 36.3533 | 35.5533 | 34.6067 | 36.6533 | 41.4333 | 44.91 | 47.34 | 48.2 | 46.69 | 43.0933 | 41.59
30 | 37.2967 | 34.6367 | 31.44 | 28.98 | 27.56 | 28.1867 | 32.27 | 33.5833 | 35.92 | 38.2 | 38.1133 | 36.9233 | 37.5867 | 36.3533 | 35.5533 | 34.6067 | 36.6533 | 41.4333 | 44.91 | 47.34 | 48.2 | 46.69 | 43.0933 | 41.59

## Pg, Winter, S1
GenID | 0 | 1 | 2 | 3 | 4 | 5 | 6 | 7 | 8 | 9 | 10 | 11 | 12 | 13 | 14 | 15 | 16 | 17 | 18 | 19 | 20 | 21 | 22 | 23
1 | 0 | 0 | 0 | 0 | 0 | 0 | 0 | 0 | 0 | 0 | 0 | 0 | 0 | 0 | 0 | 0 | 0 | 0 | 0 | 0 | 0 | 0 | 0 | 0
2 | 0 | 0 | 0 | 0 | 0 | 0 | 0 | 0 | 0 | 0 | 0 | 0 | 0 | 0 | 0 | 0 | 0 | 0 | 0 | 0 | 0 | 0 | 0 | 0
3 | 0 | 0 | 0 | 0 | 0 | 0 | 0 | 0 | 0 | 0 | 0 | 0 | 0 | 0 | 0 | 0 | 0 | 0 | 0 | 0 | 0 | 0 | 0 | 0
4 | 0 | 0 | 0 | 0 | 0 | 0 | 0 | 0 | 0 | 0 | 0 | 0 | 0 | 0 | 0 | 0 | 0 | 0 | 0 | 0 | 0 | 0 | 0 | 0
5 | 0 | 0 | 0 | 0 | 0 | 0 | 0 | 0 | 0 | 0 | 0 | 0 | 0 | 0 | 0 | 0 | 0 | 0 | 0 | 0 | 0 | 0 | 0 | 0
6 | 0 | 0 | 0 | 0 | 0 | 0 | 0 | 0 | 0 | 0 | 0 | 0 | 0 | 0 | 0 | 0 | 0 | 0 | 0 | 0 | 0 | 0 | 0 | 0
7 | 0 | 0 | 0.00023521 | 0 | 0 | 0 | 0 | 0.14303 | 2.8335 | 7.3935 | 9.2267 | 10.2482 | 10.4382 | 10.2465 | 8.7491 | 5.7816 | 1.4125 | 0.011041 | 0.00095044 | 0.00072723 | 0 | 0 | 0 | 0
8 | 0 | 0 | 0.00023521 | 0 | 0 | 0 | 0 | 0.14303 | 2.8335 | 7.3935 | 9.2267 | 10.2482 | 10.4382 | 10.2465 | 8.7491 | 5.7816 | 1.4125 | 0.011041 | 0.00095044 | 0.00072723 | 0 | 0 | 0 | 0
9 | 10.2061 | 9.4319 | 9.986 | 9.9425 | 8.1858 | 8.3028 | 8.3206 | 7.4721 | 6.7482 | 4.8779 | 4.4992 | 3.0185 | 2.5087 | 2.402 | 3.3324 | 4.508 | 5.0402 | 6.9222 | 6.2963 | 5.9856 | 7.8979 | 9.4461 | 8.9307 | 12.6944
10 | 10.2061 | 9.4319 | 9.986 | 9.9425 | 8.1858 | 8.3028 | 8.3206 | 7.4721 | 6.7482 | 4.8779 | 4.4992 | 3.0185 | 2.5087 | 2.402 | 3.3324 | 4.508 | 5.0402 | 6.9222 | 6.2963 | 5.9856 | 7.8979 | 9.4461 | 8.9307 | 12.6944
11 | 10.2061 | 9.4319 | 9.986 | 9.9425 | 8.1858 | 8.3028 | 8.3206 | 7.4721 | 6.7482 | 4.8779 | 4.4992 | 3.0185 | 2.5087 | 2.402 | 3.3324 | 4.508 | 5.0402 | 6.9222 | 6.2963 | 5.9856 | 7.8979 | 9.4461 | 8.9307 | 12.6944

## Pg, Winter, S2
GenID | 0 | 1 | 2 | 3 | 4 | 5 | 6 | 7 | 8 | 9 | 10 | 11 | 12 | 13 | 14 | 15 | 16 | 17 | 18 | 19 | 20 | 21 | 22 | 23
1 | 0 | 0 | 0 | 0 | 0 | 0 | 0 | 0 | 0 | 0 | 0 | 0 | 0 | 0 | 0 | 0 | 0 | 0 | 0 | 0 | 0 | 0 | 0 | 0
2 | 0 | 0 | 0 | 0 | 0 | 0 | 0 | 0 | 0 | 0 | 0 | 0 | 0 | 0 | 0 | 0 | 0 | 0 | 0 | 0 | 0 | 0 | 0 | 0
3 | 0 | 0 | 0 | 0 | 0 | 0 | 0 | 0 | 0 | 0 | 0 | 0 | 0 | 0 | 0 | 0 | 0 | 0 | 0 | 0 | 0 | 0 | 0 | 0
4 | 0 | 0 | 0 | 0 | 0 | 0 | 0 | 0 | 0 | 0 | 0 | 0 | 0 | 0 | 0 | 0 | 0 | 0 | 0 | 0 | 0 | 0 | 0 | 0
5 | 0 | 0 | 0 | 0 | 0 | 0 | 0 | 0 | 0 | 0 | 0 | 0 | 0 | 0 | 0 | 0 | 0 | 0 | 0 | 0 | 0 | 0 | 0 | 0
6 | 0 | 0 | 0 | 0 | 0 | 0 | 0 | 0 | 0 | 0 | 0 | 0 | 0 | 0 | 0 | 0 | 0 | 0 | 0 | 0 | 0 | 0 | 0 | 0
7 | 0 | 0.00040881 | 0 | 0 | 0 | 0 | 0 | 0.1146 | 2.2556 | 5.3658 | 7.2207 | 8.8559 | 10.5171 | 8.7768 | 6.4492 | 3.0937 | 0.64633 | 0.0041311 | 0.0018074 | 0 | 0 | 0 | 0 | 0
8 | 0 | 0.00040881 | 0 | 0 | 0 | 0 | 0 | 0.1146 | 2.2556 | 5.3658 | 7.2207 | 8.8559 | 10.5171 | 8.7768 | 6.4492 | 3.0937 | 0.64633 | 0.0041311 | 0.0018074 | 0 | 0 | 0 | 0 | 0
9 | 13.8519 | 12.1807 | 10.025 | 8.6788 | 8.0912 | 6.4793 | 6.3083 | 5.7193 | 5.8948 | 6.2344 | 6.2402 | 7.3144 | 7.3176 | 7.4191 | 8.3544 | 6.8966 | 7.1443 | 7.5649 | 6.5993 | 6.8354 | 6.4054 | 5.8128 | 5.9577 | 6.5149
10 | 13.8519 | 12.1807 | 10.025 | 8.6788 | 8.0912 | 6.4793 | 6.3083 | 5.7193 | 5.8948 | 6.2344 | 6.2402 | 7.3144 | 7.3176 | 7.4191 | 8.3544 | 6.8966 | 7.1443 | 7.5649 | 6.5993 | 6.8354 | 6.4054 | 5.8128 | 5.9577 | 6.5149
11 | 13.8519 | 12.1807 | 10.025 | 8.6788 | 8.0912 | 6.4793 | 6.3083 | 5.7193 | 5.8948 | 6.2344 | 6.2402 | 7.3144 | 7.3176 | 7.4191 | 8.3544 | 6.8966 | 7.1443 | 7.5649 | 6.5993 | 6.8354 | 6.4054 | 5.8128 | 5.9577 | 6.5149

## Pg, Winter, S3
GenID | 0 | 1 | 2 | 3 | 4 | 5 | 6 | 7 | 8 | 9 | 10 | 11 | 12 | 13 | 14 | 15 | 16 | 17 | 18 | 19 | 20 | 21 | 22 | 23
1 | 0 | 0 | 0 | 0 | 0 | 0 | 0 | 0 | 0 | 0 | 0 | 0 | 0 | 0 | 0 | 0 | 0 | 0 | 0 | 0 | 0 | 0 | 0 | 0
2 | 0 | 0 | 0 | 0 | 0 | 0 | 0 | 0 | 0 | 0 | 0 | 0 | 0 | 0 | 0 | 0 | 0 | 0 | 0 | 0 | 0 | 0 | 0 | 0
3 | 0 | 0 | 0 | 0 | 0 | 0 | 0 | 0 | 0 | 0 | 0 | 0 | 0 | 0 | 0 | 0 | 0 | 0 | 0 | 0 | 0 | 0 | 0 | 0
4 | 0 | 0 | 0 | 0 | 0 | 0 | 0 | 0 | 0 | 0 | 0 | 0 | 0 | 0 | 0 | 0 | 0 | 0 | 0 | 0 | 0 | 0 | 0 | 0
5 | 0 | 0 | 0 | 0 | 0 | 0 | 0 | 0 | 0 | 0 | 0 | 0 | 0 | 0 | 0 | 0 | 0 | 0 | 0 | 0 | 0 | 0 | 0 | 0
6 | 0 | 0 | 0 | 0 | 0 | 0 | 0 | 0 | 0 | 0 | 0 | 0 | 0 | 0 | 0 | 0 | 0 | 0 | 0 | 0 | 0 | 0 | 0 | 0
7 | 0 | 0 | 0 | 0 | 0 | 0 | 0 | 0.12391 | 2.7057 | 6.2993 | 9.0843 | 9.3517 | 8.8796 | 6.9521 | 5.3553 | 2.2723 | 0.40117 | 0.0006511 | 0 | 0 | 0 | 0 | 0 | 0
8 | 0 | 0 | 0 | 0 | 0 | 0 | 0 | 0.12391 | 2.7057 | 6.2993 | 9.0843 | 9.3517 | 8.8796 | 6.9521 | 5.3553 | 2.2723 | 0.40117 | 0.0006511 | 0 | 0 | 0 | 0 | 0 | 0
9 | 12.639 | 11.7469 | 12.7315 | 14.1961 | 12.1429 | 10.3016 | 7.4148 | 6.6005 | 6.7342 | 6.5829 | 6.6593 | 7.0044 | 6.4071 | 6.1742 | 8.4599 | 11.0211 | 11.2522 | 11.4555 | 11.7714 | 12.418 | 12.2477 | 11.986 | 11.4768 | 10.5852
10 | 12.639 | 11.7469 | 12.7315 | 14.1961 | 12.1429 | 10.3016 | 7.4148 | 6.6005 | 6.7342 | 6.5829 | 6.6593 | 7.0044 | 6.4071 | 6.1742 | 8.4599 | 11.0211 | 11.2522 | 11.4555 | 11.7714 | 12.418 | 12.2477 | 11.986 | 11.4768 | 10.5852
11 | 12.639 | 11.7469 | 12.7315 | 14.1961 | 12.1429 | 10.3016 | 7.4148 | 6.6005 | 6.7342 | 6.5829 | 6.6593 | 7.0044 | 6.4071 | 6.1742 | 8.4599 | 11.0211 | 11.2522 | 11.4555 | 11.7714 | 12.418 | 12.2477 | 11.986 | 11.4768 | 10.5852

## Qg, Winter, S1
GenID | 0 | 1 | 2 | 3 | 4 | 5 | 6 | 7 | 8 | 9 | 10 | 11 | 12 | 13 | 14 | 15 | 16 | 17 | 18 | 19 | 20 | 21 | 22 | 23
1 | 0 | 0 | 0 | 0 | 0 | 0 | 0 | 0 | 0 | 0 | 0 | 0 | 0 | 0 | 0 | 0 | 0 | 0 | 0 | 0 | 0 | 0 | 0 | 0
2 | 0 | 0 | 0 | 0 | 0 | 0 | 0 | 0 | 0 | 0 | 0 | 0 | 0 | 0 | 0 | 0 | 0 | 0 | 0 | 0 | 0 | 0 | 0 | 0
3 | 0 | 0 | 0 | 0 | 0 | 0 | 0 | 0 | 0 | 0 | 0 | 0 | 0 | 0 | 0 | 0 | 0 | 0 | 0 | 0 | 0 | 0 | 0 | 0
4 | 0 | 0 | 0 | 0 | 0 | 0 | 0 | 0 | 0 | 0 | 0 | 0 | 0 | 0 | 0 | 0 | 0 | 0 | 0 | 0 | 0 | 0 | 0 | 0
5 | 0 | 0 | 0 | 0 | 0 | 0 | 0 | 0 | 0 | 0 | 0 | 0 | 0 | 0 | 0 | 0 | 0 | 0 | 0 | 0 | 0 | 0 | 0 | 0
6 | 0 | 0 | 0 | 0 | 0 | 0 | 0 | 0 | 0 | 0 | 0 | 0 | 0 | 0 | 0 | 0 | 0 | 0 | 0 | 0 | 0 | 0 | 0 | 0
7 | 0 | 0 | 0 | 0 | 0 | 0 | 0 | 0 | 0 | 0 | 0 | 0 | 0 | 0 | 0 | 0 | 0 | 0 | 0 | 0 | 0 | 0 | 0 | 0
8 | 0 | 0 | 0 | 0 | 0 | 0 | 0 | 0 | 0 | 0 | 0 | 0 | 0 | 0 | 0 | 0 | 0 | 0 | 0 | 0 | 0 | 0 | 0 | 0
9 | 0 | 0 | 0 | 0 | 0 | 0 | 0 | 0 | 0 | 0 | 0 | 0 | 0 | 0 | 0 | 0 | 0 | 0 | 0 | 0 | 0 | 0 | 0 | 0
10 | 0 | 0 | 0 | 0 | 0 | 0 | 0 | 0 | 0 | 0 | 0 | 0 | 0 | 0 | 0 | 0 | 0 | 0 | 0 | 0 | 0 | 0 | 0 | 0
11 | 0 | 0 | 0 | 0 | 0 | 0 | 0 | 0 | 0 | 0 | 0 | 0 | 0 | 0 | 0 | 0 | 0 | 0 | 0 | 0 | 0 | 0 | 0 | 0

## Qg, Winter, S2
GenID | 0 | 1 | 2 | 3 | 4 | 5 | 6 | 7 | 8 | 9 | 10 | 11 | 12 | 13 | 14 | 15 | 16 | 17 | 18 | 19 | 20 | 21 | 22 | 23
1 | 0 | 0 | 0 | 0 | 0 | 0 | 0 | 0 | 0 | 0 | 0 | 0 | 0 | 0 | 0 | 0 | 0 | 0 | 0 | 0 | 0 | 0 | 0 | 0
2 | 0 | 0 | 0 | 0 | 0 | 0 | 0 | 0 | 0 | 0 | 0 | 0 | 0 | 0 | 0 | 0 | 0 | 0 | 0 | 0 | 0 | 0 | 0 | 0
3 | 0 | 0 | 0 | 0 | 0 | 0 | 0 | 0 | 0 | 0 | 0 | 0 | 0 | 0 | 0 | 0 | 0 | 0 | 0 | 0 | 0 | 0 | 0 | 0
4 | 0 | 0 | 0 | 0 | 0 | 0 | 0 | 0 | 0 | 0 | 0 | 0 | 0 | 0 | 0 | 0 | 0 | 0 | 0 | 0 | 0 | 0 | 0 | 0
5 | 0 | 0 | 0 | 0 | 0 | 0 | 0 | 0 | 0 | 0 | 0 | 0 | 0 | 0 | 0 | 0 | 0 | 0 | 0 | 0 | 0 | 0 | 0 | 0
6 | 0 | 0 | 0 | 0 | 0 | 0 | 0 | 0 | 0 | 0 | 0 | 0 | 0 | 0 | 0 | 0 | 0 | 0 | 0 | 0 | 0 | 0 | 0 | 0
7 | 0 | 0 | 0 | 0 | 0 | 0 | 0 | 0 | 0 | 0 | 0 | 0 | 0 | 0 | 0 | 0 | 0 | 0 | 0 | 0 | 0 | 0 | 0 | 0
8 | 0 | 0 | 0 | 0 | 0 | 0 | 0 | 0 | 0 | 0 | 0 | 0 | 0 | 0 | 0 | 0 | 0 | 0 | 0 | 0 | 0 | 0 | 0 | 0
9 | 0 | 0 | 0 | 0 | 0 | 0 | 0 | 0 | 0 | 0 | 0 | 0 | 0 | 0 | 0 | 0 | 0 | 0 | 0 | 0 | 0 | 0 | 0 | 0
10 | 0 | 0 | 0 | 0 | 0 | 0 | 0 | 0 | 0 | 0 | 0 | 0 | 0 | 0 | 0 | 0 | 0 | 0 | 0 | 0 | 0 | 0 | 0 | 0
11 | 0 | 0 | 0 | 0 | 0 | 0 | 0 | 0 | 0 | 0 | 0 | 0 | 0 | 0 | 0 | 0 | 0 | 0 | 0 | 0 | 0 | 0 | 0 | 0

## Qg, Winter, S3
GenID | 0 | 1 | 2 | 3 | 4 | 5 | 6 | 7 | 8 | 9 | 10 | 11 | 12 | 13 | 14 | 15 | 16 | 17 | 18 | 19 | 20 | 21 | 22 | 23
1 | 0 | 0 | 0 | 0 | 0 | 0 | 0 | 0 | 0 | 0 | 0 | 0 | 0 | 0 | 0 | 0 | 0 | 0 | 0 | 0 | 0 | 0 | 0 | 0
2 | 0 | 0 | 0 | 0 | 0 | 0 | 0 | 0 | 0 | 0 | 0 | 0 | 0 | 0 | 0 | 0 | 0 | 0 | 0 | 0 | 0 | 0 | 0 | 0
3 | 0 | 0 | 0 | 0 | 0 | 0 | 0 | 0 | 0 | 0 | 0 | 0 | 0 | 0 | 0 | 0 | 0 | 0 | 0 | 0 | 0 | 0 | 0 | 0
4 | 0 | 0 | 0 | 0 | 0 | 0 | 0 | 0 | 0 | 0 | 0 | 0 | 0 | 0 | 0 | 0 | 0 | 0 | 0 | 0 | 0 | 0 | 0 | 0
5 | 0 | 0 | 0 | 0 | 0 | 0 | 0 | 0 | 0 | 0 | 0 | 0 | 0 | 0 | 0 | 0 | 0 | 0 | 0 | 0 | 0 | 0 | 0 | 0
6 | 0 | 0 | 0 | 0 | 0 | 0 | 0 | 0 | 0 | 0 | 0 | 0 | 0 | 0 | 0 | 0 | 0 | 0 | 0 | 0 | 0 | 0 | 0 | 0
7 | 0 | 0 | 0 | 0 | 0 | 0 | 0 | 0 | 0 | 0 | 0 | 0 | 0 | 0 | 0 | 0 | 0 | 0 | 0 | 0 | 0 | 0 | 0 | 0
8 | 0 | 0 | 0 | 0 | 0 | 0 | 0 | 0 | 0 | 0 | 0 | 0 | 0 | 0 | 0 | 0 | 0 | 0 | 0 | 0 | 0 | 0 | 0 | 0
9 | 0 | 0 | 0 | 0 | 0 | 0 | 0 | 0 | 0 | 0 | 0 | 0 | 0 | 0 | 0 | 0 | 0 | 0 | 0 | 0 | 0 | 0 | 0 | 0
10 | 0 | 0 | 0 | 0 | 0 | 0 | 0 | 0 | 0 | 0 | 0 | 0 | 0 | 0 | 0 | 0 | 0 | 0 | 0 | 0 | 0 | 0 | 0 | 0
11 | 0 | 0 | 0 | 0 | 0 | 0 | 0 | 0 | 0 | 0 | 0 | 0 | 0 | 0 | 0 | 0 | 0 | 0 | 0 | 0 | 0 | 0 | 0 | 0

## GenStatus, Winter
GenID | 0 | 1 | 2 | 3 | 4 | 5 | 6 | 7 | 8 | 9 | 10 | 11 | 12 | 13 | 14 | 15 | 16 | 17 | 18 | 19 | 20 | 21 | 22 | 23
1 | 1 | 1 | 1 | 1 | 1 | 1 | 1 | 1 | 1 | 1 | 1 | 1 | 1 | 1 | 1 | 1 | 1 | 1 | 1 | 1 | 1 | 1 | 1 | 1
2 | 1 | 1 | 1 | 1 | 1 | 1 | 1 | 1 | 1 | 1 | 1 | 1 | 1 | 1 | 1 | 1 | 1 | 1 | 1 | 1 | 1 | 1 | 1 | 1
3 | 1 | 1 | 1 | 1 | 1 | 1 | 1 | 1 | 1 | 1 | 1 | 1 | 1 | 1 | 1 | 1 | 1 | 1 | 1 | 1 | 1 | 1 | 1 | 1
4 | 1 | 1 | 1 | 1 | 1 | 1 | 1 | 1 | 1 | 1 | 1 | 1 | 1 | 1 | 1 | 1 | 1 | 1 | 1 | 1 | 1 | 1 | 1 | 1
5 | 1 | 1 | 1 | 1 | 1 | 1 | 1 | 1 | 1 | 1 | 1 | 1 | 1 | 1 | 1 | 1 | 1 | 1 | 1 | 1 | 1 | 1 | 1 | 1
6 | 1 | 1 | 1 | 1 | 1 | 1 | 1 | 1 | 1 | 1 | 1 | 1 | 1 | 1 | 1 | 1 | 1 | 1 | 1 | 1 | 1 | 1 | 1 | 1
7 | 1 | 1 | 1 | 1 | 1 | 1 | 1 | 1 | 1 | 1 | 1 | 1 | 1 | 1 | 1 | 1 | 1 | 1 | 1 | 1 | 1 | 1 | 1 | 1
8 | 1 | 1 | 1 | 1 | 1 | 1 | 1 | 1 | 1 | 1 | 1 | 1 | 1 | 1 | 1 | 1 | 1 | 1 | 1 | 1 | 1 | 1 | 1 | 1
9 | 1 | 1 | 1 | 1 | 1 | 1 | 1 | 1 | 1 | 1 | 1 | 1 | 1 | 1 | 1 | 1 | 1 | 1 | 1 | 1 | 1 | 1 | 1 | 1
10 | 1 | 1 | 1 | 1 | 1 | 1 | 1 | 1 | 1 | 1 | 1 | 1 | 1 | 1 | 1 | 1 | 1 | 1 | 1 | 1 | 1 | 1 | 1 | 1
11 | 1 | 1 | 1 | 1 | 1 | 1 | 1 | 1 | 1 | 1 | 1 | 1 | 1 | 1 | 1 | 1 | 1 | 1 | 1 | 1 | 1 | 1 | 1 | 1

## Pc, Summer, S1
Node ID | 0 | 1 | 2 | 3 | 4 | 5 | 6 | 7 | 8 | 9 | 10 | 11 | 12 | 13 | 14 | 15 | 16 | 17 | 18 | 19 | 20 | 21 | 22 | 23
2 | 4.6528 | 6.0336 | 10.3668 | 7.355 | 12.9363 | 20.4354 | 14.685 | 1.8431 | 7.3428 | 1.8527 | 3.4536 | 15.0213 | 7.231 | 10.2598 | 9.5477 | 19.1776 | 8.3293 | 6.3453 | 11.9163 | 24.4894 | 18.3681 | -3.1507 | 17.984 | 23.4264
3 | 2.2569 | 2.0909 | 2.0252 | 2.0052 | 1.9541 | 1.9037 | 2.0835 | 2.229 | 2.5296 | 2.623 | 2.5749 | 2.6548 | 2.7141 | 2.7181 | 2.6242 | 2.5215 | 2.5099 | 2.6049 | 2.5578 | 2.4926 | 2.5297 | 2.5976 | 2.6169 | 2.47
4 | 6.6114 | 6.1457 | 5.786 | 5.5644 | 5.402 | 5.6276 | 7.0325 | 7.8464 | 8.1673 | 8.0523 | 7.9786 | 8.5203 | 8.5946 | 8.7626 | 8.366 | 7.9345 | 7.2485 | 7.4728 | 7.2908 | 7.214 | 7.3083 | 7.2028 | 7.5582 | 7.282
7 | 21.1528 | 19.0913 | 17.8935 | 17.2679 | 17.6565 | 16.0238 | 18.8869 | 19.6593 | 22.0491 | 23.7992 | 24.3347 | 24.7901 | 25.4923 | 26.2003 | 26.3616 | 25.3927 | 24.8969 | 24.6245 | 24.201 | 24.1632 | 24.2519 | 24.7753 | 26.042 | 24.0029
8 | -29.0947 | -24.269 | -14.7013 | -13.9263 | -14.0219 | -14.8175 | -9.74 | -5.7736 | -1.2197 | 2.4886 | 3.442 | 5.7935 | 9.0788 | 10.1961 | 8.9729 | 5.1041 | 4.5964 | 5.5629 | 5.8599 | 4.5622 | 3.953 | 6.5386 | 10.82 | 1.6791
10 | 0.78183 | 0.80791 | 0.72343 | 0.68571 | 0.5618 | 0.47682 | 0.58311 | 0.10127 | 0.089054 | 0.12983 | 0.076459 | 0.095542 | 0.15222 | 0.28046 | 0.29922 | 0.29426 | 0.16507 | 0.33624 | 0.19732 | 0.13873 | 0.21068 | 0.13021 | 0.59431 | 0.71644
12 | 13.4186 | 8.9474 | 11.9956 | 11.1311 | 12.3347 | 4.7572 | -7.9714 | 0.85581 | 5.2542 | 12.6225 | 12.1899 | 6.8534 | 5.8124 | 7.2619 | 6.4618 | 7.5652 | 10.0779 | 10.7564 | 10.8237 | 10.5034 | 6.9705 | 7.679 | 8.67 | 9.0232
14 | 5.0607 | 4.4454 | 4.3521 | 3.9868 | 3.8842 | 3.7922 | 4.5906 | 5.533 | 6.4517 | 6.625 | 6.5608 | 6.8807 | 6.6673 | 6.6803 | 5.6697 | 5.8455 | 6.602 | 7.2081 | 5.6064 | 5.8248 | 5.4666 | 5.6975 | 5.6558 | 5.2617
15 | 6.5833 | 6.0316 | 5.5946 | 5.4054 | 8.206 | 7.7763 | 5.7434 | 6.523 | 7.1875 | 7.7445 | 7.6647 | 8.4692 | 8.8292 | 8.8954 | 9.4809 | 8.7953 | 8.2234 | 8.3732 | 7.888 | 7.9161 | 7.8566 | 8.3423 | 8.3726 | 7.238
16 | 2.9288 | 2.7901 | 2.5216 | 2.5531 | 2.4773 | 2.5171 | 2.9034 | 3.2066 | 3.527 | 3.7323 | 3.7267 | 3.7746 | 3.958 | 3.9675 | 3.802 | 3.7681 | 3.4864 | 3.6068 | 3.4733 | 3.6004 | 3.6438 | 3.7136 | 3.6312 | 3.256
17 | 7.0667 | 7.2081 | 6.6766 | 6.9532 | 6.6911 | 6.8826 | 9.118 | 9.379 | 9.6495 | 9.8231 | 9.8228 | 10.0899 | 9.8846 | 9.8536 | 9.1863 | 8.8152 | 8.7346 | 8.8424 | 8.7407 | 8.8421 | 8.6393 | 8.8795 | 8.9963 | 7.8489
18 | 2.9944 | 3.1082 | 2.5461 | 2.7077 | 2.6693 | 2.4522 | 2.8683 | 2.9682 | 3.026 | 3.2606 | 3.0389 | 3.159 | 3.4224 | 3.2544 | 2.9984 | 3.266 | 2.9123 | 3.2908 | 3.2094 | 3.2931 | 3.527 | 3.6066 | 3.4899 | 3.1955
19 | -0.50916 | 1.069 | 1.4588 | 2.2381 | 1.5461 | 1.1918 | 2.3536 | 3.6182 | 1.1532 | 3.3911 | 3.3917 | 7.2959 | 4.1124 | 10.9435 | 1.7517 | 5.2057 | 5.4929 | -4.5153 | 2.954 | 0.21745 | 7.6801 | 10.7072 | 2.6654 | 5.5451
20 | 2.4749 | 2.46 | 2.428 | 2.4137 | 2.4235 | 2.4135 | 2.1822 | 1.4487 | 1.5009 | 1.6448 | 1.5603 | 2.0565 | 2.4879 | 2.4328 | 2.2819 | 2.3245 | 2.4829 | 2.3207 | 2.2433 | 2.2457 | 2.2854 | 2.361 | 2.2111 | 2.1587
21 | 14.0909 | 13.3391 | 12.0461 | 11.8285 | 11.3508 | 10.8868 | 14.3737 | 16.9996 | 19.0079 | 18.4665 | 18.565 | 19.3285 | 19.7902 | 19.6477 | 17.8253 | 17.3743 | 16.8496 | 17.0442 | 16.2825 | 17.0919 | 17.828 | 18.6234 | 18.3108 | 16.0529
23 | 3.006 | 2.7784 | 2.5486 | 2.5131 | 2.4447 | 2.3831 | 2.7701 | 2.8647 | 3.0966 | 3.2275 | 3.3571 | 3.4948 | 3.5849 | 3.6895 | 3.6626 | 3.6282 | 3.3248 | 3.347 | 3.2409 | 3.1939 | 3.237 | 3.3113 | 3.5786 | 3.287
24 | 7.4556 | 7.1734 | 6.9276 | 6.8856 | 6.7226 | 6.8009 | 8.5082 | 9.0494 | 8.9508 | 9.2947 | 9.2995 | 9.6141 | 9.8385 | 9.7635 | 8.9069 | 8.7509 | 8.6689 | 9.0747 | 8.7984 | 8.8707 | 9.4242 | 9.1794 | 8.7176 | 8.2234
26 | 3.0511 | 2.8248 | 2.5068 | 2.5267 | 2.6157 | 2.625 | 3.6057 | 3.8536 | 3.719 | 3.7495 | 3.4016 | 3.8902 | 3.958 | 3.8342 | 3.4857 | 3.3196 | 3.2534 | 3.344 | 3.4962 | 3.66 | 3.7114 | 3.508 | 3.429 | 3.2937
29 | 0.63741 | -0.28348 | 0.61524 | 1.2754 | 2.3417 | 1.113 | 2.1506 | 1.2035 | 0.1748 | -0.24218 | 0.58945 | 0.067525 | 0.92269 | 0.8458 | 0.1658 | 2.7729 | 1.4898 | 1.1548 | 2.4428 | 1.301 | 2.4984 | 1.7833 | 1.7314 | 0.48239
30 | 10.5565 | 10.0354 | 9.5059 | 9.1543 | 9.1923 | 9.0074 | 10.4623 | 10.4518 | 11.1185 | 11.3433 | 11.1483 | 11.8836 | 11.9782 | 12.012 | 11.5941 | 11.2193 | 10.804 | 11.1819 | 10.6563 | 10.6107 | 11.148 | 11.8386 | 12.038 | 10.97

## Pc, Summer, S2
Node ID | 0 | 1 | 2 | 3 | 4 | 5 | 6 | 7 | 8 | 9 | 10 | 11 | 12 | 13 | 14 | 15 | 16 | 17 | 18 | 19 | 20 | 21 | 22 | 23
2 | 4.6528 | 6.0336 | 10.3668 | 7.355 | 12.9363 | 20.4354 | 14.685 | 1.8431 | 7.3428 | 1.8527 | 3.4536 | 15.0213 | 7.231 | 10.2598 | 9.5477 | 19.1776 | 8.3293 | 6.3453 | 11.9163 | 24.4894 | 18.3681 | -3.1507 | 17.984 | 23.4264
3 | 2.2569 | 2.0909 | 2.0252 | 2.0052 | 1.9541 | 1.9037 | 2.0835 | 2.229 | 2.5296 | 2.623 | 2.5749 | 2.6548 | 2.7141 | 2.7181 | 2.6242 | 2.5215 | 2.5099 | 2.6049 | 2.5578 | 2.4926 | 2.5297 | 2.5976 | 2.6169 | 2.47
4 | 6.6114 | 6.1457 | 5.786 | 5.5644 | 5.402 | 5.6276 | 7.0325 | 7.8464 | 8.1673 | 8.0523 | 7.9786 | 8.5203 | 8.5946 | 8.7626 | 8.366 | 7.9345 | 7.2485 | 7.4728 | 7.2908 | 7.214 | 7.3083 | 7.2028 | 7.5582 | 7.282
7 | 21.1528 | 19.0913 | 17.8935 | 17.2679 | 17.6565 | 16.0238 | 18.8869 | 19.6593 | 22.0491 | 23.7992 | 24.3347 | 24.7901 | 25.4923 | 26.2003 | 26.3616 | 25.3927 | 24.8969 | 24.6245 | 24.201 | 24.1632 | 24.2519 | 24.7753 | 26.042 | 24.0029
8 | -29.0947 | -24.269 | -14.7013 | -13.9263 | -14.0219 | -14.8175 | -9.74 | -5.7736 | -1.2197 | 2.4886 | 3.442 | 5.7935 | 9.0788 | 10.1961 | 8.9729 | 5.1041 | 4.5964 | 5.5629 | 5.8599 | 4.5622 | 3.953 | 6.5386 | 10.82 | 1.6791
10 | 0.78183 | 0.80791 | 0.72343 | 0.68571 | 0.5618 | 0.47682 | 0.58311 | 0.10127 | 0.089054 | 0.12983 | 0.076459 | 0.095542 | 0.15222 | 0.28046 | 0.29922 | 0.29426 | 0.16507 | 0.33624 | 0.19732 | 0.13873 | 0.21068 | 0.13021 | 0.59431 | 0.71644
12 | 13.4186 | 8.9474 | 11.9956 | 11.1311 | 12.3347 | 4.7572 | -7.9714 | 0.85581 | 5.2542 | 12.6225 | 12.1899 | 6.8534 | 5.8124 | 7.2619 | 6.4618 | 7.5652 | 10.0779 | 10.7564 | 10.8237 | 10.5034 | 6.9705 | 7.679 | 8.67 | 9.0232
14 | 5.0607 | 4.4454 | 4.3521 | 3.9868 | 3.8842 | 3.7922 | 4.5906 | 5.533 | 6.4517 | 6.625 | 6.5608 | 6.8807 | 6.6673 | 6.6803 | 5.6697 | 5.8455 | 6.602 | 7.2081 | 5.6064 | 5.8248 | 5.4666 | 5.6975 | 5.6558 | 5.2617
15 | 6.5833 | 6.0316 | 5.5946 | 5.4054 | 8.206 | 7.7763 | 5.7434 | 6.523 | 7.1875 | 7.7445 | 7.6647 | 8.4692 | 8.8292 | 8.8954 | 9.4809 | 8.7953 | 8.2234 | 8.3732 | 7.888 | 7.9161 | 7.8566 | 8.3423 | 8.3726 | 7.238
16 | 2.9288 | 2.7901 | 2.5216 | 2.5531 | 2.4773 | 2.5171 | 2.9034 | 3.2066 | 3.527 | 3.7323 | 3.7267 | 3.7746 | 3.958 | 3.9675 | 3.802 | 3.7681 | 3.4864 | 3.6068 | 3.4733 | 3.6004 | 3.6438 | 3.7136 | 3.6312 | 3.256
17 | 7.0667 | 7.2081 | 6.6766 | 6.9532 | 6.6911 | 6.8826 | 9.118 | 9.379 | 9.6495 | 9.8231 | 9.8228 | 10.0899 | 9.8846 | 9.8536 | 9.1863 | 8.8152 | 8.7346 | 8.8424 | 8.7407 | 8.8421 | 8.6393 | 8.8795 | 8.9963 | 7.8489
18 | 2.9944 | 3.1082 | 2.5461 | 2.7077 | 2.6693 | 2.4522 | 2.8683 | 2.9682 | 3.026 | 3.2606 | 3.0389 | 3.159 | 3.4224 | 3.2544 | 2.9984 | 3.266 | 2.9123 | 3.2908 | 3.2094 | 3.2931 | 3.527 | 3.6066 | 3.4899 | 3.1955
19 | -0.50916 | 1.069 | 1.4588 | 2.2381 | 1.5461 | 1.1918 | 2.3536 | 3.6182 | 1.1532 | 3.3911 | 3.3917 | 7.2959 | 4.1124 | 10.9435 | 1.7517 | 5.2057 | 5.4929 | -4.5153 | 2.954 | 0.21745 | 7.6801 | 10.7072 | 2.6654 | 5.5451
20 | 2.4749 | 2.46 | 2.428 | 2.4137 | 2.4235 | 2.4135 | 2.1822 | 1.4487 | 1.5009 | 1.6448 | 1.5603 | 2.0565 | 2.4879 | 2.4328 | 2.2819 | 2.3245 | 2.4829 | 2.3207 | 2.2433 | 2.2457 | 2.2854 | 2.361 | 2.2111 | 2.1587
21 | 14.0909 | 13.3391 | 12.0461 | 11.8285 | 11.3508 | 10.8868 | 14.3737 | 16.9996 | 19.0079 | 18.4665 | 18.565 | 19.3285 | 19.7902 | 19.6477 | 17.8253 | 17.3743 | 16.8496 | 17.0442 | 16.2825 | 17.0919 | 17.828 | 18.6234 | 18.3108 | 16.0529
23 | 3.006 | 2.7784 | 2.5486 | 2.5131 | 2.4447 | 2.3831 | 2.7701 | 2.8647 | 3.0966 | 3.2275 | 3.3571 | 3.4948 | 3.5849 | 3.6895 | 3.6626 | 3.6282 | 3.3248 | 3.347 | 3.2409 | 3.1939 | 3.237 | 3.3113 | 3.5786 | 3.287
24 | 7.4556 | 7.1734 | 6.9276 | 6.8856 | 6.7226 | 6.8009 | 8.5082 | 9.0494 | 8.9508 | 9.2947 | 9.2995 | 9.6141 | 9.8385 | 9.7635 | 8.9069 | 8.7509 | 8.6689 | 9.0747 | 8.7984 | 8.8707 | 9.4242 | 9.1794 | 8.7176 | 8.2234
26 | 3.0511 | 2.8248 | 2.5068 | 2.5267 | 2.6157 | 2.625 | 3.6057 | 3.8536 | 3.719 | 3.7495 | 3.4016 | 3.8902 | 3.958 | 3.8342 | 3.4857 | 3.3196 | 3.2534 | 3.344 | 3.4962 | 3.66 | 3.7114 | 3.508 | 3.429 | 3.2937
29 | 0.63741 | -0.28348 | 0.61524 | 1.2754 | 2.3417 | 1.113 | 2.1506 | 1.2035 | 0.1748 | -0.24218 | 0.58945 | 0.067525 | 0.92269 | 0.8458 | 0.1658 | 2.7729 | 1.4898 | 1.1548 | 2.4428 | 1.301 | 2.4984 | 1.7833 | 1.7314 | 0.48239
30 | 10.5565 | 10.0354 | 9.5059 | 9.1543 | 9.1923 | 9.0074 | 10.4623 | 10.4518 | 11.1185 | 11.3433 | 11.1483 | 11.8836 | 11.9782 | 12.012 | 11.5941 | 11.2193 | 10.804 | 11.1819 | 10.6563 | 10.6107 | 11.148 | 11.8386 | 12.038 | 10.97

## Pc, Summer, S3
Node ID | 0 | 1 | 2 | 3 | 4 | 5 | 6 | 7 | 8 | 9 | 10 | 11 | 12 | 13 | 14 | 15 | 16 | 17 | 18 | 19 | 20 | 21 | 22 | 23
2 | 4.6528 | 6.0336 | 10.3668 | 7.355 | 12.9363 | 20.4354 | 14.685 | 1.8431 | 7.3428 | 1.8527 | 3.4536 | 15.0213 | 7.231 | 10.2598 | 9.5477 | 19.1776 | 8.3293 | 6.3453 | 11.9163 | 24.4894 | 18.3681 | -3.1507 | 17.984 | 23.4264
3 | 2.2569 | 2.0909 | 2.0252 | 2.0052 | 1.9541 | 1.9037 | 2.0835 | 2.229 | 2.5296 | 2.623 | 2.5749 | 2.6548 | 2.7141 | 2.7181 | 2.6242 | 2.5215 | 2.5099 | 2.6049 | 2.5578 | 2.4926 | 2.5297 | 2.5976 | 2.6169 | 2.47
4 | 6.6114 | 6.1457 | 5.786 | 5.5644 | 5.402 | 5.6276 | 7.0325 | 7.8464 | 8.1673 | 8.0523 | 7.9786 | 8.5203 | 8.5946 | 8.7626 | 8.366 | 7.9345 | 7.2485 | 7.4728 | 7.2908 | 7.214 | 7.3083 | 7.2028 | 7.5582 | 7.282
7 | 21.1528 | 19.0913 | 17.8935 | 17.2679 | 17.6565 | 16.0238 | 18.8869 | 19.6593 | 22.0491 | 23.7992 | 24.3347 | 24.7901 | 25.4923 | 26.2003 | 26.3616 | 25.3927 | 24.8969 | 24.6245 | 24.201 | 24.1632 | 24.2519 | 24.7753 | 26.042 | 24.0029
8 | -29.0947 | -24.269 | -14.7013 | -13.9263 | -14.0219 | -14.8175 | -9.74 | -5.7736 | -1.2197 | 2.4886 | 3.442 | 5.7935 | 9.0788 | 10.1961 | 8.9729 | 5.1041 | 4.5964 | 5.5629 | 5.8599 | 4.5622 | 3.953 | 6.5386 | 10.82 | 1.6791
10 | 0.78183 | 0.80791 | 0.72343 | 0.68571 | 0.5618 | 0.47682 | 0.58311 | 0.10127 | 0.089054 | 0.12983 | 0.076459 | 0.095542 | 0.15222 | 0.28046 | 0.29922 | 0.29426 | 0.16507 | 0.33624 | 0.19732 | 0.13873 | 0.21068 | 0.13021 | 0.59431 | 0.71644
12 | 13.4186 | 8.9474 | 11.9956 | 11.1311 | 12.3347 | 4.7572 | -7.9714 | 0.85581 | 5.2542 | 12.6225 | 12.1899 | 6.8534 | 5.8124 | 7.2619 | 6.4618 | 7.5652 | 10.0779 | 10.7564 | 10.8237 | 10.5034 | 6.9705 | 7.679 | 8.67 | 9.0232
14 | 5.0607 | 4.4454 | 4.3521 | 3.9868 | 3.8842 | 3.7922 | 4.5906 | 5.533 | 6.4517 | 6.625 | 6.5608 | 6.8807 | 6.6673 | 6.6803 | 5.6697 | 5.8455 | 6.602 | 7.2081 | 5.6064 | 5.8248 | 5.4666 | 5.6975 | 5.6558 | 5.2617
15 | 6.5833 | 6.0316 | 5.5946 | 5.4054 | 8.206 | 7.7763 | 5.7434 | 6.523 | 7.1875 | 7.7445 | 7.6647 | 8.4692 | 8.8292 | 8.8954 | 9.4809 | 8.7953 | 8.2234 | 8.3732 | 7.888 | 7.9161 | 7.8566 | 8.3423 | 8.3726 | 7.238
16 | 2.9288 | 2.7901 | 2.5216 | 2.5531 | 2.4773 | 2.5171 | 2.9034 | 3.2066 | 3.527 | 3.7323 | 3.7267 | 3.7746 | 3.958 | 3.9675 | 3.802 | 3.7681 | 3.4864 | 3.6068 | 3.4733 | 3.6004 | 3.6438 | 3.7136 | 3.6312 | 3.256
17 | 7.0667 | 7.2081 | 6.6766 | 6.9532 | 6.6911 | 6.8826 | 9.118 | 9.379 | 9.6495 | 9.8231 | 9.8228 | 10.0899 | 9.8846 | 9.8536 | 9.1863 | 8.8152 | 8.7346 | 8.8424 | 8.7407 | 8.8421 | 8.6393 | 8.8795 | 8.9963 | 7.8489
18 | 2.9944 | 3.1082 | 2.5461 | 2.7077 | 2.6693 | 2.4522 | 2.8683 | 2.9682 | 3.026 | 3.2606 | 3.0389 | 3.159 | 3.4224 | 3.2544 | 2.9984 | 3.266 | 2.9123 | 3.2908 | 3.2094 | 3.2931 | 3.527 | 3.6066 | 3.4899 | 3.1955
19 | -0.50916 | 1.069 | 1.4588 | 2.2381 | 1.5461 | 1.1918 | 2.3536 | 3.6182 | 1.1532 | 3.3911 | 3.3917 | 7.2959 | 4.1124 | 10.9435 | 1.7517 | 5.2057 | 5.4929 | -4.5153 | 2.954 | 0.21745 | 7.6801 | 10.7072 | 2.6654 | 5.5451
20 | 2.4749 | 2.46 | 2.428 | 2.4137 | 2.4235 | 2.4135 | 2.1822 | 1.4487 | 1.5009 | 1.6448 | 1.5603 | 2.0565 | 2.4879 | 2.4328 | 2.2819 | 2.3245 | 2.4829 | 2.3207 | 2.2433 | 2.2457 | 2.2854 | 2.361 | 2.2111 | 2.1587
21 | 14.0909 | 13.3391 | 12.0461 | 11.8285 | 11.3508 | 10.8868 | 14.3737 | 16.9996 | 19.0079 | 18.4665 | 18.565 | 19.3285 | 19.7902 | 19.6477 | 17.8253 | 17.3743 | 16.8496 | 17.0442 | 16.2825 | 17.0919 | 17.828 | 18.6234 | 18.3108 | 16.0529
23 | 3.006 | 2.7784 | 2.5486 | 2.5131 | 2.4447 | 2.3831 | 2.7701 | 2.8647 | 3.0966 | 3.2275 | 3.3571 | 3.4948 | 3.5849 | 3.6895 | 3.6626 | 3.6282 | 3.3248 | 3.347 | 3.2409 | 3.1939 | 3.237 | 3.3113 | 3.5786 | 3.287
24 | 7.4556 | 7.1734 | 6.9276 | 6.8856 | 6.7226 | 6.8009 | 8.5082 | 9.0494 | 8.9508 | 9.2947 | 9.2995 | 9.6141 | 9.8385 | 9.7635 | 8.9069 | 8.7509 | 8.6689 | 9.0747 | 8.7984 | 8.8707 | 9.4242 | 9.1794 | 8.7176 | 8.2234
26 | 3.0511 | 2.8248 | 2.5068 | 2.5267 | 2.6157 | 2.625 | 3.6057 | 3.8536 | 3.719 | 3.7495 | 3.4016 | 3.8902 | 3.958 | 3.8342 | 3.4857 | 3.3196 | 3.2534 | 3.344 | 3.4962 | 3.66 | 3.7114 | 3.508 | 3.429 | 3.2937
29 | 0.63741 | -0.28348 | 0.61524 | 1.2754 | 2.3417 | 1.113 | 2.1506 | 1.2035 | 0.1748 | -0.24218 | 0.58945 | 0.067525 | 0.92269 | 0.8458 | 0.1658 | 2.7729 | 1.4898 | 1.1548 | 2.4428 | 1.301 | 2.4984 | 1.7833 | 1.7314 | 0.48239
30 | 10.5565 | 10.0354 | 9.5059 | 9.1543 | 9.1923 | 9.0074 | 10.4623 | 10.4518 | 11.1185 | 11.3433 | 11.1483 | 11.8836 | 11.9782 | 12.012 | 11.5941 | 11.2193 | 10.804 | 11.1819 | 10.6563 | 10.6107 | 11.148 | 11.8386 | 12.038 | 10.97

## Qc, Summer, S1
Node ID | 0 | 1 | 2 | 3 | 4 | 5 | 6 | 7 | 8 | 9 | 10 | 11 | 12 | 13 | 14 | 15 | 16 | 17 | 18 | 19 | 20 | 21 | 22 | 23
2 | 3.1991 | 2.3624 | 2.9157 | -0.25694 | 9.6396 | 8.192 | 6.8334 | -0.6052 | 5.7303 | 4.6984 | 0.833 | 14.0287 | 3.7062 | 1.5138 | 5.4323 | 5.4103 | 7.3122 | 8.4145 | 8.8716 | 2.8375 | 2.1711 | -1.5335 | 4.8015 | 3.9367
3 | -0.9244 | -1.2018 | -1.3246 | -1.2088 | -1.2957 | -1.3255 | -1.1488 | -0.17873 | 0.57372 | 0.83523 | 0.65656 | 0.87456 | 0.7761 | 0.79947 | 0.4125 | 0.10428 | 0.23199 | 0.28179 | 0.16977 | -0.031669 | -0.12363 | -0.086014 | -0.4125 | -0.55836
4 | -1.337 | -1.337 | -1.5522 | -1.7674 | -1.7674 | -1.7674 | -0.70472 | 0.14608 | 0.46389 | 0.46389 | 0.42416 | 0.5963 | 0.80818 | 0.83301 | 0.4672 | 0.36457 | -0.059175 | -0.059175 | -0.059175 | -0.059175 | -0.37698 | -0.48292 | -1.3503 | -1.3503
7 | 5.1468 | 3.9435 | 3.737 | 3.2638 | 3.7573 | 1.7438 | 3.0426 | 5.8467 | 8.5051 | 10.1064 | 11.0331 | 11.4359 | 11.95 | 12.0404 | 11.9549 | 11.557 | 10.9983 | 9.7597 | 9.7146 | 9.2415 | 8.3303 | 9.9864 | 8.9482 | 7.2011
8 | -30.4598 | -27.3345 | -29.7901 | -24.0975 | -26.3299 | -27.4461 | -31.9109 | -24.2092 | -27.5577 | -26.3299 | -29.7901 | -33.1387 | -25.1021 | -24.0975 | -25.8834 | -27.8926 | -25.8834 | -23.9859 | -24.2092 | -21.1955 | -24.9905 | -26.5532 | -28.1158 | -28.3391
10 | 0 | 0 | 0 | 0 | 0 | 0 | 0 | 0 | 0 | 0 | 0 | 0 | 0 | 0 | 0 | 0 | 0 | 0 | 0 | 0 | 0 | 0 | 0 | 0
12 | 8.2847 | 7.4338 | 6.3967 | 6.5805 | 6.2157 | 7.0271 | 7.5838 | 6.1502 | 4.3466 | 3.2313 | 4.1554 | 4.6585 | 4.4346 | 4.3855 | 5.4495 | 5.9995 | 6.4453 | 7.9233 | 7.721 | 7.3638 | 7.9906 | 7.2964 | 7.8896 | 8.1024
14 | -1.3575 | -1.7412 | -1.7567 | -1.7674 | -1.748 | -1.7405 | -1.442 | -0.85533 | -0.56901 | -0.55786 | -0.55358 | -0.26568 | -0.19075 | -0.23287 | -0.04838 | -0.36765 | -0.64998 | -0.63574 | -0.75738 | -0.68971 | -0.70136 | -0.56762 | -0.84255 | -1.1294
15 | -1.8056 | -2.4988 | -2.6241 | -2.5516 | -2.6489 | -2.7616 | -2.3879 | -0.99318 | -0.040973 | 0.39644 | 0.36232 | 0.40559 | 0.59678 | 0.52555 | 0.14873 | 0.082595 | 0.053014 | -0.16145 | -0.23458 | -0.17081 | -0.50296 | -0.18661 | -0.58743 | -0.87758
16 | -1.9883 | -1.9883 | -1.9883 | -1.9883 | -1.9883 | -1.9883 | -1.9883 | -1.8826 | -1.7689 | -1.7427 | -1.7047 | -1.7309 | -1.7309 | -1.7309 | -1.7309 | -1.7309 | -1.76 | -1.8474 | -1.8474 | -1.8474 | -1.8474 | -1.9007 | -1.954 | -1.954
17 | -2.2744 | -2.493 | -2.6134 | -1.4056 | -2.1208 | -2.2772 | 0.70418 | 3.745 | 4.6955 | 5.6196 | 6.2878 | 6.1965 | 6.4068 | 5.8756 | 4.4395 | 3.6053 | 2.8472 | 2.879 | 2.2274 | 2.2329 | 1.3904 | 1.6837 | 1.1344 | -0.70418
18 | -0.74049 | -0.73136 | -0.9188 | -0.84179 | -0.74598 | -0.99416 | -0.75543 | -0.49922 | -0.33863 | -0.16905 | -0.21822 | -0.15011 | -0.063187 | -0.094441 | -0.1831 | -0.14605 | -0.33454 | -0.29993 | -0.43571 | -0.43831 | -0.43506 | -0.37517 | -0.49427 | -0.54857
19 | -3.6934 | -3.25 | -3.3674 | -3.7557 | -3.6551 | -2.948 | -2.8545 | -2.972 | -2.8953 | -2.38 | -2.1595 | -2.0396 | -1.6633 | -2.0852 | -3.0726 | -2.217 | -2.1787 | -3.5065 | -3.5136 | -2.7874 | -3.2356 | -2.7635 | -3.2524 | -3.6359
20 | -0.13784 | -0.13784 | -0.13784 | -0.13784 | -0.13784 | -0.13784 | -0.61439 | -0.77324 | -0.77324 | -0.29669 | -0.13784 | -0.61439 | -0.10101 | -0.10101 | -0.10101 | -0.10101 | -0.10101 | -0.10101 | -0.10101 | -0.10101 | -0.10101 | -0.10101 | -0.10101 | -0.10101
21 | -12.3718 | -12.3718 | -12.3718 | -12.3718 | -12.3718 | -12.3718 | -12.3718 | -4.0001 | 4.3716 | 4.3716 | 4.3716 | 4.3716 | 4.3716 | 4.3716 | 4.3716 | 4.3716 | 4.3716 | 4.3716 | -1.9071 | -4.0001 | -4.0001 | -4.0001 | -4.0001 | -4.0001
23 | 0.47267 | 0.39865 | 0.32462 | 0.32462 | 0.32462 | 0.34313 | 0.55981 | 0.83323 | 1.1779 | 1.4252 | 1.4465 | 1.5035 | 1.5764 | 1.7674 | 1.5943 | 1.5559 | 1.516 | 1.301 | 1.3224 | 1.2484 | 1.1929 | 1.0759 | 0.97181 | 0.78238
24 | -6.3164 | -7.401 | -7.1873 | -6.9252 | -7.178 | -6.9367 | -2.5896 | 0.94686 | 1.0189 | 2.5798 | 2.5552 | 2.8215 | 3.7547 | 3.3627 | -0.15547 | 0.041203 | 0.26144 | 0.72086 | 0.056553 | 0.20215 | 0.86444 | -0.45501 | -3.2796 | -3.8548
26 | 2.5406 | 2.5406 | 2.5406 | 2.5406 | 2.5406 | 2.5406 | 1.7604 | -0.17347 | -0.55801 | -0.55801 | -0.55801 | -0.55801 | -0.55801 | -0.55801 | -0.55801 | -0.55801 | -0.55801 | 0.59562 | 0.98016 | 0.98016 | 0.98016 | 0.98016 | 0.98016 | 2.1338
29 | 0.74719 | 0.55231 | 0.50401 | 0.44731 | 0.69889 | 0.65731 | 0.85976 | 0.89126 | 0.54307 | 0.29359 | 0.67117 | 0.63379 | 0.70099 | 0.50275 | 0.51913 | 0.49141 | 0.53509 | 0.953 | 0.86774 | 0.92906 | 0.99416 | 0.91856 | 0.66781 | 0.61573
30 | -0.36306 | -0.41882 | -0.72969 | -0.73781 | -0.44641 | -0.73179 | -0.59341 | 0.56231 | 1.6098 | 2.0988 | 1.4009 | 1.7061 | 1.9624 | 2.0214 | 1.8104 | 1.29 | 1.3028 | 1.2068 | 0.88066 | 0.94866 | 1.2753 | 0.90256 | 0.50695 | 0.13559

## Qc, Summer, S2
Node ID | 0 | 1 | 2 | 3 | 4 | 5 | 6 | 7 | 8 | 9 | 10 | 11 | 12 | 13 | 14 | 15 | 16 | 17 | 18 | 19 | 20 | 21 | 22 | 23
2 | 3.1991 | 2.3624 | 2.9157 | -0.25694 | 9.6396 | 8.192 | 6.8334 | -0.6052 | 5.7303 | 4.6984 | 0.833 | 14.0287 | 3.7062 | 1.5138 | 5.4323 | 5.4103 | 7.3122 | 8.4145 | 8.8716 | 2.8375 | 2.1711 | -1.5335 | 4.8015 | 3.9367
3 | -0.9244 | -1.2018 | -1.3246 | -1.2088 | -1.2957 | -1.3255 | -1.1488 | -0.17873 | 0.57372 | 0.83523 | 0.65656 | 0.87456 | 0.7761 | 0.79947 | 0.4125 | 0.10428 | 0.23199 | 0.28179 | 0.16977 | -0.031669 | -0.12363 | -0.086014 | -0.4125 | -0.55836
4 | -1.337 | -1.337 | -1.5522 | -1.7674 | -1.7674 | -1.7674 | -0.70472 | 0.14608 | 0.46389 | 0.46389 | 0.42416 | 0.5963 | 0.80818 | 0.83301 | 0.4672 | 0.36457 | -0.059175 | -0.059175 | -0.059175 | -0.059175 | -0.37698 | -0.48292 | -1.3503 | -1.3503
7 | 5.1468 | 3.9435 | 3.737 | 3.2638 | 3.7573 | 1.7438 | 3.0426 | 5.8467 | 8.5051 | 10.1064 | 11.0331 | 11.4359 | 11.95 | 12.0404 | 11.9549 | 11.557 | 10.9983 | 9.7597 | 9.7146 | 9.2415 | 8.3303 | 9.9864 | 8.9482 | 7.2011
8 | -30.4598 | -27.3345 | -29.7901 | -24.0975 | -26.3299 | -27.4461 | -31.9109 | -24.2092 | -27.5577 | -26.3299 | -29.7901 | -33.1387 | -25.1021 | -24.0975 | -25.8834 | -27.8926 | -25.8834 | -23.9859 | -24.2092 | -21.1955 | -24.9905 | -26.5532 | -28.1158 | -28.3391
10 | 0 | 0 | 0 | 0 | 0 | 0 | 0 | 0 | 0 | 0 | 0 | 0 | 0 | 0 | 0 | 0 | 0 | 0 | 0 | 0 | 0 | 0 | 0 | 0
12 | 8.2847 | 7.4338 | 6.3967 | 6.5805 | 6.2157 | 7.0271 | 7.5838 | 6.1502 | 4.3466 | 3.2313 | 4.1554 | 4.6585 | 4.4346 | 4.3855 | 5.4495 | 5.9995 | 6.4453 | 7.9233 | 7.721 | 7.3638 | 7.9906 | 7.2964 | 7.8896 | 8.1024
14 | -1.3575 | -1.7412 | -1.7567 | -1.7674 | -1.748 | -1.7405 | -1.442 | -0.85533 | -0.56901 | -0.55786 | -0.55358 | -0.26568 | -0.19075 | -0.23287 | -0.04838 | -0.36765 | -0.64998 | -0.63574 | -0.75738 | -0.68971 | -0.70136 | -0.56762 | -0.84255 | -1.1294
15 | -1.8056 | -2.4988 | -2.6241 | -2.5516 | -2.6489 | -2.7616 | -2.3879 | -0.99318 | -0.040973 | 0.39644 | 0.36232 | 0.40559 | 0.59678 | 0.52555 | 0.14873 | 0.082595 | 0.053014 | -0.16145 | -0.23458 | -0.17081 | -0.50296 | -0.18661 | -0.58743 | -0.87758
16 | -1.9883 | -1.9883 | -1.9883 | -1.9883 | -1.9883 | -1.9883 | -1.9883 | -1.8826 | -1.7689 | -1.7427 | -1.7047 | -1.7309 | -1.7309 | -1.7309 | -1.7309 | -1.7309 | -1.76 | -1.8474 | -1.8474 | -1.8474 | -1.8474 | -1.9007 | -1.954 | -1.954
17 | -2.2744 | -2.493 | -2.6134 | -1.4056 | -2.1208 | -2.2772 | 0.70418 | 3.745 | 4.6955 | 5.6196 | 6.2878 | 6.1965 | 6.4068 | 5.8756 | 4.4395 | 3.6053 | 2.8472 | 2.879 | 2.2274 | 2.2329 | 1.3904 | 1.6837 | 1.1344 | -0.70418
18 | -0.74049 | -0.73136 | -0.9188 | -0.84179 | -0.74598 | -0.99416 | -0.75543 | -0.49922 | -0.33863 | -0.16905 | -0.21822 | -0.15011 | -0.063187 | -0.094441 | -0.1831 | -0.14605 | -0.33454 | -0.29993 | -0.43571 | -0.43831 | -0.43506 | -0.37517 | -0.49427 | -0.54857
19 | -3.6934 | -3.25 | -3.3674 | -3.7557 | -3.6551 | -2.948 | -2.8545 | -2.972 | -2.8953 | -2.38 | -2.1595 | -2.0396 | -1.6633 | -2.0852 | -3.0726 | -2.217 | -2.1787 | -3.5065 | -3.5136 | -2.7874 | -3.2356 | -2.7635 | -3.2524 | -3.6359
20 | -0.13784 | -0.13784 | -0.13784 | -0.13784 | -0.13784 | -0.13784 | -0.61439 | -0.77324 | -0.77324 | -0.29669 | -0.13784 | -0.61439 | -0.10101 | -0.10101 | -0.10101 | -0.10101 | -0.10101 | -0.10101 | -0.10101 | -0.10101 | -0.10101 | -0.10101 | -0.10101 | -0.10101
21 | -12.3718 | -12.3718 | -12.3718 | -12.3718 | -12.3718 | -12.3718 | -12.3718 | -4.0001 | 4.3716 | 4.3716 | 4.3716 | 4.3716 | 4.3716 | 4.3716 | 4.3716 | 4.3716 | 4.3716 | 4.3716 | -1.9071 | -4.0001 | -4.0001 | -4.0001 | -4.0001 | -4.0001
23 | 0.47267 | 0.39865 | 0.32462 | 0.32462 | 0.32462 | 0.34313 | 0.55981 | 0.83323 | 1.1779 | 1.4252 | 1.4465 | 1.5035 | 1.5764 | 1.7674 | 1.5943 | 1.5559 | 1.516 | 1.301 | 1.3224 | 1.2484 | 1.1929 | 1.0759 | 0.97181 | 0.78238
24 | -6.3164 | -7.401 | -7.1873 | -6.9252 | -7.178 | -6.9367 | -2.5896 | 0.94686 | 1.0189 | 2.5798 | 2.5552 | 2.8215 | 3.7547 | 3.3627 | -0.15547 | 0.041203 | 0.26144 | 0.72086 | 0.056553 | 0.20215 | 0.86444 | -0.45501 | -3.2796 | -3.8548
26 | 2.5406 | 2.5406 | 2.5406 | 2.5406 | 2.5406 | 2.5406 | 1.7604 | -0.17347 | -0.55801 | -0.55801 | -0.55801 | -0.55801 | -0.55801 | -0.55801 | -0.55801 | -0.55801 | -0.55801 | 0.59562 | 0.98016 | 0.98016 | 0.98016 | 0.98016 | 0.98016 | 2.1338
29 | 0.74719 | 0.55231 | 0.50401 | 0.44731 | 0.69889 | 0.65731 | 0.85976 | 0.89126 | 0.54307 | 0.29359 | 0.67117 | 0.63379 | 0.70099 | 0.50275 | 0.51913 | 0.49141 | 0.53509 | 0.953 | 0.86774 | 0.92906 | 0.99416 | 0.91856 | 0.66781 | 0.61573
30 | -0.36306 | -0.41882 | -0.72969 | -0.73781 | -0.44641 | -0.73179 | -0.59341 | 0.56231 | 1.6098 | 2.0988 | 1.4009 | 1.7061 | 1.9624 | 2.0214 | 1.8104 | 1.29 | 1.3028 | 1.2068 | 0.88066 | 0.94866 | 1.2753 | 0.90256 | 0.50695 | 0.13559

## Qc, Summer, S3
Node ID | 0 | 1 | 2 | 3 | 4 | 5 | 6 | 7 | 8 | 9 | 10 | 11 | 12 | 13 | 14 | 15 | 16 | 17 | 18 | 19 | 20 | 21 | 22 | 23
2 | 3.1991 | 2.3624 | 2.9157 | -0.25694 | 9.6396 | 8.192 | 6.8334 | -0.6052 | 5.7303 | 4.6984 | 0.833 | 14.0287 | 3.7062 | 1.5138 | 5.4323 | 5.4103 | 7.3122 | 8.4145 | 8.8716 | 2.8375 | 2.1711 | -1.5335 | 4.8015 | 3.9367
3 | -0.9244 | -1.2018 | -1.3246 | -1.2088 | -1.2957 | -1.3255 | -1.1488 | -0.17873 | 0.57372 | 0.83523 | 0.65656 | 0.87456 | 0.7761 | 0.79947 | 0.4125 | 0.10428 | 0.23199 | 0.28179 | 0.16977 | -0.031669 | -0.12363 | -0.086014 | -0.4125 | -0.55836
4 | -1.337 | -1.337 | -1.5522 | -1.7674 | -1.7674 | -1.7674 | -0.70472 | 0.14608 | 0.46389 | 0.46389 | 0.42416 | 0.5963 | 0.80818 | 0.83301 | 0.4672 | 0.36457 | -0.059175 | -0.059175 | -0.059175 | -0.059175 | -0.37698 | -0.48292 | -1.3503 | -1.3503
7 | 5.1468 | 3.9435 | 3.737 | 3.2638 | 3.7573 | 1.7438 | 3.0426 | 5.8467 | 8.5051 | 10.1064 | 11.0331 | 11.4359 | 11.95 | 12.0404 | 11.9549 | 11.557 | 10.9983 | 9.7597 | 9.7146 | 9.2415 | 8.3303 | 9.9864 | 8.9482 | 7.2011
8 | -30.4598 | -27.3345 | -29.7901 | -24.0975 | -26.3299 | -27.4461 | -31.9109 | -24.2092 | -27.5577 | -26.3299 | -29.7901 | -33.1387 | -25.1021 | -24.0975 | -25.8834 | -27.8926 | -25.8834 | -23.9859 | -24.2092 | -21.1955 | -24.9905 | -26.5532 | -28.1158 | -28.3391
10 | 0 | 0 | 0 | 0 | 0 | 0 | 0 | 0 | 0 | 0 | 0 | 0 | 0 | 0 | 0 | 0 | 0 | 0 | 0 | 0 | 0 | 0 | 0 | 0
12 | 8.2847 | 7.4338 | 6.3967 | 6.5805 | 6.2157 | 7.0271 | 7.5838 | 6.1502 | 4.3466 | 3.2313 | 4.1554 | 4.6585 | 4.4346 | 4.3855 | 5.4495 | 5.9995 | 6.4453 | 7.9233 | 7.721 | 7.3638 | 7.9906 | 7.2964 | 7.8896 | 8.1024
14 | -1.3575 | -1.7412 | -1.7567 | -1.7674 | -1.748 | -1.7405 | -1.442 | -0.85533 | -0.56901 | -0.55786 | -0.55358 | -0.26568 | -0.19075 | -0.23287 | -0.04838 | -0.36765 | -0.64998 | -0.63574 | -0.75738 | -0.68971 | -0.70136 | -0.56762 | -0.84255 | -1.1294
15 | -1.8056 | -2.4988 | -2.6241 | -2.5516 | -2.6489 | -2.7616 | -2.3879 | -0.99318 | -0.040973 | 0.39644 | 0.36232 | 0.40559 | 0.59678 | 0.52555 | 0.14873 | 0.082595 | 0.053014 | -0.16145 | -0.23458 | -0.17081 | -0.50296 | -0.18661 | -0.58743 | -0.87758
16 | -1.9883 | -1.9883 | -1.9883 | -1.9883 | -1.9883 | -1.9883 | -1.9883 | -1.8826 | -1.7689 | -1.7427 | -1.7047 | -1.7309 | -1.7309 | -1.7309 | -1.7309 | -1.7309 | -1.76 | -1.8474 | -1.8474 | -1.8474 | -1.8474 | -1.9007 | -1.954 | -1.954
17 | -2.2744 | -2.493 | -2.6134 | -1.4056 | -2.1208 | -2.2772 | 0.70418 | 3.745 | 4.6955 | 5.6196 | 6.2878 | 6.1965 | 6.4068 | 5.8756 | 4.4395 | 3.6053 | 2.8472 | 2.879 | 2.2274 | 2.2329 | 1.3904 | 1.6837 | 1.1344 | -0.70418
18 | -0.74049 | -0.73136 | -0.9188 | -0.84179 | -0.74598 | -0.99416 | -0.75543 | -0.49922 | -0.33863 | -0.16905 | -0.21822 | -0.15011 | -0.063187 | -0.094441 | -0.1831 | -0.14605 | -0.33454 | -0.29993 | -0.43571 | -0.43831 | -0.43506 | -0.37517 | -0.49427 | -0.54857
19 | -3.6934 | -3.25 | -3.3674 | -3.7557 | -3.6551 | -2.948 | -2.8545 | -2.972 | -2.8953 | -2.38 | -2.1595 | -2.0396 | -1.6633 | -2.0852 | -3.0726 | -2.217 | -2.1787 | -3.5065 | -3.5136 | -2.7874 | -3.2356 | -2.7635 | -3.2524 | -3.6359
20 | -0.13784 | -0.13784 | -0.13784 | -0.13784 | -0.13784 | -0.13784 | -0.61439 | -0.77324 | -0.77324 | -0.29669 | -0.13784 | -0.61439 | -0.10101 | -0.10101 | -0.10101 | -0.10101 | -0.10101 | -0.10101 | -0.10101 | -0.10101 | -0.10101 | -0.10101 | -0.10101 | -0.10101
21 | -12.3718 | -12.3718 | -12.3718 | -12.3718 | -12.3718 | -12.3718 | -12.3718 | -4.0001 | 4.3716 | 4.3716 | 4.3716 | 4.3716 | 4.3716 | 4.3716 | 4.3716 | 4.3716 | 4.3716 | 4.3716 | -1.9071 | -4.0001 | -4.0001 | -4.0001 | -4.0001 | -4.0001
23 | 0.47267 | 0.39865 | 0.32462 | 0.32462 | 0.32462 | 0.34313 | 0.55981 | 0.83323 | 1.1779 | 1.4252 | 1.4465 | 1.5035 | 1.5764 | 1.7674 | 1.5943 | 1.5559 | 1.516 | 1.301 | 1.3224 | 1.2484 | 1.1929 | 1.0759 | 0.97181 | 0.78238
24 | -6.3164 | -7.401 | -7.1873 | -6.9252 | -7.178 | -6.9367 | -2.5896 | 0.94686 | 1.0189 | 2.5798 | 2.5552 | 2.8215 | 3.7547 | 3.3627 | -0.15547 | 0.041203 | 0.26144 | 0.72086 | 0.056553 | 0.20215 | 0.86444 | -0.45501 | -3.2796 | -3.8548
26 | 2.5406 | 2.5406 | 2.5406 | 2.5406 | 2.5406 | 2.5406 | 1.7604 | -0.17347 | -0.55801 | -0.55801 | -0.55801 | -0.55801 | -0.55801 | -0.55801 | -0.55801 | -0.55801 | -0.55801 | 0.59562 | 0.98016 | 0.98016 | 0.98016 | 0.98016 | 0.98016 | 2.1338
29 | 0.74719 | 0.55231 | 0.50401 | 0.44731 | 0.69889 | 0.65731 | 0.85976 | 0.89126 | 0.54307 | 0.29359 | 0.67117 | 0.63379 | 0.70099 | 0.50275 | 0.51913 | 0.49141 | 0.53509 | 0.953 | 0.86774 | 0.92906 | 0.99416 | 0.91856 | 0.66781 | 0.61573
30 | -0.36306 | -0.41882 | -0.72969 | -0.73781 | -0.44641 | -0.73179 | -0.59341 | 0.56231 | 1.6098 | 2.0988 | 1.4009 | 1.7061 | 1.9624 | 2.0214 | 1.8104 | 1.29 | 1.3028 | 1.2068 | 0.88066 | 0.94866 | 1.2753 | 0.90256 | 0.50695 | 0.13559

## UpFlex, Summer
NodeID | 0 | 1 | 2 | 3 | 4 | 5 | 6 | 7 | 8 | 9 | 10 | 11 | 12 | 13 | 14 | 15 | 16 | 17 | 18 | 19 | 20 | 21 | 22 | 23
2 | 3.4372 | 3.784 | 4.9252 | 5.6465 | 6.639 | 7.7606 | 6.9178 | 9.8898 | 9.0728 | 10.2472 | 10.5314 | 9.7687 | 9.2154 | 8.4841 | 7.8148 | 7.0332 | 6.96 | 5.5145 | 4.5626 | 5.4141 | 5.5164 | 6.3042 | 3.061 | 2.9389
3 | 0.38016 | 0.4185 | 0.54472 | 0.6245 | 0.73427 | 0.85831 | 0.76511 | 1.0938 | 1.0034 | 1.1333 | 1.1648 | 1.0804 | 1.0192 | 0.93833 | 0.86431 | 0.77786 | 0.76977 | 0.6099 | 0.50462 | 0.59879 | 0.61011 | 0.69723 | 0.33854 | 0.32504
4 | 1.2038 | 1.3253 | 1.725 | 1.9776 | 2.3252 | 2.718 | 2.4228 | 3.4637 | 3.1776 | 3.5889 | 3.6884 | 3.4213 | 3.2275 | 2.9714 | 2.737 | 2.4632 | 2.4376 | 1.9313 | 1.5979 | 1.8962 | 1.932 | 2.2079 | 1.0721 | 1.0293
7 | 3.6115 | 3.9758 | 5.1749 | 5.9328 | 6.9756 | 8.1539 | 7.2685 | 10.3911 | 9.5327 | 10.7666 | 11.0652 | 10.2639 | 9.6825 | 8.9142 | 8.2109 | 7.3897 | 7.3128 | 5.794 | 4.7938 | 5.6885 | 5.7961 | 6.6237 | 3.2162 | 3.0879
8 | 4.7519 | 5.2313 | 6.809 | 7.8063 | 9.1784 | 10.7289 | 9.5638 | 13.6726 | 12.543 | 14.1666 | 14.5595 | 13.5052 | 12.7402 | 11.7292 | 10.8038 | 9.7233 | 9.6221 | 7.6237 | 6.3077 | 7.4849 | 7.6264 | 8.7154 | 4.2318 | 4.063
10 | 0.91871 | 1.0114 | 1.3164 | 1.5092 | 1.7745 | 2.0743 | 1.849 | 2.6434 | 2.425 | 2.7389 | 2.8148 | 2.611 | 2.4631 | 2.2676 | 2.0887 | 1.8798 | 1.8603 | 1.4739 | 1.2195 | 1.4471 | 1.4744 | 1.685 | 0.81815 | 0.78552
12 | 1.7741 | 1.953 | 2.542 | 2.9143 | 3.4266 | 4.0054 | 3.5705 | 5.1044 | 4.6827 | 5.2889 | 5.4356 | 5.0419 | 4.7563 | 4.3789 | 4.0334 | 3.63 | 3.5923 | 2.8462 | 2.3549 | 2.7944 | 2.8472 | 3.2538 | 1.5799 | 1.5169
14 | 0.98207 | 1.0811 | 1.4072 | 1.6133 | 1.8969 | 2.2173 | 1.9765 | 2.8257 | 2.5922 | 2.9278 | 3.009 | 2.7911 | 2.633 | 2.424 | 2.2328 | 2.0095 | 1.9886 | 1.5756 | 1.3036 | 1.5469 | 1.5761 | 1.8012 | 0.87457 | 0.83969
15 | 1.2989 | 1.4299 | 1.8611 | 2.1337 | 2.5088 | 2.9326 | 2.6141 | 3.7372 | 3.4284 | 3.8722 | 3.9796 | 3.6914 | 3.4823 | 3.206 | 2.953 | 2.6577 | 2.63 | 2.0838 | 1.7241 | 2.0459 | 2.0845 | 2.3822 | 1.1567 | 1.1106
16 | 0.55439 | 0.61032 | 0.79439 | 0.91073 | 1.0708 | 1.2517 | 1.1158 | 1.5951 | 1.4634 | 1.6528 | 1.6986 | 1.5756 | 1.4864 | 1.3684 | 1.2604 | 1.1344 | 1.1226 | 0.88943 | 0.7359 | 0.87324 | 0.88975 | 1.0168 | 0.49371 | 0.47402
17 | 1.4256 | 1.5694 | 2.0427 | 2.3419 | 2.7535 | 3.2187 | 2.8692 | 4.1018 | 3.7629 | 4.25 | 4.3679 | 4.0515 | 3.822 | 3.5187 | 3.2411 | 2.917 | 2.8866 | 2.2871 | 1.8923 | 2.2455 | 2.2879 | 2.6146 | 1.2695 | 1.2189
18 | 0.50687 | 0.558 | 0.7263 | 0.83267 | 0.97903 | 1.1444 | 1.0201 | 1.4584 | 1.3379 | 1.5111 | 1.553 | 1.4405 | 1.3589 | 1.2511 | 1.1524 | 1.0372 | 1.0264 | 0.81319 | 0.67282 | 0.79839 | 0.81348 | 0.92965 | 0.45139 | 0.43339
19 | 1.5048 | 1.6566 | 2.1562 | 2.472 | 2.9065 | 3.3975 | 3.0285 | 4.3296 | 3.972 | 4.4861 | 4.6105 | 4.2766 | 4.0344 | 3.7142 | 3.4212 | 3.079 | 3.047 | 2.4142 | 1.9974 | 2.3702 | 2.415 | 2.7599 | 1.3401 | 1.2866
20 | 0.34848 | 0.38363 | 0.49933 | 0.57246 | 0.67308 | 0.78678 | 0.70135 | 1.0027 | 0.91982 | 1.0389 | 1.0677 | 0.99038 | 0.93428 | 0.86014 | 0.79228 | 0.71304 | 0.70562 | 0.55907 | 0.46256 | 0.54889 | 0.55927 | 0.63913 | 0.31033 | 0.29795
21 | 2.772 | 3.0516 | 3.9719 | 4.5537 | 5.3541 | 6.2585 | 5.5789 | 7.9757 | 7.3168 | 8.2639 | 8.4931 | 7.878 | 7.4318 | 6.842 | 6.3022 | 5.6719 | 5.6129 | 4.4472 | 3.6795 | 4.3662 | 4.4487 | 5.084 | 2.4686 | 2.3701
23 | 0.50687 | 0.558 | 0.7263 | 0.83267 | 0.97903 | 1.1444 | 1.0201 | 1.4584 | 1.3379 | 1.5111 | 1.553 | 1.4405 | 1.3589 | 1.2511 | 1.1524 | 1.0372 | 1.0264 | 0.81319 | 0.67282 | 0.79839 | 0.81348 | 0.92965 | 0.45139 | 0.43339
24 | 1.3781 | 1.5171 | 1.9746 | 2.2638 | 2.6617 | 3.1114 | 2.7735 | 3.965 | 3.6375 | 4.1083 | 4.2223 | 3.9165 | 3.6946 | 3.4015 | 3.1331 | 2.8198 | 2.7904 | 2.2109 | 1.8292 | 2.1706 | 2.2117 | 2.5275 | 1.2272 | 1.1783
26 | 0.55439 | 0.61032 | 0.79439 | 0.91073 | 1.0708 | 1.2517 | 1.1158 | 1.5951 | 1.4634 | 1.6528 | 1.6986 | 1.5756 | 1.4864 | 1.3684 | 1.2604 | 1.1344 | 1.1226 | 0.88943 | 0.7359 | 0.87324 | 0.88975 | 1.0168 | 0.49371 | 0.47402
29 | 0.38016 | 0.4185 | 0.54472 | 0.6245 | 0.73427 | 0.85831 | 0.76511 | 1.0938 | 1.0034 | 1.1333 | 1.1648 | 1.0804 | 1.0192 | 0.93833 | 0.86431 | 0.77786 | 0.76977 | 0.6099 | 0.50462 | 0.59879 | 0.61011 | 0.69723 | 0.33854 | 0.32504
30 | 1.679 | 1.8484 | 2.4059 | 2.7582 | 3.243 | 3.7909 | 3.3792 | 4.831 | 4.4319 | 5.0055 | 5.1444 | 4.7718 | 4.5015 | 4.1443 | 3.8174 | 3.4356 | 3.3998 | 2.6937 | 2.2287 | 2.6447 | 2.6947 | 3.0795 | 1.4952 | 1.4356

## DownFlex, Summer
NodeID | 0 | 1 | 2 | 3 | 4 | 5 | 6 | 7 | 8 | 9 | 10 | 11 | 12 | 13 | 14 | 15 | 16 | 17 | 18 | 19 | 20 | 21 | 22 | 23
2 | 9.5293 | 10.0848 | 10.6493 | 11.1333 | 11.2597 | 11.7783 | 11.7181 | 11.0763 | 10.0356 | 14.737 | 14.3912 | 13.2518 | 12.9298 | 12.9829 | 12.3678 | 11.3369 | 10.1888 | 9.8233 | 6.1749 | 6.6035 | 7.2198 | 7.392 | 7.7094 | 8.5097
3 | 1.0539 | 1.1154 | 1.1778 | 1.2313 | 1.2453 | 1.3027 | 1.296 | 1.225 | 1.1099 | 1.6299 | 1.5917 | 1.4656 | 1.43 | 1.4359 | 1.3679 | 1.2539 | 1.1269 | 1.0865 | 0.68294 | 0.73034 | 0.7985 | 0.81755 | 0.85265 | 0.94117
4 | 3.3374 | 3.532 | 3.7297 | 3.8992 | 3.9435 | 4.1251 | 4.104 | 3.8793 | 3.5148 | 5.1613 | 5.0403 | 4.6412 | 4.5284 | 4.547 | 4.3316 | 3.9705 | 3.5684 | 3.4404 | 2.1626 | 2.3127 | 2.5286 | 2.5889 | 2.7001 | 2.9804
7 | 10.0123 | 10.596 | 11.1891 | 11.6977 | 11.8305 | 12.3753 | 12.3121 | 11.6378 | 10.5443 | 15.484 | 15.1208 | 13.9235 | 13.5852 | 13.641 | 12.9948 | 11.9116 | 10.7053 | 10.3213 | 6.4879 | 6.9382 | 7.5857 | 7.7667 | 8.1002 | 8.9411
8 | 13.1741 | 13.9421 | 14.7225 | 15.3917 | 15.5664 | 16.2833 | 16.2001 | 15.3129 | 13.8741 | 20.3737 | 19.8957 | 18.3204 | 17.8752 | 17.9487 | 17.0984 | 15.6732 | 14.086 | 13.5807 | 8.5367 | 9.1293 | 9.9812 | 10.2194 | 10.6581 | 11.7646
10 | 2.547 | 2.6955 | 2.8463 | 2.9757 | 3.0095 | 3.1481 | 3.132 | 2.9605 | 2.6823 | 3.9389 | 3.8465 | 3.5419 | 3.4559 | 3.4701 | 3.3057 | 3.0302 | 2.7233 | 2.6256 | 1.6504 | 1.765 | 1.9297 | 1.9758 | 2.0606 | 2.2745
12 | 4.9183 | 5.205 | 5.4964 | 5.7462 | 5.8115 | 6.0791 | 6.048 | 5.7168 | 5.1797 | 7.6062 | 7.4277 | 6.8396 | 6.6734 | 6.7009 | 6.3834 | 5.8513 | 5.2588 | 5.0701 | 3.1871 | 3.4083 | 3.7263 | 3.8152 | 3.979 | 4.3921
14 | 2.7227 | 2.8814 | 3.0426 | 3.181 | 3.2171 | 3.3652 | 3.348 | 3.1647 | 2.8673 | 4.2106 | 4.1118 | 3.7862 | 3.6942 | 3.7094 | 3.5337 | 3.2391 | 2.9111 | 2.8067 | 1.7643 | 1.8867 | 2.0628 | 2.112 | 2.2027 | 2.4314
15 | 3.6009 | 3.8108 | 4.0241 | 4.2071 | 4.2548 | 4.4508 | 4.428 | 4.1855 | 3.7922 | 5.5688 | 5.4382 | 5.0076 | 4.8859 | 4.906 | 4.6736 | 4.284 | 3.8502 | 3.712 | 2.3334 | 2.4953 | 2.7282 | 2.7933 | 2.9132 | 3.2157
16 | 1.537 | 1.6266 | 1.7176 | 1.7957 | 1.8161 | 1.8997 | 1.89 | 1.7865 | 1.6186 | 2.3769 | 2.3212 | 2.1374 | 2.0854 | 2.094 | 1.9948 | 1.8285 | 1.6434 | 1.5844 | 0.99595 | 1.0651 | 1.1645 | 1.1923 | 1.2435 | 1.3725
17 | 3.9522 | 4.1826 | 4.4167 | 4.6175 | 4.6699 | 4.885 | 4.86 | 4.5939 | 4.1622 | 6.1121 | 5.9687 | 5.4961 | 5.3626 | 5.3846 | 5.1295 | 4.702 | 4.2258 | 4.0742 | 2.561 | 2.7388 | 2.9944 | 3.0658 | 3.1974 | 3.5294
18 | 1.4052 | 1.4872 | 1.5704 | 1.6418 | 1.6604 | 1.7369 | 1.728 | 1.6334 | 1.4799 | 2.1732 | 2.1222 | 1.9542 | 1.9067 | 1.9145 | 1.8238 | 1.6718 | 1.5025 | 1.4486 | 0.91059 | 0.97379 | 1.0647 | 1.0901 | 1.1369 | 1.2549
19 | 4.1718 | 4.415 | 4.6621 | 4.874 | 4.9294 | 5.1564 | 5.13 | 4.8491 | 4.3935 | 6.4517 | 6.3003 | 5.8015 | 5.6605 | 5.6838 | 5.4145 | 4.9632 | 4.4606 | 4.3005 | 2.7033 | 2.8909 | 3.1607 | 3.2361 | 3.3751 | 3.7255
20 | 0.9661 | 1.0224 | 1.0796 | 1.1287 | 1.1415 | 1.1941 | 1.188 | 1.1229 | 1.0174 | 1.4941 | 1.459 | 1.3435 | 1.3109 | 1.3162 | 1.2539 | 1.1494 | 1.033 | 0.99592 | 0.62603 | 0.66948 | 0.73196 | 0.74942 | 0.7816 | 0.86274
21 | 7.6849 | 8.1329 | 8.5881 | 8.9785 | 9.0804 | 9.4986 | 9.4501 | 8.9325 | 8.0932 | 11.8847 | 11.6058 | 10.6869 | 10.4272 | 10.4701 | 9.974 | 9.1427 | 8.2168 | 7.9221 | 4.9798 | 5.3254 | 5.8224 | 5.9613 | 6.2173 | 6.8627
23 | 1.4052 | 1.4872 | 1.5704 | 1.6418 | 1.6604 | 1.7369 | 1.728 | 1.6334 | 1.4799 | 2.1732 | 2.1222 | 1.9542 | 1.9067 | 1.9145 | 1.8238 | 1.6718 | 1.5025 | 1.4486 | 0.91059 | 0.97379 | 1.0647 | 1.0901 | 1.1369 | 1.2549
24 | 3.8205 | 4.0432 | 4.2695 | 4.4636 | 4.5143 | 4.7222 | 4.698 | 4.4407 | 4.0235 | 5.9084 | 5.7698 | 5.3129 | 5.1838 | 5.2051 | 4.9585 | 4.5452 | 4.0849 | 3.9384 | 2.4757 | 2.6475 | 2.8946 | 2.9636 | 3.0909 | 3.4117
26 | 1.537 | 1.6266 | 1.7176 | 1.7957 | 1.8161 | 1.8997 | 1.89 | 1.7865 | 1.6186 | 2.3769 | 2.3212 | 2.1374 | 2.0854 | 2.094 | 1.9948 | 1.8285 | 1.6434 | 1.5844 | 0.99595 | 1.0651 | 1.1645 | 1.1923 | 1.2435 | 1.3725
29 | 1.0539 | 1.1154 | 1.1778 | 1.2313 | 1.2453 | 1.3027 | 1.296 | 1.225 | 1.1099 | 1.6299 | 1.5917 | 1.4656 | 1.43 | 1.4359 | 1.3679 | 1.2539 | 1.1269 | 1.0865 | 0.68294 | 0.73034 | 0.7985 | 0.81755 | 0.85265 | 0.94117
30 | 4.6549 | 4.9262 | 5.2019 | 5.4384 | 5.5001 | 5.7534 | 5.724 | 5.4105 | 4.9022 | 7.1987 | 7.0298 | 6.4732 | 6.3159 | 6.3419 | 6.0414 | 5.5379 | 4.977 | 4.7985 | 3.0163 | 3.2257 | 3.5267 | 3.6109 | 3.7659 | 4.1568

## CostFlex, Summer
NodeID | 0 | 1 | 2 | 3 | 4 | 5 | 6 | 7 | 8 | 9 | 10 | 11 | 12 | 13 | 14 | 15 | 16 | 17 | 18 | 19 | 20 | 21 | 22 | 23
2 | 36.78 | 33.2767 | 33.22 | 32.4367 | 33.05 | 36.32 | 40.12 | 40.3367 | 42.52 | 42.4233 | 41.45 | 41.3933 | 42.8633 | 43.5033 | 42.5467 | 41.5167 | 40.73 | 41.9933 | 42.9833 | 44.2267 | 45.2233 | 47.2267 | 45.1667 | 41.88
3 | 36.78 | 33.2767 | 33.22 | 32.4367 | 33.05 | 36.32 | 40.12 | 40.3367 | 42.52 | 42.4233 | 41.45 | 41.3933 | 42.8633 | 43.5033 | 42.5467 | 41.5167 | 40.73 | 41.9933 | 42.9833 | 44.2267 | 45.2233 | 47.2267 | 45.1667 | 41.88
4 | 36.78 | 33.2767 | 33.22 | 32.4367 | 33.05 | 36.32 | 40.12 | 40.3367 | 42.52 | 42.4233 | 41.45 | 41.3933 | 42.8633 | 43.5033 | 42.5467 | 41.5167 | 40.73 | 41.9933 | 42.9833 | 44.2267 | 45.2233 | 47.2267 | 45.1667 | 41.88
7 | 36.78 | 33.2767 | 33.22 | 32.4367 | 33.05 | 36.32 | 40.12 | 40.3367 | 42.52 | 42.4233 | 41.45 | 41.3933 | 42.8633 | 43.5033 | 42.5467 | 41.5167 | 40.73 | 41.9933 | 42.9833 | 44.2267 | 45.2233 | 47.2267 | 45.1667 | 41.88
8 | 36.78 | 33.2767 | 33.22 | 32.4367 | 33.05 | 36.32 | 40.12 | 40.3367 | 42.52 | 42.4233 | 41.45 | 41.3933 | 42.8633 | 43.5033 | 42.5467 | 41.5167 | 40.73 | 41.9933 | 42.9833 | 44.2267 | 45.2233 | 47.2267 | 45.1667 | 41.88
10 | 36.78 | 33.2767 | 33.22 | 32.4367 | 33.05 | 36.32 | 40.12 | 40.3367 | 42.52 | 42.4233 | 41.45 | 41.3933 | 42.8633 | 43.5033 | 42.5467 | 41.5167 | 40.73 | 41.9933 | 42.9833 | 44.2267 | 45.2233 | 47.2267 | 45.1667 | 41.88
12 | 36.78 | 33.2767 | 33.22 | 32.4367 | 33.05 | 36.32 | 40.12 | 40.3367 | 42.52 | 42.4233 | 41.45 | 41.3933 | 42.8633 | 43.5033 | 42.5467 | 41.5167 | 40.73 | 41.9933 | 42.9833 | 44.2267 | 45.2233 | 47.2267 | 45.1667 | 41.88
14 | 36.78 | 33.2767 | 33.22 | 32.4367 | 33.05 | 36.32 | 40.12 | 40.3367 | 42.52 | 42.4233 | 41.45 | 41.3933 | 42.8633 | 43.5033 | 42.5467 | 41.5167 | 40.73 | 41.9933 | 42.9833 | 44.2267 | 45.2233 | 47.2267 | 45.1667 | 41.88
15 | 36.78 | 33.2767 | 33.22 | 32.4367 | 33.05 | 36.32 | 40.12 | 40.3367 | 42.52 | 42.4233 | 41.45 | 41.3933 | 42.8633 | 43.5033 | 42.5467 | 41.5167 | 40.73 | 41.9933 | 42.9833 | 44.2267 | 45.2233 | 47.2267 | 45.1667 | 41.88
16 | 36.78 | 33.2767 | 33.22 | 32.4367 | 33.05 | 36.32 | 40.12 | 40.3367 | 42.52 | 42.4233 | 41.45 | 41.3933 | 42.8633 | 43.5033 | 42.5467 | 41.5167 | 40.73 | 41.9933 | 42.9833 | 44.2267 | 45.2233 | 47.2267 | 45.1667 | 41.88
17 | 36.78 | 33.2767 | 33.22 | 32.4367 | 33.05 | 36.32 | 40.12 | 40.3367 | 42.52 | 42.4233 | 41.45 | 41.3933 | 42.8633 | 43.5033 | 42.5467 | 41.5167 | 40.73 | 41.9933 | 42.9833 | 44.2267 | 45.2233 | 47.2267 | 45.1667 | 41.88
18 | 36.78 | 33.2767 | 33.22 | 32.4367 | 33.05 | 36.32 | 40.12 | 40.3367 | 42.52 | 42.4233 | 41.45 | 41.3933 | 42.8633 | 43.5033 | 42.5467 | 41.5167 | 40.73 | 41.9933 | 42.9833 | 44.2267 | 45.2233 | 47.2267 | 45.1667 | 41.88
19 | 36.78 | 33.2767 | 33.22 | 32.4367 | 33.05 | 36.32 | 40.12 | 40.3367 | 42.52 | 42.4233 | 41.45 | 41.3933 | 42.8633 | 43.5033 | 42.5467 | 41.5167 | 40.73 | 41.9933 | 42.9833 | 44.2267 | 45.2233 | 47.2267 | 45.1667 | 41.88
20 | 36.78 | 33.2767 | 33.22 | 32.4367 | 33.05 | 36.32 | 40.12 | 40.3367 | 42.52 | 42.4233 | 41.45 | 41.3933 | 42.8633 | 43.5033 | 42.5467 | 41.5167 | 40.73 | 41.9933 | 42.9833 | 44.2267 | 45.2233 | 47.2267 | 45.1667 | 41.88
21 | 36.78 | 33.2767 | 33.22 | 32.4367 | 33.05 | 36.32 | 40.12 | 40.3367 | 42.52 | 42.4233 | 41.45 | 41.3933 | 42.8633 | 43.5033 | 42.5467 | 41.5167 | 40.73 | 41.9933 | 42.9833 | 44.2267 | 45.2233 | 47.2267 | 45.1667 | 41.88
23 | 36.78 | 33.2767 | 33.22 | 32.4367 | 33.05 | 36.32 | 40.12 | 40.3367 | 42.52 | 42.4233 | 41.45 | 41.3933 | 42.8633 | 43.5033 | 42.5467 | 41.5167 | 40.73 | 41.9933 | 42.9833 | 44.2267 | 45.2233 | 47.2267 | 45.1667 | 41.88
24 | 36.78 | 33.2767 | 33.22 | 32.4367 | 33.05 | 36.32 | 40.12 | 40.3367 | 42.52 | 42.4233 | 41.45 | 41.3933 | 42.8633 | 43.5033 | 42.5467 | 41.5167 | 40.73 | 41.9933 | 42.9833 | 44.2267 | 45.2233 | 47.2267 | 45.1667 | 41.88
26 | 36.78 | 33.2767 | 33.22 | 32.4367 | 33.05 | 36.32 | 40.12 | 40.3367 | 42.52 | 42.4233 | 41.45 | 41.3933 | 42.8633 | 43.5033 | 42.5467 | 41.5167 | 40.73 | 41.9933 | 42.9833 | 44.2267 | 45.2233 | 47.2267 | 45.1667 | 41.88
29 | 36.78 | 33.2767 | 33.22 | 32.4367 | 33.05 | 36.32 | 40.12 | 40.3367 | 42.52 | 42.4233 | 41.45 | 41.3933 | 42.8633 | 43.5033 | 42.5467 | 41.5167 | 40.73 | 41.9933 | 42.9833 | 44.2267 | 45.2233 | 47.2267 | 45.1667 | 41.88
30 | 36.78 | 33.2767 | 33.22 | 32.4367 | 33.05 | 36.32 | 40.12 | 40.3367 | 42.52 | 42.4233 | 41.45 | 41.3933 | 42.8633 | 43.5033 | 42.5467 | 41.5167 | 40.73 | 41.9933 | 42.9833 | 44.2267 | 45.2233 | 47.2267 | 45.1667 | 41.88

## Pg, Summer, S1
GenID | 0 | 1 | 2 | 3 | 4 | 5 | 6 | 7 | 8 | 9 | 10 | 11 | 12 | 13 | 14 | 15 | 16 | 17 | 18 | 19 | 20 | 21 | 22 | 23
1 | 0 | 0 | 0 | 0 | 0 | 0 | 0 | 0 | 0 | 0 | 0 | 0 | 0 | 0 | 0 | 0 | 0 | 0 | 0 | 0 | 0 | 0 | 0 | 0
2 | 0 | 0 | 0 | 0 | 0 | 0 | 0 | 0 | 0 | 0 | 0 | 0 | 0 | 0 | 0 | 0 | 0 | 0 | 0 | 0 | 0 | 0 | 0 | 0
3 | 0 | 0 | 0 | 0 | 0 | 0 | 0 | 0 | 0 | 0 | 0 | 0 | 0 | 0 | 0 | 0 | 0 | 0 | 0 | 0 | 0 | 0 | 0 | 0
4 | 0 | 0 | 0 | 0 | 0 | 0 | 0 | 0 | 0 | 0 | 0 | 0 | 0 | 0 | 0 | 0 | 0 | 0 | 0 | 0 | 0 | 0 | 0 | 0
5 | 0 | 0 | 0 | 0 | 0 | 0 | 0 | 0 | 0 | 0 | 0 | 0 | 0 | 0 | 0 | 0 | 0 | 0 | 0 | 0 | 0 | 0 | 0 | 0
6 | 0 | 0 | 0 | 0 | 0 | 0 | 0 | 0 | 0 | 0 | 0 | 0 | 0 | 0 | 0 | 0 | 0 | 0 | 0 | 0 | 0 | 0 | 0 | 0
7 | 0 | 0 | 0.00029637 | 0 | 0 | 0 | 0 | 0.17306 | 3.5986 | 9.5376 | 11.9948 | 12.4003 | 13.5697 | 13.218 | 11.1114 | 7.1114 | 1.7798 | 0.013911 | 0.0011785 | 0.00087995 | 0 | 0 | 0 | 0
8 | 0 | 0 | 0.00029637 | 0 | 0 | 0 | 0 | 0.17306 | 3.5986 | 9.5376 | 11.9948 | 12.4003 | 13.5697 | 13.218 | 11.1114 | 7.1114 | 1.7798 | 0.013911 | 0.0011785 | 0.00087995 | 0 | 0 | 0 | 0
9 | 7.8587 | 7.074 | 7.2898 | 7.1586 | 6.1393 | 5.8119 | 6.4069 | 5.8282 | 4.7912 | 3.4633 | 3.5543 | 2.2035 | 1.8063 | 1.9216 | 2.566 | 3.2457 | 3.8305 | 5.2609 | 4.7852 | 4.2498 | 6.3183 | 6.8012 | 6.6088 | 9.6477
10 | 7.8587 | 7.074 | 7.2898 | 7.1586 | 6.1393 | 5.8119 | 6.4069 | 5.8282 | 4.7912 | 3.4633 | 3.5543 | 2.2035 | 1.8063 | 1.9216 | 2.566 | 3.2457 | 3.8305 | 5.2609 | 4.7852 | 4.2498 | 6.3183 | 6.8012 | 6.6088 | 9.6477
11 | 7.8587 | 7.074 | 7.2898 | 7.1586 | 6.1393 | 5.8119 | 6.4069 | 5.8282 | 4.7912 | 3.4633 | 3.5543 | 2.2035 | 1.8063 | 1.9216 | 2.566 | 3.2457 | 3.8305 | 5.2609 | 4.7852 | 4.2498 | 6.3183 | 6.8012 | 6.6088 | 9.6477

## Pg, Summer, S2
GenID | 0 | 1 | 2 | 3 | 4 | 5 | 6 | 7 | 8 | 9 | 10 | 11 | 12 | 13 | 14 | 15 | 16 | 17 | 18 | 19 | 20 | 21 | 22 | 23
1 | 0 | 0 | 0 | 0 | 0 | 0 | 0 | 0 | 0 | 0 | 0 | 0 | 0 | 0 | 0 | 0 | 0 | 0 | 0 | 0 | 0 | 0 | 0 | 0
2 | 0 | 0 | 0 | 0 | 0 | 0 | 0 | 0 | 0 | 0 | 0 | 0 | 0 | 0 | 0 | 0 | 0 | 0 | 0 | 0 | 0 | 0 | 0 | 0
3 | 0 | 0 | 0 | 0 | 0 | 0 | 0 | 0 | 0 | 0 | 0 | 0 | 0 | 0 | 0 | 0 | 0 | 0 | 0 | 0 | 0 | 0 | 0 | 0
4 | 0 | 0 | 0 | 0 | 0 | 0 | 0 | 0 | 0 | 0 | 0 | 0 | 0 | 0 | 0 | 0 | 0 | 0 | 0 | 0 | 0 | 0 | 0 | 0
5 | 0 | 0 | 0 | 0 | 0 | 0 | 0 | 0 | 0 | 0 | 0 | 0 | 0 | 0 | 0 | 0 | 0 | 0 | 0 | 0 | 0 | 0 | 0 | 0
6 | 0 | 0 | 0 | 0 | 0 | 0 | 0 | 0 | 0 | 0 | 0 | 0 | 0 | 0 | 0 | 0 | 0 | 0 | 0 | 0 | 0 | 0 | 0 | 0
7 | 0 | 0.00051919 | 0 | 0 | 0 | 0 | 0 | 0.14898 | 2.9097 | 6.9218 | 9.1703 | 11.5127 | 13.6723 | 11.4098 | 7.868 | 3.9291 | 0.8273 | 0.0049987 | 0.002205 | 0 | 0 | 0 | 0 | 0
8 | 0 | 0.00051919 | 0 | 0 | 0 | 0 | 0 | 0.14898 | 2.9097 | 6.9218 | 9.1703 | 11.5127 | 13.6723 | 11.4098 | 7.868 | 3.9291 | 0.8273 | 0.0049987 | 0.002205 | 0 | 0 | 0 | 0 | 0
9 | 10.3889 | 8.5265 | 7.7193 | 6.7695 | 6.0684 | 5.1835 | 4.8574 | 4.5182 | 4.2443 | 4.7382 | 4.4305 | 5.1201 | 5.6345 | 5.416 | 6.1823 | 5.4483 | 5.1439 | 5.2954 | 5.0814 | 5.3316 | 4.9962 | 4.2433 | 4.7661 | 4.5605
10 | 10.3889 | 8.5265 | 7.7193 | 6.7695 | 6.0684 | 5.1835 | 4.8574 | 4.5182 | 4.2443 | 4.7382 | 4.4305 | 5.1201 | 5.6345 | 5.416 | 6.1823 | 5.4483 | 5.1439 | 5.2954 | 5.0814 | 5.3316 | 4.9962 | 4.2433 | 4.7661 | 4.5605
11 | 10.3889 | 8.5265 | 7.7193 | 6.7695 | 6.0684 | 5.1835 | 4.8574 | 4.5182 | 4.2443 | 4.7382 | 4.4305 | 5.1201 | 5.6345 | 5.416 | 6.1823 | 5.4483 | 5.1439 | 5.2954 | 5.0814 | 5.3316 | 4.9962 | 4.2433 | 4.7661 | 4.5605

## Pg, Summer, S3
GenID | 0 | 1 | 2 | 3 | 4 | 5 | 6 | 7 | 8 | 9 | 10 | 11 | 12 | 13 | 14 | 15 | 16 | 17 | 18 | 19 | 20 | 21 | 22 | 23
1 | 0 | 0 | 0 | 0 | 0 | 0 | 0 | 0 | 0 | 0 | 0 | 0 | 0 | 0 | 0 | 0 | 0 | 0 | 0 | 0 | 0 | 0 | 0 | 0
2 | 0 | 0 | 0 | 0 | 0 | 0 | 0 | 0 | 0 | 0 | 0 | 0 | 0 | 0 | 0 | 0 | 0 | 0 | 0 | 0 | 0 | 0 | 0 | 0
3 | 0 | 0 | 0 | 0 | 0 | 0 | 0 | 0 | 0 | 0 | 0 | 0 | 0 | 0 | 0 | 0 | 0 | 0 | 0 | 0 | 0 | 0 | 0 | 0
4 | 0 | 0 | 0 | 0 | 0 | 0 | 0 | 0 | 0 | 0 | 0 | 0 | 0 | 0 | 0 | 0 | 0 | 0 | 0 | 0 | 0 | 0 | 0 | 0
5 | 0 | 0 | 0 | 0 | 0 | 0 | 0 | 0 | 0 | 0 | 0 | 0 | 0 | 0 | 0 | 0 | 0 | 0 | 0 | 0 | 0 | 0 | 0 | 0
6 | 0 | 0 | 0 | 0 | 0 | 0 | 0 | 0 | 0 | 0 | 0 | 0 | 0 | 0 | 0 | 0 | 0 | 0 | 0 | 0 | 0 | 0 | 0 | 0
7 | 0 | 0 | 0 | 0 | 0 | 0 | 0 | 0.15365 | 3.328 | 7.8112 | 11.537 | 12.0637 | 10.6555 | 8.5511 | 6.8548 | 2.9313 | 0.51752 | 0.00084643 | 0 | 0 | 0 | 0 | 0 | 0
8 | 0 | 0 | 0 | 0 | 0 | 0 | 0 | 0.15365 | 3.328 | 7.8112 | 11.537 | 12.0637 | 10.6555 | 8.5511 | 6.8548 | 2.9313 | 0.51752 | 0.00084643 | 0 | 0 | 0 | 0 | 0 | 0
9 | 8.9737 | 8.3403 | 10.0579 | 10.2212 | 9.1072 | 8.0352 | 5.8577 | 5.0164 | 5.1853 | 4.8714 | 5.3274 | 5.5335 | 4.5491 | 4.8159 | 6.1757 | 8.0454 | 7.8766 | 8.4771 | 8.24 | 9.3135 | 9.4307 | 9.1093 | 8.378 | 8.1506
10 | 8.9737 | 8.3403 | 10.0579 | 10.2212 | 9.1072 | 8.0352 | 5.8577 | 5.0164 | 5.1853 | 4.8714 | 5.3274 | 5.5335 | 4.5491 | 4.8159 | 6.1757 | 8.0454 | 7.8766 | 8.4771 | 8.24 | 9.3135 | 9.4307 | 9.1093 | 8.378 | 8.1506
11 | 8.9737 | 8.3403 | 10.0579 | 10.2212 | 9.1072 | 8.0352 | 5.8577 | 5.0164 | 5.1853 | 4.8714 | 5.3274 | 5.5335 | 4.5491 | 4.8159 | 6.1757 | 8.0454 | 7.8766 | 8.4771 | 8.24 | 9.3135 | 9.4307 | 9.1093 | 8.378 | 8.1506

## Qg, Summer, S1
GenID | 0 | 1 | 2 | 3 | 4 | 5 | 6 | 7 | 8 | 9 | 10 | 11 | 12 | 13 | 14 | 15 | 16 | 17 | 18 | 19 | 20 | 21 | 22 | 23
1 | 0 | 0 | 0 | 0 | 0 | 0 | 0 | 0 | 0 | 0 | 0 | 0 | 0 | 0 | 0 | 0 | 0 | 0 | 0 | 0 | 0 | 0 | 0 | 0
2 | 0 | 0 | 0 | 0 | 0 | 0 | 0 | 0 | 0 | 0 | 0 | 0 | 0 | 0 | 0 | 0 | 0 | 0 | 0 | 0 | 0 | 0 | 0 | 0
3 | 0 | 0 | 0 | 0 | 0 | 0 | 0 | 0 | 0 | 0 | 0 | 0 | 0 | 0 | 0 | 0 | 0 | 0 | 0 | 0 | 0 | 0 | 0 | 0
4 | 0 | 0 | 0 | 0 | 0 | 0 | 0 | 0 | 0 | 0 | 0 | 0 | 0 | 0 | 0 | 0 | 0 | 0 | 0 | 0 | 0 | 0 | 0 | 0
5 | 0 | 0 | 0 | 0 | 0 | 0 | 0 | 0 | 0 | 0 | 0 | 0 | 0 | 0 | 0 | 0 | 0 | 0 | 0 | 0 | 0 | 0 | 0 | 0
6 | 0 | 0 | 0 | 0 | 0 | 0 | 0 | 0 | 0 | 0 | 0 | 0 | 0 | 0 | 0 | 0 | 0 | 0 | 0 | 0 | 0 | 0 | 0 | 0
7 | 0 | 0 | 0 | 0 | 0 | 0 | 0 | 0 | 0 | 0 | 0 | 0 | 0 | 0 | 0 | 0 | 0 | 0 | 0 | 0 | 0 | 0 | 0 | 0
8 | 0 | 0 | 0 | 0 | 0 | 0 | 0 | 0 | 0 | 0 | 0 | 0 | 0 | 0 | 0 | 0 | 0 | 0 | 0 | 0 | 0 | 0 | 0 | 0
9 | 0 | 0 | 0 | 0 | 0 | 0 | 0 | 0 | 0 | 0 | 0 | 0 | 0 | 0 | 0 | 0 | 0 | 0 | 0 | 0 | 0 | 0 | 0 | 0
10 | 0 | 0 | 0 | 0 | 0 | 0 | 0 | 0 | 0 | 0 | 0 | 0 | 0 | 0 | 0 | 0 | 0 | 0 | 0 | 0 | 0 | 0 | 0 | 0
11 | 0 | 0 | 0 | 0 | 0 | 0 | 0 | 0 | 0 | 0 | 0 | 0 | 0 | 0 | 0 | 0 | 0 | 0 | 0 | 0 | 0 | 0 | 0 | 0

## Qg, Summer, S2
GenID | 0 | 1 | 2 | 3 | 4 | 5 | 6 | 7 | 8 | 9 | 10 | 11 | 12 | 13 | 14 | 15 | 16 | 17 | 18 | 19 | 20 | 21 | 22 | 23
1 | 0 | 0 | 0 | 0 | 0 | 0 | 0 | 0 | 0 | 0 | 0 | 0 | 0 | 0 | 0 | 0 | 0 | 0 | 0 | 0 | 0 | 0 | 0 | 0
2 | 0 | 0 | 0 | 0 | 0 | 0 | 0 | 0 | 0 | 0 | 0 | 0 | 0 | 0 | 0 | 0 | 0 | 0 | 0 | 0 | 0 | 0 | 0 | 0
3 | 0 | 0 | 0 | 0 | 0 | 0 | 0 | 0 | 0 | 0 | 0 | 0 | 0 | 0 | 0 | 0 | 0 | 0 | 0 | 0 | 0 | 0 | 0 | 0
4 | 0 | 0 | 0 | 0 | 0 | 0 | 0 | 0 | 0 | 0 | 0 | 0 | 0 | 0 | 0 | 0 | 0 | 0 | 0 | 0 | 0 | 0 | 0 | 0
5 | 0 | 0 | 0 | 0 | 0 | 0 | 0 | 0 | 0 | 0 | 0 | 0 | 0 | 0 | 0 | 0 | 0 | 0 | 0 | 0 | 0 | 0 | 0 | 0
6 | 0 | 0 | 0 | 0 | 0 | 0 | 0 | 0 | 0 | 0 | 0 | 0 | 0 | 0 | 0 | 0 | 0 | 0 | 0 | 0 | 0 | 0 | 0 | 0
7 | 0 | 0 | 0 | 0 | 0 | 0 | 0 | 0 | 0 | 0 | 0 | 0 | 0 | 0 | 0 | 0 | 0 | 0 | 0 | 0 | 0 | 0 | 0 | 0
8 | 0 | 0 | 0 | 0 | 0 | 0 | 0 | 0 | 0 | 0 | 0 | 0 | 0 | 0 | 0 | 0 | 0 | 0 | 0 | 0 | 0 | 0 | 0 | 0
9 | 0 | 0 | 0 | 0 | 0 | 0 | 0 | 0 | 0 | 0 | 0 | 0 | 0 | 0 | 0 | 0 | 0 | 0 | 0 | 0 | 0 | 0 | 0 | 0
10 | 0 | 0 | 0 | 0 | 0 | 0 | 0 | 0 | 0 | 0 | 0 | 0 | 0 | 0 | 0 | 0 | 0 | 0 | 0 | 0 | 0 | 0 | 0 | 0
11 | 0 | 0 | 0 | 0 | 0 | 0 | 0 | 0 | 0 | 0 | 0 | 0 | 0 | 0 | 0 | 0 | 0 | 0 | 0 | 0 | 0 | 0 | 0 | 0

## Qg, Summer, S3
GenID | 0 | 1 | 2 | 3 | 4 | 5 | 6 | 7 | 8 | 9 | 10 | 11 | 12 | 13 | 14 | 15 | 16 | 17 | 18 | 19 | 20 | 21 | 22 | 23
1 | 0 | 0 | 0 | 0 | 0 | 0 | 0 | 0 | 0 | 0 | 0 | 0 | 0 | 0 | 0 | 0 | 0 | 0 | 0 | 0 | 0 | 0 | 0 | 0
2 | 0 | 0 | 0 | 0 | 0 | 0 | 0 | 0 | 0 | 0 | 0 | 0 | 0 | 0 | 0 | 0 | 0 | 0 | 0 | 0 | 0 | 0 | 0 | 0
3 | 0 | 0 | 0 | 0 | 0 | 0 | 0 | 0 | 0 | 0 | 0 | 0 | 0 | 0 | 0 | 0 | 0 | 0 | 0 | 0 | 0 | 0 | 0 | 0
4 | 0 | 0 | 0 | 0 | 0 | 0 | 0 | 0 | 0 | 0 | 0 | 0 | 0 | 0 | 0 | 0 | 0 | 0 | 0 | 0 | 0 | 0 | 0 | 0
5 | 0 | 0 | 0 | 0 | 0 | 0 | 0 | 0 | 0 | 0 | 0 | 0 | 0 | 0 | 0 | 0 | 0 | 0 | 0 | 0 | 0 | 0 | 0 | 0
6 | 0 | 0 | 0 | 0 | 0 | 0 | 0 | 0 | 0 | 0 | 0 | 0 | 0 | 0 | 0 | 0 | 0 | 0 | 0 | 0 | 0 | 0 | 0 | 0
7 | 0 | 0 | 0 | 0 | 0 | 0 | 0 | 0 | 0 | 0 | 0 | 0 | 0 | 0 | 0 | 0 | 0 | 0 | 0 | 0 | 0 | 0 | 0 | 0
8 | 0 | 0 | 0 | 0 | 0 | 0 | 0 | 0 | 0 | 0 | 0 | 0 | 0 | 0 | 0 | 0 | 0 | 0 | 0 | 0 | 0 | 0 | 0 | 0
9 | 0 | 0 | 0 | 0 | 0 | 0 | 0 | 0 | 0 | 0 | 0 | 0 | 0 | 0 | 0 | 0 | 0 | 0 | 0 | 0 | 0 | 0 | 0 | 0
10 | 0 | 0 | 0 | 0 | 0 | 0 | 0 | 0 | 0 | 0 | 0 | 0 | 0 | 0 | 0 | 0 | 0 | 0 | 0 | 0 | 0 | 0 | 0 | 0
11 | 0 | 0 | 0 | 0 | 0 | 0 | 0 | 0 | 0 | 0 | 0 | 0 | 0 | 0 | 0 | 0 | 0 | 0 | 0 | 0 | 0 | 0 | 0 | 0

## GenStatus, Summer
GenID | 0 | 1 | 2 | 3 | 4 | 5 | 6 | 7 | 8 | 9 | 10 | 11 | 12 | 13 | 14 | 15 | 16 | 17 | 18 | 19 | 20 | 21 | 22 | 23
1 | 1 | 1 | 1 | 1 | 1 | 1 | 1 | 1 | 1 | 1 | 1 | 1 | 1 | 1 | 1 | 1 | 1 | 1 | 1 | 1 | 1 | 1 | 1 | 1
2 | 1 | 1 | 1 | 1 | 1 | 1 | 1 | 1 | 1 | 1 | 1 | 1 | 1 | 1 | 1 | 1 | 1 | 1 | 1 | 1 | 1 | 1 | 1 | 1
3 | 1 | 1 | 1 | 1 | 1 | 1 | 1 | 1 | 1 | 1 | 1 | 1 | 1 | 1 | 1 | 1 | 1 | 1 | 1 | 1 | 1 | 1 | 1 | 1
4 | 1 | 1 | 1 | 1 | 1 | 1 | 1 | 1 | 1 | 1 | 1 | 1 | 1 | 1 | 1 | 1 | 1 | 1 | 1 | 1 | 1 | 1 | 1 | 1
5 | 1 | 1 | 1 | 1 | 1 | 1 | 1 | 1 | 1 | 1 | 1 | 1 | 1 | 1 | 1 | 1 | 1 | 1 | 1 | 1 | 1 | 1 | 1 | 1
6 | 1 | 1 | 1 | 1 | 1 | 1 | 1 | 1 | 1 | 1 | 1 | 1 | 1 | 1 | 1 | 1 | 1 | 1 | 1 | 1 | 1 | 1 | 1 | 1
7 | 1 | 1 | 1 | 1 | 1 | 1 | 1 | 1 | 1 | 1 | 1 | 1 | 1 | 1 | 1 | 1 | 1 | 1 | 1 | 1 | 1 | 1 | 1 | 1
8 | 1 | 1 | 1 | 1 | 1 | 1 | 1 | 1 | 1 | 1 | 1 | 1 | 1 | 1 | 1 | 1 | 1 | 1 | 1 | 1 | 1 | 1 | 1 | 1
9 | 1 | 1 | 1 | 1 | 1 | 1 | 1 | 1 | 1 | 1 | 1 | 1 | 1 | 1 | 1 | 1 | 1 | 1 | 1 | 1 | 1 | 1 | 1 | 1
10 | 1 | 1 | 1 | 1 | 1 | 1 | 1 | 1 | 1 | 1 | 1 | 1 | 1 | 1 | 1 | 1 | 1 | 1 | 1 | 1 | 1 | 1 | 1 | 1
11 | 1 | 1 | 1 | 1 | 1 | 1 | 1 | 1 | 1 | 1 | 1 | 1 | 1 | 1 | 1 | 1 | 1 | 1 | 1 | 1 | 1 | 1 | 1 | 1