## Main
numScenarios | 3 | 33.33% | 33.33% | 33.33%
Year | 2040
Load Scale Factor | 100%
Load Growth (cumul.) | 122%
Flex. Load Growth | 672.7%
RES Installed, [MW] | 180
ESS Installed, [MWh] | 0

## RES installed
GenID | NodeID | Pinst, [MW]
7 | 11 | 45
8 | 13 | 45
9 | 26 | 30
10 | 29 | 30
11 | 30 | 30

## ES installed
Node ID | Pinst, [MW]
6 | 0
9 | 0
15 | 0
23 | 0
27 | 0
31 | 0

## FL Ratio
NodeID | Ratio, [%]
2 | 11.47%
3 | 1.268%
4 | 4.017%
7 | 12.05%
8 | 15.86%
10 | 3.066%
12 | 5.92%
14 | 3.277%
15 | 4.334%
16 | 1.85%
17 | 4.757%
18 | 1.691%
19 | 5.021%
20 | 1.163%
21 | 9.249%
23 | 1.691%
24 | 4.598%
26 | 1.85%
29 | 1.268%
30 | 5.603%

## FL Characterization
Time | 0 | 1 | 2 | 3 | 4 | 5 | 6 | 7 | 8 | 9 | 10 | 11 | 12 | 13 | 14 | 15 | 16 | 17 | 18 | 19 | 20 | 21 | 22 | 23
EV Load, [MW] | 66.1502 | 68.3568 | 61.2095 | 58.018 | 47.5338 | 40.3435 | 49.3368 | 8.5681 | 7.5348 | 10.9847 | 6.4692 | 8.0838 | 12.8791 | 23.7292 | 25.3169 | 24.8971 | 13.9663 | 28.4493 | 16.695 | 11.7381 | 17.8252 | 11.017 | 50.284 | 60.6175
Minimum EV Load, [MW] | -149.3505 | -159.7055 | -179.6189 | -193.7574 | -207.0994 | -226.0171 | -215.6621 | -241.9177 | -219.4155 | -322.2855 | -318.9825 | -291.5989 | -279.5217 | -269.8734 | -254.3759 | -231.483 | -216.45 | -193.7014 | -122.948 | -137.5973 | -145.4464 | -156.1507 | -124.0605 | -131.8267
Maximum EV Load, [MW] | 143.8818 | 153.9295 | 172.5905 | 185.7118 | 197.6728 | 215.8451 | 205.7808 | 232.222 | 212.7122 | 242.7207 | 244.6318 | 228.9993 | 221.2809 | 215.5932 | 202.0446 | 183.9498 | 171.3634 | 153.1566 | 119.8754 | 134.1754 | 142.5767 | 153.5829 | 119.5073 | 127.0798

## Pc, Winter, S1
Node ID | 0 | 1 | 2 | 3 | 4 | 5 | 6 | 7 | 8 | 9 | 10 | 11 | 12 | 13 | 14 | 15 | 16 | 17 | 18 | 19 | 20 | 21 | 22 | 23
2 | 24.6714 | 15.1749 | 22.8546 | 12.5733 | 11.0873 | 16.8499 | 17.762 | 19.5431 | 7.4741 | 20.0377 | 4.7824 | 13.5838 | 7.0152 | 15.7154 | 28.7423 | 10.205 | 3.2586 | 29.7411 | 25.7622 | 6.1038 | 23.1919 | 17.3265 | 17.5753 | 11.1891
3 | 2.703 | 2.6056 | 2.4237 | 2.3716 | 2.2583 | 2.3313 | 2.7971 | 2.7222 | 2.941 | 3.0202 | 2.8852 | 2.9201 | 2.9786 | 3.0703 | 2.9326 | 2.8525 | 2.8189 | 3.2893 | 3.1296 | 3.0063 | 3.0344 | 2.7719 | 2.9405 | 2.858
4 | 7.9094 | 7.6265 | 6.8755 | 7.081 | 6.6433 | 6.5556 | 9.3263 | 8.5242 | 9.2708 | 9.4141 | 8.7357 | 9.5982 | 9.263 | 9.1403 | 8.9555 | 8.418 | 7.9836 | 9.0009 | 8.5287 | 8.4479 | 8.4771 | 7.4557 | 7.9514 | 8.1748
7 | 26.2938 | 24.3586 | 22.5534 | 21.9886 | 21.4256 | 21.8102 | 26.3969 | 23.8959 | 25.1068 | 26.3457 | 26.0305 | 25.9617 | 26.3978 | 27.193 | 26.6097 | 26.1326 | 25.6411 | 30.5523 | 29.6679 | 29.2349 | 29.1411 | 27.0868 | 29.5482 | 28.0666
8 | 1.6986 | -0.23681 | -2.6754 | -3.0636 | -4.2651 | 31.4217 | 38.4418 | 37.9643 | 25.2516 | 9.5798 | 6.0456 | 6.1248 | 7.271 | 6.7475 | 6.0216 | 4.1514 | 2.3584 | 9.918 | 7.6399 | 7.2612 | 8.2318 | 7.029 | 12.0887 | 6.7095
10 | 2.0279 | 2.0955 | 1.8764 | 1.7786 | 1.4572 | 1.2367 | 1.5124 | 0.26266 | 0.23098 | 0.33674 | 0.19831 | 0.24781 | 0.39481 | 0.72743 | 0.7761 | 0.76323 | 0.42814 | 0.87212 | 0.51179 | 0.35984 | 0.54644 | 0.33773 | 1.5415 | 1.8583
12 | 14.0919 | 14.872 | 14.9912 | 16.2531 | 16.3939 | 10.7279 | 5.6025 | -7.5032 | -13.2201 | -9.273 | -4.2913 | -3.0642 | -6.9291 | -1.7295 | -2.1069 | -2.9226 | -5.1042 | -7.14 | -8.3581 | -9.3609 | -8.9986 | -5.1126 | 5.0172 | 12.6166
14 | 6.6404 | 6.3612 | 5.936 | 5.7513 | 5.3549 | 5.3473 | 6.631 | 5.9866 | 7.0552 | 7.6863 | 7.5414 | 7.7275 | 7.6372 | 7.8479 | 7.8266 | 7.5577 | 7.2239 | 8.4974 | 7.1113 | 6.9045 | 7.1234 | 6.5869 | 7.0513 | 6.7687
15 | 8.4436 | 7.8485 | 7.2901 | 7.0421 | 6.5082 | 6.802 | 9.0869 | 8.7538 | 9.3833 | 9.4335 | 9.7277 | 10.035 | 9.8263 | 10.1494 | 9.6173 | 9.2988 | 9.1249 | 11.2386 | 10.6898 | 10.4689 | 10.6915 | 9.8285 | 10.3078 | 9.5672
16 | 3.8701 | 3.852 | 3.608 | 3.5799 | 3.3728 | 3.3975 | 4.2766 | 3.9774 | 4.238 | 4.4739 | 4.1009 | 4.2614 | 4.2957 | 4.3432 | 4.1736 | 3.9328 | 3.7487 | 4.4723 | 4.2726 | 4.2708 | 4.257 | 4.0133 | 4.2673 | 4.0742
17 | 8.9443 | 8.873 | 8.4839 | 8.3702 | 8.1536 | 8.6529 | 11.4284 | 11.0314 | 11.3401 | 10.7917 | 10.6845 | 10.7903 | 10.4001 | 10.9708 | 10.4127 | 10.2589 | 9.9228 | 11.1285 | 10.4004 | 9.9619 | 10.0202 | 8.7208 | 9.6012 | 9.158
18 | 3.5804 | 3.5442 | 3.1435 | 3.1951 | 3.0815 | 3.2641 | 3.8028 | 3.7085 | 3.6913 | 3.8734 | 3.3491 | 3.5232 | 3.4008 | 3.4423 | 3.5597 | 3.6806 | 3.8707 | 4.3303 | 3.9379 | 4.0999 | 4.2061 | 3.584 | 3.7437 | 3.8715
19 | 7.8018 | 7.9126 | 7.5537 | 7.3935 | 7.2536 | 6.3961 | 9.6346 | 7.9666 | 7.9147 | 9.4452 | 11.4611 | 10.5115 | 11.9506 | 12.5346 | 11.8865 | 11.6796 | 11.887 | 13.0203 | 12.4301 | 12.1812 | 12.4868 | 8.324 | 8.6336 | 8.0287
20 | 3.1455 | 3.1712 | 3.088 | 3.0167 | 3.1687 | 2.9173 | 3.0595 | 2.1678 | 1.858 | 1.6756 | 1.938 | 2.2033 | 2.4644 | 2.796 | 2.746 | 2.433 | 2.3401 | 2.6797 | 2.5773 | 2.4512 | 2.563 | 2.8125 | 3.1322 | 3.0127
21 | 16.9795 | 16.3696 | 15.1129 | 14.7482 | 13.7884 | 14.255 | 20.5961 | 20.4186 | 21.6234 | 22.0318 | 20.691 | 21.7337 | 22.2865 | 22.9724 | 20.8461 | 19.6161 | 19.5977 | 23.9847 | 21.8949 | 21.1585 | 21.2252 | 19.2653 | 19.7605 | 18.7111
23 | 3.803 | 3.5453 | 3.311 | 3.229 | 3.0517 | 3.0618 | 3.8016 | 3.5382 | 3.9176 | 4.0656 | 3.9762 | 4.0036 | 4.0113 | 4.1235 | 4.0468 | 3.9707 | 3.7065 | 4.1965 | 4.187 | 4.1021 | 4.2039 | 3.9025 | 4.2669 | 4.076
24 | 9.767 | 9.4383 | 9.135 | 9.0035 | 8.6429 | 8.7405 | 11.1771 | 10.4659 | 10.7927 | 10.599 | 10.4047 | 10.9874 | 11.0598 | 11.551 | 11.1887 | 10.99 | 10.4828 | 11.3877 | 10.6642 | 10.1139 | 10.4424 | 9.5512 | 9.9914 | 10.055
26 | 3.5309 | 3.4321 | 3.1791 | 3.0992 | 2.948 | 3.1981 | 4.3778 | 4.2596 | 4.3524 | 4.4739 | 3.9832 | 4.2576 | 4.223 | 4.2357 | 3.964 | 3.9074 | 3.8798 | 4.4604 | 4.1094 | 3.995 | 4.0489 | 3.6671 | 3.8941 | 3.7481
29 | 0.84384 | 3.7956 | 0.21122 | 0.66511 | 0.81552 | 0.36691 | 0.6715 | -0.23297 | -0.4665 | 0.10313 | -0.050192 | 0.60479 | -0.41602 | -0.84046 | 0.13064 | 0.051314 | 0.71877 | 0.3656 | -0.084219 | 0.72672 | 0.041903 | 0.2846 | 0.52764 | 0.53119
30 | 11.8645 | 11.3104 | 10.546 | 10.3295 | 9.9994 | 10.1865 | 13.0562 | 12.3158 | 12.8165 | 13.1917 | 12.6877 | 13.1108 | 13.21 | 13.1276 | 12.8275 | 12.0948 | 11.6205 | 14.3083 | 13.7627 | 13.5916 | 13.5499 | 12.6413 | 13.5862 | 12.6402

## Pc, Winter, S2
Node ID | 0 | 1 | 2 | 3 | 4 | 5 | 6 | 7 | 8 | 9 | 10 | 11 | 12 | 13 | 14 | 15 | 16 | 17 | 18 | 19 | 20 | 21 | 22 | 23
2 | 24.6714 | 15.1749 | 22.8546 | 12.5733 | 11.0873 | 16.8499 | 17.762 | 19.5431 | 7.4741 | 20.0377 | 4.7824 | 13.5838 | 7.0152 | 15.7154 | 28.7423 | 10.205 | 3.2586 | 29.7411 | 25.7622 | 6.1038 | 23.1919 | 17.3265 | 17.5753 | 11.1891
3 | 2.703 | 2.6056 | 2.4237 | 2.3716 | 2.2583 | 2.3313 | 2.7971 | 2.7222 | 2.941 | 3.0202 | 2.8852 | 2.9201 | 2.9786 | 3.0703 | 2.9326 | 2.8525 | 2.8189 | 3.2893 | 3.1296 | 3.0063 | 3.0344 | 2.7719 | 2.9405 | 2.858
4 | 7.9094 | 7.6265 | 6.8755 | 7.081 | 6.6433 | 6.5556 | 9.3263 | 8.5242 | 9.2708 | 9.4141 | 8.7357 | 9.5982 | 9.263 | 9.1403 | 8.9555 | 8.418 | 7.9836 | 9.0009 | 8.5287 | 8.4479 | 8.4771 | 7.4557 | 7.9514 | 8.1748
7 | 26.2938 | 24.3586 | 22.5534 | 21.9886 | 21.4256 | 21.8102 | 26.3969 | 23.8959 | 25.1068 | 26.3457 | 26.0305 | 25.9617 | 26.3978 | 27.193 | 26.6097 | 26.1326 | 25.6411 | 30.5523 | 29.6679 | 29.2349 | 29.1411 | 27.0868 | 29.5482 | 28.0666
8 | 1.6986 | -0.23681 | -2.6754 | -3.0636 | -4.2651 | 31.4217 | 38.4418 | 37.9643 | 25.2516 | 9.5798 | 6.0456 | 6.1248 | 7.271 | 6.7475 | 6.0216 | 4.1514 | 2.3584 | 9.918 | 7.6399 | 7.2612 | 8.2318 | 7.029 | 12.0887 | 6.7095
10 | 2.0279 | 2.0955 | 1.8764 | 1.7786 | 1.4572 | 1.2367 | 1.5124 | 0.26266 | 0.23098 | 0.33674 | 0.19831 | 0.24781 | 0.39481 | 0.72743 | 0.7761 | 0.76323 | 0.42814 | 0.87212 | 0.51179 | 0.35984 | 0.54644 | 0.33773 | 1.5415 | 1.8583
12 | 14.0919 | 14.872 | 14.9912 | 16.2531 | 16.3939 | 10.7279 | 5.6025 | -7.5032 | -13.2201 | -9.273 | -4.2913 | -3.0642 | -6.9291 | -1.7295 | -2.1069 | -2.9226 | -5.1042 | -7.14 | -8.3581 | -9.3609 | -8.9986 | -5.1126 | 5.0172 | 12.6166
14 | 6.6404 | 6.3612 | 5.936 | 5.7513 | 5.3549 | 5.3473 | 6.631 | 5.9866 | 7.0552 | 7.6863 | 7.5414 | 7.7275 | 7.6372 | 7.8479 | 7.8266 | 7.5577 | 7.2239 | 8.4974 | 7.1113 | 6.9045 | 7.1234 | 6.5869 | 7.0513 | 6.7687
15 | 8.4436 | 7.8485 | 7.2901 | 7.0421 | 6.5082 | 6.802 | 9.0869 | 8.7538 | 9.3833 | 9.4335 | 9.7277 | 10.035 | 9.8263 | 10.1494 | 9.6173 | 9.2988 | 9.1249 | 11.2386 | 10.6898 | 10.4689 | 10.6915 | 9.8285 | 10.3078 | 9.5672
16 | 3.8701 | 3.852 | 3.608 | 3.5799 | 3.3728 | 3.3975 | 4.2766 | 3.9774 | 4.238 | 4.4739 | 4.1009 | 4.2614 | 4.2957 | 4.3432 | 4.1736 | 3.9328 | 3.7487 | 4.4723 | 4.2726 | 4.2708 | 4.257 | 4.0133 | 4.2673 | 4.0742
17 | 8.9443 | 8.873 | 8.4839 | 8.3702 | 8.1536 | 8.6529 | 11.4284 | 11.0314 | 11.3401 | 10.7917 | 10.6845 | 10.7903 | 10.4001 | 10.9708 | 10.4127 | 10.2589 | 9.9228 | 11.1285 | 10.4004 | 9.9619 | 10.0202 | 8.7208 | 9.6012 | 9.158
18 | 3.5804 | 3.5442 | 3.1435 | 3.1951 | 3.0815 | 3.2641 | 3.8028 | 3.7085 | 3.6913 | 3.8734 | 3.3491 | 3.5232 | 3.4008 | 3.4423 | 3.5597 | 3.6806 | 3.8707 | 4.3303 | 3.9379 | 4.0999 | 4.2061 | 3.584 | 3.7437 | 3.8715
19 | 7.8018 | 7.9126 | 7.5537 | 7.3935 | 7.2536 | 6.3961 | 9.6346 | 7.9666 | 7.9147 | 9.4452 | 11.4611 | 10.5115 | 11.9506 | 12.5346 | 11.8865 | 11.6796 | 11.887 | 13.0203 | 12.4301 | 12.1812 | 12.4868 | 8.324 | 8.6336 | 8.0287
20 | 3.1455 | 3.1712 | 3.088 | 3.0167 | 3.1687 | 2.9173 | 3.0595 | 2.1678 | 1.858 | 1.6756 | 1.938 | 2.2033 | 2.4644 | 2.796 | 2.746 | 2.433 | 2.3401 | 2.6797 | 2.5773 | 2.4512 | 2.563 | 2.8125 | 3.1322 | 3.0127
21 | 16.9795 | 16.3696 | 15.1129 | 14.7482 | 13.7884 | 14.255 | 20.5961 | 20.4186 | 21.6234 | 22.0318 | 20.691 | 21.7337 | 22.2865 | 22.9724 | 20.8461 | 19.6161 | 19.5977 | 23.9847 | 21.8949 | 21.1585 | 21.2252 | 19.2653 | 19.7605 | 18.7111
23 | 3.803 | 3.5453 | 3.311 | 3.229 | 3.0517 | 3.0618 | 3.8016 | 3.5382 | 3.9176 | 4.0656 | 3.9762 | 4.0036 | 4.0113 | 4.1235 | 4.0468 | 3.9707 | 3.7065 | 4.1965 | 4.187 | 4.1021 | 4.2039 | 3.9025 | 4.2669 | 4.076
24 | 9.767 | 9.4383 | 9.135 | 9.0035 | 8.6429 | 8.7405 | 11.1771 | 10.4659 | 10.7927 | 10.599 | 10.4047 | 10.9874 | 11.0598 | 11.551 | 11.1887 | 10.99 | 10.4828 | 11.3877 | 10.6642 | 10.1139 | 10.4424 | 9.5512 | 9.9914 | 10.055
26 | 3.5309 | 3.4321 | 3.1791 | 3.0992 | 2.948 | 3.1981 | 4.3778 | 4.2596 | 4.3524 | 4.4739 | 3.9832 | 4.2576 | 4.223 | 4.2357 | 3.964 | 3.9074 | 3.8798 | 4.4604 | 4.1094 | 3.995 | 4.0489 | 3.6671 | 3.8941 | 3.7481
29 | 0.84384 | 3.7956 | 0.21122 | 0.66511 | 0.81552 | 0.36691 | 0.6715 | -0.23297 | -0.4665 | 0.10313 | -0.050192 | 0.60479 | -0.41602 | -0.84046 | 0.13064 | 0.051314 | 0.71877 | 0.3656 | -0.084219 | 0.72672 | 0.041903 | 0.2846 | 0.52764 | 0.53119
30 | 11.8645 | 11.3104 | 10.546 | 10.3295 | 9.9994 | 10.1865 | 13.0562 | 12.3158 | 12.8165 | 13.1917 | 12.6877 | 13.1108 | 13.21 | 13.1276 | 12.8275 | 12.0948 | 11.6205 | 14.3083 | 13.7627 | 13.5916 | 13.5499 | 12.6413 | 13.5862 | 12.6402

## Pc, Winter, S3
Node ID | 0 | 1 | 2 | 3 | 4 | 5 | 6 | 7 | 8 | 9 | 10 | 11 | 12 | 13 | 14 | 15 | 16 | 17 | 18 | 19 | 20 | 21 | 22 | 23
2 | 24.6714 | 15.1749 | 22.8546 | 12.5733 | 11.0873 | 16.8499 | 17.762 | 19.5431 | 7.4741 | 20.0377 | 4.7824 | 13.5838 | 7.0152 | 15.7154 | 28.7423 | 10.205 | 3.2586 | 29.7411 | 25.7622 | 6.1038 | 23.1919 | 17.3265 | 17.5753 | 11.1891
3 | 2.703 | 2.6056 | 2.4237 | 2.3716 | 2.2583 | 2.3313 | 2.7971 | 2.7222 | 2.941 | 3.0202 | 2.8852 | 2.9201 | 2.9786 | 3.0703 | 2.9326 | 2.8525 | 2.8189 | 3.2893 | 3.1296 | 3.0063 | 3.0344 | 2.7719 | 2.9405 | 2.858
4 | 7.9094 | 7.6265 | 6.8755 | 7.081 | 6.6433 | 6.5556 | 9.3263 | 8.5242 | 9.2708 | 9.4141 | 8.7357 | 9.5982 | 9.263 | 9.1403 | 8.9555 | 8.418 | 7.9836 | 9.0009 | 8.5287 | 8.4479 | 8.4771 | 7.4557 | 7.9514 | 8.1748
7 | 26.2938 | 24.3586 | 22.5534 | 21.9886 | 21.4256 | 21.8102 | 26.3969 | 23.8959 | 25.1068 | 26.3457 | 26.0305 | 25.9617 | 26.3978 | 27.193 | 26.6097 | 26.1326 | 25.6411 | 30.5523 | 29.6679 | 29.2349 | 29.1411 | 27.0868 | 29.5482 | 28.0666
8 | 1.6986 | -0.23681 | -2.6754 | -3.0636 | -4.2651 | 31.4217 | 38.4418 | 37.9643 | 25.2516 | 9.5798 | 6.0456 | 6.1248 | 7.271 | 6.7475 | 6.0216 | 4.1514 | 2.3584 | 9.918 | 7.6399 | 7.2612 | 8.2318 | 7.029 | 12.0887 | 6.7095
10 | 2.0279 | 2.0955 | 1.8764 | 1.7786 | 1.4572 | 1.2367 | 1.5124 | 0.26266 | 0.23098 | 0.33674 | 0.19831 | 0.24781 | 0.39481 | 0.72743 | 0.7761 | 0.76323 | 0.42814 | 0.87212 | 0.51179 | 0.35984 | 0.54644 | 0.33773 | 1.5415 | 1.8583
12 | 14.0919 | 14.872 | 14.9912 | 16.2531 | 16.3939 | 10.7279 | 5.6025 | -7.5032 | -13.2201 | -9.273 | -4.2913 | -3.0642 | -6.9291 | -1.7295 | -2.1069 | -2.9226 | -5.1042 | -7.14 | -8.3581 | -9.3609 | -8.9986 | -5.1126 | 5.0172 | 12.6166
14 | 6.6404 | 6.3612 | 5.936 | 5.7513 | 5.3549 | 5.3473 | 6.631 | 5.9866 | 7.0552 | 7.6863 | 7.5414 | 7.7275 | 7.6372 | 7.8479 | 7.8266 | 7.5577 | 7.2239 | 8.4974 | 7.1113 | 6.9045 | 7.1234 | 6.5869 | 7.0513 | 6.7687
15 | 8.4436 | 7.8485 | 7.2901 | 7.0421 | 6.5082 | 6.802 | 9.0869 | 8.7538 | 9.3833 | 9.4335 | 9.7277 | 10.035 | 9.8263 | 10.1494 | 9.6173 | 9.2988 | 9.1249 | 11.2386 | 10.6898 | 10.4689 | 10.6915 | 9.8285 | 10.3078 | 9.5672
16 | 3.8701 | 3.852 | 3.608 | 3.5799 | 3.3728 | 3.3975 | 4.2766 | 3.9774 | 4.238 | 4.4739 | 4.1009 | 4.2614 | 4.2957 | 4.3432 | 4.1736 | 3.9328 | 3.7487 | 4.4723 | 4.2726 | 4.2708 | 4.257 | 4.0133 | 4.2673 | 4.0742
17 | 8.9443 | 8.873 | 8.4839 | 8.3702 | 8.1536 | 8.6529 | 11.4284 | 11.0314 | 11.3401 | 10.7917 | 10.6845 | 10.7903 | 10.4001 | 10.9708 | 10.4127 | 10.2589 | 9.9228 | 11.1285 | 10.4004 | 9.9619 | 10.0202 | 8.7208 | 9.6012 | 9.158
18 | 3.5804 | 3.5442 | 3.1435 | 3.1951 | 3.0815 | 3.2641 | 3.8028 | 3.7085 | 3.6913 | 3.8734 | 3.3491 | 3.5232 | 3.4008 | 3.4423 | 3.5597 | 3.6806 | 3.8707 | 4.3303 | 3.9379 | 4.0999 | 4.2061 | 3.584 | 3.7437 | 3.8715
19 | 7.8018 | 7.9126 | 7.5537 | 7.3935 | 7.2536 | 6.3961 | 9.6346 | 7.9666 | 7.9147 | 9.4452 | 11.4611 | 10.5115 | 11.9506 | 12.5346 | 11.8865 | 11.6796 | 11.887 | 13.0203 | 12.4301 | 12.1812 | 12.4868 | 8.324 | 8.6336 | 8.0287
20 | 3.1455 | 3.1712 | 3.088 | 3.0167 | 3.1687 | 2.9173 | 3.0595 | 2.1678 | 1.858 | 1.6756 | 1.938 | 2.2033 | 2.4644 | 2.796 | 2.746 | 2.433 | 2.3401 | 2.6797 | 2.5773 | 2.4512 | 2.563 | 2.8125 | 3.1322 | 3.0127
21 | 16.9795 | 16.3696 | 15.1129 | 14.7482 | 13.7884 | 14.255 | 20.5961 | 20.4186 | 21.6234 | 22.0318 | 20.691 | 21.7337 | 22.2865 | 22.9724 | 20.8461 | 19.6161 | 19.5977 | 23.9847 | 21.8949 | 21.1585 | 21.2252 | 19.2653 | 19.7605 | 18.7111
23 | 3.803 | 3.5453 | 3.311 | 3.229 | 3.0517 | 3.0618 | 3.8016 | 3.5382 | 3.9176 | 4.0656 | 3.9762 | 4.0036 | 4.0113 | 4.1235 | 4.0468 | 3.9707 | 3.7065 | 4.1965 | 4.187 | 4.1021 | 4.2039 | 3.9025 | 4.2669 | 4.076
24 | 9.767 | 9.4383 | 9.135 | 9.0035 | 8.6429 | 8.7405 | 11.1771 | 10.4659 | 10.7927 | 10.599 | 10.4047 | 10.9874 | 11.0598 | 11.551 | 11.1887 | 10.99 | 10.4828 | 11.3877 | 10.6642 | 10.1139 | 10.4424 | 9.5512 | 9.9914 | 10.055
26 | 3.5309 | 3.4321 | 3.1791 | 3.0992 | 2.948 | 3.1981 | 4.3778 | 4.2596 | 4.3524 | 4.4739 | 3.9832 | 4.2576 | 4.223 | 4.2357 | 3.964 | 3.9074 | 3.8798 | 4.4604 | 4.1094 | 3.995 | 4.0489 | 3.6671 | 3.8941 | 3.7481
29 | 0.84384 | 3.7956 | 0.21122 | 0.66511 | 0.81552 | 0.36691 | 0.6715 | -0.23297 | -0.4665 | 0.10313 | -0.050192 | 0.60479 | -0.41602 | -0.84046 | 0.13064 | 0.051314 | 0.71877 | 0.3656 | -0.084219 | 0.72672 | 0.041903 | 0.2846 | 0.52764 | 0.53119
30 | 11.8645 | 11.3104 | 10.546 | 10.3295 | 9.9994 | 10.1865 | 13.0562 | 12.3158 | 12.8165 | 13.1917 | 12.6877 | 13.1108 | 13.21 | 13.1276 | 12.8275 | 12.0948 | 11.6205 | 14.3083 | 13.7627 | 13.5916 | 13.5499 | 12.6413 | 13.5862 | 12.6402

## Qc, Winter, S1
Node ID | 0 | 1 | 2 | 3 | 4 | 5 | 6 | 7 | 8 | 9 | 10 | 11 | 12 | 13 | 14 | 15 | 16 | 17 | 18 | 19 | 20 | 21 | 22 | 23
2 | 4.6228 | 5.2836 | 11.7663 | 5.1268 | 4.5321 | 5.3106 | 5.6914 | 5.5405 | 3.7813 | 15.4964 | 1.4142 | 8.444 | 3.1265 | 3.9324 | 5.8073 | 7.3048 | 2.4827 | 10.5241 | 8.912 | 3.5306 | 15.116 | 7.7913 | 7.6659 | 3.2676
3 | -1.2172 | -1.323 | -1.425 | -1.4147 | -1.4642 | -1.3034 | -0.97065 | -0.39954 | -0.11766 | -0.018406 | -0.16524 | -0.12148 | -0.16815 | -0.16962 | -0.42881 | -0.61755 | -0.5492 | -0.18747 | -0.2727 | -0.3428 | -0.53848 | -0.69898 | -0.93778 | -1.0556
4 | 1.5761 | 1.9523 | 1.9523 | 1.9523 | 1.9523 | 1.5819 | 0.71749 | 0.09237 | -0.54047 | -0.54047 | -0.046546 | -0.56362 | -0.56362 | -0.43628 | -0.054264 | 0.32776 | 0.45509 | 0.45509 | 0.45509 | 0.45509 | 0.45509 | 0.94902 | 1.4507 | 1.4507
7 | 5.0999 | 3.9339 | 3.3676 | 3.2955 | 3.7455 | 4.6505 | 7.2154 | 8.8086 | 10.177 | 11.2068 | 11.3014 | 11.0987 | 11.146 | 11.0323 | 9.9524 | 9.4557 | 9.7583 | 13.3001 | 13.2808 | 12.8755 | 11.9176 | 10.5987 | 8.6446 | 6.6321
8 | 6.2982 | 0.42676 | -7.9742 | -12.2086 | -9.1512 | 10.6248 | 32.1777 | 36.6057 | 29.191 | 16.1841 | 4.6392 | 5.4974 | 8.6622 | 4.3174 | 7.3892 | 5.2867 | 5.1794 | 6.1065 | 6.2674 | 7.7693 | 8.3057 | 9.8004 | 8.6265 | -0.99074
10 | 2.4211 | 2.4298 | 2.4404 | 2.4397 | 2.4289 | 2.4097 | 2.3538 | 2.3105 | 2.2925 | 1.7399 | 1.1947 | 1.1876 | 1.1952 | 1.2008 | 1.2076 | 1.8203 | 2.3225 | 2.2831 | 2.2862 | 2.292 | 2.3152 | 2.334 | 2.3611 | 2.3937
12 | 9.0888 | 8.909 | 9.1514 | 8.9366 | 7.9198 | 6.9009 | 2.9603 | 1.842 | 3.5578 | 2.1806 | 1.502 | -2.0132 | 1.5237 | 2.4997 | 3.9219 | 5.0717 | 5.4367 | 3.2115 | 3.1492 | 4.3057 | 5.997 | 7.2503 | 7.3265 | 7.6585
14 | -1.7946 | -1.9317 | -1.9476 | -1.9523 | -1.9302 | -1.8472 | -1.0641 | -0.32746 | 0.010808 | 0.15621 | 0.0081962 | -0.069365 | -0.13989 | -0.10724 | -0.3775 | -0.68712 | -0.69244 | -0.079682 | -0.11121 | -0.14445 | -0.33559 | -0.68247 | -1.0365 | -1.2573
15 | -2.6453 | -3.0505 | -2.8893 | -2.9914 | -2.9931 | -2.9368 | -1.3079 | -0.052925 | 0.45729 | 1.0636 | 1.3276 | 1.2375 | 1.5467 | 1.1131 | 1.0584 | 0.2433 | 0.071766 | 1.6816 | 1.7551 | 1.8607 | 1.0127 | 0.076154 | -0.53782 | -0.86051
16 | -2.1801 | -2.1801 | -2.1801 | -2.1801 | -2.1801 | -2.1801 | -2.1072 | -1.9258 | -1.8531 | -1.7437 | -1.7802 | -1.7437 | -1.7802 | -1.8896 | -1.8896 | -1.8896 | -1.9981 | -2.0343 | -2.0343 | -2.0343 | -2.0343 | -2.0748 | -2.1963 | -2.1963
17 | 1.8217 | -1.1109 | -1.7789 | -0.78025 | -1.2753 | -0.20727 | 3.4765 | 6.2515 | 7.0771 | 5.8797 | 5.974 | 6.0356 | 5.1971 | 5.0884 | 3.5809 | 3.4139 | 2.9848 | 4.2182 | 3.8961 | 3.3026 | 2.918 | 1.6393 | 0.52588 | -0.77597
18 | -0.99906 | -1.0052 | -1.0982 | -1.0076 | -1.0108 | -0.91013 | -0.62043 | -0.34844 | -0.25393 | -0.32015 | -0.46445 | -0.34752 | -0.39861 | -0.38923 | -0.49245 | -0.49659 | -0.3989 | -0.34486 | -0.41547 | -0.46114 | -0.41248 | -0.53609 | -0.70228 | -0.78325
19 | -4.1486 | -4.1486 | -4.1486 | -4.1486 | -3.9342 | -4.0523 | -3.6935 | -3.5739 | -3.5739 | -3.9651 | -3.6656 | -3.5658 | -3.5908 | -3.7931 | -3.6867 | -3.6782 | -3.7818 | -3.7818 | -3.7818 | -3.6653 | -3.6542 | -3.9706 | -3.9706 | -3.9706
20 | -0.14042 | -0.14042 | -0.14042 | -0.14042 | -0.14042 | -0.14042 | -0.14042 | -0.14042 | -0.14042 | -0.14042 | -0.14042 | -0.66062 | -0.83403 | -0.83403 | -0.14042 | -0.14042 | -0.31885 | -0.85413 | -0.85413 | -0.85413 | -0.16052 | -0.16052 | -0.16052 | -0.16052
21 | -13.6661 | -13.6661 | -13.6661 | -13.6661 | -13.6661 | -13.6661 | -10.3177 | -2.2218 | -0.6393 | -0.6393 | -0.6393 | -0.6393 | -0.6393 | -0.6393 | -2.2677 | -7.1527 | -7.1527 | -7.1527 | -7.1527 | -7.1527 | -7.1527 | -7.1527 | -13.4827 | -13.4827
23 | 0.29392 | 0.20719 | 0.12374 | 0.12865 | -0.061628 | 0.028486 | 0.62796 | 1.1698 | 1.665 | 1.9523 | 1.9261 | 1.9032 | 1.8574 | 1.7674 | 1.6299 | 1.2827 | 1.2156 | 1.4071 | 1.4781 | 1.4012 | 1.2887 | 1.1365 | 0.82033 | 0.53876
24 | -6.9603 | -7.9859 | -8.1753 | -8.0974 | -7.6801 | -6.7044 | -1.0034 | 2.4818 | 4.2185 | 2.4484 | 2.8537 | 4.4355 | 5.037 | 4.9966 | 2.253 | 1.1948 | 1.217 | 1.3825 | -0.30166 | -2.143 | -0.5674 | -2.3134 | -6.1403 | -6.4034
26 | 2.2754 | 2.8064 | 2.8064 | 2.8064 | 2.8064 | 2.8064 | 1.3903 | 0.15114 | -0.025879 | -0.73396 | -0.2029 | -0.55694 | -0.73396 | -0.73396 | -0.025879 | 0.51288 | 0.69246 | 0.69246 | 0.69246 | 0.86948 | 1.4005 | 1.4005 | 2.1086 | 2.1086
29 | 0.74069 | 0.47212 | 0.65881 | 0.72478 | 0.72244 | 0.66068 | 0.87451 | 0.82258 | 1.0982 | 0.91803 | 0.7042 | 0.66396 | 0.82164 | 0.57739 | 0.61623 | 0.61997 | 0.8179 | 0.75192 | 0.71589 | 0.83942 | 0.87404 | 0.67238 | 0.54324 | 0.65413
30 | -1.6642 | -2.2231 | -2.3184 | -2.3184 | -2.3184 | -2.19 | -1.1094 | -0.51315 | 0.19486 | 0.6296 | -0.26059 | -0.19848 | 0.087206 | 0.029242 | -0.14879 | -0.83196 | -1.1094 | -0.43448 | -0.39308 | -0.16122 | -0.065987 | -0.5794 | -0.97687 | -1.2253

## Qc, Winter, S2
Node ID | 0 | 1 | 2 | 3 | 4 | 5 | 6 | 7 | 8 | 9 | 10 | 11 | 12 | 13 | 14 | 15 | 16 | 17 | 18 | 19 | 20 | 21 | 22 | 23
2 | 4.6228 | 5.2836 | 11.7663 | 5.1268 | 4.5321 | 5.3106 | 5.6914 | 5.5405 | 3.7813 | 15.4964 | 1.4142 | 8.444 | 3.1265 | 3.9324 | 5.8073 | 7.3048 | 2.4827 | 10.5241 | 8.912 | 3.5306 | 15.116 | 7.7913 | 7.6659 | 3.2676
3 | -1.2172 | -1.323 | -1.425 | -1.4147 | -1.4642 | -1.3034 | -0.97065 | -0.39954 | -0.11766 | -0.018406 | -0.16524 | -0.12148 | -0.16815 | -0.16962 | -0.42881 | -0.61755 | -0.5492 | -0.18747 | -0.2727 | -0.3428 | -0.53848 | -0.69898 | -0.93778 | -1.0556
4 | 1.5761 | 1.9523 | 1.9523 | 1.9523 | 1.9523 | 1.5819 | 0.71749 | 0.09237 | -0.54047 | -0.54047 | -0.046546 | -0.56362 | -0.56362 | -0.43628 | -0.054264 | 0.32776 | 0.45509 | 0.45509 | 0.45509 | 0.45509 | 0.45509 | 0.94902 | 1.4507 | 1.4507
7 | 5.0999 | 3.9339 | 3.3676 | 3.2955 | 3.7455 | 4.6505 | 7.2154 | 8.8086 | 10.177 | 11.2068 | 11.3014 | 11.0987 | 11.146 | 11.0323 | 9.9524 | 9.4557 | 9.7583 | 13.3001 | 13.2808 | 12.8755 | 11.9176 | 10.5987 | 8.6446 | 6.6321
8 | 6.2982 | 0.42676 | -7.9742 | -12.2086 | -9.1512 | 10.6248 | 32.1777 | 36.6057 | 29.191 | 16.1841 | 4.6392 | 5.4974 | 8.6622 | 4.3174 | 7.3892 | 5.2867 | 5.1794 | 6.1065 | 6.2674 | 7.7693 | 8.3057 | 9.8004 | 8.6265 | -0.99074
10 | 2.4211 | 2.4298 | 2.4404 | 2.4397 | 2.4289 | 2.4097 | 2.3538 | 2.3105 | 2.2925 | 1.7399 | 1.1947 | 1.1876 | 1.1952 | 1.2008 | 1.2076 | 1.8203 | 2.3225 | 2.2831 | 2.2862 | 2.292 | 2.3152 | 2.334 | 2.3611 | 2.3937
12 | 9.0888 | 8.909 | 9.1514 | 8.9366 | 7.9198 | 6.9009 | 2.9603 | 1.842 | 3.5578 | 2.1806 | 1.502 | -2.0132 | 1.5237 | 2.4997 | 3.9219 | 5.0717 | 5.4367 | 3.2115 | 3.1492 | 4.3057 | 5.997 | 7.2503 | 7.3265 | 7.6585
14 | -1.7946 | -1.9317 | -1.9476 | -1.9523 | -1.9302 | -1.8472 | -1.0641 | -0.32746 | 0.010808 | 0.15621 | 0.0081962 | -0.069365 | -0.13989 | -0.10724 | -0.3775 | -0.68712 | -0.69244 | -0.079682 | -0.11121 | -0.14445 | -0.33559 | -0.68247 | -1.0365 | -1.2573
15 | -2.6453 | -3.0505 | -2.8893 | -2.9914 | -2.9931 | -2.9368 | -1.3079 | -0.052925 | 0.45729 | 1.0636 | 1.3276 | 1.2375 | 1.5467 | 1.1131 | 1.0584 | 0.2433 | 0.071766 | 1.6816 | 1.7551 | 1.8607 | 1.0127 | 0.076154 | -0.53782 | -0.86051
16 | -2.1801 | -2.1801 | -2.1801 | -2.1801 | -2.1801 | -2.1801 | -2.1072 | -1.9258 | -1.8531 | -1.7437 | -1.7802 | -1.7437 | -1.7802 | -1.8896 | -1.8896 | -1.8896 | -1.9981 | -2.0343 | -2.0343 | -2.0343 | -2.0343 | -2.0748 | -2.1963 | -2.1963
17 | 1.8217 | -1.1109 | -1.7789 | -0.78025 | -1.2753 | -0.20727 | 3.4765 | 6.2515 | 7.0771 | 5.8797 | 5.974 | 6.0356 | 5.1971 | 5.0884 | 3.5809 | 3.4139 | 2.9848 | 4.2182 | 3.8961 | 3.3026 | 2.918 | 1.6393 | 0.52588 | -0.77597
18 | -0.99906 | -1.0052 | -1.0982 | -1.0076 | -1.0108 | -0.91013 | -0.62043 | -0.34844 | -0.25393 | -0.32015 | -0.46445 | -0.34752 | -0.39861 | -0.38923 | -0.49245 | -0.49659 | -0.3989 | -0.34486 | -0.41547 | -0.46114 | -0.41248 | -0.53609 | -0.70228 | -0.78325
19 | -4.1486 | -4.1486 | -4.1486 | -4.1486 | -3.9342 | -4.0523 | -3.6935 | -3.5739 | -3.5739 | -3.9651 | -3.6656 | -3.5658 | -3.5908 | -3.7931 | -3.6867 | -3.6782 | -3.7818 | -3.7818 | -3.7818 | -3.6653 | -3.6542 | -3.9706 | -3.9706 | -3.9706
20 | -0.14042 | -0.14042 | -0.14042 | -0.14042 | -0.14042 | -0.14042 | -0.14042 | -0.14042 | -0.14042 | -0.14042 | -0.14042 | -0.66062 | -0.83403 | -0.83403 | -0.14042 | -0.14042 | -0.31885 | -0.85413 | -0.85413 | -0.85413 | -0.16052 | -0.16052 | -0.16052 | -0.16052
21 | -13.6661 | -13.6661 | -13.6661 | -13.6661 | -13.6661 | -13.6661 | -10.3177 | -2.2218 | -0.6393 | -0.6393 | -0.6393 | -0.6393 | -0.6393 | -0.6393 | -2.2677 | -7.1527 | -7.1527 | -7.1527 | -7.1527 | -7.1527 | -7.1527 | -7.1527 | -13.4827 | -13.4827
23 | 0.29392 | 0.20719 | 0.12374 | 0.12865 | -0.061628 | 0.028486 | 0.62796 | 1.1698 | 1.665 | 1.9523 | 1.9261 | 1.9032 | 1.8574 | 1.7674 | 1.6299 | 1.2827 | 1.2156 | 1.4071 | 1.4781 | 1.4012 | 1.2887 | 1.1365 | 0.82033 | 0.53876
24 | -6.9603 | -7.9859 | -8.1753 | -8.0974 | -7.6801 | -6.7044 | -1.0034 | 2.4818 | 4.2185 | 2.4484 | 2.8537 | 4.4355 | 5.037 | 4.9966 | 2.253 | 1.1948 | 1.217 | 1.3825 | -0.30166 | -2.143 | -0.5674 | -2.3134 | -6.1403 | -6.4034
26 | 2.2754 | 2.8064 | 2.8064 | 2.8064 | 2.8064 | 2.8064 | 1.3903 | 0.15114 | -0.025879 | -0.73396 | -0.2029 | -0.55694 | -0.73396 | -0.73396 | -0.025879 | 0.51288 | 0.69246 | 0.69246 | 0.69246 | 0.86948 | 1.4005 | 1.4005 | 2.1086 | 2.1086
29 | 0.74069 | 0.47212 | 0.65881 | 0.72478 | 0.72244 | 0.66068 | 0.87451 | 0.82258 | 1.0982 | 0.91803 | 0.7042 | 0.66396 | 0.82164 | 0.57739 | 0.61623 | 0.61997 | 0.8179 | 0.75192 | 0.71589 | 0.83942 | 0.87404 | 0.67238 | 0.54324 | 0.65413
30 | -1.6642 | -2.2231 | -2.3184 | -2.3184 | -2.3184 | -2.19 | -1.1094 | -0.51315 | 0.19486 | 0.6296 | -0.26059 | -0.19848 | 0.087206 | 0.029242 | -0.14879 | -0.83196 | -1.1094 | -0.43448 | -0.39308 | -0.16122 | -0.065987 | -0.5794 | -0.97687 | -1.2253

## Qc, Winter, S3
Node ID | 0 | 1 | 2 | 3 | 4 | 5 | 6 | 7 | 8 | 9 | 10 | 11 | 12 | 13 | 14 | 15 | 16 | 17 | 18 | 19 | 20 | 21 | 22 | 23
2 | 4.6228 | 5.2836 | 11.7663 | 5.1268 | 4.5321 | 5.3106 | 5.6914 | 5.5405 | 3.7813 | 15.4964 | 1.4142 | 8.444 | 3.1265 | 3.9324 | 5.8073 | 7.3048 | 2.4827 | 10.5241 | 8.912 | 3.5306 | 15.116 | 7.7913 | 7.6659 | 3.2676
3 | -1.2172 | -1.323 | -1.425 | -1.4147 | -1.4642 | -1.3034 | -0.97065 | -0.39954 | -0.11766 | -0.018406 | -0.16524 | -0.12148 | -0.16815 | -0.16962 | -0.42881 | -0.61755 | -0.5492 | -0.18747 | -0.2727 | -0.3428 | -0.53848 | -0.69898 | -0.93778 | -1.0556
4 | 1.5761 | 1.9523 | 1.9523 | 1.9523 | 1.9523 | 1.5819 | 0.71749 | 0.09237 | -0.54047 | -0.54047 | -0.046546 | -0.56362 | -0.56362 | -0.43628 | -0.054264 | 0.32776 | 0.45509 | 0.45509 | 0.45509 | 0.45509 | 0.45509 | 0.94902 | 1.4507 | 1.4507
7 | 5.0999 | 3.9339 | 3.3676 | 3.2955 | 3.7455 | 4.6505 | 7.2154 | 8.8086 | 10.177 | 11.2068 | 11.3014 | 11.0987 | 11.146 | 11.0323 | 9.9524 | 9.4557 | 9.7583 | 13.3001 | 13.2808 | 12.8755 | 11.9176 | 10.5987 | 8.6446 | 6.6321
8 | 6.2982 | 0.42676 | -7.9742 | -12.2086 | -9.1512 | 10.6248 | 32.1777 | 36.6057 | 29.191 | 16.1841 | 4.6392 | 5.4974 | 8.6622 | 4.3174 | 7.3892 | 5.2867 | 5.1794 | 6.1065 | 6.2674 | 7.7693 | 8.3057 | 9.8004 | 8.6265 | -0.99074
10 | 2.4211 | 2.4298 | 2.4404 | 2.4397 | 2.4289 | 2.4097 | 2.3538 | 2.3105 | 2.2925 | 1.7399 | 1.1947 | 1.1876 | 1.1952 | 1.2008 | 1.2076 | 1.8203 | 2.3225 | 2.2831 | 2.2862 | 2.292 | 2.3152 | 2.334 | 2.3611 | 2.3937
12 | 9.0888 | 8.909 | 9.1514 | 8.9366 | 7.9198 | 6.9009 | 2.9603 | 1.842 | 3.5578 | 2.1806 | 1.502 | -2.0132 | 1.5237 | 2.4997 | 3.9219 | 5.0717 | 5.4367 | 3.2115 | 3.1492 | 4.3057 | 5.997 | 7.2503 | 7.3265 | 7.6585
14 | -1.7946 | -1.9317 | -1.9476 | -1.9523 | -1.9302 | -1.8472 | -1.0641 | -0.32746 | 0.010808 | 0.15621 | 0.0081962 | -0.069365 | -0.13989 | -0.10724 | -0.3775 | -0.68712 | -0.69244 | -0.079682 | -0.11121 | -0.14445 | -0.33559 | -0.68247 | -1.0365 | -1.2573
15 | -2.6453 | -3.0505 | -2.8893 | -2.9914 | -2.9931 | -2.9368 | -1.3079 | -0.052925 | 0.45729 | 1.0636 | 1.3276 | 1.2375 | 1.5467 | 1.1131 | 1.0584 | 0.2433 | 0.071766 | 1.6816 | 1.7551 | 1.8607 | 1.0127 | 0.076154 | -0.53782 | -0.86051
16 | -2.1801 | -2.1801 | -2.1801 | -2.1801 | -2.1801 | -2.1801 | -2.1072 | -1.9258 | -1.8531 | -1.7437 | -1.7802 | -1.7437 | -1.7802 | -1.8896 | -1.8896 | -1.8896 | -1.9981 | -2.0343 | -2.0343 | -2.0343 | -2.0343 | -2.0748 | -2.1963 | -2.1963
17 | 1.8217 | -1.1109 | -1.7789 | -0.78025 | -1.2753 | -0.20727 | 3.4765 | 6.2515 | 7.0771 | 5.8797 | 5.974 | 6.0356 | 5.1971 | 5.0884 | 3.5809 | 3.4139 | 2.9848 | 4.2182 | 3.8961 | 3.3026 | 2.918 | 1.6393 | 0.52588 | -0.77597
18 | -0.99906 | -1.0052 | -1.0982 | -1.0076 | -1.0108 | -0.91013 | -0.62043 | -0.34844 | -0.25393 | -0.32015 | -0.46445 | -0.34752 | -0.39861 | -0.38923 | -0.49245 | -0.49659 | -0.3989 | -0.34486 | -0.41547 | -0.46114 | -0.41248 | -0.53609 | -0.70228 | -0.78325
19 | -4.1486 | -4.1486 | -4.1486 | -4.1486 | -3.9342 | -4.0523 | -3.6935 | -3.5739 | -3.5739 | -3.9651 | -3.6656 | -3.5658 | -3.5908 | -3.7931 | -3.6867 | -3.6782 | -3.7818 | -3.7818 | -3.7818 | -3.6653 | -3.6542 | -3.9706 | -3.9706 | -3.9706
20 | -0.14042 | -0.14042 | -0.14042 | -0.14042 | -0.14042 | -0.14042 | -0.14042 | -0.14042 | -0.14042 | -0.14042 | -0.14042 | -0.66062 | -0.83403 | -0.83403 | -0.14042 | -0.14042 | -0.31885 | -0.85413 | -0.85413 | -0.85413 | -0.16052 | -0.16052 | -0.16052 | -0.16052
21 | -13.6661 | -13.6661 | -13.6661 | -13.6661 | -13.6661 | -13.6661 | -10.3177 | -2.2218 | -0.6393 | -0.6393 | -0.6393 | -0.6393 | -0.6393 | -0.6393 | -2.2677 | -7.1527 | -7.1527 | -7.1527 | -7.1527 | -7.1527 | -7.1527 | -7.1527 | -13.4827 | -13.4827
23 | 0.29392 | 0.20719 | 0.12374 | 0.12865 | -0.061628 | 0.028486 | 0.62796 | 1.1698 | 1.665 | 1.9523 | 1.9261 | 1.9032 | 1.8574 | 1.7674 | 1.6299 | 1.2827 | 1.2156 | 1.4071 | 1.4781 | 1.4012 | 1.2887 | 1.1365 | 0.82033 | 0.53876
24 | -6.9603 | -7.9859 | -8.1753 | -8.0974 | -7.6801 | -6.7044 | -1.0034 | 2.4818 | 4.2185 | 2.4484 | 2.8537 | 4.4355 | 5.037 | 4.9966 | 2.253 | 1.1948 | 1.217 | 1.3825 | -0.30166 | -2.143 | -0.5674 | -2.3134 | -6.1403 | -6.4034
26 | 2.2754 | 2.8064 | 2.8064 | 2.8064 | 2.8064 | 2.8064 | 1.3903 | 0.15114 | -0.025879 | -0.73396 | -0.2029 | -0.55694 | -0.73396 | -0.73396 | -0.025879 | 0.51288 | 0.69246 | 0.69246 | 0.69246 | 0.86948 | 1.4005 | 1.4005 | 2.1086 | 2.1086
29 | 0.74069 | 0.47212 | 0.65881 | 0.72478 | 0.72244 | 0.66068 | 0.87451 | 0.82258 | 1.0982 | 0.91803 | 0.7042 | 0.66396 | 0.82164 | 0.57739 | 0.61623 | 0.61997 | 0.8179 | 0.75192 | 0.71589 | 0.83942 | 0.87404 | 0.67238 | 0.54324 | 0.65413
30 | -1.6642 | -2.2231 | -2.3184 | -2.3184 | -2.3184 | -2.19 | -1.1094 | -0.51315 | 0.19486 | 0.6296 | -0.26059 | -0.19848 | 0.087206 | 0.029242 | -0.14879 | -0.83196 | -1.1094 | -0.43448 | -0.39308 | -0.16122 | -0.065987 | -0.5794 | -0.97687 | -1.2253

## UpFlex, Winter
NodeID | 0 | 1 | 2 | 3 | 4 | 5 | 6 | 7 | 8 | 9 | 10 | 11 | 12 | 13 | 14 | 15 | 16 | 17 | 18 | 19 | 20 | 21 | 22 | 23
2 | 8.9153 | 9.8146 | 12.7747 | 14.6456 | 17.22 | 20.1289 | 17.9431 | 25.6516 | 23.5325 | 26.5786 | 27.3157 | 25.3376 | 23.9023 | 22.0055 | 20.2695 | 18.2423 | 18.0524 | 14.3031 | 11.8341 | 14.0428 | 14.3082 | 16.3514 | 7.9395 | 7.6228
3 | 0.98603 | 1.0855 | 1.4129 | 1.6198 | 1.9045 | 2.2262 | 1.9845 | 2.837 | 2.6027 | 2.9396 | 3.0211 | 2.8023 | 2.6436 | 2.4338 | 2.2418 | 2.0176 | 1.9966 | 1.5819 | 1.3088 | 1.5531 | 1.5825 | 1.8084 | 0.8781 | 0.84307
4 | 3.1224 | 3.4374 | 4.4741 | 5.1294 | 6.031 | 7.0497 | 6.2842 | 8.984 | 8.2418 | 9.3086 | 9.5668 | 8.874 | 8.3713 | 7.707 | 7.099 | 6.389 | 6.3225 | 5.0094 | 4.1447 | 4.9182 | 5.0112 | 5.7268 | 2.7806 | 2.6697
7 | 9.3672 | 10.3121 | 13.4222 | 15.3881 | 18.0929 | 21.1492 | 18.8527 | 26.9519 | 24.7254 | 27.9259 | 28.7004 | 26.622 | 25.114 | 23.121 | 21.297 | 19.167 | 18.9675 | 15.0282 | 12.434 | 14.7546 | 15.0335 | 17.1803 | 8.3419 | 8.0092
8 | 12.3253 | 13.5686 | 17.6608 | 20.2474 | 23.8064 | 27.828 | 24.8061 | 35.4631 | 32.5334 | 36.7446 | 37.7636 | 35.0289 | 33.0447 | 30.4224 | 28.0224 | 25.2198 | 24.9573 | 19.7739 | 16.3605 | 19.4139 | 19.7809 | 22.6056 | 10.9762 | 10.5384
10 | 2.3829 | 2.6233 | 3.4144 | 3.9145 | 4.6026 | 5.3801 | 4.7959 | 6.8562 | 6.2898 | 7.104 | 7.301 | 6.7723 | 6.3886 | 5.8817 | 5.4177 | 4.8758 | 4.8251 | 3.823 | 3.163 | 3.7534 | 3.8243 | 4.3704 | 2.1221 | 2.0374
12 | 4.6015 | 5.0656 | 6.5934 | 7.559 | 8.8877 | 10.3891 | 9.261 | 13.2396 | 12.1458 | 13.718 | 14.0984 | 13.0774 | 12.3367 | 11.3577 | 10.4617 | 9.4154 | 9.3174 | 7.3823 | 6.1079 | 7.2479 | 7.3849 | 8.4394 | 4.0978 | 3.9343
14 | 2.5472 | 2.8042 | 3.6499 | 4.1845 | 4.92 | 5.7511 | 5.1266 | 7.329 | 6.7236 | 7.5939 | 7.8045 | 7.2393 | 6.8292 | 6.2873 | 5.7913 | 5.2121 | 5.1578 | 4.0866 | 3.3812 | 4.0122 | 4.0881 | 4.6718 | 2.2684 | 2.1779
15 | 3.3689 | 3.7088 | 4.8273 | 5.5343 | 6.5071 | 7.6063 | 6.7803 | 9.6932 | 8.8925 | 10.0435 | 10.3221 | 9.5746 | 9.0322 | 8.3155 | 7.6594 | 6.8934 | 6.8217 | 5.4049 | 4.4719 | 5.3065 | 5.4068 | 6.1789 | 3.0002 | 2.8805
16 | 1.438 | 1.583 | 2.0604 | 2.3622 | 2.7774 | 3.2466 | 2.894 | 4.1374 | 3.7956 | 4.2869 | 4.4058 | 4.0867 | 3.8552 | 3.5493 | 3.2693 | 2.9423 | 2.9117 | 2.307 | 1.9087 | 2.265 | 2.3078 | 2.6373 | 1.2806 | 1.2295
17 | 3.6976 | 4.0706 | 5.2983 | 6.0742 | 7.1419 | 8.3484 | 7.4418 | 10.6389 | 9.76 | 11.0234 | 11.3291 | 10.5087 | 9.9134 | 9.1267 | 8.4067 | 7.5659 | 7.4872 | 5.9322 | 4.9082 | 5.8242 | 5.9343 | 6.7817 | 3.2929 | 3.1615
18 | 1.3147 | 1.4473 | 1.8838 | 2.1597 | 2.5393 | 2.9683 | 2.646 | 3.7827 | 3.4702 | 3.9194 | 4.0281 | 3.7364 | 3.5248 | 3.2451 | 2.9891 | 2.6901 | 2.6621 | 2.1092 | 1.7451 | 2.0708 | 2.11 | 2.4113 | 1.1708 | 1.1241
19 | 3.903 | 4.2967 | 5.5926 | 6.4117 | 7.5387 | 8.8122 | 7.8553 | 11.23 | 10.3023 | 11.6358 | 11.9585 | 11.0925 | 10.4641 | 9.6338 | 8.8737 | 7.9863 | 7.9031 | 6.2617 | 5.1808 | 6.1477 | 6.264 | 7.1584 | 3.4758 | 3.3372
20 | 0.90386 | 0.99503 | 1.2951 | 1.4848 | 1.7458 | 2.0407 | 1.8191 | 2.6006 | 2.3858 | 2.6946 | 2.7693 | 2.5688 | 2.4233 | 2.231 | 2.055 | 1.8494 | 1.8302 | 1.4501 | 1.1998 | 1.4237 | 1.4506 | 1.6577 | 0.80492 | 0.77282
21 | 7.1898 | 7.915 | 10.3022 | 11.811 | 13.8871 | 16.233 | 14.4702 | 20.6868 | 18.9778 | 21.4344 | 22.0288 | 20.4335 | 19.2761 | 17.7464 | 16.3464 | 14.7115 | 14.5584 | 11.5348 | 9.5436 | 11.3248 | 11.5389 | 13.1866 | 6.4028 | 6.1474
23 | 1.3147 | 1.4473 | 1.8838 | 2.1597 | 2.5393 | 2.9683 | 2.646 | 3.7827 | 3.4702 | 3.9194 | 4.0281 | 3.7364 | 3.5248 | 3.2451 | 2.9891 | 2.6901 | 2.6621 | 2.1092 | 1.7451 | 2.0708 | 2.11 | 2.4113 | 1.1708 | 1.1241
24 | 3.5743 | 3.9349 | 5.1216 | 5.8718 | 6.9039 | 8.0701 | 7.1938 | 10.2843 | 9.4347 | 10.6559 | 10.9515 | 10.1584 | 9.583 | 8.8225 | 8.1265 | 7.3137 | 7.2376 | 5.7344 | 4.7446 | 5.63 | 5.7365 | 6.5556 | 3.1831 | 3.0561
26 | 1.438 | 1.583 | 2.0604 | 2.3622 | 2.7774 | 3.2466 | 2.894 | 4.1374 | 3.7956 | 4.2869 | 4.4058 | 4.0867 | 3.8552 | 3.5493 | 3.2693 | 2.9423 | 2.9117 | 2.307 | 1.9087 | 2.265 | 2.3078 | 2.6373 | 1.2806 | 1.2295
29 | 0.98603 | 1.0855 | 1.4129 | 1.6198 | 1.9045 | 2.2262 | 1.9845 | 2.837 | 2.6027 | 2.9396 | 3.0211 | 2.8023 | 2.6436 | 2.4338 | 2.2418 | 2.0176 | 1.9966 | 1.5819 | 1.3088 | 1.5531 | 1.5825 | 1.8084 | 0.8781 | 0.84307
30 | 4.3549 | 4.7942 | 6.2402 | 7.1541 | 8.4116 | 9.8325 | 8.7648 | 12.5303 | 11.4951 | 12.9831 | 13.3432 | 12.3769 | 11.6758 | 10.7493 | 9.9012 | 8.911 | 8.8182 | 6.9868 | 5.7807 | 6.8596 | 6.9893 | 7.9873 | 3.8783 | 3.7236

## DownFlex, Winter
NodeID | 0 | 1 | 2 | 3 | 4 | 5 | 6 | 7 | 8 | 9 | 10 | 11 | 12 | 13 | 14 | 15 | 16 | 17 | 18 | 19 | 20 | 21 | 22 | 23
2 | 24.7165 | 26.1572 | 27.6214 | 28.877 | 29.2048 | 30.5498 | 30.3936 | 28.7291 | 26.0297 | 38.2239 | 37.3272 | 34.3716 | 33.5365 | 33.6743 | 32.0789 | 29.4051 | 26.4272 | 25.4792 | 16.0161 | 17.1278 | 18.7262 | 19.173 | 19.9962 | 22.0721
3 | 2.7336 | 2.893 | 3.0549 | 3.1938 | 3.23 | 3.3788 | 3.3615 | 3.1774 | 2.8789 | 4.2275 | 4.1284 | 3.8015 | 3.7091 | 3.7243 | 3.5479 | 3.2522 | 2.9228 | 2.818 | 1.7714 | 1.8943 | 2.0711 | 2.1205 | 2.2116 | 2.4412
4 | 8.6565 | 9.1611 | 9.6739 | 10.1136 | 10.2284 | 10.6995 | 10.6448 | 10.0618 | 9.1164 | 13.3872 | 13.0731 | 12.038 | 11.7455 | 11.7938 | 11.235 | 10.2986 | 9.2556 | 8.9236 | 5.6093 | 5.9987 | 6.5585 | 6.715 | 7.0033 | 7.7303
7 | 25.9694 | 27.4832 | 29.0216 | 30.3408 | 30.6852 | 32.0984 | 31.9343 | 30.1854 | 27.3492 | 40.1615 | 39.2193 | 36.114 | 35.2365 | 35.3813 | 33.7051 | 30.8957 | 27.7669 | 26.7708 | 16.828 | 17.996 | 19.6754 | 20.1449 | 21.0098 | 23.1909
8 | 34.1703 | 36.1621 | 38.1863 | 39.9221 | 40.3752 | 42.2348 | 42.0189 | 39.7176 | 35.9858 | 52.8441 | 51.6044 | 47.5184 | 46.3638 | 46.5543 | 44.3488 | 40.6522 | 36.5354 | 35.2247 | 22.1421 | 23.679 | 25.8887 | 26.5065 | 27.6445 | 30.5144
10 | 6.6063 | 6.9913 | 7.3827 | 7.7183 | 7.8059 | 8.1654 | 8.1236 | 7.6787 | 6.9573 | 10.2165 | 9.9768 | 9.1869 | 8.9637 | 9.0005 | 8.5741 | 7.8594 | 7.0635 | 6.8101 | 4.2808 | 4.5779 | 5.0052 | 5.1246 | 5.3446 | 5.8995
12 | 12.7569 | 13.5005 | 14.2562 | 14.9042 | 15.0734 | 15.7676 | 15.687 | 14.8279 | 13.4347 | 19.7285 | 19.2656 | 17.7402 | 17.3091 | 17.3803 | 16.5569 | 15.1768 | 13.6399 | 13.1506 | 8.2664 | 8.8402 | 9.6651 | 9.8958 | 10.3206 | 11.392
14 | 7.0619 | 7.4735 | 7.8918 | 8.2506 | 8.3442 | 8.7285 | 8.6839 | 8.2083 | 7.4371 | 10.9211 | 10.6649 | 9.8205 | 9.5818 | 9.6212 | 9.1654 | 8.4015 | 7.5506 | 7.2798 | 4.576 | 4.8937 | 5.3503 | 5.478 | 5.7132 | 6.3063
15 | 9.3399 | 9.8843 | 10.4376 | 10.912 | 11.0359 | 11.5442 | 11.4852 | 10.8562 | 9.8361 | 14.4441 | 14.1052 | 12.9884 | 12.6728 | 12.7248 | 12.122 | 11.1116 | 9.9863 | 9.6281 | 6.0522 | 6.4723 | 7.0763 | 7.2451 | 7.5562 | 8.3406
16 | 3.9865 | 4.2189 | 4.4551 | 4.6576 | 4.7104 | 4.9274 | 4.9022 | 4.6337 | 4.1983 | 6.1651 | 6.0205 | 5.5438 | 5.4091 | 5.4313 | 5.174 | 4.7428 | 4.2625 | 4.1096 | 2.5832 | 2.7625 | 3.0204 | 3.0924 | 3.2252 | 3.56
17 | 10.2511 | 10.8486 | 11.4559 | 11.9766 | 12.1126 | 12.6704 | 12.6057 | 11.9153 | 10.7957 | 15.8532 | 15.4813 | 14.2555 | 13.9091 | 13.9663 | 13.3046 | 12.1957 | 10.9606 | 10.5674 | 6.6426 | 7.1037 | 7.7666 | 7.9519 | 8.2933 | 9.1543
18 | 3.6448 | 3.8573 | 4.0732 | 4.2584 | 4.3067 | 4.505 | 4.482 | 4.2365 | 3.8385 | 5.6367 | 5.5045 | 5.0686 | 4.9455 | 4.9658 | 4.7305 | 4.3362 | 3.8971 | 3.7573 | 2.3618 | 2.5258 | 2.7615 | 2.8274 | 2.9487 | 3.2549
19 | 10.8206 | 11.4513 | 12.0923 | 12.642 | 12.7855 | 13.3743 | 13.306 | 12.5772 | 11.3955 | 16.734 | 16.3414 | 15.0475 | 14.6819 | 14.7422 | 14.0438 | 12.8732 | 11.5695 | 11.1545 | 7.0117 | 7.4983 | 8.1981 | 8.3937 | 8.7541 | 9.6629
20 | 2.5058 | 2.6519 | 2.8003 | 2.9276 | 2.9609 | 3.0972 | 3.0814 | 2.9126 | 2.639 | 3.8752 | 3.7843 | 3.4847 | 3.4 | 3.414 | 3.2522 | 2.9812 | 2.6793 | 2.5831 | 1.6238 | 1.7365 | 1.8985 | 1.9438 | 2.0273 | 2.2377
21 | 19.9327 | 21.0946 | 22.2753 | 23.2879 | 23.5522 | 24.6369 | 24.511 | 23.1686 | 20.9917 | 30.8257 | 30.1026 | 27.7191 | 27.0455 | 27.1567 | 25.8701 | 23.7138 | 21.3123 | 20.5478 | 12.9162 | 13.8127 | 15.1018 | 15.4621 | 16.1259 | 17.8001
23 | 3.6448 | 3.8573 | 4.0732 | 4.2584 | 4.3067 | 4.505 | 4.482 | 4.2365 | 3.8385 | 5.6367 | 5.5045 | 5.0686 | 4.9455 | 4.9658 | 4.7305 | 4.3362 | 3.8971 | 3.7573 | 2.3618 | 2.5258 | 2.7615 | 2.8274 | 2.9487 | 3.2549
24 | 9.9094 | 10.487 | 11.074 | 11.5774 | 11.7088 | 12.2481 | 12.1855 | 11.5181 | 10.4359 | 15.3248 | 14.9653 | 13.7803 | 13.4455 | 13.5008 | 12.8611 | 11.7892 | 10.5953 | 10.2152 | 6.4212 | 6.8669 | 7.5077 | 7.6869 | 8.0169 | 8.8492
26 | 3.9865 | 4.2189 | 4.4551 | 4.6576 | 4.7104 | 4.9274 | 4.9022 | 4.6337 | 4.1983 | 6.1651 | 6.0205 | 5.5438 | 5.4091 | 5.4313 | 5.174 | 4.7428 | 4.2625 | 4.1096 | 2.5832 | 2.7625 | 3.0204 | 3.0924 | 3.2252 | 3.56
29 | 2.7336 | 2.893 | 3.0549 | 3.1938 | 3.23 | 3.3788 | 3.3615 | 3.1774 | 2.8789 | 4.2275 | 4.1284 | 3.8015 | 3.7091 | 3.7243 | 3.5479 | 3.2522 | 2.9228 | 2.818 | 1.7714 | 1.8943 | 2.0711 | 2.1205 | 2.2116 | 2.4412
30 | 12.0735 | 12.7773 | 13.4925 | 14.1058 | 14.2659 | 14.9229 | 14.8467 | 14.0336 | 12.715 | 18.6716 | 18.2336 | 16.7898 | 16.3819 | 16.4492 | 15.6699 | 14.3638 | 12.9092 | 12.4461 | 7.8235 | 8.3666 | 9.1474 | 9.3656 | 9.7677 | 10.7818

## CostFlex, Winter
NodeID | 0 | 1 | 2 | 3 | 4 | 5 | 6 | 7 | 8 | 9 | 10 | 11 | 12 | 13 | 14 | 15 | 16 | 17 | 18 | 19 | 20 | 21 | 22 | 23
2 | 37.2967 | 34.6367 | 31.44 | 28.98 | 27.56 | 28.1867 | 32.27 | 33.5833 | 35.92 | 38.2 | 38.1133 | 36.9233 | 37.5867 | 36.3533 | 35.5533 | 34.6067 | 36.6533 | 41.4333 | 44.91 | 47.34 | 48.2 | 46.69 | 43.0933 | 41.59
3 | 37.2967 | 34.6367 | 31.44 | 28.98 | 27.56 | 28.1867 | 32.27 | 33.5833 | 35.92 | 38.2 | 38.1133 | 36.9233 | 37.5867 | 36.3533 | 35.5533 | 34.6067 | 36.6533 | 41.4333 | 44.91 | 47.34 | 48.2 | 46.69 | 43.0933 | 41.59
4 | 37.2967 | 34.6367 | 31.44 | 28.98 | 27.56 | 28.1867 | 32.27 | 33.5833 | 35.92 | 38.2 | 38.1133 | 36.9233 | 37.5867 | 36.3533 | 35.5533 | 34.6067 | 36.6533 | 41.4333 | 44.91 | 47.34 | 48.2 | 46.69 | 43.0933 | 41.59
7 | 37.2967 | 34.6367 | 31.44 | 28.98 | 27.56 | 28.1867 | 32.27 | 33.5833 | 35.92 | 38.2 | 38.1133 | 36.9233 | 37.5867 | 36.3533 | 35.5533 | 34.6067 | 36.6533 | 41.4333 | 44.91 | 47.34 | 48.2 | 46.69 | 43.0933 | 41.59
8 | 37.2967 | 34.6367 | 31.44 | 28.98 | 27.56 | 28.1867 | 32.27 | 33.5833 | 35.92 | 38.2 | 38.1133 | 36.9233 | 37.5867 | 36.3533 | 35.5533 | 34.6067 | 36.6533 | 41.4333 | 44.91 | 47.34 | 48.2 | 46.69 | 43.0933 | 41.59
10 | 37.2967 | 34.6367 | 31.44 | 28.98 | 27.56 | 28.1867 | 32.27 | 33.5833 | 35.92 | 38.2 | 38.1133 | 36.9233 | 37.5867 | 36.3533 | 35.5533 | 34.6067 | 36.6533 | 41.4333 | 44.91 | 47.34 | 48.2 | 46.69 | 43.0933 | 41.59
12 | 37.2967 | 34.6367 | 31.44 | 28.98 | 27.56 | 28.1867 | 32.27 | 33.5833 | 35.92 | 38.2 | 38.1133 | 36.9233 | 37.5867 | 36.3533 | 35.5533 | 34.6067 | 36.6533 | 41.4333 | 44.91 | 47.34 | 48.2 | 46.69 | 43.0933 | 41.59
14 | 37.2967 | 34.6367 | 31.44 | 28.98 | 27.56 | 28.1867 | 32.27 | 33.5833 | 35.92 | 38.2 | 38.1133 | 36.9233 | 37.5867 | 36.3533 | 35.5533 | 34.6067 | 36.6533 | 41.4333 | 44.91 | 47.34 | 48.2 | 46.69 | 43.0933 | 41.59
15 | 37.2967 | 34.6367 | 31.44 | 28.98 | 27.56 | 28.1867 | 32.27 | 33.5833 | 35.92 | 38.2 | 38.1133 | 36.9233 | 37.5867 | 36.3533 | 35.5533 | 34.6067 | 36.6533 | 41.4333 | 44.91 | 47.34 | 48.2 | 46.69 | 43.0933 | 41.59
16 | 37.2967 | 34.6367 | 31.44 | 28.98 | 27.56 | 28.1867 | 32.27 | 33.5833 | 35.92 | 38.2 | 38.1133 | 36.9233 | 37.5867 | 36.3533 | 35.5533 | 34.6067 | 36.6533 | 41.4333 | 44.91 | 47.34 | 48.2 | 46.69 | 43.0933 | 41.59
17 | 37.2967 | 34.6367 | 31.44 | 28.98 | 27.56 | 28.1867 | 32.27 | 33.5833 | 35.92 | 38.2 | 38.1133 | 36.9233 | 37.5867 | 36.3533 | 35.5533 | 34.6067 | 36.6533 | 41.4333 | 44.91 | 47.34 | 48.2 | 46.69 | 43.0933 | 41.59
18 | 37.2967 | 34.6367 | 31.44 | 28.98 | 27.56 | 28.1867 | 32.27 | 33.5833 | 35.92 | 38.2 | 38.1133 | 36.9233 | 37.5867 | 36.3533 | 35.5533 | 34.6067 | 36.6533 | 41.4333 | 44.91 | 47.34 | 48.2 | 46.69 | 43.0933 | 41.59
19 | 37.2967 | 34.6367 | 31.44 | 28.98 | 27.56 | 28.1867 | 32.27 | 33.5833 | 35.92 | 38.2 | 38.1133 | 36.9233 | 37.5867 | 36.3533 | 35.5533 | 34.6067 | 36.6533 | 41.4333 | 44.91 | 47.34 | 48.2 | 46.69 | 43.0933 | 41.59
20 | 37.2967 | 34.6367 | 31.44 | 28.98 | 27.56 | 28.1867 | 32.27 | 33.5833 | 35.92 | 38.2 | 38.1133 | 36.9233 | 37.5867 | 36.3533 | 35.5533 | 34.6067 | 36.6533 | 41.4333 | 44.91 | 47.34 | 48.2 | 46.69 | 43.0933 | 41.59
21 | 37.2967 | 34.6367 | 31.44 | 28.98 | 27.56 | 28.1867 | 32.27 | 33.5833 | 35.92 | 38.2 | 38.1133 | 36.9233 | 37.5867 | 36.3533 | 35.5533 | 34.6067 | 36.6533 | 41.4333 | 44.91 | 47.34 | 48.2 | 46.69 | 43.0933 | 41.59
23 | 37.2967 | 34.6367 | 31.44 | 28.98 | 27.56 | 28.1867 | 32.27 | 33.5833 | 35.92 | 38.2 | 38.1133 | 36.9233 | 37.5867 | 36.3533 | 35.5533 | 34.6067 | 36.6533 | 41.4333 | 44.91 | 47.34 | 48.2 | 46.69 | 43.0933 | 41.59
24 | 37.2967 | 34.6367 | 31.44 | 28.98 | 27.56 | 28.1867 | 32.27 | 33.5833 | 35.92 | 38.2 | 38.1133 | 36.9233 | 37.5867 | 36.3533 | 35.5533 | 34.6067 | 36.6533 | 41.4333 | 44.91 | 47.34 | 48.2 | 46.69 | 43.0933 | 41.59
26 | 37.2967 | 34.6367 | 31.44 | 28.98 | 27.56 | 28.1867 | 32.27 | 33.5833 | 35.92 | 38.2 | 38.1133 | 36.9233 | 37.5867 | 36.3533 | 35.5533 | 34.6067 | 36.6533 | 41.4333 | 44.91 | 47.34 | 48.2 | 46.69 | 43.0933 | 41.59
29 | 37.2967 | 34.6367 | 31.44 | 28.98 | 27.56 | 28.1867 | 32.27 | 33.5833 | 35.92 | 38.2 | 38.1133 | 36.9233 | 37.5867 | 36.3533 | 35.5533 | 34.6067 | 36.6533 | 41.4333 | 44.91 | 47.34 | 48.2 | 46.69 | 43.0933 | 41.59
30 | 37.2967 | 34.6367 | 31.44 | 28.98 | 27.56 | 28.1867 | 32.27 | 33.5833 | 35.92 | 38.2 | 38.1133 | 36.9233 | 37.5867 | 36.3533 | 35.5533 | 34.6067 | 36.6533 | 41.4333 | 44.91 | 47.34 | 48.2 | 46.69 | 43.0933 | 41.59

## Pg, Winter, S1
GenID | 0 | 1 | 2 | 3 | 4 | 5 | 6 | 7 | 8 | 9 | 10 | 11 | 12 | 13 | 14 | 15 | 16 | 17 | 18 | 19 | 20 | 21 | 22 | 23
1 | 0 | 0 | 0 | 0 | 0 | 0 | 0 | 0 | 0 | 0 | 0 | 0 | 0 | 0 | 0 | 0 | 0 | 0 | 0 | 0 | 0 | 0 | 0 | 0
2 | 0 | 0 | 0 | 0 | 0 | 0 | 0 | 0 | 0 | 0 | 0 | 0 | 0 | 0 | 0 | 0 | 0 | 0 | 0 | 0 | 0 | 0 | 0 | 0
3 | 0 | 0 | 0 | 0 | 0 | 0 | 0 | 0 | 0 | 0 | 0 | 0 | 0 | 0 | 0 | 0 | 0 | 0 | 0 | 0 | 0 | 0 | 0 | 0
4 | 0 | 0 | 0 | 0 | 0 | 0 | 0 | 0 | 0 | 0 | 0 | 0 | 0 | 0 | 0 | 0 | 0 | 0 | 0 | 0 | 0 | 0 | 0 | 0
5 | 0 | 0 | 0 | 0 | 0 | 0 | 0 | 0 | 0 | 0 | 0 | 0 | 0 | 0 | 0 | 0 | 0 | 0 | 0 | 0 | 0 | 0 | 0 | 0
6 | 0 | 0 | 0 | 0 | 0 | 0 | 0 | 0 | 0 | 0 | 0 | 0 | 0 | 0 | 0 | 0 | 0 | 0 | 0 | 0 | 0 | 0 | 0 | 0
7 | 0 | 0 | 0.00070563 | 0 | 0 | 0 | 0 | 0.42908 | 8.5006 | 22.1805 | 27.6802 | 30.7445 | 31.3147 | 30.7396 | 26.2473 | 17.3449 | 4.2376 | 0.033122 | 0.0028513 | 0.0021817 | 0 | 0 | 0 | 0
8 | 0 | 0 | 0.00070563 | 0 | 0 | 0 | 0 | 0.42908 | 8.5006 | 22.1805 | 27.6802 | 30.7445 | 31.3147 | 30.7396 | 26.2473 | 17.3449 | 4.2376 | 0.033122 | 0.0028513 | 0.0021817 | 0 | 0 | 0 | 0
9 | 15.3092 | 14.1479 | 14.979 | 14.9137 | 12.2786 | 12.4542 | 12.4809 | 11.2082 | 10.1222 | 7.3169 | 6.7488 | 4.5277 | 3.7631 | 3.6031 | 4.9986 | 6.762 | 7.5603 | 10.3833 | 9.4444 | 8.9784 | 11.8468 | 14.1692 | 13.3961 | 19.0416
10 | 15.3092 | 14.1479 | 14.979 | 14.9137 | 12.2786 | 12.4542 | 12.4809 | 11.2082 | 10.1222 | 7.3169 | 6.7488 | 4.5277 | 3.7631 | 3.6031 | 4.9986 | 6.762 | 7.5603 | 10.3833 | 9.4444 | 8.9784 | 11.8468 | 14.1692 | 13.3961 | 19.0416
11 | 15.3092 | 14.1479 | 14.979 | 14.9137 | 12.2786 | 12.4542 | 12.4809 | 11.2082 | 10.1222 | 7.3169 | 6.7488 | 4.5277 | 3.7631 | 3.6031 | 4.9986 | 6.762 | 7.5603 | 10.3833 | 9.4444 | 8.9784 | 11.8468 | 14.1692 | 13.3961 | 19.0416

## Pg, Winter, S2
GenID | 0 | 1 | 2 | 3 | 4 | 5 | 6 | 7 | 8 | 9 | 10 | 11 | 12 | 13 | 14 | 15 | 16 | 17 | 18 | 19 | 20 | 21 | 22 | 23
1 | 0 | 0 | 0 | 0 | 0 | 0 | 0 | 0 | 0 | 0 | 0 | 0 | 0 | 0 | 0 | 0 | 0 | 0 | 0 | 0 | 0 | 0 | 0 | 0
2 | 0 | 0 | 0 | 0 | 0 | 0 | 0 | 0 | 0 | 0 | 0 | 0 | 0 | 0 | 0 | 0 | 0 | 0 | 0 | 0 | 0 | 0 | 0 | 0
3 | 0 | 0 | 0 | 0 | 0 | 0 | 0 | 0 | 0 | 0 | 0 | 0 | 0 | 0 | 0 | 0 | 0 | 0 | 0 | 0 | 0 | 0 | 0 | 0
4 | 0 | 0 | 0 | 0 | 0 | 0 | 0 | 0 | 0 | 0 | 0 | 0 | 0 | 0 | 0 | 0 | 0 | 0 | 0 | 0 | 0 | 0 | 0 | 0
5 | 0 | 0 | 0 | 0 | 0 | 0 | 0 | 0 | 0 | 0 | 0 | 0 | 0 | 0 | 0 | 0 | 0 | 0 | 0 | 0 | 0 | 0 | 0 | 0
6 | 0 | 0 | 0 | 0 | 0 | 0 | 0 | 0 | 0 | 0 | 0 | 0 | 0 | 0 | 0 | 0 | 0 | 0 | 0 | 0 | 0 | 0 | 0 | 0
7 | 0 | 0.0012264 | 0 | 0 | 0 | 0 | 0 | 0.3438 | 6.7668 | 16.0973 | 21.6621 | 26.5678 | 31.5514 | 26.3303 | 19.3475 | 9.2812 | 1.939 | 0.012393 | 0.0054221 | 0 | 0 | 0 | 0 | 0
8 | 0 | 0.0012264 | 0 | 0 | 0 | 0 | 0 | 0.3438 | 6.7668 | 16.0973 | 21.6621 | 26.5678 | 31.5514 | 26.3303 | 19.3475 | 9.2812 | 1.939 | 0.012393 | 0.0054221 | 0 | 0 | 0 | 0 | 0
9 | 20.7778 | 18.271 | 15.0375 | 13.0183 | 12.1369 | 9.719 | 9.4625 | 8.5789 | 8.8422 | 9.3517 | 9.3603 | 10.9716 | 10.9764 | 11.1287 | 12.5316 | 10.345 | 10.7164 | 11.3474 | 9.8989 | 10.2531 | 9.6081 | 8.7191 | 8.9365 | 9.7724
10 | 20.7778 | 18.271 | 15.0375 | 13.0183 | 12.1369 | 9.719 | 9.4625 | 8.5789 | 8.8422 | 9.3517 | 9.3603 | 10.9716 | 10.9764 | 11.1287 | 12.5316 | 10.345 | 10.7164 | 11.3474 | 9.8989 | 10.2531 | 9.6081 | 8.7191 | 8.9365 | 9.7724
11 | 20.7778 | 18.271 | 15.0375 | 13.0183 | 12.1369 | 9.719 | 9.4625 | 8.5789 | 8.8422 | 9.3517 | 9.3603 | 10.9716 | 10.9764 | 11.1287 | 12.5316 | 10.345 | 10.7164 | 11.3474 | 9.8989 | 10.2531 | 9.6081 | 8.7191 | 8.9365 | 9.7724

## Pg, Winter, S3
GenID | 0 | 1 | 2 | 3 | 4 | 5 | 6 | 7 | 8 | 9 | 10 | 11 | 12 | 13 | 14 | 15 | 16 | 17 | 18 | 19 | 20 | 21 | 22 | 23
1 | 0 | 0 | 0 | 0 | 0 | 0 | 0 | 0 | 0 | 0 | 0 | 0 | 0 | 0 | 0 | 0 | 0 | 0 | 0 | 0 | 0 | 0 | 0 | 0
2 | 0 | 0 | 0 | 0 | 0 | 0 | 0 | 0 | 0 | 0 | 0 | 0 | 0 | 0 | 0 | 0 | 0 | 0 | 0 | 0 | 0 | 0 | 0 | 0
3 | 0 | 0 | 0 | 0 | 0 | 0 | 0 | 0 | 0 | 0 | 0 | 0 | 0 | 0 | 0 | 0 | 0 | 0 | 0 | 0 | 0 | 0 | 0 | 0
4 | 0 | 0 | 0 | 0 | 0 | 0 | 0 | 0 | 0 | 0 | 0 | 0 | 0 | 0 | 0 | 0 | 0 | 0 | 0 | 0 | 0 | 0 | 0 | 0
5 | 0 | 0 | 0 | 0 | 0 | 0 | 0 | 0 | 0 | 0 | 0 | 0 | 0 | 0 | 0 | 0 | 0 | 0 | 0 | 0 | 0 | 0 | 0 | 0
6 | 0 | 0 | 0 | 0 | 0 | 0 | 0 | 0 | 0 | 0 | 0 | 0 | 0 | 0 | 0 | 0 | 0 | 0 | 0 | 0 | 0 | 0 | 0 | 0
7 | 0 | 0 | 0 | 0 | 0 | 0 | 0 | 0.37173 | 8.117 | 18.898 | 27.2528 | 28.0552 | 26.6388 | 20.8564 | 16.066 | 6.817 | 1.2035 | 0.0019533 | 0 | 0 | 0 | 0 | 0 | 0
8 | 0 | 0 | 0 | 0 | 0 | 0 | 0 | 0.37173 | 8.117 | 18.898 | 27.2528 | 28.0552 | 26.6388 | 20.8564 | 16.066 | 6.817 | 1.2035 | 0.0019533 | 0 | 0 | 0 | 0 | 0 | 0
9 | 18.9585 | 17.6203 | 19.0973 | 21.2942 | 18.2143 | 15.4524 | 11.1222 | 9.9007 | 10.1013 | 9.8744 | 9.9889 | 10.5066 | 9.6107 | 9.2613 | 12.6899 | 16.5317 | 16.8784 | 17.1832 | 17.6571 | 18.627 | 18.3716 | 17.979 | 17.2151 | 15.8778
10 | 18.9585 | 17.6203 | 19.0973 | 21.2942 | 18.2143 | 15.4524 | 11.1222 | 9.9007 | 10.1013 | 9.8744 | 9.9889 | 10.5066 | 9.6107 | 9.2613 | 12.6899 | 16.5317 | 16.8784 | 17.1832 | 17.6571 | 18.627 | 18.3716 | 17.979 | 17.2151 | 15.8778
11 | 18.9585 | 17.6203 | 19.0973 | 21.2942 | 18.2143 | 15.4524 | 11.1222 | 9.9007 | 10.1013 | 9.8744 | 9.9889 | 10.5066 | 9.6107 | 9.2613 | 12.6899 | 16.5317 | 16.8784 | 17.1832 | 17.6571 | 18.627 | 18.3716 | 17.979 | 17.2151 | 15.8778

## Qg, Winter, S1
GenID | 0 | 1 | 2 | 3 | 4 | 5 | 6 | 7 | 8 | 9 | 10 | 11 | 12 | 13 | 14 | 15 | 16 | 17 | 18 | 19 | 20 | 21 | 22 | 23
1 | 0 | 0 | 0 | 0 | 0 | 0 | 0 | 0 | 0 | 0 | 0 | 0 | 0 | 0 | 0 | 0 | 0 | 0 | 0 | 0 | 0 | 0 | 0 | 0
2 | 0 | 0 | 0 | 0 | 0 | 0 | 0 | 0 | 0 | 0 | 0 | 0 | 0 | 0 | 0 | 0 | 0 | 0 | 0 | 0 | 0 | 0 | 0 | 0
3 | 0 | 0 | 0 | 0 | 0 | 0 | 0 | 0 | 0 | 0 | 0 | 0 | 0 | 0 | 0 | 0 | 0 | 0 | 0 | 0 | 0 | 0 | 0 | 0
4 | 0 | 0 | 0 | 0 | 0 | 0 | 0 | 0 | 0 | 0 | 0 | 0 | 0 | 0 | 0 | 0 | 0 | 0 | 0 | 0 | 0 | 0 | 0 | 0
5 | 0 | 0 | 0 | 0 | 0 | 0 | 0 | 0 | 0 | 0 | 0 | 0 | 0 | 0 | 0 | 0 | 0 | 0 | 0 | 0 | 0 | 0 | 0 | 0
6 | 0 | 0 | 0 | 0 | 0 | 0 | 0 | 0 | 0 | 0 | 0 | 0 | 0 | 0 | 0 | 0 | 0 | 0 | 0 | 0 | 0 | 0 | 0 | 0
7 | 0 | 0 | 0 | 0 | 0 | 0 | 0 | 0 | 0 | 0 | 0 | 0 | 0 | 0 | 0 | 0 | 0 | 0 | 0 | 0 | 0 | 0 | 0 | 0
8 | 0 | 0 | 0 | 0 | 0 | 0 | 0 | 0 | 0 | 0 | 0 | 0 | 0 | 0 | 0 | 0 | 0 | 0 | 0 | 0 | 0 | 0 | 0 | 0
9 | 0 | 0 | 0 | 0 | 0 | 0 | 0 | 0 | 0 | 0 | 0 | 0 | 0 | 0 | 0 | 0 | 0 | 0 | 0 | 0 | 0 | 0 | 0 | 0
10 | 0 | 0 | 0 | 0 | 0 | 0 | 0 | 0 | 0 | 0 | 0 | 0 | 0 | 0 | 0 | 0 | 0 | 0 | 0 | 0 | 0 | 0 | 0 | 0
11 | 0 | 0 | 0 | 0 | 0 | 0 | 0 | 0 | 0 | 0 | 0 | 0 | 0 | 0 | 0 | 0 | 0 | 0 | 0 | 0 | 0 | 0 | 0 | 0

## Qg, Winter, S2
GenID | 0 | 1 | 2 | 3 | 4 | 5 | 6 | 7 | 8 | 9 | 10 | 11 | 12 | 13 | 14 | 15 | 16 | 17 | 18 | 19 | 20 | 21 | 22 | 23
1 | 0 | 0 | 0 | 0 | 0 | 0 | 0 | 0 | 0 | 0 | 0 | 0 | 0 | 0 | 0 | 0 | 0 | 0 | 0 | 0 | 0 | 0 | 0 | 0
2 | 0 | 0 | 0 | 0 | 0 | 0 | 0 | 0 | 0 | 0 | 0 | 0 | 0 | 0 | 0 | 0 | 0 | 0 | 0 | 0 | 0 | 0 | 0 | 0
3 | 0 | 0 | 0 | 0 | 0 | 0 | 0 | 0 | 0 | 0 | 0 | 0 | 0 | 0 | 0 | 0 | 0 | 0 | 0 | 0 | 0 | 0 | 0 | 0
4 | 0 | 0 | 0 | 0 | 0 | 0 | 0 | 0 | 0 | 0 | 0 | 0 | 0 | 0 | 0 | 0 | 0 | 0 | 0 | 0 | 0 | 0 | 0 | 0
5 | 0 | 0 | 0 | 0 | 0 | 0 | 0 | 0 | 0 | 0 | 0 | 0 | 0 | 0 | 0 | 0 | 0 | 0 | 0 | 0 | 0 | 0 | 0 | 0
6 | 0 | 0 | 0 | 0 | 0 | 0 | 0 | 0 | 0 | 0 | 0 | 0 | 0 | 0 | 0 | 0 | 0 | 0 | 0 | 0 | 0 | 0 | 0 | 0
7 | 0 | 0 | 0 | 0 | 0 | 0 | 0 | 0 | 0 | 0 | 0 | 0 | 0 | 0 | 0 | 0 | 0 | 0 | 0 | 0 | 0 | 0 | 0 | 0
8 | 0 | 0 | 0 | 0 | 0 | 0 | 0 | 0 | 0 | 0 | 0 | 0 | 0 | 0 | 0 | 0 | 0 | 0 | 0 | 0 | 0 | 0 | 0 | 0
9 | 0 | 0 | 0 | 0 | 0 | 0 | 0 | 0 | 0 | 0 | 0 | 0 | 0 | 0 | 0 | 0 | 0 | 0 | 0 | 0 | 0 | 0 | 0 | 0
10 | 0 | 0 | 0 | 0 | 0 | 0 | 0 | 0 | 0 | 0 | 0 | 0 | 0 | 0 | 0 | 0 | 0 | 0 | 0 | 0 | 0 | 0 | 0 | 0
11 | 0 | 0 | 0 | 0 | 0 | 0 | 0 | 0 | 0 | 0 | 0 | 0 | 0 | 0 | 0 | 0 | 0 | 0 | 0 | 0 | 0 | 0 | 0 | 0

## Qg, Winter, S3
GenID | 0 | 1 | 2 | 3 | 4 | 5 | 6 | 7 | 8 | 9 | 10 | 11 | 12 | 13 | 14 | 15 | 16 | 17 | 18 | 19 | 20 | 21 | 22 | 23
1 | 0 | 0 | 0 | 0 | 0 | 0 | 0 | 0 | 0 | 0 | 0 | 0 | 0 | 0 | 0 | 0 | 0 | 0 | 0 | 0 | 0 | 0 | 0 | 0
2 | 0 | 0 | 0 | 0 | 0 | 0 | 0 | 0 | 0 | 0 | 0 | 0 | 0 | 0 | 0 | 0 | 0 | 0 | 0 | 0 | 0 | 0 | 0 | 0
3 | 0 | 0 | 0 | 0 | 0 | 0 | 0 | 0 | 0 | 0 | 0 | 0 | 0 | 0 | 0 | 0 | 0 | 0 | 0 | 0 | 0 | 0 | 0 | 0
4 | 0 | 0 | 0 | 0 | 0 | 0 | 0 | 0 | 0 | 0 | 0 | 0 | 0 | 0 | 0 | 0 | 0 | 0 | 0 | 0 | 0 | 0 | 0 | 0
5 | 0 | 0 | 0 | 0 | 0 | 0 | 0 | 0 | 0 | 0 | 0 | 0 | 0 | 0 | 0 | 0 | 0 | 0 | 0 | 0 | 0 | 0 | 0 | 0
6 | 0 | 0 | 0 | 0 | 0 | 0 | 0 | 0 | 0 | 0 | 0 | 0 | 0 | 0 | 0 | 0 | 0 | 0 | 0 | 0 | 0 | 0 | 0 | 0
7 | 0 | 0 | 0 | 0 | 0 | 0 | 0 | 0 | 0 | 0 | 0 | 0 | 0 | 0 | 0 | 0 | 0 | 0 | 0 | 0 | 0 | 0 | 0 | 0
8 | 0 | 0 | 0 | 0 | 0 | 0 | 0 | 0 | 0 | 0 | 0 | 0 | 0 | 0 | 0 | 0 | 0 | 0 | 0 | 0 | 0 | 0 | 0 | 0
9 | 0 | 0 | 0 | 0 | 0 | 0 | 0 | 0 | 0 | 0 | 0 | 0 | 0 | 0 | 0 | 0 | 0 | 0 | 0 | 0 | 0 | 0 | 0 | 0
10 | 0 | 0 | 0 | 0 | 0 | 0 | 0 | 0 | 0 | 0 | 0 | 0 | 0 | 0 | 0 | 0 | 0 | 0 | 0 | 0 | 0 | 0 | 0 | 0
11 | 0 | 0 | 0 | 0 | 0 | 0 | 0 | 0 | 0 | 0 | 0 | 0 | 0 | 0 | 0 | 0 | 0 | 0 | 0 | 0 | 0 | 0 | 0 | 0

## GenStatus, Winter
GenID | 0 | 1 | 2 | 3 | 4 | 5 | 6 | 7 | 8 | 9 | 10 | 11 | 12 | 13 | 14 | 15 | 16 | 17 | 18 | 19 | 20 | 21 | 22 | 23
1 | 1 | 1 | 1 | 1 | 1 | 1 | 1 | 1 | 1 | 1 | 1 | 1 | 1 | 1 | 1 | 1 | 1 | 1 | 1 | 1 | 1 | 1 | 1 | 1
2 | 1 | 1 | 1 | 1 | 1 | 1 | 1 | 1 | 1 | 1 | 1 | 1 | 1 | 1 | 1 | 1 | 1 | 1 | 1 | 1 | 1 | 1 | 1 | 1
3 | 1 | 1 | 1 | 1 | 1 | 1 | 1 | 1 | 1 | 1 | 1 | 1 | 1 | 1 | 1 | 1 | 1 | 1 | 1 | 1 | 1 | 1 | 1 | 1
4 | 1 | 1 | 1 | 1 | 1 | 1 | 1 | 1 | 1 | 1 | 1 | 1 | 1 | 1 | 1 | 1 | 1 | 1 | 1 | 1 | 1 | 1 | 1 | 1
5 | 1 | 1 | 1 | 1 | 1 | 1 | 1 | 1 | 1 | 1 | 1 | 1 | 1 | 1 | 1 | 1 | 1 | 1 | 1 | 1 | 1 | 1 | 1 | 1
6 | 1 | 1 | 1 | 1 | 1 | 1 | 1 | 1 | 1 | 1 | 1 | 1 | 1 | 1 | 1 | 1 | 1 | 1 | 1 | 1 | 1 | 1 | 1 | 1
7 | 1 | 1 | 1 | 1 | 1 | 1 | 1 | 1 | 1 | 1 | 1 | 1 | 1 | 1 | 1 | 1 | 1 | 1 | 1 | 1 | 1 | 1 | 1 | 1
8 | 1 | 1 | 1 | 1 | 1 | 1 | 1 | 1 | 1 | 1 | 1 | 1 | 1 | 1 | 1 | 1 | 1 | 1 | 1 | 1 | 1 | 1 | 1 | 1
9 | 1 | 1 | 1 | 1 | 1 | 1 | 1 | 1 | 1 | 1 | 1 | 1 | 1 | 1 | 1 | 1 | 1 | 1 | 1 | 1 | 1 | 1 | 1 | 1
10 | 1 | 1 | 1 | 1 | 1 | 1 | 1 | 1 | 1 | 1 | 1 | 1 | 1 | 1 | 1 | 1 | 1 | 1 | 1 | 1 | 1 | 1 | 1 | 1
11 | 1 | 1 | 1 | 1 | 1 | 1 | 1 | 1 | 1 | 1 | 1 | 1 | 1 | 1 | 1 | 1 | 1 | 1 | 1 | 1 | 1 | 1 | 1 | 1

## Pc, Summer, S1
Node ID | 0 | 1 | 2 | 3 | 4 | 5 | 6 | 7 | 8 | 9 | 10 | 11 | 12 | 13 | 14 | 15 | 16 | 17 | 18 | 19 | 20 | 21 | 22 | 23
2 | 9.4955 | 11.166 | 15.4819 | 11.9449 | 17.4197 | 25.2299 | 19.4701 | 2.6001 | 8.6072 | 2.7698 | 4.2409 | 17.1251 | 8.8356 | 12.8958 | 12.2137 | 22.8235 | 10.1204 | 8.8825 | 14.2624 | 27.8244 | 21.4636 | -2.7549 | 23.1766 | 29.8689
3 | 2.9748 | 2.8074 | 2.6829 | 2.6375 | 2.5047 | 2.3967 | 2.6608 | 2.5246 | 2.8491 | 2.9774 | 2.8914 | 2.9914 | 3.0918 | 3.1753 | 3.0831 | 2.9666 | 2.8742 | 3.0846 | 2.947 | 2.8389 | 2.9242 | 2.9496 | 3.2569 | 3.1698
4 | 8.8286 | 8.3651 | 7.803 | 7.4845 | 7.0634 | 7.1468 | 8.906 | 8.8649 | 9.1956 | 9.1481 | 8.9625 | 9.5982 | 9.7908 | 10.2266 | 9.8251 | 9.3388 | 8.3289 | 8.9107 | 8.4386 | 8.2394 | 8.484 | 8.2105 | 9.5086 | 9.4419
7 | 27.9425 | 25.818 | 24.0004 | 23.0885 | 22.7925 | 20.4915 | 24.2763 | 22.3089 | 24.8772 | 27.0491 | 27.3282 | 27.943 | 29.0504 | 30.5831 | 30.8712 | 29.7718 | 28.468 | 29.169 | 27.888 | 27.5034 | 28.0224 | 28.1296 | 32.2455 | 30.708
8 | -26.1168 | -20.5853 | -10.6673 | -10.1017 | -11.1618 | -12.6951 | -6.2677 | -5.5976 | -0.66135 | 3.749 | 4.391 | 7.1355 | 11.201 | 13.423 | 12.2164 | 7.9046 | 6.3487 | 8.7348 | 7.9928 | 6.1081 | 5.9893 | 8.2256 | 16.5296 | 7.373
10 | 2.0279 | 2.0955 | 1.8764 | 1.7786 | 1.4572 | 1.2367 | 1.5124 | 0.26266 | 0.23098 | 0.33674 | 0.19831 | 0.24781 | 0.39481 | 0.72743 | 0.7761 | 0.76323 | 0.42814 | 0.87212 | 0.51179 | 0.35984 | 0.54644 | 0.33773 | 1.5415 | 1.8583
12 | 17.0707 | 12.2067 | 15.3308 | 14.2674 | 15.2406 | 6.626 | -7.1287 | 1.2365 | 6.06 | 14.3164 | 13.6851 | 7.8451 | 6.8582 | 8.8281 | 7.9983 | 9.2028 | 11.6069 | 12.8486 | 12.5235 | 12.0012 | 8.3056 | 8.8568 | 11.2861 | 12.0274
14 | 6.8347 | 6.1965 | 5.959 | 5.4954 | 5.1849 | 4.948 | 5.9991 | 6.273 | 7.2684 | 7.5248 | 7.3689 | 7.7527 | 7.6072 | 7.8257 | 6.7391 | 6.9254 | 7.5555 | 8.4974 | 6.5071 | 6.6551 | 6.3739 | 6.5009 | 7.1935 | 6.9527
15 | 8.9181 | 8.3635 | 7.703 | 7.4146 | 10.2473 | 9.5938 | 7.5719 | 7.4187 | 8.127 | 8.8281 | 8.6275 | 9.5564 | 10.0734 | 10.4165 | 11.1028 | 10.335 | 9.4313 | 9.9572 | 9.1286 | 9.0364 | 9.1222 | 9.4893 | 10.4997 | 9.5036
16 | 3.9377 | 3.808 | 3.4355 | 3.4365 | 3.2413 | 3.2089 | 3.7312 | 3.6331 | 3.976 | 4.2394 | 4.1853 | 4.2554 | 4.5089 | 4.6346 | 4.4686 | 4.4268 | 3.9994 | 4.2863 | 4.0139 | 4.1017 | 4.2143 | 4.2192 | 4.5452 | 4.2404
17 | 9.6126 | 9.829 | 9.0468 | 9.2652 | 8.6893 | 8.7045 | 11.4194 | 10.5942 | 10.8648 | 11.1508 | 11.0272 | 11.3662 | 11.2705 | 11.5326 | 10.8388 | 10.4175 | 10.0299 | 10.5445 | 10.1111 | 10.0877 | 10.0299 | 10.1093 | 11.3107 | 10.3255
18 | 3.95 | 4.0971 | 3.4068 | 3.5543 | 3.4102 | 3.1005 | 3.6475 | 3.3619 | 3.4158 | 3.7084 | 3.4196 | 3.568 | 3.9055 | 3.8253 | 3.558 | 3.8495 | 3.3527 | 3.9113 | 3.7072 | 3.7516 | 4.0691 | 4.0909 | 4.3433 | 4.1184
19 | 1.3445 | 3.1514 | 3.3759 | 4.1447 | 3.0781 | 2.4794 | 4.0221 | 4.2437 | 1.4911 | 4.0626 | 3.9331 | 8.2922 | 4.9139 | 12.7725 | 2.6648 | 6.4681 | 6.4702 | -4.1676 | 3.7443 | 0.57859 | 8.9974 | 12.145 | 4.3938 | 7.8727
20 | 3.1754 | 3.1738 | 3.0907 | 3.0535 | 2.9944 | 2.9353 | 2.7398 | 1.6575 | 1.7082 | 1.8902 | 1.7668 | 2.3256 | 2.8342 | 2.8458 | 2.6897 | 2.7339 | 2.8359 | 2.7534 | 2.5894 | 2.559 | 2.6435 | 2.6816 | 2.7781 | 2.7892
21 | 19.0779 | 18.3646 | 16.5568 | 16.1469 | 15.0625 | 14.1681 | 18.4974 | 19.2332 | 21.3966 | 20.9818 | 20.8508 | 21.78 | 22.5446 | 22.9633 | 21.0346 | 20.5142 | 19.3541 | 20.3382 | 18.8725 | 19.5034 | 20.6398 | 21.1568 | 22.8967 | 20.9513
23 | 3.9628 | 3.7328 | 3.4096 | 3.3394 | 3.162 | 3.0242 | 3.539 | 3.2476 | 3.4937 | 3.6719 | 3.7711 | 3.939 | 4.085 | 4.3059 | 4.2916 | 4.2496 | 3.8083 | 3.9734 | 3.7421 | 3.6421 | 3.7488 | 3.7647 | 4.4413 | 4.2195
24 | 9.9819 | 9.7285 | 9.2683 | 9.1376 | 8.6808 | 8.5775 | 10.7008 | 10.2224 | 10.0862 | 10.5571 | 10.4433 | 10.8333 | 11.2079 | 11.4114 | 10.5071 | 10.3237 | 9.9446 | 10.7751 | 10.1596 | 10.1087 | 10.8808 | 10.4306 | 10.9572 | 10.684
26 | 4.0728 | 3.8463 | 3.4192 | 3.4072 | 3.3942 | 3.3281 | 4.507 | 4.3477 | 4.1881 | 4.2585 | 3.8262 | 4.3831 | 4.5089 | 4.4874 | 4.1193 | 3.9313 | 3.7421 | 3.996 | 4.0393 | 4.1676 | 4.289 | 3.992 | 4.3218 | 4.2821
29 | 1.1858 | 0.18468 | 1.1254 | 1.8314 | 2.9329 | 1.5232 | 2.7349 | 1.3918 | 0.24796 | -0.18752 | 0.69823 | 0.13346 | 1.113 | 1.1071 | 0.36752 | 3.2443 | 1.7474 | 1.4828 | 2.82 | 1.5226 | 2.8895 | 2.0501 | 2.2788 | 0.97432
30 | 13.7887 | 13.284 | 12.4692 | 11.9782 | 11.6829 | 11.2474 | 13.1438 | 11.8209 | 12.5242 | 12.8833 | 12.5227 | 13.3869 | 13.6456 | 14.032 | 13.6214 | 13.194 | 12.3835 | 13.2668 | 12.3082 | 12.0983 | 12.8877 | 13.4315 | 14.9149 | 14.0674

## Pc, Summer, S2
Node ID | 0 | 1 | 2 | 3 | 4 | 5 | 6 | 7 | 8 | 9 | 10 | 11 | 12 | 13 | 14 | 15 | 16 | 17 | 18 | 19 | 20 | 21 | 22 | 23
2 | 9.4955 | 11.166 | 15.4819 | 11.9449 | 17.4197 | 25.2299 | 19.4701 | 2.6001 | 8.6072 | 2.7698 | 4.2409 | 17.1251 | 8.8356 | 12.8958 | 12.2137 | 22.8235 | 10.1204 | 8.8825 | 14.2624 | 27.8244 | 21.4636 | -2.7549 | 23.1766 | 29.8689
3 | 2.9748 | 2.8074 | 2.6829 | 2.6375 | 2.5047 | 2.3967 | 2.6608 | 2.5246 | 2.8491 | 2.9774 | 2.8914 | 2.9914 | 3.0918 | 3.1753 | 3.0831 | 2.9666 | 2.8742 | 3.0846 | 2.947 | 2.8389 | 2.9242 | 2.9496 | 3.2569 | 3.1698
4 | 8.8286 | 8.3651 | 7.803 | 7.4845 | 7.0634 | 7.1468 | 8.906 | 8.8649 | 9.1956 | 9.1481 | 8.9625 | 9.5982 | 9.7908 | 10.2266 | 9.8251 | 9.3388 | 8.3289 | 8.9107 | 8.4386 | 8.2394 | 8.484 | 8.2105 | 9.5086 | 9.4419
7 | 27.9425 | 25.818 | 24.0004 | 23.0885 | 22.7925 | 20.4915 | 24.2763 | 22.3089 | 24.8772 | 27.0491 | 27.3282 | 27.943 | 29.0504 | 30.5831 | 30.8712 | 29.7718 | 28.468 | 29.169 | 27.888 | 27.5034 | 28.0224 | 28.1296 | 32.2455 | 30.708
8 | -26.1168 | -20.5853 | -10.6673 | -10.1017 | -11.1618 | -12.6951 | -6.2677 | -5.5976 | -0.66135 | 3.749 | 4.391 | 7.1355 | 11.201 | 13.423 | 12.2164 | 7.9046 | 6.3487 | 8.7348 | 7.9928 | 6.1081 | 5.9893 | 8.2256 | 16.5296 | 7.373
10 | 2.0279 | 2.0955 | 1.8764 | 1.7786 | 1.4572 | 1.2367 | 1.5124 | 0.26266 | 0.23098 | 0.33674 | 0.19831 | 0.24781 | 0.39481 | 0.72743 | 0.7761 | 0.76323 | 0.42814 | 0.87212 | 0.51179 | 0.35984 | 0.54644 | 0.33773 | 1.5415 | 1.8583
12 | 17.0707 | 12.2067 | 15.3308 | 14.2674 | 15.2406 | 6.626 | -7.1287 | 1.2365 | 6.06 | 14.3164 | 13.6851 | 7.8451 | 6.8582 | 8.8281 | 7.9983 | 9.2028 | 11.6069 | 12.8486 | 12.5235 | 12.0012 | 8.3056 | 8.8568 | 11.2861 | 12.0274
14 | 6.8347 | 6.1965 | 5.959 | 5.4954 | 5.1849 | 4.948 | 5.9991 | 6.273 | 7.2684 | 7.5248 | 7.3689 | 7.7527 | 7.6072 | 7.8257 | 6.7391 | 6.9254 | 7.5555 | 8.4974 | 6.5071 | 6.6551 | 6.3739 | 6.5009 | 7.1935 | 6.9527
15 | 8.9181 | 8.3635 | 7.703 | 7.4146 | 10.2473 | 9.5938 | 7.5719 | 7.4187 | 8.127 | 8.8281 | 8.6275 | 9.5564 | 10.0734 | 10.4165 | 11.1028 | 10.335 | 9.4313 | 9.9572 | 9.1286 | 9.0364 | 9.1222 | 9.4893 | 10.4997 | 9.5036
16 | 3.9377 | 3.808 | 3.4355 | 3.4365 | 3.2413 | 3.2089 | 3.7312 | 3.6331 | 3.976 | 4.2394 | 4.1853 | 4.2554 | 4.5089 | 4.6346 | 4.4686 | 4.4268 | 3.9994 | 4.2863 | 4.0139 | 4.1017 | 4.2143 | 4.2192 | 4.5452 | 4.2404
17 | 9.6126 | 9.829 | 9.0468 | 9.2652 | 8.6893 | 8.7045 | 11.4194 | 10.5942 | 10.8648 | 11.1508 | 11.0272 | 11.3662 | 11.2705 | 11.5326 | 10.8388 | 10.4175 | 10.0299 | 10.5445 | 10.1111 | 10.0877 | 10.0299 | 10.1093 | 11.3107 | 10.3255
18 | 3.95 | 4.0971 | 3.4068 | 3.5543 | 3.4102 | 3.1005 | 3.6475 | 3.3619 | 3.4158 | 3.7084 | 3.4196 | 3.568 | 3.9055 | 3.8253 | 3.558 | 3.8495 | 3.3527 | 3.9113 | 3.7072 | 3.7516 | 4.0691 | 4.0909 | 4.3433 | 4.1184
19 | 1.3445 | 3.1514 | 3.3759 | 4.1447 | 3.0781 | 2.4794 | 4.0221 | 4.2437 | 1.4911 | 4.0626 | 3.9331 | 8.2922 | 4.9139 | 12.7725 | 2.6648 | 6.4681 | 6.4702 | -4.1676 | 3.7443 | 0.57859 | 8.9974 | 12.145 | 4.3938 | 7.8727
20 | 3.1754 | 3.1738 | 3.0907 | 3.0535 | 2.9944 | 2.9353 | 2.7398 | 1.6575 | 1.7082 | 1.8902 | 1.7668 | 2.3256 | 2.8342 | 2.8458 | 2.6897 | 2.7339 | 2.8359 | 2.7534 | 2.5894 | 2.559 | 2.6435 | 2.6816 | 2.7781 | 2.7892
21 | 19.0779 | 18.3646 | 16.5568 | 16.1469 | 15.0625 | 14.1681 | 18.4974 | 19.2332 | 21.3966 | 20.9818 | 20.8508 | 21.78 | 22.5446 | 22.9633 | 21.0346 | 20.5142 | 19.3541 | 20.3382 | 18.8725 | 19.5034 | 20.6398 | 21.1568 | 22.8967 | 20.9513
23 | 3.9628 | 3.7328 | 3.4096 | 3.3394 | 3.162 | 3.0242 | 3.539 | 3.2476 | 3.4937 | 3.6719 | 3.7711 | 3.939 | 4.085 | 4.3059 | 4.2916 | 4.2496 | 3.8083 | 3.9734 | 3.7421 | 3.6421 | 3.7488 | 3.7647 | 4.4413 | 4.2195
24 | 9.9819 | 9.7285 | 9.2683 | 9.1376 | 8.6808 | 8.5775 | 10.7008 | 10.2224 | 10.0862 | 10.5571 | 10.4433 | 10.8333 | 11.2079 | 11.4114 | 10.5071 | 10.3237 | 9.9446 | 10.7751 | 10.1596 | 10.1087 | 10.8808 | 10.4306 | 10.9572 | 10.684
26 | 4.0728 | 3.8463 | 3.4192 | 3.4072 | 3.3942 | 3.3281 | 4.507 | 4.3477 | 4.1881 | 4.2585 | 3.8262 | 4.3831 | 4.5089 | 4.4874 | 4.1193 | 3.9313 | 3.7421 | 3.996 | 4.0393 | 4.1676 | 4.289 | 3.992 | 4.3218 | 4.2821
29 | 1.1858 | 0.18468 | 1.1254 | 1.8314 | 2.9329 | 1.5232 | 2.7349 | 1.3918 | 0.24796 | -0.18752 | 0.69823 | 0.13346 | 1.113 | 1.1071 | 0.36752 | 3.2443 | 1.7474 | 1.4828 | 2.82 | 1.5226 | 2.8895 | 2.0501 | 2.2788 | 0.97432
30 | 13.7887 | 13.284 | 12.4692 | 11.9782 | 11.6829 | 11.2474 | 13.1438 | 11.8209 | 12.5242 | 12.8833 | 12.5227 | 13.3869 | 13.6456 | 14.032 | 13.6214 | 13.194 | 12.3835 | 13.2668 | 12.3082 | 12.0983 | 12.8877 | 13.4315 | 14.9149 | 14.0674

## Pc, Summer, S3
Node ID | 0 | 1 | 2 | 3 | 4 | 5 | 6 | 7 | 8 | 9 | 10 | 11 | 12 | 13 | 14 | 15 | 16 | 17 | 18 | 19 | 20 | 21 | 22 | 23
2 | 9.4955 | 11.166 | 15.4819 | 11.9449 | 17.4197 | 25.2299 | 19.4701 | 2.6001 | 8.6072 | 2.7698 | 4.2409 | 17.1251 | 8.8356 | 12.8958 | 12.2137 | 22.8235 | 10.1204 | 8.8825 | 14.2624 | 27.8244 | 21.4636 | -2.7549 | 23.1766 | 29.8689
3 | 2.9748 | 2.8074 | 2.6829 | 2.6375 | 2.5047 | 2.3967 | 2.6608 | 2.5246 | 2.8491 | 2.9774 | 2.8914 | 2.9914 | 3.0918 | 3.1753 | 3.0831 | 2.9666 | 2.8742 | 3.0846 | 2.947 | 2.8389 | 2.9242 | 2.9496 | 3.2569 | 3.1698
4 | 8.8286 | 8.3651 | 7.803 | 7.4845 | 7.0634 | 7.1468 | 8.906 | 8.8649 | 9.1956 | 9.1481 | 8.9625 | 9.5982 | 9.7908 | 10.2266 | 9.8251 | 9.3388 | 8.3289 | 8.9107 | 8.4386 | 8.2394 | 8.484 | 8.2105 | 9.5086 | 9.4419
7 | 27.9425 | 25.818 | 24.0004 | 23.0885 | 22.7925 | 20.4915 | 24.2763 | 22.3089 | 24.8772 | 27.0491 | 27.3282 | 27.943 | 29.0504 | 30.5831 | 30.8712 | 29.7718 | 28.468 | 29.169 | 27.888 | 27.5034 | 28.0224 | 28.1296 | 32.2455 | 30.708
8 | -26.1168 | -20.5853 | -10.6673 | -10.1017 | -11.1618 | -12.6951 | -6.2677 | -5.5976 | -0.66135 | 3.749 | 4.391 | 7.1355 | 11.201 | 13.423 | 12.2164 | 7.9046 | 6.3487 | 8.7348 | 7.9928 | 6.1081 | 5.9893 | 8.2256 | 16.5296 | 7.373
10 | 2.0279 | 2.0955 | 1.8764 | 1.7786 | 1.4572 | 1.2367 | 1.5124 | 0.26266 | 0.23098 | 0.33674 | 0.19831 | 0.24781 | 0.39481 | 0.72743 | 0.7761 | 0.76323 | 0.42814 | 0.87212 | 0.51179 | 0.35984 | 0.54644 | 0.33773 | 1.5415 | 1.8583
12 | 17.0707 | 12.2067 | 15.3308 | 14.2674 | 15.2406 | 6.626 | -7.1287 | 1.2365 | 6.06 | 14.3164 | 13.6851 | 7.8451 | 6.8582 | 8.8281 | 7.9983 | 9.2028 | 11.6069 | 12.8486 | 12.5235 | 12.0012 | 8.3056 | 8.8568 | 11.2861 | 12.0274
14 | 6.8347 | 6.1965 | 5.959 | 5.4954 | 5.1849 | 4.948 | 5.9991 | 6.273 | 7.2684 | 7.5248 | 7.3689 | 7.7527 | 7.6072 | 7.8257 | 6.7391 | 6.9254 | 7.5555 | 8.4974 | 6.5071 | 6.6551 | 6.3739 | 6.5009 | 7.1935 | 6.9527
15 | 8.9181 | 8.3635 | 7.703 | 7.4146 | 10.2473 | 9.5938 | 7.5719 | 7.4187 | 8.127 | 8.8281 | 8.6275 | 9.5564 | 10.0734 | 10.4165 | 11.1028 | 10.335 | 9.4313 | 9.9572 | 9.1286 | 9.0364 | 9.1222 | 9.4893 | 10.4997 | 9.5036
16 | 3.9377 | 3.808 | 3.4355 | 3.4365 | 3.2413 | 3.2089 | 3.7312 | 3.6331 | 3.976 | 4.2394 | 4.1853 | 4.2554 | 4.5089 | 4.6346 | 4.4686 | 4.4268 | 3.9994 | 4.2863 | 4.0139 | 4.1017 | 4.2143 | 4.2192 | 4.5452 | 4.2404
17 | 9.6126 | 9.829 | 9.0468 | 9.2652 | 8.6893 | 8.7045 | 11.4194 | 10.5942 | 10.8648 | 11.1508 | 11.0272 | 11.3662 | 11.2705 | 11.5326 | 10.8388 | 10.4175 | 10.0299 | 10.5445 | 10.1111 | 10.0877 | 10.0299 | 10.1093 | 11.3107 | 10.3255
18 | 3.95 | 4.0971 | 3.4068 | 3.5543 | 3.4102 | 3.1005 | 3.6475 | 3.3619 | 3.4158 | 3.7084 | 3.4196 | 3.568 | 3.9055 | 3.8253 | 3.558 | 3.8495 | 3.3527 | 3.9113 | 3.7072 | 3.7516 | 4.0691 | 4.0909 | 4.3433 | 4.1184
19 | 1.3445 | 3.1514 | 3.3759 | 4.1447 | 3.0781 | 2.4794 | 4.0221 | 4.2437 | 1.4911 | 4.0626 | 3.9331 | 8.2922 | 4.9139 | 12.7725 | 2.6648 | 6.4681 | 6.4702 | -4.1676 | 3.7443 | 0.57859 | 8.9974 | 12.145 | 4.3938 | 7.8727
20 | 3.1754 | 3.1738 | 3.0907 | 3.0535 | 2.9944 | 2.9353 | 2.7398 | 1.6575 | 1.7082 | 1.8902 | 1.7668 | 2.3256 | 2.8342 | 2.8458 | 2.6897 | 2.7339 | 2.8359 | 2.7534 | 2.5894 | 2.559 | 2.6435 | 2.6816 | 2.7781 | 2.7892
21 | 19.0779 | 18.3646 | 16.5568 | 16.1469 | 15.0625 | 14.1681 | 18.4974 | 19.2332 | 21.3966 | 20.9818 | 20.8508 | 21.78 | 22.5446 | 22.9633 | 21.0346 | 20.5142 | 19.3541 | 20.3382 | 18.8725 | 19.5034 | 20.6398 | 21.1568 | 22.8967 | 20.9513
23 | 3.9628 | 3.7328 | 3.4096 | 3.3394 | 3.162 | 3.0242 | 3.539 | 3.2476 | 3.4937 | 3.6719 | 3.7711 | 3.939 | 4.085 | 4.3059 | 4.2916 | 4.2496 | 3.8083 | 3.9734 | 3.7421 | 3.6421 | 3.7488 | 3.7647 | 4.4413 | 4.2195
24 | 9.9819 | 9.7285 | 9.2683 | 9.1376 | 8.6808 | 8.5775 | 10.7008 | 10.2224 | 10.0862 | 10.5571 | 10.4433 | 10.8333 | 11.2079 | 11.4114 | 10.5071 | 10.3237 | 9.9446 | 10.7751 | 10.1596 | 10.1087 | 10.8808 | 10.4306 | 10.9572 | 10.684
26 | 4.0728 | 3.8463 | 3.4192 | 3.4072 | 3.3942 | 3.3281 | 4.507 | 4.3477 | 4.1881 | 4.2585 | 3.8262 | 4.3831 | 4.5089 | 4.4874 | 4.1193 | 3.9313 | 3.7421 | 3.996 | 4.0393 | 4.1676 | 4.289 | 3.992 | 4.3218 | 4.2821
29 | 1.1858 | 0.18468 | 1.1254 | 1.8314 | 2.9329 | 1.5232 | 2.7349 | 1.3918 | 0.24796 | -0.18752 | 0.69823 | 0.13346 | 1.113 | 1.1071 | 0.36752 | 3.2443 | 1.7474 | 1.4828 | 2.82 | 1.5226 | 2.8895 | 2.0501 | 2.2788 | 0.97432
30 | 13.7887 | 13.284 | 12.4692 | 11.9782 | 11.6829 | 11.2474 | 13.1438 | 11.8209 | 12.5242 | 12.8833 | 12.5227 | 13.3869 | 13.6456 | 14.032 | 13.6214 | 13.194 | 12.3835 | 13.2668 | 12.3082 | 12.0983 | 12.8877 | 13.4315 | 14.9149 | 14.0674

## Qc, Summer, S1
Node ID | 0 | 1 | 2 | 3 | 4 | 5 | 6 | 7 | 8 | 9 | 10 | 11 | 12 | 13 | 14 | 15 | 16 | 17 | 18 | 19 | 20 | 21 | 22 | 23
2 | 3.5338 | 2.6096 | 3.2208 | -0.28383 | 10.6481 | 9.0491 | 7.5483 | -0.66852 | 6.3298 | 5.1899 | 0.92015 | 15.4964 | 4.094 | 1.6722 | 6.0006 | 5.9764 | 8.0772 | 9.2948 | 9.7998 | 3.1344 | 2.3983 | -1.6939 | 5.3039 | 4.3486
3 | -1.0211 | -1.3276 | -1.4632 | -1.3353 | -1.4312 | -1.4642 | -1.269 | -0.19743 | 0.63375 | 0.92261 | 0.72525 | 0.96606 | 0.8573 | 0.88311 | 0.45565 | 0.11519 | 0.25626 | 0.31127 | 0.18753 | -0.034983 | -0.13657 | -0.095013 | -0.45566 | -0.61677
4 | -1.4769 | -1.4769 | -1.7146 | -1.9523 | -1.9523 | -1.9523 | -0.77845 | 0.16136 | 0.51242 | 0.51242 | 0.46854 | 0.65869 | 0.89273 | 0.92016 | 0.51608 | 0.40271 | -0.065366 | -0.065366 | -0.065366 | -0.065366 | -0.41642 | -0.53344 | -1.4915 | -1.4915
7 | 5.6853 | 4.3561 | 4.128 | 3.6053 | 4.1504 | 1.9263 | 3.3609 | 6.4584 | 9.3949 | 11.1638 | 12.1874 | 12.6324 | 13.2002 | 13.3001 | 13.2057 | 12.7661 | 12.149 | 10.7808 | 10.7309 | 10.2084 | 9.2018 | 11.0312 | 9.8843 | 7.9545
8 | -33.6466 | -30.1943 | -32.9068 | -26.6187 | -29.0846 | -30.3176 | -35.2494 | -26.742 | -30.4409 | -29.0846 | -32.9068 | -36.6057 | -27.7283 | -26.6187 | -28.5914 | -30.8108 | -28.5914 | -26.4954 | -26.742 | -23.413 | -27.6051 | -29.3312 | -31.0574 | -31.3039
10 | 0 | 0 | 0 | 0 | 0 | 0 | 0 | 0 | 0 | 0 | 0 | 0 | 0 | 0 | 0 | 0 | 0 | 0 | 0 | 0 | 0 | 0 | 0 | 0
12 | 9.1514 | 8.2116 | 7.0659 | 7.269 | 6.866 | 7.7623 | 8.3772 | 6.7936 | 4.8014 | 3.5694 | 4.5902 | 5.1459 | 4.8986 | 4.8444 | 6.0196 | 6.6272 | 7.1196 | 8.7523 | 8.5287 | 8.1342 | 8.8266 | 8.0598 | 8.7151 | 8.9501
14 | -1.4995 | -1.9234 | -1.9405 | -1.9523 | -1.9309 | -1.9226 | -1.5929 | -0.94481 | -0.62854 | -0.61622 | -0.6115 | -0.29347 | -0.21071 | -0.25723 | -0.053442 | -0.40612 | -0.71798 | -0.70225 | -0.83662 | -0.76187 | -0.77473 | -0.62701 | -0.9307 | -1.2475
15 | -1.9946 | -2.7603 | -2.8986 | -2.8186 | -2.926 | -3.0505 | -2.6377 | -1.0971 | -0.045259 | 0.43791 | 0.40023 | 0.44802 | 0.65921 | 0.58053 | 0.16429 | 0.091237 | 0.058561 | -0.17834 | -0.25913 | -0.18868 | -0.55558 | -0.20614 | -0.64889 | -0.96939
16 | -2.1963 | -2.1963 | -2.1963 | -2.1963 | -2.1963 | -2.1963 | -2.1963 | -2.0796 | -1.9539 | -1.925 | -1.8831 | -1.912 | -1.912 | -1.912 | -1.912 | -1.912 | -1.9442 | -2.0407 | -2.0407 | -2.0407 | -2.0407 | -2.0996 | -2.1584 | -2.1584
17 | -2.5124 | -2.7538 | -2.8868 | -1.5527 | -2.3427 | -2.5154 | 0.77785 | 4.1368 | 5.1867 | 6.2076 | 6.9457 | 6.8448 | 7.0771 | 6.4903 | 4.904 | 3.9825 | 3.145 | 3.1802 | 2.4604 | 2.4665 | 1.5358 | 1.8598 | 1.2531 | -0.77785
18 | -0.81796 | -0.80788 | -1.0149 | -0.92986 | -0.82403 | -1.0982 | -0.83446 | -0.55145 | -0.37406 | -0.18674 | -0.24106 | -0.16582 | -0.069798 | -0.10432 | -0.20226 | -0.16133 | -0.36954 | -0.3313 | -0.4813 | -0.48417 | -0.48058 | -0.41443 | -0.54598 | -0.60597
19 | -4.0798 | -3.59 | -3.7197 | -4.1486 | -4.0375 | -3.2564 | -3.1532 | -3.2829 | -3.1982 | -2.629 | -2.3854 | -2.253 | -1.8374 | -2.3033 | -3.3941 | -2.4489 | -2.4066 | -3.8733 | -3.8812 | -3.0791 | -3.5741 | -3.0526 | -3.5927 | -4.0163
20 | -0.15226 | -0.15226 | -0.15226 | -0.15226 | -0.15226 | -0.15226 | -0.67867 | -0.85413 | -0.85413 | -0.32773 | -0.15226 | -0.67867 | -0.11157 | -0.11157 | -0.11157 | -0.11157 | -0.11157 | -0.11157 | -0.11157 | -0.11157 | -0.11157 | -0.11157 | -0.11157 | -0.11157
21 | -13.6661 | -13.6661 | -13.6661 | -13.6661 | -13.6661 | -13.6661 | -13.6661 | -4.4186 | 4.829 | 4.829 | 4.829 | 4.829 | 4.829 | 4.829 | 4.829 | 4.829 | 4.829 | 4.829 | -2.1067 | -4.4185 | -4.4185 | -4.4185 | -4.4185 | -4.4185
23 | 0.52212 | 0.44035 | 0.35858 | 0.35858 | 0.35858 | 0.37903 | 0.61837 | 0.9204 | 1.3011 | 1.5743 | 1.5979 | 1.6608 | 1.7413 | 1.9523 | 1.7611 | 1.7186 | 1.6746 | 1.4372 | 1.4608 | 1.379 | 1.3177 | 1.1885 | 1.0735 | 0.86423
24 | -6.9772 | -8.1753 | -7.9393 | -7.6497 | -7.929 | -7.6624 | -2.8606 | 1.0459 | 1.1255 | 2.8497 | 2.8226 | 3.1167 | 4.1475 | 3.7145 | -0.17174 | 0.045514 | 0.28879 | 0.79628 | 0.06247 | 0.2233 | 0.95488 | -0.50261 | -3.6227 | -4.2581
26 | 2.8064 | 2.8064 | 2.8064 | 2.8064 | 2.8064 | 2.8064 | 1.9446 | -0.19161 | -0.61639 | -0.61639 | -0.61639 | -0.61639 | -0.61639 | -0.61639 | -0.61639 | -0.61639 | -0.61639 | 0.65794 | 1.0827 | 1.0827 | 1.0827 | 1.0827 | 1.0827 | 2.357
29 | 0.82537 | 0.6101 | 0.55674 | 0.49411 | 0.77201 | 0.72608 | 0.94971 | 0.9845 | 0.59989 | 0.3243 | 0.74139 | 0.7001 | 0.77433 | 0.55535 | 0.57344 | 0.54282 | 0.59107 | 1.0527 | 0.95852 | 1.0263 | 1.0982 | 1.0147 | 0.73768 | 0.68015
30 | -0.40105 | -0.46264 | -0.80603 | -0.815 | -0.49312 | -0.80835 | -0.65549 | 0.62114 | 1.7782 | 2.3184 | 1.5475 | 1.8846 | 2.1677 | 2.2328 | 1.9998 | 1.425 | 1.4391 | 1.333 | 0.9728 | 1.0479 | 1.4087 | 0.99699 | 0.55998 | 0.14978

## Qc, Summer, S2
Node ID | 0 | 1 | 2 | 3 | 4 | 5 | 6 | 7 | 8 | 9 | 10 | 11 | 12 | 13 | 14 | 15 | 16 | 17 | 18 | 19 | 20 | 21 | 22 | 23
2 | 3.5338 | 2.6096 | 3.2208 | -0.28383 | 10.6481 | 9.0491 | 7.5483 | -0.66852 | 6.3298 | 5.1899 | 0.92015 | 15.4964 | 4.094 | 1.6722 | 6.0006 | 5.9764 | 8.0772 | 9.2948 | 9.7998 | 3.1344 | 2.3983 | -1.6939 | 5.3039 | 4.3486
3 | -1.0211 | -1.3276 | -1.4632 | -1.3353 | -1.4312 | -1.4642 | -1.269 | -0.19743 | 0.63375 | 0.92261 | 0.72525 | 0.96606 | 0.8573 | 0.88311 | 0.45565 | 0.11519 | 0.25626 | 0.31127 | 0.18753 | -0.034983 | -0.13657 | -0.095013 | -0.45566 | -0.61677
4 | -1.4769 | -1.4769 | -1.7146 | -1.9523 | -1.9523 | -1.9523 | -0.77845 | 0.16136 | 0.51242 | 0.51242 | 0.46854 | 0.65869 | 0.89273 | 0.92016 | 0.51608 | 0.40271 | -0.065366 | -0.065366 | -0.065366 | -0.065366 | -0.41642 | -0.53344 | -1.4915 | -1.4915
7 | 5.6853 | 4.3561 | 4.128 | 3.6053 | 4.1504 | 1.9263 | 3.3609 | 6.4584 | 9.3949 | 11.1638 | 12.1874 | 12.6324 | 13.2002 | 13.3001 | 13.2057 | 12.7661 | 12.149 | 10.7808 | 10.7309 | 10.2084 | 9.2018 | 11.0312 | 9.8843 | 7.9545
8 | -33.6466 | -30.1943 | -32.9068 | -26.6187 | -29.0846 | -30.3176 | -35.2494 | -26.742 | -30.4409 | -29.0846 | -32.9068 | -36.6057 | -27.7283 | -26.6187 | -28.5914 | -30.8108 | -28.5914 | -26.4954 | -26.742 | -23.413 | -27.6051 | -29.3312 | -31.0574 | -31.3039
10 | 0 | 0 | 0 | 0 | 0 | 0 | 0 | 0 | 0 | 0 | 0 | 0 | 0 | 0 | 0 | 0 | 0 | 0 | 0 | 0 | 0 | 0 | 0 | 0
12 | 9.1514 | 8.2116 | 7.0659 | 7.269 | 6.866 | 7.7623 | 8.3772 | 6.7936 | 4.8014 | 3.5694 | 4.5902 | 5.1459 | 4.8986 | 4.8444 | 6.0196 | 6.6272 | 7.1196 | 8.7523 | 8.5287 | 8.1342 | 8.8266 | 8.0598 | 8.7151 | 8.9501
14 | -1.4995 | -1.9234 | -1.9405 | -1.9523 | -1.9309 | -1.9226 | -1.5929 | -0.94481 | -0.62854 | -0.61622 | -0.6115 | -0.29347 | -0.21071 | -0.25723 | -0.053442 | -0.40612 | -0.71798 | -0.70225 | -0.83662 | -0.76187 | -0.77473 | -0.62701 | -0.9307 | -1.2475
15 | -1.9946 | -2.7603 | -2.8986 | -2.8186 | -2.926 | -3.0505 | -2.6377 | -1.0971 | -0.045259 | 0.43791 | 0.40023 | 0.44802 | 0.65921 | 0.58053 | 0.16429 | 0.091237 | 0.058561 | -0.17834 | -0.25913 | -0.18868 | -0.55558 | -0.20614 | -0.64889 | -0.96939
16 | -2.1963 | -2.1963 | -2.1963 | -2.1963 | -2.1963 | -2.1963 | -2.1963 | -2.0796 | -1.9539 | -1.925 | -1.8831 | -1.912 | -1.912 | -1.912 | -1.912 | -1.912 | -1.9442 | -2.0407 | -2.0407 | -2.0407 | -2.0407 | -2.0996 | -2.1584 | -2.1584
17 | -2.5124 | -2.7538 | -2.8868 | -1.5527 | -2.3427 | -2.5154 | 0.77785 | 4.1368 | 5.1867 | 6.2076 | 6.9457 | 6.8448 | 7.0771 | 6.4903 | 4.904 | 3.9825 | 3.145 | 3.1802 | 2.4604 | 2.4665 | 1.5358 | 1.8598 | 1.2531 | -0.77785
18 | -0.81796 | -0.80788 | -1.0149 | -0.92986 | -0.82403 | -1.0982 | -0.83446 | -0.55145 | -0.37406 | -0.18674 | -0.24106 | -0.16582 | -0.069798 | -0.10432 | -0.20226 | -0.16133 | -0.36954 | -0.3313 | -0.4813 | -0.48417 | -0.48058 | -0.41443 | -0.54598 | -0.60597
19 | -4.0798 | -3.59 | -3.7197 | -4.1486 | -4.0375 | -3.2564 | -3.1532 | -3.2829 | -3.1982 | -2.629 | -2.3854 | -2.253 | -1.8374 | -2.3033 | -3.3941 | -2.4489 | -2.4066 | -3.8733 | -3.8812 | -3.0791 | -3.5741 | -3.0526 | -3.5927 | -4.0163
20 | -0.15226 | -0.15226 | -0.15226 | -0.15226 | -0.15226 | -0.15226 | -0.67867 | -0.85413 | -0.85413 | -0.32773 | -0.15226 | -0.67867 | -0.11157 | -0.11157 | -0.11157 | -0.11157 | -0.11157 | -0.11157 | -0.11157 | -0.11157 | -0.11157 | -0.11157 | -0.11157 | -0.11157
21 | -13.6661 | -13.6661 | -13.6661 | -13.6661 | -13.6661 | -13.6661 | -13.6661 | -4.4186 | 4.829 | 4.829 | 4.829 | 4.829 | 4.829 | 4.829 | 4.829 | 4.829 | 4.829 | 4.829 | -2.1067 | -4.4185 | -4.4185 | -4.4185 | -4.4185 | -4.4185
23 | 0.52212 | 0.44035 | 0.35858 | 0.35858 | 0.35858 | 0.37903 | 0.61837 | 0.9204 | 1.3011 | 1.5743 | 1.5979 | 1.6608 | 1.7413 | 1.9523 | 1.7611 | 1.7186 | 1.6746 | 1.4372 | 1.4608 | 1.379 | 1.3177 | 1.1885 | 1.0735 | 0.86423
24 | -6.9772 | -8.1753 | -7.9393 | -7.6497 | -7.929 | -7.6624 | -2.8606 | 1.0459 | 1.1255 | 2.8497 | 2.8226 | 3.1167 | 4.1475 | 3.7145 | -0.17174 | 0.045514 | 0.28879 | 0.79628 | 0.06247 | 0.2233 | 0.95488 | -0.50261 | -3.6227 | -4.2581
26 | 2.8064 | 2.8064 | 2.8064 | 2.8064 | 2.8064 | 2.8064 | 1.9446 | -0.19161 | -0.61639 | -0.61639 | -0.61639 | -0.61639 | -0.61639 | -0.61639 | -0.61639 | -0.61639 | -0.61639 | 0.65794 | 1.0827 | 1.0827 | 1.0827 | 1.0827 | 1.0827 | 2.357
29 | 0.82537 | 0.6101 | 0.55674 | 0.49411 | 0.77201 | 0.72608 | 0.94971 | 0.9845 | 0.59989 | 0.3243 | 0.74139 | 0.7001 | 0.77433 | 0.55535 | 0.57344 | 0.54282 | 0.59107 | 1.0527 | 0.95852 | 1.0263 | 1.0982 | 1.0147 | 0.73768 | 0.68015
30 | -0.40105 | -0.46264 | -0.80603 | -0.815 | -0.49312 | -0.80835 | -0.65549 | 0.62114 | 1.7782 | 2.3184 | 1.5475 | 1.8846 | 2.1677 | 2.2328 | 1.9998 | 1.425 | 1.4391 | 1.333 | 0.9728 | 1.0479 | 1.4087 | 0.99699 | 0.55998 | 0.14978

## Qc, Summer, S3
Node ID | 0 | 1 | 2 | 3 | 4 | 5 | 6 | 7 | 8 | 9 | 10 | 11 | 12 | 13 | 14 | 15 | 16 | 17 | 18 | 19 | 20 | 21 | 22 | 23
2 | 3.5338 | 2.6096 | 3.2208 | -0.28383 | 10.6481 | 9.0491 | 7.5483 | -0.66852 | 6.3298 | 5.1899 | 0.92015 | 15.4964 | 4.094 | 1.6722 | 6.0006 | 5.9764 | 8.0772 | 9.2948 | 9.7998 | 3.1344 | 2.3983 | -1.6939 | 5.3039 | 4.3486
3 | -1.0211 | -1.3276 | -1.4632 | -1.3353 | -1.4312 | -1.4642 | -1.269 | -0.19743 | 0.63375 | 0.92261 | 0.72525 | 0.96606 | 0.8573 | 0.88311 | 0.45565 | 0.11519 | 0.25626 | 0.31127 | 0.18753 | -0.034983 | -0.13657 | -0.095013 | -0.45566 | -0.61677
4 | -1.4769 | -1.4769 | -1.7146 | -1.9523 | -1.9523 | -1.9523 | -0.77845 | 0.16136 | 0.51242 | 0.51242 | 0.46854 | 0.65869 | 0.89273 | 0.92016 | 0.51608 | 0.40271 | -0.065366 | -0.065366 | -0.065366 | -0.065366 | -0.41642 | -0.53344 | -1.4915 | -1.4915
7 | 5.6853 | 4.3561 | 4.128 | 3.6053 | 4.1504 | 1.9263 | 3.3609 | 6.4584 | 9.3949 | 11.1638 | 12.1874 | 12.6324 | 13.2002 | 13.3001 | 13.2057 | 12.7661 | 12.149 | 10.7808 | 10.7309 | 10.2084 | 9.2018 | 11.0312 | 9.8843 | 7.9545
8 | -33.6466 | -30.1943 | -32.9068 | -26.6187 | -29.0846 | -30.3176 | -35.2494 | -26.742 | -30.4409 | -29.0846 | -32.9068 | -36.6057 | -27.7283 | -26.6187 | -28.5914 | -30.8108 | -28.5914 | -26.4954 | -26.742 | -23.413 | -27.6051 | -29.3312 | -31.0574 | -31.3039
10 | 0 | 0 | 0 | 0 | 0 | 0 | 0 | 0 | 0 | 0 | 0 | 0 | 0 | 0 | 0 | 0 | 0 | 0 | 0 | 0 | 0 | 0 | 0 | 0
12 | 9.1514 | 8.2116 | 7.0659 | 7.269 | 6.866 | 7.7623 | 8.3772 | 6.7936 | 4.8014 | 3.5694 | 4.5902 | 5.1459 | 4.8986 | 4.8444 | 6.0196 | 6.6272 | 7.1196 | 8.7523 | 8.5287 | 8.1342 | 8.8266 | 8.0598 | 8.7151 | 8.9501
14 | -1.4995 | -1.9234 | -1.9405 | -1.9523 | -1.9309 | -1.9226 | -1.5929 | -0.94481 | -0.62854 | -0.61622 | -0.6115 | -0.29347 | -0.21071 | -0.25723 | -0.053442 | -0.40612 | -0.71798 | -0.70225 | -0.83662 | -0.76187 | -0.77473 | -0.62701 | -0.9307 | -1.2475
15 | -1.9946 | -2.7603 | -2.8986 | -2.8186 | -2.926 | -3.0505 | -2.6377 | -1.0971 | -0.045259 | 0.43791 | 0.40023 | 0.44802 | 0.65921 | 0.58053 | 0.16429 | 0.091237 | 0.058561 | -0.17834 | -0.25913 | -0.18868 | -0.55558 | -0.20614 | -0.64889 | -0.96939
16 | -2.1963 | -2.1963 | -2.1963 | -2.1963 | -2.1963 | -2.1963 | -2.1963 | -2.0796 | -1.9539 | -1.925 | -1.8831 | -1.912 | -1.912 | -1.912 | -1.912 | -1.912 | -1.9442 | -2.0407 | -2.0407 | -2.0407 | -2.0407 | -2.0996 | -2.1584 | -2.1584
17 | -2.5124 | -2.7538 | -2.8868 | -1.5527 | -2.3427 | -2.5154 | 0.77785 | 4.1368 | 5.1867 | 6.2076 | 6.9457 | 6.8448 | 7.0771 | 6.4903 | 4.904 | 3.9825 | 3.145 | 3.1802 | 2.4604 | 2.4665 | 1.5358 | 1.8598 | 1.2531 | -0.77785
18 | -0.81796 | -0.80788 | -1.0149 | -0.92986 | -0.82403 | -1.0982 | -0.83446 | -0.55145 | -0.37406 | -0.18674 | -0.24106 | -0.16582 | -0.069798 | -0.10432 | -0.20226 | -0.16133 | -0.36954 | -0.3313 | -0.4813 | -0.48417 | -0.48058 | -0.41443 | -0.54598 | -0.60597
19 | -4.0798 | -3.59 | -3.7197 | -4.1486 | -4.0375 | -3.2564 | -3.1532 | -3.2829 | -3.1982 | -2.629 | -2.3854 | -2.253 | -1.8374 | -2.3033 | -3.3941 | -2.4489 | -2.4066 | -3.8733 | -3.8812 | -3.0791 | -3.5741 | -3.0526 | -3.5927 | -4.0163
20 | -0.15226 | -0.15226 | -0.15226 | -0.15226 | -0.15226 | -0.15226 | -0.67867 | -0.85413 | -0.85413 | -0.32773 | -0.15226 | -0.67867 | -0.11157 | -0.11157 | -0.11157 | -0.11157 | -0.11157 | -0.11157 | -0.11157 | -0.11157 | -0.11157 | -0.11157 | -0.11157 | -0.11157
21 | -13.6661 | -13.6661 | -13.6661 | -13.6661 | -13.6661 | -13.6661 | -13.6661 | -4.4186 | 4.829 | 4.829 | 4.829 | 4.829 | 4.829 | 4.829 | 4.829 | 4.829 | 4.829 | 4.829 | -2.1067 | -4.4185 | -4.4185 | -4.4185 | -4.4185 | -4.4185
23 | 0.52212 | 0.44035 | 0.35858 | 0.35858 | 0.35858 | 0.37903 | 0.61837 | 0.9204 | 1.3011 | 1.5743 | 1.5979 | 1.6608 | 1.7413 | 1.9523 | 1.7611 | 1.7186 | 1.6746 | 1.4372 | 1.4608 | 1.379 | 1.3177 | 1.1885 | 1.0735 | 0.86423
24 | -6.9772 | -8.1753 | -7.9393 | -7.6497 | -7.929 | -7.6624 | -2.8606 | 1.0459 | 1.1255 | 2.8497 | 2.8226 | 3.1167 | 4.1475 | 3.7145 | -0.17174 | 0.045514 | 0.28879 | 0.79628 | 0.06247 | 0.2233 | 0.95488 | -0.50261 | -3.6227 | -4.2581
26 | 2.8064 | 2.8064 | 2.8064 | 2.8064 | 2.8064 | 2.8064 | 1.9446 | -0.19161 | -0.61639 | -0.61639 | -0.61639 | -0.61639 | -0.61639 | -0.61639 | -0.61639 | -0.61639 | -0.61639 | 0.65794 | 1.0827 | 1.0827 | 1.0827 | 1.0827 | 1.0827 | 2.357
29 | 0.82537 | 0.6101 | 0.55674 | 0.49411 | 0.77201 | 0.72608 | 0.94971 | 0.9845 | 0.59989 | 0.3243 | 0.74139 | 0.7001 | 0.77433 | 0.55535 | 0.57344 | 0.54282 | 0.59107 | 1.0527 | 0.95852 | 1.0263 | 1.0982 | 1.0147 | 0.73768 | 0.68015
30 | -0.40105 | -0.46264 | -0.80603 | -0.815 | -0.49312 | -0.80835 | -0.65549 | 0.62114 | 1.7782 | 2.3184 | 1.5475 | 1.8846 | 2.1677 | 2.2328 | 1.9998 | 1.425 | 1.4391 | 1.333 | 0.9728 | 1.0479 | 1.4087 | 0.99699 | 0.55998 | 0.14978

## UpFlex, Summer
NodeID | 0 | 1 | 2 | 3 | 4 | 5 | 6 | 7 | 8 | 9 | 10 | 11 | 12 | 13 | 14 | 15 | 16 | 17 | 18 | 19 | 20 | 21 | 22 | 23
2 | 8.9153 | 9.8146 | 12.7747 | 14.6456 | 17.22 | 20.1289 | 17.9431 | 25.6516 | 23.5325 | 26.5786 | 27.3157 | 25.3376 | 23.9023 | 22.0055 | 20.2695 | 18.2423 | 18.0524 | 14.3031 | 11.8341 | 14.0428 | 14.3082 | 16.3514 | 7.9395 | 7.6228
3 | 0.98603 | 1.0855 | 1.4129 | 1.6198 | 1.9045 | 2.2262 | 1.9845 | 2.837 | 2.6027 | 2.9396 | 3.0211 | 2.8023 | 2.6436 | 2.4338 | 2.2418 | 2.0176 | 1.9966 | 1.5819 | 1.3088 | 1.5531 | 1.5825 | 1.8084 | 0.8781 | 0.84307
4 | 3.1224 | 3.4374 | 4.4741 | 5.1294 | 6.031 | 7.0497 | 6.2842 | 8.984 | 8.2418 | 9.3086 | 9.5668 | 8.874 | 8.3713 | 7.707 | 7.099 | 6.389 | 6.3225 | 5.0094 | 4.1447 | 4.9182 | 5.0112 | 5.7268 | 2.7806 | 2.6697
7 | 9.3672 | 10.3121 | 13.4222 | 15.3881 | 18.0929 | 21.1492 | 18.8527 | 26.9519 | 24.7254 | 27.9259 | 28.7004 | 26.622 | 25.114 | 23.121 | 21.297 | 19.167 | 18.9675 | 15.0282 | 12.434 | 14.7546 | 15.0335 | 17.1803 | 8.3419 | 8.0092
8 | 12.3253 | 13.5686 | 17.6608 | 20.2474 | 23.8064 | 27.828 | 24.8061 | 35.4631 | 32.5334 | 36.7446 | 37.7636 | 35.0289 | 33.0447 | 30.4224 | 28.0224 | 25.2198 | 24.9573 | 19.7739 | 16.3605 | 19.4139 | 19.7809 | 22.6056 | 10.9762 | 10.5384
10 | 2.3829 | 2.6233 | 3.4144 | 3.9145 | 4.6026 | 5.3801 | 4.7959 | 6.8562 | 6.2898 | 7.104 | 7.301 | 6.7723 | 6.3886 | 5.8817 | 5.4177 | 4.8758 | 4.8251 | 3.823 | 3.163 | 3.7534 | 3.8243 | 4.3704 | 2.1221 | 2.0374
12 | 4.6015 | 5.0656 | 6.5934 | 7.559 | 8.8877 | 10.3891 | 9.261 | 13.2396 | 12.1458 | 13.718 | 14.0984 | 13.0774 | 12.3367 | 11.3577 | 10.4617 | 9.4154 | 9.3174 | 7.3823 | 6.1079 | 7.2479 | 7.3849 | 8.4394 | 4.0978 | 3.9343
14 | 2.5472 | 2.8042 | 3.6499 | 4.1845 | 4.92 | 5.7511 | 5.1266 | 7.329 | 6.7236 | 7.5939 | 7.8045 | 7.2393 | 6.8292 | 6.2873 | 5.7913 | 5.2121 | 5.1578 | 4.0866 | 3.3812 | 4.0122 | 4.0881 | 4.6718 | 2.2684 | 2.1779
15 | 3.3689 | 3.7088 | 4.8273 | 5.5343 | 6.5071 | 7.6063 | 6.7803 | 9.6932 | 8.8925 | 10.0435 | 10.3221 | 9.5746 | 9.0322 | 8.3155 | 7.6594 | 6.8934 | 6.8217 | 5.4049 | 4.4719 | 5.3065 | 5.4068 | 6.1789 | 3.0002 | 2.8805
16 | 1.438 | 1.583 | 2.0604 | 2.3622 | 2.7774 | 3.2466 | 2.894 | 4.1374 | 3.7956 | 4.2869 | 4.4058 | 4.0867 | 3.8552 | 3.5493 | 3.2693 | 2.9423 | 2.9117 | 2.307 | 1.9087 | 2.265 | 2.3078 | 2.6373 | 1.2806 | 1.2295
17 | 3.6976 | 4.0706 | 5.2983 | 6.0742 | 7.1419 | 8.3484 | 7.4418 | 10.6389 | 9.76 | 11.0234 | 11.3291 | 10.5087 | 9.9134 | 9.1267 | 8.4067 | 7.5659 | 7.4872 | 5.9322 | 4.9082 | 5.8242 | 5.9343 | 6.7817 | 3.2929 | 3.1615
18 | 1.3147 | 1.4473 | 1.8838 | 2.1597 | 2.5393 | 2.9683 | 2.646 | 3.7827 | 3.4702 | 3.9194 | 4.0281 | 3.7364 | 3.5248 | 3.2451 | 2.9891 | 2.6901 | 2.6621 | 2.1092 | 1.7451 | 2.0708 | 2.11 | 2.4113 | 1.1708 | 1.1241
19 | 3.903 | 4.2967 | 5.5926 | 6.4117 | 7.5387 | 8.8122 | 7.8553 | 11.23 | 10.3023 | 11.6358 | 11.9585 | 11.0925 | 10.4641 | 9.6338 | 8.8737 | 7.9863 | 7.9031 | 6.2617 | 5.1808 | 6.1477 | 6.264 | 7.1584 | 3.4758 | 3.3372
20 | 0.90386 | 0.99503 | 1.2951 | 1.4848 | 1.7458 | 2.0407 | 1.8191 | 2.6006 | 2.3858 | 2.6946 | 2.7693 | 2.5688 | 2.4233 | 2.231 | 2.055 | 1.8494 | 1.8302 | 1.4501 | 1.1998 | 1.4237 | 1.4506 | 1.6577 | 0.80492 | 0.77282
21 | 7.1898 | 7.915 | 10.3022 | 11.811 | 13.8871 | 16.233 | 14.4702 | 20.6868 | 18.9778 | 21.4344 | 22.0288 | 20.4335 | 19.2761 | 17.7464 | 16.3464 | 14.7115 | 14.5584 | 11.5348 | 9.5436 | 11.3248 | 11.5389 | 13.1866 | 6.4028 | 6.1474
23 | 1.3147 | 1.4473 | 1.8838 | 2.1597 | 2.5393 | 2.9683 | 2.646 | 3.7827 | 3.4702 | 3.9194 | 4.0281 | 3.7364 | 3.5248 | 3.2451 | 2.9891 | 2.6901 | 2.6621 | 2.1092 | 1.7451 | 2.0708 | 2.11 | 2.4113 | 1.1708 | 1.1241
24 | 3.5743 | 3.9349 | 5.1216 | 5.8718 | 6.9039 | 8.0701 | 7.1938 | 10.2843 | 9.4347 | 10.6559 | 10.9515 | 10.1584 | 9.583 | 8.8225 | 8.1265 | 7.3137 | 7.2376 | 5.7344 | 4.7446 | 5.63 | 5.7365 | 6.5556 | 3.1831 | 3.0561
26 | 1.438 | 1.583 | 2.0604 | 2.3622 | 2.7774 | 3.2466 | 2.894 | 4.1374 | 3.7956 | 4.2869 | 4.4058 | 4.0867 | 3.8552 | 3.5493 | 3.2693 | 2.9423 | 2.9117 | 2.307 | 1.9087 | 2.265 | 2.3078 | 2.6373 | 1.2806 | 1.2295
29 | 0.98603 | 1.0855 | 1.4129 | 1.6198 | 1.9045 | 2.2262 | 1.9845 | 2.837 | 2.6027 | 2.9396 | 3.0211 | 2.8023 | 2.6436 | 2.4338 | 2.2418 | 2.0176 | 1.9966 | 1.5819 | 1.3088 | 1.5531 | 1.5825 | 1.8084 | 0.8781 | 0.84307
30 | 4.3549 | 4.7942 | 6.2402 | 7.1541 | 8.4116 | 9.8325 | 8.7648 | 12.5303 | 11.4951 | 12.9831 | 13.3432 | 12.3769 | 11.6758 | 10.7493 | 9.9012 | 8.911 | 8.8182 | 6.9868 | 5.7807 | 6.8596 | 6.9893 | 7.9873 | 3.8783 | 3.7236

## DownFlex, Summer
NodeID | 0 | 1 | 2 | 3 | 4 | 5 | 6 | 7 | 8 | 9 | 10 | 11 | 12 | 13 | 14 | 15 | 16 | 17 | 18 | 19 | 20 | 21 | 22 | 23
2 | 24.7165 | 26.1572 | 27.6214 | 28.877 | 29.2048 | 30.5498 | 30.3936 | 28.7291 | 26.0297 | 38.2239 | 37.3272 | 34.3716 | 33.5365 | 33.6743 | 32.0789 | 29.4051 | 26.4272 | 25.4792 | 16.0161 | 17.1278 | 18.7262 | 19.173 | 19.9962 | 22.0721
3 | 2.7336 | 2.893 | 3.0549 | 3.1938 | 3.23 | 3.3788 | 3.3615 | 3.1774 | 2.8789 | 4.2275 | 4.1284 | 3.8015 | 3.7091 | 3.7243 | 3.5479 | 3.2522 | 2.9228 | 2.818 | 1.7714 | 1.8943 | 2.0711 | 2.1205 | 2.2116 | 2.4412
4 | 8.6565 | 9.1611 | 9.6739 | 10.1136 | 10.2284 | 10.6995 | 10.6448 | 10.0618 | 9.1164 | 13.3872 | 13.0731 | 12.038 | 11.7455 | 11.7938 | 11.235 | 10.2986 | 9.2556 | 8.9236 | 5.6093 | 5.9987 | 6.5585 | 6.715 | 7.0033 | 7.7303
7 | 25.9694 | 27.4832 | 29.0216 | 30.3408 | 30.6852 | 32.0984 | 31.9343 | 30.1854 | 27.3492 | 40.1615 | 39.2193 | 36.114 | 35.2365 | 35.3813 | 33.7051 | 30.8957 | 27.7669 | 26.7708 | 16.828 | 17.996 | 19.6754 | 20.1449 | 21.0098 | 23.1909
8 | 34.1703 | 36.1621 | 38.1863 | 39.9221 | 40.3752 | 42.2348 | 42.0189 | 39.7176 | 35.9858 | 52.8441 | 51.6044 | 47.5184 | 46.3638 | 46.5543 | 44.3488 | 40.6522 | 36.5354 | 35.2247 | 22.1421 | 23.679 | 25.8887 | 26.5065 | 27.6445 | 30.5144
10 | 6.6063 | 6.9913 | 7.3827 | 7.7183 | 7.8059 | 8.1654 | 8.1236 | 7.6787 | 6.9573 | 10.2165 | 9.9768 | 9.1869 | 8.9637 | 9.0005 | 8.5741 | 7.8594 | 7.0635 | 6.8101 | 4.2808 | 4.5779 | 5.0052 | 5.1246 | 5.3446 | 5.8995
12 | 12.7569 | 13.5005 | 14.2562 | 14.9042 | 15.0734 | 15.7676 | 15.687 | 14.8279 | 13.4347 | 19.7285 | 19.2656 | 17.7402 | 17.3091 | 17.3803 | 16.5569 | 15.1768 | 13.6399 | 13.1506 | 8.2664 | 8.8402 | 9.6651 | 9.8958 | 10.3206 | 11.392
14 | 7.0619 | 7.4735 | 7.8918 | 8.2506 | 8.3442 | 8.7285 | 8.6839 | 8.2083 | 7.4371 | 10.9211 | 10.6649 | 9.8205 | 9.5818 | 9.6212 | 9.1654 | 8.4015 | 7.5506 | 7.2798 | 4.576 | 4.8937 | 5.3503 | 5.478 | 5.7132 | 6.3063
15 | 9.3399 | 9.8843 | 10.4376 | 10.912 | 11.0359 | 11.5442 | 11.4852 | 10.8562 | 9.8361 | 14.4441 | 14.1052 | 12.9884 | 12.6728 | 12.7248 | 12.122 | 11.1116 | 9.9863 | 9.6281 | 6.0522 | 6.4723 | 7.0763 | 7.2451 | 7.5562 | 8.3406
16 | 3.9865 | 4.2189 | 4.4551 | 4.6576 | 4.7104 | 4.9274 | 4.9022 | 4.6337 | 4.1983 | 6.1651 | 6.0205 | 5.5438 | 5.4091 | 5.4313 | 5.174 | 4.7428 | 4.2625 | 4.1096 | 2.5832 | 2.7625 | 3.0204 | 3.0924 | 3.2252 | 3.56
17 | 10.2511 | 10.8486 | 11.4559 | 11.9766 | 12.1126 | 12.6704 | 12.6057 | 11.9153 | 10.7957 | 15.8532 | 15.4813 | 14.2555 | 13.9091 | 13.9663 | 13.3046 | 12.1957 | 10.9606 | 10.5674 | 6.6426 | 7.1037 | 7.7666 | 7.9519 | 8.2933 | 9.1543
18 | 3.6448 | 3.8573 | 4.0732 | 4.2584 | 4.3067 | 4.505 | 4.482 | 4.2365 | 3.8385 | 5.6367 | 5.5045 | 5.0686 | 4.9455 | 4.9658 | 4.7305 | 4.3362 | 3.8971 | 3.7573 | 2.3618 | 2.5258 | 2.7615 | 2.8274 | 2.9487 | 3.2549
19 | 10.8206 | 11.4513 | 12.0923 | 12.642 | 12.7855 | 13.3743 | 13.306 | 12.5772 | 11.3955 | 16.734 | 16.3414 | 15.0475 | 14.6819 | 14.7422 | 14.0438 | 12.8732 | 11.5695 | 11.1545 | 7.0117 | 7.4983 | 8.1981 | 8.3937 | 8.7541 | 9.6629
20 | 2.5058 | 2.6519 | 2.8003 | 2.9276 | 2.9609 | 3.0972 | 3.0814 | 2.9126 | 2.639 | 3.8752 | 3.7843 | 3.4847 | 3.4 | 3.414 | 3.2522 | 2.9812 | 2.6793 | 2.5831 | 1.6238 | 1.7365 | 1.8985 | 1.9438 | 2.0273 | 2.2377
21 | 19.9327 | 21.0946 | 22.2753 | 23.2879 | 23.5522 | 24.6369 | 24.511 | 23.1686 | 20.9917 | 30.8257 | 30.1026 | 27.7191 | 27.0455 | 27.1567 | 25.8701 | 23.7138 | 21.3123 | 20.5478 | 12.9162 | 13.8127 | 15.1018 | 15.4621 | 16.1259 | 17.8001
23 | 3.6448 | 3.8573 | 4.0732 | 4.2584 | 4.3067 | 4.505 | 4.482 | 4.2365 | 3.8385 | 5.6367 | 5.5045 | 5.0686 | 4.9455 | 4.9658 | 4.7305 | 4.3362 | 3.8971 | 3.7573 | 2.3618 | 2.5258 | 2.7615 | 2.8274 | 2.9487 | 3.2549
24 | 9.9094 | 10.487 | 11.074 | 11.5774 | 11.7088 | 12.2481 | 12.1855 | 11.5181 | 10.4359 | 15.3248 | 14.9653 | 13.7803 | 13.4455 | 13.5008 | 12.8611 | 11.7892 | 10.5953 | 10.2152 | 6.4212 | 6.8669 | 7.5077 | 7.6869 | 8.0169 | 8.8492
26 | 3.9865 | 4.2189 | 4.4551 | 4.6576 | 4.7104 | 4.9274 | 4.9022 | 4.6337 | 4.1983 | 6.1651 | 6.0205 | 5.5438 | 5.4091 | 5.4313 | 5.174 | 4.7428 | 4.2625 | 4.1096 | 2.5832 | 2.7625 | 3.0204 | 3.0924 | 3.2252 | 3.56
29 | 2.7336 | 2.893 | 3.0549 | 3.1938 | 3.23 | 3.3788 | 3.3615 | 3.1774 | 2.8789 | 4.2275 | 4.1284 | 3.8015 | 3.7091 | 3.7243 | 3.5479 | 3.2522 | 2.9228 | 2.818 | 1.7714 | 1.8943 | 2.0711 | 2.1205 | 2.2116 | 2.4412
30 | 12.0735 | 12.7773 | 13.4925 | 14.1058 | 14.2659 | 14.9229 | 14.8467 | 14.0336 | 12.715 | 18.6716 | 18.2336 | 16.7898 | 16.3819 | 16.4492 | 15.6699 | 14.3638 | 12.9092 | 12.4461 | 7.8235 | 8.3666 | 9.1474 | 9.3656 | 9.7677 | 10.7818

## CostFlex, Summer
NodeID | 0 | 1 | 2 | 3 | 4 | 5 | 6 | 7 | 8 | 9 | 10 | 11 | 12 | 13 | 14 | 15 | 16 | 17 | 18 | 19 | 20 | 21 | 22 | 23
2 | 36.78 | 33.2767 | 33.22 | 32.4367 | 33.05 | 36.32 | 40.12 | 40.3367 | 42.52 | 42.4233 | 41.45 | 41.3933 | 42.8633 | 43.5033 | 42.5467 | 41.5167 | 40.73 | 41.9933 | 42.9833 | 44.2267 | 45.2233 | 47.2267 | 45.1667 | 41.88
3 | 36.78 | 33.2767 | 33.22 | 32.4367 | 33.05 | 36.32 | 40.12 | 40.3367 | 42.52 | 42.4233 | 41.45 | 41.3933 | 42.8633 | 43.5033 | 42.5467 | 41.5167 | 40.73 | 41.9933 | 42.9833 | 44.2267 | 45.2233 | 47.2267 | 45.1667 | 41.88
4 | 36.78 | 33.2767 | 33.22 | 32.4367 | 33.05 | 36.32 | 40.12 | 40.3367 | 42.52 | 42.4233 | 41.45 | 41.3933 | 42.8633 | 43.5033 | 42.5467 | 41.5167 | 40.73 | 41.9933 | 42.9833 | 44.2267 | 45.2233 | 47.2267 | 45.1667 | 41.88
7 | 36.78 | 33.2767 | 33.22 | 32.4367 | 33.05 | 36.32 | 40.12 | 40.3367 | 42.52 | 42.4233 | 41.45 | 41.3933 | 42.8633 | 43.5033 | 42.5467 | 41.5167 | 40.73 | 41.9933 | 42.9833 | 44.2267 | 45.2233 | 47.2267 | 45.1667 | 41.88
8 | 36.78 | 33.2767 | 33.22 | 32.4367 | 33.05 | 36.32 | 40.12 | 40.3367 | 42.52 | 42.4233 | 41.45 | 41.3933 | 42.8633 | 43.5033 | 42.5467 | 41.5167 | 40.73 | 41.9933 | 42.9833 | 44.2267 | 45.2233 | 47.2267 | 45.1667 | 41.88
10 | 36.78 | 33.2767 | 33.22 | 32.4367 | 33.05 | 36.32 | 40.12 | 40.3367 | 42.52 | 42.4233 | 41.45 | 41.3933 | 42.8633 | 43.5033 | 42.5467 | 41.5167 | 40.73 | 41.9933 | 42.9833 | 44.2267 | 45.2233 | 47.2267 | 45.1667 | 41.88
12 | 36.78 | 33.2767 | 33.22 | 32.4367 | 33.05 | 36.32 | 40.12 | 40.3367 | 42.52 | 42.4233 | 41.45 | 41.3933 | 42.8633 | 43.5033 | 42.5467 | 41.5167 | 40.73 | 41.9933 | 42.9833 | 44.2267 | 45.2233 | 47.2267 | 45.1667 | 41.88
14 | 36.78 | 33.2767 | 33.22 | 32.4367 | 33.05 | 36.32 | 40.12 | 40.3367 | 42.52 | 42.4233 | 41.45 | 41.3933 | 42.8633 | 43.5033 | 42.5467 | 41.5167 | 40.73 | 41.9933 | 42.9833 | 44.2267 | 45.2233 | 47.2267 | 45.1667 | 41.88
15 | 36.78 | 33.2767 | 33.22 | 32.4367 | 33.05 | 36.32 | 40.12 | 40.3367 | 42.52 | 42.4233 | 41.45 | 41.3933 | 42.8633 | 43.5033 | 42.5467 | 41.5167 | 40.73 | 41.9933 | 42.9833 | 44.2267 | 45.2233 | 47.2267 | 45.1667 | 41.88
16 | 36.78 | 33.2767 | 33.22 | 32.4367 | 33.05 | 36.32 | 40.12 | 40.3367 | 42.52 | 42.4233 | 41.45 | 41.3933 | 42.8633 | 43.5033 | 42.5467 | 41.5167 | 40.73 | 41.9933 | 42.9833 | 44.2267 | 45.2233 | 47.2267 | 45.1667 | 41.88
17 | 36.78 | 33.2767 | 33.22 | 32.4367 | 33.05 | 36.32 | 40.12 | 40.3367 | 42.52 | 42.4233 | 41.45 | 41.3933 | 42.8633 | 43.5033 | 42.5467 | 41.5167 | 40.73 | 41.9933 | 42.9833 | 44.2267 | 45.2233 | 47.2267 | 45.1667 | 41.88
18 | 36.78 | 33.2767 | 33.22 | 32.4367 | 33.05 | 36.32 | 40.12 | 40.3367 | 42.52 | 42.4233 | 41.45 | 41.3933 | 42.8633 | 43.5033 | 42.5467 | 41.5167 | 40.73 | 41.9933 | 42.9833 | 44.2267 | 45.2233 | 47.2267 | 45.1667 | 41.88
19 | 36.78 | 33.2767 | 33.22 | 32.4367 | 33.05 | 36.32 | 40.12 | 40.3367 | 42.52 | 42.4233 | 41.45 | 41.3933 | 42.8633 | 43.5033 | 42.5467 | 41.5167 | 40.73 | 41.9933 | 42.9833 | 44.2267 | 45.2233 | 47.2267 | 45.1667 | 41.88
20 | 36.78 | 33.2767 | 33.22 | 32.4367 | 33.05 | 36.32 | 40.12 | 40.3367 | 42.52 | 42.4233 | 41.45 | 41.3933 | 42.8633 | 43.5033 | 42.5467 | 41.5167 | 40.73 | 41.9933 | 42.9833 | 44.2267 | 45.2233 | 47.2267 | 45.1667 | 41.88
21 | 36.78 | 33.2767 | 33.22 | 32.4367 | 33.05 | 36.32 | 40.12 | 40.3367 | 42.52 | 42.4233 | 41.45 | 41.3933 | 42.8633 | 43.5033 | 42.5467 | 41.5167 | 40.73 | 41.9933 | 42.9833 | 44.2267 | 45.2233 | 47.2267 | 45.1667 | 41.88
23 | 36.78 | 33.2767 | 33.22 | 32.4367 | 33.05 | 36.32 | 40.12 | 40.3367 | 42.52 | 42.4233 | 41.45 | 41.3933 | 42.8633 | 43.5033 | 42.5467 | 41.5167 | 40.73 | 41.9933 | 42.9833 | 44.2267 | 45.2233 | 47.2267 | 45.1667 | 41.88
24 | 36.78 | 33.2767 | 33.22 | 32.4367 | 33.05 | 36.32 | 40.12 | 40.3367 | 42.52 | 42.4233 | 41.45 | 41.3933 | 42.8633 | 43.5033 | 42.5467 | 41.5167 | 40.73 | 41.9933 | 42.9833 | 44.2267 | 45.2233 | 47.2267 | 45.1667 | 41.88
26 | 36.78 | 33.2767 | 33.22 | 32.4367 | 33.05 | 36.32 | 40.12 | 40.3367 | 42.52 | 42.4233 | 41.45 | 41.3933 | 42.8633 | 43.5033 | 42.5467 | 41.5167 | 40.73 | 41.9933 | 42.9833 | 44.2267 | 45.2233 | 47.2267 | 45.1667 | 41.88
29 | 36.78 | 33.2767 | 33.22 | 32.4367 | 33.05 | 36.32 | 40.12 | 40.3367 | 42.52 | 42.4233 | 41.45 | 41.3933 | 42.8633 | 43.5033 | 42.5467 | 41.5167 | 40.73 | 41.9933 | 42.9833 | 44.2267 | 45.2233 | 47.2267 | 45.1667 | 41.88
30 | 36.78 | 33.2767 | 33.22 | 32.4367 | 33.05 | 36.32 | 40.12 | 40.3367 | 42.52 | 42.4233 | 41.45 | 41.3933 | 42.8633 | 43.5033 | 42.5467 | 41.5167 | 40.73 | 41.9933 | 42.9833 | 44.2267 | 45.2233 | 47.2267 | 45.1667 | 41.88

## Pg, Summer, S1
GenID | 0 | 1 | 2 | 3 | 4 | 5 | 6 | 7 | 8 | 9 | 10 | 11 | 12 | 13 | 14 | 15 | 16 | 17 | 18 | 19 | 20 | 21 | 22 | 23
1 | 0 | 0 | 0 | 0 | 0 | 0 | 0 | 0 | 0 | 0 | 0 | 0 | 0 | 0 | 0 | 0 | 0 | 0 | 0 | 0 | 0 | 0 | 0 | 0
2 | 0 | 0 | 0 | 0 | 0 | 0 | 0 | 0 | 0 | 0 | 0 | 0 | 0 | 0 | 0 | 0 | 0 | 0 | 0 | 0 | 0 | 0 | 0 | 0
3 | 0 | 0 | 0 | 0 | 0 | 0 | 0 | 0 | 0 | 0 | 0 | 0 | 0 | 0 | 0 | 0 | 0 | 0 | 0 | 0 | 0 | 0 | 0 | 0
4 | 0 | 0 | 0 | 0 | 0 | 0 | 0 | 0 | 0 | 0 | 0 | 0 | 0 | 0 | 0 | 0 | 0 | 0 | 0 | 0 | 0 | 0 | 0 | 0
5 | 0 | 0 | 0 | 0 | 0 | 0 | 0 | 0 | 0 | 0 | 0 | 0 | 0 | 0 | 0 | 0 | 0 | 0 | 0 | 0 | 0 | 0 | 0 | 0
6 | 0 | 0 | 0 | 0 | 0 | 0 | 0 | 0 | 0 | 0 | 0 | 0 | 0 | 0 | 0 | 0 | 0 | 0 | 0 | 0 | 0 | 0 | 0 | 0
7 | 0 | 0 | 0.0008891 | 0 | 0 | 0 | 0 | 0.51919 | 10.7958 | 28.6129 | 35.9843 | 37.2009 | 40.7091 | 39.6541 | 33.3341 | 21.3343 | 5.3393 | 0.041733 | 0.0035356 | 0.0026399 | 0 | 0 | 0 | 0
8 | 0 | 0 | 0.0008891 | 0 | 0 | 0 | 0 | 0.51919 | 10.7958 | 28.6129 | 35.9843 | 37.2009 | 40.7091 | 39.6541 | 33.3341 | 21.3343 | 5.3393 | 0.041733 | 0.0035356 | 0.0026399 | 0 | 0 | 0 | 0
9 | 11.7881 | 10.6109 | 10.9346 | 10.7379 | 9.209 | 8.7179 | 9.6103 | 8.7424 | 7.1868 | 5.195 | 5.3315 | 3.3052 | 2.7094 | 2.8825 | 3.8489 | 4.8686 | 5.7458 | 7.8913 | 7.1778 | 6.3747 | 9.4774 | 10.2018 | 9.9131 | 14.4716
10 | 11.7881 | 10.6109 | 10.9346 | 10.7379 | 9.209 | 8.7179 | 9.6103 | 8.7424 | 7.1868 | 5.195 | 5.3315 | 3.3052 | 2.7094 | 2.8825 | 3.8489 | 4.8686 | 5.7458 | 7.8913 | 7.1778 | 6.3747 | 9.4774 | 10.2018 | 9.9131 | 14.4716
11 | 11.7881 | 10.6109 | 10.9346 | 10.7379 | 9.209 | 8.7179 | 9.6103 | 8.7424 | 7.1868 | 5.195 | 5.3315 | 3.3052 | 2.7094 | 2.8825 | 3.8489 | 4.8686 | 5.7458 | 7.8913 | 7.1778 | 6.3747 | 9.4774 | 10.2018 | 9.9131 | 14.4716

## Pg, Summer, S2
GenID | 0 | 1 | 2 | 3 | 4 | 5 | 6 | 7 | 8 | 9 | 10 | 11 | 12 | 13 | 14 | 15 | 16 | 17 | 18 | 19 | 20 | 21 | 22 | 23
1 | 0 | 0 | 0 | 0 | 0 | 0 | 0 | 0 | 0 | 0 | 0 | 0 | 0 | 0 | 0 | 0 | 0 | 0 | 0 | 0 | 0 | 0 | 0 | 0
2 | 0 | 0 | 0 | 0 | 0 | 0 | 0 | 0 | 0 | 0 | 0 | 0 | 0 | 0 | 0 | 0 | 0 | 0 | 0 | 0 | 0 | 0 | 0 | 0
3 | 0 | 0 | 0 | 0 | 0 | 0 | 0 | 0 | 0 | 0 | 0 | 0 | 0 | 0 | 0 | 0 | 0 | 0 | 0 | 0 | 0 | 0 | 0 | 0
4 | 0 | 0 | 0 | 0 | 0 | 0 | 0 | 0 | 0 | 0 | 0 | 0 | 0 | 0 | 0 | 0 | 0 | 0 | 0 | 0 | 0 | 0 | 0 | 0
5 | 0 | 0 | 0 | 0 | 0 | 0 | 0 | 0 | 0 | 0 | 0 | 0 | 0 | 0 | 0 | 0 | 0 | 0 | 0 | 0 | 0 | 0 | 0 | 0
6 | 0 | 0 | 0 | 0 | 0 | 0 | 0 | 0 | 0 | 0 | 0 | 0 | 0 | 0 | 0 | 0 | 0 | 0 | 0 | 0 | 0 | 0 | 0 | 0
7 | 0 | 0.0015576 | 0 | 0 | 0 | 0 | 0 | 0.44694 | 8.7292 | 20.7655 | 27.5109 | 34.5382 | 41.0168 | 34.2294 | 23.604 | 11.7872 | 2.4819 | 0.014996 | 0.006615 | 0 | 0 | 0 | 0 | 0
8 | 0 | 0.0015576 | 0 | 0 | 0 | 0 | 0 | 0.44694 | 8.7292 | 20.7655 | 27.5109 | 34.5382 | 41.0168 | 34.2294 | 23.604 | 11.7872 | 2.4819 | 0.014996 | 0.006615 | 0 | 0 | 0 | 0 | 0
9 | 15.5834 | 12.7897 | 11.5789 | 10.1542 | 9.1026 | 7.7752 | 7.2861 | 6.7773 | 6.3664 | 7.1073 | 6.6458 | 7.6801 | 8.4518 | 8.1239 | 9.2734 | 8.1725 | 7.7158 | 7.9432 | 7.6221 | 7.9974 | 7.4943 | 6.365 | 7.1492 | 6.8407
10 | 15.5834 | 12.7897 | 11.5789 | 10.1542 | 9.1026 | 7.7752 | 7.2861 | 6.7773 | 6.3664 | 7.1073 | 6.6458 | 7.6801 | 8.4518 | 8.1239 | 9.2734 | 8.1725 | 7.7158 | 7.9432 | 7.6221 | 7.9974 | 7.4943 | 6.365 | 7.1492 | 6.8407
11 | 15.5834 | 12.7897 | 11.5789 | 10.1542 | 9.1026 | 7.7752 | 7.2861 | 6.7773 | 6.3664 | 7.1073 | 6.6458 | 7.6801 | 8.4518 | 8.1239 | 9.2734 | 8.1725 | 7.7158 | 7.9432 | 7.6221 | 7.9974 | 7.4943 | 6.365 | 7.1492 | 6.8407

## Pg, Summer, S3
GenID | 0 | 1 | 2 | 3 | 4 | 5 | 6 | 7 | 8 | 9 | 10 | 11 | 12 | 13 | 14 | 15 | 16 | 17 | 18 | 19 | 20 | 21 | 22 | 23
1 | 0 | 0 | 0 | 0 | 0 | 0 | 0 | 0 | 0 | 0 | 0 | 0 | 0 | 0 | 0 | 0 | 0 | 0 | 0 | 0 | 0 | 0 | 0 | 0
2 | 0 | 0 | 0 | 0 | 0 | 0 | 0 | 0 | 0 | 0 | 0 | 0 | 0 | 0 | 0 | 0 | 0 | 0 | 0 | 0 | 0 | 0 | 0 | 0
3 | 0 | 0 | 0 | 0 | 0 | 0 | 0 | 0 | 0 | 0 | 0 | 0 | 0 | 0 | 0 | 0 | 0 | 0 | 0 | 0 | 0 | 0 | 0 | 0
4 | 0 | 0 | 0 | 0 | 0 | 0 | 0 | 0 | 0 | 0 | 0 | 0 | 0 | 0 | 0 | 0 | 0 | 0 | 0 | 0 | 0 | 0 | 0 | 0
5 | 0 | 0 | 0 | 0 | 0 | 0 | 0 | 0 | 0 | 0 | 0 | 0 | 0 | 0 | 0 | 0 | 0 | 0 | 0 | 0 | 0 | 0 | 0 | 0
6 | 0 | 0 | 0 | 0 | 0 | 0 | 0 | 0 | 0 | 0 | 0 | 0 | 0 | 0 | 0 | 0 | 0 | 0 | 0 | 0 | 0 | 0 | 0 | 0
7 | 0 | 0 | 0 | 0 | 0 | 0 | 0 | 0.46094 | 9.9839 | 23.4335 | 34.611 | 36.1912 | 31.9666 | 25.6534 | 20.5644 | 8.794 | 1.5525 | 0.0025393 | 0 | 0 | 0 | 0 | 0 | 0
8 | 0 | 0 | 0 | 0 | 0 | 0 | 0 | 0.46094 | 9.9839 | 23.4335 | 34.611 | 36.1912 | 31.9666 | 25.6534 | 20.5644 | 8.794 | 1.5525 | 0.0025393 | 0 | 0 | 0 | 0 | 0 | 0
9 | 13.4605 | 12.5104 | 15.0869 | 15.3318 | 13.6607 | 12.0528 | 8.7865 | 7.5245 | 7.778 | 7.307 | 7.9912 | 8.3002 | 6.8236 | 7.2238 | 9.2636 | 12.0681 | 11.8148 | 12.7156 | 12.3599 | 13.9702 | 14.1461 | 13.664 | 12.567 | 12.2259
10 | 13.4605 | 12.5104 | 15.0869 | 15.3318 | 13.6607 | 12.0528 | 8.7865 | 7.5245 | 7.778 | 7.307 | 7.9912 | 8.3002 | 6.8236 | 7.2238 | 9.2636 | 12.0681 | 11.8148 | 12.7156 | 12.3599 | 13.9702 | 14.1461 | 13.664 | 12.567 | 12.2259
11 | 13.4605 | 12.5104 | 15.0869 | 15.3318 | 13.6607 | 12.0528 | 8.7865 | 7.5245 | 7.778 | 7.307 | 7.9912 | 8.3002 | 6.8236 | 7.2238 | 9.2636 | 12.0681 | 11.8148 | 12.7156 | 12.3599 | 13.9702 | 14.1461 | 13.664 | 12.567 | 12.2259

## Qg, Summer, S1
GenID | 0 | 1 | 2 | 3 | 4 | 5 | 6 | 7 | 8 | 9 | 10 | 11 | 12 | 13 | 14 | 15 | 16 | 17 | 18 | 19 | 20 | 21 | 22 | 23
1 | 0 | 0 | 0 | 0 | 0 | 0 | 0 | 0 | 0 | 0 | 0 | 0 | 0 | 0 | 0 | 0 | 0 | 0 | 0 | 0 | 0 | 0 | 0 | 0
2 | 0 | 0 | 0 | 0 | 0 | 0 | 0 | 0 | 0 | 0 | 0 | 0 | 0 | 0 | 0 | 0 | 0 | 0 | 0 | 0 | 0 | 0 | 0 | 0
3 | 0 | 0 | 0 | 0 | 0 | 0 | 0 | 0 | 0 | 0 | 0 | 0 | 0 | 0 | 0 | 0 | 0 | 0 | 0 | 0 | 0 | 0 | 0 | 0
4 | 0 | 0 | 0 | 0 | 0 | 0 | 0 | 0 | 0 | 0 | 0 | 0 | 0 | 0 | 0 | 0 | 0 | 0 | 0 | 0 | 0 | 0 | 0 | 0
5 | 0 | 0 | 0 | 0 | 0 | 0 | 0 | 0 | 0 | 0 | 0 | 0 | 0 | 0 | 0 | 0 | 0 | 0 | 0 | 0 | 0 | 0 | 0 | 0
6 | 0 | 0 | 0 | 0 | 0 | 0 | 0 | 0 | 0 | 0 | 0 | 0 | 0 | 0 | 0 | 0 | 0 | 0 | 0 | 0 | 0 | 0 | 0 | 0
7 | 0 | 0 | 0 | 0 | 0 | 0 | 0 | 0 | 0 | 0 | 0 | 0 | 0 | 0 | 0 | 0 | 0 | 0 | 0 | 0 | 0 | 0 | 0 | 0
8 | 0 | 0 | 0 | 0 | 0 | 0 | 0 | 0 | 0 | 0 | 0 | 0 | 0 | 0 | 0 | 0 | 0 | 0 | 0 | 0 | 0 | 0 | 0 | 0
9 | 0 | 0 | 0 | 0 | 0 | 0 | 0 | 0 | 0 | 0 | 0 | 0 | 0 | 0 | 0 | 0 | 0 | 0 | 0 | 0 | 0 | 0 | 0 | 0
10 | 0 | 0 | 0 | 0 | 0 | 0 | 0 | 0 | 0 | 0 | 0 | 0 | 0 | 0 | 0 | 0 | 0 | 0 | 0 | 0 | 0 | 0 | 0 | 0
11 | 0 | 0 | 0 | 0 | 0 | 0 | 0 | 0 | 0 | 0 | 0 | 0 | 0 | 0 | 0 | 0 | 0 | 0 | 0 | 0 | 0 | 0 | 0 | 0

## Qg, Summer, S2
GenID | 0 | 1 | 2 | 3 | 4 | 5 | 6 | 7 | 8 | 9 | 10 | 11 | 12 | 13 | 14 | 15 | 16 | 17 | 18 | 19 | 20 | 21 | 22 | 23
1 | 0 | 0 | 0 | 0 | 0 | 0 | 0 | 0 | 0 | 0 | 0 | 0 | 0 | 0 | 0 | 0 | 0 | 0 | 0 | 0 | 0 | 0 | 0 | 0
2 | 0 | 0 | 0 | 0 | 0 | 0 | 0 | 0 | 0 | 0 | 0 | 0 | 0 | 0 | 0 | 0 | 0 | 0 | 0 | 0 | 0 | 0 | 0 | 0
3 | 0 | 0 | 0 | 0 | 0 | 0 | 0 | 0 | 0 | 0 | 0 | 0 | 0 | 0 | 0 | 0 | 0 | 0 | 0 | 0 | 0 | 0 | 0 | 0
4 | 0 | 0 | 0 | 0 | 0 | 0 | 0 | 0 | 0 | 0 | 0 | 0 | 0 | 0 | 0 | 0 | 0 | 0 | 0 | 0 | 0 | 0 | 0 | 0
5 | 0 | 0 | 0 | 0 | 0 | 0 | 0 | 0 | 0 | 0 | 0 | 0 | 0 | 0 | 0 | 0 | 0 | 0 | 0 | 0 | 0 | 0 | 0 | 0
6 | 0 | 0 | 0 | 0 | 0 | 0 | 0 | 0 | 0 | 0 | 0 | 0 | 0 | 0 | 0 | 0 | 0 | 0 | 0 | 0 | 0 | 0 | 0 | 0
7 | 0 | 0 | 0 | 0 | 0 | 0 | 0 | 0 | 0 | 0 | 0 | 0 | 0 | 0 | 0 | 0 | 0 | 0 | 0 | 0 | 0 | 0 | 0 | 0
8 | 0 | 0 | 0 | 0 | 0 | 0 | 0 | 0 | 0 | 0 | 0 | 0 | 0 | 0 | 0 | 0 | 0 | 0 | 0 | 0 | 0 | 0 | 0 | 0
9 | 0 | 0 | 0 | 0 | 0 | 0 | 0 | 0 | 0 | 0 | 0 | 0 | 0 | 0 | 0 | 0 | 0 | 0 | 0 | 0 | 0 | 0 | 0 | 0
10 | 0 | 0 | 0 | 0 | 0 | 0 | 0 | 0 | 0 | 0 | 0 | 0 | 0 | 0 | 0 | 0 | 0 | 0 | 0 | 0 | 0 | 0 | 0 | 0
11 | 0 | 0 | 0 | 0 | 0 | 0 | 0 | 0 | 0 | 0 | 0 | 0 | 0 | 0 | 0 | 0 | 0 | 0 | 0 | 0 | 0 | 0 | 0 | 0

## Qg, Summer, S3
GenID | 0 | 1 | 2 | 3 | 4 | 5 | 6 | 7 | 8 | 9 | 10 | 11 | 12 | 13 | 14 | 15 | 16 | 17 | 18 | 19 | 20 | 21 | 22 | 23
1 | 0 | 0 | 0 | 0 | 0 | 0 | 0 | 0 | 0 | 0 | 0 | 0 | 0 | 0 | 0 | 0 | 0 | 0 | 0 | 0 | 0 | 0 | 0 | 0
2 | 0 | 0 | 0 | 0 | 0 | 0 | 0 | 0 | 0 | 0 | 0 | 0 | 0 | 0 | 0 | 0 | 0 | 0 | 0 | 0 | 0 | 0 | 0 | 0
3 | 0 | 0 | 0 | 0 | 0 | 0 | 0 | 0 | 0 | 0 | 0 | 0 | 0 | 0 | 0 | 0 | 0 | 0 | 0 | 0 | 0 | 0 | 0 | 0
4 | 0 | 0 | 0 | 0 | 0 | 0 | 0 | 0 | 0 | 0 | 0 | 0 | 0 | 0 | 0 | 0 | 0 | 0 | 0 | 0 | 0 | 0 | 0 | 0
5 | 0 | 0 | 0 | 0 | 0 | 0 | 0 | 0 | 0 | 0 | 0 | 0 | 0 | 0 | 0 | 0 | 0 | 0 | 0 | 0 | 0 | 0 | 0 | 0
6 | 0 | 0 | 0 | 0 | 0 | 0 | 0 | 0 | 0 | 0 | 0 | 0 | 0 | 0 | 0 | 0 | 0 | 0 | 0 | 0 | 0 | 0 | 0 | 0
7 | 0 | 0 | 0 | 0 | 0 | 0 | 0 | 0 | 0 | 0 | 0 | 0 | 0 | 0 | 0 | 0 | 0 | 0 | 0 | 0 | 0 | 0 | 0 | 0
8 | 0 | 0 | 0 | 0 | 0 | 0 | 0 | 0 | 0 | 0 | 0 | 0 | 0 | 0 | 0 | 0 | 0 | 0 | 0 | 0 | 0 | 0 | 0 | 0
9 | 0 | 0 | 0 | 0 | 0 | 0 | 0 | 0 | 0 | 0 | 0 | 0 | 0 | 0 | 0 | 0 | 0 | 0 | 0 | 0 | 0 | 0 | 0 | 0
10 | 0 | 0 | 0 | 0 | 0 | 0 | 0 | 0 | 0 | 0 | 0 | 0 | 0 | 0 | 0 | 0 | 0 | 0 | 0 | 0 | 0 | 0 | 0 | 0
11 | 0 | 0 | 0 | 0 | 0 | 0 | 0 | 0 | 0 | 0 | 0 | 0 | 0 | 0 | 0 | 0 | 0 | 0 | 0 | 0 | 0 | 0 | 0 | 0

## GenStatus, Summer
GenID | 0 | 1 | 2 | 3 | 4 | 5 | 6 | 7 | 8 | 9 | 10 | 11 | 12 | 13 | 14 | 15 | 16 | 17 | 18 | 19 | 20 | 21 | 22 | 23
1 | 1 | 1 | 1 | 1 | 1 | 1 | 1 | 1 | 1 | 1 | 1 | 1 | 1 | 1 | 1 | 1 | 1 | 1 | 1 | 1 | 1 | 1 | 1 | 1
2 | 1 | 1 | 1 | 1 | 1 | 1 | 1 | 1 | 1 | 1 | 1 | 1 | 1 | 1 | 1 | 1 | 1 | 1 | 1 | 1 | 1 | 1 | 1 | 1
3 | 1 | 1 | 1 | 1 | 1 | 1 | 1 | 1 | 1 | 1 | 1 | 1 | 1 | 1 | 1 | 1 | 1 | 1 | 1 | 1 | 1 | 1 | 1 | 1
4 | 1 | 1 | 1 | 1 | 1 | 1 | 1 | 1 | 1 | 1 | 1 | 1 | 1 | 1 | 1 | 1 | 1 | 1 | 1 | 1 | 1 | 1 | 1 | 1
5 | 1 | 1 | 1 | 1 | 1 | 1 | 1 | 1 | 1 | 1 | 1 | 1 | 1 | 1 | 1 | 1 | 1 | 1 | 1 | 1 | 1 | 1 | 1 | 1
6 | 1 | 1 | 1 | 1 | 1 | 1 | 1 | 1 | 1 | 1 | 1 | 1 | 1 | 1 | 1 | 1 | 1 | 1 | 1 | 1 | 1 | 1 | 1 | 1
7 | 1 | 1 | 1 | 1 | 1 | 1 | 1 | 1 | 1 | 1 | 1 | 1 | 1 | 1 | 1 | 1 | 1 | 1 | 1 | 1 | 1 | 1 | 1 | 1
8 | 1 | 1 | 1 | 1 | 1 | 1 | 1 | 1 | 1 | 1 | 1 | 1 | 1 | 1 | 1 | 1 | 1 | 1 | 1 | 1 | 1 | 1 | 1 | 1
9 | 1 | 1 | 1 | 1 | 1 | 1 | 1 | 1 | 1 | 1 | 1 | 1 | 1 | 1 | 1 | 1 | 1 | 1 | 1 | 1 | 1 | 1 | 1 | 1
10 | 1 | 1 | 1 | 1 | 1 | 1 | 1 | 1 | 1 | 1 | 1 | 1 | 1 | 1 | 1 | 1 | 1 | 1 | 1 | 1 | 1 | 1 | 1 | 1
11 | 1 | 1 | 1 | 1 | 1 | 1 | 1 | 1 | 1 | 1 | 1 | 1 | 1 | 1 | 1 | 1 | 1 | 1 | 1 | 1 | 1 | 1 | 1 | 1