## Main
numScenarios | 3 | 33.33% | 33.33% | 33.33%
Year | 2050
Load Scale Factor | 100%
Load Growth (cumul.) | 134.8%
Flex. Load Growth | 1745%
RES Installed, [MW] | 300
ESS Installed, [MWh] | 0

## RES installed
GenID | NodeID | Pinst, [MW]
7 | 11 | 75
8 | 13 | 75
9 | 26 | 50
10 | 29 | 50
11 | 30 | 50

## ES installed
Node ID | Pinst, [MW]
6 | 0
9 | 0
15 | 0
23 | 0
27 | 0
31 | 0

## FL Ratio
NodeID | Ratio, [%]
2 | 11.47%
3 | 1.268%
4 | 4.017%
7 | 12.05%
8 | 15.86%
10 | 3.066%
12 | 5.92%
14 | 3.277%
15 | 4.334%
16 | 1.85%
17 | 4.757%
18 | 1.691%
19 | 5.021%
20 | 1.163%
21 | 9.249%
23 | 1.691%
24 | 4.598%
26 | 1.85%
29 | 1.268%
30 | 5.603%

## FL Characterization
Time | 0 | 1 | 2 | 3 | 4 | 5 | 6 | 7 | 8 | 9 | 10 | 11 | 12 | 13 | 14 | 15 | 16 | 17 | 18 | 19 | 20 | 21 | 22 | 23
EV Load, [MW] | 171.5765 | 177.2999 | 158.7616 | 150.4836 | 123.2905 | 104.6406 | 127.9669 | 22.2236 | 19.5433 | 28.4914 | 16.7793 | 20.9672 | 33.4051 | 61.5475 | 65.6656 | 64.5767 | 36.225 | 73.79 | 43.3024 | 30.4457 | 46.2339 | 28.5751 | 130.4238 | 157.2261
Minimum EV Load, [MW] | -387.3767 | -414.2349 | -465.8851 | -502.5567 | -537.1624 | -586.2301 | -559.372 | -627.4721 | -569.1074 | -835.9255 | -827.3585 | -756.3325 | -725.0073 | -699.9821 | -659.7856 | -600.4074 | -561.4157 | -502.4116 | -318.8955 | -356.8919 | -377.2505 | -405.0146 | -321.7809 | -341.9245
Maximum EV Load, [MW] | 373.1925 | 399.2535 | 447.6553 | 481.6887 | 512.7123 | 559.8466 | 533.7423 | 602.3241 | 551.7208 | 629.5549 | 634.5119 | 593.9651 | 573.9457 | 559.1933 | 524.0516 | 477.1183 | 444.4726 | 397.2489 | 310.926 | 348.0165 | 369.8073 | 398.3545 | 309.9712 | 329.6122

## Pc, Winter, S1
Node ID | 0 | 1 | 2 | 3 | 4 | 5 | 6 | 7 | 8 | 9 | 10 | 11 | 12 | 13 | 14 | 15 | 16 | 17 | 18 | 19 | 20 | 21 | 22 | 23
2 | 38.5506 | 28.4373 | 35.6998 | 23.7977 | 20.3657 | 25.5031 | 28.0466 | 23.0511 | 9.5429 | 24.0102 | 6.3876 | 16.3856 | 9.9488 | 21.4123 | 36.0733 | 15.5249 | 5.9849 | 37.7116 | 31.3088 | 8.7472 | 28.6627 | 21.0209 | 28.0022 | 22.7127
3 | 4.2353 | 4.1694 | 3.8335 | 3.7156 | 3.3925 | 3.3373 | 4.0216 | 3.1688 | 3.391 | 3.5437 | 3.3092 | 3.3783 | 3.5335 | 3.8397 | 3.7176 | 3.6212 | 3.3777 | 4.1709 | 3.7724 | 3.5426 | 3.6886 | 3.27 | 4.1979 | 4.302
4 | 12.6938 | 12.5133 | 11.2562 | 11.2923 | 10.1817 | 9.6547 | 13.2532 | 9.9285 | 10.6914 | 11.0561 | 10.0366 | 11.0859 | 11.0025 | 11.5159 | 11.4068 | 10.7879 | 9.6543 | 11.6443 | 10.4196 | 10.0339 | 10.4302 | 8.8947 | 11.7911 | 12.6559
7 | 40.9154 | 39.1736 | 35.8971 | 34.7004 | 32.1971 | 31.3317 | 38.012 | 27.9335 | 29.0856 | 31.0733 | 29.9148 | 30.1285 | 31.4708 | 34.2962 | 33.9368 | 33.3344 | 30.83 | 38.8539 | 35.7678 | 34.3999 | 35.3886 | 31.8976 | 41.663 | 41.8808
8 | 17.4956 | 15.8787 | 11.4974 | 10.315 | 6.5123 | 44.2349 | 54.113 | 43.9593 | 29.6726 | 13.1757 | 8.2056 | 8.6743 | 11.0727 | 13.0563 | 12.6294 | 10.4644 | 5.9029 | 17.6731 | 12.3812 | 10.7925 | 13.3018 | 10.3657 | 25.2264 | 21.7244
10 | 5.2597 | 5.4352 | 4.8669 | 4.6131 | 3.7795 | 3.2078 | 3.9229 | 0.68127 | 0.59911 | 0.87341 | 0.51438 | 0.64276 | 1.024 | 1.8868 | 2.013 | 1.9796 | 1.1105 | 2.2621 | 1.3275 | 0.93333 | 1.4173 | 0.87598 | 3.9982 | 4.8198
12 | 21.3974 | 22.4537 | 21.9553 | 23.0679 | 22.2992 | 15.4066 | 10.5377 | -7.533 | -13.939 | -9.2749 | -4.17 | -2.6722 | -6.5188 | 0.18131 | -0.095627 | -1.0337 | -4.4071 | -5.3792 | -7.7609 | -9.3055 | -8.3688 | -4.6763 | 9.9747 | 19.2801
14 | 10.5631 | 10.3624 | 9.5439 | 9.1842 | 8.2347 | 7.8754 | 9.7323 | 7.031 | 8.161 | 9.0264 | 8.6461 | 8.9304 | 9.0647 | 9.8269 | 9.8809 | 9.5633 | 8.6612 | 10.7747 | 8.67 | 8.1997 | 8.7385 | 7.8136 | 10.2427 | 10.4349
15 | 13.5962 | 13.0813 | 12.0032 | 11.5233 | 10.2569 | 10.1173 | 13.2217 | 10.2226 | 10.8513 | 11.1294 | 11.163 | 11.6066 | 11.6856 | 12.7427 | 12.2574 | 11.8785 | 10.9809 | 14.2504 | 12.8857 | 12.3218 | 12.9605 | 11.5678 | 14.6315 | 14.4803
16 | 6.0972 | 6.138 | 5.6716 | 5.5527 | 5.035 | 4.8643 | 6.0831 | 4.6295 | 4.8889 | 5.2445 | 4.7081 | 4.9299 | 5.0999 | 5.4512 | 5.3077 | 5.0301 | 4.5257 | 5.7239 | 5.1795 | 5.041 | 5.1934 | 4.7366 | 6.0989 | 6.1703
17 | 14.5658 | 14.6434 | 13.7073 | 13.3557 | 12.3737 | 12.416 | 16.1189 | 12.7924 | 13.0603 | 12.6989 | 12.2606 | 12.4918 | 12.4005 | 13.7995 | 13.2955 | 13.0958 | 11.9502 | 14.308 | 12.6711 | 11.8356 | 12.3312 | 10.4136 | 14.1676 | 14.41
18 | 5.6211 | 5.6367 | 5.014 | 4.9906 | 4.6011 | 4.6217 | 5.4432 | 4.3122 | 4.2673 | 4.5553 | 3.8624 | 4.0954 | 4.081 | 4.4 | 4.5698 | 4.6927 | 4.6275 | 5.4999 | 4.7703 | 4.8245 | 5.0951 | 4.2364 | 5.4018 | 5.8033
19 | 13.5642 | 13.8515 | 12.9207 | 12.5051 | 11.5666 | 10.0818 | 14.3315 | 9.4407 | 9.3061 | 11.2547 | 13.1439 | 12.2157 | 14.1639 | 15.6203 | 15.0231 | 14.7632 | 14.175 | 16.5097 | 14.9788 | 14.3333 | 15.126 | 10.0187 | 13.2967 | 13.4011
20 | 4.62 | 4.6865 | 4.471 | 4.3369 | 4.3232 | 3.9211 | 4.2339 | 2.543 | 2.1828 | 2.0411 | 2.2528 | 2.5738 | 2.9453 | 3.4994 | 3.4717 | 3.1187 | 2.8268 | 3.4527 | 3.136 | 2.9109 | 3.1398 | 3.2975 | 4.3306 | 4.3775
21 | 27.8671 | 27.4974 | 25.1248 | 24.2824 | 21.7781 | 21.3031 | 29.5463 | 23.735 | 24.9235 | 25.8498 | 23.7468 | 25.121 | 26.3921 | 28.6442 | 26.5141 | 25.0976 | 23.5717 | 30.4125 | 26.4851 | 24.9889 | 25.901 | 22.7983 | 28.7538 | 29.0179
23 | 5.867 | 5.6378 | 5.1991 | 5.0281 | 4.5681 | 4.3982 | 5.442 | 4.1241 | 4.5173 | 4.7676 | 4.5552 | 4.626 | 4.7553 | 5.1526 | 5.1078 | 5.0132 | 4.446 | 5.352 | 5.0455 | 4.8269 | 5.0927 | 4.5883 | 5.9797 | 6.0292
24 | 15.3185 | 15.1064 | 14.282 | 13.9182 | 12.802 | 12.4175 | 15.7247 | 12.1475 | 12.4378 | 12.4601 | 11.9362 | 12.6904 | 13.0988 | 14.3843 | 14.0928 | 13.8446 | 12.5359 | 14.5271 | 12.9231 | 11.9758 | 12.7555 | 11.3049 | 14.4799 | 15.2577
26 | 5.7226 | 5.6743 | 5.1978 | 5.0216 | 4.5658 | 4.6441 | 6.1949 | 4.9413 | 5.0153 | 5.2445 | 4.5781 | 4.9257 | 5.0196 | 5.3325 | 5.0761 | 5.002 | 4.6705 | 5.7107 | 4.9992 | 4.7363 | 4.9636 | 4.3542 | 5.6867 | 5.8101
29 | 2.1817 | 5.4839 | 1.3895 | 1.8306 | 1.7987 | 1.1674 | 1.6737 | -0.095492 | -0.37297 | 0.32141 | 0.066756 | 0.82076 | -0.21627 | -0.48016 | 0.62253 | 0.52698 | 1.0578 | 0.94124 | 0.22233 | 1.0245 | 0.383 | 0.52248 | 1.5327 | 1.7318
30 | 18.6246 | 18.1966 | 16.756 | 16.2506 | 15.0113 | 14.618 | 18.5382 | 14.3192 | 14.786 | 15.4883 | 14.5549 | 15.1569 | 15.6666 | 16.4807 | 16.2817 | 15.4374 | 14.0014 | 18.1787 | 16.5954 | 15.9929 | 16.4546 | 14.883 | 19.2027 | 19.0199

## Pc, Winter, S2
Node ID | 0 | 1 | 2 | 3 | 4 | 5 | 6 | 7 | 8 | 9 | 10 | 11 | 12 | 13 | 14 | 15 | 16 | 17 | 18 | 19 | 20 | 21 | 22 | 23
2 | 38.5506 | 28.4373 | 35.6998 | 23.7977 | 20.3657 | 25.5031 | 28.0466 | 23.0511 | 9.5429 | 24.0102 | 6.3876 | 16.3856 | 9.9488 | 21.4123 | 36.0733 | 15.5249 | 5.9849 | 37.7116 | 31.3088 | 8.7472 | 28.6627 | 21.0209 | 28.0022 | 22.7127
3 | 4.2353 | 4.1694 | 3.8335 | 3.7156 | 3.3925 | 3.3373 | 4.0216 | 3.1688 | 3.391 | 3.5437 | 3.3092 | 3.3783 | 3.5335 | 3.8397 | 3.7176 | 3.6212 | 3.3777 | 4.1709 | 3.7724 | 3.5426 | 3.6886 | 3.27 | 4.1979 | 4.302
4 | 12.6938 | 12.5133 | 11.2562 | 11.2923 | 10.1817 | 9.6547 | 13.2532 | 9.9285 | 10.6914 | 11.0561 | 10.0366 | 11.0859 | 11.0025 | 11.5159 | 11.4068 | 10.7879 | 9.6543 | 11.6443 | 10.4196 | 10.0339 | 10.4302 | 8.8947 | 11.7911 | 12.6559
7 | 40.9154 | 39.1736 | 35.8971 | 34.7004 | 32.1971 | 31.3317 | 38.012 | 27.9335 | 29.0856 | 31.0733 | 29.9148 | 30.1285 | 31.4708 | 34.2962 | 33.9368 | 33.3344 | 30.83 | 38.8539 | 35.7678 | 34.3999 | 35.3886 | 31.8976 | 41.663 | 41.8808
8 | 17.4956 | 15.8787 | 11.4974 | 10.315 | 6.5123 | 44.2349 | 54.113 | 43.9593 | 29.6726 | 13.1757 | 8.2056 | 8.6743 | 11.0727 | 13.0563 | 12.6294 | 10.4644 | 5.9029 | 17.6731 | 12.3812 | 10.7925 | 13.3018 | 10.3657 | 25.2264 | 21.7244
10 | 5.2597 | 5.4352 | 4.8669 | 4.6131 | 3.7795 | 3.2078 | 3.9229 | 0.68127 | 0.59911 | 0.87341 | 0.51438 | 0.64276 | 1.024 | 1.8868 | 2.013 | 1.9796 | 1.1105 | 2.2621 | 1.3275 | 0.93333 | 1.4173 | 0.87598 | 3.9982 | 4.8198
12 | 21.3974 | 22.4537 | 21.9553 | 23.0679 | 22.2992 | 15.4066 | 10.5377 | -7.533 | -13.939 | -9.2749 | -4.17 | -2.6722 | -6.5188 | 0.18131 | -0.095627 | -1.0337 | -4.4071 | -5.3792 | -7.7609 | -9.3055 | -8.3688 | -4.6763 | 9.9747 | 19.2801
14 | 10.5631 | 10.3624 | 9.5439 | 9.1842 | 8.2347 | 7.8754 | 9.7323 | 7.031 | 8.161 | 9.0264 | 8.6461 | 8.9304 | 9.0647 | 9.8269 | 9.8809 | 9.5633 | 8.6612 | 10.7747 | 8.67 | 8.1997 | 8.7385 | 7.8136 | 10.2427 | 10.4349
15 | 13.5962 | 13.0813 | 12.0032 | 11.5233 | 10.2569 | 10.1173 | 13.2217 | 10.2226 | 10.8513 | 11.1294 | 11.163 | 11.6066 | 11.6856 | 12.7427 | 12.2574 | 11.8785 | 10.9809 | 14.2504 | 12.8857 | 12.3218 | 12.9605 | 11.5678 | 14.6315 | 14.4803
16 | 6.0972 | 6.138 | 5.6716 | 5.5527 | 5.035 | 4.8643 | 6.0831 | 4.6295 | 4.8889 | 5.2445 | 4.7081 | 4.9299 | 5.0999 | 5.4512 | 5.3077 | 5.0301 | 4.5257 | 5.7239 | 5.1795 | 5.041 | 5.1934 | 4.7366 | 6.0989 | 6.1703
17 | 14.5658 | 14.6434 | 13.7073 | 13.3557 | 12.3737 | 12.416 | 16.1189 | 12.7924 | 13.0603 | 12.6989 | 12.2606 | 12.4918 | 12.4005 | 13.7995 | 13.2955 | 13.0958 | 11.9502 | 14.308 | 12.6711 | 11.8356 | 12.3312 | 10.4136 | 14.1676 | 14.41
18 | 5.6211 | 5.6367 | 5.014 | 4.9906 | 4.6011 | 4.6217 | 5.4432 | 4.3122 | 4.2673 | 4.5553 | 3.8624 | 4.0954 | 4.081 | 4.4 | 4.5698 | 4.6927 | 4.6275 | 5.4999 | 4.7703 | 4.8245 | 5.0951 | 4.2364 | 5.4018 | 5.8033
19 | 13.5642 | 13.8515 | 12.9207 | 12.5051 | 11.5666 | 10.0818 | 14.3315 | 9.4407 | 9.3061 | 11.2547 | 13.1439 | 12.2157 | 14.1639 | 15.6203 | 15.0231 | 14.7632 | 14.175 | 16.5097 | 14.9788 | 14.3333 | 15.126 | 10.0187 | 13.2967 | 13.4011
20 | 4.62 | 4.6865 | 4.471 | 4.3369 | 4.3232 | 3.9211 | 4.2339 | 2.543 | 2.1828 | 2.0411 | 2.2528 | 2.5738 | 2.9453 | 3.4994 | 3.4717 | 3.1187 | 2.8268 | 3.4527 | 3.136 | 2.9109 | 3.1398 | 3.2975 | 4.3306 | 4.3775
21 | 27.8671 | 27.4974 | 25.1248 | 24.2824 | 21.7781 | 21.3031 | 29.5463 | 23.735 | 24.9235 | 25.8498 | 23.7468 | 25.121 | 26.3921 | 28.6442 | 26.5141 | 25.0976 | 23.5717 | 30.4125 | 26.4851 | 24.9889 | 25.901 | 22.7983 | 28.7538 | 29.0179
23 | 5.867 | 5.6378 | 5.1991 | 5.0281 | 4.5681 | 4.3982 | 5.442 | 4.1241 | 4.5173 | 4.7676 | 4.5552 | 4.626 | 4.7553 | 5.1526 | 5.1078 | 5.0132 | 4.446 | 5.352 | 5.0455 | 4.8269 | 5.0927 | 4.5883 | 5.9797 | 6.0292
24 | 15.3185 | 15.1064 | 14.282 | 13.9182 | 12.802 | 12.4175 | 15.7247 | 12.1475 | 12.4378 | 12.4601 | 11.9362 | 12.6904 | 13.0988 | 14.3843 | 14.0928 | 13.8446 | 12.5359 | 14.5271 | 12.9231 | 11.9758 | 12.7555 | 11.3049 | 14.4799 | 15.2577
26 | 5.7226 | 5.6743 | 5.1978 | 5.0216 | 4.5658 | 4.6441 | 6.1949 | 4.9413 | 5.0153 | 5.2445 | 4.5781 | 4.9257 | 5.0196 | 5.3325 | 5.0761 | 5.002 | 4.6705 | 5.7107 | 4.9992 | 4.7363 | 4.9636 | 4.3542 | 5.6867 | 5.8101
29 | 2.1817 | 5.4839 | 1.3895 | 1.8306 | 1.7987 | 1.1674 | 1.6737 | -0.095492 | -0.37297 | 0.32141 | 0.066756 | 0.82076 | -0.21627 | -0.48016 | 0.62253 | 0.52698 | 1.0578 | 0.94124 | 0.22233 | 1.0245 | 0.383 | 0.52248 | 1.5327 | 1.7318
30 | 18.6246 | 18.1966 | 16.756 | 16.2506 | 15.0113 | 14.618 | 18.5382 | 14.3192 | 14.786 | 15.4883 | 14.5549 | 15.1569 | 15.6666 | 16.4807 | 16.2817 | 15.4374 | 14.0014 | 18.1787 | 16.5954 | 15.9929 | 16.4546 | 14.883 | 19.2027 | 19.0199

## Pc, Winter, S3
Node ID | 0 | 1 | 2 | 3 | 4 | 5 | 6 | 7 | 8 | 9 | 10 | 11 | 12 | 13 | 14 | 15 | 16 | 17 | 18 | 19 | 20 | 21 | 22 | 23
2 | 38.5506 | 28.4373 | 35.6998 | 23.7977 | 20.3657 | 25.5031 | 28.0466 | 23.0511 | 9.5429 | 24.0102 | 6.3876 | 16.3856 | 9.9488 | 21.4123 | 36.0733 | 15.5249 | 5.9849 | 37.7116 | 31.3088 | 8.7472 | 28.6627 | 21.0209 | 28.0022 | 22.7127
3 | 4.2353 | 4.1694 | 3.8335 | 3.7156 | 3.3925 | 3.3373 | 4.0216 | 3.1688 | 3.391 | 3.5437 | 3.3092 | 3.3783 | 3.5335 | 3.8397 | 3.7176 | 3.6212 | 3.3777 | 4.1709 | 3.7724 | 3.5426 | 3.6886 | 3.27 | 4.1979 | 4.302
4 | 12.6938 | 12.5133 | 11.2562 | 11.2923 | 10.1817 | 9.6547 | 13.2532 | 9.9285 | 10.6914 | 11.0561 | 10.0366 | 11.0859 | 11.0025 | 11.5159 | 11.4068 | 10.7879 | 9.6543 | 11.6443 | 10.4196 | 10.0339 | 10.4302 | 8.8947 | 11.7911 | 12.6559
7 | 40.9154 | 39.1736 | 35.8971 | 34.7004 | 32.1971 | 31.3317 | 38.012 | 27.9335 | 29.0856 | 31.0733 | 29.9148 | 30.1285 | 31.4708 | 34.2962 | 33.9368 | 33.3344 | 30.83 | 38.8539 | 35.7678 | 34.3999 | 35.3886 | 31.8976 | 41.663 | 41.8808
8 | 17.4956 | 15.8787 | 11.4974 | 10.315 | 6.5123 | 44.2349 | 54.113 | 43.9593 | 29.6726 | 13.1757 | 8.2056 | 8.6743 | 11.0727 | 13.0563 | 12.6294 | 10.4644 | 5.9029 | 17.6731 | 12.3812 | 10.7925 | 13.3018 | 10.3657 | 25.2264 | 21.7244
10 | 5.2597 | 5.4352 | 4.8669 | 4.6131 | 3.7795 | 3.2078 | 3.9229 | 0.68127 | 0.59911 | 0.87341 | 0.51438 | 0.64276 | 1.024 | 1.8868 | 2.013 | 1.9796 | 1.1105 | 2.2621 | 1.3275 | 0.93333 | 1.4173 | 0.87598 | 3.9982 | 4.8198
12 | 21.3974 | 22.4537 | 21.9553 | 23.0679 | 22.2992 | 15.4066 | 10.5377 | -7.533 | -13.939 | -9.2749 | -4.17 | -2.6722 | -6.5188 | 0.18131 | -0.095627 | -1.0337 | -4.4071 | -5.3792 | -7.7609 | -9.3055 | -8.3688 | -4.6763 | 9.9747 | 19.2801
14 | 10.5631 | 10.3624 | 9.5439 | 9.1842 | 8.2347 | 7.8754 | 9.7323 | 7.031 | 8.161 | 9.0264 | 8.6461 | 8.9304 | 9.0647 | 9.8269 | 9.8809 | 9.5633 | 8.6612 | 10.7747 | 8.67 | 8.1997 | 8.7385 | 7.8136 | 10.2427 | 10.4349
15 | 13.5962 | 13.0813 | 12.0032 | 11.5233 | 10.2569 | 10.1173 | 13.2217 | 10.2226 | 10.8513 | 11.1294 | 11.163 | 11.6066 | 11.6856 | 12.7427 | 12.2574 | 11.8785 | 10.9809 | 14.2504 | 12.8857 | 12.3218 | 12.9605 | 11.5678 | 14.6315 | 14.4803
16 | 6.0972 | 6.138 | 5.6716 | 5.5527 | 5.035 | 4.8643 | 6.0831 | 4.6295 | 4.8889 | 5.2445 | 4.7081 | 4.9299 | 5.0999 | 5.4512 | 5.3077 | 5.0301 | 4.5257 | 5.7239 | 5.1795 | 5.041 | 5.1934 | 4.7366 | 6.0989 | 6.1703
17 | 14.5658 | 14.6434 | 13.7073 | 13.3557 | 12.3737 | 12.416 | 16.1189 | 12.7924 | 13.0603 | 12.6989 | 12.2606 | 12.4918 | 12.4005 | 13.7995 | 13.2955 | 13.0958 | 11.9502 | 14.308 | 12.6711 | 11.8356 | 12.3312 | 10.4136 | 14.1676 | 14.41
18 | 5.6211 | 5.6367 | 5.014 | 4.9906 | 4.6011 | 4.6217 | 5.4432 | 4.3122 | 4.2673 | 4.5553 | 3.8624 | 4.0954 | 4.081 | 4.4 | 4.5698 | 4.6927 | 4.6275 | 5.4999 | 4.7703 | 4.8245 | 5.0951 | 4.2364 | 5.4018 | 5.8033
19 | 13.5642 | 13.8515 | 12.9207 | 12.5051 | 11.5666 | 10.0818 | 14.3315 | 9.4407 | 9.3061 | 11.2547 | 13.1439 | 12.2157 | 14.1639 | 15.6203 | 15.0231 | 14.7632 | 14.175 | 16.5097 | 14.9788 | 14.3333 | 15.126 | 10.0187 | 13.2967 | 13.4011
20 | 4.62 | 4.6865 | 4.471 | 4.3369 | 4.3232 | 3.9211 | 4.2339 | 2.543 | 2.1828 | 2.0411 | 2.2528 | 2.5738 | 2.9453 | 3.4994 | 3.4717 | 3.1187 | 2.8268 | 3.4527 | 3.136 | 2.9109 | 3.1398 | 3.2975 | 4.3306 | 4.3775
21 | 27.8671 | 27.4974 | 25.1248 | 24.2824 | 21.7781 | 21.3031 | 29.5463 | 23.735 | 24.9235 | 25.8498 | 23.7468 | 25.121 | 26.3921 | 28.6442 | 26.5141 | 25.0976 | 23.5717 | 30.4125 | 26.4851 | 24.9889 | 25.901 | 22.7983 | 28.7538 | 29.0179
23 | 5.867 | 5.6378 | 5.1991 | 5.0281 | 4.5681 | 4.3982 | 5.442 | 4.1241 | 4.5173 | 4.7676 | 4.5552 | 4.626 | 4.7553 | 5.1526 | 5.1078 | 5.0132 | 4.446 | 5.352 | 5.0455 | 4.8269 | 5.0927 | 4.5883 | 5.9797 | 6.0292
24 | 15.3185 | 15.1064 | 14.282 | 13.9182 | 12.802 | 12.4175 | 15.7247 | 12.1475 | 12.4378 | 12.4601 | 11.9362 | 12.6904 | 13.0988 | 14.3843 | 14.0928 | 13.8446 | 12.5359 | 14.5271 | 12.9231 | 11.9758 | 12.7555 | 11.3049 | 14.4799 | 15.2577
26 | 5.7226 | 5.6743 | 5.1978 | 5.0216 | 4.5658 | 4.6441 | 6.1949 | 4.9413 | 5.0153 | 5.2445 | 4.5781 | 4.9257 | 5.0196 | 5.3325 | 5.0761 | 5.002 | 4.6705 | 5.7107 | 4.9992 | 4.7363 | 4.9636 | 4.3542 | 5.6867 | 5.8101
29 | 2.1817 | 5.4839 | 1.3895 | 1.8306 | 1.7987 | 1.1674 | 1.6737 | -0.095492 | -0.37297 | 0.32141 | 0.066756 | 0.82076 | -0.21627 | -0.48016 | 0.62253 | 0.52698 | 1.0578 | 0.94124 | 0.22233 | 1.0245 | 0.383 | 0.52248 | 1.5327 | 1.7318
30 | 18.6246 | 18.1966 | 16.756 | 16.2506 | 15.0113 | 14.618 | 18.5382 | 14.3192 | 14.786 | 15.4883 | 14.5549 | 15.1569 | 15.6666 | 16.4807 | 16.2817 | 15.4374 | 14.0014 | 18.1787 | 16.5954 | 15.9929 | 16.4546 | 14.883 | 19.2027 | 19.0199

## Qc, Winter, S1
Node ID | 0 | 1 | 2 | 3 | 4 | 5 | 6 | 7 | 8 | 9 | 10 | 11 | 12 | 13 | 14 | 15 | 16 | 17 | 18 | 19 | 20 | 21 | 22 | 23
2 | 5.1065 | 5.8364 | 12.9973 | 5.6631 | 5.0063 | 5.8662 | 6.2869 | 6.1202 | 4.1769 | 17.1177 | 1.5621 | 9.3275 | 3.4536 | 4.3438 | 6.4148 | 8.069 | 2.7425 | 11.6252 | 9.8443 | 3.9 | 16.6975 | 8.6065 | 8.4679 | 3.6095
3 | -1.3446 | -1.4614 | -1.5741 | -1.5627 | -1.6174 | -1.4398 | -1.0722 | -0.44134 | -0.12997 | -0.020332 | -0.18253 | -0.13419 | -0.18574 | -0.18737 | -0.47367 | -0.68216 | -0.60666 | -0.20708 | -0.30123 | -0.37867 | -0.59482 | -0.77211 | -1.0359 | -1.166
4 | 1.741 | 2.1566 | 2.1566 | 2.1566 | 2.1566 | 1.7474 | 0.79256 | 0.10203 | -0.59702 | -0.59702 | -0.051416 | -0.62259 | -0.62259 | -0.48193 | -0.059941 | 0.36205 | 0.50271 | 0.50271 | 0.50271 | 0.50271 | 0.50271 | 1.0483 | 1.6024 | 1.6024
7 | 5.6335 | 4.3455 | 3.72 | 3.6402 | 4.1373 | 5.1371 | 7.9702 | 9.7301 | 11.2418 | 12.3793 | 12.4838 | 12.2599 | 12.3121 | 12.1865 | 10.9936 | 10.4449 | 10.7792 | 14.6916 | 14.6702 | 14.2226 | 13.1645 | 11.7076 | 9.549 | 7.3259
8 | 6.9571 | 0.47141 | -8.8084 | -13.4859 | -10.1086 | 11.7364 | 35.5442 | 40.4355 | 32.245 | 17.8773 | 5.1246 | 6.0726 | 9.5684 | 4.7691 | 8.1622 | 5.8398 | 5.7213 | 6.7453 | 6.9231 | 8.5821 | 9.1746 | 10.8257 | 9.529 | -1.0944
10 | 2.6744 | 2.684 | 2.6957 | 2.6949 | 2.683 | 2.6618 | 2.6 | 2.5522 | 2.5323 | 1.9219 | 1.3197 | 1.3119 | 1.3203 | 1.3265 | 1.3339 | 2.0107 | 2.5654 | 2.5219 | 2.5254 | 2.5318 | 2.5574 | 2.5781 | 2.6081 | 2.6441
12 | 10.0397 | 9.8411 | 10.1089 | 9.8716 | 8.7483 | 7.6228 | 3.27 | 2.0347 | 3.93 | 2.4088 | 1.6591 | -2.2239 | 1.6831 | 2.7612 | 4.3322 | 5.6024 | 6.0055 | 3.5475 | 3.4787 | 4.7562 | 6.6245 | 8.0088 | 8.0931 | 8.4597
14 | -1.9824 | -2.1338 | -2.1514 | -2.1566 | -2.1321 | -2.0405 | -1.1754 | -0.36172 | 0.011939 | 0.17255 | 0.0090537 | -0.076622 | -0.15453 | -0.11846 | -0.417 | -0.75901 | -0.76488 | -0.088018 | -0.12285 | -0.15956 | -0.3707 | -0.75387 | -1.1449 | -1.3889
15 | -2.9221 | -3.3696 | -3.1915 | -3.3044 | -3.3063 | -3.244 | -1.4447 | -0.058462 | 0.50513 | 1.1749 | 1.4665 | 1.3669 | 1.7085 | 1.2296 | 1.1691 | 0.26875 | 0.079274 | 1.8575 | 1.9387 | 2.0554 | 1.1186 | 0.084121 | -0.59409 | -0.95054
16 | -2.4082 | -2.4082 | -2.4082 | -2.4082 | -2.4082 | -2.4082 | -2.3277 | -2.1273 | -2.047 | -1.9262 | -1.9665 | -1.9262 | -1.9665 | -2.0873 | -2.0873 | -2.0873 | -2.2071 | -2.2471 | -2.2471 | -2.2471 | -2.2471 | -2.2918 | -2.4261 | -2.4261
17 | 2.0123 | -1.2271 | -1.965 | -0.86189 | -1.4087 | -0.22895 | 3.8402 | 6.9055 | 7.8175 | 6.4949 | 6.599 | 6.6671 | 5.7409 | 5.6207 | 3.9556 | 3.7711 | 3.2971 | 4.6595 | 4.3038 | 3.6481 | 3.2233 | 1.8108 | 0.5809 | -0.85716
18 | -1.1036 | -1.1103 | -1.2131 | -1.1131 | -1.1165 | -1.0054 | -0.68534 | -0.38489 | -0.28049 | -0.35364 | -0.51304 | -0.38388 | -0.44031 | -0.42995 | -0.54397 | -0.54854 | -0.44064 | -0.38094 | -0.45894 | -0.50939 | -0.45564 | -0.59218 | -0.77576 | -0.8652
19 | -4.5827 | -4.5827 | -4.5827 | -4.5827 | -4.3458 | -4.4763 | -4.0799 | -3.9478 | -3.9478 | -4.38 | -4.0491 | -3.9389 | -3.9665 | -4.1899 | -4.0724 | -4.0631 | -4.1775 | -4.1775 | -4.1775 | -4.0488 | -4.0366 | -4.386 | -4.386 | -4.386
20 | -0.15511 | -0.15511 | -0.15511 | -0.15511 | -0.15511 | -0.15511 | -0.15511 | -0.15511 | -0.15511 | -0.15511 | -0.15511 | -0.72974 | -0.92128 | -0.92128 | -0.15511 | -0.15511 | -0.35221 | -0.94349 | -0.94349 | -0.94349 | -0.17732 | -0.17732 | -0.17732 | -0.17732
21 | -15.0959 | -15.0959 | -15.0959 | -15.0959 | -15.0959 | -15.0959 | -11.3971 | -2.4542 | -0.70619 | -0.70619 | -0.70619 | -0.70619 | -0.70619 | -0.70619 | -2.5049 | -7.901 | -7.901 | -7.901 | -7.901 | -7.901 | -7.901 | -7.901 | -14.8932 | -14.8932
23 | 0.32467 | 0.22887 | 0.13668 | 0.1421 | -0.068076 | 0.031466 | 0.69366 | 1.2922 | 1.8392 | 2.1566 | 2.1276 | 2.1023 | 2.0517 | 1.9523 | 1.8005 | 1.4169 | 1.3428 | 1.5543 | 1.6328 | 1.5478 | 1.4235 | 1.2554 | 0.90615 | 0.59513
24 | -7.6885 | -8.8214 | -9.0306 | -8.9445 | -8.4836 | -7.4059 | -1.1084 | 2.7414 | 4.6599 | 2.7045 | 3.1523 | 4.8995 | 5.564 | 5.5194 | 2.4887 | 1.3198 | 1.3443 | 1.5272 | -0.33322 | -2.3672 | -0.62676 | -2.5555 | -6.7827 | -7.0733
26 | 2.5134 | 3.1001 | 3.1001 | 3.1001 | 3.1001 | 3.1001 | 1.5357 | 0.16695 | -0.028586 | -0.81074 | -0.22413 | -0.6152 | -0.81074 | -0.81074 | -0.028586 | 0.56654 | 0.76491 | 0.76491 | 0.76491 | 0.96045 | 1.5471 | 1.5471 | 2.3292 | 2.3292
29 | 0.81819 | 0.52151 | 0.72774 | 0.80061 | 0.79803 | 0.7298 | 0.96601 | 0.90864 | 1.2131 | 1.0141 | 0.77787 | 0.73342 | 0.9076 | 0.6378 | 0.6807 | 0.68484 | 0.90347 | 0.83059 | 0.79079 | 0.92724 | 0.96549 | 0.74272 | 0.60007 | 0.72257
30 | -1.8383 | -2.4557 | -2.5609 | -2.5609 | -2.5609 | -2.4191 | -1.2254 | -0.56684 | 0.21524 | 0.69547 | -0.28785 | -0.21925 | 0.09633 | 0.032301 | -0.16436 | -0.919 | -1.2254 | -0.47994 | -0.4342 | -0.17808 | -0.072891 | -0.64001 | -1.0791 | -1.3535

## Qc, Winter, S2
Node ID | 0 | 1 | 2 | 3 | 4 | 5 | 6 | 7 | 8 | 9 | 10 | 11 | 12 | 13 | 14 | 15 | 16 | 17 | 18 | 19 | 20 | 21 | 22 | 23
2 | 5.1065 | 5.8364 | 12.9973 | 5.6631 | 5.0063 | 5.8662 | 6.2869 | 6.1202 | 4.1769 | 17.1177 | 1.5621 | 9.3275 | 3.4536 | 4.3438 | 6.4148 | 8.069 | 2.7425 | 11.6252 | 9.8443 | 3.9 | 16.6975 | 8.6065 | 8.4679 | 3.6095
3 | -1.3446 | -1.4614 | -1.5741 | -1.5627 | -1.6174 | -1.4398 | -1.0722 | -0.44134 | -0.12997 | -0.020332 | -0.18253 | -0.13419 | -0.18574 | -0.18737 | -0.47367 | -0.68216 | -0.60666 | -0.20708 | -0.30123 | -0.37867 | -0.59482 | -0.77211 | -1.0359 | -1.166
4 | 1.741 | 2.1566 | 2.1566 | 2.1566 | 2.1566 | 1.7474 | 0.79256 | 0.10203 | -0.59702 | -0.59702 | -0.051416 | -0.62259 | -0.62259 | -0.48193 | -0.059941 | 0.36205 | 0.50271 | 0.50271 | 0.50271 | 0.50271 | 0.50271 | 1.0483 | 1.6024 | 1.6024
7 | 5.6335 | 4.3455 | 3.72 | 3.6402 | 4.1373 | 5.1371 | 7.9702 | 9.7301 | 11.2418 | 12.3793 | 12.4838 | 12.2599 | 12.3121 | 12.1865 | 10.9936 | 10.4449 | 10.7792 | 14.6916 | 14.6702 | 14.2226 | 13.1645 | 11.7076 | 9.549 | 7.3259
8 | 6.9571 | 0.47141 | -8.8084 | -13.4859 | -10.1086 | 11.7364 | 35.5442 | 40.4355 | 32.245 | 17.8773 | 5.1246 | 6.0726 | 9.5684 | 4.7691 | 8.1622 | 5.8398 | 5.7213 | 6.7453 | 6.9231 | 8.5821 | 9.1746 | 10.8257 | 9.529 | -1.0944
10 | 2.6744 | 2.684 | 2.6957 | 2.6949 | 2.683 | 2.6618 | 2.6 | 2.5522 | 2.5323 | 1.9219 | 1.3197 | 1.3119 | 1.3203 | 1.3265 | 1.3339 | 2.0107 | 2.5654 | 2.5219 | 2.5254 | 2.5318 | 2.5574 | 2.5781 | 2.6081 | 2.6441
12 | 10.0397 | 9.8411 | 10.1089 | 9.8716 | 8.7483 | 7.6228 | 3.27 | 2.0347 | 3.93 | 2.4088 | 1.6591 | -2.2239 | 1.6831 | 2.7612 | 4.3322 | 5.6024 | 6.0055 | 3.5475 | 3.4787 | 4.7562 | 6.6245 | 8.0088 | 8.0931 | 8.4597
14 | -1.9824 | -2.1338 | -2.1514 | -2.1566 | -2.1321 | -2.0405 | -1.1754 | -0.36172 | 0.011939 | 0.17255 | 0.0090537 | -0.076622 | -0.15453 | -0.11846 | -0.417 | -0.75901 | -0.76488 | -0.088018 | -0.12285 | -0.15956 | -0.3707 | -0.75387 | -1.1449 | -1.3889
15 | -2.9221 | -3.3696 | -3.1915 | -3.3044 | -3.3063 | -3.244 | -1.4447 | -0.058462 | 0.50513 | 1.1749 | 1.4665 | 1.3669 | 1.7085 | 1.2296 | 1.1691 | 0.26875 | 0.079274 | 1.8575 | 1.9387 | 2.0554 | 1.1186 | 0.084121 | -0.59409 | -0.95054
16 | -2.4082 | -2.4082 | -2.4082 | -2.4082 | -2.4082 | -2.4082 | -2.3277 | -2.1273 | -2.047 | -1.9262 | -1.9665 | -1.9262 | -1.9665 | -2.0873 | -2.0873 | -2.0873 | -2.2071 | -2.2471 | -2.2471 | -2.2471 | -2.2471 | -2.2918 | -2.4261 | -2.4261
17 | 2.0123 | -1.2271 | -1.965 | -0.86189 | -1.4087 | -0.22895 | 3.8402 | 6.9055 | 7.8175 | 6.4949 | 6.599 | 6.6671 | 5.7409 | 5.6207 | 3.9556 | 3.7711 | 3.2971 | 4.6595 | 4.3038 | 3.6481 | 3.2233 | 1.8108 | 0.5809 | -0.85716
18 | -1.1036 | -1.1103 | -1.2131 | -1.1131 | -1.1165 | -1.0054 | -0.68534 | -0.38489 | -0.28049 | -0.35364 | -0.51304 | -0.38388 | -0.44031 | -0.42995 | -0.54397 | -0.54854 | -0.44064 | -0.38094 | -0.45894 | -0.50939 | -0.45564 | -0.59218 | -0.77576 | -0.8652
19 | -4.5827 | -4.5827 | -4.5827 | -4.5827 | -4.3458 | -4.4763 | -4.0799 | -3.9478 | -3.9478 | -4.38 | -4.0491 | -3.9389 | -3.9665 | -4.1899 | -4.0724 | -4.0631 | -4.1775 | -4.1775 | -4.1775 | -4.0488 | -4.0366 | -4.386 | -4.386 | -4.386
20 | -0.15511 | -0.15511 | -0.15511 | -0.15511 | -0.15511 | -0.15511 | -0.15511 | -0.15511 | -0.15511 | -0.15511 | -0.15511 | -0.72974 | -0.92128 | -0.92128 | -0.15511 | -0.15511 | -0.35221 | -0.94349 | -0.94349 | -0.94349 | -0.17732 | -0.17732 | -0.17732 | -0.17732
21 | -15.0959 | -15.0959 | -15.0959 | -15.0959 | -15.0959 | -15.0959 | -11.3971 | -2.4542 | -0.70619 | -0.70619 | -0.70619 | -0.70619 | -0.70619 | -0.70619 | -2.5049 | -7.901 | -7.901 | -7.901 | -7.901 | -7.901 | -7.901 | -7.901 | -14.8932 | -14.8932
23 | 0.32467 | 0.22887 | 0.13668 | 0.1421 | -0.068076 | 0.031466 | 0.69366 | 1.2922 | 1.8392 | 2.1566 | 2.1276 | 2.1023 | 2.0517 | 1.9523 | 1.8005 | 1.4169 | 1.3428 | 1.5543 | 1.6328 | 1.5478 | 1.4235 | 1.2554 | 0.90615 | 0.59513
24 | -7.6885 | -8.8214 | -9.0306 | -8.9445 | -8.4836 | -7.4059 | -1.1084 | 2.7414 | 4.6599 | 2.7045 | 3.1523 | 4.8995 | 5.564 | 5.5194 | 2.4887 | 1.3198 | 1.3443 | 1.5272 | -0.33322 | -2.3672 | -0.62676 | -2.5555 | -6.7827 | -7.0733
26 | 2.5134 | 3.1001 | 3.1001 | 3.1001 | 3.1001 | 3.1001 | 1.5357 | 0.16695 | -0.028586 | -0.81074 | -0.22413 | -0.6152 | -0.81074 | -0.81074 | -0.028586 | 0.56654 | 0.76491 | 0.76491 | 0.76491 | 0.96045 | 1.5471 | 1.5471 | 2.3292 | 2.3292
29 | 0.81819 | 0.52151 | 0.72774 | 0.80061 | 0.79803 | 0.7298 | 0.96601 | 0.90864 | 1.2131 | 1.0141 | 0.77787 | 0.73342 | 0.9076 | 0.6378 | 0.6807 | 0.68484 | 0.90347 | 0.83059 | 0.79079 | 0.92724 | 0.96549 | 0.74272 | 0.60007 | 0.72257
30 | -1.8383 | -2.4557 | -2.5609 | -2.5609 | -2.5609 | -2.4191 | -1.2254 | -0.56684 | 0.21524 | 0.69547 | -0.28785 | -0.21925 | 0.09633 | 0.032301 | -0.16436 | -0.919 | -1.2254 | -0.47994 | -0.4342 | -0.17808 | -0.072891 | -0.64001 | -1.0791 | -1.3535

## Qc, Winter, S3
Node ID | 0 | 1 | 2 | 3 | 4 | 5 | 6 | 7 | 8 | 9 | 10 | 11 | 12 | 13 | 14 | 15 | 16 | 17 | 18 | 19 | 20 | 21 | 22 | 23
2 | 5.1065 | 5.8364 | 12.9973 | 5.6631 | 5.0063 | 5.8662 | 6.2869 | 6.1202 | 4.1769 | 17.1177 | 1.5621 | 9.3275 | 3.4536 | 4.3438 | 6.4148 | 8.069 | 2.7425 | 11.6252 | 9.8443 | 3.9 | 16.6975 | 8.6065 | 8.4679 | 3.6095
3 | -1.3446 | -1.4614 | -1.5741 | -1.5627 | -1.6174 | -1.4398 | -1.0722 | -0.44134 | -0.12997 | -0.020332 | -0.18253 | -0.13419 | -0.18574 | -0.18737 | -0.47367 | -0.68216 | -0.60666 | -0.20708 | -0.30123 | -0.37867 | -0.59482 | -0.77211 | -1.0359 | -1.166
4 | 1.741 | 2.1566 | 2.1566 | 2.1566 | 2.1566 | 1.7474 | 0.79256 | 0.10203 | -0.59702 | -0.59702 | -0.051416 | -0.62259 | -0.62259 | -0.48193 | -0.059941 | 0.36205 | 0.50271 | 0.50271 | 0.50271 | 0.50271 | 0.50271 | 1.0483 | 1.6024 | 1.6024
7 | 5.6335 | 4.3455 | 3.72 | 3.6402 | 4.1373 | 5.1371 | 7.9702 | 9.7301 | 11.2418 | 12.3793 | 12.4838 | 12.2599 | 12.3121 | 12.1865 | 10.9936 | 10.4449 | 10.7792 | 14.6916 | 14.6702 | 14.2226 | 13.1645 | 11.7076 | 9.549 | 7.3259
8 | 6.9571 | 0.47141 | -8.8084 | -13.4859 | -10.1086 | 11.7364 | 35.5442 | 40.4355 | 32.245 | 17.8773 | 5.1246 | 6.0726 | 9.5684 | 4.7691 | 8.1622 | 5.8398 | 5.7213 | 6.7453 | 6.9231 | 8.5821 | 9.1746 | 10.8257 | 9.529 | -1.0944
10 | 2.6744 | 2.684 | 2.6957 | 2.6949 | 2.683 | 2.6618 | 2.6 | 2.5522 | 2.5323 | 1.9219 | 1.3197 | 1.3119 | 1.3203 | 1.3265 | 1.3339 | 2.0107 | 2.5654 | 2.5219 | 2.5254 | 2.5318 | 2.5574 | 2.5781 | 2.6081 | 2.6441
12 | 10.0397 | 9.8411 | 10.1089 | 9.8716 | 8.7483 | 7.6228 | 3.27 | 2.0347 | 3.93 | 2.4088 | 1.6591 | -2.2239 | 1.6831 | 2.7612 | 4.3322 | 5.6024 | 6.0055 | 3.5475 | 3.4787 | 4.7562 | 6.6245 | 8.0088 | 8.0931 | 8.4597
14 | -1.9824 | -2.1338 | -2.1514 | -2.1566 | -2.1321 | -2.0405 | -1.1754 | -0.36172 | 0.011939 | 0.17255 | 0.0090537 | -0.076622 | -0.15453 | -0.11846 | -0.417 | -0.75901 | -0.76488 | -0.088018 | -0.12285 | -0.15956 | -0.3707 | -0.75387 | -1.1449 | -1.3889
15 | -2.9221 | -3.3696 | -3.1915 | -3.3044 | -3.3063 | -3.244 | -1.4447 | -0.058462 | 0.50513 | 1.1749 | 1.4665 | 1.3669 | 1.7085 | 1.2296 | 1.1691 | 0.26875 | 0.079274 | 1.8575 | 1.9387 | 2.0554 | 1.1186 | 0.084121 | -0.59409 | -0.95054
16 | -2.4082 | -2.4082 | -2.4082 | -2.4082 | -2.4082 | -2.4082 | -2.3277 | -2.1273 | -2.047 | -1.9262 | -1.9665 | -1.9262 | -1.9665 | -2.0873 | -2.0873 | -2.0873 | -2.2071 | -2.2471 | -2.2471 | -2.2471 | -2.2471 | -2.2918 | -2.4261 | -2.4261
17 | 2.0123 | -1.2271 | -1.965 | -0.86189 | -1.4087 | -0.22895 | 3.8402 | 6.9055 | 7.8175 | 6.4949 | 6.599 | 6.6671 | 5.7409 | 5.6207 | 3.9556 | 3.7711 | 3.2971 | 4.6595 | 4.3038 | 3.6481 | 3.2233 | 1.8108 | 0.5809 | -0.85716
18 | -1.1036 | -1.1103 | -1.2131 | -1.1131 | -1.1165 | -1.0054 | -0.68534 | -0.38489 | -0.28049 | -0.35364 | -0.51304 | -0.38388 | -0.44031 | -0.42995 | -0.54397 | -0.54854 | -0.44064 | -0.38094 | -0.45894 | -0.50939 | -0.45564 | -0.59218 | -0.77576 | -0.8652
19 | -4.5827 | -4.5827 | -4.5827 | -4.5827 | -4.3458 | -4.4763 | -4.0799 | -3.9478 | -3.9478 | -4.38 | -4.0491 | -3.9389 | -3.9665 | -4.1899 | -4.0724 | -4.0631 | -4.1775 | -4.1775 | -4.1775 | -4.0488 | -4.0366 | -4.386 | -4.386 | -4.386
20 | -0.15511 | -0.15511 | -0.15511 | -0.15511 | -0.15511 | -0.15511 | -0.15511 | -0.15511 | -0.15511 | -0.15511 | -0.15511 | -0.72974 | -0.92128 | -0.92128 | -0.15511 | -0.15511 | -0.35221 | -0.94349 | -0.94349 | -0.94349 | -0.17732 | -0.17732 | -0.17732 | -0.17732
21 | -15.0959 | -15.0959 | -15.0959 | -15.0959 | -15.0959 | -15.0959 | -11.3971 | -2.4542 | -0.70619 | -0.70619 | -0.70619 | -0.70619 | -0.70619 | -0.70619 | -2.5049 | -7.901 | -7.901 | -7.901 | -7.901 | -7.901 | -7.901 | -7.901 | -14.8932 | -14.8932
23 | 0.32467 | 0.22887 | 0.13668 | 0.1421 | -0.068076 | 0.031466 | 0.69366 | 1.2922 | 1.8392 | 2.1566 | 2.1276 | 2.1023 | 2.0517 | 1.9523 | 1.8005 | 1.4169 | 1.3428 | 1.5543 | 1.6328 | 1.5478 | 1.4235 | 1.2554 | 0.90615 | 0.59513
24 | -7.6885 | -8.8214 | -9.0306 | -8.9445 | -8.4836 | -7.4059 | -1.1084 | 2.7414 | 4.6599 | 2.7045 | 3.1523 | 4.8995 | 5.564 | 5.5194 | 2.4887 | 1.3198 | 1.3443 | 1.5272 | -0.33322 | -2.3672 | -0.62676 | -2.5555 | -6.7827 | -7.0733
26 | 2.5134 | 3.1001 | 3.1001 | 3.1001 | 3.1001 | 3.1001 | 1.5357 | 0.16695 | -0.028586 | -0.81074 | -0.22413 | -0.6152 | -0.81074 | -0.81074 | -0.028586 | 0.56654 | 0.76491 | 0.76491 | 0.76491 | 0.96045 | 1.5471 | 1.5471 | 2.3292 | 2.3292
29 | 0.81819 | 0.52151 | 0.72774 | 0.80061 | 0.79803 | 0.7298 | 0.96601 | 0.90864 | 1.2131 | 1.0141 | 0.77787 | 0.73342 | 0.9076 | 0.6378 | 0.6807 | 0.68484 | 0.90347 | 0.83059 | 0.79079 | 0.92724 | 0.96549 | 0.74272 | 0.60007 | 0.72257
30 | -1.8383 | -2.4557 | -2.5609 | -2.5609 | -2.5609 | -2.4191 | -1.2254 | -0.56684 | 0.21524 | 0.69547 | -0.28785 | -0.21925 | 0.09633 | 0.032301 | -0.16436 | -0.919 | -1.2254 | -0.47994 | -0.4342 | -0.17808 | -0.072891 | -0.64001 | -1.0791 | -1.3535

## UpFlex, Winter
NodeID | 0 | 1 | 2 | 3 | 4 | 5 | 6 | 7 | 8 | 9 | 10 | 11 | 12 | 13 | 14 | 15 | 16 | 17 | 18 | 19 | 20 | 21 | 22 | 23
2 | 23.124 | 25.4566 | 33.1342 | 37.987 | 44.6641 | 52.2092 | 46.5398 | 66.5337 | 61.0373 | 68.938 | 70.8499 | 65.7191 | 61.9965 | 57.0767 | 52.5739 | 47.3158 | 46.8233 | 37.0986 | 30.6947 | 36.4233 | 37.1117 | 42.4113 | 20.5929 | 19.7716
3 | 2.5575 | 2.8155 | 3.6646 | 4.2013 | 4.9398 | 5.7743 | 5.1473 | 7.3586 | 6.7507 | 7.6245 | 7.8359 | 7.2685 | 6.8568 | 6.3126 | 5.8146 | 5.2331 | 5.1786 | 4.1031 | 3.3948 | 4.0284 | 4.1045 | 4.6906 | 2.2776 | 2.1867
4 | 8.0987 | 8.9157 | 11.6046 | 13.3042 | 15.6427 | 18.2852 | 16.2996 | 23.3021 | 21.3771 | 24.1442 | 24.8138 | 23.0168 | 21.713 | 19.99 | 18.413 | 16.5714 | 16.399 | 12.9931 | 10.7502 | 12.7565 | 12.9977 | 14.8537 | 7.2123 | 6.9246
7 | 24.2962 | 26.7471 | 34.8138 | 39.9127 | 46.9282 | 54.8557 | 48.8989 | 69.9064 | 64.1313 | 72.4326 | 74.4413 | 69.0505 | 65.1391 | 59.97 | 55.2389 | 49.7143 | 49.1969 | 38.9792 | 32.2506 | 38.2696 | 38.993 | 44.5611 | 21.6368 | 20.7738
8 | 31.9687 | 35.1935 | 45.8077 | 52.5167 | 61.7476 | 72.1785 | 64.3407 | 91.9821 | 84.3833 | 95.3061 | 97.9491 | 90.8559 | 85.7094 | 78.9079 | 72.6828 | 65.4136 | 64.7327 | 51.2884 | 42.435 | 50.3548 | 51.3066 | 58.6331 | 28.4695 | 27.334
10 | 6.1806 | 6.8041 | 8.8561 | 10.1532 | 11.9379 | 13.9545 | 12.4392 | 17.7832 | 16.3141 | 18.4258 | 18.9368 | 17.5655 | 16.5705 | 15.2555 | 14.052 | 12.6466 | 12.515 | 9.9158 | 8.2041 | 9.7353 | 9.9193 | 11.3357 | 5.5041 | 5.2846
12 | 11.935 | 13.1389 | 17.1015 | 19.6062 | 23.0525 | 26.9467 | 24.0205 | 34.34 | 31.5031 | 35.5809 | 36.5677 | 33.9195 | 31.9982 | 29.4589 | 27.1349 | 24.4211 | 24.1669 | 19.1477 | 15.8424 | 18.7991 | 19.1544 | 21.8897 | 10.6286 | 10.2047
14 | 6.6069 | 7.2733 | 9.4669 | 10.8534 | 12.7612 | 14.9169 | 13.2971 | 19.0096 | 17.4392 | 19.6966 | 20.2428 | 18.7769 | 17.7133 | 16.3076 | 15.0211 | 13.5188 | 13.3781 | 10.5996 | 8.7699 | 10.4067 | 10.6034 | 12.1175 | 5.8837 | 5.649
15 | 8.7381 | 9.6196 | 12.5208 | 14.3546 | 16.8777 | 19.7288 | 17.5865 | 25.1418 | 23.0648 | 26.0503 | 26.7728 | 24.8339 | 23.4272 | 21.5682 | 19.8666 | 17.8797 | 17.6936 | 14.0188 | 11.5989 | 13.7636 | 14.0238 | 16.0264 | 7.7817 | 7.4713
16 | 3.7297 | 4.1059 | 5.3442 | 6.1269 | 7.2039 | 8.4208 | 7.5064 | 10.7312 | 9.8447 | 11.119 | 11.4274 | 10.5999 | 9.9994 | 9.2059 | 8.4797 | 7.6316 | 7.5521 | 5.9836 | 4.9508 | 5.8747 | 5.9858 | 6.8405 | 3.3214 | 3.189
17 | 9.5906 | 10.558 | 13.7423 | 15.755 | 18.5243 | 21.6536 | 19.3022 | 27.5946 | 25.315 | 28.5918 | 29.3847 | 27.2568 | 25.7128 | 23.6724 | 21.8048 | 19.6241 | 19.4198 | 15.3865 | 12.7305 | 15.1064 | 15.392 | 17.5899 | 8.5408 | 8.2002
18 | 3.41 | 3.754 | 4.8862 | 5.6018 | 6.5864 | 7.699 | 6.863 | 9.8114 | 9.0009 | 10.166 | 10.4479 | 9.6913 | 9.1423 | 8.4168 | 7.7528 | 6.9774 | 6.9048 | 5.4708 | 4.5264 | 5.3712 | 5.4727 | 6.2542 | 3.0367 | 2.9156
19 | 10.1234 | 11.1446 | 14.5058 | 16.6303 | 19.5534 | 22.8565 | 20.3746 | 29.1277 | 26.7214 | 30.1803 | 31.0172 | 28.771 | 27.1413 | 24.9875 | 23.0162 | 20.7143 | 20.4987 | 16.2413 | 13.4378 | 15.9457 | 16.2471 | 18.5671 | 9.0153 | 8.6558
20 | 2.3444 | 2.5809 | 3.3592 | 3.8512 | 4.5282 | 5.2931 | 4.7183 | 6.7454 | 6.1881 | 6.9891 | 7.1829 | 6.6628 | 6.2854 | 5.7866 | 5.3301 | 4.797 | 4.7471 | 3.7611 | 3.1119 | 3.6927 | 3.7625 | 4.2998 | 2.0878 | 2.0045
21 | 18.6484 | 20.5295 | 26.7211 | 30.6347 | 36.0195 | 42.1042 | 37.5321 | 53.6562 | 49.2236 | 55.5952 | 57.137 | 52.9993 | 49.9971 | 46.0296 | 42.3983 | 38.1579 | 37.7607 | 29.9182 | 24.7538 | 29.3736 | 29.9288 | 34.2026 | 16.6072 | 15.9448
23 | 3.41 | 3.754 | 4.8862 | 5.6018 | 6.5864 | 7.699 | 6.863 | 9.8114 | 9.0009 | 10.166 | 10.4479 | 9.6913 | 9.1423 | 8.4168 | 7.7528 | 6.9774 | 6.9048 | 5.4708 | 4.5264 | 5.3712 | 5.4727 | 6.2542 | 3.0367 | 2.9156
24 | 9.2709 | 10.2061 | 13.2842 | 15.2298 | 17.9068 | 20.9318 | 18.6588 | 26.6748 | 24.4712 | 27.6388 | 28.4053 | 26.3482 | 24.8557 | 22.8833 | 21.078 | 18.9699 | 18.7725 | 14.8736 | 12.3062 | 14.6029 | 14.8789 | 17.0036 | 8.2561 | 7.9268
26 | 3.7297 | 4.1059 | 5.3442 | 6.1269 | 7.2039 | 8.4208 | 7.5064 | 10.7312 | 9.8447 | 11.119 | 11.4274 | 10.5999 | 9.9994 | 9.2059 | 8.4797 | 7.6316 | 7.5521 | 5.9836 | 4.9508 | 5.8747 | 5.9858 | 6.8405 | 3.3214 | 3.189
29 | 2.5575 | 2.8155 | 3.6646 | 4.2013 | 4.9398 | 5.7743 | 5.1473 | 7.3586 | 6.7507 | 7.6245 | 7.8359 | 7.2685 | 6.8568 | 6.3126 | 5.8146 | 5.2331 | 5.1786 | 4.1031 | 3.3948 | 4.0284 | 4.1045 | 4.6906 | 2.2776 | 2.1867
30 | 11.2956 | 12.435 | 16.1854 | 18.5559 | 21.8175 | 25.5031 | 22.7337 | 32.5003 | 29.8154 | 33.6748 | 34.6087 | 32.1024 | 30.284 | 27.8808 | 25.6812 | 23.1128 | 22.8722 | 18.1219 | 14.9937 | 17.792 | 18.1283 | 20.717 | 10.0592 | 9.658

## DownFlex, Winter
NodeID | 0 | 1 | 2 | 3 | 4 | 5 | 6 | 7 | 8 | 9 | 10 | 11 | 12 | 13 | 14 | 15 | 16 | 17 | 18 | 19 | 20 | 21 | 22 | 23
2 | 64.1083 | 67.8452 | 71.6429 | 74.8995 | 75.7496 | 79.2383 | 78.8333 | 74.5158 | 67.5144 | 99.1429 | 96.8171 | 89.1512 | 86.9849 | 87.3425 | 83.2045 | 76.2693 | 68.5455 | 66.0865 | 41.5417 | 44.4251 | 48.5709 | 49.7299 | 51.8649 | 57.2493
3 | 7.0903 | 7.5036 | 7.9236 | 8.2838 | 8.3778 | 8.7637 | 8.7189 | 8.2414 | 7.467 | 10.9651 | 10.7079 | 9.86 | 9.6205 | 9.66 | 9.2023 | 8.4353 | 7.5811 | 7.3091 | 4.5945 | 4.9134 | 5.3719 | 5.5001 | 5.7362 | 6.3317
4 | 22.4527 | 23.7614 | 25.0915 | 26.2321 | 26.5298 | 27.7517 | 27.6098 | 26.0977 | 23.6456 | 34.7229 | 33.9083 | 31.2235 | 30.4648 | 30.59 | 29.1407 | 26.7118 | 24.0067 | 23.1455 | 14.5492 | 15.559 | 17.011 | 17.4169 | 18.1647 | 20.0504
7 | 67.358 | 71.2843 | 75.2746 | 78.6962 | 79.5895 | 83.255 | 82.8294 | 78.2931 | 70.9368 | 104.1686 | 101.7249 | 93.6704 | 91.3943 | 91.77 | 87.4222 | 80.1355 | 72.0201 | 69.4366 | 43.6475 | 46.6771 | 51.033 | 52.2508 | 54.494 | 60.1513
8 | 88.6289 | 93.7951 | 99.0455 | 103.5476 | 104.723 | 109.5461 | 108.9861 | 103.0173 | 93.3378 | 137.064 | 133.8485 | 123.2505 | 120.2557 | 120.7499 | 115.0293 | 105.4415 | 94.7633 | 91.3639 | 57.431 | 61.4172 | 67.1487 | 68.751 | 71.7027 | 79.1465
10 | 17.1349 | 18.1337 | 19.1488 | 20.0192 | 20.2464 | 21.1789 | 21.0706 | 19.9167 | 18.0453 | 26.499 | 25.8774 | 23.8284 | 23.2494 | 23.345 | 22.239 | 20.3853 | 18.3209 | 17.6637 | 11.1033 | 11.874 | 12.9821 | 13.2919 | 13.8625 | 15.3017
12 | 33.0881 | 35.0169 | 36.977 | 38.6578 | 39.0966 | 40.8972 | 40.6881 | 38.4598 | 34.8461 | 51.1706 | 49.9701 | 46.0135 | 44.8955 | 45.08 | 42.9443 | 39.3648 | 35.3783 | 34.1092 | 21.4409 | 22.9291 | 25.0688 | 25.667 | 26.769 | 29.548
14 | 18.3166 | 19.3843 | 20.4694 | 21.3998 | 21.6427 | 22.6395 | 22.5238 | 21.2902 | 19.2898 | 28.3266 | 27.662 | 25.4718 | 24.8528 | 24.955 | 23.7727 | 21.7912 | 19.5844 | 18.8819 | 11.8691 | 12.6929 | 13.8774 | 14.2085 | 14.8185 | 16.3569
15 | 24.2252 | 25.6373 | 27.0724 | 28.303 | 28.6243 | 29.9426 | 29.7895 | 28.1581 | 25.5123 | 37.4642 | 36.5853 | 33.6885 | 32.8699 | 33.005 | 31.4413 | 28.8207 | 25.902 | 24.9728 | 15.6978 | 16.7874 | 18.354 | 18.7919 | 19.5987 | 21.6334
16 | 10.34 | 10.9428 | 11.5553 | 12.0806 | 12.2177 | 12.7804 | 12.715 | 12.0187 | 10.8894 | 15.9908 | 15.6157 | 14.3792 | 14.0298 | 14.0875 | 13.4201 | 12.3015 | 11.0557 | 10.6591 | 6.7003 | 7.1653 | 7.834 | 8.021 | 8.3653 | 9.2338
17 | 26.5887 | 28.1385 | 29.7136 | 31.0643 | 31.4169 | 32.8638 | 32.6958 | 30.9052 | 28.0014 | 41.1192 | 40.1545 | 36.9751 | 36.0767 | 36.225 | 34.5088 | 31.6324 | 28.429 | 27.4092 | 17.2293 | 18.4252 | 20.1446 | 20.6253 | 21.5108 | 23.744
18 | 9.4538 | 10.0048 | 10.5648 | 11.0451 | 11.1705 | 11.6849 | 11.6252 | 10.9885 | 9.956 | 14.6202 | 14.2772 | 13.1467 | 12.8273 | 12.88 | 12.2698 | 11.2471 | 10.1081 | 9.7455 | 6.126 | 6.5512 | 7.1625 | 7.3334 | 7.6483 | 8.4423
19 | 28.0658 | 29.7018 | 31.3644 | 32.7901 | 33.1623 | 34.6896 | 34.5123 | 32.6221 | 29.557 | 43.4036 | 42.3854 | 39.0293 | 38.081 | 38.2375 | 36.4259 | 33.3898 | 30.0084 | 28.9319 | 18.1865 | 19.4488 | 21.2638 | 21.7712 | 22.7058 | 25.0631
20 | 6.4995 | 6.8783 | 7.2633 | 7.5935 | 7.6797 | 8.0334 | 7.9923 | 7.5546 | 6.8448 | 10.0514 | 9.8156 | 9.0384 | 8.8187 | 8.855 | 8.4355 | 7.7324 | 6.9493 | 6.7 | 4.2116 | 4.5039 | 4.9242 | 5.0417 | 5.2582 | 5.8041
21 | 51.7002 | 54.7138 | 57.7765 | 60.4028 | 61.0884 | 63.9019 | 63.5752 | 60.0934 | 54.4471 | 79.954 | 78.0783 | 71.8961 | 70.1491 | 70.4375 | 67.1004 | 61.5075 | 55.2786 | 53.2956 | 33.5014 | 35.8267 | 39.1701 | 40.1048 | 41.8265 | 46.1688
23 | 9.4538 | 10.0048 | 10.5648 | 11.0451 | 11.1705 | 11.6849 | 11.6252 | 10.9885 | 9.956 | 14.6202 | 14.2772 | 13.1467 | 12.8273 | 12.88 | 12.2698 | 11.2471 | 10.1081 | 9.7455 | 6.126 | 6.5512 | 7.1625 | 7.3334 | 7.6483 | 8.4423
24 | 25.7024 | 27.2006 | 28.7232 | 30.0288 | 30.3697 | 31.7684 | 31.606 | 29.875 | 27.068 | 39.7486 | 38.8161 | 35.7426 | 34.8741 | 35.0175 | 33.3585 | 30.578 | 27.4814 | 26.4955 | 16.655 | 17.811 | 19.4731 | 19.9378 | 20.7938 | 22.9525
26 | 10.34 | 10.9428 | 11.5553 | 12.0806 | 12.2177 | 12.7804 | 12.715 | 12.0187 | 10.8894 | 15.9908 | 15.6157 | 14.3792 | 14.0298 | 14.0875 | 13.4201 | 12.3015 | 11.0557 | 10.6591 | 6.7003 | 7.1653 | 7.834 | 8.021 | 8.3653 | 9.2338
29 | 7.0903 | 7.5036 | 7.9236 | 8.2838 | 8.3778 | 8.7637 | 8.7189 | 8.2414 | 7.467 | 10.9651 | 10.7079 | 9.86 | 9.6205 | 9.66 | 9.2023 | 8.4353 | 7.5811 | 7.3091 | 4.5945 | 4.9134 | 5.3719 | 5.5001 | 5.7362 | 6.3317
30 | 31.3156 | 33.141 | 34.9961 | 36.5868 | 37.0021 | 38.7063 | 38.5084 | 36.3994 | 32.9794 | 48.4293 | 47.2931 | 43.5485 | 42.4903 | 42.665 | 40.6437 | 37.256 | 33.483 | 32.2819 | 20.2923 | 21.7007 | 23.7259 | 24.292 | 25.3349 | 27.9651

## CostFlex, Winter
NodeID | 0 | 1 | 2 | 3 | 4 | 5 | 6 | 7 | 8 | 9 | 10 | 11 | 12 | 13 | 14 | 15 | 16 | 17 | 18 | 19 | 20 | 21 | 22 | 23
2 | 37.2967 | 34.6367 | 31.44 | 28.98 | 27.56 | 28.1867 | 32.27 | 33.5833 | 35.92 | 38.2 | 38.1133 | 36.9233 | 37.5867 | 36.3533 | 35.5533 | 34.6067 | 36.6533 | 41.4333 | 44.91 | 47.34 | 48.2 | 46.69 | 43.0933 | 41.59
3 | 37.2967 | 34.6367 | 31.44 | 28.98 | 27.56 | 28.1867 | 32.27 | 33.5833 | 35.92 | 38.2 | 38.1133 | 36.9233 | 37.5867 | 36.3533 | 35.5533 | 34.6067 | 36.6533 | 41.4333 | 44.91 | 47.34 | 48.2 | 46.69 | 43.0933 | 41.59
4 | 37.2967 | 34.6367 | 31.44 | 28.98 | 27.56 | 28.1867 | 32.27 | 33.5833 | 35.92 | 38.2 | 38.1133 | 36.9233 | 37.5867 | 36.3533 | 35.5533 | 34.6067 | 36.6533 | 41.4333 | 44.91 | 47.34 | 48.2 | 46.69 | 43.0933 | 41.59
7 | 37.2967 | 34.6367 | 31.44 | 28.98 | 27.56 | 28.1867 | 32.27 | 33.5833 | 35.92 | 38.2 | 38.1133 | 36.9233 | 37.5867 | 36.3533 | 35.5533 | 34.6067 | 36.6533 | 41.4333 | 44.91 | 47.34 | 48.2 | 46.69 | 43.0933 | 41.59
8 | 37.2967 | 34.6367 | 31.44 | 28.98 | 27.56 | 28.1867 | 32.27 | 33.5833 | 35.92 | 38.2 | 38.1133 | 36.9233 | 37.5867 | 36.3533 | 35.5533 | 34.6067 | 36.6533 | 41.4333 | 44.91 | 47.34 | 48.2 | 46.69 | 43.0933 | 41.59
10 | 37.2967 | 34.6367 | 31.44 | 28.98 | 27.56 | 28.1867 | 32.27 | 33.5833 | 35.92 | 38.2 | 38.1133 | 36.9233 | 37.5867 | 36.3533 | 35.5533 | 34.6067 | 36.6533 | 41.4333 | 44.91 | 47.34 | 48.2 | 46.69 | 43.0933 | 41.59
12 | 37.2967 | 34.6367 | 31.44 | 28.98 | 27.56 | 28.1867 | 32.27 | 33.5833 | 35.92 | 38.2 | 38.1133 | 36.9233 | 37.5867 | 36.3533 | 35.5533 | 34.6067 | 36.6533 | 41.4333 | 44.91 | 47.34 | 48.2 | 46.69 | 43.0933 | 41.59
14 | 37.2967 | 34.6367 | 31.44 | 28.98 | 27.56 | 28.1867 | 32.27 | 33.5833 | 35.92 | 38.2 | 38.1133 | 36.9233 | 37.5867 | 36.3533 | 35.5533 | 34.6067 | 36.6533 | 41.4333 | 44.91 | 47.34 | 48.2 | 46.69 | 43.0933 | 41.59
15 | 37.2967 | 34.6367 | 31.44 | 28.98 | 27.56 | 28.1867 | 32.27 | 33.5833 | 35.92 | 38.2 | 38.1133 | 36.9233 | 37.5867 | 36.3533 | 35.5533 | 34.6067 | 36.6533 | 41.4333 | 44.91 | 47.34 | 48.2 | 46.69 | 43.0933 | 41.59
16 | 37.2967 | 34.6367 | 31.44 | 28.98 | 27.56 | 28.1867 | 32.27 | 33.5833 | 35.92 | 38.2 | 38.1133 | 36.9233 | 37.5867 | 36.3533 | 35.5533 | 34.6067 | 36.6533 | 41.4333 | 44.91 | 47.34 | 48.2 | 46.69 | 43.0933 | 41.59
17 | 37.2967 | 34.6367 | 31.44 | 28.98 | 27.56 | 28.1867 | 32.27 | 33.5833 | 35.92 | 38.2 | 38.1133 | 36.9233 | 37.5867 | 36.3533 | 35.5533 | 34.6067 | 36.6533 | 41.4333 | 44.91 | 47.34 | 48.2 | 46.69 | 43.0933 | 41.59
18 | 37.2967 | 34.6367 | 31.44 | 28.98 | 27.56 | 28.1867 | 32.27 | 33.5833 | 35.92 | 38.2 | 38.1133 | 36.9233 | 37.5867 | 36.3533 | 35.5533 | 34.6067 | 36.6533 | 41.4333 | 44.91 | 47.34 | 48.2 | 46.69 | 43.0933 | 41.59
19 | 37.2967 | 34.6367 | 31.44 | 28.98 | 27.56 | 28.1867 | 32.27 | 33.5833 | 35.92 | 38.2 | 38.1133 | 36.9233 | 37.5867 | 36.3533 | 35.5533 | 34.6067 | 36.6533 | 41.4333 | 44.91 | 47.34 | 48.2 | 46.69 | 43.0933 | 41.59
20 | 37.2967 | 34.6367 | 31.44 | 28.98 | 27.56 | 28.1867 | 32.27 | 33.5833 | 35.92 | 38.2 | 38.1133 | 36.9233 | 37.5867 | 36.3533 | 35.5533 | 34.6067 | 36.6533 | 41.4333 | 44.91 | 47.34 | 48.2 | 46.69 | 43.0933 | 41.59
21 | 37.2967 | 34.6367 | 31.44 | 28.98 | 27.56 | 28.1867 | 32.27 | 33.5833 | 35.92 | 38.2 | 38.1133 | 36.9233 | 37.5867 | 36.3533 | 35.5533 | 34.6067 | 36.6533 | 41.4333 | 44.91 | 47.34 | 48.2 | 46.69 | 43.0933 | 41.59
23 | 37.2967 | 34.6367 | 31.44 | 28.98 | 27.56 | 28.1867 | 32.27 | 33.5833 | 35.92 | 38.2 | 38.1133 | 36.9233 | 37.5867 | 36.3533 | 35.5533 | 34.6067 | 36.6533 | 41.4333 | 44.91 | 47.34 | 48.2 | 46.69 | 43.0933 | 41.59
24 | 37.2967 | 34.6367 | 31.44 | 28.98 | 27.56 | 28.1867 | 32.27 | 33.5833 | 35.92 | 38.2 | 38.1133 | 36.9233 | 37.5867 | 36.3533 | 35.5533 | 34.6067 | 36.6533 | 41.4333 | 44.91 | 47.34 | 48.2 | 46.69 | 43.0933 | 41.59
26 | 37.2967 | 34.6367 | 31.44 | 28.98 | 27.56 | 28.1867 | 32.27 | 33.5833 | 35.92 | 38.2 | 38.1133 | 36.9233 | 37.5867 | 36.3533 | 35.5533 | 34.6067 | 36.6533 | 41.4333 | 44.91 | 47.34 | 48.2 | 46.69 | 43.0933 | 41.59
29 | 37.2967 | 34.6367 | 31.44 | 28.98 | 27.56 | 28.1867 | 32.27 | 33.5833 | 35.92 | 38.2 | 38.1133 | 36.9233 | 37.5867 | 36.3533 | 35.5533 | 34.6067 | 36.6533 | 41.4333 | 44.91 | 47.34 | 48.2 | 46.69 | 43.0933 | 41.59
30 | 37.2967 | 34.6367 | 31.44 | 28.98 | 27.56 | 28.1867 | 32.27 | 33.5833 | 35.92 | 38.2 | 38.1133 | 36.9233 | 37.5867 | 36.3533 | 35.5533 | 34.6067 | 36.6533 | 41.4333 | 44.91 | 47.34 | 48.2 | 46.69 | 43.0933 | 41.59

## Pg, Winter, S1
GenID | 0 | 1 | 2 | 3 | 4 | 5 | 6 | 7 | 8 | 9 | 10 | 11 | 12 | 13 | 14 | 15 | 16 | 17 | 18 | 19 | 20 | 21 | 22 | 23
1 | 0 | 0 | 0 | 0 | 0 | 0 | 0 | 0 | 0 | 0 | 0 | 0 | 0 | 0 | 0 | 0 | 0 | 0 | 0 | 0 | 0 | 0 | 0 | 0
2 | 0 | 0 | 0 | 0 | 0 | 0 | 0 | 0 | 0 | 0 | 0 | 0 | 0 | 0 | 0 | 0 | 0 | 0 | 0 | 0 | 0 | 0 | 0 | 0
3 | 0 | 0 | 0 | 0 | 0 | 0 | 0 | 0 | 0 | 0 | 0 | 0 | 0 | 0 | 0 | 0 | 0 | 0 | 0 | 0 | 0 | 0 | 0 | 0
4 | 0 | 0 | 0 | 0 | 0 | 0 | 0 | 0 | 0 | 0 | 0 | 0 | 0 | 0 | 0 | 0 | 0 | 0 | 0 | 0 | 0 | 0 | 0 | 0
5 | 0 | 0 | 0 | 0 | 0 | 0 | 0 | 0 | 0 | 0 | 0 | 0 | 0 | 0 | 0 | 0 | 0 | 0 | 0 | 0 | 0 | 0 | 0 | 0
6 | 0 | 0 | 0 | 0 | 0 | 0 | 0 | 0 | 0 | 0 | 0 | 0 | 0 | 0 | 0 | 0 | 0 | 0 | 0 | 0 | 0 | 0 | 0 | 0
7 | 0 | 0 | 0.0011761 | 0 | 0 | 0 | 0 | 0.71514 | 14.1677 | 36.9676 | 46.1337 | 51.2409 | 52.1911 | 51.2327 | 43.7455 | 28.9082 | 7.0626 | 0.055203 | 0.0047522 | 0.0036362 | 0 | 0 | 0 | 0
8 | 0 | 0 | 0.0011761 | 0 | 0 | 0 | 0 | 0.71514 | 14.1677 | 36.9676 | 46.1337 | 51.2409 | 52.1911 | 51.2327 | 43.7455 | 28.9082 | 7.0626 | 0.055203 | 0.0047522 | 0.0036362 | 0 | 0 | 0 | 0
9 | 25.5153 | 23.5798 | 24.9649 | 24.8562 | 20.4644 | 20.7569 | 20.8016 | 18.6803 | 16.8704 | 12.1949 | 11.2479 | 7.5462 | 6.2718 | 6.0051 | 8.331 | 11.27 | 12.6004 | 17.3055 | 15.7407 | 14.964 | 19.7447 | 23.6153 | 22.3269 | 31.7359
10 | 25.5153 | 23.5798 | 24.9649 | 24.8562 | 20.4644 | 20.7569 | 20.8016 | 18.6803 | 16.8704 | 12.1949 | 11.2479 | 7.5462 | 6.2718 | 6.0051 | 8.331 | 11.27 | 12.6004 | 17.3055 | 15.7407 | 14.964 | 19.7447 | 23.6153 | 22.3269 | 31.7359
11 | 25.5153 | 23.5798 | 24.9649 | 24.8562 | 20.4644 | 20.7569 | 20.8016 | 18.6803 | 16.8704 | 12.1949 | 11.2479 | 7.5462 | 6.2718 | 6.0051 | 8.331 | 11.27 | 12.6004 | 17.3055 | 15.7407 | 14.964 | 19.7447 | 23.6153 | 22.3269 | 31.7359

## Pg, Winter, S2
GenID | 0 | 1 | 2 | 3 | 4 | 5 | 6 | 7 | 8 | 9 | 10 | 11 | 12 | 13 | 14 | 15 | 16 | 17 | 18 | 19 | 20 | 21 | 22 | 23
1 | 0 | 0 | 0 | 0 | 0 | 0 | 0 | 0 | 0 | 0 | 0 | 0 | 0 | 0 | 0 | 0 | 0 | 0 | 0 | 0 | 0 | 0 | 0 | 0
2 | 0 | 0 | 0 | 0 | 0 | 0 | 0 | 0 | 0 | 0 | 0 | 0 | 0 | 0 | 0 | 0 | 0 | 0 | 0 | 0 | 0 | 0 | 0 | 0
3 | 0 | 0 | 0 | 0 | 0 | 0 | 0 | 0 | 0 | 0 | 0 | 0 | 0 | 0 | 0 | 0 | 0 | 0 | 0 | 0 | 0 | 0 | 0 | 0
4 | 0 | 0 | 0 | 0 | 0 | 0 | 0 | 0 | 0 | 0 | 0 | 0 | 0 | 0 | 0 | 0 | 0 | 0 | 0 | 0 | 0 | 0 | 0 | 0
5 | 0 | 0 | 0 | 0 | 0 | 0 | 0 | 0 | 0 | 0 | 0 | 0 | 0 | 0 | 0 | 0 | 0 | 0 | 0 | 0 | 0 | 0 | 0 | 0
6 | 0 | 0 | 0 | 0 | 0 | 0 | 0 | 0 | 0 | 0 | 0 | 0 | 0 | 0 | 0 | 0 | 0 | 0 | 0 | 0 | 0 | 0 | 0 | 0
7 | 0 | 0.0020441 | 0 | 0 | 0 | 0 | 0 | 0.573 | 11.278 | 26.8288 | 36.1036 | 44.2797 | 52.5856 | 43.8839 | 32.2459 | 15.4687 | 3.2317 | 0.020656 | 0.0090369 | 0 | 0 | 0 | 0 | 0
8 | 0 | 0.0020441 | 0 | 0 | 0 | 0 | 0 | 0.573 | 11.278 | 26.8288 | 36.1036 | 44.2797 | 52.5856 | 43.8839 | 32.2459 | 15.4687 | 3.2317 | 0.020656 | 0.0090369 | 0 | 0 | 0 | 0 | 0
9 | 34.6297 | 30.4516 | 25.0626 | 21.6971 | 20.2281 | 16.1983 | 15.7708 | 14.2982 | 14.737 | 15.5861 | 15.6005 | 18.286 | 18.2939 | 18.5478 | 20.886 | 17.2416 | 17.8607 | 18.9123 | 16.4982 | 17.0884 | 16.0135 | 14.5319 | 14.8942 | 16.2874
10 | 34.6297 | 30.4516 | 25.0626 | 21.6971 | 20.2281 | 16.1983 | 15.7708 | 14.2982 | 14.737 | 15.5861 | 15.6005 | 18.286 | 18.2939 | 18.5478 | 20.886 | 17.2416 | 17.8607 | 18.9123 | 16.4982 | 17.0884 | 16.0135 | 14.5319 | 14.8942 | 16.2874
11 | 34.6297 | 30.4516 | 25.0626 | 21.6971 | 20.2281 | 16.1983 | 15.7708 | 14.2982 | 14.737 | 15.5861 | 15.6005 | 18.286 | 18.2939 | 18.5478 | 20.886 | 17.2416 | 17.8607 | 18.9123 | 16.4982 | 17.0884 | 16.0135 | 14.5319 | 14.8942 | 16.2874

## Pg, Winter, S3
GenID | 0 | 1 | 2 | 3 | 4 | 5 | 6 | 7 | 8 | 9 | 10 | 11 | 12 | 13 | 14 | 15 | 16 | 17 | 18 | 19 | 20 | 21 | 22 | 23
1 | 0 | 0 | 0 | 0 | 0 | 0 | 0 | 0 | 0 | 0 | 0 | 0 | 0 | 0 | 0 | 0 | 0 | 0 | 0 | 0 | 0 | 0 | 0 | 0
2 | 0 | 0 | 0 | 0 | 0 | 0 | 0 | 0 | 0 | 0 | 0 | 0 | 0 | 0 | 0 | 0 | 0 | 0 | 0 | 0 | 0 | 0 | 0 | 0
3 | 0 | 0 | 0 | 0 | 0 | 0 | 0 | 0 | 0 | 0 | 0 | 0 | 0 | 0 | 0 | 0 | 0 | 0 | 0 | 0 | 0 | 0 | 0 | 0
4 | 0 | 0 | 0 | 0 | 0 | 0 | 0 | 0 | 0 | 0 | 0 | 0 | 0 | 0 | 0 | 0 | 0 | 0 | 0 | 0 | 0 | 0 | 0 | 0
5 | 0 | 0 | 0 | 0 | 0 | 0 | 0 | 0 | 0 | 0 | 0 | 0 | 0 | 0 | 0 | 0 | 0 | 0 | 0 | 0 | 0 | 0 | 0 | 0
6 | 0 | 0 | 0 | 0 | 0 | 0 | 0 | 0 | 0 | 0 | 0 | 0 | 0 | 0 | 0 | 0 | 0 | 0 | 0 | 0 | 0 | 0 | 0 | 0
7 | 0 | 0 | 0 | 0 | 0 | 0 | 0 | 0.61954 | 13.5284 | 31.4966 | 45.4213 | 46.7586 | 44.398 | 34.7607 | 26.7766 | 11.3617 | 2.0059 | 0.0032555 | 0 | 0 | 0 | 0 | 0 | 0
8 | 0 | 0 | 0 | 0 | 0 | 0 | 0 | 0.61954 | 13.5284 | 31.4966 | 45.4213 | 46.7586 | 44.398 | 34.7607 | 26.7766 | 11.3617 | 2.0059 | 0.0032555 | 0 | 0 | 0 | 0 | 0 | 0
9 | 31.5974 | 29.3672 | 31.8289 | 35.4903 | 30.3572 | 25.7539 | 18.537 | 16.5012 | 16.8356 | 16.4573 | 16.6482 | 17.511 | 16.0178 | 15.4356 | 21.1498 | 27.5528 | 28.1306 | 28.6387 | 29.4284 | 31.045 | 30.6193 | 29.9649 | 28.6919 | 26.463
10 | 31.5974 | 29.3672 | 31.8289 | 35.4903 | 30.3572 | 25.7539 | 18.537 | 16.5012 | 16.8356 | 16.4573 | 16.6482 | 17.511 | 16.0178 | 15.4356 | 21.1498 | 27.5528 | 28.1306 | 28.6387 | 29.4284 | 31.045 | 30.6193 | 29.9649 | 28.6919 | 26.463
11 | 31.5974 | 29.3672 | 31.8289 | 35.4903 | 30.3572 | 25.7539 | 18.537 | 16.5012 | 16.8356 | 16.4573 | 16.6482 | 17.511 | 16.0178 | 15.4356 | 21.1498 | 27.5528 | 28.1306 | 28.6387 | 29.4284 | 31.045 | 30.6193 | 29.9649 | 28.6919 | 26.463

## Qg, Winter, S1
GenID | 0 | 1 | 2 | 3 | 4 | 5 | 6 | 7 | 8 | 9 | 10 | 11 | 12 | 13 | 14 | 15 | 16 | 17 | 18 | 19 | 20 | 21 | 22 | 23
1 | 0 | 0 | 0 | 0 | 0 | 0 | 0 | 0 | 0 | 0 | 0 | 0 | 0 | 0 | 0 | 0 | 0 | 0 | 0 | 0 | 0 | 0 | 0 | 0
2 | 0 | 0 | 0 | 0 | 0 | 0 | 0 | 0 | 0 | 0 | 0 | 0 | 0 | 0 | 0 | 0 | 0 | 0 | 0 | 0 | 0 | 0 | 0 | 0
3 | 0 | 0 | 0 | 0 | 0 | 0 | 0 | 0 | 0 | 0 | 0 | 0 | 0 | 0 | 0 | 0 | 0 | 0 | 0 | 0 | 0 | 0 | 0 | 0
4 | 0 | 0 | 0 | 0 | 0 | 0 | 0 | 0 | 0 | 0 | 0 | 0 | 0 | 0 | 0 | 0 | 0 | 0 | 0 | 0 | 0 | 0 | 0 | 0
5 | 0 | 0 | 0 | 0 | 0 | 0 | 0 | 0 | 0 | 0 | 0 | 0 | 0 | 0 | 0 | 0 | 0 | 0 | 0 | 0 | 0 | 0 | 0 | 0
6 | 0 | 0 | 0 | 0 | 0 | 0 | 0 | 0 | 0 | 0 | 0 | 0 | 0 | 0 | 0 | 0 | 0 | 0 | 0 | 0 | 0 | 0 | 0 | 0
7 | 0 | 0 | 0 | 0 | 0 | 0 | 0 | 0 | 0 | 0 | 0 | 0 | 0 | 0 | 0 | 0 | 0 | 0 | 0 | 0 | 0 | 0 | 0 | 0
8 | 0 | 0 | 0 | 0 | 0 | 0 | 0 | 0 | 0 | 0 | 0 | 0 | 0 | 0 | 0 | 0 | 0 | 0 | 0 | 0 | 0 | 0 | 0 | 0
9 | 0 | 0 | 0 | 0 | 0 | 0 | 0 | 0 | 0 | 0 | 0 | 0 | 0 | 0 | 0 | 0 | 0 | 0 | 0 | 0 | 0 | 0 | 0 | 0
10 | 0 | 0 | 0 | 0 | 0 | 0 | 0 | 0 | 0 | 0 | 0 | 0 | 0 | 0 | 0 | 0 | 0 | 0 | 0 | 0 | 0 | 0 | 0 | 0
11 | 0 | 0 | 0 | 0 | 0 | 0 | 0 | 0 | 0 | 0 | 0 | 0 | 0 | 0 | 0 | 0 | 0 | 0 | 0 | 0 | 0 | 0 | 0 | 0

## Qg, Winter, S2
GenID | 0 | 1 | 2 | 3 | 4 | 5 | 6 | 7 | 8 | 9 | 10 | 11 | 12 | 13 | 14 | 15 | 16 | 17 | 18 | 19 | 20 | 21 | 22 | 23
1 | 0 | 0 | 0 | 0 | 0 | 0 | 0 | 0 | 0 | 0 | 0 | 0 | 0 | 0 | 0 | 0 | 0 | 0 | 0 | 0 | 0 | 0 | 0 | 0
2 | 0 | 0 | 0 | 0 | 0 | 0 | 0 | 0 | 0 | 0 | 0 | 0 | 0 | 0 | 0 | 0 | 0 | 0 | 0 | 0 | 0 | 0 | 0 | 0
3 | 0 | 0 | 0 | 0 | 0 | 0 | 0 | 0 | 0 | 0 | 0 | 0 | 0 | 0 | 0 | 0 | 0 | 0 | 0 | 0 | 0 | 0 | 0 | 0
4 | 0 | 0 | 0 | 0 | 0 | 0 | 0 | 0 | 0 | 0 | 0 | 0 | 0 | 0 | 0 | 0 | 0 | 0 | 0 | 0 | 0 | 0 | 0 | 0
5 | 0 | 0 | 0 | 0 | 0 | 0 | 0 | 0 | 0 | 0 | 0 | 0 | 0 | 0 | 0 | 0 | 0 | 0 | 0 | 0 | 0 | 0 | 0 | 0
6 | 0 | 0 | 0 | 0 | 0 | 0 | 0 | 0 | 0 | 0 | 0 | 0 | 0 | 0 | 0 | 0 | 0 | 0 | 0 | 0 | 0 | 0 | 0 | 0
7 | 0 | 0 | 0 | 0 | 0 | 0 | 0 | 0 | 0 | 0 | 0 | 0 | 0 | 0 | 0 | 0 | 0 | 0 | 0 | 0 | 0 | 0 | 0 | 0
8 | 0 | 0 | 0 | 0 | 0 | 0 | 0 | 0 | 0 | 0 | 0 | 0 | 0 | 0 | 0 | 0 | 0 | 0 | 0 | 0 | 0 | 0 | 0 | 0
9 | 0 | 0 | 0 | 0 | 0 | 0 | 0 | 0 | 0 | 0 | 0 | 0 | 0 | 0 | 0 | 0 | 0 | 0 | 0 | 0 | 0 | 0 | 0 | 0
10 | 0 | 0 | 0 | 0 | 0 | 0 | 0 | 0 | 0 | 0 | 0 | 0 | 0 | 0 | 0 | 0 | 0 | 0 | 0 | 0 | 0 | 0 | 0 | 0
11 | 0 | 0 | 0 | 0 | 0 | 0 | 0 | 0 | 0 | 0 | 0 | 0 | 0 | 0 | 0 | 0 | 0 | 0 | 0 | 0 | 0 | 0 | 0 | 0

## Qg, Winter, S3
GenID | 0 | 1 | 2 | 3 | 4 | 5 | 6 | 7 | 8 | 9 | 10 | 11 | 12 | 13 | 14 | 15 | 16 | 17 | 18 | 19 | 20 | 21 | 22 | 23
1 | 0 | 0 | 0 | 0 | 0 | 0 | 0 | 0 | 0 | 0 | 0 | 0 | 0 | 0 | 0 | 0 | 0 | 0 | 0 | 0 | 0 | 0 | 0 | 0
2 | 0 | 0 | 0 | 0 | 0 | 0 | 0 | 0 | 0 | 0 | 0 | 0 | 0 | 0 | 0 | 0 | 0 | 0 | 0 | 0 | 0 | 0 | 0 | 0
3 | 0 | 0 | 0 | 0 | 0 | 0 | 0 | 0 | 0 | 0 | 0 | 0 | 0 | 0 | 0 | 0 | 0 | 0 | 0 | 0 | 0 | 0 | 0 | 0
4 | 0 | 0 | 0 | 0 | 0 | 0 | 0 | 0 | 0 | 0 | 0 | 0 | 0 | 0 | 0 | 0 | 0 | 0 | 0 | 0 | 0 | 0 | 0 | 0
5 | 0 | 0 | 0 | 0 | 0 | 0 | 0 | 0 | 0 | 0 | 0 | 0 | 0 | 0 | 0 | 0 | 0 | 0 | 0 | 0 | 0 | 0 | 0 | 0
6 | 0 | 0 | 0 | 0 | 0 | 0 | 0 | 0 | 0 | 0 | 0 | 0 | 0 | 0 | 0 | 0 | 0 | 0 | 0 | 0 | 0 | 0 | 0 | 0
7 | 0 | 0 | 0 | 0 | 0 | 0 | 0 | 0 | 0 | 0 | 0 | 0 | 0 | 0 | 0 | 0 | 0 | 0 | 0 | 0 | 0 | 0 | 0 | 0
8 | 0 | 0 | 0 | 0 | 0 | 0 | 0 | 0 | 0 | 0 | 0 | 0 | 0 | 0 | 0 | 0 | 0 | 0 | 0 | 0 | 0 | 0 | 0 | 0
9 | 0 | 0 | 0 | 0 | 0 | 0 | 0 | 0 | 0 | 0 | 0 | 0 | 0 | 0 | 0 | 0 | 0 | 0 | 0 | 0 | 0 | 0 | 0 | 0
10 | 0 | 0 | 0 | 0 | 0 | 0 | 0 | 0 | 0 | 0 | 0 | 0 | 0 | 0 | 0 | 0 | 0 | 0 | 0 | 0 | 0 | 0 | 0 | 0
11 | 0 | 0 | 0 | 0 | 0 | 0 | 0 | 0 | 0 | 0 | 0 | 0 | 0 | 0 | 0 | 0 | 0 | 0 | 0 | 0 | 0 | 0 | 0 | 0

## GenStatus, Winter
GenID | 0 | 1 | 2 | 3 | 4 | 5 | 6 | 7 | 8 | 9 | 10 | 11 | 12 | 13 | 14 | 15 | 16 | 17 | 18 | 19 | 20 | 21 | 22 | 23
1 | 1 | 1 | 1 | 1 | 1 | 1 | 1 | 1 | 1 | 1 | 1 | 1 | 1 | 1 | 1 | 1 | 1 | 1 | 1 | 1 | 1 | 1 | 1 | 1
2 | 1 | 1 | 1 | 1 | 1 | 1 | 1 | 1 | 1 | 1 | 1 | 1 | 1 | 1 | 1 | 1 | 1 | 1 | 1 | 1 | 1 | 1 | 1 | 1
3 | 1 | 1 | 1 | 1 | 1 | 1 | 1 | 1 | 1 | 1 | 1 | 1 | 1 | 1 | 1 | 1 | 1 | 1 | 1 | 1 | 1 | 1 | 1 | 1
4 | 1 | 1 | 1 | 1 | 1 | 1 | 1 | 1 | 1 | 1 | 1 | 1 | 1 | 1 | 1 | 1 | 1 | 1 | 1 | 1 | 1 | 1 | 1 | 1
5 | 1 | 1 | 1 | 1 | 1 | 1 | 1 | 1 | 1 | 1 | 1 | 1 | 1 | 1 | 1 | 1 | 1 | 1 | 1 | 1 | 1 | 1 | 1 | 1
6 | 1 | 1 | 1 | 1 | 1 | 1 | 1 | 1 | 1 | 1 | 1 | 1 | 1 | 1 | 1 | 1 | 1 | 1 | 1 | 1 | 1 | 1 | 1 | 1
7 | 1 | 1 | 1 | 1 | 1 | 1 | 1 | 1 | 1 | 1 | 1 | 1 | 1 | 1 | 1 | 1 | 1 | 1 | 1 | 1 | 1 | 1 | 1 | 1
8 | 1 | 1 | 1 | 1 | 1 | 1 | 1 | 1 | 1 | 1 | 1 | 1 | 1 | 1 | 1 | 1 | 1 | 1 | 1 | 1 | 1 | 1 | 1 | 1
9 | 1 | 1 | 1 | 1 | 1 | 1 | 1 | 1 | 1 | 1 | 1 | 1 | 1 | 1 | 1 | 1 | 1 | 1 | 1 | 1 | 1 | 1 | 1 | 1
10 | 1 | 1 | 1 | 1 | 1 | 1 | 1 | 1 | 1 | 1 | 1 | 1 | 1 | 1 | 1 | 1 | 1 | 1 | 1 | 1 | 1 | 1 | 1 | 1
11 | 1 | 1 | 1 | 1 | 1 | 1 | 1 | 1 | 1 | 1 | 1 | 1 | 1 | 1 | 1 | 1 | 1 | 1 | 1 | 1 | 1 | 1 | 1 | 1

## Pc, Summer, S1
Node ID | 0 | 1 | 2 | 3 | 4 | 5 | 6 | 7 | 8 | 9 | 10 | 11 | 12 | 13 | 14 | 15 | 16 | 17 | 18 | 19 | 20 | 21 | 22 | 23
2 | 21.7868 | 24.009 | 27.5558 | 23.1036 | 27.3606 | 34.7598 | 29.9334 | 4.3355 | 10.7946 | 4.9357 | 5.7894 | 20.2975 | 11.9597 | 18.2977 | 17.8154 | 29.4635 | 13.5646 | 14.6707 | 18.6059 | 32.7402 | 26.7535 | -1.1615 | 34.1895 | 43.3468
3 | 4.5355 | 4.3924 | 4.1198 | 4.0094 | 3.6646 | 3.4095 | 3.8711 | 2.9506 | 3.2895 | 3.4964 | 3.3162 | 3.457 | 3.6586 | 3.9557 | 3.8839 | 3.7473 | 3.4387 | 3.9447 | 3.5707 | 3.3576 | 3.5668 | 3.4663 | 4.5475 | 4.6465
4 | 13.7092 | 13.3292 | 12.2807 | 11.738 | 10.6457 | 10.3077 | 12.7889 | 10.3048 | 10.6084 | 10.7622 | 10.2872 | 11.0859 | 11.5855 | 12.716 | 12.3674 | 11.8051 | 10.0358 | 11.5447 | 10.3201 | 9.8036 | 10.4378 | 9.7285 | 13.5113 | 14.0556
7 | 42.7366 | 40.7857 | 37.4954 | 35.9154 | 33.707 | 29.875 | 35.6697 | 26.1804 | 28.8321 | 31.8502 | 31.3482 | 32.317 | 34.4008 | 38.041 | 38.6441 | 37.3544 | 33.9526 | 37.3259 | 33.8016 | 32.4872 | 34.1529 | 33.0495 | 44.6425 | 44.7985
8 | -13.2299 | -6.5987 | 2.6694 | 2.5405 | -1.1059 | -4.4974 | 4.7259 | -4.1601 | 1.0486 | 6.7349 | 6.3779 | 9.7908 | 15.4139 | 20.4303 | 19.4722 | 14.6102 | 10.3106 | 16.366 | 12.771 | 9.5188 | 10.8248 | 11.6875 | 30.1319 | 22.4573
10 | 5.2597 | 5.4352 | 4.8669 | 4.6131 | 3.7795 | 3.2078 | 3.9229 | 0.68127 | 0.59911 | 0.87341 | 0.51438 | 0.64276 | 1.024 | 1.8868 | 2.013 | 1.9796 | 1.1105 | 2.2621 | 1.3275 | 0.93333 | 1.4173 | 0.87598 | 3.9982 | 4.8198
12 | 24.6879 | 19.5095 | 22.3304 | 20.8744 | 21.0253 | 10.8755 | -3.5254 | 2.1212 | 7.3582 | 16.7825 | 15.6872 | 9.3785 | 8.711 | 11.8434 | 11.0668 | 12.3603 | 14.0524 | 16.7007 | 15.3054 | 14.2915 | 10.7459 | 10.7546 | 16.8994 | 18.6292
14 | 10.7777 | 10.1805 | 9.5693 | 8.9015 | 8.0469 | 7.4343 | 9.0343 | 7.3474 | 8.3965 | 8.8481 | 8.4555 | 8.9582 | 9.0315 | 9.8023 | 8.6796 | 8.8649 | 9.0275 | 10.7747 | 8.0025 | 7.9241 | 7.9106 | 7.7186 | 10.3999 | 10.6381
15 | 14.1204 | 13.6502 | 12.4593 | 11.9347 | 14.3871 | 13.2012 | 11.5482 | 8.7478 | 9.4636 | 10.4606 | 9.9477 | 11.0779 | 11.9585 | 13.0378 | 13.8983 | 13.0231 | 11.3194 | 12.835 | 11.1612 | 10.7393 | 11.227 | 11.1931 | 14.8435 | 14.4101
16 | 6.172 | 6.0894 | 5.4811 | 5.3942 | 4.8899 | 4.656 | 5.4806 | 4.2492 | 4.5996 | 4.9856 | 4.8014 | 4.9233 | 5.3354 | 5.7731 | 5.6335 | 5.5758 | 4.8026 | 5.5185 | 4.8938 | 4.8542 | 5.1463 | 4.9641 | 6.4059 | 6.3539
17 | 15.3041 | 15.6995 | 14.3291 | 14.3442 | 12.9655 | 12.4729 | 16.1089 | 12.3095 | 12.5352 | 13.0956 | 12.6391 | 13.128 | 13.3619 | 14.42 | 13.7661 | 13.271 | 12.0686 | 13.6629 | 12.3516 | 11.9746 | 12.3419 | 11.9474 | 16.056 | 15.6997
18 | 6.0293 | 6.2474 | 5.3048 | 5.3874 | 4.9641 | 4.441 | 5.2717 | 3.9295 | 3.9629 | 4.373 | 3.9403 | 4.1449 | 4.6385 | 4.8232 | 4.5679 | 4.8793 | 4.0552 | 5.037 | 4.5156 | 4.4398 | 4.9438 | 4.7964 | 6.0642 | 6.076
19 | 6.4313 | 8.5922 | 8.3058 | 8.9164 | 6.9543 | 5.7554 | 8.1319 | 5.3284 | 2.2104 | 5.309 | 4.8283 | 9.7642 | 6.391 | 15.883 | 4.8366 | 9.0063 | 8.1914 | -2.4764 | 5.3844 | 1.5168 | 11.2715 | 14.2394 | 8.6132 | 13.2288
20 | 4.653 | 4.6894 | 4.4739 | 4.3776 | 4.1307 | 3.941 | 3.8808 | 1.9793 | 2.0174 | 2.2781 | 2.0636 | 2.7089 | 3.3537 | 3.5544 | 3.4094 | 3.451 | 3.3744 | 3.534 | 3.1494 | 3.03 | 3.2287 | 3.1529 | 3.9395 | 4.1306
21 | 30.1851 | 29.7011 | 26.7198 | 25.8274 | 23.1855 | 21.2072 | 27.2281 | 22.4255 | 24.673 | 24.69 | 23.9233 | 25.172 | 26.6772 | 28.6342 | 26.7224 | 26.0896 | 23.3026 | 26.3845 | 23.1465 | 23.1607 | 25.2544 | 24.8877 | 32.2181 | 31.4925
23 | 6.0435 | 5.845 | 5.3079 | 5.15 | 4.69 | 4.3567 | 5.1518 | 3.8032 | 4.049 | 4.3327 | 4.3286 | 4.5547 | 4.8367 | 5.3541 | 5.3782 | 5.3212 | 4.5585 | 5.1056 | 4.5541 | 4.3187 | 4.5899 | 4.436 | 6.1724 | 6.1877
24 | 15.5559 | 15.4269 | 14.4292 | 14.0664 | 12.8439 | 12.2374 | 15.1987 | 11.8785 | 11.6574 | 12.4138 | 11.9788 | 12.5203 | 13.2624 | 14.2301 | 13.34 | 13.1086 | 11.9413 | 13.8505 | 12.3657 | 11.97 | 13.2397 | 12.2763 | 15.5467 | 15.9526
26 | 6.3212 | 6.1317 | 5.4631 | 5.3619 | 5.0588 | 4.7876 | 6.3376 | 5.0386 | 4.8338 | 5.0066 | 4.4047 | 5.0643 | 5.3354 | 5.6105 | 5.2477 | 5.0285 | 4.5183 | 5.1977 | 4.9218 | 4.927 | 5.2288 | 4.7131 | 6.1591 | 6.4
29 | 2.5595 | 1.4952 | 2.3993 | 3.1189 | 4.1377 | 2.4447 | 3.953 | 1.6993 | 0.41624 | 0.00036016 | 0.89348 | 0.30012 | 1.4727 | 1.6712 | 0.8842 | 4.054 | 2.194 | 2.1753 | 3.4304 | 1.9036 | 3.5286 | 2.4727 | 3.467 | 2.2213
30 | 20.7502 | 20.3767 | 18.8804 | 18.0717 | 16.8709 | 15.79 | 18.6351 | 13.7725 | 14.4631 | 15.1477 | 14.3726 | 15.4619 | 16.1478 | 17.4797 | 17.1587 | 16.6515 | 14.8443 | 17.0283 | 14.9887 | 14.3434 | 15.7231 | 15.7559 | 20.6704 | 20.5964

## Pc, Summer, S2
Node ID | 0 | 1 | 2 | 3 | 4 | 5 | 6 | 7 | 8 | 9 | 10 | 11 | 12 | 13 | 14 | 15 | 16 | 17 | 18 | 19 | 20 | 21 | 22 | 23
2 | 21.7868 | 24.009 | 27.5558 | 23.1036 | 27.3606 | 34.7598 | 29.9334 | 4.3355 | 10.7946 | 4.9357 | 5.7894 | 20.2975 | 11.9597 | 18.2977 | 17.8154 | 29.4635 | 13.5646 | 14.6707 | 18.6059 | 32.7402 | 26.7535 | -1.1615 | 34.1895 | 43.3468
3 | 4.5355 | 4.3924 | 4.1198 | 4.0094 | 3.6646 | 3.4095 | 3.8711 | 2.9506 | 3.2895 | 3.4964 | 3.3162 | 3.457 | 3.6586 | 3.9557 | 3.8839 | 3.7473 | 3.4387 | 3.9447 | 3.5707 | 3.3576 | 3.5668 | 3.4663 | 4.5475 | 4.6465
4 | 13.7092 | 13.3292 | 12.2807 | 11.738 | 10.6457 | 10.3077 | 12.7889 | 10.3048 | 10.6084 | 10.7622 | 10.2872 | 11.0859 | 11.5855 | 12.716 | 12.3674 | 11.8051 | 10.0358 | 11.5447 | 10.3201 | 9.8036 | 10.4378 | 9.7285 | 13.5113 | 14.0556
7 | 42.7366 | 40.7857 | 37.4954 | 35.9154 | 33.707 | 29.875 | 35.6697 | 26.1804 | 28.8321 | 31.8502 | 31.3482 | 32.317 | 34.4008 | 38.041 | 38.6441 | 37.3544 | 33.9526 | 37.3259 | 33.8016 | 32.4872 | 34.1529 | 33.0495 | 44.6425 | 44.7985
8 | -13.2299 | -6.5987 | 2.6694 | 2.5405 | -1.1059 | -4.4974 | 4.7259 | -4.1601 | 1.0486 | 6.7349 | 6.3779 | 9.7908 | 15.4139 | 20.4303 | 19.4722 | 14.6102 | 10.3106 | 16.366 | 12.771 | 9.5188 | 10.8248 | 11.6875 | 30.1319 | 22.4573
10 | 5.2597 | 5.4352 | 4.8669 | 4.6131 | 3.7795 | 3.2078 | 3.9229 | 0.68127 | 0.59911 | 0.87341 | 0.51438 | 0.64276 | 1.024 | 1.8868 | 2.013 | 1.9796 | 1.1105 | 2.2621 | 1.3275 | 0.93333 | 1.4173 | 0.87598 | 3.9982 | 4.8198
12 | 24.6879 | 19.5095 | 22.3304 | 20.8744 | 21.0253 | 10.8755 | -3.5254 | 2.1212 | 7.3582 | 16.7825 | 15.6872 | 9.3785 | 8.711 | 11.8434 | 11.0668 | 12.3603 | 14.0524 | 16.7007 | 15.3054 | 14.2915 | 10.7459 | 10.7546 | 16.8994 | 18.6292
14 | 10.7777 | 10.1805 | 9.5693 | 8.9015 | 8.0469 | 7.4343 | 9.0343 | 7.3474 | 8.3965 | 8.8481 | 8.4555 | 8.9582 | 9.0315 | 9.8023 | 8.6796 | 8.8649 | 9.0275 | 10.7747 | 8.0025 | 7.9241 | 7.9106 | 7.7186 | 10.3999 | 10.6381
15 | 14.1204 | 13.6502 | 12.4593 | 11.9347 | 14.3871 | 13.2012 | 11.5482 | 8.7478 | 9.4636 | 10.4606 | 9.9477 | 11.0779 | 11.9585 | 13.0378 | 13.8983 | 13.0231 | 11.3194 | 12.835 | 11.1612 | 10.7393 | 11.227 | 11.1931 | 14.8435 | 14.4101
16 | 6.172 | 6.0894 | 5.4811 | 5.3942 | 4.8899 | 4.656 | 5.4806 | 4.2492 | 4.5996 | 4.9856 | 4.8014 | 4.9233 | 5.3354 | 5.7731 | 5.6335 | 5.5758 | 4.8026 | 5.5185 | 4.8938 | 4.8542 | 5.1463 | 4.9641 | 6.4059 | 6.3539
17 | 15.3041 | 15.6995 | 14.3291 | 14.3442 | 12.9655 | 12.4729 | 16.1089 | 12.3095 | 12.5352 | 13.0956 | 12.6391 | 13.128 | 13.3619 | 14.42 | 13.7661 | 13.271 | 12.0686 | 13.6629 | 12.3516 | 11.9746 | 12.3419 | 11.9474 | 16.056 | 15.6997
18 | 6.0293 | 6.2474 | 5.3048 | 5.3874 | 4.9641 | 4.441 | 5.2717 | 3.9295 | 3.9629 | 4.373 | 3.9403 | 4.1449 | 4.6385 | 4.8232 | 4.5679 | 4.8793 | 4.0552 | 5.037 | 4.5156 | 4.4398 | 4.9438 | 4.7964 | 6.0642 | 6.076
19 | 6.4313 | 8.5922 | 8.3058 | 8.9164 | 6.9543 | 5.7554 | 8.1319 | 5.3284 | 2.2104 | 5.309 | 4.8283 | 9.7642 | 6.391 | 15.883 | 4.8366 | 9.0063 | 8.1914 | -2.4764 | 5.3844 | 1.5168 | 11.2715 | 14.2394 | 8.6132 | 13.2288
20 | 4.653 | 4.6894 | 4.4739 | 4.3776 | 4.1307 | 3.941 | 3.8808 | 1.9793 | 2.0174 | 2.2781 | 2.0636 | 2.7089 | 3.3537 | 3.5544 | 3.4094 | 3.451 | 3.3744 | 3.534 | 3.1494 | 3.03 | 3.2287 | 3.1529 | 3.9395 | 4.1306
21 | 30.1851 | 29.7011 | 26.7198 | 25.8274 | 23.1855 | 21.2072 | 27.2281 | 22.4255 | 24.673 | 24.69 | 23.9233 | 25.172 | 26.6772 | 28.6342 | 26.7224 | 26.0896 | 23.3026 | 26.3845 | 23.1465 | 23.1607 | 25.2544 | 24.8877 | 32.2181 | 31.4925
23 | 6.0435 | 5.845 | 5.3079 | 5.15 | 4.69 | 4.3567 | 5.1518 | 3.8032 | 4.049 | 4.3327 | 4.3286 | 4.5547 | 4.8367 | 5.3541 | 5.3782 | 5.3212 | 4.5585 | 5.1056 | 4.5541 | 4.3187 | 4.5899 | 4.436 | 6.1724 | 6.1877
24 | 15.5559 | 15.4269 | 14.4292 | 14.0664 | 12.8439 | 12.2374 | 15.1987 | 11.8785 | 11.6574 | 12.4138 | 11.9788 | 12.5203 | 13.2624 | 14.2301 | 13.34 | 13.1086 | 11.9413 | 13.8505 | 12.3657 | 11.97 | 13.2397 | 12.2763 | 15.5467 | 15.9526
26 | 6.3212 | 6.1317 | 5.4631 | 5.3619 | 5.0588 | 4.7876 | 6.3376 | 5.0386 | 4.8338 | 5.0066 | 4.4047 | 5.0643 | 5.3354 | 5.6105 | 5.2477 | 5.0285 | 4.5183 | 5.1977 | 4.9218 | 4.927 | 5.2288 | 4.7131 | 6.1591 | 6.4
29 | 2.5595 | 1.4952 | 2.3993 | 3.1189 | 4.1377 | 2.4447 | 3.953 | 1.6993 | 0.41624 | 0.00036016 | 0.89348 | 0.30012 | 1.4727 | 1.6712 | 0.8842 | 4.054 | 2.194 | 2.1753 | 3.4304 | 1.9036 | 3.5286 | 2.4727 | 3.467 | 2.2213
30 | 20.7502 | 20.3767 | 18.8804 | 18.0717 | 16.8709 | 15.79 | 18.6351 | 13.7725 | 14.4631 | 15.1477 | 14.3726 | 15.4619 | 16.1478 | 17.4797 | 17.1587 | 16.6515 | 14.8443 | 17.0283 | 14.9887 | 14.3434 | 15.7231 | 15.7559 | 20.6704 | 20.5964

## Pc, Summer, S3
Node ID | 0 | 1 | 2 | 3 | 4 | 5 | 6 | 7 | 8 | 9 | 10 | 11 | 12 | 13 | 14 | 15 | 16 | 17 | 18 | 19 | 20 | 21 | 22 | 23
2 | 21.7868 | 24.009 | 27.5558 | 23.1036 | 27.3606 | 34.7598 | 29.9334 | 4.3355 | 10.7946 | 4.9357 | 5.7894 | 20.2975 | 11.9597 | 18.2977 | 17.8154 | 29.4635 | 13.5646 | 14.6707 | 18.6059 | 32.7402 | 26.7535 | -1.1615 | 34.1895 | 43.3468
3 | 4.5355 | 4.3924 | 4.1198 | 4.0094 | 3.6646 | 3.4095 | 3.8711 | 2.9506 | 3.2895 | 3.4964 | 3.3162 | 3.457 | 3.6586 | 3.9557 | 3.8839 | 3.7473 | 3.4387 | 3.9447 | 3.5707 | 3.3576 | 3.5668 | 3.4663 | 4.5475 | 4.6465
4 | 13.7092 | 13.3292 | 12.2807 | 11.738 | 10.6457 | 10.3077 | 12.7889 | 10.3048 | 10.6084 | 10.7622 | 10.2872 | 11.0859 | 11.5855 | 12.716 | 12.3674 | 11.8051 | 10.0358 | 11.5447 | 10.3201 | 9.8036 | 10.4378 | 9.7285 | 13.5113 | 14.0556
7 | 42.7366 | 40.7857 | 37.4954 | 35.9154 | 33.707 | 29.875 | 35.6697 | 26.1804 | 28.8321 | 31.8502 | 31.3482 | 32.317 | 34.4008 | 38.041 | 38.6441 | 37.3544 | 33.9526 | 37.3259 | 33.8016 | 32.4872 | 34.1529 | 33.0495 | 44.6425 | 44.7985
8 | -13.2299 | -6.5987 | 2.6694 | 2.5405 | -1.1059 | -4.4974 | 4.7259 | -4.1601 | 1.0486 | 6.7349 | 6.3779 | 9.7908 | 15.4139 | 20.4303 | 19.4722 | 14.6102 | 10.3106 | 16.366 | 12.771 | 9.5188 | 10.8248 | 11.6875 | 30.1319 | 22.4573
10 | 5.2597 | 5.4352 | 4.8669 | 4.6131 | 3.7795 | 3.2078 | 3.9229 | 0.68127 | 0.59911 | 0.87341 | 0.51438 | 0.64276 | 1.024 | 1.8868 | 2.013 | 1.9796 | 1.1105 | 2.2621 | 1.3275 | 0.93333 | 1.4173 | 0.87598 | 3.9982 | 4.8198
12 | 24.6879 | 19.5095 | 22.3304 | 20.8744 | 21.0253 | 10.8755 | -3.5254 | 2.1212 | 7.3582 | 16.7825 | 15.6872 | 9.3785 | 8.711 | 11.8434 | 11.0668 | 12.3603 | 14.0524 | 16.7007 | 15.3054 | 14.2915 | 10.7459 | 10.7546 | 16.8994 | 18.6292
14 | 10.7777 | 10.1805 | 9.5693 | 8.9015 | 8.0469 | 7.4343 | 9.0343 | 7.3474 | 8.3965 | 8.8481 | 8.4555 | 8.9582 | 9.0315 | 9.8023 | 8.6796 | 8.8649 | 9.0275 | 10.7747 | 8.0025 | 7.9241 | 7.9106 | 7.7186 | 10.3999 | 10.6381
15 | 14.1204 | 13.6502 | 12.4593 | 11.9347 | 14.3871 | 13.2012 | 11.5482 | 8.7478 | 9.4636 | 10.4606 | 9.9477 | 11.0779 | 11.9585 | 13.0378 | 13.8983 | 13.0231 | 11.3194 | 12.835 | 11.1612 | 10.7393 | 11.227 | 11.1931 | 14.8435 | 14.4101
16 | 6.172 | 6.0894 | 5.4811 | 5.3942 | 4.8899 | 4.656 | 5.4806 | 4.2492 | 4.5996 | 4.9856 | 4.8014 | 4.9233 | 5.3354 | 5.7731 | 5.6335 | 5.5758 | 4.8026 | 5.5185 | 4.8938 | 4.8542 | 5.1463 | 4.9641 | 6.4059 | 6.3539
17 | 15.3041 | 15.6995 | 14.3291 | 14.3442 | 12.9655 | 12.4729 | 16.1089 | 12.3095 | 12.5352 | 13.0956 | 12.6391 | 13.128 | 13.3619 | 14.42 | 13.7661 | 13.271 | 12.0686 | 13.6629 | 12.3516 | 11.9746 | 12.3419 | 11.9474 | 16.056 | 15.6997
18 | 6.0293 | 6.2474 | 5.3048 | 5.3874 | 4.9641 | 4.441 | 5.2717 | 3.9295 | 3.9629 | 4.373 | 3.9403 | 4.1449 | 4.6385 | 4.8232 | 4.5679 | 4.8793 | 4.0552 | 5.037 | 4.5156 | 4.4398 | 4.9438 | 4.7964 | 6.0642 | 6.076
19 | 6.4313 | 8.5922 | 8.3058 | 8.9164 | 6.9543 | 5.7554 | 8.1319 | 5.3284 | 2.2104 | 5.309 | 4.8283 | 9.7642 | 6.391 | 15.883 | 4.8366 | 9.0063 | 8.1914 | -2.4764 | 5.3844 | 1.5168 | 11.2715 | 14.2394 | 8.6132 | 13.2288
20 | 4.653 | 4.6894 | 4.4739 | 4.3776 | 4.1307 | 3.941 | 3.8808 | 1.9793 | 2.0174 | 2.2781 | 2.0636 | 2.7089 | 3.3537 | 3.5544 | 3.4094 | 3.451 | 3.3744 | 3.534 | 3.1494 | 3.03 | 3.2287 | 3.1529 | 3.9395 | 4.1306
21 | 30.1851 | 29.7011 | 26.7198 | 25.8274 | 23.1855 | 21.2072 | 27.2281 | 22.4255 | 24.673 | 24.69 | 23.9233 | 25.172 | 26.6772 | 28.6342 | 26.7224 | 26.0896 | 23.3026 | 26.3845 | 23.1465 | 23.1607 | 25.2544 | 24.8877 | 32.2181 | 31.4925
23 | 6.0435 | 5.845 | 5.3079 | 5.15 | 4.69 | 4.3567 | 5.1518 | 3.8032 | 4.049 | 4.3327 | 4.3286 | 4.5547 | 4.8367 | 5.3541 | 5.3782 | 5.3212 | 4.5585 | 5.1056 | 4.5541 | 4.3187 | 4.5899 | 4.436 | 6.1724 | 6.1877
24 | 15.5559 | 15.4269 | 14.4292 | 14.0664 | 12.8439 | 12.2374 | 15.1987 | 11.8785 | 11.6574 | 12.4138 | 11.9788 | 12.5203 | 13.2624 | 14.2301 | 13.34 | 13.1086 | 11.9413 | 13.8505 | 12.3657 | 11.97 | 13.2397 | 12.2763 | 15.5467 | 15.9526
26 | 6.3212 | 6.1317 | 5.4631 | 5.3619 | 5.0588 | 4.7876 | 6.3376 | 5.0386 | 4.8338 | 5.0066 | 4.4047 | 5.0643 | 5.3354 | 5.6105 | 5.2477 | 5.0285 | 4.5183 | 5.1977 | 4.9218 | 4.927 | 5.2288 | 4.7131 | 6.1591 | 6.4
29 | 2.5595 | 1.4952 | 2.3993 | 3.1189 | 4.1377 | 2.4447 | 3.953 | 1.6993 | 0.41624 | 0.00036016 | 0.89348 | 0.30012 | 1.4727 | 1.6712 | 0.8842 | 4.054 | 2.194 | 2.1753 | 3.4304 | 1.9036 | 3.5286 | 2.4727 | 3.467 | 2.2213
30 | 20.7502 | 20.3767 | 18.8804 | 18.0717 | 16.8709 | 15.79 | 18.6351 | 13.7725 | 14.4631 | 15.1477 | 14.3726 | 15.4619 | 16.1478 | 17.4797 | 17.1587 | 16.6515 | 14.8443 | 17.0283 | 14.9887 | 14.3434 | 15.7231 | 15.7559 | 20.6704 | 20.5964

## Qc, Summer, S1
Node ID | 0 | 1 | 2 | 3 | 4 | 5 | 6 | 7 | 8 | 9 | 10 | 11 | 12 | 13 | 14 | 15 | 16 | 17 | 18 | 19 | 20 | 21 | 22 | 23
2 | 3.9035 | 2.8826 | 3.5578 | -0.31352 | 11.7621 | 9.9958 | 8.3381 | -0.73846 | 6.992 | 5.7329 | 1.0164 | 17.1177 | 4.5223 | 1.8472 | 6.6284 | 6.6016 | 8.9223 | 10.2673 | 10.825 | 3.4623 | 2.6492 | -1.8711 | 5.8588 | 4.8036
3 | -1.1279 | -1.4665 | -1.6163 | -1.475 | -1.581 | -1.6174 | -1.4018 | -0.21809 | 0.70005 | 1.0191 | 0.80113 | 1.0671 | 0.94699 | 0.9755 | 0.50332 | 0.12725 | 0.28307 | 0.34384 | 0.20715 | -0.038643 | -0.15085 | -0.10495 | -0.50333 | -0.6813
4 | -1.6314 | -1.6314 | -1.894 | -2.1566 | -2.1566 | -2.1566 | -0.8599 | 0.17824 | 0.56603 | 0.56603 | 0.51755 | 0.7276 | 0.98613 | 1.0164 | 0.57007 | 0.44484 | -0.072204 | -0.072204 | -0.072204 | -0.072204 | -0.45999 | -0.58925 | -1.6476 | -1.6476
7 | 6.2801 | 4.8118 | 4.5599 | 3.9825 | 4.5846 | 2.1278 | 3.7125 | 7.134 | 10.3779 | 12.3318 | 13.4625 | 13.954 | 14.5812 | 14.6916 | 14.5873 | 14.1017 | 13.42 | 11.9087 | 11.8536 | 11.2764 | 10.1645 | 12.1853 | 10.9184 | 8.7867
8 | -37.1668 | -33.3533 | -36.3496 | -29.4036 | -32.1275 | -33.4895 | -38.9373 | -29.5398 | -33.6257 | -32.1275 | -36.3496 | -40.4355 | -30.6293 | -29.4036 | -31.5827 | -34.0342 | -31.5827 | -29.2674 | -29.5398 | -25.8625 | -30.4932 | -32.3999 | -34.3066 | -34.579
10 | 0 | 0 | 0 | 0 | 0 | 0 | 0 | 0 | 0 | 0 | 0 | 0 | 0 | 0 | 0 | 0 | 0 | 0 | 0 | 0 | 0 | 0 | 0 | 0
12 | 10.1089 | 9.0707 | 7.8052 | 8.0295 | 7.5843 | 8.5745 | 9.2537 | 7.5044 | 5.3037 | 3.9428 | 5.0704 | 5.6843 | 5.4111 | 5.3512 | 6.6494 | 7.3205 | 7.8645 | 9.668 | 9.421 | 8.9852 | 9.75 | 8.903 | 9.6268 | 9.8865
14 | -1.6564 | -2.1246 | -2.1435 | -2.1566 | -2.1329 | -2.1238 | -1.7595 | -1.0437 | -0.6943 | -0.68069 | -0.67548 | -0.32417 | -0.23275 | -0.28414 | -0.059033 | -0.44861 | -0.79309 | -0.77572 | -0.92415 | -0.84157 | -0.85579 | -0.69261 | -1.0281 | -1.3781
15 | -2.2032 | -3.049 | -3.2019 | -3.1135 | -3.2321 | -3.3696 | -2.9137 | -1.2119 | -0.049994 | 0.48373 | 0.4421 | 0.4949 | 0.72818 | 0.64127 | 0.18148 | 0.10078 | 0.064687 | -0.197 | -0.28624 | -0.20842 | -0.6137 | -0.2277 | -0.71677 | -1.0708
16 | -2.4261 | -2.4261 | -2.4261 | -2.4261 | -2.4261 | -2.4261 | -2.4261 | -2.2972 | -2.1583 | -2.1264 | -2.0801 | -2.112 | -2.112 | -2.112 | -2.112 | -2.112 | -2.1476 | -2.2542 | -2.2542 | -2.2542 | -2.2542 | -2.3192 | -2.3842 | -2.3842
17 | -2.7752 | -3.0419 | -3.1888 | -1.7151 | -2.5878 | -2.7786 | 0.85924 | 4.5696 | 5.7294 | 6.857 | 7.6723 | 7.5609 | 7.8175 | 7.1693 | 5.4171 | 4.3992 | 3.4741 | 3.5129 | 2.7178 | 2.7246 | 1.6965 | 2.0544 | 1.3842 | -0.85924
18 | -0.90354 | -0.8924 | -1.1211 | -1.0271 | -0.91024 | -1.2131 | -0.92176 | -0.60914 | -0.41319 | -0.20627 | -0.26627 | -0.18317 | -0.077101 | -0.11524 | -0.22342 | -0.17821 | -0.40821 | -0.36597 | -0.53165 | -0.53483 | -0.53086 | -0.45778 | -0.6031 | -0.66937
19 | -4.5066 | -3.9656 | -4.1089 | -4.5827 | -4.4599 | -3.5971 | -3.4831 | -3.6264 | -3.5328 | -2.904 | -2.635 | -2.4887 | -2.0296 | -2.5443 | -3.7492 | -2.7052 | -2.6584 | -4.2785 | -4.2873 | -3.4012 | -3.9481 | -3.3719 | -3.9685 | -4.4365
20 | -0.16819 | -0.16819 | -0.16819 | -0.16819 | -0.16819 | -0.16819 | -0.74967 | -0.94349 | -0.94349 | -0.36202 | -0.16819 | -0.74967 | -0.12325 | -0.12325 | -0.12325 | -0.12325 | -0.12325 | -0.12325 | -0.12325 | -0.12325 | -0.12325 | -0.12325 | -0.12325 | -0.12325
21 | -15.0959 | -15.0959 | -15.0959 | -15.0959 | -15.0959 | -15.0959 | -15.0959 | -4.8808 | 5.3342 | 5.3342 | 5.3342 | 5.3342 | 5.3342 | 5.3342 | 5.3342 | 5.3342 | 5.3342 | 5.3342 | -2.3271 | -4.8808 | -4.8808 | -4.8808 | -4.8808 | -4.8808
23 | 0.57675 | 0.48642 | 0.3961 | 0.3961 | 0.3961 | 0.41868 | 0.68307 | 1.0167 | 1.4372 | 1.739 | 1.765 | 1.8345 | 1.9235 | 2.1566 | 1.9453 | 1.8985 | 1.8498 | 1.5875 | 1.6136 | 1.5233 | 1.4555 | 1.3128 | 1.1858 | 0.95465
24 | -7.7072 | -9.0306 | -8.7699 | -8.4501 | -8.7586 | -8.464 | -3.1598 | 1.1554 | 1.2433 | 3.1479 | 3.1179 | 3.4427 | 4.5815 | 4.1031 | -0.18971 | 0.050275 | 0.319 | 0.87959 | 0.069005 | 0.24666 | 1.0548 | -0.5552 | -4.0017 | -4.7036
26 | 3.1001 | 3.1001 | 3.1001 | 3.1001 | 3.1001 | 3.1001 | 2.148 | -0.21166 | -0.68088 | -0.68088 | -0.68088 | -0.68088 | -0.68088 | -0.68088 | -0.68088 | -0.68088 | -0.68088 | 0.72677 | 1.196 | 1.196 | 1.196 | 1.196 | 1.196 | 2.6036
29 | 0.91172 | 0.67392 | 0.61499 | 0.5458 | 0.85278 | 0.80205 | 1.0491 | 1.0875 | 0.66265 | 0.35823 | 0.81896 | 0.77335 | 0.85535 | 0.61345 | 0.63344 | 0.59961 | 0.65291 | 1.1628 | 1.0588 | 1.1336 | 1.2131 | 1.1208 | 0.81486 | 0.75131
30 | -0.443 | -0.51105 | -0.89036 | -0.90026 | -0.54471 | -0.89292 | -0.72407 | 0.68613 | 1.9642 | 2.5609 | 1.7094 | 2.0818 | 2.3945 | 2.4665 | 2.2091 | 1.574 | 1.5896 | 1.4725 | 1.0746 | 1.1575 | 1.5561 | 1.1013 | 0.61857 | 0.16545

## Qc, Summer, S2
Node ID | 0 | 1 | 2 | 3 | 4 | 5 | 6 | 7 | 8 | 9 | 10 | 11 | 12 | 13 | 14 | 15 | 16 | 17 | 18 | 19 | 20 | 21 | 22 | 23
2 | 3.9035 | 2.8826 | 3.5578 | -0.31352 | 11.7621 | 9.9958 | 8.3381 | -0.73846 | 6.992 | 5.7329 | 1.0164 | 17.1177 | 4.5223 | 1.8472 | 6.6284 | 6.6016 | 8.9223 | 10.2673 | 10.825 | 3.4623 | 2.6492 | -1.8711 | 5.8588 | 4.8036
3 | -1.1279 | -1.4665 | -1.6163 | -1.475 | -1.581 | -1.6174 | -1.4018 | -0.21809 | 0.70005 | 1.0191 | 0.80113 | 1.0671 | 0.94699 | 0.9755 | 0.50332 | 0.12725 | 0.28307 | 0.34384 | 0.20715 | -0.038643 | -0.15085 | -0.10495 | -0.50333 | -0.6813
4 | -1.6314 | -1.6314 | -1.894 | -2.1566 | -2.1566 | -2.1566 | -0.8599 | 0.17824 | 0.56603 | 0.56603 | 0.51755 | 0.7276 | 0.98613 | 1.0164 | 0.57007 | 0.44484 | -0.072204 | -0.072204 | -0.072204 | -0.072204 | -0.45999 | -0.58925 | -1.6476 | -1.6476
7 | 6.2801 | 4.8118 | 4.5599 | 3.9825 | 4.5846 | 2.1278 | 3.7125 | 7.134 | 10.3779 | 12.3318 | 13.4625 | 13.954 | 14.5812 | 14.6916 | 14.5873 | 14.1017 | 13.42 | 11.9087 | 11.8536 | 11.2764 | 10.1645 | 12.1853 | 10.9184 | 8.7867
8 | -37.1668 | -33.3533 | -36.3496 | -29.4036 | -32.1275 | -33.4895 | -38.9373 | -29.5398 | -33.6257 | -32.1275 | -36.3496 | -40.4355 | -30.6293 | -29.4036 | -31.5827 | -34.0342 | -31.5827 | -29.2674 | -29.5398 | -25.8625 | -30.4932 | -32.3999 | -34.3066 | -34.579
10 | 0 | 0 | 0 | 0 | 0 | 0 | 0 | 0 | 0 | 0 | 0 | 0 | 0 | 0 | 0 | 0 | 0 | 0 | 0 | 0 | 0 | 0 | 0 | 0
12 | 10.1089 | 9.0707 | 7.8052 | 8.0295 | 7.5843 | 8.5745 | 9.2537 | 7.5044 | 5.3037 | 3.9428 | 5.0704 | 5.6843 | 5.4111 | 5.3512 | 6.6494 | 7.3205 | 7.8645 | 9.668 | 9.421 | 8.9852 | 9.75 | 8.903 | 9.6268 | 9.8865
14 | -1.6564 | -2.1246 | -2.1435 | -2.1566 | -2.1329 | -2.1238 | -1.7595 | -1.0437 | -0.6943 | -0.68069 | -0.67548 | -0.32417 | -0.23275 | -0.28414 | -0.059033 | -0.44861 | -0.79309 | -0.77572 | -0.92415 | -0.84157 | -0.85579 | -0.69261 | -1.0281 | -1.3781
15 | -2.2032 | -3.049 | -3.2019 | -3.1135 | -3.2321 | -3.3696 | -2.9137 | -1.2119 | -0.049994 | 0.48373 | 0.4421 | 0.4949 | 0.72818 | 0.64127 | 0.18148 | 0.10078 | 0.064687 | -0.197 | -0.28624 | -0.20842 | -0.6137 | -0.2277 | -0.71677 | -1.0708
16 | -2.4261 | -2.4261 | -2.4261 | -2.4261 | -2.4261 | -2.4261 | -2.4261 | -2.2972 | -2.1583 | -2.1264 | -2.0801 | -2.112 | -2.112 | -2.112 | -2.112 | -2.112 | -2.1476 | -2.2542 | -2.2542 | -2.2542 | -2.2542 | -2.3192 | -2.3842 | -2.3842
17 | -2.7752 | -3.0419 | -3.1888 | -1.7151 | -2.5878 | -2.7786 | 0.85924 | 4.5696 | 5.7294 | 6.857 | 7.6723 | 7.5609 | 7.8175 | 7.1693 | 5.4171 | 4.3992 | 3.4741 | 3.5129 | 2.7178 | 2.7246 | 1.6965 | 2.0544 | 1.3842 | -0.85924
18 | -0.90354 | -0.8924 | -1.1211 | -1.0271 | -0.91024 | -1.2131 | -0.92176 | -0.60914 | -0.41319 | -0.20627 | -0.26627 | -0.18317 | -0.077101 | -0.11524 | -0.22342 | -0.17821 | -0.40821 | -0.36597 | -0.53165 | -0.53483 | -0.53086 | -0.45778 | -0.6031 | -0.66937
19 | -4.5066 | -3.9656 | -4.1089 | -4.5827 | -4.4599 | -3.5971 | -3.4831 | -3.6264 | -3.5328 | -2.904 | -2.635 | -2.4887 | -2.0296 | -2.5443 | -3.7492 | -2.7052 | -2.6584 | -4.2785 | -4.2873 | -3.4012 | -3.9481 | -3.3719 | -3.9685 | -4.4365
20 | -0.16819 | -0.16819 | -0.16819 | -0.16819 | -0.16819 | -0.16819 | -0.74967 | -0.94349 | -0.94349 | -0.36202 | -0.16819 | -0.74967 | -0.12325 | -0.12325 | -0.12325 | -0.12325 | -0.12325 | -0.12325 | -0.12325 | -0.12325 | -0.12325 | -0.12325 | -0.12325 | -0.12325
21 | -15.0959 | -15.0959 | -15.0959 | -15.0959 | -15.0959 | -15.0959 | -15.0959 | -4.8808 | 5.3342 | 5.3342 | 5.3342 | 5.3342 | 5.3342 | 5.3342 | 5.3342 | 5.3342 | 5.3342 | 5.3342 | -2.3271 | -4.8808 | -4.8808 | -4.8808 | -4.8808 | -4.8808
23 | 0.57675 | 0.48642 | 0.3961 | 0.3961 | 0.3961 | 0.41868 | 0.68307 | 1.0167 | 1.4372 | 1.739 | 1.765 | 1.8345 | 1.9235 | 2.1566 | 1.9453 | 1.8985 | 1.8498 | 1.5875 | 1.6136 | 1.5233 | 1.4555 | 1.3128 | 1.1858 | 0.95465
24 | -7.7072 | -9.0306 | -8.7699 | -8.4501 | -8.7586 | -8.464 | -3.1598 | 1.1554 | 1.2433 | 3.1479 | 3.1179 | 3.4427 | 4.5815 | 4.1031 | -0.18971 | 0.050275 | 0.319 | 0.87959 | 0.069005 | 0.24666 | 1.0548 | -0.5552 | -4.0017 | -4.7036
26 | 3.1001 | 3.1001 | 3.1001 | 3.1001 | 3.1001 | 3.1001 | 2.148 | -0.21166 | -0.68088 | -0.68088 | -0.68088 | -0.68088 | -0.68088 | -0.68088 | -0.68088 | -0.68088 | -0.68088 | 0.72677 | 1.196 | 1.196 | 1.196 | 1.196 | 1.196 | 2.6036
29 | 0.91172 | 0.67392 | 0.61499 | 0.5458 | 0.85278 | 0.80205 | 1.0491 | 1.0875 | 0.66265 | 0.35823 | 0.81896 | 0.77335 | 0.85535 | 0.61345 | 0.63344 | 0.59961 | 0.65291 | 1.1628 | 1.0588 | 1.1336 | 1.2131 | 1.1208 | 0.81486 | 0.75131
30 | -0.443 | -0.51105 | -0.89036 | -0.90026 | -0.54471 | -0.89292 | -0.72407 | 0.68613 | 1.9642 | 2.5609 | 1.7094 | 2.0818 | 2.3945 | 2.4665 | 2.2091 | 1.574 | 1.5896 | 1.4725 | 1.0746 | 1.1575 | 1.5561 | 1.1013 | 0.61857 | 0.16545

## Qc, Summer, S3
Node ID | 0 | 1 | 2 | 3 | 4 | 5 | 6 | 7 | 8 | 9 | 10 | 11 | 12 | 13 | 14 | 15 | 16 | 17 | 18 | 19 | 20 | 21 | 22 | 23
2 | 3.9035 | 2.8826 | 3.5578 | -0.31352 | 11.7621 | 9.9958 | 8.3381 | -0.73846 | 6.992 | 5.7329 | 1.0164 | 17.1177 | 4.5223 | 1.8472 | 6.6284 | 6.6016 | 8.9223 | 10.2673 | 10.825 | 3.4623 | 2.6492 | -1.8711 | 5.8588 | 4.8036
3 | -1.1279 | -1.4665 | -1.6163 | -1.475 | -1.581 | -1.6174 | -1.4018 | -0.21809 | 0.70005 | 1.0191 | 0.80113 | 1.0671 | 0.94699 | 0.9755 | 0.50332 | 0.12725 | 0.28307 | 0.34384 | 0.20715 | -0.038643 | -0.15085 | -0.10495 | -0.50333 | -0.6813
4 | -1.6314 | -1.6314 | -1.894 | -2.1566 | -2.1566 | -2.1566 | -0.8599 | 0.17824 | 0.56603 | 0.56603 | 0.51755 | 0.7276 | 0.98613 | 1.0164 | 0.57007 | 0.44484 | -0.072204 | -0.072204 | -0.072204 | -0.072204 | -0.45999 | -0.58925 | -1.6476 | -1.6476
7 | 6.2801 | 4.8118 | 4.5599 | 3.9825 | 4.5846 | 2.1278 | 3.7125 | 7.134 | 10.3779 | 12.3318 | 13.4625 | 13.954 | 14.5812 | 14.6916 | 14.5873 | 14.1017 | 13.42 | 11.9087 | 11.8536 | 11.2764 | 10.1645 | 12.1853 | 10.9184 | 8.7867
8 | -37.1668 | -33.3533 | -36.3496 | -29.4036 | -32.1275 | -33.4895 | -38.9373 | -29.5398 | -33.6257 | -32.1275 | -36.3496 | -40.4355 | -30.6293 | -29.4036 | -31.5827 | -34.0342 | -31.5827 | -29.2674 | -29.5398 | -25.8625 | -30.4932 | -32.3999 | -34.3066 | -34.579
10 | 0 | 0 | 0 | 0 | 0 | 0 | 0 | 0 | 0 | 0 | 0 | 0 | 0 | 0 | 0 | 0 | 0 | 0 | 0 | 0 | 0 | 0 | 0 | 0
12 | 10.1089 | 9.0707 | 7.8052 | 8.0295 | 7.5843 | 8.5745 | 9.2537 | 7.5044 | 5.3037 | 3.9428 | 5.0704 | 5.6843 | 5.4111 | 5.3512 | 6.6494 | 7.3205 | 7.8645 | 9.668 | 9.421 | 8.9852 | 9.75 | 8.903 | 9.6268 | 9.8865
14 | -1.6564 | -2.1246 | -2.1435 | -2.1566 | -2.1329 | -2.1238 | -1.7595 | -1.0437 | -0.6943 | -0.68069 | -0.67548 | -0.32417 | -0.23275 | -0.28414 | -0.059033 | -0.44861 | -0.79309 | -0.77572 | -0.92415 | -0.84157 | -0.85579 | -0.69261 | -1.0281 | -1.3781
15 | -2.2032 | -3.049 | -3.2019 | -3.1135 | -3.2321 | -3.3696 | -2.9137 | -1.2119 | -0.049994 | 0.48373 | 0.4421 | 0.4949 | 0.72818 | 0.64127 | 0.18148 | 0.10078 | 0.064687 | -0.197 | -0.28624 | -0.20842 | -0.6137 | -0.2277 | -0.71677 | -1.0708
16 | -2.4261 | -2.4261 | -2.4261 | -2.4261 | -2.4261 | -2.4261 | -2.4261 | -2.2972 | -2.1583 | -2.1264 | -2.0801 | -2.112 | -2.112 | -2.112 | -2.112 | -2.112 | -2.1476 | -2.2542 | -2.2542 | -2.2542 | -2.2542 | -2.3192 | -2.3842 | -2.3842
17 | -2.7752 | -3.0419 | -3.1888 | -1.7151 | -2.5878 | -2.7786 | 0.85924 | 4.5696 | 5.7294 | 6.857 | 7.6723 | 7.5609 | 7.8175 | 7.1693 | 5.4171 | 4.3992 | 3.4741 | 3.5129 | 2.7178 | 2.7246 | 1.6965 | 2.0544 | 1.3842 | -0.85924
18 | -0.90354 | -0.8924 | -1.1211 | -1.0271 | -0.91024 | -1.2131 | -0.92176 | -0.60914 | -0.41319 | -0.20627 | -0.26627 | -0.18317 | -0.077101 | -0.11524 | -0.22342 | -0.17821 | -0.40821 | -0.36597 | -0.53165 | -0.53483 | -0.53086 | -0.45778 | -0.6031 | -0.66937
19 | -4.5066 | -3.9656 | -4.1089 | -4.5827 | -4.4599 | -3.5971 | -3.4831 | -3.6264 | -3.5328 | -2.904 | -2.635 | -2.4887 | -2.0296 | -2.5443 | -3.7492 | -2.7052 | -2.6584 | -4.2785 | -4.2873 | -3.4012 | -3.9481 | -3.3719 | -3.9685 | -4.4365
20 | -0.16819 | -0.16819 | -0.16819 | -0.16819 | -0.16819 | -0.16819 | -0.74967 | -0.94349 | -0.94349 | -0.36202 | -0.16819 | -0.74967 | -0.12325 | -0.12325 | -0.12325 | -0.12325 | -0.12325 | -0.12325 | -0.12325 | -0.12325 | -0.12325 | -0.12325 | -0.12325 | -0.12325
21 | -15.0959 | -15.0959 | -15.0959 | -15.0959 | -15.0959 | -15.0959 | -15.0959 | -4.8808 | 5.3342 | 5.3342 | 5.3342 | 5.3342 | 5.3342 | 5.3342 | 5.3342 | 5.3342 | 5.3342 | 5.3342 | -2.3271 | -4.8808 | -4.8808 | -4.8808 | -4.8808 | -4.8808
23 | 0.57675 | 0.48642 | 0.3961 | 0.3961 | 0.3961 | 0.41868 | 0.68307 | 1.0167 | 1.4372 | 1.739 | 1.765 | 1.8345 | 1.9235 | 2.1566 | 1.9453 | 1.8985 | 1.8498 | 1.5875 | 1.6136 | 1.5233 | 1.4555 | 1.3128 | 1.1858 | 0.95465
24 | -7.7072 | -9.0306 | -8.7699 | -8.4501 | -8.7586 | -8.464 | -3.1598 | 1.1554 | 1.2433 | 3.1479 | 3.1179 | 3.4427 | 4.5815 | 4.1031 | -0.18971 | 0.050275 | 0.319 | 0.87959 | 0.069005 | 0.24666 | 1.0548 | -0.5552 | -4.0017 | -4.7036
26 | 3.1001 | 3.1001 | 3.1001 | 3.1001 | 3.1001 | 3.1001 | 2.148 | -0.21166 | -0.68088 | -0.68088 | -0.68088 | -0.68088 | -0.68088 | -0.68088 | -0.68088 | -0.68088 | -0.68088 | 0.72677 | 1.196 | 1.196 | 1.196 | 1.196 | 1.196 | 2.6036
29 | 0.91172 | 0.67392 | 0.61499 | 0.5458 | 0.85278 | 0.80205 | 1.0491 | 1.0875 | 0.66265 | 0.35823 | 0.81896 | 0.77335 | 0.85535 | 0.61345 | 0.63344 | 0.59961 | 0.65291 | 1.1628 | 1.0588 | 1.1336 | 1.2131 | 1.1208 | 0.81486 | 0.75131
30 | -0.443 | -0.51105 | -0.89036 | -0.90026 | -0.54471 | -0.89292 | -0.72407 | 0.68613 | 1.9642 | 2.5609 | 1.7094 | 2.0818 | 2.3945 | 2.4665 | 2.2091 | 1.574 | 1.5896 | 1.4725 | 1.0746 | 1.1575 | 1.5561 | 1.1013 | 0.61857 | 0.16545

## UpFlex, Summer
NodeID | 0 | 1 | 2 | 3 | 4 | 5 | 6 | 7 | 8 | 9 | 10 | 11 | 12 | 13 | 14 | 15 | 16 | 17 | 18 | 19 | 20 | 21 | 22 | 23
2 | 23.124 | 25.4566 | 33.1342 | 37.987 | 44.6641 | 52.2092 | 46.5398 | 66.5337 | 61.0373 | 68.938 | 70.8499 | 65.7191 | 61.9965 | 57.0767 | 52.5739 | 47.3158 | 46.8233 | 37.0986 | 30.6947 | 36.4233 | 37.1117 | 42.4113 | 20.5929 | 19.7716
3 | 2.5575 | 2.8155 | 3.6646 | 4.2013 | 4.9398 | 5.7743 | 5.1473 | 7.3586 | 6.7507 | 7.6245 | 7.8359 | 7.2685 | 6.8568 | 6.3126 | 5.8146 | 5.2331 | 5.1786 | 4.1031 | 3.3948 | 4.0284 | 4.1045 | 4.6906 | 2.2776 | 2.1867
4 | 8.0987 | 8.9157 | 11.6046 | 13.3042 | 15.6427 | 18.2852 | 16.2996 | 23.3021 | 21.3771 | 24.1442 | 24.8138 | 23.0168 | 21.713 | 19.99 | 18.413 | 16.5714 | 16.399 | 12.9931 | 10.7502 | 12.7565 | 12.9977 | 14.8537 | 7.2123 | 6.9246
7 | 24.2962 | 26.7471 | 34.8138 | 39.9127 | 46.9282 | 54.8557 | 48.8989 | 69.9064 | 64.1313 | 72.4326 | 74.4413 | 69.0505 | 65.1391 | 59.97 | 55.2389 | 49.7143 | 49.1969 | 38.9792 | 32.2506 | 38.2696 | 38.993 | 44.5611 | 21.6368 | 20.7738
8 | 31.9687 | 35.1935 | 45.8077 | 52.5167 | 61.7476 | 72.1785 | 64.3407 | 91.9821 | 84.3833 | 95.3061 | 97.9491 | 90.8559 | 85.7094 | 78.9079 | 72.6828 | 65.4136 | 64.7327 | 51.2884 | 42.435 | 50.3548 | 51.3066 | 58.6331 | 28.4695 | 27.334
10 | 6.1806 | 6.8041 | 8.8561 | 10.1532 | 11.9379 | 13.9545 | 12.4392 | 17.7832 | 16.3141 | 18.4258 | 18.9368 | 17.5655 | 16.5705 | 15.2555 | 14.052 | 12.6466 | 12.515 | 9.9158 | 8.2041 | 9.7353 | 9.9193 | 11.3357 | 5.5041 | 5.2846
12 | 11.935 | 13.1389 | 17.1015 | 19.6062 | 23.0525 | 26.9467 | 24.0205 | 34.34 | 31.5031 | 35.5809 | 36.5677 | 33.9195 | 31.9982 | 29.4589 | 27.1349 | 24.4211 | 24.1669 | 19.1477 | 15.8424 | 18.7991 | 19.1544 | 21.8897 | 10.6286 | 10.2047
14 | 6.6069 | 7.2733 | 9.4669 | 10.8534 | 12.7612 | 14.9169 | 13.2971 | 19.0096 | 17.4392 | 19.6966 | 20.2428 | 18.7769 | 17.7133 | 16.3076 | 15.0211 | 13.5188 | 13.3781 | 10.5996 | 8.7699 | 10.4067 | 10.6034 | 12.1175 | 5.8837 | 5.649
15 | 8.7381 | 9.6196 | 12.5208 | 14.3546 | 16.8777 | 19.7288 | 17.5865 | 25.1418 | 23.0648 | 26.0503 | 26.7728 | 24.8339 | 23.4272 | 21.5682 | 19.8666 | 17.8797 | 17.6936 | 14.0188 | 11.5989 | 13.7636 | 14.0238 | 16.0264 | 7.7817 | 7.4713
16 | 3.7297 | 4.1059 | 5.3442 | 6.1269 | 7.2039 | 8.4208 | 7.5064 | 10.7312 | 9.8447 | 11.119 | 11.4274 | 10.5999 | 9.9994 | 9.2059 | 8.4797 | 7.6316 | 7.5521 | 5.9836 | 4.9508 | 5.8747 | 5.9858 | 6.8405 | 3.3214 | 3.189
17 | 9.5906 | 10.558 | 13.7423 | 15.755 | 18.5243 | 21.6536 | 19.3022 | 27.5946 | 25.315 | 28.5918 | 29.3847 | 27.2568 | 25.7128 | 23.6724 | 21.8048 | 19.6241 | 19.4198 | 15.3865 | 12.7305 | 15.1064 | 15.392 | 17.5899 | 8.5408 | 8.2002
18 | 3.41 | 3.754 | 4.8862 | 5.6018 | 6.5864 | 7.699 | 6.863 | 9.8114 | 9.0009 | 10.166 | 10.4479 | 9.6913 | 9.1423 | 8.4168 | 7.7528 | 6.9774 | 6.9048 | 5.4708 | 4.5264 | 5.3712 | 5.4727 | 6.2542 | 3.0367 | 2.9156
19 | 10.1234 | 11.1446 | 14.5058 | 16.6303 | 19.5534 | 22.8565 | 20.3746 | 29.1277 | 26.7214 | 30.1803 | 31.0172 | 28.771 | 27.1413 | 24.9875 | 23.0162 | 20.7143 | 20.4987 | 16.2413 | 13.4378 | 15.9457 | 16.2471 | 18.5671 | 9.0153 | 8.6558
20 | 2.3444 | 2.5809 | 3.3592 | 3.8512 | 4.5282 | 5.2931 | 4.7183 | 6.7454 | 6.1881 | 6.9891 | 7.1829 | 6.6628 | 6.2854 | 5.7866 | 5.3301 | 4.797 | 4.7471 | 3.7611 | 3.1119 | 3.6927 | 3.7625 | 4.2998 | 2.0878 | 2.0045
21 | 18.6484 | 20.5295 | 26.7211 | 30.6347 | 36.0195 | 42.1042 | 37.5321 | 53.6562 | 49.2236 | 55.5952 | 57.137 | 52.9993 | 49.9971 | 46.0296 | 42.3983 | 38.1579 | 37.7607 | 29.9182 | 24.7538 | 29.3736 | 29.9288 | 34.2026 | 16.6072 | 15.9448
23 | 3.41 | 3.754 | 4.8862 | 5.6018 | 6.5864 | 7.699 | 6.863 | 9.8114 | 9.0009 | 10.166 | 10.4479 | 9.6913 | 9.1423 | 8.4168 | 7.7528 | 6.9774 | 6.9048 | 5.4708 | 4.5264 | 5.3712 | 5.4727 | 6.2542 | 3.0367 | 2.9156
24 | 9.2709 | 10.2061 | 13.2842 | 15.2298 | 17.9068 | 20.9318 | 18.6588 | 26.6748 | 24.4712 | 27.6388 | 28.4053 | 26.3482 | 24.8557 | 22.8833 | 21.078 | 18.9699 | 18.7725 | 14.8736 | 12.3062 | 14.6029 | 14.8789 | 17.0036 | 8.2561 | 7.9268
26 | 3.7297 | 4.1059 | 5.3442 | 6.1269 | 7.2039 | 8.4208 | 7.5064 | 10.7312 | 9.8447 | 11.119 | 11.4274 | 10.5999 | 9.9994 | 9.2059 | 8.4797 | 7.6316 | 7.5521 | 5.9836 | 4.9508 | 5.8747 | 5.9858 | 6.8405 | 3.3214 | 3.189
29 | 2.5575 | 2.8155 | 3.6646 | 4.2013 | 4.9398 | 5.7743 | 5.1473 | 7.3586 | 6.7507 | 7.6245 | 7.8359 | 7.2685 | 6.8568 | 6.3126 | 5.8146 | 5.2331 | 5.1786 | 4.1031 | 3.3948 | 4.0284 | 4.1045 | 4.6906 | 2.2776 | 2.1867
30 | 11.2956 | 12.435 | 16.1854 | 18.5559 | 21.8175 | 25.5031 | 22.7337 | 32.5003 | 29.8154 | 33.6748 | 34.6087 | 32.1024 | 30.284 | 27.8808 | 25.6812 | 23.1128 | 22.8722 | 18.1219 | 14.9937 | 17.792 | 18.1283 | 20.717 | 10.0592 | 9.658

## DownFlex, Summer
NodeID | 0 | 1 | 2 | 3 | 4 | 5 | 6 | 7 | 8 | 9 | 10 | 11 | 12 | 13 | 14 | 15 | 16 | 17 | 18 | 19 | 20 | 21 | 22 | 23
2 | 64.1083 | 67.8452 | 71.6429 | 74.8995 | 75.7496 | 79.2383 | 78.8333 | 74.5158 | 67.5144 | 99.1429 | 96.8171 | 89.1512 | 86.9849 | 87.3425 | 83.2045 | 76.2693 | 68.5455 | 66.0865 | 41.5417 | 44.4251 | 48.5709 | 49.7299 | 51.8649 | 57.2493
3 | 7.0903 | 7.5036 | 7.9236 | 8.2838 | 8.3778 | 8.7637 | 8.7189 | 8.2414 | 7.467 | 10.9651 | 10.7079 | 9.86 | 9.6205 | 9.66 | 9.2023 | 8.4353 | 7.5811 | 7.3091 | 4.5945 | 4.9134 | 5.3719 | 5.5001 | 5.7362 | 6.3317
4 | 22.4527 | 23.7614 | 25.0915 | 26.2321 | 26.5298 | 27.7517 | 27.6098 | 26.0977 | 23.6456 | 34.7229 | 33.9083 | 31.2235 | 30.4648 | 30.59 | 29.1407 | 26.7118 | 24.0067 | 23.1455 | 14.5492 | 15.559 | 17.011 | 17.4169 | 18.1647 | 20.0504
7 | 67.358 | 71.2843 | 75.2746 | 78.6962 | 79.5895 | 83.255 | 82.8294 | 78.2931 | 70.9368 | 104.1686 | 101.7249 | 93.6704 | 91.3943 | 91.77 | 87.4222 | 80.1355 | 72.0201 | 69.4366 | 43.6475 | 46.6771 | 51.033 | 52.2508 | 54.494 | 60.1513
8 | 88.6289 | 93.7951 | 99.0455 | 103.5476 | 104.723 | 109.5461 | 108.9861 | 103.0173 | 93.3378 | 137.064 | 133.8485 | 123.2505 | 120.2557 | 120.7499 | 115.0293 | 105.4415 | 94.7633 | 91.3639 | 57.431 | 61.4172 | 67.1487 | 68.751 | 71.7027 | 79.1465
10 | 17.1349 | 18.1337 | 19.1488 | 20.0192 | 20.2464 | 21.1789 | 21.0706 | 19.9167 | 18.0453 | 26.499 | 25.8774 | 23.8284 | 23.2494 | 23.345 | 22.239 | 20.3853 | 18.3209 | 17.6637 | 11.1033 | 11.874 | 12.9821 | 13.2919 | 13.8625 | 15.3017
12 | 33.0881 | 35.0169 | 36.977 | 38.6578 | 39.0966 | 40.8972 | 40.6881 | 38.4598 | 34.8461 | 51.1706 | 49.9701 | 46.0135 | 44.8955 | 45.08 | 42.9443 | 39.3648 | 35.3783 | 34.1092 | 21.4409 | 22.9291 | 25.0688 | 25.667 | 26.769 | 29.548
14 | 18.3166 | 19.3843 | 20.4694 | 21.3998 | 21.6427 | 22.6395 | 22.5238 | 21.2902 | 19.2898 | 28.3266 | 27.662 | 25.4718 | 24.8528 | 24.955 | 23.7727 | 21.7912 | 19.5844 | 18.8819 | 11.8691 | 12.6929 | 13.8774 | 14.2085 | 14.8185 | 16.3569
15 | 24.2252 | 25.6373 | 27.0724 | 28.303 | 28.6243 | 29.9426 | 29.7895 | 28.1581 | 25.5123 | 37.4642 | 36.5853 | 33.6885 | 32.8699 | 33.005 | 31.4413 | 28.8207 | 25.902 | 24.9728 | 15.6978 | 16.7874 | 18.354 | 18.7919 | 19.5987 | 21.6334
16 | 10.34 | 10.9428 | 11.5553 | 12.0806 | 12.2177 | 12.7804 | 12.715 | 12.0187 | 10.8894 | 15.9908 | 15.6157 | 14.3792 | 14.0298 | 14.0875 | 13.4201 | 12.3015 | 11.0557 | 10.6591 | 6.7003 | 7.1653 | 7.834 | 8.021 | 8.3653 | 9.2338
17 | 26.5887 | 28.1385 | 29.7136 | 31.0643 | 31.4169 | 32.8638 | 32.6958 | 30.9052 | 28.0014 | 41.1192 | 40.1545 | 36.9751 | 36.0767 | 36.225 | 34.5088 | 31.6324 | 28.429 | 27.4092 | 17.2293 | 18.4252 | 20.1446 | 20.6253 | 21.5108 | 23.744
18 | 9.4538 | 10.0048 | 10.5648 | 11.0451 | 11.1705 | 11.6849 | 11.6252 | 10.9885 | 9.956 | 14.6202 | 14.2772 | 13.1467 | 12.8273 | 12.88 | 12.2698 | 11.2471 | 10.1081 | 9.7455 | 6.126 | 6.5512 | 7.1625 | 7.3334 | 7.6483 | 8.4423
19 | 28.0658 | 29.7018 | 31.3644 | 32.7901 | 33.1623 | 34.6896 | 34.5123 | 32.6221 | 29.557 | 43.4036 | 42.3854 | 39.0293 | 38.081 | 38.2375 | 36.4259 | 33.3898 | 30.0084 | 28.9319 | 18.1865 | 19.4488 | 21.2638 | 21.7712 | 22.7058 | 25.0631
20 | 6.4995 | 6.8783 | 7.2633 | 7.5935 | 7.6797 | 8.0334 | 7.9923 | 7.5546 | 6.8448 | 10.0514 | 9.8156 | 9.0384 | 8.8187 | 8.855 | 8.4355 | 7.7324 | 6.9493 | 6.7 | 4.2116 | 4.5039 | 4.9242 | 5.0417 | 5.2582 | 5.8041
21 | 51.7002 | 54.7138 | 57.7765 | 60.4028 | 61.0884 | 63.9019 | 63.5752 | 60.0934 | 54.4471 | 79.954 | 78.0783 | 71.8961 | 70.1491 | 70.4375 | 67.1004 | 61.5075 | 55.2786 | 53.2956 | 33.5014 | 35.8267 | 39.1701 | 40.1048 | 41.8265 | 46.1688
23 | 9.4538 | 10.0048 | 10.5648 | 11.0451 | 11.1705 | 11.6849 | 11.6252 | 10.9885 | 9.956 | 14.6202 | 14.2772 | 13.1467 | 12.8273 | 12.88 | 12.2698 | 11.2471 | 10.1081 | 9.7455 | 6.126 | 6.5512 | 7.1625 | 7.3334 | 7.6483 | 8.4423
24 | 25.7024 | 27.2006 | 28.7232 | 30.0288 | 30.3697 | 31.7684 | 31.606 | 29.875 | 27.068 | 39.7486 | 38.8161 | 35.7426 | 34.8741 | 35.0175 | 33.3585 | 30.578 | 27.4814 | 26.4955 | 16.655 | 17.811 | 19.4731 | 19.9378 | 20.7938 | 22.9525
26 | 10.34 | 10.9428 | 11.5553 | 12.0806 | 12.2177 | 12.7804 | 12.715 | 12.0187 | 10.8894 | 15.9908 | 15.6157 | 14.3792 | 14.0298 | 14.0875 | 13.4201 | 12.3015 | 11.0557 | 10.6591 | 6.7003 | 7.1653 | 7.834 | 8.021 | 8.3653 | 9.2338
29 | 7.0903 | 7.5036 | 7.9236 | 8.2838 | 8.3778 | 8.7637 | 8.7189 | 8.2414 | 7.467 | 10.9651 | 10.7079 | 9.86 | 9.6205 | 9.66 | 9.2023 | 8.4353 | 7.5811 | 7.3091 | 4.5945 | 4.9134 | 5.3719 | 5.5001 | 5.7362 | 6.3317
30 | 31.3156 | 33.141 | 34.9961 | 36.5868 | 37.0021 | 38.7063 | 38.5084 | 36.3994 | 32.9794 | 48.4293 | 47.2931 | 43.5485 | 42.4903 | 42.665 | 40.6437 | 37.256 | 33.483 | 32.2819 | 20.2923 | 21.7007 | 23.7259 | 24.292 | 25.3349 | 27.9651

## CostFlex, Summer
NodeID | 0 | 1 | 2 | 3 | 4 | 5 | 6 | 7 | 8 | 9 | 10 | 11 | 12 | 13 | 14 | 15 | 16 | 17 | 18 | 19 | 20 | 21 | 22 | 23
2 | 36.78 | 33.2767 | 33.22 | 32.4367 | 33.05 | 36.32 | 40.12 | 40.3367 | 42.52 | 42.4233 | 41.45 | 41.3933 | 42.8633 | 43.5033 | 42.5467 | 41.5167 | 40.73 | 41.9933 | 42.9833 | 44.2267 | 45.2233 | 47.2267 | 45.1667 | 41.88
3 | 36.78 | 33.2767 | 33.22 | 32.4367 | 33.05 | 36.32 | 40.12 | 40.3367 | 42.52 | 42.4233 | 41.45 | 41.3933 | 42.8633 | 43.5033 | 42.5467 | 41.5167 | 40.73 | 41.9933 | 42.9833 | 44.2267 | 45.2233 | 47.2267 | 45.1667 | 41.88
4 | 36.78 | 33.2767 | 33.22 | 32.4367 | 33.05 | 36.32 | 40.12 | 40.3367 | 42.52 | 42.4233 | 41.45 | 41.3933 | 42.8633 | 43.5033 | 42.5467 | 41.5167 | 40.73 | 41.9933 | 42.9833 | 44.2267 | 45.2233 | 47.2267 | 45.1667 | 41.88
7 | 36.78 | 33.2767 | 33.22 | 32.4367 | 33.05 | 36.32 | 40.12 | 40.3367 | 42.52 | 42.4233 | 41.45 | 41.3933 | 42.8633 | 43.5033 | 42.5467 | 41.5167 | 40.73 | 41.9933 | 42.9833 | 44.2267 | 45.2233 | 47.2267 | 45.1667 | 41.88
8 | 36.78 | 33.2767 | 33.22 | 32.4367 | 33.05 | 36.32 | 40.12 | 40.3367 | 42.52 | 42.4233 | 41.45 | 41.3933 | 42.8633 | 43.5033 | 42.5467 | 41.5167 | 40.73 | 41.9933 | 42.9833 | 44.2267 | 45.2233 | 47.2267 | 45.1667 | 41.88
10 | 36.78 | 33.2767 | 33.22 | 32.4367 | 33.05 | 36.32 | 40.12 | 40.3367 | 42.52 | 42.4233 | 41.45 | 41.3933 | 42.8633 | 43.5033 | 42.5467 | 41.5167 | 40.73 | 41.9933 | 42.9833 | 44.2267 | 45.2233 | 47.2267 | 45.1667 | 41.88
12 | 36.78 | 33.2767 | 33.22 | 32.4367 | 33.05 | 36.32 | 40.12 | 40.3367 | 42.52 | 42.4233 | 41.45 | 41.3933 | 42.8633 | 43.5033 | 42.5467 | 41.5167 | 40.73 | 41.9933 | 42.9833 | 44.2267 | 45.2233 | 47.2267 | 45.1667 | 41.88
14 | 36.78 | 33.2767 | 33.22 | 32.4367 | 33.05 | 36.32 | 40.12 | 40.3367 | 42.52 | 42.4233 | 41.45 | 41.3933 | 42.8633 | 43.5033 | 42.5467 | 41.5167 | 40.73 | 41.9933 | 42.9833 | 44.2267 | 45.2233 | 47.2267 | 45.1667 | 41.88
15 | 36.78 | 33.2767 | 33.22 | 32.4367 | 33.05 | 36.32 | 40.12 | 40.3367 | 42.52 | 42.4233 | 41.45 | 41.3933 | 42.8633 | 43.5033 | 42.5467 | 41.5167 | 40.73 | 41.9933 | 42.9833 | 44.2267 | 45.2233 | 47.2267 | 45.1667 | 41.88
16 | 36.78 | 33.2767 | 33.22 | 32.4367 | 33.05 | 36.32 | 40.12 | 40.3367 | 42.52 | 42.4233 | 41.45 | 41.3933 | 42.8633 | 43.5033 | 42.5467 | 41.5167 | 40.73 | 41.9933 | 42.9833 | 44.2267 | 45.2233 | 47.2267 | 45.1667 | 41.88
17 | 36.78 | 33.2767 | 33.22 | 32.4367 | 33.05 | 36.32 | 40.12 | 40.3367 | 42.52 | 42.4233 | 41.45 | 41.3933 | 42.8633 | 43.5033 | 42.5467 | 41.5167 | 40.73 | 41.9933 | 42.9833 | 44.2267 | 45.2233 | 47.2267 | 45.1667 | 41.88
18 | 36.78 | 33.2767 | 33.22 | 32.4367 | 33.05 | 36.32 | 40.12 | 40.3367 | 42.52 | 42.4233 | 41.45 | 41.3933 | 42.8633 | 43.5033 | 42.5467 | 41.5167 | 40.73 | 41.9933 | 42.9833 | 44.2267 | 45.2233 | 47.2267 | 45.1667 | 41.88
19 | 36.78 | 33.2767 | 33.22 | 32.4367 | 33.05 | 36.32 | 40.12 | 40.3367 | 42.52 | 42.4233 | 41.45 | 41.3933 | 42.8633 | 43.5033 | 42.5467 | 41.5167 | 40.73 | 41.9933 | 42.9833 | 44.2267 | 45.2233 | 47.2267 | 45.1667 | 41.88
20 | 36.78 | 33.2767 | 33.22 | 32.4367 | 33.05 | 36.32 | 40.12 | 40.3367 | 42.52 | 42.4233 | 41.45 | 41.3933 | 42.8633 | 43.5033 | 42.5467 | 41.5167 | 40.73 | 41.9933 | 42.9833 | 44.2267 | 45.2233 | 47.2267 | 45.1667 | 41.88
21 | 36.78 | 33.2767 | 33.22 | 32.4367 | 33.05 | 36.32 | 40.12 | 40.3367 | 42.52 | 42.4233 | 41.45 | 41.3933 | 42.8633 | 43.5033 | 42.5467 | 41.5167 | 40.73 | 41.9933 | 42.9833 | 44.2267 | 45.2233 | 47.2267 | 45.1667 | 41.88
23 | 36.78 | 33.2767 | 33.22 | 32.4367 | 33.05 | 36.32 | 40.12 | 40.3367 | 42.52 | 42.4233 | 41.45 | 41.3933 | 42.8633 | 43.5033 | 42.5467 | 41.5167 | 40.73 | 41.9933 | 42.9833 | 44.2267 | 45.2233 | 47.2267 | 45.1667 | 41.88
24 | 36.78 | 33.2767 | 33.22 | 32.4367 | 33.05 | 36.32 | 40.12 | 40.3367 | 42.52 | 42.4233 | 41.45 | 41.3933 | 42.8633 | 43.5033 | 42.5467 | 41.5167 | 40.73 | 41.9933 | 42.9833 | 44.2267 | 45.2233 | 47.2267 | 45.1667 | 41.88
26 | 36.78 | 33.2767 | 33.22 | 32.4367 | 33.05 | 36.32 | 40.12 | 40.3367 | 42.52 | 42.4233 | 41.45 | 41.3933 | 42.8633 | 43.5033 | 42.5467 | 41.5167 | 40.73 | 41.9933 | 42.9833 | 44.2267 | 45.2233 | 47.2267 | 45.1667 | 41.88
29 | 36.78 | 33.2767 | 33.22 | 32.4367 | 33.05 | 36.32 | 40.12 | 40.3367 | 42.52 | 42.4233 | 41.45 | 41.3933 | 42.8633 | 43.5033 | 42.5467 | 41.5167 | 40.73 | 41.9933 | 42.9833 | 44.2267 | 45.2233 | 47.2267 | 45.1667 | 41.88
30 | 36.78 | 33.2767 | 33.22 | 32.4367 | 33.05 | 36.32 | 40.12 | 40.3367 | 42.52 | 42.4233 | 41.45 | 41.3933 | 42.8633 | 43.5033 | 42.5467 | 41.5167 | 40.73 | 41.9933 | 42.9833 | 44.2267 | 45.2233 | 47.2267 | 45.1667 | 41.88

## Pg, Summer, S1
GenID | 0 | 1 | 2 | 3 | 4 | 5 | 6 | 7 | 8 | 9 | 10 | 11 | 12 | 13 | 14 | 15 | 16 | 17 | 18 | 19 | 20 | 21 | 22 | 23
1 | 0 | 0 | 0 | 0 | 0 | 0 | 0 | 0 | 0 | 0 | 0 | 0 | 0 | 0 | 0 | 0 | 0 | 0 | 0 | 0 | 0 | 0 | 0 | 0
2 | 0 | 0 | 0 | 0 | 0 | 0 | 0 | 0 | 0 | 0 | 0 | 0 | 0 | 0 | 0 | 0 | 0 | 0 | 0 | 0 | 0 | 0 | 0 | 0
3 | 0 | 0 | 0 | 0 | 0 | 0 | 0 | 0 | 0 | 0 | 0 | 0 | 0 | 0 | 0 | 0 | 0 | 0 | 0 | 0 | 0 | 0 | 0 | 0
4 | 0 | 0 | 0 | 0 | 0 | 0 | 0 | 0 | 0 | 0 | 0 | 0 | 0 | 0 | 0 | 0 | 0 | 0 | 0 | 0 | 0 | 0 | 0 | 0
5 | 0 | 0 | 0 | 0 | 0 | 0 | 0 | 0 | 0 | 0 | 0 | 0 | 0 | 0 | 0 | 0 | 0 | 0 | 0 | 0 | 0 | 0 | 0 | 0
6 | 0 | 0 | 0 | 0 | 0 | 0 | 0 | 0 | 0 | 0 | 0 | 0 | 0 | 0 | 0 | 0 | 0 | 0 | 0 | 0 | 0 | 0 | 0 | 0
7 | 0 | 0 | 0.0014818 | 0 | 0 | 0 | 0 | 0.86532 | 17.993 | 47.6882 | 59.9738 | 62.0014 | 67.8484 | 66.0902 | 55.5568 | 35.5571 | 8.8989 | 0.069555 | 0.0058927 | 0.0043998 | 0 | 0 | 0 | 0
8 | 0 | 0 | 0.0014818 | 0 | 0 | 0 | 0 | 0.86532 | 17.993 | 47.6882 | 59.9738 | 62.0014 | 67.8484 | 66.0902 | 55.5568 | 35.5571 | 8.8989 | 0.069555 | 0.0058927 | 0.0043998 | 0 | 0 | 0 | 0
9 | 19.6468 | 17.6849 | 18.2244 | 17.8965 | 15.3483 | 14.5298 | 16.0172 | 14.5706 | 11.978 | 8.6584 | 8.8859 | 5.5087 | 4.5157 | 4.8041 | 6.4149 | 8.1144 | 9.5763 | 13.1522 | 11.9629 | 10.6245 | 15.7957 | 17.003 | 16.5219 | 24.1193
10 | 19.6468 | 17.6849 | 18.2244 | 17.8965 | 15.3483 | 14.5298 | 16.0172 | 14.5706 | 11.978 | 8.6584 | 8.8859 | 5.5087 | 4.5157 | 4.8041 | 6.4149 | 8.1144 | 9.5763 | 13.1522 | 11.9629 | 10.6245 | 15.7957 | 17.003 | 16.5219 | 24.1193
11 | 19.6468 | 17.6849 | 18.2244 | 17.8965 | 15.3483 | 14.5298 | 16.0172 | 14.5706 | 11.978 | 8.6584 | 8.8859 | 5.5087 | 4.5157 | 4.8041 | 6.4149 | 8.1144 | 9.5763 | 13.1522 | 11.9629 | 10.6245 | 15.7957 | 17.003 | 16.5219 | 24.1193

## Pg, Summer, S2
GenID | 0 | 1 | 2 | 3 | 4 | 5 | 6 | 7 | 8 | 9 | 10 | 11 | 12 | 13 | 14 | 15 | 16 | 17 | 18 | 19 | 20 | 21 | 22 | 23
1 | 0 | 0 | 0 | 0 | 0 | 0 | 0 | 0 | 0 | 0 | 0 | 0 | 0 | 0 | 0 | 0 | 0 | 0 | 0 | 0 | 0 | 0 | 0 | 0
2 | 0 | 0 | 0 | 0 | 0 | 0 | 0 | 0 | 0 | 0 | 0 | 0 | 0 | 0 | 0 | 0 | 0 | 0 | 0 | 0 | 0 | 0 | 0 | 0
3 | 0 | 0 | 0 | 0 | 0 | 0 | 0 | 0 | 0 | 0 | 0 | 0 | 0 | 0 | 0 | 0 | 0 | 0 | 0 | 0 | 0 | 0 | 0 | 0
4 | 0 | 0 | 0 | 0 | 0 | 0 | 0 | 0 | 0 | 0 | 0 | 0 | 0 | 0 | 0 | 0 | 0 | 0 | 0 | 0 | 0 | 0 | 0 | 0
5 | 0 | 0 | 0 | 0 | 0 | 0 | 0 | 0 | 0 | 0 | 0 | 0 | 0 | 0 | 0 | 0 | 0 | 0 | 0 | 0 | 0 | 0 | 0 | 0
6 | 0 | 0 | 0 | 0 | 0 | 0 | 0 | 0 | 0 | 0 | 0 | 0 | 0 | 0 | 0 | 0 | 0 | 0 | 0 | 0 | 0 | 0 | 0 | 0
7 | 0 | 0.002596 | 0 | 0 | 0 | 0 | 0 | 0.7449 | 14.5487 | 34.6091 | 45.8515 | 57.5636 | 68.3613 | 57.049 | 39.34 | 19.6453 | 4.1365 | 0.024993 | 0.011025 | 0 | 0 | 0 | 0 | 0
8 | 0 | 0.002596 | 0 | 0 | 0 | 0 | 0 | 0.7449 | 14.5487 | 34.6091 | 45.8515 | 57.5636 | 68.3613 | 57.049 | 39.34 | 19.6453 | 4.1365 | 0.024993 | 0.011025 | 0 | 0 | 0 | 0 | 0
9 | 25.9723 | 21.3161 | 19.2982 | 16.9237 | 15.1711 | 12.9587 | 12.1435 | 11.2956 | 10.6107 | 11.8454 | 11.0764 | 12.8002 | 14.0863 | 13.5399 | 15.4556 | 13.6209 | 12.8597 | 13.2386 | 12.7036 | 13.329 | 12.4905 | 10.6083 | 11.9153 | 11.4012
10 | 25.9723 | 21.3161 | 19.2982 | 16.9237 | 15.1711 | 12.9587 | 12.1435 | 11.2956 | 10.6107 | 11.8454 | 11.0764 | 12.8002 | 14.0863 | 13.5399 | 15.4556 | 13.6209 | 12.8597 | 13.2386 | 12.7036 | 13.329 | 12.4905 | 10.6083 | 11.9153 | 11.4012
11 | 25.9723 | 21.3161 | 19.2982 | 16.9237 | 15.1711 | 12.9587 | 12.1435 | 11.2956 | 10.6107 | 11.8454 | 11.0764 | 12.8002 | 14.0863 | 13.5399 | 15.4556 | 13.6209 | 12.8597 | 13.2386 | 12.7036 | 13.329 | 12.4905 | 10.6083 | 11.9153 | 11.4012

## Pg, Summer, S3
GenID | 0 | 1 | 2 | 3 | 4 | 5 | 6 | 7 | 8 | 9 | 10 | 11 | 12 | 13 | 14 | 15 | 16 | 17 | 18 | 19 | 20 | 21 | 22 | 23
1 | 0 | 0 | 0 | 0 | 0 | 0 | 0 | 0 | 0 | 0 | 0 | 0 | 0 | 0 | 0 | 0 | 0 | 0 | 0 | 0 | 0 | 0 | 0 | 0
2 | 0 | 0 | 0 | 0 | 0 | 0 | 0 | 0 | 0 | 0 | 0 | 0 | 0 | 0 | 0 | 0 | 0 | 0 | 0 | 0 | 0 | 0 | 0 | 0
3 | 0 | 0 | 0 | 0 | 0 | 0 | 0 | 0 | 0 | 0 | 0 | 0 | 0 | 0 | 0 | 0 | 0 | 0 | 0 | 0 | 0 | 0 | 0 | 0
4 | 0 | 0 | 0 | 0 | 0 | 0 | 0 | 0 | 0 | 0 | 0 | 0 | 0 | 0 | 0 | 0 | 0 | 0 | 0 | 0 | 0 | 0 | 0 | 0
5 | 0 | 0 | 0 | 0 | 0 | 0 | 0 | 0 | 0 | 0 | 0 | 0 | 0 | 0 | 0 | 0 | 0 | 0 | 0 | 0 | 0 | 0 | 0 | 0
6 | 0 | 0 | 0 | 0 | 0 | 0 | 0 | 0 | 0 | 0 | 0 | 0 | 0 | 0 | 0 | 0 | 0 | 0 | 0 | 0 | 0 | 0 | 0 | 0
7 | 0 | 0 | 0 | 0 | 0 | 0 | 0 | 0.76823 | 16.6399 | 39.0558 | 57.685 | 60.3186 | 53.2776 | 42.7556 | 34.274 | 14.6566 | 2.5876 | 0.0042322 | 0 | 0 | 0 | 0 | 0 | 0
8 | 0 | 0 | 0 | 0 | 0 | 0 | 0 | 0.76823 | 16.6399 | 39.0558 | 57.685 | 60.3186 | 53.2776 | 42.7556 | 34.274 | 14.6566 | 2.5876 | 0.0042322 | 0 | 0 | 0 | 0 | 0 | 0
9 | 22.4342 | 20.8507 | 25.1448 | 25.553 | 22.7679 | 20.0881 | 14.6442 | 12.5409 | 12.9634 | 12.1784 | 13.3186 | 13.8337 | 11.3727 | 12.0397 | 15.4394 | 20.1135 | 19.6914 | 21.1926 | 20.5999 | 23.2837 | 23.5768 | 22.7733 | 20.9451 | 20.3765
10 | 22.4342 | 20.8507 | 25.1448 | 25.553 | 22.7679 | 20.0881 | 14.6442 | 12.5409 | 12.9634 | 12.1784 | 13.3186 | 13.8337 | 11.3727 | 12.0397 | 15.4394 | 20.1135 | 19.6914 | 21.1926 | 20.5999 | 23.2837 | 23.5768 | 22.7733 | 20.9451 | 20.3765
11 | 22.4342 | 20.8507 | 25.1448 | 25.553 | 22.7679 | 20.0881 | 14.6442 | 12.5409 | 12.9634 | 12.1784 | 13.3186 | 13.8337 | 11.3727 | 12.0397 | 15.4394 | 20.1135 | 19.6914 | 21.1926 | 20.5999 | 23.2837 | 23.5768 | 22.7733 | 20.9451 | 20.3765

## Qg, Summer, S1
GenID | 0 | 1 | 2 | 3 | 4 | 5 | 6 | 7 | 8 | 9 | 10 | 11 | 12 | 13 | 14 | 15 | 16 | 17 | 18 | 19 | 20 | 21 | 22 | 23
1 | 0 | 0 | 0 | 0 | 0 | 0 | 0 | 0 | 0 | 0 | 0 | 0 | 0 | 0 | 0 | 0 | 0 | 0 | 0 | 0 | 0 | 0 | 0 | 0
2 | 0 | 0 | 0 | 0 | 0 | 0 | 0 | 0 | 0 | 0 | 0 | 0 | 0 | 0 | 0 | 0 | 0 | 0 | 0 | 0 | 0 | 0 | 0 | 0
3 | 0 | 0 | 0 | 0 | 0 | 0 | 0 | 0 | 0 | 0 | 0 | 0 | 0 | 0 | 0 | 0 | 0 | 0 | 0 | 0 | 0 | 0 | 0 | 0
4 | 0 | 0 | 0 | 0 | 0 | 0 | 0 | 0 | 0 | 0 | 0 | 0 | 0 | 0 | 0 | 0 | 0 | 0 | 0 | 0 | 0 | 0 | 0 | 0
5 | 0 | 0 | 0 | 0 | 0 | 0 | 0 | 0 | 0 | 0 | 0 | 0 | 0 | 0 | 0 | 0 | 0 | 0 | 0 | 0 | 0 | 0 | 0 | 0
6 | 0 | 0 | 0 | 0 | 0 | 0 | 0 | 0 | 0 | 0 | 0 | 0 | 0 | 0 | 0 | 0 | 0 | 0 | 0 | 0 | 0 | 0 | 0 | 0
7 | 0 | 0 | 0 | 0 | 0 | 0 | 0 | 0 | 0 | 0 | 0 | 0 | 0 | 0 | 0 | 0 | 0 | 0 | 0 | 0 | 0 | 0 | 0 | 0
8 | 0 | 0 | 0 | 0 | 0 | 0 | 0 | 0 | 0 | 0 | 0 | 0 | 0 | 0 | 0 | 0 | 0 | 0 | 0 | 0 | 0 | 0 | 0 | 0
9 | 0 | 0 | 0 | 0 | 0 | 0 | 0 | 0 | 0 | 0 | 0 | 0 | 0 | 0 | 0 | 0 | 0 | 0 | 0 | 0 | 0 | 0 | 0 | 0
10 | 0 | 0 | 0 | 0 | 0 | 0 | 0 | 0 | 0 | 0 | 0 | 0 | 0 | 0 | 0 | 0 | 0 | 0 | 0 | 0 | 0 | 0 | 0 | 0
11 | 0 | 0 | 0 | 0 | 0 | 0 | 0 | 0 | 0 | 0 | 0 | 0 | 0 | 0 | 0 | 0 | 0 | 0 | 0 | 0 | 0 | 0 | 0 | 0

## Qg, Summer, S2
GenID | 0 | 1 | 2 | 3 | 4 | 5 | 6 | 7 | 8 | 9 | 10 | 11 | 12 | 13 | 14 | 15 | 16 | 17 | 18 | 19 | 20 | 21 | 22 | 23
1 | 0 | 0 | 0 | 0 | 0 | 0 | 0 | 0 | 0 | 0 | 0 | 0 | 0 | 0 | 0 | 0 | 0 | 0 | 0 | 0 | 0 | 0 | 0 | 0
2 | 0 | 0 | 0 | 0 | 0 | 0 | 0 | 0 | 0 | 0 | 0 | 0 | 0 | 0 | 0 | 0 | 0 | 0 | 0 | 0 | 0 | 0 | 0 | 0
3 | 0 | 0 | 0 | 0 | 0 | 0 | 0 | 0 | 0 | 0 | 0 | 0 | 0 | 0 | 0 | 0 | 0 | 0 | 0 | 0 | 0 | 0 | 0 | 0
4 | 0 | 0 | 0 | 0 | 0 | 0 | 0 | 0 | 0 | 0 | 0 | 0 | 0 | 0 | 0 | 0 | 0 | 0 | 0 | 0 | 0 | 0 | 0 | 0
5 | 0 | 0 | 0 | 0 | 0 | 0 | 0 | 0 | 0 | 0 | 0 | 0 | 0 | 0 | 0 | 0 | 0 | 0 | 0 | 0 | 0 | 0 | 0 | 0
6 | 0 | 0 | 0 | 0 | 0 | 0 | 0 | 0 | 0 | 0 | 0 | 0 | 0 | 0 | 0 | 0 | 0 | 0 | 0 | 0 | 0 | 0 | 0 | 0
7 | 0 | 0 | 0 | 0 | 0 | 0 | 0 | 0 | 0 | 0 | 0 | 0 | 0 | 0 | 0 | 0 | 0 | 0 | 0 | 0 | 0 | 0 | 0 | 0
8 | 0 | 0 | 0 | 0 | 0 | 0 | 0 | 0 | 0 | 0 | 0 | 0 | 0 | 0 | 0 | 0 | 0 | 0 | 0 | 0 | 0 | 0 | 0 | 0
9 | 0 | 0 | 0 | 0 | 0 | 0 | 0 | 0 | 0 | 0 | 0 | 0 | 0 | 0 | 0 | 0 | 0 | 0 | 0 | 0 | 0 | 0 | 0 | 0
10 | 0 | 0 | 0 | 0 | 0 | 0 | 0 | 0 | 0 | 0 | 0 | 0 | 0 | 0 | 0 | 0 | 0 | 0 | 0 | 0 | 0 | 0 | 0 | 0
11 | 0 | 0 | 0 | 0 | 0 | 0 | 0 | 0 | 0 | 0 | 0 | 0 | 0 | 0 | 0 | 0 | 0 | 0 | 0 | 0 | 0 | 0 | 0 | 0

## Qg, Summer, S3
GenID | 0 | 1 | 2 | 3 | 4 | 5 | 6 | 7 | 8 | 9 | 10 | 11 | 12 | 13 | 14 | 15 | 16 | 17 | 18 | 19 | 20 | 21 | 22 | 23
1 | 0 | 0 | 0 | 0 | 0 | 0 | 0 | 0 | 0 | 0 | 0 | 0 | 0 | 0 | 0 | 0 | 0 | 0 | 0 | 0 | 0 | 0 | 0 | 0
2 | 0 | 0 | 0 | 0 | 0 | 0 | 0 | 0 | 0 | 0 | 0 | 0 | 0 | 0 | 0 | 0 | 0 | 0 | 0 | 0 | 0 | 0 | 0 | 0
3 | 0 | 0 | 0 | 0 | 0 | 0 | 0 | 0 | 0 | 0 | 0 | 0 | 0 | 0 | 0 | 0 | 0 | 0 | 0 | 0 | 0 | 0 | 0 | 0
4 | 0 | 0 | 0 | 0 | 0 | 0 | 0 | 0 | 0 | 0 | 0 | 0 | 0 | 0 | 0 | 0 | 0 | 0 | 0 | 0 | 0 | 0 | 0 | 0
5 | 0 | 0 | 0 | 0 | 0 | 0 | 0 | 0 | 0 | 0 | 0 | 0 | 0 | 0 | 0 | 0 | 0 | 0 | 0 | 0 | 0 | 0 | 0 | 0
6 | 0 | 0 | 0 | 0 | 0 | 0 | 0 | 0 | 0 | 0 | 0 | 0 | 0 | 0 | 0 | 0 | 0 | 0 | 0 | 0 | 0 | 0 | 0 | 0
7 | 0 | 0 | 0 | 0 | 0 | 0 | 0 | 0 | 0 | 0 | 0 | 0 | 0 | 0 | 0 | 0 | 0 | 0 | 0 | 0 | 0 | 0 | 0 | 0
8 | 0 | 0 | 0 | 0 | 0 | 0 | 0 | 0 | 0 | 0 | 0 | 0 | 0 | 0 | 0 | 0 | 0 | 0 | 0 | 0 | 0 | 0 | 0 | 0
9 | 0 | 0 | 0 | 0 | 0 | 0 | 0 | 0 | 0 | 0 | 0 | 0 | 0 | 0 | 0 | 0 | 0 | 0 | 0 | 0 | 0 | 0 | 0 | 0
10 | 0 | 0 | 0 | 0 | 0 | 0 | 0 | 0 | 0 | 0 | 0 | 0 | 0 | 0 | 0 | 0 | 0 | 0 | 0 | 0 | 0 | 0 | 0 | 0
11 | 0 | 0 | 0 | 0 | 0 | 0 | 0 | 0 | 0 | 0 | 0 | 0 | 0 | 0 | 0 | 0 | 0 | 0 | 0 | 0 | 0 | 0 | 0 | 0

## GenStatus, Summer
GenID | 0 | 1 | 2 | 3 | 4 | 5 | 6 | 7 | 8 | 9 | 10 | 11 | 12 | 13 | 14 | 15 | 16 | 17 | 18 | 19 | 20 | 21 | 22 | 23
1 | 1 | 1 | 1 | 1 | 1 | 1 | 1 | 1 | 1 | 1 | 1 | 1 | 1 | 1 | 1 | 1 | 1 | 1 | 1 | 1 | 1 | 1 | 1 | 1
2 | 1 | 1 | 1 | 1 | 1 | 1 | 1 | 1 | 1 | 1 | 1 | 1 | 1 | 1 | 1 | 1 | 1 | 1 | 1 | 1 | 1 | 1 | 1 | 1
3 | 1 | 1 | 1 | 1 | 1 | 1 | 1 | 1 | 1 | 1 | 1 | 1 | 1 | 1 | 1 | 1 | 1 | 1 | 1 | 1 | 1 | 1 | 1 | 1
4 | 1 | 1 | 1 | 1 | 1 | 1 | 1 | 1 | 1 | 1 | 1 | 1 | 1 | 1 | 1 | 1 | 1 | 1 | 1 | 1 | 1 | 1 | 1 | 1
5 | 1 | 1 | 1 | 1 | 1 | 1 | 1 | 1 | 1 | 1 | 1 | 1 | 1 | 1 | 1 | 1 | 1 | 1 | 1 | 1 | 1 | 1 | 1 | 1
6 | 1 | 1 | 1 | 1 | 1 | 1 | 1 | 1 | 1 | 1 | 1 | 1 | 1 | 1 | 1 | 1 | 1 | 1 | 1 | 1 | 1 | 1 | 1 | 1
7 | 1 | 1 | 1 | 1 | 1 | 1 | 1 | 1 | 1 | 1 | 1 | 1 | 1 | 1 | 1 | 1 | 1 | 1 | 1 | 1 | 1 | 1 | 1 | 1
8 | 1 | 1 | 1 | 1 | 1 | 1 | 1 | 1 | 1 | 1 | 1 | 1 | 1 | 1 | 1 | 1 | 1 | 1 | 1 | 1 | 1 | 1 | 1 | 1
9 | 1 | 1 | 1 | 1 | 1 | 1 | 1 | 1 | 1 | 1 | 1 | 1 | 1 | 1 | 1 | 1 | 1 | 1 | 1 | 1 | 1 | 1 | 1 | 1
10 | 1 | 1 | 1 | 1 | 1 | 1 | 1 | 1 | 1 | 1 | 1 | 1 | 1 | 1 | 1 | 1 | 1 | 1 | 1 | 1 | 1 | 1 | 1 | 1
11 | 1 | 1 | 1 | 1 | 1 | 1 | 1 | 1 | 1 | 1 | 1 | 1 | 1 | 1 | 1 | 1 | 1 | 1 | 1 | 1 | 1 | 1 | 1 | 1