## Main
numScenarios | 3 | 33.33% | 33.33% | 33.33%
Year | 2030
Load Scale Factor | 100%
Load Growth (cumul.) | 110.5%
Flex. Load Growth | 121.9%
PV Installed, [MW] | 5
ESS Installed, [MWh] | 0

## RES installed
Gen ID | NodeID | Pinst, [MW]
2 | 8 | 2.5
3 | 9 | 2.5
4 | 22 | 0
5 | 24 | 0
6 | 26 | 0

## ES installed
Node ID | Pinst, [MW] | Einst, [MW]
2 | 0 | 0
7 | 0 | 0
20 | 0 | 0
23 | 0 | 0
25 | 0 | 0

## FL Distribution
NodeID | Ratio, [%]
2 | 2.466%
3 | 0.9611%
4 | 5.328%
5 | 10.03%
6 | 13.54%
7 | 3.239%
8 | 9.716%
9 | 6.582%
20 | 1.463%
21 | 5.171%
22 | 0.3552%
23 | 11.7%
24 | 5.798%
25 | 20.16%
26 | 3.489%

## FL Characterization
Time | 0 | 1 | 2 | 3 | 4 | 5 | 6 | 7 | 8 | 9 | 10 | 11 | 12 | 13 | 14 | 15 | 16 | 17 | 18 | 19 | 20 | 21 | 22 | 23
EV Load, [MW] | 0.74913 | 0.77412 | 0.69318 | 0.65704 | 0.53831 | 0.45688 | 0.55873 | 0.097032 | 0.08533 | 0.1244 | 0.073262 | 0.091546 | 0.14585 | 0.26873 | 0.28671 | 0.28195 | 0.15816 | 0.32218 | 0.18907 | 0.13293 | 0.20187 | 0.12476 | 0.56945 | 0.68648
Minimum EV Load, [MW] | -1.6914 | -1.8086 | -2.0341 | -2.1943 | -2.3453 | -2.5596 | -2.4423 | -2.7397 | -2.4848 | -3.6498 | -3.6124 | -3.3023 | -3.1655 | -3.0562 | -2.8807 | -2.6215 | -2.4512 | -2.1936 | -1.3924 | -1.5583 | -1.6471 | -1.7684 | -1.405 | -1.4929
Maximum EV Load, [MW] | 1.6294 | 1.7432 | 1.9545 | 2.1031 | 2.2386 | 2.4444 | 2.3304 | 2.6299 | 2.4089 | 2.7487 | 2.7704 | 2.5934 | 2.5059 | 2.4415 | 2.2881 | 2.0832 | 1.9406 | 1.7345 | 1.3576 | 1.5195 | 1.6146 | 1.7393 | 1.3534 | 1.4391

## Pc, Winter, S1
Node ID | 0 | 1 | 2 | 3 | 4 | 5 | 6 | 7 | 8 | 9 | 10 | 11 | 12 | 13 | 14 | 15 | 16 | 17 | 18 | 19 | 20 | 21 | 22 | 23
2 | 0.18787 | 0.18215 | 0.17435 | 0.17821 | 0.17071 | 0.16891 | 0.17288 | 0.2089 | 0.21274 | 0.2117 | 0.2098 | 0.21462 | 0.21368 | 0.21299 | 0.18659 | 0.20008 | 0.21387 | 0.21472 | 0.20078 | 0.1903 | 0.19068 | 0.18053 | 0.1743 | 0.17372
3 | 0.25227 | 0.24554 | 0.23465 | 0.23241 | 0.23354 | 0.24822 | 0.29932 | 0.34411 | 0.3739 | 0.38555 | 0.38422 | 0.37527 | 0.36221 | 0.34571 | 0.32233 | 0.33221 | 0.36803 | 0.4413 | 0.41918 | 0.3868 | 0.37568 | 0.34976 | 0.32448 | 0.28877
4 | 0.81497 | 0.76998 | 0.74211 | 0.75494 | 0.75539 | 0.85523 | 1.3717 | 1.5785 | 1.6483 | 1.5984 | 1.5372 | 1.636 | 1.5199 | 1.4541 | 1.2605 | 1.2551 | 1.3006 | 1.4128 | 1.2854 | 1.3324 | 1.2975 | 1.2168 | 1.0356 | 0.92322
5 | 0.71092 | 0.49071 | 0.48279 | 0.43406 | 0.44174 | 0.83701 | 1.6426 | 1.9846 | 2.1855 | 2.0511 | 2.0284 | 1.8876 | 1.8445 | 1.7504 | 1.6739 | 1.7109 | 2.1395 | 3.2353 | 2.8984 | 2.4502 | 2.3762 | 2.1098 | 1.6267 | 1.289
6 | 0.59023 | 0.54941 | 0.50128 | 0.50172 | 0.49485 | 0.53726 | 0.69018 | 0.69376 | 0.71528 | 0.7486 | 0.76227 | 0.77732 | 0.76983 | 0.75017 | 0.75036 | 0.74395 | 0.77578 | 0.90844 | 0.87915 | 0.8529 | 0.85468 | 0.78937 | 0.76441 | 0.71575
7 | 0.16917 | 0.16132 | 0.15524 | 0.15568 | 0.15331 | 0.16205 | 0.18443 | 0.20484 | 0.21425 | 0.22272 | 0.21753 | 0.22142 | 0.22208 | 0.22283 | 0.20884 | 0.20915 | 0.19917 | 0.2138 | 0.20315 | 0.19824 | 0.19618 | 0.18718 | 0.18282 | 0.17494
8 | 0.66009 | 0.6204 | 0.59024 | 0.59149 | 0.58208 | 0.63538 | 0.81322 | 0.91892 | 0.9657 | 0.9709 | 0.95893 | 0.96886 | 0.94665 | 0.92392 | 0.8549 | 0.87061 | 0.92348 | 1.0688 | 0.99939 | 0.94758 | 0.93436 | 0.86975 | 0.80086 | 0.73824
9 | 0.26512 | 0.2554 | 0.24554 | 0.24101 | 0.24495 | 0.28565 | 0.45653 | 0.51129 | 0.53012 | 0.52982 | 0.54567 | 0.54319 | 0.5146 | 0.51042 | 0.45455 | 0.41148 | 0.41384 | 0.46056 | 0.44419 | 0.42661 | 0.42249 | 0.38568 | 0.33552 | 0.30345
20 | 0.5788 | 0.53947 | 0.51765 | 0.52075 | 0.52381 | 0.5877 | 0.77718 | 0.92345 | 0.97011 | 0.97119 | 0.96912 | 0.9756 | 0.9443 | 0.9127 | 0.83677 | 0.84017 | 0.89777 | 1.0224 | 0.9691 | 0.92425 | 0.90565 | 0.84662 | 0.73518 | 0.66221
21 | 0.21216 | 0.2001 | 0.18853 | 0.18818 | 0.18328 | 0.20263 | 0.26302 | 0.27915 | 0.30395 | 0.32613 | 0.31601 | 0.31603 | 0.31798 | 0.31046 | 0.3024 | 0.28571 | 0.29347 | 0.34099 | 0.32663 | 0.31239 | 0.30373 | 0.28313 | 0.27185 | 0.24829
22 | 0.11643 | 0.10849 | 0.10399 | 0.10462 | 0.10514 | 0.11814 | 0.15601 | 0.18459 | 0.19467 | 0.19624 | 0.19532 | 0.19645 | 0.1908 | 0.1843 | 0.17005 | 0.16957 | 0.18076 | 0.20595 | 0.19573 | 0.18685 | 0.18276 | 0.17095 | 0.14902 | 0.13401
23 | 0.75955 | 0.75927 | 0.74952 | 0.76481 | 0.74769 | 0.75695 | 0.79559 | 0.71942 | 0.60023 | 0.58066 | 0.77944 | 0.71364 | 0.72936 | 0.75957 | 0.77845 | 0.80149 | 0.86845 | 0.91326 | 0.84081 | 0.79186 | 0.81209 | 0.80089 | 0.85678 | 0.90893
24 | 0.4297 | 0.41747 | 0.41857 | 0.42099 | 0.42042 | 0.4248 | 0.52498 | 0.52274 | 0.53156 | 0.52068 | 0.51075 | 0.53023 | 0.55174 | 0.54157 | 0.53304 | 0.53882 | 0.51477 | 0.54693 | 0.52069 | 0.48806 | 0.49796 | 0.47929 | 0.44975 | 0.44304
25 | 0.75643 | 0.72506 | 0.6918 | 0.69028 | 0.671 | 0.71399 | 0.91032 | 0.94668 | 0.97729 | 0.9869 | 0.99209 | 0.99654 | 0.98653 | 0.98082 | 0.92404 | 0.92428 | 0.95379 | 1.0969 | 1.0205 | 0.96389 | 0.96149 | 0.89476 | 0.87681 | 0.83679
26 | 0.19554 | 0.19008 | 0.18145 | 0.18493 | 0.17622 | 0.17359 | 0.1786 | 0.2099 | 0.21362 | 0.21297 | 0.21055 | 0.21556 | 0.21517 | 0.21574 | 0.18952 | 0.20297 | 0.21549 | 0.21802 | 0.20272 | 0.19166 | 0.19275 | 0.1818 | 0.18014 | 0.18075

## Pc, Winter, S2
Node ID | 0 | 1 | 2 | 3 | 4 | 5 | 6 | 7 | 8 | 9 | 10 | 11 | 12 | 13 | 14 | 15 | 16 | 17 | 18 | 19 | 20 | 21 | 22 | 23
2 | 0.18787 | 0.18379 | 0.17278 | 0.17497 | 0.17071 | 0.17206 | 0.16969 | 0.21303 | 0.21485 | 0.21587 | 0.20772 | 0.2125 | 0.21158 | 0.20886 | 0.18838 | 0.20395 | 0.21807 | 0.21885 | 0.20274 | 0.19217 | 0.18697 | 0.17875 | 0.17751 | 0.17529
3 | 0.25227 | 0.24078 | 0.23009 | 0.23241 | 0.23354 | 0.25066 | 0.29344 | 0.34411 | 0.3739 | 0.38939 | 0.37655 | 0.38275 | 0.36942 | 0.35257 | 0.32872 | 0.3355 | 0.36803 | 0.43253 | 0.42335 | 0.39065 | 0.38315 | 0.34976 | 0.3181 | 0.29159
4 | 0.83047 | 0.78456 | 0.73506 | 0.76934 | 0.74085 | 0.83861 | 1.3851 | 1.5785 | 1.6154 | 1.5825 | 1.5372 | 1.6033 | 1.4896 | 1.4541 | 1.2605 | 1.2675 | 1.2748 | 1.4267 | 1.2599 | 1.3324 | 1.2847 | 1.1926 | 1.0155 | 0.94095
5 | 0.70456 | 0.49071 | 0.47866 | 0.43406 | 0.44949 | 0.84493 | 1.6108 | 1.9451 | 2.2073 | 2.0919 | 2.0688 | 1.8501 | 1.8811 | 1.7504 | 1.7068 | 1.694 | 2.097 | 3.1713 | 2.8408 | 2.4502 | 2.4234 | 2.1098 | 1.6424 | 1.3134
6 | 0.60001 | 0.54052 | 0.49313 | 0.50998 | 0.49063 | 0.52775 | 0.70247 | 0.68695 | 0.72935 | 0.73397 | 0.76979 | 0.76202 | 0.76233 | 0.7573 | 0.75036 | 0.74395 | 0.76823 | 0.89979 | 0.87061 | 0.8529 | 0.85468 | 0.78164 | 0.77816 | 0.72198
7 | 0.16627 | 0.15996 | 0.15258 | 0.153 | 0.15467 | 0.16205 | 0.18276 | 0.20686 | 0.21848 | 0.22053 | 0.21753 | 0.2236 | 0.21774 | 0.22283 | 0.20684 | 0.20715 | 0.19529 | 0.20973 | 0.19921 | 0.19824 | 0.19808 | 0.18718 | 0.18282 | 0.17494
8 | 0.66597 | 0.62585 | 0.57979 | 0.58622 | 0.58738 | 0.6472 | 0.81322 | 0.90073 | 0.97528 | 0.96132 | 0.94941 | 0.94966 | 0.93732 | 0.94187 | 0.86317 | 0.88748 | 0.92348 | 1.0792 | 0.97977 | 0.96628 | 0.92521 | 0.86118 | 0.79341 | 0.73824
9 | 0.26296 | 0.25744 | 0.24154 | 0.24101 | 0.24914 | 0.29076 | 0.45233 | 0.52139 | 0.53012 | 0.51939 | 0.55108 | 0.55394 | 0.5146 | 0.51534 | 0.45891 | 0.40755 | 0.40981 | 0.45177 | 0.44419 | 0.43079 | 0.4143 | 0.3819 | 0.3385 | 0.30604
20 | 0.56745 | 0.53419 | 0.5075 | 0.52586 | 0.51349 | 0.58189 | 0.79256 | 0.93267 | 0.98949 | 0.99058 | 0.96912 | 0.98534 | 0.92546 | 0.90361 | 0.83677 | 0.85689 | 0.90672 | 1.0122 | 0.97876 | 0.94269 | 0.90565 | 0.84662 | 0.72791 | 0.66873
21 | 0.21216 | 0.2001 | 0.187 | 0.18973 | 0.18173 | 0.20442 | 0.25833 | 0.28189 | 0.30395 | 0.31973 | 0.30977 | 0.31915 | 0.31177 | 0.31046 | 0.29665 | 0.28029 | 0.29633 | 0.34099 | 0.32029 | 0.30628 | 0.29787 | 0.2859 | 0.2767 | 0.24829
22 | 0.1153 | 0.10955 | 0.10298 | 0.1036 | 0.10721 | 0.11697 | 0.15909 | 0.18643 | 0.19467 | 0.20016 | 0.19337 | 0.20037 | 0.19461 | 0.18247 | 0.16667 | 0.17294 | 0.18076 | 0.2039 | 0.19573 | 0.18872 | 0.1864 | 0.16754 | 0.15049 | 0.1327
23 | 0.76627 | 0.77265 | 0.74952 | 0.77857 | 0.75453 | 0.74288 | 0.80289 | 0.73358 | 0.60023 | 0.575 | 0.79486 | 0.7277 | 0.72936 | 0.75229 | 0.79335 | 0.80917 | 0.86845 | 0.90451 | 0.85718 | 0.79962 | 0.8042 | 0.80875 | 0.84888 | 0.89236
24 | 0.43356 | 0.41001 | 0.42236 | 0.41333 | 0.42042 | 0.41683 | 0.52498 | 0.51757 | 0.52103 | 0.51555 | 0.50569 | 0.52498 | 0.55717 | 0.53631 | 0.53304 | 0.5336 | 0.50466 | 0.55222 | 0.52069 | 0.49767 | 0.49309 | 0.47929 | 0.45392 | 0.44304
25 | 0.75643 | 0.73644 | 0.6918 | 0.70143 | 0.67663 | 0.72021 | 0.92627 | 0.96523 | 0.97729 | 0.96766 | 0.99209 | 1.0063 | 0.98653 | 0.96229 | 0.91537 | 0.92428 | 0.93535 | 1.0866 | 1.0107 | 0.98263 | 0.95228 | 0.89476 | 0.86157 | 0.82981
26 | 0.19215 | 0.18845 | 0.18459 | 0.18493 | 0.17779 | 0.17201 | 0.1786 | 0.20783 | 0.21362 | 0.21506 | 0.20847 | 0.21769 | 0.21097 | 0.2178 | 0.19132 | 0.20297 | 0.21339 | 0.21595 | 0.20272 | 0.18792 | 0.19275 | 0.18535 | 0.17693 | 0.17761

## Pc, Winter, S3
Node ID | 0 | 1 | 2 | 3 | 4 | 5 | 6 | 7 | 8 | 9 | 10 | 11 | 12 | 13 | 14 | 15 | 16 | 17 | 18 | 19 | 20 | 21 | 22 | 23
2 | 0.18448 | 0.18052 | 0.1775 | 0.18145 | 0.16756 | 0.16576 | 0.17288 | 0.2089 | 0.21696 | 0.21378 | 0.21396 | 0.21675 | 0.20948 | 0.21712 | 0.19018 | 0.20395 | 0.21387 | 0.21472 | 0.19882 | 0.18656 | 0.18882 | 0.18408 | 0.1711 | 0.17215
3 | 0.24982 | 0.2503 | 0.23009 | 0.23241 | 0.23126 | 0.25066 | 0.3052 | 0.34411 | 0.36644 | 0.39323 | 0.38039 | 0.38275 | 0.35499 | 0.34571 | 0.31594 | 0.32562 | 0.3607 | 0.44568 | 0.41918 | 0.39451 | 0.37194 | 0.34627 | 0.32767 | 0.29159
4 | 0.81497 | 0.75541 | 0.73506 | 0.76214 | 0.76265 | 0.83861 | 1.3448 | 1.5785 | 1.6318 | 1.5666 | 1.5372 | 1.6033 | 1.4896 | 1.4685 | 1.273 | 1.2799 | 1.2748 | 1.3848 | 1.3109 | 1.3589 | 1.2975 | 1.2289 | 1.0155 | 0.92322
5 | 0.70456 | 0.49897 | 0.47866 | 0.42669 | 0.44949 | 0.82119 | 1.6743 | 2.0241 | 2.2073 | 2.0511 | 2.0284 | 1.8501 | 1.8811 | 1.7159 | 1.7068 | 1.7109 | 2.1182 | 3.2674 | 2.9272 | 2.4014 | 2.3762 | 2.0889 | 1.6581 | 1.3134
6 | 0.58535 | 0.54497 | 0.50128 | 0.49347 | 0.49063 | 0.54201 | 0.69018 | 0.68695 | 0.7012 | 0.7486 | 0.76227 | 0.76967 | 0.76233 | 0.74303 | 0.75036 | 0.75101 | 0.78332 | 0.89979 | 0.86208 | 0.84455 | 0.86296 | 0.79709 | 0.77816 | 0.7033
7 | 0.17206 | 0.1586 | 0.15258 | 0.15703 | 0.15195 | 0.16205 | 0.18609 | 0.20887 | 0.21425 | 0.22709 | 0.21968 | 0.22142 | 0.22426 | 0.22069 | 0.21083 | 0.20715 | 0.20305 | 0.21176 | 0.20512 | 0.19824 | 0.19429 | 0.18535 | 0.1861 | 0.17494
8 | 0.67184 | 0.62585 | 0.59547 | 0.59677 | 0.58738 | 0.64129 | 0.82081 | 0.90982 | 0.97528 | 0.95173 | 0.96845 | 0.95926 | 0.94665 | 0.9329 | 0.87144 | 0.87061 | 0.93256 | 1.0688 | 1.0092 | 0.92889 | 0.91606 | 0.87833 | 0.80086 | 0.72481
9 | 0.2608 | 0.25744 | 0.24554 | 0.24298 | 0.24286 | 0.2831 | 0.46072 | 0.50119 | 0.51963 | 0.51939 | 0.55649 | 0.53245 | 0.51965 | 0.52027 | 0.44584 | 0.41934 | 0.42191 | 0.46935 | 0.45283 | 0.42661 | 0.41839 | 0.38945 | 0.32956 | 0.30604
20 | 0.59016 | 0.53419 | 0.52273 | 0.53097 | 0.53413 | 0.5877 | 0.76949 | 0.94189 | 0.96042 | 0.9615 | 0.95944 | 0.98534 | 0.95372 | 0.92178 | 0.82845 | 0.83181 | 0.87986 | 1.0326 | 0.94977 | 0.93347 | 0.90565 | 0.84662 | 0.74245 | 0.67525
21 | 0.21216 | 0.2017 | 0.187 | 0.18818 | 0.18328 | 0.20263 | 0.26302 | 0.27367 | 0.30994 | 0.32932 | 0.30977 | 0.30981 | 0.32108 | 0.31639 | 0.3024 | 0.28571 | 0.29347 | 0.34423 | 0.33296 | 0.3185 | 0.30667 | 0.2859 | 0.26943 | 0.25042
22 | 0.11416 | 0.10743 | 0.10298 | 0.1036 | 0.10514 | 0.11697 | 0.15755 | 0.18643 | 0.19661 | 0.1982 | 0.19142 | 0.20037 | 0.19271 | 0.1843 | 0.16836 | 0.16957 | 0.18076 | 0.20595 | 0.19183 | 0.18872 | 0.18458 | 0.17095 | 0.14608 | 0.13665
23 | 0.74611 | 0.7459 | 0.76289 | 0.76481 | 0.73399 | 0.74991 | 0.79559 | 0.70526 | 0.60023 | 0.58632 | 0.78715 | 0.70661 | 0.73648 | 0.74501 | 0.77845 | 0.78612 | 0.88545 | 0.91326 | 0.85718 | 0.79186 | 0.82786 | 0.80089 | 0.84888 | 0.90893
24 | 0.42197 | 0.41001 | 0.42614 | 0.41716 | 0.41263 | 0.43276 | 0.53483 | 0.52791 | 0.52103 | 0.51555 | 0.51075 | 0.53548 | 0.54088 | 0.55209 | 0.54337 | 0.54927 | 0.50466 | 0.53637 | 0.5105 | 0.49767 | 0.49309 | 0.48873 | 0.44559 | 0.43498
25 | 0.76854 | 0.71937 | 0.69732 | 0.6847 | 0.671 | 0.70777 | 0.91032 | 0.92814 | 0.95808 | 0.96766 | 0.99209 | 1.0161 | 0.98653 | 0.96229 | 0.91537 | 0.91561 | 0.95379 | 1.1175 | 1.0107 | 0.96389 | 0.95228 | 0.91216 | 0.89205 | 0.82283
26 | 0.19723 | 0.19171 | 0.18459 | 0.18493 | 0.17937 | 0.17043 | 0.1786 | 0.20783 | 0.21572 | 0.21714 | 0.21263 | 0.21131 | 0.21517 | 0.21368 | 0.18593 | 0.20104 | 0.21339 | 0.21802 | 0.19879 | 0.18792 | 0.18903 | 0.18358 | 0.18174 | 0.17918

## Qc, Winter, S1
Node ID | 0 | 1 | 2 | 3 | 4 | 5 | 6 | 7 | 8 | 9 | 10 | 11 | 12 | 13 | 14 | 15 | 16 | 17 | 18 | 19 | 20 | 21 | 22 | 23
2 | 0.063481 | 0.04485 | 0.03888 | 0.049838 | 0.042912 | 0.035281 | 0.029191 | 0.10201 | 0.10668 | 0.091501 | 0.10661 | 0.099057 | 0.099494 | 0.088844 | 0.052721 | 0.082544 | 0.098999 | 0.092372 | 0.064559 | 0.066976 | 0.062383 | 0.038696 | 0.030868 | 0.031994
3 | -0.25049 | -0.25044 | -0.25735 | -0.26913 | -0.26655 | -0.24463 | -0.15512 | -0.029818 | -0.032043 | -0.021235 | -0.018706 | -0.083483 | -0.12196 | -0.1581 | -0.15691 | -0.15957 | -0.12546 | 0.041234 | -0.0058113 | -0.068598 | -0.12716 | -0.16726 | -0.18345 | -0.21004
4 | -0.89116 | -0.96156 | -0.9792 | -0.9661 | -0.96691 | -0.80741 | -0.030066 | 0.41627 | 0.53055 | 0.36959 | 0.21822 | 0.43284 | 0.27293 | 0.082804 | -0.32759 | -0.32773 | -0.26997 | -0.1362 | -0.33194 | -0.18913 | -0.25967 | -0.43069 | -0.68043 | -0.7681
5 | -2.3675 | -2.3909 | -2.4153 | -2.4365 | -2.4473 | -2.2375 | -1.9412 | -1.7724 | -1.8243 | -2.0209 | -2.1555 | -2.2824 | -2.2851 | -2.3271 | -2.3476 | -2.2775 | -1.9281 | -1.1491 | -1.4822 | -1.7979 | -1.9355 | -2.0477 | -2.1646 | -2.1751
6 | -0.49286 | -0.51762 | -0.53962 | -0.54154 | -0.54034 | -0.45547 | -0.34711 | -0.28091 | -0.27593 | -0.23113 | -0.22873 | -0.22392 | -0.26949 | -0.29 | -0.28221 | -0.34982 | -0.30992 | -0.15537 | -0.18399 | -0.22877 | -0.24702 | -0.32066 | -0.35463 | -0.37099
7 | 0.038277 | 0.029942 | 0.022702 | 0.033821 | 0.027773 | 0.040012 | 0.053365 | 0.10394 | 0.11971 | 0.12334 | 0.11707 | 0.12488 | 0.12396 | 0.12252 | 0.10305 | 0.098019 | 0.085191 | 0.093197 | 0.079 | 0.082438 | 0.0697 | 0.07337 | 0.045549 | 0.046776
8 | -0.58882 | -0.58239 | -0.60068 | -0.61155 | -0.64777 | -0.57999 | -0.49273 | -0.25594 | -0.12681 | -0.11771 | -0.089468 | -0.030067 | -0.12208 | -0.12739 | -0.23218 | -0.3318 | -0.29946 | -0.33402 | -0.37562 | -0.36063 | -0.41062 | -0.48407 | -0.54615 | -0.54325
9 | -0.33514 | -0.34223 | -0.34087 | -0.34038 | -0.33337 | -0.31989 | -0.24454 | -0.19454 | -0.17964 | -0.20517 | -0.19373 | -0.1766 | -0.1872 | -0.20268 | -0.24625 | -0.2731 | -0.27238 | -0.2686 | -0.28312 | -0.29274 | -0.29775 | -0.30648 | -0.31986 | -0.32599
20 | -0.40116 | -0.43004 | -0.44838 | -0.43894 | -0.44955 | -0.39429 | -0.24037 | -0.026489 | 0.0144 | -0.0081619 | -0.012144 | -0.006064 | -0.052943 | -0.096949 | -0.19017 | -0.20224 | -0.16211 | -0.051112 | -0.13383 | -0.15591 | -0.20618 | -0.27242 | -0.34165 | -0.35974
21 | -0.20099 | -0.20685 | -0.20715 | -0.20657 | -0.206 | -0.19258 | -0.14435 | -0.11782 | -0.075943 | -0.043857 | -0.056107 | -0.043315 | -0.051651 | -0.074704 | -0.093386 | -0.09632 | -0.099044 | -0.066847 | -0.081001 | -0.10042 | -0.11809 | -0.15025 | -0.1878 | -0.19115
22 | -0.12583 | -0.12705 | -0.12938 | -0.13053 | -0.12761 | -0.10298 | -0.078138 | -0.069815 | -0.048998 | -0.03233 | -0.073707 | -0.069506 | -0.078337 | -0.078177 | -0.08698 | -0.087062 | -0.074158 | -0.049593 | -0.067747 | -0.079582 | -0.085498 | -0.087555 | -0.094542 | -0.10028
23 | -0.032281 | 0.054162 | 0.11458 | 0.099078 | 0.077036 | -0.077605 | -0.0025621 | 0.092523 | 0.20082 | 0.2369 | 0.11507 | -0.00029898 | 0.36449 | 0.4132 | 0.39196 | 0.45 | 0.24722 | 0.34147 | 0.36667 | 0.32686 | 0.36683 | 0.47089 | 0.43621 | 0.29386
24 | 0.032444 | 0.02624 | 0.037451 | 0.046928 | 0.049004 | 0.059744 | 0.21849 | 0.27352 | 0.29286 | 0.27393 | 0.25093 | 0.28758 | 0.32504 | 0.28826 | 0.28349 | 0.28295 | 0.25499 | 0.26359 | 0.22793 | 0.17207 | 0.18878 | 0.16496 | 0.07256 | 0.051336
25 | 0.64156 | 0.65669 | 0.66472 | 0.66863 | 0.6567 | 0.6387 | 0.56604 | 0.44995 | 0.36408 | 0.31365 | 0.41215 | 0.40657 | 0.35787 | 0.30452 | 0.41025 | 0.49596 | 0.47556 | 0.50484 | 0.52181 | 0.56644 | 0.56937 | 0.61342 | 0.64111 | 0.63464
26 | 0.063481 | 0.04485 | 0.03888 | 0.049838 | 0.042912 | 0.035281 | 0.029191 | 0.10201 | 0.10668 | 0.091501 | 0.10661 | 0.099057 | 0.099494 | 0.088844 | 0.052721 | 0.082544 | 0.098999 | 0.092372 | 0.064559 | 0.066976 | 0.062383 | 0.038696 | 0.030868 | 0.031994

## Qc, Winter, S2
Node ID | 0 | 1 | 2 | 3 | 4 | 5 | 6 | 7 | 8 | 9 | 10 | 11 | 12 | 13 | 14 | 15 | 16 | 17 | 18 | 19 | 20 | 21 | 22 | 23
2 | 0.062846 | 0.043953 | 0.039269 | 0.049838 | 0.042483 | 0.034928 | 0.029483 | 0.10405 | 0.10668 | 0.091501 | 0.10661 | 0.097076 | 0.10148 | 0.090621 | 0.052721 | 0.08337 | 0.098999 | 0.092372 | 0.063914 | 0.066976 | 0.062383 | 0.038309 | 0.031486 | 0.031354
3 | -0.2555 | -0.25294 | -0.25992 | -0.26375 | -0.26122 | -0.24463 | -0.15512 | -0.030414 | -0.032363 | -0.02081 | -0.018519 | -0.084318 | -0.12074 | -0.15652 | -0.16005 | -0.15797 | -0.12546 | 0.041234 | -0.0056951 | -0.067912 | -0.12461 | -0.16726 | -0.17978 | -0.21424
4 | -0.89116 | -0.98079 | -0.99878 | -0.97576 | -0.95724 | -0.79126 | -0.030667 | 0.41627 | 0.53055 | 0.3622 | 0.22258 | 0.43284 | 0.27566 | 0.083632 | -0.32432 | -0.32118 | -0.26727 | -0.13756 | -0.32862 | -0.18724 | -0.25448 | -0.43069 | -0.68724 | -0.77578
5 | -2.3438 | -2.4388 | -2.3912 | -2.4121 | -2.4718 | -2.2598 | -1.9024 | -1.7369 | -1.8607 | -1.9805 | -2.134 | -2.2367 | -2.2851 | -2.2806 | -2.3476 | -2.2775 | -1.9473 | -1.1606 | -1.4822 | -1.78 | -1.8968 | -2.0887 | -2.1213 | -2.1968
6 | -0.48793 | -0.52797 | -0.53962 | -0.53612 | -0.54034 | -0.45547 | -0.35405 | -0.2781 | -0.27593 | -0.22882 | -0.23102 | -0.22392 | -0.27488 | -0.2871 | -0.28221 | -0.34283 | -0.31302 | -0.15693 | -0.18031 | -0.23105 | -0.24208 | -0.31746 | -0.34754 | -0.37841
7 | 0.038277 | 0.030241 | 0.022475 | 0.033821 | 0.027773 | 0.040012 | 0.054432 | 0.10602 | 0.1221 | 0.12088 | 0.11473 | 0.12613 | 0.1252 | 0.12252 | 0.10511 | 0.098019 | 0.086043 | 0.093197 | 0.07979 | 0.08079 | 0.068306 | 0.072636 | 0.045549 | 0.046308
8 | -0.6006 | -0.58239 | -0.59468 | -0.61767 | -0.63482 | -0.59159 | -0.49273 | -0.2585 | -0.12555 | -0.11536 | -0.091257 | -0.029766 | -0.12452 | -0.12739 | -0.22986 | -0.3318 | -0.30245 | -0.33402 | -0.37938 | -0.36784 | -0.41884 | -0.48407 | -0.55708 | -0.54325
9 | -0.32844 | -0.33538 | -0.34428 | -0.33357 | -0.33337 | -0.3135 | -0.23965 | -0.1926 | -0.17605 | -0.20106 | -0.18986 | -0.18013 | -0.18533 | -0.20065 | -0.24133 | -0.26764 | -0.26693 | -0.27128 | -0.28029 | -0.29567 | -0.30073 | -0.30955 | -0.32306 | -0.32599
20 | -0.39314 | -0.43004 | -0.45734 | -0.43016 | -0.45404 | -0.40218 | -0.24278 | -0.026754 | 0.014256 | -0.0082435 | -0.011901 | -0.0061853 | -0.053472 | -0.096949 | -0.19398 | -0.20224 | -0.16049 | -0.052134 | -0.1365 | -0.15902 | -0.20824 | -0.27514 | -0.33823 | -0.35974
21 | -0.20099 | -0.20685 | -0.20508 | -0.20657 | -0.206 | -0.18873 | -0.14435 | -0.11782 | -0.076703 | -0.043857 | -0.056107 | -0.042449 | -0.052684 | -0.075451 | -0.095253 | -0.095357 | -0.097063 | -0.068184 | -0.082621 | -0.10243 | -0.12045 | -0.15326 | -0.18405 | -0.19115
22 | -0.12709 | -0.12578 | -0.12938 | -0.13314 | -0.12761 | -0.10401 | -0.078138 | -0.068419 | -0.048018 | -0.032653 | -0.074444 | -0.070896 | -0.079904 | -0.077395 | -0.08785 | -0.086192 | -0.073417 | -0.048601 | -0.069102 | -0.078787 | -0.086353 | -0.08843 | -0.096433 | -0.10228
23 | -0.031635 | 0.055245 | 0.11687 | 0.10007 | 0.075495 | -0.077605 | -0.0025621 | 0.092523 | 0.1968 | 0.23927 | 0.11277 | -0.00029898 | 0.36449 | 0.41734 | 0.39588 | 0.4545 | 0.24228 | 0.33464 | 0.36667 | 0.32359 | 0.3705 | 0.4756 | 0.44057 | 0.29974
24 | 0.032769 | 0.025715 | 0.037076 | 0.047398 | 0.049004 | 0.059147 | 0.21631 | 0.27899 | 0.28993 | 0.27393 | 0.25595 | 0.28182 | 0.32179 | 0.29114 | 0.28916 | 0.28013 | 0.26009 | 0.26096 | 0.23249 | 0.16862 | 0.19066 | 0.16166 | 0.071109 | 0.052362
25 | 0.64156 | 0.64355 | 0.67801 | 0.682 | 0.65013 | 0.64509 | 0.55471 | 0.44545 | 0.36044 | 0.31051 | 0.41215 | 0.40251 | 0.35787 | 0.30757 | 0.40205 | 0.49596 | 0.4708 | 0.49979 | 0.52703 | 0.57776 | 0.56937 | 0.61955 | 0.6347 | 0.62195
26 | 0.062211 | 0.043953 | 0.039269 | 0.050835 | 0.04377 | 0.034575 | 0.028607 | 0.10099 | 0.10775 | 0.090586 | 0.10447 | 0.098067 | 0.098499 | 0.089733 | 0.053248 | 0.084195 | 0.099989 | 0.090525 | 0.064559 | 0.065637 | 0.063006 | 0.038309 | 0.03056 | 0.032314

## Qc, Winter, S3
Node ID | 0 | 1 | 2 | 3 | 4 | 5 | 6 | 7 | 8 | 9 | 10 | 11 | 12 | 13 | 14 | 15 | 16 | 17 | 18 | 19 | 20 | 21 | 22 | 23
2 | 0.063481 | 0.045299 | 0.039269 | 0.050336 | 0.043341 | 0.034575 | 0.028899 | 0.10201 | 0.10775 | 0.089671 | 0.10554 | 0.099057 | 0.097504 | 0.089733 | 0.052193 | 0.080893 | 0.10098 | 0.09422 | 0.06585 | 0.066976 | 0.062383 | 0.038696 | 0.03056 | 0.031994
3 | -0.24799 | -0.25544 | -0.25477 | -0.26375 | -0.26655 | -0.23974 | -0.15356 | -0.029519 | -0.031722 | -0.02166 | -0.01908 | -0.081813 | -0.12318 | -0.16126 | -0.15848 | -0.15637 | -0.12797 | 0.042059 | -0.0057532 | -0.067912 | -0.12843 | -0.16392 | -0.18161 | -0.21004
4 | -0.89116 | -0.95195 | -0.9792 | -0.94678 | -0.96691 | -0.79933 | -0.030066 | 0.41627 | 0.53055 | 0.3622 | 0.21603 | 0.42418 | 0.27566 | 0.08446 | -0.32759 | -0.32446 | -0.26997 | -0.13347 | -0.33526 | -0.18535 | -0.25967 | -0.4393 | -0.68724 | -0.78346
5 | -2.3438 | -2.4149 | -2.4153 | -2.4121 | -2.3984 | -2.1927 | -1.9024 | -1.7724 | -1.8607 | -2.0209 | -2.1987 | -2.2367 | -2.2622 | -2.3504 | -2.3945 | -2.2775 | -1.9666 | -1.1721 | -1.4822 | -1.762 | -1.9355 | -2.0477 | -2.1213 | -2.1751
6 | -0.49286 | -0.51244 | -0.55041 | -0.54154 | -0.54574 | -0.45547 | -0.34017 | -0.28652 | -0.27317 | -0.23113 | -0.22873 | -0.22392 | -0.27219 | -0.2871 | -0.27938 | -0.34283 | -0.31302 | -0.15382 | -0.18399 | -0.22877 | -0.24455 | -0.32708 | -0.35818 | -0.3747
7 | 0.038277 | 0.03054 | 0.023156 | 0.033821 | 0.028328 | 0.039212 | 0.052297 | 0.10602 | 0.11971 | 0.12088 | 0.11707 | 0.12364 | 0.12148 | 0.12374 | 0.10408 | 0.096059 | 0.083488 | 0.093197 | 0.07821 | 0.084087 | 0.068306 | 0.074104 | 0.045549 | 0.047244
8 | -0.59471 | -0.58821 | -0.58867 | -0.61767 | -0.64777 | -0.58579 | -0.49766 | -0.2585 | -0.12808 | -0.11536 | -0.090363 | -0.029766 | -0.12452 | -0.12994 | -0.23218 | -0.33512 | -0.29946 | -0.33068 | -0.37562 | -0.36063 | -0.41473 | -0.47439 | -0.53523 | -0.53782
9 | -0.34185 | -0.33881 | -0.33746 | -0.33357 | -0.33337 | -0.3167 | -0.24454 | -0.19843 | -0.17605 | -0.20722 | -0.18986 | -0.18013 | -0.18533 | -0.19862 | -0.24379 | -0.2731 | -0.27782 | -0.26591 | -0.28595 | -0.29567 | -0.29477 | -0.30342 | -0.32626 | -0.31947
20 | -0.40919 | -0.42574 | -0.45734 | -0.44333 | -0.45854 | -0.39429 | -0.24037 | -0.026754 | 0.0144 | -0.0081619 | -0.012022 | -0.0060034 | -0.054001 | -0.096949 | -0.18637 | -0.20628 | -0.16049 | -0.05009 | -0.13383 | -0.15591 | -0.2103 | -0.27514 | -0.34507 | -0.36694
21 | -0.20501 | -0.20892 | -0.2113 | -0.20864 | -0.20188 | -0.19451 | -0.14724 | -0.11782 | -0.077462 | -0.044734 | -0.055546 | -0.043748 | -0.052684 | -0.076198 | -0.092452 | -0.097283 | -0.10003 | -0.06551 | -0.079381 | -0.10243 | -0.11927 | -0.15326 | -0.18405 | -0.19497
22 | -0.12835 | -0.12578 | -0.13197 | -0.13053 | -0.12888 | -0.10401 | -0.076575 | -0.071211 | -0.049978 | -0.03233 | -0.075181 | -0.069506 | -0.07677 | -0.07974 | -0.08611 | -0.086192 | -0.0749 | -0.049097 | -0.06707 | -0.081174 | -0.084643 | -0.085804 | -0.094542 | -0.10028
23 | -0.031635 | 0.054162 | 0.11573 | 0.10007 | 0.076265 | -0.076829 | -0.0026133 | 0.091598 | 0.20283 | 0.24164 | 0.11623 | -0.00030496 | 0.37178 | 0.40494 | 0.39588 | 0.4455 | 0.24969 | 0.34489 | 0.363 | 0.3334 | 0.35949 | 0.46618 | 0.44493 | 0.29386
24 | 0.033093 | 0.025978 | 0.037451 | 0.046928 | 0.048024 | 0.059744 | 0.22286 | 0.26805 | 0.287 | 0.27119 | 0.24591 | 0.29333 | 0.32179 | 0.29114 | 0.27782 | 0.28861 | 0.25244 | 0.26096 | 0.22337 | 0.16862 | 0.19255 | 0.16166 | 0.07256 | 0.050309
25 | 0.62873 | 0.66325 | 0.67136 | 0.65526 | 0.6567 | 0.63231 | 0.57736 | 0.45444 | 0.37136 | 0.31051 | 0.42039 | 0.41064 | 0.36145 | 0.30148 | 0.41025 | 0.49596 | 0.48031 | 0.49979 | 0.52703 | 0.5721 | 0.56937 | 0.60115 | 0.62829 | 0.62829
26 | 0.062211 | 0.043953 | 0.038491 | 0.050835 | 0.042054 | 0.035281 | 0.029775 | 0.10303 | 0.10775 | 0.089671 | 0.10554 | 0.098067 | 0.097504 | 0.090621 | 0.053248 | 0.08337 | 0.099989 | 0.093296 | 0.065205 | 0.066307 | 0.062383 | 0.038309 | 0.030868 | 0.032634

## UpFlex, Winter
NodeID | 0 | 1 | 2 | 3 | 4 | 5 | 6 | 7 | 8 | 9 | 10 | 11 | 12 | 13 | 14 | 15 | 16 | 17 | 18 | 19 | 20 | 21 | 22 | 23
2 | 0.021704 | 0.023893 | 0.031099 | 0.035654 | 0.041921 | 0.049003 | 0.043681 | 0.062447 | 0.057288 | 0.064704 | 0.066498 | 0.061683 | 0.058189 | 0.053571 | 0.049345 | 0.04441 | 0.043947 | 0.03482 | 0.028809 | 0.034186 | 0.034832 | 0.039806 | 0.019328 | 0.018557
3 | 0.0084608 | 0.0093143 | 0.012123 | 0.013899 | 0.016342 | 0.019103 | 0.017028 | 0.024344 | 0.022333 | 0.025224 | 0.025923 | 0.024046 | 0.022684 | 0.020884 | 0.019236 | 0.017312 | 0.017132 | 0.013574 | 0.011231 | 0.013327 | 0.013579 | 0.015518 | 0.0075347 | 0.0072342
4 | 0.046902 | 0.051633 | 0.067206 | 0.077049 | 0.090592 | 0.1059 | 0.094396 | 0.13495 | 0.1238 | 0.13983 | 0.1437 | 0.1333 | 0.12575 | 0.11577 | 0.10664 | 0.09597 | 0.094971 | 0.075247 | 0.062258 | 0.073877 | 0.075273 | 0.086022 | 0.041768 | 0.040102
5 | 0.088287 | 0.097192 | 0.12651 | 0.14503 | 0.17053 | 0.19933 | 0.17769 | 0.25402 | 0.23304 | 0.2632 | 0.2705 | 0.25091 | 0.2367 | 0.21792 | 0.20072 | 0.18065 | 0.17877 | 0.14164 | 0.11719 | 0.13906 | 0.14169 | 0.16192 | 0.078623 | 0.075487
6 | 0.11919 | 0.13121 | 0.17078 | 0.19579 | 0.23021 | 0.2691 | 0.23988 | 0.34293 | 0.3146 | 0.35532 | 0.36518 | 0.33873 | 0.31954 | 0.29419 | 0.27098 | 0.24388 | 0.24134 | 0.19122 | 0.15821 | 0.18773 | 0.19128 | 0.2186 | 0.10614 | 0.10191
7 | 0.028509 | 0.031385 | 0.040851 | 0.046834 | 0.055066 | 0.064368 | 0.057378 | 0.082028 | 0.075252 | 0.084992 | 0.08735 | 0.081024 | 0.076434 | 0.070369 | 0.064817 | 0.058335 | 0.057728 | 0.045738 | 0.037843 | 0.044906 | 0.045754 | 0.052288 | 0.025389 | 0.024376
8 | 0.085528 | 0.094155 | 0.12255 | 0.1405 | 0.1652 | 0.1931 | 0.17213 | 0.24608 | 0.22576 | 0.25498 | 0.26205 | 0.24307 | 0.2293 | 0.21111 | 0.19445 | 0.175 | 0.17318 | 0.13721 | 0.11353 | 0.13472 | 0.13726 | 0.15686 | 0.076166 | 0.073128
9 | 0.057938 | 0.063782 | 0.083019 | 0.095178 | 0.11191 | 0.13081 | 0.11661 | 0.1667 | 0.15293 | 0.17273 | 0.17752 | 0.16466 | 0.15533 | 0.14301 | 0.13173 | 0.11855 | 0.11732 | 0.092952 | 0.076907 | 0.09126 | 0.092985 | 0.10626 | 0.051596 | 0.049538
20 | 0.012875 | 0.014174 | 0.018449 | 0.021151 | 0.024868 | 0.029069 | 0.025913 | 0.037045 | 0.033985 | 0.038384 | 0.039448 | 0.036591 | 0.034519 | 0.031779 | 0.029272 | 0.026345 | 0.026071 | 0.020656 | 0.01709 | 0.02028 | 0.020663 | 0.023614 | 0.011466 | 0.011009
21 | 0.045523 | 0.050115 | 0.065229 | 0.074783 | 0.087927 | 0.10278 | 0.09162 | 0.13098 | 0.12016 | 0.13571 | 0.13948 | 0.12938 | 0.12205 | 0.11236 | 0.1035 | 0.093148 | 0.092178 | 0.073034 | 0.060427 | 0.071704 | 0.073059 | 0.083492 | 0.04054 | 0.038923
22 | 0.0031268 | 0.0034422 | 0.0044804 | 0.0051366 | 0.0060395 | 0.0070597 | 0.0062931 | 0.0089966 | 0.0082534 | 0.0093218 | 0.0095803 | 0.0088865 | 0.0083831 | 0.0077179 | 0.007109 | 0.006398 | 0.0063314 | 0.0050164 | 0.0041505 | 0.0049251 | 0.0050182 | 0.0057348 | 0.0027846 | 0.0026735
23 | 0.103 | 0.11339 | 0.14759 | 0.16921 | 0.19895 | 0.23255 | 0.2073 | 0.29636 | 0.27188 | 0.30707 | 0.31559 | 0.29273 | 0.27615 | 0.25424 | 0.23418 | 0.21076 | 0.20856 | 0.16525 | 0.13672 | 0.16224 | 0.16531 | 0.18891 | 0.091727 | 0.088068
24 | 0.051041 | 0.056189 | 0.073136 | 0.083847 | 0.098585 | 0.11524 | 0.10273 | 0.14686 | 0.13472 | 0.15216 | 0.15638 | 0.14506 | 0.13684 | 0.12598 | 0.11604 | 0.10444 | 0.10335 | 0.081886 | 0.067751 | 0.080396 | 0.081915 | 0.093613 | 0.045454 | 0.043641
25 | 0.17749 | 0.1954 | 0.25433 | 0.29158 | 0.34283 | 0.40074 | 0.35722 | 0.51069 | 0.4685 | 0.52915 | 0.54382 | 0.50444 | 0.47587 | 0.4381 | 0.40354 | 0.36318 | 0.3594 | 0.28476 | 0.2356 | 0.27957 | 0.28486 | 0.32554 | 0.15806 | 0.15176
26 | 0.030716 | 0.033815 | 0.044013 | 0.050459 | 0.059329 | 0.069351 | 0.06182 | 0.088379 | 0.081078 | 0.091573 | 0.094112 | 0.087297 | 0.082352 | 0.075817 | 0.069836 | 0.062851 | 0.062197 | 0.049279 | 0.040773 | 0.048382 | 0.049297 | 0.056336 | 0.027354 | 0.026263

## DownFlex, Winter
NodeID | 0 | 1 | 2 | 3 | 4 | 5 | 6 | 7 | 8 | 9 | 10 | 11 | 12 | 13 | 14 | 15 | 16 | 17 | 18 | 19 | 20 | 21 | 22 | 23
2 | 0.060171 | 0.063678 | 0.067243 | 0.070299 | 0.071097 | 0.074372 | 0.073991 | 0.069939 | 0.063368 | 0.093054 | 0.090871 | 0.083676 | 0.081642 | 0.081978 | 0.078094 | 0.071585 | 0.064335 | 0.062028 | 0.03899 | 0.041697 | 0.045588 | 0.046676 | 0.048679 | 0.053733
3 | 0.023456 | 0.024824 | 0.026213 | 0.027405 | 0.027716 | 0.028992 | 0.028844 | 0.027264 | 0.024703 | 0.036275 | 0.035424 | 0.032619 | 0.031827 | 0.031958 | 0.030443 | 0.027906 | 0.02508 | 0.02418 | 0.0152 | 0.016255 | 0.017771 | 0.018196 | 0.018977 | 0.020947
4 | 0.13003 | 0.13761 | 0.14531 | 0.15192 | 0.15364 | 0.16072 | 0.1599 | 0.15114 | 0.13694 | 0.20109 | 0.19637 | 0.18082 | 0.17643 | 0.17716 | 0.16876 | 0.1547 | 0.13903 | 0.13404 | 0.084259 | 0.090107 | 0.098516 | 0.10087 | 0.1052 | 0.11612
5 | 0.24476 | 0.25903 | 0.27353 | 0.28596 | 0.28921 | 0.30253 | 0.30098 | 0.2845 | 0.25777 | 0.37852 | 0.36964 | 0.34038 | 0.3321 | 0.33347 | 0.31767 | 0.29119 | 0.2617 | 0.25232 | 0.1586 | 0.16961 | 0.18544 | 0.18987 | 0.19802 | 0.21858
6 | 0.33043 | 0.34969 | 0.36926 | 0.38605 | 0.39043 | 0.40841 | 0.40633 | 0.38407 | 0.34799 | 0.51101 | 0.49902 | 0.45951 | 0.44834 | 0.45018 | 0.42886 | 0.39311 | 0.3533 | 0.34063 | 0.21412 | 0.22898 | 0.25035 | 0.25632 | 0.26732 | 0.29508
7 | 0.079038 | 0.083645 | 0.088327 | 0.092342 | 0.09339 | 0.097692 | 0.097192 | 0.091869 | 0.083237 | 0.12223 | 0.11936 | 0.10991 | 0.10724 | 0.10768 | 0.10258 | 0.094031 | 0.084508 | 0.081477 | 0.051216 | 0.054771 | 0.059882 | 0.061311 | 0.063943 | 0.070582
8 | 0.23711 | 0.25094 | 0.26498 | 0.27703 | 0.28017 | 0.29307 | 0.29158 | 0.27561 | 0.24971 | 0.36669 | 0.35809 | 0.32974 | 0.32173 | 0.32305 | 0.30774 | 0.28209 | 0.25353 | 0.24443 | 0.15365 | 0.16431 | 0.17965 | 0.18393 | 0.19183 | 0.21174
9 | 0.16063 | 0.16999 | 0.1795 | 0.18766 | 0.18979 | 0.19853 | 0.19752 | 0.1867 | 0.16916 | 0.24841 | 0.24258 | 0.22337 | 0.21794 | 0.21884 | 0.20847 | 0.1911 | 0.17174 | 0.16558 | 0.10408 | 0.11131 | 0.1217 | 0.1246 | 0.12995 | 0.14344
20 | 0.035695 | 0.037775 | 0.03989 | 0.041703 | 0.042176 | 0.044119 | 0.043893 | 0.041489 | 0.037591 | 0.055201 | 0.053906 | 0.049638 | 0.048432 | 0.048631 | 0.046327 | 0.042466 | 0.038165 | 0.036796 | 0.02313 | 0.024735 | 0.027044 | 0.027689 | 0.028878 | 0.031876
21 | 0.12621 | 0.13356 | 0.14104 | 0.14745 | 0.14912 | 0.15599 | 0.15519 | 0.14669 | 0.13291 | 0.19518 | 0.1906 | 0.17551 | 0.17124 | 0.17195 | 0.1638 | 0.15015 | 0.13494 | 0.1301 | 0.08178 | 0.087457 | 0.095618 | 0.0979 | 0.1021 | 0.1127
22 | 0.0086687 | 0.009174 | 0.0096875 | 0.010128 | 0.010243 | 0.010715 | 0.01066 | 0.010076 | 0.0091292 | 0.013406 | 0.013092 | 0.012055 | 0.011762 | 0.01181 | 0.011251 | 0.010313 | 0.0092687 | 0.0089362 | 0.0056172 | 0.0060071 | 0.0065677 | 0.0067244 | 0.0070131 | 0.0077412
23 | 0.28556 | 0.3022 | 0.31912 | 0.33362 | 0.33741 | 0.35295 | 0.35115 | 0.33191 | 0.30073 | 0.44161 | 0.43125 | 0.3971 | 0.38746 | 0.38905 | 0.37062 | 0.33973 | 0.30532 | 0.29437 | 0.18504 | 0.19788 | 0.21635 | 0.22151 | 0.23102 | 0.255
24 | 0.1415 | 0.14975 | 0.15813 | 0.16532 | 0.1672 | 0.1749 | 0.17401 | 0.16448 | 0.14902 | 0.21883 | 0.2137 | 0.19678 | 0.192 | 0.19279 | 0.18365 | 0.16835 | 0.1513 | 0.14587 | 0.091693 | 0.098058 | 0.10721 | 0.10977 | 0.11448 | 0.12636
25 | 0.49207 | 0.52076 | 0.54991 | 0.5749 | 0.58143 | 0.60821 | 0.6051 | 0.57196 | 0.51822 | 0.76099 | 0.74314 | 0.6843 | 0.66767 | 0.67041 | 0.63865 | 0.58542 | 0.52613 | 0.50726 | 0.31886 | 0.34099 | 0.37281 | 0.38171 | 0.3981 | 0.43943
26 | 0.085157 | 0.090121 | 0.095165 | 0.099491 | 0.10062 | 0.10525 | 0.10472 | 0.098982 | 0.089681 | 0.13169 | 0.12861 | 0.11842 | 0.11554 | 0.11602 | 0.11052 | 0.10131 | 0.091051 | 0.087785 | 0.055181 | 0.059011 | 0.064518 | 0.066058 | 0.068894 | 0.076046

## CostFlex, Winter
NodeID | 0 | 1 | 2 | 3 | 4 | 5 | 6 | 7 | 8 | 9 | 10 | 11 | 12 | 13 | 14 | 15 | 16 | 17 | 18 | 19 | 20 | 21 | 22 | 23
2 | 45.4644 | 42.2219 | 38.3252 | 35.3265 | 33.5955 | 34.3594 | 39.3369 | 40.9379 | 43.7863 | 46.5656 | 46.4599 | 45.0093 | 45.8179 | 44.3145 | 43.3393 | 42.1853 | 44.6802 | 50.507 | 54.745 | 57.7072 | 58.7555 | 56.9148 | 52.5305 | 50.698
3 | 45.4644 | 42.2219 | 38.3252 | 35.3265 | 33.5955 | 34.3594 | 39.3369 | 40.9379 | 43.7863 | 46.5656 | 46.4599 | 45.0093 | 45.8179 | 44.3145 | 43.3393 | 42.1853 | 44.6802 | 50.507 | 54.745 | 57.7072 | 58.7555 | 56.9148 | 52.5305 | 50.698
4 | 45.4644 | 42.2219 | 38.3252 | 35.3265 | 33.5955 | 34.3594 | 39.3369 | 40.9379 | 43.7863 | 46.5656 | 46.4599 | 45.0093 | 45.8179 | 44.3145 | 43.3393 | 42.1853 | 44.6802 | 50.507 | 54.745 | 57.7072 | 58.7555 | 56.9148 | 52.5305 | 50.698
5 | 45.4644 | 42.2219 | 38.3252 | 35.3265 | 33.5955 | 34.3594 | 39.3369 | 40.9379 | 43.7863 | 46.5656 | 46.4599 | 45.0093 | 45.8179 | 44.3145 | 43.3393 | 42.1853 | 44.6802 | 50.507 | 54.745 | 57.7072 | 58.7555 | 56.9148 | 52.5305 | 50.698
6 | 45.4644 | 42.2219 | 38.3252 | 35.3265 | 33.5955 | 34.3594 | 39.3369 | 40.9379 | 43.7863 | 46.5656 | 46.4599 | 45.0093 | 45.8179 | 44.3145 | 43.3393 | 42.1853 | 44.6802 | 50.507 | 54.745 | 57.7072 | 58.7555 | 56.9148 | 52.5305 | 50.698
7 | 45.4644 | 42.2219 | 38.3252 | 35.3265 | 33.5955 | 34.3594 | 39.3369 | 40.9379 | 43.7863 | 46.5656 | 46.4599 | 45.0093 | 45.8179 | 44.3145 | 43.3393 | 42.1853 | 44.6802 | 50.507 | 54.745 | 57.7072 | 58.7555 | 56.9148 | 52.5305 | 50.698
8 | 45.4644 | 42.2219 | 38.3252 | 35.3265 | 33.5955 | 34.3594 | 39.3369 | 40.9379 | 43.7863 | 46.5656 | 46.4599 | 45.0093 | 45.8179 | 44.3145 | 43.3393 | 42.1853 | 44.6802 | 50.507 | 54.745 | 57.7072 | 58.7555 | 56.9148 | 52.5305 | 50.698
9 | 45.4644 | 42.2219 | 38.3252 | 35.3265 | 33.5955 | 34.3594 | 39.3369 | 40.9379 | 43.7863 | 46.5656 | 46.4599 | 45.0093 | 45.8179 | 44.3145 | 43.3393 | 42.1853 | 44.6802 | 50.507 | 54.745 | 57.7072 | 58.7555 | 56.9148 | 52.5305 | 50.698
20 | 45.4644 | 42.2219 | 38.3252 | 35.3265 | 33.5955 | 34.3594 | 39.3369 | 40.9379 | 43.7863 | 46.5656 | 46.4599 | 45.0093 | 45.8179 | 44.3145 | 43.3393 | 42.1853 | 44.6802 | 50.507 | 54.745 | 57.7072 | 58.7555 | 56.9148 | 52.5305 | 50.698
21 | 45.4644 | 42.2219 | 38.3252 | 35.3265 | 33.5955 | 34.3594 | 39.3369 | 40.9379 | 43.7863 | 46.5656 | 46.4599 | 45.0093 | 45.8179 | 44.3145 | 43.3393 | 42.1853 | 44.6802 | 50.507 | 54.745 | 57.7072 | 58.7555 | 56.9148 | 52.5305 | 50.698
22 | 45.4644 | 42.2219 | 38.3252 | 35.3265 | 33.5955 | 34.3594 | 39.3369 | 40.9379 | 43.7863 | 46.5656 | 46.4599 | 45.0093 | 45.8179 | 44.3145 | 43.3393 | 42.1853 | 44.6802 | 50.507 | 54.745 | 57.7072 | 58.7555 | 56.9148 | 52.5305 | 50.698
23 | 45.4644 | 42.2219 | 38.3252 | 35.3265 | 33.5955 | 34.3594 | 39.3369 | 40.9379 | 43.7863 | 46.5656 | 46.4599 | 45.0093 | 45.8179 | 44.3145 | 43.3393 | 42.1853 | 44.6802 | 50.507 | 54.745 | 57.7072 | 58.7555 | 56.9148 | 52.5305 | 50.698
24 | 45.4644 | 42.2219 | 38.3252 | 35.3265 | 33.5955 | 34.3594 | 39.3369 | 40.9379 | 43.7863 | 46.5656 | 46.4599 | 45.0093 | 45.8179 | 44.3145 | 43.3393 | 42.1853 | 44.6802 | 50.507 | 54.745 | 57.7072 | 58.7555 | 56.9148 | 52.5305 | 50.698
25 | 45.4644 | 42.2219 | 38.3252 | 35.3265 | 33.5955 | 34.3594 | 39.3369 | 40.9379 | 43.7863 | 46.5656 | 46.4599 | 45.0093 | 45.8179 | 44.3145 | 43.3393 | 42.1853 | 44.6802 | 50.507 | 54.745 | 57.7072 | 58.7555 | 56.9148 | 52.5305 | 50.698
26 | 45.4644 | 42.2219 | 38.3252 | 35.3265 | 33.5955 | 34.3594 | 39.3369 | 40.9379 | 43.7863 | 46.5656 | 46.4599 | 45.0093 | 45.8179 | 44.3145 | 43.3393 | 42.1853 | 44.6802 | 50.507 | 54.745 | 57.7072 | 58.7555 | 56.9148 | 52.5305 | 50.698

## Pg, Winter, S1
Gen ID | 0 | 1 | 2 | 3 | 4 | 5 | 6 | 7 | 8 | 9 | 10 | 11 | 12 | 13 | 14 | 15 | 16 | 17 | 18 | 19 | 20 | 21 | 22 | 23
1 | 0 | 0 | 0 | 0 | 0 | 0 | 0 | 0 | 0 | 0 | 0 | 0 | 0 | 0 | 0 | 0 | 0 | 0 | 0 | 0 | 0 | 0 | 0 | 0
2 | 0 | 0 | 3.6095e-05 | 0 | 0 | 0 | 0 | 0.021949 | 0.43483 | 1.1346 | 1.4159 | 1.5727 | 1.6018 | 1.5724 | 1.3426 | 0.88724 | 0.21676 | 0.0016943 | 0.00014585 | 0.0001116 | 0 | 0 | 0 | 0
3 | 0 | 0 | 3.6095e-05 | 0 | 0 | 0 | 0 | 0.021949 | 0.43483 | 1.1346 | 1.4159 | 1.5727 | 1.6018 | 1.5724 | 1.3426 | 0.88724 | 0.21676 | 0.0016943 | 0.00014585 | 0.0001116 | 0 | 0 | 0 | 0
4 | 0 | 0 | 0 | 0 | 0 | 0 | 0 | 0 | 0 | 0 | 0 | 0 | 0 | 0 | 0 | 0 | 0 | 0 | 0 | 0 | 0 | 0 | 0 | 0
5 | 0 | 0 | 0 | 0 | 0 | 0 | 0 | 0 | 0 | 0 | 0 | 0 | 0 | 0 | 0 | 0 | 0 | 0 | 0 | 0 | 0 | 0 | 0 | 0
6 | 0 | 0 | 0 | 0 | 0 | 0 | 0 | 0 | 0 | 0 | 0 | 0 | 0 | 0 | 0 | 0 | 0 | 0 | 0 | 0 | 0 | 0 | 0 | 0

## Pg, Winter, S2
Gen ID | 0 | 1 | 2 | 3 | 4 | 5 | 6 | 7 | 8 | 9 | 10 | 11 | 12 | 13 | 14 | 15 | 16 | 17 | 18 | 19 | 20 | 21 | 22 | 23
1 | 0 | 0 | 0 | 0 | 0 | 0 | 0 | 0 | 0 | 0 | 0 | 0 | 0 | 0 | 0 | 0 | 0 | 0 | 0 | 0 | 0 | 0 | 0 | 0
2 | 0 | 0 | 3.72e-05 | 0 | 0 | 0 | 0 | 0.021723 | 0.4517 | 1.1972 | 1.5056 | 1.5565 | 1.7033 | 1.6592 | 1.3947 | 0.89264 | 0.2234 | 0.0017461 | 0.00014793 | 0.00011045 | 0 | 0 | 0 | 0
3 | 0 | 0 | 3.72e-05 | 0 | 0 | 0 | 0 | 0.021723 | 0.4517 | 1.1972 | 1.5056 | 1.5565 | 1.7033 | 1.6592 | 1.3947 | 0.89264 | 0.2234 | 0.0017461 | 0.00014793 | 0.00011045 | 0 | 0 | 0 | 0
4 | 0 | 0 | 0 | 0 | 0 | 0 | 0 | 0 | 0 | 0 | 0 | 0 | 0 | 0 | 0 | 0 | 0 | 0 | 0 | 0 | 0 | 0 | 0 | 0
5 | 0 | 0 | 0 | 0 | 0 | 0 | 0 | 0 | 0 | 0 | 0 | 0 | 0 | 0 | 0 | 0 | 0 | 0 | 0 | 0 | 0 | 0 | 0 | 0
6 | 0 | 0 | 0 | 0 | 0 | 0 | 0 | 0 | 0 | 0 | 0 | 0 | 0 | 0 | 0 | 0 | 0 | 0 | 0 | 0 | 0 | 0 | 0 | 0

## Pg, Winter, S3
Gen ID | 0 | 1 | 2 | 3 | 4 | 5 | 6 | 7 | 8 | 9 | 10 | 11 | 12 | 13 | 14 | 15 | 16 | 17 | 18 | 19 | 20 | 21 | 22 | 23
1 | 0 | 0 | 0 | 0 | 0 | 0 | 0 | 0 | 0 | 0 | 0 | 0 | 0 | 0 | 0 | 0 | 0 | 0 | 0 | 0 | 0 | 0 | 0 | 0
2 | 0 | 0 | 3.5811e-05 | 0 | 0 | 0 | 0 | 0.020912 | 0.43483 | 1.1525 | 1.4494 | 1.4984 | 1.6397 | 1.5972 | 1.3426 | 0.8593 | 0.21506 | 0.0016809 | 0.00014241 | 0.00010633 | 0 | 0 | 0 | 0
3 | 0 | 0 | 3.5811e-05 | 0 | 0 | 0 | 0 | 0.020912 | 0.43483 | 1.1525 | 1.4494 | 1.4984 | 1.6397 | 1.5972 | 1.3426 | 0.8593 | 0.21506 | 0.0016809 | 0.00014241 | 0.00010633 | 0 | 0 | 0 | 0
4 | 0 | 0 | 0 | 0 | 0 | 0 | 0 | 0 | 0 | 0 | 0 | 0 | 0 | 0 | 0 | 0 | 0 | 0 | 0 | 0 | 0 | 0 | 0 | 0
5 | 0 | 0 | 0 | 0 | 0 | 0 | 0 | 0 | 0 | 0 | 0 | 0 | 0 | 0 | 0 | 0 | 0 | 0 | 0 | 0 | 0 | 0 | 0 | 0
6 | 0 | 0 | 0 | 0 | 0 | 0 | 0 | 0 | 0 | 0 | 0 | 0 | 0 | 0 | 0 | 0 | 0 | 0 | 0 | 0 | 0 | 0 | 0 | 0

## Qg, Winter, S1
NodeID | 0 | 1 | 2 | 3 | 4 | 5 | 6 | 7 | 8 | 9 | 10 | 11 | 12 | 13 | 14 | 15 | 16 | 17 | 18 | 19 | 20 | 21 | 22 | 23
1 | 0 | 0 | 0 | 0 | 0 | 0 | 0 | 0 | 0 | 0 | 0 | 0 | 0 | 0 | 0 | 0 | 0 | 0 | 0 | 0 | 0 | 0 | 0 | 0
2 | 0 | 0 | 0 | 0 | 0 | 0 | 0 | 0 | 0 | 0 | 0 | 0 | 0 | 0 | 0 | 0 | 0 | 0 | 0 | 0 | 0 | 0 | 0 | 0
3 | 0 | 0 | 0 | 0 | 0 | 0 | 0 | 0 | 0 | 0 | 0 | 0 | 0 | 0 | 0 | 0 | 0 | 0 | 0 | 0 | 0 | 0 | 0 | 0
4 | 0 | 0 | 0 | 0 | 0 | 0 | 0 | 0 | 0 | 0 | 0 | 0 | 0 | 0 | 0 | 0 | 0 | 0 | 0 | 0 | 0 | 0 | 0 | 0
5 | 0 | 0 | 0 | 0 | 0 | 0 | 0 | 0 | 0 | 0 | 0 | 0 | 0 | 0 | 0 | 0 | 0 | 0 | 0 | 0 | 0 | 0 | 0 | 0
6 | 0 | 0 | 0 | 0 | 0 | 0 | 0 | 0 | 0 | 0 | 0 | 0 | 0 | 0 | 0 | 0 | 0 | 0 | 0 | 0 | 0 | 0 | 0 | 0

## Qg, Winter, S2
NodeID | 0 | 1 | 2 | 3 | 4 | 5 | 6 | 7 | 8 | 9 | 10 | 11 | 12 | 13 | 14 | 15 | 16 | 17 | 18 | 19 | 20 | 21 | 22 | 23
1 | 0 | 0 | 0 | 0 | 0 | 0 | 0 | 0 | 0 | 0 | 0 | 0 | 0 | 0 | 0 | 0 | 0 | 0 | 0 | 0 | 0 | 0 | 0 | 0
2 | 0 | 0 | 0 | 0 | 0 | 0 | 0 | 0 | 0 | 0 | 0 | 0 | 0 | 0 | 0 | 0 | 0 | 0 | 0 | 0 | 0 | 0 | 0 | 0
3 | 0 | 0 | 0 | 0 | 0 | 0 | 0 | 0 | 0 | 0 | 0 | 0 | 0 | 0 | 0 | 0 | 0 | 0 | 0 | 0 | 0 | 0 | 0 | 0
4 | 0 | 0 | 0 | 0 | 0 | 0 | 0 | 0 | 0 | 0 | 0 | 0 | 0 | 0 | 0 | 0 | 0 | 0 | 0 | 0 | 0 | 0 | 0 | 0
5 | 0 | 0 | 0 | 0 | 0 | 0 | 0 | 0 | 0 | 0 | 0 | 0 | 0 | 0 | 0 | 0 | 0 | 0 | 0 | 0 | 0 | 0 | 0 | 0
6 | 0 | 0 | 0 | 0 | 0 | 0 | 0 | 0 | 0 | 0 | 0 | 0 | 0 | 0 | 0 | 0 | 0 | 0 | 0 | 0 | 0 | 0 | 0 | 0

## Qg, Winter, S3
NodeID | 0 | 1 | 2 | 3 | 4 | 5 | 6 | 7 | 8 | 9 | 10 | 11 | 12 | 13 | 14 | 15 | 16 | 17 | 18 | 19 | 20 | 21 | 22 | 23
1 | 0 | 0 | 0 | 0 | 0 | 0 | 0 | 0 | 0 | 0 | 0 | 0 | 0 | 0 | 0 | 0 | 0 | 0 | 0 | 0 | 0 | 0 | 0 | 0
2 | 0 | 0 | 0 | 0 | 0 | 0 | 0 | 0 | 0 | 0 | 0 | 0 | 0 | 0 | 0 | 0 | 0 | 0 | 0 | 0 | 0 | 0 | 0 | 0
3 | 0 | 0 | 0 | 0 | 0 | 0 | 0 | 0 | 0 | 0 | 0 | 0 | 0 | 0 | 0 | 0 | 0 | 0 | 0 | 0 | 0 | 0 | 0 | 0
4 | 0 | 0 | 0 | 0 | 0 | 0 | 0 | 0 | 0 | 0 | 0 | 0 | 0 | 0 | 0 | 0 | 0 | 0 | 0 | 0 | 0 | 0 | 0 | 0
5 | 0 | 0 | 0 | 0 | 0 | 0 | 0 | 0 | 0 | 0 | 0 | 0 | 0 | 0 | 0 | 0 | 0 | 0 | 0 | 0 | 0 | 0 | 0 | 0
6 | 0 | 0 | 0 | 0 | 0 | 0 | 0 | 0 | 0 | 0 | 0 | 0 | 0 | 0 | 0 | 0 | 0 | 0 | 0 | 0 | 0 | 0 | 0 | 0

## GenStatus, Winter
Node ID | 0 | 1 | 2 | 3 | 4 | 5 | 6 | 7 | 8 | 9 | 10 | 11 | 12 | 13 | 14 | 15 | 16 | 17 | 18 | 19 | 20 | 21 | 22 | 23
1 | 1 | 1 | 1 | 1 | 1 | 1 | 1 | 1 | 1 | 1 | 1 | 1 | 1 | 1 | 1 | 1 | 1 | 1 | 1 | 1 | 1 | 1 | 1 | 1
2 | 1 | 1 | 1 | 1 | 1 | 1 | 1 | 1 | 1 | 1 | 1 | 1 | 1 | 1 | 1 | 1 | 1 | 1 | 1 | 1 | 1 | 1 | 1 | 1
3 | 1 | 1 | 1 | 1 | 1 | 1 | 1 | 1 | 1 | 1 | 1 | 1 | 1 | 1 | 1 | 1 | 1 | 1 | 1 | 1 | 1 | 1 | 1 | 1
4 | 1 | 1 | 1 | 1 | 1 | 1 | 1 | 1 | 1 | 1 | 1 | 1 | 1 | 1 | 1 | 1 | 1 | 1 | 1 | 1 | 1 | 1 | 1 | 1
5 | 1 | 1 | 1 | 1 | 1 | 1 | 1 | 1 | 1 | 1 | 1 | 1 | 1 | 1 | 1 | 1 | 1 | 1 | 1 | 1 | 1 | 1 | 1 | 1
6 | 1 | 1 | 1 | 1 | 1 | 1 | 1 | 1 | 1 | 1 | 1 | 1 | 1 | 1 | 1 | 1 | 1 | 1 | 1 | 1 | 1 | 1 | 1 | 1

## Pc, Summer, S1
Node ID | 0 | 1 | 2 | 3 | 4 | 5 | 6 | 7 | 8 | 9 | 10 | 11 | 12 | 13 | 14 | 15 | 16 | 17 | 18 | 19 | 20 | 21 | 22 | 23
2 | 0.18969 | 0.18863 | 0.18041 | 0.17656 | 0.17248 | 0.17285 | 0.17395 | 0.19827 | 0.21282 | 0.21102 | 0.20635 | 0.20931 | 0.21829 | 0.21727 | 0.20134 | 0.2072 | 0.20646 | 0.20382 | 0.19065 | 0.18689 | 0.18801 | 0.18405 | 0.18127 | 0.17864
3 | 0.30999 | 0.29297 | 0.28085 | 0.25633 | 0.24582 | 0.25737 | 0.27462 | 0.3624 | 0.39533 | 0.42184 | 0.38436 | 0.40377 | 0.40479 | 0.3961 | 0.34105 | 0.3553 | 0.37482 | 0.37492 | 0.38942 | 0.40959 | 0.429 | 0.39324 | 0.34228 | 0.31777
4 | 0.96894 | 0.91433 | 0.84142 | 0.87213 | 0.85049 | 0.8628 | 1.2185 | 1.5269 | 1.5995 | 1.5024 | 1.4677 | 1.5786 | 1.6534 | 1.5421 | 1.4085 | 1.3363 | 1.359 | 1.3218 | 1.2847 | 1.3963 | 1.4659 | 1.3646 | 1.2204 | 1.0282
5 | 1.1424 | 0.91357 | 0.72632 | 0.71523 | 0.65108 | 0.61306 | 1.3323 | 2.316 | 2.8074 | 2.8785 | 2.8211 | 2.5319 | 2.8732 | 2.7213 | 2.4843 | 2.2972 | 2.0758 | 1.8609 | 2.3476 | 2.745 | 3.155 | 2.998 | 2.2887 | 1.6661
6 | 0.6737 | 0.61897 | 0.56986 | 0.55343 | 0.5591 | 0.54984 | 0.61598 | 0.6422 | 0.70671 | 0.73285 | 0.77694 | 0.82378 | 0.85243 | 0.82958 | 0.80318 | 0.79278 | 0.77868 | 0.7929 | 0.78774 | 0.79256 | 0.8782 | 0.82872 | 0.84546 | 0.76814
7 | 0.17412 | 0.16891 | 0.15618 | 0.16073 | 0.16068 | 0.15834 | 0.17442 | 0.19968 | 0.208 | 0.20815 | 0.20694 | 0.21883 | 0.21784 | 0.21253 | 0.20092 | 0.19408 | 0.19936 | 0.19865 | 0.18349 | 0.18368 | 0.19349 | 0.17494 | 0.17529 | 0.17811
8 | 0.67647 | 0.61701 | 0.59806 | 0.60681 | 0.57951 | 0.61947 | 0.79634 | 0.85599 | 0.98447 | 1.0408 | 1.0318 | 1.0767 | 1.0528 | 1.0869 | 1.0712 | 0.9989 | 1.0021 | 0.98062 | 0.96302 | 0.96516 | 0.98178 | 0.82424 | 0.82775 | 0.72935
9 | 0.27479 | 0.26147 | 0.24934 | 0.24526 | 0.24561 | 0.25827 | 0.41666 | 0.47027 | 0.50453 | 0.49996 | 0.5187 | 0.55119 | 0.55035 | 0.52034 | 0.45623 | 0.43619 | 0.40764 | 0.40789 | 0.39437 | 0.40292 | 0.39283 | 0.34218 | 0.31057 | 0.28971
20 | 0.9025 | 0.83278 | 0.80917 | 0.75817 | 0.77746 | 0.76085 | 0.75674 | 0.85372 | 0.7414 | 0.7672 | 0.85757 | 0.95737 | 0.99882 | 0.9866 | 0.95742 | 0.998 | 1.006 | 0.97336 | 0.97422 | 1.0393 | 1.0908 | 1.0195 | 0.85362 | 0.90579
21 | 0.25365 | 0.23846 | 0.2276 | 0.22751 | 0.22226 | 0.22317 | 0.26585 | 0.28385 | 0.30306 | 0.31689 | 0.30756 | 0.31964 | 0.33581 | 0.3317 | 0.32394 | 0.30098 | 0.28723 | 0.29415 | 0.2935 | 0.30931 | 0.3367 | 0.30376 | 0.29714 | 0.26823
22 | 0.1222 | 0.11056 | 0.10385 | 0.10031 | 0.10178 | 0.11019 | 0.13212 | 0.15355 | 0.16713 | 0.17597 | 0.18562 | 0.19061 | 0.18777 | 0.1814 | 0.17087 | 0.16178 | 0.16172 | 0.17289 | 0.18112 | 0.18697 | 0.20764 | 0.18543 | 0.16999 | 0.14581
23 | 0.61952 | 0.58287 | 0.54687 | 0.53577 | 0.52358 | 0.5269 | 0.63555 | 0.72099 | 0.77181 | 0.78908 | 0.78862 | 0.821 | 0.84511 | 0.8296 | 0.77747 | 0.75641 | 0.74372 | 0.74613 | 0.74157 | 0.76895 | 0.81834 | 0.74685 | 0.71072 | 0.65803
24 | 0.4666 | 0.46295 | 0.45187 | 0.44734 | 0.4379 | 0.44212 | 0.51161 | 0.51187 | 0.54461 | 0.52065 | 0.52117 | 0.52617 | 0.54615 | 0.54793 | 0.53726 | 0.53304 | 0.53247 | 0.54697 | 0.51651 | 0.51964 | 0.5277 | 0.49294 | 0.46234 | 0.46947
25 | 0.82984 | 0.78843 | 0.74052 | 0.72493 | 0.70256 | 0.70234 | 0.84427 | 0.91626 | 0.97926 | 0.99775 | 0.99435 | 1.0335 | 1.0676 | 1.057 | 0.99628 | 0.97106 | 0.94918 | 0.96366 | 0.94603 | 0.97486 | 1.0371 | 0.94479 | 0.92404 | 0.8711
26 | 0.19736 | 0.19656 | 0.1875 | 0.18329 | 0.17799 | 0.17753 | 0.17967 | 0.19926 | 0.21369 | 0.21229 | 0.2071 | 0.21025 | 0.21978 | 0.22003 | 0.20428 | 0.21008 | 0.20808 | 0.20712 | 0.19258 | 0.18825 | 0.19008 | 0.18533 | 0.1871 | 0.18567

## Pc, Summer, S2
Node ID | 0 | 1 | 2 | 3 | 4 | 5 | 6 | 7 | 8 | 9 | 10 | 11 | 12 | 13 | 14 | 15 | 16 | 17 | 18 | 19 | 20 | 21 | 22 | 23
2 | 0.1914 | 0.18863 | 0.17714 | 0.17656 | 0.16929 | 0.17285 | 0.17715 | 0.19827 | 0.21492 | 0.21102 | 0.20431 | 0.20517 | 0.214 | 0.22149 | 0.20523 | 0.2092 | 0.20848 | 0.1999 | 0.19437 | 0.18505 | 0.18984 | 0.18405 | 0.18462 | 0.18187
3 | 0.30999 | 0.29297 | 0.2781 | 0.25883 | 0.24582 | 0.26243 | 0.27193 | 0.35879 | 0.39927 | 0.41763 | 0.3882 | 0.40377 | 0.41285 | 0.3961 | 0.33428 | 0.3553 | 0.37856 | 0.37864 | 0.39717 | 0.40143 | 0.42472 | 0.40108 | 0.33892 | 0.31154
4 | 0.95036 | 0.93179 | 0.83338 | 0.86376 | 0.86692 | 0.84603 | 1.1948 | 1.5573 | 1.5836 | 1.5174 | 1.4677 | 1.5471 | 1.6534 | 1.5115 | 1.4085 | 1.3495 | 1.3455 | 1.2957 | 1.272 | 1.4241 | 1.4513 | 1.3917 | 1.2204 | 1.0381
5 | 1.1424 | 0.92193 | 0.71319 | 0.71523 | 0.65108 | 0.60739 | 1.3451 | 2.316 | 2.8074 | 2.8212 | 2.793 | 2.5571 | 2.9018 | 2.7483 | 2.4597 | 2.3199 | 2.0964 | 1.8426 | 2.3476 | 2.7177 | 3.1236 | 3.0278 | 2.2887 | 1.682
6 | 0.66798 | 0.60869 | 0.57938 | 0.54879 | 0.56396 | 0.54009 | 0.62679 | 0.6359 | 0.70671 | 0.74001 | 0.78461 | 0.80755 | 0.8441 | 0.82958 | 0.78789 | 0.80032 | 0.78625 | 0.80039 | 0.78774 | 0.79256 | 0.89522 | 0.84496 | 0.85314 | 0.75464
7 | 0.17262 | 0.16891 | 0.15618 | 0.15794 | 0.16354 | 0.15977 | 0.17599 | 0.20165 | 0.21006 | 0.20407 | 0.21103 | 0.22315 | 0.21358 | 0.21457 | 0.19901 | 0.19223 | 0.19936 | 0.20053 | 0.18526 | 0.18188 | 0.19536 | 0.17665 | 0.17686 | 0.17811
8 | 0.67647 | 0.62243 | 0.59806 | 0.61767 | 0.58478 | 0.63097 | 0.81118 | 0.86446 | 0.97471 | 1.0614 | 1.0318 | 1.0874 | 1.0424 | 1.0869 | 1.0712 | 1.0086 | 0.99219 | 0.99961 | 0.94413 | 0.96516 | 1.001 | 0.808 | 0.82002 | 0.7161
9 | 0.27253 | 0.26357 | 0.24934 | 0.24526 | 0.24351 | 0.26284 | 0.41286 | 0.461 | 0.50952 | 0.5098 | 0.5187 | 0.55665 | 0.55035 | 0.52034 | 0.44748 | 0.43202 | 0.41161 | 0.40402 | 0.38673 | 0.4108 | 0.38524 | 0.33884 | 0.31331 | 0.2946
20 | 0.92034 | 0.83278 | 0.81716 | 0.75069 | 0.79286 | 0.76085 | 0.76422 | 0.84519 | 0.7414 | 0.7672 | 0.85757 | 0.95737 | 0.98885 | 0.9866 | 0.96695 | 1.0179 | 1.006 | 0.99273 | 0.9645 | 1.0289 | 1.069 | 1.0297 | 0.85362 | 0.89684
21 | 0.24935 | 0.23648 | 0.23143 | 0.23138 | 0.2242 | 0.22317 | 0.26585 | 0.28663 | 0.30306 | 0.31689 | 0.30148 | 0.31649 | 0.33909 | 0.33488 | 0.33012 | 0.29812 | 0.28165 | 0.29415 | 0.29918 | 0.31536 | 0.33344 | 0.30971 | 0.29982 | 0.27056
22 | 0.1234 | 0.10949 | 0.10587 | 0.098353 | 0.10278 | 0.10802 | 0.13212 | 0.15049 | 0.17047 | 0.17597 | 0.18562 | 0.19251 | 0.18777 | 0.17779 | 0.16917 | 0.15856 | 0.16494 | 0.17289 | 0.17931 | 0.18884 | 0.20764 | 0.18913 | 0.16663 | 0.14438
23 | 0.60888 | 0.58779 | 0.55153 | 0.54036 | 0.51437 | 0.5269 | 0.64695 | 0.70679 | 0.76419 | 0.78908 | 0.77302 | 0.81289 | 0.83683 | 0.81364 | 0.76259 | 0.77088 | 0.75822 | 0.73196 | 0.72718 | 0.76895 | 0.80245 | 0.7322 | 0.71072 | 0.66381
24 | 0.4666 | 0.45877 | 0.44776 | 0.45552 | 0.4379 | 0.4338 | 0.5164 | 0.50175 | 0.5554 | 0.51038 | 0.52117 | 0.53138 | 0.54615 | 0.54793 | 0.54767 | 0.5382 | 0.53771 | 0.54697 | 0.51651 | 0.52988 | 0.53802 | 0.48809 | 0.45804 | 0.46947
25 | 0.82984 | 0.78843 | 0.74052 | 0.72493 | 0.7085 | 0.69013 | 0.84427 | 0.90729 | 0.98888 | 1.0075 | 1.0041 | 1.0132 | 1.0468 | 1.057 | 0.99628 | 0.98934 | 0.93083 | 0.94569 | 0.94603 | 0.97486 | 1.0271 | 0.93559 | 0.90786 | 0.8711
26 | 0.19564 | 0.19486 | 0.1875 | 0.18169 | 0.17799 | 0.17429 | 0.17646 | 0.1973 | 0.2179 | 0.21229 | 0.20915 | 0.21439 | 0.22193 | 0.22213 | 0.20622 | 0.21008 | 0.20605 | 0.20516 | 0.19258 | 0.19192 | 0.18642 | 0.18895 | 0.18376 | 0.18405

## Pc, Summer, S3
Node ID | 0 | 1 | 2 | 3 | 4 | 5 | 6 | 7 | 8 | 9 | 10 | 11 | 12 | 13 | 14 | 15 | 16 | 17 | 18 | 19 | 20 | 21 | 22 | 23
2 | 0.1914 | 0.19202 | 0.17714 | 0.17977 | 0.16929 | 0.17123 | 0.17395 | 0.20219 | 0.2086 | 0.20894 | 0.2084 | 0.20931 | 0.21614 | 0.21306 | 0.1994 | 0.2112 | 0.20848 | 0.1999 | 0.19065 | 0.18505 | 0.18618 | 0.18767 | 0.18462 | 0.17702
3 | 0.31301 | 0.29582 | 0.28085 | 0.26133 | 0.24342 | 0.25484 | 0.27731 | 0.35517 | 0.38744 | 0.42605 | 0.37669 | 0.40377 | 0.40075 | 0.3961 | 0.33766 | 0.35883 | 0.38229 | 0.37864 | 0.38167 | 0.40959 | 0.42045 | 0.39324 | 0.34228 | 0.32088
4 | 0.97823 | 0.89687 | 0.85751 | 0.8805 | 0.84227 | 0.84603 | 1.2423 | 1.5421 | 1.5836 | 1.5323 | 1.4384 | 1.61 | 1.6863 | 1.5115 | 1.3946 | 1.3627 | 1.386 | 1.2957 | 1.3102 | 1.3824 | 1.495 | 1.3374 | 1.2323 | 1.0084
5 | 1.1424 | 0.92193 | 0.71319 | 0.72822 | 0.64511 | 0.61306 | 1.3323 | 2.2929 | 2.8354 | 2.8785 | 2.8211 | 2.5824 | 2.8446 | 2.7213 | 2.5089 | 2.2745 | 2.0552 | 1.8426 | 2.3011 | 2.745 | 3.1863 | 3.0577 | 2.2887 | 1.6501
6 | 0.67943 | 0.62411 | 0.57462 | 0.54414 | 0.55423 | 0.54496 | 0.61058 | 0.65478 | 0.70671 | 0.73285 | 0.77694 | 0.80755 | 0.86908 | 0.84545 | 0.81847 | 0.80787 | 0.77111 | 0.80789 | 0.7725 | 0.80031 | 0.86969 | 0.84496 | 0.86082 | 0.76139
7 | 0.17262 | 0.16891 | 0.15885 | 0.15934 | 0.15781 | 0.15977 | 0.17442 | 0.20165 | 0.208 | 0.20407 | 0.20285 | 0.21883 | 0.21784 | 0.21049 | 0.19709 | 0.19223 | 0.20325 | 0.19489 | 0.18526 | 0.18368 | 0.19349 | 0.17836 | 0.17843 | 0.18123
8 | 0.67647 | 0.62243 | 0.60867 | 0.60681 | 0.56896 | 0.63097 | 0.79634 | 0.87292 | 0.96494 | 1.0202 | 1.0215 | 1.0981 | 1.0528 | 1.0763 | 1.092 | 0.97947 | 1.0218 | 0.99012 | 0.97247 | 0.96516 | 0.9914 | 0.808 | 0.83547 | 0.7161
9 | 0.2793 | 0.25936 | 0.25341 | 0.24728 | 0.24771 | 0.26284 | 0.42046 | 0.47027 | 0.51451 | 0.49504 | 0.52384 | 0.54029 | 0.56116 | 0.51029 | 0.45186 | 0.43202 | 0.41558 | 0.40016 | 0.40201 | 0.40686 | 0.38903 | 0.34218 | 0.30784 | 0.28726
20 | 0.89359 | 0.84921 | 0.80118 | 0.75817 | 0.77746 | 0.76085 | 0.77171 | 0.84519 | 0.7562 | 0.7672 | 0.84901 | 0.95737 | 1.0188 | 0.9866 | 0.97649 | 0.98806 | 1.0261 | 0.97336 | 0.98393 | 1.0497 | 1.1125 | 1.0399 | 0.84516 | 0.91475
21 | 0.2515 | 0.24243 | 0.22951 | 0.22751 | 0.22226 | 0.22716 | 0.26822 | 0.28385 | 0.30008 | 0.31689 | 0.3106 | 0.31649 | 0.34238 | 0.33805 | 0.32394 | 0.30671 | 0.28723 | 0.29138 | 0.29634 | 0.31536 | 0.33344 | 0.30971 | 0.29982 | 0.2659
22 | 0.1234 | 0.11272 | 0.10486 | 0.099333 | 0.10178 | 0.10802 | 0.12952 | 0.15202 | 0.16713 | 0.17773 | 0.18748 | 0.19251 | 0.19152 | 0.18501 | 0.17257 | 0.16499 | 0.16333 | 0.17633 | 0.17931 | 0.18884 | 0.21178 | 0.18728 | 0.16831 | 0.14581
23 | 0.63015 | 0.58779 | 0.55618 | 0.54495 | 0.52358 | 0.52216 | 0.64125 | 0.73518 | 0.77943 | 0.80457 | 0.79642 | 0.821 | 0.83683 | 0.84557 | 0.78491 | 0.74918 | 0.75822 | 0.73905 | 0.72718 | 0.76141 | 0.83423 | 0.73953 | 0.71716 | 0.65225
24 | 0.46237 | 0.45877 | 0.44776 | 0.44734 | 0.43384 | 0.4338 | 0.5164 | 0.50681 | 0.54461 | 0.52579 | 0.52634 | 0.53659 | 0.5569 | 0.53729 | 0.54246 | 0.54337 | 0.52724 | 0.55226 | 0.52157 | 0.52988 | 0.51738 | 0.4978 | 0.46663 | 0.47806
25 | 0.83662 | 0.77578 | 0.73451 | 0.71901 | 0.7085 | 0.69013 | 0.82964 | 0.89832 | 0.96964 | 0.98803 | 0.98455 | 1.0437 | 1.0883 | 1.0671 | 1.0151 | 0.97106 | 0.94918 | 0.98163 | 0.95511 | 0.9559 | 1.047 | 0.93559 | 0.90786 | 0.86377
26 | 0.19907 | 0.19317 | 0.18914 | 0.1865 | 0.1764 | 0.17914 | 0.17967 | 0.20122 | 0.21158 | 0.21437 | 0.2071 | 0.21439 | 0.21764 | 0.21581 | 0.20039 | 0.21209 | 0.21213 | 0.21104 | 0.19444 | 0.19009 | 0.19191 | 0.18533 | 0.18543 | 0.1889

## Qc, Summer, S1
Node ID | 0 | 1 | 2 | 3 | 4 | 5 | 6 | 7 | 8 | 9 | 10 | 11 | 12 | 13 | 14 | 15 | 16 | 17 | 18 | 19 | 20 | 21 | 22 | 23
2 | 0.04893 | 0.054045 | 0.050931 | 0.050931 | 0.049819 | 0.05271 | 0.054267 | 0.10164 | 0.11832 | 0.11387 | 0.1112 | 0.11098 | 0.1181 | 0.11454 | 0.080289 | 0.10498 | 0.10631 | 0.099638 | 0.078955 | 0.071615 | 0.075174 | 0.075396 | 0.052043 | 0.051598
3 | 0.005114 | -0.030684 | -0.033241 | -0.048583 | -0.058811 | -0.046026 | -0.058811 | 0.14831 | 0.18922 | 0.24291 | 0.13808 | 0.12529 | 0.086938 | 0.11762 | 0.05114 | 0.043469 | 0.05114 | 0.092052 | 0.17643 | 0.17899 | 0.14319 | 0.10995 | 0.05114 | 0.010228
4 | -0.14352 | -0.33991 | -0.59296 | -0.54764 | -0.55897 | -0.53253 | -0.030215 | 0.63828 | 0.83846 | 0.84601 | 0.70627 | 0.88378 | 0.80069 | 0.69871 | 0.50232 | 0.31348 | 0.38901 | 0.34747 | 0.064206 | 0.27949 | 0.39279 | 0.25682 | -0.23794 | -0.48721
5 | -2.2003 | -2.2214 | -2.2849 | -2.2849 | -2.3378 | -2.4012 | -2.1791 | -1.4704 | -1.1001 | -1.1636 | -1.4704 | -1.5973 | -1.4809 | -1.6079 | -1.5127 | -1.7877 | -2.0099 | -1.7877 | -1.2588 | -1.1319 | -1.1319 | -1.4915 | -1.8512 | -1.9252
6 | -0.3031 | -0.39739 | -0.46812 | -0.46475 | -0.46475 | -0.50853 | -0.45801 | -0.18186 | 0.06062 | 0.20207 | 0.33341 | 0.35361 | 0.30983 | 0.25595 | 0.16839 | 0.10777 | 0.090929 | 0.084194 | 0.084194 | 0.020207 | 0.17849 | 0.084194 | 0.047149 | -0.074091
7 | 0.053022 | 0.058821 | 0.044737 | 0.052608 | 0.05385 | 0.0553 | 0.053436 | 0.099002 | 0.1135 | 0.11329 | 0.099002 | 0.11826 | 0.12323 | 0.1135 | 0.098795 | 0.086989 | 0.10604 | 0.10273 | 0.080568 | 0.074769 | 0.088025 | 0.069384 | 0.052815 | 0.059028
8 | -0.52854 | -0.54343 | -0.57692 | -0.59181 | -0.55459 | -0.59926 | -0.51365 | -0.23449 | -0.040943 | -0.033499 | 0.07072 | 0.022333 | 0.0074442 | 0 | -0.059554 | -0.10422 | -0.15261 | -0.20099 | -0.17494 | -0.21216 | -0.14888 | -0.27916 | -0.3536 | -0.37965
9 | -0.33083 | -0.33304 | -0.33636 | -0.33801 | -0.3336 | -0.32586 | -0.27671 | -0.22866 | -0.22369 | -0.22037 | -0.21651 | -0.21485 | -0.21982 | -0.2281 | -0.2513 | -0.26235 | -0.27118 | -0.27229 | -0.27726 | -0.28665 | -0.30488 | -0.31703 | -0.322 | -0.32807
20 | 0.019024 | -0.1617 | -0.19975 | -0.26634 | -0.24731 | -0.28536 | -0.54219 | -0.17122 | -0.26634 | -0.085608 | 0 | 0.076096 | 0.24731 | 0.24731 | 0.19975 | 0.44707 | 0.38048 | 0.33292 | 0.27585 | 0.27585 | 0.38999 | 0.35194 | -0.038048 | -0.057072
21 | -0.16713 | -0.18656 | -0.19045 | -0.1885 | -0.19433 | -0.19822 | -0.062186 | 0.056356 | 0.12437 | 0.13215 | 0.0583 | 0.13798 | 0.14769 | 0.14186 | 0.11271 | 0.048583 | 0.02332 | 0.02332 | 0.025263 | 0.048583 | 0.071903 | 0.0097166 | -0.073846 | -0.12437
22 | -0.11331 | -0.12293 | -0.12721 | -0.12935 | -0.12614 | -0.12721 | -0.099416 | -0.083381 | -0.070553 | -0.053449 | -0.054518 | -0.057725 | -0.068415 | -0.070553 | -0.079105 | -0.079105 | -0.080174 | -0.060932 | -0.055587 | -0.06307 | -0.051311 | -0.066277 | -0.075898 | -0.086588
23 | -0.20804 | -0.25197 | -0.28731 | -0.29115 | -0.28999 | -0.29625 | -0.22735 | 0.0066838 | 0.094282 | 0.13685 | 0.10672 | 0.13969 | 0.1406 | 0.12474 | 0.057 | 0.038107 | 0.028745 | 0.034318 | 0.02971 | 0.031095 | 0.071251 | 0.0011111 | -0.1179 | -0.16818
24 | 0.076096 | 0.070661 | 0.053449 | 0.048466 | 0.044389 | 0.055713 | 0.18299 | 0.24414 | 0.31299 | 0.2985 | 0.29125 | 0.28763 | 0.31118 | 0.28536 | 0.26226 | 0.24369 | 0.24097 | 0.24414 | 0.20338 | 0.18571 | 0.19703 | 0.13815 | 0.060696 | 0.065225
25 | 0.65633 | 0.64206 | 0.6706 | 0.68487 | 0.68487 | 0.65633 | 0.58499 | 0.55645 | 0.42804 | 0.29963 | 0.32816 | 0.39951 | 0.28536 | 0.39951 | 0.45658 | 0.45658 | 0.45658 | 0.44231 | 0.41377 | 0.51365 | 0.54219 | 0.61353 | 0.57072 | 0.58499
26 | 0.04893 | 0.054045 | 0.050931 | 0.050931 | 0.049819 | 0.05271 | 0.054267 | 0.10164 | 0.11832 | 0.11387 | 0.1112 | 0.11098 | 0.1181 | 0.11454 | 0.080289 | 0.10498 | 0.10631 | 0.099638 | 0.078955 | 0.071615 | 0.075174 | 0.075396 | 0.052043 | 0.051598

## Qc, Summer, S2
Node ID | 0 | 1 | 2 | 3 | 4 | 5 | 6 | 7 | 8 | 9 | 10 | 11 | 12 | 13 | 14 | 15 | 16 | 17 | 18 | 19 | 20 | 21 | 22 | 23
2 | 0.049908 | 0.055126 | 0.049913 | 0.05195 | 0.049321 | 0.051656 | 0.05481 | 0.10367 | 0.11714 | 0.11273 | 0.11232 | 0.1132 | 0.11692 | 0.11339 | 0.081092 | 0.10393 | 0.10737 | 0.097646 | 0.080534 | 0.070899 | 0.075174 | 0.07615 | 0.051002 | 0.051082
3 | 0.005114 | -0.030991 | -0.032909 | -0.047611 | -0.057635 | -0.045566 | -0.059987 | 0.15127 | 0.19111 | 0.24291 | 0.13946 | 0.12529 | 0.087807 | 0.11762 | 0.050629 | 0.043469 | 0.050117 | 0.093893 | 0.17643 | 0.1772 | 0.14176 | 0.10775 | 0.050629 | 0.01033
4 | -0.14639 | -0.33991 | -0.58703 | -0.53669 | -0.56456 | -0.52188 | -0.02961 | 0.6319 | 0.85523 | 0.84601 | 0.69214 | 0.88378 | 0.8167 | 0.71269 | 0.4973 | 0.31975 | 0.38901 | 0.34052 | 0.064206 | 0.28508 | 0.40065 | 0.25169 | -0.2427 | -0.48721
5 | -2.2443 | -2.2436 | -2.2849 | -2.3077 | -2.3845 | -2.3772 | -2.1573 | -1.4851 | -1.0781 | -1.1752 | -1.4704 | -1.5973 | -1.4513 | -1.5757 | -1.4976 | -1.7877 | -2.0299 | -1.7698 | -1.2588 | -1.1319 | -1.1092 | -1.5064 | -1.8697 | -1.9445
6 | -0.29704 | -0.39342 | -0.47748 | -0.47404 | -0.46475 | -0.51362 | -0.45801 | -0.18368 | 0.061832 | 0.20004 | 0.33674 | 0.34654 | 0.30673 | 0.25851 | 0.17176 | 0.10992 | 0.092748 | 0.084194 | 0.085878 | 0.020611 | 0.17492 | 0.085036 | 0.048091 | -0.072609
7 | 0.053022 | 0.057645 | 0.044737 | 0.051555 | 0.053312 | 0.054747 | 0.052367 | 0.098012 | 0.11577 | 0.11443 | 0.10098 | 0.11708 | 0.122 | 0.11236 | 0.10077 | 0.086989 | 0.10816 | 0.10376 | 0.081374 | 0.073274 | 0.087144 | 0.067996 | 0.053871 | 0.057848
8 | -0.52325 | -0.54886 | -0.57692 | -0.59181 | -0.54905 | -0.59326 | -0.50338 | -0.23684 | -0.041762 | -0.033499 | 0.069305 | 0.021886 | 0.0075931 | 0 | -0.060745 | -0.10526 | -0.15413 | -0.203 | -0.17319 | -0.21428 | -0.14591 | -0.27637 | -0.35714 | -0.37965
9 | -0.33414 | -0.33637 | -0.33972 | -0.33801 | -0.34027 | -0.3226 | -0.27947 | -0.22637 | -0.22369 | -0.22258 | -0.22084 | -0.2127 | -0.22202 | -0.22354 | -0.2513 | -0.2571 | -0.27118 | -0.26957 | -0.27171 | -0.28952 | -0.29878 | -0.3202 | -0.322 | -0.33463
20 | 0.019405 | -0.16009 | -0.20175 | -0.26367 | -0.24484 | -0.28251 | -0.54761 | -0.1695 | -0.269 | -0.085608 | 0 | 0.077618 | 0.25226 | 0.25226 | 0.20175 | 0.45154 | 0.38809 | 0.33292 | 0.27033 | 0.27309 | 0.38609 | 0.34491 | -0.037287 | -0.057643
21 | -0.17047 | -0.18469 | -0.19235 | -0.18662 | -0.19433 | -0.19624 | -0.060942 | 0.057483 | 0.12313 | 0.13215 | 0.057717 | 0.13798 | 0.15065 | 0.13902 | 0.11046 | 0.048097 | 0.023786 | 0.023786 | 0.025263 | 0.048097 | 0.070465 | 0.0095223 | -0.075323 | -0.12562
22 | -0.11558 | -0.12539 | -0.12975 | -0.13193 | -0.12488 | -0.12975 | -0.10041 | -0.082547 | -0.069142 | -0.053449 | -0.054518 | -0.058303 | -0.067731 | -0.071964 | -0.077523 | -0.079896 | -0.078571 | -0.062151 | -0.054476 | -0.064332 | -0.050798 | -0.06694 | -0.076657 | -0.087454
23 | -0.20596 | -0.24693 | -0.28443 | -0.28824 | -0.28419 | -0.29625 | -0.22508 | 0.0067506 | 0.094282 | 0.13959 | 0.10672 | 0.14108 | 0.14341 | 0.12724 | 0.05814 | 0.038488 | 0.02932 | 0.034661 | 0.02971 | 0.030474 | 0.072676 | 0.0011 | -0.11672 | -0.1665
24 | 0.076857 | 0.070661 | 0.05238 | 0.047497 | 0.044833 | 0.055156 | 0.17933 | 0.24414 | 0.30986 | 0.2985 | 0.28834 | 0.29338 | 0.31429 | 0.29107 | 0.26751 | 0.24369 | 0.23856 | 0.23926 | 0.20134 | 0.18385 | 0.20098 | 0.13539 | 0.060089 | 0.064573
25 | 0.6432 | 0.64206 | 0.6706 | 0.68487 | 0.68487 | 0.66946 | 0.57914 | 0.55645 | 0.42804 | 0.30263 | 0.3216 | 0.4035 | 0.27965 | 0.39151 | 0.45658 | 0.46114 | 0.45658 | 0.44673 | 0.41377 | 0.51879 | 0.55303 | 0.60126 | 0.56501 | 0.57329
26 | 0.049419 | 0.052964 | 0.051441 | 0.05195 | 0.048823 | 0.05271 | 0.055353 | 0.099607 | 0.11832 | 0.1116 | 0.11232 | 0.10987 | 0.12046 | 0.11683 | 0.078683 | 0.10708 | 0.10844 | 0.099638 | 0.080534 | 0.071615 | 0.07367 | 0.07615 | 0.051002 | 0.05263

## Qc, Summer, S3
Node ID | 0 | 1 | 2 | 3 | 4 | 5 | 6 | 7 | 8 | 9 | 10 | 11 | 12 | 13 | 14 | 15 | 16 | 17 | 18 | 19 | 20 | 21 | 22 | 23
2 | 0.047951 | 0.054585 | 0.050931 | 0.049913 | 0.049321 | 0.052183 | 0.053182 | 0.099607 | 0.11714 | 0.11615 | 0.1112 | 0.11209 | 0.11574 | 0.11339 | 0.079486 | 0.10288 | 0.10418 | 0.098642 | 0.080534 | 0.070183 | 0.075174 | 0.07615 | 0.052043 | 0.052114
3 | 0.0050629 | -0.030684 | -0.032909 | -0.049555 | -0.057635 | -0.045105 | -0.059399 | 0.14979 | 0.193 | 0.24534 | 0.1367 | 0.12655 | 0.086068 | 0.11645 | 0.050629 | 0.043034 | 0.052163 | 0.092052 | 0.1729 | 0.18078 | 0.14606 | 0.10885 | 0.05114 | 0.010126
4 | -0.14495 | -0.33652 | -0.58703 | -0.54216 | -0.55897 | -0.52721 | -0.030819 | 0.63828 | 0.83846 | 0.85447 | 0.69921 | 0.88378 | 0.8087 | 0.7057 | 0.49227 | 0.31661 | 0.39679 | 0.34747 | 0.064206 | 0.28508 | 0.40065 | 0.25426 | -0.2427 | -0.48721
5 | -2.2003 | -2.2214 | -2.3306 | -2.2392 | -2.3144 | -2.4253 | -2.2009 | -1.4557 | -1.0781 | -1.1403 | -1.441 | -1.5973 | -1.4513 | -1.64 | -1.5127 | -1.8056 | -1.9898 | -1.7698 | -1.2714 | -1.1432 | -1.1092 | -1.4915 | -1.8327 | -1.9445
6 | -0.30613 | -0.38945 | -0.46812 | -0.46475 | -0.4601 | -0.51362 | -0.44885 | -0.18368 | 0.061832 | 0.20611 | 0.32674 | 0.34654 | 0.30983 | 0.25595 | 0.17007 | 0.10561 | 0.092748 | 0.085036 | 0.085036 | 0.019802 | 0.17671 | 0.083352 | 0.046677 | -0.074091
7 | 0.051961 | 0.058821 | 0.044737 | 0.05366 | 0.054927 | 0.0553 | 0.05397 | 0.097022 | 0.11123 | 0.11443 | 0.098012 | 0.12063 | 0.122 | 0.11577 | 0.099783 | 0.088729 | 0.1071 | 0.10376 | 0.080568 | 0.073274 | 0.088905 | 0.069384 | 0.051758 | 0.059619
8 | -0.51797 | -0.54343 | -0.58269 | -0.57998 | -0.56568 | -0.61124 | -0.51879 | -0.23918 | -0.040534 | -0.034169 | 0.069305 | 0.022333 | 0.0075186 | 0 | -0.059554 | -0.10213 | -0.15566 | -0.203 | -0.17669 | -0.21004 | -0.14888 | -0.28474 | -0.35714 | -0.37206
9 | -0.32753 | -0.32638 | -0.32963 | -0.33801 | -0.33026 | -0.3226 | -0.27394 | -0.23323 | -0.22816 | -0.22037 | -0.21434 | -0.21055 | -0.21542 | -0.22582 | -0.24628 | -0.26497 | -0.2739 | -0.26684 | -0.27171 | -0.28952 | -0.30183 | -0.31703 | -0.322 | -0.32807
20 | 0.018834 | -0.16009 | -0.19576 | -0.26367 | -0.24484 | -0.27965 | -0.54761 | -0.17122 | -0.27166 | -0.08732 | 0 | 0.075335 | 0.24484 | 0.24731 | 0.19775 | 0.45154 | 0.38429 | 0.32959 | 0.27309 | 0.27585 | 0.39389 | 0.35194 | -0.038809 | -0.055931
21 | -0.16713 | -0.18469 | -0.19235 | -0.18662 | -0.19822 | -0.20218 | -0.062186 | 0.05692 | 0.12313 | 0.13347 | 0.058882 | 0.1366 | 0.14622 | 0.14186 | 0.11159 | 0.048097 | 0.023786 | 0.023087 | 0.024758 | 0.048583 | 0.071903 | 0.0096194 | -0.073846 | -0.12188
22 | -0.11445 | -0.12416 | -0.12594 | -0.12805 | -0.12488 | -0.12721 | -0.099416 | -0.084215 | -0.070553 | -0.05238 | -0.053428 | -0.057148 | -0.069784 | -0.069142 | -0.080687 | -0.080687 | -0.079372 | -0.059714 | -0.056699 | -0.061809 | -0.051825 | -0.06694 | -0.075139 | -0.084856
23 | -0.20388 | -0.24945 | -0.28156 | -0.28824 | -0.29579 | -0.29625 | -0.22963 | 0.0068174 | 0.092396 | 0.13548 | 0.10459 | 0.14248 | 0.1406 | 0.12474 | 0.057 | 0.038869 | 0.02932 | 0.034318 | 0.02971 | 0.030785 | 0.069826 | 0.0011 | -0.11908 | -0.16986
24 | 0.075335 | 0.071367 | 0.052914 | 0.047497 | 0.043502 | 0.055713 | 0.18116 | 0.24902 | 0.30986 | 0.30447 | 0.29125 | 0.28763 | 0.30807 | 0.28536 | 0.26751 | 0.23882 | 0.24579 | 0.24658 | 0.20744 | 0.18757 | 0.20098 | 0.14091 | 0.059482 | 0.064573
25 | 0.64977 | 0.6549 | 0.6773 | 0.67802 | 0.69171 | 0.66289 | 0.57329 | 0.56202 | 0.42376 | 0.29364 | 0.32816 | 0.39551 | 0.28251 | 0.39551 | 0.45201 | 0.45201 | 0.45658 | 0.43789 | 0.40964 | 0.52392 | 0.53134 | 0.6258 | 0.57643 | 0.59669
26 | 0.04893 | 0.055126 | 0.051441 | 0.050931 | 0.050816 | 0.053765 | 0.053725 | 0.10367 | 0.12069 | 0.11501 | 0.10898 | 0.1132 | 0.1181 | 0.11225 | 0.081895 | 0.10603 | 0.10844 | 0.10063 | 0.080534 | 0.071615 | 0.074422 | 0.073888 | 0.052564 | 0.051082

## UpFlex, Summer
NodeID | 0 | 1 | 2 | 3 | 4 | 5 | 6 | 7 | 8 | 9 | 10 | 11 | 12 | 13 | 14 | 15 | 16 | 17 | 18 | 19 | 20 | 21 | 22 | 23
2 | 0.021704 | 0.023893 | 0.031099 | 0.035654 | 0.041921 | 0.049003 | 0.043681 | 0.062447 | 0.057288 | 0.064704 | 0.066498 | 0.061683 | 0.058189 | 0.053571 | 0.049345 | 0.04441 | 0.043947 | 0.03482 | 0.028809 | 0.034186 | 0.034832 | 0.039806 | 0.019328 | 0.018557
3 | 0.0084608 | 0.0093143 | 0.012123 | 0.013899 | 0.016342 | 0.019103 | 0.017028 | 0.024344 | 0.022333 | 0.025224 | 0.025923 | 0.024046 | 0.022684 | 0.020884 | 0.019236 | 0.017312 | 0.017132 | 0.013574 | 0.011231 | 0.013327 | 0.013579 | 0.015518 | 0.0075347 | 0.0072342
4 | 0.046902 | 0.051633 | 0.067206 | 0.077049 | 0.090592 | 0.1059 | 0.094396 | 0.13495 | 0.1238 | 0.13983 | 0.1437 | 0.1333 | 0.12575 | 0.11577 | 0.10664 | 0.09597 | 0.094971 | 0.075247 | 0.062258 | 0.073877 | 0.075273 | 0.086022 | 0.041768 | 0.040102
5 | 0.088287 | 0.097192 | 0.12651 | 0.14503 | 0.17053 | 0.19933 | 0.17769 | 0.25402 | 0.23304 | 0.2632 | 0.2705 | 0.25091 | 0.2367 | 0.21792 | 0.20072 | 0.18065 | 0.17877 | 0.14164 | 0.11719 | 0.13906 | 0.14169 | 0.16192 | 0.078623 | 0.075487
6 | 0.11919 | 0.13121 | 0.17078 | 0.19579 | 0.23021 | 0.2691 | 0.23988 | 0.34293 | 0.3146 | 0.35532 | 0.36518 | 0.33873 | 0.31954 | 0.29419 | 0.27098 | 0.24388 | 0.24134 | 0.19122 | 0.15821 | 0.18773 | 0.19128 | 0.2186 | 0.10614 | 0.10191
7 | 0.028509 | 0.031385 | 0.040851 | 0.046834 | 0.055066 | 0.064368 | 0.057378 | 0.082028 | 0.075252 | 0.084992 | 0.08735 | 0.081024 | 0.076434 | 0.070369 | 0.064817 | 0.058335 | 0.057728 | 0.045738 | 0.037843 | 0.044906 | 0.045754 | 0.052288 | 0.025389 | 0.024376
8 | 0.085528 | 0.094155 | 0.12255 | 0.1405 | 0.1652 | 0.1931 | 0.17213 | 0.24608 | 0.22576 | 0.25498 | 0.26205 | 0.24307 | 0.2293 | 0.21111 | 0.19445 | 0.175 | 0.17318 | 0.13721 | 0.11353 | 0.13472 | 0.13726 | 0.15686 | 0.076166 | 0.073128
9 | 0.057938 | 0.063782 | 0.083019 | 0.095178 | 0.11191 | 0.13081 | 0.11661 | 0.1667 | 0.15293 | 0.17273 | 0.17752 | 0.16466 | 0.15533 | 0.14301 | 0.13173 | 0.11855 | 0.11732 | 0.092952 | 0.076907 | 0.09126 | 0.092985 | 0.10626 | 0.051596 | 0.049538
20 | 0.012875 | 0.014174 | 0.018449 | 0.021151 | 0.024868 | 0.029069 | 0.025913 | 0.037045 | 0.033985 | 0.038384 | 0.039448 | 0.036591 | 0.034519 | 0.031779 | 0.029272 | 0.026345 | 0.026071 | 0.020656 | 0.01709 | 0.02028 | 0.020663 | 0.023614 | 0.011466 | 0.011009
21 | 0.045523 | 0.050115 | 0.065229 | 0.074783 | 0.087927 | 0.10278 | 0.09162 | 0.13098 | 0.12016 | 0.13571 | 0.13948 | 0.12938 | 0.12205 | 0.11236 | 0.1035 | 0.093148 | 0.092178 | 0.073034 | 0.060427 | 0.071704 | 0.073059 | 0.083492 | 0.04054 | 0.038923
22 | 0.0031268 | 0.0034422 | 0.0044804 | 0.0051366 | 0.0060395 | 0.0070597 | 0.0062931 | 0.0089966 | 0.0082534 | 0.0093218 | 0.0095803 | 0.0088865 | 0.0083831 | 0.0077179 | 0.007109 | 0.006398 | 0.0063314 | 0.0050164 | 0.0041505 | 0.0049251 | 0.0050182 | 0.0057348 | 0.0027846 | 0.0026735
23 | 0.103 | 0.11339 | 0.14759 | 0.16921 | 0.19895 | 0.23255 | 0.2073 | 0.29636 | 0.27188 | 0.30707 | 0.31559 | 0.29273 | 0.27615 | 0.25424 | 0.23418 | 0.21076 | 0.20856 | 0.16525 | 0.13672 | 0.16224 | 0.16531 | 0.18891 | 0.091727 | 0.088068
24 | 0.051041 | 0.056189 | 0.073136 | 0.083847 | 0.098585 | 0.11524 | 0.10273 | 0.14686 | 0.13472 | 0.15216 | 0.15638 | 0.14506 | 0.13684 | 0.12598 | 0.11604 | 0.10444 | 0.10335 | 0.081886 | 0.067751 | 0.080396 | 0.081915 | 0.093613 | 0.045454 | 0.043641
25 | 0.17749 | 0.1954 | 0.25433 | 0.29158 | 0.34283 | 0.40074 | 0.35722 | 0.51069 | 0.4685 | 0.52915 | 0.54382 | 0.50444 | 0.47587 | 0.4381 | 0.40354 | 0.36318 | 0.3594 | 0.28476 | 0.2356 | 0.27957 | 0.28486 | 0.32554 | 0.15806 | 0.15176
26 | 0.030716 | 0.033815 | 0.044013 | 0.050459 | 0.059329 | 0.069351 | 0.06182 | 0.088379 | 0.081078 | 0.091573 | 0.094112 | 0.087297 | 0.082352 | 0.075817 | 0.069836 | 0.062851 | 0.062197 | 0.049279 | 0.040773 | 0.048382 | 0.049297 | 0.056336 | 0.027354 | 0.026263

## DownFlex, Summer
NodeID | 0 | 1 | 2 | 3 | 4 | 5 | 6 | 7 | 8 | 9 | 10 | 11 | 12 | 13 | 14 | 15 | 16 | 17 | 18 | 19 | 20 | 21 | 22 | 23
2 | 0.060171 | 0.063678 | 0.067243 | 0.070299 | 0.071097 | 0.074372 | 0.073991 | 0.069939 | 0.063368 | 0.093054 | 0.090871 | 0.083676 | 0.081642 | 0.081978 | 0.078094 | 0.071585 | 0.064335 | 0.062028 | 0.03899 | 0.041697 | 0.045588 | 0.046676 | 0.048679 | 0.053733
3 | 0.023456 | 0.024824 | 0.026213 | 0.027405 | 0.027716 | 0.028992 | 0.028844 | 0.027264 | 0.024703 | 0.036275 | 0.035424 | 0.032619 | 0.031827 | 0.031958 | 0.030443 | 0.027906 | 0.02508 | 0.02418 | 0.0152 | 0.016255 | 0.017771 | 0.018196 | 0.018977 | 0.020947
4 | 0.13003 | 0.13761 | 0.14531 | 0.15192 | 0.15364 | 0.16072 | 0.1599 | 0.15114 | 0.13694 | 0.20109 | 0.19637 | 0.18082 | 0.17643 | 0.17716 | 0.16876 | 0.1547 | 0.13903 | 0.13404 | 0.084259 | 0.090107 | 0.098516 | 0.10087 | 0.1052 | 0.11612
5 | 0.24476 | 0.25903 | 0.27353 | 0.28596 | 0.28921 | 0.30253 | 0.30098 | 0.2845 | 0.25777 | 0.37852 | 0.36964 | 0.34038 | 0.3321 | 0.33347 | 0.31767 | 0.29119 | 0.2617 | 0.25232 | 0.1586 | 0.16961 | 0.18544 | 0.18987 | 0.19802 | 0.21858
6 | 0.33043 | 0.34969 | 0.36926 | 0.38605 | 0.39043 | 0.40841 | 0.40633 | 0.38407 | 0.34799 | 0.51101 | 0.49902 | 0.45951 | 0.44834 | 0.45018 | 0.42886 | 0.39311 | 0.3533 | 0.34063 | 0.21412 | 0.22898 | 0.25035 | 0.25632 | 0.26732 | 0.29508
7 | 0.079038 | 0.083645 | 0.088327 | 0.092342 | 0.09339 | 0.097692 | 0.097192 | 0.091869 | 0.083237 | 0.12223 | 0.11936 | 0.10991 | 0.10724 | 0.10768 | 0.10258 | 0.094031 | 0.084508 | 0.081477 | 0.051216 | 0.054771 | 0.059882 | 0.061311 | 0.063943 | 0.070582
8 | 0.23711 | 0.25094 | 0.26498 | 0.27703 | 0.28017 | 0.29307 | 0.29158 | 0.27561 | 0.24971 | 0.36669 | 0.35809 | 0.32974 | 0.32173 | 0.32305 | 0.30774 | 0.28209 | 0.25353 | 0.24443 | 0.15365 | 0.16431 | 0.17965 | 0.18393 | 0.19183 | 0.21174
9 | 0.16063 | 0.16999 | 0.1795 | 0.18766 | 0.18979 | 0.19853 | 0.19752 | 0.1867 | 0.16916 | 0.24841 | 0.24258 | 0.22337 | 0.21794 | 0.21884 | 0.20847 | 0.1911 | 0.17174 | 0.16558 | 0.10408 | 0.11131 | 0.1217 | 0.1246 | 0.12995 | 0.14344
20 | 0.035695 | 0.037775 | 0.03989 | 0.041703 | 0.042176 | 0.044119 | 0.043893 | 0.041489 | 0.037591 | 0.055201 | 0.053906 | 0.049638 | 0.048432 | 0.048631 | 0.046327 | 0.042466 | 0.038165 | 0.036796 | 0.02313 | 0.024735 | 0.027044 | 0.027689 | 0.028878 | 0.031876
21 | 0.12621 | 0.13356 | 0.14104 | 0.14745 | 0.14912 | 0.15599 | 0.15519 | 0.14669 | 0.13291 | 0.19518 | 0.1906 | 0.17551 | 0.17124 | 0.17195 | 0.1638 | 0.15015 | 0.13494 | 0.1301 | 0.08178 | 0.087457 | 0.095618 | 0.0979 | 0.1021 | 0.1127
22 | 0.0086687 | 0.009174 | 0.0096875 | 0.010128 | 0.010243 | 0.010715 | 0.01066 | 0.010076 | 0.0091292 | 0.013406 | 0.013092 | 0.012055 | 0.011762 | 0.01181 | 0.011251 | 0.010313 | 0.0092687 | 0.0089362 | 0.0056172 | 0.0060071 | 0.0065677 | 0.0067244 | 0.0070131 | 0.0077412
23 | 0.28556 | 0.3022 | 0.31912 | 0.33362 | 0.33741 | 0.35295 | 0.35115 | 0.33191 | 0.30073 | 0.44161 | 0.43125 | 0.3971 | 0.38746 | 0.38905 | 0.37062 | 0.33973 | 0.30532 | 0.29437 | 0.18504 | 0.19788 | 0.21635 | 0.22151 | 0.23102 | 0.255
24 | 0.1415 | 0.14975 | 0.15813 | 0.16532 | 0.1672 | 0.1749 | 0.17401 | 0.16448 | 0.14902 | 0.21883 | 0.2137 | 0.19678 | 0.192 | 0.19279 | 0.18365 | 0.16835 | 0.1513 | 0.14587 | 0.091693 | 0.098058 | 0.10721 | 0.10977 | 0.11448 | 0.12636
25 | 0.49207 | 0.52076 | 0.54991 | 0.5749 | 0.58143 | 0.60821 | 0.6051 | 0.57196 | 0.51822 | 0.76099 | 0.74314 | 0.6843 | 0.66767 | 0.67041 | 0.63865 | 0.58542 | 0.52613 | 0.50726 | 0.31886 | 0.34099 | 0.37281 | 0.38171 | 0.3981 | 0.43943
26 | 0.085157 | 0.090121 | 0.095165 | 0.099491 | 0.10062 | 0.10525 | 0.10472 | 0.098982 | 0.089681 | 0.13169 | 0.12861 | 0.11842 | 0.11554 | 0.11602 | 0.11052 | 0.10131 | 0.091051 | 0.087785 | 0.055181 | 0.059011 | 0.064518 | 0.066058 | 0.068894 | 0.076046

## CostFlex, Summer
NodeID | 0 | 1 | 2 | 3 | 4 | 5 | 6 | 7 | 8 | 9 | 10 | 11 | 12 | 13 | 14 | 15 | 16 | 17 | 18 | 19 | 20 | 21 | 22 | 23
2 | 44.8346 | 40.5641 | 40.495 | 39.5401 | 40.2878 | 44.2739 | 48.9061 | 49.1702 | 51.8316 | 51.7138 | 50.5273 | 50.4582 | 52.2502 | 53.0303 | 51.8641 | 50.6086 | 49.6496 | 51.1896 | 52.3964 | 53.9121 | 55.127 | 57.569 | 55.0579 | 51.0515
3 | 44.8346 | 40.5641 | 40.495 | 39.5401 | 40.2878 | 44.2739 | 48.9061 | 49.1702 | 51.8316 | 51.7138 | 50.5273 | 50.4582 | 52.2502 | 53.0303 | 51.8641 | 50.6086 | 49.6496 | 51.1896 | 52.3964 | 53.9121 | 55.127 | 57.569 | 55.0579 | 51.0515
4 | 44.8346 | 40.5641 | 40.495 | 39.5401 | 40.2878 | 44.2739 | 48.9061 | 49.1702 | 51.8316 | 51.7138 | 50.5273 | 50.4582 | 52.2502 | 53.0303 | 51.8641 | 50.6086 | 49.6496 | 51.1896 | 52.3964 | 53.9121 | 55.127 | 57.569 | 55.0579 | 51.0515
5 | 44.8346 | 40.5641 | 40.495 | 39.5401 | 40.2878 | 44.2739 | 48.9061 | 49.1702 | 51.8316 | 51.7138 | 50.5273 | 50.4582 | 52.2502 | 53.0303 | 51.8641 | 50.6086 | 49.6496 | 51.1896 | 52.3964 | 53.9121 | 55.127 | 57.569 | 55.0579 | 51.0515
6 | 44.8346 | 40.5641 | 40.495 | 39.5401 | 40.2878 | 44.2739 | 48.9061 | 49.1702 | 51.8316 | 51.7138 | 50.5273 | 50.4582 | 52.2502 | 53.0303 | 51.8641 | 50.6086 | 49.6496 | 51.1896 | 52.3964 | 53.9121 | 55.127 | 57.569 | 55.0579 | 51.0515
7 | 44.8346 | 40.5641 | 40.495 | 39.5401 | 40.2878 | 44.2739 | 48.9061 | 49.1702 | 51.8316 | 51.7138 | 50.5273 | 50.4582 | 52.2502 | 53.0303 | 51.8641 | 50.6086 | 49.6496 | 51.1896 | 52.3964 | 53.9121 | 55.127 | 57.569 | 55.0579 | 51.0515
8 | 44.8346 | 40.5641 | 40.495 | 39.5401 | 40.2878 | 44.2739 | 48.9061 | 49.1702 | 51.8316 | 51.7138 | 50.5273 | 50.4582 | 52.2502 | 53.0303 | 51.8641 | 50.6086 | 49.6496 | 51.1896 | 52.3964 | 53.9121 | 55.127 | 57.569 | 55.0579 | 51.0515
9 | 44.8346 | 40.5641 | 40.495 | 39.5401 | 40.2878 | 44.2739 | 48.9061 | 49.1702 | 51.8316 | 51.7138 | 50.5273 | 50.4582 | 52.2502 | 53.0303 | 51.8641 | 50.6086 | 49.6496 | 51.1896 | 52.3964 | 53.9121 | 55.127 | 57.569 | 55.0579 | 51.0515
20 | 44.8346 | 40.5641 | 40.495 | 39.5401 | 40.2878 | 44.2739 | 48.9061 | 49.1702 | 51.8316 | 51.7138 | 50.5273 | 50.4582 | 52.2502 | 53.0303 | 51.8641 | 50.6086 | 49.6496 | 51.1896 | 52.3964 | 53.9121 | 55.127 | 57.569 | 55.0579 | 51.0515
21 | 44.8346 | 40.5641 | 40.495 | 39.5401 | 40.2878 | 44.2739 | 48.9061 | 49.1702 | 51.8316 | 51.7138 | 50.5273 | 50.4582 | 52.2502 | 53.0303 | 51.8641 | 50.6086 | 49.6496 | 51.1896 | 52.3964 | 53.9121 | 55.127 | 57.569 | 55.0579 | 51.0515
22 | 44.8346 | 40.5641 | 40.495 | 39.5401 | 40.2878 | 44.2739 | 48.9061 | 49.1702 | 51.8316 | 51.7138 | 50.5273 | 50.4582 | 52.2502 | 53.0303 | 51.8641 | 50.6086 | 49.6496 | 51.1896 | 52.3964 | 53.9121 | 55.127 | 57.569 | 55.0579 | 51.0515
23 | 44.8346 | 40.5641 | 40.495 | 39.5401 | 40.2878 | 44.2739 | 48.9061 | 49.1702 | 51.8316 | 51.7138 | 50.5273 | 50.4582 | 52.2502 | 53.0303 | 51.8641 | 50.6086 | 49.6496 | 51.1896 | 52.3964 | 53.9121 | 55.127 | 57.569 | 55.0579 | 51.0515
24 | 44.8346 | 40.5641 | 40.495 | 39.5401 | 40.2878 | 44.2739 | 48.9061 | 49.1702 | 51.8316 | 51.7138 | 50.5273 | 50.4582 | 52.2502 | 53.0303 | 51.8641 | 50.6086 | 49.6496 | 51.1896 | 52.3964 | 53.9121 | 55.127 | 57.569 | 55.0579 | 51.0515
25 | 44.8346 | 40.5641 | 40.495 | 39.5401 | 40.2878 | 44.2739 | 48.9061 | 49.1702 | 51.8316 | 51.7138 | 50.5273 | 50.4582 | 52.2502 | 53.0303 | 51.8641 | 50.6086 | 49.6496 | 51.1896 | 52.3964 | 53.9121 | 55.127 | 57.569 | 55.0579 | 51.0515
26 | 44.8346 | 40.5641 | 40.495 | 39.5401 | 40.2878 | 44.2739 | 48.9061 | 49.1702 | 51.8316 | 51.7138 | 50.5273 | 50.4582 | 52.2502 | 53.0303 | 51.8641 | 50.6086 | 49.6496 | 51.1896 | 52.3964 | 53.9121 | 55.127 | 57.569 | 55.0579 | 51.0515

## Pg, Summer, S1
Gen ID | 0 | 1 | 2 | 3 | 4 | 5 | 6 | 7 | 8 | 9 | 10 | 11 | 12 | 13 | 14 | 15 | 16 | 17 | 18 | 19 | 20 | 21 | 22 | 23
1 | 0 | 0 | 0 | 0 | 0 | 0 | 0 | 0 | 0 | 0 | 0 | 0 | 0 | 0 | 0 | 0 | 0 | 0 | 0 | 0 | 0 | 0 | 0 | 0
2 | 0 | 0 | 4.9394e-05 | 0 | 0 | 0 | 0 | 0.028844 | 0.59977 | 1.5896 | 1.9991 | 2.0667 | 2.2616 | 2.203 | 1.8519 | 1.1852 | 0.29663 | 0.0023185 | 0.00019642 | 0.00014666 | 0 | 0 | 0 | 0
3 | 0 | 0 | 4.9394e-05 | 0 | 0 | 0 | 0 | 0.028844 | 0.59977 | 1.5896 | 1.9991 | 2.0667 | 2.2616 | 2.203 | 1.8519 | 1.1852 | 0.29663 | 0.0023185 | 0.00019642 | 0.00014666 | 0 | 0 | 0 | 0
4 | 0 | 0 | 0 | 0 | 0 | 0 | 0 | 0 | 0 | 0 | 0 | 0 | 0 | 0 | 0 | 0 | 0 | 0 | 0 | 0 | 0 | 0 | 0 | 0
5 | 0 | 0 | 0 | 0 | 0 | 0 | 0 | 0 | 0 | 0 | 0 | 0 | 0 | 0 | 0 | 0 | 0 | 0 | 0 | 0 | 0 | 0 | 0 | 0
6 | 0 | 0 | 0 | 0 | 0 | 0 | 0 | 0 | 0 | 0 | 0 | 0 | 0 | 0 | 0 | 0 | 0 | 0 | 0 | 0 | 0 | 0 | 0 | 0

## Pg, Summer, S2
Gen ID | 0 | 1 | 2 | 3 | 4 | 5 | 6 | 7 | 8 | 9 | 10 | 11 | 12 | 13 | 14 | 15 | 16 | 17 | 18 | 19 | 20 | 21 | 22 | 23
1 | 0 | 0 | 0 | 0 | 0 | 0 | 0 | 0 | 0 | 0 | 0 | 0 | 0 | 0 | 0 | 0 | 0 | 0 | 0 | 0 | 0 | 0 | 0 | 0
2 | 0 | 0 | 4.9786e-05 | 0 | 0 | 0 | 0 | 0.030274 | 0.59977 | 1.565 | 1.953 | 2.1692 | 2.2094 | 2.1689 | 1.8519 | 1.2238 | 0.29898 | 0.0023369 | 0.00020118 | 0.00015393 | 0 | 0 | 0 | 0
3 | 0 | 0 | 4.9786e-05 | 0 | 0 | 0 | 0 | 0.030274 | 0.59977 | 1.565 | 1.953 | 2.1692 | 2.2094 | 2.1689 | 1.8519 | 1.2238 | 0.29898 | 0.0023369 | 0.00020118 | 0.00015393 | 0 | 0 | 0 | 0
4 | 0 | 0 | 0 | 0 | 0 | 0 | 0 | 0 | 0 | 0 | 0 | 0 | 0 | 0 | 0 | 0 | 0 | 0 | 0 | 0 | 0 | 0 | 0 | 0
5 | 0 | 0 | 0 | 0 | 0 | 0 | 0 | 0 | 0 | 0 | 0 | 0 | 0 | 0 | 0 | 0 | 0 | 0 | 0 | 0 | 0 | 0 | 0 | 0
6 | 0 | 0 | 0 | 0 | 0 | 0 | 0 | 0 | 0 | 0 | 0 | 0 | 0 | 0 | 0 | 0 | 0 | 0 | 0 | 0 | 0 | 0 | 0 | 0

## Pg, Summer, S3
Gen ID | 0 | 1 | 2 | 3 | 4 | 5 | 6 | 7 | 8 | 9 | 10 | 11 | 12 | 13 | 14 | 15 | 16 | 17 | 18 | 19 | 20 | 21 | 22 | 23
1 | 0 | 0 | 0 | 0 | 0 | 0 | 0 | 0 | 0 | 0 | 0 | 0 | 0 | 0 | 0 | 0 | 0 | 0 | 0 | 0 | 0 | 0 | 0 | 0
2 | 0 | 0 | 4.8351e-05 | 0 | 0 | 0 | 0 | 0.02882 | 0.58477 | 1.5379 | 1.9267 | 2.065 | 2.1796 | 2.1313 | 1.8056 | 1.1744 | 0.29036 | 0.0022695 | 0.00019383 | 0.00014654 | 0 | 0 | 0 | 0
3 | 0 | 0 | 4.8351e-05 | 0 | 0 | 0 | 0 | 0.02882 | 0.58477 | 1.5379 | 1.9267 | 2.065 | 2.1796 | 2.1313 | 1.8056 | 1.1744 | 0.29036 | 0.0022695 | 0.00019383 | 0.00014654 | 0 | 0 | 0 | 0
4 | 0 | 0 | 0 | 0 | 0 | 0 | 0 | 0 | 0 | 0 | 0 | 0 | 0 | 0 | 0 | 0 | 0 | 0 | 0 | 0 | 0 | 0 | 0 | 0
5 | 0 | 0 | 0 | 0 | 0 | 0 | 0 | 0 | 0 | 0 | 0 | 0 | 0 | 0 | 0 | 0 | 0 | 0 | 0 | 0 | 0 | 0 | 0 | 0
6 | 0 | 0 | 0 | 0 | 0 | 0 | 0 | 0 | 0 | 0 | 0 | 0 | 0 | 0 | 0 | 0 | 0 | 0 | 0 | 0 | 0 | 0 | 0 | 0

## Qg, Summer, S1
NodeID | 0 | 1 | 2 | 3 | 4 | 5 | 6 | 7 | 8 | 9 | 10 | 11 | 12 | 13 | 14 | 15 | 16 | 17 | 18 | 19 | 20 | 21 | 22 | 23
1 | 0 | 0 | 0 | 0 | 0 | 0 | 0 | 0 | 0 | 0 | 0 | 0 | 0 | 0 | 0 | 0 | 0 | 0 | 0 | 0 | 0 | 0 | 0 | 0
2 | 0 | 0 | 0 | 0 | 0 | 0 | 0 | 0 | 0 | 0 | 0 | 0 | 0 | 0 | 0 | 0 | 0 | 0 | 0 | 0 | 0 | 0 | 0 | 0
3 | 0 | 0 | 0 | 0 | 0 | 0 | 0 | 0 | 0 | 0 | 0 | 0 | 0 | 0 | 0 | 0 | 0 | 0 | 0 | 0 | 0 | 0 | 0 | 0
4 | 0 | 0 | 0 | 0 | 0 | 0 | 0 | 0 | 0 | 0 | 0 | 0 | 0 | 0 | 0 | 0 | 0 | 0 | 0 | 0 | 0 | 0 | 0 | 0
5 | 0 | 0 | 0 | 0 | 0 | 0 | 0 | 0 | 0 | 0 | 0 | 0 | 0 | 0 | 0 | 0 | 0 | 0 | 0 | 0 | 0 | 0 | 0 | 0
6 | 0 | 0 | 0 | 0 | 0 | 0 | 0 | 0 | 0 | 0 | 0 | 0 | 0 | 0 | 0 | 0 | 0 | 0 | 0 | 0 | 0 | 0 | 0 | 0

## Qg, Summer, S2
NodeID | 0 | 1 | 2 | 3 | 4 | 5 | 6 | 7 | 8 | 9 | 10 | 11 | 12 | 13 | 14 | 15 | 16 | 17 | 18 | 19 | 20 | 21 | 22 | 23
1 | 0 | 0 | 0 | 0 | 0 | 0 | 0 | 0 | 0 | 0 | 0 | 0 | 0 | 0 | 0 | 0 | 0 | 0 | 0 | 0 | 0 | 0 | 0 | 0
2 | 0 | 0 | 0 | 0 | 0 | 0 | 0 | 0 | 0 | 0 | 0 | 0 | 0 | 0 | 0 | 0 | 0 | 0 | 0 | 0 | 0 | 0 | 0 | 0
3 | 0 | 0 | 0 | 0 | 0 | 0 | 0 | 0 | 0 | 0 | 0 | 0 | 0 | 0 | 0 | 0 | 0 | 0 | 0 | 0 | 0 | 0 | 0 | 0
4 | 0 | 0 | 0 | 0 | 0 | 0 | 0 | 0 | 0 | 0 | 0 | 0 | 0 | 0 | 0 | 0 | 0 | 0 | 0 | 0 | 0 | 0 | 0 | 0
5 | 0 | 0 | 0 | 0 | 0 | 0 | 0 | 0 | 0 | 0 | 0 | 0 | 0 | 0 | 0 | 0 | 0 | 0 | 0 | 0 | 0 | 0 | 0 | 0
6 | 0 | 0 | 0 | 0 | 0 | 0 | 0 | 0 | 0 | 0 | 0 | 0 | 0 | 0 | 0 | 0 | 0 | 0 | 0 | 0 | 0 | 0 | 0 | 0

## Qg, Summer, S3
NodeID | 0 | 1 | 2 | 3 | 4 | 5 | 6 | 7 | 8 | 9 | 10 | 11 | 12 | 13 | 14 | 15 | 16 | 17 | 18 | 19 | 20 | 21 | 22 | 23
1 | 0 | 0 | 0 | 0 | 0 | 0 | 0 | 0 | 0 | 0 | 0 | 0 | 0 | 0 | 0 | 0 | 0 | 0 | 0 | 0 | 0 | 0 | 0 | 0
2 | 0 | 0 | 0 | 0 | 0 | 0 | 0 | 0 | 0 | 0 | 0 | 0 | 0 | 0 | 0 | 0 | 0 | 0 | 0 | 0 | 0 | 0 | 0 | 0
3 | 0 | 0 | 0 | 0 | 0 | 0 | 0 | 0 | 0 | 0 | 0 | 0 | 0 | 0 | 0 | 0 | 0 | 0 | 0 | 0 | 0 | 0 | 0 | 0
4 | 0 | 0 | 0 | 0 | 0 | 0 | 0 | 0 | 0 | 0 | 0 | 0 | 0 | 0 | 0 | 0 | 0 | 0 | 0 | 0 | 0 | 0 | 0 | 0
5 | 0 | 0 | 0 | 0 | 0 | 0 | 0 | 0 | 0 | 0 | 0 | 0 | 0 | 0 | 0 | 0 | 0 | 0 | 0 | 0 | 0 | 0 | 0 | 0
6 | 0 | 0 | 0 | 0 | 0 | 0 | 0 | 0 | 0 | 0 | 0 | 0 | 0 | 0 | 0 | 0 | 0 | 0 | 0 | 0 | 0 | 0 | 0 | 0

## GenStatus, Summer
Node ID | 0 | 1 | 2 | 3 | 4 | 5 | 6 | 7 | 8 | 9 | 10 | 11 | 12 | 13 | 14 | 15 | 16 | 17 | 18 | 19 | 20 | 21 | 22 | 23
1 | 1 | 1 | 1 | 1 | 1 | 1 | 1 | 1 | 1 | 1 | 1 | 1 | 1 | 1 | 1 | 1 | 1 | 1 | 1 | 1 | 1 | 1 | 1 | 1
2 | 1 | 1 | 1 | 1 | 1 | 1 | 1 | 1 | 1 | 1 | 1 | 1 | 1 | 1 | 1 | 1 | 1 | 1 | 1 | 1 | 1 | 1 | 1 | 1
3 | 1 | 1 | 1 | 1 | 1 | 1 | 1 | 1 | 1 | 1 | 1 | 1 | 1 | 1 | 1 | 1 | 1 | 1 | 1 | 1 | 1 | 1 | 1 | 1
4 | 1 | 1 | 1 | 1 | 1 | 1 | 1 | 1 | 1 | 1 | 1 | 1 | 1 | 1 | 1 | 1 | 1 | 1 | 1 | 1 | 1 | 1 | 1 | 1
5 | 1 | 1 | 1 | 1 | 1 | 1 | 1 | 1 | 1 | 1 | 1 | 1 | 1 | 1 | 1 | 1 | 1 | 1 | 1 | 1 | 1 | 1 | 1 | 1
6 | 1 | 1 | 1 | 1 | 1 | 1 | 1 | 1 | 1 | 1 | 1 | 1 | 1 | 1 | 1 | 1 | 1 | 1 | 1 | 1 | 1 | 1 | 1 | 1