## Main
numScenarios | 3 | 33.33% | 33.33% | 33.33%
Year | 2040
Load Scale Factor | 100%
Load Growth (cumul.) | 122%
Flex. Load Growth | 148.6%
PV Installed, [MW] | 15
ESS Installed, [MWh] | 1

## RES installed
Gen ID | NodeID | Pinst, [MW]
2 | 8 | 5
3 | 9 | 5
4 | 22 | 0
5 | 24 | 2.5
6 | 26 | 2.5

## ES installed
Node ID | Pinst, [MW] | Einst, [MW]
2 | 0 | 0
7 | 0 | 0
20 | 0 | 0
23 | 1 | 2.5
25 | 0 | 0

## FL Distribution
NodeID | Ratio, [%]
2 | 2.466%
3 | 0.9611%
4 | 5.328%
5 | 10.03%
6 | 13.54%
7 | 3.239%
8 | 9.716%
9 | 6.582%
20 | 1.463%
21 | 5.171%
22 | 0.3552%
23 | 11.7%
24 | 5.798%
25 | 20.16%
26 | 3.489%

## FL Characterization
Time | 0 | 1 | 2 | 3 | 4 | 5 | 6 | 7 | 8 | 9 | 10 | 11 | 12 | 13 | 14 | 15 | 16 | 17 | 18 | 19 | 20 | 21 | 22 | 23
EV Load, [MW] | 0.91319 | 0.94365 | 0.84498 | 0.80093 | 0.65619 | 0.55693 | 0.68108 | 0.11828 | 0.10402 | 0.15164 | 0.089305 | 0.11159 | 0.17779 | 0.32758 | 0.34949 | 0.3437 | 0.1928 | 0.39274 | 0.23047 | 0.16204 | 0.24607 | 0.15209 | 0.69416 | 0.83681
Minimum EV Load, [MW] | -2.0618 | -2.2047 | -2.4796 | -2.6748 | -2.859 | -3.1201 | -2.9772 | -3.3396 | -3.029 | -4.4491 | -4.4035 | -4.0255 | -3.8587 | -3.7255 | -3.5116 | -3.1956 | -2.988 | -2.674 | -1.6973 | -1.8995 | -2.0079 | -2.1556 | -1.7126 | -1.8198
Maximum EV Load, [MW] | 1.9863 | 2.125 | 2.3826 | 2.5637 | 2.7288 | 2.9797 | 2.8408 | 3.2058 | 2.9364 | 3.3507 | 3.3771 | 3.1613 | 3.0547 | 2.9762 | 2.7892 | 2.5394 | 2.3656 | 2.1143 | 1.6549 | 1.8523 | 1.9682 | 2.1202 | 1.6498 | 1.7543

## Pc, Winter, S1
Node ID | 0 | 1 | 2 | 3 | 4 | 5 | 6 | 7 | 8 | 9 | 10 | 11 | 12 | 13 | 14 | 15 | 16 | 17 | 18 | 19 | 20 | 21 | 22 | 23
2 | 0.20964 | 0.20339 | 0.19455 | 0.1987 | 0.19008 | 0.18787 | 0.19254 | 0.23103 | 0.23524 | 0.2342 | 0.23196 | 0.23734 | 0.23644 | 0.23603 | 0.20691 | 0.22181 | 0.23669 | 0.23809 | 0.22232 | 0.21059 | 0.2112 | 0.19977 | 0.19415 | 0.19383
3 | 0.27949 | 0.27208 | 0.25996 | 0.25745 | 0.25857 | 0.2747 | 0.33125 | 0.38022 | 0.41312 | 0.42602 | 0.4245 | 0.41463 | 0.40026 | 0.38218 | 0.35637 | 0.36727 | 0.40671 | 0.48782 | 0.46324 | 0.42741 | 0.4152 | 0.38649 | 0.35905 | 0.31974
4 | 0.9048 | 0.85526 | 0.82398 | 0.83793 | 0.8377 | 0.94749 | 1.5186 | 1.7442 | 1.8212 | 1.7664 | 1.6984 | 1.8077 | 1.6798 | 1.6079 | 1.3941 | 1.3882 | 1.4377 | 1.5625 | 1.421 | 1.4726 | 1.4345 | 1.3448 | 1.1474 | 1.024
5 | 0.79389 | 0.55093 | 0.54125 | 0.48701 | 0.49413 | 0.92983 | 1.8208 | 2.1934 | 2.4151 | 2.2672 | 2.2415 | 2.0862 | 2.0392 | 1.9366 | 1.8523 | 1.8931 | 2.3651 | 3.5775 | 3.2038 | 2.708 | 2.6272 | 2.332 | 1.8034 | 1.4318
6 | 0.66359 | 0.61888 | 0.56446 | 0.56439 | 0.55496 | 0.60054 | 0.77104 | 0.76785 | 0.79143 | 0.82885 | 0.84315 | 0.86007 | 0.85263 | 0.83281 | 0.83331 | 0.82615 | 0.85939 | 1.0085 | 0.97406 | 0.94419 | 0.94723 | 0.87388 | 0.8532 | 0.80127
7 | 0.18964 | 0.18107 | 0.17405 | 0.17441 | 0.17134 | 0.18069 | 0.20579 | 0.22663 | 0.23699 | 0.24648 | 0.24056 | 0.24492 | 0.24586 | 0.24714 | 0.23175 | 0.23208 | 0.22059 | 0.23736 | 0.22511 | 0.21947 | 0.21745 | 0.20722 | 0.20405 | 0.19578
8 | 0.73748 | 0.69391 | 0.6597 | 0.66068 | 0.64896 | 0.70693 | 0.90451 | 1.0161 | 1.0677 | 1.0739 | 1.0601 | 1.0712 | 1.0473 | 1.0236 | 0.94752 | 0.96483 | 1.0218 | 1.1843 | 1.106 | 1.0482 | 1.0344 | 0.96213 | 0.89098 | 0.8231
9 | 0.29849 | 0.28795 | 0.27644 | 0.27117 | 0.27463 | 0.31898 | 0.50849 | 0.56552 | 0.58623 | 0.58619 | 0.60331 | 0.60071 | 0.56953 | 0.56584 | 0.50427 | 0.45665 | 0.45833 | 0.51117 | 0.49209 | 0.47224 | 0.46821 | 0.42697 | 0.37491 | 0.34037
20 | 0.64061 | 0.59721 | 0.57297 | 0.57633 | 0.57951 | 0.64995 | 0.85943 | 1.0202 | 1.0717 | 1.073 | 1.0706 | 1.0778 | 1.0433 | 1.0086 | 0.9248 | 0.92855 | 0.99196 | 1.1299 | 1.0708 | 1.0212 | 1.0007 | 0.9354 | 0.81305 | 0.73264
21 | 0.23878 | 0.22561 | 0.21235 | 0.21176 | 0.20564 | 0.22653 | 0.29384 | 0.30893 | 0.33625 | 0.36098 | 0.34951 | 0.34964 | 0.35211 | 0.34453 | 0.33573 | 0.31727 | 0.32511 | 0.37857 | 0.36192 | 0.34586 | 0.33671 | 0.31349 | 0.30366 | 0.27833
22 | 0.12892 | 0.12015 | 0.11515 | 0.11583 | 0.11636 | 0.13068 | 0.17256 | 0.20394 | 0.21507 | 0.21682 | 0.21579 | 0.21703 | 0.21083 | 0.20369 | 0.18796 | 0.18742 | 0.19974 | 0.22763 | 0.21629 | 0.20646 | 0.20196 | 0.18889 | 0.16484 | 0.14831
23 | 0.84904 | 0.84907 | 0.83722 | 0.85362 | 0.83311 | 0.84226 | 0.88631 | 0.79599 | 0.66416 | 0.64308 | 0.86197 | 0.78952 | 0.80762 | 0.84264 | 0.86373 | 0.88912 | 0.96143 | 1.0131 | 0.93131 | 0.87648 | 0.89975 | 0.88635 | 0.95404 | 1.0132
24 | 0.47962 | 0.46628 | 0.46696 | 0.46939 | 0.46797 | 0.47227 | 0.58361 | 0.57807 | 0.58774 | 0.57598 | 0.56467 | 0.58631 | 0.61043 | 0.60001 | 0.59071 | 0.59707 | 0.56967 | 0.60629 | 0.57642 | 0.54001 | 0.55139 | 0.53026 | 0.50059 | 0.49395
25 | 0.85284 | 0.81877 | 0.78017 | 0.77765 | 0.75362 | 0.79923 | 1.0184 | 1.048 | 1.0815 | 1.093 | 1.0976 | 1.1029 | 1.0931 | 1.0896 | 1.0273 | 1.0275 | 1.0572 | 1.2191 | 1.1317 | 1.0678 | 1.0667 | 0.99125 | 0.98167 | 0.94017
26 | 0.21899 | 0.21306 | 0.2032 | 0.2069 | 0.1968 | 0.19357 | 0.19951 | 0.23224 | 0.23631 | 0.23575 | 0.23287 | 0.23848 | 0.23826 | 0.23938 | 0.21049 | 0.22533 | 0.23867 | 0.24211 | 0.22468 | 0.21225 | 0.21372 | 0.20132 | 0.20125 | 0.2024

## Pc, Winter, S2
Node ID | 0 | 1 | 2 | 3 | 4 | 5 | 6 | 7 | 8 | 9 | 10 | 11 | 12 | 13 | 14 | 15 | 16 | 17 | 18 | 19 | 20 | 21 | 22 | 23
2 | 0.20964 | 0.2052 | 0.19281 | 0.19512 | 0.19008 | 0.19135 | 0.18902 | 0.23559 | 0.23757 | 0.23881 | 0.22966 | 0.23499 | 0.23412 | 0.23147 | 0.2089 | 0.22608 | 0.24133 | 0.24266 | 0.22449 | 0.21265 | 0.2071 | 0.19781 | 0.19769 | 0.19556
3 | 0.27949 | 0.26682 | 0.25492 | 0.25745 | 0.25857 | 0.27739 | 0.32476 | 0.38022 | 0.41312 | 0.43027 | 0.41603 | 0.4229 | 0.40823 | 0.38976 | 0.36343 | 0.37091 | 0.40671 | 0.47814 | 0.46785 | 0.43167 | 0.42346 | 0.38649 | 0.352 | 0.32285
4 | 0.92192 | 0.87136 | 0.81619 | 0.85383 | 0.82164 | 0.92913 | 1.5334 | 1.7442 | 1.7849 | 1.7488 | 1.6984 | 1.7716 | 1.6464 | 1.6079 | 1.3941 | 1.4019 | 1.4091 | 1.5779 | 1.3929 | 1.4726 | 1.4203 | 1.3181 | 1.1252 | 1.0436
5 | 0.78687 | 0.55093 | 0.53668 | 0.48701 | 0.50269 | 0.93857 | 1.7858 | 2.1497 | 2.4392 | 2.3122 | 2.2861 | 2.0447 | 2.0796 | 1.9366 | 1.8886 | 1.8745 | 2.3182 | 3.5067 | 3.1402 | 2.708 | 2.6792 | 2.332 | 1.8208 | 1.4587
6 | 0.67438 | 0.60906 | 0.55546 | 0.57351 | 0.5503 | 0.59004 | 0.78462 | 0.76033 | 0.80698 | 0.81268 | 0.85146 | 0.84317 | 0.84435 | 0.8407 | 0.83331 | 0.82615 | 0.85106 | 0.99892 | 0.96463 | 0.94419 | 0.94723 | 0.86535 | 0.86839 | 0.80815
7 | 0.18644 | 0.17956 | 0.17111 | 0.17144 | 0.17285 | 0.18069 | 0.20395 | 0.22886 | 0.24166 | 0.24406 | 0.24056 | 0.24734 | 0.24106 | 0.24714 | 0.22954 | 0.22987 | 0.2163 | 0.23287 | 0.22075 | 0.21947 | 0.21955 | 0.20722 | 0.20405 | 0.19578
8 | 0.74396 | 0.69993 | 0.64815 | 0.65485 | 0.65481 | 0.71999 | 0.90451 | 0.99604 | 1.0783 | 1.0633 | 1.0496 | 1.05 | 1.037 | 1.0434 | 0.95666 | 0.98346 | 1.0218 | 1.1957 | 1.0844 | 1.0688 | 1.0242 | 0.95266 | 0.88274 | 0.8231
9 | 0.29611 | 0.2902 | 0.27203 | 0.27117 | 0.27926 | 0.32462 | 0.50386 | 0.57667 | 0.58623 | 0.57467 | 0.60929 | 0.61258 | 0.56953 | 0.57128 | 0.50908 | 0.45231 | 0.45387 | 0.50146 | 0.49209 | 0.47686 | 0.45917 | 0.4228 | 0.3782 | 0.34322
20 | 0.62807 | 0.59137 | 0.56176 | 0.58198 | 0.56811 | 0.64353 | 0.87642 | 1.0304 | 1.0932 | 1.0944 | 1.0706 | 1.0886 | 1.0225 | 0.9986 | 0.9248 | 0.94702 | 1.0018 | 1.1187 | 1.0815 | 1.0415 | 1.0007 | 0.9354 | 0.80502 | 0.73984
21 | 0.23878 | 0.22561 | 0.21067 | 0.21346 | 0.20393 | 0.22851 | 0.28867 | 0.31196 | 0.33625 | 0.35392 | 0.34261 | 0.35308 | 0.34525 | 0.34453 | 0.32938 | 0.31128 | 0.32826 | 0.37857 | 0.35492 | 0.33911 | 0.33023 | 0.31655 | 0.30902 | 0.27833
22 | 0.12766 | 0.12132 | 0.11403 | 0.1147 | 0.11864 | 0.1294 | 0.17597 | 0.20597 | 0.21507 | 0.22115 | 0.21363 | 0.22137 | 0.21503 | 0.20167 | 0.18423 | 0.19114 | 0.19974 | 0.22537 | 0.21629 | 0.20852 | 0.20598 | 0.18512 | 0.16646 | 0.14686
23 | 0.85646 | 0.86384 | 0.83722 | 0.86882 | 0.84068 | 0.82671 | 0.89437 | 0.81163 | 0.66416 | 0.63682 | 0.879 | 0.80505 | 0.80762 | 0.83459 | 0.88019 | 0.8976 | 0.96143 | 1.0034 | 0.9494 | 0.88506 | 0.89104 | 0.89503 | 0.94531 | 0.9949
24 | 0.48389 | 0.45804 | 0.47114 | 0.46093 | 0.46797 | 0.46347 | 0.58361 | 0.57236 | 0.5761 | 0.57031 | 0.55908 | 0.58051 | 0.61643 | 0.5942 | 0.59071 | 0.5913 | 0.5585 | 0.61213 | 0.57642 | 0.55062 | 0.54602 | 0.53026 | 0.50519 | 0.49395
25 | 0.85284 | 0.83134 | 0.78017 | 0.78997 | 0.75983 | 0.8061 | 1.0361 | 1.0684 | 1.0815 | 1.0718 | 1.0976 | 1.1137 | 1.0931 | 1.0692 | 1.0178 | 1.0275 | 1.0369 | 1.2077 | 1.1208 | 1.0885 | 1.0566 | 0.99125 | 0.96484 | 0.93246
26 | 0.21524 | 0.21125 | 0.20667 | 0.2069 | 0.19854 | 0.19183 | 0.19951 | 0.22996 | 0.23631 | 0.23805 | 0.23058 | 0.24083 | 0.23362 | 0.24166 | 0.21248 | 0.22533 | 0.23635 | 0.23983 | 0.22468 | 0.20811 | 0.21372 | 0.20524 | 0.19771 | 0.19893

## Pc, Winter, S3
Node ID | 0 | 1 | 2 | 3 | 4 | 5 | 6 | 7 | 8 | 9 | 10 | 11 | 12 | 13 | 14 | 15 | 16 | 17 | 18 | 19 | 20 | 21 | 22 | 23
2 | 0.20589 | 0.20159 | 0.19802 | 0.20228 | 0.18661 | 0.18439 | 0.19254 | 0.23103 | 0.2399 | 0.2365 | 0.23655 | 0.23968 | 0.2318 | 0.24059 | 0.21088 | 0.22608 | 0.23669 | 0.23809 | 0.22015 | 0.20646 | 0.20915 | 0.20369 | 0.19061 | 0.1921
3 | 0.27678 | 0.27734 | 0.25492 | 0.25745 | 0.25605 | 0.27739 | 0.33775 | 0.38022 | 0.40487 | 0.43451 | 0.42027 | 0.4229 | 0.39229 | 0.38218 | 0.34931 | 0.35999 | 0.39861 | 0.49266 | 0.46324 | 0.43593 | 0.41107 | 0.38264 | 0.36257 | 0.32285
4 | 0.9048 | 0.83916 | 0.81619 | 0.84588 | 0.84572 | 0.92913 | 1.4889 | 1.7442 | 1.8031 | 1.7312 | 1.6984 | 1.7716 | 1.6464 | 1.6238 | 1.4079 | 1.4156 | 1.4091 | 1.5317 | 1.4492 | 1.5019 | 1.4345 | 1.3582 | 1.1252 | 1.024
5 | 0.78687 | 0.56006 | 0.53668 | 0.47887 | 0.50269 | 0.91235 | 1.8559 | 2.237 | 2.4392 | 2.2672 | 2.2415 | 2.0447 | 2.0796 | 1.8985 | 1.8886 | 1.8931 | 2.3417 | 3.6129 | 3.2356 | 2.6542 | 2.6272 | 2.3088 | 1.8381 | 1.4587
6 | 0.65819 | 0.61397 | 0.56446 | 0.55527 | 0.5503 | 0.6058 | 0.77104 | 0.76033 | 0.77588 | 0.82885 | 0.84315 | 0.85162 | 0.84435 | 0.82493 | 0.83331 | 0.83395 | 0.86772 | 0.99892 | 0.9552 | 0.93496 | 0.95637 | 0.88242 | 0.86839 | 0.78751
7 | 0.19284 | 0.17806 | 0.17111 | 0.17589 | 0.16984 | 0.18069 | 0.20763 | 0.23109 | 0.23699 | 0.25131 | 0.24294 | 0.24492 | 0.24826 | 0.24478 | 0.23395 | 0.22987 | 0.22488 | 0.23511 | 0.22728 | 0.21947 | 0.21536 | 0.2052 | 0.20768 | 0.19578
8 | 0.75045 | 0.69993 | 0.66547 | 0.66651 | 0.65481 | 0.71346 | 0.9129 | 1.0061 | 1.0783 | 1.0527 | 1.0706 | 1.0606 | 1.0473 | 1.0335 | 0.96579 | 0.96483 | 1.0319 | 1.1843 | 1.1169 | 1.0276 | 1.0141 | 0.97161 | 0.89098 | 0.80827
9 | 0.29372 | 0.2902 | 0.27644 | 0.27335 | 0.27232 | 0.31615 | 0.51313 | 0.55436 | 0.57464 | 0.57467 | 0.61526 | 0.58885 | 0.57511 | 0.57673 | 0.49464 | 0.46533 | 0.46724 | 0.52088 | 0.50163 | 0.47224 | 0.46369 | 0.43114 | 0.36832 | 0.34322
20 | 0.65316 | 0.59137 | 0.57857 | 0.58762 | 0.59091 | 0.64995 | 0.85093 | 1.0406 | 1.061 | 1.0623 | 1.0599 | 1.0886 | 1.0537 | 1.0187 | 0.9156 | 0.91931 | 0.97217 | 1.1411 | 1.0495 | 1.0314 | 1.0007 | 0.9354 | 0.82108 | 0.74705
21 | 0.23878 | 0.22738 | 0.21067 | 0.21176 | 0.20564 | 0.22653 | 0.29384 | 0.30287 | 0.34287 | 0.36451 | 0.34261 | 0.34276 | 0.35554 | 0.35108 | 0.33573 | 0.31727 | 0.32511 | 0.38215 | 0.36892 | 0.35261 | 0.33995 | 0.31655 | 0.30098 | 0.28068
22 | 0.12641 | 0.11898 | 0.11403 | 0.1147 | 0.11636 | 0.1294 | 0.17427 | 0.20597 | 0.21722 | 0.21899 | 0.21148 | 0.22137 | 0.21293 | 0.20369 | 0.1861 | 0.18742 | 0.19974 | 0.22763 | 0.21198 | 0.20852 | 0.20397 | 0.18889 | 0.16159 | 0.15122
23 | 0.8342 | 0.8343 | 0.85198 | 0.85362 | 0.81799 | 0.83448 | 0.88631 | 0.78035 | 0.66416 | 0.64933 | 0.87048 | 0.78176 | 0.81549 | 0.82655 | 0.86373 | 0.87214 | 0.98021 | 1.0131 | 0.9494 | 0.87648 | 0.91717 | 0.88635 | 0.94531 | 1.0132
24 | 0.47109 | 0.45804 | 0.47532 | 0.46516 | 0.45937 | 0.48107 | 0.59449 | 0.58379 | 0.5761 | 0.57031 | 0.56467 | 0.59211 | 0.59843 | 0.61163 | 0.60212 | 0.60861 | 0.5585 | 0.59462 | 0.56516 | 0.55062 | 0.54602 | 0.54069 | 0.49598 | 0.48504
25 | 0.86622 | 0.81248 | 0.78626 | 0.77149 | 0.75362 | 0.79236 | 1.0184 | 1.0275 | 1.0603 | 1.0718 | 1.0976 | 1.1245 | 1.0931 | 1.0692 | 1.0178 | 1.0179 | 1.0572 | 1.2419 | 1.1208 | 1.0678 | 1.0566 | 1.0105 | 0.99851 | 0.92474
26 | 0.22086 | 0.21486 | 0.20667 | 0.2069 | 0.20028 | 0.19009 | 0.19951 | 0.22996 | 0.23863 | 0.24036 | 0.23517 | 0.23379 | 0.23826 | 0.2371 | 0.20653 | 0.2232 | 0.23635 | 0.24211 | 0.22035 | 0.20811 | 0.20962 | 0.20328 | 0.20302 | 0.20066

## Qc, Winter, S1
Node ID | 0 | 1 | 2 | 3 | 4 | 5 | 6 | 7 | 8 | 9 | 10 | 11 | 12 | 13 | 14 | 15 | 16 | 17 | 18 | 19 | 20 | 21 | 22 | 23
2 | 0.070122 | 0.049543 | 0.042948 | 0.055052 | 0.047401 | 0.038972 | 0.032245 | 0.11268 | 0.11784 | 0.10107 | 0.11776 | 0.10942 | 0.1099 | 0.098139 | 0.058236 | 0.09118 | 0.10936 | 0.10204 | 0.071313 | 0.073984 | 0.068909 | 0.042745 | 0.034098 | 0.035341
3 | -0.2767 | -0.27664 | -0.28427 | -0.29729 | -0.29444 | -0.27022 | -0.17134 | -0.032937 | -0.035395 | -0.023457 | -0.020663 | -0.092217 | -0.13472 | -0.17464 | -0.17333 | -0.17626 | -0.13858 | 0.045548 | -0.0064193 | -0.075775 | -0.14046 | -0.18476 | -0.20264 | -0.23201
4 | -0.98439 | -1.0622 | -1.0816 | -1.0672 | -1.0681 | -0.89188 | -0.033211 | 0.45982 | 0.58605 | 0.40826 | 0.24105 | 0.47812 | 0.30148 | 0.091467 | -0.36187 | -0.36202 | -0.29822 | -0.15044 | -0.36667 | -0.20892 | -0.28684 | -0.47575 | -0.75162 | -0.84846
5 | -2.6152 | -2.6411 | -2.668 | -2.6914 | -2.7034 | -2.4716 | -2.1443 | -1.9578 | -2.0151 | -2.2324 | -2.3811 | -2.5212 | -2.5241 | -2.5706 | -2.5932 | -2.5158 | -2.1298 | -1.2694 | -1.6373 | -1.986 | -2.138 | -2.2619 | -2.3911 | -2.4027
6 | -0.54442 | -0.57178 | -0.59607 | -0.5982 | -0.59687 | -0.50312 | -0.38343 | -0.31029 | -0.3048 | -0.25531 | -0.25267 | -0.24735 | -0.29769 | -0.32035 | -0.31173 | -0.38642 | -0.34235 | -0.17163 | -0.20324 | -0.2527 | -0.27287 | -0.35421 | -0.39173 | -0.40981
7 | 0.042281 | 0.033074 | 0.025077 | 0.03736 | 0.030678 | 0.044198 | 0.058948 | 0.11482 | 0.13223 | 0.13625 | 0.12932 | 0.13795 | 0.13692 | 0.13534 | 0.11383 | 0.10827 | 0.094104 | 0.10295 | 0.087265 | 0.091063 | 0.076992 | 0.081046 | 0.050314 | 0.05167
8 | -0.65043 | -0.64332 | -0.66353 | -0.67554 | -0.71555 | -0.64067 | -0.54428 | -0.28272 | -0.14008 | -0.13003 | -0.098828 | -0.033213 | -0.13485 | -0.14072 | -0.25647 | -0.36651 | -0.33079 | -0.36897 | -0.41492 | -0.39836 | -0.45359 | -0.53472 | -0.60329 | -0.60008
9 | -0.37021 | -0.37803 | -0.37654 | -0.37599 | -0.36824 | -0.35336 | -0.27013 | -0.2149 | -0.19844 | -0.22663 | -0.214 | -0.19508 | -0.20679 | -0.22388 | -0.27202 | -0.30167 | -0.30087 | -0.2967 | -0.31274 | -0.32336 | -0.3289 | -0.33855 | -0.35333 | -0.3601
20 | -0.44313 | -0.47503 | -0.49529 | -0.48486 | -0.49658 | -0.43554 | -0.26552 | -0.029261 | 0.015906 | -0.0090158 | -0.013414 | -0.0066985 | -0.058481 | -0.10709 | -0.21007 | -0.22339 | -0.17908 | -0.056459 | -0.14783 | -0.17222 | -0.22775 | -0.30092 | -0.37739 | -0.39738
21 | -0.22201 | -0.22849 | -0.22883 | -0.22818 | -0.22755 | -0.21273 | -0.15946 | -0.13014 | -0.083889 | -0.048445 | -0.061977 | -0.047847 | -0.057055 | -0.08252 | -0.10316 | -0.1064 | -0.10941 | -0.07384 | -0.089476 | -0.11092 | -0.13045 | -0.16597 | -0.20745 | -0.21114
22 | -0.139 | -0.14034 | -0.14292 | -0.14419 | -0.14096 | -0.11376 | -0.086312 | -0.077119 | -0.054124 | -0.035712 | -0.081418 | -0.076778 | -0.086533 | -0.086356 | -0.09608 | -0.096171 | -0.081917 | -0.054781 | -0.074835 | -0.087908 | -0.094443 | -0.096715 | -0.10443 | -0.11077
23 | -0.035658 | 0.059828 | 0.12657 | 0.10944 | 0.085095 | -0.085724 | -0.0028301 | 0.1022 | 0.22183 | 0.26169 | 0.12711 | -0.00033026 | 0.40263 | 0.45643 | 0.43297 | 0.49708 | 0.27309 | 0.3772 | 0.40503 | 0.36106 | 0.40521 | 0.52016 | 0.48185 | 0.3246
24 | 0.035839 | 0.028985 | 0.041369 | 0.051838 | 0.054131 | 0.065995 | 0.24135 | 0.30214 | 0.3235 | 0.30259 | 0.27718 | 0.31766 | 0.35904 | 0.31842 | 0.31315 | 0.31256 | 0.28167 | 0.29117 | 0.25177 | 0.19007 | 0.20853 | 0.18222 | 0.080152 | 0.056706
25 | 0.70868 | 0.72539 | 0.73426 | 0.73858 | 0.7254 | 0.70552 | 0.62525 | 0.49702 | 0.40217 | 0.34646 | 0.45527 | 0.44911 | 0.39531 | 0.33638 | 0.45317 | 0.54785 | 0.52531 | 0.55765 | 0.5764 | 0.6257 | 0.62894 | 0.67759 | 0.70819 | 0.70104
26 | 0.070122 | 0.049543 | 0.042948 | 0.055052 | 0.047401 | 0.038972 | 0.032245 | 0.11268 | 0.11784 | 0.10107 | 0.11776 | 0.10942 | 0.1099 | 0.098139 | 0.058236 | 0.09118 | 0.10936 | 0.10204 | 0.071313 | 0.073984 | 0.068909 | 0.042745 | 0.034098 | 0.035341

## Qc, Winter, S2
Node ID | 0 | 1 | 2 | 3 | 4 | 5 | 6 | 7 | 8 | 9 | 10 | 11 | 12 | 13 | 14 | 15 | 16 | 17 | 18 | 19 | 20 | 21 | 22 | 23
2 | 0.070122 | 0.050038 | 0.042519 | 0.056153 | 0.046453 | 0.038582 | 0.032245 | 0.11156 | 0.11784 | 0.10107 | 0.1154 | 0.10833 | 0.1099 | 0.098139 | 0.057654 | 0.092092 | 0.11154 | 0.10102 | 0.069887 | 0.072504 | 0.068909 | 0.042745 | 0.034439 | 0.035341
3 | -0.27946 | -0.27664 | -0.28427 | -0.29135 | -0.28855 | -0.27022 | -0.16963 | -0.032608 | -0.035041 | -0.022987 | -0.020456 | -0.093139 | -0.13741 | -0.17464 | -0.16986 | -0.17978 | -0.13997 | 0.046003 | -0.0064835 | -0.075775 | -0.14186 | -0.18846 | -0.20061 | -0.22737
4 | -0.9647 | -1.0515 | -1.0816 | -1.0565 | -1.0467 | -0.9008 | -0.032879 | 0.45982 | 0.57433 | 0.40009 | 0.24346 | 0.46856 | 0.30148 | 0.092382 | -0.36187 | -0.36926 | -0.29524 | -0.15345 | -0.36301 | -0.20683 | -0.28684 | -0.48527 | -0.76665 | -0.86543
5 | -2.5628 | -2.5883 | -2.7214 | -2.6645 | -2.7574 | -2.521 | -2.1229 | -1.9382 | -1.9748 | -2.2547 | -2.3334 | -2.5464 | -2.4989 | -2.5706 | -2.5672 | -2.541 | -2.1298 | -1.244 | -1.6045 | -2.0258 | -2.1166 | -2.3072 | -2.3433 | -2.3546
6 | -0.53898 | -0.57178 | -0.60799 | -0.5982 | -0.5909 | -0.49809 | -0.3911 | -0.30409 | -0.3048 | -0.25021 | -0.25519 | -0.25229 | -0.29173 | -0.32355 | -0.31797 | -0.39415 | -0.34577 | -0.17506 | -0.20527 | -0.2527 | -0.27559 | -0.3613 | -0.3839 | -0.40981
7 | 0.041436 | 0.033736 | 0.024827 | 0.037733 | 0.030372 | 0.043315 | 0.057769 | 0.11252 | 0.12959 | 0.13489 | 0.12932 | 0.13519 | 0.13829 | 0.13263 | 0.11269 | 0.10611 | 0.094104 | 0.10501 | 0.085519 | 0.092885 | 0.078532 | 0.079425 | 0.05132 | 0.05167
8 | -0.64392 | -0.64332 | -0.65026 | -0.66878 | -0.72986 | -0.64708 | -0.55517 | -0.28555 | -0.13728 | -0.13003 | -0.096852 | -0.033545 | -0.1362 | -0.14212 | -0.25391 | -0.36285 | -0.3341 | -0.36159 | -0.41907 | -0.39836 | -0.45812 | -0.54006 | -0.59726 | -0.59408
9 | -0.3665 | -0.37047 | -0.38407 | -0.38351 | -0.36456 | -0.3569 | -0.27553 | -0.21705 | -0.20241 | -0.22663 | -0.21186 | -0.19313 | -0.20265 | -0.22164 | -0.27474 | -0.29564 | -0.29786 | -0.29967 | -0.30648 | -0.32013 | -0.32561 | -0.33855 | -0.34626 | -0.3601
20 | -0.43427 | -0.48453 | -0.50519 | -0.47517 | -0.49658 | -0.42683 | -0.27083 | -0.029846 | 0.015906 | -0.0088355 | -0.013548 | -0.0068324 | -0.059651 | -0.10816 | -0.20587 | -0.22116 | -0.17549 | -0.05533 | -0.14783 | -0.17222 | -0.23003 | -0.30393 | -0.38494 | -0.39341
21 | -0.22423 | -0.22392 | -0.22654 | -0.2259 | -0.22982 | -0.21273 | -0.15627 | -0.12884 | -0.084728 | -0.047476 | -0.061357 | -0.047368 | -0.055914 | -0.083345 | -0.10212 | -0.1064 | -0.10722 | -0.07384 | -0.091265 | -0.10871 | -0.12914 | -0.16763 | -0.20745 | -0.21325
22 | -0.13761 | -0.14034 | -0.14435 | -0.14419 | -0.14096 | -0.11603 | -0.086312 | -0.07789 | -0.053583 | -0.035712 | -0.07979 | -0.076778 | -0.085667 | -0.086356 | -0.098001 | -0.096171 | -0.080278 | -0.055329 | -0.075584 | -0.089667 | -0.096331 | -0.096715 | -0.10548 | -0.10966
23 | -0.036015 | 0.059828 | 0.1291 | 0.10835 | 0.086797 | -0.084867 | -0.0028018 | 0.10425 | 0.22183 | 0.26692 | 0.12966 | -0.00033026 | 0.40263 | 0.461 | 0.4373 | 0.50702 | 0.27582 | 0.38097 | 0.39693 | 0.35384 | 0.40521 | 0.53056 | 0.47703 | 0.31811
24 | 0.036197 | 0.028695 | 0.041783 | 0.05132 | 0.054131 | 0.065335 | 0.23653 | 0.30818 | 0.3235 | 0.29653 | 0.28272 | 0.32402 | 0.36623 | 0.3216 | 0.30689 | 0.30631 | 0.28167 | 0.28826 | 0.25177 | 0.18817 | 0.21061 | 0.18404 | 0.080152 | 0.05784
25 | 0.71577 | 0.72539 | 0.7416 | 0.7312 | 0.7254 | 0.70552 | 0.63776 | 0.49205 | 0.40619 | 0.343 | 0.45527 | 0.4536 | 0.40322 | 0.34311 | 0.45771 | 0.5588 | 0.51481 | 0.55765 | 0.57064 | 0.61318 | 0.62894 | 0.68437 | 0.71527 | 0.68702
26 | 0.070122 | 0.050533 | 0.042089 | 0.053951 | 0.046453 | 0.038193 | 0.031923 | 0.11494 | 0.11902 | 0.10107 | 0.11894 | 0.11161 | 0.1088 | 0.097158 | 0.059401 | 0.09118 | 0.10826 | 0.10204 | 0.07274 | 0.072504 | 0.067531 | 0.042745 | 0.03478 | 0.036048

## Qc, Winter, S3
Node ID | 0 | 1 | 2 | 3 | 4 | 5 | 6 | 7 | 8 | 9 | 10 | 11 | 12 | 13 | 14 | 15 | 16 | 17 | 18 | 19 | 20 | 21 | 22 | 23
2 | 0.069421 | 0.050038 | 0.043807 | 0.053951 | 0.048349 | 0.038972 | 0.0316 | 0.11494 | 0.11549 | 0.1031 | 0.11894 | 0.10723 | 0.1088 | 0.099121 | 0.057654 | 0.092092 | 0.10936 | 0.10204 | 0.0706 | 0.075463 | 0.067531 | 0.0436 | 0.033757 | 0.036048
3 | -0.27946 | -0.27387 | -0.28427 | -0.29135 | -0.30033 | -0.26482 | -0.17134 | -0.032278 | -0.035395 | -0.023222 | -0.02025 | -0.093139 | -0.13337 | -0.17289 | -0.17159 | -0.17273 | -0.13581 | 0.045092 | -0.0064193 | -0.076533 | -0.14327 | -0.18292 | -0.20061 | -0.22737
4 | -0.98439 | -1.0409 | -1.1033 | -1.0672 | -1.0467 | -0.88296 | -0.033211 | 0.45523 | 0.59192 | 0.41642 | 0.23864 | 0.48769 | 0.30148 | 0.091467 | -0.3691 | -0.36202 | -0.30418 | -0.15044 | -0.37401 | -0.20474 | -0.29257 | -0.46624 | -0.75162 | -0.83997
5 | -2.589 | -2.6411 | -2.6414 | -2.6376 | -2.7304 | -2.4716 | -2.1015 | -1.9774 | -2.0554 | -2.2547 | -2.3334 | -2.5212 | -2.4989 | -2.5706 | -2.6191 | -2.4655 | -2.1724 | -1.2821 | -1.6373 | -1.9662 | -2.1166 | -2.2167 | -2.415 | -2.3546
6 | -0.54986 | -0.58321 | -0.59011 | -0.61016 | -0.60284 | -0.50815 | -0.37959 | -0.31029 | -0.30175 | -0.25531 | -0.25772 | -0.24982 | -0.29173 | -0.32675 | -0.31173 | -0.38256 | -0.34235 | -0.1682 | -0.20324 | -0.25017 | -0.27014 | -0.35775 | -0.3839 | -0.40161
7 | 0.041859 | 0.032413 | 0.025328 | 0.03736 | 0.030678 | 0.043756 | 0.058358 | 0.11482 | 0.13488 | 0.13489 | 0.13191 | 0.14071 | 0.13419 | 0.13669 | 0.1161 | 0.10611 | 0.093163 | 0.10089 | 0.085519 | 0.091974 | 0.076992 | 0.079425 | 0.049308 | 0.052187
8 | -0.66344 | -0.63045 | -0.67016 | -0.66203 | -0.72986 | -0.64067 | -0.54428 | -0.28272 | -0.13868 | -0.13133 | -0.099817 | -0.033545 | -0.13215 | -0.14072 | -0.25391 | -0.36285 | -0.32748 | -0.36159 | -0.41492 | -0.40234 | -0.44451 | -0.52937 | -0.60329 | -0.61209
9 | -0.37021 | -0.38559 | -0.38407 | -0.37975 | -0.36088 | -0.36043 | -0.26742 | -0.21275 | -0.19447 | -0.22663 | -0.21828 | -0.19118 | -0.20885 | -0.22612 | -0.26658 | -0.30469 | -0.30087 | -0.30263 | -0.30961 | -0.32983 | -0.32232 | -0.33516 | -0.34626 | -0.3637
20 | -0.44757 | -0.48453 | -0.50024 | -0.48002 | -0.49658 | -0.4399 | -0.26287 | -0.029553 | 0.015588 | -0.0089257 | -0.013146 | -0.0065645 | -0.057897 | -0.10495 | -0.21217 | -0.21893 | -0.17549 | -0.055895 | -0.14931 | -0.17566 | -0.2232 | -0.30694 | -0.37739 | -0.39341
21 | -0.21757 | -0.2262 | -0.2334 | -0.22818 | -0.22755 | -0.2106 | -0.15627 | -0.13145 | -0.084728 | -0.047476 | -0.063216 | -0.048325 | -0.056484 | -0.081695 | -0.10316 | -0.1064 | -0.1105 | -0.075317 | -0.088581 | -0.11203 | -0.13175 | -0.16431 | -0.20745 | -0.21114
22 | -0.14178 | -0.13753 | -0.14292 | -0.14274 | -0.14237 | -0.11489 | -0.086312 | -0.076348 | -0.054124 | -0.035712 | -0.07979 | -0.07601 | -0.085667 | -0.084629 | -0.094158 | -0.095209 | -0.083555 | -0.055329 | -0.074835 | -0.08615 | -0.095387 | -0.094781 | -0.10548 | -0.11077
23 | -0.035658 | 0.058632 | 0.12657 | 0.10944 | 0.084244 | -0.084867 | -0.0028301 | 0.10118 | 0.22626 | 0.2643 | 0.12966 | -0.00032365 | 0.40665 | 0.44731 | 0.4373 | 0.48714 | 0.27309 | 0.38474 | 0.40098 | 0.35745 | 0.40926 | 0.53056 | 0.47703 | 0.32136
24 | 0.035839 | 0.028406 | 0.041369 | 0.052356 | 0.054131 | 0.067314 | 0.24377 | 0.30516 | 0.31703 | 0.30561 | 0.27164 | 0.31766 | 0.36264 | 0.31524 | 0.31002 | 0.30943 | 0.2873 | 0.29408 | 0.24674 | 0.19007 | 0.2127 | 0.18222 | 0.080953 | 0.05784
25 | 0.69451 | 0.73264 | 0.73426 | 0.7312 | 0.73991 | 0.69141 | 0.63151 | 0.50199 | 0.39412 | 0.34646 | 0.45527 | 0.44013 | 0.40322 | 0.33638 | 0.46224 | 0.5588 | 0.52006 | 0.55208 | 0.5764 | 0.61318 | 0.64152 | 0.67759 | 0.70111 | 0.71506
26 | 0.06872 | 0.049543 | 0.042089 | 0.055052 | 0.046453 | 0.038582 | 0.032245 | 0.11494 | 0.11784 | 0.099053 | 0.11776 | 0.11052 | 0.1121 | 0.098139 | 0.057654 | 0.09118 | 0.11045 | 0.099996 | 0.0706 | 0.074723 | 0.069598 | 0.0436 | 0.034439 | 0.035694

## UpFlex, Winter
NodeID | 0 | 1 | 2 | 3 | 4 | 5 | 6 | 7 | 8 | 9 | 10 | 11 | 12 | 13 | 14 | 15 | 16 | 17 | 18 | 19 | 20 | 21 | 22 | 23
2 | 0.026457 | 0.029126 | 0.03791 | 0.043462 | 0.051101 | 0.059734 | 0.053247 | 0.076123 | 0.069834 | 0.078874 | 0.081061 | 0.075191 | 0.070932 | 0.065303 | 0.060151 | 0.054135 | 0.053572 | 0.042445 | 0.035119 | 0.041673 | 0.04246 | 0.048524 | 0.023561 | 0.022621
3 | 0.010314 | 0.011354 | 0.014778 | 0.016943 | 0.019921 | 0.023286 | 0.020757 | 0.029675 | 0.027224 | 0.030747 | 0.0316 | 0.029312 | 0.027651 | 0.025457 | 0.023449 | 0.021104 | 0.020884 | 0.016547 | 0.01369 | 0.016245 | 0.016552 | 0.018916 | 0.0091847 | 0.0088184
4 | 0.057174 | 0.062941 | 0.081923 | 0.093922 | 0.11043 | 0.12909 | 0.11507 | 0.1645 | 0.15091 | 0.17045 | 0.17517 | 0.16249 | 0.15328 | 0.14112 | 0.12999 | 0.11699 | 0.11577 | 0.091725 | 0.075892 | 0.090056 | 0.091758 | 0.10486 | 0.050915 | 0.048885
5 | 0.10762 | 0.11848 | 0.15421 | 0.17679 | 0.20787 | 0.24298 | 0.2166 | 0.30965 | 0.28407 | 0.32084 | 0.32974 | 0.30586 | 0.28854 | 0.26564 | 0.24468 | 0.22021 | 0.21792 | 0.17266 | 0.14286 | 0.16952 | 0.17272 | 0.19738 | 0.095841 | 0.092018
6 | 0.14529 | 0.15994 | 0.20818 | 0.23867 | 0.28062 | 0.32803 | 0.29241 | 0.41803 | 0.3835 | 0.43314 | 0.44515 | 0.41291 | 0.38952 | 0.35861 | 0.33032 | 0.29728 | 0.29419 | 0.23309 | 0.19285 | 0.22885 | 0.23317 | 0.26647 | 0.12939 | 0.12422
7 | 0.034753 | 0.038258 | 0.049797 | 0.05709 | 0.067125 | 0.078464 | 0.069944 | 0.099992 | 0.091731 | 0.10361 | 0.10648 | 0.098768 | 0.093173 | 0.085779 | 0.079012 | 0.07111 | 0.07037 | 0.055755 | 0.04613 | 0.05474 | 0.055774 | 0.063739 | 0.030949 | 0.029714
8 | 0.10426 | 0.11477 | 0.14939 | 0.17127 | 0.20137 | 0.23539 | 0.20983 | 0.29998 | 0.27519 | 0.31082 | 0.31944 | 0.2963 | 0.27952 | 0.25734 | 0.23704 | 0.21333 | 0.21111 | 0.16726 | 0.13839 | 0.16422 | 0.16732 | 0.19122 | 0.092846 | 0.089143
9 | 0.070626 | 0.07775 | 0.1012 | 0.11602 | 0.13641 | 0.15946 | 0.14214 | 0.20321 | 0.18642 | 0.21055 | 0.21639 | 0.20072 | 0.18935 | 0.17433 | 0.16057 | 0.14451 | 0.14301 | 0.11331 | 0.093749 | 0.11125 | 0.11335 | 0.12953 | 0.062896 | 0.060387
20 | 0.015695 | 0.017278 | 0.022489 | 0.025783 | 0.030314 | 0.035435 | 0.031587 | 0.045158 | 0.041427 | 0.04679 | 0.048087 | 0.044605 | 0.042078 | 0.038739 | 0.035683 | 0.032114 | 0.03178 | 0.02518 | 0.020833 | 0.024721 | 0.025188 | 0.028785 | 0.013977 | 0.013419
21 | 0.055492 | 0.06109 | 0.079514 | 0.09116 | 0.10718 | 0.12529 | 0.11168 | 0.15966 | 0.14647 | 0.16543 | 0.17002 | 0.15771 | 0.14878 | 0.13697 | 0.12616 | 0.11355 | 0.11236 | 0.089028 | 0.07366 | 0.087407 | 0.089059 | 0.10178 | 0.049418 | 0.047447
22 | 0.0038116 | 0.0041961 | 0.0054616 | 0.0062615 | 0.0073621 | 0.0086057 | 0.0076712 | 0.010967 | 0.010061 | 0.011363 | 0.011678 | 0.010833 | 0.010219 | 0.009408 | 0.0086658 | 0.0077991 | 0.007718 | 0.006115 | 0.0050595 | 0.0060037 | 0.0061172 | 0.0069907 | 0.0033944 | 0.003259
23 | 0.12556 | 0.13822 | 0.17991 | 0.20626 | 0.24251 | 0.28348 | 0.2527 | 0.36126 | 0.33142 | 0.37432 | 0.3847 | 0.35684 | 0.33663 | 0.30991 | 0.28546 | 0.25691 | 0.25424 | 0.20144 | 0.16666 | 0.19777 | 0.20151 | 0.23028 | 0.11181 | 0.10735
24 | 0.062218 | 0.068494 | 0.089152 | 0.10221 | 0.12017 | 0.14048 | 0.12522 | 0.17902 | 0.16423 | 0.18549 | 0.19063 | 0.17683 | 0.16681 | 0.15357 | 0.14146 | 0.12731 | 0.12598 | 0.099819 | 0.082588 | 0.098002 | 0.099854 | 0.11411 | 0.055408 | 0.053198
25 | 0.21636 | 0.23819 | 0.31002 | 0.35543 | 0.41791 | 0.4885 | 0.43545 | 0.62253 | 0.5711 | 0.64503 | 0.66292 | 0.61491 | 0.58008 | 0.53404 | 0.49191 | 0.44272 | 0.43811 | 0.34712 | 0.2872 | 0.3408 | 0.34724 | 0.39683 | 0.19268 | 0.18499
26 | 0.037443 | 0.04122 | 0.053652 | 0.06151 | 0.072321 | 0.084539 | 0.075359 | 0.10773 | 0.098833 | 0.11163 | 0.11472 | 0.10641 | 0.10039 | 0.09242 | 0.085129 | 0.076615 | 0.075818 | 0.060071 | 0.049702 | 0.058978 | 0.060092 | 0.068674 | 0.033345 | 0.032015

## DownFlex, Winter
NodeID | 0 | 1 | 2 | 3 | 4 | 5 | 6 | 7 | 8 | 9 | 10 | 11 | 12 | 13 | 14 | 15 | 16 | 17 | 18 | 19 | 20 | 21 | 22 | 23
2 | 0.073348 | 0.077623 | 0.081968 | 0.085694 | 0.086667 | 0.090659 | 0.090195 | 0.085255 | 0.077245 | 0.11343 | 0.11077 | 0.102 | 0.099522 | 0.099931 | 0.095196 | 0.087262 | 0.078425 | 0.075611 | 0.047529 | 0.050828 | 0.055571 | 0.056897 | 0.05934 | 0.0655
3 | 0.028593 | 0.03026 | 0.031954 | 0.033406 | 0.033785 | 0.035341 | 0.035161 | 0.033235 | 0.030112 | 0.044219 | 0.043182 | 0.039763 | 0.038797 | 0.038956 | 0.03711 | 0.034017 | 0.030572 | 0.029476 | 0.018528 | 0.019814 | 0.021663 | 0.02218 | 0.023133 | 0.025534
4 | 0.15851 | 0.16775 | 0.17714 | 0.18519 | 0.18729 | 0.19591 | 0.19491 | 0.18424 | 0.16693 | 0.24513 | 0.23938 | 0.22042 | 0.21507 | 0.21595 | 0.20572 | 0.18857 | 0.16948 | 0.1634 | 0.10271 | 0.10984 | 0.12009 | 0.12296 | 0.12823 | 0.14155
5 | 0.29836 | 0.31576 | 0.33343 | 0.34859 | 0.35254 | 0.36878 | 0.3669 | 0.3468 | 0.31422 | 0.46142 | 0.45059 | 0.41492 | 0.40483 | 0.4065 | 0.38724 | 0.35496 | 0.31902 | 0.30757 | 0.19334 | 0.20676 | 0.22605 | 0.23145 | 0.24138 | 0.26644
6 | 0.40279 | 0.42627 | 0.45013 | 0.47059 | 0.47593 | 0.49785 | 0.49531 | 0.46818 | 0.42419 | 0.62291 | 0.6083 | 0.56014 | 0.54653 | 0.54877 | 0.52277 | 0.4792 | 0.43067 | 0.41522 | 0.26101 | 0.27912 | 0.30517 | 0.31245 | 0.32587 | 0.3597
7 | 0.096347 | 0.10196 | 0.10767 | 0.11256 | 0.11384 | 0.11909 | 0.11848 | 0.11199 | 0.10147 | 0.149 | 0.1455 | 0.13398 | 0.13073 | 0.13126 | 0.12505 | 0.11462 | 0.10302 | 0.09932 | 0.062432 | 0.066765 | 0.072996 | 0.074738 | 0.077947 | 0.086039
8 | 0.28904 | 0.30589 | 0.32301 | 0.33769 | 0.34153 | 0.35726 | 0.35543 | 0.33596 | 0.3044 | 0.447 | 0.43651 | 0.40195 | 0.39218 | 0.39379 | 0.37514 | 0.34387 | 0.30905 | 0.29796 | 0.1873 | 0.2003 | 0.21899 | 0.22421 | 0.23384 | 0.25812
9 | 0.1958 | 0.20721 | 0.21881 | 0.22876 | 0.23136 | 0.24201 | 0.24078 | 0.22759 | 0.2062 | 0.30281 | 0.2957 | 0.27229 | 0.26567 | 0.26676 | 0.25413 | 0.23294 | 0.20935 | 0.20184 | 0.12688 | 0.13568 | 0.14835 | 0.15189 | 0.15841 | 0.17485
20 | 0.043511 | 0.046048 | 0.048625 | 0.050836 | 0.051413 | 0.053781 | 0.053506 | 0.050575 | 0.045823 | 0.06729 | 0.065712 | 0.060509 | 0.059038 | 0.059281 | 0.056472 | 0.051765 | 0.046523 | 0.044854 | 0.028195 | 0.030152 | 0.032966 | 0.033753 | 0.035202 | 0.038856
21 | 0.15384 | 0.16281 | 0.17193 | 0.17974 | 0.18178 | 0.19015 | 0.18918 | 0.17882 | 0.16202 | 0.23792 | 0.23234 | 0.21394 | 0.20874 | 0.2096 | 0.19967 | 0.18303 | 0.16449 | 0.15859 | 0.09969 | 0.10661 | 0.11656 | 0.11934 | 0.12446 | 0.13738
22 | 0.010567 | 0.011183 | 0.011809 | 0.012346 | 0.012486 | 0.013061 | 0.012994 | 0.012283 | 0.011129 | 0.016342 | 0.015959 | 0.014695 | 0.014338 | 0.014397 | 0.013715 | 0.012572 | 0.011298 | 0.010893 | 0.0068474 | 0.0073227 | 0.008006 | 0.0081971 | 0.008549 | 0.0094365
23 | 0.34809 | 0.36838 | 0.389 | 0.40669 | 0.4113 | 0.43024 | 0.42804 | 0.4046 | 0.36659 | 0.53832 | 0.52569 | 0.48407 | 0.47231 | 0.47425 | 0.45178 | 0.41412 | 0.37218 | 0.35883 | 0.22556 | 0.24122 | 0.26373 | 0.27002 | 0.28161 | 0.31085
24 | 0.17249 | 0.18255 | 0.19276 | 0.20153 | 0.20381 | 0.2132 | 0.21211 | 0.20049 | 0.18166 | 0.26676 | 0.2605 | 0.23987 | 0.23404 | 0.23501 | 0.22387 | 0.20521 | 0.18443 | 0.17781 | 0.11177 | 0.11953 | 0.13069 | 0.1338 | 0.13955 | 0.15404
25 | 0.59984 | 0.6348 | 0.67034 | 0.70081 | 0.70876 | 0.7414 | 0.73761 | 0.69722 | 0.63171 | 0.92764 | 0.90588 | 0.83415 | 0.81388 | 0.81723 | 0.77851 | 0.71362 | 0.64135 | 0.61835 | 0.38869 | 0.41567 | 0.45446 | 0.4653 | 0.48528 | 0.53566
26 | 0.10381 | 0.10986 | 0.11601 | 0.12128 | 0.12266 | 0.1283 | 0.12765 | 0.12066 | 0.10932 | 0.16054 | 0.15677 | 0.14436 | 0.14085 | 0.14143 | 0.13473 | 0.1235 | 0.11099 | 0.10701 | 0.067266 | 0.071934 | 0.078647 | 0.080524 | 0.083981 | 0.0927

## CostFlex, Winter
NodeID | 0 | 1 | 2 | 3 | 4 | 5 | 6 | 7 | 8 | 9 | 10 | 11 | 12 | 13 | 14 | 15 | 16 | 17 | 18 | 19 | 20 | 21 | 22 | 23
2 | 55.4209 | 51.4683 | 46.7182 | 43.0628 | 40.9527 | 41.8839 | 47.9515 | 49.9031 | 53.3752 | 56.7632 | 56.6344 | 54.8661 | 55.8518 | 54.0191 | 52.8304 | 51.4237 | 54.4649 | 61.5678 | 66.7339 | 70.3447 | 71.6227 | 69.3789 | 64.0344 | 61.8006
3 | 55.4209 | 51.4683 | 46.7182 | 43.0628 | 40.9527 | 41.8839 | 47.9515 | 49.9031 | 53.3752 | 56.7632 | 56.6344 | 54.8661 | 55.8518 | 54.0191 | 52.8304 | 51.4237 | 54.4649 | 61.5678 | 66.7339 | 70.3447 | 71.6227 | 69.3789 | 64.0344 | 61.8006
4 | 55.4209 | 51.4683 | 46.7182 | 43.0628 | 40.9527 | 41.8839 | 47.9515 | 49.9031 | 53.3752 | 56.7632 | 56.6344 | 54.8661 | 55.8518 | 54.0191 | 52.8304 | 51.4237 | 54.4649 | 61.5678 | 66.7339 | 70.3447 | 71.6227 | 69.3789 | 64.0344 | 61.8006
5 | 55.4209 | 51.4683 | 46.7182 | 43.0628 | 40.9527 | 41.8839 | 47.9515 | 49.9031 | 53.3752 | 56.7632 | 56.6344 | 54.8661 | 55.8518 | 54.0191 | 52.8304 | 51.4237 | 54.4649 | 61.5678 | 66.7339 | 70.3447 | 71.6227 | 69.3789 | 64.0344 | 61.8006
6 | 55.4209 | 51.4683 | 46.7182 | 43.0628 | 40.9527 | 41.8839 | 47.9515 | 49.9031 | 53.3752 | 56.7632 | 56.6344 | 54.8661 | 55.8518 | 54.0191 | 52.8304 | 51.4237 | 54.4649 | 61.5678 | 66.7339 | 70.3447 | 71.6227 | 69.3789 | 64.0344 | 61.8006
7 | 55.4209 | 51.4683 | 46.7182 | 43.0628 | 40.9527 | 41.8839 | 47.9515 | 49.9031 | 53.3752 | 56.7632 | 56.6344 | 54.8661 | 55.8518 | 54.0191 | 52.8304 | 51.4237 | 54.4649 | 61.5678 | 66.7339 | 70.3447 | 71.6227 | 69.3789 | 64.0344 | 61.8006
8 | 55.4209 | 51.4683 | 46.7182 | 43.0628 | 40.9527 | 41.8839 | 47.9515 | 49.9031 | 53.3752 | 56.7632 | 56.6344 | 54.8661 | 55.8518 | 54.0191 | 52.8304 | 51.4237 | 54.4649 | 61.5678 | 66.7339 | 70.3447 | 71.6227 | 69.3789 | 64.0344 | 61.8006
9 | 55.4209 | 51.4683 | 46.7182 | 43.0628 | 40.9527 | 41.8839 | 47.9515 | 49.9031 | 53.3752 | 56.7632 | 56.6344 | 54.8661 | 55.8518 | 54.0191 | 52.8304 | 51.4237 | 54.4649 | 61.5678 | 66.7339 | 70.3447 | 71.6227 | 69.3789 | 64.0344 | 61.8006
20 | 55.4209 | 51.4683 | 46.7182 | 43.0628 | 40.9527 | 41.8839 | 47.9515 | 49.9031 | 53.3752 | 56.7632 | 56.6344 | 54.8661 | 55.8518 | 54.0191 | 52.8304 | 51.4237 | 54.4649 | 61.5678 | 66.7339 | 70.3447 | 71.6227 | 69.3789 | 64.0344 | 61.8006
21 | 55.4209 | 51.4683 | 46.7182 | 43.0628 | 40.9527 | 41.8839 | 47.9515 | 49.9031 | 53.3752 | 56.7632 | 56.6344 | 54.8661 | 55.8518 | 54.0191 | 52.8304 | 51.4237 | 54.4649 | 61.5678 | 66.7339 | 70.3447 | 71.6227 | 69.3789 | 64.0344 | 61.8006
22 | 55.4209 | 51.4683 | 46.7182 | 43.0628 | 40.9527 | 41.8839 | 47.9515 | 49.9031 | 53.3752 | 56.7632 | 56.6344 | 54.8661 | 55.8518 | 54.0191 | 52.8304 | 51.4237 | 54.4649 | 61.5678 | 66.7339 | 70.3447 | 71.6227 | 69.3789 | 64.0344 | 61.8006
23 | 55.4209 | 51.4683 | 46.7182 | 43.0628 | 40.9527 | 41.8839 | 47.9515 | 49.9031 | 53.3752 | 56.7632 | 56.6344 | 54.8661 | 55.8518 | 54.0191 | 52.8304 | 51.4237 | 54.4649 | 61.5678 | 66.7339 | 70.3447 | 71.6227 | 69.3789 | 64.0344 | 61.8006
24 | 55.4209 | 51.4683 | 46.7182 | 43.0628 | 40.9527 | 41.8839 | 47.9515 | 49.9031 | 53.3752 | 56.7632 | 56.6344 | 54.8661 | 55.8518 | 54.0191 | 52.8304 | 51.4237 | 54.4649 | 61.5678 | 66.7339 | 70.3447 | 71.6227 | 69.3789 | 64.0344 | 61.8006
25 | 55.4209 | 51.4683 | 46.7182 | 43.0628 | 40.9527 | 41.8839 | 47.9515 | 49.9031 | 53.3752 | 56.7632 | 56.6344 | 54.8661 | 55.8518 | 54.0191 | 52.8304 | 51.4237 | 54.4649 | 61.5678 | 66.7339 | 70.3447 | 71.6227 | 69.3789 | 64.0344 | 61.8006
26 | 55.4209 | 51.4683 | 46.7182 | 43.0628 | 40.9527 | 41.8839 | 47.9515 | 49.9031 | 53.3752 | 56.7632 | 56.6344 | 54.8661 | 55.8518 | 54.0191 | 52.8304 | 51.4237 | 54.4649 | 61.5678 | 66.7339 | 70.3447 | 71.6227 | 69.3789 | 64.0344 | 61.8006

## Pg, Winter, S1
Gen ID | 0 | 1 | 2 | 3 | 4 | 5 | 6 | 7 | 8 | 9 | 10 | 11 | 12 | 13 | 14 | 15 | 16 | 17 | 18 | 19 | 20 | 21 | 22 | 23
1 | 0 | 0 | 0 | 0 | 0 | 0 | 0 | 0 | 0 | 0 | 0 | 0 | 0 | 0 | 0 | 0 | 0 | 0 | 0 | 0 | 0 | 0 | 0 | 0
2 | 0 | 0 | 7.219e-05 | 0 | 0 | 0 | 0 | 0.043897 | 0.86966 | 2.2692 | 2.8318 | 3.1453 | 3.2037 | 3.1448 | 2.6852 | 1.7745 | 0.43353 | 0.0033885 | 0.00029171 | 0.0002232 | 0 | 0 | 0 | 0
3 | 0 | 0 | 7.219e-05 | 0 | 0 | 0 | 0 | 0.043897 | 0.86966 | 2.2692 | 2.8318 | 3.1453 | 3.2037 | 3.1448 | 2.6852 | 1.7745 | 0.43353 | 0.0033885 | 0.00029171 | 0.0002232 | 0 | 0 | 0 | 0
4 | 0 | 0 | 0 | 0 | 0 | 0 | 0 | 0 | 0 | 0 | 0 | 0 | 0 | 0 | 0 | 0 | 0 | 0 | 0 | 0 | 0 | 0 | 0 | 0
5 | 0 | 0 | 3.6095e-05 | 0 | 0 | 0 | 0 | 0.021949 | 0.43483 | 1.1346 | 1.4159 | 1.5727 | 1.6018 | 1.5724 | 1.3426 | 0.88724 | 0.21676 | 0.0016943 | 0.00014585 | 0.0001116 | 0 | 0 | 0 | 0
6 | 0 | 0 | 3.6095e-05 | 0 | 0 | 0 | 0 | 0.021949 | 0.43483 | 1.1346 | 1.4159 | 1.5727 | 1.6018 | 1.5724 | 1.3426 | 0.88724 | 0.21676 | 0.0016943 | 0.00014585 | 0.0001116 | 0 | 0 | 0 | 0

## Pg, Winter, S2
Gen ID | 0 | 1 | 2 | 3 | 4 | 5 | 6 | 7 | 8 | 9 | 10 | 11 | 12 | 13 | 14 | 15 | 16 | 17 | 18 | 19 | 20 | 21 | 22 | 23
1 | 0 | 0 | 0 | 0 | 0 | 0 | 0 | 0 | 0 | 0 | 0 | 0 | 0 | 0 | 0 | 0 | 0 | 0 | 0 | 0 | 0 | 0 | 0 | 0
2 | 0 | 0 | 7.4401e-05 | 0 | 0 | 0 | 0 | 0.043446 | 0.9034 | 2.3944 | 3.0112 | 3.113 | 3.4066 | 3.3183 | 2.7894 | 1.7853 | 0.4468 | 0.0034923 | 0.00029587 | 0.00022091 | 0 | 0 | 0 | 0
3 | 0 | 0 | 7.4401e-05 | 0 | 0 | 0 | 0 | 0.043446 | 0.9034 | 2.3944 | 3.0112 | 3.113 | 3.4066 | 3.3183 | 2.7894 | 1.7853 | 0.4468 | 0.0034923 | 0.00029587 | 0.00022091 | 0 | 0 | 0 | 0
4 | 0 | 0 | 0 | 0 | 0 | 0 | 0 | 0 | 0 | 0 | 0 | 0 | 0 | 0 | 0 | 0 | 0 | 0 | 0 | 0 | 0 | 0 | 0 | 0
5 | 0 | 0 | 3.72e-05 | 0 | 0 | 0 | 0 | 0.021723 | 0.4517 | 1.1972 | 1.5056 | 1.5565 | 1.7033 | 1.6592 | 1.3947 | 0.89264 | 0.2234 | 0.0017461 | 0.00014793 | 0.00011045 | 0 | 0 | 0 | 0
6 | 0 | 0 | 3.72e-05 | 0 | 0 | 0 | 0 | 0.021723 | 0.4517 | 1.1972 | 1.5056 | 1.5565 | 1.7033 | 1.6592 | 1.3947 | 0.89264 | 0.2234 | 0.0017461 | 0.00014793 | 0.00011045 | 0 | 0 | 0 | 0

## Pg, Winter, S3
Gen ID | 0 | 1 | 2 | 3 | 4 | 5 | 6 | 7 | 8 | 9 | 10 | 11 | 12 | 13 | 14 | 15 | 16 | 17 | 18 | 19 | 20 | 21 | 22 | 23
1 | 0 | 0 | 0 | 0 | 0 | 0 | 0 | 0 | 0 | 0 | 0 | 0 | 0 | 0 | 0 | 0 | 0 | 0 | 0 | 0 | 0 | 0 | 0 | 0
2 | 0 | 0 | 7.1622e-05 | 0 | 0 | 0 | 0 | 0.041824 | 0.86966 | 2.3049 | 2.8987 | 2.9967 | 3.2793 | 3.1944 | 2.6852 | 1.7186 | 0.43011 | 0.0033618 | 0.00028482 | 0.00021266 | 0 | 0 | 0 | 0
3 | 0 | 0 | 7.1622e-05 | 0 | 0 | 0 | 0 | 0.041824 | 0.86966 | 2.3049 | 2.8987 | 2.9967 | 3.2793 | 3.1944 | 2.6852 | 1.7186 | 0.43011 | 0.0033618 | 0.00028482 | 0.00021266 | 0 | 0 | 0 | 0
4 | 0 | 0 | 0 | 0 | 0 | 0 | 0 | 0 | 0 | 0 | 0 | 0 | 0 | 0 | 0 | 0 | 0 | 0 | 0 | 0 | 0 | 0 | 0 | 0
5 | 0 | 0 | 3.5811e-05 | 0 | 0 | 0 | 0 | 0.020912 | 0.43483 | 1.1525 | 1.4494 | 1.4984 | 1.6397 | 1.5972 | 1.3426 | 0.8593 | 0.21506 | 0.0016809 | 0.00014241 | 0.00010633 | 0 | 0 | 0 | 0
6 | 0 | 0 | 3.5811e-05 | 0 | 0 | 0 | 0 | 0.020912 | 0.43483 | 1.1525 | 1.4494 | 1.4984 | 1.6397 | 1.5972 | 1.3426 | 0.8593 | 0.21506 | 0.0016809 | 0.00014241 | 0.00010633 | 0 | 0 | 0 | 0

## Qg, Winter, S1
NodeID | 0 | 1 | 2 | 3 | 4 | 5 | 6 | 7 | 8 | 9 | 10 | 11 | 12 | 13 | 14 | 15 | 16 | 17 | 18 | 19 | 20 | 21 | 22 | 23
1 | 0 | 0 | 0 | 0 | 0 | 0 | 0 | 0 | 0 | 0 | 0 | 0 | 0 | 0 | 0 | 0 | 0 | 0 | 0 | 0 | 0 | 0 | 0 | 0
2 | 0 | 0 | 0 | 0 | 0 | 0 | 0 | 0 | 0 | 0 | 0 | 0 | 0 | 0 | 0 | 0 | 0 | 0 | 0 | 0 | 0 | 0 | 0 | 0
3 | 0 | 0 | 0 | 0 | 0 | 0 | 0 | 0 | 0 | 0 | 0 | 0 | 0 | 0 | 0 | 0 | 0 | 0 | 0 | 0 | 0 | 0 | 0 | 0
4 | 0 | 0 | 0 | 0 | 0 | 0 | 0 | 0 | 0 | 0 | 0 | 0 | 0 | 0 | 0 | 0 | 0 | 0 | 0 | 0 | 0 | 0 | 0 | 0
5 | 0 | 0 | 0 | 0 | 0 | 0 | 0 | 0 | 0 | 0 | 0 | 0 | 0 | 0 | 0 | 0 | 0 | 0 | 0 | 0 | 0 | 0 | 0 | 0
6 | 0 | 0 | 0 | 0 | 0 | 0 | 0 | 0 | 0 | 0 | 0 | 0 | 0 | 0 | 0 | 0 | 0 | 0 | 0 | 0 | 0 | 0 | 0 | 0

## Qg, Winter, S2
NodeID | 0 | 1 | 2 | 3 | 4 | 5 | 6 | 7 | 8 | 9 | 10 | 11 | 12 | 13 | 14 | 15 | 16 | 17 | 18 | 19 | 20 | 21 | 22 | 23
1 | 0 | 0 | 0 | 0 | 0 | 0 | 0 | 0 | 0 | 0 | 0 | 0 | 0 | 0 | 0 | 0 | 0 | 0 | 0 | 0 | 0 | 0 | 0 | 0
2 | 0 | 0 | 0 | 0 | 0 | 0 | 0 | 0 | 0 | 0 | 0 | 0 | 0 | 0 | 0 | 0 | 0 | 0 | 0 | 0 | 0 | 0 | 0 | 0
3 | 0 | 0 | 0 | 0 | 0 | 0 | 0 | 0 | 0 | 0 | 0 | 0 | 0 | 0 | 0 | 0 | 0 | 0 | 0 | 0 | 0 | 0 | 0 | 0
4 | 0 | 0 | 0 | 0 | 0 | 0 | 0 | 0 | 0 | 0 | 0 | 0 | 0 | 0 | 0 | 0 | 0 | 0 | 0 | 0 | 0 | 0 | 0 | 0
5 | 0 | 0 | 0 | 0 | 0 | 0 | 0 | 0 | 0 | 0 | 0 | 0 | 0 | 0 | 0 | 0 | 0 | 0 | 0 | 0 | 0 | 0 | 0 | 0
6 | 0 | 0 | 0 | 0 | 0 | 0 | 0 | 0 | 0 | 0 | 0 | 0 | 0 | 0 | 0 | 0 | 0 | 0 | 0 | 0 | 0 | 0 | 0 | 0

## Qg, Winter, S3
NodeID | 0 | 1 | 2 | 3 | 4 | 5 | 6 | 7 | 8 | 9 | 10 | 11 | 12 | 13 | 14 | 15 | 16 | 17 | 18 | 19 | 20 | 21 | 22 | 23
1 | 0 | 0 | 0 | 0 | 0 | 0 | 0 | 0 | 0 | 0 | 0 | 0 | 0 | 0 | 0 | 0 | 0 | 0 | 0 | 0 | 0 | 0 | 0 | 0
2 | 0 | 0 | 0 | 0 | 0 | 0 | 0 | 0 | 0 | 0 | 0 | 0 | 0 | 0 | 0 | 0 | 0 | 0 | 0 | 0 | 0 | 0 | 0 | 0
3 | 0 | 0 | 0 | 0 | 0 | 0 | 0 | 0 | 0 | 0 | 0 | 0 | 0 | 0 | 0 | 0 | 0 | 0 | 0 | 0 | 0 | 0 | 0 | 0
4 | 0 | 0 | 0 | 0 | 0 | 0 | 0 | 0 | 0 | 0 | 0 | 0 | 0 | 0 | 0 | 0 | 0 | 0 | 0 | 0 | 0 | 0 | 0 | 0
5 | 0 | 0 | 0 | 0 | 0 | 0 | 0 | 0 | 0 | 0 | 0 | 0 | 0 | 0 | 0 | 0 | 0 | 0 | 0 | 0 | 0 | 0 | 0 | 0
6 | 0 | 0 | 0 | 0 | 0 | 0 | 0 | 0 | 0 | 0 | 0 | 0 | 0 | 0 | 0 | 0 | 0 | 0 | 0 | 0 | 0 | 0 | 0 | 0

## GenStatus, Winter
Node ID | 0 | 1 | 2 | 3 | 4 | 5 | 6 | 7 | 8 | 9 | 10 | 11 | 12 | 13 | 14 | 15 | 16 | 17 | 18 | 19 | 20 | 21 | 22 | 23
1 | 1 | 1 | 1 | 1 | 1 | 1 | 1 | 1 | 1 | 1 | 1 | 1 | 1 | 1 | 1 | 1 | 1 | 1 | 1 | 1 | 1 | 1 | 1 | 1
2 | 1 | 1 | 1 | 1 | 1 | 1 | 1 | 1 | 1 | 1 | 1 | 1 | 1 | 1 | 1 | 1 | 1 | 1 | 1 | 1 | 1 | 1 | 1 | 1
3 | 1 | 1 | 1 | 1 | 1 | 1 | 1 | 1 | 1 | 1 | 1 | 1 | 1 | 1 | 1 | 1 | 1 | 1 | 1 | 1 | 1 | 1 | 1 | 1
4 | 1 | 1 | 1 | 1 | 1 | 1 | 1 | 1 | 1 | 1 | 1 | 1 | 1 | 1 | 1 | 1 | 1 | 1 | 1 | 1 | 1 | 1 | 1 | 1
5 | 1 | 1 | 1 | 1 | 1 | 1 | 1 | 1 | 1 | 1 | 1 | 1 | 1 | 1 | 1 | 1 | 1 | 1 | 1 | 1 | 1 | 1 | 1 | 1
6 | 1 | 1 | 1 | 1 | 1 | 1 | 1 | 1 | 1 | 1 | 1 | 1 | 1 | 1 | 1 | 1 | 1 | 1 | 1 | 1 | 1 | 1 | 1 | 1

## Pc, Summer, S1
Node ID | 0 | 1 | 2 | 3 | 4 | 5 | 6 | 7 | 8 | 9 | 10 | 11 | 12 | 13 | 14 | 15 | 16 | 17 | 18 | 19 | 20 | 21 | 22 | 23
2 | 0.21164 | 0.21055 | 0.20124 | 0.19689 | 0.19204 | 0.19222 | 0.19372 | 0.21929 | 0.23532 | 0.23345 | 0.22815 | 0.23147 | 0.24154 | 0.24076 | 0.22321 | 0.22967 | 0.2285 | 0.22605 | 0.21113 | 0.20682 | 0.20825 | 0.20366 | 0.20185 | 0.19926
3 | 0.34324 | 0.32447 | 0.31099 | 0.28387 | 0.27213 | 0.2848 | 0.30397 | 0.40042 | 0.43678 | 0.46611 | 0.42466 | 0.44612 | 0.4473 | 0.43784 | 0.37704 | 0.39278 | 0.41421 | 0.4145 | 0.43037 | 0.45259 | 0.4741 | 0.43452 | 0.37872 | 0.35177
4 | 1.0749 | 1.0147 | 0.93368 | 0.96738 | 0.94275 | 0.95585 | 1.3494 | 1.6873 | 1.7674 | 1.6603 | 1.6217 | 1.7443 | 1.8273 | 1.705 | 1.5576 | 1.4778 | 1.5022 | 1.4621 | 1.4203 | 1.5432 | 1.6205 | 1.5081 | 1.3516 | 1.14
5 | 1.2706 | 1.018 | 0.81026 | 0.7976 | 0.72537 | 0.68244 | 1.4781 | 2.5594 | 3.1021 | 3.1811 | 3.1171 | 2.7978 | 3.1755 | 3.0091 | 2.7475 | 2.5408 | 2.2948 | 2.0593 | 2.5954 | 3.0337 | 3.4874 | 3.3131 | 2.5347 | 1.8483
6 | 0.75579 | 0.69572 | 0.64022 | 0.62151 | 0.62593 | 0.61445 | 0.68908 | 0.71089 | 0.78197 | 0.81145 | 0.85936 | 0.91139 | 0.94387 | 0.92054 | 0.89165 | 0.88009 | 0.8626 | 0.88085 | 0.87309 | 0.87754 | 0.97321 | 0.91736 | 0.94273 | 0.85914
7 | 0.19511 | 0.18945 | 0.17509 | 0.17998 | 0.17948 | 0.1766 | 0.19474 | 0.22094 | 0.23008 | 0.23039 | 0.22887 | 0.24207 | 0.24117 | 0.23576 | 0.223 | 0.21543 | 0.2208 | 0.22063 | 0.20338 | 0.20339 | 0.21448 | 0.1937 | 0.19574 | 0.19929
8 | 0.75557 | 0.69017 | 0.66833 | 0.67759 | 0.64612 | 0.68936 | 0.88587 | 0.94663 | 1.0884 | 1.1511 | 1.1405 | 1.1904 | 1.1646 | 1.2036 | 1.1864 | 1.1065 | 1.1086 | 1.0868 | 1.0659 | 1.0676 | 1.0867 | 0.91186 | 0.92067 | 0.81329
9 | 0.30918 | 0.29465 | 0.28064 | 0.27587 | 0.27536 | 0.28873 | 0.46446 | 0.5202 | 0.55796 | 0.55321 | 0.57352 | 0.60955 | 0.60902 | 0.57681 | 0.50612 | 0.48395 | 0.45148 | 0.45299 | 0.43705 | 0.44607 | 0.43545 | 0.37892 | 0.34735 | 0.32519
20 | 0.99818 | 0.9212 | 0.89498 | 0.83859 | 0.8597 | 0.84122 | 0.83684 | 0.9432 | 0.81911 | 0.84768 | 0.94742 | 1.0577 | 1.1036 | 1.0903 | 1.0581 | 1.1029 | 1.1115 | 1.0757 | 1.0765 | 1.1482 | 1.2052 | 1.1264 | 0.94388 | 1.0017
21 | 0.28462 | 0.26799 | 0.25551 | 0.2552 | 0.2487 | 0.24922 | 0.29697 | 0.31412 | 0.33527 | 0.35077 | 0.34017 | 0.35362 | 0.37181 | 0.36799 | 0.35953 | 0.33414 | 0.31822 | 0.32683 | 0.32533 | 0.34246 | 0.37312 | 0.33628 | 0.3316 | 0.30035
22 | 0.13529 | 0.12245 | 0.11499 | 0.11107 | 0.11265 | 0.12191 | 0.14617 | 0.16966 | 0.18465 | 0.19443 | 0.20508 | 0.21059 | 0.20748 | 0.20049 | 0.18887 | 0.17882 | 0.1787 | 0.19111 | 0.20014 | 0.20659 | 0.22945 | 0.20488 | 0.188 | 0.16135
23 | 0.69436 | 0.65421 | 0.61336 | 0.60062 | 0.58556 | 0.58813 | 0.70952 | 0.79772 | 0.8537 | 0.8733 | 0.8721 | 0.90812 | 0.93548 | 0.91999 | 0.86265 | 0.83932 | 0.82364 | 0.8285 | 0.82168 | 0.85117 | 0.90666 | 0.82666 | 0.79269 | 0.73606
24 | 0.52039 | 0.51652 | 0.50375 | 0.4985 | 0.48729 | 0.4914 | 0.56884 | 0.56607 | 0.60216 | 0.57595 | 0.57618 | 0.58183 | 0.60425 | 0.60704 | 0.59537 | 0.59067 | 0.58923 | 0.60634 | 0.57181 | 0.57489 | 0.58425 | 0.54534 | 0.51448 | 0.52314
25 | 0.93393 | 0.88877 | 0.83398 | 0.81593 | 0.78847 | 0.78635 | 0.94549 | 1.0144 | 1.0837 | 1.105 | 1.1001 | 1.1438 | 1.1826 | 1.1738 | 1.1071 | 1.0792 | 1.0521 | 1.0719 | 1.0494 | 1.0799 | 1.1502 | 1.0465 | 1.0339 | 0.97807
26 | 0.22099 | 0.22021 | 0.20989 | 0.20509 | 0.19876 | 0.19792 | 0.20069 | 0.2205 | 0.23639 | 0.235 | 0.22906 | 0.23261 | 0.24336 | 0.24412 | 0.22679 | 0.23319 | 0.23048 | 0.23007 | 0.21349 | 0.20848 | 0.21077 | 0.20522 | 0.20895 | 0.20783

## Pc, Summer, S2
Node ID | 0 | 1 | 2 | 3 | 4 | 5 | 6 | 7 | 8 | 9 | 10 | 11 | 12 | 13 | 14 | 15 | 16 | 17 | 18 | 19 | 20 | 21 | 22 | 23
2 | 0.21354 | 0.21055 | 0.19763 | 0.19689 | 0.18852 | 0.19222 | 0.19726 | 0.21929 | 0.23765 | 0.23345 | 0.22589 | 0.22689 | 0.2368 | 0.24542 | 0.22751 | 0.23188 | 0.23074 | 0.22173 | 0.21524 | 0.20479 | 0.21027 | 0.20366 | 0.20554 | 0.20283
3 | 0.34324 | 0.32447 | 0.30796 | 0.28664 | 0.27213 | 0.29039 | 0.30099 | 0.39643 | 0.44114 | 0.46146 | 0.42889 | 0.44612 | 0.45621 | 0.43784 | 0.36957 | 0.39278 | 0.41834 | 0.41861 | 0.43893 | 0.44357 | 0.46938 | 0.44318 | 0.375 | 0.34489
4 | 1.0544 | 1.034 | 0.92479 | 0.95813 | 0.9609 | 0.93733 | 1.3232 | 1.7209 | 1.7498 | 1.6769 | 1.6217 | 1.7095 | 1.8273 | 1.6713 | 1.5576 | 1.4924 | 1.4872 | 1.4332 | 1.4062 | 1.5739 | 1.6044 | 1.5381 | 1.3516 | 1.1509
5 | 1.2706 | 1.0273 | 0.79575 | 0.7976 | 0.72537 | 0.67617 | 1.4922 | 2.5594 | 3.1021 | 3.1178 | 3.0861 | 2.8257 | 3.2071 | 3.0389 | 2.7204 | 2.5659 | 2.3176 | 2.0391 | 2.5954 | 3.0036 | 3.4528 | 3.346 | 2.5347 | 1.8659
6 | 0.74947 | 0.68436 | 0.65073 | 0.61638 | 0.6313 | 0.60366 | 0.70102 | 0.70394 | 0.78197 | 0.81936 | 0.86784 | 0.89346 | 0.93467 | 0.92054 | 0.87477 | 0.88842 | 0.87096 | 0.88912 | 0.87309 | 0.87754 | 0.992 | 0.93529 | 0.95122 | 0.84422
7 | 0.19346 | 0.18945 | 0.17509 | 0.1769 | 0.18265 | 0.17818 | 0.19647 | 0.22311 | 0.23235 | 0.22588 | 0.23339 | 0.24684 | 0.23647 | 0.23801 | 0.22089 | 0.21338 | 0.2208 | 0.22271 | 0.20534 | 0.2014 | 0.21655 | 0.19559 | 0.19747 | 0.19929
8 | 0.75557 | 0.69615 | 0.66833 | 0.68959 | 0.65194 | 0.70206 | 0.90226 | 0.95598 | 1.0776 | 1.1738 | 1.1405 | 1.2022 | 1.1531 | 1.2036 | 1.1864 | 1.1173 | 1.0977 | 1.1078 | 1.045 | 1.0676 | 1.108 | 0.89392 | 0.91214 | 0.79865
9 | 0.30668 | 0.29698 | 0.28064 | 0.27587 | 0.27303 | 0.29377 | 0.46026 | 0.50996 | 0.56347 | 0.56407 | 0.57352 | 0.61557 | 0.60902 | 0.57681 | 0.49646 | 0.47934 | 0.45587 | 0.44872 | 0.42861 | 0.45478 | 0.42706 | 0.37523 | 0.35037 | 0.33059
20 | 1.0179 | 0.9212 | 0.90381 | 0.83033 | 0.87671 | 0.84122 | 0.84511 | 0.93378 | 0.81911 | 0.84768 | 0.94742 | 1.0577 | 1.0925 | 1.0903 | 1.0686 | 1.1248 | 1.1115 | 1.0971 | 1.0657 | 1.1368 | 1.1812 | 1.1377 | 0.94388 | 0.99181
21 | 0.27987 | 0.2658 | 0.25974 | 0.25947 | 0.25084 | 0.24922 | 0.29697 | 0.3172 | 0.33527 | 0.35077 | 0.33346 | 0.35014 | 0.37543 | 0.3715 | 0.36636 | 0.33097 | 0.31205 | 0.32683 | 0.3316 | 0.34914 | 0.36952 | 0.34285 | 0.33455 | 0.30292
22 | 0.13661 | 0.12125 | 0.11723 | 0.10891 | 0.11375 | 0.11951 | 0.14617 | 0.16627 | 0.18834 | 0.19443 | 0.20508 | 0.21269 | 0.20748 | 0.1965 | 0.18699 | 0.17527 | 0.18226 | 0.19111 | 0.19815 | 0.20865 | 0.22945 | 0.20897 | 0.18429 | 0.15976
23 | 0.68261 | 0.65964 | 0.6185 | 0.60569 | 0.57538 | 0.58813 | 0.72212 | 0.78204 | 0.84528 | 0.8733 | 0.85487 | 0.89917 | 0.92634 | 0.90236 | 0.84621 | 0.85531 | 0.83966 | 0.81285 | 0.80579 | 0.85117 | 0.8891 | 0.81048 | 0.79269 | 0.74244
24 | 0.52039 | 0.5119 | 0.4992 | 0.50754 | 0.48729 | 0.48222 | 0.57413 | 0.55488 | 0.61408 | 0.56461 | 0.57618 | 0.58758 | 0.60425 | 0.60704 | 0.60687 | 0.59638 | 0.59501 | 0.60634 | 0.57181 | 0.5862 | 0.59564 | 0.53998 | 0.50974 | 0.52314
25 | 0.93393 | 0.88877 | 0.83398 | 0.81593 | 0.79504 | 0.77287 | 0.94549 | 1.0044 | 1.0943 | 1.1158 | 1.1109 | 1.1214 | 1.1597 | 1.1738 | 1.1071 | 1.0994 | 1.0319 | 1.0521 | 1.0494 | 1.0799 | 1.1392 | 1.0363 | 1.016 | 0.97807
26 | 0.2191 | 0.21834 | 0.20989 | 0.20332 | 0.19876 | 0.19435 | 0.19715 | 0.21833 | 0.24104 | 0.235 | 0.23132 | 0.23718 | 0.24573 | 0.24644 | 0.22894 | 0.23319 | 0.22824 | 0.22791 | 0.21349 | 0.21253 | 0.20673 | 0.20922 | 0.20526 | 0.20604

## Pc, Summer, S3
Node ID | 0 | 1 | 2 | 3 | 4 | 5 | 6 | 7 | 8 | 9 | 10 | 11 | 12 | 13 | 14 | 15 | 16 | 17 | 18 | 19 | 20 | 21 | 22 | 23
2 | 0.21354 | 0.2143 | 0.19763 | 0.20043 | 0.18852 | 0.19043 | 0.19372 | 0.22361 | 0.23067 | 0.23115 | 0.23041 | 0.23147 | 0.23917 | 0.23611 | 0.22107 | 0.23409 | 0.23074 | 0.22173 | 0.21113 | 0.20479 | 0.20623 | 0.20766 | 0.20554 | 0.19748
3 | 0.34658 | 0.32762 | 0.31099 | 0.2894 | 0.26948 | 0.282 | 0.30694 | 0.39244 | 0.42807 | 0.47076 | 0.41618 | 0.44612 | 0.44284 | 0.43784 | 0.37331 | 0.39668 | 0.42246 | 0.41861 | 0.42181 | 0.45259 | 0.46466 | 0.43452 | 0.37872 | 0.3552
4 | 1.0851 | 0.99542 | 0.95145 | 0.97663 | 0.93367 | 0.93733 | 1.3757 | 1.7041 | 1.7498 | 1.6934 | 1.5894 | 1.779 | 1.8636 | 1.6713 | 1.5422 | 1.507 | 1.532 | 1.4332 | 1.4485 | 1.5278 | 1.6526 | 1.4781 | 1.3647 | 1.1181
5 | 1.2706 | 1.0273 | 0.79575 | 0.81195 | 0.71878 | 0.68244 | 1.4781 | 2.5339 | 3.133 | 3.1811 | 3.1171 | 2.8536 | 3.1439 | 3.0091 | 2.7746 | 2.5157 | 2.2721 | 2.0391 | 2.544 | 3.0337 | 3.522 | 3.379 | 2.5347 | 1.8306
6 | 0.76211 | 0.7014 | 0.64547 | 0.61125 | 0.62055 | 0.60906 | 0.68311 | 0.72478 | 0.78197 | 0.81145 | 0.85936 | 0.89346 | 0.96227 | 0.93806 | 0.90854 | 0.89676 | 0.85423 | 0.8974 | 0.85625 | 0.8861 | 0.96381 | 0.93529 | 0.9597 | 0.85168
7 | 0.19346 | 0.18945 | 0.17804 | 0.17844 | 0.17632 | 0.17818 | 0.19474 | 0.22311 | 0.23008 | 0.22588 | 0.22435 | 0.24207 | 0.24117 | 0.23351 | 0.21877 | 0.21338 | 0.22509 | 0.21647 | 0.20534 | 0.20339 | 0.21448 | 0.19748 | 0.1992 | 0.20273
8 | 0.75557 | 0.69615 | 0.68005 | 0.67759 | 0.63447 | 0.70206 | 0.88587 | 0.96533 | 1.0668 | 1.1284 | 1.1292 | 1.214 | 1.1646 | 1.1919 | 1.2095 | 1.0851 | 1.1304 | 1.0973 | 1.0763 | 1.0676 | 1.0974 | 0.89392 | 0.92921 | 0.79865
9 | 0.31416 | 0.29233 | 0.28514 | 0.2781 | 0.27768 | 0.29377 | 0.46865 | 0.5202 | 0.56898 | 0.54777 | 0.5792 | 0.59751 | 0.62097 | 0.5657 | 0.50129 | 0.47934 | 0.46025 | 0.44445 | 0.44549 | 0.45043 | 0.43126 | 0.37892 | 0.34434 | 0.32249
20 | 0.98833 | 0.93935 | 0.88616 | 0.83859 | 0.8597 | 0.84122 | 0.85338 | 0.93378 | 0.83546 | 0.84768 | 0.93796 | 1.0577 | 1.1256 | 1.0903 | 1.0791 | 1.0919 | 1.1337 | 1.0757 | 1.0872 | 1.1597 | 1.2292 | 1.1489 | 0.93454 | 1.0116
21 | 0.28225 | 0.27237 | 0.25763 | 0.2552 | 0.2487 | 0.25363 | 0.29959 | 0.31412 | 0.33197 | 0.35077 | 0.34353 | 0.35014 | 0.37906 | 0.37501 | 0.35953 | 0.34046 | 0.31822 | 0.32377 | 0.32846 | 0.34914 | 0.36952 | 0.34285 | 0.33455 | 0.29778
22 | 0.13661 | 0.12483 | 0.11611 | 0.10999 | 0.11265 | 0.11951 | 0.14329 | 0.16797 | 0.18465 | 0.19637 | 0.20712 | 0.21269 | 0.21162 | 0.20448 | 0.19074 | 0.18237 | 0.18048 | 0.1949 | 0.19815 | 0.20865 | 0.23402 | 0.20692 | 0.18615 | 0.16135
23 | 0.70611 | 0.65964 | 0.62365 | 0.61076 | 0.58556 | 0.5829 | 0.71582 | 0.81339 | 0.86211 | 0.89041 | 0.88072 | 0.90812 | 0.92634 | 0.93763 | 0.87087 | 0.83133 | 0.83966 | 0.82068 | 0.80579 | 0.84285 | 0.92422 | 0.81857 | 0.79981 | 0.72968
24 | 0.51571 | 0.5119 | 0.4992 | 0.4985 | 0.48279 | 0.48222 | 0.57413 | 0.56048 | 0.60216 | 0.58162 | 0.58189 | 0.59334 | 0.61613 | 0.59528 | 0.60112 | 0.60209 | 0.58345 | 0.61217 | 0.57739 | 0.5862 | 0.57285 | 0.55071 | 0.51922 | 0.53263
25 | 0.94143 | 0.8748 | 0.82734 | 0.80939 | 0.79504 | 0.77287 | 0.92932 | 0.99454 | 1.073 | 1.0943 | 1.0892 | 1.155 | 1.2056 | 1.1849 | 1.1279 | 1.0792 | 1.0521 | 1.0918 | 1.0594 | 1.059 | 1.1612 | 1.0363 | 1.016 | 0.96997
26 | 0.22289 | 0.21647 | 0.21169 | 0.20863 | 0.197 | 0.19971 | 0.20069 | 0.22266 | 0.23406 | 0.2373 | 0.22906 | 0.23718 | 0.24099 | 0.23946 | 0.2225 | 0.2354 | 0.23495 | 0.2344 | 0.21554 | 0.2105 | 0.21279 | 0.20522 | 0.20711 | 0.2114

## Qc, Summer, S1
Node ID | 0 | 1 | 2 | 3 | 4 | 5 | 6 | 7 | 8 | 9 | 10 | 11 | 12 | 13 | 14 | 15 | 16 | 17 | 18 | 19 | 20 | 21 | 22 | 23
2 | 0.054049 | 0.059699 | 0.05626 | 0.05626 | 0.055031 | 0.058225 | 0.059945 | 0.11227 | 0.1307 | 0.12579 | 0.12284 | 0.12259 | 0.13045 | 0.12652 | 0.088689 | 0.11596 | 0.11743 | 0.11006 | 0.087215 | 0.079108 | 0.083038 | 0.083284 | 0.057488 | 0.056997
3 | 0.005649 | -0.033894 | -0.036719 | -0.053666 | -0.064964 | -0.050841 | -0.064964 | 0.16382 | 0.20901 | 0.26833 | 0.15252 | 0.1384 | 0.096033 | 0.12993 | 0.05649 | 0.048017 | 0.05649 | 0.10168 | 0.19489 | 0.19772 | 0.15817 | 0.12145 | 0.05649 | 0.011298
4 | -0.15853 | -0.37548 | -0.655 | -0.60494 | -0.61745 | -0.58825 | -0.033376 | 0.70506 | 0.92618 | 0.93452 | 0.78016 | 0.97624 | 0.88446 | 0.77182 | 0.55487 | 0.34627 | 0.42971 | 0.38382 | 0.070924 | 0.30873 | 0.43389 | 0.28369 | -0.26283 | -0.53818
5 | -2.4305 | -2.4538 | -2.5239 | -2.5239 | -2.5824 | -2.6525 | -2.4071 | -1.6242 | -1.2152 | -1.2853 | -1.6242 | -1.7644 | -1.6359 | -1.7761 | -1.6709 | -1.9747 | -2.2201 | -1.9747 | -1.3905 | -1.2503 | -1.2503 | -1.6476 | -2.0449 | -2.1266
6 | -0.33481 | -0.43897 | -0.51709 | -0.51337 | -0.51337 | -0.56173 | -0.50593 | -0.20088 | 0.066962 | 0.22321 | 0.36829 | 0.39061 | 0.34225 | 0.28273 | 0.186 | 0.11904 | 0.10044 | 0.093002 | 0.093002 | 0.022321 | 0.19716 | 0.093002 | 0.052081 | -0.081842
7 | 0.058569 | 0.064975 | 0.049418 | 0.058112 | 0.059484 | 0.061086 | 0.059027 | 0.10936 | 0.12537 | 0.12515 | 0.10936 | 0.13064 | 0.13613 | 0.12537 | 0.10913 | 0.09609 | 0.11714 | 0.11348 | 0.088998 | 0.082592 | 0.097234 | 0.076643 | 0.05834 | 0.065204
8 | -0.58383 | -0.60028 | -0.63728 | -0.65373 | -0.61261 | -0.66195 | -0.56739 | -0.25903 | -0.045227 | -0.037004 | 0.078119 | 0.024669 | 0.008223 | 0 | -0.065784 | -0.11512 | -0.16857 | -0.22202 | -0.19324 | -0.23436 | -0.16446 | -0.30836 | -0.39059 | -0.41937
9 | -0.36545 | -0.36789 | -0.37155 | -0.37338 | -0.3685 | -0.35996 | -0.30566 | -0.25258 | -0.24709 | -0.24343 | -0.23916 | -0.23733 | -0.24282 | -0.25197 | -0.27759 | -0.2898 | -0.29956 | -0.30078 | -0.30627 | -0.31664 | -0.33677 | -0.35019 | -0.35569 | -0.3624
20 | 0.021014 | -0.17862 | -0.22065 | -0.2942 | -0.27319 | -0.31522 | -0.59891 | -0.18913 | -0.2942 | -0.094565 | 0 | 0.084058 | 0.27319 | 0.27319 | 0.22065 | 0.49384 | 0.42029 | 0.36775 | 0.30471 | 0.30471 | 0.43079 | 0.38877 | -0.042029 | -0.063043
21 | -0.18461 | -0.20608 | -0.21037 | -0.20822 | -0.21466 | -0.21896 | -0.068692 | 0.062252 | 0.13738 | 0.14597 | 0.064399 | 0.15241 | 0.16314 | 0.1567 | 0.1245 | 0.053666 | 0.02576 | 0.02576 | 0.027906 | 0.053666 | 0.079425 | 0.010733 | -0.081572 | -0.13738
22 | -0.12517 | -0.1358 | -0.14052 | -0.14288 | -0.13934 | -0.14052 | -0.10982 | -0.092105 | -0.077935 | -0.059041 | -0.060222 | -0.063765 | -0.075573 | -0.077935 | -0.087381 | -0.087381 | -0.088562 | -0.067307 | -0.061403 | -0.069669 | -0.05668 | -0.073211 | -0.083839 | -0.095647
23 | -0.22981 | -0.27833 | -0.31736 | -0.32161 | -0.32033 | -0.32724 | -0.25114 | 0.007383 | 0.10415 | 0.15117 | 0.11789 | 0.1543 | 0.15531 | 0.13779 | 0.062963 | 0.042094 | 0.031752 | 0.037908 | 0.032819 | 0.034349 | 0.078705 | 0.0012273 | -0.13024 | -0.18578
24 | 0.084058 | 0.078053 | 0.05904 | 0.053537 | 0.049034 | 0.061542 | 0.20214 | 0.26968 | 0.34574 | 0.32973 | 0.32172 | 0.31772 | 0.34374 | 0.31522 | 0.2897 | 0.26918 | 0.26618 | 0.26968 | 0.22465 | 0.20514 | 0.21765 | 0.1526 | 0.067046 | 0.072049
25 | 0.725 | 0.70924 | 0.74076 | 0.75652 | 0.75652 | 0.725 | 0.64619 | 0.61467 | 0.47282 | 0.33098 | 0.3625 | 0.4413 | 0.31522 | 0.4413 | 0.50435 | 0.50435 | 0.50435 | 0.48858 | 0.45706 | 0.56739 | 0.59891 | 0.67771 | 0.63043 | 0.64619
26 | 0.054049 | 0.059699 | 0.05626 | 0.05626 | 0.055031 | 0.058225 | 0.059945 | 0.11227 | 0.1307 | 0.12579 | 0.12284 | 0.12259 | 0.13045 | 0.12652 | 0.088689 | 0.11596 | 0.11743 | 0.11006 | 0.087215 | 0.079108 | 0.083038 | 0.083284 | 0.057488 | 0.056997

## Qc, Summer, S2
Node ID | 0 | 1 | 2 | 3 | 4 | 5 | 6 | 7 | 8 | 9 | 10 | 11 | 12 | 13 | 14 | 15 | 16 | 17 | 18 | 19 | 20 | 21 | 22 | 23
2 | 0.054589 | 0.059699 | 0.055135 | 0.057385 | 0.055582 | 0.058225 | 0.059345 | 0.11452 | 0.12809 | 0.12453 | 0.12407 | 0.12014 | 0.12915 | 0.12399 | 0.086915 | 0.1148 | 0.11861 | 0.11006 | 0.088087 | 0.08069 | 0.083869 | 0.083284 | 0.056913 | 0.056997
3 | 0.005536 | -0.033894 | -0.036351 | -0.052592 | -0.064314 | -0.050333 | -0.064964 | 0.16055 | 0.20483 | 0.26565 | 0.151 | 0.13979 | 0.097954 | 0.13123 | 0.05649 | 0.048017 | 0.05762 | 0.1027 | 0.19489 | 0.19574 | 0.15975 | 0.11903 | 0.055925 | 0.011185
4 | -0.16171 | -0.37172 | -0.6681 | -0.60494 | -0.61745 | -0.57648 | -0.03371 | 0.69801 | 0.9447 | 0.91583 | 0.78016 | 0.95672 | 0.87561 | 0.78725 | 0.55487 | 0.3532 | 0.42971 | 0.37998 | 0.071633 | 0.30873 | 0.43389 | 0.28653 | -0.26546 | -0.52742
5 | -2.4791 | -2.4784 | -2.5744 | -2.4987 | -2.634 | -2.6525 | -2.3589 | -1.6242 | -1.2031 | -1.2596 | -1.608 | -1.7291 | -1.6522 | -1.8116 | -1.6375 | -1.9945 | -2.2423 | -2.0142 | -1.3766 | -1.2253 | -1.2378 | -1.6146 | -2.004 | -2.0841
6 | -0.33481 | -0.43019 | -0.50675 | -0.50311 | -0.52364 | -0.55612 | -0.51605 | -0.20289 | 0.067631 | 0.21874 | 0.36461 | 0.3867 | 0.34225 | 0.27707 | 0.18228 | 0.11785 | 0.10044 | 0.093002 | 0.093002 | 0.021874 | 0.19914 | 0.093002 | 0.05104 | -0.080205
7 | 0.057398 | 0.064975 | 0.049912 | 0.058693 | 0.058295 | 0.061697 | 0.058436 | 0.10936 | 0.12663 | 0.12765 | 0.11155 | 0.13325 | 0.13885 | 0.12663 | 0.11131 | 0.097051 | 0.11597 | 0.11234 | 0.089888 | 0.083418 | 0.096262 | 0.07741 | 0.058924 | 0.065856
8 | -0.59551 | -0.61229 | -0.63728 | -0.64066 | -0.62487 | -0.66195 | -0.56739 | -0.25903 | -0.044774 | -0.037744 | 0.078119 | 0.024176 | 0.0081408 | 0 | -0.066442 | -0.11627 | -0.17026 | -0.22202 | -0.19324 | -0.22967 | -0.16446 | -0.30836 | -0.39841 | -0.42776
9 | -0.36545 | -0.36053 | -0.37526 | -0.36964 | -0.3685 | -0.36716 | -0.30871 | -0.25763 | -0.24215 | -0.23856 | -0.23677 | -0.23495 | -0.24525 | -0.25197 | -0.27204 | -0.2898 | -0.30555 | -0.30378 | -0.30014 | -0.32297 | -0.33004 | -0.3572 | -0.35569 | -0.35515
20 | 0.021435 | -0.18041 | -0.22286 | -0.2942 | -0.27865 | -0.31837 | -0.59292 | -0.18724 | -0.2942 | -0.093619 | 0 | 0.084898 | 0.27319 | 0.27319 | 0.22065 | 0.49384 | 0.42869 | 0.36775 | 0.29861 | 0.30166 | 0.42649 | 0.39265 | -0.041608 | -0.063043
21 | -0.18461 | -0.20196 | -0.20616 | -0.21031 | -0.21896 | -0.21458 | -0.068692 | 0.062875 | 0.13738 | 0.14451 | 0.064399 | 0.14936 | 0.16641 | 0.15984 | 0.1245 | 0.052592 | 0.025502 | 0.02576 | 0.027348 | 0.052592 | 0.081014 | 0.010626 | -0.082388 | -0.13876
22 | -0.12266 | -0.13715 | -0.14052 | -0.14002 | -0.14073 | -0.13771 | -0.10982 | -0.092105 | -0.077155 | -0.059632 | -0.05962 | -0.063127 | -0.074817 | -0.079493 | -0.086508 | -0.087381 | -0.089448 | -0.06798 | -0.061403 | -0.068972 | -0.057247 | -0.073211 | -0.083 | -0.093734
23 | -0.22981 | -0.2839 | -0.31102 | -0.32483 | -0.31392 | -0.33052 | -0.24612 | 0.0073092 | 0.1031 | 0.14966 | 0.11906 | 0.15276 | 0.15376 | 0.13642 | 0.063593 | 0.042094 | 0.031117 | 0.037908 | 0.032162 | 0.034692 | 0.077131 | 0.0012273 | -0.13284 | -0.18949
24 | 0.084058 | 0.078834 | 0.05786 | 0.054607 | 0.048053 | 0.062773 | 0.20618 | 0.26699 | 0.35265 | 0.32643 | 0.32815 | 0.32089 | 0.33686 | 0.31837 | 0.2868 | 0.2638 | 0.26086 | 0.27238 | 0.22465 | 0.20309 | 0.21547 | 0.1526 | 0.066375 | 0.072049
25 | 0.725 | 0.70214 | 0.75557 | 0.74895 | 0.74895 | 0.73225 | 0.63973 | 0.62082 | 0.46337 | 0.3376 | 0.3625 | 0.43689 | 0.30891 | 0.45013 | 0.4993 | 0.50939 | 0.50435 | 0.49347 | 0.4662 | 0.55604 | 0.58693 | 0.69127 | 0.63043 | 0.65912
26 | 0.05513 | 0.058505 | 0.056822 | 0.056822 | 0.055582 | 0.057061 | 0.059345 | 0.11003 | 0.13331 | 0.12704 | 0.12407 | 0.12137 | 0.13045 | 0.12652 | 0.088689 | 0.11596 | 0.11743 | 0.11226 | 0.085471 | 0.078317 | 0.082208 | 0.082451 | 0.056338 | 0.056427

## Qc, Summer, S3
Node ID | 0 | 1 | 2 | 3 | 4 | 5 | 6 | 7 | 8 | 9 | 10 | 11 | 12 | 13 | 14 | 15 | 16 | 17 | 18 | 19 | 20 | 21 | 22 | 23
2 | 0.054589 | 0.059102 | 0.057385 | 0.056822 | 0.053931 | 0.05939 | 0.059345 | 0.11115 | 0.13201 | 0.12579 | 0.12284 | 0.12504 | 0.12915 | 0.12652 | 0.087802 | 0.11828 | 0.11508 | 0.10786 | 0.085471 | 0.077525 | 0.084699 | 0.084117 | 0.057488 | 0.056997
3 | 0.005762 | -0.033216 | -0.036351 | -0.054739 | -0.063665 | -0.051858 | -0.064314 | 0.1671 | 0.2111 | 0.2737 | 0.15252 | 0.14117 | 0.095073 | 0.13253 | 0.05536 | 0.048017 | 0.055925 | 0.10067 | 0.19684 | 0.20167 | 0.15659 | 0.12024 | 0.057055 | 0.011411
4 | -0.15853 | -0.37172 | -0.6681 | -0.61703 | -0.6051 | -0.58237 | -0.03371 | 0.71916 | 0.90765 | 0.91583 | 0.76456 | 0.96648 | 0.90215 | 0.77953 | 0.56042 | 0.33935 | 0.42112 | 0.37615 | 0.069505 | 0.3149 | 0.43822 | 0.28653 | -0.26809 | -0.52742
5 | -2.3818 | -2.4047 | -2.4735 | -2.4987 | -2.5824 | -2.7055 | -2.383 | -1.6567 | -1.1909 | -1.2725 | -1.608 | -1.7468 | -1.6195 | -1.7761 | -1.7044 | -2.0142 | -2.2423 | -2.0142 | -1.3905 | -1.2503 | -1.2628 | -1.6146 | -2.0857 | -2.0841
6 | -0.33816 | -0.43458 | -0.51709 | -0.51337 | -0.50824 | -0.5505 | -0.49581 | -0.20289 | 0.067631 | 0.22544 | 0.37197 | 0.39842 | 0.33883 | 0.28555 | 0.18972 | 0.12023 | 0.10145 | 0.093932 | 0.091142 | 0.022321 | 0.19914 | 0.092072 | 0.052081 | -0.083479
7 | 0.059741 | 0.063676 | 0.048924 | 0.056949 | 0.058889 | 0.061086 | 0.058436 | 0.10717 | 0.12788 | 0.12515 | 0.10717 | 0.13325 | 0.13613 | 0.12537 | 0.10804 | 0.095129 | 0.1148 | 0.11575 | 0.090778 | 0.08094 | 0.096262 | 0.07511 | 0.05834 | 0.066508
8 | -0.59551 | -0.61229 | -0.63091 | -0.66027 | -0.62487 | -0.66195 | -0.55604 | -0.26421 | -0.044322 | -0.037374 | 0.077338 | 0.024669 | 0.0080586 | 0 | -0.066442 | -0.11627 | -0.1652 | -0.22202 | -0.19324 | -0.23436 | -0.16775 | -0.3022 | -0.38669 | -0.42776
9 | -0.35814 | -0.36053 | -0.36783 | -0.36591 | -0.36113 | -0.35276 | -0.30871 | -0.25763 | -0.24709 | -0.24099 | -0.23916 | -0.24207 | -0.23796 | -0.25449 | -0.27482 | -0.29559 | -0.29656 | -0.30378 | -0.30933 | -0.32297 | -0.34351 | -0.3537 | -0.35569 | -0.35515
20 | 0.020594 | -0.17862 | -0.22506 | -0.30009 | -0.27592 | -0.30891 | -0.59292 | -0.18913 | -0.2942 | -0.093619 | 0 | 0.084898 | 0.27592 | 0.27865 | 0.22286 | 0.49384 | 0.41608 | 0.3604 | 0.29861 | 0.30776 | 0.42649 | 0.38877 | -0.042869 | -0.061782
21 | -0.18461 | -0.2102 | -0.21247 | -0.20822 | -0.21252 | -0.21677 | -0.068005 | 0.061007 | 0.13464 | 0.14743 | 0.065043 | 0.15546 | 0.16314 | 0.15514 | 0.12575 | 0.054739 | 0.02576 | 0.02576 | 0.027906 | 0.054739 | 0.077837 | 0.010948 | -0.083203 | -0.13738
22 | -0.12392 | -0.13715 | -0.13771 | -0.14431 | -0.13794 | -0.13771 | -0.10872 | -0.093026 | -0.076376 | -0.059041 | -0.061427 | -0.063127 | -0.076329 | -0.076376 | -0.085634 | -0.088255 | -0.089448 | -0.067307 | -0.060789 | -0.069669 | -0.05668 | -0.073944 | -0.082162 | -0.096604
23 | -0.22981 | -0.2839 | -0.32371 | -0.31518 | -0.31713 | -0.3207 | -0.24612 | 0.0074569 | 0.10519 | 0.15268 | 0.11671 | 0.1543 | 0.15376 | 0.14055 | 0.063593 | 0.042936 | 0.03207 | 0.038667 | 0.032491 | 0.035036 | 0.079492 | 0.0012151 | -0.13284 | -0.18578
24 | 0.084058 | 0.077273 | 0.060221 | 0.054607 | 0.049524 | 0.062158 | 0.20618 | 0.26699 | 0.34574 | 0.32643 | 0.3185 | 0.31136 | 0.34717 | 0.31837 | 0.29549 | 0.27188 | 0.26884 | 0.26699 | 0.22016 | 0.20309 | 0.21547 | 0.14955 | 0.065705 | 0.07349
25 | 0.725 | 0.71633 | 0.74816 | 0.76408 | 0.75652 | 0.7105 | 0.63973 | 0.60238 | 0.47755 | 0.33429 | 0.35525 | 0.4413 | 0.31522 | 0.43689 | 0.49426 | 0.50939 | 0.49426 | 0.48858 | 0.44792 | 0.57306 | 0.6049 | 0.69127 | 0.61782 | 0.65912
26 | 0.05513 | 0.058505 | 0.057385 | 0.055135 | 0.053931 | 0.058807 | 0.059345 | 0.11227 | 0.1307 | 0.12453 | 0.12407 | 0.12137 | 0.12784 | 0.12652 | 0.086915 | 0.11596 | 0.11978 | 0.10896 | 0.088959 | 0.078317 | 0.083038 | 0.083284 | 0.058063 | 0.057567

## UpFlex, Summer
NodeID | 0 | 1 | 2 | 3 | 4 | 5 | 6 | 7 | 8 | 9 | 10 | 11 | 12 | 13 | 14 | 15 | 16 | 17 | 18 | 19 | 20 | 21 | 22 | 23
2 | 0.026457 | 0.029126 | 0.03791 | 0.043462 | 0.051101 | 0.059734 | 0.053247 | 0.076123 | 0.069834 | 0.078874 | 0.081061 | 0.075191 | 0.070932 | 0.065303 | 0.060151 | 0.054135 | 0.053572 | 0.042445 | 0.035119 | 0.041673 | 0.04246 | 0.048524 | 0.023561 | 0.022621
3 | 0.010314 | 0.011354 | 0.014778 | 0.016943 | 0.019921 | 0.023286 | 0.020757 | 0.029675 | 0.027224 | 0.030747 | 0.0316 | 0.029312 | 0.027651 | 0.025457 | 0.023449 | 0.021104 | 0.020884 | 0.016547 | 0.01369 | 0.016245 | 0.016552 | 0.018916 | 0.0091847 | 0.0088184
4 | 0.057174 | 0.062941 | 0.081923 | 0.093922 | 0.11043 | 0.12909 | 0.11507 | 0.1645 | 0.15091 | 0.17045 | 0.17517 | 0.16249 | 0.15328 | 0.14112 | 0.12999 | 0.11699 | 0.11577 | 0.091725 | 0.075892 | 0.090056 | 0.091758 | 0.10486 | 0.050915 | 0.048885
5 | 0.10762 | 0.11848 | 0.15421 | 0.17679 | 0.20787 | 0.24298 | 0.2166 | 0.30965 | 0.28407 | 0.32084 | 0.32974 | 0.30586 | 0.28854 | 0.26564 | 0.24468 | 0.22021 | 0.21792 | 0.17266 | 0.14286 | 0.16952 | 0.17272 | 0.19738 | 0.095841 | 0.092018
6 | 0.14529 | 0.15994 | 0.20818 | 0.23867 | 0.28062 | 0.32803 | 0.29241 | 0.41803 | 0.3835 | 0.43314 | 0.44515 | 0.41291 | 0.38952 | 0.35861 | 0.33032 | 0.29728 | 0.29419 | 0.23309 | 0.19285 | 0.22885 | 0.23317 | 0.26647 | 0.12939 | 0.12422
7 | 0.034753 | 0.038258 | 0.049797 | 0.05709 | 0.067125 | 0.078464 | 0.069944 | 0.099992 | 0.091731 | 0.10361 | 0.10648 | 0.098768 | 0.093173 | 0.085779 | 0.079012 | 0.07111 | 0.07037 | 0.055755 | 0.04613 | 0.05474 | 0.055774 | 0.063739 | 0.030949 | 0.029714
8 | 0.10426 | 0.11477 | 0.14939 | 0.17127 | 0.20137 | 0.23539 | 0.20983 | 0.29998 | 0.27519 | 0.31082 | 0.31944 | 0.2963 | 0.27952 | 0.25734 | 0.23704 | 0.21333 | 0.21111 | 0.16726 | 0.13839 | 0.16422 | 0.16732 | 0.19122 | 0.092846 | 0.089143
9 | 0.070626 | 0.07775 | 0.1012 | 0.11602 | 0.13641 | 0.15946 | 0.14214 | 0.20321 | 0.18642 | 0.21055 | 0.21639 | 0.20072 | 0.18935 | 0.17433 | 0.16057 | 0.14451 | 0.14301 | 0.11331 | 0.093749 | 0.11125 | 0.11335 | 0.12953 | 0.062896 | 0.060387
20 | 0.015695 | 0.017278 | 0.022489 | 0.025783 | 0.030314 | 0.035435 | 0.031587 | 0.045158 | 0.041427 | 0.04679 | 0.048087 | 0.044605 | 0.042078 | 0.038739 | 0.035683 | 0.032114 | 0.03178 | 0.02518 | 0.020833 | 0.024721 | 0.025188 | 0.028785 | 0.013977 | 0.013419
21 | 0.055492 | 0.06109 | 0.079514 | 0.09116 | 0.10718 | 0.12529 | 0.11168 | 0.15966 | 0.14647 | 0.16543 | 0.17002 | 0.15771 | 0.14878 | 0.13697 | 0.12616 | 0.11355 | 0.11236 | 0.089028 | 0.07366 | 0.087407 | 0.089059 | 0.10178 | 0.049418 | 0.047447
22 | 0.0038116 | 0.0041961 | 0.0054616 | 0.0062615 | 0.0073621 | 0.0086057 | 0.0076712 | 0.010967 | 0.010061 | 0.011363 | 0.011678 | 0.010833 | 0.010219 | 0.009408 | 0.0086658 | 0.0077991 | 0.007718 | 0.006115 | 0.0050595 | 0.0060037 | 0.0061172 | 0.0069907 | 0.0033944 | 0.003259
23 | 0.12556 | 0.13822 | 0.17991 | 0.20626 | 0.24251 | 0.28348 | 0.2527 | 0.36126 | 0.33142 | 0.37432 | 0.3847 | 0.35684 | 0.33663 | 0.30991 | 0.28546 | 0.25691 | 0.25424 | 0.20144 | 0.16666 | 0.19777 | 0.20151 | 0.23028 | 0.11181 | 0.10735
24 | 0.062218 | 0.068494 | 0.089152 | 0.10221 | 0.12017 | 0.14048 | 0.12522 | 0.17902 | 0.16423 | 0.18549 | 0.19063 | 0.17683 | 0.16681 | 0.15357 | 0.14146 | 0.12731 | 0.12598 | 0.099819 | 0.082588 | 0.098002 | 0.099854 | 0.11411 | 0.055408 | 0.053198
25 | 0.21636 | 0.23819 | 0.31002 | 0.35543 | 0.41791 | 0.4885 | 0.43545 | 0.62253 | 0.5711 | 0.64503 | 0.66292 | 0.61491 | 0.58008 | 0.53404 | 0.49191 | 0.44272 | 0.43811 | 0.34712 | 0.2872 | 0.3408 | 0.34724 | 0.39683 | 0.19268 | 0.18499
26 | 0.037443 | 0.04122 | 0.053652 | 0.06151 | 0.072321 | 0.084539 | 0.075359 | 0.10773 | 0.098833 | 0.11163 | 0.11472 | 0.10641 | 0.10039 | 0.09242 | 0.085129 | 0.076615 | 0.075818 | 0.060071 | 0.049702 | 0.058978 | 0.060092 | 0.068674 | 0.033345 | 0.032015

## DownFlex, Summer
NodeID | 0 | 1 | 2 | 3 | 4 | 5 | 6 | 7 | 8 | 9 | 10 | 11 | 12 | 13 | 14 | 15 | 16 | 17 | 18 | 19 | 20 | 21 | 22 | 23
2 | 0.073348 | 0.077623 | 0.081968 | 0.085694 | 0.086667 | 0.090659 | 0.090195 | 0.085255 | 0.077245 | 0.11343 | 0.11077 | 0.102 | 0.099522 | 0.099931 | 0.095196 | 0.087262 | 0.078425 | 0.075611 | 0.047529 | 0.050828 | 0.055571 | 0.056897 | 0.05934 | 0.0655
3 | 0.028593 | 0.03026 | 0.031954 | 0.033406 | 0.033785 | 0.035341 | 0.035161 | 0.033235 | 0.030112 | 0.044219 | 0.043182 | 0.039763 | 0.038797 | 0.038956 | 0.03711 | 0.034017 | 0.030572 | 0.029476 | 0.018528 | 0.019814 | 0.021663 | 0.02218 | 0.023133 | 0.025534
4 | 0.15851 | 0.16775 | 0.17714 | 0.18519 | 0.18729 | 0.19591 | 0.19491 | 0.18424 | 0.16693 | 0.24513 | 0.23938 | 0.22042 | 0.21507 | 0.21595 | 0.20572 | 0.18857 | 0.16948 | 0.1634 | 0.10271 | 0.10984 | 0.12009 | 0.12296 | 0.12823 | 0.14155
5 | 0.29836 | 0.31576 | 0.33343 | 0.34859 | 0.35254 | 0.36878 | 0.3669 | 0.3468 | 0.31422 | 0.46142 | 0.45059 | 0.41492 | 0.40483 | 0.4065 | 0.38724 | 0.35496 | 0.31902 | 0.30757 | 0.19334 | 0.20676 | 0.22605 | 0.23145 | 0.24138 | 0.26644
6 | 0.40279 | 0.42627 | 0.45013 | 0.47059 | 0.47593 | 0.49785 | 0.49531 | 0.46818 | 0.42419 | 0.62291 | 0.6083 | 0.56014 | 0.54653 | 0.54877 | 0.52277 | 0.4792 | 0.43067 | 0.41522 | 0.26101 | 0.27912 | 0.30517 | 0.31245 | 0.32587 | 0.3597
7 | 0.096347 | 0.10196 | 0.10767 | 0.11256 | 0.11384 | 0.11909 | 0.11848 | 0.11199 | 0.10147 | 0.149 | 0.1455 | 0.13398 | 0.13073 | 0.13126 | 0.12505 | 0.11462 | 0.10302 | 0.09932 | 0.062432 | 0.066765 | 0.072996 | 0.074738 | 0.077947 | 0.086039
8 | 0.28904 | 0.30589 | 0.32301 | 0.33769 | 0.34153 | 0.35726 | 0.35543 | 0.33596 | 0.3044 | 0.447 | 0.43651 | 0.40195 | 0.39218 | 0.39379 | 0.37514 | 0.34387 | 0.30905 | 0.29796 | 0.1873 | 0.2003 | 0.21899 | 0.22421 | 0.23384 | 0.25812
9 | 0.1958 | 0.20721 | 0.21881 | 0.22876 | 0.23136 | 0.24201 | 0.24078 | 0.22759 | 0.2062 | 0.30281 | 0.2957 | 0.27229 | 0.26567 | 0.26676 | 0.25413 | 0.23294 | 0.20935 | 0.20184 | 0.12688 | 0.13568 | 0.14835 | 0.15189 | 0.15841 | 0.17485
20 | 0.043511 | 0.046048 | 0.048625 | 0.050836 | 0.051413 | 0.053781 | 0.053506 | 0.050575 | 0.045823 | 0.06729 | 0.065712 | 0.060509 | 0.059038 | 0.059281 | 0.056472 | 0.051765 | 0.046523 | 0.044854 | 0.028195 | 0.030152 | 0.032966 | 0.033753 | 0.035202 | 0.038856
21 | 0.15384 | 0.16281 | 0.17193 | 0.17974 | 0.18178 | 0.19015 | 0.18918 | 0.17882 | 0.16202 | 0.23792 | 0.23234 | 0.21394 | 0.20874 | 0.2096 | 0.19967 | 0.18303 | 0.16449 | 0.15859 | 0.09969 | 0.10661 | 0.11656 | 0.11934 | 0.12446 | 0.13738
22 | 0.010567 | 0.011183 | 0.011809 | 0.012346 | 0.012486 | 0.013061 | 0.012994 | 0.012283 | 0.011129 | 0.016342 | 0.015959 | 0.014695 | 0.014338 | 0.014397 | 0.013715 | 0.012572 | 0.011298 | 0.010893 | 0.0068474 | 0.0073227 | 0.008006 | 0.0081971 | 0.008549 | 0.0094365
23 | 0.34809 | 0.36838 | 0.389 | 0.40669 | 0.4113 | 0.43024 | 0.42804 | 0.4046 | 0.36659 | 0.53832 | 0.52569 | 0.48407 | 0.47231 | 0.47425 | 0.45178 | 0.41412 | 0.37218 | 0.35883 | 0.22556 | 0.24122 | 0.26373 | 0.27002 | 0.28161 | 0.31085
24 | 0.17249 | 0.18255 | 0.19276 | 0.20153 | 0.20381 | 0.2132 | 0.21211 | 0.20049 | 0.18166 | 0.26676 | 0.2605 | 0.23987 | 0.23404 | 0.23501 | 0.22387 | 0.20521 | 0.18443 | 0.17781 | 0.11177 | 0.11953 | 0.13069 | 0.1338 | 0.13955 | 0.15404
25 | 0.59984 | 0.6348 | 0.67034 | 0.70081 | 0.70876 | 0.7414 | 0.73761 | 0.69722 | 0.63171 | 0.92764 | 0.90588 | 0.83415 | 0.81388 | 0.81723 | 0.77851 | 0.71362 | 0.64135 | 0.61835 | 0.38869 | 0.41567 | 0.45446 | 0.4653 | 0.48528 | 0.53566
26 | 0.10381 | 0.10986 | 0.11601 | 0.12128 | 0.12266 | 0.1283 | 0.12765 | 0.12066 | 0.10932 | 0.16054 | 0.15677 | 0.14436 | 0.14085 | 0.14143 | 0.13473 | 0.1235 | 0.11099 | 0.10701 | 0.067266 | 0.071934 | 0.078647 | 0.080524 | 0.083981 | 0.0927

## CostFlex, Summer
NodeID | 0 | 1 | 2 | 3 | 4 | 5 | 6 | 7 | 8 | 9 | 10 | 11 | 12 | 13 | 14 | 15 | 16 | 17 | 18 | 19 | 20 | 21 | 22 | 23
2 | 54.6531 | 49.4474 | 49.3632 | 48.1992 | 49.1106 | 53.9696 | 59.6162 | 59.9382 | 63.1825 | 63.0388 | 61.5925 | 61.5083 | 63.6927 | 64.6437 | 63.2221 | 61.6916 | 60.5226 | 62.3999 | 63.871 | 65.7185 | 67.1995 | 70.1763 | 67.1153 | 62.2315
3 | 54.6531 | 49.4474 | 49.3632 | 48.1992 | 49.1106 | 53.9696 | 59.6162 | 59.9382 | 63.1825 | 63.0388 | 61.5925 | 61.5083 | 63.6927 | 64.6437 | 63.2221 | 61.6916 | 60.5226 | 62.3999 | 63.871 | 65.7185 | 67.1995 | 70.1763 | 67.1153 | 62.2315
4 | 54.6531 | 49.4474 | 49.3632 | 48.1992 | 49.1106 | 53.9696 | 59.6162 | 59.9382 | 63.1825 | 63.0388 | 61.5925 | 61.5083 | 63.6927 | 64.6437 | 63.2221 | 61.6916 | 60.5226 | 62.3999 | 63.871 | 65.7185 | 67.1995 | 70.1763 | 67.1153 | 62.2315
5 | 54.6531 | 49.4474 | 49.3632 | 48.1992 | 49.1106 | 53.9696 | 59.6162 | 59.9382 | 63.1825 | 63.0388 | 61.5925 | 61.5083 | 63.6927 | 64.6437 | 63.2221 | 61.6916 | 60.5226 | 62.3999 | 63.871 | 65.7185 | 67.1995 | 70.1763 | 67.1153 | 62.2315
6 | 54.6531 | 49.4474 | 49.3632 | 48.1992 | 49.1106 | 53.9696 | 59.6162 | 59.9382 | 63.1825 | 63.0388 | 61.5925 | 61.5083 | 63.6927 | 64.6437 | 63.2221 | 61.6916 | 60.5226 | 62.3999 | 63.871 | 65.7185 | 67.1995 | 70.1763 | 67.1153 | 62.2315
7 | 54.6531 | 49.4474 | 49.3632 | 48.1992 | 49.1106 | 53.9696 | 59.6162 | 59.9382 | 63.1825 | 63.0388 | 61.5925 | 61.5083 | 63.6927 | 64.6437 | 63.2221 | 61.6916 | 60.5226 | 62.3999 | 63.871 | 65.7185 | 67.1995 | 70.1763 | 67.1153 | 62.2315
8 | 54.6531 | 49.4474 | 49.3632 | 48.1992 | 49.1106 | 53.9696 | 59.6162 | 59.9382 | 63.1825 | 63.0388 | 61.5925 | 61.5083 | 63.6927 | 64.6437 | 63.2221 | 61.6916 | 60.5226 | 62.3999 | 63.871 | 65.7185 | 67.1995 | 70.1763 | 67.1153 | 62.2315
9 | 54.6531 | 49.4474 | 49.3632 | 48.1992 | 49.1106 | 53.9696 | 59.6162 | 59.9382 | 63.1825 | 63.0388 | 61.5925 | 61.5083 | 63.6927 | 64.6437 | 63.2221 | 61.6916 | 60.5226 | 62.3999 | 63.871 | 65.7185 | 67.1995 | 70.1763 | 67.1153 | 62.2315
20 | 54.6531 | 49.4474 | 49.3632 | 48.1992 | 49.1106 | 53.9696 | 59.6162 | 59.9382 | 63.1825 | 63.0388 | 61.5925 | 61.5083 | 63.6927 | 64.6437 | 63.2221 | 61.6916 | 60.5226 | 62.3999 | 63.871 | 65.7185 | 67.1995 | 70.1763 | 67.1153 | 62.2315
21 | 54.6531 | 49.4474 | 49.3632 | 48.1992 | 49.1106 | 53.9696 | 59.6162 | 59.9382 | 63.1825 | 63.0388 | 61.5925 | 61.5083 | 63.6927 | 64.6437 | 63.2221 | 61.6916 | 60.5226 | 62.3999 | 63.871 | 65.7185 | 67.1995 | 70.1763 | 67.1153 | 62.2315
22 | 54.6531 | 49.4474 | 49.3632 | 48.1992 | 49.1106 | 53.9696 | 59.6162 | 59.9382 | 63.1825 | 63.0388 | 61.5925 | 61.5083 | 63.6927 | 64.6437 | 63.2221 | 61.6916 | 60.5226 | 62.3999 | 63.871 | 65.7185 | 67.1995 | 70.1763 | 67.1153 | 62.2315
23 | 54.6531 | 49.4474 | 49.3632 | 48.1992 | 49.1106 | 53.9696 | 59.6162 | 59.9382 | 63.1825 | 63.0388 | 61.5925 | 61.5083 | 63.6927 | 64.6437 | 63.2221 | 61.6916 | 60.5226 | 62.3999 | 63.871 | 65.7185 | 67.1995 | 70.1763 | 67.1153 | 62.2315
24 | 54.6531 | 49.4474 | 49.3632 | 48.1992 | 49.1106 | 53.9696 | 59.6162 | 59.9382 | 63.1825 | 63.0388 | 61.5925 | 61.5083 | 63.6927 | 64.6437 | 63.2221 | 61.6916 | 60.5226 | 62.3999 | 63.871 | 65.7185 | 67.1995 | 70.1763 | 67.1153 | 62.2315
25 | 54.6531 | 49.4474 | 49.3632 | 48.1992 | 49.1106 | 53.9696 | 59.6162 | 59.9382 | 63.1825 | 63.0388 | 61.5925 | 61.5083 | 63.6927 | 64.6437 | 63.2221 | 61.6916 | 60.5226 | 62.3999 | 63.871 | 65.7185 | 67.1995 | 70.1763 | 67.1153 | 62.2315
26 | 54.6531 | 49.4474 | 49.3632 | 48.1992 | 49.1106 | 53.9696 | 59.6162 | 59.9382 | 63.1825 | 63.0388 | 61.5925 | 61.5083 | 63.6927 | 64.6437 | 63.2221 | 61.6916 | 60.5226 | 62.3999 | 63.871 | 65.7185 | 67.1995 | 70.1763 | 67.1153 | 62.2315

## Pg, Summer, S1
Gen ID | 0 | 1 | 2 | 3 | 4 | 5 | 6 | 7 | 8 | 9 | 10 | 11 | 12 | 13 | 14 | 15 | 16 | 17 | 18 | 19 | 20 | 21 | 22 | 23
1 | 0 | 0 | 0 | 0 | 0 | 0 | 0 | 0 | 0 | 0 | 0 | 0 | 0 | 0 | 0 | 0 | 0 | 0 | 0 | 0 | 0 | 0 | 0 | 0
2 | 0 | 0 | 9.8789e-05 | 0 | 0 | 0 | 0 | 0.057688 | 1.1995 | 3.1792 | 3.9983 | 4.1334 | 4.5232 | 4.406 | 3.7038 | 2.3705 | 0.59326 | 0.004637 | 0.00039285 | 0.00029332 | 0 | 0 | 0 | 0
3 | 0 | 0 | 9.8789e-05 | 0 | 0 | 0 | 0 | 0.057688 | 1.1995 | 3.1792 | 3.9983 | 4.1334 | 4.5232 | 4.406 | 3.7038 | 2.3705 | 0.59326 | 0.004637 | 0.00039285 | 0.00029332 | 0 | 0 | 0 | 0
4 | 0 | 0 | 0 | 0 | 0 | 0 | 0 | 0 | 0 | 0 | 0 | 0 | 0 | 0 | 0 | 0 | 0 | 0 | 0 | 0 | 0 | 0 | 0 | 0
5 | 0 | 0 | 4.9394e-05 | 0 | 0 | 0 | 0 | 0.028844 | 0.59977 | 1.5896 | 1.9991 | 2.0667 | 2.2616 | 2.203 | 1.8519 | 1.1852 | 0.29663 | 0.0023185 | 0.00019642 | 0.00014666 | 0 | 0 | 0 | 0
6 | 0 | 0 | 4.9394e-05 | 0 | 0 | 0 | 0 | 0.028844 | 0.59977 | 1.5896 | 1.9991 | 2.0667 | 2.2616 | 2.203 | 1.8519 | 1.1852 | 0.29663 | 0.0023185 | 0.00019642 | 0.00014666 | 0 | 0 | 0 | 0

## Pg, Summer, S2
Gen ID | 0 | 1 | 2 | 3 | 4 | 5 | 6 | 7 | 8 | 9 | 10 | 11 | 12 | 13 | 14 | 15 | 16 | 17 | 18 | 19 | 20 | 21 | 22 | 23
1 | 0 | 0 | 0 | 0 | 0 | 0 | 0 | 0 | 0 | 0 | 0 | 0 | 0 | 0 | 0 | 0 | 0 | 0 | 0 | 0 | 0 | 0 | 0 | 0
2 | 0 | 0 | 9.9573e-05 | 0 | 0 | 0 | 0 | 0.060548 | 1.1995 | 3.1299 | 3.906 | 4.3384 | 4.4188 | 4.3377 | 3.7038 | 2.4476 | 0.59797 | 0.0046738 | 0.00040235 | 0.00030786 | 0 | 0 | 0 | 0
3 | 0 | 0 | 9.9573e-05 | 0 | 0 | 0 | 0 | 0.060548 | 1.1995 | 3.1299 | 3.906 | 4.3384 | 4.4188 | 4.3377 | 3.7038 | 2.4476 | 0.59797 | 0.0046738 | 0.00040235 | 0.00030786 | 0 | 0 | 0 | 0
4 | 0 | 0 | 0 | 0 | 0 | 0 | 0 | 0 | 0 | 0 | 0 | 0 | 0 | 0 | 0 | 0 | 0 | 0 | 0 | 0 | 0 | 0 | 0 | 0
5 | 0 | 0 | 4.9786e-05 | 0 | 0 | 0 | 0 | 0.030274 | 0.59977 | 1.565 | 1.953 | 2.1692 | 2.2094 | 2.1689 | 1.8519 | 1.2238 | 0.29898 | 0.0023369 | 0.00020118 | 0.00015393 | 0 | 0 | 0 | 0
6 | 0 | 0 | 4.9786e-05 | 0 | 0 | 0 | 0 | 0.030274 | 0.59977 | 1.565 | 1.953 | 2.1692 | 2.2094 | 2.1689 | 1.8519 | 1.2238 | 0.29898 | 0.0023369 | 0.00020118 | 0.00015393 | 0 | 0 | 0 | 0

## Pg, Summer, S3
Gen ID | 0 | 1 | 2 | 3 | 4 | 5 | 6 | 7 | 8 | 9 | 10 | 11 | 12 | 13 | 14 | 15 | 16 | 17 | 18 | 19 | 20 | 21 | 22 | 23
1 | 0 | 0 | 0 | 0 | 0 | 0 | 0 | 0 | 0 | 0 | 0 | 0 | 0 | 0 | 0 | 0 | 0 | 0 | 0 | 0 | 0 | 0 | 0 | 0
2 | 0 | 0 | 9.6701e-05 | 0 | 0 | 0 | 0 | 0.05764 | 1.1695 | 3.0757 | 3.8533 | 4.13 | 4.3593 | 4.2626 | 3.6112 | 2.3488 | 0.58072 | 0.004539 | 0.00038766 | 0.00029307 | 0 | 0 | 0 | 0
3 | 0 | 0 | 9.6701e-05 | 0 | 0 | 0 | 0 | 0.05764 | 1.1695 | 3.0757 | 3.8533 | 4.13 | 4.3593 | 4.2626 | 3.6112 | 2.3488 | 0.58072 | 0.004539 | 0.00038766 | 0.00029307 | 0 | 0 | 0 | 0
4 | 0 | 0 | 0 | 0 | 0 | 0 | 0 | 0 | 0 | 0 | 0 | 0 | 0 | 0 | 0 | 0 | 0 | 0 | 0 | 0 | 0 | 0 | 0 | 0
5 | 0 | 0 | 4.8351e-05 | 0 | 0 | 0 | 0 | 0.02882 | 0.58477 | 1.5379 | 1.9267 | 2.065 | 2.1796 | 2.1313 | 1.8056 | 1.1744 | 0.29036 | 0.0022695 | 0.00019383 | 0.00014654 | 0 | 0 | 0 | 0
6 | 0 | 0 | 4.8351e-05 | 0 | 0 | 0 | 0 | 0.02882 | 0.58477 | 1.5379 | 1.9267 | 2.065 | 2.1796 | 2.1313 | 1.8056 | 1.1744 | 0.29036 | 0.0022695 | 0.00019383 | 0.00014654 | 0 | 0 | 0 | 0

## Qg, Summer, S1
NodeID | 0 | 1 | 2 | 3 | 4 | 5 | 6 | 7 | 8 | 9 | 10 | 11 | 12 | 13 | 14 | 15 | 16 | 17 | 18 | 19 | 20 | 21 | 22 | 23
1 | 0 | 0 | 0 | 0 | 0 | 0 | 0 | 0 | 0 | 0 | 0 | 0 | 0 | 0 | 0 | 0 | 0 | 0 | 0 | 0 | 0 | 0 | 0 | 0
2 | 0 | 0 | 0 | 0 | 0 | 0 | 0 | 0 | 0 | 0 | 0 | 0 | 0 | 0 | 0 | 0 | 0 | 0 | 0 | 0 | 0 | 0 | 0 | 0
3 | 0 | 0 | 0 | 0 | 0 | 0 | 0 | 0 | 0 | 0 | 0 | 0 | 0 | 0 | 0 | 0 | 0 | 0 | 0 | 0 | 0 | 0 | 0 | 0
4 | 0 | 0 | 0 | 0 | 0 | 0 | 0 | 0 | 0 | 0 | 0 | 0 | 0 | 0 | 0 | 0 | 0 | 0 | 0 | 0 | 0 | 0 | 0 | 0
5 | 0 | 0 | 0 | 0 | 0 | 0 | 0 | 0 | 0 | 0 | 0 | 0 | 0 | 0 | 0 | 0 | 0 | 0 | 0 | 0 | 0 | 0 | 0 | 0
6 | 0 | 0 | 0 | 0 | 0 | 0 | 0 | 0 | 0 | 0 | 0 | 0 | 0 | 0 | 0 | 0 | 0 | 0 | 0 | 0 | 0 | 0 | 0 | 0

## Qg, Summer, S2
NodeID | 0 | 1 | 2 | 3 | 4 | 5 | 6 | 7 | 8 | 9 | 10 | 11 | 12 | 13 | 14 | 15 | 16 | 17 | 18 | 19 | 20 | 21 | 22 | 23
1 | 0 | 0 | 0 | 0 | 0 | 0 | 0 | 0 | 0 | 0 | 0 | 0 | 0 | 0 | 0 | 0 | 0 | 0 | 0 | 0 | 0 | 0 | 0 | 0
2 | 0 | 0 | 0 | 0 | 0 | 0 | 0 | 0 | 0 | 0 | 0 | 0 | 0 | 0 | 0 | 0 | 0 | 0 | 0 | 0 | 0 | 0 | 0 | 0
3 | 0 | 0 | 0 | 0 | 0 | 0 | 0 | 0 | 0 | 0 | 0 | 0 | 0 | 0 | 0 | 0 | 0 | 0 | 0 | 0 | 0 | 0 | 0 | 0
4 | 0 | 0 | 0 | 0 | 0 | 0 | 0 | 0 | 0 | 0 | 0 | 0 | 0 | 0 | 0 | 0 | 0 | 0 | 0 | 0 | 0 | 0 | 0 | 0
5 | 0 | 0 | 0 | 0 | 0 | 0 | 0 | 0 | 0 | 0 | 0 | 0 | 0 | 0 | 0 | 0 | 0 | 0 | 0 | 0 | 0 | 0 | 0 | 0
6 | 0 | 0 | 0 | 0 | 0 | 0 | 0 | 0 | 0 | 0 | 0 | 0 | 0 | 0 | 0 | 0 | 0 | 0 | 0 | 0 | 0 | 0 | 0 | 0

## Qg, Summer, S3
NodeID | 0 | 1 | 2 | 3 | 4 | 5 | 6 | 7 | 8 | 9 | 10 | 11 | 12 | 13 | 14 | 15 | 16 | 17 | 18 | 19 | 20 | 21 | 22 | 23
1 | 0 | 0 | 0 | 0 | 0 | 0 | 0 | 0 | 0 | 0 | 0 | 0 | 0 | 0 | 0 | 0 | 0 | 0 | 0 | 0 | 0 | 0 | 0 | 0
2 | 0 | 0 | 0 | 0 | 0 | 0 | 0 | 0 | 0 | 0 | 0 | 0 | 0 | 0 | 0 | 0 | 0 | 0 | 0 | 0 | 0 | 0 | 0 | 0
3 | 0 | 0 | 0 | 0 | 0 | 0 | 0 | 0 | 0 | 0 | 0 | 0 | 0 | 0 | 0 | 0 | 0 | 0 | 0 | 0 | 0 | 0 | 0 | 0
4 | 0 | 0 | 0 | 0 | 0 | 0 | 0 | 0 | 0 | 0 | 0 | 0 | 0 | 0 | 0 | 0 | 0 | 0 | 0 | 0 | 0 | 0 | 0 | 0
5 | 0 | 0 | 0 | 0 | 0 | 0 | 0 | 0 | 0 | 0 | 0 | 0 | 0 | 0 | 0 | 0 | 0 | 0 | 0 | 0 | 0 | 0 | 0 | 0
6 | 0 | 0 | 0 | 0 | 0 | 0 | 0 | 0 | 0 | 0 | 0 | 0 | 0 | 0 | 0 | 0 | 0 | 0 | 0 | 0 | 0 | 0 | 0 | 0

## GenStatus, Summer
Node ID | 0 | 1 | 2 | 3 | 4 | 5 | 6 | 7 | 8 | 9 | 10 | 11 | 12 | 13 | 14 | 15 | 16 | 17 | 18 | 19 | 20 | 21 | 22 | 23
1 | 1 | 1 | 1 | 1 | 1 | 1 | 1 | 1 | 1 | 1 | 1 | 1 | 1 | 1 | 1 | 1 | 1 | 1 | 1 | 1 | 1 | 1 | 1 | 1
2 | 1 | 1 | 1 | 1 | 1 | 1 | 1 | 1 | 1 | 1 | 1 | 1 | 1 | 1 | 1 | 1 | 1 | 1 | 1 | 1 | 1 | 1 | 1 | 1
3 | 1 | 1 | 1 | 1 | 1 | 1 | 1 | 1 | 1 | 1 | 1 | 1 | 1 | 1 | 1 | 1 | 1 | 1 | 1 | 1 | 1 | 1 | 1 | 1
4 | 1 | 1 | 1 | 1 | 1 | 1 | 1 | 1 | 1 | 1 | 1 | 1 | 1 | 1 | 1 | 1 | 1 | 1 | 1 | 1 | 1 | 1 | 1 | 1
5 | 1 | 1 | 1 | 1 | 1 | 1 | 1 | 1 | 1 | 1 | 1 | 1 | 1 | 1 | 1 | 1 | 1 | 1 | 1 | 1 | 1 | 1 | 1 | 1
6 | 1 | 1 | 1 | 1 | 1 | 1 | 1 | 1 | 1 | 1 | 1 | 1 | 1 | 1 | 1 | 1 | 1 | 1 | 1 | 1 | 1 | 1 | 1 | 1