## Main
numScenarios | 3 | 33.33% | 33.33% | 33.33%
Year | 2050
Load Scale Factor | 100%
Load Growth (cumul.) | 134.8%
Flex. Load Growth | 181.1%
PV Installed, [MW] | 27.5
ESS Installed, [MWh] | 3

## RES installed
Gen ID | NodeID | Pinst, [MW]
2 | 8 | 7.5
3 | 9 | 7.5
4 | 22 | 2.5
5 | 24 | 5
6 | 26 | 5

## ES installed
Node ID | Pinst, [MW] | Einst, [MW]
2 | 0 | 0
7 | 0 | 0
20 | 1 | 2.5
23 | 1 | 2.5
25 | 1 | 2.5

## FL Distribution
NodeID | Ratio, [%]
2 | 2.466%
3 | 0.9611%
4 | 5.328%
5 | 10.03%
6 | 13.54%
7 | 3.239%
8 | 9.716%
9 | 6.582%
20 | 1.463%
21 | 5.171%
22 | 0.3552%
23 | 11.7%
24 | 5.798%
25 | 20.16%
26 | 3.489%

## FL Characterization
Time | 0 | 1 | 2 | 3 | 4 | 5 | 6 | 7 | 8 | 9 | 10 | 11 | 12 | 13 | 14 | 15 | 16 | 17 | 18 | 19 | 20 | 21 | 22 | 23
EV Load, [MW] | 1.1132 | 1.1503 | 1.03 | 0.97632 | 0.7999 | 0.6789 | 0.83024 | 0.14418 | 0.1268 | 0.18485 | 0.10886 | 0.13603 | 0.21673 | 0.39931 | 0.42603 | 0.41897 | 0.23502 | 0.47874 | 0.28094 | 0.19753 | 0.29996 | 0.18539 | 0.84618 | 1.0201
Minimum EV Load, [MW] | -2.5133 | -2.6875 | -3.0226 | -3.2605 | -3.4851 | -3.8034 | -3.6292 | -4.071 | -3.6923 | -5.4234 | -5.3678 | -4.907 | -4.7038 | -4.5414 | -4.2806 | -3.8954 | -3.6424 | -3.2596 | -2.069 | -2.3155 | -2.4476 | -2.6277 | -2.0877 | -2.2184
Maximum EV Load, [MW] | 2.4212 | 2.5903 | 2.9043 | 3.1252 | 3.3264 | 3.6322 | 3.4629 | 3.9078 | 3.5795 | 4.0845 | 4.1167 | 3.8536 | 3.7237 | 3.628 | 3.4 | 3.0955 | 2.8837 | 2.5773 | 2.0173 | 2.2579 | 2.3993 | 2.5845 | 2.0111 | 2.1385

## Pc, Winter, S1
Node ID | 0 | 1 | 2 | 3 | 4 | 5 | 6 | 7 | 8 | 9 | 10 | 11 | 12 | 13 | 14 | 15 | 16 | 17 | 18 | 19 | 20 | 21 | 22 | 23
2 | 0.23414 | 0.22734 | 0.21728 | 0.22175 | 0.21182 | 0.20909 | 0.2146 | 0.25554 | 0.26015 | 0.25913 | 0.25648 | 0.26248 | 0.26168 | 0.26165 | 0.22955 | 0.24599 | 0.262 | 0.26411 | 0.24623 | 0.23308 | 0.23399 | 0.2211 | 0.21642 | 0.21647
3 | 0.30974 | 0.30158 | 0.28809 | 0.28527 | 0.28634 | 0.30405 | 0.36666 | 0.42013 | 0.45645 | 0.47076 | 0.46901 | 0.45813 | 0.44234 | 0.42252 | 0.39404 | 0.40607 | 0.44947 | 0.53929 | 0.51196 | 0.47231 | 0.45891 | 0.42709 | 0.39738 | 0.35411
4 | 1.005 | 0.95049 | 0.91534 | 0.93047 | 0.92934 | 1.05 | 1.6816 | 1.9274 | 2.0124 | 1.9521 | 1.8767 | 1.9975 | 1.8566 | 1.7781 | 1.5421 | 1.5355 | 1.5892 | 1.7284 | 1.5711 | 1.6276 | 1.5861 | 1.4864 | 1.2717 | 1.1362
5 | 0.88742 | 0.61939 | 0.60757 | 0.54714 | 0.55335 | 1.0335 | 2.0191 | 2.4242 | 2.669 | 2.5061 | 2.477 | 2.3057 | 2.2546 | 2.143 | 2.0501 | 2.0951 | 2.6148 | 3.9563 | 3.5417 | 2.9932 | 2.9049 | 2.5777 | 2.0001 | 1.5912
6 | 0.74715 | 0.69824 | 0.6366 | 0.63584 | 0.62318 | 0.672 | 0.86225 | 0.85001 | 0.87584 | 0.91791 | 0.93275 | 0.95178 | 0.94459 | 0.92502 | 0.9259 | 0.91791 | 0.95228 | 1.1201 | 1.0795 | 1.0455 | 1.0501 | 0.96767 | 0.95322 | 0.89806
7 | 0.21286 | 0.20351 | 0.19539 | 0.19562 | 0.1917 | 0.20166 | 0.22984 | 0.25078 | 0.26217 | 0.27283 | 0.26606 | 0.27096 | 0.27224 | 0.27421 | 0.25729 | 0.25763 | 0.24438 | 0.26365 | 0.24951 | 0.24303 | 0.24112 | 0.22947 | 0.22797 | 0.21936
8 | 0.82478 | 0.77699 | 0.73811 | 0.7387 | 0.72415 | 0.78708 | 1.0067 | 1.1238 | 1.1805 | 1.1879 | 1.172 | 1.1846 | 1.1589 | 1.1343 | 1.0505 | 1.0696 | 1.1309 | 1.3125 | 1.2243 | 1.1597 | 1.1453 | 1.0645 | 0.99191 | 0.91852
9 | 0.3366 | 0.32517 | 0.31173 | 0.30557 | 0.30831 | 0.35654 | 0.56682 | 0.62557 | 0.64834 | 0.64866 | 0.66711 | 0.6644 | 0.63046 | 0.62751 | 0.55966 | 0.50702 | 0.50773 | 0.56761 | 0.54531 | 0.52287 | 0.51904 | 0.47278 | 0.41935 | 0.38228
20 | 0.70916 | 0.66127 | 0.63433 | 0.63797 | 0.64124 | 0.71888 | 0.95048 | 1.1272 | 1.1841 | 1.1855 | 1.1828 | 1.1908 | 1.1528 | 1.1147 | 1.0221 | 1.0263 | 1.0961 | 1.2488 | 1.1832 | 1.1283 | 1.1059 | 1.0335 | 0.89928 | 0.81069
21 | 0.26917 | 0.2548 | 0.23957 | 0.23865 | 0.23104 | 0.25352 | 0.32861 | 0.34195 | 0.37204 | 0.39964 | 0.3866 | 0.38688 | 0.39 | 0.38251 | 0.37292 | 0.35249 | 0.36027 | 0.4205 | 0.40115 | 0.383 | 0.37339 | 0.34719 | 0.33954 | 0.3124
22 | 0.14278 | 0.13311 | 0.12755 | 0.12828 | 0.1288 | 0.14458 | 0.19089 | 0.22532 | 0.23761 | 0.23957 | 0.2384 | 0.23979 | 0.23295 | 0.22514 | 0.20777 | 0.20717 | 0.22071 | 0.2516 | 0.23901 | 0.22812 | 0.22319 | 0.20871 | 0.18237 | 0.16417
23 | 0.95009 | 0.95053 | 0.93612 | 0.95365 | 0.92906 | 0.93783 | 0.98815 | 0.88085 | 0.73504 | 0.71239 | 0.95334 | 0.87362 | 0.89449 | 0.93518 | 0.95878 | 0.98674 | 1.0646 | 1.1244 | 1.0318 | 0.97035 | 0.99718 | 0.98112 | 1.0631 | 1.1304
24 | 0.53586 | 0.52132 | 0.52142 | 0.52381 | 0.52128 | 0.52537 | 0.64919 | 0.63934 | 0.64992 | 0.63725 | 0.62434 | 0.64839 | 0.67548 | 0.66496 | 0.65483 | 0.66181 | 0.63055 | 0.67233 | 0.63825 | 0.59758 | 0.61071 | 0.58675 | 0.55756 | 0.55117
25 | 0.96313 | 0.92619 | 0.88128 | 0.87748 | 0.84759 | 0.89569 | 1.1407 | 1.1603 | 1.197 | 1.2109 | 1.2145 | 1.2209 | 1.2116 | 1.2112 | 1.1429 | 1.1429 | 1.1723 | 1.3557 | 1.2554 | 1.1832 | 1.184 | 1.0985 | 1.1004 | 1.0578
26 | 0.24554 | 0.23911 | 0.22783 | 0.23175 | 0.22001 | 0.21605 | 0.2231 | 0.25701 | 0.26144 | 0.26102 | 0.25759 | 0.26388 | 0.2639 | 0.26574 | 0.23391 | 0.25028 | 0.26441 | 0.26901 | 0.24911 | 0.2351 | 0.23706 | 0.22299 | 0.22508 | 0.22691

## Pc, Winter, S2
Node ID | 0 | 1 | 2 | 3 | 4 | 5 | 6 | 7 | 8 | 9 | 10 | 11 | 12 | 13 | 14 | 15 | 16 | 17 | 18 | 19 | 20 | 21 | 22 | 23
2 | 0.23414 | 0.22933 | 0.21536 | 0.2178 | 0.21182 | 0.21294 | 0.21072 | 0.26058 | 0.26272 | 0.26422 | 0.25394 | 0.25989 | 0.25912 | 0.25661 | 0.23174 | 0.2507 | 0.26712 | 0.26915 | 0.24862 | 0.23536 | 0.22946 | 0.21893 | 0.22033 | 0.21838
3 | 0.30974 | 0.29577 | 0.28252 | 0.28527 | 0.28634 | 0.30702 | 0.35949 | 0.42013 | 0.45645 | 0.47545 | 0.45965 | 0.46727 | 0.45114 | 0.43089 | 0.40184 | 0.41009 | 0.44947 | 0.52859 | 0.51705 | 0.47701 | 0.46803 | 0.42709 | 0.38959 | 0.35755
4 | 1.0239 | 0.96827 | 0.90673 | 0.94804 | 0.9116 | 1.0297 | 1.698 | 1.9274 | 1.9723 | 1.9327 | 1.8767 | 1.9577 | 1.8197 | 1.7781 | 1.5421 | 1.5506 | 1.5577 | 1.7454 | 1.54 | 1.6276 | 1.5704 | 1.4569 | 1.2472 | 1.1579
5 | 0.87967 | 0.61939 | 0.60253 | 0.54714 | 0.56281 | 1.0431 | 1.9804 | 2.376 | 2.6956 | 2.5559 | 2.5263 | 2.2599 | 2.2992 | 2.143 | 2.0902 | 2.0746 | 2.563 | 3.8781 | 3.4714 | 2.9932 | 2.9623 | 2.5777 | 2.0192 | 1.6209
6 | 0.75908 | 0.68739 | 0.62666 | 0.64591 | 0.61803 | 0.6604 | 0.87725 | 0.84171 | 0.89302 | 0.90005 | 0.94193 | 0.93311 | 0.93544 | 0.93372 | 0.9259 | 0.91791 | 0.94308 | 1.1095 | 1.0691 | 1.0455 | 1.0501 | 0.95824 | 0.96999 | 0.90565
7 | 0.20933 | 0.20184 | 0.19215 | 0.19234 | 0.19336 | 0.20166 | 0.22781 | 0.25324 | 0.26733 | 0.27016 | 0.26606 | 0.27363 | 0.26693 | 0.27421 | 0.25485 | 0.25519 | 0.23965 | 0.25868 | 0.2447 | 0.24303 | 0.24343 | 0.22947 | 0.22797 | 0.21936
8 | 0.83195 | 0.78364 | 0.72535 | 0.73226 | 0.73061 | 0.80151 | 1.0067 | 1.1016 | 1.1922 | 1.1762 | 1.1604 | 1.1611 | 1.1475 | 1.1562 | 1.0606 | 1.0902 | 1.1309 | 1.3252 | 1.2004 | 1.1825 | 1.1341 | 1.054 | 0.98281 | 0.91852
9 | 0.33396 | 0.32767 | 0.30685 | 0.30557 | 0.31342 | 0.36278 | 0.5617 | 0.63789 | 0.64834 | 0.63593 | 0.6737 | 0.67751 | 0.63046 | 0.63352 | 0.56497 | 0.50222 | 0.50281 | 0.55688 | 0.54531 | 0.52797 | 0.50906 | 0.46818 | 0.42299 | 0.38543
20 | 0.6953 | 0.65482 | 0.62194 | 0.6442 | 0.62865 | 0.71179 | 0.96925 | 1.1384 | 1.2077 | 1.2092 | 1.1828 | 1.2027 | 1.1298 | 1.1036 | 1.0221 | 1.0467 | 1.107 | 1.2364 | 1.195 | 1.1508 | 1.1059 | 1.0335 | 0.89041 | 0.81865
21 | 0.26917 | 0.2548 | 0.2377 | 0.24053 | 0.22914 | 0.25571 | 0.32289 | 0.3453 | 0.37204 | 0.39184 | 0.37898 | 0.39068 | 0.38242 | 0.38251 | 0.36591 | 0.34588 | 0.36375 | 0.4205 | 0.39341 | 0.37555 | 0.36623 | 0.35056 | 0.34545 | 0.3124
22 | 0.14139 | 0.1344 | 0.12631 | 0.12703 | 0.13132 | 0.14316 | 0.19465 | 0.22757 | 0.23761 | 0.24435 | 0.23602 | 0.24457 | 0.2376 | 0.2229 | 0.20364 | 0.21128 | 0.22071 | 0.2491 | 0.23901 | 0.2304 | 0.22763 | 0.20455 | 0.18416 | 0.16257
23 | 0.95829 | 0.96685 | 0.93612 | 0.97043 | 0.93741 | 0.92066 | 0.99706 | 0.89813 | 0.73504 | 0.70548 | 0.97216 | 0.89077 | 0.89449 | 0.9263 | 0.97695 | 0.99611 | 1.0646 | 1.1137 | 1.0518 | 0.97982 | 0.98756 | 0.99071 | 1.0535 | 1.1102
24 | 0.54057 | 0.51222 | 0.52604 | 0.51446 | 0.52128 | 0.51565 | 0.64919 | 0.63303 | 0.63707 | 0.63098 | 0.61816 | 0.64199 | 0.68211 | 0.65854 | 0.65483 | 0.65544 | 0.61822 | 0.67877 | 0.63825 | 0.6093 | 0.60478 | 0.58675 | 0.56265 | 0.55117
25 | 0.96313 | 0.94007 | 0.88128 | 0.89109 | 0.85446 | 0.90328 | 1.1602 | 1.183 | 1.197 | 1.1874 | 1.2145 | 1.2328 | 1.2116 | 1.1886 | 1.1323 | 1.1429 | 1.1498 | 1.3431 | 1.2434 | 1.2061 | 1.1728 | 1.0985 | 1.0818 | 1.0493
26 | 0.24141 | 0.23712 | 0.23167 | 0.23175 | 0.22193 | 0.21412 | 0.2231 | 0.25449 | 0.26144 | 0.26356 | 0.25506 | 0.26647 | 0.25877 | 0.26825 | 0.2361 | 0.25028 | 0.26184 | 0.26649 | 0.24911 | 0.23054 | 0.23706 | 0.22732 | 0.22117 | 0.22308

## Pc, Winter, S3
Node ID | 0 | 1 | 2 | 3 | 4 | 5 | 6 | 7 | 8 | 9 | 10 | 11 | 12 | 13 | 14 | 15 | 16 | 17 | 18 | 19 | 20 | 21 | 22 | 23
2 | 0.23001 | 0.22535 | 0.22112 | 0.2257 | 0.20798 | 0.20525 | 0.2146 | 0.25554 | 0.26529 | 0.26167 | 0.26156 | 0.26507 | 0.25656 | 0.26668 | 0.23393 | 0.2507 | 0.262 | 0.26411 | 0.24384 | 0.22851 | 0.23172 | 0.22543 | 0.21251 | 0.21455
3 | 0.30675 | 0.30739 | 0.28252 | 0.28527 | 0.28356 | 0.30702 | 0.37383 | 0.42013 | 0.44735 | 0.48014 | 0.46433 | 0.46727 | 0.43353 | 0.42252 | 0.38624 | 0.39803 | 0.44053 | 0.54464 | 0.51196 | 0.48171 | 0.45435 | 0.42284 | 0.40127 | 0.35755
4 | 1.005 | 0.9327 | 0.90673 | 0.93926 | 0.9382 | 1.0297 | 1.6488 | 1.9274 | 1.9924 | 1.9133 | 1.8767 | 1.9577 | 1.8197 | 1.7956 | 1.5573 | 1.5657 | 1.5577 | 1.6943 | 1.6022 | 1.66 | 1.5861 | 1.5012 | 1.2472 | 1.1362
5 | 0.87967 | 0.62947 | 0.60253 | 0.53816 | 0.56281 | 1.0142 | 2.0578 | 2.4724 | 2.6956 | 2.5061 | 2.477 | 2.2599 | 2.2992 | 2.1009 | 2.0902 | 2.0951 | 2.5889 | 3.9954 | 3.5768 | 2.9337 | 2.9049 | 2.5521 | 2.0384 | 1.6209
6 | 0.74119 | 0.69282 | 0.6366 | 0.62577 | 0.61803 | 0.6778 | 0.86225 | 0.84171 | 0.85867 | 0.91791 | 0.93275 | 0.94244 | 0.93544 | 0.91631 | 0.9259 | 0.92652 | 0.96149 | 1.1095 | 1.0587 | 1.0353 | 1.0602 | 0.97709 | 0.96999 | 0.88286
7 | 0.2164 | 0.20018 | 0.19215 | 0.19726 | 0.19004 | 0.20166 | 0.23187 | 0.2557 | 0.26217 | 0.27816 | 0.26868 | 0.27096 | 0.27489 | 0.2716 | 0.25972 | 0.25519 | 0.24912 | 0.26116 | 0.25192 | 0.24303 | 0.2388 | 0.22723 | 0.23198 | 0.21936
8 | 0.83911 | 0.78364 | 0.74449 | 0.74514 | 0.73061 | 0.79429 | 1.016 | 1.1127 | 1.1922 | 1.1645 | 1.1836 | 1.1728 | 1.1589 | 1.1452 | 1.0707 | 1.0696 | 1.142 | 1.3125 | 1.2363 | 1.1369 | 1.123 | 1.0749 | 0.99191 | 0.90213
9 | 0.33133 | 0.32767 | 0.31173 | 0.30798 | 0.30575 | 0.35342 | 0.57194 | 0.61325 | 0.63554 | 0.63593 | 0.6803 | 0.65129 | 0.63662 | 0.63953 | 0.54902 | 0.51661 | 0.51758 | 0.57833 | 0.55584 | 0.52287 | 0.51405 | 0.47739 | 0.41208 | 0.38543
20 | 0.72302 | 0.65482 | 0.64052 | 0.65044 | 0.65383 | 0.71888 | 0.9411 | 1.1497 | 1.1722 | 1.1737 | 1.171 | 1.2027 | 1.1643 | 1.1258 | 1.012 | 1.0161 | 1.0742 | 1.2612 | 1.1596 | 1.1395 | 1.1059 | 1.0335 | 0.90814 | 0.8266
21 | 0.26917 | 0.25675 | 0.2377 | 0.23865 | 0.23104 | 0.25352 | 0.32861 | 0.33526 | 0.37935 | 0.40355 | 0.37898 | 0.37928 | 0.39378 | 0.38975 | 0.37292 | 0.35249 | 0.36027 | 0.42446 | 0.40888 | 0.39046 | 0.37697 | 0.35056 | 0.33658 | 0.31499
22 | 0.14 | 0.13182 | 0.12631 | 0.12703 | 0.1288 | 0.14316 | 0.19277 | 0.22757 | 0.23998 | 0.24196 | 0.23364 | 0.24457 | 0.23528 | 0.22514 | 0.20571 | 0.20717 | 0.22071 | 0.2516 | 0.23425 | 0.2304 | 0.22541 | 0.20871 | 0.17878 | 0.16738
23 | 0.93369 | 0.93421 | 0.95243 | 0.95365 | 0.91235 | 0.92924 | 0.98815 | 0.86357 | 0.73504 | 0.71929 | 0.96275 | 0.86504 | 0.90319 | 0.91741 | 0.95878 | 0.96798 | 1.0853 | 1.1244 | 1.0518 | 0.97035 | 1.0164 | 0.98112 | 1.0535 | 1.1304
24 | 0.52643 | 0.51222 | 0.53066 | 0.51914 | 0.51178 | 0.53509 | 0.66121 | 0.64565 | 0.63707 | 0.63098 | 0.62434 | 0.6548 | 0.66222 | 0.67779 | 0.66744 | 0.67456 | 0.61822 | 0.65944 | 0.62582 | 0.6093 | 0.60478 | 0.59827 | 0.55248 | 0.54133
25 | 0.9779 | 0.91925 | 0.88801 | 0.87067 | 0.84759 | 0.8881 | 1.1407 | 1.1377 | 1.1736 | 1.1874 | 1.2145 | 1.2447 | 1.2116 | 1.1886 | 1.1323 | 1.1323 | 1.1723 | 1.3809 | 1.2434 | 1.1832 | 1.1728 | 1.1197 | 1.119 | 1.0408
26 | 0.24761 | 0.2411 | 0.23167 | 0.23175 | 0.22385 | 0.2122 | 0.2231 | 0.25449 | 0.26401 | 0.26611 | 0.26013 | 0.25869 | 0.2639 | 0.26322 | 0.22953 | 0.24792 | 0.26184 | 0.26901 | 0.24432 | 0.23054 | 0.23253 | 0.22516 | 0.22704 | 0.225

## Qc, Winter, S1
Node ID | 0 | 1 | 2 | 3 | 4 | 5 | 6 | 7 | 8 | 9 | 10 | 11 | 12 | 13 | 14 | 15 | 16 | 17 | 18 | 19 | 20 | 21 | 22 | 23
2 | 0.077459 | 0.054726 | 0.047441 | 0.060812 | 0.052361 | 0.043049 | 0.035619 | 0.12447 | 0.13017 | 0.11165 | 0.13008 | 0.12087 | 0.1214 | 0.10841 | 0.064329 | 0.10072 | 0.1208 | 0.11271 | 0.078774 | 0.081724 | 0.076119 | 0.047217 | 0.037665 | 0.039038
3 | -0.30565 | -0.30558 | -0.31401 | -0.3284 | -0.32524 | -0.2985 | -0.18927 | -0.036383 | -0.039098 | -0.025911 | -0.022825 | -0.10186 | -0.14881 | -0.19291 | -0.19146 | -0.1947 | -0.15308 | 0.050313 | -0.0070909 | -0.083703 | -0.15515 | -0.20409 | -0.22384 | -0.25629
4 | -1.0874 | -1.1733 | -1.1948 | -1.1788 | -1.1798 | -0.98519 | -0.036686 | 0.50793 | 0.64737 | 0.45097 | 0.26626 | 0.52815 | 0.33302 | 0.10104 | -0.39973 | -0.3999 | -0.32942 | -0.16618 | -0.40504 | -0.23078 | -0.31685 | -0.52552 | -0.83026 | -0.93723
5 | -2.8888 | -2.9174 | -2.9472 | -2.973 | -2.9862 | -2.7301 | -2.3687 | -2.1626 | -2.2259 | -2.4659 | -2.6302 | -2.7849 | -2.7882 | -2.8395 | -2.8645 | -2.779 | -2.3526 | -1.4022 | -1.8086 | -2.1938 | -2.3617 | -2.4986 | -2.6412 | -2.654
6 | -0.60138 | -0.6316 | -0.65843 | -0.66078 | -0.65932 | -0.55575 | -0.42354 | -0.34276 | -0.33669 | -0.28203 | -0.2791 | -0.27322 | -0.32883 | -0.35386 | -0.34434 | -0.42685 | -0.37817 | -0.18959 | -0.2245 | -0.27914 | -0.30141 | -0.39127 | -0.43271 | -0.45268
7 | 0.046705 | 0.036534 | 0.027701 | 0.041268 | 0.033888 | 0.048823 | 0.065115 | 0.12683 | 0.14607 | 0.1505 | 0.14285 | 0.15238 | 0.15125 | 0.1495 | 0.12574 | 0.1196 | 0.10395 | 0.11372 | 0.096394 | 0.10059 | 0.085047 | 0.089525 | 0.055578 | 0.057076
8 | -0.71848 | -0.71062 | -0.73295 | -0.74621 | -0.79041 | -0.7077 | -0.60123 | -0.3123 | -0.15474 | -0.14363 | -0.10917 | -0.036687 | -0.14896 | -0.15544 | -0.28331 | -0.40486 | -0.3654 | -0.40757 | -0.45833 | -0.44004 | -0.50104 | -0.59066 | -0.66641 | -0.66287
9 | -0.40894 | -0.41758 | -0.41593 | -0.41533 | -0.40677 | -0.39033 | -0.29839 | -0.23738 | -0.2192 | -0.25034 | -0.23639 | -0.21549 | -0.22842 | -0.2473 | -0.30048 | -0.33323 | -0.33235 | -0.32774 | -0.34546 | -0.3572 | -0.36331 | -0.37397 | -0.39029 | -0.39777
20 | -0.4895 | -0.52473 | -0.5471 | -0.53559 | -0.54853 | -0.48111 | -0.2933 | -0.032322 | 0.017571 | -0.0099591 | -0.014818 | -0.0073993 | -0.0646 | -0.1183 | -0.23205 | -0.24677 | -0.19781 | -0.062366 | -0.16329 | -0.19024 | -0.25158 | -0.3324 | -0.41688 | -0.43895
21 | -0.24524 | -0.25239 | -0.25277 | -0.25206 | -0.25135 | -0.23498 | -0.17614 | -0.14376 | -0.092665 | -0.053513 | -0.068461 | -0.052853 | -0.063024 | -0.091153 | -0.11395 | -0.11753 | -0.12085 | -0.081566 | -0.098837 | -0.12253 | -0.1441 | -0.18334 | -0.22916 | -0.23323
22 | -0.15354 | -0.15502 | -0.15787 | -0.15927 | -0.1557 | -0.12566 | -0.095343 | -0.085188 | -0.059786 | -0.039449 | -0.089937 | -0.08481 | -0.095586 | -0.095391 | -0.10613 | -0.10623 | -0.090487 | -0.060512 | -0.082665 | -0.097106 | -0.10432 | -0.10683 | -0.11536 | -0.12236
23 | -0.039389 | 0.066088 | 0.13981 | 0.12089 | 0.093998 | -0.094692 | -0.0031262 | 0.1129 | 0.24504 | 0.28907 | 0.14041 | -0.00036481 | 0.44475 | 0.50419 | 0.47827 | 0.54909 | 0.30166 | 0.41666 | 0.4474 | 0.39883 | 0.4476 | 0.57458 | 0.53226 | 0.35856
24 | 0.039588 | 0.032018 | 0.045697 | 0.057261 | 0.059794 | 0.072899 | 0.2666 | 0.33375 | 0.35735 | 0.33424 | 0.30618 | 0.3509 | 0.39661 | 0.35173 | 0.34591 | 0.34526 | 0.31114 | 0.32163 | 0.27812 | 0.20995 | 0.23034 | 0.20129 | 0.088537 | 0.062639
25 | 0.78283 | 0.80128 | 0.81108 | 0.81585 | 0.8013 | 0.77934 | 0.69067 | 0.54902 | 0.44424 | 0.38271 | 0.5029 | 0.4961 | 0.43667 | 0.37158 | 0.50059 | 0.60516 | 0.58027 | 0.616 | 0.6367 | 0.69116 | 0.69474 | 0.74849 | 0.78228 | 0.77438
26 | 0.077459 | 0.054726 | 0.047441 | 0.060812 | 0.052361 | 0.043049 | 0.035619 | 0.12447 | 0.13017 | 0.11165 | 0.13008 | 0.12087 | 0.1214 | 0.10841 | 0.064329 | 0.10072 | 0.1208 | 0.11271 | 0.078774 | 0.081724 | 0.076119 | 0.047217 | 0.037665 | 0.039038

## Qc, Winter, S2
Node ID | 0 | 1 | 2 | 3 | 4 | 5 | 6 | 7 | 8 | 9 | 10 | 11 | 12 | 13 | 14 | 15 | 16 | 17 | 18 | 19 | 20 | 21 | 22 | 23
2 | 0.079008 | 0.05582 | 0.046493 | 0.06142 | 0.052884 | 0.042619 | 0.036331 | 0.12323 | 0.12887 | 0.11165 | 0.12748 | 0.12329 | 0.11897 | 0.11058 | 0.063686 | 0.10072 | 0.12321 | 0.11271 | 0.078774 | 0.082541 | 0.076119 | 0.047217 | 0.037665 | 0.039038
3 | -0.30565 | -0.30863 | -0.31087 | -0.3284 | -0.32199 | -0.29551 | -0.18738 | -0.036383 | -0.03988 | -0.026429 | -0.023053 | -0.10288 | -0.1503 | -0.18905 | -0.18763 | -0.19859 | -0.15614 | 0.051319 | -0.0071618 | -0.082029 | -0.15515 | -0.20001 | -0.21936 | -0.25629
4 | -1.1091 | -1.1498 | -1.2068 | -1.1788 | -1.168 | -0.98519 | -0.037419 | 0.49777 | 0.6409 | 0.45548 | 0.26094 | 0.53871 | 0.33968 | 0.10104 | -0.39973 | -0.3999 | -0.33601 | -0.16951 | -0.39693 | -0.22616 | -0.31368 | -0.52552 | -0.83026 | -0.93723
5 | -2.9465 | -2.9758 | -2.9177 | -2.9432 | -3.0459 | -2.7301 | -2.345 | -2.2059 | -2.2259 | -2.4906 | -2.5776 | -2.7292 | -2.8161 | -2.8679 | -2.8931 | -2.7512 | -2.3997 | -1.4302 | -1.7724 | -2.1938 | -2.3853 | -2.4736 | -2.6412 | -2.6275
6 | -0.60138 | -0.6316 | -0.64527 | -0.64757 | -0.65273 | -0.54464 | -0.42354 | -0.34276 | -0.34005 | -0.27921 | -0.2791 | -0.27322 | -0.32554 | -0.35386 | -0.34434 | -0.43112 | -0.38195 | -0.18959 | -0.22001 | -0.27355 | -0.30443 | -0.39518 | -0.43704 | -0.45721
7 | 0.047639 | 0.036169 | 0.028255 | 0.041681 | 0.033549 | 0.049311 | 0.064464 | 0.12683 | 0.14899 | 0.15351 | 0.14571 | 0.15238 | 0.15428 | 0.14651 | 0.12322 | 0.11841 | 0.10187 | 0.11599 | 0.098322 | 0.1016 | 0.085047 | 0.090421 | 0.056689 | 0.058217
8 | -0.72566 | -0.72483 | -0.72562 | -0.73129 | -0.7746 | -0.7077 | -0.61325 | -0.30918 | -0.15319 | -0.14507 | -0.10808 | -0.037054 | -0.14896 | -0.15388 | -0.28047 | -0.41295 | -0.36905 | -0.39942 | -0.44916 | -0.44004 | -0.49102 | -0.58475 | -0.65308 | -0.66949
9 | -0.40076 | -0.40923 | -0.42009 | -0.42364 | -0.4027 | -0.39424 | -0.2954 | -0.24213 | -0.22139 | -0.24784 | -0.23166 | -0.21118 | -0.23299 | -0.25225 | -0.30649 | -0.32657 | -0.32903 | -0.32119 | -0.34546 | -0.36077 | -0.36331 | -0.37771 | -0.39029 | -0.39777
20 | -0.4895 | -0.52998 | -0.5471 | -0.5463 | -0.5595 | -0.48592 | -0.29037 | -0.032645 | 0.017746 | -0.010059 | -0.014521 | -0.0073253 | -0.0646 | -0.11593 | -0.22741 | -0.24923 | -0.20177 | -0.061119 | -0.16003 | -0.19404 | -0.24906 | -0.32575 | -0.41271 | -0.44334
21 | -0.24034 | -0.24734 | -0.25277 | -0.25206 | -0.24633 | -0.23733 | -0.1779 | -0.14232 | -0.092665 | -0.054049 | -0.069146 | -0.052853 | -0.063024 | -0.091153 | -0.11623 | -0.11635 | -0.12085 | -0.083197 | -0.098837 | -0.12008 | -0.1441 | -0.17967 | -0.23374 | -0.23557
22 | -0.15047 | -0.15347 | -0.15629 | -0.16246 | -0.15415 | -0.1244 | -0.093436 | -0.08604 | -0.060982 | -0.039843 | -0.090836 | -0.086506 | -0.09463 | -0.094437 | -0.10507 | -0.10411 | -0.091392 | -0.061723 | -0.081011 | -0.099048 | -0.10432 | -0.10683 | -0.11651 | -0.12358
23 | -0.039389 | 0.064766 | 0.13981 | 0.11968 | 0.093998 | -0.092799 | -0.0031575 | 0.11402 | 0.24259 | 0.29196 | 0.13901 | -0.00036481 | 0.4492 | 0.51427 | 0.48784 | 0.5436 | 0.29562 | 0.4125 | 0.45188 | 0.39086 | 0.4476 | 0.56883 | 0.5429 | 0.36573
24 | 0.039984 | 0.032338 | 0.046154 | 0.057834 | 0.058598 | 0.073628 | 0.27194 | 0.33375 | 0.36092 | 0.32756 | 0.3123 | 0.34739 | 0.40454 | 0.34822 | 0.34245 | 0.35216 | 0.31736 | 0.32807 | 0.27533 | 0.20785 | 0.23265 | 0.20129 | 0.090308 | 0.061386
25 | 0.76717 | 0.80128 | 0.81108 | 0.82401 | 0.79329 | 0.78713 | 0.68376 | 0.53804 | 0.4398 | 0.38271 | 0.5029 | 0.49114 | 0.4323 | 0.37529 | 0.5106 | 0.59306 | 0.57447 | 0.60368 | 0.63034 | 0.67734 | 0.70864 | 0.75597 | 0.76664 | 0.75889
26 | 0.076684 | 0.055273 | 0.047441 | 0.059595 | 0.051837 | 0.04348 | 0.035619 | 0.12696 | 0.13147 | 0.10942 | 0.13268 | 0.12329 | 0.11897 | 0.10732 | 0.064329 | 0.10173 | 0.11959 | 0.11046 | 0.08035 | 0.080089 | 0.077641 | 0.048161 | 0.036912 | 0.039429

## Qc, Winter, S3
Node ID | 0 | 1 | 2 | 3 | 4 | 5 | 6 | 7 | 8 | 9 | 10 | 11 | 12 | 13 | 14 | 15 | 16 | 17 | 18 | 19 | 20 | 21 | 22 | 23
2 | 0.077459 | 0.054726 | 0.046967 | 0.06142 | 0.051837 | 0.043049 | 0.036331 | 0.12572 | 0.13277 | 0.11053 | 0.13008 | 0.12208 | 0.1214 | 0.10841 | 0.064972 | 0.10273 | 0.11838 | 0.11497 | 0.077199 | 0.082541 | 0.075357 | 0.047217 | 0.037665 | 0.039429
3 | -0.30259 | -0.30252 | -0.30773 | -0.3284 | -0.32849 | -0.2985 | -0.18927 | -0.037111 | -0.038316 | -0.025652 | -0.023281 | -0.10085 | -0.14584 | -0.19098 | -0.18763 | -0.1947 | -0.15614 | 0.049307 | -0.0072327 | -0.082866 | -0.15671 | -0.20613 | -0.22384 | -0.25372
4 | -1.0874 | -1.1968 | -1.2068 | -1.1553 | -1.1916 | -1.0049 | -0.037419 | 0.50793 | 0.63442 | 0.45999 | 0.27159 | 0.51758 | 0.32969 | 0.10306 | -0.39973 | -0.40389 | -0.32942 | -0.16452 | -0.40909 | -0.23309 | -0.32001 | -0.52027 | -0.83026 | -0.92785
5 | -2.8599 | -2.8591 | -3.0061 | -3.0324 | -2.9563 | -2.6755 | -2.345 | -2.1194 | -2.2705 | -2.4906 | -2.6302 | -2.8406 | -2.7882 | -2.8963 | -2.9217 | -2.7234 | -2.3526 | -1.4022 | -1.8086 | -2.1938 | -2.3853 | -2.4486 | -2.6941 | -2.654
6 | -0.61341 | -0.6316 | -0.64527 | -0.66739 | -0.66591 | -0.56687 | -0.41931 | -0.34276 | -0.34005 | -0.28485 | -0.28189 | -0.27869 | -0.32554 | -0.35386 | -0.3409 | -0.41831 | -0.38195 | -0.19338 | -0.22899 | -0.28472 | -0.2984 | -0.39127 | -0.44137 | -0.45721
7 | 0.046238 | 0.037265 | 0.027978 | 0.041681 | 0.033888 | 0.048334 | 0.065115 | 0.12556 | 0.14899 | 0.1505 | 0.14285 | 0.14933 | 0.14974 | 0.15099 | 0.12825 | 0.11721 | 0.10603 | 0.11258 | 0.096394 | 0.1016 | 0.084197 | 0.089525 | 0.056689 | 0.057076
8 | -0.71848 | -0.71062 | -0.73295 | -0.76114 | -0.7825 | -0.70062 | -0.5892 | -0.30918 | -0.15783 | -0.14363 | -0.11135 | -0.035954 | -0.14747 | -0.15388 | -0.28897 | -0.39676 | -0.36174 | -0.39942 | -0.46291 | -0.43124 | -0.49102 | -0.59657 | -0.65308 | -0.66949
9 | -0.40894 | -0.42593 | -0.42425 | -0.41948 | -0.4027 | -0.38253 | -0.30137 | -0.23501 | -0.22139 | -0.25034 | -0.23876 | -0.21764 | -0.22842 | -0.25225 | -0.29447 | -0.33323 | -0.3257 | -0.32446 | -0.342 | -0.3572 | -0.36694 | -0.37771 | -0.3981 | -0.40175
20 | -0.47971 | -0.52998 | -0.55257 | -0.52488 | -0.5595 | -0.48111 | -0.2933 | -0.032968 | 0.017746 | -0.0097599 | -0.014521 | -0.0075473 | -0.0646 | -0.11948 | -0.23205 | -0.24923 | -0.20177 | -0.061743 | -0.16656 | -0.19214 | -0.24906 | -0.32575 | -0.42105 | -0.43457
21 | -0.24034 | -0.25492 | -0.25782 | -0.2571 | -0.24884 | -0.23498 | -0.1779 | -0.14232 | -0.094519 | -0.054584 | -0.068461 | -0.052324 | -0.062394 | -0.08933 | -0.11623 | -0.11753 | -0.12206 | -0.08075 | -0.10081 | -0.12498 | -0.14554 | -0.17967 | -0.22686 | -0.22857
22 | -0.15661 | -0.15192 | -0.15629 | -0.15927 | -0.1557 | -0.12817 | -0.096296 | -0.08604 | -0.058591 | -0.039449 | -0.091735 | -0.086506 | -0.097498 | -0.096344 | -0.10507 | -0.10836 | -0.091392 | -0.060512 | -0.081011 | -0.097106 | -0.10432 | -0.10897 | -0.11305 | -0.12481
23 | -0.038995 | 0.064766 | 0.13841 | 0.12089 | 0.093998 | -0.096586 | -0.0031262 | 0.11515 | 0.24994 | 0.28328 | 0.14322 | -0.00037211 | 0.43586 | 0.51427 | 0.47827 | 0.54909 | 0.30467 | 0.4125 | 0.4474 | 0.39086 | 0.45655 | 0.58607 | 0.5429 | 0.35856
24 | 0.038797 | 0.032338 | 0.046154 | 0.057834 | 0.059196 | 0.072899 | 0.26927 | 0.32707 | 0.36449 | 0.33758 | 0.30618 | 0.3509 | 0.39264 | 0.35173 | 0.35283 | 0.35216 | 0.30803 | 0.32807 | 0.27812 | 0.20995 | 0.22804 | 0.19726 | 0.088537 | 0.061386
25 | 0.78283 | 0.78526 | 0.81108 | 0.81585 | 0.81732 | 0.77154 | 0.68376 | 0.54353 | 0.45313 | 0.38271 | 0.49284 | 0.49114 | 0.43667 | 0.37529 | 0.50559 | 0.59911 | 0.59188 | 0.616 | 0.64307 | 0.70498 | 0.68779 | 0.73352 | 0.77446 | 0.78987
26 | 0.075909 | 0.055273 | 0.04839 | 0.06142 | 0.052884 | 0.043049 | 0.035263 | 0.12198 | 0.12887 | 0.11053 | 0.12878 | 0.11966 | 0.12262 | 0.10949 | 0.065616 | 0.099712 | 0.1208 | 0.11158 | 0.08035 | 0.083358 | 0.07688 | 0.046273 | 0.038419 | 0.038258

## UpFlex, Winter
NodeID | 0 | 1 | 2 | 3 | 4 | 5 | 6 | 7 | 8 | 9 | 10 | 11 | 12 | 13 | 14 | 15 | 16 | 17 | 18 | 19 | 20 | 21 | 22 | 23
2 | 0.032251 | 0.035504 | 0.046212 | 0.05298 | 0.062292 | 0.072815 | 0.064908 | 0.092793 | 0.085128 | 0.096147 | 0.098813 | 0.091657 | 0.086465 | 0.079604 | 0.073324 | 0.065991 | 0.065304 | 0.051741 | 0.042809 | 0.050799 | 0.051759 | 0.05915 | 0.028721 | 0.027575
3 | 0.012572 | 0.013841 | 0.018015 | 0.020653 | 0.024283 | 0.028386 | 0.025303 | 0.036174 | 0.033185 | 0.037481 | 0.03852 | 0.035731 | 0.033707 | 0.031032 | 0.028584 | 0.025725 | 0.025457 | 0.02017 | 0.016688 | 0.019803 | 0.020177 | 0.023059 | 0.011196 | 0.01075
4 | 0.069694 | 0.076725 | 0.099864 | 0.11449 | 0.13461 | 0.15735 | 0.14027 | 0.20053 | 0.18396 | 0.20777 | 0.21354 | 0.19807 | 0.18685 | 0.17203 | 0.15845 | 0.14261 | 0.14112 | 0.11181 | 0.092512 | 0.10978 | 0.11185 | 0.12782 | 0.062066 | 0.05959
5 | 0.13119 | 0.14442 | 0.18798 | 0.21551 | 0.25339 | 0.2962 | 0.26403 | 0.37746 | 0.34628 | 0.39111 | 0.40195 | 0.37284 | 0.35172 | 0.32381 | 0.29827 | 0.26844 | 0.26564 | 0.21047 | 0.17414 | 0.20664 | 0.21055 | 0.24061 | 0.11683 | 0.11217
6 | 0.17711 | 0.19497 | 0.25377 | 0.29094 | 0.34208 | 0.39987 | 0.35645 | 0.50958 | 0.46748 | 0.52799 | 0.54263 | 0.50334 | 0.47483 | 0.43715 | 0.40266 | 0.36239 | 0.35862 | 0.28414 | 0.23509 | 0.27896 | 0.28424 | 0.32483 | 0.15772 | 0.15143
7 | 0.042363 | 0.046636 | 0.060702 | 0.069592 | 0.081825 | 0.095647 | 0.085261 | 0.12189 | 0.11182 | 0.12629 | 0.1298 | 0.1204 | 0.11358 | 0.10456 | 0.096315 | 0.086682 | 0.08578 | 0.067965 | 0.056233 | 0.066727 | 0.067989 | 0.077697 | 0.037726 | 0.036221
8 | 0.12709 | 0.13991 | 0.18211 | 0.20878 | 0.24547 | 0.28694 | 0.25578 | 0.36567 | 0.33546 | 0.37888 | 0.38939 | 0.36119 | 0.34073 | 0.31369 | 0.28895 | 0.26005 | 0.25734 | 0.20389 | 0.1687 | 0.20018 | 0.20397 | 0.23309 | 0.11318 | 0.10866
9 | 0.086093 | 0.094777 | 0.12336 | 0.14143 | 0.16629 | 0.19438 | 0.17327 | 0.24771 | 0.22725 | 0.25666 | 0.26378 | 0.24468 | 0.23082 | 0.2125 | 0.19574 | 0.17616 | 0.17433 | 0.13812 | 0.11428 | 0.13561 | 0.13817 | 0.1579 | 0.076669 | 0.073611
20 | 0.019132 | 0.021062 | 0.027414 | 0.031429 | 0.036953 | 0.043195 | 0.038505 | 0.055047 | 0.050499 | 0.057036 | 0.058618 | 0.054373 | 0.051293 | 0.047223 | 0.043497 | 0.039147 | 0.038739 | 0.030694 | 0.025395 | 0.030135 | 0.030705 | 0.035089 | 0.017038 | 0.016358
21 | 0.067644 | 0.074468 | 0.096927 | 0.11112 | 0.13066 | 0.15273 | 0.13614 | 0.19463 | 0.17855 | 0.20166 | 0.20726 | 0.19225 | 0.18136 | 0.16697 | 0.15379 | 0.13841 | 0.13697 | 0.10852 | 0.089791 | 0.10655 | 0.10856 | 0.12407 | 0.06024 | 0.057837
22 | 0.0046463 | 0.005115 | 0.0066576 | 0.0076327 | 0.0089743 | 0.01049 | 0.0093512 | 0.013369 | 0.012264 | 0.013852 | 0.014236 | 0.013205 | 0.012457 | 0.011468 | 0.010564 | 0.0095071 | 0.0094082 | 0.0074542 | 0.0061674 | 0.0073185 | 0.0074568 | 0.0085216 | 0.0041377 | 0.0039727
23 | 0.15305 | 0.16849 | 0.21931 | 0.25143 | 0.29562 | 0.34556 | 0.30804 | 0.44038 | 0.404 | 0.45629 | 0.46894 | 0.43498 | 0.41034 | 0.37778 | 0.34798 | 0.31318 | 0.30992 | 0.24555 | 0.20316 | 0.24108 | 0.24564 | 0.28071 | 0.1363 | 0.13086
24 | 0.075844 | 0.083494 | 0.10868 | 0.12459 | 0.14649 | 0.17124 | 0.15264 | 0.21822 | 0.20019 | 0.22611 | 0.23238 | 0.21555 | 0.20334 | 0.1872 | 0.17244 | 0.15519 | 0.15357 | 0.12168 | 0.10067 | 0.11946 | 0.12172 | 0.1391 | 0.067542 | 0.064848
25 | 0.26374 | 0.29035 | 0.37792 | 0.43327 | 0.50942 | 0.59548 | 0.53082 | 0.75886 | 0.69617 | 0.78628 | 0.80809 | 0.74957 | 0.70711 | 0.651 | 0.59964 | 0.53967 | 0.53405 | 0.42313 | 0.35009 | 0.41543 | 0.42328 | 0.48373 | 0.23488 | 0.22551
26 | 0.045643 | 0.050247 | 0.065401 | 0.07498 | 0.088159 | 0.10305 | 0.091862 | 0.13133 | 0.12048 | 0.13607 | 0.13985 | 0.12972 | 0.12237 | 0.11266 | 0.10377 | 0.093393 | 0.092421 | 0.073226 | 0.060586 | 0.071893 | 0.073252 | 0.083713 | 0.040647 | 0.039026

## DownFlex, Winter
NodeID | 0 | 1 | 2 | 3 | 4 | 5 | 6 | 7 | 8 | 9 | 10 | 11 | 12 | 13 | 14 | 15 | 16 | 17 | 18 | 19 | 20 | 21 | 22 | 23
2 | 0.089411 | 0.094622 | 0.099919 | 0.10446 | 0.10565 | 0.11051 | 0.10995 | 0.10393 | 0.094161 | 0.13827 | 0.13503 | 0.12434 | 0.12132 | 0.12181 | 0.11604 | 0.10637 | 0.095599 | 0.09217 | 0.057938 | 0.061959 | 0.067741 | 0.069357 | 0.072335 | 0.079845
3 | 0.034855 | 0.036887 | 0.038952 | 0.040722 | 0.041184 | 0.043081 | 0.042861 | 0.040513 | 0.036707 | 0.053903 | 0.052638 | 0.048471 | 0.047293 | 0.047487 | 0.045237 | 0.041467 | 0.037267 | 0.035931 | 0.022586 | 0.024153 | 0.026407 | 0.027038 | 0.028198 | 0.031126
4 | 0.19322 | 0.20448 | 0.21593 | 0.22574 | 0.2283 | 0.23882 | 0.2376 | 0.22459 | 0.20348 | 0.29881 | 0.2918 | 0.2687 | 0.26217 | 0.26324 | 0.25077 | 0.22987 | 0.20659 | 0.19918 | 0.1252 | 0.13389 | 0.14639 | 0.14988 | 0.15632 | 0.17255
5 | 0.3637 | 0.3849 | 0.40645 | 0.42493 | 0.42975 | 0.44954 | 0.44724 | 0.42275 | 0.38303 | 0.56247 | 0.54927 | 0.50578 | 0.49349 | 0.49552 | 0.47204 | 0.4327 | 0.38888 | 0.37493 | 0.23568 | 0.25204 | 0.27556 | 0.28213 | 0.29424 | 0.32479
6 | 0.491 | 0.51962 | 0.54871 | 0.57365 | 0.58016 | 0.60688 | 0.60378 | 0.57071 | 0.51709 | 0.75933 | 0.74152 | 0.6828 | 0.66621 | 0.66895 | 0.63726 | 0.58414 | 0.52499 | 0.50615 | 0.31817 | 0.34025 | 0.372 | 0.38088 | 0.39723 | 0.43847
7 | 0.11745 | 0.12429 | 0.13125 | 0.13722 | 0.13877 | 0.14516 | 0.14442 | 0.13651 | 0.12369 | 0.18163 | 0.17737 | 0.16332 | 0.15936 | 0.16001 | 0.15243 | 0.13973 | 0.12558 | 0.12107 | 0.076104 | 0.081387 | 0.088982 | 0.091105 | 0.095016 | 0.10488
8 | 0.35234 | 0.37288 | 0.39375 | 0.41165 | 0.41632 | 0.43549 | 0.43327 | 0.40954 | 0.37106 | 0.54489 | 0.53211 | 0.48997 | 0.47807 | 0.48003 | 0.45729 | 0.41918 | 0.37673 | 0.36321 | 0.22831 | 0.24416 | 0.26695 | 0.27332 | 0.28505 | 0.31464
9 | 0.23868 | 0.25259 | 0.26673 | 0.27886 | 0.28202 | 0.29501 | 0.2935 | 0.27743 | 0.25136 | 0.36912 | 0.36046 | 0.33192 | 0.32385 | 0.32518 | 0.30978 | 0.28396 | 0.2552 | 0.24605 | 0.15466 | 0.1654 | 0.18083 | 0.18515 | 0.1931 | 0.21314
20 | 0.05304 | 0.056132 | 0.059274 | 0.061968 | 0.062672 | 0.065558 | 0.065223 | 0.061651 | 0.055858 | 0.082026 | 0.080102 | 0.07376 | 0.071967 | 0.072263 | 0.06884 | 0.063102 | 0.056711 | 0.054677 | 0.03437 | 0.036755 | 0.040185 | 0.041144 | 0.042911 | 0.047365
21 | 0.18754 | 0.19847 | 0.20958 | 0.2191 | 0.22159 | 0.23179 | 0.23061 | 0.21798 | 0.1975 | 0.29002 | 0.28322 | 0.26079 | 0.25446 | 0.2555 | 0.2434 | 0.22311 | 0.20052 | 0.19332 | 0.12152 | 0.12996 | 0.14208 | 0.14547 | 0.15172 | 0.16747
22 | 0.012881 | 0.013632 | 0.014395 | 0.015049 | 0.01522 | 0.015921 | 0.01584 | 0.014972 | 0.013566 | 0.019921 | 0.019453 | 0.017913 | 0.017478 | 0.01755 | 0.016718 | 0.015325 | 0.013773 | 0.013279 | 0.0083469 | 0.0089263 | 0.0097593 | 0.0099922 | 0.010421 | 0.011503
23 | 0.42432 | 0.44906 | 0.47419 | 0.49575 | 0.50137 | 0.52447 | 0.52178 | 0.49321 | 0.44687 | 0.65621 | 0.64082 | 0.59008 | 0.57574 | 0.57811 | 0.55072 | 0.50481 | 0.45369 | 0.43742 | 0.27496 | 0.29404 | 0.32148 | 0.32915 | 0.34329 | 0.37892
24 | 0.21027 | 0.22252 | 0.23498 | 0.24566 | 0.24845 | 0.25989 | 0.25856 | 0.2444 | 0.22144 | 0.32518 | 0.31755 | 0.2924 | 0.2853 | 0.28647 | 0.2729 | 0.25015 | 0.22482 | 0.21676 | 0.13625 | 0.14571 | 0.15931 | 0.16311 | 0.17011 | 0.18777
25 | 0.7312 | 0.77382 | 0.81713 | 0.85428 | 0.86397 | 0.90377 | 0.89915 | 0.8499 | 0.77005 | 1.1308 | 1.1043 | 1.0168 | 0.99212 | 0.9962 | 0.949 | 0.8699 | 0.78181 | 0.75376 | 0.47381 | 0.5067 | 0.55398 | 0.5672 | 0.59155 | 0.65297
26 | 0.12654 | 0.13391 | 0.14141 | 0.14784 | 0.14952 | 0.1564 | 0.1556 | 0.14708 | 0.13326 | 0.19569 | 0.1911 | 0.17597 | 0.17169 | 0.1724 | 0.16423 | 0.15054 | 0.1353 | 0.13044 | 0.081996 | 0.087688 | 0.095871 | 0.098158 | 0.10237 | 0.113

## CostFlex, Winter
NodeID | 0 | 1 | 2 | 3 | 4 | 5 | 6 | 7 | 8 | 9 | 10 | 11 | 12 | 13 | 14 | 15 | 16 | 17 | 18 | 19 | 20 | 21 | 22 | 23
2 | 67.5577 | 62.7395 | 56.9492 | 52.4933 | 49.9211 | 51.0562 | 58.4526 | 60.8316 | 65.0641 | 69.194 | 69.037 | 66.8815 | 68.083 | 65.849 | 64.3999 | 62.6852 | 66.3924 | 75.0507 | 81.3482 | 85.7499 | 87.3076 | 84.5725 | 78.0576 | 75.3345
3 | 67.5577 | 62.7395 | 56.9492 | 52.4933 | 49.9211 | 51.0562 | 58.4526 | 60.8316 | 65.0641 | 69.194 | 69.037 | 66.8815 | 68.083 | 65.849 | 64.3999 | 62.6852 | 66.3924 | 75.0507 | 81.3482 | 85.7499 | 87.3076 | 84.5725 | 78.0576 | 75.3345
4 | 67.5577 | 62.7395 | 56.9492 | 52.4933 | 49.9211 | 51.0562 | 58.4526 | 60.8316 | 65.0641 | 69.194 | 69.037 | 66.8815 | 68.083 | 65.849 | 64.3999 | 62.6852 | 66.3924 | 75.0507 | 81.3482 | 85.7499 | 87.3076 | 84.5725 | 78.0576 | 75.3345
5 | 67.5577 | 62.7395 | 56.9492 | 52.4933 | 49.9211 | 51.0562 | 58.4526 | 60.8316 | 65.0641 | 69.194 | 69.037 | 66.8815 | 68.083 | 65.849 | 64.3999 | 62.6852 | 66.3924 | 75.0507 | 81.3482 | 85.7499 | 87.3076 | 84.5725 | 78.0576 | 75.3345
6 | 67.5577 | 62.7395 | 56.9492 | 52.4933 | 49.9211 | 51.0562 | 58.4526 | 60.8316 | 65.0641 | 69.194 | 69.037 | 66.8815 | 68.083 | 65.849 | 64.3999 | 62.6852 | 66.3924 | 75.0507 | 81.3482 | 85.7499 | 87.3076 | 84.5725 | 78.0576 | 75.3345
7 | 67.5577 | 62.7395 | 56.9492 | 52.4933 | 49.9211 | 51.0562 | 58.4526 | 60.8316 | 65.0641 | 69.194 | 69.037 | 66.8815 | 68.083 | 65.849 | 64.3999 | 62.6852 | 66.3924 | 75.0507 | 81.3482 | 85.7499 | 87.3076 | 84.5725 | 78.0576 | 75.3345
8 | 67.5577 | 62.7395 | 56.9492 | 52.4933 | 49.9211 | 51.0562 | 58.4526 | 60.8316 | 65.0641 | 69.194 | 69.037 | 66.8815 | 68.083 | 65.849 | 64.3999 | 62.6852 | 66.3924 | 75.0507 | 81.3482 | 85.7499 | 87.3076 | 84.5725 | 78.0576 | 75.3345
9 | 67.5577 | 62.7395 | 56.9492 | 52.4933 | 49.9211 | 51.0562 | 58.4526 | 60.8316 | 65.0641 | 69.194 | 69.037 | 66.8815 | 68.083 | 65.849 | 64.3999 | 62.6852 | 66.3924 | 75.0507 | 81.3482 | 85.7499 | 87.3076 | 84.5725 | 78.0576 | 75.3345
20 | 67.5577 | 62.7395 | 56.9492 | 52.4933 | 49.9211 | 51.0562 | 58.4526 | 60.8316 | 65.0641 | 69.194 | 69.037 | 66.8815 | 68.083 | 65.849 | 64.3999 | 62.6852 | 66.3924 | 75.0507 | 81.3482 | 85.7499 | 87.3076 | 84.5725 | 78.0576 | 75.3345
21 | 67.5577 | 62.7395 | 56.9492 | 52.4933 | 49.9211 | 51.0562 | 58.4526 | 60.8316 | 65.0641 | 69.194 | 69.037 | 66.8815 | 68.083 | 65.849 | 64.3999 | 62.6852 | 66.3924 | 75.0507 | 81.3482 | 85.7499 | 87.3076 | 84.5725 | 78.0576 | 75.3345
22 | 67.5577 | 62.7395 | 56.9492 | 52.4933 | 49.9211 | 51.0562 | 58.4526 | 60.8316 | 65.0641 | 69.194 | 69.037 | 66.8815 | 68.083 | 65.849 | 64.3999 | 62.6852 | 66.3924 | 75.0507 | 81.3482 | 85.7499 | 87.3076 | 84.5725 | 78.0576 | 75.3345
23 | 67.5577 | 62.7395 | 56.9492 | 52.4933 | 49.9211 | 51.0562 | 58.4526 | 60.8316 | 65.0641 | 69.194 | 69.037 | 66.8815 | 68.083 | 65.849 | 64.3999 | 62.6852 | 66.3924 | 75.0507 | 81.3482 | 85.7499 | 87.3076 | 84.5725 | 78.0576 | 75.3345
24 | 67.5577 | 62.7395 | 56.9492 | 52.4933 | 49.9211 | 51.0562 | 58.4526 | 60.8316 | 65.0641 | 69.194 | 69.037 | 66.8815 | 68.083 | 65.849 | 64.3999 | 62.6852 | 66.3924 | 75.0507 | 81.3482 | 85.7499 | 87.3076 | 84.5725 | 78.0576 | 75.3345
25 | 67.5577 | 62.7395 | 56.9492 | 52.4933 | 49.9211 | 51.0562 | 58.4526 | 60.8316 | 65.0641 | 69.194 | 69.037 | 66.8815 | 68.083 | 65.849 | 64.3999 | 62.6852 | 66.3924 | 75.0507 | 81.3482 | 85.7499 | 87.3076 | 84.5725 | 78.0576 | 75.3345
26 | 67.5577 | 62.7395 | 56.9492 | 52.4933 | 49.9211 | 51.0562 | 58.4526 | 60.8316 | 65.0641 | 69.194 | 69.037 | 66.8815 | 68.083 | 65.849 | 64.3999 | 62.6852 | 66.3924 | 75.0507 | 81.3482 | 85.7499 | 87.3076 | 84.5725 | 78.0576 | 75.3345

## Pg, Winter, S1
Gen ID | 0 | 1 | 2 | 3 | 4 | 5 | 6 | 7 | 8 | 9 | 10 | 11 | 12 | 13 | 14 | 15 | 16 | 17 | 18 | 19 | 20 | 21 | 22 | 23
1 | 0 | 0 | 0 | 0 | 0 | 0 | 0 | 0 | 0 | 0 | 0 | 0 | 0 | 0 | 0 | 0 | 0 | 0 | 0 | 0 | 0 | 0 | 0 | 0
2 | 0 | 0 | 0.00010829 | 0 | 0 | 0 | 0 | 0.065846 | 1.3045 | 3.4038 | 4.2478 | 4.718 | 4.8055 | 4.7173 | 4.0279 | 2.6617 | 0.65029 | 0.0050828 | 0.00043756 | 0.0003348 | 0 | 0 | 0 | 0
3 | 0 | 0 | 0.00010829 | 0 | 0 | 0 | 0 | 0.065846 | 1.3045 | 3.4038 | 4.2478 | 4.718 | 4.8055 | 4.7173 | 4.0279 | 2.6617 | 0.65029 | 0.0050828 | 0.00043756 | 0.0003348 | 0 | 0 | 0 | 0
4 | 0 | 0 | 3.6095e-05 | 0 | 0 | 0 | 0 | 0.021949 | 0.43483 | 1.1346 | 1.4159 | 1.5727 | 1.6018 | 1.5724 | 1.3426 | 0.88724 | 0.21676 | 0.0016943 | 0.00014585 | 0.0001116 | 0 | 0 | 0 | 0
5 | 0 | 0 | 7.219e-05 | 0 | 0 | 0 | 0 | 0.043897 | 0.86966 | 2.2692 | 2.8318 | 3.1453 | 3.2037 | 3.1448 | 2.6852 | 1.7745 | 0.43353 | 0.0033885 | 0.00029171 | 0.0002232 | 0 | 0 | 0 | 0
6 | 0 | 0 | 7.219e-05 | 0 | 0 | 0 | 0 | 0.043897 | 0.86966 | 2.2692 | 2.8318 | 3.1453 | 3.2037 | 3.1448 | 2.6852 | 1.7745 | 0.43353 | 0.0033885 | 0.00029171 | 0.0002232 | 0 | 0 | 0 | 0

## Pg, Winter, S2
Gen ID | 0 | 1 | 2 | 3 | 4 | 5 | 6 | 7 | 8 | 9 | 10 | 11 | 12 | 13 | 14 | 15 | 16 | 17 | 18 | 19 | 20 | 21 | 22 | 23
1 | 0 | 0 | 0 | 0 | 0 | 0 | 0 | 0 | 0 | 0 | 0 | 0 | 0 | 0 | 0 | 0 | 0 | 0 | 0 | 0 | 0 | 0 | 0 | 0
2 | 0 | 0 | 0.0001116 | 0 | 0 | 0 | 0 | 0.065169 | 1.3551 | 3.5915 | 4.5168 | 4.6695 | 5.1099 | 4.9775 | 4.1841 | 2.6779 | 0.6702 | 0.0052384 | 0.0004438 | 0.00033136 | 0 | 0 | 0 | 0
3 | 0 | 0 | 0.0001116 | 0 | 0 | 0 | 0 | 0.065169 | 1.3551 | 3.5915 | 4.5168 | 4.6695 | 5.1099 | 4.9775 | 4.1841 | 2.6779 | 0.6702 | 0.0052384 | 0.0004438 | 0.00033136 | 0 | 0 | 0 | 0
4 | 0 | 0 | 3.72e-05 | 0 | 0 | 0 | 0 | 0.021723 | 0.4517 | 1.1972 | 1.5056 | 1.5565 | 1.7033 | 1.6592 | 1.3947 | 0.89264 | 0.2234 | 0.0017461 | 0.00014793 | 0.00011045 | 0 | 0 | 0 | 0
5 | 0 | 0 | 7.4401e-05 | 0 | 0 | 0 | 0 | 0.043446 | 0.9034 | 2.3944 | 3.0112 | 3.113 | 3.4066 | 3.3183 | 2.7894 | 1.7853 | 0.4468 | 0.0034923 | 0.00029587 | 0.00022091 | 0 | 0 | 0 | 0
6 | 0 | 0 | 7.4401e-05 | 0 | 0 | 0 | 0 | 0.043446 | 0.9034 | 2.3944 | 3.0112 | 3.113 | 3.4066 | 3.3183 | 2.7894 | 1.7853 | 0.4468 | 0.0034923 | 0.00029587 | 0.00022091 | 0 | 0 | 0 | 0

## Pg, Winter, S3
Gen ID | 0 | 1 | 2 | 3 | 4 | 5 | 6 | 7 | 8 | 9 | 10 | 11 | 12 | 13 | 14 | 15 | 16 | 17 | 18 | 19 | 20 | 21 | 22 | 23
1 | 0 | 0 | 0 | 0 | 0 | 0 | 0 | 0 | 0 | 0 | 0 | 0 | 0 | 0 | 0 | 0 | 0 | 0 | 0 | 0 | 0 | 0 | 0 | 0
2 | 0 | 0 | 0.00010743 | 0 | 0 | 0 | 0 | 0.062735 | 1.3045 | 3.4574 | 4.3481 | 4.4951 | 4.919 | 4.7915 | 4.0279 | 2.5779 | 0.64517 | 0.0050428 | 0.00042722 | 0.00031898 | 0 | 0 | 0 | 0
3 | 0 | 0 | 0.00010743 | 0 | 0 | 0 | 0 | 0.062735 | 1.3045 | 3.4574 | 4.3481 | 4.4951 | 4.919 | 4.7915 | 4.0279 | 2.5779 | 0.64517 | 0.0050428 | 0.00042722 | 0.00031898 | 0 | 0 | 0 | 0
4 | 0 | 0 | 3.5811e-05 | 0 | 0 | 0 | 0 | 0.020912 | 0.43483 | 1.1525 | 1.4494 | 1.4984 | 1.6397 | 1.5972 | 1.3426 | 0.8593 | 0.21506 | 0.0016809 | 0.00014241 | 0.00010633 | 0 | 0 | 0 | 0
5 | 0 | 0 | 7.1622e-05 | 0 | 0 | 0 | 0 | 0.041824 | 0.86966 | 2.3049 | 2.8987 | 2.9967 | 3.2793 | 3.1944 | 2.6852 | 1.7186 | 0.43011 | 0.0033618 | 0.00028482 | 0.00021266 | 0 | 0 | 0 | 0
6 | 0 | 0 | 7.1622e-05 | 0 | 0 | 0 | 0 | 0.041824 | 0.86966 | 2.3049 | 2.8987 | 2.9967 | 3.2793 | 3.1944 | 2.6852 | 1.7186 | 0.43011 | 0.0033618 | 0.00028482 | 0.00021266 | 0 | 0 | 0 | 0

## Qg, Winter, S1
NodeID | 0 | 1 | 2 | 3 | 4 | 5 | 6 | 7 | 8 | 9 | 10 | 11 | 12 | 13 | 14 | 15 | 16 | 17 | 18 | 19 | 20 | 21 | 22 | 23
1 | 0 | 0 | 0 | 0 | 0 | 0 | 0 | 0 | 0 | 0 | 0 | 0 | 0 | 0 | 0 | 0 | 0 | 0 | 0 | 0 | 0 | 0 | 0 | 0
2 | 0 | 0 | 0 | 0 | 0 | 0 | 0 | 0 | 0 | 0 | 0 | 0 | 0 | 0 | 0 | 0 | 0 | 0 | 0 | 0 | 0 | 0 | 0 | 0
3 | 0 | 0 | 0 | 0 | 0 | 0 | 0 | 0 | 0 | 0 | 0 | 0 | 0 | 0 | 0 | 0 | 0 | 0 | 0 | 0 | 0 | 0 | 0 | 0
4 | 0 | 0 | 0 | 0 | 0 | 0 | 0 | 0 | 0 | 0 | 0 | 0 | 0 | 0 | 0 | 0 | 0 | 0 | 0 | 0 | 0 | 0 | 0 | 0
5 | 0 | 0 | 0 | 0 | 0 | 0 | 0 | 0 | 0 | 0 | 0 | 0 | 0 | 0 | 0 | 0 | 0 | 0 | 0 | 0 | 0 | 0 | 0 | 0
6 | 0 | 0 | 0 | 0 | 0 | 0 | 0 | 0 | 0 | 0 | 0 | 0 | 0 | 0 | 0 | 0 | 0 | 0 | 0 | 0 | 0 | 0 | 0 | 0

## Qg, Winter, S2
NodeID | 0 | 1 | 2 | 3 | 4 | 5 | 6 | 7 | 8 | 9 | 10 | 11 | 12 | 13 | 14 | 15 | 16 | 17 | 18 | 19 | 20 | 21 | 22 | 23
1 | 0 | 0 | 0 | 0 | 0 | 0 | 0 | 0 | 0 | 0 | 0 | 0 | 0 | 0 | 0 | 0 | 0 | 0 | 0 | 0 | 0 | 0 | 0 | 0
2 | 0 | 0 | 0 | 0 | 0 | 0 | 0 | 0 | 0 | 0 | 0 | 0 | 0 | 0 | 0 | 0 | 0 | 0 | 0 | 0 | 0 | 0 | 0 | 0
3 | 0 | 0 | 0 | 0 | 0 | 0 | 0 | 0 | 0 | 0 | 0 | 0 | 0 | 0 | 0 | 0 | 0 | 0 | 0 | 0 | 0 | 0 | 0 | 0
4 | 0 | 0 | 0 | 0 | 0 | 0 | 0 | 0 | 0 | 0 | 0 | 0 | 0 | 0 | 0 | 0 | 0 | 0 | 0 | 0 | 0 | 0 | 0 | 0
5 | 0 | 0 | 0 | 0 | 0 | 0 | 0 | 0 | 0 | 0 | 0 | 0 | 0 | 0 | 0 | 0 | 0 | 0 | 0 | 0 | 0 | 0 | 0 | 0
6 | 0 | 0 | 0 | 0 | 0 | 0 | 0 | 0 | 0 | 0 | 0 | 0 | 0 | 0 | 0 | 0 | 0 | 0 | 0 | 0 | 0 | 0 | 0 | 0

## Qg, Winter, S3
NodeID | 0 | 1 | 2 | 3 | 4 | 5 | 6 | 7 | 8 | 9 | 10 | 11 | 12 | 13 | 14 | 15 | 16 | 17 | 18 | 19 | 20 | 21 | 22 | 23
1 | 0 | 0 | 0 | 0 | 0 | 0 | 0 | 0 | 0 | 0 | 0 | 0 | 0 | 0 | 0 | 0 | 0 | 0 | 0 | 0 | 0 | 0 | 0 | 0
2 | 0 | 0 | 0 | 0 | 0 | 0 | 0 | 0 | 0 | 0 | 0 | 0 | 0 | 0 | 0 | 0 | 0 | 0 | 0 | 0 | 0 | 0 | 0 | 0
3 | 0 | 0 | 0 | 0 | 0 | 0 | 0 | 0 | 0 | 0 | 0 | 0 | 0 | 0 | 0 | 0 | 0 | 0 | 0 | 0 | 0 | 0 | 0 | 0
4 | 0 | 0 | 0 | 0 | 0 | 0 | 0 | 0 | 0 | 0 | 0 | 0 | 0 | 0 | 0 | 0 | 0 | 0 | 0 | 0 | 0 | 0 | 0 | 0
5 | 0 | 0 | 0 | 0 | 0 | 0 | 0 | 0 | 0 | 0 | 0 | 0 | 0 | 0 | 0 | 0 | 0 | 0 | 0 | 0 | 0 | 0 | 0 | 0
6 | 0 | 0 | 0 | 0 | 0 | 0 | 0 | 0 | 0 | 0 | 0 | 0 | 0 | 0 | 0 | 0 | 0 | 0 | 0 | 0 | 0 | 0 | 0 | 0

## GenStatus, Winter
Node ID | 0 | 1 | 2 | 3 | 4 | 5 | 6 | 7 | 8 | 9 | 10 | 11 | 12 | 13 | 14 | 15 | 16 | 17 | 18 | 19 | 20 | 21 | 22 | 23
1 | 1 | 1 | 1 | 1 | 1 | 1 | 1 | 1 | 1 | 1 | 1 | 1 | 1 | 1 | 1 | 1 | 1 | 1 | 1 | 1 | 1 | 1 | 1 | 1
2 | 1 | 1 | 1 | 1 | 1 | 1 | 1 | 1 | 1 | 1 | 1 | 1 | 1 | 1 | 1 | 1 | 1 | 1 | 1 | 1 | 1 | 1 | 1 | 1
3 | 1 | 1 | 1 | 1 | 1 | 1 | 1 | 1 | 1 | 1 | 1 | 1 | 1 | 1 | 1 | 1 | 1 | 1 | 1 | 1 | 1 | 1 | 1 | 1
4 | 1 | 1 | 1 | 1 | 1 | 1 | 1 | 1 | 1 | 1 | 1 | 1 | 1 | 1 | 1 | 1 | 1 | 1 | 1 | 1 | 1 | 1 | 1 | 1
5 | 1 | 1 | 1 | 1 | 1 | 1 | 1 | 1 | 1 | 1 | 1 | 1 | 1 | 1 | 1 | 1 | 1 | 1 | 1 | 1 | 1 | 1 | 1 | 1
6 | 1 | 1 | 1 | 1 | 1 | 1 | 1 | 1 | 1 | 1 | 1 | 1 | 1 | 1 | 1 | 1 | 1 | 1 | 1 | 1 | 1 | 1 | 1 | 1

## Pc, Summer, S1
Node ID | 0 | 1 | 2 | 3 | 4 | 5 | 6 | 7 | 8 | 9 | 10 | 11 | 12 | 13 | 14 | 15 | 16 | 17 | 18 | 19 | 20 | 21 | 22 | 23
2 | 0.23636 | 0.23524 | 0.22467 | 0.21974 | 0.21398 | 0.2139 | 0.21591 | 0.24256 | 0.26024 | 0.2583 | 0.25227 | 0.256 | 0.26731 | 0.26688 | 0.24755 | 0.25467 | 0.25295 | 0.25081 | 0.23387 | 0.22891 | 0.23073 | 0.2254 | 0.22492 | 0.22247
3 | 0.38015 | 0.35945 | 0.34446 | 0.31445 | 0.30133 | 0.31521 | 0.33652 | 0.44245 | 0.48259 | 0.51504 | 0.46918 | 0.49291 | 0.49429 | 0.48401 | 0.41687 | 0.43426 | 0.45776 | 0.4583 | 0.47565 | 0.50012 | 0.52397 | 0.48015 | 0.41911 | 0.38949
4 | 1.1929 | 1.1266 | 1.0365 | 1.0735 | 1.0454 | 1.0592 | 1.4947 | 1.8645 | 1.953 | 1.835 | 1.7919 | 1.9274 | 2.0195 | 1.8854 | 1.7227 | 1.6345 | 1.6605 | 1.6174 | 1.5703 | 1.7056 | 1.7915 | 1.6668 | 1.4972 | 1.2643
5 | 1.414 | 1.1354 | 0.90473 | 0.89023 | 0.80879 | 0.76023 | 1.6406 | 2.8286 | 3.4279 | 3.5157 | 3.4443 | 3.0918 | 3.5098 | 3.3277 | 3.039 | 2.8106 | 2.5371 | 2.2793 | 2.8696 | 3.353 | 3.8551 | 3.6614 | 2.8079 | 2.0512
6 | 0.849 | 0.78312 | 0.72028 | 0.69894 | 0.70157 | 0.68735 | 0.77172 | 0.78709 | 0.86539 | 0.89869 | 0.95066 | 1.0085 | 1.0454 | 1.0219 | 0.99035 | 0.97749 | 0.95583 | 0.97908 | 0.968 | 0.97186 | 1.0788 | 1.0157 | 1.0521 | 0.96198
7 | 0.21891 | 0.21276 | 0.19653 | 0.20178 | 0.20069 | 0.19713 | 0.21764 | 0.24449 | 0.25454 | 0.25506 | 0.25314 | 0.26781 | 0.26706 | 0.26164 | 0.24763 | 0.23924 | 0.24462 | 0.24517 | 0.22552 | 0.22526 | 0.23783 | 0.21453 | 0.21879 | 0.22324
8 | 0.84477 | 0.77286 | 0.74764 | 0.75738 | 0.72101 | 0.76767 | 0.98612 | 1.047 | 1.2034 | 1.2732 | 1.2608 | 1.3162 | 1.2884 | 1.3332 | 1.3144 | 1.2261 | 1.2268 | 1.2049 | 1.1799 | 1.1811 | 1.2032 | 1.009 | 1.0247 | 0.90768
9 | 0.3484 | 0.33258 | 0.31637 | 0.31076 | 0.3091 | 0.32313 | 0.51817 | 0.57552 | 0.61712 | 0.61222 | 0.6342 | 0.67416 | 0.67408 | 0.63962 | 0.5617 | 0.53717 | 0.50016 | 0.50334 | 0.48451 | 0.49396 | 0.48286 | 0.41971 | 0.38892 | 0.36551
20 | 1.1041 | 1.0192 | 0.99003 | 0.92767 | 0.95075 | 0.93016 | 0.92553 | 1.0421 | 0.90498 | 0.93662 | 1.0467 | 1.1685 | 1.2193 | 1.2049 | 1.1693 | 1.2188 | 1.2281 | 1.1889 | 1.1895 | 1.2686 | 1.3317 | 1.2445 | 1.0438 | 1.1079
21 | 0.3198 | 0.30161 | 0.28724 | 0.28663 | 0.2786 | 0.27859 | 0.33207 | 0.34768 | 0.37097 | 0.38837 | 0.37629 | 0.39128 | 0.41176 | 0.40843 | 0.39921 | 0.37113 | 0.35265 | 0.36335 | 0.36073 | 0.37924 | 0.41362 | 0.37237 | 0.37039 | 0.33672
22 | 0.14982 | 0.13564 | 0.12737 | 0.12302 | 0.1247 | 0.13489 | 0.16174 | 0.18746 | 0.20401 | 0.21484 | 0.22657 | 0.23266 | 0.22926 | 0.2216 | 0.20877 | 0.19766 | 0.19747 | 0.21126 | 0.22118 | 0.22827 | 0.25356 | 0.22638 | 0.20795 | 0.17857
23 | 0.77922 | 0.73528 | 0.68884 | 0.67418 | 0.6556 | 0.65712 | 0.79286 | 0.88276 | 0.94441 | 0.96669 | 0.96454 | 1.0046 | 1.0357 | 1.0206 | 0.95758 | 0.93174 | 0.91239 | 0.92044 | 0.91073 | 0.94239 | 1.0048 | 0.91518 | 0.88492 | 0.82427
24 | 0.58089 | 0.57681 | 0.56205 | 0.55596 | 0.54262 | 0.54651 | 0.63287 | 0.62608 | 0.66584 | 0.63721 | 0.63705 | 0.64344 | 0.66865 | 0.67273 | 0.65997 | 0.65475 | 0.65216 | 0.67238 | 0.63316 | 0.63611 | 0.647 | 0.60341 | 0.57291 | 0.58342
25 | 1.0527 | 1.0035 | 0.94072 | 0.91976 | 0.8861 | 0.88147 | 1.0601 | 1.1232 | 1.1995 | 1.2241 | 1.2172 | 1.266 | 1.3105 | 1.3042 | 1.231 | 1.2 | 1.1667 | 1.1931 | 1.1645 | 1.1966 | 1.2762 | 1.1595 | 1.158 | 1.0997
26 | 0.24776 | 0.24702 | 0.23522 | 0.22974 | 0.22217 | 0.22085 | 0.22441 | 0.24404 | 0.26153 | 0.26019 | 0.25339 | 0.25739 | 0.26953 | 0.27097 | 0.25191 | 0.25896 | 0.25536 | 0.25571 | 0.23674 | 0.23093 | 0.2338 | 0.2273 | 0.23358 | 0.23291

## Pc, Summer, S2
Node ID | 0 | 1 | 2 | 3 | 4 | 5 | 6 | 7 | 8 | 9 | 10 | 11 | 12 | 13 | 14 | 15 | 16 | 17 | 18 | 19 | 20 | 21 | 22 | 23
2 | 0.23845 | 0.23524 | 0.22069 | 0.21974 | 0.2101 | 0.2139 | 0.21982 | 0.24256 | 0.26281 | 0.2583 | 0.24978 | 0.25094 | 0.26207 | 0.27202 | 0.25229 | 0.25711 | 0.25542 | 0.24603 | 0.23841 | 0.22667 | 0.23296 | 0.2254 | 0.229 | 0.22642
3 | 0.38015 | 0.35945 | 0.34111 | 0.31751 | 0.30133 | 0.32138 | 0.33323 | 0.43803 | 0.48741 | 0.50991 | 0.47386 | 0.49291 | 0.50413 | 0.48401 | 0.40862 | 0.43426 | 0.46231 | 0.46283 | 0.48511 | 0.49016 | 0.51876 | 0.48972 | 0.415 | 0.38189
4 | 1.1702 | 1.1479 | 1.0267 | 1.0633 | 1.0654 | 1.0388 | 1.4657 | 1.9016 | 1.9335 | 1.8532 | 1.7919 | 1.889 | 2.0195 | 1.8481 | 1.7227 | 1.6507 | 1.644 | 1.5856 | 1.5548 | 1.7395 | 1.7738 | 1.6999 | 1.4972 | 1.2764
5 | 1.414 | 1.1456 | 0.8887 | 0.89023 | 0.80879 | 0.75331 | 1.6562 | 2.8286 | 3.4279 | 3.4457 | 3.41 | 3.1226 | 3.5446 | 3.3606 | 3.009 | 2.8383 | 2.5623 | 2.2569 | 2.8696 | 3.3197 | 3.8168 | 3.6979 | 2.8079 | 2.0707
6 | 0.84202 | 0.77057 | 0.7319 | 0.69327 | 0.7075 | 0.67545 | 0.78491 | 0.77942 | 0.86539 | 0.90743 | 0.96001 | 0.98866 | 1.0352 | 1.0219 | 0.9717 | 0.98669 | 0.96507 | 0.98823 | 0.968 | 0.97186 | 1.0996 | 1.0355 | 1.0615 | 0.9455
7 | 0.21708 | 0.21276 | 0.19653 | 0.19838 | 0.20419 | 0.19889 | 0.21954 | 0.24689 | 0.25704 | 0.25008 | 0.25813 | 0.27308 | 0.26186 | 0.26413 | 0.24529 | 0.23698 | 0.24462 | 0.24746 | 0.22768 | 0.22308 | 0.24011 | 0.21662 | 0.2207 | 0.22324
8 | 0.84477 | 0.77947 | 0.74764 | 0.77063 | 0.72744 | 0.7817 | 1.0042 | 1.0573 | 1.1915 | 1.2983 | 1.2608 | 1.3292 | 1.2757 | 1.3332 | 1.3144 | 1.238 | 1.2147 | 1.228 | 1.1569 | 1.1811 | 1.2266 | 0.98913 | 1.0153 | 0.8915
9 | 0.34564 | 0.33515 | 0.31637 | 0.31076 | 0.30654 | 0.3287 | 0.51354 | 0.5642 | 0.62321 | 0.62423 | 0.6342 | 0.68082 | 0.67408 | 0.63962 | 0.55103 | 0.53207 | 0.50501 | 0.49862 | 0.47519 | 0.50358 | 0.4736 | 0.41564 | 0.39225 | 0.37147
20 | 1.1259 | 1.0192 | 0.99978 | 0.91854 | 0.96953 | 0.93016 | 0.93467 | 1.0317 | 0.90498 | 0.93662 | 1.0467 | 1.1685 | 1.2072 | 1.2049 | 1.181 | 1.2431 | 1.2281 | 1.2126 | 1.1776 | 1.256 | 1.3052 | 1.2569 | 1.0438 | 1.097
21 | 0.31455 | 0.29919 | 0.29192 | 0.29136 | 0.28097 | 0.27859 | 0.33207 | 0.35108 | 0.37097 | 0.38837 | 0.36887 | 0.38744 | 0.41576 | 0.41231 | 0.40676 | 0.36763 | 0.34584 | 0.36335 | 0.36765 | 0.38662 | 0.40964 | 0.37962 | 0.37366 | 0.33956
22 | 0.15128 | 0.13432 | 0.12984 | 0.12063 | 0.12592 | 0.13224 | 0.16174 | 0.18372 | 0.20808 | 0.21484 | 0.22657 | 0.23499 | 0.22926 | 0.21719 | 0.2067 | 0.19374 | 0.20141 | 0.21126 | 0.21898 | 0.23054 | 0.25356 | 0.23089 | 0.20385 | 0.17682
23 | 0.76624 | 0.74129 | 0.69452 | 0.67978 | 0.64436 | 0.65712 | 0.80678 | 0.86544 | 0.93511 | 0.96669 | 0.9455 | 0.99473 | 1.0256 | 1.0012 | 0.93942 | 0.94939 | 0.93009 | 0.90315 | 0.89318 | 0.94239 | 0.98541 | 0.89731 | 0.88492 | 0.83132
24 | 0.58089 | 0.57171 | 0.55703 | 0.56595 | 0.54262 | 0.53636 | 0.63871 | 0.61372 | 0.67901 | 0.62468 | 0.63705 | 0.6498 | 0.66865 | 0.67273 | 0.67268 | 0.66106 | 0.65854 | 0.67238 | 0.63316 | 0.6486 | 0.65959 | 0.59748 | 0.56767 | 0.58342
25 | 1.0527 | 1.0035 | 0.94072 | 0.91976 | 0.89335 | 0.86657 | 1.0601 | 1.1123 | 1.2112 | 1.236 | 1.2292 | 1.2412 | 1.2851 | 1.3042 | 1.231 | 1.2223 | 1.1443 | 1.1712 | 1.1645 | 1.1966 | 1.2641 | 1.1483 | 1.1383 | 1.0997
26 | 0.24567 | 0.24495 | 0.23522 | 0.22778 | 0.22217 | 0.21691 | 0.2205 | 0.24165 | 0.26668 | 0.26019 | 0.25588 | 0.26244 | 0.27215 | 0.27354 | 0.25429 | 0.25896 | 0.25289 | 0.25332 | 0.23674 | 0.23541 | 0.22934 | 0.23171 | 0.2295 | 0.23094

## Pc, Summer, S3
Node ID | 0 | 1 | 2 | 3 | 4 | 5 | 6 | 7 | 8 | 9 | 10 | 11 | 12 | 13 | 14 | 15 | 16 | 17 | 18 | 19 | 20 | 21 | 22 | 23
2 | 0.23845 | 0.23938 | 0.22069 | 0.22366 | 0.2101 | 0.21193 | 0.21591 | 0.24734 | 0.25509 | 0.25576 | 0.25477 | 0.256 | 0.26469 | 0.26174 | 0.24518 | 0.25955 | 0.25542 | 0.24603 | 0.23387 | 0.22667 | 0.2285 | 0.22982 | 0.229 | 0.2205
3 | 0.38385 | 0.36293 | 0.34446 | 0.32056 | 0.29839 | 0.31212 | 0.3398 | 0.43362 | 0.47297 | 0.52017 | 0.45982 | 0.49291 | 0.48937 | 0.48401 | 0.41275 | 0.43856 | 0.46687 | 0.46283 | 0.46619 | 0.50012 | 0.51355 | 0.48015 | 0.41911 | 0.39329
4 | 1.2042 | 1.1053 | 1.0561 | 1.0837 | 1.0354 | 1.0388 | 1.5238 | 1.8831 | 1.9335 | 1.8715 | 1.7562 | 1.9658 | 2.0597 | 1.8481 | 1.7057 | 1.6668 | 1.6935 | 1.5856 | 1.6014 | 1.6887 | 1.827 | 1.6337 | 1.5117 | 1.2401
5 | 1.414 | 1.1456 | 0.8887 | 0.90608 | 0.80151 | 0.76023 | 1.6406 | 2.8004 | 3.462 | 3.5157 | 3.4443 | 3.1534 | 3.4749 | 3.3277 | 3.0689 | 2.7829 | 2.512 | 2.2569 | 2.8128 | 3.353 | 3.8933 | 3.7343 | 2.8079 | 2.0317
6 | 0.85598 | 0.78939 | 0.72609 | 0.6876 | 0.69564 | 0.6814 | 0.76513 | 0.80244 | 0.86539 | 0.89869 | 0.95066 | 0.98866 | 1.0657 | 1.0413 | 1.009 | 0.9959 | 0.94659 | 0.99737 | 0.9494 | 0.98131 | 1.0685 | 1.0355 | 1.0709 | 0.95374
7 | 0.21708 | 0.21276 | 0.1998 | 0.20008 | 0.19719 | 0.19889 | 0.21764 | 0.24689 | 0.25454 | 0.25008 | 0.24815 | 0.26781 | 0.26706 | 0.25915 | 0.24295 | 0.23698 | 0.24936 | 0.24057 | 0.22768 | 0.22526 | 0.23783 | 0.2187 | 0.22262 | 0.22704
8 | 0.84477 | 0.77947 | 0.76059 | 0.75738 | 0.70814 | 0.7817 | 0.98612 | 1.0676 | 1.1796 | 1.2481 | 1.2483 | 1.3422 | 1.2884 | 1.3203 | 1.3399 | 1.2024 | 1.2509 | 1.2164 | 1.1915 | 1.1811 | 1.2149 | 0.98913 | 1.0341 | 0.8915
9 | 0.3539 | 0.33001 | 0.32134 | 0.31322 | 0.31167 | 0.3287 | 0.52281 | 0.57552 | 0.62929 | 0.60622 | 0.64047 | 0.66086 | 0.68728 | 0.62735 | 0.55637 | 0.53207 | 0.50986 | 0.4939 | 0.49383 | 0.49877 | 0.47823 | 0.41971 | 0.38559 | 0.36252
20 | 1.0933 | 1.0392 | 0.98028 | 0.92767 | 0.95075 | 0.93016 | 0.9438 | 1.0317 | 0.92304 | 0.93662 | 1.0362 | 1.1685 | 1.2436 | 1.2049 | 1.1926 | 1.2067 | 1.2526 | 1.1889 | 1.2013 | 1.2813 | 1.3583 | 1.2693 | 1.0335 | 1.1188
21 | 0.31718 | 0.30645 | 0.28958 | 0.28663 | 0.2786 | 0.28346 | 0.33496 | 0.34768 | 0.36732 | 0.38837 | 0.37999 | 0.38744 | 0.41977 | 0.41618 | 0.39921 | 0.37812 | 0.35265 | 0.35996 | 0.36419 | 0.38662 | 0.40964 | 0.37962 | 0.37366 | 0.33388
22 | 0.15128 | 0.13827 | 0.1286 | 0.12182 | 0.1247 | 0.13224 | 0.15856 | 0.18559 | 0.20401 | 0.21698 | 0.22883 | 0.23499 | 0.23383 | 0.226 | 0.21084 | 0.20159 | 0.19944 | 0.21545 | 0.21898 | 0.23054 | 0.25861 | 0.22863 | 0.2059 | 0.17857
23 | 0.7922 | 0.74129 | 0.7002 | 0.68538 | 0.6556 | 0.65134 | 0.79982 | 0.90008 | 0.9537 | 0.98559 | 0.97406 | 1.0046 | 1.0256 | 1.0401 | 0.96666 | 0.92291 | 0.93009 | 0.9118 | 0.89318 | 0.9332 | 1.0242 | 0.90624 | 0.89278 | 0.81722
24 | 0.57573 | 0.57171 | 0.55703 | 0.55596 | 0.53766 | 0.53636 | 0.63871 | 0.6199 | 0.66584 | 0.64348 | 0.64336 | 0.65615 | 0.68177 | 0.65973 | 0.66633 | 0.66736 | 0.64577 | 0.67882 | 0.63933 | 0.6486 | 0.63441 | 0.60933 | 0.57815 | 0.5939
25 | 1.061 | 0.98808 | 0.93339 | 0.91253 | 0.89335 | 0.86657 | 1.0423 | 1.1013 | 1.1877 | 1.2122 | 1.2053 | 1.2784 | 1.3358 | 1.3164 | 1.2539 | 1.2 | 1.1667 | 1.215 | 1.1755 | 1.1735 | 1.2884 | 1.1483 | 1.1383 | 1.0908
26 | 0.24985 | 0.24288 | 0.23721 | 0.23365 | 0.22023 | 0.22282 | 0.22441 | 0.24643 | 0.25896 | 0.26273 | 0.25339 | 0.26244 | 0.26691 | 0.26582 | 0.24717 | 0.2614 | 0.2603 | 0.26049 | 0.23901 | 0.23317 | 0.23604 | 0.2273 | 0.23154 | 0.23686

## Qc, Summer, S1
Node ID | 0 | 1 | 2 | 3 | 4 | 5 | 6 | 7 | 8 | 9 | 10 | 11 | 12 | 13 | 14 | 15 | 16 | 17 | 18 | 19 | 20 | 21 | 22 | 23
2 | 0.059703 | 0.065945 | 0.062146 | 0.062146 | 0.060789 | 0.064317 | 0.066216 | 0.12402 | 0.14437 | 0.13895 | 0.13569 | 0.13542 | 0.1441 | 0.13976 | 0.097968 | 0.12809 | 0.12972 | 0.12158 | 0.09634 | 0.087384 | 0.091726 | 0.091997 | 0.063503 | 0.06296
3 | 0.00624 | -0.03744 | -0.04056 | -0.05928 | -0.07176 | -0.05616 | -0.07176 | 0.18096 | 0.23088 | 0.2964 | 0.16848 | 0.15288 | 0.10608 | 0.14352 | 0.0624 | 0.05304 | 0.0624 | 0.11232 | 0.21528 | 0.2184 | 0.17472 | 0.13416 | 0.0624 | 0.01248
4 | -0.17512 | -0.41476 | -0.72353 | -0.66823 | -0.68205 | -0.64979 | -0.036868 | 0.77883 | 1.0231 | 1.0323 | 0.86178 | 1.0784 | 0.97699 | 0.85256 | 0.61292 | 0.3825 | 0.47467 | 0.42398 | 0.078344 | 0.34103 | 0.47928 | 0.31337 | -0.29033 | -0.59449
5 | -2.6847 | -2.7105 | -2.788 | -2.788 | -2.8525 | -2.93 | -2.6589 | -1.7941 | -1.3424 | -1.4198 | -1.7941 | -1.949 | -1.807 | -1.9619 | -1.8458 | -2.1813 | -2.4524 | -2.1813 | -1.536 | -1.3811 | -1.3811 | -1.8199 | -2.2588 | -2.3491
6 | -0.36984 | -0.4849 | -0.57119 | -0.56708 | -0.56708 | -0.6205 | -0.55886 | -0.2219 | 0.073967 | 0.24656 | 0.40682 | 0.43148 | 0.37806 | 0.31231 | 0.20546 | 0.1315 | 0.11095 | 0.10273 | 0.10273 | 0.024656 | 0.21779 | 0.10273 | 0.05753 | -0.090405
7 | 0.064697 | 0.071773 | 0.054588 | 0.064191 | 0.065708 | 0.067477 | 0.065202 | 0.1208 | 0.13849 | 0.13824 | 0.1208 | 0.1443 | 0.15037 | 0.13849 | 0.12055 | 0.10614 | 0.12939 | 0.12535 | 0.098309 | 0.091233 | 0.10741 | 0.084662 | 0.064444 | 0.072026
8 | -0.64492 | -0.66308 | -0.70396 | -0.72212 | -0.67671 | -0.73121 | -0.62675 | -0.28612 | -0.049958 | -0.040875 | 0.086292 | 0.02725 | 0.0090833 | 0 | -0.072667 | -0.12717 | -0.18621 | -0.24525 | -0.21346 | -0.25887 | -0.18167 | -0.34062 | -0.43146 | -0.46325
9 | -0.40368 | -0.40638 | -0.41042 | -0.41244 | -0.40705 | -0.39762 | -0.33764 | -0.279 | -0.27294 | -0.2689 | -0.26418 | -0.26216 | -0.26822 | -0.27833 | -0.30664 | -0.32011 | -0.3309 | -0.33224 | -0.33831 | -0.34977 | -0.37201 | -0.38683 | -0.3929 | -0.40031
20 | 0.023213 | -0.19731 | -0.24374 | -0.32498 | -0.30177 | -0.34819 | -0.66157 | -0.20892 | -0.32498 | -0.10446 | 0 | 0.092852 | 0.30177 | 0.30177 | 0.24374 | 0.5455 | 0.46426 | 0.40623 | 0.33659 | 0.33659 | 0.47587 | 0.42944 | -0.046426 | -0.069639
21 | -0.20392 | -0.22764 | -0.23238 | -0.23001 | -0.23712 | -0.24186 | -0.075879 | 0.068765 | 0.15176 | 0.16124 | 0.071136 | 0.16836 | 0.18021 | 0.1731 | 0.13753 | 0.05928 | 0.028455 | 0.028455 | 0.030826 | 0.05928 | 0.087735 | 0.011856 | -0.090106 | -0.15176
22 | -0.13826 | -0.15 | -0.15522 | -0.15783 | -0.15392 | -0.15522 | -0.12131 | -0.10174 | -0.086088 | -0.065218 | -0.066523 | -0.070436 | -0.08348 | -0.086088 | -0.096523 | -0.096523 | -0.097828 | -0.074349 | -0.067827 | -0.076958 | -0.06261 | -0.080871 | -0.09261 | -0.10565
23 | -0.25385 | -0.30745 | -0.35057 | -0.35526 | -0.35384 | -0.36148 | -0.27741 | 0.0081555 | 0.11504 | 0.16699 | 0.13022 | 0.17045 | 0.17156 | 0.15221 | 0.06955 | 0.046498 | 0.035074 | 0.041875 | 0.036252 | 0.037942 | 0.08694 | 0.0013558 | -0.14386 | -0.20521
24 | 0.092852 | 0.08622 | 0.065217 | 0.059138 | 0.054164 | 0.067981 | 0.22329 | 0.2979 | 0.38191 | 0.36422 | 0.35538 | 0.35096 | 0.3797 | 0.34819 | 0.32001 | 0.29735 | 0.29403 | 0.2979 | 0.24816 | 0.2266 | 0.24042 | 0.16857 | 0.07406 | 0.079587
25 | 0.80085 | 0.78344 | 0.81826 | 0.83567 | 0.83567 | 0.80085 | 0.7138 | 0.67898 | 0.52229 | 0.3656 | 0.40042 | 0.48747 | 0.34819 | 0.48747 | 0.55711 | 0.55711 | 0.55711 | 0.5397 | 0.50488 | 0.62675 | 0.66157 | 0.74862 | 0.69639 | 0.7138
26 | 0.059703 | 0.065945 | 0.062146 | 0.062146 | 0.060789 | 0.064317 | 0.066216 | 0.12402 | 0.14437 | 0.13895 | 0.13569 | 0.13542 | 0.1441 | 0.13976 | 0.097968 | 0.12809 | 0.12972 | 0.12158 | 0.09634 | 0.087384 | 0.091726 | 0.091997 | 0.063503 | 0.06296

## Qc, Summer, S2
Node ID | 0 | 1 | 2 | 3 | 4 | 5 | 6 | 7 | 8 | 9 | 10 | 11 | 12 | 13 | 14 | 15 | 16 | 17 | 18 | 19 | 20 | 21 | 22 | 23
2 | 0.060897 | 0.066605 | 0.062767 | 0.063389 | 0.061397 | 0.064317 | 0.066879 | 0.12278 | 0.14726 | 0.14172 | 0.13298 | 0.13271 | 0.14698 | 0.13696 | 0.096008 | 0.13065 | 0.13102 | 0.12158 | 0.095376 | 0.087384 | 0.092643 | 0.091077 | 0.064773 | 0.06233
3 | 0.0061152 | -0.03744 | -0.040966 | -0.058688 | -0.07176 | -0.055037 | -0.072478 | 0.18277 | 0.2355 | 0.29047 | 0.1668 | 0.15288 | 0.1082 | 0.14639 | 0.063024 | 0.053571 | 0.063024 | 0.1112 | 0.21528 | 0.22059 | 0.17822 | 0.13282 | 0.061152 | 0.012605
4 | -0.17687 | -0.40647 | -0.73076 | -0.68159 | -0.69569 | -0.65629 | -0.03613 | 0.77104 | 1.0128 | 1.022 | 0.84455 | 1.0568 | 0.98676 | 0.85256 | 0.6068 | 0.38633 | 0.47942 | 0.43246 | 0.079911 | 0.34785 | 0.47928 | 0.31024 | -0.29033 | -0.60044
5 | -2.631 | -2.6563 | -2.7322 | -2.788 | -2.7955 | -2.8714 | -2.6855 | -1.7762 | -1.3289 | -1.3914 | -1.7582 | -1.9295 | -1.807 | -1.9619 | -1.8827 | -2.225 | -2.4279 | -2.2032 | -1.5053 | -1.3673 | -1.3811 | -1.7835 | -2.304 | -2.3726
6 | -0.36244 | -0.48975 | -0.58262 | -0.55574 | -0.56708 | -0.6205 | -0.54769 | -0.22412 | 0.073967 | 0.24656 | 0.40682 | 0.44011 | 0.37049 | 0.31543 | 0.20546 | 0.12887 | 0.11206 | 0.10068 | 0.10479 | 0.024656 | 0.21997 | 0.10171 | 0.058105 | -0.092213
7 | 0.063403 | 0.071773 | 0.05568 | 0.064191 | 0.065051 | 0.067477 | 0.065854 | 0.12322 | 0.14126 | 0.13547 | 0.11959 | 0.14286 | 0.15187 | 0.13572 | 0.11934 | 0.10827 | 0.13198 | 0.1241 | 0.098309 | 0.09032 | 0.10955 | 0.083815 | 0.063155 | 0.070585
8 | -0.63847 | -0.65645 | -0.69692 | -0.70768 | -0.69024 | -0.74583 | -0.63928 | -0.2804 | -0.050458 | -0.040057 | 0.084566 | 0.026977 | 0.009265 | 0 | -0.07412 | -0.12844 | -0.18435 | -0.2477 | -0.21773 | -0.2537 | -0.17803 | -0.34744 | -0.43577 | -0.46325
9 | -0.39964 | -0.40231 | -0.40632 | -0.41657 | -0.39891 | -0.39762 | -0.34439 | -0.279 | -0.27294 | -0.26352 | -0.26154 | -0.25954 | -0.27359 | -0.2839 | -0.3005 | -0.31691 | -0.33421 | -0.3256 | -0.33493 | -0.35676 | -0.36829 | -0.38296 | -0.40076 | -0.3923
20 | 0.022749 | -0.19336 | -0.23886 | -0.32823 | -0.30177 | -0.35516 | -0.66157 | -0.20474 | -0.32823 | -0.1055 | 0 | 0.091923 | 0.29573 | 0.29875 | 0.23886 | 0.54005 | 0.47354 | 0.3981 | 0.33322 | 0.33995 | 0.47587 | 0.43373 | -0.046426 | -0.070335
21 | -0.19985 | -0.22991 | -0.2347 | -0.22771 | -0.23238 | -0.23703 | -0.075879 | 0.06739 | 0.15024 | 0.16286 | 0.069714 | 0.16667 | 0.18201 | 0.16964 | 0.13753 | 0.058095 | 0.028455 | 0.02817 | 0.031442 | 0.05928 | 0.088612 | 0.012093 | -0.091908 | -0.15479
22 | -0.1355 | -0.153 | -0.15832 | -0.15467 | -0.15699 | -0.15367 | -0.12373 | -0.099706 | -0.086949 | -0.065871 | -0.065858 | -0.070436 | -0.085149 | -0.08781 | -0.098454 | -0.096523 | -0.096849 | -0.074349 | -0.067149 | -0.075419 | -0.06261 | -0.08168 | -0.094462 | -0.10671
23 | -0.25131 | -0.3013 | -0.35057 | -0.35526 | -0.3503 | -0.35787 | -0.27741 | 0.0079923 | 0.11274 | 0.16532 | 0.13152 | 0.17215 | 0.17156 | 0.14917 | 0.070246 | 0.046033 | 0.034723 | 0.042712 | 0.036977 | 0.038701 | 0.085201 | 0.0013286 | -0.14674 | -0.20932
24 | 0.092852 | 0.087944 | 0.065217 | 0.059138 | 0.053622 | 0.06934 | 0.22552 | 0.29492 | 0.38573 | 0.36422 | 0.35893 | 0.35798 | 0.38349 | 0.34123 | 0.31361 | 0.30329 | 0.29991 | 0.30088 | 0.24568 | 0.22207 | 0.24523 | 0.17194 | 0.07406 | 0.080383
25 | 0.81686 | 0.7756 | 0.82644 | 0.82731 | 0.81895 | 0.81686 | 0.70666 | 0.6654 | 0.52229 | 0.36195 | 0.40443 | 0.4826 | 0.34819 | 0.4826 | 0.55154 | 0.55154 | 0.54597 | 0.5505 | 0.50993 | 0.62048 | 0.6748 | 0.7561 | 0.69639 | 0.72094
26 | 0.059106 | 0.066605 | 0.062146 | 0.061524 | 0.062005 | 0.06496 | 0.066879 | 0.12526 | 0.14149 | 0.13895 | 0.1384 | 0.13677 | 0.14698 | 0.13696 | 0.096008 | 0.12937 | 0.13231 | 0.11915 | 0.09634 | 0.08651 | 0.092643 | 0.091077 | 0.062233 | 0.064219

## Qc, Summer, S3
Node ID | 0 | 1 | 2 | 3 | 4 | 5 | 6 | 7 | 8 | 9 | 10 | 11 | 12 | 13 | 14 | 15 | 16 | 17 | 18 | 19 | 20 | 21 | 22 | 23
2 | 0.058509 | 0.067264 | 0.062767 | 0.061524 | 0.062005 | 0.064317 | 0.064892 | 0.12154 | 0.14726 | 0.14172 | 0.13298 | 0.13271 | 0.14698 | 0.13976 | 0.096988 | 0.13065 | 0.13102 | 0.12036 | 0.098266 | 0.087384 | 0.089892 | 0.091077 | 0.063503 | 0.06296
3 | 0.0061152 | -0.036691 | -0.041371 | -0.058688 | -0.071043 | -0.055599 | -0.073196 | 0.17734 | 0.22626 | 0.29937 | 0.16848 | 0.15288 | 0.10502 | 0.14639 | 0.063648 | 0.05304 | 0.0624 | 0.11457 | 0.21528 | 0.22277 | 0.17123 | 0.1355 | 0.061776 | 0.012355
4 | -0.17337 | -0.41891 | -0.70906 | -0.67491 | -0.68887 | -0.6368 | -0.037236 | 0.79441 | 1.0128 | 1.0116 | 0.86178 | 1.0892 | 0.98676 | 0.85256 | 0.60067 | 0.38633 | 0.48416 | 0.42822 | 0.079911 | 0.34444 | 0.48407 | 0.31651 | -0.28743 | -0.60044
5 | -2.631 | -2.7377 | -2.8159 | -2.8159 | -2.824 | -2.8714 | -2.7121 | -1.7762 | -1.3289 | -1.434 | -1.7582 | -1.9685 | -1.807 | -1.9423 | -1.8273 | -2.1377 | -2.5014 | -2.1813 | -1.5206 | -1.3811 | -1.3673 | -1.8199 | -2.2588 | -2.3961
6 | -0.37723 | -0.4752 | -0.57119 | -0.56141 | -0.57275 | -0.60809 | -0.56445 | -0.22634 | 0.073228 | 0.25149 | 0.41496 | 0.44011 | 0.37049 | 0.31231 | 0.20341 | 0.13018 | 0.11317 | 0.10068 | 0.10479 | 0.024656 | 0.21779 | 0.10376 | 0.05753 | -0.088596
7 | 0.064697 | 0.071773 | 0.054588 | 0.063549 | 0.067022 | 0.068151 | 0.065854 | 0.1208 | 0.13572 | 0.13686 | 0.11959 | 0.14142 | 0.15187 | 0.13849 | 0.11934 | 0.1072 | 0.12681 | 0.12284 | 0.098309 | 0.093057 | 0.10526 | 0.085508 | 0.0638 | 0.072746
8 | -0.63202 | -0.67634 | -0.70396 | -0.72212 | -0.68348 | -0.7239 | -0.63928 | -0.28612 | -0.048959 | -0.041692 | 0.088017 | 0.027795 | 0.009265 | 0 | -0.072667 | -0.12844 | -0.18807 | -0.2428 | -0.21132 | -0.25887 | -0.18348 | -0.33381 | -0.42283 | -0.45398
9 | -0.41175 | -0.39825 | -0.41452 | -0.40832 | -0.40298 | -0.39364 | -0.33764 | -0.279 | -0.27294 | -0.2689 | -0.26946 | -0.25954 | -0.2709 | -0.27833 | -0.3097 | -0.32011 | -0.32759 | -0.33557 | -0.33831 | -0.34277 | -0.37201 | -0.38683 | -0.38897 | -0.39631
20 | 0.023213 | -0.19534 | -0.23886 | -0.32498 | -0.3078 | -0.34819 | -0.6748 | -0.20892 | -0.32823 | -0.10655 | 0 | 0.092852 | 0.30479 | 0.30479 | 0.23886 | 0.55641 | 0.45497 | 0.40216 | 0.34332 | 0.33322 | 0.46635 | 0.43803 | -0.04689 | -0.071032
21 | -0.20392 | -0.22536 | -0.23703 | -0.23001 | -0.24186 | -0.2467 | -0.077396 | 0.068765 | 0.15176 | 0.16124 | 0.072559 | 0.17004 | 0.18382 | 0.16964 | 0.13478 | 0.058095 | 0.02817 | 0.028455 | 0.030826 | 0.059873 | 0.086858 | 0.011619 | -0.088304 | -0.15328
22 | -0.13965 | -0.147 | -0.15832 | -0.15941 | -0.15392 | -0.15367 | -0.12252 | -0.10276 | -0.08781 | -0.065871 | -0.067853 | -0.069027 | -0.08181 | -0.08781 | -0.094593 | -0.098454 | -0.097828 | -0.075093 | -0.067149 | -0.077727 | -0.061358 | -0.079254 | -0.094462 | -0.10777
23 | -0.24877 | -0.3013 | -0.35057 | -0.34816 | -0.35384 | -0.35425 | -0.27741 | 0.0080739 | 0.11389 | 0.16699 | 0.13282 | 0.17215 | 0.17327 | 0.14917 | 0.070941 | 0.046033 | 0.035776 | 0.042293 | 0.036615 | 0.038322 | 0.08607 | 0.0013693 | -0.14386 | -0.20521
24 | 0.09378 | 0.084495 | 0.06587 | 0.059138 | 0.05308 | 0.06934 | 0.22105 | 0.30386 | 0.38573 | 0.36058 | 0.34827 | 0.34745 | 0.3759 | 0.35516 | 0.32641 | 0.29437 | 0.29403 | 0.30088 | 0.24568 | 0.22207 | 0.24042 | 0.16688 | 0.072579 | 0.080383
25 | 0.81686 | 0.79127 | 0.81007 | 0.83567 | 0.81895 | 0.79284 | 0.7138 | 0.6654 | 0.52229 | 0.36926 | 0.40443 | 0.47772 | 0.34471 | 0.4826 | 0.56268 | 0.55154 | 0.55711 | 0.5451 | 0.50488 | 0.62675 | 0.64834 | 0.73365 | 0.69639 | 0.72094
26 | 0.059703 | 0.066605 | 0.060903 | 0.062146 | 0.059573 | 0.06303 | 0.066879 | 0.12402 | 0.14726 | 0.13617 | 0.13298 | 0.13542 | 0.1441 | 0.13976 | 0.096008 | 0.12681 | 0.12712 | 0.12036 | 0.095376 | 0.08651 | 0.092643 | 0.091997 | 0.064138 | 0.06233

## UpFlex, Summer
NodeID | 0 | 1 | 2 | 3 | 4 | 5 | 6 | 7 | 8 | 9 | 10 | 11 | 12 | 13 | 14 | 15 | 16 | 17 | 18 | 19 | 20 | 21 | 22 | 23
2 | 0.032251 | 0.035504 | 0.046212 | 0.05298 | 0.062292 | 0.072815 | 0.064908 | 0.092793 | 0.085128 | 0.096147 | 0.098813 | 0.091657 | 0.086465 | 0.079604 | 0.073324 | 0.065991 | 0.065304 | 0.051741 | 0.042809 | 0.050799 | 0.051759 | 0.05915 | 0.028721 | 0.027575
3 | 0.012572 | 0.013841 | 0.018015 | 0.020653 | 0.024283 | 0.028386 | 0.025303 | 0.036174 | 0.033185 | 0.037481 | 0.03852 | 0.035731 | 0.033707 | 0.031032 | 0.028584 | 0.025725 | 0.025457 | 0.02017 | 0.016688 | 0.019803 | 0.020177 | 0.023059 | 0.011196 | 0.01075
4 | 0.069694 | 0.076725 | 0.099864 | 0.11449 | 0.13461 | 0.15735 | 0.14027 | 0.20053 | 0.18396 | 0.20777 | 0.21354 | 0.19807 | 0.18685 | 0.17203 | 0.15845 | 0.14261 | 0.14112 | 0.11181 | 0.092512 | 0.10978 | 0.11185 | 0.12782 | 0.062066 | 0.05959
5 | 0.13119 | 0.14442 | 0.18798 | 0.21551 | 0.25339 | 0.2962 | 0.26403 | 0.37746 | 0.34628 | 0.39111 | 0.40195 | 0.37284 | 0.35172 | 0.32381 | 0.29827 | 0.26844 | 0.26564 | 0.21047 | 0.17414 | 0.20664 | 0.21055 | 0.24061 | 0.11683 | 0.11217
6 | 0.17711 | 0.19497 | 0.25377 | 0.29094 | 0.34208 | 0.39987 | 0.35645 | 0.50958 | 0.46748 | 0.52799 | 0.54263 | 0.50334 | 0.47483 | 0.43715 | 0.40266 | 0.36239 | 0.35862 | 0.28414 | 0.23509 | 0.27896 | 0.28424 | 0.32483 | 0.15772 | 0.15143
7 | 0.042363 | 0.046636 | 0.060702 | 0.069592 | 0.081825 | 0.095647 | 0.085261 | 0.12189 | 0.11182 | 0.12629 | 0.1298 | 0.1204 | 0.11358 | 0.10456 | 0.096315 | 0.086682 | 0.08578 | 0.067965 | 0.056233 | 0.066727 | 0.067989 | 0.077697 | 0.037726 | 0.036221
8 | 0.12709 | 0.13991 | 0.18211 | 0.20878 | 0.24547 | 0.28694 | 0.25578 | 0.36567 | 0.33546 | 0.37888 | 0.38939 | 0.36119 | 0.34073 | 0.31369 | 0.28895 | 0.26005 | 0.25734 | 0.20389 | 0.1687 | 0.20018 | 0.20397 | 0.23309 | 0.11318 | 0.10866
9 | 0.086093 | 0.094777 | 0.12336 | 0.14143 | 0.16629 | 0.19438 | 0.17327 | 0.24771 | 0.22725 | 0.25666 | 0.26378 | 0.24468 | 0.23082 | 0.2125 | 0.19574 | 0.17616 | 0.17433 | 0.13812 | 0.11428 | 0.13561 | 0.13817 | 0.1579 | 0.076669 | 0.073611
20 | 0.019132 | 0.021062 | 0.027414 | 0.031429 | 0.036953 | 0.043195 | 0.038505 | 0.055047 | 0.050499 | 0.057036 | 0.058618 | 0.054373 | 0.051293 | 0.047223 | 0.043497 | 0.039147 | 0.038739 | 0.030694 | 0.025395 | 0.030135 | 0.030705 | 0.035089 | 0.017038 | 0.016358
21 | 0.067644 | 0.074468 | 0.096927 | 0.11112 | 0.13066 | 0.15273 | 0.13614 | 0.19463 | 0.17855 | 0.20166 | 0.20726 | 0.19225 | 0.18136 | 0.16697 | 0.15379 | 0.13841 | 0.13697 | 0.10852 | 0.089791 | 0.10655 | 0.10856 | 0.12407 | 0.06024 | 0.057837
22 | 0.0046463 | 0.005115 | 0.0066576 | 0.0076327 | 0.0089743 | 0.01049 | 0.0093512 | 0.013369 | 0.012264 | 0.013852 | 0.014236 | 0.013205 | 0.012457 | 0.011468 | 0.010564 | 0.0095071 | 0.0094082 | 0.0074542 | 0.0061674 | 0.0073185 | 0.0074568 | 0.0085216 | 0.0041377 | 0.0039727
23 | 0.15305 | 0.16849 | 0.21931 | 0.25143 | 0.29562 | 0.34556 | 0.30804 | 0.44038 | 0.404 | 0.45629 | 0.46894 | 0.43498 | 0.41034 | 0.37778 | 0.34798 | 0.31318 | 0.30992 | 0.24555 | 0.20316 | 0.24108 | 0.24564 | 0.28071 | 0.1363 | 0.13086
24 | 0.075844 | 0.083494 | 0.10868 | 0.12459 | 0.14649 | 0.17124 | 0.15264 | 0.21822 | 0.20019 | 0.22611 | 0.23238 | 0.21555 | 0.20334 | 0.1872 | 0.17244 | 0.15519 | 0.15357 | 0.12168 | 0.10067 | 0.11946 | 0.12172 | 0.1391 | 0.067542 | 0.064848
25 | 0.26374 | 0.29035 | 0.37792 | 0.43327 | 0.50942 | 0.59548 | 0.53082 | 0.75886 | 0.69617 | 0.78628 | 0.80809 | 0.74957 | 0.70711 | 0.651 | 0.59964 | 0.53967 | 0.53405 | 0.42313 | 0.35009 | 0.41543 | 0.42328 | 0.48373 | 0.23488 | 0.22551
26 | 0.045643 | 0.050247 | 0.065401 | 0.07498 | 0.088159 | 0.10305 | 0.091862 | 0.13133 | 0.12048 | 0.13607 | 0.13985 | 0.12972 | 0.12237 | 0.11266 | 0.10377 | 0.093393 | 0.092421 | 0.073226 | 0.060586 | 0.071893 | 0.073252 | 0.083713 | 0.040647 | 0.039026

## DownFlex, Summer
NodeID | 0 | 1 | 2 | 3 | 4 | 5 | 6 | 7 | 8 | 9 | 10 | 11 | 12 | 13 | 14 | 15 | 16 | 17 | 18 | 19 | 20 | 21 | 22 | 23
2 | 0.089411 | 0.094622 | 0.099919 | 0.10446 | 0.10565 | 0.11051 | 0.10995 | 0.10393 | 0.094161 | 0.13827 | 0.13503 | 0.12434 | 0.12132 | 0.12181 | 0.11604 | 0.10637 | 0.095599 | 0.09217 | 0.057938 | 0.061959 | 0.067741 | 0.069357 | 0.072335 | 0.079845
3 | 0.034855 | 0.036887 | 0.038952 | 0.040722 | 0.041184 | 0.043081 | 0.042861 | 0.040513 | 0.036707 | 0.053903 | 0.052638 | 0.048471 | 0.047293 | 0.047487 | 0.045237 | 0.041467 | 0.037267 | 0.035931 | 0.022586 | 0.024153 | 0.026407 | 0.027038 | 0.028198 | 0.031126
4 | 0.19322 | 0.20448 | 0.21593 | 0.22574 | 0.2283 | 0.23882 | 0.2376 | 0.22459 | 0.20348 | 0.29881 | 0.2918 | 0.2687 | 0.26217 | 0.26324 | 0.25077 | 0.22987 | 0.20659 | 0.19918 | 0.1252 | 0.13389 | 0.14639 | 0.14988 | 0.15632 | 0.17255
5 | 0.3637 | 0.3849 | 0.40645 | 0.42493 | 0.42975 | 0.44954 | 0.44724 | 0.42275 | 0.38303 | 0.56247 | 0.54927 | 0.50578 | 0.49349 | 0.49552 | 0.47204 | 0.4327 | 0.38888 | 0.37493 | 0.23568 | 0.25204 | 0.27556 | 0.28213 | 0.29424 | 0.32479
6 | 0.491 | 0.51962 | 0.54871 | 0.57365 | 0.58016 | 0.60688 | 0.60378 | 0.57071 | 0.51709 | 0.75933 | 0.74152 | 0.6828 | 0.66621 | 0.66895 | 0.63726 | 0.58414 | 0.52499 | 0.50615 | 0.31817 | 0.34025 | 0.372 | 0.38088 | 0.39723 | 0.43847
7 | 0.11745 | 0.12429 | 0.13125 | 0.13722 | 0.13877 | 0.14516 | 0.14442 | 0.13651 | 0.12369 | 0.18163 | 0.17737 | 0.16332 | 0.15936 | 0.16001 | 0.15243 | 0.13973 | 0.12558 | 0.12107 | 0.076104 | 0.081387 | 0.088982 | 0.091105 | 0.095016 | 0.10488
8 | 0.35234 | 0.37288 | 0.39375 | 0.41165 | 0.41632 | 0.43549 | 0.43327 | 0.40954 | 0.37106 | 0.54489 | 0.53211 | 0.48997 | 0.47807 | 0.48003 | 0.45729 | 0.41918 | 0.37673 | 0.36321 | 0.22831 | 0.24416 | 0.26695 | 0.27332 | 0.28505 | 0.31464
9 | 0.23868 | 0.25259 | 0.26673 | 0.27886 | 0.28202 | 0.29501 | 0.2935 | 0.27743 | 0.25136 | 0.36912 | 0.36046 | 0.33192 | 0.32385 | 0.32518 | 0.30978 | 0.28396 | 0.2552 | 0.24605 | 0.15466 | 0.1654 | 0.18083 | 0.18515 | 0.1931 | 0.21314
20 | 0.05304 | 0.056132 | 0.059274 | 0.061968 | 0.062672 | 0.065558 | 0.065223 | 0.061651 | 0.055858 | 0.082026 | 0.080102 | 0.07376 | 0.071967 | 0.072263 | 0.06884 | 0.063102 | 0.056711 | 0.054677 | 0.03437 | 0.036755 | 0.040185 | 0.041144 | 0.042911 | 0.047365
21 | 0.18754 | 0.19847 | 0.20958 | 0.2191 | 0.22159 | 0.23179 | 0.23061 | 0.21798 | 0.1975 | 0.29002 | 0.28322 | 0.26079 | 0.25446 | 0.2555 | 0.2434 | 0.22311 | 0.20052 | 0.19332 | 0.12152 | 0.12996 | 0.14208 | 0.14547 | 0.15172 | 0.16747
22 | 0.012881 | 0.013632 | 0.014395 | 0.015049 | 0.01522 | 0.015921 | 0.01584 | 0.014972 | 0.013566 | 0.019921 | 0.019453 | 0.017913 | 0.017478 | 0.01755 | 0.016718 | 0.015325 | 0.013773 | 0.013279 | 0.0083469 | 0.0089263 | 0.0097593 | 0.0099922 | 0.010421 | 0.011503
23 | 0.42432 | 0.44906 | 0.47419 | 0.49575 | 0.50137 | 0.52447 | 0.52178 | 0.49321 | 0.44687 | 0.65621 | 0.64082 | 0.59008 | 0.57574 | 0.57811 | 0.55072 | 0.50481 | 0.45369 | 0.43742 | 0.27496 | 0.29404 | 0.32148 | 0.32915 | 0.34329 | 0.37892
24 | 0.21027 | 0.22252 | 0.23498 | 0.24566 | 0.24845 | 0.25989 | 0.25856 | 0.2444 | 0.22144 | 0.32518 | 0.31755 | 0.2924 | 0.2853 | 0.28647 | 0.2729 | 0.25015 | 0.22482 | 0.21676 | 0.13625 | 0.14571 | 0.15931 | 0.16311 | 0.17011 | 0.18777
25 | 0.7312 | 0.77382 | 0.81713 | 0.85428 | 0.86397 | 0.90377 | 0.89915 | 0.8499 | 0.77005 | 1.1308 | 1.1043 | 1.0168 | 0.99212 | 0.9962 | 0.949 | 0.8699 | 0.78181 | 0.75376 | 0.47381 | 0.5067 | 0.55398 | 0.5672 | 0.59155 | 0.65297
26 | 0.12654 | 0.13391 | 0.14141 | 0.14784 | 0.14952 | 0.1564 | 0.1556 | 0.14708 | 0.13326 | 0.19569 | 0.1911 | 0.17597 | 0.17169 | 0.1724 | 0.16423 | 0.15054 | 0.1353 | 0.13044 | 0.081996 | 0.087688 | 0.095871 | 0.098158 | 0.10237 | 0.113

## CostFlex, Summer
NodeID | 0 | 1 | 2 | 3 | 4 | 5 | 6 | 7 | 8 | 9 | 10 | 11 | 12 | 13 | 14 | 15 | 16 | 17 | 18 | 19 | 20 | 21 | 22 | 23
2 | 66.6219 | 60.2761 | 60.1734 | 58.7545 | 59.8655 | 65.7887 | 72.6718 | 73.0643 | 77.0191 | 76.844 | 75.0809 | 74.9783 | 77.641 | 78.8003 | 77.0674 | 75.2017 | 73.7768 | 76.0651 | 77.8584 | 80.1105 | 81.9158 | 85.5446 | 81.8132 | 75.8598
3 | 66.6219 | 60.2761 | 60.1734 | 58.7545 | 59.8655 | 65.7887 | 72.6718 | 73.0643 | 77.0191 | 76.844 | 75.0809 | 74.9783 | 77.641 | 78.8003 | 77.0674 | 75.2017 | 73.7768 | 76.0651 | 77.8584 | 80.1105 | 81.9158 | 85.5446 | 81.8132 | 75.8598
4 | 66.6219 | 60.2761 | 60.1734 | 58.7545 | 59.8655 | 65.7887 | 72.6718 | 73.0643 | 77.0191 | 76.844 | 75.0809 | 74.9783 | 77.641 | 78.8003 | 77.0674 | 75.2017 | 73.7768 | 76.0651 | 77.8584 | 80.1105 | 81.9158 | 85.5446 | 81.8132 | 75.8598
5 | 66.6219 | 60.2761 | 60.1734 | 58.7545 | 59.8655 | 65.7887 | 72.6718 | 73.0643 | 77.0191 | 76.844 | 75.0809 | 74.9783 | 77.641 | 78.8003 | 77.0674 | 75.2017 | 73.7768 | 76.0651 | 77.8584 | 80.1105 | 81.9158 | 85.5446 | 81.8132 | 75.8598
6 | 66.6219 | 60.2761 | 60.1734 | 58.7545 | 59.8655 | 65.7887 | 72.6718 | 73.0643 | 77.0191 | 76.844 | 75.0809 | 74.9783 | 77.641 | 78.8003 | 77.0674 | 75.2017 | 73.7768 | 76.0651 | 77.8584 | 80.1105 | 81.9158 | 85.5446 | 81.8132 | 75.8598
7 | 66.6219 | 60.2761 | 60.1734 | 58.7545 | 59.8655 | 65.7887 | 72.6718 | 73.0643 | 77.0191 | 76.844 | 75.0809 | 74.9783 | 77.641 | 78.8003 | 77.0674 | 75.2017 | 73.7768 | 76.0651 | 77.8584 | 80.1105 | 81.9158 | 85.5446 | 81.8132 | 75.8598
8 | 66.6219 | 60.2761 | 60.1734 | 58.7545 | 59.8655 | 65.7887 | 72.6718 | 73.0643 | 77.0191 | 76.844 | 75.0809 | 74.9783 | 77.641 | 78.8003 | 77.0674 | 75.2017 | 73.7768 | 76.0651 | 77.8584 | 80.1105 | 81.9158 | 85.5446 | 81.8132 | 75.8598
9 | 66.6219 | 60.2761 | 60.1734 | 58.7545 | 59.8655 | 65.7887 | 72.6718 | 73.0643 | 77.0191 | 76.844 | 75.0809 | 74.9783 | 77.641 | 78.8003 | 77.0674 | 75.2017 | 73.7768 | 76.0651 | 77.8584 | 80.1105 | 81.9158 | 85.5446 | 81.8132 | 75.8598
20 | 66.6219 | 60.2761 | 60.1734 | 58.7545 | 59.8655 | 65.7887 | 72.6718 | 73.0643 | 77.0191 | 76.844 | 75.0809 | 74.9783 | 77.641 | 78.8003 | 77.0674 | 75.2017 | 73.7768 | 76.0651 | 77.8584 | 80.1105 | 81.9158 | 85.5446 | 81.8132 | 75.8598
21 | 66.6219 | 60.2761 | 60.1734 | 58.7545 | 59.8655 | 65.7887 | 72.6718 | 73.0643 | 77.0191 | 76.844 | 75.0809 | 74.9783 | 77.641 | 78.8003 | 77.0674 | 75.2017 | 73.7768 | 76.0651 | 77.8584 | 80.1105 | 81.9158 | 85.5446 | 81.8132 | 75.8598
22 | 66.6219 | 60.2761 | 60.1734 | 58.7545 | 59.8655 | 65.7887 | 72.6718 | 73.0643 | 77.0191 | 76.844 | 75.0809 | 74.9783 | 77.641 | 78.8003 | 77.0674 | 75.2017 | 73.7768 | 76.0651 | 77.8584 | 80.1105 | 81.9158 | 85.5446 | 81.8132 | 75.8598
23 | 66.6219 | 60.2761 | 60.1734 | 58.7545 | 59.8655 | 65.7887 | 72.6718 | 73.0643 | 77.0191 | 76.844 | 75.0809 | 74.9783 | 77.641 | 78.8003 | 77.0674 | 75.2017 | 73.7768 | 76.0651 | 77.8584 | 80.1105 | 81.9158 | 85.5446 | 81.8132 | 75.8598
24 | 66.6219 | 60.2761 | 60.1734 | 58.7545 | 59.8655 | 65.7887 | 72.6718 | 73.0643 | 77.0191 | 76.844 | 75.0809 | 74.9783 | 77.641 | 78.8003 | 77.0674 | 75.2017 | 73.7768 | 76.0651 | 77.8584 | 80.1105 | 81.9158 | 85.5446 | 81.8132 | 75.8598
25 | 66.6219 | 60.2761 | 60.1734 | 58.7545 | 59.8655 | 65.7887 | 72.6718 | 73.0643 | 77.0191 | 76.844 | 75.0809 | 74.9783 | 77.641 | 78.8003 | 77.0674 | 75.2017 | 73.7768 | 76.0651 | 77.8584 | 80.1105 | 81.9158 | 85.5446 | 81.8132 | 75.8598
26 | 66.6219 | 60.2761 | 60.1734 | 58.7545 | 59.8655 | 65.7887 | 72.6718 | 73.0643 | 77.0191 | 76.844 | 75.0809 | 74.9783 | 77.641 | 78.8003 | 77.0674 | 75.2017 | 73.7768 | 76.0651 | 77.8584 | 80.1105 | 81.9158 | 85.5446 | 81.8132 | 75.8598

## Pg, Summer, S1
Gen ID | 0 | 1 | 2 | 3 | 4 | 5 | 6 | 7 | 8 | 9 | 10 | 11 | 12 | 13 | 14 | 15 | 16 | 17 | 18 | 19 | 20 | 21 | 22 | 23
1 | 0 | 0 | 0 | 0 | 0 | 0 | 0 | 0 | 0 | 0 | 0 | 0 | 0 | 0 | 0 | 0 | 0 | 0 | 0 | 0 | 0 | 0 | 0 | 0
2 | 0 | 0 | 0.00014818 | 0 | 0 | 0 | 0 | 0.086532 | 1.7993 | 4.7688 | 5.9974 | 6.2001 | 6.7848 | 6.609 | 5.5557 | 3.5557 | 0.88989 | 0.0069555 | 0.00058927 | 0.00043998 | 0 | 0 | 0 | 0
3 | 0 | 0 | 0.00014818 | 0 | 0 | 0 | 0 | 0.086532 | 1.7993 | 4.7688 | 5.9974 | 6.2001 | 6.7848 | 6.609 | 5.5557 | 3.5557 | 0.88989 | 0.0069555 | 0.00058927 | 0.00043998 | 0 | 0 | 0 | 0
4 | 0 | 0 | 4.9394e-05 | 0 | 0 | 0 | 0 | 0.028844 | 0.59977 | 1.5896 | 1.9991 | 2.0667 | 2.2616 | 2.203 | 1.8519 | 1.1852 | 0.29663 | 0.0023185 | 0.00019642 | 0.00014666 | 0 | 0 | 0 | 0
5 | 0 | 0 | 9.8789e-05 | 0 | 0 | 0 | 0 | 0.057688 | 1.1995 | 3.1792 | 3.9983 | 4.1334 | 4.5232 | 4.406 | 3.7038 | 2.3705 | 0.59326 | 0.004637 | 0.00039285 | 0.00029332 | 0 | 0 | 0 | 0
6 | 0 | 0 | 9.8789e-05 | 0 | 0 | 0 | 0 | 0.057688 | 1.1995 | 3.1792 | 3.9983 | 4.1334 | 4.5232 | 4.406 | 3.7038 | 2.3705 | 0.59326 | 0.004637 | 0.00039285 | 0.00029332 | 0 | 0 | 0 | 0

## Pg, Summer, S2
Gen ID | 0 | 1 | 2 | 3 | 4 | 5 | 6 | 7 | 8 | 9 | 10 | 11 | 12 | 13 | 14 | 15 | 16 | 17 | 18 | 19 | 20 | 21 | 22 | 23
1 | 0 | 0 | 0 | 0 | 0 | 0 | 0 | 0 | 0 | 0 | 0 | 0 | 0 | 0 | 0 | 0 | 0 | 0 | 0 | 0 | 0 | 0 | 0 | 0
2 | 0 | 0 | 0.00014936 | 0 | 0 | 0 | 0 | 0.090822 | 1.7993 | 4.6949 | 5.859 | 6.5076 | 6.6283 | 6.5066 | 5.5557 | 3.6713 | 0.89695 | 0.0070107 | 0.00060353 | 0.00046179 | 0 | 0 | 0 | 0
3 | 0 | 0 | 0.00014936 | 0 | 0 | 0 | 0 | 0.090822 | 1.7993 | 4.6949 | 5.859 | 6.5076 | 6.6283 | 6.5066 | 5.5557 | 3.6713 | 0.89695 | 0.0070107 | 0.00060353 | 0.00046179 | 0 | 0 | 0 | 0
4 | 0 | 0 | 4.9786e-05 | 0 | 0 | 0 | 0 | 0.030274 | 0.59977 | 1.565 | 1.953 | 2.1692 | 2.2094 | 2.1689 | 1.8519 | 1.2238 | 0.29898 | 0.0023369 | 0.00020118 | 0.00015393 | 0 | 0 | 0 | 0
5 | 0 | 0 | 9.9573e-05 | 0 | 0 | 0 | 0 | 0.060548 | 1.1995 | 3.1299 | 3.906 | 4.3384 | 4.4188 | 4.3377 | 3.7038 | 2.4476 | 0.59797 | 0.0046738 | 0.00040235 | 0.00030786 | 0 | 0 | 0 | 0
6 | 0 | 0 | 9.9573e-05 | 0 | 0 | 0 | 0 | 0.060548 | 1.1995 | 3.1299 | 3.906 | 4.3384 | 4.4188 | 4.3377 | 3.7038 | 2.4476 | 0.59797 | 0.0046738 | 0.00040235 | 0.00030786 | 0 | 0 | 0 | 0

## Pg, Summer, S3
Gen ID | 0 | 1 | 2 | 3 | 4 | 5 | 6 | 7 | 8 | 9 | 10 | 11 | 12 | 13 | 14 | 15 | 16 | 17 | 18 | 19 | 20 | 21 | 22 | 23
1 | 0 | 0 | 0 | 0 | 0 | 0 | 0 | 0 | 0 | 0 | 0 | 0 | 0 | 0 | 0 | 0 | 0 | 0 | 0 | 0 | 0 | 0 | 0 | 0
2 | 0 | 0 | 0.00014505 | 0 | 0 | 0 | 0 | 0.08646 | 1.7543 | 4.6136 | 5.78 | 6.195 | 6.5389 | 6.3938 | 5.4168 | 3.5232 | 0.87109 | 0.0068085 | 0.00058149 | 0.00043961 | 0 | 0 | 0 | 0
3 | 0 | 0 | 0.00014505 | 0 | 0 | 0 | 0 | 0.08646 | 1.7543 | 4.6136 | 5.78 | 6.195 | 6.5389 | 6.3938 | 5.4168 | 3.5232 | 0.87109 | 0.0068085 | 0.00058149 | 0.00043961 | 0 | 0 | 0 | 0
4 | 0 | 0 | 4.8351e-05 | 0 | 0 | 0 | 0 | 0.02882 | 0.58477 | 1.5379 | 1.9267 | 2.065 | 2.1796 | 2.1313 | 1.8056 | 1.1744 | 0.29036 | 0.0022695 | 0.00019383 | 0.00014654 | 0 | 0 | 0 | 0
5 | 0 | 0 | 9.6701e-05 | 0 | 0 | 0 | 0 | 0.05764 | 1.1695 | 3.0757 | 3.8533 | 4.13 | 4.3593 | 4.2626 | 3.6112 | 2.3488 | 0.58072 | 0.004539 | 0.00038766 | 0.00029307 | 0 | 0 | 0 | 0
6 | 0 | 0 | 9.6701e-05 | 0 | 0 | 0 | 0 | 0.05764 | 1.1695 | 3.0757 | 3.8533 | 4.13 | 4.3593 | 4.2626 | 3.6112 | 2.3488 | 0.58072 | 0.004539 | 0.00038766 | 0.00029307 | 0 | 0 | 0 | 0

## Qg, Summer, S1
NodeID | 0 | 1 | 2 | 3 | 4 | 5 | 6 | 7 | 8 | 9 | 10 | 11 | 12 | 13 | 14 | 15 | 16 | 17 | 18 | 19 | 20 | 21 | 22 | 23
1 | 0 | 0 | 0 | 0 | 0 | 0 | 0 | 0 | 0 | 0 | 0 | 0 | 0 | 0 | 0 | 0 | 0 | 0 | 0 | 0 | 0 | 0 | 0 | 0
2 | 0 | 0 | 0 | 0 | 0 | 0 | 0 | 0 | 0 | 0 | 0 | 0 | 0 | 0 | 0 | 0 | 0 | 0 | 0 | 0 | 0 | 0 | 0 | 0
3 | 0 | 0 | 0 | 0 | 0 | 0 | 0 | 0 | 0 | 0 | 0 | 0 | 0 | 0 | 0 | 0 | 0 | 0 | 0 | 0 | 0 | 0 | 0 | 0
4 | 0 | 0 | 0 | 0 | 0 | 0 | 0 | 0 | 0 | 0 | 0 | 0 | 0 | 0 | 0 | 0 | 0 | 0 | 0 | 0 | 0 | 0 | 0 | 0
5 | 0 | 0 | 0 | 0 | 0 | 0 | 0 | 0 | 0 | 0 | 0 | 0 | 0 | 0 | 0 | 0 | 0 | 0 | 0 | 0 | 0 | 0 | 0 | 0
6 | 0 | 0 | 0 | 0 | 0 | 0 | 0 | 0 | 0 | 0 | 0 | 0 | 0 | 0 | 0 | 0 | 0 | 0 | 0 | 0 | 0 | 0 | 0 | 0

## Qg, Summer, S2
NodeID | 0 | 1 | 2 | 3 | 4 | 5 | 6 | 7 | 8 | 9 | 10 | 11 | 12 | 13 | 14 | 15 | 16 | 17 | 18 | 19 | 20 | 21 | 22 | 23
1 | 0 | 0 | 0 | 0 | 0 | 0 | 0 | 0 | 0 | 0 | 0 | 0 | 0 | 0 | 0 | 0 | 0 | 0 | 0 | 0 | 0 | 0 | 0 | 0
2 | 0 | 0 | 0 | 0 | 0 | 0 | 0 | 0 | 0 | 0 | 0 | 0 | 0 | 0 | 0 | 0 | 0 | 0 | 0 | 0 | 0 | 0 | 0 | 0
3 | 0 | 0 | 0 | 0 | 0 | 0 | 0 | 0 | 0 | 0 | 0 | 0 | 0 | 0 | 0 | 0 | 0 | 0 | 0 | 0 | 0 | 0 | 0 | 0
4 | 0 | 0 | 0 | 0 | 0 | 0 | 0 | 0 | 0 | 0 | 0 | 0 | 0 | 0 | 0 | 0 | 0 | 0 | 0 | 0 | 0 | 0 | 0 | 0
5 | 0 | 0 | 0 | 0 | 0 | 0 | 0 | 0 | 0 | 0 | 0 | 0 | 0 | 0 | 0 | 0 | 0 | 0 | 0 | 0 | 0 | 0 | 0 | 0
6 | 0 | 0 | 0 | 0 | 0 | 0 | 0 | 0 | 0 | 0 | 0 | 0 | 0 | 0 | 0 | 0 | 0 | 0 | 0 | 0 | 0 | 0 | 0 | 0

## Qg, Summer, S3
NodeID | 0 | 1 | 2 | 3 | 4 | 5 | 6 | 7 | 8 | 9 | 10 | 11 | 12 | 13 | 14 | 15 | 16 | 17 | 18 | 19 | 20 | 21 | 22 | 23
1 | 0 | 0 | 0 | 0 | 0 | 0 | 0 | 0 | 0 | 0 | 0 | 0 | 0 | 0 | 0 | 0 | 0 | 0 | 0 | 0 | 0 | 0 | 0 | 0
2 | 0 | 0 | 0 | 0 | 0 | 0 | 0 | 0 | 0 | 0 | 0 | 0 | 0 | 0 | 0 | 0 | 0 | 0 | 0 | 0 | 0 | 0 | 0 | 0
3 | 0 | 0 | 0 | 0 | 0 | 0 | 0 | 0 | 0 | 0 | 0 | 0 | 0 | 0 | 0 | 0 | 0 | 0 | 0 | 0 | 0 | 0 | 0 | 0
4 | 0 | 0 | 0 | 0 | 0 | 0 | 0 | 0 | 0 | 0 | 0 | 0 | 0 | 0 | 0 | 0 | 0 | 0 | 0 | 0 | 0 | 0 | 0 | 0
5 | 0 | 0 | 0 | 0 | 0 | 0 | 0 | 0 | 0 | 0 | 0 | 0 | 0 | 0 | 0 | 0 | 0 | 0 | 0 | 0 | 0 | 0 | 0 | 0
6 | 0 | 0 | 0 | 0 | 0 | 0 | 0 | 0 | 0 | 0 | 0 | 0 | 0 | 0 | 0 | 0 | 0 | 0 | 0 | 0 | 0 | 0 | 0 | 0

## GenStatus, Summer
Node ID | 0 | 1 | 2 | 3 | 4 | 5 | 6 | 7 | 8 | 9 | 10 | 11 | 12 | 13 | 14 | 15 | 16 | 17 | 18 | 19 | 20 | 21 | 22 | 23
1 | 1 | 1 | 1 | 1 | 1 | 1 | 1 | 1 | 1 | 1 | 1 | 1 | 1 | 1 | 1 | 1 | 1 | 1 | 1 | 1 | 1 | 1 | 1 | 1
2 | 1 | 1 | 1 | 1 | 1 | 1 | 1 | 1 | 1 | 1 | 1 | 1 | 1 | 1 | 1 | 1 | 1 | 1 | 1 | 1 | 1 | 1 | 1 | 1
3 | 1 | 1 | 1 | 1 | 1 | 1 | 1 | 1 | 1 | 1 | 1 | 1 | 1 | 1 | 1 | 1 | 1 | 1 | 1 | 1 | 1 | 1 | 1 | 1
4 | 1 | 1 | 1 | 1 | 1 | 1 | 1 | 1 | 1 | 1 | 1 | 1 | 1 | 1 | 1 | 1 | 1 | 1 | 1 | 1 | 1 | 1 | 1 | 1
5 | 1 | 1 | 1 | 1 | 1 | 1 | 1 | 1 | 1 | 1 | 1 | 1 | 1 | 1 | 1 | 1 | 1 | 1 | 1 | 1 | 1 | 1 | 1 | 1
6 | 1 | 1 | 1 | 1 | 1 | 1 | 1 | 1 | 1 | 1 | 1 | 1 | 1 | 1 | 1 | 1 | 1 | 1 | 1 | 1 | 1 | 1 | 1 | 1