## Main
numScenarios | 9 | 11.11% | 11.11% | 11.11% | 11.11% | 11.11% | 11.11% | 11.11% | 11.11% | 11.11%
Year | 2025
Load Scale Factor | 2000%
Load Growth (cumul.) | 2155%
Flex. Load Growth | 2319%
RES Installed, [MW] | 20
ESS Installed, [MWh] | 0

## RES installed
GenID | NodeID | Pinst, [MW]
2 | 6 | 10
3 | N/A | 0
4 | N/A | 0
5 | 23 | 10
6 | N/A | 0
7 | N/A | 0

## ES installed
ESS ID | Node ID | Pinst, [MW]
1 | N/A | 0
2 | N/A | 0
3 | N/A | 0

## FL Ratio
LoadID | Ratio, [%]
1 | 2.692%
2 | 2.423%
3 | 3.23%
4 | 1.615%
5 | 1.615%
6 | 5.384%
7 | 5.384%
8 | 1.615%
9 | 1.615%
10 | 1.211%
11 | 1.615%
12 | 1.615%
13 | 3.23%
14 | 1.615%
15 | 1.615%
16 | 1.615%
17 | 2.423%
18 | 2.423%
19 | 2.423%
20 | 2.423%
21 | 2.423%
22 | 2.423%
23 | 11.31%
24 | 11.31%
25 | 1.615%
26 | 1.615%
27 | 1.615%
28 | 3.23%
29 | 5.384%
30 | 4.038%
31 | 5.653%
32 | 1.615%

## FL Characterization
Time | 0 | 1 | 2 | 3 | 4 | 5 | 6 | 7 | 8 | 9 | 10 | 11 | 12 | 13 | 14 | 15 | 16 | 17 | 18 | 19 | 20 | 21 | 22 | 23
FL, [MW] | 2.8497 | 2.9448 | 2.6369 | 2.4994 | 2.0477 | 1.738 | 2.1254 | 0.36911 | 0.3246 | 0.47322 | 0.27869 | 0.34825 | 0.55483 | 1.0222 | 1.0906 | 1.0726 | 0.60166 | 1.2256 | 0.71921 | 0.50568 | 0.7679 | 0.47461 | 2.1662 | 2.6114
Minimum FL, [MW] | -6.434 | -6.8801 | -7.7379 | -8.347 | -8.9218 | -9.7367 | -9.2907 | -10.4217 | -9.4523 | -13.884 | -13.7417 | -12.562 | -12.0417 | -11.6261 | -10.9584 | -9.9722 | -9.3246 | -8.3446 | -5.2966 | -5.9276 | -6.2658 | -6.7269 | -5.3445 | -5.6791
Maximum FL, [MW] | 6.1984 | 6.6312 | 7.4351 | 8.0004 | 8.5157 | 9.2985 | 8.865 | 10.004 | 9.1636 | 10.4563 | 10.5387 | 9.8652 | 9.5327 | 9.2877 | 8.704 | 7.9245 | 7.3823 | 6.5979 | 5.1642 | 5.7802 | 6.1422 | 6.6163 | 5.1483 | 5.4746

## Pc, Winter, S1
LoadID | 0 | 1 | 2 | 3 | 4 | 5 | 6 | 7 | 8 | 9 | 10 | 11 | 12 | 13 | 14 | 15 | 16 | 17 | 18 | 19 | 20 | 21 | 22 | 23
1 | 0.70118 | 0.67498 | 0.65094 | 0.67058 | 0.65166 | 0.65253 | 0.65855 | 0.8548 | 0.87189 | 0.86357 | 0.86095 | 0.87904 | 0.86958 | 0.85419 | 0.74306 | 0.79942 | 0.86913 | 0.85589 | 0.81179 | 0.77415 | 0.76868 | 0.73451 | 0.66338 | 0.649
2 | 0.28334 | 0.27954 | 0.26324 | 0.25826 | 0.2493 | 0.25532 | 0.30853 | 0.30903 | 0.3341 | 0.34755 | 0.34211 | 0.33581 | 0.32894 | 0.32481 | 0.30587 | 0.3141 | 0.33506 | 0.41286 | 0.38237 | 0.34936 | 0.34541 | 0.31629 | 0.33142 | 0.31
3 | 0.77739 | 0.7395 | 0.70873 | 0.71733 | 0.70873 | 0.79085 | 1.2552 | 1.4031 | 1.4639 | 1.4228 | 1.3648 | 1.4535 | 1.355 | 1.3061 | 1.1363 | 1.1312 | 1.162 | 1.2736 | 1.1509 | 1.1882 | 1.1626 | 1.0854 | 0.95888 | 0.86836
4 | 0.079644 | 0.069403 | 0.06444 | 0.059834 | 0.053576 | 0.069906 | 0.11822 | 0.11039 | 0.12035 | 0.11544 | 0.11137 | 0.10495 | 0.10572 | 0.10764 | 0.1046 | 0.10629 | 0.12201 | 0.18916 | 0.16387 | 0.13702 | 0.13698 | 0.11857 | 0.11798 | 0.1067
5 | 0.3772 | 0.34879 | 0.31863 | 0.32002 | 0.31897 | 0.35016 | 0.45069 | 0.4671 | 0.48203 | 0.50343 | 0.51424 | 0.52388 | 0.51716 | 0.50011 | 0.4997 | 0.49551 | 0.52082 | 0.60573 | 0.58992 | 0.57383 | 0.57295 | 0.53104 | 0.50066 | 0.46414
6 | 2.0757 | 1.9661 | 1.9035 | 1.9176 | 1.9128 | 2.047 | 2.321 | 2.6956 | 2.8231 | 2.9266 | 2.8693 | 2.9168 | 2.9134 | 2.8957 | 2.706 | 2.7112 | 2.6066 | 2.7638 | 2.6525 | 2.6 | 2.5572 | 2.4551 | 2.2972 | 2.1664
7 | 1.032 | 0.96823 | 0.94481 | 0.92112 | 0.92432 | 1.0292 | 1.3025 | 1.4728 | 1.667 | 1.7187 | 1.7447 | 1.7484 | 1.725 | 1.7037 | 1.5645 | 1.5265 | 1.6217 | 1.6888 | 1.6083 | 1.5752 | 1.4809 | 1.2174 | 1.2162 | 1.1509
8 | 0.23109 | 0.22288 | 0.21402 | 0.20996 | 0.21275 | 0.24724 | 0.39428 | 0.43894 | 0.45503 | 0.45497 | 0.4683 | 0.46627 | 0.44202 | 0.43905 | 0.39123 | 0.35427 | 0.35568 | 0.39656 | 0.38186 | 0.3665 | 0.36331 | 0.33136 | 0.29056 | 0.26366
9 | 0.24646 | 0.248 | 0.24303 | 0.2408 | 0.23351 | 0.22851 | 0.23476 | 0.2064 | 0.20568 | 0.20808 | 0.20494 | 0.20606 | 0.2094 | 0.21695 | 0.21805 | 0.21776 | 0.21016 | 0.22023 | 0.21205 | 0.2086 | 0.21284 | 0.2081 | 0.23542 | 0.24261
10 | 0.19861 | 0.18713 | 0.17641 | 0.17619 | 0.17189 | 0.19043 | 0.24728 | 0.26386 | 0.28736 | 0.30823 | 0.29881 | 0.29878 | 0.30046 | 0.29299 | 0.28532 | 0.26954 | 0.27724 | 0.32173 | 0.30852 | 0.29521 | 0.28682 | 0.26755 | 0.25561 | 0.23298
11 | 0.12815 | 0.12275 | 0.11402 | 0.11144 | 0.10637 | 0.11916 | 0.1558 | 0.14023 | 0.11282 | 0.082271 | 0.14971 | 0.15195 | 0.15003 | 0.15196 | 0.14434 | 0.14758 | 0.15048 | 0.18964 | 0.17149 | 0.15742 | 0.15686 | 0.15129 | 0.1616 | 0.15064
12 | 0.45399 | 0.45358 | 0.44844 | 0.45807 | 0.44881 | 0.45522 | 0.47771 | 0.43589 | 0.36363 | 0.35138 | 0.47256 | 0.43243 | 0.44146 | 0.45862 | 0.46991 | 0.48395 | 0.52579 | 0.55143 | 0.50871 | 0.47953 | 0.49115 | 0.48509 | 0.51476 | 0.5453
13 | 1.9303 | 1.8682 | 1.8859 | 1.9029 | 1.9184 | 1.9517 | 2.4129 | 2.4729 | 2.5166 | 2.4589 | 2.4194 | 2.5093 | 2.6034 | 2.5362 | 2.4929 | 2.5211 | 2.4256 | 2.5535 | 2.449 | 2.3023 | 2.3389 | 2.2618 | 2.0532 | 2.0034
14 | 0.46674 | 0.45255 | 0.43315 | 0.44272 | 0.42407 | 0.41959 | 0.42946 | 0.51884 | 0.52838 | 0.52579 | 0.52107 | 0.53305 | 0.53071 | 0.52902 | 0.46345 | 0.49697 | 0.53119 | 0.53333 | 0.49869 | 0.47265 | 0.47361 | 0.44837 | 0.43301 | 0.43158
15 | 0.18889 | 0.18636 | 0.17549 | 0.17217 | 0.1662 | 0.17021 | 0.20569 | 0.20602 | 0.22273 | 0.2317 | 0.22807 | 0.22387 | 0.21929 | 0.21654 | 0.20391 | 0.2094 | 0.22338 | 0.27524 | 0.25492 | 0.2329 | 0.23027 | 0.21086 | 0.22095 | 0.20667
16 | 0.3887 | 0.36975 | 0.35436 | 0.35867 | 0.35437 | 0.39542 | 0.6276 | 0.70155 | 0.73197 | 0.71141 | 0.6824 | 0.72676 | 0.67749 | 0.65307 | 0.56817 | 0.5656 | 0.58102 | 0.63682 | 0.57547 | 0.59411 | 0.58132 | 0.54268 | 0.47944 | 0.43418
17 | 0.11947 | 0.1041 | 0.09666 | 0.089752 | 0.080363 | 0.10486 | 0.17733 | 0.16558 | 0.18053 | 0.17316 | 0.16705 | 0.15743 | 0.15858 | 0.16146 | 0.15691 | 0.15944 | 0.18301 | 0.28374 | 0.24581 | 0.20553 | 0.20547 | 0.17785 | 0.17697 | 0.16004
18 | 0.5658 | 0.52318 | 0.47795 | 0.48004 | 0.47845 | 0.52525 | 0.67603 | 0.70065 | 0.72305 | 0.75514 | 0.77135 | 0.78582 | 0.77574 | 0.75017 | 0.74955 | 0.74326 | 0.78122 | 0.90859 | 0.88488 | 0.86075 | 0.85943 | 0.79655 | 0.75098 | 0.69621
19 | 0.93408 | 0.88473 | 0.8566 | 0.86292 | 0.86076 | 0.92114 | 1.0444 | 1.213 | 1.2704 | 1.317 | 1.2912 | 1.3126 | 1.311 | 1.3031 | 1.2177 | 1.2201 | 1.173 | 1.2437 | 1.1936 | 1.17 | 1.1507 | 1.1048 | 1.0337 | 0.97487
20 | 0.46438 | 0.43571 | 0.42516 | 0.4145 | 0.41594 | 0.46316 | 0.58614 | 0.66276 | 0.75013 | 0.77341 | 0.7851 | 0.78679 | 0.77623 | 0.76666 | 0.70402 | 0.68693 | 0.72978 | 0.75995 | 0.72374 | 0.70886 | 0.66641 | 0.54785 | 0.54727 | 0.51793
21 | 0.34664 | 0.33432 | 0.32103 | 0.31494 | 0.31912 | 0.37086 | 0.59142 | 0.65841 | 0.68254 | 0.68245 | 0.70245 | 0.6994 | 0.66302 | 0.65857 | 0.58685 | 0.53141 | 0.53352 | 0.59484 | 0.57279 | 0.54975 | 0.54496 | 0.49704 | 0.43585 | 0.39548
22 | 0.36969 | 0.372 | 0.36454 | 0.36121 | 0.35027 | 0.34276 | 0.35215 | 0.3096 | 0.30852 | 0.31212 | 0.30741 | 0.30909 | 0.3141 | 0.32542 | 0.32708 | 0.32664 | 0.31523 | 0.33035 | 0.31808 | 0.31291 | 0.31926 | 0.31215 | 0.35314 | 0.36392
23 | 1.8537 | 1.7465 | 1.6465 | 1.6444 | 1.6043 | 1.7773 | 2.3079 | 2.4627 | 2.682 | 2.8768 | 2.7889 | 2.7886 | 2.8043 | 2.7346 | 2.663 | 2.5157 | 2.5876 | 3.0028 | 2.8795 | 2.7553 | 2.677 | 2.4971 | 2.3857 | 2.1745
24 | 0.89705 | 0.85925 | 0.79816 | 0.78009 | 0.74456 | 0.83414 | 1.0906 | 0.98158 | 0.78971 | 0.57589 | 1.048 | 1.0637 | 1.0502 | 1.0637 | 1.0104 | 1.033 | 1.0534 | 1.3275 | 1.2004 | 1.1019 | 1.098 | 1.0591 | 1.1312 | 1.0545
25 | 0.45399 | 0.45358 | 0.44844 | 0.45807 | 0.44881 | 0.45522 | 0.47771 | 0.43589 | 0.36363 | 0.35138 | 0.47256 | 0.43243 | 0.44146 | 0.45862 | 0.46991 | 0.48395 | 0.52579 | 0.55143 | 0.50871 | 0.47953 | 0.49115 | 0.48509 | 0.51476 | 0.5453
26 | 0.96514 | 0.93411 | 0.94295 | 0.95145 | 0.95918 | 0.97584 | 1.2064 | 1.2364 | 1.2583 | 1.2294 | 1.2097 | 1.2547 | 1.3017 | 1.2681 | 1.2464 | 1.2605 | 1.2128 | 1.2768 | 1.2245 | 1.1512 | 1.1694 | 1.1309 | 1.0266 | 1.0017
27 | 0.46674 | 0.45255 | 0.43315 | 0.44272 | 0.42407 | 0.41959 | 0.42946 | 0.51884 | 0.52838 | 0.52579 | 0.52107 | 0.53305 | 0.53071 | 0.52902 | 0.46345 | 0.49697 | 0.53119 | 0.53333 | 0.49869 | 0.47265 | 0.47361 | 0.44837 | 0.43301 | 0.43158
28 | 0.37778 | 0.37272 | 0.35098 | 0.34434 | 0.3324 | 0.34042 | 0.41137 | 0.41204 | 0.44546 | 0.4634 | 0.45615 | 0.44775 | 0.43859 | 0.43307 | 0.40782 | 0.4188 | 0.44675 | 0.55048 | 0.50983 | 0.46581 | 0.46054 | 0.42172 | 0.4419 | 0.41334
29 | 1.2957 | 1.2325 | 1.1812 | 1.1956 | 1.1812 | 1.3181 | 2.092 | 2.3385 | 2.4399 | 2.3714 | 2.2747 | 2.4225 | 2.2583 | 2.1769 | 1.8939 | 1.8853 | 1.9367 | 2.1227 | 1.9182 | 1.9804 | 1.9377 | 1.8089 | 1.5981 | 1.4473
30 | 0.19911 | 0.17351 | 0.1611 | 0.14959 | 0.13394 | 0.17476 | 0.29555 | 0.27597 | 0.30088 | 0.28861 | 0.27842 | 0.26238 | 0.2643 | 0.2691 | 0.26151 | 0.26573 | 0.30502 | 0.4729 | 0.40969 | 0.34255 | 0.34245 | 0.29641 | 0.29496 | 0.26674
31 | 1.3202 | 1.2208 | 1.1152 | 1.1201 | 1.1164 | 1.2256 | 1.5774 | 1.6348 | 1.6871 | 1.762 | 1.7998 | 1.8336 | 1.8101 | 1.7504 | 1.749 | 1.7343 | 1.8229 | 2.12 | 2.0647 | 2.0084 | 2.0053 | 1.8586 | 1.7523 | 1.6245
32 | 0.62272 | 0.58982 | 0.57106 | 0.57528 | 0.57384 | 0.61409 | 0.69629 | 0.80868 | 0.84694 | 0.87799 | 0.86079 | 0.87504 | 0.87401 | 0.86871 | 0.81179 | 0.81337 | 0.78198 | 0.82914 | 0.79576 | 0.77999 | 0.76715 | 0.73652 | 0.68916 | 0.64991

## Pc, Winter, S2
LoadID | 0 | 1 | 2 | 3 | 4 | 5 | 6 | 7 | 8 | 9 | 10 | 11 | 12 | 13 | 14 | 15 | 16 | 17 | 18 | 19 | 20 | 21 | 22 | 23
1 | 0.70118 | 0.67498 | 0.65094 | 0.67058 | 0.65166 | 0.65253 | 0.65855 | 0.8548 | 0.87189 | 0.86357 | 0.86095 | 0.87904 | 0.86958 | 0.85419 | 0.74306 | 0.79942 | 0.86913 | 0.85589 | 0.81179 | 0.77415 | 0.76868 | 0.73451 | 0.66338 | 0.649
2 | 0.28334 | 0.27954 | 0.26324 | 0.25826 | 0.2493 | 0.25532 | 0.30853 | 0.30903 | 0.3341 | 0.34755 | 0.34211 | 0.33581 | 0.32894 | 0.32481 | 0.30587 | 0.3141 | 0.33506 | 0.41286 | 0.38237 | 0.34936 | 0.34541 | 0.31629 | 0.33142 | 0.31
3 | 0.77739 | 0.7395 | 0.70873 | 0.71733 | 0.70873 | 0.79085 | 1.2552 | 1.4031 | 1.4639 | 1.4228 | 1.3648 | 1.4535 | 1.355 | 1.3061 | 1.1363 | 1.1312 | 1.162 | 1.2736 | 1.1509 | 1.1882 | 1.1626 | 1.0854 | 0.95888 | 0.86836
4 | 0.079644 | 0.069403 | 0.06444 | 0.059834 | 0.053576 | 0.069906 | 0.11822 | 0.11039 | 0.12035 | 0.11544 | 0.11137 | 0.10495 | 0.10572 | 0.10764 | 0.1046 | 0.10629 | 0.12201 | 0.18916 | 0.16387 | 0.13702 | 0.13698 | 0.11857 | 0.11798 | 0.1067
5 | 0.3772 | 0.34879 | 0.31863 | 0.32002 | 0.31897 | 0.35016 | 0.45069 | 0.4671 | 0.48203 | 0.50343 | 0.51424 | 0.52388 | 0.51716 | 0.50011 | 0.4997 | 0.49551 | 0.52082 | 0.60573 | 0.58992 | 0.57383 | 0.57295 | 0.53104 | 0.50066 | 0.46414
6 | 2.0757 | 1.9661 | 1.9035 | 1.9176 | 1.9128 | 2.047 | 2.321 | 2.6956 | 2.8231 | 2.9266 | 2.8693 | 2.9168 | 2.9134 | 2.8957 | 2.706 | 2.7112 | 2.6066 | 2.7638 | 2.6525 | 2.6 | 2.5572 | 2.4551 | 2.2972 | 2.1664
7 | 1.032 | 0.96823 | 0.94481 | 0.92112 | 0.92432 | 1.0292 | 1.3025 | 1.4728 | 1.667 | 1.7187 | 1.7447 | 1.7484 | 1.725 | 1.7037 | 1.5645 | 1.5265 | 1.6217 | 1.6888 | 1.6083 | 1.5752 | 1.4809 | 1.2174 | 1.2162 | 1.1509
8 | 0.23109 | 0.22288 | 0.21402 | 0.20996 | 0.21275 | 0.24724 | 0.39428 | 0.43894 | 0.45503 | 0.45497 | 0.4683 | 0.46627 | 0.44202 | 0.43905 | 0.39123 | 0.35427 | 0.35568 | 0.39656 | 0.38186 | 0.3665 | 0.36331 | 0.33136 | 0.29056 | 0.26366
9 | 0.24646 | 0.248 | 0.24303 | 0.2408 | 0.23351 | 0.22851 | 0.23476 | 0.2064 | 0.20568 | 0.20808 | 0.20494 | 0.20606 | 0.2094 | 0.21695 | 0.21805 | 0.21776 | 0.21016 | 0.22023 | 0.21205 | 0.2086 | 0.21284 | 0.2081 | 0.23542 | 0.24261
10 | 0.19861 | 0.18713 | 0.17641 | 0.17619 | 0.17189 | 0.19043 | 0.24728 | 0.26386 | 0.28736 | 0.30823 | 0.29881 | 0.29878 | 0.30046 | 0.29299 | 0.28532 | 0.26954 | 0.27724 | 0.32173 | 0.30852 | 0.29521 | 0.28682 | 0.26755 | 0.25561 | 0.23298
11 | 0.12815 | 0.12275 | 0.11402 | 0.11144 | 0.10637 | 0.11916 | 0.1558 | 0.14023 | 0.11282 | 0.082271 | 0.14971 | 0.15195 | 0.15003 | 0.15196 | 0.14434 | 0.14758 | 0.15048 | 0.18964 | 0.17149 | 0.15742 | 0.15686 | 0.15129 | 0.1616 | 0.15064
12 | 0.45399 | 0.45358 | 0.44844 | 0.45807 | 0.44881 | 0.45522 | 0.47771 | 0.43589 | 0.36363 | 0.35138 | 0.47256 | 0.43243 | 0.44146 | 0.45862 | 0.46991 | 0.48395 | 0.52579 | 0.55143 | 0.50871 | 0.47953 | 0.49115 | 0.48509 | 0.51476 | 0.5453
13 | 1.9303 | 1.8682 | 1.8859 | 1.9029 | 1.9184 | 1.9517 | 2.4129 | 2.4729 | 2.5166 | 2.4589 | 2.4194 | 2.5093 | 2.6034 | 2.5362 | 2.4929 | 2.5211 | 2.4256 | 2.5535 | 2.449 | 2.3023 | 2.3389 | 2.2618 | 2.0532 | 2.0034
14 | 0.46674 | 0.45255 | 0.43315 | 0.44272 | 0.42407 | 0.41959 | 0.42946 | 0.51884 | 0.52838 | 0.52579 | 0.52107 | 0.53305 | 0.53071 | 0.52902 | 0.46345 | 0.49697 | 0.53119 | 0.53333 | 0.49869 | 0.47265 | 0.47361 | 0.44837 | 0.43301 | 0.43158
15 | 0.18889 | 0.18636 | 0.17549 | 0.17217 | 0.1662 | 0.17021 | 0.20569 | 0.20602 | 0.22273 | 0.2317 | 0.22807 | 0.22387 | 0.21929 | 0.21654 | 0.20391 | 0.2094 | 0.22338 | 0.27524 | 0.25492 | 0.2329 | 0.23027 | 0.21086 | 0.22095 | 0.20667
16 | 0.3887 | 0.36975 | 0.35436 | 0.35867 | 0.35437 | 0.39542 | 0.6276 | 0.70155 | 0.73197 | 0.71141 | 0.6824 | 0.72676 | 0.67749 | 0.65307 | 0.56817 | 0.5656 | 0.58102 | 0.63682 | 0.57547 | 0.59411 | 0.58132 | 0.54268 | 0.47944 | 0.43418
17 | 0.11947 | 0.1041 | 0.09666 | 0.089752 | 0.080363 | 0.10486 | 0.17733 | 0.16558 | 0.18053 | 0.17316 | 0.16705 | 0.15743 | 0.15858 | 0.16146 | 0.15691 | 0.15944 | 0.18301 | 0.28374 | 0.24581 | 0.20553 | 0.20547 | 0.17785 | 0.17697 | 0.16004
18 | 0.5658 | 0.52318 | 0.47795 | 0.48004 | 0.47845 | 0.52525 | 0.67603 | 0.70065 | 0.72305 | 0.75514 | 0.77135 | 0.78582 | 0.77574 | 0.75017 | 0.74955 | 0.74326 | 0.78122 | 0.90859 | 0.88488 | 0.86075 | 0.85943 | 0.79655 | 0.75098 | 0.69621
19 | 0.93408 | 0.88473 | 0.8566 | 0.86292 | 0.86076 | 0.92114 | 1.0444 | 1.213 | 1.2704 | 1.317 | 1.2912 | 1.3126 | 1.311 | 1.3031 | 1.2177 | 1.2201 | 1.173 | 1.2437 | 1.1936 | 1.17 | 1.1507 | 1.1048 | 1.0337 | 0.97487
20 | 0.46438 | 0.43571 | 0.42516 | 0.4145 | 0.41594 | 0.46316 | 0.58614 | 0.66276 | 0.75013 | 0.77341 | 0.7851 | 0.78679 | 0.77623 | 0.76666 | 0.70402 | 0.68693 | 0.72978 | 0.75995 | 0.72374 | 0.70886 | 0.66641 | 0.54785 | 0.54727 | 0.51793
21 | 0.34664 | 0.33432 | 0.32103 | 0.31494 | 0.31912 | 0.37086 | 0.59142 | 0.65841 | 0.68254 | 0.68245 | 0.70245 | 0.6994 | 0.66302 | 0.65857 | 0.58685 | 0.53141 | 0.53352 | 0.59484 | 0.57279 | 0.54975 | 0.54496 | 0.49704 | 0.43585 | 0.39548
22 | 0.36969 | 0.372 | 0.36454 | 0.36121 | 0.35027 | 0.34276 | 0.35215 | 0.3096 | 0.30852 | 0.31212 | 0.30741 | 0.30909 | 0.3141 | 0.32542 | 0.32708 | 0.32664 | 0.31523 | 0.33035 | 0.31808 | 0.31291 | 0.31926 | 0.31215 | 0.35314 | 0.36392
23 | 1.8537 | 1.7465 | 1.6465 | 1.6444 | 1.6043 | 1.7773 | 2.3079 | 2.4627 | 2.682 | 2.8768 | 2.7889 | 2.7886 | 2.8043 | 2.7346 | 2.663 | 2.5157 | 2.5876 | 3.0028 | 2.8795 | 2.7553 | 2.677 | 2.4971 | 2.3857 | 2.1745
24 | 0.89705 | 0.85925 | 0.79816 | 0.78009 | 0.74456 | 0.83414 | 1.0906 | 0.98158 | 0.78971 | 0.57589 | 1.048 | 1.0637 | 1.0502 | 1.0637 | 1.0104 | 1.033 | 1.0534 | 1.3275 | 1.2004 | 1.1019 | 1.098 | 1.0591 | 1.1312 | 1.0545
25 | 0.45399 | 0.45358 | 0.44844 | 0.45807 | 0.44881 | 0.45522 | 0.47771 | 0.43589 | 0.36363 | 0.35138 | 0.47256 | 0.43243 | 0.44146 | 0.45862 | 0.46991 | 0.48395 | 0.52579 | 0.55143 | 0.50871 | 0.47953 | 0.49115 | 0.48509 | 0.51476 | 0.5453
26 | 0.96514 | 0.93411 | 0.94295 | 0.95145 | 0.95918 | 0.97584 | 1.2064 | 1.2364 | 1.2583 | 1.2294 | 1.2097 | 1.2547 | 1.3017 | 1.2681 | 1.2464 | 1.2605 | 1.2128 | 1.2768 | 1.2245 | 1.1512 | 1.1694 | 1.1309 | 1.0266 | 1.0017
27 | 0.46674 | 0.45255 | 0.43315 | 0.44272 | 0.42407 | 0.41959 | 0.42946 | 0.51884 | 0.52838 | 0.52579 | 0.52107 | 0.53305 | 0.53071 | 0.52902 | 0.46345 | 0.49697 | 0.53119 | 0.53333 | 0.49869 | 0.47265 | 0.47361 | 0.44837 | 0.43301 | 0.43158
28 | 0.37778 | 0.37272 | 0.35098 | 0.34434 | 0.3324 | 0.34042 | 0.41137 | 0.41204 | 0.44546 | 0.4634 | 0.45615 | 0.44775 | 0.43859 | 0.43307 | 0.40782 | 0.4188 | 0.44675 | 0.55048 | 0.50983 | 0.46581 | 0.46054 | 0.42172 | 0.4419 | 0.41334
29 | 1.2957 | 1.2325 | 1.1812 | 1.1956 | 1.1812 | 1.3181 | 2.092 | 2.3385 | 2.4399 | 2.3714 | 2.2747 | 2.4225 | 2.2583 | 2.1769 | 1.8939 | 1.8853 | 1.9367 | 2.1227 | 1.9182 | 1.9804 | 1.9377 | 1.8089 | 1.5981 | 1.4473
30 | 0.19911 | 0.17351 | 0.1611 | 0.14959 | 0.13394 | 0.17476 | 0.29555 | 0.27597 | 0.30088 | 0.28861 | 0.27842 | 0.26238 | 0.2643 | 0.2691 | 0.26151 | 0.26573 | 0.30502 | 0.4729 | 0.40969 | 0.34255 | 0.34245 | 0.29641 | 0.29496 | 0.26674
31 | 1.3202 | 1.2208 | 1.1152 | 1.1201 | 1.1164 | 1.2256 | 1.5774 | 1.6348 | 1.6871 | 1.762 | 1.7998 | 1.8336 | 1.8101 | 1.7504 | 1.749 | 1.7343 | 1.8229 | 2.12 | 2.0647 | 2.0084 | 2.0053 | 1.8586 | 1.7523 | 1.6245
32 | 0.62272 | 0.58982 | 0.57106 | 0.57528 | 0.57384 | 0.61409 | 0.69629 | 0.80868 | 0.84694 | 0.87799 | 0.86079 | 0.87504 | 0.87401 | 0.86871 | 0.81179 | 0.81337 | 0.78198 | 0.82914 | 0.79576 | 0.77999 | 0.76715 | 0.73652 | 0.68916 | 0.64991

## Pc, Winter, S3
LoadID | 0 | 1 | 2 | 3 | 4 | 5 | 6 | 7 | 8 | 9 | 10 | 11 | 12 | 13 | 14 | 15 | 16 | 17 | 18 | 19 | 20 | 21 | 22 | 23
1 | 0.70118 | 0.67498 | 0.65094 | 0.67058 | 0.65166 | 0.65253 | 0.65855 | 0.8548 | 0.87189 | 0.86357 | 0.86095 | 0.87904 | 0.86958 | 0.85419 | 0.74306 | 0.79942 | 0.86913 | 0.85589 | 0.81179 | 0.77415 | 0.76868 | 0.73451 | 0.66338 | 0.649
2 | 0.28334 | 0.27954 | 0.26324 | 0.25826 | 0.2493 | 0.25532 | 0.30853 | 0.30903 | 0.3341 | 0.34755 | 0.34211 | 0.33581 | 0.32894 | 0.32481 | 0.30587 | 0.3141 | 0.33506 | 0.41286 | 0.38237 | 0.34936 | 0.34541 | 0.31629 | 0.33142 | 0.31
3 | 0.77739 | 0.7395 | 0.70873 | 0.71733 | 0.70873 | 0.79085 | 1.2552 | 1.4031 | 1.4639 | 1.4228 | 1.3648 | 1.4535 | 1.355 | 1.3061 | 1.1363 | 1.1312 | 1.162 | 1.2736 | 1.1509 | 1.1882 | 1.1626 | 1.0854 | 0.95888 | 0.86836
4 | 0.079644 | 0.069403 | 0.06444 | 0.059834 | 0.053576 | 0.069906 | 0.11822 | 0.11039 | 0.12035 | 0.11544 | 0.11137 | 0.10495 | 0.10572 | 0.10764 | 0.1046 | 0.10629 | 0.12201 | 0.18916 | 0.16387 | 0.13702 | 0.13698 | 0.11857 | 0.11798 | 0.1067
5 | 0.3772 | 0.34879 | 0.31863 | 0.32002 | 0.31897 | 0.35016 | 0.45069 | 0.4671 | 0.48203 | 0.50343 | 0.51424 | 0.52388 | 0.51716 | 0.50011 | 0.4997 | 0.49551 | 0.52082 | 0.60573 | 0.58992 | 0.57383 | 0.57295 | 0.53104 | 0.50066 | 0.46414
6 | 2.0757 | 1.9661 | 1.9035 | 1.9176 | 1.9128 | 2.047 | 2.321 | 2.6956 | 2.8231 | 2.9266 | 2.8693 | 2.9168 | 2.9134 | 2.8957 | 2.706 | 2.7112 | 2.6066 | 2.7638 | 2.6525 | 2.6 | 2.5572 | 2.4551 | 2.2972 | 2.1664
7 | 1.032 | 0.96823 | 0.94481 | 0.92112 | 0.92432 | 1.0292 | 1.3025 | 1.4728 | 1.667 | 1.7187 | 1.7447 | 1.7484 | 1.725 | 1.7037 | 1.5645 | 1.5265 | 1.6217 | 1.6888 | 1.6083 | 1.5752 | 1.4809 | 1.2174 | 1.2162 | 1.1509
8 | 0.23109 | 0.22288 | 0.21402 | 0.20996 | 0.21275 | 0.24724 | 0.39428 | 0.43894 | 0.45503 | 0.45497 | 0.4683 | 0.46627 | 0.44202 | 0.43905 | 0.39123 | 0.35427 | 0.35568 | 0.39656 | 0.38186 | 0.3665 | 0.36331 | 0.33136 | 0.29056 | 0.26366
9 | 0.24646 | 0.248 | 0.24303 | 0.2408 | 0.23351 | 0.22851 | 0.23476 | 0.2064 | 0.20568 | 0.20808 | 0.20494 | 0.20606 | 0.2094 | 0.21695 | 0.21805 | 0.21776 | 0.21016 | 0.22023 | 0.21205 | 0.2086 | 0.21284 | 0.2081 | 0.23542 | 0.24261
10 | 0.19861 | 0.18713 | 0.17641 | 0.17619 | 0.17189 | 0.19043 | 0.24728 | 0.26386 | 0.28736 | 0.30823 | 0.29881 | 0.29878 | 0.30046 | 0.29299 | 0.28532 | 0.26954 | 0.27724 | 0.32173 | 0.30852 | 0.29521 | 0.28682 | 0.26755 | 0.25561 | 0.23298
11 | 0.12815 | 0.12275 | 0.11402 | 0.11144 | 0.10637 | 0.11916 | 0.1558 | 0.14023 | 0.11282 | 0.082271 | 0.14971 | 0.15195 | 0.15003 | 0.15196 | 0.14434 | 0.14758 | 0.15048 | 0.18964 | 0.17149 | 0.15742 | 0.15686 | 0.15129 | 0.1616 | 0.15064
12 | 0.45399 | 0.45358 | 0.44844 | 0.45807 | 0.44881 | 0.45522 | 0.47771 | 0.43589 | 0.36363 | 0.35138 | 0.47256 | 0.43243 | 0.44146 | 0.45862 | 0.46991 | 0.48395 | 0.52579 | 0.55143 | 0.50871 | 0.47953 | 0.49115 | 0.48509 | 0.51476 | 0.5453
13 | 1.9303 | 1.8682 | 1.8859 | 1.9029 | 1.9184 | 1.9517 | 2.4129 | 2.4729 | 2.5166 | 2.4589 | 2.4194 | 2.5093 | 2.6034 | 2.5362 | 2.4929 | 2.5211 | 2.4256 | 2.5535 | 2.449 | 2.3023 | 2.3389 | 2.2618 | 2.0532 | 2.0034
14 | 0.46674 | 0.45255 | 0.43315 | 0.44272 | 0.42407 | 0.41959 | 0.42946 | 0.51884 | 0.52838 | 0.52579 | 0.52107 | 0.53305 | 0.53071 | 0.52902 | 0.46345 | 0.49697 | 0.53119 | 0.53333 | 0.49869 | 0.47265 | 0.47361 | 0.44837 | 0.43301 | 0.43158
15 | 0.18889 | 0.18636 | 0.17549 | 0.17217 | 0.1662 | 0.17021 | 0.20569 | 0.20602 | 0.22273 | 0.2317 | 0.22807 | 0.22387 | 0.21929 | 0.21654 | 0.20391 | 0.2094 | 0.22338 | 0.27524 | 0.25492 | 0.2329 | 0.23027 | 0.21086 | 0.22095 | 0.20667
16 | 0.3887 | 0.36975 | 0.35436 | 0.35867 | 0.35437 | 0.39542 | 0.6276 | 0.70155 | 0.73197 | 0.71141 | 0.6824 | 0.72676 | 0.67749 | 0.65307 | 0.56817 | 0.5656 | 0.58102 | 0.63682 | 0.57547 | 0.59411 | 0.58132 | 0.54268 | 0.47944 | 0.43418
17 | 0.11947 | 0.1041 | 0.09666 | 0.089752 | 0.080363 | 0.10486 | 0.17733 | 0.16558 | 0.18053 | 0.17316 | 0.16705 | 0.15743 | 0.15858 | 0.16146 | 0.15691 | 0.15944 | 0.18301 | 0.28374 | 0.24581 | 0.20553 | 0.20547 | 0.17785 | 0.17697 | 0.16004
18 | 0.5658 | 0.52318 | 0.47795 | 0.48004 | 0.47845 | 0.52525 | 0.67603 | 0.70065 | 0.72305 | 0.75514 | 0.77135 | 0.78582 | 0.77574 | 0.75017 | 0.74955 | 0.74326 | 0.78122 | 0.90859 | 0.88488 | 0.86075 | 0.85943 | 0.79655 | 0.75098 | 0.69621
19 | 0.93408 | 0.88473 | 0.8566 | 0.86292 | 0.86076 | 0.92114 | 1.0444 | 1.213 | 1.2704 | 1.317 | 1.2912 | 1.3126 | 1.311 | 1.3031 | 1.2177 | 1.2201 | 1.173 | 1.2437 | 1.1936 | 1.17 | 1.1507 | 1.1048 | 1.0337 | 0.97487
20 | 0.46438 | 0.43571 | 0.42516 | 0.4145 | 0.41594 | 0.46316 | 0.58614 | 0.66276 | 0.75013 | 0.77341 | 0.7851 | 0.78679 | 0.77623 | 0.76666 | 0.70402 | 0.68693 | 0.72978 | 0.75995 | 0.72374 | 0.70886 | 0.66641 | 0.54785 | 0.54727 | 0.51793
21 | 0.34664 | 0.33432 | 0.32103 | 0.31494 | 0.31912 | 0.37086 | 0.59142 | 0.65841 | 0.68254 | 0.68245 | 0.70245 | 0.6994 | 0.66302 | 0.65857 | 0.58685 | 0.53141 | 0.53352 | 0.59484 | 0.57279 | 0.54975 | 0.54496 | 0.49704 | 0.43585 | 0.39548
22 | 0.36969 | 0.372 | 0.36454 | 0.36121 | 0.35027 | 0.34276 | 0.35215 | 0.3096 | 0.30852 | 0.31212 | 0.30741 | 0.30909 | 0.3141 | 0.32542 | 0.32708 | 0.32664 | 0.31523 | 0.33035 | 0.31808 | 0.31291 | 0.31926 | 0.31215 | 0.35314 | 0.36392
23 | 1.8537 | 1.7465 | 1.6465 | 1.6444 | 1.6043 | 1.7773 | 2.3079 | 2.4627 | 2.682 | 2.8768 | 2.7889 | 2.7886 | 2.8043 | 2.7346 | 2.663 | 2.5157 | 2.5876 | 3.0028 | 2.8795 | 2.7553 | 2.677 | 2.4971 | 2.3857 | 2.1745
24 | 0.89705 | 0.85925 | 0.79816 | 0.78009 | 0.74456 | 0.83414 | 1.0906 | 0.98158 | 0.78971 | 0.57589 | 1.048 | 1.0637 | 1.0502 | 1.0637 | 1.0104 | 1.033 | 1.0534 | 1.3275 | 1.2004 | 1.1019 | 1.098 | 1.0591 | 1.1312 | 1.0545
25 | 0.45399 | 0.45358 | 0.44844 | 0.45807 | 0.44881 | 0.45522 | 0.47771 | 0.43589 | 0.36363 | 0.35138 | 0.47256 | 0.43243 | 0.44146 | 0.45862 | 0.46991 | 0.48395 | 0.52579 | 0.55143 | 0.50871 | 0.47953 | 0.49115 | 0.48509 | 0.51476 | 0.5453
26 | 0.96514 | 0.93411 | 0.94295 | 0.95145 | 0.95918 | 0.97584 | 1.2064 | 1.2364 | 1.2583 | 1.2294 | 1.2097 | 1.2547 | 1.3017 | 1.2681 | 1.2464 | 1.2605 | 1.2128 | 1.2768 | 1.2245 | 1.1512 | 1.1694 | 1.1309 | 1.0266 | 1.0017
27 | 0.46674 | 0.45255 | 0.43315 | 0.44272 | 0.42407 | 0.41959 | 0.42946 | 0.51884 | 0.52838 | 0.52579 | 0.52107 | 0.53305 | 0.53071 | 0.52902 | 0.46345 | 0.49697 | 0.53119 | 0.53333 | 0.49869 | 0.47265 | 0.47361 | 0.44837 | 0.43301 | 0.43158
28 | 0.37778 | 0.37272 | 0.35098 | 0.34434 | 0.3324 | 0.34042 | 0.41137 | 0.41204 | 0.44546 | 0.4634 | 0.45615 | 0.44775 | 0.43859 | 0.43307 | 0.40782 | 0.4188 | 0.44675 | 0.55048 | 0.50983 | 0.46581 | 0.46054 | 0.42172 | 0.4419 | 0.41334
29 | 1.2957 | 1.2325 | 1.1812 | 1.1956 | 1.1812 | 1.3181 | 2.092 | 2.3385 | 2.4399 | 2.3714 | 2.2747 | 2.4225 | 2.2583 | 2.1769 | 1.8939 | 1.8853 | 1.9367 | 2.1227 | 1.9182 | 1.9804 | 1.9377 | 1.8089 | 1.5981 | 1.4473
30 | 0.19911 | 0.17351 | 0.1611 | 0.14959 | 0.13394 | 0.17476 | 0.29555 | 0.27597 | 0.30088 | 0.28861 | 0.27842 | 0.26238 | 0.2643 | 0.2691 | 0.26151 | 0.26573 | 0.30502 | 0.4729 | 0.40969 | 0.34255 | 0.34245 | 0.29641 | 0.29496 | 0.26674
31 | 1.3202 | 1.2208 | 1.1152 | 1.1201 | 1.1164 | 1.2256 | 1.5774 | 1.6348 | 1.6871 | 1.762 | 1.7998 | 1.8336 | 1.8101 | 1.7504 | 1.749 | 1.7343 | 1.8229 | 2.12 | 2.0647 | 2.0084 | 2.0053 | 1.8586 | 1.7523 | 1.6245
32 | 0.62272 | 0.58982 | 0.57106 | 0.57528 | 0.57384 | 0.61409 | 0.69629 | 0.80868 | 0.84694 | 0.87799 | 0.86079 | 0.87504 | 0.87401 | 0.86871 | 0.81179 | 0.81337 | 0.78198 | 0.82914 | 0.79576 | 0.77999 | 0.76715 | 0.73652 | 0.68916 | 0.64991

## Pc, Winter, S4
LoadID | 0 | 1 | 2 | 3 | 4 | 5 | 6 | 7 | 8 | 9 | 10 | 11 | 12 | 13 | 14 | 15 | 16 | 17 | 18 | 19 | 20 | 21 | 22 | 23
1 | 0.72923 | 0.70198 | 0.67698 | 0.69741 | 0.67773 | 0.67863 | 0.6849 | 0.88899 | 0.90677 | 0.89811 | 0.89539 | 0.9142 | 0.90436 | 0.88835 | 0.77279 | 0.8314 | 0.90389 | 0.89013 | 0.84426 | 0.80511 | 0.79942 | 0.7639 | 0.68991 | 0.67496
2 | 0.29191 | 0.28787 | 0.27121 | 0.26616 | 0.25729 | 0.26385 | 0.31881 | 0.32103 | 0.34715 | 0.36099 | 0.35552 | 0.3489 | 0.34156 | 0.33681 | 0.31704 | 0.32563 | 0.34788 | 0.42819 | 0.39697 | 0.36284 | 0.35848 | 0.32848 | 0.34258 | 0.31987
3 | 0.80481 | 0.76528 | 0.73367 | 0.7428 | 0.73443 | 0.82023 | 1.3027 | 1.4588 | 1.5221 | 1.4791 | 1.419 | 1.5112 | 1.4085 | 1.3571 | 1.1804 | 1.1751 | 1.2078 | 1.323 | 1.196 | 1.2351 | 1.2082 | 1.1282 | 0.99444 | 0.89972
4 | 0.080989 | 0.070276 | 0.065314 | 0.060613 | 0.054396 | 0.071579 | 0.12157 | 0.11457 | 0.12496 | 0.11975 | 0.11564 | 0.10892 | 0.10959 | 0.11129 | 0.10808 | 0.10985 | 0.1265 | 0.19594 | 0.16996 | 0.14217 | 0.14196 | 0.123 | 0.1213 | 0.10928
5 | 0.39045 | 0.36084 | 0.32967 | 0.33121 | 0.3304 | 0.36305 | 0.46734 | 0.48555 | 0.5011 | 0.52326 | 0.53463 | 0.54461 | 0.53749 | 0.51946 | 0.51899 | 0.51463 | 0.54126 | 0.62916 | 0.61305 | 0.59646 | 0.59537 | 0.55197 | 0.51928 | 0.48102
6 | 2.1526 | 2.0384 | 1.974 | 1.9889 | 1.9849 | 2.1251 | 2.4092 | 2.8026 | 2.9354 | 3.0427 | 2.9835 | 3.0327 | 3.0287 | 3.0093 | 2.8119 | 2.8174 | 2.7096 | 2.8717 | 2.7571 | 2.7029 | 2.6578 | 2.5522 | 2.3844 | 2.2474
7 | 1.0671 | 1.0006 | 0.97693 | 0.95258 | 0.95688 | 1.0667 | 1.35 | 1.5309 | 1.7329 | 1.7864 | 1.8139 | 1.8176 | 1.7928 | 1.7696 | 1.6247 | 1.5853 | 1.6853 | 1.7537 | 1.6711 | 1.6372 | 1.5385 | 1.2651 | 1.2601 | 1.1914
8 | 0.23849 | 0.2299 | 0.22088 | 0.21674 | 0.21993 | 0.25601 | 0.40868 | 0.45626 | 0.47302 | 0.47286 | 0.48685 | 0.48469 | 0.45934 | 0.45595 | 0.40618 | 0.36775 | 0.36952 | 0.41163 | 0.39667 | 0.38083 | 0.37734 | 0.34431 | 0.30079 | 0.27251
9 | 0.25448 | 0.25602 | 0.25104 | 0.24882 | 0.24153 | 0.23652 | 0.24278 | 0.21442 | 0.2137 | 0.2161 | 0.21296 | 0.21408 | 0.21742 | 0.22497 | 0.22607 | 0.22578 | 0.21817 | 0.22825 | 0.22007 | 0.21662 | 0.22086 | 0.21612 | 0.24344 | 0.25063
10 | 0.20517 | 0.19319 | 0.18219 | 0.18203 | 0.17777 | 0.1972 | 0.25614 | 0.27424 | 0.29869 | 0.32033 | 0.31063 | 0.31056 | 0.31221 | 0.30422 | 0.2962 | 0.2798 | 0.28804 | 0.33401 | 0.32052 | 0.30677 | 0.29793 | 0.27802 | 0.26478 | 0.24103
11 | 0.13143 | 0.12576 | 0.11688 | 0.11428 | 0.1093 | 0.12281 | 0.16066 | 0.1456 | 0.11712 | 0.085256 | 0.15552 | 0.15781 | 0.15567 | 0.15738 | 0.14941 | 0.15279 | 0.15611 | 0.19643 | 0.17788 | 0.16339 | 0.16264 | 0.15704 | 0.16667 | 0.15498
12 | 0.47031 | 0.46983 | 0.46468 | 0.47478 | 0.46544 | 0.47231 | 0.49544 | 0.45309 | 0.37797 | 0.36513 | 0.49129 | 0.44951 | 0.45876 | 0.47631 | 0.488 | 0.50261 | 0.54644 | 0.57269 | 0.5286 | 0.49838 | 0.5103 | 0.50419 | 0.53395 | 0.56542
13 | 2.0038 | 1.9392 | 1.9579 | 1.9758 | 1.9925 | 2.0275 | 2.5066 | 2.5713 | 2.6169 | 2.5566 | 2.5159 | 2.6093 | 2.7068 | 2.6363 | 2.5912 | 2.6206 | 2.5218 | 2.6541 | 2.5461 | 2.3938 | 2.4314 | 2.3517 | 2.1325 | 2.0801
14 | 0.48356 | 0.46875 | 0.44877 | 0.45881 | 0.43971 | 0.43525 | 0.44526 | 0.53936 | 0.5493 | 0.54651 | 0.54173 | 0.55415 | 0.55158 | 0.54952 | 0.48129 | 0.51616 | 0.55205 | 0.55387 | 0.51817 | 0.49123 | 0.49206 | 0.466 | 0.44893 | 0.44715
15 | 0.19461 | 0.19191 | 0.18081 | 0.17744 | 0.17153 | 0.1759 | 0.21254 | 0.21402 | 0.23143 | 0.24066 | 0.23702 | 0.2326 | 0.22771 | 0.22454 | 0.21136 | 0.21708 | 0.23192 | 0.28546 | 0.26465 | 0.24189 | 0.23899 | 0.21899 | 0.22839 | 0.21325
16 | 0.4024 | 0.38264 | 0.36684 | 0.3714 | 0.36722 | 0.41012 | 0.65133 | 0.72938 | 0.76104 | 0.73956 | 0.70951 | 0.75561 | 0.70423 | 0.67853 | 0.59019 | 0.58753 | 0.60388 | 0.6615 | 0.59802 | 0.61755 | 0.60408 | 0.56408 | 0.49722 | 0.44986
17 | 0.12148 | 0.10541 | 0.097971 | 0.09092 | 0.081594 | 0.10737 | 0.18236 | 0.17185 | 0.18744 | 0.17963 | 0.17347 | 0.16339 | 0.16439 | 0.16693 | 0.16213 | 0.16478 | 0.18975 | 0.2939 | 0.25495 | 0.21326 | 0.21295 | 0.1845 | 0.18195 | 0.16392
18 | 0.58567 | 0.54125 | 0.49451 | 0.49682 | 0.4956 | 0.54457 | 0.70101 | 0.72832 | 0.75165 | 0.78489 | 0.80194 | 0.81692 | 0.80623 | 0.77919 | 0.77848 | 0.77195 | 0.81189 | 0.94375 | 0.91957 | 0.89469 | 0.89306 | 0.82796 | 0.77892 | 0.72153
19 | 0.96869 | 0.91727 | 0.8883 | 0.89501 | 0.89321 | 0.9563 | 1.0842 | 1.2612 | 1.3209 | 1.3692 | 1.3426 | 1.3647 | 1.3629 | 1.3542 | 1.2653 | 1.2678 | 1.2193 | 1.2923 | 1.2407 | 1.2163 | 1.196 | 1.1485 | 1.073 | 1.0113
20 | 0.48019 | 0.45028 | 0.43962 | 0.42866 | 0.4306 | 0.48 | 0.60752 | 0.68891 | 0.77982 | 0.80389 | 0.81624 | 0.81792 | 0.80674 | 0.79634 | 0.73113 | 0.71336 | 0.75839 | 0.78916 | 0.752 | 0.73673 | 0.69232 | 0.56931 | 0.56707 | 0.53611
21 | 0.35774 | 0.34484 | 0.33132 | 0.32511 | 0.3299 | 0.38401 | 0.61302 | 0.68439 | 0.70953 | 0.70929 | 0.73028 | 0.72704 | 0.68901 | 0.68392 | 0.60926 | 0.55162 | 0.55427 | 0.61744 | 0.595 | 0.57125 | 0.56602 | 0.51646 | 0.45118 | 0.40877
22 | 0.38172 | 0.38402 | 0.37656 | 0.37323 | 0.36229 | 0.35479 | 0.36417 | 0.32162 | 0.32055 | 0.32415 | 0.31943 | 0.32112 | 0.32612 | 0.33745 | 0.3391 | 0.33867 | 0.32726 | 0.34237 | 0.33011 | 0.32493 | 0.33129 | 0.32418 | 0.36516 | 0.37595
23 | 1.915 | 1.8031 | 1.7004 | 1.6989 | 1.6592 | 1.8405 | 2.3906 | 2.5596 | 2.7878 | 2.9898 | 2.8992 | 2.8985 | 2.914 | 2.8394 | 2.7646 | 2.6115 | 2.6883 | 3.1174 | 2.9915 | 2.8632 | 2.7806 | 2.5949 | 2.4713 | 2.2497
24 | 0.92004 | 0.88031 | 0.81817 | 0.79999 | 0.76509 | 0.85965 | 1.1246 | 1.0192 | 0.81983 | 0.59679 | 1.0886 | 1.1047 | 1.0897 | 1.1017 | 1.0458 | 1.0695 | 1.0928 | 1.375 | 1.2452 | 1.1437 | 1.1385 | 1.0993 | 1.1667 | 1.0848
25 | 0.47031 | 0.46983 | 0.46468 | 0.47478 | 0.46544 | 0.47231 | 0.49544 | 0.45309 | 0.37797 | 0.36513 | 0.49129 | 0.44951 | 0.45876 | 0.47631 | 0.488 | 0.50261 | 0.54644 | 0.57269 | 0.5286 | 0.49838 | 0.5103 | 0.50419 | 0.53395 | 0.56542
26 | 1.0019 | 0.96958 | 0.97896 | 0.98789 | 0.99623 | 1.0137 | 1.2533 | 1.2856 | 1.3084 | 1.2783 | 1.2579 | 1.3046 | 1.3534 | 1.3182 | 1.2956 | 1.3103 | 1.2609 | 1.327 | 1.273 | 1.1969 | 1.2157 | 1.1758 | 1.0663 | 1.0401
27 | 0.48356 | 0.46875 | 0.44877 | 0.45881 | 0.43971 | 0.43525 | 0.44526 | 0.53936 | 0.5493 | 0.54651 | 0.54173 | 0.55415 | 0.55158 | 0.54952 | 0.48129 | 0.51616 | 0.55205 | 0.55387 | 0.51817 | 0.49123 | 0.49206 | 0.466 | 0.44893 | 0.44715
28 | 0.38921 | 0.38382 | 0.36162 | 0.35489 | 0.34305 | 0.3518 | 0.42508 | 0.42804 | 0.46286 | 0.48132 | 0.47403 | 0.46521 | 0.45541 | 0.44908 | 0.42273 | 0.43417 | 0.46384 | 0.57092 | 0.5293 | 0.48379 | 0.47797 | 0.43797 | 0.45677 | 0.42649
29 | 1.3413 | 1.2755 | 1.2228 | 1.238 | 1.2241 | 1.3671 | 2.1711 | 2.4313 | 2.5368 | 2.4652 | 2.365 | 2.5187 | 2.3474 | 2.2618 | 1.9673 | 1.9584 | 2.0129 | 2.205 | 1.9934 | 2.0585 | 2.0136 | 1.8803 | 1.6574 | 1.4995
30 | 0.20247 | 0.17569 | 0.16329 | 0.15153 | 0.13599 | 0.17895 | 0.30393 | 0.28641 | 0.31239 | 0.29939 | 0.28911 | 0.27231 | 0.27398 | 0.27822 | 0.27021 | 0.27463 | 0.31625 | 0.48984 | 0.42491 | 0.35543 | 0.35491 | 0.3075 | 0.30326 | 0.27319
31 | 1.3666 | 1.2629 | 1.1539 | 1.1592 | 1.1564 | 1.2707 | 1.6357 | 1.6994 | 1.7539 | 1.8314 | 1.8712 | 1.9061 | 1.8812 | 1.8181 | 1.8165 | 1.8012 | 1.8944 | 2.2021 | 2.1457 | 2.0876 | 2.0838 | 1.9319 | 1.8175 | 1.6836
32 | 0.64579 | 0.61151 | 0.5922 | 0.59667 | 0.59547 | 0.63754 | 0.72277 | 0.84079 | 0.88061 | 0.9128 | 0.89504 | 0.90982 | 0.90861 | 0.9028 | 0.84356 | 0.84522 | 0.81287 | 0.86152 | 0.82712 | 0.81086 | 0.79734 | 0.76567 | 0.71533 | 0.67422

## Pc, Winter, S5
LoadID | 0 | 1 | 2 | 3 | 4 | 5 | 6 | 7 | 8 | 9 | 10 | 11 | 12 | 13 | 14 | 15 | 16 | 17 | 18 | 19 | 20 | 21 | 22 | 23
1 | 0.72923 | 0.70198 | 0.67698 | 0.69741 | 0.67773 | 0.67863 | 0.6849 | 0.88899 | 0.90677 | 0.89811 | 0.89539 | 0.9142 | 0.90436 | 0.88835 | 0.77279 | 0.8314 | 0.90389 | 0.89013 | 0.84426 | 0.80511 | 0.79942 | 0.7639 | 0.68991 | 0.67496
2 | 0.29191 | 0.28787 | 0.27121 | 0.26616 | 0.25729 | 0.26385 | 0.31881 | 0.32103 | 0.34715 | 0.36099 | 0.35552 | 0.3489 | 0.34156 | 0.33681 | 0.31704 | 0.32563 | 0.34788 | 0.42819 | 0.39697 | 0.36284 | 0.35848 | 0.32848 | 0.34258 | 0.31987
3 | 0.80481 | 0.76528 | 0.73367 | 0.7428 | 0.73443 | 0.82023 | 1.3027 | 1.4588 | 1.5221 | 1.4791 | 1.419 | 1.5112 | 1.4085 | 1.3571 | 1.1804 | 1.1751 | 1.2078 | 1.323 | 1.196 | 1.2351 | 1.2082 | 1.1282 | 0.99444 | 0.89972
4 | 0.080989 | 0.070276 | 0.065314 | 0.060613 | 0.054396 | 0.071579 | 0.12157 | 0.11457 | 0.12496 | 0.11975 | 0.11564 | 0.10892 | 0.10959 | 0.11129 | 0.10808 | 0.10985 | 0.1265 | 0.19594 | 0.16996 | 0.14217 | 0.14196 | 0.123 | 0.1213 | 0.10928
5 | 0.39045 | 0.36084 | 0.32967 | 0.33121 | 0.3304 | 0.36305 | 0.46734 | 0.48555 | 0.5011 | 0.52326 | 0.53463 | 0.54461 | 0.53749 | 0.51946 | 0.51899 | 0.51463 | 0.54126 | 0.62916 | 0.61305 | 0.59646 | 0.59537 | 0.55197 | 0.51928 | 0.48102
6 | 2.1526 | 2.0384 | 1.974 | 1.9889 | 1.9849 | 2.1251 | 2.4092 | 2.8026 | 2.9354 | 3.0427 | 2.9835 | 3.0327 | 3.0287 | 3.0093 | 2.8119 | 2.8174 | 2.7096 | 2.8717 | 2.7571 | 2.7029 | 2.6578 | 2.5522 | 2.3844 | 2.2474
7 | 1.0671 | 1.0006 | 0.97693 | 0.95258 | 0.95688 | 1.0667 | 1.35 | 1.5309 | 1.7329 | 1.7864 | 1.8139 | 1.8176 | 1.7928 | 1.7696 | 1.6247 | 1.5853 | 1.6853 | 1.7537 | 1.6711 | 1.6372 | 1.5385 | 1.2651 | 1.2601 | 1.1914
8 | 0.23849 | 0.2299 | 0.22088 | 0.21674 | 0.21993 | 0.25601 | 0.40868 | 0.45626 | 0.47302 | 0.47286 | 0.48685 | 0.48469 | 0.45934 | 0.45595 | 0.40618 | 0.36775 | 0.36952 | 0.41163 | 0.39667 | 0.38083 | 0.37734 | 0.34431 | 0.30079 | 0.27251
9 | 0.25448 | 0.25602 | 0.25104 | 0.24882 | 0.24153 | 0.23652 | 0.24278 | 0.21442 | 0.2137 | 0.2161 | 0.21296 | 0.21408 | 0.21742 | 0.22497 | 0.22607 | 0.22578 | 0.21817 | 0.22825 | 0.22007 | 0.21662 | 0.22086 | 0.21612 | 0.24344 | 0.25063
10 | 0.20517 | 0.19319 | 0.18219 | 0.18203 | 0.17777 | 0.1972 | 0.25614 | 0.27424 | 0.29869 | 0.32033 | 0.31063 | 0.31056 | 0.31221 | 0.30422 | 0.2962 | 0.2798 | 0.28804 | 0.33401 | 0.32052 | 0.30677 | 0.29793 | 0.27802 | 0.26478 | 0.24103
11 | 0.13143 | 0.12576 | 0.11688 | 0.11428 | 0.1093 | 0.12281 | 0.16066 | 0.1456 | 0.11712 | 0.085256 | 0.15552 | 0.15781 | 0.15567 | 0.15738 | 0.14941 | 0.15279 | 0.15611 | 0.19643 | 0.17788 | 0.16339 | 0.16264 | 0.15704 | 0.16667 | 0.15498
12 | 0.47031 | 0.46983 | 0.46468 | 0.47478 | 0.46544 | 0.47231 | 0.49544 | 0.45309 | 0.37797 | 0.36513 | 0.49129 | 0.44951 | 0.45876 | 0.47631 | 0.488 | 0.50261 | 0.54644 | 0.57269 | 0.5286 | 0.49838 | 0.5103 | 0.50419 | 0.53395 | 0.56542
13 | 2.0038 | 1.9392 | 1.9579 | 1.9758 | 1.9925 | 2.0275 | 2.5066 | 2.5713 | 2.6169 | 2.5566 | 2.5159 | 2.6093 | 2.7068 | 2.6363 | 2.5912 | 2.6206 | 2.5218 | 2.6541 | 2.5461 | 2.3938 | 2.4314 | 2.3517 | 2.1325 | 2.0801
14 | 0.48356 | 0.46875 | 0.44877 | 0.45881 | 0.43971 | 0.43525 | 0.44526 | 0.53936 | 0.5493 | 0.54651 | 0.54173 | 0.55415 | 0.55158 | 0.54952 | 0.48129 | 0.51616 | 0.55205 | 0.55387 | 0.51817 | 0.49123 | 0.49206 | 0.466 | 0.44893 | 0.44715
15 | 0.19461 | 0.19191 | 0.18081 | 0.17744 | 0.17153 | 0.1759 | 0.21254 | 0.21402 | 0.23143 | 0.24066 | 0.23702 | 0.2326 | 0.22771 | 0.22454 | 0.21136 | 0.21708 | 0.23192 | 0.28546 | 0.26465 | 0.24189 | 0.23899 | 0.21899 | 0.22839 | 0.21325
16 | 0.4024 | 0.38264 | 0.36684 | 0.3714 | 0.36722 | 0.41012 | 0.65133 | 0.72938 | 0.76104 | 0.73956 | 0.70951 | 0.75561 | 0.70423 | 0.67853 | 0.59019 | 0.58753 | 0.60388 | 0.6615 | 0.59802 | 0.61755 | 0.60408 | 0.56408 | 0.49722 | 0.44986
17 | 0.12148 | 0.10541 | 0.097971 | 0.09092 | 0.081594 | 0.10737 | 0.18236 | 0.17185 | 0.18744 | 0.17963 | 0.17347 | 0.16339 | 0.16439 | 0.16693 | 0.16213 | 0.16478 | 0.18975 | 0.2939 | 0.25495 | 0.21326 | 0.21295 | 0.1845 | 0.18195 | 0.16392
18 | 0.58567 | 0.54125 | 0.49451 | 0.49682 | 0.4956 | 0.54457 | 0.70101 | 0.72832 | 0.75165 | 0.78489 | 0.80194 | 0.81692 | 0.80623 | 0.77919 | 0.77848 | 0.77195 | 0.81189 | 0.94375 | 0.91957 | 0.89469 | 0.89306 | 0.82796 | 0.77892 | 0.72153
19 | 0.96869 | 0.91727 | 0.8883 | 0.89501 | 0.89321 | 0.9563 | 1.0842 | 1.2612 | 1.3209 | 1.3692 | 1.3426 | 1.3647 | 1.3629 | 1.3542 | 1.2653 | 1.2678 | 1.2193 | 1.2923 | 1.2407 | 1.2163 | 1.196 | 1.1485 | 1.073 | 1.0113
20 | 0.48019 | 0.45028 | 0.43962 | 0.42866 | 0.4306 | 0.48 | 0.60752 | 0.68891 | 0.77982 | 0.80389 | 0.81624 | 0.81792 | 0.80674 | 0.79634 | 0.73113 | 0.71336 | 0.75839 | 0.78916 | 0.752 | 0.73673 | 0.69232 | 0.56931 | 0.56707 | 0.53611
21 | 0.35774 | 0.34484 | 0.33132 | 0.32511 | 0.3299 | 0.38401 | 0.61302 | 0.68439 | 0.70953 | 0.70929 | 0.73028 | 0.72704 | 0.68901 | 0.68392 | 0.60926 | 0.55162 | 0.55427 | 0.61744 | 0.595 | 0.57125 | 0.56602 | 0.51646 | 0.45118 | 0.40877
22 | 0.38172 | 0.38402 | 0.37656 | 0.37323 | 0.36229 | 0.35479 | 0.36417 | 0.32162 | 0.32055 | 0.32415 | 0.31943 | 0.32112 | 0.32612 | 0.33745 | 0.3391 | 0.33867 | 0.32726 | 0.34237 | 0.33011 | 0.32493 | 0.33129 | 0.32418 | 0.36516 | 0.37595
23 | 1.915 | 1.8031 | 1.7004 | 1.6989 | 1.6592 | 1.8405 | 2.3906 | 2.5596 | 2.7878 | 2.9898 | 2.8992 | 2.8985 | 2.914 | 2.8394 | 2.7646 | 2.6115 | 2.6883 | 3.1174 | 2.9915 | 2.8632 | 2.7806 | 2.5949 | 2.4713 | 2.2497
24 | 0.92004 | 0.88031 | 0.81817 | 0.79999 | 0.76509 | 0.85965 | 1.1246 | 1.0192 | 0.81983 | 0.59679 | 1.0886 | 1.1047 | 1.0897 | 1.1017 | 1.0458 | 1.0695 | 1.0928 | 1.375 | 1.2452 | 1.1437 | 1.1385 | 1.0993 | 1.1667 | 1.0848
25 | 0.47031 | 0.46983 | 0.46468 | 0.47478 | 0.46544 | 0.47231 | 0.49544 | 0.45309 | 0.37797 | 0.36513 | 0.49129 | 0.44951 | 0.45876 | 0.47631 | 0.488 | 0.50261 | 0.54644 | 0.57269 | 0.5286 | 0.49838 | 0.5103 | 0.50419 | 0.53395 | 0.56542
26 | 1.0019 | 0.96958 | 0.97896 | 0.98789 | 0.99623 | 1.0137 | 1.2533 | 1.2856 | 1.3084 | 1.2783 | 1.2579 | 1.3046 | 1.3534 | 1.3182 | 1.2956 | 1.3103 | 1.2609 | 1.327 | 1.273 | 1.1969 | 1.2157 | 1.1758 | 1.0663 | 1.0401
27 | 0.48356 | 0.46875 | 0.44877 | 0.45881 | 0.43971 | 0.43525 | 0.44526 | 0.53936 | 0.5493 | 0.54651 | 0.54173 | 0.55415 | 0.55158 | 0.54952 | 0.48129 | 0.51616 | 0.55205 | 0.55387 | 0.51817 | 0.49123 | 0.49206 | 0.466 | 0.44893 | 0.44715
28 | 0.38921 | 0.38382 | 0.36162 | 0.35489 | 0.34305 | 0.3518 | 0.42508 | 0.42804 | 0.46286 | 0.48132 | 0.47403 | 0.46521 | 0.45541 | 0.44908 | 0.42273 | 0.43417 | 0.46384 | 0.57092 | 0.5293 | 0.48379 | 0.47797 | 0.43797 | 0.45677 | 0.42649
29 | 1.3413 | 1.2755 | 1.2228 | 1.238 | 1.2241 | 1.3671 | 2.1711 | 2.4313 | 2.5368 | 2.4652 | 2.365 | 2.5187 | 2.3474 | 2.2618 | 1.9673 | 1.9584 | 2.0129 | 2.205 | 1.9934 | 2.0585 | 2.0136 | 1.8803 | 1.6574 | 1.4995
30 | 0.20247 | 0.17569 | 0.16329 | 0.15153 | 0.13599 | 0.17895 | 0.30393 | 0.28641 | 0.31239 | 0.29939 | 0.28911 | 0.27231 | 0.27398 | 0.27822 | 0.27021 | 0.27463 | 0.31625 | 0.48984 | 0.42491 | 0.35543 | 0.35491 | 0.3075 | 0.30326 | 0.27319
31 | 1.3666 | 1.2629 | 1.1539 | 1.1592 | 1.1564 | 1.2707 | 1.6357 | 1.6994 | 1.7539 | 1.8314 | 1.8712 | 1.9061 | 1.8812 | 1.8181 | 1.8165 | 1.8012 | 1.8944 | 2.2021 | 2.1457 | 2.0876 | 2.0838 | 1.9319 | 1.8175 | 1.6836
32 | 0.64579 | 0.61151 | 0.5922 | 0.59667 | 0.59547 | 0.63754 | 0.72277 | 0.84079 | 0.88061 | 0.9128 | 0.89504 | 0.90982 | 0.90861 | 0.9028 | 0.84356 | 0.84522 | 0.81287 | 0.86152 | 0.82712 | 0.81086 | 0.79734 | 0.76567 | 0.71533 | 0.67422

## Pc, Winter, S6
LoadID | 0 | 1 | 2 | 3 | 4 | 5 | 6 | 7 | 8 | 9 | 10 | 11 | 12 | 13 | 14 | 15 | 16 | 17 | 18 | 19 | 20 | 21 | 22 | 23
1 | 0.72923 | 0.70198 | 0.67698 | 0.69741 | 0.67773 | 0.67863 | 0.6849 | 0.88899 | 0.90677 | 0.89811 | 0.89539 | 0.9142 | 0.90436 | 0.88835 | 0.77279 | 0.8314 | 0.90389 | 0.89013 | 0.84426 | 0.80511 | 0.79942 | 0.7639 | 0.68991 | 0.67496
2 | 0.29191 | 0.28787 | 0.27121 | 0.26616 | 0.25729 | 0.26385 | 0.31881 | 0.32103 | 0.34715 | 0.36099 | 0.35552 | 0.3489 | 0.34156 | 0.33681 | 0.31704 | 0.32563 | 0.34788 | 0.42819 | 0.39697 | 0.36284 | 0.35848 | 0.32848 | 0.34258 | 0.31987
3 | 0.80481 | 0.76528 | 0.73367 | 0.7428 | 0.73443 | 0.82023 | 1.3027 | 1.4588 | 1.5221 | 1.4791 | 1.419 | 1.5112 | 1.4085 | 1.3571 | 1.1804 | 1.1751 | 1.2078 | 1.323 | 1.196 | 1.2351 | 1.2082 | 1.1282 | 0.99444 | 0.89972
4 | 0.080989 | 0.070276 | 0.065314 | 0.060613 | 0.054396 | 0.071579 | 0.12157 | 0.11457 | 0.12496 | 0.11975 | 0.11564 | 0.10892 | 0.10959 | 0.11129 | 0.10808 | 0.10985 | 0.1265 | 0.19594 | 0.16996 | 0.14217 | 0.14196 | 0.123 | 0.1213 | 0.10928
5 | 0.39045 | 0.36084 | 0.32967 | 0.33121 | 0.3304 | 0.36305 | 0.46734 | 0.48555 | 0.5011 | 0.52326 | 0.53463 | 0.54461 | 0.53749 | 0.51946 | 0.51899 | 0.51463 | 0.54126 | 0.62916 | 0.61305 | 0.59646 | 0.59537 | 0.55197 | 0.51928 | 0.48102
6 | 2.1526 | 2.0384 | 1.974 | 1.9889 | 1.9849 | 2.1251 | 2.4092 | 2.8026 | 2.9354 | 3.0427 | 2.9835 | 3.0327 | 3.0287 | 3.0093 | 2.8119 | 2.8174 | 2.7096 | 2.8717 | 2.7571 | 2.7029 | 2.6578 | 2.5522 | 2.3844 | 2.2474
7 | 1.0671 | 1.0006 | 0.97693 | 0.95258 | 0.95688 | 1.0667 | 1.35 | 1.5309 | 1.7329 | 1.7864 | 1.8139 | 1.8176 | 1.7928 | 1.7696 | 1.6247 | 1.5853 | 1.6853 | 1.7537 | 1.6711 | 1.6372 | 1.5385 | 1.2651 | 1.2601 | 1.1914
8 | 0.23849 | 0.2299 | 0.22088 | 0.21674 | 0.21993 | 0.25601 | 0.40868 | 0.45626 | 0.47302 | 0.47286 | 0.48685 | 0.48469 | 0.45934 | 0.45595 | 0.40618 | 0.36775 | 0.36952 | 0.41163 | 0.39667 | 0.38083 | 0.37734 | 0.34431 | 0.30079 | 0.27251
9 | 0.25448 | 0.25602 | 0.25104 | 0.24882 | 0.24153 | 0.23652 | 0.24278 | 0.21442 | 0.2137 | 0.2161 | 0.21296 | 0.21408 | 0.21742 | 0.22497 | 0.22607 | 0.22578 | 0.21817 | 0.22825 | 0.22007 | 0.21662 | 0.22086 | 0.21612 | 0.24344 | 0.25063
10 | 0.20517 | 0.19319 | 0.18219 | 0.18203 | 0.17777 | 0.1972 | 0.25614 | 0.27424 | 0.29869 | 0.32033 | 0.31063 | 0.31056 | 0.31221 | 0.30422 | 0.2962 | 0.2798 | 0.28804 | 0.33401 | 0.32052 | 0.30677 | 0.29793 | 0.27802 | 0.26478 | 0.24103
11 | 0.13143 | 0.12576 | 0.11688 | 0.11428 | 0.1093 | 0.12281 | 0.16066 | 0.1456 | 0.11712 | 0.085256 | 0.15552 | 0.15781 | 0.15567 | 0.15738 | 0.14941 | 0.15279 | 0.15611 | 0.19643 | 0.17788 | 0.16339 | 0.16264 | 0.15704 | 0.16667 | 0.15498
12 | 0.47031 | 0.46983 | 0.46468 | 0.47478 | 0.46544 | 0.47231 | 0.49544 | 0.45309 | 0.37797 | 0.36513 | 0.49129 | 0.44951 | 0.45876 | 0.47631 | 0.488 | 0.50261 | 0.54644 | 0.57269 | 0.5286 | 0.49838 | 0.5103 | 0.50419 | 0.53395 | 0.56542
13 | 2.0038 | 1.9392 | 1.9579 | 1.9758 | 1.9925 | 2.0275 | 2.5066 | 2.5713 | 2.6169 | 2.5566 | 2.5159 | 2.6093 | 2.7068 | 2.6363 | 2.5912 | 2.6206 | 2.5218 | 2.6541 | 2.5461 | 2.3938 | 2.4314 | 2.3517 | 2.1325 | 2.0801
14 | 0.48356 | 0.46875 | 0.44877 | 0.45881 | 0.43971 | 0.43525 | 0.44526 | 0.53936 | 0.5493 | 0.54651 | 0.54173 | 0.55415 | 0.55158 | 0.54952 | 0.48129 | 0.51616 | 0.55205 | 0.55387 | 0.51817 | 0.49123 | 0.49206 | 0.466 | 0.44893 | 0.44715
15 | 0.19461 | 0.19191 | 0.18081 | 0.17744 | 0.17153 | 0.1759 | 0.21254 | 0.21402 | 0.23143 | 0.24066 | 0.23702 | 0.2326 | 0.22771 | 0.22454 | 0.21136 | 0.21708 | 0.23192 | 0.28546 | 0.26465 | 0.24189 | 0.23899 | 0.21899 | 0.22839 | 0.21325
16 | 0.4024 | 0.38264 | 0.36684 | 0.3714 | 0.36722 | 0.41012 | 0.65133 | 0.72938 | 0.76104 | 0.73956 | 0.70951 | 0.75561 | 0.70423 | 0.67853 | 0.59019 | 0.58753 | 0.60388 | 0.6615 | 0.59802 | 0.61755 | 0.60408 | 0.56408 | 0.49722 | 0.44986
17 | 0.12148 | 0.10541 | 0.097971 | 0.09092 | 0.081594 | 0.10737 | 0.18236 | 0.17185 | 0.18744 | 0.17963 | 0.17347 | 0.16339 | 0.16439 | 0.16693 | 0.16213 | 0.16478 | 0.18975 | 0.2939 | 0.25495 | 0.21326 | 0.21295 | 0.1845 | 0.18195 | 0.16392
18 | 0.58567 | 0.54125 | 0.49451 | 0.49682 | 0.4956 | 0.54457 | 0.70101 | 0.72832 | 0.75165 | 0.78489 | 0.80194 | 0.81692 | 0.80623 | 0.77919 | 0.77848 | 0.77195 | 0.81189 | 0.94375 | 0.91957 | 0.89469 | 0.89306 | 0.82796 | 0.77892 | 0.72153
19 | 0.96869 | 0.91727 | 0.8883 | 0.89501 | 0.89321 | 0.9563 | 1.0842 | 1.2612 | 1.3209 | 1.3692 | 1.3426 | 1.3647 | 1.3629 | 1.3542 | 1.2653 | 1.2678 | 1.2193 | 1.2923 | 1.2407 | 1.2163 | 1.196 | 1.1485 | 1.073 | 1.0113
20 | 0.48019 | 0.45028 | 0.43962 | 0.42866 | 0.4306 | 0.48 | 0.60752 | 0.68891 | 0.77982 | 0.80389 | 0.81624 | 0.81792 | 0.80674 | 0.79634 | 0.73113 | 0.71336 | 0.75839 | 0.78916 | 0.752 | 0.73673 | 0.69232 | 0.56931 | 0.56707 | 0.53611
21 | 0.35774 | 0.34484 | 0.33132 | 0.32511 | 0.3299 | 0.38401 | 0.61302 | 0.68439 | 0.70953 | 0.70929 | 0.73028 | 0.72704 | 0.68901 | 0.68392 | 0.60926 | 0.55162 | 0.55427 | 0.61744 | 0.595 | 0.57125 | 0.56602 | 0.51646 | 0.45118 | 0.40877
22 | 0.38172 | 0.38402 | 0.37656 | 0.37323 | 0.36229 | 0.35479 | 0.36417 | 0.32162 | 0.32055 | 0.32415 | 0.31943 | 0.32112 | 0.32612 | 0.33745 | 0.3391 | 0.33867 | 0.32726 | 0.34237 | 0.33011 | 0.32493 | 0.33129 | 0.32418 | 0.36516 | 0.37595
23 | 1.915 | 1.8031 | 1.7004 | 1.6989 | 1.6592 | 1.8405 | 2.3906 | 2.5596 | 2.7878 | 2.9898 | 2.8992 | 2.8985 | 2.914 | 2.8394 | 2.7646 | 2.6115 | 2.6883 | 3.1174 | 2.9915 | 2.8632 | 2.7806 | 2.5949 | 2.4713 | 2.2497
24 | 0.92004 | 0.88031 | 0.81817 | 0.79999 | 0.76509 | 0.85965 | 1.1246 | 1.0192 | 0.81983 | 0.59679 | 1.0886 | 1.1047 | 1.0897 | 1.1017 | 1.0458 | 1.0695 | 1.0928 | 1.375 | 1.2452 | 1.1437 | 1.1385 | 1.0993 | 1.1667 | 1.0848
25 | 0.47031 | 0.46983 | 0.46468 | 0.47478 | 0.46544 | 0.47231 | 0.49544 | 0.45309 | 0.37797 | 0.36513 | 0.49129 | 0.44951 | 0.45876 | 0.47631 | 0.488 | 0.50261 | 0.54644 | 0.57269 | 0.5286 | 0.49838 | 0.5103 | 0.50419 | 0.53395 | 0.56542
26 | 1.0019 | 0.96958 | 0.97896 | 0.98789 | 0.99623 | 1.0137 | 1.2533 | 1.2856 | 1.3084 | 1.2783 | 1.2579 | 1.3046 | 1.3534 | 1.3182 | 1.2956 | 1.3103 | 1.2609 | 1.327 | 1.273 | 1.1969 | 1.2157 | 1.1758 | 1.0663 | 1.0401
27 | 0.48356 | 0.46875 | 0.44877 | 0.45881 | 0.43971 | 0.43525 | 0.44526 | 0.53936 | 0.5493 | 0.54651 | 0.54173 | 0.55415 | 0.55158 | 0.54952 | 0.48129 | 0.51616 | 0.55205 | 0.55387 | 0.51817 | 0.49123 | 0.49206 | 0.466 | 0.44893 | 0.44715
28 | 0.38921 | 0.38382 | 0.36162 | 0.35489 | 0.34305 | 0.3518 | 0.42508 | 0.42804 | 0.46286 | 0.48132 | 0.47403 | 0.46521 | 0.45541 | 0.44908 | 0.42273 | 0.43417 | 0.46384 | 0.57092 | 0.5293 | 0.48379 | 0.47797 | 0.43797 | 0.45677 | 0.42649
29 | 1.3413 | 1.2755 | 1.2228 | 1.238 | 1.2241 | 1.3671 | 2.1711 | 2.4313 | 2.5368 | 2.4652 | 2.365 | 2.5187 | 2.3474 | 2.2618 | 1.9673 | 1.9584 | 2.0129 | 2.205 | 1.9934 | 2.0585 | 2.0136 | 1.8803 | 1.6574 | 1.4995
30 | 0.20247 | 0.17569 | 0.16329 | 0.15153 | 0.13599 | 0.17895 | 0.30393 | 0.28641 | 0.31239 | 0.29939 | 0.28911 | 0.27231 | 0.27398 | 0.27822 | 0.27021 | 0.27463 | 0.31625 | 0.48984 | 0.42491 | 0.35543 | 0.35491 | 0.3075 | 0.30326 | 0.27319
31 | 1.3666 | 1.2629 | 1.1539 | 1.1592 | 1.1564 | 1.2707 | 1.6357 | 1.6994 | 1.7539 | 1.8314 | 1.8712 | 1.9061 | 1.8812 | 1.8181 | 1.8165 | 1.8012 | 1.8944 | 2.2021 | 2.1457 | 2.0876 | 2.0838 | 1.9319 | 1.8175 | 1.6836
32 | 0.64579 | 0.61151 | 0.5922 | 0.59667 | 0.59547 | 0.63754 | 0.72277 | 0.84079 | 0.88061 | 0.9128 | 0.89504 | 0.90982 | 0.90861 | 0.9028 | 0.84356 | 0.84522 | 0.81287 | 0.86152 | 0.82712 | 0.81086 | 0.79734 | 0.76567 | 0.71533 | 0.67422

## Pc, Winter, S7
LoadID | 0 | 1 | 2 | 3 | 4 | 5 | 6 | 7 | 8 | 9 | 10 | 11 | 12 | 13 | 14 | 15 | 16 | 17 | 18 | 19 | 20 | 21 | 22 | 23
1 | 0.66613 | 0.70198 | 0.67698 | 0.69741 | 0.67773 | 0.67863 | 0.6849 | 0.88899 | 0.90677 | 0.89811 | 0.89539 | 0.9142 | 0.90436 | 0.88835 | 0.77279 | 0.8314 | 0.90389 | 0.89013 | 0.84426 | 0.80511 | 0.79942 | 0.7639 | 0.68991 | 0.67496
2 | 0.27262 | 0.28787 | 0.27121 | 0.26616 | 0.25729 | 0.26385 | 0.31881 | 0.32103 | 0.34715 | 0.36099 | 0.35552 | 0.3489 | 0.34156 | 0.33681 | 0.31704 | 0.32563 | 0.34788 | 0.42819 | 0.39697 | 0.36284 | 0.35848 | 0.32848 | 0.34258 | 0.31987
3 | 0.74312 | 0.76528 | 0.73367 | 0.7428 | 0.73443 | 0.82023 | 1.3027 | 1.4588 | 1.5221 | 1.4791 | 1.419 | 1.5112 | 1.4085 | 1.3571 | 1.1804 | 1.1751 | 1.2078 | 1.323 | 1.196 | 1.2351 | 1.2082 | 1.1282 | 0.99444 | 0.89972
4 | 0.077963 | 0.070276 | 0.065314 | 0.060613 | 0.054396 | 0.071579 | 0.12157 | 0.11457 | 0.12496 | 0.11975 | 0.11564 | 0.10892 | 0.10959 | 0.11129 | 0.10808 | 0.10985 | 0.1265 | 0.19594 | 0.16996 | 0.14217 | 0.14196 | 0.123 | 0.1213 | 0.10928
5 | 0.36064 | 0.36084 | 0.32967 | 0.33121 | 0.3304 | 0.36305 | 0.46734 | 0.48555 | 0.5011 | 0.52326 | 0.53463 | 0.54461 | 0.53749 | 0.51946 | 0.51899 | 0.51463 | 0.54126 | 0.62916 | 0.61305 | 0.59646 | 0.59537 | 0.55197 | 0.51928 | 0.48102
6 | 1.9796 | 2.0384 | 1.974 | 1.9889 | 1.9849 | 2.1251 | 2.4092 | 2.8026 | 2.9354 | 3.0427 | 2.9835 | 3.0327 | 3.0287 | 3.0093 | 2.8119 | 2.8174 | 2.7096 | 2.8717 | 2.7571 | 2.7029 | 2.6578 | 2.5522 | 2.3844 | 2.2474
7 | 0.98803 | 1.0006 | 0.97693 | 0.95258 | 0.95688 | 1.0667 | 1.35 | 1.5309 | 1.7329 | 1.7864 | 1.8139 | 1.8176 | 1.7928 | 1.7696 | 1.6247 | 1.5853 | 1.6853 | 1.7537 | 1.6711 | 1.6372 | 1.5385 | 1.2651 | 1.2601 | 1.1914
8 | 0.22184 | 0.2299 | 0.22088 | 0.21674 | 0.21993 | 0.25601 | 0.40868 | 0.45626 | 0.47302 | 0.47286 | 0.48685 | 0.48469 | 0.45934 | 0.45595 | 0.40618 | 0.36775 | 0.36952 | 0.41163 | 0.39667 | 0.38083 | 0.37734 | 0.34431 | 0.30079 | 0.27251
9 | 0.23644 | 0.25602 | 0.25104 | 0.24882 | 0.24153 | 0.23652 | 0.24278 | 0.21442 | 0.2137 | 0.2161 | 0.21296 | 0.21408 | 0.21742 | 0.22497 | 0.22607 | 0.22578 | 0.21817 | 0.22825 | 0.22007 | 0.21662 | 0.22086 | 0.21612 | 0.24344 | 0.25063
10 | 0.19041 | 0.19319 | 0.18219 | 0.18203 | 0.17777 | 0.1972 | 0.25614 | 0.27424 | 0.29869 | 0.32033 | 0.31063 | 0.31056 | 0.31221 | 0.30422 | 0.2962 | 0.2798 | 0.28804 | 0.33401 | 0.32052 | 0.30677 | 0.29793 | 0.27802 | 0.26478 | 0.24103
11 | 0.12404 | 0.12576 | 0.11688 | 0.11428 | 0.1093 | 0.12281 | 0.16066 | 0.1456 | 0.11712 | 0.085256 | 0.15552 | 0.15781 | 0.15567 | 0.15738 | 0.14941 | 0.15279 | 0.15611 | 0.19643 | 0.17788 | 0.16339 | 0.16264 | 0.15704 | 0.16667 | 0.15498
12 | 0.43359 | 0.46983 | 0.46468 | 0.47478 | 0.46544 | 0.47231 | 0.49544 | 0.45309 | 0.37797 | 0.36513 | 0.49129 | 0.44951 | 0.45876 | 0.47631 | 0.488 | 0.50261 | 0.54644 | 0.57269 | 0.5286 | 0.49838 | 0.5103 | 0.50419 | 0.53395 | 0.56542
13 | 1.8384 | 1.9392 | 1.9579 | 1.9758 | 1.9925 | 2.0275 | 2.5066 | 2.5713 | 2.6169 | 2.5566 | 2.5159 | 2.6093 | 2.7068 | 2.6363 | 2.5912 | 2.6206 | 2.5218 | 2.6541 | 2.5461 | 2.3938 | 2.4314 | 2.3517 | 2.1325 | 2.0801
14 | 0.4457 | 0.46875 | 0.44877 | 0.45881 | 0.43971 | 0.43525 | 0.44526 | 0.53936 | 0.5493 | 0.54651 | 0.54173 | 0.55415 | 0.55158 | 0.54952 | 0.48129 | 0.51616 | 0.55205 | 0.55387 | 0.51817 | 0.49123 | 0.49206 | 0.466 | 0.44893 | 0.44715
15 | 0.18175 | 0.19191 | 0.18081 | 0.17744 | 0.17153 | 0.1759 | 0.21254 | 0.21402 | 0.23143 | 0.24066 | 0.23702 | 0.2326 | 0.22771 | 0.22454 | 0.21136 | 0.21708 | 0.23192 | 0.28546 | 0.26465 | 0.24189 | 0.23899 | 0.21899 | 0.22839 | 0.21325
16 | 0.37156 | 0.38264 | 0.36684 | 0.3714 | 0.36722 | 0.41012 | 0.65133 | 0.72938 | 0.76104 | 0.73956 | 0.70951 | 0.75561 | 0.70423 | 0.67853 | 0.59019 | 0.58753 | 0.60388 | 0.6615 | 0.59802 | 0.61755 | 0.60408 | 0.56408 | 0.49722 | 0.44986
17 | 0.11694 | 0.10541 | 0.097971 | 0.09092 | 0.081594 | 0.10737 | 0.18236 | 0.17185 | 0.18744 | 0.17963 | 0.17347 | 0.16339 | 0.16439 | 0.16693 | 0.16213 | 0.16478 | 0.18975 | 0.2939 | 0.25495 | 0.21326 | 0.21295 | 0.1845 | 0.18195 | 0.16392
18 | 0.54097 | 0.54125 | 0.49451 | 0.49682 | 0.4956 | 0.54457 | 0.70101 | 0.72832 | 0.75165 | 0.78489 | 0.80194 | 0.81692 | 0.80623 | 0.77919 | 0.77848 | 0.77195 | 0.81189 | 0.94375 | 0.91957 | 0.89469 | 0.89306 | 0.82796 | 0.77892 | 0.72153
19 | 0.89083 | 0.91727 | 0.8883 | 0.89501 | 0.89321 | 0.9563 | 1.0842 | 1.2612 | 1.3209 | 1.3692 | 1.3426 | 1.3647 | 1.3629 | 1.3542 | 1.2653 | 1.2678 | 1.2193 | 1.2923 | 1.2407 | 1.2163 | 1.196 | 1.1485 | 1.073 | 1.0113
20 | 0.44461 | 0.45028 | 0.43962 | 0.42866 | 0.4306 | 0.48 | 0.60752 | 0.68891 | 0.77982 | 0.80389 | 0.81624 | 0.81792 | 0.80674 | 0.79634 | 0.73113 | 0.71336 | 0.75839 | 0.78916 | 0.752 | 0.73673 | 0.69232 | 0.56931 | 0.56707 | 0.53611
21 | 0.33276 | 0.34484 | 0.33132 | 0.32511 | 0.3299 | 0.38401 | 0.61302 | 0.68439 | 0.70953 | 0.70929 | 0.73028 | 0.72704 | 0.68901 | 0.68392 | 0.60926 | 0.55162 | 0.55427 | 0.61744 | 0.595 | 0.57125 | 0.56602 | 0.51646 | 0.45118 | 0.40877
22 | 0.35466 | 0.38402 | 0.37656 | 0.37323 | 0.36229 | 0.35479 | 0.36417 | 0.32162 | 0.32055 | 0.32415 | 0.31943 | 0.32112 | 0.32612 | 0.33745 | 0.3391 | 0.33867 | 0.32726 | 0.34237 | 0.33011 | 0.32493 | 0.33129 | 0.32418 | 0.36516 | 0.37595
23 | 1.7771 | 1.8031 | 1.7004 | 1.6989 | 1.6592 | 1.8405 | 2.3906 | 2.5596 | 2.7878 | 2.9898 | 2.8992 | 2.8985 | 2.914 | 2.8394 | 2.7646 | 2.6115 | 2.6883 | 3.1174 | 2.9915 | 2.8632 | 2.7806 | 2.5949 | 2.4713 | 2.2497
24 | 0.8683 | 0.88031 | 0.81817 | 0.79999 | 0.76509 | 0.85965 | 1.1246 | 1.0192 | 0.81983 | 0.59679 | 1.0886 | 1.1047 | 1.0897 | 1.1017 | 1.0458 | 1.0695 | 1.0928 | 1.375 | 1.2452 | 1.1437 | 1.1385 | 1.0993 | 1.1667 | 1.0848
25 | 0.43359 | 0.46983 | 0.46468 | 0.47478 | 0.46544 | 0.47231 | 0.49544 | 0.45309 | 0.37797 | 0.36513 | 0.49129 | 0.44951 | 0.45876 | 0.47631 | 0.488 | 0.50261 | 0.54644 | 0.57269 | 0.5286 | 0.49838 | 0.5103 | 0.50419 | 0.53395 | 0.56542
26 | 0.91918 | 0.96958 | 0.97896 | 0.98789 | 0.99623 | 1.0137 | 1.2533 | 1.2856 | 1.3084 | 1.2783 | 1.2579 | 1.3046 | 1.3534 | 1.3182 | 1.2956 | 1.3103 | 1.2609 | 1.327 | 1.273 | 1.1969 | 1.2157 | 1.1758 | 1.0663 | 1.0401
27 | 0.4457 | 0.46875 | 0.44877 | 0.45881 | 0.43971 | 0.43525 | 0.44526 | 0.53936 | 0.5493 | 0.54651 | 0.54173 | 0.55415 | 0.55158 | 0.54952 | 0.48129 | 0.51616 | 0.55205 | 0.55387 | 0.51817 | 0.49123 | 0.49206 | 0.466 | 0.44893 | 0.44715
28 | 0.3635 | 0.38382 | 0.36162 | 0.35489 | 0.34305 | 0.3518 | 0.42508 | 0.42804 | 0.46286 | 0.48132 | 0.47403 | 0.46521 | 0.45541 | 0.44908 | 0.42273 | 0.43417 | 0.46384 | 0.57092 | 0.5293 | 0.48379 | 0.47797 | 0.43797 | 0.45677 | 0.42649
29 | 1.2385 | 1.2755 | 1.2228 | 1.238 | 1.2241 | 1.3671 | 2.1711 | 2.4313 | 2.5368 | 2.4652 | 2.365 | 2.5187 | 2.3474 | 2.2618 | 1.9673 | 1.9584 | 2.0129 | 2.205 | 1.9934 | 2.0585 | 2.0136 | 1.8803 | 1.6574 | 1.4995
30 | 0.19491 | 0.17569 | 0.16329 | 0.15153 | 0.13599 | 0.17895 | 0.30393 | 0.28641 | 0.31239 | 0.29939 | 0.28911 | 0.27231 | 0.27398 | 0.27822 | 0.27021 | 0.27463 | 0.31625 | 0.48984 | 0.42491 | 0.35543 | 0.35491 | 0.3075 | 0.30326 | 0.27319
31 | 1.2623 | 1.2629 | 1.1539 | 1.1592 | 1.1564 | 1.2707 | 1.6357 | 1.6994 | 1.7539 | 1.8314 | 1.8712 | 1.9061 | 1.8812 | 1.8181 | 1.8165 | 1.8012 | 1.8944 | 2.2021 | 2.1457 | 2.0876 | 2.0838 | 1.9319 | 1.8175 | 1.6836
32 | 0.59389 | 0.61151 | 0.5922 | 0.59667 | 0.59547 | 0.63754 | 0.72277 | 0.84079 | 0.88061 | 0.9128 | 0.89504 | 0.90982 | 0.90861 | 0.9028 | 0.84356 | 0.84522 | 0.81287 | 0.86152 | 0.82712 | 0.81086 | 0.79734 | 0.76567 | 0.71533 | 0.67422

## Pc, Winter, S8
LoadID | 0 | 1 | 2 | 3 | 4 | 5 | 6 | 7 | 8 | 9 | 10 | 11 | 12 | 13 | 14 | 15 | 16 | 17 | 18 | 19 | 20 | 21 | 22 | 23
1 | 0.66613 | 0.70198 | 0.67698 | 0.69741 | 0.67773 | 0.67863 | 0.6849 | 0.88899 | 0.90677 | 0.89811 | 0.89539 | 0.9142 | 0.90436 | 0.88835 | 0.77279 | 0.8314 | 0.90389 | 0.89013 | 0.84426 | 0.80511 | 0.79942 | 0.7639 | 0.68991 | 0.67496
2 | 0.27262 | 0.28787 | 0.27121 | 0.26616 | 0.25729 | 0.26385 | 0.31881 | 0.32103 | 0.34715 | 0.36099 | 0.35552 | 0.3489 | 0.34156 | 0.33681 | 0.31704 | 0.32563 | 0.34788 | 0.42819 | 0.39697 | 0.36284 | 0.35848 | 0.32848 | 0.34258 | 0.31987
3 | 0.74312 | 0.76528 | 0.73367 | 0.7428 | 0.73443 | 0.82023 | 1.3027 | 1.4588 | 1.5221 | 1.4791 | 1.419 | 1.5112 | 1.4085 | 1.3571 | 1.1804 | 1.1751 | 1.2078 | 1.323 | 1.196 | 1.2351 | 1.2082 | 1.1282 | 0.99444 | 0.89972
4 | 0.077963 | 0.070276 | 0.065314 | 0.060613 | 0.054396 | 0.071579 | 0.12157 | 0.11457 | 0.12496 | 0.11975 | 0.11564 | 0.10892 | 0.10959 | 0.11129 | 0.10808 | 0.10985 | 0.1265 | 0.19594 | 0.16996 | 0.14217 | 0.14196 | 0.123 | 0.1213 | 0.10928
5 | 0.36064 | 0.36084 | 0.32967 | 0.33121 | 0.3304 | 0.36305 | 0.46734 | 0.48555 | 0.5011 | 0.52326 | 0.53463 | 0.54461 | 0.53749 | 0.51946 | 0.51899 | 0.51463 | 0.54126 | 0.62916 | 0.61305 | 0.59646 | 0.59537 | 0.55197 | 0.51928 | 0.48102
6 | 1.9796 | 2.0384 | 1.974 | 1.9889 | 1.9849 | 2.1251 | 2.4092 | 2.8026 | 2.9354 | 3.0427 | 2.9835 | 3.0327 | 3.0287 | 3.0093 | 2.8119 | 2.8174 | 2.7096 | 2.8717 | 2.7571 | 2.7029 | 2.6578 | 2.5522 | 2.3844 | 2.2474
7 | 0.98803 | 1.0006 | 0.97693 | 0.95258 | 0.95688 | 1.0667 | 1.35 | 1.5309 | 1.7329 | 1.7864 | 1.8139 | 1.8176 | 1.7928 | 1.7696 | 1.6247 | 1.5853 | 1.6853 | 1.7537 | 1.6711 | 1.6372 | 1.5385 | 1.2651 | 1.2601 | 1.1914
8 | 0.22184 | 0.2299 | 0.22088 | 0.21674 | 0.21993 | 0.25601 | 0.40868 | 0.45626 | 0.47302 | 0.47286 | 0.48685 | 0.48469 | 0.45934 | 0.45595 | 0.40618 | 0.36775 | 0.36952 | 0.41163 | 0.39667 | 0.38083 | 0.37734 | 0.34431 | 0.30079 | 0.27251
9 | 0.23644 | 0.25602 | 0.25104 | 0.24882 | 0.24153 | 0.23652 | 0.24278 | 0.21442 | 0.2137 | 0.2161 | 0.21296 | 0.21408 | 0.21742 | 0.22497 | 0.22607 | 0.22578 | 0.21817 | 0.22825 | 0.22007 | 0.21662 | 0.22086 | 0.21612 | 0.24344 | 0.25063
10 | 0.19041 | 0.19319 | 0.18219 | 0.18203 | 0.17777 | 0.1972 | 0.25614 | 0.27424 | 0.29869 | 0.32033 | 0.31063 | 0.31056 | 0.31221 | 0.30422 | 0.2962 | 0.2798 | 0.28804 | 0.33401 | 0.32052 | 0.30677 | 0.29793 | 0.27802 | 0.26478 | 0.24103
11 | 0.12404 | 0.12576 | 0.11688 | 0.11428 | 0.1093 | 0.12281 | 0.16066 | 0.1456 | 0.11712 | 0.085256 | 0.15552 | 0.15781 | 0.15567 | 0.15738 | 0.14941 | 0.15279 | 0.15611 | 0.19643 | 0.17788 | 0.16339 | 0.16264 | 0.15704 | 0.16667 | 0.15498
12 | 0.43359 | 0.46983 | 0.46468 | 0.47478 | 0.46544 | 0.47231 | 0.49544 | 0.45309 | 0.37797 | 0.36513 | 0.49129 | 0.44951 | 0.45876 | 0.47631 | 0.488 | 0.50261 | 0.54644 | 0.57269 | 0.5286 | 0.49838 | 0.5103 | 0.50419 | 0.53395 | 0.56542
13 | 1.8384 | 1.9392 | 1.9579 | 1.9758 | 1.9925 | 2.0275 | 2.5066 | 2.5713 | 2.6169 | 2.5566 | 2.5159 | 2.6093 | 2.7068 | 2.6363 | 2.5912 | 2.6206 | 2.5218 | 2.6541 | 2.5461 | 2.3938 | 2.4314 | 2.3517 | 2.1325 | 2.0801
14 | 0.4457 | 0.46875 | 0.44877 | 0.45881 | 0.43971 | 0.43525 | 0.44526 | 0.53936 | 0.5493 | 0.54651 | 0.54173 | 0.55415 | 0.55158 | 0.54952 | 0.48129 | 0.51616 | 0.55205 | 0.55387 | 0.51817 | 0.49123 | 0.49206 | 0.466 | 0.44893 | 0.44715
15 | 0.18175 | 0.19191 | 0.18081 | 0.17744 | 0.17153 | 0.1759 | 0.21254 | 0.21402 | 0.23143 | 0.24066 | 0.23702 | 0.2326 | 0.22771 | 0.22454 | 0.21136 | 0.21708 | 0.23192 | 0.28546 | 0.26465 | 0.24189 | 0.23899 | 0.21899 | 0.22839 | 0.21325
16 | 0.37156 | 0.38264 | 0.36684 | 0.3714 | 0.36722 | 0.41012 | 0.65133 | 0.72938 | 0.76104 | 0.73956 | 0.70951 | 0.75561 | 0.70423 | 0.67853 | 0.59019 | 0.58753 | 0.60388 | 0.6615 | 0.59802 | 0.61755 | 0.60408 | 0.56408 | 0.49722 | 0.44986
17 | 0.11694 | 0.10541 | 0.097971 | 0.09092 | 0.081594 | 0.10737 | 0.18236 | 0.17185 | 0.18744 | 0.17963 | 0.17347 | 0.16339 | 0.16439 | 0.16693 | 0.16213 | 0.16478 | 0.18975 | 0.2939 | 0.25495 | 0.21326 | 0.21295 | 0.1845 | 0.18195 | 0.16392
18 | 0.54097 | 0.54125 | 0.49451 | 0.49682 | 0.4956 | 0.54457 | 0.70101 | 0.72832 | 0.75165 | 0.78489 | 0.80194 | 0.81692 | 0.80623 | 0.77919 | 0.77848 | 0.77195 | 0.81189 | 0.94375 | 0.91957 | 0.89469 | 0.89306 | 0.82796 | 0.77892 | 0.72153
19 | 0.89083 | 0.91727 | 0.8883 | 0.89501 | 0.89321 | 0.9563 | 1.0842 | 1.2612 | 1.3209 | 1.3692 | 1.3426 | 1.3647 | 1.3629 | 1.3542 | 1.2653 | 1.2678 | 1.2193 | 1.2923 | 1.2407 | 1.2163 | 1.196 | 1.1485 | 1.073 | 1.0113
20 | 0.44461 | 0.45028 | 0.43962 | 0.42866 | 0.4306 | 0.48 | 0.60752 | 0.68891 | 0.77982 | 0.80389 | 0.81624 | 0.81792 | 0.80674 | 0.79634 | 0.73113 | 0.71336 | 0.75839 | 0.78916 | 0.752 | 0.73673 | 0.69232 | 0.56931 | 0.56707 | 0.53611
21 | 0.33276 | 0.34484 | 0.33132 | 0.32511 | 0.3299 | 0.38401 | 0.61302 | 0.68439 | 0.70953 | 0.70929 | 0.73028 | 0.72704 | 0.68901 | 0.68392 | 0.60926 | 0.55162 | 0.55427 | 0.61744 | 0.595 | 0.57125 | 0.56602 | 0.51646 | 0.45118 | 0.40877
22 | 0.35466 | 0.38402 | 0.37656 | 0.37323 | 0.36229 | 0.35479 | 0.36417 | 0.32162 | 0.32055 | 0.32415 | 0.31943 | 0.32112 | 0.32612 | 0.33745 | 0.3391 | 0.33867 | 0.32726 | 0.34237 | 0.33011 | 0.32493 | 0.33129 | 0.32418 | 0.36516 | 0.37595
23 | 1.7771 | 1.8031 | 1.7004 | 1.6989 | 1.6592 | 1.8405 | 2.3906 | 2.5596 | 2.7878 | 2.9898 | 2.8992 | 2.8985 | 2.914 | 2.8394 | 2.7646 | 2.6115 | 2.6883 | 3.1174 | 2.9915 | 2.8632 | 2.7806 | 2.5949 | 2.4713 | 2.2497
24 | 0.8683 | 0.88031 | 0.81817 | 0.79999 | 0.76509 | 0.85965 | 1.1246 | 1.0192 | 0.81983 | 0.59679 | 1.0886 | 1.1047 | 1.0897 | 1.1017 | 1.0458 | 1.0695 | 1.0928 | 1.375 | 1.2452 | 1.1437 | 1.1385 | 1.0993 | 1.1667 | 1.0848
25 | 0.43359 | 0.46983 | 0.46468 | 0.47478 | 0.46544 | 0.47231 | 0.49544 | 0.45309 | 0.37797 | 0.36513 | 0.49129 | 0.44951 | 0.45876 | 0.47631 | 0.488 | 0.50261 | 0.54644 | 0.57269 | 0.5286 | 0.49838 | 0.5103 | 0.50419 | 0.53395 | 0.56542
26 | 0.91918 | 0.96958 | 0.97896 | 0.98789 | 0.99623 | 1.0137 | 1.2533 | 1.2856 | 1.3084 | 1.2783 | 1.2579 | 1.3046 | 1.3534 | 1.3182 | 1.2956 | 1.3103 | 1.2609 | 1.327 | 1.273 | 1.1969 | 1.2157 | 1.1758 | 1.0663 | 1.0401
27 | 0.4457 | 0.46875 | 0.44877 | 0.45881 | 0.43971 | 0.43525 | 0.44526 | 0.53936 | 0.5493 | 0.54651 | 0.54173 | 0.55415 | 0.55158 | 0.54952 | 0.48129 | 0.51616 | 0.55205 | 0.55387 | 0.51817 | 0.49123 | 0.49206 | 0.466 | 0.44893 | 0.44715
28 | 0.3635 | 0.38382 | 0.36162 | 0.35489 | 0.34305 | 0.3518 | 0.42508 | 0.42804 | 0.46286 | 0.48132 | 0.47403 | 0.46521 | 0.45541 | 0.44908 | 0.42273 | 0.43417 | 0.46384 | 0.57092 | 0.5293 | 0.48379 | 0.47797 | 0.43797 | 0.45677 | 0.42649
29 | 1.2385 | 1.2755 | 1.2228 | 1.238 | 1.2241 | 1.3671 | 2.1711 | 2.4313 | 2.5368 | 2.4652 | 2.365 | 2.5187 | 2.3474 | 2.2618 | 1.9673 | 1.9584 | 2.0129 | 2.205 | 1.9934 | 2.0585 | 2.0136 | 1.8803 | 1.6574 | 1.4995
30 | 0.19491 | 0.17569 | 0.16329 | 0.15153 | 0.13599 | 0.17895 | 0.30393 | 0.28641 | 0.31239 | 0.29939 | 0.28911 | 0.27231 | 0.27398 | 0.27822 | 0.27021 | 0.27463 | 0.31625 | 0.48984 | 0.42491 | 0.35543 | 0.35491 | 0.3075 | 0.30326 | 0.27319
31 | 1.2623 | 1.2629 | 1.1539 | 1.1592 | 1.1564 | 1.2707 | 1.6357 | 1.6994 | 1.7539 | 1.8314 | 1.8712 | 1.9061 | 1.8812 | 1.8181 | 1.8165 | 1.8012 | 1.8944 | 2.2021 | 2.1457 | 2.0876 | 2.0838 | 1.9319 | 1.8175 | 1.6836
32 | 0.59389 | 0.61151 | 0.5922 | 0.59667 | 0.59547 | 0.63754 | 0.72277 | 0.84079 | 0.88061 | 0.9128 | 0.89504 | 0.90982 | 0.90861 | 0.9028 | 0.84356 | 0.84522 | 0.81287 | 0.86152 | 0.82712 | 0.81086 | 0.79734 | 0.76567 | 0.71533 | 0.67422

## Pc, Winter, S9
LoadID | 0 | 1 | 2 | 3 | 4 | 5 | 6 | 7 | 8 | 9 | 10 | 11 | 12 | 13 | 14 | 15 | 16 | 17 | 18 | 19 | 20 | 21 | 22 | 23
1 | 0.66613 | 0.70198 | 0.67698 | 0.69741 | 0.67773 | 0.67863 | 0.6849 | 0.88899 | 0.90677 | 0.89811 | 0.89539 | 0.9142 | 0.90436 | 0.88835 | 0.77279 | 0.8314 | 0.90389 | 0.89013 | 0.84426 | 0.80511 | 0.79942 | 0.7639 | 0.68991 | 0.67496
2 | 0.27262 | 0.28787 | 0.27121 | 0.26616 | 0.25729 | 0.26385 | 0.31881 | 0.32103 | 0.34715 | 0.36099 | 0.35552 | 0.3489 | 0.34156 | 0.33681 | 0.31704 | 0.32563 | 0.34788 | 0.42819 | 0.39697 | 0.36284 | 0.35848 | 0.32848 | 0.34258 | 0.31987
3 | 0.74312 | 0.76528 | 0.73367 | 0.7428 | 0.73443 | 0.82023 | 1.3027 | 1.4588 | 1.5221 | 1.4791 | 1.419 | 1.5112 | 1.4085 | 1.3571 | 1.1804 | 1.1751 | 1.2078 | 1.323 | 1.196 | 1.2351 | 1.2082 | 1.1282 | 0.99444 | 0.89972
4 | 0.077963 | 0.070276 | 0.065314 | 0.060613 | 0.054396 | 0.071579 | 0.12157 | 0.11457 | 0.12496 | 0.11975 | 0.11564 | 0.10892 | 0.10959 | 0.11129 | 0.10808 | 0.10985 | 0.1265 | 0.19594 | 0.16996 | 0.14217 | 0.14196 | 0.123 | 0.1213 | 0.10928
5 | 0.36064 | 0.36084 | 0.32967 | 0.33121 | 0.3304 | 0.36305 | 0.46734 | 0.48555 | 0.5011 | 0.52326 | 0.53463 | 0.54461 | 0.53749 | 0.51946 | 0.51899 | 0.51463 | 0.54126 | 0.62916 | 0.61305 | 0.59646 | 0.59537 | 0.55197 | 0.51928 | 0.48102
6 | 1.9796 | 2.0384 | 1.974 | 1.9889 | 1.9849 | 2.1251 | 2.4092 | 2.8026 | 2.9354 | 3.0427 | 2.9835 | 3.0327 | 3.0287 | 3.0093 | 2.8119 | 2.8174 | 2.7096 | 2.8717 | 2.7571 | 2.7029 | 2.6578 | 2.5522 | 2.3844 | 2.2474
7 | 0.98803 | 1.0006 | 0.97693 | 0.95258 | 0.95688 | 1.0667 | 1.35 | 1.5309 | 1.7329 | 1.7864 | 1.8139 | 1.8176 | 1.7928 | 1.7696 | 1.6247 | 1.5853 | 1.6853 | 1.7537 | 1.6711 | 1.6372 | 1.5385 | 1.2651 | 1.2601 | 1.1914
8 | 0.22184 | 0.2299 | 0.22088 | 0.21674 | 0.21993 | 0.25601 | 0.40868 | 0.45626 | 0.47302 | 0.47286 | 0.48685 | 0.48469 | 0.45934 | 0.45595 | 0.40618 | 0.36775 | 0.36952 | 0.41163 | 0.39667 | 0.38083 | 0.37734 | 0.34431 | 0.30079 | 0.27251
9 | 0.23644 | 0.25602 | 0.25104 | 0.24882 | 0.24153 | 0.23652 | 0.24278 | 0.21442 | 0.2137 | 0.2161 | 0.21296 | 0.21408 | 0.21742 | 0.22497 | 0.22607 | 0.22578 | 0.21817 | 0.22825 | 0.22007 | 0.21662 | 0.22086 | 0.21612 | 0.24344 | 0.25063
10 | 0.19041 | 0.19319 | 0.18219 | 0.18203 | 0.17777 | 0.1972 | 0.25614 | 0.27424 | 0.29869 | 0.32033 | 0.31063 | 0.31056 | 0.31221 | 0.30422 | 0.2962 | 0.2798 | 0.28804 | 0.33401 | 0.32052 | 0.30677 | 0.29793 | 0.27802 | 0.26478 | 0.24103
11 | 0.12404 | 0.12576 | 0.11688 | 0.11428 | 0.1093 | 0.12281 | 0.16066 | 0.1456 | 0.11712 | 0.085256 | 0.15552 | 0.15781 | 0.15567 | 0.15738 | 0.14941 | 0.15279 | 0.15611 | 0.19643 | 0.17788 | 0.16339 | 0.16264 | 0.15704 | 0.16667 | 0.15498
12 | 0.43359 | 0.46983 | 0.46468 | 0.47478 | 0.46544 | 0.47231 | 0.49544 | 0.45309 | 0.37797 | 0.36513 | 0.49129 | 0.44951 | 0.45876 | 0.47631 | 0.488 | 0.50261 | 0.54644 | 0.57269 | 0.5286 | 0.49838 | 0.5103 | 0.50419 | 0.53395 | 0.56542
13 | 1.8384 | 1.9392 | 1.9579 | 1.9758 | 1.9925 | 2.0275 | 2.5066 | 2.5713 | 2.6169 | 2.5566 | 2.5159 | 2.6093 | 2.7068 | 2.6363 | 2.5912 | 2.6206 | 2.5218 | 2.6541 | 2.5461 | 2.3938 | 2.4314 | 2.3517 | 2.1325 | 2.0801
14 | 0.4457 | 0.46875 | 0.44877 | 0.45881 | 0.43971 | 0.43525 | 0.44526 | 0.53936 | 0.5493 | 0.54651 | 0.54173 | 0.55415 | 0.55158 | 0.54952 | 0.48129 | 0.51616 | 0.55205 | 0.55387 | 0.51817 | 0.49123 | 0.49206 | 0.466 | 0.44893 | 0.44715
15 | 0.18175 | 0.19191 | 0.18081 | 0.17744 | 0.17153 | 0.1759 | 0.21254 | 0.21402 | 0.23143 | 0.24066 | 0.23702 | 0.2326 | 0.22771 | 0.22454 | 0.21136 | 0.21708 | 0.23192 | 0.28546 | 0.26465 | 0.24189 | 0.23899 | 0.21899 | 0.22839 | 0.21325
16 | 0.37156 | 0.38264 | 0.36684 | 0.3714 | 0.36722 | 0.41012 | 0.65133 | 0.72938 | 0.76104 | 0.73956 | 0.70951 | 0.75561 | 0.70423 | 0.67853 | 0.59019 | 0.58753 | 0.60388 | 0.6615 | 0.59802 | 0.61755 | 0.60408 | 0.56408 | 0.49722 | 0.44986
17 | 0.11694 | 0.10541 | 0.097971 | 0.09092 | 0.081594 | 0.10737 | 0.18236 | 0.17185 | 0.18744 | 0.17963 | 0.17347 | 0.16339 | 0.16439 | 0.16693 | 0.16213 | 0.16478 | 0.18975 | 0.2939 | 0.25495 | 0.21326 | 0.21295 | 0.1845 | 0.18195 | 0.16392
18 | 0.54097 | 0.54125 | 0.49451 | 0.49682 | 0.4956 | 0.54457 | 0.70101 | 0.72832 | 0.75165 | 0.78489 | 0.80194 | 0.81692 | 0.80623 | 0.77919 | 0.77848 | 0.77195 | 0.81189 | 0.94375 | 0.91957 | 0.89469 | 0.89306 | 0.82796 | 0.77892 | 0.72153
19 | 0.89083 | 0.91727 | 0.8883 | 0.89501 | 0.89321 | 0.9563 | 1.0842 | 1.2612 | 1.3209 | 1.3692 | 1.3426 | 1.3647 | 1.3629 | 1.3542 | 1.2653 | 1.2678 | 1.2193 | 1.2923 | 1.2407 | 1.2163 | 1.196 | 1.1485 | 1.073 | 1.0113
20 | 0.44461 | 0.45028 | 0.43962 | 0.42866 | 0.4306 | 0.48 | 0.60752 | 0.68891 | 0.77982 | 0.80389 | 0.81624 | 0.81792 | 0.80674 | 0.79634 | 0.73113 | 0.71336 | 0.75839 | 0.78916 | 0.752 | 0.73673 | 0.69232 | 0.56931 | 0.56707 | 0.53611
21 | 0.33276 | 0.34484 | 0.33132 | 0.32511 | 0.3299 | 0.38401 | 0.61302 | 0.68439 | 0.70953 | 0.70929 | 0.73028 | 0.72704 | 0.68901 | 0.68392 | 0.60926 | 0.55162 | 0.55427 | 0.61744 | 0.595 | 0.57125 | 0.56602 | 0.51646 | 0.45118 | 0.40877
22 | 0.35466 | 0.38402 | 0.37656 | 0.37323 | 0.36229 | 0.35479 | 0.36417 | 0.32162 | 0.32055 | 0.32415 | 0.31943 | 0.32112 | 0.32612 | 0.33745 | 0.3391 | 0.33867 | 0.32726 | 0.34237 | 0.33011 | 0.32493 | 0.33129 | 0.32418 | 0.36516 | 0.37595
23 | 1.7771 | 1.8031 | 1.7004 | 1.6989 | 1.6592 | 1.8405 | 2.3906 | 2.5596 | 2.7878 | 2.9898 | 2.8992 | 2.8985 | 2.914 | 2.8394 | 2.7646 | 2.6115 | 2.6883 | 3.1174 | 2.9915 | 2.8632 | 2.7806 | 2.5949 | 2.4713 | 2.2497
24 | 0.8683 | 0.88031 | 0.81817 | 0.79999 | 0.76509 | 0.85965 | 1.1246 | 1.0192 | 0.81983 | 0.59679 | 1.0886 | 1.1047 | 1.0897 | 1.1017 | 1.0458 | 1.0695 | 1.0928 | 1.375 | 1.2452 | 1.1437 | 1.1385 | 1.0993 | 1.1667 | 1.0848
25 | 0.43359 | 0.46983 | 0.46468 | 0.47478 | 0.46544 | 0.47231 | 0.49544 | 0.45309 | 0.37797 | 0.36513 | 0.49129 | 0.44951 | 0.45876 | 0.47631 | 0.488 | 0.50261 | 0.54644 | 0.57269 | 0.5286 | 0.49838 | 0.5103 | 0.50419 | 0.53395 | 0.56542
26 | 0.91918 | 0.96958 | 0.97896 | 0.98789 | 0.99623 | 1.0137 | 1.2533 | 1.2856 | 1.3084 | 1.2783 | 1.2579 | 1.3046 | 1.3534 | 1.3182 | 1.2956 | 1.3103 | 1.2609 | 1.327 | 1.273 | 1.1969 | 1.2157 | 1.1758 | 1.0663 | 1.0401
27 | 0.4457 | 0.46875 | 0.44877 | 0.45881 | 0.43971 | 0.43525 | 0.44526 | 0.53936 | 0.5493 | 0.54651 | 0.54173 | 0.55415 | 0.55158 | 0.54952 | 0.48129 | 0.51616 | 0.55205 | 0.55387 | 0.51817 | 0.49123 | 0.49206 | 0.466 | 0.44893 | 0.44715
28 | 0.3635 | 0.38382 | 0.36162 | 0.35489 | 0.34305 | 0.3518 | 0.42508 | 0.42804 | 0.46286 | 0.48132 | 0.47403 | 0.46521 | 0.45541 | 0.44908 | 0.42273 | 0.43417 | 0.46384 | 0.57092 | 0.5293 | 0.48379 | 0.47797 | 0.43797 | 0.45677 | 0.42649
29 | 1.2385 | 1.2755 | 1.2228 | 1.238 | 1.2241 | 1.3671 | 2.1711 | 2.4313 | 2.5368 | 2.4652 | 2.365 | 2.5187 | 2.3474 | 2.2618 | 1.9673 | 1.9584 | 2.0129 | 2.205 | 1.9934 | 2.0585 | 2.0136 | 1.8803 | 1.6574 | 1.4995
30 | 0.19491 | 0.17569 | 0.16329 | 0.15153 | 0.13599 | 0.17895 | 0.30393 | 0.28641 | 0.31239 | 0.29939 | 0.28911 | 0.27231 | 0.27398 | 0.27822 | 0.27021 | 0.27463 | 0.31625 | 0.48984 | 0.42491 | 0.35543 | 0.35491 | 0.3075 | 0.30326 | 0.27319
31 | 1.2623 | 1.2629 | 1.1539 | 1.1592 | 1.1564 | 1.2707 | 1.6357 | 1.6994 | 1.7539 | 1.8314 | 1.8712 | 1.9061 | 1.8812 | 1.8181 | 1.8165 | 1.8012 | 1.8944 | 2.2021 | 2.1457 | 2.0876 | 2.0838 | 1.9319 | 1.8175 | 1.6836
32 | 0.59389 | 0.61151 | 0.5922 | 0.59667 | 0.59547 | 0.63754 | 0.72277 | 0.84079 | 0.88061 | 0.9128 | 0.89504 | 0.90982 | 0.90861 | 0.9028 | 0.84356 | 0.84522 | 0.81287 | 0.86152 | 0.82712 | 0.81086 | 0.79734 | 0.76567 | 0.71533 | 0.67422

## Qc, Winter, S1
LoadID | 0 | 1 | 2 | 3 | 4 | 5 | 6 | 7 | 8 | 9 | 10 | 11 | 12 | 13 | 14 | 15 | 16 | 17 | 18 | 19 | 20 | 21 | 22 | 23
1 | 0.25749 | 0.18192 | 0.15771 | 0.20215 | 0.17406 | 0.14311 | 0.11841 | 0.41377 | 0.43272 | 0.37114 | 0.43241 | 0.40179 | 0.40356 | 0.36037 | 0.21384 | 0.33481 | 0.40156 | 0.37468 | 0.26186 | 0.27167 | 0.25303 | 0.15696 | 0.12521 | 0.12977
2 | -0.10282 | -0.10279 | -0.10563 | -0.11047 | -0.10941 | -0.10041 | -0.063668 | -0.012239 | -0.013152 | -0.008716 | -0.0076779 | -0.034266 | -0.050059 | -0.064893 | -0.064405 | -0.065494 | -0.051494 | 0.016925 | -0.0023853 | -0.028156 | -0.052192 | -0.068654 | -0.075297 | -0.086211
3 | -0.55183 | -0.59542 | -0.60635 | -0.59824 | -0.59873 | -0.49997 | -0.018617 | 0.25777 | 0.32853 | 0.22886 | 0.13512 | 0.26803 | 0.169 | 0.051275 | -0.20285 | -0.20294 | -0.16717 | -0.084336 | -0.20555 | -0.11712 | -0.16079 | -0.26669 | -0.42134 | -0.47563
4 | -0.22006 | -0.22225 | -0.22451 | -0.22648 | -0.22749 | -0.20798 | -0.18045 | -0.16475 | -0.16957 | -0.18785 | -0.20037 | -0.21215 | -0.21241 | -0.21631 | -0.21821 | -0.2117 | -0.17922 | -0.10682 | -0.13778 | -0.16712 | -0.17991 | -0.19034 | -0.20121 | -0.20218
5 | -0.14767 | -0.15509 | -0.16168 | -0.16226 | -0.1619 | -0.13647 | -0.104 | -0.084167 | -0.082675 | -0.069253 | -0.068535 | -0.067092 | -0.080746 | -0.086893 | -0.084556 | -0.10482 | -0.092861 | -0.046554 | -0.055128 | -0.068544 | -0.074014 | -0.096079 | -0.10626 | -0.11116
6 | 0.40959 | 0.32039 | 0.24293 | 0.36191 | 0.29719 | 0.42816 | 0.57104 | 1.1123 | 1.281 | 1.3199 | 1.2528 | 1.3363 | 1.3264 | 1.311 | 1.1027 | 1.0489 | 0.9116 | 0.99726 | 0.84535 | 0.88214 | 0.74583 | 0.78511 | 0.4874 | 0.50053
7 | -0.50597 | -0.50044 | -0.51616 | -0.5255 | -0.55662 | -0.49838 | -0.4234 | -0.21993 | -0.10897 | -0.10115 | -0.076879 | -0.025836 | -0.1049 | -0.10946 | -0.19951 | -0.28511 | -0.25732 | -0.28702 | -0.32277 | -0.30988 | -0.35285 | -0.41596 | -0.4693 | -0.46681
8 | -0.33615 | -0.34325 | -0.34189 | -0.3414 | -0.33436 | -0.32085 | -0.24527 | -0.19513 | -0.18018 | -0.20578 | -0.19431 | -0.17713 | -0.18776 | -0.20328 | -0.24699 | -0.27392 | -0.27319 | -0.2694 | -0.28397 | -0.29362 | -0.29864 | -0.3074 | -0.32082 | -0.32697
9 | -0.011296 | -0.011296 | -0.011296 | -0.011296 | -0.011296 | -0.011296 | -0.011296 | -0.011296 | -0.011296 | -0.011296 | -0.011296 | -0.011296 | -0.011296 | -0.011296 | -0.011296 | -0.011296 | -0.011296 | -0.011296 | -0.011296 | -0.011296 | -0.011296 | -0.011296 | -0.011296 | -0.011296
10 | -0.2 | -0.20583 | -0.20614 | -0.20556 | -0.20499 | -0.19164 | -0.14365 | -0.11724 | -0.075571 | -0.043642 | -0.055832 | -0.043103 | -0.051398 | -0.074338 | -0.092928 | -0.095848 | -0.098558 | -0.066519 | -0.080604 | -0.099927 | -0.11751 | -0.14952 | -0.18688 | -0.19021
11 | -0.16885 | -0.17048 | -0.17361 | -0.17516 | -0.17123 | -0.13819 | -0.10485 | -0.093684 | -0.065749 | -0.043383 | -0.098906 | -0.093269 | -0.10512 | -0.1049 | -0.11672 | -0.11683 | -0.099512 | -0.066548 | -0.090909 | -0.10679 | -0.11473 | -0.11749 | -0.12687 | -0.13456
12 | -0.023367 | 0.039205 | 0.082939 | 0.071718 | 0.055763 | -0.056175 | -0.0018546 | 0.066973 | 0.14536 | 0.17148 | 0.083298 | -0.00021642 | 0.26384 | 0.2991 | 0.28373 | 0.32574 | 0.17895 | 0.24718 | 0.26542 | 0.2366 | 0.26553 | 0.34086 | 0.31575 | 0.21271
13 | 0.17205 | 0.13915 | 0.1986 | 0.24886 | 0.25986 | 0.31682 | 1.1587 | 1.4505 | 1.553 | 1.4526 | 1.3306 | 1.525 | 1.7237 | 1.5286 | 1.5033 | 1.5005 | 1.3522 | 1.3978 | 1.2087 | 0.91245 | 1.0011 | 0.87479 | 0.38478 | 0.27223
14 | 0.042915 | 0.03032 | 0.026284 | 0.033692 | 0.02901 | 0.023851 | 0.019734 | 0.068962 | 0.07212 | 0.061857 | 0.072068 | 0.066966 | 0.067261 | 0.060061 | 0.035641 | 0.055802 | 0.066926 | 0.062446 | 0.043644 | 0.045278 | 0.042172 | 0.02616 | 0.020868 | 0.021629
15 | -0.051408 | -0.051396 | -0.052814 | -0.055234 | -0.054703 | -0.050205 | -0.031834 | -0.0061194 | -0.0065761 | -0.004358 | -0.0038389 | -0.017133 | -0.025029 | -0.032447 | -0.032203 | -0.032747 | -0.025747 | 0.0084623 | -0.0011926 | -0.014078 | -0.026096 | -0.034327 | -0.037648 | -0.043106
16 | -0.13796 | -0.14886 | -0.15159 | -0.14956 | -0.14968 | -0.12499 | -0.0046543 | 0.064442 | 0.082132 | 0.057215 | 0.033781 | 0.067006 | 0.042251 | 0.012819 | -0.050714 | -0.050735 | -0.041793 | -0.021084 | -0.051387 | -0.029279 | -0.040198 | -0.066674 | -0.10534 | -0.11891
17 | -0.29342 | -0.29633 | -0.29935 | -0.30197 | -0.30332 | -0.27731 | -0.24059 | -0.21966 | -0.22609 | -0.25047 | -0.26715 | -0.28287 | -0.28321 | -0.28842 | -0.29095 | -0.28227 | -0.23896 | -0.14242 | -0.1837 | -0.22283 | -0.23989 | -0.25379 | -0.26828 | -0.26958
18 | -0.29534 | -0.31019 | -0.32337 | -0.32452 | -0.3238 | -0.27294 | -0.20801 | -0.16833 | -0.16535 | -0.13851 | -0.13707 | -0.13418 | -0.16149 | -0.17379 | -0.16911 | -0.20963 | -0.18572 | -0.093109 | -0.11026 | -0.13709 | -0.14803 | -0.19216 | -0.21251 | -0.22232
19 | 0.16383 | 0.12816 | 0.097172 | 0.14476 | 0.11887 | 0.17126 | 0.22841 | 0.4449 | 0.51238 | 0.52795 | 0.50111 | 0.53454 | 0.53057 | 0.52441 | 0.44106 | 0.41955 | 0.36464 | 0.39891 | 0.33814 | 0.35286 | 0.29833 | 0.31404 | 0.19496 | 0.20021
20 | -0.20239 | -0.20018 | -0.20646 | -0.2102 | -0.22265 | -0.19935 | -0.16936 | -0.087972 | -0.043588 | -0.040459 | -0.030752 | -0.010334 | -0.041959 | -0.043785 | -0.079805 | -0.11404 | -0.10293 | -0.11481 | -0.12911 | -0.12395 | -0.14114 | -0.16638 | -0.18772 | -0.18672
21 | -0.67229 | -0.68651 | -0.68379 | -0.68281 | -0.66873 | -0.64171 | -0.49055 | -0.39025 | -0.36036 | -0.41156 | -0.38863 | -0.35426 | -0.37552 | -0.40657 | -0.49399 | -0.54783 | -0.54638 | -0.53881 | -0.56793 | -0.58723 | -0.59728 | -0.6148 | -0.64164 | -0.65393
22 | -0.028239 | -0.028239 | -0.028239 | -0.028239 | -0.028239 | -0.028239 | -0.028239 | -0.028239 | -0.028239 | -0.028239 | -0.028239 | -0.028239 | -0.028239 | -0.028239 | -0.028239 | -0.028239 | -0.028239 | -0.028239 | -0.028239 | -0.028239 | -0.028239 | -0.028239 | -0.028239 | -0.028239
23 | -1.3333 | -1.3722 | -1.3743 | -1.3704 | -1.3666 | -1.2776 | -0.95764 | -0.7816 | -0.50381 | -0.29094 | -0.37221 | -0.28735 | -0.34265 | -0.49559 | -0.61952 | -0.63898 | -0.65706 | -0.44346 | -0.53736 | -0.66618 | -0.78343 | -0.99678 | -1.2459 | -1.2681
24 | -0.96489 | -0.97418 | -0.99208 | -1.0009 | -0.97848 | -0.78965 | -0.59915 | -0.53534 | -0.37571 | -0.2479 | -0.56518 | -0.53296 | -0.60068 | -0.59945 | -0.66696 | -0.66759 | -0.56864 | -0.38027 | -0.51948 | -0.61023 | -0.65559 | -0.67136 | -0.72494 | -0.76893
25 | -0.016691 | 0.028004 | 0.059242 | 0.051227 | 0.039831 | -0.040125 | -0.0013247 | 0.047838 | 0.10383 | 0.12249 | 0.059498 | -0.00015458 | 0.18846 | 0.21364 | 0.20266 | 0.23267 | 0.12782 | 0.17656 | 0.18958 | 0.169 | 0.18967 | 0.24347 | 0.22554 | 0.15194
26 | 0.053766 | 0.043484 | 0.062062 | 0.077768 | 0.081207 | 0.099006 | 0.36208 | 0.45327 | 0.48532 | 0.45394 | 0.41583 | 0.47656 | 0.53864 | 0.4777 | 0.46979 | 0.4689 | 0.42256 | 0.43682 | 0.37771 | 0.28514 | 0.31283 | 0.27337 | 0.12024 | 0.085071
27 | 0.08583 | 0.06064 | 0.052568 | 0.067384 | 0.058019 | 0.047702 | 0.039468 | 0.13792 | 0.14424 | 0.12371 | 0.14414 | 0.13393 | 0.13452 | 0.12012 | 0.071281 | 0.1116 | 0.13385 | 0.12489 | 0.087288 | 0.090556 | 0.084345 | 0.05232 | 0.041736 | 0.043257
28 | -0.17993 | -0.17989 | -0.18485 | -0.19332 | -0.19146 | -0.17572 | -0.11142 | -0.021418 | -0.023016 | -0.015253 | -0.013436 | -0.059965 | -0.087603 | -0.11356 | -0.11271 | -0.11462 | -0.090115 | 0.029618 | -0.0041742 | -0.049274 | -0.091336 | -0.12014 | -0.13177 | -0.15087
29 | -4.1387 | -4.4657 | -4.5476 | -4.4868 | -4.4905 | -3.7498 | -0.13963 | 1.9333 | 2.464 | 1.7165 | 1.0134 | 2.0102 | 1.2675 | 0.38456 | -1.5214 | -1.5221 | -1.2538 | -0.63252 | -1.5416 | -0.87837 | -1.206 | -2.0002 | -3.1601 | -3.5672
30 | -0.51348 | -0.51858 | -0.52387 | -0.52845 | -0.53081 | -0.48529 | -0.42104 | -0.38441 | -0.39567 | -0.43832 | -0.46752 | -0.49503 | -0.49561 | -0.50473 | -0.50916 | -0.49398 | -0.41818 | -0.24924 | -0.32148 | -0.38996 | -0.4198 | -0.44413 | -0.46948 | -0.47176
31 | -0.73836 | -0.77546 | -0.80841 | -0.8113 | -0.8095 | -0.68235 | -0.52002 | -0.42083 | -0.41338 | -0.34627 | -0.34267 | -0.33546 | -0.40373 | -0.43446 | -0.42278 | -0.52408 | -0.46431 | -0.23277 | -0.27564 | -0.34272 | -0.37007 | -0.4804 | -0.53128 | -0.55579
32 | 0.16383 | 0.12816 | 0.097172 | 0.14476 | 0.11887 | 0.17126 | 0.22841 | 0.4449 | 0.51238 | 0.52795 | 0.50111 | 0.53454 | 0.53057 | 0.52441 | 0.44106 | 0.41955 | 0.36464 | 0.39891 | 0.33814 | 0.35286 | 0.29833 | 0.31404 | 0.19496 | 0.20021

## Qc, Winter, S2
LoadID | 0 | 1 | 2 | 3 | 4 | 5 | 6 | 7 | 8 | 9 | 10 | 11 | 12 | 13 | 14 | 15 | 16 | 17 | 18 | 19 | 20 | 21 | 22 | 23
1 | 0.25749 | 0.18192 | 0.15771 | 0.20215 | 0.17406 | 0.14311 | 0.11841 | 0.41377 | 0.43272 | 0.37114 | 0.43241 | 0.40179 | 0.40356 | 0.36037 | 0.21384 | 0.33481 | 0.40156 | 0.37468 | 0.26186 | 0.27167 | 0.25303 | 0.15696 | 0.12521 | 0.12977
2 | -0.10282 | -0.10279 | -0.10563 | -0.11047 | -0.10941 | -0.10041 | -0.063668 | -0.012239 | -0.013152 | -0.008716 | -0.0076779 | -0.034266 | -0.050059 | -0.064893 | -0.064405 | -0.065494 | -0.051494 | 0.016925 | -0.0023853 | -0.028156 | -0.052192 | -0.068654 | -0.075297 | -0.086211
3 | -0.55183 | -0.59542 | -0.60635 | -0.59824 | -0.59873 | -0.49997 | -0.018617 | 0.25777 | 0.32853 | 0.22886 | 0.13512 | 0.26803 | 0.169 | 0.051275 | -0.20285 | -0.20294 | -0.16717 | -0.084336 | -0.20555 | -0.11712 | -0.16079 | -0.26669 | -0.42134 | -0.47563
4 | -0.22006 | -0.22225 | -0.22451 | -0.22648 | -0.22749 | -0.20798 | -0.18045 | -0.16475 | -0.16957 | -0.18785 | -0.20037 | -0.21215 | -0.21241 | -0.21631 | -0.21821 | -0.2117 | -0.17922 | -0.10682 | -0.13778 | -0.16712 | -0.17991 | -0.19034 | -0.20121 | -0.20218
5 | -0.14767 | -0.15509 | -0.16168 | -0.16226 | -0.1619 | -0.13647 | -0.104 | -0.084167 | -0.082675 | -0.069253 | -0.068535 | -0.067092 | -0.080746 | -0.086893 | -0.084556 | -0.10482 | -0.092861 | -0.046554 | -0.055128 | -0.068544 | -0.074014 | -0.096079 | -0.10626 | -0.11116
6 | 0.40959 | 0.32039 | 0.24293 | 0.36191 | 0.29719 | 0.42816 | 0.57104 | 1.1123 | 1.281 | 1.3199 | 1.2528 | 1.3363 | 1.3264 | 1.311 | 1.1027 | 1.0489 | 0.9116 | 0.99726 | 0.84535 | 0.88214 | 0.74583 | 0.78511 | 0.4874 | 0.50053
7 | -0.50597 | -0.50044 | -0.51616 | -0.5255 | -0.55662 | -0.49838 | -0.4234 | -0.21993 | -0.10897 | -0.10115 | -0.076879 | -0.025836 | -0.1049 | -0.10946 | -0.19951 | -0.28511 | -0.25732 | -0.28702 | -0.32277 | -0.30988 | -0.35285 | -0.41596 | -0.4693 | -0.46681
8 | -0.33615 | -0.34325 | -0.34189 | -0.3414 | -0.33436 | -0.32085 | -0.24527 | -0.19513 | -0.18018 | -0.20578 | -0.19431 | -0.17713 | -0.18776 | -0.20328 | -0.24699 | -0.27392 | -0.27319 | -0.2694 | -0.28397 | -0.29362 | -0.29864 | -0.3074 | -0.32082 | -0.32697
9 | -0.011296 | -0.011296 | -0.011296 | -0.011296 | -0.011296 | -0.011296 | -0.011296 | -0.011296 | -0.011296 | -0.011296 | -0.011296 | -0.011296 | -0.011296 | -0.011296 | -0.011296 | -0.011296 | -0.011296 | -0.011296 | -0.011296 | -0.011296 | -0.011296 | -0.011296 | -0.011296 | -0.011296
10 | -0.2 | -0.20583 | -0.20614 | -0.20556 | -0.20499 | -0.19164 | -0.14365 | -0.11724 | -0.075571 | -0.043642 | -0.055832 | -0.043103 | -0.051398 | -0.074338 | -0.092928 | -0.095848 | -0.098558 | -0.066519 | -0.080604 | -0.099927 | -0.11751 | -0.14952 | -0.18688 | -0.19021
11 | -0.16885 | -0.17048 | -0.17361 | -0.17516 | -0.17123 | -0.13819 | -0.10485 | -0.093684 | -0.065749 | -0.043383 | -0.098906 | -0.093269 | -0.10512 | -0.1049 | -0.11672 | -0.11683 | -0.099512 | -0.066548 | -0.090909 | -0.10679 | -0.11473 | -0.11749 | -0.12687 | -0.13456
12 | -0.023367 | 0.039205 | 0.082939 | 0.071718 | 0.055763 | -0.056175 | -0.0018546 | 0.066973 | 0.14536 | 0.17148 | 0.083298 | -0.00021642 | 0.26384 | 0.2991 | 0.28373 | 0.32574 | 0.17895 | 0.24718 | 0.26542 | 0.2366 | 0.26553 | 0.34086 | 0.31575 | 0.21271
13 | 0.17205 | 0.13915 | 0.1986 | 0.24886 | 0.25986 | 0.31682 | 1.1587 | 1.4505 | 1.553 | 1.4526 | 1.3306 | 1.525 | 1.7237 | 1.5286 | 1.5033 | 1.5005 | 1.3522 | 1.3978 | 1.2087 | 0.91245 | 1.0011 | 0.87479 | 0.38478 | 0.27223
14 | 0.042915 | 0.03032 | 0.026284 | 0.033692 | 0.02901 | 0.023851 | 0.019734 | 0.068962 | 0.07212 | 0.061857 | 0.072068 | 0.066966 | 0.067261 | 0.060061 | 0.035641 | 0.055802 | 0.066926 | 0.062446 | 0.043644 | 0.045278 | 0.042172 | 0.02616 | 0.020868 | 0.021629
15 | -0.051408 | -0.051396 | -0.052814 | -0.055234 | -0.054703 | -0.050205 | -0.031834 | -0.0061194 | -0.0065761 | -0.004358 | -0.0038389 | -0.017133 | -0.025029 | -0.032447 | -0.032203 | -0.032747 | -0.025747 | 0.0084623 | -0.0011926 | -0.014078 | -0.026096 | -0.034327 | -0.037648 | -0.043106
16 | -0.13796 | -0.14886 | -0.15159 | -0.14956 | -0.14968 | -0.12499 | -0.0046543 | 0.064442 | 0.082132 | 0.057215 | 0.033781 | 0.067006 | 0.042251 | 0.012819 | -0.050714 | -0.050735 | -0.041793 | -0.021084 | -0.051387 | -0.029279 | -0.040198 | -0.066674 | -0.10534 | -0.11891
17 | -0.29342 | -0.29633 | -0.29935 | -0.30197 | -0.30332 | -0.27731 | -0.24059 | -0.21966 | -0.22609 | -0.25047 | -0.26715 | -0.28287 | -0.28321 | -0.28842 | -0.29095 | -0.28227 | -0.23896 | -0.14242 | -0.1837 | -0.22283 | -0.23989 | -0.25379 | -0.26828 | -0.26958
18 | -0.29534 | -0.31019 | -0.32337 | -0.32452 | -0.3238 | -0.27294 | -0.20801 | -0.16833 | -0.16535 | -0.13851 | -0.13707 | -0.13418 | -0.16149 | -0.17379 | -0.16911 | -0.20963 | -0.18572 | -0.093109 | -0.11026 | -0.13709 | -0.14803 | -0.19216 | -0.21251 | -0.22232
19 | 0.16383 | 0.12816 | 0.097172 | 0.14476 | 0.11887 | 0.17126 | 0.22841 | 0.4449 | 0.51238 | 0.52795 | 0.50111 | 0.53454 | 0.53057 | 0.52441 | 0.44106 | 0.41955 | 0.36464 | 0.39891 | 0.33814 | 0.35286 | 0.29833 | 0.31404 | 0.19496 | 0.20021
20 | -0.20239 | -0.20018 | -0.20646 | -0.2102 | -0.22265 | -0.19935 | -0.16936 | -0.087972 | -0.043588 | -0.040459 | -0.030752 | -0.010334 | -0.041959 | -0.043785 | -0.079805 | -0.11404 | -0.10293 | -0.11481 | -0.12911 | -0.12395 | -0.14114 | -0.16638 | -0.18772 | -0.18672
21 | -0.67229 | -0.68651 | -0.68379 | -0.68281 | -0.66873 | -0.64171 | -0.49055 | -0.39025 | -0.36036 | -0.41156 | -0.38863 | -0.35426 | -0.37552 | -0.40657 | -0.49399 | -0.54783 | -0.54638 | -0.53881 | -0.56793 | -0.58723 | -0.59728 | -0.6148 | -0.64164 | -0.65393
22 | -0.028239 | -0.028239 | -0.028239 | -0.028239 | -0.028239 | -0.028239 | -0.028239 | -0.028239 | -0.028239 | -0.028239 | -0.028239 | -0.028239 | -0.028239 | -0.028239 | -0.028239 | -0.028239 | -0.028239 | -0.028239 | -0.028239 | -0.028239 | -0.028239 | -0.028239 | -0.028239 | -0.028239
23 | -1.3333 | -1.3722 | -1.3743 | -1.3704 | -1.3666 | -1.2776 | -0.95764 | -0.7816 | -0.50381 | -0.29094 | -0.37221 | -0.28735 | -0.34265 | -0.49559 | -0.61952 | -0.63898 | -0.65706 | -0.44346 | -0.53736 | -0.66618 | -0.78343 | -0.99678 | -1.2459 | -1.2681
24 | -0.96489 | -0.97418 | -0.99208 | -1.0009 | -0.97848 | -0.78965 | -0.59915 | -0.53534 | -0.37571 | -0.2479 | -0.56518 | -0.53296 | -0.60068 | -0.59945 | -0.66696 | -0.66759 | -0.56864 | -0.38027 | -0.51948 | -0.61023 | -0.65559 | -0.67136 | -0.72494 | -0.76893
25 | -0.016691 | 0.028004 | 0.059242 | 0.051227 | 0.039831 | -0.040125 | -0.0013247 | 0.047838 | 0.10383 | 0.12249 | 0.059498 | -0.00015458 | 0.18846 | 0.21364 | 0.20266 | 0.23267 | 0.12782 | 0.17656 | 0.18958 | 0.169 | 0.18967 | 0.24347 | 0.22554 | 0.15194
26 | 0.053766 | 0.043484 | 0.062062 | 0.077768 | 0.081207 | 0.099006 | 0.36208 | 0.45327 | 0.48532 | 0.45394 | 0.41583 | 0.47656 | 0.53864 | 0.4777 | 0.46979 | 0.4689 | 0.42256 | 0.43682 | 0.37771 | 0.28514 | 0.31283 | 0.27337 | 0.12024 | 0.085071
27 | 0.08583 | 0.06064 | 0.052568 | 0.067384 | 0.058019 | 0.047702 | 0.039468 | 0.13792 | 0.14424 | 0.12371 | 0.14414 | 0.13393 | 0.13452 | 0.12012 | 0.071281 | 0.1116 | 0.13385 | 0.12489 | 0.087288 | 0.090556 | 0.084345 | 0.05232 | 0.041736 | 0.043257
28 | -0.17993 | -0.17989 | -0.18485 | -0.19332 | -0.19146 | -0.17572 | -0.11142 | -0.021418 | -0.023016 | -0.015253 | -0.013436 | -0.059965 | -0.087603 | -0.11356 | -0.11271 | -0.11462 | -0.090115 | 0.029618 | -0.0041742 | -0.049274 | -0.091336 | -0.12014 | -0.13177 | -0.15087
29 | -4.1387 | -4.4657 | -4.5476 | -4.4868 | -4.4905 | -3.7498 | -0.13963 | 1.9333 | 2.464 | 1.7165 | 1.0134 | 2.0102 | 1.2675 | 0.38456 | -1.5214 | -1.5221 | -1.2538 | -0.63252 | -1.5416 | -0.87837 | -1.206 | -2.0002 | -3.1601 | -3.5672
30 | -0.51348 | -0.51858 | -0.52387 | -0.52845 | -0.53081 | -0.48529 | -0.42104 | -0.38441 | -0.39567 | -0.43832 | -0.46752 | -0.49503 | -0.49561 | -0.50473 | -0.50916 | -0.49398 | -0.41818 | -0.24924 | -0.32148 | -0.38996 | -0.4198 | -0.44413 | -0.46948 | -0.47176
31 | -0.73836 | -0.77546 | -0.80841 | -0.8113 | -0.8095 | -0.68235 | -0.52002 | -0.42083 | -0.41338 | -0.34627 | -0.34267 | -0.33546 | -0.40373 | -0.43446 | -0.42278 | -0.52408 | -0.46431 | -0.23277 | -0.27564 | -0.34272 | -0.37007 | -0.4804 | -0.53128 | -0.55579
32 | 0.16383 | 0.12816 | 0.097172 | 0.14476 | 0.11887 | 0.17126 | 0.22841 | 0.4449 | 0.51238 | 0.52795 | 0.50111 | 0.53454 | 0.53057 | 0.52441 | 0.44106 | 0.41955 | 0.36464 | 0.39891 | 0.33814 | 0.35286 | 0.29833 | 0.31404 | 0.19496 | 0.20021

## Qc, Winter, S3
LoadID | 0 | 1 | 2 | 3 | 4 | 5 | 6 | 7 | 8 | 9 | 10 | 11 | 12 | 13 | 14 | 15 | 16 | 17 | 18 | 19 | 20 | 21 | 22 | 23
1 | 0.25749 | 0.18192 | 0.15771 | 0.20215 | 0.17406 | 0.14311 | 0.11841 | 0.41377 | 0.43272 | 0.37114 | 0.43241 | 0.40179 | 0.40356 | 0.36037 | 0.21384 | 0.33481 | 0.40156 | 0.37468 | 0.26186 | 0.27167 | 0.25303 | 0.15696 | 0.12521 | 0.12977
2 | -0.10282 | -0.10279 | -0.10563 | -0.11047 | -0.10941 | -0.10041 | -0.063668 | -0.012239 | -0.013152 | -0.008716 | -0.0076779 | -0.034266 | -0.050059 | -0.064893 | -0.064405 | -0.065494 | -0.051494 | 0.016925 | -0.0023853 | -0.028156 | -0.052192 | -0.068654 | -0.075297 | -0.086211
3 | -0.55183 | -0.59542 | -0.60635 | -0.59824 | -0.59873 | -0.49997 | -0.018617 | 0.25777 | 0.32853 | 0.22886 | 0.13512 | 0.26803 | 0.169 | 0.051275 | -0.20285 | -0.20294 | -0.16717 | -0.084336 | -0.20555 | -0.11712 | -0.16079 | -0.26669 | -0.42134 | -0.47563
4 | -0.22006 | -0.22225 | -0.22451 | -0.22648 | -0.22749 | -0.20798 | -0.18045 | -0.16475 | -0.16957 | -0.18785 | -0.20037 | -0.21215 | -0.21241 | -0.21631 | -0.21821 | -0.2117 | -0.17922 | -0.10682 | -0.13778 | -0.16712 | -0.17991 | -0.19034 | -0.20121 | -0.20218
5 | -0.14767 | -0.15509 | -0.16168 | -0.16226 | -0.1619 | -0.13647 | -0.104 | -0.084167 | -0.082675 | -0.069253 | -0.068535 | -0.067092 | -0.080746 | -0.086893 | -0.084556 | -0.10482 | -0.092861 | -0.046554 | -0.055128 | -0.068544 | -0.074014 | -0.096079 | -0.10626 | -0.11116
6 | 0.40959 | 0.32039 | 0.24293 | 0.36191 | 0.29719 | 0.42816 | 0.57104 | 1.1123 | 1.281 | 1.3199 | 1.2528 | 1.3363 | 1.3264 | 1.311 | 1.1027 | 1.0489 | 0.9116 | 0.99726 | 0.84535 | 0.88214 | 0.74583 | 0.78511 | 0.4874 | 0.50053
7 | -0.50597 | -0.50044 | -0.51616 | -0.5255 | -0.55662 | -0.49838 | -0.4234 | -0.21993 | -0.10897 | -0.10115 | -0.076879 | -0.025836 | -0.1049 | -0.10946 | -0.19951 | -0.28511 | -0.25732 | -0.28702 | -0.32277 | -0.30988 | -0.35285 | -0.41596 | -0.4693 | -0.46681
8 | -0.33615 | -0.34325 | -0.34189 | -0.3414 | -0.33436 | -0.32085 | -0.24527 | -0.19513 | -0.18018 | -0.20578 | -0.19431 | -0.17713 | -0.18776 | -0.20328 | -0.24699 | -0.27392 | -0.27319 | -0.2694 | -0.28397 | -0.29362 | -0.29864 | -0.3074 | -0.32082 | -0.32697
9 | -0.011296 | -0.011296 | -0.011296 | -0.011296 | -0.011296 | -0.011296 | -0.011296 | -0.011296 | -0.011296 | -0.011296 | -0.011296 | -0.011296 | -0.011296 | -0.011296 | -0.011296 | -0.011296 | -0.011296 | -0.011296 | -0.011296 | -0.011296 | -0.011296 | -0.011296 | -0.011296 | -0.011296
10 | -0.2 | -0.20583 | -0.20614 | -0.20556 | -0.20499 | -0.19164 | -0.14365 | -0.11724 | -0.075571 | -0.043642 | -0.055832 | -0.043103 | -0.051398 | -0.074338 | -0.092928 | -0.095848 | -0.098558 | -0.066519 | -0.080604 | -0.099927 | -0.11751 | -0.14952 | -0.18688 | -0.19021
11 | -0.16885 | -0.17048 | -0.17361 | -0.17516 | -0.17123 | -0.13819 | -0.10485 | -0.093684 | -0.065749 | -0.043383 | -0.098906 | -0.093269 | -0.10512 | -0.1049 | -0.11672 | -0.11683 | -0.099512 | -0.066548 | -0.090909 | -0.10679 | -0.11473 | -0.11749 | -0.12687 | -0.13456
12 | -0.023367 | 0.039205 | 0.082939 | 0.071718 | 0.055763 | -0.056175 | -0.0018546 | 0.066973 | 0.14536 | 0.17148 | 0.083298 | -0.00021642 | 0.26384 | 0.2991 | 0.28373 | 0.32574 | 0.17895 | 0.24718 | 0.26542 | 0.2366 | 0.26553 | 0.34086 | 0.31575 | 0.21271
13 | 0.17205 | 0.13915 | 0.1986 | 0.24886 | 0.25986 | 0.31682 | 1.1587 | 1.4505 | 1.553 | 1.4526 | 1.3306 | 1.525 | 1.7237 | 1.5286 | 1.5033 | 1.5005 | 1.3522 | 1.3978 | 1.2087 | 0.91245 | 1.0011 | 0.87479 | 0.38478 | 0.27223
14 | 0.042915 | 0.03032 | 0.026284 | 0.033692 | 0.02901 | 0.023851 | 0.019734 | 0.068962 | 0.07212 | 0.061857 | 0.072068 | 0.066966 | 0.067261 | 0.060061 | 0.035641 | 0.055802 | 0.066926 | 0.062446 | 0.043644 | 0.045278 | 0.042172 | 0.02616 | 0.020868 | 0.021629
15 | -0.051408 | -0.051396 | -0.052814 | -0.055234 | -0.054703 | -0.050205 | -0.031834 | -0.0061194 | -0.0065761 | -0.004358 | -0.0038389 | -0.017133 | -0.025029 | -0.032447 | -0.032203 | -0.032747 | -0.025747 | 0.0084623 | -0.0011926 | -0.014078 | -0.026096 | -0.034327 | -0.037648 | -0.043106
16 | -0.13796 | -0.14886 | -0.15159 | -0.14956 | -0.14968 | -0.12499 | -0.0046543 | 0.064442 | 0.082132 | 0.057215 | 0.033781 | 0.067006 | 0.042251 | 0.012819 | -0.050714 | -0.050735 | -0.041793 | -0.021084 | -0.051387 | -0.029279 | -0.040198 | -0.066674 | -0.10534 | -0.11891
17 | -0.29342 | -0.29633 | -0.29935 | -0.30197 | -0.30332 | -0.27731 | -0.24059 | -0.21966 | -0.22609 | -0.25047 | -0.26715 | -0.28287 | -0.28321 | -0.28842 | -0.29095 | -0.28227 | -0.23896 | -0.14242 | -0.1837 | -0.22283 | -0.23989 | -0.25379 | -0.26828 | -0.26958
18 | -0.29534 | -0.31019 | -0.32337 | -0.32452 | -0.3238 | -0.27294 | -0.20801 | -0.16833 | -0.16535 | -0.13851 | -0.13707 | -0.13418 | -0.16149 | -0.17379 | -0.16911 | -0.20963 | -0.18572 | -0.093109 | -0.11026 | -0.13709 | -0.14803 | -0.19216 | -0.21251 | -0.22232
19 | 0.16383 | 0.12816 | 0.097172 | 0.14476 | 0.11887 | 0.17126 | 0.22841 | 0.4449 | 0.51238 | 0.52795 | 0.50111 | 0.53454 | 0.53057 | 0.52441 | 0.44106 | 0.41955 | 0.36464 | 0.39891 | 0.33814 | 0.35286 | 0.29833 | 0.31404 | 0.19496 | 0.20021
20 | -0.20239 | -0.20018 | -0.20646 | -0.2102 | -0.22265 | -0.19935 | -0.16936 | -0.087972 | -0.043588 | -0.040459 | -0.030752 | -0.010334 | -0.041959 | -0.043785 | -0.079805 | -0.11404 | -0.10293 | -0.11481 | -0.12911 | -0.12395 | -0.14114 | -0.16638 | -0.18772 | -0.18672
21 | -0.67229 | -0.68651 | -0.68379 | -0.68281 | -0.66873 | -0.64171 | -0.49055 | -0.39025 | -0.36036 | -0.41156 | -0.38863 | -0.35426 | -0.37552 | -0.40657 | -0.49399 | -0.54783 | -0.54638 | -0.53881 | -0.56793 | -0.58723 | -0.59728 | -0.6148 | -0.64164 | -0.65393
22 | -0.028239 | -0.028239 | -0.028239 | -0.028239 | -0.028239 | -0.028239 | -0.028239 | -0.028239 | -0.028239 | -0.028239 | -0.028239 | -0.028239 | -0.028239 | -0.028239 | -0.028239 | -0.028239 | -0.028239 | -0.028239 | -0.028239 | -0.028239 | -0.028239 | -0.028239 | -0.028239 | -0.028239
23 | -1.3333 | -1.3722 | -1.3743 | -1.3704 | -1.3666 | -1.2776 | -0.95764 | -0.7816 | -0.50381 | -0.29094 | -0.37221 | -0.28735 | -0.34265 | -0.49559 | -0.61952 | -0.63898 | -0.65706 | -0.44346 | -0.53736 | -0.66618 | -0.78343 | -0.99678 | -1.2459 | -1.2681
24 | -0.96489 | -0.97418 | -0.99208 | -1.0009 | -0.97848 | -0.78965 | -0.59915 | -0.53534 | -0.37571 | -0.2479 | -0.56518 | -0.53296 | -0.60068 | -0.59945 | -0.66696 | -0.66759 | -0.56864 | -0.38027 | -0.51948 | -0.61023 | -0.65559 | -0.67136 | -0.72494 | -0.76893
25 | -0.016691 | 0.028004 | 0.059242 | 0.051227 | 0.039831 | -0.040125 | -0.0013247 | 0.047838 | 0.10383 | 0.12249 | 0.059498 | -0.00015458 | 0.18846 | 0.21364 | 0.20266 | 0.23267 | 0.12782 | 0.17656 | 0.18958 | 0.169 | 0.18967 | 0.24347 | 0.22554 | 0.15194
26 | 0.053766 | 0.043484 | 0.062062 | 0.077768 | 0.081207 | 0.099006 | 0.36208 | 0.45327 | 0.48532 | 0.45394 | 0.41583 | 0.47656 | 0.53864 | 0.4777 | 0.46979 | 0.4689 | 0.42256 | 0.43682 | 0.37771 | 0.28514 | 0.31283 | 0.27337 | 0.12024 | 0.085071
27 | 0.08583 | 0.06064 | 0.052568 | 0.067384 | 0.058019 | 0.047702 | 0.039468 | 0.13792 | 0.14424 | 0.12371 | 0.14414 | 0.13393 | 0.13452 | 0.12012 | 0.071281 | 0.1116 | 0.13385 | 0.12489 | 0.087288 | 0.090556 | 0.084345 | 0.05232 | 0.041736 | 0.043257
28 | -0.17993 | -0.17989 | -0.18485 | -0.19332 | -0.19146 | -0.17572 | -0.11142 | -0.021418 | -0.023016 | -0.015253 | -0.013436 | -0.059965 | -0.087603 | -0.11356 | -0.11271 | -0.11462 | -0.090115 | 0.029618 | -0.0041742 | -0.049274 | -0.091336 | -0.12014 | -0.13177 | -0.15087
29 | -4.1387 | -4.4657 | -4.5476 | -4.4868 | -4.4905 | -3.7498 | -0.13963 | 1.9333 | 2.464 | 1.7165 | 1.0134 | 2.0102 | 1.2675 | 0.38456 | -1.5214 | -1.5221 | -1.2538 | -0.63252 | -1.5416 | -0.87837 | -1.206 | -2.0002 | -3.1601 | -3.5672
30 | -0.51348 | -0.51858 | -0.52387 | -0.52845 | -0.53081 | -0.48529 | -0.42104 | -0.38441 | -0.39567 | -0.43832 | -0.46752 | -0.49503 | -0.49561 | -0.50473 | -0.50916 | -0.49398 | -0.41818 | -0.24924 | -0.32148 | -0.38996 | -0.4198 | -0.44413 | -0.46948 | -0.47176
31 | -0.73836 | -0.77546 | -0.80841 | -0.8113 | -0.8095 | -0.68235 | -0.52002 | -0.42083 | -0.41338 | -0.34627 | -0.34267 | -0.33546 | -0.40373 | -0.43446 | -0.42278 | -0.52408 | -0.46431 | -0.23277 | -0.27564 | -0.34272 | -0.37007 | -0.4804 | -0.53128 | -0.55579
32 | 0.16383 | 0.12816 | 0.097172 | 0.14476 | 0.11887 | 0.17126 | 0.22841 | 0.4449 | 0.51238 | 0.52795 | 0.50111 | 0.53454 | 0.53057 | 0.52441 | 0.44106 | 0.41955 | 0.36464 | 0.39891 | 0.33814 | 0.35286 | 0.29833 | 0.31404 | 0.19496 | 0.20021

## Qc, Winter, S4
LoadID | 0 | 1 | 2 | 3 | 4 | 5 | 6 | 7 | 8 | 9 | 10 | 11 | 12 | 13 | 14 | 15 | 16 | 17 | 18 | 19 | 20 | 21 | 22 | 23
1 | 0.26779 | 0.1892 | 0.16401 | 0.21024 | 0.18102 | 0.14883 | 0.12314 | 0.43032 | 0.45003 | 0.38599 | 0.44971 | 0.41787 | 0.41971 | 0.37478 | 0.2224 | 0.34821 | 0.41762 | 0.38967 | 0.27234 | 0.28253 | 0.26316 | 0.16324 | 0.13022 | 0.13496
2 | -0.10693 | -0.1069 | -0.10985 | -0.11489 | -0.11378 | -0.10443 | -0.066214 | -0.012728 | -0.013678 | -0.0090646 | -0.007985 | -0.035637 | -0.052061 | -0.067489 | -0.066981 | -0.068114 | -0.053554 | 0.017602 | -0.0024807 | -0.029283 | -0.054279 | -0.0714 | -0.078309 | -0.08966
3 | -0.5739 | -0.61924 | -0.6306 | -0.62217 | -0.62268 | -0.51997 | -0.019362 | 0.26808 | 0.34167 | 0.23802 | 0.14053 | 0.27875 | 0.17576 | 0.053326 | -0.21097 | -0.21106 | -0.17386 | -0.087709 | -0.21377 | -0.1218 | -0.16723 | -0.27736 | -0.43819 | -0.49465
4 | -0.22887 | -0.23114 | -0.23349 | -0.23554 | -0.23659 | -0.2163 | -0.18766 | -0.17134 | -0.17635 | -0.19537 | -0.20838 | -0.22064 | -0.2209 | -0.22496 | -0.22694 | -0.22017 | -0.18639 | -0.11109 | -0.14329 | -0.17381 | -0.18711 | -0.19796 | -0.20926 | -0.21027
5 | -0.15358 | -0.1613 | -0.16815 | -0.16875 | -0.16838 | -0.14193 | -0.10816 | -0.087533 | -0.085982 | -0.072023 | -0.071276 | -0.069776 | -0.083976 | -0.090368 | -0.087938 | -0.10901 | -0.096576 | -0.048416 | -0.057333 | -0.071286 | -0.076975 | -0.099922 | -0.11051 | -0.1156
6 | 0.42597 | 0.33321 | 0.25265 | 0.37639 | 0.30907 | 0.44528 | 0.59388 | 1.1568 | 1.3322 | 1.3727 | 1.3029 | 1.3898 | 1.3795 | 1.3635 | 1.1468 | 1.0908 | 0.94807 | 1.0372 | 0.87916 | 0.91743 | 0.77567 | 0.81651 | 0.50689 | 0.52056
7 | -0.52621 | -0.52046 | -0.53681 | -0.54652 | -0.57889 | -0.51831 | -0.44033 | -0.22873 | -0.11333 | -0.10519 | -0.079954 | -0.02687 | -0.10909 | -0.11384 | -0.20749 | -0.29651 | -0.26761 | -0.2985 | -0.33568 | -0.32228 | -0.36696 | -0.43259 | -0.48807 | -0.48548
8 | -0.34959 | -0.35698 | -0.35557 | -0.35506 | -0.34774 | -0.33369 | -0.25509 | -0.20293 | -0.18739 | -0.21401 | -0.20209 | -0.18422 | -0.19527 | -0.21142 | -0.25687 | -0.28487 | -0.28412 | -0.28018 | -0.29532 | -0.30536 | -0.31059 | -0.3197 | -0.33365 | -0.34005
9 | -0.011748 | -0.011748 | -0.011748 | -0.011748 | -0.011748 | -0.011748 | -0.011748 | -0.011748 | -0.011748 | -0.011748 | -0.011748 | -0.011748 | -0.011748 | -0.011748 | -0.011748 | -0.011748 | -0.011748 | -0.011748 | -0.011748 | -0.011748 | -0.011748 | -0.011748 | -0.011748 | -0.011748
10 | -0.208 | -0.21407 | -0.21438 | -0.21378 | -0.21319 | -0.1993 | -0.14939 | -0.12193 | -0.078594 | -0.045387 | -0.058065 | -0.044827 | -0.053454 | -0.077311 | -0.096645 | -0.099682 | -0.1025 | -0.06918 | -0.083828 | -0.10392 | -0.12221 | -0.1555 | -0.19436 | -0.19782
11 | -0.17561 | -0.1773 | -0.18056 | -0.18216 | -0.17808 | -0.14372 | -0.10905 | -0.097431 | -0.068379 | -0.045118 | -0.10286 | -0.097 | -0.10932 | -0.1091 | -0.12139 | -0.1215 | -0.10349 | -0.06921 | -0.094546 | -0.11106 | -0.11932 | -0.12219 | -0.13194 | -0.13994
12 | -0.024302 | 0.040774 | 0.086257 | 0.074587 | 0.057993 | -0.058422 | -0.0019288 | 0.069652 | 0.15118 | 0.17834 | 0.08663 | -0.00022507 | 0.2744 | 0.31106 | 0.29508 | 0.33877 | 0.18611 | 0.25707 | 0.27603 | 0.24607 | 0.27615 | 0.35449 | 0.32838 | 0.22122
13 | 0.17893 | 0.14471 | 0.20654 | 0.25881 | 0.27026 | 0.32949 | 1.205 | 1.5085 | 1.6151 | 1.5107 | 1.3839 | 1.586 | 1.7926 | 1.5898 | 1.5635 | 1.5605 | 1.4063 | 1.4537 | 1.257 | 0.94895 | 1.0411 | 0.90978 | 0.40017 | 0.28312
14 | 0.044631 | 0.031533 | 0.027336 | 0.035039 | 0.03017 | 0.024805 | 0.020524 | 0.07172 | 0.075004 | 0.064332 | 0.074951 | 0.069644 | 0.069951 | 0.062464 | 0.037066 | 0.058034 | 0.069603 | 0.064944 | 0.04539 | 0.047089 | 0.043859 | 0.027206 | 0.021703 | 0.022494
15 | -0.053464 | -0.053452 | -0.054927 | -0.057443 | -0.056891 | -0.052213 | -0.033107 | -0.0063642 | -0.0068391 | -0.0045323 | -0.0039925 | -0.017818 | -0.026031 | -0.033744 | -0.033491 | -0.034057 | -0.026777 | 0.0088008 | -0.0012403 | -0.014641 | -0.02714 | -0.0357 | -0.039154 | -0.04483
16 | -0.14348 | -0.15481 | -0.15765 | -0.15554 | -0.15567 | -0.12999 | -0.0048405 | 0.067019 | 0.085417 | 0.059504 | 0.035132 | 0.069687 | 0.043941 | 0.013331 | -0.052742 | -0.052764 | -0.043465 | -0.021927 | -0.053443 | -0.03045 | -0.041806 | -0.069341 | -0.10955 | -0.12366
17 | -0.30516 | -0.30818 | -0.31133 | -0.31405 | -0.31545 | -0.2884 | -0.25022 | -0.22845 | -0.23514 | -0.26049 | -0.27784 | -0.29419 | -0.29454 | -0.29995 | -0.30259 | -0.29356 | -0.24852 | -0.14812 | -0.19105 | -0.23175 | -0.24948 | -0.26394 | -0.27901 | -0.28036
18 | -0.30716 | -0.32259 | -0.3363 | -0.3375 | -0.33675 | -0.28386 | -0.21633 | -0.17507 | -0.17196 | -0.14405 | -0.14255 | -0.13955 | -0.16795 | -0.18074 | -0.17588 | -0.21802 | -0.19315 | -0.096833 | -0.11467 | -0.14257 | -0.15395 | -0.19984 | -0.22101 | -0.23121
19 | 0.17039 | 0.13328 | 0.10106 | 0.15055 | 0.12363 | 0.17811 | 0.23755 | 0.4627 | 0.53288 | 0.54906 | 0.52115 | 0.55592 | 0.55179 | 0.54539 | 0.4587 | 0.43633 | 0.37923 | 0.41486 | 0.35166 | 0.36697 | 0.31027 | 0.3266 | 0.20276 | 0.20822
20 | -0.21048 | -0.20818 | -0.21472 | -0.21861 | -0.23156 | -0.20733 | -0.17613 | -0.091491 | -0.045331 | -0.042078 | -0.031982 | -0.010748 | -0.043638 | -0.045537 | -0.082997 | -0.11861 | -0.10705 | -0.1194 | -0.13427 | -0.12891 | -0.14678 | -0.17304 | -0.19523 | -0.19419
21 | -0.69919 | -0.71397 | -0.71114 | -0.71012 | -0.69548 | -0.66738 | -0.51017 | -0.40586 | -0.37478 | -0.42802 | -0.40418 | -0.36843 | -0.39055 | -0.42283 | -0.51374 | -0.56975 | -0.56824 | -0.56036 | -0.59065 | -0.61072 | -0.62118 | -0.63939 | -0.6673 | -0.68009
22 | -0.029369 | -0.029369 | -0.029369 | -0.029369 | -0.029369 | -0.029369 | -0.029369 | -0.029369 | -0.029369 | -0.029369 | -0.029369 | -0.029369 | -0.029369 | -0.029369 | -0.029369 | -0.029369 | -0.029369 | -0.029369 | -0.029369 | -0.029369 | -0.029369 | -0.029369 | -0.029369 | -0.029369
23 | -1.3867 | -1.4271 | -1.4292 | -1.4252 | -1.4212 | -1.3287 | -0.99595 | -0.81287 | -0.52396 | -0.30258 | -0.3871 | -0.29885 | -0.35636 | -0.51541 | -0.6443 | -0.66454 | -0.68334 | -0.4612 | -0.55885 | -0.69283 | -0.81476 | -1.0366 | -1.2957 | -1.3188
24 | -1.0035 | -1.0131 | -1.0318 | -1.0409 | -1.0176 | -0.82124 | -0.62312 | -0.55675 | -0.39074 | -0.25782 | -0.58779 | -0.55428 | -0.62471 | -0.62343 | -0.69363 | -0.69429 | -0.59138 | -0.39548 | -0.54026 | -0.63464 | -0.68181 | -0.69822 | -0.75394 | -0.79968
25 | -0.017358 | 0.029124 | 0.061612 | 0.053276 | 0.041424 | -0.04173 | -0.0013777 | 0.049752 | 0.10798 | 0.12739 | 0.061878 | -0.00016077 | 0.196 | 0.22219 | 0.21077 | 0.24198 | 0.13294 | 0.18362 | 0.19717 | 0.17576 | 0.19725 | 0.25321 | 0.23456 | 0.15801
26 | 0.055916 | 0.045223 | 0.064544 | 0.080878 | 0.084455 | 0.10297 | 0.37656 | 0.4714 | 0.50473 | 0.4721 | 0.43246 | 0.49562 | 0.56019 | 0.4968 | 0.48858 | 0.48766 | 0.43947 | 0.45429 | 0.39282 | 0.29655 | 0.32535 | 0.28431 | 0.12505 | 0.088474
27 | 0.089263 | 0.063066 | 0.054671 | 0.070079 | 0.06034 | 0.04961 | 0.041047 | 0.14344 | 0.15001 | 0.12866 | 0.1499 | 0.13929 | 0.1399 | 0.12493 | 0.074133 | 0.11607 | 0.13921 | 0.12989 | 0.090779 | 0.094178 | 0.087719 | 0.054413 | 0.043405 | 0.044988
28 | -0.18712 | -0.18708 | -0.19224 | -0.20105 | -0.19912 | -0.18275 | -0.11588 | -0.022275 | -0.023937 | -0.015863 | -0.013974 | -0.062364 | -0.091107 | -0.11811 | -0.11722 | -0.1192 | -0.093719 | 0.030803 | -0.0043412 | -0.051245 | -0.094989 | -0.12495 | -0.13704 | -0.1569
29 | -4.3043 | -4.6443 | -4.7295 | -4.6662 | -4.6701 | -3.8998 | -0.14522 | 2.0106 | 2.5625 | 1.7851 | 1.054 | 2.0906 | 1.3182 | 0.39994 | -1.5823 | -1.5829 | -1.304 | -0.65782 | -1.6033 | -0.9135 | -1.2542 | -2.0802 | -3.2865 | -3.7099
30 | -0.53402 | -0.53932 | -0.54482 | -0.54959 | -0.55204 | -0.5047 | -0.43788 | -0.39978 | -0.41149 | -0.45586 | -0.48622 | -0.51483 | -0.51544 | -0.52492 | -0.52953 | -0.51373 | -0.43491 | -0.25921 | -0.33434 | -0.40556 | -0.43659 | -0.4619 | -0.48826 | -0.49063
31 | -0.7679 | -0.80648 | -0.84075 | -0.84375 | -0.84188 | -0.70964 | -0.54082 | -0.43767 | -0.42991 | -0.36012 | -0.35638 | -0.34888 | -0.41988 | -0.45184 | -0.43969 | -0.54504 | -0.48288 | -0.24208 | -0.28667 | -0.35643 | -0.38487 | -0.49961 | -0.55253 | -0.57802
32 | 0.17039 | 0.13328 | 0.10106 | 0.15055 | 0.12363 | 0.17811 | 0.23755 | 0.4627 | 0.53288 | 0.54906 | 0.52115 | 0.55592 | 0.55179 | 0.54539 | 0.4587 | 0.43633 | 0.37923 | 0.41486 | 0.35166 | 0.36697 | 0.31027 | 0.3266 | 0.20276 | 0.20822

## Qc, Winter, S5
LoadID | 0 | 1 | 2 | 3 | 4 | 5 | 6 | 7 | 8 | 9 | 10 | 11 | 12 | 13 | 14 | 15 | 16 | 17 | 18 | 19 | 20 | 21 | 22 | 23
1 | 0.26779 | 0.1892 | 0.16401 | 0.21024 | 0.18102 | 0.14883 | 0.12314 | 0.43032 | 0.45003 | 0.38599 | 0.44971 | 0.41787 | 0.41971 | 0.37478 | 0.2224 | 0.34821 | 0.41762 | 0.38967 | 0.27234 | 0.28253 | 0.26316 | 0.16324 | 0.13022 | 0.13496
2 | -0.10693 | -0.1069 | -0.10985 | -0.11489 | -0.11378 | -0.10443 | -0.066214 | -0.012728 | -0.013678 | -0.0090646 | -0.007985 | -0.035637 | -0.052061 | -0.067489 | -0.066981 | -0.068114 | -0.053554 | 0.017602 | -0.0024807 | -0.029283 | -0.054279 | -0.0714 | -0.078309 | -0.08966
3 | -0.5739 | -0.61924 | -0.6306 | -0.62217 | -0.62268 | -0.51997 | -0.019362 | 0.26808 | 0.34167 | 0.23802 | 0.14053 | 0.27875 | 0.17576 | 0.053326 | -0.21097 | -0.21106 | -0.17386 | -0.087709 | -0.21377 | -0.1218 | -0.16723 | -0.27736 | -0.43819 | -0.49465
4 | -0.22887 | -0.23114 | -0.23349 | -0.23554 | -0.23659 | -0.2163 | -0.18766 | -0.17134 | -0.17635 | -0.19537 | -0.20838 | -0.22064 | -0.2209 | -0.22496 | -0.22694 | -0.22017 | -0.18639 | -0.11109 | -0.14329 | -0.17381 | -0.18711 | -0.19796 | -0.20926 | -0.21027
5 | -0.15358 | -0.1613 | -0.16815 | -0.16875 | -0.16838 | -0.14193 | -0.10816 | -0.087533 | -0.085982 | -0.072023 | -0.071276 | -0.069776 | -0.083976 | -0.090368 | -0.087938 | -0.10901 | -0.096576 | -0.048416 | -0.057333 | -0.071286 | -0.076975 | -0.099922 | -0.11051 | -0.1156
6 | 0.42597 | 0.33321 | 0.25265 | 0.37639 | 0.30907 | 0.44528 | 0.59388 | 1.1568 | 1.3322 | 1.3727 | 1.3029 | 1.3898 | 1.3795 | 1.3635 | 1.1468 | 1.0908 | 0.94807 | 1.0372 | 0.87916 | 0.91743 | 0.77567 | 0.81651 | 0.50689 | 0.52056
7 | -0.52621 | -0.52046 | -0.53681 | -0.54652 | -0.57889 | -0.51831 | -0.44033 | -0.22873 | -0.11333 | -0.10519 | -0.079954 | -0.02687 | -0.10909 | -0.11384 | -0.20749 | -0.29651 | -0.26761 | -0.2985 | -0.33568 | -0.32228 | -0.36696 | -0.43259 | -0.48807 | -0.48548
8 | -0.34959 | -0.35698 | -0.35557 | -0.35506 | -0.34774 | -0.33369 | -0.25509 | -0.20293 | -0.18739 | -0.21401 | -0.20209 | -0.18422 | -0.19527 | -0.21142 | -0.25687 | -0.28487 | -0.28412 | -0.28018 | -0.29532 | -0.30536 | -0.31059 | -0.3197 | -0.33365 | -0.34005
9 | -0.011748 | -0.011748 | -0.011748 | -0.011748 | -0.011748 | -0.011748 | -0.011748 | -0.011748 | -0.011748 | -0.011748 | -0.011748 | -0.011748 | -0.011748 | -0.011748 | -0.011748 | -0.011748 | -0.011748 | -0.011748 | -0.011748 | -0.011748 | -0.011748 | -0.011748 | -0.011748 | -0.011748
10 | -0.208 | -0.21407 | -0.21438 | -0.21378 | -0.21319 | -0.1993 | -0.14939 | -0.12193 | -0.078594 | -0.045387 | -0.058065 | -0.044827 | -0.053454 | -0.077311 | -0.096645 | -0.099682 | -0.1025 | -0.06918 | -0.083828 | -0.10392 | -0.12221 | -0.1555 | -0.19436 | -0.19782
11 | -0.17561 | -0.1773 | -0.18056 | -0.18216 | -0.17808 | -0.14372 | -0.10905 | -0.097431 | -0.068379 | -0.045118 | -0.10286 | -0.097 | -0.10932 | -0.1091 | -0.12139 | -0.1215 | -0.10349 | -0.06921 | -0.094546 | -0.11106 | -0.11932 | -0.12219 | -0.13194 | -0.13994
12 | -0.024302 | 0.040774 | 0.086257 | 0.074587 | 0.057993 | -0.058422 | -0.0019288 | 0.069652 | 0.15118 | 0.17834 | 0.08663 | -0.00022507 | 0.2744 | 0.31106 | 0.29508 | 0.33877 | 0.18611 | 0.25707 | 0.27603 | 0.24607 | 0.27615 | 0.35449 | 0.32838 | 0.22122
13 | 0.17893 | 0.14471 | 0.20654 | 0.25881 | 0.27026 | 0.32949 | 1.205 | 1.5085 | 1.6151 | 1.5107 | 1.3839 | 1.586 | 1.7926 | 1.5898 | 1.5635 | 1.5605 | 1.4063 | 1.4537 | 1.257 | 0.94895 | 1.0411 | 0.90978 | 0.40017 | 0.28312
14 | 0.044631 | 0.031533 | 0.027336 | 0.035039 | 0.03017 | 0.024805 | 0.020524 | 0.07172 | 0.075004 | 0.064332 | 0.074951 | 0.069644 | 0.069951 | 0.062464 | 0.037066 | 0.058034 | 0.069603 | 0.064944 | 0.04539 | 0.047089 | 0.043859 | 0.027206 | 0.021703 | 0.022494
15 | -0.053464 | -0.053452 | -0.054927 | -0.057443 | -0.056891 | -0.052213 | -0.033107 | -0.0063642 | -0.0068391 | -0.0045323 | -0.0039925 | -0.017818 | -0.026031 | -0.033744 | -0.033491 | -0.034057 | -0.026777 | 0.0088008 | -0.0012403 | -0.014641 | -0.02714 | -0.0357 | -0.039154 | -0.04483
16 | -0.14348 | -0.15481 | -0.15765 | -0.15554 | -0.15567 | -0.12999 | -0.0048405 | 0.067019 | 0.085417 | 0.059504 | 0.035132 | 0.069687 | 0.043941 | 0.013331 | -0.052742 | -0.052764 | -0.043465 | -0.021927 | -0.053443 | -0.03045 | -0.041806 | -0.069341 | -0.10955 | -0.12366
17 | -0.30516 | -0.30818 | -0.31133 | -0.31405 | -0.31545 | -0.2884 | -0.25022 | -0.22845 | -0.23514 | -0.26049 | -0.27784 | -0.29419 | -0.29454 | -0.29995 | -0.30259 | -0.29356 | -0.24852 | -0.14812 | -0.19105 | -0.23175 | -0.24948 | -0.26394 | -0.27901 | -0.28036
18 | -0.30716 | -0.32259 | -0.3363 | -0.3375 | -0.33675 | -0.28386 | -0.21633 | -0.17507 | -0.17196 | -0.14405 | -0.14255 | -0.13955 | -0.16795 | -0.18074 | -0.17588 | -0.21802 | -0.19315 | -0.096833 | -0.11467 | -0.14257 | -0.15395 | -0.19984 | -0.22101 | -0.23121
19 | 0.17039 | 0.13328 | 0.10106 | 0.15055 | 0.12363 | 0.17811 | 0.23755 | 0.4627 | 0.53288 | 0.54906 | 0.52115 | 0.55592 | 0.55179 | 0.54539 | 0.4587 | 0.43633 | 0.37923 | 0.41486 | 0.35166 | 0.36697 | 0.31027 | 0.3266 | 0.20276 | 0.20822
20 | -0.21048 | -0.20818 | -0.21472 | -0.21861 | -0.23156 | -0.20733 | -0.17613 | -0.091491 | -0.045331 | -0.042078 | -0.031982 | -0.010748 | -0.043638 | -0.045537 | -0.082997 | -0.11861 | -0.10705 | -0.1194 | -0.13427 | -0.12891 | -0.14678 | -0.17304 | -0.19523 | -0.19419
21 | -0.69919 | -0.71397 | -0.71114 | -0.71012 | -0.69548 | -0.66738 | -0.51017 | -0.40586 | -0.37478 | -0.42802 | -0.40418 | -0.36843 | -0.39055 | -0.42283 | -0.51374 | -0.56975 | -0.56824 | -0.56036 | -0.59065 | -0.61072 | -0.62118 | -0.63939 | -0.6673 | -0.68009
22 | -0.029369 | -0.029369 | -0.029369 | -0.029369 | -0.029369 | -0.029369 | -0.029369 | -0.029369 | -0.029369 | -0.029369 | -0.029369 | -0.029369 | -0.029369 | -0.029369 | -0.029369 | -0.029369 | -0.029369 | -0.029369 | -0.029369 | -0.029369 | -0.029369 | -0.029369 | -0.029369 | -0.029369
23 | -1.3867 | -1.4271 | -1.4292 | -1.4252 | -1.4212 | -1.3287 | -0.99595 | -0.81287 | -0.52396 | -0.30258 | -0.3871 | -0.29885 | -0.35636 | -0.51541 | -0.6443 | -0.66454 | -0.68334 | -0.4612 | -0.55885 | -0.69283 | -0.81476 | -1.0366 | -1.2957 | -1.3188
24 | -1.0035 | -1.0131 | -1.0318 | -1.0409 | -1.0176 | -0.82124 | -0.62312 | -0.55675 | -0.39074 | -0.25782 | -0.58779 | -0.55428 | -0.62471 | -0.62343 | -0.69363 | -0.69429 | -0.59138 | -0.39548 | -0.54026 | -0.63464 | -0.68181 | -0.69822 | -0.75394 | -0.79968
25 | -0.017358 | 0.029124 | 0.061612 | 0.053276 | 0.041424 | -0.04173 | -0.0013777 | 0.049752 | 0.10798 | 0.12739 | 0.061878 | -0.00016077 | 0.196 | 0.22219 | 0.21077 | 0.24198 | 0.13294 | 0.18362 | 0.19717 | 0.17576 | 0.19725 | 0.25321 | 0.23456 | 0.15801
26 | 0.055916 | 0.045223 | 0.064544 | 0.080878 | 0.084455 | 0.10297 | 0.37656 | 0.4714 | 0.50473 | 0.4721 | 0.43246 | 0.49562 | 0.56019 | 0.4968 | 0.48858 | 0.48766 | 0.43947 | 0.45429 | 0.39282 | 0.29655 | 0.32535 | 0.28431 | 0.12505 | 0.088474
27 | 0.089263 | 0.063066 | 0.054671 | 0.070079 | 0.06034 | 0.04961 | 0.041047 | 0.14344 | 0.15001 | 0.12866 | 0.1499 | 0.13929 | 0.1399 | 0.12493 | 0.074133 | 0.11607 | 0.13921 | 0.12989 | 0.090779 | 0.094178 | 0.087719 | 0.054413 | 0.043405 | 0.044988
28 | -0.18712 | -0.18708 | -0.19224 | -0.20105 | -0.19912 | -0.18275 | -0.11588 | -0.022275 | -0.023937 | -0.015863 | -0.013974 | -0.062364 | -0.091107 | -0.11811 | -0.11722 | -0.1192 | -0.093719 | 0.030803 | -0.0043412 | -0.051245 | -0.094989 | -0.12495 | -0.13704 | -0.1569
29 | -4.3043 | -4.6443 | -4.7295 | -4.6662 | -4.6701 | -3.8998 | -0.14522 | 2.0106 | 2.5625 | 1.7851 | 1.054 | 2.0906 | 1.3182 | 0.39994 | -1.5823 | -1.5829 | -1.304 | -0.65782 | -1.6033 | -0.9135 | -1.2542 | -2.0802 | -3.2865 | -3.7099
30 | -0.53402 | -0.53932 | -0.54482 | -0.54959 | -0.55204 | -0.5047 | -0.43788 | -0.39978 | -0.41149 | -0.45586 | -0.48622 | -0.51483 | -0.51544 | -0.52492 | -0.52953 | -0.51373 | -0.43491 | -0.25921 | -0.33434 | -0.40556 | -0.43659 | -0.4619 | -0.48826 | -0.49063
31 | -0.7679 | -0.80648 | -0.84075 | -0.84375 | -0.84188 | -0.70964 | -0.54082 | -0.43767 | -0.42991 | -0.36012 | -0.35638 | -0.34888 | -0.41988 | -0.45184 | -0.43969 | -0.54504 | -0.48288 | -0.24208 | -0.28667 | -0.35643 | -0.38487 | -0.49961 | -0.55253 | -0.57802
32 | 0.17039 | 0.13328 | 0.10106 | 0.15055 | 0.12363 | 0.17811 | 0.23755 | 0.4627 | 0.53288 | 0.54906 | 0.52115 | 0.55592 | 0.55179 | 0.54539 | 0.4587 | 0.43633 | 0.37923 | 0.41486 | 0.35166 | 0.36697 | 0.31027 | 0.3266 | 0.20276 | 0.20822

## Qc, Winter, S6
LoadID | 0 | 1 | 2 | 3 | 4 | 5 | 6 | 7 | 8 | 9 | 10 | 11 | 12 | 13 | 14 | 15 | 16 | 17 | 18 | 19 | 20 | 21 | 22 | 23
1 | 0.26779 | 0.1892 | 0.16401 | 0.21024 | 0.18102 | 0.14883 | 0.12314 | 0.43032 | 0.45003 | 0.38599 | 0.44971 | 0.41787 | 0.41971 | 0.37478 | 0.2224 | 0.34821 | 0.41762 | 0.38967 | 0.27234 | 0.28253 | 0.26316 | 0.16324 | 0.13022 | 0.13496
2 | -0.10693 | -0.1069 | -0.10985 | -0.11489 | -0.11378 | -0.10443 | -0.066214 | -0.012728 | -0.013678 | -0.0090646 | -0.007985 | -0.035637 | -0.052061 | -0.067489 | -0.066981 | -0.068114 | -0.053554 | 0.017602 | -0.0024807 | -0.029283 | -0.054279 | -0.0714 | -0.078309 | -0.08966
3 | -0.5739 | -0.61924 | -0.6306 | -0.62217 | -0.62268 | -0.51997 | -0.019362 | 0.26808 | 0.34167 | 0.23802 | 0.14053 | 0.27875 | 0.17576 | 0.053326 | -0.21097 | -0.21106 | -0.17386 | -0.087709 | -0.21377 | -0.1218 | -0.16723 | -0.27736 | -0.43819 | -0.49465
4 | -0.22887 | -0.23114 | -0.23349 | -0.23554 | -0.23659 | -0.2163 | -0.18766 | -0.17134 | -0.17635 | -0.19537 | -0.20838 | -0.22064 | -0.2209 | -0.22496 | -0.22694 | -0.22017 | -0.18639 | -0.11109 | -0.14329 | -0.17381 | -0.18711 | -0.19796 | -0.20926 | -0.21027
5 | -0.15358 | -0.1613 | -0.16815 | -0.16875 | -0.16838 | -0.14193 | -0.10816 | -0.087533 | -0.085982 | -0.072023 | -0.071276 | -0.069776 | -0.083976 | -0.090368 | -0.087938 | -0.10901 | -0.096576 | -0.048416 | -0.057333 | -0.071286 | -0.076975 | -0.099922 | -0.11051 | -0.1156
6 | 0.42597 | 0.33321 | 0.25265 | 0.37639 | 0.30907 | 0.44528 | 0.59388 | 1.1568 | 1.3322 | 1.3727 | 1.3029 | 1.3898 | 1.3795 | 1.3635 | 1.1468 | 1.0908 | 0.94807 | 1.0372 | 0.87916 | 0.91743 | 0.77567 | 0.81651 | 0.50689 | 0.52056
7 | -0.52621 | -0.52046 | -0.53681 | -0.54652 | -0.57889 | -0.51831 | -0.44033 | -0.22873 | -0.11333 | -0.10519 | -0.079954 | -0.02687 | -0.10909 | -0.11384 | -0.20749 | -0.29651 | -0.26761 | -0.2985 | -0.33568 | -0.32228 | -0.36696 | -0.43259 | -0.48807 | -0.48548
8 | -0.34959 | -0.35698 | -0.35557 | -0.35506 | -0.34774 | -0.33369 | -0.25509 | -0.20293 | -0.18739 | -0.21401 | -0.20209 | -0.18422 | -0.19527 | -0.21142 | -0.25687 | -0.28487 | -0.28412 | -0.28018 | -0.29532 | -0.30536 | -0.31059 | -0.3197 | -0.33365 | -0.34005
9 | -0.011748 | -0.011748 | -0.011748 | -0.011748 | -0.011748 | -0.011748 | -0.011748 | -0.011748 | -0.011748 | -0.011748 | -0.011748 | -0.011748 | -0.011748 | -0.011748 | -0.011748 | -0.011748 | -0.011748 | -0.011748 | -0.011748 | -0.011748 | -0.011748 | -0.011748 | -0.011748 | -0.011748
10 | -0.208 | -0.21407 | -0.21438 | -0.21378 | -0.21319 | -0.1993 | -0.14939 | -0.12193 | -0.078594 | -0.045387 | -0.058065 | -0.044827 | -0.053454 | -0.077311 | -0.096645 | -0.099682 | -0.1025 | -0.06918 | -0.083828 | -0.10392 | -0.12221 | -0.1555 | -0.19436 | -0.19782
11 | -0.17561 | -0.1773 | -0.18056 | -0.18216 | -0.17808 | -0.14372 | -0.10905 | -0.097431 | -0.068379 | -0.045118 | -0.10286 | -0.097 | -0.10932 | -0.1091 | -0.12139 | -0.1215 | -0.10349 | -0.06921 | -0.094546 | -0.11106 | -0.11932 | -0.12219 | -0.13194 | -0.13994
12 | -0.024302 | 0.040774 | 0.086257 | 0.074587 | 0.057993 | -0.058422 | -0.0019288 | 0.069652 | 0.15118 | 0.17834 | 0.08663 | -0.00022507 | 0.2744 | 0.31106 | 0.29508 | 0.33877 | 0.18611 | 0.25707 | 0.27603 | 0.24607 | 0.27615 | 0.35449 | 0.32838 | 0.22122
13 | 0.17893 | 0.14471 | 0.20654 | 0.25881 | 0.27026 | 0.32949 | 1.205 | 1.5085 | 1.6151 | 1.5107 | 1.3839 | 1.586 | 1.7926 | 1.5898 | 1.5635 | 1.5605 | 1.4063 | 1.4537 | 1.257 | 0.94895 | 1.0411 | 0.90978 | 0.40017 | 0.28312
14 | 0.044631 | 0.031533 | 0.027336 | 0.035039 | 0.03017 | 0.024805 | 0.020524 | 0.07172 | 0.075004 | 0.064332 | 0.074951 | 0.069644 | 0.069951 | 0.062464 | 0.037066 | 0.058034 | 0.069603 | 0.064944 | 0.04539 | 0.047089 | 0.043859 | 0.027206 | 0.021703 | 0.022494
15 | -0.053464 | -0.053452 | -0.054927 | -0.057443 | -0.056891 | -0.052213 | -0.033107 | -0.0063642 | -0.0068391 | -0.0045323 | -0.0039925 | -0.017818 | -0.026031 | -0.033744 | -0.033491 | -0.034057 | -0.026777 | 0.0088008 | -0.0012403 | -0.014641 | -0.02714 | -0.0357 | -0.039154 | -0.04483
16 | -0.14348 | -0.15481 | -0.15765 | -0.15554 | -0.15567 | -0.12999 | -0.0048405 | 0.067019 | 0.085417 | 0.059504 | 0.035132 | 0.069687 | 0.043941 | 0.013331 | -0.052742 | -0.052764 | -0.043465 | -0.021927 | -0.053443 | -0.03045 | -0.041806 | -0.069341 | -0.10955 | -0.12366
17 | -0.30516 | -0.30818 | -0.31133 | -0.31405 | -0.31545 | -0.2884 | -0.25022 | -0.22845 | -0.23514 | -0.26049 | -0.27784 | -0.29419 | -0.29454 | -0.29995 | -0.30259 | -0.29356 | -0.24852 | -0.14812 | -0.19105 | -0.23175 | -0.24948 | -0.26394 | -0.27901 | -0.28036
18 | -0.30716 | -0.32259 | -0.3363 | -0.3375 | -0.33675 | -0.28386 | -0.21633 | -0.17507 | -0.17196 | -0.14405 | -0.14255 | -0.13955 | -0.16795 | -0.18074 | -0.17588 | -0.21802 | -0.19315 | -0.096833 | -0.11467 | -0.14257 | -0.15395 | -0.19984 | -0.22101 | -0.23121
19 | 0.17039 | 0.13328 | 0.10106 | 0.15055 | 0.12363 | 0.17811 | 0.23755 | 0.4627 | 0.53288 | 0.54906 | 0.52115 | 0.55592 | 0.55179 | 0.54539 | 0.4587 | 0.43633 | 0.37923 | 0.41486 | 0.35166 | 0.36697 | 0.31027 | 0.3266 | 0.20276 | 0.20822
20 | -0.21048 | -0.20818 | -0.21472 | -0.21861 | -0.23156 | -0.20733 | -0.17613 | -0.091491 | -0.045331 | -0.042078 | -0.031982 | -0.010748 | -0.043638 | -0.045537 | -0.082997 | -0.11861 | -0.10705 | -0.1194 | -0.13427 | -0.12891 | -0.14678 | -0.17304 | -0.19523 | -0.19419
21 | -0.69919 | -0.71397 | -0.71114 | -0.71012 | -0.69548 | -0.66738 | -0.51017 | -0.40586 | -0.37478 | -0.42802 | -0.40418 | -0.36843 | -0.39055 | -0.42283 | -0.51374 | -0.56975 | -0.56824 | -0.56036 | -0.59065 | -0.61072 | -0.62118 | -0.63939 | -0.6673 | -0.68009
22 | -0.029369 | -0.029369 | -0.029369 | -0.029369 | -0.029369 | -0.029369 | -0.029369 | -0.029369 | -0.029369 | -0.029369 | -0.029369 | -0.029369 | -0.029369 | -0.029369 | -0.029369 | -0.029369 | -0.029369 | -0.029369 | -0.029369 | -0.029369 | -0.029369 | -0.029369 | -0.029369 | -0.029369
23 | -1.3867 | -1.4271 | -1.4292 | -1.4252 | -1.4212 | -1.3287 | -0.99595 | -0.81287 | -0.52396 | -0.30258 | -0.3871 | -0.29885 | -0.35636 | -0.51541 | -0.6443 | -0.66454 | -0.68334 | -0.4612 | -0.55885 | -0.69283 | -0.81476 | -1.0366 | -1.2957 | -1.3188
24 | -1.0035 | -1.0131 | -1.0318 | -1.0409 | -1.0176 | -0.82124 | -0.62312 | -0.55675 | -0.39074 | -0.25782 | -0.58779 | -0.55428 | -0.62471 | -0.62343 | -0.69363 | -0.69429 | -0.59138 | -0.39548 | -0.54026 | -0.63464 | -0.68181 | -0.69822 | -0.75394 | -0.79968
25 | -0.017358 | 0.029124 | 0.061612 | 0.053276 | 0.041424 | -0.04173 | -0.0013777 | 0.049752 | 0.10798 | 0.12739 | 0.061878 | -0.00016077 | 0.196 | 0.22219 | 0.21077 | 0.24198 | 0.13294 | 0.18362 | 0.19717 | 0.17576 | 0.19725 | 0.25321 | 0.23456 | 0.15801
26 | 0.055916 | 0.045223 | 0.064544 | 0.080878 | 0.084455 | 0.10297 | 0.37656 | 0.4714 | 0.50473 | 0.4721 | 0.43246 | 0.49562 | 0.56019 | 0.4968 | 0.48858 | 0.48766 | 0.43947 | 0.45429 | 0.39282 | 0.29655 | 0.32535 | 0.28431 | 0.12505 | 0.088474
27 | 0.089263 | 0.063066 | 0.054671 | 0.070079 | 0.06034 | 0.04961 | 0.041047 | 0.14344 | 0.15001 | 0.12866 | 0.1499 | 0.13929 | 0.1399 | 0.12493 | 0.074133 | 0.11607 | 0.13921 | 0.12989 | 0.090779 | 0.094178 | 0.087719 | 0.054413 | 0.043405 | 0.044988
28 | -0.18712 | -0.18708 | -0.19224 | -0.20105 | -0.19912 | -0.18275 | -0.11588 | -0.022275 | -0.023937 | -0.015863 | -0.013974 | -0.062364 | -0.091107 | -0.11811 | -0.11722 | -0.1192 | -0.093719 | 0.030803 | -0.0043412 | -0.051245 | -0.094989 | -0.12495 | -0.13704 | -0.1569
29 | -4.3043 | -4.6443 | -4.7295 | -4.6662 | -4.6701 | -3.8998 | -0.14522 | 2.0106 | 2.5625 | 1.7851 | 1.054 | 2.0906 | 1.3182 | 0.39994 | -1.5823 | -1.5829 | -1.304 | -0.65782 | -1.6033 | -0.9135 | -1.2542 | -2.0802 | -3.2865 | -3.7099
30 | -0.53402 | -0.53932 | -0.54482 | -0.54959 | -0.55204 | -0.5047 | -0.43788 | -0.39978 | -0.41149 | -0.45586 | -0.48622 | -0.51483 | -0.51544 | -0.52492 | -0.52953 | -0.51373 | -0.43491 | -0.25921 | -0.33434 | -0.40556 | -0.43659 | -0.4619 | -0.48826 | -0.49063
31 | -0.7679 | -0.80648 | -0.84075 | -0.84375 | -0.84188 | -0.70964 | -0.54082 | -0.43767 | -0.42991 | -0.36012 | -0.35638 | -0.34888 | -0.41988 | -0.45184 | -0.43969 | -0.54504 | -0.48288 | -0.24208 | -0.28667 | -0.35643 | -0.38487 | -0.49961 | -0.55253 | -0.57802
32 | 0.17039 | 0.13328 | 0.10106 | 0.15055 | 0.12363 | 0.17811 | 0.23755 | 0.4627 | 0.53288 | 0.54906 | 0.52115 | 0.55592 | 0.55179 | 0.54539 | 0.4587 | 0.43633 | 0.37923 | 0.41486 | 0.35166 | 0.36697 | 0.31027 | 0.3266 | 0.20276 | 0.20822

## Qc, Winter, S7
LoadID | 0 | 1 | 2 | 3 | 4 | 5 | 6 | 7 | 8 | 9 | 10 | 11 | 12 | 13 | 14 | 15 | 16 | 17 | 18 | 19 | 20 | 21 | 22 | 23
1 | 0.24461 | 0.17282 | 0.14982 | 0.19204 | 0.16535 | 0.13595 | 0.11248 | 0.39308 | 0.41108 | 0.35259 | 0.41079 | 0.3817 | 0.38339 | 0.34235 | 0.20315 | 0.31807 | 0.38148 | 0.35594 | 0.24877 | 0.25808 | 0.24038 | 0.14911 | 0.11895 | 0.12328
2 | -0.097674 | -0.097653 | -0.10035 | -0.10494 | -0.10394 | -0.095389 | -0.060484 | -0.011627 | -0.012494 | -0.0082802 | -0.007294 | -0.032553 | -0.047556 | -0.061648 | -0.061185 | -0.06222 | -0.048919 | 0.016078 | -0.002266 | -0.026749 | -0.049582 | -0.065221 | -0.071532 | -0.081901
3 | -0.52424 | -0.56565 | -0.57603 | -0.56832 | -0.5688 | -0.47497 | -0.017686 | 0.24488 | 0.3121 | 0.21742 | 0.12837 | 0.25462 | 0.16055 | 0.048711 | -0.19271 | -0.19279 | -0.15882 | -0.080119 | -0.19527 | -0.11126 | -0.15275 | -0.25336 | -0.40027 | -0.45184
4 | -0.20906 | -0.21113 | -0.21329 | -0.21516 | -0.21611 | -0.19758 | -0.17142 | -0.15651 | -0.16109 | -0.17846 | -0.19035 | -0.20155 | -0.20179 | -0.2055 | -0.2073 | -0.20112 | -0.17026 | -0.10148 | -0.13089 | -0.15877 | -0.17092 | -0.18082 | -0.19115 | -0.19207
5 | -0.14029 | -0.14734 | -0.1536 | -0.15415 | -0.15381 | -0.12965 | -0.098804 | -0.079958 | -0.078542 | -0.065791 | -0.065108 | -0.063737 | -0.076709 | -0.082548 | -0.080328 | -0.099575 | -0.088218 | -0.044227 | -0.052372 | -0.065117 | -0.070313 | -0.091275 | -0.10094 | -0.1056
6 | 0.38911 | 0.30437 | 0.23078 | 0.34381 | 0.28233 | 0.40675 | 0.54248 | 1.0566 | 1.2169 | 1.2539 | 1.1901 | 1.2695 | 1.2601 | 1.2455 | 1.0475 | 0.99642 | 0.86602 | 0.9474 | 0.80308 | 0.83804 | 0.70854 | 0.74585 | 0.46303 | 0.47551
7 | -0.48067 | -0.47542 | -0.49035 | -0.49923 | -0.52879 | -0.47346 | -0.40223 | -0.20893 | -0.10352 | -0.09609 | -0.073035 | -0.024544 | -0.099653 | -0.10399 | -0.18954 | -0.27085 | -0.24446 | -0.27267 | -0.30663 | -0.29439 | -0.3352 | -0.39516 | -0.44584 | -0.44347
8 | -0.31934 | -0.32609 | -0.3248 | -0.32433 | -0.31765 | -0.30481 | -0.23301 | -0.18537 | -0.17117 | -0.19549 | -0.1846 | -0.16827 | -0.17837 | -0.19312 | -0.23464 | -0.26022 | -0.25953 | -0.25593 | -0.26977 | -0.27893 | -0.28371 | -0.29203 | -0.30478 | -0.31062
9 | -0.010731 | -0.010731 | -0.010731 | -0.010731 | -0.010731 | -0.010731 | -0.010731 | -0.010731 | -0.010731 | -0.010731 | -0.010731 | -0.010731 | -0.010731 | -0.010731 | -0.010731 | -0.010731 | -0.010731 | -0.010731 | -0.010731 | -0.010731 | -0.010731 | -0.010731 | -0.010731 | -0.010731
10 | -0.19 | -0.19554 | -0.19583 | -0.19528 | -0.19474 | -0.18205 | -0.13646 | -0.11138 | -0.071793 | -0.04146 | -0.05304 | -0.040948 | -0.048828 | -0.070621 | -0.088281 | -0.091055 | -0.093631 | -0.063193 | -0.076574 | -0.09493 | -0.11164 | -0.14204 | -0.17754 | -0.1807
11 | -0.16041 | -0.16196 | -0.16493 | -0.1664 | -0.16267 | -0.13128 | -0.099609 | -0.089 | -0.062462 | -0.041214 | -0.093961 | -0.088605 | -0.099863 | -0.099659 | -0.11088 | -0.11099 | -0.094536 | -0.06322 | -0.086364 | -0.10145 | -0.10899 | -0.11161 | -0.12052 | -0.12783
12 | -0.022199 | 0.037245 | 0.078792 | 0.068132 | 0.052975 | -0.053366 | -0.0017619 | 0.063625 | 0.1381 | 0.16291 | 0.079133 | -0.0002056 | 0.25065 | 0.28415 | 0.26954 | 0.30945 | 0.17001 | 0.23482 | 0.25215 | 0.22477 | 0.25226 | 0.32381 | 0.29997 | 0.20208
13 | 0.16345 | 0.13219 | 0.18867 | 0.23641 | 0.24687 | 0.30098 | 1.1007 | 1.3779 | 1.4754 | 1.38 | 1.2641 | 1.4487 | 1.6375 | 1.4522 | 1.4282 | 1.4255 | 1.2846 | 1.3279 | 1.1483 | 0.86683 | 0.95101 | 0.83105 | 0.36554 | 0.25862
14 | 0.040769 | 0.028804 | 0.02497 | 0.032007 | 0.027559 | 0.022658 | 0.018747 | 0.065514 | 0.068514 | 0.058764 | 0.068465 | 0.063617 | 0.063898 | 0.057058 | 0.033859 | 0.053012 | 0.06358 | 0.059324 | 0.041462 | 0.043014 | 0.040064 | 0.024852 | 0.019825 | 0.020547
15 | -0.048837 | -0.048826 | -0.050174 | -0.052472 | -0.051968 | -0.047695 | -0.030242 | -0.0058134 | -0.0062472 | -0.0041401 | -0.003647 | -0.016276 | -0.023778 | -0.030824 | -0.030592 | -0.03111 | -0.02446 | 0.0080392 | -0.001133 | -0.013374 | -0.024791 | -0.032611 | -0.035766 | -0.04095
16 | -0.13106 | -0.14141 | -0.14401 | -0.14208 | -0.1422 | -0.11874 | -0.0044216 | 0.06122 | 0.078026 | 0.054354 | 0.032092 | 0.063656 | 0.040138 | 0.012178 | -0.048178 | -0.048198 | -0.039704 | -0.02003 | -0.048818 | -0.027815 | -0.038189 | -0.06334 | -0.10007 | -0.11296
17 | -0.27875 | -0.28151 | -0.28438 | -0.28687 | -0.28815 | -0.26344 | -0.22856 | -0.20868 | -0.21479 | -0.23795 | -0.2538 | -0.26873 | -0.26905 | -0.27399 | -0.2764 | -0.26816 | -0.22701 | -0.1353 | -0.17452 | -0.21169 | -0.22789 | -0.2411 | -0.25486 | -0.2561
18 | -0.28058 | -0.29468 | -0.3072 | -0.30829 | -0.30761 | -0.25929 | -0.19761 | -0.15992 | -0.15708 | -0.13158 | -0.13022 | -0.12747 | -0.15342 | -0.1651 | -0.16066 | -0.19915 | -0.17644 | -0.088453 | -0.10474 | -0.13023 | -0.14063 | -0.18255 | -0.20189 | -0.2112
19 | 0.15564 | 0.12175 | 0.092313 | 0.13753 | 0.11293 | 0.1627 | 0.21699 | 0.42266 | 0.48676 | 0.50155 | 0.47605 | 0.50781 | 0.50404 | 0.49819 | 0.41901 | 0.39857 | 0.34641 | 0.37896 | 0.32123 | 0.33521 | 0.28342 | 0.29834 | 0.18521 | 0.1902
20 | -0.19227 | -0.19017 | -0.19614 | -0.19969 | -0.21152 | -0.18938 | -0.16089 | -0.083573 | -0.041408 | -0.038436 | -0.029214 | -0.0098178 | -0.039861 | -0.041596 | -0.075815 | -0.10834 | -0.097782 | -0.10907 | -0.12265 | -0.11776 | -0.13408 | -0.15806 | -0.17833 | -0.17739
21 | -0.63868 | -0.65218 | -0.6496 | -0.64867 | -0.63529 | -0.60962 | -0.46602 | -0.37074 | -0.34234 | -0.39098 | -0.3692 | -0.33655 | -0.35675 | -0.38624 | -0.46929 | -0.52044 | -0.51906 | -0.51187 | -0.53954 | -0.55787 | -0.56742 | -0.58406 | -0.60956 | -0.62124
22 | -0.026827 | -0.026827 | -0.026827 | -0.026827 | -0.026827 | -0.026827 | -0.026827 | -0.026827 | -0.026827 | -0.026827 | -0.026827 | -0.026827 | -0.026827 | -0.026827 | -0.026827 | -0.026827 | -0.026827 | -0.026827 | -0.026827 | -0.026827 | -0.026827 | -0.026827 | -0.026827 | -0.026827
23 | -1.2667 | -1.3036 | -1.3055 | -1.3019 | -1.2982 | -1.2137 | -0.90976 | -0.74252 | -0.47862 | -0.2764 | -0.3536 | -0.27298 | -0.32552 | -0.47081 | -0.58854 | -0.60703 | -0.6242 | -0.42129 | -0.51049 | -0.63287 | -0.74426 | -0.94694 | -1.1836 | -1.2047
24 | -0.91664 | -0.92547 | -0.94248 | -0.95085 | -0.92956 | -0.75017 | -0.5692 | -0.50857 | -0.35692 | -0.23551 | -0.53692 | -0.50632 | -0.57065 | -0.56948 | -0.63361 | -0.63421 | -0.54021 | -0.36126 | -0.49351 | -0.57972 | -0.62281 | -0.63779 | -0.6887 | -0.73048
25 | -0.015856 | 0.026604 | 0.05628 | 0.048666 | 0.037839 | -0.038119 | -0.0012585 | 0.045446 | 0.09864 | 0.11636 | 0.056523 | -0.00014685 | 0.17904 | 0.20296 | 0.19253 | 0.22104 | 0.12143 | 0.16773 | 0.1801 | 0.16055 | 0.18018 | 0.2313 | 0.21426 | 0.14434
26 | 0.051077 | 0.04131 | 0.058959 | 0.073879 | 0.077147 | 0.094055 | 0.34397 | 0.4306 | 0.46105 | 0.43124 | 0.39504 | 0.45273 | 0.51171 | 0.45381 | 0.4463 | 0.44546 | 0.40144 | 0.41498 | 0.35883 | 0.27088 | 0.29719 | 0.2597 | 0.11423 | 0.080818
27 | 0.081538 | 0.057608 | 0.04994 | 0.064014 | 0.055118 | 0.045317 | 0.037495 | 0.13103 | 0.13703 | 0.11753 | 0.13693 | 0.12723 | 0.1278 | 0.11412 | 0.067717 | 0.10602 | 0.12716 | 0.11865 | 0.082923 | 0.086028 | 0.080128 | 0.049704 | 0.039649 | 0.041095
28 | -0.17093 | -0.17089 | -0.17561 | -0.18365 | -0.18189 | -0.16693 | -0.10585 | -0.020347 | -0.021865 | -0.01449 | -0.012764 | -0.056967 | -0.083223 | -0.10788 | -0.10707 | -0.10888 | -0.085609 | 0.028137 | -0.0039655 | -0.04681 | -0.086769 | -0.11414 | -0.12518 | -0.14333
29 | -3.9318 | -4.2424 | -4.3202 | -4.2624 | -4.266 | -3.5623 | -0.13265 | 1.8366 | 2.3408 | 1.6306 | 0.96276 | 1.9097 | 1.2042 | 0.36533 | -1.4453 | -1.446 | -1.1911 | -0.60089 | -1.4645 | -0.83445 | -1.1457 | -1.9002 | -3.0021 | -3.3888
30 | -0.48781 | -0.49265 | -0.49767 | -0.50203 | -0.50427 | -0.46102 | -0.39999 | -0.36519 | -0.37588 | -0.41641 | -0.44414 | -0.47028 | -0.47083 | -0.47949 | -0.48371 | -0.46928 | -0.39727 | -0.23678 | -0.30541 | -0.37046 | -0.39881 | -0.42192 | -0.44601 | -0.44817
31 | -0.70144 | -0.73669 | -0.76799 | -0.77073 | -0.76903 | -0.64823 | -0.49402 | -0.39979 | -0.39271 | -0.32895 | -0.32554 | -0.31869 | -0.38354 | -0.41274 | -0.40164 | -0.49788 | -0.44109 | -0.22113 | -0.26186 | -0.32558 | -0.35157 | -0.45638 | -0.50472 | -0.528
32 | 0.15564 | 0.12175 | 0.092313 | 0.13753 | 0.11293 | 0.1627 | 0.21699 | 0.42266 | 0.48676 | 0.50155 | 0.47605 | 0.50781 | 0.50404 | 0.49819 | 0.41901 | 0.39857 | 0.34641 | 0.37896 | 0.32123 | 0.33521 | 0.28342 | 0.29834 | 0.18521 | 0.1902

## Qc, Winter, S8
LoadID | 0 | 1 | 2 | 3 | 4 | 5 | 6 | 7 | 8 | 9 | 10 | 11 | 12 | 13 | 14 | 15 | 16 | 17 | 18 | 19 | 20 | 21 | 22 | 23
1 | 0.24461 | 0.17282 | 0.14982 | 0.19204 | 0.16535 | 0.13595 | 0.11248 | 0.39308 | 0.41108 | 0.35259 | 0.41079 | 0.3817 | 0.38339 | 0.34235 | 0.20315 | 0.31807 | 0.38148 | 0.35594 | 0.24877 | 0.25808 | 0.24038 | 0.14911 | 0.11895 | 0.12328
2 | -0.097674 | -0.097653 | -0.10035 | -0.10494 | -0.10394 | -0.095389 | -0.060484 | -0.011627 | -0.012494 | -0.0082802 | -0.007294 | -0.032553 | -0.047556 | -0.061648 | -0.061185 | -0.06222 | -0.048919 | 0.016078 | -0.002266 | -0.026749 | -0.049582 | -0.065221 | -0.071532 | -0.081901
3 | -0.52424 | -0.56565 | -0.57603 | -0.56832 | -0.5688 | -0.47497 | -0.017686 | 0.24488 | 0.3121 | 0.21742 | 0.12837 | 0.25462 | 0.16055 | 0.048711 | -0.19271 | -0.19279 | -0.15882 | -0.080119 | -0.19527 | -0.11126 | -0.15275 | -0.25336 | -0.40027 | -0.45184
4 | -0.20906 | -0.21113 | -0.21329 | -0.21516 | -0.21611 | -0.19758 | -0.17142 | -0.15651 | -0.16109 | -0.17846 | -0.19035 | -0.20155 | -0.20179 | -0.2055 | -0.2073 | -0.20112 | -0.17026 | -0.10148 | -0.13089 | -0.15877 | -0.17092 | -0.18082 | -0.19115 | -0.19207
5 | -0.14029 | -0.14734 | -0.1536 | -0.15415 | -0.15381 | -0.12965 | -0.098804 | -0.079958 | -0.078542 | -0.065791 | -0.065108 | -0.063737 | -0.076709 | -0.082548 | -0.080328 | -0.099575 | -0.088218 | -0.044227 | -0.052372 | -0.065117 | -0.070313 | -0.091275 | -0.10094 | -0.1056
6 | 0.38911 | 0.30437 | 0.23078 | 0.34381 | 0.28233 | 0.40675 | 0.54248 | 1.0566 | 1.2169 | 1.2539 | 1.1901 | 1.2695 | 1.2601 | 1.2455 | 1.0475 | 0.99642 | 0.86602 | 0.9474 | 0.80308 | 0.83804 | 0.70854 | 0.74585 | 0.46303 | 0.47551
7 | -0.48067 | -0.47542 | -0.49035 | -0.49923 | -0.52879 | -0.47346 | -0.40223 | -0.20893 | -0.10352 | -0.09609 | -0.073035 | -0.024544 | -0.099653 | -0.10399 | -0.18954 | -0.27085 | -0.24446 | -0.27267 | -0.30663 | -0.29439 | -0.3352 | -0.39516 | -0.44584 | -0.44347
8 | -0.31934 | -0.32609 | -0.3248 | -0.32433 | -0.31765 | -0.30481 | -0.23301 | -0.18537 | -0.17117 | -0.19549 | -0.1846 | -0.16827 | -0.17837 | -0.19312 | -0.23464 | -0.26022 | -0.25953 | -0.25593 | -0.26977 | -0.27893 | -0.28371 | -0.29203 | -0.30478 | -0.31062
9 | -0.010731 | -0.010731 | -0.010731 | -0.010731 | -0.010731 | -0.010731 | -0.010731 | -0.010731 | -0.010731 | -0.010731 | -0.010731 | -0.010731 | -0.010731 | -0.010731 | -0.010731 | -0.010731 | -0.010731 | -0.010731 | -0.010731 | -0.010731 | -0.010731 | -0.010731 | -0.010731 | -0.010731
10 | -0.19 | -0.19554 | -0.19583 | -0.19528 | -0.19474 | -0.18205 | -0.13646 | -0.11138 | -0.071793 | -0.04146 | -0.05304 | -0.040948 | -0.048828 | -0.070621 | -0.088281 | -0.091055 | -0.093631 | -0.063193 | -0.076574 | -0.09493 | -0.11164 | -0.14204 | -0.17754 | -0.1807
11 | -0.16041 | -0.16196 | -0.16493 | -0.1664 | -0.16267 | -0.13128 | -0.099609 | -0.089 | -0.062462 | -0.041214 | -0.093961 | -0.088605 | -0.099863 | -0.099659 | -0.11088 | -0.11099 | -0.094536 | -0.06322 | -0.086364 | -0.10145 | -0.10899 | -0.11161 | -0.12052 | -0.12783
12 | -0.022199 | 0.037245 | 0.078792 | 0.068132 | 0.052975 | -0.053366 | -0.0017619 | 0.063625 | 0.1381 | 0.16291 | 0.079133 | -0.0002056 | 0.25065 | 0.28415 | 0.26954 | 0.30945 | 0.17001 | 0.23482 | 0.25215 | 0.22477 | 0.25226 | 0.32381 | 0.29997 | 0.20208
13 | 0.16345 | 0.13219 | 0.18867 | 0.23641 | 0.24687 | 0.30098 | 1.1007 | 1.3779 | 1.4754 | 1.38 | 1.2641 | 1.4487 | 1.6375 | 1.4522 | 1.4282 | 1.4255 | 1.2846 | 1.3279 | 1.1483 | 0.86683 | 0.95101 | 0.83105 | 0.36554 | 0.25862
14 | 0.040769 | 0.028804 | 0.02497 | 0.032007 | 0.027559 | 0.022658 | 0.018747 | 0.065514 | 0.068514 | 0.058764 | 0.068465 | 0.063617 | 0.063898 | 0.057058 | 0.033859 | 0.053012 | 0.06358 | 0.059324 | 0.041462 | 0.043014 | 0.040064 | 0.024852 | 0.019825 | 0.020547
15 | -0.048837 | -0.048826 | -0.050174 | -0.052472 | -0.051968 | -0.047695 | -0.030242 | -0.0058134 | -0.0062472 | -0.0041401 | -0.003647 | -0.016276 | -0.023778 | -0.030824 | -0.030592 | -0.03111 | -0.02446 | 0.0080392 | -0.001133 | -0.013374 | -0.024791 | -0.032611 | -0.035766 | -0.04095
16 | -0.13106 | -0.14141 | -0.14401 | -0.14208 | -0.1422 | -0.11874 | -0.0044216 | 0.06122 | 0.078026 | 0.054354 | 0.032092 | 0.063656 | 0.040138 | 0.012178 | -0.048178 | -0.048198 | -0.039704 | -0.02003 | -0.048818 | -0.027815 | -0.038189 | -0.06334 | -0.10007 | -0.11296
17 | -0.27875 | -0.28151 | -0.28438 | -0.28687 | -0.28815 | -0.26344 | -0.22856 | -0.20868 | -0.21479 | -0.23795 | -0.2538 | -0.26873 | -0.26905 | -0.27399 | -0.2764 | -0.26816 | -0.22701 | -0.1353 | -0.17452 | -0.21169 | -0.22789 | -0.2411 | -0.25486 | -0.2561
18 | -0.28058 | -0.29468 | -0.3072 | -0.30829 | -0.30761 | -0.25929 | -0.19761 | -0.15992 | -0.15708 | -0.13158 | -0.13022 | -0.12747 | -0.15342 | -0.1651 | -0.16066 | -0.19915 | -0.17644 | -0.088453 | -0.10474 | -0.13023 | -0.14063 | -0.18255 | -0.20189 | -0.2112
19 | 0.15564 | 0.12175 | 0.092313 | 0.13753 | 0.11293 | 0.1627 | 0.21699 | 0.42266 | 0.48676 | 0.50155 | 0.47605 | 0.50781 | 0.50404 | 0.49819 | 0.41901 | 0.39857 | 0.34641 | 0.37896 | 0.32123 | 0.33521 | 0.28342 | 0.29834 | 0.18521 | 0.1902
20 | -0.19227 | -0.19017 | -0.19614 | -0.19969 | -0.21152 | -0.18938 | -0.16089 | -0.083573 | -0.041408 | -0.038436 | -0.029214 | -0.0098178 | -0.039861 | -0.041596 | -0.075815 | -0.10834 | -0.097782 | -0.10907 | -0.12265 | -0.11776 | -0.13408 | -0.15806 | -0.17833 | -0.17739
21 | -0.63868 | -0.65218 | -0.6496 | -0.64867 | -0.63529 | -0.60962 | -0.46602 | -0.37074 | -0.34234 | -0.39098 | -0.3692 | -0.33655 | -0.35675 | -0.38624 | -0.46929 | -0.52044 | -0.51906 | -0.51187 | -0.53954 | -0.55787 | -0.56742 | -0.58406 | -0.60956 | -0.62124
22 | -0.026827 | -0.026827 | -0.026827 | -0.026827 | -0.026827 | -0.026827 | -0.026827 | -0.026827 | -0.026827 | -0.026827 | -0.026827 | -0.026827 | -0.026827 | -0.026827 | -0.026827 | -0.026827 | -0.026827 | -0.026827 | -0.026827 | -0.026827 | -0.026827 | -0.026827 | -0.026827 | -0.026827
23 | -1.2667 | -1.3036 | -1.3055 | -1.3019 | -1.2982 | -1.2137 | -0.90976 | -0.74252 | -0.47862 | -0.2764 | -0.3536 | -0.27298 | -0.32552 | -0.47081 | -0.58854 | -0.60703 | -0.6242 | -0.42129 | -0.51049 | -0.63287 | -0.74426 | -0.94694 | -1.1836 | -1.2047
24 | -0.91664 | -0.92547 | -0.94248 | -0.95085 | -0.92956 | -0.75017 | -0.5692 | -0.50857 | -0.35692 | -0.23551 | -0.53692 | -0.50632 | -0.57065 | -0.56948 | -0.63361 | -0.63421 | -0.54021 | -0.36126 | -0.49351 | -0.57972 | -0.62281 | -0.63779 | -0.6887 | -0.73048
25 | -0.015856 | 0.026604 | 0.05628 | 0.048666 | 0.037839 | -0.038119 | -0.0012585 | 0.045446 | 0.09864 | 0.11636 | 0.056523 | -0.00014685 | 0.17904 | 0.20296 | 0.19253 | 0.22104 | 0.12143 | 0.16773 | 0.1801 | 0.16055 | 0.18018 | 0.2313 | 0.21426 | 0.14434
26 | 0.051077 | 0.04131 | 0.058959 | 0.073879 | 0.077147 | 0.094055 | 0.34397 | 0.4306 | 0.46105 | 0.43124 | 0.39504 | 0.45273 | 0.51171 | 0.45381 | 0.4463 | 0.44546 | 0.40144 | 0.41498 | 0.35883 | 0.27088 | 0.29719 | 0.2597 | 0.11423 | 0.080818
27 | 0.081538 | 0.057608 | 0.04994 | 0.064014 | 0.055118 | 0.045317 | 0.037495 | 0.13103 | 0.13703 | 0.11753 | 0.13693 | 0.12723 | 0.1278 | 0.11412 | 0.067717 | 0.10602 | 0.12716 | 0.11865 | 0.082923 | 0.086028 | 0.080128 | 0.049704 | 0.039649 | 0.041095
28 | -0.17093 | -0.17089 | -0.17561 | -0.18365 | -0.18189 | -0.16693 | -0.10585 | -0.020347 | -0.021865 | -0.01449 | -0.012764 | -0.056967 | -0.083223 | -0.10788 | -0.10707 | -0.10888 | -0.085609 | 0.028137 | -0.0039655 | -0.04681 | -0.086769 | -0.11414 | -0.12518 | -0.14333
29 | -3.9318 | -4.2424 | -4.3202 | -4.2624 | -4.266 | -3.5623 | -0.13265 | 1.8366 | 2.3408 | 1.6306 | 0.96276 | 1.9097 | 1.2042 | 0.36533 | -1.4453 | -1.446 | -1.1911 | -0.60089 | -1.4645 | -0.83445 | -1.1457 | -1.9002 | -3.0021 | -3.3888
30 | -0.48781 | -0.49265 | -0.49767 | -0.50203 | -0.50427 | -0.46102 | -0.39999 | -0.36519 | -0.37588 | -0.41641 | -0.44414 | -0.47028 | -0.47083 | -0.47949 | -0.48371 | -0.46928 | -0.39727 | -0.23678 | -0.30541 | -0.37046 | -0.39881 | -0.42192 | -0.44601 | -0.44817
31 | -0.70144 | -0.73669 | -0.76799 | -0.77073 | -0.76903 | -0.64823 | -0.49402 | -0.39979 | -0.39271 | -0.32895 | -0.32554 | -0.31869 | -0.38354 | -0.41274 | -0.40164 | -0.49788 | -0.44109 | -0.22113 | -0.26186 | -0.32558 | -0.35157 | -0.45638 | -0.50472 | -0.528
32 | 0.15564 | 0.12175 | 0.092313 | 0.13753 | 0.11293 | 0.1627 | 0.21699 | 0.42266 | 0.48676 | 0.50155 | 0.47605 | 0.50781 | 0.50404 | 0.49819 | 0.41901 | 0.39857 | 0.34641 | 0.37896 | 0.32123 | 0.33521 | 0.28342 | 0.29834 | 0.18521 | 0.1902

## Qc, Winter, S9
LoadID | 0 | 1 | 2 | 3 | 4 | 5 | 6 | 7 | 8 | 9 | 10 | 11 | 12 | 13 | 14 | 15 | 16 | 17 | 18 | 19 | 20 | 21 | 22 | 23
1 | 0.24461 | 0.17282 | 0.14982 | 0.19204 | 0.16535 | 0.13595 | 0.11248 | 0.39308 | 0.41108 | 0.35259 | 0.41079 | 0.3817 | 0.38339 | 0.34235 | 0.20315 | 0.31807 | 0.38148 | 0.35594 | 0.24877 | 0.25808 | 0.24038 | 0.14911 | 0.11895 | 0.12328
2 | -0.097674 | -0.097653 | -0.10035 | -0.10494 | -0.10394 | -0.095389 | -0.060484 | -0.011627 | -0.012494 | -0.0082802 | -0.007294 | -0.032553 | -0.047556 | -0.061648 | -0.061185 | -0.06222 | -0.048919 | 0.016078 | -0.002266 | -0.026749 | -0.049582 | -0.065221 | -0.071532 | -0.081901
3 | -0.52424 | -0.56565 | -0.57603 | -0.56832 | -0.5688 | -0.47497 | -0.017686 | 0.24488 | 0.3121 | 0.21742 | 0.12837 | 0.25462 | 0.16055 | 0.048711 | -0.19271 | -0.19279 | -0.15882 | -0.080119 | -0.19527 | -0.11126 | -0.15275 | -0.25336 | -0.40027 | -0.45184
4 | -0.20906 | -0.21113 | -0.21329 | -0.21516 | -0.21611 | -0.19758 | -0.17142 | -0.15651 | -0.16109 | -0.17846 | -0.19035 | -0.20155 | -0.20179 | -0.2055 | -0.2073 | -0.20112 | -0.17026 | -0.10148 | -0.13089 | -0.15877 | -0.17092 | -0.18082 | -0.19115 | -0.19207
5 | -0.14029 | -0.14734 | -0.1536 | -0.15415 | -0.15381 | -0.12965 | -0.098804 | -0.079958 | -0.078542 | -0.065791 | -0.065108 | -0.063737 | -0.076709 | -0.082548 | -0.080328 | -0.099575 | -0.088218 | -0.044227 | -0.052372 | -0.065117 | -0.070313 | -0.091275 | -0.10094 | -0.1056
6 | 0.38911 | 0.30437 | 0.23078 | 0.34381 | 0.28233 | 0.40675 | 0.54248 | 1.0566 | 1.2169 | 1.2539 | 1.1901 | 1.2695 | 1.2601 | 1.2455 | 1.0475 | 0.99642 | 0.86602 | 0.9474 | 0.80308 | 0.83804 | 0.70854 | 0.74585 | 0.46303 | 0.47551
7 | -0.48067 | -0.47542 | -0.49035 | -0.49923 | -0.52879 | -0.47346 | -0.40223 | -0.20893 | -0.10352 | -0.09609 | -0.073035 | -0.024544 | -0.099653 | -0.10399 | -0.18954 | -0.27085 | -0.24446 | -0.27267 | -0.30663 | -0.29439 | -0.3352 | -0.39516 | -0.44584 | -0.44347
8 | -0.31934 | -0.32609 | -0.3248 | -0.32433 | -0.31765 | -0.30481 | -0.23301 | -0.18537 | -0.17117 | -0.19549 | -0.1846 | -0.16827 | -0.17837 | -0.19312 | -0.23464 | -0.26022 | -0.25953 | -0.25593 | -0.26977 | -0.27893 | -0.28371 | -0.29203 | -0.30478 | -0.31062
9 | -0.010731 | -0.010731 | -0.010731 | -0.010731 | -0.010731 | -0.010731 | -0.010731 | -0.010731 | -0.010731 | -0.010731 | -0.010731 | -0.010731 | -0.010731 | -0.010731 | -0.010731 | -0.010731 | -0.010731 | -0.010731 | -0.010731 | -0.010731 | -0.010731 | -0.010731 | -0.010731 | -0.010731
10 | -0.19 | -0.19554 | -0.19583 | -0.19528 | -0.19474 | -0.18205 | -0.13646 | -0.11138 | -0.071793 | -0.04146 | -0.05304 | -0.040948 | -0.048828 | -0.070621 | -0.088281 | -0.091055 | -0.093631 | -0.063193 | -0.076574 | -0.09493 | -0.11164 | -0.14204 | -0.17754 | -0.1807
11 | -0.16041 | -0.16196 | -0.16493 | -0.1664 | -0.16267 | -0.13128 | -0.099609 | -0.089 | -0.062462 | -0.041214 | -0.093961 | -0.088605 | -0.099863 | -0.099659 | -0.11088 | -0.11099 | -0.094536 | -0.06322 | -0.086364 | -0.10145 | -0.10899 | -0.11161 | -0.12052 | -0.12783
12 | -0.022199 | 0.037245 | 0.078792 | 0.068132 | 0.052975 | -0.053366 | -0.0017619 | 0.063625 | 0.1381 | 0.16291 | 0.079133 | -0.0002056 | 0.25065 | 0.28415 | 0.26954 | 0.30945 | 0.17001 | 0.23482 | 0.25215 | 0.22477 | 0.25226 | 0.32381 | 0.29997 | 0.20208
13 | 0.16345 | 0.13219 | 0.18867 | 0.23641 | 0.24687 | 0.30098 | 1.1007 | 1.3779 | 1.4754 | 1.38 | 1.2641 | 1.4487 | 1.6375 | 1.4522 | 1.4282 | 1.4255 | 1.2846 | 1.3279 | 1.1483 | 0.86683 | 0.95101 | 0.83105 | 0.36554 | 0.25862
14 | 0.040769 | 0.028804 | 0.02497 | 0.032007 | 0.027559 | 0.022658 | 0.018747 | 0.065514 | 0.068514 | 0.058764 | 0.068465 | 0.063617 | 0.063898 | 0.057058 | 0.033859 | 0.053012 | 0.06358 | 0.059324 | 0.041462 | 0.043014 | 0.040064 | 0.024852 | 0.019825 | 0.020547
15 | -0.048837 | -0.048826 | -0.050174 | -0.052472 | -0.051968 | -0.047695 | -0.030242 | -0.0058134 | -0.0062472 | -0.0041401 | -0.003647 | -0.016276 | -0.023778 | -0.030824 | -0.030592 | -0.03111 | -0.02446 | 0.0080392 | -0.001133 | -0.013374 | -0.024791 | -0.032611 | -0.035766 | -0.04095
16 | -0.13106 | -0.14141 | -0.14401 | -0.14208 | -0.1422 | -0.11874 | -0.0044216 | 0.06122 | 0.078026 | 0.054354 | 0.032092 | 0.063656 | 0.040138 | 0.012178 | -0.048178 | -0.048198 | -0.039704 | -0.02003 | -0.048818 | -0.027815 | -0.038189 | -0.06334 | -0.10007 | -0.11296
17 | -0.27875 | -0.28151 | -0.28438 | -0.28687 | -0.28815 | -0.26344 | -0.22856 | -0.20868 | -0.21479 | -0.23795 | -0.2538 | -0.26873 | -0.26905 | -0.27399 | -0.2764 | -0.26816 | -0.22701 | -0.1353 | -0.17452 | -0.21169 | -0.22789 | -0.2411 | -0.25486 | -0.2561
18 | -0.28058 | -0.29468 | -0.3072 | -0.30829 | -0.30761 | -0.25929 | -0.19761 | -0.15992 | -0.15708 | -0.13158 | -0.13022 | -0.12747 | -0.15342 | -0.1651 | -0.16066 | -0.19915 | -0.17644 | -0.088453 | -0.10474 | -0.13023 | -0.14063 | -0.18255 | -0.20189 | -0.2112
19 | 0.15564 | 0.12175 | 0.092313 | 0.13753 | 0.11293 | 0.1627 | 0.21699 | 0.42266 | 0.48676 | 0.50155 | 0.47605 | 0.50781 | 0.50404 | 0.49819 | 0.41901 | 0.39857 | 0.34641 | 0.37896 | 0.32123 | 0.33521 | 0.28342 | 0.29834 | 0.18521 | 0.1902
20 | -0.19227 | -0.19017 | -0.19614 | -0.19969 | -0.21152 | -0.18938 | -0.16089 | -0.083573 | -0.041408 | -0.038436 | -0.029214 | -0.0098178 | -0.039861 | -0.041596 | -0.075815 | -0.10834 | -0.097782 | -0.10907 | -0.12265 | -0.11776 | -0.13408 | -0.15806 | -0.17833 | -0.17739
21 | -0.63868 | -0.65218 | -0.6496 | -0.64867 | -0.63529 | -0.60962 | -0.46602 | -0.37074 | -0.34234 | -0.39098 | -0.3692 | -0.33655 | -0.35675 | -0.38624 | -0.46929 | -0.52044 | -0.51906 | -0.51187 | -0.53954 | -0.55787 | -0.56742 | -0.58406 | -0.60956 | -0.62124
22 | -0.026827 | -0.026827 | -0.026827 | -0.026827 | -0.026827 | -0.026827 | -0.026827 | -0.026827 | -0.026827 | -0.026827 | -0.026827 | -0.026827 | -0.026827 | -0.026827 | -0.026827 | -0.026827 | -0.026827 | -0.026827 | -0.026827 | -0.026827 | -0.026827 | -0.026827 | -0.026827 | -0.026827
23 | -1.2667 | -1.3036 | -1.3055 | -1.3019 | -1.2982 | -1.2137 | -0.90976 | -0.74252 | -0.47862 | -0.2764 | -0.3536 | -0.27298 | -0.32552 | -0.47081 | -0.58854 | -0.60703 | -0.6242 | -0.42129 | -0.51049 | -0.63287 | -0.74426 | -0.94694 | -1.1836 | -1.2047
24 | -0.91664 | -0.92547 | -0.94248 | -0.95085 | -0.92956 | -0.75017 | -0.5692 | -0.50857 | -0.35692 | -0.23551 | -0.53692 | -0.50632 | -0.57065 | -0.56948 | -0.63361 | -0.63421 | -0.54021 | -0.36126 | -0.49351 | -0.57972 | -0.62281 | -0.63779 | -0.6887 | -0.73048
25 | -0.015856 | 0.026604 | 0.05628 | 0.048666 | 0.037839 | -0.038119 | -0.0012585 | 0.045446 | 0.09864 | 0.11636 | 0.056523 | -0.00014685 | 0.17904 | 0.20296 | 0.19253 | 0.22104 | 0.12143 | 0.16773 | 0.1801 | 0.16055 | 0.18018 | 0.2313 | 0.21426 | 0.14434
26 | 0.051077 | 0.04131 | 0.058959 | 0.073879 | 0.077147 | 0.094055 | 0.34397 | 0.4306 | 0.46105 | 0.43124 | 0.39504 | 0.45273 | 0.51171 | 0.45381 | 0.4463 | 0.44546 | 0.40144 | 0.41498 | 0.35883 | 0.27088 | 0.29719 | 0.2597 | 0.11423 | 0.080818
27 | 0.081538 | 0.057608 | 0.04994 | 0.064014 | 0.055118 | 0.045317 | 0.037495 | 0.13103 | 0.13703 | 0.11753 | 0.13693 | 0.12723 | 0.1278 | 0.11412 | 0.067717 | 0.10602 | 0.12716 | 0.11865 | 0.082923 | 0.086028 | 0.080128 | 0.049704 | 0.039649 | 0.041095
28 | -0.17093 | -0.17089 | -0.17561 | -0.18365 | -0.18189 | -0.16693 | -0.10585 | -0.020347 | -0.021865 | -0.01449 | -0.012764 | -0.056967 | -0.083223 | -0.10788 | -0.10707 | -0.10888 | -0.085609 | 0.028137 | -0.0039655 | -0.04681 | -0.086769 | -0.11414 | -0.12518 | -0.14333
29 | -3.9318 | -4.2424 | -4.3202 | -4.2624 | -4.266 | -3.5623 | -0.13265 | 1.8366 | 2.3408 | 1.6306 | 0.96276 | 1.9097 | 1.2042 | 0.36533 | -1.4453 | -1.446 | -1.1911 | -0.60089 | -1.4645 | -0.83445 | -1.1457 | -1.9002 | -3.0021 | -3.3888
30 | -0.48781 | -0.49265 | -0.49767 | -0.50203 | -0.50427 | -0.46102 | -0.39999 | -0.36519 | -0.37588 | -0.41641 | -0.44414 | -0.47028 | -0.47083 | -0.47949 | -0.48371 | -0.46928 | -0.39727 | -0.23678 | -0.30541 | -0.37046 | -0.39881 | -0.42192 | -0.44601 | -0.44817
31 | -0.70144 | -0.73669 | -0.76799 | -0.77073 | -0.76903 | -0.64823 | -0.49402 | -0.39979 | -0.39271 | -0.32895 | -0.32554 | -0.31869 | -0.38354 | -0.41274 | -0.40164 | -0.49788 | -0.44109 | -0.22113 | -0.26186 | -0.32558 | -0.35157 | -0.45638 | -0.50472 | -0.528
32 | 0.15564 | 0.12175 | 0.092313 | 0.13753 | 0.11293 | 0.1627 | 0.21699 | 0.42266 | 0.48676 | 0.50155 | 0.47605 | 0.50781 | 0.50404 | 0.49819 | 0.41901 | 0.39857 | 0.34641 | 0.37896 | 0.32123 | 0.33521 | 0.28342 | 0.29834 | 0.18521 | 0.1902

## UpFlex, Winter
LoadID | 0 | 1 | 2 | 3 | 4 | 5 | 6 | 7 | 8 | 9 | 10 | 11 | 12 | 13 | 14 | 15 | 16 | 17 | 18 | 19 | 20 | 21 | 22 | 23
1 | 0.090139 | 0.099231 | 0.12916 | 0.14808 | 0.1741 | 0.20351 | 0.18141 | 0.25935 | 0.23793 | 0.26872 | 0.27618 | 0.25618 | 0.24167 | 0.22249 | 0.20494 | 0.18444 | 0.18252 | 0.14461 | 0.11965 | 0.14198 | 0.14466 | 0.16532 | 0.080272 | 0.077071
2 | 0.081125 | 0.089308 | 0.11624 | 0.13327 | 0.15669 | 0.18316 | 0.16327 | 0.23342 | 0.21413 | 0.24185 | 0.24856 | 0.23056 | 0.2175 | 0.20024 | 0.18444 | 0.166 | 0.16427 | 0.13015 | 0.10768 | 0.12778 | 0.1302 | 0.14879 | 0.072245 | 0.069364
3 | 0.10817 | 0.11908 | 0.15499 | 0.17769 | 0.20892 | 0.24422 | 0.2177 | 0.31122 | 0.28551 | 0.32247 | 0.33141 | 0.30741 | 0.29 | 0.26699 | 0.24592 | 0.22133 | 0.21902 | 0.17353 | 0.14358 | 0.17038 | 0.1736 | 0.19839 | 0.096327 | 0.092485
4 | 0.054083 | 0.059539 | 0.077495 | 0.088845 | 0.10446 | 0.12211 | 0.10885 | 0.15561 | 0.14276 | 0.16123 | 0.16571 | 0.15371 | 0.145 | 0.13349 | 0.12296 | 0.11066 | 0.10951 | 0.086767 | 0.07179 | 0.085188 | 0.086798 | 0.099193 | 0.048163 | 0.046242
5 | 0.054083 | 0.059539 | 0.077495 | 0.088845 | 0.10446 | 0.12211 | 0.10885 | 0.15561 | 0.14276 | 0.16123 | 0.16571 | 0.15371 | 0.145 | 0.13349 | 0.12296 | 0.11066 | 0.10951 | 0.086767 | 0.07179 | 0.085188 | 0.086798 | 0.099193 | 0.048163 | 0.046242
6 | 0.18028 | 0.19846 | 0.25832 | 0.29615 | 0.34821 | 0.40703 | 0.36283 | 0.5187 | 0.47585 | 0.53745 | 0.55235 | 0.51235 | 0.48333 | 0.44498 | 0.40987 | 0.36888 | 0.36504 | 0.28922 | 0.2393 | 0.28396 | 0.28933 | 0.33064 | 0.16054 | 0.15414
7 | 0.18028 | 0.19846 | 0.25832 | 0.29615 | 0.34821 | 0.40703 | 0.36283 | 0.5187 | 0.47585 | 0.53745 | 0.55235 | 0.51235 | 0.48333 | 0.44498 | 0.40987 | 0.36888 | 0.36504 | 0.28922 | 0.2393 | 0.28396 | 0.28933 | 0.33064 | 0.16054 | 0.15414
8 | 0.054083 | 0.059539 | 0.077495 | 0.088845 | 0.10446 | 0.12211 | 0.10885 | 0.15561 | 0.14276 | 0.16123 | 0.16571 | 0.15371 | 0.145 | 0.13349 | 0.12296 | 0.11066 | 0.10951 | 0.086767 | 0.07179 | 0.085188 | 0.086798 | 0.099193 | 0.048163 | 0.046242
9 | 0.054083 | 0.059539 | 0.077495 | 0.088845 | 0.10446 | 0.12211 | 0.10885 | 0.15561 | 0.14276 | 0.16123 | 0.16571 | 0.15371 | 0.145 | 0.13349 | 0.12296 | 0.11066 | 0.10951 | 0.086767 | 0.07179 | 0.085188 | 0.086798 | 0.099193 | 0.048163 | 0.046242
10 | 0.040562 | 0.044654 | 0.058122 | 0.066634 | 0.078346 | 0.091581 | 0.081637 | 0.11671 | 0.10707 | 0.12093 | 0.12428 | 0.11528 | 0.10875 | 0.10012 | 0.092221 | 0.082998 | 0.082134 | 0.065076 | 0.053842 | 0.063891 | 0.065099 | 0.074395 | 0.036123 | 0.034682
11 | 0.054083 | 0.059539 | 0.077495 | 0.088845 | 0.10446 | 0.12211 | 0.10885 | 0.15561 | 0.14276 | 0.16123 | 0.16571 | 0.15371 | 0.145 | 0.13349 | 0.12296 | 0.11066 | 0.10951 | 0.086767 | 0.07179 | 0.085188 | 0.086798 | 0.099193 | 0.048163 | 0.046242
12 | 0.054083 | 0.059539 | 0.077495 | 0.088845 | 0.10446 | 0.12211 | 0.10885 | 0.15561 | 0.14276 | 0.16123 | 0.16571 | 0.15371 | 0.145 | 0.13349 | 0.12296 | 0.11066 | 0.10951 | 0.086767 | 0.07179 | 0.085188 | 0.086798 | 0.099193 | 0.048163 | 0.046242
13 | 0.10817 | 0.11908 | 0.15499 | 0.17769 | 0.20892 | 0.24422 | 0.2177 | 0.31122 | 0.28551 | 0.32247 | 0.33141 | 0.30741 | 0.29 | 0.26699 | 0.24592 | 0.22133 | 0.21902 | 0.17353 | 0.14358 | 0.17038 | 0.1736 | 0.19839 | 0.096327 | 0.092485
14 | 0.054083 | 0.059539 | 0.077495 | 0.088845 | 0.10446 | 0.12211 | 0.10885 | 0.15561 | 0.14276 | 0.16123 | 0.16571 | 0.15371 | 0.145 | 0.13349 | 0.12296 | 0.11066 | 0.10951 | 0.086767 | 0.07179 | 0.085188 | 0.086798 | 0.099193 | 0.048163 | 0.046242
15 | 0.054083 | 0.059539 | 0.077495 | 0.088845 | 0.10446 | 0.12211 | 0.10885 | 0.15561 | 0.14276 | 0.16123 | 0.16571 | 0.15371 | 0.145 | 0.13349 | 0.12296 | 0.11066 | 0.10951 | 0.086767 | 0.07179 | 0.085188 | 0.086798 | 0.099193 | 0.048163 | 0.046242
16 | 0.054083 | 0.059539 | 0.077495 | 0.088845 | 0.10446 | 0.12211 | 0.10885 | 0.15561 | 0.14276 | 0.16123 | 0.16571 | 0.15371 | 0.145 | 0.13349 | 0.12296 | 0.11066 | 0.10951 | 0.086767 | 0.07179 | 0.085188 | 0.086798 | 0.099193 | 0.048163 | 0.046242
17 | 0.081125 | 0.089308 | 0.11624 | 0.13327 | 0.15669 | 0.18316 | 0.16327 | 0.23342 | 0.21413 | 0.24185 | 0.24856 | 0.23056 | 0.2175 | 0.20024 | 0.18444 | 0.166 | 0.16427 | 0.13015 | 0.10768 | 0.12778 | 0.1302 | 0.14879 | 0.072245 | 0.069364
18 | 0.081125 | 0.089308 | 0.11624 | 0.13327 | 0.15669 | 0.18316 | 0.16327 | 0.23342 | 0.21413 | 0.24185 | 0.24856 | 0.23056 | 0.2175 | 0.20024 | 0.18444 | 0.166 | 0.16427 | 0.13015 | 0.10768 | 0.12778 | 0.1302 | 0.14879 | 0.072245 | 0.069364
19 | 0.081125 | 0.089308 | 0.11624 | 0.13327 | 0.15669 | 0.18316 | 0.16327 | 0.23342 | 0.21413 | 0.24185 | 0.24856 | 0.23056 | 0.2175 | 0.20024 | 0.18444 | 0.166 | 0.16427 | 0.13015 | 0.10768 | 0.12778 | 0.1302 | 0.14879 | 0.072245 | 0.069364
20 | 0.081125 | 0.089308 | 0.11624 | 0.13327 | 0.15669 | 0.18316 | 0.16327 | 0.23342 | 0.21413 | 0.24185 | 0.24856 | 0.23056 | 0.2175 | 0.20024 | 0.18444 | 0.166 | 0.16427 | 0.13015 | 0.10768 | 0.12778 | 0.1302 | 0.14879 | 0.072245 | 0.069364
21 | 0.081125 | 0.089308 | 0.11624 | 0.13327 | 0.15669 | 0.18316 | 0.16327 | 0.23342 | 0.21413 | 0.24185 | 0.24856 | 0.23056 | 0.2175 | 0.20024 | 0.18444 | 0.166 | 0.16427 | 0.13015 | 0.10768 | 0.12778 | 0.1302 | 0.14879 | 0.072245 | 0.069364
22 | 0.081125 | 0.089308 | 0.11624 | 0.13327 | 0.15669 | 0.18316 | 0.16327 | 0.23342 | 0.21413 | 0.24185 | 0.24856 | 0.23056 | 0.2175 | 0.20024 | 0.18444 | 0.166 | 0.16427 | 0.13015 | 0.10768 | 0.12778 | 0.1302 | 0.14879 | 0.072245 | 0.069364
23 | 0.37858 | 0.41677 | 0.54247 | 0.62192 | 0.73123 | 0.85476 | 0.76194 | 1.0893 | 0.99929 | 1.1286 | 1.1599 | 1.0759 | 1.015 | 0.93445 | 0.86073 | 0.77465 | 0.76658 | 0.60737 | 0.50253 | 0.59632 | 0.60759 | 0.69435 | 0.33714 | 0.3237
24 | 0.37858 | 0.41677 | 0.54247 | 0.62192 | 0.73123 | 0.85476 | 0.76194 | 1.0893 | 0.99929 | 1.1286 | 1.1599 | 1.0759 | 1.015 | 0.93445 | 0.86073 | 0.77465 | 0.76658 | 0.60737 | 0.50253 | 0.59632 | 0.60759 | 0.69435 | 0.33714 | 0.3237
25 | 0.054083 | 0.059539 | 0.077495 | 0.088845 | 0.10446 | 0.12211 | 0.10885 | 0.15561 | 0.14276 | 0.16123 | 0.16571 | 0.15371 | 0.145 | 0.13349 | 0.12296 | 0.11066 | 0.10951 | 0.086767 | 0.07179 | 0.085188 | 0.086798 | 0.099193 | 0.048163 | 0.046242
26 | 0.054083 | 0.059539 | 0.077495 | 0.088845 | 0.10446 | 0.12211 | 0.10885 | 0.15561 | 0.14276 | 0.16123 | 0.16571 | 0.15371 | 0.145 | 0.13349 | 0.12296 | 0.11066 | 0.10951 | 0.086767 | 0.07179 | 0.085188 | 0.086798 | 0.099193 | 0.048163 | 0.046242
27 | 0.054083 | 0.059539 | 0.077495 | 0.088845 | 0.10446 | 0.12211 | 0.10885 | 0.15561 | 0.14276 | 0.16123 | 0.16571 | 0.15371 | 0.145 | 0.13349 | 0.12296 | 0.11066 | 0.10951 | 0.086767 | 0.07179 | 0.085188 | 0.086798 | 0.099193 | 0.048163 | 0.046242
28 | 0.10817 | 0.11908 | 0.15499 | 0.17769 | 0.20892 | 0.24422 | 0.2177 | 0.31122 | 0.28551 | 0.32247 | 0.33141 | 0.30741 | 0.29 | 0.26699 | 0.24592 | 0.22133 | 0.21902 | 0.17353 | 0.14358 | 0.17038 | 0.1736 | 0.19839 | 0.096327 | 0.092485
29 | 0.18028 | 0.19846 | 0.25832 | 0.29615 | 0.34821 | 0.40703 | 0.36283 | 0.5187 | 0.47585 | 0.53745 | 0.55235 | 0.51235 | 0.48333 | 0.44498 | 0.40987 | 0.36888 | 0.36504 | 0.28922 | 0.2393 | 0.28396 | 0.28933 | 0.33064 | 0.16054 | 0.15414
30 | 0.13521 | 0.14885 | 0.19374 | 0.22211 | 0.26115 | 0.30527 | 0.27212 | 0.38903 | 0.35689 | 0.40309 | 0.41427 | 0.38427 | 0.3625 | 0.33373 | 0.3074 | 0.27666 | 0.27378 | 0.21692 | 0.17947 | 0.21297 | 0.217 | 0.24798 | 0.12041 | 0.11561
31 | 0.18929 | 0.20839 | 0.27123 | 0.31096 | 0.36562 | 0.42738 | 0.38097 | 0.54464 | 0.49965 | 0.56432 | 0.57997 | 0.53797 | 0.5075 | 0.46723 | 0.43037 | 0.38732 | 0.38329 | 0.30369 | 0.25126 | 0.29816 | 0.30379 | 0.34718 | 0.16857 | 0.16185
32 | 0.054083 | 0.059539 | 0.077495 | 0.088845 | 0.10446 | 0.12211 | 0.10885 | 0.15561 | 0.14276 | 0.16123 | 0.16571 | 0.15371 | 0.145 | 0.13349 | 0.12296 | 0.11066 | 0.10951 | 0.086767 | 0.07179 | 0.085188 | 0.086798 | 0.099193 | 0.048163 | 0.046242

## DownFlex, Winter
LoadID | 0 | 1 | 2 | 3 | 4 | 5 | 6 | 7 | 8 | 9 | 10 | 11 | 12 | 13 | 14 | 15 | 16 | 17 | 18 | 19 | 20 | 21 | 22 | 23
1 | 0.2499 | 0.26446 | 0.27927 | 0.29196 | 0.29528 | 0.30888 | 0.3073 | 0.29047 | 0.26317 | 0.38646 | 0.3774 | 0.34752 | 0.33907 | 0.34047 | 0.32434 | 0.2973 | 0.26719 | 0.25761 | 0.16193 | 0.17317 | 0.18933 | 0.19385 | 0.20217 | 0.22316
2 | 0.22491 | 0.23802 | 0.25134 | 0.26277 | 0.26575 | 0.27799 | 0.27657 | 0.26142 | 0.23686 | 0.34782 | 0.33966 | 0.31276 | 0.30516 | 0.30642 | 0.2919 | 0.26757 | 0.24047 | 0.23185 | 0.14574 | 0.15585 | 0.1704 | 0.17446 | 0.18196 | 0.20084
3 | 0.29988 | 0.31736 | 0.33512 | 0.35035 | 0.35433 | 0.37065 | 0.36876 | 0.34856 | 0.31581 | 0.46376 | 0.45288 | 0.41702 | 0.40689 | 0.40856 | 0.3892 | 0.35676 | 0.32063 | 0.30913 | 0.19432 | 0.20781 | 0.2272 | 0.23262 | 0.24261 | 0.26779
4 | 0.14994 | 0.15868 | 0.16756 | 0.17518 | 0.17717 | 0.18533 | 0.18438 | 0.17428 | 0.1579 | 0.23188 | 0.22644 | 0.20851 | 0.20344 | 0.20428 | 0.1946 | 0.17838 | 0.16032 | 0.15457 | 0.097159 | 0.1039 | 0.1136 | 0.11631 | 0.1213 | 0.1339
5 | 0.14994 | 0.15868 | 0.16756 | 0.17518 | 0.17717 | 0.18533 | 0.18438 | 0.17428 | 0.1579 | 0.23188 | 0.22644 | 0.20851 | 0.20344 | 0.20428 | 0.1946 | 0.17838 | 0.16032 | 0.15457 | 0.097159 | 0.1039 | 0.1136 | 0.11631 | 0.1213 | 0.1339
6 | 0.4998 | 0.52893 | 0.55854 | 0.58392 | 0.59055 | 0.61775 | 0.61459 | 0.58093 | 0.52635 | 0.77293 | 0.7548 | 0.69503 | 0.67814 | 0.68093 | 0.64867 | 0.5946 | 0.53439 | 0.51522 | 0.32386 | 0.34634 | 0.37866 | 0.3877 | 0.40434 | 0.44632
7 | 0.4998 | 0.52893 | 0.55854 | 0.58392 | 0.59055 | 0.61775 | 0.61459 | 0.58093 | 0.52635 | 0.77293 | 0.7548 | 0.69503 | 0.67814 | 0.68093 | 0.64867 | 0.5946 | 0.53439 | 0.51522 | 0.32386 | 0.34634 | 0.37866 | 0.3877 | 0.40434 | 0.44632
8 | 0.14994 | 0.15868 | 0.16756 | 0.17518 | 0.17717 | 0.18533 | 0.18438 | 0.17428 | 0.1579 | 0.23188 | 0.22644 | 0.20851 | 0.20344 | 0.20428 | 0.1946 | 0.17838 | 0.16032 | 0.15457 | 0.097159 | 0.1039 | 0.1136 | 0.11631 | 0.1213 | 0.1339
9 | 0.14994 | 0.15868 | 0.16756 | 0.17518 | 0.17717 | 0.18533 | 0.18438 | 0.17428 | 0.1579 | 0.23188 | 0.22644 | 0.20851 | 0.20344 | 0.20428 | 0.1946 | 0.17838 | 0.16032 | 0.15457 | 0.097159 | 0.1039 | 0.1136 | 0.11631 | 0.1213 | 0.1339
10 | 0.11245 | 0.11901 | 0.12567 | 0.13138 | 0.13287 | 0.13899 | 0.13828 | 0.13071 | 0.11843 | 0.17391 | 0.16983 | 0.15638 | 0.15258 | 0.15321 | 0.14595 | 0.13379 | 0.12024 | 0.11592 | 0.072869 | 0.077927 | 0.085199 | 0.087232 | 0.090978 | 0.10042
11 | 0.14994 | 0.15868 | 0.16756 | 0.17518 | 0.17717 | 0.18533 | 0.18438 | 0.17428 | 0.1579 | 0.23188 | 0.22644 | 0.20851 | 0.20344 | 0.20428 | 0.1946 | 0.17838 | 0.16032 | 0.15457 | 0.097159 | 0.1039 | 0.1136 | 0.11631 | 0.1213 | 0.1339
12 | 0.14994 | 0.15868 | 0.16756 | 0.17518 | 0.17717 | 0.18533 | 0.18438 | 0.17428 | 0.1579 | 0.23188 | 0.22644 | 0.20851 | 0.20344 | 0.20428 | 0.1946 | 0.17838 | 0.16032 | 0.15457 | 0.097159 | 0.1039 | 0.1136 | 0.11631 | 0.1213 | 0.1339
13 | 0.29988 | 0.31736 | 0.33512 | 0.35035 | 0.35433 | 0.37065 | 0.36876 | 0.34856 | 0.31581 | 0.46376 | 0.45288 | 0.41702 | 0.40689 | 0.40856 | 0.3892 | 0.35676 | 0.32063 | 0.30913 | 0.19432 | 0.20781 | 0.2272 | 0.23262 | 0.24261 | 0.26779
14 | 0.14994 | 0.15868 | 0.16756 | 0.17518 | 0.17717 | 0.18533 | 0.18438 | 0.17428 | 0.1579 | 0.23188 | 0.22644 | 0.20851 | 0.20344 | 0.20428 | 0.1946 | 0.17838 | 0.16032 | 0.15457 | 0.097159 | 0.1039 | 0.1136 | 0.11631 | 0.1213 | 0.1339
15 | 0.14994 | 0.15868 | 0.16756 | 0.17518 | 0.17717 | 0.18533 | 0.18438 | 0.17428 | 0.1579 | 0.23188 | 0.22644 | 0.20851 | 0.20344 | 0.20428 | 0.1946 | 0.17838 | 0.16032 | 0.15457 | 0.097159 | 0.1039 | 0.1136 | 0.11631 | 0.1213 | 0.1339
16 | 0.14994 | 0.15868 | 0.16756 | 0.17518 | 0.17717 | 0.18533 | 0.18438 | 0.17428 | 0.1579 | 0.23188 | 0.22644 | 0.20851 | 0.20344 | 0.20428 | 0.1946 | 0.17838 | 0.16032 | 0.15457 | 0.097159 | 0.1039 | 0.1136 | 0.11631 | 0.1213 | 0.1339
17 | 0.22491 | 0.23802 | 0.25134 | 0.26277 | 0.26575 | 0.27799 | 0.27657 | 0.26142 | 0.23686 | 0.34782 | 0.33966 | 0.31276 | 0.30516 | 0.30642 | 0.2919 | 0.26757 | 0.24047 | 0.23185 | 0.14574 | 0.15585 | 0.1704 | 0.17446 | 0.18196 | 0.20084
18 | 0.22491 | 0.23802 | 0.25134 | 0.26277 | 0.26575 | 0.27799 | 0.27657 | 0.26142 | 0.23686 | 0.34782 | 0.33966 | 0.31276 | 0.30516 | 0.30642 | 0.2919 | 0.26757 | 0.24047 | 0.23185 | 0.14574 | 0.15585 | 0.1704 | 0.17446 | 0.18196 | 0.20084
19 | 0.22491 | 0.23802 | 0.25134 | 0.26277 | 0.26575 | 0.27799 | 0.27657 | 0.26142 | 0.23686 | 0.34782 | 0.33966 | 0.31276 | 0.30516 | 0.30642 | 0.2919 | 0.26757 | 0.24047 | 0.23185 | 0.14574 | 0.15585 | 0.1704 | 0.17446 | 0.18196 | 0.20084
20 | 0.22491 | 0.23802 | 0.25134 | 0.26277 | 0.26575 | 0.27799 | 0.27657 | 0.26142 | 0.23686 | 0.34782 | 0.33966 | 0.31276 | 0.30516 | 0.30642 | 0.2919 | 0.26757 | 0.24047 | 0.23185 | 0.14574 | 0.15585 | 0.1704 | 0.17446 | 0.18196 | 0.20084
21 | 0.22491 | 0.23802 | 0.25134 | 0.26277 | 0.26575 | 0.27799 | 0.27657 | 0.26142 | 0.23686 | 0.34782 | 0.33966 | 0.31276 | 0.30516 | 0.30642 | 0.2919 | 0.26757 | 0.24047 | 0.23185 | 0.14574 | 0.15585 | 0.1704 | 0.17446 | 0.18196 | 0.20084
22 | 0.22491 | 0.23802 | 0.25134 | 0.26277 | 0.26575 | 0.27799 | 0.27657 | 0.26142 | 0.23686 | 0.34782 | 0.33966 | 0.31276 | 0.30516 | 0.30642 | 0.2919 | 0.26757 | 0.24047 | 0.23185 | 0.14574 | 0.15585 | 0.1704 | 0.17446 | 0.18196 | 0.20084
23 | 1.0496 | 1.1107 | 1.1729 | 1.2262 | 1.2402 | 1.2973 | 1.2906 | 1.22 | 1.1053 | 1.6232 | 1.5851 | 1.4596 | 1.4241 | 1.43 | 1.3622 | 1.2487 | 1.1222 | 1.082 | 0.68011 | 0.72732 | 0.79519 | 0.81417 | 0.84912 | 0.93728
24 | 1.0496 | 1.1107 | 1.1729 | 1.2262 | 1.2402 | 1.2973 | 1.2906 | 1.22 | 1.1053 | 1.6232 | 1.5851 | 1.4596 | 1.4241 | 1.43 | 1.3622 | 1.2487 | 1.1222 | 1.082 | 0.68011 | 0.72732 | 0.79519 | 0.81417 | 0.84912 | 0.93728
25 | 0.14994 | 0.15868 | 0.16756 | 0.17518 | 0.17717 | 0.18533 | 0.18438 | 0.17428 | 0.1579 | 0.23188 | 0.22644 | 0.20851 | 0.20344 | 0.20428 | 0.1946 | 0.17838 | 0.16032 | 0.15457 | 0.097159 | 0.1039 | 0.1136 | 0.11631 | 0.1213 | 0.1339
26 | 0.14994 | 0.15868 | 0.16756 | 0.17518 | 0.17717 | 0.18533 | 0.18438 | 0.17428 | 0.1579 | 0.23188 | 0.22644 | 0.20851 | 0.20344 | 0.20428 | 0.1946 | 0.17838 | 0.16032 | 0.15457 | 0.097159 | 0.1039 | 0.1136 | 0.11631 | 0.1213 | 0.1339
27 | 0.14994 | 0.15868 | 0.16756 | 0.17518 | 0.17717 | 0.18533 | 0.18438 | 0.17428 | 0.1579 | 0.23188 | 0.22644 | 0.20851 | 0.20344 | 0.20428 | 0.1946 | 0.17838 | 0.16032 | 0.15457 | 0.097159 | 0.1039 | 0.1136 | 0.11631 | 0.1213 | 0.1339
28 | 0.29988 | 0.31736 | 0.33512 | 0.35035 | 0.35433 | 0.37065 | 0.36876 | 0.34856 | 0.31581 | 0.46376 | 0.45288 | 0.41702 | 0.40689 | 0.40856 | 0.3892 | 0.35676 | 0.32063 | 0.30913 | 0.19432 | 0.20781 | 0.2272 | 0.23262 | 0.24261 | 0.26779
29 | 0.4998 | 0.52893 | 0.55854 | 0.58392 | 0.59055 | 0.61775 | 0.61459 | 0.58093 | 0.52635 | 0.77293 | 0.7548 | 0.69503 | 0.67814 | 0.68093 | 0.64867 | 0.5946 | 0.53439 | 0.51522 | 0.32386 | 0.34634 | 0.37866 | 0.3877 | 0.40434 | 0.44632
30 | 0.37485 | 0.3967 | 0.4189 | 0.43794 | 0.44291 | 0.46331 | 0.46094 | 0.4357 | 0.39476 | 0.5797 | 0.5661 | 0.52127 | 0.50861 | 0.5107 | 0.4865 | 0.44595 | 0.40079 | 0.38641 | 0.2429 | 0.25976 | 0.284 | 0.29077 | 0.30326 | 0.33474
31 | 0.52479 | 0.55537 | 0.58646 | 0.61312 | 0.62008 | 0.64864 | 0.64532 | 0.60998 | 0.55267 | 0.81158 | 0.79254 | 0.72978 | 0.71205 | 0.71498 | 0.68111 | 0.62433 | 0.56111 | 0.54098 | 0.34006 | 0.36366 | 0.3976 | 0.40708 | 0.42456 | 0.46864
32 | 0.14994 | 0.15868 | 0.16756 | 0.17518 | 0.17717 | 0.18533 | 0.18438 | 0.17428 | 0.1579 | 0.23188 | 0.22644 | 0.20851 | 0.20344 | 0.20428 | 0.1946 | 0.17838 | 0.16032 | 0.15457 | 0.097159 | 0.1039 | 0.1136 | 0.11631 | 0.1213 | 0.1339

## Pg, Winter, S1
GenID | 0 | 1 | 2 | 3 | 4 | 5 | 6 | 7 | 8 | 9 | 10 | 11 | 12 | 13 | 14 | 15 | 16 | 17 | 18 | 19 | 20 | 21 | 22 | 23
1 | 0 | 0 | 0 | 0 | 0 | 0 | 0 | 0 | 0 | 0 | 0 | 0 | 0 | 0 | 0 | 0 | 0 | 0 | 0 | 0 | 0 | 0 | 0 | 0
2 | 5.1031 | 4.716 | 4.993 | 4.9712 | 4.0929 | 4.1514 | 4.1603 | 3.7361 | 3.3741 | 2.439 | 2.2496 | 1.5092 | 1.2544 | 1.201 | 1.6662 | 2.254 | 2.5201 | 3.4611 | 3.1481 | 2.9928 | 3.9489 | 4.7231 | 4.4654 | 6.3472
3 | 0 | 0 | 0 | 0 | 0 | 0 | 0 | 0 | 0 | 0 | 0 | 0 | 0 | 0 | 0 | 0 | 0 | 0 | 0 | 0 | 0 | 0 | 0 | 0
4 | 0 | 0 | 0 | 0 | 0 | 0 | 0 | 0 | 0 | 0 | 0 | 0 | 0 | 0 | 0 | 0 | 0 | 0 | 0 | 0 | 0 | 0 | 0 | 0
5 | 0 | 0 | 0.00014438 | 0 | 0 | 0 | 0 | 0.087795 | 1.7393 | 4.5384 | 5.6637 | 6.2907 | 6.4073 | 6.2897 | 5.3705 | 3.549 | 0.86705 | 0.006777 | 0.00058341 | 0.0004464 | 0 | 0 | 0 | 0
6 | 0 | 0 | 0 | 0 | 0 | 0 | 0 | 0 | 0 | 0 | 0 | 0 | 0 | 0 | 0 | 0 | 0 | 0 | 0 | 0 | 0 | 0 | 0 | 0
7 | 0 | 0 | 0 | 0 | 0 | 0 | 0 | 0 | 0 | 0 | 0 | 0 | 0 | 0 | 0 | 0 | 0 | 0 | 0 | 0 | 0 | 0 | 0 | 0

## Pg, Winter, S2
GenID | 0 | 1 | 2 | 3 | 4 | 5 | 6 | 7 | 8 | 9 | 10 | 11 | 12 | 13 | 14 | 15 | 16 | 17 | 18 | 19 | 20 | 21 | 22 | 23
1 | 0 | 0 | 0 | 0 | 0 | 0 | 0 | 0 | 0 | 0 | 0 | 0 | 0 | 0 | 0 | 0 | 0 | 0 | 0 | 0 | 0 | 0 | 0 | 0
2 | 6.9259 | 6.0903 | 5.0125 | 4.3394 | 4.0456 | 3.2397 | 3.1542 | 2.8596 | 2.9474 | 3.1172 | 3.1201 | 3.6572 | 3.6588 | 3.7096 | 4.1772 | 3.4483 | 3.5721 | 3.7825 | 3.2996 | 3.4177 | 3.2027 | 2.9064 | 2.9788 | 3.2575
3 | 0 | 0 | 0 | 0 | 0 | 0 | 0 | 0 | 0 | 0 | 0 | 0 | 0 | 0 | 0 | 0 | 0 | 0 | 0 | 0 | 0 | 0 | 0 | 0
4 | 0 | 0 | 0 | 0 | 0 | 0 | 0 | 0 | 0 | 0 | 0 | 0 | 0 | 0 | 0 | 0 | 0 | 0 | 0 | 0 | 0 | 0 | 0 | 0
5 | 0 | 0 | 0.0001488 | 0 | 0 | 0 | 0 | 0.086893 | 1.8068 | 4.7887 | 6.0224 | 6.226 | 6.8132 | 6.6366 | 5.5789 | 3.5706 | 0.8936 | 0.0069845 | 0.00059173 | 0.00044181 | 0 | 0 | 0 | 0
6 | 0 | 0 | 0 | 0 | 0 | 0 | 0 | 0 | 0 | 0 | 0 | 0 | 0 | 0 | 0 | 0 | 0 | 0 | 0 | 0 | 0 | 0 | 0 | 0
7 | 0 | 0 | 0 | 0 | 0 | 0 | 0 | 0 | 0 | 0 | 0 | 0 | 0 | 0 | 0 | 0 | 0 | 0 | 0 | 0 | 0 | 0 | 0 | 0

## Pg, Winter, S3
GenID | 0 | 1 | 2 | 3 | 4 | 5 | 6 | 7 | 8 | 9 | 10 | 11 | 12 | 13 | 14 | 15 | 16 | 17 | 18 | 19 | 20 | 21 | 22 | 23
1 | 0 | 0 | 0 | 0 | 0 | 0 | 0 | 0 | 0 | 0 | 0 | 0 | 0 | 0 | 0 | 0 | 0 | 0 | 0 | 0 | 0 | 0 | 0 | 0
2 | 6.3195 | 5.8734 | 6.3658 | 7.0981 | 6.0714 | 5.1508 | 3.7074 | 3.3002 | 3.3671 | 3.2915 | 3.3296 | 3.5022 | 3.2036 | 3.0871 | 4.23 | 5.5106 | 5.6261 | 5.7277 | 5.8857 | 6.209 | 6.1239 | 5.993 | 5.7384 | 5.2926
3 | 0 | 0 | 0 | 0 | 0 | 0 | 0 | 0 | 0 | 0 | 0 | 0 | 0 | 0 | 0 | 0 | 0 | 0 | 0 | 0 | 0 | 0 | 0 | 0
4 | 0 | 0 | 0 | 0 | 0 | 0 | 0 | 0 | 0 | 0 | 0 | 0 | 0 | 0 | 0 | 0 | 0 | 0 | 0 | 0 | 0 | 0 | 0 | 0
5 | 0 | 0 | 0.00014324 | 0 | 0 | 0 | 0 | 0.083647 | 1.7393 | 4.6099 | 5.7975 | 5.9935 | 6.5587 | 6.3887 | 5.3705 | 3.4372 | 0.86023 | 0.0067237 | 0.00056963 | 0.00042531 | 0 | 0 | 0 | 0
6 | 0 | 0 | 0 | 0 | 0 | 0 | 0 | 0 | 0 | 0 | 0 | 0 | 0 | 0 | 0 | 0 | 0 | 0 | 0 | 0 | 0 | 0 | 0 | 0
7 | 0 | 0 | 0 | 0 | 0 | 0 | 0 | 0 | 0 | 0 | 0 | 0 | 0 | 0 | 0 | 0 | 0 | 0 | 0 | 0 | 0 | 0 | 0 | 0

## Pg, Winter, S4
GenID | 0 | 1 | 2 | 3 | 4 | 5 | 6 | 7 | 8 | 9 | 10 | 11 | 12 | 13 | 14 | 15 | 16 | 17 | 18 | 19 | 20 | 21 | 22 | 23
1 | 0 | 0 | 0 | 0 | 0 | 0 | 0 | 0 | 0 | 0 | 0 | 0 | 0 | 0 | 0 | 0 | 0 | 0 | 0 | 0 | 0 | 0 | 0 | 0
2 | 5.1031 | 4.716 | 4.993 | 4.9712 | 4.0929 | 4.1514 | 4.1603 | 3.7361 | 3.3741 | 2.439 | 2.2496 | 1.5092 | 1.2544 | 1.201 | 1.6662 | 2.254 | 2.5201 | 3.4611 | 3.1481 | 2.9928 | 3.9489 | 4.7231 | 4.4654 | 6.3472
3 | 0 | 0 | 0 | 0 | 0 | 0 | 0 | 0 | 0 | 0 | 0 | 0 | 0 | 0 | 0 | 0 | 0 | 0 | 0 | 0 | 0 | 0 | 0 | 0
4 | 0 | 0 | 0 | 0 | 0 | 0 | 0 | 0 | 0 | 0 | 0 | 0 | 0 | 0 | 0 | 0 | 0 | 0 | 0 | 0 | 0 | 0 | 0 | 0
5 | 0 | 0 | 0.00014438 | 0 | 0 | 0 | 0 | 0.087795 | 1.7393 | 4.5384 | 5.6637 | 6.2907 | 6.4073 | 6.2897 | 5.3705 | 3.549 | 0.86705 | 0.006777 | 0.00058341 | 0.0004464 | 0 | 0 | 0 | 0
6 | 0 | 0 | 0 | 0 | 0 | 0 | 0 | 0 | 0 | 0 | 0 | 0 | 0 | 0 | 0 | 0 | 0 | 0 | 0 | 0 | 0 | 0 | 0 | 0
7 | 0 | 0 | 0 | 0 | 0 | 0 | 0 | 0 | 0 | 0 | 0 | 0 | 0 | 0 | 0 | 0 | 0 | 0 | 0 | 0 | 0 | 0 | 0 | 0

## Pg, Winter, S5
GenID | 0 | 1 | 2 | 3 | 4 | 5 | 6 | 7 | 8 | 9 | 10 | 11 | 12 | 13 | 14 | 15 | 16 | 17 | 18 | 19 | 20 | 21 | 22 | 23
1 | 0 | 0 | 0 | 0 | 0 | 0 | 0 | 0 | 0 | 0 | 0 | 0 | 0 | 0 | 0 | 0 | 0 | 0 | 0 | 0 | 0 | 0 | 0 | 0
2 | 6.9259 | 6.0903 | 5.0125 | 4.3394 | 4.0456 | 3.2397 | 3.1542 | 2.8596 | 2.9474 | 3.1172 | 3.1201 | 3.6572 | 3.6588 | 3.7096 | 4.1772 | 3.4483 | 3.5721 | 3.7825 | 3.2996 | 3.4177 | 3.2027 | 2.9064 | 2.9788 | 3.2575
3 | 0 | 0 | 0 | 0 | 0 | 0 | 0 | 0 | 0 | 0 | 0 | 0 | 0 | 0 | 0 | 0 | 0 | 0 | 0 | 0 | 0 | 0 | 0 | 0
4 | 0 | 0 | 0 | 0 | 0 | 0 | 0 | 0 | 0 | 0 | 0 | 0 | 0 | 0 | 0 | 0 | 0 | 0 | 0 | 0 | 0 | 0 | 0 | 0
5 | 0 | 0 | 0.0001488 | 0 | 0 | 0 | 0 | 0.086893 | 1.8068 | 4.7887 | 6.0224 | 6.226 | 6.8132 | 6.6366 | 5.5789 | 3.5706 | 0.8936 | 0.0069845 | 0.00059173 | 0.00044181 | 0 | 0 | 0 | 0
6 | 0 | 0 | 0 | 0 | 0 | 0 | 0 | 0 | 0 | 0 | 0 | 0 | 0 | 0 | 0 | 0 | 0 | 0 | 0 | 0 | 0 | 0 | 0 | 0
7 | 0 | 0 | 0 | 0 | 0 | 0 | 0 | 0 | 0 | 0 | 0 | 0 | 0 | 0 | 0 | 0 | 0 | 0 | 0 | 0 | 0 | 0 | 0 | 0

## Pg, Winter, S6
GenID | 0 | 1 | 2 | 3 | 4 | 5 | 6 | 7 | 8 | 9 | 10 | 11 | 12 | 13 | 14 | 15 | 16 | 17 | 18 | 19 | 20 | 21 | 22 | 23
1 | 0 | 0 | 0 | 0 | 0 | 0 | 0 | 0 | 0 | 0 | 0 | 0 | 0 | 0 | 0 | 0 | 0 | 0 | 0 | 0 | 0 | 0 | 0 | 0
2 | 6.3195 | 5.8734 | 6.3658 | 7.0981 | 6.0714 | 5.1508 | 3.7074 | 3.3002 | 3.3671 | 3.2915 | 3.3296 | 3.5022 | 3.2036 | 3.0871 | 4.23 | 5.5106 | 5.6261 | 5.7277 | 5.8857 | 6.209 | 6.1239 | 5.993 | 5.7384 | 5.2926
3 | 0 | 0 | 0 | 0 | 0 | 0 | 0 | 0 | 0 | 0 | 0 | 0 | 0 | 0 | 0 | 0 | 0 | 0 | 0 | 0 | 0 | 0 | 0 | 0
4 | 0 | 0 | 0 | 0 | 0 | 0 | 0 | 0 | 0 | 0 | 0 | 0 | 0 | 0 | 0 | 0 | 0 | 0 | 0 | 0 | 0 | 0 | 0 | 0
5 | 0 | 0 | 0.00014324 | 0 | 0 | 0 | 0 | 0.083647 | 1.7393 | 4.6099 | 5.7975 | 5.9935 | 6.5587 | 6.3887 | 5.3705 | 3.4372 | 0.86023 | 0.0067237 | 0.00056963 | 0.00042531 | 0 | 0 | 0 | 0
6 | 0 | 0 | 0 | 0 | 0 | 0 | 0 | 0 | 0 | 0 | 0 | 0 | 0 | 0 | 0 | 0 | 0 | 0 | 0 | 0 | 0 | 0 | 0 | 0
7 | 0 | 0 | 0 | 0 | 0 | 0 | 0 | 0 | 0 | 0 | 0 | 0 | 0 | 0 | 0 | 0 | 0 | 0 | 0 | 0 | 0 | 0 | 0 | 0

## Pg, Winter, S7
GenID | 0 | 1 | 2 | 3 | 4 | 5 | 6 | 7 | 8 | 9 | 10 | 11 | 12 | 13 | 14 | 15 | 16 | 17 | 18 | 19 | 20 | 21 | 22 | 23
1 | 0 | 0 | 0 | 0 | 0 | 0 | 0 | 0 | 0 | 0 | 0 | 0 | 0 | 0 | 0 | 0 | 0 | 0 | 0 | 0 | 0 | 0 | 0 | 0
2 | 5.1031 | 4.716 | 4.993 | 4.9712 | 4.0929 | 4.1514 | 4.1603 | 3.7361 | 3.3741 | 2.439 | 2.2496 | 1.5092 | 1.2544 | 1.201 | 1.6662 | 2.254 | 2.5201 | 3.4611 | 3.1481 | 2.9928 | 3.9489 | 4.7231 | 4.4654 | 6.3472
3 | 0 | 0 | 0 | 0 | 0 | 0 | 0 | 0 | 0 | 0 | 0 | 0 | 0 | 0 | 0 | 0 | 0 | 0 | 0 | 0 | 0 | 0 | 0 | 0
4 | 0 | 0 | 0 | 0 | 0 | 0 | 0 | 0 | 0 | 0 | 0 | 0 | 0 | 0 | 0 | 0 | 0 | 0 | 0 | 0 | 0 | 0 | 0 | 0
5 | 0 | 0 | 0.00014438 | 0 | 0 | 0 | 0 | 0.087795 | 1.7393 | 4.5384 | 5.6637 | 6.2907 | 6.4073 | 6.2897 | 5.3705 | 3.549 | 0.86705 | 0.006777 | 0.00058341 | 0.0004464 | 0 | 0 | 0 | 0
6 | 0 | 0 | 0 | 0 | 0 | 0 | 0 | 0 | 0 | 0 | 0 | 0 | 0 | 0 | 0 | 0 | 0 | 0 | 0 | 0 | 0 | 0 | 0 | 0
7 | 0 | 0 | 0 | 0 | 0 | 0 | 0 | 0 | 0 | 0 | 0 | 0 | 0 | 0 | 0 | 0 | 0 | 0 | 0 | 0 | 0 | 0 | 0 | 0

## Pg, Winter, S8
GenID | 0 | 1 | 2 | 3 | 4 | 5 | 6 | 7 | 8 | 9 | 10 | 11 | 12 | 13 | 14 | 15 | 16 | 17 | 18 | 19 | 20 | 21 | 22 | 23
1 | 0 | 0 | 0 | 0 | 0 | 0 | 0 | 0 | 0 | 0 | 0 | 0 | 0 | 0 | 0 | 0 | 0 | 0 | 0 | 0 | 0 | 0 | 0 | 0
2 | 6.9259 | 6.0903 | 5.0125 | 4.3394 | 4.0456 | 3.2397 | 3.1542 | 2.8596 | 2.9474 | 3.1172 | 3.1201 | 3.6572 | 3.6588 | 3.7096 | 4.1772 | 3.4483 | 3.5721 | 3.7825 | 3.2996 | 3.4177 | 3.2027 | 2.9064 | 2.9788 | 3.2575
3 | 0 | 0 | 0 | 0 | 0 | 0 | 0 | 0 | 0 | 0 | 0 | 0 | 0 | 0 | 0 | 0 | 0 | 0 | 0 | 0 | 0 | 0 | 0 | 0
4 | 0 | 0 | 0 | 0 | 0 | 0 | 0 | 0 | 0 | 0 | 0 | 0 | 0 | 0 | 0 | 0 | 0 | 0 | 0 | 0 | 0 | 0 | 0 | 0
5 | 0 | 0 | 0.0001488 | 0 | 0 | 0 | 0 | 0.086893 | 1.8068 | 4.7887 | 6.0224 | 6.226 | 6.8132 | 6.6366 | 5.5789 | 3.5706 | 0.8936 | 0.0069845 | 0.00059173 | 0.00044181 | 0 | 0 | 0 | 0
6 | 0 | 0 | 0 | 0 | 0 | 0 | 0 | 0 | 0 | 0 | 0 | 0 | 0 | 0 | 0 | 0 | 0 | 0 | 0 | 0 | 0 | 0 | 0 | 0
7 | 0 | 0 | 0 | 0 | 0 | 0 | 0 | 0 | 0 | 0 | 0 | 0 | 0 | 0 | 0 | 0 | 0 | 0 | 0 | 0 | 0 | 0 | 0 | 0

## Pg, Winter, S9
GenID | 0 | 1 | 2 | 3 | 4 | 5 | 6 | 7 | 8 | 9 | 10 | 11 | 12 | 13 | 14 | 15 | 16 | 17 | 18 | 19 | 20 | 21 | 22 | 23
1 | 0 | 0 | 0 | 0 | 0 | 0 | 0 | 0 | 0 | 0 | 0 | 0 | 0 | 0 | 0 | 0 | 0 | 0 | 0 | 0 | 0 | 0 | 0 | 0
2 | 6.3195 | 5.8734 | 6.3658 | 7.0981 | 6.0714 | 5.1508 | 3.7074 | 3.3002 | 3.3671 | 3.2915 | 3.3296 | 3.5022 | 3.2036 | 3.0871 | 4.23 | 5.5106 | 5.6261 | 5.7277 | 5.8857 | 6.209 | 6.1239 | 5.993 | 5.7384 | 5.2926
3 | 0 | 0 | 0 | 0 | 0 | 0 | 0 | 0 | 0 | 0 | 0 | 0 | 0 | 0 | 0 | 0 | 0 | 0 | 0 | 0 | 0 | 0 | 0 | 0
4 | 0 | 0 | 0 | 0 | 0 | 0 | 0 | 0 | 0 | 0 | 0 | 0 | 0 | 0 | 0 | 0 | 0 | 0 | 0 | 0 | 0 | 0 | 0 | 0
5 | 0 | 0 | 0.00014324 | 0 | 0 | 0 | 0 | 0.083647 | 1.7393 | 4.6099 | 5.7975 | 5.9935 | 6.5587 | 6.3887 | 5.3705 | 3.4372 | 0.86023 | 0.0067237 | 0.00056963 | 0.00042531 | 0 | 0 | 0 | 0
6 | 0 | 0 | 0 | 0 | 0 | 0 | 0 | 0 | 0 | 0 | 0 | 0 | 0 | 0 | 0 | 0 | 0 | 0 | 0 | 0 | 0 | 0 | 0 | 0
7 | 0 | 0 | 0 | 0 | 0 | 0 | 0 | 0 | 0 | 0 | 0 | 0 | 0 | 0 | 0 | 0 | 0 | 0 | 0 | 0 | 0 | 0 | 0 | 0

## Qg, Winter, S1
GenID | 0 | 1 | 2 | 3 | 4 | 5 | 6 | 7 | 8 | 9 | 10 | 11 | 12 | 13 | 14 | 15 | 16 | 17 | 18 | 19 | 20 | 21 | 22 | 23
1 | 0 | 0 | 0 | 0 | 0 | 0 | 0 | 0 | 0 | 0 | 0 | 0 | 0 | 0 | 0 | 0 | 0 | 0 | 0 | 0 | 0 | 0 | 0 | 0
2 | 0 | 0 | 0 | 0 | 0 | 0 | 0 | 0 | 0 | 0 | 0 | 0 | 0 | 0 | 0 | 0 | 0 | 0 | 0 | 0 | 0 | 0 | 0 | 0
3 | 0 | 0 | 0 | 0 | 0 | 0 | 0 | 0 | 0 | 0 | 0 | 0 | 0 | 0 | 0 | 0 | 0 | 0 | 0 | 0 | 0 | 0 | 0 | 0
4 | 0 | 0 | 0 | 0 | 0 | 0 | 0 | 0 | 0 | 0 | 0 | 0 | 0 | 0 | 0 | 0 | 0 | 0 | 0 | 0 | 0 | 0 | 0 | 0
5 | 0 | 0 | 0 | 0 | 0 | 0 | 0 | 0 | 0 | 0 | 0 | 0 | 0 | 0 | 0 | 0 | 0 | 0 | 0 | 0 | 0 | 0 | 0 | 0
6 | 0 | 0 | 0 | 0 | 0 | 0 | 0 | 0 | 0 | 0 | 0 | 0 | 0 | 0 | 0 | 0 | 0 | 0 | 0 | 0 | 0 | 0 | 0 | 0
7 | 0 | 0 | 0 | 0 | 0 | 0 | 0 | 0 | 0 | 0 | 0 | 0 | 0 | 0 | 0 | 0 | 0 | 0 | 0 | 0 | 0 | 0 | 0 | 0

## Qg, Winter, S2
GenID | 0 | 1 | 2 | 3 | 4 | 5 | 6 | 7 | 8 | 9 | 10 | 11 | 12 | 13 | 14 | 15 | 16 | 17 | 18 | 19 | 20 | 21 | 22 | 23
1 | 0 | 0 | 0 | 0 | 0 | 0 | 0 | 0 | 0 | 0 | 0 | 0 | 0 | 0 | 0 | 0 | 0 | 0 | 0 | 0 | 0 | 0 | 0 | 0
2 | 0 | 0 | 0 | 0 | 0 | 0 | 0 | 0 | 0 | 0 | 0 | 0 | 0 | 0 | 0 | 0 | 0 | 0 | 0 | 0 | 0 | 0 | 0 | 0
3 | 0 | 0 | 0 | 0 | 0 | 0 | 0 | 0 | 0 | 0 | 0 | 0 | 0 | 0 | 0 | 0 | 0 | 0 | 0 | 0 | 0 | 0 | 0 | 0
4 | 0 | 0 | 0 | 0 | 0 | 0 | 0 | 0 | 0 | 0 | 0 | 0 | 0 | 0 | 0 | 0 | 0 | 0 | 0 | 0 | 0 | 0 | 0 | 0
5 | 0 | 0 | 0 | 0 | 0 | 0 | 0 | 0 | 0 | 0 | 0 | 0 | 0 | 0 | 0 | 0 | 0 | 0 | 0 | 0 | 0 | 0 | 0 | 0
6 | 0 | 0 | 0 | 0 | 0 | 0 | 0 | 0 | 0 | 0 | 0 | 0 | 0 | 0 | 0 | 0 | 0 | 0 | 0 | 0 | 0 | 0 | 0 | 0
7 | 0 | 0 | 0 | 0 | 0 | 0 | 0 | 0 | 0 | 0 | 0 | 0 | 0 | 0 | 0 | 0 | 0 | 0 | 0 | 0 | 0 | 0 | 0 | 0

## Qg, Winter, S3
GenID | 0 | 1 | 2 | 3 | 4 | 5 | 6 | 7 | 8 | 9 | 10 | 11 | 12 | 13 | 14 | 15 | 16 | 17 | 18 | 19 | 20 | 21 | 22 | 23
1 | 0 | 0 | 0 | 0 | 0 | 0 | 0 | 0 | 0 | 0 | 0 | 0 | 0 | 0 | 0 | 0 | 0 | 0 | 0 | 0 | 0 | 0 | 0 | 0
2 | 0 | 0 | 0 | 0 | 0 | 0 | 0 | 0 | 0 | 0 | 0 | 0 | 0 | 0 | 0 | 0 | 0 | 0 | 0 | 0 | 0 | 0 | 0 | 0
3 | 0 | 0 | 0 | 0 | 0 | 0 | 0 | 0 | 0 | 0 | 0 | 0 | 0 | 0 | 0 | 0 | 0 | 0 | 0 | 0 | 0 | 0 | 0 | 0
4 | 0 | 0 | 0 | 0 | 0 | 0 | 0 | 0 | 0 | 0 | 0 | 0 | 0 | 0 | 0 | 0 | 0 | 0 | 0 | 0 | 0 | 0 | 0 | 0
5 | 0 | 0 | 0 | 0 | 0 | 0 | 0 | 0 | 0 | 0 | 0 | 0 | 0 | 0 | 0 | 0 | 0 | 0 | 0 | 0 | 0 | 0 | 0 | 0
6 | 0 | 0 | 0 | 0 | 0 | 0 | 0 | 0 | 0 | 0 | 0 | 0 | 0 | 0 | 0 | 0 | 0 | 0 | 0 | 0 | 0 | 0 | 0 | 0
7 | 0 | 0 | 0 | 0 | 0 | 0 | 0 | 0 | 0 | 0 | 0 | 0 | 0 | 0 | 0 | 0 | 0 | 0 | 0 | 0 | 0 | 0 | 0 | 0

## Qg, Winter, S4
GenID | 0 | 1 | 2 | 3 | 4 | 5 | 6 | 7 | 8 | 9 | 10 | 11 | 12 | 13 | 14 | 15 | 16 | 17 | 18 | 19 | 20 | 21 | 22 | 23
1 | 0 | 0 | 0 | 0 | 0 | 0 | 0 | 0 | 0 | 0 | 0 | 0 | 0 | 0 | 0 | 0 | 0 | 0 | 0 | 0 | 0 | 0 | 0 | 0
2 | 0 | 0 | 0 | 0 | 0 | 0 | 0 | 0 | 0 | 0 | 0 | 0 | 0 | 0 | 0 | 0 | 0 | 0 | 0 | 0 | 0 | 0 | 0 | 0
3 | 0 | 0 | 0 | 0 | 0 | 0 | 0 | 0 | 0 | 0 | 0 | 0 | 0 | 0 | 0 | 0 | 0 | 0 | 0 | 0 | 0 | 0 | 0 | 0
4 | 0 | 0 | 0 | 0 | 0 | 0 | 0 | 0 | 0 | 0 | 0 | 0 | 0 | 0 | 0 | 0 | 0 | 0 | 0 | 0 | 0 | 0 | 0 | 0
5 | 0 | 0 | 0 | 0 | 0 | 0 | 0 | 0 | 0 | 0 | 0 | 0 | 0 | 0 | 0 | 0 | 0 | 0 | 0 | 0 | 0 | 0 | 0 | 0
6 | 0 | 0 | 0 | 0 | 0 | 0 | 0 | 0 | 0 | 0 | 0 | 0 | 0 | 0 | 0 | 0 | 0 | 0 | 0 | 0 | 0 | 0 | 0 | 0
7 | 0 | 0 | 0 | 0 | 0 | 0 | 0 | 0 | 0 | 0 | 0 | 0 | 0 | 0 | 0 | 0 | 0 | 0 | 0 | 0 | 0 | 0 | 0 | 0

## Qg, Winter, S5
GenID | 0 | 1 | 2 | 3 | 4 | 5 | 6 | 7 | 8 | 9 | 10 | 11 | 12 | 13 | 14 | 15 | 16 | 17 | 18 | 19 | 20 | 21 | 22 | 23
1 | 0 | 0 | 0 | 0 | 0 | 0 | 0 | 0 | 0 | 0 | 0 | 0 | 0 | 0 | 0 | 0 | 0 | 0 | 0 | 0 | 0 | 0 | 0 | 0
2 | 0 | 0 | 0 | 0 | 0 | 0 | 0 | 0 | 0 | 0 | 0 | 0 | 0 | 0 | 0 | 0 | 0 | 0 | 0 | 0 | 0 | 0 | 0 | 0
3 | 0 | 0 | 0 | 0 | 0 | 0 | 0 | 0 | 0 | 0 | 0 | 0 | 0 | 0 | 0 | 0 | 0 | 0 | 0 | 0 | 0 | 0 | 0 | 0
4 | 0 | 0 | 0 | 0 | 0 | 0 | 0 | 0 | 0 | 0 | 0 | 0 | 0 | 0 | 0 | 0 | 0 | 0 | 0 | 0 | 0 | 0 | 0 | 0
5 | 0 | 0 | 0 | 0 | 0 | 0 | 0 | 0 | 0 | 0 | 0 | 0 | 0 | 0 | 0 | 0 | 0 | 0 | 0 | 0 | 0 | 0 | 0 | 0
6 | 0 | 0 | 0 | 0 | 0 | 0 | 0 | 0 | 0 | 0 | 0 | 0 | 0 | 0 | 0 | 0 | 0 | 0 | 0 | 0 | 0 | 0 | 0 | 0
7 | 0 | 0 | 0 | 0 | 0 | 0 | 0 | 0 | 0 | 0 | 0 | 0 | 0 | 0 | 0 | 0 | 0 | 0 | 0 | 0 | 0 | 0 | 0 | 0

## Qg, Winter, S6
GenID | 0 | 1 | 2 | 3 | 4 | 5 | 6 | 7 | 8 | 9 | 10 | 11 | 12 | 13 | 14 | 15 | 16 | 17 | 18 | 19 | 20 | 21 | 22 | 23
1 | 0 | 0 | 0 | 0 | 0 | 0 | 0 | 0 | 0 | 0 | 0 | 0 | 0 | 0 | 0 | 0 | 0 | 0 | 0 | 0 | 0 | 0 | 0 | 0
2 | 0 | 0 | 0 | 0 | 0 | 0 | 0 | 0 | 0 | 0 | 0 | 0 | 0 | 0 | 0 | 0 | 0 | 0 | 0 | 0 | 0 | 0 | 0 | 0
3 | 0 | 0 | 0 | 0 | 0 | 0 | 0 | 0 | 0 | 0 | 0 | 0 | 0 | 0 | 0 | 0 | 0 | 0 | 0 | 0 | 0 | 0 | 0 | 0
4 | 0 | 0 | 0 | 0 | 0 | 0 | 0 | 0 | 0 | 0 | 0 | 0 | 0 | 0 | 0 | 0 | 0 | 0 | 0 | 0 | 0 | 0 | 0 | 0
5 | 0 | 0 | 0 | 0 | 0 | 0 | 0 | 0 | 0 | 0 | 0 | 0 | 0 | 0 | 0 | 0 | 0 | 0 | 0 | 0 | 0 | 0 | 0 | 0
6 | 0 | 0 | 0 | 0 | 0 | 0 | 0 | 0 | 0 | 0 | 0 | 0 | 0 | 0 | 0 | 0 | 0 | 0 | 0 | 0 | 0 | 0 | 0 | 0
7 | 0 | 0 | 0 | 0 | 0 | 0 | 0 | 0 | 0 | 0 | 0 | 0 | 0 | 0 | 0 | 0 | 0 | 0 | 0 | 0 | 0 | 0 | 0 | 0

## Qg, Winter, S7
GenID | 0 | 1 | 2 | 3 | 4 | 5 | 6 | 7 | 8 | 9 | 10 | 11 | 12 | 13 | 14 | 15 | 16 | 17 | 18 | 19 | 20 | 21 | 22 | 23
1 | 0 | 0 | 0 | 0 | 0 | 0 | 0 | 0 | 0 | 0 | 0 | 0 | 0 | 0 | 0 | 0 | 0 | 0 | 0 | 0 | 0 | 0 | 0 | 0
2 | 0 | 0 | 0 | 0 | 0 | 0 | 0 | 0 | 0 | 0 | 0 | 0 | 0 | 0 | 0 | 0 | 0 | 0 | 0 | 0 | 0 | 0 | 0 | 0
3 | 0 | 0 | 0 | 0 | 0 | 0 | 0 | 0 | 0 | 0 | 0 | 0 | 0 | 0 | 0 | 0 | 0 | 0 | 0 | 0 | 0 | 0 | 0 | 0
4 | 0 | 0 | 0 | 0 | 0 | 0 | 0 | 0 | 0 | 0 | 0 | 0 | 0 | 0 | 0 | 0 | 0 | 0 | 0 | 0 | 0 | 0 | 0 | 0
5 | 0 | 0 | 0 | 0 | 0 | 0 | 0 | 0 | 0 | 0 | 0 | 0 | 0 | 0 | 0 | 0 | 0 | 0 | 0 | 0 | 0 | 0 | 0 | 0
6 | 0 | 0 | 0 | 0 | 0 | 0 | 0 | 0 | 0 | 0 | 0 | 0 | 0 | 0 | 0 | 0 | 0 | 0 | 0 | 0 | 0 | 0 | 0 | 0
7 | 0 | 0 | 0 | 0 | 0 | 0 | 0 | 0 | 0 | 0 | 0 | 0 | 0 | 0 | 0 | 0 | 0 | 0 | 0 | 0 | 0 | 0 | 0 | 0

## Qg, Winter, S8
GenID | 0 | 1 | 2 | 3 | 4 | 5 | 6 | 7 | 8 | 9 | 10 | 11 | 12 | 13 | 14 | 15 | 16 | 17 | 18 | 19 | 20 | 21 | 22 | 23
1 | 0 | 0 | 0 | 0 | 0 | 0 | 0 | 0 | 0 | 0 | 0 | 0 | 0 | 0 | 0 | 0 | 0 | 0 | 0 | 0 | 0 | 0 | 0 | 0
2 | 0 | 0 | 0 | 0 | 0 | 0 | 0 | 0 | 0 | 0 | 0 | 0 | 0 | 0 | 0 | 0 | 0 | 0 | 0 | 0 | 0 | 0 | 0 | 0
3 | 0 | 0 | 0 | 0 | 0 | 0 | 0 | 0 | 0 | 0 | 0 | 0 | 0 | 0 | 0 | 0 | 0 | 0 | 0 | 0 | 0 | 0 | 0 | 0
4 | 0 | 0 | 0 | 0 | 0 | 0 | 0 | 0 | 0 | 0 | 0 | 0 | 0 | 0 | 0 | 0 | 0 | 0 | 0 | 0 | 0 | 0 | 0 | 0
5 | 0 | 0 | 0 | 0 | 0 | 0 | 0 | 0 | 0 | 0 | 0 | 0 | 0 | 0 | 0 | 0 | 0 | 0 | 0 | 0 | 0 | 0 | 0 | 0
6 | 0 | 0 | 0 | 0 | 0 | 0 | 0 | 0 | 0 | 0 | 0 | 0 | 0 | 0 | 0 | 0 | 0 | 0 | 0 | 0 | 0 | 0 | 0 | 0
7 | 0 | 0 | 0 | 0 | 0 | 0 | 0 | 0 | 0 | 0 | 0 | 0 | 0 | 0 | 0 | 0 | 0 | 0 | 0 | 0 | 0 | 0 | 0 | 0

## Qg, Winter, S9
GenID | 0 | 1 | 2 | 3 | 4 | 5 | 6 | 7 | 8 | 9 | 10 | 11 | 12 | 13 | 14 | 15 | 16 | 17 | 18 | 19 | 20 | 21 | 22 | 23
1 | 0 | 0 | 0 | 0 | 0 | 0 | 0 | 0 | 0 | 0 | 0 | 0 | 0 | 0 | 0 | 0 | 0 | 0 | 0 | 0 | 0 | 0 | 0 | 0
2 | 0 | 0 | 0 | 0 | 0 | 0 | 0 | 0 | 0 | 0 | 0 | 0 | 0 | 0 | 0 | 0 | 0 | 0 | 0 | 0 | 0 | 0 | 0 | 0
3 | 0 | 0 | 0 | 0 | 0 | 0 | 0 | 0 | 0 | 0 | 0 | 0 | 0 | 0 | 0 | 0 | 0 | 0 | 0 | 0 | 0 | 0 | 0 | 0
4 | 0 | 0 | 0 | 0 | 0 | 0 | 0 | 0 | 0 | 0 | 0 | 0 | 0 | 0 | 0 | 0 | 0 | 0 | 0 | 0 | 0 | 0 | 0 | 0
5 | 0 | 0 | 0 | 0 | 0 | 0 | 0 | 0 | 0 | 0 | 0 | 0 | 0 | 0 | 0 | 0 | 0 | 0 | 0 | 0 | 0 | 0 | 0 | 0
6 | 0 | 0 | 0 | 0 | 0 | 0 | 0 | 0 | 0 | 0 | 0 | 0 | 0 | 0 | 0 | 0 | 0 | 0 | 0 | 0 | 0 | 0 | 0 | 0
7 | 0 | 0 | 0 | 0 | 0 | 0 | 0 | 0 | 0 | 0 | 0 | 0 | 0 | 0 | 0 | 0 | 0 | 0 | 0 | 0 | 0 | 0 | 0 | 0

## GenStatus, Winter
GenID | 0 | 1 | 2 | 3 | 4 | 5 | 6 | 7 | 8 | 9 | 10 | 11 | 12 | 13 | 14 | 15 | 16 | 17 | 18 | 19 | 20 | 21 | 22 | 23
1 | 1 | 1 | 1 | 1 | 1 | 1 | 1 | 1 | 1 | 1 | 1 | 1 | 1 | 1 | 1 | 1 | 1 | 1 | 1 | 1 | 1 | 1 | 1 | 1
2 | 1 | 1 | 1 | 1 | 1 | 1 | 1 | 1 | 1 | 1 | 1 | 1 | 1 | 1 | 1 | 1 | 1 | 1 | 1 | 1 | 1 | 1 | 1 | 1
3 | 1 | 1 | 1 | 1 | 1 | 1 | 1 | 1 | 1 | 1 | 1 | 1 | 1 | 1 | 1 | 1 | 1 | 1 | 1 | 1 | 1 | 1 | 1 | 1
4 | 1 | 1 | 1 | 1 | 1 | 1 | 1 | 1 | 1 | 1 | 1 | 1 | 1 | 1 | 1 | 1 | 1 | 1 | 1 | 1 | 1 | 1 | 1 | 1
5 | 1 | 1 | 1 | 1 | 1 | 1 | 1 | 1 | 1 | 1 | 1 | 1 | 1 | 1 | 1 | 1 | 1 | 1 | 1 | 1 | 1 | 1 | 1 | 1
6 | 1 | 1 | 1 | 1 | 1 | 1 | 1 | 1 | 1 | 1 | 1 | 1 | 1 | 1 | 1 | 1 | 1 | 1 | 1 | 1 | 1 | 1 | 1 | 1
7 | 1 | 1 | 1 | 1 | 1 | 1 | 1 | 1 | 1 | 1 | 1 | 1 | 1 | 1 | 1 | 1 | 1 | 1 | 1 | 1 | 1 | 1 | 1 | 1

## Pc, Summer, S1
LoadID | 0 | 1 | 2 | 3 | 4 | 5 | 6 | 7 | 8 | 9 | 10 | 11 | 12 | 13 | 14 | 15 | 16 | 17 | 18 | 19 | 20 | 21 | 22 | 23
1 | 1.2349 | 1.2223 | 1.178 | 1.1565 | 1.1488 | 1.1653 | 1.1557 | 1.4127 | 1.52 | 1.5002 | 1.4753 | 1.4935 | 1.5488 | 1.5191 | 1.4015 | 1.4447 | 1.4613 | 1.4129 | 1.3412 | 1.3244 | 1.3203 | 1.3055 | 1.2064 | 1.1666
2 | 0.32535 | 0.31273 | 0.29601 | 0.27163 | 0.25299 | 0.25601 | 0.279 | 0.31447 | 0.34163 | 0.36733 | 0.33097 | 0.3489 | 0.35424 | 0.35727 | 0.3126 | 0.3243 | 0.33036 | 0.34361 | 0.34531 | 0.35738 | 0.37987 | 0.34316 | 0.33712 | 0.32599
3 | 0.86772 | 0.82403 | 0.75634 | 0.77996 | 0.75209 | 0.75633 | 1.0607 | 1.2819 | 1.3424 | 1.2639 | 1.2308 | 1.3244 | 1.3918 | 1.3084 | 1.1979 | 1.1375 | 1.1463 | 1.1291 | 1.0873 | 1.1755 | 1.2394 | 1.149 | 1.0633 | 0.91163
4 | 0.085889 | 0.078797 | 0.066707 | 0.06451 | 0.055487 | 0.04917 | 0.082013 | 0.091855 | 0.10958 | 0.11416 | 0.10939 | 0.099465 | 0.11542 | 0.11715 | 0.10939 | 0.10168 | 0.086296 | 0.087909 | 0.098388 | 0.10966 | 0.12907 | 0.1189 | 0.11828 | 0.1016
5 | 0.40465 | 0.36976 | 0.34072 | 0.33139 | 0.33782 | 0.33376 | 0.37279 | 0.40017 | 0.44052 | 0.45611 | 0.4853 | 0.51402 | 0.53046 | 0.51336 | 0.49631 | 0.49036 | 0.48433 | 0.48926 | 0.48916 | 0.49358 | 0.54568 | 0.51614 | 0.51619 | 0.46513
6 | 2.0214 | 1.9518 | 1.809 | 1.8728 | 1.8949 | 1.8833 | 2.0625 | 2.4688 | 2.5756 | 2.5689 | 2.5647 | 2.7089 | 2.6861 | 2.5952 | 2.4477 | 2.3621 | 2.452 | 2.4118 | 2.2486 | 2.2624 | 2.3718 | 2.1559 | 2.0719 | 2.0832
7 | 1.1114 | 1.018 | 0.98426 | 0.99558 | 0.94677 | 1.0058 | 1.2923 | 1.3629 | 1.5662 | 1.6576 | 1.6397 | 1.714 | 1.6776 | 1.738 | 1.7142 | 1.6003 | 1.5983 | 1.572 | 1.5377 | 1.5387 | 1.5697 | 1.3136 | 1.3426 | 1.1922
8 | 0.23033 | 0.21959 | 0.20898 | 0.20524 | 0.2048 | 0.21457 | 0.34492 | 0.38515 | 0.41289 | 0.40937 | 0.4246 | 0.45118 | 0.45101 | 0.42711 | 0.37488 | 0.35873 | 0.33427 | 0.33564 | 0.32394 | 0.33015 | 0.32226 | 0.28033 | 0.25825 | 0.24196
9 | 0.22313 | 0.21044 | 0.20102 | 0.18865 | 0.18555 | 0.17772 | 0.18296 | 0.17507 | 0.15185 | 0.1596 | 0.17412 | 0.1952 | 0.20664 | 0.2114 | 0.20647 | 0.21414 | 0.20861 | 0.21199 | 0.20415 | 0.21387 | 0.22783 | 0.20962 | 0.20263 | 0.21961
10 | 0.23589 | 0.22149 | 0.21152 | 0.21167 | 0.20672 | 0.20791 | 0.2476 | 0.26579 | 0.28356 | 0.29625 | 0.28787 | 0.29901 | 0.31397 | 0.30988 | 0.30263 | 0.28115 | 0.26854 | 0.27439 | 0.27413 | 0.28919 | 0.31462 | 0.28398 | 0.27683 | 0.24924
11 | 0.1338 | 0.12663 | 0.11684 | 0.11227 | 0.10609 | 0.10801 | 0.12981 | 0.11836 | 0.12761 | 0.13636 | 0.14083 | 0.14522 | 0.14647 | 0.14923 | 0.14233 | 0.13509 | 0.12806 | 0.14572 | 0.14453 | 0.14505 | 0.16445 | 0.14329 | 0.15832 | 0.14735
12 | 0.60037 | 0.61006 | 0.64575 | 0.58904 | 0.57435 | 0.55128 | 0.56645 | 0.58262 | 0.51776 | 0.3999 | 0.54923 | 0.60613 | 0.60832 | 0.63822 | 0.5107 | 0.67635 | 0.61217 | 0.60474 | 0.60324 | 0.65701 | 0.72454 | 0.71447 | 0.73523 | 0.74931
13 | 2.119 | 2.0981 | 2.0575 | 2.041 | 2.0142 | 2.0471 | 2.3645 | 2.4371 | 2.596 | 2.4756 | 2.4852 | 2.5061 | 2.5944 | 2.5834 | 2.5296 | 2.5099 | 2.5263 | 2.5704 | 2.4461 | 2.4681 | 2.4969 | 2.3425 | 2.1263 | 2.1424
14 | 0.78699 | 0.78092 | 0.74939 | 0.73426 | 0.72237 | 0.72724 | 0.72777 | 0.8536 | 0.91724 | 0.90779 | 0.88971 | 0.90171 | 0.93823 | 0.92795 | 0.85851 | 0.88413 | 0.88649 | 0.86753 | 0.81635 | 0.80278 | 0.80461 | 0.79094 | 0.75885 | 0.74211
15 | 0.2169 | 0.20849 | 0.19734 | 0.18108 | 0.16866 | 0.17067 | 0.186 | 0.20965 | 0.22776 | 0.24489 | 0.22065 | 0.2326 | 0.23616 | 0.23818 | 0.2084 | 0.2162 | 0.22024 | 0.22908 | 0.23021 | 0.23825 | 0.25325 | 0.22878 | 0.22475 | 0.21732
16 | 0.43386 | 0.41201 | 0.37817 | 0.38998 | 0.37604 | 0.37816 | 0.53035 | 0.64097 | 0.67119 | 0.63195 | 0.61539 | 0.66222 | 0.69592 | 0.65421 | 0.59895 | 0.56877 | 0.57315 | 0.56457 | 0.54366 | 0.58774 | 0.61968 | 0.57448 | 0.53166 | 0.45582
17 | 0.12883 | 0.1182 | 0.10006 | 0.096765 | 0.08323 | 0.073755 | 0.12302 | 0.13778 | 0.16437 | 0.17124 | 0.16409 | 0.1492 | 0.17314 | 0.17573 | 0.16408 | 0.15252 | 0.12944 | 0.13186 | 0.14758 | 0.16449 | 0.1936 | 0.17835 | 0.17741 | 0.1524
18 | 0.60698 | 0.55464 | 0.51107 | 0.49708 | 0.50674 | 0.50064 | 0.55918 | 0.60025 | 0.66078 | 0.68416 | 0.72796 | 0.77103 | 0.7957 | 0.77004 | 0.74447 | 0.73554 | 0.72649 | 0.73389 | 0.73374 | 0.74038 | 0.81851 | 0.77421 | 0.77428 | 0.69769
19 | 0.90962 | 0.87829 | 0.81406 | 0.84275 | 0.8527 | 0.84746 | 0.92814 | 1.1109 | 1.159 | 1.156 | 1.1541 | 1.219 | 1.2088 | 1.1678 | 1.1014 | 1.063 | 1.1034 | 1.0853 | 1.0119 | 1.0181 | 1.0673 | 0.97016 | 0.93233 | 0.93743
20 | 0.50014 | 0.45809 | 0.44292 | 0.44801 | 0.42605 | 0.45259 | 0.58155 | 0.61331 | 0.70479 | 0.74591 | 0.73788 | 0.77128 | 0.75491 | 0.78208 | 0.77139 | 0.72015 | 0.71925 | 0.70742 | 0.69198 | 0.6924 | 0.70635 | 0.59111 | 0.60415 | 0.5365
21 | 0.3455 | 0.32939 | 0.31347 | 0.30787 | 0.3072 | 0.32185 | 0.51738 | 0.57772 | 0.61933 | 0.61405 | 0.6369 | 0.67678 | 0.67652 | 0.64067 | 0.56232 | 0.5381 | 0.50141 | 0.50345 | 0.48591 | 0.49523 | 0.48339 | 0.42049 | 0.38737 | 0.36294
22 | 0.33469 | 0.31566 | 0.30152 | 0.28297 | 0.27832 | 0.26658 | 0.27444 | 0.26261 | 0.22778 | 0.23941 | 0.26118 | 0.2928 | 0.30996 | 0.3171 | 0.30971 | 0.32121 | 0.31291 | 0.31798 | 0.30622 | 0.32081 | 0.34174 | 0.31443 | 0.30394 | 0.32941
23 | 2.2016 | 2.0673 | 1.9742 | 1.9756 | 1.9294 | 1.9405 | 2.3109 | 2.4807 | 2.6466 | 2.765 | 2.6868 | 2.7908 | 2.9304 | 2.8922 | 2.8245 | 2.6241 | 2.5063 | 2.561 | 2.5586 | 2.6991 | 2.9364 | 2.6505 | 2.5837 | 2.3262
24 | 0.93658 | 0.8864 | 0.81785 | 0.78586 | 0.74262 | 0.75604 | 0.90867 | 0.82854 | 0.8933 | 0.95455 | 0.98581 | 1.0165 | 1.0253 | 1.0446 | 0.99631 | 0.94565 | 0.89645 | 1.0201 | 1.0117 | 1.0153 | 1.1511 | 1.003 | 1.1083 | 1.0314
25 | 0.60037 | 0.61006 | 0.64575 | 0.58904 | 0.57435 | 0.55128 | 0.56645 | 0.58262 | 0.51776 | 0.3999 | 0.54923 | 0.60613 | 0.60832 | 0.63822 | 0.5107 | 0.67635 | 0.61217 | 0.60474 | 0.60324 | 0.65701 | 0.72454 | 0.71447 | 0.73523 | 0.74931
26 | 1.0595 | 1.049 | 1.0287 | 1.0205 | 1.0071 | 1.0236 | 1.1823 | 1.2185 | 1.298 | 1.2378 | 1.2426 | 1.253 | 1.2972 | 1.2917 | 1.2648 | 1.2549 | 1.2631 | 1.2852 | 1.223 | 1.234 | 1.2485 | 1.1712 | 1.0631 | 1.0712
27 | 0.78699 | 0.78092 | 0.74939 | 0.73426 | 0.72237 | 0.72724 | 0.72777 | 0.8536 | 0.91724 | 0.90779 | 0.88971 | 0.90171 | 0.93823 | 0.92795 | 0.85851 | 0.88413 | 0.88649 | 0.86753 | 0.81635 | 0.80278 | 0.80461 | 0.79094 | 0.75885 | 0.74211
28 | 0.43381 | 0.41698 | 0.39468 | 0.36217 | 0.33732 | 0.34135 | 0.372 | 0.41929 | 0.45551 | 0.48978 | 0.4413 | 0.4652 | 0.47232 | 0.47636 | 0.4168 | 0.43239 | 0.44048 | 0.45815 | 0.46041 | 0.4765 | 0.5065 | 0.45755 | 0.4495 | 0.43465
29 | 1.4462 | 1.3734 | 1.2606 | 1.2999 | 1.2535 | 1.2605 | 1.7678 | 2.1366 | 2.2373 | 2.1065 | 2.0513 | 2.2074 | 2.3197 | 2.1807 | 1.9965 | 1.8959 | 1.9105 | 1.8819 | 1.8122 | 1.9591 | 2.0656 | 1.9149 | 1.7722 | 1.5194
30 | 0.21472 | 0.19699 | 0.16677 | 0.16128 | 0.13872 | 0.12292 | 0.20503 | 0.22964 | 0.27396 | 0.2854 | 0.27348 | 0.24866 | 0.28856 | 0.29289 | 0.27346 | 0.25419 | 0.21574 | 0.21977 | 0.24597 | 0.27414 | 0.32267 | 0.29726 | 0.29569 | 0.254
31 | 1.4163 | 1.2942 | 1.1925 | 1.1599 | 1.1824 | 1.1682 | 1.3048 | 1.4006 | 1.5418 | 1.5964 | 1.6986 | 1.7991 | 1.8566 | 1.7968 | 1.7371 | 1.7163 | 1.6951 | 1.7124 | 1.7121 | 1.7275 | 1.9099 | 1.8065 | 1.8067 | 1.628
32 | 0.60641 | 0.58553 | 0.54271 | 0.56184 | 0.56847 | 0.56498 | 0.61876 | 0.74063 | 0.77267 | 0.77067 | 0.76941 | 0.81268 | 0.80584 | 0.77856 | 0.7343 | 0.70864 | 0.73561 | 0.72353 | 0.67459 | 0.67872 | 0.71153 | 0.64678 | 0.62156 | 0.62495

## Pc, Summer, S2
LoadID | 0 | 1 | 2 | 3 | 4 | 5 | 6 | 7 | 8 | 9 | 10 | 11 | 12 | 13 | 14 | 15 | 16 | 17 | 18 | 19 | 20 | 21 | 22 | 23
1 | 1.2349 | 1.2223 | 1.178 | 1.1565 | 1.1488 | 1.1653 | 1.1557 | 1.4127 | 1.52 | 1.5002 | 1.4753 | 1.4935 | 1.5488 | 1.5191 | 1.4015 | 1.4447 | 1.4613 | 1.4129 | 1.3412 | 1.3244 | 1.3203 | 1.3055 | 1.2064 | 1.1666
2 | 0.32535 | 0.31273 | 0.29601 | 0.27163 | 0.25299 | 0.25601 | 0.279 | 0.31447 | 0.34163 | 0.36733 | 0.33097 | 0.3489 | 0.35424 | 0.35727 | 0.3126 | 0.3243 | 0.33036 | 0.34361 | 0.34531 | 0.35738 | 0.37987 | 0.34316 | 0.33712 | 0.32599
3 | 0.86772 | 0.82403 | 0.75634 | 0.77996 | 0.75209 | 0.75633 | 1.0607 | 1.2819 | 1.3424 | 1.2639 | 1.2308 | 1.3244 | 1.3918 | 1.3084 | 1.1979 | 1.1375 | 1.1463 | 1.1291 | 1.0873 | 1.1755 | 1.2394 | 1.149 | 1.0633 | 0.91163
4 | 0.085889 | 0.078797 | 0.066707 | 0.06451 | 0.055487 | 0.04917 | 0.082013 | 0.091855 | 0.10958 | 0.11416 | 0.10939 | 0.099465 | 0.11542 | 0.11715 | 0.10939 | 0.10168 | 0.086296 | 0.087909 | 0.098388 | 0.10966 | 0.12907 | 0.1189 | 0.11828 | 0.1016
5 | 0.40465 | 0.36976 | 0.34072 | 0.33139 | 0.33782 | 0.33376 | 0.37279 | 0.40017 | 0.44052 | 0.45611 | 0.4853 | 0.51402 | 0.53046 | 0.51336 | 0.49631 | 0.49036 | 0.48433 | 0.48926 | 0.48916 | 0.49358 | 0.54568 | 0.51614 | 0.51619 | 0.46513
6 | 2.0214 | 1.9518 | 1.809 | 1.8728 | 1.8949 | 1.8833 | 2.0625 | 2.4688 | 2.5756 | 2.5689 | 2.5647 | 2.7089 | 2.6861 | 2.5952 | 2.4477 | 2.3621 | 2.452 | 2.4118 | 2.2486 | 2.2624 | 2.3718 | 2.1559 | 2.0719 | 2.0832
7 | 1.1114 | 1.018 | 0.98426 | 0.99558 | 0.94677 | 1.0058 | 1.2923 | 1.3629 | 1.5662 | 1.6576 | 1.6397 | 1.714 | 1.6776 | 1.738 | 1.7142 | 1.6003 | 1.5983 | 1.572 | 1.5377 | 1.5387 | 1.5697 | 1.3136 | 1.3426 | 1.1922
8 | 0.23033 | 0.21959 | 0.20898 | 0.20524 | 0.2048 | 0.21457 | 0.34492 | 0.38515 | 0.41289 | 0.40937 | 0.4246 | 0.45118 | 0.45101 | 0.42711 | 0.37488 | 0.35873 | 0.33427 | 0.33564 | 0.32394 | 0.33015 | 0.32226 | 0.28033 | 0.25825 | 0.24196
9 | 0.22313 | 0.21044 | 0.20102 | 0.18865 | 0.18555 | 0.17772 | 0.18296 | 0.17507 | 0.15185 | 0.1596 | 0.17412 | 0.1952 | 0.20664 | 0.2114 | 0.20647 | 0.21414 | 0.20861 | 0.21199 | 0.20415 | 0.21387 | 0.22783 | 0.20962 | 0.20263 | 0.21961
10 | 0.23589 | 0.22149 | 0.21152 | 0.21167 | 0.20672 | 0.20791 | 0.2476 | 0.26579 | 0.28356 | 0.29625 | 0.28787 | 0.29901 | 0.31397 | 0.30988 | 0.30263 | 0.28115 | 0.26854 | 0.27439 | 0.27413 | 0.28919 | 0.31462 | 0.28398 | 0.27683 | 0.24924
11 | 0.1338 | 0.12663 | 0.11684 | 0.11227 | 0.10609 | 0.10801 | 0.12981 | 0.11836 | 0.12761 | 0.13636 | 0.14083 | 0.14522 | 0.14647 | 0.14923 | 0.14233 | 0.13509 | 0.12806 | 0.14572 | 0.14453 | 0.14505 | 0.16445 | 0.14329 | 0.15832 | 0.14735
12 | 0.60037 | 0.61006 | 0.64575 | 0.58904 | 0.57435 | 0.55128 | 0.56645 | 0.58262 | 0.51776 | 0.3999 | 0.54923 | 0.60613 | 0.60832 | 0.63822 | 0.5107 | 0.67635 | 0.61217 | 0.60474 | 0.60324 | 0.65701 | 0.72454 | 0.71447 | 0.73523 | 0.74931
13 | 2.119 | 2.0981 | 2.0575 | 2.041 | 2.0142 | 2.0471 | 2.3645 | 2.4371 | 2.596 | 2.4756 | 2.4852 | 2.5061 | 2.5944 | 2.5834 | 2.5296 | 2.5099 | 2.5263 | 2.5704 | 2.4461 | 2.4681 | 2.4969 | 2.3425 | 2.1263 | 2.1424
14 | 0.78699 | 0.78092 | 0.74939 | 0.73426 | 0.72237 | 0.72724 | 0.72777 | 0.8536 | 0.91724 | 0.90779 | 0.88971 | 0.90171 | 0.93823 | 0.92795 | 0.85851 | 0.88413 | 0.88649 | 0.86753 | 0.81635 | 0.80278 | 0.80461 | 0.79094 | 0.75885 | 0.74211
15 | 0.2169 | 0.20849 | 0.19734 | 0.18108 | 0.16866 | 0.17067 | 0.186 | 0.20965 | 0.22776 | 0.24489 | 0.22065 | 0.2326 | 0.23616 | 0.23818 | 0.2084 | 0.2162 | 0.22024 | 0.22908 | 0.23021 | 0.23825 | 0.25325 | 0.22878 | 0.22475 | 0.21732
16 | 0.43386 | 0.41201 | 0.37817 | 0.38998 | 0.37604 | 0.37816 | 0.53035 | 0.64097 | 0.67119 | 0.63195 | 0.61539 | 0.66222 | 0.69592 | 0.65421 | 0.59895 | 0.56877 | 0.57315 | 0.56457 | 0.54366 | 0.58774 | 0.61968 | 0.57448 | 0.53166 | 0.45582
17 | 0.12883 | 0.1182 | 0.10006 | 0.096765 | 0.08323 | 0.073755 | 0.12302 | 0.13778 | 0.16437 | 0.17124 | 0.16409 | 0.1492 | 0.17314 | 0.17573 | 0.16408 | 0.15252 | 0.12944 | 0.13186 | 0.14758 | 0.16449 | 0.1936 | 0.17835 | 0.17741 | 0.1524
18 | 0.60698 | 0.55464 | 0.51107 | 0.49708 | 0.50674 | 0.50064 | 0.55918 | 0.60025 | 0.66078 | 0.68416 | 0.72796 | 0.77103 | 0.7957 | 0.77004 | 0.74447 | 0.73554 | 0.72649 | 0.73389 | 0.73374 | 0.74038 | 0.81851 | 0.77421 | 0.77428 | 0.69769
19 | 0.90962 | 0.87829 | 0.81406 | 0.84275 | 0.8527 | 0.84746 | 0.92814 | 1.1109 | 1.159 | 1.156 | 1.1541 | 1.219 | 1.2088 | 1.1678 | 1.1014 | 1.063 | 1.1034 | 1.0853 | 1.0119 | 1.0181 | 1.0673 | 0.97016 | 0.93233 | 0.93743
20 | 0.50014 | 0.45809 | 0.44292 | 0.44801 | 0.42605 | 0.45259 | 0.58155 | 0.61331 | 0.70479 | 0.74591 | 0.73788 | 0.77128 | 0.75491 | 0.78208 | 0.77139 | 0.72015 | 0.71925 | 0.70742 | 0.69198 | 0.6924 | 0.70635 | 0.59111 | 0.60415 | 0.5365
21 | 0.3455 | 0.32939 | 0.31347 | 0.30787 | 0.3072 | 0.32185 | 0.51738 | 0.57772 | 0.61933 | 0.61405 | 0.6369 | 0.67678 | 0.67652 | 0.64067 | 0.56232 | 0.5381 | 0.50141 | 0.50345 | 0.48591 | 0.49523 | 0.48339 | 0.42049 | 0.38737 | 0.36294
22 | 0.33469 | 0.31566 | 0.30152 | 0.28297 | 0.27832 | 0.26658 | 0.27444 | 0.26261 | 0.22778 | 0.23941 | 0.26118 | 0.2928 | 0.30996 | 0.3171 | 0.30971 | 0.32121 | 0.31291 | 0.31798 | 0.30622 | 0.32081 | 0.34174 | 0.31443 | 0.30394 | 0.32941
23 | 2.2016 | 2.0673 | 1.9742 | 1.9756 | 1.9294 | 1.9405 | 2.3109 | 2.4807 | 2.6466 | 2.765 | 2.6868 | 2.7908 | 2.9304 | 2.8922 | 2.8245 | 2.6241 | 2.5063 | 2.561 | 2.5586 | 2.6991 | 2.9364 | 2.6505 | 2.5837 | 2.3262
24 | 0.93658 | 0.8864 | 0.81785 | 0.78586 | 0.74262 | 0.75604 | 0.90867 | 0.82854 | 0.8933 | 0.95455 | 0.98581 | 1.0165 | 1.0253 | 1.0446 | 0.99631 | 0.94565 | 0.89645 | 1.0201 | 1.0117 | 1.0153 | 1.1511 | 1.003 | 1.1083 | 1.0314
25 | 0.60037 | 0.61006 | 0.64575 | 0.58904 | 0.57435 | 0.55128 | 0.56645 | 0.58262 | 0.51776 | 0.3999 | 0.54923 | 0.60613 | 0.60832 | 0.63822 | 0.5107 | 0.67635 | 0.61217 | 0.60474 | 0.60324 | 0.65701 | 0.72454 | 0.71447 | 0.73523 | 0.74931
26 | 1.0595 | 1.049 | 1.0287 | 1.0205 | 1.0071 | 1.0236 | 1.1823 | 1.2185 | 1.298 | 1.2378 | 1.2426 | 1.253 | 1.2972 | 1.2917 | 1.2648 | 1.2549 | 1.2631 | 1.2852 | 1.223 | 1.234 | 1.2485 | 1.1712 | 1.0631 | 1.0712
27 | 0.78699 | 0.78092 | 0.74939 | 0.73426 | 0.72237 | 0.72724 | 0.72777 | 0.8536 | 0.91724 | 0.90779 | 0.88971 | 0.90171 | 0.93823 | 0.92795 | 0.85851 | 0.88413 | 0.88649 | 0.86753 | 0.81635 | 0.80278 | 0.80461 | 0.79094 | 0.75885 | 0.74211
28 | 0.43381 | 0.41698 | 0.39468 | 0.36217 | 0.33732 | 0.34135 | 0.372 | 0.41929 | 0.45551 | 0.48978 | 0.4413 | 0.4652 | 0.47232 | 0.47636 | 0.4168 | 0.43239 | 0.44048 | 0.45815 | 0.46041 | 0.4765 | 0.5065 | 0.45755 | 0.4495 | 0.43465
29 | 1.4462 | 1.3734 | 1.2606 | 1.2999 | 1.2535 | 1.2605 | 1.7678 | 2.1366 | 2.2373 | 2.1065 | 2.0513 | 2.2074 | 2.3197 | 2.1807 | 1.9965 | 1.8959 | 1.9105 | 1.8819 | 1.8122 | 1.9591 | 2.0656 | 1.9149 | 1.7722 | 1.5194
30 | 0.21472 | 0.19699 | 0.16677 | 0.16128 | 0.13872 | 0.12292 | 0.20503 | 0.22964 | 0.27396 | 0.2854 | 0.27348 | 0.24866 | 0.28856 | 0.29289 | 0.27346 | 0.25419 | 0.21574 | 0.21977 | 0.24597 | 0.27414 | 0.32267 | 0.29726 | 0.29569 | 0.254
31 | 1.4163 | 1.2942 | 1.1925 | 1.1599 | 1.1824 | 1.1682 | 1.3048 | 1.4006 | 1.5418 | 1.5964 | 1.6986 | 1.7991 | 1.8566 | 1.7968 | 1.7371 | 1.7163 | 1.6951 | 1.7124 | 1.7121 | 1.7275 | 1.9099 | 1.8065 | 1.8067 | 1.628
32 | 0.60641 | 0.58553 | 0.54271 | 0.56184 | 0.56847 | 0.56498 | 0.61876 | 0.74063 | 0.77267 | 0.77067 | 0.76941 | 0.81268 | 0.80584 | 0.77856 | 0.7343 | 0.70864 | 0.73561 | 0.72353 | 0.67459 | 0.67872 | 0.71153 | 0.64678 | 0.62156 | 0.62495

## Pc, Summer, S3
LoadID | 0 | 1 | 2 | 3 | 4 | 5 | 6 | 7 | 8 | 9 | 10 | 11 | 12 | 13 | 14 | 15 | 16 | 17 | 18 | 19 | 20 | 21 | 22 | 23
1 | 1.2349 | 1.2223 | 1.178 | 1.1565 | 1.1488 | 1.1653 | 1.1557 | 1.4127 | 1.52 | 1.5002 | 1.4753 | 1.4935 | 1.5488 | 1.5191 | 1.4015 | 1.4447 | 1.4613 | 1.4129 | 1.3412 | 1.3244 | 1.3203 | 1.3055 | 1.2064 | 1.1666
2 | 0.32535 | 0.31273 | 0.29601 | 0.27163 | 0.25299 | 0.25601 | 0.279 | 0.31447 | 0.34163 | 0.36733 | 0.33097 | 0.3489 | 0.35424 | 0.35727 | 0.3126 | 0.3243 | 0.33036 | 0.34361 | 0.34531 | 0.35738 | 0.37987 | 0.34316 | 0.33712 | 0.32599
3 | 0.86772 | 0.82403 | 0.75634 | 0.77996 | 0.75209 | 0.75633 | 1.0607 | 1.2819 | 1.3424 | 1.2639 | 1.2308 | 1.3244 | 1.3918 | 1.3084 | 1.1979 | 1.1375 | 1.1463 | 1.1291 | 1.0873 | 1.1755 | 1.2394 | 1.149 | 1.0633 | 0.91163
4 | 0.085889 | 0.078797 | 0.066707 | 0.06451 | 0.055487 | 0.04917 | 0.082013 | 0.091855 | 0.10958 | 0.11416 | 0.10939 | 0.099465 | 0.11542 | 0.11715 | 0.10939 | 0.10168 | 0.086296 | 0.087909 | 0.098388 | 0.10966 | 0.12907 | 0.1189 | 0.11828 | 0.1016
5 | 0.40465 | 0.36976 | 0.34072 | 0.33139 | 0.33782 | 0.33376 | 0.37279 | 0.40017 | 0.44052 | 0.45611 | 0.4853 | 0.51402 | 0.53046 | 0.51336 | 0.49631 | 0.49036 | 0.48433 | 0.48926 | 0.48916 | 0.49358 | 0.54568 | 0.51614 | 0.51619 | 0.46513
6 | 2.0214 | 1.9518 | 1.809 | 1.8728 | 1.8949 | 1.8833 | 2.0625 | 2.4688 | 2.5756 | 2.5689 | 2.5647 | 2.7089 | 2.6861 | 2.5952 | 2.4477 | 2.3621 | 2.452 | 2.4118 | 2.2486 | 2.2624 | 2.3718 | 2.1559 | 2.0719 | 2.0832
7 | 1.1114 | 1.018 | 0.98426 | 0.99558 | 0.94677 | 1.0058 | 1.2923 | 1.3629 | 1.5662 | 1.6576 | 1.6397 | 1.714 | 1.6776 | 1.738 | 1.7142 | 1.6003 | 1.5983 | 1.572 | 1.5377 | 1.5387 | 1.5697 | 1.3136 | 1.3426 | 1.1922
8 | 0.23033 | 0.21959 | 0.20898 | 0.20524 | 0.2048 | 0.21457 | 0.34492 | 0.38515 | 0.41289 | 0.40937 | 0.4246 | 0.45118 | 0.45101 | 0.42711 | 0.37488 | 0.35873 | 0.33427 | 0.33564 | 0.32394 | 0.33015 | 0.32226 | 0.28033 | 0.25825 | 0.24196
9 | 0.22313 | 0.21044 | 0.20102 | 0.18865 | 0.18555 | 0.17772 | 0.18296 | 0.17507 | 0.15185 | 0.1596 | 0.17412 | 0.1952 | 0.20664 | 0.2114 | 0.20647 | 0.21414 | 0.20861 | 0.21199 | 0.20415 | 0.21387 | 0.22783 | 0.20962 | 0.20263 | 0.21961
10 | 0.23589 | 0.22149 | 0.21152 | 0.21167 | 0.20672 | 0.20791 | 0.2476 | 0.26579 | 0.28356 | 0.29625 | 0.28787 | 0.29901 | 0.31397 | 0.30988 | 0.30263 | 0.28115 | 0.26854 | 0.27439 | 0.27413 | 0.28919 | 0.31462 | 0.28398 | 0.27683 | 0.24924
11 | 0.1338 | 0.12663 | 0.11684 | 0.11227 | 0.10609 | 0.10801 | 0.12981 | 0.11836 | 0.12761 | 0.13636 | 0.14083 | 0.14522 | 0.14647 | 0.14923 | 0.14233 | 0.13509 | 0.12806 | 0.14572 | 0.14453 | 0.14505 | 0.16445 | 0.14329 | 0.15832 | 0.14735
12 | 0.60037 | 0.61006 | 0.64575 | 0.58904 | 0.57435 | 0.55128 | 0.56645 | 0.58262 | 0.51776 | 0.3999 | 0.54923 | 0.60613 | 0.60832 | 0.63822 | 0.5107 | 0.67635 | 0.61217 | 0.60474 | 0.60324 | 0.65701 | 0.72454 | 0.71447 | 0.73523 | 0.74931
13 | 2.119 | 2.0981 | 2.0575 | 2.041 | 2.0142 | 2.0471 | 2.3645 | 2.4371 | 2.596 | 2.4756 | 2.4852 | 2.5061 | 2.5944 | 2.5834 | 2.5296 | 2.5099 | 2.5263 | 2.5704 | 2.4461 | 2.4681 | 2.4969 | 2.3425 | 2.1263 | 2.1424
14 | 0.78699 | 0.78092 | 0.74939 | 0.73426 | 0.72237 | 0.72724 | 0.72777 | 0.8536 | 0.91724 | 0.90779 | 0.88971 | 0.90171 | 0.93823 | 0.92795 | 0.85851 | 0.88413 | 0.88649 | 0.86753 | 0.81635 | 0.80278 | 0.80461 | 0.79094 | 0.75885 | 0.74211
15 | 0.2169 | 0.20849 | 0.19734 | 0.18108 | 0.16866 | 0.17067 | 0.186 | 0.20965 | 0.22776 | 0.24489 | 0.22065 | 0.2326 | 0.23616 | 0.23818 | 0.2084 | 0.2162 | 0.22024 | 0.22908 | 0.23021 | 0.23825 | 0.25325 | 0.22878 | 0.22475 | 0.21732
16 | 0.43386 | 0.41201 | 0.37817 | 0.38998 | 0.37604 | 0.37816 | 0.53035 | 0.64097 | 0.67119 | 0.63195 | 0.61539 | 0.66222 | 0.69592 | 0.65421 | 0.59895 | 0.56877 | 0.57315 | 0.56457 | 0.54366 | 0.58774 | 0.61968 | 0.57448 | 0.53166 | 0.45582
17 | 0.12883 | 0.1182 | 0.10006 | 0.096765 | 0.08323 | 0.073755 | 0.12302 | 0.13778 | 0.16437 | 0.17124 | 0.16409 | 0.1492 | 0.17314 | 0.17573 | 0.16408 | 0.15252 | 0.12944 | 0.13186 | 0.14758 | 0.16449 | 0.1936 | 0.17835 | 0.17741 | 0.1524
18 | 0.60698 | 0.55464 | 0.51107 | 0.49708 | 0.50674 | 0.50064 | 0.55918 | 0.60025 | 0.66078 | 0.68416 | 0.72796 | 0.77103 | 0.7957 | 0.77004 | 0.74447 | 0.73554 | 0.72649 | 0.73389 | 0.73374 | 0.74038 | 0.81851 | 0.77421 | 0.77428 | 0.69769
19 | 0.90962 | 0.87829 | 0.81406 | 0.84275 | 0.8527 | 0.84746 | 0.92814 | 1.1109 | 1.159 | 1.156 | 1.1541 | 1.219 | 1.2088 | 1.1678 | 1.1014 | 1.063 | 1.1034 | 1.0853 | 1.0119 | 1.0181 | 1.0673 | 0.97016 | 0.93233 | 0.93743
20 | 0.50014 | 0.45809 | 0.44292 | 0.44801 | 0.42605 | 0.45259 | 0.58155 | 0.61331 | 0.70479 | 0.74591 | 0.73788 | 0.77128 | 0.75491 | 0.78208 | 0.77139 | 0.72015 | 0.71925 | 0.70742 | 0.69198 | 0.6924 | 0.70635 | 0.59111 | 0.60415 | 0.5365
21 | 0.3455 | 0.32939 | 0.31347 | 0.30787 | 0.3072 | 0.32185 | 0.51738 | 0.57772 | 0.61933 | 0.61405 | 0.6369 | 0.67678 | 0.67652 | 0.64067 | 0.56232 | 0.5381 | 0.50141 | 0.50345 | 0.48591 | 0.49523 | 0.48339 | 0.42049 | 0.38737 | 0.36294
22 | 0.33469 | 0.31566 | 0.30152 | 0.28297 | 0.27832 | 0.26658 | 0.27444 | 0.26261 | 0.22778 | 0.23941 | 0.26118 | 0.2928 | 0.30996 | 0.3171 | 0.30971 | 0.32121 | 0.31291 | 0.31798 | 0.30622 | 0.32081 | 0.34174 | 0.31443 | 0.30394 | 0.32941
23 | 2.2016 | 2.0673 | 1.9742 | 1.9756 | 1.9294 | 1.9405 | 2.3109 | 2.4807 | 2.6466 | 2.765 | 2.6868 | 2.7908 | 2.9304 | 2.8922 | 2.8245 | 2.6241 | 2.5063 | 2.561 | 2.5586 | 2.6991 | 2.9364 | 2.6505 | 2.5837 | 2.3262
24 | 0.93658 | 0.8864 | 0.81785 | 0.78586 | 0.74262 | 0.75604 | 0.90867 | 0.82854 | 0.8933 | 0.95455 | 0.98581 | 1.0165 | 1.0253 | 1.0446 | 0.99631 | 0.94565 | 0.89645 | 1.0201 | 1.0117 | 1.0153 | 1.1511 | 1.003 | 1.1083 | 1.0314
25 | 0.60037 | 0.61006 | 0.64575 | 0.58904 | 0.57435 | 0.55128 | 0.56645 | 0.58262 | 0.51776 | 0.3999 | 0.54923 | 0.60613 | 0.60832 | 0.63822 | 0.5107 | 0.67635 | 0.61217 | 0.60474 | 0.60324 | 0.65701 | 0.72454 | 0.71447 | 0.73523 | 0.74931
26 | 1.0595 | 1.049 | 1.0287 | 1.0205 | 1.0071 | 1.0236 | 1.1823 | 1.2185 | 1.298 | 1.2378 | 1.2426 | 1.253 | 1.2972 | 1.2917 | 1.2648 | 1.2549 | 1.2631 | 1.2852 | 1.223 | 1.234 | 1.2485 | 1.1712 | 1.0631 | 1.0712
27 | 0.78699 | 0.78092 | 0.74939 | 0.73426 | 0.72237 | 0.72724 | 0.72777 | 0.8536 | 0.91724 | 0.90779 | 0.88971 | 0.90171 | 0.93823 | 0.92795 | 0.85851 | 0.88413 | 0.88649 | 0.86753 | 0.81635 | 0.80278 | 0.80461 | 0.79094 | 0.75885 | 0.74211
28 | 0.43381 | 0.41698 | 0.39468 | 0.36217 | 0.33732 | 0.34135 | 0.372 | 0.41929 | 0.45551 | 0.48978 | 0.4413 | 0.4652 | 0.47232 | 0.47636 | 0.4168 | 0.43239 | 0.44048 | 0.45815 | 0.46041 | 0.4765 | 0.5065 | 0.45755 | 0.4495 | 0.43465
29 | 1.4462 | 1.3734 | 1.2606 | 1.2999 | 1.2535 | 1.2605 | 1.7678 | 2.1366 | 2.2373 | 2.1065 | 2.0513 | 2.2074 | 2.3197 | 2.1807 | 1.9965 | 1.8959 | 1.9105 | 1.8819 | 1.8122 | 1.9591 | 2.0656 | 1.9149 | 1.7722 | 1.5194
30 | 0.21472 | 0.19699 | 0.16677 | 0.16128 | 0.13872 | 0.12292 | 0.20503 | 0.22964 | 0.27396 | 0.2854 | 0.27348 | 0.24866 | 0.28856 | 0.29289 | 0.27346 | 0.25419 | 0.21574 | 0.21977 | 0.24597 | 0.27414 | 0.32267 | 0.29726 | 0.29569 | 0.254
31 | 1.4163 | 1.2942 | 1.1925 | 1.1599 | 1.1824 | 1.1682 | 1.3048 | 1.4006 | 1.5418 | 1.5964 | 1.6986 | 1.7991 | 1.8566 | 1.7968 | 1.7371 | 1.7163 | 1.6951 | 1.7124 | 1.7121 | 1.7275 | 1.9099 | 1.8065 | 1.8067 | 1.628
32 | 0.60641 | 0.58553 | 0.54271 | 0.56184 | 0.56847 | 0.56498 | 0.61876 | 0.74063 | 0.77267 | 0.77067 | 0.76941 | 0.81268 | 0.80584 | 0.77856 | 0.7343 | 0.70864 | 0.73561 | 0.72353 | 0.67459 | 0.67872 | 0.71153 | 0.64678 | 0.62156 | 0.62495

## Pc, Summer, S4
LoadID | 0 | 1 | 2 | 3 | 4 | 5 | 6 | 7 | 8 | 9 | 10 | 11 | 12 | 13 | 14 | 15 | 16 | 17 | 18 | 19 | 20 | 21 | 22 | 23
1 | 1.2843 | 1.2712 | 1.2251 | 1.2027 | 1.1948 | 1.2119 | 1.202 | 1.4692 | 1.5808 | 1.5603 | 1.5344 | 1.5532 | 1.6107 | 1.5798 | 1.4576 | 1.5025 | 1.5197 | 1.4694 | 1.3949 | 1.3773 | 1.3732 | 1.3577 | 1.2547 | 1.2132
2 | 0.33561 | 0.32239 | 0.3053 | 0.28007 | 0.26112 | 0.26457 | 0.2881 | 0.32669 | 0.35499 | 0.38157 | 0.34394 | 0.36252 | 0.36787 | 0.37057 | 0.32405 | 0.33623 | 0.34299 | 0.35617 | 0.35842 | 0.37118 | 0.39432 | 0.35643 | 0.34851 | 0.3365
3 | 0.89875 | 0.85319 | 0.78319 | 0.80793 | 0.77952 | 0.78433 | 1.1004 | 1.3327 | 1.3956 | 1.3138 | 1.2797 | 1.377 | 1.4468 | 1.3594 | 1.2444 | 1.1817 | 1.1914 | 1.1727 | 1.1299 | 1.2218 | 1.2879 | 1.1943 | 1.103 | 0.94472
4 | 0.087483 | 0.080046 | 0.067672 | 0.065476 | 0.056384 | 0.050014 | 0.083921 | 0.09529 | 0.11376 | 0.11842 | 0.11359 | 0.10322 | 0.11968 | 0.12118 | 0.11306 | 0.10505 | 0.089359 | 0.090634 | 0.10186 | 0.11372 | 0.13373 | 0.12335 | 0.12161 | 0.10398
5 | 0.419 | 0.38265 | 0.35264 | 0.34303 | 0.35001 | 0.34599 | 0.38633 | 0.41594 | 0.45793 | 0.47405 | 0.50454 | 0.53436 | 0.55132 | 0.53323 | 0.51546 | 0.50928 | 0.50331 | 0.50804 | 0.50826 | 0.513 | 0.56701 | 0.53648 | 0.53544 | 0.48205
6 | 2.0961 | 2.0235 | 1.8757 | 1.9423 | 1.9663 | 1.9548 | 2.1405 | 2.5667 | 2.6779 | 2.6707 | 2.6667 | 2.8166 | 2.7924 | 2.6968 | 2.5432 | 2.4543 | 2.5488 | 2.5056 | 2.337 | 2.3518 | 2.465 | 2.2411 | 2.1501 | 2.1609
7 | 1.1498 | 1.0524 | 1.018 | 1.03 | 0.98023 | 1.0423 | 1.3394 | 1.4166 | 1.6281 | 1.7229 | 1.7047 | 1.7818 | 1.7435 | 1.8053 | 1.7804 | 1.662 | 1.661 | 1.6323 | 1.5977 | 1.5991 | 1.6308 | 1.3651 | 1.3916 | 1.2343
8 | 0.2377 | 0.22647 | 0.21564 | 0.21184 | 0.21167 | 0.22203 | 0.35735 | 0.40031 | 0.42919 | 0.42544 | 0.4414 | 0.46901 | 0.46869 | 0.44354 | 0.38917 | 0.37239 | 0.34725 | 0.34827 | 0.33643 | 0.34303 | 0.33466 | 0.29124 | 0.26718 | 0.24995
9 | 0.23021 | 0.21696 | 0.20735 | 0.19458 | 0.19165 | 0.1837 | 0.18891 | 0.18184 | 0.15772 | 0.16568 | 0.18091 | 0.20278 | 0.21455 | 0.2192 | 0.21403 | 0.22201 | 0.21656 | 0.21968 | 0.21185 | 0.2221 | 0.23644 | 0.2177 | 0.20933 | 0.22671
10 | 0.24395 | 0.22892 | 0.2187 | 0.21893 | 0.21399 | 0.21539 | 0.25647 | 0.27624 | 0.29475 | 0.30787 | 0.29925 | 0.3108 | 0.32626 | 0.32178 | 0.3142 | 0.29188 | 0.27899 | 0.28478 | 0.28475 | 0.30051 | 0.32683 | 0.29511 | 0.28685 | 0.25794
11 | 0.13731 | 0.12979 | 0.11981 | 0.11514 | 0.10901 | 0.1112 | 0.13363 | 0.12286 | 0.13251 | 0.14151 | 0.14628 | 0.1508 | 0.15197 | 0.15454 | 0.14732 | 0.1398 | 0.1328 | 0.15076 | 0.14985 | 0.15052 | 0.17053 | 0.14871 | 0.16326 | 0.15156
12 | 0.62255 | 0.63256 | 0.66988 | 0.61099 | 0.596 | 0.57221 | 0.58773 | 0.60569 | 0.53827 | 0.4156 | 0.57102 | 0.63015 | 0.6323 | 0.66309 | 0.53042 | 0.70271 | 0.63627 | 0.62814 | 0.62691 | 0.68297 | 0.75303 | 0.74274 | 0.76324 | 0.77759
13 | 2.2001 | 2.1782 | 2.1364 | 2.1194 | 2.0921 | 2.1268 | 2.4564 | 2.5341 | 2.6994 | 2.574 | 2.5843 | 2.6059 | 2.6974 | 2.6854 | 2.6294 | 2.6089 | 2.6266 | 2.6717 | 2.543 | 2.5661 | 2.5958 | 2.4356 | 2.2085 | 2.2248
14 | 0.81663 | 0.81025 | 0.77766 | 0.76202 | 0.74994 | 0.7552 | 0.75551 | 0.88751 | 0.95372 | 0.9438 | 0.92511 | 0.93756 | 0.9754 | 0.96441 | 0.89215 | 0.9188 | 0.92156 | 0.90144 | 0.84854 | 0.83457 | 0.8363 | 0.82227 | 0.78781 | 0.7701
15 | 0.22374 | 0.21493 | 0.20353 | 0.18671 | 0.17408 | 0.17638 | 0.19207 | 0.21779 | 0.23666 | 0.25438 | 0.22929 | 0.24168 | 0.24525 | 0.24704 | 0.21603 | 0.22415 | 0.22866 | 0.23745 | 0.23895 | 0.24746 | 0.26288 | 0.23762 | 0.23234 | 0.22433
16 | 0.44937 | 0.42659 | 0.3916 | 0.40396 | 0.38976 | 0.39217 | 0.55019 | 0.66637 | 0.69782 | 0.65692 | 0.63983 | 0.68848 | 0.72339 | 0.67971 | 0.62221 | 0.59083 | 0.59569 | 0.58636 | 0.56494 | 0.61092 | 0.64397 | 0.59715 | 0.55152 | 0.47236
17 | 0.13123 | 0.12007 | 0.10151 | 0.098214 | 0.084575 | 0.075021 | 0.12588 | 0.14294 | 0.17063 | 0.17763 | 0.17038 | 0.15483 | 0.17952 | 0.18177 | 0.16958 | 0.15758 | 0.13404 | 0.13595 | 0.15279 | 0.17058 | 0.2006 | 0.18503 | 0.18241 | 0.15596
18 | 0.6285 | 0.57397 | 0.52896 | 0.51455 | 0.52502 | 0.51898 | 0.57949 | 0.62391 | 0.68689 | 0.71107 | 0.75681 | 0.80154 | 0.82699 | 0.79985 | 0.77319 | 0.76392 | 0.75496 | 0.76206 | 0.76239 | 0.7695 | 0.85051 | 0.80472 | 0.80316 | 0.72307
19 | 0.94324 | 0.91057 | 0.84407 | 0.87404 | 0.88482 | 0.87968 | 0.96321 | 1.155 | 1.2051 | 1.2018 | 1.2 | 1.2674 | 1.2566 | 1.2136 | 1.1444 | 1.1044 | 1.147 | 1.1275 | 1.0517 | 1.0583 | 1.1092 | 1.0085 | 0.96753 | 0.9724
20 | 0.51739 | 0.47356 | 0.45808 | 0.46351 | 0.4411 | 0.46901 | 0.60275 | 0.63748 | 0.73266 | 0.77529 | 0.76713 | 0.80179 | 0.78457 | 0.81238 | 0.80119 | 0.74792 | 0.74744 | 0.73453 | 0.71896 | 0.71961 | 0.73386 | 0.6143 | 0.62622 | 0.55543
21 | 0.35656 | 0.33971 | 0.32346 | 0.31776 | 0.3175 | 0.33304 | 0.53602 | 0.60047 | 0.64379 | 0.63816 | 0.6621 | 0.70351 | 0.70304 | 0.66531 | 0.58376 | 0.55858 | 0.52088 | 0.52241 | 0.50465 | 0.51455 | 0.50198 | 0.43685 | 0.40077 | 0.37493
22 | 0.34532 | 0.32543 | 0.31103 | 0.29187 | 0.28747 | 0.27555 | 0.28336 | 0.27276 | 0.23658 | 0.24852 | 0.27136 | 0.30417 | 0.32182 | 0.3288 | 0.32104 | 0.33301 | 0.32484 | 0.32951 | 0.31777 | 0.33315 | 0.35466 | 0.32654 | 0.314 | 0.34006
23 | 2.2768 | 2.1366 | 2.0412 | 2.0433 | 1.9973 | 2.0103 | 2.3937 | 2.5783 | 2.751 | 2.8735 | 2.793 | 2.9008 | 3.0451 | 3.0033 | 2.9326 | 2.7242 | 2.6039 | 2.6579 | 2.6576 | 2.8048 | 3.0504 | 2.7544 | 2.6773 | 2.4075
24 | 0.96115 | 0.90854 | 0.83864 | 0.80599 | 0.76307 | 0.77842 | 0.9354 | 0.86001 | 0.92757 | 0.99059 | 1.024 | 1.0556 | 1.0638 | 1.0818 | 1.0312 | 0.97863 | 0.92959 | 1.0553 | 1.0489 | 1.0537 | 1.1937 | 1.041 | 1.1428 | 1.0609
25 | 0.62255 | 0.63256 | 0.66988 | 0.61099 | 0.596 | 0.57221 | 0.58773 | 0.60569 | 0.53827 | 0.4156 | 0.57102 | 0.63015 | 0.6323 | 0.66309 | 0.53042 | 0.70271 | 0.63627 | 0.62814 | 0.62691 | 0.68297 | 0.75303 | 0.74274 | 0.76324 | 0.77759
26 | 1.1001 | 1.0891 | 1.0682 | 1.0597 | 1.046 | 1.0634 | 1.2282 | 1.267 | 1.3497 | 1.287 | 1.2921 | 1.3029 | 1.3487 | 1.3427 | 1.3147 | 1.3044 | 1.3133 | 1.3358 | 1.2715 | 1.2831 | 1.2979 | 1.2178 | 1.1043 | 1.1124
27 | 0.81663 | 0.81025 | 0.77766 | 0.76202 | 0.74994 | 0.7552 | 0.75551 | 0.88751 | 0.95372 | 0.9438 | 0.92511 | 0.93756 | 0.9754 | 0.96441 | 0.89215 | 0.9188 | 0.92156 | 0.90144 | 0.84854 | 0.83457 | 0.8363 | 0.82227 | 0.78781 | 0.7701
28 | 0.44748 | 0.42985 | 0.40706 | 0.37343 | 0.34817 | 0.35276 | 0.38413 | 0.43559 | 0.47331 | 0.50876 | 0.45859 | 0.48336 | 0.4905 | 0.49409 | 0.43206 | 0.4483 | 0.45732 | 0.4749 | 0.4779 | 0.49491 | 0.52576 | 0.47524 | 0.46468 | 0.44866
29 | 1.4979 | 1.422 | 1.3053 | 1.3465 | 1.2992 | 1.3072 | 1.834 | 2.2212 | 2.3261 | 2.1897 | 2.1328 | 2.2949 | 2.4113 | 2.2657 | 2.074 | 1.9694 | 1.9856 | 1.9545 | 1.8831 | 2.0364 | 2.1466 | 1.9905 | 1.8384 | 1.5745
30 | 0.21871 | 0.20012 | 0.16918 | 0.16369 | 0.14096 | 0.12503 | 0.2098 | 0.23823 | 0.28439 | 0.29606 | 0.28397 | 0.25805 | 0.2992 | 0.30295 | 0.28264 | 0.26263 | 0.2234 | 0.22658 | 0.25465 | 0.28429 | 0.33434 | 0.30838 | 0.30402 | 0.25994
31 | 1.4665 | 1.3393 | 1.2342 | 1.2006 | 1.225 | 1.211 | 1.3521 | 1.4558 | 1.6027 | 1.6592 | 1.7659 | 1.8703 | 1.9296 | 1.8663 | 1.8041 | 1.7825 | 1.7616 | 1.7781 | 1.7789 | 1.7955 | 1.9845 | 1.8777 | 1.874 | 1.6872
32 | 0.62883 | 0.60705 | 0.56271 | 0.5827 | 0.58988 | 0.58645 | 0.64214 | 0.77002 | 0.80337 | 0.8012 | 0.80001 | 0.84497 | 0.83772 | 0.80904 | 0.76296 | 0.73629 | 0.76464 | 0.75168 | 0.70111 | 0.70554 | 0.73949 | 0.67234 | 0.64502 | 0.64827

## Pc, Summer, S5
LoadID | 0 | 1 | 2 | 3 | 4 | 5 | 6 | 7 | 8 | 9 | 10 | 11 | 12 | 13 | 14 | 15 | 16 | 17 | 18 | 19 | 20 | 21 | 22 | 23
1 | 1.2843 | 1.2712 | 1.2251 | 1.2027 | 1.1948 | 1.2119 | 1.202 | 1.4692 | 1.5808 | 1.5603 | 1.5344 | 1.5532 | 1.6107 | 1.5798 | 1.4576 | 1.5025 | 1.5197 | 1.4694 | 1.3949 | 1.3773 | 1.3732 | 1.3577 | 1.2547 | 1.2132
2 | 0.33561 | 0.32239 | 0.3053 | 0.28007 | 0.26112 | 0.26457 | 0.2881 | 0.32669 | 0.35499 | 0.38157 | 0.34394 | 0.36252 | 0.36787 | 0.37057 | 0.32405 | 0.33623 | 0.34299 | 0.35617 | 0.35842 | 0.37118 | 0.39432 | 0.35643 | 0.34851 | 0.3365
3 | 0.89875 | 0.85319 | 0.78319 | 0.80793 | 0.77952 | 0.78433 | 1.1004 | 1.3327 | 1.3956 | 1.3138 | 1.2797 | 1.377 | 1.4468 | 1.3594 | 1.2444 | 1.1817 | 1.1914 | 1.1727 | 1.1299 | 1.2218 | 1.2879 | 1.1943 | 1.103 | 0.94472
4 | 0.087483 | 0.080046 | 0.067672 | 0.065476 | 0.056384 | 0.050014 | 0.083921 | 0.09529 | 0.11376 | 0.11842 | 0.11359 | 0.10322 | 0.11968 | 0.12118 | 0.11306 | 0.10505 | 0.089359 | 0.090634 | 0.10186 | 0.11372 | 0.13373 | 0.12335 | 0.12161 | 0.10398
5 | 0.419 | 0.38265 | 0.35264 | 0.34303 | 0.35001 | 0.34599 | 0.38633 | 0.41594 | 0.45793 | 0.47405 | 0.50454 | 0.53436 | 0.55132 | 0.53323 | 0.51546 | 0.50928 | 0.50331 | 0.50804 | 0.50826 | 0.513 | 0.56701 | 0.53648 | 0.53544 | 0.48205
6 | 2.0961 | 2.0235 | 1.8757 | 1.9423 | 1.9663 | 1.9548 | 2.1405 | 2.5667 | 2.6779 | 2.6707 | 2.6667 | 2.8166 | 2.7924 | 2.6968 | 2.5432 | 2.4543 | 2.5488 | 2.5056 | 2.337 | 2.3518 | 2.465 | 2.2411 | 2.1501 | 2.1609
7 | 1.1498 | 1.0524 | 1.018 | 1.03 | 0.98023 | 1.0423 | 1.3394 | 1.4166 | 1.6281 | 1.7229 | 1.7047 | 1.7818 | 1.7435 | 1.8053 | 1.7804 | 1.662 | 1.661 | 1.6323 | 1.5977 | 1.5991 | 1.6308 | 1.3651 | 1.3916 | 1.2343
8 | 0.2377 | 0.22647 | 0.21564 | 0.21184 | 0.21167 | 0.22203 | 0.35735 | 0.40031 | 0.42919 | 0.42544 | 0.4414 | 0.46901 | 0.46869 | 0.44354 | 0.38917 | 0.37239 | 0.34725 | 0.34827 | 0.33643 | 0.34303 | 0.33466 | 0.29124 | 0.26718 | 0.24995
9 | 0.23021 | 0.21696 | 0.20735 | 0.19458 | 0.19165 | 0.1837 | 0.18891 | 0.18184 | 0.15772 | 0.16568 | 0.18091 | 0.20278 | 0.21455 | 0.2192 | 0.21403 | 0.22201 | 0.21656 | 0.21968 | 0.21185 | 0.2221 | 0.23644 | 0.2177 | 0.20933 | 0.22671
10 | 0.24395 | 0.22892 | 0.2187 | 0.21893 | 0.21399 | 0.21539 | 0.25647 | 0.27624 | 0.29475 | 0.30787 | 0.29925 | 0.3108 | 0.32626 | 0.32178 | 0.3142 | 0.29188 | 0.27899 | 0.28478 | 0.28475 | 0.30051 | 0.32683 | 0.29511 | 0.28685 | 0.25794
11 | 0.13731 | 0.12979 | 0.11981 | 0.11514 | 0.10901 | 0.1112 | 0.13363 | 0.12286 | 0.13251 | 0.14151 | 0.14628 | 0.1508 | 0.15197 | 0.15454 | 0.14732 | 0.1398 | 0.1328 | 0.15076 | 0.14985 | 0.15052 | 0.17053 | 0.14871 | 0.16326 | 0.15156
12 | 0.62255 | 0.63256 | 0.66988 | 0.61099 | 0.596 | 0.57221 | 0.58773 | 0.60569 | 0.53827 | 0.4156 | 0.57102 | 0.63015 | 0.6323 | 0.66309 | 0.53042 | 0.70271 | 0.63627 | 0.62814 | 0.62691 | 0.68297 | 0.75303 | 0.74274 | 0.76324 | 0.77759
13 | 2.2001 | 2.1782 | 2.1364 | 2.1194 | 2.0921 | 2.1268 | 2.4564 | 2.5341 | 2.6994 | 2.574 | 2.5843 | 2.6059 | 2.6974 | 2.6854 | 2.6294 | 2.6089 | 2.6266 | 2.6717 | 2.543 | 2.5661 | 2.5958 | 2.4356 | 2.2085 | 2.2248
14 | 0.81663 | 0.81025 | 0.77766 | 0.76202 | 0.74994 | 0.7552 | 0.75551 | 0.88751 | 0.95372 | 0.9438 | 0.92511 | 0.93756 | 0.9754 | 0.96441 | 0.89215 | 0.9188 | 0.92156 | 0.90144 | 0.84854 | 0.83457 | 0.8363 | 0.82227 | 0.78781 | 0.7701
15 | 0.22374 | 0.21493 | 0.20353 | 0.18671 | 0.17408 | 0.17638 | 0.19207 | 0.21779 | 0.23666 | 0.25438 | 0.22929 | 0.24168 | 0.24525 | 0.24704 | 0.21603 | 0.22415 | 0.22866 | 0.23745 | 0.23895 | 0.24746 | 0.26288 | 0.23762 | 0.23234 | 0.22433
16 | 0.44937 | 0.42659 | 0.3916 | 0.40396 | 0.38976 | 0.39217 | 0.55019 | 0.66637 | 0.69782 | 0.65692 | 0.63983 | 0.68848 | 0.72339 | 0.67971 | 0.62221 | 0.59083 | 0.59569 | 0.58636 | 0.56494 | 0.61092 | 0.64397 | 0.59715 | 0.55152 | 0.47236
17 | 0.13123 | 0.12007 | 0.10151 | 0.098214 | 0.084575 | 0.075021 | 0.12588 | 0.14294 | 0.17063 | 0.17763 | 0.17038 | 0.15483 | 0.17952 | 0.18177 | 0.16958 | 0.15758 | 0.13404 | 0.13595 | 0.15279 | 0.17058 | 0.2006 | 0.18503 | 0.18241 | 0.15596
18 | 0.6285 | 0.57397 | 0.52896 | 0.51455 | 0.52502 | 0.51898 | 0.57949 | 0.62391 | 0.68689 | 0.71107 | 0.75681 | 0.80154 | 0.82699 | 0.79985 | 0.77319 | 0.76392 | 0.75496 | 0.76206 | 0.76239 | 0.7695 | 0.85051 | 0.80472 | 0.80316 | 0.72307
19 | 0.94324 | 0.91057 | 0.84407 | 0.87404 | 0.88482 | 0.87968 | 0.96321 | 1.155 | 1.2051 | 1.2018 | 1.2 | 1.2674 | 1.2566 | 1.2136 | 1.1444 | 1.1044 | 1.147 | 1.1275 | 1.0517 | 1.0583 | 1.1092 | 1.0085 | 0.96753 | 0.9724
20 | 0.51739 | 0.47356 | 0.45808 | 0.46351 | 0.4411 | 0.46901 | 0.60275 | 0.63748 | 0.73266 | 0.77529 | 0.76713 | 0.80179 | 0.78457 | 0.81238 | 0.80119 | 0.74792 | 0.74744 | 0.73453 | 0.71896 | 0.71961 | 0.73386 | 0.6143 | 0.62622 | 0.55543
21 | 0.35656 | 0.33971 | 0.32346 | 0.31776 | 0.3175 | 0.33304 | 0.53602 | 0.60047 | 0.64379 | 0.63816 | 0.6621 | 0.70351 | 0.70304 | 0.66531 | 0.58376 | 0.55858 | 0.52088 | 0.52241 | 0.50465 | 0.51455 | 0.50198 | 0.43685 | 0.40077 | 0.37493
22 | 0.34532 | 0.32543 | 0.31103 | 0.29187 | 0.28747 | 0.27555 | 0.28336 | 0.27276 | 0.23658 | 0.24852 | 0.27136 | 0.30417 | 0.32182 | 0.3288 | 0.32104 | 0.33301 | 0.32484 | 0.32951 | 0.31777 | 0.33315 | 0.35466 | 0.32654 | 0.314 | 0.34006
23 | 2.2768 | 2.1366 | 2.0412 | 2.0433 | 1.9973 | 2.0103 | 2.3937 | 2.5783 | 2.751 | 2.8735 | 2.793 | 2.9008 | 3.0451 | 3.0033 | 2.9326 | 2.7242 | 2.6039 | 2.6579 | 2.6576 | 2.8048 | 3.0504 | 2.7544 | 2.6773 | 2.4075
24 | 0.96115 | 0.90854 | 0.83864 | 0.80599 | 0.76307 | 0.77842 | 0.9354 | 0.86001 | 0.92757 | 0.99059 | 1.024 | 1.0556 | 1.0638 | 1.0818 | 1.0312 | 0.97863 | 0.92959 | 1.0553 | 1.0489 | 1.0537 | 1.1937 | 1.041 | 1.1428 | 1.0609
25 | 0.62255 | 0.63256 | 0.66988 | 0.61099 | 0.596 | 0.57221 | 0.58773 | 0.60569 | 0.53827 | 0.4156 | 0.57102 | 0.63015 | 0.6323 | 0.66309 | 0.53042 | 0.70271 | 0.63627 | 0.62814 | 0.62691 | 0.68297 | 0.75303 | 0.74274 | 0.76324 | 0.77759
26 | 1.1001 | 1.0891 | 1.0682 | 1.0597 | 1.046 | 1.0634 | 1.2282 | 1.267 | 1.3497 | 1.287 | 1.2921 | 1.3029 | 1.3487 | 1.3427 | 1.3147 | 1.3044 | 1.3133 | 1.3358 | 1.2715 | 1.2831 | 1.2979 | 1.2178 | 1.1043 | 1.1124
27 | 0.81663 | 0.81025 | 0.77766 | 0.76202 | 0.74994 | 0.7552 | 0.75551 | 0.88751 | 0.95372 | 0.9438 | 0.92511 | 0.93756 | 0.9754 | 0.96441 | 0.89215 | 0.9188 | 0.92156 | 0.90144 | 0.84854 | 0.83457 | 0.8363 | 0.82227 | 0.78781 | 0.7701
28 | 0.44748 | 0.42985 | 0.40706 | 0.37343 | 0.34817 | 0.35276 | 0.38413 | 0.43559 | 0.47331 | 0.50876 | 0.45859 | 0.48336 | 0.4905 | 0.49409 | 0.43206 | 0.4483 | 0.45732 | 0.4749 | 0.4779 | 0.49491 | 0.52576 | 0.47524 | 0.46468 | 0.44866
29 | 1.4979 | 1.422 | 1.3053 | 1.3465 | 1.2992 | 1.3072 | 1.834 | 2.2212 | 2.3261 | 2.1897 | 2.1328 | 2.2949 | 2.4113 | 2.2657 | 2.074 | 1.9694 | 1.9856 | 1.9545 | 1.8831 | 2.0364 | 2.1466 | 1.9905 | 1.8384 | 1.5745
30 | 0.21871 | 0.20012 | 0.16918 | 0.16369 | 0.14096 | 0.12503 | 0.2098 | 0.23823 | 0.28439 | 0.29606 | 0.28397 | 0.25805 | 0.2992 | 0.30295 | 0.28264 | 0.26263 | 0.2234 | 0.22658 | 0.25465 | 0.28429 | 0.33434 | 0.30838 | 0.30402 | 0.25994
31 | 1.4665 | 1.3393 | 1.2342 | 1.2006 | 1.225 | 1.211 | 1.3521 | 1.4558 | 1.6027 | 1.6592 | 1.7659 | 1.8703 | 1.9296 | 1.8663 | 1.8041 | 1.7825 | 1.7616 | 1.7781 | 1.7789 | 1.7955 | 1.9845 | 1.8777 | 1.874 | 1.6872
32 | 0.62883 | 0.60705 | 0.56271 | 0.5827 | 0.58988 | 0.58645 | 0.64214 | 0.77002 | 0.80337 | 0.8012 | 0.80001 | 0.84497 | 0.83772 | 0.80904 | 0.76296 | 0.73629 | 0.76464 | 0.75168 | 0.70111 | 0.70554 | 0.73949 | 0.67234 | 0.64502 | 0.64827

## Pc, Summer, S6
LoadID | 0 | 1 | 2 | 3 | 4 | 5 | 6 | 7 | 8 | 9 | 10 | 11 | 12 | 13 | 14 | 15 | 16 | 17 | 18 | 19 | 20 | 21 | 22 | 23
1 | 1.2843 | 1.2712 | 1.2251 | 1.2027 | 1.1948 | 1.2119 | 1.202 | 1.4692 | 1.5808 | 1.5603 | 1.5344 | 1.5532 | 1.6107 | 1.5798 | 1.4576 | 1.5025 | 1.5197 | 1.4694 | 1.3949 | 1.3773 | 1.3732 | 1.3577 | 1.2547 | 1.2132
2 | 0.33561 | 0.32239 | 0.3053 | 0.28007 | 0.26112 | 0.26457 | 0.2881 | 0.32669 | 0.35499 | 0.38157 | 0.34394 | 0.36252 | 0.36787 | 0.37057 | 0.32405 | 0.33623 | 0.34299 | 0.35617 | 0.35842 | 0.37118 | 0.39432 | 0.35643 | 0.34851 | 0.3365
3 | 0.89875 | 0.85319 | 0.78319 | 0.80793 | 0.77952 | 0.78433 | 1.1004 | 1.3327 | 1.3956 | 1.3138 | 1.2797 | 1.377 | 1.4468 | 1.3594 | 1.2444 | 1.1817 | 1.1914 | 1.1727 | 1.1299 | 1.2218 | 1.2879 | 1.1943 | 1.103 | 0.94472
4 | 0.087483 | 0.080046 | 0.067672 | 0.065476 | 0.056384 | 0.050014 | 0.083921 | 0.09529 | 0.11376 | 0.11842 | 0.11359 | 0.10322 | 0.11968 | 0.12118 | 0.11306 | 0.10505 | 0.089359 | 0.090634 | 0.10186 | 0.11372 | 0.13373 | 0.12335 | 0.12161 | 0.10398
5 | 0.419 | 0.38265 | 0.35264 | 0.34303 | 0.35001 | 0.34599 | 0.38633 | 0.41594 | 0.45793 | 0.47405 | 0.50454 | 0.53436 | 0.55132 | 0.53323 | 0.51546 | 0.50928 | 0.50331 | 0.50804 | 0.50826 | 0.513 | 0.56701 | 0.53648 | 0.53544 | 0.48205
6 | 2.0961 | 2.0235 | 1.8757 | 1.9423 | 1.9663 | 1.9548 | 2.1405 | 2.5667 | 2.6779 | 2.6707 | 2.6667 | 2.8166 | 2.7924 | 2.6968 | 2.5432 | 2.4543 | 2.5488 | 2.5056 | 2.337 | 2.3518 | 2.465 | 2.2411 | 2.1501 | 2.1609
7 | 1.1498 | 1.0524 | 1.018 | 1.03 | 0.98023 | 1.0423 | 1.3394 | 1.4166 | 1.6281 | 1.7229 | 1.7047 | 1.7818 | 1.7435 | 1.8053 | 1.7804 | 1.662 | 1.661 | 1.6323 | 1.5977 | 1.5991 | 1.6308 | 1.3651 | 1.3916 | 1.2343
8 | 0.2377 | 0.22647 | 0.21564 | 0.21184 | 0.21167 | 0.22203 | 0.35735 | 0.40031 | 0.42919 | 0.42544 | 0.4414 | 0.46901 | 0.46869 | 0.44354 | 0.38917 | 0.37239 | 0.34725 | 0.34827 | 0.33643 | 0.34303 | 0.33466 | 0.29124 | 0.26718 | 0.24995
9 | 0.23021 | 0.21696 | 0.20735 | 0.19458 | 0.19165 | 0.1837 | 0.18891 | 0.18184 | 0.15772 | 0.16568 | 0.18091 | 0.20278 | 0.21455 | 0.2192 | 0.21403 | 0.22201 | 0.21656 | 0.21968 | 0.21185 | 0.2221 | 0.23644 | 0.2177 | 0.20933 | 0.22671
10 | 0.24395 | 0.22892 | 0.2187 | 0.21893 | 0.21399 | 0.21539 | 0.25647 | 0.27624 | 0.29475 | 0.30787 | 0.29925 | 0.3108 | 0.32626 | 0.32178 | 0.3142 | 0.29188 | 0.27899 | 0.28478 | 0.28475 | 0.30051 | 0.32683 | 0.29511 | 0.28685 | 0.25794
11 | 0.13731 | 0.12979 | 0.11981 | 0.11514 | 0.10901 | 0.1112 | 0.13363 | 0.12286 | 0.13251 | 0.14151 | 0.14628 | 0.1508 | 0.15197 | 0.15454 | 0.14732 | 0.1398 | 0.1328 | 0.15076 | 0.14985 | 0.15052 | 0.17053 | 0.14871 | 0.16326 | 0.15156
12 | 0.62255 | 0.63256 | 0.66988 | 0.61099 | 0.596 | 0.57221 | 0.58773 | 0.60569 | 0.53827 | 0.4156 | 0.57102 | 0.63015 | 0.6323 | 0.66309 | 0.53042 | 0.70271 | 0.63627 | 0.62814 | 0.62691 | 0.68297 | 0.75303 | 0.74274 | 0.76324 | 0.77759
13 | 2.2001 | 2.1782 | 2.1364 | 2.1194 | 2.0921 | 2.1268 | 2.4564 | 2.5341 | 2.6994 | 2.574 | 2.5843 | 2.6059 | 2.6974 | 2.6854 | 2.6294 | 2.6089 | 2.6266 | 2.6717 | 2.543 | 2.5661 | 2.5958 | 2.4356 | 2.2085 | 2.2248
14 | 0.81663 | 0.81025 | 0.77766 | 0.76202 | 0.74994 | 0.7552 | 0.75551 | 0.88751 | 0.95372 | 0.9438 | 0.92511 | 0.93756 | 0.9754 | 0.96441 | 0.89215 | 0.9188 | 0.92156 | 0.90144 | 0.84854 | 0.83457 | 0.8363 | 0.82227 | 0.78781 | 0.7701
15 | 0.22374 | 0.21493 | 0.20353 | 0.18671 | 0.17408 | 0.17638 | 0.19207 | 0.21779 | 0.23666 | 0.25438 | 0.22929 | 0.24168 | 0.24525 | 0.24704 | 0.21603 | 0.22415 | 0.22866 | 0.23745 | 0.23895 | 0.24746 | 0.26288 | 0.23762 | 0.23234 | 0.22433
16 | 0.44937 | 0.42659 | 0.3916 | 0.40396 | 0.38976 | 0.39217 | 0.55019 | 0.66637 | 0.69782 | 0.65692 | 0.63983 | 0.68848 | 0.72339 | 0.67971 | 0.62221 | 0.59083 | 0.59569 | 0.58636 | 0.56494 | 0.61092 | 0.64397 | 0.59715 | 0.55152 | 0.47236
17 | 0.13123 | 0.12007 | 0.10151 | 0.098214 | 0.084575 | 0.075021 | 0.12588 | 0.14294 | 0.17063 | 0.17763 | 0.17038 | 0.15483 | 0.17952 | 0.18177 | 0.16958 | 0.15758 | 0.13404 | 0.13595 | 0.15279 | 0.17058 | 0.2006 | 0.18503 | 0.18241 | 0.15596
18 | 0.6285 | 0.57397 | 0.52896 | 0.51455 | 0.52502 | 0.51898 | 0.57949 | 0.62391 | 0.68689 | 0.71107 | 0.75681 | 0.80154 | 0.82699 | 0.79985 | 0.77319 | 0.76392 | 0.75496 | 0.76206 | 0.76239 | 0.7695 | 0.85051 | 0.80472 | 0.80316 | 0.72307
19 | 0.94324 | 0.91057 | 0.84407 | 0.87404 | 0.88482 | 0.87968 | 0.96321 | 1.155 | 1.2051 | 1.2018 | 1.2 | 1.2674 | 1.2566 | 1.2136 | 1.1444 | 1.1044 | 1.147 | 1.1275 | 1.0517 | 1.0583 | 1.1092 | 1.0085 | 0.96753 | 0.9724
20 | 0.51739 | 0.47356 | 0.45808 | 0.46351 | 0.4411 | 0.46901 | 0.60275 | 0.63748 | 0.73266 | 0.77529 | 0.76713 | 0.80179 | 0.78457 | 0.81238 | 0.80119 | 0.74792 | 0.74744 | 0.73453 | 0.71896 | 0.71961 | 0.73386 | 0.6143 | 0.62622 | 0.55543
21 | 0.35656 | 0.33971 | 0.32346 | 0.31776 | 0.3175 | 0.33304 | 0.53602 | 0.60047 | 0.64379 | 0.63816 | 0.6621 | 0.70351 | 0.70304 | 0.66531 | 0.58376 | 0.55858 | 0.52088 | 0.52241 | 0.50465 | 0.51455 | 0.50198 | 0.43685 | 0.40077 | 0.37493
22 | 0.34532 | 0.32543 | 0.31103 | 0.29187 | 0.28747 | 0.27555 | 0.28336 | 0.27276 | 0.23658 | 0.24852 | 0.27136 | 0.30417 | 0.32182 | 0.3288 | 0.32104 | 0.33301 | 0.32484 | 0.32951 | 0.31777 | 0.33315 | 0.35466 | 0.32654 | 0.314 | 0.34006
23 | 2.2768 | 2.1366 | 2.0412 | 2.0433 | 1.9973 | 2.0103 | 2.3937 | 2.5783 | 2.751 | 2.8735 | 2.793 | 2.9008 | 3.0451 | 3.0033 | 2.9326 | 2.7242 | 2.6039 | 2.6579 | 2.6576 | 2.8048 | 3.0504 | 2.7544 | 2.6773 | 2.4075
24 | 0.96115 | 0.90854 | 0.83864 | 0.80599 | 0.76307 | 0.77842 | 0.9354 | 0.86001 | 0.92757 | 0.99059 | 1.024 | 1.0556 | 1.0638 | 1.0818 | 1.0312 | 0.97863 | 0.92959 | 1.0553 | 1.0489 | 1.0537 | 1.1937 | 1.041 | 1.1428 | 1.0609
25 | 0.62255 | 0.63256 | 0.66988 | 0.61099 | 0.596 | 0.57221 | 0.58773 | 0.60569 | 0.53827 | 0.4156 | 0.57102 | 0.63015 | 0.6323 | 0.66309 | 0.53042 | 0.70271 | 0.63627 | 0.62814 | 0.62691 | 0.68297 | 0.75303 | 0.74274 | 0.76324 | 0.77759
26 | 1.1001 | 1.0891 | 1.0682 | 1.0597 | 1.046 | 1.0634 | 1.2282 | 1.267 | 1.3497 | 1.287 | 1.2921 | 1.3029 | 1.3487 | 1.3427 | 1.3147 | 1.3044 | 1.3133 | 1.3358 | 1.2715 | 1.2831 | 1.2979 | 1.2178 | 1.1043 | 1.1124
27 | 0.81663 | 0.81025 | 0.77766 | 0.76202 | 0.74994 | 0.7552 | 0.75551 | 0.88751 | 0.95372 | 0.9438 | 0.92511 | 0.93756 | 0.9754 | 0.96441 | 0.89215 | 0.9188 | 0.92156 | 0.90144 | 0.84854 | 0.83457 | 0.8363 | 0.82227 | 0.78781 | 0.7701
28 | 0.44748 | 0.42985 | 0.40706 | 0.37343 | 0.34817 | 0.35276 | 0.38413 | 0.43559 | 0.47331 | 0.50876 | 0.45859 | 0.48336 | 0.4905 | 0.49409 | 0.43206 | 0.4483 | 0.45732 | 0.4749 | 0.4779 | 0.49491 | 0.52576 | 0.47524 | 0.46468 | 0.44866
29 | 1.4979 | 1.422 | 1.3053 | 1.3465 | 1.2992 | 1.3072 | 1.834 | 2.2212 | 2.3261 | 2.1897 | 2.1328 | 2.2949 | 2.4113 | 2.2657 | 2.074 | 1.9694 | 1.9856 | 1.9545 | 1.8831 | 2.0364 | 2.1466 | 1.9905 | 1.8384 | 1.5745
30 | 0.21871 | 0.20012 | 0.16918 | 0.16369 | 0.14096 | 0.12503 | 0.2098 | 0.23823 | 0.28439 | 0.29606 | 0.28397 | 0.25805 | 0.2992 | 0.30295 | 0.28264 | 0.26263 | 0.2234 | 0.22658 | 0.25465 | 0.28429 | 0.33434 | 0.30838 | 0.30402 | 0.25994
31 | 1.4665 | 1.3393 | 1.2342 | 1.2006 | 1.225 | 1.211 | 1.3521 | 1.4558 | 1.6027 | 1.6592 | 1.7659 | 1.8703 | 1.9296 | 1.8663 | 1.8041 | 1.7825 | 1.7616 | 1.7781 | 1.7789 | 1.7955 | 1.9845 | 1.8777 | 1.874 | 1.6872
32 | 0.62883 | 0.60705 | 0.56271 | 0.5827 | 0.58988 | 0.58645 | 0.64214 | 0.77002 | 0.80337 | 0.8012 | 0.80001 | 0.84497 | 0.83772 | 0.80904 | 0.76296 | 0.73629 | 0.76464 | 0.75168 | 0.70111 | 0.70554 | 0.73949 | 0.67234 | 0.64502 | 0.64827

## Pc, Summer, S7
LoadID | 0 | 1 | 2 | 3 | 4 | 5 | 6 | 7 | 8 | 9 | 10 | 11 | 12 | 13 | 14 | 15 | 16 | 17 | 18 | 19 | 20 | 21 | 22 | 23
1 | 1.1732 | 1.1611 | 1.1191 | 1.0987 | 1.0914 | 1.107 | 1.098 | 1.3421 | 1.444 | 1.4252 | 1.4016 | 1.4188 | 1.4713 | 1.4431 | 1.3314 | 1.3724 | 1.3882 | 1.3423 | 1.2742 | 1.2581 | 1.2543 | 1.2402 | 1.1461 | 1.1082
2 | 0.31254 | 0.30066 | 0.2844 | 0.26107 | 0.24282 | 0.24532 | 0.26762 | 0.29919 | 0.32495 | 0.34954 | 0.31476 | 0.33188 | 0.3372 | 0.34064 | 0.29829 | 0.30938 | 0.31457 | 0.32792 | 0.32891 | 0.34012 | 0.36181 | 0.32658 | 0.32289 | 0.31285
3 | 0.82894 | 0.78758 | 0.72279 | 0.745 | 0.71779 | 0.72132 | 1.0111 | 1.2184 | 1.2758 | 1.2015 | 1.1697 | 1.2588 | 1.3231 | 1.2446 | 1.1398 | 1.0824 | 1.09 | 1.0747 | 1.0341 | 1.1175 | 1.1786 | 1.0923 | 1.0136 | 0.87027
4 | 0.083896 | 0.077235 | 0.065501 | 0.063303 | 0.054366 | 0.048115 | 0.079629 | 0.08756 | 0.10437 | 0.10884 | 0.10415 | 0.094773 | 0.1101 | 0.11212 | 0.1048 | 0.09746 | 0.082467 | 0.084503 | 0.094049 | 0.10458 | 0.12323 | 0.11334 | 0.11411 | 0.098627
5 | 0.38672 | 0.35365 | 0.32581 | 0.31684 | 0.32259 | 0.31848 | 0.35587 | 0.38046 | 0.41875 | 0.43369 | 0.46126 | 0.4886 | 0.50439 | 0.48852 | 0.47238 | 0.46671 | 0.46059 | 0.46579 | 0.46528 | 0.46931 | 0.51901 | 0.49072 | 0.49213 | 0.44398
6 | 1.928 | 1.8621 | 1.7257 | 1.7859 | 1.8057 | 1.7938 | 1.9651 | 2.3463 | 2.4477 | 2.4417 | 2.4372 | 2.5744 | 2.5533 | 2.4682 | 2.3282 | 2.2469 | 2.331 | 2.2945 | 2.1381 | 2.1506 | 2.2552 | 2.0494 | 1.9741 | 1.9861
7 | 1.0635 | 0.975 | 0.94215 | 0.95253 | 0.90494 | 0.96015 | 1.2334 | 1.2958 | 1.4888 | 1.576 | 1.5585 | 1.6292 | 1.5952 | 1.6538 | 1.6314 | 1.5232 | 1.52 | 1.4967 | 1.4628 | 1.4631 | 1.4932 | 1.2492 | 1.2813 | 1.1396
8 | 0.22112 | 0.21099 | 0.20066 | 0.197 | 0.19621 | 0.20524 | 0.32939 | 0.36619 | 0.3925 | 0.38928 | 0.40359 | 0.42891 | 0.42891 | 0.40658 | 0.35702 | 0.34166 | 0.31804 | 0.31984 | 0.30832 | 0.31405 | 0.30677 | 0.2667 | 0.24708 | 0.23197
9 | 0.21427 | 0.2023 | 0.19309 | 0.18123 | 0.17792 | 0.17023 | 0.17553 | 0.16662 | 0.14452 | 0.15201 | 0.16564 | 0.18572 | 0.19676 | 0.20166 | 0.19703 | 0.2043 | 0.19866 | 0.20238 | 0.19452 | 0.20359 | 0.21705 | 0.19952 | 0.19424 | 0.21074
10 | 0.22582 | 0.2122 | 0.20254 | 0.2026 | 0.19762 | 0.19857 | 0.2365 | 0.25272 | 0.26958 | 0.28172 | 0.27364 | 0.28427 | 0.29861 | 0.295 | 0.28816 | 0.26775 | 0.25547 | 0.26142 | 0.26086 | 0.27504 | 0.29935 | 0.27007 | 0.2643 | 0.23836
11 | 0.12941 | 0.12268 | 0.11312 | 0.10867 | 0.10244 | 0.10401 | 0.12504 | 0.11274 | 0.1215 | 0.12993 | 0.13401 | 0.13824 | 0.13959 | 0.14259 | 0.13609 | 0.1292 | 0.12215 | 0.13943 | 0.13788 | 0.1382 | 0.15684 | 0.13651 | 0.15216 | 0.14209
12 | 0.57265 | 0.58193 | 0.6156 | 0.56161 | 0.54729 | 0.52512 | 0.53984 | 0.55379 | 0.49214 | 0.38029 | 0.52199 | 0.5761 | 0.57836 | 0.60714 | 0.48604 | 0.6434 | 0.58205 | 0.5755 | 0.57366 | 0.62457 | 0.68893 | 0.67913 | 0.70022 | 0.71395
13 | 2.0177 | 1.9979 | 1.9589 | 1.9429 | 1.9168 | 1.9476 | 2.2498 | 2.3158 | 2.4667 | 2.3526 | 2.3614 | 2.3813 | 2.4656 | 2.4559 | 2.4049 | 2.3861 | 2.4009 | 2.4439 | 2.3249 | 2.3455 | 2.3733 | 2.2261 | 2.0235 | 2.0395
14 | 0.74995 | 0.74425 | 0.71405 | 0.69957 | 0.6879 | 0.69228 | 0.6931 | 0.81122 | 0.87164 | 0.86278 | 0.84545 | 0.85691 | 0.89176 | 0.88238 | 0.81647 | 0.84079 | 0.84265 | 0.82515 | 0.77611 | 0.76305 | 0.765 | 0.75178 | 0.72266 | 0.70711
15 | 0.20836 | 0.20044 | 0.1896 | 0.17405 | 0.16188 | 0.16354 | 0.17842 | 0.19946 | 0.21663 | 0.23303 | 0.20984 | 0.22125 | 0.2248 | 0.22709 | 0.19886 | 0.20625 | 0.20971 | 0.21861 | 0.21928 | 0.22675 | 0.24121 | 0.21772 | 0.21526 | 0.20857
16 | 0.41447 | 0.39379 | 0.36139 | 0.3725 | 0.35889 | 0.36066 | 0.50554 | 0.60922 | 0.63789 | 0.60074 | 0.58485 | 0.62939 | 0.66157 | 0.62232 | 0.56989 | 0.5412 | 0.54498 | 0.53733 | 0.51706 | 0.55876 | 0.58932 | 0.54614 | 0.50682 | 0.43513
17 | 0.12584 | 0.11585 | 0.098252 | 0.094954 | 0.081549 | 0.072172 | 0.11944 | 0.13134 | 0.15655 | 0.16325 | 0.15622 | 0.14216 | 0.16515 | 0.16818 | 0.1572 | 0.14619 | 0.1237 | 0.12675 | 0.14107 | 0.15687 | 0.18485 | 0.17001 | 0.17117 | 0.14794
18 | 0.58008 | 0.53048 | 0.48871 | 0.47526 | 0.48388 | 0.47771 | 0.5338 | 0.57069 | 0.62813 | 0.65053 | 0.6919 | 0.7329 | 0.75658 | 0.73277 | 0.70857 | 0.70006 | 0.69089 | 0.69868 | 0.69792 | 0.70397 | 0.77852 | 0.73608 | 0.73819 | 0.66597
19 | 0.86759 | 0.83795 | 0.77655 | 0.80364 | 0.81255 | 0.80719 | 0.88431 | 1.0558 | 1.1015 | 1.0988 | 1.0967 | 1.1585 | 1.149 | 1.1107 | 1.0477 | 1.0111 | 1.049 | 1.0325 | 0.96216 | 0.96778 | 1.0149 | 0.92223 | 0.88834 | 0.89372
20 | 0.47859 | 0.43875 | 0.42397 | 0.42864 | 0.40722 | 0.43207 | 0.55504 | 0.58309 | 0.66994 | 0.70919 | 0.70133 | 0.73314 | 0.71784 | 0.74422 | 0.73414 | 0.68544 | 0.68402 | 0.67353 | 0.65825 | 0.6584 | 0.67196 | 0.56213 | 0.57657 | 0.51284
21 | 0.33167 | 0.31648 | 0.30099 | 0.2955 | 0.29432 | 0.30786 | 0.49409 | 0.54928 | 0.58876 | 0.58392 | 0.60539 | 0.64336 | 0.64336 | 0.60988 | 0.53553 | 0.51249 | 0.47707 | 0.47977 | 0.46248 | 0.47108 | 0.46015 | 0.40005 | 0.37063 | 0.34796
22 | 0.32141 | 0.30344 | 0.28964 | 0.27185 | 0.26689 | 0.25535 | 0.26329 | 0.24993 | 0.21678 | 0.22801 | 0.24846 | 0.27858 | 0.29514 | 0.30249 | 0.29555 | 0.30644 | 0.29799 | 0.30357 | 0.29178 | 0.30538 | 0.32558 | 0.29928 | 0.29137 | 0.3161
23 | 2.1077 | 1.9805 | 1.8904 | 1.8909 | 1.8445 | 1.8533 | 2.2074 | 2.3587 | 2.5161 | 2.6294 | 2.554 | 2.6532 | 2.787 | 2.7534 | 2.6895 | 2.499 | 2.3844 | 2.4399 | 2.4347 | 2.567 | 2.7939 | 2.5207 | 2.4668 | 2.2247
24 | 0.90586 | 0.85873 | 0.79186 | 0.76069 | 0.71707 | 0.72806 | 0.87525 | 0.78919 | 0.85047 | 0.9095 | 0.9381 | 0.96767 | 0.97714 | 0.99814 | 0.95266 | 0.90443 | 0.85503 | 0.97599 | 0.96519 | 0.96742 | 1.0979 | 0.95556 | 1.0651 | 0.99463
25 | 0.57265 | 0.58193 | 0.6156 | 0.56161 | 0.54729 | 0.52512 | 0.53984 | 0.55379 | 0.49214 | 0.38029 | 0.52199 | 0.5761 | 0.57836 | 0.60714 | 0.48604 | 0.6434 | 0.58205 | 0.5755 | 0.57366 | 0.62457 | 0.68893 | 0.67913 | 0.70022 | 0.71395
26 | 1.0088 | 0.99895 | 0.97943 | 0.97147 | 0.95838 | 0.97379 | 1.1249 | 1.1579 | 1.2333 | 1.1763 | 1.1807 | 1.1907 | 1.2328 | 1.2279 | 1.2024 | 1.1931 | 1.2005 | 1.2219 | 1.1625 | 1.1727 | 1.1867 | 1.1131 | 1.0117 | 1.0198
27 | 0.74995 | 0.74425 | 0.71405 | 0.69957 | 0.6879 | 0.69228 | 0.6931 | 0.81122 | 0.87164 | 0.86278 | 0.84545 | 0.85691 | 0.89176 | 0.88238 | 0.81647 | 0.84079 | 0.84265 | 0.82515 | 0.77611 | 0.76305 | 0.765 | 0.75178 | 0.72266 | 0.70711
28 | 0.41672 | 0.40088 | 0.37921 | 0.3481 | 0.32376 | 0.32709 | 0.35683 | 0.39892 | 0.43326 | 0.46605 | 0.41968 | 0.44251 | 0.4496 | 0.45419 | 0.39772 | 0.41251 | 0.41943 | 0.43722 | 0.43855 | 0.4535 | 0.48241 | 0.43544 | 0.43052 | 0.41713
29 | 1.3816 | 1.3126 | 1.2046 | 1.2417 | 1.1963 | 1.2022 | 1.6851 | 2.0307 | 2.1263 | 2.0025 | 1.9495 | 2.098 | 2.2052 | 2.0744 | 1.8996 | 1.804 | 1.8166 | 1.7911 | 1.7235 | 1.8625 | 1.9644 | 1.8205 | 1.6894 | 1.4504
30 | 0.20974 | 0.19309 | 0.16375 | 0.15826 | 0.13592 | 0.12029 | 0.19907 | 0.2189 | 0.26091 | 0.27209 | 0.26037 | 0.23693 | 0.27525 | 0.28031 | 0.26199 | 0.24365 | 0.20617 | 0.21126 | 0.23512 | 0.26146 | 0.30809 | 0.28335 | 0.28528 | 0.24657
31 | 1.3535 | 1.2378 | 1.1403 | 1.1089 | 1.1291 | 1.1147 | 1.2455 | 1.3316 | 1.4656 | 1.5179 | 1.6144 | 1.7101 | 1.7654 | 1.7098 | 1.6533 | 1.6335 | 1.6121 | 1.6303 | 1.6285 | 1.6426 | 1.8165 | 1.7175 | 1.7225 | 1.5539
32 | 0.57839 | 0.55863 | 0.5177 | 0.53576 | 0.5417 | 0.53813 | 0.58954 | 0.7039 | 0.7343 | 0.73252 | 0.73117 | 0.77233 | 0.766 | 0.74045 | 0.69846 | 0.67407 | 0.69931 | 0.68834 | 0.64144 | 0.64519 | 0.67657 | 0.61482 | 0.59223 | 0.59582

## Pc, Summer, S8
LoadID | 0 | 1 | 2 | 3 | 4 | 5 | 6 | 7 | 8 | 9 | 10 | 11 | 12 | 13 | 14 | 15 | 16 | 17 | 18 | 19 | 20 | 21 | 22 | 23
1 | 1.1732 | 1.1611 | 1.1191 | 1.0987 | 1.0914 | 1.107 | 1.098 | 1.3421 | 1.444 | 1.4252 | 1.4016 | 1.4188 | 1.4713 | 1.4431 | 1.3314 | 1.3724 | 1.3882 | 1.3423 | 1.2742 | 1.2581 | 1.2543 | 1.2402 | 1.1461 | 1.1082
2 | 0.31254 | 0.30066 | 0.2844 | 0.26107 | 0.24282 | 0.24532 | 0.26762 | 0.29919 | 0.32495 | 0.34954 | 0.31476 | 0.33188 | 0.3372 | 0.34064 | 0.29829 | 0.30938 | 0.31457 | 0.32792 | 0.32891 | 0.34012 | 0.36181 | 0.32658 | 0.32289 | 0.31285
3 | 0.82894 | 0.78758 | 0.72279 | 0.745 | 0.71779 | 0.72132 | 1.0111 | 1.2184 | 1.2758 | 1.2015 | 1.1697 | 1.2588 | 1.3231 | 1.2446 | 1.1398 | 1.0824 | 1.09 | 1.0747 | 1.0341 | 1.1175 | 1.1786 | 1.0923 | 1.0136 | 0.87027
4 | 0.083896 | 0.077235 | 0.065501 | 0.063303 | 0.054366 | 0.048115 | 0.079629 | 0.08756 | 0.10437 | 0.10884 | 0.10415 | 0.094773 | 0.1101 | 0.11212 | 0.1048 | 0.09746 | 0.082467 | 0.084503 | 0.094049 | 0.10458 | 0.12323 | 0.11334 | 0.11411 | 0.098627
5 | 0.38672 | 0.35365 | 0.32581 | 0.31684 | 0.32259 | 0.31848 | 0.35587 | 0.38046 | 0.41875 | 0.43369 | 0.46126 | 0.4886 | 0.50439 | 0.48852 | 0.47238 | 0.46671 | 0.46059 | 0.46579 | 0.46528 | 0.46931 | 0.51901 | 0.49072 | 0.49213 | 0.44398
6 | 1.928 | 1.8621 | 1.7257 | 1.7859 | 1.8057 | 1.7938 | 1.9651 | 2.3463 | 2.4477 | 2.4417 | 2.4372 | 2.5744 | 2.5533 | 2.4682 | 2.3282 | 2.2469 | 2.331 | 2.2945 | 2.1381 | 2.1506 | 2.2552 | 2.0494 | 1.9741 | 1.9861
7 | 1.0635 | 0.975 | 0.94215 | 0.95253 | 0.90494 | 0.96015 | 1.2334 | 1.2958 | 1.4888 | 1.576 | 1.5585 | 1.6292 | 1.5952 | 1.6538 | 1.6314 | 1.5232 | 1.52 | 1.4967 | 1.4628 | 1.4631 | 1.4932 | 1.2492 | 1.2813 | 1.1396
8 | 0.22112 | 0.21099 | 0.20066 | 0.197 | 0.19621 | 0.20524 | 0.32939 | 0.36619 | 0.3925 | 0.38928 | 0.40359 | 0.42891 | 0.42891 | 0.40658 | 0.35702 | 0.34166 | 0.31804 | 0.31984 | 0.30832 | 0.31405 | 0.30677 | 0.2667 | 0.24708 | 0.23197
9 | 0.21427 | 0.2023 | 0.19309 | 0.18123 | 0.17792 | 0.17023 | 0.17553 | 0.16662 | 0.14452 | 0.15201 | 0.16564 | 0.18572 | 0.19676 | 0.20166 | 0.19703 | 0.2043 | 0.19866 | 0.20238 | 0.19452 | 0.20359 | 0.21705 | 0.19952 | 0.19424 | 0.21074
10 | 0.22582 | 0.2122 | 0.20254 | 0.2026 | 0.19762 | 0.19857 | 0.2365 | 0.25272 | 0.26958 | 0.28172 | 0.27364 | 0.28427 | 0.29861 | 0.295 | 0.28816 | 0.26775 | 0.25547 | 0.26142 | 0.26086 | 0.27504 | 0.29935 | 0.27007 | 0.2643 | 0.23836
11 | 0.12941 | 0.12268 | 0.11312 | 0.10867 | 0.10244 | 0.10401 | 0.12504 | 0.11274 | 0.1215 | 0.12993 | 0.13401 | 0.13824 | 0.13959 | 0.14259 | 0.13609 | 0.1292 | 0.12215 | 0.13943 | 0.13788 | 0.1382 | 0.15684 | 0.13651 | 0.15216 | 0.14209
12 | 0.57265 | 0.58193 | 0.6156 | 0.56161 | 0.54729 | 0.52512 | 0.53984 | 0.55379 | 0.49214 | 0.38029 | 0.52199 | 0.5761 | 0.57836 | 0.60714 | 0.48604 | 0.6434 | 0.58205 | 0.5755 | 0.57366 | 0.62457 | 0.68893 | 0.67913 | 0.70022 | 0.71395
13 | 2.0177 | 1.9979 | 1.9589 | 1.9429 | 1.9168 | 1.9476 | 2.2498 | 2.3158 | 2.4667 | 2.3526 | 2.3614 | 2.3813 | 2.4656 | 2.4559 | 2.4049 | 2.3861 | 2.4009 | 2.4439 | 2.3249 | 2.3455 | 2.3733 | 2.2261 | 2.0235 | 2.0395
14 | 0.74995 | 0.74425 | 0.71405 | 0.69957 | 0.6879 | 0.69228 | 0.6931 | 0.81122 | 0.87164 | 0.86278 | 0.84545 | 0.85691 | 0.89176 | 0.88238 | 0.81647 | 0.84079 | 0.84265 | 0.82515 | 0.77611 | 0.76305 | 0.765 | 0.75178 | 0.72266 | 0.70711
15 | 0.20836 | 0.20044 | 0.1896 | 0.17405 | 0.16188 | 0.16354 | 0.17842 | 0.19946 | 0.21663 | 0.23303 | 0.20984 | 0.22125 | 0.2248 | 0.22709 | 0.19886 | 0.20625 | 0.20971 | 0.21861 | 0.21928 | 0.22675 | 0.24121 | 0.21772 | 0.21526 | 0.20857
16 | 0.41447 | 0.39379 | 0.36139 | 0.3725 | 0.35889 | 0.36066 | 0.50554 | 0.60922 | 0.63789 | 0.60074 | 0.58485 | 0.62939 | 0.66157 | 0.62232 | 0.56989 | 0.5412 | 0.54498 | 0.53733 | 0.51706 | 0.55876 | 0.58932 | 0.54614 | 0.50682 | 0.43513
17 | 0.12584 | 0.11585 | 0.098252 | 0.094954 | 0.081549 | 0.072172 | 0.11944 | 0.13134 | 0.15655 | 0.16325 | 0.15622 | 0.14216 | 0.16515 | 0.16818 | 0.1572 | 0.14619 | 0.1237 | 0.12675 | 0.14107 | 0.15687 | 0.18485 | 0.17001 | 0.17117 | 0.14794
18 | 0.58008 | 0.53048 | 0.48871 | 0.47526 | 0.48388 | 0.47771 | 0.5338 | 0.57069 | 0.62813 | 0.65053 | 0.6919 | 0.7329 | 0.75658 | 0.73277 | 0.70857 | 0.70006 | 0.69089 | 0.69868 | 0.69792 | 0.70397 | 0.77852 | 0.73608 | 0.73819 | 0.66597
19 | 0.86759 | 0.83795 | 0.77655 | 0.80364 | 0.81255 | 0.80719 | 0.88431 | 1.0558 | 1.1015 | 1.0988 | 1.0967 | 1.1585 | 1.149 | 1.1107 | 1.0477 | 1.0111 | 1.049 | 1.0325 | 0.96216 | 0.96778 | 1.0149 | 0.92223 | 0.88834 | 0.89372
20 | 0.47859 | 0.43875 | 0.42397 | 0.42864 | 0.40722 | 0.43207 | 0.55504 | 0.58309 | 0.66994 | 0.70919 | 0.70133 | 0.73314 | 0.71784 | 0.74422 | 0.73414 | 0.68544 | 0.68402 | 0.67353 | 0.65825 | 0.6584 | 0.67196 | 0.56213 | 0.57657 | 0.51284
21 | 0.33167 | 0.31648 | 0.30099 | 0.2955 | 0.29432 | 0.30786 | 0.49409 | 0.54928 | 0.58876 | 0.58392 | 0.60539 | 0.64336 | 0.64336 | 0.60988 | 0.53553 | 0.51249 | 0.47707 | 0.47977 | 0.46248 | 0.47108 | 0.46015 | 0.40005 | 0.37063 | 0.34796
22 | 0.32141 | 0.30344 | 0.28964 | 0.27185 | 0.26689 | 0.25535 | 0.26329 | 0.24993 | 0.21678 | 0.22801 | 0.24846 | 0.27858 | 0.29514 | 0.30249 | 0.29555 | 0.30644 | 0.29799 | 0.30357 | 0.29178 | 0.30538 | 0.32558 | 0.29928 | 0.29137 | 0.3161
23 | 2.1077 | 1.9805 | 1.8904 | 1.8909 | 1.8445 | 1.8533 | 2.2074 | 2.3587 | 2.5161 | 2.6294 | 2.554 | 2.6532 | 2.787 | 2.7534 | 2.6895 | 2.499 | 2.3844 | 2.4399 | 2.4347 | 2.567 | 2.7939 | 2.5207 | 2.4668 | 2.2247
24 | 0.90586 | 0.85873 | 0.79186 | 0.76069 | 0.71707 | 0.72806 | 0.87525 | 0.78919 | 0.85047 | 0.9095 | 0.9381 | 0.96767 | 0.97714 | 0.99814 | 0.95266 | 0.90443 | 0.85503 | 0.97599 | 0.96519 | 0.96742 | 1.0979 | 0.95556 | 1.0651 | 0.99463
25 | 0.57265 | 0.58193 | 0.6156 | 0.56161 | 0.54729 | 0.52512 | 0.53984 | 0.55379 | 0.49214 | 0.38029 | 0.52199 | 0.5761 | 0.57836 | 0.60714 | 0.48604 | 0.6434 | 0.58205 | 0.5755 | 0.57366 | 0.62457 | 0.68893 | 0.67913 | 0.70022 | 0.71395
26 | 1.0088 | 0.99895 | 0.97943 | 0.97147 | 0.95838 | 0.97379 | 1.1249 | 1.1579 | 1.2333 | 1.1763 | 1.1807 | 1.1907 | 1.2328 | 1.2279 | 1.2024 | 1.1931 | 1.2005 | 1.2219 | 1.1625 | 1.1727 | 1.1867 | 1.1131 | 1.0117 | 1.0198
27 | 0.74995 | 0.74425 | 0.71405 | 0.69957 | 0.6879 | 0.69228 | 0.6931 | 0.81122 | 0.87164 | 0.86278 | 0.84545 | 0.85691 | 0.89176 | 0.88238 | 0.81647 | 0.84079 | 0.84265 | 0.82515 | 0.77611 | 0.76305 | 0.765 | 0.75178 | 0.72266 | 0.70711
28 | 0.41672 | 0.40088 | 0.37921 | 0.3481 | 0.32376 | 0.32709 | 0.35683 | 0.39892 | 0.43326 | 0.46605 | 0.41968 | 0.44251 | 0.4496 | 0.45419 | 0.39772 | 0.41251 | 0.41943 | 0.43722 | 0.43855 | 0.4535 | 0.48241 | 0.43544 | 0.43052 | 0.41713
29 | 1.3816 | 1.3126 | 1.2046 | 1.2417 | 1.1963 | 1.2022 | 1.6851 | 2.0307 | 2.1263 | 2.0025 | 1.9495 | 2.098 | 2.2052 | 2.0744 | 1.8996 | 1.804 | 1.8166 | 1.7911 | 1.7235 | 1.8625 | 1.9644 | 1.8205 | 1.6894 | 1.4504
30 | 0.20974 | 0.19309 | 0.16375 | 0.15826 | 0.13592 | 0.12029 | 0.19907 | 0.2189 | 0.26091 | 0.27209 | 0.26037 | 0.23693 | 0.27525 | 0.28031 | 0.26199 | 0.24365 | 0.20617 | 0.21126 | 0.23512 | 0.26146 | 0.30809 | 0.28335 | 0.28528 | 0.24657
31 | 1.3535 | 1.2378 | 1.1403 | 1.1089 | 1.1291 | 1.1147 | 1.2455 | 1.3316 | 1.4656 | 1.5179 | 1.6144 | 1.7101 | 1.7654 | 1.7098 | 1.6533 | 1.6335 | 1.6121 | 1.6303 | 1.6285 | 1.6426 | 1.8165 | 1.7175 | 1.7225 | 1.5539
32 | 0.57839 | 0.55863 | 0.5177 | 0.53576 | 0.5417 | 0.53813 | 0.58954 | 0.7039 | 0.7343 | 0.73252 | 0.73117 | 0.77233 | 0.766 | 0.74045 | 0.69846 | 0.67407 | 0.69931 | 0.68834 | 0.64144 | 0.64519 | 0.67657 | 0.61482 | 0.59223 | 0.59582

## Pc, Summer, S9
LoadID | 0 | 1 | 2 | 3 | 4 | 5 | 6 | 7 | 8 | 9 | 10 | 11 | 12 | 13 | 14 | 15 | 16 | 17 | 18 | 19 | 20 | 21 | 22 | 23
1 | 1.1732 | 1.1611 | 1.1191 | 1.0987 | 1.0914 | 1.107 | 1.098 | 1.3421 | 1.444 | 1.4252 | 1.4016 | 1.4188 | 1.4713 | 1.4431 | 1.3314 | 1.3724 | 1.3882 | 1.3423 | 1.2742 | 1.2581 | 1.2543 | 1.2402 | 1.1461 | 1.1082
2 | 0.31254 | 0.30066 | 0.2844 | 0.26107 | 0.24282 | 0.24532 | 0.26762 | 0.29919 | 0.32495 | 0.34954 | 0.31476 | 0.33188 | 0.3372 | 0.34064 | 0.29829 | 0.30938 | 0.31457 | 0.32792 | 0.32891 | 0.34012 | 0.36181 | 0.32658 | 0.32289 | 0.31285
3 | 0.82894 | 0.78758 | 0.72279 | 0.745 | 0.71779 | 0.72132 | 1.0111 | 1.2184 | 1.2758 | 1.2015 | 1.1697 | 1.2588 | 1.3231 | 1.2446 | 1.1398 | 1.0824 | 1.09 | 1.0747 | 1.0341 | 1.1175 | 1.1786 | 1.0923 | 1.0136 | 0.87027
4 | 0.083896 | 0.077235 | 0.065501 | 0.063303 | 0.054366 | 0.048115 | 0.079629 | 0.08756 | 0.10437 | 0.10884 | 0.10415 | 0.094773 | 0.1101 | 0.11212 | 0.1048 | 0.09746 | 0.082467 | 0.084503 | 0.094049 | 0.10458 | 0.12323 | 0.11334 | 0.11411 | 0.098627
5 | 0.38672 | 0.35365 | 0.32581 | 0.31684 | 0.32259 | 0.31848 | 0.35587 | 0.38046 | 0.41875 | 0.43369 | 0.46126 | 0.4886 | 0.50439 | 0.48852 | 0.47238 | 0.46671 | 0.46059 | 0.46579 | 0.46528 | 0.46931 | 0.51901 | 0.49072 | 0.49213 | 0.44398
6 | 1.928 | 1.8621 | 1.7257 | 1.7859 | 1.8057 | 1.7938 | 1.9651 | 2.3463 | 2.4477 | 2.4417 | 2.4372 | 2.5744 | 2.5533 | 2.4682 | 2.3282 | 2.2469 | 2.331 | 2.2945 | 2.1381 | 2.1506 | 2.2552 | 2.0494 | 1.9741 | 1.9861
7 | 1.0635 | 0.975 | 0.94215 | 0.95253 | 0.90494 | 0.96015 | 1.2334 | 1.2958 | 1.4888 | 1.576 | 1.5585 | 1.6292 | 1.5952 | 1.6538 | 1.6314 | 1.5232 | 1.52 | 1.4967 | 1.4628 | 1.4631 | 1.4932 | 1.2492 | 1.2813 | 1.1396
8 | 0.22112 | 0.21099 | 0.20066 | 0.197 | 0.19621 | 0.20524 | 0.32939 | 0.36619 | 0.3925 | 0.38928 | 0.40359 | 0.42891 | 0.42891 | 0.40658 | 0.35702 | 0.34166 | 0.31804 | 0.31984 | 0.30832 | 0.31405 | 0.30677 | 0.2667 | 0.24708 | 0.23197
9 | 0.21427 | 0.2023 | 0.19309 | 0.18123 | 0.17792 | 0.17023 | 0.17553 | 0.16662 | 0.14452 | 0.15201 | 0.16564 | 0.18572 | 0.19676 | 0.20166 | 0.19703 | 0.2043 | 0.19866 | 0.20238 | 0.19452 | 0.20359 | 0.21705 | 0.19952 | 0.19424 | 0.21074
10 | 0.22582 | 0.2122 | 0.20254 | 0.2026 | 0.19762 | 0.19857 | 0.2365 | 0.25272 | 0.26958 | 0.28172 | 0.27364 | 0.28427 | 0.29861 | 0.295 | 0.28816 | 0.26775 | 0.25547 | 0.26142 | 0.26086 | 0.27504 | 0.29935 | 0.27007 | 0.2643 | 0.23836
11 | 0.12941 | 0.12268 | 0.11312 | 0.10867 | 0.10244 | 0.10401 | 0.12504 | 0.11274 | 0.1215 | 0.12993 | 0.13401 | 0.13824 | 0.13959 | 0.14259 | 0.13609 | 0.1292 | 0.12215 | 0.13943 | 0.13788 | 0.1382 | 0.15684 | 0.13651 | 0.15216 | 0.14209
12 | 0.57265 | 0.58193 | 0.6156 | 0.56161 | 0.54729 | 0.52512 | 0.53984 | 0.55379 | 0.49214 | 0.38029 | 0.52199 | 0.5761 | 0.57836 | 0.60714 | 0.48604 | 0.6434 | 0.58205 | 0.5755 | 0.57366 | 0.62457 | 0.68893 | 0.67913 | 0.70022 | 0.71395
13 | 2.0177 | 1.9979 | 1.9589 | 1.9429 | 1.9168 | 1.9476 | 2.2498 | 2.3158 | 2.4667 | 2.3526 | 2.3614 | 2.3813 | 2.4656 | 2.4559 | 2.4049 | 2.3861 | 2.4009 | 2.4439 | 2.3249 | 2.3455 | 2.3733 | 2.2261 | 2.0235 | 2.0395
14 | 0.74995 | 0.74425 | 0.71405 | 0.69957 | 0.6879 | 0.69228 | 0.6931 | 0.81122 | 0.87164 | 0.86278 | 0.84545 | 0.85691 | 0.89176 | 0.88238 | 0.81647 | 0.84079 | 0.84265 | 0.82515 | 0.77611 | 0.76305 | 0.765 | 0.75178 | 0.72266 | 0.70711
15 | 0.20836 | 0.20044 | 0.1896 | 0.17405 | 0.16188 | 0.16354 | 0.17842 | 0.19946 | 0.21663 | 0.23303 | 0.20984 | 0.22125 | 0.2248 | 0.22709 | 0.19886 | 0.20625 | 0.20971 | 0.21861 | 0.21928 | 0.22675 | 0.24121 | 0.21772 | 0.21526 | 0.20857
16 | 0.41447 | 0.39379 | 0.36139 | 0.3725 | 0.35889 | 0.36066 | 0.50554 | 0.60922 | 0.63789 | 0.60074 | 0.58485 | 0.62939 | 0.66157 | 0.62232 | 0.56989 | 0.5412 | 0.54498 | 0.53733 | 0.51706 | 0.55876 | 0.58932 | 0.54614 | 0.50682 | 0.43513
17 | 0.12584 | 0.11585 | 0.098252 | 0.094954 | 0.081549 | 0.072172 | 0.11944 | 0.13134 | 0.15655 | 0.16325 | 0.15622 | 0.14216 | 0.16515 | 0.16818 | 0.1572 | 0.14619 | 0.1237 | 0.12675 | 0.14107 | 0.15687 | 0.18485 | 0.17001 | 0.17117 | 0.14794
18 | 0.58008 | 0.53048 | 0.48871 | 0.47526 | 0.48388 | 0.47771 | 0.5338 | 0.57069 | 0.62813 | 0.65053 | 0.6919 | 0.7329 | 0.75658 | 0.73277 | 0.70857 | 0.70006 | 0.69089 | 0.69868 | 0.69792 | 0.70397 | 0.77852 | 0.73608 | 0.73819 | 0.66597
19 | 0.86759 | 0.83795 | 0.77655 | 0.80364 | 0.81255 | 0.80719 | 0.88431 | 1.0558 | 1.1015 | 1.0988 | 1.0967 | 1.1585 | 1.149 | 1.1107 | 1.0477 | 1.0111 | 1.049 | 1.0325 | 0.96216 | 0.96778 | 1.0149 | 0.92223 | 0.88834 | 0.89372
20 | 0.47859 | 0.43875 | 0.42397 | 0.42864 | 0.40722 | 0.43207 | 0.55504 | 0.58309 | 0.66994 | 0.70919 | 0.70133 | 0.73314 | 0.71784 | 0.74422 | 0.73414 | 0.68544 | 0.68402 | 0.67353 | 0.65825 | 0.6584 | 0.67196 | 0.56213 | 0.57657 | 0.51284
21 | 0.33167 | 0.31648 | 0.30099 | 0.2955 | 0.29432 | 0.30786 | 0.49409 | 0.54928 | 0.58876 | 0.58392 | 0.60539 | 0.64336 | 0.64336 | 0.60988 | 0.53553 | 0.51249 | 0.47707 | 0.47977 | 0.46248 | 0.47108 | 0.46015 | 0.40005 | 0.37063 | 0.34796
22 | 0.32141 | 0.30344 | 0.28964 | 0.27185 | 0.26689 | 0.25535 | 0.26329 | 0.24993 | 0.21678 | 0.22801 | 0.24846 | 0.27858 | 0.29514 | 0.30249 | 0.29555 | 0.30644 | 0.29799 | 0.30357 | 0.29178 | 0.30538 | 0.32558 | 0.29928 | 0.29137 | 0.3161
23 | 2.1077 | 1.9805 | 1.8904 | 1.8909 | 1.8445 | 1.8533 | 2.2074 | 2.3587 | 2.5161 | 2.6294 | 2.554 | 2.6532 | 2.787 | 2.7534 | 2.6895 | 2.499 | 2.3844 | 2.4399 | 2.4347 | 2.567 | 2.7939 | 2.5207 | 2.4668 | 2.2247
24 | 0.90586 | 0.85873 | 0.79186 | 0.76069 | 0.71707 | 0.72806 | 0.87525 | 0.78919 | 0.85047 | 0.9095 | 0.9381 | 0.96767 | 0.97714 | 0.99814 | 0.95266 | 0.90443 | 0.85503 | 0.97599 | 0.96519 | 0.96742 | 1.0979 | 0.95556 | 1.0651 | 0.99463
25 | 0.57265 | 0.58193 | 0.6156 | 0.56161 | 0.54729 | 0.52512 | 0.53984 | 0.55379 | 0.49214 | 0.38029 | 0.52199 | 0.5761 | 0.57836 | 0.60714 | 0.48604 | 0.6434 | 0.58205 | 0.5755 | 0.57366 | 0.62457 | 0.68893 | 0.67913 | 0.70022 | 0.71395
26 | 1.0088 | 0.99895 | 0.97943 | 0.97147 | 0.95838 | 0.97379 | 1.1249 | 1.1579 | 1.2333 | 1.1763 | 1.1807 | 1.1907 | 1.2328 | 1.2279 | 1.2024 | 1.1931 | 1.2005 | 1.2219 | 1.1625 | 1.1727 | 1.1867 | 1.1131 | 1.0117 | 1.0198
27 | 0.74995 | 0.74425 | 0.71405 | 0.69957 | 0.6879 | 0.69228 | 0.6931 | 0.81122 | 0.87164 | 0.86278 | 0.84545 | 0.85691 | 0.89176 | 0.88238 | 0.81647 | 0.84079 | 0.84265 | 0.82515 | 0.77611 | 0.76305 | 0.765 | 0.75178 | 0.72266 | 0.70711
28 | 0.41672 | 0.40088 | 0.37921 | 0.3481 | 0.32376 | 0.32709 | 0.35683 | 0.39892 | 0.43326 | 0.46605 | 0.41968 | 0.44251 | 0.4496 | 0.45419 | 0.39772 | 0.41251 | 0.41943 | 0.43722 | 0.43855 | 0.4535 | 0.48241 | 0.43544 | 0.43052 | 0.41713
29 | 1.3816 | 1.3126 | 1.2046 | 1.2417 | 1.1963 | 1.2022 | 1.6851 | 2.0307 | 2.1263 | 2.0025 | 1.9495 | 2.098 | 2.2052 | 2.0744 | 1.8996 | 1.804 | 1.8166 | 1.7911 | 1.7235 | 1.8625 | 1.9644 | 1.8205 | 1.6894 | 1.4504
30 | 0.20974 | 0.19309 | 0.16375 | 0.15826 | 0.13592 | 0.12029 | 0.19907 | 0.2189 | 0.26091 | 0.27209 | 0.26037 | 0.23693 | 0.27525 | 0.28031 | 0.26199 | 0.24365 | 0.20617 | 0.21126 | 0.23512 | 0.26146 | 0.30809 | 0.28335 | 0.28528 | 0.24657
31 | 1.3535 | 1.2378 | 1.1403 | 1.1089 | 1.1291 | 1.1147 | 1.2455 | 1.3316 | 1.4656 | 1.5179 | 1.6144 | 1.7101 | 1.7654 | 1.7098 | 1.6533 | 1.6335 | 1.6121 | 1.6303 | 1.6285 | 1.6426 | 1.8165 | 1.7175 | 1.7225 | 1.5539
32 | 0.57839 | 0.55863 | 0.5177 | 0.53576 | 0.5417 | 0.53813 | 0.58954 | 0.7039 | 0.7343 | 0.73252 | 0.73117 | 0.77233 | 0.766 | 0.74045 | 0.69846 | 0.67407 | 0.69931 | 0.68834 | 0.64144 | 0.64519 | 0.67657 | 0.61482 | 0.59223 | 0.59582

## Qc, Summer, S1
LoadID | 0 | 1 | 2 | 3 | 4 | 5 | 6 | 7 | 8 | 9 | 10 | 11 | 12 | 13 | 14 | 15 | 16 | 17 | 18 | 19 | 20 | 21 | 22 | 23
1 | 0.41283 | 0.45255 | 0.4293 | 0.42854 | 0.42001 | 0.44428 | 0.45555 | 0.85465 | 0.99378 | 0.95834 | 0.93341 | 0.93546 | 0.99426 | 0.96161 | 0.67545 | 0.88323 | 0.89412 | 0.83965 | 0.66342 | 0.6017 | 0.6309 | 0.63463 | 0.43803 | 0.43256
2 | 0.0028704 | -0.014184 | -0.016844 | -0.022828 | -0.029032 | -0.023552 | -0.027491 | 0.072034 | 0.092599 | 0.11887 | 0.06857 | 0.061681 | 0.042559 | 0.05649 | 0.024166 | 0.021314 | 0.024918 | 0.045176 | 0.085815 | 0.087655 | 0.069663 | 0.053149 | 0.026033 | 0.004783
3 | -0.094496 | -0.22302 | -0.39285 | -0.36313 | -0.36894 | -0.35324 | -0.0219 | 0.42306 | 0.55241 | 0.55873 | 0.46657 | 0.58552 | 0.52888 | 0.46056 | 0.33346 | 0.20819 | 0.25671 | 0.22865 | 0.044164 | 0.1838 | 0.2567 | 0.16703 | -0.1574 | -0.32423
4 | -0.19418 | -0.19588 | -0.20172 | -0.20172 | -0.20627 | -0.21248 | -0.19165 | -0.13011 | -0.097046 | -0.10232 | -0.12896 | -0.1414 | -0.13068 | -0.14169 | -0.13415 | -0.15807 | -0.17695 | -0.15743 | -0.11131 | -0.099461 | -0.09977 | -0.13179 | -0.1643 | -0.17045
5 | -0.056401 | -0.073715 | -0.086546 | -0.086333 | -0.086875 | -0.093919 | -0.084479 | -0.033724 | 0.010535 | 0.037466 | 0.061805 | 0.065617 | 0.057596 | 0.047057 | 0.031089 | 0.020642 | 0.017243 | 0.015176 | 0.015349 | 0.0041947 | 0.032648 | 0.014892 | 0.0085369 | -0.013676
6 | 0.79705 | 0.88583 | 0.67081 | 0.79042 | 0.80915 | 0.83078 | 0.80475 | 1.488 | 1.709 | 1.7052 | 1.4902 | 1.7797 | 1.8544 | 1.7116 | 1.4865 | 1.3073 | 1.5938 | 1.5454 | 1.2127 | 1.1248 | 1.325 | 1.0425 | 0.79604 | 0.88645
7 | -0.44187 | -0.4565 | -0.48042 | -0.4965 | -0.46456 | -0.50099 | -0.43451 | -0.19808 | -0.035602 | -0.026516 | 0.060642 | 0.020362 | 0.0051812 | 0.0035389 | -0.05112 | -0.088857 | -0.13103 | -0.16642 | -0.14458 | -0.17821 | -0.12682 | -0.23424 | -0.29418 | -0.31929
8 | -0.37354 | -0.37613 | -0.37965 | -0.3817 | -0.37658 | -0.36762 | -0.31246 | -0.25783 | -0.25298 | -0.24895 | -0.24483 | -0.24212 | -0.24784 | -0.25739 | -0.28298 | -0.29566 | -0.3061 | -0.30709 | -0.31289 | -0.32341 | -0.34393 | -0.35854 | -0.36358 | -0.37061
9 | 0.0011457 | -0.010564 | -0.013527 | -0.017159 | -0.016339 | -0.01888 | -0.035522 | -0.011568 | -0.017827 | -0.0061183 | -0.00011395 | 0.0047949 | 0.01642 | 0.01663 | 0.012737 | 0.029268 | 0.024846 | 0.021589 | 0.017879 | 0.018297 | 0.025861 | 0.023276 | -0.0022903 | -0.0037361
10 | -0.079831 | -0.089206 | -0.091495 | -0.090363 | -0.093393 | -0.095993 | -0.030349 | 0.026785 | 0.060938 | 0.064433 | 0.027318 | 0.066391 | 0.071372 | 0.068574 | 0.054272 | 0.02327 | 0.01168 | 0.011641 | 0.01188 | 0.02373 | 0.034044 | 0.0046591 | -0.035159 | -0.059114
11 | -0.1159 | -0.12464 | -0.13019 | -0.13217 | -0.12873 | -0.12916 | -0.10187 | -0.084567 | -0.071161 | -0.054973 | -0.055259 | -0.059132 | -0.069439 | -0.071471 | -0.080173 | -0.080249 | -0.081448 | -0.063006 | -0.056835 | -0.064747 | -0.053656 | -0.068186 | -0.078072 | -0.088192
12 | -0.20391 | -0.12333 | -0.15588 | -0.12276 | -0.14083 | -0.07557 | -0.25468 | -0.20025 | -0.14849 | -0.17473 | -0.18096 | -0.16478 | 0.082537 | 0.041885 | -0.23434 | -0.078925 | -0.090936 | -0.052928 | 0.0024447 | 0.16085 | 0.35882 | 0.35739 | 0.33917 | 0.35625
13 | 0.4194 | 0.39058 | 0.29361 | 0.26466 | 0.24332 | 0.30552 | 1.0061 | 1.3437 | 1.7237 | 1.6433 | 1.6029 | 1.5828 | 1.7106 | 1.5703 | 1.4423 | 1.3401 | 1.3265 | 1.3438 | 1.1177 | 1.0244 | 1.0859 | 0.7599 | 0.33351 | 0.35733
14 | 0.068805 | 0.075425 | 0.071551 | 0.071424 | 0.070001 | 0.074047 | 0.075925 | 0.14244 | 0.16563 | 0.15972 | 0.15557 | 0.15591 | 0.16571 | 0.16027 | 0.11257 | 0.14721 | 0.14902 | 0.13994 | 0.11057 | 0.10028 | 0.10515 | 0.10577 | 0.073005 | 0.072093
15 | 0.0014352 | -0.0070918 | -0.008422 | -0.011414 | -0.014516 | -0.011776 | -0.013746 | 0.036017 | 0.046299 | 0.059435 | 0.034285 | 0.03084 | 0.02128 | 0.028245 | 0.012083 | 0.010657 | 0.012459 | 0.022588 | 0.042907 | 0.043827 | 0.034831 | 0.026574 | 0.013017 | 0.0023915
16 | -0.023624 | -0.055756 | -0.098213 | -0.090783 | -0.092234 | -0.088311 | -0.005475 | 0.10576 | 0.1381 | 0.13968 | 0.11664 | 0.14638 | 0.13222 | 0.11514 | 0.083364 | 0.052046 | 0.064178 | 0.057163 | 0.011041 | 0.04595 | 0.064176 | 0.041758 | -0.03935 | -0.081058
17 | -0.25891 | -0.26117 | -0.26896 | -0.26896 | -0.27502 | -0.28331 | -0.25553 | -0.17348 | -0.1294 | -0.13643 | -0.17194 | -0.18853 | -0.17424 | -0.18893 | -0.17886 | -0.21076 | -0.23593 | -0.20991 | -0.14842 | -0.13261 | -0.13303 | -0.17572 | -0.21906 | -0.22727
18 | -0.1128 | -0.14743 | -0.17309 | -0.17267 | -0.17375 | -0.18784 | -0.16896 | -0.067449 | 0.02107 | 0.074931 | 0.12361 | 0.13123 | 0.11519 | 0.094114 | 0.062177 | 0.041284 | 0.034487 | 0.030351 | 0.030697 | 0.0083895 | 0.065296 | 0.029783 | 0.017074 | -0.027351
19 | 0.31882 | 0.35433 | 0.26833 | 0.31617 | 0.32366 | 0.33231 | 0.3219 | 0.59521 | 0.68358 | 0.68206 | 0.59608 | 0.71189 | 0.74177 | 0.68462 | 0.5946 | 0.52292 | 0.63753 | 0.61818 | 0.4851 | 0.44991 | 0.53002 | 0.41698 | 0.31842 | 0.35458
20 | -0.17675 | -0.1826 | -0.19217 | -0.1986 | -0.18583 | -0.2004 | -0.1738 | -0.079231 | -0.014241 | -0.010606 | 0.024257 | 0.0081449 | 0.0020725 | 0.0014156 | -0.020448 | -0.035543 | -0.052413 | -0.066569 | -0.057833 | -0.071282 | -0.050727 | -0.093697 | -0.11767 | -0.12772
21 | -0.74708 | -0.75226 | -0.75929 | -0.76341 | -0.75317 | -0.73524 | -0.62492 | -0.51567 | -0.50596 | -0.49789 | -0.48966 | -0.48425 | -0.49567 | -0.51479 | -0.56596 | -0.59132 | -0.61219 | -0.61417 | -0.62578 | -0.64681 | -0.68786 | -0.71709 | -0.72716 | -0.74122
22 | 0.0028642 | -0.026411 | -0.033818 | -0.042897 | -0.040848 | -0.0472 | -0.088804 | -0.02892 | -0.044568 | -0.015296 | -0.00028487 | 0.011987 | 0.041051 | 0.041575 | 0.031842 | 0.07317 | 0.062114 | 0.053971 | 0.044698 | 0.045742 | 0.064652 | 0.058189 | -0.0057258 | -0.0093403
23 | -0.53221 | -0.59471 | -0.60997 | -0.60242 | -0.62262 | -0.63995 | -0.20232 | 0.17857 | 0.40625 | 0.42956 | 0.18212 | 0.44261 | 0.47581 | 0.45716 | 0.36181 | 0.15513 | 0.077865 | 0.077608 | 0.079202 | 0.1582 | 0.22696 | 0.031061 | -0.23439 | -0.39409
24 | -0.66228 | -0.71222 | -0.74396 | -0.75524 | -0.73561 | -0.73807 | -0.5821 | -0.48324 | -0.40663 | -0.31413 | -0.31577 | -0.3379 | -0.39679 | -0.4084 | -0.45813 | -0.45856 | -0.46542 | -0.36004 | -0.32477 | -0.36998 | -0.30661 | -0.38963 | -0.44613 | -0.50395
25 | -0.14565 | -0.088094 | -0.11134 | -0.087688 | -0.10059 | -0.053979 | -0.18191 | -0.14304 | -0.10606 | -0.12481 | -0.12926 | -0.1177 | 0.058955 | 0.029918 | -0.16738 | -0.056375 | -0.064954 | -0.037806 | 0.0017462 | 0.11489 | 0.2563 | 0.25528 | 0.24227 | 0.25447
26 | 0.13106 | 0.12206 | 0.091753 | 0.082705 | 0.076038 | 0.095476 | 0.3144 | 0.4199 | 0.53864 | 0.51353 | 0.50089 | 0.49462 | 0.53457 | 0.49072 | 0.45072 | 0.41877 | 0.41453 | 0.41994 | 0.34929 | 0.32011 | 0.33933 | 0.23747 | 0.10422 | 0.11167
27 | 0.13761 | 0.15085 | 0.1431 | 0.14285 | 0.14 | 0.14809 | 0.15185 | 0.28488 | 0.33126 | 0.31945 | 0.31114 | 0.31182 | 0.33142 | 0.32054 | 0.22515 | 0.29441 | 0.29804 | 0.27988 | 0.22114 | 0.20057 | 0.2103 | 0.21154 | 0.14601 | 0.14419
28 | 0.0050232 | -0.024821 | -0.029477 | -0.039949 | -0.050806 | -0.041215 | -0.04811 | 0.12606 | 0.16205 | 0.20802 | 0.12 | 0.10794 | 0.074479 | 0.098857 | 0.042291 | 0.0373 | 0.043607 | 0.079058 | 0.15018 | 0.1534 | 0.12191 | 0.09301 | 0.045559 | 0.0083703
29 | -0.70872 | -1.6727 | -2.9464 | -2.7235 | -2.767 | -2.6493 | -0.16425 | 3.1729 | 4.1431 | 4.1905 | 3.4993 | 4.3914 | 3.9666 | 3.4542 | 2.5009 | 1.5614 | 1.9253 | 1.7149 | 0.33123 | 1.3785 | 1.9253 | 1.2527 | -1.1805 | -2.4317
30 | -0.45309 | -0.45706 | -0.47068 | -0.47069 | -0.48129 | -0.49579 | -0.44718 | -0.30359 | -0.22644 | -0.23876 | -0.3009 | -0.32993 | -0.30492 | -0.33062 | -0.31301 | -0.36882 | -0.41288 | -0.36734 | -0.25973 | -0.23207 | -0.2328 | -0.30751 | -0.38336 | -0.39772
31 | -0.28201 | -0.36857 | -0.43273 | -0.43166 | -0.43437 | -0.46959 | -0.42239 | -0.16862 | 0.052674 | 0.18733 | 0.30903 | 0.32808 | 0.28798 | 0.23529 | 0.15544 | 0.10321 | 0.086217 | 0.075878 | 0.076744 | 0.020974 | 0.16324 | 0.074458 | 0.042685 | -0.068378
32 | 0.31882 | 0.35433 | 0.26833 | 0.31617 | 0.32366 | 0.33231 | 0.3219 | 0.59521 | 0.68358 | 0.68206 | 0.59608 | 0.71189 | 0.74177 | 0.68462 | 0.5946 | 0.52292 | 0.63753 | 0.61818 | 0.4851 | 0.44991 | 0.53002 | 0.41698 | 0.31842 | 0.35458

## Qc, Summer, S2
LoadID | 0 | 1 | 2 | 3 | 4 | 5 | 6 | 7 | 8 | 9 | 10 | 11 | 12 | 13 | 14 | 15 | 16 | 17 | 18 | 19 | 20 | 21 | 22 | 23
1 | 0.41283 | 0.45255 | 0.4293 | 0.42854 | 0.42001 | 0.44428 | 0.45555 | 0.85465 | 0.99378 | 0.95834 | 0.93341 | 0.93546 | 0.99426 | 0.96161 | 0.67545 | 0.88323 | 0.89412 | 0.83965 | 0.66342 | 0.6017 | 0.6309 | 0.63463 | 0.43803 | 0.43256
2 | 0.0028704 | -0.014184 | -0.016844 | -0.022828 | -0.029032 | -0.023552 | -0.027491 | 0.072034 | 0.092599 | 0.11887 | 0.06857 | 0.061681 | 0.042559 | 0.05649 | 0.024166 | 0.021314 | 0.024918 | 0.045176 | 0.085815 | 0.087655 | 0.069663 | 0.053149 | 0.026033 | 0.004783
3 | -0.094496 | -0.22302 | -0.39285 | -0.36313 | -0.36894 | -0.35324 | -0.0219 | 0.42306 | 0.55241 | 0.55873 | 0.46657 | 0.58552 | 0.52888 | 0.46056 | 0.33346 | 0.20819 | 0.25671 | 0.22865 | 0.044164 | 0.1838 | 0.2567 | 0.16703 | -0.1574 | -0.32423
4 | -0.19418 | -0.19588 | -0.20172 | -0.20172 | -0.20627 | -0.21248 | -0.19165 | -0.13011 | -0.097046 | -0.10232 | -0.12896 | -0.1414 | -0.13068 | -0.14169 | -0.13415 | -0.15807 | -0.17695 | -0.15743 | -0.11131 | -0.099461 | -0.09977 | -0.13179 | -0.1643 | -0.17045
5 | -0.056401 | -0.073715 | -0.086546 | -0.086333 | -0.086875 | -0.093919 | -0.084479 | -0.033724 | 0.010535 | 0.037466 | 0.061805 | 0.065617 | 0.057596 | 0.047057 | 0.031089 | 0.020642 | 0.017243 | 0.015176 | 0.015349 | 0.0041947 | 0.032648 | 0.014892 | 0.0085369 | -0.013676
6 | 0.79705 | 0.88583 | 0.67081 | 0.79042 | 0.80915 | 0.83078 | 0.80475 | 1.488 | 1.709 | 1.7052 | 1.4902 | 1.7797 | 1.8544 | 1.7116 | 1.4865 | 1.3073 | 1.5938 | 1.5454 | 1.2127 | 1.1248 | 1.325 | 1.0425 | 0.79604 | 0.88645
7 | -0.44187 | -0.4565 | -0.48042 | -0.4965 | -0.46456 | -0.50099 | -0.43451 | -0.19808 | -0.035602 | -0.026516 | 0.060642 | 0.020362 | 0.0051812 | 0.0035389 | -0.05112 | -0.088857 | -0.13103 | -0.16642 | -0.14458 | -0.17821 | -0.12682 | -0.23424 | -0.29418 | -0.31929
8 | -0.37354 | -0.37613 | -0.37965 | -0.3817 | -0.37658 | -0.36762 | -0.31246 | -0.25783 | -0.25298 | -0.24895 | -0.24483 | -0.24212 | -0.24784 | -0.25739 | -0.28298 | -0.29566 | -0.3061 | -0.30709 | -0.31289 | -0.32341 | -0.34393 | -0.35854 | -0.36358 | -0.37061
9 | 0.0011457 | -0.010564 | -0.013527 | -0.017159 | -0.016339 | -0.01888 | -0.035522 | -0.011568 | -0.017827 | -0.0061183 | -0.00011395 | 0.0047949 | 0.01642 | 0.01663 | 0.012737 | 0.029268 | 0.024846 | 0.021589 | 0.017879 | 0.018297 | 0.025861 | 0.023276 | -0.0022903 | -0.0037361
10 | -0.079831 | -0.089206 | -0.091495 | -0.090363 | -0.093393 | -0.095993 | -0.030349 | 0.026785 | 0.060938 | 0.064433 | 0.027318 | 0.066391 | 0.071372 | 0.068574 | 0.054272 | 0.02327 | 0.01168 | 0.011641 | 0.01188 | 0.02373 | 0.034044 | 0.0046591 | -0.035159 | -0.059114
11 | -0.1159 | -0.12464 | -0.13019 | -0.13217 | -0.12873 | -0.12916 | -0.10187 | -0.084567 | -0.071161 | -0.054973 | -0.055259 | -0.059132 | -0.069439 | -0.071471 | -0.080173 | -0.080249 | -0.081448 | -0.063006 | -0.056835 | -0.064747 | -0.053656 | -0.068186 | -0.078072 | -0.088192
12 | -0.20391 | -0.12333 | -0.15588 | -0.12276 | -0.14083 | -0.07557 | -0.25468 | -0.20025 | -0.14849 | -0.17473 | -0.18096 | -0.16478 | 0.082537 | 0.041885 | -0.23434 | -0.078925 | -0.090936 | -0.052928 | 0.0024447 | 0.16085 | 0.35882 | 0.35739 | 0.33917 | 0.35625
13 | 0.4194 | 0.39058 | 0.29361 | 0.26466 | 0.24332 | 0.30552 | 1.0061 | 1.3437 | 1.7237 | 1.6433 | 1.6029 | 1.5828 | 1.7106 | 1.5703 | 1.4423 | 1.3401 | 1.3265 | 1.3438 | 1.1177 | 1.0244 | 1.0859 | 0.7599 | 0.33351 | 0.35733
14 | 0.068805 | 0.075425 | 0.071551 | 0.071424 | 0.070001 | 0.074047 | 0.075925 | 0.14244 | 0.16563 | 0.15972 | 0.15557 | 0.15591 | 0.16571 | 0.16027 | 0.11257 | 0.14721 | 0.14902 | 0.13994 | 0.11057 | 0.10028 | 0.10515 | 0.10577 | 0.073005 | 0.072093
15 | 0.0014352 | -0.0070918 | -0.008422 | -0.011414 | -0.014516 | -0.011776 | -0.013746 | 0.036017 | 0.046299 | 0.059435 | 0.034285 | 0.03084 | 0.02128 | 0.028245 | 0.012083 | 0.010657 | 0.012459 | 0.022588 | 0.042907 | 0.043827 | 0.034831 | 0.026574 | 0.013017 | 0.0023915
16 | -0.023624 | -0.055756 | -0.098213 | -0.090783 | -0.092234 | -0.088311 | -0.005475 | 0.10576 | 0.1381 | 0.13968 | 0.11664 | 0.14638 | 0.13222 | 0.11514 | 0.083364 | 0.052046 | 0.064178 | 0.057163 | 0.011041 | 0.04595 | 0.064176 | 0.041758 | -0.03935 | -0.081058
17 | -0.25891 | -0.26117 | -0.26896 | -0.26896 | -0.27502 | -0.28331 | -0.25553 | -0.17348 | -0.1294 | -0.13643 | -0.17194 | -0.18853 | -0.17424 | -0.18893 | -0.17886 | -0.21076 | -0.23593 | -0.20991 | -0.14842 | -0.13261 | -0.13303 | -0.17572 | -0.21906 | -0.22727
18 | -0.1128 | -0.14743 | -0.17309 | -0.17267 | -0.17375 | -0.18784 | -0.16896 | -0.067449 | 0.02107 | 0.074931 | 0.12361 | 0.13123 | 0.11519 | 0.094114 | 0.062177 | 0.041284 | 0.034487 | 0.030351 | 0.030697 | 0.0083895 | 0.065296 | 0.029783 | 0.017074 | -0.027351
19 | 0.31882 | 0.35433 | 0.26833 | 0.31617 | 0.32366 | 0.33231 | 0.3219 | 0.59521 | 0.68358 | 0.68206 | 0.59608 | 0.71189 | 0.74177 | 0.68462 | 0.5946 | 0.52292 | 0.63753 | 0.61818 | 0.4851 | 0.44991 | 0.53002 | 0.41698 | 0.31842 | 0.35458
20 | -0.17675 | -0.1826 | -0.19217 | -0.1986 | -0.18583 | -0.2004 | -0.1738 | -0.079231 | -0.014241 | -0.010606 | 0.024257 | 0.0081449 | 0.0020725 | 0.0014156 | -0.020448 | -0.035543 | -0.052413 | -0.066569 | -0.057833 | -0.071282 | -0.050727 | -0.093697 | -0.11767 | -0.12772
21 | -0.74708 | -0.75226 | -0.75929 | -0.76341 | -0.75317 | -0.73524 | -0.62492 | -0.51567 | -0.50596 | -0.49789 | -0.48966 | -0.48425 | -0.49567 | -0.51479 | -0.56596 | -0.59132 | -0.61219 | -0.61417 | -0.62578 | -0.64681 | -0.68786 | -0.71709 | -0.72716 | -0.74122
22 | 0.0028642 | -0.026411 | -0.033818 | -0.042897 | -0.040848 | -0.0472 | -0.088804 | -0.02892 | -0.044568 | -0.015296 | -0.00028487 | 0.011987 | 0.041051 | 0.041575 | 0.031842 | 0.07317 | 0.062114 | 0.053971 | 0.044698 | 0.045742 | 0.064652 | 0.058189 | -0.0057258 | -0.0093403
23 | -0.53221 | -0.59471 | -0.60997 | -0.60242 | -0.62262 | -0.63995 | -0.20232 | 0.17857 | 0.40625 | 0.42956 | 0.18212 | 0.44261 | 0.47581 | 0.45716 | 0.36181 | 0.15513 | 0.077865 | 0.077608 | 0.079202 | 0.1582 | 0.22696 | 0.031061 | -0.23439 | -0.39409
24 | -0.66228 | -0.71222 | -0.74396 | -0.75524 | -0.73561 | -0.73807 | -0.5821 | -0.48324 | -0.40663 | -0.31413 | -0.31577 | -0.3379 | -0.39679 | -0.4084 | -0.45813 | -0.45856 | -0.46542 | -0.36004 | -0.32477 | -0.36998 | -0.30661 | -0.38963 | -0.44613 | -0.50395
25 | -0.14565 | -0.088094 | -0.11134 | -0.087688 | -0.10059 | -0.053979 | -0.18191 | -0.14304 | -0.10606 | -0.12481 | -0.12926 | -0.1177 | 0.058955 | 0.029918 | -0.16738 | -0.056375 | -0.064954 | -0.037806 | 0.0017462 | 0.11489 | 0.2563 | 0.25528 | 0.24227 | 0.25447
26 | 0.13106 | 0.12206 | 0.091753 | 0.082705 | 0.076038 | 0.095476 | 0.3144 | 0.4199 | 0.53864 | 0.51353 | 0.50089 | 0.49462 | 0.53457 | 0.49072 | 0.45072 | 0.41877 | 0.41453 | 0.41994 | 0.34929 | 0.32011 | 0.33933 | 0.23747 | 0.10422 | 0.11167
27 | 0.13761 | 0.15085 | 0.1431 | 0.14285 | 0.14 | 0.14809 | 0.15185 | 0.28488 | 0.33126 | 0.31945 | 0.31114 | 0.31182 | 0.33142 | 0.32054 | 0.22515 | 0.29441 | 0.29804 | 0.27988 | 0.22114 | 0.20057 | 0.2103 | 0.21154 | 0.14601 | 0.14419
28 | 0.0050232 | -0.024821 | -0.029477 | -0.039949 | -0.050806 | -0.041215 | -0.04811 | 0.12606 | 0.16205 | 0.20802 | 0.12 | 0.10794 | 0.074479 | 0.098857 | 0.042291 | 0.0373 | 0.043607 | 0.079058 | 0.15018 | 0.1534 | 0.12191 | 0.09301 | 0.045559 | 0.0083703
29 | -0.70872 | -1.6727 | -2.9464 | -2.7235 | -2.767 | -2.6493 | -0.16425 | 3.1729 | 4.1431 | 4.1905 | 3.4993 | 4.3914 | 3.9666 | 3.4542 | 2.5009 | 1.5614 | 1.9253 | 1.7149 | 0.33123 | 1.3785 | 1.9253 | 1.2527 | -1.1805 | -2.4317
30 | -0.45309 | -0.45706 | -0.47068 | -0.47069 | -0.48129 | -0.49579 | -0.44718 | -0.30359 | -0.22644 | -0.23876 | -0.3009 | -0.32993 | -0.30492 | -0.33062 | -0.31301 | -0.36882 | -0.41288 | -0.36734 | -0.25973 | -0.23207 | -0.2328 | -0.30751 | -0.38336 | -0.39772
31 | -0.28201 | -0.36857 | -0.43273 | -0.43166 | -0.43437 | -0.46959 | -0.42239 | -0.16862 | 0.052674 | 0.18733 | 0.30903 | 0.32808 | 0.28798 | 0.23529 | 0.15544 | 0.10321 | 0.086217 | 0.075878 | 0.076744 | 0.020974 | 0.16324 | 0.074458 | 0.042685 | -0.068378
32 | 0.31882 | 0.35433 | 0.26833 | 0.31617 | 0.32366 | 0.33231 | 0.3219 | 0.59521 | 0.68358 | 0.68206 | 0.59608 | 0.71189 | 0.74177 | 0.68462 | 0.5946 | 0.52292 | 0.63753 | 0.61818 | 0.4851 | 0.44991 | 0.53002 | 0.41698 | 0.31842 | 0.35458

## Qc, Summer, S3
LoadID | 0 | 1 | 2 | 3 | 4 | 5 | 6 | 7 | 8 | 9 | 10 | 11 | 12 | 13 | 14 | 15 | 16 | 17 | 18 | 19 | 20 | 21 | 22 | 23
1 | 0.41283 | 0.45255 | 0.4293 | 0.42854 | 0.42001 | 0.44428 | 0.45555 | 0.85465 | 0.99378 | 0.95834 | 0.93341 | 0.93546 | 0.99426 | 0.96161 | 0.67545 | 0.88323 | 0.89412 | 0.83965 | 0.66342 | 0.6017 | 0.6309 | 0.63463 | 0.43803 | 0.43256
2 | 0.0028704 | -0.014184 | -0.016844 | -0.022828 | -0.029032 | -0.023552 | -0.027491 | 0.072034 | 0.092599 | 0.11887 | 0.06857 | 0.061681 | 0.042559 | 0.05649 | 0.024166 | 0.021314 | 0.024918 | 0.045176 | 0.085815 | 0.087655 | 0.069663 | 0.053149 | 0.026033 | 0.004783
3 | -0.094496 | -0.22302 | -0.39285 | -0.36313 | -0.36894 | -0.35324 | -0.0219 | 0.42306 | 0.55241 | 0.55873 | 0.46657 | 0.58552 | 0.52888 | 0.46056 | 0.33346 | 0.20819 | 0.25671 | 0.22865 | 0.044164 | 0.1838 | 0.2567 | 0.16703 | -0.1574 | -0.32423
4 | -0.19418 | -0.19588 | -0.20172 | -0.20172 | -0.20627 | -0.21248 | -0.19165 | -0.13011 | -0.097046 | -0.10232 | -0.12896 | -0.1414 | -0.13068 | -0.14169 | -0.13415 | -0.15807 | -0.17695 | -0.15743 | -0.11131 | -0.099461 | -0.09977 | -0.13179 | -0.1643 | -0.17045
5 | -0.056401 | -0.073715 | -0.086546 | -0.086333 | -0.086875 | -0.093919 | -0.084479 | -0.033724 | 0.010535 | 0.037466 | 0.061805 | 0.065617 | 0.057596 | 0.047057 | 0.031089 | 0.020642 | 0.017243 | 0.015176 | 0.015349 | 0.0041947 | 0.032648 | 0.014892 | 0.0085369 | -0.013676
6 | 0.79705 | 0.88583 | 0.67081 | 0.79042 | 0.80915 | 0.83078 | 0.80475 | 1.488 | 1.709 | 1.7052 | 1.4902 | 1.7797 | 1.8544 | 1.7116 | 1.4865 | 1.3073 | 1.5938 | 1.5454 | 1.2127 | 1.1248 | 1.325 | 1.0425 | 0.79604 | 0.88645
7 | -0.44187 | -0.4565 | -0.48042 | -0.4965 | -0.46456 | -0.50099 | -0.43451 | -0.19808 | -0.035602 | -0.026516 | 0.060642 | 0.020362 | 0.0051812 | 0.0035389 | -0.05112 | -0.088857 | -0.13103 | -0.16642 | -0.14458 | -0.17821 | -0.12682 | -0.23424 | -0.29418 | -0.31929
8 | -0.37354 | -0.37613 | -0.37965 | -0.3817 | -0.37658 | -0.36762 | -0.31246 | -0.25783 | -0.25298 | -0.24895 | -0.24483 | -0.24212 | -0.24784 | -0.25739 | -0.28298 | -0.29566 | -0.3061 | -0.30709 | -0.31289 | -0.32341 | -0.34393 | -0.35854 | -0.36358 | -0.37061
9 | 0.0011457 | -0.010564 | -0.013527 | -0.017159 | -0.016339 | -0.01888 | -0.035522 | -0.011568 | -0.017827 | -0.0061183 | -0.00011395 | 0.0047949 | 0.01642 | 0.01663 | 0.012737 | 0.029268 | 0.024846 | 0.021589 | 0.017879 | 0.018297 | 0.025861 | 0.023276 | -0.0022903 | -0.0037361
10 | -0.079831 | -0.089206 | -0.091495 | -0.090363 | -0.093393 | -0.095993 | -0.030349 | 0.026785 | 0.060938 | 0.064433 | 0.027318 | 0.066391 | 0.071372 | 0.068574 | 0.054272 | 0.02327 | 0.01168 | 0.011641 | 0.01188 | 0.02373 | 0.034044 | 0.0046591 | -0.035159 | -0.059114
11 | -0.1159 | -0.12464 | -0.13019 | -0.13217 | -0.12873 | -0.12916 | -0.10187 | -0.084567 | -0.071161 | -0.054973 | -0.055259 | -0.059132 | -0.069439 | -0.071471 | -0.080173 | -0.080249 | -0.081448 | -0.063006 | -0.056835 | -0.064747 | -0.053656 | -0.068186 | -0.078072 | -0.088192
12 | -0.20391 | -0.12333 | -0.15588 | -0.12276 | -0.14083 | -0.07557 | -0.25468 | -0.20025 | -0.14849 | -0.17473 | -0.18096 | -0.16478 | 0.082537 | 0.041885 | -0.23434 | -0.078925 | -0.090936 | -0.052928 | 0.0024447 | 0.16085 | 0.35882 | 0.35739 | 0.33917 | 0.35625
13 | 0.4194 | 0.39058 | 0.29361 | 0.26466 | 0.24332 | 0.30552 | 1.0061 | 1.3437 | 1.7237 | 1.6433 | 1.6029 | 1.5828 | 1.7106 | 1.5703 | 1.4423 | 1.3401 | 1.3265 | 1.3438 | 1.1177 | 1.0244 | 1.0859 | 0.7599 | 0.33351 | 0.35733
14 | 0.068805 | 0.075425 | 0.071551 | 0.071424 | 0.070001 | 0.074047 | 0.075925 | 0.14244 | 0.16563 | 0.15972 | 0.15557 | 0.15591 | 0.16571 | 0.16027 | 0.11257 | 0.14721 | 0.14902 | 0.13994 | 0.11057 | 0.10028 | 0.10515 | 0.10577 | 0.073005 | 0.072093
15 | 0.0014352 | -0.0070918 | -0.008422 | -0.011414 | -0.014516 | -0.011776 | -0.013746 | 0.036017 | 0.046299 | 0.059435 | 0.034285 | 0.03084 | 0.02128 | 0.028245 | 0.012083 | 0.010657 | 0.012459 | 0.022588 | 0.042907 | 0.043827 | 0.034831 | 0.026574 | 0.013017 | 0.0023915
16 | -0.023624 | -0.055756 | -0.098213 | -0.090783 | -0.092234 | -0.088311 | -0.005475 | 0.10576 | 0.1381 | 0.13968 | 0.11664 | 0.14638 | 0.13222 | 0.11514 | 0.083364 | 0.052046 | 0.064178 | 0.057163 | 0.011041 | 0.04595 | 0.064176 | 0.041758 | -0.03935 | -0.081058
17 | -0.25891 | -0.26117 | -0.26896 | -0.26896 | -0.27502 | -0.28331 | -0.25553 | -0.17348 | -0.1294 | -0.13643 | -0.17194 | -0.18853 | -0.17424 | -0.18893 | -0.17886 | -0.21076 | -0.23593 | -0.20991 | -0.14842 | -0.13261 | -0.13303 | -0.17572 | -0.21906 | -0.22727
18 | -0.1128 | -0.14743 | -0.17309 | -0.17267 | -0.17375 | -0.18784 | -0.16896 | -0.067449 | 0.02107 | 0.074931 | 0.12361 | 0.13123 | 0.11519 | 0.094114 | 0.062177 | 0.041284 | 0.034487 | 0.030351 | 0.030697 | 0.0083895 | 0.065296 | 0.029783 | 0.017074 | -0.027351
19 | 0.31882 | 0.35433 | 0.26833 | 0.31617 | 0.32366 | 0.33231 | 0.3219 | 0.59521 | 0.68358 | 0.68206 | 0.59608 | 0.71189 | 0.74177 | 0.68462 | 0.5946 | 0.52292 | 0.63753 | 0.61818 | 0.4851 | 0.44991 | 0.53002 | 0.41698 | 0.31842 | 0.35458
20 | -0.17675 | -0.1826 | -0.19217 | -0.1986 | -0.18583 | -0.2004 | -0.1738 | -0.079231 | -0.014241 | -0.010606 | 0.024257 | 0.0081449 | 0.0020725 | 0.0014156 | -0.020448 | -0.035543 | -0.052413 | -0.066569 | -0.057833 | -0.071282 | -0.050727 | -0.093697 | -0.11767 | -0.12772
21 | -0.74708 | -0.75226 | -0.75929 | -0.76341 | -0.75317 | -0.73524 | -0.62492 | -0.51567 | -0.50596 | -0.49789 | -0.48966 | -0.48425 | -0.49567 | -0.51479 | -0.56596 | -0.59132 | -0.61219 | -0.61417 | -0.62578 | -0.64681 | -0.68786 | -0.71709 | -0.72716 | -0.74122
22 | 0.0028642 | -0.026411 | -0.033818 | -0.042897 | -0.040848 | -0.0472 | -0.088804 | -0.02892 | -0.044568 | -0.015296 | -0.00028487 | 0.011987 | 0.041051 | 0.041575 | 0.031842 | 0.07317 | 0.062114 | 0.053971 | 0.044698 | 0.045742 | 0.064652 | 0.058189 | -0.0057258 | -0.0093403
23 | -0.53221 | -0.59471 | -0.60997 | -0.60242 | -0.62262 | -0.63995 | -0.20232 | 0.17857 | 0.40625 | 0.42956 | 0.18212 | 0.44261 | 0.47581 | 0.45716 | 0.36181 | 0.15513 | 0.077865 | 0.077608 | 0.079202 | 0.1582 | 0.22696 | 0.031061 | -0.23439 | -0.39409
24 | -0.66228 | -0.71222 | -0.74396 | -0.75524 | -0.73561 | -0.73807 | -0.5821 | -0.48324 | -0.40663 | -0.31413 | -0.31577 | -0.3379 | -0.39679 | -0.4084 | -0.45813 | -0.45856 | -0.46542 | -0.36004 | -0.32477 | -0.36998 | -0.30661 | -0.38963 | -0.44613 | -0.50395
25 | -0.14565 | -0.088094 | -0.11134 | -0.087688 | -0.10059 | -0.053979 | -0.18191 | -0.14304 | -0.10606 | -0.12481 | -0.12926 | -0.1177 | 0.058955 | 0.029918 | -0.16738 | -0.056375 | -0.064954 | -0.037806 | 0.0017462 | 0.11489 | 0.2563 | 0.25528 | 0.24227 | 0.25447
26 | 0.13106 | 0.12206 | 0.091753 | 0.082705 | 0.076038 | 0.095476 | 0.3144 | 0.4199 | 0.53864 | 0.51353 | 0.50089 | 0.49462 | 0.53457 | 0.49072 | 0.45072 | 0.41877 | 0.41453 | 0.41994 | 0.34929 | 0.32011 | 0.33933 | 0.23747 | 0.10422 | 0.11167
27 | 0.13761 | 0.15085 | 0.1431 | 0.14285 | 0.14 | 0.14809 | 0.15185 | 0.28488 | 0.33126 | 0.31945 | 0.31114 | 0.31182 | 0.33142 | 0.32054 | 0.22515 | 0.29441 | 0.29804 | 0.27988 | 0.22114 | 0.20057 | 0.2103 | 0.21154 | 0.14601 | 0.14419
28 | 0.0050232 | -0.024821 | -0.029477 | -0.039949 | -0.050806 | -0.041215 | -0.04811 | 0.12606 | 0.16205 | 0.20802 | 0.12 | 0.10794 | 0.074479 | 0.098857 | 0.042291 | 0.0373 | 0.043607 | 0.079058 | 0.15018 | 0.1534 | 0.12191 | 0.09301 | 0.045559 | 0.0083703
29 | -0.70872 | -1.6727 | -2.9464 | -2.7235 | -2.767 | -2.6493 | -0.16425 | 3.1729 | 4.1431 | 4.1905 | 3.4993 | 4.3914 | 3.9666 | 3.4542 | 2.5009 | 1.5614 | 1.9253 | 1.7149 | 0.33123 | 1.3785 | 1.9253 | 1.2527 | -1.1805 | -2.4317
30 | -0.45309 | -0.45706 | -0.47068 | -0.47069 | -0.48129 | -0.49579 | -0.44718 | -0.30359 | -0.22644 | -0.23876 | -0.3009 | -0.32993 | -0.30492 | -0.33062 | -0.31301 | -0.36882 | -0.41288 | -0.36734 | -0.25973 | -0.23207 | -0.2328 | -0.30751 | -0.38336 | -0.39772
31 | -0.28201 | -0.36857 | -0.43273 | -0.43166 | -0.43437 | -0.46959 | -0.42239 | -0.16862 | 0.052674 | 0.18733 | 0.30903 | 0.32808 | 0.28798 | 0.23529 | 0.15544 | 0.10321 | 0.086217 | 0.075878 | 0.076744 | 0.020974 | 0.16324 | 0.074458 | 0.042685 | -0.068378
32 | 0.31882 | 0.35433 | 0.26833 | 0.31617 | 0.32366 | 0.33231 | 0.3219 | 0.59521 | 0.68358 | 0.68206 | 0.59608 | 0.71189 | 0.74177 | 0.68462 | 0.5946 | 0.52292 | 0.63753 | 0.61818 | 0.4851 | 0.44991 | 0.53002 | 0.41698 | 0.31842 | 0.35458

## Qc, Summer, S4
LoadID | 0 | 1 | 2 | 3 | 4 | 5 | 6 | 7 | 8 | 9 | 10 | 11 | 12 | 13 | 14 | 15 | 16 | 17 | 18 | 19 | 20 | 21 | 22 | 23
1 | 0.42934 | 0.47065 | 0.44648 | 0.44569 | 0.43681 | 0.46205 | 0.47377 | 0.88884 | 1.0335 | 0.99667 | 0.97074 | 0.97288 | 1.034 | 1.0001 | 0.70246 | 0.91856 | 0.92988 | 0.87323 | 0.68995 | 0.62577 | 0.65614 | 0.66002 | 0.45555 | 0.44986
2 | 0.0029852 | -0.014751 | -0.017518 | -0.023741 | -0.030193 | -0.024494 | -0.028591 | 0.074915 | 0.096302 | 0.12363 | 0.071313 | 0.064148 | 0.044262 | 0.058749 | 0.025133 | 0.022167 | 0.025915 | 0.046983 | 0.089247 | 0.091161 | 0.072449 | 0.055275 | 0.027075 | 0.0049743
3 | -0.098276 | -0.23195 | -0.40857 | -0.37766 | -0.38369 | -0.36737 | -0.022776 | 0.43998 | 0.57451 | 0.58108 | 0.48523 | 0.60894 | 0.55004 | 0.47898 | 0.3468 | 0.21651 | 0.26698 | 0.2378 | 0.045931 | 0.19115 | 0.26697 | 0.17371 | -0.16369 | -0.3372
4 | -0.20195 | -0.20372 | -0.20979 | -0.20979 | -0.21452 | -0.22098 | -0.19931 | -0.13531 | -0.10093 | -0.10642 | -0.13412 | -0.14705 | -0.13591 | -0.14736 | -0.13951 | -0.16439 | -0.18403 | -0.16373 | -0.11577 | -0.10344 | -0.10376 | -0.13706 | -0.17087 | -0.17727
5 | -0.058657 | -0.076664 | -0.090008 | -0.089786 | -0.09035 | -0.097675 | -0.087858 | -0.035073 | 0.010956 | 0.038964 | 0.064278 | 0.068242 | 0.0599 | 0.048939 | 0.032332 | 0.021468 | 0.017933 | 0.015783 | 0.015963 | 0.0043625 | 0.033954 | 0.015487 | 0.0088784 | -0.014223
6 | 0.82893 | 0.92126 | 0.69765 | 0.82204 | 0.84151 | 0.86402 | 0.83694 | 1.5476 | 1.7773 | 1.7734 | 1.5498 | 1.8509 | 1.9286 | 1.78 | 1.546 | 1.3596 | 1.6576 | 1.6073 | 1.2613 | 1.1698 | 1.378 | 1.0842 | 0.82788 | 0.92191
7 | -0.45954 | -0.47476 | -0.49964 | -0.51636 | -0.48315 | -0.52103 | -0.45189 | -0.206 | -0.037026 | -0.027576 | 0.063068 | 0.021177 | 0.0053885 | 0.0036805 | -0.053165 | -0.092412 | -0.13627 | -0.17308 | -0.15037 | -0.18533 | -0.13189 | -0.24361 | -0.30595 | -0.33206
8 | -0.38848 | -0.39117 | -0.39483 | -0.39697 | -0.39165 | -0.38232 | -0.32496 | -0.26815 | -0.2631 | -0.2589 | -0.25462 | -0.25181 | -0.25775 | -0.26769 | -0.2943 | -0.30749 | -0.31834 | -0.31937 | -0.32541 | -0.33634 | -0.35769 | -0.37289 | -0.37812 | -0.38544
9 | 0.0011915 | -0.010987 | -0.014068 | -0.017845 | -0.016993 | -0.019635 | -0.036943 | -0.012031 | -0.01854 | -0.0063631 | -0.0001185 | 0.0049867 | 0.017077 | 0.017295 | 0.013246 | 0.030439 | 0.025839 | 0.022452 | 0.018594 | 0.019029 | 0.026895 | 0.024207 | -0.0023819 | -0.0038856
10 | -0.083024 | -0.092775 | -0.095155 | -0.093978 | -0.097128 | -0.099832 | -0.031563 | 0.027857 | 0.063375 | 0.067011 | 0.02841 | 0.069047 | 0.074227 | 0.071317 | 0.056442 | 0.024201 | 0.012147 | 0.012107 | 0.012356 | 0.024679 | 0.035406 | 0.0048455 | -0.036566 | -0.061478
11 | -0.12053 | -0.12962 | -0.1354 | -0.13745 | -0.13388 | -0.13433 | -0.10594 | -0.08795 | -0.074007 | -0.057172 | -0.057469 | -0.061497 | -0.072216 | -0.07433 | -0.08338 | -0.083458 | -0.084706 | -0.065526 | -0.059108 | -0.067337 | -0.055802 | -0.070913 | -0.081195 | -0.09172
12 | -0.21207 | -0.12826 | -0.16212 | -0.12767 | -0.14646 | -0.078593 | -0.26487 | -0.20826 | -0.15443 | -0.18172 | -0.1882 | -0.17137 | 0.085839 | 0.04356 | -0.24371 | -0.082082 | -0.094573 | -0.055045 | 0.0025425 | 0.16728 | 0.37317 | 0.37168 | 0.35274 | 0.3705
13 | 0.43617 | 0.4062 | 0.30535 | 0.27524 | 0.25306 | 0.31774 | 1.0463 | 1.3974 | 1.7926 | 1.709 | 1.667 | 1.6461 | 1.7791 | 1.6331 | 1.5 | 1.3937 | 1.3796 | 1.3976 | 1.1624 | 1.0653 | 1.1293 | 0.7903 | 0.34685 | 0.37163
14 | 0.071557 | 0.078442 | 0.074413 | 0.074281 | 0.072801 | 0.077009 | 0.078962 | 0.14814 | 0.17226 | 0.16611 | 0.16179 | 0.16215 | 0.17234 | 0.16668 | 0.11708 | 0.15309 | 0.15498 | 0.14554 | 0.11499 | 0.1043 | 0.10936 | 0.11 | 0.075925 | 0.074976
15 | 0.0014926 | -0.0073755 | -0.0087588 | -0.011871 | -0.015097 | -0.012247 | -0.014296 | 0.037458 | 0.048151 | 0.061813 | 0.035656 | 0.032074 | 0.022131 | 0.029375 | 0.012566 | 0.011083 | 0.012958 | 0.023492 | 0.044624 | 0.04558 | 0.036225 | 0.027637 | 0.013537 | 0.0024872
16 | -0.024569 | -0.057986 | -0.10214 | -0.094414 | -0.095923 | -0.091843 | -0.005694 | 0.11 | 0.14363 | 0.14527 | 0.12131 | 0.15224 | 0.13751 | 0.11974 | 0.086699 | 0.054128 | 0.066745 | 0.05945 | 0.011483 | 0.047788 | 0.066743 | 0.043428 | -0.040924 | -0.084301
17 | -0.26926 | -0.27162 | -0.27972 | -0.27972 | -0.28602 | -0.29464 | -0.26575 | -0.18042 | -0.13457 | -0.14189 | -0.17882 | -0.19607 | -0.18121 | -0.19648 | -0.18602 | -0.21919 | -0.24537 | -0.21831 | -0.15436 | -0.13792 | -0.13835 | -0.18275 | -0.22782 | -0.23636
18 | -0.11731 | -0.15333 | -0.18002 | -0.17957 | -0.1807 | -0.19535 | -0.17572 | -0.070147 | 0.021912 | 0.077929 | 0.12856 | 0.13648 | 0.1198 | 0.097879 | 0.064665 | 0.042936 | 0.035866 | 0.031565 | 0.031925 | 0.008725 | 0.067908 | 0.030975 | 0.017757 | -0.028445
19 | 0.33157 | 0.36851 | 0.27906 | 0.32882 | 0.33661 | 0.34561 | 0.33478 | 0.61902 | 0.71093 | 0.70934 | 0.61992 | 0.74037 | 0.77144 | 0.71201 | 0.61839 | 0.54383 | 0.66303 | 0.6429 | 0.5045 | 0.46791 | 0.55122 | 0.43366 | 0.33115 | 0.36876
20 | -0.18382 | -0.18991 | -0.19985 | -0.20654 | -0.19326 | -0.20841 | -0.18076 | -0.0824 | -0.01481 | -0.01103 | 0.025227 | 0.0084707 | 0.0021554 | 0.0014722 | -0.021266 | -0.036965 | -0.054509 | -0.069232 | -0.060147 | -0.074134 | -0.052757 | -0.097445 | -0.12238 | -0.13283
21 | -0.77697 | -0.78235 | -0.78966 | -0.79394 | -0.78329 | -0.76465 | -0.64992 | -0.53629 | -0.52619 | -0.51781 | -0.50925 | -0.50362 | -0.5155 | -0.53538 | -0.5886 | -0.61497 | -0.63668 | -0.63874 | -0.65081 | -0.67269 | -0.71538 | -0.74577 | -0.75625 | -0.77087
22 | 0.0029788 | -0.027467 | -0.03517 | -0.044613 | -0.042482 | -0.049088 | -0.092356 | -0.030077 | -0.046351 | -0.015908 | -0.00029626 | 0.012467 | 0.042693 | 0.043237 | 0.033116 | 0.076097 | 0.064598 | 0.05613 | 0.046485 | 0.047572 | 0.067238 | 0.060517 | -0.0059549 | -0.0097139
23 | -0.5535 | -0.6185 | -0.63437 | -0.62652 | -0.64752 | -0.66555 | -0.21042 | 0.18571 | 0.4225 | 0.44674 | 0.1894 | 0.46031 | 0.49485 | 0.47545 | 0.37628 | 0.16134 | 0.08098 | 0.080713 | 0.08237 | 0.16453 | 0.23604 | 0.032303 | -0.24377 | -0.40985
24 | -0.68877 | -0.74071 | -0.77372 | -0.78545 | -0.76503 | -0.7676 | -0.60539 | -0.50257 | -0.4229 | -0.3267 | -0.3284 | -0.35141 | -0.41266 | -0.42474 | -0.47646 | -0.47691 | -0.48404 | -0.37444 | -0.33776 | -0.38478 | -0.31887 | -0.40522 | -0.46397 | -0.52411
25 | -0.15148 | -0.091618 | -0.1158 | -0.091196 | -0.10461 | -0.056138 | -0.18919 | -0.14876 | -0.11031 | -0.1298 | -0.13443 | -0.12241 | 0.061314 | 0.031114 | -0.17408 | -0.05863 | -0.067552 | -0.039318 | 0.001816 | 0.11949 | 0.26655 | 0.26549 | 0.25196 | 0.26465
26 | 0.1363 | 0.12694 | 0.095423 | 0.086013 | 0.07908 | 0.099295 | 0.32697 | 0.43669 | 0.56019 | 0.53408 | 0.52093 | 0.5144 | 0.55596 | 0.51035 | 0.46875 | 0.43552 | 0.43111 | 0.43674 | 0.36326 | 0.33292 | 0.35291 | 0.24697 | 0.10839 | 0.11613
27 | 0.14311 | 0.15688 | 0.14883 | 0.14856 | 0.1456 | 0.15402 | 0.15792 | 0.29628 | 0.34451 | 0.33222 | 0.32358 | 0.32429 | 0.34468 | 0.33336 | 0.23415 | 0.30619 | 0.30996 | 0.29108 | 0.22998 | 0.20859 | 0.21871 | 0.22001 | 0.15185 | 0.14995
28 | 0.0052242 | -0.025814 | -0.030656 | -0.041547 | -0.052838 | -0.042864 | -0.050034 | 0.1311 | 0.16853 | 0.21634 | 0.1248 | 0.11226 | 0.077458 | 0.10281 | 0.043982 | 0.038792 | 0.045351 | 0.08222 | 0.15618 | 0.15953 | 0.12679 | 0.09673 | 0.047381 | 0.0087051
29 | -0.73707 | -1.7396 | -3.0643 | -2.8324 | -2.8777 | -2.7553 | -0.17082 | 3.2999 | 4.3088 | 4.3581 | 3.6392 | 4.5671 | 4.1253 | 3.5923 | 2.601 | 1.6238 | 2.0023 | 1.7835 | 0.34448 | 1.4336 | 2.0023 | 1.3028 | -1.2277 | -2.529
30 | -0.47121 | -0.47534 | -0.4895 | -0.48952 | -0.50054 | -0.51562 | -0.46506 | -0.31573 | -0.2355 | -0.24831 | -0.31294 | -0.34312 | -0.31712 | -0.34385 | -0.32553 | -0.38357 | -0.4294 | -0.38204 | -0.27012 | -0.24136 | -0.24211 | -0.31981 | -0.39869 | -0.41363
31 | -0.29329 | -0.38332 | -0.45004 | -0.44893 | -0.45175 | -0.48838 | -0.43929 | -0.17537 | 0.054781 | 0.19482 | 0.32139 | 0.34121 | 0.2995 | 0.2447 | 0.16166 | 0.10734 | 0.089666 | 0.078913 | 0.079813 | 0.021813 | 0.16977 | 0.077437 | 0.044392 | -0.071113
32 | 0.33157 | 0.36851 | 0.27906 | 0.32882 | 0.33661 | 0.34561 | 0.33478 | 0.61902 | 0.71093 | 0.70934 | 0.61992 | 0.74037 | 0.77144 | 0.71201 | 0.61839 | 0.54383 | 0.66303 | 0.6429 | 0.5045 | 0.46791 | 0.55122 | 0.43366 | 0.33115 | 0.36876

## Qc, Summer, S5
LoadID | 0 | 1 | 2 | 3 | 4 | 5 | 6 | 7 | 8 | 9 | 10 | 11 | 12 | 13 | 14 | 15 | 16 | 17 | 18 | 19 | 20 | 21 | 22 | 23
1 | 0.42934 | 0.47065 | 0.44648 | 0.44569 | 0.43681 | 0.46205 | 0.47377 | 0.88884 | 1.0335 | 0.99667 | 0.97074 | 0.97288 | 1.034 | 1.0001 | 0.70246 | 0.91856 | 0.92988 | 0.87323 | 0.68995 | 0.62577 | 0.65614 | 0.66002 | 0.45555 | 0.44986
2 | 0.0029852 | -0.014751 | -0.017518 | -0.023741 | -0.030193 | -0.024494 | -0.028591 | 0.074915 | 0.096302 | 0.12363 | 0.071313 | 0.064148 | 0.044262 | 0.058749 | 0.025133 | 0.022167 | 0.025915 | 0.046983 | 0.089247 | 0.091161 | 0.072449 | 0.055275 | 0.027075 | 0.0049743
3 | -0.098276 | -0.23195 | -0.40857 | -0.37766 | -0.38369 | -0.36737 | -0.022776 | 0.43998 | 0.57451 | 0.58108 | 0.48523 | 0.60894 | 0.55004 | 0.47898 | 0.3468 | 0.21651 | 0.26698 | 0.2378 | 0.045931 | 0.19115 | 0.26697 | 0.17371 | -0.16369 | -0.3372
4 | -0.20195 | -0.20372 | -0.20979 | -0.20979 | -0.21452 | -0.22098 | -0.19931 | -0.13531 | -0.10093 | -0.10642 | -0.13412 | -0.14705 | -0.13591 | -0.14736 | -0.13951 | -0.16439 | -0.18403 | -0.16373 | -0.11577 | -0.10344 | -0.10376 | -0.13706 | -0.17087 | -0.17727
5 | -0.058657 | -0.076664 | -0.090008 | -0.089786 | -0.09035 | -0.097675 | -0.087858 | -0.035073 | 0.010956 | 0.038964 | 0.064278 | 0.068242 | 0.0599 | 0.048939 | 0.032332 | 0.021468 | 0.017933 | 0.015783 | 0.015963 | 0.0043625 | 0.033954 | 0.015487 | 0.0088784 | -0.014223
6 | 0.82893 | 0.92126 | 0.69765 | 0.82204 | 0.84151 | 0.86402 | 0.83694 | 1.5476 | 1.7773 | 1.7734 | 1.5498 | 1.8509 | 1.9286 | 1.78 | 1.546 | 1.3596 | 1.6576 | 1.6073 | 1.2613 | 1.1698 | 1.378 | 1.0842 | 0.82788 | 0.92191
7 | -0.45954 | -0.47476 | -0.49964 | -0.51636 | -0.48315 | -0.52103 | -0.45189 | -0.206 | -0.037026 | -0.027576 | 0.063068 | 0.021177 | 0.0053885 | 0.0036805 | -0.053165 | -0.092412 | -0.13627 | -0.17308 | -0.15037 | -0.18533 | -0.13189 | -0.24361 | -0.30595 | -0.33206
8 | -0.38848 | -0.39117 | -0.39483 | -0.39697 | -0.39165 | -0.38232 | -0.32496 | -0.26815 | -0.2631 | -0.2589 | -0.25462 | -0.25181 | -0.25775 | -0.26769 | -0.2943 | -0.30749 | -0.31834 | -0.31937 | -0.32541 | -0.33634 | -0.35769 | -0.37289 | -0.37812 | -0.38544
9 | 0.0011915 | -0.010987 | -0.014068 | -0.017845 | -0.016993 | -0.019635 | -0.036943 | -0.012031 | -0.01854 | -0.0063631 | -0.0001185 | 0.0049867 | 0.017077 | 0.017295 | 0.013246 | 0.030439 | 0.025839 | 0.022452 | 0.018594 | 0.019029 | 0.026895 | 0.024207 | -0.0023819 | -0.0038856
10 | -0.083024 | -0.092775 | -0.095155 | -0.093978 | -0.097128 | -0.099832 | -0.031563 | 0.027857 | 0.063375 | 0.067011 | 0.02841 | 0.069047 | 0.074227 | 0.071317 | 0.056442 | 0.024201 | 0.012147 | 0.012107 | 0.012356 | 0.024679 | 0.035406 | 0.0048455 | -0.036566 | -0.061478
11 | -0.12053 | -0.12962 | -0.1354 | -0.13745 | -0.13388 | -0.13433 | -0.10594 | -0.08795 | -0.074007 | -0.057172 | -0.057469 | -0.061497 | -0.072216 | -0.07433 | -0.08338 | -0.083458 | -0.084706 | -0.065526 | -0.059108 | -0.067337 | -0.055802 | -0.070913 | -0.081195 | -0.09172
12 | -0.21207 | -0.12826 | -0.16212 | -0.12767 | -0.14646 | -0.078593 | -0.26487 | -0.20826 | -0.15443 | -0.18172 | -0.1882 | -0.17137 | 0.085839 | 0.04356 | -0.24371 | -0.082082 | -0.094573 | -0.055045 | 0.0025425 | 0.16728 | 0.37317 | 0.37168 | 0.35274 | 0.3705
13 | 0.43617 | 0.4062 | 0.30535 | 0.27524 | 0.25306 | 0.31774 | 1.0463 | 1.3974 | 1.7926 | 1.709 | 1.667 | 1.6461 | 1.7791 | 1.6331 | 1.5 | 1.3937 | 1.3796 | 1.3976 | 1.1624 | 1.0653 | 1.1293 | 0.7903 | 0.34685 | 0.37163
14 | 0.071557 | 0.078442 | 0.074413 | 0.074281 | 0.072801 | 0.077009 | 0.078962 | 0.14814 | 0.17226 | 0.16611 | 0.16179 | 0.16215 | 0.17234 | 0.16668 | 0.11708 | 0.15309 | 0.15498 | 0.14554 | 0.11499 | 0.1043 | 0.10936 | 0.11 | 0.075925 | 0.074976
15 | 0.0014926 | -0.0073755 | -0.0087588 | -0.011871 | -0.015097 | -0.012247 | -0.014296 | 0.037458 | 0.048151 | 0.061813 | 0.035656 | 0.032074 | 0.022131 | 0.029375 | 0.012566 | 0.011083 | 0.012958 | 0.023492 | 0.044624 | 0.04558 | 0.036225 | 0.027637 | 0.013537 | 0.0024872
16 | -0.024569 | -0.057986 | -0.10214 | -0.094414 | -0.095923 | -0.091843 | -0.005694 | 0.11 | 0.14363 | 0.14527 | 0.12131 | 0.15224 | 0.13751 | 0.11974 | 0.086699 | 0.054128 | 0.066745 | 0.05945 | 0.011483 | 0.047788 | 0.066743 | 0.043428 | -0.040924 | -0.084301
17 | -0.26926 | -0.27162 | -0.27972 | -0.27972 | -0.28602 | -0.29464 | -0.26575 | -0.18042 | -0.13457 | -0.14189 | -0.17882 | -0.19607 | -0.18121 | -0.19648 | -0.18602 | -0.21919 | -0.24537 | -0.21831 | -0.15436 | -0.13792 | -0.13835 | -0.18275 | -0.22782 | -0.23636
18 | -0.11731 | -0.15333 | -0.18002 | -0.17957 | -0.1807 | -0.19535 | -0.17572 | -0.070147 | 0.021912 | 0.077929 | 0.12856 | 0.13648 | 0.1198 | 0.097879 | 0.064665 | 0.042936 | 0.035866 | 0.031565 | 0.031925 | 0.008725 | 0.067908 | 0.030975 | 0.017757 | -0.028445
19 | 0.33157 | 0.36851 | 0.27906 | 0.32882 | 0.33661 | 0.34561 | 0.33478 | 0.61902 | 0.71093 | 0.70934 | 0.61992 | 0.74037 | 0.77144 | 0.71201 | 0.61839 | 0.54383 | 0.66303 | 0.6429 | 0.5045 | 0.46791 | 0.55122 | 0.43366 | 0.33115 | 0.36876
20 | -0.18382 | -0.18991 | -0.19985 | -0.20654 | -0.19326 | -0.20841 | -0.18076 | -0.0824 | -0.01481 | -0.01103 | 0.025227 | 0.0084707 | 0.0021554 | 0.0014722 | -0.021266 | -0.036965 | -0.054509 | -0.069232 | -0.060147 | -0.074134 | -0.052757 | -0.097445 | -0.12238 | -0.13283
21 | -0.77697 | -0.78235 | -0.78966 | -0.79394 | -0.78329 | -0.76465 | -0.64992 | -0.53629 | -0.52619 | -0.51781 | -0.50925 | -0.50362 | -0.5155 | -0.53538 | -0.5886 | -0.61497 | -0.63668 | -0.63874 | -0.65081 | -0.67269 | -0.71538 | -0.74577 | -0.75625 | -0.77087
22 | 0.0029788 | -0.027467 | -0.03517 | -0.044613 | -0.042482 | -0.049088 | -0.092356 | -0.030077 | -0.046351 | -0.015908 | -0.00029626 | 0.012467 | 0.042693 | 0.043237 | 0.033116 | 0.076097 | 0.064598 | 0.05613 | 0.046485 | 0.047572 | 0.067238 | 0.060517 | -0.0059549 | -0.0097139
23 | -0.5535 | -0.6185 | -0.63437 | -0.62652 | -0.64752 | -0.66555 | -0.21042 | 0.18571 | 0.4225 | 0.44674 | 0.1894 | 0.46031 | 0.49485 | 0.47545 | 0.37628 | 0.16134 | 0.08098 | 0.080713 | 0.08237 | 0.16453 | 0.23604 | 0.032303 | -0.24377 | -0.40985
24 | -0.68877 | -0.74071 | -0.77372 | -0.78545 | -0.76503 | -0.7676 | -0.60539 | -0.50257 | -0.4229 | -0.3267 | -0.3284 | -0.35141 | -0.41266 | -0.42474 | -0.47646 | -0.47691 | -0.48404 | -0.37444 | -0.33776 | -0.38478 | -0.31887 | -0.40522 | -0.46397 | -0.52411
25 | -0.15148 | -0.091618 | -0.1158 | -0.091196 | -0.10461 | -0.056138 | -0.18919 | -0.14876 | -0.11031 | -0.1298 | -0.13443 | -0.12241 | 0.061314 | 0.031114 | -0.17408 | -0.05863 | -0.067552 | -0.039318 | 0.001816 | 0.11949 | 0.26655 | 0.26549 | 0.25196 | 0.26465
26 | 0.1363 | 0.12694 | 0.095423 | 0.086013 | 0.07908 | 0.099295 | 0.32697 | 0.43669 | 0.56019 | 0.53408 | 0.52093 | 0.5144 | 0.55596 | 0.51035 | 0.46875 | 0.43552 | 0.43111 | 0.43674 | 0.36326 | 0.33292 | 0.35291 | 0.24697 | 0.10839 | 0.11613
27 | 0.14311 | 0.15688 | 0.14883 | 0.14856 | 0.1456 | 0.15402 | 0.15792 | 0.29628 | 0.34451 | 0.33222 | 0.32358 | 0.32429 | 0.34468 | 0.33336 | 0.23415 | 0.30619 | 0.30996 | 0.29108 | 0.22998 | 0.20859 | 0.21871 | 0.22001 | 0.15185 | 0.14995
28 | 0.0052242 | -0.025814 | -0.030656 | -0.041547 | -0.052838 | -0.042864 | -0.050034 | 0.1311 | 0.16853 | 0.21634 | 0.1248 | 0.11226 | 0.077458 | 0.10281 | 0.043982 | 0.038792 | 0.045351 | 0.08222 | 0.15618 | 0.15953 | 0.12679 | 0.09673 | 0.047381 | 0.0087051
29 | -0.73707 | -1.7396 | -3.0643 | -2.8324 | -2.8777 | -2.7553 | -0.17082 | 3.2999 | 4.3088 | 4.3581 | 3.6392 | 4.5671 | 4.1253 | 3.5923 | 2.601 | 1.6238 | 2.0023 | 1.7835 | 0.34448 | 1.4336 | 2.0023 | 1.3028 | -1.2277 | -2.529
30 | -0.47121 | -0.47534 | -0.4895 | -0.48952 | -0.50054 | -0.51562 | -0.46506 | -0.31573 | -0.2355 | -0.24831 | -0.31294 | -0.34312 | -0.31712 | -0.34385 | -0.32553 | -0.38357 | -0.4294 | -0.38204 | -0.27012 | -0.24136 | -0.24211 | -0.31981 | -0.39869 | -0.41363
31 | -0.29329 | -0.38332 | -0.45004 | -0.44893 | -0.45175 | -0.48838 | -0.43929 | -0.17537 | 0.054781 | 0.19482 | 0.32139 | 0.34121 | 0.2995 | 0.2447 | 0.16166 | 0.10734 | 0.089666 | 0.078913 | 0.079813 | 0.021813 | 0.16977 | 0.077437 | 0.044392 | -0.071113
32 | 0.33157 | 0.36851 | 0.27906 | 0.32882 | 0.33661 | 0.34561 | 0.33478 | 0.61902 | 0.71093 | 0.70934 | 0.61992 | 0.74037 | 0.77144 | 0.71201 | 0.61839 | 0.54383 | 0.66303 | 0.6429 | 0.5045 | 0.46791 | 0.55122 | 0.43366 | 0.33115 | 0.36876

## Qc, Summer, S6
LoadID | 0 | 1 | 2 | 3 | 4 | 5 | 6 | 7 | 8 | 9 | 10 | 11 | 12 | 13 | 14 | 15 | 16 | 17 | 18 | 19 | 20 | 21 | 22 | 23
1 | 0.42934 | 0.47065 | 0.44648 | 0.44569 | 0.43681 | 0.46205 | 0.47377 | 0.88884 | 1.0335 | 0.99667 | 0.97074 | 0.97288 | 1.034 | 1.0001 | 0.70246 | 0.91856 | 0.92988 | 0.87323 | 0.68995 | 0.62577 | 0.65614 | 0.66002 | 0.45555 | 0.44986
2 | 0.0029852 | -0.014751 | -0.017518 | -0.023741 | -0.030193 | -0.024494 | -0.028591 | 0.074915 | 0.096302 | 0.12363 | 0.071313 | 0.064148 | 0.044262 | 0.058749 | 0.025133 | 0.022167 | 0.025915 | 0.046983 | 0.089247 | 0.091161 | 0.072449 | 0.055275 | 0.027075 | 0.0049743
3 | -0.098276 | -0.23195 | -0.40857 | -0.37766 | -0.38369 | -0.36737 | -0.022776 | 0.43998 | 0.57451 | 0.58108 | 0.48523 | 0.60894 | 0.55004 | 0.47898 | 0.3468 | 0.21651 | 0.26698 | 0.2378 | 0.045931 | 0.19115 | 0.26697 | 0.17371 | -0.16369 | -0.3372
4 | -0.20195 | -0.20372 | -0.20979 | -0.20979 | -0.21452 | -0.22098 | -0.19931 | -0.13531 | -0.10093 | -0.10642 | -0.13412 | -0.14705 | -0.13591 | -0.14736 | -0.13951 | -0.16439 | -0.18403 | -0.16373 | -0.11577 | -0.10344 | -0.10376 | -0.13706 | -0.17087 | -0.17727
5 | -0.058657 | -0.076664 | -0.090008 | -0.089786 | -0.09035 | -0.097675 | -0.087858 | -0.035073 | 0.010956 | 0.038964 | 0.064278 | 0.068242 | 0.0599 | 0.048939 | 0.032332 | 0.021468 | 0.017933 | 0.015783 | 0.015963 | 0.0043625 | 0.033954 | 0.015487 | 0.0088784 | -0.014223
6 | 0.82893 | 0.92126 | 0.69765 | 0.82204 | 0.84151 | 0.86402 | 0.83694 | 1.5476 | 1.7773 | 1.7734 | 1.5498 | 1.8509 | 1.9286 | 1.78 | 1.546 | 1.3596 | 1.6576 | 1.6073 | 1.2613 | 1.1698 | 1.378 | 1.0842 | 0.82788 | 0.92191
7 | -0.45954 | -0.47476 | -0.49964 | -0.51636 | -0.48315 | -0.52103 | -0.45189 | -0.206 | -0.037026 | -0.027576 | 0.063068 | 0.021177 | 0.0053885 | 0.0036805 | -0.053165 | -0.092412 | -0.13627 | -0.17308 | -0.15037 | -0.18533 | -0.13189 | -0.24361 | -0.30595 | -0.33206
8 | -0.38848 | -0.39117 | -0.39483 | -0.39697 | -0.39165 | -0.38232 | -0.32496 | -0.26815 | -0.2631 | -0.2589 | -0.25462 | -0.25181 | -0.25775 | -0.26769 | -0.2943 | -0.30749 | -0.31834 | -0.31937 | -0.32541 | -0.33634 | -0.35769 | -0.37289 | -0.37812 | -0.38544
9 | 0.0011915 | -0.010987 | -0.014068 | -0.017845 | -0.016993 | -0.019635 | -0.036943 | -0.012031 | -0.01854 | -0.0063631 | -0.0001185 | 0.0049867 | 0.017077 | 0.017295 | 0.013246 | 0.030439 | 0.025839 | 0.022452 | 0.018594 | 0.019029 | 0.026895 | 0.024207 | -0.0023819 | -0.0038856
10 | -0.083024 | -0.092775 | -0.095155 | -0.093978 | -0.097128 | -0.099832 | -0.031563 | 0.027857 | 0.063375 | 0.067011 | 0.02841 | 0.069047 | 0.074227 | 0.071317 | 0.056442 | 0.024201 | 0.012147 | 0.012107 | 0.012356 | 0.024679 | 0.035406 | 0.0048455 | -0.036566 | -0.061478
11 | -0.12053 | -0.12962 | -0.1354 | -0.13745 | -0.13388 | -0.13433 | -0.10594 | -0.08795 | -0.074007 | -0.057172 | -0.057469 | -0.061497 | -0.072216 | -0.07433 | -0.08338 | -0.083458 | -0.084706 | -0.065526 | -0.059108 | -0.067337 | -0.055802 | -0.070913 | -0.081195 | -0.09172
12 | -0.21207 | -0.12826 | -0.16212 | -0.12767 | -0.14646 | -0.078593 | -0.26487 | -0.20826 | -0.15443 | -0.18172 | -0.1882 | -0.17137 | 0.085839 | 0.04356 | -0.24371 | -0.082082 | -0.094573 | -0.055045 | 0.0025425 | 0.16728 | 0.37317 | 0.37168 | 0.35274 | 0.3705
13 | 0.43617 | 0.4062 | 0.30535 | 0.27524 | 0.25306 | 0.31774 | 1.0463 | 1.3974 | 1.7926 | 1.709 | 1.667 | 1.6461 | 1.7791 | 1.6331 | 1.5 | 1.3937 | 1.3796 | 1.3976 | 1.1624 | 1.0653 | 1.1293 | 0.7903 | 0.34685 | 0.37163
14 | 0.071557 | 0.078442 | 0.074413 | 0.074281 | 0.072801 | 0.077009 | 0.078962 | 0.14814 | 0.17226 | 0.16611 | 0.16179 | 0.16215 | 0.17234 | 0.16668 | 0.11708 | 0.15309 | 0.15498 | 0.14554 | 0.11499 | 0.1043 | 0.10936 | 0.11 | 0.075925 | 0.074976
15 | 0.0014926 | -0.0073755 | -0.0087588 | -0.011871 | -0.015097 | -0.012247 | -0.014296 | 0.037458 | 0.048151 | 0.061813 | 0.035656 | 0.032074 | 0.022131 | 0.029375 | 0.012566 | 0.011083 | 0.012958 | 0.023492 | 0.044624 | 0.04558 | 0.036225 | 0.027637 | 0.013537 | 0.0024872
16 | -0.024569 | -0.057986 | -0.10214 | -0.094414 | -0.095923 | -0.091843 | -0.005694 | 0.11 | 0.14363 | 0.14527 | 0.12131 | 0.15224 | 0.13751 | 0.11974 | 0.086699 | 0.054128 | 0.066745 | 0.05945 | 0.011483 | 0.047788 | 0.066743 | 0.043428 | -0.040924 | -0.084301
17 | -0.26926 | -0.27162 | -0.27972 | -0.27972 | -0.28602 | -0.29464 | -0.26575 | -0.18042 | -0.13457 | -0.14189 | -0.17882 | -0.19607 | -0.18121 | -0.19648 | -0.18602 | -0.21919 | -0.24537 | -0.21831 | -0.15436 | -0.13792 | -0.13835 | -0.18275 | -0.22782 | -0.23636
18 | -0.11731 | -0.15333 | -0.18002 | -0.17957 | -0.1807 | -0.19535 | -0.17572 | -0.070147 | 0.021912 | 0.077929 | 0.12856 | 0.13648 | 0.1198 | 0.097879 | 0.064665 | 0.042936 | 0.035866 | 0.031565 | 0.031925 | 0.008725 | 0.067908 | 0.030975 | 0.017757 | -0.028445
19 | 0.33157 | 0.36851 | 0.27906 | 0.32882 | 0.33661 | 0.34561 | 0.33478 | 0.61902 | 0.71093 | 0.70934 | 0.61992 | 0.74037 | 0.77144 | 0.71201 | 0.61839 | 0.54383 | 0.66303 | 0.6429 | 0.5045 | 0.46791 | 0.55122 | 0.43366 | 0.33115 | 0.36876
20 | -0.18382 | -0.18991 | -0.19985 | -0.20654 | -0.19326 | -0.20841 | -0.18076 | -0.0824 | -0.01481 | -0.01103 | 0.025227 | 0.0084707 | 0.0021554 | 0.0014722 | -0.021266 | -0.036965 | -0.054509 | -0.069232 | -0.060147 | -0.074134 | -0.052757 | -0.097445 | -0.12238 | -0.13283
21 | -0.77697 | -0.78235 | -0.78966 | -0.79394 | -0.78329 | -0.76465 | -0.64992 | -0.53629 | -0.52619 | -0.51781 | -0.50925 | -0.50362 | -0.5155 | -0.53538 | -0.5886 | -0.61497 | -0.63668 | -0.63874 | -0.65081 | -0.67269 | -0.71538 | -0.74577 | -0.75625 | -0.77087
22 | 0.0029788 | -0.027467 | -0.03517 | -0.044613 | -0.042482 | -0.049088 | -0.092356 | -0.030077 | -0.046351 | -0.015908 | -0.00029626 | 0.012467 | 0.042693 | 0.043237 | 0.033116 | 0.076097 | 0.064598 | 0.05613 | 0.046485 | 0.047572 | 0.067238 | 0.060517 | -0.0059549 | -0.0097139
23 | -0.5535 | -0.6185 | -0.63437 | -0.62652 | -0.64752 | -0.66555 | -0.21042 | 0.18571 | 0.4225 | 0.44674 | 0.1894 | 0.46031 | 0.49485 | 0.47545 | 0.37628 | 0.16134 | 0.08098 | 0.080713 | 0.08237 | 0.16453 | 0.23604 | 0.032303 | -0.24377 | -0.40985
24 | -0.68877 | -0.74071 | -0.77372 | -0.78545 | -0.76503 | -0.7676 | -0.60539 | -0.50257 | -0.4229 | -0.3267 | -0.3284 | -0.35141 | -0.41266 | -0.42474 | -0.47646 | -0.47691 | -0.48404 | -0.37444 | -0.33776 | -0.38478 | -0.31887 | -0.40522 | -0.46397 | -0.52411
25 | -0.15148 | -0.091618 | -0.1158 | -0.091196 | -0.10461 | -0.056138 | -0.18919 | -0.14876 | -0.11031 | -0.1298 | -0.13443 | -0.12241 | 0.061314 | 0.031114 | -0.17408 | -0.05863 | -0.067552 | -0.039318 | 0.001816 | 0.11949 | 0.26655 | 0.26549 | 0.25196 | 0.26465
26 | 0.1363 | 0.12694 | 0.095423 | 0.086013 | 0.07908 | 0.099295 | 0.32697 | 0.43669 | 0.56019 | 0.53408 | 0.52093 | 0.5144 | 0.55596 | 0.51035 | 0.46875 | 0.43552 | 0.43111 | 0.43674 | 0.36326 | 0.33292 | 0.35291 | 0.24697 | 0.10839 | 0.11613
27 | 0.14311 | 0.15688 | 0.14883 | 0.14856 | 0.1456 | 0.15402 | 0.15792 | 0.29628 | 0.34451 | 0.33222 | 0.32358 | 0.32429 | 0.34468 | 0.33336 | 0.23415 | 0.30619 | 0.30996 | 0.29108 | 0.22998 | 0.20859 | 0.21871 | 0.22001 | 0.15185 | 0.14995
28 | 0.0052242 | -0.025814 | -0.030656 | -0.041547 | -0.052838 | -0.042864 | -0.050034 | 0.1311 | 0.16853 | 0.21634 | 0.1248 | 0.11226 | 0.077458 | 0.10281 | 0.043982 | 0.038792 | 0.045351 | 0.08222 | 0.15618 | 0.15953 | 0.12679 | 0.09673 | 0.047381 | 0.0087051
29 | -0.73707 | -1.7396 | -3.0643 | -2.8324 | -2.8777 | -2.7553 | -0.17082 | 3.2999 | 4.3088 | 4.3581 | 3.6392 | 4.5671 | 4.1253 | 3.5923 | 2.601 | 1.6238 | 2.0023 | 1.7835 | 0.34448 | 1.4336 | 2.0023 | 1.3028 | -1.2277 | -2.529
30 | -0.47121 | -0.47534 | -0.4895 | -0.48952 | -0.50054 | -0.51562 | -0.46506 | -0.31573 | -0.2355 | -0.24831 | -0.31294 | -0.34312 | -0.31712 | -0.34385 | -0.32553 | -0.38357 | -0.4294 | -0.38204 | -0.27012 | -0.24136 | -0.24211 | -0.31981 | -0.39869 | -0.41363
31 | -0.29329 | -0.38332 | -0.45004 | -0.44893 | -0.45175 | -0.48838 | -0.43929 | -0.17537 | 0.054781 | 0.19482 | 0.32139 | 0.34121 | 0.2995 | 0.2447 | 0.16166 | 0.10734 | 0.089666 | 0.078913 | 0.079813 | 0.021813 | 0.16977 | 0.077437 | 0.044392 | -0.071113
32 | 0.33157 | 0.36851 | 0.27906 | 0.32882 | 0.33661 | 0.34561 | 0.33478 | 0.61902 | 0.71093 | 0.70934 | 0.61992 | 0.74037 | 0.77144 | 0.71201 | 0.61839 | 0.54383 | 0.66303 | 0.6429 | 0.5045 | 0.46791 | 0.55122 | 0.43366 | 0.33115 | 0.36876

## Qc, Summer, S7
LoadID | 0 | 1 | 2 | 3 | 4 | 5 | 6 | 7 | 8 | 9 | 10 | 11 | 12 | 13 | 14 | 15 | 16 | 17 | 18 | 19 | 20 | 21 | 22 | 23
1 | 0.39219 | 0.4616 | 0.42501 | 0.43283 | 0.42001 | 0.44872 | 0.451 | 0.8461 | 0.97391 | 0.96792 | 0.95207 | 0.94482 | 1.0042 | 0.98085 | 0.66869 | 0.9009 | 0.90306 | 0.82285 | 0.67669 | 0.60772 | 0.64352 | 0.62194 | 0.44241 | 0.43256
2 | 0.0028417 | -0.014467 | -0.017012 | -0.022372 | -0.029322 | -0.024023 | -0.026942 | 0.072034 | 0.092599 | 0.12125 | 0.069941 | 0.061681 | 0.042559 | 0.057055 | 0.023683 | 0.021101 | 0.024918 | 0.044272 | 0.086673 | 0.088531 | 0.069663 | 0.054212 | 0.025513 | 0.0047352
3 | -0.092606 | -0.22525 | -0.40071 | -0.35587 | -0.36894 | -0.35678 | -0.021462 | 0.42306 | 0.56346 | 0.55314 | 0.46657 | 0.59723 | 0.53417 | 0.46056 | 0.33346 | 0.20402 | 0.26185 | 0.23094 | 0.043281 | 0.18564 | 0.25414 | 0.1687 | -0.15897 | -0.32099
4 | -0.19612 | -0.19196 | -0.20575 | -0.20172 | -0.20214 | -0.21036 | -0.18973 | -0.13141 | -0.098987 | -0.10232 | -0.13154 | -0.14422 | -0.1333 | -0.14028 | -0.13281 | -0.15807 | -0.17341 | -0.15428 | -0.11243 | -0.099461 | -0.097774 | -0.13179 | -0.16594 | -0.16704
5 | -0.057529 | -0.073715 | -0.088277 | -0.085469 | -0.086875 | -0.093919 | -0.082789 | -0.03305 | 0.01064 | 0.037466 | 0.061805 | 0.066929 | 0.058172 | 0.047998 | 0.030467 | 0.020642 | 0.017243 | 0.015024 | 0.015656 | 0.0042367 | 0.033301 | 0.014743 | 0.0086223 | -0.013402
6 | 0.80502 | 0.90355 | 0.67081 | 0.80623 | 0.80106 | 0.83909 | 0.7967 | 1.488 | 1.709 | 1.7393 | 1.4902 | 1.8153 | 1.8915 | 1.7287 | 1.4865 | 1.3204 | 1.6098 | 1.5609 | 1.237 | 1.1473 | 1.3118 | 1.032 | 0.804 | 0.88645
7 | -0.43303 | -0.46107 | -0.48522 | -0.48657 | -0.47386 | -0.50099 | -0.42582 | -0.19412 | -0.036314 | -0.02625 | 0.059429 | 0.020362 | 0.0051812 | 0.0034681 | -0.05112 | -0.088857 | -0.12972 | -0.16809 | -0.14314 | -0.17821 | -0.12936 | -0.23658 | -0.29712 | -0.31291
8 | -0.36981 | -0.37613 | -0.38344 | -0.37407 | -0.37658 | -0.3713 | -0.31246 | -0.25268 | -0.25045 | -0.25392 | -0.24238 | -0.24455 | -0.25279 | -0.25225 | -0.27732 | -0.28975 | -0.29997 | -0.30402 | -0.31915 | -0.31694 | -0.33705 | -0.36572 | -0.36358 | -0.37432
9 | 0.0011228 | -0.010776 | -0.013798 | -0.017159 | -0.016503 | -0.01888 | -0.036232 | -0.011799 | -0.018005 | -0.0061795 | -0.00011509 | 0.0048908 | 0.016256 | 0.016796 | 0.012482 | 0.029853 | 0.024597 | 0.02202 | 0.0177 | 0.01848 | 0.025343 | 0.02281 | -0.0022445 | -0.0036614
10 | -0.078234 | -0.087422 | -0.091495 | -0.088556 | -0.093393 | -0.095033 | -0.030652 | 0.027053 | 0.059719 | 0.064433 | 0.027318 | 0.065063 | 0.072086 | 0.068574 | 0.053186 | 0.022804 | 0.01168 | 0.011525 | 0.01188 | 0.024205 | 0.033704 | 0.0046591 | -0.035862 | -0.059705
11 | -0.11358 | -0.12589 | -0.12889 | -0.12952 | -0.12744 | -0.13175 | -0.099831 | -0.083721 | -0.070449 | -0.056073 | -0.056364 | -0.057949 | -0.068744 | -0.070756 | -0.080173 | -0.080249 | -0.083077 | -0.064266 | -0.057972 | -0.064747 | -0.05312 | -0.068186 | -0.077292 | -0.089074
12 | -0.19984 | -0.12456 | -0.15588 | -0.12522 | -0.14083 | -0.074059 | -0.25723 | -0.19825 | -0.14849 | -0.17124 | -0.17915 | -0.16643 | 0.082537 | 0.041466 | -0.23434 | -0.078925 | -0.090936 | -0.052928 | 0.0024936 | 0.16407 | 0.36241 | 0.35381 | 0.34256 | 0.34913
13 | 0.41101 | 0.39839 | 0.29067 | 0.26995 | 0.24089 | 0.30552 | 0.99601 | 1.3168 | 1.7237 | 1.6762 | 1.6189 | 1.5828 | 1.6935 | 1.6017 | 1.4279 | 1.3401 | 1.3265 | 1.3572 | 1.1289 | 1.0039 | 1.0967 | 0.7675 | 0.33684 | 0.36448
14 | 0.069493 | 0.076934 | 0.072266 | 0.07071 | 0.070001 | 0.073306 | 0.074407 | 0.14529 | 0.16563 | 0.16132 | 0.15401 | 0.15903 | 0.16405 | 0.16027 | 0.1137 | 0.14868 | 0.14604 | 0.13854 | 0.11168 | 0.10129 | 0.10515 | 0.10471 | 0.074465 | 0.072093
15 | 0.0014065 | -0.0071627 | -0.008422 | -0.0113 | -0.014806 | -0.012011 | -0.013746 | 0.035657 | 0.045373 | 0.060624 | 0.034285 | 0.030532 | 0.021492 | 0.028245 | 0.011841 | 0.010551 | 0.012459 | 0.02304 | 0.043766 | 0.044704 | 0.03518 | 0.027106 | 0.013017 | 0.0024393
16 | -0.023624 | -0.055199 | -0.096249 | -0.089875 | -0.090389 | -0.089194 | -0.005475 | 0.10471 | 0.13948 | 0.13968 | 0.11664 | 0.14345 | 0.1309 | 0.11284 | 0.081697 | 0.051526 | 0.065461 | 0.057163 | 0.01082 | 0.045031 | 0.063534 | 0.041758 | -0.040137 | -0.082679
17 | -0.2615 | -0.2664 | -0.27165 | -0.26896 | -0.26952 | -0.28897 | -0.26064 | -0.17695 | -0.13069 | -0.13916 | -0.17023 | -0.1923 | -0.17424 | -0.18515 | -0.17529 | -0.20654 | -0.23122 | -0.20991 | -0.14842 | -0.13261 | -0.1317 | -0.17572 | -0.22344 | -0.23182
18 | -0.11393 | -0.15038 | -0.17309 | -0.16921 | -0.17549 | -0.18596 | -0.17065 | -0.0661 | 0.02107 | 0.075681 | 0.12237 | 0.13386 | 0.11404 | 0.095055 | 0.063421 | 0.041284 | 0.035177 | 0.030958 | 0.030391 | 0.0082217 | 0.065949 | 0.030081 | 0.017415 | -0.026804
19 | 0.31563 | 0.36142 | 0.26296 | 0.31301 | 0.33013 | 0.32567 | 0.32834 | 0.58331 | 0.67675 | 0.68206 | 0.58415 | 0.69765 | 0.73435 | 0.67778 | 0.60649 | 0.53337 | 0.6439 | 0.60581 | 0.4948 | 0.44541 | 0.54062 | 0.42115 | 0.31205 | 0.35813
20 | -0.17321 | -0.1826 | -0.19601 | -0.20257 | -0.18954 | -0.19639 | -0.17033 | -0.080816 | -0.014525 | -0.010818 | 0.023772 | 0.007982 | 0.002031 | 0.0013872 | -0.020244 | -0.035543 | -0.053461 | -0.065903 | -0.056677 | -0.071995 | -0.050727 | -0.093697 | -0.12003 | -0.12516
21 | -0.76203 | -0.73721 | -0.76688 | -0.77104 | -0.75317 | -0.74259 | -0.62492 | -0.52598 | -0.51607 | -0.49291 | -0.48966 | -0.47941 | -0.49567 | -0.50449 | -0.57162 | -0.59723 | -0.61219 | -0.62646 | -0.61953 | -0.64681 | -0.68786 | -0.73143 | -0.71989 | -0.7264
22 | 0.002807 | -0.026939 | -0.034494 | -0.042468 | -0.040031 | -0.048144 | -0.087916 | -0.028631 | -0.043676 | -0.015449 | -0.00028772 | 0.011748 | 0.04064 | 0.04199 | 0.031524 | 0.07317 | 0.062114 | 0.054511 | 0.043804 | 0.046657 | 0.063359 | 0.058771 | -0.0056113 | -0.0091535
23 | -0.52156 | -0.59471 | -0.59777 | -0.60242 | -0.63507 | -0.62715 | -0.20232 | 0.17678 | 0.41438 | 0.42956 | 0.18394 | 0.45146 | 0.47106 | 0.45716 | 0.35457 | 0.15203 | 0.077865 | 0.077608 | 0.080786 | 0.15504 | 0.22242 | 0.031682 | -0.23439 | -0.39409
24 | -0.67552 | -0.7051 | -0.75884 | -0.75524 | -0.72825 | -0.72331 | -0.59375 | -0.47358 | -0.40663 | -0.31413 | -0.31892 | -0.33452 | -0.40473 | -0.41657 | -0.45813 | -0.46773 | -0.47473 | -0.35644 | -0.31828 | -0.37368 | -0.30047 | -0.39353 | -0.4372 | -0.50395
25 | -0.14565 | -0.086332 | -0.11246 | -0.088565 | -0.099584 | -0.053979 | -0.18555 | -0.14017 | -0.10818 | -0.12356 | -0.12667 | -0.12006 | 0.058955 | 0.029319 | -0.16906 | -0.056939 | -0.066253 | -0.03705 | 0.0017811 | 0.11374 | 0.25117 | 0.25528 | 0.24711 | 0.25447
26 | 0.12975 | 0.12328 | 0.089918 | 0.081051 | 0.075278 | 0.093567 | 0.32068 | 0.4115 | 0.52787 | 0.50326 | 0.49088 | 0.50451 | 0.54526 | 0.49072 | 0.45523 | 0.42715 | 0.42282 | 0.42414 | 0.3458 | 0.32651 | 0.33933 | 0.23984 | 0.10526 | 0.11278
27 | 0.13761 | 0.14783 | 0.14024 | 0.1457 | 0.1372 | 0.14809 | 0.15185 | 0.28203 | 0.32795 | 0.32264 | 0.31425 | 0.31494 | 0.33473 | 0.31733 | 0.2274 | 0.29441 | 0.29208 | 0.27428 | 0.22114 | 0.19856 | 0.21451 | 0.21154 | 0.14893 | 0.1413
28 | 0.004973 | -0.025069 | -0.028887 | -0.040349 | -0.051314 | -0.041215 | -0.047148 | 0.12606 | 0.16043 | 0.20386 | 0.12 | 0.10902 | 0.075223 | 0.097868 | 0.042291 | 0.036927 | 0.043607 | 0.077477 | 0.15318 | 0.15493 | 0.12435 | 0.09394 | 0.045103 | 0.008454
29 | -0.70872 | -1.7061 | -2.8875 | -2.7507 | -2.7394 | -2.5963 | -0.16261 | 3.1095 | 4.1017 | 4.2743 | 3.5693 | 4.3914 | 4.0063 | 3.4196 | 2.5509 | 1.5458 | 1.9061 | 1.7149 | 0.33123 | 1.3785 | 1.9445 | 1.2402 | -1.1805 | -2.4561
30 | -0.44403 | -0.44791 | -0.46126 | -0.47539 | -0.47648 | -0.48587 | -0.45165 | -0.30662 | -0.22644 | -0.23398 | -0.30692 | -0.32993 | -0.30797 | -0.33062 | -0.30675 | -0.36145 | -0.41701 | -0.36734 | -0.25454 | -0.22975 | -0.2328 | -0.31058 | -0.38336 | -0.39772
31 | -0.28483 | -0.36489 | -0.43706 | -0.43598 | -0.42569 | -0.46959 | -0.41817 | -0.16694 | 0.053728 | 0.1892 | 0.31212 | 0.33137 | 0.29086 | 0.23529 | 0.15389 | 0.10115 | 0.085355 | 0.07436 | 0.078279 | 0.020764 | 0.16324 | 0.073714 | 0.043111 | -0.069745
32 | 0.31882 | 0.35788 | 0.27369 | 0.30985 | 0.31719 | 0.33564 | 0.31868 | 0.58926 | 0.69042 | 0.68888 | 0.59011 | 0.71901 | 0.73435 | 0.68462 | 0.60649 | 0.53337 | 0.63115 | 0.61818 | 0.4851 | 0.45891 | 0.51942 | 0.42115 | 0.32479 | 0.36167

## Qc, Summer, S8
LoadID | 0 | 1 | 2 | 3 | 4 | 5 | 6 | 7 | 8 | 9 | 10 | 11 | 12 | 13 | 14 | 15 | 16 | 17 | 18 | 19 | 20 | 21 | 22 | 23
1 | 0.39219 | 0.4616 | 0.42501 | 0.43283 | 0.42001 | 0.44872 | 0.451 | 0.8461 | 0.97391 | 0.96792 | 0.95207 | 0.94482 | 1.0042 | 0.98085 | 0.66869 | 0.9009 | 0.90306 | 0.82285 | 0.67669 | 0.60772 | 0.64352 | 0.62194 | 0.44241 | 0.43256
2 | 0.0028417 | -0.014467 | -0.017012 | -0.022372 | -0.029322 | -0.024023 | -0.026942 | 0.072034 | 0.092599 | 0.12125 | 0.069941 | 0.061681 | 0.042559 | 0.057055 | 0.023683 | 0.021101 | 0.024918 | 0.044272 | 0.086673 | 0.088531 | 0.069663 | 0.054212 | 0.025513 | 0.0047352
3 | -0.092606 | -0.22525 | -0.40071 | -0.35587 | -0.36894 | -0.35678 | -0.021462 | 0.42306 | 0.56346 | 0.55314 | 0.46657 | 0.59723 | 0.53417 | 0.46056 | 0.33346 | 0.20402 | 0.26185 | 0.23094 | 0.043281 | 0.18564 | 0.25414 | 0.1687 | -0.15897 | -0.32099
4 | -0.19612 | -0.19196 | -0.20575 | -0.20172 | -0.20214 | -0.21036 | -0.18973 | -0.13141 | -0.098987 | -0.10232 | -0.13154 | -0.14422 | -0.1333 | -0.14028 | -0.13281 | -0.15807 | -0.17341 | -0.15428 | -0.11243 | -0.099461 | -0.097774 | -0.13179 | -0.16594 | -0.16704
5 | -0.057529 | -0.073715 | -0.088277 | -0.085469 | -0.086875 | -0.093919 | -0.082789 | -0.03305 | 0.01064 | 0.037466 | 0.061805 | 0.066929 | 0.058172 | 0.047998 | 0.030467 | 0.020642 | 0.017243 | 0.015024 | 0.015656 | 0.0042367 | 0.033301 | 0.014743 | 0.0086223 | -0.013402
6 | 0.80502 | 0.90355 | 0.67081 | 0.80623 | 0.80106 | 0.83909 | 0.7967 | 1.488 | 1.709 | 1.7393 | 1.4902 | 1.8153 | 1.8915 | 1.7287 | 1.4865 | 1.3204 | 1.6098 | 1.5609 | 1.237 | 1.1473 | 1.3118 | 1.032 | 0.804 | 0.88645
7 | -0.43303 | -0.46107 | -0.48522 | -0.48657 | -0.47386 | -0.50099 | -0.42582 | -0.19412 | -0.036314 | -0.02625 | 0.059429 | 0.020362 | 0.0051812 | 0.0034681 | -0.05112 | -0.088857 | -0.12972 | -0.16809 | -0.14314 | -0.17821 | -0.12936 | -0.23658 | -0.29712 | -0.31291
8 | -0.36981 | -0.37613 | -0.38344 | -0.37407 | -0.37658 | -0.3713 | -0.31246 | -0.25268 | -0.25045 | -0.25392 | -0.24238 | -0.24455 | -0.25279 | -0.25225 | -0.27732 | -0.28975 | -0.29997 | -0.30402 | -0.31915 | -0.31694 | -0.33705 | -0.36572 | -0.36358 | -0.37432
9 | 0.0011228 | -0.010776 | -0.013798 | -0.017159 | -0.016503 | -0.01888 | -0.036232 | -0.011799 | -0.018005 | -0.0061795 | -0.00011509 | 0.0048908 | 0.016256 | 0.016796 | 0.012482 | 0.029853 | 0.024597 | 0.02202 | 0.0177 | 0.01848 | 0.025343 | 0.02281 | -0.0022445 | -0.0036614
10 | -0.078234 | -0.087422 | -0.091495 | -0.088556 | -0.093393 | -0.095033 | -0.030652 | 0.027053 | 0.059719 | 0.064433 | 0.027318 | 0.065063 | 0.072086 | 0.068574 | 0.053186 | 0.022804 | 0.01168 | 0.011525 | 0.01188 | 0.024205 | 0.033704 | 0.0046591 | -0.035862 | -0.059705
11 | -0.11358 | -0.12589 | -0.12889 | -0.12952 | -0.12744 | -0.13175 | -0.099831 | -0.083721 | -0.070449 | -0.056073 | -0.056364 | -0.057949 | -0.068744 | -0.070756 | -0.080173 | -0.080249 | -0.083077 | -0.064266 | -0.057972 | -0.064747 | -0.05312 | -0.068186 | -0.077292 | -0.089074
12 | -0.19984 | -0.12456 | -0.15588 | -0.12522 | -0.14083 | -0.074059 | -0.25723 | -0.19825 | -0.14849 | -0.17124 | -0.17915 | -0.16643 | 0.082537 | 0.041466 | -0.23434 | -0.078925 | -0.090936 | -0.052928 | 0.0024936 | 0.16407 | 0.36241 | 0.35381 | 0.34256 | 0.34913
13 | 0.41101 | 0.39839 | 0.29067 | 0.26995 | 0.24089 | 0.30552 | 0.99601 | 1.3168 | 1.7237 | 1.6762 | 1.6189 | 1.5828 | 1.6935 | 1.6017 | 1.4279 | 1.3401 | 1.3265 | 1.3572 | 1.1289 | 1.0039 | 1.0967 | 0.7675 | 0.33684 | 0.36448
14 | 0.069493 | 0.076934 | 0.072266 | 0.07071 | 0.070001 | 0.073306 | 0.074407 | 0.14529 | 0.16563 | 0.16132 | 0.15401 | 0.15903 | 0.16405 | 0.16027 | 0.1137 | 0.14868 | 0.14604 | 0.13854 | 0.11168 | 0.10129 | 0.10515 | 0.10471 | 0.074465 | 0.072093
15 | 0.0014065 | -0.0071627 | -0.008422 | -0.0113 | -0.014806 | -0.012011 | -0.013746 | 0.035657 | 0.045373 | 0.060624 | 0.034285 | 0.030532 | 0.021492 | 0.028245 | 0.011841 | 0.010551 | 0.012459 | 0.02304 | 0.043766 | 0.044704 | 0.03518 | 0.027106 | 0.013017 | 0.0024393
16 | -0.023624 | -0.055199 | -0.096249 | -0.089875 | -0.090389 | -0.089194 | -0.005475 | 0.10471 | 0.13948 | 0.13968 | 0.11664 | 0.14345 | 0.1309 | 0.11284 | 0.081697 | 0.051526 | 0.065461 | 0.057163 | 0.01082 | 0.045031 | 0.063534 | 0.041758 | -0.040137 | -0.082679
17 | -0.2615 | -0.2664 | -0.27165 | -0.26896 | -0.26952 | -0.28897 | -0.26064 | -0.17695 | -0.13069 | -0.13916 | -0.17023 | -0.1923 | -0.17424 | -0.18515 | -0.17529 | -0.20654 | -0.23122 | -0.20991 | -0.14842 | -0.13261 | -0.1317 | -0.17572 | -0.22344 | -0.23182
18 | -0.11393 | -0.15038 | -0.17309 | -0.16921 | -0.17549 | -0.18596 | -0.17065 | -0.0661 | 0.02107 | 0.075681 | 0.12237 | 0.13386 | 0.11404 | 0.095055 | 0.063421 | 0.041284 | 0.035177 | 0.030958 | 0.030391 | 0.0082217 | 0.065949 | 0.030081 | 0.017415 | -0.026804
19 | 0.31563 | 0.36142 | 0.26296 | 0.31301 | 0.33013 | 0.32567 | 0.32834 | 0.58331 | 0.67675 | 0.68206 | 0.58415 | 0.69765 | 0.73435 | 0.67778 | 0.60649 | 0.53337 | 0.6439 | 0.60581 | 0.4948 | 0.44541 | 0.54062 | 0.42115 | 0.31205 | 0.35813
20 | -0.17321 | -0.1826 | -0.19601 | -0.20257 | -0.18954 | -0.19639 | -0.17033 | -0.080816 | -0.014525 | -0.010818 | 0.023772 | 0.007982 | 0.002031 | 0.0013872 | -0.020244 | -0.035543 | -0.053461 | -0.065903 | -0.056677 | -0.071995 | -0.050727 | -0.093697 | -0.12003 | -0.12516
21 | -0.76203 | -0.73721 | -0.76688 | -0.77104 | -0.75317 | -0.74259 | -0.62492 | -0.52598 | -0.51607 | -0.49291 | -0.48966 | -0.47941 | -0.49567 | -0.50449 | -0.57162 | -0.59723 | -0.61219 | -0.62646 | -0.61953 | -0.64681 | -0.68786 | -0.73143 | -0.71989 | -0.7264
22 | 0.002807 | -0.026939 | -0.034494 | -0.042468 | -0.040031 | -0.048144 | -0.087916 | -0.028631 | -0.043676 | -0.015449 | -0.00028772 | 0.011748 | 0.04064 | 0.04199 | 0.031524 | 0.07317 | 0.062114 | 0.054511 | 0.043804 | 0.046657 | 0.063359 | 0.058771 | -0.0056113 | -0.0091535
23 | -0.52156 | -0.59471 | -0.59777 | -0.60242 | -0.63507 | -0.62715 | -0.20232 | 0.17678 | 0.41438 | 0.42956 | 0.18394 | 0.45146 | 0.47106 | 0.45716 | 0.35457 | 0.15203 | 0.077865 | 0.077608 | 0.080786 | 0.15504 | 0.22242 | 0.031682 | -0.23439 | -0.39409
24 | -0.67552 | -0.7051 | -0.75884 | -0.75524 | -0.72825 | -0.72331 | -0.59375 | -0.47358 | -0.40663 | -0.31413 | -0.31892 | -0.33452 | -0.40473 | -0.41657 | -0.45813 | -0.46773 | -0.47473 | -0.35644 | -0.31828 | -0.37368 | -0.30047 | -0.39353 | -0.4372 | -0.50395
25 | -0.14565 | -0.086332 | -0.11246 | -0.088565 | -0.099584 | -0.053979 | -0.18555 | -0.14017 | -0.10818 | -0.12356 | -0.12667 | -0.12006 | 0.058955 | 0.029319 | -0.16906 | -0.056939 | -0.066253 | -0.03705 | 0.0017811 | 0.11374 | 0.25117 | 0.25528 | 0.24711 | 0.25447
26 | 0.12975 | 0.12328 | 0.089918 | 0.081051 | 0.075278 | 0.093567 | 0.32068 | 0.4115 | 0.52787 | 0.50326 | 0.49088 | 0.50451 | 0.54526 | 0.49072 | 0.45523 | 0.42715 | 0.42282 | 0.42414 | 0.3458 | 0.32651 | 0.33933 | 0.23984 | 0.10526 | 0.11278
27 | 0.13761 | 0.14783 | 0.14024 | 0.1457 | 0.1372 | 0.14809 | 0.15185 | 0.28203 | 0.32795 | 0.32264 | 0.31425 | 0.31494 | 0.33473 | 0.31733 | 0.2274 | 0.29441 | 0.29208 | 0.27428 | 0.22114 | 0.19856 | 0.21451 | 0.21154 | 0.14893 | 0.1413
28 | 0.004973 | -0.025069 | -0.028887 | -0.040349 | -0.051314 | -0.041215 | -0.047148 | 0.12606 | 0.16043 | 0.20386 | 0.12 | 0.10902 | 0.075223 | 0.097868 | 0.042291 | 0.036927 | 0.043607 | 0.077477 | 0.15318 | 0.15493 | 0.12435 | 0.09394 | 0.045103 | 0.008454
29 | -0.70872 | -1.7061 | -2.8875 | -2.7507 | -2.7394 | -2.5963 | -0.16261 | 3.1095 | 4.1017 | 4.2743 | 3.5693 | 4.3914 | 4.0063 | 3.4196 | 2.5509 | 1.5458 | 1.9061 | 1.7149 | 0.33123 | 1.3785 | 1.9445 | 1.2402 | -1.1805 | -2.4561
30 | -0.44403 | -0.44791 | -0.46126 | -0.47539 | -0.47648 | -0.48587 | -0.45165 | -0.30662 | -0.22644 | -0.23398 | -0.30692 | -0.32993 | -0.30797 | -0.33062 | -0.30675 | -0.36145 | -0.41701 | -0.36734 | -0.25454 | -0.22975 | -0.2328 | -0.31058 | -0.38336 | -0.39772
31 | -0.28483 | -0.36489 | -0.43706 | -0.43598 | -0.42569 | -0.46959 | -0.41817 | -0.16694 | 0.053728 | 0.1892 | 0.31212 | 0.33137 | 0.29086 | 0.23529 | 0.15389 | 0.10115 | 0.085355 | 0.07436 | 0.078279 | 0.020764 | 0.16324 | 0.073714 | 0.043111 | -0.069745
32 | 0.31882 | 0.35788 | 0.27369 | 0.30985 | 0.31719 | 0.33564 | 0.31868 | 0.58926 | 0.69042 | 0.68888 | 0.59011 | 0.71901 | 0.73435 | 0.68462 | 0.60649 | 0.53337 | 0.63115 | 0.61818 | 0.4851 | 0.45891 | 0.51942 | 0.42115 | 0.32479 | 0.36167

## Qc, Summer, S9
LoadID | 0 | 1 | 2 | 3 | 4 | 5 | 6 | 7 | 8 | 9 | 10 | 11 | 12 | 13 | 14 | 15 | 16 | 17 | 18 | 19 | 20 | 21 | 22 | 23
1 | 0.39219 | 0.4616 | 0.42501 | 0.43283 | 0.42001 | 0.44872 | 0.451 | 0.8461 | 0.97391 | 0.96792 | 0.95207 | 0.94482 | 1.0042 | 0.98085 | 0.66869 | 0.9009 | 0.90306 | 0.82285 | 0.67669 | 0.60772 | 0.64352 | 0.62194 | 0.44241 | 0.43256
2 | 0.0028417 | -0.014467 | -0.017012 | -0.022372 | -0.029322 | -0.024023 | -0.026942 | 0.072034 | 0.092599 | 0.12125 | 0.069941 | 0.061681 | 0.042559 | 0.057055 | 0.023683 | 0.021101 | 0.024918 | 0.044272 | 0.086673 | 0.088531 | 0.069663 | 0.054212 | 0.025513 | 0.0047352
3 | -0.092606 | -0.22525 | -0.40071 | -0.35587 | -0.36894 | -0.35678 | -0.021462 | 0.42306 | 0.56346 | 0.55314 | 0.46657 | 0.59723 | 0.53417 | 0.46056 | 0.33346 | 0.20402 | 0.26185 | 0.23094 | 0.043281 | 0.18564 | 0.25414 | 0.1687 | -0.15897 | -0.32099
4 | -0.19612 | -0.19196 | -0.20575 | -0.20172 | -0.20214 | -0.21036 | -0.18973 | -0.13141 | -0.098987 | -0.10232 | -0.13154 | -0.14422 | -0.1333 | -0.14028 | -0.13281 | -0.15807 | -0.17341 | -0.15428 | -0.11243 | -0.099461 | -0.097774 | -0.13179 | -0.16594 | -0.16704
5 | -0.057529 | -0.073715 | -0.088277 | -0.085469 | -0.086875 | -0.093919 | -0.082789 | -0.03305 | 0.01064 | 0.037466 | 0.061805 | 0.066929 | 0.058172 | 0.047998 | 0.030467 | 0.020642 | 0.017243 | 0.015024 | 0.015656 | 0.0042367 | 0.033301 | 0.014743 | 0.0086223 | -0.013402
6 | 0.80502 | 0.90355 | 0.67081 | 0.80623 | 0.80106 | 0.83909 | 0.7967 | 1.488 | 1.709 | 1.7393 | 1.4902 | 1.8153 | 1.8915 | 1.7287 | 1.4865 | 1.3204 | 1.6098 | 1.5609 | 1.237 | 1.1473 | 1.3118 | 1.032 | 0.804 | 0.88645
7 | -0.43303 | -0.46107 | -0.48522 | -0.48657 | -0.47386 | -0.50099 | -0.42582 | -0.19412 | -0.036314 | -0.02625 | 0.059429 | 0.020362 | 0.0051812 | 0.0034681 | -0.05112 | -0.088857 | -0.12972 | -0.16809 | -0.14314 | -0.17821 | -0.12936 | -0.23658 | -0.29712 | -0.31291
8 | -0.36981 | -0.37613 | -0.38344 | -0.37407 | -0.37658 | -0.3713 | -0.31246 | -0.25268 | -0.25045 | -0.25392 | -0.24238 | -0.24455 | -0.25279 | -0.25225 | -0.27732 | -0.28975 | -0.29997 | -0.30402 | -0.31915 | -0.31694 | -0.33705 | -0.36572 | -0.36358 | -0.37432
9 | 0.0011228 | -0.010776 | -0.013798 | -0.017159 | -0.016503 | -0.01888 | -0.036232 | -0.011799 | -0.018005 | -0.0061795 | -0.00011509 | 0.0048908 | 0.016256 | 0.016796 | 0.012482 | 0.029853 | 0.024597 | 0.02202 | 0.0177 | 0.01848 | 0.025343 | 0.02281 | -0.0022445 | -0.0036614
10 | -0.078234 | -0.087422 | -0.091495 | -0.088556 | -0.093393 | -0.095033 | -0.030652 | 0.027053 | 0.059719 | 0.064433 | 0.027318 | 0.065063 | 0.072086 | 0.068574 | 0.053186 | 0.022804 | 0.01168 | 0.011525 | 0.01188 | 0.024205 | 0.033704 | 0.0046591 | -0.035862 | -0.059705
11 | -0.11358 | -0.12589 | -0.12889 | -0.12952 | -0.12744 | -0.13175 | -0.099831 | -0.083721 | -0.070449 | -0.056073 | -0.056364 | -0.057949 | -0.068744 | -0.070756 | -0.080173 | -0.080249 | -0.083077 | -0.064266 | -0.057972 | -0.064747 | -0.05312 | -0.068186 | -0.077292 | -0.089074
12 | -0.19984 | -0.12456 | -0.15588 | -0.12522 | -0.14083 | -0.074059 | -0.25723 | -0.19825 | -0.14849 | -0.17124 | -0.17915 | -0.16643 | 0.082537 | 0.041466 | -0.23434 | -0.078925 | -0.090936 | -0.052928 | 0.0024936 | 0.16407 | 0.36241 | 0.35381 | 0.34256 | 0.34913
13 | 0.41101 | 0.39839 | 0.29067 | 0.26995 | 0.24089 | 0.30552 | 0.99601 | 1.3168 | 1.7237 | 1.6762 | 1.6189 | 1.5828 | 1.6935 | 1.6017 | 1.4279 | 1.3401 | 1.3265 | 1.3572 | 1.1289 | 1.0039 | 1.0967 | 0.7675 | 0.33684 | 0.36448
14 | 0.069493 | 0.076934 | 0.072266 | 0.07071 | 0.070001 | 0.073306 | 0.074407 | 0.14529 | 0.16563 | 0.16132 | 0.15401 | 0.15903 | 0.16405 | 0.16027 | 0.1137 | 0.14868 | 0.14604 | 0.13854 | 0.11168 | 0.10129 | 0.10515 | 0.10471 | 0.074465 | 0.072093
15 | 0.0014065 | -0.0071627 | -0.008422 | -0.0113 | -0.014806 | -0.012011 | -0.013746 | 0.035657 | 0.045373 | 0.060624 | 0.034285 | 0.030532 | 0.021492 | 0.028245 | 0.011841 | 0.010551 | 0.012459 | 0.02304 | 0.043766 | 0.044704 | 0.03518 | 0.027106 | 0.013017 | 0.0024393
16 | -0.023624 | -0.055199 | -0.096249 | -0.089875 | -0.090389 | -0.089194 | -0.005475 | 0.10471 | 0.13948 | 0.13968 | 0.11664 | 0.14345 | 0.1309 | 0.11284 | 0.081697 | 0.051526 | 0.065461 | 0.057163 | 0.01082 | 0.045031 | 0.063534 | 0.041758 | -0.040137 | -0.082679
17 | -0.2615 | -0.2664 | -0.27165 | -0.26896 | -0.26952 | -0.28897 | -0.26064 | -0.17695 | -0.13069 | -0.13916 | -0.17023 | -0.1923 | -0.17424 | -0.18515 | -0.17529 | -0.20654 | -0.23122 | -0.20991 | -0.14842 | -0.13261 | -0.1317 | -0.17572 | -0.22344 | -0.23182
18 | -0.11393 | -0.15038 | -0.17309 | -0.16921 | -0.17549 | -0.18596 | -0.17065 | -0.0661 | 0.02107 | 0.075681 | 0.12237 | 0.13386 | 0.11404 | 0.095055 | 0.063421 | 0.041284 | 0.035177 | 0.030958 | 0.030391 | 0.0082217 | 0.065949 | 0.030081 | 0.017415 | -0.026804
19 | 0.31563 | 0.36142 | 0.26296 | 0.31301 | 0.33013 | 0.32567 | 0.32834 | 0.58331 | 0.67675 | 0.68206 | 0.58415 | 0.69765 | 0.73435 | 0.67778 | 0.60649 | 0.53337 | 0.6439 | 0.60581 | 0.4948 | 0.44541 | 0.54062 | 0.42115 | 0.31205 | 0.35813
20 | -0.17321 | -0.1826 | -0.19601 | -0.20257 | -0.18954 | -0.19639 | -0.17033 | -0.080816 | -0.014525 | -0.010818 | 0.023772 | 0.007982 | 0.002031 | 0.0013872 | -0.020244 | -0.035543 | -0.053461 | -0.065903 | -0.056677 | -0.071995 | -0.050727 | -0.093697 | -0.12003 | -0.12516
21 | -0.76203 | -0.73721 | -0.76688 | -0.77104 | -0.75317 | -0.74259 | -0.62492 | -0.52598 | -0.51607 | -0.49291 | -0.48966 | -0.47941 | -0.49567 | -0.50449 | -0.57162 | -0.59723 | -0.61219 | -0.62646 | -0.61953 | -0.64681 | -0.68786 | -0.73143 | -0.71989 | -0.7264
22 | 0.002807 | -0.026939 | -0.034494 | -0.042468 | -0.040031 | -0.048144 | -0.087916 | -0.028631 | -0.043676 | -0.015449 | -0.00028772 | 0.011748 | 0.04064 | 0.04199 | 0.031524 | 0.07317 | 0.062114 | 0.054511 | 0.043804 | 0.046657 | 0.063359 | 0.058771 | -0.0056113 | -0.0091535
23 | -0.52156 | -0.59471 | -0.59777 | -0.60242 | -0.63507 | -0.62715 | -0.20232 | 0.17678 | 0.41438 | 0.42956 | 0.18394 | 0.45146 | 0.47106 | 0.45716 | 0.35457 | 0.15203 | 0.077865 | 0.077608 | 0.080786 | 0.15504 | 0.22242 | 0.031682 | -0.23439 | -0.39409
24 | -0.67552 | -0.7051 | -0.75884 | -0.75524 | -0.72825 | -0.72331 | -0.59375 | -0.47358 | -0.40663 | -0.31413 | -0.31892 | -0.33452 | -0.40473 | -0.41657 | -0.45813 | -0.46773 | -0.47473 | -0.35644 | -0.31828 | -0.37368 | -0.30047 | -0.39353 | -0.4372 | -0.50395
25 | -0.14565 | -0.086332 | -0.11246 | -0.088565 | -0.099584 | -0.053979 | -0.18555 | -0.14017 | -0.10818 | -0.12356 | -0.12667 | -0.12006 | 0.058955 | 0.029319 | -0.16906 | -0.056939 | -0.066253 | -0.03705 | 0.0017811 | 0.11374 | 0.25117 | 0.25528 | 0.24711 | 0.25447
26 | 0.12975 | 0.12328 | 0.089918 | 0.081051 | 0.075278 | 0.093567 | 0.32068 | 0.4115 | 0.52787 | 0.50326 | 0.49088 | 0.50451 | 0.54526 | 0.49072 | 0.45523 | 0.42715 | 0.42282 | 0.42414 | 0.3458 | 0.32651 | 0.33933 | 0.23984 | 0.10526 | 0.11278
27 | 0.13761 | 0.14783 | 0.14024 | 0.1457 | 0.1372 | 0.14809 | 0.15185 | 0.28203 | 0.32795 | 0.32264 | 0.31425 | 0.31494 | 0.33473 | 0.31733 | 0.2274 | 0.29441 | 0.29208 | 0.27428 | 0.22114 | 0.19856 | 0.21451 | 0.21154 | 0.14893 | 0.1413
28 | 0.004973 | -0.025069 | -0.028887 | -0.040349 | -0.051314 | -0.041215 | -0.047148 | 0.12606 | 0.16043 | 0.20386 | 0.12 | 0.10902 | 0.075223 | 0.097868 | 0.042291 | 0.036927 | 0.043607 | 0.077477 | 0.15318 | 0.15493 | 0.12435 | 0.09394 | 0.045103 | 0.008454
29 | -0.70872 | -1.7061 | -2.8875 | -2.7507 | -2.7394 | -2.5963 | -0.16261 | 3.1095 | 4.1017 | 4.2743 | 3.5693 | 4.3914 | 4.0063 | 3.4196 | 2.5509 | 1.5458 | 1.9061 | 1.7149 | 0.33123 | 1.3785 | 1.9445 | 1.2402 | -1.1805 | -2.4561
30 | -0.44403 | -0.44791 | -0.46126 | -0.47539 | -0.47648 | -0.48587 | -0.45165 | -0.30662 | -0.22644 | -0.23398 | -0.30692 | -0.32993 | -0.30797 | -0.33062 | -0.30675 | -0.36145 | -0.41701 | -0.36734 | -0.25454 | -0.22975 | -0.2328 | -0.31058 | -0.38336 | -0.39772
31 | -0.28483 | -0.36489 | -0.43706 | -0.43598 | -0.42569 | -0.46959 | -0.41817 | -0.16694 | 0.053728 | 0.1892 | 0.31212 | 0.33137 | 0.29086 | 0.23529 | 0.15389 | 0.10115 | 0.085355 | 0.07436 | 0.078279 | 0.020764 | 0.16324 | 0.073714 | 0.043111 | -0.069745
32 | 0.31882 | 0.35788 | 0.27369 | 0.30985 | 0.31719 | 0.33564 | 0.31868 | 0.58926 | 0.69042 | 0.68888 | 0.59011 | 0.71901 | 0.73435 | 0.68462 | 0.60649 | 0.53337 | 0.63115 | 0.61818 | 0.4851 | 0.45891 | 0.51942 | 0.42115 | 0.32479 | 0.36167

## UpFlex, Summer
LoadID | 0 | 1 | 2 | 3 | 4 | 5 | 6 | 7 | 8 | 9 | 10 | 11 | 12 | 13 | 14 | 15 | 16 | 17 | 18 | 19 | 20 | 21 | 22 | 23
1 | 0.090139 | 0.099231 | 0.12916 | 0.14808 | 0.1741 | 0.20351 | 0.18141 | 0.25935 | 0.23793 | 0.26872 | 0.27618 | 0.25618 | 0.24167 | 0.22249 | 0.20494 | 0.18444 | 0.18252 | 0.14461 | 0.11965 | 0.14198 | 0.14466 | 0.16532 | 0.080272 | 0.077071
2 | 0.081125 | 0.089308 | 0.11624 | 0.13327 | 0.15669 | 0.18316 | 0.16327 | 0.23342 | 0.21413 | 0.24185 | 0.24856 | 0.23056 | 0.2175 | 0.20024 | 0.18444 | 0.166 | 0.16427 | 0.13015 | 0.10768 | 0.12778 | 0.1302 | 0.14879 | 0.072245 | 0.069364
3 | 0.10817 | 0.11908 | 0.15499 | 0.17769 | 0.20892 | 0.24422 | 0.2177 | 0.31122 | 0.28551 | 0.32247 | 0.33141 | 0.30741 | 0.29 | 0.26699 | 0.24592 | 0.22133 | 0.21902 | 0.17353 | 0.14358 | 0.17038 | 0.1736 | 0.19839 | 0.096327 | 0.092485
4 | 0.054083 | 0.059539 | 0.077495 | 0.088845 | 0.10446 | 0.12211 | 0.10885 | 0.15561 | 0.14276 | 0.16123 | 0.16571 | 0.15371 | 0.145 | 0.13349 | 0.12296 | 0.11066 | 0.10951 | 0.086767 | 0.07179 | 0.085188 | 0.086798 | 0.099193 | 0.048163 | 0.046242
5 | 0.054083 | 0.059539 | 0.077495 | 0.088845 | 0.10446 | 0.12211 | 0.10885 | 0.15561 | 0.14276 | 0.16123 | 0.16571 | 0.15371 | 0.145 | 0.13349 | 0.12296 | 0.11066 | 0.10951 | 0.086767 | 0.07179 | 0.085188 | 0.086798 | 0.099193 | 0.048163 | 0.046242
6 | 0.18028 | 0.19846 | 0.25832 | 0.29615 | 0.34821 | 0.40703 | 0.36283 | 0.5187 | 0.47585 | 0.53745 | 0.55235 | 0.51235 | 0.48333 | 0.44498 | 0.40987 | 0.36888 | 0.36504 | 0.28922 | 0.2393 | 0.28396 | 0.28933 | 0.33064 | 0.16054 | 0.15414
7 | 0.18028 | 0.19846 | 0.25832 | 0.29615 | 0.34821 | 0.40703 | 0.36283 | 0.5187 | 0.47585 | 0.53745 | 0.55235 | 0.51235 | 0.48333 | 0.44498 | 0.40987 | 0.36888 | 0.36504 | 0.28922 | 0.2393 | 0.28396 | 0.28933 | 0.33064 | 0.16054 | 0.15414
8 | 0.054083 | 0.059539 | 0.077495 | 0.088845 | 0.10446 | 0.12211 | 0.10885 | 0.15561 | 0.14276 | 0.16123 | 0.16571 | 0.15371 | 0.145 | 0.13349 | 0.12296 | 0.11066 | 0.10951 | 0.086767 | 0.07179 | 0.085188 | 0.086798 | 0.099193 | 0.048163 | 0.046242
9 | 0.054083 | 0.059539 | 0.077495 | 0.088845 | 0.10446 | 0.12211 | 0.10885 | 0.15561 | 0.14276 | 0.16123 | 0.16571 | 0.15371 | 0.145 | 0.13349 | 0.12296 | 0.11066 | 0.10951 | 0.086767 | 0.07179 | 0.085188 | 0.086798 | 0.099193 | 0.048163 | 0.046242
10 | 0.040562 | 0.044654 | 0.058122 | 0.066634 | 0.078346 | 0.091581 | 0.081637 | 0.11671 | 0.10707 | 0.12093 | 0.12428 | 0.11528 | 0.10875 | 0.10012 | 0.092221 | 0.082998 | 0.082134 | 0.065076 | 0.053842 | 0.063891 | 0.065099 | 0.074395 | 0.036123 | 0.034682
11 | 0.054083 | 0.059539 | 0.077495 | 0.088845 | 0.10446 | 0.12211 | 0.10885 | 0.15561 | 0.14276 | 0.16123 | 0.16571 | 0.15371 | 0.145 | 0.13349 | 0.12296 | 0.11066 | 0.10951 | 0.086767 | 0.07179 | 0.085188 | 0.086798 | 0.099193 | 0.048163 | 0.046242
12 | 0.054083 | 0.059539 | 0.077495 | 0.088845 | 0.10446 | 0.12211 | 0.10885 | 0.15561 | 0.14276 | 0.16123 | 0.16571 | 0.15371 | 0.145 | 0.13349 | 0.12296 | 0.11066 | 0.10951 | 0.086767 | 0.07179 | 0.085188 | 0.086798 | 0.099193 | 0.048163 | 0.046242
13 | 0.10817 | 0.11908 | 0.15499 | 0.17769 | 0.20892 | 0.24422 | 0.2177 | 0.31122 | 0.28551 | 0.32247 | 0.33141 | 0.30741 | 0.29 | 0.26699 | 0.24592 | 0.22133 | 0.21902 | 0.17353 | 0.14358 | 0.17038 | 0.1736 | 0.19839 | 0.096327 | 0.092485
14 | 0.054083 | 0.059539 | 0.077495 | 0.088845 | 0.10446 | 0.12211 | 0.10885 | 0.15561 | 0.14276 | 0.16123 | 0.16571 | 0.15371 | 0.145 | 0.13349 | 0.12296 | 0.11066 | 0.10951 | 0.086767 | 0.07179 | 0.085188 | 0.086798 | 0.099193 | 0.048163 | 0.046242
15 | 0.054083 | 0.059539 | 0.077495 | 0.088845 | 0.10446 | 0.12211 | 0.10885 | 0.15561 | 0.14276 | 0.16123 | 0.16571 | 0.15371 | 0.145 | 0.13349 | 0.12296 | 0.11066 | 0.10951 | 0.086767 | 0.07179 | 0.085188 | 0.086798 | 0.099193 | 0.048163 | 0.046242
16 | 0.054083 | 0.059539 | 0.077495 | 0.088845 | 0.10446 | 0.12211 | 0.10885 | 0.15561 | 0.14276 | 0.16123 | 0.16571 | 0.15371 | 0.145 | 0.13349 | 0.12296 | 0.11066 | 0.10951 | 0.086767 | 0.07179 | 0.085188 | 0.086798 | 0.099193 | 0.048163 | 0.046242
17 | 0.081125 | 0.089308 | 0.11624 | 0.13327 | 0.15669 | 0.18316 | 0.16327 | 0.23342 | 0.21413 | 0.24185 | 0.24856 | 0.23056 | 0.2175 | 0.20024 | 0.18444 | 0.166 | 0.16427 | 0.13015 | 0.10768 | 0.12778 | 0.1302 | 0.14879 | 0.072245 | 0.069364
18 | 0.081125 | 0.089308 | 0.11624 | 0.13327 | 0.15669 | 0.18316 | 0.16327 | 0.23342 | 0.21413 | 0.24185 | 0.24856 | 0.23056 | 0.2175 | 0.20024 | 0.18444 | 0.166 | 0.16427 | 0.13015 | 0.10768 | 0.12778 | 0.1302 | 0.14879 | 0.072245 | 0.069364
19 | 0.081125 | 0.089308 | 0.11624 | 0.13327 | 0.15669 | 0.18316 | 0.16327 | 0.23342 | 0.21413 | 0.24185 | 0.24856 | 0.23056 | 0.2175 | 0.20024 | 0.18444 | 0.166 | 0.16427 | 0.13015 | 0.10768 | 0.12778 | 0.1302 | 0.14879 | 0.072245 | 0.069364
20 | 0.081125 | 0.089308 | 0.11624 | 0.13327 | 0.15669 | 0.18316 | 0.16327 | 0.23342 | 0.21413 | 0.24185 | 0.24856 | 0.23056 | 0.2175 | 0.20024 | 0.18444 | 0.166 | 0.16427 | 0.13015 | 0.10768 | 0.12778 | 0.1302 | 0.14879 | 0.072245 | 0.069364
21 | 0.081125 | 0.089308 | 0.11624 | 0.13327 | 0.15669 | 0.18316 | 0.16327 | 0.23342 | 0.21413 | 0.24185 | 0.24856 | 0.23056 | 0.2175 | 0.20024 | 0.18444 | 0.166 | 0.16427 | 0.13015 | 0.10768 | 0.12778 | 0.1302 | 0.14879 | 0.072245 | 0.069364
22 | 0.081125 | 0.089308 | 0.11624 | 0.13327 | 0.15669 | 0.18316 | 0.16327 | 0.23342 | 0.21413 | 0.24185 | 0.24856 | 0.23056 | 0.2175 | 0.20024 | 0.18444 | 0.166 | 0.16427 | 0.13015 | 0.10768 | 0.12778 | 0.1302 | 0.14879 | 0.072245 | 0.069364
23 | 0.37858 | 0.41677 | 0.54247 | 0.62192 | 0.73123 | 0.85476 | 0.76194 | 1.0893 | 0.99929 | 1.1286 | 1.1599 | 1.0759 | 1.015 | 0.93445 | 0.86073 | 0.77465 | 0.76658 | 0.60737 | 0.50253 | 0.59632 | 0.60759 | 0.69435 | 0.33714 | 0.3237
24 | 0.37858 | 0.41677 | 0.54247 | 0.62192 | 0.73123 | 0.85476 | 0.76194 | 1.0893 | 0.99929 | 1.1286 | 1.1599 | 1.0759 | 1.015 | 0.93445 | 0.86073 | 0.77465 | 0.76658 | 0.60737 | 0.50253 | 0.59632 | 0.60759 | 0.69435 | 0.33714 | 0.3237
25 | 0.054083 | 0.059539 | 0.077495 | 0.088845 | 0.10446 | 0.12211 | 0.10885 | 0.15561 | 0.14276 | 0.16123 | 0.16571 | 0.15371 | 0.145 | 0.13349 | 0.12296 | 0.11066 | 0.10951 | 0.086767 | 0.07179 | 0.085188 | 0.086798 | 0.099193 | 0.048163 | 0.046242
26 | 0.054083 | 0.059539 | 0.077495 | 0.088845 | 0.10446 | 0.12211 | 0.10885 | 0.15561 | 0.14276 | 0.16123 | 0.16571 | 0.15371 | 0.145 | 0.13349 | 0.12296 | 0.11066 | 0.10951 | 0.086767 | 0.07179 | 0.085188 | 0.086798 | 0.099193 | 0.048163 | 0.046242
27 | 0.054083 | 0.059539 | 0.077495 | 0.088845 | 0.10446 | 0.12211 | 0.10885 | 0.15561 | 0.14276 | 0.16123 | 0.16571 | 0.15371 | 0.145 | 0.13349 | 0.12296 | 0.11066 | 0.10951 | 0.086767 | 0.07179 | 0.085188 | 0.086798 | 0.099193 | 0.048163 | 0.046242
28 | 0.10817 | 0.11908 | 0.15499 | 0.17769 | 0.20892 | 0.24422 | 0.2177 | 0.31122 | 0.28551 | 0.32247 | 0.33141 | 0.30741 | 0.29 | 0.26699 | 0.24592 | 0.22133 | 0.21902 | 0.17353 | 0.14358 | 0.17038 | 0.1736 | 0.19839 | 0.096327 | 0.092485
29 | 0.18028 | 0.19846 | 0.25832 | 0.29615 | 0.34821 | 0.40703 | 0.36283 | 0.5187 | 0.47585 | 0.53745 | 0.55235 | 0.51235 | 0.48333 | 0.44498 | 0.40987 | 0.36888 | 0.36504 | 0.28922 | 0.2393 | 0.28396 | 0.28933 | 0.33064 | 0.16054 | 0.15414
30 | 0.13521 | 0.14885 | 0.19374 | 0.22211 | 0.26115 | 0.30527 | 0.27212 | 0.38903 | 0.35689 | 0.40309 | 0.41427 | 0.38427 | 0.3625 | 0.33373 | 0.3074 | 0.27666 | 0.27378 | 0.21692 | 0.17947 | 0.21297 | 0.217 | 0.24798 | 0.12041 | 0.11561
31 | 0.18929 | 0.20839 | 0.27123 | 0.31096 | 0.36562 | 0.42738 | 0.38097 | 0.54464 | 0.49965 | 0.56432 | 0.57997 | 0.53797 | 0.5075 | 0.46723 | 0.43037 | 0.38732 | 0.38329 | 0.30369 | 0.25126 | 0.29816 | 0.30379 | 0.34718 | 0.16857 | 0.16185
32 | 0.054083 | 0.059539 | 0.077495 | 0.088845 | 0.10446 | 0.12211 | 0.10885 | 0.15561 | 0.14276 | 0.16123 | 0.16571 | 0.15371 | 0.145 | 0.13349 | 0.12296 | 0.11066 | 0.10951 | 0.086767 | 0.07179 | 0.085188 | 0.086798 | 0.099193 | 0.048163 | 0.046242

## DownFlex, Summer
LoadID | 0 | 1 | 2 | 3 | 4 | 5 | 6 | 7 | 8 | 9 | 10 | 11 | 12 | 13 | 14 | 15 | 16 | 17 | 18 | 19 | 20 | 21 | 22 | 23
1 | 0.2499 | 0.26446 | 0.27927 | 0.29196 | 0.29528 | 0.30888 | 0.3073 | 0.29047 | 0.26317 | 0.38646 | 0.3774 | 0.34752 | 0.33907 | 0.34047 | 0.32434 | 0.2973 | 0.26719 | 0.25761 | 0.16193 | 0.17317 | 0.18933 | 0.19385 | 0.20217 | 0.22316
2 | 0.22491 | 0.23802 | 0.25134 | 0.26277 | 0.26575 | 0.27799 | 0.27657 | 0.26142 | 0.23686 | 0.34782 | 0.33966 | 0.31276 | 0.30516 | 0.30642 | 0.2919 | 0.26757 | 0.24047 | 0.23185 | 0.14574 | 0.15585 | 0.1704 | 0.17446 | 0.18196 | 0.20084
3 | 0.29988 | 0.31736 | 0.33512 | 0.35035 | 0.35433 | 0.37065 | 0.36876 | 0.34856 | 0.31581 | 0.46376 | 0.45288 | 0.41702 | 0.40689 | 0.40856 | 0.3892 | 0.35676 | 0.32063 | 0.30913 | 0.19432 | 0.20781 | 0.2272 | 0.23262 | 0.24261 | 0.26779
4 | 0.14994 | 0.15868 | 0.16756 | 0.17518 | 0.17717 | 0.18533 | 0.18438 | 0.17428 | 0.1579 | 0.23188 | 0.22644 | 0.20851 | 0.20344 | 0.20428 | 0.1946 | 0.17838 | 0.16032 | 0.15457 | 0.097159 | 0.1039 | 0.1136 | 0.11631 | 0.1213 | 0.1339
5 | 0.14994 | 0.15868 | 0.16756 | 0.17518 | 0.17717 | 0.18533 | 0.18438 | 0.17428 | 0.1579 | 0.23188 | 0.22644 | 0.20851 | 0.20344 | 0.20428 | 0.1946 | 0.17838 | 0.16032 | 0.15457 | 0.097159 | 0.1039 | 0.1136 | 0.11631 | 0.1213 | 0.1339
6 | 0.4998 | 0.52893 | 0.55854 | 0.58392 | 0.59055 | 0.61775 | 0.61459 | 0.58093 | 0.52635 | 0.77293 | 0.7548 | 0.69503 | 0.67814 | 0.68093 | 0.64867 | 0.5946 | 0.53439 | 0.51522 | 0.32386 | 0.34634 | 0.37866 | 0.3877 | 0.40434 | 0.44632
7 | 0.4998 | 0.52893 | 0.55854 | 0.58392 | 0.59055 | 0.61775 | 0.61459 | 0.58093 | 0.52635 | 0.77293 | 0.7548 | 0.69503 | 0.67814 | 0.68093 | 0.64867 | 0.5946 | 0.53439 | 0.51522 | 0.32386 | 0.34634 | 0.37866 | 0.3877 | 0.40434 | 0.44632
8 | 0.14994 | 0.15868 | 0.16756 | 0.17518 | 0.17717 | 0.18533 | 0.18438 | 0.17428 | 0.1579 | 0.23188 | 0.22644 | 0.20851 | 0.20344 | 0.20428 | 0.1946 | 0.17838 | 0.16032 | 0.15457 | 0.097159 | 0.1039 | 0.1136 | 0.11631 | 0.1213 | 0.1339
9 | 0.14994 | 0.15868 | 0.16756 | 0.17518 | 0.17717 | 0.18533 | 0.18438 | 0.17428 | 0.1579 | 0.23188 | 0.22644 | 0.20851 | 0.20344 | 0.20428 | 0.1946 | 0.17838 | 0.16032 | 0.15457 | 0.097159 | 0.1039 | 0.1136 | 0.11631 | 0.1213 | 0.1339
10 | 0.11245 | 0.11901 | 0.12567 | 0.13138 | 0.13287 | 0.13899 | 0.13828 | 0.13071 | 0.11843 | 0.17391 | 0.16983 | 0.15638 | 0.15258 | 0.15321 | 0.14595 | 0.13379 | 0.12024 | 0.11592 | 0.072869 | 0.077927 | 0.085199 | 0.087232 | 0.090978 | 0.10042
11 | 0.14994 | 0.15868 | 0.16756 | 0.17518 | 0.17717 | 0.18533 | 0.18438 | 0.17428 | 0.1579 | 0.23188 | 0.22644 | 0.20851 | 0.20344 | 0.20428 | 0.1946 | 0.17838 | 0.16032 | 0.15457 | 0.097159 | 0.1039 | 0.1136 | 0.11631 | 0.1213 | 0.1339
12 | 0.14994 | 0.15868 | 0.16756 | 0.17518 | 0.17717 | 0.18533 | 0.18438 | 0.17428 | 0.1579 | 0.23188 | 0.22644 | 0.20851 | 0.20344 | 0.20428 | 0.1946 | 0.17838 | 0.16032 | 0.15457 | 0.097159 | 0.1039 | 0.1136 | 0.11631 | 0.1213 | 0.1339
13 | 0.29988 | 0.31736 | 0.33512 | 0.35035 | 0.35433 | 0.37065 | 0.36876 | 0.34856 | 0.31581 | 0.46376 | 0.45288 | 0.41702 | 0.40689 | 0.40856 | 0.3892 | 0.35676 | 0.32063 | 0.30913 | 0.19432 | 0.20781 | 0.2272 | 0.23262 | 0.24261 | 0.26779
14 | 0.14994 | 0.15868 | 0.16756 | 0.17518 | 0.17717 | 0.18533 | 0.18438 | 0.17428 | 0.1579 | 0.23188 | 0.22644 | 0.20851 | 0.20344 | 0.20428 | 0.1946 | 0.17838 | 0.16032 | 0.15457 | 0.097159 | 0.1039 | 0.1136 | 0.11631 | 0.1213 | 0.1339
15 | 0.14994 | 0.15868 | 0.16756 | 0.17518 | 0.17717 | 0.18533 | 0.18438 | 0.17428 | 0.1579 | 0.23188 | 0.22644 | 0.20851 | 0.20344 | 0.20428 | 0.1946 | 0.17838 | 0.16032 | 0.15457 | 0.097159 | 0.1039 | 0.1136 | 0.11631 | 0.1213 | 0.1339
16 | 0.14994 | 0.15868 | 0.16756 | 0.17518 | 0.17717 | 0.18533 | 0.18438 | 0.17428 | 0.1579 | 0.23188 | 0.22644 | 0.20851 | 0.20344 | 0.20428 | 0.1946 | 0.17838 | 0.16032 | 0.15457 | 0.097159 | 0.1039 | 0.1136 | 0.11631 | 0.1213 | 0.1339
17 | 0.22491 | 0.23802 | 0.25134 | 0.26277 | 0.26575 | 0.27799 | 0.27657 | 0.26142 | 0.23686 | 0.34782 | 0.33966 | 0.31276 | 0.30516 | 0.30642 | 0.2919 | 0.26757 | 0.24047 | 0.23185 | 0.14574 | 0.15585 | 0.1704 | 0.17446 | 0.18196 | 0.20084
18 | 0.22491 | 0.23802 | 0.25134 | 0.26277 | 0.26575 | 0.27799 | 0.27657 | 0.26142 | 0.23686 | 0.34782 | 0.33966 | 0.31276 | 0.30516 | 0.30642 | 0.2919 | 0.26757 | 0.24047 | 0.23185 | 0.14574 | 0.15585 | 0.1704 | 0.17446 | 0.18196 | 0.20084
19 | 0.22491 | 0.23802 | 0.25134 | 0.26277 | 0.26575 | 0.27799 | 0.27657 | 0.26142 | 0.23686 | 0.34782 | 0.33966 | 0.31276 | 0.30516 | 0.30642 | 0.2919 | 0.26757 | 0.24047 | 0.23185 | 0.14574 | 0.15585 | 0.1704 | 0.17446 | 0.18196 | 0.20084
20 | 0.22491 | 0.23802 | 0.25134 | 0.26277 | 0.26575 | 0.27799 | 0.27657 | 0.26142 | 0.23686 | 0.34782 | 0.33966 | 0.31276 | 0.30516 | 0.30642 | 0.2919 | 0.26757 | 0.24047 | 0.23185 | 0.14574 | 0.15585 | 0.1704 | 0.17446 | 0.18196 | 0.20084
21 | 0.22491 | 0.23802 | 0.25134 | 0.26277 | 0.26575 | 0.27799 | 0.27657 | 0.26142 | 0.23686 | 0.34782 | 0.33966 | 0.31276 | 0.30516 | 0.30642 | 0.2919 | 0.26757 | 0.24047 | 0.23185 | 0.14574 | 0.15585 | 0.1704 | 0.17446 | 0.18196 | 0.20084
22 | 0.22491 | 0.23802 | 0.25134 | 0.26277 | 0.26575 | 0.27799 | 0.27657 | 0.26142 | 0.23686 | 0.34782 | 0.33966 | 0.31276 | 0.30516 | 0.30642 | 0.2919 | 0.26757 | 0.24047 | 0.23185 | 0.14574 | 0.15585 | 0.1704 | 0.17446 | 0.18196 | 0.20084
23 | 1.0496 | 1.1107 | 1.1729 | 1.2262 | 1.2402 | 1.2973 | 1.2906 | 1.22 | 1.1053 | 1.6232 | 1.5851 | 1.4596 | 1.4241 | 1.43 | 1.3622 | 1.2487 | 1.1222 | 1.082 | 0.68011 | 0.72732 | 0.79519 | 0.81417 | 0.84912 | 0.93728
24 | 1.0496 | 1.1107 | 1.1729 | 1.2262 | 1.2402 | 1.2973 | 1.2906 | 1.22 | 1.1053 | 1.6232 | 1.5851 | 1.4596 | 1.4241 | 1.43 | 1.3622 | 1.2487 | 1.1222 | 1.082 | 0.68011 | 0.72732 | 0.79519 | 0.81417 | 0.84912 | 0.93728
25 | 0.14994 | 0.15868 | 0.16756 | 0.17518 | 0.17717 | 0.18533 | 0.18438 | 0.17428 | 0.1579 | 0.23188 | 0.22644 | 0.20851 | 0.20344 | 0.20428 | 0.1946 | 0.17838 | 0.16032 | 0.15457 | 0.097159 | 0.1039 | 0.1136 | 0.11631 | 0.1213 | 0.1339
26 | 0.14994 | 0.15868 | 0.16756 | 0.17518 | 0.17717 | 0.18533 | 0.18438 | 0.17428 | 0.1579 | 0.23188 | 0.22644 | 0.20851 | 0.20344 | 0.20428 | 0.1946 | 0.17838 | 0.16032 | 0.15457 | 0.097159 | 0.1039 | 0.1136 | 0.11631 | 0.1213 | 0.1339
27 | 0.14994 | 0.15868 | 0.16756 | 0.17518 | 0.17717 | 0.18533 | 0.18438 | 0.17428 | 0.1579 | 0.23188 | 0.22644 | 0.20851 | 0.20344 | 0.20428 | 0.1946 | 0.17838 | 0.16032 | 0.15457 | 0.097159 | 0.1039 | 0.1136 | 0.11631 | 0.1213 | 0.1339
28 | 0.29988 | 0.31736 | 0.33512 | 0.35035 | 0.35433 | 0.37065 | 0.36876 | 0.34856 | 0.31581 | 0.46376 | 0.45288 | 0.41702 | 0.40689 | 0.40856 | 0.3892 | 0.35676 | 0.32063 | 0.30913 | 0.19432 | 0.20781 | 0.2272 | 0.23262 | 0.24261 | 0.26779
29 | 0.4998 | 0.52893 | 0.55854 | 0.58392 | 0.59055 | 0.61775 | 0.61459 | 0.58093 | 0.52635 | 0.77293 | 0.7548 | 0.69503 | 0.67814 | 0.68093 | 0.64867 | 0.5946 | 0.53439 | 0.51522 | 0.32386 | 0.34634 | 0.37866 | 0.3877 | 0.40434 | 0.44632
30 | 0.37485 | 0.3967 | 0.4189 | 0.43794 | 0.44291 | 0.46331 | 0.46094 | 0.4357 | 0.39476 | 0.5797 | 0.5661 | 0.52127 | 0.50861 | 0.5107 | 0.4865 | 0.44595 | 0.40079 | 0.38641 | 0.2429 | 0.25976 | 0.284 | 0.29077 | 0.30326 | 0.33474
31 | 0.52479 | 0.55537 | 0.58646 | 0.61312 | 0.62008 | 0.64864 | 0.64532 | 0.60998 | 0.55267 | 0.81158 | 0.79254 | 0.72978 | 0.71205 | 0.71498 | 0.68111 | 0.62433 | 0.56111 | 0.54098 | 0.34006 | 0.36366 | 0.3976 | 0.40708 | 0.42456 | 0.46864
32 | 0.14994 | 0.15868 | 0.16756 | 0.17518 | 0.17717 | 0.18533 | 0.18438 | 0.17428 | 0.1579 | 0.23188 | 0.22644 | 0.20851 | 0.20344 | 0.20428 | 0.1946 | 0.17838 | 0.16032 | 0.15457 | 0.097159 | 0.1039 | 0.1136 | 0.11631 | 0.1213 | 0.1339

## Pg, Summer, S1
GenID | 0 | 1 | 2 | 3 | 4 | 5 | 6 | 7 | 8 | 9 | 10 | 11 | 12 | 13 | 14 | 15 | 16 | 17 | 18 | 19 | 20 | 21 | 22 | 23
1 | 0 | 0 | 0 | 0 | 0 | 0 | 0 | 0 | 0 | 0 | 0 | 0 | 0 | 0 | 0 | 0 | 0 | 0 | 0 | 0 | 0 | 0 | 0 | 0
2 | 3.9294 | 3.537 | 3.6449 | 3.5793 | 3.0697 | 2.906 | 3.2034 | 2.9141 | 2.3956 | 1.7317 | 1.7772 | 1.1017 | 0.90314 | 0.96082 | 1.283 | 1.6229 | 1.9153 | 2.6304 | 2.3926 | 2.1249 | 3.1591 | 3.4006 | 3.3044 | 4.8239
3 | 0 | 0 | 0 | 0 | 0 | 0 | 0 | 0 | 0 | 0 | 0 | 0 | 0 | 0 | 0 | 0 | 0 | 0 | 0 | 0 | 0 | 0 | 0 | 0
4 | 0 | 0 | 0 | 0 | 0 | 0 | 0 | 0 | 0 | 0 | 0 | 0 | 0 | 0 | 0 | 0 | 0 | 0 | 0 | 0 | 0 | 0 | 0 | 0
5 | 0 | 0 | 0.00019758 | 0 | 0 | 0 | 0 | 0.11538 | 2.3991 | 6.3584 | 7.9965 | 8.2669 | 9.0465 | 8.812 | 7.4076 | 4.741 | 1.1865 | 0.009274 | 0.0007857 | 0.00058663 | 0 | 0 | 0 | 0
6 | 0 | 0 | 0 | 0 | 0 | 0 | 0 | 0 | 0 | 0 | 0 | 0 | 0 | 0 | 0 | 0 | 0 | 0 | 0 | 0 | 0 | 0 | 0 | 0
7 | 0 | 0 | 0 | 0 | 0 | 0 | 0 | 0 | 0 | 0 | 0 | 0 | 0 | 0 | 0 | 0 | 0 | 0 | 0 | 0 | 0 | 0 | 0 | 0

## Pg, Summer, S2
GenID | 0 | 1 | 2 | 3 | 4 | 5 | 6 | 7 | 8 | 9 | 10 | 11 | 12 | 13 | 14 | 15 | 16 | 17 | 18 | 19 | 20 | 21 | 22 | 23
1 | 0 | 0 | 0 | 0 | 0 | 0 | 0 | 0 | 0 | 0 | 0 | 0 | 0 | 0 | 0 | 0 | 0 | 0 | 0 | 0 | 0 | 0 | 0 | 0
2 | 5.1945 | 4.2632 | 3.8596 | 3.3847 | 3.0342 | 2.5917 | 2.4287 | 2.2591 | 2.1221 | 2.3691 | 2.2153 | 2.56 | 2.8173 | 2.708 | 3.0911 | 2.7242 | 2.5719 | 2.6477 | 2.5407 | 2.6658 | 2.4981 | 2.1217 | 2.3831 | 2.2802
3 | 0 | 0 | 0 | 0 | 0 | 0 | 0 | 0 | 0 | 0 | 0 | 0 | 0 | 0 | 0 | 0 | 0 | 0 | 0 | 0 | 0 | 0 | 0 | 0
4 | 0 | 0 | 0 | 0 | 0 | 0 | 0 | 0 | 0 | 0 | 0 | 0 | 0 | 0 | 0 | 0 | 0 | 0 | 0 | 0 | 0 | 0 | 0 | 0
5 | 0 | 0 | 0.00019915 | 0 | 0 | 0 | 0 | 0.1211 | 2.3991 | 6.2598 | 7.812 | 8.6768 | 8.8377 | 8.6754 | 7.4076 | 4.8951 | 1.1959 | 0.0093476 | 0.00080471 | 0.00061572 | 0 | 0 | 0 | 0
6 | 0 | 0 | 0 | 0 | 0 | 0 | 0 | 0 | 0 | 0 | 0 | 0 | 0 | 0 | 0 | 0 | 0 | 0 | 0 | 0 | 0 | 0 | 0 | 0
7 | 0 | 0 | 0 | 0 | 0 | 0 | 0 | 0 | 0 | 0 | 0 | 0 | 0 | 0 | 0 | 0 | 0 | 0 | 0 | 0 | 0 | 0 | 0 | 0

## Pg, Summer, S3
GenID | 0 | 1 | 2 | 3 | 4 | 5 | 6 | 7 | 8 | 9 | 10 | 11 | 12 | 13 | 14 | 15 | 16 | 17 | 18 | 19 | 20 | 21 | 22 | 23
1 | 0 | 0 | 0 | 0 | 0 | 0 | 0 | 0 | 0 | 0 | 0 | 0 | 0 | 0 | 0 | 0 | 0 | 0 | 0 | 0 | 0 | 0 | 0 | 0
2 | 4.4868 | 4.1701 | 5.029 | 5.1106 | 4.5536 | 4.0176 | 2.9288 | 2.5082 | 2.5927 | 2.4357 | 2.6637 | 2.7667 | 2.2745 | 2.4079 | 3.0879 | 4.0227 | 3.9383 | 4.2385 | 4.12 | 4.6567 | 4.7154 | 4.5547 | 4.189 | 4.0753
3 | 0 | 0 | 0 | 0 | 0 | 0 | 0 | 0 | 0 | 0 | 0 | 0 | 0 | 0 | 0 | 0 | 0 | 0 | 0 | 0 | 0 | 0 | 0 | 0
4 | 0 | 0 | 0 | 0 | 0 | 0 | 0 | 0 | 0 | 0 | 0 | 0 | 0 | 0 | 0 | 0 | 0 | 0 | 0 | 0 | 0 | 0 | 0 | 0
5 | 0 | 0 | 0.0001934 | 0 | 0 | 0 | 0 | 0.11528 | 2.3391 | 6.1514 | 7.7066 | 8.26 | 8.7185 | 8.5251 | 7.2224 | 4.6976 | 1.1614 | 0.0090781 | 0.00077532 | 0.00058615 | 0 | 0 | 0 | 0
6 | 0 | 0 | 0 | 0 | 0 | 0 | 0 | 0 | 0 | 0 | 0 | 0 | 0 | 0 | 0 | 0 | 0 | 0 | 0 | 0 | 0 | 0 | 0 | 0
7 | 0 | 0 | 0 | 0 | 0 | 0 | 0 | 0 | 0 | 0 | 0 | 0 | 0 | 0 | 0 | 0 | 0 | 0 | 0 | 0 | 0 | 0 | 0 | 0

## Pg, Summer, S4
GenID | 0 | 1 | 2 | 3 | 4 | 5 | 6 | 7 | 8 | 9 | 10 | 11 | 12 | 13 | 14 | 15 | 16 | 17 | 18 | 19 | 20 | 21 | 22 | 23
1 | 0 | 0 | 0 | 0 | 0 | 0 | 0 | 0 | 0 | 0 | 0 | 0 | 0 | 0 | 0 | 0 | 0 | 0 | 0 | 0 | 0 | 0 | 0 | 0
2 | 3.9294 | 3.537 | 3.6449 | 3.5793 | 3.0697 | 2.906 | 3.2034 | 2.9141 | 2.3956 | 1.7317 | 1.7772 | 1.1017 | 0.90314 | 0.96082 | 1.283 | 1.6229 | 1.9153 | 2.6304 | 2.3926 | 2.1249 | 3.1591 | 3.4006 | 3.3044 | 4.8239
3 | 0 | 0 | 0 | 0 | 0 | 0 | 0 | 0 | 0 | 0 | 0 | 0 | 0 | 0 | 0 | 0 | 0 | 0 | 0 | 0 | 0 | 0 | 0 | 0
4 | 0 | 0 | 0 | 0 | 0 | 0 | 0 | 0 | 0 | 0 | 0 | 0 | 0 | 0 | 0 | 0 | 0 | 0 | 0 | 0 | 0 | 0 | 0 | 0
5 | 0 | 0 | 0.00019758 | 0 | 0 | 0 | 0 | 0.11538 | 2.3991 | 6.3584 | 7.9965 | 8.2669 | 9.0465 | 8.812 | 7.4076 | 4.741 | 1.1865 | 0.009274 | 0.0007857 | 0.00058663 | 0 | 0 | 0 | 0
6 | 0 | 0 | 0 | 0 | 0 | 0 | 0 | 0 | 0 | 0 | 0 | 0 | 0 | 0 | 0 | 0 | 0 | 0 | 0 | 0 | 0 | 0 | 0 | 0
7 | 0 | 0 | 0 | 0 | 0 | 0 | 0 | 0 | 0 | 0 | 0 | 0 | 0 | 0 | 0 | 0 | 0 | 0 | 0 | 0 | 0 | 0 | 0 | 0

## Pg, Summer, S5
GenID | 0 | 1 | 2 | 3 | 4 | 5 | 6 | 7 | 8 | 9 | 10 | 11 | 12 | 13 | 14 | 15 | 16 | 17 | 18 | 19 | 20 | 21 | 22 | 23
1 | 0 | 0 | 0 | 0 | 0 | 0 | 0 | 0 | 0 | 0 | 0 | 0 | 0 | 0 | 0 | 0 | 0 | 0 | 0 | 0 | 0 | 0 | 0 | 0
2 | 5.1945 | 4.2632 | 3.8596 | 3.3847 | 3.0342 | 2.5917 | 2.4287 | 2.2591 | 2.1221 | 2.3691 | 2.2153 | 2.56 | 2.8173 | 2.708 | 3.0911 | 2.7242 | 2.5719 | 2.6477 | 2.5407 | 2.6658 | 2.4981 | 2.1217 | 2.3831 | 2.2802
3 | 0 | 0 | 0 | 0 | 0 | 0 | 0 | 0 | 0 | 0 | 0 | 0 | 0 | 0 | 0 | 0 | 0 | 0 | 0 | 0 | 0 | 0 | 0 | 0
4 | 0 | 0 | 0 | 0 | 0 | 0 | 0 | 0 | 0 | 0 | 0 | 0 | 0 | 0 | 0 | 0 | 0 | 0 | 0 | 0 | 0 | 0 | 0 | 0
5 | 0 | 0 | 0.00019915 | 0 | 0 | 0 | 0 | 0.1211 | 2.3991 | 6.2598 | 7.812 | 8.6768 | 8.8377 | 8.6754 | 7.4076 | 4.8951 | 1.1959 | 0.0093476 | 0.00080471 | 0.00061572 | 0 | 0 | 0 | 0
6 | 0 | 0 | 0 | 0 | 0 | 0 | 0 | 0 | 0 | 0 | 0 | 0 | 0 | 0 | 0 | 0 | 0 | 0 | 0 | 0 | 0 | 0 | 0 | 0
7 | 0 | 0 | 0 | 0 | 0 | 0 | 0 | 0 | 0 | 0 | 0 | 0 | 0 | 0 | 0 | 0 | 0 | 0 | 0 | 0 | 0 | 0 | 0 | 0

## Pg, Summer, S6
GenID | 0 | 1 | 2 | 3 | 4 | 5 | 6 | 7 | 8 | 9 | 10 | 11 | 12 | 13 | 14 | 15 | 16 | 17 | 18 | 19 | 20 | 21 | 22 | 23
1 | 0 | 0 | 0 | 0 | 0 | 0 | 0 | 0 | 0 | 0 | 0 | 0 | 0 | 0 | 0 | 0 | 0 | 0 | 0 | 0 | 0 | 0 | 0 | 0
2 | 4.4868 | 4.1701 | 5.029 | 5.1106 | 4.5536 | 4.0176 | 2.9288 | 2.5082 | 2.5927 | 2.4357 | 2.6637 | 2.7667 | 2.2745 | 2.4079 | 3.0879 | 4.0227 | 3.9383 | 4.2385 | 4.12 | 4.6567 | 4.7154 | 4.5547 | 4.189 | 4.0753
3 | 0 | 0 | 0 | 0 | 0 | 0 | 0 | 0 | 0 | 0 | 0 | 0 | 0 | 0 | 0 | 0 | 0 | 0 | 0 | 0 | 0 | 0 | 0 | 0
4 | 0 | 0 | 0 | 0 | 0 | 0 | 0 | 0 | 0 | 0 | 0 | 0 | 0 | 0 | 0 | 0 | 0 | 0 | 0 | 0 | 0 | 0 | 0 | 0
5 | 0 | 0 | 0.0001934 | 0 | 0 | 0 | 0 | 0.11528 | 2.3391 | 6.1514 | 7.7066 | 8.26 | 8.7185 | 8.5251 | 7.2224 | 4.6976 | 1.1614 | 0.0090781 | 0.00077532 | 0.00058615 | 0 | 0 | 0 | 0
6 | 0 | 0 | 0 | 0 | 0 | 0 | 0 | 0 | 0 | 0 | 0 | 0 | 0 | 0 | 0 | 0 | 0 | 0 | 0 | 0 | 0 | 0 | 0 | 0
7 | 0 | 0 | 0 | 0 | 0 | 0 | 0 | 0 | 0 | 0 | 0 | 0 | 0 | 0 | 0 | 0 | 0 | 0 | 0 | 0 | 0 | 0 | 0 | 0

## Pg, Summer, S7
GenID | 0 | 1 | 2 | 3 | 4 | 5 | 6 | 7 | 8 | 9 | 10 | 11 | 12 | 13 | 14 | 15 | 16 | 17 | 18 | 19 | 20 | 21 | 22 | 23
1 | 0 | 0 | 0 | 0 | 0 | 0 | 0 | 0 | 0 | 0 | 0 | 0 | 0 | 0 | 0 | 0 | 0 | 0 | 0 | 0 | 0 | 0 | 0 | 0
2 | 3.9294 | 3.537 | 3.6449 | 3.5793 | 3.0697 | 2.906 | 3.2034 | 2.9141 | 2.3956 | 1.7317 | 1.7772 | 1.1017 | 0.90314 | 0.96082 | 1.283 | 1.6229 | 1.9153 | 2.6304 | 2.3926 | 2.1249 | 3.1591 | 3.4006 | 3.3044 | 4.8239
3 | 0 | 0 | 0 | 0 | 0 | 0 | 0 | 0 | 0 | 0 | 0 | 0 | 0 | 0 | 0 | 0 | 0 | 0 | 0 | 0 | 0 | 0 | 0 | 0
4 | 0 | 0 | 0 | 0 | 0 | 0 | 0 | 0 | 0 | 0 | 0 | 0 | 0 | 0 | 0 | 0 | 0 | 0 | 0 | 0 | 0 | 0 | 0 | 0
5 | 0 | 0 | 0.00019758 | 0 | 0 | 0 | 0 | 0.11538 | 2.3991 | 6.3584 | 7.9965 | 8.2669 | 9.0465 | 8.812 | 7.4076 | 4.741 | 1.1865 | 0.009274 | 0.0007857 | 0.00058663 | 0 | 0 | 0 | 0
6 | 0 | 0 | 0 | 0 | 0 | 0 | 0 | 0 | 0 | 0 | 0 | 0 | 0 | 0 | 0 | 0 | 0 | 0 | 0 | 0 | 0 | 0 | 0 | 0
7 | 0 | 0 | 0 | 0 | 0 | 0 | 0 | 0 | 0 | 0 | 0 | 0 | 0 | 0 | 0 | 0 | 0 | 0 | 0 | 0 | 0 | 0 | 0 | 0

## Pg, Summer, S8
GenID | 0 | 1 | 2 | 3 | 4 | 5 | 6 | 7 | 8 | 9 | 10 | 11 | 12 | 13 | 14 | 15 | 16 | 17 | 18 | 19 | 20 | 21 | 22 | 23
1 | 0 | 0 | 0 | 0 | 0 | 0 | 0 | 0 | 0 | 0 | 0 | 0 | 0 | 0 | 0 | 0 | 0 | 0 | 0 | 0 | 0 | 0 | 0 | 0
2 | 5.1945 | 4.2632 | 3.8596 | 3.3847 | 3.0342 | 2.5917 | 2.4287 | 2.2591 | 2.1221 | 2.3691 | 2.2153 | 2.56 | 2.8173 | 2.708 | 3.0911 | 2.7242 | 2.5719 | 2.6477 | 2.5407 | 2.6658 | 2.4981 | 2.1217 | 2.3831 | 2.2802
3 | 0 | 0 | 0 | 0 | 0 | 0 | 0 | 0 | 0 | 0 | 0 | 0 | 0 | 0 | 0 | 0 | 0 | 0 | 0 | 0 | 0 | 0 | 0 | 0
4 | 0 | 0 | 0 | 0 | 0 | 0 | 0 | 0 | 0 | 0 | 0 | 0 | 0 | 0 | 0 | 0 | 0 | 0 | 0 | 0 | 0 | 0 | 0 | 0
5 | 0 | 0 | 0.00019915 | 0 | 0 | 0 | 0 | 0.1211 | 2.3991 | 6.2598 | 7.812 | 8.6768 | 8.8377 | 8.6754 | 7.4076 | 4.8951 | 1.1959 | 0.0093476 | 0.00080471 | 0.00061572 | 0 | 0 | 0 | 0
6 | 0 | 0 | 0 | 0 | 0 | 0 | 0 | 0 | 0 | 0 | 0 | 0 | 0 | 0 | 0 | 0 | 0 | 0 | 0 | 0 | 0 | 0 | 0 | 0
7 | 0 | 0 | 0 | 0 | 0 | 0 | 0 | 0 | 0 | 0 | 0 | 0 | 0 | 0 | 0 | 0 | 0 | 0 | 0 | 0 | 0 | 0 | 0 | 0

## Pg, Summer, S9
GenID | 0 | 1 | 2 | 3 | 4 | 5 | 6 | 7 | 8 | 9 | 10 | 11 | 12 | 13 | 14 | 15 | 16 | 17 | 18 | 19 | 20 | 21 | 22 | 23
1 | 0 | 0 | 0 | 0 | 0 | 0 | 0 | 0 | 0 | 0 | 0 | 0 | 0 | 0 | 0 | 0 | 0 | 0 | 0 | 0 | 0 | 0 | 0 | 0
2 | 4.4868 | 4.1701 | 5.029 | 5.1106 | 4.5536 | 4.0176 | 2.9288 | 2.5082 | 2.5927 | 2.4357 | 2.6637 | 2.7667 | 2.2745 | 2.4079 | 3.0879 | 4.0227 | 3.9383 | 4.2385 | 4.12 | 4.6567 | 4.7154 | 4.5547 | 4.189 | 4.0753
3 | 0 | 0 | 0 | 0 | 0 | 0 | 0 | 0 | 0 | 0 | 0 | 0 | 0 | 0 | 0 | 0 | 0 | 0 | 0 | 0 | 0 | 0 | 0 | 0
4 | 0 | 0 | 0 | 0 | 0 | 0 | 0 | 0 | 0 | 0 | 0 | 0 | 0 | 0 | 0 | 0 | 0 | 0 | 0 | 0 | 0 | 0 | 0 | 0
5 | 0 | 0 | 0.0001934 | 0 | 0 | 0 | 0 | 0.11528 | 2.3391 | 6.1514 | 7.7066 | 8.26 | 8.7185 | 8.5251 | 7.2224 | 4.6976 | 1.1614 | 0.0090781 | 0.00077532 | 0.00058615 | 0 | 0 | 0 | 0
6 | 0 | 0 | 0 | 0 | 0 | 0 | 0 | 0 | 0 | 0 | 0 | 0 | 0 | 0 | 0 | 0 | 0 | 0 | 0 | 0 | 0 | 0 | 0 | 0
7 | 0 | 0 | 0 | 0 | 0 | 0 | 0 | 0 | 0 | 0 | 0 | 0 | 0 | 0 | 0 | 0 | 0 | 0 | 0 | 0 | 0 | 0 | 0 | 0

## Qg, Summer, S1
GenID | 0 | 1 | 2 | 3 | 4 | 5 | 6 | 7 | 8 | 9 | 10 | 11 | 12 | 13 | 14 | 15 | 16 | 17 | 18 | 19 | 20 | 21 | 22 | 23
1 | 0 | 0 | 0 | 0 | 0 | 0 | 0 | 0 | 0 | 0 | 0 | 0 | 0 | 0 | 0 | 0 | 0 | 0 | 0 | 0 | 0 | 0 | 0 | 0
2 | 0 | 0 | 0 | 0 | 0 | 0 | 0 | 0 | 0 | 0 | 0 | 0 | 0 | 0 | 0 | 0 | 0 | 0 | 0 | 0 | 0 | 0 | 0 | 0
3 | 0 | 0 | 0 | 0 | 0 | 0 | 0 | 0 | 0 | 0 | 0 | 0 | 0 | 0 | 0 | 0 | 0 | 0 | 0 | 0 | 0 | 0 | 0 | 0
4 | 0 | 0 | 0 | 0 | 0 | 0 | 0 | 0 | 0 | 0 | 0 | 0 | 0 | 0 | 0 | 0 | 0 | 0 | 0 | 0 | 0 | 0 | 0 | 0
5 | 0 | 0 | 0 | 0 | 0 | 0 | 0 | 0 | 0 | 0 | 0 | 0 | 0 | 0 | 0 | 0 | 0 | 0 | 0 | 0 | 0 | 0 | 0 | 0
6 | 0 | 0 | 0 | 0 | 0 | 0 | 0 | 0 | 0 | 0 | 0 | 0 | 0 | 0 | 0 | 0 | 0 | 0 | 0 | 0 | 0 | 0 | 0 | 0
7 | 0 | 0 | 0 | 0 | 0 | 0 | 0 | 0 | 0 | 0 | 0 | 0 | 0 | 0 | 0 | 0 | 0 | 0 | 0 | 0 | 0 | 0 | 0 | 0

## Qg, Summer, S2
GenID | 0 | 1 | 2 | 3 | 4 | 5 | 6 | 7 | 8 | 9 | 10 | 11 | 12 | 13 | 14 | 15 | 16 | 17 | 18 | 19 | 20 | 21 | 22 | 23
1 | 0 | 0 | 0 | 0 | 0 | 0 | 0 | 0 | 0 | 0 | 0 | 0 | 0 | 0 | 0 | 0 | 0 | 0 | 0 | 0 | 0 | 0 | 0 | 0
2 | 0 | 0 | 0 | 0 | 0 | 0 | 0 | 0 | 0 | 0 | 0 | 0 | 0 | 0 | 0 | 0 | 0 | 0 | 0 | 0 | 0 | 0 | 0 | 0
3 | 0 | 0 | 0 | 0 | 0 | 0 | 0 | 0 | 0 | 0 | 0 | 0 | 0 | 0 | 0 | 0 | 0 | 0 | 0 | 0 | 0 | 0 | 0 | 0
4 | 0 | 0 | 0 | 0 | 0 | 0 | 0 | 0 | 0 | 0 | 0 | 0 | 0 | 0 | 0 | 0 | 0 | 0 | 0 | 0 | 0 | 0 | 0 | 0
5 | 0 | 0 | 0 | 0 | 0 | 0 | 0 | 0 | 0 | 0 | 0 | 0 | 0 | 0 | 0 | 0 | 0 | 0 | 0 | 0 | 0 | 0 | 0 | 0
6 | 0 | 0 | 0 | 0 | 0 | 0 | 0 | 0 | 0 | 0 | 0 | 0 | 0 | 0 | 0 | 0 | 0 | 0 | 0 | 0 | 0 | 0 | 0 | 0
7 | 0 | 0 | 0 | 0 | 0 | 0 | 0 | 0 | 0 | 0 | 0 | 0 | 0 | 0 | 0 | 0 | 0 | 0 | 0 | 0 | 0 | 0 | 0 | 0

## Qg, Summer, S3
GenID | 0 | 1 | 2 | 3 | 4 | 5 | 6 | 7 | 8 | 9 | 10 | 11 | 12 | 13 | 14 | 15 | 16 | 17 | 18 | 19 | 20 | 21 | 22 | 23
1 | 0 | 0 | 0 | 0 | 0 | 0 | 0 | 0 | 0 | 0 | 0 | 0 | 0 | 0 | 0 | 0 | 0 | 0 | 0 | 0 | 0 | 0 | 0 | 0
2 | 0 | 0 | 0 | 0 | 0 | 0 | 0 | 0 | 0 | 0 | 0 | 0 | 0 | 0 | 0 | 0 | 0 | 0 | 0 | 0 | 0 | 0 | 0 | 0
3 | 0 | 0 | 0 | 0 | 0 | 0 | 0 | 0 | 0 | 0 | 0 | 0 | 0 | 0 | 0 | 0 | 0 | 0 | 0 | 0 | 0 | 0 | 0 | 0
4 | 0 | 0 | 0 | 0 | 0 | 0 | 0 | 0 | 0 | 0 | 0 | 0 | 0 | 0 | 0 | 0 | 0 | 0 | 0 | 0 | 0 | 0 | 0 | 0
5 | 0 | 0 | 0 | 0 | 0 | 0 | 0 | 0 | 0 | 0 | 0 | 0 | 0 | 0 | 0 | 0 | 0 | 0 | 0 | 0 | 0 | 0 | 0 | 0
6 | 0 | 0 | 0 | 0 | 0 | 0 | 0 | 0 | 0 | 0 | 0 | 0 | 0 | 0 | 0 | 0 | 0 | 0 | 0 | 0 | 0 | 0 | 0 | 0
7 | 0 | 0 | 0 | 0 | 0 | 0 | 0 | 0 | 0 | 0 | 0 | 0 | 0 | 0 | 0 | 0 | 0 | 0 | 0 | 0 | 0 | 0 | 0 | 0

## Qg, Summer, S4
GenID | 0 | 1 | 2 | 3 | 4 | 5 | 6 | 7 | 8 | 9 | 10 | 11 | 12 | 13 | 14 | 15 | 16 | 17 | 18 | 19 | 20 | 21 | 22 | 23
1 | 0 | 0 | 0 | 0 | 0 | 0 | 0 | 0 | 0 | 0 | 0 | 0 | 0 | 0 | 0 | 0 | 0 | 0 | 0 | 0 | 0 | 0 | 0 | 0
2 | 0 | 0 | 0 | 0 | 0 | 0 | 0 | 0 | 0 | 0 | 0 | 0 | 0 | 0 | 0 | 0 | 0 | 0 | 0 | 0 | 0 | 0 | 0 | 0
3 | 0 | 0 | 0 | 0 | 0 | 0 | 0 | 0 | 0 | 0 | 0 | 0 | 0 | 0 | 0 | 0 | 0 | 0 | 0 | 0 | 0 | 0 | 0 | 0
4 | 0 | 0 | 0 | 0 | 0 | 0 | 0 | 0 | 0 | 0 | 0 | 0 | 0 | 0 | 0 | 0 | 0 | 0 | 0 | 0 | 0 | 0 | 0 | 0
5 | 0 | 0 | 0 | 0 | 0 | 0 | 0 | 0 | 0 | 0 | 0 | 0 | 0 | 0 | 0 | 0 | 0 | 0 | 0 | 0 | 0 | 0 | 0 | 0
6 | 0 | 0 | 0 | 0 | 0 | 0 | 0 | 0 | 0 | 0 | 0 | 0 | 0 | 0 | 0 | 0 | 0 | 0 | 0 | 0 | 0 | 0 | 0 | 0
7 | 0 | 0 | 0 | 0 | 0 | 0 | 0 | 0 | 0 | 0 | 0 | 0 | 0 | 0 | 0 | 0 | 0 | 0 | 0 | 0 | 0 | 0 | 0 | 0

## Qg, Summer, S5
GenID | 0 | 1 | 2 | 3 | 4 | 5 | 6 | 7 | 8 | 9 | 10 | 11 | 12 | 13 | 14 | 15 | 16 | 17 | 18 | 19 | 20 | 21 | 22 | 23
1 | 0 | 0 | 0 | 0 | 0 | 0 | 0 | 0 | 0 | 0 | 0 | 0 | 0 | 0 | 0 | 0 | 0 | 0 | 0 | 0 | 0 | 0 | 0 | 0
2 | 0 | 0 | 0 | 0 | 0 | 0 | 0 | 0 | 0 | 0 | 0 | 0 | 0 | 0 | 0 | 0 | 0 | 0 | 0 | 0 | 0 | 0 | 0 | 0
3 | 0 | 0 | 0 | 0 | 0 | 0 | 0 | 0 | 0 | 0 | 0 | 0 | 0 | 0 | 0 | 0 | 0 | 0 | 0 | 0 | 0 | 0 | 0 | 0
4 | 0 | 0 | 0 | 0 | 0 | 0 | 0 | 0 | 0 | 0 | 0 | 0 | 0 | 0 | 0 | 0 | 0 | 0 | 0 | 0 | 0 | 0 | 0 | 0
5 | 0 | 0 | 0 | 0 | 0 | 0 | 0 | 0 | 0 | 0 | 0 | 0 | 0 | 0 | 0 | 0 | 0 | 0 | 0 | 0 | 0 | 0 | 0 | 0
6 | 0 | 0 | 0 | 0 | 0 | 0 | 0 | 0 | 0 | 0 | 0 | 0 | 0 | 0 | 0 | 0 | 0 | 0 | 0 | 0 | 0 | 0 | 0 | 0
7 | 0 | 0 | 0 | 0 | 0 | 0 | 0 | 0 | 0 | 0 | 0 | 0 | 0 | 0 | 0 | 0 | 0 | 0 | 0 | 0 | 0 | 0 | 0 | 0

## Qg, Summer, S6
GenID | 0 | 1 | 2 | 3 | 4 | 5 | 6 | 7 | 8 | 9 | 10 | 11 | 12 | 13 | 14 | 15 | 16 | 17 | 18 | 19 | 20 | 21 | 22 | 23
1 | 0 | 0 | 0 | 0 | 0 | 0 | 0 | 0 | 0 | 0 | 0 | 0 | 0 | 0 | 0 | 0 | 0 | 0 | 0 | 0 | 0 | 0 | 0 | 0
2 | 0 | 0 | 0 | 0 | 0 | 0 | 0 | 0 | 0 | 0 | 0 | 0 | 0 | 0 | 0 | 0 | 0 | 0 | 0 | 0 | 0 | 0 | 0 | 0
3 | 0 | 0 | 0 | 0 | 0 | 0 | 0 | 0 | 0 | 0 | 0 | 0 | 0 | 0 | 0 | 0 | 0 | 0 | 0 | 0 | 0 | 0 | 0 | 0
4 | 0 | 0 | 0 | 0 | 0 | 0 | 0 | 0 | 0 | 0 | 0 | 0 | 0 | 0 | 0 | 0 | 0 | 0 | 0 | 0 | 0 | 0 | 0 | 0
5 | 0 | 0 | 0 | 0 | 0 | 0 | 0 | 0 | 0 | 0 | 0 | 0 | 0 | 0 | 0 | 0 | 0 | 0 | 0 | 0 | 0 | 0 | 0 | 0
6 | 0 | 0 | 0 | 0 | 0 | 0 | 0 | 0 | 0 | 0 | 0 | 0 | 0 | 0 | 0 | 0 | 0 | 0 | 0 | 0 | 0 | 0 | 0 | 0
7 | 0 | 0 | 0 | 0 | 0 | 0 | 0 | 0 | 0 | 0 | 0 | 0 | 0 | 0 | 0 | 0 | 0 | 0 | 0 | 0 | 0 | 0 | 0 | 0

## Qg, Summer, S7
GenID | 0 | 1 | 2 | 3 | 4 | 5 | 6 | 7 | 8 | 9 | 10 | 11 | 12 | 13 | 14 | 15 | 16 | 17 | 18 | 19 | 20 | 21 | 22 | 23
1 | 0 | 0 | 0 | 0 | 0 | 0 | 0 | 0 | 0 | 0 | 0 | 0 | 0 | 0 | 0 | 0 | 0 | 0 | 0 | 0 | 0 | 0 | 0 | 0
2 | 0 | 0 | 0 | 0 | 0 | 0 | 0 | 0 | 0 | 0 | 0 | 0 | 0 | 0 | 0 | 0 | 0 | 0 | 0 | 0 | 0 | 0 | 0 | 0
3 | 0 | 0 | 0 | 0 | 0 | 0 | 0 | 0 | 0 | 0 | 0 | 0 | 0 | 0 | 0 | 0 | 0 | 0 | 0 | 0 | 0 | 0 | 0 | 0
4 | 0 | 0 | 0 | 0 | 0 | 0 | 0 | 0 | 0 | 0 | 0 | 0 | 0 | 0 | 0 | 0 | 0 | 0 | 0 | 0 | 0 | 0 | 0 | 0
5 | 0 | 0 | 0 | 0 | 0 | 0 | 0 | 0 | 0 | 0 | 0 | 0 | 0 | 0 | 0 | 0 | 0 | 0 | 0 | 0 | 0 | 0 | 0 | 0
6 | 0 | 0 | 0 | 0 | 0 | 0 | 0 | 0 | 0 | 0 | 0 | 0 | 0 | 0 | 0 | 0 | 0 | 0 | 0 | 0 | 0 | 0 | 0 | 0
7 | 0 | 0 | 0 | 0 | 0 | 0 | 0 | 0 | 0 | 0 | 0 | 0 | 0 | 0 | 0 | 0 | 0 | 0 | 0 | 0 | 0 | 0 | 0 | 0

## Qg, Summer, S8
GenID | 0 | 1 | 2 | 3 | 4 | 5 | 6 | 7 | 8 | 9 | 10 | 11 | 12 | 13 | 14 | 15 | 16 | 17 | 18 | 19 | 20 | 21 | 22 | 23
1 | 0 | 0 | 0 | 0 | 0 | 0 | 0 | 0 | 0 | 0 | 0 | 0 | 0 | 0 | 0 | 0 | 0 | 0 | 0 | 0 | 0 | 0 | 0 | 0
2 | 0 | 0 | 0 | 0 | 0 | 0 | 0 | 0 | 0 | 0 | 0 | 0 | 0 | 0 | 0 | 0 | 0 | 0 | 0 | 0 | 0 | 0 | 0 | 0
3 | 0 | 0 | 0 | 0 | 0 | 0 | 0 | 0 | 0 | 0 | 0 | 0 | 0 | 0 | 0 | 0 | 0 | 0 | 0 | 0 | 0 | 0 | 0 | 0
4 | 0 | 0 | 0 | 0 | 0 | 0 | 0 | 0 | 0 | 0 | 0 | 0 | 0 | 0 | 0 | 0 | 0 | 0 | 0 | 0 | 0 | 0 | 0 | 0
5 | 0 | 0 | 0 | 0 | 0 | 0 | 0 | 0 | 0 | 0 | 0 | 0 | 0 | 0 | 0 | 0 | 0 | 0 | 0 | 0 | 0 | 0 | 0 | 0
6 | 0 | 0 | 0 | 0 | 0 | 0 | 0 | 0 | 0 | 0 | 0 | 0 | 0 | 0 | 0 | 0 | 0 | 0 | 0 | 0 | 0 | 0 | 0 | 0
7 | 0 | 0 | 0 | 0 | 0 | 0 | 0 | 0 | 0 | 0 | 0 | 0 | 0 | 0 | 0 | 0 | 0 | 0 | 0 | 0 | 0 | 0 | 0 | 0

## Qg, Summer, S9
GenID | 0 | 1 | 2 | 3 | 4 | 5 | 6 | 7 | 8 | 9 | 10 | 11 | 12 | 13 | 14 | 15 | 16 | 17 | 18 | 19 | 20 | 21 | 22 | 23
1 | 0 | 0 | 0 | 0 | 0 | 0 | 0 | 0 | 0 | 0 | 0 | 0 | 0 | 0 | 0 | 0 | 0 | 0 | 0 | 0 | 0 | 0 | 0 | 0
2 | 0 | 0 | 0 | 0 | 0 | 0 | 0 | 0 | 0 | 0 | 0 | 0 | 0 | 0 | 0 | 0 | 0 | 0 | 0 | 0 | 0 | 0 | 0 | 0
3 | 0 | 0 | 0 | 0 | 0 | 0 | 0 | 0 | 0 | 0 | 0 | 0 | 0 | 0 | 0 | 0 | 0 | 0 | 0 | 0 | 0 | 0 | 0 | 0
4 | 0 | 0 | 0 | 0 | 0 | 0 | 0 | 0 | 0 | 0 | 0 | 0 | 0 | 0 | 0 | 0 | 0 | 0 | 0 | 0 | 0 | 0 | 0 | 0
5 | 0 | 0 | 0 | 0 | 0 | 0 | 0 | 0 | 0 | 0 | 0 | 0 | 0 | 0 | 0 | 0 | 0 | 0 | 0 | 0 | 0 | 0 | 0 | 0
6 | 0 | 0 | 0 | 0 | 0 | 0 | 0 | 0 | 0 | 0 | 0 | 0 | 0 | 0 | 0 | 0 | 0 | 0 | 0 | 0 | 0 | 0 | 0 | 0
7 | 0 | 0 | 0 | 0 | 0 | 0 | 0 | 0 | 0 | 0 | 0 | 0 | 0 | 0 | 0 | 0 | 0 | 0 | 0 | 0 | 0 | 0 | 0 | 0

## GenStatus, Summer
GenID | 0 | 1 | 2 | 3 | 4 | 5 | 6 | 7 | 8 | 9 | 10 | 11 | 12 | 13 | 14 | 15 | 16 | 17 | 18 | 19 | 20 | 21 | 22 | 23
1 | 1 | 1 | 1 | 1 | 1 | 1 | 1 | 1 | 1 | 1 | 1 | 1 | 1 | 1 | 1 | 1 | 1 | 1 | 1 | 1 | 1 | 1 | 1 | 1
2 | 1 | 1 | 1 | 1 | 1 | 1 | 1 | 1 | 1 | 1 | 1 | 1 | 1 | 1 | 1 | 1 | 1 | 1 | 1 | 1 | 1 | 1 | 1 | 1
3 | 1 | 1 | 1 | 1 | 1 | 1 | 1 | 1 | 1 | 1 | 1 | 1 | 1 | 1 | 1 | 1 | 1 | 1 | 1 | 1 | 1 | 1 | 1 | 1
4 | 1 | 1 | 1 | 1 | 1 | 1 | 1 | 1 | 1 | 1 | 1 | 1 | 1 | 1 | 1 | 1 | 1 | 1 | 1 | 1 | 1 | 1 | 1 | 1
5 | 1 | 1 | 1 | 1 | 1 | 1 | 1 | 1 | 1 | 1 | 1 | 1 | 1 | 1 | 1 | 1 | 1 | 1 | 1 | 1 | 1 | 1 | 1 | 1
6 | 1 | 1 | 1 | 1 | 1 | 1 | 1 | 1 | 1 | 1 | 1 | 1 | 1 | 1 | 1 | 1 | 1 | 1 | 1 | 1 | 1 | 1 | 1 | 1
7 | 1 | 1 | 1 | 1 | 1 | 1 | 1 | 1 | 1 | 1 | 1 | 1 | 1 | 1 | 1 | 1 | 1 | 1 | 1 | 1 | 1 | 1 | 1 | 1